## Sheet1
目录名称 | 目录序号 | 目录类别 | 六级分类 | 七级分类 | 使用方式 | 功能组成 | 投标序号 | 投标企业 | 产品名称 | 产品编号 | 进口_国产 | 生产企业名称 | 商品名 | 规格 | 型号 | 规格型号说明 | 材质 | 计量单位 | 包装材质 | 包装规格 | 注册证产品名称 | 产品资质状态 | 产品基本信息审核状态 | 医疗器械注册证状态 | 产品说明书状态 | 产品实物近照状态 | 投标企业审核状态 | 企业质量管理模式 | 产品CE认证证书状态 | 产品FDA认证证书状态 | 质量检验报告 | 国家级奖励 | 发明专利状态 | 市内覆盖情况 | 各省（市、区）、地级市入围（中标）情况 | 产品质量可靠性
胫骨近端外侧锁定加压接骨板 | R294 | 骨科创伤类 | 钛合金 | 2-20孔 |  |  | YZ0000108 | 爱湃斯 （上海）商贸有限公司 | 胫骨近端外侧骨板 | YZ00000002 | 进口 | 爱派司生技股份有限公司 | 金属锁定接骨板系统（商品名：爱派司围关节锁定金属接骨板系统） |  | 0702-0100-04；0702-0101-04；0702-0100-06；0702-0101-06；0702-0100-08；0702-0101-08；0702-0100-10；0702-0101-10；0702-0100-12；0702-0101-12；0702-0100-14；0702-0101-14 | 4-14孔；左/右 | 钛合金 | 个 |  |  | 胫骨近端外侧骨板 | 审核通过 | 审核通过 | 审核通过 | 审核通过 | 审核通过 | 审核通过 | 获得ISO 13485 认证证书 | 通过 | 无 | 医疗器械检测机构出具的检测报告 | 无 | 无 | 0 | 7 | 没有抽检不合格记录
胫骨近端内侧锁定加压接骨板 | R285 | 骨科创伤类 | 钛合金 | 2-20孔 |  |  | YZ0000108 | 爱湃斯 （上海）商贸有限公司 | 胫骨近端内侧骨板 | YZ00000003 | 进口 | 爱派司生技股份有限公司 | 金属锁定接骨板系统（商品名：爱派司围关节锁定金属接骨板系统） |  | 0701-0100-04；0701-0101-04；0701-0100-06；0701-0101-06；0701-0100-08；0701-0101-08；0701-0100-10；0701-0101-10；0701-0100-12；0701-0101-12；0701-0100-14；0701-0101-14 | 4-14孔；左/右 | 钛合金 | 个 |  |  | 胫骨近端内侧骨板 | 审核通过 | 审核通过 | 审核通过 | 审核通过 | 审核通过 | 审核通过 | 获得ISO 13485 认证证书 | 通过 | 无 | 生产企业自检报告 | 无 | 实用新型专利 | 0 | 7 | 没有抽检不合格记录
胫骨远端前外侧锁定加压接骨板 | R306 | 骨科创伤类 | 钛合金 | 2-20孔 |  |  | YZ0000108 | 爱湃斯 （上海）商贸有限公司 | 胫骨远端外侧骨板 | YZ00000004 | 进口 | 爱派司生技股份有限公司 | 金属锁定接骨板系统（商品名：爱派司围关节锁定金属接骨板系统） |  | 0702-0000-04；0702-0001-04；0702-0000-06；0702-0001-06；0702-0000-08；0702-0001-08；0702-0000-10；0702-0001-10；0702-0000-12；0702-0001-12 | 4-12孔；左/右 | 钛合金 | 个 |  |  | 胫骨远端外侧骨板 | 审核通过 | 审核通过 | 审核通过 | 审核通过 | 审核通过 | 审核通过 | 获得ISO 13485 认证证书 | 通过 | 无 | 生产企业自检报告 | 无 | 无 | 0 | 7 | 没有抽检不合格记录
胫骨远端内侧锁定加压接骨板 | R303 | 骨科创伤类 | 钛合金 | 2-20孔 |  |  | YZ0000108 | 爱湃斯 （上海）商贸有限公司 | 胫骨远端内侧骨板 | YZ00000005 | 进口 | 爱派司生技股份有限公司 | 金属锁定接骨板系统（商品名：爱派司围关节锁定金属接骨板系统） |  | 0701-0000-04；0701-0001-04；0701-0000-06；0701-0001-06；0701-0000-08；0701-0001-08；0701-0000-10；0701-0001-10；0701-0000-12；0701-0001-12 | 4-12孔；左/右 | 钛合金 | 个 |  |  | 胫骨远端内侧骨板 | 审核通过 | 审核通过 | 审核通过 | 审核通过 | 审核通过 | 审核通过 | 获得ISO 13485 认证证书 | 通过 | 无 | 生产企业自检报告 | 无 | 无 | 0 | 6 | 没有抽检不合格记录
锁骨钩锁定加压接骨板 | R101 | 骨科创伤类 | 钛合金 | 4-10孔 |  |  | YZ0000108 | 爱湃斯 （上海）商贸有限公司 | 远端锁骨钩骨板 | YZ00000006 | 进口 | 爱派司生技股份有限公司 | 金属锁定接骨板系统（商品名：爱派司围关节锁定金属接骨板系统） |  | 0000-0000-03；0000-0001-03；0000-0000-04；0000-0001-04；0000-0000-05；0000-0001-05；0000-0001-06；0000-0000-06 | 3-6孔；左/右 | 钛合金 | 个 |  |  | 远端锁骨钩骨板 | 审核通过 | 审核通过 | 审核通过 | 审核通过 | 审核通过 | 审核通过 | 获得ISO 13485 认证证书 | 通过 | 无 | 生产企业自检报告 | 无 | 实用新型专利 | 0 | 7 | 没有抽检不合格记录
桡骨远端掌侧锁定加压接骨板 | R178 | 骨科创伤类 | 钛合金 | 2-14孔 |  |  | YZ0000108 | 爱湃斯 （上海）商贸有限公司 | 桡骨远端內侧斜骨板 | YZ00000007 | 进口 | 爱派司生技股份有限公司 | 金属锁定接骨板系统（商品名：爱派司围关节锁定金属接骨板系统） |  | 0401-0006-02；0401-0006-04；0401-0006-06；0401-0006-08；0401-0006-10；0401-0006-12 | 2-12孔 | 钛合金 | 个 |  |  | 桡骨远端內侧斜骨板 | 审核通过 | 审核通过 | 审核通过 | 审核通过 | 审核通过 | 审核通过 | 获得ISO 13485 认证证书 | 通过 | 无 | 生产企业自检报告 | 无 | 实用新型专利 | 0 | 7 | 没有抽检不合格记录
动态锁定钉 | R618 | 骨科创伤类 | 钛合金 | 10-90mm |  |  | YZ0000044 | 常州华森医疗器械有限公司 | 锁定接骨板系统 | YZ00000008 | 国产 | 常州华森医疗器械有限公司 |  | （无着色）3.5、5.0 | （多向锁定螺钉） |  | 钛 | 枚 |  |  | 锁定接骨板系统 | 审核通过 | 审核通过 | 审核通过 | 审核通过 | 审核通过 | 审核通过 | 获得ISO 13485 认证证书 | 无 | 通过 | 医疗器械检测机构出具的检测报告 | 有 | 发明专利,实用新型专利 | 0 | 1 | 没有抽检不合格记录
股骨远端锁定加压接骨板 | R252 | 骨科创伤类 | 钛合金 | 2-20孔 |  |  | YZ0000108 | 爱湃斯 （上海）商贸有限公司 | 股骨远端外侧骨板 | YZ00000009 | 进口 | 爱派司生技股份有限公司 | 金属锁定接骨板系统（商品名：爱派司围关节锁定金属接骨板系统） |  | 0502-0000-06；0502-0001-06；0502-0000-08；0502-0001-08；0502-0000-10；0502-0001-10；0502-0000-12；0502-0001-12；0502-0000-14；0502-0001-14；0502-0000-16；0502-0001-16 | 6-16孔；左/右 | 钛合金 | 个 | 塑料 |  | 股骨远端外侧骨板 | 审核通过 | 审核通过 | 审核通过 | 审核通过 | 审核通过 | 审核通过 | 获得ISO 13485 认证证书 | 通过 | 无 | 生产企业自检报告 | 无 | 无 | 0 | 7 | 没有抽检不合格记录
肱骨远端锁定接骨板 | R138 | 骨科创伤类 | 钛合金 | 2-8孔 |  |  | YZ0000108 | 爱湃斯 （上海）商贸有限公司 | 肱骨远端后侧骨板 | YZ00000010 | 进口 | 爱派司生技股份有限公司 | 金属锁定接骨板系统（商品名：爱派司围关节锁定金属接骨板系统） |  | 0215-0000-04；0215-0001-04；0215-0000-05；0215-0001-05；0215-0000-06；0215-0001-06 | 4-6孔；左/右 | 钛合金 | 个 | 塑料 |  | 肱骨远端后侧骨板 | 审核通过 | 审核通过 | 审核通过 | 审核通过 | 审核通过 | 审核通过 | 获得ISO 13485 认证证书 | 通过 | 无 | 生产企业自检报告 | 无 | 外观设计专利, | 0 | 6 | 没有抽检不合格记录
肱骨远端锁定接骨板 | R135 | 骨科创伤类 | 钛合金 | 8孔以上 |  |  | YZ0000108 | 爱湃斯 （上海）商贸有限公司 | 肱骨远端内侧骨板 | YZ00000011 | 进口 | 爱派司生技股份有限公司 | 爱派司围关节锁定金属接骨板系统 |  | 0201-0000-10；0201-0000-12；0201-0000-14 | 10-14孔 | 钛合金 | 个 | 塑料 |  | 肱骨远端内侧骨板 | 审核通过 | 审核通过 | 审核通过 | 审核通过 | 审核通过 | 审核通过 | 获得ISO 13485 认证证书 | 通过 | 无 | 生产企业自检报告 | 无 | 外观设计专利, | 0 | 7 | 没有抽检不合格记录
颈椎后路单轴螺钉 | T161 | 骨科脊柱类 | 钛合金 | 各种规格 |  | 1螺钉 | YZ0000043 | 迪恩医疗科技有限公司 | 颈椎后路固定系统-单轴椎弓根螺钉（短尾） | YZ00000012 | 国产 | 迪恩医疗科技有限公司 |  | Φ3.5～Φ4.5（每0.5mm为一规格） | SP-6.0 |  | 钛合金 | 根 | PE膜 |  | 颈椎后路固定系统-单轴椎弓根螺钉（短尾） | 审核通过 | 审核通过 | 审核通过 | 审核通过 | 审核通过 | 审核通过 | 获得ISO 13485 认证证书 | 通过 | 通过 | 医疗器械检测机构出具的检测报告 | 无 | 实用新型专利 | 0 | 14 | 没有抽检不合格记录
颈椎后路单轴螺钉 | T161 | 骨科脊柱类 | 钛合金 | 各种规格 |  | 1螺钉 | YZ0000043 | 迪恩医疗科技有限公司 | 颈椎后路固定系统-单轴椎弓根螺钉（长尾） | YZ00000013 | 国产 | 迪恩医疗科技有限公司 |  | Φ3.5～Φ4.5（每0.5mm为一规格） | SP-6.0 |  | 钛合金 | 根 | PE膜 |  | 颈椎后路固定系统-单轴椎弓根螺钉（长尾） | 审核通过 | 审核通过 | 审核通过 | 审核通过 | 审核通过 | 审核通过 | 获得ISO 13485 认证证书 | 通过 | 通过 | 医疗器械检测机构出具的检测报告 | 无 | 发明专利,实用新型专利 | 0 | 16 | 没有抽检不合格记录
颈椎后路多轴螺钉 | T163 | 骨科脊柱类 | 钛合金 | 各种规格 |  | 1螺钉 | YZ0000043 | 迪恩医疗科技有限公司 | 颈椎后路固定系统-椎弓根螺钉（万向短尾） | YZ00000014 | 国产 | 迪恩医疗科技有限公司 |  | Φ3.5～Φ4.5（每0.5mm为一规格） | SP-6.0 |  | 钛合金 | 根 | PE膜 |  | 颈椎后路固定系统-椎弓根螺钉（万向短尾） | 审核通过 | 审核通过 | 审核通过 | 审核通过 | 审核通过 | 审核通过 | 获得ISO 13485 认证证书 | 通过 | 通过 | 医疗器械检测机构出具的检测报告 | 无 | 实用新型专利 | 0 | 14 | 没有抽检不合格记录
颈椎后路多轴螺钉 | T163 | 骨科脊柱类 | 钛合金 | 各种规格 |  | 1螺钉 | YZ0000043 | 迪恩医疗科技有限公司 | 颈椎后路固定系统-椎弓根螺钉（万向长尾） | YZ00000015 | 国产 | 迪恩医疗科技有限公司 |  | Φ3.5～Φ4.5（每0.5mm为一规格） | SP-6.0 |  | 钛合金 | 根 | PE膜 |  | 颈椎后路固定系统-椎弓根螺钉（万向长尾） | 审核通过 | 审核通过 | 审核通过 | 审核通过 | 审核通过 | 审核通过 | 获得ISO 13485 认证证书 | 通过 | 通过 | 医疗器械检测机构出具的检测报告 | 无 | 实用新型专利 | 0 | 15 | 没有抽检不合格记录
胸腰椎后路短尾单轴螺钉 | T227 | 骨科脊柱类 | 钛合金 | 各种规格 |  | 1螺钉 | YZ0000043 | 迪恩医疗科技有限公司 | 胸腰椎后路固定系统-单轴椎弓根螺钉（短尾） | YZ00000016 | 国产 | 迪恩医疗科技有限公司 |  | Φ4.5～Φ7.5（每0.5mm为一规格） | SP-6.0 |  | 钛合金 | 根 | PE膜 |  | 胸腰椎后路固定系统-单轴椎弓根螺钉（短尾） | 审核通过 | 审核通过 | 审核通过 | 审核通过 | 审核通过 | 审核通过 | 获得ISO 13485 认证证书 | 通过 | 通过 | 医疗器械检测机构出具的检测报告 | 无 | 实用新型专利 | 0 | 14 | 没有抽检不合格记录
胸腰椎后路长尾单轴螺钉 | T230 | 骨科脊柱类 | 钛合金 | 各种规格 |  | 1螺钉 | YZ0000043 | 迪恩医疗科技有限公司 | 胸腰椎后路固定系统-单轴椎弓根螺钉（长尾） | YZ00000017 | 国产 | 迪恩医疗科技有限公司 |  | Φ4.5～Φ7.5（每0.5mm为一规格） | SP-6.0 |  | 钛合金 | 根 | PE膜 |  | 胸腰椎后路固定系统-单轴椎弓根螺钉（长尾） | 审核通过 | 审核通过 | 审核通过 | 审核通过 | 审核通过 | 审核通过 | 获得ISO 13485 认证证书 | 通过 | 通过 | 医疗器械检测机构出具的检测报告 | 无 | 实用新型专利 | 0 | 16 | 没有抽检不合格记录
胸腰椎后路短尾多轴螺钉 | T233 | 骨科脊柱类 | 钛合金 | 各种规格 |  | 1螺钉 | YZ0000043 | 迪恩医疗科技有限公司 | 胸腰椎后路固定系统-椎弓根螺钉（万向短尾） | YZ00000018 | 国产 | 迪恩医疗科技有限公司 |  | Φ4.5～Φ7.5（每0.5mm为一规格） | SP-6.0 |  | 钛合金 | 根 | PE膜 |  | 胸腰椎后路固定系统-椎弓根螺钉（万向短尾） | 审核通过 | 审核通过 | 审核通过 | 审核通过 | 审核通过 | 审核通过 | 获得ISO 13485 认证证书 | 通过 | 通过 | 医疗器械检测机构出具的检测报告 | 无 | 实用新型专利 | 0 | 13 | 没有抽检不合格记录
1/3管型接骨板 | R005 | 骨科创伤类 | 纯钛 | 2-10孔 |  |  | YZ0000073 | 江苏双羊医疗器械有限公司 | 钛质接骨板（加压和保护性接骨板） | YZ00000019 | 国产 | 江苏双羊医疗器械有限公司 |  | 3孔、4孔、5孔、6孔、7孔、8孔、9孔、10孔 | 1/3管型 |  | 纯钛 | 块 | 纸塑 |  | 钛质接骨板（加压和保护性接骨板） | 审核通过 | 审核通过 | 审核通过 | 审核通过 | 审核通过 | 审核通过 | 获得ISO 13485 认证证书 | 通过 | 无 | 医疗器械检测机构出具的检测报告 | 无 | 发明专利, | 0 | 5 | 没有抽检不合格记录
胸腰椎后路长尾多轴螺钉 | T236 | 骨科脊柱类 | 钛合金 | 各种规格 |  | 1螺钉 | YZ0000043 | 迪恩医疗科技有限公司 | 胸腰椎后路固定系统-椎弓根螺钉（万向长尾） | YZ00000020 | 国产 | 迪恩医疗科技有限公司 |  | Φ4.5～Φ7.5（每0.5mm为一规格） | SP-6.0 |  | 钛合金 | 根 | PE膜 |  | 胸腰椎后路固定系统-椎弓根螺钉（万向长尾） | 审核通过 | 审核通过 | 审核通过 | 审核通过 | 审核通过 | 审核通过 | 获得ISO 13485 认证证书 | 通过 | 通过 | 医疗器械检测机构出具的检测报告 | 无 | 实用新型专利 | 0 | 14 | 没有抽检不合格记录
颈椎后路单轴螺钉 | T161 | 骨科脊柱类 | 钛合金 | 各种规格 |  | 1螺钉 | YZ0000043 | 迪恩医疗科技有限公司 | 颈椎后路固定系统-单轴椎弓根螺钉（短尾） | YZ00000021 | 国产 | 迪恩医疗科技有限公司 |  | 直径：Φ3.5﹑Φ4.0﹑Φ4.5 | SP-5.5 |  | 钛合金 | 根 | PE膜 |  | 颈椎后路固定系统-单轴椎弓根螺钉（短尾） | 审核通过 | 审核通过 | 审核通过 | 审核通过 | 审核通过 | 审核通过 | 获得ISO 13485 认证证书 | 通过 | 通过 | 医疗器械检测机构出具的检测报告 | 无 | 实用新型专利 | 0 | 15 | 没有抽检不合格记录
颈椎后路单轴螺钉 | T161 | 骨科脊柱类 | 钛合金 | 各种规格 |  | 1螺钉 | YZ0000043 | 迪恩医疗科技有限公司 | 颈椎后路固定系统-单轴椎弓根螺钉（长尾） | YZ00000022 | 国产 | 迪恩医疗科技有限公司 |  | 直径：Φ3.5﹑Φ4.0﹑Φ4.5 | SP-5.5 |  |  | 根 |  |  | 颈椎后路固定系统-单轴椎弓根螺钉（长尾） | 审核通过 | 审核通过 | 审核通过 | 审核通过 | 审核通过 | 审核通过 | 获得ISO 13485 认证证书 | 通过 | 通过 | 医疗器械检测机构出具的检测报告 | 无 | 实用新型专利 | 0 | 15 | 没有抽检不合格记录
颈椎后路多轴螺钉 | T163 | 骨科脊柱类 | 钛合金 | 各种规格 |  | 1螺钉 | YZ0000043 | 迪恩医疗科技有限公司 | 颈椎后路固定系统-椎弓根螺钉（万向短尾） | YZ00000023 | 国产 | 迪恩医疗科技有限公司 |  | 直径：Φ3.5﹑Φ4.0﹑Φ4.5 | SP-5.5 |  |  | 根 |  |  | 颈椎后路固定系统-椎弓根螺钉（万向短尾） | 审核通过 | 审核通过 | 审核通过 | 审核通过 | 审核通过 | 审核通过 | 获得ISO 13485 认证证书 | 通过 | 通过 | 医疗器械检测机构出具的检测报告 | 无 | 发明专利, | 0 | 16 | 没有抽检不合格记录
颈椎后路多轴螺钉 | T163 | 骨科脊柱类 | 钛合金 | 各种规格 |  | 1螺钉 | YZ0000043 | 迪恩医疗科技有限公司 | 颈椎后路固定系统-椎弓根螺钉（万向长尾） | YZ00000024 | 国产 | 迪恩医疗科技有限公司 |  | 直径：Φ3.5﹑Φ4.0﹑Φ4.5 | SP-5.5 |  |  | 根 |  |  | 颈椎后路固定系统-椎弓根螺钉（万向长尾） | 审核通过 | 审核通过 | 审核通过 | 审核通过 | 审核通过 | 审核通过 | 获得ISO 13485 认证证书 | 通过 | 通过 | 医疗器械检测机构出具的检测报告 | 无 | 发明专利,实用新型专利 | 0 | 16 | 没有抽检不合格记录
颈椎后路单轴螺钉 | T161 | 骨科脊柱类 | 钛合金 | 各种规格 |  | 1螺钉 | YZ0000043 | 迪恩医疗科技有限公司 | 颈椎后路固定系统-单轴椎弓根螺钉（短尾） | YZ00000025 | 国产 | 迪恩医疗科技有限公司 |  | Φ3.5～Φ4.5（每0.5mm为一规格） | SP-5.5 |  |  | 根 |  |  | 颈椎后路固定系统-单轴椎弓根螺钉（短尾） | 审核通过 | 审核通过 | 审核通过 | 审核通过 | 审核通过 | 审核通过 | 获得ISO 13485 认证证书 | 通过 | 通过 | 医疗器械检测机构出具的检测报告 | 无 | 发明专利, | 0 | 14 | 没有抽检不合格记录
颈椎后路单轴螺钉 | T161 | 骨科脊柱类 | 钛合金 | 各种规格 |  | 1螺钉 | YZ0000043 | 迪恩医疗科技有限公司 | 颈椎后路固定系统-单轴椎弓根螺钉（长尾） | YZ00000026 | 国产 | 迪恩医疗科技有限公司 |  | Φ3.5～Φ4.5（每0.5mm为一规格） | SP-5.5 |  |  | 根 |  |  | 颈椎后路固定系统-单轴椎弓根螺钉（长尾） | 审核通过 | 审核通过 | 审核通过 | 审核通过 | 审核通过 | 审核通过 | 获得ISO 13485 认证证书 | 通过 | 通过 | 医疗器械检测机构出具的检测报告 | 无 | 发明专利, | 0 | 12 | 没有抽检不合格记录
肱骨直型接骨板 | R143 | 骨科创伤类 | 纯钛 | 2-20孔 |  |  | YZ0000073 | 江苏双羊医疗器械有限公司 | 钛质接骨板（加压和保护性接骨板） | YZ00000027 | 国产 | 江苏双羊医疗器械有限公司 |  | 4孔、5孔、6孔、7孔、8孔、9孔、10孔、12孔 | 上肢限制型 |  | 纯钛 | 块 | 纸塑 |  | 钛质接骨板（加压和保护性接骨板） | 审核通过 | 审核通过 | 审核通过 | 审核通过 | 审核通过 | 审核通过 | 获得ISO 13485 认证证书 | 通过 | 无 | 医疗器械检测机构出具的检测报告 | 无 | 发明专利, | 0 | 5 | 没有抽检不合格记录
颈椎后路多轴螺钉 | T163 | 骨科脊柱类 | 钛合金 | 各种规格 |  | 1螺钉 | YZ0000043 | 迪恩医疗科技有限公司 | 颈椎后路固定系统-椎弓根螺钉（万向短尾） | YZ00000028 | 国产 | 迪恩医疗科技有限公司 |  | Φ3.5～Φ4.5（每0.5mm为一规格） | SP-5.5 |  |  | 根 |  |  | 颈椎后路固定系统-椎弓根螺钉（万向短尾） | 审核通过 | 审核通过 | 审核通过 | 审核通过 | 审核通过 | 审核通过 | 获得ISO 13485 认证证书 | 通过 | 通过 | 医疗器械检测机构出具的检测报告 | 无 | 实用新型专利 | 0 | 16 | 没有抽检不合格记录
颈椎后路多轴螺钉 | T163 | 骨科脊柱类 | 钛合金 | 各种规格 |  | 1螺钉 | YZ0000043 | 迪恩医疗科技有限公司 | 颈椎后路固定系统-椎弓根螺钉（万向长尾） | YZ00000029 | 国产 | 迪恩医疗科技有限公司 |  | Φ3.5～Φ4.5（每0.5mm为一规格） | SP-5.5 |  |  | 根 |  |  | 颈椎后路固定系统-椎弓根螺钉（万向长尾） | 审核通过 | 审核通过 | 审核通过 | 审核通过 | 审核通过 | 审核通过 | 获得ISO 13485 认证证书 | 通过 | 通过 | 医疗器械检测机构出具的检测报告 | 无 | 发明专利,实用新型专利 | 0 | 16 | 没有抽检不合格记录
股骨直型接骨板 | R265 | 骨科创伤类 | 纯钛 | 2-24孔 |  |  | YZ0000073 | 江苏双羊医疗器械有限公司 | 钛质接骨板（加压和保护性接骨板） | YZ00000030 | 国产 | 江苏双羊医疗器械有限公司 |  | 7孔、8孔、9孔、10孔、12孔、14孔、16孔 | 股骨限制型 |  | 纯钛 | 块 | 纸塑 |  | 钛质接骨板（加压和保护性接骨板） | 审核通过 | 审核通过 | 审核通过 | 审核通过 | 审核通过 | 审核通过 | 获得ISO 13485 认证证书 | 通过 | 无 | 医疗器械检测机构出具的检测报告 | 无 | 发明专利, | 0 | 4 | 没有抽检不合格记录
胫骨直型接骨板 | R316 | 骨科创伤类 | 纯钛 | 2-24孔 |  |  | YZ0000073 | 江苏双羊医疗器械有限公司 | 钛质接骨板（加压和保护性接骨板） | YZ00000031 | 国产 | 江苏双羊医疗器械有限公司 |  | 6孔、7孔、8孔、9孔、10孔、12孔、14孔 | 胫骨限制型 |  | 纯钛 | 块 | 纸塑 |  | 钛质接骨板（加压和保护性接骨板） | 审核通过 | 审核通过 | 审核通过 | 审核通过 | 审核通过 | 审核通过 | 获得ISO 13485 认证证书 | 通过 | 无 | 医疗器械检测机构出具的检测报告 | 无 | 发明专利, | 0 | 5 | 没有抽检不合格记录
胸腰椎后路微创长尾固定螺钉 | T197 | 骨科脊柱类 | 钛合金 | 各种规格 |  | 1螺钉 | YZ0000043 | 迪恩医疗科技有限公司 | 胸腰椎后路固定系统-单轴椎弓根螺钉（长尾） | YZ00000032 | 国产 | 迪恩医疗科技有限公司 |  | Φ4.5～Φ7.5（每0.5mm为一规格） | SP-5.5 |  |  | 根 |  |  | 胸腰椎后路固定系统-单轴椎弓根螺钉（长尾） | 审核通过 | 审核通过 | 审核通过 | 审核通过 | 审核通过 | 审核通过 | 获得ISO 13485 认证证书 | 通过 | 通过 | 医疗器械检测机构出具的检测报告 | 无 | 实用新型专利 | 0 | 14 | 没有抽检不合格记录
胸腰椎后路微创长尾多轴螺钉 | T199 | 骨科脊柱类 | 钛合金 | 各种规格 |  | 1螺钉 | YZ0000043 | 迪恩医疗科技有限公司 | 胸腰椎后路固定系统-椎弓根螺钉（万向长尾） | YZ00000033 | 国产 | 迪恩医疗科技有限公司 |  | Φ4.5～Φ7.5（每0.5mm为一规格） | SP-5.5 |  |  | 根 |  |  | 胸腰椎后路固定系统-椎弓根螺钉（万向长尾） | 审核通过 | 审核通过 | 审核通过 | 审核通过 | 审核通过 | 审核通过 | 获得ISO 13485 认证证书 | 通过 | 通过 | 医疗器械检测机构出具的检测报告 | 无 | 发明专利,实用新型专利 | 0 | 13 | 没有抽检不合格记录
股骨直型锁定接骨板 | R268 | 骨科创伤类 | 纯钛 | 2-24孔 |  |  | YZ0000046 | 江苏百易得医疗科技有限公司 | 锁定接骨板 | YZ00000034 | 国产 | 江苏百易得医疗科技有限公司 |  | 5～20孔，每隔一孔为一规格，纯钛。¦5～18孔，每隔一孔为一规格，纯钛。¦5～18孔，每隔一孔为一规格，纯钛。 | SDP-01股骨干锁定板¦SDP-02股骨加压锁定板¦SDP(YZ)-03股骨有限接触锁定板 |  |  | 块 |  |  | 锁定接骨板 | 审核通过 | 审核通过 | 审核通过 | 审核通过 | 审核通过 | 审核通过 | 获得ISO 13485 认证证书 | 通过 | 通过 | 医疗器械检测机构出具的检测报告 | 无 | 实用新型专利 | 0 | 14 | 没有抽检不合格记录
重建型动力加压接骨板（直型） | R052 | 骨科创伤类 | 纯钛 | 2-8孔 |  |  | YZ0000073 | 江苏双羊医疗器械有限公司 | 钛质接骨板（加压和保护性接骨板） | YZ00000035 | 国产 | 江苏双羊医疗器械有限公司 |  | 4孔、5孔、6孔、7孔、8孔；直形 | 重建型 |  | 纯钛 | 块 | 纸塑 |  | 钛质接骨板（加压和保护性接骨板） | 审核通过 | 审核通过 | 审核通过 | 审核通过 | 审核通过 | 审核通过 | 获得ISO 13485 认证证书 | 通过 | 无 | 医疗器械检测机构出具的检测报告 | 无 | 发明专利, | 0 | 5 | 没有抽检不合格记录
肱骨直型锁定接骨板 | R145 | 骨科创伤类 | 钛合金 | 2-20孔 |  |  | YZ0000108 | 爱湃斯 （上海）商贸有限公司 | 直式加压骨板 | YZ00000036 | 进口 | 爱派司生技股份有限公司 | 金属锁定接骨板（愛派司金屬鎖定骨釘骨板系統組） |  | 0202-0806-04；0202-0806-06；0202-0806-08；0202-0806-10；0202-0806-12 | 4-12孔 | 钛合金 | 个 |  |  | 直式加压骨板 | 审核通过 | 审核通过 | 审核通过 | 审核通过 | 审核通过 | 审核通过 | 获得ISO 13485 认证证书 | 通过 | 无 | 生产企业自检报告 | 无 | 无 | 0 | 7 | 没有抽检不合格记录
跟骨锁定加压接骨板 | R348 | 骨科创伤类 | 钛合金 | 2-20孔 |  |  | YZ0000108 | 爱湃斯 （上海）商贸有限公司 | 跟骨外侧骨板 | YZ00000037 | 进口 | 爱派司生技股份有限公司 | 金属锁定接骨板系统（商品名：爱派司围关节锁定金属接骨板系统） |  | 1202-0800-01；1202-0801-01；1202-0800-02；1202-0801-02；1202-0800-03；1202-0801-03 | 15-19孔；左/右 | 钛合金 | 个 |  |  | 跟骨外侧骨板 | 审核通过 | 审核通过 | 审核通过 | 审核通过 | 审核通过 | 审核通过 | 获得ISO 13485 认证证书 | 通过 | 无 | 生产企业自检报告 | 无 | 无 | 0 | 6 | 没有抽检不合格记录
胸腰椎预裁预弯棒系统螺钉 | T205 | 骨科脊柱类 | 钛合金 |  |  | 1螺钉 | YZ0000043 | 迪恩医疗科技有限公司 | 胸腰椎后路固定系统-单轴椎弓根螺钉（短尾） | YZ00000038 | 国产 | 迪恩医疗科技有限公司 |  | Φ4.5～Φ7.5（每0.5mm为一规格） | SP-5.5 |  |  | 根 |  |  | 胸腰椎后路固定系统-单轴椎弓根螺钉（短尾） | 审核通过 | 审核通过 | 审核通过 | 审核通过 | 审核通过 | 审核通过 | 获得ISO 13485 认证证书 | 通过 | 通过 | 医疗器械检测机构出具的检测报告 | 无 | 实用新型专利 | 0 | 14 | 没有抽检不合格记录
胸腰椎后路短尾多轴螺钉 | T233 | 骨科脊柱类 | 钛合金 | 各种规格 |  | 1螺钉 | YZ0000043 | 迪恩医疗科技有限公司 | 胸腰椎后路固定系统-椎弓根螺钉（万向短尾） | YZ00000039 | 国产 | 迪恩医疗科技有限公司 |  | Φ4.5～Φ7.5（每0.5mm为一规格） | SP-5.5 |  |  | 根 |  |  | 胸腰椎后路固定系统-椎弓根螺钉（万向短尾） | 审核通过 | 审核通过 | 审核通过 | 审核通过 | 审核通过 | 审核通过 | 获得ISO 13485 认证证书 | 通过 | 通过 | 医疗器械检测机构出具的检测报告 | 无 | 实用新型专利 | 0 | 13 | 没有抽检不合格记录
单轴螺钉 | T283 | 骨科脊柱类 | 钛合金 | 各种规格 |  | 1螺钉 | YZ0000043 | 迪恩医疗科技有限公司 | 脊柱固定系统-单轴椎弓根螺钉（短尾） | YZ00000040 | 国产 | 迪恩医疗科技有限公司 |  | 直径：Φ3.5﹑Φ4.0﹑Φ4.5 | SP-6.0 |  |  | 根 |  |  | 脊柱固定系统-单轴椎弓根螺钉（短尾） | 审核通过 | 审核通过 | 审核通过 | 审核通过 | 审核通过 | 审核通过 | 获得ISO 13485 认证证书 | 通过 | 通过 | 医疗器械检测机构出具的检测报告 | 无 | 实用新型专利 | 0 | 14 | 没有抽检不合格记录
单轴螺钉 | T283 | 骨科脊柱类 | 钛合金 | 各种规格 |  | 1螺钉 | YZ0000043 | 迪恩医疗科技有限公司 | 脊柱固定系统-单轴椎弓根螺钉（长尾） | YZ00000041 | 国产 | 迪恩医疗科技有限公司 |  | 直径：Φ3.5﹑Φ4.0﹑Φ4.5 | SP-6.0 |  |  | 根 |  |  | 脊柱固定系统-单轴椎弓根螺钉（长尾） | 审核通过 | 审核通过 | 审核通过 | 审核通过 | 审核通过 | 审核通过 | 获得ISO 13485 认证证书 | 通过 | 通过 | 医疗器械检测机构出具的检测报告 | 无 | 实用新型专利 | 0 | 15 | 没有抽检不合格记录
多轴螺钉 | T284 | 骨科脊柱类 | 钛合金 | 各种规格 |  | 1螺钉 | YZ0000043 | 迪恩医疗科技有限公司 | 脊柱固定系统-椎弓根螺钉（万向短尾） | YZ00000042 | 国产 | 迪恩医疗科技有限公司 |  | 直径：Φ3.5﹑Φ4.0﹑Φ4.5 | SP-6.0 |  |  | 根 |  |  | 脊柱固定系统-椎弓根螺钉（万向短尾） | 审核通过 | 审核通过 | 审核通过 | 审核通过 | 审核通过 | 审核通过 | 获得ISO 13485 认证证书 | 通过 | 通过 | 医疗器械检测机构出具的检测报告 | 无 | 实用新型专利 | 0 | 11 | 没有抽检不合格记录
多轴螺钉 | T284 | 骨科脊柱类 | 钛合金 | 各种规格 |  | 1螺钉 | YZ0000043 | 迪恩医疗科技有限公司 | 脊柱固定系统-椎弓根螺钉（万向长尾） | YZ00000043 | 国产 | 迪恩医疗科技有限公司 |  | 直径：Φ3.5﹑Φ4.0﹑Φ4.5 | SP-6.0 |  |  | 根 |  |  | 脊柱固定系统-椎弓根螺钉（万向长尾） | 审核通过 | 审核通过 | 审核通过 | 审核通过 | 审核通过 | 审核通过 | 获得ISO 13485 认证证书 | 通过 | 通过 | 医疗器械检测机构出具的检测报告 | 无 | 实用新型专利 | 0 | 12 | 没有抽检不合格记录
重建型动力加压接骨板（直型） | R053 | 骨科创伤类 | 纯钛 | 9-12孔 |  |  | YZ0000073 | 江苏双羊医疗器械有限公司 | 钛质接骨板（加压和保护性接骨板） | YZ00000044 | 国产 | 江苏双羊医疗器械有限公司 |  | 9孔、10孔、11孔、12孔、14孔；直形 | 重建型 |  | 纯钛 | 块 | 纸塑 |  | 钛质接骨板（加压和保护性接骨板） | 审核通过 | 审核通过 | 审核通过 | 审核通过 | 审核通过 | 审核通过 | 获得ISO 13485 认证证书 | 通过 | 无 | 医疗器械检测机构出具的检测报告 | 无 | 发明专利, | 0 | 6 | 没有抽检不合格记录
锁骨干动力加压接骨板 | R093 | 骨科创伤类 | 纯钛 | 4-16孔 |  |  | YZ0000073 | 江苏双羊医疗器械有限公司 | 钛质接骨板（解剖型接骨板） | YZ00000045 | 国产 | 江苏双羊医疗器械有限公司 |  | 6孔、8孔、10孔、12孔，有左右式 | 锁骨重建型 |  | 纯钛 | 块 | 纸塑 |  | 钛质接骨板（解剖型接骨板） | 审核通过 | 审核通过 | 审核通过 | 审核通过 | 审核通过 | 审核通过 | 获得ISO 13485 认证证书 | 通过 | 无 | 医疗器械检测机构出具的检测报告 | 无 | 发明专利, | 0 | 6 | 没有抽检不合格记录
颈椎后路双直径棒 | T158 | 骨科脊柱类 | 钛合金 | 各种规格 |  | 1棒 | YZ0000043 | 迪恩医疗科技有限公司 | 连接棒 | YZ00000046 | 国产 | 迪恩医疗科技有限公司 |  | 直径D：Φ6.0，长度L：40～90（每5mm为一规格） | SP-6.0 |  |  | 根 |  |  | 连接棒 | 审核通过 | 审核通过 | 审核通过 | 审核通过 | 审核通过 | 审核通过 | 获得ISO 13485 认证证书 | 通过 | 通过 | 医疗器械检测机构出具的检测报告 | 无 | 实用新型专利 | 0 | 12 | 没有抽检不合格记录
锁骨钩动力加压接骨板 | R099 | 骨科创伤类 | 纯钛 | 4-10孔 |  |  | YZ0000073 | 江苏双羊医疗器械有限公司 | 钛质接骨板（解剖型接骨板） | YZ00000047 | 国产 | 江苏双羊医疗器械有限公司 |  | 4孔、5孔、6孔、7孔、8孔、9孔，有左右式 | 锁骨钩型 |  | 纯钛 | 块 | 纸塑 |  | 钛质接骨板（解剖型接骨板） | 审核通过 | 审核通过 | 审核通过 | 审核通过 | 审核通过 | 审核通过 | 获得ISO 13485 认证证书 | 通过 | 无 | 医疗器械检测机构出具的检测报告 | 无 | 发明专利, | 0 | 7 | 没有抽检不合格记录
颈椎后路连接棒 | T175 | 骨科脊柱类 | 钛合金 | 各种规格 |  | 1棒 | YZ0000043 | 迪恩医疗科技有限公司 | 连接棒 | YZ00000048 | 国产 | 迪恩医疗科技有限公司 |  | 直径D：Φ6.0，长度L：95～300（每5mm为一规格） | SP-6.0 |  |  | 根 |  |  | 连接棒 | 审核通过 | 审核通过 | 审核通过 | 审核通过 | 审核通过 | 审核通过 | 获得ISO 13485 认证证书 | 通过 | 通过 | 医疗器械检测机构出具的检测报告 | 无 | 实用新型专利 | 0 | 13 | 没有抽检不合格记录
肱骨近端接骨板 | R111 | 骨科创伤类 | 纯钛 | 3-9孔 |  |  | YZ0000073 | 江苏双羊医疗器械有限公司 | 钛质接骨板（解剖型接骨板） | YZ00000049 | 国产 | 江苏双羊医疗器械有限公司 |  | 4孔、5孔、6孔、7孔、8孔、10孔，有左右式 | 肱骨颈型 |  | 纯钛 | 块 | 纸塑 |  | 钛质接骨板（解剖型接骨板） | 审核通过 | 审核通过 | 审核通过 | 审核通过 | 审核通过 | 审核通过 | 获得ISO 13485 认证证书 | 通过 | 无 | 医疗器械检测机构出具的检测报告 | 无 | 发明专利, | 0 | 6 | 没有抽检不合格记录
胸腰椎后路微创连接棒 | T195 | 骨科脊柱类 | 钛合金 |  |  | 1棒 | YZ0000043 | 迪恩医疗科技有限公司 | 连接棒 | YZ00000050 | 国产 | 迪恩医疗科技有限公司 |  | 305～500（每5mm为一规格） | SP-6.0 |  |  | 根 |  |  | 连接棒 | 审核通过 | 审核通过 | 审核通过 | 审核通过 | 审核通过 | 审核通过 | 获得ISO 13485 认证证书 | 通过 | 通过 | 医疗器械检测机构出具的检测报告 | 无 | 实用新型专利 | 0 | 12 | 没有抽检不合格记录
胸腰椎后路可调长度横连接 | T252 | 骨科脊柱类 | 钛合金 | 各种规格 |  | 1横连 | YZ0000043 | 迪恩医疗科技有限公司 | 横连杆 | YZ00000051 | 国产 | 迪恩医疗科技有限公司 |  | L=55～80mm（每5mm为一规格） | SP-6.0 |  |  | 根 |  |  | 横连杆 | 审核通过 | 审核通过 | 审核通过 | 审核通过 | 审核通过 | 审核通过 | 获得ISO 13485 认证证书 | 通过 | 通过 | 医疗器械检测机构出具的检测报告 | 无 | 实用新型专利 | 0 | 13 | 没有抽检不合格记录
胸腰椎后路棒棒连接器 | T256 | 骨科脊柱类 | 钛合金 | 各种规格 |  | 1连接器 | YZ0000043 | 迪恩医疗科技有限公司 | 横连座 | YZ00000052 | 国产 | 迪恩医疗科技有限公司 |  | Φ11×12.5mm,Φ13×12mm | SP-6.0 |  |  | 根 |  |  | 横连座 | 审核通过 | 审核通过 | 审核通过 | 审核通过 | 审核通过 | 审核通过 | 获得ISO 13485 认证证书 | 通过 | 通过 | 医疗器械检测机构出具的检测报告 | 无 | 实用新型专利 | 0 | 7 | 没有抽检不合格记录
胸腰椎后路微创螺钉专用螺塞 | T201 | 骨科脊柱类 | 钛合金 | 各种规格 |  | 1螺塞 | YZ0000043 | 迪恩医疗科技有限公司 | SW3.5锁紧螺塞 | YZ00000053 | 国产 | 迪恩医疗科技有限公司 |  | Φ10×5mm | SP-6.0 |  |  | 根 |  |  | SW3.5锁紧螺塞 | 审核通过 | 审核通过 | 审核通过 | 审核通过 | 审核通过 | 审核通过 | 获得ISO 13485 认证证书 | 通过 | 通过 | 医疗器械检测机构出具的检测报告 | 无 | 发明专利,实用新型专利 | 0 | 12 | 没有抽检不合格记录
胸腰椎后路微创螺钉专用螺塞 | T201 | 骨科脊柱类 | 钛合金 | 各种规格 |  | 1螺塞 | YZ0000043 | 迪恩医疗科技有限公司 | SW4.5锁紧螺塞 | YZ00000054 | 国产 | 迪恩医疗科技有限公司 |  | Φ10×5mm | SP-6.0 |  |  | 根 |  |  | SW4.5锁紧螺塞 | 审核通过 | 审核通过 | 审核通过 | 审核通过 | 审核通过 | 审核通过 | 获得ISO 13485 认证证书 | 通过 | 通过 | 医疗器械检测机构出具的检测报告 | 无 | 发明专利,实用新型专利 | 0 | 12 | 没有抽检不合格记录
颈椎后路横向连接器 | T171 | 骨科脊柱类 | 钛合金 | 各种规格 |  | 1横连 | YZ0000043 | 迪恩医疗科技有限公司 | 横连杆1、横连杆2、横连杆3 | YZ00000055 | 国产 | 迪恩医疗科技有限公司 |  | L=50～85mm（每5mm为一规格） | SP-5.5 |  |  | 根 |  |  | 横连杆1、横连杆2、横连杆3 | 审核通过 | 审核通过 | 审核通过 | 审核通过 | 审核通过 | 审核通过 | 获得ISO 13485 认证证书 | 通过 | 通过 | 医疗器械检测机构出具的检测报告 | 无 | 发明专利, | 0 | 13 | 没有抽检不合格记录
预裁预弯棒 | T207 | 骨科脊柱类 | 钛合金 |  |  | 1棒 | YZ0000043 | 迪恩医疗科技有限公司 | 连接棒 | YZ00000056 | 国产 | 迪恩医疗科技有限公司 |  | 直径D：Φ5.5，长度L：50～90（每5mm为一规格） | SP-5.5 |  |  | 根 |  |  | 连接棒 | 审核通过 | 审核通过 | 审核通过 | 审核通过 | 审核通过 | 审核通过 | 获得ISO 13485 认证证书 | 通过 | 通过 | 医疗器械检测机构出具的检测报告 | 无 | 发明专利,实用新型专利 | 0 | 13 | 没有抽检不合格记录
预裁预弯棒 | T207 | 骨科脊柱类 | 钛合金 |  |  | 1棒 | YZ0000043 | 迪恩医疗科技有限公司 | 连接棒 | YZ00000057 | 国产 | 迪恩医疗科技有限公司 |  | 直径D：Φ5.5，长度L：95～180（每5mm为一规格） | SP-5.5 |  |  | 根 |  |  | 连接棒 | 审核通过 | 审核通过 | 审核通过 | 审核通过 | 审核通过 | 审核通过 | 获得ISO 13485 认证证书 | 通过 | 通过 | 医疗器械检测机构出具的检测报告 | 无 | 发明专利,实用新型专利 | 0 | 13 | 没有抽检不合格记录
肱骨远端接骨板 | R124 | 骨科创伤类 | 纯钛 | 2-8孔 |  |  | YZ0000073 | 江苏双羊医疗器械有限公司 | 钛质接骨板（解剖型接骨板） | YZ00000058 | 国产 | 江苏双羊医疗器械有限公司 |  | 2孔、3孔、4孔、6孔、7孔、8孔 | 肱骨远端外侧型、肱骨远端内侧型 |  | 纯钛 | 块 | 纸塑 |  | 钛质接骨板（解剖型接骨板） | 审核通过 | 审核通过 | 审核通过 | 审核通过 | 审核通过 | 审核通过 | 获得ISO 13485 认证证书 | 通过 | 无 | 医疗器械检测机构出具的检测报告 | 无 | 发明专利, | 0 | 7 | 没有抽检不合格记录
预裁直棒 | T215 | 骨科脊柱类 | 钛合金 |  |  | 1棒 | YZ0000043 | 迪恩医疗科技有限公司 | 连接棒 | YZ00000059 | 国产 | 迪恩医疗科技有限公司 |  | 直径D：Φ5.5，长度L：185～300（每5mm为一规格） | SP-5.5 |  |  | 根 |  |  | 连接棒 | 审核通过 | 审核通过 | 审核通过 | 审核通过 | 审核通过 | 审核通过 | 获得ISO 13485 认证证书 | 通过 | 通过 | 医疗器械检测机构出具的检测报告 | 无 | 发明专利, | 0 | 13 | 没有抽检不合格记录
预裁直棒 | T215 | 骨科脊柱类 | 钛合金 |  |  | 1棒 | YZ0000043 | 迪恩医疗科技有限公司 | 连接棒 | YZ00000060 | 国产 | 迪恩医疗科技有限公司 |  | Φ3～Φ8（每0.5mm为一规格） | SP-3D |  |  | 根 |  |  | 连接棒 | 审核通过 | 审核通过 | 审核通过 | 审核通过 | 审核通过 | 审核通过 | 获得ISO 13485 认证证书 | 通过 | 通过 | 医疗器械检测机构出具的检测报告 | 无 | 发明专利, | 0 | 10 | 没有抽检不合格记录
肱骨远端接骨板 | R127 | 骨科创伤类 | 纯钛 | 8孔以上 |  |  | YZ0000073 | 江苏双羊医疗器械有限公司 | 钛质接骨板（解剖型接骨板） | YZ00000061 | 国产 | 江苏双羊医疗器械有限公司 |  | 9孔、10孔、11孔、12孔、13孔、15孔；有左右式 | 肱骨远端外侧型、肱骨远端内侧型 |  | 纯钛 | 块 | 纸塑 |  | 钛质接骨板（解剖型接骨板） | 审核通过 | 审核通过 | 审核通过 | 审核通过 | 审核通过 | 审核通过 | 获得ISO 13485 认证证书 | 通过 | 无 | 医疗器械检测机构出具的检测报告 | 无 | 发明专利, | 0 | 7 | 没有抽检不合格记录
胸腰椎预裁预弯棒系统螺塞 | T209 | 骨科脊柱类 | 钛合金 |  |  | 1螺塞 | YZ0000043 | 迪恩医疗科技有限公司 | 锁紧螺塞 | YZ00000062 | 国产 | 迪恩医疗科技有限公司 |  | Φ10×5mm | SP-5.5 |  |  | 根 |  |  | 锁紧螺塞 | 审核通过 | 审核通过 | 审核通过 | 审核通过 | 审核通过 | 审核通过 | 获得ISO 13485 认证证书 | 通过 | 通过 | 医疗器械检测机构出具的检测报告 | 无 | 发明专利, | 0 | 11 | 没有抽检不合格记录
胸腰椎后路固定长度横连接 | T254 | 骨科脊柱类 | 钛合金 | 各种规格 |  | 1横连 | YZ0000043 | 迪恩医疗科技有限公司 | 连接板 | YZ00000063 | 国产 | 迪恩医疗科技有限公司 |  | Φ3～Φ8（每0.5mm为一规格） | SP-RF |  |  | 根 |  |  | 连接板 | 审核通过 | 审核通过 | 审核通过 | 审核通过 | 审核通过 | 审核通过 | 获得ISO 13485 认证证书 | 通过 | 通过 | 医疗器械检测机构出具的检测报告 | 无 | 实用新型专利 | 0 | 7 | 没有抽检不合格记录
胸腰椎前路单孔垫片 | T298 | 骨科脊柱类 | 钛合金 | 各种规格 |  | 1垫片 | YZ0000043 | 迪恩医疗科技有限公司 | 球形垫圈 | YZ00000064 | 国产 | 迪恩医疗科技有限公司 |  | L=3～6mm（每0.5mm为一规格） | SP-RF |  |  | 根 |  |  | 球形垫圈 | 审核通过 | 审核通过 | 审核通过 | 审核通过 | 审核通过 | 审核通过 | 获得ISO 13485 认证证书 | 通过 | 通过 | 医疗器械检测机构出具的检测报告 | 无 | 实用新型专利 | 0 | 6 | 没有抽检不合格记录
胸腰椎前路横向连接器 | T306 | 骨科脊柱类 | 钛合金 | 各种规格 |  | 1横连 | YZ0000043 | 迪恩医疗科技有限公司 | 横连杆 | YZ00000065 | 国产 | 迪恩医疗科技有限公司 |  | L=50～100mm（每5mm为一规格） | SP-RF |  |  | 根 |  |  | 横连杆 | 审核通过 | 审核通过 | 审核通过 | 审核通过 | 审核通过 | 审核通过 | 获得ISO 13485 认证证书 | 通过 | 通过 | 医疗器械检测机构出具的检测报告 | 无 | 实用新型专利 | 0 | 9 | 没有抽检不合格记录
棒棒连接器 | T290 | 骨科脊柱类 | 钛合金 | 各种规格 |  | 1横连接 | YZ0000043 | 迪恩医疗科技有限公司 | 横连座 | YZ00000066 | 国产 | 迪恩医疗科技有限公司 |  | Φ8～Φ15mm（每1mm为一规格） | SP-RF |  |  | 根 |  |  | 横连座 | 审核通过 | 审核通过 | 审核通过 | 审核通过 | 审核通过 | 审核通过 | 获得ISO 13485 认证证书 | 通过 | 通过 | 医疗器械检测机构出具的检测报告 | 无 | 实用新型专利 | 0 | 6 | 没有抽检不合格记录
胸腰椎前路螺塞 | T308 | 骨科脊柱类 | 钛合金 | 各种规格 |  | 1螺塞 | YZ0000043 | 迪恩医疗科技有限公司 | 横连顶丝 | YZ00000067 | 国产 | 迪恩医疗科技有限公司 |  | Φ6～Φ10mm（每1mm为一规格） | SP-RF |  |  | 根 |  |  | 横连顶丝 | 审核通过 | 审核通过 | 审核通过 | 审核通过 | 审核通过 | 审核通过 | 获得ISO 13485 认证证书 | 通过 | 通过 | 医疗器械检测机构出具的检测报告 | 无 | 实用新型专利 | 0 | 6 | 没有抽检不合格记录
颈椎后路棒棒连接器 | T173 | 骨科脊柱类 | 钛合金 | 各种规格 |  | 1横连 | YZ0000043 | 迪恩医疗科技有限公司 | 连接座 | YZ00000068 | 国产 | 迪恩医疗科技有限公司 |  | L=16～32mm（每1mm为一规格） | SP-3D |  |  | 根 |  |  | 连接座 | 审核通过 | 审核通过 | 审核通过 | 审核通过 | 审核通过 | 审核通过 | 获得ISO 13485 认证证书 | 通过 | 通过 | 医疗器械检测机构出具的检测报告 | 无 | 实用新型专利 | 0 | 5 | 没有抽检不合格记录
颈椎后路螺塞 | T167 | 骨科脊柱类 | 钛合金 | 各种规格 |  | 1螺塞 | YZ0000043 | 迪恩医疗科技有限公司 | 横连顶丝 | YZ00000069 | 国产 | 迪恩医疗科技有限公司 |  | Φ6～Φ10mm（每1mm为一规格） | SP-3D |  |  | 根 |  |  | 横连顶丝 | 审核通过 | 审核通过 | 审核通过 | 审核通过 | 审核通过 | 审核通过 | 获得ISO 13485 认证证书 | 通过 | 通过 | 医疗器械检测机构出具的检测报告 | 无 | 实用新型专利 | 0 | 6 | 没有抽检不合格记录
单轴横连接 | T288 | 骨科脊柱类 | 钛合金 | 各种规格 |  | 1横连接 | YZ0000043 | 迪恩医疗科技有限公司 | 横连座 | YZ00000070 | 国产 | 迪恩医疗科技有限公司 |  | Φ8～Φ15mm（每1mm为一规格） | SP-3D |  |  | 根 |  |  | 横连座 | 审核通过 | 审核通过 | 审核通过 | 审核通过 | 审核通过 | 审核通过 | 获得ISO 13485 认证证书 | 通过 | 通过 | 医疗器械检测机构出具的检测报告 | 无 | 实用新型专利 | 0 | 7 | 没有抽检不合格记录
多轴横连接 | T289 | 骨科脊柱类 | 钛合金 | 各种规格 |  | 1横连接 | YZ0000043 | 迪恩医疗科技有限公司 | 横连杆 | YZ00000071 | 国产 | 迪恩医疗科技有限公司 |  | L=50～100mm（每5mm为一规格） | SP-3D |  |  | 根 |  |  | 横连杆 | 审核通过 | 审核通过 | 审核通过 | 审核通过 | 审核通过 | 审核通过 | 获得ISO 13485 认证证书 | 通过 | 通过 | 医疗器械检测机构出具的检测报告 | 无 | 实用新型专利 | 0 | 7 | 没有抽检不合格记录
胸腰椎后路锁紧螺塞 | T258 | 骨科脊柱类 | 钛合金 | 各种规格 |  | 1螺塞 | YZ0000043 | 迪恩医疗科技有限公司 | 顶丝 | YZ00000072 | 国产 | 迪恩医疗科技有限公司 |  | 31 | SP-3D |  |  | 根 |  |  | 顶丝 | 审核通过 | 审核通过 | 审核通过 | 审核通过 | 审核通过 | 审核通过 | 获得ISO 13485 认证证书 | 通过 | 通过 | 医疗器械检测机构出具的检测报告 | 无 | 发明专利, | 0 | 6 | 没有抽检不合格记录
矫形棒 | T287 | 骨科脊柱类 | 钛合金 | 直径小于4.75mm |  | 1棒 | YZ0000043 | 迪恩医疗科技有限公司 | 连接棒 | YZ00000073 | 国产 | 迪恩医疗科技有限公司 |  | Φ3～Φ8（每0.5mm为一规格） | SP-B |  |  | 根 |  |  | 连接棒 | 审核通过 | 审核通过 | 审核通过 | 审核通过 | 审核通过 | 审核通过 | 获得ISO 13485 认证证书 | 通过 | 通过 | 医疗器械检测机构出具的检测报告 | 无 | 实用新型专利 | 0 | 7 | 没有抽检不合格记录
胸腰椎后路非融合横连器 | T269 | 骨科脊柱类 | 钛合金 | 各种规格 |  | 1横连 | YZ0000043 | 迪恩医疗科技有限公司 | 横联装置 | YZ00000074 | 国产 | 迪恩医疗科技有限公司 |  | L=18、20、22、24、26、28、30、32～40、42～48、50～65 | SP-B |  |  | 根 |  |  | 横联装置 | 审核通过 | 审核通过 | 审核通过 | 审核通过 | 审核通过 | 审核通过 | 获得ISO 13485 认证证书 | 通过 | 通过 | 医疗器械检测机构出具的检测报告 | 无 | 实用新型专利 | 0 | 6 | 没有抽检不合格记录
胸腰椎后路椎弓根钩 | T244 | 骨科脊柱类 | 钛合金 | 各种规格 |  | 1钩 | YZ0000043 | 迪恩医疗科技有限公司 | 脊柱矫形钩 | YZ00000075 | 国产 | 迪恩医疗科技有限公司 |  | 椎弓根钩(大)、(中)、(小) | SP-B |  |  | 根 |  |  | 脊柱矫形钩 | 审核通过 | 审核通过 | 审核通过 | 审核通过 | 审核通过 | 审核通过 | 获得ISO 13485 认证证书 | 通过 | 通过 | 医疗器械检测机构出具的检测报告 | 无 | 实用新型专利 | 0 | 7 | 没有抽检不合格记录
胸腰椎后路椎板钩 | T246 | 骨科脊柱类 | 钛合金 | 各种规格 |  | 1钩 | YZ0000043 | 迪恩医疗科技有限公司 | 脊柱矫形钩 | YZ00000076 | 国产 | 迪恩医疗科技有限公司 |  | 横突钩(左)、(右) | SP-B |  |  | 根 |  |  | 脊柱矫形钩 | 审核通过 | 审核通过 | 审核通过 | 审核通过 | 审核通过 | 审核通过 | 获得ISO 13485 认证证书 | 通过 | 通过 | 医疗器械检测机构出具的检测报告 | 无 | 实用新型专利 | 0 | 7 | 没有抽检不合格记录
胸腰椎后路横突钩 | T248 | 骨科脊柱类 | 钛合金 | 各种规格 |  | 1钩 | YZ0000043 | 迪恩医疗科技有限公司 | 脊柱矫形钩 | YZ00000077 | 国产 | 迪恩医疗科技有限公司 |  | 腰椎板钩(大)、(中)、(小)；胸椎板钩(大)、(中)、(小) | SP-B |  |  | 根 |  |  | 脊柱矫形钩 | 审核通过 | 审核通过 | 审核通过 | 审核通过 | 审核通过 | 审核通过 | 获得ISO 13485 认证证书 | 通过 | 通过 | 医疗器械检测机构出具的检测报告 | 无 | 实用新型专利 | 0 | 6 | 没有抽检不合格记录
胸腰椎后路偏体钩 | T250 | 骨科脊柱类 | 钛合金 | 各种规格 |  | 1钩 | YZ0000043 | 迪恩医疗科技有限公司 | 脊柱矫形钩 | YZ00000078 | 国产 | 迪恩医疗科技有限公司 |  | 左偏置椎板钩(大)、(中)、(小)；右偏置椎板钩(大)、(中)、(小) | SP-B |  |  | 根 |  |  | 脊柱矫形钩 | 审核通过 | 审核通过 | 审核通过 | 审核通过 | 审核通过 | 审核通过 | 获得ISO 13485 认证证书 | 通过 | 通过 | 医疗器械检测机构出具的检测报告 | 无 | 实用新型专利 | 0 | 6 | 没有抽检不合格记录
胸腰椎后路自断螺塞 | T260 | 骨科脊柱类 | 钛合金 | 各种规格 |  | 1螺塞 | YZ0000043 | 迪恩医疗科技有限公司 | 锁紧螺塞 | YZ00000079 | 国产 | 迪恩医疗科技有限公司 |  | Φ6～Φ12mm（每1mm为一规格） | SP-B |  |  | 根 |  |  | 锁紧螺塞 | 审核通过 | 审核通过 | 审核通过 | 审核通过 | 审核通过 | 审核通过 | 获得ISO 13485 认证证书 | 通过 | 通过 | 医疗器械检测机构出具的检测报告 | 无 | 实用新型专利 | 0 | 9 | 没有抽检不合格记录
胸腰椎前路双孔垫片 | T300 | 骨科脊柱类 | 钛合金 | 各种规格 |  | 1垫片 | YZ0000043 | 迪恩医疗科技有限公司 | 椎体垫片 | YZ00000080 | 国产 | 迪恩医疗科技有限公司 |  | L=19～31mm（每1mm为一规格） | SP-A |  |  | 根 |  |  | 椎体垫片 | 审核通过 | 审核通过 | 审核通过 | 审核通过 | 审核通过 | 审核通过 | 获得ISO 13485 认证证书 | 通过 | 通过 | 医疗器械检测机构出具的检测报告 | 无 | 实用新型专利 | 0 | 6 | 没有抽检不合格记录
胸腰椎前路前路棒 | T295 | 骨科脊柱类 | 钛合金 | 各种规格 |  | 1棒 | YZ0000043 | 迪恩医疗科技有限公司 | 连接棒 | YZ00000081 | 国产 | 迪恩医疗科技有限公司 |  | Φ3～Φ8（每0.5mm为一规格） | SP-A |  |  | 根 |  |  | 连接棒 | 审核通过 | 审核通过 | 审核通过 | 审核通过 | 审核通过 | 审核通过 | 获得ISO 13485 认证证书 | 通过 | 通过 | 医疗器械检测机构出具的检测报告 | 无 | 实用新型专利 | 0 | 8 | 没有抽检不合格记录
胸腰椎后路非融合螺塞 | T267 | 骨科脊柱类 | 钛合金 | 各种规格 |  | 1螺塞 | YZ0000043 | 迪恩医疗科技有限公司 | 锁紧螺塞 | YZ00000082 | 国产 | 迪恩医疗科技有限公司 |  | Φ6～Φ12mm（每1mm为一规格） | SP-A |  |  | 根 |  |  | 锁紧螺塞 | 审核通过 | 审核通过 | 审核通过 | 审核通过 | 审核通过 | 审核通过 | 获得ISO 13485 认证证书 | 通过 | 通过 | 医疗器械检测机构出具的检测报告 | 无 | 实用新型专利 | 0 | 8 | 没有抽检不合格记录
胸腰椎前路单孔垫片 | T298 | 骨科脊柱类 | 钛合金 | 各种规格 |  | 1垫片 | YZ0000043 | 迪恩医疗科技有限公司 | 椎体垫圈 | YZ00000083 | 国产 | 迪恩医疗科技有限公司 |  | Φ11～Φ19mm（每1mm为一规格） | SP-A |  |  | 根 |  |  | 椎体垫圈 | 审核通过 | 审核通过 | 审核通过 | 审核通过 | 审核通过 | 审核通过 | 获得ISO 13485 认证证书 | 通过 | 通过 | 医疗器械检测机构出具的检测报告 | 无 | 实用新型专利 | 0 | 5 | 没有抽检不合格记录
胸腰椎前路横向连接器 | T306 | 骨科脊柱类 | 钛合金 | 各种规格 |  | 1横连 | YZ0000043 | 迪恩医疗科技有限公司 | 横连装置 | YZ00000084 | 国产 | 迪恩医疗科技有限公司 |  | L=9～25㎜ | SP-A |  |  | 根 |  |  | 横连装置 | 审核通过 | 审核通过 | 审核通过 | 审核通过 | 审核通过 | 审核通过 | 获得ISO 13485 认证证书 | 通过 | 通过 | 医疗器械检测机构出具的检测报告 | 无 | 实用新型专利 | 0 | 6 | 没有抽检不合格记录
DHS 动力髋接骨板 | R225 | 骨科创伤类 | 钛合金 | 2-16孔 |  |  | YZ0000043 | 迪恩医疗科技有限公司 | DHS鹅头板 | YZ00000085 | 国产 | 迪恩医疗科技有限公司 |  | 孔数：3-10孔 | JSQ0201 |  |  | 块 |  |  | DHS鹅头板 | 审核通过 | 审核通过 | 审核通过 | 审核通过 | 审核通过 | 审核通过 | 获得ISO 13485 认证证书 | 通过 | 通过 | 医疗器械检测机构出具的检测报告 | 无 | 实用新型专利 | 0 | 12 | 没有抽检不合格记录
DHS 动力髋接骨板 | R225 | 骨科创伤类 | 钛合金 | 2-16孔 |  |  | YZ0000043 | 迪恩医疗科技有限公司 | DCS鹅头板 | YZ00000086 | 国产 | 迪恩医疗科技有限公司 |  | 孔数：4-14孔 | JSQ0202 |  |  | 块 |  |  | DCS鹅头板 | 审核通过 | 审核通过 | 审核通过 | 审核通过 | 审核通过 | 审核通过 | 获得ISO 13485 认证证书 | 通过 | 通过 | 医疗器械检测机构出具的检测报告 | 无 | 实用新型专利 | 0 | 12 | 没有抽检不合格记录
DHS 动力髋螺钉 | R231 | 骨科创伤类 | 钛合金 |  |  |  | YZ0000043 | 迪恩医疗科技有限公司 | 拉力螺钉 | YZ00000087 | 国产 | 迪恩医疗科技有限公司 |  | 直径12.5；L=55～110（每间隔5mm为一规格） | JSQ0301 |  |  | 枚 |  |  | 拉力螺钉 | 审核通过 | 审核通过 | 审核通过 | 审核通过 | 审核通过 | 审核通过 | 获得ISO 13485 认证证书 | 通过 | 通过 | 医疗器械检测机构出具的检测报告 | 无 | 发明专利,实用新型专利 | 0 | 12 | 没有抽检不合格记录
尺骨近端动力加压接骨板 | R149 | 骨科创伤类 | 纯钛 | 2-18孔 |  |  | YZ0000073 | 江苏双羊医疗器械有限公司 | 钛质接骨板（解剖型接骨板） | YZ00000088 | 国产 | 江苏双羊医疗器械有限公司 |  | 4孔、5孔、6孔、7孔，有左右式 | 鹰嘴型 |  | 纯钛 | 块 | 纸塑 |  | 钛质接骨板（解剖型接骨板） | 审核通过 | 审核通过 | 审核通过 | 审核通过 | 审核通过 | 审核通过 | 获得ISO 13485 认证证书 | 通过 | 无 | 医疗器械检测机构出具的检测报告 | 无 | 发明专利, | 0 | 8 | 没有抽检不合格记录
DHS 动力髋接骨板 | R225 | 骨科创伤类 | 钛合金 | 2-16孔 |  |  | YZ0000043 | 迪恩医疗科技有限公司 | DHS鹅头板 | YZ00000089 | 国产 | 迪恩医疗科技有限公司 |  | 孔数：2孔 | JSQ0201 |  |  | 块 |  |  | DHS鹅头板 | 审核通过 | 审核通过 | 审核通过 | 审核通过 | 审核通过 | 审核通过 | 获得ISO 13485 认证证书 | 通过 | 通过 | 医疗器械检测机构出具的检测报告 | 无 | 发明专利,实用新型专利 | 0 | 8 | 没有抽检不合格记录
DCS动力髁接骨板 | R273 | 骨科创伤类 | 钛合金 | 2-16孔 |  |  | YZ0000043 | 迪恩医疗科技有限公司 | DCS鹅头板 | YZ00000090 | 国产 | 迪恩医疗科技有限公司 |  | 孔数：2-3孔 | JSQ0202 |  |  | 块 |  |  | DCS鹅头板 | 审核通过 | 审核通过 | 审核通过 | 审核通过 | 审核通过 | 审核通过 | 获得ISO 13485 认证证书 | 通过 | 通过 | 医疗器械检测机构出具的检测报告 | 无 | 发明专利,实用新型专利 | 0 | 11 | 没有抽检不合格记录
股骨顺行交锁型髓内钉 | R574 | 骨科创伤类 | 钛合金 | 180-300mm |  |  | YZ0000128 | 北京贝思达生物技术有限公司 | PFNA髓内钉 | YZ00000091 | 国产 | 北京贝思达生物技术有限公司 | PFNA髓内钉 | 180-300mm | TSSDQ01 |  | 钛合金 | 支 | cpp灭菌包装袋 |  | 带锁髓内钉 | 审核通过 | 审核通过 | 审核通过 | 审核通过 | 审核通过 | 审核通过 | 获得ISO 13485 认证证书 | 通过 | 无 | 医疗器械检测机构出具的检测报告 | 无 | 实用新型专利 | 0 | 14 | 没有抽检不合格记录
DCS动力髋螺钉 | R279 | 骨科创伤类 | 钛合金 |  |  |  | YZ0000043 | 迪恩医疗科技有限公司 | 拉力螺钉 | YZ00000092 | 国产 | 迪恩医疗科技有限公司 |  | 直径12.5；L=55～90（每间隔5mm为一规格） | JSQ0301 |  |  | 枚 |  |  | 拉力螺钉 | 审核通过 | 审核通过 | 审核通过 | 审核通过 | 审核通过 | 审核通过 | 获得ISO 13485 认证证书 | 通过 | 通过 | 医疗器械检测机构出具的检测报告 | 无 | 发明专利,实用新型专利 | 0 | 9 | 没有抽检不合格记录
股骨近端抗旋髓内钉 | R542 | 骨科创伤类 | 钛合金 | ≤240mm |  | 螺旋刀片型 | YZ0000128 | 北京贝思达生物技术有限公司 | 加长PFNA髓内钉 | YZ00000093 | 国产 | 北京贝思达生物技术有限公司 | 加长PFNA髓内钉 | ≤240mm | TSSDQ01 |  | 钛合金 | 支 | cpp灭菌包装袋 |  | 带锁髓内钉 | 审核通过 | 审核通过 | 审核通过 | 审核通过 | 审核通过 | 审核通过 | 获得ISO 13485 认证证书 | 无 | 无 | 医疗器械检测机构出具的检测报告 | 无 | 实用新型专利 | 0 | 13 | 没有抽检不合格记录
桡骨远端动力加压接骨板 | R170 | 骨科创伤类 | 纯钛 | 2-14孔 |  |  | YZ0000073 | 江苏双羊医疗器械有限公司 | 钛质接骨板（解剖型接骨板） | YZ00000094 | 国产 | 江苏双羊医疗器械有限公司 |  | 3孔、4孔、5孔、6孔、7孔、8孔、9孔，有左右式 | 掌背侧型、掌侧型 |  | 纯钛 | 块 | 纸塑 |  | 钛质接骨板（解剖型接骨板） | 审核通过 | 审核通过 | 审核通过 | 审核通过 | 审核通过 | 审核通过 | 获得ISO 13485 认证证书 | 通过 | 无 | 医疗器械检测机构出具的检测报告 | 无 | 发明专利, | 0 | 10 | 没有抽检不合格记录
股骨近端抗旋髓内钉 | R543 | 骨科创伤类 | 钛合金 | >240mm |  | 螺旋刀片型 | YZ0000128 | 北京贝思达生物技术有限公司 | 加长PFNA髓内钉 | YZ00000095 | 国产 | 北京贝思达生物技术有限公司 | 加长PFNA髓内钉 | >240mm | TSSDQ01 |  | 钛合金 | 支 | cpp灭菌包装袋 |  | 带锁髓内钉 | 审核通过 | 审核通过 | 审核通过 | 审核通过 | 审核通过 | 审核通过 | 获得ISO 13485 认证证书 | 无 | 无 | 医疗器械检测机构出具的检测报告 | 无 | 实用新型专利 | 0 | 13 | 没有抽检不合格记录
螺旋刀片 | R565 | 骨科创伤类 | 钛合金 |  |  |  | YZ0000128 | 北京贝思达生物技术有限公司 | PFNA螺旋刀片 | YZ00000096 | 国产 | 北京贝思达生物技术有限公司 | PFNA螺旋刀片 | 直径:4.5~13mm，长度：30~130 | TSSDQ01 |  | 钛合金 | 支 | cpp灭菌包装袋 |  | PFNA螺旋刀片 | 审核通过 | 审核通过 | 审核通过 | 审核通过 | 审核通过 | 审核通过 | 获得ISO 13485 认证证书 | 无 | 无 | 医疗器械检测机构出具的检测报告 | 无 | 实用新型专利 | 0 | 11 | 没有抽检不合格记录
髓内钉锁钉 | R568 | 骨科创伤类 | 钛合金 |  |  |  | YZ0000128 | 北京贝思达生物技术有限公司 | PFNA远端锁钉 | YZ00000097 | 国产 | 北京贝思达生物技术有限公司 | PFNA远端锁钉 | 直径:5.0mm | TSSDQ01 |  | 钛合金 | 支 | cpp灭菌包装袋 |  | PFNA远端锁钉 | 审核通过 | 审核通过 | 审核通过 | 审核通过 | 审核通过 | 审核通过 | 获得ISO 13485 认证证书 | 无 | 无 | 医疗器械检测机构出具的检测报告 | 无 | 实用新型专利 | 0 | 12 | 没有抽检不合格记录
股骨顺行交锁型髓内钉 | R574 | 骨科创伤类 | 钛合金 | 180-300mm |  |  | YZ0000128 | 北京贝思达生物技术有限公司 | 加长股骨带锁髓内钉Ⅱ | YZ00000098 | 国产 | 北京贝思达生物技术有限公司 | 加长股骨带锁髓内钉Ⅱ | 180-300mm | TSSDQ01 |  | 钛合金 | 支 | cpp灭菌包装袋 |  | 加长股骨带锁髓内钉Ⅱ | 审核通过 | 审核通过 | 审核通过 | 审核通过 | 审核通过 | 审核通过 | 获得ISO 13485 认证证书 | 无 | 无 | 医疗器械检测机构出具的检测报告 | 无 | 实用新型专利 | 0 | 12 | 没有抽检不合格记录
股骨顺行交锁型髓内钉 | R574 | 骨科创伤类 | 钛合金 | 180-300mm |  |  | YZ0000128 | 北京贝思达生物技术有限公司 | 股骨带锁髓内钉 | YZ00000099 | 国产 | 北京贝思达生物技术有限公司 | 股骨带锁髓内钉 | 180-300mm | TSSDQ01 |  | 钛合金 | 支 | CPP灭菌包装袋 |  | 股骨带锁髓内钉 | 审核通过 | 审核通过 | 审核通过 | 审核通过 | 审核通过 | 审核通过 | 获得ISO 13485 认证证书 | 无 | 无 | 医疗器械检测机构出具的检测报告 | 无 | 实用新型专利 | 0 | 14 | 没有抽检不合格记录
胫骨骨干交锁型髓内钉 | R580 | 骨科创伤类 | 钛合金 | 240-440mm |  | 含尾帽 | YZ0000128 | 北京贝思达生物技术有限公司 | 胫骨带锁髓内钉 | YZ00000100 | 国产 | 北京贝思达生物技术有限公司 | 胫骨带锁髓内钉 | 240-440mm（含盖帽） | TSSDC03 |  | 钛合金 | 支 | CPP灭菌包装袋 |  | 带锁髓内钉 | 审核通过 | 审核通过 | 审核通过 | 审核通过 | 审核通过 | 审核通过 | 获得ISO 13485 认证证书 | 无 | 无 | 医疗器械检测机构出具的检测报告 | 无 | 实用新型专利 | 0 | 13 | 没有抽检不合格记录
胫骨骨干交锁型髓内钉 | R583 | 骨科创伤类 | 钛合金 | 240-440mm |  | 不含尾帽 | YZ0000128 | 北京贝思达生物技术有限公司 | 胫骨带锁髓内钉 | YZ00000101 | 国产 | 北京贝思达生物技术有限公司 | 胫骨带锁髓内钉 | 240-440mm | TSSDC03 |  | 钛合金 | 支 | CPP灭菌包装袋 |  | 带锁髓内钉 | 审核通过 | 审核通过 | 审核通过 | 审核通过 | 审核通过 | 审核通过 | 获得ISO 13485 认证证书 | 无 | 无 | 医疗器械检测机构出具的检测报告 | 无 | 实用新型专利 | 0 | 13 | 没有抽检不合格记录
腹股沟疝修补补片（装置） | V081 | 普外科类 | 复合材料（部分可吸收） | 最大长径(直径）≥10cm | 开放或腔镜 | 轻量型 | YZ0000080 | 柯惠医疗器材国际贸易（上海）有限公司 | 聚丙烯和聚乳酸复合补片 | YZ00000102 | 进口 | Sofradim Production |  | 12CM*8CM | PP1208DR |  | 由聚丙烯和聚乳酸两种材质组成，补片上封线材质为PET | 片 | 灭菌包装 |  | 聚丙烯和聚乳酸复合补片 | 审核通过 | 审核通过 | 审核通过 | 审核通过 | 审核通过 | 审核通过 | 获得ISO 13485 认证证书 | 通过 | 通过 | 医疗器械检测机构出具的检测报告 | 无 | 发明专利, | 1 | 0 | 没有抽检不合格记录
腹股沟疝修补补片（装置） | V081 | 普外科类 | 复合材料（部分可吸收） | 最大长径(直径）≥10cm | 开放或腔镜 | 轻量型 | YZ0000080 | 柯惠医疗器材国际贸易（上海）有限公司 | 聚丙烯和聚乳酸复合补片 | YZ00000103 | 进口 | Sofradim Production |  | 12CM*8CM | PP1208DL |  | 由聚丙烯和聚乳酸两种材质组成，补片上封线材质为PET | 片 | 灭菌包装 |  | 聚丙烯和聚乳酸复合补片 | 审核通过 | 审核通过 | 审核通过 | 审核通过 | 审核通过 | 审核通过 | 获得ISO 13485 认证证书 | 通过 | 通过 | 医疗器械检测机构出具的检测报告 | 无 | 发明专利, | 1 | 0 | 没有抽检不合格记录
腹股沟疝修补补片（装置） | V081 | 普外科类 | 复合材料（部分可吸收） | 最大长径(直径）≥10cm | 开放或腔镜 | 轻量型 | YZ0000080 | 柯惠医疗器材国际贸易（上海）有限公司 | 聚丙烯和聚乳酸复合补片 | YZ00000104 | 进口 | Sofradim Production |  | 15CM*9CM | PP1509G |  | 由聚丙烯和聚乳酸两种材质组成，补片上封线材质为PET | 片 | 灭菌包装 |  | 聚丙烯和聚乳酸复合补片 | 审核通过 | 审核通过 | 审核通过 | 审核通过 | 审核通过 | 审核通过 | 获得ISO 13485 认证证书 | 通过 | 通过 | 医疗器械检测机构出具的检测报告 | 无 | 发明专利, | 1 | 0 | 没有抽检不合格记录
腹股沟疝修补补片（装置） | V081 | 普外科类 | 复合材料（部分可吸收） | 最大长径(直径）≥10cm | 开放或腔镜 | 轻量型 | YZ0000080 | 柯惠医疗器材国际贸易（上海）有限公司 | 聚酯和聚乳酸补片 | YZ00000105 | 进口 | Sofradim Production |  | 12CM*8CM | TEM1208GL |  | 复合材质（部分可吸收） | 片 | 灭菌包装 |  | 聚酯和聚乳酸补片 | 审核通过 | 审核通过 | 审核通过 | 审核通过 | 审核通过 | 审核通过 | 获得ISO 13485 认证证书 | 通过 | 通过 | 医疗器械检测机构出具的检测报告 | 无 | 发明专利, | 1 | 0 | 没有抽检不合格记录
腹股沟疝修补补片（装置） | V081 | 普外科类 | 复合材料（部分可吸收） | 最大长径(直径）≥10cm | 开放或腔镜 | 轻量型 | YZ0000080 | 柯惠医疗器材国际贸易（上海）有限公司 | 聚酯和聚乳酸补片 | YZ00000106 | 进口 | Sofradim Production |  | 12CM*8CM | TEM1208GR |  | 复合材质（部分可吸收） | 片 | 灭菌包装 |  | 聚酯和聚乳酸补片 | 审核通过 | 审核通过 | 审核通过 | 审核通过 | 审核通过 | 审核通过 | 获得ISO 13485 认证证书 | 通过 | 通过 | 医疗器械检测机构出具的检测报告 | 无 | 发明专利, | 1 | 0 | 没有抽检不合格记录
胫骨骨干交锁型髓内钉 | R580 | 骨科创伤类 | 钛合金 | 240-440mm |  | 含尾帽 | YZ0000128 | 北京贝思达生物技术有限公司 | 胫骨带锁髓内钉Ⅱ | YZ00000107 | 国产 | 北京贝思达生物技术有限公司 | 胫骨带锁髓内钉Ⅱ | 240-440mm（含盖帽） | TSSDC03 |  | 钛合金 | 支 | CPP灭菌包装袋 |  | 带锁髓内钉 | 审核通过 | 审核通过 | 审核通过 | 审核通过 | 审核通过 | 审核通过 | 获得ISO 13485 认证证书 | 无 | 无 | 医疗器械检测机构出具的检测报告 | 无 | 实用新型专利 | 0 | 14 | 没有抽检不合格记录
胫骨骨干交锁型髓内钉 | R583 | 骨科创伤类 | 钛合金 | 240-440mm |  | 不含尾帽 | YZ0000128 | 北京贝思达生物技术有限公司 | 胫骨带锁髓内钉Ⅱ | YZ00000108 | 国产 | 北京贝思达生物技术有限公司 | 胫骨带锁髓内钉Ⅱ | 240-440mm | TSSDC03 |  | 钛合金 | 支 | CPP灭菌包装袋 |  | 带锁髓内钉 | 审核通过 | 审核通过 | 审核通过 | 审核通过 | 审核通过 | 审核通过 | 获得ISO 13485 认证证书 | 无 | 无 | 医疗器械检测机构出具的检测报告 | 无 | 实用新型专利 | 0 | 14 | 没有抽检不合格记录
股骨近端抗旋髓内钉 | R537 | 骨科创伤类 | 钛合金 | >240mm |  | 拉力螺钉型 | YZ0000128 | 北京贝思达生物技术有限公司 | 伽玛型带锁髓内钉 | YZ00000109 | 国产 | 北京贝思达生物技术有限公司 | 伽玛型带锁髓内钉 | 260-480mm | TSSDQ01 |  | 钛合金 | 支 | CPP灭菌包装袋 |  | 带锁髓内钉 | 审核通过 | 审核通过 | 审核通过 | 审核通过 | 审核通过 | 审核通过 | 获得ISO 13485 认证证书 | 无 | 无 | 医疗器械检测机构出具的检测报告 | 无 | 实用新型专利 | 0 | 12 | 没有抽检不合格记录
股骨逆行交锁型髓内钉（倒打钉） | R556 | 骨科创伤类 | 钛合金 | 180-300mm |  | 拉力螺钉型 | YZ0000128 | 北京贝思达生物技术有限公司 | 股骨逆行髓内钉 | YZ00000110 | 国产 | 北京贝思达生物技术有限公司 | 股骨逆行髓内钉 | 180-300mm | TSSDC02 |  | 钛合金 | 支 | CPP灭菌包装袋 |  | 带锁髓内钉 | 审核通过 | 审核通过 | 审核通过 | 审核通过 | 审核通过 | 审核通过 | 获得ISO 13485 认证证书 | 无 | 无 | 医疗器械检测机构出具的检测报告 | 无 | 实用新型专利 | 0 | 12 | 没有抽检不合格记录
肱骨顺行交锁型髓内钉 | R506 | 骨科创伤类 | 钛合金 | 160-320mm |  | 含尾帽 | YZ0000128 | 北京贝思达生物技术有限公司 | 肱骨带锁髓内钉Ⅰ | YZ00000111 | 国产 | 北京贝思达生物技术有限公司 | 肱骨带锁髓内钉Ⅰ | 160-320mm（含盖帽） | TSSDC04 |  | 钛合金 | 支 | CPP 灭菌包装袋 |  | 带锁髓内钉 | 审核通过 | 审核通过 | 审核通过 | 审核通过 | 审核通过 | 审核通过 | 获得ISO 13485 认证证书 | 无 | 无 | 医疗器械检测机构出具的检测报告 | 无 | 实用新型专利 | 0 | 10 | 没有抽检不合格记录
肱骨顺行交锁型髓内钉 | R509 | 骨科创伤类 | 钛合金 | 160-320mm |  | 不含尾帽 | YZ0000128 | 北京贝思达生物技术有限公司 | 肱骨带锁髓内钉Ⅰ | YZ00000112 | 国产 | 北京贝思达生物技术有限公司 | 肱骨带锁髓内钉Ⅰ | 160-320mm | TSSDC04 |  | 钛合金 | 支 | CPP灭菌包装袋 |  | 带锁髓内钉 | 审核通过 | 审核通过 | 审核通过 | 审核通过 | 审核通过 | 审核通过 | 获得ISO 13485 认证证书 | 无 | 无 | 医疗器械检测机构出具的检测报告 | 无 | 实用新型专利 | 0 | 10 | 没有抽检不合格记录
手部掌指骨接骨板 | R188 | 骨科创伤类 | 纯钛 |  |  |  | YZ0000073 | 江苏双羊医疗器械有限公司 | 钛质接骨板（解剖型接骨板） | YZ00000113 | 国产 | 江苏双羊医疗器械有限公司 |  | 2孔、3孔、4孔、5孔、6孔、7孔、8孔、9孔、10孔；直形、90°L形、110°L形、T形，有左右式 | 指掌骨型 |  | 纯钛 | 块 | 纸塑 |  | 钛质接骨板（解剖型接骨板） | 审核通过 | 审核通过 | 审核通过 | 审核通过 | 审核通过 | 审核通过 | 获得ISO 13485 认证证书 | 通过 | 无 | 医疗器械检测机构出具的检测报告 | 无 | 发明专利, | 0 | 7 | 没有抽检不合格记录
肱骨顺行交锁型髓内钉 | R506 | 骨科创伤类 | 钛合金 | 160-320mm |  | 含尾帽 | YZ0000128 | 北京贝思达生物技术有限公司 | 肱骨带锁髓内钉Ⅱ | YZ00000114 | 国产 | 北京贝思达生物技术有限公司 | 肱骨带锁髓内钉Ⅱ | 160-320mm(含盖帽） | TSSDC04 |  | 钛合金 | 支 | CPP灭菌包装袋 |  | 带锁髓内钉 | 审核通过 | 审核通过 | 审核通过 | 审核通过 | 审核通过 | 审核通过 | 获得ISO 13485 认证证书 | 无 | 无 | 医疗器械检测机构出具的检测报告 | 无 | 实用新型专利 | 0 | 9 | 没有抽检不合格记录
肱骨顺行交锁型髓内钉 | R509 | 骨科创伤类 | 钛合金 | 160-320mm |  | 不含尾帽 | YZ0000128 | 北京贝思达生物技术有限公司 | 肱骨带锁髓内钉Ⅱ | YZ00000115 | 国产 | 北京贝思达生物技术有限公司 | 肱骨带锁髓内钉Ⅱ | 160-320mm | TSSDC04 |  | 钛合金 | 支 | CPP灭菌包装袋 |  | 带锁髓内钉 | 审核通过 | 审核通过 | 审核通过 | 审核通过 | 审核通过 | 审核通过 | 获得ISO 13485 认证证书 | 无 | 无 | 医疗器械检测机构出具的检测报告 | 无 | 实用新型专利 | 0 | 9 | 没有抽检不合格记录
骨盆弧形接骨板 | R200 | 骨科创伤类 | 纯钛 | 2-20孔 |  |  | YZ0000073 | 江苏双羊医疗器械有限公司 | 钛质接骨板（解剖型接骨板） | YZ00000116 | 国产 | 江苏双羊医疗器械有限公司 |  | 4孔、5孔、6孔、7孔、8孔、9孔、10孔、11孔、12孔、14孔、16孔；弧形，有左右式 | 重建型 |  | 纯钛 | 块 | 纸塑 |  | 钛质接骨板（解剖型接骨板） | 审核通过 | 审核通过 | 审核通过 | 审核通过 | 审核通过 | 审核通过 | 获得ISO 13485 认证证书 | 通过 | 无 | 医疗器械检测机构出具的检测报告 | 无 | 发明专利, | 0 | 9 | 没有抽检不合格记录
股骨近端动力加压接骨板 | R244 | 骨科创伤类 | 纯钛 | 2-20孔 |  |  | YZ0000073 | 江苏双羊医疗器械有限公司 | 钛质接骨板（解剖型接骨板） | YZ00000117 | 国产 | 江苏双羊医疗器械有限公司 |  | 5孔、7孔、9孔、11孔、13孔、15孔，有左右式 | 股骨近端型 |  | 纯钛 | 块 | 纸塑 |  | 钛质接骨板（解剖型接骨板） | 审核通过 | 审核通过 | 审核通过 | 审核通过 | 审核通过 | 审核通过 | 获得ISO 13485 认证证书 | 通过 | 无 | 医疗器械检测机构出具的检测报告 | 无 | 发明专利, | 0 | 11 | 没有抽检不合格记录
髓内钉锁钉 | R568 | 骨科创伤类 | 钛合金 |  |  |  | YZ0000128 | 北京贝思达生物技术有限公司 | 肱骨锁钉 | YZ00000118 | 国产 | 北京贝思达生物技术有限公司 | 肱骨锁钉 | 直径:2.5~5.0mm，长度：10~100 | TSSDC04 |  | 钛合金 | 支 | CPP灭菌包装袋 |  | 带锁髓内钉 | 审核通过 | 审核通过 | 审核通过 | 审核通过 | 审核通过 | 审核通过 | 获得ISO 13485 认证证书 | 无 | 无 | 医疗器械检测机构出具的检测报告 | 无 | 实用新型专利 | 0 | 13 | 没有抽检不合格记录
股骨远端动力加压接骨板 | R250 | 骨科创伤类 | 纯钛 | 2-20孔 |  |  | YZ0000073 | 江苏双羊医疗器械有限公司 | 钛质接骨板（解剖型接骨板） | YZ00000119 | 国产 | 江苏双羊医疗器械有限公司 |  | 5孔、7孔、9孔、11孔、13孔、15孔、17孔，有左右式 | 股骨远端型 |  | 纯钛 | 块 | 纸塑 |  | 钛质接骨板（解剖型接骨板） | 审核通过 | 审核通过 | 审核通过 | 审核通过 | 审核通过 | 审核通过 | 获得ISO 13485 认证证书 | 通过 | 无 | 医疗器械检测机构出具的检测报告 | 无 | 发明专利, | 0 | 11 | 没有抽检不合格记录
髓内钉锁钉 | R568 | 骨科创伤类 | 钛合金 |  |  |  | YZ0000128 | 北京贝思达生物技术有限公司 | 锁钉 | YZ00000120 | 国产 | 北京贝思达生物技术有限公司 | 锁钉 | 直径:2.5~5.0mm，长度：10~100 | TSSDC03 |  | 钛合金 | 支 | CPP灭菌包装袋 |  | 带锁髓内钉 | 审核通过 | 审核通过 | 审核通过 | 审核通过 | 审核通过 | 审核通过 | 获得ISO 13485 认证证书 | 无 | 无 | 医疗器械检测机构出具的检测报告 | 无 | 实用新型专利 | 0 | 12 | 没有抽检不合格记录
胫骨近端外侧动力加压接骨板 | R289 | 骨科创伤类 | 纯钛 | 2-20孔 |  |  | YZ0000073 | 江苏双羊医疗器械有限公司 | 钛质接骨板（解剖型接骨板） | YZ00000121 | 国产 | 江苏双羊医疗器械有限公司 |  | 5孔、7孔、9孔、11孔、13孔，有左右式 | 胫骨平台外侧型 |  | 纯钛 | 块 | 纸塑 |  | 钛质接骨板（解剖型接骨板） | 审核通过 | 审核通过 | 审核通过 | 审核通过 | 审核通过 | 审核通过 | 获得ISO 13485 认证证书 | 通过 | 无 | 医疗器械检测机构出具的检测报告 | 无 | 发明专利, | 0 | 10 | 没有抽检不合格记录
胫骨近端内侧动力加压接骨板 | R283 | 骨科创伤类 | 纯钛 | 2-20孔 |  |  | YZ0000073 | 江苏双羊医疗器械有限公司 | 钛质接骨板（解剖型接骨板） | YZ00000122 | 国产 | 江苏双羊医疗器械有限公司 |  | 5孔、7孔、9孔、11孔、13孔，有左右式 | 胫骨平台内侧型 |  | 纯钛 | 块 | 纸塑 |  | 钛质接骨板（解剖型接骨板） | 审核通过 | 审核通过 | 审核通过 | 审核通过 | 审核通过 | 审核通过 | 获得ISO 13485 认证证书 | 通过 | 无 | 医疗器械检测机构出具的检测报告 | 无 | 发明专利, | 0 | 8 | 没有抽检不合格记录
胫骨远端内侧动力加压接骨板 | R301 | 骨科创伤类 | 纯钛 | 2-20孔 |  |  | YZ0000073 | 江苏双羊医疗器械有限公司 | 钛质接骨板（解剖型接骨板） | YZ00000123 | 国产 | 江苏双羊医疗器械有限公司 |  | 5孔、7孔、9孔、11孔、13孔，有左右式 | 胫骨远端内侧型、胫骨远端外侧型 |  | 纯钛 | 块 | 纸塑 |  | 钛质接骨板（解剖型接骨板） | 审核通过 | 审核通过 | 审核通过 | 审核通过 | 审核通过 | 审核通过 | 获得ISO 13485 认证证书 | 通过 | 无 | 医疗器械检测机构出具的检测报告 | 无 | 发明专利, | 0 | 10 | 没有抽检不合格记录
肱骨远端锁定接骨板 | R138 | 骨科创伤类 | 钛合金 | 2-8孔 |  |  | YZ0000108 | 爱湃斯 （上海）商贸有限公司 | 肱骨远端后侧骨板 | YZ00000124 | 进口 | 爱派司生技股份有限公司 | 金属锁定接骨板系统（爱派司金属锁定骨钉骨板系统组） |  | 1515-0000-03；1515-0000-04；1515-0000-05；1515-0000-06；1515-0000-07；1515-0001-03；1515-0001-04；1515-0001-05；1515-0001-06；1515-0001-07 | 3-7孔；左/右 | 钛合金 | 个 |  |  | 肱骨远端后侧骨板 | 审核通过 | 审核通过 | 审核通过 | 审核通过 | 审核通过 | 审核通过 | 获得ISO 13485 认证证书 | 通过 | 无 | 医疗器械检测机构出具的检测报告 | 无 | 外观设计专利, | 0 | 6 | 没有抽检不合格记录
手部掌指骨锁定加压接骨板 | R190 | 骨科创伤类 | 钛合金 |  |  |  | YZ0000108 | 爱湃斯 （上海）商贸有限公司 | 直式加压L型骨板 | YZ00000125 | 进口 | 爱派司生技股份有限公司 | 金属锁定接骨板（爱派司金属锁定骨钉骨板系统组） |  | 1600-1215-03；1600-1215-04 | 3-4孔 | 钛合金 | 个 |  |  | 直式加压L型骨板 | 审核通过 | 审核通过 | 审核通过 | 审核通过 | 审核通过 | 审核通过 | 获得ISO 13485 认证证书 | 通过 | 无 | 生产企业自检报告 | 无 | 无 | 0 | 6 | 没有抽检不合格记录
手部掌指骨锁定加压接骨板 | R190 | 骨科创伤类 | 钛合金 |  |  |  | YZ0000108 | 爱湃斯 （上海）商贸有限公司 | 直式加压Y型骨板 | YZ00000126 | 进口 | 爱派司生技股份有限公司 | 金属锁定接骨板（爱派司金属锁定骨钉骨板系统组） |  | 1600-1216-05；1600-1216-06；1600-1216-07 | 5-7孔 | 钛合金 | 个 |  |  | 直式加压Y型骨板 | 审核通过 | 审核通过 | 审核通过 | 审核通过 | 审核通过 | 审核通过 | 获得ISO 13485 认证证书 | 通过 | 无 | 生产企业自检报告 | 无 | 无 | 0 | 3 | 没有抽检不合格记录
手部掌指骨锁定加压接骨板 | R190 | 骨科创伤类 | 钛合金 |  |  |  | YZ0000108 | 爱湃斯 （上海）商贸有限公司 | 直式加压弧型骨板 | YZ00000127 | 进口 | 爱派司生技股份有限公司 | 金属锁定接骨板（爱派司金属锁定骨钉骨板系统组） |  | 1600-1217-08 | 8孔 | 钛合金 | 个 |  |  | 直式加压弧型骨板 | 审核通过 | 审核通过 | 审核通过 | 审核通过 | 审核通过 | 审核通过 | 获得ISO 13485 认证证书 | 通过 | 无 | 生产企业自检报告 | 无 | 无 | 0 | 6 | 没有抽检不合格记录
手部掌指骨锁定加压接骨板 | R190 | 骨科创伤类 | 钛合金 |  |  |  | YZ0000108 | 爱湃斯 （上海）商贸有限公司 | 直式加压H型骨板 | YZ00000128 | 进口 | 爱派司生技股份有限公司 | 金属锁定接骨板（爱派司金属锁定骨钉骨板系统组） |  | 1600-1218-04 | 4孔 | 钛合金 | 个 |  |  | 直式加压H型骨板 | 审核通过 | 审核通过 | 审核通过 | 审核通过 | 审核通过 | 审核通过 | 获得ISO 13485 认证证书 | 通过 | 无 | 生产企业自检报告 | 无 | 无 | 0 | 6 | 没有抽检不合格记录
手部掌指骨锁定加压接骨板 | R190 | 骨科创伤类 | 钛合金 |  |  |  | YZ0000108 | 爱湃斯 （上海）商贸有限公司 | 直式加压X型骨板 | YZ00000129 | 进口 | 爱派司生技股份有限公司 | 金属锁定接骨板（爱派司金属锁定骨钉骨板系统组） |  | 1600-1219-04 | 4孔 | 钛合金 | 个 |  |  | 直式加压X型骨板 | 审核通过 | 审核通过 | 审核通过 | 审核通过 | 审核通过 | 审核通过 | 获得ISO 13485 认证证书 | 通过 | 无 | 生产企业自检报告 | 无 | 无 | 0 | 6 | 没有抽检不合格记录
腓骨远端动力加压接骨板 | R322 | 骨科创伤类 | 纯钛 | 6-9孔 |  |  | YZ0000073 | 江苏双羊医疗器械有限公司 | 钛质接骨板（解剖型接骨板） | YZ00000130 | 国产 | 江苏双羊医疗器械有限公司 |  | 4孔、5孔、6孔、7孔，有左右式 | 腓骨远端型 |  | 纯钛 | 块 | 纸塑 |  | 钛质接骨板（解剖型接骨板） | 审核通过 | 审核通过 | 审核通过 | 审核通过 | 审核通过 | 审核通过 | 获得ISO 13485 认证证书 | 通过 | 无 | 医疗器械检测机构出具的检测报告 | 无 | 发明专利, | 0 | 10 | 没有抽检不合格记录
跟骨动力加压接骨板 | R346 | 骨科创伤类 | 纯钛 | 2-20孔 |  |  | YZ0000073 | 江苏双羊医疗器械有限公司 | 钛质接骨板（解剖型接骨板） | YZ00000131 | 国产 | 江苏双羊医疗器械有限公司 |  | 10孔、12孔、14孔、16孔、18孔，有左右式 | 跟骨型 |  | 纯钛 | 块 | 纸塑 |  | 钛质接骨板（解剖型接骨板） | 审核通过 | 审核通过 | 审核通过 | 审核通过 | 审核通过 | 审核通过 | 获得ISO 13485 认证证书 | 通过 | 无 | 医疗器械检测机构出具的检测报告 | 无 | 发明专利, | 0 | 9 | 没有抽检不合格记录
拉力螺钉 | R562 | 骨科创伤类 | 钛合金 |  |  |  | YZ0000128 | 北京贝思达生物技术有限公司 | 拉力钉 | YZ00000132 | 国产 | 北京贝思达生物技术有限公司 | 拉力钉 | 直径:4.5~13mm，长度：30~130 | TSSDQ01 |  | 钛合金 | 支 | CPP灭菌包装袋 |  | 带锁髓内钉 | 审核通过 | 审核通过 | 审核通过 | 审核通过 | 审核通过 | 审核通过 | 获得ISO 13485 认证证书 | 无 | 无 | 医疗器械检测机构出具的检测报告 | 无 | 实用新型专利 | 0 | 12 | 没有抽检不合格记录
防旋螺钉 | R549 | 骨科创伤类 | 钛合金 | 17.5mm |  |  | YZ0000128 | 北京贝思达生物技术有限公司 | 空心拉力钉 | YZ00000133 | 国产 | 北京贝思达生物技术有限公司 | 空心拉力钉 | 直径:4.5~13mm，长度：30~130 | TSSDQ01 |  | 钛合金 | 支 | CPP灭菌包装袋 |  | 带锁髓内钉 | 审核通过 | 审核通过 | 审核通过 | 审核通过 | 审核通过 | 审核通过 | 获得ISO 13485 认证证书 | 无 | 无 | 医疗器械检测机构出具的检测报告 | 无 | 实用新型专利 | 0 | 10 | 没有抽检不合格记录
肱骨近端接骨板 | R111 | 骨科创伤类 | 纯钛 | 3-9孔 |  |  | YZ0000128 | 北京贝思达生物技术有限公司 | 肱骨近端外侧骨板 | YZ00000134 | 国产 | 北京贝思达生物技术有限公司 | 肱骨近端外侧骨板 | 3-9孔 | AZX-YJQ |  | 纯钛 | 块 | CPP灭菌包装袋 |  | 解剖型金属接骨板系统 | 审核通过 | 审核通过 | 审核通过 | 审核通过 | 审核通过 | 审核通过 | 获得ISO 13485 认证证书 | 无 | 无 | 医疗器械检测机构出具的检测报告 | 无 | 实用新型专利 | 0 | 11 | 没有抽检不合格记录
肱骨近端接骨板 | R114 | 骨科创伤类 | 纯钛 | 9孔以上 |  |  | YZ0000128 | 北京贝思达生物技术有限公司 | 肱骨近端外侧骨板 | YZ00000135 | 国产 | 北京贝思达生物技术有限公司 | 肱骨近端外侧骨板 | 9孔以上 | AZX-YJQ |  | 纯钛 | 块 | CPP灭菌包装袋 |  | 解剖型金属接骨板系统 | 审核通过 | 审核通过 | 审核通过 | 审核通过 | 审核通过 | 审核通过 | 获得ISO 13485 认证证书 | 无 | 无 | 医疗器械检测机构出具的检测报告 | 无 | 实用新型专利 | 0 | 11 | 没有抽检不合格记录
肱骨远端接骨板 | R124 | 骨科创伤类 | 纯钛 | 2-8孔 |  |  | YZ0000128 | 北京贝思达生物技术有限公司 | 肱骨远端内侧骨板 | YZ00000136 | 国产 | 北京贝思达生物技术有限公司 | 肱骨远端内侧骨板 | 2-8孔 | AZX-YJQ |  | 纯钛 | 块 | CPP灭菌包装袋 |  | 解剖型金属接骨板系统 | 审核通过 | 审核通过 | 审核通过 | 审核通过 | 审核通过 | 审核通过 | 获得ISO 13485 认证证书 | 无 | 无 | 医疗器械检测机构出具的检测报告 | 无 | 实用新型专利 | 0 | 8 | 没有抽检不合格记录
肱骨远端接骨板 | R127 | 骨科创伤类 | 纯钛 | 8孔以上 |  |  | YZ0000128 | 北京贝思达生物技术有限公司 | 肱骨远端内侧骨板 | YZ00000137 | 国产 | 北京贝思达生物技术有限公司 | 肱骨远端内侧骨板 | 8孔以上 | AZX-YJQ |  | 纯钛 | 块 | CPP灭菌包装袋 |  | 解剖型金属接骨板系统 | 审核通过 | 审核通过 | 审核通过 | 审核通过 | 审核通过 | 审核通过 | 获得ISO 13485 认证证书 | 无 | 无 | 医疗器械检测机构出具的检测报告 | 无 | 实用新型专利 | 0 | 8 | 没有抽检不合格记录
肱骨远端接骨板 | R124 | 骨科创伤类 | 纯钛 | 2-8孔 |  |  | YZ0000128 | 北京贝思达生物技术有限公司 | 肱骨远端外侧骨板 | YZ00000138 | 国产 | 北京贝思达生物技术有限公司 | 肱骨远端外侧骨板 | 2-8孔 | AZX-YJQ |  | 纯钛 | 块 | CPP灭菌包装袋 |  | 解剖型金属接骨板系统 | 审核通过 | 审核通过 | 审核通过 | 审核通过 | 审核通过 | 审核通过 | 获得ISO 13485 认证证书 | 无 | 无 | 医疗器械检测机构出具的检测报告 | 无 | 实用新型专利 | 0 | 8 | 没有抽检不合格记录
肱骨远端接骨板 | R127 | 骨科创伤类 | 纯钛 | 8孔以上 |  |  | YZ0000128 | 北京贝思达生物技术有限公司 | 肱骨远端外侧骨板 | YZ00000139 | 国产 | 北京贝思达生物技术有限公司 | 肱骨远端外侧骨板 | 8孔以上 | AZX-YJQ |  | 纯钛 | 块 | CPP灭菌包装袋 |  | 解剖型金属接骨板系统 | 审核通过 | 审核通过 | 审核通过 | 审核通过 | 审核通过 | 审核通过 | 获得ISO 13485 认证证书 | 无 | 无 | 医疗器械检测机构出具的检测报告 | 无 | 实用新型专利 | 0 | 8 | 没有抽检不合格记录
肱骨远端接骨板 | R124 | 骨科创伤类 | 纯钛 | 2-8孔 |  |  | YZ0000128 | 北京贝思达生物技术有限公司 | 肱骨远端外侧骨板Ⅱ | YZ00000140 | 国产 | 北京贝思达生物技术有限公司 | 肱骨远端外侧骨板Ⅱ | 2-8孔 | AZX-YJQ |  | 纯钛 | 块 | CPP灭菌包装袋 |  | 解剖型金属接骨板系统 | 审核通过 | 审核通过 | 审核通过 | 审核通过 | 审核通过 | 审核通过 | 获得ISO 13485 认证证书 | 无 | 无 | 医疗器械检测机构出具的检测报告 | 无 | 实用新型专利 | 0 | 11 | 没有抽检不合格记录
肱骨远端接骨板 | R127 | 骨科创伤类 | 纯钛 | 8孔以上 |  |  | YZ0000128 | 北京贝思达生物技术有限公司 | 肱骨远端外侧骨板Ⅱ | YZ00000141 | 国产 | 北京贝思达生物技术有限公司 | 肱骨远端外侧骨板Ⅱ | 8孔以上 | AZX-YJQ |  | 纯钛 | 块 | CPP灭菌包装袋 |  | 解剖型金属接骨板系统 | 审核通过 | 审核通过 | 审核通过 | 审核通过 | 审核通过 | 审核通过 | 获得ISO 13485 认证证书 | 无 | 无 | 医疗器械检测机构出具的检测报告 | 无 | 实用新型专利 | 0 | 11 | 没有抽检不合格记录
肱骨远端接骨板 | R124 | 骨科创伤类 | 纯钛 | 2-8孔 |  |  | YZ0000128 | 北京贝思达生物技术有限公司 | Y型骨板 | YZ00000142 | 国产 | 北京贝思达生物技术有限公司 | Y型骨板 | 2-8孔 | AZX-YJQ |  | 纯钛 | 块 | CPP灭菌包装袋 |  | 解剖型金属接骨板系统 | 审核通过 | 审核通过 | 审核通过 | 审核通过 | 审核通过 | 审核通过 | 获得ISO 13485 认证证书 | 无 | 无 | 医疗器械检测机构出具的检测报告 | 无 | 实用新型专利 | 0 | 8 | 没有抽检不合格记录
肱骨远端接骨板 | R127 | 骨科创伤类 | 纯钛 | 8孔以上 |  |  | YZ0000128 | 北京贝思达生物技术有限公司 | Y型骨板 | YZ00000143 | 国产 | 北京贝思达生物技术有限公司 | Y型骨板 | 8孔以上 | AZX-YJQ |  | 纯钛 | 块 | CPP灭菌包装袋 |  | 解剖型金属接骨板系统 | 审核通过 | 审核通过 | 审核通过 | 审核通过 | 审核通过 | 审核通过 | 获得ISO 13485 认证证书 | 通过 | 无 | 医疗器械检测机构出具的检测报告 | 无 | 实用新型专利 | 0 | 11 | 没有抽检不合格记录
尺骨近端动力加压接骨板 | R149 | 骨科创伤类 | 纯钛 | 2-18孔 |  |  | YZ0000128 | 北京贝思达生物技术有限公司 | 尺骨近端骨板 | YZ00000144 | 国产 | 北京贝思达生物技术有限公司 | 尺骨近端骨板 | 2-18孔 | AZX-YJQ |  | 纯钛 | 块 | CPP灭菌包装袋 |  | 解剖型金属内固定系统 | 审核通过 | 审核通过 | 审核通过 | 审核通过 | 审核通过 | 审核通过 | 获得ISO 13485 认证证书 | 无 | 无 | 医疗器械检测机构出具的检测报告 | 无 | 实用新型专利 | 0 | 7 | 没有抽检不合格记录
桡骨远端动力加压接骨板 | R170 | 骨科创伤类 | 纯钛 | 2-14孔 |  |  | YZ0000128 | 北京贝思达生物技术有限公司 | 桡骨远端背侧骨板 | YZ00000145 | 国产 | 北京贝思达生物技术有限公司 | 桡骨远端背侧骨板 | 2-14孔 | AZX-YJQ |  | 纯钛 | 块 | CPP灭菌包装袋 |  | 解剖型金属接骨板系统 | 审核通过 | 审核通过 | 审核通过 | 审核通过 | 审核通过 | 审核通过 | 获得ISO 13485 认证证书 | 无 | 无 | 医疗器械检测机构出具的检测报告 | 无 | 实用新型专利 | 0 | 7 | 没有抽检不合格记录
桡骨远端动力加压接骨板 | R170 | 骨科创伤类 | 纯钛 | 2-14孔 |  |  | YZ0000128 | 北京贝思达生物技术有限公司 | 小T型骨板Ⅰ | YZ00000146 | 国产 | 北京贝思达生物技术有限公司 | 小T型骨板Ⅰ | 2-14孔 | AZX-YJQ |  | 纯钛 | 块 | CPP灭菌包装袋 |  | 解剖型金属接骨板系统 | 审核通过 | 审核通过 | 审核通过 | 审核通过 | 审核通过 | 审核通过 | 获得ISO 13485 认证证书 | 无 | 无 | 医疗器械检测机构出具的检测报告 | 无 | 实用新型专利 | 0 | 10 | 没有抽检不合格记录
桡骨远端动力加压接骨板 | R170 | 骨科创伤类 | 纯钛 | 2-14孔 |  |  | YZ0000128 | 北京贝思达生物技术有限公司 | 小T型骨板Ⅱ | YZ00000147 | 国产 | 北京贝思达生物技术有限公司 | 小T型骨板Ⅱ | 2-14孔 | AZX-YJQ |  | 纯钛 | 块 | CPP灭菌包装袋 |  | 解剖型金属接骨板系统 | 审核通过 | 审核通过 | 审核通过 | 审核通过 | 审核通过 | 审核通过 | 获得ISO 13485 认证证书 | 无 | 无 | 医疗器械检测机构出具的检测报告 | 无 | 实用新型专利 | 0 | 10 | 没有抽检不合格记录
桡骨远端动力加压接骨板 | R170 | 骨科创伤类 | 纯钛 | 2-14孔 |  |  | YZ0000128 | 北京贝思达生物技术有限公司 | 小T型骨板Ⅲ | YZ00000148 | 国产 | 北京贝思达生物技术有限公司 | 小T型骨板Ⅲ | 2-14孔 | AZX-YJQ | AZX-YJQ | 纯钛 | 块 | CPP灭菌包装袋 |  | 解剖型金属接骨板系统 | 审核通过 | 审核通过 | 审核通过 | 审核通过 | 审核通过 | 审核通过 | 获得ISO 13485 认证证书 | 通过 | 无 | 医疗器械检测机构出具的检测报告 | 无 | 实用新型专利 | 0 | 11 | 没有抽检不合格记录
桡骨远端动力加压接骨板 | R170 | 骨科创伤类 | 纯钛 | 2-14孔 |  |  | YZ0000128 | 北京贝思达生物技术有限公司 | 小T型骨板Ⅳ | YZ00000149 | 国产 | 北京贝思达生物技术有限公司 | 小T型骨板Ⅳ | 2-14孔 | AZX-YJQ |  | 纯钛 | 块 | CPP灭菌包装袋 |  | 解剖型金属接骨板系统 | 审核通过 | 审核通过 | 审核通过 | 审核通过 | 审核通过 | 审核通过 | 获得ISO 13485 认证证书 | 通过 | 无 | 医疗器械检测机构出具的检测报告 | 无 | 实用新型专利 | 0 | 12 | 没有抽检不合格记录
桡骨远端动力加压接骨板 | R170 | 骨科创伤类 | 纯钛 | 2-14孔 |  |  | YZ0000128 | 北京贝思达生物技术有限公司 | 小T型骨板Ⅴ | YZ00000150 | 国产 | 北京贝思达生物技术有限公司 | 小T型骨板Ⅴ | 2-14孔 | AZX-YJQ |  | 纯钛 | 块 | CPP灭菌包装袋 |  | 解剖型金属接骨板系统 | 审核通过 | 审核通过 | 审核通过 | 审核通过 | 审核通过 | 审核通过 | 获得ISO 13485 认证证书 | 通过 | 无 | 医疗器械检测机构出具的检测报告 | 无 | 实用新型专利 | 0 | 12 | 没有抽检不合格记录
锁骨干动力加压接骨板 | R093 | 骨科创伤类 | 纯钛 | 4-16孔 |  |  | YZ0000128 | 北京贝思达生物技术有限公司 | 锁骨骨板Ⅰ | YZ00000151 | 国产 | 北京贝思达生物技术有限公司 | 锁骨骨板Ⅰ | 4-16孔 | AZX-YJQ |  | 纯钛 | 块 | CPP灭菌包装袋 |  | 解剖型金属接骨板系统 | 审核通过 | 审核通过 | 审核通过 | 审核通过 | 审核通过 | 审核通过 | 获得ISO 13485 认证证书 | 通过 | 无 | 医疗器械检测机构出具的检测报告 | 无 | 实用新型专利 | 0 | 13 | 没有抽检不合格记录
锁骨干动力加压接骨板 | R093 | 骨科创伤类 | 纯钛 | 4-16孔 |  |  | YZ0000128 | 北京贝思达生物技术有限公司 | 锁骨骨板Ⅱ | YZ00000152 | 国产 | 北京贝思达生物技术有限公司 | 锁骨骨板Ⅱ | 4-16孔 | AZX-YJQ |  | 纯钛 | 块 | CPP灭菌包装袋 |  | 解剖型金属接骨板系统 | 审核通过 | 审核通过 | 审核通过 | 审核通过 | 审核通过 | 审核通过 | 获得ISO 13485 认证证书 | 无 | 无 | 医疗器械检测机构出具的检测报告 | 无 | 实用新型专利 | 0 | 12 | 没有抽检不合格记录
锁骨钩动力加压接骨板 | R099 | 骨科创伤类 | 纯钛 | 4-10孔 |  |  | YZ0000128 | 北京贝思达生物技术有限公司 | 锁骨钩骨板Ⅰ | YZ00000153 | 国产 | 北京贝思达生物技术有限公司 | 锁骨钩骨板Ⅰ | 4-10孔 | AZX-YJQ |  | 纯钛 | 块 | CPP灭菌包装袋 |  | 解剖型金属接骨板系统 | 审核通过 | 审核通过 | 审核通过 | 审核通过 | 审核通过 | 审核通过 | 获得ISO 13485 认证证书 | 无 | 无 | 医疗器械检测机构出具的检测报告 | 无 | 实用新型专利 | 0 | 7 | 没有抽检不合格记录
锁骨钩动力加压接骨板 | R099 | 骨科创伤类 | 纯钛 | 4-10孔 |  |  | YZ0000128 | 北京贝思达生物技术有限公司 | 锁骨钩骨板Ⅱ | YZ00000154 | 国产 | 北京贝思达生物技术有限公司 | 锁骨钩骨板Ⅱ | 4-10孔 | AZX-YJQ |  | 纯钛 | 块 | CPP灭菌包装袋 |  | 解剖型金属接骨板系统 | 审核通过 | 审核通过 | 审核通过 | 审核通过 | 审核通过 | 审核通过 | 获得ISO 13485 认证证书 | 通过 | 无 | 医疗器械检测机构出具的检测报告 | 无 | 实用新型专利 | 0 | 9 | 没有抽检不合格记录
重建型动力加压接骨板（弧形） | R043 | 骨科创伤类 | 纯钛 | 2-8孔 |  |  | YZ0000128 | 北京贝思达生物技术有限公司 | 弧型重建骨板 | YZ00000155 | 国产 | 北京贝思达生物技术有限公司 | 弧型重建骨板 | 2-8孔 | AZX-YJQ |  | 纯钛 | 块 | CPP灭菌包装袋 |  | 解剖型金属接骨板系统 | 审核通过 | 审核通过 | 审核通过 | 审核通过 | 审核通过 | 审核通过 | 获得ISO 13485 认证证书 | 无 | 无 | 医疗器械检测机构出具的检测报告 | 无 | 实用新型专利 | 0 | 8 | 没有抽检不合格记录
重建型动力加压接骨板（弧形） | R044 | 骨科创伤类 | 纯钛 | 9-12孔 |  |  | YZ0000128 | 北京贝思达生物技术有限公司 | 弧型重建骨板 | YZ00000156 | 国产 | 北京贝思达生物技术有限公司 | 弧型重建骨板 | 9-12孔 | AZX-YJQ |  | 纯钛 | 块 | CPP灭菌包装袋 |  | 解剖型金属接骨板系统 | 审核通过 | 审核通过 | 审核通过 | 审核通过 | 审核通过 | 审核通过 | 获得ISO 13485 认证证书 | 无 | 无 | 医疗器械检测机构出具的检测报告 | 无 | 实用新型专利 | 0 | 8 | 没有抽检不合格记录
重建型动力加压接骨板（弧形） | R045 | 骨科创伤类 | 纯钛 | 13-22孔 |  |  | YZ0000128 | 北京贝思达生物技术有限公司 | 弧型重建骨板 | YZ00000157 | 国产 | 北京贝思达生物技术有限公司 | 弧型重建骨板 | 13-22孔 | AZX-YJQ |  | 纯钛 | 块 | CPP灭菌包装袋 |  | 解剖型金属接骨板系统 | 审核通过 | 审核通过 | 审核通过 | 审核通过 | 审核通过 | 审核通过 | 获得ISO 13485 认证证书 | 无 | 无 | 医疗器械检测机构出具的检测报告 | 无 | 实用新型专利 | 0 | 8 | 没有抽检不合格记录
重建型动力加压接骨板（弧形） | R043 | 骨科创伤类 | 纯钛 | 2-8孔 |  |  | YZ0000128 | 北京贝思达生物技术有限公司 | 弧型重建骨板（13） | YZ00000158 | 国产 | 北京贝思达生物技术有限公司 | 弧型重建骨板（13） | 2-8孔 | AZX-YJQ |  | 纯钛 | 块 | CPP灭菌包装袋 |  | 解剖型金属接骨板系统 | 审核通过 | 审核通过 | 审核通过 | 审核通过 | 审核通过 | 审核通过 | 获得ISO 13485 认证证书 | 无 | 无 | 医疗器械检测机构出具的检测报告 | 无 | 实用新型专利 | 0 | 9 | 没有抽检不合格记录
重建型动力加压接骨板（弧形） | R044 | 骨科创伤类 | 纯钛 | 9-12孔 |  |  | YZ0000128 | 北京贝思达生物技术有限公司 | 弧型重建骨板（13） | YZ00000159 | 国产 | 北京贝思达生物技术有限公司 | 弧型重建骨板（13） | 9-12孔 | AZX-YJQ |  | 纯钛 | 块 | CPP灭菌包装袋 |  | 解剖型金属接骨板系统 | 审核通过 | 审核通过 | 审核通过 | 审核通过 | 审核通过 | 审核通过 | 获得ISO 13485 认证证书 | 通过 | 无 | 医疗器械检测机构出具的检测报告 | 无 | 实用新型专利 | 0 | 9 | 没有抽检不合格记录
重建型动力加压接骨板（弧形） | R045 | 骨科创伤类 | 纯钛 | 13-22孔 |  |  | YZ0000128 | 北京贝思达生物技术有限公司 | 弧型重建骨板（13） | YZ00000160 | 国产 | 北京贝思达生物技术有限公司 | 弧型重建骨板（13） | 13-22孔 | AZX-YJQ |  | 纯钛 | 块 | CPP灭菌包装袋 |  | 解剖型金属接骨板系统 | 审核通过 | 审核通过 | 审核通过 | 审核通过 | 审核通过 | 审核通过 | 获得ISO 13485 认证证书 | 无 | 无 | 医疗器械检测机构出具的检测报告 | 无 | 实用新型专利 | 0 | 9 | 没有抽检不合格记录
前足锁定加压锁定接骨板 | R363 | 骨科创伤类 | 钛合金 |  |  |  | YZ0000108 | 爱湃斯 （上海）商贸有限公司 | 跟骨外侧一型骨板 | YZ00000161 | 进口 | 爱派司生技股份有限公司 | 金属锁定接骨板（爱派司金属锁定骨钉骨板系统组） |  | 1600-1313-04；1600-1313-05；1600-1313-06；1600-1313-07；1600-1313-08；1600-1313-10；1600-1313-12 | 4-12孔 | 钛合金 | 个 |  |  | 跟骨外侧一型骨板 | 审核通过 | 审核通过 | 审核通过 | 审核通过 | 审核通过 | 审核通过 | 获得ISO 13485 认证证书 | 通过 | 无 | 生产企业自检报告 | 无 | 无 | 0 | 6 | 没有抽检不合格记录
前足锁定加压锁定接骨板 | R363 | 骨科创伤类 | 钛合金 |  |  |  | YZ0000108 | 爱湃斯 （上海）商贸有限公司 | 跟骨外侧T型骨板 | YZ00000162 | 进口 | 爱派司生技股份有限公司 | 金属锁定接骨板（爱派司金属锁定骨钉骨板系统组） |  | 1600-1314-04；1600-1314-05；1600-1314-06；1600-1314-07 | 4-7孔 | 钛合金 | 个 |  |  | 跟骨外侧T型骨板 | 审核通过 | 审核通过 | 审核通过 | 审核通过 | 审核通过 | 审核通过 | 获得ISO 13485 认证证书 | 通过 | 无 | 生产企业自检报告 | 无 | 无 | 0 | 6 | 没有抽检不合格记录
前足锁定加压锁定接骨板 | R363 | 骨科创伤类 | 钛合金 |  |  |  | YZ0000108 | 爱湃斯 （上海）商贸有限公司 | 跟骨外侧L型骨板 | YZ00000163 | 进口 | 爱派司生技股份有限公司 | 金属锁定接骨板（爱派司金属锁定骨钉骨板系统组） |  | 1600-1315-03；1600-1315-04 | 3-4孔 | 钛合金 | 个 |  |  | 跟骨外侧L型骨板 | 审核通过 | 审核通过 | 审核通过 | 审核通过 | 审核通过 | 审核通过 | 获得ISO 13485 认证证书 | 通过 | 无 | 生产企业自检报告 | 无 | 无 | 0 | 6 | 没有抽检不合格记录
前足锁定加压锁定接骨板 | R363 | 骨科创伤类 | 钛合金 |  |  |  | YZ0000108 | 爱湃斯 （上海）商贸有限公司 | 跟骨外侧Y型锁定钛板 | YZ00000164 | 进口 | 爱派司生技股份有限公司 | 金属锁定接骨板（爱派司金属锁定骨钉骨板系统组） |  | 1600-1316-05；1600-1316-06；1600-1316-07 | 5-7孔 | 钛合金 | 个 |  |  | 跟骨外侧Y型骨板 | 审核通过 | 审核通过 | 审核通过 | 审核通过 | 审核通过 | 审核通过 | 获得ISO 13485 认证证书 | 通过 | 无 | 生产企业自检报告 | 无 | 无 | 0 | 6 | 没有抽检不合格记录
前足锁定加压锁定接骨板 | R363 | 骨科创伤类 | 钛合金 |  |  |  | YZ0000108 | 爱湃斯 （上海）商贸有限公司 | 跟骨外侧弧型骨板 | YZ00000165 | 进口 | 爱派司生技股份有限公司 | 金属锁定接骨板（爱派司金属锁定骨钉骨板系统组） |  | 1600-1317-08 | 8孔 | 钛合金 | 个 |  |  | 跟骨外侧弧型锁定钛板 | 审核通过 | 审核通过 | 审核通过 | 审核通过 | 审核通过 | 审核通过 | 获得ISO 13485 认证证书 | 通过 | 无 | 生产企业自检报告 | 无 | 无 | 0 | 6 | 没有抽检不合格记录
前足锁定加压锁定接骨板 | R363 | 骨科创伤类 | 钛合金 |  |  |  | YZ0000108 | 爱湃斯 （上海）商贸有限公司 | 跟骨外侧H型骨板 | YZ00000166 | 进口 | 爱派司生技股份有限公司 | 金属锁定接骨板（爱派司金属锁定骨钉骨板系统组） |  | 1600-1318-04 | 4孔 | 钛合金 | 个 |  |  | 跟骨外侧H型骨板 | 审核通过 | 审核通过 | 审核通过 | 审核通过 | 审核通过 | 审核通过 | 获得ISO 13485 认证证书 | 通过 | 无 | 生产企业自检报告 | 无 | 无 | 0 | 6 | 没有抽检不合格记录
前足锁定加压锁定接骨板 | R363 | 骨科创伤类 | 钛合金 |  |  |  | YZ0000108 | 爱湃斯 （上海）商贸有限公司 | 跟骨外侧X型骨板 | YZ00000167 | 进口 | 爱派司生技股份有限公司 | 金属锁定接骨板（爱派司金属锁定骨钉骨板系统组） |  | 1600-1319-04 | 4孔 | 钛合金 | 个 |  |  | 跟骨外侧X型骨板 | 审核通过 | 审核通过 | 审核通过 | 审核通过 | 审核通过 | 审核通过 | 获得ISO 13485 认证证书 | 通过 | 无 | 生产企业自检报告 | 无 | 无 | 0 | 6 | 没有抽检不合格记录
胫骨直型锁定接骨板 | R319 | 骨科创伤类 | 纯钛 | 2-24孔 |  |  | YZ0000046 | 江苏百易得医疗科技有限公司 | 锁定接骨板 | YZ00000168 | 国产 | 江苏百易得医疗科技有限公司 |  | 4～18孔，每隔一孔为一规格，纯钛。¦4～18孔，每隔一孔为一规格，纯钛。 | SDP-04胫骨加压锁定板¦SDP(YZ)-05胫骨有限接触锁定板 |  |  | 块 |  |  | 锁定接骨板 | 审核通过 | 审核通过 | 审核通过 | 审核通过 | 审核通过 | 审核通过 | 获得ISO 13485 认证证书 | 通过 | 通过 | 医疗器械检测机构出具的检测报告 | 无 | 实用新型专利 | 0 | 14 | 没有抽检不合格记录
重建型锁定加压接骨板（直型） | R070 | 骨科创伤类 | 纯钛 | 2-8孔 |  |  | YZ0000046 | 江苏百易得医疗科技有限公司 | 锁定接骨板 | YZ00000169 | 国产 | 江苏百易得医疗科技有限公司 |  | 4～8孔，每隔一孔为一规格，纯钛。 | SDP-06重建锁定板 |  |  | 块 |  |  | 锁定接骨板 | 审核通过 | 审核通过 | 审核通过 | 审核通过 | 审核通过 | 审核通过 | 获得ISO 13485 认证证书 | 通过 | 通过 | 医疗器械检测机构出具的检测报告 | 无 | 实用新型专利 | 0 | 16 | 没有抽检不合格记录
重建型锁定加压接骨板（直型） | R071 | 骨科创伤类 | 纯钛 | 9-12孔 |  |  | YZ0000046 | 江苏百易得医疗科技有限公司 | 锁定接骨板 | YZ00000170 | 国产 | 江苏百易得医疗科技有限公司 |  | 9～12孔，每隔一孔为一规格，纯钛。 | SDP-06重建锁定板 |  |  | 块 |  |  | 锁定接骨板 | 审核通过 | 审核通过 | 审核通过 | 审核通过 | 审核通过 | 审核通过 | 获得ISO 13485 认证证书 | 通过 | 通过 | 医疗器械检测机构出具的检测报告 | 无 | 实用新型专利 | 0 | 14 | 没有抽检不合格记录
重建型锁定加压接骨板（直型） | R072 | 骨科创伤类 | 纯钛 | 13-22孔 |  |  | YZ0000046 | 江苏百易得医疗科技有限公司 | 锁定接骨板 | YZ00000171 | 国产 | 江苏百易得医疗科技有限公司 |  | 13～20孔，每隔一孔为一规格，纯钛。 | SDP-06重建锁定板 |  |  | 块 |  |  | 锁定接骨板 | 审核通过 | 审核通过 | 审核通过 | 审核通过 | 审核通过 | 审核通过 | 获得ISO 13485 认证证书 | 通过 | 通过 | 医疗器械检测机构出具的检测报告 | 无 | 实用新型专利 | 0 | 16 | 没有抽检不合格记录
胫骨远端前外侧锁定加压接骨板 | R307 | 骨科创伤类 | 纯钛 | 2-20孔 |  |  | YZ0000046 | 江苏百易得医疗科技有限公司 | 锁定接骨板 | YZ00000172 | 国产 | 江苏百易得医疗科技有限公司 |  | 3～18孔(头部3孔)，左右，每隔一孔为一规格，纯钛。¦4～24孔(头部4孔)，左右，每隔一孔为一规格，纯钛。 | SDP-07胫骨远端外侧锁定板¦SDP-33胫骨远端正侧锁定板 |  |  | 块 |  |  | 锁定接骨板 | 审核通过 | 审核通过 | 审核通过 | 审核通过 | 审核通过 | 审核通过 | 获得ISO 13485 认证证书 | 通过 | 通过 | 医疗器械检测机构出具的检测报告 | 无 | 实用新型专利 | 0 | 14 | 没有抽检不合格记录
股骨远端锁定加压接骨板 | R253 | 骨科创伤类 | 纯钛 | 2-20孔 |  |  | YZ0000046 | 江苏百易得医疗科技有限公司 | 锁定接骨板 | YZ00000173 | 国产 | 江苏百易得医疗科技有限公司 |  | 4～18孔(头部7孔)，左右，每隔一孔为一规格，纯钛。¦3～14孔(头部6孔)，左右，每隔一孔为一规格，纯钛。¦3～14孔(头部6孔)，左右，每隔一孔为一规格，纯钛。¦3～16孔(头部5孔)，左右，每隔一孔为一规格，纯钛。 | SDP-08股骨远端外侧锁定板¦SDP-57股骨远端锁定板-1¦SDP(YZ)-58 股骨远端锁定板-2¦SDP-59股骨远端锁定板-3 |  |  | 块 |  |  | 锁定接骨板 | 审核通过 | 审核通过 | 审核通过 | 审核通过 | 审核通过 | 审核通过 | 获得ISO 13485 认证证书 | 通过 | 通过 | 医疗器械检测机构出具的检测报告 | 无 | 实用新型专利 | 0 | 15 | 没有抽检不合格记录
胫骨远端内侧锁定加压接骨板 | R304 | 骨科创伤类 | 纯钛 | 2-20孔 |  |  | YZ0000046 | 江苏百易得医疗科技有限公司 | 锁定接骨板 | YZ00000174 | 国产 | 江苏百易得医疗科技有限公司 |  | 3～18孔(头部9孔)，左右，每隔一孔为一规格，纯钛。 | SDP-09胫骨远端内侧锁定板 |  |  | 块 |  |  | 锁定接骨板 | 审核通过 | 审核通过 | 审核通过 | 审核通过 | 审核通过 | 审核通过 | 获得ISO 13485 认证证书 | 通过 | 通过 | 医疗器械检测机构出具的检测报告 | 无 | 实用新型专利 | 0 | 16 | 没有抽检不合格记录
胫骨近端内侧锁定加压接骨板 | R286 | 骨科创伤类 | 纯钛 | 2-20孔 |  |  | YZ0000046 | 江苏百易得医疗科技有限公司 | 锁定接骨板 | YZ00000175 | 国产 | 江苏百易得医疗科技有限公司 |  | 4～18孔(头部4孔)，左右，每隔一孔为一规格，纯钛。¦3～12孔(头部2孔)，每隔一孔为一规格，纯钛。¦3～12孔(头部3孔)，左右，每隔一孔为一规格，纯钛。 | SDP-10胫骨近端内侧锁定板¦SDP-18T型锁定板-1¦SDP-26T型锁定板-2 |  |  | 块 |  |  | 锁定接骨板 | 审核通过 | 审核通过 | 审核通过 | 审核通过 | 审核通过 | 审核通过 | 获得ISO 13485 认证证书 | 通过 | 通过 | 医疗器械检测机构出具的检测报告 | 无 | 实用新型专利 | 0 | 16 | 没有抽检不合格记录
胫骨近端外侧锁定加压接骨板 | R295 | 骨科创伤类 | 纯钛 | 2-20孔 |  |  | YZ0000046 | 江苏百易得医疗科技有限公司 | 锁定接骨板 | YZ00000176 | 国产 | 江苏百易得医疗科技有限公司 |  | 3～18孔(头部5孔)，左右，每隔一孔为一规格，纯钛。¦2～14孔(头部6孔)，左右，每隔一孔为一规格，纯钛。¦4～16孔(头部4孔)，左右，每隔一孔为一规格，纯钛。¦3～12孔(头部2孔)，左右，每隔一孔为一规格，纯钛。 | SDP-11胫骨近端外侧锁定板-1¦SDP-60胫骨近端外侧锁定板-2¦SDP-61胫骨近端外侧锁定板-3¦SDP-15L型锁定板 |  |  | 块 |  |  | 锁定接骨板 | 审核通过 | 审核通过 | 审核通过 | 审核通过 | 审核通过 | 审核通过 | 获得ISO 13485 认证证书 | 通过 | 通过 | 医疗器械检测机构出具的检测报告 | 无 | 实用新型专利 | 0 | 15 | 没有抽检不合格记录
尺骨近端锁定加压接骨板 | R152 | 骨科创伤类 | 纯钛 | 2-8孔 |  |  | YZ0000046 | 江苏百易得医疗科技有限公司 | 锁定接骨板 | YZ00000177 | 国产 | 江苏百易得医疗科技有限公司 |  | 4～8孔(头部8孔)，左右，每隔一孔为一规格，纯钛。¦3～8孔(头部3孔)，每隔一孔为一规格，纯钛。 | SDP-12尺骨近端背侧锁定板¦SDP-68尺骨鹰嘴锁定板 |  |  | 块 |  |  | 锁定接骨板 | 审核通过 | 审核通过 | 审核通过 | 审核通过 | 审核通过 | 审核通过 | 获得ISO 13485 认证证书 | 通过 | 通过 | 医疗器械检测机构出具的检测报告 | 无 | 实用新型专利 | 0 | 16 | 没有抽检不合格记录
尺骨近端锁定加压接骨板 | R155 | 骨科创伤类 | 纯钛 | 8孔以上 |  |  | YZ0000046 | 江苏百易得医疗科技有限公司 | 锁定接骨板 | YZ00000178 | 国产 | 江苏百易得医疗科技有限公司 |  | 9～14孔(头部8孔)，左右，每隔一孔为一规格，纯钛。¦9～12孔(头部3孔)，每隔一孔为一规格，纯钛。 | SDP-12尺骨近端背侧锁定板¦SDP-68尺骨鹰嘴锁定板 |  |  | 块 |  |  | 锁定接骨板 | 审核通过 | 审核通过 | 审核通过 | 审核通过 | 审核通过 | 审核通过 | 获得ISO 13485 认证证书 | 通过 | 通过 | 医疗器械检测机构出具的检测报告 | 无 | 实用新型专利 | 0 | 16 | 没有抽检不合格记录
肱骨近端锁定接骨板 | R117 | 骨科创伤类 | 纯钛 | 3-9孔 |  |  | YZ0000046 | 江苏百易得医疗科技有限公司 | 锁定接骨板 | YZ00000179 | 国产 | 江苏百易得医疗科技有限公司 |  | 2～9孔(头部9孔)，每隔一孔为一规格，纯钛。¦2～9孔(头部4孔)，每隔一孔为一规格，纯钛。¦2～9孔(头部6孔)，每隔一孔为一规格，纯钛。 | SDP-13肱骨近端锁定板-1¦SDP-14肱骨近端锁定板-2¦SDP-32三叶锁定板 |  |  | 块 |  |  | 锁定接骨板 | 审核通过 | 审核通过 | 审核通过 | 审核通过 | 审核通过 | 审核通过 | 获得ISO 13485 认证证书 | 通过 | 通过 | 医疗器械检测机构出具的检测报告 | 无 | 实用新型专利 | 0 | 16 | 没有抽检不合格记录
肱骨近端锁定接骨板 | R120 | 骨科创伤类 | 纯钛 | 9孔以上 |  |  | YZ0000046 | 江苏百易得医疗科技有限公司 | 锁定接骨板 | YZ00000180 | 国产 | 江苏百易得医疗科技有限公司 |  | 10～14孔(头部9孔)，每隔一孔为一规格，纯钛。¦10～14孔(头部4孔)，每隔一孔为一规格，纯钛。¦10～12孔(头部6孔)，每隔一孔为一规格，纯钛。 | SDP-13肱骨近端锁定板-1¦SDP-14肱骨近端锁定板-2¦SDP-32三叶锁定板 |  |  | 块 |  |  | 锁定接骨板 | 审核通过 | 审核通过 | 审核通过 | 审核通过 | 审核通过 | 审核通过 | 获得ISO 13485 认证证书 | 通过 | 通过 | 医疗器械检测机构出具的检测报告 | 无 | 实用新型专利 | 0 | 16 | 没有抽检不合格记录
桡骨远端锁定加压接骨板 | R173 | 骨科创伤类 | 纯钛 | 2-14孔 |  |  | YZ0000046 | 江苏百易得医疗科技有限公司 | 锁定接骨板 | YZ00000181 | 国产 | 江苏百易得医疗科技有限公司 |  | 3～12孔(头部4孔)，每隔一孔为一规格，纯钛。¦3～10孔(头部3孔)，每隔一孔为一规格，纯钛。¦3～10孔(头部3孔)，左右，每隔一孔为一规格，纯钛。 | SDP-16小T型锁定板-1¦SDP-17小T型锁定板-2¦SDP-19斜T型锁定板 |  |  | 块 |  |  | 锁定接骨板 | 审核通过 | 审核通过 | 审核通过 | 审核通过 | 审核通过 | 审核通过 | 获得ISO 13485 认证证书 | 通过 | 通过 | 医疗器械检测机构出具的检测报告 | 无 | 实用新型专利 | 0 | 16 | 没有抽检不合格记录
锁骨干锁定加压接骨板 | R096 | 骨科创伤类 | 纯钛 | 4-16孔 |  |  | YZ0000046 | 江苏百易得医疗科技有限公司 | 锁定接骨板 | YZ00000182 | 国产 | 江苏百易得医疗科技有限公司 |  | 5～14孔，左右，每隔一孔为一规格，纯钛。¦5～12孔，左右，每隔一孔为一规格，纯钛。¦3～10孔(头部6孔)，左右，每隔一孔为一规格，纯钛。 | SDP-20锁骨锁定板¦SDYZ-62锁骨S型锁定板-1¦SDYZ-63锁骨S型锁定板-2 |  |  | 块 |  |  | 锁定接骨板 | 审核通过 | 审核通过 | 审核通过 | 审核通过 | 审核通过 | 审核通过 | 获得ISO 13485 认证证书 | 通过 | 通过 | 医疗器械检测机构出具的检测报告 | 无 | 实用新型专利 | 0 | 15 | 没有抽检不合格记录
腹股沟疝及腹壁疝修补补片（平片） | V005 | 普外科类 | 聚丙烯 | 最大长径(直径）≤10cm | 开放或腔镜 | 轻量型平片及预裁平片 | YZ0000063 | 常州智力微创医疗器械有限公司 | 疝修补补片 | YZ00000183 | 国产 | 常州智力微创医疗器械有限公司 |  | 5050¦5060¦5070¦5080¦5090¦50100¦6060¦6070¦6080¦6090¦60100¦7070¦7080¦7090¦70100¦8080¦8090¦80100¦9090¦90100¦100100 | ZJ¦ZJ¦ZJ¦ZJ¦ZJ¦ZJ¦ZJ¦ZJ¦ZJ¦ZJ¦ZJ¦ZJ¦ZJ¦ZJ¦ZJ¦ZJ¦ZJ¦ZJ¦ZJ¦ZJ¦ZJ | ZJ代表矩形补片 | 聚丙烯 | 个 |  |  | 疝修补补片 | 审核通过 | 审核通过 | 审核通过 | 审核通过 | 审核通过 | 审核通过 | 无 | 无 | 无 | 医疗器械检测机构出具的检测报告 | 无 | 无 | 0 | 2 | 没有抽检不合格记录
腹股沟疝及腹壁疝修补补片（平片） | V006 | 普外科类 | 聚丙烯 | 10cm＜最大长径(直径）≤15cm | 开放或腔镜 | 轻量型平片及预裁平片 | YZ0000063 | 常州智力微创医疗器械有限公司 | 疝修补补片 | YZ00000184 | 国产 | 常州智力微创医疗器械有限公司 |  | 50110¦50120¦50130¦50140¦50150¦60110¦60120¦60130¦60140¦60150¦70110¦70120¦70130¦70140¦70150¦80110¦80120¦80130¦80140¦80150¦90110¦90120¦90130¦90140¦90150¦100110¦100120¦100130¦100140¦100150¦110110¦110120¦110130¦110140¦110150¦120120¦120130¦120140¦120150¦130130¦130140¦130150¦140140¦140150¦150150 | ZJ¦ZJ¦ZJ¦ZJ¦ZJ¦ZJ¦ZJ¦ZJ¦ZJ¦ZJ¦ZJ¦ZJ¦ZJ¦ZJ¦ZJ¦ZJ¦ZJ¦ZJ¦ZJ¦ZJ¦ZJ¦ZJ¦ZJ¦ZJ¦ZJ¦ZJ¦ZJ¦ZJ¦ZJ¦ZJ¦ZJ¦ZJ¦ZJ¦ZJ¦ZJ¦ZJ¦ZJ¦ZJ¦ZJ¦ZJ¦ZJ¦ZJ¦ZJ¦ZJ¦ZJ | ZJ代表矩形补片 | 聚丙烯 | 个 |  |  | 疝修补补片 | 审核通过 | 审核通过 | 审核通过 | 审核通过 | 审核通过 | 审核通过 | 无 | 无 | 无 | 医疗器械检测机构出具的检测报告 | 无 | 无 | 0 | 2 | 没有抽检不合格记录
种植基台 | U041 | 口腔科类 |  |  |  |  | YZ0000079 | 郑州康德钛制品科技有限公司 | 基台 | YZ00000185 | 国产 | 郑州康德钛制品科技有限公司 |  | 3.0*5mm | A型 |  |  | 个 |  |  | 基台 | 审核通过 | 审核通过 | 审核通过 | 审核通过 | 审核通过 | 审核通过 | 无 | 无 | 无 | 无 | 无 | 无 | 0 | 2 | 没有抽检不合格记录
种植体 | U040 | 口腔科类 |  |  |  |  | YZ0000079 | 郑州康德钛制品科技有限公司 | 植入体 | YZ00000186 | 国产 | 郑州康德钛制品科技有限公司 |  | 4.0*10mm¦4.0*12mm | A型¦ |  |  | 个 |  |  | 植入体 | 审核通过 | 审核通过 | 审核通过 | 审核通过 | 审核通过 | 审核通过 | 无 | 无 | 无 | 无 | 无 | 无 | 0 | 2 | 没有抽检不合格记录
重建型锁定加压接骨板（弧形） | R061 | 骨科创伤类 | 纯钛 | 2-8孔 |  |  | YZ0000046 | 江苏百易得医疗科技有限公司 | 锁定接骨板 | YZ00000187 | 国产 | 江苏百易得医疗科技有限公司 |  | 3～16孔，每隔一孔为一规格，纯钛。 | SDP-21弧型锁定板 |  |  | 块 |  |  | 锁定接骨板 | 审核通过 | 审核通过 | 审核通过 | 审核通过 | 审核通过 | 审核通过 | 获得ISO 13485 认证证书 | 通过 | 通过 | 医疗器械检测机构出具的检测报告 | 无 | 实用新型专利 | 0 | 16 | 没有抽检不合格记录
愈合基台 | U042 | 口腔科类 |  |  |  |  | YZ0000079 | 郑州康德钛制品科技有限公司 | 愈合帽 | YZ00000188 | 国产 | 郑州康德钛制品科技有限公司 |  | 2.0*5.4mm | A型 |  |  | 个 |  |  | 愈合帽 | 审核通过 | 审核通过 | 审核通过 | 审核通过 | 审核通过 | 审核通过 | 无 | 无 | 无 | 无 | 无 | 无 | 0 | 2 | 没有抽检不合格记录
锁定加压干骺端接骨板 | R087 | 骨科创伤类 | 纯钛 |  |  |  | YZ0000046 | 江苏百易得医疗科技有限公司 | 锁定接骨板 | YZ00000189 | 国产 | 江苏百易得医疗科技有限公司 |  | 5～18孔，每隔一孔为一规格，纯钛。¦4～16孔，每隔一孔为一规格，纯钛。 | SDP(YZ)-22干骺端锁定板-1¦SDP(YZ)-23 干骺端锁定板-2 |  |  | 块 |  |  | 锁定接骨板 | 审核通过 | 审核通过 | 审核通过 | 审核通过 | 审核通过 | 审核通过 | 获得ISO 13485 认证证书 | 通过 | 通过 | 医疗器械检测机构出具的检测报告 | 无 | 实用新型专利 | 0 | 15 | 没有抽检不合格记录
DHS 动力髋锁定接骨板 | R229 | 骨科创伤类 | 纯钛 | 2-16孔 |  |  | YZ0000046 | 江苏百易得医疗科技有限公司 | 锁定接骨板 | YZ00000190 | 国产 | 江苏百易得医疗科技有限公司 |  | 3～16孔，130°135°，每隔一孔为一规格，纯钛。 | SDP(YZ)-24 股骨粗隆端锁定板 |  |  | 块 |  |  | 锁定接骨板 | 审核通过 | 审核通过 | 审核通过 | 审核通过 | 审核通过 | 审核通过 | 获得ISO 13485 认证证书 | 通过 | 通过 | 医疗器械检测机构出具的检测报告 | 无 | 实用新型专利 | 0 | 15 | 没有抽检不合格记录
DCS动力髁锁定接骨板 | R277 | 骨科创伤类 | 纯钛 | 2-16孔 |  |  | YZ0000046 | 江苏百易得医疗科技有限公司 | 锁定接骨板 | YZ00000191 | 国产 | 江苏百易得医疗科技有限公司 |  | 3～16孔，95°，每隔一孔为一规格，纯钛。 | SDP(YZ)-25 股骨髁支持锁定板 |  |  | 块 |  |  | 锁定接骨板 | 审核通过 | 审核通过 | 审核通过 | 审核通过 | 审核通过 | 审核通过 | 获得ISO 13485 认证证书 | 通过 | 通过 | 医疗器械检测机构出具的检测报告 | 无 | 实用新型专利 | 0 | 15 | 没有抽检不合格记录
肱骨直型锁定接骨板 | R146 | 骨科创伤类 | 纯钛 | 2-20孔 |  |  | YZ0000046 | 江苏百易得医疗科技有限公司 | 锁定接骨板 | YZ00000192 | 国产 | 江苏百易得医疗科技有限公司 |  | 3～16孔，每隔一孔为一规格，纯钛。¦3～16孔，每隔一孔为一规格，纯钛。¦3～16孔，每隔一孔为一规格，纯钛。 | SDP-27肱骨加压锁定板¦SDP-27尺桡骨加压锁定板¦SDP(YZ)-28上肢有限接触锁定板 |  |  | 块 |  |  | 锁定接骨板 | 审核通过 | 审核通过 | 审核通过 | 审核通过 | 审核通过 | 审核通过 | 获得ISO 13485 认证证书 | 通过 | 通过 | 医疗器械检测机构出具的检测报告 | 无 | 实用新型专利 | 0 | 15 | 没有抽检不合格记录
肱骨远端锁定接骨板 | R139 | 骨科创伤类 | 纯钛 | 2-8孔 |  |  | YZ0000046 | 江苏百易得医疗科技有限公司 | 锁定接骨板 | YZ00000193 | 国产 | 江苏百易得医疗科技有限公司 |  | 3～8孔(头部5孔)，左右，每隔一孔为一规格，纯钛。¦3～8孔(头部3孔)，左右，每隔一孔为一规格，纯钛。¦3～8孔(头部3孔)，左右，每隔一孔为一规格，纯钛。¦3～8孔(头部6孔)，左右，每隔一孔为一规格，纯钛。 | SDP-29肱骨远端外侧锁定板-1¦SDP-30肱骨远端外侧锁定板-2¦SDP-31肱骨远端内侧锁定板¦SDP-36肱骨远端锁定板 |  |  | 块 |  |  | 锁定接骨板 | 审核通过 | 审核通过 | 审核通过 | 审核通过 | 审核通过 | 审核通过 | 获得ISO 13485 认证证书 | 通过 | 通过 | 医疗器械检测机构出具的检测报告 | 无 | 实用新型专利 | 0 | 16 | 没有抽检不合格记录
肱骨远端锁定接骨板 | R136 | 骨科创伤类 | 纯钛 | 8孔以上 |  |  | YZ0000046 | 江苏百易得医疗科技有限公司 | 锁定接骨板 | YZ00000194 | 国产 | 江苏百易得医疗科技有限公司 |  | 9～14孔(头部5孔)，左右，每隔一孔为一规格，纯钛。¦9～14孔(头部3孔)，左右，每隔一孔为一规格，纯钛。¦9～14孔(头部3孔)，左右，每隔一孔为一规格，纯钛。¦9～12孔(头部6孔)，左右，每隔一孔为一规格，纯钛。 | SDP-29肱骨远端外侧锁定板-1¦SDP-30肱骨远端外侧锁定板-2¦SDP-31肱骨远端内侧锁定板¦SDP-36肱骨远端锁定板 |  |  | 块 |  |  | 锁定接骨板 | 审核通过 | 审核通过 | 审核通过 | 审核通过 | 审核通过 | 审核通过 | 获得ISO 13485 认证证书 | 通过 | 通过 | 医疗器械检测机构出具的检测报告 | 无 | 实用新型专利 | 0 | 16 | 没有抽检不合格记录
股骨近端锁定加压接骨板 | R247 | 骨科创伤类 | 纯钛 | 2-20孔 |  |  | YZ0000046 | 江苏百易得医疗科技有限公司 | 锁定接骨板 | YZ00000195 | 国产 | 江苏百易得医疗科技有限公司 |  | 4～18孔(头部3孔)，左右，每隔一孔为一规格，纯钛。¦4～18孔(头部3孔)，左右，每隔一孔为一规格，纯钛。¦5孔，纯钛。¦3～16孔(头部5孔)，每隔一孔为一规格，纯钛。¦4孔(大、小)，左右，纯钛。¦3～14孔(头部5孔)，左右，每隔一孔为一规格，纯钛。¦3～16孔(头部4孔)，左右，每隔一孔为一规格，纯钛。¦3～16孔(头部4孔)，每隔一孔为一规格，纯钛。 | SDP-34股骨近端锁定板-1¦SDP-35股骨近端锁定板-2¦SDP-51股骨近端外侧锁定板-1¦SDYZ-52股骨近端外侧锁定板-2¦SDP-53股骨近端外侧锁定板-3¦SDP-54股骨近端外侧锁定板-4¦SDYZ-55股骨近端外侧锁定板-5¦SDP-56股骨近端外侧锁定板-6 |  |  | 块 |  |  | 锁定接骨板 | 审核通过 | 审核通过 | 审核通过 | 审核通过 | 审核通过 | 审核通过 | 获得ISO 13485 认证证书 | 通过 | 通过 | 医疗器械检测机构出具的检测报告 | 无 | 实用新型专利 | 0 | 14 | 没有抽检不合格记录
锁骨钩锁定加压接骨板 | R102 | 骨科创伤类 | 纯钛 | 3-10孔 |  |  | YZ0000046 | 江苏百易得医疗科技有限公司 | 锁定接骨板 | YZ00000196 | 国产 | 江苏百易得医疗科技有限公司 |  | 2～12孔(头部2孔)，肩高12、15、18mm，左右，每隔一孔为一规格，纯钛。 | SDP-37锁骨钩锁定板 |  |  | 块 |  |  | 锁定接骨板 | 审核通过 | 审核通过 | 审核通过 | 审核通过 | 审核通过 | 审核通过 | 获得ISO 13485 认证证书 | 通过 | 通过 | 医疗器械检测机构出具的检测报告 | 无 | 实用新型专利 | 0 | 15 | 没有抽检不合格记录
腓骨远端锁定加压接骨板 | R334 | 骨科创伤类 | 纯钛 | 6-9孔 |  |  | YZ0000046 | 江苏百易得医疗科技有限公司 | 锁定接骨板 | YZ00000197 | 国产 | 江苏百易得医疗科技有限公司 |  | 2～14孔(头部5孔)，左右，每隔一孔为一规格，纯钛。 | SDP-38腓骨远端锁定板 |  |  | 块 |  |  | 锁定接骨板 | 审核通过 | 审核通过 | 审核通过 | 审核通过 | 审核通过 | 审核通过 | 获得ISO 13485 认证证书 | 通过 | 通过 | 医疗器械检测机构出具的检测报告 | 无 | 实用新型专利 | 0 | 16 | 没有抽检不合格记录
跟骨锁定加压接骨板 | R349 | 骨科创伤类 | 纯钛 | 2-20孔 |  |  | YZ0000046 | 江苏百易得医疗科技有限公司 | 锁定接骨板 | YZ00000198 | 国产 | 江苏百易得医疗科技有限公司 |  | 13、15孔，左右，纯钛。¦8、11孔，左右，纯钛。¦14孔(大、小)，左右，纯钛。¦11、13、15孔，左右，纯钛。¦12孔(大、小)，左右，纯钛。¦10、12孔，左右，纯钛。¦14孔(大、小)，左右，纯钛。¦10、12孔，左右，纯钛。 | SDP-39跟骨锁定板-1¦SDP-40跟骨锁定板-2¦SDP-73跟骨锁定板-3¦SDP-74跟骨锁定板-4¦SDP-75跟骨锁定板-5¦SDP-76跟骨锁定板-6¦SDP-77 跟骨锁定板-7¦SDP-78跟骨锁定板-8 |  |  | 块 |  |  | 锁定接骨板 | 审核通过 | 审核通过 | 审核通过 | 审核通过 | 审核通过 | 审核通过 | 获得ISO 13485 认证证书 | 通过 | 通过 | 医疗器械检测机构出具的检测报告 | 无 | 实用新型专利 | 0 | 16 | 没有抽检不合格记录
纯钛爪形肋骨接骨板 | X031 | 心胸外科类 |  | 各种规格 |  |  | YZ0000128 | 北京贝思达生物技术有限公司 | 弧形环抱骨板 | YZ00000199 | 国产 | 北京贝思达生物技术有限公司 | 弧形环抱骨板 | 2~22孔 | AZX-YJQ |  | 纯钛 | 块 | CPP灭菌包装袋 |  | 解剖型金属接骨板系统 | 审核通过 | 审核通过 | 审核通过 | 审核通过 | 审核通过 | 审核通过 | 获得ISO 13485 认证证书 | 无 | 无 | 医疗器械检测机构出具的检测报告 | 无 | 实用新型专利 | 0 | 11 | 没有抽检不合格记录
1/3管型接骨板 | R005 | 骨科创伤类 | 纯钛 | 2-10孔 |  |  | YZ0000058 | 江苏荷普医疗科技股份有限公司 | 管型接骨板（1/3圆）纯钛 | YZ00000200 | 国产 | 江苏荷普医疗科技股份有限公司 | 管型接骨板（1/3圆）纯钛 | 2-14孔 | ZSQ02 |  | 纯钛 | 块 | 纸塑包装 |  | 直型金属接骨板 | 审核通过 | 审核通过 | 审核通过 | 审核通过 | 审核通过 | 审核通过 | 获得ISO 13485 认证证书 | 无 | 无 | 医疗器械检测机构出具的检测报告 | 无 | 无 | 0 | 7 | 企业有不良记录，但投标品种无不良记录
桡骨远端掌侧锁定加压接骨板 | R179 | 骨科创伤类 | 纯钛 | 2-14孔 |  |  | YZ0000046 | 江苏百易得医疗科技有限公司 | 锁定接骨板 | YZ00000201 | 国产 | 江苏百易得医疗科技有限公司 |  | 3～6孔(头部9孔)，左右，每隔一孔为一规格，纯钛。¦3～14孔(头部4孔)，每隔一孔为一规格，纯钛。¦3～6孔(头部4孔)，左右，每隔一孔为一规格，纯钛。¦3～6孔(头部5孔)，左右，每隔一孔为一规格，纯钛。¦3～6孔(头部5孔)，左右，每隔一孔为一规格，纯钛。¦2～8孔(头部6孔)，每隔一孔为一规格，纯钛。 | SDYZ-41桡骨远端掌侧柱锁定板¦SDP-47桡骨远端掌侧锁定板-1¦SDYZ-48桡骨远端掌侧锁定板-2¦SDYZ-49桡骨远端掌侧锁定板-3¦SDYZ-50桡骨远端掌侧锁定板-4¦SDP-72小T型支撑锁定板 |  |  | 块 |  |  | 锁定接骨板 | 审核通过 | 审核通过 | 审核通过 | 审核通过 | 审核通过 | 审核通过 | 获得ISO 13485 认证证书 | 通过 | 通过 | 医疗器械检测机构出具的检测报告 | 无 | 实用新型专利 | 0 | 16 | 没有抽检不合格记录
桡骨远端背侧锁定加压接骨板 | R176 | 骨科创伤类 | 纯钛 | 2-14孔 |  |  | YZ0000046 | 江苏百易得医疗科技有限公司 | 锁定接骨板 | YZ00000202 | 国产 | 江苏百易得医疗科技有限公司 |  | 4～8孔，每隔一孔为一规格，纯钛。¦3～6孔(头部2孔)，左右，每隔一孔为一规格，纯钛。¦3～6孔(头部3孔)，左右，每隔一孔为一规格，纯钛。¦3～6孔(头部3孔)，左右，每隔一孔为一规格，纯钛。¦3～6孔(头部3孔)，每隔一孔为一规格，纯钛。 | SDYZ-42桡骨远端背侧锁定板-1¦SDYZ-43桡骨远端背侧锁定板-2¦SDYZ-44桡骨远端背侧锁定板-3¦SDYZ-45桡骨远端背侧锁定板-4¦SDYZ-46桡骨远端背侧锁定板-5 |  |  | 块 |  |  | 锁定接骨板 | 审核通过 | 审核通过 | 审核通过 | 审核通过 | 审核通过 | 审核通过 | 获得ISO 13485 认证证书 | 通过 | 通过 | 医疗器械检测机构出具的检测报告 | 无 | 实用新型专利 | 0 | 16 | 没有抽检不合格记录
骨盆弧形接骨板 | R200 | 骨科创伤类 | 纯钛 | 2-20孔 |  |  | YZ0000128 | 北京贝思达生物技术有限公司 | 重建骨板Ⅳ | YZ00000204 | 国产 | 北京贝思达生物技术有限公司 | 重建骨板Ⅳ | 2-20孔 | AZX-YJQ |  | 纯钛 | 块 | CPP灭菌包装袋 |  | 解剖型金属接骨板系统 | 审核通过 | 审核通过 | 审核通过 | 审核通过 | 审核通过 | 审核通过 | 获得ISO 13485 认证证书 | 无 | 无 | 医疗器械检测机构出具的检测报告 | 无 | 实用新型专利 | 0 | 10 | 没有抽检不合格记录
手部掌指骨锁定加压接骨板 | R191 | 骨科创伤类 | 纯钛 |  |  |  | YZ0000046 | 江苏百易得医疗科技有限公司 | 锁定接骨板 | YZ00000205 | 国产 | 江苏百易得医疗科技有限公司 |  | 4～8孔，左右，每隔一孔为一规格，纯钛。¦4～8孔，左右，每隔一孔为一规格，纯钛。¦4～8孔，每隔一孔为一规格，纯钛。¦2～8孔，每隔一孔为一规格，纯钛。¦2～10孔，每隔一孔为一规格，纯钛，纯钛。¦3～14孔，每隔一孔为一规格，纯钛。¦4～10孔，每隔一孔为一规格，纯钛。¦4～10孔，每隔一孔为一规格，纯钛。¦5～12孔，每隔一孔为一规格，纯钛。¦5～12孔，每隔一孔为一规格，纯钛。¦6～12孔每隔一孔为一规格，纯钛。¦3～10孔，左右，每隔一孔为一规格，纯钛。¦4、6、8、10、12、14孔，纯钛。¦4、6、8、10孔，左右，纯钛。¦4孔，纯钛。¦2～6孔，每隔一孔为一规格，纯钛。¦3～10孔，每隔一孔为一规格，纯钛。 | SDP-64小L型锁定板-1¦SDP-65小L型锁定板-2¦SDP-66小T型锁定板-3¦SDP-67管形锁定板¦SDP-79直型锁定板-1¦SDP-80链式直型锁定板¦SDP-81链式T型锁定板-1¦SDP-82链式T型锁定板-2¦SDP-83链式T型锁定板-3¦SDP-84链式T型锁定板-4¦SDP-85链式T型锁定板-5¦SDP-86链式T型锁定板-6¦SDP-87桥接型锁定板¦SDP-88稳定型锁定板¦SDP-89双Y型锁定板¦SDP-90直型锁定板-2¦SDP(YZ)-91 直型锁定板-3 |  |  | 块 |  |  | 锁定接骨板 | 审核通过 | 审核通过 | 审核通过 | 审核通过 | 审核通过 | 审核通过 | 获得ISO 13485 认证证书 | 通过 | 通过 | 医疗器械检测机构出具的检测报告 | 无 | 实用新型专利 | 0 | 16 | 没有抽检不合格记录
骨盆弧形接骨板 | R200 | 骨科创伤类 | 纯钛 | 2-20孔 |  |  | YZ0000128 | 北京贝思达生物技术有限公司 | 重建骨板Ⅴ | YZ00000206 | 国产 | 北京贝思达生物技术有限公司 | 重建骨板Ⅴ | 2-20孔 | AZX-YJQ |  | 纯钛 | 块 | CPP灭菌包装袋 |  | 解剖型金属接骨板系统 | 审核通过 | 审核通过 | 审核通过 | 审核通过 | 审核通过 | 审核通过 | 获得ISO 13485 认证证书 | 无 | 无 | 医疗器械检测机构出具的检测报告 | 无 | 实用新型专利 | 0 | 10 | 没有抽检不合格记录
骨盆弧形接骨板 | R200 | 骨科创伤类 | 纯钛 | 2-20孔 |  |  | YZ0000128 | 北京贝思达生物技术有限公司 | 重建骨板Ⅵ | YZ00000207 | 国产 | 北京贝思达生物技术有限公司 | 重建骨板Ⅵ | 2-20孔 | AZX-YJQ |  | 纯钛 | 块 | CPP灭菌包装袋 |  | 解剖型金属接骨板系统 | 审核通过 | 审核通过 | 审核通过 | 审核通过 | 审核通过 | 审核通过 | 获得ISO 13485 认证证书 | 无 | 无 | 医疗器械检测机构出具的检测报告 | 无 | 实用新型专利 | 0 | 10 | 没有抽检不合格记录
手部掌指骨锁定加压接骨板 | R191 | 骨科创伤类 | 纯钛 |  |  |  | YZ0000046 | 江苏百易得医疗科技有限公司 | 锁定接骨板 | YZ00000208 | 国产 | 江苏百易得医疗科技有限公司 |  | 4孔，H=0、1、2、3、4、5、6，纯钛。¦4孔，H=6、8、10，纯钛。¦4孔，H=0、3、4、5、6、7，纯钛。¦4孔，H=0、2、4、6、8，纯钛。¦4孔，纯钛。¦4、6孔，纯钛。¦4孔，纯钛。¦6、8、14孔，纯钛。¦4孔，纯钛。¦2～8孔，每隔一孔为一规格，纯钛。¦4～8孔，每隔一孔为一规格，纯钛。¦8、12孔，纯钛。¦5～8孔，每隔一孔为一规格，纯钛。¦4孔，纯钛。¦4孔，纯钛。 | SDP-92阶梯型锁定板-1¦SDP-93阶梯型锁定板-2¦SDP-94楔型锁定板-1¦SDP-95楔型锁定板-2¦SDP-96工型锁定板-1¦SDP-97工型锁定板-2¦SDP-98工型锁定板-3¦SDP-99工型锁定板-4¦SDP-100工型锁定板-5¦SDP-101直型锁定板-4¦SDP-102U型锁定板¦SDP-103双U型锁定板¦SDP-104小T型锁定板-4¦SDP-105矩型锁定板-1¦SDP-106矩型锁定板-2 |  |  | 块 |  |  | 锁定接骨板 | 审核通过 | 审核通过 | 审核通过 | 审核通过 | 审核通过 | 审核通过 | 获得ISO 13485 认证证书 | 通过 | 通过 | 医疗器械检测机构出具的检测报告 | 无 | 实用新型专利 | 0 | 9 | 没有抽检不合格记录
腹股沟疝及腹壁疝修补补片（平片） | V006 | 普外科类 | 聚丙烯 | 10cm＜最大长径(直径）≤15cm | 开放或腔镜 | 轻量型平片及预裁平片 | YZ0000063 | 常州智力微创医疗器械有限公司 | 疝修补补片 | YZ00000209 | 国产 | 常州智力微创医疗器械有限公司 |  | A¦B¦C¦D | ZY¦ZY¦ZY¦ZY | ZY代表预成形补片 | 聚丙烯 | 个 |  |  | 疝修补补片 | 审核通过 | 审核通过 | 审核通过 | 审核通过 | 审核通过 | 审核通过 | 无 | 无 | 无 | 医疗器械检测机构出具的检测报告 | 无 | 无 | 0 | 2 | 没有抽检不合格记录
皮质骨螺钉 | R419 | 骨科创伤类 | 钛合金 | 1.0-3.0mm |  | 自攻 | YZ0000108 | 爱湃斯 （上海）商贸有限公司 | 硬质骨实心螺钉（全螺纹） | YZ00000210 | 进口 | 爱派司生技股份有限公司 | 金属锁定接骨板系统（爱派司金属锁定骨钉骨板系统组） |  | 0915-0302-06；0915-0302-07；0915-0302-08；0915-0302-09；0915-0302-10；0915-0302-11；0915-0302-12；0915-0302-13；0915-0302-14；0915-0302-15；0915-0302-16；0915-0302-18；0915-0302-20；0915-0302-22；0915-0302-24；0915-0302-26；0915-0302-28；0915-0302-30 | 1.5mm Dia. x 6-30mm | 钛合金 | 个 |  |  | 硬质骨实心螺钉（全螺纹） | 审核通过 | 审核通过 | 审核通过 | 审核通过 | 审核通过 | 审核通过 | 获得ISO 13485 认证证书 | 通过 | 无 | 医疗器械检测机构出具的检测报告 | 无 | 无 | 0 | 8 | 没有抽检不合格记录
皮质骨螺钉 | R419 | 骨科创伤类 | 钛合金 | 1.0-3.0mm |  | 自攻 | YZ0000108 | 爱湃斯 （上海）商贸有限公司 | 硬质骨实心螺钉（全螺纹） | YZ00000211 | 进口 | 爱派司生技股份有限公司 | 金属锁定接骨板系统（爱派司金属锁定骨钉骨板系统组） |  | 0920-0302-06；0920-0302-07；0920-0302-08；0920-0302-09；0920-0302-10；0920-0302-11；0920-0302-12；0920-0302-13；0920-0302-14；0920-0302-15；0920-0302-16；0920-0302-18；0920-0302-20；0920-0302-22；0920-0302-24；0920-0302-26；0920-0302-28；0920-0302-30 | 2.0mm Dia. x 6-30mm | 钛合金 | 个 |  |  | 硬质骨实心螺钉（全螺纹） | 审核通过 | 审核通过 | 审核通过 | 审核通过 | 审核通过 | 审核通过 | 获得ISO 13485 认证证书 | 通过 | 无 | 医疗器械检测机构出具的检测报告 | 无 | 无 | 0 | 7 | 没有抽检不合格记录
桡骨远端锁定加压接骨板 | R173 | 骨科创伤类 | 纯钛 | 2-14孔 |  |  | YZ0000046 | 江苏百易得医疗科技有限公司 | 锁定接骨板 | YZ00000212 | 国产 | 江苏百易得医疗科技有限公司 |  | 2～6孔(头部6孔)，左右，每隔一孔为一规格，纯钛。¦2～6孔(头部6孔)，左右，每隔一孔为一规格，纯钛。¦2～6孔(头部7孔)，左右，每隔一孔为一规格，纯钛。 | SDP-69桡骨远端掌侧双柱锁定板-1¦SDP-70桡骨远端掌侧双柱锁定板-2¦SDP-71桡骨远端掌侧双柱锁定板-3 |  |  | 块 |  |  | 锁定接骨板 | 审核通过 | 审核通过 | 审核通过 | 审核通过 | 审核通过 | 审核通过 | 获得ISO 13485 认证证书 | 通过 | 通过 | 医疗器械检测机构出具的检测报告 | 无 | 实用新型专利 | 0 | 16 | 没有抽检不合格记录
髌骨爪形接骨板 | R643 | 骨科创伤类 | 纯钛 |  |  |  | YZ0000128 | 北京贝思达生物技术有限公司 | 髌骨板 | YZ00000213 | 国产 | 北京贝思达生物技术有限公司 | 髌骨板 | 2~22孔 | AZX-YJQ |  | 纯钛 | 块 | CPP灭菌包装袋 |  | 解剖型金属接骨板系统 | 审核通过 | 审核通过 | 审核通过 | 审核通过 | 审核通过 | 审核通过 | 获得ISO 13485 认证证书 | 无 | 无 | 医疗器械检测机构出具的检测报告 | 无 | 实用新型专利 | 0 | 9 | 没有抽检不合格记录
全胫骨髓内钉 | R592 | 骨科创伤类 | 钛合金 |  |  |  | YZ0000046 | 江苏百易得医疗科技有限公司 | 交锁髓内钉 | YZ00000214 | 国产 | 江苏百易得医疗科技有限公司 |  | 直径：8.0、8.5、9.0、9.5、10.0、11.0，长度：200～400 每间隔5mm为一规格，钛合金。 | SJG S(K)胫骨髓内钉-髓内钉 |  | 钛合金 | 支 |  |  | 交锁髓内钉 | 审核通过 | 审核通过 | 审核通过 | 审核通过 | 审核通过 | 审核通过 | 获得ISO 13485 认证证书 | 通过 | 通过 | 医疗器械检测机构出具的检测报告 | 无 | 实用新型专利 | 0 | 12 | 没有抽检不合格记录
皮质骨螺钉 | R428 | 骨科创伤类 | 钛合金 | 3.0mm以上 |  | 自攻 | YZ0000108 | 爱湃斯 （上海）商贸有限公司 | 硬质骨实心螺钉（全螺纹） | YZ00000215 | 进口 | 爱派司生技股份有限公司 | 金属锁定接骨板系统（爱派司金属锁定骨钉骨板系统组） |  | 0935-0302-08；0935-0302-10；0935-0302-12；0935-0302-14；0935-0302-16；0935-0302-18；0935-0302-20；0935-0302-22；0935-0302-24；0935-0302-26；0935-0302-28；0935-0302-30；0935-0302-32；0935-0302-34；0935-0302-36；0935-0302-38；0935-0302-40；0935-0302-42；0935-0302-44；0935-0302-46；0935-0302-48；0935-0302-50；0935-0302-55；0935-0302-60；0935-0302-65；0935-0302-70；0935-0302-75；0935-0302-80；0935-0302-85；0935-0302-90 | 3.5mm Dia. x 8-90mm | 钛合金 | 个 |  |  | 硬质骨实心螺钉（全螺纹） | 审核通过 | 审核通过 | 审核通过 | 审核通过 | 审核通过 | 审核通过 | 获得ISO 13485 认证证书 | 通过 | 无 | 医疗器械检测机构出具的检测报告 | 无 | 无 | 0 | 6 | 没有抽检不合格记录
皮质骨螺钉 | R428 | 骨科创伤类 | 钛合金 | 3.0mm以上 |  | 自攻 | YZ0000108 | 爱湃斯 （上海）商贸有限公司 | 4.5mm硬质骨实心螺钉（全螺纹） | YZ00000216 | 进口 | 爱派司生技股份有限公司 | 金属锁定接骨板系统（商品名：爱派司围关节锁定金属接骨板系统） |  | 0945-0302-10；0945-0302-12；0945-0302-14；0945-0302-16；0945-0302-18；0945-0302-20；0945-0302-22；0945-0302-24；0945-0302-26；0945-0302-28；0945-0302-30；0945-0302-32；0945-0302-34；0945-0302-36；0945-0302-38；0945-0302-40；0945-0302-42；0945-0302-44；0945-0302-46；0945-0302-48；0945-0302-50；0945-0302-52；0945-0302-54；0945-0302-55；0945-0302-56；0945-0302-58；0945-0302-60；0945-0302-65；0945-0302-70；0945-0302-75；0945-0302-80；0945-0302-85；0945-0302-90；0945-0302-95 | 4.5mm Dia. X 13-98mm | 钛合金 | 个 |  |  | 4.5mm硬质骨实心螺钉（全螺纹） | 审核通过 | 审核通过 | 审核通过 | 审核通过 | 审核通过 | 审核通过 | 获得ISO 13485 认证证书 | 通过 | 无 | 生产企业自检报告 | 无 | 无 | 0 | 7 | 没有抽检不合格记录
皮质骨螺钉 | R428 | 骨科创伤类 | 钛合金 | 3.0mm以上 |  | 自攻 | YZ0000108 | 爱湃斯 （上海）商贸有限公司 | 4.0mm硬质骨实心螺钉（全螺纹） | YZ00000217 | 进口 | 爱派司生技股份有限公司 | 金属锁定接骨板系统（商品名：爱派司围关节锁定金属接骨板系统） |  | 0940-0302-10；0940-0302-12；0940-0302-14；0940-0302-16；0940-0302-18；0940-0302-20；0940-0302-22；0940-0302-24；0940-0302-26；0940-0302-28；0940-0302-30；0940-0302-32；0940-0302-34；0940-0302-36；0940-0302-38；0940-0302-40；0940-0302-42；0940-0302-44；0940-0302-46；0940-0302-48；0940-0302-50；0940-0302-52；0940-0302-54；0940-0302-55；0940-0302-56；0940-0302-58；0940-0302-60；0940-0302-65；0940-0302-70；0940-0302-75；0940-0302-80；0940-0302-85；0940-0302-90；0940-0302-95 | 4.0mm Dia. X 12.5-97.5mm | 钛合金 | 个 |  |  | 4.0mm硬质骨实心螺钉（全螺纹） | 审核通过 | 审核通过 | 审核通过 | 审核通过 | 审核通过 | 审核通过 | 获得ISO 13485 认证证书 | 通过 | 无 | 生产企业自检报告 | 无 | 无 | 0 | 7 | 没有抽检不合格记录
1/3管型锁定加压接骨板 | R009 | 骨科创伤类 | 不锈钢 | 2-10孔 |  |  | YZ0000058 | 江苏荷普医疗科技股份有限公司 | 管型锁定板（1/3圆）不锈钢 | YZ00000218 | 国产 | 江苏荷普医疗科技股份有限公司 | 管型锁定板（1/3圆）不锈钢 | 2-14孔 | ZSQZL02 |  | 不锈钢 | 块 | 纸塑包装 |  | 金属锁定接骨板 | 审核通过 | 审核通过 | 审核通过 | 审核通过 | 审核通过 | 审核通过 | 获得ISO 13485 认证证书 | 无 | 无 | 医疗器械检测机构出具的检测报告 | 无 | 无 | 0 | 5 | 企业有不良记录，但投标品种无不良记录
股骨顺行自锁型髓内钉 | R577 | 骨科创伤类 | 钛合金 | 180-300mm |  |  | YZ0000046 | 江苏百易得医疗科技有限公司 | 交锁髓内钉 | YZ00000219 | 国产 | 江苏百易得医疗科技有限公司 |  | 直径：9.0、9.5、10.0、11.0、12.0，长度：300～460 每间隔5mm为一规格，钛合金。 | SGG-I S(K)股骨髓内钉-髓内钉 |  | 钛合金 | 支 |  |  | 交锁髓内钉 | 审核通过 | 审核通过 | 审核通过 | 审核通过 | 审核通过 | 审核通过 | 获得ISO 13485 认证证书 | 通过 | 通过 | 医疗器械检测机构出具的检测报告 | 无 | 实用新型专利 | 0 | 9 | 没有抽检不合格记录
1/3管型锁定加压接骨板 | R008 | 骨科创伤类 | 纯钛 | 2-10孔 |  |  | YZ0000058 | 江苏荷普医疗科技股份有限公司 | 管型锁定板（1/3圆）纯钛 | YZ00000220 | 国产 | 江苏荷普医疗科技股份有限公司 | 管型锁定板（1/3圆）纯钛 | 2-14孔 | ZSQZL02 |  | 纯钛 | 块 | 纸塑包装 |  | 金属锁定接骨板 | 审核通过 | 审核通过 | 审核通过 | 审核通过 | 审核通过 | 审核通过 | 获得ISO 13485 认证证书 | 无 | 无 | 医疗器械检测机构出具的检测报告 | 无 | 无 | 0 | 8 | 企业有不良记录，但投标品种无不良记录
腹股沟疝修补补片（网塞） | V056 | 普外科类 | 聚丙烯 | 最大长径(直径）≥5cm | 开放 | 轻量型、附带加固平片 | YZ0000063 | 常州智力微创医疗器械有限公司 | 疝修补补片 | YZ00000221 | 国产 | 常州智力微创医疗器械有限公司 |  | EA¦FA¦MA¦NA¦EB¦FB¦MB¦NB¦EC¦FC¦MC¦NC¦ED¦FD¦MD¦ND | ZP¦ZP¦ZP¦ZP¦ZP¦ZP¦ZP¦ZP¦ZP¦ZP¦ZP¦ZP¦ZP¦ZP¦ZP¦ZP | ZP代表平形网塞 | 聚丙烯 | 个 |  |  | 疝修补补片 | 审核通过 | 审核通过 | 审核通过 | 审核通过 | 审核通过 | 审核通过 | 无 | 无 | 无 | 医疗器械检测机构出具的检测报告 | 无 | 无 | 0 | 2 | 没有抽检不合格记录
腹股沟疝修补补片（网塞） | V056 | 普外科类 | 聚丙烯 | 最大长径(直径）≥5cm | 开放 | 轻量型、附带加固平片 | YZ0000063 | 常州智力微创医疗器械有限公司 | 疝修补补片 | YZ00000222 | 国产 | 常州智力微创医疗器械有限公司 |  | OA¦QA¦RA¦UA¦OB¦QB¦RB¦UB¦OC¦QC¦RC¦UC¦OD¦QD¦RD¦UD | ZZ¦ZZ¦ZZ¦ZZ¦ZZ¦ZZ¦ZZ¦ZZ¦ZZ¦ZZ¦ZZ¦ZZ¦ZZ¦ZZ¦ZZ¦ZZ | ZZ代表折形网塞 | 聚丙烯 | 个 |  |  | 疝修补补片 | 审核通过 | 审核通过 | 审核通过 | 审核通过 | 审核通过 | 审核通过 | 无 | 无 | 无 | 医疗器械检测机构出具的检测报告 | 无 | 无 | 0 | 2 | 没有抽检不合格记录
腹股沟疝修补补片（网塞） | V056 | 普外科类 | 聚丙烯 | 最大长径(直径）≥5cm | 开放 | 轻量型、附带加固平片 | YZ0000063 | 常州智力微创医疗器械有限公司 | 疝修补补片 | YZ00000223 | 国产 | 常州智力微创医疗器械有限公司 |  | A¦B¦C¦D | ZS¦ZS¦ZS¦ZS | ZS代表塑形网塞 | 聚丙烯 | 个 |  |  | 疝修补补片 | 审核通过 | 审核通过 | 审核通过 | 审核通过 | 审核通过 | 审核通过 | 无 | 无 | 无 | 医疗器械检测机构出具的检测报告 | 无 | 无 | 0 | 2 | 没有抽检不合格记录
松质骨螺钉 | R437 | 骨科创伤类 | 钛合金 | 4.0mm，半螺纹 |  |  | YZ0000108 | 爱湃斯 （上海）商贸有限公司 | 松质骨螺钉（半螺纹） | YZ00000224 | 进口 | 爱派司生技股份有限公司 | 金属锁定接骨板系统（商品名：爱派司围关节锁定金属接骨板系统） |  | 1040-0303-20；1040-0303-22；1040-0303-24；1040-0303-26；1040-0303-28；1040-0303-30；1040-0303-32；1040-0303-34；1040-0303-36；1040-0303-38；1040-0303-40；1040-0303-42；1040-0303-44；1040-0303-46；1040-0303-48；1040-0303-50；1040-0303-52；1040-0303-54；1040-0303-55；1040-0303-56；1040-0303-58；1040-0303-60；1040-0303-65；1040-0303-70；1040-0303-75；1040-0303-80；1040-0303-85；1040-0303-90；1040-0303-95 | 4.0mm Dia. X 22.5-97.5mm | 钛合金 | 个 |  |  | 松质骨螺钉（半螺纹） | 审核通过 | 审核通过 | 审核通过 | 审核通过 | 审核通过 | 审核通过 | 获得ISO 13485 认证证书 | 通过 | 无 | 生产企业自检报告 | 无 | 无 | 0 | 6 | 没有抽检不合格记录
松质骨螺钉 | R446 | 骨科创伤类 | 钛合金 | 6.5mm，半螺纹 |  |  | YZ0000108 | 爱湃斯 （上海）商贸有限公司 | 松质骨螺钉（半螺纹） | YZ00000225 | 进口 | 爱派司生技股份有限公司 | 金属锁定接骨板系统（商品名：爱派司围关节锁定金属接骨板系统） |  | 1065-0303-30；1065-0303-32；1065-0303-34；1065-0303-36；1065-0303-38；1065-0303-40；1065-0303-42；1065-0303-44；1065-0303-46；1065-0303-48；1065-0303-50；1065-0303-52；1065-0303-54；1065-0303-55；1065-0303-56；1065-0303-58；1065-0303-60；1065-0303-65；1065-0303-70；1065-0303-75；1065-0303-80；1065-0303-85；1065-0303-90；1065-0303-95；1065-0303-100；1065-0303-105；1065-0303-110；1065-0303-115；1065-0303-120 | 6.5mm Dia. X 33-123mm | 钛合金 | 个 |  |  | 松质骨螺钉（半螺纹） | 审核通过 | 审核通过 | 审核通过 | 审核通过 | 审核通过 | 审核通过 | 获得ISO 13485 认证证书 | 通过 | 无 | 生产企业自检报告 | 无 | 无 | 0 | 6 | 没有抽检不合格记录
胫骨近端外侧动力加压接骨板 | R289 | 骨科创伤类 | 纯钛 | 2-20孔 |  |  | YZ0000128 | 北京贝思达生物技术有限公司 | L型支持骨板 | YZ00000226 | 国产 | 北京贝思达生物技术有限公司 | L型支持骨板 | 2-20孔 | AZX-YJQ |  | 纯钛 | 块 | CPP灭菌包装袋 |  | 解剖型金属接骨板系统 | 审核通过 | 审核通过 | 审核通过 | 审核通过 | 审核通过 | 审核通过 | 获得ISO 13485 认证证书 | 无 | 无 | 医疗器械检测机构出具的检测报告 | 无 | 实用新型专利 | 0 | 8 | 没有抽检不合格记录
胫骨近端外侧动力加压接骨板 | R289 | 骨科创伤类 | 纯钛 | 2-20孔 |  |  | YZ0000128 | 北京贝思达生物技术有限公司 | T型支持骨板 | YZ00000227 | 国产 | 北京贝思达生物技术有限公司 | T型支持骨板 | 2-20孔 | AZX-YJQ |  | 纯钛 | 块 | CPP灭菌包装袋 |  | 解剖型金属接骨板系统 | 审核通过 | 审核通过 | 审核通过 | 审核通过 | 审核通过 | 审核通过 | 获得ISO 13485 认证证书 | 无 | 无 | 医疗器械检测机构出具的检测报告 | 无 | 实用新型专利 | 0 | 9 | 没有抽检不合格记录
腓骨远端外侧锁定加压接骨板 | R342 | 骨科创伤类 | 钛合金 | 9孔以上 |  |  | YZ0000108 | 爱湃斯 （上海）商贸有限公司 | 腓骨远端外侧骨板 | YZ00000228 | 进口 | 爱派司生技股份有限公司 | 金属锁定接骨板系统（爱派司金属锁定骨钉骨板系统组） |  | 0602-0001-10；0602-0001-11；0602-0000-12；0602-0000-13；0602-0000-14；0602-0001-12；0602-0001-13；0602-0001-14 | 9-14孔；左/右 | 钛合金 | 个 |  |  | 腓骨远端外侧骨板 | 审核通过 | 审核通过 | 审核通过 | 审核通过 | 审核通过 | 审核通过 | 获得ISO 13485 认证证书 | 通过 | 无 | 医疗器械检测机构出具的检测报告 | 无 | 实用新型专利 | 0 | 5 | 没有抽检不合格记录
腹股沟疝修补补片（立体） | V043 | 普外科类 | 聚丙烯 | 最大长径(直径）≤10cm | 腔镜 | 轻量型 | YZ0000063 | 常州智力微创医疗器械有限公司 | 疝修补补片 | YZ00000229 | 国产 | 常州智力微创医疗器械有限公司 |  | B¦C¦D | ZG¦ZG¦ZG | ZG代表工形补片 | 聚丙烯 | 个 |  |  | 疝修补补片 | 审核通过 | 审核通过 | 审核通过 | 审核通过 | 审核通过 | 审核通过 | 无 | 无 | 无 | 医疗器械检测机构出具的检测报告 | 无 | 无 | 0 | 2 | 没有抽检不合格记录
动态锁定钉 | R618 | 骨科创伤类 | 钛合金 | 10-90mm |  |  | YZ0000108 | 爱湃斯 （上海）商贸有限公司 | 双螺纹锁定螺钉 | YZ00000230 | 进口 | 爱派司生技股份有限公司 | 金属锁定接骨板系统（爱派司金属锁定骨钉骨板系统组） |  | 2050-0304-12；2050-0304-14；2050-0304-16；2050-0304-18；2050-0304-20；2050-0304-22；2050-0304-24；2050-0304-26；2050-0304-28；2050-0304-30；2050-0304-32；2050-0304-34；2050-0304-36；2050-0304-38；2050-0304-40；2050-0304-42；2050-0304-44；2050-0304-46；2050-0304-48；2050-0304-50；2050-0304-55；2050-0304-60；2050-0304-65；2050-0304-70；2050-0304-75；2050-0304-80；2050-0304-85；2050-0304-90；2050-0304-95；2050-0304-100；2050-0304-105；2050-0304-110；2050-0304-115；2050-0304-120；2050-0304-125；2050-0304-130；2050-0304-135 | 5.0mm Dia. x 12-135mm | 钛合金 | 个 |  |  | 双螺纹锁定螺钉 | 审核通过 | 审核通过 | 审核通过 | 审核通过 | 审核通过 | 审核通过 | 获得ISO 13485 认证证书 | 通过 | 无 | 医疗器械检测机构出具的检测报告 | 无 | 实用新型专利 | 0 | 6 | 没有抽检不合格记录
胫骨近端内侧动力加压接骨板 | R283 | 骨科创伤类 | 纯钛 | 2-20孔 |  |  | YZ0000128 | 北京贝思达生物技术有限公司 | L型骨板 | YZ00000231 | 国产 | 北京贝思达生物技术有限公司 | L型骨板 | 2-20孔 | AZX-YJQ |  | 纯钛 | 块 | CPP灭菌包装袋 |  | 解剖型金属接骨板系统 | 审核通过 | 审核通过 | 审核通过 | 审核通过 | 审核通过 | 审核通过 | 获得ISO 13485 认证证书 | 无 | 无 | 医疗器械检测机构出具的检测报告 | 无 | 实用新型专利 | 0 | 8 | 没有抽检不合格记录
腹股沟疝修补补片（立体） | V044 | 普外科类 | 聚丙烯 | 10cm＜最大长径(直径）≤15cm | 腔镜 | 轻量型 | YZ0000063 | 常州智力微创医疗器械有限公司 | 疝修补补片 | YZ00000232 | 国产 | 常州智力微创医疗器械有限公司 |  | A | ZG | ZG代表工形补片 | 聚丙烯 | 个 |  |  | 疝修补补片 | 审核通过 | 审核通过 | 审核通过 | 审核通过 | 审核通过 | 审核通过 | 无 | 无 | 无 | 医疗器械检测机构出具的检测报告 | 无 | 无 | 0 | 2 | 没有抽检不合格记录
胫骨近端内侧动力加压接骨板 | R283 | 骨科创伤类 | 纯钛 | 2-20孔 |  |  | YZ0000128 | 北京贝思达生物技术有限公司 | T型骨板 | YZ00000233 | 国产 | 北京贝思达生物技术有限公司 | T型骨板 | 2-20孔 | AZX-YJQ |  | 纯钛 | 块 | CPP灭菌包装袋 |  | 解剖型金属接骨板系统 | 审核通过 | 审核通过 | 审核通过 | 审核通过 | 审核通过 | 审核通过 | 获得ISO 13485 认证证书 | 无 | 无 | 医疗器械检测机构出具的检测报告 | 无 | 实用新型专利 | 0 | 8 | 没有抽检不合格记录
胫骨骨干交锁型髓内钉 | R580 | 骨科创伤类 | 钛合金 | 240-440mm |  | 含尾帽 | YZ0000043 | 迪恩医疗科技有限公司 | 胫骨带锁髓内钉 | YZ00000234 | 国产 | 迪恩医疗科技有限公司 |  | 直径D：Φ6～Φ7.5(每0.5mm为一规格)；长度L：150～240(每10mm为一规格） | ZYX0101 |  |  | 根 |  |  | 胫骨带锁髓内钉 | 审核通过 | 审核通过 | 审核通过 | 审核通过 | 审核通过 | 审核通过 | 获得ISO 13485 认证证书 | 通过 | 通过 | 医疗器械检测机构出具的检测报告 | 无 | 发明专利,实用新型专利 | 0 | 13 | 没有抽检不合格记录
腓骨远端外侧锁定加压接骨板 | R339 | 骨科创伤类 | 钛合金 | 6-9孔 |  |  | YZ0000108 | 爱湃斯 （上海）商贸有限公司 | 腓(胫)骨远端外侧骨板 | YZ00000235 | 进口 | 爱派司生技股份有限公司 | 金属锁定接骨板系统（爱派司金属锁定骨钉骨板系统组） |  | 0602-0000-06；0602-0000-07；0602-0001-06；0602-0001-07；0602-0000-08；0602-0000-09；0602-0001-08；0602-0001-09； | 6-9孔；左/右 | 钛合金 | 块 |  |  | 腓(胫)骨远端外侧骨板 | 审核通过 | 审核通过 | 审核通过 | 审核通过 | 审核通过 | 审核通过 | 获得ISO 13485 认证证书 | 通过 | 无 | 医疗器械检测机构出具的检测报告 | 无 | 实用新型专利 | 0 | 5 | 没有抽检不合格记录
胫骨远端内侧动力加压接骨板 | R301 | 骨科创伤类 | 纯钛 | 2-20孔 |  |  | YZ0000128 | 北京贝思达生物技术有限公司 | 胫骨远端内侧骨板 | YZ00000236 | 国产 | 北京贝思达生物技术有限公司 | 胫骨远端内侧骨板 | 2-20孔 | AZX-YJQ |  | 纯钛 | 块 | CPP灭菌包装袋 |  | 解剖型金属接骨板系统 | 审核通过 | 审核通过 | 审核通过 | 审核通过 | 审核通过 | 审核通过 | 获得ISO 13485 认证证书 | 无 | 无 | 医疗器械检测机构出具的检测报告 | 无 | 实用新型专利 | 0 | 8 | 没有抽检不合格记录
胫骨远端内侧动力加压接骨板 | R301 | 骨科创伤类 | 纯钛 | 2-20孔 |  |  | YZ0000128 | 北京贝思达生物技术有限公司 | 胫骨远端内侧骨板Ⅱ | YZ00000237 | 国产 | 北京贝思达生物技术有限公司 | 胫骨远端内侧骨板Ⅱ | 2-20孔 | AZX-YJQ |  | 纯钛 | 块 | CPP灭菌包装袋 |  | 解剖型金属接骨板系统 | 审核通过 | 审核通过 | 审核通过 | 审核通过 | 审核通过 | 审核通过 | 获得ISO 13485 认证证书 | 无 | 无 | 医疗器械检测机构出具的检测报告 | 无 | 实用新型专利 | 0 | 9 | 没有抽检不合格记录
胫骨骨干自锁型髓内钉 | R586 | 骨科创伤类 | 钛合金 | 240-440mm |  | 含尾帽 | YZ0000043 | 迪恩医疗科技有限公司 | 胫骨带锁髓内钉 | YZ00000238 | 国产 | 迪恩医疗科技有限公司 |  | 直径D：Φ8～Φ11(每0.5mm为一规格)；长度L：220～440(每10mm为一规格） | ZYX0101 |  |  | 根 |  |  | 胫骨带锁髓内钉 | 审核通过 | 审核通过 | 审核通过 | 审核通过 | 审核通过 | 审核通过 | 获得ISO 13485 认证证书 | 通过 | 通过 | 医疗器械检测机构出具的检测报告 | 无 | 发明专利,实用新型专利 | 0 | 13 | 没有抽检不合格记录
动态锁定钉 | R618 | 骨科创伤类 | 钛合金 | 10-90mm |  |  | YZ0000043 | 迪恩医疗科技有限公司 | HA6/Φ4锁钉 | YZ00000239 | 国产 | 迪恩医疗科技有限公司 |  | 长度L：20～80（每1mm为一规格） | ZYX0101 |  |  | 根 |  |  | HA6/Φ4锁钉 | 审核通过 | 审核通过 | 审核通过 | 审核通过 | 审核通过 | 审核通过 | 获得ISO 13485 认证证书 | 通过 | 通过 | 医疗器械检测机构出具的检测报告 | 无 | 发明专利,实用新型专利 | 0 | 8 | 没有抽检不合格记录
防旋螺钉 | R549 | 骨科创伤类 | 钛合金 | 17.5mm |  |  | YZ0000043 | 迪恩医疗科技有限公司 | 髓内钉封帽 | YZ00000240 | 国产 | 迪恩医疗科技有限公司 |  | M4、M5、M6、M7、M8、M9、M10 | ZYX0101 |  |  | 根 |  |  | 髓内钉封帽 | 审核通过 | 审核通过 | 审核通过 | 审核通过 | 审核通过 | 审核通过 | 获得ISO 13485 认证证书 | 通过 | 通过 | 医疗器械检测机构出具的检测报告 | 无 | 实用新型专利 | 0 | 11 | 没有抽检不合格记录
胫骨远端内侧动力加压接骨板 | R301 | 骨科创伤类 | 纯钛 | 2-20孔 |  |  | YZ0000128 | 北京贝思达生物技术有限公司 | 胫骨远端外侧骨板 | YZ00000241 | 国产 | 北京贝思达生物技术有限公司 | 胫骨远端外侧骨板 | 2-20孔 | AZX-YJQ |  | 纯钛 | 块 | CPP灭菌包装袋 |  | 解剖型金属接骨板系统 | 审核通过 | 审核通过 | 审核通过 | 审核通过 | 审核通过 | 审核通过 | 获得ISO 13485 认证证书 | 无 | 无 | 医疗器械检测机构出具的检测报告 | 无 | 实用新型专利 | 0 | 8 | 没有抽检不合格记录
胫骨近端外侧动力加压接骨板 | R289 | 骨科创伤类 | 纯钛 | 2-20孔 |  |  | YZ0000128 | 北京贝思达生物技术有限公司 | 高尔夫骨板 | YZ00000242 | 国产 | 北京贝思达生物技术有限公司 | 高尔夫骨板 | 2-20孔 | AZX-YJQ |  | 纯钛 | 块 | CPP灭菌包装袋 |  | 解剖型金属接骨板系统 | 审核通过 | 审核通过 | 审核通过 | 审核通过 | 审核通过 | 审核通过 | 获得ISO 13485 认证证书 | 无 | 无 | 医疗器械检测机构出具的检测报告 | 无 | 实用新型专利 | 0 | 9 | 没有抽检不合格记录
股骨顺行交锁型髓内钉 | R574 | 骨科创伤类 | 钛合金 | 180-300mm |  |  | YZ0000043 | 迪恩医疗科技有限公司 | 股骨带锁髓内钉 | YZ00000243 | 国产 | 迪恩医疗科技有限公司 |  | 直径D：Φ6～Φ7.5(每0.5mm为一规格)；长度L：150～300(每10mm为一规格） | ZYX0102 |  |  | 根 |  |  | 股骨带锁髓内钉 | 审核通过 | 审核通过 | 审核通过 | 审核通过 | 审核通过 | 审核通过 | 获得ISO 13485 认证证书 | 通过 | 通过 | 医疗器械检测机构出具的检测报告 | 无 | 实用新型专利 | 0 | 9 | 没有抽检不合格记录
股骨直型接骨板 | R265 | 骨科创伤类 | 纯钛 | 2-24孔 |  |  | YZ0000128 | 北京贝思达生物技术有限公司 | 股骨弧型骨板 | YZ00000244 | 国产 | 北京贝思达生物技术有限公司 | 股骨弧型骨板 | 2-20孔 | AZX-YJQ |  | 纯钛 | 块 | CPP灭菌包装袋 |  | 解剖型金属接骨板系统 | 审核通过 | 审核通过 | 审核通过 | 审核通过 | 审核通过 | 审核通过 | 获得ISO 13485 认证证书 | 无 | 无 | 医疗器械检测机构出具的检测报告 | 无 | 实用新型专利 | 0 | 8 | 没有抽检不合格记录
股骨顺行自锁型髓内钉 | R577 | 骨科创伤类 | 钛合金 | 180-300mm |  |  | YZ0000043 | 迪恩医疗科技有限公司 | 股骨带锁髓内钉 | YZ00000245 | 国产 | 迪恩医疗科技有限公司 |  | 直径D：Φ9～Φ12(每0.5mm为一规格)；长度L：320～420(每10mm为一规格） | ZYX0102 |  |  | 根 |  |  | 股骨带锁髓内钉 | 审核通过 | 审核通过 | 审核通过 | 审核通过 | 审核通过 | 审核通过 | 获得ISO 13485 认证证书 | 通过 | 通过 | 医疗器械检测机构出具的检测报告 | 无 | 实用新型专利 | 0 | 10 | 没有抽检不合格记录
髓内钉锁钉 | R568 | 骨科创伤类 | 钛合金 |  |  |  | YZ0000043 | 迪恩医疗科技有限公司 | HA6/Φ4锁钉 | YZ00000246 | 国产 | 迪恩医疗科技有限公司 |  | 长度L：20～80（每1mm为一规格） | ZYX0102 |  |  | 根 |  |  | HA6/Φ4锁钉 | 审核通过 | 审核通过 | 审核通过 | 审核通过 | 审核通过 | 审核通过 | 获得ISO 13485 认证证书 | 通过 | 通过 | 医疗器械检测机构出具的检测报告 | 无 | 发明专利,实用新型专利 | 0 | 6 | 没有抽检不合格记录
股骨远端动力加压接骨板 | R250 | 骨科创伤类 | 纯钛 | 2-20孔 |  |  | YZ0000128 | 北京贝思达生物技术有限公司 | 股骨远端内侧骨板 | YZ00000247 | 国产 | 北京贝思达生物技术有限公司 | 股骨远端内侧骨板 | 2-20孔 | AZX-YJQ |  | 纯钛 | 块 | CPP灭菌包装袋 |  | 解剖型金属接骨板系统 | 审核通过 | 审核通过 | 审核通过 | 审核通过 | 审核通过 | 审核通过 | 获得ISO 13485 认证证书 | 无 | 无 | 医疗器械检测机构出具的检测报告 | 无 | 实用新型专利 | 0 | 9 | 没有抽检不合格记录
股骨逆行交锁型髓内钉（倒打钉） | R556 | 骨科创伤类 | 钛合金 | 180-300mm |  | 拉力螺钉型 | YZ0000046 | 江苏百易得医疗科技有限公司 | 交锁髓内钉 | YZ00000248 | 国产 | 江苏百易得医疗科技有限公司 |  | 直径：8.5、9.0、9.5、10.0、11.0、12.0、13.0，长度：180～460 每间隔5mm为一规格，钛合金。 | SGG-Ⅱ S(K)股骨髓内钉-髓内钉 |  |  | 支 |  |  | 交锁髓内钉 | 审核通过 | 审核通过 | 审核通过 | 审核通过 | 审核通过 | 审核通过 | 获得ISO 13485 认证证书 | 通过 | 通过 | 医疗器械检测机构出具的检测报告 | 无 | 实用新型专利 | 0 | 11 | 没有抽检不合格记录
股骨远端动力加压接骨板 | R250 | 骨科创伤类 | 纯钛 | 2-20孔 |  |  | YZ0000128 | 北京贝思达生物技术有限公司 | 股骨远端外侧骨板 | YZ00000249 | 国产 | 北京贝思达生物技术有限公司 | 股骨远端外侧骨板 | 2-20孔 | AZX-YJQ |  | 纯钛 | 块 | CPP灭菌包装袋 |  | 解剖型金属接骨板系统 | 审核通过 | 审核通过 | 审核通过 | 审核通过 | 审核通过 | 审核通过 | 获得ISO 13485 认证证书 | 无 | 无 | 医疗器械检测机构出具的检测报告 | 无 | 实用新型专利 | 0 | 6 | 没有抽检不合格记录
防旋螺钉 | R549 | 骨科创伤类 | 钛合金 | 17.5mm |  |  | YZ0000043 | 迪恩医疗科技有限公司 | 髓内钉封帽 | YZ00000250 | 国产 | 迪恩医疗科技有限公司 |  | M4、M5、M6、M7、M8、M9、M10 | ZYX0102 |  |  | 根 |  |  | 髓内钉封帽 | 审核通过 | 审核通过 | 审核通过 | 审核通过 | 审核通过 | 审核通过 | 获得ISO 13485 认证证书 | 通过 | 通过 | 医疗器械检测机构出具的检测报告 | 无 | 实用新型专利 | 0 | 8 | 没有抽检不合格记录
股骨近端动力加压接骨板 | R244 | 骨科创伤类 | 纯钛 | 2-20孔 |  |  | YZ0000128 | 北京贝思达生物技术有限公司 | 股骨近端外侧骨板Ⅱ | YZ00000251 | 国产 | 北京贝思达生物技术有限公司 | 股骨近端外侧骨板Ⅱ | 2-20孔 | AZX-YJQ |  | 纯钛 | 块 | CPP灭菌包装袋 |  | 解剖型金属接骨板系统 | 审核通过 | 审核通过 | 审核通过 | 审核通过 | 审核通过 | 审核通过 | 获得ISO 13485 认证证书 | 无 | 无 | 医疗器械检测机构出具的检测报告 | 无 | 实用新型专利 | 0 | 6 | 没有抽检不合格记录
腓骨远端动力加压接骨板 | R322 | 骨科创伤类 | 纯钛 | 6-9孔 |  |  | YZ0000128 | 北京贝思达生物技术有限公司 | 腓骨远端外侧骨板Ⅰ | YZ00000252 | 国产 | 北京贝思达生物技术有限公司 | 腓骨远端外侧骨板Ⅰ | 6-9孔 | AZX-YJQ |  | 纯钛 | 块 | CPP灭菌包装袋 |  | 解剖型金属接骨板系统 | 审核通过 | 审核通过 | 审核通过 | 审核通过 | 审核通过 | 审核通过 | 获得ISO 13485 认证证书 | 无 | 无 | 医疗器械检测机构出具的检测报告 | 无 | 实用新型专利 | 0 | 7 | 没有抽检不合格记录
骨水泥固定初次置换 关节柄 | S026 | 骨科人工关节类 | 标准抛光直柄-不锈钢 | 各种规格型号 | 髋关节 |  | YZ0000087 | 上海科太迈迪医疗器械有限公司 | 骨水泥型股骨柄 | YZ00000253 | 进口 | CORENTEC CO.,LTD |  | #2.5¦#3¦#5¦#7¦#9¦#11 | 01.05.102¦01.05.103¦01.05.105¦01.05.107¦01.05.109¦01.05.111 |  | ISO5832-9 不锈钢 | 个 |  |  | 骨水泥型髋关节假体组件 | 审核通过 | 审核通过 | 审核通过 | 审核通过 | 审核通过 | 审核通过 | 获得ISO 13485 认证证书 | 无 | 无 | 无 | 无 | 无 | 0 | 0 | 没有抽检不合格记录
动态锁定钉 | R618 | 骨科创伤类 | 钛合金 | 10-90mm |  |  | YZ0000043 | 迪恩医疗科技有限公司 | 远端锁钉 | YZ00000254 | 国产 | 迪恩医疗科技有限公司 |  | 长度L：10～100（每1mm为一规格） | ZYX011403 |  |  | 枚 |  |  | 远端锁钉 | 审核通过 | 审核通过 | 审核通过 | 审核通过 | 审核通过 | 审核通过 | 获得ISO 13485 认证证书 | 通过 | 通过 | 医疗器械检测机构出具的检测报告 | 无 | 实用新型专利 | 0 | 1 | 没有抽检不合格记录
腓骨远端动力加压接骨板 | R325 | 骨科创伤类 | 纯钛 | 9孔以上 |  |  | YZ0000128 | 北京贝思达生物技术有限公司 | 腓骨远端外侧骨板Ⅰ | YZ00000255 | 国产 | 北京贝思达生物技术有限公司 | 腓骨远端外侧骨板Ⅰ | 9孔以上 | AZX-YJQ |  | 纯钛 | 块 | CPP灭菌包装袋 |  | 解剖型金属接骨板系统 | 审核通过 | 审核通过 | 审核通过 | 审核通过 | 审核通过 | 审核通过 | 获得ISO 13485 认证证书 | 无 | 无 | 医疗器械检测机构出具的检测报告 | 无 | 实用新型专利 | 0 | 7 | 没有抽检不合格记录
防旋螺钉 | R549 | 骨科创伤类 | 钛合金 | 17.5mm |  |  | YZ0000043 | 迪恩医疗科技有限公司 | 延长封帽 | YZ00000256 | 国产 | 迪恩医疗科技有限公司 |  | L1=7.2，L1=8，L1=13，L1=18 | ZYX011404 |  |  | 枚 |  |  | 延长封帽 | 审核通过 | 审核通过 | 审核通过 | 审核通过 | 审核通过 | 审核通过 | 获得ISO 13485 认证证书 | 通过 | 通过 | 医疗器械检测机构出具的检测报告 | 无 | 发明专利,实用新型专利 | 0 | 1 | 没有抽检不合格记录
股骨近端髓内钉 | R550 | 骨科创伤类 | 钛合金 | 180-300mm |  | 拉力螺钉型 | YZ0000046 | 江苏百易得医疗科技有限公司 | 交锁髓内钉 | YZ00000257 | 国产 | 江苏百易得医疗科技有限公司 |  | 直径：9.0、9.5、10.0、11.0、12.0、13.0，长度：200～240 每间隔5mm为一规格，钛合金。 | SGM-I S(K)伽玛髓内钉-髓内钉 |  |  | 支 |  |  | 交锁髓内钉 | 审核通过 | 审核通过 | 审核通过 | 审核通过 | 审核通过 | 审核通过 | 获得ISO 13485 认证证书 | 无 | 通过 | 医疗器械检测机构出具的检测报告 | 无 | 实用新型专利 | 0 | 13 | 没有抽检不合格记录
全胫骨髓内钉 | R592 | 骨科创伤类 | 钛合金 |  |  |  | YZ0000043 | 迪恩医疗科技有限公司 | 胫骨髓腔钉(Ⅲ型) | YZ00000258 | 国产 | 迪恩医疗科技有限公司 |  | Φ8～Φ11.5（每0.5mm为一规格）；长度L：220～390（每5mm为一规格） | ZYX011301 |  |  | 根 |  |  | 胫骨髓腔钉(Ⅲ型) | 审核通过 | 审核通过 | 审核通过 | 审核通过 | 审核通过 | 审核通过 | 获得ISO 13485 认证证书 | 通过 | 通过 | 医疗器械检测机构出具的检测报告 | 无 | 实用新型专利 | 0 | 1 | 没有抽检不合格记录
跟骨动力加压接骨板 | R346 | 骨科创伤类 | 纯钛 | 2-20孔 |  |  | YZ0000128 | 北京贝思达生物技术有限公司 | 跟骨骨板Ⅰ | YZ00000259 | 国产 | 北京贝思达生物技术有限公司 | 跟骨骨板Ⅰ | 2-20孔 | AZX-YJQ |  | 纯钛 | 块 | CPP灭菌包装袋 |  | 解剖型金属接骨板系统 | 审核通过 | 审核通过 | 审核通过 | 审核通过 | 审核通过 | 审核通过 | 获得ISO 13485 认证证书 | 无 | 无 | 医疗器械检测机构出具的检测报告 | 无 | 实用新型专利 | 0 | 9 | 没有抽检不合格记录
跟骨动力加压接骨板 | R346 | 骨科创伤类 | 纯钛 | 2-20孔 |  |  | YZ0000128 | 北京贝思达生物技术有限公司 | 跟骨骨板Ⅱ | YZ00000260 | 国产 | 北京贝思达生物技术有限公司 | 跟骨骨板Ⅱ | 2-20孔 | AZX-YJQ |  | 纯钛 | 块 | CPP灭菌包装袋 |  | 解剖型金属接骨板系统 | 审核通过 | 审核通过 | 审核通过 | 审核通过 | 审核通过 | 审核通过 | 获得ISO 13485 认证证书 | 无 | 无 | 医疗器械检测机构出具的检测报告 | 无 | 实用新型专利 | 0 | 9 | 没有抽检不合格记录
跟骨动力加压接骨板 | R346 | 骨科创伤类 | 纯钛 | 2-20孔 |  |  | YZ0000128 | 北京贝思达生物技术有限公司 | 跟骨骨板Ⅲ | YZ00000261 | 国产 | 北京贝思达生物技术有限公司 | 跟骨骨板Ⅲ | 2-20孔 | AZX-YJQ |  | 纯钛 | 块 | CPP灭菌包装袋 |  | 解剖型金属接骨板系统 | 审核通过 | 审核通过 | 审核通过 | 审核通过 | 审核通过 | 审核通过 | 获得ISO 13485 认证证书 | 无 | 无 | 医疗器械检测机构出具的检测报告 | 无 | 实用新型专利 | 0 | 8 | 没有抽检不合格记录
胸腰椎后路短尾单轴螺钉 | T227 | 骨科脊柱类 | 钛合金 | 各种规格 |  | 1螺钉 | YZ0000046 | 江苏百易得医疗科技有限公司 | 骨接合植入物脊柱后路固定系统 | YZ00000262 | 国产 | 江苏百易得医疗科技有限公司 |  | （φ4.5、5.0、5.5、6.0、6.5、7.0、7.5）*（20～65mm），每间隔1mm为一规格，钛合金。 | JHL-V型单轴椎体钉 |  |  | 支 |  |  | 骨接合植入物脊柱后路固定系统 | 审核通过 | 审核通过 | 审核通过 | 审核通过 | 审核通过 | 审核通过 | 获得ISO 13485 认证证书 | 通过 | 通过 | 医疗器械检测机构出具的检测报告 | 无 | 实用新型专利 | 0 | 16 | 没有抽检不合格记录
跟骨动力加压接骨板 | R346 | 骨科创伤类 | 纯钛 | 2-20孔 |  |  | YZ0000128 | 北京贝思达生物技术有限公司 | 跟骨骨板Ⅳ | YZ00000263 | 国产 | 北京贝思达生物技术有限公司 | 跟骨骨板Ⅳ | 2-20孔 | AZX-YJQ |  | 纯钛 | 块 | CPP灭菌包装袋 |  | 解剖型金属接骨板系统 | 审核通过 | 审核通过 | 审核通过 | 审核通过 | 审核通过 | 审核通过 | 获得ISO 13485 认证证书 | 无 | 无 | 医疗器械检测机构出具的检测报告 | 无 | 实用新型专利 | 0 | 9 | 没有抽检不合格记录
股骨逆行交锁型髓内钉（倒打钉） | R556 | 骨科创伤类 | 钛合金 | 180-300mm |  | 拉力螺钉型 | YZ0000043 | 迪恩医疗科技有限公司 | 股骨γ型锁定髓内钉 | YZ00000264 | 国产 | 迪恩医疗科技有限公司 |  | Φ8～Φ14（每0.5mm为一规格）；长度L：150～450（每10mm为一规格） | ZYX011401 |  |  | 根 |  |  | 股骨γ型锁定髓内钉 | 审核通过 | 审核通过 | 审核通过 | 审核通过 | 审核通过 | 审核通过 | 获得ISO 13485 认证证书 | 通过 | 通过 | 医疗器械检测机构出具的检测报告 | 无 | 实用新型专利 | 0 | 1 | 没有抽检不合格记录
手部掌指骨接骨板 | R188 | 骨科创伤类 | 纯钛 |  |  |  | YZ0000128 | 北京贝思达生物技术有限公司 | 指骨骨板 | YZ00000265 | 国产 | 北京贝思达生物技术有限公司 | 指骨骨板 | 2~22孔 | AZX-YJQ |  | 纯钛 | 块 | CPP灭菌包装袋 |  | 解剖型金属接骨板系统 | 审核通过 | 审核通过 | 审核通过 | 审核通过 | 审核通过 | 审核通过 | 获得ISO 13485 认证证书 | 无 | 无 | 医疗器械检测机构出具的检测报告 | 无 | 实用新型专利 | 0 | 9 | 没有抽检不合格记录
胸腰椎后路长尾单轴螺钉 | T230 | 骨科脊柱类 | 钛合金 | 各种规格 |  | 1螺钉 | YZ0000046 | 江苏百易得医疗科技有限公司 | 骨接合植入物脊柱后路固定系统 | YZ00000266 | 国产 | 江苏百易得医疗科技有限公司 |  | （φ4.5、5.0、5.5、6.0、6.5、7.0、7.5）*（20～65mm），每间隔1mm为一规格，钛合金。 | JHL-V型加长型单轴椎体钉 |  |  | 支 |  |  | 骨接合植入物脊柱后路固定系统 | 审核通过 | 审核通过 | 审核通过 | 审核通过 | 审核通过 | 审核通过 | 获得ISO 13485 认证证书 | 通过 | 通过 | 医疗器械检测机构出具的检测报告 | 无 | 实用新型专利 | 0 | 14 | 没有抽检不合格记录
手部掌指骨接骨板 | R188 | 骨科创伤类 | 纯钛 |  |  |  | YZ0000128 | 北京贝思达生物技术有限公司 | 掌骨骨板 | YZ00000267 | 国产 | 北京贝思达生物技术有限公司 | 掌骨骨板 | 2~22孔 | AZX-YJQ |  | 纯钛 | 块 | CPP灭菌包装袋 |  | 解剖型金属接骨板系统 | 审核通过 | 审核通过 | 审核通过 | 审核通过 | 审核通过 | 审核通过 | 获得ISO 13485 认证证书 | 无 | 无 | 医疗器械检测机构出具的检测报告 | 无 | 实用新型专利 | 0 | 8 | 没有抽检不合格记录
生物固定初次置换柄 | S057 | 骨科人工关节类 | 直柄－粗糙面 |  | 髋关节 |  | YZ0000087 | 上海科太迈迪医疗器械有限公司 | BencoxII股骨柄（侧翼型） | YZ00000268 | 进口 | CORENTEC CO.,LTD |  | #1¦#2¦#3¦#4¦#5¦#6¦#7¦#8¦#9¦#10¦#11¦#12¦#13 | 01.01.901¦01.01.902¦01.01.903¦01.01.904¦01.01.905¦01.01.906¦01.01.907¦01.01.908¦01.01.909¦01.01.910¦01.01.911¦01.01.912¦01.01.913 |  | 钛合金 | 个 |  |  | 髋关节假体组件（商品名：BENCOX Hip System) | 审核通过 | 审核通过 | 审核通过 | 审核通过 | 审核通过 | 审核通过 | 获得ISO 13485 认证证书 | 无 | 无 | 无 | 无 | 无 | 0 | 0 | 没有抽检不合格记录
股骨近端抗旋髓内钉 | R536 | 骨科创伤类 | 钛合金 | ≤240mm |  | 拉力螺钉型 | YZ0000043 | 迪恩医疗科技有限公司 | 股骨γ-Ⅲ型带锁髓内钉 | YZ00000269 | 国产 | 迪恩医疗科技有限公司 |  | 直径D：Φ8；长度L：180mm | ZYX0108 |  |  | 根 |  |  | 股骨γ-Ⅲ型带锁髓内钉 | 审核通过 | 审核通过 | 审核通过 | 审核通过 | 审核通过 | 审核通过 | 获得ISO 13485 认证证书 | 通过 | 通过 | 医疗器械检测机构出具的检测报告 | 无 | 实用新型专利 | 0 | 15 | 没有抽检不合格记录
胸腰椎后路短尾多轴螺钉 | T233 | 骨科脊柱类 | 钛合金 | 各种规格 |  | 1螺钉 | YZ0000046 | 江苏百易得医疗科技有限公司 | 骨接合植入物脊柱后路固定系统 | YZ00000270 | 国产 | 江苏百易得医疗科技有限公司 |  | （φ4.5、5.0、5.5、6.0、6.5、7.0、7.5）*（20～65mm），每间隔1mm为一规格，钛合金。 | JHL-V型多轴椎体钉 |  |  | 支 |  |  | 骨接合植入物脊柱后路固定系统 | 审核通过 | 审核通过 | 审核通过 | 审核通过 | 审核通过 | 审核通过 | 获得ISO 13485 认证证书 | 通过 | 通过 | 医疗器械检测机构出具的检测报告 | 无 | 实用新型专利 | 0 | 16 | 没有抽检不合格记录
胸腰椎后路长尾多轴螺钉 | T236 | 骨科脊柱类 | 钛合金 | 各种规格 |  | 1螺钉 | YZ0000046 | 江苏百易得医疗科技有限公司 | 骨接合植入物脊柱后路固定系统 | YZ00000271 | 国产 | 江苏百易得医疗科技有限公司 |  | （φ4.5、5.0、5.5、6.0、6.5、7.0、7.5）*（20～65mm），每间隔1mm为一规格，钛合金。 | JHL-V型加长型多轴椎体钉 |  |  | 支 |  |  | 骨接合植入物脊柱后路固定系统 | 审核通过 | 审核通过 | 审核通过 | 审核通过 | 审核通过 | 审核通过 | 获得ISO 13485 认证证书 | 通过 | 通过 | 医疗器械检测机构出具的检测报告 | 无 | 实用新型专利 | 0 | 16 | 没有抽检不合格记录
重建型动力加压接骨板（弧形） | R043 | 骨科创伤类 | 纯钛 | 2-8孔 |  |  | YZ0000058 | 江苏荷普医疗科技股份有限公司 | 弧形/骨盆接骨板 纯钛 | YZ00000272 | 国产 | 江苏荷普医疗科技股份有限公司 | 骨盆/骨盆弧形接骨板 纯钛 | 2-8孔 | YSQ31 |  | 纯钛 | 块 | 纸塑包装 |  | 解剖型金属接骨板 | 审核通过 | 审核通过 | 审核通过 | 审核通过 | 审核通过 | 审核通过 | 获得ISO 13485 认证证书 | 无 | 无 | 医疗器械检测机构出具的检测报告 | 无 | 无 | 0 | 8 | 企业有不良记录，但投标品种无不良记录
胸腰椎后路棒棒连接器 | T256 | 骨科脊柱类 | 钛合金 | 各种规格 |  | 1连接器 | YZ0000046 | 江苏百易得医疗科技有限公司 | 骨接合植入物脊柱后路固定系统 | YZ00000273 | 国产 | 江苏百易得医疗科技有限公司 |  | L=42-46、45-54、54-74mm，钛合金。¦L=30～120mm，每间隔5mm为一规格，钛合金。¦L=40～120mm，每间隔5mm为一规格，钛合金。 | JHL-V型横向连接装置-01¦JHL-V型横向连接装置-02¦JHL-V型横向连接装置-03 |  |  | 付 |  |  | 骨接合植入物脊柱后路固定系统 | 审核通过 | 审核通过 | 审核通过 | 审核通过 | 审核通过 | 审核通过 | 获得ISO 13485 认证证书 | 通过 | 通过 | 医疗器械检测机构出具的检测报告 | 无 | 实用新型专利 | 0 | 16 | 没有抽检不合格记录
骑缝钉 | R595 | 骨科创伤类 | 钛合金 | 3mm-9mm |  |  | YZ0000043 | 迪恩医疗科技有限公司 | 延长封帽 | YZ00000274 | 国产 | 迪恩医疗科技有限公司 |  | L1=7.2 | ZYX011404 |  |  | 枚 |  |  | 延长封帽 | 审核通过 | 审核通过 | 审核通过 | 审核通过 | 审核通过 | 审核通过 | 获得ISO 13485 认证证书 | 通过 | 通过 | 医疗器械检测机构出具的检测报告 | 无 | 发明专利,实用新型专利 | 0 | 1 | 没有抽检不合格记录
胸腰椎后路锁紧螺塞 | T258 | 骨科脊柱类 | 钛合金 | 各种规格 |  | 1螺塞 | YZ0000046 | 江苏百易得医疗科技有限公司 | 骨接合植入物脊柱后路固定系统 | YZ00000275 | 国产 | 江苏百易得医疗科技有限公司 |  | M9/M10，钛合金。 | JHL-V型锁紧螺栓 |  |  | 个 |  |  | 骨接合植入物脊柱后路固定系统 | 审核通过 | 审核通过 | 审核通过 | 审核通过 | 审核通过 | 审核通过 | 获得ISO 13485 认证证书 | 通过 | 通过 | 医疗器械检测机构出具的检测报告 | 无 | 实用新型专利 | 0 | 15 | 没有抽检不合格记录
全胫骨髓内钉 | R592 | 骨科创伤类 | 钛合金 |  |  |  | YZ0000043 | 迪恩医疗科技有限公司 | 胫骨髓腔钉(Ⅲ型) | YZ00000276 | 国产 | 迪恩医疗科技有限公司 |  | 直径：Φ8；长度L：220mm | ZYX011301 |  |  | 根 |  |  | 胫骨髓腔钉(Ⅲ型) | 审核通过 | 审核通过 | 审核通过 | 审核通过 | 审核通过 | 审核通过 | 获得ISO 13485 认证证书 | 通过 | 通过 | 医疗器械检测机构出具的检测报告 | 无 | 实用新型专利 | 0 | 1 | 没有抽检不合格记录
胸腰椎后路非融合棒 | T262 | 骨科脊柱类 | 钛合金 | 各种规格 |  | 1棒 | YZ0000046 | 江苏百易得医疗科技有限公司 | 骨接合植入物脊柱后路固定系统 | YZ00000277 | 国产 | 江苏百易得医疗科技有限公司 |  | φ6.0*（30～500mm），每间隔10mm为一规格，钛合金。 | JHL-V型连接棒 |  |  | 根 |  |  | 骨接合植入物脊柱后路固定系统 | 审核通过 | 审核通过 | 审核通过 | 审核通过 | 审核通过 | 审核通过 | 获得ISO 13485 认证证书 | 通过 | 通过 | 医疗器械检测机构出具的检测报告 | 无 | 实用新型专利 | 0 | 16 | 没有抽检不合格记录
重建型动力加压接骨板（弧形） | R044 | 骨科创伤类 | 纯钛 | 9-12孔 |  |  | YZ0000058 | 江苏荷普医疗科技股份有限公司 | 弧形/骨盆接骨板 纯钛 | YZ00000278 | 国产 | 江苏荷普医疗科技股份有限公司 | 骨盆/骨盆弧形接骨板 纯钛 | 9-12孔 | YSQ31 |  | 纯钛 | 块 | 纸塑包装 |  | 解剖型金属接骨板 | 审核通过 | 审核通过 | 审核通过 | 审核通过 | 审核通过 | 审核通过 | 获得ISO 13485 认证证书 | 无 | 无 | 医疗器械检测机构出具的检测报告 | 无 | 无 | 0 | 8 | 企业有不良记录，但投标品种无不良记录
胸腰椎后路微创长尾固定螺钉 | T197 | 骨科脊柱类 | 钛合金 | 各种规格 |  | 1螺钉 | YZ0000046 | 江苏百易得医疗科技有限公司 | 骨接合植入物脊柱后路固定系统 | YZ00000279 | 国产 | 江苏百易得医疗科技有限公司 |  | （φ3.5、4.0、4.5、5.0、5.5、6.0、6.5、7.0、7.5）*（30～65mm），每间隔1mm为一规格，钛合金。¦（φ3.5、4.0、4.5、5.0、5.5、6.0、6.5、7.0、7.5）*（30～65mm），每间隔1mm为一规格，钛合金。 | JHL-I型单轴椎体钉¦JHL-I型加长型单轴椎体钉 |  |  | 支 |  |  | 骨接合植入物脊柱后路固定系统 | 审核通过 | 审核通过 | 审核通过 | 审核通过 | 审核通过 | 审核通过 | 获得ISO 13485 认证证书 | 通过 | 通过 | 医疗器械检测机构出具的检测报告 | 无 | 实用新型专利 | 0 | 16 | 没有抽检不合格记录
皮质骨螺钉 | R419 | 骨科创伤类 | 钛合金 | 1.0-3.0mm |  | 自攻 | YZ0000128 | 北京贝思达生物技术有限公司 | 皮质骨螺钉 | YZ00000280 | 国产 | 北京贝思达生物技术有限公司 | 皮质骨螺钉 | 1.0-3.0mm | AZX-YJQ |  | 钛合金 | 支 | CPP灭菌包装袋 |  | 解剖型金属接骨板系统 | 审核通过 | 审核通过 | 审核通过 | 审核通过 | 审核通过 | 审核通过 | 获得ISO 13485 认证证书 | 无 | 无 | 医疗器械检测机构出具的检测报告 | 无 | 实用新型专利 | 0 | 7 | 没有抽检不合格记录
皮质骨螺钉 | R419 | 骨科创伤类 | 钛合金 | 1.0-3.0mm |  | 自攻 | YZ0000128 | 北京贝思达生物技术有限公司 | 皮质骨螺钉Ⅰ | YZ00000281 | 国产 | 北京贝思达生物技术有限公司 | 皮质骨螺钉Ⅰ | 1.0-3.0mm | AZX-YJQ |  | 钛合金 | 支 | CPP灭菌包装袋 |  | 解剖型金属接骨板系统 | 审核通过 | 审核通过 | 审核通过 | 审核通过 | 审核通过 | 审核通过 | 获得ISO 13485 认证证书 | 无 | 无 | 医疗器械检测机构出具的检测报告 | 无 | 实用新型专利 | 0 | 8 | 没有抽检不合格记录
股骨近端抗旋髓内钉 | R542 | 骨科创伤类 | 钛合金 | ≤240mm |  | 螺旋刀片型 | YZ0000043 | 迪恩医疗科技有限公司 | 股骨γ型锁定髓内钉 | YZ00000282 | 国产 | 迪恩医疗科技有限公司 |  | 直径Φ8 长度L：150mm | ZYX011401 |  |  | 根 |  |  | 股骨γ型锁定髓内钉 | 审核通过 | 审核通过 | 审核通过 | 审核通过 | 审核通过 | 审核通过 | 获得ISO 13485 认证证书 | 通过 | 通过 | 医疗器械检测机构出具的检测报告 | 无 | 实用新型专利 | 0 | 1 | 没有抽检不合格记录
皮质骨螺钉 | R428 | 骨科创伤类 | 钛合金 | 3.0mm以上 |  | 自攻 | YZ0000128 | 北京贝思达生物技术有限公司 | 皮质骨螺钉 | YZ00000283 | 国产 | 北京贝思达生物技术有限公司 | 皮质骨螺钉 | 3.0mm以上 | AZX-YJQ |  | 钛合金 | 支 | CPP灭菌包装袋 |  | 解剖型金属接骨板系统 | 审核通过 | 审核通过 | 审核通过 | 审核通过 | 审核通过 | 审核通过 | 获得ISO 13485 认证证书 | 无 | 无 | 医疗器械检测机构出具的检测报告 | 无 | 实用新型专利 | 0 | 9 | 没有抽检不合格记录
胸腰椎后路微创长尾多轴螺钉 | T199 | 骨科脊柱类 | 钛合金 | 各种规格 |  | 1螺钉 | YZ0000046 | 江苏百易得医疗科技有限公司 | 骨接合植入物脊柱后路固定系统 | YZ00000284 | 国产 | 江苏百易得医疗科技有限公司 |  | （φ3.5、4.0、4.5、5.0、5.5、6.0、6.5、7.0、7.5）*（30～65mm），每间隔1mm为一规格，钛合金。¦（φ3.5、4.0、4.5、5.0、5.5、6.0、6.5、7.0、7.5）*（30～65mm），每间隔1mm为一规格，钛合金。 | JHL-I型多轴椎体钉¦JHL-I型加长型多轴椎体钉 |  |  | 支 |  |  | 骨接合植入物脊柱后路固定系统 | 审核通过 | 审核通过 | 审核通过 | 审核通过 | 审核通过 | 审核通过 | 获得ISO 13485 认证证书 | 通过 | 通过 | 医疗器械检测机构出具的检测报告 | 无 | 实用新型专利 | 0 | 16 | 没有抽检不合格记录
1/3管型接骨板 | R005 | 骨科创伤类 | 纯钛 | 2-10孔 |  |  | YZ0000043 | 迪恩医疗科技有限公司 | 1/3管型接骨板 | YZ00000285 | 国产 | 迪恩医疗科技有限公司 |  | 2-10孔 | ZSZ(Q)01 |  |  | 块 |  |  | 1/3管型接骨板 | 审核通过 | 审核通过 | 审核通过 | 审核通过 | 审核通过 | 审核通过 | 获得ISO 13485 认证证书 | 通过 | 通过 | 医疗器械检测机构出具的检测报告 | 无 | 发明专利, | 0 | 9 | 没有抽检不合格记录
胸腰椎后路微创连接棒 | T195 | 骨科脊柱类 | 钛合金 |  |  | 1棒 | YZ0000046 | 江苏百易得医疗科技有限公司 | 骨接合植入物脊柱后路固定系统 | YZ00000286 | 国产 | 江苏百易得医疗科技有限公司 |  | φ3.2/5.5*（50～500mm），每间隔10mm为一规格，钛合金。 | JHL-I型连接棒 |  |  | 根 |  |  | 骨接合植入物脊柱后路固定系统 | 审核通过 | 审核通过 | 审核通过 | 审核通过 | 审核通过 | 审核通过 | 获得ISO 13485 认证证书 | 通过 | 通过 | 医疗器械检测机构出具的检测报告 | 无 | 实用新型专利 | 0 | 16 | 没有抽检不合格记录
松质骨螺钉 | R434 | 骨科创伤类 | 钛合金 | 4.0mm，全螺纹 |  |  | YZ0000128 | 北京贝思达生物技术有限公司 | 全螺纹松质骨螺钉 | YZ00000287 | 国产 | 北京贝思达生物技术有限公司 | 全螺纹松质骨螺钉 | 4.0mm，全螺纹 | AZX-YJQ |  | 钛合金 | 支 | CPP灭菌包装袋 |  | 解剖型金属接骨板系统 | 审核通过 | 审核通过 | 审核通过 | 审核通过 | 审核通过 | 审核通过 | 获得ISO 13485 认证证书 | 无 | 无 | 医疗器械检测机构出具的检测报告 | 无 | 实用新型专利 | 0 | 9 | 没有抽检不合格记录
胸腰椎后路微创螺钉专用螺塞 | T201 | 骨科脊柱类 | 钛合金 | 各种规格 |  | 1螺塞 | YZ0000046 | 江苏百易得医疗科技有限公司 | 骨接合植入物脊柱后路固定系统 | YZ00000288 | 国产 | 江苏百易得医疗科技有限公司 |  | M8，钛合金。 | JHL-I型锁紧螺栓/折断式螺栓 |  |  | 个 |  |  | 骨接合植入物脊柱后路固定系统 | 审核通过 | 审核通过 | 审核通过 | 审核通过 | 审核通过 | 审核通过 | 获得ISO 13485 认证证书 | 通过 | 通过 | 医疗器械检测机构出具的检测报告 | 无 | 实用新型专利 | 0 | 14 | 没有抽检不合格记录
松质骨螺钉 | R437 | 骨科创伤类 | 钛合金 | 4.0mm，半螺纹 |  |  | YZ0000128 | 北京贝思达生物技术有限公司 | 半螺纹松质骨螺钉 | YZ00000289 | 国产 | 北京贝思达生物技术有限公司 | 半螺纹松质骨螺钉 | 4.0mm，半螺纹 | AZX-YJQ |  | 钛合金 | 支 | CPP灭菌包装袋 |  | 解剖型金属接骨板系统 | 审核通过 | 审核通过 | 审核通过 | 审核通过 | 审核通过 | 审核通过 | 获得ISO 13485 认证证书 | 无 | 无 | 医疗器械检测机构出具的检测报告 | 无 | 实用新型专利 | 0 | 8 | 没有抽检不合格记录
桡骨远端掌侧锁定加压接骨板 | R178 | 骨科创伤类 | 钛合金 | 2-14孔 |  |  | YZ0000108 | 爱湃斯 （上海）商贸有限公司 | 桡骨远端内侧斜骨板 | YZ00000290 | 进口 | 爱派司生技股份有限公司 | 桡骨远端内侧斜骨板 |  | 1400-0000-02；1400-0000-03；1400-0000-04；1400-0000-05；1400-0000-06；1400-0001-02；1400-0001-03；1400-0001-04；1400-0001-05；1400-0001-06；1400-0000-08；1400-0000-10；1400-0000-12；1400-0001-08；1400-0001-10；1400-0001-12 | 2-12孔；左/右 | 钛合金 | 个 |  |  | 桡骨远端内侧斜骨板 | 审核通过 | 审核通过 | 审核通过 | 审核通过 | 审核通过 | 审核通过 | 获得ISO 13485 认证证书 | 通过 | 无 | 医疗器械检测机构出具的检测报告 | 无 | 实用新型专利 | 0 | 7 | 没有抽检不合格记录
胸腰椎后路可调长度横连接 | T252 | 骨科脊柱类 | 钛合金 | 各种规格 |  | 1横连 | YZ0000046 | 江苏百易得医疗科技有限公司 | 骨接合植入物脊柱后路固定系统 | YZ00000291 | 国产 | 江苏百易得医疗科技有限公司 |  | L=40～120mm，每间隔5mm为一规格，钛合金。 | JHL-I型横向连接装置 |  |  | 付 |  |  | 骨接合植入物脊柱后路固定系统 | 审核通过 | 审核通过 | 审核通过 | 审核通过 | 审核通过 | 审核通过 | 获得ISO 13485 认证证书 | 通过 | 通过 | 医疗器械检测机构出具的检测报告 | 无 | 实用新型专利 | 0 | 16 | 没有抽检不合格记录
双头螺纹空心加压钉 | R479 | 骨科创伤类 | 钛合金 | 3.0mm-5.5mm |  |  | YZ0000128 | 北京贝思达生物技术有限公司 | 空心螺纹螺钉 | YZ00000292 | 国产 | 北京贝思达生物技术有限公司 | 空心螺纹螺钉 | 3.0mm-5.5mm | AZX-YJQ |  | 钛合金 | 支 | CPP灭菌包装袋 |  | 解剖型金属接骨板系统 | 审核通过 | 审核通过 | 审核通过 | 审核通过 | 审核通过 | 审核通过 | 获得ISO 13485 认证证书 | 无 | 无 | 医疗器械检测机构出具的检测报告 | 无 | 实用新型专利 | 0 | 11 | 没有抽检不合格记录
双头螺纹空心加压钉 | R476 | 骨科创伤类 | 钛合金 | ≤3.0mm |  |  | YZ0000128 | 北京贝思达生物技术有限公司 | Heberden钉 | YZ00000293 | 国产 | 北京贝思达生物技术有限公司 | Heberden钉 | ≤3.0mm | AZX-YJQ |  | 钛合金 | 支 | CPP灭菌包装袋 |  | 解剖型金属接骨板系统 | 审核通过 | 审核通过 | 审核通过 | 审核通过 | 审核通过 | 审核通过 | 获得ISO 13485 认证证书 | 无 | 无 | 医疗器械检测机构出具的检测报告 | 无 | 实用新型专利 | 0 | 9 | 没有抽检不合格记录
垫圈 | R645 | 骨科创伤类 | 合金 |  |  | 1个 | YZ0000073 | 江苏双羊医疗器械有限公司 | 钛质垫片 | YZ00000294 | 国产 | 江苏双羊医疗器械有限公司 |  | 圆形1孔 | 垫片型 |  | 纯钛 | 块 | 纸塑 |  | 钛质垫片 | 审核通过 | 审核通过 | 审核通过 | 审核通过 | 审核通过 | 审核通过 | 获得ISO 13485 认证证书 | 无 | 无 | 生产企业自检报告 | 无 | 无 | 0 | 2 | 没有抽检不合格记录
双头螺纹空心加压钉 | R479 | 骨科创伤类 | 钛合金 | 3.0mm-5.5mm |  |  | YZ0000128 | 北京贝思达生物技术有限公司 | Heberden钉 | YZ00000295 | 国产 | 北京贝思达生物技术有限公司 | Heberden钉 | 3.0mm-5.5mm | AZX-YJQ |  | 钛合金 | 支 | CPP灭菌包装袋 |  | 解剖型金属接骨板系统 | 审核通过 | 审核通过 | 审核通过 | 审核通过 | 审核通过 | 审核通过 | 获得ISO 13485 认证证书 | 无 | 无 | 医疗器械检测机构出具的检测报告 | 无 | 实用新型专利 | 0 | 9 | 没有抽检不合格记录
空心钉 | R389 | 骨科创伤类 | 钛合金 | 3.5mm |  |  | YZ0000073 | 江苏双羊医疗器械有限公司 | 钛质空心接骨螺钉 | YZ00000296 | 国产 | 江苏双羊医疗器械有限公司 |  | 3.5×20～50mm | 空心HAQ03型 |  | 钛合金 | 枚 | 纸塑 |  | 钛质空心接骨螺钉 | 审核通过 | 审核通过 | 审核通过 | 审核通过 | 审核通过 | 审核通过 | 获得ISO 13485 认证证书 | 通过 | 无 | 医疗器械检测机构出具的检测报告 | 无 | 发明专利,实用新型专利 | 0 | 12 | 没有抽检不合格记录
桡骨远端动力加压接骨板 | R169 | 骨科创伤类 | 钛合金 | 2-14孔 |  |  | YZ0000043 | 迪恩医疗科技有限公司 | 前臂加压接骨板-1 | YZ00000297 | 国产 | 迪恩医疗科技有限公司 |  | 孔数：4、5、6、7、8、9、10 | ZSZ(Q)02 |  |  | 块 |  |  | 前臂加压接骨板-1 | 审核通过 | 审核通过 | 审核通过 | 审核通过 | 审核通过 | 审核通过 | 获得ISO 13485 认证证书 | 通过 | 通过 | 医疗器械检测机构出具的检测报告 | 无 | 发明专利,实用新型专利 | 0 | 11 | 没有抽检不合格记录
双头螺纹空心加压钉 | R482 | 骨科创伤类 | 钛合金 | ≥5.5mm |  |  | YZ0000128 | 北京贝思达生物技术有限公司 | Heberden钉 | YZ00000298 | 国产 | 北京贝思达生物技术有限公司 | Heberden钉 | ≥5.5mm | AZX-YJQ |  | 钛合金 | 支 | CPP灭菌包装袋 |  | 解剖型金属接骨板系统 | 审核通过 | 审核通过 | 审核通过 | 审核通过 | 审核通过 | 审核通过 | 获得ISO 13485 认证证书 | 无 | 无 | 医疗器械检测机构出具的检测报告 | 无 | 实用新型专利 | 0 | 9 | 没有抽检不合格记录
桡骨远端动力加压接骨板 | R169 | 骨科创伤类 | 钛合金 | 2-14孔 |  |  | YZ0000043 | 迪恩医疗科技有限公司 | 前臂有限接触骨板 | YZ00000299 | 国产 | 迪恩医疗科技有限公司 |  | 孔数：6、7、8、9、10、11、12 | ZSZ(Q)06 |  |  | 块 |  |  | 前臂有限接触骨板 | 审核通过 | 审核通过 | 审核通过 | 审核通过 | 审核通过 | 审核通过 | 获得ISO 13485 认证证书 | 通过 | 通过 | 医疗器械检测机构出具的检测报告 | 无 | 发明专利,实用新型专利 | 0 | 11 | 没有抽检不合格记录
空心钉 | R398 | 骨科创伤类 | 钛合金 | 6.5mm |  |  | YZ0000073 | 江苏双羊医疗器械有限公司 | 钛质空心接骨螺钉 | YZ00000300 | 国产 | 江苏双羊医疗器械有限公司 |  | 6.5×20～120mm | 空心HAQ03型 |  | 钛合金 | 枚 | 纸塑 |  | 钛质空心接骨螺钉 | 审核通过 | 审核通过 | 审核通过 | 审核通过 | 审核通过 | 审核通过 | 获得ISO 13485 认证证书 | 通过 | 无 | 医疗器械检测机构出具的检测报告 | 无 | 发明专利,实用新型专利 | 0 | 13 | 没有抽检不合格记录
锁定头螺钉 | R455 | 骨科创伤类 | 钛合金 | 2.0mm |  | 自攻自钻 | YZ0000108 | 爱湃斯 （上海）商贸有限公司 | 2.0mm锁定螺钉 | YZ00000301 | 进口 | 爱派司生技股份有限公司 | 金属锁定接骨板系统（爱派司金属锁定骨钉骨板系统组） |  | 0820-0302-06；0820-0302-07；0820-0302-08；0820-0302-09；0820-0302-10；0820-0302-11；0820-0302-12；0820-0302-13；0820-0302-14；0820-0302-15；0820-0302-16；0820-0302-18；0820-0302-20；0820-0302-22；0820-0302-24；0820-0302-26；0820-0302-28；0820-0302-30 | 2.0mm Dia. x 6-30mm | 钛合金 | 枚 |  |  | 2.0mm锁定螺钉 | 审核通过 | 审核通过 | 审核通过 | 审核通过 | 审核通过 | 审核通过 | 获得ISO 13485 认证证书 | 通过 | 无 | 医疗器械检测机构出具的检测报告 | 无 | 无 | 0 | 8 | 没有抽检不合格记录
胫骨直型接骨板 | R316 | 骨科创伤类 | 纯钛 | 2-24孔 |  |  | YZ0000043 | 迪恩医疗科技有限公司 | 胫骨有限接触骨板（LC-DCP） | YZ00000302 | 国产 | 迪恩医疗科技有限公司 |  | 2-24孔 | ZSZ(Q)06 |  |  | 块 |  |  | 胫骨有限接触骨板（LC-DCP） | 审核通过 | 审核通过 | 审核通过 | 审核通过 | 审核通过 | 审核通过 | 获得ISO 13485 认证证书 | 通过 | 通过 | 医疗器械检测机构出具的检测报告 | 无 | 发明专利,实用新型专利 | 0 | 10 | 没有抽检不合格记录
钛笼 | T325 | 骨科脊柱类 | 钛合金 | 各种规格 |  | 1笼 | YZ0000046 | 江苏百易得医疗科技有限公司 | 椎间融合器 | YZ00000303 | 国产 | 江苏百易得医疗科技有限公司 |  | φ9/10/12/14/16/18/20/22/25/28*(10～45mm），每隔1mm为一规格，钛合金。 | 圆柱型 |  |  | 个 |  |  | 椎间融合器 | 审核通过 | 审核通过 | 审核通过 | 审核通过 | 审核通过 | 审核通过 | 获得ISO 13485 认证证书 | 通过 | 通过 | 医疗器械检测机构出具的检测报告 | 无 | 实用新型专利 | 0 | 15 | 没有抽检不合格记录
锁定头螺钉 | R467 | 骨科创伤类 | 钛合金 | 3.5-4.0mm |  | 自攻自钻 | YZ0000108 | 爱湃斯 （上海）商贸有限公司 | 3.5MM迫緊螺釘全螺紋 | YZ00000304 | 进口 | 爱派司生技股份有限公司 | 金属锁定接骨板系统（爱派司金属锁定骨钉骨板系统组） |  | 0835-0302-08；0835-0302-10；0835-0302-12；0835-0302-14；0835-0302-16；0835-0302-18；0835-0302-20；0835-0302-22；0835-0302-24；0835-0302-26；0835-0302-28；0835-0302-30；0835-0302-32；0835-0302-34；0835-0302-36；0835-0302-38；0835-0302-40；0835-0302-42；0835-0302-44；0835-0302-46；0835-0302-48；0835-0302-50；0835-0302-55；0835-0302-60；0835-0302-65；0835-0302-70；0835-0302-75；0835-0302-80；0835-0302-85；0835-0302-90 | 3.5mm Dia. x 8-90mm | 钛合金 | 个 |  |  | 3.5MM迫緊螺釘全螺紋 | 审核通过 | 审核通过 | 审核通过 | 审核通过 | 审核通过 | 审核通过 | 获得ISO 13485 认证证书 | 通过 | 无 | 医疗器械检测机构出具的检测报告 | 无 | 无 | 0 | 3 | 没有抽检不合格记录
锁定头螺钉 | R467 | 骨科创伤类 | 钛合金 | 3.5-4.0mm |  | 自攻自钻 | YZ0000108 | 爱湃斯 （上海）商贸有限公司 | 锁定金属骨螺钉（全螺纹） | YZ00000305 | 进口 | 爱派司生技股份有限公司 | 金属锁定接骨板系统（商品名：爱派司围关节锁定金属接骨板系统） |  | 0840-0302-10；0840-0302-12；0840-0302-14；0840-0302-16；0840-0302-18；0840-0302-20；0840-0302-22；0840-0302-24；0840-0302-26；0840-0302-28；0840-0302-30；0840-0302-32；0840-0302-34；0840-0302-36；0840-0302-38；0840-0302-40；0840-0302-42；0840-0302-44；0840-0302-46；0840-0302-48；0840-0302-50；0840-0302-52；0840-0302-54；0840-0302-55；0840-0302-56；0840-0302-58；0840-0302-60；0840-0302-65；0840-0302-70；0840-0302-75；0840-0302-80；0840-0302-85；0840-0302-90；0840-0302-95 | 4.0mm Dia. X 10-95mm | 钛合金 | 个 |  |  | 锁定金属骨螺钉（全螺纹） | 审核通过 | 审核通过 | 审核通过 | 审核通过 | 审核通过 | 审核通过 | 获得ISO 13485 认证证书 | 通过 | 无 | 医疗器械检测机构出具的检测报告 | 无 | 无 | 0 | 6 | 没有抽检不合格记录
颈椎椎间融合器 | T363 | 骨科脊柱类 | 钛合金 |  |  |  | YZ0000046 | 江苏百易得医疗科技有限公司 | 椎间融合器 | YZ00000306 | 国产 | 江苏百易得医疗科技有限公司 |  | 高度：5、6、7、8、9、10mm，宽度：16、19mm，长度：13、15mm，钛合金。 | 长方型I |  |  | 个 |  |  | 椎间融合器 | 审核通过 | 审核通过 | 审核通过 | 审核通过 | 审核通过 | 审核通过 | 获得ISO 13485 认证证书 | 通过 | 通过 | 医疗器械检测机构出具的检测报告 | 无 | 实用新型专利 | 0 | 15 | 没有抽检不合格记录
锁定头螺钉 | R461 | 骨科创伤类 | 钛合金 | 2.4-2.7mm |  | 自攻自钻 | YZ0000108 | 爱湃斯 （上海）商贸有限公司 | 锁定金属骨螺钉（全螺纹） | YZ00000307 | 进口 | 爱派司生技股份有限公司 | 金属锁定接骨板系统（商品名：爱派司围关节锁定金属接骨板系统） |  | 0824-0302-08；0824-0302-10；0824-0302-12；0824-0302-14；0824-0302-16；0824-0302-18；0824-0302-20；0824-0302-22；0824-0302-24；0824-0302-26；0824-0302-28；0824-0302-30；0824-0302-32；0824-0302-34；0824-0302-36；0824-0302-38；0824-0302-40 | 2.4mm Dia. X 8-40mm | 钛合金 | 个 |  |  | 锁定金属骨螺钉（全螺纹） | 审核通过 | 审核通过 | 审核通过 | 审核通过 | 审核通过 | 审核通过 | 获得ISO 13485 认证证书 | 通过 | 无 | 生产企业自检报告 | 无 | 无 | 0 | 5 | 没有抽检不合格记录
锁定头螺钉 | R461 | 骨科创伤类 | 钛合金 | 2.4-2.7mm |  | 自攻自钻 | YZ0000108 | 爱湃斯 （上海）商贸有限公司 | 锁定金属骨螺钉（全螺纹） | YZ00000308 | 进口 | 爱派司生技股份有限公司 | 金属锁定接骨板系统（商品名：爱派司围关节锁定金属接骨板系统） |  | 0827-0302-08；0827-0302-10；0827-0302-12；0827-0302-14；0827-0302-16；0827-0302-18；0827-0302-20；0827-0302-22；0827-0302-24；0827-0302-26；0827-0302-28；0827-0302-30；0827-0302-32；0827-0302-34；0827-0302-36；0827-0302-38；0827-0302-40；0827-0302-42；0827-0302-44；0827-0302-46；0827-0302-48；0827-0302-50；0827-0302-55；0827-0302-60 | 2.7mm Dia. X 8-60mm | 钛合金 | 个 |  |  | 锁定金属骨螺钉（全螺纹） | 审核通过 | 审核通过 | 审核通过 | 审核通过 | 审核通过 | 审核通过 | 获得ISO 13485 认证证书 | 通过 | 无 | 生产企业自检报告 | 无 | 无 | 0 | 6 | 没有抽检不合格记录
腰椎后路椎间融合器 | T388 | 骨科脊柱类 | 钛合金 |  |  |  | YZ0000046 | 江苏百易得医疗科技有限公司 | 椎间融合器 | YZ00000309 | 国产 | 江苏百易得医疗科技有限公司 |  | 高度：8、9、10、11、12、13、14、15、16mm，宽度：10、12mm，长度：18、20、22、24、26、28mm，钛合金。 | 长方型II |  |  | 个 |  |  | 椎间融合器 | 审核通过 | 审核通过 | 审核通过 | 审核通过 | 审核通过 | 审核通过 | 获得ISO 13485 认证证书 | 通过 | 通过 | 医疗器械检测机构出具的检测报告 | 无 | 实用新型专利 | 0 | 15 | 没有抽检不合格记录
空心钉 | R389 | 骨科创伤类 | 钛合金 | 3.5mm |  |  | YZ0000128 | 北京贝思达生物技术有限公司 | 全螺纹空心螺钉 | YZ00000310 | 国产 | 北京贝思达生物技术有限公司 | 全螺纹空心螺钉 | 3.5mm | AZX-YJQ |  | 钛合金 | 支 | CPP灭菌包装袋 |  | 解剖型金属接骨板系统 | 审核通过 | 审核通过 | 审核通过 | 审核通过 | 审核通过 | 审核通过 | 获得ISO 13485 认证证书 | 无 | 无 | 医疗器械检测机构出具的检测报告 | 无 | 实用新型专利 | 0 | 9 | 没有抽检不合格记录
空心钉 | R389 | 骨科创伤类 | 钛合金 | 3.5mm |  |  | YZ0000128 | 北京贝思达生物技术有限公司 | 半螺纹空心螺钉 | YZ00000311 | 国产 | 北京贝思达生物技术有限公司 | 半螺纹空心螺钉 | 3.5mm | AZX-YJQ |  | 钛合金 | 支 | CPP灭菌包装袋 |  | 解剖型金属接骨板系统 | 审核通过 | 审核通过 | 审核通过 | 审核通过 | 审核通过 | 审核通过 | 获得ISO 13485 认证证书 | 通过 | 无 | 医疗器械检测机构出具的检测报告 | 无 | 实用新型专利 | 0 | 12 | 没有抽检不合格记录
空心钉 | R392 | 骨科创伤类 | 钛合金 | 4.0mm |  |  | YZ0000128 | 北京贝思达生物技术有限公司 | 全螺纹空心螺钉 | YZ00000312 | 国产 | 北京贝思达生物技术有限公司 | 全螺纹空心螺钉 | 4.0mm | AZX-YJQ |  | 钛合金 | 支 | CPP灭菌包装袋 |  | 解剖型金属接骨板系统 | 审核通过 | 审核通过 | 审核通过 | 审核通过 | 审核通过 | 审核通过 | 获得ISO 13485 认证证书 | 通过 | 无 | 医疗器械检测机构出具的检测报告 | 无 | 实用新型专利 | 0 | 11 | 没有抽检不合格记录
颈椎椎间融合器 | T364 | 骨科脊柱类 | PEEK |  |  |  | YZ0000046 | 江苏百易得医疗科技有限公司 | PEEK脊柱融合器 | YZ00000313 | 国产 | 江苏百易得医疗科技有限公司 |  | 高度4、5、6、7、8、9、10，宽度15.5、19，长度13、15mm，PEEK。 | JZRH颈椎融合器 |  |  | 个 |  |  | PEEK脊柱融合器 | 审核通过 | 审核通过 | 审核通过 | 审核通过 | 审核通过 | 审核通过 | 获得ISO 13485 认证证书 | 通过 | 通过 | 医疗器械检测机构出具的检测报告 | 无 | 实用新型专利 | 0 | 11 | 没有抽检不合格记录
空心钉 | R392 | 骨科创伤类 | 钛合金 | 4.0mm |  |  | YZ0000128 | 北京贝思达生物技术有限公司 | 半螺纹空心螺钉 | YZ00000314 | 国产 | 北京贝思达生物技术有限公司 | 半螺纹空心螺钉 | 4.0mm | AZX-YJQ |  | 钛合金 | 支 | CPP灭菌包装袋 |  | 解剖型金属接骨板系统 | 审核通过 | 审核通过 | 审核通过 | 审核通过 | 审核通过 | 审核通过 | 获得ISO 13485 认证证书 | 通过 | 无 | 医疗器械检测机构出具的检测报告 | 无 | 实用新型专利 | 0 | 12 | 没有抽检不合格记录
腰椎后路椎间融合器 | T390 | 骨科脊柱类 | PEEK |  |  |  | YZ0000046 | 江苏百易得医疗科技有限公司 | PEEK脊柱融合器 | YZ00000315 | 国产 | 江苏百易得医疗科技有限公司 |  | 高度7、8、9、10、11、12、13、14，宽度10、12，长度18、20、22、24、26、28mm，PEEK。 | YZRH-Ⅰ腰椎融合器 |  |  | 个 |  |  | PEEK脊柱融合器 | 审核通过 | 审核通过 | 审核通过 | 审核通过 | 审核通过 | 审核通过 | 获得ISO 13485 认证证书 | 通过 | 通过 | 医疗器械检测机构出具的检测报告 | 无 | 实用新型专利 | 0 | 11 | 没有抽检不合格记录
空心钉 | R395 | 骨科创伤类 | 钛合金 | 4.5mm |  |  | YZ0000128 | 北京贝思达生物技术有限公司 | 全螺纹空心螺钉 | YZ00000316 | 国产 | 北京贝思达生物技术有限公司 | 全螺纹空心螺钉 | 4.5mm | AZX-YJQ |  | 钛合金 | 支 | CPP灭菌包装袋 |  | 解剖型金属接骨板系统 | 审核通过 | 审核通过 | 审核通过 | 审核通过 | 审核通过 | 审核通过 | 获得ISO 13485 认证证书 | 通过 | 无 | 医疗器械检测机构出具的检测报告 | 无 | 实用新型专利 | 0 | 11 | 没有抽检不合格记录
空心钉 | R395 | 骨科创伤类 | 钛合金 | 4.5mm |  |  | YZ0000128 | 北京贝思达生物技术有限公司 | 半螺纹空心螺钉 | YZ00000317 | 国产 | 北京贝思达生物技术有限公司 | 半螺纹空心螺钉 | 4.5mm | AZX-YJQ |  | 钛合金 | 支 | CPP灭菌包装袋 |  | 解剖型金属接骨板系统 | 审核通过 | 审核通过 | 审核通过 | 审核通过 | 审核通过 | 审核通过 | 获得ISO 13485 认证证书 | 通过 | 无 | 医疗器械检测机构出具的检测报告 | 无 | 实用新型专利 | 0 | 12 | 没有抽检不合格记录
重建型动力加压接骨板（直型） | R052 | 骨科创伤类 | 纯钛 | 2-8孔 |  |  | YZ0000058 | 江苏荷普医疗科技股份有限公司 | 直型重建/直型重建加压接骨板 纯钛 | YZ00000318 | 国产 | 江苏荷普医疗科技股份有限公司 | 直型重建/直型重建加压接骨板 纯钛 | 4-8孔 | ZSQ03 |  | 纯钛 | 块 | 纸塑包装 |  | 直型金属接骨板 | 审核通过 | 审核通过 | 审核通过 | 审核通过 | 审核通过 | 审核通过 | 获得ISO 13485 认证证书 | 无 | 无 | 医疗器械检测机构出具的检测报告 | 无 | 无 | 0 | 8 | 企业有不良记录，但投标品种无不良记录
重建型动力加压接骨板（直型） | R053 | 骨科创伤类 | 纯钛 | 9-12孔 |  |  | YZ0000058 | 江苏荷普医疗科技股份有限公司 | 直型重建/直型重建加压接骨板 纯钛 | YZ00000319 | 国产 | 江苏荷普医疗科技股份有限公司 | 直型重建/直型重建加压接骨板 纯钛 | 9-12孔 | ZSQ03 |  | 纯钛 | 块 | 纸塑包装 |  | 直型金属接骨板 | 审核通过 | 审核通过 | 审核通过 | 审核通过 | 审核通过 | 审核通过 | 获得ISO 13485 认证证书 | 无 | 无 | 医疗器械检测机构出具的检测报告 | 无 | 无 | 0 | 8 | 企业有不良记录，但投标品种无不良记录
空心钉 | R404 | 骨科创伤类 | 钛合金 | 7.3mm |  |  | YZ0000073 | 江苏双羊医疗器械有限公司 | 钛质空心接骨螺钉 | YZ00000320 | 国产 | 江苏双羊医疗器械有限公司 |  | 7.3×20～120mm | 空心HAQ03型 |  | 钛合金 | 枚 | 纸塑 |  | 钛质空心接骨螺钉 | 审核通过 | 审核通过 | 审核通过 | 审核通过 | 审核通过 | 审核通过 | 获得ISO 13485 认证证书 | 通过 | 无 | 医疗器械检测机构出具的检测报告 | 无 | 发明专利,实用新型专利 | 0 | 13 | 没有抽检不合格记录
重建型动力加压接骨板（直型） | R054 | 骨科创伤类 | 纯钛 | 13-22孔 |  |  | YZ0000058 | 江苏荷普医疗科技股份有限公司 | 直型重建/直型重建加压接骨板 纯钛 | YZ00000321 | 国产 | 江苏荷普医疗科技股份有限公司 | 直型重建/直型重建加压接骨板 纯钛 | 13-16孔 | ZSQ03 |  | 纯钛 | 块 | 纸塑包装 |  | 直型金属接骨板 | 审核通过 | 审核通过 | 审核通过 | 审核通过 | 审核通过 | 审核通过 | 获得ISO 13485 认证证书 | 无 | 无 | 医疗器械检测机构出具的检测报告 | 无 | 无 | 0 | 8 | 企业有不良记录，但投标品种无不良记录
颈椎后路板 | T152 | 骨科脊柱类 | 纯钛 | 各种规格 |  | 1板 | YZ0000128 | 北京贝思达生物技术有限公司 | T字板 | YZ00000322 | 国产 | 北京贝思达生物技术有限公司 | T字板 | 2~22孔 | AZX-YJQ |  | 钛合金 | 块 | CPP灭菌包装袋 |  | 解剖型金属接骨板系统 | 审核通过 | 审核通过 | 审核通过 | 审核通过 | 审核通过 | 审核通过 | 获得ISO 13485 认证证书 | 通过 | 无 | 医疗器械检测机构出具的检测报告 | 无 | 实用新型专利 | 0 | 14 | 没有抽检不合格记录
双头螺纹空心加压钉 | R479 | 骨科创伤类 | 钛合金 | 3.0mm-5.5mm |  |  | YZ0000073 | 江苏双羊医疗器械有限公司 | 钛质空心接骨螺钉 | YZ00000323 | 国产 | 江苏双羊医疗器械有限公司 |  | 4.0×20～80mm | 空心HAQ05型 |  | 钛合金 | 枚 | 纸塑 |  | 钛质空心接骨螺钉 | 审核通过 | 审核通过 | 审核通过 | 审核通过 | 审核通过 | 审核通过 | 获得ISO 13485 认证证书 | 通过 | 无 | 医疗器械检测机构出具的检测报告 | 无 | 发明专利,实用新型专利 | 0 | 12 | 没有抽检不合格记录
腰椎后路椎间融合器 | T390 | 骨科脊柱类 | PEEK |  |  |  | YZ0000046 | 江苏百易得医疗科技有限公司 | PEEK脊柱融合器 | YZ00000324 | 国产 | 江苏百易得医疗科技有限公司 |  | 高度4、5、6、7、8、9、10，宽度15.5、19，长度13、15mm，PEEK，无菌包装。 | JZRH颈椎融合器 |  |  | 个 |  |  | PEEK脊柱融合器 | 审核通过 | 审核通过 | 审核通过 | 审核通过 | 审核通过 | 审核通过 | 获得ISO 13485 认证证书 | 通过 | 通过 | 医疗器械检测机构出具的检测报告 | 无 | 实用新型专利 | 0 | 11 | 没有抽检不合格记录
颈椎后路偏角度螺钉 | T165 | 骨科脊柱类 | 钛合金 | 各种规格 |  | 1螺钉 | YZ0000128 | 北京贝思达生物技术有限公司 | T字板螺钉 | YZ00000325 | 国产 | 北京贝思达生物技术有限公司 | T字板螺钉 | 直径：4.0mm | AZX-YJQ |  | 钛合金 | 支 | CPP灭菌包装袋 |  | 解剖型金属接骨板系统 | 审核通过 | 审核通过 | 审核通过 | 审核通过 | 审核通过 | 审核通过 | 获得ISO 13485 认证证书 | 无 | 无 | 医疗器械检测机构出具的检测报告 | 无 | 实用新型专利 | 0 | 9 | 没有抽检不合格记录
重建型锁定加压接骨板（直型） | R070 | 骨科创伤类 | 纯钛 | 2-8孔 |  |  | YZ0000058 | 江苏荷普医疗科技股份有限公司 | 直型重建/直型重建加压锁定板 纯钛 | YZ00000326 | 国产 | 江苏荷普医疗科技股份有限公司 | 直型重建/直型重建加压锁定板 纯钛 | 4-8孔 | ZSQZL03 |  | 纯钛 | 块 | 纸塑包装 |  | 金属锁定接骨板 | 审核通过 | 审核通过 | 审核通过 | 审核通过 | 审核通过 | 审核通过 | 获得ISO 13485 认证证书 | 无 | 无 | 医疗器械检测机构出具的检测报告 | 无 | 无 | 0 | 9 | 企业有不良记录，但投标品种无不良记录
重建型动力加压接骨板（直型） | R052 | 骨科创伤类 | 纯钛 | 2-8孔 |  |  | YZ0000128 | 北京贝思达生物技术有限公司 | 直型重建骨板 | YZ00000327 | 国产 | 北京贝思达生物技术有限公司 | 直型重建骨板 | 2-8孔 | AZX-ZQ |  | 纯钛 | 块 | CPP灭菌包装袋 |  | 直型金属接骨板系统 | 审核通过 | 审核通过 | 审核通过 | 审核通过 | 审核通过 | 审核通过 | 获得ISO 13485 认证证书 | 通过 | 无 | 医疗器械检测机构出具的检测报告 | 无 | 实用新型专利 | 0 | 13 | 没有抽检不合格记录
重建型动力加压接骨板（直型） | R052 | 骨科创伤类 | 纯钛 | 2-8孔 |  |  | YZ0000128 | 北京贝思达生物技术有限公司 | 直型重建骨板（13） | YZ00000328 | 国产 | 北京贝思达生物技术有限公司 | 直型重建骨板（13） | 2-8孔 | AZX-ZQ |  | 纯钛 | 块 | CPP灭菌包装袋 |  | 直型金属接骨板系统 | 审核通过 | 审核通过 | 审核通过 | 审核通过 | 审核通过 | 审核通过 | 获得ISO 13485 认证证书 | 无 | 无 | 医疗器械检测机构出具的检测报告 | 无 | 实用新型专利 | 0 | 9 | 没有抽检不合格记录
重建型动力加压接骨板（直型） | R053 | 骨科创伤类 | 纯钛 | 9-12孔 |  |  | YZ0000128 | 北京贝思达生物技术有限公司 | 直型重建骨板 | YZ00000329 | 国产 | 北京贝思达生物技术有限公司 | 直型重建骨板 | 9-12孔 | AZX-ZQ |  | 纯钛 | 块 | CPP灭菌包装袋 |  | 直型金属接骨板系统 | 审核通过 | 审核通过 | 审核通过 | 审核通过 | 审核通过 | 审核通过 | 获得ISO 13485 认证证书 | 通过 | 无 | 医疗器械检测机构出具的检测报告 | 无 | 实用新型专利 | 0 | 13 | 没有抽检不合格记录
重建型动力加压接骨板（直型） | R053 | 骨科创伤类 | 纯钛 | 9-12孔 |  |  | YZ0000128 | 北京贝思达生物技术有限公司 | 直型重建骨板（13） | YZ00000330 | 国产 | 北京贝思达生物技术有限公司 | 直型重建骨板（13） | 9-12孔 | AZX-ZQ |  | 纯钛 | 块 | CPP灭菌包装袋 |  | 直型金属接骨板系统 | 审核通过 | 审核通过 | 审核通过 | 审核通过 | 审核通过 | 审核通过 | 获得ISO 13485 认证证书 | 通过 | 无 | 医疗器械检测机构出具的检测报告 | 无 | 实用新型专利 | 0 | 9 | 没有抽检不合格记录
空心钉 | R395 | 骨科创伤类 | 钛合金 | 4.5mm |  |  | YZ0000073 | 江苏双羊医疗器械有限公司 | 钛质空心接骨螺钉 | YZ00000331 | 国产 | 江苏双羊医疗器械有限公司 |  | 4.5×20～80mm | 空心HAQ05型 |  | 钛合金 | 枚 | 纸塑 |  | 钛质空心接骨螺钉 | 审核通过 | 审核通过 | 审核通过 | 审核通过 | 审核通过 | 审核通过 | 获得ISO 13485 认证证书 | 通过 | 无 | 医疗器械检测机构出具的检测报告 | 无 | 发明专利,实用新型专利 | 0 | 12 | 没有抽检不合格记录
重建型动力加压接骨板（直型） | R054 | 骨科创伤类 | 纯钛 | 13-22孔 |  |  | YZ0000128 | 北京贝思达生物技术有限公司 | 直型重建骨板 | YZ00000332 | 国产 | 北京贝思达生物技术有限公司 | 直型重建骨板 | 13-22孔 | AZX-ZQ |  | 纯钛 | 块 | CPP灭菌包装袋 |  | 直型金属接骨板系统 | 审核通过 | 审核通过 | 审核通过 | 审核通过 | 审核通过 | 审核通过 | 获得ISO 13485 认证证书 | 通过 | 无 | 医疗器械检测机构出具的检测报告 | 无 | 实用新型专利 | 0 | 13 | 没有抽检不合格记录
重建型动力加压接骨板（直型） | R054 | 骨科创伤类 | 纯钛 | 13-22孔 |  |  | YZ0000128 | 北京贝思达生物技术有限公司 | 直型重建骨板（13） | YZ00000333 | 国产 | 北京贝思达生物技术有限公司 | 直型重建骨板（13） | 13-22孔 | AZX-ZQ |  | 纯钛 | 块 | CPP灭菌包装袋 |  | 直型金属接骨板系统 | 审核通过 | 审核通过 | 审核通过 | 审核通过 | 审核通过 | 审核通过 | 获得ISO 13485 认证证书 | 无 | 无 | 医疗器械检测机构出具的检测报告 | 无 | 实用新型专利 | 0 | 9 | 没有抽检不合格记录
重建型锁定加压接骨板（直型） | R071 | 骨科创伤类 | 纯钛 | 9-12孔 |  |  | YZ0000058 | 江苏荷普医疗科技股份有限公司 | 直型重建/直型重建加压锁定板 纯钛 | YZ00000334 | 国产 | 江苏荷普医疗科技股份有限公司 | 直型重建/直型重建加压锁定板 纯钛 | 9-12孔 | ZSQZL03 |  | 纯钛 | 块 | 纸塑包装 |  | 金属锁定接骨板 | 审核通过 | 审核通过 | 审核通过 | 审核通过 | 审核通过 | 审核通过 | 获得ISO 13485 认证证书 | 无 | 无 | 医疗器械检测机构出具的检测报告 | 无 | 无 | 0 | 9 | 企业有不良记录，但投标品种无不良记录
重建型锁定加压接骨板（直型） | R072 | 骨科创伤类 | 纯钛 | 13-22孔 |  |  | YZ0000058 | 江苏荷普医疗科技股份有限公司 | 直型重建/直型重建加压锁定板 纯钛 | YZ00000335 | 国产 | 江苏荷普医疗科技股份有限公司 | 直型重建/直型重建加压锁定板 纯钛 | 13-16孔 | ZSQZL03 |  | 纯钛 | 块 | 纸塑包装 |  | 金属锁定接骨板 | 审核通过 | 审核通过 | 审核通过 | 审核通过 | 审核通过 | 审核通过 | 获得ISO 13485 认证证书 | 无 | 无 | 医疗器械检测机构出具的检测报告 | 无 | 无 | 0 | 9 | 企业有不良记录，但投标品种无不良记录
骨盆直行接骨板 | R209 | 骨科创伤类 | 纯钛 | 2-20孔 |  |  | YZ0000128 | 北京贝思达生物技术有限公司 | 重建骨板Ⅰ | YZ00000336 | 国产 | 北京贝思达生物技术有限公司 | 重建骨板Ⅰ | 2-20孔 | AZX-ZQ |  | 纯钛 | 块 | CPP灭菌包装袋 |  | 直型金属接骨板系统 | 审核通过 | 审核通过 | 审核通过 | 审核通过 | 审核通过 | 审核通过 | 获得ISO 13485 认证证书 | 通过 | 无 | 医疗器械检测机构出具的检测报告 | 无 | 实用新型专利 | 0 | 12 | 没有抽检不合格记录
骨盆直行接骨板 | R209 | 骨科创伤类 | 纯钛 | 2-20孔 |  |  | YZ0000128 | 北京贝思达生物技术有限公司 | 重建骨板Ⅱ | YZ00000337 | 国产 | 北京贝思达生物技术有限公司 | 重建骨板Ⅱ | 2-20孔 | AZX-ZQ |  | 纯钛 | 块 | CPP灭菌包装袋 |  | 直型金属接骨板系统 | 审核通过 | 审核通过 | 审核通过 | 审核通过 | 审核通过 | 审核通过 | 获得ISO 13485 认证证书 | 无 | 无 | 医疗器械检测机构出具的检测报告 | 无 | 实用新型专利 | 0 | 12 | 没有抽检不合格记录
骨盆直行接骨板 | R209 | 骨科创伤类 | 纯钛 | 2-20孔 |  |  | YZ0000128 | 北京贝思达生物技术有限公司 | 重建骨板Ⅲ | YZ00000338 | 国产 | 北京贝思达生物技术有限公司 | 重建骨板Ⅲ | 2-20孔 | AZX-ZQ |  | 纯钛 | 块 | CPP灭菌包装袋 |  | 直型金属接骨板系统 | 审核通过 | 审核通过 | 审核通过 | 审核通过 | 审核通过 | 审核通过 | 获得ISO 13485 认证证书 | 通过 | 无 | 医疗器械检测机构出具的检测报告 | 无 | 实用新型专利 | 0 | 12 | 没有抽检不合格记录
重建型锁定加压接骨板（直型） | R073 | 骨科创伤类 | 不锈钢 | 2-8孔 |  |  | YZ0000058 | 江苏荷普医疗科技股份有限公司 | 直型重建/直型重建加压锁定板 不锈钢 | YZ00000339 | 国产 | 江苏荷普医疗科技股份有限公司 | 直型重建/直型重建加压锁定板 不锈钢 | 4-8孔 | ZSQZL03 |  | 不锈钢 | 块 | 纸塑包装 |  | 金属锁定接骨板 | 审核通过 | 审核通过 | 审核通过 | 审核通过 | 审核通过 | 审核通过 | 获得ISO 13485 认证证书 | 无 | 无 | 医疗器械检测机构出具的检测报告 | 无 | 无 | 0 | 6 | 企业有不良记录，但投标品种无不良记录
重建型锁定加压接骨板（直型） | R074 | 骨科创伤类 | 不锈钢 | 9-12孔 |  |  | YZ0000058 | 江苏荷普医疗科技股份有限公司 | 直型重建/直型重建加压锁定板 不锈钢 | YZ00000340 | 国产 | 江苏荷普医疗科技股份有限公司 | 直型重建/直型重建加压锁定板 不锈钢 | 9-12孔 | ZSQZL03 |  | 不锈钢 | 块 | 纸塑包装 |  | 金属锁定接骨板 | 审核通过 | 审核通过 | 审核通过 | 审核通过 | 审核通过 | 审核通过 | 获得ISO 13485 认证证书 | 无 | 无 | 医疗器械检测机构出具的检测报告 | 无 | 无 | 0 | 6 | 企业有不良记录，但投标品种无不良记录
1/3管型接骨板 | R005 | 骨科创伤类 | 纯钛 | 2-10孔 |  |  | YZ0000102 | 江苏安格尔医疗器械有限公司 | 金属直型接骨板（1/3圆钢板） | YZ00000341 | 国产 | 江苏安格尔医疗器械有限公司 | 1/3圆钢板 | 2～10孔，间隔1孔 | ZSZ（Q）01；纯钛 |  | 纯钛 | 块 | PE复合膜 |  | 金属直型接骨板（1/3圆钢板） | 审核通过 | 审核通过 | 审核通过 | 审核通过 | 审核通过 | 审核通过 | 获得ISO 13485 认证证书 | 无 | 无 | 医疗器械检测机构出具的检测报告 | 无 | 无 | 0 | 1 | 没有抽检不合格记录
骨盆直行接骨板 | R209 | 骨科创伤类 | 纯钛 | 2-20孔 |  |  | YZ0000128 | 北京贝思达生物技术有限公司 | 小型重建骨板 | YZ00000342 | 国产 | 北京贝思达生物技术有限公司 | 小型重建骨板 | 2-20孔 | AZX-ZQ |  | 纯钛 | 块 | CPP灭菌包装袋 |  | 直型金属接骨板系统 | 审核通过 | 审核通过 | 审核通过 | 审核通过 | 审核通过 | 审核通过 | 获得ISO 13485 认证证书 | 通过 | 无 | 医疗器械检测机构出具的检测报告 | 无 | 实用新型专利 | 0 | 6 | 没有抽检不合格记录
肱骨直型接骨板 | R143 | 骨科创伤类 | 纯钛 | 2-20孔 |  |  | YZ0000128 | 北京贝思达生物技术有限公司 | 肱骨LC-DCP骨板Ⅰ | YZ00000343 | 国产 | 北京贝思达生物技术有限公司 | 肱骨LC-DCP骨板Ⅰ | 2-20孔 | AZX-ZQ |  | 纯钛 | 块 | CPP灭菌包装袋 |  | 直型金属接骨板系统 | 审核通过 | 审核通过 | 审核通过 | 审核通过 | 审核通过 | 审核通过 | 获得ISO 13485 认证证书 | 无 | 无 | 医疗器械检测机构出具的检测报告 | 无 | 实用新型专利 | 0 | 9 | 没有抽检不合格记录
肱骨直型接骨板 | R143 | 骨科创伤类 | 纯钛 | 2-20孔 |  |  | YZ0000128 | 北京贝思达生物技术有限公司 | 肱骨LC-DCP骨板Ⅲ | YZ00000344 | 国产 | 北京贝思达生物技术有限公司 | 肱骨LC-DCP骨板Ⅲ | 2-20孔 | AZX-ZQ |  | 纯钛 | 块 | CPP灭菌包装袋 |  | 直型金属接骨板系统 | 审核通过 | 审核通过 | 审核通过 | 审核通过 | 审核通过 | 审核通过 | 获得ISO 13485 认证证书 | 无 | 无 | 医疗器械检测机构出具的检测报告 | 无 | 实用新型专利 | 0 | 12 | 没有抽检不合格记录
肱骨直型接骨板 | R143 | 骨科创伤类 | 纯钛 | 2-20孔 |  |  | YZ0000128 | 北京贝思达生物技术有限公司 | 肱骨LC-DCP骨板Ⅳ | YZ00000345 | 国产 | 北京贝思达生物技术有限公司 | 肱骨LC-DCP骨板Ⅳ | 2-20孔 | AZX-ZQ |  | 纯钛 | 块 | CPP灭菌包装袋 |  | 直型金属接骨板系统 | 审核通过 | 审核通过 | 审核通过 | 审核通过 | 审核通过 | 审核通过 | 获得ISO 13485 认证证书 | 无 | 无 | 医疗器械检测机构出具的检测报告 | 无 | 实用新型专利 | 0 | 11 | 没有抽检不合格记录
重建型锁定加压接骨板（直型） | R075 | 骨科创伤类 | 不锈钢 | 13-22孔 |  |  | YZ0000058 | 江苏荷普医疗科技股份有限公司 | 直型重建/直型重建加压锁定板 不锈钢 | YZ00000346 | 国产 | 江苏荷普医疗科技股份有限公司 | 直型重建/直型重建加压锁定板 不锈钢 | 13-16孔 | ZSQZL03 |  | 不锈钢 | 块 | 纸塑包装 |  | 金属锁定接骨板 | 审核通过 | 审核通过 | 审核通过 | 审核通过 | 审核通过 | 审核通过 | 获得ISO 13485 认证证书 | 无 | 无 | 医疗器械检测机构出具的检测报告 | 无 | 无 | 0 | 6 | 企业有不良记录，但投标品种无不良记录
胫骨骨干自锁型髓内钉 | R586 | 骨科创伤类 | 钛合金 | 240-440mm |  | 含尾帽 | YZ0000043 | 迪恩医疗科技有限公司 | 胫骨平台带锁髓内钉 | YZ00000347 | 国产 | 迪恩医疗科技有限公司 |  | 直径D：Φ6～Φ7.5(每0.5mm为一规格)；长度L：150～240(每10mm为一规格） | ZYX0103 |  |  | 根 |  |  | 胫骨平台带锁髓内钉 | 审核通过 | 审核通过 | 审核通过 | 审核通过 | 审核通过 | 审核通过 | 获得ISO 13485 认证证书 | 通过 | 通过 | 医疗器械检测机构出具的检测报告 | 无 | 发明专利,实用新型专利 | 0 | 9 | 没有抽检不合格记录
胫骨骨干交锁型髓内钉 | R580 | 骨科创伤类 | 钛合金 | 240-440mm |  | 含尾帽 | YZ0000043 | 迪恩医疗科技有限公司 | 胫骨平台带锁髓内钉 | YZ00000348 | 国产 | 迪恩医疗科技有限公司 |  | 直径D：Φ8～Φ11(每0.5mm为一规格)；长度L：240～340(每10mm为一规格） | ZYX0103 |  |  | 根 |  |  | 胫骨平台带锁髓内钉 | 审核通过 | 审核通过 | 审核通过 | 审核通过 | 审核通过 | 审核通过 | 获得ISO 13485 认证证书 | 通过 | 通过 | 医疗器械检测机构出具的检测报告 | 无 | 发明专利,实用新型专利 | 0 | 10 | 没有抽检不合格记录
重建型锁定加压接骨板（弧形） | R061 | 骨科创伤类 | 纯钛 | 2-8孔 |  |  | YZ0000058 | 江苏荷普医疗科技股份有限公司 | 弧形锁定板Ⅰ型 纯钛 | YZ00000349 | 国产 | 江苏荷普医疗科技股份有限公司 | 弧形锁定板Ⅰ型 纯钛 | 2-8孔 | YSZL32 |  | 纯钛 | 块 | 纸塑包装 |  | 金属锁定接骨板 | 审核通过 | 审核通过 | 审核通过 | 审核通过 | 审核通过 | 审核通过 | 获得ISO 13485 认证证书 | 无 | 无 | 医疗器械检测机构出具的检测报告 | 无 | 无 | 0 | 8 | 企业有不良记录，但投标品种无不良记录
重建型锁定加压接骨板（弧形） | R062 | 骨科创伤类 | 纯钛 | 9-12孔 |  |  | YZ0000058 | 江苏荷普医疗科技股份有限公司 | 弧形锁定板Ⅰ型 纯钛 | YZ00000350 | 国产 | 江苏荷普医疗科技股份有限公司 | 弧形锁定板Ⅰ型 纯钛 | 9-12孔 | YSZL32 |  | 纯钛 | 块 | 纸塑包装 |  | 金属锁定接骨板 | 审核通过 | 审核通过 | 审核通过 | 审核通过 | 审核通过 | 审核通过 | 获得ISO 13485 认证证书 | 无 | 无 | 医疗器械检测机构出具的检测报告 | 无 | 无 | 0 | 8 | 企业有不良记录，但投标品种无不良记录
锁定头螺钉 | R473 | 骨科创伤类 | 钛合金 | 4.5-5.5mm |  | 自攻自钻 | YZ0000108 | 爱湃斯 （上海）商贸有限公司 | 锁定金属骨螺钉（全螺纹） | YZ00000351 | 进口 | 爱派司生技股份有限公司 | 金属锁定接骨板系统（商品名：爱派司围关节锁定金属接骨板系统） |  | 0850-0302-12；0850-0302-14；0850-0302-16；0850-0302-18；0850-0302-20；0850-0302-22；0850-0302-24；0850-0302-26；0850-0302-28；0850-0302-30；0850-0302-32；0850-0302-34；0850-0302-36；0850-0302-38；0850-0302-40；0850-0302-42；0850-0302-44；0850-0302-46；0850-0302-48；0850-0302-50；0850-0302-55；0850-0302-60；0850-0302-65；0850-0302-70；0850-0302-75；0850-0302-80；0850-0302-85；0850-0302-90；0850-0302-95；0850-0302-100；0850-0302-105；0850-0302-110；0850-0302-115；0850-0302-120 | 5.0mm Dia. X 12-120mm | 钛合金 | 个 |  |  | 锁定金属骨螺钉（全螺纹） | 审核通过 | 审核通过 | 审核通过 | 审核通过 | 审核通过 | 审核通过 | 获得ISO 13485 认证证书 | 通过 | 无 | 医疗器械检测机构出具的检测报告 | 无 | 无 | 0 | 7 | 没有抽检不合格记录
髓内钉锁钉 | R568 | 骨科创伤类 | 钛合金 |  |  |  | YZ0000043 | 迪恩医疗科技有限公司 | HA6/Φ4锁钉 | YZ00000352 | 国产 | 迪恩医疗科技有限公司 |  | 长度L：20～80（每1mm为一规格） | ZYX0103 |  |  | 根 |  |  | HA6/Φ4锁钉 | 审核通过 | 审核通过 | 审核通过 | 审核通过 | 审核通过 | 审核通过 | 获得ISO 13485 认证证书 | 通过 | 通过 | 医疗器械检测机构出具的检测报告 | 无 | 发明专利,实用新型专利 | 0 | 8 | 没有抽检不合格记录
髓内钉锁钉 | R568 | 骨科创伤类 | 钛合金 |  |  |  | YZ0000043 | 迪恩医疗科技有限公司 | HA6/Φ4锁钉 | YZ00000353 | 国产 | 迪恩医疗科技有限公司 |  | 长度L：20～80（每1mm为一规格） | ZYX0106 |  |  | 根 |  |  | HA6/Φ4锁钉 | 审核通过 | 审核通过 | 审核通过 | 审核通过 | 审核通过 | 审核通过 | 获得ISO 13485 认证证书 | 通过 | 通过 | 医疗器械检测机构出具的检测报告 | 无 | 实用新型专利 | 0 | 7 | 没有抽检不合格记录
髓内钉锁钉 | R568 | 骨科创伤类 | 钛合金 |  |  |  | YZ0000043 | 迪恩医疗科技有限公司 | 股骨逆行带锁髓内钉HA6/Φ4锁钉 | YZ00000354 | 国产 | 迪恩医疗科技有限公司 |  | 长度L：20～80（每1mm为一规格） | ZYX010502 |  |  | 枚 |  |  | 股骨逆行带锁髓内钉HA6/Φ4锁钉 | 审核通过 | 审核通过 | 审核通过 | 审核通过 | 审核通过 | 审核通过 | 获得ISO 13485 认证证书 | 通过 | 通过 | 医疗器械检测机构出具的检测报告 | 无 | 实用新型专利 | 0 | 9 | 没有抽检不合格记录
髓内钉锁钉 | R568 | 骨科创伤类 | 钛合金 |  |  |  | YZ0000043 | 迪恩医疗科技有限公司 | 股骨重建型带锁髓内钉-HA6/Φ4锁钉 | YZ00000355 | 国产 | 迪恩医疗科技有限公司 |  | 长度L：20～80（每1mm为一规格） | ZYX0107 |  |  | 枚 |  |  | 骨重建型带锁髓内钉-HA6/Φ4锁钉 | 审核通过 | 审核通过 | 审核通过 | 审核通过 | 审核通过 | 审核通过 | 获得ISO 13485 认证证书 | 通过 | 通过 | 医疗器械检测机构出具的检测报告 | 无 | 实用新型专利 | 0 | 8 | 没有抽检不合格记录
3.5mm动力加压接骨板 | R017 | 骨科创伤类 | 纯钛 | 5-8孔 |  |  | YZ0000102 | 江苏安格尔医疗器械有限公司 | 金属直型接骨板（尺桡骨钢板） | YZ00000356 | 国产 | 江苏安格尔医疗器械有限公司 | 尺桡骨钢板 | 5～8孔，间隔1孔 | ZSZ（Q）04；纯钛 |  | 纯钛 | 块 | PE复合膜 |  | 金属直型接骨板（尺桡骨钢板） | 审核通过 | 审核通过 | 审核通过 | 审核通过 | 审核通过 | 审核通过 | 获得ISO 13485 认证证书 | 无 | 无 | 医疗器械检测机构出具的检测报告 | 无 | 无 | 0 | 1 | 没有抽检不合格记录
重建型锁定加压接骨板（弧形） | R064 | 骨科创伤类 | 不锈钢 | 2-8孔 |  |  | YZ0000058 | 江苏荷普医疗科技股份有限公司 | 弧形锁定板Ⅰ型 不锈钢 | YZ00000357 | 国产 | 江苏荷普医疗科技股份有限公司 | 弧形锁定板Ⅰ型 不锈钢 | 2-8孔 | YSZL32 |  | 不锈钢 | 块 | 纸塑包装 |  | 金属锁定接骨板 | 审核通过 | 审核通过 | 审核通过 | 审核通过 | 审核通过 | 审核通过 | 获得ISO 13485 认证证书 | 无 | 无 | 医疗器械检测机构出具的检测报告 | 无 | 无 | 0 | 6 | 企业有不良记录，但投标品种无不良记录
3.5mm动力加压接骨板 | R020 | 骨科创伤类 | 纯钛 | 9孔以上 |  |  | YZ0000102 | 江苏安格尔医疗器械有限公司 | 金属直型接骨板（尺桡骨钢板） | YZ00000358 | 国产 | 江苏安格尔医疗器械有限公司 | 尺桡骨钢板 | 9～16孔，间隔1孔 | ZSZ（Q）04；纯钛 |  | 纯钛 | 块 | PE复合膜 |  | 金属直型接骨板（尺桡骨钢板） | 审核通过 | 审核通过 | 审核通过 | 审核通过 | 审核通过 | 审核通过 | 获得ISO 13485 认证证书 | 无 | 无 | 医疗器械检测机构出具的检测报告 | 无 | 无 | 0 | 1 | 没有抽检不合格记录
重建型锁定加压接骨板（弧形） | R065 | 骨科创伤类 | 不锈钢 | 9-12孔 |  |  | YZ0000058 | 江苏荷普医疗科技股份有限公司 | 弧形锁定板Ⅰ型 不锈钢 | YZ00000359 | 国产 | 江苏荷普医疗科技股份有限公司 | 弧形锁定板Ⅰ型 不锈钢 | 9-12孔 | YSZL32 |  | 不锈钢 | 块 | 纸塑包装 |  | 金属锁定接骨板 | 审核通过 | 审核通过 | 审核通过 | 审核通过 | 审核通过 | 审核通过 | 获得ISO 13485 认证证书 | 无 | 无 | 医疗器械检测机构出具的检测报告 | 无 | 无 | 0 | 6 | 企业有不良记录，但投标品种无不良记录
界面螺钉 | R614 | 骨科创伤类 | 钛合金 |  |  |  | YZ0000043 | 迪恩医疗科技有限公司 | HA3.5螺钉 | YZ00000360 | 国产 | 迪恩医疗科技有限公司 |  | 长度L：10～50（每1mm为一规格） | ZYX0104 |  |  | 根 |  |  | HA3.5螺钉 | 审核通过 | 审核通过 | 审核通过 | 审核通过 | 审核通过 | 审核通过 | 获得ISO 13485 认证证书 | 通过 | 通过 | 医疗器械检测机构出具的检测报告 | 无 | 发明专利,实用新型专利 | 0 | 7 | 没有抽检不合格记录
锁定头螺钉 | R455 | 骨科创伤类 | 钛合金 | 2.0mm |  | 自攻自钻 | YZ0000108 | 爱湃斯 （上海）商贸有限公司 | 锁定金属骨螺钉（全螺纹） | YZ00000361 | 进口 | 爱派司生技股份有限公司 | 金属锁定接骨板系统（爱派司金属锁定骨钉骨板系统组） |  | 0815-0302-06；0815-0302-07；0815-0302-08；0815-0302-09；0815-0302-10；0815-0302-11；0815-0302-12；0815-0302-13；0815-0302-14；0815-0302-15；0815-0302-16；0815-0302-18；0815-0302-20；0815-0302-22；0815-0302-24；0815-0302-26；0815-0302-28；0815-0302-30 | 2.0mm Dia. x 6-30mm | 钛合金 | 个 |  |  | 锁定金属骨螺钉（全螺纹） | 审核通过 | 审核通过 | 审核通过 | 审核通过 | 审核通过 | 审核通过 | 获得ISO 13485 认证证书 | 通过 | 无 | 医疗器械检测机构出具的检测报告 | 无 | 无 | 0 | 7 | 没有抽检不合格记录
尺骨近端动力加压接骨板 | R149 | 骨科创伤类 | 纯钛 | 2-18孔 |  |  | YZ0000128 | 北京贝思达生物技术有限公司 | 尺、桡骨LC-DCP骨板Ⅰ | YZ00000362 | 国产 | 北京贝思达生物技术有限公司 | 尺、桡骨LC-DCP骨板Ⅰ | 5-8孔 | AZX-ZQ |  | 纯钛 | 块 | CPP灭菌包装袋 |  | 直型金属接骨板系统 | 审核通过 | 审核通过 | 审核通过 | 审核通过 | 审核通过 | 审核通过 | 获得ISO 13485 认证证书 | 无 | 无 | 医疗器械检测机构出具的检测报告 | 无 | 实用新型专利 | 0 | 12 | 没有抽检不合格记录
尺骨近端动力加压接骨板 | R149 | 骨科创伤类 | 纯钛 | 2-18孔 |  |  | YZ0000128 | 北京贝思达生物技术有限公司 | 尺、桡骨LC-DCP骨板Ⅰ | YZ00000363 | 国产 | 北京贝思达生物技术有限公司 | 尺、桡骨LC-DCP骨板Ⅰ | 9孔以上 | AZX-ZQ |  | 纯钛 | 块 | CPP灭菌包装袋 |  | 直型金属接骨板系统 | 审核通过 | 审核通过 | 审核通过 | 审核通过 | 审核通过 | 审核通过 | 获得ISO 13485 认证证书 | 无 | 无 | 医疗器械检测机构出具的检测报告 | 无 | 实用新型专利 | 0 | 12 | 没有抽检不合格记录
界面螺钉 | R614 | 骨科创伤类 | 钛合金 |  |  |  | YZ0000043 | 迪恩医疗科技有限公司 | HC4.0螺钉 | YZ00000364 | 国产 | 迪恩医疗科技有限公司 |  | 长度L：15～60（每1mm为一规格） | ZYX0104 |  |  | 根 |  |  | HC4.0螺钉 | 审核通过 | 审核通过 | 审核通过 | 审核通过 | 审核通过 | 审核通过 | 获得ISO 13485 认证证书 | 通过 | 通过 | 医疗器械检测机构出具的检测报告 | 无 | 发明专利,实用新型专利 | 0 | 8 | 没有抽检不合格记录
股骨直型接骨板 | R265 | 骨科创伤类 | 纯钛 | 2-24孔 |  |  | YZ0000128 | 北京贝思达生物技术有限公司 | 股骨LC-DCP骨板（18） | YZ00000365 | 国产 | 北京贝思达生物技术有限公司 | 股骨LC-DCP骨板（18） | 2-24孔 | AZX-ZQ |  | 纯钛 | 块 | CPP灭菌包装袋 |  | 直型金属接骨板系统 | 审核通过 | 审核通过 | 审核通过 | 审核通过 | 审核通过 | 审核通过 | 获得ISO 13485 认证证书 | 无 | 无 | 医疗器械检测机构出具的检测报告 | 无 | 实用新型专利 | 0 | 10 | 没有抽检不合格记录
胫骨直型接骨板 | R316 | 骨科创伤类 | 纯钛 | 2-24孔 |  |  | YZ0000128 | 北京贝思达生物技术有限公司 | 胫骨LC-DCP骨板（18） | YZ00000366 | 国产 | 北京贝思达生物技术有限公司 | 胫骨LC-DCP骨板（18） | 2-24孔 | AZX-ZQ |  | 纯钛 | 块 | CPP灭菌包装袋 |  | 直型金属接骨板系统 | 审核通过 | 审核通过 | 审核通过 | 审核通过 | 审核通过 | 审核通过 | 获得ISO 13485 认证证书 | 无 | 无 | 医疗器械检测机构出具的检测报告 | 无 | 实用新型专利 | 0 | 8 | 没有抽检不合格记录
重建型锁定加压接骨板（直型） | R067 | 骨科创伤类 | 钛合金 | 2-8孔 |  |  | YZ0000108 | 爱湃斯 （上海）商贸有限公司 | 重建骨板 | YZ00000367 | 进口 | 爱派司生技股份有限公司 | 金属锁定接骨板系统（愛派司金屬鎖定骨釘骨板系統組） |  | "0201-0005-04；0201-0005-06；0201-0005-08； | 4-8孔 | 钛合金 | 个 |  |  | 重建骨板 | 审核通过 | 审核通过 | 审核通过 | 审核通过 | 审核通过 | 审核通过 | 获得ISO 13485 认证证书 | 通过 | 无 | 医疗器械检测机构出具的检测报告 | 无 | 无 | 0 | 5 | 没有抽检不合格记录
1/3管型接骨板 | R005 | 骨科创伤类 | 纯钛 | 2-10孔 |  |  | YZ0000128 | 北京贝思达生物技术有限公司 | 管形骨板 | YZ00000368 | 国产 | 北京贝思达生物技术有限公司 | 管形骨板 | 2-10孔 | AZX-ZQ |  | 纯钛 | 块 | CPP灭菌包装袋 |  | 直型金属接骨板系统 | 审核通过 | 审核通过 | 审核通过 | 审核通过 | 审核通过 | 审核通过 | 获得ISO 13485 认证证书 | 无 | 无 | 医疗器械检测机构出具的检测报告 | 无 | 实用新型专利 | 0 | 9 | 没有抽检不合格记录
防旋螺钉 | R549 | 骨科创伤类 | 钛合金 | 17.5mm |  |  | YZ0000043 | 迪恩医疗科技有限公司 | 髓内钉封帽 | YZ00000369 | 国产 | 迪恩医疗科技有限公司 |  | M4、M5、M6、M7、M8、M9、M10 | ZYX0104 |  |  | 根 |  |  | 髓内钉封帽 | 审核通过 | 审核通过 | 审核通过 | 审核通过 | 审核通过 | 审核通过 | 获得ISO 13485 认证证书 | 通过 | 通过 | 医疗器械检测机构出具的检测报告 | 无 | 发明专利,实用新型专利 | 0 | 8 | 没有抽检不合格记录
防旋螺钉 | R549 | 骨科创伤类 | 钛合金 | 17.5mm |  |  | YZ0000043 | 迪恩医疗科技有限公司 | 髓内钉封帽 | YZ00000370 | 国产 | 迪恩医疗科技有限公司 |  | M4、M5、M6、M7、M8、M9、M10 | ZYX0106 |  |  | 根 |  |  | 髓内钉封帽 | 审核通过 | 审核通过 | 审核通过 | 审核通过 | 审核通过 | 审核通过 | 获得ISO 13485 认证证书 | 通过 | 通过 | 医疗器械检测机构出具的检测报告 | 无 | 发明专利,实用新型专利 | 0 | 9 | 没有抽检不合格记录
防旋螺钉 | R549 | 骨科创伤类 | 钛合金 | 17.5mm |  |  | YZ0000043 | 迪恩医疗科技有限公司 | 髓内钉封帽 | YZ00000371 | 国产 | 迪恩医疗科技有限公司 |  | M4、M5、M6、M7、M8、M9、M10 | ZYX010503 |  |  | 个 |  |  | 髓内钉封帽 | 审核通过 | 审核通过 | 审核通过 | 审核通过 | 审核通过 | 审核通过 | 获得ISO 13485 认证证书 | 通过 | 通过 | 医疗器械检测机构出具的检测报告 | 无 | 发明专利,实用新型专利 | 0 | 8 | 没有抽检不合格记录
防旋螺钉 | R549 | 骨科创伤类 | 钛合金 | 17.5mm |  |  | YZ0000043 | 迪恩医疗科技有限公司 | 股骨重建型带锁髓内钉-髓内钉封帽 | YZ00000372 | 国产 | 迪恩医疗科技有限公司 |  | M4、M5、M6、M7、M8、M9、M10 | ZYX0107 |  |  | 个 |  |  | 股骨重建型带锁髓内钉-髓内钉封帽 | 审核通过 | 审核通过 | 审核通过 | 审核通过 | 审核通过 | 审核通过 | 获得ISO 13485 认证证书 | 通过 | 通过 | 医疗器械检测机构出具的检测报告 | 无 | 发明专利,实用新型专利 | 0 | 9 | 没有抽检不合格记录
双头螺纹空心加压钉 | R476 | 骨科创伤类 | 钛合金 | ≤3.0mm |  |  | YZ0000073 | 江苏双羊医疗器械有限公司 | 钛质空心接骨螺钉 | YZ00000373 | 国产 | 江苏双羊医疗器械有限公司 |  | 2.4×6～50mm¦2.7×6～50mm¦3.0×6～80mm | 空心HA03型2.4¦空心HA03型2.7¦空心HA03型3.0 |  | 钛合金 | 枚 | 纸塑 |  | 钛质空心接骨螺钉 | 审核通过 | 审核通过 | 审核通过 | 审核通过 | 审核通过 | 审核通过 | 获得ISO 13485 认证证书 | 通过 | 无 | 医疗器械检测机构出具的检测报告 | 无 | 发明专利,实用新型专利 | 0 | 3 | 没有抽检不合格记录
手部掌指骨接骨板 | R188 | 骨科创伤类 | 纯钛 |  |  |  | YZ0000128 | 北京贝思达生物技术有限公司 | 指骨骨板 | YZ00000374 | 国产 | 北京贝思达生物技术有限公司 | 指骨骨板 | 2~22孔 | AZX-ZQ |  | 纯钛 | 块 | CPP灭菌包装袋 |  | 直型金属接骨板系统 | 审核通过 | 审核通过 | 审核通过 | 审核通过 | 审核通过 | 审核通过 | 获得ISO 13485 认证证书 | 无 | 无 | 医疗器械检测机构出具的检测报告 | 无 | 实用新型专利 | 0 | 10 | 没有抽检不合格记录
手部掌指骨接骨板 | R188 | 骨科创伤类 | 纯钛 |  |  |  | YZ0000128 | 北京贝思达生物技术有限公司 | 掌骨骨板 | YZ00000375 | 国产 | 北京贝思达生物技术有限公司 | 掌骨骨板 | 2~22孔 | AZX-ZQ |  | 纯钛 | 块 | CPP灭菌包装袋 |  | 直型金属接骨板系统 | 审核通过 | 审核通过 | 审核通过 | 审核通过 | 审核通过 | 审核通过 | 获得ISO 13485 认证证书 | 无 | 无 | 医疗器械检测机构出具的检测报告 | 无 | 实用新型专利 | 0 | 10 | 没有抽检不合格记录
重建型动力加压接骨板（直型） | R052 | 骨科创伤类 | 纯钛 | 2-8孔 |  |  | YZ0000102 | 江苏安格尔医疗器械有限公司 | 金属直型接骨板（重建型钢板） | YZ00000376 | 国产 | 江苏安格尔医疗器械有限公司 | 重建型钢板 | 2～8孔，间隔1孔 | ZSZ（Q）05；纯钛 |  | 纯钛 | 块 | PE复合膜 |  | 金属直型接骨板（重建型钢板） | 审核通过 | 审核通过 | 审核通过 | 审核通过 | 审核通过 | 审核通过 | 获得ISO 13485 认证证书 | 无 | 无 | 医疗器械检测机构出具的检测报告 | 无 | 无 | 0 | 1 | 没有抽检不合格记录
锁骨钩动力加压接骨板 | R099 | 骨科创伤类 | 纯钛 | 4-10孔 |  |  | YZ0000058 | 江苏荷普医疗科技股份有限公司 | 锁骨钩加压/锁骨钩接骨板 纯钛 | YZ00000377 | 国产 | 江苏荷普医疗科技股份有限公司 | 锁骨钩加压/锁骨钩接骨板 纯钛 | 3-10孔左、右式/3-12孔左、右式 | YSQ27/YSQ28 |  | 纯钛 | 块 | 纸塑包装 |  | 解剖型金属接骨板 | 审核通过 | 审核通过 | 审核通过 | 审核通过 | 审核通过 | 审核通过 | 获得ISO 13485 认证证书 | 无 | 无 | 医疗器械检测机构出具的检测报告 | 无 | 无 | 0 | 9 | 企业有不良记录，但投标品种无不良记录
皮质骨螺钉 | R419 | 骨科创伤类 | 钛合金 | 1.0-3.0mm |  | 自攻 | YZ0000128 | 北京贝思达生物技术有限公司 | 皮质骨螺钉Ⅱ | YZ00000378 | 国产 | 北京贝思达生物技术有限公司 | 皮质骨螺钉Ⅱ | 1.0-3.0mm | AZX-ZQ |  | 纯钛 | 支 | CPP灭菌包装袋 |  | 直型金属接骨板系统 | 审核通过 | 审核通过 | 审核通过 | 审核通过 | 审核通过 | 审核通过 | 获得ISO 13485 认证证书 | 通过 | 无 | 医疗器械检测机构出具的检测报告 | 无 | 实用新型专利 | 0 | 13 | 没有抽检不合格记录
皮质骨螺钉 | R419 | 骨科创伤类 | 钛合金 | 1.0-3.0mm |  | 自攻 | YZ0000128 | 北京贝思达生物技术有限公司 | 皮质骨螺钉 | YZ00000379 | 国产 | 北京贝思达生物技术有限公司 | 皮质骨螺钉 | 1.0-3.0mm | AZX-ZQ |  | 纯钛 | 支 | CPP灭菌包装袋 |  | 直型金属接骨板系统 | 审核通过 | 审核通过 | 审核通过 | 审核通过 | 审核通过 | 审核通过 | 获得ISO 13485 认证证书 | 通过 | 无 | 医疗器械检测机构出具的检测报告 | 无 | 实用新型专利 | 0 | 12 | 没有抽检不合格记录
锁骨钩锁定加压接骨板 | R102 | 骨科创伤类 | 纯钛 | 3-10孔 |  |  | YZ0000058 | 江苏荷普医疗科技股份有限公司 | 锁骨钩加压/锁骨钩锁定板 纯钛 | YZ00000380 | 国产 | 江苏荷普医疗科技股份有限公司 | 锁骨钩加压/锁骨钩锁定板 纯钛 | 3-10孔左、右式/3-12孔左、右式 | YSQZL28/YSZL29 |  | 纯钛 | 块 | 纸塑包装 |  | 金属锁定接骨板 | 审核通过 | 审核通过 | 审核通过 | 审核通过 | 审核通过 | 审核通过 | 获得ISO 13485 认证证书 | 无 | 无 | 医疗器械检测机构出具的检测报告 | 无 | 无 | 0 | 8 | 企业有不良记录，但投标品种无不良记录
全胫骨髓内钉 | R592 | 骨科创伤类 | 钛合金 |  |  |  | YZ0000043 | 迪恩医疗科技有限公司 | 胫骨髓内钉-II型 | YZ00000381 | 国产 | 迪恩医疗科技有限公司 |  | 直径D：Φ6～Φ7.5(每0.5mm为一规格)；长度L：150～240(每10mm为一规格） | ZYX0109 |  |  | 根 |  |  | 胫骨髓内钉-II型 | 审核通过 | 审核通过 | 审核通过 | 审核通过 | 审核通过 | 审核通过 | 获得ISO 13485 认证证书 | 通过 | 通过 | 医疗器械检测机构出具的检测报告 | 无 | 实用新型专利 | 0 | 1 | 没有抽检不合格记录
全胫骨髓内钉 | R592 | 骨科创伤类 | 钛合金 |  |  |  | YZ0000043 | 迪恩医疗科技有限公司 | 胫骨髓内钉-II型 | YZ00000382 | 国产 | 迪恩医疗科技有限公司 |  | 直径D：Φ8～Φ10(每0.5mm为一规格)；长度L：240～340(每10mm为一规格） | ZYX0109 |  |  | 根 |  |  | 胫骨髓内钉-II型 | 审核通过 | 审核通过 | 审核通过 | 审核通过 | 审核通过 | 审核通过 | 获得ISO 13485 认证证书 | 通过 | 通过 | 医疗器械检测机构出具的检测报告 | 无 | 实用新型专利 | 0 | 1 | 没有抽检不合格记录
皮质骨螺钉 | R428 | 骨科创伤类 | 钛合金 | 3.0mm以上 |  | 自攻 | YZ0000128 | 北京贝思达生物技术有限公司 | 皮质骨螺钉 | YZ00000383 | 国产 | 北京贝思达生物技术有限公司 | 皮质骨螺钉 | 3.0mm以上 | AZX-ZQ |  | 纯钛 | 支 | CPP灭菌包装袋 |  | 直型金属接骨板系统 | 审核通过 | 审核通过 | 审核通过 | 审核通过 | 审核通过 | 审核通过 | 获得ISO 13485 认证证书 | 通过 | 无 | 医疗器械检测机构出具的检测报告 | 无 | 实用新型专利 | 0 | 9 | 没有抽检不合格记录
锁骨钩锁定加压接骨板 | R103 | 骨科创伤类 | 不锈钢 | 4-10孔 |  |  | YZ0000058 | 江苏荷普医疗科技股份有限公司 | 锁骨钩加压/锁骨钩锁定板 不锈钢 | YZ00000384 | 国产 | 江苏荷普医疗科技股份有限公司 | 锁骨钩加压/锁骨钩锁定板 不锈钢 | 3-10孔左、右式/3-12孔左、右式 | YSQZL28/YSZL29 |  | 不锈钢 | 块 | 纸塑包装 |  | 金属锁定接骨板 | 审核通过 | 审核通过 | 审核通过 | 审核通过 | 审核通过 | 审核通过 | 获得ISO 13485 认证证书 | 无 | 无 | 医疗器械检测机构出具的检测报告 | 无 | 无 | 0 | 6 | 企业有不良记录，但投标品种无不良记录
肱骨近端接骨板 | R111 | 骨科创伤类 | 纯钛 | 3-9孔 |  |  | YZ0000058 | 江苏荷普医疗科技股份有限公司 | 肱骨颈外侧/肱骨髁接骨板 纯钛 | YZ00000385 | 国产 | 江苏荷普医疗科技股份有限公司 | 肱骨颈外侧/肱骨髁接骨板 纯钛 | 3-9孔左、右式/3-9孔 | YSQ21/YSQ47 |  | 纯钛 | 块 | 纸塑包装 |  | 解剖型金属接骨板 | 审核通过 | 审核通过 | 审核通过 | 审核通过 | 审核通过 | 审核通过 | 获得ISO 13485 认证证书 | 无 | 无 | 医疗器械检测机构出具的检测报告 | 无 | 无 | 0 | 8 | 企业有不良记录，但投标品种无不良记录
重建型动力加压接骨板（直型） | R052 | 骨科创伤类 | 纯钛 | 2-8孔 |  |  | YZ0000102 | 江苏安格尔医疗器械有限公司 | 金属直型接骨板（重建型钢板） | YZ00000386 | 国产 | 江苏安格尔医疗器械有限公司 | 重建型钢板 | 9～12孔，间隔1孔 | ZSZ（Q）05；纯钛 |  | 纯钛 | 块 | PE复合膜 |  | 金属直型接骨板（重建型钢板） | 审核通过 | 审核通过 | 审核通过 | 审核通过 | 审核通过 | 审核通过 | 获得ISO 13485 认证证书 | 无 | 无 | 医疗器械检测机构出具的检测报告 | 无 | 无 | 0 | 1 | 没有抽检不合格记录
肱骨近端接骨板 | R114 | 骨科创伤类 | 纯钛 | 9孔以上 |  |  | YZ0000058 | 江苏荷普医疗科技股份有限公司 | 肱骨颈外侧/肱骨髁接骨板 纯钛 | YZ00000387 | 国产 | 江苏荷普医疗科技股份有限公司 | 肱骨颈外侧/肱骨髁接骨板 纯钛 | 10-16孔左、右式/10-18孔 | YSQ21/YSQ47 |  | 纯钛 | 块 | 纸塑包装 |  | 解剖型金属接骨板 | 审核通过 | 审核通过 | 审核通过 | 审核通过 | 审核通过 | 审核通过 | 获得ISO 13485 认证证书 | 无 | 无 | 医疗器械检测机构出具的检测报告 | 无 | 无 | 0 | 8 | 企业有不良记录，但投标品种无不良记录
肱骨顺行交锁型髓内钉 | R509 | 骨科创伤类 | 钛合金 | 160-320mm |  | 不含尾帽 | YZ0000043 | 迪恩医疗科技有限公司 | 肱骨交锁髓内钉 | YZ00000388 | 国产 | 迪恩医疗科技有限公司 |  | 直径D：Φ6(每0.5mm为一规格)；长度L：160～320(每10mm为一规格） | ZYX0112 |  |  | 根 |  |  | 肱骨交锁髓内钉 | 审核通过 | 审核通过 | 审核通过 | 审核通过 | 审核通过 | 审核通过 | 获得ISO 13485 认证证书 | 通过 | 通过 | 医疗器械检测机构出具的检测报告 | 无 | 发明专利,实用新型专利 | 0 | 2 | 没有抽检不合格记录
肱骨顺行交锁型髓内钉 | R509 | 骨科创伤类 | 钛合金 | 160-320mm |  | 不含尾帽 | YZ0000043 | 迪恩医疗科技有限公司 | 肱骨交锁髓内钉 | YZ00000389 | 国产 | 迪恩医疗科技有限公司 |  | 直径D：Φ7～Φ8(每0.5mm为一规格)；长度L：160～320(每10mm为一规格） | ZYX0112 |  |  | 根 |  |  | 肱骨交锁髓内钉 | 审核通过 | 审核通过 | 审核通过 | 审核通过 | 审核通过 | 审核通过 | 获得ISO 13485 认证证书 | 通过 | 通过 | 医疗器械检测机构出具的检测报告 | 无 | 发明专利,实用新型专利 | 0 | 0 | 没有抽检不合格记录
DHS 动力髋接骨板 | R225 | 骨科创伤类 | 钛合金 | 2-16孔 |  |  | YZ0000128 | 北京贝思达生物技术有限公司 | DHS骨板（135°） | YZ00000390 | 国产 | 北京贝思达生物技术有限公司 | DHS骨板（135°） | 2-16孔 | TZX-YQK |  | 钛合金 | 块 | CPP灭菌包装袋 |  | 角度型金属接骨板系统 | 审核通过 | 审核通过 | 审核通过 | 审核通过 | 审核通过 | 审核通过 | 获得ISO 13485 认证证书 | 无 | 无 | 医疗器械检测机构出具的检测报告 | 无 | 实用新型专利 | 0 | 8 | 没有抽检不合格记录
DCS动力髁接骨板 | R273 | 骨科创伤类 | 钛合金 | 2-16孔 |  |  | YZ0000128 | 北京贝思达生物技术有限公司 | DCS骨板（95°） | YZ00000391 | 国产 | 北京贝思达生物技术有限公司 | DCS骨板（95°） | 2-16孔 | TZX-YQK |  | 钛合金 | 块 | CPP灭菌包装袋 |  | 角度型金属接骨板系统 | 审核通过 | 审核通过 | 审核通过 | 审核通过 | 审核通过 | 审核通过 | 获得ISO 13485 认证证书 | 无 | 无 | 医疗器械检测机构出具的检测报告 | 无 | 实用新型专利 | 0 | 7 | 没有抽检不合格记录
重建型锁定加压接骨板（直型） | R068 | 骨科创伤类 | 钛合金 | 9-12孔 |  |  | YZ0000108 | 爱湃斯 （上海）商贸有限公司 | 重建骨板 | YZ00000392 | 进口 | 爱派司生技股份有限公司 | 金属锁定接骨板系统（愛派司金屬鎖定骨釘骨板系統組） |  | 0201-0005-10；0201-0005-12；0201-0005-14 | 10-12孔 | 钛合金 | 块 |  |  | 重建骨板 | 审核通过 | 审核通过 | 审核通过 | 审核通过 | 审核通过 | 审核通过 | 获得ISO 13485 认证证书 | 通过 | 无 | 医疗器械检测机构出具的检测报告 | 无 | 无 | 0 | 5 | 没有抽检不合格记录
肱骨近端锁定接骨板 | R117 | 骨科创伤类 | 纯钛 | 3-9孔 |  |  | YZ0000058 | 江苏荷普医疗科技股份有限公司 | 肱骨颈外侧锁定板 纯钛 | YZ00000393 | 国产 | 江苏荷普医疗科技股份有限公司 | 肱骨颈外侧锁定板 纯钛 | 3-9孔左、右式 | YSQZL22 |  | 纯钛 | 块 | 纸塑包装 |  | 金属锁定接骨板 | 审核通过 | 审核通过 | 审核通过 | 审核通过 | 审核通过 | 审核通过 | 获得ISO 13485 认证证书 | 无 | 无 | 医疗器械检测机构出具的检测报告 | 无 | 无 | 0 | 9 | 企业有不良记录，但投标品种无不良记录
重建型动力加压接骨板（直型） | R054 | 骨科创伤类 | 纯钛 | 13-22孔 |  |  | YZ0000102 | 江苏安格尔医疗器械有限公司 | 金属直型接骨板（重建型钢板） | YZ00000394 | 国产 | 江苏安格尔医疗器械有限公司 | 重建型钢板 | 13～22孔，间隔1孔 | ZSZ（Q）05；纯钛 |  | 纯钛 | 块 | PE复合膜 |  | 金属直型接骨板（重建型钢板） | 审核通过 | 审核通过 | 审核通过 | 审核通过 | 审核通过 | 审核通过 | 获得ISO 13485 认证证书 | 无 | 无 | 医疗器械检测机构出具的检测报告 | 无 | 无 | 0 | 1 | 没有抽检不合格记录
腰椎侧方椎间融合器 | T381 | 骨科脊柱类 | PEEK |  |  |  | YZ0000046 | 江苏百易得医疗科技有限公司 | PEEK脊柱融合器 | YZ00000395 | 国产 | 江苏百易得医疗科技有限公司 |  | 高度7、8、9、10、11、12、13、14，宽度10、12，长度18、20、22、24、26、28mm，PEEK，无菌包装。 | YZRH-Ⅰ腰椎融合器 |  |  | 个 |  |  | PEEK脊柱融合器 | 审核通过 | 审核通过 | 审核通过 | 审核通过 | 审核通过 | 审核通过 | 获得ISO 13485 认证证书 | 通过 | 通过 | 医疗器械检测机构出具的检测报告 | 无 | 实用新型专利 | 0 | 11 | 没有抽检不合格记录
双头螺纹空心加压钉 | R479 | 骨科创伤类 | 钛合金 | 3.0mm-5.5mm |  |  | YZ0000073 | 江苏双羊医疗器械有限公司 | 钛质空心接骨螺钉 | YZ00000396 | 国产 | 江苏双羊医疗器械有限公司 |  | 3.5×20～50mm¦4.0×20～80mm¦4.5×20～80mm | 空心HA03型3.5¦空心HA03型4.0¦空心HA03型4.5 |  | 钛合金 | 枚 | 纸塑 |  | 钛质空心接骨螺钉 | 审核通过 | 审核通过 | 审核通过 | 审核通过 | 审核通过 | 审核通过 | 获得ISO 13485 认证证书 | 通过 | 无 | 医疗器械检测机构出具的检测报告 | 无 | 发明专利,实用新型专利 | 0 | 3 | 没有抽检不合格记录
肱骨近端锁定接骨板 | R117 | 骨科创伤类 | 纯钛 | 3-9孔 |  |  | YZ0000058 | 江苏荷普医疗科技股份有限公司 | 肱骨髁锁定板Ⅱ/Ⅰ型 纯钛 | YZ00000397 | 国产 | 江苏荷普医疗科技股份有限公司 | 肱骨髁锁定板Ⅱ/Ⅰ型 纯钛 | 3-9孔 | YSQZL46/YSQZL47 |  | 纯钛 | 块 | 纸塑包装 |  | 金属锁定接骨板 | 审核通过 | 审核通过 | 审核通过 | 审核通过 | 审核通过 | 审核通过 | 获得ISO 13485 认证证书 | 无 | 无 | 医疗器械检测机构出具的检测报告 | 无 | 无 | 0 | 9 | 企业有不良记录，但投标品种无不良记录
肱骨近端锁定接骨板 | R120 | 骨科创伤类 | 纯钛 | 9孔以上 |  |  | YZ0000058 | 江苏荷普医疗科技股份有限公司 | 肱骨颈外侧锁定板 纯钛 | YZ00000398 | 国产 | 江苏荷普医疗科技股份有限公司 | 肱骨颈外侧锁定板 纯钛 | 10-16孔左、右式 | YSQZL22 |  | 纯钛 | 块 | 纸塑包装 |  | 金属锁定接骨板 | 审核通过 | 审核通过 | 审核通过 | 审核通过 | 审核通过 | 审核通过 | 获得ISO 13485 认证证书 | 无 | 无 | 医疗器械检测机构出具的检测报告 | 无 | 无 | 0 | 9 | 企业有不良记录，但投标品种无不良记录
肱骨近端锁定接骨板 | R120 | 骨科创伤类 | 纯钛 | 9孔以上 |  |  | YZ0000058 | 江苏荷普医疗科技股份有限公司 | 肱骨髁锁定板Ⅱ/Ⅰ型 纯钛 | YZ00000399 | 国产 | 江苏荷普医疗科技股份有限公司 | 肱骨髁锁定板Ⅱ/Ⅰ型 纯钛 | 10-12孔/10-18孔 | YSQZL46/YSQZL47 |  | 纯钛 | 块 | 纸塑包装 |  | 金属锁定接骨板 | 审核通过 | 审核通过 | 审核通过 | 审核通过 | 审核通过 | 审核通过 | 获得ISO 13485 认证证书 | 无 | 无 | 医疗器械检测机构出具的检测报告 | 无 | 无 | 0 | 9 | 企业有不良记录，但投标品种无不良记录
肱骨近端锁定接骨板 | R116 | 骨科创伤类 | 钛合金 | 3-9孔 |  |  | YZ0000108 | 爱湃斯 （上海）商贸有限公司 | 肱骨近端外侧骨板 | YZ00000400 | 进口 | 爱派司生技股份有限公司 | 金属锁定接骨板系统（商品名：爱派司围关节锁定金属接骨板系统） |  | 0202-0100-04；0202-0101-04；0202-0100-06；0202-0101-06；0202-0100-08；0202-0101-08； | 4-8孔；左/右 | 钛合金 | 个 |  |  | 肱骨近端外侧骨板 | 审核通过 | 审核通过 | 审核通过 | 审核通过 | 审核通过 | 审核通过 | 获得ISO 13485 认证证书 | 通过 | 无 | 生产企业自检报告 | 无 | 发明专利, | 0 | 7 | 没有抽检不合格记录
股骨直型接骨板 | R265 | 骨科创伤类 | 纯钛 | 2-24孔 |  |  | YZ0000102 | 江苏安格尔医疗器械有限公司 | 金属直型接骨板（阔动力加压钢板） | YZ00000401 | 国产 | 江苏安格尔医疗器械有限公司 | 阔动力加压钢板 | 2～16孔，间隔1孔 | ZSZ（Q）08；纯钛 |  | 纯钛 | 块 | PE复合膜 |  | 金属直型接骨板（阔动力加压钢板） | 审核通过 | 审核通过 | 审核通过 | 审核通过 | 审核通过 | 审核通过 | 获得ISO 13485 认证证书 | 无 | 无 | 医疗器械检测机构出具的检测报告 | 无 | 无 | 0 | 1 | 没有抽检不合格记录
DHS 动力髋螺钉 | R231 | 骨科创伤类 | 钛合金 |  |  |  | YZ0000128 | 北京贝思达生物技术有限公司 | 拉力螺钉 | YZ00000402 | 国产 | 北京贝思达生物技术有限公司 | 拉力螺钉 | 直径：12.5 | TZX-YQK |  | 钛合金 | 支 | CPP灭菌包装袋 |  | 角度型金属接骨板系统 | 审核通过 | 审核通过 | 审核通过 | 审核通过 | 审核通过 | 审核通过 | 获得ISO 13485 认证证书 | 无 | 无 | 医疗器械检测机构出具的检测报告 | 无 | 实用新型专利 | 0 | 9 | 没有抽检不合格记录
股骨直型接骨板 | R265 | 骨科创伤类 | 纯钛 | 2-24孔 |  |  | YZ0000102 | 江苏安格尔医疗器械有限公司 | 金属直型接骨板（限制型接骨板） | YZ00000403 | 国产 | 江苏安格尔医疗器械有限公司 | 限制型接骨板 | 3～18孔，间隔1孔 | ZSZ（Q）12；纯钛 |  | 纯钛 | 块 | PE复合膜 |  | 金属直型接骨板（限制型接骨板） | 审核通过 | 审核通过 | 审核通过 | 审核通过 | 审核通过 | 审核通过 | 获得ISO 13485 认证证书 | 无 | 无 | 医疗器械检测机构出具的检测报告 | 无 | 无 | 0 | 1 | 没有抽检不合格记录
胫骨直型接骨板 | R316 | 骨科创伤类 | 纯钛 | 2-24孔 |  |  | YZ0000102 | 江苏安格尔医疗器械有限公司 | 金属直型接骨板（窄动力加压钢板） | YZ00000406 | 国产 | 江苏安格尔医疗器械有限公司 | 窄动力加压钢板 | 3～18孔，间隔1孔 | ZSZ（Q）09；纯钛 |  | 纯钛 | 块 | PE复合膜 |  | 金属直型接骨板（窄动力加压钢板） | 审核通过 | 审核通过 | 审核通过 | 审核通过 | 审核通过 | 审核通过 | 获得ISO 13485 认证证书 | 无 | 无 | 医疗器械检测机构出具的检测报告 | 无 | 无 | 0 | 1 | 没有抽检不合格记录
肱骨近端锁定接骨板 | R119 | 骨科创伤类 | 钛合金 | 9孔以上 |  |  | YZ0000108 | 爱湃斯 （上海）商贸有限公司 | 肱骨近端外侧骨板 | YZ00000407 | 进口 | 爱派司生技股份有限公司 | 金属锁定接骨板系统（商品名：爱派司围关节锁定金属接骨板系统） |  | 0202-0100-10；0202-0101-10；0202-0100-12；0202-0101-12 | 10-12孔；左/右 | 钛合金 | 块 |  |  | 肱骨近端外侧骨板 | 审核通过 | 审核通过 | 审核通过 | 审核通过 | 审核通过 | 审核通过 | 获得ISO 13485 认证证书 | 通过 | 无 | 生产企业自检报告 | 无 | 外观设计专利, | 0 | 7 | 没有抽检不合格记录
胫骨直型接骨板 | R316 | 骨科创伤类 | 纯钛 | 2-24孔 |  |  | YZ0000102 | 江苏安格尔医疗器械有限公司 | 金属直型接骨板（限制型接骨板） | YZ00000408 | 国产 | 江苏安格尔医疗器械有限公司 | 限制型接骨板 | 3～18孔，间隔1孔 | ZSZ（Q）11；纯钛 |  | 纯钛 | 块 | PE复合膜 |  | 金属直型接骨板（限制型接骨板） | 审核通过 | 审核通过 | 审核通过 | 审核通过 | 审核通过 | 审核通过 | 获得ISO 13485 认证证书 | 无 | 无 | 医疗器械检测机构出具的检测报告 | 无 | 无 | 0 | 1 | 没有抽检不合格记录
DHS 螺旋刀片 | R234 | 骨科创伤类 | 钛合金 | 2-16孔 |  |  | YZ0000128 | 北京贝思达生物技术有限公司 | 加压螺旋钉 | YZ00000409 | 国产 | 北京贝思达生物技术有限公司 | 加压螺旋钉 | 2-16孔 | TZX-YQK |  | 钛合金 | 支 | CPP灭菌包装袋 |  | 角度型金属接骨板系统 | 审核通过 | 审核通过 | 审核通过 | 审核通过 | 审核通过 | 审核通过 | 获得ISO 13485 认证证书 | 无 | 无 | 医疗器械检测机构出具的检测报告 | 无 | 实用新型专利 | 0 | 7 | 没有抽检不合格记录
DCS动力髋螺钉 | R279 | 骨科创伤类 | 钛合金 |  |  |  | YZ0000073 | 江苏双羊医疗器械有限公司 | 钛质空心接骨螺钉 | YZ00000410 | 国产 | 江苏双羊医疗器械有限公司 |  | 12×50～120mm | 空心HB04型 |  | 钛合金 | 枚 | 纸塑 |  | 钛质空心接骨螺钉 | 审核通过 | 审核通过 | 审核通过 | 审核通过 | 审核通过 | 审核通过 | 获得ISO 13485 认证证书 | 通过 | 无 | 医疗器械检测机构出具的检测报告 | 无 | 发明专利,实用新型专利 | 0 | 13 | 没有抽检不合格记录
肱骨近端锁定接骨板 | R118 | 骨科创伤类 | 不锈钢 | 3-9孔 |  |  | YZ0000058 | 江苏荷普医疗科技股份有限公司 | 肱骨颈外侧锁定板 不锈钢 | YZ00000411 | 国产 | 江苏荷普医疗科技股份有限公司 | 肱骨颈外侧锁定板 不锈钢 | 3-9孔左、右式 | YSQZL22 |  | 不锈钢 | 块 | 纸塑包装 |  | 金属锁定接骨板 | 审核通过 | 审核通过 | 审核通过 | 审核通过 | 审核通过 | 审核通过 | 获得ISO 13485 认证证书 | 无 | 无 | 医疗器械检测机构出具的检测报告 | 无 | 无 | 0 | 6 | 企业有不良记录，但投标品种无不良记录
肱骨近端锁定接骨板 | R118 | 骨科创伤类 | 不锈钢 | 3-9孔 |  |  | YZ0000058 | 江苏荷普医疗科技股份有限公司 | 肱骨髁锁定板Ⅱ/Ⅰ型 不锈钢 | YZ00000412 | 国产 | 江苏荷普医疗科技股份有限公司 | 肱骨髁锁定板Ⅱ/Ⅰ型 不锈钢 | 3-9孔 | YSQZL46/YSQZL47 |  | 不锈钢 | 块 | 纸塑包装 |  | 金属锁定接骨板 | 审核通过 | 审核通过 | 审核通过 | 审核通过 | 审核通过 | 审核通过 | 获得ISO 13485 认证证书 | 无 | 无 | 医疗器械检测机构出具的检测报告 | 无 | 无 | 0 | 6 | 企业有不良记录，但投标品种无不良记录
松质骨螺钉 | R443 | 骨科创伤类 | 钛合金 | 6.5mm，全螺纹 |  |  | YZ0000128 | 北京贝思达生物技术有限公司 | 全螺纹松质骨螺钉 | YZ00000413 | 国产 | 北京贝思达生物技术有限公司 | 全螺纹松质骨螺钉 | 直径：6.5 | TZX-YQK |  | 钛合金 | 支 | CPP灭菌包装袋 |  | 角度型金属接骨板系统 | 审核通过 | 审核通过 | 审核通过 | 审核通过 | 审核通过 | 审核通过 | 获得ISO 13485 认证证书 | 无 | 无 | 医疗器械检测机构出具的检测报告 | 无 | 实用新型专利 | 0 | 7 | 没有抽检不合格记录
松质骨螺钉 | R446 | 骨科创伤类 | 钛合金 | 6.5mm，半螺纹 |  |  | YZ0000128 | 北京贝思达生物技术有限公司 | 半螺纹松质骨螺钉 | YZ00000414 | 国产 | 北京贝思达生物技术有限公司 | 半螺纹松质骨螺钉 | 6.5mm，半螺纹 | TZX-YQK |  | 钛合金 | 支 | CPP灭菌包装袋 |  | 角度型金属接骨板系统 | 审核通过 | 审核通过 | 审核通过 | 审核通过 | 审核通过 | 审核通过 | 获得ISO 13485 认证证书 | 无 | 无 | 医疗器械检测机构出具的检测报告 | 无 | 实用新型专利 | 0 | 7 | 没有抽检不合格记录
肱骨近端锁定接骨板 | R121 | 骨科创伤类 | 不锈钢 | 9孔以上 |  |  | YZ0000058 | 江苏荷普医疗科技股份有限公司 | 肱骨颈外侧锁定板 不锈钢 | YZ00000415 | 国产 | 江苏荷普医疗科技股份有限公司 | 股骨颈外侧锁定板 不锈钢 | 10-16孔左、右式 | YSQZL22 |  | 不锈钢 | 块 | 纸塑包装 |  | 金属锁定接骨板 | 审核通过 | 审核通过 | 审核通过 | 审核通过 | 审核通过 | 审核通过 | 获得ISO 13485 认证证书 | 无 | 无 | 医疗器械检测机构出具的检测报告 | 无 | 无 | 0 | 6 | 企业有不良记录，但投标品种无不良记录
肱骨近端锁定接骨板 | R121 | 骨科创伤类 | 不锈钢 | 9孔以上 |  |  | YZ0000058 | 江苏荷普医疗科技股份有限公司 | 肱骨髁锁定板Ⅱ/Ⅰ型 不锈钢 | YZ00000416 | 国产 | 江苏荷普医疗科技股份有限公司 | 肱骨髁锁定板Ⅱ/Ⅰ型 不锈钢 | 10-12孔/10-18孔 | YSQZL46/YSQZL47 |  | 不锈钢 | 块 | 纸塑包装 |  | 金属锁定接骨板 | 审核通过 | 审核通过 | 审核通过 | 审核通过 | 审核通过 | 审核通过 | 获得ISO 13485 认证证书 | 无 | 无 | 医疗器械检测机构出具的检测报告 | 无 | 无 | 0 | 6 | 企业有不良记录，但投标品种无不良记录
空心钉 | R398 | 骨科创伤类 | 钛合金 | 6.5mm |  |  | YZ0000128 | 北京贝思达生物技术有限公司 | 半螺纹空心螺钉 | YZ00000417 | 国产 | 北京贝思达生物技术有限公司 | 半螺纹空心螺钉 | 6.5mm | TZX-YQK |  | 钛合金 | 支 | CPP灭菌包装袋 |  | 角度型金属接骨板系统 | 审核通过 | 审核通过 | 审核通过 | 审核通过 | 审核通过 | 审核通过 | 获得ISO 13485 认证证书 | 无 | 无 | 医疗器械检测机构出具的检测报告 | 无 | 实用新型专利 | 0 | 6 | 没有抽检不合格记录
空心钉 | R404 | 骨科创伤类 | 钛合金 | 7.3mm |  |  | YZ0000128 | 北京贝思达生物技术有限公司 | 半螺纹空心螺钉 | YZ00000418 | 国产 | 北京贝思达生物技术有限公司 | 半螺纹空心螺钉 | 7.3mm | TZX-YQK |  | 钛合金 | 支 | CPP灭菌包装袋 |  | 角度型金属接骨板系统 | 审核通过 | 审核通过 | 审核通过 | 审核通过 | 审核通过 | 审核通过 | 获得ISO 13485 认证证书 | 无 | 无 | 医疗器械检测机构出具的检测报告 | 无 | 实用新型专利 | 0 | 6 | 没有抽检不合格记录
缆绳环扎锁定板 | R653 | 骨科创伤类 | 纯钛 | 2-20孔 |  |  | YZ0000073 | 江苏双羊医疗器械有限公司 | 金属锁定接骨板固定系统 | YZ00000419 | 国产 | 江苏双羊医疗器械有限公司 |  | 2孔、11孔，有左右式 | 万向锁定股骨颈型 |  | 纯钛 | 块 | 纸塑 |  | 金属锁定接骨板固定系统 | 审核通过 | 审核通过 | 审核通过 | 审核通过 | 审核通过 | 审核通过 | 获得ISO 13485 认证证书 | 通过 | 无 | 医疗器械检测机构出具的检测报告 | 无 | 发明专利,实用新型专利 | 0 | 12 | 没有抽检不合格记录
肱骨直型接骨板 | R143 | 骨科创伤类 | 纯钛 | 2-20孔 |  |  | YZ0000102 | 江苏安格尔医疗器械有限公司 | 金属直型接骨板（肱骨干接骨板） | YZ00000420 | 国产 | 江苏安格尔医疗器械有限公司 | 肱骨干接骨板 | 3～16孔，间隔1孔 | ZSZ（Q）10；纯钛 |  | 纯钛 | 块 | PE复合膜 |  | 金属直型接骨板（肱骨干接骨板） | 审核通过 | 审核通过 | 审核通过 | 审核通过 | 审核通过 | 审核通过 | 获得ISO 13485 认证证书 | 无 | 无 | 医疗器械检测机构出具的检测报告 | 无 | 无 | 0 | 1 | 没有抽检不合格记录
肱骨直型接骨板 | R143 | 骨科创伤类 | 纯钛 | 2-20孔 |  |  | YZ0000102 | 江苏安格尔医疗器械有限公司 | 金属直型接骨板（双头加压接骨板） | YZ00000421 | 国产 | 江苏安格尔医疗器械有限公司 | 双头加压接骨板 | 3～18孔，间隔1孔 | ZSZ（Q）13；纯钛 |  | 纯钛 | 块 | PE复合膜 |  | 金属直型接骨板（双头加压接骨板） | 审核通过 | 审核通过 | 审核通过 | 审核通过 | 审核通过 | 审核通过 | 获得ISO 13485 认证证书 | 无 | 无 | 医疗器械检测机构出具的检测报告 | 无 | 无 | 0 | 1 | 没有抽检不合格记录
肱骨远端接骨板 | R124 | 骨科创伤类 | 纯钛 | 2-8孔 |  |  | YZ0000058 | 江苏荷普医疗科技股份有限公司 | 肱骨远端Y型/外侧/内侧接骨板 纯钛 | YZ00000422 | 国产 | 江苏荷普医疗科技股份有限公司 | 肱骨远端Y型/外侧/内侧接骨板 纯钛 | 3-8孔左、右式 | YSQ37/YSQ34/YSQ70 |  | 纯钛 | 块 | 纸塑包装 |  | 解剖型金属接骨板 | 审核通过 | 审核通过 | 审核通过 | 审核通过 | 审核通过 | 审核通过 | 获得ISO 13485 认证证书 | 无 | 无 | 医疗器械检测机构出具的检测报告 | 无 | 无 | 0 | 8 | 企业有不良记录，但投标品种无不良记录
肱骨近端锁定接骨板 | R117 | 骨科创伤类 | 纯钛 | 3-9孔 |  |  | YZ0000128 | 北京贝思达生物技术有限公司 | 三叶加压锁定骨板 | YZ00000423 | 国产 | 北京贝思达生物技术有限公司 | 三叶加压锁定骨板 | 3-9孔 | AZX-LL |  | 纯钛 | 块 | CPP灭菌包装袋 |  | 锁定金属接骨板系统 | 审核通过 | 审核通过 | 审核通过 | 审核通过 | 审核通过 | 审核通过 | 获得ISO 13485 认证证书 | 无 | 无 | 医疗器械检测机构出具的检测报告 | 无 | 实用新型专利 | 0 | 4 | 没有抽检不合格记录
手部掌指骨接骨板 | R188 | 骨科创伤类 | 纯钛 |  |  |  | YZ0000102 | 江苏安格尔医疗器械有限公司 | 金属直型接骨板（直型接骨板） | YZ00000424 | 国产 | 江苏安格尔医疗器械有限公司 | 直型接骨板 | 2～18孔，间隔1孔 | ZSZ（Q）15；纯钛 |  | 纯钛 | 块 | PE复合膜 |  | 金属直型接骨板（直型接骨板） | 审核通过 | 审核通过 | 审核通过 | 审核通过 | 审核通过 | 审核通过 | 获得ISO 13485 认证证书 | 无 | 无 | 医疗器械检测机构出具的检测报告 | 无 | 无 | 0 | 1 | 没有抽检不合格记录
肱骨远端接骨板 | R127 | 骨科创伤类 | 纯钛 | 8孔以上 |  |  | YZ0000058 | 江苏荷普医疗科技股份有限公司 | 肱骨远端Y型/外侧/内侧接骨板 纯钛 | YZ00000425 | 国产 | 江苏荷普医疗科技股份有限公司 | 肱骨远端Y型/外侧/内侧接骨板 纯钛 | 9-12孔左、右式/9-20孔左、右式 | YSQ37/YSQ34/YSQ70 |  | 纯钛 | 块 | 纸塑包装 |  | 解剖型金属接骨板 | 审核通过 | 审核通过 | 审核通过 | 审核通过 | 审核通过 | 审核通过 | 获得ISO 13485 认证证书 | 无 | 无 | 医疗器械检测机构出具的检测报告 | 无 | 无 | 0 | 8 | 企业有不良记录，但投标品种无不良记录
肱骨近端锁定接骨板 | R120 | 骨科创伤类 | 纯钛 | 9孔以上 |  |  | YZ0000128 | 北京贝思达生物技术有限公司 | 三叶加压锁定骨板 | YZ00000426 | 国产 | 北京贝思达生物技术有限公司 | 三叶加压锁定骨板 | 9孔以上 | AZX-LL |  | 纯钛 | 块 | CPP灭菌包装袋 |  | 锁定金属接骨板系统 | 审核通过 | 审核通过 | 审核通过 | 审核通过 | 审核通过 | 审核通过 | 获得ISO 13485 认证证书 | 无 | 无 | 医疗器械检测机构出具的检测报告 | 无 | 实用新型专利 | 0 | 4 | 没有抽检不合格记录
肱骨近端接骨板 | R111 | 骨科创伤类 | 纯钛 | 3-9孔 |  |  | YZ0000102 | 江苏安格尔医疗器械有限公司 | 金属解剖型接骨板（肱骨颈钢板） | YZ00000427 | 国产 | 江苏安格尔医疗器械有限公司 | 肱骨颈钢板 | 3～9孔，左右 | YSZ（Q）19；纯钛 |  | 纯钛 | 块 | PE复合膜 |  | 金属解剖型接骨板（肱骨颈钢板） | 审核通过 | 审核通过 | 审核通过 | 审核通过 | 审核通过 | 审核通过 | 获得ISO 13485 认证证书 | 无 | 无 | 医疗器械检测机构出具的检测报告 | 无 | 实用新型专利 | 0 | 1 | 没有抽检不合格记录
肱骨近端锁定接骨板 | R117 | 骨科创伤类 | 纯钛 | 3-9孔 |  |  | YZ0000128 | 北京贝思达生物技术有限公司 | 肱骨近端外侧加压锁定骨板Ⅰ | YZ00000428 | 国产 | 北京贝思达生物技术有限公司 | 肱骨近端外侧加压锁定骨板Ⅰ | 3-9孔 | AZX-LL |  | 纯钛 | 块 | CPP灭菌包装袋 |  | 锁定金属接骨板系统 | 审核通过 | 审核通过 | 审核通过 | 审核通过 | 审核通过 | 审核通过 | 获得ISO 13485 认证证书 | 无 | 无 | 医疗器械检测机构出具的检测报告 | 无 | 实用新型专利 | 0 | 9 | 没有抽检不合格记录
肱骨近端接骨板 | R114 | 骨科创伤类 | 纯钛 | 9孔以上 |  |  | YZ0000102 | 江苏安格尔医疗器械有限公司 | 金属解剖型接骨板（肱骨颈钢板） | YZ00000429 | 国产 | 江苏安格尔医疗器械有限公司 | 肱骨颈钢板 | 9～12孔，左右 | YSZ（Q）19；纯钛 |  | 纯钛 | 块 | PE复合膜 |  | 金属解剖型接骨板（肱骨颈钢板） | 审核通过 | 审核通过 | 审核通过 | 审核通过 | 审核通过 | 审核通过 | 获得ISO 13485 认证证书 | 无 | 无 | 医疗器械检测机构出具的检测报告 | 无 | 实用新型专利 | 0 | 1 | 没有抽检不合格记录
肱骨近端锁定接骨板 | R117 | 骨科创伤类 | 纯钛 | 3-9孔 |  |  | YZ0000128 | 北京贝思达生物技术有限公司 | 肱骨近端外侧加压锁定骨板Ⅱ | YZ00000430 | 国产 | 北京贝思达生物技术有限公司 | 肱骨近端外侧加压锁定骨板Ⅱ | 3-9孔 | AZX-LL |  | 纯钛 | 块 | CPP灭菌包装袋 |  | 锁定金属接骨板系统 | 审核通过 | 审核通过 | 审核通过 | 审核通过 | 审核通过 | 审核通过 | 获得ISO 13485 认证证书 | 无 | 无 | 医疗器械检测机构出具的检测报告 | 无 | 实用新型专利 | 0 | 10 | 没有抽检不合格记录
肱骨近端锁定接骨板 | R117 | 骨科创伤类 | 纯钛 | 3-9孔 |  |  | YZ0000128 | 北京贝思达生物技术有限公司 | 肱骨近端加压锁定骨板（W） | YZ00000431 | 国产 | 北京贝思达生物技术有限公司 | 肱骨近端加压锁定骨板（W） | 3-9孔 | AZX-LL |  | 纯钛 | 块 | CPP灭菌包装袋 |  | 锁定金属接骨板系统 | 审核通过 | 审核通过 | 审核通过 | 审核通过 | 审核通过 | 审核通过 | 获得ISO 13485 认证证书 | 无 | 无 | 医疗器械检测机构出具的检测报告 | 无 | 实用新型专利 | 0 | 9 | 没有抽检不合格记录
肱骨近端接骨板 | R111 | 骨科创伤类 | 纯钛 | 3-9孔 |  |  | YZ0000102 | 江苏安格尔医疗器械有限公司 | 金属解剖型接骨板（肱骨近端髁钢板） | YZ00000432 | 国产 | 江苏安格尔医疗器械有限公司 | 肱骨近端髁钢板 | 3～9孔，左右 | YSZ（Q）20；纯钛 |  | 纯钛 | 块 | PE复合膜 |  | 金属解剖型接骨板 | 审核通过 | 审核通过 | 审核通过 | 审核通过 | 审核通过 | 审核通过 | 获得ISO 13485 认证证书 | 无 | 无 | 医疗器械检测机构出具的检测报告 | 无 | 无 | 0 | 1 | 没有抽检不合格记录
肱骨远端关节外锁定加压接骨板 | R129 | 骨科创伤类 | 纯钛 | 2-8孔 |  |  | YZ0000058 | 江苏荷普医疗科技股份有限公司 | 肱骨远端背外侧锁定板Ⅰ/Ⅱ型 纯钛 | YZ00000433 | 国产 | 江苏荷普医疗科技股份有限公司 | 肱骨远端背外侧锁定板Ⅰ/Ⅱ型 纯钛 | 3-8孔左、右式 | YSQZL43/YSQZL44 |  | 纯钛 | 块 | 纸塑包装 |  | 金属锁定接骨板 | 审核通过 | 审核通过 | 审核通过 | 审核通过 | 审核通过 | 审核通过 | 获得ISO 13485 认证证书 | 无 | 无 | 医疗器械检测机构出具的检测报告 | 无 | 无 | 0 | 9 | 企业有不良记录，但投标品种无不良记录
肱骨近端锁定接骨板 | R117 | 骨科创伤类 | 纯钛 | 3-9孔 |  |  | YZ0000128 | 北京贝思达生物技术有限公司 | 肱骨近端外侧加压锁定骨板Ⅰ | YZ00000434 | 国产 | 北京贝思达生物技术有限公司 | 肱骨近端外侧加压锁定骨板Ⅰ | 9孔以上 | AZX-LL |  | 纯钛 | 块 | CPP灭菌包装袋 |  | 锁定金属接骨板系统 | 审核通过 | 审核通过 | 审核通过 | 审核通过 | 审核通过 | 审核通过 | 获得ISO 13485 认证证书 | 无 | 无 | 医疗器械检测机构出具的检测报告 | 无 | 实用新型专利 | 0 | 12 | 没有抽检不合格记录
肱骨近端锁定接骨板 | R120 | 骨科创伤类 | 纯钛 | 9孔以上 |  |  | YZ0000128 | 北京贝思达生物技术有限公司 | 肱骨近端外侧加压锁定骨板Ⅱ | YZ00000435 | 国产 | 北京贝思达生物技术有限公司 | 肱骨近端外侧加压锁定骨板Ⅱ | 9孔以上 | AZX-LL |  | 纯钛 | 块 | CPP灭菌包装袋 |  | 锁定金属接骨板系统 | 审核通过 | 审核通过 | 审核通过 | 审核通过 | 审核通过 | 审核通过 | 获得ISO 13485 认证证书 | 无 | 无 | 医疗器械检测机构出具的检测报告 | 无 | 实用新型专利 | 0 | 10 | 没有抽检不合格记录
肱骨远端关节外锁定加压接骨板 | R132 | 骨科创伤类 | 纯钛 | 8孔以上 |  |  | YZ0000058 | 江苏荷普医疗科技股份有限公司 | 肱骨远端背外侧锁定板Ⅰ/Ⅱ型 纯钛 | YZ00000436 | 国产 | 江苏荷普医疗科技股份有限公司 | 肱骨远端背外侧锁定板Ⅰ/Ⅱ型 纯钛 | 9-18孔左、右式 | YSQZL43/YSQZL44 |  | 纯钛 | 块 | 纸塑包装 |  | 金属锁定接骨板 | 审核通过 | 审核通过 | 审核通过 | 审核通过 | 审核通过 | 审核通过 | 获得ISO 13485 认证证书 | 无 | 无 | 医疗器械检测机构出具的检测报告 | 无 | 无 | 0 | 9 | 企业有不良记录，但投标品种无不良记录
肱骨近端锁定接骨板 | R120 | 骨科创伤类 | 纯钛 | 9孔以上 |  |  | YZ0000128 | 北京贝思达生物技术有限公司 | 肱骨近端加压锁定骨板（W） | YZ00000437 | 国产 | 北京贝思达生物技术有限公司 | 肱骨近端加压锁定骨板（W） | 9孔以上 | AZX-LL |  | 纯钛 | 块 | CPP灭菌包装袋 |  | 锁定金属接骨板系统 | 审核通过 | 审核通过 | 审核通过 | 审核通过 | 审核通过 | 审核通过 | 获得ISO 13485 认证证书 | 无 | 无 | 医疗器械检测机构出具的检测报告 | 无 | 实用新型专利 | 0 | 9 | 没有抽检不合格记录
肱骨远端关节外锁定加压接骨板 | R130 | 骨科创伤类 | 不锈钢 | 2-8孔 |  |  | YZ0000058 | 江苏荷普医疗科技股份有限公司 | 肱骨远端背外侧锁定板Ⅰ/Ⅱ型 不锈钢 | YZ00000438 | 国产 | 江苏荷普医疗科技股份有限公司 | 肱骨远端背外侧锁定板Ⅰ/Ⅱ型 不锈钢 | 3-8孔左、右式 | YSQZL43/YSQZL44 |  | 不锈钢 | 块 | 纸塑包装 |  | 金属锁定接骨板 | 审核通过 | 审核通过 | 审核通过 | 审核通过 | 审核通过 | 审核通过 | 获得ISO 13485 认证证书 | 无 | 无 | 医疗器械检测机构出具的检测报告 | 无 | 无 | 0 | 6 | 企业有不良记录，但投标品种无不良记录
肱骨远端锁定接骨板 | R139 | 骨科创伤类 | 纯钛 | 2-8孔 |  |  | YZ0000128 | 北京贝思达生物技术有限公司 | 肱骨远端内侧加压锁定骨板Ⅰ | YZ00000439 | 国产 | 北京贝思达生物技术有限公司 | 肱骨远端内侧加压锁定骨板Ⅰ | 2-8孔 | AZX-LL |  | 纯钛 | 块 | CPP灭菌包装袋 |  | 锁定金属接骨板系统 | 审核通过 | 审核通过 | 审核通过 | 审核通过 | 审核通过 | 审核通过 | 获得ISO 13485 认证证书 | 无 | 无 | 医疗器械检测机构出具的检测报告 | 无 | 实用新型专利 | 0 | 10 | 没有抽检不合格记录
肱骨远端锁定接骨板 | R139 | 骨科创伤类 | 纯钛 | 2-8孔 |  |  | YZ0000128 | 北京贝思达生物技术有限公司 | 肱骨远端内侧加压锁定骨板Ⅱ | YZ00000440 | 国产 | 北京贝思达生物技术有限公司 | 肱骨远端内侧加压锁定骨板Ⅱ | 2-8孔 | AZX-LL |  | 纯钛 | 块 | CPP灭菌包装袋 |  | 锁定金属接骨板系统 | 审核通过 | 审核通过 | 审核通过 | 审核通过 | 审核通过 | 审核通过 | 获得ISO 13485 认证证书 | 无 | 无 | 医疗器械检测机构出具的检测报告 | 无 | 实用新型专利 | 0 | 9 | 没有抽检不合格记录
肱骨近端接骨板 | R114 | 骨科创伤类 | 纯钛 | 9孔以上 |  |  | YZ0000102 | 江苏安格尔医疗器械有限公司 | 金属解剖型接骨板（肱骨近端髁钢板） | YZ00000441 | 国产 | 江苏安格尔医疗器械有限公司 | 肱骨近端髁钢板 | 3～12孔，左右 | YSZ（Q）20；纯钛 |  | 纯钛 | 块 | PE复合膜 |  | 金属解剖型接骨板 | 审核通过 | 审核通过 | 审核通过 | 审核通过 | 审核通过 | 审核通过 | 获得ISO 13485 认证证书 | 无 | 无 | 医疗器械检测机构出具的检测报告 | 无 | 无 | 0 | 1 | 没有抽检不合格记录
肱骨远端关节外锁定加压接骨板 | R133 | 骨科创伤类 | 不锈钢 | 8孔以上 |  |  | YZ0000058 | 江苏荷普医疗科技股份有限公司 | 肱骨远端背外侧锁定板Ⅰ/Ⅱ型 不锈钢 | YZ00000442 | 国产 | 江苏荷普医疗科技股份有限公司 | 肱骨远端背外侧锁定板Ⅰ/Ⅱ型 不锈钢 | 9-18孔左、右式 | YSQZL43/YSQZL44 |  | 不锈钢 | 块 | 纸塑包装 |  | 金属锁定接骨板 | 审核通过 | 审核通过 | 审核通过 | 审核通过 | 审核通过 | 审核通过 | 获得ISO 13485 认证证书 | 无 | 无 | 医疗器械检测机构出具的检测报告 | 无 | 无 | 0 | 6 | 企业有不良记录，但投标品种无不良记录
肱骨远端锁定接骨板 | R136 | 骨科创伤类 | 纯钛 | 8孔以上 |  |  | YZ0000128 | 北京贝思达生物技术有限公司 | 肱骨远端内侧加压锁定骨板Ⅰ | YZ00000443 | 国产 | 北京贝思达生物技术有限公司 | 肱骨远端内侧加压锁定骨板Ⅰ | 8孔以上 | AZX-LL |  | 纯钛 | 块 | CPP灭菌包装袋 |  | 锁定金属接骨板系统 | 审核通过 | 审核通过 | 审核通过 | 审核通过 | 审核通过 | 审核通过 | 获得ISO 13485 认证证书 | 无 | 无 | 医疗器械检测机构出具的检测报告 | 无 | 实用新型专利 | 0 | 10 | 没有抽检不合格记录
肱骨远端锁定接骨板 | R136 | 骨科创伤类 | 纯钛 | 8孔以上 |  |  | YZ0000128 | 北京贝思达生物技术有限公司 | 肱骨远端内侧加压锁定骨板Ⅱ | YZ00000444 | 国产 | 北京贝思达生物技术有限公司 | 肱骨远端内侧加压锁定骨板Ⅱ | 8孔以上 | AZX-LL |  | 纯钛 | 块 | CPP灭菌包装袋 |  | 锁定金属接骨板系统 | 审核通过 | 审核通过 | 审核通过 | 审核通过 | 审核通过 | 审核通过 | 获得ISO 13485 认证证书 | 无 | 无 | 医疗器械检测机构出具的检测报告 | 无 | 实用新型专利 | 0 | 9 | 没有抽检不合格记录
肱骨远端锁定接骨板 | R139 | 骨科创伤类 | 纯钛 | 2-8孔 |  |  | YZ0000128 | 北京贝思达生物技术有限公司 | 肱骨远端外侧加压锁定骨板Ⅰ | YZ00000445 | 国产 | 北京贝思达生物技术有限公司 | 肱骨远端外侧加压锁定骨板Ⅰ | 2-8孔 | AZX-LL |  | 纯钛 | 块 | CPP灭菌包装袋 |  | 锁定金属接骨板系统 | 审核通过 | 审核通过 | 审核通过 | 审核通过 | 审核通过 | 审核通过 | 获得ISO 13485 认证证书 | 无 | 无 | 医疗器械检测机构出具的检测报告 | 无 | 实用新型专利 | 0 | 9 | 没有抽检不合格记录
肱骨远端锁定接骨板 | R139 | 骨科创伤类 | 纯钛 | 2-8孔 |  |  | YZ0000128 | 北京贝思达生物技术有限公司 | 肱骨远端外侧加压锁定骨板Ⅱ | YZ00000446 | 国产 | 北京贝思达生物技术有限公司 | 肱骨远端外侧加压锁定骨板Ⅱ | 2-8孔 | AZX-LL |  | 纯钛 | 块 | CPP灭菌包装袋 |  | 锁定金属接骨板系统 | 审核通过 | 审核通过 | 审核通过 | 审核通过 | 审核通过 | 审核通过 | 获得ISO 13485 认证证书 | 无 | 无 | 医疗器械检测机构出具的检测报告 | 无 | 实用新型专利 | 0 | 8 | 没有抽检不合格记录
肱骨远端锁定接骨板 | R139 | 骨科创伤类 | 纯钛 | 2-8孔 |  |  | YZ0000058 | 江苏荷普医疗科技股份有限公司 | 肱骨远端Y型/内侧锁定板 纯钛 | YZ00000447 | 国产 | 江苏荷普医疗科技股份有限公司 | 肱骨远端Y型/内侧锁定板 纯钛 | 3-8孔左、右式 | YSQZL38/YSQZL45 |  | 纯钛 | 块 | 纸塑包装 |  | 金属锁定接骨板 | 审核通过 | 审核通过 | 审核通过 | 审核通过 | 审核通过 | 审核通过 | 获得ISO 13485 认证证书 | 无 | 无 | 医疗器械检测机构出具的检测报告 | 无 | 无 | 0 | 9 | 企业有不良记录，但投标品种无不良记录
肱骨远端锁定接骨板 | R136 | 骨科创伤类 | 纯钛 | 8孔以上 |  |  | YZ0000128 | 北京贝思达生物技术有限公司 | 肱骨远端外侧加压锁定骨板Ⅰ | YZ00000448 | 国产 | 北京贝思达生物技术有限公司 | 肱骨远端外侧加压锁定骨板Ⅰ | 8孔以上 | AZX-LL |  | 纯钛 | 块 | CPP灭菌包装袋 |  | 锁定金属接骨板系统 | 审核通过 | 审核通过 | 审核通过 | 审核通过 | 审核通过 | 审核通过 | 获得ISO 13485 认证证书 | 无 | 无 | 医疗器械检测机构出具的检测报告 | 无 | 实用新型专利 | 0 | 9 | 没有抽检不合格记录
肱骨远端锁定接骨板 | R136 | 骨科创伤类 | 纯钛 | 8孔以上 |  |  | YZ0000128 | 北京贝思达生物技术有限公司 | 肱骨远端外侧加压锁定骨板Ⅱ | YZ00000449 | 国产 | 北京贝思达生物技术有限公司 | 肱骨远端外侧加压锁定骨板Ⅱ | 8孔以上 | AZX-LL |  | 纯钛 | 块 | CPP灭菌包装袋 |  | 锁定金属接骨板系统 | 审核通过 | 审核通过 | 审核通过 | 审核通过 | 审核通过 | 审核通过 | 获得ISO 13485 认证证书 | 无 | 无 | 医疗器械检测机构出具的检测报告 | 无 | 实用新型专利 | 0 | 8 | 没有抽检不合格记录
肱骨远端锁定接骨板 | R136 | 骨科创伤类 | 纯钛 | 8孔以上 |  |  | YZ0000058 | 江苏荷普医疗科技股份有限公司 | 肱骨远端Y型/内侧锁定板 纯钛 | YZ00000450 | 国产 | 江苏荷普医疗科技股份有限公司 | 肱骨远端Y型/内侧锁定板 纯钛 | 9-12孔左、右式/9-18孔左、右式 | YSQZL38/YSQZL45 |  | 纯钛 | 块 | 纸塑包装 |  | 金属锁定接骨板 | 审核通过 | 审核通过 | 审核通过 | 审核通过 | 审核通过 | 审核通过 | 获得ISO 13485 认证证书 | 无 | 无 | 医疗器械检测机构出具的检测报告 | 无 | 无 | 0 | 8 | 企业有不良记录，但投标品种无不良记录
肱骨远端锁定接骨板 | R139 | 骨科创伤类 | 纯钛 | 2-8孔 |  |  | YZ0000128 | 北京贝思达生物技术有限公司 | 肱骨远端外侧万向加压锁定骨板（Ⅰ） | YZ00000451 | 国产 | 北京贝思达生物技术有限公司 | 肱骨远端外侧万向加压锁定骨板（Ⅰ） | 2-8孔 | AZX-LL |  | 纯钛 | 块 | CPP灭菌包装袋 |  | 锁定金属接骨板系统 | 审核通过 | 审核通过 | 审核通过 | 审核通过 | 审核通过 | 审核通过 | 获得ISO 13485 认证证书 | 无 | 无 | 医疗器械检测机构出具的检测报告 | 无 | 实用新型专利 | 0 | 7 | 没有抽检不合格记录
肱骨远端锁定接骨板 | R139 | 骨科创伤类 | 纯钛 | 2-8孔 |  |  | YZ0000128 | 北京贝思达生物技术有限公司 | 肱骨远端外侧万向加压锁定骨板（Ⅱ） | YZ00000452 | 国产 | 北京贝思达生物技术有限公司 | 肱骨远端外侧万向加压锁定骨板（Ⅱ） | 2-8孔 | AZX-LL |  | 纯钛 | 块 | CPP灭菌包装袋 |  | 锁定金属接骨板系统 | 审核通过 | 审核通过 | 审核通过 | 审核通过 | 审核通过 | 审核通过 | 获得ISO 13485 认证证书 | 无 | 无 | 医疗器械检测机构出具的检测报告 | 无 | 实用新型专利 | 0 | 7 | 没有抽检不合格记录
肱骨远端锁定接骨板 | R139 | 骨科创伤类 | 纯钛 | 2-8孔 |  |  | YZ0000128 | 北京贝思达生物技术有限公司 | 肱骨远端内侧万向加压锁定骨板（长） | YZ00000453 | 国产 | 北京贝思达生物技术有限公司 | 肱骨远端内侧万向加压锁定骨板（长） | 2-8孔 | AZX-LL |  | 纯钛 | 块 | CPP灭菌包装袋 |  | 锁定金属接骨板系统 | 审核通过 | 审核通过 | 审核通过 | 审核通过 | 审核通过 | 审核通过 | 获得ISO 13485 认证证书 | 无 | 无 | 医疗器械检测机构出具的检测报告 | 无 | 实用新型专利 | 0 | 8 | 没有抽检不合格记录
肱骨远端锁定接骨板 | R139 | 骨科创伤类 | 纯钛 | 2-8孔 |  |  | YZ0000128 | 北京贝思达生物技术有限公司 | 肱骨远端内侧万向加压锁定骨板（短） | YZ00000454 | 国产 | 北京贝思达生物技术有限公司 | 肱骨远端内侧万向加压锁定骨板（短） | 2-8孔 | AZX-LL |  | 纯钛 | 块 | CPP灭菌包装袋 |  | 锁定金属接骨板系统 | 审核通过 | 审核通过 | 审核通过 | 审核通过 | 审核通过 | 审核通过 | 获得ISO 13485 认证证书 | 无 | 无 | 医疗器械检测机构出具的检测报告 | 无 | 实用新型专利 | 0 | 8 | 没有抽检不合格记录
肱骨远端锁定接骨板 | R136 | 骨科创伤类 | 纯钛 | 8孔以上 |  |  | YZ0000128 | 北京贝思达生物技术有限公司 | 肱骨远端外侧万向加压锁定骨板（Ⅰ） | YZ00000455 | 国产 | 北京贝思达生物技术有限公司 | 肱骨远端外侧万向加压锁定骨板（Ⅰ） | 8孔以上 | AZX-LL |  | 纯钛 | 块 | CPP灭菌包装袋 |  | 锁定金属接骨板系统 | 审核通过 | 审核通过 | 审核通过 | 审核通过 | 审核通过 | 审核通过 | 获得ISO 13485 认证证书 | 无 | 无 | 医疗器械检测机构出具的检测报告 | 无 | 实用新型专利 | 0 | 7 | 没有抽检不合格记录
肱骨远端锁定接骨板 | R140 | 骨科创伤类 | 不锈钢 | 2-8孔 |  |  | YZ0000058 | 江苏荷普医疗科技股份有限公司 | 肱骨远端Y型/内侧锁定板 不锈钢 | YZ00000456 | 国产 | 江苏荷普医疗科技股份有限公司 | 肱骨远端Y型/内侧锁定板 不锈钢 | 3-8孔左、右式 | YSQZL38/YSQZL45 |  | 不锈钢 | 块 | 纸塑包装 |  | 金属锁定接骨板 | 审核通过 | 审核通过 | 审核通过 | 审核通过 | 审核通过 | 审核通过 | 获得ISO 13485 认证证书 | 无 | 无 | 医疗器械检测机构出具的检测报告 | 无 | 无 | 0 | 6 | 企业有不良记录，但投标品种无不良记录
肱骨远端锁定接骨板 | R136 | 骨科创伤类 | 纯钛 | 8孔以上 |  |  | YZ0000128 | 北京贝思达生物技术有限公司 | 肱骨远端外侧万向加压锁定骨板（Ⅱ） | YZ00000457 | 国产 | 北京贝思达生物技术有限公司 | 肱骨远端外侧万向加压锁定骨板（Ⅱ） | 8孔以上 | AZX-LL |  | 纯钛 | 块 | CPP灭菌包装袋 |  | 锁定金属接骨板系统 | 审核通过 | 审核通过 | 审核通过 | 审核通过 | 审核通过 | 审核通过 | 获得ISO 13485 认证证书 | 无 | 无 | 医疗器械检测机构出具的检测报告 | 无 | 实用新型专利 | 0 | 7 | 没有抽检不合格记录
肱骨远端锁定接骨板 | R136 | 骨科创伤类 | 纯钛 | 8孔以上 |  |  | YZ0000128 | 北京贝思达生物技术有限公司 | 肱骨远端内侧万向加压锁定骨板（长） | YZ00000458 | 国产 | 北京贝思达生物技术有限公司 | 肱骨远端内侧万向加压锁定骨板（长） | 8孔以上 | AZX-LL |  | 纯钛 | 块 |  |  | 锁定金属接骨板系统 | 审核通过 | 审核通过 | 审核通过 | 审核通过 | 审核通过 | 审核通过 | 获得ISO 13485 认证证书 | 无 | 无 | 医疗器械检测机构出具的检测报告 | 无 | 实用新型专利 | 0 | 8 | 没有抽检不合格记录
肱骨近端接骨板 | R111 | 骨科创伤类 | 纯钛 | 3-9孔 |  |  | YZ0000102 | 江苏安格尔医疗器械有限公司 | 金属解剖型接骨板（三叶型） | YZ00000459 | 国产 | 江苏安格尔医疗器械有限公司 | 三叶型 | 3～8孔 | YSZ（Q）13；纯钛 |  | 纯钛 | 块 | PE复合膜 |  | 金属解剖型接骨板 | 审核通过 | 审核通过 | 审核通过 | 审核通过 | 审核通过 | 审核通过 | 获得ISO 13485 认证证书 | 无 | 无 | 医疗器械检测机构出具的检测报告 | 无 | 无 | 0 | 1 | 没有抽检不合格记录
肱骨远端锁定接骨板 | R136 | 骨科创伤类 | 纯钛 | 8孔以上 |  |  | YZ0000128 | 北京贝思达生物技术有限公司 | 肱骨远端内侧万向加压锁定骨板（短） | YZ00000460 | 国产 | 北京贝思达生物技术有限公司 | 肱骨远端内侧万向加压锁定骨板（短） | 8孔以上 | AZX-LL |  | 纯钛 | 块 | CPP灭菌包装袋 |  | 锁定金属接骨板系统 | 审核通过 | 审核通过 | 审核通过 | 审核通过 | 审核通过 | 审核通过 | 获得ISO 13485 认证证书 | 无 | 无 | 医疗器械检测机构出具的检测报告 | 无 | 实用新型专利 | 0 | 8 | 没有抽检不合格记录
肱骨远端锁定接骨板 | R137 | 骨科创伤类 | 不锈钢 | 8孔以上 |  |  | YZ0000058 | 江苏荷普医疗科技股份有限公司 | 肱骨远端Y型/内侧锁定板 不锈钢 | YZ00000461 | 国产 | 江苏荷普医疗科技股份有限公司 | 肱骨远端Y型/内侧锁定板 不锈钢 | 9-12孔左、右式/9-18孔左、右式 | YSQZL38/YSQZL45 |  | 不锈钢 | 块 | 纸塑包装 |  | 金属锁定接骨板 | 审核通过 | 审核通过 | 审核通过 | 审核通过 | 审核通过 | 审核通过 | 获得ISO 13485 认证证书 | 无 | 无 | 医疗器械检测机构出具的检测报告 | 无 | 无 | 0 | 6 | 企业有不良记录，但投标品种无不良记录
肱骨近端锁定接骨板 | R120 | 骨科创伤类 | 纯钛 | 9孔以上 |  |  | YZ0000128 | 北京贝思达生物技术有限公司 | 肱骨大结节加压锁定骨板（2.4/2.7） | YZ00000462 | 国产 | 北京贝思达生物技术有限公司 | 肱骨大结节加压锁定骨板（2.4/2.7） | 9孔以上 | AZX-LL |  | 纯钛 | 块 | CPP灭菌包装袋 |  | 锁定金属接骨板系统 | 审核通过 | 审核通过 | 审核通过 | 审核通过 | 审核通过 | 审核通过 | 获得ISO 13485 认证证书 | 无 | 无 | 医疗器械检测机构出具的检测报告 | 无 | 实用新型专利 | 0 | 3 | 没有抽检不合格记录
肱骨近端锁定接骨板 | R120 | 骨科创伤类 | 纯钛 | 9孔以上 |  |  | YZ0000128 | 北京贝思达生物技术有限公司 | 肱骨大结节加压锁定骨板（3.5） | YZ00000463 | 国产 | 北京贝思达生物技术有限公司 | 肱骨大结节加压锁定骨板（3.5） | 9孔以上 | AZX-LL |  | 纯钛 | 块 | CPP灭菌包装袋 |  | 锁定金属接骨板系统 | 审核通过 | 审核通过 | 审核通过 | 审核通过 | 审核通过 | 审核通过 | 获得ISO 13485 认证证书 | 无 | 无 | 医疗器械检测机构出具的检测报告 | 无 | 实用新型专利 | 0 | 3 | 没有抽检不合格记录
肱骨近端锁定接骨板 | R117 | 骨科创伤类 | 纯钛 | 3-9孔 |  |  | YZ0000128 | 北京贝思达生物技术有限公司 | 肱骨大结节加压锁定骨板（2.4/2.7） | YZ00000464 | 国产 | 北京贝思达生物技术有限公司 | 肱骨大结节加压锁定骨板（2.4/2.7） | 3-9孔 | AZX-LL |  | 纯钛 | 块 | CPP灭菌包装袋 |  | 锁定金属接骨板系统 | 审核通过 | 审核通过 | 审核通过 | 审核通过 | 审核通过 | 审核通过 | 获得ISO 13485 认证证书 | 无 | 无 | 医疗器械检测机构出具的检测报告 | 无 | 实用新型专利 | 0 | 3 | 没有抽检不合格记录
肱骨远端接骨板 | R124 | 骨科创伤类 | 纯钛 | 2-8孔 |  |  | YZ0000102 | 江苏安格尔医疗器械有限公司 | 金属解剖型接骨板（肱骨远端ST型） | YZ00000465 | 国产 | 江苏安格尔医疗器械有限公司 | 肱骨远端ST型 | 3～8孔，左右 | YSZ（Q）08；纯钛 |  | 纯钛 | 块 | PE复合膜 |  | 金属解剖型接骨板（肱骨远端ST型） | 审核通过 | 审核通过 | 审核通过 | 审核通过 | 审核通过 | 审核通过 | 获得ISO 13485 认证证书 | 无 | 无 | 医疗器械检测机构出具的检测报告 | 无 | 无 | 0 | 1 | 没有抽检不合格记录
肱骨近端锁定接骨板 | R117 | 骨科创伤类 | 纯钛 | 3-9孔 |  |  | YZ0000128 | 北京贝思达生物技术有限公司 | 肱骨大结节加压锁定骨板（3.5） | YZ00000466 | 国产 | 北京贝思达生物技术有限公司 | 肱骨大结节加压锁定骨板（3.5） | 3-9孔 | AZX-LL |  | 纯钛 | 块 | CPP灭菌包装袋 |  | 锁定金属接骨板系统 | 审核通过 | 审核通过 | 审核通过 | 审核通过 | 审核通过 | 审核通过 | 获得ISO 13485 认证证书 | 无 | 无 | 医疗器械检测机构出具的检测报告 | 无 | 实用新型专利 | 0 | 3 | 没有抽检不合格记录
肱骨远端锁定接骨板 | R139 | 骨科创伤类 | 纯钛 | 2-8孔 |  |  | YZ0000128 | 北京贝思达生物技术有限公司 | Y型加压锁定骨板 | YZ00000467 | 国产 | 北京贝思达生物技术有限公司 | Y型加压锁定骨板 | 2-8孔 | AZX-LL |  | 纯钛 | 块 | CPP灭菌包装袋 |  | 锁定金属接骨板系统 | 审核通过 | 审核通过 | 审核通过 | 审核通过 | 审核通过 | 审核通过 | 获得ISO 13485 认证证书 | 无 | 无 | 医疗器械检测机构出具的检测报告 | 无 | 实用新型专利 | 0 | 8 | 没有抽检不合格记录
肱骨远端锁定接骨板 | R136 | 骨科创伤类 | 纯钛 | 8孔以上 |  |  | YZ0000128 | 北京贝思达生物技术有限公司 | Y型加压锁定骨板 | YZ00000468 | 国产 | 北京贝思达生物技术有限公司 | Y型加压锁定骨板 | 8孔以上 | AZX-LL |  | 纯钛 | 块 | CPP灭菌包装袋 |  | 锁定金属接骨板系统 | 审核通过 | 审核通过 | 审核通过 | 审核通过 | 审核通过 | 审核通过 | 获得ISO 13485 认证证书 | 无 | 无 | 医疗器械检测机构出具的检测报告 | 无 | 实用新型专利 | 0 | 8 | 没有抽检不合格记录
肱骨远端接骨板 | R124 | 骨科创伤类 | 纯钛 | 2-8孔 |  |  | YZ0000102 | 江苏安格尔医疗器械有限公司 | 金属解剖型接骨板（Y型肱骨髁钢板） | YZ00000469 | 国产 | 江苏安格尔医疗器械有限公司 | Y型肱骨髁钢板 | 3～8孔，左右 | YSZ（Q）11；纯钛 |  | 纯钛 | 块 | PE复合膜 |  | 金属解剖型接骨板（Y型肱骨髁钢板） | 审核通过 | 审核通过 | 审核通过 | 审核通过 | 审核通过 | 审核通过 | 获得ISO 13485 认证证书 | 无 | 无 | 医疗器械检测机构出具的检测报告 | 无 | 无 | 0 | 0 | 没有抽检不合格记录
桡骨远端锁定加压接骨板 | R173 | 骨科创伤类 | 纯钛 | 2-14孔 |  |  | YZ0000128 | 北京贝思达生物技术有限公司 | 小T型加压锁定骨板Ⅰ | YZ00000470 | 国产 | 北京贝思达生物技术有限公司 | 小T型加压锁定骨板Ⅰ | 2-14孔 | AZX-LL |  | 纯钛 | 块 | CPP灭菌包装袋 |  | 锁定金属接骨板系统 | 审核通过 | 审核通过 | 审核通过 | 审核通过 | 审核通过 | 审核通过 | 获得ISO 13485 认证证书 | 无 | 无 | 医疗器械检测机构出具的检测报告 | 无 | 实用新型专利 | 0 | 9 | 没有抽检不合格记录
桡骨远端锁定加压接骨板 | R173 | 骨科创伤类 | 纯钛 | 2-14孔 |  |  | YZ0000128 | 北京贝思达生物技术有限公司 | 小T型加压锁定骨板Ⅱ | YZ00000471 | 国产 | 北京贝思达生物技术有限公司 | 小T型加压锁定骨板Ⅱ | 2-14孔 | AZX-LL |  | 纯钛 | 块 | CPP灭菌包装袋 |  | 锁定金属接骨板系统 | 审核通过 | 审核通过 | 审核通过 | 审核通过 | 审核通过 | 审核通过 | 获得ISO 13485 认证证书 | 无 | 无 | 医疗器械检测机构出具的检测报告 | 无 | 实用新型专利 | 0 | 9 | 没有抽检不合格记录
桡骨远端锁定加压接骨板 | R173 | 骨科创伤类 | 纯钛 | 2-14孔 |  |  | YZ0000128 | 北京贝思达生物技术有限公司 | 小T型加压锁定骨板Ⅲ | YZ00000472 | 国产 | 北京贝思达生物技术有限公司 | 小T型加压锁定骨板Ⅲ | 2-14孔 | AZX-LL |  | 纯钛 | 块 | CPP灭菌包装袋 |  | 锁定金属接骨板系统 | 审核通过 | 审核通过 | 审核通过 | 审核通过 | 审核通过 | 审核通过 | 获得ISO 13485 认证证书 | 无 | 无 | 医疗器械检测机构出具的检测报告 | 无 | 实用新型专利 | 0 | 9 | 没有抽检不合格记录
桡骨远端锁定加压接骨板 | R173 | 骨科创伤类 | 纯钛 | 2-14孔 |  |  | YZ0000128 | 北京贝思达生物技术有限公司 | 小T型加压锁定骨板Ⅳ | YZ00000473 | 国产 | 北京贝思达生物技术有限公司 | 小T型加压锁定骨板Ⅳ | 2-14孔 | AZX-LL |  | 纯钛 | 块 | CPP灭菌包装袋 |  | 锁定金属接骨板系统 | 审核通过 | 审核通过 | 审核通过 | 审核通过 | 审核通过 | 审核通过 | 获得ISO 13485 认证证书 | 无 | 无 | 医疗器械检测机构出具的检测报告 | 无 | 实用新型专利 | 0 | 13 | 没有抽检不合格记录
桡骨远端锁定加压接骨板 | R173 | 骨科创伤类 | 纯钛 | 2-14孔 |  |  | YZ0000128 | 北京贝思达生物技术有限公司 | 桡骨远端内侧加压锁定骨板 | YZ00000474 | 国产 | 北京贝思达生物技术有限公司 | 桡骨远端内侧加压锁定骨板 | 2-14孔 | AZX-LL |  | 纯钛 | 块 | CPP灭菌包装袋 |  | 锁定金属接骨板系统 | 审核通过 | 审核通过 | 审核通过 | 审核通过 | 审核通过 | 审核通过 | 获得ISO 13485 认证证书 | 无 | 无 | 医疗器械检测机构出具的检测报告 | 无 | 实用新型专利 | 0 | 11 | 没有抽检不合格记录
桡骨远端锁定加压接骨板 | R173 | 骨科创伤类 | 纯钛 | 2-14孔 |  |  | YZ0000128 | 北京贝思达生物技术有限公司 | 桡骨远端加压锁定骨板 | YZ00000475 | 国产 | 北京贝思达生物技术有限公司 | 桡骨远端加压锁定骨板 | 2-14孔 | AZX-LL |  | 纯钛 | 块 | CPP灭菌包装袋 |  | 锁定金属接骨板系统 | 审核通过 | 审核通过 | 审核通过 | 审核通过 | 审核通过 | 审核通过 | 获得ISO 13485 认证证书 | 无 | 无 | 医疗器械检测机构出具的检测报告 | 无 | 实用新型专利 | 0 | 11 | 没有抽检不合格记录
桡骨远端锁定加压接骨板 | R173 | 骨科创伤类 | 纯钛 | 2-14孔 |  |  | YZ0000128 | 北京贝思达生物技术有限公司 | 桡骨远端T加压锁定骨板 | YZ00000476 | 国产 | 北京贝思达生物技术有限公司 | 桡骨远端T加压锁定骨板 | 2-14孔 | AZX-LL |  | 纯钛 | 块 | CPP灭菌包装袋 |  | 锁定金属接骨板系统 | 审核通过 | 审核通过 | 审核通过 | 审核通过 | 审核通过 | 审核通过 | 获得ISO 13485 认证证书 | 无 | 无 | 医疗器械检测机构出具的检测报告 | 无 | 实用新型专利 | 0 | 11 | 没有抽检不合格记录
锁骨干动力加压接骨板 | R093 | 骨科创伤类 | 纯钛 | 4-16孔 |  |  | YZ0000058 | 江苏荷普医疗科技股份有限公司 | 锁骨重建/锁骨重建加压接骨板 纯钛 | YZ00000477 | 国产 | 江苏荷普医疗科技股份有限公司 | 锁骨重建/锁骨重建加压接骨板 纯钛 | 3-18孔左、右式/3-16孔左、右式 | YSQ32/YSQ33 |  | 纯钛 | 块 | 纸塑包装 |  | 解剖型金属接骨板 | 审核通过 | 审核通过 | 审核通过 | 审核通过 | 审核通过 | 审核通过 | 获得ISO 13485 认证证书 | 无 | 无 | 医疗器械检测机构出具的检测报告 | 无 | 无 | 0 | 8 | 企业有不良记录，但投标品种无不良记录
桡骨远端锁定加压接骨板 | R173 | 骨科创伤类 | 纯钛 | 2-14孔 |  |  | YZ0000128 | 北京贝思达生物技术有限公司 | 桡骨远端加长T加压锁定骨板 | YZ00000478 | 国产 | 北京贝思达生物技术有限公司 | 桡骨远端加长T加压锁定骨板 | 2-14孔 | AZX-LL |  | 纯钛 | 块 | CPP灭菌包装袋 |  | 锁定金属接骨板系统 | 审核通过 | 审核通过 | 审核通过 | 审核通过 | 审核通过 | 审核通过 | 获得ISO 13485 认证证书 | 无 | 无 | 医疗器械检测机构出具的检测报告 | 无 | 实用新型专利 | 0 | 10 | 没有抽检不合格记录
桡骨远端锁定加压接骨板 | R173 | 骨科创伤类 | 纯钛 | 2-14孔 |  |  | YZ0000128 | 北京贝思达生物技术有限公司 | 桡骨远端直型加压锁定骨板 | YZ00000479 | 国产 | 北京贝思达生物技术有限公司 | 桡骨远端直型加压锁定骨板 | 2-14孔 | AZX-LL |  | 纯钛 | 块 | CPP灭菌包装袋 |  | 锁定金属接骨板系统 | 审核通过 | 审核通过 | 审核通过 | 审核通过 | 审核通过 | 审核通过 | 获得ISO 13485 认证证书 | 无 | 无 | 医疗器械检测机构出具的检测报告 | 无 | 实用新型专利 | 0 | 11 | 没有抽检不合格记录
桡骨远端锁定加压接骨板 | R173 | 骨科创伤类 | 纯钛 | 2-14孔 |  |  | YZ0000128 | 北京贝思达生物技术有限公司 | 桡骨远端双柱加压锁定骨板 | YZ00000480 | 国产 | 北京贝思达生物技术有限公司 | 桡骨远端双柱加压锁定骨板 | 2-14孔 | AZX-LL |  | 纯钛 | 块 | CPP灭菌包装袋 |  | 锁定金属接骨板系统 | 审核通过 | 审核通过 | 审核通过 | 审核通过 | 审核通过 | 审核通过 | 获得ISO 13485 认证证书 | 无 | 无 | 医疗器械检测机构出具的检测报告 | 无 | 实用新型专利 | 0 | 9 | 没有抽检不合格记录
锁骨远端锁定加压接骨板 | R108 | 骨科创伤类 | 纯钛 |  |  |  | YZ0000058 | 江苏荷普医疗科技股份有限公司 | 锁骨加压锁定板（Ⅰ型）纯钛 | YZ00000481 | 国产 | 江苏荷普医疗科技股份有限公司 | 锁骨加压锁定板（Ⅰ型）纯钛 | 3-12孔左、右式 | YSQZL21 |  | 纯钛 | 块 | 纸塑包装 |  | 金属锁定接骨板 | 审核通过 | 审核通过 | 审核通过 | 审核通过 | 审核通过 | 审核通过 | 获得ISO 13485 认证证书 | 无 | 无 | 医疗器械检测机构出具的检测报告 | 无 | 无 | 0 | 9 | 企业有不良记录，但投标品种无不良记录
桡骨远端锁定加压接骨板 | R173 | 骨科创伤类 | 纯钛 | 2-14孔 |  |  | YZ0000128 | 北京贝思达生物技术有限公司 | 桡骨远端双柱万向加压锁定骨板I | YZ00000482 | 国产 | 北京贝思达生物技术有限公司 | 桡骨远端双柱万向加压锁定骨板I | 2-14孔 | AZX-LL |  | 纯钛 | 块 | CPP灭菌包装袋 |  | 锁定金属接骨板系统 | 审核通过 | 审核通过 | 审核通过 | 审核通过 | 审核通过 | 审核通过 | 获得ISO 13485 认证证书 | 无 | 无 | 医疗器械检测机构出具的检测报告 | 无 | 实用新型专利 | 0 | 2 | 没有抽检不合格记录
桡骨远端锁定加压接骨板 | R173 | 骨科创伤类 | 纯钛 | 2-14孔 |  |  | YZ0000128 | 北京贝思达生物技术有限公司 | 桡骨远端双柱万向加压锁定骨板II | YZ00000483 | 国产 | 北京贝思达生物技术有限公司 | 桡骨远端双柱万向加压锁定骨板II | 2-14孔 | AZX-LL |  | 纯钛 | 块 | CPP灭菌包装袋 |  | 锁定金属接骨板系统 | 审核通过 | 审核通过 | 审核通过 | 审核通过 | 审核通过 | 审核通过 | 获得ISO 13485 认证证书 | 无 | 无 | 医疗器械检测机构出具的检测报告 | 无 | 实用新型专利 | 0 | 2 | 没有抽检不合格记录
桡骨远端锁定加压接骨板 | R173 | 骨科创伤类 | 纯钛 | 2-14孔 |  |  | YZ0000128 | 北京贝思达生物技术有限公司 | 桡骨茎突加压锁定骨板（W） | YZ00000484 | 国产 | 北京贝思达生物技术有限公司 | 桡骨茎突加压锁定骨板（W） | 2-14孔 | AZX-LL |  | 纯钛 | 块 | CPP灭菌包装袋 |  | 锁定金属接骨板系统 | 审核通过 | 审核通过 | 审核通过 | 审核通过 | 审核通过 | 审核通过 | 获得ISO 13485 认证证书 | 无 | 无 | 医疗器械检测机构出具的检测报告 | 无 | 实用新型专利 | 0 | 10 | 没有抽检不合格记录
锁骨远端锁定加压接骨板 | R109 | 骨科创伤类 | 不锈钢 |  |  |  | YZ0000058 | 江苏荷普医疗科技股份有限公司 | 锁骨加压锁定板Ⅰ型 不锈钢 | YZ00000485 | 国产 | 江苏荷普医疗科技股份有限公司 | 锁骨加压锁定板Ⅰ型 不锈钢 | 3-12孔左、右式 | YSQZL21 |  | 不锈钢 | 块 | 纸塑包装 |  | 金属锁定接骨板 | 审核通过 | 审核通过 | 审核通过 | 审核通过 | 审核通过 | 审核通过 | 获得ISO 13485 认证证书 | 无 | 无 | 医疗器械检测机构出具的检测报告 | 无 | 无 | 0 | 5 | 企业有不良记录，但投标品种无不良记录
桡骨远端掌侧锁定加压接骨板 | R179 | 骨科创伤类 | 纯钛 | 2-14孔 |  |  | YZ0000128 | 北京贝思达生物技术有限公司 | 桡骨远端掌侧加压锁定骨板 | YZ00000486 | 国产 | 北京贝思达生物技术有限公司 | 桡骨远端掌侧加压锁定骨板 | 2-14孔 | AZX-LL |  | 纯钛 | 块 | CPP灭菌包装袋 |  | 锁定金属接骨板系统 | 审核通过 | 审核通过 | 审核通过 | 审核通过 | 审核通过 | 审核通过 | 获得ISO 13485 认证证书 | 无 | 无 | 医疗器械检测机构出具的检测报告 | 无 | 实用新型专利 | 0 | 10 | 没有抽检不合格记录
桡骨远端掌侧锁定加压接骨板 | R179 | 骨科创伤类 | 纯钛 | 2-14孔 |  |  | YZ0000128 | 北京贝思达生物技术有限公司 | 桡骨远端掌尺侧加压锁定骨板（W） | YZ00000487 | 国产 | 北京贝思达生物技术有限公司 | 桡骨远端掌尺侧加压锁定骨板（W） | 2-14孔 | AZX-LL |  | 纯钛 | 块 | CPP灭菌包装袋 |  | 锁定金属接骨板系统 | 审核通过 | 审核通过 | 审核通过 | 审核通过 | 审核通过 | 审核通过 | 获得ISO 13485 认证证书 | 无 | 无 | 医疗器械检测机构出具的检测报告 | 无 | 实用新型专利 | 0 | 9 | 没有抽检不合格记录
桡骨远端掌侧锁定加压接骨板 | R179 | 骨科创伤类 | 纯钛 | 2-14孔 |  |  | YZ0000128 | 北京贝思达生物技术有限公司 | 桡骨远端掌桡侧加压锁定骨板（W） | YZ00000488 | 国产 | 北京贝思达生物技术有限公司 | 桡骨远端掌桡侧加压锁定骨板（W） | 2-14孔 | AZX-LL |  | 纯钛 | 块 | CPP灭菌包装袋 |  | 锁定金属接骨板系统 | 审核通过 | 审核通过 | 审核通过 | 审核通过 | 审核通过 | 审核通过 | 获得ISO 13485 认证证书 | 无 | 无 | 医疗器械检测机构出具的检测报告 | 无 | 实用新型专利 | 0 | 10 | 没有抽检不合格记录
肱骨远端接骨板 | R127 | 骨科创伤类 | 纯钛 | 8孔以上 |  |  | YZ0000102 | 江苏安格尔医疗器械有限公司 | 金属解剖型接骨板（肱骨远端外侧） | YZ00000489 | 国产 | 江苏安格尔医疗器械有限公司 | 肱骨远端外侧 | 10～18孔，左右 | YSZ（Q）37；纯钛 |  | 纯钛 | 块 | PE复合膜 |  | 金属解剖型接骨板（肱骨远端外侧） | 审核通过 | 审核通过 | 审核通过 | 审核通过 | 审核通过 | 审核通过 | 获得ISO 13485 认证证书 | 无 | 无 | 医疗器械检测机构出具的检测报告 | 无 | 无 | 0 | 1 | 没有抽检不合格记录
肱骨远端接骨板 | R127 | 骨科创伤类 | 纯钛 | 8孔以上 |  |  | YZ0000102 | 江苏安格尔医疗器械有限公司 | 金属解剖型接骨板（肱骨远端内侧） | YZ00000490 | 国产 | 江苏安格尔医疗器械有限公司 | 肱骨远端内侧 | 10～18孔，左右 | YSZ（Q）38；纯钛 |  | 纯钛 | 块 | PE复合膜 |  | 金属解剖型接骨板 | 审核通过 | 审核通过 | 审核通过 | 审核通过 | 审核通过 | 审核通过 | 获得ISO 13485 认证证书 | 无 | 无 | 医疗器械检测机构出具的检测报告 | 无 | 无 | 0 | 1 | 没有抽检不合格记录
桡骨远端掌侧锁定加压接骨板 | R179 | 骨科创伤类 | 纯钛 | 2-14孔 |  |  | YZ0000128 | 北京贝思达生物技术有限公司 | 桡骨远端掌侧万向加压锁定骨板（双垂型） | YZ00000491 | 国产 | 北京贝思达生物技术有限公司 | 桡骨远端掌侧万向加压锁定骨板（双垂型） | 2-14孔 | AZX-LL |  | 纯钛 | 块 | CPP灭菌包装袋 |  | 锁定金属接骨板系统 | 审核通过 | 审核通过 | 审核通过 | 审核通过 | 审核通过 | 审核通过 | 获得ISO 13485 认证证书 | 无 | 无 | 医疗器械检测机构出具的检测报告 | 无 | 实用新型专利 | 0 | 10 | 没有抽检不合格记录
桡骨远端掌侧锁定加压接骨板 | R179 | 骨科创伤类 | 纯钛 | 2-14孔 |  |  | YZ0000128 | 北京贝思达生物技术有限公司 | 桡骨远端掌侧蝶型加压锁定骨板 | YZ00000492 | 国产 | 北京贝思达生物技术有限公司 | 桡骨远端掌侧蝶型加压锁定骨板 | 2-14孔 | AZX-LL |  | 纯钛 | 块 | CPP灭菌包装袋 |  | 锁定金属接骨板系统 | 审核通过 | 审核通过 | 审核通过 | 审核通过 | 审核通过 | 审核通过 | 获得ISO 13485 认证证书 | 无 | 无 | 医疗器械检测机构出具的检测报告 | 无 | 实用新型专利 | 0 | 3 | 没有抽检不合格记录
桡骨远端背侧锁定加压接骨板 | R176 | 骨科创伤类 | 纯钛 | 2-14孔 |  |  | YZ0000128 | 北京贝思达生物技术有限公司 | 桡骨远端背侧三角形加压锁定骨板（W） | YZ00000493 | 国产 | 北京贝思达生物技术有限公司 | 桡骨远端背侧三角形加压锁定骨板（W） | 2-14孔 | AZX-LL |  | 纯钛 | 块 | CPP灭菌包装袋 |  | 锁定金属接骨板系统 | 审核通过 | 审核通过 | 审核通过 | 审核通过 | 审核通过 | 审核通过 | 获得ISO 13485 认证证书 | 无 | 无 | 医疗器械检测机构出具的检测报告 | 无 | 实用新型专利 | 0 | 10 | 没有抽检不合格记录
桡骨近端锁定加压接骨板 | R167 | 骨科创伤类 | 纯钛 | 2-24孔 |  |  | YZ0000128 | 北京贝思达生物技术有限公司 | 桡骨近端缘加压锁定骨板 | YZ00000494 | 国产 | 北京贝思达生物技术有限公司 | 桡骨近端缘加压锁定骨板 | 2-24孔 | AZX-LL |  | 纯钛 | 块 | CPP灭菌包装袋 |  | 锁定金属接骨板系统 | 审核通过 | 审核通过 | 审核通过 | 审核通过 | 审核通过 | 审核通过 | 获得ISO 13485 认证证书 | 无 | 无 | 医疗器械检测机构出具的检测报告 | 无 | 实用新型专利 | 0 | 11 | 没有抽检不合格记录
桡骨近端锁定加压接骨板 | R167 | 骨科创伤类 | 纯钛 | 2-24孔 |  |  | YZ0000128 | 北京贝思达生物技术有限公司 | 桡骨近端颈加压锁定骨板 | YZ00000495 | 国产 | 北京贝思达生物技术有限公司 | 桡骨近端颈加压锁定骨板 | 2-24孔 | AZX-LL |  | 纯钛 | 块 | CPP灭菌包装袋 |  | 锁定金属接骨板系统 | 审核通过 | 审核通过 | 审核通过 | 审核通过 | 审核通过 | 审核通过 | 获得ISO 13485 认证证书 | 无 | 无 | 医疗器械检测机构出具的检测报告 | 无 | 实用新型专利 | 0 | 11 | 没有抽检不合格记录
拉力螺钉 | R562 | 骨科创伤类 | 钛合金 |  |  |  | YZ0000043 | 迪恩医疗科技有限公司 | 拉力螺钉 | YZ00000496 | 国产 | 迪恩医疗科技有限公司 |  | 直径D：Φ5～Φ12(每0.5mm为一规格)；长度L：30～150(每5mm为一规格） | ZYX0106 |  |  | 根 |  |  | 拉力螺钉 | 审核通过 | 审核通过 | 审核通过 | 审核通过 | 审核通过 | 审核通过 | 获得ISO 13485 认证证书 | 通过 | 通过 | 医疗器械检测机构出具的检测报告 | 无 | 发明专利,实用新型专利 | 0 | 9 | 没有抽检不合格记录
拉力螺钉 | R562 | 骨科创伤类 | 钛合金 |  |  |  | YZ0000043 | 迪恩医疗科技有限公司 | 拉力螺钉 | YZ00000497 | 国产 | 迪恩医疗科技有限公司 |  | 直径D：Φ5～Φ12(每0.5mm为一规格)；长度L：30～150(每5mm为一规格） | ZYX0107 |  |  | 枚 |  |  | 拉力螺钉 | 审核通过 | 审核通过 | 审核通过 | 审核通过 | 审核通过 | 审核通过 | 获得ISO 13485 认证证书 | 通过 | 通过 | 医疗器械检测机构出具的检测报告 | 无 | 发明专利,实用新型专利 | 0 | 7 | 没有抽检不合格记录
拉力螺钉 | R562 | 骨科创伤类 | 钛合金 |  |  |  | YZ0000043 | 迪恩医疗科技有限公司 | 拉力螺钉 | YZ00000498 | 国产 | 迪恩医疗科技有限公司 |  | 长度L：50～120（每5mm为一规格） | ZYX011002 |  |  | 根 |  |  | 拉力螺钉 | 审核通过 | 审核通过 | 审核通过 | 审核通过 | 审核通过 | 审核通过 | 获得ISO 13485 认证证书 | 通过 | 通过 | 医疗器械检测机构出具的检测报告 | 无 | 发明专利,实用新型专利 | 0 | 1 | 没有抽检不合格记录
锁骨干锁定加压接骨板 | R096 | 骨科创伤类 | 纯钛 | 4-16孔 |  |  | YZ0000128 | 北京贝思达生物技术有限公司 | 锁骨锁定骨板 | YZ00000499 | 国产 | 北京贝思达生物技术有限公司 | 锁骨锁定骨板 | 4-16孔 | AZX-LL |  | 纯钛 | 块 | CPP灭菌包装袋 |  | 锁定金属接骨板系统 | 审核通过 | 审核通过 | 审核通过 | 审核通过 | 审核通过 | 审核通过 | 获得ISO 13485 认证证书 | 无 | 无 | 医疗器械检测机构出具的检测报告 | 无 | 实用新型专利 | 0 | 9 | 没有抽检不合格记录
螺旋刀片 | R565 | 骨科创伤类 | 钛合金 |  |  |  | YZ0000043 | 迪恩医疗科技有限公司 | 拉力螺钉（螺旋刀片） | YZ00000500 | 国产 | 迪恩医疗科技有限公司 |  | 长度L：30～70（每5mm为一规格） | ZYX0108 |  |  | 根 |  |  | 拉力螺钉（螺旋刀片） | 审核通过 | 审核通过 | 审核通过 | 审核通过 | 审核通过 | 审核通过 | 获得ISO 13485 认证证书 | 通过 | 通过 | 医疗器械检测机构出具的检测报告 | 无 | 发明专利,实用新型专利 | 0 | 12 | 没有抽检不合格记录
螺旋刀片 | R565 | 骨科创伤类 | 钛合金 |  |  |  | YZ0000043 | 迪恩医疗科技有限公司 | 拉力螺钉（螺旋刀片） | YZ00000501 | 国产 | 迪恩医疗科技有限公司 |  | 长度L：75～120（每5mm为一规格） | ZYX0108 |  |  | 根 |  |  | 拉力螺钉（螺旋刀片） | 审核通过 | 审核通过 | 审核通过 | 审核通过 | 审核通过 | 审核通过 | 获得ISO 13485 认证证书 | 通过 | 通过 | 医疗器械检测机构出具的检测报告 | 无 | 发明专利,实用新型专利 | 0 | 13 | 没有抽检不合格记录
单头线缆 | T405 | 骨科脊柱类 | 钛合金 | 各种规格 |  | 1根 | YZ0000046 | 江苏百易得医疗科技有限公司 | 金属缆索系统 | YZ00000502 | 国产 | 江苏百易得医疗科技有限公司 |  | 缆索直径φ0.6、0.8、1.0、1.2、1.5、1.7、2.0mm，长度300～1000mm，每间隔50mm为一规格¦缆索直径φ0.6、0.8、1.0、1.2、1.5、1.7、2.0mm，长度300～1000mm，每间隔50mm为一规格 | LS-Ⅰ缆索¦LS-Ⅱ缆索 |  |  | 根 |  |  | 金属缆索系统 | 审核通过 | 审核通过 | 审核通过 | 审核通过 | 审核通过 | 审核通过 | 获得ISO 13485 认证证书 | 无 | 通过 | 医疗器械检测机构出具的检测报告 | 无 | 无 | 0 | 3 | 没有抽检不合格记录
锁骨前上方锁定加压接骨板 | R105 | 骨科创伤类 | 纯钛 |  |  |  | YZ0000128 | 北京贝思达生物技术有限公司 | 锁骨干前上方加压锁定骨板Ⅰ | YZ00000503 | 国产 | 北京贝思达生物技术有限公司 | 锁骨干前上方加压锁定骨板Ⅰ | 2~22孔 | AZX-LL |  | 纯钛 | 块 | CPP灭菌包装袋 |  | 锁定金属接骨板系统 | 审核通过 | 审核通过 | 审核通过 | 审核通过 | 审核通过 | 审核通过 | 获得ISO 13485 认证证书 | 无 | 无 | 医疗器械检测机构出具的检测报告 | 无 | 实用新型专利 | 0 | 9 | 没有抽检不合格记录
锁骨前上方锁定加压接骨板 | R105 | 骨科创伤类 | 纯钛 |  |  |  | YZ0000128 | 北京贝思达生物技术有限公司 | 锁骨干前上方加压锁定骨板Ⅱ | YZ00000504 | 国产 | 北京贝思达生物技术有限公司 | 锁骨干前上方加压锁定骨板Ⅱ | 2~22孔 | AZX-LL |  | 纯钛 | 块 | CPP灭菌包装袋 |  | 锁定金属接骨板系统 | 审核通过 | 审核通过 | 审核通过 | 审核通过 | 审核通过 | 审核通过 | 获得ISO 13485 认证证书 | 无 | 无 | 医疗器械检测机构出具的检测报告 | 无 | 实用新型专利 | 0 | 7 | 没有抽检不合格记录
胫骨近端内侧动力加压接骨板 | R283 | 骨科创伤类 | 纯钛 | 2-20孔 |  |  | YZ0000102 | 江苏安格尔医疗器械有限公司 | 金属解剖型接骨板（高尔夫Ⅰ型） | YZ00000505 | 国产 | 江苏安格尔医疗器械有限公司 | 高尔夫Ⅰ型 | 3～14孔，左右 | YSZ（Q）35；纯钛 |  | 纯钛 | 块 | PE复合膜 |  | 金属解剖型接骨板（高尔夫Ⅰ型） | 审核通过 | 审核通过 | 审核通过 | 审核通过 | 审核通过 | 审核通过 | 获得ISO 13485 认证证书 | 无 | 无 | 医疗器械检测机构出具的检测报告 | 无 | 无 | 0 | 1 | 没有抽检不合格记录
胫骨近端内侧动力加压接骨板 | R283 | 骨科创伤类 | 纯钛 | 2-20孔 |  |  | YZ0000102 | 江苏安格尔医疗器械有限公司 | 金属解剖型接骨板（高尔夫Ⅱ型） | YZ00000506 | 国产 | 江苏安格尔医疗器械有限公司 | 高尔夫Ⅱ型 | 3～14孔，左右 | YSZ（Q）36；纯钛 |  | 纯钛 | 块 | PE复合膜 |  | 金属解剖型接骨板（高尔夫Ⅱ型） | 审核通过 | 审核通过 | 审核通过 | 审核通过 | 审核通过 | 审核通过 | 获得ISO 13485 认证证书 | 无 | 无 | 医疗器械检测机构出具的检测报告 | 无 | 无 | 0 | 1 | 没有抽检不合格记录
缆索接头 | T409 | 骨科脊柱类 | 钛合金 | 各种规格 |  | 1个 | YZ0000046 | 江苏百易得医疗科技有限公司 | 金属缆索系统 | YZ00000507 | 国产 | 江苏百易得医疗科技有限公司 |  | 孔直径φ0.6、0.8、1.0、1.2、1.5、1.7、2.0mm¦孔直径φ0.6、0.8、1.0、1.2、1.5、1.7、2.0mm¦孔直径φ0.6、0.8、1.0、1.2、1.5、1.7、2.0mm | SK-Ⅰ枕形锁紧扣¦SK-Ⅱ夹紧式锁紧扣¦SK-Ⅲ顶紧式锁紧扣 |  |  | 个 |  |  | 金属缆索系统 | 审核通过 | 审核通过 | 审核通过 | 审核通过 | 审核通过 | 审核通过 | 获得ISO 13485 认证证书 | 通过 | 通过 | 医疗器械检测机构出具的检测报告 | 无 | 无 | 0 | 3 | 没有抽检不合格记录
胫骨近端内侧动力加压接骨板 | R283 | 骨科创伤类 | 纯钛 | 2-20孔 |  |  | YZ0000102 | 江苏安格尔医疗器械有限公司 | 金属解剖型接骨板（T型钢板） | YZ00000508 | 国产 | 江苏安格尔医疗器械有限公司 | T型钢板 | 3～10孔 | YSZ（Q）27；纯钛 |  | 纯钛 | 块 | PE复合膜 |  | 金属解剖型接骨板 | 审核通过 | 审核通过 | 审核通过 | 审核通过 | 审核通过 | 审核通过 | 获得ISO 13485 认证证书 | 无 | 无 | 医疗器械检测机构出具的检测报告 | 无 | 实用新型专利 | 0 | 1 | 没有抽检不合格记录
锁骨钩锁定加压接骨板 | R102 | 骨科创伤类 | 纯钛 | 3-10孔 |  |  | YZ0000128 | 北京贝思达生物技术有限公司 | 锁骨钩锁定骨板 | YZ00000509 | 国产 | 北京贝思达生物技术有限公司 | 锁骨钩锁定骨板 | 3-10孔 | AZX-LL |  | 纯钛 | 块 | CPP灭菌包装袋 |  | 锁定金属接骨板系统 | 审核通过 | 审核通过 | 审核通过 | 审核通过 | 审核通过 | 审核通过 | 获得ISO 13485 认证证书 | 无 | 无 | 医疗器械检测机构出具的检测报告 | 无 | 实用新型专利 | 0 | 0 | 没有抽检不合格记录
胫骨近端内侧动力加压接骨板 | R283 | 骨科创伤类 | 纯钛 | 2-20孔 |  |  | YZ0000102 | 江苏安格尔医疗器械有限公司 | 金属解剖型接骨板（T型钢板重建型） | YZ00000510 | 国产 | 江苏安格尔医疗器械有限公司 | T型钢板重建型 | 3～10孔 | YSZ（Q）26；纯钛 |  | 纯钛 | 块 | PE复合膜 |  | 金属解剖型接骨板（T型钢板重建型） | 审核通过 | 审核通过 | 审核通过 | 审核通过 | 审核通过 | 审核通过 | 获得ISO 13485 认证证书 | 无 | 无 | 医疗器械检测机构出具的检测报告 | 无 | 实用新型专利 | 0 | 1 | 没有抽检不合格记录
锁骨钩锁定加压接骨板 | R102 | 骨科创伤类 | 纯钛 | 3-10孔 |  |  | YZ0000128 | 北京贝思达生物技术有限公司 | 锁骨钩加压锁定骨板Ⅱ | YZ00000511 | 国产 | 北京贝思达生物技术有限公司 | 锁骨钩加压锁定骨板Ⅱ | 3-10孔 | AZX-LL |  | 纯钛 | 块 | CPP灭菌包装袋 |  | 锁定金属接骨板系统 | 审核通过 | 审核通过 | 审核通过 | 审核通过 | 审核通过 | 审核通过 | 获得ISO 13485 认证证书 | 无 | 无 | 医疗器械检测机构出具的检测报告 | 无 | 实用新型专利 | 0 | 10 | 没有抽检不合格记录
上肢单边外固定支架 | R690 | 骨科创伤类 | 铝合金 | 各种规格型号 |  |  | YZ0000046 | 江苏百易得医疗科技有限公司 | 单臂一体式骨科外固定支架 | YZ00000512 | 国产 | 江苏百易得医疗科技有限公司 |  | 加长、长、标准、短型，铝合金&不锈钢¦长、标准、短型，铝合金&不锈钢¦长、标准、短型，铝合金&不锈钢¦铝合金&不锈钢¦铝合金&不锈钢¦铝合金&不锈钢¦加长、长、标准、短型，铝合金&不锈钢 | Ⅰ-06指掌骨角度支架¦Ⅰ-07指掌骨直型支架¦Ⅰ-08指掌骨延长支架¦Ⅰ-09指掌骨可调支架¦Ⅰ-10指掌骨跨关节支架¦Ⅰ-11指掌骨近关节支架¦Ⅰ-12指掌骨多功能支架 |  |  | 付 |  |  | 单臂一体式骨科外固定支架 | 审核通过 | 审核通过 | 审核通过 | 审核通过 | 审核通过 | 审核通过 | 获得ISO 13485 认证证书 | 通过 | 通过 | 医疗器械检测机构出具的检测报告 | 无 | 发明专利,实用新型专利 | 1 | 16 | 没有抽检不合格记录
胫骨近端外侧动力加压接骨板 | R289 | 骨科创伤类 | 纯钛 | 2-20孔 |  |  | YZ0000102 | 江苏安格尔医疗器械有限公司 | 金属解剖型接骨板（L型钢板） | YZ00000513 | 国产 | 江苏安格尔医疗器械有限公司 | L型钢板 | 3～10孔，左右 | YSZ（Q）24；纯钛 |  | 纯钛 | 块 | PE复合膜 |  | 金属解剖型接骨板（L型钢板） | 审核通过 | 审核通过 | 审核通过 | 审核通过 | 审核通过 | 审核通过 | 获得ISO 13485 认证证书 | 无 | 无 | 医疗器械检测机构出具的检测报告 | 无 | 无 | 0 | 1 | 没有抽检不合格记录
尺骨近端锁定加压接骨板 | R152 | 骨科创伤类 | 纯钛 | 2-8孔 |  |  | YZ0000128 | 北京贝思达生物技术有限公司 | 尺骨鹰嘴加压锁定骨板 | YZ00000514 | 国产 | 北京贝思达生物技术有限公司 | 尺骨鹰嘴加压锁定骨板 | 2-8孔 | AZX-LL |  | 纯钛 | 块 | CPP灭菌包装袋 |  | 锁定金属接骨板系统 | 审核通过 | 审核通过 | 审核通过 | 审核通过 | 审核通过 | 审核通过 | 获得ISO 13485 认证证书 | 无 | 无 | 医疗器械检测机构出具的检测报告 | 无 | 实用新型专利 | 0 | 7 | 没有抽检不合格记录
胫骨近端外侧动力加压接骨板 | R289 | 骨科创伤类 | 纯钛 | 2-20孔 |  |  | YZ0000102 | 江苏安格尔医疗器械有限公司 | 金属解剖型接骨板（L型钢板重建型） | YZ00000515 | 国产 | 江苏安格尔医疗器械有限公司 | L型钢板重建型 | 3～10孔，左右 | YSZ（Q）25；纯钛 |  | 纯钛 | 块 | PE复合膜 |  | 金属解剖型接骨板（L型钢板重建型） | 审核通过 | 审核通过 | 审核通过 | 审核通过 | 审核通过 | 审核通过 | 获得ISO 13485 认证证书 | 无 | 无 | 医疗器械检测机构出具的检测报告 | 无 | 无 | 0 | 1 | 没有抽检不合格记录
髓内钉锁钉 | R568 | 骨科创伤类 | 钛合金 |  |  |  | YZ0000043 | 迪恩医疗科技有限公司 | HA6.5锁钉 | YZ00000516 | 国产 | 迪恩医疗科技有限公司 |  | 长度L：40～90（每1mm为一规格） | ZYX010504 |  |  | 枚 |  |  | HA6.5锁钉 | 审核通过 | 审核通过 | 审核通过 | 审核通过 | 审核通过 | 审核通过 | 获得ISO 13485 认证证书 | 通过 | 通过 | 医疗器械检测机构出具的检测报告 | 无 | 实用新型专利 | 0 | 9 | 没有抽检不合格记录
尺骨近端锁定加压接骨板 | R152 | 骨科创伤类 | 纯钛 | 2-8孔 |  |  | YZ0000128 | 北京贝思达生物技术有限公司 | 尺骨鹰嘴万向加压锁定骨板Ⅰ | YZ00000517 | 国产 | 北京贝思达生物技术有限公司 | 尺骨鹰嘴万向加压锁定骨板Ⅰ | 2-8孔 | AZX-LL |  | 纯钛 | 块 | CPP灭菌包装袋 |  | 锁定金属接骨板系统 | 审核通过 | 审核通过 | 审核通过 | 审核通过 | 审核通过 | 审核通过 | 获得ISO 13485 认证证书 | 无 | 无 | 医疗器械检测机构出具的检测报告 | 无 | 实用新型专利 | 0 | 7 | 没有抽检不合格记录
上肢单边外固定支架 | R690 | 骨科创伤类 | 铝合金 | 各种规格型号 |  |  | YZ0000046 | 江苏百易得医疗科技有限公司 | 单臂一体式骨科外固定支架 | YZ00000518 | 国产 | 江苏百易得医疗科技有限公司 |  | 铝合金&不锈钢¦铝合金&不锈钢¦铝合金&不锈钢¦铝合金&不锈钢¦铝合金&不锈钢¦铝合金&不锈钢¦铝合金&不锈钢¦铝合金&不锈钢¦铝合金&不锈钢¦铝合金&不锈钢¦铝合金&不锈钢¦铝合金&不锈钢¦铝合金&不锈钢¦铝合金&不锈钢¦铝合金&不锈钢¦铝合金&不锈钢 | Ⅰ-02肘关节支架¦Ⅰ-13肱骨直型支架¦Ⅰ-14肱骨T型支架¦Ⅰ-15肱骨微动T型支架¦Ⅰ-16肱骨微动直型支架¦Ⅰ-17桡骨远端支架¦Ⅰ-18桡骨远端单侧加压支架¦Ⅰ-19桡骨远端L型支架¦Ⅰ-20桡骨远端多段支架¦Ⅰ-21桡骨远端近关节支架¦Ⅰ-22桡骨远端双向加压支架¦Ⅰ-23桡骨远端可延长支架¦Ⅰ-24桡骨远端轴向支架¦Ⅰ-25桡骨远端万向支架¦Ⅰ-47尺桡骨支架¦Ⅰ-48上肢支架 |  |  | 付 |  |  | 单臂一体式骨科外固定支架 | 审核通过 | 审核通过 | 审核通过 | 审核通过 | 审核通过 | 审核通过 | 获得ISO 13485 认证证书 | 通过 | 通过 | 医疗器械检测机构出具的检测报告 | 无 | 发明专利,实用新型专利 | 0 | 16 | 没有抽检不合格记录
尺骨近端锁定加压接骨板 | R152 | 骨科创伤类 | 纯钛 | 2-8孔 |  |  | YZ0000128 | 北京贝思达生物技术有限公司 | 尺骨鹰嘴万向加压锁定骨板Ⅱ | YZ00000519 | 国产 | 北京贝思达生物技术有限公司 | 尺骨鹰嘴万向加压锁定骨板Ⅱ | 2-8孔 | AZX-LL |  | 纯钛 | 块 | CPP灭菌包装袋 |  | 锁定金属接骨板系统 | 审核通过 | 审核通过 | 审核通过 | 审核通过 | 审核通过 | 审核通过 | 获得ISO 13485 认证证书 | 无 | 无 | 医疗器械检测机构出具的检测报告 | 无 | 实用新型专利 | 0 | 7 | 没有抽检不合格记录
尺骨近端锁定加压接骨板 | R152 | 骨科创伤类 | 纯钛 | 2-8孔 |  |  | YZ0000128 | 北京贝思达生物技术有限公司 | 尺骨鹰嘴万向加压锁定骨板III | YZ00000520 | 国产 | 北京贝思达生物技术有限公司 | 尺骨鹰嘴万向加压锁定骨板III | 2-8孔 | AZX-LL |  | 纯钛 | 块 | CPP灭菌包装袋 |  | 锁定金属接骨板系统 | 审核通过 | 审核通过 | 审核通过 | 审核通过 | 审核通过 | 审核通过 | 获得ISO 13485 认证证书 | 无 | 无 | 医疗器械检测机构出具的检测报告 | 无 | 实用新型专利 | 0 | 3 | 没有抽检不合格记录
下肢单边外固定支架 | R704 | 骨科创伤类 | 铝合金 | 各种规格型号 |  |  | YZ0000046 | 江苏百易得医疗科技有限公司 | 单臂一体式骨科外固定支架 | YZ00000521 | 国产 | 江苏百易得医疗科技有限公司 |  | 铝合金&不锈钢¦铝合金&不锈钢¦铝合金&不锈钢¦铝合金&不锈钢¦长、标准、短、特短型，铝合金&不锈钢¦长、标准、短、特短型，铝合金&不锈钢¦长、标准、短、特短型，铝合金&不锈钢¦长、标准、短、特短型，铝合金&不锈钢¦超长、加长、长、标准、短、特短型，铝合金&不锈钢¦超长、加长、长、标准、短、特短型，铝合金&不锈钢¦铝合金&不锈钢¦铝合金&不锈钢¦长、标准、短型，铝合金&不锈钢¦长、标准、短型，铝合金&不锈钢¦长、标准、短型，铝合金&不锈钢¦长、标准、短型，铝合金&不锈钢¦铝合金&不锈钢¦大号长、大号短、中号长、中号短、小号长、小号短型，铝合金&不锈钢¦长、标准、短、特短型，铝合金&不锈钢¦长、标准、短、特短型，铝合金&不锈钢¦大小型，钛合金¦大小型，钛合金 | Ⅰ-01股骨近端支架¦Ⅰ-03骨盆三轴支架¦Ⅰ-04骨盆四轴支架¦Ⅰ-05骨盆多轴支架¦Ⅰ-27下肢骨延长支架¦Ⅰ-28下肢骨延长支架¦Ⅰ-29下肢T型骨延长支架¦Ⅰ-30下肢T型骨延长支架¦Ⅰ-31下肢矫形骨延长支架¦Ⅰ-32下肢轴向骨延长支架¦Ⅰ-33胫骨平台Y型支架¦Ⅰ-34胫骨远端支架¦Ⅰ-35胫骨平台支架¦Ⅰ-36下肢关节融合支架¦Ⅰ-37下肢T型关节融合支架¦Ⅰ-38下肢Y型关节融合支架¦Ⅰ-39髋关节牵引支架¦Ⅰ-40解剖型支架¦Ⅰ-41下肢直型支架¦Ⅰ-42下肢T型支架¦Ⅰ-45下肢多功能支架¦Ⅰ-46下肢双杆多功能支架 |  |  | 付 |  |  | 单臂一体式骨科外固定支架 | 审核通过 | 审核通过 | 审核通过 | 审核通过 | 审核通过 | 审核通过 | 获得ISO 13485 认证证书 | 通过 | 通过 | 医疗器械检测机构出具的检测报告 | 无 | 发明专利,实用新型专利 | 0 | 16 | 没有抽检不合格记录
锁骨干锁定加压接骨板 | R096 | 骨科创伤类 | 纯钛 | 4-16孔 |  |  | YZ0000058 | 江苏荷普医疗科技股份有限公司 | 锁骨干外侧锁定板 纯钛 | YZ00000522 | 国产 | 江苏荷普医疗科技股份有限公司 | 锁骨干外侧锁定板 纯钛 | 3-16孔左、右式 | YSQZL31 |  | 纯钛 | 块 | 纸塑包装 |  | 金属锁定接骨板 | 审核通过 | 审核通过 | 审核通过 | 审核通过 | 审核通过 | 审核通过 | 获得ISO 13485 认证证书 | 无 | 无 | 医疗器械检测机构出具的检测报告 | 无 | 无 | 0 | 8 | 企业有不良记录，但投标品种无不良记录
尺骨近端锁定加压接骨板 | R152 | 骨科创伤类 | 纯钛 | 2-8孔 |  |  | YZ0000128 | 北京贝思达生物技术有限公司 | 尺、桡骨加压锁定骨板 | YZ00000523 | 国产 | 北京贝思达生物技术有限公司 | 尺、桡骨加压锁定骨板 | 2-8孔 | AZX-LL |  | 纯钛 | 块 | CPP灭菌包装袋 |  | 锁定金属接骨板系统 | 审核通过 | 审核通过 | 审核通过 | 审核通过 | 审核通过 | 审核通过 | 获得ISO 13485 认证证书 | 无 | 无 | 医疗器械检测机构出具的检测报告 | 无 | 实用新型专利 | 0 | 8 | 没有抽检不合格记录
4.5mm(及以上)锁定加压接骨板 | R037 | 骨科创伤类 | 纯钛 | 5-8孔 |  |  | YZ0000102 | 江苏安格尔医疗器械有限公司 | 金属解剖型接骨板（胫骨远端外侧重建型） | YZ00000524 | 国产 | 江苏安格尔医疗器械有限公司 | 胫骨远端外侧重建型 | 3～8孔，左右 | YSZ（Q）30；纯钛 |  | 纯钛 | 块 | PE复合膜 |  | 金属解剖型接骨板（胫骨远端外侧重建型） | 审核通过 | 审核通过 | 审核通过 | 审核通过 | 审核通过 | 审核通过 | 获得ISO 13485 认证证书 | 无 | 无 | 医疗器械检测机构出具的检测报告 | 无 | 无 | 0 | 1 | 没有抽检不合格记录
上肢单边外固定支架 | R689 | 骨科创伤类 | 碳纤维 | 各种规格型号 |  |  | YZ0000046 | 江苏百易得医疗科技有限公司 | 单臂一体式骨科外固定支架 | YZ00000525 | 国产 | 江苏百易得医疗科技有限公司 |  | 长、短型，PEEK | Ⅰ-26腕关节支架 |  |  | 付 |  |  | 单臂一体式骨科外固定支架 | 审核通过 | 审核通过 | 审核通过 | 审核通过 | 审核通过 | 审核通过 | 获得ISO 13485 认证证书 | 无 | 无 | 无 | 无 | 无 | 0 | 0 | 没有抽检不合格记录
4.5mm(及以上)锁定加压接骨板 | R038 | 骨科创伤类 | 纯钛 | 9孔以上 |  |  | YZ0000102 | 江苏安格尔医疗器械有限公司 | 金属解剖型接骨板（胫骨远端外侧重建型） | YZ00000526 | 国产 | 江苏安格尔医疗器械有限公司 | 胫骨远端外侧重建型 | 9～14孔，左右 | YSZ（Q）30；纯钛 |  | 纯钛 | 块 | PE复合膜 |  | 金属解剖型接骨板（胫骨远端外侧重建型） | 审核通过 | 审核通过 | 审核通过 | 审核通过 | 审核通过 | 审核通过 | 获得ISO 13485 认证证书 | 无 | 无 | 医疗器械检测机构出具的检测报告 | 无 | 无 | 0 | 1 | 没有抽检不合格记录
下肢单边外固定支架 | R703 | 骨科创伤类 | 碳纤维 | 各种规格型号 |  |  | YZ0000046 | 江苏百易得医疗科技有限公司 | 单臂一体式骨科外固定支架 | YZ00000527 | 国产 | 江苏百易得医疗科技有限公司 |  | 大小型，PEEK¦大小型，PEEK | Ⅰ-43胫骨支架¦Ⅰ-44胫骨远端支架 |  |  | 付 |  |  | 单臂一体式骨科外固定支架 | 审核通过 | 审核通过 | 审核通过 | 审核通过 | 审核通过 | 审核通过 | 获得ISO 13485 认证证书 | 无 | 无 | 无 | 无 | 无 | 0 | 0 | 没有抽检不合格记录
锁骨干锁定加压接骨板 | R097 | 骨科创伤类 | 不锈钢 | 4-16孔 |  |  | YZ0000058 | 江苏荷普医疗科技股份有限公司 | 锁骨干外侧锁定板 不锈钢 | YZ00000528 | 国产 | 江苏荷普医疗科技股份有限公司 | 锁骨干外侧锁定板 不锈钢 | 3-16孔左、右式 | YSQZL31 |  | 不锈钢 | 块 | 纸塑包装 |  | 金属锁定接骨板 | 审核通过 | 审核通过 | 审核通过 | 审核通过 | 审核通过 | 审核通过 | 获得ISO 13485 认证证书 | 无 | 无 | 医疗器械检测机构出具的检测报告 | 无 | 无 | 0 | 5 | 企业有不良记录，但投标品种无不良记录
尺骨近端锁定加压接骨板 | R152 | 骨科创伤类 | 纯钛 | 2-8孔 |  |  | YZ0000128 | 北京贝思达生物技术有限公司 | 尺骨近端加压锁定骨板（W） | YZ00000529 | 国产 | 北京贝思达生物技术有限公司 | 尺骨近端加压锁定骨板（W） | 2-8孔 | AZX-LL |  | 纯钛 | 块 | CPP灭菌包装袋 |  | 锁定金属接骨板系统 | 审核通过 | 审核通过 | 审核通过 | 审核通过 | 审核通过 | 审核通过 | 获得ISO 13485 认证证书 | 无 | 无 | 医疗器械检测机构出具的检测报告 | 无 | 实用新型专利 | 0 | 10 | 没有抽检不合格记录
螺旋刀片 | R565 | 骨科创伤类 | 钛合金 |  |  |  | YZ0000043 | 迪恩医疗科技有限公司 | 拉力螺旋刀片 | YZ00000530 | 国产 | 迪恩医疗科技有限公司 |  | 长度L：75～120（每5mm为一规格） | ZYX011402 |  |  | 枚 |  |  | 拉力螺旋刀片 | 审核通过 | 审核通过 | 审核通过 | 审核通过 | 审核通过 | 审核通过 | 获得ISO 13485 认证证书 | 通过 | 通过 | 医疗器械检测机构出具的检测报告 | 无 | 发明专利,实用新型专利 | 0 | 1 | 没有抽检不合格记录
螺旋刀片 | R565 | 骨科创伤类 | 钛合金 |  |  |  | YZ0000043 | 迪恩医疗科技有限公司 | 拉力螺旋刀片 | YZ00000531 | 国产 | 迪恩医疗科技有限公司 |  | 长度L：30～160（每5mm为一规格） | ZYX011402 |  |  | 根 |  |  | 拉力螺旋刀片 | 审核通过 | 审核通过 | 审核通过 | 审核通过 | 审核通过 | 审核通过 | 获得ISO 13485 认证证书 | 通过 | 通过 | 医疗器械检测机构出具的检测报告 | 无 | 发明专利,实用新型专利 | 0 | 1 | 没有抽检不合格记录
4.5mm(及以上)锁定加压接骨板 | R037 | 骨科创伤类 | 纯钛 | 5-8孔 |  |  | YZ0000102 | 江苏安格尔医疗器械有限公司 | 金属解剖型接骨板（胫骨远端外侧） | YZ00000532 | 国产 | 江苏安格尔医疗器械有限公司 | 胫骨远端外侧 | 5～8孔，左右 | YSZ（Q）31；纯钛 |  | 纯钛 | 块 | PE复合膜 |  | 金属解剖型接骨板（胫骨远端外侧） | 审核通过 | 审核通过 | 审核通过 | 审核通过 | 审核通过 | 审核通过 | 获得ISO 13485 认证证书 | 无 | 无 | 医疗器械检测机构出具的检测报告 | 无 | 无 | 0 | 1 | 没有抽检不合格记录
4.5mm(及以上)锁定加压接骨板 | R038 | 骨科创伤类 | 纯钛 | 9孔以上 |  |  | YZ0000102 | 江苏安格尔医疗器械有限公司 | 金属解剖型接骨板（胫骨远端外侧） | YZ00000533 | 国产 | 江苏安格尔医疗器械有限公司 | 胫骨远端外侧 | 9～14孔，左右 | YSZ（Q）31；纯钛 |  | 纯钛 | 块 | PE复合膜 |  | 金属解剖型接骨板 | 审核通过 | 审核通过 | 审核通过 | 审核通过 | 审核通过 | 审核通过 | 获得ISO 13485 认证证书 | 无 | 无 | 医疗器械检测机构出具的检测报告 | 无 | 无 | 0 | 1 | 没有抽检不合格记录
尺骨近端锁定加压接骨板 | R155 | 骨科创伤类 | 纯钛 | 8孔以上 |  |  | YZ0000128 | 北京贝思达生物技术有限公司 | 尺骨鹰嘴加压锁定骨板 | YZ00000534 | 国产 | 北京贝思达生物技术有限公司 | 尺骨鹰嘴加压锁定骨板 | 8孔以上 | AZX-LL |  | 纯钛 | 块 | CPP灭菌包装袋 |  | 锁定金属接骨板系统 | 审核通过 | 审核通过 | 审核通过 | 审核通过 | 审核通过 | 审核通过 | 获得ISO 13485 认证证书 | 无 | 无 | 医疗器械检测机构出具的检测报告 | 无 | 实用新型专利 | 0 | 6 | 没有抽检不合格记录
尺骨近端锁定加压接骨板 | R155 | 骨科创伤类 | 纯钛 | 8孔以上 |  |  | YZ0000128 | 北京贝思达生物技术有限公司 | 尺骨鹰嘴万向加压锁定骨板Ⅰ | YZ00000535 | 国产 | 北京贝思达生物技术有限公司 | 尺骨鹰嘴万向加压锁定骨板Ⅰ | 8孔以上 | AZX-LL |  | 纯钛 | 块 | CPP灭菌包装袋 |  | 锁定金属接骨板系统 | 审核通过 | 审核通过 | 审核通过 | 审核通过 | 审核通过 | 审核通过 | 获得ISO 13485 认证证书 | 无 | 无 | 医疗器械检测机构出具的检测报告 | 无 | 实用新型专利 | 0 | 7 | 没有抽检不合格记录
尺骨近端锁定加压接骨板 | R155 | 骨科创伤类 | 纯钛 | 8孔以上 |  |  | YZ0000128 | 北京贝思达生物技术有限公司 | 尺骨鹰嘴万向加压锁定骨板Ⅱ | YZ00000536 | 国产 | 北京贝思达生物技术有限公司 | 尺骨鹰嘴万向加压锁定骨板Ⅱ | 8孔以上 | AZX-LL |  | 纯钛 | 块 | CPP灭菌包装袋 |  | 锁定金属接骨板系统 | 审核通过 | 审核通过 | 审核通过 | 审核通过 | 审核通过 | 审核通过 | 获得ISO 13485 认证证书 | 无 | 无 | 医疗器械检测机构出具的检测报告 | 无 | 实用新型专利 | 0 | 7 | 没有抽检不合格记录
尺骨近端锁定加压接骨板 | R155 | 骨科创伤类 | 纯钛 | 8孔以上 |  |  | YZ0000128 | 北京贝思达生物技术有限公司 | 尺骨鹰嘴万向加压锁定骨板III | YZ00000537 | 国产 | 北京贝思达生物技术有限公司 | 尺骨鹰嘴万向加压锁定骨板III | 8孔以上 | AZX-LL |  | 纯钛 | 块 | CPP灭菌包装袋 |  | 锁定金属接骨板系统 | 审核通过 | 审核通过 | 审核通过 | 审核通过 | 审核通过 | 审核通过 | 获得ISO 13485 认证证书 | 无 | 无 | 医疗器械检测机构出具的检测报告 | 无 | 实用新型专利 | 0 | 2 | 没有抽检不合格记录
尺骨近端锁定加压接骨板 | R155 | 骨科创伤类 | 纯钛 | 8孔以上 |  |  | YZ0000128 | 北京贝思达生物技术有限公司 | 尺、桡骨加压锁定骨板 | YZ00000538 | 国产 | 北京贝思达生物技术有限公司 | 尺、桡骨加压锁定骨板 | 8孔以上 | AZX-LL |  | 纯钛 | 块 | CPP灭菌包装袋 |  | 锁定金属接骨板系统 | 审核通过 | 审核通过 | 审核通过 | 审核通过 | 审核通过 | 审核通过 | 获得ISO 13485 认证证书 | 无 | 无 | 医疗器械检测机构出具的检测报告 | 无 | 实用新型专利 | 0 | 12 | 没有抽检不合格记录
尺骨近端锁定加压接骨板 | R155 | 骨科创伤类 | 纯钛 | 8孔以上 |  |  | YZ0000128 | 北京贝思达生物技术有限公司 | 尺骨近端加压锁定骨板（W） | YZ00000539 | 国产 | 北京贝思达生物技术有限公司 | 尺骨近端加压锁定骨板（W） | 8孔以上 | AZX-LL |  | 纯钛 | 块 | CPP灭菌包装袋 |  | 锁定金属接骨板系统 | 审核通过 | 审核通过 | 审核通过 | 审核通过 | 审核通过 | 审核通过 | 获得ISO 13485 认证证书 | 无 | 无 | 医疗器械检测机构出具的检测报告 | 无 | 实用新型专利 | 0 | 10 | 没有抽检不合格记录
上肢组合式外固定支架 | R701 | 骨科创伤类 | 铝合金 | 各种规格型号 |  |  | YZ0000046 | 江苏百易得医疗科技有限公司 | 组合式/环形骨科外固定支架 | YZ00000540 | 国产 | 江苏百易得医疗科技有限公司 |  | 四孔，铝合金&不锈钢¦五孔，铝合金&不锈钢¦十孔，铝合金&不锈钢¦铝合金&不锈钢¦铝合金&不锈钢¦大小号，铝合金&不锈钢¦大小号，铝合金&不锈钢¦大小号，铝合金&不锈钢¦铝合金&不锈钢¦铝合金&不锈钢¦铝合金&不锈钢¦铝合金&不锈钢¦6-4、6-5，钛合金¦6-6，钛合金¦10.5-10.5，钛合金¦10.5-4、10.5-5、10.5-6，钛合金¦钛合金¦钛合金 | Ⅱ-a-01钢针固定夹（四孔）¦Ⅱ-a-02钢针固定夹（五孔）¦Ⅱ-a-03钢针固定夹（十孔）¦Ⅱ-a-04钢针连接夹¦Ⅱ-a-05针杆固定夹¦Ⅱ-a-06针杆固定夹¦Ⅱ-a-07杆杆固定夹¦Ⅱ-a-08杆杆固定夹¦Ⅱ-a-09骨盆针固定夹¦Ⅱ-a-16MINI 杆杆夹¦Ⅱ-a-17MINI 针杆夹¦Ⅱ-a-18 MINI 双针杆夹¦Ⅱ-d-01针杆固定夹¦Ⅱ-d-02杆杆固定夹¦Ⅱ-d-03杆杆固定夹¦Ⅱ-d-04针杆固定夹¦Ⅱ-d-054孔T型固定夹¦Ⅱ-d-06针杆多功能夹 |  |  | 个 |  |  | 组合式/环形骨科外固定支架 | 审核通过 | 审核通过 | 审核通过 | 审核通过 | 审核通过 | 审核通过 | 获得ISO 13485 认证证书 | 通过 | 通过 | 医疗器械检测机构出具的检测报告 | 无 | 发明专利,实用新型专利 | 0 | 15 | 没有抽检不合格记录
胫骨远端内侧动力加压接骨板 | R301 | 骨科创伤类 | 纯钛 | 2-20孔 |  |  | YZ0000102 | 江苏安格尔医疗器械有限公司 | 金属解剖型接骨板（胫骨远端内侧） | YZ00000541 | 国产 | 江苏安格尔医疗器械有限公司 | 胫骨远端内侧 | 3～14孔，左右 | YSZ（Q）32；纯钛 |  | 纯钛 | 块 | PE复合膜 |  | 金属解剖型接骨板 | 审核通过 | 审核通过 | 审核通过 | 审核通过 | 审核通过 | 审核通过 | 获得ISO 13485 认证证书 | 无 | 无 | 医疗器械检测机构出具的检测报告 | 无 | 无 | 0 | 1 | 没有抽检不合格记录
足部融合髓内钉 | R598 | 骨科创伤类 | 钛合金 |  |  | 含尾帽 | YZ0000043 | 迪恩医疗科技有限公司 | 锁定型足踝髓内钉 | YZ00000542 | 国产 | 迪恩医疗科技有限公司 |  | 直径D：Φ8mm；长度L：120～320(每10mm为一规格） | ZYX0111 |  |  | 个 |  |  | 锁定型足踝髓内钉 | 审核通过 | 审核通过 | 审核通过 | 审核通过 | 审核通过 | 审核通过 | 获得ISO 13485 认证证书 | 通过 | 通过 | 医疗器械检测机构出具的检测报告 | 无 | 实用新型专利 | 0 | 1 | 没有抽检不合格记录
上肢组合式外固定支架 | R702 | 骨科创伤类 | 不锈钢 | 各种规格型号 |  |  | YZ0000046 | 江苏百易得医疗科技有限公司 | 组合式/环形骨科外固定支架 | YZ00000543 | 国产 | 江苏百易得医疗科技有限公司 |  | 大中小，不锈钢¦不锈钢¦不锈钢¦大中小，不锈钢¦大中小，铝合金&不锈钢¦不锈钢¦不锈钢¦不锈钢¦大中小，不锈钢¦大小，不锈钢¦大中小，不锈钢¦大中小，不锈钢 | Ⅱ-b-01万向连接杆固定夹¦Ⅱ-b-02横向针杆固定夹¦Ⅱ-b-03针杆固定夹¦Ⅱ-b-04圆棒挂座针固定夹¦Ⅱ-b-05针杆固定夹¦Ⅱ-b-06微型针杆固定夹¦Ⅱ-b-07微型杆杆固定夹¦Ⅱ-c-01 双杆连接杆加强夹¦Ⅱ-c-02双杆钢针固定夹¦Ⅱ-c-03万向接头¦Ⅱ-c-04单杆钢针固定夹¦Ⅱ-c-05双杆固定夹 |  |  | 个 |  |  | 组合式/环形骨科外固定支架 | 审核通过 | 审核通过 | 审核通过 | 审核通过 | 审核通过 | 审核通过 | 获得ISO 13485 认证证书 | 通过 | 通过 | 医疗器械检测机构出具的检测报告 | 无 | 发明专利,实用新型专利 | 0 | 16 | 没有抽检不合格记录
足部融合髓内钉 | R601 | 骨科创伤类 | 钛合金 |  |  | 不含尾帽 | YZ0000043 | 迪恩医疗科技有限公司 | 锁定型足踝髓内钉 | YZ00000544 | 国产 | 迪恩医疗科技有限公司 |  | 直径D：Φ8.5mm；长度L：120～320(每10mm为一规格） | ZYX0111 |  |  | 个 |  |  | 锁定型足踝髓内钉 | 审核通过 | 审核通过 | 审核通过 | 审核通过 | 审核通过 | 审核通过 | 获得ISO 13485 认证证书 | 通过 | 通过 | 医疗器械检测机构出具的检测报告 | 无 | 实用新型专利 | 0 | 1 | 没有抽检不合格记录
下肢组合式外固定支架 | R715 | 骨科创伤类 | 不锈钢 | 各种规格型号 |  |  | YZ0000046 | 江苏百易得医疗科技有限公司 | 组合式/环形骨科外固定支架 | YZ00000545 | 国产 | 江苏百易得医疗科技有限公司 |  | 大小号，不锈钢¦大小号，不锈钢¦大小号，不锈钢¦R250、R310、R320、R350，不锈钢¦R75、 R85，不锈钢¦大小，铝合金&不锈钢¦大小，不锈钢¦φ3-φ11×20-600，φ3-φ11间隔0.5mm为一规格，20-600每间隔10mm为一间隔，不锈钢 | Ⅱ-a-10 直支柱¦Ⅱ-a-11 30°支柱¦Ⅱ-a-12 90°支柱¦Ⅱ-c-06弧形连接杆¦Ⅱ-c-07半环连接杆¦Ⅱ-c-08直型连接杆¦Ⅱ-c-09直型连接杆¦Ⅱ-01 连接棒 |  |  | 根 |  |  | 组合式/环形骨科外固定支架 | 审核通过 | 审核通过 | 审核通过 | 审核通过 | 审核通过 | 审核通过 | 获得ISO 13485 认证证书 | 通过 | 通过 | 医疗器械检测机构出具的检测报告 | 无 | 发明专利,实用新型专利 | 0 | 16 | 没有抽检不合格记录
尺骨远端锁定加压接骨板 | R158 | 骨科创伤类 | 纯钛 | 2-8孔 |  |  | YZ0000128 | 北京贝思达生物技术有限公司 | 尺骨冠突锁定骨板 | YZ00000546 | 国产 | 北京贝思达生物技术有限公司 | 尺骨冠突锁定骨板 | 2-8孔 | AZX-LL |  | 纯钛 | 块 | CPP灭菌包装袋 |  | 锁定金属接骨板系统 | 审核通过 | 审核通过 | 审核通过 | 审核通过 | 审核通过 | 审核通过 | 获得ISO 13485 认证证书 | 无 | 无 | 医疗器械检测机构出具的检测报告 | 无 | 实用新型专利 | 0 | 11 | 没有抽检不合格记录
尺骨远端锁定加压接骨板 | R158 | 骨科创伤类 | 纯钛 | 2-8孔 |  |  | YZ0000128 | 北京贝思达生物技术有限公司 | 尺骨远端钩加压锁定骨板（2.4/2.7） | YZ00000547 | 国产 | 北京贝思达生物技术有限公司 | 尺骨远端钩加压锁定骨板（2.4/2.7） | 2-8孔 | AZX-LL |  | 纯钛 | 块 | CPP灭菌包装袋 |  | 锁定金属接骨板系统 | 审核通过 | 审核通过 | 审核通过 | 审核通过 | 审核通过 | 审核通过 | 获得ISO 13485 认证证书 | 无 | 无 | 医疗器械检测机构出具的检测报告 | 无 | 实用新型专利 | 0 | 2 | 没有抽检不合格记录
尺骨远端锁定加压接骨板 | R161 | 骨科创伤类 | 纯钛 | 8孔以上 |  |  | YZ0000128 | 北京贝思达生物技术有限公司 | 尺骨冠突锁定骨板 | YZ00000548 | 国产 | 北京贝思达生物技术有限公司 | 尺骨冠突锁定骨板 | 8孔以上 | AZX-LL |  | 纯钛 | 块 | CPP灭菌包装袋 |  | 锁定金属接骨板系统 | 审核通过 | 审核通过 | 审核通过 | 审核通过 | 审核通过 | 审核通过 | 获得ISO 13485 认证证书 | 无 | 无 | 医疗器械检测机构出具的检测报告 | 无 | 实用新型专利 | 0 | 11 | 没有抽检不合格记录
尺骨远端锁定加压接骨板 | R161 | 骨科创伤类 | 纯钛 | 8孔以上 |  |  | YZ0000128 | 北京贝思达生物技术有限公司 | 尺骨远端钩加压锁定骨板（2.4/2.7） | YZ00000549 | 国产 | 北京贝思达生物技术有限公司 | 尺骨远端钩加压锁定骨板（2.4/2.7） | 8孔以上 | AZX-LL |  | 纯钛 | 块 | CPP灭菌包装袋 |  | 锁定金属接骨板系统 | 审核通过 | 审核通过 | 审核通过 | 审核通过 | 审核通过 | 审核通过 | 获得ISO 13485 认证证书 | 无 | 无 | 医疗器械检测机构出具的检测报告 | 无 | 实用新型专利 | 0 | 2 | 没有抽检不合格记录
下肢组合式外固定支架 | R714 | 骨科创伤类 | 铝合金 | 各种规格型号 |  |  | YZ0000046 | 江苏百易得医疗科技有限公司 | 组合式/环形骨科外固定支架 | YZ00000550 | 国产 | 江苏百易得医疗科技有限公司 |  | 大中小，铝合金¦大，铝合金&不锈钢¦小，铝合金&不锈钢¦φ3-φ11×20-600，φ3-φ11间隔0.5mm为一规格，20-600每间隔10mm为一间隔，铝合金 | Ⅱ-a-13弓形连接杆¦Ⅱ-a-14下肢直型延长杆¦Ⅱ-a-15上肢直型延长杆¦Ⅱ-01 连接棒 |  |  | 根 |  |  | 组合式/环形骨科外固定支架 | 审核通过 | 审核通过 | 审核通过 | 审核通过 | 审核通过 | 审核通过 | 获得ISO 13485 认证证书 | 通过 | 通过 | 医疗器械检测机构出具的检测报告 | 无 | 发明专利,实用新型专利 | 0 | 16 | 没有抽检不合格记录
髓内钉锁钉 | R568 | 骨科创伤类 | 钛合金 |  |  |  | YZ0000043 | 迪恩医疗科技有限公司 | 远端锁钉 | YZ00000551 | 国产 | 迪恩医疗科技有限公司 |  | 长度L：26～84（每1mm为一规格） | ZYX0108 |  |  | 枚 |  |  | 远端锁钉 | 审核通过 | 审核通过 | 审核通过 | 审核通过 | 审核通过 | 审核通过 | 获得ISO 13485 认证证书 | 通过 | 通过 | 医疗器械检测机构出具的检测报告 | 无 | 实用新型专利 | 0 | 9 | 没有抽检不合格记录
髓内钉锁钉 | R568 | 骨科创伤类 | 钛合金 |  |  |  | YZ0000043 | 迪恩医疗科技有限公司 | 远端锁钉 | YZ00000552 | 国产 | 迪恩医疗科技有限公司 |  | Φ4～Φ5.5（每0.5mm为一规格）；长度L：18～120（每1mm为一规格） | ZYX011102 |  |  | 枚 |  |  | 远端锁钉 | 审核通过 | 审核通过 | 审核通过 | 审核通过 | 审核通过 | 审核通过 | 获得ISO 13485 认证证书 | 通过 | 通过 | 医疗器械检测机构出具的检测报告 | 无 | 发明专利,实用新型专利 | 0 | 1 | 没有抽检不合格记录
髓内钉锁钉 | R568 | 骨科创伤类 | 钛合金 |  |  |  | YZ0000043 | 迪恩医疗科技有限公司 | 远端锁钉 | YZ00000553 | 国产 | 迪恩医疗科技有限公司 |  | 长度L：10～100（每1mm为一规格） | ZYX011004 |  |  | 枚 |  |  | 远端锁钉 | 审核通过 | 审核通过 | 审核通过 | 审核通过 | 审核通过 | 审核通过 | 获得ISO 13485 认证证书 | 通过 | 通过 | 医疗器械检测机构出具的检测报告 | 无 | 实用新型专利 | 0 | 1 | 没有抽检不合格记录
环扎缆绳 | R716 | 骨科创伤类 | 钛合金 |  |  | 含扣 | YZ0000073 | 江苏双羊医疗器械有限公司 | 钛质捆绑系统 | YZ00000554 | 国产 | 江苏双羊医疗器械有限公司 |  | 钛缆：φ1.0、φ1.3、φ1.8 扁接头：φ1.1、φ1.4、φ1.9 | 钛缆扁接头型 |  | 钛合金 | 根 | PE袋 |  | 钛质捆绑系统 | 审核通过 | 审核通过 | 审核通过 | 审核通过 | 审核通过 | 审核通过 | 获得ISO 13485 认证证书 | 通过 | 无 | 医疗器械检测机构出具的检测报告 | 无 | 实用新型专利 | 0 | 11 | 没有抽检不合格记录
股骨近端动力加压接骨板 | R244 | 骨科创伤类 | 纯钛 | 2-20孔 |  |  | YZ0000102 | 江苏安格尔医疗器械有限公司 | 金属解剖型接骨板（股骨近端髁） | YZ00000555 | 国产 | 江苏安格尔医疗器械有限公司 | 股骨近端髁 | 3～16孔，左右 | YSZ（Q）40；纯钛 |  | 纯钛 | 块 | PE复合膜 |  | 金属解剖型接骨板 | 审核通过 | 审核通过 | 审核通过 | 审核通过 | 审核通过 | 审核通过 | 获得ISO 13485 认证证书 | 无 | 无 | 医疗器械检测机构出具的检测报告 | 无 | 实用新型专利 | 0 | 1 | 没有抽检不合格记录
股骨近端动力加压接骨板 | R244 | 骨科创伤类 | 纯钛 | 2-20孔 |  |  | YZ0000102 | 江苏安格尔医疗器械有限公司 | 金属解剖型接骨板（股骨近端髁） | YZ00000556 | 国产 | 江苏安格尔医疗器械有限公司 | 股骨近端髁 | 3～16孔，左右 | YSZ（Q）42；纯钛 |  | 纯钛 | 块 | PE复合膜 |  | 金属解剖型接骨板 | 审核通过 | 审核通过 | 审核通过 | 审核通过 | 审核通过 | 审核通过 | 获得ISO 13485 认证证书 | 无 | 无 | 医疗器械检测机构出具的检测报告 | 无 | 实用新型专利 | 0 | 1 | 没有抽检不合格记录
股骨远端动力加压接骨板 | R250 | 骨科创伤类 | 纯钛 | 2-20孔 |  |  | YZ0000102 | 江苏安格尔医疗器械有限公司 | 金属解剖型接骨板（股骨远端内侧） | YZ00000557 | 国产 | 江苏安格尔医疗器械有限公司 | 股骨远端内侧 | 3～16孔，左右 | YSZ（Q）39；纯钛 |  | 纯钛 | 块 | PE复合膜 |  | 金属解剖型接骨板 | 审核通过 | 审核通过 | 审核通过 | 审核通过 | 审核通过 | 审核通过 | 获得ISO 13485 认证证书 | 无 | 无 | 医疗器械检测机构出具的检测报告 | 无 | 无 | 0 | 1 | 没有抽检不合格记录
股骨远端动力加压接骨板 | R250 | 骨科创伤类 | 纯钛 | 2-20孔 |  |  | YZ0000102 | 江苏安格尔医疗器械有限公司 | 金属解剖型接骨板（股骨髁支持Ⅱ型） | YZ00000558 | 国产 | 江苏安格尔医疗器械有限公司 | 股骨髁支持Ⅱ型 | 3～16孔，左右 | YSZ（Q）43；纯钛 |  | 纯钛 | 块 | PE复合膜 |  | 金属解剖型接骨板 | 审核通过 | 审核通过 | 审核通过 | 审核通过 | 审核通过 | 审核通过 | 获得ISO 13485 认证证书 | 无 | 无 | 医疗器械检测机构出具的检测报告 | 无 | 无 | 0 | 1 | 没有抽检不合格记录
尺骨近端锁定加压接骨板 | R152 | 骨科创伤类 | 纯钛 | 2-8孔 |  |  | YZ0000128 | 北京贝思达生物技术有限公司 | 锁定加压钩骨板 | YZ00000559 | 国产 | 北京贝思达生物技术有限公司 | 锁定加压钩骨板 | 2-8孔 | AZX-LL |  | 纯钛 | 块 | CPP灭菌包装袋 |  | 锁定金属接骨板系统 | 审核通过 | 审核通过 | 审核通过 | 审核通过 | 审核通过 | 审核通过 | 获得ISO 13485 认证证书 | 无 | 无 | 医疗器械检测机构出具的检测报告 | 无 | 实用新型专利 | 0 | 6 | 没有抽检不合格记录
桡骨远端动力加压接骨板 | R170 | 骨科创伤类 | 纯钛 | 2-14孔 |  |  | YZ0000102 | 江苏安格尔医疗器械有限公司 | 金属解剖型接骨板（小T型斜钢板） | YZ00000560 | 国产 | 江苏安格尔医疗器械有限公司 | 小T型斜钢板 | 3～8孔，左右 | YSZ（Q）03；纯钛 |  | 纯钛 | 块 | PE复合膜 |  | 金属解剖型接骨板 | 审核通过 | 审核通过 | 审核通过 | 审核通过 | 审核通过 | 审核通过 | 获得ISO 13485 认证证书 | 无 | 无 | 医疗器械检测机构出具的检测报告 | 无 | 实用新型专利 | 0 | 1 | 没有抽检不合格记录
防旋螺钉 | R549 | 骨科创伤类 | 钛合金 | 17.5mm |  |  | YZ0000043 | 迪恩医疗科技有限公司 | 延长封帽 | YZ00000561 | 国产 | 迪恩医疗科技有限公司 |  | L1=7.2，L1=8，L1=13，L1=18 | ZYX0108 |  |  | 枚 |  |  | 延长封帽 | 审核通过 | 审核通过 | 审核通过 | 审核通过 | 审核通过 | 审核通过 | 获得ISO 13485 认证证书 | 通过 | 通过 | 医疗器械检测机构出具的检测报告 | 无 | 发明专利,实用新型专利 | 0 | 11 | 没有抽检不合格记录
桡骨远端动力加压接骨板 | R170 | 骨科创伤类 | 纯钛 | 2-14孔 |  |  | YZ0000102 | 江苏安格尔医疗器械有限公司 | 金属解剖型接骨板（桡骨远端内侧） | YZ00000562 | 国产 | 江苏安格尔医疗器械有限公司 | 桡骨远端内侧 | 3～8孔，左右 | YSZ（Q）14；纯钛 |  | 纯钛 | 块 | PE复合膜 |  | 金属解剖型接骨板 | 审核通过 | 审核通过 | 审核通过 | 审核通过 | 审核通过 | 审核通过 | 获得ISO 13485 认证证书 | 无 | 无 | 医疗器械检测机构出具的检测报告 | 无 | 无 | 0 | 1 | 没有抽检不合格记录
桡骨远端动力加压接骨板 | R170 | 骨科创伤类 | 纯钛 | 2-14孔 |  |  | YZ0000102 | 江苏安格尔医疗器械有限公司 | 金属解剖型接骨板（桡骨远端背侧） | YZ00000563 | 国产 | 江苏安格尔医疗器械有限公司 | 桡骨远端背侧 | 左右 | YSZ（Q）53；纯钛 |  | 纯钛 | 块 | PE复合膜 |  | 金属解剖型接骨板 | 审核通过 | 审核通过 | 审核通过 | 审核通过 | 审核通过 | 审核通过 | 获得ISO 13485 认证证书 | 无 | 无 | 医疗器械检测机构出具的检测报告 | 无 | 无 | 0 | 1 | 没有抽检不合格记录
尺骨近端锁定加压接骨板 | R155 | 骨科创伤类 | 纯钛 | 8孔以上 |  |  | YZ0000128 | 北京贝思达生物技术有限公司 | 锁定加压钩骨板 | YZ00000564 | 国产 | 北京贝思达生物技术有限公司 | 锁定加压钩骨板 | 8孔以上 | AZX-LL |  | 纯钛 | 块 | CPP灭菌包装袋 |  | 锁定金属接骨板系统 | 审核通过 | 审核通过 | 审核通过 | 审核通过 | 审核通过 | 审核通过 | 获得ISO 13485 认证证书 | 无 | 无 | 医疗器械检测机构出具的检测报告 | 无 | 实用新型专利 | 0 | 6 | 没有抽检不合格记录
桡骨远端动力加压接骨板 | R170 | 骨科创伤类 | 纯钛 | 2-14孔 |  |  | YZ0000102 | 江苏安格尔医疗器械有限公司 | 金属解剖型接骨板（小T型弯钢板） | YZ00000565 | 国产 | 江苏安格尔医疗器械有限公司 | 小T型弯钢板 | 3～8孔 | YSZ（Q）16；纯钛 |  | 纯钛 | 块 | PE复合膜 |  | 金属解剖型接骨板 | 审核通过 | 审核通过 | 审核通过 | 审核通过 | 审核通过 | 审核通过 | 获得ISO 13485 认证证书 | 无 | 无 | 医疗器械检测机构出具的检测报告 | 无 | 实用新型专利 | 0 | 1 | 没有抽检不合格记录
桡骨远端动力加压接骨板 | R170 | 骨科创伤类 | 纯钛 | 2-14孔 |  |  | YZ0000102 | 江苏安格尔医疗器械有限公司 | 金属解剖型接骨板（桡骨钢板） | YZ00000566 | 国产 | 江苏安格尔医疗器械有限公司 | 桡骨钢板 | 3～8孔，左右 | YSZ（Q）15；纯钛 |  | 纯钛 | 块 | PE复合膜 |  | 金属解剖型接骨板 | 审核通过 | 审核通过 | 审核通过 | 审核通过 | 审核通过 | 审核通过 | 获得ISO 13485 认证证书 | 无 | 无 | 医疗器械检测机构出具的检测报告 | 无 | 无 | 0 | 1 | 没有抽检不合格记录
桡骨远端动力加压接骨板 | R170 | 骨科创伤类 | 纯钛 | 2-14孔 |  |  | YZ0000102 | 江苏安格尔医疗器械有限公司 | 金属解剖型接骨板（匙型钢板Ⅰ型） | YZ00000567 | 国产 | 江苏安格尔医疗器械有限公司 | 匙型钢板Ⅰ型 | 3～8孔 | YSZ（Q）22；纯钛 |  | 纯钛 | 块 | PE复合膜 |  | 金属解剖型接骨板 | 审核通过 | 审核通过 | 审核通过 | 审核通过 | 审核通过 | 审核通过 | 获得ISO 13485 认证证书 | 无 | 无 | 医疗器械检测机构出具的检测报告 | 无 | 无 | 0 | 1 | 没有抽检不合格记录
髓内钉锁钉 | R568 | 骨科创伤类 | 钛合金 |  |  |  | YZ0000043 | 迪恩医疗科技有限公司 | 松质骨锁钉 | YZ00000568 | 国产 | 迪恩医疗科技有限公司 |  | Φ3.5～Φ4.5（每0.5mm为一规格）；长度L：24～80（每1mm为一规格） | ZYX010902 |  |  | 枚 |  |  | 松质骨锁钉 | 审核通过 | 审核通过 | 审核通过 | 审核通过 | 审核通过 | 审核通过 | 获得ISO 13485 认证证书 | 通过 | 通过 | 医疗器械检测机构出具的检测报告 | 无 | 实用新型专利 | 0 | 1 | 没有抽检不合格记录
下肢组合式外固定支架 | R713 | 骨科创伤类 | 碳纤维 | 各种规格型号 |  |  | YZ0000046 | 江苏百易得医疗科技有限公司 | 组合式/环形骨科外固定支架 | YZ00000569 | 国产 | 江苏百易得医疗科技有限公司 |  | φ3-φ11×20-600，φ3-φ11间隔0.5mm为一规格，20-600每间隔10mm为一间隔，碳纤维¦φ3-φ11×20-600，φ3-φ11间隔0.5mm为一规格，20-600每间隔10mm为一间隔，钛合金 | Ⅱ-01 连接棒¦Ⅱ-01 连接棒 |  |  | 根 |  |  | 组合式/环形骨科外固定支架 | 审核通过 | 审核通过 | 审核通过 | 审核通过 | 审核通过 | 审核通过 | 获得ISO 13485 认证证书 | 通过 | 通过 | 医疗器械检测机构出具的检测报告 | 无 | 发明专利,实用新型专利 | 0 | 16 | 没有抽检不合格记录
髓内钉锁钉 | R568 | 骨科创伤类 | 钛合金 |  |  |  | YZ0000043 | 迪恩医疗科技有限公司 | 皮质骨锁钉 | YZ00000570 | 国产 | 迪恩医疗科技有限公司 |  | Φ4～Φ5.5（每0.5mm为一规格）；长度L：24～90（每1mm为一规格） | ZYX010903 |  |  | 枚 |  |  | 皮质骨锁钉 | 审核通过 | 审核通过 | 审核通过 | 审核通过 | 审核通过 | 审核通过 | 获得ISO 13485 认证证书 | 通过 | 通过 | 医疗器械检测机构出具的检测报告 | 无 | 实用新型专利 | 0 | 1 | 没有抽检不合格记录
骨科骨针（克氏针，斯氏针） | R657 | 骨科创伤类 | 钛合金 |  |  |  | YZ0000073 | 江苏双羊医疗器械有限公司 | 钛质捆绑系统 | YZ00000571 | 国产 | 江苏双羊医疗器械有限公司 |  | φ0.8、φ1.0、φ1.2、φ1.5、φ1.6、φ1.8、φ2.0、φ2.5 | 钛针型 |  | 钛合金 | 根 | PE袋 |  | 钛质捆绑系统 | 审核通过 | 审核通过 | 审核通过 | 审核通过 | 审核通过 | 审核通过 | 获得ISO 13485 认证证书 | 通过 | 无 | 医疗器械检测机构出具的检测报告 | 无 | 实用新型专利 | 0 | 11 | 没有抽检不合格记录
重建型锁定加压接骨板（直型） | R070 | 骨科创伤类 | 纯钛 | 2-8孔 |  |  | YZ0000128 | 北京贝思达生物技术有限公司 | 直型重建加压锁定骨板Ⅰ | YZ00000572 | 国产 | 北京贝思达生物技术有限公司 | 直型重建加压锁定骨板Ⅰ | 2-8孔 | AZX-LL |  | 纯钛 | 块 | CPP灭菌包装袋 |  | 锁定金属接骨板系统 | 审核通过 | 审核通过 | 审核通过 | 审核通过 | 审核通过 | 审核通过 | 获得ISO 13485 认证证书 | 无 | 无 | 医疗器械检测机构出具的检测报告 | 无 | 实用新型专利 | 0 | 9 | 没有抽检不合格记录
重建型锁定加压接骨板（直型） | R070 | 骨科创伤类 | 纯钛 | 2-8孔 |  |  | YZ0000128 | 北京贝思达生物技术有限公司 | 直型重建锁定骨板Ⅲ | YZ00000573 | 国产 | 北京贝思达生物技术有限公司 | 直型重建锁定骨板Ⅲ | 2-8孔 | AZX-LL |  | 纯钛 | 块 | CPP灭菌包装袋 |  | 锁定金属接骨板系统 | 审核通过 | 审核通过 | 审核通过 | 审核通过 | 审核通过 | 审核通过 | 获得ISO 13485 认证证书 | 无 | 无 | 医疗器械检测机构出具的检测报告 | 无 | 实用新型专利 | 0 | 10 | 没有抽检不合格记录
重建型锁定加压接骨板（直型） | R070 | 骨科创伤类 | 纯钛 | 2-8孔 |  |  | YZ0000128 | 北京贝思达生物技术有限公司 | 直型重建锁定骨板（13） | YZ00000574 | 国产 | 北京贝思达生物技术有限公司 | 直型重建锁定骨板（13） | 2-8孔 | AZX-LL |  | 纯钛 | 块 | CPP灭菌包装袋 |  | 锁定金属接骨板系统 | 审核通过 | 审核通过 | 审核通过 | 审核通过 | 审核通过 | 审核通过 | 获得ISO 13485 认证证书 | 无 | 无 | 医疗器械检测机构出具的检测报告 | 无 | 实用新型专利 | 0 | 10 | 没有抽检不合格记录
重建型锁定加压接骨板（直型） | R071 | 骨科创伤类 | 纯钛 | 9-12孔 |  |  | YZ0000128 | 北京贝思达生物技术有限公司 | 直型重建加压锁定骨板Ⅰ | YZ00000575 | 国产 | 北京贝思达生物技术有限公司 | 直型重建加压锁定骨板Ⅰ | 9-12孔 | AZX-LL |  | 纯钛 | 块 | CPP灭菌包装袋 |  | 锁定金属接骨板系统 | 审核通过 | 审核通过 | 审核通过 | 审核通过 | 审核通过 | 审核通过 | 获得ISO 13485 认证证书 | 无 | 无 | 医疗器械检测机构出具的检测报告 | 无 | 实用新型专利 | 0 | 9 | 没有抽检不合格记录
重建型锁定加压接骨板（直型） | R071 | 骨科创伤类 | 纯钛 | 9-12孔 |  |  | YZ0000128 | 北京贝思达生物技术有限公司 | 直型重建锁定骨板Ⅲ | YZ00000576 | 国产 | 北京贝思达生物技术有限公司 | 直型重建锁定骨板Ⅲ | 9-12孔 | AZX-LL |  | 纯钛 | 块 | CPP灭菌包装袋 |  | 锁定金属接骨板系统 | 审核通过 | 审核通过 | 审核通过 | 审核通过 | 审核通过 | 审核通过 | 获得ISO 13485 认证证书 | 无 | 无 | 医疗器械检测机构出具的检测报告 | 无 | 实用新型专利 | 0 | 10 | 没有抽检不合格记录
重建型锁定加压接骨板（直型） | R071 | 骨科创伤类 | 纯钛 | 9-12孔 |  |  | YZ0000128 | 北京贝思达生物技术有限公司 | 直型重建锁定骨板（13） | YZ00000577 | 国产 | 北京贝思达生物技术有限公司 | 直型重建锁定骨板（13） | 9-12孔 | AZX-LL |  | 纯钛 | 块 | CPP灭菌包装袋 |  | 锁定金属接骨板系统 | 审核通过 | 审核通过 | 审核通过 | 审核通过 | 审核通过 | 审核通过 | 获得ISO 13485 认证证书 | 无 | 无 | 医疗器械检测机构出具的检测报告 | 无 | 实用新型专利 | 0 | 10 | 没有抽检不合格记录
带杆骨钉 | R610 | 骨科创伤类 | 钛合金 |  |  |  | YZ0000043 | 迪恩医疗科技有限公司 | 盖帽 | YZ00000578 | 国产 | 迪恩医疗科技有限公司 |  | L=12，L=17，L=22，L=27，L=18 | ZYX010904 |  |  | 个 |  |  | 盖帽 | 审核通过 | 审核通过 | 审核通过 | 审核通过 | 审核通过 | 审核通过 | 获得ISO 13485 认证证书 | 通过 | 通过 | 医疗器械检测机构出具的检测报告 | 无 | 发明专利,实用新型专利 | 0 | 1 | 没有抽检不合格记录
重建型锁定加压接骨板（直型） | R072 | 骨科创伤类 | 纯钛 | 13-22孔 |  |  | YZ0000128 | 北京贝思达生物技术有限公司 | 直型重建加压锁定骨板Ⅰ | YZ00000579 | 国产 | 北京贝思达生物技术有限公司 | 直型重建加压锁定骨板Ⅰ | 13-22孔 | AZX-LL |  | 纯钛 | 块 | CPP灭菌包装袋 |  | 锁定金属接骨板系统 | 审核通过 | 审核通过 | 审核通过 | 审核通过 | 审核通过 | 审核通过 | 获得ISO 13485 认证证书 | 无 | 无 | 医疗器械检测机构出具的检测报告 | 无 | 实用新型专利 | 0 | 9 | 没有抽检不合格记录
重建型锁定加压接骨板（直型） | R072 | 骨科创伤类 | 纯钛 | 13-22孔 |  |  | YZ0000128 | 北京贝思达生物技术有限公司 | 直型重建锁定骨板Ⅲ | YZ00000580 | 国产 | 北京贝思达生物技术有限公司 | 直型重建锁定骨板Ⅲ | 13-22孔 | AZX-LL |  | 纯钛 | 块 | CPP灭菌包装袋 |  | 锁定金属接骨板系统 | 审核通过 | 审核通过 | 审核通过 | 审核通过 | 审核通过 | 审核通过 | 获得ISO 13485 认证证书 | 无 | 无 | 医疗器械检测机构出具的检测报告 | 无 | 实用新型专利 | 0 | 10 | 没有抽检不合格记录
重建型锁定加压接骨板（直型） | R072 | 骨科创伤类 | 纯钛 | 13-22孔 |  |  | YZ0000128 | 北京贝思达生物技术有限公司 | 直型重建锁定骨板（13） | YZ00000581 | 国产 | 北京贝思达生物技术有限公司 | 直型重建锁定骨板（13） | 13-22孔 | AZX-LL |  | 纯钛 | 块 | CPP灭菌包装袋 |  | 锁定金属接骨板系统 | 审核通过 | 审核通过 | 审核通过 | 审核通过 | 审核通过 | 审核通过 | 获得ISO 13485 认证证书 | 无 | 无 | 医疗器械检测机构出具的检测报告 | 无 | 实用新型专利 | 0 | 10 | 没有抽检不合格记录
锁骨前上方锁定加压接骨板 | R105 | 骨科创伤类 | 纯钛 |  |  |  | YZ0000058 | 江苏荷普医疗科技股份有限公司 | 锁骨重建加压锁定板/锁骨重建锁定板Ⅰ型 纯钛 | YZ00000582 | 国产 | 江苏荷普医疗科技股份有限公司 | 锁骨重建加压锁定板/锁骨重建锁定板Ⅰ型 纯钛 | 3-16孔左、右式 | YSQZL34/YSZL34 |  | 纯钛 | 块 | 纸塑包装 |  | 金属锁定接骨板 | 审核通过 | 审核通过 | 审核通过 | 审核通过 | 审核通过 | 审核通过 | 获得ISO 13485 认证证书 | 无 | 无 | 医疗器械检测机构出具的检测报告 | 无 | 无 | 0 | 9 | 企业有不良记录，但投标品种无不良记录
重建型锁定加压接骨板（弧形） | R061 | 骨科创伤类 | 纯钛 | 2-8孔 |  |  | YZ0000128 | 北京贝思达生物技术有限公司 | 弧型重建锁定骨板 | YZ00000583 | 国产 | 北京贝思达生物技术有限公司 | 弧型重建锁定骨板 | 2-8孔 | AZX-LL |  | 纯钛 | 块 | CPP灭菌包装袋 |  | 锁定金属接骨板系统 | 审核通过 | 审核通过 | 审核通过 | 审核通过 | 审核通过 | 审核通过 | 获得ISO 13485 认证证书 | 无 | 无 | 医疗器械检测机构出具的检测报告 | 无 | 实用新型专利 | 0 | 8 | 没有抽检不合格记录
重建型锁定加压接骨板（弧形） | R061 | 骨科创伤类 | 纯钛 | 2-8孔 |  |  | YZ0000128 | 北京贝思达生物技术有限公司 | 弧型重建锁定骨板（13） | YZ00000584 | 国产 | 北京贝思达生物技术有限公司 | 弧型重建锁定骨板（13） | 2-8孔 | AZX-LL |  | 纯钛 | 块 | CPP灭菌包装袋 |  | 锁定金属接骨板系统 | 审核通过 | 审核通过 | 审核通过 | 审核通过 | 审核通过 | 审核通过 | 获得ISO 13485 认证证书 | 无 | 无 | 医疗器械检测机构出具的检测报告 | 无 | 实用新型专利 | 0 | 10 | 没有抽检不合格记录
重建型锁定加压接骨板（弧形） | R062 | 骨科创伤类 | 纯钛 | 9-12孔 |  |  | YZ0000128 | 北京贝思达生物技术有限公司 | 弧型重建锁定骨板 | YZ00000585 | 国产 | 北京贝思达生物技术有限公司 | 弧型重建锁定骨板 | 9-12孔 | AZX-LL |  | 纯钛 | 块 | CPP灭菌包装袋 |  | 锁定金属接骨板系统 | 审核通过 | 审核通过 | 审核通过 | 审核通过 | 审核通过 | 审核通过 | 获得ISO 13485 认证证书 | 无 | 无 | 医疗器械检测机构出具的检测报告 | 无 | 实用新型专利 | 0 | 8 | 没有抽检不合格记录
重建型锁定加压接骨板（弧形） | R062 | 骨科创伤类 | 纯钛 | 9-12孔 |  |  | YZ0000128 | 北京贝思达生物技术有限公司 | 弧型重建锁定骨板（13） | YZ00000586 | 国产 | 北京贝思达生物技术有限公司 | 弧型重建锁定骨板（13） | 9-12孔 | AZX-LL |  | 纯钛 | 块 | CPP灭菌包装袋 |  | 锁定金属接骨板系统 | 审核通过 | 审核通过 | 审核通过 | 审核通过 | 审核通过 | 审核通过 | 获得ISO 13485 认证证书 | 无 | 无 | 医疗器械检测机构出具的检测报告 | 无 | 实用新型专利 | 0 | 10 | 没有抽检不合格记录
锁骨前上方锁定加压接骨板 | R106 | 骨科创伤类 | 不锈钢 |  |  |  | YZ0000058 | 江苏荷普医疗科技股份有限公司 | 锁骨重建加压锁定板/锁骨重建锁定板Ⅰ型 不锈钢 | YZ00000587 | 国产 | 江苏荷普医疗科技股份有限公司 | 锁骨重建加压锁定板/锁骨重建锁定板Ⅰ型 不锈钢 | 3-16孔左、右式 | YSQZL34/YSZL34 |  | 不锈钢 | 块 | 纸塑包装 |  | 金属锁定接骨板 | 审核通过 | 审核通过 | 审核通过 | 审核通过 | 审核通过 | 审核通过 | 获得ISO 13485 认证证书 | 无 | 无 | 医疗器械检测机构出具的检测报告 | 无 | 无 | 0 | 6 | 企业有不良记录，但投标品种无不良记录
重建型锁定加压接骨板（弧形） | R063 | 骨科创伤类 | 纯钛 | 13-22孔 |  |  | YZ0000128 | 北京贝思达生物技术有限公司 | 弧型重建锁定骨板 | YZ00000588 | 国产 | 北京贝思达生物技术有限公司 | 弧型重建锁定骨板 | 13-22孔 | AZX-LL |  | 纯钛 | 块 | CPP灭菌包装袋 |  | 锁定金属接骨板系统 | 审核通过 | 审核通过 | 审核通过 | 审核通过 | 审核通过 | 审核通过 | 获得ISO 13485 认证证书 | 无 | 无 | 医疗器械检测机构出具的检测报告 | 无 | 实用新型专利 | 0 | 8 | 没有抽检不合格记录
重建型锁定加压接骨板（弧形） | R063 | 骨科创伤类 | 纯钛 | 13-22孔 |  |  | YZ0000128 | 北京贝思达生物技术有限公司 | 弧型重建锁定骨板（13） | YZ00000589 | 国产 | 北京贝思达生物技术有限公司 | 弧型重建锁定骨板（13） | 13-22孔 | AZX-LL |  | 纯钛 | 块 | CPP灭菌包装袋 |  | 锁定金属接骨板系统 | 审核通过 | 审核通过 | 审核通过 | 审核通过 | 审核通过 | 审核通过 | 获得ISO 13485 认证证书 | 无 | 无 | 医疗器械检测机构出具的检测报告 | 无 | 实用新型专利 | 0 | 10 | 没有抽检不合格记录
髓内钉锁钉 | R568 | 骨科创伤类 | 钛合金 |  |  |  | YZ0000043 | 迪恩医疗科技有限公司 | 近端锁钉 | YZ00000590 | 国产 | 迪恩医疗科技有限公司 |  | 长度L：45～115（每5mm为一规格） | ZYX011003 |  |  | 枚 |  |  | 近端锁钉 | 审核通过 | 审核通过 | 审核通过 | 审核通过 | 审核通过 | 审核通过 | 获得ISO 13485 认证证书 | 通过 | 通过 | 医疗器械检测机构出具的检测报告 | 无 | 实用新型专利 | 0 | 1 | 没有抽检不合格记录
界面螺钉 | R614 | 骨科创伤类 | 钛合金 |  |  |  | YZ0000043 | 迪恩医疗科技有限公司 | 封帽 | YZ00000591 | 国产 | 迪恩医疗科技有限公司 |  | 长度L：10～50（每1mm为一规格） | ZYX011005 |  |  | 个 |  |  | 封帽 | 审核通过 | 审核通过 | 审核通过 | 审核通过 | 审核通过 | 审核通过 | 获得ISO 13485 认证证书 | 通过 | 通过 | 医疗器械检测机构出具的检测报告 | 无 | 发明专利,实用新型专利 | 0 | 2 | 没有抽检不合格记录
界面螺钉 | R614 | 骨科创伤类 | 钛合金 |  |  |  | YZ0000043 | 迪恩医疗科技有限公司 | 封帽 | YZ00000592 | 国产 | 迪恩医疗科技有限公司 |  | 长度L：10～50（每1mm为一规格） | ZYX011304 |  |  | 枚 |  |  | 封帽 | 审核通过 | 审核通过 | 审核通过 | 审核通过 | 审核通过 | 审核通过 | 获得ISO 13485 认证证书 | 通过 | 通过 | 医疗器械检测机构出具的检测报告 | 无 | 发明专利,实用新型专利 | 0 | 2 | 没有抽检不合格记录
髓内钉锁钉 | R568 | 骨科创伤类 | 钛合金 |  |  |  | YZ0000043 | 迪恩医疗科技有限公司 | 锁钉 | YZ00000593 | 国产 | 迪恩医疗科技有限公司 |  | Φ3.5～Φ5（每0.5mm为一规格）；长度L：15～90（每1mm为一规格） | ZYX011103 |  |  | 枚 |  |  | 锁钉 | 审核通过 | 审核通过 | 审核通过 | 审核通过 | 审核通过 | 审核通过 | 获得ISO 13485 认证证书 | 通过 | 通过 | 医疗器械检测机构出具的检测报告 | 无 | 实用新型专利 | 0 | 1 | 没有抽检不合格记录
松质骨螺钉 | R446 | 骨科创伤类 | 钛合金 | 6.5mm，半螺纹 |  |  | YZ0000073 | 江苏双羊医疗器械有限公司 | 钛质接骨螺钉 | YZ00000594 | 国产 | 江苏双羊医疗器械有限公司 |  | 6.5×35～120mm半螺纹 | HBQ03型 |  | 钛合金 | 枚 | 纸塑 |  | 钛质接骨螺钉 | 审核通过 | 审核通过 | 审核通过 | 审核通过 | 审核通过 | 审核通过 | 获得ISO 13485 认证证书 | 通过 | 无 | 医疗器械检测机构出具的检测报告 | 无 | 发明专利,实用新型专利 | 0 | 13 | 没有抽检不合格记录
松质骨螺钉 | R443 | 骨科创伤类 | 钛合金 | 6.5mm，全螺纹 |  |  | YZ0000073 | 江苏双羊医疗器械有限公司 | 钛质接骨螺钉 | YZ00000595 | 国产 | 江苏双羊医疗器械有限公司 |  | 6.5×35～120mm全螺纹 | HBQ03型 |  | 钛合金 | 枚 | 纸塑 |  | 钛质接骨螺钉 | 审核通过 | 审核通过 | 审核通过 | 审核通过 | 审核通过 | 审核通过 | 获得ISO 13485 认证证书 | 通过 | 无 | 医疗器械检测机构出具的检测报告 | 无 | 发明专利,实用新型专利 | 0 | 13 | 没有抽检不合格记录
胫骨近端内侧锁定加压接骨板 | R285 | 骨科创伤类 | 钛合金 | 2-20孔 |  |  | YZ0000108 | 爱湃斯 （上海）商贸有限公司 | 胫骨近端内侧骨板 | YZ00000596 | 进口 | 爱派司生技股份有限公司 | 金属锁定接骨板系统（爱派司金属锁定骨钉骨板系统组） |  | 1701-0100-03；1701-0100-04；1701-0100-05；1701-0100-06；1701-0100-07；1701-0100-08；1701-0100-09；1701-0101-03；1701-0101-04；1701-0101-05；1701-0101-06；1701-0101-07；1701-0101-08；1701-0101-09；1701-0100-10；1701-0100-11；1701-0100-12；1701-0100-13；1701-0100-14；1701-0101-10；1701-0101-11；1701-0101-12；1701-0101-13；1701-0101-14；1701-0100-15；1701-0100-16；1701-0100-17；1701-0100-18；1701-0101-15；1701-0101-16；1701-0101-17；1701-0101-18 | 3-18孔；左/右 | 钛合金 | 个 |  |  | 胫骨近端内侧骨板 | 审核通过 | 审核通过 | 审核通过 | 审核通过 | 审核通过 | 审核通过 | 获得ISO 13485 认证证书 | 通过 | 无 | 医疗器械检测机构出具的检测报告 | 无 | 实用新型专利 | 0 | 6 | 没有抽检不合格记录
肱骨直型锁定接骨板 | R146 | 骨科创伤类 | 纯钛 | 2-20孔 |  |  | YZ0000128 | 北京贝思达生物技术有限公司 | 肱骨加压锁定骨板 | YZ00000597 | 国产 | 北京贝思达生物技术有限公司 | 肱骨加压锁定骨板 | 2-20孔 | AZX-LL |  | 纯钛 | 块 | CPP灭菌包装袋 |  | 锁定金属接骨板系统 | 审核通过 | 审核通过 | 审核通过 | 审核通过 | 审核通过 | 审核通过 | 获得ISO 13485 认证证书 | 无 | 无 | 医疗器械检测机构出具的检测报告 | 无 | 实用新型专利 | 0 | 10 | 没有抽检不合格记录
肱骨直型锁定接骨板 | R146 | 骨科创伤类 | 纯钛 | 2-20孔 |  |  | YZ0000128 | 北京贝思达生物技术有限公司 | 肱骨干骺端加压锁定骨板 | YZ00000598 | 国产 | 北京贝思达生物技术有限公司 | 肱骨干骺端加压锁定骨板 | 2-20孔 | AZX-LL |  | 纯钛 | 块 | CPP灭菌包装袋 |  | 锁定金属接骨板系统 | 审核通过 | 审核通过 | 审核通过 | 审核通过 | 审核通过 | 审核通过 | 获得ISO 13485 认证证书 | 无 | 无 | 医疗器械检测机构出具的检测报告 | 无 | 实用新型专利 | 0 | 10 | 没有抽检不合格记录
胫骨直型锁定接骨板 | R319 | 骨科创伤类 | 纯钛 | 2-24孔 |  |  | YZ0000128 | 北京贝思达生物技术有限公司 | 胫骨、肱骨加压锁定骨板Ⅲ | YZ00000599 | 国产 | 北京贝思达生物技术有限公司 | 胫骨、肱骨加压锁定骨板Ⅲ | 2-20孔 | AZX-LL |  | 纯钛 | 块 | CPP灭菌包装袋 |  | 锁定金属接骨板系统 | 审核通过 | 审核通过 | 审核通过 | 审核通过 | 审核通过 | 审核通过 | 获得ISO 13485 认证证书 | 无 | 无 | 医疗器械检测机构出具的检测报告 | 无 | 实用新型专利 | 0 | 10 | 没有抽检不合格记录
带杆骨钉 | R610 | 骨科创伤类 | 钛合金 |  |  |  | YZ0000043 | 迪恩医疗科技有限公司 | 尾帽 | YZ00000600 | 国产 | 迪恩医疗科技有限公司 |  | 长度L：8～35（每1mm为一规格） | ZYX011104 |  |  | 个 |  |  | 尾帽 | 审核通过 | 审核通过 | 审核通过 | 审核通过 | 审核通过 | 审核通过 | 获得ISO 13485 认证证书 | 通过 | 通过 | 医疗器械检测机构出具的检测报告 | 无 | 发明专利,实用新型专利 | 0 | 1 | 没有抽检不合格记录
带杆骨钉 | R610 | 骨科创伤类 | 钛合金 |  |  |  | YZ0000043 | 迪恩医疗科技有限公司 | 尾帽 | YZ00000601 | 国产 | 迪恩医疗科技有限公司 |  | 长度L：6～35（每1mm为一规格） | ZYX011204 |  |  | 枚 |  |  | 尾帽 | 审核通过 | 审核通过 | 审核通过 | 审核通过 | 审核通过 | 审核通过 | 获得ISO 13485 认证证书 | 通过 | 通过 | 医疗器械检测机构出具的检测报告 | 无 | 发明专利,实用新型专利 | 0 | 1 | 没有抽检不合格记录
腓骨远端动力加压接骨板 | R322 | 骨科创伤类 | 纯钛 | 6-9孔 |  |  | YZ0000102 | 江苏安格尔医疗器械有限公司 | 金属解剖型接骨板（腓骨Ⅰ型） | YZ00000602 | 国产 | 江苏安格尔医疗器械有限公司 | 腓骨Ⅰ型 | 3～8孔，左右 | YSZ（Q）12；纯钛 |  | 纯钛 | 块 | PE复合膜 |  | 金属解剖型接骨板 | 审核通过 | 审核通过 | 审核通过 | 审核通过 | 审核通过 | 审核通过 | 获得ISO 13485 认证证书 | 无 | 无 | 医疗器械检测机构出具的检测报告 | 无 | 实用新型专利 | 0 | 1 | 没有抽检不合格记录
胫骨直型锁定接骨板 | R319 | 骨科创伤类 | 纯钛 | 2-24孔 |  |  | YZ0000128 | 北京贝思达生物技术有限公司 | 胫骨干骺端加压锁定骨板 | YZ00000603 | 国产 | 北京贝思达生物技术有限公司 | 胫骨干骺端加压锁定骨板 | 2-24孔 | AZX-LL |  | 纯钛 | 块 | CPP灭菌包装袋 |  | 锁定金属接骨板系统 | 审核通过 | 审核通过 | 审核通过 | 审核通过 | 审核通过 | 审核通过 | 获得ISO 13485 认证证书 | 无 | 无 | 医疗器械检测机构出具的检测报告 | 无 | 实用新型专利 | 0 | 10 | 没有抽检不合格记录
带杆骨钉 | R610 | 骨科创伤类 | 钛合金 |  |  |  | YZ0000043 | 迪恩医疗科技有限公司 | 近端松质骨交锁螺钉 | YZ00000604 | 国产 | 迪恩医疗科技有限公司 |  | Φ3.5～Φ5.5（每0.5mm为一规格）；长度L：15～100（每1mm为一规格） | ZYX011202 |  |  | 枚 |  |  | 近端松质骨交锁螺钉 | 审核通过 | 审核通过 | 审核通过 | 审核通过 | 审核通过 | 审核通过 | 获得ISO 13485 认证证书 | 通过 | 通过 | 医疗器械检测机构出具的检测报告 | 无 | 发明专利,实用新型专利 | 0 | 1 | 没有抽检不合格记录
带杆骨钉 | R610 | 骨科创伤类 | 钛合金 |  |  |  | YZ0000043 | 迪恩医疗科技有限公司 | 远端皮质骨交锁螺钉 | YZ00000605 | 国产 | 迪恩医疗科技有限公司 |  | Φ3.5～Φ5.5（每0.5mm为一规格）；长度L：15～100（每1mm为一规格） | ZYX011203 |  |  | 枚 |  |  | 远端皮质骨交锁螺钉 | 审核通过 | 审核通过 | 审核通过 | 审核通过 | 审核通过 | 审核通过 | 获得ISO 13485 认证证书 | 通过 | 通过 | 医疗器械检测机构出具的检测报告 | 无 | 发明专利,实用新型专利 | 0 | 1 | 没有抽检不合格记录
胫骨近端内侧锁定加压接骨板 | R286 | 骨科创伤类 | 纯钛 | 2-20孔 |  |  | YZ0000128 | 北京贝思达生物技术有限公司 | 胫骨近端内侧加压锁定骨板 | YZ00000606 | 国产 | 北京贝思达生物技术有限公司 | 胫骨近端内侧加压锁定骨板 | 2-20孔 | AZX-LL |  | 纯钛 | 块 | CPP灭菌包装袋 |  | 锁定金属接骨板系统 | 审核通过 | 审核通过 | 审核通过 | 审核通过 | 审核通过 | 审核通过 | 获得ISO 13485 认证证书 | 无 | 无 | 医疗器械检测机构出具的检测报告 | 无 | 实用新型专利 | 0 | 9 | 没有抽检不合格记录
胫骨近端内侧锁定加压接骨板 | R286 | 骨科创伤类 | 纯钛 | 2-20孔 |  |  | YZ0000128 | 北京贝思达生物技术有限公司 | 胫骨近端内侧加压锁定骨板（5mm） | YZ00000607 | 国产 | 北京贝思达生物技术有限公司 | 胫骨近端内侧加压锁定骨板（5mm） | 2-20孔 | AZX-LL |  | 纯钛 | 块 | CPP灭菌包装袋 |  | 锁定金属接骨板系统 | 审核通过 | 审核通过 | 审核通过 | 审核通过 | 审核通过 | 审核通过 | 获得ISO 13485 认证证书 | 无 | 无 | 医疗器械检测机构出具的检测报告 | 无 | 实用新型专利 | 0 | 10 | 没有抽检不合格记录
胫骨近端内侧锁定加压接骨板 | R286 | 骨科创伤类 | 纯钛 | 2-20孔 |  |  | YZ0000128 | 北京贝思达生物技术有限公司 | 胫骨近端内侧万向加压锁定骨板（3.5mm） | YZ00000608 | 国产 | 北京贝思达生物技术有限公司 | 胫骨近端内侧万向加压锁定骨板（3.5mm） | 2-20孔 | AZX-LL |  | 纯钛 | 块 | CPP灭菌包装袋 |  | 锁定金属接骨板系统 | 审核通过 | 审核通过 | 审核通过 | 审核通过 | 审核通过 | 审核通过 | 获得ISO 13485 认证证书 | 无 | 无 | 医疗器械检测机构出具的检测报告 | 无 | 实用新型专利 | 0 | 3 | 没有抽检不合格记录
胫骨近端内侧锁定加压接骨板 | R286 | 骨科创伤类 | 纯钛 | 2-20孔 |  |  | YZ0000128 | 北京贝思达生物技术有限公司 | 胫骨近端后内侧加压锁定骨板 | YZ00000609 | 国产 | 北京贝思达生物技术有限公司 | 胫骨近端后内侧加压锁定骨板 | 2-20孔 | AZX-LL |  | 纯钛 | 块 | CPP灭菌包装袋 |  | 锁定金属接骨板系统 | 审核通过 | 审核通过 | 审核通过 | 审核通过 | 审核通过 | 审核通过 | 获得ISO 13485 认证证书 | 无 | 无 | 医疗器械检测机构出具的检测报告 | 无 | 实用新型专利 | 0 | 10 | 没有抽检不合格记录
胫骨近端内侧锁定加压接骨板 | R286 | 骨科创伤类 | 纯钛 | 2-20孔 |  |  | YZ0000128 | 北京贝思达生物技术有限公司 | L型加压锁定骨板 | YZ00000610 | 国产 | 北京贝思达生物技术有限公司 | L型加压锁定骨板 | 2-20孔 | AZX-LL |  | 纯钛 | 块 | CPP灭菌包装袋 |  | 锁定金属接骨板系统 | 审核通过 | 审核通过 | 审核通过 | 审核通过 | 审核通过 | 审核通过 | 获得ISO 13485 认证证书 | 无 | 无 | 医疗器械检测机构出具的检测报告 | 无 | 实用新型专利 | 0 | 8 | 没有抽检不合格记录
胫骨近端内侧锁定加压接骨板 | R286 | 骨科创伤类 | 纯钛 | 2-20孔 |  |  | YZ0000128 | 北京贝思达生物技术有限公司 | T型加压锁定骨板 | YZ00000611 | 国产 | 北京贝思达生物技术有限公司 | T型加压锁定骨板 | 2-20孔 | AZX-LL |  | 纯钛 | 块 | CPP灭菌包装袋 |  | 锁定金属接骨板系统 | 审核通过 | 审核通过 | 审核通过 | 审核通过 | 审核通过 | 审核通过 | 获得ISO 13485 认证证书 | 无 | 无 | 医疗器械检测机构出具的检测报告 | 无 | 实用新型专利 | 0 | 8 | 没有抽检不合格记录
手部掌指骨接骨板 | R188 | 骨科创伤类 | 纯钛 |  |  |  | YZ0000102 | 江苏安格尔医疗器械有限公司 | 金属解剖型接骨板（指掌骨T型Ⅰ型） | YZ00000612 | 国产 | 江苏安格尔医疗器械有限公司 | 指掌骨T型Ⅰ型 | 3～8孔 | YSZ（Q）01；纯钛 |  | 纯钛 | 块 | PE复合膜 |  | 金属解剖型接骨板 | 审核通过 | 审核通过 | 审核通过 | 审核通过 | 审核通过 | 审核通过 | 获得ISO 13485 认证证书 | 无 | 无 | 医疗器械检测机构出具的检测报告 | 无 | 实用新型专利 | 0 | 1 | 没有抽检不合格记录
胫骨近端外侧锁定加压接骨板 | R295 | 骨科创伤类 | 纯钛 | 2-20孔 |  |  | YZ0000128 | 北京贝思达生物技术有限公司 | 胫骨近端外侧加压锁定骨板 | YZ00000613 | 国产 | 北京贝思达生物技术有限公司 | 胫骨近端外侧加压锁定骨板 | 2-20孔 | AZX-LL |  | 纯钛 | 块 | CPP灭菌包装袋 |  | 锁定金属接骨板系统 | 审核通过 | 审核通过 | 审核通过 | 审核通过 | 审核通过 | 审核通过 | 获得ISO 13485 认证证书 | 无 | 无 | 医疗器械检测机构出具的检测报告 | 无 | 实用新型专利 | 0 | 6 | 没有抽检不合格记录
胫骨近端外侧锁定加压接骨板 | R295 | 骨科创伤类 | 纯钛 | 2-20孔 |  |  | YZ0000128 | 北京贝思达生物技术有限公司 | 胫骨近端外侧加压锁定骨板Ⅱ | YZ00000614 | 国产 | 北京贝思达生物技术有限公司 | 胫骨近端外侧加压锁定骨板Ⅱ | 2-20孔 | AZX-LL |  | 纯钛 | 块 | CPP灭菌包装袋 |  | 锁定金属接骨板系统 | 审核通过 | 审核通过 | 审核通过 | 审核通过 | 审核通过 | 审核通过 | 获得ISO 13485 认证证书 | 无 | 无 | 医疗器械检测机构出具的检测报告 | 无 | 实用新型专利 | 0 | 10 | 没有抽检不合格记录
胫骨近端外侧锁定加压接骨板 | R295 | 骨科创伤类 | 纯钛 | 2-20孔 |  |  | YZ0000128 | 北京贝思达生物技术有限公司 | 胫骨近端外侧加压锁定骨板Ⅲ（W） | YZ00000615 | 国产 | 北京贝思达生物技术有限公司 | 胫骨近端外侧加压锁定骨板Ⅲ（W） | 2-20孔 | AZX-LL |  | 纯钛 | 块 | CPP灭菌包装袋 |  | 锁定金属接骨板系统 | 审核通过 | 审核通过 | 审核通过 | 审核通过 | 审核通过 | 审核通过 | 获得ISO 13485 认证证书 | 无 | 无 | 医疗器械检测机构出具的检测报告 | 无 | 实用新型专利 | 0 | 10 | 没有抽检不合格记录
胫骨近端外侧锁定加压接骨板 | R295 | 骨科创伤类 | 纯钛 | 2-20孔 |  |  | YZ0000128 | 北京贝思达生物技术有限公司 | 胫骨近端外侧加压锁定骨板（3.5） | YZ00000616 | 国产 | 北京贝思达生物技术有限公司 | 胫骨近端外侧加压锁定骨板（3.5） | 2-20孔 | AZX-LL |  | 纯钛 | 块 | CPP灭菌包装袋 |  | 锁定金属接骨板系统 | 审核通过 | 审核通过 | 审核通过 | 审核通过 | 审核通过 | 审核通过 | 获得ISO 13485 认证证书 | 无 | 无 | 医疗器械检测机构出具的检测报告 | 无 | 实用新型专利 | 0 | 10 | 没有抽检不合格记录
胫骨近端外侧锁定加压接骨板 | R295 | 骨科创伤类 | 纯钛 | 2-20孔 |  |  | YZ0000128 | 北京贝思达生物技术有限公司 | L型支持加压锁定骨板 | YZ00000617 | 国产 | 北京贝思达生物技术有限公司 | L型支持加压锁定骨板 | 2-20孔 | AZX-LL |  | 纯钛 | 块 | CPP灭菌包装袋 |  | 锁定金属接骨板系统 | 审核通过 | 审核通过 | 审核通过 | 审核通过 | 审核通过 | 审核通过 | 获得ISO 13485 认证证书 | 无 | 无 | 医疗器械检测机构出具的检测报告 | 无 | 实用新型专利 | 0 | 8 | 没有抽检不合格记录
胫骨近端外侧锁定加压接骨板 | R295 | 骨科创伤类 | 纯钛 | 2-20孔 |  |  | YZ0000128 | 北京贝思达生物技术有限公司 | T型支持加压锁定骨板 | YZ00000618 | 国产 | 北京贝思达生物技术有限公司 | T型支持加压锁定骨板 | 2-20孔 | AZX-LL |  | 纯钛 | 块 | CPP灭菌包装袋 |  | 锁定型金属接骨板系统 | 审核通过 | 审核通过 | 审核通过 | 审核通过 | 审核通过 | 审核通过 | 获得ISO 13485 认证证书 | 无 | 无 | 医疗器械检测机构出具的检测报告 | 无 | 实用新型专利 | 0 | 7 | 没有抽检不合格记录
手部掌指骨接骨板 | R188 | 骨科创伤类 | 纯钛 |  |  |  | YZ0000102 | 江苏安格尔医疗器械有限公司 | 金属解剖型接骨板（指掌骨T型Ⅱ型） | YZ00000619 | 国产 | 江苏安格尔医疗器械有限公司 | 指掌骨T型Ⅱ型 | 3～8孔 | YSZ（Q）02；纯钛 |  | 纯钛 | 块 | PE复合膜 |  | 金属解剖型接骨板 | 审核通过 | 审核通过 | 审核通过 | 审核通过 | 审核通过 | 审核通过 | 获得ISO 13485 认证证书 | 无 | 无 | 医疗器械检测机构出具的检测报告 | 无 | 实用新型专利 | 0 | 1 | 没有抽检不合格记录
手部掌指骨接骨板 | R188 | 骨科创伤类 | 纯钛 |  |  |  | YZ0000102 | 江苏安格尔医疗器械有限公司 | 金属解剖型接骨板（指掌骨L型Ⅰ型） | YZ00000620 | 国产 | 江苏安格尔医疗器械有限公司 | 指掌骨L型Ⅰ型 | 3～8孔，左右 | YSZ（Q）06；纯钛 |  | 纯钛 | 块 | PE复合膜 |  | 金属解剖型接骨板 | 审核通过 | 审核通过 | 审核通过 | 审核通过 | 审核通过 | 审核通过 | 获得ISO 13485 认证证书 | 无 | 无 | 医疗器械检测机构出具的检测报告 | 无 | 无 | 0 | 1 | 没有抽检不合格记录
手部掌指骨接骨板 | R188 | 骨科创伤类 | 纯钛 |  |  |  | YZ0000102 | 江苏安格尔医疗器械有限公司 | 金属解剖型接骨板（指掌骨L型Ⅱ型） | YZ00000621 | 国产 | 江苏安格尔医疗器械有限公司 | 指掌骨L型Ⅱ型 | 3～8孔，左右 | YSZ（Q）07；纯钛 |  | 纯钛 | 块 | PE复合膜 |  | 金属解剖型接骨板 | 审核通过 | 审核通过 | 审核通过 | 审核通过 | 审核通过 | 审核通过 | 获得ISO 13485 认证证书 | 无 | 无 | 医疗器械检测机构出具的检测报告 | 无 | 无 | 0 | 1 | 没有抽检不合格记录
动态锁定钉 | R618 | 骨科创伤类 | 钛合金 | 10-90mm |  |  | YZ0000043 | 迪恩医疗科技有限公司 | 松质骨交锁螺钉 | YZ00000622 | 国产 | 迪恩医疗科技有限公司 |  | Φ4～Φ5.5（每0.5mm为一规格）；长度L：24～90（每1mm为一规格） | ZYX011302 |  |  | 枚 |  |  | 松质骨交锁螺钉 | 审核通过 | 审核通过 | 审核通过 | 审核通过 | 审核通过 | 审核通过 | 获得ISO 13485 认证证书 | 通过 | 通过 | 医疗器械检测机构出具的检测报告 | 无 | 发明专利,实用新型专利 | 0 | 1 | 没有抽检不合格记录
尺骨近端动力加压接骨板 | R149 | 骨科创伤类 | 纯钛 | 2-18孔 |  |  | YZ0000102 | 江苏安格尔医疗器械有限公司 | 金属解剖型接骨板（鹰嘴钩钢板） | YZ00000623 | 国产 | 江苏安格尔医疗器械有限公司 | 鹰嘴钩钢板 | 3～8孔，左右 | YSZ（Q）17；纯钛 |  | 纯钛 | 块 | PE复合膜 |  | 金属解剖型接骨板 | 审核通过 | 审核通过 | 审核通过 | 审核通过 | 审核通过 | 审核通过 | 获得ISO 13485 认证证书 | 无 | 无 | 医疗器械检测机构出具的检测报告 | 无 | 无 | 0 | 1 | 没有抽检不合格记录
胫骨近端外侧锁定加压接骨板 | R295 | 骨科创伤类 | 纯钛 | 2-20孔 |  |  | YZ0000128 | 北京贝思达生物技术有限公司 | 高尔夫加压锁定骨板 | YZ00000624 | 国产 | 北京贝思达生物技术有限公司 | 高尔夫加压锁定骨板 | 2-20孔 | AZX-LL |  | 纯钛 | 块 | CPP灭菌包装袋 |  | 锁定金属接骨板系统 | 审核通过 | 审核通过 | 审核通过 | 审核通过 | 审核通过 | 审核通过 | 获得ISO 13485 认证证书 | 无 | 无 | 医疗器械检测机构出具的检测报告 | 无 | 实用新型专利 | 0 | 9 | 没有抽检不合格记录
尺骨近端动力加压接骨板 | R149 | 骨科创伤类 | 纯钛 | 2-18孔 |  |  | YZ0000102 | 江苏安格尔医疗器械有限公司 | 金属解剖型接骨板（鹰嘴钩重建型） | YZ00000625 | 国产 | 江苏安格尔医疗器械有限公司 | 鹰嘴钩重建型 | 3～12孔，左右 | YSZ（Q）21；纯钛 |  | 纯钛 | 块 | PE复合膜 |  | 金属解剖型接骨板 | 审核通过 | 审核通过 | 审核通过 | 审核通过 | 审核通过 | 审核通过 | 获得ISO 13485 认证证书 | 无 | 无 | 医疗器械检测机构出具的检测报告 | 无 | 无 | 0 | 1 | 没有抽检不合格记录
动态锁定钉 | R618 | 骨科创伤类 | 钛合金 | 10-90mm |  |  | YZ0000043 | 迪恩医疗科技有限公司 | 皮质骨交锁螺钉 | YZ00000626 | 国产 | 迪恩医疗科技有限公司 |  | Φ3.5～Φ5（每0.5mm为一规格）；长度L：24～80（每1mm为一规格） | ZYX011303 |  |  | 枚 |  |  | 皮质骨交锁螺钉 | 审核通过 | 审核通过 | 审核通过 | 审核通过 | 审核通过 | 审核通过 | 获得ISO 13485 认证证书 | 通过 | 通过 | 医疗器械检测机构出具的检测报告 | 无 | 发明专利,实用新型专利 | 0 | 1 | 没有抽检不合格记录
空心钉 | R392 | 骨科创伤类 | 钛合金 | 4.0mm |  |  | YZ0000108 | 爱湃斯 （上海）商贸有限公司 | 半螺纹锁定螺钉 | YZ00000627 | 进口 | 爱派司生技股份有限公司 |  |  | 0825-0304-12；0825-0304-15；0825-0304-18；0825-0304-21；0825-0304-24；0825-0304-27；0825-0304-30；0825-0304-33；0825-0304-36；0825-0304-39；0825-0304-42；0825-0304-45；0825-0304-48；0825-0304-51；0825-0304-54；0825-0304-57；0825-0304-60；0825-0304-63；0825-0304-66；0825-0304-69；0825-0304-72；0825-0304-75；0825-0304-78；0825-0304-81；0825-0304-84；0825-0304-87；0825-0304-90；0825-0304-93；0825-0304-96；0825-0304-99；0825-0304-102；0825-0304-105；0825-0304-108；0825-0304-111；0825-0304-114；0825-0304-117；0825-0304-120 |  | 钛合金 | 枚 |  |  | 4.0MM半螺紋鎖定螺釘 | 审核通过 | 审核通过 | 审核通过 | 审核通过 | 审核通过 | 审核通过 | 获得ISO 13485 认证证书 | 通过 | 无 | 医疗器械检测机构出具的检测报告 | 无 | 无 | 0 | 3 | 没有抽检不合格记录
胫骨远端内侧锁定加压接骨板 | R304 | 骨科创伤类 | 纯钛 | 2-20孔 |  |  | YZ0000128 | 北京贝思达生物技术有限公司 | 胫骨远端内侧加压锁定骨板Ⅰ | YZ00000628 | 国产 | 北京贝思达生物技术有限公司 | 胫骨远端内侧加压锁定骨板Ⅰ | 2-20孔 | AZX-LL |  | 纯钛 | 块 | CPP灭菌包装袋 |  | 锁定金属接骨板系统 | 审核通过 | 审核通过 | 审核通过 | 审核通过 | 审核通过 | 审核通过 | 获得ISO 13485 认证证书 | 无 | 无 | 医疗器械检测机构出具的检测报告 | 无 | 实用新型专利 | 0 | 6 | 没有抽检不合格记录
胫骨远端内侧锁定加压接骨板 | R304 | 骨科创伤类 | 纯钛 | 2-20孔 |  |  | YZ0000128 | 北京贝思达生物技术有限公司 | 胫骨远端内侧加压锁定骨板Ⅱ | YZ00000629 | 国产 | 北京贝思达生物技术有限公司 | 胫骨远端内侧加压锁定骨板Ⅱ | 2-20孔 | AZX-LL |  | 纯钛 | 块 | CPP灭菌包装袋 |  | 锁定金属接骨板系统 | 审核通过 | 审核通过 | 审核通过 | 审核通过 | 审核通过 | 审核通过 | 获得ISO 13485 认证证书 | 无 | 无 | 医疗器械检测机构出具的检测报告 | 无 | 实用新型专利 | 0 | 7 | 没有抽检不合格记录
胫骨远端前外侧锁定加压接骨板 | R307 | 骨科创伤类 | 纯钛 | 2-20孔 |  |  | YZ0000128 | 北京贝思达生物技术有限公司 | 胫骨远端外侧锁定骨板Ⅰ | YZ00000630 | 国产 | 北京贝思达生物技术有限公司 | 胫骨远端外侧锁定骨板Ⅰ | 2-20孔 | AZX-LL |  | 纯钛 | 块 | CPP灭菌包装袋 |  | 锁定金属接骨板系统 | 审核通过 | 审核通过 | 审核通过 | 审核通过 | 审核通过 | 审核通过 | 获得ISO 13485 认证证书 | 无 | 无 | 医疗器械检测机构出具的检测报告 | 无 | 实用新型专利 | 0 | 9 | 没有抽检不合格记录
胫骨远端前外侧锁定加压接骨板 | R307 | 骨科创伤类 | 纯钛 | 2-20孔 |  |  | YZ0000128 | 北京贝思达生物技术有限公司 | 胫骨远端外侧加压锁定骨板Ⅱ | YZ00000631 | 国产 | 北京贝思达生物技术有限公司 | 胫骨远端外侧加压锁定骨板Ⅱ | 2-20孔 | AZX-LL |  | 纯钛 | 块 | CPP灭菌包装袋 |  | 锁定金属接骨板系统 | 审核通过 | 审核通过 | 审核通过 | 审核通过 | 审核通过 | 审核通过 | 获得ISO 13485 认证证书 | 无 | 无 | 医疗器械检测机构出具的检测报告 | 无 | 实用新型专利 | 0 | 6 | 没有抽检不合格记录
胫骨远端前外侧锁定加压接骨板 | R307 | 骨科创伤类 | 纯钛 | 2-20孔 |  |  | YZ0000128 | 北京贝思达生物技术有限公司 | 胫骨远端十字形加压锁定骨板 | YZ00000632 | 国产 | 北京贝思达生物技术有限公司 | 胫骨远端十字形加压锁定骨板 | 2-20孔 | AZX-LL |  | 纯钛 | 块 | CPP灭菌包装袋 |  | 锁定金属接骨板系统 | 审核通过 | 审核通过 | 审核通过 | 审核通过 | 审核通过 | 审核通过 | 获得ISO 13485 认证证书 | 无 | 无 | 医疗器械检测机构出具的检测报告 | 无 | 实用新型专利 | 0 | 8 | 没有抽检不合格记录
髌骨爪形接骨板 | R643 | 骨科创伤类 | 纯钛 |  |  |  | YZ0000102 | 江苏安格尔医疗器械有限公司 | 金属解剖型接骨板（髌骨爪型） | YZ00000633 | 国产 | 江苏安格尔医疗器械有限公司 | 髌骨爪型 | 大、中、小 | YSZ（Q）33；纯钛 |  | 纯钛 | 块 | PE复合膜 |  | 金属解剖型接骨板 | 审核通过 | 审核通过 | 审核通过 | 审核通过 | 审核通过 | 审核通过 | 获得ISO 13485 认证证书 | 无 | 无 | 医疗器械检测机构出具的检测报告 | 无 | 实用新型专利 | 0 | 1 | 没有抽检不合格记录
骨盆弹性接骨板 | R205 | 骨科创伤类 | 纯钛 | 各种规格型号 |  |  | YZ0000102 | 江苏安格尔医疗器械有限公司 | 金属解剖型接骨板（骨盆后壁） | YZ00000634 | 国产 | 江苏安格尔医疗器械有限公司 | 骨盆后壁 | 左右 | YSZ（Q）69；纯钛 |  | 纯钛 | 块 | PE复合膜 |  | 金属解剖型接骨板 | 审核通过 | 审核通过 | 审核通过 | 审核通过 | 审核通过 | 审核通过 | 获得ISO 13485 认证证书 | 无 | 无 | 医疗器械检测机构出具的检测报告 | 无 | 实用新型专利 | 0 | 1 | 没有抽检不合格记录
股骨远端锁定加压接骨板 | R253 | 骨科创伤类 | 纯钛 | 2-20孔 |  |  | YZ0000128 | 北京贝思达生物技术有限公司 | 股骨远端内侧加压锁定骨板 | YZ00000635 | 国产 | 北京贝思达生物技术有限公司 | 股骨远端内侧加压锁定骨板 | 2-20孔 | AZX-LL |  | 纯钛 | 块 | CPP灭菌包装袋 |  | 锁定金属接骨板系统 | 审核通过 | 审核通过 | 审核通过 | 审核通过 | 审核通过 | 审核通过 | 获得ISO 13485 认证证书 | 无 | 无 | 医疗器械检测机构出具的检测报告 | 无 | 实用新型专利 | 0 | 10 | 没有抽检不合格记录
股骨远端锁定加压接骨板 | R253 | 骨科创伤类 | 纯钛 | 2-20孔 |  |  | YZ0000128 | 北京贝思达生物技术有限公司 | 股骨远端外侧加压锁定骨板 | YZ00000636 | 国产 | 北京贝思达生物技术有限公司 | 股骨远端外侧加压锁定骨板 | 2-20孔 | AZX-LL |  | 纯钛 | 块 | CPP灭菌包装袋 |  | 锁定金属接骨板系统 | 审核通过 | 审核通过 | 审核通过 | 审核通过 | 审核通过 | 审核通过 | 获得ISO 13485 认证证书 | 无 | 无 | 医疗器械检测机构出具的检测报告 | 无 | 实用新型专利 | 0 | 11 | 没有抽检不合格记录
股骨远端锁定加压接骨板 | R253 | 骨科创伤类 | 纯钛 | 2-20孔 |  |  | YZ0000128 | 北京贝思达生物技术有限公司 | 股骨远端外侧加压锁定骨板（W） | YZ00000637 | 国产 | 北京贝思达生物技术有限公司 | 股骨远端外侧加压锁定骨板（W） | 2-20孔 | AZX-LL |  | 纯钛 | 块 | CPP灭菌包装袋 |  | 锁定金属接骨板系统 | 审核通过 | 审核通过 | 审核通过 | 审核通过 | 审核通过 | 审核通过 | 获得ISO 13485 认证证书 | 无 | 无 | 医疗器械检测机构出具的检测报告 | 无 | 实用新型专利 | 0 | 8 | 没有抽检不合格记录
股骨远端锁定加压接骨板 | R253 | 骨科创伤类 | 纯钛 | 2-20孔 |  |  | YZ0000128 | 北京贝思达生物技术有限公司 | 股骨髁加压锁定骨板 | YZ00000638 | 国产 | 北京贝思达生物技术有限公司 | 股骨髁加压锁定骨板 | 2-20孔 | AZX-LL |  | 纯钛 | 块 | CPP灭菌包装袋 |  | 锁定金属接骨板系统 | 审核通过 | 审核通过 | 审核通过 | 审核通过 | 审核通过 | 审核通过 | 获得ISO 13485 认证证书 | 无 | 无 | 医疗器械检测机构出具的检测报告 | 无 | 实用新型专利 | 0 | 1 | 没有抽检不合格记录
耻骨联合动力加压接骨板 | R217 | 骨科创伤类 | 纯钛 |  |  |  | YZ0000102 | 江苏安格尔医疗器械有限公司 | 金属解剖型接骨板（骨盆耻骨） | YZ00000639 | 国产 | 江苏安格尔医疗器械有限公司 | 骨盆耻骨 | 左右 | YSZ（Q）70；纯钛 |  | 纯钛 | 块 | PE复合膜 |  | 金属解剖型接骨板 | 审核通过 | 审核通过 | 审核通过 | 审核通过 | 审核通过 | 审核通过 | 获得ISO 13485 认证证书 | 无 | 无 | 医疗器械检测机构出具的检测报告 | 无 | 实用新型专利 | 0 | 1 | 没有抽检不合格记录
股骨直型锁定接骨板 | R268 | 骨科创伤类 | 纯钛 | 2-24孔 |  |  | YZ0000128 | 北京贝思达生物技术有限公司 | 股骨加压锁定骨板Ⅱ | YZ00000640 | 国产 | 北京贝思达生物技术有限公司 | 股骨加压锁定骨板Ⅱ | 2-24孔 | AZX-LL |  | 纯钛 | 块 | CPP灭菌包装袋 |  | 锁定金属接骨板系统 | 审核通过 | 审核通过 | 审核通过 | 审核通过 | 审核通过 | 审核通过 | 获得ISO 13485 认证证书 | 无 | 无 | 医疗器械检测机构出具的检测报告 | 无 | 实用新型专利 | 0 | 8 | 没有抽检不合格记录
股骨直型锁定接骨板 | R268 | 骨科创伤类 | 纯钛 | 2-24孔 |  |  | YZ0000128 | 北京贝思达生物技术有限公司 | 股骨弧型加压锁定骨板 | YZ00000641 | 国产 | 北京贝思达生物技术有限公司 | 股骨弧型加压锁定骨板 | 2-24孔 | AZX-LL |  | 纯钛 | 块 | CPP灭菌包装袋 |  | 锁定金属接骨板系统 | 审核通过 | 审核通过 | 审核通过 | 审核通过 | 审核通过 | 审核通过 | 获得ISO 13485 认证证书 | 无 | 无 | 医疗器械检测机构出具的检测报告 | 无 | 实用新型专利 | 0 | 7 | 没有抽检不合格记录
2.7mm(及以下)锁定加压接骨板 | R026 | 骨科创伤类 | 纯钛 |  |  |  | YZ0000128 | 北京贝思达生物技术有限公司 | 髁部万向锁定骨板 | YZ00000642 | 国产 | 北京贝思达生物技术有限公司 | 髁部万向锁定骨板 | 2~22孔 | AZX-LL |  | 纯钛 | 块 | CPP灭菌包装袋 |  | 锁定金属接骨板系统 | 审核通过 | 审核通过 | 审核通过 | 审核通过 | 审核通过 | 审核通过 | 获得ISO 13485 认证证书 | 无 | 无 | 医疗器械检测机构出具的检测报告 | 无 | 实用新型专利 | 0 | 2 | 没有抽检不合格记录
锁定头螺钉 | R461 | 骨科创伤类 | 钛合金 | 2.4-2.7mm |  | 自攻自钻 | YZ0000128 | 北京贝思达生物技术有限公司 | 锁定铆钉 | YZ00000643 | 国产 | 北京贝思达生物技术有限公司 | 锁定铆钉 | 2.4-2.7mm | AZX-LL |  | 钛合金 | 支 | CPP灭菌包装袋 |  | 锁定金属接骨板系统 | 审核通过 | 审核通过 | 审核通过 | 审核通过 | 审核通过 | 审核通过 | 获得ISO 13485 认证证书 | 无 | 无 | 医疗器械检测机构出具的检测报告 | 无 | 实用新型专利 | 0 | 3 | 没有抽检不合格记录
肱骨直型接骨板 | R143 | 骨科创伤类 | 纯钛 | 2-20孔 |  |  | YZ0000058 | 江苏荷普医疗科技股份有限公司 | LC-DCP窄动力加压接骨板（肱骨）纯钛 | YZ00000644 | 国产 | 江苏荷普医疗科技股份有限公司 | LC-DCP窄动力加压接骨板（肱骨）纯钛 | 4-20孔 | ZSQ08 |  | 纯钛 | 块 | 纸塑包装 |  | 直型金属接骨板 | 审核通过 | 审核通过 | 审核通过 | 审核通过 | 审核通过 | 审核通过 | 获得ISO 13485 认证证书 | 无 | 无 | 医疗器械检测机构出具的检测报告 | 无 | 无 | 0 | 9 | 企业有不良记录，但投标品种无不良记录
锁定头螺钉 | R467 | 骨科创伤类 | 钛合金 | 3.5-4.0mm |  | 自攻自钻 | YZ0000128 | 北京贝思达生物技术有限公司 | 锁定铆钉 | YZ00000645 | 国产 | 北京贝思达生物技术有限公司 | 锁定铆钉 | 3.5-4.0mm | AZX-LL |  | 钛合金 | 支 | CPP灭菌包装袋 |  | 锁定金属接骨板系统 | 审核通过 | 审核通过 | 审核通过 | 审核通过 | 审核通过 | 审核通过 | 获得ISO 13485 认证证书 | 无 | 无 | 医疗器械检测机构出具的检测报告 | 无 | 实用新型专利 | 0 | 2 | 没有抽检不合格记录
肱骨直型锁定接骨板 | R146 | 骨科创伤类 | 纯钛 | 2-20孔 |  |  | YZ0000058 | 江苏荷普医疗科技股份有限公司 | LC-DCP窄动力加压锁定板（肱骨）纯钛 | YZ00000646 | 国产 | 江苏荷普医疗科技股份有限公司 | LC-DCP窄动力加压锁定板（肱骨）纯钛 | 4-20孔 | ZSQZL08 |  | 纯钛 | 块 | 纸塑包装 |  | 金属锁定接骨板 | 审核通过 | 审核通过 | 审核通过 | 审核通过 | 审核通过 | 审核通过 | 获得ISO 13485 认证证书 | 无 | 无 | 医疗器械检测机构出具的检测报告 | 无 | 无 | 0 | 8 | 企业有不良记录，但投标品种无不良记录
股骨直型接骨板 | R264 | 骨科创伤类 | 钛合金 | 2-24孔 |  |  | YZ0000043 | 迪恩医疗科技有限公司 | 下肢加压接骨板-1 | YZ00000647 | 国产 | 迪恩医疗科技有限公司 |  | 孔数：4、6、8、10、12 | ZSZ(Q)07 |  |  | 块 |  |  | 下肢加压接骨板-1 | 审核通过 | 审核通过 | 审核通过 | 审核通过 | 审核通过 | 审核通过 | 获得ISO 13485 认证证书 | 通过 | 通过 | 医疗器械检测机构出具的检测报告 | 无 | 发明专利,实用新型专利 | 0 | 10 | 没有抽检不合格记录
锁定头螺钉 | R473 | 骨科创伤类 | 钛合金 | 4.5-5.5mm |  | 自攻自钻 | YZ0000128 | 北京贝思达生物技术有限公司 | 锁定铆钉 | YZ00000648 | 国产 | 北京贝思达生物技术有限公司 | 锁定铆钉 | 4.5-5.5mm | AZX-LL |  | 钛合金 | 支 | CPP灭菌包装袋 |  | 锁定金属接骨板系统 | 审核通过 | 审核通过 | 审核通过 | 审核通过 | 审核通过 | 审核通过 | 获得ISO 13485 认证证书 | 无 | 无 | 医疗器械检测机构出具的检测报告 | 无 | 实用新型专利 | 0 | 2 | 没有抽检不合格记录
肱骨直型锁定接骨板 | R144 | 骨科创伤类 | 不锈钢 | 2-20孔 |  |  | YZ0000058 | 江苏荷普医疗科技股份有限公司 | LC-DCP窄动力加压锁定板（肱骨）不锈钢 | YZ00000649 | 国产 | 江苏荷普医疗科技股份有限公司 | LC-DCP窄动力加压锁定板（肱骨）不锈钢 | 4-20孔 | ZSQZL08 |  | 不锈钢 | 块 | 纸塑包装 |  | 金属锁定接骨板 | 审核通过 | 审核通过 | 审核通过 | 审核通过 | 审核通过 | 审核通过 | 获得ISO 13485 认证证书 | 无 | 无 | 医疗器械检测机构出具的检测报告 | 无 | 无 | 0 | 6 | 企业有不良记录，但投标品种无不良记录
DHS 动力髋锁定接骨板 | R228 | 骨科创伤类 | 钛合金 | 2-16孔 |  |  | YZ0000128 | 北京贝思达生物技术有限公司 | DHS加压锁定骨板（135°） | YZ00000650 | 国产 | 北京贝思达生物技术有限公司 | DHS加压锁定骨板（135°） | 2-16孔 | TZX-LL |  | 钛合金 | 块 | CPP灭菌包装袋 |  | 锁定金属接骨板系统 | 审核通过 | 审核通过 | 审核通过 | 审核通过 | 审核通过 | 审核通过 | 获得ISO 13485 认证证书 | 无 | 无 | 医疗器械检测机构出具的检测报告 | 无 | 实用新型专利 | 0 | 12 | 没有抽检不合格记录
胫骨直型接骨板 | R316 | 骨科创伤类 | 纯钛 | 2-24孔 |  |  | YZ0000043 | 迪恩医疗科技有限公司 | 下肢加压接骨板-2 | YZ00000651 | 国产 | 迪恩医疗科技有限公司 |  | 孔数：6、8、10、12、14 | ZSZ(Q)08 |  |  | 块 |  |  | 下肢加压接骨板-2 | 审核通过 | 审核通过 | 审核通过 | 审核通过 | 审核通过 | 审核通过 | 获得ISO 13485 认证证书 | 通过 | 通过 | 医疗器械检测机构出具的检测报告 | 无 | 发明专利,实用新型专利 | 0 | 9 | 没有抽检不合格记录
DHS 动力髋锁定接骨板 | R228 | 骨科创伤类 | 钛合金 | 2-16孔 |  |  | YZ0000128 | 北京贝思达生物技术有限公司 | DHS锁定粗隆稳定骨板 | YZ00000652 | 国产 | 北京贝思达生物技术有限公司 | DHS锁定粗隆稳定骨板 | 2-16孔 | TZX-LL |  | 钛合金 | 块 | CPP灭菌包装袋 |  | 锁定金属接骨板系统 | 审核通过 | 审核通过 | 审核通过 | 审核通过 | 审核通过 | 审核通过 | 获得ISO 13485 认证证书 | 无 | 无 | 医疗器械检测机构出具的检测报告 | 无 | 实用新型专利 | 0 | 8 | 没有抽检不合格记录
DCS动力髁锁定接骨板 | R276 | 骨科创伤类 | 钛合金 | 2-16孔 |  |  | YZ0000128 | 北京贝思达生物技术有限公司 | DCS加压锁定骨板（95°） | YZ00000653 | 国产 | 北京贝思达生物技术有限公司 | DCS加压锁定骨板（95°） | 2-16孔 | TZX-LL |  | 钛合金 | 块 | CPP灭菌包装袋 |  | 脊柱内固定系统 | 审核通过 | 审核通过 | 审核通过 | 审核通过 | 审核通过 | 审核通过 | 获得ISO 13485 认证证书 | 无 | 无 | 医疗器械检测机构出具的检测报告 | 无 | 实用新型专利 | 0 | 11 | 没有抽检不合格记录
股骨直型接骨板 | R265 | 骨科创伤类 | 纯钛 | 2-24孔 |  |  | YZ0000043 | 迪恩医疗科技有限公司 | 股骨有限接触骨板 | YZ00000654 | 国产 | 迪恩医疗科技有限公司 |  | 2-24孔 | ZSZ(Q)10 |  |  | 块 |  |  | 股骨有限接触骨板 | 审核通过 | 审核通过 | 审核通过 | 审核通过 | 审核通过 | 审核通过 | 获得ISO 13485 认证证书 | 通过 | 通过 | 医疗器械检测机构出具的检测报告 | 无 | 发明专利,实用新型专利 | 0 | 11 | 没有抽检不合格记录
桡骨远端动力加压接骨板 | R170 | 骨科创伤类 | 纯钛 | 2-14孔 |  |  | YZ0000058 | 江苏荷普医疗科技股份有限公司 | 斜T/T型接骨板 纯钛 | YZ00000655 | 国产 | 江苏荷普医疗科技股份有限公司 | 斜T/T型接骨板 纯钛 | 3-10孔左、右式/3-10孔 | YSQ12/YSQ13 |  | 纯钛 | 块 | 纸塑包装 |  | 解剖型金属接骨板 | 审核通过 | 审核通过 | 审核通过 | 审核通过 | 审核通过 | 审核通过 | 获得ISO 13485 认证证书 | 无 | 无 | 医疗器械检测机构出具的检测报告 | 无 | 无 | 0 | 8 | 企业有不良记录，但投标品种无不良记录
桡骨远端动力加压接骨板 | R170 | 骨科创伤类 | 纯钛 | 2-14孔 |  |  | YZ0000058 | 江苏荷普医疗科技股份有限公司 | 桡骨远端内侧接骨板 纯钛 | YZ00000656 | 国产 | 江苏荷普医疗科技股份有限公司 | 桡骨远端内侧接骨板 纯钛 | 3-12孔左、右式 | YSQ23 |  | 纯钛 | 块 | 纸塑包装 |  | 解剖型金属接骨板 | 审核通过 | 审核通过 | 审核通过 | 审核通过 | 审核通过 | 审核通过 | 获得ISO 13485 认证证书 | 无 | 无 | 医疗器械检测机构出具的检测报告 | 无 | 无 | 0 | 8 | 企业有不良记录，但投标品种无不良记录
股骨近端锁定加压接骨板 | R247 | 骨科创伤类 | 纯钛 | 2-20孔 |  |  | YZ0000128 | 北京贝思达生物技术有限公司 | 股骨近端加压锁定骨板（6.5/7.0） | YZ00000657 | 国产 | 北京贝思达生物技术有限公司 | 股骨近端加压锁定骨板（6.5/7.0） | 2-16孔 | AZX-LL |  | 纯钛 | 块 | CPP灭菌包装袋 |  | 锁定金属接骨板系统 | 审核通过 | 审核通过 | 审核通过 | 审核通过 | 审核通过 | 审核通过 | 获得ISO 13485 认证证书 | 无 | 无 | 医疗器械检测机构出具的检测报告 | 无 | 实用新型专利 | 0 | 9 | 没有抽检不合格记录
股骨近端锁定加压接骨板 | R247 | 骨科创伤类 | 纯钛 | 2-20孔 |  |  | YZ0000128 | 北京贝思达生物技术有限公司 | 股骨近端外侧加压锁定骨板Ⅱ | YZ00000658 | 国产 | 北京贝思达生物技术有限公司 | 股骨近端外侧加压锁定骨板Ⅱ | 2-20孔 | AZX-LL |  | 纯钛 | 块 | CPP灭菌包装袋 |  | 锁定金属接骨板系统 | 审核通过 | 审核通过 | 审核通过 | 审核通过 | 审核通过 | 审核通过 | 获得ISO 13485 认证证书 | 无 | 无 | 医疗器械检测机构出具的检测报告 | 无 | 实用新型专利 | 0 | 5 | 没有抽检不合格记录
股骨近端锁定加压接骨板 | R247 | 骨科创伤类 | 纯钛 | 2-20孔 |  |  | YZ0000128 | 北京贝思达生物技术有限公司 | 股骨近端外侧加压锁定骨板Ⅲ | YZ00000659 | 国产 | 北京贝思达生物技术有限公司 | 股骨近端外侧加压锁定骨板Ⅲ | 2-20孔 | AZX-LL |  | 纯钛 | 块 | CPP灭菌包装袋 |  | 锁定金属接骨板系统 | 审核通过 | 审核通过 | 审核通过 | 审核通过 | 审核通过 | 审核通过 | 获得ISO 13485 认证证书 | 无 | 无 | 医疗器械检测机构出具的检测报告 | 无 | 实用新型专利 | 0 | 7 | 没有抽检不合格记录
股骨近端锁定加压接骨板 | R247 | 骨科创伤类 | 纯钛 | 2-20孔 |  |  | YZ0000128 | 北京贝思达生物技术有限公司 | 股骨近端钩锁定骨板 | YZ00000660 | 国产 | 北京贝思达生物技术有限公司 | 股骨近端钩锁定骨板 | 2-20孔 | AZX-LL |  | 纯钛 | 块 | CPP灭菌包装袋 |  | 锁定金属接骨板系统 | 审核通过 | 审核通过 | 审核通过 | 审核通过 | 审核通过 | 审核通过 | 获得ISO 13485 认证证书 | 无 | 无 | 医疗器械检测机构出具的检测报告 | 无 | 实用新型专利 | 0 | 0 | 没有抽检不合格记录
股骨近端锁定加压接骨板 | R247 | 骨科创伤类 | 纯钛 | 2-20孔 |  |  | YZ0000128 | 北京贝思达生物技术有限公司 | 股骨蛛型锁定骨板 | YZ00000661 | 国产 | 北京贝思达生物技术有限公司 | 股骨蛛型锁定骨板 | 2-20孔 | AZX-LL |  | 纯钛 | 块 | CPP灭菌包装袋 |  | 锁定金属接骨板系统 | 审核通过 | 审核通过 | 审核通过 | 审核通过 | 审核通过 | 审核通过 | 获得ISO 13485 认证证书 | 无 | 无 | 医疗器械检测机构出具的检测报告 | 无 | 实用新型专利 | 0 | 0 | 没有抽检不合格记录
股骨近端锁定加压接骨板 | R247 | 骨科创伤类 | 纯钛 | 2-20孔 |  |  | YZ0000128 | 北京贝思达生物技术有限公司 | 股骨颈加压锁定骨板 | YZ00000662 | 国产 | 北京贝思达生物技术有限公司 | 股骨颈加压锁定骨板 | 2-20孔 | AZX-LL |  | 纯钛 | 块 | CPP灭菌包装袋 |  | 锁定金属接骨板系统 | 审核通过 | 审核通过 | 审核通过 | 审核通过 | 审核通过 | 审核通过 | 获得ISO 13485 认证证书 | 无 | 无 | 医疗器械检测机构出具的检测报告 | 无 | 实用新型专利 | 0 | 9 | 没有抽检不合格记录
重建型动力加压接骨板（直型） | R052 | 骨科创伤类 | 纯钛 | 2-8孔 |  |  | YZ0000043 | 迪恩医疗科技有限公司 | 直形重建接骨板 | YZ00000663 | 国产 | 迪恩医疗科技有限公司 |  | 2-8孔 | ZSZ(Q)12 |  |  | 块 |  |  | 直形重建接骨板 | 审核通过 | 审核通过 | 审核通过 | 审核通过 | 审核通过 | 审核通过 | 获得ISO 13485 认证证书 | 通过 | 通过 | 医疗器械检测机构出具的检测报告 | 无 | 发明专利,实用新型专利 | 0 | 11 | 没有抽检不合格记录
重建型动力加压接骨板（直型） | R053 | 骨科创伤类 | 纯钛 | 9-12孔 |  |  | YZ0000043 | 迪恩医疗科技有限公司 | 直形重建接骨板 | YZ00000664 | 国产 | 迪恩医疗科技有限公司 |  | 9-12孔 | ZSZ(Q)12 |  |  | 块 |  |  | 直形重建接骨板 | 审核通过 | 审核通过 | 审核通过 | 审核通过 | 审核通过 | 审核通过 | 获得ISO 13485 认证证书 | 通过 | 通过 | 医疗器械检测机构出具的检测报告 | 无 | 发明专利,实用新型专利 | 0 | 10 | 没有抽检不合格记录
重建型动力加压接骨板（直型） | R054 | 骨科创伤类 | 纯钛 | 13-22孔 |  |  | YZ0000043 | 迪恩医疗科技有限公司 | 直形重建接骨板 | YZ00000665 | 国产 | 迪恩医疗科技有限公司 |  | 13-22孔 | ZSZ(Q)12 |  |  | 块 |  |  | 直形重建接骨板 | 审核通过 | 审核通过 | 审核通过 | 审核通过 | 审核通过 | 审核通过 | 获得ISO 13485 认证证书 | 通过 | 通过 | 医疗器械检测机构出具的检测报告 | 无 | 发明专利,实用新型专利 | 0 | 10 | 没有抽检不合格记录
下肢环形外固定支架 | R707 | 骨科创伤类 | 铝合金 | 各种规格型号 |  |  | YZ0000046 | 江苏百易得医疗科技有限公司 | 组合式/环形骨科外固定支架 | YZ00000666 | 国产 | 江苏百易得医疗科技有限公司 |  | 大φ160×80-400；小φ140×80-400，铝合金&不锈钢¦φ125、150、175、190、220，铝合金&不锈钢¦φ125、150、175、190、220，铝合金&不锈钢¦φ125、150、175、190、220，铝合金&不锈钢¦φ150×φ125、φ150×φ150、φ150×φ175、φ150×φ190、φ150×φ220，铝合金&不锈钢¦D1=φ80、105、130、150、180、205、230，D2=φ80、105、130、150、180、205、230，D3=φ80、105、130、150、180、205、230，铝合金&不锈钢¦D1=φ80、105、130、150、180、205、230，D2=φ80、105、130、150、180、205、230，D3=φ80、105、130、150、180、205、230，铝合金&不锈钢¦D1=φ80、105、130、155、180、205、230，D2=φ80、105、130、155、180，铝合金&不锈钢 | Ⅲ-01胫骨环形延长支架¦Ⅲ-03胫骨近端环形支架¦Ⅲ-04下肢环形延长支架¦Ⅲ-05下肢矫形支架¦Ⅲ-06踝关节矫形支架¦Ⅲ-07下肢环形支架¦Ⅲ-08下肢矫形延长环形支架¦Ⅲ-09踝关节矫形延长支架 |  |  | 套 |  |  | 组合式/环形骨科外固定支架 | 审核通过 | 审核通过 | 审核通过 | 审核通过 | 审核通过 | 审核通过 | 获得ISO 13485 认证证书 | 通过 | 通过 | 医疗器械检测机构出具的检测报告 | 无 | 发明专利,实用新型专利 | 0 | 12 | 没有抽检不合格记录
下肢环形外固定支架 | R706 | 骨科创伤类 | 碳纤维 | 各种规格型号 |  |  | YZ0000046 | 江苏百易得医疗科技有限公司 | 组合式/环形骨科外固定支架 | YZ00000667 | 国产 | 江苏百易得医疗科技有限公司 |  | 大φ125、150、175、190、220；小φ125、150、175、190、220，PEEK | Ⅲ-02胫骨近端环形支架 |  |  | 套 |  |  | 组合式/环形骨科外固定支架 | 审核通过 | 审核通过 | 审核通过 | 审核通过 | 审核通过 | 审核通过 | 获得ISO 13485 认证证书 | 通过 | 通过 | 医疗器械检测机构出具的检测报告 | 无 | 发明专利,实用新型专利 | 0 | 12 | 没有抽检不合格记录
锁定头螺钉 | R467 | 骨科创伤类 | 钛合金 | 3.5-4.0mm |  | 自攻自钻 | YZ0000128 | 北京贝思达生物技术有限公司 | 连接螺钉 | YZ00000668 | 国产 | 北京贝思达生物技术有限公司 | 连接螺钉 | 3.5-4.0mm | AZX-LL |  | 纯钛 | 块 | CPP灭菌包装袋 |  | 锁定金属接骨板系统 | 审核通过 | 审核通过 | 审核通过 | 审核通过 | 审核通过 | 审核通过 | 获得ISO 13485 认证证书 | 无 | 无 | 医疗器械检测机构出具的检测报告 | 无 | 实用新型专利 | 0 | 0 | 没有抽检不合格记录
手部掌指骨接骨板 | R188 | 骨科创伤类 | 纯钛 |  |  |  | YZ0000043 | 迪恩医疗科技有限公司 | 微型接骨板-4 | YZ00000669 | 国产 | 迪恩医疗科技有限公司 |  | 孔数：2孔 | ZWZ(Q)04 |  |  | 块 |  |  | 微型接骨板-4 | 审核通过 | 审核通过 | 审核通过 | 审核通过 | 审核通过 | 审核通过 | 获得ISO 13485 认证证书 | 通过 | 通过 | 医疗器械检测机构出具的检测报告 | 无 | 发明专利,实用新型专利 | 0 | 11 | 没有抽检不合格记录
手部掌指骨接骨板 | R188 | 骨科创伤类 | 纯钛 |  |  |  | YZ0000043 | 迪恩医疗科技有限公司 | 微型接骨板-4 | YZ00000670 | 国产 | 迪恩医疗科技有限公司 |  | 孔数：3、4、5、6、7、8 | ZWZ(Q)04 |  |  | 块 |  |  | 微型接骨板-4 | 审核通过 | 审核通过 | 审核通过 | 审核通过 | 审核通过 | 审核通过 | 获得ISO 13485 认证证书 | 通过 | 通过 | 医疗器械检测机构出具的检测报告 | 无 | 发明专利,实用新型专利 | 0 | 10 | 没有抽检不合格记录
足通用接骨板 | R353 | 骨科创伤类 | 纯钛 |  |  |  | YZ0000043 | 迪恩医疗科技有限公司 | 微型接骨板-5 | YZ00000671 | 国产 | 迪恩医疗科技有限公司 |  | 孔数：3、4、5、6、7、8、9、10、11、12 | ZWZ(Q)05 |  |  | 块 |  |  | 微型接骨板-5 | 审核通过 | 审核通过 | 审核通过 | 审核通过 | 审核通过 | 审核通过 | 获得ISO 13485 认证证书 | 通过 | 通过 | 医疗器械检测机构出具的检测报告 | 无 | 发明专利,实用新型专利 | 0 | 10 | 没有抽检不合格记录
桡骨远端背侧锁定加压接骨板 | R176 | 骨科创伤类 | 纯钛 | 2-14孔 |  |  | YZ0000058 | 江苏荷普医疗科技股份有限公司 | 桡骨远端锁定板（背侧） 纯钛 | YZ00000672 | 国产 | 江苏荷普医疗科技股份有限公司 | 桡骨远端锁定板（背侧） 纯钛 | 3-12孔左、右式 | YSQZL25 |  | 纯钛 | 块 | 纸塑包装 |  | 金属锁定接骨板 | 审核通过 | 审核通过 | 审核通过 | 审核通过 | 审核通过 | 审核通过 | 获得ISO 13485 认证证书 | 无 | 无 | 医疗器械检测机构出具的检测报告 | 无 | 无 | 0 | 6 | 企业有不良记录，但投标品种无不良记录
骨盆弹性接骨板 | R205 | 骨科创伤类 | 纯钛 | 各种规格型号 |  |  | YZ0000102 | 江苏安格尔医疗器械有限公司 | 金属解剖型接骨板（骨盆后柱） | YZ00000673 | 国产 | 江苏安格尔医疗器械有限公司 | 骨盆后柱 | 左右 | YSZ（Q）71；纯钛 |  | 纯钛 | 块 | PE复合膜 |  | 金属解剖型接骨板 | 审核通过 | 审核通过 | 审核通过 | 审核通过 | 审核通过 | 审核通过 | 获得ISO 13485 认证证书 | 无 | 无 | 医疗器械检测机构出具的检测报告 | 无 | 实用新型专利 | 0 | 1 | 没有抽检不合格记录
空心锁定头螺钉 | R413 | 骨科创伤类 | 钛合金 | 7.3mm |  |  | YZ0000128 | 北京贝思达生物技术有限公司 | 半螺纹空心锁定螺钉 | YZ00000674 | 国产 | 北京贝思达生物技术有限公司 | 半螺纹空心锁定螺钉 | 7.3mm | AZX-LL |  | 纯钛 | 块 | CPP灭菌包装袋 |  | 锁定金属接骨板系统 | 审核通过 | 审核通过 | 审核通过 | 审核通过 | 审核通过 | 审核通过 | 获得ISO 13485 认证证书 | 无 | 无 | 医疗器械检测机构出具的检测报告 | 无 | 实用新型专利 | 0 | 8 | 没有抽检不合格记录
空心锁定头螺钉 | R413 | 骨科创伤类 | 钛合金 | 7.3mm |  |  | YZ0000128 | 北京贝思达生物技术有限公司 | 半螺纹空心锥形螺钉 | YZ00000675 | 国产 | 北京贝思达生物技术有限公司 | 半螺纹空心锥形螺钉 | 7.3mm | AZX-LL |  | 纯钛 | 块 | CPP灭菌包装袋 |  | 锁定金属接骨板系统 | 审核通过 | 审核通过 | 审核通过 | 审核通过 | 审核通过 | 审核通过 | 获得ISO 13485 认证证书 | 无 | 无 | 医疗器械检测机构出具的检测报告 | 无 | 实用新型专利 | 0 | 7 | 没有抽检不合格记录
手部掌指骨接骨板 | R188 | 骨科创伤类 | 纯钛 |  |  |  | YZ0000043 | 迪恩医疗科技有限公司 | 微型接骨板-8 | YZ00000676 | 国产 | 迪恩医疗科技有限公司 |  | 孔数：2、3、8 | ZWZ(Q)08 |  |  | 块 |  |  | 微型接骨板-8 | 审核通过 | 审核通过 | 审核通过 | 审核通过 | 审核通过 | 审核通过 | 获得ISO 13485 认证证书 | 通过 | 通过 | 医疗器械检测机构出具的检测报告 | 无 | 发明专利,实用新型专利 | 0 | 11 | 没有抽检不合格记录
手部掌指骨接骨板 | R188 | 骨科创伤类 | 纯钛 |  |  |  | YZ0000043 | 迪恩医疗科技有限公司 | 微型接骨板-8 | YZ00000677 | 国产 | 迪恩医疗科技有限公司 |  | 2-16孔 | ZWZ(Q)08 |  |  | 块 |  |  | 微型接骨板-8 | 审核通过 | 审核通过 | 审核通过 | 审核通过 | 审核通过 | 审核通过 | 获得ISO 13485 认证证书 | 通过 | 通过 | 医疗器械检测机构出具的检测报告 | 无 | 发明专利,实用新型专利 | 0 | 10 | 没有抽检不合格记录
桡骨远端背侧锁定加压接骨板 | R174 | 骨科创伤类 | 不锈钢 | 2-14孔 |  |  | YZ0000058 | 江苏荷普医疗科技股份有限公司 | 桡骨远端锁定板（背侧）不锈钢 | YZ00000678 | 国产 | 江苏荷普医疗科技股份有限公司 | 桡骨远端锁定板（背侧）不锈钢 | 3-12孔左、右式 | YSQZL25 |  | 不锈钢 | 块 | 纸塑包装 |  | 金属锁定接骨板 | 审核通过 | 审核通过 | 审核通过 | 审核通过 | 审核通过 | 审核通过 | 获得ISO 13485 认证证书 | 无 | 无 | 医疗器械检测机构出具的检测报告 | 无 | 无 | 0 | 2 | 企业有不良记录，但投标品种无不良记录
髌骨爪形接骨板 | R643 | 骨科创伤类 | 纯钛 |  |  |  | YZ0000128 | 北京贝思达生物技术有限公司 | 髌骨万向锁定骨板 | YZ00000679 | 国产 | 北京贝思达生物技术有限公司 | 髌骨万向锁定骨板 | 2~22孔 | AZX-LL |  | 纯钛 | 块 | CPP灭菌包装袋 |  | 锁定金属接骨板系统 | 审核通过 | 审核通过 | 审核通过 | 审核通过 | 审核通过 | 审核通过 | 获得ISO 13485 认证证书 | 无 | 无 | 医疗器械检测机构出具的检测报告 | 无 | 实用新型专利 | 0 | 8 | 没有抽检不合格记录
骨盆弧形接骨板 | R200 | 骨科创伤类 | 纯钛 | 2-20孔 |  |  | YZ0000102 | 江苏安格尔医疗器械有限公司 | 金属解剖型接骨板（骨盆弧形） | YZ00000680 | 国产 | 江苏安格尔医疗器械有限公司 | 骨盆弧形 | 3～16孔，左右 | YSZ（Q）72；纯钛 |  | 纯钛 | 块 | PE复合膜 |  | 金属解剖型接骨板 | 审核通过 | 审核通过 | 审核通过 | 审核通过 | 审核通过 | 审核通过 | 获得ISO 13485 认证证书 | 无 | 无 | 医疗器械检测机构出具的检测报告 | 无 | 实用新型专利 | 0 | 1 | 没有抽检不合格记录
桡骨近端动力加压接骨板 | R164 | 骨科创伤类 | 纯钛 | 2-24孔 |  |  | YZ0000043 | 迪恩医疗科技有限公司 | 前臂加压接骨板-1 | YZ00000681 | 国产 | 迪恩医疗科技有限公司 |  | 孔数：4、5、6、7、8、9、10 | ZSZ(Q)02 |  |  | 块 |  |  | 前臂加压接骨板-1 | 审核通过 | 审核通过 | 审核通过 | 审核通过 | 审核通过 | 审核通过 | 获得ISO 13485 认证证书 | 通过 | 通过 | 医疗器械检测机构出具的检测报告 | 无 | 发明专利,实用新型专利 | 0 | 12 | 没有抽检不合格记录
血氧检测探头 | W004 | 体外循环及血液净化类 |  | 成人 |  |  | YZ0000098 | 江苏荣业科技有限公司 | 一次性使用血氧饱和度传感器 | YZ00000682 | 国产 | 江苏荣业科技有限公司 |  | RY-SA-N¦RY-SA-S¦RY-SA-R | RY-SA-N¦RY-SA-S¦RY-SA-R |  | 基材为无纺布、海绵或透气胶贴材质 | 袋 |  |  | 一次性使用血氧饱和度传感器 | 审核通过 | 审核通过 | 审核通过 | 审核通过 | 审核通过 | 审核通过 | 获得ISO 13485 认证证书 | 无 | 无 | 生产企业自检报告 | 无 | 无 | 0 | 0 | 没有抽检不合格记录
桡骨远端掌侧锁定加压接骨板 | R179 | 骨科创伤类 | 纯钛 | 2-14孔 |  |  | YZ0000058 | 江苏荷普医疗科技股份有限公司 | 桡骨远端锁定板（掌侧）/桡骨远端掌侧L型/T型/双柱锁定板 纯钛 | YZ00000683 | 国产 | 江苏荷普医疗科技股份有限公司 | 桡骨掌侧T型锁定板 不锈钢 | 3-10孔左、右式/3-18孔左、右式 | YSQZL15桡骨远端锁定板（掌侧）；YSQZL60桡骨远端掌侧L型锁定板；YSQZL70桡骨掌侧T型锁定板；YSQZL71桡骨远端掌侧双柱锁定板 |  | 不锈钢 | 块 | 纸塑包装 |  | 金属锁定接骨板 | 审核通过 | 审核通过 | 审核通过 | 审核通过 | 审核通过 | 审核通过 | 获得ISO 13485 认证证书 | 无 | 无 | 医疗器械检测机构出具的检测报告 | 无 | 无 | 0 | 8 | 企业有不良记录，但投标品种无不良记录
桡骨远端掌侧锁定加压接骨板 | R177 | 骨科创伤类 | 不锈钢 | 2-14孔 |  |  | YZ0000058 | 江苏荷普医疗科技股份有限公司 | 桡骨远端锁定板（掌侧）/桡骨远端掌侧L型/T型/双柱锁定板 不锈钢 | YZ00000684 | 国产 | 江苏荷普医疗科技股份有限公司 | 桡骨远端锁定板（掌侧）不锈钢 | 3-10孔左、右式/3-18孔左、右式 | YSQZL15桡骨远端锁定板（掌侧）；YSQZL60桡骨远端掌侧L型锁定板；YSQZL70桡骨掌侧T型锁定板；YSQZL71桡骨远端掌侧双柱锁定板 |  | 不锈钢 | 块 | 纸塑包装 |  | 金属锁定接骨板 | 审核通过 | 审核通过 | 审核通过 | 审核通过 | 审核通过 | 审核通过 | 获得ISO 13485 认证证书 | 无 | 无 | 医疗器械检测机构出具的检测报告 | 无 | 无 | 0 | 5 | 企业有不良记录，但投标品种无不良记录
肱骨直型接骨板 | R143 | 骨科创伤类 | 纯钛 | 2-20孔 |  |  | YZ0000043 | 迪恩医疗科技有限公司 | 前臂有限接触骨板 | YZ00000685 | 国产 | 迪恩医疗科技有限公司 |  | 孔数：6、7、8、9、10、11、12 | ZSZ(Q)06 |  |  | 块 |  |  | 前臂有限接触骨板 | 审核通过 | 审核通过 | 审核通过 | 审核通过 | 审核通过 | 审核通过 | 获得ISO 13485 认证证书 | 通过 | 通过 | 医疗器械检测机构出具的检测报告 | 无 | 发明专利,实用新型专利 | 0 | 11 | 没有抽检不合格记录
桡骨远端锁定加压接骨板 | R173 | 骨科创伤类 | 纯钛 | 2-14孔 |  |  | YZ0000058 | 江苏荷普医疗科技股份有限公司 | 斜T型/T型锁定板 纯钛 | YZ00000686 | 国产 | 江苏荷普医疗科技股份有限公司 | 斜T型/T型锁定板 纯钛 | 3-10孔左、右式/3-10孔 | YSQZL13/YSQZL14 |  | 纯钛 | 块 | 纸塑包装 |  | 金属锁定接骨板 | 审核通过 | 审核通过 | 审核通过 | 审核通过 | 审核通过 | 审核通过 | 获得ISO 13485 认证证书 | 无 | 无 | 医疗器械检测机构出具的检测报告 | 无 | 无 | 0 | 8 | 企业有不良记录，但投标品种无不良记录
桡骨远端锁定加压接骨板 | R173 | 骨科创伤类 | 纯钛 | 2-14孔 |  |  | YZ0000058 | 江苏荷普医疗科技股份有限公司 | 桡骨远端内侧锁定板 纯钛 | YZ00000687 | 国产 | 江苏荷普医疗科技股份有限公司 | 桡骨远端内侧锁定板 纯钛 | 3-12孔左、右式 | YSQZL24 |  | 纯钛 | 块 | 纸塑包装 |  | 金属锁定接骨板 | 审核通过 | 审核通过 | 审核通过 | 审核通过 | 审核通过 | 审核通过 | 获得ISO 13485 认证证书 | 无 | 无 | 医疗器械检测机构出具的检测报告 | 无 | 无 | 0 | 9 | 企业有不良记录，但投标品种无不良记录
1/3管型接骨板 | R005 | 骨科创伤类 | 纯钛 | 2-10孔 |  |  | YZ0000043 | 迪恩医疗科技有限公司 | 1/3管型接骨板 | YZ00000688 | 国产 | 迪恩医疗科技有限公司 |  | 孔数：4、5、6、7、8、9、10 | ZSZ(Q)01 |  |  | 块 |  |  | 1/3管型接骨板 | 审核通过 | 审核通过 | 审核通过 | 审核通过 | 审核通过 | 审核通过 | 获得ISO 13485 认证证书 | 通过 | 通过 | 医疗器械检测机构出具的检测报告 | 无 | 发明专利,实用新型专利 | 0 | 9 | 没有抽检不合格记录
1/3管型接骨板 | R005 | 骨科创伤类 | 纯钛 | 2-10孔 |  |  | YZ0000043 | 迪恩医疗科技有限公司 | 1/3管型接骨板 | YZ00000689 | 国产 | 迪恩医疗科技有限公司 |  | 孔数：3 | ZSZ(Q)01 |  |  | 块 |  |  | 1/3管型接骨板 | 审核通过 | 审核通过 | 审核通过 | 审核通过 | 审核通过 | 审核通过 | 获得ISO 13485 认证证书 | 通过 | 通过 | 医疗器械检测机构出具的检测报告 | 无 | 发明专利,实用新型专利 | 0 | 9 | 没有抽检不合格记录
桡骨远端锁定加压接骨板 | R171 | 骨科创伤类 | 不锈钢 | 2-14孔 |  |  | YZ0000058 | 江苏荷普医疗科技股份有限公司 | 斜T型/T型锁定板 不锈钢 | YZ00000690 | 国产 | 江苏荷普医疗科技股份有限公司 | 斜T型/T型锁定板 不锈钢 | 3-10孔左、右式/3-10孔 | YSQZL13/YSQZL14 |  | 不锈钢 | 块 | 纸塑包装 |  | 金属锁定接骨板 | 审核通过 | 审核通过 | 审核通过 | 审核通过 | 审核通过 | 审核通过 | 获得ISO 13485 认证证书 | 无 | 无 | 医疗器械检测机构出具的检测报告 | 无 | 无 | 0 | 6 | 企业有不良记录，但投标品种无不良记录
桡骨远端锁定加压接骨板 | R171 | 骨科创伤类 | 不锈钢 | 2-14孔 |  |  | YZ0000058 | 江苏荷普医疗科技股份有限公司 | 桡骨远端内侧锁定板 不锈钢 | YZ00000691 | 国产 | 江苏荷普医疗科技股份有限公司 | 桡骨远端内侧锁定板 不锈钢 | 3-12孔左、右式 | YSQZL24 |  | 不锈钢 | 块 | 纸塑包装 |  | 金属锁定接骨板 | 审核通过 | 审核通过 | 审核通过 | 审核通过 | 审核通过 | 审核通过 | 获得ISO 13485 认证证书 | 无 | 无 | 医疗器械检测机构出具的检测报告 | 无 | 无 | 0 | 6 | 企业有不良记录，但投标品种无不良记录
耻骨联合动力加压接骨板 | R217 | 骨科创伤类 | 纯钛 |  |  |  | YZ0000102 | 江苏安格尔医疗器械有限公司 | 金属解剖型接骨板（骨盆髂耻） | YZ00000692 | 国产 | 江苏安格尔医疗器械有限公司 | 骨盆髂耻 | 左右 | YSZ（Q）73；纯钛 |  | 纯钛 | 块 | PE复合膜 |  | 金属解剖型接骨板 | 审核通过 | 审核通过 | 审核通过 | 审核通过 | 审核通过 | 审核通过 | 获得ISO 13485 认证证书 | 无 | 无 | 医疗器械检测机构出具的检测报告 | 无 | 实用新型专利 | 0 | 1 | 没有抽检不合格记录
尺骨近端动力加压接骨板 | R149 | 骨科创伤类 | 纯钛 | 2-18孔 |  |  | YZ0000058 | 江苏荷普医疗科技股份有限公司 | 尺骨鹰嘴接骨板 纯钛 | YZ00000693 | 国产 | 江苏荷普医疗科技股份有限公司 | 尺骨鹰嘴接骨板 纯钛 | 3-12孔 | YSQ16 |  | 纯钛 | 块 | 纸塑包装 |  | 解剖型金属接骨板 | 审核通过 | 审核通过 | 审核通过 | 审核通过 | 审核通过 | 审核通过 | 获得ISO 13485 认证证书 | 无 | 无 | 医疗器械检测机构出具的检测报告 | 无 | 无 | 0 | 10 | 企业有不良记录，但投标品种无不良记录
皮质骨螺钉 | R419 | 骨科创伤类 | 钛合金 | 1.0-3.0mm |  | 自攻 | YZ0000043 | 迪恩医疗科技有限公司 | HA2.7接骨螺钉(全牙) | YZ00000694 | 国产 | 迪恩医疗科技有限公司 |  | 直径D：Φ2.7 长度L：6～30(每2mm为一规格) | HAQ03 |  |  | 枚 |  |  | HA2.7接骨螺钉(全牙) | 审核通过 | 审核通过 | 审核通过 | 审核通过 | 审核通过 | 审核通过 | 获得ISO 13485 认证证书 | 通过 | 通过 | 医疗器械检测机构出具的检测报告 | 无 | 发明专利,实用新型专利 | 0 | 10 | 没有抽检不合格记录
尺骨近端锁定加压接骨板 | R152 | 骨科创伤类 | 纯钛 | 2-8孔 |  |  | YZ0000058 | 江苏荷普医疗科技股份有限公司 | 尺骨鹰嘴/加压钩锁定板Ⅰ型 纯钛 | YZ00000695 | 国产 | 江苏荷普医疗科技股份有限公司 | 尺骨鹰嘴/加压钩锁定板Ⅰ型 纯钛 | 3-8孔左、右式/3-8孔 | YSQZL42/YSQZL86 |  | 纯钛 | 块 | 纸塑包装 |  | 金属锁定接骨板 | 审核通过 | 审核通过 | 审核通过 | 审核通过 | 审核通过 | 审核通过 | 获得ISO 13485 认证证书 | 无 | 无 | 医疗器械检测机构出具的检测报告 | 无 | 无 | 0 | 8 | 企业有不良记录，但投标品种无不良记录
皮质骨螺钉 | R428 | 骨科创伤类 | 钛合金 | 3.0mm以上 |  | 自攻 | YZ0000043 | 迪恩医疗科技有限公司 | HA3.5接骨螺钉(全牙) | YZ00000696 | 国产 | 迪恩医疗科技有限公司 |  | 直径D：Φ3.5 长度L：10～60(每2mm为一规格) | HAQ03 |  |  | 枚 |  |  | HA3.5接骨螺钉(全牙) | 审核通过 | 审核通过 | 审核通过 | 审核通过 | 审核通过 | 审核通过 | 获得ISO 13485 认证证书 | 通过 | 通过 | 医疗器械检测机构出具的检测报告 | 无 | 发明专利,实用新型专利 | 0 | 10 | 没有抽检不合格记录
皮质骨螺钉 | R428 | 骨科创伤类 | 钛合金 | 3.0mm以上 |  | 自攻 | YZ0000043 | 迪恩医疗科技有限公司 | HA4.5接骨螺钉(全牙) | YZ00000697 | 国产 | 迪恩医疗科技有限公司 |  | 直径D：Φ4.5 长度L：16～68(每2mm为一规格) | HAQ03 |  |  | 枚 |  |  | HA4.5接骨螺钉(全牙) | 审核通过 | 审核通过 | 审核通过 | 审核通过 | 审核通过 | 审核通过 | 获得ISO 13485 认证证书 | 通过 | 通过 | 医疗器械检测机构出具的检测报告 | 无 | 实用新型专利 | 0 | 11 | 没有抽检不合格记录
尺骨近端锁定加压接骨板 | R155 | 骨科创伤类 | 纯钛 | 8孔以上 |  |  | YZ0000058 | 江苏荷普医疗科技股份有限公司 | 尺骨鹰嘴/加压钩锁定板Ⅰ型 纯钛 | YZ00000698 | 国产 | 江苏荷普医疗科技股份有限公司 | 尺骨鹰嘴/加压钩锁定板Ⅰ型 纯钛 | 9-12孔左、右式/9-20孔 | YSQZL42/YSQZL86 |  | 纯钛 | 块 | 纸塑包装 |  | 金属锁定接骨板 | 审核通过 | 审核通过 | 审核通过 | 审核通过 | 审核通过 | 审核通过 | 获得ISO 13485 认证证书 | 无 | 无 | 医疗器械检测机构出具的检测报告 | 无 | 无 | 0 | 8 | 企业有不良记录，但投标品种无不良记录
皮质骨螺钉 | R416 | 骨科创伤类 | 钛合金 | 1.0-3.0mm |  | 非自攻 | YZ0000043 | 迪恩医疗科技有限公司 | 1.5接骨螺钉 | YZ00000699 | 国产 | 迪恩医疗科技有限公司 |  | 直径D：Φ1.5 长度L：6～18mm(每2mm为一规格) | HAQ04 |  |  | 枚 |  |  | 1.5接骨螺钉 | 审核通过 | 审核通过 | 审核通过 | 审核通过 | 审核通过 | 审核通过 | 获得ISO 13485 认证证书 | 通过 | 通过 | 医疗器械检测机构出具的检测报告 | 无 | 实用新型专利 | 0 | 10 | 没有抽检不合格记录
2.7mm(及以下)锁定加压接骨板 | R026 | 骨科创伤类 | 纯钛 |  |  |  | YZ0000128 | 北京贝思达生物技术有限公司 | 齿型骨板 | YZ00000700 | 国产 | 北京贝思达生物技术有限公司 | 齿型骨板 | 2~22孔 | TZX-LL |  | 纯钛 | 块 | CPP灭菌包装袋 |  | 锁定金属接骨板系统 | 审核通过 | 审核通过 | 审核通过 | 审核通过 | 审核通过 | 审核通过 | 获得ISO 13485 认证证书 | 无 | 无 | 医疗器械检测机构出具的检测报告 | 无 | 实用新型专利 | 0 | 6 | 没有抽检不合格记录
2.7mm(及以下)锁定加压接骨板 | R026 | 骨科创伤类 | 纯钛 |  |  |  | YZ0000128 | 北京贝思达生物技术有限公司 | 蛛型骨板 | YZ00000701 | 国产 | 北京贝思达生物技术有限公司 | 蛛型骨板 | 2~22孔 | TZX-LL |  | 纯钛 | 块 | CPP灭菌包装袋 |  | 锁定金属接骨板系统 | 审核通过 | 审核通过 | 审核通过 | 审核通过 | 审核通过 | 审核通过 | 获得ISO 13485 认证证书 | 无 | 无 | 医疗器械检测机构出具的检测报告 | 无 | 实用新型专利 | 0 | 6 | 没有抽检不合格记录
松质骨螺钉 | R434 | 骨科创伤类 | 钛合金 | 4.0mm，全螺纹 |  |  | YZ0000073 | 江苏双羊医疗器械有限公司 | 钛质接骨螺钉 | YZ00000702 | 国产 | 江苏双羊医疗器械有限公司 |  | 4.0×12～95mm全螺纹¦4.5×20～120mm全螺纹 | HBQ03型¦HBQ03型 |  | 钛合金 | 枚 | 纸塑 |  | 钛质接骨螺钉 | 审核通过 | 审核通过 | 审核通过 | 审核通过 | 审核通过 | 审核通过 | 获得ISO 13485 认证证书 | 通过 | 无 | 医疗器械检测机构出具的检测报告 | 无 | 发明专利,实用新型专利 | 0 | 12 | 没有抽检不合格记录
皮质骨螺钉 | R416 | 骨科创伤类 | 钛合金 | 1.0-3.0mm |  | 非自攻 | YZ0000043 | 迪恩医疗科技有限公司 | HA2.0接骨螺钉 | YZ00000703 | 国产 | 迪恩医疗科技有限公司 |  | 直径D：Φ2.0 长度L：6～20mm(每2mm为一规格) | HAQ04 |  |  | 枚 |  |  | HA2.0接骨螺钉 | 审核通过 | 审核通过 | 审核通过 | 审核通过 | 审核通过 | 审核通过 | 获得ISO 13485 认证证书 | 通过 | 通过 | 医疗器械检测机构出具的检测报告 | 无 | 实用新型专利 | 0 | 11 | 没有抽检不合格记录
皮质骨螺钉 | R416 | 骨科创伤类 | 钛合金 | 1.0-3.0mm |  | 非自攻 | YZ0000043 | 迪恩医疗科技有限公司 | HA2.0接骨螺钉 | YZ00000704 | 国产 | 迪恩医疗科技有限公司 |  | 直径D：Φ2.0 长度L：7～40mm(每1mm为一规格) | HAQ05 |  |  | 枚 |  |  | HA2.0接骨螺钉 | 审核通过 | 审核通过 | 审核通过 | 审核通过 | 审核通过 | 审核通过 | 获得ISO 13485 认证证书 | 通过 | 通过 | 医疗器械检测机构出具的检测报告 | 无 | 实用新型专利 | 0 | 11 | 没有抽检不合格记录
松质骨螺钉 | R437 | 骨科创伤类 | 钛合金 | 4.0mm，半螺纹 |  |  | YZ0000073 | 江苏双羊医疗器械有限公司 | 钛质接骨螺钉 | YZ00000705 | 国产 | 江苏双羊医疗器械有限公司 |  | 4.0×12～95mm半螺纹¦4.5×20～120mm半螺纹 | HBQ03型¦HBQ03型 |  | 钛合金 | 枚 | 纸塑 |  | 钛质接骨螺钉 | 审核通过 | 审核通过 | 审核通过 | 审核通过 | 审核通过 | 审核通过 | 获得ISO 13485 认证证书 | 通过 | 无 | 医疗器械检测机构出具的检测报告 | 无 | 发明专利,实用新型专利 | 0 | 12 | 没有抽检不合格记录
皮质骨螺钉 | R416 | 骨科创伤类 | 钛合金 | 1.0-3.0mm |  | 非自攻 | YZ0000043 | 迪恩医疗科技有限公司 | HA2.4接骨螺钉 | YZ00000706 | 国产 | 迪恩医疗科技有限公司 |  | 直径D：Φ2.4 长度L：6～60mm(每1mm为一规格) | HAQ05 |  |  | 枚 |  |  | HA2.4接骨螺钉 | 审核通过 | 审核通过 | 审核通过 | 审核通过 | 审核通过 | 审核通过 | 获得ISO 13485 认证证书 | 通过 | 通过 | 医疗器械检测机构出具的检测报告 | 无 | 实用新型专利 | 0 | 11 | 没有抽检不合格记录
腓骨远端外侧锁定加压接骨板 | R340 | 骨科创伤类 | 纯钛 | 6-9孔 |  |  | YZ0000128 | 北京贝思达生物技术有限公司 | 腓骨远端外侧加压锁定骨板 | YZ00000707 | 国产 | 北京贝思达生物技术有限公司 | 腓骨远端外侧加压锁定骨板 | 6-9孔 | AZX-LL |  | 纯钛 | 块 | CPP灭菌包装袋 |  | 锁定金属接骨板系统 | 审核通过 | 审核通过 | 审核通过 | 审核通过 | 审核通过 | 审核通过 | 获得ISO 13485 认证证书 | 无 | 无 | 医疗器械检测机构出具的检测报告 | 无 | 实用新型专利 | 0 | 12 | 没有抽检不合格记录
腓骨远端外侧锁定加压接骨板 | R340 | 骨科创伤类 | 纯钛 | 6-9孔 |  |  | YZ0000128 | 北京贝思达生物技术有限公司 | 腓骨远端正外侧加压锁定骨板（3.5） | YZ00000708 | 国产 | 北京贝思达生物技术有限公司 | 腓骨远端正外侧加压锁定骨板（3.5） | 6-9孔 | AZX-LL |  | 纯钛 | 块 | CPP灭菌包装袋 |  | 锁定金属接骨板系统 | 审核通过 | 审核通过 | 审核通过 | 审核通过 | 审核通过 | 审核通过 | 获得ISO 13485 认证证书 | 无 | 无 | 医疗器械检测机构出具的检测报告 | 无 | 实用新型专利 | 0 | 7 | 没有抽检不合格记录
腓骨远端外侧锁定加压接骨板 | R340 | 骨科创伤类 | 纯钛 | 6-9孔 |  |  | YZ0000128 | 北京贝思达生物技术有限公司 | 腓骨远端正外侧加压锁定骨板 | YZ00000709 | 国产 | 北京贝思达生物技术有限公司 | 腓骨远端正外侧加压锁定骨板 | 6-9孔 | AZX-LL |  | 纯钛 | 块 | CPP灭菌包装袋 |  | 锁定金属接骨板系统 | 审核通过 | 审核通过 | 审核通过 | 审核通过 | 审核通过 | 审核通过 | 获得ISO 13485 认证证书 | 无 | 无 | 医疗器械检测机构出具的检测报告 | 无 | 实用新型专利 | 0 | 7 | 没有抽检不合格记录
皮质骨螺钉 | R416 | 骨科创伤类 | 钛合金 | 1.0-3.0mm |  | 非自攻 | YZ0000043 | 迪恩医疗科技有限公司 | HA2.7接骨螺钉(全牙） | YZ00000710 | 国产 | 迪恩医疗科技有限公司 |  | 直径D：Φ2.7 长度L：32～55mm(每1mm为一规格) | HAQ05 |  |  | 枚 |  |  | HA2.7接骨螺钉(全牙） | 审核通过 | 审核通过 | 审核通过 | 审核通过 | 审核通过 | 审核通过 | 获得ISO 13485 认证证书 | 通过 | 通过 | 医疗器械检测机构出具的检测报告 | 无 | 实用新型专利 | 0 | 10 | 没有抽检不合格记录
腓骨远端外侧锁定加压接骨板 | R343 | 骨科创伤类 | 纯钛 | 9孔以上 |  |  | YZ0000128 | 北京贝思达生物技术有限公司 | 腓骨远端外侧加压锁定骨板 | YZ00000711 | 国产 | 北京贝思达生物技术有限公司 | 腓骨远端外侧加压锁定骨板 | 9孔以上 | AZX-LL |  | 纯钛 | 块 | CPP灭菌包装袋 |  | 锁定金属接骨板系统 | 审核通过 | 审核通过 | 审核通过 | 审核通过 | 审核通过 | 审核通过 | 获得ISO 13485 认证证书 | 无 | 无 | 医疗器械检测机构出具的检测报告 | 无 | 实用新型专利 | 0 | 12 | 没有抽检不合格记录
腓骨远端外侧锁定加压接骨板 | R343 | 骨科创伤类 | 纯钛 | 9孔以上 |  |  | YZ0000128 | 北京贝思达生物技术有限公司 | 腓骨远端正外侧加压锁定骨板（3.5） | YZ00000712 | 国产 | 北京贝思达生物技术有限公司 | 腓骨远端正外侧加压锁定骨板（3.5） | 9孔以上 | AZX-LL | CPP灭菌包装袋 | 纯钛 | 块 | CPP灭菌包装袋 |  | 锁定金属接骨板系统 | 审核通过 | 审核通过 | 审核通过 | 审核通过 | 审核通过 | 审核通过 | 获得ISO 13485 认证证书 | 无 | 无 | 医疗器械检测机构出具的检测报告 | 无 | 实用新型专利 | 0 | 7 | 没有抽检不合格记录
腓骨远端外侧锁定加压接骨板 | R343 | 骨科创伤类 | 纯钛 | 9孔以上 |  |  | YZ0000128 | 北京贝思达生物技术有限公司 | 腓骨远端正外侧加压锁定骨板 | YZ00000713 | 国产 | 北京贝思达生物技术有限公司 | 腓骨远端正外侧加压锁定骨板 | 9孔以上 | AZX-LL |  | 纯钛 | 块 | CPP灭菌包装袋 |  | 锁定金属接骨板系统 | 审核通过 | 审核通过 | 审核通过 | 审核通过 | 审核通过 | 审核通过 | 获得ISO 13485 认证证书 | 无 | 无 | 医疗器械检测机构出具的检测报告 | 无 | 实用新型专利 | 0 | 7 | 没有抽检不合格记录
腓骨远端后外侧锁定加压接骨板 | R328 | 骨科创伤类 | 纯钛 | 6-9孔 |  |  | YZ0000128 | 北京贝思达生物技术有限公司 | 腓骨远端后外侧加压锁定骨板 | YZ00000714 | 国产 | 北京贝思达生物技术有限公司 | 腓骨远端后外侧加压锁定骨板 | 6-9孔 | AZX-LL |  | 纯钛 | 块 | CPP灭菌包装袋 |  | 锁定金属接骨板系统 | 审核通过 | 审核通过 | 审核通过 | 审核通过 | 审核通过 | 审核通过 | 获得ISO 13485 认证证书 | 无 | 无 | 医疗器械检测机构出具的检测报告 | 无 | 实用新型专利 | 0 | 10 | 没有抽检不合格记录
松质骨螺钉 | R434 | 骨科创伤类 | 钛合金 | 4.0mm，全螺纹 |  |  | YZ0000043 | 迪恩医疗科技有限公司 | HB4.0接骨螺钉(全牙) | YZ00000715 | 国产 | 迪恩医疗科技有限公司 |  | 直径D：Φ4.0 长度L：10～50(每2mm为一规格) | HBQ03 |  |  | 枚 |  |  | HB4.0接骨螺钉(全牙) | 审核通过 | 审核通过 | 审核通过 | 审核通过 | 审核通过 | 审核通过 | 获得ISO 13485 认证证书 | 通过 | 通过 | 医疗器械检测机构出具的检测报告 | 无 | 实用新型专利 | 0 | 13 | 没有抽检不合格记录
腓骨远端后外侧锁定加压接骨板 | R331 | 骨科创伤类 | 纯钛 | 9孔以上 |  |  | YZ0000128 | 北京贝思达生物技术有限公司 | 腓骨远端后外侧加压锁定骨板 | YZ00000716 | 国产 | 北京贝思达生物技术有限公司 | 腓骨远端后外侧加压锁定骨板 | 9孔以上 | AZX-LL |  | 纯钛 | 块 | CPP灭菌包装袋 |  | 锁定金属接骨板系统 | 审核通过 | 审核通过 | 审核通过 | 审核通过 | 审核通过 | 审核通过 | 获得ISO 13485 认证证书 | 无 | 无 | 医疗器械检测机构出具的检测报告 | 无 | 实用新型专利 | 0 | 10 | 没有抽检不合格记录
1/3管型锁定加压接骨板 | R008 | 骨科创伤类 | 纯钛 | 2-10孔 |  |  | YZ0000128 | 北京贝思达生物技术有限公司 | 管形锁定骨板 | YZ00000717 | 国产 | 北京贝思达生物技术有限公司 | 管形锁定骨板 | 2-10孔 | AZX-LL |  | 纯钛 | 块 | CPP灭菌包装袋 |  | 锁定金属接骨板系统 | 审核通过 | 审核通过 | 审核通过 | 审核通过 | 审核通过 | 审核通过 | 获得ISO 13485 认证证书 | 无 | 无 | 医疗器械检测机构出具的检测报告 | 无 | 实用新型专利 | 0 | 12 | 没有抽检不合格记录
松质骨螺钉 | R437 | 骨科创伤类 | 钛合金 | 4.0mm，半螺纹 |  |  | YZ0000043 | 迪恩医疗科技有限公司 | HB4.0接骨螺钉(半牙) | YZ00000718 | 国产 | 迪恩医疗科技有限公司 |  | 直径D：Φ4.0 长度L：12～60(每1mm为一规格) | HBQ03 |  |  | 枚 |  |  | HB4.0接骨螺钉(半牙) | 审核通过 | 审核通过 | 审核通过 | 审核通过 | 审核通过 | 审核通过 | 获得ISO 13485 认证证书 | 通过 | 通过 | 医疗器械检测机构出具的检测报告 | 无 | 实用新型专利 | 0 | 11 | 没有抽检不合格记录
跟骨锁定加压接骨板 | R349 | 骨科创伤类 | 纯钛 | 2-20孔 |  |  | YZ0000128 | 北京贝思达生物技术有限公司 | 跟骨锁定骨板Ⅲ | YZ00000719 | 国产 | 北京贝思达生物技术有限公司 | 跟骨锁定骨板Ⅲ | 2-20孔 | AZX-LL |  | 纯钛 | 块 | CPP灭菌包装袋 |  | 锁定金属接骨板系统 | 审核通过 | 审核通过 | 审核通过 | 审核通过 | 审核通过 | 审核通过 | 获得ISO 13485 认证证书 | 无 | 无 | 医疗器械检测机构出具的检测报告 | 无 | 实用新型专利 | 0 | 11 | 没有抽检不合格记录
跟骨锁定加压接骨板 | R349 | 骨科创伤类 | 纯钛 | 2-20孔 |  |  | YZ0000128 | 北京贝思达生物技术有限公司 | 跟骨锁定骨板Ⅳ | YZ00000720 | 国产 | 北京贝思达生物技术有限公司 | 跟骨锁定骨板Ⅳ | 2-20孔 | AZX-LL |  | 纯钛 | 块 | CPP灭菌包装袋 |  | 锁定金属接骨板系统 | 审核通过 | 审核通过 | 审核通过 | 审核通过 | 审核通过 | 审核通过 | 获得ISO 13485 认证证书 | 无 | 无 | 医疗器械检测机构出具的检测报告 | 无 | 实用新型专利 | 0 | 12 | 没有抽检不合格记录
跟骨锁定加压接骨板 | R349 | 骨科创伤类 | 纯钛 | 2-20孔 |  |  | YZ0000128 | 北京贝思达生物技术有限公司 | 跟骨锁定骨板Ⅴ | YZ00000721 | 国产 | 北京贝思达生物技术有限公司 | 跟骨锁定骨板Ⅴ | 2-20孔 | AZX-LL |  | 纯钛 | 块 | CPP灭菌包装袋 |  | 锁定金属接骨板系统 | 审核通过 | 审核通过 | 审核通过 | 审核通过 | 审核通过 | 审核通过 | 获得ISO 13485 认证证书 | 无 | 无 | 医疗器械检测机构出具的检测报告 | 无 | 实用新型专利 | 0 | 12 | 没有抽检不合格记录
松质骨螺钉 | R443 | 骨科创伤类 | 钛合金 | 6.5mm，全螺纹 |  |  | YZ0000043 | 迪恩医疗科技有限公司 | HB6.5接骨螺钉(全牙) | YZ00000722 | 国产 | 迪恩医疗科技有限公司 |  | 直径D：Φ6.5 长度L：35～100(每5mm为一规格) | HBQ03 |  |  | 枚 |  |  | HB6.5接骨螺钉(全牙) | 审核通过 | 审核通过 | 审核通过 | 审核通过 | 审核通过 | 审核通过 | 获得ISO 13485 认证证书 | 通过 | 通过 | 医疗器械检测机构出具的检测报告 | 无 | 实用新型专利 | 0 | 11 | 没有抽检不合格记录
上肢环形外固定支架 | R693 | 骨科创伤类 | 铝合金 | 各种规格型号 |  |  | YZ0000046 | 江苏百易得医疗科技有限公司 | 颈椎固定器 | YZ00000723 | 国产 | 江苏百易得医疗科技有限公司 |  | 颈椎固定器由牵引圈、连接螺栓、支撑杆、U型夹、夹板、捆扎带等部件组成，铝合金。¦颈椎固定器由牵引圈、连接螺栓、支撑杆、U型夹、夹板、捆扎带等部件组成，铝合金。¦颈椎固定器由牵引圈、连接螺栓、支撑杆、U型夹、夹板、捆扎带等部件组成，铝合金。 | 大号¦中号¦小号 |  |  | 套 |  |  | 颈椎固定器 | 审核通过 | 审核通过 | 审核通过 | 审核通过 | 审核通过 | 审核通过 | 获得ISO 13485 认证证书 | 通过 | 通过 | 医疗器械检测机构出具的检测报告 | 无 | 发明专利,外观设计专利,实用新型专利 | 0 | 16 | 没有抽检不合格记录
足通用锁定接骨板 | R356 | 骨科创伤类 | 纯钛 |  |  |  | YZ0000128 | 北京贝思达生物技术有限公司 | 足部加压锁定骨板 | YZ00000724 | 国产 | 北京贝思达生物技术有限公司 | 足部加压锁定骨板 | 2~22孔 | AZX-LL |  | 纯钛 | 块 | CPP灭菌包装袋 |  | 锁定金属接骨板系统 | 审核通过 | 审核通过 | 审核通过 | 审核通过 | 审核通过 | 审核通过 | 获得ISO 13485 认证证书 | 无 | 无 | 医疗器械检测机构出具的检测报告 | 无 | 实用新型专利 | 0 | 11 | 没有抽检不合格记录
手部掌指骨锁定加压接骨板 | R191 | 骨科创伤类 | 纯钛 |  |  |  | YZ0000128 | 北京贝思达生物技术有限公司 | 掌骨锁定骨板 | YZ00000725 | 国产 | 北京贝思达生物技术有限公司 | 掌骨锁定骨板 | 2~22孔 | AZX-LL |  | 纯钛 | 块 | CPP灭菌包装袋 |  | 锁定金属接骨板系统 | 审核通过 | 审核通过 | 审核通过 | 审核通过 | 审核通过 | 审核通过 | 获得ISO 13485 认证证书 | 无 | 无 | 医疗器械检测机构出具的检测报告 | 无 | 实用新型专利 | 0 | 8 | 没有抽检不合格记录
松质骨螺钉 | R446 | 骨科创伤类 | 钛合金 | 6.5mm，半螺纹 |  |  | YZ0000043 | 迪恩医疗科技有限公司 | HB6.5接骨螺钉(半牙) | YZ00000726 | 国产 | 迪恩医疗科技有限公司 |  | 直径D：Φ6.5 长度L：35～110(每5mm为一规格) | HBQ03 |  |  | 枚 |  |  | HB6.5接骨螺钉(半牙) | 审核通过 | 审核通过 | 审核通过 | 审核通过 | 审核通过 | 审核通过 | 获得ISO 13485 认证证书 | 通过 | 通过 | 医疗器械检测机构出具的检测报告 | 无 | 实用新型专利 | 0 | 10 | 没有抽检不合格记录
上肢环形外固定支架 | R692 | 骨科创伤类 | 碳纤维 | 各种规格型号 |  |  | YZ0000046 | 江苏百易得医疗科技有限公司 | 颈椎固定器 | YZ00000727 | 国产 | 江苏百易得医疗科技有限公司 |  | 颈椎固定器由牵引圈、连接螺栓、支撑杆、U型夹、夹板、捆扎带等部件组成，钛合金。¦颈椎固定器由牵引圈、连接螺栓、支撑杆、U型夹、夹板、捆扎带等部件组成，钛合金。¦颈椎固定器由牵引圈、连接螺栓、支撑杆、U型夹、夹板、捆扎带等部件组成，钛合金。¦颈椎固定器由牵引圈、连接螺栓、支撑杆、U型夹、夹板、捆扎带等部件组成，PEEK材料。¦颈椎固定器由牵引圈、连接螺栓、支撑杆、U型夹、夹板、捆扎带等部件组成，PEEK材料。¦颈椎固定器由牵引圈、连接螺栓、支撑杆、U型夹、夹板、捆扎带等部件组成，PEEK材料。 | 大号¦中号¦小号¦大号¦中号¦小号 |  |  | 套 |  |  | 颈椎固定器 | 审核通过 | 审核通过 | 审核通过 | 审核通过 | 审核通过 | 审核通过 | 获得ISO 13485 认证证书 | 通过 | 通过 | 医疗器械检测机构出具的检测报告 | 无 | 发明专利,外观设计专利,实用新型专利 | 0 | 16 | 没有抽检不合格记录
松质骨螺钉 | R434 | 骨科创伤类 | 钛合金 | 4.0mm，全螺纹 |  |  | YZ0000043 | 迪恩医疗科技有限公司 | 4.0接骨螺钉 | YZ00000728 | 国产 | 迪恩医疗科技有限公司 |  | 直径D：Φ4.0 长度L：10～50(每2mm为一规格) | HBQ03 |  |  | 枚 |  |  | HB4.0接骨螺钉(全牙) | 审核通过 | 审核通过 | 审核通过 | 审核通过 | 审核通过 | 审核通过 | 获得ISO 13485 认证证书 | 通过 | 通过 | 医疗器械检测机构出具的检测报告 | 无 | 实用新型专利 | 0 | 9 | 没有抽检不合格记录
锁定加压接骨板 | R023 | 骨科创伤类 | 纯钛 |  |  |  | YZ0000128 | 北京贝思达生物技术有限公司 | 围关节锁定骨板 | YZ00000729 | 国产 | 北京贝思达生物技术有限公司 | 围关节锁定骨板 | 2~22孔 | AZX-LL |  | 纯钛 | 块 | CPP灭菌包装袋 |  | 锁定金属接骨板系统 | 审核通过 | 审核通过 | 审核通过 | 审核通过 | 审核通过 | 审核通过 | 获得ISO 13485 认证证书 | 无 | 无 | 医疗器械检测机构出具的检测报告 | 无 | 实用新型专利 | 0 | 3 | 没有抽检不合格记录
骨盆弧形接骨板 | R200 | 骨科创伤类 | 纯钛 | 2-20孔 |  |  | YZ0000046 | 江苏百易得医疗科技有限公司 | 骨接合植入物金属解剖型接骨板 | YZ00000730 | 国产 | 江苏百易得医疗科技有限公司 |  | 3～16孔，每隔一孔为一规格，纯钛。¦12孔，左右，纯钛。¦13孔，左右，纯钛。¦9孔，左右，纯钛。¦10孔，左右，纯钛。 | JPP(ZJ、YZ)-01重建弧型接骨板-1¦JPZJ-43重建弧型接骨板-2¦JPZJ-44重建弧型接骨板-3¦JPZJ-45重建弧型接骨板-4¦JPZJ-46重建弧型接骨板-5 |  |  | 块 |  |  | 骨接合植入物金属解剖型接骨板 | 审核通过 | 审核通过 | 审核通过 | 审核通过 | 审核通过 | 审核通过 | 获得ISO 13485 认证证书 | 通过 | 通过 | 医疗器械检测机构出具的检测报告 | 无 | 实用新型专利 | 0 | 6 | 没有抽检不合格记录
皮质骨螺钉 | R416 | 骨科创伤类 | 钛合金 | 1.0-3.0mm |  | 非自攻 | YZ0000043 | 迪恩医疗科技有限公司 | HA2.7接骨螺钉(半牙) | YZ00000731 | 国产 | 迪恩医疗科技有限公司 |  | 直径D：Φ2.7 长度L：8～30(每2mm为一规格) | HAQ03 |  |  | 枚 |  |  | HA2.7接骨螺钉(半牙) | 审核通过 | 审核通过 | 审核通过 | 审核通过 | 审核通过 | 审核通过 | 获得ISO 13485 认证证书 | 通过 | 通过 | 医疗器械检测机构出具的检测报告 | 无 | 实用新型专利 | 0 | 9 | 没有抽检不合格记录
锁骨干动力加压接骨板 | R093 | 骨科创伤类 | 纯钛 | 4-16孔 |  |  | YZ0000102 | 江苏安格尔医疗器械有限公司 | 金属解剖型接骨板（S型锁骨） | YZ00000732 | 国产 | 江苏安格尔医疗器械有限公司 | S型锁骨 | 3～16孔，左右 | YSZ（Q）66；纯钛 |  | 纯钛 | 块 | PE复合膜 |  | 金属解剖型接骨板 | 审核通过 | 审核通过 | 审核通过 | 审核通过 | 审核通过 | 审核通过 | 获得ISO 13485 认证证书 | 无 | 无 | 医疗器械检测机构出具的检测报告 | 无 | 实用新型专利 | 0 | 1 | 没有抽检不合格记录
锁骨干动力加压接骨板 | R093 | 骨科创伤类 | 纯钛 | 4-16孔 |  |  | YZ0000102 | 江苏安格尔医疗器械有限公司 | 金属解剖型接骨板（锁骨钩Ⅱ型） | YZ00000733 | 国产 | 江苏安格尔医疗器械有限公司 | 锁骨钩Ⅱ型 | 3～12孔，左右 | YSZ（Q）67；纯钛 |  | 纯钛 | 块 | PE复合膜 |  | 金属解剖型接骨板 | 审核通过 | 审核通过 | 审核通过 | 审核通过 | 审核通过 | 审核通过 | 获得ISO 13485 认证证书 | 无 | 无 | 医疗器械检测机构出具的检测报告 | 无 | 实用新型专利 | 0 | 1 | 没有抽检不合格记录
锁定头螺钉 | R455 | 骨科创伤类 | 钛合金 | 2.0mm |  | 自攻自钻 | YZ0000128 | 北京贝思达生物技术有限公司 | 锁定螺钉 | YZ00000734 | 国产 | 北京贝思达生物技术有限公司 | 锁定螺钉 | 2.0mm | AZX-LL |  | 钛合金 | 支 | CPP灭菌包装袋 |  | 锁定金属接骨板系统 | 审核通过 | 审核通过 | 审核通过 | 审核通过 | 审核通过 | 审核通过 | 获得ISO 13485 认证证书 | 无 | 无 | 医疗器械检测机构出具的检测报告 | 无 | 实用新型专利 | 0 | 11 | 没有抽检不合格记录
锁定头螺钉 | R461 | 骨科创伤类 | 钛合金 | 2.4-2.7mm |  | 自攻自钻 | YZ0000128 | 北京贝思达生物技术有限公司 | 锁定螺钉 | YZ00000735 | 国产 | 北京贝思达生物技术有限公司 |  | 2.4-2.7mm | AZX-LL |  | 钛合金 | 支 | CPP灭菌包装袋 |  | 锁定金属接骨板系统 | 审核通过 | 审核通过 | 审核通过 | 审核通过 | 审核通过 | 审核通过 | 获得ISO 13485 认证证书 | 无 | 无 | 医疗器械检测机构出具的检测报告 | 无 | 实用新型专利 | 0 | 11 | 没有抽检不合格记录
肱骨远端接骨板 | R127 | 骨科创伤类 | 纯钛 | 8孔以上 |  |  | YZ0000046 | 江苏百易得医疗科技有限公司 | 骨接合植入物金属解剖型接骨板 | YZ00000736 | 国产 | 江苏百易得医疗科技有限公司 |  | 8～18孔，每隔一孔为一规格，纯钛。¦2～14孔(头部6孔)，左右，每隔一孔为一规格，纯钛。¦2～14孔(头部8孔)，左右，每隔一孔为一规格，纯钛。¦5～13孔，左右，每隔一孔为一规格，纯钛。 | JPP(ZJ)-02重建R型接骨板¦JPP(ZJ)-26肱骨远端接骨板¦JPP(ZJ、YZ)-28肱骨远端外侧接骨板-1¦JPP-49肱骨远端外侧接骨板-2 |  |  | 块 |  |  | 骨接合植入物金属解剖型接骨板 | 审核通过 | 审核通过 | 审核通过 | 审核通过 | 审核通过 | 审核通过 | 获得ISO 13485 认证证书 | 通过 | 通过 | 医疗器械检测机构出具的检测报告 | 无 | 实用新型专利 | 0 | 6 | 没有抽检不合格记录
锁定头螺钉 | R467 | 骨科创伤类 | 钛合金 | 3.5-4.0mm |  | 自攻自钻 | YZ0000128 | 北京贝思达生物技术有限公司 | 锁定螺钉 | YZ00000737 | 国产 | 北京贝思达生物技术有限公司 | 锁定螺钉 | 3.5-4.0mm | AZX-LL |  | 钛合金 | 支 | CPP灭菌包装袋 |  | 锁定金属接骨板系统 | 审核通过 | 审核通过 | 审核通过 | 审核通过 | 审核通过 | 审核通过 | 获得ISO 13485 认证证书 | 无 | 无 | 医疗器械检测机构出具的检测报告 | 无 | 实用新型专利 | 0 | 10 | 没有抽检不合格记录
桡骨远端动力加压接骨板 | R170 | 骨科创伤类 | 纯钛 | 2-14孔 |  |  | YZ0000043 | 迪恩医疗科技有限公司 | 桡骨远端接骨板（小T型，头3孔) | YZ00000738 | 国产 | 迪恩医疗科技有限公司 |  | 孔数：7、8、9、10 | YSZ（Q）01 |  |  | 块 |  |  | 桡骨远端接骨板（小T型，头3孔) | 审核通过 | 审核通过 | 审核通过 | 审核通过 | 审核通过 | 审核通过 | 获得ISO 13485 认证证书 | 通过 | 通过 | 医疗器械检测机构出具的检测报告 | 无 | 发明专利,实用新型专利 | 0 | 10 | 没有抽检不合格记录
桡骨远端动力加压接骨板 | R170 | 骨科创伤类 | 纯钛 | 2-14孔 |  |  | YZ0000043 | 迪恩医疗科技有限公司 | 桡骨远端接骨板（小T型，头3孔) | YZ00000739 | 国产 | 迪恩医疗科技有限公司 |  | 孔数：3、4、5、6 | YSZ（Q）01 |  |  | 块 |  |  | 桡骨远端接骨板（小T型，头3孔) | 审核通过 | 审核通过 | 审核通过 | 审核通过 | 审核通过 | 审核通过 | 获得ISO 13485 认证证书 | 通过 | 通过 | 医疗器械检测机构出具的检测报告 | 无 | 发明专利,实用新型专利 | 0 | 10 | 没有抽检不合格记录
锁定头螺钉 | R473 | 骨科创伤类 | 钛合金 | 4.5-5.5mm |  | 自攻自钻 | YZ0000128 | 北京贝思达生物技术有限公司 | 锁定螺钉 | YZ00000740 | 国产 | 北京贝思达生物技术有限公司 | 锁定螺钉 | 4.5-5.5mm | AZX-LL |  | 钛合金 | 支 | CPP灭菌包装袋 |  | 锁定金属接骨板系统 | 审核通过 | 审核通过 | 审核通过 | 审核通过 | 审核通过 | 审核通过 | 获得ISO 13485 认证证书 | 无 | 无 | 医疗器械检测机构出具的检测报告 | 无 | 实用新型专利 | 0 | 11 | 没有抽检不合格记录
锁骨干动力加压接骨板 | R093 | 骨科创伤类 | 纯钛 | 4-16孔 |  |  | YZ0000046 | 江苏百易得医疗科技有限公司 | 骨接合植入物金属解剖型接骨板 | YZ00000741 | 国产 | 江苏百易得医疗科技有限公司 |  | 4～14孔，左右，每隔一孔为一规格，纯钛。¦5～14孔，左右，每隔一孔为一规格，纯钛。¦3～14孔(头部1孔)，左右，每隔一孔为一规格，纯钛。 | JPP(ZJ、YZ)-03重建S型接骨板¦JPZJ-60锁骨S型接骨板¦JPP-61锁骨弧型接骨板 |  |  | 块 |  |  | 骨接合植入物金属解剖型接骨板 | 审核通过 | 审核通过 | 审核通过 | 审核通过 | 审核通过 | 审核通过 | 获得ISO 13485 认证证书 | 通过 | 通过 | 医疗器械检测机构出具的检测报告 | 无 | 实用新型专利 | 0 | 6 | 没有抽检不合格记录
空心锁定头螺钉 | R407 | 骨科创伤类 | 钛合金 | 5.0mm |  |  | YZ0000128 | 北京贝思达生物技术有限公司 | 空心锁定螺钉 | YZ00000742 | 国产 | 北京贝思达生物技术有限公司 | 空心锁定螺钉 | 5.0mm | AZX-LL |  | 钛合金 | 支 | CPP灭菌包装袋 |  | 锁定金属接骨板系统 | 审核通过 | 审核通过 | 审核通过 | 审核通过 | 审核通过 | 审核通过 | 获得ISO 13485 认证证书 | 无 | 无 | 医疗器械检测机构出具的检测报告 | 无 | 实用新型专利 | 0 | 11 | 没有抽检不合格记录
桡骨远端动力加压接骨板 | R170 | 骨科创伤类 | 纯钛 | 2-14孔 |  |  | YZ0000043 | 迪恩医疗科技有限公司 | 桡骨远端接骨板（小T型，头4孔） | YZ00000743 | 国产 | 迪恩医疗科技有限公司 |  | 5-8孔 | YSZ（Q）02 |  |  | 块 |  |  | 桡骨远端接骨板（小T型，头4孔） | 审核通过 | 审核通过 | 审核通过 | 审核通过 | 审核通过 | 审核通过 | 获得ISO 13485 认证证书 | 通过 | 通过 | 医疗器械检测机构出具的检测报告 | 无 | 发明专利,实用新型专利 | 0 | 10 | 没有抽检不合格记录
桡骨远端动力加压接骨板 | R170 | 骨科创伤类 | 纯钛 | 2-14孔 |  |  | YZ0000043 | 迪恩医疗科技有限公司 | 桡骨远端接骨板（小T型，头4孔） | YZ00000744 | 国产 | 迪恩医疗科技有限公司 |  | 9孔以上 | YSZ（Q）02 |  |  | 块 |  |  | 桡骨远端接骨板（小T型，头4孔） | 审核通过 | 审核通过 | 审核通过 | 审核通过 | 审核通过 | 审核通过 | 获得ISO 13485 认证证书 | 通过 | 通过 | 医疗器械检测机构出具的检测报告 | 无 | 发明专利,实用新型专利 | 0 | 10 | 没有抽检不合格记录
锁定头螺钉 | R467 | 骨科创伤类 | 钛合金 | 3.5-4.0mm |  | 自攻自钻 | YZ0000128 | 北京贝思达生物技术有限公司 | 自钻锁定螺钉 | YZ00000745 | 国产 | 北京贝思达生物技术有限公司 | 自钻锁定螺钉 | 3.5-4.0mm | AZX-LL |  | 钛合金 | 支 | CPP灭菌包装袋 |  | 锁定金属接骨板系统 | 审核通过 | 审核通过 | 审核通过 | 审核通过 | 审核通过 | 审核通过 | 获得ISO 13485 认证证书 | 无 | 无 | 医疗器械检测机构出具的检测报告 | 无 | 实用新型专利 | 0 | 8 | 没有抽检不合格记录
桡骨远端动力加压接骨板 | R170 | 骨科创伤类 | 纯钛 | 2-14孔 |  |  | YZ0000043 | 迪恩医疗科技有限公司 | 桡骨远端接骨板（斜T型，头3孔） | YZ00000746 | 国产 | 迪恩医疗科技有限公司 |  | 2-14孔 | YSZ（Q）03 |  |  | 块 |  |  | 桡骨远端接骨板（斜T型，头3孔） | 审核通过 | 审核通过 | 审核通过 | 审核通过 | 审核通过 | 审核通过 | 获得ISO 13485 认证证书 | 通过 | 通过 | 医疗器械检测机构出具的检测报告 | 无 | 发明专利,实用新型专利 | 0 | 10 | 没有抽检不合格记录
锁定头螺钉 | R473 | 骨科创伤类 | 钛合金 | 4.5-5.5mm |  | 自攻自钻 | YZ0000128 | 北京贝思达生物技术有限公司 | 自钻锁定螺钉 | YZ00000747 | 国产 | 北京贝思达生物技术有限公司 | 自钻锁定螺钉 | 4.5-5.5mm | AZX-LL |  | 钛合金 | 支 | CPP灭菌包装袋 |  | 锁定金属接骨板系统 | 审核通过 | 审核通过 | 审核通过 | 审核通过 | 审核通过 | 审核通过 | 获得ISO 13485 认证证书 | 无 | 无 | 医疗器械检测机构出具的检测报告 | 无 | 实用新型专利 | 0 | 8 | 没有抽检不合格记录
肱骨近端接骨板 | R111 | 骨科创伤类 | 纯钛 | 3-9孔 |  |  | YZ0000043 | 迪恩医疗科技有限公司 | 肱骨近端、内髁接骨板（三叶型） | YZ00000748 | 国产 | 迪恩医疗科技有限公司 |  | 3-9孔 | YSZ（Q）06 |  |  | 块 |  |  | 肱骨近端、内髁接骨板（三叶型） | 审核通过 | 审核通过 | 审核通过 | 审核通过 | 审核通过 | 审核通过 | 获得ISO 13485 认证证书 | 通过 | 通过 | 医疗器械检测机构出具的检测报告 | 无 | 发明专利,实用新型专利 | 0 | 8 | 没有抽检不合格记录
胸腰椎后路直棒 | T218 | 骨科脊柱类 | 纯钛 | 各种规格 |  | 1棒 | YZ0000128 | 北京贝思达生物技术有限公司 | 调节杠 | YZ00000749 | 国产 | 北京贝思达生物技术有限公司 | 调节杠 | 直径：6.25mm，长度：30~400mm | TJJGD |  | 纯钛 | 支 | CPP灭菌包装袋 |  | 脊柱内固定系统 | 审核通过 | 审核通过 | 审核通过 | 审核通过 | 审核通过 | 审核通过 | 获得ISO 13485 认证证书 | 无 | 无 | 医疗器械检测机构出具的检测报告 | 无 | 实用新型专利 | 0 | 13 | 没有抽检不合格记录
胸腰椎后路直棒 | T218 | 骨科脊柱类 | 纯钛 | 各种规格 |  | 1棒 | YZ0000128 | 北京贝思达生物技术有限公司 | 调节杠 | YZ00000750 | 国产 | 北京贝思达生物技术有限公司 | 调节杠 | 直径：5.5mm，长度：30~400mm | TJJGD |  | 纯钛 | 支 | CPP灭菌包装袋 |  | 脊柱内固定系统 | 审核通过 | 审核通过 | 审核通过 | 审核通过 | 审核通过 | 审核通过 | 获得ISO 13485 认证证书 | 无 | 无 | 医疗器械检测机构出具的检测报告 | 无 | 实用新型专利 | 0 | 12 | 没有抽检不合格记录
胸腰椎后路直棒 | T218 | 骨科脊柱类 | 纯钛 | 各种规格 |  | 1棒 | YZ0000128 | 北京贝思达生物技术有限公司 | 调节杠 | YZ00000751 | 国产 | 北京贝思达生物技术有限公司 | 调节杠 | 直径：6.0mm，长度：30~400mm | TJJGD |  | 纯钛 | 支 | CPP灭菌包装袋 |  | 脊柱内固定系统 | 审核通过 | 审核通过 | 审核通过 | 审核通过 | 审核通过 | 审核通过 | 获得ISO 13485 认证证书 | 无 | 无 | 医疗器械检测机构出具的检测报告 | 无 | 实用新型专利 | 0 | 10 | 没有抽检不合格记录
胸腰椎后路棒棒连接器 | T256 | 骨科脊柱类 | 钛合金 | 各种规格 |  | 1连接器 | YZ0000128 | 北京贝思达生物技术有限公司 | 连接钩Ⅰ | YZ00000752 | 国产 | 北京贝思达生物技术有限公司 | 连接钩Ⅰ | 钩高度：6.0~15mm，钩内直径：5.5mm | TJJGD |  | 钛合金 | 支 | CPP灭菌包装袋 |  | 脊柱内固定系统 | 审核通过 | 审核通过 | 审核通过 | 审核通过 | 审核通过 | 审核通过 | 获得ISO 13485 认证证书 | 无 | 无 | 医疗器械检测机构出具的检测报告 | 无 | 实用新型专利 | 0 | 12 | 没有抽检不合格记录
胸腰椎后路棒棒连接器 | T256 | 骨科脊柱类 | 钛合金 | 各种规格 |  | 1连接器 | YZ0000128 | 北京贝思达生物技术有限公司 | 连接钩Ⅰ | YZ00000753 | 国产 | 北京贝思达生物技术有限公司 | 连接钩Ⅰ | 钩高度：6.0~15mm，钩内直径：6.0mm | TJJGD |  | 钛合金 | 支 | CPP灭菌包装袋 |  | 脊柱内固定系统 | 审核通过 | 审核通过 | 审核通过 | 审核通过 | 审核通过 | 审核通过 | 获得ISO 13485 认证证书 | 无 | 无 | 医疗器械检测机构出具的检测报告 | 无 | 实用新型专利 | 0 | 9 | 没有抽检不合格记录
胸腰椎后路可调长度横连接 | T252 | 骨科脊柱类 | 钛合金 | 各种规格 |  | 1横连 | YZ0000128 | 北京贝思达生物技术有限公司 | 连接钩Ⅱ | YZ00000754 | 国产 | 北京贝思达生物技术有限公司 | 连接钩Ⅱ | 钩高度：6.0~15mm，钩内直径：5.5mm | TJJGD |  | 钛合金 | 支 | CPP灭菌包装袋 |  | 脊柱内固定系统 | 审核通过 | 审核通过 | 审核通过 | 审核通过 | 审核通过 | 审核通过 | 获得ISO 13485 认证证书 | 无 | 无 | 医疗器械检测机构出具的检测报告 | 无 | 实用新型专利 | 0 | 9 | 没有抽检不合格记录
胸腰椎后路可调长度横连接 | T252 | 骨科脊柱类 | 钛合金 | 各种规格 |  | 1横连 | YZ0000128 | 北京贝思达生物技术有限公司 | 连接钩Ⅲ | YZ00000755 | 国产 | 北京贝思达生物技术有限公司 | 连接钩Ⅲ | 钩高度：6.0~15mm，钩内直径：5.5mm | TJJGD |  | 钛合金 | 支 | CPP灭菌包装袋 |  | 脊柱内固定系统 | 审核通过 | 审核通过 | 审核通过 | 审核通过 | 审核通过 | 审核通过 | 获得ISO 13485 认证证书 | 无 | 无 | 医疗器械检测机构出具的检测报告 | 无 | 实用新型专利 | 0 | 9 | 没有抽检不合格记录
胸腰椎后路可调长度横连接 | T252 | 骨科脊柱类 | 钛合金 | 各种规格 |  | 1横连 | YZ0000128 | 北京贝思达生物技术有限公司 | 连接钩Ⅲ | YZ00000756 | 国产 | 北京贝思达生物技术有限公司 | 连接钩Ⅲ | 钩高度：6.0~15mm，钩内直径：6.0mm | TJJGD |  | 钛合金 | 支 | CPP灭菌包装袋 |  | 脊柱内固定系统 | 审核通过 | 审核通过 | 审核通过 | 审核通过 | 审核通过 | 审核通过 | 获得ISO 13485 认证证书 | 无 | 无 | 医疗器械检测机构出具的检测报告 | 无 | 实用新型专利 | 0 | 10 | 没有抽检不合格记录
胸腰椎后路可调长度横连接 | T252 | 骨科脊柱类 | 钛合金 | 各种规格 |  | 1横连 | YZ0000128 | 北京贝思达生物技术有限公司 | 连接钩Ⅳ | YZ00000757 | 国产 | 北京贝思达生物技术有限公司 | 连接钩Ⅳ | 钩高度：6.0~15mm，钩内直径：6.5mm | TJJGD |  | 钛合金 | 支 | CPP灭菌包装袋 |  | 脊柱内固定系统 | 审核通过 | 审核通过 | 审核通过 | 审核通过 | 审核通过 | 审核通过 | 获得ISO 13485 认证证书 | 无 | 无 | 医疗器械检测机构出具的检测报告 | 无 | 实用新型专利 | 0 | 8 | 没有抽检不合格记录
重建型动力加压接骨板（直型） | R052 | 骨科创伤类 | 纯钛 | 2-8孔 |  |  | YZ0000046 | 江苏百易得医疗科技有限公司 | 骨接合植入物金属解剖型接骨板 | YZ00000758 | 国产 | 江苏百易得医疗科技有限公司 |  | 2～8孔，每隔一孔为一规格，纯钛。¦2～8孔，每隔一孔为一规格，纯钛。 | JPP(YZ)-04重建直型接骨板-1¦JPP(YZ)-05重建直型接骨板-2 |  |  | 块 |  |  | 骨接合植入物金属解剖型接骨板 | 审核通过 | 审核通过 | 审核通过 | 审核通过 | 审核通过 | 审核通过 | 获得ISO 13485 认证证书 | 通过 | 通过 | 医疗器械检测机构出具的检测报告 | 无 | 实用新型专利 | 0 | 6 | 没有抽检不合格记录
多轴横连接 | T289 | 骨科脊柱类 | 钛合金 | 各种规格 |  | 1横连接 | YZ0000128 | 北京贝思达生物技术有限公司 | 万向连接钩 | YZ00000759 | 国产 | 北京贝思达生物技术有限公司 | 万向连接钩 | 钩高度：6.0~15mm，钩内直径：5.0mm | TJJGD |  | 钛合金 | 支 | CPP灭菌包装袋 |  | 脊柱内固定系统 | 审核通过 | 审核通过 | 审核通过 | 审核通过 | 审核通过 | 审核通过 | 获得ISO 13485 认证证书 | 无 | 无 | 医疗器械检测机构出具的检测报告 | 无 | 实用新型专利 | 0 | 7 | 没有抽检不合格记录
多轴横连接 | T289 | 骨科脊柱类 | 钛合金 | 各种规格 |  | 1横连接 | YZ0000128 | 北京贝思达生物技术有限公司 | 万向连接钩 | YZ00000760 | 国产 | 北京贝思达生物技术有限公司 | 万向连接钩 | 钩高度：6.0~15mm，钩内直径：6.0mm | TJJGD |  | 钛合金 | 支 | CPP灭菌包装袋 |  | 脊柱内固定系统 | 审核通过 | 审核通过 | 审核通过 | 审核通过 | 审核通过 | 审核通过 | 获得ISO 13485 认证证书 | 无 | 无 | 医疗器械检测机构出具的检测报告 | 无 | 实用新型专利 | 0 | 8 | 没有抽检不合格记录
跟骨动力加压接骨板 | R346 | 骨科创伤类 | 纯钛 | 2-20孔 |  |  | YZ0000102 | 江苏安格尔医疗器械有限公司 | 金属解剖型接骨板（跟骨Ⅰ型） | YZ00000761 | 国产 | 江苏安格尔医疗器械有限公司 | 跟骨Ⅰ型 | 长3～4孔、短3～4孔 | YSZ（Q）47；纯钛 |  | 纯钛 | 块 | PE复合膜 |  | 金属解剖型接骨板 | 审核通过 | 审核通过 | 审核通过 | 审核通过 | 审核通过 | 审核通过 | 获得ISO 13485 认证证书 | 无 | 无 | 医疗器械检测机构出具的检测报告 | 无 | 无 | 0 | 1 | 没有抽检不合格记录
跟骨动力加压接骨板 | R346 | 骨科创伤类 | 纯钛 | 2-20孔 |  |  | YZ0000102 | 江苏安格尔医疗器械有限公司 | 金属解剖型接骨板（跟骨Ⅳ型） | YZ00000762 | 国产 | 江苏安格尔医疗器械有限公司 | 跟骨Ⅳ型 | 大、小 | YSZ（Q）50；纯钛 |  | 纯钛 | 块 | PE复合膜 |  | 金属解剖型接骨板 | 审核通过 | 审核通过 | 审核通过 | 审核通过 | 审核通过 | 审核通过 | 获得ISO 13485 认证证书 | 无 | 无 | 医疗器械检测机构出具的检测报告 | 无 | 无 | 0 | 1 | 没有抽检不合格记录
跟骨动力加压接骨板 | R346 | 骨科创伤类 | 纯钛 | 2-20孔 |  |  | YZ0000102 | 江苏安格尔医疗器械有限公司 | 金属解剖型接骨板（跟骨Ⅴ型） | YZ00000763 | 国产 | 江苏安格尔医疗器械有限公司 | 跟骨Ⅴ型 | 长3～4孔、短3～4孔 | YSZ（Q）51；纯钛 |  | 纯钛 | 块 | PE复合膜 |  | 金属解剖型接骨板 | 审核通过 | 审核通过 | 审核通过 | 审核通过 | 审核通过 | 审核通过 | 获得ISO 13485 认证证书 | 无 | 无 | 医疗器械检测机构出具的检测报告 | 无 | 无 | 0 | 1 | 没有抽检不合格记录
跟骨动力加压接骨板 | R346 | 骨科创伤类 | 纯钛 | 2-20孔 |  |  | YZ0000102 | 江苏安格尔医疗器械有限公司 | 金属解剖型接骨板（跟骨Ⅵ型） | YZ00000764 | 国产 | 江苏安格尔医疗器械有限公司 | 跟骨Ⅵ型 | 大、小 | YSZ（Q）52；纯钛 |  | 纯钛 | 块 | PE复合膜 |  | 金属解剖型接骨板 | 审核通过 | 审核通过 | 审核通过 | 审核通过 | 审核通过 | 审核通过 | 获得ISO 13485 认证证书 | 无 | 无 | 医疗器械检测机构出具的检测报告 | 无 | 无 | 0 | 1 | 没有抽检不合格记录
锁骨干动力加压接骨板 | R093 | 骨科创伤类 | 纯钛 | 4-16孔 |  |  | YZ0000043 | 迪恩医疗科技有限公司 | 锁骨接骨板（左/右） | YZ00000765 | 国产 | 迪恩医疗科技有限公司 |  | 4-16孔 | YSZ（Q）08 |  |  | 块 |  |  | 锁骨接骨板（左/右） | 审核通过 | 审核通过 | 审核通过 | 审核通过 | 审核通过 | 审核通过 | 获得ISO 13485 认证证书 | 通过 | 通过 | 医疗器械检测机构出具的检测报告 | 无 | 发明专利,实用新型专利 | 0 | 7 | 没有抽检不合格记录
颈椎后路横向连接器 | T171 | 骨科脊柱类 | 钛合金 | 各种规格 |  | 1横连 | YZ0000128 | 北京贝思达生物技术有限公司 | 连接钩Ⅰ（3.5） | YZ00000766 | 国产 | 北京贝思达生物技术有限公司 | 连接钩Ⅰ（3.5） | 钩高度：6.0~15mm，钩内直径：3.5mm | TJJGD |  | 钛合金 | 支 | CPP灭菌包装袋 |  | 脊柱内固定系统 | 审核通过 | 审核通过 | 审核通过 | 审核通过 | 审核通过 | 审核通过 | 获得ISO 13485 认证证书 | 无 | 无 | 医疗器械检测机构出具的检测报告 | 无 | 实用新型专利 | 0 | 9 | 没有抽检不合格记录
尺骨近端锁定加压接骨板 | R150 | 骨科创伤类 | 不锈钢 | 2-8孔 |  |  | YZ0000058 | 江苏荷普医疗科技股份有限公司 | 尺骨鹰嘴/加压钩锁定板Ⅰ型 不锈钢 | YZ00000767 | 国产 | 江苏荷普医疗科技股份有限公司 | 尺骨鹰嘴/加压钩锁定板Ⅰ型 不锈钢 | 3-8孔左、右式/3-8孔 | YSQZL42/YSQZL86 |  | 不锈钢 | 块 | 纸塑包装 |  | 金属锁定接骨板 | 审核通过 | 审核通过 | 审核通过 | 审核通过 | 审核通过 | 审核通过 | 获得ISO 13485 认证证书 | 无 | 无 | 医疗器械检测机构出具的检测报告 | 无 | 无 | 0 | 6 | 企业有不良记录，但投标品种无不良记录
胸腰椎后路可调长度横连接 | T252 | 骨科脊柱类 | 钛合金 | 各种规格 |  | 1横连 | YZ0000128 | 北京贝思达生物技术有限公司 | 连接钩Ⅱ(6.0) | YZ00000768 | 国产 | 北京贝思达生物技术有限公司 |  | 钩高度：6.0~15mm，钩内直径：6.0 | TJJGD |  | 钛合金 | 支 | cpp灭菌包装袋 |  | 脊柱内固定系统 | 审核通过 | 审核通过 | 审核通过 | 审核通过 | 审核通过 | 审核通过 | 获得ISO 13485 认证证书 | 无 | 无 | 医疗器械检测机构出具的检测报告 | 无 | 实用新型专利 | 0 | 0 | 没有抽检不合格记录
锁骨干动力加压接骨板 | R093 | 骨科创伤类 | 纯钛 | 4-16孔 |  |  | YZ0000043 | 迪恩医疗科技有限公司 | 锁骨重建接骨板（左/右） | YZ00000769 | 国产 | 迪恩医疗科技有限公司 |  | 4-16孔 | YSZ（Q）25 |  |  | 块 |  |  | 锁骨重建接骨板（左/右） | 审核通过 | 审核通过 | 审核通过 | 审核通过 | 审核通过 | 审核通过 | 获得ISO 13485 认证证书 | 通过 | 通过 | 医疗器械检测机构出具的检测报告 | 无 | 发明专利,实用新型专利 | 0 | 8 | 没有抽检不合格记录
锁骨干动力加压接骨板 | R093 | 骨科创伤类 | 纯钛 | 4-16孔 |  |  | YZ0000043 | 迪恩医疗科技有限公司 | 锁骨重建接骨板（左/右） | YZ00000770 | 国产 | 迪恩医疗科技有限公司 |  | 9-12孔 | YSZ（Q）25 |  |  | 块 |  |  | 锁骨重建接骨板（左/右） | 审核通过 | 审核通过 | 审核通过 | 审核通过 | 审核通过 | 审核通过 | 获得ISO 13485 认证证书 | 通过 | 通过 | 医疗器械检测机构出具的检测报告 | 无 | 发明专利,实用新型专利 | 0 | 9 | 没有抽检不合格记录
尺骨近端锁定加压接骨板 | R153 | 骨科创伤类 | 不锈钢 | 8孔以上 |  |  | YZ0000058 | 江苏荷普医疗科技股份有限公司 | 尺骨鹰嘴/加压钩锁定板Ⅰ型 不锈钢 | YZ00000771 | 国产 | 江苏荷普医疗科技股份有限公司 | 尺骨鹰嘴/加压钩锁定板Ⅰ型 不锈钢 | 9-12孔左、右式/9-20孔 | YSQZL42/YSQZL86 |  | 不锈钢 | 块 | 纸塑包装 |  | 金属锁定接骨板 | 审核通过 | 审核通过 | 审核通过 | 审核通过 | 审核通过 | 审核通过 | 获得ISO 13485 认证证书 | 无 | 无 | 医疗器械检测机构出具的检测报告 | 无 | 无 | 0 | 6 | 企业有不良记录，但投标品种无不良记录
皮质骨螺钉 | R428 | 骨科创伤类 | 钛合金 | 3.0mm以上 |  | 自攻 | YZ0000073 | 江苏双羊医疗器械有限公司 | 钛质接骨螺钉 | YZ00000772 | 国产 | 江苏双羊医疗器械有限公司 |  | 4.5×20～120mm | HAQ03型 |  | 钛合金 | 枚 | 纸塑 |  | 钛质接骨螺钉 | 审核通过 | 审核通过 | 审核通过 | 审核通过 | 审核通过 | 审核通过 | 获得ISO 13485 认证证书 | 通过 | 无 | 医疗器械检测机构出具的检测报告 | 无 | 发明专利,实用新型专利 | 0 | 11 | 没有抽检不合格记录
胸腰椎后路可调长度横连接 | T252 | 骨科脊柱类 | 钛合金 | 各种规格 |  | 1横连 | YZ0000128 | 北京贝思达生物技术有限公司 | 连接杆Ⅱ | YZ00000773 | 国产 | 北京贝思达生物技术有限公司 | 连接杆Ⅱ | 直径：5.5mm，长度：30~400mm | TJJGD |  | 钛合金 | 支 | CPP灭菌包装袋 |  | 脊柱内固定系统 | 审核通过 | 审核通过 | 审核通过 | 审核通过 | 审核通过 | 审核通过 | 获得ISO 13485 认证证书 | 无 | 无 | 医疗器械检测机构出具的检测报告 | 无 | 实用新型专利 | 0 | 1 | 没有抽检不合格记录
胸腰椎后路可调长度横连接 | T252 | 骨科脊柱类 | 钛合金 | 各种规格 |  | 1横连 | YZ0000128 | 北京贝思达生物技术有限公司 | 连接杆Ⅲ | YZ00000774 | 国产 | 北京贝思达生物技术有限公司 | 连接杆Ⅲ | 直径：5.5mm，长度：30~400mm | TJJGD |  | 钛合金 | 支 | CPP灭菌包装袋 |  | 脊柱内固定系统 | 审核通过 | 审核通过 | 审核通过 | 审核通过 | 审核通过 | 审核通过 | 获得ISO 13485 认证证书 | 无 | 无 | 医疗器械检测机构出具的检测报告 | 无 | 实用新型专利 | 0 | 1 | 没有抽检不合格记录
锁骨钩动力加压接骨板 | R099 | 骨科创伤类 | 纯钛 | 4-10孔 |  |  | YZ0000043 | 迪恩医疗科技有限公司 | 锁骨钩接骨板（左/右） | YZ00000775 | 国产 | 迪恩医疗科技有限公司 |  | 4-10孔 | YSZ（Q）09 |  |  | 块 |  |  | 锁骨钩接骨板（左/右） | 审核通过 | 审核通过 | 审核通过 | 审核通过 | 审核通过 | 审核通过 | 获得ISO 13485 认证证书 | 通过 | 通过 | 医疗器械检测机构出具的检测报告 | 无 | 发明专利,实用新型专利 | 0 | 10 | 没有抽检不合格记录
胸腰椎后路短尾多轴螺钉 | T233 | 骨科脊柱类 | 钛合金 | 各种规格 |  | 1螺钉 | YZ0000128 | 北京贝思达生物技术有限公司 | 椎弓根螺钉Ⅲ | YZ00000776 | 国产 | 北京贝思达生物技术有限公司 | 椎弓根螺钉Ⅲ | 直径：3.0~7.5mm，长度：10~60mm | TJJGD |  | 钛合金 | 支 | CPP灭菌包装袋 |  | 脊柱内固定系统 | 审核通过 | 审核通过 | 审核通过 | 审核通过 | 审核通过 | 审核通过 | 获得ISO 13485 认证证书 | 无 | 无 | 医疗器械检测机构出具的检测报告 | 无 | 实用新型专利 | 0 | 8 | 没有抽检不合格记录
胸腰椎后路短尾多轴螺钉 | T233 | 骨科脊柱类 | 钛合金 | 各种规格 |  | 1螺钉 | YZ0000128 | 北京贝思达生物技术有限公司 | 万向椎弓根螺钉Ⅲ | YZ00000777 | 国产 | 北京贝思达生物技术有限公司 | 万向椎弓根螺钉Ⅲ | 直径：3.0~7.5mm，长度：10~60mm | TJJGD |  | 钛合金 | 支 | CPP灭菌包装袋 |  | 脊柱内固定系统 | 审核通过 | 审核通过 | 审核通过 | 审核通过 | 审核通过 | 审核通过 | 获得ISO 13485 认证证书 | 无 | 无 | 医疗器械检测机构出具的检测报告 | 无 | 实用新型专利 | 0 | 7 | 没有抽检不合格记录
股骨近端动力加压接骨板 | R244 | 骨科创伤类 | 纯钛 | 2-20孔 |  |  | YZ0000043 | 迪恩医疗科技有限公司 | 股骨近端外侧接骨板（左/右） | YZ00000778 | 国产 | 迪恩医疗科技有限公司 |  | 2-20孔 | YSZ（Q）11 |  |  | 块 |  |  | 股骨近端外侧接骨板（左/右） | 审核通过 | 审核通过 | 审核通过 | 审核通过 | 审核通过 | 审核通过 | 获得ISO 13485 认证证书 | 通过 | 通过 | 医疗器械检测机构出具的检测报告 | 无 | 发明专利,实用新型专利 | 0 | 12 | 没有抽检不合格记录
胸腰椎后路长尾单轴螺钉 | T230 | 骨科脊柱类 | 钛合金 | 各种规格 |  | 1螺钉 | YZ0000128 | 北京贝思达生物技术有限公司 | 加长椎弓根螺钉Ⅲ | YZ00000779 | 国产 | 北京贝思达生物技术有限公司 | 加长椎弓根螺钉Ⅲ | 直径：3.0~7.5mm，长度：10~60mm | TJJGD |  | 钛合金 | 支 | CPP灭菌包装袋 |  | 脊柱内固定系统 | 审核通过 | 审核通过 | 审核通过 | 审核通过 | 审核通过 | 审核通过 | 获得ISO 13485 认证证书 | 无 | 无 | 医疗器械检测机构出具的检测报告 | 无 | 实用新型专利 | 0 | 9 | 没有抽检不合格记录
胸腰椎后路长尾单轴螺钉 | T230 | 骨科脊柱类 | 钛合金 | 各种规格 |  | 1螺钉 | YZ0000128 | 北京贝思达生物技术有限公司 | 加长万向椎弓根螺钉Ⅲ | YZ00000780 | 国产 | 北京贝思达生物技术有限公司 | 加长万向椎弓根螺钉Ⅲ | 直径：3.0~7.5mm，长度：10~60mm | TJJGD |  | 钛合金 | 支 | CPP灭菌包装袋 |  | 脊柱内固定系统 | 审核通过 | 审核通过 | 审核通过 | 审核通过 | 审核通过 | 审核通过 | 获得ISO 13485 认证证书 | 无 | 无 | 医疗器械检测机构出具的检测报告 | 无 | 实用新型专利 | 0 | 7 | 没有抽检不合格记录
股骨远端动力加压接骨板 | R250 | 骨科创伤类 | 纯钛 | 2-20孔 |  |  | YZ0000043 | 迪恩医疗科技有限公司 | 股骨远端内侧接骨板（左/右） | YZ00000781 | 国产 | 迪恩医疗科技有限公司 |  | 2-20孔 | YSZ（Q）12 |  |  | 块 |  |  | 股骨远端内侧接骨板（左/右） | 审核通过 | 审核通过 | 审核通过 | 审核通过 | 审核通过 | 审核通过 | 获得ISO 13485 认证证书 | 通过 | 通过 | 医疗器械检测机构出具的检测报告 | 无 | 实用新型专利 | 0 | 10 | 没有抽检不合格记录
手部掌指骨接骨板 | R188 | 骨科创伤类 | 纯钛 |  |  |  | YZ0000058 | 江苏荷普医疗科技股份有限公司 | 直型接骨板（指骨/掌骨）纯钛 | YZ00000782 | 国产 | 江苏荷普医疗科技股份有限公司 | 直型接骨板（指骨/掌骨）纯钛 | 2-10孔 | ZSQ01 |  | 纯钛 | 块 | 纸塑包装 |  | 直型金属接骨板 | 审核通过 | 审核通过 | 审核通过 | 审核通过 | 审核通过 | 审核通过 | 获得ISO 13485 认证证书 | 无 | 无 | 医疗器械检测机构出具的检测报告 | 无 | 无 | 0 | 7 | 企业有不良记录，但投标品种无不良记录
手部掌指骨接骨板 | R188 | 骨科创伤类 | 纯钛 |  |  |  | YZ0000058 | 江苏荷普医疗科技股份有限公司 | L型/T型接骨板（指骨）纯钛 | YZ00000783 | 国产 | 江苏荷普医疗科技股份有限公司 | L型/T型接骨板（指骨）纯钛 | 3-10孔左、右式/3-10孔 | YSQ01/YSQ02/YSQ03 |  | 纯钛 | 块 | 纸塑包装 |  | 解剖型金属接骨板 | 审核通过 | 审核通过 | 审核通过 | 审核通过 | 审核通过 | 审核通过 | 获得ISO 13485 认证证书 | 无 | 无 | 医疗器械检测机构出具的检测报告 | 无 | 无 | 0 | 8 | 企业有不良记录，但投标品种无不良记录
股骨近端抗旋髓内钉 | R537 | 骨科创伤类 | 钛合金 | >240mm |  | 拉力螺钉型 | YZ0000046 | 江苏百易得医疗科技有限公司 | 交锁髓内钉 | YZ00000784 | 国产 | 江苏百易得医疗科技有限公司 |  | 直径：9.0、9.5、10.0、11.0、12.0、13.0，长度：240～480 每间隔5mm为一规格，钛合金。 | SGM-I S(K)伽玛髓内钉-髓内钉 |  |  | 支 |  |  | 交锁髓内钉 | 审核通过 | 审核通过 | 审核通过 | 审核通过 | 审核通过 | 审核通过 | 获得ISO 13485 认证证书 | 通过 | 通过 | 医疗器械检测机构出具的检测报告 | 无 | 实用新型专利 | 0 | 14 | 没有抽检不合格记录
股骨远端动力加压接骨板 | R250 | 骨科创伤类 | 纯钛 | 2-20孔 |  |  | YZ0000043 | 迪恩医疗科技有限公司 | 股骨远端外侧接骨板（左/右） | YZ00000785 | 国产 | 迪恩医疗科技有限公司 |  | 孔数：5、7、9、11、13 | YSZ（Q）13 |  |  | 块 |  |  | 股骨远端外侧接骨板（左/右） | 审核通过 | 审核通过 | 审核通过 | 审核通过 | 审核通过 | 审核通过 | 获得ISO 13485 认证证书 | 通过 | 通过 | 医疗器械检测机构出具的检测报告 | 无 | 发明专利, | 0 | 6 | 没有抽检不合格记录
手部掌指骨接骨板 | R188 | 骨科创伤类 | 纯钛 |  |  |  | YZ0000058 | 江苏荷普医疗科技股份有限公司 | L型/T型接骨板（掌骨）纯钛 | YZ00000786 | 国产 | 江苏荷普医疗科技股份有限公司 | L型/T型接骨板（掌骨）纯钛 | 3-10孔左、右式/3-10孔 | YSQ01/YSQ02/YSQ03 |  | 纯钛 | 块 | 纸塑包装 |  | 解剖型金属接骨板 | 审核通过 | 审核通过 | 审核通过 | 审核通过 | 审核通过 | 审核通过 | 获得ISO 13485 认证证书 | 无 | 无 | 医疗器械检测机构出具的检测报告 | 无 | 无 | 0 | 8 | 企业有不良记录，但投标品种无不良记录
皮质骨螺钉 | R428 | 骨科创伤类 | 钛合金 | 3.0mm以上 |  | 自攻 | YZ0000073 | 江苏双羊医疗器械有限公司 | 钛质接骨螺钉 | YZ00000787 | 国产 | 江苏双羊医疗器械有限公司 |  | 3.5×10～95mm¦3.0×8～80mm | HAQ03型¦HAQ03型 |  | 钛合金 | 枚 | 纸塑 |  | 钛质接骨螺钉 | 审核通过 | 审核通过 | 审核通过 | 审核通过 | 审核通过 | 审核通过 | 获得ISO 13485 认证证书 | 通过 | 无 | 医疗器械检测机构出具的检测报告 | 无 | 发明专利,实用新型专利 | 0 | 11 | 没有抽检不合格记录
股骨近端抗旋髓内钉 | R542 | 骨科创伤类 | 钛合金 | ≤240mm |  | 螺旋刀片型 | YZ0000046 | 江苏百易得医疗科技有限公司 | 交锁髓内钉 | YZ00000788 | 国产 | 江苏百易得医疗科技有限公司 |  | 直径：9.0、10.0、11.0、12.0、13.0、14.0，长度：160～240 每间隔5mm为一规格，钛合金。 | SGM-II S(K)伽玛髓内钉-髓内钉 |  |  | 支 |  |  | 交锁髓内钉 | 审核通过 | 审核通过 | 审核通过 | 审核通过 | 审核通过 | 审核通过 | 获得ISO 13485 认证证书 | 通过 | 通过 | 医疗器械检测机构出具的检测报告 | 无 | 实用新型专利 | 0 | 14 | 没有抽检不合格记录
胸腰椎后路短尾多轴螺钉 | T233 | 骨科脊柱类 | 钛合金 | 各种规格 |  | 1螺钉 | YZ0000128 | 北京贝思达生物技术有限公司 | 椎弓根螺钉Ⅳ | YZ00000789 | 国产 | 北京贝思达生物技术有限公司 | 椎弓根螺钉Ⅳ | 直径：3.0~7.5mm，长度：10~60mm | TJJGD |  | 钛合金 | 支 | CPP灭菌包装袋 |  | 脊柱内固定系统 | 审核通过 | 审核通过 | 审核通过 | 审核通过 | 审核通过 | 审核通过 | 获得ISO 13485 认证证书 | 无 | 无 | 医疗器械检测机构出具的检测报告 | 无 | 实用新型专利 | 0 | 8 | 没有抽检不合格记录
胸腰椎后路短尾多轴螺钉 | T233 | 骨科脊柱类 | 钛合金 | 各种规格 |  | 1螺钉 | YZ0000128 | 北京贝思达生物技术有限公司 | 椎弓根螺钉（帝龙） | YZ00000790 | 国产 | 北京贝思达生物技术有限公司 | 椎弓根螺钉（帝龙） | 直径：3.0~7.5mm，长度：10~60mm | TJJGD |  | 钛合金 | 支 | CPP灭菌包装袋 |  | 脊柱内固定系统 | 审核通过 | 审核通过 | 审核通过 | 审核通过 | 审核通过 | 审核通过 | 获得ISO 13485 认证证书 | 无 | 无 | 医疗器械检测机构出具的检测报告 | 无 | 实用新型专利 | 0 | 11 | 没有抽检不合格记录
胸腰椎后路短尾多轴螺钉 | T233 | 骨科脊柱类 | 钛合金 | 各种规格 |  | 1螺钉 | YZ0000128 | 北京贝思达生物技术有限公司 | 椎弓根螺钉（威龙） | YZ00000791 | 国产 | 北京贝思达生物技术有限公司 | 椎弓根螺钉（威龙） | 直径：3.0~7.5mm，长度：10~60mm | TJJGD |  | 钛合金 | 支 | CPP灭菌包装袋 |  | 脊柱内固定系统 | 审核通过 | 审核通过 | 审核通过 | 审核通过 | 审核通过 | 审核通过 | 获得ISO 13485 认证证书 | 无 | 无 | 医疗器械检测机构出具的检测报告 | 无 | 实用新型专利 | 0 | 10 | 没有抽检不合格记录
胸腰椎后路短尾多轴螺钉 | T233 | 骨科脊柱类 | 钛合金 | 各种规格 |  | 1螺钉 | YZ0000128 | 北京贝思达生物技术有限公司 | 万向椎弓根螺钉Ⅳ | YZ00000792 | 国产 | 北京贝思达生物技术有限公司 | 万向椎弓根螺钉Ⅳ | 直径：3.0~7.5mm，长度：10~60mm | TJJGD |  | 钛合金 | 支 | CPP灭菌包装袋 |  | 脊柱内固定系统 | 审核通过 | 审核通过 | 审核通过 | 审核通过 | 审核通过 | 审核通过 | 获得ISO 13485 认证证书 | 无 | 无 | 医疗器械检测机构出具的检测报告 | 无 | 实用新型专利 | 0 | 9 | 没有抽检不合格记录
胸腰椎后路短尾多轴螺钉 | T233 | 骨科脊柱类 | 钛合金 | 各种规格 |  | 1螺钉 | YZ0000128 | 北京贝思达生物技术有限公司 | 万向椎弓根螺钉（帝龙） | YZ00000793 | 国产 | 北京贝思达生物技术有限公司 | 万向椎弓根螺钉（帝龙） | 直径：3.0~7.5mm，长度：10~60mm | TJJGD |  | 钛合金 | 支 | CPP灭菌包装袋 |  | 脊柱内固定系统 | 审核通过 | 审核通过 | 审核通过 | 审核通过 | 审核通过 | 审核通过 | 获得ISO 13485 认证证书 | 无 | 无 | 医疗器械检测机构出具的检测报告 | 无 | 实用新型专利 | 0 | 9 | 没有抽检不合格记录
胸腰椎后路短尾多轴螺钉 | T233 | 骨科脊柱类 | 钛合金 | 各种规格 |  | 1螺钉 | YZ0000128 | 北京贝思达生物技术有限公司 | 万向椎弓根螺钉（威龙） | YZ00000794 | 国产 | 北京贝思达生物技术有限公司 | 万向椎弓根螺钉（威龙） | 直径：3.0~7.5mm，长度：10~60mm | TJJGD |  | 钛合金 | 支 | CPP灭菌包装袋 |  | 脊柱内固定系统 | 审核通过 | 审核通过 | 审核通过 | 审核通过 | 审核通过 | 审核通过 | 获得ISO 13485 认证证书 | 无 | 无 | 医疗器械检测机构出具的检测报告 | 无 | 实用新型专利 | 0 | 10 | 没有抽检不合格记录
手部掌指骨锁定加压接骨板 | R191 | 骨科创伤类 | 纯钛 |  |  |  | YZ0000058 | 江苏荷普医疗科技股份有限公司 | 直型/斜L型/L型/T型Ⅱ型锁定板（指骨/掌骨）纯钛 | YZ00000795 | 国产 | 江苏荷普医疗科技股份有限公司 | 直型/斜L型/L型/T型Ⅱ型锁定板（指骨/掌骨）纯钛 | 2-10孔/3-10孔左、右式/3-10孔 | ZSQZL01/YSQZL01/YSQZL02/YSQZL03/ZSZL01/YSZL01/YSZL02/YSZL03 |  | 纯钛 | 块 | 纸塑包装 |  | 金属锁定接骨板 | 审核通过 | 审核通过 | 审核通过 | 审核通过 | 审核通过 | 审核通过 | 获得ISO 13485 认证证书 | 无 | 无 | 医疗器械检测机构出具的检测报告 | 无 | 无 | 0 | 8 | 企业有不良记录，但投标品种无不良记录
股骨近端抗旋髓内钉 | R543 | 骨科创伤类 | 钛合金 | >240mm |  | 螺旋刀片型 | YZ0000046 | 江苏百易得医疗科技有限公司 | 交锁髓内钉 | YZ00000796 | 国产 | 江苏百易得医疗科技有限公司 |  | 直径：9.0、10.0、11.0、12.0、13.0、14.0，长度：240～480 每间隔5mm为一规格，钛合金。 | SGM-II S(K)伽玛髓内钉-髓内钉 |  |  | 支 |  |  | 交锁髓内钉 | 审核通过 | 审核通过 | 审核通过 | 审核通过 | 审核通过 | 审核通过 | 获得ISO 13485 认证证书 | 通过 | 通过 | 医疗器械检测机构出具的检测报告 | 无 | 实用新型专利 | 0 | 14 | 没有抽检不合格记录
1/3管型锁定加压接骨板 | R008 | 骨科创伤类 | 纯钛 | 2-10孔 |  |  | YZ0000102 | 江苏安格尔医疗器械有限公司 | 锁定型金属接骨板（1/3圆钢板） | YZ00000797 | 国产 | 江苏安格尔医疗器械有限公司 | 1/3圆钢板 锁定型 | 2～10孔，间隔1孔 | ZSLW01；纯钛 |  | 纯钛 | 块 | PE复合膜 |  | 锁定型金属接骨板 | 审核通过 | 审核通过 | 审核通过 | 审核通过 | 审核通过 | 审核通过 | 获得ISO 13485 认证证书 | 无 | 无 | 生产企业自检报告 | 无 | 无 | 0 | 1 | 没有抽检不合格记录
手部掌指骨锁定加压接骨板 | R189 | 骨科创伤类 | 不锈钢 |  |  |  | YZ0000058 | 江苏荷普医疗科技股份有限公司 | 直型/斜L型/L型/T型Ⅱ型锁定板（指骨/掌骨）不锈钢 | YZ00000798 | 国产 | 江苏荷普医疗科技股份有限公司 | 直型/斜L型/L型/T型Ⅱ型锁定板（指骨/掌骨）不锈钢 | 2-10孔/3-10孔左、右式/3-10孔 | ZSQZL01/YSQZL01/YSQZL02/YSQZL03 /ZSZL01/YSZL01/YSZL02/YSZL03 |  | 不锈钢 | 块 | 纸塑包装 |  | 金属锁定接骨板 | 审核通过 | 审核通过 | 审核通过 | 审核通过 | 审核通过 | 审核通过 | 获得ISO 13485 认证证书 | 无 | 无 | 医疗器械检测机构出具的检测报告 | 无 | 无 | 0 | 6 | 企业有不良记录，但投标品种无不良记录
胸腰椎后路长尾单轴螺钉 | T230 | 骨科脊柱类 | 钛合金 | 各种规格 |  | 1螺钉 | YZ0000128 | 北京贝思达生物技术有限公司 | 加长椎弓根螺钉Ⅳ | YZ00000799 | 国产 | 北京贝思达生物技术有限公司 | 加长椎弓根螺钉Ⅳ | 直径：3.0~7.5mm，长度：10~60mm | TJJGD |  | 钛合金 | 支 | CPP灭菌包装袋 |  | 脊柱内固定系统 | 审核通过 | 审核通过 | 审核通过 | 审核通过 | 审核通过 | 审核通过 | 获得ISO 13485 认证证书 | 无 | 无 | 医疗器械检测机构出具的检测报告 | 无 | 实用新型专利 | 0 | 9 | 没有抽检不合格记录
胸腰椎后路长尾单轴螺钉 | T230 | 骨科脊柱类 | 钛合金 | 各种规格 |  | 1螺钉 | YZ0000128 | 北京贝思达生物技术有限公司 | 加长椎弓根螺钉（帝龙） | YZ00000800 | 国产 | 北京贝思达生物技术有限公司 | 加长椎弓根螺钉（帝龙） | 直径：3.0~7.5mm，长度：10~60mm | TJJGD |  | 钛合金 | 支 | CPP灭菌包装袋 |  | 脊柱内固定系统 | 审核通过 | 审核通过 | 审核通过 | 审核通过 | 审核通过 | 审核通过 | 获得ISO 13485 认证证书 | 无 | 无 | 医疗器械检测机构出具的检测报告 | 无 | 实用新型专利 | 0 | 10 | 没有抽检不合格记录
胸腰椎后路长尾单轴螺钉 | T230 | 骨科脊柱类 | 钛合金 | 各种规格 |  | 1螺钉 | YZ0000128 | 北京贝思达生物技术有限公司 | 加长椎弓根螺钉（威龙） | YZ00000801 | 国产 | 北京贝思达生物技术有限公司 | 加长椎弓根螺钉（威龙） | 直径：3.0~7.5mm，长度：10~60mm | TJJGD |  | 钛合金 | 支 | CPP灭菌包装袋 |  | 脊柱内固定系统 | 审核通过 | 审核通过 | 审核通过 | 审核通过 | 审核通过 | 审核通过 | 获得ISO 13485 认证证书 | 无 | 无 | 医疗器械检测机构出具的检测报告 | 无 | 实用新型专利 | 0 | 10 | 没有抽检不合格记录
胫骨近端内侧动力加压接骨板 | R283 | 骨科创伤类 | 纯钛 | 2-20孔 |  |  | YZ0000043 | 迪恩医疗科技有限公司 | 胫骨平台内侧接骨板（大T型，头2孔） | YZ00000802 | 国产 | 迪恩医疗科技有限公司 |  | 2-20孔 | YSZ（Q）14 |  |  | 块 |  |  | 胫骨平台内侧接骨板（大T型，头2孔） | 审核通过 | 审核通过 | 审核通过 | 审核通过 | 审核通过 | 审核通过 | 获得ISO 13485 认证证书 | 通过 | 通过 | 医疗器械检测机构出具的检测报告 | 无 | 发明专利, | 0 | 8 | 没有抽检不合格记录
胸腰椎后路长尾多轴螺钉 | T236 | 骨科脊柱类 | 钛合金 | 各种规格 |  | 1螺钉 | YZ0000128 | 北京贝思达生物技术有限公司 | 加长万向椎弓根螺钉Ⅳ | YZ00000803 | 国产 | 北京贝思达生物技术有限公司 | 加长万向椎弓根螺钉Ⅳ | 直径：3.0~7.5mm，长度：10~60mm | TJJGD |  | 钛合金 | 支 | CPP灭菌包装袋 |  | 脊柱内固定系统 | 审核通过 | 审核通过 | 审核通过 | 审核通过 | 审核通过 | 审核通过 | 获得ISO 13485 认证证书 | 无 | 无 | 医疗器械检测机构出具的检测报告 | 无 | 实用新型专利 | 0 | 9 | 没有抽检不合格记录
胸腰椎后路长尾多轴螺钉 | T236 | 骨科脊柱类 | 钛合金 | 各种规格 |  | 1螺钉 | YZ0000128 | 北京贝思达生物技术有限公司 | 加长万向椎弓根螺钉（帝龙） | YZ00000804 | 国产 | 北京贝思达生物技术有限公司 | 加长万向椎弓根螺钉（帝龙） | 直径：3.0~7.5mm，长度：10~60mm | TJJGD |  | 钛合金 | 支 | CPP灭菌包装袋 |  | 脊柱内固定系统 | 审核通过 | 审核通过 | 审核通过 | 审核通过 | 审核通过 | 审核通过 | 获得ISO 13485 认证证书 | 无 | 无 | 医疗器械检测机构出具的检测报告 | 无 | 实用新型专利 | 0 | 10 | 没有抽检不合格记录
胸腰椎后路长尾多轴螺钉 | T236 | 骨科脊柱类 | 钛合金 | 各种规格 |  | 1螺钉 | YZ0000128 | 北京贝思达生物技术有限公司 | 加长万向椎弓根螺钉（威龙） | YZ00000805 | 国产 | 北京贝思达生物技术有限公司 | 加长万向椎弓根螺钉（威龙） | 直径：3.0~7.5mm，长度：10~60mm | TJJGD |  | 钛合金 | 支 | CPP灭菌包装袋 |  | 脊柱内固定系统 | 审核通过 | 审核通过 | 审核通过 | 审核通过 | 审核通过 | 审核通过 | 获得ISO 13485 认证证书 | 无 | 无 | 医疗器械检测机构出具的检测报告 | 无 | 实用新型专利 | 0 | 10 | 没有抽检不合格记录
胫骨近端外侧动力加压接骨板 | R289 | 骨科创伤类 | 纯钛 | 2-20孔 |  |  | YZ0000043 | 迪恩医疗科技有限公司 | 胫骨平台外侧接骨板（左/右） | YZ00000806 | 国产 | 迪恩医疗科技有限公司 |  | 孔数：3、4、5、6 | YSZ（Q）15 |  |  | 块 |  |  | 胫骨平台外侧接骨板（左/右） | 审核通过 | 审核通过 | 审核通过 | 审核通过 | 审核通过 | 审核通过 | 获得ISO 13485 认证证书 | 通过 | 通过 | 医疗器械检测机构出具的检测报告 | 无 | 发明专利, | 0 | 9 | 没有抽检不合格记录
腰椎后路椎间融合器 | T388 | 骨科脊柱类 | 钛合金 |  |  |  | YZ0000128 | 北京贝思达生物技术有限公司 | 连接块 | YZ00000807 | 国产 | 北京贝思达生物技术有限公司 | 连接块 | 高度范围：6.0~15mm | TJJGD |  | 钛合金 | 支 | CPP灭菌包装袋 |  | 脊柱内固定系统 | 审核通过 | 审核通过 | 审核通过 | 审核通过 | 审核通过 | 审核通过 | 获得ISO 13485 认证证书 | 无 | 无 | 医疗器械检测机构出具的检测报告 | 无 | 实用新型专利 | 0 | 9 | 没有抽检不合格记录
胫骨近端内侧动力加压接骨板 | R283 | 骨科创伤类 | 纯钛 | 2-20孔 |  |  | YZ0000043 | 迪恩医疗科技有限公司 | 胫骨近端平台内侧接骨板（左/右） | YZ00000808 | 国产 | 迪恩医疗科技有限公司 |  | 2-20孔 | YSZ（Q）16 |  |  | 块 |  |  | 胫骨近端平台内侧接骨板（左/右） | 审核通过 | 审核通过 | 审核通过 | 审核通过 | 审核通过 | 审核通过 | 获得ISO 13485 认证证书 | 通过 | 通过 | 医疗器械检测机构出具的检测报告 | 无 | 发明专利, | 0 | 6 | 没有抽检不合格记录
骨盆弧形接骨板 | R200 | 骨科创伤类 | 纯钛 | 2-20孔 |  |  | YZ0000058 | 江苏荷普医疗科技股份有限公司 | 髂耻联合/弓状线耻骨接骨板 纯钛 | YZ00000809 | 国产 | 江苏荷普医疗科技股份有限公司 | 髂耻联合/弓状线耻骨接骨板 纯钛 | 3-18孔左、右式 | YSQ35 |  | 纯钛 | 块 | 纸塑包装 |  | 解剖型金属接骨板 | 审核通过 | 审核通过 | 审核通过 | 审核通过 | 审核通过 | 审核通过 | 获得ISO 13485 认证证书 | 无 | 无 | 医疗器械检测机构出具的检测报告 | 无 | 无 | 0 | 5 | 企业有不良记录，但投标品种无不良记录
骨盆弧形接骨板 | R200 | 骨科创伤类 | 纯钛 | 2-20孔 |  |  | YZ0000058 | 江苏荷普医疗科技股份有限公司 | 髋臼接骨板（前壁/后壁）纯钛 | YZ00000810 | 国产 | 江苏荷普医疗科技股份有限公司 | 髋臼接骨板（前壁/后壁）纯钛 | 3-18孔左、右式 | YSQ36 |  | 纯钛 | 块 | 纸塑包装 |  | 解剖型金属接骨板 | 审核通过 | 审核通过 | 审核通过 | 审核通过 | 审核通过 | 审核通过 | 获得ISO 13485 认证证书 | 无 | 无 | 医疗器械检测机构出具的检测报告 | 无 | 无 | 0 | 5 | 企业有不良记录，但投标品种无不良记录
胸腰椎预裁直棒系统螺钉 | T213 | 骨科脊柱类 | 钛合金 |  |  | 1螺钉 | YZ0000128 | 北京贝思达生物技术有限公司 | USS椎弓根螺钉 | YZ00000811 | 国产 | 北京贝思达生物技术有限公司 | USS椎弓根螺钉 | 直径：3.0~7.5mm，长度：10~60mm | TJJGD |  | 钛合金 | 支 | CPP灭菌包装袋 |  | 脊柱内固定系统 | 审核通过 | 审核通过 | 审核通过 | 审核通过 | 审核通过 | 审核通过 | 获得ISO 13485 认证证书 | 无 | 无 | 医疗器械检测机构出具的检测报告 | 无 | 实用新型专利 | 0 | 11 | 没有抽检不合格记录
胸腰椎预裁直棒系统螺钉 | T213 | 骨科脊柱类 | 钛合金 |  |  | 1螺钉 | YZ0000128 | 北京贝思达生物技术有限公司 | USS尖头椎弓根螺钉 | YZ00000812 | 国产 | 北京贝思达生物技术有限公司 | USS尖头椎弓根螺钉 | 直径：3.0~7.5mm，长度：10~60mm | TJJGD |  | 钛合金 | 支 | CPP灭菌包装袋 |  | 脊柱内固定系统 | 审核通过 | 审核通过 | 审核通过 | 审核通过 | 审核通过 | 审核通过 | 获得ISO 13485 认证证书 | 无 | 无 | 医疗器械检测机构出具的检测报告 | 无 | 实用新型专利 | 0 | 11 | 没有抽检不合格记录
胸腰椎预裁直棒系统螺钉 | T213 | 骨科脊柱类 | 钛合金 |  |  | 1螺钉 | YZ0000128 | 北京贝思达生物技术有限公司 | USS螺杆椎弓根螺钉 | YZ00000813 | 国产 | 北京贝思达生物技术有限公司 | USS螺杆椎弓根螺钉 | 直径：3.0~7.5mm，长度：10~60mm | TJJGD |  | 钛合金 | 支 | CPP灭菌包装袋 |  | 脊柱内固定系统 | 审核通过 | 审核通过 | 审核通过 | 审核通过 | 审核通过 | 审核通过 | 获得ISO 13485 认证证书 | 无 | 无 | 医疗器械检测机构出具的检测报告 | 无 | 实用新型专利 | 0 | 11 | 没有抽检不合格记录
胫骨近端外侧动力加压接骨板 | R289 | 骨科创伤类 | 纯钛 | 2-20孔 |  |  | YZ0000043 | 迪恩医疗科技有限公司 | 胫骨平台外侧（高尔夫）接骨板（左/右） | YZ00000814 | 国产 | 迪恩医疗科技有限公司 |  | 2-20孔 | YSZ（Q）16 |  |  | 块 |  |  | 胫骨平台外侧（高尔夫）接骨板（左/右） | 审核通过 | 审核通过 | 审核通过 | 审核通过 | 审核通过 | 审核通过 | 获得ISO 13485 认证证书 | 通过 | 通过 | 医疗器械检测机构出具的检测报告 | 无 | 实用新型专利 | 0 | 13 | 没有抽检不合格记录
胸腰椎预裁直棒系统螺塞 | T217 | 骨科脊柱类 | 钛合金 |  |  | 1螺塞 | YZ0000128 | 北京贝思达生物技术有限公司 | USS连接块 | YZ00000815 | 国产 | 北京贝思达生物技术有限公司 | USS连接块 | 高度：6.0~15mm | TJJGD |  | 钛合金 | 支 | CPP灭菌包装袋 |  | 脊柱内固定系统 | 审核通过 | 审核通过 | 审核通过 | 审核通过 | 审核通过 | 审核通过 | 获得ISO 13485 认证证书 | 无 | 无 | 医疗器械检测机构出具的检测报告 | 无 | 实用新型专利 | 0 | 11 | 没有抽检不合格记录
拉力螺钉 | R562 | 骨科创伤类 | 钛合金 |  |  |  | YZ0000046 | 江苏百易得医疗科技有限公司 | 交锁髓内钉 | YZ00000816 | 国产 | 江苏百易得医疗科技有限公司 |  | 直径：6.5、7.5，长度：50～120 每间隔1mm为一规格，钛合金。 | SGM-I S(K)伽玛髓内钉-拉力钉 |  |  | 支 |  |  | 交锁髓内钉 | 审核通过 | 审核通过 | 审核通过 | 审核通过 | 审核通过 | 审核通过 | 获得ISO 13485 认证证书 | 通过 | 通过 | 医疗器械检测机构出具的检测报告 | 无 | 实用新型专利 | 0 | 4 | 没有抽检不合格记录
胸腰椎后路微创连接棒 | T194 | 骨科脊柱类 | 纯钛 |  |  | 1棒 | YZ0000128 | 北京贝思达生物技术有限公司 | 调节杠（弧型） | YZ00000817 | 国产 | 北京贝思达生物技术有限公司 | 调节杠（弧型） | 直径：5.5mm，长度：30~400mm | TJJGD |  | 钛合金 | 支 | CPP灭菌包装袋 |  | 脊柱内固定系统 | 审核通过 | 审核通过 | 审核通过 | 审核通过 | 审核通过 | 审核通过 | 获得ISO 13485 认证证书 | 无 | 无 | 医疗器械检测机构出具的检测报告 | 无 | 实用新型专利 | 0 | 2 | 没有抽检不合格记录
螺旋刀片 | R565 | 骨科创伤类 | 钛合金 |  |  |  | YZ0000046 | 江苏百易得医疗科技有限公司 | 交锁髓内钉 | YZ00000818 | 国产 | 江苏百易得医疗科技有限公司 |  | 直径：10.5，长度：50～140 每间隔5mm为一规格，钛合金。 | SGM-II S(K)伽玛髓内钉-拉力钉 |  |  | 支 |  |  | 交锁髓内钉 | 审核通过 | 审核通过 | 审核通过 | 审核通过 | 审核通过 | 审核通过 | 获得ISO 13485 认证证书 | 通过 | 通过 | 医疗器械检测机构出具的检测报告 | 无 | 实用新型专利 | 0 | 4 | 没有抽检不合格记录
皮质骨螺钉 | R428 | 骨科创伤类 | 钛合金 | 3.0mm以上 |  | 自攻 | YZ0000073 | 江苏双羊医疗器械有限公司 | 钛质接骨螺钉 | YZ00000819 | 国产 | 江苏双羊医疗器械有限公司 |  | 3.0×12～50mm¦3.5×12～65mm¦4.5×20～120mm | HAQ03型¦HAQ03型¦HAQ03型 |  | 钛合金 | 枚 | 纸塑 |  | 钛质接骨螺钉 | 审核通过 | 审核通过 | 审核通过 | 审核通过 | 审核通过 | 审核通过 | 获得ISO 13485 认证证书 | 通过 | 无 | 医疗器械检测机构出具的检测报告 | 无 | 发明专利,实用新型专利 | 0 | 11 | 没有抽检不合格记录
胸腰椎后路微创长尾固定螺钉 | T197 | 骨科脊柱类 | 钛合金 | 各种规格 |  | 1螺钉 | YZ0000128 | 北京贝思达生物技术有限公司 | MISS加长椎弓根螺钉 | YZ00000820 | 国产 | 北京贝思达生物技术有限公司 | MISS加长椎弓根螺钉 | 直径：3.0~7.5mm，长度：10~60mm | TJJGD |  | 钛合金 | 支 | CPP灭菌包装袋 |  | 脊柱内固定系统 | 审核通过 | 审核通过 | 审核通过 | 审核通过 | 审核通过 | 审核通过 | 获得ISO 13485 认证证书 | 无 | 无 | 医疗器械检测机构出具的检测报告 | 无 | 实用新型专利 | 0 | 2 | 没有抽检不合格记录
胸腰椎后路微创长尾多轴螺钉 | T199 | 骨科脊柱类 | 钛合金 | 各种规格 |  | 1螺钉 | YZ0000128 | 北京贝思达生物技术有限公司 | MISS加长万向椎弓根螺钉 | YZ00000821 | 国产 | 北京贝思达生物技术有限公司 | MISS加长万向椎弓根螺钉 | 直径：3.0~7.5mm，长度：10~60mm | TJJGD |  | 钛合金 | 支 | CPP灭菌包装袋 |  | 脊柱内固定系统 | 审核通过 | 审核通过 | 审核通过 | 审核通过 | 审核通过 | 审核通过 | 获得ISO 13485 认证证书 | 无 | 无 | 医疗器械检测机构出具的检测报告 | 无 | 实用新型专利 | 0 | 2 | 没有抽检不合格记录
肱骨顺行交锁型髓内钉 | R509 | 骨科创伤类 | 钛合金 | 160-320mm |  | 不含尾帽 | YZ0000046 | 江苏百易得医疗科技有限公司 | 交锁髓内钉 | YZ00000822 | 国产 | 江苏百易得医疗科技有限公司 |  | 直径：6.0、6.5、7.0、7.5、8.0、8.5、9.0，长度：100～320 每间隔5mm为一规格，钛合金。 | SHG S(K)肱骨髓内钉-髓内钉 |  |  | 支 |  |  | 交锁髓内钉 | 审核通过 | 审核通过 | 审核通过 | 审核通过 | 审核通过 | 审核通过 | 获得ISO 13485 认证证书 | 通过 | 通过 | 医疗器械检测机构出具的检测报告 | 无 | 实用新型专利 | 0 | 12 | 没有抽检不合格记录
胸腰椎后路空心螺钉 | T241 | 骨科脊柱类 | 钛合金 | 各种规格 |  | 1螺钉 | YZ0000128 | 北京贝思达生物技术有限公司 | 加长空心椎弓根螺钉 | YZ00000823 | 国产 | 北京贝思达生物技术有限公司 | 加长空心椎弓根螺钉 | 直径：3.0~7.5mm，长度：10~60mm | TJJGD |  | 钛合金 | 支 | CPP灭菌包装袋 |  | 脊柱内固定系统 | 审核通过 | 审核通过 | 审核通过 | 审核通过 | 审核通过 | 审核通过 | 获得ISO 13485 认证证书 | 无 | 无 | 医疗器械检测机构出具的检测报告 | 无 | 实用新型专利 | 0 | 1 | 没有抽检不合格记录
空心万向椎弓根螺钉 | T414 | 骨科脊柱类 | 各种材质 | 各种规格 |  | 1螺钉 | YZ0000128 | 北京贝思达生物技术有限公司 | 加长万向空心椎弓根螺钉 | YZ00000824 | 国产 | 北京贝思达生物技术有限公司 | 加长万向空心椎弓根螺钉 | 直径：3.0~7.5mm，长度：10~60mm | TJJGD |  | 钛合金 | 支 | CPP灭菌包装袋 |  | 脊柱内固定系统 | 审核通过 | 审核通过 | 审核通过 | 审核通过 | 审核通过 | 审核通过 | 获得ISO 13485 认证证书 | 无 | 无 | 医疗器械检测机构出具的检测报告 | 无 | 实用新型专利 | 0 | 1 | 没有抽检不合格记录
颈椎后路棒 | T154 | 骨科脊柱类 | 纯钛 | 各种规格 |  | 1棒 | YZ0000128 | 北京贝思达生物技术有限公司 | 调节杠（φ3.5） | YZ00000825 | 国产 | 北京贝思达生物技术有限公司 | 调节杠（φ3.5） | 直径：3.5mm，长度：30~400mm | TJJGD |  | 钛合金 | 支 | CPP灭菌包装袋 |  | 脊柱内固定系统 | 审核通过 | 审核通过 | 审核通过 | 审核通过 | 审核通过 | 审核通过 | 获得ISO 13485 认证证书 | 无 | 无 | 医疗器械检测机构出具的检测报告 | 无 | 实用新型专利 | 0 | 10 | 没有抽检不合格记录
颈椎后路多轴螺钉 | T163 | 骨科脊柱类 | 钛合金 | 各种规格 |  | 1螺钉 | YZ0000128 | 北京贝思达生物技术有限公司 | 万向椎弓根螺钉CⅠ | YZ00000826 | 国产 | 北京贝思达生物技术有限公司 | 万向椎弓根螺钉CⅠ | 直径：3.0~7.5mm，长度：10~60mm | TJJGD |  | 纯钛 | 支 | CPP灭菌包装袋 |  | 脊柱内固定系统 | 审核通过 | 审核通过 | 审核通过 | 审核通过 | 审核通过 | 审核通过 | 获得ISO 13485 认证证书 | 无 | 无 | 医疗器械检测机构出具的检测报告 | 无 | 实用新型专利 | 0 | 9 | 没有抽检不合格记录
颈椎后路多轴螺钉 | T163 | 骨科脊柱类 | 钛合金 | 各种规格 |  | 1螺钉 | YZ0000128 | 北京贝思达生物技术有限公司 | 万向椎弓根螺钉CⅠ(皮） | YZ00000827 | 国产 | 北京贝思达生物技术有限公司 | 万向椎弓根螺钉CⅠ(皮） | 直径：3.0~7.5mm，长度：10~60mm | TJJGD |  | 钛合金 | 支 | CPP灭菌包装袋 |  | 脊柱内固定系统 | 审核通过 | 审核通过 | 审核通过 | 审核通过 | 审核通过 | 审核通过 | 获得ISO 13485 认证证书 | 无 | 无 | 医疗器械检测机构出具的检测报告 | 无 | 实用新型专利 | 0 | 10 | 没有抽检不合格记录
颈椎后路多轴螺钉 | T163 | 骨科脊柱类 | 钛合金 | 各种规格 |  | 1螺钉 | YZ0000128 | 北京贝思达生物技术有限公司 | 万向椎弓根螺钉CⅡ | YZ00000828 | 国产 | 北京贝思达生物技术有限公司 | 万向椎弓根螺钉CⅡ | 直径：3.0~7.5mm，长度：10~60mm | TJJGD |  | 钛合金 | 支 | CPP灭菌包装袋 |  | 脊柱内固定系统 | 审核通过 | 审核通过 | 审核通过 | 审核通过 | 审核通过 | 审核通过 | 获得ISO 13485 认证证书 | 无 | 无 | 医疗器械检测机构出具的检测报告 | 无 | 实用新型专利 | 0 | 9 | 没有抽检不合格记录
颈椎后路多轴螺钉 | T163 | 骨科脊柱类 | 钛合金 | 各种规格 |  | 1螺钉 | YZ0000128 | 北京贝思达生物技术有限公司 | 万向椎弓根螺钉CⅡ（皮） | YZ00000829 | 国产 | 北京贝思达生物技术有限公司 | 万向椎弓根螺钉CⅡ（皮） | 直径：3.0~7.5mm，长度：10~60mm | TJJGD |  | 钛合金 | 支 | CPP灭菌包装袋 |  | 脊柱内固定系统 | 审核通过 | 审核通过 | 审核通过 | 审核通过 | 审核通过 | 审核通过 | 获得ISO 13485 认证证书 | 无 | 无 | 医疗器械检测机构出具的检测报告 | 无 | 实用新型专利 | 0 | 10 | 没有抽检不合格记录
颈椎后路横向连接器 | T171 | 骨科脊柱类 | 钛合金 | 各种规格 |  | 1横连 | YZ0000128 | 北京贝思达生物技术有限公司 | 横向连接器 | YZ00000830 | 国产 | 北京贝思达生物技术有限公司 | 横向连接器 | 高度：6.0~15mm | TJJGD |  | 钛合金 | 支 | CPP灭菌包装袋 |  | 脊柱内固定系统 | 审核通过 | 审核通过 | 审核通过 | 审核通过 | 审核通过 | 审核通过 | 获得ISO 13485 认证证书 | 无 | 无 | 医疗器械检测机构出具的检测报告 | 无 | 实用新型专利 | 0 | 10 | 没有抽检不合格记录
颈椎后路横向连接器 | T171 | 骨科脊柱类 | 钛合金 | 各种规格 |  | 1横连 | YZ0000128 | 北京贝思达生物技术有限公司 | 平行连接器 | YZ00000831 | 国产 | 北京贝思达生物技术有限公司 | 平行连接器 | 高度：6.0~15mm | TJJGD |  | 钛合金 | 支 | CPP灭菌包装袋 |  | 脊柱内固定系统 | 审核通过 | 审核通过 | 审核通过 | 审核通过 | 审核通过 | 审核通过 | 获得ISO 13485 认证证书 | 无 | 无 | 医疗器械检测机构出具的检测报告 | 无 | 实用新型专利 | 0 | 10 | 没有抽检不合格记录
颈椎后路螺塞 | T167 | 骨科脊柱类 | 钛合金 | 各种规格 |  | 1螺塞 | YZ0000128 | 北京贝思达生物技术有限公司 | 连接块（8.5） | YZ00000832 | 国产 | 北京贝思达生物技术有限公司 | 连接块（8.5） | 高度：6.0~15mm | TJJGD |  | 钛合金 | 支 | CPP灭菌包装袋 |  | 脊柱内固定系统 | 审核通过 | 审核通过 | 审核通过 | 审核通过 | 审核通过 | 审核通过 | 获得ISO 13485 认证证书 | 无 | 无 | 医疗器械检测机构出具的检测报告 | 无 | 实用新型专利 | 0 | 11 | 没有抽检不合格记录
尺骨近端交锁型髓内钉 | R521 | 骨科创伤类 | 钛合金 | 140-300mm |  | 不含尾帽 | YZ0000046 | 江苏百易得医疗科技有限公司 | 交锁髓内钉 | YZ00000833 | 国产 | 江苏百易得医疗科技有限公司 |  | 直径：3.0、4.0、5.0、6.5、7.0，长度：100～300 每间隔5mm为一规格，钛合金。 | SWX-I S(K)微型髓内钉-髓内钉 |  |  | 支 |  |  | 交锁髓内钉 | 审核通过 | 审核通过 | 审核通过 | 审核通过 | 审核通过 | 审核通过 | 获得ISO 13485 认证证书 | 通过 | 通过 | 医疗器械检测机构出具的检测报告 | 无 | 实用新型专利 | 0 | 11 | 没有抽检不合格记录
中置器 | S320 | 骨科人工关节类 | 各种材质 | 各种规格 |  |  | YZ0000128 | 北京贝思达生物技术有限公司 | 中置器 | YZ00000834 | 国产 | 北京贝思达生物技术有限公司 | 中置器 | "5×10、6×5、7×8、8×8、9×8、10×8、11×8、12×8、13×8、14×8、15×9、16×9、17×9、18×9、19×9、20×9、21×10、22×10、23×10、24×10、25×10、26×10、27×10 | KFZ |  | 超高分子量聚乙烯PE | 件 | 特卫强灭菌包装袋 |  | 髋关节假体 | 审核通过 | 审核通过 | 审核通过 | 审核通过 | 审核通过 | 审核通过 | 获得ISO 13485 认证证书 | 无 | 无 | 医疗器械检测机构出具的检测报告 | 无 | 实用新型专利 | 0 | 4 | 没有抽检不合格记录
桡骨远端交锁型髓内钉 | R527 | 骨科创伤类 | 钛合金 | 140-300mm |  | 不含尾帽 | YZ0000046 | 江苏百易得医疗科技有限公司 | 交锁髓内钉 | YZ00000835 | 国产 | 江苏百易得医疗科技有限公司 |  | 直径：3.0、3.6，长度：100～300 每间隔5mm为一规格，钛合金。 | SWX-II S(K)微型髓内钉-髓内钉 |  |  | 支 |  |  | 交锁髓内钉 | 审核通过 | 审核通过 | 审核通过 | 审核通过 | 审核通过 | 审核通过 | 获得ISO 13485 认证证书 | 通过 | 通过 | 医疗器械检测机构出具的检测报告 | 无 | 实用新型专利 | 0 | 10 | 没有抽检不合格记录
远端塞 | S319 | 骨科人工关节类 | 各种材质 | 各种规格 |  |  | YZ0000128 | 北京贝思达生物技术有限公司 | 远端塞 | YZ00000836 | 国产 | 北京贝思达生物技术有限公司 | 远端塞 | Φ22(+0、+3.5、+7） | KFS |  | 超高分子量聚乙烯PE | 件 | 特卫强灭菌包装袋 |  | 髋关节假体 | 审核通过 | 审核通过 | 审核通过 | 审核通过 | 审核通过 | 审核通过 | 获得ISO 13485 认证证书 | 无 | 无 | 医疗器械检测机构出具的检测报告 | 无 | 实用新型专利 | 0 | 4 | 没有抽检不合格记录
弹性髓内钉 | R378 | 骨科创伤类 | 钛合金 | 200-360mm |  | 不含尾帽 | YZ0000046 | 江苏百易得医疗科技有限公司 | 交锁髓内钉 | YZ00000837 | 国产 | 江苏百易得医疗科技有限公司 |  | 直径：1.5、2.0、2.5、3.0、3.5、4.0，长度：200～500 每间隔5mm为一规格，钛合金。 | SNXS逆行髓内钉-髓内钉 |  |  | 支 |  |  | 交锁髓内钉 | 审核通过 | 审核通过 | 审核通过 | 审核通过 | 审核通过 | 审核通过 | 获得ISO 13485 认证证书 | 通过 | 通过 | 医疗器械检测机构出具的检测报告 | 无 | 实用新型专利 | 0 | 9 | 没有抽检不合格记录
髓内钉锁钉 | R568 | 骨科创伤类 | 钛合金 |  |  |  | YZ0000046 | 江苏百易得医疗科技有限公司 | 交锁髓内钉 | YZ00000838 | 国产 | 江苏百易得医疗科技有限公司 |  | 直径：4.0、4.5、5.0，长度：20～80 每间隔1mm为一规格，钛合金。¦直径：4.0、4.5、5.0，长度：20～80 每间隔1mm为一规格，钛合金。¦直径：4.0、4.5、5.0，长度20～80 每间隔1mm为一规格，钛合金。¦直径：5.0，长度：30～100 每间隔1mm为一规格，钛合金。¦直径：4.0、4.5、5.0，长度：20～80 每间隔1mm为一规格，钛合金。¦直径：4.9，长度：20～100 每间隔1mm为一规格，钛合金。¦直径：3.5，长度：10～70 每间隔1mm为一规格，钛合金。¦直径：3.5，长度：10～50 每间隔0.5mm为一规格，钛合金。¦直径：2.7，长度：10～50 每间隔0.5mm为一规格，钛合金。¦直径：3.5，长度：10～50 每间隔0.5mm为一规格，钛合金。 | SJG S(K)胫骨髓内钉-锁钉¦SGG-I S(K)股骨髓内钉-锁钉¦SGG-Ⅱ S(K)股骨髓内钉-锁钉¦SGG-Ⅱ S(K)股骨髓内钉-HA5锁钉¦SGM-I S(K)伽玛髓内钉-锁钉¦SGM-II S(K)伽玛髓内钉-φ4.9锁钉¦SHG S(K)肱骨髓内钉-φ3.5锁钉¦SWX-I S(K)微型髓内钉-φ3.5锁钉¦SWX-I S(K)微型髓内钉-φ2.7锁钉¦SWX-II S(K)微型髓内钉-φ3.5锁钉 |  |  | 支 |  |  | 交锁髓内钉 | 审核通过 | 审核通过 | 审核通过 | 审核通过 | 审核通过 | 审核通过 | 获得ISO 13485 认证证书 | 通过 | 通过 | 医疗器械检测机构出具的检测报告 | 无 | 实用新型专利 | 0 | 3 | 没有抽检不合格记录
关节头 | S072 | 骨科人工关节类 | 钴铬钼-头 | 金属头 | 髋关节 |  | YZ0000128 | 北京贝思达生物技术有限公司 | 金属球头 | YZ00000839 | 国产 | 北京贝思达生物技术有限公司 | 金属球头 | Φ22(+0、+3.5、+7） | KQ |  | 钴铬钼合金C | 件 | 特卫强灭菌包装袋 |  | 髋关节假体 | 审核通过 | 审核通过 | 审核通过 | 审核通过 | 审核通过 | 审核通过 | 获得ISO 13485 认证证书 | 无 | 无 | 医疗器械检测机构出具的检测报告 | 无 | 实用新型专利 | 0 | 4 | 没有抽检不合格记录
关节头 | S072 | 骨科人工关节类 | 钴铬钼-头 | 金属头 | 髋关节 |  | YZ0000128 | 北京贝思达生物技术有限公司 | 金属球头 | YZ00000840 | 国产 | 北京贝思达生物技术有限公司 | 金属球头 | Φ28（-3.5、+0、+3.5、+7） | KQ |  | 钴铬钼合金C | 件 | 特卫强灭菌包装袋 |  | 髋关节假体 | 审核通过 | 审核通过 | 审核通过 | 审核通过 | 审核通过 | 审核通过 | 获得ISO 13485 认证证书 | 无 | 无 | 医疗器械检测机构出具的检测报告 | 无 | 实用新型专利 | 0 | 4 | 没有抽检不合格记录
关节头 | S072 | 骨科人工关节类 | 钴铬钼-头 | 金属头 | 髋关节 |  | YZ0000128 | 北京贝思达生物技术有限公司 | 金属球头 | YZ00000841 | 国产 | 北京贝思达生物技术有限公司 | 金属球头 | Φ32（-3.5、+0、+3.5、+7） | KQ |  | 钴铬钼合金C | 件 | 特卫强灭菌包装袋 |  | 髋关节假体 | 审核通过 | 审核通过 | 审核通过 | 审核通过 | 审核通过 | 审核通过 | 获得ISO 13485 认证证书 | 无 | 无 | 医疗器械检测机构出具的检测报告 | 无 | 实用新型专利 | 0 | 4 | 没有抽检不合格记录
表面置换髋臼 | S003 | 骨科人工关节类 |  | 各种规格型号 | 髋关节 |  | YZ0000128 | 北京贝思达生物技术有限公司 | 整体式髋臼 | YZ00000842 | 国产 | 北京贝思达生物技术有限公司 | 整体式髋臼 | "28/42#、28/44#、28/46#、28/48#、28/50#、28/52#、28/54#、28/56#、28/58#、28/60#、28/62#、28/64# | KJZ |  | 超高分子量聚乙烯PE | 件 | 特卫强灭菌包装袋 |  | 髋关节假体 | 审核通过 | 审核通过 | 审核通过 | 审核通过 | 审核通过 | 审核通过 | 获得ISO 13485 认证证书 | 无 | 无 | 医疗器械检测机构出具的检测报告 | 无 | 实用新型专利 | 0 | 4 | 没有抽检不合格记录
股骨近端锁定加压接骨板 | R247 | 骨科创伤类 | 纯钛 | 2-20孔 |  |  | YZ0000128 | 北京贝思达生物技术有限公司 | 股骨近端外侧加压锁定骨板 | YZ00000843 | 国产 | 北京贝思达生物技术有限公司 | 股骨近端外侧加压锁定骨板 | 2-20孔 | AZX-LL |  | 纯钛 | 块 | CPP灭菌包装袋 |  | 锁定型金属接骨板系统 | 审核通过 | 审核通过 | 审核通过 | 审核通过 | 审核通过 | 审核通过 | 获得ISO 13485 认证证书 | 无 | 无 | 医疗器械检测机构出具的检测报告 | 无 | 实用新型专利 | 0 | 1 | 没有抽检不合格记录
膝关节专用螺钉 | S261 | 骨科人工关节类 |  | 各种规格型号 | 膝关节 |  | YZ0000128 | 北京贝思达生物技术有限公司 | 链接钉 | YZ00000844 | 国产 | 北京贝思达生物技术有限公司 | 链接钉 | 5.0×46 | XL |  | 钛合金T | 件 | 特卫强灭菌包装袋 |  | 膝关节假体 | 审核通过 | 审核通过 | 审核通过 | 审核通过 | 审核通过 | 审核通过 | 获得ISO 13485 认证证书 | 无 | 无 | 医疗器械检测机构出具的检测报告 | 无 | 发明专利, | 0 | 2 | 没有抽检不合格记录
膝关节 髌骨假体 | S256 | 骨科人工关节类 |  | 髌骨假体（椭圆形） | 膝关节 |  | YZ0000128 | 北京贝思达生物技术有限公司 | 髌骨部件 | YZ00000845 | 国产 | 北京贝思达生物技术有限公司 | 髌骨部件 | "27、28、29、30、31、32、33、34、35、36 | XB |  | 超高分子量聚乙烯PE | 件 | 特卫强灭菌包装袋 |  | 膝关节假体 | 审核通过 | 审核通过 | 审核通过 | 审核通过 | 审核通过 | 审核通过 | 获得ISO 13485 认证证书 | 无 | 无 | 医疗器械检测机构出具的检测报告 | 无 | 发明专利, | 0 | 4 | 没有抽检不合格记录
股骨远端动力加压接骨板 | R250 | 骨科创伤类 | 纯钛 | 2-20孔 |  |  | YZ0000043 | 迪恩医疗科技有限公司 | 股骨远端外侧接骨板 | YZ00000846 | 国产 | 迪恩医疗科技有限公司 |  | 2-20孔 | YSZ（Q）17 |  |  | 块 |  |  | 股骨远端外侧接骨板 | 审核通过 | 审核通过 | 审核通过 | 审核通过 | 审核通过 | 审核通过 | 获得ISO 13485 认证证书 | 通过 | 通过 | 医疗器械检测机构出具的检测报告 | 无 | 实用新型专利 | 0 | 12 | 没有抽检不合格记录
人工膝关节股骨髁 | S271 | 骨科人工关节类 | 钴铬钼合金 | 各种规格型号 | 膝关节 |  | YZ0000128 | 北京贝思达生物技术有限公司 | 股骨部件 | YZ00000847 | 国产 | 北京贝思达生物技术有限公司 | 股骨部件 | "3# L(R)、4# L(R)、5# L(R)、6# L(R)、7# L(R)、8# L(R)、9# L(R)、10# L(R)、11# L(R) | XG |  | 钴铬钼合金C | 件 | 特卫强灭菌包装袋 |  | 膝关节假体 | 审核通过 | 审核通过 | 审核通过 | 审核通过 | 审核通过 | 审核通过 | 获得ISO 13485 认证证书 | 无 | 无 | 医疗器械检测机构出具的检测报告 | 无 | 发明专利, | 0 | 4 | 没有抽检不合格记录
骨水泥型胫骨平台衬垫 | S218 | 骨科人工关节类 | PS | 固定平台 | 膝关节 |  | YZ0000128 | 北京贝思达生物技术有限公司 | 胫骨关节面衬垫 | YZ00000848 | 国产 | 北京贝思达生物技术有限公司 | 胫骨关节面衬垫 | 1#/8、2#/8、4#/8、5#/8、1#/10、2#/10、4#/10、5#/10、1#/12、2#/12、4#/12、5#/12、1#/14、2#/14、4#/14、5#/14、1#/16、2#/16、4#/16、5#/16 | XD |  | 超高分子量聚乙烯PE | 件 | 特卫强灭菌包装袋 |  | 膝关节假体 | 审核通过 | 审核通过 | 审核通过 | 审核通过 | 审核通过 | 审核通过 | 获得ISO 13485 认证证书 | 无 | 无 | 医疗器械检测机构出具的检测报告 | 无 | 发明专利, | 0 | 2 | 没有抽检不合格记录
胫骨远端内侧动力加压接骨板 | R301 | 骨科创伤类 | 纯钛 | 2-20孔 |  |  | YZ0000043 | 迪恩医疗科技有限公司 | 胫骨远端内侧接骨板（左/右） | YZ00000849 | 国产 | 迪恩医疗科技有限公司 |  | 2-20孔 | YSZ（Q）18 |  |  | 块 |  |  | 胫骨远端内侧接骨板（左/右） | 审核通过 | 审核通过 | 审核通过 | 审核通过 | 审核通过 | 审核通过 | 获得ISO 13485 认证证书 | 通过 | 通过 | 医疗器械检测机构出具的检测报告 | 无 | 实用新型专利 | 0 | 13 | 没有抽检不合格记录
人工膝关节胫骨托 | S263 | 骨科人工关节类 | 钴铬钼合金 | 各种规格型号 | 膝关节 |  | YZ0000128 | 北京贝思达生物技术有限公司 | 胫骨部件 | YZ00000850 | 国产 | 北京贝思达生物技术有限公司 | 胫骨部件 | "2# 、3# 、4# 、5# 、6# 、7# 、8# 、9# 、10# 、11# 、 | XJ |  | 钴铬钼合金C | 件 | 特卫强灭菌包装袋 |  | 膝关节假体 | 审核通过 | 审核通过 | 审核通过 | 审核通过 | 审核通过 | 审核通过 | 获得ISO 13485 认证证书 | 无 | 无 | 医疗器械检测机构出具的检测报告 | 无 | 发明专利, | 0 | 4 | 没有抽检不合格记录
骨盆弧形接骨板 | R200 | 骨科创伤类 | 纯钛 | 2-20孔 |  |  | YZ0000043 | 迪恩医疗科技有限公司 | 盆骨接骨板 | YZ00000851 | 国产 | 迪恩医疗科技有限公司 |  | 孔数：6 | YSZ（Q）20 |  |  | 块 |  |  | 盆骨接骨板 | 审核通过 | 审核通过 | 审核通过 | 审核通过 | 审核通过 | 审核通过 | 获得ISO 13485 认证证书 | 通过 | 通过 | 医疗器械检测机构出具的检测报告 | 无 | 实用新型专利 | 0 | 11 | 没有抽检不合格记录
骨盆弧形接骨板 | R200 | 骨科创伤类 | 纯钛 | 2-20孔 |  |  | YZ0000043 | 迪恩医疗科技有限公司 | 盆骨接骨板 | YZ00000852 | 国产 | 迪恩医疗科技有限公司 |  | 2-20孔 | YSZ（Q）20 |  |  | 块 |  |  | 盆骨接骨板 | 审核通过 | 审核通过 | 审核通过 | 审核通过 | 审核通过 | 审核通过 | 获得ISO 13485 认证证书 | 通过 | 通过 | 医疗器械检测机构出具的检测报告 | 无 | 实用新型专利 | 0 | 11 | 没有抽检不合格记录
颈椎前路坚强固定一节段钛板 | T048 | 骨科脊柱类 | 纯钛 |  |  | 1板 | YZ0000046 | 江苏百易得医疗科技有限公司 | 骨接合植入物脊柱前路固定系统 | YZ00000853 | 国产 | 江苏百易得医疗科技有限公司 | 骨接合植入物脊柱前路固定系统 | L=20、22.5、25、27.5、30、32.5、35mm，纯钛。 | JQL-I型固定钛板 |  |  | 块 |  |  | 骨接合植入物脊柱前路固定系统 | 审核通过 | 审核通过 | 审核通过 | 审核通过 | 审核通过 | 审核通过 | 获得ISO 13485 认证证书 | 通过 | 通过 | 医疗器械检测机构出具的检测报告 | 无 | 实用新型专利 | 0 | 16 | 没有抽检不合格记录
颈椎前路坚强固定二节段钛板 | T050 | 骨科脊柱类 | 纯钛 |  |  | 1板 | YZ0000046 | 江苏百易得医疗科技有限公司 | 骨接合植入物脊柱前路固定系统 | YZ00000854 | 国产 | 江苏百易得医疗科技有限公司 |  | L=37.5、40、42.5、45、47.5mm，纯钛。 | JQL-I型固定钛板 |  |  | 块 |  |  | 骨接合植入物脊柱前路固定系统 | 审核通过 | 审核通过 | 审核通过 | 审核通过 | 审核通过 | 审核通过 | 获得ISO 13485 认证证书 | 通过 | 通过 | 医疗器械检测机构出具的检测报告 | 无 | 实用新型专利 | 0 | 16 | 没有抽检不合格记录
颈椎前路坚强固定三节段钛板 | T052 | 骨科脊柱类 | 纯钛 |  |  | 1板 | YZ0000046 | 江苏百易得医疗科技有限公司 | 骨接合植入物脊柱前路固定系统 | YZ00000855 | 国产 | 江苏百易得医疗科技有限公司 |  | L=50、52.5、55、57.5、60mm，纯钛。 | JQL-I型固定钛板 |  |  | 块 |  |  | 骨接合植入物脊柱前路固定系统 | 审核通过 | 审核通过 | 审核通过 | 审核通过 | 审核通过 | 审核通过 | 获得ISO 13485 认证证书 | 通过 | 通过 | 医疗器械检测机构出具的检测报告 | 无 | 实用新型专利 | 0 | 16 | 没有抽检不合格记录
颈椎前路坚强固定四节段钛板 | T054 | 骨科脊柱类 | 纯钛 |  |  | 1板 | YZ0000046 | 江苏百易得医疗科技有限公司 | 骨接合植入物脊柱前路固定系统 | YZ00000856 | 国产 | 江苏百易得医疗科技有限公司 |  | L=62.5、65、67.5、70、72.5、75mm，纯钛。 | JQL-I型固定钛板 |  |  | 块 |  |  | 骨接合植入物脊柱前路固定系统 | 审核通过 | 审核通过 | 审核通过 | 审核通过 | 审核通过 | 审核通过 | 获得ISO 13485 认证证书 | 通过 | 通过 | 医疗器械检测机构出具的检测报告 | 无 | 实用新型专利 | 0 | 14 | 没有抽检不合格记录
肱骨远端接骨板 | R124 | 骨科创伤类 | 纯钛 | 2-8孔 |  |  | YZ0000043 | 迪恩医疗科技有限公司 | 肱骨外上髁接骨板（左/右） | YZ00000859 | 国产 | 迪恩医疗科技有限公司 |  | 2-8孔 | YSZ（Q）21 |  |  | 块 |  |  | 肱骨外上髁接骨板（左/右） | 审核通过 | 审核通过 | 审核通过 | 审核通过 | 审核通过 | 审核通过 | 获得ISO 13485 认证证书 | 通过 | 通过 | 医疗器械检测机构出具的检测报告 | 无 | 实用新型专利 | 0 | 10 | 没有抽检不合格记录
骨水泥固定初次置换 关节柄 | S023 | 骨科人工关节类 | 标准直柄-钴铬钼 | 各种规格型号 | 髋关节 |  | YZ0000128 | 北京贝思达生物技术有限公司 | 股骨柄 | YZ00000860 | 国产 | 北京贝思达生物技术有限公司 | 股骨柄 | 2#、3#、4#、5#、6#、7# | KB-WZI |  | 钴铬钼合金C | 件 | 特卫强灭菌包装袋 |  | 髋关节假体 | 审核通过 | 审核通过 | 审核通过 | 审核通过 | 审核通过 | 审核通过 | 获得ISO 13485 认证证书 | 无 | 无 | 医疗器械检测机构出具的检测报告 | 无 | 实用新型专利 | 0 | 4 | 没有抽检不合格记录
骨水泥固定初次置换 关节柄 | S027 | 骨科人工关节类 | 标准抛光直柄-钴铬钼 | 各种规格型号 | 髋关节 |  | YZ0000128 | 北京贝思达生物技术有限公司 | 股骨柄 | YZ00000862 | 国产 | 北京贝思达生物技术有限公司 | 股骨柄 | 2#、3#、4#、5#、6#、7# | KB-WZI |  | 钴铬钼合金C | 件 | 特卫强灭菌包装袋 |  | 髋关节假体 | 审核通过 | 审核通过 | 审核通过 | 审核通过 | 审核通过 | 审核通过 | 获得ISO 13485 认证证书 | 无 | 无 | 医疗器械检测机构出具的检测报告 | 无 | 实用新型专利 | 0 | 4 | 没有抽检不合格记录
颈椎前路坚强固定螺钉 | T057 | 骨科脊柱类 | 钛合金 | 自攻 |  | 1螺钉 | YZ0000046 | 江苏百易得医疗科技有限公司 | 骨接合植入物脊柱前路固定系统 | YZ00000863 | 国产 | 江苏百易得医疗科技有限公司 |  | φ3.5、4.0*（10～25mm），每间隔1mm为一规格，钛合金。 | JQL-I型螺钉 |  |  | 支 |  |  | 骨接合植入物脊柱前路固定系统 | 审核通过 | 审核通过 | 审核通过 | 审核通过 | 审核通过 | 审核通过 | 获得ISO 13485 认证证书 | 通过 | 通过 | 医疗器械检测机构出具的检测报告 | 无 | 实用新型专利 | 0 | 12 | 没有抽检不合格记录
骨水泥固定初次置换 关节柄 | S020 | 骨科人工关节类 | 解剖型柄 | 各种规格型号 | 髋关节 |  | YZ0000128 | 北京贝思达生物技术有限公司 | 股骨柄 | YZ00000864 | 国产 | 北京贝思达生物技术有限公司 | 股骨柄 | 2#、3#、4#、5#、6#、7# | KB-LJI |  | 钴铬钼合金C | 件 | 特卫强灭菌包装袋 |  | 髋关节假体 | 审核通过 | 审核通过 | 审核通过 | 审核通过 | 审核通过 | 审核通过 | 获得ISO 13485 认证证书 | 无 | 无 | 医疗器械检测机构出具的检测报告 | 无 | 实用新型专利 | 0 | 2 | 没有抽检不合格记录
颈椎前路动力固定一节段钛板 | T082 | 骨科脊柱类 | 纯钛 |  |  |  | YZ0000046 | 江苏百易得医疗科技有限公司 | 骨接合植入物脊柱前路固定系统 | YZ00000865 | 国产 | 江苏百易得医疗科技有限公司 |  | L=21、23、25、27.5、30、32.5、35mm，纯钛。 | JQL-III型固定钛板 |  |  | 块 |  |  | 骨接合植入物脊柱前路固定系统 | 审核通过 | 审核通过 | 审核通过 | 审核通过 | 审核通过 | 审核通过 | 获得ISO 13485 认证证书 | 通过 | 通过 | 医疗器械检测机构出具的检测报告 | 无 | 实用新型专利 | 0 | 16 | 没有抽检不合格记录
颈椎前路动力固定二节段钛板 | T084 | 骨科脊柱类 | 纯钛 |  |  |  | YZ0000046 | 江苏百易得医疗科技有限公司 | 骨接合植入物脊柱前路固定系统 | YZ00000866 | 国产 | 江苏百易得医疗科技有限公司 |  | L=37.5、40、42.5、45、47.5，纯钛。 | JQL-III型固定钛板 |  |  | 块 |  |  | 骨接合植入物脊柱前路固定系统 | 审核通过 | 审核通过 | 审核通过 | 审核通过 | 审核通过 | 审核通过 | 获得ISO 13485 认证证书 | 通过 | 通过 | 医疗器械检测机构出具的检测报告 | 无 | 实用新型专利 | 0 | 12 | 没有抽检不合格记录
骨水泥固定翻修 关节柄 | S126 | 骨科人工关节类 | 翻修直柄-钴铬钼 | 各种长度 | 髋关节 |  | YZ0000128 | 北京贝思达生物技术有限公司 | 股骨柄 | YZ00000867 | 国产 | 北京贝思达生物技术有限公司 | 股骨柄 | 12#、14#、16# | KB-WZI |  | 钴铬钼合金C | 件 | 特卫强灭菌包装袋 |  | 髋关节假体 | 审核通过 | 审核通过 | 审核通过 | 审核通过 | 审核通过 | 审核通过 | 获得ISO 13485 认证证书 | 无 | 无 | 医疗器械检测机构出具的检测报告 | 无 | 实用新型专利 | 0 | 2 | 没有抽检不合格记录
颈椎前路动力固定三节段钛板 | T086 | 骨科脊柱类 | 纯钛 |  |  |  | YZ0000046 | 江苏百易得医疗科技有限公司 | 骨接合植入物脊柱前路固定系统 | YZ00000868 | 国产 | 江苏百易得医疗科技有限公司 |  | L=50、52.5、55、57.5、60mm，纯钛。 | JQL-III型固定钛板 |  |  | 块 |  |  | 骨接合植入物脊柱前路固定系统 | 审核通过 | 审核通过 | 审核通过 | 审核通过 | 审核通过 | 审核通过 | 获得ISO 13485 认证证书 | 通过 | 通过 | 医疗器械检测机构出具的检测报告 | 无 | 实用新型专利 | 0 | 16 | 没有抽检不合格记录
骨水泥固定翻修 关节柄 | S129 | 骨科人工关节类 | 翻修抛光直柄-钴铬钼 | 各种长度 | 髋关节 |  | YZ0000128 | 北京贝思达生物技术有限公司 | 股骨柄 | YZ00000869 | 国产 | 北京贝思达生物技术有限公司 | 股骨柄 | 12#、14#、16# | KB-WZI |  | 钴铬钼合金C | 件 | 特卫强灭菌包装袋 |  | 髋关节假体 | 审核通过 | 审核通过 | 审核通过 | 审核通过 | 审核通过 | 审核通过 | 获得ISO 13485 认证证书 | 无 | 无 | 医疗器械检测机构出具的检测报告 | 无 | 实用新型专利 | 0 | 2 | 没有抽检不合格记录
骨水泥固定翻修 关节柄 | S123 | 骨科人工关节类 | 翻修解剖柄 | 各种长度 | 髋关节 |  | YZ0000128 | 北京贝思达生物技术有限公司 | 股骨柄 | YZ00000870 | 国产 | 北京贝思达生物技术有限公司 | 股骨柄 | 12#、14#、16# | KB-LJI |  | 钴铬钼合金C | 件 | 特卫强灭菌包装袋 |  | 髋关节假体 | 审核通过 | 审核通过 | 审核通过 | 审核通过 | 审核通过 | 审核通过 | 获得ISO 13485 认证证书 | 无 | 无 | 医疗器械检测机构出具的检测报告 | 无 | 实用新型专利 | 0 | 2 | 没有抽检不合格记录
颈椎前路动力固定四节段钛板 | T088 | 骨科脊柱类 | 纯钛 |  |  |  | YZ0000046 | 江苏百易得医疗科技有限公司 | 骨接合植入物脊柱前路固定系统 | YZ00000871 | 国产 | 江苏百易得医疗科技有限公司 |  | L=62.5、65、67.5、70、72.5、75、77.5、80、82.5、85、87.5、90、95、100mm，纯钛。 | JQL-III型固定钛板 |  |  | 块 |  |  | 骨接合植入物脊柱前路固定系统 | 审核通过 | 审核通过 | 审核通过 | 审核通过 | 审核通过 | 审核通过 | 获得ISO 13485 认证证书 | 通过 | 通过 | 医疗器械检测机构出具的检测报告 | 无 | 实用新型专利 | 0 | 16 | 没有抽检不合格记录
颈椎前路动力固定螺钉 | T091 | 骨科脊柱类 | 钛合金 | 自攻 |  |  | YZ0000046 | 江苏百易得医疗科技有限公司 | 骨接合植入物脊柱前路固定系统 | YZ00000872 | 国产 | 江苏百易得医疗科技有限公司 |  | φ4.0、4.5*（10～25mm），每间隔1mm为一规格，钛合金。 | JQL-III型螺钉 |  |  | 支 |  |  | 骨接合植入物脊柱前路固定系统 | 审核通过 | 审核通过 | 审核通过 | 审核通过 | 审核通过 | 审核通过 | 获得ISO 13485 认证证书 | 通过 | 通过 | 医疗器械检测机构出具的检测报告 | 无 | 实用新型专利 | 0 | 12 | 没有抽检不合格记录
重建型动力加压接骨板（直型） | R053 | 骨科创伤类 | 纯钛 | 9-12孔 |  |  | YZ0000046 | 江苏百易得医疗科技有限公司 | 骨接合植入物金属解剖型接骨板 | YZ00000873 | 国产 | 江苏百易得医疗科技有限公司 |  | 9～12孔，每隔一孔为一规格，纯钛。¦9～12孔，每隔一孔为一规格，纯钛。 | JPP(YZ)-04重建直型接骨板-1¦JPP(YZ)-05重建直型接骨板-2 |  |  | 块 |  |  | 骨接合植入物金属解剖型接骨板 | 审核通过 | 审核通过 | 审核通过 | 审核通过 | 审核通过 | 审核通过 | 获得ISO 13485 认证证书 | 通过 | 通过 | 医疗器械检测机构出具的检测报告 | 无 | 实用新型专利 | 0 | 6 | 没有抽检不合格记录
重建型动力加压接骨板（直型） | R054 | 骨科创伤类 | 纯钛 | 13-22孔 |  |  | YZ0000046 | 江苏百易得医疗科技有限公司 | 骨接合植入物金属解剖型接骨板 | YZ00000874 | 国产 | 江苏百易得医疗科技有限公司 |  | 13～20孔，每隔一孔为一规格，纯钛。¦13～22孔，每隔一孔为一规格，纯钛。¦ | JPP(YZ)-04重建直型接骨板-1¦JPP(YZ)-05重建直型接骨板-2¦ |  |  | 块 |  |  | 骨接合植入物金属解剖型接骨板 | 审核通过 | 审核通过 | 审核通过 | 审核通过 | 审核通过 | 审核通过 | 获得ISO 13485 认证证书 | 无 | 无 | 无 | 无 | 无 | 0 | 0 | 没有抽检不合格记录
DCS动力髋螺钉 | R279 | 骨科创伤类 | 钛合金 |  |  |  | YZ0000128 | 北京贝思达生物技术有限公司 | 拉力螺钉 | YZ00000875 | 国产 | 北京贝思达生物技术有限公司 | 拉力螺钉 | 直径：12.5 | TZX-YQK |  | 钛合金 | 支 | CPP灭菌包装袋 |  | 角度型金属接骨板系统 | 审核通过 | 审核通过 | 审核通过 | 审核通过 | 审核通过 | 审核通过 | 获得ISO 13485 认证证书 | 无 | 无 | 医疗器械检测机构出具的检测报告 | 无 | 实用新型专利 | 0 | 9 | 没有抽检不合格记录
皮质骨螺钉 | R419 | 骨科创伤类 | 钛合金 | 1.0-3.0mm |  | 自攻 | YZ0000073 | 江苏双羊医疗器械有限公司 | 钛质接骨螺钉 | YZ00000876 | 国产 | 江苏双羊医疗器械有限公司 |  | 1.5×4～8mm¦2.0×4～19mm¦2.4×8～26mm | HAQ02型、HAQ05型¦ ¦ |  | 钛合金 | 枚 | 纸塑 |  | 钛质接骨螺钉 | 审核通过 | 审核通过 | 审核通过 | 审核通过 | 审核通过 | 审核通过 | 获得ISO 13485 认证证书 | 通过 | 无 | 医疗器械检测机构出具的检测报告 | 无 | 发明专利,实用新型专利 | 0 | 8 | 没有抽检不合格记录
骨水泥固定初次置换 关节柄 | S021 | 骨科人工关节类 | 标准直柄 | 各种规格型号 | 髋关节 |  | YZ0000128 | 北京贝思达生物技术有限公司 | 股骨柄 | YZ00000877 | 国产 | 北京贝思达生物技术有限公司 | 股骨柄（灭菌） | 2#、3#、4#、5#、6#、7# | KB-WZI |  | 钴铬钼合金C | 件 | 特卫强灭菌包装袋 |  | 髋关节假体 | 审核通过 | 审核通过 | 审核通过 | 审核通过 | 审核通过 | 审核通过 | 获得ISO 13485 认证证书 | 无 | 无 | 医疗器械检测机构出具的检测报告 | 无 | 实用新型专利 | 0 | 3 | 没有抽检不合格记录
骨水泥固定翻修 关节柄 | S124 | 骨科人工关节类 | 翻修直柄 | 各种长度 | 髋关节 |  | YZ0000128 | 北京贝思达生物技术有限公司 | 股骨柄 | YZ00000878 | 国产 | 北京贝思达生物技术有限公司 | 股骨柄 | 12#、14#、16# | KB-WZI |  | 钴铬钼合金C | 件 | 特卫强灭菌包装袋 |  | 髋关节假体 | 审核通过 | 审核通过 | 审核通过 | 审核通过 | 审核通过 | 审核通过 | 获得ISO 13485 认证证书 | 无 | 无 | 医疗器械检测机构出具的检测报告 | 无 | 实用新型专利 | 0 | 2 | 没有抽检不合格记录
腓骨远端动力加压接骨板 | R322 | 骨科创伤类 | 纯钛 | 6-9孔 |  |  | YZ0000043 | 迪恩医疗科技有限公司 | 腓骨远端外侧接骨板（左/右） | YZ00000879 | 国产 | 迪恩医疗科技有限公司 |  | 6-9孔 | YSZ（Q）22 |  |  | 块 |  |  | 腓骨远端外侧接骨板（左/右） | 审核通过 | 审核通过 | 审核通过 | 审核通过 | 审核通过 | 审核通过 | 获得ISO 13485 认证证书 | 通过 | 通过 | 医疗器械检测机构出具的检测报告 | 无 | 实用新型专利 | 0 | 12 | 没有抽检不合格记录
腓骨远端动力加压接骨板 | R325 | 骨科创伤类 | 纯钛 | 9孔以上 |  |  | YZ0000043 | 迪恩医疗科技有限公司 | 腓骨远端外侧接骨板（左/右） | YZ00000880 | 国产 | 迪恩医疗科技有限公司 |  | 9孔以上 | YSZ（Q）22 |  |  | 块 |  |  | 腓骨远端外侧接骨板（左/右） | 审核通过 | 审核通过 | 审核通过 | 审核通过 | 审核通过 | 审核通过 | 获得ISO 13485 认证证书 | 通过 | 通过 | 医疗器械检测机构出具的检测报告 | 无 | 实用新型专利 | 0 | 12 | 没有抽检不合格记录
双极 半髋 | S182 | 骨科人工关节类 | 金属杯+聚乙烯内衬 |  | 髋关节 |  | YZ0000128 | 北京贝思达生物技术有限公司 | 双极头金属杯+内衬 | YZ00000881 | 国产 | 北京贝思达生物技术有限公司 | 双极头金属杯+内衬 | 36#、38#、40#、42#、44#、46#、48#、50#、52#、54#、56#、58# | KSB |  | 钴铬钼合金C | 件 | 特卫强灭菌包装袋 |  | 髋关节假体 | 审核通过 | 审核通过 | 审核通过 | 审核通过 | 审核通过 | 审核通过 | 获得ISO 13485 认证证书 | 无 | 无 | 医疗器械检测机构出具的检测报告 | 无 | 实用新型专利 | 0 | 1 | 没有抽检不合格记录
跟骨动力加压接骨板 | R346 | 骨科创伤类 | 纯钛 | 2-20孔 |  |  | YZ0000043 | 迪恩医疗科技有限公司 | 跟骨接骨板I型 | YZ00000882 | 国产 | 迪恩医疗科技有限公司 |  | 孔数：14 | YSZ（Q）23 |  |  | 块 |  |  | 跟骨接骨板I型 | 审核通过 | 审核通过 | 审核通过 | 审核通过 | 审核通过 | 审核通过 | 获得ISO 13485 认证证书 | 通过 | 通过 | 医疗器械检测机构出具的检测报告 | 无 | 实用新型专利 | 0 | 10 | 没有抽检不合格记录
跟骨动力加压接骨板 | R346 | 骨科创伤类 | 纯钛 | 2-20孔 |  |  | YZ0000043 | 迪恩医疗科技有限公司 | 跟骨接骨板II型 | YZ00000883 | 国产 | 迪恩医疗科技有限公司 |  | 孔数：8 | YSZ（Q）24 |  |  | 块 |  |  | 跟骨接骨板II型 | 审核通过 | 审核通过 | 审核通过 | 审核通过 | 审核通过 | 审核通过 | 获得ISO 13485 认证证书 | 通过 | 通过 | 医疗器械检测机构出具的检测报告 | 无 | 实用新型专利 | 0 | 10 | 没有抽检不合格记录
肱骨近端接骨板 | R111 | 骨科创伤类 | 纯钛 | 3-9孔 |  |  | YZ0000043 | 迪恩医疗科技有限公司 | 肱骨近端外侧接骨板（左右） | YZ00000884 | 国产 | 迪恩医疗科技有限公司 |  | 3-9孔 | YSZ（Q）26 |  |  | 块 |  |  | 肱骨近端外侧接骨板（左右） | 审核通过 | 审核通过 | 审核通过 | 审核通过 | 审核通过 | 审核通过 | 获得ISO 13485 认证证书 | 通过 | 通过 | 医疗器械检测机构出具的检测报告 | 无 | 实用新型专利 | 0 | 9 | 没有抽检不合格记录
肱骨近端接骨板 | R111 | 骨科创伤类 | 纯钛 | 3-9孔 |  |  | YZ0000046 | 江苏百易得医疗科技有限公司 | 骨接合植入物金属解剖型接骨板 | YZ00000885 | 国产 | 江苏百易得医疗科技有限公司 |  | 2～9孔(头部6孔)，每隔一孔为一规格，纯钛。¦2～9孔(头部7孔)，左右，每隔一孔为一规格，纯钛。¦2～9孔(头部3孔)，每隔一孔为一规格，纯钛。 | JPP(ZJ)-06三叶接骨板¦JPP(ZJ、YZ)-24肱骨近端接骨板-1¦JPP(ZJ、YZ)-25肱骨近端接骨板-2 |  |  | 块 |  |  | 骨接合植入物金属解剖型接骨板 | 审核通过 | 审核通过 | 审核通过 | 审核通过 | 审核通过 | 审核通过 | 获得ISO 13485 认证证书 | 通过 | 通过 | 医疗器械检测机构出具的检测报告 | 无 | 实用新型专利 | 0 | 6 | 没有抽检不合格记录
肱骨近端接骨板 | R114 | 骨科创伤类 | 纯钛 | 9孔以上 |  |  | YZ0000046 | 江苏百易得医疗科技有限公司 | 骨接合植入物金属解剖型接骨板 | YZ00000886 | 国产 | 江苏百易得医疗科技有限公司 |  | 10～12孔(头部6孔)，每隔一孔为一规格，纯钛。¦10～14孔(头部7孔)，左右，每隔一孔为一规格，纯钛。¦10～14孔(头部3孔)，每隔一孔为一规格，纯钛。 | JPP(ZJ)-06三叶接骨板¦JPP(ZJ、YZ)-24肱骨近端接骨板-1¦JPP(ZJ、YZ)-25肱骨近端接骨板-2 |  |  | 块 |  |  | 骨接合植入物金属解剖型接骨板 | 审核通过 | 审核通过 | 审核通过 | 审核通过 | 审核通过 | 审核通过 | 获得ISO 13485 认证证书 | 通过 | 通过 | 医疗器械检测机构出具的检测报告 | 无 | 实用新型专利 | 0 | 6 | 没有抽检不合格记录
肱骨近端接骨板 | R111 | 骨科创伤类 | 纯钛 | 3-9孔 |  |  | YZ0000043 | 迪恩医疗科技有限公司 | 肱骨内上髁接骨板 | YZ00000887 | 国产 | 迪恩医疗科技有限公司 |  | 3-9孔 | YSZ（Q）27 |  |  | 块 |  |  | 肱骨内上髁接骨板 | 审核通过 | 审核通过 | 审核通过 | 审核通过 | 审核通过 | 审核通过 | 获得ISO 13485 认证证书 | 通过 | 通过 | 医疗器械检测机构出具的检测报告 | 无 | 实用新型专利 | 0 | 10 | 没有抽检不合格记录
皮质骨螺钉 | R422 | 骨科创伤类 | 钛合金 | 1.0-3.0mm |  | 自钻 | YZ0000073 | 江苏双羊医疗器械有限公司 | 钛质接骨螺钉 | YZ00000888 | 国产 | 江苏双羊医疗器械有限公司 |  | 1.5×3～10mm¦2.0×4～20mm¦2.4×6～70mm | HAQ02型、HAQ05型¦ ¦ |  | 钛合金 | 枚 | 纸塑 |  | 钛质接骨螺钉 | 审核通过 | 审核通过 | 审核通过 | 审核通过 | 审核通过 | 审核通过 | 获得ISO 13485 认证证书 | 通过 | 无 | 医疗器械检测机构出具的检测报告 | 无 | 发明专利,实用新型专利 | 0 | 7 | 没有抽检不合格记录
DHS 动力髋接骨板 | R226 | 骨科创伤类 | 纯钛 | 2-16孔 |  |  | YZ0000073 | 江苏双羊医疗器械有限公司 | 钛质接骨板（DHS、DCS） | YZ00000889 | 国产 | 江苏双羊医疗器械有限公司 |  | 2孔、4孔、5孔、6孔、7孔、8孔、10孔、12孔，95°、130° | 鹅头型 |  | 纯钛 | 块 | 纸塑 |  | 钛质接骨板（DHS、DCS） | 审核通过 | 审核通过 | 审核通过 | 审核通过 | 审核通过 | 审核通过 | 获得ISO 13485 认证证书 | 通过 | 无 | 生产企业自检报告 | 无 | 发明专利, | 0 | 2 | 没有抽检不合格记录
尺骨近端动力加压接骨板 | R149 | 骨科创伤类 | 纯钛 | 2-18孔 |  |  | YZ0000043 | 迪恩医疗科技有限公司 | 尺骨鹰嘴接骨板 | YZ00000890 | 国产 | 迪恩医疗科技有限公司 |  | 孔数：9、10、11 | YSZ（Q）28 |  |  | 块 |  |  | 尺骨鹰嘴接骨板 | 审核通过 | 审核通过 | 审核通过 | 审核通过 | 审核通过 | 审核通过 | 获得ISO 13485 认证证书 | 通过 | 通过 | 医疗器械检测机构出具的检测报告 | 无 | 实用新型专利 | 0 | 12 | 没有抽检不合格记录
尺骨近端动力加压接骨板 | R149 | 骨科创伤类 | 纯钛 | 2-18孔 |  |  | YZ0000043 | 迪恩医疗科技有限公司 | 尺骨鹰嘴接骨板 | YZ00000891 | 国产 | 迪恩医疗科技有限公司 |  | 孔数：3、4、5、6、7、8 | YSZ（Q）28 |  |  | 块 |  |  | 尺骨鹰嘴接骨板 | 审核通过 | 审核通过 | 审核通过 | 审核通过 | 审核通过 | 审核通过 | 获得ISO 13485 认证证书 | 通过 | 通过 | 医疗器械检测机构出具的检测报告 | 无 | 实用新型专利 | 0 | 12 | 没有抽检不合格记录
胫骨近端外侧动力加压接骨板 | R289 | 骨科创伤类 | 纯钛 | 2-20孔 |  |  | YZ0000046 | 江苏百易得医疗科技有限公司 | 骨接合植入物金属解剖型接骨板 | YZ00000892 | 国产 | 江苏百易得医疗科技有限公司 |  | 2～14孔(头部2孔)，左右，每隔一孔为一规格，纯钛。¦2～14孔(头部3孔)，左右，每隔一孔为一规格，纯钛。¦3～16孔(头部4孔)，左右，每隔一孔为一规格，纯钛。¦3～20孔(头部4孔)，左右，每隔一孔为一规格，纯钛。 | JPP(ZJ)-07L型接骨板-1¦JPP(ZJ)-13L型接骨板-3¦JPP(ZJ、YZ)-19胫骨近端外侧接骨板-1¦JPP-47胫骨近端外侧接骨板-2 |  |  | 块 |  |  | 骨接合植入物金属解剖型接骨板 | 审核通过 | 审核通过 | 审核通过 | 审核通过 | 审核通过 | 审核通过 | 获得ISO 13485 认证证书 | 通过 | 通过 | 医疗器械检测机构出具的检测报告 | 无 | 实用新型专利 | 0 | 6 | 没有抽检不合格记录
1/3管型锁定加压接骨板 | R008 | 骨科创伤类 | 纯钛 | 2-10孔 |  |  | YZ0000073 | 江苏双羊医疗器械有限公司 | 金属锁定接骨板固定系统 | YZ00000893 | 国产 | 江苏双羊医疗器械有限公司 |  | 4孔、5孔、6孔、7孔、8孔、9孔、10孔 | 锁定1/3管型 |  | 纯钛 | 块 | 纸塑 |  | 金属锁定接骨板固定系统 | 审核通过 | 审核通过 | 审核通过 | 审核通过 | 审核通过 | 审核通过 | 获得ISO 13485 认证证书 | 通过 | 无 | 医疗器械检测机构出具的检测报告 | 无 | 发明专利,实用新型专利 | 0 | 13 | 没有抽检不合格记录
胫骨近端外侧动力加压接骨板 | R289 | 骨科创伤类 | 纯钛 | 2-20孔 |  |  | YZ0000043 | 迪恩医疗科技有限公司 | 胫骨近端外侧接骨板（左/右） | YZ00000894 | 国产 | 迪恩医疗科技有限公司 |  | 2-20孔 | YSZ（Q）29 |  |  | 块 |  |  | 胫骨近端外侧接骨板（左/右） | 审核通过 | 审核通过 | 审核通过 | 审核通过 | 审核通过 | 审核通过 | 获得ISO 13485 认证证书 | 通过 | 通过 | 医疗器械检测机构出具的检测报告 | 无 | 实用新型专利 | 0 | 12 | 没有抽检不合格记录
锁骨前上方锁定加压接骨板 | R105 | 骨科创伤类 | 纯钛 |  |  |  | YZ0000073 | 江苏双羊医疗器械有限公司 | 金属锁定接骨板固定系统 | YZ00000895 | 国产 | 江苏双羊医疗器械有限公司 |  | 4孔、6孔、7孔、8孔、10孔、12孔，有左右式 | 锁定锁骨重建型 |  | 纯钛 | 块 | 纸塑 |  | 金属锁定接骨板固定系统 | 审核通过 | 审核通过 | 审核通过 | 审核通过 | 审核通过 | 审核通过 | 获得ISO 13485 认证证书 | 通过 | 无 | 医疗器械检测机构出具的检测报告 | 无 | 发明专利,实用新型专利 | 0 | 15 | 没有抽检不合格记录
足通用接骨板 | R353 | 骨科创伤类 | 纯钛 |  |  |  | YZ0000043 | 迪恩医疗科技有限公司 | T形（头2孔）微型接骨板 | YZ00000896 | 国产 | 迪恩医疗科技有限公司 |  | 孔数：7 | YWZ（Q）01 |  |  | 块 |  |  | T形（头2孔）微型接骨板 | 审核通过 | 审核通过 | 审核通过 | 审核通过 | 审核通过 | 审核通过 | 获得ISO 13485 认证证书 | 通过 | 通过 | 医疗器械检测机构出具的检测报告 | 无 | 实用新型专利 | 0 | 12 | 没有抽检不合格记录
足通用接骨板 | R353 | 骨科创伤类 | 纯钛 |  |  |  | YZ0000043 | 迪恩医疗科技有限公司 | T形（头2孔）微型接骨板 | YZ00000897 | 国产 | 迪恩医疗科技有限公司 |  | 孔数：2、3、4、5、6 | YWZ（Q）01 |  |  | 块 |  |  | T形（头2孔）微型接骨板 | 审核通过 | 审核通过 | 审核通过 | 审核通过 | 审核通过 | 审核通过 | 获得ISO 13485 认证证书 | 通过 | 通过 | 医疗器械检测机构出具的检测报告 | 无 | 实用新型专利 | 0 | 12 | 没有抽检不合格记录
足通用接骨板 | R353 | 骨科创伤类 | 纯钛 |  |  |  | YZ0000043 | 迪恩医疗科技有限公司 | T形（头3孔）微型接骨板 | YZ00000898 | 国产 | 迪恩医疗科技有限公司 |  | 孔数：3、4、5、6、7、8、9 | YWZ（Q）03 |  |  | 块 |  |  | T形（头3孔）微型接骨板 | 审核通过 | 审核通过 | 审核通过 | 审核通过 | 审核通过 | 审核通过 | 获得ISO 13485 认证证书 | 通过 | 通过 | 医疗器械检测机构出具的检测报告 | 无 | 实用新型专利 | 0 | 11 | 没有抽检不合格记录
锁骨钩锁定加压接骨板 | R102 | 骨科创伤类 | 纯钛 | 3-10孔 |  |  | YZ0000073 | 江苏双羊医疗器械有限公司 | 金属锁定接骨板固定系统 | YZ00000899 | 国产 | 江苏双羊医疗器械有限公司 |  | 3孔、4孔、5孔、6孔、7孔、8孔、9孔、10孔，有左右式 | 锁定锁骨钩型 |  | 纯钛 | 块 | 纸塑 |  | 金属锁定接骨板固定系统 | 审核通过 | 审核通过 | 审核通过 | 审核通过 | 审核通过 | 审核通过 | 获得ISO 13485 认证证书 | 通过 | 无 | 医疗器械检测机构出具的检测报告 | 无 | 发明专利,实用新型专利 | 0 | 14 | 没有抽检不合格记录
手部掌指骨接骨板 | R188 | 骨科创伤类 | 纯钛 |  |  |  | YZ0000043 | 迪恩医疗科技有限公司 | T形（头4孔）微型接骨板 | YZ00000900 | 国产 | 迪恩医疗科技有限公司 |  | 孔数：3、4、5、6、7、8 | YWZ（Q）04 |  |  | 块 |  |  | T形（头4孔）微型接骨板 | 审核通过 | 审核通过 | 审核通过 | 审核通过 | 审核通过 | 审核通过 | 获得ISO 13485 认证证书 | 通过 | 通过 | 医疗器械检测机构出具的检测报告 | 无 | 实用新型专利 | 0 | 11 | 没有抽检不合格记录
手部掌指骨接骨板 | R188 | 骨科创伤类 | 纯钛 |  |  |  | YZ0000043 | 迪恩医疗科技有限公司 | 斜L形微型接骨板（左/右） | YZ00000901 | 国产 | 迪恩医疗科技有限公司 |  | 孔数：7 | YWZ（Q）06 |  |  | 块 |  |  | 斜L形微型接骨板（左/右） | 审核通过 | 审核通过 | 审核通过 | 审核通过 | 审核通过 | 审核通过 | 获得ISO 13485 认证证书 | 通过 | 通过 | 医疗器械检测机构出具的检测报告 | 无 | 实用新型专利 | 0 | 13 | 没有抽检不合格记录
手部掌指骨接骨板 | R188 | 骨科创伤类 | 纯钛 |  |  |  | YZ0000043 | 迪恩医疗科技有限公司 | 斜L形微型接骨板（左/右） | YZ00000902 | 国产 | 迪恩医疗科技有限公司 |  | 孔数：2、3、4、5、6 | YWZ（Q）06 |  |  | 块 |  |  | 斜L形微型接骨板（左/右） | 审核通过 | 审核通过 | 审核通过 | 审核通过 | 审核通过 | 审核通过 | 获得ISO 13485 认证证书 | 通过 | 通过 | 医疗器械检测机构出具的检测报告 | 无 | 实用新型专利 | 0 | 12 | 没有抽检不合格记录
胫骨近端内侧动力加压接骨板 | R283 | 骨科创伤类 | 纯钛 | 2-20孔 |  |  | YZ0000046 | 江苏百易得医疗科技有限公司 | 骨接合植入物金属解剖型接骨板 | YZ00000903 | 国产 | 江苏百易得医疗科技有限公司 |  | 2～10孔(头部2孔)，每隔一孔为一规格，纯钛。¦2～10孔(头部3孔)，左右，每隔一孔为一规格，纯钛。¦3～20孔(头部4孔)，左右，每隔一孔为一规格，纯钛。 | JPP(ZJ)-08T型接骨板-1¦JPP-48T型接骨板-4¦JPP(ZJ、YZ)-18胫骨近端内侧接骨板 |  |  | 块 |  |  | 骨接合植入物金属解剖型接骨板 | 审核通过 | 审核通过 | 审核通过 | 审核通过 | 审核通过 | 审核通过 | 获得ISO 13485 认证证书 | 通过 | 通过 | 医疗器械检测机构出具的检测报告 | 无 | 实用新型专利 | 0 | 6 | 没有抽检不合格记录
足通用接骨板 | R353 | 骨科创伤类 | 纯钛 |  |  |  | YZ0000043 | 迪恩医疗科技有限公司 | L形微型接骨板-1（左/右） | YZ00000904 | 国产 | 迪恩医疗科技有限公司 |  | 孔数：2、3、4、5、6 | YWZ（Q）07 |  |  | 块 |  |  | L形微型接骨板-1（左/右） | 审核通过 | 审核通过 | 审核通过 | 审核通过 | 审核通过 | 审核通过 | 获得ISO 13485 认证证书 | 通过 | 通过 | 医疗器械检测机构出具的检测报告 | 无 | 实用新型专利 | 0 | 12 | 没有抽检不合格记录
足通用接骨板 | R353 | 骨科创伤类 | 纯钛 |  |  |  | YZ0000043 | 迪恩医疗科技有限公司 | Y形微型接骨板 | YZ00000905 | 国产 | 迪恩医疗科技有限公司 |  | 孔数：3、4、5、6、7、8 | YWZ（Q）08 |  |  | 块 |  |  | Y形微型接骨板 | 审核通过 | 审核通过 | 审核通过 | 审核通过 | 审核通过 | 审核通过 | 获得ISO 13485 认证证书 | 通过 | 通过 | 医疗器械检测机构出具的检测报告 | 无 | 实用新型专利 | 0 | 10 | 没有抽检不合格记录
手部掌指骨接骨板 | R188 | 骨科创伤类 | 纯钛 |  |  |  | YZ0000043 | 迪恩医疗科技有限公司 | H形微型接骨板 | YZ00000906 | 国产 | 迪恩医疗科技有限公司 |  | 孔数：4孔 | YWZ（Q）12 |  |  | 块 |  |  | H形微型接骨板 | 审核通过 | 审核通过 | 审核通过 | 审核通过 | 审核通过 | 审核通过 | 获得ISO 13485 认证证书 | 通过 | 通过 | 医疗器械检测机构出具的检测报告 | 无 | 实用新型专利 | 0 | 11 | 没有抽检不合格记录
足通用接骨板 | R353 | 骨科创伤类 | 纯钛 |  |  |  | YZ0000043 | 迪恩医疗科技有限公司 | 髁微型接骨板 | YZ00000907 | 国产 | 迪恩医疗科技有限公司 |  | 孔数：3、4、5 | YWZ（Q）14 |  |  | 块 |  |  | 髁微型接骨板 | 审核通过 | 审核通过 | 审核通过 | 审核通过 | 审核通过 | 审核通过 | 获得ISO 13485 认证证书 | 通过 | 通过 | 医疗器械检测机构出具的检测报告 | 无 | 实用新型专利 | 0 | 10 | 没有抽检不合格记录
粗隆固定接骨板 | R223 | 骨科创伤类 | 纯钛 | 各种规格型号 |  |  | YZ0000043 | 迪恩医疗科技有限公司 | 胫骨远端外侧接骨板（左/右） | YZ00000908 | 国产 | 迪恩医疗科技有限公司 |  | 9孔以上 | YSZ（Q）19 |  |  | 块 |  |  | 胫骨远端外侧接骨板（左/右） | 审核通过 | 审核通过 | 审核通过 | 审核通过 | 审核通过 | 审核通过 | 获得ISO 13485 认证证书 | 通过 | 通过 | 医疗器械检测机构出具的检测报告 | 无 | 实用新型专利 | 0 | 8 | 没有抽检不合格记录
粗隆固定接骨板 | R223 | 骨科创伤类 | 纯钛 | 各种规格型号 |  |  | YZ0000043 | 迪恩医疗科技有限公司 | 胫骨远端外侧接骨板（左/右） | YZ00000909 | 国产 | 迪恩医疗科技有限公司 |  | 5－9孔 | YSZ（Q）19 |  |  | 块 |  |  | 胫骨远端外侧接骨板（左/右） | 审核通过 | 审核通过 | 审核通过 | 审核通过 | 审核通过 | 审核通过 | 获得ISO 13485 认证证书 | 通过 | 通过 | 医疗器械检测机构出具的检测报告 | 无 | 实用新型专利 | 0 | 8 | 没有抽检不合格记录
肱骨近端锁定接骨板 | R117 | 骨科创伤类 | 纯钛 | 3-9孔 |  |  | YZ0000073 | 江苏双羊医疗器械有限公司 | 金属锁定接骨板固定系统 | YZ00000910 | 国产 | 江苏双羊医疗器械有限公司 |  | 3孔、4孔、5孔、6孔、7孔、8孔；有左右式 | 锁定肱骨颈型 |  | 纯钛 | 块 | 纸塑 |  | 金属锁定接骨板固定系统 | 审核通过 | 审核通过 | 审核通过 | 审核通过 | 审核通过 | 审核通过 | 获得ISO 13485 认证证书 | 通过 | 无 | 医疗器械检测机构出具的检测报告 | 无 | 发明专利,实用新型专利 | 0 | 14 | 没有抽检不合格记录
肱骨近端锁定接骨板 | R120 | 骨科创伤类 | 纯钛 | 9孔以上 |  |  | YZ0000073 | 江苏双羊医疗器械有限公司 | 金属锁定接骨板固定系统 | YZ00000911 | 国产 | 江苏双羊医疗器械有限公司 |  | 10孔、12孔、14孔，有左右式 | 锁定肱骨颈型 |  | 纯钛 | 块 | 纸塑 |  | 金属锁定接骨板固定系统 | 审核通过 | 审核通过 | 审核通过 | 审核通过 | 审核通过 | 审核通过 | 获得ISO 13485 认证证书 | 通过 | 无 | 医疗器械检测机构出具的检测报告 | 无 | 发明专利,实用新型专利 | 0 | 14 | 没有抽检不合格记录
肱骨远端关节外锁定加压接骨板 | R132 | 骨科创伤类 | 纯钛 | 8孔以上 |  |  | YZ0000073 | 江苏双羊医疗器械有限公司 | 金属锁定接骨板固定系统 | YZ00000912 | 国产 | 江苏双羊医疗器械有限公司 |  | 7孔、9孔、11孔、13孔、15孔，有左右式 | 锁定肱骨远端外侧型 |  | 纯钛 | 块 | 纸塑 |  | 金属锁定接骨板固定系统 | 审核通过 | 审核通过 | 审核通过 | 审核通过 | 审核通过 | 审核通过 | 获得ISO 13485 认证证书 | 通过 | 无 | 医疗器械检测机构出具的检测报告 | 无 | 发明专利,实用新型专利 | 0 | 15 | 没有抽检不合格记录
肱骨远端锁定接骨板 | R136 | 骨科创伤类 | 纯钛 | 8孔以上 |  |  | YZ0000073 | 江苏双羊医疗器械有限公司 | 金属锁定接骨板固定系统 | YZ00000913 | 国产 | 江苏双羊医疗器械有限公司 |  | 9孔、11孔、13孔、15孔 | 锁定肱骨远端内侧型 |  | 纯钛 | 块 | 纸塑 |  | 金属锁定接骨板固定系统 | 审核通过 | 审核通过 | 审核通过 | 审核通过 | 审核通过 | 审核通过 | 获得ISO 13485 认证证书 | 通过 | 无 | 医疗器械检测机构出具的检测报告 | 无 | 发明专利,实用新型专利 | 0 | 14 | 没有抽检不合格记录
尺骨近端锁定加压接骨板 | R152 | 骨科创伤类 | 纯钛 | 2-8孔 |  |  | YZ0000073 | 江苏双羊医疗器械有限公司 | 金属锁定接骨板固定系统 | YZ00000914 | 国产 | 江苏双羊医疗器械有限公司 |  | 4孔、5孔、6孔、7孔、8孔，有左右式 | 锁定鹰嘴型 |  | 纯钛 | 块 | 纸塑 |  | 金属锁定接骨板固定系统 | 审核通过 | 审核通过 | 审核通过 | 审核通过 | 审核通过 | 审核通过 | 获得ISO 13485 认证证书 | 通过 | 无 | 医疗器械检测机构出具的检测报告 | 无 | 发明专利,实用新型专利 | 0 | 13 | 没有抽检不合格记录
钛笼 | T324 | 骨科脊柱类 | 纯钛 | 各种规格 |  | 1笼 | YZ0000082 | 联贸医疗用品技术（上海）有限公司 | 圆柱形六角孔钛网 | YZ00000915 | 进口 | 中国台湾 联合骨科器材股份有限公司 |  | Ф10mmX 8mm¦Ф10mmX 9mm¦Ф10mmX 10mm¦Ф10mmX 11mm¦Ф10mmX 12mm¦Ф10mmX 13mm¦Ф10mmX 14mm¦Ф10mmX 15mm | 3706-5008¦3706-5009¦3706-5010¦3706-5011¦3706-5012¦3706-5013¦3706-5014¦3706-5015 |  |  | 个 |  |  | 脊柱内固定器材-钛网系统（商品名:联合） | 未提交 | 未提交 | 未提交 | 未提交 | 未提交 | 审核通过 | 获得ISO 13485 认证证书 | [7 empty] | 没有抽检不合格记录
钛笼 | T324 | 骨科脊柱类 | 纯钛 | 各种规格 |  | 1笼 | YZ0000082 | 联贸医疗用品技术（上海）有限公司 | 圆柱形六角孔钛网 | YZ00000916 | 进口 | 中国台湾 联合骨科器材股份有限公司 |  | Ф10mmX 20mm¦Ф10mmX 30mm¦Ф10mmX 40mm | 3706-5020¦3706-5030¦3706-5040 |  |  | 个 |  |  | 脊柱内固定器材-钛网系统（商品名:联合） | 未提交 | 未提交 | 未提交 | 未提交 | 未提交 | 审核通过 | 获得ISO 13485 认证证书 | [7 empty] | 没有抽检不合格记录
钛笼 | T324 | 骨科脊柱类 | 纯钛 | 各种规格 |  | 1笼 | YZ0000082 | 联贸医疗用品技术（上海）有限公司 | 圆柱形六角孔钛网 | YZ00000917 | 进口 | 中国台湾 联合骨科器材股份有限公司 |  | Ф10mmX 50mm¦Ф10mmX 60mm¦Ф10mmX 70mm¦Ф10mmX 80mm¦Ф10mmX 90mm¦Ф10mmX 100mm | 3706-5050¦3706-5060¦3706-5070¦3706-5080¦3706-5090¦3706-5001 |  |  | 个 |  |  | 脊柱内固定器材-钛网系统（商品名:联合） | 未提交 | 未提交 | 未提交 | 未提交 | 未提交 | 审核通过 | 获得ISO 13485 认证证书 | [7 empty] | 没有抽检不合格记录
钛笼 | T324 | 骨科脊柱类 | 纯钛 | 各种规格 |  | 1笼 | YZ0000082 | 联贸医疗用品技术（上海）有限公司 | 圆柱形六角孔钛网 | YZ00000918 | 进口 | 中国台湾 联合骨科器材股份有限公司 |  | Ф12mmX 8mm¦Ф12mmX 9mm¦Ф12mmX 10mm¦Ф12mmX 11mm¦Ф12mmX 12mm¦Ф12mmX 13mm¦Ф12mmX 14mm¦Ф12mmX 15mm | 3706-5208¦3706-5209¦3706-5210¦3706-5211¦3706-5212¦3706-5213¦3706-5214¦3706-5215 |  |  | 个 |  |  | 脊柱内固定器材-钛网系统（商品名:联合） | 未提交 | 未提交 | 未提交 | 未提交 | 未提交 | 审核通过 | 获得ISO 13485 认证证书 | [7 empty] | 没有抽检不合格记录
钛笼 | T324 | 骨科脊柱类 | 纯钛 | 各种规格 |  | 1笼 | YZ0000082 | 联贸医疗用品技术（上海）有限公司 | 圆柱形六角孔钛网 | YZ00000919 | 进口 | 中国台湾 联合骨科器材股份有限公司 |  | Ф12mmX 20mm¦Ф12mmX 30mm¦Ф12mmX 40mm | 3706-5220¦3706-5230¦3706-5240 |  |  | 个 |  |  | 脊柱内固定器材-钛网系统（商品名:联合） | 未提交 | 未提交 | 未提交 | 未提交 | 未提交 | 审核通过 | 获得ISO 13485 认证证书 | [7 empty] | 没有抽检不合格记录
钛笼 | T324 | 骨科脊柱类 | 纯钛 | 各种规格 |  | 1笼 | YZ0000082 | 联贸医疗用品技术（上海）有限公司 | 圆柱形六角孔钛网 | YZ00000920 | 进口 | 中国台湾 联合骨科器材股份有限公司 |  | Ф12mmX 50mm¦Ф12mmX 60mm¦Ф12mmX 70mm¦Ф12mmX 80mm¦Ф12mmX 90mm¦Ф12mmX 100mm | 3706-5250¦3706-5260¦3706-5270¦3706-5280¦3706-5290¦3706-5201 |  |  | 个 |  |  | 脊柱内固定器材-钛网系统（商品名:联合） | 未提交 | 未提交 | 未提交 | 未提交 | 未提交 | 审核通过 | 获得ISO 13485 认证证书 | [7 empty] | 没有抽检不合格记录
钛笼 | T324 | 骨科脊柱类 | 纯钛 | 各种规格 |  | 1笼 | YZ0000082 | 联贸医疗用品技术（上海）有限公司 | 圆柱形六角孔钛网 | YZ00000921 | 进口 | 中国台湾 联合骨科器材股份有限公司 |  | Ф13mmX 8mm¦Ф13mmX 9mm¦Ф13mmX 10mm¦Ф13mmX 11mm¦Ф13mmX 12mm¦Ф13mmX 13mm¦Ф13mmX 14mm¦Ф13mmX 15mm | 3706-5308¦3706-5309¦3706-5310¦3706-5311¦3706-5312¦3706-5313¦3706-5314¦3706-5315 |  |  | 个 |  |  | 脊柱内固定器材-钛网系统（商品名:联合） | 未提交 | 未提交 | 未提交 | 未提交 | 未提交 | 审核通过 | 获得ISO 13485 认证证书 | [7 empty] | 没有抽检不合格记录
钛笼 | T324 | 骨科脊柱类 | 纯钛 | 各种规格 |  | 1笼 | YZ0000082 | 联贸医疗用品技术（上海）有限公司 | 圆柱形六角孔钛网 | YZ00000922 | 进口 | 中国台湾 联合骨科器材股份有限公司 |  | Ф13mmX 20mm¦Ф13mmX 30mm¦Ф13mmX 40mm | 3706-5320¦3706-5330¦3706-5340 |  |  | 个 |  |  | 脊柱内固定器材-钛网系统（商品名:联合） | 未提交 | 未提交 | 未提交 | 未提交 | 未提交 | 审核通过 | 获得ISO 13485 认证证书 | [7 empty] | 没有抽检不合格记录
钛笼 | T324 | 骨科脊柱类 | 纯钛 | 各种规格 |  | 1笼 | YZ0000082 | 联贸医疗用品技术（上海）有限公司 | 圆柱形六角孔钛网 | YZ00000923 | 进口 | 中国台湾 联合骨科器材股份有限公司 |  | Ф13mmX 50mm¦Ф13mmX 60mm¦Ф13mmX 70mm¦Ф13mmX 80mm¦Ф13mmX 90mm¦Ф13mmX 100mm | 3706-5350¦3706-5360¦3706-5370¦3706-5380¦3706-5390¦3706-5301 |  |  | 个 |  |  | 脊柱内固定器材-钛网系统（商品名:联合） | 未提交 | 未提交 | 未提交 | 未提交 | 未提交 | 审核通过 | 获得ISO 13485 认证证书 | [7 empty] | 没有抽检不合格记录
钛笼 | T324 | 骨科脊柱类 | 纯钛 | 各种规格 |  | 1笼 | YZ0000082 | 联贸医疗用品技术（上海）有限公司 | 圆柱形六角孔钛网 | YZ00000924 | 进口 | 中国台湾 联合骨科器材股份有限公司 |  | Ф14mmX 8mm¦Ф14mmX 9mm¦Ф14mmX 10mm¦Ф14mmX 11mm¦Ф14mmX 12mm¦Ф14mmX 13mm¦Ф14mmX 14mm¦Ф14mmX 15mm | 3706-5408¦3706-5409¦3706-5410¦3706-5411¦3706-5412¦3706-5413¦3706-5414¦3706-5415 |  |  | 个 |  |  | 脊柱内固定器材-钛网系统（商品名:联合） | 未提交 | 未提交 | 未提交 | 未提交 | 未提交 | 审核通过 | 获得ISO 13485 认证证书 | [7 empty] | 没有抽检不合格记录
钛笼 | T324 | 骨科脊柱类 | 纯钛 | 各种规格 |  | 1笼 | YZ0000082 | 联贸医疗用品技术（上海）有限公司 | 圆柱形六角孔钛网 | YZ00000925 | 进口 | 中国台湾 联合骨科器材股份有限公司 |  | Ф14mmX 20mm¦Ф14mmX 30mm¦Ф14mmX 40mm | 3706-5420¦3706-5430¦3706-5440 |  |  | 个 |  |  | 脊柱内固定器材-钛网系统（商品名:联合） | 未提交 | 未提交 | 未提交 | 未提交 | 未提交 | 审核通过 | 获得ISO 13485 认证证书 | [7 empty] | 没有抽检不合格记录
钛笼 | T324 | 骨科脊柱类 | 纯钛 | 各种规格 |  | 1笼 | YZ0000082 | 联贸医疗用品技术（上海）有限公司 | 圆柱形六角孔钛网 | YZ00000926 | 进口 | 中国台湾 联合骨科器材股份有限公司 |  | Ф14mmX 50mm¦Ф14mmX 60mm¦Ф14mmX 70mm¦Ф14mmX 80mm¦Ф14mmX 90mm¦Ф14mmX 100mm | 3706-5450¦3706-5460¦3706-5470¦3706-5480¦3706-5490¦3706-5401 |  |  | 个 |  |  | 脊柱内固定器材-钛网系统（商品名:联合） | 未提交 | 未提交 | 未提交 | 未提交 | 未提交 | 审核通过 | 获得ISO 13485 认证证书 | [7 empty] | 没有抽检不合格记录
钛笼 | T324 | 骨科脊柱类 | 纯钛 | 各种规格 |  | 1笼 | YZ0000082 | 联贸医疗用品技术（上海）有限公司 | 圆柱形六角孔钛网 | YZ00000927 | 进口 | 中国台湾 联合骨科器材股份有限公司 |  | Ф16mmX 8mm¦Ф16mmX 9mm¦Ф16mmX 10mm¦Ф16mmX 11mm¦Ф16mmX 12mm¦Ф16mmX 13mm¦Ф16mmX 14mm¦Ф16mmX 15mm | 3706-5608¦3706-5609¦3706-5610¦3706-5611¦3706-5612¦3706-5613¦3706-5614¦3706-5615 |  |  | 个 |  |  | 脊柱内固定器材-钛网系统（商品名:联合） | 未提交 | 未提交 | 未提交 | 未提交 | 未提交 | 审核通过 | 获得ISO 13485 认证证书 | [7 empty] | 没有抽检不合格记录
钛笼 | T324 | 骨科脊柱类 | 纯钛 | 各种规格 |  | 1笼 | YZ0000082 | 联贸医疗用品技术（上海）有限公司 | 圆柱形六角孔钛网 | YZ00000928 | 进口 | 中国台湾 联合骨科器材股份有限公司 |  | Ф16mmX 20mm¦Ф16mmX 30mm¦Ф16mmX 40mm | 3706-5620¦3706-5630¦3706-5640 |  |  | 个 |  |  | 脊柱内固定器材-钛网系统（商品名:联合） | 未提交 | 未提交 | 未提交 | 未提交 | 未提交 | 审核通过 | 获得ISO 13485 认证证书 | [7 empty] | 没有抽检不合格记录
钛笼 | T324 | 骨科脊柱类 | 纯钛 | 各种规格 |  | 1笼 | YZ0000082 | 联贸医疗用品技术（上海）有限公司 | 圆柱形六角孔钛网 | YZ00000929 | 进口 | 中国台湾 联合骨科器材股份有限公司 |  | Ф16mmX 50mm¦Ф16mmX 60mm¦Ф16mmX 70mm¦Ф16mmX 80mm¦Ф16mmX 90mm¦Ф16mmX 100mm | 3706-5650¦3706-5660¦3706-5670¦3706-5680¦3706-5690¦3706-5601 |  |  | 个 |  |  | 脊柱内固定器材-钛网系统（商品名:联合） | 未提交 | 未提交 | 未提交 | 未提交 | 未提交 | 审核通过 | 获得ISO 13485 认证证书 | [7 empty] | 没有抽检不合格记录
钛笼 | T324 | 骨科脊柱类 | 纯钛 | 各种规格 |  | 1笼 | YZ0000082 | 联贸医疗用品技术（上海）有限公司 | 圆柱形六角孔钛网 | YZ00000930 | 进口 | 中国台湾 联合骨科器材股份有限公司 |  | Ф19mmX 15mm¦Ф19mmX 20mm¦Ф19mmX 30mm¦Ф19mmX 40mm | 3706-5915¦3706-5920¦3706-5930¦3706-5940 |  |  | 个 |  |  | 脊柱内固定器材-钛网系统（商品名:联合） | 未提交 | 未提交 | 未提交 | 未提交 | 未提交 | 审核通过 | 获得ISO 13485 认证证书 | [7 empty] | 没有抽检不合格记录
钛笼 | T324 | 骨科脊柱类 | 纯钛 | 各种规格 |  | 1笼 | YZ0000082 | 联贸医疗用品技术（上海）有限公司 | 圆柱形六角孔钛网 | YZ00000931 | 进口 | 中国台湾 联合骨科器材股份有限公司 |  | Ф19mmX 50mm¦Ф19mmX 60mm¦Ф19mmX 70mm¦Ф19mmX 80mm¦Ф19mmX 90mm¦Ф19mmX 100mm | 3706-5950¦3706-5960¦3706-5970¦3706-5980¦3706-5990¦3706-5901 |  |  | 个 |  |  | 脊柱内固定器材-钛网系统（商品名:联合） | 未提交 | 未提交 | 未提交 | 未提交 | 未提交 | 审核通过 | 获得ISO 13485 认证证书 | [7 empty] | 没有抽检不合格记录
钛笼 | T324 | 骨科脊柱类 | 纯钛 | 各种规格 |  | 1笼 | YZ0000082 | 联贸医疗用品技术（上海）有限公司 | 圆柱形六角孔钛网 | YZ00000932 | 进口 | 中国台湾 联合骨科器材股份有限公司 |  | Ф22mmX 15mm¦Ф22mmX 20mm¦Ф22mmX 30mm¦Ф22mmX 40mm | 3706-6215¦3706-6220¦3706-6230¦3706-6240 |  |  | 个 |  |  | 脊柱内固定器材-钛网系统（商品名:联合） | 未提交 | 未提交 | 未提交 | 未提交 | 未提交 | 审核通过 | 获得ISO 13485 认证证书 | [7 empty] | 没有抽检不合格记录
钛笼 | T324 | 骨科脊柱类 | 纯钛 | 各种规格 |  | 1笼 | YZ0000082 | 联贸医疗用品技术（上海）有限公司 | 圆柱形六角孔钛网 | YZ00000933 | 进口 | 中国台湾 联合骨科器材股份有限公司 |  | Ф22mmX 50mm¦Ф22mmX 60mm¦Ф22mmX 70mm¦Ф22mmX 80mm¦Ф22mmX 90mm¦Ф22mmX 100mm | 3706-6250¦3706-6260¦3706-6270¦3706-6280¦3706-6290¦3706-6201 |  |  | 个 |  |  | 脊柱内固定器材-钛网系统（商品名:联合） | 未提交 | 未提交 | 未提交 | 未提交 | 未提交 | 审核通过 | 获得ISO 13485 认证证书 | [7 empty] | 没有抽检不合格记录
钛笼 | T324 | 骨科脊柱类 | 纯钛 | 各种规格 |  | 1笼 | YZ0000082 | 联贸医疗用品技术（上海）有限公司 | 圆柱形六角孔钛网 | YZ00000934 | 进口 | 中国台湾 联合骨科器材股份有限公司 |  | Ф25mmX 15mm¦Ф25mmX 20mm¦Ф25mmX 30mm¦Ф25mmX 40mm | 3706-6515¦3706-6520¦3706-6530¦3706-6540 |  |  | 个 |  |  | 脊柱内固定器材-钛网系统（商品名:联合） | 未提交 | 未提交 | 未提交 | 未提交 | 未提交 | 审核通过 | 获得ISO 13485 认证证书 | [7 empty] | 没有抽检不合格记录
钛笼 | T324 | 骨科脊柱类 | 纯钛 | 各种规格 |  | 1笼 | YZ0000082 | 联贸医疗用品技术（上海）有限公司 | 圆柱形六角孔钛网 | YZ00000935 | 进口 | 中国台湾 联合骨科器材股份有限公司 |  | Ф25mmX 50mm¦Ф25mmX 60mm¦Ф25mmX 70mm¦Ф25mmX 80mm¦Ф25mmX 90mm¦Ф25mmX 100mm | 3706-6550¦3706-6560¦3706-6570¦3706-6580¦3706-6590¦3706-6501 |  |  | 个 |  |  | 脊柱内固定器材-钛网系统（商品名:联合） | 未提交 | 未提交 | 未提交 | 未提交 | 未提交 | 审核通过 | 获得ISO 13485 认证证书 | [7 empty] | 没有抽检不合格记录
股骨直型锁定接骨板 | R268 | 骨科创伤类 | 纯钛 | 2-24孔 |  |  | YZ0000073 | 江苏双羊医疗器械有限公司 | 金属锁定接骨板固定系统 | YZ00000936 | 国产 | 江苏双羊医疗器械有限公司 |  | 6孔、7孔、8孔、9孔、10孔、11孔、12孔、14孔、16孔；直形 | 锁定5.0宽型 |  | 纯钛 | 块 | 纸塑 |  | 金属锁定接骨板固定系统 | 审核通过 | 审核通过 | 审核通过 | 审核通过 | 审核通过 | 审核通过 | 获得ISO 13485 认证证书 | 通过 | 无 | 医疗器械检测机构出具的检测报告 | 无 | 发明专利,实用新型专利 | 0 | 11 | 没有抽检不合格记录
胫骨直型锁定接骨板 | R319 | 骨科创伤类 | 纯钛 | 2-24孔 |  |  | YZ0000073 | 江苏双羊医疗器械有限公司 | 金属锁定接骨板固定系统 | YZ00000937 | 国产 | 江苏双羊医疗器械有限公司 |  | 6孔、7孔、8孔、9孔、10孔、11孔、12孔、14孔、16孔；直形 | 锁定5.0窄型 |  | 纯钛 | 块 | 纸塑 |  | 金属锁定接骨板固定系统 | 审核通过 | 审核通过 | 审核通过 | 审核通过 | 审核通过 | 审核通过 | 获得ISO 13485 认证证书 | 通过 | 无 | 医疗器械检测机构出具的检测报告 | 无 | 发明专利,实用新型专利 | 0 | 11 | 没有抽检不合格记录
股骨近端锁定加压接骨板 | R247 | 骨科创伤类 | 纯钛 | 2-20孔 |  |  | YZ0000073 | 江苏双羊医疗器械有限公司 | 金属锁定接骨板固定系统 | YZ00000938 | 国产 | 江苏双羊医疗器械有限公司 |  | 5孔、7孔、9孔、11孔、13孔、15孔、17孔，有左右式 | 锁定股骨近端型 |  | 纯钛 | 块 | 纸塑 |  | 金属锁定接骨板固定系统 | 审核通过 | 审核通过 | 审核通过 | 审核通过 | 审核通过 | 审核通过 | 获得ISO 13485 认证证书 | 通过 | 无 | 医疗器械检测机构出具的检测报告 | 无 | 发明专利,实用新型专利 | 0 | 14 | 没有抽检不合格记录
股骨远端锁定加压接骨板 | R253 | 骨科创伤类 | 纯钛 | 2-20孔 |  |  | YZ0000073 | 江苏双羊医疗器械有限公司 | 金属锁定接骨板固定系统 | YZ00000939 | 国产 | 江苏双羊医疗器械有限公司 |  | 5孔、7孔、9孔、11孔、13孔、15孔、17孔，有左右式 | 锁定股骨远端型 |  | 纯钛 | 块 | 纸塑 |  | 金属锁定接骨板固定系统 | 审核通过 | 审核通过 | 审核通过 | 审核通过 | 审核通过 | 审核通过 | 获得ISO 13485 认证证书 | 通过 | 无 | 医疗器械检测机构出具的检测报告 | 无 | 发明专利,实用新型专利 | 0 | 13 | 没有抽检不合格记录
DHS 动力髋锁定接骨板 | R229 | 骨科创伤类 | 纯钛 | 2-16孔 |  |  | YZ0000073 | 江苏双羊医疗器械有限公司 | 金属锁定接骨板固定系统 | YZ00000940 | 国产 | 江苏双羊医疗器械有限公司 |  | 2孔、4孔、5孔、6孔、7孔、8孔、10孔，95°、130° | 锁定鹅头型 |  | 纯钛 | 块 | 纸塑 |  | 金属锁定接骨板固定系统 | 审核通过 | 审核通过 | 审核通过 | 审核通过 | 审核通过 | 审核通过 | 获得ISO 13485 认证证书 | 通过 | 无 | 医疗器械检测机构出具的检测报告 | 无 | 发明专利,实用新型专利 | 0 | 13 | 没有抽检不合格记录
胫骨近端内侧锁定加压接骨板 | R286 | 骨科创伤类 | 纯钛 | 2-20孔 |  |  | YZ0000073 | 江苏双羊医疗器械有限公司 | 金属锁定接骨板固定系统 | YZ00000941 | 国产 | 江苏双羊医疗器械有限公司 |  | 3孔、5孔、7孔、9孔、11孔、13孔、15孔，有左右式 | 锁定胫骨平台内侧型 |  | 纯钛 | 块 | 纸塑 |  | 金属锁定接骨板固定系统 | 审核通过 | 审核通过 | 审核通过 | 审核通过 | 审核通过 | 审核通过 | 获得ISO 13485 认证证书 | 通过 | 无 | 医疗器械检测机构出具的检测报告 | 无 | 发明专利,实用新型专利 | 0 | 15 | 没有抽检不合格记录
人工髋关节 髋臼螺钉 | S185 | 骨科人工关节类 |  | 各种规格型号 | 髋关节 |  | YZ0000082 | 联贸医疗用品技术（上海）有限公司 | 钛合金松质骨螺丝 | YZ00000942 | 进口 | 中国台湾 联合骨科器材股份有限公司 |  | 15mm¦20mm¦25mm¦30mm¦35mm¦40mm | 5201-6715¦5201-6720¦5201-6725¦5201-6730¦5201-6735¦5201-6740 |  |  | 个 |  |  | 人工髋关节部件-股骨头、髋臼、骨螺丝 | 审核通过 | 审核通过 | 审核通过 | 审核通过 | 审核通过 | 审核通过 | 获得ISO 13485 认证证书 | 无 | 通过 | 生产企业自检报告 | 无 | 无 | 0 | 8 | 没有抽检不合格记录
人工髋关节 髋臼螺钉 | S185 | 骨科人工关节类 |  | 各种规格型号 | 髋关节 |  | YZ0000082 | 联贸医疗用品技术（上海）有限公司 | 钛合金松质骨螺丝 | YZ00000943 | 进口 | 中国台湾 联合骨科器材股份有限公司 |  | 15mm¦20mm¦25mm¦30mm¦35mm¦40mm¦45mm¦50mm¦55mm¦60mm | 5206-1015¦5206-1020¦5206-1025¦5206-1030¦5206-1035¦5206-1040¦5206-1045¦5206-1050¦5206-1055¦5206-1060 |  |  | 个 |  |  | 人工髋关节组件 | 审核通过 | 审核通过 | 审核通过 | 审核通过 | 审核通过 | 审核通过 | 获得ISO 13485 认证证书 | 无 | 通过 | 生产企业自检报告 | 无 | 无 | 0 | 8 | 没有抽检不合格记录
关节头 | S072 | 骨科人工关节类 | 钴铬钼-头 | 金属头 | 髋关节 |  | YZ0000082 | 联贸医疗用品技术（上海）有限公司 | 股小球 | YZ00000944 | 进口 | 中国台湾 联合骨科器材股份有限公司 |  | Φ32mm, -3mm¦Φ32mm, +0mm¦Φ32mm, +5mm¦Φ32mm,+10mm¦Φ36mm, -3mm¦Φ36mm, +0mm¦Φ36mm, +5mm¦Φ36mm,+10mm | 1201-1032¦1201-1132¦1201-1432¦1201-1832¦1201-1036¦1201-1136¦1201-1436¦1201-1836 |  |  | 个 |  |  | 人工髋关节部件-髋臼、股骨头（商品名: 联髋） “聯合”聯髖人工髖關節 | 审核通过 | 审核通过 | 审核通过 | 审核通过 | 审核通过 | 审核通过 | 获得ISO 13485 认证证书 | 无 | 通过 | 生产企业自检报告 | 无 | 无 | 0 | 14 | 没有抽检不合格记录
关节头 | S072 | 骨科人工关节类 | 钴铬钼-头 | 金属头 | 髋关节 |  | YZ0000082 | 联贸医疗用品技术（上海）有限公司 | 股骨头 | YZ00000945 | 进口 | 中国台湾 联合骨科器材股份有限公司 |  | 短，OD 28mm，-3mm¦标准，OD 26mm，+0mm¦标准，0D 28mm, +0mm¦中号，0D 22mm, +3mm¦中号，0D 26mm, +3mm¦中号，0D 28mm, +5mm¦加长，0D 22mm, +6mm¦加长,0D 26mm, +6mm¦特长，0D 22mm, +9mm¦特长，0D 26mm, +9mm¦特长，0D 28mm, +10mm | 1201-1028¦1201-1126¦1201-1128¦1201-1322¦1201-1326¦1201-1428¦1201-1522¦1201-1526¦1201-1722¦1201-1726¦1201-1828 |  |  | 个 |  |  | 骨水泥型人工髋关节组件 | 审核通过 | 审核通过 | 审核通过 | 审核通过 | 审核通过 | 审核通过 | 获得ISO 13485 认证证书 | 无 | 通过 | 生产企业自检报告 | 无 | 无 | 0 | 12 | 没有抽检不合格记录
关节头 | S072 | 骨科人工关节类 | 钴铬钼-头 | 金属头 | 髋关节 |  | YZ0000082 | 联贸医疗用品技术（上海）有限公司 | 股骨头 | YZ00000946 | 进口 | 中国台湾 联合骨科器材股份有限公司 |  | Ф28mm，+2.5 mm¦Ф28mm，+7.5 mm¦Ф32mm，+2.5 mm¦Ф32mm，+7.5 mm¦Ф36mm，+2.5 mm¦Ф36mm，+7.5 mm | 1201-1228¦1201-1628¦1201-1232¦1201-1632¦1201-1236¦1201-1636 |  |  | 个 |  |  | 人工髋关节部件-股骨头（“聯合” 聯髖人工髖關節） | 审核通过 | 审核通过 | 审核通过 | 审核通过 | 审核通过 | 审核通过 | 获得ISO 13485 认证证书 | 无 | 通过 | 生产企业自检报告 | 无 | 无 | 0 | 9 | 没有抽检不合格记录
初次置换生物固定髋臼内衬 | S111 | 骨科人工关节类 | 氧化铝氧化锆复合陶瓷内衬 | 陶瓷内衬 | 髋关节 |  | YZ0000082 | 联贸医疗用品技术（上海）有限公司 | Delta陶瓷全髋臼内衬 | YZ00000947 | 进口 | 中国台湾 联合骨科器材股份有限公司 |  | ID28mm，OD35mm¦ID28mm，OD39mm¦ID28mm，OD44mm¦ID28mm，OD48mm¦ID28mm，OD52mm¦ID32mm，OD39mm¦ID32mm，OD44mm¦ID32mm，OD48mm¦ID32mm，OD52mm¦ID36mm，OD44mm¦ID36mm，OD48mm¦ID36mm，OD52mm | 1406-1844¦1406-1848¦1406-1852¦1406-1856¦1406-1864¦1406-1248¦1406-1252¦1406-1256¦1406-1264¦1406-1652¦1406-1656¦1406-1664 |  |  | 个 |  |  | 人工髋关节组件 | 审核通过 | 审核通过 | 审核通过 | 审核通过 | 审核通过 | 审核通过 | 获得ISO 13485 认证证书 | 无 | 通过 | 生产企业自检报告 | 无 | 无 | 0 | 8 | 没有抽检不合格记录
初次置换生物固定髋臼内衬 | S111 | 骨科人工关节类 | 氧化铝氧化锆复合陶瓷内衬 | 陶瓷内衬 | 髋关节 |  | YZ0000082 | 联贸医疗用品技术（上海）有限公司 | Delta陶瓷全髋臼内衬 | YZ00000948 | 进口 | 中国台湾 联合骨科器材股份有限公司 |  | ID40mm, OD48mm¦ID40mm，OD52mm | 1406-1056¦1406-1064 |  |  | 个 |  |  | 人工髋关节组件聯合＂陶瓷股小球／＂聯合＂優磨二代全髖臼植入物 | 审核通过 | 审核通过 | 审核通过 | 审核通过 | 审核通过 | 审核通过 | 获得ISO 13485 认证证书 | 无 | 通过 | 生产企业自检报告 | 无 | 无 | 0 | 3 | 没有抽检不合格记录
膝关节 髌骨假体 | S256 | 骨科人工关节类 |  | 髌骨假体（椭圆形） | 膝关节 |  | YZ0000082 | 联贸医疗用品技术（上海）有限公司 | 髌骨植入物 | YZ00000949 | 进口 | 中国台湾 联合骨科器材股份有限公司 |  | 小¦中¦大¦特大 | 2403-3010¦2403-3020¦2403-3030¦2403-3040 |  |  | 个 | 灭菌双层泡壳包装 |  | 人工膝关节部件-胫骨关节面衬垫、髌骨植入物 | 审核通过 | 审核通过 | 审核通过 | 审核通过 | 审核通过 | 审核通过 | 获得ISO 13485 认证证书 | 无 | 通过 | 生产企业自检报告 | 无 | 无 | 0 | 7 | 没有抽检不合格记录
膝关节 髌骨假体 | S256 | 骨科人工关节类 |  | 髌骨假体（椭圆形） | 膝关节 |  | YZ0000082 | 联贸医疗用品技术（上海）有限公司 | 髌骨植入物，平置式，三拄形 | YZ00000950 | 进口 | 中国台湾 联合骨科器材股份有限公司 |  | 特小¦小¦中¦大¦特大¦超特大¦最超特大 | 2403-3210¦2403-3220¦2403-3230¦2403-3240¦2403-3250¦2403-3260¦2403-3270 |  |  | 个 |  |  | 人工膝关节部件-胫骨关节面衬垫、髌骨植入物 | 审核通过 | 审核通过 | 审核通过 | 审核通过 | 审核通过 | 审核通过 | 获得ISO 13485 认证证书 | 无 | 通过 | 生产企业自检报告 | 无 | 无 | 0 | 5 | 没有抽检不合格记录
膝关节 髌骨假体 | S256 | 骨科人工关节类 |  | 髌骨假体（椭圆形） | 膝关节 |  | YZ0000082 | 联贸医疗用品技术（上海）有限公司 | 髌骨植入物 | YZ00000951 | 进口 | 中国台湾 联合骨科器材股份有限公司 |  | 小，22mm¦中，25mm¦大，28mm¦特大，32mm | 2401-1010¦2401-1020¦2401-1030¦2401-1040 |  |  | 个 |  |  | 人工膝关节部件-股骨端植入物、胫骨关节面衬垫、胫骨基座和髌骨植入物 | 审核通过 | 审核通过 | 审核通过 | 审核通过 | 审核通过 | 审核通过 | 获得ISO 13485 认证证书 | 无 | 通过 | 生产企业自检报告 | 无 | 无 | 0 | 9 | 没有抽检不合格记录
膝关节 髌骨假体 | S256 | 骨科人工关节类 |  | 髌骨假体（椭圆形） | 膝关节 |  | YZ0000082 | 联贸医疗用品技术（上海）有限公司 | 髌骨植入物，平置式，三柱形 | YZ00000952 | 进口 | 中国台湾 联合骨科器材股份有限公司 |  | 特小，26mm¦小，29mm¦中，32mm¦大，35mm¦大，38mm | 2403-1010¦2403-1020¦2403-1030¦2403-1040¦2403-1050 |  |  | 个 |  |  | 人工膝关节部件-股骨端植入物、胫骨关节面衬垫、胫骨基座和髌骨植入物 | 审核通过 | 审核通过 | 审核通过 | 审核通过 | 审核通过 | 审核通过 | 获得ISO 13485 认证证书 | 无 | 通过 | 生产企业自检报告 | 无 | 无 | 0 | 4 | 没有抽检不合格记录
关节头 | S076 | 骨科人工关节类 | 三氧化二铝陶瓷头 | 陶瓷头 | 髋关节 |  | YZ0000082 | 联贸医疗用品技术（上海）有限公司 | 陶瓷股骨头 | YZ00000953 | 进口 | 中国台湾 联合骨科器材股份有限公司 |  | OD28mm，12/14S¦OD32mm，12/14S¦OD36mm，12/14S¦OD28mm，12/14M¦OD32mm，12/14M¦OD36mm，12/14M¦OD28mm，12/14L¦OD32mm，12/14L¦OD36mm，12/14L | 1203-1028¦1203-1032¦1203-1036¦1203-1228¦1203-1232¦1203-1236¦1203-1428¦1203-1432¦1203-1436 |  |  | 个 |  |  | 人工髋关节部件-股骨头、髋臼、骨螺丝 | 审核通过 | 审核通过 | 审核通过 | 审核通过 | 审核通过 | 审核通过 | 获得ISO 13485 认证证书 | 无 | 通过 | 生产企业自检报告 | 无 | 无 | 0 | 3 | 没有抽检不合格记录
关节头 | S078 | 骨科人工关节类 | 氧化铝氧化锆复合陶瓷头 | 陶瓷头 | 髋关节 |  | YZ0000082 | 联贸医疗用品技术（上海）有限公司 | 陶瓷股骨头 | YZ00000954 | 进口 | 中国台湾 联合骨科器材股份有限公司 |  | Ф28mm-12/14 S¦Ф28mm-12/14 M¦Ф28mm-12/14 L¦Ф32mm-12/14 S¦Ф32mm-12/14 M¦Ф32mm-12/14 L¦Ф32mm-12/14 XL¦Ф36mm-12/14 S¦Ф36mm-12/14 M¦Ф36mm-12/14 L¦Ф36mm-12/14 XL | 1203-5028¦1203-5228¦1203-5428¦1203-5032¦1203-5232¦1203-5432¦1203-5632¦1203-5036¦1203-5236¦1203-5436¦1203-5636 |  |  | 个 |  |  | 人工髋关节部件-陶瓷股骨头 | 审核通过 | 审核通过 | 审核通过 | 审核通过 | 审核通过 | 审核通过 | 获得ISO 13485 认证证书 | 无 | 通过 | 生产企业自检报告 | 无 | 无 | 0 | 8 | 没有抽检不合格记录
关节头 | S078 | 骨科人工关节类 | 氧化铝氧化锆复合陶瓷头 | 陶瓷头 | 髋关节 |  | YZ0000082 | 联贸医疗用品技术（上海）有限公司 | 陶瓷股骨头 | YZ00000955 | 进口 | 中国台湾 联合骨科器材股份有限公司 |  | Φ40mm-12/14 S¦Φ40mm-12/14 M¦Φ40mm-12/14 L¦Φ40mm-12/14 XL | 1203-5040¦1203-5240¦1203-5440¦1203-5640 |  |  | 个 |  |  | 人工髋关节组件聯合＂陶瓷股小球／＂聯合＂優磨二代全髖臼植入物 | 审核通过 | 审核通过 | 审核通过 | 审核通过 | 审核通过 | 审核通过 | 获得ISO 13485 认证证书 | 无 | 通过 | 生产企业自检报告 | 无 | 无 | 0 | 3 | 没有抽检不合格记录
远端塞 | S319 | 骨科人工关节类 | 各种材质 | 各种规格 |  |  | YZ0000082 | 联贸医疗用品技术（上海）有限公司 | 孔塞组 | YZ00000956 | 进口 | 中国台湾 联合骨科器材股份有限公司 |  | 孔塞组 | 1306-1001 |  |  | 个 |  |  | 人工髋关节组件 | 审核通过 | 审核通过 | 审核通过 | 审核通过 | 审核通过 | 审核通过 | 获得ISO 13485 认证证书 | 无 | 通过 | 生产企业自检报告 | 无 | 无 | 0 | 13 | 没有抽检不合格记录
远端塞 | S319 | 骨科人工关节类 | 各种材质 | 各种规格 |  |  | YZ0000082 | 联贸医疗用品技术（上海）有限公司 | 骨水泥止挡件 | YZ00000957 | 进口 | 中国台湾 联合骨科器材股份有限公司 |  | 10mm¦12mm¦14mm¦16mm | 1905-7010¦1905-7012¦1905-7014¦1905-7016 |  |  | 个 |  |  | 骨水泥型人工髋关节组件 | 审核通过 | 审核通过 | 审核通过 | 审核通过 | 审核通过 | 审核通过 | 获得ISO 13485 认证证书 | 无 | 通过 | 生产企业自检报告 | 无 | 无 | 0 | 14 | 没有抽检不合格记录
远端塞 | S319 | 骨科人工关节类 | 各种材质 | 各种规格 |  |  | YZ0000082 | 联贸医疗用品技术（上海）有限公司 | 骨水泥止挡件，型式I | YZ00000958 | 进口 | 中国台湾 联合骨科器材股份有限公司 |  | 8c¦10c¦12c¦14c¦16c¦18c | 1907-1008¦1907-1010¦1907-1012¦1907-1014¦1907-1016¦1907-1018 |  |  | 个 |  |  | 骨水泥型人工髋关节组件 | 审核通过 | 审核通过 | 审核通过 | 审核通过 | 审核通过 | 审核通过 | 获得ISO 13485 认证证书 | 无 | 通过 | 生产企业自检报告 | 无 | 无 | 0 | 1 | 没有抽检不合格记录
中置器 | S320 | 骨科人工关节类 | 各种材质 | 各种规格 |  |  | YZ0000082 | 联贸医疗用品技术（上海）有限公司 | 中置器 | YZ00000959 | 进口 | 中国台湾 联合骨科器材股份有限公司 |  | φ10mm¦φ11mm¦φ12mm¦φ13mm¦φ14mm¦φ15mm¦φ16mm¦φ17mm¦φ18mm | 1904-5010¦1904-5011¦1904-5012¦1904-5013¦1904-5014¦1904-5015¦1904-5016¦1904-5017¦1904-5018 |  |  | 个 |  |  | 骨水泥型人工髋关节组件 | 审核通过 | 审核通过 | 审核通过 | 审核通过 | 审核通过 | 审核通过 | 获得ISO 13485 认证证书 | 无 | 通过 | 生产企业自检报告 | 无 | 无 | 0 | 1 | 没有抽检不合格记录
桡骨远端掌侧锁定加压接骨板 | R179 | 骨科创伤类 | 纯钛 | 2-14孔 |  |  | YZ0000057 | 苏州优贝特医疗器械有限公司 | 锁定型金属接骨板 | YZ00000960 | 国产 | 苏州优贝特医疗器械有限公司 | 小T型桡骨远端锁定接骨板Ⅰ/A型（纯钛） | 2～8孔 | YSZ01 |  | 纯钛 | 块 | PET膜+透析纸 |  | 锁定型金属接骨板 | 审核通过 | 审核通过 | 审核通过 | 审核通过 | 审核通过 | 审核通过 | 获得ISO 13485 认证证书 | 通过 | 无 | 医疗器械检测机构出具的检测报告 | 无 | 发明专利,实用新型专利 | 0 | 16 | 没有抽检不合格记录
3.5mm锁定加压接骨板 | R029 | 骨科创伤类 | 纯钛 | 5-8孔 |  |  | YZ0000102 | 江苏安格尔医疗器械有限公司 | 锁定型金属接骨板（尺桡骨钢板Ⅰ型） | YZ00000961 | 国产 | 江苏安格尔医疗器械有限公司 | 尺桡骨钢板Ⅰ型 锁定型 | 5～8孔，间隔1孔 | ZSLW03；纯钛 |  | 纯钛 | 块 | PE复合膜 |  | 锁定型金属接骨板 | 审核通过 | 审核通过 | 审核通过 | 审核通过 | 审核通过 | 审核通过 | 获得ISO 13485 认证证书 | 无 | 无 | 生产企业自检报告 | 无 | 无 | 0 | 1 | 没有抽检不合格记录
3.5mm锁定加压接骨板 | R032 | 骨科创伤类 | 纯钛 | 9孔以上 |  |  | YZ0000102 | 江苏安格尔医疗器械有限公司 | 锁定型金属接骨板（尺桡骨钢板Ⅰ型） | YZ00000962 | 国产 | 江苏安格尔医疗器械有限公司 | 尺桡骨钢板Ⅰ型 锁定型 | 2～16孔，间隔1孔 | ZSLW03；纯钛 |  | 纯钛 | 块 | PE复合膜 |  | 锁定型金属接骨板 | 审核通过 | 审核通过 | 审核通过 | 审核通过 | 审核通过 | 审核通过 | 获得ISO 13485 认证证书 | 无 | 无 | 生产企业自检报告 | 无 | 无 | 0 | 1 | 没有抽检不合格记录
重建型锁定加压接骨板（直型） | R070 | 骨科创伤类 | 纯钛 | 2-8孔 |  |  | YZ0000102 | 江苏安格尔医疗器械有限公司 | 锁定型金属接骨板（重建型钢板Ⅱ型） | YZ00000963 | 国产 | 江苏安格尔医疗器械有限公司 | 重建型钢板Ⅱ型 锁定型 | 2～8孔，间隔1孔 | ZSLW06；纯钛 |  | 纯钛 | 块 | PE复合膜 |  | 锁定型金属接骨板 | 审核通过 | 审核通过 | 审核通过 | 审核通过 | 审核通过 | 审核通过 | 获得ISO 13485 认证证书 | 无 | 无 | 生产企业自检报告 | 无 | 无 | 0 | 2 | 没有抽检不合格记录
重建型锁定加压接骨板（直型） | R070 | 骨科创伤类 | 纯钛 | 2-8孔 |  |  | YZ0000102 | 江苏安格尔医疗器械有限公司 | 锁定型金属接骨板（重建型钢板Ⅱ型） | YZ00000964 | 国产 | 江苏安格尔医疗器械有限公司 | 重建型钢板Ⅱ型 锁定型 | 9～12孔，间隔1孔 | ZSLW06；纯钛 |  | 纯钛 | 块 | PE复合膜 |  | 锁定型金属接骨板 | 审核通过 | 审核通过 | 审核通过 | 审核通过 | 审核通过 | 审核通过 | 获得ISO 13485 认证证书 | 无 | 无 | 生产企业自检报告 | 无 | 无 | 0 | 2 | 没有抽检不合格记录
重建型锁定加压接骨板（直型） | R072 | 骨科创伤类 | 纯钛 | 13-22孔 |  |  | YZ0000102 | 江苏安格尔医疗器械有限公司 | 锁定型金属接骨板（重建型钢板Ⅱ型） | YZ00000965 | 国产 | 江苏安格尔医疗器械有限公司 | 重建型钢板Ⅱ型 锁定型 | 13～18孔，间隔1孔 | ZSLW06；纯钛 |  | 纯钛 | 块 | PE复合膜 |  | 锁定型金属接骨板 | 审核通过 | 审核通过 | 审核通过 | 审核通过 | 审核通过 | 审核通过 | 获得ISO 13485 认证证书 | 无 | 无 | 生产企业自检报告 | 无 | 无 | 0 | 2 | 没有抽检不合格记录
肱骨直型锁定接骨板 | R146 | 骨科创伤类 | 纯钛 | 2-20孔 |  |  | YZ0000102 | 江苏安格尔医疗器械有限公司 | 锁定型金属接骨板（限制型上肢） | YZ00000966 | 国产 | 江苏安格尔医疗器械有限公司 | 限制型上肢 锁定型 | 2～16孔，间隔1孔 | ZSLW14；纯钛 |  | 纯钛 | 块 | PE复合膜 |  | 锁定型金属接骨板 | 审核通过 | 审核通过 | 审核通过 | 审核通过 | 审核通过 | 审核通过 | 获得ISO 13485 认证证书 | 无 | 无 | 生产企业自检报告 | 无 | 无 | 0 | 2 | 没有抽检不合格记录
胫骨直型锁定接骨板 | R319 | 骨科创伤类 | 纯钛 | 2-24孔 |  |  | YZ0000102 | 江苏安格尔医疗器械有限公司 | 锁定型金属接骨板（限制型胫骨） | YZ00000967 | 国产 | 江苏安格尔医疗器械有限公司 | 限制型胫骨 锁定型 | 2～16孔，间隔1孔 | ZSLW15；纯钛 |  | 纯钛 | 块 | PE复合膜 |  | 锁定型金属接骨板 | 审核通过 | 审核通过 | 审核通过 | 审核通过 | 审核通过 | 审核通过 | 获得ISO 13485 认证证书 | 无 | 无 | 生产企业自检报告 | 无 | 无 | 0 | 2 | 没有抽检不合格记录
股骨直型锁定接骨板 | R268 | 骨科创伤类 | 纯钛 | 2-24孔 |  |  | YZ0000102 | 江苏安格尔医疗器械有限公司 | 锁定型金属接骨板（限制型股骨） | YZ00000968 | 国产 | 江苏安格尔医疗器械有限公司 | 限制型股骨 锁定型 | 3～18孔，间隔1孔 | ZSLW16；纯钛 |  | 纯钛 | 块 | PE复合膜 |  | 锁定型金属接骨板 | 审核通过 | 审核通过 | 审核通过 | 审核通过 | 审核通过 | 审核通过 | 获得ISO 13485 认证证书 | 无 | 无 | 生产企业自检报告 | 无 | 无 | 0 | 2 | 没有抽检不合格记录
手部掌指骨锁定加压接骨板 | R191 | 骨科创伤类 | 纯钛 |  |  |  | YZ0000102 | 江苏安格尔医疗器械有限公司 | 锁定型金属接骨板（指骨直型Ⅰ型） | YZ00000969 | 国产 | 江苏安格尔医疗器械有限公司 | 指骨直型Ⅰ型 锁定型 | 2～18孔，间隔1孔 | ZSLW17；纯钛 |  | 纯钛 | 块 | PE复合膜 |  | 锁定型金属接骨板 | 审核通过 | 审核通过 | 审核通过 | 审核通过 | 审核通过 | 审核通过 | 获得ISO 13485 认证证书 | 无 | 无 | 生产企业自检报告 | 无 | 无 | 0 | 2 | 没有抽检不合格记录
手部掌指骨锁定加压接骨板 | R191 | 骨科创伤类 | 纯钛 |  |  |  | YZ0000102 | 江苏安格尔医疗器械有限公司 | 锁定型金属接骨板（指骨直型Ⅱ型） | YZ00000970 | 国产 | 江苏安格尔医疗器械有限公司 | 指骨直型Ⅱ型 锁定型 | 2～18孔，间隔2孔 | ZSLW26；纯钛 |  | 纯钛 | 块 | PE复合膜 |  | 锁定型金属接骨板 | 审核通过 | 审核通过 | 审核通过 | 审核通过 | 审核通过 | 审核通过 | 获得ISO 13485 认证证书 | 无 | 无 | 生产企业自检报告 | 无 | 无 | 0 | 1 | 没有抽检不合格记录
手部掌指骨锁定加压接骨板 | R191 | 骨科创伤类 | 纯钛 |  |  |  | YZ0000102 | 江苏安格尔医疗器械有限公司 | 锁定型金属接骨板（指骨直型Ⅲ型） | YZ00000971 | 国产 | 江苏安格尔医疗器械有限公司 | 指骨直型Ⅲ型 锁定型 | 4-18（间隔：2孔） | ZSLW27；纯钛 |  | 纯钛 | 块 | PE复合膜 |  | 锁定型金属接骨板 | 审核通过 | 审核通过 | 审核通过 | 审核通过 | 审核通过 | 审核通过 | 获得ISO 13485 认证证书 | 无 | 无 | 生产企业自检报告 | 无 | 无 | 0 | 1 | 没有抽检不合格记录
手部掌指骨锁定加压接骨板 | R191 | 骨科创伤类 | 纯钛 |  |  |  | YZ0000102 | 江苏安格尔医疗器械有限公司 | 锁定型金属接骨板（掌骨直型Ⅲ型） | YZ00000972 | 国产 | 江苏安格尔医疗器械有限公司 | 掌骨直型Ⅲ型 锁定型 | 2～18孔，间隔1孔 | ZSLW29；纯钛 |  | 纯钛 | 块 | PE复合膜 |  | 锁定型金属接骨板 | 审核通过 | 审核通过 | 审核通过 | 审核通过 | 审核通过 | 审核通过 | 获得ISO 13485 认证证书 | 无 | 无 | 生产企业自检报告 | 无 | 无 | 0 | 1 | 没有抽检不合格记录
手部掌指骨锁定加压接骨板 | R191 | 骨科创伤类 | 纯钛 |  |  |  | YZ0000102 | 江苏安格尔医疗器械有限公司 | 锁定型金属接骨板（指骨T型Ⅰ型） | YZ00000973 | 国产 | 江苏安格尔医疗器械有限公司 | 指骨T型Ⅰ型 锁定型 | 2～26孔，间隔1孔 | YSLW01；纯钛 |  | 纯钛 | 块 | PE复合膜 |  | 锁定型金属接骨板 | 审核通过 | 审核通过 | 审核通过 | 审核通过 | 审核通过 | 审核通过 | 获得ISO 13485 认证证书 | 无 | 无 | 生产企业自检报告 | 无 | 无 | 0 | 2 | 没有抽检不合格记录
手部掌指骨锁定加压接骨板 | R191 | 骨科创伤类 | 纯钛 |  |  |  | YZ0000102 | 江苏安格尔医疗器械有限公司 | 锁定型金属接骨板（指骨T型Ⅱ型） | YZ00000974 | 国产 | 江苏安格尔医疗器械有限公司 | 指骨T型Ⅱ型 锁定型 | 2～26孔，间隔1孔 | YSLW02；纯钛 |  | 纯钛 | 块 | PE复合膜 |  | 锁定型金属接骨板 | 审核通过 | 审核通过 | 审核通过 | 审核通过 | 审核通过 | 审核通过 | 获得ISO 13485 认证证书 | 无 | 无 | 生产企业自检报告 | 无 | 无 | 0 | 1 | 没有抽检不合格记录
手部掌指骨锁定加压接骨板 | R191 | 骨科创伤类 | 纯钛 |  |  |  | YZ0000102 | 江苏安格尔医疗器械有限公司 | 锁定型金属接骨板（掌骨T型Ⅰ型） | YZ00000975 | 国产 | 江苏安格尔医疗器械有限公司 | 掌骨T型Ⅰ型 锁定型 | 2～26孔，间隔1孔 | YSLW08；纯钛 |  | 纯钛 | 块 | PE复合膜 |  | 锁定型金属接骨板 | 审核通过 | 审核通过 | 审核通过 | 审核通过 | 审核通过 | 审核通过 | 获得ISO 13485 认证证书 | 无 | 无 | 生产企业自检报告 | 无 | 无 | 0 | 1 | 没有抽检不合格记录
手部掌指骨锁定加压接骨板 | R191 | 骨科创伤类 | 纯钛 |  |  |  | YZ0000102 | 江苏安格尔医疗器械有限公司 | 锁定型金属接骨板（掌骨L型Ⅰ型） | YZ00000976 | 国产 | 江苏安格尔医疗器械有限公司 | 掌骨L型Ⅰ型 锁定型 | 2～26孔，间隔1孔 | YSLW09；纯钛 |  | 纯钛 | 块 | PE复合膜 |  | 锁定型金属接骨板 | 审核通过 | 审核通过 | 审核通过 | 审核通过 | 审核通过 | 审核通过 | 获得ISO 13485 认证证书 | 无 | 无 | 生产企业自检报告 | 无 | 无 | 0 | 1 | 没有抽检不合格记录
手部掌指骨锁定加压接骨板 | R191 | 骨科创伤类 | 纯钛 |  |  |  | YZ0000102 | 江苏安格尔医疗器械有限公司 | 锁定型金属接骨板（掌骨L型Ⅱ型） | YZ00000977 | 国产 | 江苏安格尔医疗器械有限公司 | 掌骨L型Ⅱ型 锁定型 | 2～26孔，间隔1孔 | YSLW10；纯钛 |  | 纯钛 | 块 | PE复合膜 |  | 锁定型金属接骨板 | 审核通过 | 审核通过 | 审核通过 | 审核通过 | 审核通过 | 审核通过 | 获得ISO 13485 认证证书 | 无 | 无 | 生产企业自检报告 | 无 | 无 | 0 | 1 | 没有抽检不合格记录
手部掌指骨锁定加压接骨板 | R191 | 骨科创伤类 | 纯钛 |  |  |  | YZ0000102 | 江苏安格尔医疗器械有限公司 | 锁定型金属接骨板（指骨Y型Ⅰ型） | YZ00000978 | 国产 | 江苏安格尔医疗器械有限公司 | 指骨Y型Ⅰ型 锁定型 | 3～10孔，间隔1孔 | YSLW137；纯钛 |  | 纯钛 | 块 | PE复合膜 |  | 锁定型金属接骨板 | 审核通过 | 审核通过 | 审核通过 | 审核通过 | 审核通过 | 审核通过 | 获得ISO 13485 认证证书 | 无 | 无 | 生产企业自检报告 | 无 | 无 | 0 | 1 | 没有抽检不合格记录
手部掌指骨锁定加压接骨板 | R191 | 骨科创伤类 | 纯钛 |  |  |  | YZ0000102 | 江苏安格尔医疗器械有限公司 | 锁定型金属接骨板（指骨Y型Ⅱ型） | YZ00000979 | 国产 | 江苏安格尔医疗器械有限公司 | 指骨Y型Ⅱ型 锁定型 | 3～10孔，间隔1孔 | YSLW138；纯钛 |  | 纯钛 | 块 | PE复合膜 |  | 锁定型金属接骨板 | 审核通过 | 审核通过 | 审核通过 | 审核通过 | 审核通过 | 审核通过 | 获得ISO 13485 认证证书 | 无 | 无 | 生产企业自检报告 | 无 | 无 | 0 | 1 | 没有抽检不合格记录
手部掌指骨锁定加压接骨板 | R191 | 骨科创伤类 | 纯钛 |  |  |  | YZ0000102 | 江苏安格尔医疗器械有限公司 | 锁定型金属接骨板（掌骨Y型Ⅰ型） | YZ00000980 | 国产 | 江苏安格尔医疗器械有限公司 | 掌骨Y型Ⅰ型 锁定型 | 3～10孔，间隔1孔 | YSLW140；纯钛 |  | 纯钛 | 块 | PE复合膜 |  | 锁定型金属接骨板 | 审核通过 | 审核通过 | 审核通过 | 审核通过 | 审核通过 | 审核通过 | 获得ISO 13485 认证证书 | 无 | 无 | 生产企业自检报告 | 无 | 无 | 0 | 1 | 没有抽检不合格记录
肱骨近端锁定接骨板 | R117 | 骨科创伤类 | 纯钛 | 3-9孔 |  |  | YZ0000102 | 江苏安格尔医疗器械有限公司 | 锁定型金属接骨板（肱骨近端髁Ⅰ型） | YZ00000981 | 国产 | 江苏安格尔医疗器械有限公司 | 肱骨近端髁Ⅰ型 锁定型 | 3～9孔，间隔1孔 | YSLW18；纯钛 |  | 纯钛 | 块 | PE复合膜 |  | 锁定型金属接骨板 | 审核通过 | 审核通过 | 审核通过 | 审核通过 | 审核通过 | 审核通过 | 获得ISO 13485 认证证书 | 无 | 无 | 生产企业自检报告 | 无 | 无 | 0 | 1 | 没有抽检不合格记录
肱骨近端锁定接骨板 | R120 | 骨科创伤类 | 纯钛 | 9孔以上 |  |  | YZ0000102 | 江苏安格尔医疗器械有限公司 | 锁定型金属接骨板（肱骨近端髁Ⅰ型） | YZ00000982 | 国产 | 江苏安格尔医疗器械有限公司 | 肱骨近端髁Ⅰ型 锁定型 | 10～18孔，间隔1孔 | YSLW18；纯钛 |  | 纯钛 | 块 | PE复合膜 |  | 锁定型金属接骨板 | 审核通过 | 审核通过 | 审核通过 | 审核通过 | 审核通过 | 审核通过 | 获得ISO 13485 认证证书 | 无 | 无 | 生产企业自检报告 | 无 | 无 | 0 | 1 | 没有抽检不合格记录
肱骨近端锁定接骨板 | R117 | 骨科创伤类 | 纯钛 | 3-9孔 |  |  | YZ0000102 | 江苏安格尔医疗器械有限公司 | 锁定型金属接骨板（肱骨近端髁Ⅲ型） | YZ00000983 | 国产 | 江苏安格尔医疗器械有限公司 | 肱骨近端髁Ⅲ型 锁定型 | 3～9孔，间隔1孔 | YSLW20；纯钛 |  | 纯钛 | 块 | PE复合膜 |  | 锁定型金属接骨板 | 审核通过 | 审核通过 | 审核通过 | 审核通过 | 审核通过 | 审核通过 | 获得ISO 13485 认证证书 | 无 | 无 | 生产企业自检报告 | 无 | 无 | 0 | 1 | 没有抽检不合格记录
手部掌指骨锁定加压接骨板 | R191 | 骨科创伤类 | 纯钛 |  |  |  | YZ0000057 | 苏州优贝特医疗器械有限公司 | 锁定型金属接骨板 | YZ00000984 | 国产 | 苏州优贝特医疗器械有限公司 | T形掌骨锁定接骨板A型（纯钛） | 2～8孔 | YSZ02 |  | 纯钛 | 块 | PET膜+透析纸 |  | 锁定型金属接骨板 | 审核通过 | 审核通过 | 审核通过 | 审核通过 | 审核通过 | 审核通过 | 获得ISO 13485 认证证书 | 通过 | 无 | 医疗器械检测机构出具的检测报告 | 无 | 发明专利,实用新型专利 | 0 | 16 | 没有抽检不合格记录
肱骨近端锁定接骨板 | R120 | 骨科创伤类 | 纯钛 | 9孔以上 |  |  | YZ0000102 | 江苏安格尔医疗器械有限公司 | 锁定型金属接骨板（肱骨近端髁Ⅲ型） | YZ00000985 | 国产 | 江苏安格尔医疗器械有限公司 | 肱骨近端髁Ⅲ型 锁定型 | 10～18孔，间隔1孔 | YSLW20；纯钛 |  | 纯钛 | 块 | PE复合膜 |  | 锁定型金属接骨板 | 审核通过 | 审核通过 | 审核通过 | 审核通过 | 审核通过 | 审核通过 | 获得ISO 13485 认证证书 | 无 | 无 | 生产企业自检报告 | 无 | 无 | 0 | 1 | 没有抽检不合格记录
肱骨近端锁定接骨板 | R120 | 骨科创伤类 | 纯钛 | 9孔以上 |  |  | YZ0000102 | 江苏安格尔医疗器械有限公司 | 锁定型金属接骨板（肱骨近端髁Ⅳ型） | YZ00000986 | 国产 | 江苏安格尔医疗器械有限公司 | 肱骨近端髁Ⅳ型 锁定型 | 10～18孔，间隔1孔 | YSLW21；纯钛 |  | 纯钛 | 块 | PE复合膜 |  | 锁定型金属接骨板 | 审核通过 | 审核通过 | 审核通过 | 审核通过 | 审核通过 | 审核通过 | 获得ISO 13485 认证证书 | 无 | 无 | 生产企业自检报告 | 无 | 无 | 0 | 1 | 没有抽检不合格记录
桡骨远端背侧锁定加压接骨板 | R176 | 骨科创伤类 | 纯钛 | 2-14孔 |  |  | YZ0000057 | 苏州优贝特医疗器械有限公司 | 锁定型金属接骨板 | YZ00000987 | 国产 | 苏州优贝特医疗器械有限公司 | 小斜T型桡骨远端锁定接骨板Ⅰ/A型（纯钛） | 2～8孔 | YSZ03 |  | 纯钛 | 块 | PET膜+透析纸 |  | 锁定型金属接骨板 | 审核通过 | 审核通过 | 审核通过 | 审核通过 | 审核通过 | 审核通过 | 获得ISO 13485 认证证书 | 通过 | 无 | 医疗器械检测机构出具的检测报告 | 无 | 发明专利,实用新型专利 | 0 | 16 | 没有抽检不合格记录
桡骨远端锁定加压接骨板 | R173 | 骨科创伤类 | 纯钛 | 2-14孔 |  |  | YZ0000057 | 苏州优贝特医疗器械有限公司 | 锁定型金属接骨板 | YZ00000988 | 国产 | 苏州优贝特医疗器械有限公司 | 桡骨远端锁定接骨板Ⅰ型（纯钛） | 2～8孔 | YSZ04 |  | 纯钛 | 块 | PET膜+透析纸 |  | 锁定型金属接骨板 | 审核通过 | 审核通过 | 审核通过 | 审核通过 | 审核通过 | 审核通过 | 获得ISO 13485 认证证书 | 通过 | 无 | 医疗器械检测机构出具的检测报告 | 无 | 发明专利,实用新型专利 | 0 | 16 | 没有抽检不合格记录
胫骨近端内侧锁定加压接骨板 | R286 | 骨科创伤类 | 纯钛 | 2-20孔 |  |  | YZ0000057 | 苏州优贝特医疗器械有限公司 | 锁定型金属接骨板 | YZ00000989 | 国产 | 苏州优贝特医疗器械有限公司 | T形胫骨平台锁定接骨板A型（纯钛） | 3～12孔 | YSZ06 |  | 纯钛 | 块 | PET膜+透析纸 |  | 锁定型金属接骨板 | 审核通过 | 审核通过 | 审核通过 | 审核通过 | 审核通过 | 审核通过 | 获得ISO 13485 认证证书 | 通过 | 无 | 医疗器械检测机构出具的检测报告 | 无 | 发明专利,实用新型专利 | 0 | 16 | 没有抽检不合格记录
锁骨干锁定加压接骨板 | R096 | 骨科创伤类 | 纯钛 | 4-16孔 |  |  | YZ0000057 | 苏州优贝特医疗器械有限公司 | 锁定型金属接骨板 | YZ00000990 | 国产 | 苏州优贝特医疗器械有限公司 | S形锁骨锁定接骨板Ⅰ/A型（纯钛） | 4～12孔 | YSZ07 |  | 纯钛 | 块 | PET膜+透析纸 |  | 锁定型金属接骨板 | 审核通过 | 审核通过 | 审核通过 | 审核通过 | 审核通过 | 审核通过 | 获得ISO 13485 认证证书 | 通过 | 无 | 医疗器械检测机构出具的检测报告 | 无 | 发明专利,实用新型专利 | 0 | 16 | 没有抽检不合格记录
桡骨远端掌侧锁定加压接骨板 | R179 | 骨科创伤类 | 纯钛 | 2-14孔 |  |  | YZ0000057 | 苏州优贝特医疗器械有限公司 | 锁定型金属接骨板 | YZ00000991 | 国产 | 苏州优贝特医疗器械有限公司 | 小L形桡骨远端锁定接骨板Ⅰ/A型（纯钛） | 2～8孔 | YSZ08 |  | 纯钛 | 块 | PET膜+透析纸 |  | 锁定型金属接骨板 | 审核通过 | 审核通过 | 审核通过 | 审核通过 | 审核通过 | 审核通过 | 获得ISO 13485 认证证书 | 通过 | 无 | 医疗器械检测机构出具的检测报告 | 无 | 发明专利,实用新型专利 | 0 | 16 | 没有抽检不合格记录
桡骨远端掌侧锁定加压接骨板 | R179 | 骨科创伤类 | 纯钛 | 2-14孔 |  |  | YZ0000057 | 苏州优贝特医疗器械有限公司 | 锁定型金属接骨板 | YZ00000992 | 国产 | 苏州优贝特医疗器械有限公司 | 小T形桡骨远端锁定接骨板Ⅱ/B型（纯钛） | 2～10孔 | YSZ09 |  | 纯钛 | 块 | PET膜+透析纸 |  | 锁定型金属接骨板 | 审核通过 | 审核通过 | 审核通过 | 审核通过 | 审核通过 | 审核通过 | 获得ISO 13485 认证证书 | 通过 | 无 | 医疗器械检测机构出具的检测报告 | 无 | 发明专利,实用新型专利 | 0 | 16 | 没有抽检不合格记录
锁骨钩锁定加压接骨板 | R102 | 骨科创伤类 | 纯钛 | 3-10孔 |  |  | YZ0000057 | 苏州优贝特医疗器械有限公司 | 锁定型金属接骨板 | YZ00000993 | 国产 | 苏州优贝特医疗器械有限公司 | 肩锁钩锁定接骨板Ⅰ/A型（纯钛） | 2～10孔 | YSZ10 |  | 纯钛 | 块 | PET膜+透析纸 |  | 锁定型金属接骨板 | 审核通过 | 审核通过 | 审核通过 | 审核通过 | 审核通过 | 审核通过 | 获得ISO 13485 认证证书 | 通过 | 无 | 医疗器械检测机构出具的检测报告 | 无 | 发明专利,实用新型专利 | 0 | 16 | 没有抽检不合格记录
肱骨远端锁定接骨板 | R139 | 骨科创伤类 | 纯钛 | 2-8孔 |  |  | YZ0000057 | 苏州优贝特医疗器械有限公司 | 锁定型金属接骨板 | YZ00000994 | 国产 | 苏州优贝特医疗器械有限公司 | 肱骨远端内侧锁定接骨板Ⅰ型（纯钛） | 3～8孔 | YSZ11 | 3～12孔 | 纯钛 | 块 | PET膜+透析纸 |  | 锁定型金属接骨板 | 审核通过 | 审核通过 | 审核通过 | 审核通过 | 审核通过 | 审核通过 | 获得ISO 13485 认证证书 | 通过 | 无 | 医疗器械检测机构出具的检测报告 | 无 | 发明专利,实用新型专利 | 0 | 16 | 没有抽检不合格记录
肱骨远端锁定接骨板 | R136 | 骨科创伤类 | 纯钛 | 8孔以上 |  |  | YZ0000057 | 苏州优贝特医疗器械有限公司 | 锁定型金属接骨板 | YZ00000995 | 国产 | 苏州优贝特医疗器械有限公司 | 肱骨远端内侧锁定接骨板Ⅰ型（纯钛） | 9～12孔 | YSZ11 | 3～12孔 | 纯钛 | 块 | PET膜+透析纸 |  | 锁定型金属接骨板 | 审核通过 | 审核通过 | 审核通过 | 审核通过 | 审核通过 | 审核通过 | 获得ISO 13485 认证证书 | 通过 | 无 | 医疗器械检测机构出具的检测报告 | 无 | 发明专利,实用新型专利 | 0 | 16 | 没有抽检不合格记录
胫骨近端内侧锁定加压接骨板 | R286 | 骨科创伤类 | 纯钛 | 2-20孔 |  |  | YZ0000057 | 苏州优贝特医疗器械有限公司 | 锁定型金属接骨板 | YZ00000996 | 国产 | 苏州优贝特医疗器械有限公司 | L形胫骨平台锁定接骨板A型（纯钛） | 3～12孔 | YSZ12 |  | 纯钛 | 块 | PET膜+透析纸 |  | 锁定型金属接骨板 | 审核通过 | 审核通过 | 审核通过 | 审核通过 | 审核通过 | 审核通过 | 获得ISO 13485 认证证书 | 通过 | 无 | 医疗器械检测机构出具的检测报告 | 无 | 发明专利,实用新型专利 | 0 | 16 | 没有抽检不合格记录
肱骨远端锁定接骨板 | R139 | 骨科创伤类 | 纯钛 | 2-8孔 |  |  | YZ0000102 | 江苏安格尔医疗器械有限公司 | 锁定型金属接骨板（肱骨远端外侧Ⅱ型） | YZ00000997 | 国产 | 江苏安格尔医疗器械有限公司 | 肱骨远端外侧Ⅱ型 锁定型 | 2～8孔，间隔1孔 | YSLW23；纯钛 |  | 纯钛 | 块 | PE复合膜 |  | 锁定型金属接骨板 | 审核通过 | 审核通过 | 审核通过 | 审核通过 | 审核通过 | 审核通过 | 获得ISO 13485 认证证书 | 无 | 无 | 生产企业自检报告 | 无 | 无 | 0 | 1 | 没有抽检不合格记录
肱骨远端锁定接骨板 | R136 | 骨科创伤类 | 纯钛 | 8孔以上 |  |  | YZ0000102 | 江苏安格尔医疗器械有限公司 | 锁定型金属接骨板（肱骨远端外侧Ⅱ型） | YZ00000998 | 国产 | 江苏安格尔医疗器械有限公司 | 肱骨远端外侧Ⅱ型 锁定型 | 8～24孔，间隔1孔 | YSLW23；纯钛 |  | 纯钛 | 块 | PE复合膜 |  | 锁定型金属接骨板 | 审核通过 | 审核通过 | 审核通过 | 审核通过 | 审核通过 | 审核通过 | 获得ISO 13485 认证证书 | 无 | 无 | 生产企业自检报告 | 无 | 无 | 0 | 1 | 没有抽检不合格记录
肱骨远端锁定接骨板 | R139 | 骨科创伤类 | 纯钛 | 2-8孔 |  |  | YZ0000102 | 江苏安格尔医疗器械有限公司 | 锁定型金属接骨板（肱骨远端内侧Ⅱ型） | YZ00000999 | 国产 | 江苏安格尔医疗器械有限公司 | 肱骨远端内侧Ⅱ型 锁定型 | 2～8孔，间隔1孔 | YSLW26；纯钛 |  | 纯钛 | 块 | PE复合膜 |  | 锁定型金属接骨板 | 审核通过 | 审核通过 | 审核通过 | 审核通过 | 审核通过 | 审核通过 | 获得ISO 13485 认证证书 | 无 | 无 | 生产企业自检报告 | 无 | 无 | 0 | 1 | 没有抽检不合格记录
肱骨远端锁定接骨板 | R136 | 骨科创伤类 | 纯钛 | 8孔以上 |  |  | YZ0000102 | 江苏安格尔医疗器械有限公司 | 锁定型金属接骨板（肱骨远端内侧Ⅱ型） | YZ00001000 | 国产 | 江苏安格尔医疗器械有限公司 | 肱骨远端内侧Ⅱ型 锁定型 | 8～24孔，间隔1孔 | YSLW26；纯钛 |  | 纯钛 | 块 | PE复合膜 |  | 锁定型金属接骨板 | 审核通过 | 审核通过 | 审核通过 | 审核通过 | 审核通过 | 审核通过 | 获得ISO 13485 认证证书 | 无 | 无 | 生产企业自检报告 | 无 | 无 | 0 | 1 | 没有抽检不合格记录
手部掌指骨锁定加压接骨板 | R191 | 骨科创伤类 | 纯钛 |  |  |  | YZ0000057 | 苏州优贝特医疗器械有限公司 | 锁定型金属接骨板 | YZ00001001 | 国产 | 苏州优贝特医疗器械有限公司 | L形指骨锁定接骨板A型（纯钛） | 2～8孔 | YSZ13 |  | 纯钛 | 块 | PET膜+透析纸 |  | 锁定型金属接骨板 | 审核通过 | 审核通过 | 审核通过 | 审核通过 | 审核通过 | 审核通过 | 获得ISO 13485 认证证书 | 通过 | 无 | 医疗器械检测机构出具的检测报告 | 无 | 发明专利,实用新型专利 | 0 | 16 | 没有抽检不合格记录
手部掌指骨锁定加压接骨板 | R191 | 骨科创伤类 | 纯钛 |  |  |  | YZ0000057 | 苏州优贝特医疗器械有限公司 | 锁定型金属接骨板 | YZ00001002 | 国产 | 苏州优贝特医疗器械有限公司 | 斜L形掌骨锁定接骨板A型（纯钛） | 2～8孔 | YSZ14 |  | 纯钛 | 块 | PET膜+透析纸 |  | 锁定型金属接骨板 | 审核通过 | 审核通过 | 审核通过 | 审核通过 | 审核通过 | 审核通过 | 获得ISO 13485 认证证书 | 通过 | 无 | 医疗器械检测机构出具的检测报告 | 无 | 发明专利,实用新型专利 | 0 | 16 | 没有抽检不合格记录
手部掌指骨锁定加压接骨板 | R191 | 骨科创伤类 | 纯钛 |  |  |  | YZ0000057 | 苏州优贝特医疗器械有限公司 | 锁定型金属接骨板 | YZ00001003 | 国产 | 苏州优贝特医疗器械有限公司 | L形掌骨锁定接骨板A型（纯钛） | 2～8孔 | YSZ15 |  | 纯钛 | 块 | PET膜+透析纸 |  | 锁定型金属接骨板 | 审核通过 | 审核通过 | 审核通过 | 审核通过 | 审核通过 | 审核通过 | 获得ISO 13485 认证证书 | 通过 | 无 | 医疗器械检测机构出具的检测报告 | 无 | 发明专利,实用新型专利 | 0 | 16 | 没有抽检不合格记录
手部掌指骨锁定加压接骨板 | R191 | 骨科创伤类 | 纯钛 |  |  |  | YZ0000057 | 苏州优贝特医疗器械有限公司 | 锁定型金属接骨板 | YZ00001004 | 国产 | 苏州优贝特医疗器械有限公司 | 斜L形指骨锁定接骨板A型（纯钛） | 2～8孔 | YSZ16 |  | 纯钛 | 块 | PET膜+透析纸 |  | 锁定型金属接骨板 | 审核通过 | 审核通过 | 审核通过 | 审核通过 | 审核通过 | 审核通过 | 获得ISO 13485 认证证书 | 通过 | 无 | 医疗器械检测机构出具的检测报告 | 无 | 发明专利,实用新型专利 | 0 | 16 | 没有抽检不合格记录
桡骨远端掌侧锁定加压接骨板 | R179 | 骨科创伤类 | 纯钛 | 2-14孔 |  |  | YZ0000102 | 江苏安格尔医疗器械有限公司 | 锁定型金属接骨板（桡骨远端掌侧柱） | YZ00001005 | 国产 | 江苏安格尔医疗器械有限公司 | 桡骨远端掌侧柱 锁定型 | 2～18孔，间隔1孔 | YSLW27；纯钛 |  | 纯钛 | 块 | PE复合膜 |  | 锁定型金属接骨板 | 审核通过 | 审核通过 | 审核通过 | 审核通过 | 审核通过 | 审核通过 | 获得ISO 13485 认证证书 | 无 | 无 | 生产企业自检报告 | 无 | 无 | 0 | 1 | 没有抽检不合格记录
桡骨远端掌侧锁定加压接骨板 | R179 | 骨科创伤类 | 纯钛 | 2-14孔 |  |  | YZ0000102 | 江苏安格尔医疗器械有限公司 | 锁定型金属接骨板（桡骨远端掌侧Ⅰ型） | YZ00001006 | 国产 | 江苏安格尔医疗器械有限公司 | 桡骨远端掌侧Ⅰ型 锁定型 | 2～14孔，间隔1孔 | YSLW28；纯钛 |  | 纯钛 | 块 | PE复合膜 |  | 锁定型金属接骨板 | 审核通过 | 审核通过 | 审核通过 | 审核通过 | 审核通过 | 审核通过 | 获得ISO 13485 认证证书 | 无 | 无 | 生产企业自检报告 | 无 | 无 | 0 | 1 | 没有抽检不合格记录
桡骨远端掌侧锁定加压接骨板 | R179 | 骨科创伤类 | 纯钛 | 2-14孔 |  |  | YZ0000102 | 江苏安格尔医疗器械有限公司 | 锁定型金属接骨板（桡骨远端掌侧Ⅱ型） | YZ00001007 | 国产 | 江苏安格尔医疗器械有限公司 | 桡骨远端掌侧Ⅱ型 锁定型 | 2～14孔，间隔1孔 | YSLW29；纯钛 |  | 纯钛 | 块 | PE复合膜 |  | 锁定型金属接骨板 | 审核通过 | 审核通过 | 审核通过 | 审核通过 | 审核通过 | 审核通过 | 获得ISO 13485 认证证书 | 无 | 无 | 生产企业自检报告 | 无 | 无 | 0 | 1 | 没有抽检不合格记录
桡骨远端掌侧锁定加压接骨板 | R179 | 骨科创伤类 | 纯钛 | 2-14孔 |  |  | YZ0000102 | 江苏安格尔医疗器械有限公司 | 锁定型金属接骨板（桡骨远端掌侧Ⅲ型） | YZ00001008 | 国产 | 江苏安格尔医疗器械有限公司 | 桡骨远端掌侧Ⅲ型 锁定型 | 2～14孔，间隔1孔 | YSLW30；纯钛 |  | 纯钛 | 块 | PE复合膜 |  | 锁定型金属接骨板 | 审核通过 | 审核通过 | 审核通过 | 审核通过 | 审核通过 | 审核通过 | 获得ISO 13485 认证证书 | 无 | 无 | 生产企业自检报告 | 无 | 无 | 0 | 1 | 没有抽检不合格记录
肱骨远端锁定接骨板 | R139 | 骨科创伤类 | 纯钛 | 2-8孔 |  |  | YZ0000057 | 苏州优贝特医疗器械有限公司 | 锁定型金属接骨板 | YZ00001009 | 国产 | 苏州优贝特医疗器械有限公司 | Y形肱骨远端锁定接骨板A型（纯钛） | 2～8孔 | YSZ17 | 2～10孔 | 纯钛 | 块 | PET膜+透析纸 |  | 锁定型金属接骨板 | 审核通过 | 审核通过 | 审核通过 | 审核通过 | 审核通过 | 审核通过 | 获得ISO 13485 认证证书 | 通过 | 无 | 医疗器械检测机构出具的检测报告 | 无 | 发明专利,实用新型专利 | 0 | 16 | 没有抽检不合格记录
桡骨远端锁定加压接骨板 | R173 | 骨科创伤类 | 纯钛 | 2-14孔 |  |  | YZ0000102 | 江苏安格尔医疗器械有限公司 | 锁定型金属接骨板（小T型斜） | YZ00001010 | 国产 | 江苏安格尔医疗器械有限公司 | 小T型斜 锁定型 | 2～14孔，间隔1孔 | YSLW32；纯钛 |  | 纯钛 | 块 | PE复合膜 |  | 锁定型金属接骨板 | 审核通过 | 审核通过 | 审核通过 | 审核通过 | 审核通过 | 审核通过 | 获得ISO 13485 认证证书 | 无 | 无 | 生产企业自检报告 | 无 | 无 | 0 | 2 | 没有抽检不合格记录
桡骨远端锁定加压接骨板 | R173 | 骨科创伤类 | 纯钛 | 2-14孔 |  |  | YZ0000102 | 江苏安格尔医疗器械有限公司 | 锁定型金属接骨板（小T型弯） | YZ00001011 | 国产 | 江苏安格尔医疗器械有限公司 | 小T型弯 锁定型 | 2～14孔，间隔1孔 | YSLW33；纯钛 |  | 纯钛 | 块 | PE复合膜 |  | 锁定型金属接骨板 | 审核通过 | 审核通过 | 审核通过 | 审核通过 | 审核通过 | 审核通过 | 获得ISO 13485 认证证书 | 无 | 无 | 生产企业自检报告 | 无 | 无 | 0 | 2 | 没有抽检不合格记录
肱骨远端锁定接骨板 | R136 | 骨科创伤类 | 纯钛 | 8孔以上 |  |  | YZ0000057 | 苏州优贝特医疗器械有限公司 | 锁定型金属接骨板 | YZ00001012 | 国产 | 苏州优贝特医疗器械有限公司 | Y形肱骨远端锁定接骨板A型（纯钛） | 9～10孔 | YSZ17 | 2～10孔 | 纯钛 | 块 | PET膜+透析纸 |  | 锁定型金属接骨板 | 审核通过 | 审核通过 | 审核通过 | 审核通过 | 审核通过 | 审核通过 | 获得ISO 13485 认证证书 | 通过 | 无 | 医疗器械检测机构出具的检测报告 | 无 | 发明专利,实用新型专利 | 0 | 16 | 没有抽检不合格记录
尺骨近端锁定加压接骨板 | R152 | 骨科创伤类 | 纯钛 | 2-8孔 |  |  | YZ0000057 | 苏州优贝特医疗器械有限公司 | 锁定型金属接骨板 | YZ00001013 | 国产 | 苏州优贝特医疗器械有限公司 | 尺骨鹰嘴锁定接骨板A /B型（纯钛） | 3～8孔 | YSZ18 | 3～10孔 | 纯钛 | 块 | PET膜+透析纸 |  | 锁定型金属接骨板 | 审核通过 | 审核通过 | 审核通过 | 审核通过 | 审核通过 | 审核通过 | 获得ISO 13485 认证证书 | 通过 | 无 | 医疗器械检测机构出具的检测报告 | 无 | 发明专利,实用新型专利 | 0 | 16 | 没有抽检不合格记录
尺骨近端锁定加压接骨板 | R155 | 骨科创伤类 | 纯钛 | 8孔以上 |  |  | YZ0000057 | 苏州优贝特医疗器械有限公司 | 锁定型金属接骨板 | YZ00001014 | 国产 | 苏州优贝特医疗器械有限公司 | 尺骨鹰嘴锁定接骨板A /B型（纯钛） | 9～10孔 | YSZ18 | 3～10孔 | 纯钛 | 块 | PET膜+透析纸 |  | 锁定型金属接骨板 | 审核通过 | 审核通过 | 审核通过 | 审核通过 | 审核通过 | 审核通过 | 获得ISO 13485 认证证书 | 通过 | 无 | 医疗器械检测机构出具的检测报告 | 无 | 发明专利,实用新型专利 | 0 | 16 | 没有抽检不合格记录
桡骨远端背侧锁定加压接骨板 | R176 | 骨科创伤类 | 纯钛 | 2-14孔 |  |  | YZ0000102 | 江苏安格尔医疗器械有限公司 | 锁定型金属接骨板（桡骨远端背侧Ⅱ型） | YZ00001015 | 国产 | 江苏安格尔医疗器械有限公司 | 桡骨远端背侧Ⅱ型 锁定型 | 2～14孔，间隔1孔 | YSLW35；纯钛 |  | 纯钛 | 块 | PE复合膜 |  | 锁定型金属接骨板 | 审核通过 | 审核通过 | 审核通过 | 审核通过 | 审核通过 | 审核通过 | 获得ISO 13485 认证证书 | 无 | 无 | 生产企业自检报告 | 无 | 无 | 0 | 2 | 没有抽检不合格记录
桡骨远端背侧锁定加压接骨板 | R176 | 骨科创伤类 | 纯钛 | 2-14孔 |  |  | YZ0000102 | 江苏安格尔医疗器械有限公司 | 锁定型金属接骨板（桡骨远端背侧Ⅲ型） | YZ00001016 | 国产 | 江苏安格尔医疗器械有限公司 | 桡骨远端背侧Ⅲ型 锁定型 | 2～14孔，间隔1孔 | YSLW36；纯钛 |  | 纯钛 | 块 | PE复合膜 |  | 锁定型金属接骨板 | 审核通过 | 审核通过 | 审核通过 | 审核通过 | 审核通过 | 审核通过 | 获得ISO 13485 认证证书 | 无 | 无 | 生产企业自检报告 | 无 | 无 | 0 | 1 | 没有抽检不合格记录
桡骨远端背侧锁定加压接骨板 | R176 | 骨科创伤类 | 纯钛 | 2-14孔 |  |  | YZ0000102 | 江苏安格尔医疗器械有限公司 | 锁定型金属接骨板（桡骨远端背侧Ⅴ型） | YZ00001017 | 国产 | 江苏安格尔医疗器械有限公司 | 桡骨远端背侧Ⅴ型 锁定型 | 2～14孔，间隔1孔 | YSLW38；纯钛 |  | 纯钛 | 块 | PE复合膜 |  | 锁定型金属接骨板 | 审核通过 | 审核通过 | 审核通过 | 审核通过 | 审核通过 | 审核通过 | 获得ISO 13485 认证证书 | 无 | 无 | 生产企业自检报告 | 无 | 无 | 0 | 1 | 没有抽检不合格记录
桡骨远端背侧锁定加压接骨板 | R176 | 骨科创伤类 | 纯钛 | 2-14孔 |  |  | YZ0000102 | 江苏安格尔医疗器械有限公司 | 锁定型金属接骨板（桡骨远端背侧Ⅵ型） | YZ00001018 | 国产 | 江苏安格尔医疗器械有限公司 | 桡骨远端背侧Ⅵ型 锁定型 | 2～14孔，间隔1孔 | YSLW39；纯钛 |  | 纯钛 | 块 | PE复合膜 |  | 锁定型金属接骨板 | 审核通过 | 审核通过 | 审核通过 | 审核通过 | 审核通过 | 审核通过 | 获得ISO 13485 认证证书 | 无 | 无 | 生产企业自检报告 | 无 | 无 | 0 | 1 | 没有抽检不合格记录
骨盆弧形锁定接骨板 | R206 | 骨科创伤类 | 纯钛 | 2-20孔 |  |  | YZ0000057 | 苏州优贝特医疗器械有限公司 | 锁定型金属接骨板 | YZ00001019 | 国产 | 苏州优贝特医疗器械有限公司 | 骨盆锁定接骨板Ⅰ/A型（纯钛） | 3～26孔 | YSZ20 |  | 纯钛 | 块 | PET膜+透析纸 |  | 锁定型金属接骨板 | 审核通过 | 审核通过 | 审核通过 | 审核通过 | 审核通过 | 审核通过 | 获得ISO 13485 认证证书 | 通过 | 无 | 医疗器械检测机构出具的检测报告 | 无 | 发明专利,实用新型专利 | 0 | 16 | 没有抽检不合格记录
桡骨远端锁定加压接骨板 | R173 | 骨科创伤类 | 纯钛 | 2-14孔 |  |  | YZ0000102 | 江苏安格尔医疗器械有限公司 | 锁定型金属接骨板（桡骨钢板） | YZ00001020 | 国产 | 江苏安格尔医疗器械有限公司 | 桡骨钢板 锁定型 | 2～14孔，间隔1孔 | YSLW41；纯钛 |  | 纯钛 | 块 | PE复合膜 |  | 锁定型金属接骨板 | 审核通过 | 审核通过 | 审核通过 | 审核通过 | 审核通过 | 审核通过 | 获得ISO 13485 认证证书 | 无 | 无 | 生产企业自检报告 | 无 | 无 | 0 | 1 | 没有抽检不合格记录
胫骨远端微创锁定加压接骨板（LISS） | R310 | 骨科创伤类 | 纯钛 | 5－9孔 |  |  | YZ0000057 | 苏州优贝特医疗器械有限公司 | 锁定型金属接骨板 | YZ00001021 | 国产 | 苏州优贝特医疗器械有限公司 | 胫骨远端外侧锁定接骨板Ⅰ/A型（纯钛） | 3～9孔 | YSZ21 | 3～14孔 | 纯钛 | 块 | PET膜+透析纸 |  | 锁定型金属接骨板 | 审核通过 | 审核通过 | 审核通过 | 审核通过 | 审核通过 | 审核通过 | 获得ISO 13485 认证证书 | 通过 | 无 | 医疗器械检测机构出具的检测报告 | 无 | 发明专利,实用新型专利 | 0 | 16 | 没有抽检不合格记录
胫骨远端微创锁定加压接骨板（LISS） | R313 | 骨科创伤类 | 纯钛 | 9孔以上 |  |  | YZ0000057 | 苏州优贝特医疗器械有限公司 | 锁定型金属接骨板 | YZ00001022 | 国产 | 苏州优贝特医疗器械有限公司 | 胫骨远端外侧锁定接骨板Ⅰ/A型（纯钛） | 10～14孔 | YSZ21 | 3～14孔 | 纯钛 | 块 | PET膜+透析纸 |  | 锁定型金属接骨板 | 审核通过 | 审核通过 | 审核通过 | 审核通过 | 审核通过 | 审核通过 | 获得ISO 13485 认证证书 | 通过 | 无 | 医疗器械检测机构出具的检测报告 | 无 | 发明专利,实用新型专利 | 0 | 16 | 没有抽检不合格记录
跟骨锁定加压接骨板 | R349 | 骨科创伤类 | 纯钛 | 2-20孔 |  |  | YZ0000057 | 苏州优贝特医疗器械有限公司 | 锁定型金属接骨板 | YZ00001023 | 国产 | 苏州优贝特医疗器械有限公司 | 跟骨锁定接骨板Ⅰ型（纯钛） | 10～18孔 | YSZ22 |  | 纯钛 | 块 | PET膜+透析纸 |  | 锁定型金属接骨板 | 审核通过 | 审核通过 | 审核通过 | 审核通过 | 审核通过 | 审核通过 | 获得ISO 13485 认证证书 | 通过 | 无 | 医疗器械检测机构出具的检测报告 | 无 | 发明专利,实用新型专利 | 0 | 16 | 没有抽检不合格记录
跟骨锁定加压接骨板 | R349 | 骨科创伤类 | 纯钛 | 2-20孔 |  |  | YZ0000057 | 苏州优贝特医疗器械有限公司 | 锁定型金属接骨板 | YZ00001024 | 国产 | 苏州优贝特医疗器械有限公司 | 跟骨锁定接骨板Ⅱ型（纯钛） | 10～18孔 | YSZ23 |  | 纯钛 | 块 | PET膜+透析纸 |  | 锁定型金属接骨板 | 审核通过 | 审核通过 | 审核通过 | 审核通过 | 审核通过 | 审核通过 | 获得ISO 13485 认证证书 | 通过 | 无 | 医疗器械检测机构出具的检测报告 | 无 | 发明专利,实用新型专利 | 0 | 16 | 没有抽检不合格记录
跟骨锁定加压接骨板 | R349 | 骨科创伤类 | 纯钛 | 2-20孔 |  |  | YZ0000057 | 苏州优贝特医疗器械有限公司 | 锁定型金属接骨板 | YZ00001025 | 国产 | 苏州优贝特医疗器械有限公司 | 跟骨锁定接骨板Ⅲ型（纯钛） | 10孔 | YSZ24 |  | 纯钛 | 块 | PET膜+透析纸 |  | 锁定型金属接骨板 | 审核通过 | 审核通过 | 审核通过 | 审核通过 | 审核通过 | 审核通过 | 获得ISO 13485 认证证书 | 通过 | 无 | 医疗器械检测机构出具的检测报告 | 无 | 发明专利,实用新型专利 | 0 | 16 | 没有抽检不合格记录
跟骨锁定加压接骨板 | R349 | 骨科创伤类 | 纯钛 | 2-20孔 |  |  | YZ0000057 | 苏州优贝特医疗器械有限公司 | 锁定型金属接骨板 | YZ00001026 | 国产 | 苏州优贝特医疗器械有限公司 | 跟骨锁定接骨板Ⅳ型（纯钛） | 11～13孔 | YSZ25 |  | 纯钛 | 块 | PET膜+透析纸 |  | 锁定型金属接骨板 | 审核通过 | 审核通过 | 审核通过 | 审核通过 | 审核通过 | 审核通过 | 获得ISO 13485 认证证书 | 通过 | 无 | 医疗器械检测机构出具的检测报告 | 无 | 发明专利,实用新型专利 | 0 | 16 | 没有抽检不合格记录
跟骨锁定加压接骨板 | R349 | 骨科创伤类 | 纯钛 | 2-20孔 |  |  | YZ0000057 | 苏州优贝特医疗器械有限公司 | 锁定型金属接骨板 | YZ00001027 | 国产 | 苏州优贝特医疗器械有限公司 | 跟骨锁定接骨板Ⅴ型（纯钛） | 12孔 | YSZ26 |  | 纯钛 | 块 | PET膜+透析纸 |  | 锁定型金属接骨板 | 审核通过 | 审核通过 | 审核通过 | 审核通过 | 审核通过 | 审核通过 | 获得ISO 13485 认证证书 | 通过 | 无 | 医疗器械检测机构出具的检测报告 | 无 | 发明专利,实用新型专利 | 0 | 16 | 没有抽检不合格记录
跟骨锁定加压接骨板 | R349 | 骨科创伤类 | 纯钛 | 2-20孔 |  |  | YZ0000057 | 苏州优贝特医疗器械有限公司 | 锁定型金属接骨板 | YZ00001028 | 国产 | 苏州优贝特医疗器械有限公司 | 跟骨锁定接骨板Ⅵ型（纯钛） | 15孔 | YSZ27 |  | 纯钛 | 块 | PET膜+透析纸 |  | 锁定型金属接骨板 | 审核通过 | 审核通过 | 审核通过 | 审核通过 | 审核通过 | 审核通过 | 获得ISO 13485 认证证书 | 通过 | 无 | 医疗器械检测机构出具的检测报告 | 无 | 发明专利,实用新型专利 | 0 | 16 | 没有抽检不合格记录
DHS 动力髋锁定接骨板 | R229 | 骨科创伤类 | 纯钛 | 2-16孔 |  |  | YZ0000057 | 苏州优贝特医疗器械有限公司 | 锁定型金属接骨板 | YZ00001029 | 国产 | 苏州优贝特医疗器械有限公司 | DHS 锁定接骨板A 型（纯钛） | 2～16孔 | YSZ30 |  | 纯钛 | 块 | PET膜+透析纸 |  | 锁定型金属接骨板 | 审核通过 | 审核通过 | 审核通过 | 审核通过 | 审核通过 | 审核通过 | 获得ISO 13485 认证证书 | 通过 | 无 | 医疗器械检测机构出具的检测报告 | 无 | 发明专利,实用新型专利 | 0 | 16 | 没有抽检不合格记录
肱骨远端关节外锁定加压接骨板 | R129 | 骨科创伤类 | 纯钛 | 2-8孔 |  |  | YZ0000057 | 苏州优贝特医疗器械有限公司 | 锁定型金属接骨板 | YZ00001030 | 国产 | 苏州优贝特医疗器械有限公司 | 肱骨远端外侧锁定接骨板A型（纯钛） | 3～8孔 | YSZ31 | 3～12孔 | 纯钛 | 块 | PET膜+透析纸 |  | 锁定型金属接骨板 | 审核通过 | 审核通过 | 审核通过 | 审核通过 | 审核通过 | 审核通过 | 获得ISO 13485 认证证书 | 通过 | 无 | 医疗器械检测机构出具的检测报告 | 无 | 发明专利,实用新型专利 | 0 | 16 | 没有抽检不合格记录
肱骨远端关节外锁定加压接骨板 | R132 | 骨科创伤类 | 纯钛 | 8孔以上 |  |  | YZ0000057 | 苏州优贝特医疗器械有限公司 | 锁定型金属接骨板 | YZ00001031 | 国产 | 苏州优贝特医疗器械有限公司 | 肱骨远端外侧锁定接骨板A型（纯钛） | 9～12孔 | YSZ31 |  | 纯钛 | 块 | PET膜+透析纸 |  | 锁定型金属接骨板 | 审核通过 | 审核通过 | 审核通过 | 审核通过 | 审核通过 | 审核通过 | 获得ISO 13485 认证证书 | 通过 | 无 | 医疗器械检测机构出具的检测报告 | 无 | 发明专利,实用新型专利 | 0 | 16 | 没有抽检不合格记录
胫骨远端前外侧锁定加压接骨板 | R307 | 骨科创伤类 | 纯钛 | 2-20孔 |  |  | YZ0000057 | 苏州优贝特医疗器械有限公司 | 锁定型金属接骨板 | YZ00001032 | 国产 | 苏州优贝特医疗器械有限公司 | 胫骨远端前外侧锁定接骨板A型（纯钛） | 3～15孔 | YSZ32 |  | 纯钛 | 块 | PET膜+透析纸 |  | 锁定型金属接骨板 | 审核通过 | 审核通过 | 审核通过 | 审核通过 | 审核通过 | 审核通过 | 获得ISO 13485 认证证书 | 通过 | 无 | 医疗器械检测机构出具的检测报告 | 无 | 发明专利,实用新型专利 | 0 | 16 | 没有抽检不合格记录
锁定加压粗隆接骨板 | R084 | 骨科创伤类 | 纯钛 |  |  |  | YZ0000057 | 苏州优贝特医疗器械有限公司 | 锁定型金属接骨板 | YZ00001033 | 国产 | 苏州优贝特医疗器械有限公司 | 股骨近端锁定接骨板D型（纯钛） | 3～16孔 | YSZ33 |  | 纯钛 | 块 | PET膜+透析纸 |  | 锁定型金属接骨板 | 审核通过 | 审核通过 | 审核通过 | 审核通过 | 审核通过 | 审核通过 | 获得ISO 13485 认证证书 | 通过 | 无 | 医疗器械检测机构出具的检测报告 | 无 | 发明专利,实用新型专利 | 0 | 16 | 没有抽检不合格记录
股骨近端锁定加压接骨板 | R247 | 骨科创伤类 | 纯钛 | 2-20孔 |  |  | YZ0000057 | 苏州优贝特医疗器械有限公司 | 锁定型金属接骨板 | YZ00001034 | 国产 | 苏州优贝特医疗器械有限公司 | 股骨近端锁定接骨板C型（纯钛） | 3～16孔 | YSZ34 |  | 纯钛 | 块 | PET膜+透析纸 |  | 锁定型金属接骨板 | 审核通过 | 审核通过 | 审核通过 | 审核通过 | 审核通过 | 审核通过 | 获得ISO 13485 认证证书 | 通过 | 无 | 医疗器械检测机构出具的检测报告 | 无 | 发明专利,实用新型专利 | 0 | 15 | 没有抽检不合格记录
股骨近端锁定加压接骨板 | R247 | 骨科创伤类 | 纯钛 | 2-20孔 |  |  | YZ0000057 | 苏州优贝特医疗器械有限公司 | 锁定型金属接骨板 | YZ00001035 | 国产 | 苏州优贝特医疗器械有限公司 | 股骨近端锁定接骨板Ⅱ型/B型（纯钛） | 3～16孔 | YSZ35 |  | 纯钛 | 块 | PET膜+透析纸 |  | 锁定型金属接骨板 | 审核通过 | 审核通过 | 审核通过 | 审核通过 | 审核通过 | 审核通过 | 获得ISO 13485 认证证书 | 通过 | 无 | 医疗器械检测机构出具的检测报告 | 无 | 发明专利,实用新型专利 | 0 | 16 | 没有抽检不合格记录
尺骨近端锁定加压接骨板 | R152 | 骨科创伤类 | 纯钛 | 2-8孔 |  |  | YZ0000102 | 江苏安格尔医疗器械有限公司 | 锁定型金属接骨板（尺骨近端钢板） | YZ00001036 | 国产 | 江苏安格尔医疗器械有限公司 | 尺骨近端钢板 锁定型 | 2～8孔，间隔1孔 | YSLW50；纯钛 |  | 纯钛 | 块 | PE复合膜 |  | 锁定型金属接骨板 | 审核通过 | 审核通过 | 审核通过 | 审核通过 | 审核通过 | 审核通过 | 获得ISO 13485 认证证书 | 无 | 无 | 生产企业自检报告 | 无 | 无 | 0 | 2 | 没有抽检不合格记录
腓骨远端锁定加压接骨板 | R334 | 骨科创伤类 | 纯钛 | 6-9孔 |  |  | YZ0000057 | 苏州优贝特医疗器械有限公司 | 锁定型金属接骨板 | YZ00001037 | 国产 | 苏州优贝特医疗器械有限公司 | 腓骨远端锁定接骨板B型（纯钛） | 3～9孔 | YSZ36 | 3～16孔 | 纯钛 | 块 | PET膜+透析纸 |  | 锁定型金属接骨板 | 审核通过 | 审核通过 | 审核通过 | 审核通过 | 审核通过 | 审核通过 | 获得ISO 13485 认证证书 | 通过 | 无 | 医疗器械检测机构出具的检测报告 | 无 | 发明专利,实用新型专利 | 0 | 16 | 没有抽检不合格记录
腓骨远端锁定加压接骨板 | R337 | 骨科创伤类 | 纯钛 | 9孔以上 |  |  | YZ0000057 | 苏州优贝特医疗器械有限公司 | 锁定型金属接骨板 | YZ00001038 | 国产 | 苏州优贝特医疗器械有限公司 | 腓骨远端锁定接骨板B型（纯钛） | 10～16孔 | YSZ36 | 3～16孔 | 纯钛 | 块 | PET膜+透析纸 |  | 锁定型金属接骨板 | 审核通过 | 审核通过 | 审核通过 | 审核通过 | 审核通过 | 审核通过 | 获得ISO 13485 认证证书 | 通过 | 无 | 医疗器械检测机构出具的检测报告 | 无 | 发明专利,实用新型专利 | 0 | 16 | 没有抽检不合格记录
尺骨近端锁定加压接骨板 | R155 | 骨科创伤类 | 纯钛 | 8孔以上 |  |  | YZ0000102 | 江苏安格尔医疗器械有限公司 | 锁定型金属接骨板（尺骨近端钢板） | YZ00001039 | 国产 | 江苏安格尔医疗器械有限公司 | 尺骨近端钢板 锁定型 | 8～18孔，间隔1孔 | YSLW50；纯钛 |  | 纯钛 | 块 | PE复合膜 |  | 锁定型金属接骨板 | 审核通过 | 审核通过 | 审核通过 | 审核通过 | 审核通过 | 审核通过 | 获得ISO 13485 认证证书 | 无 | 无 | 生产企业自检报告 | 无 | 无 | 0 | 2 | 没有抽检不合格记录
肱骨近端锁定接骨板 | R117 | 骨科创伤类 | 纯钛 | 3-9孔 |  |  | YZ0000057 | 苏州优贝特医疗器械有限公司 | 锁定型金属接骨板 | YZ00001040 | 国产 | 苏州优贝特医疗器械有限公司 | 肱骨髁锁定接骨板Ⅲ/C型（纯钛） | 3～9孔 | YSZ38 | 3～16孔 | 纯钛 | 块 | PET膜+透析纸 |  | 锁定型金属接骨板 | 审核通过 | 审核通过 | 审核通过 | 审核通过 | 审核通过 | 审核通过 | 获得ISO 13485 认证证书 | 通过 | 无 | 医疗器械检测机构出具的检测报告 | 无 | 发明专利,实用新型专利 | 0 | 16 | 没有抽检不合格记录
肱骨近端锁定接骨板 | R120 | 骨科创伤类 | 纯钛 | 9孔以上 |  |  | YZ0000057 | 苏州优贝特医疗器械有限公司 | 锁定型金属接骨板 | YZ00001041 | 国产 | 苏州优贝特医疗器械有限公司 | 肱骨髁锁定接骨板Ⅲ/C型（纯钛） | 10～16孔 | YSZ38 | 3～16孔 | 纯钛 | 块 | PET膜+透析纸 |  | 锁定型金属接骨板 | 审核通过 | 审核通过 | 审核通过 | 审核通过 | 审核通过 | 审核通过 | 获得ISO 13485 认证证书 | 通过 | 无 | 医疗器械检测机构出具的检测报告 | 无 | 发明专利,实用新型专利 | 0 | 16 | 没有抽检不合格记录
锁骨干锁定加压接骨板 | R096 | 骨科创伤类 | 纯钛 | 4-16孔 |  |  | YZ0000102 | 江苏安格尔医疗器械有限公司 | 锁定型金属接骨板（S型锁骨Ⅱ型） | YZ00001042 | 国产 | 江苏安格尔医疗器械有限公司 | S型锁骨Ⅱ型 锁定型 | 4～16孔，间隔1孔 | YSLW53；纯钛 |  | 纯钛 | 块 | PE复合膜 |  | 锁定型金属接骨板 | 审核通过 | 审核通过 | 审核通过 | 审核通过 | 审核通过 | 审核通过 | 获得ISO 13485 认证证书 | 无 | 无 | 生产企业自检报告 | 无 | 无 | 0 | 2 | 没有抽检不合格记录
肱骨近端锁定接骨板 | R117 | 骨科创伤类 | 纯钛 | 3-9孔 |  |  | YZ0000057 | 苏州优贝特医疗器械有限公司 | 锁定型金属接骨板 | YZ00001043 | 国产 | 苏州优贝特医疗器械有限公司 | 肱骨髁锁定接骨板Ⅱ/B型（纯钛） | 3～9孔 | YSZ39 | 3～16孔 | 纯钛 | 块 | PET膜+透析纸 |  | 锁定型金属接骨板 | 审核通过 | 审核通过 | 审核通过 | 审核通过 | 审核通过 | 审核通过 | 获得ISO 13485 认证证书 | 通过 | 无 | 医疗器械检测机构出具的检测报告 | 无 | 发明专利,实用新型专利 | 0 | 16 | 没有抽检不合格记录
锁骨远端锁定加压接骨板 | R108 | 骨科创伤类 | 纯钛 |  |  |  | YZ0000102 | 江苏安格尔医疗器械有限公司 | 锁定型金属接骨板（锁骨远端Ⅱ型） | YZ00001044 | 国产 | 江苏安格尔医疗器械有限公司 | 锁骨远端Ⅱ型 锁定型 | 2～18孔，间隔1孔 | YSLW56；纯钛 |  | 纯钛 | 块 | PE复合膜 |  | 锁定型金属接骨板 | 审核通过 | 审核通过 | 审核通过 | 审核通过 | 审核通过 | 审核通过 | 获得ISO 13485 认证证书 | 无 | 无 | 生产企业自检报告 | 无 | 无 | 0 | 2 | 没有抽检不合格记录
肱骨近端锁定接骨板 | R120 | 骨科创伤类 | 纯钛 | 9孔以上 |  |  | YZ0000057 | 苏州优贝特医疗器械有限公司 | 锁定型金属接骨板 | YZ00001045 | 国产 | 苏州优贝特医疗器械有限公司 | 肱骨髁锁定接骨板Ⅱ/B型（纯钛） | 10～16孔 | YSZ39 | 3～16孔 | 纯钛 | 块 | PET膜+透析纸 |  | 锁定型金属接骨板 | 审核通过 | 审核通过 | 审核通过 | 审核通过 | 审核通过 | 审核通过 | 获得ISO 13485 认证证书 | 通过 | 无 | 医疗器械检测机构出具的检测报告 | 无 | 发明专利,实用新型专利 | 0 | 16 | 没有抽检不合格记录
肱骨近端锁定接骨板 | R117 | 骨科创伤类 | 纯钛 | 3-9孔 |  |  | YZ0000057 | 苏州优贝特医疗器械有限公司 | 锁定型金属接骨板 | YZ00001046 | 国产 | 苏州优贝特医疗器械有限公司 | 肱骨髁锁定接骨板A型（纯钛） | 3～9孔 | YSZ40 | 3～16孔 | 纯钛 | 块 | PET膜+透析纸 |  | 锁定型金属接骨板 | 审核通过 | 审核通过 | 审核通过 | 审核通过 | 审核通过 | 审核通过 | 获得ISO 13485 认证证书 | 通过 | 无 | 医疗器械检测机构出具的检测报告 | 无 | 发明专利,实用新型专利 | 0 | 16 | 没有抽检不合格记录
桡骨远端动力加压接骨板 | R170 | 骨科创伤类 | 纯钛 | 2-14孔 |  |  | YZ0000046 | 江苏百易得医疗科技有限公司 | 骨接合植入物金属解剖型接骨板 | YZ00001047 | 国产 | 江苏百易得医疗科技有限公司 |  | 2～10孔(头部3孔)，左右，每隔一孔为一规格，纯钛。¦2～10孔(头部3孔)，每隔一孔为一规格，纯钛。¦2～10孔(头部4孔)，每隔一孔为一规格，纯钛。¦2～14孔(头部3孔)，左右，每隔一孔为一规格，纯钛。¦3～16孔(头部8孔)，左右，每隔一孔为一规格，纯钛。¦3～14孔(头部6孔)，左右，每隔一孔为一规格，纯钛。¦2～5孔(头部9孔)，左右，每隔一孔为一规格，纯钛。¦3～10孔(头部6孔)，左右，每隔一孔为一规格，纯钛。¦3～10孔(头部6孔)，左右，每隔一孔为一规格，纯钛。 | JPP(ZJ)-09斜T型接骨板¦JPP(ZJ)-10T型接骨板-2¦JPP(ZJ)-11T型接骨板-3¦JPP(ZJ)-12L型接骨板-2¦JPP-52桡骨远端接骨板-1¦JPZJ-53桡骨远端接骨板-2¦JPP-54桡骨远端接骨板-3¦JPZJ-65桡骨远端掌(背)侧小接骨板¦JPZJ-66桡骨远端掌(背)侧大接骨板 |  |  | 块 |  |  | 骨接合植入物金属解剖型接骨板 | 审核通过 | 审核通过 | 审核通过 | 审核通过 | 审核通过 | 审核通过 | 获得ISO 13485 认证证书 | 通过 | 通过 | 医疗器械检测机构出具的检测报告 | 无 | 实用新型专利 | 0 | 6 | 没有抽检不合格记录
肱骨近端锁定接骨板 | R120 | 骨科创伤类 | 纯钛 | 9孔以上 |  |  | YZ0000057 | 苏州优贝特医疗器械有限公司 | 锁定型金属接骨板 | YZ00001048 | 国产 | 苏州优贝特医疗器械有限公司 | 肱骨髁锁定接骨板A型（纯钛） | 10～16孔 | YSZ40 | 3～16孔 | 纯钛 | 块 | PET膜+透析纸 |  | 锁定型金属接骨板 | 审核通过 | 审核通过 | 审核通过 | 审核通过 | 审核通过 | 审核通过 | 获得ISO 13485 认证证书 | 通过 | 无 | 医疗器械检测机构出具的检测报告 | 无 | 发明专利,实用新型专利 | 0 | 16 | 没有抽检不合格记录
股骨近端动力加压接骨板 | R244 | 骨科创伤类 | 纯钛 | 2-20孔 |  |  | YZ0000046 | 江苏百易得医疗科技有限公司 | 骨接合植入物金属解剖型接骨板 | YZ00001049 | 国产 | 江苏百易得医疗科技有限公司 |  | 3～20孔(头部4孔)，左右，每隔一孔为一规格，纯钛。¦3～20孔(头部4孔)，左右，每隔一孔为一规格，纯钛。¦4孔(头部8孔)，纯钛。 | JPP(ZJ、YZ)-14股骨近端接骨板-1¦JPP-57股骨近端接骨板-2¦JPP-50附加接骨板 |  |  | 块 |  |  | 骨接合植入物金属解剖型接骨板 | 审核通过 | 审核通过 | 审核通过 | 审核通过 | 审核通过 | 审核通过 | 获得ISO 13485 认证证书 | 通过 | 通过 | 医疗器械检测机构出具的检测报告 | 无 | 实用新型专利 | 0 | 6 | 没有抽检不合格记录
锁骨钩锁定加压接骨板 | R102 | 骨科创伤类 | 纯钛 | 3-10孔 |  |  | YZ0000102 | 江苏安格尔医疗器械有限公司 | 锁定型金属接骨板（肩锁钩Ⅱ型） | YZ00001050 | 国产 | 江苏安格尔医疗器械有限公司 | 肩锁钩Ⅱ型 锁定型 | 3～10孔，间隔1孔 | YSLW58；纯钛 |  | 纯钛 | 块 | PE复合膜 |  | 锁定型金属接骨板 | 审核通过 | 审核通过 | 审核通过 | 审核通过 | 审核通过 | 审核通过 | 获得ISO 13485 认证证书 | 无 | 无 | 生产企业自检报告 | 无 | 无 | 0 | 1 | 没有抽检不合格记录
股骨远端动力加压接骨板 | R250 | 骨科创伤类 | 纯钛 | 2-20孔 |  |  | YZ0000046 | 江苏百易得医疗科技有限公司 | 骨接合植入物金属解剖型接骨板 | YZ00001051 | 国产 | 江苏百易得医疗科技有限公司 |  | 3～20孔(头部5孔)，左右，每隔一孔为一规格，纯钛。¦3～20孔(头部8孔)，左右，每隔一孔为一规格，纯钛。¦3～20孔(头部8孔)，左右，每隔一孔为一规格，纯钛。 | JPP(ZJ、YZ)-15股骨髁接骨板¦JPP(ZJ、YZ)-16股骨远端外侧接骨板¦JPP(ZJ、YZ)-17股骨远端内侧接骨板 |  |  | 块 |  |  | 骨接合植入物金属解剖型接骨板 | 审核通过 | 审核通过 | 审核通过 | 审核通过 | 审核通过 | 审核通过 | 获得ISO 13485 认证证书 | 通过 | 通过 | 医疗器械检测机构出具的检测报告 | 无 | 实用新型专利 | 0 | 6 | 没有抽检不合格记录
胫骨远端内侧动力加压接骨板 | R301 | 骨科创伤类 | 纯钛 | 2-20孔 |  |  | YZ0000046 | 江苏百易得医疗科技有限公司 | 骨接合植入物金属解剖型接骨板 | YZ00001052 | 国产 | 江苏百易得医疗科技有限公司 |  | 3～20孔(头部3孔)，左右，每隔一孔为一规格，纯钛。¦3～20孔(头部2孔)，左右，每隔一孔为一规格，纯钛。¦3～20孔(头部3孔)，左右，每隔一孔为一规格，纯钛。¦3～20孔(头部3孔)，左右，每隔一孔为一规格，纯钛。¦3～20孔(头部3孔)，左右，每隔一孔为一规格，纯钛。¦3～24孔(头部5孔)，左右，每隔一孔为一规格，纯钛。 | JPP(ZJ、YZ)-20胫骨远端内(外)侧接骨板¦JPP(ZJ、YZ)-22胫骨远端内侧接骨板-1¦JPZJ-59胫骨远端内侧接骨板-2¦JPP(ZJ、YZ)-21胫骨远端外侧接骨板-1¦JPZJ-58胫骨远端外侧接骨板-2¦JPP-62胫骨远端外侧L型接骨板 |  |  | 块 |  |  | 骨接合植入物金属解剖型接骨板 | 审核通过 | 审核通过 | 审核通过 | 审核通过 | 审核通过 | 审核通过 | 获得ISO 13485 认证证书 | 通过 | 通过 | 医疗器械检测机构出具的检测报告 | 无 | 实用新型专利 | 0 | 6 | 没有抽检不合格记录
股骨近端锁定加压接骨板 | R247 | 骨科创伤类 | 纯钛 | 2-20孔 |  |  | YZ0000057 | 苏州优贝特医疗器械有限公司 | 锁定型金属接骨板 | YZ00001053 | 国产 | 苏州优贝特医疗器械有限公司 | 股骨近端锁定接骨板Ⅰ/A型（纯钛） | 3～16孔 | YSZ41 |  | 纯钛 | 块 | PET膜+透析纸 |  | 锁定型金属接骨板 | 审核通过 | 审核通过 | 审核通过 | 审核通过 | 审核通过 | 审核通过 | 获得ISO 13485 认证证书 | 通过 | 无 | 医疗器械检测机构出具的检测报告 | 无 | 发明专利,实用新型专利 | 0 | 16 | 没有抽检不合格记录
髌骨爪形接骨板 | R643 | 骨科创伤类 | 纯钛 |  |  |  | YZ0000046 | 江苏百易得医疗科技有限公司 | 骨接合植入物金属解剖型接骨板 | YZ00001054 | 国产 | 江苏百易得医疗科技有限公司 |  | 大号、中号、小号，纯钛。 | JPP-23膑骨接骨板 |  |  | 块 |  |  | 骨接合植入物金属解剖型接骨板 | 审核通过 | 审核通过 | 审核通过 | 审核通过 | 审核通过 | 审核通过 | 获得ISO 13485 认证证书 | 通过 | 通过 | 医疗器械检测机构出具的检测报告 | 无 | 实用新型专利 | 0 | 16 | 没有抽检不合格记录
尺骨近端动力加压接骨板 | R149 | 骨科创伤类 | 纯钛 | 2-18孔 |  |  | YZ0000046 | 江苏百易得医疗科技有限公司 | 骨接合植入物金属解剖型接骨板 | YZ00001055 | 国产 | 江苏百易得医疗科技有限公司 |  | 2～14孔(头部2孔)，左右，每隔一孔为一规格，纯钛。¦2～16孔(头部3孔)，每隔一孔为一规格，纯钛。 | JPP(ZJ、YZ)-27尺骨鹰嘴接骨板-1¦JPP-56尺骨鹰嘴接骨板-2 |  |  | 块 |  |  | 骨接合植入物金属解剖型接骨板 | 审核通过 | 审核通过 | 审核通过 | 审核通过 | 审核通过 | 审核通过 | 获得ISO 13485 认证证书 | 无 | 无 | 无 | 无 | 无 | 0 | 0 | 没有抽检不合格记录
股骨远端锁定加压接骨板 | R253 | 骨科创伤类 | 纯钛 | 2-20孔 |  |  | YZ0000057 | 苏州优贝特医疗器械有限公司 | 锁定型金属接骨板 | YZ00001056 | 国产 | 苏州优贝特医疗器械有限公司 | 股骨远端外侧锁定接骨板Ⅰ/A型（纯钛） | 3～16孔 | YSZ42 |  | 纯钛 | 块 | PET膜+透析纸 |  | 锁定型金属接骨板 | 审核通过 | 审核通过 | 审核通过 | 审核通过 | 审核通过 | 审核通过 | 获得ISO 13485 认证证书 | 通过 | 无 | 医疗器械检测机构出具的检测报告 | 无 | 发明专利,实用新型专利 | 0 | 16 | 没有抽检不合格记录
胫骨远端内侧锁定加压接骨板 | R304 | 骨科创伤类 | 纯钛 | 2-20孔 |  |  | YZ0000057 | 苏州优贝特医疗器械有限公司 | 锁定型金属接骨板 | YZ00001057 | 国产 | 苏州优贝特医疗器械有限公司 | 胫骨远端内侧锁定接骨板Ⅰ/A型（纯钛） | 2～12孔 | YSZ43 |  | 纯钛 | 块 | PET膜+透析纸 |  | 锁定型金属接骨板 | 审核通过 | 审核通过 | 审核通过 | 审核通过 | 审核通过 | 审核通过 | 获得ISO 13485 认证证书 | 通过 | 无 | 医疗器械检测机构出具的检测报告 | 无 | 发明专利,实用新型专利 | 0 | 16 | 没有抽检不合格记录
锁骨钩动力加压接骨板 | R099 | 骨科创伤类 | 纯钛 | 4-10孔 |  |  | YZ0000046 | 江苏百易得医疗科技有限公司 | 骨接合植入物金属解剖型接骨板 | YZ00001058 | 国产 | 江苏百易得医疗科技有限公司 |  | 2～14孔(头部2孔)，肩高12、15、18mm，左右，每隔一孔为一规格，纯钛。 | JPP(ZJ)-29锁骨钩接骨板 |  |  | 块 |  |  | 骨接合植入物金属解剖型接骨板 | 审核通过 | 审核通过 | 审核通过 | 审核通过 | 审核通过 | 审核通过 | 获得ISO 13485 认证证书 | 无 | 无 | 无 | 无 | 无 | 0 | 0 | 没有抽检不合格记录
胫骨近端外侧锁定加压接骨板 | R295 | 骨科创伤类 | 纯钛 | 2-20孔 |  |  | YZ0000057 | 苏州优贝特医疗器械有限公司 | 锁定型金属接骨板 | YZ00001059 | 国产 | 苏州优贝特医疗器械有限公司 | 胫骨平台外侧锁定接骨板Ⅰ/A型（纯钛） | 3～16孔 | YSZ44 |  | 纯钛 | 块 | PET膜+透析纸 |  | 锁定型金属接骨板 | 审核通过 | 审核通过 | 审核通过 | 审核通过 | 审核通过 | 审核通过 | 获得ISO 13485 认证证书 | 通过 | 无 | 医疗器械检测机构出具的检测报告 | 无 | 发明专利,实用新型专利 | 0 | 16 | 没有抽检不合格记录
腓骨远端锁定加压接骨板 | R334 | 骨科创伤类 | 纯钛 | 6-9孔 |  |  | YZ0000057 | 苏州优贝特医疗器械有限公司 | 锁定型金属接骨板 | YZ00001060 | 国产 | 苏州优贝特医疗器械有限公司 | 腓骨远端锁定接骨板A型（纯钛） | 3～9孔 | YSZ46 | 3～12孔 | 纯钛 | 块 | PET膜+透析纸 |  | 锁定型金属接骨板 | 审核通过 | 审核通过 | 审核通过 | 审核通过 | 审核通过 | 审核通过 | 获得ISO 13485 认证证书 | 通过 | 无 | 医疗器械检测机构出具的检测报告 | 无 | 发明专利,实用新型专利 | 0 | 16 | 没有抽检不合格记录
腓骨远端动力加压接骨板 | R322 | 骨科创伤类 | 纯钛 | 6-9孔 |  |  | YZ0000046 | 江苏百易得医疗科技有限公司 | 骨接合植入物金属解剖型接骨板 | YZ00001061 | 国产 | 江苏百易得医疗科技有限公司 |  | 2～9孔(头部4孔)，每隔一孔为一规格，纯钛。¦2～9孔(头部3孔)，左右，每隔一孔为一规格，纯钛。¦2～9孔(头部5孔)，左右，每隔一孔为一规格，纯钛。¦2～9孔(头部3孔)，左右，每隔一孔为一规格，纯钛。¦2～9孔(头部3孔)，每隔一孔为一规格，纯钛。¦3～9孔(头部3孔)，每隔一孔为一规格，纯钛。 | JPP(ZJ)-30腓骨远端接骨板-1¦JPP(ZJ)-31腓骨远端接骨板-2¦JPP(ZJ)-32腓骨远端接骨板-3¦JPP(ZJ)-33腓骨远端接骨板-4¦JPP-34腓骨远端接骨板-5¦JPP-63腓骨远端后侧接骨板 |  |  | 块 |  |  | 骨接合植入物金属解剖型接骨板 | 审核通过 | 审核通过 | 审核通过 | 审核通过 | 审核通过 | 审核通过 | 获得ISO 13485 认证证书 | 无 | 无 | 无 | 无 | 无 | 0 | 0 | 没有抽检不合格记录
腓骨远端锁定加压接骨板 | R337 | 骨科创伤类 | 纯钛 | 9孔以上 |  |  | YZ0000057 | 苏州优贝特医疗器械有限公司 | 锁定型金属接骨板 | YZ00001062 | 国产 | 苏州优贝特医疗器械有限公司 | 腓骨远端锁定接骨板A型（纯钛） | 10～12孔 | YSZ46 | 3～12孔 | 纯钛 | 块 | PET膜+透析纸 |  | 锁定型金属接骨板 | 审核通过 | 审核通过 | 审核通过 | 审核通过 | 审核通过 | 审核通过 | 获得ISO 13485 认证证书 | 通过 | 无 | 医疗器械检测机构出具的检测报告 | 无 | 发明专利,实用新型专利 | 0 | 16 | 没有抽检不合格记录
腓骨远端动力加压接骨板 | R325 | 骨科创伤类 | 纯钛 | 9孔以上 |  |  | YZ0000046 | 江苏百易得医疗科技有限公司 | 骨接合植入物金属解剖型接骨板 | YZ00001063 | 国产 | 江苏百易得医疗科技有限公司 |  | 10～14孔(头部4孔)，每隔一孔为一规格，纯钛。¦10～14孔(头部3孔)，左右，每隔一孔为一规格，纯钛。¦10～14孔(头部5孔)，左右，每隔一孔为一规格，纯钛。¦10～14孔(头部3孔)，左右，每隔一孔为一规格，纯钛。¦10～14孔(头部3孔)，每隔一孔为一规格，纯钛。¦10～14孔(头部3孔)，每隔一孔为一规格，纯钛。 | JPP(ZJ)-30腓骨远端接骨板-1¦JPP(ZJ)-31腓骨远端接骨板-2¦JPP(ZJ)-32腓骨远端接骨板-3¦JPP(ZJ)-33腓骨远端接骨板-4¦JPP-34腓骨远端接骨板-5¦JPP-63腓骨远端后侧接骨板 |  |  | 块 |  |  | 骨接合植入物金属解剖型接骨板 | 审核通过 | 审核通过 | 审核通过 | 审核通过 | 审核通过 | 审核通过 | 获得ISO 13485 认证证书 | 无 | 无 | 无 | 无 | 无 | 0 | 0 | 没有抽检不合格记录
骨科骨针（克氏针，斯氏针） | R657 | 骨科创伤类 | 钛合金 |  |  |  | YZ0000046 | 江苏百易得医疗科技有限公司 | 金属骨针 | YZ00001064 | 国产 | 江苏百易得医疗科技有限公司 |  | （φ0.6、0.8、1.0、1.2）*（70～300），（φ1.5、1.6、2.0、2.5、3.0）*（100～400），（φ3.5、4.0、4.5、5.0）*（125～400），每间隔5mm为一规格,无菌包装¦（φ0.6、0.8、1.0、1.2）*（70～300），（φ1.5、1.6、2.0、2.5、3.0）*（100～400），（φ3.5、4.0、4.5、5.0）*（125～400），每间隔5mm为一规格,无菌包装 | GZB01Y/GZB02Y/GZB03Y/GZB01B/GZB02B/GZB03B/GZZh01Y/GZZh02Y¦GZZh01ZH/GZZh02ZH |  | 钛合金 | 支 |  |  | 金属骨针 | 审核通过 | 审核通过 | 审核通过 | 审核通过 | 审核通过 | 审核通过 | 获得ISO 13485 认证证书 | 通过 | 通过 | 医疗器械检测机构出具的检测报告 | 无 | 发明专利,实用新型专利 | 1 | 5 | 没有抽检不合格记录
骨科骨针（克氏针，斯氏针） | R659 | 骨科创伤类 | 不锈钢 |  |  |  | YZ0000046 | 江苏百易得医疗科技有限公司 | 金属骨针 | YZ00001065 | 国产 | 江苏百易得医疗科技有限公司 |  | （φ0.6、0.8、1.0、1.2）*（70～300），（φ1.5、1.6、2.0、2.5、3.0）*（100～400），（φ3.5、4.0、4.5、5.0）*（125～400），每间隔5mm为一规格¦（φ0.6、0.8、1.0、1.2）*（70～300），（φ1.5、1.6、2.0、2.5、3.0）*（100～400），（φ3.5、4.0、4.5、5.0）*（125～400），每间隔5mm为一规格 | GZB01Y/GZB02Y/GZB03Y/GZB01B/GZB02B/GZB03B/GZZh01Y/GZZh02Y¦GZZh01ZH/GZZh02ZH |  |  | 支 |  |  | 金属骨针 | 审核通过 | 审核通过 | 审核通过 | 审核通过 | 审核通过 | 审核通过 | 获得ISO 13485 认证证书 | 通过 | 通过 | 医疗器械检测机构出具的检测报告 | 无 | 发明专利,实用新型专利 | 1 | 5 | 没有抽检不合格记录
1/3管型锁定加压接骨板 | R008 | 骨科创伤类 | 纯钛 | 2-10孔 |  |  | YZ0000057 | 苏州优贝特医疗器械有限公司 | 锁定型金属接骨板 | YZ00001066 | 国产 | 苏州优贝特医疗器械有限公司 | 1/3圆锁定接骨板Ⅰ型（纯钛） | 3～12孔 | ZSZ04 |  | 纯钛 | 块 | PET膜+透析纸 |  | 锁定型金属接骨板 | 审核通过 | 审核通过 | 审核通过 | 审核通过 | 审核通过 | 审核通过 | 获得ISO 13485 认证证书 | 通过 | 无 | 医疗器械检测机构出具的检测报告 | 无 | 发明专利,实用新型专利 | 0 | 16 | 没有抽检不合格记录
肱骨直型锁定接骨板 | R146 | 骨科创伤类 | 纯钛 | 2-20孔 |  |  | YZ0000057 | 苏州优贝特医疗器械有限公司 | 锁定型金属接骨板 | YZ00001067 | 国产 | 苏州优贝特医疗器械有限公司 | 肱骨直型锁定接骨板Ⅰ型（纯钛） | 4～14孔 | ZSZ06 |  | 纯钛 | 块 | PET膜+透析纸 |  | 锁定型金属接骨板 | 审核通过 | 审核通过 | 审核通过 | 审核通过 | 审核通过 | 审核通过 | 获得ISO 13485 认证证书 | 通过 | 无 | 医疗器械检测机构出具的检测报告 | 无 | 发明专利,实用新型专利 | 0 | 16 | 没有抽检不合格记录
3.5mm锁定加压接骨板 | R029 | 骨科创伤类 | 纯钛 | 5-8孔 |  |  | YZ0000057 | 苏州优贝特医疗器械有限公司 | 锁定型金属接骨板 | YZ00001068 | 国产 | 苏州优贝特医疗器械有限公司 | 尺桡骨直形锁定接骨板Ⅰ型（纯钛） | 4～8孔 | ZSZ07 | 4～14孔 | 纯钛 | 块 | PET膜+透析纸 |  | 锁定型金属接骨板 | 审核通过 | 审核通过 | 审核通过 | 审核通过 | 审核通过 | 审核通过 | 获得ISO 13485 认证证书 | 通过 | 无 | 医疗器械检测机构出具的检测报告 | 无 | 发明专利,实用新型专利 | 0 | 16 | 没有抽检不合格记录
3.5mm锁定加压接骨板 | R032 | 骨科创伤类 | 纯钛 | 9孔以上 |  |  | YZ0000057 | 苏州优贝特医疗器械有限公司 | 锁定型金属接骨板 | YZ00001069 | 国产 | 苏州优贝特医疗器械有限公司 | 尺桡骨直形锁定接骨板Ⅰ型（纯钛） | 10～14孔 | ZSZ07 | 4～14孔 | 纯钛 | 块 | PET膜+透析纸 |  | 锁定型金属接骨板 | 审核通过 | 审核通过 | 审核通过 | 审核通过 | 审核通过 | 审核通过 | 获得ISO 13485 认证证书 | 通过 | 无 | 医疗器械检测机构出具的检测报告 | 无 | 发明专利,实用新型专利 | 0 | 16 | 没有抽检不合格记录
胫骨直型锁定接骨板 | R319 | 骨科创伤类 | 纯钛 | 2-24孔 |  |  | YZ0000057 | 苏州优贝特医疗器械有限公司 | 锁定型金属接骨板 | YZ00001070 | 国产 | 苏州优贝特医疗器械有限公司 | 胫骨直形锁定接骨板Ⅰ型（纯钛） | 4～18孔 | ZSZ09 |  | 纯钛 | 块 | PET膜+透析纸 |  | 锁定型金属接骨板 | 审核通过 | 审核通过 | 审核通过 | 审核通过 | 审核通过 | 审核通过 | 获得ISO 13485 认证证书 | 通过 | 无 | 医疗器械检测机构出具的检测报告 | 无 | 发明专利,实用新型专利 | 0 | 16 | 没有抽检不合格记录
股骨直型锁定接骨板 | R268 | 骨科创伤类 | 纯钛 | 2-24孔 |  |  | YZ0000057 | 苏州优贝特医疗器械有限公司 | 锁定型金属接骨板 | YZ00001071 | 国产 | 苏州优贝特医疗器械有限公司 | 股骨直形锁定接骨板Ⅰ型（纯钛） | 4～18孔 | ZSZ10 |  | 纯钛 | 块 | PET膜+透析纸 |  | 锁定型金属接骨板 | 审核通过 | 审核通过 | 审核通过 | 审核通过 | 审核通过 | 审核通过 | 获得ISO 13485 认证证书 | 通过 | 无 | 医疗器械检测机构出具的检测报告 | 无 | 发明专利,实用新型专利 | 0 | 16 | 没有抽检不合格记录
2.7mm(及以下)锁定加压接骨板 | R026 | 骨科创伤类 | 纯钛 |  |  |  | YZ0000057 | 苏州优贝特医疗器械有限公司 | 锁定型金属接骨板 | YZ00001072 | 国产 | 苏州优贝特医疗器械有限公司 | 掌骨直形/重建锁定接骨板A型（纯钛） | 2～16孔 | ZSZ11 |  | 纯钛 | 块 | PET膜+透析纸 |  | 锁定型金属接骨板 | 审核通过 | 审核通过 | 审核通过 | 审核通过 | 审核通过 | 审核通过 | 获得ISO 13485 认证证书 | 通过 | 无 | 医疗器械检测机构出具的检测报告 | 无 | 发明专利,实用新型专利 | 0 | 16 | 没有抽检不合格记录
2.7mm(及以下)锁定加压接骨板 | R026 | 骨科创伤类 | 纯钛 |  |  |  | YZ0000057 | 苏州优贝特医疗器械有限公司 | 锁定型金属接骨板 | YZ00001073 | 国产 | 苏州优贝特医疗器械有限公司 | 指骨直形/重建锁定接骨板A型（纯钛） | 2～16孔 | ZSZ13 |  | 纯钛 | 块 | PET膜+透析纸 |  | 锁定型金属接骨板 | 审核通过 | 审核通过 | 审核通过 | 审核通过 | 审核通过 | 审核通过 | 获得ISO 13485 认证证书 | 通过 | 无 | 医疗器械检测机构出具的检测报告 | 无 | 发明专利,实用新型专利 | 0 | 16 | 没有抽检不合格记录
重建型锁定加压接骨板（直型） | R070 | 骨科创伤类 | 纯钛 | 2-8孔 |  |  | YZ0000057 | 苏州优贝特医疗器械有限公司 | 锁定型金属接骨板 | YZ00001074 | 国产 | 苏州优贝特医疗器械有限公司 | 重建锁定接骨板Ⅰ型（纯钛） | 3～8孔 | ZSZ19 | 3～26孔 | 纯钛 | 块 | PET膜+透析纸 |  | 锁定型金属接骨板 | 审核通过 | 审核通过 | 审核通过 | 审核通过 | 审核通过 | 审核通过 | 获得ISO 13485 认证证书 | 通过 | 无 | 医疗器械检测机构出具的检测报告 | 无 | 发明专利,实用新型专利 | 0 | 16 | 没有抽检不合格记录
重建型锁定加压接骨板（直型） | R071 | 骨科创伤类 | 纯钛 | 9-12孔 |  |  | YZ0000057 | 苏州优贝特医疗器械有限公司 | 锁定型金属接骨板 | YZ00001075 | 国产 | 苏州优贝特医疗器械有限公司 | 重建锁定接骨板Ⅰ型（纯钛） | 9～12孔 | ZSZ19 | 3～26孔 | 纯钛 | 块 | PET膜+透析纸 |  | 锁定型金属接骨板 | 审核通过 | 审核通过 | 审核通过 | 审核通过 | 审核通过 | 审核通过 | 获得ISO 13485 认证证书 | 通过 | 无 | 医疗器械检测机构出具的检测报告 | 无 | 发明专利,实用新型专利 | 0 | 16 | 没有抽检不合格记录
重建型锁定加压接骨板（直型） | R072 | 骨科创伤类 | 纯钛 | 13-22孔 |  |  | YZ0000057 | 苏州优贝特医疗器械有限公司 | 锁定型金属接骨板 | YZ00001076 | 国产 | 苏州优贝特医疗器械有限公司 | 重建锁定接骨板Ⅰ型（纯钛） | 13～26孔 | ZSZ19 | 3～26孔 | 纯钛 | 块 | PET膜+透析纸 |  | 锁定型金属接骨板 | 审核通过 | 审核通过 | 审核通过 | 审核通过 | 审核通过 | 审核通过 | 获得ISO 13485 认证证书 | 通过 | 无 | 医疗器械检测机构出具的检测报告 | 无 | 发明专利,实用新型专利 | 0 | 16 | 没有抽检不合格记录
1/3管型锁定加压接骨板 | R008 | 骨科创伤类 | 纯钛 | 2-10孔 |  |  | YZ0000057 | 苏州优贝特医疗器械有限公司 | 锁定型金属接骨板 | YZ00001077 | 国产 | 苏州优贝特医疗器械有限公司 | 1/3 圆锁定接骨板A型（纯钛） | 3～12孔 | ZSZ20 |  | 纯钛 | 块 | PET膜+透析纸 |  | 锁定型金属接骨板 | 审核通过 | 审核通过 | 审核通过 | 审核通过 | 审核通过 | 审核通过 | 获得ISO 13485 认证证书 | 通过 | 无 | 医疗器械检测机构出具的检测报告 | 无 | 发明专利,实用新型专利 | 0 | 16 | 没有抽检不合格记录
胫骨近端内侧锁定加压接骨板 | R286 | 骨科创伤类 | 纯钛 | 2-20孔 |  |  | YZ0000102 | 江苏安格尔医疗器械有限公司 | 锁定型金属接骨板（重建L型Ⅰ型） | YZ00001078 | 国产 | 江苏安格尔医疗器械有限公司 | 重建L型Ⅰ型 锁定型 | 2～18孔，间隔1孔 | YSLW63；纯钛 |  | 纯钛 | 块 | PE复合膜 |  | 锁定型金属接骨板 | 审核通过 | 审核通过 | 审核通过 | 审核通过 | 审核通过 | 审核通过 | 获得ISO 13485 认证证书 | 无 | 无 | 生产企业自检报告 | 无 | 无 | 0 | 1 | 没有抽检不合格记录
胫骨近端内侧锁定加压接骨板 | R286 | 骨科创伤类 | 纯钛 | 2-20孔 |  |  | YZ0000102 | 江苏安格尔医疗器械有限公司 | 锁定型金属接骨板（重建L型Ⅱ型） | YZ00001079 | 国产 | 江苏安格尔医疗器械有限公司 | 重建L型Ⅱ型 锁定型 | 2～18孔，间隔1孔 | YSLW64；纯钛 |  | 纯钛 | 块 | PE复合膜 |  | 锁定型金属接骨板 | 审核通过 | 审核通过 | 审核通过 | 审核通过 | 审核通过 | 审核通过 | 获得ISO 13485 认证证书 | 无 | 无 | 生产企业自检报告 | 无 | 无 | 0 | 2 | 没有抽检不合格记录
胫骨近端内侧锁定加压接骨板 | R286 | 骨科创伤类 | 纯钛 | 2-20孔 |  |  | YZ0000102 | 江苏安格尔医疗器械有限公司 | 锁定型金属接骨板（T型钢板Ⅱ型） | YZ00001080 | 国产 | 江苏安格尔医疗器械有限公司 | T型钢板Ⅱ型 锁定型 | 2～18孔，间隔1孔 | YSLW66；纯钛 |  | 纯钛 | 块 | PE复合膜 |  | 锁定型金属接骨板 | 审核通过 | 审核通过 | 审核通过 | 审核通过 | 审核通过 | 审核通过 | 获得ISO 13485 认证证书 | 无 | 无 | 生产企业自检报告 | 无 | 无 | 0 | 2 | 没有抽检不合格记录
肱骨直型锁定接骨板 | R146 | 骨科创伤类 | 纯钛 | 2-20孔 |  |  | YZ0000057 | 苏州优贝特医疗器械有限公司 | 锁定型金属接骨板 | YZ00001081 | 国产 | 苏州优贝特医疗器械有限公司 | 肱骨直形锁定接骨板A型（纯钛） | 4～14孔 | ZSZ21 |  | 纯钛 | 块 | PET膜+透析纸 |  | 锁定型金属接骨板 | 审核通过 | 审核通过 | 审核通过 | 审核通过 | 审核通过 | 审核通过 | 获得ISO 13485 认证证书 | 通过 | 无 | 医疗器械检测机构出具的检测报告 | 无 | 发明专利,实用新型专利 | 0 | 16 | 没有抽检不合格记录
髌骨修复套件 | R639 | 骨科创伤类 | 合金 |  |  |  | YZ0000046 | 江苏百易得医疗科技有限公司 | 金属骨针（张力带别针） | YZ00001082 | 国产 | 江苏百易得医疗科技有限公司 |  | （φ0.6、0.8、1.0、1.2）*（70～300），（φ1.5、1.6、2.0、2.5、3.0）*（100～400），（φ3.5、4.0、4.5、5.0）*（125～400），每间隔5mm为一规格 | GZZh03Y |  |  | 支 |  |  | 金属骨针 | 审核通过 | 审核通过 | 审核通过 | 审核通过 | 审核通过 | 审核通过 | 获得ISO 13485 认证证书 | 通过 | 通过 | 医疗器械检测机构出具的检测报告 | 无 | 发明专利,实用新型专利 | 0 | 5 | 没有抽检不合格记录
髌骨修复套件 | R638 | 骨科创伤类 | 不锈钢 |  |  |  | YZ0000046 | 江苏百易得医疗科技有限公司 | 金属骨针（张力带别针） | YZ00001083 | 国产 | 江苏百易得医疗科技有限公司 |  | （φ0.6、0.8、1.0、1.2）*（70～300），（φ1.5、1.6、2.0、2.5、3.0）*（100～400），（φ3.5、4.0、4.5、5.0）*（125～400），每间隔5mm为一规格 | GZZh03Y |  |  | 支 |  |  | 金属骨针 | 审核通过 | 审核通过 | 审核通过 | 审核通过 | 审核通过 | 审核通过 | 获得ISO 13485 认证证书 | 通过 | 通过 | 医疗器械检测机构出具的检测报告 | 无 | 发明专利,实用新型专利 | 0 | 5 | 没有抽检不合格记录
3.5mm锁定加压接骨板 | R029 | 骨科创伤类 | 纯钛 | 5-8孔 |  |  | YZ0000057 | 苏州优贝特医疗器械有限公司 | 锁定型金属接骨板 | YZ00001084 | 国产 | 苏州优贝特医疗器械有限公司 | 尺桡骨直形锁定接骨板A型（纯钛） | 4～8孔 | ZSZ22 | 4～14孔 | 纯钛 | 块 | PET膜+透析纸 |  | 锁定型金属接骨板 | 审核通过 | 审核通过 | 审核通过 | 审核通过 | 审核通过 | 审核通过 | 获得ISO 13485 认证证书 | 通过 | 无 | 医疗器械检测机构出具的检测报告 | 无 | 发明专利,实用新型专利 | 0 | 16 | 没有抽检不合格记录
3.5mm锁定加压接骨板 | R032 | 骨科创伤类 | 纯钛 | 9孔以上 |  |  | YZ0000057 | 苏州优贝特医疗器械有限公司 | 锁定型金属接骨板 | YZ00001085 | 国产 | 苏州优贝特医疗器械有限公司 | 尺桡骨直形锁定接骨板A型（纯钛） | 9～14孔 | ZSZ22 | 4～14孔 | 纯钛 | 块 | PET膜+透析纸 |  | 锁定型金属接骨板 | 审核通过 | 审核通过 | 审核通过 | 审核通过 | 审核通过 | 审核通过 | 获得ISO 13485 认证证书 | 通过 | 无 | 医疗器械检测机构出具的检测报告 | 无 | 发明专利,实用新型专利 | 0 | 16 | 没有抽检不合格记录
胫骨直型锁定接骨板 | R319 | 骨科创伤类 | 纯钛 | 2-24孔 |  |  | YZ0000057 | 苏州优贝特医疗器械有限公司 | 锁定型金属接骨板 | YZ00001086 | 国产 | 苏州优贝特医疗器械有限公司 | 胫骨直形锁定接骨板A型（纯钛） | 4～18孔 | ZSZ23 |  | 纯钛 | 块 | PET膜+透析纸 |  | 锁定型金属接骨板 | 审核通过 | 审核通过 | 审核通过 | 审核通过 | 审核通过 | 审核通过 | 获得ISO 13485 认证证书 | 通过 | 无 | 医疗器械检测机构出具的检测报告 | 无 | 发明专利,实用新型专利 | 0 | 16 | 没有抽检不合格记录
股骨直型锁定接骨板 | R268 | 骨科创伤类 | 纯钛 | 2-24孔 |  |  | YZ0000057 | 苏州优贝特医疗器械有限公司 | 锁定型金属接骨板 | YZ00001087 | 国产 | 苏州优贝特医疗器械有限公司 | 股骨直形锁定接骨板A型（纯钛） | 4～18孔 | ZSZ24 |  | 纯钛 | 块 | PET膜+透析纸 |  | 锁定型金属接骨板 | 审核通过 | 审核通过 | 审核通过 | 审核通过 | 审核通过 | 审核通过 | 获得ISO 13485 认证证书 | 通过 | 无 | 医疗器械检测机构出具的检测报告 | 无 | 发明专利,实用新型专利 | 0 | 16 | 没有抽检不合格记录
重建型锁定加压接骨板（弧形） | R061 | 骨科创伤类 | 纯钛 | 2-8孔 |  |  | YZ0000057 | 苏州优贝特医疗器械有限公司 | 锁定型金属接骨板 | YZ00001088 | 国产 | 苏州优贝特医疗器械有限公司 | 重建锁定接骨板A型（纯钛） | 3～8孔 | ZSZ25 | 3～26孔 | 纯钛 | 块 | PET膜+透析纸 |  | 锁定型金属接骨板 | 审核通过 | 审核通过 | 审核通过 | 审核通过 | 审核通过 | 审核通过 | 获得ISO 13485 认证证书 | 通过 | 无 | 医疗器械检测机构出具的检测报告 | 无 | 发明专利,实用新型专利 | 0 | 16 | 没有抽检不合格记录
重建型锁定加压接骨板（弧形） | R062 | 骨科创伤类 | 纯钛 | 9-12孔 |  |  | YZ0000057 | 苏州优贝特医疗器械有限公司 | 锁定型金属接骨板 | YZ00001089 | 国产 | 苏州优贝特医疗器械有限公司 | 重建锁定接骨板A型（纯钛） | 9～12孔 | ZSZ25 | 3～26孔 | 纯钛 | 块 | PET膜+透析纸 |  | 锁定型金属接骨板 | 审核通过 | 审核通过 | 审核通过 | 审核通过 | 审核通过 | 审核通过 | 获得ISO 13485 认证证书 | 通过 | 无 | 医疗器械检测机构出具的检测报告 | 无 | 发明专利,实用新型专利 | 0 | 16 | 没有抽检不合格记录
重建型锁定加压接骨板（弧形） | R063 | 骨科创伤类 | 纯钛 | 13-22孔 |  |  | YZ0000057 | 苏州优贝特医疗器械有限公司 | 锁定型金属接骨板 | YZ00001090 | 国产 | 苏州优贝特医疗器械有限公司 | 重建锁定接骨板A型（纯钛） | 13～26孔 | ZSZ25 | 3～26孔 | 纯钛 | 块 | PET膜+透析纸 |  | 锁定型金属接骨板 | 审核通过 | 审核通过 | 审核通过 | 审核通过 | 审核通过 | 审核通过 | 获得ISO 13485 认证证书 | 通过 | 无 | 医疗器械检测机构出具的检测报告 | 无 | 发明专利,实用新型专利 | 0 | 16 | 没有抽检不合格记录
胫骨近端外侧锁定加压接骨板 | R295 | 骨科创伤类 | 纯钛 | 2-20孔 |  |  | YZ0000102 | 江苏安格尔医疗器械有限公司 | 锁定型金属接骨板（胫骨平台外侧Ⅰ型） | YZ00001091 | 国产 | 江苏安格尔医疗器械有限公司 | 胫骨平台外侧Ⅰ型 锁定型 | 2～18孔，间隔1孔 | YSLW68；纯钛 |  | 纯钛 | 块 | PE复合膜 |  | 锁定型金属接骨板 | 审核通过 | 审核通过 | 审核通过 | 审核通过 | 审核通过 | 审核通过 | 获得ISO 13485 认证证书 | 无 | 无 | 生产企业自检报告 | 无 | 无 | 0 | 2 | 没有抽检不合格记录
下肢外固定针 | R710 | 骨科创伤类 | 不锈钢 | 各种规格型号 |  |  | YZ0000046 | 江苏百易得医疗科技有限公司 | 外固定架配合用固定钉 | YZ00001092 | 国产 | 江苏百易得医疗科技有限公司 |  | φ1.5*（30～80），（φ2.0、2.5）*（35～120），（φ3.0、3.5）*（40～200）¦φ1.5*（30～80），（φ2.0、2.5）*（35～120），（φ3.0、3.5）*（40～200）¦φ1.5*（30～80），（φ2.0、2.5）*（35～120），（φ3.0、3.5）*（40～200） | GDLW01F～10F¦GDLW01B～10B¦GDLW01SJ～10SJ |  |  | 支 |  |  | 外固定架配合用固定钉 | 审核通过 | 审核通过 | 审核通过 | 审核通过 | 审核通过 | 审核通过 | 获得ISO 13485 认证证书 | 通过 | 通过 | 医疗器械检测机构出具的检测报告 | 无 | 发明专利,实用新型专利 | 0 | 5 | 没有抽检不合格记录
胫骨近端内侧锁定加压接骨板 | R286 | 骨科创伤类 | 纯钛 | 2-20孔 |  |  | YZ0000102 | 江苏安格尔医疗器械有限公司 | 锁定型金属接骨板（胫骨平台内侧） | YZ00001093 | 国产 | 江苏安格尔医疗器械有限公司 | 胫骨平台内侧锁定型 | 2~18孔，间隔1孔 | YSLW72；纯钛 |  | 纯钛 | 块 | PE复合膜 |  | 锁定型金属接骨板 | 审核通过 | 审核通过 | 审核通过 | 审核通过 | 审核通过 | 审核通过 | 获得ISO 13485 认证证书 | 无 | 无 | 生产企业自检报告 | 无 | 无 | 0 | 1 | 没有抽检不合格记录
胫骨近端内侧锁定加压接骨板 | R286 | 骨科创伤类 | 纯钛 | 2-20孔 |  |  | YZ0000102 | 江苏安格尔医疗器械有限公司 | 锁定型金属接骨板（胫骨近端内侧） | YZ00001094 | 国产 | 江苏安格尔医疗器械有限公司 | 胫骨近端内侧锁定型 | 2~18孔，间隔1孔 | YSLW73；纯钛 |  | 纯钛 | 块 | PE复合膜 |  | 锁定型金属接骨板 | 审核通过 | 审核通过 | 审核通过 | 审核通过 | 审核通过 | 审核通过 | 获得ISO 13485 认证证书 | 无 | 无 | 生产企业自检报告 | 无 | 无 | 0 | 1 | 没有抽检不合格记录
下肢外固定针 | R710 | 骨科创伤类 | 不锈钢 | 各种规格型号 |  |  | YZ0000046 | 江苏百易得医疗科技有限公司 | 外固定架配合用固定钉 | YZ00001095 | 国产 | 江苏百易得医疗科技有限公司 |  | （φ4.0、4.5、5.0、5.5、6.0）*（60～350）¦（φ4.0、4.5、5.0、5.5、6.0）*（60～350）¦（φ4.0、4.5、5.0、5.5、6.0）*（60～350） | GDLW01B～10B¦GDLW01F～10F¦GDLW01SJ～10SJ |  |  | 支 |  |  | 外固定架配合用固定钉 | 审核通过 | 审核通过 | 审核通过 | 审核通过 | 审核通过 | 审核通过 | 获得ISO 13485 认证证书 | 通过 | 通过 | 医疗器械检测机构出具的检测报告 | 无 | 发明专利,实用新型专利 | 0 | 5 | 没有抽检不合格记录
跟骨动力加压接骨板 | R346 | 骨科创伤类 | 纯钛 | 2-20孔 |  |  | YZ0000046 | 江苏百易得医疗科技有限公司 | 骨接合植入物金属解剖型接骨板 | YZ00001096 | 国产 | 江苏百易得医疗科技有限公司 |  | 13、15孔，左右，纯钛。¦8孔，左右，纯钛。¦11、13孔，左右，纯钛。¦10、12孔，左右，纯钛。¦14孔(大、小)，左右，纯钛。¦14孔(大、小)，左右，纯钛。¦10、12孔，左右，纯钛。¦12孔(大、小)，左右，纯钛。 | JPP-35跟骨接骨板-1¦JPP-36跟骨接骨板-2¦JPP-37跟骨接骨板-3¦JPP-38跟骨接骨板-4¦JPP-39跟骨接骨板-5¦JPP-40跟骨接骨板-6¦JPP-41跟骨接骨板-7¦JPP-42跟骨接骨板-8 |  |  | 块 |  |  | 骨接合植入物金属解剖型接骨板 | 审核通过 | 审核通过 | 审核通过 | 审核通过 | 审核通过 | 审核通过 | 获得ISO 13485 认证证书 | 无 | 无 | 无 | 无 | 无 | 0 | 0 | 没有抽检不合格记录
胫骨远端前外侧锁定加压接骨板 | R307 | 骨科创伤类 | 纯钛 | 2-20孔 |  |  | YZ0000102 | 江苏安格尔医疗器械有限公司 | 锁定型金属接骨板（胫骨远端前外侧） | YZ00001097 | 国产 | 江苏安格尔医疗器械有限公司 | 胫骨远端前外侧 | 2~18孔 | YSLW77；纯钛 |  | 纯钛 | 块 | PE复合膜 |  | 锁定型金属接骨板 | 审核通过 | 审核通过 | 审核通过 | 审核通过 | 审核通过 | 审核通过 | 获得ISO 13485 认证证书 | 无 | 无 | 生产企业自检报告 | 无 | 无 | 0 | 2 | 没有抽检不合格记录
胫骨远端内侧锁定加压接骨板 | R304 | 骨科创伤类 | 纯钛 | 2-20孔 |  |  | YZ0000102 | 江苏安格尔医疗器械有限公司 | 锁定型金属接骨板（胫骨远端内侧Ⅱ型） | YZ00001098 | 国产 | 江苏安格尔医疗器械有限公司 | 胫骨远端内侧Ⅱ型锁定型 | 2~18孔，间隔1孔 | YSLW79；纯钛 |  | 纯钛 | 块 | PE复合膜 |  | 锁定型金属接骨板 | 审核通过 | 审核通过 | 审核通过 | 审核通过 | 审核通过 | 审核通过 | 获得ISO 13485 认证证书 | 无 | 无 | 生产企业自检报告 | 无 | 无 | 0 | 2 | 没有抽检不合格记录
皮质骨螺钉 | R416 | 骨科创伤类 | 钛合金 | 1.0-3.0mm |  | 非自攻 | YZ0000046 | 江苏百易得医疗科技有限公司 | 金属接骨螺钉 | YZ00001099 | 国产 | 江苏百易得医疗科技有限公司 |  | φ1.5、2.0、2.5*(4～50)，每间隔1mm为一个规格¦φ1.5、2.0、2.5*(4～50)，每间隔1mm为一个规格¦φ2.7*(6～50)，每间隔1mm为一个规格¦φ2.7*(6～50)，每间隔1mm为一个规格 | HAQ03¦HAQ04¦HAQ03¦HAQ04 |  |  | 支 |  |  | 金属接骨螺钉 | 审核通过 | 审核通过 | 审核通过 | 审核通过 | 审核通过 | 审核通过 | 获得ISO 13485 认证证书 | 通过 | 通过 | 医疗器械检测机构出具的检测报告 | 无 | 实用新型专利 | 0 | 16 | 没有抽检不合格记录
纯钛爪形肋骨接骨板 | X031 | 心胸外科类 |  | 各种规格 |  |  | YZ0000046 | 江苏百易得医疗科技有限公司 | 骨接合植入物金属解剖型接骨板 | YZ00001100 | 国产 | 江苏百易得医疗科技有限公司 |  | 2、4、8孔，纯钛。 | JPP-51环抱式接骨板 |  |  | 块 |  |  | 骨接合植入物金属解剖型接骨板 | 审核通过 | 审核通过 | 审核通过 | 审核通过 | 审核通过 | 审核通过 | 获得ISO 13485 认证证书 | 通过 | 通过 | 医疗器械检测机构出具的检测报告 | 无 | 实用新型专利 | 0 | 16 | 没有抽检不合格记录
皮质骨螺钉 | R425 | 骨科创伤类 | 钛合金 | 3.0mm以上 |  | 非自攻 | YZ0000046 | 江苏百易得医疗科技有限公司 | 金属接骨螺钉 | YZ00001101 | 国产 | 江苏百易得医疗科技有限公司 |  | φ3.0、3.5、4.0、4.5*(8～90)，每间隔1mm为一个规格¦φ3.0、3.5、4.0、4.5*(8～90)，每间隔1mm为一个规格 | HAQ03¦HAQ04 |  |  | 支 |  |  | 金属接骨螺钉 | 审核通过 | 审核通过 | 审核通过 | 审核通过 | 审核通过 | 审核通过 | 获得ISO 13485 认证证书 | 通过 | 通过 | 医疗器械检测机构出具的检测报告 | 无 | 实用新型专利 | 0 | 16 | 没有抽检不合格记录
松质骨螺钉 | R434 | 骨科创伤类 | 钛合金 | 4.0mm，全螺纹 |  |  | YZ0000046 | 江苏百易得医疗科技有限公司 | 金属接骨螺钉 | YZ00001102 | 国产 | 江苏百易得医疗科技有限公司 |  | φ3.0、3.5、4.0、4.5*(8～90)，每间隔1mm为一个规格¦φ3.0、3.5、4.0、4.5*(8～90)，每间隔1mm为一个规格 | HBQ03¦HBQ04 |  |  | 支 |  |  | 金属接骨螺钉 | 审核通过 | 审核通过 | 审核通过 | 审核通过 | 审核通过 | 审核通过 | 获得ISO 13485 认证证书 | 通过 | 通过 | 医疗器械检测机构出具的检测报告 | 无 | 实用新型专利 | 0 | 16 | 没有抽检不合格记录
松质骨螺钉 | R443 | 骨科创伤类 | 钛合金 | 6.5mm，全螺纹 |  |  | YZ0000046 | 江苏百易得医疗科技有限公司 | 金属接骨螺钉 | YZ00001103 | 国产 | 江苏百易得医疗科技有限公司 |  | φ5.0、5.5、6.0、6.5、8.0*(15～120)，每间隔1mm为一个规格¦φ5.0、5.5、6.0、6.5、8.0*(15～120)，每间隔1mm为一个规格 | HBQ03¦HBQ04 |  |  | 支 |  |  | 金属接骨螺钉 | 审核通过 | 审核通过 | 审核通过 | 审核通过 | 审核通过 | 审核通过 | 获得ISO 13485 认证证书 | 通过 | 通过 | 医疗器械检测机构出具的检测报告 | 无 | 实用新型专利 | 0 | 16 | 没有抽检不合格记录
手部掌指骨接骨板 | R188 | 骨科创伤类 | 纯钛 |  |  |  | YZ0000046 | 江苏百易得医疗科技有限公司 | 骨接合植入物金属解剖型接骨板 | YZ00001104 | 国产 | 江苏百易得医疗科技有限公司 |  | 3～10孔，左右，每隔一孔为一规格，纯钛。¦3～10孔，左右，每隔一孔为一规格，纯钛。¦3～10孔，每隔一孔为一规格，纯钛。¦5～10孔，每隔一孔为一规格，纯钛。¦5、7、9孔，纯钛。¦4～10孔，每隔一孔为一规格，纯钛。¦4～10孔，每隔一孔为一规格，纯钛。¦5～11孔，每隔一孔为一规格，纯钛。¦5～11孔，每隔一孔为一规格，纯钛。¦6～12孔，每隔一孔为一规格，纯钛。¦3～10孔，左右，每隔一孔为一规格，纯钛。¦4～16孔，每隔一孔为一规格，纯钛。¦4、6、8、10孔，左右，纯钛。¦4、6、8、10孔，纯钛。¦6、10孔，纯钛。¦4孔，纯钛。 | JPP-67小L型接骨板-1¦JPP-68小L型接骨板-2¦JPP-69小T型接骨板-1¦JPP-70小T型接骨板-2¦JPP-71W型接骨板¦JPZJ-72重建T型接骨板-1¦JPZJ-73重建T型接骨板-2¦JPZJ-74重建T型接骨板-3¦JPZJ-75重建T型接骨板-4¦JPZJ-76重建T型接骨板-5¦JPZJ-77重建T型接骨板-6¦JPP-78矩型接骨板-1¦JPP-79矩型接骨板-2¦JPP-80工型接骨板-1¦JPP-81工型接骨板-2¦JPP-82双Y型接骨板 |  |  | 块 |  |  | 骨接合植入物金属解剖型接骨板 | 审核通过 | 审核通过 | 审核通过 | 审核通过 | 审核通过 | 审核通过 | 获得ISO 13485 认证证书 | 无 | 无 | 无 | 无 | 无 | 0 | 0 | 没有抽检不合格记录
桡骨远端动力加压接骨板 | R170 | 骨科创伤类 | 纯钛 | 2-14孔 |  |  | YZ0000057 | 苏州优贝特医疗器械有限公司 | 解剖型金属接骨板 | YZ00001105 | 国产 | 苏州优贝特医疗器械有限公司 | 桡骨远端小T形接骨板（纯钛） | 2～8孔 | YSQ01 |  | 纯钛 | 块 | PET膜+透析纸 |  | 解剖型金属接骨板 | 审核通过 | 审核通过 | 审核通过 | 审核通过 | 审核通过 | 审核通过 | 获得ISO 13485 认证证书 | 通过 | 无 | 医疗器械检测机构出具的检测报告 | 无 | 发明专利,实用新型专利 | 0 | 16 | 没有抽检不合格记录
锁定头螺钉 | R452 | 骨科创伤类 | 钛合金 | 2.0mm |  | 自攻 | YZ0000046 | 江苏百易得医疗科技有限公司 | 锁定金属接骨螺钉 | YZ00001106 | 国产 | 江苏百易得医疗科技有限公司 |  | φ1.5、2.0*(4～50)，每间隔1mm为一个规格¦φ1.5、2.0*(4～50)，每间隔1mm为一个规格 | HAZ04¦HAZ03 |  |  | 支 |  |  | 锁定金属接骨螺钉 | 审核通过 | 审核通过 | 审核通过 | 审核通过 | 审核通过 | 审核通过 | 获得ISO 13485 认证证书 | 通过 | 通过 | 医疗器械检测机构出具的检测报告 | 无 | 实用新型专利 | 0 | 16 | 没有抽检不合格记录
手部掌指骨接骨板 | R188 | 骨科创伤类 | 纯钛 |  |  |  | YZ0000057 | 苏州优贝特医疗器械有限公司 | 解剖型金属接骨板 | YZ00001107 | 国产 | 苏州优贝特医疗器械有限公司 | 掌骨T形接骨板（纯钛） | 2～8孔 | YSQ02 |  | 纯钛 | 块 | PET膜+透析纸 |  | 解剖型金属接骨板 | 审核通过 | 审核通过 | 审核通过 | 审核通过 | 审核通过 | 审核通过 | 获得ISO 13485 认证证书 | 通过 | 无 | 医疗器械检测机构出具的检测报告 | 无 | 发明专利,实用新型专利 | 0 | 16 | 没有抽检不合格记录
锁定头螺钉 | R458 | 骨科创伤类 | 钛合金 | 2.4-2.7mm |  | 自攻 | YZ0000046 | 江苏百易得医疗科技有限公司 | 锁定金属接骨螺钉 | YZ00001108 | 国产 | 江苏百易得医疗科技有限公司 |  | φ2.4*(4～50)，φ2.7*(6～60)¦φ2.4*(4～50)，φ2.7*(6～60) | HAZ03¦HAZ04 |  | 钛合金 | 支 |  |  | 锁定金属接骨螺钉 | 审核通过 | 审核通过 | 审核通过 | 审核通过 | 审核通过 | 审核通过 | 获得ISO 13485 认证证书 | 通过 | 通过 | 医疗器械检测机构出具的检测报告 | 无 | 实用新型专利 | 0 | 16 | 没有抽检不合格记录
桡骨远端动力加压接骨板 | R170 | 骨科创伤类 | 纯钛 | 2-14孔 |  |  | YZ0000057 | 苏州优贝特医疗器械有限公司 | 解剖型金属接骨板 | YZ00001109 | 国产 | 苏州优贝特医疗器械有限公司 | 桡骨远端小斜T形接骨板（纯钛） | 2～12孔 | YSQ03 |  | 纯钛 | 块 | PET膜+透析纸 |  | 解剖型金属接骨板 | 审核通过 | 审核通过 | 审核通过 | 审核通过 | 审核通过 | 审核通过 | 获得ISO 13485 认证证书 | 通过 | 无 | 医疗器械检测机构出具的检测报告 | 无 | 发明专利,实用新型专利 | 0 | 16 | 没有抽检不合格记录
桡骨远端动力加压接骨板 | R170 | 骨科创伤类 | 纯钛 | 2-14孔 |  |  | YZ0000057 | 苏州优贝特医疗器械有限公司 | 解剖型金属接骨板 | YZ00001110 | 国产 | 苏州优贝特医疗器械有限公司 | 桡骨远端接骨板（纯钛） | 3～12孔 | YSQ04 |  | 纯钛 | 块 | PET膜+透析纸 |  | 解剖型金属接骨板 | 审核通过 | 审核通过 | 审核通过 | 审核通过 | 审核通过 | 审核通过 | 获得ISO 13485 认证证书 | 通过 | 无 | 医疗器械检测机构出具的检测报告 | 无 | 发明专利,实用新型专利 | 0 | 16 | 没有抽检不合格记录
胫骨近端截骨矫形接骨板 | R291 | 骨科创伤类 | 纯钛 |  |  |  | YZ0000057 | 苏州优贝特医疗器械有限公司 | 解剖型金属接骨板 | YZ00001111 | 国产 | 苏州优贝特医疗器械有限公司 | 胫骨平台T形接骨板（纯钛） | 2～10孔 | YSQ05 |  | 纯钛 | 块 | PET膜+透析纸 |  | 解剖型金属接骨板 | 审核通过 | 审核通过 | 审核通过 | 审核通过 | 审核通过 | 审核通过 | 获得ISO 13485 认证证书 | 通过 | 无 | 医疗器械检测机构出具的检测报告 | 无 | 发明专利,实用新型专利 | 0 | 16 | 没有抽检不合格记录
手部掌指骨接骨板 | R188 | 骨科创伤类 | 纯钛 |  |  |  | YZ0000057 | 苏州优贝特医疗器械有限公司 | 解剖型金属接骨板 | YZ00001112 | 国产 | 苏州优贝特医疗器械有限公司 | 指骨T形接骨板（纯钛） | 2～10孔 | YSQ06 |  | 纯钛 | 块 | PET膜+透析纸 |  | 解剖型金属接骨板 | 审核通过 | 审核通过 | 审核通过 | 审核通过 | 审核通过 | 审核通过 | 获得ISO 13485 认证证书 | 通过 | 无 | 医疗器械检测机构出具的检测报告 | 无 | 发明专利,实用新型专利 | 0 | 16 | 没有抽检不合格记录
锁骨干动力加压接骨板 | R093 | 骨科创伤类 | 纯钛 | 4-16孔 |  |  | YZ0000057 | 苏州优贝特医疗器械有限公司 | 解剖型金属接骨板 | YZ00001113 | 国产 | 苏州优贝特医疗器械有限公司 | 锁骨S形接骨板（纯钛） | 4～12孔 | YSQ07 |  | 纯钛 | 块 | PET膜+透析纸 |  | 解剖型金属接骨板 | 审核通过 | 审核通过 | 审核通过 | 审核通过 | 审核通过 | 审核通过 | 获得ISO 13485 认证证书 | 通过 | 无 | 医疗器械检测机构出具的检测报告 | 无 | 发明专利,实用新型专利 | 0 | 16 | 没有抽检不合格记录
跟骨动力加压接骨板 | R346 | 骨科创伤类 | 纯钛 | 2-20孔 |  |  | YZ0000057 | 苏州优贝特医疗器械有限公司 | 解剖型金属接骨板 | YZ00001114 | 国产 | 苏州优贝特医疗器械有限公司 | 跟骨接骨板（纯钛） | 11～13孔 | YSQ08 |  | 纯钛 | 块 | PET膜+透析纸 |  | 解剖型金属接骨板 | 审核通过 | 审核通过 | 审核通过 | 审核通过 | 审核通过 | 审核通过 | 获得ISO 13485 认证证书 | 通过 | 无 | 医疗器械检测机构出具的检测报告 | 无 | 发明专利,实用新型专利 | 0 | 16 | 没有抽检不合格记录
桡骨远端动力加压接骨板 | R170 | 骨科创伤类 | 纯钛 | 2-14孔 |  |  | YZ0000057 | 苏州优贝特医疗器械有限公司 | 解剖型金属接骨板 | YZ00001115 | 国产 | 苏州优贝特医疗器械有限公司 | 桡骨远端小T形Ⅰ型接骨板（纯钛） | 2～8孔 | YSQ09 |  | 纯钛 | 块 | PET膜+透析纸 |  | 解剖型金属接骨板 | 审核通过 | 审核通过 | 审核通过 | 审核通过 | 审核通过 | 审核通过 | 获得ISO 13485 认证证书 | 通过 | 无 | 医疗器械检测机构出具的检测报告 | 无 | 发明专利,实用新型专利 | 0 | 16 | 没有抽检不合格记录
锁骨钩动力加压接骨板 | R099 | 骨科创伤类 | 纯钛 | 4-10孔 |  |  | YZ0000057 | 苏州优贝特医疗器械有限公司 | 解剖型金属接骨板 | YZ00001116 | 国产 | 苏州优贝特医疗器械有限公司 | 锁骨肩锁钩接骨板（纯钛） | 2～8孔 | YSQ10 |  | 纯钛 | 块 | PET膜+透析纸 |  | 解剖型金属接骨板 | 审核通过 | 审核通过 | 审核通过 | 审核通过 | 审核通过 | 审核通过 | 获得ISO 13485 认证证书 | 通过 | 无 | 医疗器械检测机构出具的检测报告 | 无 | 发明专利,实用新型专利 | 0 | 16 | 没有抽检不合格记录
锁定头螺钉 | R464 | 骨科创伤类 | 钛合金 | 3.5-4.0mm |  | 自攻 | YZ0000046 | 江苏百易得医疗科技有限公司 | 锁定金属接骨螺钉 | YZ00001117 | 国产 | 江苏百易得医疗科技有限公司 |  | φ3.5、4.0*(8～90)¦φ3.5、4.0*(8～90) | HAZ03¦HAZ04 |  |  | 支 |  |  | 锁定金属接骨螺钉 | 审核通过 | 审核通过 | 审核通过 | 审核通过 | 审核通过 | 审核通过 | 获得ISO 13485 认证证书 | 通过 | 通过 | 医疗器械检测机构出具的检测报告 | 无 | 实用新型专利 | 0 | 16 | 没有抽检不合格记录
肱骨直型接骨板 | R143 | 骨科创伤类 | 纯钛 | 2-20孔 |  |  | YZ0000046 | 江苏百易得医疗科技有限公司 | 直型金属接骨板 | YZ00001118 | 国产 | 江苏百易得医疗科技有限公司 |  | 3～20孔，纯钛。¦3～20孔，纯钛。¦3～20孔，纯钛。¦3～20孔，纯钛。¦4、6孔，纯钛。 | ZSQ02肱骨加压接骨板¦ZSQ06肱骨有限接触接骨板¦ZSQ01尺桡骨加压接骨板¦ZSQ05尺桡骨有限接触接骨板¦ZSQ09上肢低应力接骨板 |  |  | 块 |  |  | 直型金属接骨板 | 审核通过 | 审核通过 | 审核通过 | 审核通过 | 审核通过 | 审核通过 | 获得ISO 13485 认证证书 | 无 | 无 | 无 | 无 | 无 | 0 | 0 | 没有抽检不合格记录
血液灌流器 | W002 | 体外循环及血液净化类 | 树脂 |  |  |  | YZ0000094 | 佛山市博新生物科技有限公司 | 一次性使用血液灌流器 | YZ00001119 | 国产 | 佛山市博新生物科技有限公司 | 一次性使用血液灌流器 | MG100 | MG100 |  | 苯乙烯-二乙烯苯大孔吸附树脂 | 支 | 聚碳酸酯＋聚丙烯 |  | 一次性使用血液灌流器 | 审核通过 | 审核通过 | 审核通过 | 审核通过 | 审核通过 | 审核通过 | 获得ISO 13485 认证证书 | 通过 | 无 | 生产企业自检报告 | 无 | 发明专利,外观设计专利,实用新型专利 | 0 | 17 | 没有抽检不合格记录
锁定头螺钉 | R470 | 骨科创伤类 | 钛合金 | 4.5-5.5mm |  | 自攻 | YZ0000046 | 江苏百易得医疗科技有限公司 | 锁定金属接骨螺钉 | YZ00001120 | 国产 | 江苏百易得医疗科技有限公司 |  | φ4.5*(8～90)，φ5.0、5.5、6.5*(15～120)¦φ4.5*(8～90)，φ5.0、5.5、6.5*(15～120) | HAZ03¦HAZ04 |  |  | 支 |  |  | 锁定金属接骨螺钉 | 审核通过 | 审核通过 | 审核通过 | 审核通过 | 审核通过 | 审核通过 | 获得ISO 13485 认证证书 | 通过 | 通过 | 医疗器械检测机构出具的检测报告 | 无 | 实用新型专利 | 0 | 16 | 没有抽检不合格记录
胫骨直型接骨板 | R316 | 骨科创伤类 | 纯钛 | 2-24孔 |  |  | YZ0000046 | 江苏百易得医疗科技有限公司 | 直型金属接骨板 | YZ00001121 | 国产 | 江苏百易得医疗科技有限公司 |  | 4～20孔，纯钛。¦4～20孔，纯钛。¦6、8、10孔，纯钛。 | ZSQ03胫骨加压接骨板¦ZSQ07胫骨有限接触接骨板¦ZSQ10下肢低应力接骨板 |  |  | 块 |  |  | 直型金属接骨板 | 审核通过 | 审核通过 | 审核通过 | 审核通过 | 审核通过 | 审核通过 | 获得ISO 13485 认证证书 | 无 | 无 | 无 | 无 | 无 | 0 | 0 | 没有抽检不合格记录
股骨直型接骨板 | R265 | 骨科创伤类 | 纯钛 | 2-24孔 |  |  | YZ0000046 | 江苏百易得医疗科技有限公司 | 直型金属接骨板 | YZ00001122 | 国产 | 江苏百易得医疗科技有限公司 |  | 4～20孔，纯钛。¦4～20孔，纯钛。 | ZSQ04股骨加压接骨板¦ZSQ08股骨有限接触接骨板 |  |  | 块 |  |  | 直型金属接骨板 | 审核通过 | 审核通过 | 审核通过 | 审核通过 | 审核通过 | 审核通过 | 获得ISO 13485 认证证书 | 无 | 无 | 无 | 无 | 无 | 0 | 0 | 没有抽检不合格记录
空心锁定头螺钉 | R410 | 骨科创伤类 | 钛合金 | 6.5mm |  |  | YZ0000046 | 江苏百易得医疗科技有限公司 | 锁定金属接骨螺钉（空心锁定钉） | YZ00001123 | 国产 | 江苏百易得医疗科技有限公司 |  | φ6.0、6.5*(15～120)，每间隔1mm为一个规格，钛合金。 | HBZ03 |  |  | 支 |  |  | 锁定金属接骨螺钉 | 审核通过 | 审核通过 | 审核通过 | 审核通过 | 审核通过 | 审核通过 | 获得ISO 13485 认证证书 | 通过 | 通过 | 医疗器械检测机构出具的检测报告 | 无 | 实用新型专利 | 0 | 9 | 没有抽检不合格记录
胫骨近端截骨矫形接骨板 | R291 | 骨科创伤类 | 纯钛 |  |  |  | YZ0000057 | 苏州优贝特医疗器械有限公司 | 解剖型金属接骨板 | YZ00001124 | 国产 | 苏州优贝特医疗器械有限公司 | 胫骨平台L形接骨板（纯钛） | 3～12孔 | YSQ11 |  | 纯钛 | 块 | PET膜+透析纸 |  | 解剖型金属接骨板 | 审核通过 | 审核通过 | 审核通过 | 审核通过 | 审核通过 | 审核通过 | 获得ISO 13485 认证证书 | 通过 | 无 | 医疗器械检测机构出具的检测报告 | 无 | 发明专利,实用新型专利 | 0 | 16 | 没有抽检不合格记录
手部掌指骨接骨板 | R188 | 骨科创伤类 | 纯钛 |  |  |  | YZ0000057 | 苏州优贝特医疗器械有限公司 | 解剖型金属接骨板 | YZ00001125 | 国产 | 苏州优贝特医疗器械有限公司 | 指骨斜L形接骨板（纯钛） | 2～8孔 | YSQ14 |  | 纯钛 | 块 | PET膜+透析纸 |  | 解剖型金属接骨板 | 审核通过 | 审核通过 | 审核通过 | 审核通过 | 审核通过 | 审核通过 | 获得ISO 13485 认证证书 | 通过 | 无 | 医疗器械检测机构出具的检测报告 | 无 | 发明专利,实用新型专利 | 0 | 16 | 没有抽检不合格记录
手部掌指骨接骨板 | R188 | 骨科创伤类 | 纯钛 |  |  |  | YZ0000057 | 苏州优贝特医疗器械有限公司 | 解剖型金属接骨板 | YZ00001126 | 国产 | 苏州优贝特医疗器械有限公司 | 掌骨L形接骨板（纯钛） | 2～8孔 | YSQ15 |  | 纯钛 | 块 | PET膜+透析纸 |  | 解剖型金属接骨板 | 审核通过 | 审核通过 | 审核通过 | 审核通过 | 审核通过 | 审核通过 | 获得ISO 13485 认证证书 | 通过 | 无 | 医疗器械检测机构出具的检测报告 | 无 | 发明专利,实用新型专利 | 0 | 16 | 没有抽检不合格记录
空心锁定头螺钉 | R413 | 骨科创伤类 | 钛合金 | 7.3mm |  |  | YZ0000046 | 江苏百易得医疗科技有限公司 | 锁定金属接骨螺钉（空心锁定钉） | YZ00001127 | 国产 | 江苏百易得医疗科技有限公司 |  | φ7.3、8.0*(15～120)，每间隔1mm为一个规格，钛合金。 | HBZ03 |  |  | 支 |  |  | 锁定金属接骨螺钉 | 审核通过 | 审核通过 | 审核通过 | 审核通过 | 审核通过 | 审核通过 | 获得ISO 13485 认证证书 | 通过 | 通过 | 医疗器械检测机构出具的检测报告 | 无 | 实用新型专利 | 0 | 9 | 没有抽检不合格记录
1/3管型接骨板 | R005 | 骨科创伤类 | 纯钛 | 2-10孔 |  |  | YZ0000046 | 江苏百易得医疗科技有限公司 | 直型金属接骨板 | YZ00001128 | 国产 | 江苏百易得医疗科技有限公司 |  | 2～10孔，纯钛。¦2～16孔，纯钛。¦2～16孔，纯钛。¦3～10孔，纯钛。¦2～10孔，纯钛。¦2～12孔，纯钛。 | ZSQ11管形接骨板-1¦ZSQ12管形接骨板-2¦ZSQ13管形接骨板-3¦ZSQ14管形接骨板-4¦ZSQ15管形接骨板-5¦ZSQ16管形接骨板-6 |  |  | 块 |  |  | 直型金属接骨板 | 审核通过 | 审核通过 | 审核通过 | 审核通过 | 审核通过 | 审核通过 | 获得ISO 13485 认证证书 | 无 | 无 | 无 | 无 | 无 | 0 | 0 | 没有抽检不合格记录
锁定加压粗隆接骨板 | R084 | 骨科创伤类 | 纯钛 |  |  |  | YZ0000044 | 常州华森医疗器械有限公司 | 锁定接骨板系统 | YZ00001129 | 国产 | 常州华森医疗器械有限公司 |  | （无着色）孔数:3孔，4孔，5孔，6孔，7孔，8孔，9孔，10孔，11孔，12孔，13孔、14孔，15孔 δ4.5 (灭菌） | YSD`39＼40 |  | TA 3 | 块 |  |  | 锁定接骨板系统 | 审核通过 | 审核通过 | 审核通过 | 审核通过 | 审核通过 | 审核通过 | 获得ISO 13485 认证证书 | 通过 | 通过 | 医疗器械检测机构出具的检测报告 | 有 | 发明专利,实用新型专利 | 0 | 1 | 没有抽检不合格记录
锁定附着接骨板 | R081 | 骨科创伤类 | 纯钛 |  |  |  | YZ0000044 | 常州华森医疗器械有限公司 | 锁定接骨板系统﹙锁定接骨板﹚ | YZ00001130 | 国产 | 常州华森医疗器械有限公司 |  | （无着色）3、4、5、6、7、8、9、10、11、12、13、14、15、16孔 W16 | 胫骨远端内侧锁定接骨板Ι型﹙左｜右）﹙非灭菌 万向型〕 |  | 纯钛 | 块 |  |  | 锁定接骨板系统 | 审核通过 | 审核通过 | 审核通过 | 审核通过 | 审核通过 | 审核通过 | 获得ISO 13485 认证证书 | 通过 | 通过 | 医疗器械检测机构出具的检测报告 | 有 | 发明专利,实用新型专利 | 0 | 1 | 没有抽检不合格记录
锁定附着接骨板 | R081 | 骨科创伤类 | 纯钛 |  |  |  | YZ0000044 | 常州华森医疗器械有限公司 | 锁定接骨板系统﹙锁定接骨板﹚ | YZ00001131 | 国产 | 常州华森医疗器械有限公司 |  | （无着色）5、6、7、8、9、10、11、12、13、14、15孔 W10 | 肱骨远端内侧锁定接骨板﹙非灭菌 万向型〕 |  | 纯钛 | 块 |  |  | 锁定接骨板系统 | 审核通过 | 审核通过 | 审核通过 | 审核通过 | 审核通过 | 审核通过 | 获得ISO 13485 认证证书 | 通过 | 通过 | 医疗器械检测机构出具的检测报告 | 有 | 发明专利,实用新型专利 | 0 | 1 | 没有抽检不合格记录
胫骨近端截骨矫形接骨板 | R291 | 骨科创伤类 | 纯钛 |  |  |  | YZ0000057 | 苏州优贝特医疗器械有限公司 | 解剖型金属接骨板 | YZ00001132 | 国产 | 苏州优贝特医疗器械有限公司 | 胫骨平台L形Ⅰ型接骨板（纯钛） | 3～12孔 | YSQ17 |  | 纯钛 | 块 | PET膜+透析纸 |  | 解剖型金属接骨板 | 审核通过 | 审核通过 | 审核通过 | 审核通过 | 审核通过 | 审核通过 | 获得ISO 13485 认证证书 | 通过 | 无 | 医疗器械检测机构出具的检测报告 | 无 | 发明专利,实用新型专利 | 0 | 15 | 没有抽检不合格记录
骨盆弧形接骨板 | R200 | 骨科创伤类 | 纯钛 | 2-20孔 |  |  | YZ0000057 | 苏州优贝特医疗器械有限公司 | 解剖型金属接骨板 | YZ00001133 | 国产 | 苏州优贝特医疗器械有限公司 | 骨盆接骨板（纯钛） | 3～26孔 | YSQ20 |  | 纯钛 | 块 | PET膜+透析纸 |  | 解剖型金属接骨板 | 审核通过 | 审核通过 | 审核通过 | 审核通过 | 审核通过 | 审核通过 | 获得ISO 13485 认证证书 | 通过 | 无 | 医疗器械检测机构出具的检测报告 | 无 | 发明专利,实用新型专利 | 0 | 16 | 没有抽检不合格记录
手部掌指骨接骨板 | R188 | 骨科创伤类 | 纯钛 |  |  |  | YZ0000057 | 苏州优贝特医疗器械有限公司 | 解剖型金属接骨板 | YZ00001134 | 国产 | 苏州优贝特医疗器械有限公司 | 指骨L形接骨板（纯钛） | 2～8孔 | YSQ21 |  | 纯钛 | 块 | PET膜+透析纸 |  | 解剖型金属接骨板 | 审核通过 | 审核通过 | 审核通过 | 审核通过 | 审核通过 | 审核通过 | 获得ISO 13485 认证证书 | 通过 | 无 | 医疗器械检测机构出具的检测报告 | 无 | 发明专利,实用新型专利 | 0 | 16 | 没有抽检不合格记录
胫骨近端外侧动力加压接骨板 | R289 | 骨科创伤类 | 纯钛 | 2-20孔 |  |  | YZ0000057 | 苏州优贝特医疗器械有限公司 | 解剖型金属接骨板 | YZ00001135 | 国产 | 苏州优贝特医疗器械有限公司 | 胫骨平台外侧Ⅱ接骨板（纯钛） | 4～16孔 | YSQ22 |  | 纯钛 | 块 | PET膜+透析纸 |  | 解剖型金属接骨板 | 审核通过 | 审核通过 | 审核通过 | 审核通过 | 审核通过 | 审核通过 | 获得ISO 13485 认证证书 | 通过 | 无 | 医疗器械检测机构出具的检测报告 | 无 | 发明专利,实用新型专利 | 0 | 16 | 没有抽检不合格记录
空心钉 | R389 | 骨科创伤类 | 钛合金 | 3.5mm |  |  | YZ0000046 | 江苏百易得医疗科技有限公司 | 金属空心接骨螺钉 | YZ00001136 | 国产 | 江苏百易得医疗科技有限公司 |  | φ3.5*(10～80) | KDQ03 |  |  | 支 |  |  | 金属空心接骨螺钉 | 审核通过 | 审核通过 | 审核通过 | 审核通过 | 审核通过 | 审核通过 | 获得ISO 13485 认证证书 | 通过 | 通过 | 生产企业自检报告 | 无 | 实用新型专利 | 0 | 6 | 没有抽检不合格记录
重建型动力加压接骨板（直型） | R052 | 骨科创伤类 | 纯钛 | 2-8孔 |  |  | YZ0000046 | 江苏百易得医疗科技有限公司 | 直型金属接骨板 | YZ00001137 | 国产 | 江苏百易得医疗科技有限公司 |  | 4～8孔，纯钛。¦2～8孔，纯钛。¦2～8孔，纯钛。¦3～8孔，纯钛。 | ZSQ17重建接骨板-1¦ZSQ18重建接骨板-2¦ZSQ19重建接骨板-3¦ZSQ20重建接骨板-4 |  |  | 块 |  |  | 直型金属接骨板 | 审核通过 | 审核通过 | 审核通过 | 审核通过 | 审核通过 | 审核通过 | 获得ISO 13485 认证证书 | 无 | 无 | 无 | 无 | 无 | 0 | 0 | 没有抽检不合格记录
空心钉 | R392 | 骨科创伤类 | 钛合金 | 4.0mm |  |  | YZ0000046 | 江苏百易得医疗科技有限公司 | 金属空心接骨螺钉 | YZ00001138 | 国产 | 江苏百易得医疗科技有限公司 |  | φ4.0*(10～80)，每间隔1mm为一个规格，钛合金。 | KDQ03 |  |  | 支 |  |  | 金属空心接骨螺钉 | 审核通过 | 审核通过 | 审核通过 | 审核通过 | 审核通过 | 审核通过 | 获得ISO 13485 认证证书 | 通过 | 通过 | 生产企业自检报告 | 无 | 实用新型专利 | 0 | 6 | 没有抽检不合格记录
空心钉 | R395 | 骨科创伤类 | 钛合金 | 4.5mm |  |  | YZ0000046 | 江苏百易得医疗科技有限公司 | 金属空心接骨螺钉 | YZ00001139 | 国产 | 江苏百易得医疗科技有限公司 |  | φ4.5*(10～80) | KDQ03 |  |  | 支 |  |  | 金属空心接骨螺钉 | 审核通过 | 审核通过 | 审核通过 | 审核通过 | 审核通过 | 审核通过 | 获得ISO 13485 认证证书 | 通过 | 通过 | 生产企业自检报告 | 无 | 实用新型专利 | 0 | 6 | 没有抽检不合格记录
重建型动力加压接骨板（直型） | R053 | 骨科创伤类 | 纯钛 | 9-12孔 |  |  | YZ0000046 | 江苏百易得医疗科技有限公司 | 直型金属接骨板 | YZ00001140 | 国产 | 江苏百易得医疗科技有限公司 |  | 9～12孔，纯钛。¦9～12孔，纯钛。¦9～10孔，纯钛。¦9～12孔，纯钛。 | ZSQ17重建接骨板-1¦ZSQ18重建接骨板-2¦ZSQ19重建接骨板-3¦ZSQ20重建接骨板-4 |  |  | 块 |  |  | 外固定架配合用固定钉 | 审核通过 | 审核通过 | 审核通过 | 审核通过 | 审核通过 | 审核通过 | 获得ISO 13485 认证证书 | 无 | 无 | 无 | 无 | 无 | 0 | 0 | 没有抽检不合格记录
手部掌指骨接骨板 | R188 | 骨科创伤类 | 纯钛 |  |  |  | YZ0000057 | 苏州优贝特医疗器械有限公司 | 解剖型金属接骨板 | YZ00001141 | 国产 | 苏州优贝特医疗器械有限公司 | 掌骨斜L形接骨板（纯钛） | 2～8孔 | YSQ23 |  | 纯钛 | 块 | PET膜+透析纸 |  | 解剖型金属接骨板 | 审核通过 | 审核通过 | 审核通过 | 审核通过 | 审核通过 | 审核通过 | 获得ISO 13485 认证证书 | 通过 | 无 | 医疗器械检测机构出具的检测报告 | 无 | 发明专利,实用新型专利 | 0 | 16 | 没有抽检不合格记录
空心钉 | R398 | 骨科创伤类 | 钛合金 | 6.5mm |  |  | YZ0000046 | 江苏百易得医疗科技有限公司 | 金属空心接骨螺钉 | YZ00001142 | 国产 | 江苏百易得医疗科技有限公司 |  | φ6.5*(20～120) | KDQ03 |  |  | 支 |  |  | 金属空心接骨螺钉 | 审核通过 | 审核通过 | 审核通过 | 审核通过 | 审核通过 | 审核通过 | 获得ISO 13485 认证证书 | 通过 | 通过 | 医疗器械检测机构出具的检测报告 | 无 | 实用新型专利 | 0 | 6 | 没有抽检不合格记录
空心钉 | R404 | 骨科创伤类 | 钛合金 | 7.3mm |  |  | YZ0000046 | 江苏百易得医疗科技有限公司 | 金属空心接骨螺钉 | YZ00001143 | 国产 | 江苏百易得医疗科技有限公司 |  | φ7.3、8.0*(20～120) | KDQ03 |  |  | 支 |  |  | 金属空心接骨螺钉 | 审核通过 | 审核通过 | 审核通过 | 审核通过 | 审核通过 | 审核通过 | 获得ISO 13485 认证证书 | 通过 | 通过 | 生产企业自检报告 | 无 | 实用新型专利 | 0 | 6 | 没有抽检不合格记录
胫骨近端内侧动力加压接骨板 | R283 | 骨科创伤类 | 纯钛 | 2-20孔 |  |  | YZ0000057 | 苏州优贝特医疗器械有限公司 | 解剖型金属接骨板 | YZ00001144 | 国产 | 苏州优贝特医疗器械有限公司 | 胫骨平台内侧接骨板（纯钛） | 4～16孔 | YSQ24 |  | 纯钛 | 块 | PET膜+透析纸 |  | 解剖型金属接骨板 | 审核通过 | 审核通过 | 审核通过 | 审核通过 | 审核通过 | 审核通过 | 获得ISO 13485 认证证书 | 通过 | 无 | 医疗器械检测机构出具的检测报告 | 无 | 发明专利,实用新型专利 | 0 | 16 | 没有抽检不合格记录
锁定加压粗隆接骨板 | R084 | 骨科创伤类 | 纯钛 |  |  |  | YZ0000044 | 常州华森医疗器械有限公司 | 锁定接骨板系统 | YZ00001145 | 国产 | 常州华森医疗器械有限公司 |  | （无着色）孔数:3孔，4孔，5孔，6孔，7孔，8孔，9孔，10孔，11孔，12孔 δ2.3 (灭菌） | YSD`47＼48 |  | 纯钛 | 块 |  |  | 锁定接骨板系统 | 审核通过 | 审核通过 | 审核通过 | 审核通过 | 审核通过 | 审核通过 | 获得ISO 13485 认证证书 | 通过 | 通过 | 医疗器械检测机构出具的检测报告 | 有 | 发明专利,实用新型专利 | 0 | 1 | 没有抽检不合格记录
重建型动力加压接骨板（直型） | R054 | 骨科创伤类 | 纯钛 | 13-22孔 |  |  | YZ0000046 | 江苏百易得医疗科技有限公司 | 直型金属接骨板 | YZ00001146 | 国产 | 江苏百易得医疗科技有限公司 |  | 13～20孔，纯钛。¦13～14孔，纯钛。 | ZSQ18重建接骨板-2¦ZSQ20重建接骨板-4 |  |  | 块 |  |  | 直型金属接骨板 | 审核通过 | 审核通过 | 审核通过 | 审核通过 | 审核通过 | 审核通过 | 获得ISO 13485 认证证书 | 无 | 无 | 无 | 无 | 无 | 0 | 0 | 没有抽检不合格记录
股骨远端动力加压接骨板 | R250 | 骨科创伤类 | 纯钛 | 2-20孔 |  |  | YZ0000057 | 苏州优贝特医疗器械有限公司 | 解剖型金属接骨板 | YZ00001147 | 国产 | 苏州优贝特医疗器械有限公司 | 股骨远端外侧Ⅰ型接骨板（纯钛） | 4～16孔 | YSQ25 |  | 纯钛 | 块 | PET膜+透析纸 |  | 解剖型金属接骨板 | 审核通过 | 审核通过 | 审核通过 | 审核通过 | 审核通过 | 审核通过 | 获得ISO 13485 认证证书 | 通过 | 无 | 医疗器械检测机构出具的检测报告 | 无 | 发明专利,实用新型专利 | 0 | 16 | 没有抽检不合格记录
锁定加压粗隆接骨板 | R084 | 骨科创伤类 | 纯钛 |  |  |  | YZ0000044 | 常州华森医疗器械有限公司 | 锁定接骨板系统 | YZ00001148 | 国产 | 常州华森医疗器械有限公司 |  | （无着色）孔数:3孔，4孔，5孔，6孔，7孔，8孔，9孔，10孔，11孔，12孔，13孔、14孔，15孔 δ3 (灭菌） | YSD`35＼36 |  | 纯钛 | 块 |  |  | 锁定接骨板系统 | 审核通过 | 审核通过 | 审核通过 | 审核通过 | 审核通过 | 审核通过 | 获得ISO 13485 认证证书 | 通过 | 通过 | 医疗器械检测机构出具的检测报告 | 有 | 发明专利,实用新型专利 | 0 | 1 | 没有抽检不合格记录
锁定加压粗隆接骨板 | R084 | 骨科创伤类 | 纯钛 |  |  |  | YZ0000044 | 常州华森医疗器械有限公司 | 锁定接骨板系统 | YZ00001149 | 国产 | 常州华森医疗器械有限公司 |  | （无着色）孔数:3孔，4孔，5孔，6孔，7孔，8孔，9孔，10孔，11孔，12孔，13孔、14孔，15孔，16孔，17孔，18孔 δ3.5 (灭菌） | YSD`19＼20 |  | 纯钛 | 块 |  |  | 锁定接骨板系统 | 审核通过 | 审核通过 | 审核通过 | 审核通过 | 审核通过 | 审核通过 | 获得ISO 13485 认证证书 | 无 | 通过 | 医疗器械检测机构出具的检测报告 | 有 | 发明专利,实用新型专利 | 0 | 1 | 没有抽检不合格记录
尺骨近端动力加压接骨板 | R149 | 骨科创伤类 | 纯钛 | 2-18孔 |  |  | YZ0000057 | 苏州优贝特医疗器械有限公司 | 解剖型金属接骨板 | YZ00001150 | 国产 | 苏州优贝特医疗器械有限公司 | 尺骨鹰嘴接骨板（纯钛） | 2～10孔 | YSQ26 |  | 纯钛 | 块 | PET膜+透析纸 |  | 解剖型金属接骨板 | 审核通过 | 审核通过 | 审核通过 | 审核通过 | 审核通过 | 审核通过 | 获得ISO 13485 认证证书 | 通过 | 无 | 医疗器械检测机构出具的检测报告 | 无 | 发明专利,实用新型专利 | 0 | 16 | 没有抽检不合格记录
锁定加压粗隆接骨板 | R084 | 骨科创伤类 | 纯钛 |  |  |  | YZ0000044 | 常州华森医疗器械有限公司 | 锁定接骨板系统 | YZ00001151 | 国产 | 常州华森医疗器械有限公司 |  | （无着色）孔数:3孔，4孔，5孔，6孔，7孔，8孔，9孔，10孔，11孔，12孔，13孔、14孔，15孔 δ4.5 (灭菌） | YSD`17＼18 |  | 纯钛 | 块 |  |  | 锁定接骨板系统 | 审核通过 | 审核通过 | 审核通过 | 审核通过 | 审核通过 | 审核通过 | 获得ISO 13485 认证证书 | 通过 | 通过 | 医疗器械检测机构出具的检测报告 | 有 | 发明专利,实用新型专利 | 0 | 1 | 没有抽检不合格记录
胫骨远端内侧动力加压接骨板 | R301 | 骨科创伤类 | 纯钛 | 2-20孔 |  |  | YZ0000057 | 苏州优贝特医疗器械有限公司 | 解剖型金属接骨板 | YZ00001152 | 国产 | 苏州优贝特医疗器械有限公司 | 胫骨远端内侧接骨板（纯钛） | 3～14孔 | YSQ27 |  | 纯钛 | 块 | PET膜+透析纸 |  | 解剖型金属接骨板 | 审核通过 | 审核通过 | 审核通过 | 审核通过 | 审核通过 | 审核通过 | 获得ISO 13485 认证证书 | 通过 | 无 | 医疗器械检测机构出具的检测报告 | 无 | 发明专利,实用新型专利 | 0 | 15 | 没有抽检不合格记录
锁定加压粗隆接骨板 | R084 | 骨科创伤类 | 纯钛 |  |  |  | YZ0000044 | 常州华森医疗器械有限公司 | 锁定接骨板系统 | YZ00001153 | 国产 | 常州华森医疗器械有限公司 |  | （无着色）孔数:2孔，3孔，4孔，5孔，6孔，7孔，8孔，9孔，10孔，11孔，12孔 δ2.5 (灭菌） | YSD`12 |  | 纯钛 | 块 |  |  | 锁定接骨板系统 | 审核通过 | 审核通过 | 审核通过 | 审核通过 | 审核通过 | 审核通过 | 获得ISO 13485 认证证书 | 通过 | 通过 | 医疗器械检测机构出具的检测报告 | 有 | 发明专利,实用新型专利 | 0 | 1 | 没有抽检不合格记录
锁定加压粗隆接骨板 | R084 | 骨科创伤类 | 纯钛 |  |  |  | YZ0000044 | 常州华森医疗器械有限公司 | 锁定接骨板系统 | YZ00001154 | 国产 | 常州华森医疗器械有限公司 |  | （无着色）孔数:2孔，3孔，4孔，5孔，6孔，7孔，8孔，9孔，10孔，11孔，12孔，13孔、14孔，15孔，16孔 δ3 (灭菌） | YSD`01＼02 |  | 纯钛 | 块 |  |  | 锁定接骨板系统 | 审核通过 | 审核通过 | 审核通过 | 审核通过 | 审核通过 | 审核通过 | 获得ISO 13485 认证证书 | 通过 | 通过 | 医疗器械检测机构出具的检测报告 | 有 | 发明专利,实用新型专利 | 0 | 1 | 没有抽检不合格记录
锁定加压粗隆接骨板 | R084 | 骨科创伤类 | 纯钛 |  |  |  | YZ0000044 | 常州华森医疗器械有限公司 | 锁定接骨板系统 | YZ00001155 | 国产 | 常州华森医疗器械有限公司 |  | （无着色）孔数:4孔，5孔，6孔，7孔，8孔，9孔，10孔，11孔，12孔，13孔、14孔，15孔 δ3.5 (灭菌） | 尺桡骨锁定接骨板ΖSD01 |  | 纯钛 | 块 |  |  | 锁定接骨板系统 | 审核通过 | 审核通过 | 审核通过 | 审核通过 | 审核通过 | 审核通过 | 获得ISO 13485 认证证书 | 通过 | 通过 | 医疗器械检测机构出具的检测报告 | 有 | 发明专利,实用新型专利 | 0 | 1 | 没有抽检不合格记录
锁定加压粗隆接骨板 | R084 | 骨科创伤类 | 纯钛 |  |  |  | YZ0000044 | 常州华森医疗器械有限公司 | 锁定接骨板系统 | YZ00001156 | 国产 | 常州华森医疗器械有限公司 |  | （无着色）孔数:3孔，4孔，5孔，6孔，7孔，8孔，9孔，10孔 δ1.3(灭菌） | ΖSD`01＼02＼03 |  | 纯钛 | 块 |  |  | 锁定接骨板系统 | 审核通过 | 审核通过 | 审核通过 | 审核通过 | 审核通过 | 审核通过 | 获得ISO 13485 认证证书 | 通过 | 通过 | 医疗器械检测机构出具的检测报告 | 有 | 发明专利,实用新型专利 | 0 | 1 | 没有抽检不合格记录
锁定加压粗隆接骨板 | R084 | 骨科创伤类 | 纯钛 |  |  |  | YZ0000044 | 常州华森医疗器械有限公司 | 锁定接骨板系统 | YZ00001157 | 国产 | 常州华森医疗器械有限公司 |  | （无着色）孔数:15孔 δ2 (灭菌） | YSD`59＼60 |  | 纯钛 | 块 |  |  | 锁定接骨板系统 | 审核通过 | 审核通过 | 审核通过 | 审核通过 | 审核通过 | 审核通过 | 获得ISO 13485 认证证书 | 通过 | 通过 | 医疗器械检测机构出具的检测报告 | 有 | 发明专利,实用新型专利 | 0 | 1 | 没有抽检不合格记录
锁定加压粗隆接骨板 | R084 | 骨科创伤类 | 纯钛 |  |  |  | YZ0000044 | 常州华森医疗器械有限公司 | 锁定接骨板系统 | YZ00001158 | 国产 | 常州华森医疗器械有限公司 |  | （无着色）孔数:3孔，4孔，5孔，6孔，7孔，8孔，9孔，10孔，11孔，12孔 δ3 (灭菌） | YSD`45＼46 |  | 纯钛 | 块 |  |  | 锁定接骨板系统 | 审核通过 | 审核通过 | 审核通过 | 审核通过 | 审核通过 | 审核通过 | 获得ISO 13485 认证证书 | 通过 | 通过 | 医疗器械检测机构出具的检测报告 | 有 | 发明专利,实用新型专利 | 0 | 1 | 没有抽检不合格记录
锁定加压粗隆接骨板 | R084 | 骨科创伤类 | 纯钛 |  |  |  | YZ0000044 | 常州华森医疗器械有限公司 | 锁定接骨板系统 | YZ00001159 | 国产 | 常州华森医疗器械有限公司 |  | （无着色）孔数:3孔，4孔，5孔，6孔，7孔，8孔，9孔，10孔，11孔，12孔，13孔、14孔，15孔 δ3.8 (灭菌） | YSD`37＼38 |  | 纯钛 | 块 |  |  | 锁定接骨板系统 | 审核通过 | 审核通过 | 审核通过 | 审核通过 | 审核通过 | 审核通过 | 获得ISO 13485 认证证书 | 通过 | 通过 | 医疗器械检测机构出具的检测报告 | 有 | 发明专利,实用新型专利 | 0 | 1 | 没有抽检不合格记录
锁定加压粗隆接骨板 | R084 | 骨科创伤类 | 纯钛 |  |  |  | YZ0000044 | 常州华森医疗器械有限公司 | 锁定接骨板系统 | YZ00001160 | 国产 | 常州华森医疗器械有限公司 |  | （无着色）孔数:3孔，4孔，5孔，6孔，7孔，8孔，9孔，10孔，11孔，12孔，13孔、14孔，15孔，16孔，17孔，18孔 δ5.5 (灭菌） | YSD`15＼16 |  | 纯钛 | 块 |  |  | 锁定接骨板系统 | 审核通过 | 审核通过 | 审核通过 | 审核通过 | 审核通过 | 审核通过 | 获得ISO 13485 认证证书 | 通过 | 通过 | 医疗器械检测机构出具的检测报告 | 有 | 发明专利,实用新型专利 | 0 | 1 | 没有抽检不合格记录
股骨近端动力加压接骨板 | R244 | 骨科创伤类 | 纯钛 | 2-20孔 |  |  | YZ0000057 | 苏州优贝特医疗器械有限公司 | 解剖型金属接骨板 | YZ00001161 | 国产 | 苏州优贝特医疗器械有限公司 | 股骨近端接骨板（纯钛） | 4～16孔 | YSQ28 |  | 纯钛 | 块 | PET膜+透析纸 |  | 解剖型金属接骨板 | 审核通过 | 审核通过 | 审核通过 | 审核通过 | 审核通过 | 审核通过 | 获得ISO 13485 认证证书 | 通过 | 无 | 医疗器械检测机构出具的检测报告 | 无 | 发明专利,实用新型专利 | 0 | 16 | 没有抽检不合格记录
锁定加压粗隆接骨板 | R084 | 骨科创伤类 | 纯钛 |  |  |  | YZ0000044 | 常州华森医疗器械有限公司 | 锁定接骨板系统 | YZ00001162 | 国产 | 常州华森医疗器械有限公司 |  | （无着色）孔数:2孔，3孔，4孔，5孔，6孔，7孔，8孔，9孔，10孔，11孔，12孔 δ1.5 (灭菌） | YSD`07＼08 |  | 纯钛 | 块 |  |  | 锁定接骨板系统 | 审核通过 | 审核通过 | 审核通过 | 审核通过 | 审核通过 | 审核通过 | 获得ISO 13485 认证证书 | 通过 | 通过 | 医疗器械检测机构出具的检测报告 | 有 | 发明专利,实用新型专利 | 0 | 1 | 没有抽检不合格记录
荷包钳 | V123 | 普外科类 |  | 各种规格 | 传统开放术式 |  | YZ0000115 | 常州市海达医疗器械有限公司 | 一次性使用荷包吻合器 | YZ00001163 | 国产 | 常州市海达医疗器械有限公司 | 一次性使用荷包吻合器 | HYB-45、HYB-65 | HYB | 无 | 塑料+钛合金 | 把 | 吸塑盒+透析纸 |  | 一次性使用荷包吻合器 | 审核通过 | 审核通过 | 审核通过 | 审核通过 | 审核通过 | 审核通过 | 获得ISO 13485 认证证书 | 无 | 无 | 医疗器械检测机构出具的检测报告 | 无 | 无 | 0 | 1 | 没有抽检不合格记录
锁定加压粗隆接骨板 | R084 | 骨科创伤类 | 纯钛 |  |  |  | YZ0000044 | 常州华森医疗器械有限公司 | 锁定接骨板系统 | YZ00001164 | 国产 | 常州华森医疗器械有限公司 |  | （无着色）孔数:2孔，3孔，4孔，5孔，6孔，7孔，8孔，9孔，10孔，11孔，12孔 δ1.5 (灭菌） | YSD`05 |  | 纯钛 | 块 |  |  | 锁定接骨板系统 | 审核通过 | 审核通过 | 审核通过 | 审核通过 | 审核通过 | 审核通过 | 获得ISO 13485 认证证书 | 通过 | 通过 | 医疗器械检测机构出具的检测报告 | 有 | 发明专利,实用新型专利 | 0 | 1 | 没有抽检不合格记录
锁定加压粗隆接骨板 | R084 | 骨科创伤类 | 纯钛 |  |  |  | YZ0000044 | 常州华森医疗器械有限公司 | 锁定接骨板系统 | YZ00001165 | 国产 | 常州华森医疗器械有限公司 |  | （无着色）孔数:2孔，3孔，4孔，5孔，6孔，7孔，8孔，9孔，10孔，11孔，12孔，13孔、14孔，15孔 δ2.5 (灭菌） | YSD`04 |  | 纯钛 | 块 |  |  | 锁定接骨板系统 | 审核通过 | 审核通过 | 审核通过 | 审核通过 | 审核通过 | 审核通过 | 获得ISO 13485 认证证书 | 通过 | 通过 | 医疗器械检测机构出具的检测报告 | 有 | 发明专利,实用新型专利 | 0 | 1 | 没有抽检不合格记录
锁定加压粗隆接骨板 | R084 | 骨科创伤类 | 纯钛 |  |  |  | YZ0000044 | 常州华森医疗器械有限公司 | 锁定接骨板系统 | YZ00001166 | 国产 | 常州华森医疗器械有限公司 |  | （无着色）孔数:5孔，6孔，7孔，8孔，9孔，10孔，11孔，12孔，13孔、14孔，15孔，16孔，17孔，18孔，19孔，20孔，21孔，22孔，23孔，24孔 δ3 (灭菌） | YSD`57 |  | 纯钛 | 块 |  |  | 锁定接骨板系统 | 审核通过 | 审核通过 | 审核通过 | 审核通过 | 审核通过 | 审核通过 | 获得ISO 13485 认证证书 | 通过 | 通过 | 医疗器械检测机构出具的检测报告 | 有 | 发明专利,实用新型专利 | 0 | 1 | 没有抽检不合格记录
锁定加压粗隆接骨板 | R084 | 骨科创伤类 | 纯钛 |  |  |  | YZ0000044 | 常州华森医疗器械有限公司 | 锁定接骨板系统 | YZ00001167 | 国产 | 常州华森医疗器械有限公司 |  | （无着色）孔数:3孔，4孔，5孔，6孔，7孔，8孔，9孔，10孔，11孔，12孔，13孔、14孔，15孔，16孔，17孔，18孔 δ5.5 (灭菌） | YSD`55＼56 |  | 纯钛 | 块 |  |  | 锁定接骨板系统 | 审核通过 | 审核通过 | 审核通过 | 审核通过 | 审核通过 | 审核通过 | 获得ISO 13485 认证证书 | 通过 | 通过 | 医疗器械检测机构出具的检测报告 | 有 | 发明专利,实用新型专利 | 0 | 1 | 没有抽检不合格记录
锁定加压粗隆接骨板 | R084 | 骨科创伤类 | 纯钛 |  |  |  | YZ0000044 | 常州华森医疗器械有限公司 | 锁定接骨板系统 | YZ00001168 | 国产 | 常州华森医疗器械有限公司 |  | （无着色）孔数:3孔，4孔，5孔，6孔，7孔，8孔，9孔，10孔，11孔，12孔，13孔、14孔，15孔 δ2.5 (灭菌） | YSD`31＼32 |  | 纯钛 | 块 |  |  | 锁定接骨板系统 | 审核通过 | 审核通过 | 审核通过 | 审核通过 | 审核通过 | 审核通过 | 获得ISO 13485 认证证书 | 通过 | 通过 | 医疗器械检测机构出具的检测报告 | 有 | 发明专利,实用新型专利 | 0 | 1 | 没有抽检不合格记录
锁定加压粗隆接骨板 | R084 | 骨科创伤类 | 纯钛 |  |  |  | YZ0000044 | 常州华森医疗器械有限公司 | 锁定接骨板系统 | YZ00001169 | 国产 | 常州华森医疗器械有限公司 |  | （无着色）孔数:3孔，4孔，5孔，6孔，7孔，8孔，9孔，10孔，11孔，12孔，13孔、14孔，15孔 δ3.5 (灭菌） | YSD`21＼22 |  | 纯钛 | 块 |  |  | 锁定接骨板系统 | 审核通过 | 审核通过 | 审核通过 | 审核通过 | 审核通过 | 审核通过 | 获得ISO 13485 认证证书 | 通过 | 通过 | 医疗器械检测机构出具的检测报告 | 有 | 发明专利,实用新型专利 | 0 | 1 | 没有抽检不合格记录
锁定加压粗隆接骨板 | R084 | 骨科创伤类 | 纯钛 |  |  |  | YZ0000044 | 常州华森医疗器械有限公司 | 锁定接骨板系统 | YZ00001170 | 国产 | 常州华森医疗器械有限公司 |  | （无着色）孔数:3孔，4孔，5孔，6孔，7孔，8孔，9孔，10孔，11孔，12孔，13孔、14孔，15孔 δ2.3 (灭菌） | YSD`42 |  | 纯钛 | 块 |  |  | 锁定接骨板系统 | 审核通过 | 审核通过 | 审核通过 | 审核通过 | 审核通过 | 审核通过 | 获得ISO 13485 认证证书 | 通过 | 通过 | 医疗器械检测机构出具的检测报告 | 有 | 发明专利,实用新型专利 | 0 | 1 | 没有抽检不合格记录
锁定加压粗隆接骨板 | R084 | 骨科创伤类 | 纯钛 |  |  |  | YZ0000044 | 常州华森医疗器械有限公司 | 锁定接骨板系统 | YZ00001171 | 国产 | 常州华森医疗器械有限公司 |  | （无着色）孔数:3孔，4孔，5孔，6孔，7孔，8孔，9孔，10孔，11孔，12孔，13孔、14孔，15孔 δ2.5 (灭菌） | YSD`29＼30 |  | 纯钛 | 块 |  |  | 锁定接骨板系统 | 审核通过 | 审核通过 | 审核通过 | 审核通过 | 审核通过 | 审核通过 | 获得ISO 13485 认证证书 | 通过 | 通过 | 医疗器械检测机构出具的检测报告 | 有 | 发明专利,实用新型专利 | 0 | 1 | 没有抽检不合格记录
跟骨动力加压接骨板 | R346 | 骨科创伤类 | 纯钛 | 2-20孔 |  |  | YZ0000057 | 苏州优贝特医疗器械有限公司 | 解剖型金属接骨板 | YZ00001172 | 国产 | 苏州优贝特医疗器械有限公司 | 跟骨接骨板（纯钛） | 12孔 | YSQ29 |  | 纯钛 | 块 | PET膜+透析纸 |  | 解剖型金属接骨板 | 审核通过 | 审核通过 | 审核通过 | 审核通过 | 审核通过 | 审核通过 | 获得ISO 13485 认证证书 | 通过 | 无 | 医疗器械检测机构出具的检测报告 | 无 | 发明专利,实用新型专利 | 0 | 16 | 没有抽检不合格记录
跟骨动力加压接骨板 | R346 | 骨科创伤类 | 纯钛 | 2-20孔 |  |  | YZ0000057 | 苏州优贝特医疗器械有限公司 | 解剖型金属接骨板 | YZ00001173 | 国产 | 苏州优贝特医疗器械有限公司 | 跟骨接骨板（纯钛） | 10-18孔 | YSQ30 |  | 纯钛 | 块 | PET膜+透析纸 |  | 解剖型金属接骨板 | 审核通过 | 审核通过 | 审核通过 | 审核通过 | 审核通过 | 审核通过 | 获得ISO 13485 认证证书 | 通过 | 无 | 医疗器械检测机构出具的检测报告 | 无 | 发明专利,实用新型专利 | 0 | 16 | 没有抽检不合格记录
跟骨动力加压接骨板 | R346 | 骨科创伤类 | 纯钛 | 2-20孔 |  |  | YZ0000057 | 苏州优贝特医疗器械有限公司 | 解剖型金属接骨板 | YZ00001174 | 国产 | 苏州优贝特医疗器械有限公司 | 跟骨接骨板（纯钛） | 10-18孔 | YSQ31 |  | 纯钛 | 块 | PET膜+透析纸 |  | 解剖型金属接骨板 | 审核通过 | 审核通过 | 审核通过 | 审核通过 | 审核通过 | 审核通过 | 获得ISO 13485 认证证书 | 通过 | 无 | 医疗器械检测机构出具的检测报告 | 无 | 发明专利,实用新型专利 | 0 | 16 | 没有抽检不合格记录
跟骨动力加压接骨板 | R346 | 骨科创伤类 | 纯钛 | 2-20孔 |  |  | YZ0000057 | 苏州优贝特医疗器械有限公司 | 解剖型金属接骨板 | YZ00001175 | 国产 | 苏州优贝特医疗器械有限公司 | 跟骨接骨板（纯钛） | 10孔 | YSQ32 |  | 纯钛 | 块 | PET膜+透析纸 |  | 解剖型金属接骨板 | 审核通过 | 审核通过 | 审核通过 | 审核通过 | 审核通过 | 审核通过 | 获得ISO 13485 认证证书 | 通过 | 无 | 医疗器械检测机构出具的检测报告 | 无 | 发明专利,实用新型专利 | 0 | 16 | 没有抽检不合格记录
锁定加压粗隆接骨板 | R084 | 骨科创伤类 | 纯钛 |  |  |  | YZ0000044 | 常州华森医疗器械有限公司 | 锁定接骨板系统 | YZ00001176 | 国产 | 常州华森医疗器械有限公司 |  | （无着色）孔数:3孔，4孔，5孔，6孔，7孔，8孔，9孔，10孔 δ2.3 (灭菌） | YSD`11 |  | 纯钛 | 块 |  |  | 锁定接骨板系统 | 审核通过 | 审核通过 | 审核通过 | 审核通过 | 审核通过 | 审核通过 | 获得ISO 13485 认证证书 | 通过 | 通过 | 医疗器械检测机构出具的检测报告 | 有 | 发明专利,实用新型专利 | 0 | 1 | 没有抽检不合格记录
锁定加压粗隆接骨板 | R084 | 骨科创伤类 | 纯钛 |  |  |  | YZ0000044 | 常州华森医疗器械有限公司 | 锁定接骨板系统 | YZ00001177 | 国产 | 常州华森医疗器械有限公司 |  | （无着色）孔数:2孔，3孔，4孔，5孔，6孔，7孔，8孔，9孔，10孔，11孔，12孔 δ1.5 (灭菌） | YSD`06 |  | 纯钛 | 块 |  |  | 锁定接骨板系统 | 审核通过 | 审核通过 | 审核通过 | 审核通过 | 审核通过 | 审核通过 | 获得ISO 13485 认证证书 | 通过 | 通过 | 医疗器械检测机构出具的检测报告 | 有 | 发明专利,实用新型专利 | 0 | 1 | 没有抽检不合格记录
髌骨爪形接骨板 | R643 | 骨科创伤类 | 纯钛 |  |  |  | YZ0000057 | 苏州优贝特医疗器械有限公司 | 解剖型金属接骨板 | YZ00001178 | 国产 | 苏州优贝特医疗器械有限公司 | 髌骨接骨板（纯钛） | 2孔 | YSQ33 |  | 纯钛 | 块 | PET膜+透析纸 |  | 解剖型金属接骨板 | 审核通过 | 审核通过 | 审核通过 | 审核通过 | 审核通过 | 审核通过 | 获得ISO 13485 认证证书 | 通过 | 无 | 医疗器械检测机构出具的检测报告 | 无 | 发明专利,实用新型专利 | 0 | 16 | 没有抽检不合格记录
锁定加压粗隆接骨板 | R084 | 骨科创伤类 | 纯钛 |  |  |  | YZ0000044 | 常州华森医疗器械有限公司 | 锁定接骨板系统 | YZ00001179 | 国产 | 常州华森医疗器械有限公司 |  | （无着色）孔数:3孔，4孔，5孔，6孔，7孔，8孔，9孔，10孔，11孔，12孔，13孔、14孔，15孔 δ2.5 (灭菌） | YSD`03 |  | 纯钛 | 块 |  |  | 锁定接骨板系统 | 审核通过 | 审核通过 | 审核通过 | 审核通过 | 审核通过 | 审核通过 | 获得ISO 13485 认证证书 | 通过 | 通过 | 医疗器械检测机构出具的检测报告 | 有 | 发明专利,实用新型专利 | 0 | 1 | 没有抽检不合格记录
锁定加压粗隆接骨板 | R084 | 骨科创伤类 | 纯钛 |  |  |  | YZ0000044 | 常州华森医疗器械有限公司 | 锁定接骨板系统 | YZ00001180 | 国产 | 常州华森医疗器械有限公司 |  | （无着色）孔数:5孔，6孔，7孔，8孔，9孔，10孔，11孔，12孔，13孔、14孔，15孔 δ2.8 (灭菌） | YSD`51＼52 |  | 纯钛 | 块 |  |  | 锁定接骨板系统 | 审核通过 | 审核通过 | 审核通过 | 审核通过 | 审核通过 | 审核通过 | 获得ISO 13485 认证证书 | 通过 | 通过 | 医疗器械检测机构出具的检测报告 | 有 | 发明专利,实用新型专利 | 0 | 1 | 没有抽检不合格记录
肱骨远端接骨板 | R124 | 骨科创伤类 | 纯钛 | 2-8孔 |  |  | YZ0000057 | 苏州优贝特医疗器械有限公司 | 解剖型金属接骨板 | YZ00001181 | 国产 | 苏州优贝特医疗器械有限公司 | 肱骨远端外侧接骨板（纯钛） | 3～8孔 | YSQ34 | 3～16孔 | 纯钛 | 块 | PET膜+透析纸 |  | 解剖型金属接骨板 | 审核通过 | 审核通过 | 审核通过 | 审核通过 | 审核通过 | 审核通过 | 获得ISO 13485 认证证书 | 通过 | 无 | 医疗器械检测机构出具的检测报告 | 无 | 发明专利,实用新型专利 | 0 | 16 | 没有抽检不合格记录
锁定加压粗隆接骨板 | R084 | 骨科创伤类 | 纯钛 |  |  |  | YZ0000044 | 常州华森医疗器械有限公司 | 锁定接骨板系统 | YZ00001182 | 国产 | 常州华森医疗器械有限公司 |  | （无着色）孔数:3孔，4孔，5孔，6孔，7孔，8孔，9孔，10孔，11孔，12孔，13孔、14孔，15孔 δ2.5 (灭菌） | YSD`33＼34 |  | 纯钛 | 块 |  |  | 锁定接骨板系统 | 审核通过 | 审核通过 | 审核通过 | 审核通过 | 审核通过 | 审核通过 | 获得ISO 13485 认证证书 | 通过 | 通过 | 医疗器械检测机构出具的检测报告 | 有 | 发明专利,实用新型专利 | 0 | 1 | 没有抽检不合格记录
肱骨远端接骨板 | R127 | 骨科创伤类 | 纯钛 | 8孔以上 |  |  | YZ0000057 | 苏州优贝特医疗器械有限公司 | 解剖型金属接骨板 | YZ00001183 | 国产 | 苏州优贝特医疗器械有限公司 | 肱骨远端外侧接骨板（纯钛） | 9～16孔 | YSQ34 | 3～16孔 | 纯钛 | 块 | PET膜+透析纸 |  | 解剖型金属接骨板 | 审核通过 | 审核通过 | 审核通过 | 审核通过 | 审核通过 | 审核通过 | 获得ISO 13485 认证证书 | 通过 | 无 | 医疗器械检测机构出具的检测报告 | 无 | 发明专利,实用新型专利 | 0 | 16 | 没有抽检不合格记录
腓骨远端动力加压接骨板 | R322 | 骨科创伤类 | 纯钛 | 6-9孔 |  |  | YZ0000057 | 苏州优贝特医疗器械有限公司 | 解剖型金属接骨板 | YZ00001184 | 国产 | 苏州优贝特医疗器械有限公司 | 腓骨远端接骨板Ⅰ型（纯钛） | 3～9孔 | YSQ36 | 3～16孔 | 纯钛 | 块 | 解剖型金属接骨板 |  | 解剖型金属接骨板 | 审核通过 | 审核通过 | 审核通过 | 审核通过 | 审核通过 | 审核通过 | 获得ISO 13485 认证证书 | 通过 | 无 | 医疗器械检测机构出具的检测报告 | 无 | 发明专利,实用新型专利 | 0 | 16 | 没有抽检不合格记录
腓骨远端动力加压接骨板 | R325 | 骨科创伤类 | 纯钛 | 9孔以上 |  |  | YZ0000057 | 苏州优贝特医疗器械有限公司 | 解剖型金属接骨板 | YZ00001185 | 国产 | 苏州优贝特医疗器械有限公司 | 腓骨远端接骨板Ⅰ型（纯钛） | 10～16孔 | YSQ36 | 3～16孔 | 纯钛 | 块 | PET膜+透析纸 |  | 解剖型金属接骨板 | 审核通过 | 审核通过 | 审核通过 | 审核通过 | 审核通过 | 审核通过 | 获得ISO 13485 认证证书 | 通过 | 无 | 医疗器械检测机构出具的检测报告 | 无 | 发明专利,实用新型专利 | 0 | 16 | 没有抽检不合格记录
腓骨远端动力加压接骨板 | R322 | 骨科创伤类 | 纯钛 | 6-9孔 |  |  | YZ0000057 | 苏州优贝特医疗器械有限公司 | 解剖型金属接骨板 | YZ00001186 | 国产 | 苏州优贝特医疗器械有限公司 | 腓骨远端接骨板Ⅱ型（纯钛） | 3～9孔 | YSQ37 | 3～16孔 | 纯钛 | 块 | PET膜+透析纸 |  | 解剖型金属接骨板 | 审核通过 | 审核通过 | 审核通过 | 审核通过 | 审核通过 | 审核通过 | 获得ISO 13485 认证证书 | 通过 | 无 | 医疗器械检测机构出具的检测报告 | 无 | 发明专利,实用新型专利 | 0 | 16 | 没有抽检不合格记录
空心钉 | R386 | 骨科创伤类 | 钛合金 | 3.0mm |  |  | YZ0000046 | 江苏百易得医疗科技有限公司 | 金属空心接骨螺钉 | YZ00001187 | 国产 | 江苏百易得医疗科技有限公司 | 哈伯丁 | φ2.5、3.0*(8～40)，每间隔1mm为一个规格，钛合金 | KDLWⅠ04 |  |  | 支 |  |  | 国械注准20163460474 | 审核通过 | 审核通过 | 审核通过 | 审核通过 | 审核通过 | 审核通过 | 获得ISO 13485 认证证书 | 通过 | 通过 | 生产企业自检报告 | 无 | 实用新型专利 | 0 | 6 | 没有抽检不合格记录
腓骨远端动力加压接骨板 | R325 | 骨科创伤类 | 纯钛 | 9孔以上 |  |  | YZ0000057 | 苏州优贝特医疗器械有限公司 | 解剖型金属接骨板 | YZ00001188 | 国产 | 苏州优贝特医疗器械有限公司 | 骨远端接骨板Ⅱ型（纯钛） | 10～16孔 | YSQ37 | 3～16孔 | 纯钛 | 块 | PET膜+透析纸 |  | 解剖型金属接骨板 | 审核通过 | 审核通过 | 审核通过 | 审核通过 | 审核通过 | 审核通过 | 获得ISO 13485 认证证书 | 通过 | 无 | 医疗器械检测机构出具的检测报告 | 无 | 发明专利,实用新型专利 | 0 | 16 | 没有抽检不合格记录
锁定加压粗隆接骨板 | R084 | 骨科创伤类 | 纯钛 |  |  |  | YZ0000044 | 常州华森医疗器械有限公司 | 锁定接骨板系统 | YZ00001189 | 国产 | 常州华森医疗器械有限公司 |  | （无着色）孔数:3孔，4孔，5孔，6孔，7孔，8孔，9孔，10孔，11孔，12孔，13孔、14孔，15孔，16孔 δ4.6 (灭菌） | 胫骨（锁定〕接骨板ΖSD`01 |  | 纯钛 | 块 |  |  | 锁定接骨板系统 | 审核通过 | 审核通过 | 审核通过 | 审核通过 | 审核通过 | 审核通过 | 获得ISO 13485 认证证书 | 通过 | 通过 | 医疗器械检测机构出具的检测报告 | 有 | 发明专利,实用新型专利 | 0 | 1 | 没有抽检不合格记录
锁定加压粗隆接骨板 | R084 | 骨科创伤类 | 纯钛 |  |  |  | YZ0000044 | 常州华森医疗器械有限公司 | 锁定接骨板系统 | YZ00001190 | 国产 | 常州华森医疗器械有限公司 |  | （无着色）孔数:3孔，4孔，5孔，6孔，7孔，8孔，9孔，10孔，11孔，12孔，13孔、14孔，15孔，16孔 δ5.5 (灭菌） | 股骨（锁定〕接骨板ΖSD`01 |  | 纯钛 | 块 |  |  | 锁定接骨板系统 | 审核通过 | 审核通过 | 审核通过 | 审核通过 | 审核通过 | 审核通过 | 获得ISO 13485 认证证书 | 通过 | 通过 | 医疗器械检测机构出具的检测报告 | 有 | 发明专利,实用新型专利 | 0 | 1 | 没有抽检不合格记录
双头螺纹空心加压钉 | R476 | 骨科创伤类 | 钛合金 | ≤3.0mm |  |  | YZ0000046 | 江苏百易得医疗科技有限公司 | 金属空心接骨螺钉 | YZ00001191 | 国产 | 江苏百易得医疗科技有限公司 | 无头空心钉 | φ2.5*(8～40) | KDLWⅡ03 |  |  | 支 |  |  | 金属空心接骨螺钉 | 审核通过 | 审核通过 | 审核通过 | 审核通过 | 审核通过 | 审核通过 | 获得ISO 13485 认证证书 | 通过 | 通过 | 生产企业自检报告 | 无 | 实用新型专利 | 0 | 6 | 没有抽检不合格记录
锁定加压粗隆接骨板 | R084 | 骨科创伤类 | 纯钛 |  |  |  | YZ0000044 | 常州华森医疗器械有限公司 | 锁定接骨板系统 | YZ00001192 | 国产 | 常州华森医疗器械有限公司 |  | （无着色）孔数:3孔，4孔，5孔，6孔，7孔，8孔，9孔，10孔，11孔，12孔，13孔、14孔，15孔 δ3.5 (灭菌） | 肱骨（锁定〕接骨板ΖSD`01 |  | 纯钛 | 块 |  |  | 锁定接骨板系统 | 审核通过 | 审核通过 | 审核通过 | 审核通过 | 审核通过 | 审核通过 | 获得ISO 13485 认证证书 | 通过 | 通过 | 医疗器械检测机构出具的检测报告 | 有 | 发明专利,实用新型专利 | 0 | 1 | 没有抽检不合格记录
肱骨近端接骨板 | R111 | 骨科创伤类 | 纯钛 | 3-9孔 |  |  | YZ0000057 | 苏州优贝特医疗器械有限公司 | 解剖型金属接骨板 | YZ00001193 | 国产 | 苏州优贝特医疗器械有限公司 | 肱骨髁接骨板Ⅱ型（纯钛） | 3～9孔 | YSQ38 | 3～16孔 | 纯钛 | 块 | PET膜+透析纸 |  | 解剖型金属接骨板 | 审核通过 | 审核通过 | 审核通过 | 审核通过 | 审核通过 | 审核通过 | 获得ISO 13485 认证证书 | 通过 | 无 | 医疗器械检测机构出具的检测报告 | 无 | 发明专利,实用新型专利 | 0 | 16 | 没有抽检不合格记录
锁定加压粗隆接骨板 | R084 | 骨科创伤类 | 纯钛 |  |  |  | YZ0000044 | 常州华森医疗器械有限公司 | 锁定接骨板系统 | YZ00001194 | 国产 | 常州华森医疗器械有限公司 |  | （无着色）孔数:3孔，4孔，5孔，6孔，7孔，8孔，9孔，10孔，11孔，12孔，13孔、14孔，15孔 δ2 (灭菌） | YSD`53＼54 |  | TA 3 | 块 |  |  | 锁定接骨板系统 | 审核通过 | 审核通过 | 审核通过 | 审核通过 | 审核通过 | 审核通过 | 获得ISO 13485 认证证书 | 通过 | 通过 | 医疗器械检测机构出具的检测报告 | 有 | 发明专利,实用新型专利 | 0 | 1 | 没有抽检不合格记录
肱骨近端接骨板 | R114 | 骨科创伤类 | 纯钛 | 9孔以上 |  |  | YZ0000057 | 苏州优贝特医疗器械有限公司 | 解剖型金属接骨板 | YZ00001195 | 国产 | 苏州优贝特医疗器械有限公司 | 肱骨髁接骨板Ⅱ型（纯钛） | 10～16孔 | YSQ38 | 3～16孔 | 纯钛 | 块 | PET膜+透析纸 |  | 解剖型金属接骨板 | 审核通过 | 审核通过 | 审核通过 | 审核通过 | 审核通过 | 审核通过 | 获得ISO 13485 认证证书 | 通过 | 无 | 医疗器械检测机构出具的检测报告 | 无 | 发明专利,实用新型专利 | 0 | 16 | 没有抽检不合格记录
锁定加压粗隆接骨板 | R084 | 骨科创伤类 | 纯钛 |  |  |  | YZ0000044 | 常州华森医疗器械有限公司 | 锁定接骨板系统 | YZ00001196 | 国产 | 常州华森医疗器械有限公司 |  | （无着色）孔数:3孔，4孔，5孔，6孔，7孔，8孔，9孔，10孔，11孔，12孔，13孔、14孔，15孔 δ3.5 (灭菌） | YSD`27＼28 |  | TA 3 | 块 |  |  | 锁定接骨板系统 | 审核通过 | 审核通过 | 审核通过 | 审核通过 | 审核通过 | 审核通过 | 获得ISO 13485 认证证书 | 通过 | 通过 | 医疗器械检测机构出具的检测报告 | 有 | 发明专利,实用新型专利 | 0 | 1 | 没有抽检不合格记录
锁定加压粗隆接骨板 | R084 | 骨科创伤类 | 纯钛 |  |  |  | YZ0000044 | 常州华森医疗器械有限公司 | 锁定接骨板系统 | YZ00001197 | 国产 | 常州华森医疗器械有限公司 |  | （无着色）孔数:3孔，4孔，5孔，6孔，7孔，8孔，9孔，10孔，11孔，12孔，13孔、14孔，15孔 δ3 (灭菌） | YSD`43＼44 |  | TA 3 | 块 |  |  | 锁定接骨板系统 | 审核通过 | 审核通过 | 审核通过 | 审核通过 | 审核通过 | 审核通过 | 获得ISO 13485 认证证书 | 通过 | 通过 | 医疗器械检测机构出具的检测报告 | 有 | 发明专利,实用新型专利 | 0 | 1 | 没有抽检不合格记录
锁定加压粗隆接骨板 | R084 | 骨科创伤类 | 纯钛 |  |  |  | YZ0000044 | 常州华森医疗器械有限公司 | 锁定接骨板系统 | YZ00001198 | 国产 | 常州华森医疗器械有限公司 |  | （无着色）孔数:3孔，4孔，5孔，6孔，7孔，8孔，9孔，10孔，11孔，12孔，13孔、14孔δ3.8 (灭菌） | YSD`23＼24 |  | TA 3 | 块 |  |  | 锁定接骨板系统 | 审核通过 | 审核通过 | 审核通过 | 审核通过 | 审核通过 | 审核通过 | 获得ISO 13485 认证证书 | 通过 | 通过 | 医疗器械检测机构出具的检测报告 | 有 | 发明专利,实用新型专利 | 0 | 16 | 没有抽检不合格记录
肱骨远端接骨板 | R124 | 骨科创伤类 | 纯钛 | 2-8孔 |  |  | YZ0000057 | 苏州优贝特医疗器械有限公司 | 解剖型金属接骨板 | YZ00001199 | 国产 | 苏州优贝特医疗器械有限公司 | Y形鹰嘴接骨板（纯钛） | 3～8孔 | YSQ45 | 3～11孔 | 纯钛 | 块 | PET膜+透析纸 |  | 解剖型金属接骨板 | 审核通过 | 审核通过 | 审核通过 | 审核通过 | 审核通过 | 审核通过 | 获得ISO 13485 认证证书 | 通过 | 无 | 医疗器械检测机构出具的检测报告 | 无 | 发明专利,实用新型专利 | 0 | 16 | 没有抽检不合格记录
锁定加压粗隆接骨板 | R084 | 骨科创伤类 | 纯钛 |  |  |  | YZ0000044 | 常州华森医疗器械有限公司 | 锁定接骨板系统 | YZ00001200 | 国产 | 常州华森医疗器械有限公司 |  | （无着色）孔数:3孔，4孔，5孔，6孔，7孔，8孔，9孔，10孔，11孔，12孔，13孔、14孔，15孔 δ3 (灭菌） | YSD`41 |  | 纯钛 | 块 |  |  | 锁定接骨板系统 | 审核通过 | 审核通过 | 审核通过 | 审核通过 | 审核通过 | 审核通过 | 获得ISO 13485 认证证书 | 通过 | 通过 | 医疗器械检测机构出具的检测报告 | 有 | 发明专利,实用新型专利 | 0 | 1 | 没有抽检不合格记录
双头螺纹空心加压钉 | R479 | 骨科创伤类 | 钛合金 | 3.0mm-5.5mm |  |  | YZ0000046 | 江苏百易得医疗科技有限公司 | 金属空心接骨螺钉 | YZ00001201 | 国产 | 江苏百易得医疗科技有限公司 | 无头空心钉 | φ3.5*(8～40)，φ4.0*(8～50)¦φ4.0*(20～60)，φ5.0*(30～100)，φ6.0*(40～120) | KDLWⅡ03¦KDLWⅢ03 |  |  | 支 |  |  | 金属空心接骨螺钉 | 审核通过 | 审核通过 | 审核通过 | 审核通过 | 审核通过 | 审核通过 | 获得ISO 13485 认证证书 | 通过 | 通过 | 生产企业自检报告 | 无 | 实用新型专利 | 0 | 6 | 没有抽检不合格记录
肱骨远端接骨板 | R127 | 骨科创伤类 | 纯钛 | 8孔以上 |  |  | YZ0000057 | 苏州优贝特医疗器械有限公司 | 解剖型金属接骨板 | YZ00001202 | 国产 | 苏州优贝特医疗器械有限公司 | Y形鹰嘴接骨板（纯钛） | 9～11孔 | YSQ45 | 3～11孔 | 纯钛 | 块 | PET膜+透析纸 |  | 解剖型金属接骨板 | 审核通过 | 审核通过 | 审核通过 | 审核通过 | 审核通过 | 审核通过 | 获得ISO 13485 认证证书 | 通过 | 无 | 医疗器械检测机构出具的检测报告 | 无 | 发明专利,实用新型专利 | 0 | 16 | 没有抽检不合格记录
拉力螺钉 | R562 | 骨科创伤类 | 钛合金 |  |  |  | YZ0000046 | 江苏百易得医疗科技有限公司 | 金属股骨钉固定钉 | YZ00001203 | 国产 | 江苏百易得医疗科技有限公司 |  | φ12*(40～130)，每间隔5mm为一个规格，钛合金。 | GKJYD 空心加压螺旋钉 |  |  | 支 |  |  | 金属股骨颈固定钉 | 审核通过 | 审核通过 | 审核通过 | 审核通过 | 审核通过 | 审核通过 | 获得ISO 13485 认证证书 | 无 | 无 | 无 | 无 | 无 | 0 | 0 | 没有抽检不合格记录
环抱接骨板（记忆合金） | R079 | 骨科创伤类 | 记忆合金 | 2-20孔 |  |  | YZ0000057 | 苏州优贝特医疗器械有限公司 | 解剖型金属接骨板 | YZ00001204 | 国产 | 苏州优贝特医疗器械有限公司 | 环抱板（纯钛） | 2～8孔 | YSQ52 |  | 纯钛 | 块 | PET膜+透析纸 |  | 解剖型金属接骨板 | 审核通过 | 审核通过 | 审核通过 | 审核通过 | 审核通过 | 审核通过 | 获得ISO 13485 认证证书 | 通过 | 无 | 医疗器械检测机构出具的检测报告 | 无 | 发明专利,实用新型专利 | 0 | 16 | 没有抽检不合格记录
锁骨前上方锁定加压接骨板 | R105 | 骨科创伤类 | 纯钛 |  |  |  | YZ0000046 | 江苏百易得医疗科技有限公司 | 锁骨锁定板 | YZ00001205 | 国产 | 江苏百易得医疗科技有限公司 |  | 5～14孔，左右，低切迹，纯钛，阳极氧化 | SDP-20 | 低切迹，纯钛，阳极氧化 |  | 块 |  |  | 锁定接骨板 | 审核通过 | 审核通过 | 审核通过 | 审核通过 | 审核通过 | 审核通过 | 获得ISO 13485 认证证书 | 通过 | 通过 | 医疗器械检测机构出具的检测报告 | 无 | 实用新型专利 | 0 | 16 | 没有抽检不合格记录
锁骨前上方锁定加压接骨板 | R105 | 骨科创伤类 | 纯钛 |  |  |  | YZ0000046 | 江苏百易得医疗科技有限公司 | 锁骨S型锁定板-1 | YZ00001206 | 国产 | 江苏百易得医疗科技有限公司 |  | 5～12孔，左右，低切迹，纯钛，阳极氧化 | SDYZ-62 | 低切迹，纯钛，阳极氧化 |  | 块 |  |  | 锁骨S型锁定板-1 | 审核通过 | 审核通过 | 审核通过 | 审核通过 | 审核通过 | 审核通过 | 获得ISO 13485 认证证书 | 通过 | 通过 | 医疗器械检测机构出具的检测报告 | 无 | 实用新型专利 | 0 | 16 | 没有抽检不合格记录
锁骨前上方锁定加压接骨板 | R105 | 骨科创伤类 | 纯钛 |  |  |  | YZ0000046 | 江苏百易得医疗科技有限公司 | 锁骨S型锁定板-2 | YZ00001207 | 国产 | 江苏百易得医疗科技有限公司 |  | 3～10孔(头部6孔)，左右，低切迹，纯钛，阳极氧化 | SDYZ-63 | 低切迹，纯钛，阳极氧化 |  | 块 |  |  | 锁骨S型锁定板-2 | 审核通过 | 审核通过 | 审核通过 | 审核通过 | 审核通过 | 审核通过 | 获得ISO 13485 认证证书 | 通过 | 通过 | 医疗器械检测机构出具的检测报告 | 无 | 实用新型专利 | 0 | 16 | 没有抽检不合格记录
1/3管型接骨板 | R005 | 骨科创伤类 | 纯钛 | 2-10孔 |  |  | YZ0000057 | 苏州优贝特医疗器械有限公司 | 加压和保护性金属接骨板 | YZ00001208 | 国产 | 苏州优贝特医疗器械有限公司 | 1/3 圆接骨板Ⅱ型（纯钛） | 2～10孔 | ZSQ01 |  | 纯钛 | 块 | PET膜+透析纸 |  | 加压和保护性金属接骨板 | 审核通过 | 审核通过 | 审核通过 | 审核通过 | 审核通过 | 审核通过 | 获得ISO 13485 认证证书 | 通过 | 无 | 生产企业自检报告 | 无 | 发明专利,实用新型专利 | 0 | 16 | 没有抽检不合格记录
肱骨直型接骨板 | R143 | 骨科创伤类 | 纯钛 | 2-20孔 |  |  | YZ0000057 | 苏州优贝特医疗器械有限公司 | 加压和保护性金属接骨板 | YZ00001209 | 国产 | 苏州优贝特医疗器械有限公司 | 肱骨限制接骨板（纯钛） | 3～16孔 | ZSQ07 |  | 纯钛 | 块 | PET膜+透析纸 |  | 加压和保护性金属接骨板 | 审核通过 | 审核通过 | 审核通过 | 审核通过 | 审核通过 | 审核通过 | 获得ISO 13485 认证证书 | 通过 | 无 | 生产企业自检报告 | 无 | 发明专利,实用新型专利 | 0 | 16 | 没有抽检不合格记录
肱骨直型接骨板 | R143 | 骨科创伤类 | 纯钛 | 2-20孔 |  |  | YZ0000057 | 苏州优贝特医疗器械有限公司 | 加压和保护性金属接骨板 | YZ00001210 | 国产 | 苏州优贝特医疗器械有限公司 | 肱骨加压接骨板（纯钛） | 3～16孔 | ZSQ09 |  | 纯钛 | 块 | PET膜+透析纸 |  | 加压和保护性金属接骨板 | 审核通过 | 审核通过 | 审核通过 | 审核通过 | 审核通过 | 审核通过 | 获得ISO 13485 认证证书 | 通过 | 无 | 生产企业自检报告 | 无 | 发明专利,实用新型专利 | 0 | 16 | 没有抽检不合格记录
锁骨远端锁定加压接骨板 | R108 | 骨科创伤类 | 纯钛 |  |  |  | YZ0000046 | 江苏百易得医疗科技有限公司 | 锁骨钩锁定板 | YZ00001211 | 国产 | 江苏百易得医疗科技有限公司 |  | 3～10孔(头部6孔)，左右，低切迹，纯钛，阳极氧化 | SDYZ-63 |  |  | 块 |  |  | 锁骨钩锁定板 | 审核通过 | 审核通过 | 审核通过 | 审核通过 | 审核通过 | 审核通过 | 获得ISO 13485 认证证书 | 通过 | 通过 | 医疗器械检测机构出具的检测报告 | 无 | 实用新型专利 | 0 | 16 | 没有抽检不合格记录
1/3管型接骨板 | R005 | 骨科创伤类 | 纯钛 | 2-10孔 |  |  | YZ0000057 | 苏州优贝特医疗器械有限公司 | 加压和保护性金属接骨板 | YZ00001212 | 国产 | 苏州优贝特医疗器械有限公司 | 1/3 圆接骨板Ⅰ型（纯钛） | 3～12孔 | ZSQ11 |  | 纯钛 | 块 | PET膜+透析纸 |  | 加压和保护性金属接骨板 | 审核通过 | 审核通过 | 审核通过 | 审核通过 | 审核通过 | 审核通过 | 获得ISO 13485 认证证书 | 通过 | 无 | 生产企业自检报告 | 无 | 发明专利,实用新型专利 | 0 | 16 | 没有抽检不合格记录
重建型动力加压接骨板（直型） | R052 | 骨科创伤类 | 纯钛 | 2-8孔 |  |  | YZ0000057 | 苏州优贝特医疗器械有限公司 | 加压和保护性金属接骨板 | YZ00001213 | 国产 | 苏州优贝特医疗器械有限公司 | 重建Ⅰ/Ⅱ型接骨板（纯钛） | 3～8孔 | ZSQ12 | 3～26孔 | 纯钛 | 块 | PET膜+透析纸 |  | 加压和保护性金属接骨板 | 审核通过 | 审核通过 | 审核通过 | 审核通过 | 审核通过 | 审核通过 | 获得ISO 13485 认证证书 | 通过 | 无 | 生产企业自检报告 | 无 | 发明专利,实用新型专利 | 0 | 16 | 没有抽检不合格记录
肱骨远端关节外锁定加压接骨板 | R129 | 骨科创伤类 | 纯钛 | 2-8孔 |  |  | YZ0000046 | 江苏百易得医疗科技有限公司 | 肱骨远端外侧锁定板-1 | YZ00001214 | 国产 | 江苏百易得医疗科技有限公司 |  | 3～8孔(头部5孔)，左右， | SDP-29 |  |  | 块 |  |  | 肱骨远端外侧锁定板-1 | 审核通过 | 审核通过 | 审核通过 | 审核通过 | 审核通过 | 审核通过 | 获得ISO 13485 认证证书 | 通过 | 通过 | 医疗器械检测机构出具的检测报告 | 无 | 实用新型专利 | 0 | 16 | 没有抽检不合格记录
重建型动力加压接骨板（直型） | R053 | 骨科创伤类 | 纯钛 | 9-12孔 |  |  | YZ0000057 | 苏州优贝特医疗器械有限公司 | 加压和保护性金属接骨板 | YZ00001215 | 国产 | 苏州优贝特医疗器械有限公司 | 重建Ⅰ/Ⅱ型接骨板（纯钛） | 9～12孔 | ZSQ12 | 3～26孔 | 纯钛 | 块 | PET膜+透析纸 |  | 加压和保护性金属接骨板 | 审核通过 | 审核通过 | 审核通过 | 审核通过 | 审核通过 | 审核通过 | 获得ISO 13485 认证证书 | 通过 | 无 | 生产企业自检报告 | 无 | 发明专利,实用新型专利 | 0 | 16 | 没有抽检不合格记录
锁定附着接骨板 | R081 | 骨科创伤类 | 纯钛 |  |  |  | YZ0000044 | 常州华森医疗器械有限公司 | 锁定接骨板系统﹙锁定接骨板﹚ | YZ00001216 | 国产 | 常州华森医疗器械有限公司 |  | （无着色）3、4、5、6、7、8、9、10、11、12、13孔 W16 | L型锁定接骨板Ι型〔非灭菌 万向型） |  | 纯钛 | 块 |  |  | 锁定接骨板系统 | 审核通过 | 审核通过 | 审核通过 | 审核通过 | 审核通过 | 审核通过 | 获得ISO 13485 认证证书 | 通过 | 通过 | 医疗器械检测机构出具的检测报告 | 有 | 发明专利,实用新型专利 | 0 | 1 | 没有抽检不合格记录
重建型动力加压接骨板（直型） | R054 | 骨科创伤类 | 纯钛 | 13-22孔 |  |  | YZ0000057 | 苏州优贝特医疗器械有限公司 | 加压和保护性金属接骨板 | YZ00001217 | 国产 | 苏州优贝特医疗器械有限公司 | 重建Ⅰ/Ⅱ型接骨板（纯钛） | 13～26孔 | ZSQ12 | 3～26孔 | 纯钛 | 块 | PET膜+透析纸 |  | 加压和保护性金属接骨板 | 审核通过 | 审核通过 | 审核通过 | 审核通过 | 审核通过 | 审核通过 | 获得ISO 13485 认证证书 | 通过 | 无 | 生产企业自检报告 | 无 | 发明专利,实用新型专利 | 0 | 16 | 没有抽检不合格记录
锁定附着接骨板 | R081 | 骨科创伤类 | 纯钛 |  |  |  | YZ0000044 | 常州华森医疗器械有限公司 | 锁定接骨板系统﹙锁定接骨板﹚ | YZ00001218 | 国产 | 常州华森医疗器械有限公司 |  | （无着色）3、4、5、6、7、8、9、10、11、12、13孔 W16 | Τ型锁定接骨板Ι型〔非灭菌 万向型） |  | 纯钛 | 块 |  |  | 锁定接骨板系统 | 审核通过 | 审核通过 | 审核通过 | 审核通过 | 审核通过 | 审核通过 | 获得ISO 13485 认证证书 | 通过 | 通过 | 医疗器械检测机构出具的检测报告 | 有 | 发明专利,实用新型专利 | 0 | 1 | 没有抽检不合格记录
锁定附着接骨板 | R081 | 骨科创伤类 | 纯钛 |  |  |  | YZ0000044 | 常州华森医疗器械有限公司 | 锁定接骨板系统﹙锁定接骨板﹚ | YZ00001219 | 国产 | 常州华森医疗器械有限公司 |  | （无着色）2、3、4、5、6、7、8孔 W10 | 小Τ型锁定接骨板Ι型﹙非灭菌 万向型〕 |  | 纯钛 | 块 |  |  | 锁定接骨板系统 | 审核通过 | 审核通过 | 审核通过 | 审核通过 | 审核通过 | 审核通过 | 获得ISO 13485 认证证书 | 通过 | 通过 | 医疗器械检测机构出具的检测报告 | 有 | 发明专利,实用新型专利 | 0 | 1 | 没有抽检不合格记录
锁定附着接骨板 | R081 | 骨科创伤类 | 纯钛 |  |  |  | YZ0000044 | 常州华森医疗器械有限公司 | 锁定接骨板系统﹙锁定接骨板﹚ | YZ00001220 | 国产 | 常州华森医疗器械有限公司 |  | （无着色）15孔 W7 | 跟骨锁定接骨板﹙非灭菌 万向型〕 |  | 纯钛 | 块 |  |  | 锁定接骨板系统 | 审核通过 | 审核通过 | 审核通过 | 审核通过 | 审核通过 | 审核通过 | 获得ISO 13485 认证证书 | 通过 | 通过 | 医疗器械检测机构出具的检测报告 | 有 | 发明专利,实用新型专利 | 1 | 1 | 没有抽检不合格记录
2.7mm(及以下)动力加压接骨板 | R014 | 骨科创伤类 | 纯钛 |  |  |  | YZ0000057 | 苏州优贝特医疗器械有限公司 | 加压和保护性金属接骨板 | YZ00001221 | 国产 | 苏州优贝特医疗器械有限公司 | 指骨直形接骨板（纯钛） | 2～16孔 | ZSQ13 |  | 纯钛 | 块 | PET膜+透析纸 |  | 加压和保护性金属接骨板 | 审核通过 | 审核通过 | 审核通过 | 审核通过 | 审核通过 | 审核通过 | 获得ISO 13485 认证证书 | 通过 | 无 | 生产企业自检报告 | 无 | 发明专利,实用新型专利 | 0 | 16 | 没有抽检不合格记录
锁定附着接骨板 | R081 | 骨科创伤类 | 纯钛 |  |  |  | YZ0000044 | 常州华森医疗器械有限公司 | 锁定接骨板系统﹙锁定接骨板﹚ | YZ00001222 | 国产 | 常州华森医疗器械有限公司 |  | （无着色）4、5、6、7、8、9、10、11、12、13、14、15、16孔 W17.5 | DCS鹅头钉锁定接骨板﹙非灭菌 万向型〕 |  | 纯钛 | 块 |  |  | 锁定接骨板系统 | 审核通过 | 审核通过 | 审核通过 | 审核通过 | 审核通过 | 审核通过 | 获得ISO 13485 认证证书 | 通过 | 通过 | 医疗器械检测机构出具的检测报告 | 有 | 发明专利,实用新型专利 | 0 | 1 | 没有抽检不合格记录
锁定附着接骨板 | R081 | 骨科创伤类 | 纯钛 |  |  |  | YZ0000044 | 常州华森医疗器械有限公司 | 锁定接骨板系统﹙锁定接骨板﹚ | YZ00001223 | 国产 | 常州华森医疗器械有限公司 |  | （无着色）4、5、6、7、8、9、10、11、12、13、14、15、16孔 W19 | DHS鹅头钉锁定接骨板﹙非灭菌 万向型〕 |  | 纯钛 | 块 |  |  | 锁定接骨板系统 | 审核通过 | 审核通过 | 审核通过 | 审核通过 | 审核通过 | 审核通过 | 获得ISO 13485 认证证书 | 通过 | 通过 | 医疗器械检测机构出具的检测报告 | 有 | 发明专利,实用新型专利 | 0 | 1 | 没有抽检不合格记录
锁定附着接骨板 | R081 | 骨科创伤类 | 纯钛 |  |  |  | YZ0000044 | 常州华森医疗器械有限公司 | 锁定接骨板系统﹙锁定接骨板﹚ | YZ00001224 | 国产 | 常州华森医疗器械有限公司 |  | （无着色）3、4、5、6、7、8、9、10、11、12孔 W11.5 | 肱骨近端锁定接骨板ΙΙ型﹙左｜右〕﹙非灭菌 万向型〕 |  | 纯钛 | 块 |  |  | 锁定接骨板系统 | 审核通过 | 审核通过 | 审核通过 | 审核通过 | 审核通过 | 审核通过 | 获得ISO 13485 认证证书 | 通过 | 通过 | 医疗器械检测机构出具的检测报告 | 有 | 发明专利,实用新型专利 | 0 | 1 | 没有抽检不合格记录
重建型动力加压接骨板（直型） | R052 | 骨科创伤类 | 纯钛 | 2-8孔 |  |  | YZ0000057 | 苏州优贝特医疗器械有限公司 | 加压和保护性金属接骨板 | YZ00001225 | 国产 | 苏州优贝特医疗器械有限公司 | 重建Ⅲ型接骨板（纯钛） | 3～8孔 | ZSQ20 | 3～16孔 | 纯钛 | 块 | PET膜+透析纸 |  | 加压和保护性金属接骨板 | 审核通过 | 审核通过 | 审核通过 | 审核通过 | 审核通过 | 审核通过 | 获得ISO 13485 认证证书 | 通过 | 无 | 生产企业自检报告 | 无 | 发明专利,实用新型专利 | 0 | 16 | 没有抽检不合格记录
重建型动力加压接骨板（直型） | R053 | 骨科创伤类 | 纯钛 | 9-12孔 |  |  | YZ0000057 | 苏州优贝特医疗器械有限公司 | 加压和保护性金属接骨板 | YZ00001226 | 国产 | 苏州优贝特医疗器械有限公司 | 重建Ⅲ型接骨板（纯钛） | 9～12孔 | ZSQ20 | 3～16孔 | 纯钛 | 块 | PET膜+透析纸 |  | 加压和保护性金属接骨板 | 审核通过 | 审核通过 | 审核通过 | 审核通过 | 审核通过 | 审核通过 | 获得ISO 13485 认证证书 | 通过 | 无 | 生产企业自检报告 | 无 | 发明专利,实用新型专利 | 0 | 16 | 没有抽检不合格记录
锁定附着接骨板 | R081 | 骨科创伤类 | 纯钛 |  |  |  | YZ0000044 | 常州华森医疗器械有限公司 | 锁定接骨板系统﹙锁定接骨板﹚ | YZ00001227 | 国产 | 常州华森医疗器械有限公司 |  | （无着色）3、4、5、6、7、8、9、10、11、12、13、14、15、16孔 W：16 | 股骨远端外侧锁定接骨板﹙非灭菌 万向型〕 |  | 纯钛 | 块 |  |  | 锁定接骨板系统 | 审核通过 | 审核通过 | 审核通过 | 审核通过 | 审核通过 | 审核通过 | 获得ISO 13485 认证证书 | 通过 | 通过 | 医疗器械检测机构出具的检测报告 | 有 | 发明专利,实用新型专利 | 0 | 1 | 没有抽检不合格记录
一次性闭合器及一次性钉匣 | V139 | 普外科类 |  | 长度<6cm | 传统开放术式 |  | YZ0000115 | 常州市海达医疗器械有限公司 | 一次性使用直线型缝合器及组件 | YZ00001228 | 国产 | 常州市海达医疗器械有限公司 | 一次性使用直线型缝合器及组件 | HS-30 | HS | 无 | 塑料+钛合金 | 把 | 吸塑盒+透析纸 |  | 一次性使用直线型缝合器及组件 | 审核通过 | 审核通过 | 审核通过 | 审核通过 | 审核通过 | 审核通过 | 获得ISO 13485 认证证书 | 无 | 无 | 医疗器械检测机构出具的检测报告 | 无 | 无 | 0 | 3 | 没有抽检不合格记录
一次性闭合器及一次性钉匣 | V139 | 普外科类 |  | 长度<6cm | 传统开放术式 |  | YZ0000115 | 常州市海达医疗器械有限公司 | 一次性使用直线型缝合器及组件 | YZ00001229 | 国产 | 常州市海达医疗器械有限公司 | 一次性使用直线型缝合器及组件 | HS-45 | HS | 无 | 塑料+钛合金 | 把 | 吸塑盒+透析纸 |  | 一次性使用直线型缝合器及组件 | 审核通过 | 审核通过 | 审核通过 | 审核通过 | 审核通过 | 审核通过 | 获得ISO 13485 认证证书 | 无 | 无 | 医疗器械检测机构出具的检测报告 | 无 | 无 | 0 | 3 | 没有抽检不合格记录
一次性闭合器及一次性钉匣 | V139 | 普外科类 |  | 长度<6cm | 传统开放术式 |  | YZ0000115 | 常州市海达医疗器械有限公司 | 一次性使用直线型缝合器及组件 | YZ00001230 | 国产 | 常州市海达医疗器械有限公司 | 一次性使用直线型缝合器及组件 | HSZ-30 | HSZ |  | 塑料+钛合金 | 个 | 吸塑盒+透析纸 |  | 一次性使用直线型缝合器及组件 | 审核通过 | 审核通过 | 审核通过 | 审核通过 | 审核通过 | 审核通过 | 获得ISO 13485 认证证书 | 无 | 无 | 医疗器械检测机构出具的检测报告 | 无 | 无 | 0 | 1 | 没有抽检不合格记录
一次性闭合器及一次性钉匣 | V139 | 普外科类 |  | 长度<6cm | 传统开放术式 |  | YZ0000115 | 常州市海达医疗器械有限公司 | 一次性使用直线型缝合器及组件 | YZ00001231 | 国产 | 常州市海达医疗器械有限公司 | 一次性使用直线型缝合器及组件 | HSZ-45 | HSZ |  | 塑料+钛合金 | 个 | 吸塑盒+透析纸 |  | 一次性使用直线型缝合器及组件 | 审核通过 | 审核通过 | 审核通过 | 审核通过 | 审核通过 | 审核通过 | 获得ISO 13485 认证证书 | 无 | 无 | 医疗器械检测机构出具的检测报告 | 无 | 无 | 0 | 1 | 没有抽检不合格记录
一次性闭合器及一次性钉匣 | V139 | 普外科类 |  | 长度<6cm | 传统开放术式 |  | YZ0000115 | 常州市海达医疗器械有限公司 | 一次性使用直线型吻合器及组件 | YZ00001232 | 国产 | 常州市海达医疗器械有限公司 | 一次性使用直线型吻合器及组件 | HSN-30H、HSN-30L | HSN |  | 塑料+钛合金 | 把 | 吸塑盒+透析纸 |  | 一次性使用直线型吻合器及组件 | 审核通过 | 审核通过 | 审核通过 | 审核通过 | 审核通过 | 审核通过 | 获得ISO 13485 认证证书 | 无 | 无 | 医疗器械检测机构出具的检测报告 | 无 | 无 | 0 | 4 | 没有抽检不合格记录
一次性闭合器及一次性钉匣 | V139 | 普外科类 |  | 长度<6cm | 传统开放术式 |  | YZ0000115 | 常州市海达医疗器械有限公司 | 一次性使用直线型吻合器及组件 | YZ00001233 | 国产 | 常州市海达医疗器械有限公司 | 一次性使用直线型吻合器及组件 | HSN-45H、HSN-45L | HSN |  | 塑料+钛合金 | 把 | 吸塑盒+透析纸 |  | 一次性使用直线型吻合器及组件 | 审核通过 | 审核通过 | 审核通过 | 审核通过 | 审核通过 | 审核通过 | 获得ISO 13485 认证证书 | 无 | 无 | 医疗器械检测机构出具的检测报告 | 无 | 无 | 0 | 4 | 没有抽检不合格记录
一次性闭合器及一次性钉匣 | V139 | 普外科类 |  | 长度<6cm | 传统开放术式 |  | YZ0000115 | 常州市海达医疗器械有限公司 | 一次性使用直线型吻合器及组件 | YZ00001234 | 国产 | 常州市海达医疗器械有限公司 | 一次性使用直线型吻合器及组件 | HSNZ-30H、HSNZ-30L | HSNZ |  | 塑料+钛合金 | 个 | 吸塑盒+透析纸 |  | 一次性使用直线型吻合器及组件 | 审核通过 | 审核通过 | 审核通过 | 审核通过 | 审核通过 | 审核通过 | 获得ISO 13485 认证证书 | 无 | 无 | 医疗器械检测机构出具的检测报告 | 无 | 无 | 0 | 1 | 没有抽检不合格记录
一次性闭合器及一次性钉匣 | V139 | 普外科类 |  | 长度<6cm | 传统开放术式 |  | YZ0000115 | 常州市海达医疗器械有限公司 | 一次性使用直线型吻合器及组件 | YZ00001235 | 国产 | 常州市海达医疗器械有限公司 | 一次性使用直线型吻合器及组件 | HSNZ-45H、HSNZ-45L | HSNZ |  | 塑料+钛合金 | 个 | 吸塑盒+透析纸 |  | 一次性使用直线型吻合器及组件 | 审核通过 | 审核通过 | 审核通过 | 审核通过 | 审核通过 | 审核通过 | 获得ISO 13485 认证证书 | 无 | 无 | 医疗器械检测机构出具的检测报告 | 无 | 无 | 0 | 1 | 没有抽检不合格记录
重建型动力加压接骨板（直型） | R054 | 骨科创伤类 | 纯钛 | 13-22孔 |  |  | YZ0000057 | 苏州优贝特医疗器械有限公司 | 加压和保护性金属接骨板 | YZ00001236 | 国产 | 苏州优贝特医疗器械有限公司 | 重建Ⅲ型接骨板（纯钛） | 13～16孔 | ZSQ20 | 3～16孔 | 纯钛 | 块 | PET膜+透析纸 |  | 加压和保护性金属接骨板 | 审核通过 | 审核通过 | 审核通过 | 审核通过 | 审核通过 | 审核通过 | 获得ISO 13485 认证证书 | 通过 | 无 | 生产企业自检报告 | 无 | 发明专利,实用新型专利 | 0 | 16 | 没有抽检不合格记录
锁定附着接骨板 | R081 | 骨科创伤类 | 纯钛 |  |  |  | YZ0000044 | 常州华森医疗器械有限公司 | 锁定接骨板系统﹙锁定接骨板﹚ | YZ00001237 | 国产 | 常州华森医疗器械有限公司 |  | （无着色）5、6、7、8、9、10、11、12、13、14、15孔 W11.3 | 肱骨远端外侧锁定接骨板﹙非灭菌 万向型〕 |  | 纯钛 | 块 |  |  | 锁定接骨板系统 | 审核通过 | 审核通过 | 审核通过 | 审核通过 | 审核通过 | 审核通过 | 获得ISO 13485 认证证书 | 通过 | 通过 | 医疗器械检测机构出具的检测报告 | 有 | 发明专利,实用新型专利 | 0 | 1 | 没有抽检不合格记录
锁定附着接骨板 | R081 | 骨科创伤类 | 纯钛 |  |  |  | YZ0000044 | 常州华森医疗器械有限公司 | 锁定接骨板系统﹙锁定接骨板﹚ | YZ00001238 | 国产 | 常州华森医疗器械有限公司 |  | （无着色）3、4、5、6、7、8、9、10、11、12、13、14、15、16孔 W15.5 | 胫骨近端外侧锁定接骨板﹙非灭菌 万向型〕 |  | 纯钛 | 块 |  |  | 锁定接骨板系统 | 审核通过 | 审核通过 | 审核通过 | 审核通过 | 审核通过 | 审核通过 | 获得ISO 13485 认证证书 | 通过 | 通过 | 医疗器械检测机构出具的检测报告 | 有 | 发明专利,实用新型专利 | 0 | 1 | 没有抽检不合格记录
锁定附着接骨板 | R081 | 骨科创伤类 | 纯钛 |  |  |  | YZ0000044 | 常州华森医疗器械有限公司 | 锁定接骨板系统﹙锁定接骨板﹚ | YZ00001239 | 国产 | 常州华森医疗器械有限公司 |  | （无着色）5、6、7、8、9、10、11、12、13孔 W16 | 胫骨远端外侧锁定接骨板﹙左｜右）﹙非灭菌 万向型〕 |  | 纯钛 | 块 |  |  | 锁定接骨板系统 | 审核通过 | 审核通过 | 审核通过 | 审核通过 | 审核通过 | 审核通过 | 获得ISO 13485 认证证书 | 通过 | 通过 | 医疗器械检测机构出具的检测报告 | 有 | 发明专利,实用新型专利 | 0 | 16 | 没有抽检不合格记录
胫骨直型接骨板 | R316 | 骨科创伤类 | 纯钛 | 2-24孔 |  |  | YZ0000057 | 苏州优贝特医疗器械有限公司 | 加压和保护性金属接骨板 | YZ00001240 | 国产 | 苏州优贝特医疗器械有限公司 | 胫骨限制接骨板（纯钛） | 4～16孔 | ZSQ21 |  | 纯钛 | 块 | PET膜+透析纸 |  | 加压和保护性金属接骨板 | 审核通过 | 审核通过 | 审核通过 | 审核通过 | 审核通过 | 审核通过 | 获得ISO 13485 认证证书 | 通过 | 无 | 生产企业自检报告 | 无 | 发明专利,实用新型专利 | 0 | 16 | 没有抽检不合格记录
胫骨直型接骨板 | R316 | 骨科创伤类 | 纯钛 | 2-24孔 |  |  | YZ0000057 | 苏州优贝特医疗器械有限公司 | 加压和保护性金属接骨板 | YZ00001241 | 国产 | 苏州优贝特医疗器械有限公司 | 胫骨加压接骨板（纯钛） | 4～16孔 | ZSQ22 |  | 纯钛 | 块 | PET膜+透析纸 |  | 加压和保护性金属接骨板 | 审核通过 | 审核通过 | 审核通过 | 审核通过 | 审核通过 | 审核通过 | 获得ISO 13485 认证证书 | 通过 | 无 | 生产企业自检报告 | 无 | 发明专利,实用新型专利 | 0 | 16 | 没有抽检不合格记录
一次性闭合器及一次性钉匣 | V140 | 普外科类 |  | 6cm≤长度≤8cm | 传统开放术式 |  | YZ0000115 | 常州市海达医疗器械有限公司 | 一次性使用直线型缝合器及组件 | YZ00001242 | 国产 | 常州市海达医疗器械有限公司 | 一次性使用直线型缝合器及组件 | HS-60 | HS | 无 | 塑料+钛合金 | 把 | 吸塑盒+透析纸 |  | 一次性使用直线型缝合器及组件 | 审核通过 | 审核通过 | 审核通过 | 审核通过 | 审核通过 | 审核通过 | 获得ISO 13485 认证证书 | 无 | 无 | 医疗器械检测机构出具的检测报告 | 无 | 无 | 0 | 3 | 没有抽检不合格记录
一次性闭合器及一次性钉匣 | V140 | 普外科类 |  | 6cm≤长度≤8cm | 传统开放术式 |  | YZ0000115 | 常州市海达医疗器械有限公司 | 一次性使用直线型缝合器及组件 | YZ00001243 | 国产 | 常州市海达医疗器械有限公司 | 一次性使用直线型缝合器及组件 | HSZ-60 | HSZ |  | 塑料+钛合金 | 个 | 吸塑盒+透析纸 |  | 一次性使用直线型缝合器及组件 | 审核通过 | 审核通过 | 审核通过 | 审核通过 | 审核通过 | 审核通过 | 获得ISO 13485 认证证书 | 无 | 无 | 医疗器械检测机构出具的检测报告 | 无 | 无 | 0 | 1 | 没有抽检不合格记录
一次性闭合器及一次性钉匣 | V140 | 普外科类 |  | 6cm≤长度≤8cm | 传统开放术式 |  | YZ0000115 | 常州市海达医疗器械有限公司 | 一次性使用直线型吻合器及组件 | YZ00001244 | 国产 | 常州市海达医疗器械有限公司 | 一次性使用直线型吻合器及组件 | HSN-60H、HSN-60L | HSN |  | 塑料+钛合金 | 把 | 吸塑盒+透析纸 |  | 一次性使用直线型吻合器及组件 | 审核通过 | 审核通过 | 审核通过 | 审核通过 | 审核通过 | 审核通过 | 获得ISO 13485 认证证书 | 无 | 无 | 医疗器械检测机构出具的检测报告 | 无 | 无 | 0 | 4 | 没有抽检不合格记录
一次性闭合器及一次性钉匣 | V140 | 普外科类 |  | 6cm≤长度≤8cm | 传统开放术式 |  | YZ0000115 | 常州市海达医疗器械有限公司 | 一次性使用直线型吻合器及组件 | YZ00001245 | 国产 | 常州市海达医疗器械有限公司 | 一次性使用直线型吻合器及组件 | HSNZ-60H、HSNZ-60L | HSNZ | 无 | 塑料+钛合金 | 个 | 吸塑盒+透析纸 |  | 一次性使用直线型吻合器及组件 | 审核通过 | 审核通过 | 审核通过 | 审核通过 | 审核通过 | 审核通过 | 获得ISO 13485 认证证书 | 无 | 无 | 医疗器械检测机构出具的检测报告 | 无 | 无 | 0 | 1 | 没有抽检不合格记录
锁定附着接骨板 | R081 | 骨科创伤类 | 纯钛 |  |  |  | YZ0000044 | 常州华森医疗器械有限公司 | 锁定接骨板系统﹙锁定接骨板﹚ | YZ00001246 | 国产 | 常州华森医疗器械有限公司 |  | （无着色）4、5、6、7、8、9、10、11、12孔 W16.2 | L型锁定接骨板ΙΙ﹙左｜右）〔非灭菌 万向型） |  | 纯钛 | 块 |  |  | 锁定接骨板系统 | 审核通过 | 审核通过 | 审核通过 | 审核通过 | 审核通过 | 审核通过 | 获得ISO 13485 认证证书 | 通过 | 通过 | 医疗器械检测机构出具的检测报告 | 有 | 发明专利,实用新型专利 | 0 | 1 | 没有抽检不合格记录
锁定附着接骨板 | R081 | 骨科创伤类 | 纯钛 |  |  |  | YZ0000044 | 常州华森医疗器械有限公司 | 锁定接骨板系统﹙锁定接骨板﹚ | YZ00001247 | 国产 | 常州华森医疗器械有限公司 |  | （无着色）3、4、5、6、7、8孔 W10 | 尺骨鹰嘴锁定接骨板〔非灭菌 万向型） |  | 纯钛 | 块 |  |  | 锁定接骨板系统 | 审核通过 | 审核通过 | 审核通过 | 审核通过 | 审核通过 | 审核通过 | 获得ISO 13485 认证证书 | 通过 | 通过 | 医疗器械检测机构出具的检测报告 | 有 | 发明专利,实用新型专利 | 0 | 1 | 没有抽检不合格记录
股骨直型接骨板 | R265 | 骨科创伤类 | 纯钛 | 2-24孔 |  |  | YZ0000057 | 苏州优贝特医疗器械有限公司 | 加压和保护性金属接骨板 | YZ00001248 | 国产 | 苏州优贝特医疗器械有限公司 | 股骨限制接骨板（纯钛） | 4～16孔 | ZSQ23 |  | 纯钛 | 块 | PET膜+透析纸 |  | 加压和保护性金属接骨板 | 审核通过 | 审核通过 | 审核通过 | 审核通过 | 审核通过 | 审核通过 | 获得ISO 13485 认证证书 | 通过 | 无 | 生产企业自检报告 | 无 | 发明专利,实用新型专利 | 0 | 16 | 没有抽检不合格记录
股骨直型接骨板 | R265 | 骨科创伤类 | 纯钛 | 2-24孔 |  |  | YZ0000057 | 苏州优贝特医疗器械有限公司 | 加压和保护性金属接骨板 | YZ00001249 | 国产 | 苏州优贝特医疗器械有限公司 | 股骨加压接骨板（纯钛） | 4～16孔 | ZSQ24 |  | 纯钛 | 块 | PET膜+透析纸 |  | 加压和保护性金属接骨板 | 审核通过 | 审核通过 | 审核通过 | 审核通过 | 审核通过 | 审核通过 | 获得ISO 13485 认证证书 | 通过 | 无 | 生产企业自检报告 | 无 | 发明专利,实用新型专利 | 0 | 16 | 没有抽检不合格记录
锁定附着接骨板 | R081 | 骨科创伤类 | 纯钛 |  |  |  | YZ0000044 | 常州华森医疗器械有限公司 | 锁定接骨板系统﹙锁定接骨板﹚ | YZ00001250 | 国产 | 常州华森医疗器械有限公司 |  | （无着色）3、4、5、6、7、8、9、10、11、12孔 W12.4 | 肱骨近端锁定接骨板ΙΙΙ型﹙非灭菌 万向型〕 |  | 纯钛 | 块 |  |  | 锁定接骨板系统 | 审核通过 | 审核通过 | 审核通过 | 审核通过 | 审核通过 | 审核通过 | 获得ISO 13485 认证证书 | 通过 | 通过 | 医疗器械检测机构出具的检测报告 | 有 | 发明专利,实用新型专利 | 0 | 1 | 没有抽检不合格记录
一次性闭合器及一次性钉匣 | V141 | 普外科类 |  | 长度＞8cm | 传统开放术式 |  | YZ0000115 | 常州市海达医疗器械有限公司 | 一次性使用直线型缝合器及组件 | YZ00001251 | 国产 | 常州市海达医疗器械有限公司 | 一次性使用直线型缝合器及组件 | HS-90 | HS | 无 | 塑料+钛合金 | 把 | 吸塑盒+透析纸 |  | 一次性使用直线型缝合器及组件 | 审核通过 | 审核通过 | 审核通过 | 审核通过 | 审核通过 | 审核通过 | 获得ISO 13485 认证证书 | 无 | 无 | 医疗器械检测机构出具的检测报告 | 无 | 无 | 0 | 3 | 没有抽检不合格记录
一次性闭合器及一次性钉匣 | V141 | 普外科类 |  | 长度＞8cm | 传统开放术式 |  | YZ0000115 | 常州市海达医疗器械有限公司 | 一次性使用直线型缝合器及组件 | YZ00001252 | 国产 | 常州市海达医疗器械有限公司 | 一次性使用直线型缝合器及组件 | HSZ-90 | HSZ |  | 塑料+钛合金 | 个 | 吸塑盒+透析纸 |  | 一次性使用直线型缝合器及组件 | 审核通过 | 审核通过 | 审核通过 | 审核通过 | 审核通过 | 审核通过 | 获得ISO 13485 认证证书 | 无 | 无 | 医疗器械检测机构出具的检测报告 | 无 | 无 | 0 | 1 | 没有抽检不合格记录
一次性闭合器及一次性钉匣 | V141 | 普外科类 |  | 长度＞8cm | 传统开放术式 |  | YZ0000115 | 常州市海达医疗器械有限公司 | 一次性使用直线型吻合器及组件 | YZ00001253 | 国产 | 常州市海达医疗器械有限公司 | 一次性使用直线型吻合器及组件 | HSN-90H、HSN-90L | HSN |  | 塑料+钛合金 | 把 | 吸塑盒+透析纸 |  | 一次性使用直线型吻合器及组件 | 审核通过 | 审核通过 | 审核通过 | 审核通过 | 审核通过 | 审核通过 | 获得ISO 13485 认证证书 | 无 | 无 | 医疗器械检测机构出具的检测报告 | 无 | 无 | 0 | 4 | 没有抽检不合格记录
一次性闭合器及一次性钉匣 | V141 | 普外科类 |  | 长度＞8cm | 传统开放术式 |  | YZ0000115 | 常州市海达医疗器械有限公司 | 一次性使用直线型吻合器及组件 | YZ00001254 | 国产 | 常州市海达医疗器械有限公司 | 一次性使用直线型吻合器及组件 | HSNZ-90H、HSNZ-90L | HSNZ | 无 | 塑料+钛合金 | 个 | 吸塑盒+透析纸 |  | 一次性使用直线型吻合器及组件 | 审核通过 | 审核通过 | 审核通过 | 审核通过 | 审核通过 | 审核通过 | 获得ISO 13485 认证证书 | 无 | 无 | 医疗器械检测机构出具的检测报告 | 无 | 无 | 0 | 1 | 没有抽检不合格记录
锁定附着接骨板 | R081 | 骨科创伤类 | 纯钛 |  |  |  | YZ0000044 | 常州华森医疗器械有限公司 | 锁定接骨板系统﹙锁定接骨板﹚ | YZ00001255 | 国产 | 常州华森医疗器械有限公司 |  | （无着色）3、4、5、6、7、8、9、10、11、12孔 W11.5 | 肱骨近端锁定接骨板Ι型〔非灭菌 万向型） |  | 纯钛 | 块 |  |  | 锁定接骨板系统 | 审核通过 | 审核通过 | 审核通过 | 审核通过 | 审核通过 | 审核通过 | 获得ISO 13485 认证证书 | 通过 | 通过 | 医疗器械检测机构出具的检测报告 | 有 | 发明专利,实用新型专利 | 0 | 1 | 没有抽检不合格记录
3.5mm动力加压接骨板 | R017 | 骨科创伤类 | 纯钛 | 5-8孔 |  |  | YZ0000057 | 苏州优贝特医疗器械有限公司 | 加压和保护性金属接骨板 | YZ00001256 | 国产 | 苏州优贝特医疗器械有限公司 | 尺桡骨限制接骨板（纯钛） | 3～8孔 | ZSQ25 | 3～16孔 | 纯钛 | 块 | PET膜+透析纸 |  | 加压和保护性金属接骨板 | 审核通过 | 审核通过 | 审核通过 | 审核通过 | 审核通过 | 审核通过 | 获得ISO 13485 认证证书 | 通过 | 无 | 生产企业自检报告 | 无 | 发明专利,实用新型专利 | 0 | 16 | 没有抽检不合格记录
3.5mm动力加压接骨板 | R020 | 骨科创伤类 | 纯钛 | 9孔以上 |  |  | YZ0000057 | 苏州优贝特医疗器械有限公司 | 加压和保护性金属接骨板 | YZ00001257 | 国产 | 苏州优贝特医疗器械有限公司 | 尺桡骨限制接骨板（纯钛） | 9～16孔 | ZSQ25 |  | 纯钛 | 块 | PET膜+透析纸 |  | 加压和保护性金属接骨板 | 审核通过 | 审核通过 | 审核通过 | 审核通过 | 审核通过 | 审核通过 | 获得ISO 13485 认证证书 | 通过 | 无 | 生产企业自检报告 | 无 | 发明专利,实用新型专利 | 0 | 16 | 没有抽检不合格记录
锁定附着接骨板 | R081 | 骨科创伤类 | 纯钛 |  |  |  | YZ0000044 | 常州华森医疗器械有限公司 | 锁定接骨板系统﹙锁定接骨板﹚ | YZ00001258 | 国产 | 常州华森医疗器械有限公司 |  | （无着色）3、4、5、6、7、8、9、10、11、12、13、14、15、16孔 W：17.2 | 股骨近端外侧锁定接骨板Ι型﹙左｜右）﹙非灭菌 万向型〕 |  | 纯钛 | 块 |  |  | 锁定接骨板系统 | 审核通过 | 审核通过 | 审核通过 | 审核通过 | 审核通过 | 审核通过 | 获得ISO 13485 认证证书 | 通过 | 通过 | 医疗器械检测机构出具的检测报告 | 有 | 发明专利,实用新型专利 | 0 | 1 | 没有抽检不合格记录
3.5mm动力加压接骨板 | R017 | 骨科创伤类 | 纯钛 | 5-8孔 |  |  | YZ0000057 | 苏州优贝特医疗器械有限公司 | 加压和保护性金属接骨板 | YZ00001259 | 国产 | 苏州优贝特医疗器械有限公司 | 尺桡骨加压接骨板（纯钛） | 3～8孔 | ZSQ26 | 3～16孔 | 纯钛 | 块 | PET膜+透析纸 |  | 加压和保护性金属接骨板 | 审核通过 | 审核通过 | 审核通过 | 审核通过 | 审核通过 | 审核通过 | 获得ISO 13485 认证证书 | 通过 | 无 | 生产企业自检报告 | 无 | 发明专利,实用新型专利 | 0 | 16 | 没有抽检不合格记录
锁定附着接骨板 | R081 | 骨科创伤类 | 纯钛 |  |  |  | YZ0000044 | 常州华森医疗器械有限公司 | 锁定接骨板系统﹙锁定接骨板﹚ | YZ00001260 | 国产 | 常州华森医疗器械有限公司 |  | （无着色）3、4、5、6孔 W=12 | 桡骨远端锁定接骨板〔掌外侧〕〔非灭菌 万向型） |  | 纯钛 | 块 |  |  | 锁定接骨板系统 | 审核通过 | 审核通过 | 审核通过 | 审核通过 | 审核通过 | 审核通过 | 获得ISO 13485 认证证书 | 通过 | 通过 | 医疗器械检测机构出具的检测报告 | 有 | 发明专利,实用新型专利 | 0 | 1 | 没有抽检不合格记录
3.5mm动力加压接骨板 | R020 | 骨科创伤类 | 纯钛 | 9孔以上 |  |  | YZ0000057 | 苏州优贝特医疗器械有限公司 | 加压和保护性金属接骨板 | YZ00001261 | 国产 | 苏州优贝特医疗器械有限公司 | 尺桡骨加压接骨板（纯钛） | 9～16孔 | ZSQ26 |  | 纯钛 | 块 | PET膜+透析纸 |  | 加压和保护性金属接骨板 | 审核通过 | 审核通过 | 审核通过 | 审核通过 | 审核通过 | 审核通过 | 获得ISO 13485 认证证书 | 通过 | 无 | 生产企业自检报告 | 无 | 发明专利,实用新型专利 | 0 | 16 | 没有抽检不合格记录
一次性直线切割吻合器及一次性钉匣 | V143 | 普外科类 |  | 长度≤6cm | 传统开放术式 |  | YZ0000115 | 常州市海达医疗器械有限公司 | 一次性使用直线型切割吻合器及组件 | YZ00001262 | 国产 | 常州市海达医疗器械有限公司 | 一次性使用直线型切割吻合器及组件 | HQ-60L、HQ-60M、HQ-60H | HQ | 无 | 塑料+钛合金 | 把 | 吸塑盒+透析纸 |  | 一次性使用直线型切割吻合器及组件 | 审核通过 | 审核通过 | 审核通过 | 审核通过 | 审核通过 | 审核通过 | 获得ISO 13485 认证证书 | 无 | 无 | 医疗器械检测机构出具的检测报告 | 无 | 实用新型专利 | 0 | 4 | 没有抽检不合格记录
一次性直线切割吻合器及一次性钉匣 | V143 | 普外科类 |  | 长度≤6cm | 传统开放术式 |  | YZ0000115 | 常州市海达医疗器械有限公司 | 一次性使用直线型切割吻合器及组件 | YZ00001263 | 国产 | 常州市海达医疗器械有限公司 | 一次性使用直线型切割吻合器及组件 | HQZ-60L、HQZ-60M、HQZ-60H | HQZ | 无 | 塑料+钛合金 | 把 | 吸塑盒+透析纸 |  | 一次性使用直线型切割吻合器及组件 | 审核通过 | 审核通过 | 审核通过 | 审核通过 | 审核通过 | 审核通过 | 获得ISO 13485 认证证书 | 无 | 无 | 医疗器械检测机构出具的检测报告 | 无 | 实用新型专利 | 0 | 3 | 没有抽检不合格记录
一次性直线切割吻合器及一次性钉匣 | V143 | 普外科类 |  | 长度≤6cm | 传统开放术式 |  | YZ0000115 | 常州市海达医疗器械有限公司 | 一次性使用直线型切割吻合器及切割组件 | YZ00001264 | 国产 | 常州市海达医疗器械有限公司 | 一次性使用直线型切割吻合器及切割组件 | HDQ-60L、HDQ-60M、HDQ-60H | HDQ | 无 | 塑料+钛合金 | 把 | 吸塑盒+透析纸 |  | 一次性使用直线型切割吻合器及切割组件 | 审核通过 | 审核通过 | 审核通过 | 审核通过 | 审核通过 | 审核通过 | 获得ISO 13485 认证证书 | 无 | 无 | 医疗器械检测机构出具的检测报告 | 无 | 无 | 0 | 0 | 没有抽检不合格记录
一次性直线切割吻合器及一次性钉匣 | V143 | 普外科类 |  | 长度≤6cm | 传统开放术式 |  | YZ0000115 | 常州市海达医疗器械有限公司 | 一次性使用直线型切割吻合器及切割组件 | YZ00001265 | 国产 | 常州市海达医疗器械有限公司 | 一次性使用直线型切割吻合器及切割组件 | HDQZ-60L、HDQZ-60M、HDQZ-60H | HDQZ | 无 | 塑料+钛合金 | 把 | 吸塑盒+透析纸 |  | 一次性使用直线型切割吻合器及切割组件 | 审核通过 | 审核通过 | 审核通过 | 审核通过 | 审核通过 | 审核通过 | 获得ISO 13485 认证证书 | 无 | 无 | 医疗器械检测机构出具的检测报告 | 无 | 无 | 0 | 0 | 没有抽检不合格记录
一次性直线切割吻合器及一次性钉匣 | V143 | 普外科类 |  | 长度≤6cm | 传统开放术式 |  | YZ0000115 | 常州市海达医疗器械有限公司 | 一次性使用直线切割吻合器 | YZ00001266 | 国产 | 常州市海达医疗器械有限公司 | 一次性使用直线切割吻合器 | HQX-30L、HQX-30M、 HQX-30H、 HQX-40L、 HQX-40M、HQX-40H | HQX | 无 | 塑料+钛合金 | 把 | 吸塑盒+透析纸 |  | 一次性使用直线切割吻合器 | 审核通过 | 审核通过 | 审核通过 | 审核通过 | 审核通过 | 审核通过 | 获得ISO 13485 认证证书 | 无 | 无 | 医疗器械检测机构出具的检测报告 | 无 | 无 | 0 | 0 | 没有抽检不合格记录
2.7mm(及以下)动力加压接骨板 | R014 | 骨科创伤类 | 纯钛 |  |  |  | YZ0000057 | 苏州优贝特医疗器械有限公司 | 加压和保护性金属接骨板 | YZ00001267 | 国产 | 苏州优贝特医疗器械有限公司 | 掌骨直形接骨板（纯钛） | 2～16孔 | ZSQ27 |  | 纯钛 | 块 | PET膜+透析纸 |  | 加压和保护性金属接骨板 | 审核通过 | 审核通过 | 审核通过 | 审核通过 | 审核通过 | 审核通过 | 获得ISO 13485 认证证书 | 通过 | 无 | 生产企业自检报告 | 无 | 发明专利,实用新型专利 | 0 | 16 | 没有抽检不合格记录
锁定附着接骨板 | R081 | 骨科创伤类 | 纯钛 |  |  |  | YZ0000044 | 常州华森医疗器械有限公司 | 锁定接骨板系统﹙锁定接骨板﹚ | YZ00001268 | 国产 | 常州华森医疗器械有限公司 |  | （无着色）6、7、8、9、10、11、12孔 W10 | 锁骨S型锁定接骨板ΙΙ型﹙左｜右）﹙非灭菌 万向型〕 |  | 纯钛 | 块 |  |  | 锁定接骨板系统 | 审核通过 | 审核通过 | 审核通过 | 审核通过 | 审核通过 | 审核通过 | 获得ISO 13485 认证证书 | 通过 | 通过 | 医疗器械检测机构出具的检测报告 | 有 | 发明专利,实用新型专利 | 0 | 1 | 没有抽检不合格记录
锁定附着接骨板 | R081 | 骨科创伤类 | 纯钛 |  |  |  | YZ0000044 | 常州华森医疗器械有限公司 | 锁定接骨板系统﹙锁定接骨板﹚ | YZ00001269 | 国产 | 常州华森医疗器械有限公司 |  | （无着色）4、5、6、7、8、9、10、11、12、13、14孔 W10.5 | 腓骨远端外侧锁定接骨板﹙左｜右）〔非灭菌 万向型） |  | 纯钛 | 块 |  |  | 锁定接骨板系统 | 审核通过 | 审核通过 | 审核通过 | 审核通过 | 审核通过 | 审核通过 | 获得ISO 13485 认证证书 | 通过 | 通过 | 医疗器械检测机构出具的检测报告 | 有 | 发明专利,实用新型专利 | 0 | 1 | 没有抽检不合格记录
锁定附着接骨板 | R081 | 骨科创伤类 | 纯钛 |  |  |  | YZ0000044 | 常州华森医疗器械有限公司 | 锁定接骨板系统﹙锁定接骨板﹚ | YZ00001270 | 国产 | 常州华森医疗器械有限公司 |  | （无着色）3、4、5、6、7、8、9、10、11、12、13孔 | ⒊5mm胫骨近端外侧〔围关节〕锁定接骨板﹙左｜右）〔非灭菌 万向型） |  | 纯钛 | 块 |  |  | 锁定接骨板系统 | 审核通过 | 审核通过 | 审核通过 | 审核通过 | 审核通过 | 审核通过 | 获得ISO 13485 认证证书 | 通过 | 通过 | 医疗器械检测机构出具的检测报告 | 有 | 发明专利,实用新型专利 | 0 | 1 | 没有抽检不合格记录
一次性直线切割吻合器及一次性钉匣 | V144 | 普外科类 |  | 6cm＜长度≤8cm | 传统开放术式 |  | YZ0000115 | 常州市海达医疗器械有限公司 | 一次性使用直线型切割吻合器及组件 | YZ00001271 | 国产 | 常州市海达医疗器械有限公司 | 一次性使用直线型切割吻合器及组件 | HQ-80L、HQ-80M、HQ-80H | HQ | 无 | 塑料+钛合金 | 把 | 吸塑盒+透析纸 |  | 一次性使用直线型切割吻合器及组件 | 审核通过 | 审核通过 | 审核通过 | 审核通过 | 审核通过 | 审核通过 | 获得ISO 13485 认证证书 | 无 | 无 | 医疗器械检测机构出具的检测报告 | 无 | 实用新型专利 | 0 | 4 | 没有抽检不合格记录
一次性直线切割吻合器及一次性钉匣 | V144 | 普外科类 |  | 6cm＜长度≤8cm | 传统开放术式 |  | YZ0000115 | 常州市海达医疗器械有限公司 | 一次性使用直线型切割吻合器及组件 | YZ00001272 | 国产 | 常州市海达医疗器械有限公司 | 一次性使用直线型切割吻合器及组件 | HQZ-80L、HQZ-80M、HQZ-80H | HQZ | 无 | 塑料+钛合金 | 把 | 吸塑盒+透析纸 |  | 一次性使用直线型切割吻合器及组件 | 审核通过 | 审核通过 | 审核通过 | 审核通过 | 审核通过 | 审核通过 | 获得ISO 13485 认证证书 | 无 | 无 | 医疗器械检测机构出具的检测报告 | 无 | 实用新型专利 | 0 | 3 | 没有抽检不合格记录
一次性直线切割吻合器及一次性钉匣 | V144 | 普外科类 |  | 6cm＜长度≤8cm | 传统开放术式 |  | YZ0000115 | 常州市海达医疗器械有限公司 | 一次性使用直线型切割吻合器及切割组件 | YZ00001273 | 国产 | 常州市海达医疗器械有限公司 | 一次性使用直线型切割吻合器及切割组件 | HDQ-80L、HDQ-80M、HDQ-80H | HDQ | 无 | 塑料+钛合金 | 把 | 吸塑盒+透析纸 |  | 一次性使用直线型切割吻合器及切割组件 | 审核通过 | 审核通过 | 审核通过 | 审核通过 | 审核通过 | 审核通过 | 获得ISO 13485 认证证书 | 无 | 无 | 医疗器械检测机构出具的检测报告 | 无 | 无 | 0 | 0 | 没有抽检不合格记录
一次性直线切割吻合器及一次性钉匣 | V144 | 普外科类 |  | 6cm＜长度≤8cm | 传统开放术式 |  | YZ0000115 | 常州市海达医疗器械有限公司 | 一次性使用直线型切割吻合器及切割组件 | YZ00001274 | 国产 | 常州市海达医疗器械有限公司 | 一次性使用直线型切割吻合器及切割组件 | HDQZ-80L、HDQZ-80M、HDQZ-80H | HDQZ | 无 | 塑料+钛合金 | 把 | 吸塑盒+透析纸 |  | 一次性使用直线型切割吻合器及切割组件 | 审核通过 | 审核通过 | 审核通过 | 审核通过 | 审核通过 | 审核通过 | 获得ISO 13485 认证证书 | 无 | 无 | 医疗器械检测机构出具的检测报告 | 无 | 无 | 0 | 0 | 没有抽检不合格记录
锁定附着接骨板 | R081 | 骨科创伤类 | 纯钛 |  |  |  | YZ0000044 | 常州华森医疗器械有限公司 | 锁定接骨板系统﹙锁定接骨板﹚ | YZ00001275 | 国产 | 常州华森医疗器械有限公司 |  | （无着色）4、5、6、7、8、9、10、11、12、13孔 | ⒊5mm胫骨远端外侧﹙围关节〕锁定接骨板﹙左｜右）〔非灭菌 万向型） |  | 纯钛 | 块 |  |  | 锁定接骨板系统 | 审核通过 | 审核通过 | 审核通过 | 审核通过 | 审核通过 | 审核通过 | 获得ISO 13485 认证证书 | 通过 | 通过 | 医疗器械检测机构出具的检测报告 | 有 | 发明专利,实用新型专利 | 0 | 1 | 没有抽检不合格记录
锁定附着接骨板 | R081 | 骨科创伤类 | 纯钛 |  |  |  | YZ0000044 | 常州华森医疗器械有限公司 | 锁定接骨板系统﹙锁定接骨板﹚ | YZ00001276 | 国产 | 常州华森医疗器械有限公司 |  | （无着色）4、5、6、7、8、9、10、11、12、13、14孔 W11 | 胫骨远端内侧锁定接骨板ΙΙ型﹙非灭菌 万向型〕 |  | 纯钛 | 块 |  |  | 锁定接骨板系统 | 审核通过 | 审核通过 | 审核通过 | 审核通过 | 审核通过 | 审核通过 | 获得ISO 13485 认证证书 | 通过 | 通过 | 医疗器械检测机构出具的检测报告 | 有 | 发明专利,实用新型专利 | 0 | 1 | 没有抽检不合格记录
锁定附着接骨板 | R081 | 骨科创伤类 | 纯钛 |  |  |  | YZ0000044 | 常州华森医疗器械有限公司 | 锁定接骨板系统﹙锁定接骨板﹚ | YZ00001277 | 国产 | 常州华森医疗器械有限公司 |  | （无着色）3、4、5、6、7、8、9、10、11、12孔 W16 | Τ型锁定接骨板ΙΙ型〔非灭菌 万向型） |  | 纯钛 | 块 |  |  | 锁定接骨板系统 | 审核通过 | 审核通过 | 审核通过 | 审核通过 | 审核通过 | 审核通过 | 获得ISO 13485 认证证书 | 通过 | 通过 | 医疗器械检测机构出具的检测报告 | 有 | 发明专利,实用新型专利 | 0 | 1 | 没有抽检不合格记录
一次性直线切割吻合器及一次性钉匣 | V145 | 普外科类 |  | 长度＞8cm | 传统开放术式 |  | YZ0000115 | 常州市海达医疗器械有限公司 | 一次性使用直线型切割吻合器及组件 | YZ00001278 | 国产 | 常州市海达医疗器械有限公司 | 一次性使用直线型切割吻合器及组件 | HQ-100L、HQ-100M、HQ-100H | HQ | 一次性使用直线型切割吻合器及组件 | 塑料+钛合金 | 把 | 吸塑盒+透析纸 |  | 一次性使用直线型切割吻合器及组件 | 审核通过 | 审核通过 | 审核通过 | 审核通过 | 审核通过 | 审核通过 | 获得ISO 13485 认证证书 | 无 | 无 | 医疗器械检测机构出具的检测报告 | 无 | 实用新型专利 | 0 | 2 | 没有抽检不合格记录
一次性直线切割吻合器及一次性钉匣 | V145 | 普外科类 |  | 长度＞8cm | 传统开放术式 |  | YZ0000115 | 常州市海达医疗器械有限公司 | 一次性使用直线型切割吻合器及组件 | YZ00001279 | 国产 | 常州市海达医疗器械有限公司 | 一次性使用直线型切割吻合器及组件 | HQZ-100L、HQZ-100M、 HQZ-100H | HQZ | 无 | 塑料+钛合金 | 把 | 吸塑盒+透析纸 |  | 一次性使用直线型切割吻合器及组件 | 审核通过 | 审核通过 | 审核通过 | 审核通过 | 审核通过 | 审核通过 | 获得ISO 13485 认证证书 | 无 | 无 | 医疗器械检测机构出具的检测报告 | 无 | 实用新型专利 | 0 | 2 | 没有抽检不合格记录
一次性直线切割吻合器及一次性钉匣 | V145 | 普外科类 |  | 长度＞8cm | 传统开放术式 |  | YZ0000115 | 常州市海达医疗器械有限公司 | 一次性使用直线型切割吻合器及切割组件 | YZ00001280 | 国产 | 常州市海达医疗器械有限公司 | 一次性使用直线型切割吻合器及切割组件 | HDQ-100L、HDQ-100M、HDQ-100H | HDQ | 无 | 塑料+钛合金 | 把 | 吸塑盒+透析纸 |  | 一次性使用直线型切割吻合器及切割组件 | 审核通过 | 审核通过 | 审核通过 | 审核通过 | 审核通过 | 审核通过 | 获得ISO 13485 认证证书 | 无 | 无 | 医疗器械检测机构出具的检测报告 | 无 | 无 | 0 | 0 | 没有抽检不合格记录
一次性直线切割吻合器及一次性钉匣 | V145 | 普外科类 |  | 长度＞8cm | 传统开放术式 |  | YZ0000115 | 常州市海达医疗器械有限公司 | 一次性使用直线型切割吻合器及切割组件 | YZ00001281 | 国产 | 常州市海达医疗器械有限公司 | 一次性使用直线型切割吻合器及切割组件 | HDQZ-100L、HDQZ-100M、HDQZ-100H | HDQZ | 无 | 塑料+钛合金 | 把 | 吸塑盒+透析纸 |  | 一次性使用直线型切割吻合器及切割组件 | 审核通过 | 审核通过 | 审核通过 | 审核通过 | 审核通过 | 审核通过 | 获得ISO 13485 认证证书 | 无 | 无 | 医疗器械检测机构出具的检测报告 | 无 | 无 | 0 | 0 | 没有抽检不合格记录
锁定附着接骨板 | R081 | 骨科创伤类 | 纯钛 |  |  |  | YZ0000044 | 常州华森医疗器械有限公司 | 锁定接骨板系统﹙锁定接骨板﹚ | YZ00001282 | 国产 | 常州华森医疗器械有限公司 |  | （无着色）3、4、5、6、7、8、9、10、11、12、13孔 W10.2 | 腓骨远端后外侧锁定接骨板〔非灭菌 万向型） |  | 纯钛 | 块 |  |  | 锁定接骨板系统 | 审核通过 | 审核通过 | 审核通过 | 审核通过 | 审核通过 | 审核通过 | 获得ISO 13485 认证证书 | 通过 | 通过 | 医疗器械检测机构出具的检测报告 | 有 | 发明专利,实用新型专利 | 0 | 1 | 没有抽检不合格记录
胫骨远端前外侧锁定加压接骨板 | R307 | 骨科创伤类 | 纯钛 | 2-20孔 |  |  | YZ0000057 | 苏州优贝特医疗器械有限公司 | 金属解剖型接骨板 | YZ00001283 | 国产 | 苏州优贝特医疗器械有限公司 | 胫骨远端外侧接骨板（纯钛） | 3～14孔 | JSQ14 |  | 纯钛 | 块 | PET膜+透析纸 |  | 金属解剖型接骨板 | 审核通过 | 审核通过 | 审核通过 | 审核通过 | 审核通过 | 审核通过 | 获得ISO 13485 认证证书 | 通过 | 无 | 生产企业自检报告 | 无 | 发明专利,实用新型专利 | 0 | 16 | 没有抽检不合格记录
一次性弧形切割吻合器及钉仓 | V146 | 普外科类 |  | 各种规格 | 传统开放术式 |  | YZ0000115 | 常州市海达医疗器械有限公司 | 一次性使用弧形切割吻合器 | YZ00001284 | 国产 | 常州市海达医疗器械有限公司 | 一次性使用弧形切割吻合器 | HHQ-45A、HHQ-45B | HHQ | 无 | 塑料+钛合金 | 把 | 吸塑盒+透析纸 |  | 一次性使用弧形切割吻合器 | 审核通过 | 审核通过 | 审核通过 | 审核通过 | 审核通过 | 审核通过 | 获得ISO 13485 认证证书 | 无 | 无 | 医疗器械检测机构出具的检测报告 | 无 | 无 | 0 | 3 | 没有抽检不合格记录
肱骨远端接骨板 | R124 | 骨科创伤类 | 纯钛 | 2-8孔 |  |  | YZ0000057 | 苏州优贝特医疗器械有限公司 | 金属解剖型接骨板 | YZ00001285 | 国产 | 苏州优贝特医疗器械有限公司 | 肱骨远端内侧接骨板（纯钛） | 8孔 | JSQ26 | 8～20孔 | 纯钛 | 块 | PET膜+透析纸 |  | 金属解剖型接骨板 | 审核通过 | 审核通过 | 审核通过 | 审核通过 | 审核通过 | 审核通过 | 获得ISO 13485 认证证书 | 通过 | 无 | 生产企业自检报告 | 无 | 发明专利,实用新型专利 | 0 | 16 | 没有抽检不合格记录
肱骨远端接骨板 | R127 | 骨科创伤类 | 纯钛 | 8孔以上 |  |  | YZ0000057 | 苏州优贝特医疗器械有限公司 | 金属解剖型接骨板 | YZ00001286 | 国产 | 苏州优贝特医疗器械有限公司 | 肱骨远端内侧接骨板（纯钛） | 9～20孔 | JSQ26 | 8～20孔 | 纯钛 | 块 | PET膜+透析纸 |  | 金属解剖型接骨板 | 审核通过 | 审核通过 | 审核通过 | 审核通过 | 审核通过 | 审核通过 | 获得ISO 13485 认证证书 | 通过 | 无 | 生产企业自检报告 | 无 | 发明专利,实用新型专利 | 0 | 16 | 没有抽检不合格记录
一次性皮肤缝合器 | V147 | 普外科类 |  | 各种规格 | 传统开放术式 |  | YZ0000115 | 常州市海达医疗器械有限公司 | 一次性使用皮肤缝合器 | YZ00001287 | 国产 | 常州市海达医疗器械有限公司 | 一次性使用皮肤缝合器 | HPF-15A、HPF-25A、HPF-35A、HPF-45A | HPF | 无 | 塑料+不锈钢 | 把 | 吸塑盒+透析纸 |  | 一次性使用皮肤缝合器 | 审核通过 | 审核通过 | 审核通过 | 审核通过 | 审核通过 | 审核通过 | 获得ISO 13485 认证证书 | 无 | 无 | 医疗器械检测机构出具的检测报告 | 无 | 无 | 0 | 2 | 没有抽检不合格记录
一次性皮肤缝合器 | V147 | 普外科类 |  | 各种规格 | 传统开放术式 |  | YZ0000115 | 常州市海达医疗器械有限公司 | 一次性使用皮肤缝合器 | YZ00001288 | 国产 | 常州市海达医疗器械有限公司 | 一次性使用皮肤缝合器 | HPF-15B、HPF-25B、HPF-35B、HPF-45B | HPF | 无 | 塑料+不锈钢 | 把 | 吸塑盒+透析纸 |  | 一次性使用皮肤缝合器 | 审核通过 | 审核通过 | 审核通过 | 审核通过 | 审核通过 | 审核通过 | 获得ISO 13485 认证证书 | 无 | 无 | 医疗器械检测机构出具的检测报告 | 无 | 无 | 0 | 2 | 没有抽检不合格记录
锁定附着接骨板 | R081 | 骨科创伤类 | 纯钛 |  |  |  | YZ0000044 | 常州华森医疗器械有限公司 | 锁定接骨板系统﹙锁定接骨板﹚ | YZ00001289 | 国产 | 常州华森医疗器械有限公司 |  | （无着色）5、6、7、8、9、10、11、12、13、14、15孔 W：17.2 | 股骨近端外侧锁定接骨板ΙΙ型﹙非灭菌 万向型〕 |  | 纯钛 | 块 |  |  | 锁定接骨板系统 | 审核通过 | 审核通过 | 审核通过 | 审核通过 | 审核通过 | 审核通过 | 获得ISO 13485 认证证书 | 通过 | 通过 | 医疗器械检测机构出具的检测报告 | 有 | 发明专利,实用新型专利 | 0 | 1 | 没有抽检不合格记录
一次性皮肤缝合取钉器 | V148 | 普外科类 |  | 各种规格 | 传统开放术式 |  | YZ0000115 | 常州市海达医疗器械有限公司 | 一次性使用皮肤拆钉器 | YZ00001290 | 国产 | 常州市海达医疗器械有限公司 | 一次性使用皮肤拆钉器 | HPF-C | HPF-C | 无 | 塑料+不锈钢 | 个 | 透析纸 |  | 一次性使用皮肤拆钉器 | 审核通过 | 审核通过 | 审核通过 | 审核通过 | 审核通过 | 审核通过 | 获得ISO 13485 认证证书 | 无 | 无 | 医疗器械检测机构出具的检测报告 | 无 | 无 | 0 | 0 | 没有抽检不合格记录
锁定附着接骨板 | R081 | 骨科创伤类 | 纯钛 |  |  |  | YZ0000044 | 常州华森医疗器械有限公司 | 锁定接骨板系统﹙锁定接骨板﹚ | YZ00001291 | 国产 | 常州华森医疗器械有限公司 |  | （无着色）3、4、5、6、7、8孔 W10 | 锁骨钩锁定接骨板﹙非灭菌 万向型〕 |  | 纯钛 | 块 |  |  | 锁定接骨板系统 | 审核通过 | 审核通过 | 审核通过 | 审核通过 | 审核通过 | 审核通过 | 获得ISO 13485 认证证书 | 通过 | 通过 | 医疗器械检测机构出具的检测报告 | 有 | 发明专利,实用新型专利 | 0 | 1 | 没有抽检不合格记录
肱骨近端接骨板 | R111 | 骨科创伤类 | 纯钛 | 3-9孔 |  |  | YZ0000057 | 苏州优贝特医疗器械有限公司 | 金属解剖型接骨板 | YZ00001292 | 国产 | 苏州优贝特医疗器械有限公司 | 肱骨髁Ⅰ型接骨板（纯钛） | 3～9孔 | JSQ59 | 3～10孔 | 纯钛 | 块 | PET膜+透析纸 |  | 金属解剖型接骨板 | 审核通过 | 审核通过 | 审核通过 | 审核通过 | 审核通过 | 审核通过 | 获得ISO 13485 认证证书 | 通过 | 无 | 生产企业自检报告 | 无 | 发明专利,实用新型专利 | 0 | 16 | 没有抽检不合格记录
锁定附着接骨板 | R081 | 骨科创伤类 | 纯钛 |  |  |  | YZ0000044 | 常州华森医疗器械有限公司 | 锁定接骨板系统﹙锁定接骨板﹚ | YZ00001293 | 国产 | 常州华森医疗器械有限公司 |  | （无着色）2、3、4、5、6、7、8孔 W10 | 小Τ型锁定接骨板ΙΙ型﹙非灭菌 万向型〕 |  | 纯钛 | 块 |  |  | 锁定接骨板系统 | 审核通过 | 审核通过 | 审核通过 | 审核通过 | 审核通过 | 审核通过 | 获得ISO 13485 认证证书 | 通过 | 通过 | 医疗器械检测机构出具的检测报告 | 有 | 发明专利,实用新型专利 | 0 | 1 | 没有抽检不合格记录
锁定附着接骨板 | R081 | 骨科创伤类 | 纯钛 |  |  |  | YZ0000044 | 常州华森医疗器械有限公司 | 锁定接骨板系统﹙锁定接骨板﹚ | YZ00001294 | 国产 | 常州华森医疗器械有限公司 |  | （无着色）3、4、5、6、7、8、9、10、11、12、13、14孔 W10 | 锁骨S型锁定接骨板Ι型﹙左｜右）﹙非灭菌 万向型〕 |  | 纯钛 | 块 |  |  | 锁定接骨板系统 | 审核通过 | 审核通过 | 审核通过 | 审核通过 | 审核通过 | 审核通过 | 获得ISO 13485 认证证书 | 通过 | 通过 | 医疗器械检测机构出具的检测报告 | 有 | 发明专利,实用新型专利 | 0 | 1 | 没有抽检不合格记录
肱骨近端接骨板 | R114 | 骨科创伤类 | 纯钛 | 9孔以上 |  |  | YZ0000057 | 苏州优贝特医疗器械有限公司 | 金属解剖型接骨板 | YZ00001295 | 国产 | 苏州优贝特医疗器械有限公司 | 肱骨髁Ⅰ型接骨板（纯钛） | 10孔 | JSQ59 | 3～10孔 | 纯钛 | 块 | PET膜+透析纸 |  | 金属解剖型接骨板 | 审核通过 | 审核通过 | 审核通过 | 审核通过 | 审核通过 | 审核通过 | 获得ISO 13485 认证证书 | 通过 | 无 | 生产企业自检报告 | 无 | 发明专利,实用新型专利 | 0 | 16 | 没有抽检不合格记录
锁定附着接骨板 | R081 | 骨科创伤类 | 纯钛 |  |  |  | YZ0000044 | 常州华森医疗器械有限公司 | 锁定接骨板系统﹙锁定接骨板﹚ | YZ00001296 | 国产 | 常州华森医疗器械有限公司 |  | （无着色）3、4、5、6、7、8孔 W10 | 锁骨钩锁定接骨板ΙΙ型﹙非灭菌 万向型〕 |  | 纯钛 | 块 |  |  | 锁定接骨板系统 | 审核通过 | 审核通过 | 审核通过 | 审核通过 | 审核通过 | 审核通过 | 获得ISO 13485 认证证书 | 通过 | 通过 | 医疗器械检测机构出具的检测报告 | 有 | 发明专利,实用新型专利 | 0 | 1 | 没有抽检不合格记录
锁定附着接骨板 | R081 | 骨科创伤类 | 纯钛 |  |  |  | YZ0000044 | 常州华森医疗器械有限公司 | 锁定接骨板系统﹙锁定接骨板﹚ | YZ00001297 | 国产 | 常州华森医疗器械有限公司 |  | （无着色）3、4、5、6、7、8、9、10孔 W10 | 锁骨钩锁定接骨板ΙΙ型﹙非灭菌 万向型〕 |  | 纯钛 | 块 |  |  | 锁定接骨板系统 | 审核通过 | 审核通过 | 审核通过 | 审核通过 | 审核通过 | 审核通过 | 获得ISO 13485 认证证书 | 通过 | 通过 | 医疗器械检测机构出具的检测报告 | 有 | 发明专利,实用新型专利 | 0 | 1 | 没有抽检不合格记录
端端吻合器 | V149 | 普外科类 |  | 直型 | 传统开放术式 |  | YZ0000115 | 常州市海达医疗器械有限公司 | 一次性使用管型消化道吻合器 | YZ00001298 | 国产 | 常州市海达医疗器械有限公司 | 一次性使用管型消化道吻合器 | HC-34 | HC | 无 | 塑料+钛合金 | 把 | 吸塑盒+透析纸 |  | 一次性使用管型消化道吻合器 | 审核通过 | 审核通过 | 审核通过 | 审核通过 | 审核通过 | 审核通过 | 获得ISO 13485 认证证书 | 无 | 无 | 医疗器械检测机构出具的检测报告 | 无 | 实用新型专利 | 0 | 2 | 没有抽检不合格记录
端端吻合器 | V149 | 普外科类 |  | 直型 | 传统开放术式 |  | YZ0000115 | 常州市海达医疗器械有限公司 | 一次性使用圆形吻合器 | YZ00001299 | 国产 | 常州市海达医疗器械有限公司 | 一次性使用圆形吻合器 | HJZ-15A、HJZ-34A | HJZ | 无 | 塑料+钛合金 | 把 | 吸塑盒+透析纸 |  | 一次性使用圆形吻合器 | 审核通过 | 审核通过 | 审核通过 | 审核通过 | 审核通过 | 审核通过 | 获得ISO 13485 认证证书 | 无 | 无 | 医疗器械检测机构出具的检测报告 | 无 | 无 | 0 | 2 | 没有抽检不合格记录
端端吻合器 | V149 | 普外科类 |  | 直型 | 传统开放术式 |  | YZ0000115 | 常州市海达医疗器械有限公司 | 一次性使用包皮切割吻合器 | YZ00001300 | 国产 | 常州市海达医疗器械有限公司 |  | HBQ-12、HBQ-18、HBQ-22、HBQ-26、HBQ-30、HBQ-32 | HBQ-12、HBQ-18、HBQ-22、HBQ-26、HBQ-30、HBQ-32 |  |  | 把 |  |  | 一次性使用包皮切割吻合器 | 审核通过 | 审核通过 | 审核通过 | 审核通过 | 审核通过 | 审核通过 | 获得ISO 13485 认证证书 | 无 | 无 | 医疗器械检测机构出具的检测报告 | 无 | 实用新型专利 | 0 | 0 | 没有抽检不合格记录
锁定附着接骨板 | R081 | 骨科创伤类 | 纯钛 |  |  |  | YZ0000044 | 常州华森医疗器械有限公司 | 锁定接骨板系统﹙锁定接骨板﹚ | YZ00001301 | 国产 | 常州华森医疗器械有限公司 |  | （无着色）2、3、4、5、6、7、8孔 W10 | 小斜Τ型锁定接骨板﹙左｜右）﹙非灭菌 万向型〕 |  | 纯钛 | 块 |  |  | 锁定接骨板系统 | 审核通过 | 审核通过 | 审核通过 | 审核通过 | 审核通过 | 审核通过 | 获得ISO 13485 认证证书 | 通过 | 通过 | 医疗器械检测机构出具的检测报告 | 有 | 发明专利,实用新型专利 | 0 | 1 | 没有抽检不合格记录
锁定附着接骨板 | R081 | 骨科创伤类 | 纯钛 |  |  |  | YZ0000044 | 常州华森医疗器械有限公司 | 锁定接骨板系统﹙锁定接骨板﹚ | YZ00001302 | 国产 | 常州华森医疗器械有限公司 |  | （无着色）3、4、5、6、7、8、9、10、11、12、13、14孔 W10 | 桡骨远端锁定接骨板﹙掌内侧〕﹙左｜右）﹙非灭菌 万向型〕 |  | 纯钛 | 块 |  |  | 锁定接骨板系统 | 审核通过 | 审核通过 | 审核通过 | 审核通过 | 审核通过 | 审核通过 | 获得ISO 13485 认证证书 | 通过 | 通过 | 医疗器械检测机构出具的检测报告 | 有 | 发明专利,实用新型专利 | 0 | 1 | 没有抽检不合格记录
肱骨远端关节外锁定加压接骨板 | R132 | 骨科创伤类 | 纯钛 | 8孔以上 |  |  | YZ0000046 | 江苏百易得医疗科技有限公司 | 肱骨远端外侧锁定板-1 | YZ00001303 | 国产 | 江苏百易得医疗科技有限公司 |  | 9～14孔(头部5孔)，左右，低切迹，纯钛，阳极氧化 | SDP-29 | 低切迹，纯钛，阳极氧化 |  | 块 |  |  | 锁定接骨板 | 审核通过 | 审核通过 | 审核通过 | 审核通过 | 审核通过 | 审核通过 | 获得ISO 13485 认证证书 | 通过 | 通过 | 医疗器械检测机构出具的检测报告 | 无 | 实用新型专利 | 0 | 16 | 没有抽检不合格记录
端端吻合器 | V150 | 普外科类 |  | 弯型 | 传统开放术式 |  | YZ0000115 | 常州市海达医疗器械有限公司 | 一次性使用管型消化道吻合器 | YZ00001304 | 国产 | 常州市海达医疗器械有限公司 | 一次性使用管型消化道吻合器 | HC-21、HC-24、HC-26、HC-29 、HC-31、HC-32、HC-33 | HC | 无 | 塑料+钛合金 | 把 | 吸塑盒+透析纸 |  | 一次性使用管型消化道吻合器 | 审核通过 | 审核通过 | 审核通过 | 审核通过 | 审核通过 | 审核通过 | 获得ISO 13485 认证证书 | 无 | 无 | 医疗器械检测机构出具的检测报告 | 无 | 实用新型专利 | 0 | 2 | 没有抽检不合格记录
DHS 动力髋接骨板 | R226 | 骨科创伤类 | 纯钛 | 2-16孔 |  |  | YZ0000057 | 苏州优贝特医疗器械有限公司 | 角度型接骨板 | YZ00001305 | 国产 | 苏州优贝特医疗器械有限公司 | DHS接骨板（纯钛） | 2～16孔 | JSQ02 |  | 纯钛 | 块 | PET膜+透析纸 |  | 角度型接骨板 | 审核通过 | 审核通过 | 审核通过 | 审核通过 | 审核通过 | 审核通过 | 获得ISO 13485 认证证书 | 通过 | 无 | 生产企业自检报告 | 无 | 发明专利,实用新型专利 | 0 | 16 | 没有抽检不合格记录
肱骨远端关节外锁定加压接骨板 | R129 | 骨科创伤类 | 纯钛 | 2-8孔 |  |  | YZ0000046 | 江苏百易得医疗科技有限公司 | 肱骨远端外侧锁定板-2 | YZ00001306 | 国产 | 江苏百易得医疗科技有限公司 |  | 3～8孔(头部3孔)，左右，低切迹，纯钛，阳极氧化 | SDP-30 | 低切迹，纯钛，阳极氧化 |  | 块 |  |  | 锁定接骨板 | 审核通过 | 审核通过 | 审核通过 | 审核通过 | 审核通过 | 审核通过 | 获得ISO 13485 认证证书 | 通过 | 通过 | 医疗器械检测机构出具的检测报告 | 无 | 实用新型专利 | 0 | 16 | 没有抽检不合格记录
端端吻合器 | V151 | 普外科类 |  | 各种规格 | 腔镜及开放手术 |  | YZ0000115 | 常州市海达医疗器械有限公司 | 一次性使用圆形吻合器 | YZ00001307 | 国产 | 常州市海达医疗器械有限公司 | 一次性使用圆形吻合器 | HJC-21A、HJC-24A、HJC-26A、HJC-29A、HJC-31A、HJC-33A | HJC | 无 | 塑料+钛合金 | 把 | 吸塑盒+透析纸 |  | 一次性使用圆形吻合器 | 审核通过 | 审核通过 | 审核通过 | 审核通过 | 审核通过 | 审核通过 | 获得ISO 13485 认证证书 | 无 | 无 | 医疗器械检测机构出具的检测报告 | 无 | 无 | 0 | 2 | 没有抽检不合格记录
端端吻合器（可经口输送钉砧） | V152 | 普外科类 |  | 各种规格 | 可经口输送钉砧 |  | YZ0000115 | 常州市海达医疗器械有限公司 | 一次性使用管型吻合器 | YZ00001308 | 国产 | 常州市海达医疗器械有限公司 | 一次性使用管型吻合器 | Haovil-21、Haovil-24、Haovil-26 | Haovil | 无 | 塑料+钛合金 | 把 | 吸塑盒+透析纸 |  | 一次性使用管型吻合器 | 审核通过 | 审核通过 | 审核通过 | 审核通过 | 审核通过 | 审核通过 | 获得ISO 13485 认证证书 | 无 | 无 | 医疗器械检测机构出具的检测报告 | 无 | 实用新型专利 | 0 | 0 | 没有抽检不合格记录
肱骨远端关节外锁定加压接骨板 | R132 | 骨科创伤类 | 纯钛 | 8孔以上 |  |  | YZ0000046 | 江苏百易得医疗科技有限公司 | 肱骨远端外侧锁定板-2 | YZ00001309 | 国产 | 江苏百易得医疗科技有限公司 |  | 9～14孔(头部3孔)，左右，低切迹，纯钛，阳极氧化 | SDP-30 | 低切迹，纯钛，阳极氧化 |  | 块 |  |  | 锁定接骨板 | 审核通过 | 审核通过 | 审核通过 | 审核通过 | 审核通过 | 审核通过 | 获得ISO 13485 认证证书 | 通过 | 通过 | 医疗器械检测机构出具的检测报告 | 无 | 实用新型专利 | 0 | 16 | 没有抽检不合格记录
一次性痔吻合器 | V155 | 普外科类 |  | 各种规格 | 传统开放术式 |  | YZ0000115 | 常州市海达医疗器械有限公司 | 一次性使用肛肠吻合器 | YZ00001310 | 国产 | 常州市海达医疗器械有限公司 | 一次性使用肛肠吻合器 | HYG-32、HYG-33、HYG-34 | HYG | 无 | 塑料+钛合金 | 把 | 吸塑盒+透析纸 |  | 一次性使用肛肠吻合器 | 审核通过 | 审核通过 | 审核通过 | 审核通过 | 审核通过 | 审核通过 | 获得ISO 13485 认证证书 | 无 | 无 | 医疗器械检测机构出具的检测报告 | 无 | 无 | 0 | 2 | 没有抽检不合格记录
一次性痔吻合器 | V155 | 普外科类 |  | 各种规格 | 传统开放术式 |  | YZ0000115 | 常州市海达医疗器械有限公司 | 一次性使用肛肠吻合器 | YZ00001311 | 国产 | 常州市海达医疗器械有限公司 | 一次性使用肛肠吻合器 | HYG-32F、HYG-33F、HYG-34F | HYG | 无 | 塑料+钛合金 | 把 | 吸塑盒+透析纸 |  | 一次性使用肛肠吻合器 | 审核通过 | 审核通过 | 审核通过 | 审核通过 | 审核通过 | 审核通过 | 获得ISO 13485 认证证书 | 无 | 无 | 医疗器械检测机构出具的检测报告 | 无 | 无 | 0 | 2 | 没有抽检不合格记录
一次性痔吻合器 | V155 | 普外科类 |  | 各种规格 | 传统开放术式 |  | YZ0000115 | 常州市海达医疗器械有限公司 | 一次性使用选切型肛肠吻合器及组件 | YZ00001312 | 国产 | 常州市海达医疗器械有限公司 | 一次性使用选切型肛肠吻合器及组件 | HXG-32、HXG-33、HXG-34 | HXG | 无 | 塑料+透析纸 | 把 | 吸塑盒+透析纸 |  | 一次性使用选切型肛肠吻合器及组件 | 审核通过 | 审核通过 | 审核通过 | 审核通过 | 审核通过 | 审核通过 | 获得ISO 13485 认证证书 | 无 | 无 | 医疗器械检测机构出具的检测报告 | 无 | 无 | 0 | 2 | 没有抽检不合格记录
腔镜下一次性通用型切割吻合器及一次性直型钉匣 | V157 | 普外科类 |  | 长度＜6cm | 腹腔镜术式 |  | YZ0000115 | 常州市海达医疗器械有限公司 | 一次性使用腔镜下切割吻合器及组件 | YZ00001313 | 国产 | 常州市海达医疗器械有限公司 | 一次性使用腔镜下切割吻合器及组件 | HENDO-30-2.0A、HENDO-30-2.5A、HENDO-30-3.5A | HENDO-A | 无 | 塑料+钛合金 | 把 | 吸塑盒+透析纸 |  | 一次性使用腔镜下切割吻合器及组件 | 审核通过 | 审核通过 | 审核通过 | 审核通过 | 审核通过 | 审核通过 | 获得ISO 13485 认证证书 | 无 | 无 | 医疗器械检测机构出具的检测报告 | 无 | 无 | 0 | 2 | 没有抽检不合格记录
腔镜下一次性通用型切割吻合器及一次性直型钉匣 | V157 | 普外科类 |  | 长度＜6cm | 腹腔镜术式 |  | YZ0000115 | 常州市海达医疗器械有限公司 | 一次性使用腔镜下切割吻合器及组件 | YZ00001314 | 国产 | 常州市海达医疗器械有限公司 | 一次性使用腔镜下切割吻合器及组件 | HENDO-45-2.0A、HENDO-45-2.5A、HENDO-45-3.5A、HENDO-45-4.8A | HENDO-A | 无 | 塑料+钛合金 | 把 | 吸塑盒+透析纸 |  | 一次性使用腔镜下切割吻合器及组件 | 审核通过 | 审核通过 | 审核通过 | 审核通过 | 审核通过 | 审核通过 | 获得ISO 13485 认证证书 | 无 | 无 | 医疗器械检测机构出具的检测报告 | 无 | 无 | 0 | 2 | 没有抽检不合格记录
肱骨远端锁定接骨板 | R139 | 骨科创伤类 | 纯钛 | 2-8孔 |  |  | YZ0000046 | 江苏百易得医疗科技有限公司 | 肱骨远端内侧锁定板 | YZ00001315 | 国产 | 江苏百易得医疗科技有限公司 |  | 3～8孔(头部3孔)，左右，低切迹，纯钛，阳极氧化 | SDP-31 | 低切迹，纯钛，阳极氧化 |  | 块 |  |  | 锁定接骨板 | 审核通过 | 审核通过 | 审核通过 | 审核通过 | 审核通过 | 审核通过 | 获得ISO 13485 认证证书 | 通过 | 通过 | 医疗器械检测机构出具的检测报告 | 无 | 实用新型专利 | 0 | 16 | 没有抽检不合格记录
腔镜下一次性通用型切割吻合器及一次性直型钉匣 | V158 | 普外科类 |  | 长度≥6cm | 腹腔镜术式 |  | YZ0000115 | 常州市海达医疗器械有限公司 | 一次性使用腔镜下切割吻合器及组件 | YZ00001316 | 国产 | 常州市海达医疗器械有限公司 | 一次性使用腔镜下切割吻合器及组件 | HENDO-60-2.5A、HENDO-60-3.5A、HENDO-60-4.8A | HENDO-A | 无 | 塑料+钛合金 | 把 | 吸塑盒+透析纸 |  | 一次性使用腔镜下切割吻合器及组件 | 审核通过 | 审核通过 | 审核通过 | 审核通过 | 审核通过 | 审核通过 | 获得ISO 13485 认证证书 | 无 | 无 | 医疗器械检测机构出具的检测报告 | 无 | 无 | 0 | 2 | 没有抽检不合格记录
皮质骨螺钉 | R416 | 骨科创伤类 | 钛合金 | 1.0-3.0mm |  | 非自攻 | YZ0000057 | 苏州优贝特医疗器械有限公司 | 金属接骨螺钉 | YZ00001317 | 国产 | 苏州优贝特医疗器械有限公司 | 金属接骨螺钉（钛合金） | 直径：1.5mm 长度：5-30mm(每间隔1mm为一规格） | HAQ01 |  | 钛合金 | 支 | PET膜+透析纸 |  | 金属接骨螺钉 | 审核通过 | 审核通过 | 审核通过 | 审核通过 | 审核通过 | 审核通过 | 获得ISO 13485 认证证书 | 通过 | 无 | 医疗器械检测机构出具的检测报告 | 无 | 发明专利,实用新型专利 | 0 | 11 | 没有抽检不合格记录
皮质骨螺钉 | R416 | 骨科创伤类 | 钛合金 | 1.0-3.0mm |  | 非自攻 | YZ0000057 | 苏州优贝特医疗器械有限公司 | 金属接骨螺钉 | YZ00001318 | 国产 | 苏州优贝特医疗器械有限公司 | 金属接骨螺钉（钛合金） | 直径：2.0mm 长度：5-30mm(每间隔1mm为一规格） | HAQ01 |  | 钛合金 | 支 | PET膜+透析纸 |  | 金属接骨螺钉 | 审核通过 | 审核通过 | 审核通过 | 审核通过 | 审核通过 | 审核通过 | 获得ISO 13485 认证证书 | 通过 | 无 | 医疗器械检测机构出具的检测报告 | 无 | 发明专利,实用新型专利 | 0 | 16 | 没有抽检不合格记录
皮质骨螺钉 | R416 | 骨科创伤类 | 钛合金 | 1.0-3.0mm |  | 非自攻 | YZ0000057 | 苏州优贝特医疗器械有限公司 | 金属接骨螺钉 | YZ00001319 | 国产 | 苏州优贝特医疗器械有限公司 | 金属接骨螺钉（钛合金） | 直径：2.7mm 长度：5-60mm(每间隔1mm为一规格） | HAQ01 |  | 钛合金 | 支 | PET膜+透析纸 |  | 金属接骨螺钉 | 审核通过 | 审核通过 | 审核通过 | 审核通过 | 审核通过 | 审核通过 | 获得ISO 13485 认证证书 | 通过 | 无 | 医疗器械检测机构出具的检测报告 | 无 | 发明专利,实用新型专利 | 0 | 16 | 没有抽检不合格记录
腔镜下一次性通用型切割吻合器及一次性旋转头钉匣 | V159 | 普外科类 |  | 长度＜6cm | 腹腔镜术式 |  | YZ0000115 | 常州市海达医疗器械有限公司 | 一次性使用腔镜下切割吻合器及组件 | YZ00001320 | 国产 | 常州市海达医疗器械有限公司 | 一次性使用腔镜下切割吻合器及组件 | HENDO-30-2.0B、HENDO-30-2.5B、HENDO-30-3.5B | HENDO-B | 无 | 塑料+钛合金 | 把 | 吸塑盒+透析纸 |  | 一次性使用腔镜下切割吻合器及组件 | 审核通过 | 审核通过 | 审核通过 | 审核通过 | 审核通过 | 审核通过 | 获得ISO 13485 认证证书 | 无 | 无 | 医疗器械检测机构出具的检测报告 | 无 | 无 | 0 | 2 | 没有抽检不合格记录
腔镜下一次性通用型切割吻合器及一次性旋转头钉匣 | V159 | 普外科类 |  | 长度＜6cm | 腹腔镜术式 |  | YZ0000115 | 常州市海达医疗器械有限公司 | 一次性使用腔镜下切割吻合器及组件 | YZ00001321 | 国产 | 常州市海达医疗器械有限公司 | 一次性使用腔镜下切割吻合器及组件 | HENDO-45-2.0B、HENDO-45-2.5B、HENDO-45-3.5B、HENDO-45-4.8B | HENDO-B | 无 | 塑料+钛合金 | 把 | 吸塑盒+透析纸 |  | 一次性使用腔镜下切割吻合器及组件 | 审核通过 | 审核通过 | 审核通过 | 审核通过 | 审核通过 | 审核通过 | 获得ISO 13485 认证证书 | 无 | 无 | 医疗器械检测机构出具的检测报告 | 无 | 无 | 0 | 2 | 没有抽检不合格记录
肱骨远端锁定接骨板 | R136 | 骨科创伤类 | 纯钛 | 8孔以上 |  |  | YZ0000046 | 江苏百易得医疗科技有限公司 | 肱骨远端内侧锁定板 | YZ00001322 | 国产 | 江苏百易得医疗科技有限公司 |  | 9～14孔(头部3孔)，左右，低切迹，纯钛，阳极氧化 | SDP-31 | 低切迹，纯钛，阳极氧化 |  | 块 |  |  | 锁定接骨板 | 审核通过 | 审核通过 | 审核通过 | 审核通过 | 审核通过 | 审核通过 | 获得ISO 13485 认证证书 | 通过 | 通过 | 医疗器械检测机构出具的检测报告 | 无 | 实用新型专利 | 0 | 16 | 没有抽检不合格记录
皮质骨螺钉 | R425 | 骨科创伤类 | 钛合金 | 3.0mm以上 |  | 非自攻 | YZ0000057 | 苏州优贝特医疗器械有限公司 | 金属接骨螺钉 | YZ00001323 | 国产 | 苏州优贝特医疗器械有限公司 | 金属接骨螺钉（钛合金） | 直径：3.5mm 长度：5-60mm(每间隔1mm为一规格） | HAQ01 |  | 钛合金 | 支 | PET膜+透析纸 |  | 金属接骨螺钉 | 审核通过 | 审核通过 | 审核通过 | 审核通过 | 审核通过 | 审核通过 | 获得ISO 13485 认证证书 | 通过 | 无 | 医疗器械检测机构出具的检测报告 | 无 | 发明专利,实用新型专利 | 0 | 15 | 没有抽检不合格记录
皮质骨螺钉 | R425 | 骨科创伤类 | 钛合金 | 3.0mm以上 |  | 非自攻 | YZ0000057 | 苏州优贝特医疗器械有限公司 | 金属接骨螺钉 | YZ00001324 | 国产 | 苏州优贝特医疗器械有限公司 | 金属接骨螺钉（钛合金） | 直径：4.5mm 长度：10-120mm(每间隔1mm为一规格） | HAQ01 |  | 钛合金 | 支 | PET膜+透析纸 |  | 金属接骨螺钉 | 审核通过 | 审核通过 | 审核通过 | 审核通过 | 审核通过 | 审核通过 | 获得ISO 13485 认证证书 | 通过 | 无 | 医疗器械检测机构出具的检测报告 | 无 | 发明专利,实用新型专利 | 0 | 15 | 没有抽检不合格记录
腔镜下一次性通用型切割吻合器及一次性旋转头钉匣 | V160 | 普外科类 |  | 长度≥6cm | 腹腔镜术式 |  | YZ0000115 | 常州市海达医疗器械有限公司 | 一次性使用腔镜下切割吻合器及组件 | YZ00001325 | 国产 | 常州市海达医疗器械有限公司 | 一次性使用腔镜下切割吻合器及组件 | HENDO-L | HENDO | 无 | 塑料+钛合金 | 把 | 吸塑盒+透析纸 |  | 一次性使用腔镜下切割吻合器及组件 | 审核通过 | 审核通过 | 审核通过 | 审核通过 | 审核通过 | 审核通过 | 获得ISO 13485 认证证书 | 无 | 无 | 医疗器械检测机构出具的检测报告 | 无 | 无 | 0 | 2 | 没有抽检不合格记录
腔镜下一次性通用型切割吻合器及一次性旋转头钉匣 | V160 | 普外科类 |  | 长度≥6cm | 腹腔镜术式 |  | YZ0000115 | 常州市海达医疗器械有限公司 | 一次性使用腔镜下切割吻合器及组件 | YZ00001326 | 国产 | 常州市海达医疗器械有限公司 | 一次性使用腔镜下切割吻合器及组件 | HENDO-S | HENDO | 无 | 塑料+钛合金 | 把 | 吸塑盒+透析纸 |  | 一次性使用腔镜下切割吻合器及组件 | 审核通过 | 审核通过 | 审核通过 | 审核通过 | 审核通过 | 审核通过 | 获得ISO 13485 认证证书 | 无 | 无 | 医疗器械检测机构出具的检测报告 | 无 | 无 | 0 | 2 | 没有抽检不合格记录
腔镜下一次性通用型切割吻合器及一次性旋转头钉匣 | V160 | 普外科类 |  | 长度≥6cm | 腹腔镜术式 |  | YZ0000115 | 常州市海达医疗器械有限公司 | 一次性使用腔镜下切割吻合器及组件 | YZ00001327 | 国产 | 常州市海达医疗器械有限公司 | 一次性使用腔镜下切割吻合器及组件 | HENDO-60-2.5B、HENDO-60-3.5B、HENDO-60-4.8B | HENDO-B | 无 | 塑料+钛合金 | 把 | 吸塑盒+透析纸 |  | 一次性使用腔镜下切割吻合器及组件 | 审核通过 | 审核通过 | 审核通过 | 审核通过 | 审核通过 | 审核通过 | 获得ISO 13485 认证证书 | 无 | 无 | 医疗器械检测机构出具的检测报告 | 无 | 无 | 0 | 1 | 没有抽检不合格记录
皮质骨螺钉 | R419 | 骨科创伤类 | 钛合金 | 1.0-3.0mm |  | 自攻 | YZ0000057 | 苏州优贝特医疗器械有限公司 | 金属接骨螺钉 | YZ00001328 | 国产 | 苏州优贝特医疗器械有限公司 | 金属接骨螺钉（钛合金） | 直径：1.5mm 长度：5-30mm(每间隔1mm为一规格） | HAQ02 |  | 钛合金 | 支 | PET膜+透析纸 |  | 金属接骨螺钉 | 审核通过 | 审核通过 | 审核通过 | 审核通过 | 审核通过 | 审核通过 | 获得ISO 13485 认证证书 | 通过 | 无 | 医疗器械检测机构出具的检测报告 | 无 | 发明专利,实用新型专利 | 0 | 13 | 没有抽检不合格记录
皮质骨螺钉 | R419 | 骨科创伤类 | 钛合金 | 1.0-3.0mm |  | 自攻 | YZ0000057 | 苏州优贝特医疗器械有限公司 | 金属接骨螺钉 | YZ00001329 | 国产 | 苏州优贝特医疗器械有限公司 | 金属接骨螺钉（钛合金） | 直径：2.0mm 长度：5-30mm(每间隔1mm为一规格） | HAQ02 |  | 钛合金 | 支 | PET膜+透析纸 |  | 金属接骨螺钉 | 审核通过 | 审核通过 | 审核通过 | 审核通过 | 审核通过 | 审核通过 | 获得ISO 13485 认证证书 | 通过 | 无 | 医疗器械检测机构出具的检测报告 | 无 | 发明专利,实用新型专利 | 0 | 16 | 没有抽检不合格记录
肱骨远端锁定接骨板 | R139 | 骨科创伤类 | 纯钛 | 2-8孔 |  |  | YZ0000046 | 江苏百易得医疗科技有限公司 | 肱骨远端锁定板 | YZ00001330 | 国产 | 江苏百易得医疗科技有限公司 |  | 3～8孔(头部6孔)，左右，低切迹，纯钛，阳极氧化 | SDP-36 | 低切迹，纯钛，阳极氧化 |  | 块 |  |  | 锁定接骨板 | 审核通过 | 审核通过 | 审核通过 | 审核通过 | 审核通过 | 审核通过 | 获得ISO 13485 认证证书 | 通过 | 通过 | 医疗器械检测机构出具的检测报告 | 无 | 实用新型专利 | 0 | 16 | 没有抽检不合格记录
皮质骨螺钉 | R431 | 骨科创伤类 | 钛合金 | 3.0mm以上 |  | 自钻 | YZ0000057 | 苏州优贝特医疗器械有限公司 | 金属接骨螺钉 | YZ00001331 | 国产 | 苏州优贝特医疗器械有限公司 | 金属接骨螺钉（钛合金） | 直径：3.5mm 长度：5-60mm(每间隔1mm为一规格） | HAQ03 |  | 钛合金 | 支 | PET膜+透析纸 |  | 金属接骨螺钉 | 审核通过 | 审核通过 | 审核通过 | 审核通过 | 审核通过 | 审核通过 | 获得ISO 13485 认证证书 | 通过 | 无 | 医疗器械检测机构出具的检测报告 | 无 | 发明专利,实用新型专利 | 0 | 16 | 没有抽检不合格记录
皮质骨螺钉 | R431 | 骨科创伤类 | 钛合金 | 3.0mm以上 |  | 自钻 | YZ0000057 | 苏州优贝特医疗器械有限公司 | 金属接骨螺钉 | YZ00001332 | 国产 | 苏州优贝特医疗器械有限公司 | 金属接骨螺钉（钛合金） | 直径：4.5mm 长度：10-120mm(每间隔1mm为一规格） | HAQ03 |  | 钛合金 | 支 | PET膜+透析纸 |  | 金属接骨螺钉 | 审核通过 | 审核通过 | 审核通过 | 审核通过 | 审核通过 | 审核通过 | 获得ISO 13485 认证证书 | 通过 | 无 | 医疗器械检测机构出具的检测报告 | 无 | 发明专利,实用新型专利 | 0 | 16 | 没有抽检不合格记录
肱骨远端锁定接骨板 | R136 | 骨科创伤类 | 纯钛 | 8孔以上 |  |  | YZ0000046 | 江苏百易得医疗科技有限公司 | 肱骨远端锁定板 | YZ00001333 | 国产 | 江苏百易得医疗科技有限公司 |  | 9～12孔(头部6孔)，左右，低切迹，纯钛，阳极氧化 | SDP-36 | 低切迹，纯钛，阳极氧化 |  | 块 |  |  | 锁定接骨板 | 审核通过 | 审核通过 | 审核通过 | 审核通过 | 审核通过 | 审核通过 | 获得ISO 13485 认证证书 | 通过 | 通过 | 医疗器械检测机构出具的检测报告 | 无 | 实用新型专利 | 0 | 16 | 没有抽检不合格记录
皮质骨螺钉 | R422 | 骨科创伤类 | 钛合金 | 1.0-3.0mm |  | 自钻 | YZ0000057 | 苏州优贝特医疗器械有限公司 | 金属接骨螺钉 | YZ00001334 | 国产 | 苏州优贝特医疗器械有限公司 | 金属接骨螺钉（钛合金） | 直径：2.0mm 长度：5-30mm(每间隔1mm为一规格） | HAQ04 |  | 钛合金 | 支 | PET膜+透析纸 |  | 金属接骨螺钉 | 审核通过 | 审核通过 | 审核通过 | 审核通过 | 审核通过 | 审核通过 | 获得ISO 13485 认证证书 | 通过 | 无 | 医疗器械检测机构出具的检测报告 | 无 | 发明专利,实用新型专利 | 0 | 16 | 没有抽检不合格记录
皮质骨螺钉 | R422 | 骨科创伤类 | 钛合金 | 1.0-3.0mm |  | 自钻 | YZ0000057 | 苏州优贝特医疗器械有限公司 | 金属接骨螺钉 | YZ00001335 | 国产 | 苏州优贝特医疗器械有限公司 | 金属接骨螺钉（钛合金） | 直径：2.7mm 长度：5-60mm(每间隔1mm为一规格） | HAQ04 |  | 钛合金 | 支 | PET膜+透析纸 |  | 金属接骨螺钉 | 审核通过 | 审核通过 | 审核通过 | 审核通过 | 审核通过 | 审核通过 | 获得ISO 13485 认证证书 | 通过 | 无 | 医疗器械检测机构出具的检测报告 | 无 | 发明专利,实用新型专利 | 0 | 16 | 没有抽检不合格记录
桡骨远端锁定加压接骨板 | R173 | 骨科创伤类 | 纯钛 | 2-14孔 |  |  | YZ0000046 | 江苏百易得医疗科技有限公司 | 桡骨远端掌侧柱锁定板 | YZ00001336 | 国产 | 江苏百易得医疗科技有限公司 |  | 3～6孔(头部9孔)，左右，低切迹，纯钛，阳极氧化 | SDYZ-41 | 低切迹，纯钛，阳极氧化 |  | 块 |  |  | 锁定接骨板 | 审核通过 | 审核通过 | 审核通过 | 审核通过 | 审核通过 | 审核通过 | 获得ISO 13485 认证证书 | 通过 | 通过 | 医疗器械检测机构出具的检测报告 | 无 | 实用新型专利 | 0 | 16 | 没有抽检不合格记录
桡骨远端锁定加压接骨板 | R173 | 骨科创伤类 | 纯钛 | 2-14孔 |  |  | YZ0000046 | 江苏百易得医疗科技有限公司 | 桡骨远端背侧锁定板-1 | YZ00001337 | 国产 | 江苏百易得医疗科技有限公司 |  | 4～8孔，低切迹，纯钛，阳极氧化 | SDYZ-42 |  |  | 块 |  |  | 锁定接骨板 | 审核通过 | 审核通过 | 审核通过 | 审核通过 | 审核通过 | 审核通过 | 获得ISO 13485 认证证书 | 通过 | 通过 | 医疗器械检测机构出具的检测报告 | 无 | 实用新型专利 | 0 | 16 | 没有抽检不合格记录
桡骨远端锁定加压接骨板 | R173 | 骨科创伤类 | 纯钛 | 2-14孔 |  |  | YZ0000046 | 江苏百易得医疗科技有限公司 | 桡骨远端背侧锁定板-2 | YZ00001338 | 国产 | 江苏百易得医疗科技有限公司 |  | 3～6孔(头部2孔)，左右，低切迹，纯钛，阳极氧化 | SDYZ-43 | 低切迹，纯钛，阳极氧化 |  | 块 |  |  | 锁定接骨板 | 审核通过 | 审核通过 | 审核通过 | 审核通过 | 审核通过 | 审核通过 | 获得ISO 13485 认证证书 | 通过 | 通过 | 医疗器械检测机构出具的检测报告 | 无 | 实用新型专利 | 0 | 16 | 没有抽检不合格记录
桡骨远端锁定加压接骨板 | R173 | 骨科创伤类 | 纯钛 | 2-14孔 |  |  | YZ0000046 | 江苏百易得医疗科技有限公司 | 桡骨远端背侧锁定板-3 | YZ00001339 | 国产 | 江苏百易得医疗科技有限公司 |  | 3～6孔(头部3孔)，左右，低切迹，纯钛，阳极氧化 | SDYZ-44 | 低切迹，纯钛，阳极氧化 |  | 块 |  |  | 锁定接骨板 | 审核通过 | 审核通过 | 审核通过 | 审核通过 | 审核通过 | 审核通过 | 获得ISO 13485 认证证书 | 通过 | 通过 | 医疗器械检测机构出具的检测报告 | 无 | 实用新型专利 | 0 | 16 | 没有抽检不合格记录
桡骨远端锁定加压接骨板 | R173 | 骨科创伤类 | 纯钛 | 2-14孔 |  |  | YZ0000046 | 江苏百易得医疗科技有限公司 | 桡骨远端背侧锁定板-4 | YZ00001340 | 国产 | 江苏百易得医疗科技有限公司 |  | 3～6孔(头部3孔)，左右， | SDYZ-45 | 低切迹，纯钛，阳极氧化 |  | 块 |  |  | 锁定接骨板 | 审核通过 | 审核通过 | 审核通过 | 审核通过 | 审核通过 | 审核通过 | 获得ISO 13485 认证证书 | 通过 | 通过 | 医疗器械检测机构出具的检测报告 | 无 | 实用新型专利 | 0 | 16 | 没有抽检不合格记录
桡骨远端锁定加压接骨板 | R173 | 骨科创伤类 | 纯钛 | 2-14孔 |  |  | YZ0000046 | 江苏百易得医疗科技有限公司 | 桡骨远端背侧锁定板-5 | YZ00001341 | 国产 | 江苏百易得医疗科技有限公司 |  | 3～6孔(头部3孔)，低切迹，纯钛，阳极氧化 | SDYZ-46 | 低切迹，纯钛，阳极氧化 |  | 块 |  |  | 锁定接骨板 | 审核通过 | 审核通过 | 审核通过 | 审核通过 | 审核通过 | 审核通过 | 获得ISO 13485 认证证书 | 通过 | 通过 | 医疗器械检测机构出具的检测报告 | 无 | 实用新型专利 | 0 | 16 | 没有抽检不合格记录
桡骨远端锁定加压接骨板 | R173 | 骨科创伤类 | 纯钛 | 2-14孔 |  |  | YZ0000046 | 江苏百易得医疗科技有限公司 | 桡骨远端掌侧锁定板-1 | YZ00001342 | 国产 | 江苏百易得医疗科技有限公司 |  | 3～14孔(头部4孔)，低切迹，纯钛，阳极氧化 | SDP-47 | 低切迹，纯钛，阳极氧化 |  | 块 |  |  | 锁定接骨板 | 审核通过 | 审核通过 | 审核通过 | 审核通过 | 审核通过 | 审核通过 | 获得ISO 13485 认证证书 | 通过 | 通过 | 医疗器械检测机构出具的检测报告 | 无 | 实用新型专利 | 0 | 16 | 没有抽检不合格记录
桡骨远端锁定加压接骨板 | R173 | 骨科创伤类 | 纯钛 | 2-14孔 |  |  | YZ0000046 | 江苏百易得医疗科技有限公司 | 桡骨远端掌侧锁定板-2 | YZ00001343 | 国产 | 江苏百易得医疗科技有限公司 |  | 3～6孔(头部4孔)，左右，低切迹，纯钛，阳极氧化 | SDYZ-48 | 低切迹，纯钛，阳极氧化 |  | 块 |  |  | 锁定接骨板 | 审核通过 | 审核通过 | 审核通过 | 审核通过 | 审核通过 | 审核通过 | 获得ISO 13485 认证证书 | 通过 | 通过 | 医疗器械检测机构出具的检测报告 | 无 | 实用新型专利 | 0 | 16 | 没有抽检不合格记录
桡骨远端锁定加压接骨板 | R173 | 骨科创伤类 | 纯钛 | 2-14孔 |  |  | YZ0000046 | 江苏百易得医疗科技有限公司 | 桡骨远端掌侧锁定板-3 | YZ00001344 | 国产 | 江苏百易得医疗科技有限公司 |  | 3～6孔(头部5孔)，左右，低切迹，纯钛，阳极氧化 | SDYZ-49 | 低切迹，纯钛，阳极氧化 |  | 块 |  |  | 锁定接骨板 | 审核通过 | 审核通过 | 审核通过 | 审核通过 | 审核通过 | 审核通过 | 获得ISO 13485 认证证书 | 通过 | 通过 | 医疗器械检测机构出具的检测报告 | 无 | 实用新型专利 | 0 | 16 | 没有抽检不合格记录
桡骨远端锁定加压接骨板 | R173 | 骨科创伤类 | 纯钛 | 2-14孔 |  |  | YZ0000046 | 江苏百易得医疗科技有限公司 | 桡骨远端掌侧锁定板-4 | YZ00001345 | 国产 | 江苏百易得医疗科技有限公司 |  | 3～6孔(头部5孔)，左右，低切迹，纯钛，阳极氧化 | SDYZ-50 | 低切迹，纯钛，阳极氧化 |  | 块 |  |  | 锁定接骨板 | 审核通过 | 审核通过 | 审核通过 | 审核通过 | 审核通过 | 审核通过 | 获得ISO 13485 认证证书 | 通过 | 通过 | 医疗器械检测机构出具的检测报告 | 无 | 实用新型专利 | 0 | 16 | 没有抽检不合格记录
桡骨远端锁定加压接骨板 | R173 | 骨科创伤类 | 纯钛 | 2-14孔 |  |  | YZ0000046 | 江苏百易得医疗科技有限公司 | 桡骨远端掌侧双柱锁定板-1 | YZ00001346 | 国产 | 江苏百易得医疗科技有限公司 |  | 2～6孔(头部6孔)，左右，低切迹，纯钛，阳极氧化 | SDP-69 | 低切迹，纯钛，阳极氧化 |  | 块 |  |  | 锁定接骨板 | 审核通过 | 审核通过 | 审核通过 | 审核通过 | 审核通过 | 审核通过 | 获得ISO 13485 认证证书 | 通过 | 通过 | 医疗器械检测机构出具的检测报告 | 无 | 实用新型专利 | 0 | 16 | 没有抽检不合格记录
桡骨远端锁定加压接骨板 | R173 | 骨科创伤类 | 纯钛 | 2-14孔 |  |  | YZ0000046 | 江苏百易得医疗科技有限公司 | 桡骨远端掌侧双柱锁定板-2 | YZ00001347 | 国产 | 江苏百易得医疗科技有限公司 |  | 2～6孔(头部6孔)，左右，低切迹，纯钛，阳极氧化 | SDP-70 | 低切迹，纯钛，阳极氧化 |  | 块 |  |  | 锁定接骨板 | 审核通过 | 审核通过 | 审核通过 | 审核通过 | 审核通过 | 审核通过 | 获得ISO 13485 认证证书 | 通过 | 通过 | 医疗器械检测机构出具的检测报告 | 无 | 实用新型专利 | 0 | 16 | 没有抽检不合格记录
桡骨远端锁定加压接骨板 | R173 | 骨科创伤类 | 纯钛 | 2-14孔 |  |  | YZ0000046 | 江苏百易得医疗科技有限公司 | 桡骨远端掌侧双柱锁定板-3 | YZ00001348 | 国产 | 江苏百易得医疗科技有限公司 |  | 2～6孔(头部7孔)，左右，低切迹，纯钛，阳极氧化 | SDP-71 |  |  | 块 |  |  | 锁定接骨板 | 审核通过 | 审核通过 | 审核通过 | 审核通过 | 审核通过 | 审核通过 | 获得ISO 13485 认证证书 | 通过 | 通过 | 医疗器械检测机构出具的检测报告 | 无 | 实用新型专利 | 0 | 16 | 没有抽检不合格记录
松质骨螺钉 | R437 | 骨科创伤类 | 钛合金 | 4.0mm，半螺纹 |  |  | YZ0000057 | 苏州优贝特医疗器械有限公司 | 金属接骨螺钉 | YZ00001349 | 国产 | 苏州优贝特医疗器械有限公司 | 金属接骨螺钉（钛合金） | 直径：4.0mm 半牙长度：6-80mm(每间隔1mm为一规格） | HBQ01 |  | 钛合金 | 支 | PET膜+透析纸 |  | 金属接骨螺钉 | 审核通过 | 审核通过 | 审核通过 | 审核通过 | 审核通过 | 审核通过 | 获得ISO 13485 认证证书 | 通过 | 无 | 医疗器械检测机构出具的检测报告 | 无 | 发明专利,实用新型专利 | 0 | 16 | 没有抽检不合格记录
松质骨螺钉 | R434 | 骨科创伤类 | 钛合金 | 4.0mm，全螺纹 |  |  | YZ0000057 | 苏州优贝特医疗器械有限公司 | 金属接骨螺钉 | YZ00001350 | 国产 | 苏州优贝特医疗器械有限公司 | 金属接骨螺钉（钛合金） | 直径：4.0mm 全牙长度：6-80mm(每间隔1mm为一规格） | HBQ01 |  | 钛合金 | 支 | PET膜+透析纸 |  | 金属接骨螺钉 | 审核通过 | 审核通过 | 审核通过 | 审核通过 | 审核通过 | 审核通过 | 获得ISO 13485 认证证书 | 通过 | 无 | 医疗器械检测机构出具的检测报告 | 无 | 发明专利,实用新型专利 | 0 | 16 | 没有抽检不合格记录
松质骨螺钉 | R437 | 骨科创伤类 | 钛合金 | 4.0mm，半螺纹 |  |  | YZ0000057 | 苏州优贝特医疗器械有限公司 | 金属接骨螺钉 | YZ00001351 | 国产 | 苏州优贝特医疗器械有限公司 | 金属接骨螺钉（钛合金） | 直径：4.5mm 半牙长度：6-100mm(每间隔1mm为一规格） | HBQ01 |  | 钛合金 | 支 | PET膜+透析纸 |  | 金属接骨螺钉 | 审核通过 | 审核通过 | 审核通过 | 审核通过 | 审核通过 | 审核通过 | 获得ISO 13485 认证证书 | 通过 | 无 | 医疗器械检测机构出具的检测报告 | 无 | 发明专利,实用新型专利 | 0 | 16 | 没有抽检不合格记录
DHS 动力髋锁定接骨板 | R229 | 骨科创伤类 | 纯钛 | 2-16孔 |  |  | YZ0000046 | 江苏百易得医疗科技有限公司 | 股骨粗隆端锁定板 | YZ00001352 | 国产 | 江苏百易得医疗科技有限公司 |  | 3～16孔，130°135°，低切迹，纯钛，阳极氧化 | SDP(YZ)-24 |  |  | 块 |  |  | 锁定接骨板 | 审核通过 | 审核通过 | 审核通过 | 审核通过 | 审核通过 | 审核通过 | 获得ISO 13485 认证证书 | 通过 | 通过 | 医疗器械检测机构出具的检测报告 | 无 | 实用新型专利 | 0 | 16 | 没有抽检不合格记录
松质骨螺钉 | R434 | 骨科创伤类 | 钛合金 | 4.0mm，全螺纹 |  |  | YZ0000057 | 苏州优贝特医疗器械有限公司 | 金属接骨螺钉 | YZ00001353 | 国产 | 苏州优贝特医疗器械有限公司 | 金属接骨螺钉（钛合金） | 直径：4.5mm 全牙长度：6-100mm(每间隔1mm为一规格） | HBQ01 |  | 钛合金 | 支 | PET膜+透析纸 |  | 金属接骨螺钉 | 审核通过 | 审核通过 | 审核通过 | 审核通过 | 审核通过 | 审核通过 | 获得ISO 13485 认证证书 | 通过 | 无 | 医疗器械检测机构出具的检测报告 | 无 | 发明专利,实用新型专利 | 0 | 16 | 没有抽检不合格记录
DCS动力髁锁定接骨板 | R277 | 骨科创伤类 | 纯钛 | 2-16孔 |  |  | YZ0000046 | 江苏百易得医疗科技有限公司 | 股骨髁支持锁定板 | YZ00001354 | 国产 | 江苏百易得医疗科技有限公司 |  | 3～16孔，95°，低切迹，纯钛，阳极氧化 | SDP(YZ)-25 | 低切迹，纯钛，阳极氧化 |  | 块 |  |  | 锁定接骨板 | 审核通过 | 审核通过 | 审核通过 | 审核通过 | 审核通过 | 审核通过 | 获得ISO 13485 认证证书 | 通过 | 通过 | 医疗器械检测机构出具的检测报告 | 无 | 实用新型专利 | 0 | 16 | 没有抽检不合格记录
松质骨螺钉 | R446 | 骨科创伤类 | 钛合金 | 6.5mm，半螺纹 |  |  | YZ0000057 | 苏州优贝特医疗器械有限公司 | 金属接骨螺钉 | YZ00001355 | 国产 | 苏州优贝特医疗器械有限公司 | 金属接骨螺钉（钛合金） | 直径：6.5mm 半牙长度：20-120mm(每间隔1mm为一规格） | HBQ01 |  | 钛合金 | 支 | PET膜+透析纸 |  | 金属接骨螺钉 | 审核通过 | 审核通过 | 审核通过 | 审核通过 | 审核通过 | 审核通过 | 获得ISO 13485 认证证书 | 通过 | 无 | 医疗器械检测机构出具的检测报告 | 无 | 发明专利,实用新型专利 | 0 | 16 | 没有抽检不合格记录
松质骨螺钉 | R443 | 骨科创伤类 | 钛合金 | 6.5mm，全螺纹 |  |  | YZ0000057 | 苏州优贝特医疗器械有限公司 | 金属接骨螺钉 | YZ00001356 | 国产 | 苏州优贝特医疗器械有限公司 | 金属接骨螺钉（钛合金） | 直径：6.5mm 全牙长度：20-120mm(每间隔1mm为一规格） | HBQ01 |  | 钛合金 | 支 | PET膜+透析纸 |  | 金属接骨螺钉 | 审核通过 | 审核通过 | 审核通过 | 审核通过 | 审核通过 | 审核通过 | 获得ISO 13485 认证证书 | 通过 | 无 | 医疗器械检测机构出具的检测报告 | 无 | 发明专利,实用新型专利 | 0 | 16 | 没有抽检不合格记录
松质骨螺钉 | R437 | 骨科创伤类 | 钛合金 | 4.0mm，半螺纹 |  |  | YZ0000057 | 苏州优贝特医疗器械有限公司 | 金属接骨螺钉 | YZ00001357 | 国产 | 苏州优贝特医疗器械有限公司 | 金属接骨螺钉（钛合金） | 直径：4.0mm 半牙长度：6-80mm(每间隔1mm为一规格） | HBQ03 |  | 钛合金 | 支 | PET膜+透析纸 |  | 金属接骨螺钉 | 审核通过 | 审核通过 | 审核通过 | 审核通过 | 审核通过 | 审核通过 | 获得ISO 13485 认证证书 | 通过 | 无 | 医疗器械检测机构出具的检测报告 | 无 | 发明专利,实用新型专利 | 0 | 16 | 没有抽检不合格记录
松质骨螺钉 | R434 | 骨科创伤类 | 钛合金 | 4.0mm，全螺纹 |  |  | YZ0000057 | 苏州优贝特医疗器械有限公司 | 金属接骨螺钉 | YZ00001358 | 国产 | 苏州优贝特医疗器械有限公司 | 金属接骨螺钉（钛合金） | 直径：4.0mm 全牙长度：6-80mm(每间隔1mm为一规格） | HBQ03 |  | 钛合金 | 支 | PET膜+透析纸 |  | 金属接骨螺钉 | 审核通过 | 审核通过 | 审核通过 | 审核通过 | 审核通过 | 审核通过 | 获得ISO 13485 认证证书 | 通过 | 无 | 医疗器械检测机构出具的检测报告 | 无 | 发明专利,实用新型专利 | 0 | 16 | 没有抽检不合格记录
松质骨螺钉 | R437 | 骨科创伤类 | 钛合金 | 4.0mm，半螺纹 |  |  | YZ0000057 | 苏州优贝特医疗器械有限公司 | 金属接骨螺钉 | YZ00001359 | 国产 | 苏州优贝特医疗器械有限公司 | 金属接骨螺钉（钛合金） | 直径：4.5mm 半牙长度：6-100mm(每间隔1mm为一规格） | HBQ03 |  | 钛合金 | 支 | PET膜+透析纸 |  | 金属接骨螺钉 | 审核通过 | 审核通过 | 审核通过 | 审核通过 | 审核通过 | 审核通过 | 获得ISO 13485 认证证书 | 通过 | 无 | 医疗器械检测机构出具的检测报告 | 无 | 发明专利,实用新型专利 | 0 | 16 | 没有抽检不合格记录
松质骨螺钉 | R434 | 骨科创伤类 | 钛合金 | 4.0mm，全螺纹 |  |  | YZ0000057 | 苏州优贝特医疗器械有限公司 | 金属接骨螺钉 | YZ00001360 | 国产 | 苏州优贝特医疗器械有限公司 | 金属接骨螺钉（钛合金） | 直径：4.5mm 全牙长度：6-100mm(每间隔1mm为一规格） | HBQ03 |  | 钛合金 | 支 | PET膜+透析纸 |  | 金属接骨螺钉 | 审核通过 | 审核通过 | 审核通过 | 审核通过 | 审核通过 | 审核通过 | 获得ISO 13485 认证证书 | 通过 | 无 | 医疗器械检测机构出具的检测报告 | 无 | 发明专利,实用新型专利 | 0 | 16 | 没有抽检不合格记录
松质骨螺钉 | R446 | 骨科创伤类 | 钛合金 | 6.5mm，半螺纹 |  |  | YZ0000057 | 苏州优贝特医疗器械有限公司 | 金属接骨螺钉 | YZ00001361 | 国产 | 苏州优贝特医疗器械有限公司 | 金属接骨螺钉（钛合金） | 直径：6.5mm 半牙长度：20-120mm(每间隔1mm为一规格） | HBQ03 |  | 钛合金 | 支 | PET膜+透析纸 |  | 金属接骨螺钉 | 审核通过 | 审核通过 | 审核通过 | 审核通过 | 审核通过 | 审核通过 | 获得ISO 13485 认证证书 | 通过 | 无 | 医疗器械检测机构出具的检测报告 | 无 | 发明专利,实用新型专利 | 0 | 16 | 没有抽检不合格记录
松质骨螺钉 | R443 | 骨科创伤类 | 钛合金 | 6.5mm，全螺纹 |  |  | YZ0000057 | 苏州优贝特医疗器械有限公司 | 金属接骨螺钉 | YZ00001362 | 国产 | 苏州优贝特医疗器械有限公司 | 金属接骨螺钉（钛合金） | 直径：6.5mm 全牙长度：20-120mm(每间隔1mm为一规格） | HBQ03 |  | 钛合金 | 支 | PET膜+透析纸 |  | 金属接骨螺钉 | 审核通过 | 审核通过 | 审核通过 | 审核通过 | 审核通过 | 审核通过 | 获得ISO 13485 认证证书 | 通过 | 无 | 医疗器械检测机构出具的检测报告 | 无 | 发明专利,实用新型专利 | 0 | 16 | 没有抽检不合格记录
锁定头螺钉 | R452 | 骨科创伤类 | 钛合金 | 2.0mm |  | 自攻 | YZ0000057 | 苏州优贝特医疗器械有限公司 | 金属接骨螺钉 | YZ00001363 | 国产 | 苏州优贝特医疗器械有限公司 | 金属接骨螺钉锁定螺钉（钛合金） | 直径：2.0mm 长度：6～60mm(每间隔1mm为一规格） | HCZ01 |  | 钛合金 | 支 | PET膜+透析纸 |  | 金属接骨螺钉 | 审核通过 | 审核通过 | 审核通过 | 审核通过 | 审核通过 | 审核通过 | 获得ISO 13485 认证证书 | 通过 | 无 | 医疗器械检测机构出具的检测报告 | 无 | 发明专利,实用新型专利 | 0 | 16 | 没有抽检不合格记录
锁定头螺钉 | R458 | 骨科创伤类 | 钛合金 | 2.4-2.7mm |  | 自攻 | YZ0000057 | 苏州优贝特医疗器械有限公司 | 金属接骨螺钉 | YZ00001364 | 国产 | 苏州优贝特医疗器械有限公司 | 金属接骨螺钉锁定螺钉（钛合金） | 直径：2.5mm 长度：6～60mm(每间隔1mm为一规格） | HCZ01 |  | 钛合金 | 支 | PET膜+透析纸 |  | 金属接骨螺钉 | 审核通过 | 审核通过 | 审核通过 | 审核通过 | 审核通过 | 审核通过 | 获得ISO 13485 认证证书 | 通过 | 无 | 医疗器械检测机构出具的检测报告 | 无 | 发明专利,实用新型专利 | 0 | 16 | 没有抽检不合格记录
锁定头螺钉 | R458 | 骨科创伤类 | 钛合金 | 2.4-2.7mm |  | 自攻 | YZ0000057 | 苏州优贝特医疗器械有限公司 | 金属接骨螺钉 | YZ00001365 | 国产 | 苏州优贝特医疗器械有限公司 | 金属接骨螺钉锁定螺钉（钛合金） | 直径：2.9mm 长度：6～60mm(每间隔1mm为一规格） | HCZ01 |  | 钛合金 | 支 | PET膜+透析纸 |  | 金属接骨螺钉 | 审核通过 | 审核通过 | 审核通过 | 审核通过 | 审核通过 | 审核通过 | 获得ISO 13485 认证证书 | 通过 | 无 | 医疗器械检测机构出具的检测报告 | 无 | 发明专利,实用新型专利 | 0 | 16 | 没有抽检不合格记录
锁定头螺钉 | R464 | 骨科创伤类 | 钛合金 | 3.5-4.0mm |  | 自攻 | YZ0000057 | 苏州优贝特医疗器械有限公司 | 金属接骨螺钉 | YZ00001366 | 国产 | 苏州优贝特医疗器械有限公司 | 金属接骨螺钉锁定螺钉（钛合金） | 直径：3.5mm 长度：10-120mm(每间隔1mm为一规格） | HCZ01 |  | 钛合金 | 支 | PET膜+透析纸 |  | 金属接骨螺钉 | 审核通过 | 审核通过 | 审核通过 | 审核通过 | 审核通过 | 审核通过 | 获得ISO 13485 认证证书 | 通过 | 无 | 医疗器械检测机构出具的检测报告 | 无 | 发明专利,实用新型专利 | 0 | 16 | 没有抽检不合格记录
锁定头螺钉 | R464 | 骨科创伤类 | 钛合金 | 3.5-4.0mm |  | 自攻 | YZ0000057 | 苏州优贝特医疗器械有限公司 | 金属接骨螺钉 | YZ00001367 | 国产 | 苏州优贝特医疗器械有限公司 | 金属接骨螺钉锁定螺钉（钛合金） | 直径：4.0mm 长度：10-120mm(每间隔1mm为一规格） | HCZ01 |  | 钛合金 | 支 | PET膜+透析纸 |  | 金属接骨螺钉 | 审核通过 | 审核通过 | 审核通过 | 审核通过 | 审核通过 | 审核通过 | 获得ISO 13485 认证证书 | 通过 | 无 | 医疗器械检测机构出具的检测报告 | 无 | 发明专利,实用新型专利 | 0 | 16 | 没有抽检不合格记录
锁定头螺钉 | R470 | 骨科创伤类 | 钛合金 | 4.5-5.5mm |  | 自攻 | YZ0000057 | 苏州优贝特医疗器械有限公司 | 金属接骨螺钉 | YZ00001368 | 国产 | 苏州优贝特医疗器械有限公司 | 金属接骨螺钉锁定螺钉（钛合金） | 直径：5.0mm 长度：10-120mm(每间隔1mm为一规格） | HCZ01 |  | 钛合金 | 支 | PET膜+透析纸 |  | 金属接骨螺钉 | 审核通过 | 审核通过 | 审核通过 | 审核通过 | 审核通过 | 审核通过 | 获得ISO 13485 认证证书 | 通过 | 无 | 医疗器械检测机构出具的检测报告 | 无 | 发明专利,实用新型专利 | 0 | 16 | 没有抽检不合格记录
锁定头螺钉 | R470 | 骨科创伤类 | 钛合金 | 4.5-5.5mm |  | 自攻 | YZ0000057 | 苏州优贝特医疗器械有限公司 | 金属接骨螺钉 | YZ00001369 | 国产 | 苏州优贝特医疗器械有限公司 | 金属接骨螺钉锁定螺钉（钛合金） | 直径：6.0mm 长度：10-120mm(每间隔1mm为一规格） | HCZ01 |  | 钛合金 | 支 | PET膜+透析纸 |  | 金属接骨螺钉 | 审核通过 | 审核通过 | 审核通过 | 审核通过 | 审核通过 | 审核通过 | 获得ISO 13485 认证证书 | 通过 | 无 | 医疗器械检测机构出具的检测报告 | 无 | 发明专利,实用新型专利 | 0 | 16 | 没有抽检不合格记录
锁定头螺钉 | R461 | 骨科创伤类 | 钛合金 | 2.4-2.7mm |  | 自攻自钻 | YZ0000057 | 苏州优贝特医疗器械有限公司 | 金属接骨螺钉 | YZ00001370 | 国产 | 苏州优贝特医疗器械有限公司 | 单开门板接骨螺钉（钛合金） | 直径：2.5mm 长度：6～60mm(每间隔1mm为一规格） | HCZ02 |  | 钛合金 | 支 | PET膜+透析纸 |  | 金属接骨螺钉 | 审核通过 | 审核通过 | 审核通过 | 审核通过 | 审核通过 | 审核通过 | 获得ISO 13485 认证证书 | 通过 | 无 | 医疗器械检测机构出具的检测报告 | 无 | 发明专利,实用新型专利 | 0 | 16 | 没有抽检不合格记录
锁定头螺钉 | R467 | 骨科创伤类 | 钛合金 | 3.5-4.0mm |  | 自攻自钻 | YZ0000057 | 苏州优贝特医疗器械有限公司 | 金属接骨螺钉 | YZ00001371 | 国产 | 苏州优贝特医疗器械有限公司 | 金属接骨螺钉锁定螺钉（钛合金） | 直径：3.5mm 长度：10-120mm(每间隔1mm为一规格） | HCZ03 |  | 钛合金 | 支 | PET膜+透析纸 |  | 金属接骨螺钉 | 审核通过 | 审核通过 | 审核通过 | 审核通过 | 审核通过 | 审核通过 | 获得ISO 13485 认证证书 | 通过 | 无 | 医疗器械检测机构出具的检测报告 | 无 | 发明专利,实用新型专利 | 0 | 16 | 没有抽检不合格记录
锁定头螺钉 | R467 | 骨科创伤类 | 钛合金 | 3.5-4.0mm |  | 自攻自钻 | YZ0000057 | 苏州优贝特医疗器械有限公司 | 金属接骨螺钉 | YZ00001372 | 国产 | 苏州优贝特医疗器械有限公司 | 金属接骨螺钉锁定螺钉（钛合金） | 直径：4.0mm 长度：10-120mm(每间隔1mm为一规格） | HCZ03 |  | 钛合金 | 支 | PET膜+透析纸 |  | 金属接骨螺钉 | 审核通过 | 审核通过 | 审核通过 | 审核通过 | 审核通过 | 审核通过 | 获得ISO 13485 认证证书 | 通过 | 无 | 医疗器械检测机构出具的检测报告 | 无 | 发明专利,实用新型专利 | 0 | 16 | 没有抽检不合格记录
锁定头螺钉 | R473 | 骨科创伤类 | 钛合金 | 4.5-5.5mm |  | 自攻自钻 | YZ0000057 | 苏州优贝特医疗器械有限公司 | 金属接骨螺钉 | YZ00001373 | 国产 | 苏州优贝特医疗器械有限公司 | 金属接骨螺钉锁定螺钉（钛合金） | 直径：5.0mm 长度：10-120mm(每间隔1mm为一规格） | HCZ03 |  | 钛合金 | 支 | PET膜+透析纸 |  | 金属接骨螺钉 | 审核通过 | 审核通过 | 审核通过 | 审核通过 | 审核通过 | 审核通过 | 获得ISO 13485 认证证书 | 通过 | 无 | 医疗器械检测机构出具的检测报告 | 无 | 发明专利,实用新型专利 | 0 | 16 | 没有抽检不合格记录
锁定头螺钉 | R473 | 骨科创伤类 | 钛合金 | 4.5-5.5mm |  | 自攻自钻 | YZ0000057 | 苏州优贝特医疗器械有限公司 | 金属接骨螺钉 | YZ00001374 | 国产 | 苏州优贝特医疗器械有限公司 | 金属接骨螺钉锁定螺钉（钛合金） | 直径：6.0mm 长度：10-120mm(每间隔1mm为一规格） | HCZ03 |  | 钛合金 | 支 | PET膜+透析纸 |  | 金属接骨螺钉 | 审核通过 | 审核通过 | 审核通过 | 审核通过 | 审核通过 | 审核通过 | 获得ISO 13485 认证证书 | 通过 | 无 | 医疗器械检测机构出具的检测报告 | 无 | 发明专利,实用新型专利 | 0 | 16 | 没有抽检不合格记录
颈椎前路动力固定螺钉 | T091 | 骨科脊柱类 | 钛合金 | 自攻 |  |  | YZ0000057 | 苏州优贝特医疗器械有限公司 | 金属接骨螺钉 | YZ00001375 | 国产 | 苏州优贝特医疗器械有限公司 | 颈椎前路接骨板螺钉（钛合金） | φ4.0mm 长度：6-80mm（每间隔1mm为一规格） | HBQ03 |  | 钛合金 | 支 | PET膜+透析纸 |  | 金属接骨螺钉 | 审核通过 | 审核通过 | 审核通过 | 审核通过 | 审核通过 | 审核通过 | 获得ISO 13485 认证证书 | 通过 | 无 | 医疗器械检测机构出具的检测报告 | 无 | 发明专利,实用新型专利 | 0 | 12 | 没有抽检不合格记录
颈椎前路动力固定螺钉 | T093 | 骨科脊柱类 | 钛合金 | 自钻 |  |  | YZ0000057 | 苏州优贝特医疗器械有限公司 | 金属接骨螺钉 | YZ00001376 | 国产 | 苏州优贝特医疗器械有限公司 | 颈椎前路接骨板螺钉（钛合金） | φ4.5mm 长度：6-100mm（每间隔1mm为一规格） | HBQ03 |  | 钛合金 | 支 | PET膜+透析纸 |  | 金属接骨螺钉 | 审核通过 | 审核通过 | 审核通过 | 审核通过 | 审核通过 | 审核通过 | 获得ISO 13485 认证证书 | 通过 | 无 | 医疗器械检测机构出具的检测报告 | 无 | 发明专利,实用新型专利 | 0 | 11 | 没有抽检不合格记录
颈椎前路动力固定螺钉 | T095 | 骨科脊柱类 | 钛合金 | 大直径螺钉 |  |  | YZ0000057 | 苏州优贝特医疗器械有限公司 | 金属接骨螺钉 | YZ00001377 | 国产 | 苏州优贝特医疗器械有限公司 | 胸腰椎螺钉（钛合金） | φ5.0、φ6.0、φ6.5mm（20-120（每间隔1mm为一规格） | HBQ03 |  | 钛合金 | 支 | PET膜+透析纸 |  | 金属接骨螺钉 | 审核通过 | 审核通过 | 审核通过 | 审核通过 | 审核通过 | 审核通过 | 获得ISO 13485 认证证书 | 通过 | 无 | 医疗器械检测机构出具的检测报告 | 无 | 发明专利,实用新型专利 | 0 | 14 | 没有抽检不合格记录
胫骨远端前外侧锁定加压接骨板 | R307 | 骨科创伤类 | 纯钛 | 2-20孔 |  |  | YZ0000046 | 江苏百易得医疗科技有限公司 | 胫骨远端外侧锁定板 | YZ00001378 | 国产 | 江苏百易得医疗科技有限公司 |  | 3～18孔(头部3孔)，左右，低切迹，纯钛，阳极氧化 | SDP-07 | 低切迹，纯钛，阳极氧化 |  | 块 |  |  | 锁定接骨板 | 审核通过 | 审核通过 | 审核通过 | 审核通过 | 审核通过 | 审核通过 | 获得ISO 13485 认证证书 | 通过 | 通过 | 医疗器械检测机构出具的检测报告 | 无 | 实用新型专利 | 0 | 16 | 没有抽检不合格记录
胫骨远端前外侧锁定加压接骨板 | R307 | 骨科创伤类 | 纯钛 | 2-20孔 |  |  | YZ0000046 | 江苏百易得医疗科技有限公司 | 胫骨远端内侧锁定板 | YZ00001379 | 国产 | 江苏百易得医疗科技有限公司 |  | 3～18孔(头部9孔)，左右，低切迹，纯钛，阳极氧化 | SDP-09 |  |  | 块 |  |  | 锁定接骨板 | 审核通过 | 审核通过 | 审核通过 | 审核通过 | 审核通过 | 审核通过 | 获得ISO 13485 认证证书 | 通过 | 通过 | 医疗器械检测机构出具的检测报告 | 无 | 实用新型专利 | 0 | 16 | 没有抽检不合格记录
胫骨远端前外侧锁定加压接骨板 | R307 | 骨科创伤类 | 纯钛 | 2-20孔 |  |  | YZ0000046 | 江苏百易得医疗科技有限公司 | 胫骨远端正侧锁定板 | YZ00001380 | 国产 | 江苏百易得医疗科技有限公司 |  | 4～24孔(头部4孔)，左右，低切迹，纯钛，阳极氧化 | SDP-33 |  |  | 块 |  |  | 锁定接骨板 | 审核通过 | 审核通过 | 审核通过 | 审核通过 | 审核通过 | 审核通过 | 获得ISO 13485 认证证书 | 通过 | 通过 | 医疗器械检测机构出具的检测报告 | 无 | 实用新型专利 | 0 | 16 | 没有抽检不合格记录
腓骨远端外侧锁定加压接骨板 | R340 | 骨科创伤类 | 纯钛 | 6-9孔 |  |  | YZ0000046 | 江苏百易得医疗科技有限公司 | 腓骨远端锁定板 | YZ00001381 | 国产 | 江苏百易得医疗科技有限公司 |  | 2～9孔(头部5孔)，左右，低切迹，纯钛，阳极氧化 | SDP-38 |  |  | 块 |  |  | 锁定接骨板 | 审核通过 | 审核通过 | 审核通过 | 审核通过 | 审核通过 | 审核通过 | 获得ISO 13485 认证证书 | 通过 | 通过 | 医疗器械检测机构出具的检测报告 | 无 | 实用新型专利 | 0 | 16 | 没有抽检不合格记录
腓骨远端外侧锁定加压接骨板 | R343 | 骨科创伤类 | 纯钛 | 9孔以上 |  |  | YZ0000046 | 江苏百易得医疗科技有限公司 | 腓骨远端锁定板 | YZ00001382 | 国产 | 江苏百易得医疗科技有限公司 |  | 10～14孔(头部5孔)，左右，低切迹，纯钛，阳极氧化 | SDP-38 | 低切迹，纯钛，阳极氧化 |  | 块 |  |  | 锁定接骨板 | 审核通过 | 审核通过 | 审核通过 | 审核通过 | 审核通过 | 审核通过 | 获得ISO 13485 认证证书 | 通过 | 通过 | 医疗器械检测机构出具的检测报告 | 无 | 实用新型专利 | 0 | 16 | 没有抽检不合格记录
足通用锁定接骨板 | R356 | 骨科创伤类 | 纯钛 |  |  |  | YZ0000046 | 江苏百易得医疗科技有限公司 | 跟骨锁定板-1 | YZ00001383 | 国产 | 江苏百易得医疗科技有限公司 |  | 13、15孔，左右，低切迹，纯钛，阳极氧化 | SDP-39 | 低切迹，纯钛，阳极氧化 |  | 块 |  |  | 锁定接骨板 | 审核通过 | 审核通过 | 审核通过 | 审核通过 | 审核通过 | 审核通过 | 获得ISO 13485 认证证书 | 通过 | 通过 | 医疗器械检测机构出具的检测报告 | 无 | 实用新型专利 | 0 | 16 | 没有抽检不合格记录
足通用锁定接骨板 | R356 | 骨科创伤类 | 纯钛 |  |  |  | YZ0000046 | 江苏百易得医疗科技有限公司 | 跟骨锁定板-3 | YZ00001384 | 国产 | 江苏百易得医疗科技有限公司 |  | 14孔(大、小)，左右，低切迹，纯钛，阳极氧化 | SDP-73 |  |  | 块 |  |  | 锁定接骨板 | 审核通过 | 审核通过 | 审核通过 | 审核通过 | 审核通过 | 审核通过 | 获得ISO 13485 认证证书 | 通过 | 通过 | 医疗器械检测机构出具的检测报告 | 无 | 实用新型专利 | 0 | 16 | 没有抽检不合格记录
足通用锁定接骨板 | R356 | 骨科创伤类 | 纯钛 |  |  |  | YZ0000046 | 江苏百易得医疗科技有限公司 | 跟骨锁定板-4 | YZ00001385 | 国产 | 江苏百易得医疗科技有限公司 |  | 11、13、15孔，左右，低切迹，纯钛，阳极氧化 | SDP-74 | 低切迹，纯钛，阳极氧化 |  | 块 |  |  | 锁定接骨板 | 审核通过 | 审核通过 | 审核通过 | 审核通过 | 审核通过 | 审核通过 | 获得ISO 13485 认证证书 | 通过 | 通过 | 医疗器械检测机构出具的检测报告 | 无 | 实用新型专利 | 0 | 16 | 没有抽检不合格记录
足通用锁定接骨板 | R356 | 骨科创伤类 | 纯钛 |  |  |  | YZ0000046 | 江苏百易得医疗科技有限公司 | 跟骨锁定板-2 | YZ00001386 | 国产 | 江苏百易得医疗科技有限公司 |  | 8、11孔，左右，低切迹，纯钛，阳极氧化 | SDP-40 |  |  | 块 |  |  | 锁定接骨板 | 审核通过 | 审核通过 | 审核通过 | 审核通过 | 审核通过 | 审核通过 | 获得ISO 13485 认证证书 | 通过 | 通过 | 医疗器械检测机构出具的检测报告 | 无 | 实用新型专利 | 0 | 16 | 没有抽检不合格记录
足通用锁定接骨板 | R356 | 骨科创伤类 | 纯钛 |  |  |  | YZ0000046 | 江苏百易得医疗科技有限公司 | 跟骨锁定板-5 | YZ00001387 | 国产 | 江苏百易得医疗科技有限公司 |  | 12孔(大、小)，左右，低切迹，纯钛，阳极氧化 | SDP-75 |  |  | 块 |  |  | 锁定接骨板 | 审核通过 | 审核通过 | 审核通过 | 审核通过 | 审核通过 | 审核通过 | 获得ISO 13485 认证证书 | 通过 | 通过 | 医疗器械检测机构出具的检测报告 | 无 | 实用新型专利 | 0 | 16 | 没有抽检不合格记录
足通用锁定接骨板 | R356 | 骨科创伤类 | 纯钛 |  |  |  | YZ0000046 | 江苏百易得医疗科技有限公司 | 跟骨锁定板-6 | YZ00001388 | 国产 | 江苏百易得医疗科技有限公司 |  | 10、12孔，左右，低切迹，纯钛，阳极氧化 | SDP-76 | 低切迹，纯钛，阳极氧化 |  | 块 |  |  | 锁定接骨板 | 审核通过 | 审核通过 | 审核通过 | 审核通过 | 审核通过 | 审核通过 | 获得ISO 13485 认证证书 | 通过 | 通过 | 医疗器械检测机构出具的检测报告 | 无 | 实用新型专利 | 0 | 16 | 没有抽检不合格记录
足通用锁定接骨板 | R356 | 骨科创伤类 | 纯钛 |  |  |  | YZ0000046 | 江苏百易得医疗科技有限公司 | 跟骨锁定板-7 | YZ00001389 | 国产 | 江苏百易得医疗科技有限公司 |  | 14孔(大、小)，左右，低切迹，纯钛，阳极氧化 | SDP-77 |  |  | 块 |  |  | 锁定接骨板 | 审核通过 | 审核通过 | 审核通过 | 审核通过 | 审核通过 | 审核通过 | 获得ISO 13485 认证证书 | 通过 | 通过 | 医疗器械检测机构出具的检测报告 | 无 | 实用新型专利 | 0 | 16 | 没有抽检不合格记录
足通用锁定接骨板 | R356 | 骨科创伤类 | 纯钛 |  |  |  | YZ0000046 | 江苏百易得医疗科技有限公司 | 跟骨锁定板-8 | YZ00001390 | 国产 | 江苏百易得医疗科技有限公司 |  | 10、12孔，左右，低切迹，纯钛，阳极氧化 | SDP-78 | 低切迹，纯钛，阳极氧化 |  | 块 |  |  | 锁定接骨板 | 审核通过 | 审核通过 | 审核通过 | 审核通过 | 审核通过 | 审核通过 | 获得ISO 13485 认证证书 | 通过 | 通过 | 医疗器械检测机构出具的检测报告 | 无 | 实用新型专利 | 0 | 16 | 没有抽检不合格记录
1/3管型锁定加压接骨板 | R008 | 骨科创伤类 | 纯钛 | 2-10孔 |  |  | YZ0000048 | 苏州吉美瑞医疗器械股份有限公司 | 锁定板钉系统(1/3圆)(纯钛) | YZ00001391 | 国产 | 苏州吉美瑞医疗器械股份有限公司 |  | 3-12孔 | ZSM(Z、Q、W)01 |  | 纯钛 | 块 | PE透析纸 |  | 锁定板钉系统 | 审核通过 | 审核通过 | 审核通过 | 审核通过 | 审核通过 | 审核通过 | 获得ISO 13485 认证证书 | 无 | 无 | 生产企业自检报告 | 无 | 无 | 0 | 4 | 没有抽检不合格记录
肱骨直型锁定接骨板 | R146 | 骨科创伤类 | 纯钛 | 2-20孔 |  |  | YZ0000048 | 苏州吉美瑞医疗器械股份有限公司 | 锁定板钉系统(上肢直型)(纯钛) | YZ00001392 | 国产 | 苏州吉美瑞医疗器械股份有限公司 |  | 3-12孔 | ZSM(Z、Q、W)03 |  | 纯钛 | 块 | PE透析纸 |  | 锁定板钉系统 | 审核通过 | 审核通过 | 审核通过 | 审核通过 | 审核通过 | 审核通过 | 获得ISO 13485 认证证书 | 无 | 无 | 生产企业自检报告 | 无 | 无 | 0 | 3 | 没有抽检不合格记录
胫骨直型锁定接骨板 | R319 | 骨科创伤类 | 纯钛 | 2-24孔 |  |  | YZ0000048 | 苏州吉美瑞医疗器械股份有限公司 | 锁定板钉系统(胫骨直型)(纯钛) | YZ00001393 | 国产 | 苏州吉美瑞医疗器械股份有限公司 |  | 4-14孔 | ZSM(Z、Q、W)04 |  | 纯钛 | 块 | PE透析纸 |  | 锁定板钉系统 | 审核通过 | 审核通过 | 审核通过 | 审核通过 | 审核通过 | 审核通过 | 获得ISO 13485 认证证书 | 无 | 无 | 生产企业自检报告 | 无 | 无 | 0 | 3 | 没有抽检不合格记录
股骨直型锁定接骨板 | R268 | 骨科创伤类 | 纯钛 | 2-24孔 |  |  | YZ0000048 | 苏州吉美瑞医疗器械股份有限公司 | 锁定板钉系统(股骨直型)(纯钛) | YZ00001394 | 国产 | 苏州吉美瑞医疗器械股份有限公司 |  | 5-16孔 | ZSM(Z、Q、W)06 |  | 纯钛 | 块 | PE透析纸 |  | 锁定板钉系统 | 审核通过 | 审核通过 | 审核通过 | 审核通过 | 审核通过 | 审核通过 | 获得ISO 13485 认证证书 | 无 | 无 | 生产企业自检报告 | 无 | 无 | 0 | 3 | 没有抽检不合格记录
锁定加压接骨板 | R023 | 骨科创伤类 | 纯钛 |  |  |  | YZ0000046 | 江苏百易得医疗科技有限公司 | 胫骨近端内侧锁定板 | YZ00001395 | 国产 | 江苏百易得医疗科技有限公司 |  | 4～18孔(头部4孔)，左右，低切迹，纯钛，阳极氧化 | SDP-10 | 低切迹，纯钛，阳极氧化 |  | 块 |  |  | 锁定接骨板 | 审核通过 | 审核通过 | 审核通过 | 审核通过 | 审核通过 | 审核通过 | 获得ISO 13485 认证证书 | 通过 | 通过 | 医疗器械检测机构出具的检测报告 | 无 | 实用新型专利 | 0 | 16 | 没有抽检不合格记录
锁定加压接骨板 | R023 | 骨科创伤类 | 纯钛 |  |  |  | YZ0000046 | 江苏百易得医疗科技有限公司 | 胫骨近端外侧锁定板-1 | YZ00001396 | 国产 | 江苏百易得医疗科技有限公司 |  | 3～18孔(头部5孔)，左右，低切迹，纯钛，阳极氧化 | SDP-11 | 低切迹，纯钛，阳极氧化 |  | 块 |  |  | 锁定接骨板 | 审核通过 | 审核通过 | 审核通过 | 审核通过 | 审核通过 | 审核通过 | 获得ISO 13485 认证证书 | 通过 | 通过 | 医疗器械检测机构出具的检测报告 | 无 | 实用新型专利 | 0 | 16 | 没有抽检不合格记录
锁定加压接骨板 | R023 | 骨科创伤类 | 纯钛 |  |  |  | YZ0000046 | 江苏百易得医疗科技有限公司 | 尺骨近端背侧锁定板 | YZ00001397 | 国产 | 江苏百易得医疗科技有限公司 |  | 4～14孔(头部8孔)，左右，低切迹，纯钛，阳极氧化 | SDP-12 | 低切迹，纯钛，阳极氧化 |  | 块 |  |  | 锁定接骨板 | 审核通过 | 审核通过 | 审核通过 | 审核通过 | 审核通过 | 审核通过 | 获得ISO 13485 认证证书 | 通过 | 通过 | 医疗器械检测机构出具的检测报告 | 无 | 实用新型专利 | 0 | 16 | 没有抽检不合格记录
锁定加压接骨板 | R023 | 骨科创伤类 | 纯钛 |  |  |  | YZ0000046 | 江苏百易得医疗科技有限公司 | 肱骨近端锁定板-1 | YZ00001398 | 国产 | 江苏百易得医疗科技有限公司 |  | 2～14孔(头部9孔)，低切迹，纯钛，阳极氧化 | SDP-13 | 低切迹，纯钛，阳极氧化 |  | 块 |  |  | 锁定接骨板 | 审核通过 | 审核通过 | 审核通过 | 审核通过 | 审核通过 | 审核通过 | 获得ISO 13485 认证证书 | 通过 | 通过 | 医疗器械检测机构出具的检测报告 | 无 | 实用新型专利 | 0 | 16 | 没有抽检不合格记录
锁定加压接骨板 | R023 | 骨科创伤类 | 纯钛 |  |  |  | YZ0000046 | 江苏百易得医疗科技有限公司 | 肱骨近端锁定板-2 | YZ00001399 | 国产 | 江苏百易得医疗科技有限公司 |  | 2～14孔(头部4孔)，低切迹，纯钛，阳极氧化 | SDP-14 |  |  | 块 |  |  | 锁定接骨板 | 审核通过 | 审核通过 | 审核通过 | 审核通过 | 审核通过 | 审核通过 | 获得ISO 13485 认证证书 | 通过 | 通过 | 医疗器械检测机构出具的检测报告 | 无 | 实用新型专利 | 0 | 16 | 没有抽检不合格记录
锁定加压接骨板 | R023 | 骨科创伤类 | 纯钛 |  |  |  | YZ0000046 | 江苏百易得医疗科技有限公司 | 股骨近端锁定板-1 | YZ00001400 | 国产 | 江苏百易得医疗科技有限公司 |  | 4～18孔(头部3孔)，左右，低切迹，纯钛，阳极氧化 | SDP-34 | 低切迹，纯钛，阳极氧化 |  | 块 |  |  | 锁定接骨板 | 审核通过 | 审核通过 | 审核通过 | 审核通过 | 审核通过 | 审核通过 | 获得ISO 13485 认证证书 | 通过 | 通过 | 医疗器械检测机构出具的检测报告 | 无 | 实用新型专利 | 0 | 16 | 没有抽检不合格记录
锁定加压接骨板 | R023 | 骨科创伤类 | 纯钛 |  |  |  | YZ0000046 | 江苏百易得医疗科技有限公司 | 股骨近端锁定板-2 | YZ00001401 | 国产 | 江苏百易得医疗科技有限公司 |  | 4～18孔(头部3孔)，左右，低切迹，纯钛，阳极氧化 | SDP-35 | 低切迹，纯钛，阳极氧化 |  | 块 |  |  | 锁定接骨板 | 审核通过 | 审核通过 | 审核通过 | 审核通过 | 审核通过 | 审核通过 | 获得ISO 13485 认证证书 | 通过 | 通过 | 医疗器械检测机构出具的检测报告 | 无 | 实用新型专利 | 0 | 16 | 没有抽检不合格记录
锁定加压接骨板 | R023 | 骨科创伤类 | 纯钛 |  |  |  | YZ0000046 | 江苏百易得医疗科技有限公司 | 股骨近端外侧锁定板-1 | YZ00001402 | 国产 | 江苏百易得医疗科技有限公司 |  | 5孔，低切迹，纯钛，阳极氧化，LISS型 | SDP-51 | 低切迹，纯钛，阳极氧化，LISS型 |  | 块 |  |  | 锁定接骨板 | 审核通过 | 审核通过 | 审核通过 | 审核通过 | 审核通过 | 审核通过 | 获得ISO 13485 认证证书 | 通过 | 通过 | 医疗器械检测机构出具的检测报告 | 无 | 实用新型专利 | 0 | 16 | 没有抽检不合格记录
锁定加压接骨板 | R023 | 骨科创伤类 | 纯钛 |  |  |  | YZ0000046 | 江苏百易得医疗科技有限公司 | 股骨近端外侧锁定板-2 | YZ00001403 | 国产 | 江苏百易得医疗科技有限公司 |  | 3～16孔(头部5孔)，低切迹，纯钛，阳极氧化 | SDYZ-52 | 低切迹，纯钛，阳极氧化 |  | 块 |  |  | 锁定接骨板 | 审核通过 | 审核通过 | 审核通过 | 审核通过 | 审核通过 | 审核通过 | 获得ISO 13485 认证证书 | 通过 | 通过 | 医疗器械检测机构出具的检测报告 | 无 | 实用新型专利 | 0 | 16 | 没有抽检不合格记录
锁定加压接骨板 | R023 | 骨科创伤类 | 纯钛 |  |  |  | YZ0000046 | 江苏百易得医疗科技有限公司 | 股骨近端外侧锁定板-3 | YZ00001404 | 国产 | 江苏百易得医疗科技有限公司 |  | 4孔(大、小)，左右，低切迹，纯钛，阳极氧化 | SDP-53 | 低切迹，纯钛，阳极氧化 |  | 块 |  |  | 锁定接骨板 | 审核通过 | 审核通过 | 审核通过 | 审核通过 | 审核通过 | 审核通过 | 获得ISO 13485 认证证书 | 通过 | 通过 | 医疗器械检测机构出具的检测报告 | 无 | 实用新型专利 | 0 | 16 | 没有抽检不合格记录
锁定加压接骨板 | R023 | 骨科创伤类 | 纯钛 |  |  |  | YZ0000046 | 江苏百易得医疗科技有限公司 | 股骨近端外侧锁定板-4 | YZ00001405 | 国产 | 江苏百易得医疗科技有限公司 |  | 3～14孔(头部5孔)，左右，低切迹，纯钛，阳极氧化 | SDP-54 | 低切迹，纯钛，阳极氧化 |  | 块 |  |  | 锁定接骨板 | 审核通过 | 审核通过 | 审核通过 | 审核通过 | 审核通过 | 审核通过 | 获得ISO 13485 认证证书 | 通过 | 通过 | 医疗器械检测机构出具的检测报告 | 无 | 实用新型专利 | 0 | 16 | 没有抽检不合格记录
锁定加压接骨板 | R023 | 骨科创伤类 | 纯钛 |  |  |  | YZ0000046 | 江苏百易得医疗科技有限公司 | 股骨近端外侧锁定板-5 | YZ00001406 | 国产 | 江苏百易得医疗科技有限公司 |  | 3～16孔(头部4孔)，左右，低切迹，纯钛，阳极氧化 | SDYZ-55 | 低切迹，纯钛，阳极氧化 |  | 块 |  |  | 锁定接骨板 | 审核通过 | 审核通过 | 审核通过 | 审核通过 | 审核通过 | 审核通过 | 获得ISO 13485 认证证书 | 通过 | 通过 | 医疗器械检测机构出具的检测报告 | 无 | 实用新型专利 | 0 | 16 | 没有抽检不合格记录
锁定加压接骨板 | R023 | 骨科创伤类 | 纯钛 |  |  |  | YZ0000046 | 江苏百易得医疗科技有限公司 | 股骨近端外侧锁定板-6 | YZ00001407 | 国产 | 江苏百易得医疗科技有限公司 |  | 3～16孔(头部4孔)，低切迹，纯钛，阳极氧化 | SDP-56 | 低切迹，纯钛，阳极氧化 |  | 块 |  |  | 锁定接骨板 | 审核通过 | 审核通过 | 审核通过 | 审核通过 | 审核通过 | 审核通过 | 获得ISO 13485 认证证书 | 通过 | 通过 | 医疗器械检测机构出具的检测报告 | 无 | 实用新型专利 | 0 | 16 | 没有抽检不合格记录
锁定加压接骨板 | R023 | 骨科创伤类 | 纯钛 |  |  |  | YZ0000046 | 江苏百易得医疗科技有限公司 | 胫骨近端外侧锁定板-2 | YZ00001408 | 国产 | 江苏百易得医疗科技有限公司 |  | 2～14孔(头部6孔)，左右，低切迹，纯钛，阳极氧化 | SDP-60 | 低切迹，纯钛，阳极氧化 |  | 块 |  |  | 锁定接骨板 | 审核通过 | 审核通过 | 审核通过 | 审核通过 | 审核通过 | 审核通过 | 获得ISO 13485 认证证书 | 通过 | 通过 | 医疗器械检测机构出具的检测报告 | 无 | 实用新型专利 | 0 | 16 | 没有抽检不合格记录
锁定加压接骨板 | R023 | 骨科创伤类 | 纯钛 |  |  |  | YZ0000046 | 江苏百易得医疗科技有限公司 | 胫骨近端外侧锁定板-3 | YZ00001409 | 国产 | 江苏百易得医疗科技有限公司 |  | 4～16孔(头部4孔)，左右，低切迹，纯钛，阳极氧化 | SDP-61 | 低切迹，纯钛，阳极氧化 |  | 块 |  |  | 锁定接骨板 | 审核通过 | 审核通过 | 审核通过 | 审核通过 | 审核通过 | 审核通过 | 获得ISO 13485 认证证书 | 通过 | 通过 | 医疗器械检测机构出具的检测报告 | 无 | 实用新型专利 | 0 | 16 | 没有抽检不合格记录
锁定加压接骨板 | R023 | 骨科创伤类 | 纯钛 |  |  |  | YZ0000046 | 江苏百易得医疗科技有限公司 | 股骨远端外侧锁定板 | YZ00001410 | 国产 | 江苏百易得医疗科技有限公司 |  | 4～18孔(头部7孔)，左右，低切迹，纯钛，阳极氧化 | SDP-08 | 低切迹，纯钛，阳极氧化 |  | 块 |  |  | 锁定接骨板 | 审核通过 | 审核通过 | 审核通过 | 审核通过 | 审核通过 | 审核通过 | 获得ISO 13485 认证证书 | 通过 | 通过 | 医疗器械检测机构出具的检测报告 | 无 | 实用新型专利 | 0 | 16 | 没有抽检不合格记录
锁定加压接骨板 | R023 | 骨科创伤类 | 纯钛 |  |  |  | YZ0000046 | 江苏百易得医疗科技有限公司 | 股骨远端锁定板-1 | YZ00001411 | 国产 | 江苏百易得医疗科技有限公司 |  | 3～14孔(头部6孔)，左右，低切迹，纯钛，阳极氧化 | SDP-57 | 低切迹，纯钛，阳极氧化 |  | 块 |  |  | 锁定接骨板 | 审核通过 | 审核通过 | 审核通过 | 审核通过 | 审核通过 | 审核通过 | 获得ISO 13485 认证证书 | 通过 | 通过 | 医疗器械检测机构出具的检测报告 | 无 | 实用新型专利 | 0 | 16 | 没有抽检不合格记录
锁定加压接骨板 | R023 | 骨科创伤类 | 纯钛 |  |  |  | YZ0000046 | 江苏百易得医疗科技有限公司 | 股骨远端锁定板-2 | YZ00001412 | 国产 | 江苏百易得医疗科技有限公司 |  | 3～14孔(头部6孔)，左右，低切迹，纯钛，阳极氧化 | SDP(YZ)-58 | 低切迹，纯钛，阳极氧化 |  | 块 |  |  | 锁定接骨板 | 审核通过 | 审核通过 | 审核通过 | 审核通过 | 审核通过 | 审核通过 | 获得ISO 13485 认证证书 | 通过 | 通过 | 医疗器械检测机构出具的检测报告 | 无 | 实用新型专利 | 0 | 16 | 没有抽检不合格记录
锁定加压接骨板 | R023 | 骨科创伤类 | 纯钛 |  |  |  | YZ0000046 | 江苏百易得医疗科技有限公司 | 股骨远端锁定板-3 | YZ00001413 | 国产 | 江苏百易得医疗科技有限公司 |  | 3～16孔(头部5孔)，左右，低切迹，纯钛，阳极氧化 | SDP-59 | 低切迹，纯钛，阳极氧化 |  | 块 |  |  | 锁定接骨板 | 审核通过 | 审核通过 | 审核通过 | 审核通过 | 审核通过 | 审核通过 | 获得ISO 13485 认证证书 | 通过 | 通过 | 医疗器械检测机构出具的检测报告 | 无 | 实用新型专利 | 0 | 16 | 没有抽检不合格记录
锁定加压干骺端接骨板 | R087 | 骨科创伤类 | 纯钛 |  |  |  | YZ0000046 | 江苏百易得医疗科技有限公司 | 干骺端锁定板-1 | YZ00001414 | 国产 | 江苏百易得医疗科技有限公司 |  | 5～18孔，低切迹，纯钛，阳极氧化 | SDP(YZ)-22 | 低切迹，纯钛，阳极氧化 |  | 块 |  |  | 锁定接骨板 | 审核通过 | 审核通过 | 审核通过 | 审核通过 | 审核通过 | 审核通过 | 获得ISO 13485 认证证书 | 通过 | 通过 | 医疗器械检测机构出具的检测报告 | 无 | 实用新型专利 | 0 | 15 | 没有抽检不合格记录
锁定加压干骺端接骨板 | R087 | 骨科创伤类 | 纯钛 |  |  |  | YZ0000046 | 江苏百易得医疗科技有限公司 | 干骺端锁定板-2 | YZ00001415 | 国产 | 江苏百易得医疗科技有限公司 |  | 4～16孔，低切迹，纯钛，阳极氧化 | SDP(YZ)-23 | 低切迹，纯钛，阳极氧化 |  | 块 |  |  | 锁定接骨板 | 审核通过 | 审核通过 | 审核通过 | 审核通过 | 审核通过 | 审核通过 | 获得ISO 13485 认证证书 | 通过 | 通过 | 医疗器械检测机构出具的检测报告 | 无 | 实用新型专利 | 0 | 15 | 没有抽检不合格记录
锁定加压接骨板 | R023 | 骨科创伤类 | 纯钛 |  |  |  | YZ0000048 | 苏州吉美瑞医疗器械股份有限公司 | 锁定板钉系统(腓骨骨端)(纯钛) | YZ00001416 | 国产 | 苏州吉美瑞医疗器械股份有限公司 |  | 3-8孔 | YSM(Z、Q、W)31 |  | 纯钛 | 块 | PE透析纸 |  | 锁定板钉系统 | 审核通过 | 审核通过 | 审核通过 | 审核通过 | 审核通过 | 审核通过 | 获得ISO 13485 认证证书 | 无 | 无 | 生产企业自检报告 | 无 | 无 | 0 | 3 | 没有抽检不合格记录
桡骨远端锁定加压接骨板 | R173 | 骨科创伤类 | 纯钛 | 2-14孔 |  |  | YZ0000046 | 江苏百易得医疗科技有限公司 | 斜T型锁定板 | YZ00001417 | 国产 | 江苏百易得医疗科技有限公司 |  | 3～10孔(头部3孔)，左右，低切迹，纯钛，阳极氧化 | SDP-19 | 低切迹，纯钛，阳极氧化 |  | 块 |  |  | 锁定接骨板 | 审核通过 | 审核通过 | 审核通过 | 审核通过 | 审核通过 | 审核通过 | 获得ISO 13485 认证证书 | 通过 | 通过 | 医疗器械检测机构出具的检测报告 | 无 | 实用新型专利 | 0 | 16 | 没有抽检不合格记录
桡骨远端锁定加压接骨板 | R173 | 骨科创伤类 | 纯钛 | 2-14孔 |  |  | YZ0000046 | 江苏百易得医疗科技有限公司 | 小T型锁定板-1 | YZ00001418 | 国产 | 江苏百易得医疗科技有限公司 |  | 3～12孔(头部4孔)，低切迹，纯钛，阳极氧化 | SDP-16 | 低切迹，纯钛，阳极氧化 |  | 块 |  |  | 锁定接骨板 | 审核通过 | 审核通过 | 审核通过 | 审核通过 | 审核通过 | 审核通过 | 获得ISO 13485 认证证书 | 通过 | 通过 | 医疗器械检测机构出具的检测报告 | 无 | 实用新型专利 | 0 | 16 | 没有抽检不合格记录
桡骨远端锁定加压接骨板 | R173 | 骨科创伤类 | 纯钛 | 2-14孔 |  |  | YZ0000046 | 江苏百易得医疗科技有限公司 | 小T型锁定板-2 | YZ00001419 | 国产 | 江苏百易得医疗科技有限公司 |  | 3～10孔(头部3孔)，低切迹，纯钛，阳极氧化 | SDP-17 | 低切迹，纯钛，阳极氧化 |  | 块 |  |  | 锁定接骨板 | 审核通过 | 审核通过 | 审核通过 | 审核通过 | 审核通过 | 审核通过 | 获得ISO 13485 认证证书 | 通过 | 通过 | 医疗器械检测机构出具的检测报告 | 无 | 实用新型专利 | 0 | 16 | 没有抽检不合格记录
桡骨远端锁定加压接骨板 | R173 | 骨科创伤类 | 纯钛 | 2-14孔 |  |  | YZ0000048 | 苏州吉美瑞医疗器械股份有限公司 | 锁定板钉系统(小T型/斜T型)(纯钛) | YZ00001420 | 国产 | 苏州吉美瑞医疗器械股份有限公司 |  | 3-10孔；3-8孔 | YSM(Z、Q、W)03 ；YSM(Z、Q、W)05 |  | 纯钛 | 块 | PE透析纸 |  | 锁定板钉系统 | 审核通过 | 审核通过 | 审核通过 | 审核通过 | 审核通过 | 审核通过 | 获得ISO 13485 认证证书 | 无 | 无 | 生产企业自检报告 | 无 | 无 | 0 | 3 | 没有抽检不合格记录
4.5mm(及以上)锁定加压接骨板 | R037 | 骨科创伤类 | 纯钛 | 5-8孔 |  |  | YZ0000046 | 江苏百易得医疗科技有限公司 | 股骨干锁定板 | YZ00001421 | 国产 | 江苏百易得医疗科技有限公司 |  | 5～8孔，低切迹，纯钛，阳极氧化 | SDP-01 | 低切迹，纯钛，阳极氧化 |  | 块 |  |  | 锁定接骨板 | 审核通过 | 审核通过 | 审核通过 | 审核通过 | 审核通过 | 审核通过 | 获得ISO 13485 认证证书 | 通过 | 通过 | 医疗器械检测机构出具的检测报告 | 无 | 实用新型专利 | 0 | 16 | 没有抽检不合格记录
4.5mm(及以上)锁定加压接骨板 | R037 | 骨科创伤类 | 纯钛 | 5-8孔 |  |  | YZ0000046 | 江苏百易得医疗科技有限公司 | 股骨干锁定板 | YZ00001422 | 国产 | 江苏百易得医疗科技有限公司 |  | 5～20孔，低切迹，纯钛，阳极氧化 | SDP-01 | 低切迹，纯钛，阳极氧化 |  | 块 |  |  | 锁定接骨板 | 审核通过 | 审核通过 | 审核通过 | 审核通过 | 审核通过 | 审核通过 | 获得ISO 13485 认证证书 | 通过 | 通过 | 医疗器械检测机构出具的检测报告 | 无 | 实用新型专利 | 0 | 16 | 没有抽检不合格记录
4.5mm(及以上)锁定加压接骨板 | R037 | 骨科创伤类 | 纯钛 | 5-8孔 |  |  | YZ0000046 | 江苏百易得医疗科技有限公司 | 股骨有限接触锁定板 | YZ00001423 | 国产 | 江苏百易得医疗科技有限公司 |  | 5～8孔，低切迹，纯钛，阳极氧化 | SDP(YZ)-03 | 低切迹，纯钛，阳极氧化 |  | 块 |  |  | 锁定接骨板 | 审核通过 | 审核通过 | 审核通过 | 审核通过 | 审核通过 | 审核通过 | 获得ISO 13485 认证证书 | 通过 | 通过 | 医疗器械检测机构出具的检测报告 | 无 | 实用新型专利 | 0 | 16 | 没有抽检不合格记录
4.5mm(及以上)锁定加压接骨板 | R037 | 骨科创伤类 | 纯钛 | 5-8孔 |  |  | YZ0000046 | 江苏百易得医疗科技有限公司 | 胫骨有限接触锁定板 | YZ00001424 | 国产 | 江苏百易得医疗科技有限公司 |  | 4～8孔，低切迹，纯钛，阳极氧化 | SDP(YZ)-05 | 低切迹，纯钛，阳极氧化 |  | 块 |  |  | 锁定接骨板 | 审核通过 | 审核通过 | 审核通过 | 审核通过 | 审核通过 | 审核通过 | 获得ISO 13485 认证证书 | 通过 | 通过 | 医疗器械检测机构出具的检测报告 | 无 | 实用新型专利 | 0 | 16 | 没有抽检不合格记录
4.5mm(及以上)锁定加压接骨板 | R038 | 骨科创伤类 | 纯钛 | 9孔以上 |  |  | YZ0000046 | 江苏百易得医疗科技有限公司 | 股骨有限接触锁定板 | YZ00001425 | 国产 | 江苏百易得医疗科技有限公司 |  | 9～18孔，低切迹，纯钛，阳极氧化 | SDP(YZ)-03 | 低切迹，纯钛，阳极氧化 |  | 块 |  |  | 锁定接骨板 | 审核通过 | 审核通过 | 审核通过 | 审核通过 | 审核通过 | 审核通过 | 获得ISO 13485 认证证书 | 通过 | 通过 | 医疗器械检测机构出具的检测报告 | 无 | 实用新型专利 | 0 | 16 | 没有抽检不合格记录
4.5mm(及以上)锁定加压接骨板 | R038 | 骨科创伤类 | 纯钛 | 9孔以上 |  |  | YZ0000046 | 江苏百易得医疗科技有限公司 | 胫骨有限接触锁定板 | YZ00001426 | 国产 | 江苏百易得医疗科技有限公司 |  | 9～18孔，低切迹，纯钛，阳极氧化 | SDP(YZ)-05 |  |  | 块 |  |  | 锁定接骨板 | 审核通过 | 审核通过 | 审核通过 | 审核通过 | 审核通过 | 审核通过 | 获得ISO 13485 认证证书 | 通过 | 通过 | 医疗器械检测机构出具的检测报告 | 无 | 实用新型专利 | 0 | 15 | 没有抽检不合格记录
骨盆直型锁定接骨板 | R215 | 骨科创伤类 | 纯钛 | 2-20孔 |  |  | YZ0000046 | 江苏百易得医疗科技有限公司 | 重建锁定板 | YZ00001427 | 国产 | 江苏百易得医疗科技有限公司 |  | 4～20孔，低切迹，纯钛，阳极氧化 | SDP-06 | 低切迹，纯钛，阳极氧化 |  | 块 |  |  | 锁定接骨板 | 审核通过 | 审核通过 | 审核通过 | 审核通过 | 审核通过 | 审核通过 | 获得ISO 13485 认证证书 | 通过 | 通过 | 医疗器械检测机构出具的检测报告 | 无 | 实用新型专利 | 0 | 16 | 没有抽检不合格记录
骨盆直型锁定接骨板 | R215 | 骨科创伤类 | 纯钛 | 2-20孔 |  |  | YZ0000046 | 江苏百易得医疗科技有限公司 | 弧型锁定板 | YZ00001428 | 国产 | 江苏百易得医疗科技有限公司 |  | 3～16孔，低切迹，纯钛，阳极氧化 | SDP-21 | 低切迹，纯钛，阳极氧化 |  | 块 |  |  | 锁定接骨板 | 审核通过 | 审核通过 | 审核通过 | 审核通过 | 审核通过 | 审核通过 | 获得ISO 13485 认证证书 | 通过 | 通过 | 医疗器械检测机构出具的检测报告 | 无 | 实用新型专利 | 0 | 16 | 没有抽检不合格记录
3.5mm锁定加压接骨板 | R029 | 骨科创伤类 | 纯钛 | 5-8孔 |  |  | YZ0000046 | 江苏百易得医疗科技有限公司 | 上肢有限接触锁定板 | YZ00001429 | 国产 | 江苏百易得医疗科技有限公司 |  | 3～8孔，低切迹，纯钛，阳极氧化 | SDP(YZ)-28 | 低切迹，纯钛，阳极氧化 |  | 块 |  |  | 锁定接骨板 | 审核通过 | 审核通过 | 审核通过 | 审核通过 | 审核通过 | 审核通过 | 获得ISO 13485 认证证书 | 通过 | 通过 | 医疗器械检测机构出具的检测报告 | 无 | 实用新型专利 | 0 | 16 | 没有抽检不合格记录
3.5mm锁定加压接骨板 | R032 | 骨科创伤类 | 纯钛 | 9孔以上 |  |  | YZ0000046 | 江苏百易得医疗科技有限公司 | 上肢有限接触锁定板 | YZ00001430 | 国产 | 江苏百易得医疗科技有限公司 |  | 9～16孔，低切迹，纯钛，阳极氧化 | SDP(YZ)-28 | 低切迹，纯钛，阳极氧化 |  | 块 |  |  | 锁定接骨板 | 审核通过 | 审核通过 | 审核通过 | 审核通过 | 审核通过 | 审核通过 | 获得ISO 13485 认证证书 | 通过 | 通过 | 医疗器械检测机构出具的检测报告 | 无 | 实用新型专利 | 0 | 16 | 没有抽检不合格记录
2.7mm(及以下)锁定加压接骨板 | R026 | 骨科创伤类 | 纯钛 |  |  |  | YZ0000046 | 江苏百易得医疗科技有限公司 | 小L型锁定板-1 | YZ00001431 | 国产 | 江苏百易得医疗科技有限公司 |  | 4～8孔，左右，低切迹，纯钛，阳极氧化 | SDP-64 | 低切迹，纯钛，阳极氧化 |  | 块 |  |  | 锁定接骨板 | 审核通过 | 审核通过 | 审核通过 | 审核通过 | 审核通过 | 审核通过 | 获得ISO 13485 认证证书 | 通过 | 通过 | 医疗器械检测机构出具的检测报告 | 无 | 实用新型专利 | 0 | 16 | 没有抽检不合格记录
2.7mm(及以下)锁定加压接骨板 | R026 | 骨科创伤类 | 纯钛 |  |  |  | YZ0000046 | 江苏百易得医疗科技有限公司 | 小L型锁定板-2 | YZ00001432 | 国产 | 江苏百易得医疗科技有限公司 |  | 4～8孔，左右，低切迹，纯钛，阳极氧化 | SDP-65 | 低切迹，纯钛，阳极氧化 |  | 块 |  |  | 小L型锁定板-2 | 审核通过 | 审核通过 | 审核通过 | 审核通过 | 审核通过 | 审核通过 | 获得ISO 13485 认证证书 | 通过 | 通过 | 医疗器械检测机构出具的检测报告 | 无 | 实用新型专利 | 0 | 16 | 没有抽检不合格记录
2.7mm(及以下)锁定加压接骨板 | R026 | 骨科创伤类 | 纯钛 |  |  |  | YZ0000046 | 江苏百易得医疗科技有限公司 | 小T型锁定板-3 | YZ00001433 | 国产 | 江苏百易得医疗科技有限公司 |  | 4～8孔，低切迹，纯钛，阳极氧化 | SDP-66 | 低切迹，纯钛，阳极氧化 |  | 块 |  |  | 小T型锁定板-3 | 审核通过 | 审核通过 | 审核通过 | 审核通过 | 审核通过 | 审核通过 | 获得ISO 13485 认证证书 | 通过 | 通过 | 医疗器械检测机构出具的检测报告 | 无 | 实用新型专利 | 0 | 16 | 没有抽检不合格记录
2.7mm(及以下)锁定加压接骨板 | R026 | 骨科创伤类 | 纯钛 |  |  |  | YZ0000046 | 江苏百易得医疗科技有限公司 | 管形锁定板 | YZ00001434 | 国产 | 江苏百易得医疗科技有限公司 |  | 2～8孔，低切迹，纯钛，阳极氧化 | SDP-67 | 低切迹，纯钛，阳极氧化 |  | 块 |  |  | 管形锁定板 | 审核通过 | 审核通过 | 审核通过 | 审核通过 | 审核通过 | 审核通过 | 获得ISO 13485 认证证书 | 通过 | 通过 | 医疗器械检测机构出具的检测报告 | 无 | 实用新型专利 | 0 | 16 | 没有抽检不合格记录
2.7mm(及以下)锁定加压接骨板 | R026 | 骨科创伤类 | 纯钛 |  |  |  | YZ0000046 | 江苏百易得医疗科技有限公司 | 小T型支撑锁定板 | YZ00001435 | 国产 | 江苏百易得医疗科技有限公司 |  | 2～8孔(头部6孔)，低切迹，纯钛，阳极氧化 | SDP-72 | 低切迹，纯钛，阳极氧化 |  | 块 |  |  | 小T型支撑锁定板 | 审核通过 | 审核通过 | 审核通过 | 审核通过 | 审核通过 | 审核通过 | 获得ISO 13485 认证证书 | 通过 | 通过 | 医疗器械检测机构出具的检测报告 | 无 | 实用新型专利 | 0 | 16 | 没有抽检不合格记录
2.7mm(及以下)锁定加压接骨板 | R026 | 骨科创伤类 | 纯钛 |  |  |  | YZ0000046 | 江苏百易得医疗科技有限公司 | 直型锁定板-1 | YZ00001436 | 国产 | 江苏百易得医疗科技有限公司 |  | 2～10孔，低切迹，纯钛，阳极氧化 | SDP-79 | 低切迹，纯钛，阳极氧化 |  | 块 |  |  | 直型锁定板-1 | 审核通过 | 审核通过 | 审核通过 | 审核通过 | 审核通过 | 审核通过 | 获得ISO 13485 认证证书 | 通过 | 通过 | 医疗器械检测机构出具的检测报告 | 无 | 实用新型专利 | 0 | 16 | 没有抽检不合格记录
2.7mm(及以下)锁定加压接骨板 | R026 | 骨科创伤类 | 纯钛 |  |  |  | YZ0000046 | 江苏百易得医疗科技有限公司 | 链式直型锁定板 | YZ00001437 | 国产 | 江苏百易得医疗科技有限公司 |  | 3～14孔，低切迹，纯钛，阳极氧化 | SDP-80 | 低切迹，纯钛，阳极氧化 |  | 块 |  |  | 链式直型锁定板 | 审核通过 | 审核通过 | 审核通过 | 审核通过 | 审核通过 | 审核通过 | 获得ISO 13485 认证证书 | 通过 | 通过 | 医疗器械检测机构出具的检测报告 | 无 | 实用新型专利 | 0 | 16 | 没有抽检不合格记录
2.7mm(及以下)锁定加压接骨板 | R026 | 骨科创伤类 | 纯钛 |  |  |  | YZ0000046 | 江苏百易得医疗科技有限公司 | 链式T型锁定板-1 | YZ00001438 | 国产 | 江苏百易得医疗科技有限公司 |  | 4～10孔，低切迹，纯钛，阳极氧化 | SDP-81 | 低切迹，纯钛，阳极氧化 |  | 块 |  |  | 链式T型锁定板-1 | 审核通过 | 审核通过 | 审核通过 | 审核通过 | 审核通过 | 审核通过 | 获得ISO 13485 认证证书 | 通过 | 通过 | 医疗器械检测机构出具的检测报告 | 无 | 实用新型专利 | 0 | 16 | 没有抽检不合格记录
2.7mm(及以下)锁定加压接骨板 | R026 | 骨科创伤类 | 纯钛 |  |  |  | YZ0000046 | 江苏百易得医疗科技有限公司 | 链式T型锁定板-2 | YZ00001439 | 国产 | 江苏百易得医疗科技有限公司 |  | 4～10孔，低切迹，纯钛，阳极氧化 | SDP-82 | 低切迹，纯钛，阳极氧化 |  | 块 |  |  | 链式T型锁定板-2 | 审核通过 | 审核通过 | 审核通过 | 审核通过 | 审核通过 | 审核通过 | 获得ISO 13485 认证证书 | 通过 | 通过 | 医疗器械检测机构出具的检测报告 | 无 | 实用新型专利 | 0 | 16 | 没有抽检不合格记录
2.7mm(及以下)锁定加压接骨板 | R026 | 骨科创伤类 | 纯钛 |  |  |  | YZ0000046 | 江苏百易得医疗科技有限公司 | 链式T型锁定板-3 | YZ00001440 | 国产 | 江苏百易得医疗科技有限公司 |  | 5～12孔，低切迹，纯钛，阳极氧化 | SDP-83 | 低切迹，纯钛，阳极氧化 |  | 块 |  |  | 链式T型锁定板-3 | 审核通过 | 审核通过 | 审核通过 | 审核通过 | 审核通过 | 审核通过 | 获得ISO 13485 认证证书 | 通过 | 通过 | 医疗器械检测机构出具的检测报告 | 无 | 实用新型专利 | 0 | 16 | 没有抽检不合格记录
2.7mm(及以下)锁定加压接骨板 | R026 | 骨科创伤类 | 纯钛 |  |  |  | YZ0000046 | 江苏百易得医疗科技有限公司 | 链式T型锁定板-4 | YZ00001441 | 国产 | 江苏百易得医疗科技有限公司 |  | 5～12孔，低切迹，纯钛，阳极氧化 | SDP-84 | 低切迹，纯钛，阳极氧化 |  | 块 |  |  | 链式T型锁定板-4 | 审核通过 | 审核通过 | 审核通过 | 审核通过 | 审核通过 | 审核通过 | 获得ISO 13485 认证证书 | 通过 | 通过 | 医疗器械检测机构出具的检测报告 | 无 | 实用新型专利 | 0 | 16 | 没有抽检不合格记录
2.7mm(及以下)锁定加压接骨板 | R026 | 骨科创伤类 | 纯钛 |  |  |  | YZ0000046 | 江苏百易得医疗科技有限公司 | 链式T型锁定板-5 | YZ00001442 | 国产 | 江苏百易得医疗科技有限公司 |  | 6～12孔，低切迹，纯钛，阳极氧化 | SDP-85 | 低切迹，纯钛，阳极氧化 |  | 块 |  |  | 链式T型锁定板-5 | 审核通过 | 审核通过 | 审核通过 | 审核通过 | 审核通过 | 审核通过 | 获得ISO 13485 认证证书 | 通过 | 通过 | 医疗器械检测机构出具的检测报告 | 无 | 实用新型专利 | 0 | 16 | 没有抽检不合格记录
2.7mm(及以下)锁定加压接骨板 | R026 | 骨科创伤类 | 纯钛 |  |  |  | YZ0000046 | 江苏百易得医疗科技有限公司 | 链式T型锁定板-6 | YZ00001443 | 国产 | 江苏百易得医疗科技有限公司 |  | 3～10孔，左右，低切迹，纯钛，阳极氧化 | SDP-86 |  |  | 块 |  |  | 链式T型锁定板-6 | 审核通过 | 审核通过 | 审核通过 | 审核通过 | 审核通过 | 审核通过 | 获得ISO 13485 认证证书 | 通过 | 通过 | 医疗器械检测机构出具的检测报告 | 无 | 实用新型专利 | 0 | 16 | 没有抽检不合格记录
2.7mm(及以下)锁定加压接骨板 | R026 | 骨科创伤类 | 纯钛 |  |  |  | YZ0000046 | 江苏百易得医疗科技有限公司 | 桥接型锁定板 | YZ00001444 | 国产 | 江苏百易得医疗科技有限公司 |  | 4、6、8、10、12、14孔，低切迹，纯钛，阳极氧化 | SDP-87 | 低切迹，纯钛，阳极氧化 |  | 块 |  |  | 桥接型锁定板 | 审核通过 | 审核通过 | 审核通过 | 审核通过 | 审核通过 | 审核通过 | 获得ISO 13485 认证证书 | 通过 | 通过 | 医疗器械检测机构出具的检测报告 | 无 | 实用新型专利 | 0 | 16 | 没有抽检不合格记录
2.7mm(及以下)锁定加压接骨板 | R026 | 骨科创伤类 | 纯钛 |  |  |  | YZ0000046 | 江苏百易得医疗科技有限公司 | 稳定型锁定板 | YZ00001445 | 国产 | 江苏百易得医疗科技有限公司 |  | 4、6、8、10孔，左右，低切迹，纯钛，阳极氧化 | SDP-88 | 低切迹，纯钛，阳极氧化 |  | 块 |  |  | 稳定型锁定板 | 审核通过 | 审核通过 | 审核通过 | 审核通过 | 审核通过 | 审核通过 | 获得ISO 13485 认证证书 | 通过 | 通过 | 医疗器械检测机构出具的检测报告 | 无 | 实用新型专利 | 0 | 16 | 没有抽检不合格记录
2.7mm(及以下)锁定加压接骨板 | R026 | 骨科创伤类 | 纯钛 |  |  |  | YZ0000046 | 江苏百易得医疗科技有限公司 | 双Y型锁定板 | YZ00001446 | 国产 | 江苏百易得医疗科技有限公司 |  | 4孔，低切迹，纯钛，阳极氧化 | SDP-89 | 低切迹，纯钛，阳极氧化 |  | 块 |  |  | 双Y型锁定板 | 审核通过 | 审核通过 | 审核通过 | 审核通过 | 审核通过 | 审核通过 | 获得ISO 13485 认证证书 | 通过 | 通过 | 医疗器械检测机构出具的检测报告 | 无 | 实用新型专利 | 0 | 16 | 没有抽检不合格记录
2.7mm(及以下)锁定加压接骨板 | R026 | 骨科创伤类 | 纯钛 |  |  |  | YZ0000046 | 江苏百易得医疗科技有限公司 | 直型锁定板-2 | YZ00001447 | 国产 | 江苏百易得医疗科技有限公司 |  | 2～6孔，低切迹，纯钛，阳极氧化 | SDP-90 | 低切迹，纯钛，阳极氧化 |  | 块 |  |  | 直型锁定板-2 | 审核通过 | 审核通过 | 审核通过 | 审核通过 | 审核通过 | 审核通过 | 获得ISO 13485 认证证书 | 通过 | 通过 | 医疗器械检测机构出具的检测报告 | 无 | 实用新型专利 | 0 | 16 | 没有抽检不合格记录
2.7mm(及以下)锁定加压接骨板 | R026 | 骨科创伤类 | 纯钛 |  |  |  | YZ0000046 | 江苏百易得医疗科技有限公司 | 直型锁定板-3 | YZ00001448 | 国产 | 江苏百易得医疗科技有限公司 |  | 3～10孔，低切迹，纯钛，阳极氧化 | SDP(YZ)-91 | 低切迹，纯钛，阳极氧化 |  | 块 |  |  | 直型锁定板-3 | 审核通过 | 审核通过 | 审核通过 | 审核通过 | 审核通过 | 审核通过 | 获得ISO 13485 认证证书 | 通过 | 通过 | 医疗器械检测机构出具的检测报告 | 无 | 实用新型专利 | 0 | 16 | 没有抽检不合格记录
2.7mm(及以下)锁定加压接骨板 | R026 | 骨科创伤类 | 纯钛 |  |  |  | YZ0000046 | 江苏百易得医疗科技有限公司 | 直型锁定板-4 | YZ00001449 | 国产 | 江苏百易得医疗科技有限公司 |  | 2～8孔，低切迹，纯钛，阳极氧化 | SDP-101 | 低切迹，纯钛，阳极氧化 |  | 块 |  |  | 直型锁定板-4 | 审核通过 | 审核通过 | 审核通过 | 审核通过 | 审核通过 | 审核通过 | 获得ISO 13485 认证证书 | 通过 | 通过 | 医疗器械检测机构出具的检测报告 | 无 | 实用新型专利 | 0 | 16 | 没有抽检不合格记录
2.7mm(及以下)锁定加压接骨板 | R026 | 骨科创伤类 | 纯钛 |  |  |  | YZ0000046 | 江苏百易得医疗科技有限公司 | U型锁定板 | YZ00001450 | 国产 | 江苏百易得医疗科技有限公司 |  | 4～8孔，低切迹，纯钛，阳极氧化 | SDP-102 | 低切迹，纯钛，阳极氧化 |  | 块 |  |  | U型锁定板 | 审核通过 | 审核通过 | 审核通过 | 审核通过 | 审核通过 | 审核通过 | 获得ISO 13485 认证证书 | 通过 | 通过 | 医疗器械检测机构出具的检测报告 | 无 | 实用新型专利 | 0 | 16 | 没有抽检不合格记录
2.7mm(及以下)锁定加压接骨板 | R026 | 骨科创伤类 | 纯钛 |  |  |  | YZ0000046 | 江苏百易得医疗科技有限公司 | 双U型锁定板 | YZ00001451 | 国产 | 江苏百易得医疗科技有限公司 |  | 8、12孔，低切迹，纯钛，阳极氧化 | SDP-103 | 低切迹，纯钛，阳极氧化 |  | 块 |  |  | 双U型锁定板 | 审核通过 | 审核通过 | 审核通过 | 审核通过 | 审核通过 | 审核通过 | 获得ISO 13485 认证证书 | 通过 | 通过 | 医疗器械检测机构出具的检测报告 | 无 | 实用新型专利 | 0 | 16 | 没有抽检不合格记录
2.7mm(及以下)锁定加压接骨板 | R026 | 骨科创伤类 | 纯钛 |  |  |  | YZ0000046 | 江苏百易得医疗科技有限公司 | 小T型锁定板-4 | YZ00001452 | 国产 | 江苏百易得医疗科技有限公司 |  | 5～8孔，低切迹，纯钛，阳极氧化 | SDP-104 | 低切迹，纯钛，阳极氧化 |  | 块 |  |  | 小T型锁定板-4 | 审核通过 | 审核通过 | 审核通过 | 审核通过 | 审核通过 | 审核通过 | 获得ISO 13485 认证证书 | 通过 | 通过 | 医疗器械检测机构出具的检测报告 | 无 | 实用新型专利 | 0 | 16 | 没有抽检不合格记录
锁定加压接骨板 | R023 | 骨科创伤类 | 纯钛 |  |  |  | YZ0000046 | 江苏百易得医疗科技有限公司 | L型锁定板 | YZ00001453 | 国产 | 江苏百易得医疗科技有限公司 |  | 3～12孔(头部2孔)，左右，低切迹，纯钛，阳极氧化 | SDP-15 | 低切迹，纯钛，阳极氧化 |  | 块 |  |  | L型锁定板 | 审核通过 | 审核通过 | 审核通过 | 审核通过 | 审核通过 | 审核通过 | 获得ISO 13485 认证证书 | 通过 | 通过 | 医疗器械检测机构出具的检测报告 | 无 | 实用新型专利 | 0 | 16 | 没有抽检不合格记录
锁定加压接骨板 | R023 | 骨科创伤类 | 纯钛 |  |  |  | YZ0000046 | 江苏百易得医疗科技有限公司 | T型锁定板-1 | YZ00001454 | 国产 | 江苏百易得医疗科技有限公司 |  | 3～12孔(头部2孔)，低切迹，纯钛，阳极氧化 | SDP-18 | 低切迹，纯钛，阳极氧化 |  | 块 |  |  | T型锁定板-1 | 审核通过 | 审核通过 | 审核通过 | 审核通过 | 审核通过 | 审核通过 | 获得ISO 13485 认证证书 | 通过 | 通过 | 医疗器械检测机构出具的检测报告 | 无 | 实用新型专利 | 0 | 16 | 没有抽检不合格记录
锁定加压接骨板 | R023 | 骨科创伤类 | 纯钛 |  |  |  | YZ0000046 | 江苏百易得医疗科技有限公司 | T型锁定板-2 | YZ00001455 | 国产 | 江苏百易得医疗科技有限公司 |  | 3～12孔(头部3孔)，左右，低切迹，纯钛，阳极氧化 | SDP-26 |  |  | 块 |  |  | T型锁定板-2 | 审核通过 | 审核通过 | 审核通过 | 审核通过 | 审核通过 | 审核通过 | 获得ISO 13485 认证证书 | 通过 | 通过 | 医疗器械检测机构出具的检测报告 | 无 | 实用新型专利 | 0 | 16 | 没有抽检不合格记录
锁定加压接骨板 | R023 | 骨科创伤类 | 纯钛 |  |  |  | YZ0000046 | 江苏百易得医疗科技有限公司 | 尺骨鹰嘴锁定板 | YZ00001456 | 国产 | 江苏百易得医疗科技有限公司 |  | 3～12孔(头部3孔)，低切迹，纯钛，阳极氧化 | SDP-68 | 低切迹，纯钛，阳极氧化 |  | 块 |  |  | 尺骨鹰嘴锁定板 | 审核通过 | 审核通过 | 审核通过 | 审核通过 | 审核通过 | 审核通过 | 获得ISO 13485 认证证书 | 通过 | 通过 | 医疗器械检测机构出具的检测报告 | 无 | 实用新型专利 | 0 | 16 | 没有抽检不合格记录
动态锁定钉 | R618 | 骨科创伤类 | 钛合金 | 10-90mm |  |  | YZ0000046 | 江苏百易得医疗科技有限公司 | 锁定金属接骨螺钉 | YZ00001457 | 国产 | 江苏百易得医疗科技有限公司 |  | φ1.5、2.0、2.4*(4～50)，φ2.7*(6～60)，φ3.5、4.0、4.5*(8～90)，φ5.0、5.5、6.5*(15～120)，阳极氧化，钛合金 | 自攻型HAZ03 | 阳极氧化 |  | 支 |  |  | 锁定金属接骨螺钉 | 审核通过 | 审核通过 | 审核通过 | 审核通过 | 审核通过 | 审核通过 | 获得ISO 13485 认证证书 | 通过 | 通过 | 医疗器械检测机构出具的检测报告 | 无 | 实用新型专利 | 0 | 16 | 没有抽检不合格记录
动态锁定钉 | R618 | 骨科创伤类 | 钛合金 | 10-90mm |  |  | YZ0000046 | 江苏百易得医疗科技有限公司 | 锁定金属接骨螺钉 | YZ00001458 | 国产 | 江苏百易得医疗科技有限公司 |  | φ1.5、2.0、2.4*(4～50)，φ2.7*(6～60)，φ3.5、4.0、4.5*(8～90)，φ5.0、5.5、6.5*(15～120)，阳极氧化，钛合金 | 自攻型HAZ04 | 阳极氧化，梅花型 |  | 支 |  |  | 锁定金属接骨螺钉 | 审核通过 | 审核通过 | 审核通过 | 审核通过 | 审核通过 | 审核通过 | 获得ISO 13485 认证证书 | 通过 | 通过 | 医疗器械检测机构出具的检测报告 | 无 | 实用新型专利 | 0 | 16 | 没有抽检不合格记录
单轴螺钉 | T283 | 骨科脊柱类 | 钛合金 | 各种规格 |  | 1螺钉 | YZ0000046 | 江苏百易得医疗科技有限公司 | 单轴椎体钉 | YZ00001459 | 国产 | 江苏百易得医疗科技有限公司 |  | （φ3.5、4.0、4.5、5.0、5.5、6.0、6.5、7.0、7.5）*（30～65），阳极氧化，低切迹，钛合金 | JHL-I型 |  |  | 支 |  |  | 单轴椎体钉 | 审核通过 | 审核通过 | 审核通过 | 审核通过 | 审核通过 | 审核通过 | 获得ISO 13485 认证证书 | 通过 | 通过 | 医疗器械检测机构出具的检测报告 | 无 | 实用新型专利 | 0 | 16 | 没有抽检不合格记录
胸腰椎后路短尾多轴螺钉 | T233 | 骨科脊柱类 | 钛合金 | 各种规格 |  | 1螺钉 | YZ0000046 | 江苏百易得医疗科技有限公司 | 多轴椎体钉 | YZ00001460 | 国产 | 江苏百易得医疗科技有限公司 |  | （φ3.5、4.0、4.5、5.0、5.5、6.0、6.5、7.0、7.5）*（30～65），阳极氧化，低切迹，钛合金 | JHL-I型 | 阳极氧化，低切迹 |  | 支 |  |  | 多轴椎体钉 | 审核通过 | 审核通过 | 审核通过 | 审核通过 | 审核通过 | 审核通过 | 获得ISO 13485 认证证书 | 通过 | 通过 | 医疗器械检测机构出具的检测报告 | 无 | 实用新型专利 | 0 | 13 | 没有抽检不合格记录
胸腰椎后路长尾单轴螺钉 | T230 | 骨科脊柱类 | 钛合金 | 各种规格 |  | 1螺钉 | YZ0000046 | 江苏百易得医疗科技有限公司 | 加长型单轴椎体钉 | YZ00001461 | 国产 | 江苏百易得医疗科技有限公司 |  | （φ3.5、4.0、4.5、5.0、5.5、6.0、6.5、7.0、7.5）*（30～65），阳极氧化，低切迹，钛合金 | JHL-I型 | 阳极氧化，低切迹， |  | 支 |  |  | 加长型单轴椎体钉 | 审核通过 | 审核通过 | 审核通过 | 审核通过 | 审核通过 | 审核通过 | 获得ISO 13485 认证证书 | 通过 | 通过 | 医疗器械检测机构出具的检测报告 | 无 | 实用新型专利 | 0 | 16 | 没有抽检不合格记录
胸腰椎后路长尾多轴螺钉 | T236 | 骨科脊柱类 | 钛合金 | 各种规格 |  | 1螺钉 | YZ0000046 | 江苏百易得医疗科技有限公司 | 加长型多轴椎体钉 | YZ00001462 | 国产 | 江苏百易得医疗科技有限公司 |  | （φ3.5、4.0、4.5、5.0、5.5、6.0、6.5、7.0、7.5）*（30～65），阳极氧化，低切迹，钛合金 | JHL-I型 | 阳极氧化，低切迹 |  | 支 |  |  | 加长型多轴椎体钉 | 审核通过 | 审核通过 | 审核通过 | 审核通过 | 审核通过 | 审核通过 | 获得ISO 13485 认证证书 | 通过 | 通过 | 医疗器械检测机构出具的检测报告 | 无 | 实用新型专利 | 0 | 16 | 没有抽检不合格记录
胸腰椎后路短尾单轴螺钉 | T227 | 骨科脊柱类 | 钛合金 | 各种规格 |  | 1螺钉 | YZ0000046 | 江苏百易得医疗科技有限公司 | 单轴椎体钉 | YZ00001463 | 国产 | 江苏百易得医疗科技有限公司 |  | （φ4.5、5.0、5.5、6.0、6.5、7.0、7.5）*（20～65），阳极氧化，低切迹，钛合金 | JHL-V型 | 阳极氧化，低切迹 |  | 支 |  |  | 单轴椎体钉 | 审核通过 | 审核通过 | 审核通过 | 审核通过 | 审核通过 | 审核通过 | 获得ISO 13485 认证证书 | 通过 | 通过 | 医疗器械检测机构出具的检测报告 | 无 | 实用新型专利 | 0 | 16 | 没有抽检不合格记录
胸腰椎后路短尾多轴螺钉 | T233 | 骨科脊柱类 | 钛合金 | 各种规格 |  | 1螺钉 | YZ0000046 | 江苏百易得医疗科技有限公司 | 多轴椎体钉 | YZ00001464 | 国产 | 江苏百易得医疗科技有限公司 |  | （φ4.5、5.0、5.5、6.0、6.5、7.0、7.5）*（20～65），阳极氧化，低切迹，钛合金 | JHL-V型 | 阳极氧化，低切迹 |  | 支 |  |  | 多轴椎体钉 | 审核通过 | 审核通过 | 审核通过 | 审核通过 | 审核通过 | 审核通过 | 获得ISO 13485 认证证书 | 通过 | 通过 | 医疗器械检测机构出具的检测报告 | 无 | 实用新型专利 | 0 | 16 | 没有抽检不合格记录
胸腰椎后路长尾单轴螺钉 | T230 | 骨科脊柱类 | 钛合金 | 各种规格 |  | 1螺钉 | YZ0000046 | 江苏百易得医疗科技有限公司 | 加长型单轴椎体钉 | YZ00001465 | 国产 | 江苏百易得医疗科技有限公司 |  | （φ4.5、5.0、5.5、6.0、6.5、7.0、7.5）*（20～65），阳极氧化，低切迹，钛合金 | JHL-V型 | 阳极氧化，低切迹 |  | 支 |  |  | 加长型单轴椎体钉 | 审核通过 | 审核通过 | 审核通过 | 审核通过 | 审核通过 | 审核通过 | 获得ISO 13485 认证证书 | 通过 | 通过 | 医疗器械检测机构出具的检测报告 | 无 | 实用新型专利 | 0 | 16 | 没有抽检不合格记录
胸腰椎后路长尾多轴螺钉 | T236 | 骨科脊柱类 | 钛合金 | 各种规格 |  | 1螺钉 | YZ0000046 | 江苏百易得医疗科技有限公司 | 加长型多轴椎体钉 | YZ00001466 | 国产 | 江苏百易得医疗科技有限公司 | 加长型多轴椎体钉 | （φ4.5、5.0、5.5、6.0、6.5、7.0、7.5）*（20～65），阳极氧化，低切迹，钛合金 | JHL-V型 | 阳极氧化，低切迹 |  | 支 |  |  | 加长型多轴椎体钉 | 审核通过 | 审核通过 | 审核通过 | 审核通过 | 审核通过 | 审核通过 | 获得ISO 13485 认证证书 | 通过 | 通过 | 医疗器械检测机构出具的检测报告 | 无 | 实用新型专利 | 0 | 16 | 没有抽检不合格记录
胸腰椎后路可调长度横连接 | T252 | 骨科脊柱类 | 钛合金 | 各种规格 |  | 1横连 | YZ0000046 | 江苏百易得医疗科技有限公司 | 横向连接装置 | YZ00001467 | 国产 | 江苏百易得医疗科技有限公司 |  | L=40～120，阳极氧化，钛合金 | JHL-I型 | 阳极氧化 |  | 个 |  |  | 横向连接装置 | 审核通过 | 审核通过 | 审核通过 | 审核通过 | 审核通过 | 审核通过 | 获得ISO 13485 认证证书 | 通过 | 通过 | 医疗器械检测机构出具的检测报告 | 无 | 实用新型专利 | 0 | 16 | 没有抽检不合格记录
胸腰椎后路可调长度横连接 | T252 | 骨科脊柱类 | 钛合金 | 各种规格 |  | 1横连 | YZ0000046 | 江苏百易得医疗科技有限公司 | 横向连接装置 | YZ00001468 | 国产 | 江苏百易得医疗科技有限公司 |  | L=42-46、45-54、54-74mm，阳极氧化，钛合金 | 横向连接装置-01JHL-V型 | 阳极氧化，可调型 |  | 个 |  |  | 横向连接装置 | 审核通过 | 审核通过 | 审核通过 | 审核通过 | 审核通过 | 审核通过 | 获得ISO 13485 认证证书 | 通过 | 通过 | 医疗器械检测机构出具的检测报告 | 无 | 实用新型专利 | 0 | 17 | 没有抽检不合格记录
空心钉 | R383 | 骨科创伤类 | 钛合金 | 2.4-2.7mm |  |  | YZ0000057 | 苏州优贝特医疗器械有限公司 | 金属股骨颈固定钉 | YZ00001469 | 国产 | 苏州优贝特医疗器械有限公司 | 哈勃钉（钛合金） | φ2.7mm 长度：10-120mm(每间隔1mm为一规格） | GJYDⅠ |  | 钛合金 | 支 | PET膜+透析纸 |  | 金属股骨颈固定钉 | 审核通过 | 审核通过 | 审核通过 | 审核通过 | 审核通过 | 审核通过 | 获得ISO 13485 认证证书 | 通过 | 无 | 医疗器械检测机构出具的检测报告 | 无 | 发明专利,实用新型专利 | 0 | 16 | 没有抽检不合格记录
无帽锁定钉 | R485 | 骨科创伤类 | 钛合金 | 3.0mm |  |  | YZ0000057 | 苏州优贝特医疗器械有限公司 | 金属股骨颈固定钉 | YZ00001470 | 国产 | 苏州优贝特医疗器械有限公司 | 无头空心钉（钛合金） | φ3.0、φ3.5mm 长度：10-120mm(每间隔1mm为一规格） | GJYDⅡ | φ3.0、φ3.5、φ4.0、φ4.5mm 长度：10-120mm(每间隔1mm为一规格） | 钛合金 | 支 | PET膜+透析纸 |  | 金属股骨颈固定钉 | 审核通过 | 审核通过 | 审核通过 | 审核通过 | 审核通过 | 审核通过 | 获得ISO 13485 认证证书 | 通过 | 无 | 医疗器械检测机构出具的检测报告 | 无 | 发明专利,实用新型专利 | 0 | 16 | 没有抽检不合格记录
无帽锁定钉 | R488 | 骨科创伤类 | 钛合金 | 4.0mm |  |  | YZ0000057 | 苏州优贝特医疗器械有限公司 | 金属股骨颈固定钉 | YZ00001471 | 国产 | 苏州优贝特医疗器械有限公司 | 无头空心钉（钛合金） | φ4.0、φ4.5mm 长度：10-120mm(每间隔1mm为一规格） | GJYDⅡ | φ3.0、φ3.5、φ4.0、φ4.5mm 长度：10-120mm(每间隔1mm为一规格） | 钛合金 | 支 | PET膜+透析纸 |  | 金属股骨颈固定钉 | 审核通过 | 审核通过 | 审核通过 | 审核通过 | 审核通过 | 审核通过 | 获得ISO 13485 认证证书 | 通过 | 无 | 医疗器械检测机构出具的检测报告 | 无 | 发明专利,实用新型专利 | 0 | 16 | 没有抽检不合格记录
胸腰椎后路非融合棒 | T262 | 骨科脊柱类 | 钛合金 | 各种规格 |  | 1棒 | YZ0000046 | 江苏百易得医疗科技有限公司 | 连接棒 | YZ00001472 | 国产 | 江苏百易得医疗科技有限公司 |  | φ3.2/5.5*（50～500），阳极氧化，钛合金 | JHL-I型 | 阳极氧化 |  | 根 |  |  | 连接棒 | 审核通过 | 审核通过 | 审核通过 | 审核通过 | 审核通过 | 审核通过 | 获得ISO 13485 认证证书 | 通过 | 通过 | 医疗器械检测机构出具的检测报告 | 无 | 实用新型专利 | 0 | 15 | 没有抽检不合格记录
胸腰椎后路非融合棒 | T262 | 骨科脊柱类 | 钛合金 | 各种规格 |  | 1棒 | YZ0000046 | 江苏百易得医疗科技有限公司 | 连接棒 | YZ00001473 | 国产 | 江苏百易得医疗科技有限公司 |  | φ6.0*（30～500），阳极氧化，钛合金 | JHL-V型 | 阳极氧化 |  | 根 |  |  | 连接棒 | 审核通过 | 审核通过 | 审核通过 | 审核通过 | 审核通过 | 审核通过 | 获得ISO 13485 认证证书 | 通过 | 通过 | 医疗器械检测机构出具的检测报告 | 无 | 实用新型专利 | 0 | 16 | 没有抽检不合格记录
空心锁定头螺钉 | R407 | 骨科创伤类 | 钛合金 | 5.0mm |  |  | YZ0000057 | 苏州优贝特医疗器械有限公司 | 金属股骨颈固定钉 | YZ00001474 | 国产 | 苏州优贝特医疗器械有限公司 | 空心锁定螺钉（钛合金） | φ6.0mm 长度：10-120mm(每间隔1mm为一规格） | GJYDⅢ | φ6.0、φ6.5、φ7.0、φ7.3mm 长度：10-120mm(每间隔1mm为一规格） | 钛合金 | 支 | PET膜+透析纸 |  | 金属股骨颈固定钉 | 审核通过 | 审核通过 | 审核通过 | 审核通过 | 审核通过 | 审核通过 | 获得ISO 13485 认证证书 | 通过 | 无 | 医疗器械检测机构出具的检测报告 | 无 | 发明专利,实用新型专利 | 0 | 16 | 没有抽检不合格记录
空心锁定头螺钉 | R410 | 骨科创伤类 | 钛合金 | 6.5mm |  |  | YZ0000057 | 苏州优贝特医疗器械有限公司 | 金属股骨颈固定钉 | YZ00001475 | 国产 | 苏州优贝特医疗器械有限公司 | 空心锁定螺钉（钛合金） | φ6.5mm 长度：10-120mm(每间隔1mm为一规格） | GJYDⅢ | φ6.0、φ6.5、φ7.0、φ7.3mm 长度：10-120mm(每间隔1mm为一规格） | 钛合金 | 支 | PET膜+透析纸 |  | 金属股骨颈固定钉 | 审核通过 | 审核通过 | 审核通过 | 审核通过 | 审核通过 | 审核通过 | 获得ISO 13485 认证证书 | 通过 | 无 | 医疗器械检测机构出具的检测报告 | 无 | 发明专利,实用新型专利 | 0 | 16 | 没有抽检不合格记录
胸腰椎后路可调长度横连接 | T252 | 骨科脊柱类 | 钛合金 | 各种规格 |  | 1横连 | YZ0000046 | 江苏百易得医疗科技有限公司 | 横向连接装置-02 | YZ00001476 | 国产 | 江苏百易得医疗科技有限公司 |  | L=30～120，阳极氧化，钛合金 | JHL-V型 | 阳极氧化 |  | 个 |  |  | 横向连接装置-02 | 审核通过 | 审核通过 | 审核通过 | 审核通过 | 审核通过 | 审核通过 | 获得ISO 13485 认证证书 | 通过 | 通过 | 医疗器械检测机构出具的检测报告 | 无 | 实用新型专利 | 0 | 16 | 没有抽检不合格记录
胸腰椎后路可调长度横连接 | T252 | 骨科脊柱类 | 钛合金 | 各种规格 |  | 1横连 | YZ0000046 | 江苏百易得医疗科技有限公司 | 横向连接装置-03 | YZ00001477 | 国产 | 江苏百易得医疗科技有限公司 |  | L=40～120，阳极氧化，低切迹，钛合金 | JHL-V型 | 阳极氧化 |  | 个 |  |  | 横向连接装置-03 | 审核通过 | 审核通过 | 审核通过 | 审核通过 | 审核通过 | 审核通过 | 获得ISO 13485 认证证书 | 通过 | 通过 | 医疗器械检测机构出具的检测报告 | 无 | 实用新型专利 | 0 | 19 | 没有抽检不合格记录
空心锁定头螺钉 | R413 | 骨科创伤类 | 钛合金 | 7.3mm |  |  | YZ0000057 | 苏州优贝特医疗器械有限公司 | 金属股骨颈固定钉 | YZ00001478 | 国产 | 苏州优贝特医疗器械有限公司 | 空心锁定螺钉（钛合金） | φ7.0、φ7.3mm 长度：10-120mm(每间隔1mm为一规格） | GJYDⅢ | φ6.0、φ6.5、φ7.0、φ7.3mm 长度：10-120mm(每间隔1mm为一规格） | 钛合金 | 支 | PET膜+透析纸 |  | 金属股骨颈固定钉 | 审核通过 | 审核通过 | 审核通过 | 审核通过 | 审核通过 | 审核通过 | 获得ISO 13485 认证证书 | 通过 | 无 | 医疗器械检测机构出具的检测报告 | 无 | 发明专利,实用新型专利 | 0 | 16 | 没有抽检不合格记录
双头螺纹空心加压钉 | R482 | 骨科创伤类 | 钛合金 | ≥5.5mm |  |  | YZ0000057 | 苏州优贝特医疗器械有限公司 | 金属股骨颈固定钉 | YZ00001479 | 国产 | 苏州优贝特医疗器械有限公司 | 双头加压空心钉（钛合金） | φ6.0、φ6.5mm 长度：10-120mm(每间隔1mm为一规格） | GJYDⅥ |  | 钛合金 | 支 | PET膜+透析纸 |  | 金属股骨颈固定钉 | 审核通过 | 审核通过 | 审核通过 | 审核通过 | 审核通过 | 审核通过 | 获得ISO 13485 认证证书 | 通过 | 无 | 医疗器械检测机构出具的检测报告 | 无 | 发明专利,实用新型专利 | 0 | 16 | 没有抽检不合格记录
DHS 动力髋螺钉 | R231 | 骨科创伤类 | 钛合金 |  |  |  | YZ0000057 | 苏州优贝特医疗器械有限公司 | 金属股骨颈固定钉 | YZ00001480 | 国产 | 苏州优贝特医疗器械有限公司 | 拉力钉（钛合金） | φ12.0mm 长度：10-120mm(每间隔1mm为一规格） | GJYDⅦ |  | 钛合金 | 支 | PET膜+透析纸 |  | 金属股骨颈固定钉 | 审核通过 | 审核通过 | 审核通过 | 审核通过 | 审核通过 | 审核通过 | 获得ISO 13485 认证证书 | 通过 | 无 | 医疗器械检测机构出具的检测报告 | 无 | 发明专利,实用新型专利 | 0 | 16 | 没有抽检不合格记录
空心钉 | R386 | 骨科创伤类 | 钛合金 | 3.0mm |  |  | YZ0000057 | 苏州优贝特医疗器械有限公司 | 金属股骨颈固定钉 | YZ00001481 | 国产 | 苏州优贝特医疗器械有限公司 | 空心钉（钛合金） | φ3.0mm 长度：10-120mm(每间隔1mm为一规格） | GJYDⅧ | φ3.0、φ3.5、φ4.0、φ4.5、φ7.3mm 长度：10-120mm(每间隔1mm为一规格） | 钛合金 | 支 | PET膜+透析纸 |  | 金属股骨颈固定钉 | 审核通过 | 审核通过 | 审核通过 | 审核通过 | 审核通过 | 审核通过 | 获得ISO 13485 认证证书 | 通过 | 无 | 医疗器械检测机构出具的检测报告 | 无 | 发明专利,实用新型专利 | 0 | 16 | 没有抽检不合格记录
空心钉 | R389 | 骨科创伤类 | 钛合金 | 3.5mm |  |  | YZ0000057 | 苏州优贝特医疗器械有限公司 | 金属股骨颈固定钉 | YZ00001482 | 国产 | 苏州优贝特医疗器械有限公司 | 空心钉（钛合金） | φ3.5mm 长度：10-120mm(每间隔1mm为一规格） | GJYDⅧ | φ3.0、φ3.5、φ4.0、φ4.5、φ7.3mm 长度：10-120mm(每间隔1mm为一规格） | 钛合金 | 支 | PET膜+透析纸 |  | 金属股骨颈固定钉 | 审核通过 | 审核通过 | 审核通过 | 审核通过 | 审核通过 | 审核通过 | 获得ISO 13485 认证证书 | 通过 | 无 | 医疗器械检测机构出具的检测报告 | 无 | 发明专利,实用新型专利 | 0 | 16 | 没有抽检不合格记录
空心钉 | R392 | 骨科创伤类 | 钛合金 | 4.0mm |  |  | YZ0000057 | 苏州优贝特医疗器械有限公司 | 金属股骨颈固定钉 | YZ00001483 | 国产 | 苏州优贝特医疗器械有限公司 | 空心钉（钛合金） | φ4.0mm 长度：10-120mm(每间隔1mm为一规格） | GJYDⅧ | 该产品适用于股骨颈、股骨髁间及关节端骨折。 | 钛合金 | 支 | PET膜+透析纸 |  | 金属股骨颈固定钉 | 审核通过 | 审核通过 | 审核通过 | 审核通过 | 审核通过 | 审核通过 | 获得ISO 13485 认证证书 | 通过 | 无 | 医疗器械检测机构出具的检测报告 | 无 | 发明专利,实用新型专利 | 0 | 16 | 没有抽检不合格记录
空心钉 | R395 | 骨科创伤类 | 钛合金 | 4.5mm |  |  | YZ0000057 | 苏州优贝特医疗器械有限公司 | 金属股骨颈固定钉 | YZ00001484 | 国产 | 苏州优贝特医疗器械有限公司 | 空心钉（钛合金） | φ4.5mm 长度：10-120mm(每间隔1mm为一规格） | GJYDⅧ | φ3.0、φ3.5、φ4.0、φ4.5、φ7.3mm 长度：10-120mm(每间隔1mm为一规格） | 钛合金 | 支 | PET膜+透析纸 |  | 金属股骨颈固定钉 | 审核通过 | 审核通过 | 审核通过 | 审核通过 | 审核通过 | 审核通过 | 获得ISO 13485 认证证书 | 通过 | 无 | 医疗器械检测机构出具的检测报告 | 无 | 发明专利,实用新型专利 | 0 | 16 | 没有抽检不合格记录
空心钉 | R404 | 骨科创伤类 | 钛合金 | 7.3mm |  |  | YZ0000057 | 苏州优贝特医疗器械有限公司 | 金属股骨颈固定钉 | YZ00001485 | 国产 | 苏州优贝特医疗器械有限公司 | 空心钉（钛合金） | φ7.3mm 长度：10-120mm(每间隔1mm为一规格） | GJYDⅧ | φ3.0、φ3.5、φ4.0、φ4.5、φ7.3mm 长度：10-120mm(每间隔1mm为一规格） | 钛合金 | 支 | PET膜+透析纸 |  | 金属股骨颈固定钉 | 审核通过 | 审核通过 | 审核通过 | 审核通过 | 审核通过 | 审核通过 | 获得ISO 13485 认证证书 | 通过 | 无 | 医疗器械检测机构出具的检测报告 | 无 | 发明专利,实用新型专利 | 0 | 16 | 没有抽检不合格记录
颈椎前路板 | T004 | 骨科脊柱类 | 纯钛 | 16mm-110mm |  | 1板 | YZ0000057 | 苏州优贝特医疗器械有限公司 | 脊柱前路固定板 | YZ00001486 | 国产 | 苏州优贝特医疗器械有限公司 | 植骨/侧孔/铰链钢板（纯钛） | 4～10孔 | YJZ(Q)01 |  | 纯钛 | 块 | PET膜+透析纸 |  | 脊柱前路固定板 | 审核通过 | 审核通过 | 审核通过 | 审核通过 | 审核通过 | 审核通过 | 获得ISO 13485 认证证书 | 通过 | 无 | 生产企业自检报告 | 无 | 发明专利,实用新型专利 | 0 | 16 | 没有抽检不合格记录
颈椎前路中线固定一节段钛板 | T098 | 骨科脊柱类 | 纯钛 |  |  |  | YZ0000057 | 苏州优贝特医疗器械有限公司 | 脊柱前路固定板 | YZ00001487 | 国产 | 苏州优贝特医疗器械有限公司 | 颈椎前路接骨板Ⅱ型（纯钛） | 4孔 | YJZ(Q)02 | 4～10孔 | 纯钛 | 块 | PET膜+透析纸 |  | 脊柱前路固定板 | 审核通过 | 审核通过 | 审核通过 | 审核通过 | 审核通过 | 审核通过 | 获得ISO 13485 认证证书 | 通过 | 无 | 生产企业自检报告 | 无 | 发明专利,实用新型专利 | 0 | 16 | 没有抽检不合格记录
颈椎前路中线固定二节段钛板 | T100 | 骨科脊柱类 | 纯钛 |  |  |  | YZ0000057 | 苏州优贝特医疗器械有限公司 | 脊柱前路固定板 | YZ00001488 | 国产 | 苏州优贝特医疗器械有限公司 | 颈椎前路接骨板Ⅱ型（纯钛） | 6孔 | YJZ(Q)02 | 4～10孔 | 纯钛 | 块 | PET膜+透析纸 |  | 脊柱前路固定板 | 审核通过 | 审核通过 | 审核通过 | 审核通过 | 审核通过 | 审核通过 | 获得ISO 13485 认证证书 | 通过 | 无 | 生产企业自检报告 | 无 | 发明专利,实用新型专利 | 0 | 16 | 没有抽检不合格记录
颈椎前路中线固定三节段钛板 | T102 | 骨科脊柱类 | 纯钛 |  |  |  | YZ0000057 | 苏州优贝特医疗器械有限公司 | 脊柱前路固定板 | YZ00001489 | 国产 | 苏州优贝特医疗器械有限公司 | 颈椎前路接骨板Ⅱ型（纯钛） | 8孔、10孔 | YJZ(Q)02 | 4～10孔 | 纯钛 | 块 | PET膜+透析纸 |  | 脊柱前路固定板 | 审核通过 | 审核通过 | 审核通过 | 审核通过 | 审核通过 | 审核通过 | 获得ISO 13485 认证证书 | 通过 | 无 | 生产企业自检报告 | 无 | 发明专利,实用新型专利 | 0 | 16 | 没有抽检不合格记录
颈椎前路动力固定一节段钛板 | T082 | 骨科脊柱类 | 纯钛 |  |  |  | YZ0000057 | 苏州优贝特医疗器械有限公司 | 脊柱前路固定板 | YZ00001490 | 国产 | 苏州优贝特医疗器械有限公司 | 颈椎前路接骨板Ⅲ型（纯钛） | 4孔 | YJZ(Q)03 | 4～10孔 | 纯钛 | 块 | PET膜+透析纸 |  | 脊柱前路固定板 | 审核通过 | 审核通过 | 审核通过 | 审核通过 | 审核通过 | 审核通过 | 获得ISO 13485 认证证书 | 通过 | 无 | 生产企业自检报告 | 无 | 发明专利,实用新型专利 | 0 | 16 | 没有抽检不合格记录
颈椎前路动力固定二节段钛板 | T084 | 骨科脊柱类 | 纯钛 |  |  |  | YZ0000057 | 苏州优贝特医疗器械有限公司 | 脊柱前路固定板 | YZ00001491 | 国产 | 苏州优贝特医疗器械有限公司 | 颈椎前路接骨板Ⅲ型（纯钛） | 6孔 | YJZ(Q)03 | 4～10孔 | 纯钛 | 块 | PET膜+透析纸 |  | 脊柱前路固定板 | 审核通过 | 审核通过 | 审核通过 | 审核通过 | 审核通过 | 审核通过 | 获得ISO 13485 认证证书 | 通过 | 无 | 生产企业自检报告 | 无 | 发明专利,实用新型专利 | 0 | 16 | 没有抽检不合格记录
颈椎前路动力固定三节段钛板 | T086 | 骨科脊柱类 | 纯钛 |  |  |  | YZ0000057 | 苏州优贝特医疗器械有限公司 | 脊柱前路固定板 | YZ00001492 | 国产 | 苏州优贝特医疗器械有限公司 | 颈椎前路接骨板Ⅲ型（纯钛） | 8孔 | YJZ(Q)03 | 4～10孔 | 纯钛 | 块 | PET膜+透析纸 |  | 脊柱前路固定板 | 审核通过 | 审核通过 | 审核通过 | 审核通过 | 审核通过 | 审核通过 | 获得ISO 13485 认证证书 | 通过 | 无 | 生产企业自检报告 | 无 | 发明专利,实用新型专利 | 0 | 16 | 没有抽检不合格记录
颈椎前路动力固定四节段钛板 | T088 | 骨科脊柱类 | 纯钛 |  |  |  | YZ0000057 | 苏州优贝特医疗器械有限公司 | 脊柱前路固定板 | YZ00001493 | 国产 | 苏州优贝特医疗器械有限公司 | 颈椎前路接骨板Ⅲ型（纯钛） | 10孔 | YJZ(Q)03 | 4～10孔 | 纯钛 | 块 | PET膜+透析纸 |  | 脊柱前路固定板 | 审核通过 | 审核通过 | 审核通过 | 审核通过 | 审核通过 | 审核通过 | 获得ISO 13485 认证证书 | 通过 | 无 | 生产企业自检报告 | 无 | 发明专利,实用新型专利 | 0 | 16 | 没有抽检不合格记录
颈椎前路板 | T004 | 骨科脊柱类 | 纯钛 | 16mm-110mm |  | 1板 | YZ0000057 | 苏州优贝特医疗器械有限公司 | 脊柱前路固定板 | YZ00001494 | 国产 | 苏州优贝特医疗器械有限公司 | 开门/广口钢板（纯钛） | 4～10孔 | YJZ(Q)04 |  | 纯钛 | 块 | PET膜+透析纸 |  | 脊柱前路固定板 | 审核通过 | 审核通过 | 审核通过 | 审核通过 | 审核通过 | 审核通过 | 获得ISO 13485 认证证书 | 通过 | 无 | 生产企业自检报告 | 无 | 发明专利,实用新型专利 | 0 | 16 | 没有抽检不合格记录
胸腰椎前路板 | T112 | 骨科脊柱类 | 纯钛 | 各种规格 |  | 1板 | YZ0000057 | 苏州优贝特医疗器械有限公司 | 脊柱前路固定板 | YZ00001495 | 国产 | 苏州优贝特医疗器械有限公司 | 胸腰椎前路接骨板（纯钛） | 4～10孔 | YJZ(Q)05 | 4～10孔 | 纯钛 | 块 | PET膜+透析纸 |  | 脊柱前路固定板 | 审核通过 | 审核通过 | 审核通过 | 审核通过 | 审核通过 | 审核通过 | 获得ISO 13485 认证证书 | 通过 | 无 | 生产企业自检报告 | 无 | 发明专利,实用新型专利 | 0 | 10 | 没有抽检不合格记录
腓骨远端锁定加压接骨板 | R334 | 骨科创伤类 | 纯钛 | 6-9孔 |  |  | YZ0000102 | 江苏安格尔医疗器械有限公司 | 锁定型金属接骨板（腓骨远端Ⅲ型） | YZ00001496 | 国产 | 江苏安格尔医疗器械有限公司 | 腓骨远端Ⅲ型锁定型 | 2~18孔，间隔1孔 | YSLW84；纯钛 |  | 纯钛 | 块 | PE复合膜 |  | 锁定型金属接骨板 | 审核通过 | 审核通过 | 审核通过 | 审核通过 | 审核通过 | 审核通过 | 获得ISO 13485 认证证书 | 无 | 无 | 生产企业自检报告 | 无 | 无 | 0 | 2 | 没有抽检不合格记录
跟骨锁定加压接骨板 | R349 | 骨科创伤类 | 纯钛 | 2-20孔 |  |  | YZ0000102 | 江苏安格尔医疗器械有限公司 | 锁定型金属接骨板（跟骨钢板Ⅰ型） | YZ00001497 | 国产 | 江苏安格尔医疗器械有限公司 | 跟骨钢板Ⅰ型锁定型 | 大，小 | YSLW86；纯钛 |  | 纯钛 | 块 | PE复合膜 |  | 锁定型金属接骨板 | 审核通过 | 审核通过 | 审核通过 | 审核通过 | 审核通过 | 审核通过 | 获得ISO 13485 认证证书 | 无 | 无 | 生产企业自检报告 | 无 | 无 | 0 | 2 | 没有抽检不合格记录
跟骨锁定加压接骨板 | R349 | 骨科创伤类 | 纯钛 | 2-20孔 |  |  | YZ0000102 | 江苏安格尔医疗器械有限公司 | 锁定型金属接骨板（跟骨钢板Ⅱ型） | YZ00001498 | 国产 | 江苏安格尔医疗器械有限公司 | 跟骨钢板Ⅱ型锁定型 | 长3~4孔，短3~4孔 | YSLW87；纯钛 |  | 纯钛 | 块 | PE复合膜 |  | 锁定型金属接骨板 | 审核通过 | 审核通过 | 审核通过 | 审核通过 | 审核通过 | 审核通过 | 获得ISO 13485 认证证书 | 无 | 无 | 生产企业自检报告 | 无 | 无 | 0 | 2 | 没有抽检不合格记录
跟骨锁定加压接骨板 | R349 | 骨科创伤类 | 纯钛 | 2-20孔 |  |  | YZ0000102 | 江苏安格尔医疗器械有限公司 | 锁定型金属接骨板（跟骨钢板Ⅳ型） | YZ00001499 | 国产 | 江苏安格尔医疗器械有限公司 | 跟骨钢板Ⅳ型锁定型 | 大，小 | YSLW89；纯钛 |  | 纯钛 | 块 | PE复合膜 |  | 锁定型金属接骨板 | 审核通过 | 审核通过 | 审核通过 | 审核通过 | 审核通过 | 审核通过 | 获得ISO 13485 认证证书 | 无 | 无 | 生产企业自检报告 | 无 | 无 | 0 | 1 | 没有抽检不合格记录
跟骨锁定加压接骨板 | R349 | 骨科创伤类 | 纯钛 | 2-20孔 |  |  | YZ0000102 | 江苏安格尔医疗器械有限公司 | 锁定型金属接骨板（跟骨钢板Ⅴ型） | YZ00001500 | 国产 | 江苏安格尔医疗器械有限公司 | 跟骨钢板Ⅴ型锁定型 | 大，中，小 | YSLW90；纯钛 |  | 纯钛 | 块 | PE复合膜 |  | 锁定型金属接骨板 | 审核通过 | 审核通过 | 审核通过 | 审核通过 | 审核通过 | 审核通过 | 获得ISO 13485 认证证书 | 无 | 无 | 生产企业自检报告 | 无 | 无 | 0 | 1 | 没有抽检不合格记录
腰椎后路椎间融合器 | T387 | 骨科脊柱类 | 纯钛 |  |  |  | YZ0000057 | 苏州优贝特医疗器械有限公司 | 脊柱固定器 | YZ00001501 | 国产 | 苏州优贝特医疗器械有限公司 | 融合器垫块（钛合金） | 垫块6~14*10~28mm（每间隔1mm为一规格） | JZXYⅢ |  | 钛合金 | 块 | PET膜+透析纸 |  | 脊柱固定器 | 审核通过 | 审核通过 | 审核通过 | 审核通过 | 审核通过 | 审核通过 | 获得ISO 13485 认证证书 | 通过 | 无 | 医疗器械检测机构出具的检测报告 | 无 | 发明专利,实用新型专利 | 0 | 16 | 没有抽检不合格记录
胸腰椎后路直棒 | T219 | 骨科脊柱类 | 钛合金 | 各种规格 |  | 1棒 | YZ0000057 | 苏州优贝特医疗器械有限公司 | 脊柱固定器 | YZ00001502 | 国产 | 苏州优贝特医疗器械有限公司 | 棒-Ⅰ（钛合金） | 棒 φ3.5、φ4.0、φ4.5、φ5.0、φ5.5、φ5.7、φ6.0、φ6.5mm L5:50-500mm(每间隔5mm为一规格） | JZXYⅠ |  | 钛合金 | 支 | PET膜+透析纸 |  | 脊柱固定器 | 审核通过 | 审核通过 | 审核通过 | 审核通过 | 审核通过 | 审核通过 | 获得ISO 13485 认证证书 | 通过 | 无 | 医疗器械检测机构出具的检测报告 | 无 | 发明专利,实用新型专利 | 0 | 16 | 没有抽检不合格记录
胸腰椎后路长尾单轴螺钉 | T230 | 骨科脊柱类 | 钛合金 | 各种规格 |  | 1螺钉 | YZ0000057 | 苏州优贝特医疗器械有限公司 | 脊柱固定器 | YZ00001503 | 国产 | 苏州优贝特医疗器械有限公司 | 单轴可折断椎弓根钉-Ⅰ（钛合金） | 单轴可折断椎弓根钉φ3.5、φ4.0、φ4.5、φ5.0、φ5.5、φ6.0、φ6.5、φ7.0、φ7.5、φ8.0 L1:10-70mm(每间隔1mm为一规格） | JZXYⅠ |  | 钛合金 | 支 | PET膜+透析纸 |  | 脊柱固定器 | 审核通过 | 审核通过 | 审核通过 | 审核通过 | 审核通过 | 审核通过 | 获得ISO 13485 认证证书 | 通过 | 无 | 医疗器械检测机构出具的检测报告 | 无 | 发明专利,实用新型专利 | 0 | 16 | 没有抽检不合格记录
胸腰椎后路短尾单轴螺钉 | T227 | 骨科脊柱类 | 钛合金 | 各种规格 |  | 1螺钉 | YZ0000057 | 苏州优贝特医疗器械有限公司 | 脊柱固定器 | YZ00001504 | 国产 | 苏州优贝特医疗器械有限公司 | 单轴椎弓根钉-Ⅰ（钛合金） | 单轴椎弓根钉直径：φ3.5、φ4.0、φ4.5、φ5.0、φ5.5、φ6.0、φ6.5、φ7.0、φ7.5、φ8.0 L4:10-70mm(每间隔1mm为一规格） | JZXYⅠ |  | 钛合金 | 支 | PET膜+透析纸 |  | 脊柱固定器 | 审核通过 | 审核通过 | 审核通过 | 审核通过 | 审核通过 | 审核通过 | 获得ISO 13485 认证证书 | 通过 | 无 | 医疗器械检测机构出具的检测报告 | 无 | 发明专利,实用新型专利 | 0 | 16 | 没有抽检不合格记录
胸腰椎后路长尾多轴螺钉 | T236 | 骨科脊柱类 | 钛合金 | 各种规格 |  | 1螺钉 | YZ0000057 | 苏州优贝特医疗器械有限公司 | 脊柱固定器 | YZ00001505 | 国产 | 苏州优贝特医疗器械有限公司 | 多轴可折断椎弓根钉-Ⅰ（钛合金） | 多轴可折断椎弓根钉φ3.5、φ4.0、φ4.5、φ5.0、φ5.5、φ6.0、φ6.5、φ7.0、φ7.5、φ8.0 L2:10-70mm(每间隔1mm为一规格） | JZXYⅠ |  | 钛合金 | 支 | PET膜+透析纸 |  | 脊柱固定器 | 审核通过 | 审核通过 | 审核通过 | 审核通过 | 审核通过 | 审核通过 | 获得ISO 13485 认证证书 | 通过 | 无 | 医疗器械检测机构出具的检测报告 | 无 | 发明专利,实用新型专利 | 0 | 16 | 没有抽检不合格记录
胸腰椎后路短尾多轴螺钉 | T233 | 骨科脊柱类 | 钛合金 | 各种规格 |  | 1螺钉 | YZ0000057 | 苏州优贝特医疗器械有限公司 | 脊柱固定器 | YZ00001506 | 国产 | 苏州优贝特医疗器械有限公司 | 多轴椎弓根钉-Ⅰ（钛合金） | 多轴椎弓根钉 直径：φ3.5、φ4.0、φ4.5、φ5.0、φ5.5、φ6.0、φ6.5、φ7.0、φ7.5、φ8.0 L3:10-70mm(每间隔1mm为一规格） | JZXYⅠ |  | 钛合金 | 支 | PET膜+透析纸 |  | 脊柱固定器 | 审核通过 | 审核通过 | 审核通过 | 审核通过 | 审核通过 | 审核通过 | 获得ISO 13485 认证证书 | 通过 | 无 | 医疗器械检测机构出具的检测报告 | 无 | 发明专利,实用新型专利 | 0 | 16 | 没有抽检不合格记录
胸腰椎后路棒棒连接器 | T256 | 骨科脊柱类 | 钛合金 | 各种规格 |  | 1连接器 | YZ0000057 | 苏州优贝特医疗器械有限公司 | 脊柱固定器 | YZ00001507 | 国产 | 苏州优贝特医疗器械有限公司 | 横向连接器-Ⅰ（钛合金） | 横向连接器 L6:30-100mm（每5mm为一规格） | JZXYⅠ |  | 钛合金 | 支 | PET膜+透析纸 |  | 脊柱固定器 | 审核通过 | 审核通过 | 审核通过 | 审核通过 | 审核通过 | 审核通过 | 获得ISO 13485 认证证书 | 通过 | 无 | 医疗器械检测机构出具的检测报告 | 无 | 发明专利,实用新型专利 | 0 | 16 | 没有抽检不合格记录
预裁直棒 | T215 | 骨科脊柱类 | 钛合金 |  |  | 1棒 | YZ0000057 | 苏州优贝特医疗器械有限公司 | 脊柱固定器 | YZ00001508 | 国产 | 苏州优贝特医疗器械有限公司 | 棒-Ⅲ（钛合金） | 棒 φ3.5、φ4.0、φ4.5、φ5.0、φ5.5、φ5.7、φ6.0、φ6.5mm L5:50-500mm(每间隔5mm为一规格） | JZXYⅣ |  | 钛合金 | 支 | PET膜+透析纸 |  | 脊柱固定器 | 审核通过 | 审核通过 | 审核通过 | 审核通过 | 审核通过 | 审核通过 | 获得ISO 13485 认证证书 | 通过 | 无 | 医疗器械检测机构出具的检测报告 | 无 | 发明专利,实用新型专利 | 0 | 15 | 没有抽检不合格记录
单轴长臂钉 | T285 | 骨科脊柱类 | 钛合金 | 各种规格 |  | 1螺钉 | YZ0000057 | 苏州优贝特医疗器械有限公司 | 脊柱固定器 | YZ00001509 | 国产 | 苏州优贝特医疗器械有限公司 | 单轴可折断椎弓根钉-Ⅲ（钛合金） | 单轴可折断椎弓根钉φ3.5、φ4.0、φ4.5、φ5.0、φ5.5、φ6.0、φ6.5、φ7.0、φ7.5、φ8.0 L1:10-70mm(每间隔1mm为一规格） | JZXYⅣ |  | 钛合金 | 支 | PET膜+透析纸 |  | 脊柱固定器 | 审核通过 | 审核通过 | 审核通过 | 审核通过 | 审核通过 | 审核通过 | 获得ISO 13485 认证证书 | 通过 | 无 | 医疗器械检测机构出具的检测报告 | 无 | 发明专利,实用新型专利 | 0 | 16 | 没有抽检不合格记录
单轴螺钉 | T283 | 骨科脊柱类 | 钛合金 | 各种规格 |  | 1螺钉 | YZ0000057 | 苏州优贝特医疗器械有限公司 | 脊柱固定器 | YZ00001510 | 国产 | 苏州优贝特医疗器械有限公司 | 单轴椎弓根钉-Ⅲ（钛合金） | 单轴椎弓根钉直径：φ3.5、φ4.0、φ4.5、φ5.0、φ5.5、φ6.0、φ6.5、φ7.0、φ7.5、φ8.0 L4:10-70mm(每间隔1mm为一规格） | JZXYⅣ |  | 钛合金 | 支 | PET膜+透析纸 |  | 脊柱固定器 | 审核通过 | 审核通过 | 审核通过 | 审核通过 | 审核通过 | 审核通过 | 获得ISO 13485 认证证书 | 通过 | 无 | 医疗器械检测机构出具的检测报告 | 无 | 发明专利,实用新型专利 | 0 | 16 | 没有抽检不合格记录
多轴长臂钉 | T286 | 骨科脊柱类 | 钛合金 | 各种规格 |  | 1螺钉 | YZ0000057 | 苏州优贝特医疗器械有限公司 | 脊柱固定器 | YZ00001511 | 国产 | 苏州优贝特医疗器械有限公司 | 多轴可折断椎弓根钉-Ⅲ（钛合金） | 多轴可折断椎弓根钉φ3.5、φ4.0、φ4.5、φ5.0、φ5.5、φ6.0、φ6.5、φ7.0、φ7.5、φ8.0 L2:10-70mm(每间隔1mm为一规格） | JZXYⅣ |  | 钛合金 | 支 | PET膜+透析纸 |  | 脊柱固定器 | 审核通过 | 审核通过 | 审核通过 | 审核通过 | 审核通过 | 审核通过 | 获得ISO 13485 认证证书 | 通过 | 无 | 医疗器械检测机构出具的检测报告 | 无 | 发明专利,实用新型专利 | 0 | 16 | 没有抽检不合格记录
多轴螺钉 | T284 | 骨科脊柱类 | 钛合金 | 各种规格 |  | 1螺钉 | YZ0000057 | 苏州优贝特医疗器械有限公司 | 脊柱固定器 | YZ00001512 | 国产 | 苏州优贝特医疗器械有限公司 | 多轴椎弓根钉-Ⅲ（钛合金） | 多轴椎弓根钉 直径：φ3.5、φ4.0、φ4.5、φ5.0、φ5.5、φ6.0、φ6.5、φ7.0、φ7.5、φ8.0 L3:10-70mm(每间隔1mm为一规格） | JZXYⅣ |  | 钛合金 | 支 | PET膜+透析纸 |  | 脊柱固定器 | 审核通过 | 审核通过 | 审核通过 | 审核通过 | 审核通过 | 审核通过 | 获得ISO 13485 认证证书 | 通过 | 无 | 医疗器械检测机构出具的检测报告 | 无 | 发明专利,实用新型专利 | 0 | 16 | 没有抽检不合格记录
棒棒连接器 | T290 | 骨科脊柱类 | 钛合金 | 各种规格 |  | 1横连接 | YZ0000057 | 苏州优贝特医疗器械有限公司 | 脊柱固定器 | YZ00001513 | 国产 | 苏州优贝特医疗器械有限公司 | 横向连接器-Ⅲ（钛合金） | 横向连接器 L6：30-100mm(每5mm为一个规格） | JZXYⅣ |  | 钛合金 | 支 | PET膜+透析纸 |  | 脊柱固定器 | 审核通过 | 审核通过 | 审核通过 | 审核通过 | 审核通过 | 审核通过 | 获得ISO 13485 认证证书 | 通过 | 无 | 医疗器械检测机构出具的检测报告 | 无 | 发明专利,实用新型专利 | 0 | 15 | 没有抽检不合格记录
胸腰椎后路微创长尾固定螺钉 | T197 | 骨科脊柱类 | 钛合金 | 各种规格 |  | 1螺钉 | YZ0000057 | 苏州优贝特医疗器械有限公司 | 脊柱固定器 | YZ00001514 | 国产 | 苏州优贝特医疗器械有限公司 | 单轴可折断椎弓根钉微创系统（钛合金） | 单轴可折断椎弓根钉φ3.5、φ4.0、φ4.5、φ5.0、φ5.5、φ6.0、φ6.5、φ7.0、φ7.5、φ8.0 L1:10-70mm(每间隔1mm为一规格） | JZXYⅦ |  | 钛合金 | 支 | PET膜+透析纸 |  | 脊柱固定器 | 审核通过 | 审核通过 | 审核通过 | 审核通过 | 审核通过 | 审核通过 | 获得ISO 13485 认证证书 | 通过 | 无 | 医疗器械检测机构出具的检测报告 | 无 | 发明专利,实用新型专利 | 0 | 11 | 没有抽检不合格记录
胸腰椎后路微创长尾多轴螺钉 | T199 | 骨科脊柱类 | 钛合金 | 各种规格 |  | 1螺钉 | YZ0000057 | 苏州优贝特医疗器械有限公司 | 脊柱固定器 | YZ00001515 | 国产 | 苏州优贝特医疗器械有限公司 | 多轴可折断椎弓根钉微创系统（钛合金） | 多轴可折断椎弓根钉φ3.5、φ4.0、φ4.5、φ5.0、φ5.5、φ6.0、φ6.5、φ7.0、φ7.5、φ8.0 L2:10-70mm(每间隔1mm为一规格） | JZXYⅦ |  | 钛合金 | 支 | PET膜+透析纸 |  | 脊柱固定器 | 审核通过 | 审核通过 | 审核通过 | 审核通过 | 审核通过 | 审核通过 | 获得ISO 13485 认证证书 | 通过 | 无 | 医疗器械检测机构出具的检测报告 | 无 | 发明专利,实用新型专利 | 0 | 13 | 没有抽检不合格记录
胸腰椎后路微创连接棒 | T195 | 骨科脊柱类 | 钛合金 |  |  | 1棒 | YZ0000057 | 苏州优贝特医疗器械有限公司 | 脊柱固定器 | YZ00001516 | 国产 | 苏州优贝特医疗器械有限公司 | 棒微创系统（钛合金） | 棒 φ3.5、φ4.0、φ4.5、φ5.0、φ5.5、φ5.7、φ6.0、φ6.5mm L5:50-500mm(每间隔5mm为一规格） | JZXYⅦ |  | 钛合金 | 支 | PET膜+透析纸 |  | 脊柱固定器 | 审核通过 | 审核通过 | 审核通过 | 审核通过 | 审核通过 | 审核通过 | 获得ISO 13485 认证证书 | 通过 | 无 | 医疗器械检测机构出具的检测报告 | 无 | 发明专利,实用新型专利 | 0 | 13 | 没有抽检不合格记录
股骨近端抗旋髓内钉 | R542 | 骨科创伤类 | 钛合金 | ≤240mm |  | 螺旋刀片型 | YZ0000057 | 苏州优贝特医疗器械有限公司 | 金属带锁髓内钉 | YZ00001517 | 国产 | 苏州优贝特医疗器械有限公司 | PFNA股骨带锁髓内钉主钉、封帽（钛合金） | 髓内钉D(φ7、φ7.5、φ8、φ8.5、φ9、φ9.5、φ10、φ11、φ12、φ13)*L(140～240mm,每间隔10mm为一规格）¦封帽L3=26、31、36、41 | SGMK01¦SGMK01 | 髓内钉D(φ7、φ7.5、φ8、φ8.5、φ9、φ9.5、φ10、φ11、φ12、φ13)*L(140～440mm,每间隔10mm为一规格）；封帽L3=26、31、36、41 | 钛合金 | 支 | PET膜+透析纸 |  | 金属带锁髓内钉 | 审核通过 | 审核通过 | 审核通过 | 审核通过 | 审核通过 | 审核通过 | 获得ISO 13485 认证证书 | 通过 | 无 | 医疗器械检测机构出具的检测报告 | 无 | 发明专利,实用新型专利 | 0 | 16 | 没有抽检不合格记录
股骨近端抗旋髓内钉 | R543 | 骨科创伤类 | 钛合金 | >240mm |  | 螺旋刀片型 | YZ0000057 | 苏州优贝特医疗器械有限公司 | 金属带锁髓内钉 | YZ00001518 | 国产 | 苏州优贝特医疗器械有限公司 | PFNA股骨带锁髓内钉主钉、封帽（钛合金） | 髓内钉D(φ7、φ7.5、φ8、φ8.5、φ9、φ9.5、φ10、φ11、φ12、φ13)*L(240～440mm,每间隔10mm为一规格）¦封帽L3=26、31、36、41 | SGMK01¦SGMK01 | 髓内钉D(φ7、φ7.5、φ8、φ8.5、φ9、φ9.5、φ10、φ11、φ12、φ13)*L(140～440mm,每间隔10mm为一规格）；封帽L3=26、31、36、41 | 钛合金 | 支 | PET膜+透析纸 |  | 金属带锁髓内钉 | 审核通过 | 审核通过 | 审核通过 | 审核通过 | 审核通过 | 审核通过 | 获得ISO 13485 认证证书 | 通过 | 无 | 医疗器械检测机构出具的检测报告 | 无 | 发明专利,实用新型专利 | 0 | 16 | 没有抽检不合格记录
螺旋刀片 | R565 | 骨科创伤类 | 钛合金 |  |  |  | YZ0000057 | 苏州优贝特医疗器械有限公司 | 金属带锁髓内钉 | YZ00001519 | 国产 | 苏州优贝特医疗器械有限公司 | PFNA股骨带锁髓内钉近端锁钉（钛合金） | 近端锁钉φ10.4*L1(45～120mm,每间隔1mm为一规格） | SGMK01 |  | 钛合金 | 支 | PET膜+透析纸 |  | 金属带锁髓内钉 | 审核通过 | 审核通过 | 审核通过 | 审核通过 | 审核通过 | 审核通过 | 获得ISO 13485 认证证书 | 通过 | 无 | 医疗器械检测机构出具的检测报告 | 无 | 发明专利,实用新型专利 | 0 | 16 | 没有抽检不合格记录
髓内钉锁钉 | R568 | 骨科创伤类 | 钛合金 |  |  |  | YZ0000057 | 苏州优贝特医疗器械有限公司 | 金属带锁髓内钉 | YZ00001520 | 国产 | 苏州优贝特医疗器械有限公司 | PFNA股骨带锁髓内钉远端锁钉（钛合金） | 远端锁钉φ4.7*L2:25～100（每间隔1mm为一规格） | SGMK01 |  | 钛合金 | 支 | PET膜+透析纸 |  | 金属带锁髓内钉 | 审核通过 | 审核通过 | 审核通过 | 审核通过 | 审核通过 | 审核通过 | 获得ISO 13485 认证证书 | 通过 | 无 | 医疗器械检测机构出具的检测报告 | 无 | 发明专利,实用新型专利 | 0 | 16 | 没有抽检不合格记录
股骨近端抗旋髓内钉 | R536 | 骨科创伤类 | 钛合金 | ≤240mm |  | 拉力螺钉型 | YZ0000057 | 苏州优贝特医疗器械有限公司 | 金属带锁髓内钉 | YZ00001521 | 国产 | 苏州优贝特医疗器械有限公司 | 股骨重建带锁髓内钉主钉、封帽（钛合金） | 髓内钉D(φ7、φ7.5、φ8、φ8.5、φ9、φ9.5、φ10、φ11、φ12、φ13)*L(140～240mm,每间隔10mm为一规格）¦封帽14.5 | SGMK02¦SGMK02 | 髓内钉D(φ7、φ7.5、φ8、φ8.5、φ9、φ9.5、φ10、φ11、φ12、φ13)*L(140～440mm,每间隔10mm为一规格）；封帽14.5 | 钛合金 | 支 | PET膜+透析纸 |  | 金属带锁髓内钉 | 审核通过 | 审核通过 | 审核通过 | 审核通过 | 审核通过 | 审核通过 | 获得ISO 13485 认证证书 | 通过 | 无 | 医疗器械检测机构出具的检测报告 | 无 | 发明专利,实用新型专利 | 0 | 16 | 没有抽检不合格记录
股骨近端抗旋髓内钉 | R537 | 骨科创伤类 | 钛合金 | >240mm |  | 拉力螺钉型 | YZ0000057 | 苏州优贝特医疗器械有限公司 | 金属带锁髓内钉 | YZ00001522 | 国产 | 苏州优贝特医疗器械有限公司 | 股骨重建带锁髓内钉主钉、封帽（钛合金） | 髓内钉D(φ7、φ7.5、φ8、φ8.5、φ9、φ9.5、φ10、φ11、φ12、φ13)*L(240～440mm,每间隔10mm为一规格）¦封帽14.5 | SGMK02¦SGMK02 | 髓内钉D(φ7、φ7.5、φ8、φ8.5、φ9、φ9.5、φ10、φ11、φ12、φ13)*L(140～440mm,每间隔10mm为一规格）；封帽14.5 | 钛合金 | 支 | PET膜+透析纸 |  | 金属带锁髓内钉 | 审核通过 | 审核通过 | 审核通过 | 审核通过 | 审核通过 | 审核通过 | 获得ISO 13485 认证证书 | 通过 | 无 | 医疗器械检测机构出具的检测报告 | 无 | 发明专利,实用新型专利 | 0 | 16 | 没有抽检不合格记录
髓内钉锁钉 | R568 | 骨科创伤类 | 钛合金 |  |  |  | YZ0000057 | 苏州优贝特医疗器械有限公司 | 金属带锁髓内钉 | YZ00001523 | 国产 | 苏州优贝特医疗器械有限公司 | 股骨重建带锁髓内钉近端锁钉（钛合金） | 近端锁钉φ7.5*L1(45～120mm,每间隔1mm为一规格） | SGMK02 |  | 钛合金 | 支 | PET膜+透析纸 |  | 金属带锁髓内钉 | 审核通过 | 审核通过 | 审核通过 | 审核通过 | 审核通过 | 审核通过 | 获得ISO 13485 认证证书 | 通过 | 无 | 医疗器械检测机构出具的检测报告 | 无 | 发明专利,实用新型专利 | 0 | 14 | 没有抽检不合格记录
髓内钉锁钉 | R568 | 骨科创伤类 | 钛合金 |  |  |  | YZ0000057 | 苏州优贝特医疗器械有限公司 | 金属带锁髓内钉 | YZ00001524 | 国产 | 苏州优贝特医疗器械有限公司 | 股骨重建带锁髓内钉远端锁钉（钛合金） | 远端锁钉φ6.0*L2(25～100mm,每间隔1mm为一规格） | SGMK02 |  | 钛合金 | 支 | PET膜+透析纸 |  | 金属带锁髓内钉 | 审核通过 | 审核通过 | 审核通过 | 审核通过 | 审核通过 | 审核通过 | 获得ISO 13485 认证证书 | 通过 | 无 | 医疗器械检测机构出具的检测报告 | 无 | 发明专利,实用新型专利 | 0 | 14 | 没有抽检不合格记录
股骨近端髓内钉 | R550 | 骨科创伤类 | 钛合金 | 180-300mm |  | 拉力螺钉型 | YZ0000057 | 苏州优贝特医疗器械有限公司 | 金属带锁髓内钉 | YZ00001525 | 国产 | 苏州优贝特医疗器械有限公司 | 股骨带锁髓内钉主钉、封帽（钛合金） | 髓内钉D(φ7、φ7.5、φ8、φ8.5、φ9、φ9.5、φ10、φ11、φ12、φ13)*L(140～440mm,每间隔10mm为一规格）¦封帽15.5 | SHXK01¦SHXK01 |  | 钛合金 | 支 | PET膜+透析纸 |  | 金属带锁髓内钉 | 审核通过 | 审核通过 | 审核通过 | 审核通过 | 审核通过 | 审核通过 | 获得ISO 13485 认证证书 | 通过 | 无 | 医疗器械检测机构出具的检测报告 | 无 | 发明专利,实用新型专利 | 0 | 16 | 没有抽检不合格记录
髓内钉锁钉 | R568 | 骨科创伤类 | 钛合金 |  |  |  | YZ0000057 | 苏州优贝特医疗器械有限公司 | 金属带锁髓内钉 | YZ00001526 | 国产 | 苏州优贝特医疗器械有限公司 | 股骨带锁髓内钉锁钉（钛合金） | 锁钉φ6*L1(25～100mm,每间隔1mm为一规格） | SHXK01 |  | 钛合金 | 支 | PET膜+透析纸 |  | 金属带锁髓内钉 | 审核通过 | 审核通过 | 审核通过 | 审核通过 | 审核通过 | 审核通过 | 获得ISO 13485 认证证书 | 通过 | 无 | 医疗器械检测机构出具的检测报告 | 无 | 发明专利,实用新型专利 | 0 | 16 | 没有抽检不合格记录
股骨顺行/重建一体交锁型髓内钉 | R571 | 骨科创伤类 | 钛合金 | 260-480mm |  |  | YZ0000057 | 苏州优贝特医疗器械有限公司 | 金属带锁髓内钉 | YZ00001527 | 国产 | 苏州优贝特医疗器械有限公司 | 三合一股骨带锁髓内钉主钉、封帽（钛合金） | 髓内钉D(φ7、φ7.5、φ8、φ8.5、φ9、φ9.5、φ10、φ11、φ12、φ13)*L(140～440mm,每间隔10mm为一规格）¦封帽L3=13、16.5、21.5、26.5、31.5 | SHXK02¦SHXK02 |  | 钛合金 | 支 | PET膜+透析纸 |  | 金属带锁髓内钉 | 审核通过 | 审核通过 | 审核通过 | 审核通过 | 审核通过 | 审核通过 | 获得ISO 13485 认证证书 | 通过 | 无 | 医疗器械检测机构出具的检测报告 | 无 | 发明专利,实用新型专利 | 0 | 16 | 没有抽检不合格记录
髓内钉锁钉 | R568 | 骨科创伤类 | 钛合金 |  |  |  | YZ0000057 | 苏州优贝特医疗器械有限公司 | 金属带锁髓内钉 | YZ00001528 | 国产 | 苏州优贝特医疗器械有限公司 | 三合一股骨带锁髓内钉近端锁钉（钛合金） | 近端锁钉φ6.4*L1(45～120mm,每间隔1mm为一规格） | SHXK02 |  | 钛合金 | 支 | PET膜+透析纸 |  | 金属带锁髓内钉 | 审核通过 | 审核通过 | 审核通过 | 审核通过 | 审核通过 | 审核通过 | 获得ISO 13485 认证证书 | 通过 | 无 | 医疗器械检测机构出具的检测报告 | 无 | 发明专利,实用新型专利 | 0 | 15 | 没有抽检不合格记录
髓内钉锁钉 | R568 | 骨科创伤类 | 钛合金 |  |  |  | YZ0000057 | 苏州优贝特医疗器械有限公司 | 金属带锁髓内钉 | YZ00001529 | 国产 | 苏州优贝特医疗器械有限公司 | 三合一股骨带锁髓内钉远端锁钉（钛合金） | 远端锁钉φ4.7*L2(25～100mm,每间隔1mm为一规格） | SHXK02 |  | 钛合金 | 支 | PET膜+透析纸 |  | 金属带锁髓内钉 | 审核通过 | 审核通过 | 审核通过 | 审核通过 | 审核通过 | 审核通过 | 获得ISO 13485 认证证书 | 通过 | 无 | 医疗器械检测机构出具的检测报告 | 无 | 发明专利,实用新型专利 | 0 | 15 | 没有抽检不合格记录
股骨逆行交锁型髓内钉（倒打钉） | R556 | 骨科创伤类 | 钛合金 | 180-300mm |  | 拉力螺钉型 | YZ0000057 | 苏州优贝特医疗器械有限公司 | 金属带锁髓内钉 | YZ00001530 | 国产 | 苏州优贝特医疗器械有限公司 | 股骨倒打髓内钉主钉、封帽（钛合金） | 髓内钉D(φ7、φ7.5、φ8、φ8.5、φ9、φ9.5、φ10、φ11、φ12、φ13)*L(140～440mm,每间隔10mm为一规格）¦封帽9mm | SJDK02¦SJDK02 |  | 钛合金 | 支 |  |  | 金属带锁髓内钉 | 审核通过 | 审核通过 | 审核通过 | 审核通过 | 审核通过 | 审核通过 | 获得ISO 13485 认证证书 | 通过 | 无 | 医疗器械检测机构出具的检测报告 | 无 | 发明专利,实用新型专利 | 0 | 14 | 没有抽检不合格记录
髓内钉锁钉 | R568 | 骨科创伤类 | 钛合金 |  |  |  | YZ0000057 | 苏州优贝特医疗器械有限公司 | 金属带锁髓内钉 | YZ00001531 | 国产 | 苏州优贝特医疗器械有限公司 | 股骨倒打髓内钉近端锁钉(钛合金） | 近端锁钉φ5*L1(45～120mm,每间隔1mm为一规格） | SJDK02 |  | 钛合金 | 支 | PET膜+透析纸 |  | 金属带锁髓内钉 | 审核通过 | 审核通过 | 审核通过 | 审核通过 | 审核通过 | 审核通过 | 获得ISO 13485 认证证书 | 通过 | 无 | 医疗器械检测机构出具的检测报告 | 无 | 发明专利,实用新型专利 | 0 | 15 | 没有抽检不合格记录
髓内钉锁钉 | R568 | 骨科创伤类 | 钛合金 |  |  |  | YZ0000057 | 苏州优贝特医疗器械有限公司 | 金属带锁髓内钉 | YZ00001532 | 国产 | 苏州优贝特医疗器械有限公司 | 股骨倒打髓内钉远端锁钉（钛合金） | 远端锁钉φ6*L2(25～100mm,每间隔1mm为一规格） | SJDK02 |  | 钛合金 | 支 | PET膜+透析纸 |  | 金属带锁髓内钉 | 审核通过 | 审核通过 | 审核通过 | 审核通过 | 审核通过 | 审核通过 | 获得ISO 13485 认证证书 | 通过 | 无 | 医疗器械检测机构出具的检测报告 | 无 | 发明专利,实用新型专利 | 0 | 15 | 没有抽检不合格记录
胫骨骨干自锁型髓内钉 | R586 | 骨科创伤类 | 钛合金 | 240-440mm |  | 含尾帽 | YZ0000057 | 苏州优贝特医疗器械有限公司 | 金属带锁髓内钉 | YZ00001533 | 国产 | 苏州优贝特医疗器械有限公司 | 专家级胫骨带锁髓内钉主钉、封帽（钛合金） | 髓内钉D(φ7、φ7.5、φ8、φ8.5、φ9、φ9.5、φ10、φ11、φ12、φ13)*L(140～440mm,每间隔10mm为一规格）¦封帽L3=12、17、22、27 | SJDK03¦SJDK03 |  | 钛合金 | 支 | PET膜+透析纸 |  | 金属带锁髓内钉 | 审核通过 | 审核通过 | 审核通过 | 审核通过 | 审核通过 | 审核通过 | 获得ISO 13485 认证证书 | 通过 | 无 | 医疗器械检测机构出具的检测报告 | 无 | 发明专利,实用新型专利 | 0 | 16 | 没有抽检不合格记录
髓内钉锁钉 | R568 | 骨科创伤类 | 钛合金 |  |  |  | YZ0000057 | 苏州优贝特医疗器械有限公司 | 金属带锁髓内钉 | YZ00001534 | 国产 | 苏州优贝特医疗器械有限公司 | 专家级胫骨带锁髓内钉近端锁钉（钛合金） | 近端锁钉φ4.8*L1(25～120mm,每间隔1mm为一规格） | SJDK03 |  | 钛合金 | 支 | PET膜+透析纸 |  | 金属带锁髓内钉 | 审核通过 | 审核通过 | 审核通过 | 审核通过 | 审核通过 | 审核通过 | 获得ISO 13485 认证证书 | 通过 | 无 | 医疗器械检测机构出具的检测报告 | 无 | 发明专利,实用新型专利 | 0 | 16 | 没有抽检不合格记录
髓内钉锁钉 | R568 | 骨科创伤类 | 钛合金 |  |  |  | YZ0000057 | 苏州优贝特医疗器械有限公司 | 金属带锁髓内钉 | YZ00001535 | 国产 | 苏州优贝特医疗器械有限公司 | 专家级胫骨带锁髓内钉远端锁钉（钛合金） | 远端锁钉φ4.35*L2(25～120mm,每间隔1mm为一规格） | SJDK03 |  | 钛合金 | 支 | PET膜+透析纸 |  | 金属带锁髓内钉 | 审核通过 | 审核通过 | 审核通过 | 审核通过 | 审核通过 | 审核通过 | 获得ISO 13485 认证证书 | 通过 | 无 | 医疗器械检测机构出具的检测报告 | 无 | 发明专利,实用新型专利 | 0 | 16 | 没有抽检不合格记录
胫骨骨干交锁型髓内钉 | R580 | 骨科创伤类 | 钛合金 | 240-440mm |  | 含尾帽 | YZ0000057 | 苏州优贝特医疗器械有限公司 | 金属带锁髓内钉 | YZ00001536 | 国产 | 苏州优贝特医疗器械有限公司 | 胫骨带锁髓内钉主钉、封帽（钛合金） | 髓内钉D(φ7、φ7.5、φ8、φ8.5、φ9、φ9.5、φ10、φ11、φ12)*L(140～420mm,每间隔10mm为一规格)¦封帽14mm | SJDS01¦SJDS01 |  | 钛合金 | 支 | PET膜+透析纸 |  | 金属带锁髓内钉 | 审核通过 | 审核通过 | 审核通过 | 审核通过 | 审核通过 | 审核通过 | 获得ISO 13485 认证证书 | 通过 | 无 | 医疗器械检测机构出具的检测报告 | 无 | 发明专利,实用新型专利 | 0 | 16 | 没有抽检不合格记录
髓内钉锁钉 | R568 | 骨科创伤类 | 钛合金 |  |  |  | YZ0000057 | 苏州优贝特医疗器械有限公司 | 金属带锁髓内钉 | YZ00001537 | 国产 | 苏州优贝特医疗器械有限公司 | 胫骨带锁髓内钉锁钉（钛合金） | 锁钉φ6*L1（25～100mm,每间隔1mm为一规格） | SJDS01 |  | 钛合金 | 支 | PET膜+透析纸 |  | 金属带锁髓内钉 | 审核通过 | 审核通过 | 审核通过 | 审核通过 | 审核通过 | 审核通过 | 获得ISO 13485 认证证书 | 通过 | 无 | 医疗器械检测机构出具的检测报告 | 无 | 发明专利,实用新型专利 | 0 | 13 | 没有抽检不合格记录
颅颌面钛网 | U011 | 口腔科类 | 钛 |  |  |  | YZ0000057 | 苏州优贝特医疗器械有限公司 | 金属接骨板（加压和保护性接骨板） | YZ00001538 | 国产 | 苏州优贝特医疗器械有限公司 | 钛网（纯钛） | 10～800孔 | HQ(Z)05 |  | 纯钛 | 块 | PET膜+透析纸 |  | 金属接骨板（加压和保护性接骨板） | 审核通过 | 审核通过 | 审核通过 | 审核通过 | 审核通过 | 审核通过 | 获得ISO 13485 认证证书 | 通过 | 无 | 医疗器械检测机构出具的检测报告 | 无 | 发明专利,实用新型专利 | 0 | 16 | 没有抽检不合格记录
上颌骨微型接骨板 | U002 | 口腔科类 | 钛 |  |  |  | YZ0000057 | 苏州优贝特医疗器械有限公司 | 金属接骨板（加压和保护性接骨板） | YZ00001539 | 国产 | 苏州优贝特医疗器械有限公司 | A2微型板（纯钛） | 2～16孔 | HQ(Z)01 |  | 纯钛 | 块 | PET膜+透析纸 |  | 金属接骨板（加压和保护性接骨板） | 审核通过 | 审核通过 | 审核通过 | 审核通过 | 审核通过 | 审核通过 | 获得ISO 13485 认证证书 | 通过 | 无 | 医疗器械检测机构出具的检测报告 | 无 | 发明专利,实用新型专利 | 0 | 9 | 没有抽检不合格记录
上颌骨微型接骨板 | U002 | 口腔科类 | 钛 |  |  |  | YZ0000057 | 苏州优贝特医疗器械有限公司 | 金属接骨板（加压和保护性接骨板） | YZ00001540 | 国产 | 苏州优贝特医疗器械有限公司 | A1微型板（纯钛） | 2～16孔 | HQ(Z)02 |  | 钛合金 | 块 | PET膜+透析纸 |  | 金属接骨板（加压和保护性接骨板） | 审核通过 | 审核通过 | 审核通过 | 审核通过 | 审核通过 | 审核通过 | 获得ISO 13485 认证证书 | 通过 | 无 | 医疗器械检测机构出具的检测报告 | 无 | 发明专利,实用新型专利 | 0 | 11 | 没有抽检不合格记录
上颌骨微型接骨板 | U002 | 口腔科类 | 钛 |  |  |  | YZ0000057 | 苏州优贝特医疗器械有限公司 | 金属接骨板（加压和保护性接骨板） | YZ00001541 | 国产 | 苏州优贝特医疗器械有限公司 | 直形微型板（纯钛） | 2～16孔 | HQ(Z)03 |  | 纯钛 | 块 | PET膜+透析纸 |  | 金属接骨板（加压和保护性接骨板） | 审核通过 | 审核通过 | 审核通过 | 审核通过 | 审核通过 | 审核通过 | 获得ISO 13485 认证证书 | 通过 | 无 | 医疗器械检测机构出具的检测报告 | 无 | 发明专利,实用新型专利 | 0 | 12 | 没有抽检不合格记录
上颌骨微型接骨板 | U002 | 口腔科类 | 钛 |  |  |  | YZ0000057 | 苏州优贝特医疗器械有限公司 | 金属接骨板（加压和保护性接骨板） | YZ00001542 | 国产 | 苏州优贝特医疗器械有限公司 | K1微型板（纯钛） | 4～26孔 | HQ(Z)06 |  | 纯钛 | 块 | PET膜+透析纸 |  | 金属接骨板（加压和保护性接骨板） | 审核通过 | 审核通过 | 审核通过 | 审核通过 | 审核通过 | 审核通过 | 获得ISO 13485 认证证书 | 通过 | 无 | 医疗器械检测机构出具的检测报告 | 无 | 发明专利,实用新型专利 | 0 | 8 | 没有抽检不合格记录
上颌骨微型接骨板 | U002 | 口腔科类 | 钛 |  |  |  | YZ0000057 | 苏州优贝特医疗器械有限公司 | 金属接骨板（加压和保护性接骨板） | YZ00001543 | 国产 | 苏州优贝特医疗器械有限公司 | S1微型板（纯钛） | 3～30孔 | HQ(Z)07 |  | 纯钛 | 块 | PET膜+透析纸 |  | 金属接骨板（加压和保护性接骨板） | 审核通过 | 审核通过 | 审核通过 | 审核通过 | 审核通过 | 审核通过 | 获得ISO 13485 认证证书 | 通过 | 无 | 医疗器械检测机构出具的检测报告 | 无 | 发明专利,实用新型专利 | 0 | 9 | 没有抽检不合格记录
上颌骨微型接骨板 | U002 | 口腔科类 | 钛 |  |  |  | YZ0000057 | 苏州优贝特医疗器械有限公司 | 金属接骨板（加压和保护性接骨板） | YZ00001544 | 国产 | 苏州优贝特医疗器械有限公司 | M3微型板（纯钛） | 4～20孔 | HQ(Z)08 |  | 纯钛 | 块 | PET膜+透析纸 |  | 金属接骨板（加压和保护性接骨板） | 审核通过 | 审核通过 | 审核通过 | 审核通过 | 审核通过 | 审核通过 | 获得ISO 13485 认证证书 | 通过 | 无 | 医疗器械检测机构出具的检测报告 | 无 | 发明专利,实用新型专利 | 0 | 9 | 没有抽检不合格记录
上颌骨微型接骨板 | U002 | 口腔科类 | 钛 |  |  |  | YZ0000057 | 苏州优贝特医疗器械有限公司 | 金属接骨板（加压和保护性接骨板） | YZ00001545 | 国产 | 苏州优贝特医疗器械有限公司 | 微型角度板（纯钛） | 2～10孔 | HQ(Z)10 |  | 纯钛 | 块 | PET膜+透析纸 |  | 金属接骨板（加压和保护性接骨板） | 审核通过 | 审核通过 | 审核通过 | 审核通过 | 审核通过 | 审核通过 | 获得ISO 13485 认证证书 | 通过 | 无 | 医疗器械检测机构出具的检测报告 | 无 | 发明专利,实用新型专利 | 0 | 8 | 没有抽检不合格记录
上颌骨微型接骨板 | U002 | 口腔科类 | 钛 |  |  |  | YZ0000057 | 苏州优贝特医疗器械有限公司 | 金属接骨板（加压和保护性接骨板） | YZ00001546 | 国产 | 苏州优贝特医疗器械有限公司 | H1微型板（纯钛） | 7～15孔 | HQ(Z)11 |  | 纯钛 | 块 | PET膜+透析纸 |  | 金属接骨板（加压和保护性接骨板） | 审核通过 | 审核通过 | 审核通过 | 审核通过 | 审核通过 | 审核通过 | 获得ISO 13485 认证证书 | 通过 | 无 | 医疗器械检测机构出具的检测报告 | 无 | 发明专利,实用新型专利 | 0 | 8 | 没有抽检不合格记录
上颌骨微型接骨板 | U002 | 口腔科类 | 钛 |  |  |  | YZ0000057 | 苏州优贝特医疗器械有限公司 | 金属接骨板（加压和保护性接骨板） | YZ00001547 | 国产 | 苏州优贝特医疗器械有限公司 | X1微型板（纯钛） | 6～10孔 | HQ(Z)12 |  | 纯钛 | 块 | PET膜+透析纸 |  | 金属接骨板（加压和保护性接骨板） | 审核通过 | 审核通过 | 审核通过 | 审核通过 | 审核通过 | 审核通过 | 获得ISO 13485 认证证书 | 通过 | 无 | 医疗器械检测机构出具的检测报告 | 无 | 发明专利,实用新型专利 | 0 | 11 | 没有抽检不合格记录
上颌骨微型接骨板 | U002 | 口腔科类 | 钛 |  |  |  | YZ0000057 | 苏州优贝特医疗器械有限公司 | 金属接骨板（加压和保护性接骨板） | YZ00001548 | 国产 | 苏州优贝特医疗器械有限公司 | B5微型板（纯钛） | 4～16孔 | HQ(Z)13 |  | 纯钛 | 块 | PET膜+透析纸 |  | 金属接骨板（加压和保护性接骨板） | 审核通过 | 审核通过 | 审核通过 | 审核通过 | 审核通过 | 审核通过 | 获得ISO 13485 认证证书 | 通过 | 无 | 医疗器械检测机构出具的检测报告 | 无 | 发明专利,实用新型专利 | 0 | 9 | 没有抽检不合格记录
上颌骨微型接骨板 | U002 | 口腔科类 | 钛 |  |  |  | YZ0000057 | 苏州优贝特医疗器械有限公司 | 金属接骨板（加压和保护性接骨板） | YZ00001549 | 国产 | 苏州优贝特医疗器械有限公司 | T1微型板（纯钛） | 4～8孔 | HQ(Z)14 |  | 纯钛 | 块 | PET膜+透析纸 |  | 金属接骨板（加压和保护性接骨板） | 审核通过 | 审核通过 | 审核通过 | 审核通过 | 审核通过 | 审核通过 | 获得ISO 13485 认证证书 | 通过 | 无 | 医疗器械检测机构出具的检测报告 | 无 | 发明专利,实用新型专利 | 0 | 11 | 没有抽检不合格记录
上颌骨微型接骨板 | U002 | 口腔科类 | 钛 |  |  |  | YZ0000057 | 苏州优贝特医疗器械有限公司 | 金属接骨板（加压和保护性接骨板） | YZ00001550 | 国产 | 苏州优贝特医疗器械有限公司 | X2微型板（纯钛） | 5孔 | HQ(Z)15 |  | 纯钛 | 块 | PET膜+透析纸 |  | 金属接骨板（加压和保护性接骨板） | 审核通过 | 审核通过 | 审核通过 | 审核通过 | 审核通过 | 审核通过 | 获得ISO 13485 认证证书 | 通过 | 无 | 医疗器械检测机构出具的检测报告 | 无 | 发明专利,实用新型专利 | 0 | 9 | 没有抽检不合格记录
上颌骨微型接骨板 | U002 | 口腔科类 | 钛 |  |  |  | YZ0000057 | 苏州优贝特医疗器械有限公司 | 金属接骨板（加压和保护性接骨板） | YZ00001551 | 国产 | 苏州优贝特医疗器械有限公司 | T2微型板（纯钛） | 2～8孔 | HQ(Z)16 |  | 纯钛 | 块 | PET膜+透析纸 |  | 金属接骨板（加压和保护性接骨板） | 审核通过 | 审核通过 | 审核通过 | 审核通过 | 审核通过 | 审核通过 | 获得ISO 13485 认证证书 | 通过 | 无 | 医疗器械检测机构出具的检测报告 | 无 | 发明专利,实用新型专利 | 0 | 8 | 没有抽检不合格记录
上颌骨微型接骨板 | U002 | 口腔科类 | 钛 |  |  |  | YZ0000057 | 苏州优贝特医疗器械有限公司 | 金属接骨板（加压和保护性接骨板） | YZ00001552 | 国产 | 苏州优贝特医疗器械有限公司 | L4微型板（纯钛） | 2～8孔 | HQ(Z)17 |  | 纯钛 | 块 | PET膜+透析纸 |  | 金属接骨板（加压和保护性接骨板） | 审核通过 | 审核通过 | 审核通过 | 审核通过 | 审核通过 | 审核通过 | 获得ISO 13485 认证证书 | 通过 | 无 | 医疗器械检测机构出具的检测报告 | 无 | 发明专利,实用新型专利 | 0 | 11 | 没有抽检不合格记录
上颌骨微型接骨板 | U002 | 口腔科类 | 钛 |  |  |  | YZ0000057 | 苏州优贝特医疗器械有限公司 | 金属接骨板（加压和保护性接骨板） | YZ00001553 | 国产 | 苏州优贝特医疗器械有限公司 | L1微型板（纯钛） | 2～8孔 | HQ(Z)18 |  | 纯钛 | 块 | PET膜+透析纸 |  | 金属接骨板（加压和保护性接骨板） | 审核通过 | 审核通过 | 审核通过 | 审核通过 | 审核通过 | 审核通过 | 获得ISO 13485 认证证书 | 通过 | 无 | 医疗器械检测机构出具的检测报告 | 无 | 发明专利,实用新型专利 | 0 | 9 | 没有抽检不合格记录
上颌骨微型接骨板 | U002 | 口腔科类 | 钛 |  |  |  | YZ0000057 | 苏州优贝特医疗器械有限公司 | 金属接骨板（加压和保护性接骨板） | YZ00001554 | 国产 | 苏州优贝特医疗器械有限公司 | T3微型板（纯钛） | 5～13孔 | HQ(Z)19 |  | 纯钛 | 块 | PET膜+透析纸 |  | 金属接骨板（加压和保护性接骨板） | 审核通过 | 审核通过 | 审核通过 | 审核通过 | 审核通过 | 审核通过 | 获得ISO 13485 认证证书 | 通过 | 无 | 医疗器械检测机构出具的检测报告 | 无 | 发明专利,实用新型专利 | 0 | 12 | 没有抽检不合格记录
颅颌面重建接骨板 | U008 | 口腔科类 | 钛 |  |  |  | YZ0000057 | 苏州优贝特医疗器械有限公司 | 金属接骨板（加压和保护性接骨板） | YZ00001555 | 国产 | 苏州优贝特医疗器械有限公司 | 重建弧形板微型（纯钛） | 2～12孔 | HQ(Z)20 |  | 纯钛 | 块 | PET膜+透析纸 |  | 金属接骨板（加压和保护性接骨板） | 审核通过 | 审核通过 | 审核通过 | 审核通过 | 审核通过 | 审核通过 | 获得ISO 13485 认证证书 | 通过 | 无 | 医疗器械检测机构出具的检测报告 | 无 | 发明专利,实用新型专利 | 0 | 11 | 没有抽检不合格记录
骨科骨针（克氏针，斯氏针） | R657 | 骨科创伤类 | 钛合金 |  |  |  | YZ0000057 | 苏州优贝特医疗器械有限公司 | 骨牵引针 | YZ00001556 | 国产 | 苏州优贝特医疗器械有限公司 | 骨牵引针（钛合金） | 直径：0.8mm,1.0mm,1.2mm,1.5mm,1.8mm,2.0mm,2.2mm,2.5mm,2.8mm,3.0mm,3.2mm,3.5mm,3.8mm,4.0mm,4.2mm,4.5mm,4.8mm,5.0mm,5.2mm,5.5mm,5.7mm,6.0mm 长度：30mm-500mm(每间隔5mm为一规格） | 光杆型、螺纹型 |  | 钛合金 | 支 | PET膜+透析纸 |  | 骨牵引针 | 审核通过 | 审核通过 | 审核通过 | 审核通过 | 审核通过 | 审核通过 | 获得ISO 13485 认证证书 | 通过 | 无 | 生产企业自检报告 | 无 | 发明专利,实用新型专利 | 0 | 3 | 没有抽检不合格记录
弹性髓内钉 | R380 | 骨科创伤类 | 钛合金 | 200-360mm |  | 含尾帽 | YZ0000057 | 苏州优贝特医疗器械有限公司 | 弹性髓内钉 | YZ00001557 | 国产 | 苏州优贝特医疗器械有限公司 | 弹性髓内钉 | 直径：0.8mm,1.0mm,1.2mm,1.5mm,1.8mm,2.0mm,2.2mm,2.5mm,2.8mm,3.0mm,3.2mm,3.5mm,3.8mm,4.0mm,4.2mm,4.5mm,4.8mm,5.0mm,5.2mm,5.5mm,5.7mm,6.0mm 长度：30mm-500mm(每间隔5mm为一规格） | 光杆型、螺纹型 |  | 钛合金 | 支 | PET膜+透析纸 |  | 弹性髓内钉 | 审核通过 | 审核通过 | 审核通过 | 审核通过 | 审核通过 | 审核通过 | 获得ISO 13485 认证证书 | 通过 | 无 | 生产企业自检报告 | 无 | 发明专利,实用新型专利 | 0 | 5 | 没有抽检不合格记录
DHS 动力髋锁定接骨板 | R229 | 骨科创伤类 | 纯钛 | 2-16孔 |  |  | YZ0000102 | 江苏安格尔医疗器械有限公司 | 锁定型金属接骨板（95°/130°/135°角度钢板） | YZ00001558 | 国产 | 江苏安格尔医疗器械有限公司 | 95°/130°/135°角度钢板锁定型 | 2~18孔，间隔1孔 | YSLW93；纯钛 |  | 纯钛 | 块 | PE复合膜 |  | 锁定型金属接骨板 | 审核通过 | 审核通过 | 审核通过 | 审核通过 | 审核通过 | 审核通过 | 获得ISO 13485 认证证书 | 无 | 无 | 生产企业自检报告 | 无 | 无 | 0 | 1 | 没有抽检不合格记录
股骨近端锁定加压接骨板 | R247 | 骨科创伤类 | 纯钛 | 2-20孔 |  |  | YZ0000102 | 江苏安格尔医疗器械有限公司 | 锁定型金属接骨板（股骨近端髁Ⅰ型） | YZ00001559 | 国产 | 江苏安格尔医疗器械有限公司 | 股骨近端髁Ⅰ型锁定型 | 3~18孔，间隔1孔 | YSLW94；纯钛 |  | 纯钛 | 块 | PE复合膜 |  | 锁定型金属接骨板 | 审核通过 | 审核通过 | 审核通过 | 审核通过 | 审核通过 | 审核通过 | 获得ISO 13485 认证证书 | 无 | 无 | 生产企业自检报告 | 无 | 实用新型专利 | 0 | 2 | 没有抽检不合格记录
股骨近端锁定加压接骨板 | R247 | 骨科创伤类 | 纯钛 | 2-20孔 |  |  | YZ0000102 | 江苏安格尔医疗器械有限公司 | 锁定型金属接骨板（股骨近端髁Ⅱ型） | YZ00001560 | 国产 | 江苏安格尔医疗器械有限公司 | 股骨近端髁Ⅱ型锁定型 | 3~18孔，间隔1孔 | YSLW95；纯钛 |  | 纯钛 | 块 | PE复合膜 |  | 锁定型金属接骨板 | 审核通过 | 审核通过 | 审核通过 | 审核通过 | 审核通过 | 审核通过 | 获得ISO 13485 认证证书 | 无 | 无 | 生产企业自检报告 | 无 | 实用新型专利 | 0 | 1 | 没有抽检不合格记录
股骨近端锁定加压接骨板 | R247 | 骨科创伤类 | 纯钛 | 2-20孔 |  |  | YZ0000102 | 江苏安格尔医疗器械有限公司 | 锁定型金属接骨板（股骨近端髁Ⅲ型） | YZ00001561 | 国产 | 江苏安格尔医疗器械有限公司 | 股骨近端髁Ⅲ型锁定型 | 3~18孔，间隔1孔 | YSLW96；纯钛 |  | 纯钛 | 块 | PE复合膜 |  | 锁定型金属接骨板 | 审核通过 | 审核通过 | 审核通过 | 审核通过 | 审核通过 | 审核通过 | 获得ISO 13485 认证证书 | 无 | 无 | 生产企业自检报告 | 无 | 实用新型专利 | 0 | 2 | 没有抽检不合格记录
股骨远端锁定加压接骨板 | R253 | 骨科创伤类 | 纯钛 | 2-20孔 |  |  | YZ0000102 | 江苏安格尔医疗器械有限公司 | 锁定型金属接骨板（股骨远端外侧Ⅱ型） | YZ00001562 | 国产 | 江苏安格尔医疗器械有限公司 | 股骨远端外侧Ⅱ型锁定型 | 3~18孔，间隔1孔 | YSLW98；纯钛 |  | 纯钛 | 块 | PE复合膜 |  | 锁定型金属接骨板 | 审核通过 | 审核通过 | 审核通过 | 审核通过 | 审核通过 | 审核通过 | 获得ISO 13485 认证证书 | 无 | 无 | 生产企业自检报告 | 无 | 无 | 0 | 2 | 没有抽检不合格记录
骨盆弧形锁定接骨板 | R206 | 骨科创伤类 | 纯钛 | 2-20孔 |  |  | YZ0000102 | 江苏安格尔医疗器械有限公司 | 锁定型金属接骨板（骨盆钢板Ⅱ型） | YZ00001563 | 国产 | 江苏安格尔医疗器械有限公司 | 骨盆钢板Ⅱ型锁定型 | 2~18孔，间隔1孔 | YSLW102；纯钛 |  | 纯钛 | 块 | PE复合膜 |  | 锁定型金属接骨板 | 审核通过 | 审核通过 | 审核通过 | 审核通过 | 审核通过 | 审核通过 | 获得ISO 13485 认证证书 | 无 | 无 | 生产企业自检报告 | 无 | 无 | 0 | 2 | 没有抽检不合格记录
4.5mm(及以上)锁定加压接骨板 | R037 | 骨科创伤类 | 纯钛 | 5-8孔 |  |  | YZ0000102 | 江苏安格尔医疗器械有限公司 | 锁定型金属接骨板（胫骨远端外侧I型） | YZ00001564 | 国产 | 江苏安格尔医疗器械有限公司 | 胫骨远端外侧I型锁定型 | 5～8孔；间隔1孔 | YSLW74；纯钛 |  | 纯钛 | 块 | PE复合膜 |  | 锁定型金属接骨板 | 审核通过 | 审核通过 | 审核通过 | 审核通过 | 审核通过 | 审核通过 | 获得ISO 13485 认证证书 | 无 | 无 | 生产企业自检报告 | 无 | 无 | 0 | 2 | 没有抽检不合格记录
4.5mm(及以上)锁定加压接骨板 | R038 | 骨科创伤类 | 纯钛 | 9孔以上 |  |  | YZ0000102 | 江苏安格尔医疗器械有限公司 | 锁定型金属接骨板（胫骨远端外侧I型） | YZ00001565 | 国产 | 江苏安格尔医疗器械有限公司 | 胫骨远端外侧I型锁定型 | 9～18孔；间隔1孔 | YSLW74；纯钛 |  | 纯钛 | 块 | PE复合膜 |  | 锁定型金属接骨板 | 审核通过 | 审核通过 | 审核通过 | 审核通过 | 审核通过 | 审核通过 | 获得ISO 13485 认证证书 | 无 | 无 | 生产企业自检报告 | 无 | 无 | 0 | 2 | 没有抽检不合格记录
4.5mm(及以上)锁定加压接骨板 | R037 | 骨科创伤类 | 纯钛 | 5-8孔 |  |  | YZ0000102 | 江苏安格尔医疗器械有限公司 | 锁定型金属接骨板（重建型胫骨远端外侧） | YZ00001566 | 国产 | 江苏安格尔医疗器械有限公司 | 重建型胫骨远端外侧锁定型 | 5~8孔，间隔1孔 | YSLW76；纯钛 |  | 纯钛 | 块 | PE复合膜 |  | 锁定型金属接骨板 | 审核通过 | 审核通过 | 审核通过 | 审核通过 | 审核通过 | 审核通过 | 获得ISO 13485 认证证书 | 无 | 无 | 生产企业自检报告 | 无 | 无 | 0 | 2 | 没有抽检不合格记录
4.5mm(及以上)锁定加压接骨板 | R038 | 骨科创伤类 | 纯钛 | 9孔以上 |  |  | YZ0000102 | 江苏安格尔医疗器械有限公司 | 锁定型金属接骨板（重建型胫骨远端外侧） | YZ00001567 | 国产 | 江苏安格尔医疗器械有限公司 | 重建型胫骨远端外侧锁定型 | 9~18孔，间隔1孔 | YSLW76；纯钛 |  | 纯钛 | 块 | PE复合膜 |  | 锁定型金属接骨板 | 审核通过 | 审核通过 | 审核通过 | 审核通过 | 审核通过 | 审核通过 | 获得ISO 13485 认证证书 | 无 | 无 | 生产企业自检报告 | 无 | 无 | 0 | 2 | 没有抽检不合格记录
颈椎前路板 | T004 | 骨科脊柱类 | 纯钛 | 16mm-110mm |  | 1板 | YZ0000102 | 江苏安格尔医疗器械有限公司 | 脊柱前路板 | YZ00001568 | 国产 | 江苏安格尔医疗器械有限公司 | 脊柱前路板 | 4，5，6，7，8 | YJZ（Q）06；纯钛 |  | 纯钛 | 块 | PE复合膜 |  | 脊柱前路板 | 审核通过 | 审核通过 | 审核通过 | 审核通过 | 审核通过 | 审核通过 | 获得ISO 13485 认证证书 | 无 | 无 | 医疗器械检测机构出具的检测报告 | 无 | 无 | 0 | 0 | 没有抽检不合格记录
胸腰椎后路长尾单轴螺钉 | T230 | 骨科脊柱类 | 钛合金 | 各种规格 |  | 1螺钉 | YZ0000102 | 江苏安格尔医疗器械有限公司 | 脊柱后路固定器（可折断U型钉） | YZ00001569 | 国产 | 江苏安格尔医疗器械有限公司 | 可折断U型钉 | L1：（15～80，每1毫米一个规格）；d1：3.5、4、4.5、5、5.5、6、6.5、7、7.3； | JZXYⅤ；钛合金 |  | 钛合金 | 支 | PE复合膜 |  | 脊柱后路固定器 | 审核通过 | 审核通过 | 审核通过 | 审核通过 | 审核通过 | 审核通过 | 获得ISO 13485 认证证书 | 无 | 无 | 医疗器械检测机构出具的检测报告 | 无 | 实用新型专利 | 0 | 1 | 没有抽检不合格记录
胸腰椎后路长尾多轴螺钉 | T236 | 骨科脊柱类 | 钛合金 | 各种规格 |  | 1螺钉 | YZ0000102 | 江苏安格尔医疗器械有限公司 | 脊柱后路固定器（万向可折断U型钉） | YZ00001570 | 国产 | 江苏安格尔医疗器械有限公司 | 万向可折断U型钉 | L1：（15～80，每1毫米一个规格）；d1：3.5、4、4.5、5、5.5、6、6.5、7、7.3； | JZXYⅤ；钛合金 |  | 钛合金 | 支 | PE复合膜 |  | 脊柱后路固定器 | 审核通过 | 审核通过 | 审核通过 | 审核通过 | 审核通过 | 审核通过 | 获得ISO 13485 认证证书 | 无 | 无 | 医疗器械检测机构出具的检测报告 | 无 | 实用新型专利 | 0 | 1 | 没有抽检不合格记录
胸腰椎后路短尾单轴螺钉 | T227 | 骨科脊柱类 | 钛合金 | 各种规格 |  | 1螺钉 | YZ0000102 | 江苏安格尔医疗器械有限公司 | 脊柱后路固定器（U型钉） | YZ00001571 | 国产 | 江苏安格尔医疗器械有限公司 | U型钉 | L1：（15～80，每1毫米一个规格）；d1：3.5、4、4.5、5、5.5、6、6.5、7、7.3； | JZXYⅤ；钛合金 |  | 钛合金 | 支 | PE复合膜 |  | 脊柱后路固定器 | 审核通过 | 审核通过 | 审核通过 | 审核通过 | 审核通过 | 审核通过 | 获得ISO 13485 认证证书 | 无 | 无 | 生产企业自检报告 | 无 | 实用新型专利 | 0 | 1 | 没有抽检不合格记录
胸腰椎后路短尾多轴螺钉 | T233 | 骨科脊柱类 | 钛合金 | 各种规格 |  | 1螺钉 | YZ0000102 | 江苏安格尔医疗器械有限公司 | 脊柱后路固定器（万向U型钉） | YZ00001572 | 国产 | 江苏安格尔医疗器械有限公司 | 万向U型钉 | L1：（15～80，每1毫米一个规格）；d1：3.5、4、4.5、5、5.5、6、6.5、7、7.3； | JZXYⅤ；钛合金 |  | 钛合金 | 支 | PE复合膜 |  | 脊柱后路固定器 | 审核通过 | 审核通过 | 审核通过 | 审核通过 | 审核通过 | 审核通过 | 获得ISO 13485 认证证书 | 无 | 无 | 医疗器械检测机构出具的检测报告 | 无 | 实用新型专利 | 0 | 1 | 没有抽检不合格记录
胸腰椎后路棒棒连接器 | T256 | 骨科脊柱类 | 钛合金 | 各种规格 |  | 1连接器 | YZ0000102 | 江苏安格尔医疗器械有限公司 | 脊柱后路固定器（横连器） | YZ00001573 | 国产 | 江苏安格尔医疗器械有限公司 | 横连器 | L：(10～100每1mm为一个规格)； | JZXYⅤ；钛合金 |  | 钛合金 | 支 | PE复合膜 |  | 脊柱后路固定器 | 审核通过 | 审核通过 | 审核通过 | 审核通过 | 审核通过 | 审核通过 | 获得ISO 13485 认证证书 | 无 | 无 | 医疗器械检测机构出具的检测报告 | 无 | 无 | 0 | 1 | 没有抽检不合格记录
胸腰椎后路直棒 | T219 | 骨科脊柱类 | 钛合金 | 各种规格 |  | 1棒 | YZ0000102 | 江苏安格尔医疗器械有限公司 | 脊柱后路固定器（圆棒） | YZ00001574 | 国产 | 江苏安格尔医疗器械有限公司 | 圆棒 | L：（30～460 ，每5mm为一规格）；d1：3、3.2、3.5、4、4.5、5、5.5、6、6.5； | JZXYⅤ；钛合金 |  | 钛合金 | 支 | PE复合膜 |  | 脊柱后路固定器 | 审核通过 | 审核通过 | 审核通过 | 审核通过 | 审核通过 | 审核通过 | 获得ISO 13485 认证证书 | 无 | 无 | 医疗器械检测机构出具的检测报告 | 无 | 无 | 0 | 1 | 没有抽检不合格记录
锁定头螺钉 | R452 | 骨科创伤类 | 钛合金 | 2.0mm |  | 自攻 | YZ0000102 | 江苏安格尔医疗器械有限公司 | 锁定型金属接骨螺钉（直径2.0） | YZ00001575 | 国产 | 江苏安格尔医疗器械有限公司 | 锁定型金属接骨螺钉（直径.0） | 4～30mm，间隔1mm | HCS06；钛合金 |  | 钛合金 | 支 | PE复合膜 |  | 锁定型金属接骨螺钉 | 审核通过 | 审核通过 | 审核通过 | 审核通过 | 审核通过 | 审核通过 | 获得ISO 13485 认证证书 | 无 | 无 | 生产企业自检报告 | 无 | 无 | 0 | 1 | 没有抽检不合格记录
锁定头螺钉 | R458 | 骨科创伤类 | 钛合金 | 2.4-2.7mm |  | 自攻 | YZ0000102 | 江苏安格尔医疗器械有限公司 | 锁定型金属接骨螺钉（直型2.7） | YZ00001576 | 国产 | 江苏安格尔医疗器械有限公司 | 锁定型金属接骨螺钉（直型2.7） | 6～60mm，间隔1mm； | HCS06；钛合金 |  | 钛合金 | 支 | PE复合膜 |  | 锁定型金属接骨螺钉 | 审核通过 | 审核通过 | 审核通过 | 审核通过 | 审核通过 | 审核通过 | 获得ISO 13485 认证证书 | 无 | 无 | 生产企业自检报告 | 无 | 无 | 0 | 1 | 没有抽检不合格记录
锁定头螺钉 | R464 | 骨科创伤类 | 钛合金 | 3.5-4.0mm |  | 自攻 | YZ0000102 | 江苏安格尔医疗器械有限公司 | 锁定型金属接骨螺钉（直型3.5） | YZ00001577 | 国产 | 江苏安格尔医疗器械有限公司 | 锁定型金属接骨螺钉（直型3.5） | 4～80mm，间隔1mm | HCS06；钛合金 |  | 钛合金 | 支 | PE复合膜 |  | 锁定型金属接骨螺钉 | 审核通过 | 审核通过 | 审核通过 | 审核通过 | 审核通过 | 审核通过 | 获得ISO 13485 认证证书 | 无 | 无 | 生产企业自检报告 | 无 | 无 | 0 | 1 | 没有抽检不合格记录
锁定头螺钉 | R464 | 骨科创伤类 | 钛合金 | 3.5-4.0mm |  | 自攻 | YZ0000102 | 江苏安格尔医疗器械有限公司 | 锁定型金属接骨螺钉（直型4.0） | YZ00001578 | 国产 | 江苏安格尔医疗器械有限公司 | 锁定型金属接骨螺钉（直型4.0） | 10～120mm，间隔1mm | HCS06；钛合金 |  | 钛合金 | 支 | PE复合膜 |  | 锁定型金属接骨螺钉 | 审核通过 | 审核通过 | 审核通过 | 审核通过 | 审核通过 | 审核通过 | 获得ISO 13485 认证证书 | 无 | 无 | 生产企业自检报告 | 无 | 无 | 0 | 1 | 没有抽检不合格记录
锁定头螺钉 | R470 | 骨科创伤类 | 钛合金 | 4.5-5.5mm |  | 自攻 | YZ0000102 | 江苏安格尔医疗器械有限公司 | 锁定型金属接骨螺钉（直径5.0） | YZ00001579 | 国产 | 江苏安格尔医疗器械有限公司 | 锁定型金属接骨螺钉（直径5.0） | 10～120mm，间隔1mm | HCS06；钛合金 |  | 钛合金 | 支 | PE复合膜 |  | 锁定型金属接骨螺钉 | 审核通过 | 审核通过 | 审核通过 | 审核通过 | 审核通过 | 审核通过 | 获得ISO 13485 认证证书 | 无 | 无 | 生产企业自检报告 | 无 | 无 | 0 | 1 | 没有抽检不合格记录
皮质骨螺钉 | R419 | 骨科创伤类 | 钛合金 | 1.0-3.0mm |  | 自攻 | YZ0000102 | 江苏安格尔医疗器械有限公司 | 金属接骨螺钉（直径2.0） | YZ00001580 | 国产 | 江苏安格尔医疗器械有限公司 | 金属接骨螺钉（直径2.0） | 4～30mm，间隔1mm | HAQ04、HAQ05；钛合金 |  | 钛合金 | 支 | PE复合膜 |  | 金属接骨螺钉 | 审核通过 | 审核通过 | 审核通过 | 审核通过 | 审核通过 | 审核通过 | 获得ISO 13485 认证证书 | 无 | 无 | 医疗器械检测机构出具的检测报告 | 无 | 无 | 0 | 1 | 没有抽检不合格记录
股骨近端动力加压接骨板 | R244 | 骨科创伤类 | 纯钛 | 2-20孔 |  |  | YZ0000058 | 江苏荷普医疗科技股份有限公司 | 股骨近端接骨板 纯钛 | YZ00001581 | 国产 | 江苏荷普医疗科技股份有限公司 | 股骨近端接骨板 纯钛 | 3-20孔左、右式 | YSQ81 |  | 纯钛 | 块 | 纸塑包装 |  | 解剖型金属接骨板 | 审核通过 | 审核通过 | 审核通过 | 审核通过 | 审核通过 | 审核通过 | 获得ISO 13485 认证证书 | 无 | 无 | 医疗器械检测机构出具的检测报告 | 无 | 无 | 0 | 8 | 企业有不良记录，但投标品种无不良记录
股骨近端锁定加压接骨板 | R247 | 骨科创伤类 | 纯钛 | 2-20孔 |  |  | YZ0000058 | 江苏荷普医疗科技股份有限公司 | 股骨近端外侧锁定板Ⅴ/Ⅳ/Ⅲ型 纯钛 | YZ00001582 | 国产 | 江苏荷普医疗科技股份有限公司 | 股骨近端外侧锁定板Ⅴ/Ⅳ/Ⅲ型 纯钛 | 3-20孔左、右式 | YSQZL79/YSQZL83 |  | 纯钛 | 块 | 纸塑包装 |  | 金属锁定接骨板 | 审核通过 | 审核通过 | 审核通过 | 审核通过 | 审核通过 | 审核通过 | 获得ISO 13485 认证证书 | 无 | 无 | 医疗器械检测机构出具的检测报告 | 无 | 实用新型专利 | 0 | 9 | 企业有不良记录，但投标品种无不良记录
股骨近端锁定加压接骨板 | R248 | 骨科创伤类 | 不锈钢 | 2-20孔 |  |  | YZ0000058 | 江苏荷普医疗科技股份有限公司 | 股骨近端外侧锁定板Ⅴ/Ⅳ/Ⅲ型 不锈钢 | YZ00001583 | 国产 | 江苏荷普医疗科技股份有限公司 | 股骨近端外侧锁定板Ⅴ/Ⅳ/Ⅲ型 不锈钢 | 3-20孔左、右式 | YSQZL79/YSQZL83 |  | 不锈钢 | 块 | 纸塑包装 |  | 金属锁定接骨板 | 审核通过 | 审核通过 | 审核通过 | 审核通过 | 审核通过 | 审核通过 | 获得ISO 13485 认证证书 | 无 | 无 | 医疗器械检测机构出具的检测报告 | 无 | 实用新型专利 | 0 | 6 | 企业有不良记录，但投标品种无不良记录
股骨近端锁定加压接骨板 | R247 | 骨科创伤类 | 纯钛 | 2-20孔 |  |  | YZ0000058 | 江苏荷普医疗科技股份有限公司 | 股骨近端Ⅱ型/股骨近端双轴锁定板 纯钛 | YZ00001584 | 国产 | 江苏荷普医疗科技股份有限公司 | 股骨近端Ⅱ型/股骨近端双轴锁定板 纯钛 | 3-16孔左、右式/3-20孔 | YSZL16股骨近端锁定板Ⅱ型/YSZL64股骨近端双轴锁定板 |  | 纯钛 | 块 | 纸塑包装 |  | 金属锁定接骨板 | 审核通过 | 审核通过 | 审核通过 | 审核通过 | 审核通过 | 审核通过 | 获得ISO 13485 认证证书 | 无 | 无 | 医疗器械检测机构出具的检测报告 | 无 | 实用新型专利 | 0 | 8 | 企业有不良记录，但投标品种无不良记录
股骨远端动力加压接骨板 | R250 | 骨科创伤类 | 纯钛 | 2-20孔 |  |  | YZ0000058 | 江苏荷普医疗科技股份有限公司 | 股骨远端髁/股骨髁支持接骨板 纯钛 | YZ00001585 | 国产 | 江苏荷普医疗科技股份有限公司 | 股骨远端髁/股骨髁支持接骨板 纯钛 | 3-20孔/3-20孔左、右式 | YSQ63/YSQ75 |  | 纯钛 | 块 | 纸塑包装 |  | 解剖型金属接骨板 | 审核通过 | 审核通过 | 审核通过 | 审核通过 | 审核通过 | 审核通过 | 获得ISO 13485 认证证书 | 无 | 无 | 医疗器械检测机构出具的检测报告 | 无 | 无 | 0 | 8 | 企业有不良记录，但投标品种无不良记录
股骨远端锁定加压接骨板 | R253 | 骨科创伤类 | 纯钛 | 2-20孔 |  |  | YZ0000058 | 江苏荷普医疗科技股份有限公司 | 股骨髁支持/股骨远端外侧/股骨粗隆锁定板 纯钛 | YZ00001586 | 国产 | 江苏荷普医疗科技股份有限公司 | 股骨髁支持/股骨远端外侧/股骨粗隆锁定板 纯钛 | 3-20孔左、右式 | YSQZL76/YSQZL80/YSQZL87 |  | 纯钛 | 块 | 纸塑包装 |  | 金属锁定接骨板 | 审核通过 | 审核通过 | 审核通过 | 审核通过 | 审核通过 | 审核通过 | 获得ISO 13485 认证证书 | 无 | 无 | 医疗器械检测机构出具的检测报告 | 无 | 无 | 0 | 8 | 企业有不良记录，但投标品种无不良记录
股骨远端锁定加压接骨板 | R257 | 骨科创伤类 | 不锈钢 | 2-20孔 |  |  | YZ0000058 | 江苏荷普医疗科技股份有限公司 | 股骨髁支持/股骨远端外侧/股骨粗隆锁定板 不锈钢 | YZ00001587 | 国产 | 江苏荷普医疗科技股份有限公司 | 股骨髁支持/股骨远端外侧/股骨粗隆锁定板 不锈钢 | 3-20孔左、右式 | YSQZL76/YSQZL80/YSQZL87 |  | 不锈钢 | 块 | 纸塑包装 |  | 金属锁定接骨板 | 审核通过 | 审核通过 | 审核通过 | 审核通过 | 审核通过 | 审核通过 | 获得ISO 13485 认证证书 | 无 | 无 | 医疗器械检测机构出具的检测报告 | 无 | 无 | 0 | 6 | 企业有不良记录，但投标品种无不良记录
股骨直型接骨板 | R265 | 骨科创伤类 | 纯钛 | 2-24孔 |  |  | YZ0000058 | 江苏荷普医疗科技股份有限公司 | LC-DCP动力加压阔型接骨板 纯钛 | YZ00001588 | 国产 | 江苏荷普医疗科技股份有限公司 | LC-DCP动力加压阔型接骨板 纯钛 | 4-20孔 | ZSQ16 |  | 纯钛 | 块 | 纸塑包装 |  | 直型金属接骨板 | 审核通过 | 审核通过 | 审核通过 | 审核通过 | 审核通过 | 审核通过 | 获得ISO 13485 认证证书 | 无 | 无 | 医疗器械检测机构出具的检测报告 | 无 | 无 | 0 | 8 | 企业有不良记录，但投标品种无不良记录
股骨直型锁定接骨板 | R268 | 骨科创伤类 | 纯钛 | 2-24孔 |  |  | YZ0000058 | 江苏荷普医疗科技股份有限公司 | LC-DCP动力加压阔型锁定板 纯钛 | YZ00001589 | 国产 | 江苏荷普医疗科技股份有限公司 | LC-DCP动力加压阔型锁定板 纯钛 | 4-20孔 | ZSQZL16 |  | 纯钛 | 块 | 纸塑包装 |  | 金属锁定接骨板 | 审核通过 | 审核通过 | 审核通过 | 审核通过 | 审核通过 | 审核通过 | 获得ISO 13485 认证证书 | 无 | 无 | 医疗器械检测机构出具的检测报告 | 无 | 无 | 0 | 7 | 企业有不良记录，但投标品种无不良记录
股骨直型锁定接骨板 | R269 | 骨科创伤类 | 不锈钢 | 2-24孔 |  |  | YZ0000058 | 江苏荷普医疗科技股份有限公司 | LC-DCP动力加压阔型锁定板 不锈钢 | YZ00001590 | 国产 | 江苏荷普医疗科技股份有限公司 | LC-DCP动力加压阔型锁定板 不锈钢 | 4-20孔 | ZSQZL16 |  | 不锈钢 | 块 | 纸塑包装 |  | 金属锁定接骨板 | 审核通过 | 审核通过 | 审核通过 | 审核通过 | 审核通过 | 审核通过 | 获得ISO 13485 认证证书 | 无 | 无 | 医疗器械检测机构出具的检测报告 | 无 | 无 | 0 | 6 | 企业有不良记录，但投标品种无不良记录
胫骨近端内侧动力加压接骨板 | R283 | 骨科创伤类 | 纯钛 | 2-20孔 |  |  | YZ0000058 | 江苏荷普医疗科技股份有限公司 | T型重建/T型/胫骨近端接骨板（内侧）纯钛 | YZ00001591 | 国产 | 江苏荷普医疗科技股份有限公司 | T型重建/T型/胫骨近端接骨板（内侧）纯钛 | 3-18孔左、右式/3-18孔/3-20孔左、右式 | YSQ55T型重建接骨板/YSQ58T型接骨板（直型/弯型）/YSQ76胫骨近端接骨板（内侧） |  | 纯钛 | 块 | 纸塑包装 |  | 解剖型金属接骨板 | 审核通过 | 审核通过 | 审核通过 | 审核通过 | 审核通过 | 审核通过 | 获得ISO 13485 认证证书 | 无 | 无 | 医疗器械检测机构出具的检测报告 | 无 | 无 | 0 | 9 | 企业有不良记录，但投标品种无不良记录
胫骨近端外侧动力加压接骨板 | R289 | 骨科创伤类 | 纯钛 | 2-20孔 |  |  | YZ0000058 | 江苏荷普医疗科技股份有限公司 | L型重建/L型重建Ⅰ型/L型/胫骨近端接骨板（外侧）纯钛 | YZ00001592 | 国产 | 江苏荷普医疗科技股份有限公司 | 胫骨近端接骨板（外侧）纯钛 | 3-18孔左、右式；3-20孔左、右式 | YSQ56L型重建接骨板/YSQ57L型重建接骨板Ⅰ型/YSQ59L型接骨板/YSQ76胫骨近端接骨板（外侧） |  | 纯钛 | 块 | 纸塑包装 |  | 解剖型金属接骨板 | 审核通过 | 审核通过 | 审核通过 | 审核通过 | 审核通过 | 审核通过 | 获得ISO 13485 认证证书 | 无 | 无 | 医疗器械检测机构出具的检测报告 | 无 | 无 | 0 | 9 | 企业有不良记录，但投标品种无不良记录
胫骨近端内侧锁定加压接骨板 | R286 | 骨科创伤类 | 纯钛 | 2-20孔 |  |  | YZ0000058 | 江苏荷普医疗科技股份有限公司 | 胫骨近端内侧锁定/T型重建锁定板 纯钛 | YZ00001593 | 国产 | 江苏荷普医疗科技股份有限公司 | 胫骨近端内侧锁定/T型重建锁定板 纯钛 | 3-18孔左、右式/3-18孔 | YSQZL54/YSQZL56 |  | 纯钛 | 块 | 纸塑包装 |  | 金属锁定接骨板 | 审核通过 | 审核通过 | 审核通过 | 审核通过 | 审核通过 | 审核通过 | 获得ISO 13485 认证证书 | 无 | 无 | 医疗器械检测机构出具的检测报告 | 无 | 无 | 0 | 8 | 企业有不良记录，但投标品种无不良记录
皮质骨螺钉 | R419 | 骨科创伤类 | 钛合金 | 1.0-3.0mm |  | 自攻 | YZ0000102 | 江苏安格尔医疗器械有限公司 | 金属接骨螺钉（直径2.7） | YZ00001594 | 国产 | 江苏安格尔医疗器械有限公司 | 金属接骨螺钉（直径2.7） | 4～60mm，间隔1mm | HAQ03、HAQ05；钛合金 |  | 钛合金 | 支 | PE复合膜 |  | 金属接骨螺钉 | 审核通过 | 审核通过 | 审核通过 | 审核通过 | 审核通过 | 审核通过 | 获得ISO 13485 认证证书 | 无 | 无 | 医疗器械检测机构出具的检测报告 | 无 | 无 | 0 | 1 | 没有抽检不合格记录
皮质骨螺钉 | R428 | 骨科创伤类 | 钛合金 | 3.0mm以上 |  | 自攻 | YZ0000102 | 江苏安格尔医疗器械有限公司 | 金属接骨螺钉（直径3.5） | YZ00001595 | 国产 | 江苏安格尔医疗器械有限公司 | 金属接骨螺钉（直径3.5） | 4～60mm，间隔1mm | HAQ03、HAQ05；钛合金 |  | 钛合金 | 支 | PE复合膜 |  | 金属接骨螺钉 | 审核通过 | 审核通过 | 审核通过 | 审核通过 | 审核通过 | 审核通过 | 获得ISO 13485 认证证书 | 无 | 无 | 医疗器械检测机构出具的检测报告 | 无 | 无 | 0 | 1 | 没有抽检不合格记录
胫骨近端内侧锁定加压接骨板 | R287 | 骨科创伤类 | 不锈钢 | 2-20孔 |  |  | YZ0000058 | 江苏荷普医疗科技股份有限公司 | 胫骨近端内侧锁定/T型重建锁定板 不锈钢 | YZ00001596 | 国产 | 江苏荷普医疗科技股份有限公司 | 胫骨近端内侧锁定/T型重建锁定板 不锈钢 | 3-18孔左、右式/3-18孔 | YSQZL54/YSQZL56 |  | 不锈钢 | 块 | 纸塑包装 |  | 金属锁定接骨板 | 审核通过 | 审核通过 | 审核通过 | 审核通过 | 审核通过 | 审核通过 | 获得ISO 13485 认证证书 | 无 | 无 | 医疗器械检测机构出具的检测报告 | 无 | 无 | 0 | 6 | 企业有不良记录，但投标品种无不良记录
胫骨近端外侧锁定加压接骨板 | R295 | 骨科创伤类 | 纯钛 | 2-20孔 |  |  | YZ0000058 | 江苏荷普医疗科技股份有限公司 | 胫骨平台锁定板（外侧）/胫骨近端外侧锁定板/L型重建锁定板Ⅰ型 纯钛 | YZ00001597 | 国产 | 江苏荷普医疗科技股份有限公司 | 胫骨平台锁定板（外侧）/胫骨近端外侧锁定板/L型重建锁定板Ⅰ型 纯钛 | 3-18孔左、右式/3-20孔左、右式 | YSQZL60/YSQZL62/YSQZL58 |  | 纯钛 | 块 | 纸塑包装 |  | 金属锁定接骨板 | 审核通过 | 审核通过 | 审核通过 | 审核通过 | 审核通过 | 审核通过 | 获得ISO 13485 认证证书 | 无 | 无 | 医疗器械检测机构出具的检测报告 | 无 | 无 | 0 | 8 | 企业有不良记录，但投标品种无不良记录
胫骨近端外侧锁定加压接骨板 | R296 | 骨科创伤类 | 不锈钢 | 2-20孔 |  |  | YZ0000058 | 江苏荷普医疗科技股份有限公司 | 胫骨平台锁定板（外侧）/胫骨近端外侧锁定板/L型重建锁定板Ⅰ型 不锈钢 | YZ00001598 | 国产 | 江苏荷普医疗科技股份有限公司 | 胫骨平台锁定板（外侧）/胫骨近端外侧锁定板/L型重建锁定板Ⅰ型 不锈钢 | 3-18孔左、右式/3-20孔左、右式 | YSQZL60/YSQZL62/YSQZL58 |  | 不锈钢 | 块 | 纸塑包装 |  | 金属锁定接骨板 | 审核通过 | 审核通过 | 审核通过 | 审核通过 | 审核通过 | 审核通过 | 获得ISO 13485 认证证书 | 无 | 无 | 医疗器械检测机构出具的检测报告 | 无 | 无 | 0 | 6 | 企业有不良记录，但投标品种无不良记录
胫骨远端内侧动力加压接骨板 | R301 | 骨科创伤类 | 纯钛 | 2-20孔 |  |  | YZ0000058 | 江苏荷普医疗科技股份有限公司 | 三叶型/胫骨远端内侧/外侧接骨板 纯钛 | YZ00001599 | 国产 | 江苏荷普医疗科技股份有限公司 | 三叶型/胫骨远端内侧接骨板 纯钛 | 3-18孔/3-20孔左、右式 | YSQ51/YSQ54/YSQ80 |  | 纯钛 | 块 | 纸塑包装 |  | 解剖型金属接骨板 | 审核通过 | 审核通过 | 审核通过 | 审核通过 | 审核通过 | 审核通过 | 获得ISO 13485 认证证书 | 无 | 无 | 医疗器械检测机构出具的检测报告 | 无 | 实用新型专利 | 0 | 8 | 企业有不良记录，但投标品种无不良记录
胫骨远端内侧锁定加压接骨板 | R304 | 骨科创伤类 | 纯钛 | 2-20孔 |  |  | YZ0000058 | 江苏荷普医疗科技股份有限公司 | 胫骨远端内侧锁定板（Ⅰ/Ⅱ型）纯钛 | YZ00001600 | 国产 | 江苏荷普医疗科技股份有限公司 | 胫骨远端内侧锁定板（Ⅰ/Ⅱ型）纯钛 | 3-20孔左、右式 | YSQZL55 |  | 纯钛 | 块 | 纸塑包装 |  | 金属锁定接骨板 | 审核通过 | 审核通过 | 审核通过 | 审核通过 | 审核通过 | 审核通过 | 获得ISO 13485 认证证书 | 无 | 无 | 医疗器械检测机构出具的检测报告 | 无 | 实用新型专利 | 0 | 7 | 企业有不良记录，但投标品种无不良记录
胫骨远端内侧锁定加压接骨板 | R305 | 骨科创伤类 | 不锈钢 | 2-20孔 |  |  | YZ0000058 | 江苏荷普医疗科技股份有限公司 | 胫骨远端内侧锁定板（Ⅰ/Ⅱ型）不锈钢 | YZ00001601 | 国产 | 江苏荷普医疗科技股份有限公司 | 胫骨远端内侧锁定板（Ⅰ/Ⅱ型）不锈钢 | 3-20孔左、右式 | YSQZL55 |  | 不锈钢 | 块 | 纸塑包装 |  | 金属锁定接骨板 | 审核通过 | 审核通过 | 审核通过 | 审核通过 | 审核通过 | 审核通过 | 获得ISO 13485 认证证书 | 无 | 无 | 医疗器械检测机构出具的检测报告 | 无 | 实用新型专利 | 0 | 6 | 企业有不良记录，但投标品种无不良记录
胫骨远端前外侧锁定加压接骨板 | R307 | 骨科创伤类 | 纯钛 | 2-20孔 |  |  | YZ0000058 | 江苏荷普医疗科技股份有限公司 | 三叶型锁定板/胫骨远端外侧锁定板/胫骨远端锁定板（内侧/外侧） 纯钛 | YZ00001602 | 国产 | 江苏荷普医疗科技股份有限公司 | 三叶型锁定板/胫骨远端外侧锁定板/胫骨远端锁定板（内侧/外侧） 纯钛 | 3-18孔/3-18孔左、右式/3-20孔左、右式 | YSQZL52/YSQZL61/YSQZL81 |  | 纯钛 | 块 | 纸塑包装 |  | 金属锁定接骨板 | 审核通过 | 审核通过 | 审核通过 | 审核通过 | 审核通过 | 审核通过 | 获得ISO 13485 认证证书 | 无 | 无 | 医疗器械检测机构出具的检测报告 | 无 | 无 | 0 | 8 | 企业有不良记录，但投标品种无不良记录
胫骨远端前外侧锁定加压接骨板 | R308 | 骨科创伤类 | 不锈钢 | 2-20孔 |  |  | YZ0000058 | 江苏荷普医疗科技股份有限公司 | 三叶型锁定板/胫骨远端外侧锁定板/胫骨远端锁定板（内侧/外侧）不锈钢 | YZ00001603 | 国产 | 江苏荷普医疗科技股份有限公司 | 三叶型锁定板/胫骨远端外侧锁定板/胫骨远端锁定板（内侧/外侧）不锈钢 | 3-18孔/3-18孔左、右式/3-20孔左、右式 | YSQZL52/YSQZL61/YSQZL81 |  | 不锈钢 | 块 | 包 |  | 金属锁定接骨板 | 审核通过 | 审核通过 | 审核通过 | 审核通过 | 审核通过 | 审核通过 | 获得ISO 13485 认证证书 | 无 | 无 | 医疗器械检测机构出具的检测报告 | 无 | 无 | 0 | 6 | 企业有不良记录，但投标品种无不良记录
胫骨直型接骨板 | R316 | 骨科创伤类 | 纯钛 | 2-24孔 |  |  | YZ0000058 | 江苏荷普医疗科技股份有限公司 | LC-DCP动力加压窄型接骨板 纯钛 | YZ00001604 | 国产 | 江苏荷普医疗科技股份有限公司 | LC-DCP动力加压窄型接骨板 纯钛 | 4-20孔 | ZSQ17 |  | 纯钛 | 块 | 纸塑包装 |  | 直型金属接骨板 | 审核通过 | 审核通过 | 审核通过 | 审核通过 | 审核通过 | 审核通过 | 获得ISO 13485 认证证书 | 无 | 无 | 医疗器械检测机构出具的检测报告 | 无 | 无 | 0 | 8 | 企业有不良记录，但投标品种无不良记录
胫骨直型锁定接骨板 | R319 | 骨科创伤类 | 纯钛 | 2-24孔 |  |  | YZ0000058 | 江苏荷普医疗科技股份有限公司 | LC-DCP动力加压窄型锁定板 纯钛 | YZ00001605 | 国产 | 江苏荷普医疗科技股份有限公司 | LC-DCP动力加压窄型锁定板 纯钛 | 4-20孔 | ZSQZL17 |  | 纯钛 | 块 | 纸塑包装 |  | 金属锁定接骨板 | 审核通过 | 审核通过 | 审核通过 | 审核通过 | 审核通过 | 审核通过 | 获得ISO 13485 认证证书 | 无 | 无 | 医疗器械检测机构出具的检测报告 | 无 | 无 | 0 | 7 | 企业有不良记录，但投标品种无不良记录
胫骨直型锁定接骨板 | R320 | 骨科创伤类 | 不锈钢 | 2-24孔 |  |  | YZ0000058 | 江苏荷普医疗科技股份有限公司 | LC-DCP动力加压窄型锁定板 不锈钢 | YZ00001606 | 国产 | 江苏荷普医疗科技股份有限公司 | LC-DCP动力加压窄型锁定板 不锈钢 | 4-20孔 | ZSQZL17 |  | 不锈钢 | 块 | 纸塑包装 |  | 金属锁定接骨板 | 审核通过 | 审核通过 | 审核通过 | 审核通过 | 审核通过 | 审核通过 | 获得ISO 13485 认证证书 | 无 | 无 | 医疗器械检测机构出具的检测报告 | 无 | 无 | 0 | 6 | 企业有不良记录，但投标品种无不良记录
腓骨远端动力加压接骨板 | R322 | 骨科创伤类 | 纯钛 | 6-9孔 |  |  | YZ0000058 | 江苏荷普医疗科技股份有限公司 | 腓骨远端接骨板Ⅰ/Ⅱ型 纯钛 | YZ00001607 | 国产 | 江苏荷普医疗科技股份有限公司 | 腓骨远端接骨板Ⅰ/Ⅱ型 纯钛 | 3-9孔左、右式/3-9孔 | YSQ18/YSQ19 |  | 纯钛 | 块 | 纸塑包装 |  | 解剖型金属接骨板 | 审核通过 | 审核通过 | 审核通过 | 审核通过 | 审核通过 | 审核通过 | 获得ISO 13485 认证证书 | 无 | 无 | 医疗器械检测机构出具的检测报告 | 无 | 无 | 0 | 9 | 企业有不良记录，但投标品种无不良记录
腓骨远端动力加压接骨板 | R325 | 骨科创伤类 | 纯钛 | 9孔以上 |  |  | YZ0000058 | 江苏荷普医疗科技股份有限公司 | 腓骨远端接骨板Ⅰ/Ⅱ型 纯钛 | YZ00001608 | 国产 | 江苏荷普医疗科技股份有限公司 | 腓骨远端接骨板Ⅰ/Ⅱ型 纯钛 | 10-12孔左、右式/10-16孔 | YSQ18/YSQ19 |  | 纯钛 | 块 | 纸塑包装 |  | 解剖型金属接骨板 | 审核通过 | 审核通过 | 审核通过 | 审核通过 | 审核通过 | 审核通过 | 获得ISO 13485 认证证书 | 无 | 无 | 医疗器械检测机构出具的检测报告 | 无 | 无 | 0 | 9 | 企业有不良记录，但投标品种无不良记录
皮质骨螺钉 | R431 | 骨科创伤类 | 钛合金 | 3.0mm以上 |  | 自钻 | YZ0000102 | 江苏安格尔医疗器械有限公司 | 金属接骨螺钉（直径4.0） | YZ00001609 | 国产 | 江苏安格尔医疗器械有限公司 | 金属接骨螺钉（直径4.0） | 10～120mm，间隔1mm | HAQ03、HAQ05；钛合金 |  | 钛合金 | 支 | PE复合膜 |  | 金属接骨螺钉 | 审核通过 | 审核通过 | 审核通过 | 审核通过 | 审核通过 | 审核通过 | 获得ISO 13485 认证证书 | 无 | 无 | 医疗器械检测机构出具的检测报告 | 无 | 无 | 0 | 1 | 没有抽检不合格记录
皮质骨螺钉 | R428 | 骨科创伤类 | 钛合金 | 3.0mm以上 |  | 自攻 | YZ0000102 | 江苏安格尔医疗器械有限公司 | 金属接骨螺钉（直径4.5） | YZ00001610 | 国产 | 江苏安格尔医疗器械有限公司 | 金属接骨螺钉（直径4.5） | 10～120mm，间隔1mm | HAQ03、HAQ05；钛合金 |  | 钛合金 | 支 | PE复合膜 |  | 金属接骨螺钉 | 审核通过 | 审核通过 | 审核通过 | 审核通过 | 审核通过 | 审核通过 | 获得ISO 13485 认证证书 | 无 | 无 | 医疗器械检测机构出具的检测报告 | 无 | 无 | 0 | 1 | 没有抽检不合格记录
松质骨螺钉 | R434 | 骨科创伤类 | 钛合金 | 4.0mm，全螺纹 |  |  | YZ0000102 | 江苏安格尔医疗器械有限公司 | 金属接骨螺钉（直径4.0） | YZ00001611 | 国产 | 江苏安格尔医疗器械有限公司 | 金属接骨螺钉（直径4.0） | 10～80mm，间隔1mm | HBQ03、HBQ05；钛合金；全螺纹 |  | 钛合金 | 支 | PE复合膜 |  | 金属接骨螺钉 | 审核通过 | 审核通过 | 审核通过 | 审核通过 | 审核通过 | 审核通过 | 获得ISO 13485 认证证书 | 无 | 无 | 医疗器械检测机构出具的检测报告 | 无 | 无 | 0 | 1 | 没有抽检不合格记录
腓骨远端外侧锁定加压接骨板 | R340 | 骨科创伤类 | 纯钛 | 6-9孔 |  |  | YZ0000058 | 江苏荷普医疗科技股份有限公司 | 腓骨远端锁定板/腓骨远端外侧锁定板 纯钛 | YZ00001612 | 国产 | 江苏荷普医疗科技股份有限公司 | 腓骨远端锁定板/腓骨远端外侧锁定板 纯钛 | 3-9孔/3-9孔左、右式 | YSZL20/YSQZL30 |  | 纯钛 | 块 | 纸塑包装 |  | 金属锁定接骨板 | 审核通过 | 审核通过 | 审核通过 | 审核通过 | 审核通过 | 审核通过 | 获得ISO 13485 认证证书 | 无 | 无 | 医疗器械检测机构出具的检测报告 | 无 | 无 | 0 | 8 | 企业有不良记录，但投标品种无不良记录
松质骨螺钉 | R437 | 骨科创伤类 | 钛合金 | 4.0mm，半螺纹 |  |  | YZ0000102 | 江苏安格尔医疗器械有限公司 | 金属接骨螺钉（直径4.0） | YZ00001613 | 国产 | 江苏安格尔医疗器械有限公司 | 金属接骨螺钉（直径4.0） | 10～80mm，间隔1mm | HBQ03、HBQ05；钛合金；半螺纹 |  | 钛合金 | 支 | PE复合膜 |  | 金属接骨螺钉 | 审核通过 | 审核通过 | 审核通过 | 审核通过 | 审核通过 | 审核通过 | 获得ISO 13485 认证证书 | 无 | 无 | 医疗器械检测机构出具的检测报告 | 无 | 无 | 0 | 1 | 没有抽检不合格记录
腓骨远端外侧锁定加压接骨板 | R343 | 骨科创伤类 | 纯钛 | 9孔以上 |  |  | YZ0000058 | 江苏荷普医疗科技股份有限公司 | 腓骨远端锁定板/腓骨远端外侧锁定板 纯钛 | YZ00001614 | 国产 | 江苏荷普医疗科技股份有限公司 | 腓骨远端锁定板/腓骨远端外侧锁定板 纯钛 | 10-16孔/10-12孔左、右式 | YSZL20/YSQZL30 |  | 纯钛 | 块 | 纸塑包装 |  | 金属锁定接骨板 | 审核通过 | 审核通过 | 审核通过 | 审核通过 | 审核通过 | 审核通过 | 获得ISO 13485 认证证书 | 无 | 无 | 医疗器械检测机构出具的检测报告 | 无 | 无 | 0 | 8 | 企业有不良记录，但投标品种无不良记录
腓骨远端外侧锁定加压接骨板 | R341 | 骨科创伤类 | 不锈钢 | 6-9孔 |  |  | YZ0000058 | 江苏荷普医疗科技股份有限公司 | 腓骨远端锁定板/腓骨远端外侧锁定板 不锈钢 | YZ00001615 | 国产 | 江苏荷普医疗科技股份有限公司 | 腓骨远端锁定板/腓骨远端外侧锁定板 不锈钢 | 3-9孔/3-9孔左、右式 | YSZL20/YSQZL30 |  | 不锈钢 | 块 | 纸塑包装 |  | 金属锁定接骨板 | 审核通过 | 审核通过 | 审核通过 | 审核通过 | 审核通过 | 审核通过 | 获得ISO 13485 认证证书 | 无 | 无 | 医疗器械检测机构出具的检测报告 | 无 | 无 | 0 | 6 | 企业有不良记录，但投标品种无不良记录
腓骨远端外侧锁定加压接骨板 | R344 | 骨科创伤类 | 不锈钢 | 9孔以上 |  |  | YZ0000058 | 江苏荷普医疗科技股份有限公司 | 腓骨远端锁定板/腓骨远端外侧锁定板 不锈钢 | YZ00001616 | 国产 | 江苏荷普医疗科技股份有限公司 | 腓骨远端锁定板/腓骨远端外侧锁定板 不锈钢 | 10-16孔/10-12孔左、右式 | YSZL20/YSQZL30 |  | 不锈钢 | 块 | 纸塑包装 |  | 金属锁定接骨板 | 审核通过 | 审核通过 | 审核通过 | 审核通过 | 审核通过 | 审核通过 | 获得ISO 13485 认证证书 | 无 | 无 | 医疗器械检测机构出具的检测报告 | 无 | 无 | 0 | 6 | 企业有不良记录，但投标品种无不良记录
3.5mm动力加压接骨板 | R017 | 骨科创伤类 | 纯钛 | 5-8孔 |  |  | YZ0000067 | 强生（上海）医疗器材有限公司 | 有限接触-动力加压接骨板3.5，纯钛 | YZ00001617 | 进口 | Synthes GmbH | 有限接触-动力加压接骨板3.5，纯钛 | 5-8孔 | 423.550-423.580 |  | 钛合金 | 块 |  |  | 有限接触-动力加压接骨板3.5，纯钛 | 审核通过 | 审核通过 | 审核通过 | 审核通过 | 审核通过 | 审核通过 | 获得ISO 13485 认证证书 | 通过 | 无 | 医疗器械检测机构出具的检测报告 | 无 | 发明专利, | 0 | 10 | 没有抽检不合格记录
跟骨动力加压接骨板 | R346 | 骨科创伤类 | 纯钛 | 2-20孔 |  |  | YZ0000058 | 江苏荷普医疗科技股份有限公司 | 跟骨接骨板Ⅰ/Ⅱ/Ⅲ/Ⅳ/Ⅴ/Ⅵ型 纯钛 | YZ00001618 | 国产 | 江苏荷普医疗科技股份有限公司 | 跟骨接骨板Ⅰ/Ⅱ/Ⅲ/Ⅳ/Ⅴ/Ⅵ型 纯钛 | 3-20孔左、右式 | YSQ67/YSQ66/YSQ64/YSQ74/YSQ65/YSQ72 |  | 纯钛 | 块 | 纸塑包装 |  | 解剖型金属接骨板 | 审核通过 | 审核通过 | 审核通过 | 审核通过 | 审核通过 | 审核通过 | 获得ISO 13485 认证证书 | 无 | 无 | 医疗器械检测机构出具的检测报告 | 无 | 无 | 0 | 8 | 企业有不良记录，但投标品种无不良记录
跟骨锁定加压接骨板 | R349 | 骨科创伤类 | 纯钛 | 2-20孔 |  |  | YZ0000058 | 江苏荷普医疗科技股份有限公司 | 跟骨锁定板Ⅰ/Ⅱ/Ⅲ/Ⅳ/Ⅴ/Ⅵ型 纯钛 | YZ00001619 | 国产 | 江苏荷普医疗科技股份有限公司 | 跟骨锁定板Ⅰ/Ⅱ/Ⅲ/Ⅳ/Ⅴ/Ⅵ型 纯钛 | 3-20孔左、右式 | YSZL68/YSZL67/YSQZL65/YSZ75/YSZ66/YSZ73 |  | 纯钛 | 块 | 纸塑包装 |  | 金属锁定接骨板 | 审核通过 | 审核通过 | 审核通过 | 审核通过 | 审核通过 | 审核通过 | 获得ISO 13485 认证证书 | 无 | 无 | 医疗器械检测机构出具的检测报告 | 无 | 无 | 0 | 9 | 企业有不良记录，但投标品种无不良记录
松质骨螺钉 | R446 | 骨科创伤类 | 钛合金 | 6.5mm，半螺纹 |  |  | YZ0000102 | 江苏安格尔医疗器械有限公司 | 金属接骨螺钉（直径6.5） | YZ00001620 | 国产 | 江苏安格尔医疗器械有限公司 | 金属接骨螺钉（直径6.5） | 30～160mm，间隔1mm | HBQ03、HBQ05；钛合金；全螺纹 |  | 钛合金 | 支 | PE复合膜 |  | 金属接骨螺钉 | 审核通过 | 审核通过 | 审核通过 | 审核通过 | 审核通过 | 审核通过 | 获得ISO 13485 认证证书 | 无 | 无 | 医疗器械检测机构出具的检测报告 | 无 | 无 | 0 | 1 | 没有抽检不合格记录
跟骨锁定加压接骨板 | R350 | 骨科创伤类 | 不锈钢 | 2-20孔 |  |  | YZ0000058 | 江苏荷普医疗科技股份有限公司 | 跟骨锁定板Ⅰ/Ⅱ/Ⅲ/Ⅳ/Ⅴ/Ⅵ型 不锈钢 | YZ00001621 | 国产 | 江苏荷普医疗科技股份有限公司 | 跟骨锁定板Ⅰ/Ⅱ/Ⅲ/Ⅳ/Ⅴ/Ⅵ型 不锈钢 | 3-20孔左、右式 | YSZL68/YSZL67/YSQZL65/YSZ75/YSZ66/YSZ73 |  | 不锈钢 | 块 | 纸塑包装 |  | 金属锁定接骨板 | 审核通过 | 审核通过 | 审核通过 | 审核通过 | 审核通过 | 审核通过 | 获得ISO 13485 认证证书 | 无 | 无 | 医疗器械检测机构出具的检测报告 | 无 | 无 | 0 | 5 | 企业有不良记录，但投标品种无不良记录
血液灌流器 | W002 | 体外循环及血液净化类 | 树脂 |  |  |  | YZ0000094 | 佛山市博新生物科技有限公司 | 一次性使用血液灌流器 | YZ00001622 | 国产 | 佛山市博新生物科技有限公司 | 一次性使用血液灌流器 | MG130 | MG130 |  | 苯乙烯-二乙烯苯大孔吸附树脂 | 支 | 聚碳酸酯＋聚丙烯 |  | 一次性使用血液灌流器 | 审核通过 | 审核通过 | 审核通过 | 审核通过 | 审核通过 | 审核通过 | 获得ISO 13485 认证证书 | 通过 | 无 | 生产企业自检报告 | 无 | 发明专利,外观设计专利,实用新型专利 | 0 | 15 | 没有抽检不合格记录
DHS 动力髋接骨板 | R226 | 骨科创伤类 | 纯钛 | 2-16孔 |  |  | YZ0000058 | 江苏荷普医疗科技股份有限公司 | DHS动力髋加压接骨板 纯钛 | YZ00001623 | 国产 | 江苏荷普医疗科技股份有限公司 | DHS动力髋加压接骨板 纯钛 | 2-20孔 | JSQ05 |  | 纯钛 | 块 | 纸塑包装 |  | 角度型金属接骨板 | 审核通过 | 审核通过 | 审核通过 | 审核通过 | 审核通过 | 审核通过 | 获得ISO 13485 认证证书 | 无 | 无 | 生产企业自检报告 | 无 | 实用新型专利 | 0 | 9 | 企业有不良记录，但投标品种无不良记录
DHS 动力髋锁定接骨板 | R229 | 骨科创伤类 | 纯钛 | 2-16孔 |  |  | YZ0000058 | 江苏荷普医疗科技股份有限公司 | DHS动力髋锁定加压接骨板 纯钛 | YZ00001624 | 国产 | 江苏荷普医疗科技股份有限公司 | DHS动力髋锁定加压接骨板 纯钛 | 3-20孔 | YSQZL90 |  | 纯钛 | 块 | 纸塑包装 |  | 金属锁定接骨板 | 审核通过 | 审核通过 | 审核通过 | 审核通过 | 审核通过 | 审核通过 | 获得ISO 13485 认证证书 | 无 | 无 | 医疗器械检测机构出具的检测报告 | 无 | 实用新型专利 | 0 | 7 | 企业有不良记录，但投标品种无不良记录
DCS动力髁接骨板 | R274 | 骨科创伤类 | 纯钛 | 2-16孔 |  |  | YZ0000058 | 江苏荷普医疗科技股份有限公司 | DCS动力髁加压接骨板 纯钛 | YZ00001625 | 国产 | 江苏荷普医疗科技股份有限公司 | DCS动力髁加压接骨板 纯钛 | 2-20孔 | JSQ06 |  | 纯钛 | 块 | 纸塑包装 |  | 角度型金属接骨板 | 审核通过 | 审核通过 | 审核通过 | 审核通过 | 审核通过 | 审核通过 | 获得ISO 13485 认证证书 | 无 | 无 | 医疗器械检测机构出具的检测报告 | 无 | 实用新型专利 | 0 | 7 | 企业有不良记录，但投标品种无不良记录
松质骨螺钉 | R446 | 骨科创伤类 | 钛合金 | 6.5mm，半螺纹 |  |  | YZ0000102 | 江苏安格尔医疗器械有限公司 | 金属接骨螺钉（直径6.5） | YZ00001626 | 国产 | 江苏安格尔医疗器械有限公司 | 金属接骨螺钉（直径6.5） | 30～160mm，间隔1mm | HBQ03、HBQ05；钛合金；半螺纹 |  | 钛合金 | 支 | PE复合膜 |  | 金属接骨螺钉 | 审核通过 | 审核通过 | 审核通过 | 审核通过 | 审核通过 | 审核通过 | 获得ISO 13485 认证证书 | 无 | 无 | 医疗器械检测机构出具的检测报告 | 无 | 无 | 0 | 1 | 没有抽检不合格记录
DCS动力髁锁定接骨板 | R277 | 骨科创伤类 | 纯钛 | 2-16孔 |  |  | YZ0000058 | 江苏荷普医疗科技股份有限公司 | DCS动力髁锁定加压接骨板 纯钛 | YZ00001627 | 国产 | 江苏荷普医疗科技股份有限公司 | DCS动力髁锁定加压接骨板 纯钛 | 3-20孔 | YSQZL89 |  | 纯钛 | 块 | 纸塑包装 |  | 金属锁定接骨板 | 审核通过 | 审核通过 | 审核通过 | 审核通过 | 审核通过 | 审核通过 | 获得ISO 13485 认证证书 | 无 | 无 | 医疗器械检测机构出具的检测报告 | 无 | 实用新型专利 | 0 | 6 | 企业有不良记录，但投标品种无不良记录
空心钉 | R389 | 骨科创伤类 | 钛合金 | 3.5mm |  |  | YZ0000102 | 江苏安格尔医疗器械有限公司 | 金属股骨颈固定钉（加压螺旋钉）（直径：3.5） | YZ00001628 | 国产 | 江苏安格尔医疗器械有限公司 | 加压螺旋钉（直径：3.5） | 15-100 | GJYD IV；钛合金 |  | 钛合金 | 支 | PE复合膜 |  | 金属股骨颈固定钉 | 审核通过 | 审核通过 | 审核通过 | 审核通过 | 审核通过 | 审核通过 | 获得ISO 13485 认证证书 | 无 | 无 | 生产企业自检报告 | 无 | 实用新型专利 | 0 | 1 | 没有抽检不合格记录
3.5mm动力加压接骨板 | R017 | 骨科创伤类 | 纯钛 | 5-8孔 |  |  | YZ0000058 | 江苏荷普医疗科技股份有限公司 | LC-DCP窄动力加压接骨板（尺桡骨用）纯钛 | YZ00001629 | 国产 | 江苏荷普医疗科技股份有限公司 | LC-DCP窄动力加压接骨板（尺桡骨用）纯钛 | 4-8孔 | ZSQ08 |  | 纯钛 | 块 | 纸塑包装 |  | 直型金属接骨板 | 审核通过 | 审核通过 | 审核通过 | 审核通过 | 审核通过 | 审核通过 | 获得ISO 13485 认证证书 | 无 | 无 | 医疗器械检测机构出具的检测报告 | 无 | 无 | 0 | 7 | 企业有不良记录，但投标品种无不良记录
3.5mm动力加压接骨板 | R020 | 骨科创伤类 | 纯钛 | 9孔以上 |  |  | YZ0000058 | 江苏荷普医疗科技股份有限公司 | LC-DCP窄动力加压接骨板（尺桡骨用）纯钛 | YZ00001630 | 国产 | 江苏荷普医疗科技股份有限公司 | LC-DCP窄动力加压接骨板（尺桡骨用）纯钛 | 9-20孔 | ZSQ08 |  | 纯钛 | 块 | 纸塑包装 |  | 直型金属接骨板 | 审核通过 | 审核通过 | 审核通过 | 审核通过 | 审核通过 | 审核通过 | 获得ISO 13485 认证证书 | 无 | 无 | 医疗器械检测机构出具的检测报告 | 无 | 无 | 0 | 7 | 企业有不良记录，但投标品种无不良记录
锁定加压接骨板 | R023 | 骨科创伤类 | 纯钛 |  |  |  | YZ0000058 | 江苏荷普医疗科技股份有限公司 | LC-DCP窄动力加压锁定板（尺桡骨用）纯钛 | YZ00001631 | 国产 | 江苏荷普医疗科技股份有限公司 | LC-DCP窄动力加压锁定板（尺桡骨用）纯钛 | 4-20孔 | ZSQZL08 |  | 纯钛 | 块 | 纸塑包装 |  | 金属锁定接骨板 | 审核通过 | 审核通过 | 审核通过 | 审核通过 | 审核通过 | 审核通过 | 获得ISO 13485 认证证书 | 无 | 无 | 医疗器械检测机构出具的检测报告 | 无 | 无 | 0 | 8 | 企业有不良记录，但投标品种无不良记录
空心钉 | R392 | 骨科创伤类 | 钛合金 | 4.0mm |  |  | YZ0000102 | 江苏安格尔医疗器械有限公司 | 金属股骨颈固定钉（加压螺旋钉）（直径：4.0） | YZ00001632 | 国产 | 江苏安格尔医疗器械有限公司 | 加压螺旋钉（直径：4.0） | 15-100 | GJYD IV；钛合金 |  | 钛合金 | 支 | PE复合膜 |  | 金属股骨颈固定钉 | 审核通过 | 审核通过 | 审核通过 | 审核通过 | 审核通过 | 审核通过 | 获得ISO 13485 认证证书 | 无 | 无 | 生产企业自检报告 | 无 | 实用新型专利 | 0 | 1 | 没有抽检不合格记录
锁定加压接骨板 | R024 | 骨科创伤类 | 不锈钢 |  |  |  | YZ0000058 | 江苏荷普医疗科技股份有限公司 | LC-DCP窄动力加压锁定板（尺桡骨）不锈钢 | YZ00001633 | 国产 | 江苏荷普医疗科技股份有限公司 | LC-DCP窄动力加压锁定板（尺桡骨）不锈钢 | 4-20孔 | ZSQZL08 |  | 不锈钢 | 块 | 纸塑包装 |  | 金属锁定接骨板 | 审核通过 | 审核通过 | 审核通过 | 审核通过 | 审核通过 | 审核通过 | 获得ISO 13485 认证证书 | 无 | 无 | 医疗器械检测机构出具的检测报告 | 无 | 无 | 0 | 6 | 企业有不良记录，但投标品种无不良记录
空心钉 | R395 | 骨科创伤类 | 钛合金 | 4.5mm |  |  | YZ0000102 | 江苏安格尔医疗器械有限公司 | 金属股骨颈固定钉（加压螺旋钉）（直径：4.5） | YZ00001634 | 国产 | 江苏安格尔医疗器械有限公司 | 加压螺旋钉（直径：4.5） | 20-130 | GJYD IV；钛合金 |  | 钛合金 | 支 | PE复合膜 |  | 金属股骨颈固定钉 | 审核通过 | 审核通过 | 审核通过 | 审核通过 | 审核通过 | 审核通过 | 获得ISO 13485 认证证书 | 无 | 无 | 生产企业自检报告 | 无 | 实用新型专利 | 0 | 1 | 没有抽检不合格记录
空心钉 | R398 | 骨科创伤类 | 钛合金 | 6.5mm |  |  | YZ0000102 | 江苏安格尔医疗器械有限公司 | 金属股骨颈固定钉（加压螺旋钉）（直径：6.5） | YZ00001635 | 国产 | 江苏安格尔医疗器械有限公司 | 加压螺旋钉（直径：6.5） | 40-130 | GJYD IV；钛合金 |  | 钛合金 | 支 | PE复合膜 |  | 金属股骨颈固定钉 | 审核通过 | 审核通过 | 审核通过 | 审核通过 | 审核通过 | 审核通过 | 获得ISO 13485 认证证书 | 无 | 无 | 生产企业自检报告 | 无 | 实用新型专利 | 0 | 1 | 没有抽检不合格记录
2.7mm(及以下)动力加压接骨板 | R014 | 骨科创伤类 | 纯钛 |  |  |  | YZ0000058 | 江苏荷普医疗科技股份有限公司 | 小儿用接骨板 纯钛 | YZ00001636 | 国产 | 江苏荷普医疗科技股份有限公司 | 小儿用接骨板 纯钛 | 2-14孔 | ZSQ02 |  | 纯钛 | 块 | 纸塑包装 |  | 直型金属接骨板 | 审核通过 | 审核通过 | 审核通过 | 审核通过 | 审核通过 | 审核通过 | 获得ISO 13485 认证证书 | 无 | 无 | 医疗器械检测机构出具的检测报告 | 无 | 无 | 0 | 7 | 企业有不良记录，但投标品种无不良记录
2.7mm(及以下)动力加压接骨板 | R014 | 骨科创伤类 | 纯钛 |  |  |  | YZ0000058 | 江苏荷普医疗科技股份有限公司 | 小儿用/小儿用重建接骨板 纯钛 | YZ00001637 | 国产 | 江苏荷普医疗科技股份有限公司 | 小儿用/小儿用重建接骨板 纯钛 | 2-12孔/4-16孔 | ZSQ04/ZSQ05 |  | 纯钛 | 块 | 纸塑包装 |  | 直型金属接骨板 | 审核通过 | 审核通过 | 审核通过 | 审核通过 | 审核通过 | 审核通过 | 获得ISO 13485 认证证书 | 无 | 无 | 医疗器械检测机构出具的检测报告 | 无 | 无 | 0 | 7 | 企业有不良记录，但投标品种无不良记录
空心钉 | R404 | 骨科创伤类 | 钛合金 | 7.3mm |  |  | YZ0000102 | 江苏安格尔医疗器械有限公司 | 金属股骨颈固定钉（加压螺旋钉）（直径：7.3） | YZ00001638 | 国产 | 江苏安格尔医疗器械有限公司 | 加压螺旋钉（直径：7.3） | 40-130 | GJYD IV；钛合金 |  | 钛合金 | 支 | PE复合膜 |  | 金属股骨颈固定钉 | 审核通过 | 审核通过 | 审核通过 | 审核通过 | 审核通过 | 审核通过 | 获得ISO 13485 认证证书 | 无 | 无 | 生产企业自检报告 | 无 | 实用新型专利 | 0 | 1 | 没有抽检不合格记录
锁定加压接骨板 | R023 | 骨科创伤类 | 纯钛 |  |  |  | YZ0000058 | 江苏荷普医疗科技股份有限公司 | 小儿用/小儿用重建锁定板 纯钛 | YZ00001639 | 国产 | 江苏荷普医疗科技股份有限公司 | 小儿用/小儿用重建锁定板 纯钛 | 2-14孔/4-16孔 | ZSZL02/ZSZL05 |  | 纯钛 | 块 | 纸塑包装 |  | 金属锁定接骨板 | 审核通过 | 审核通过 | 审核通过 | 审核通过 | 审核通过 | 审核通过 | 获得ISO 13485 认证证书 | 无 | 无 | 医疗器械检测机构出具的检测报告 | 无 | 无 | 0 | 7 | 企业有不良记录，但投标品种无不良记录
锁定加压接骨板 | R023 | 骨科创伤类 | 纯钛 |  |  |  | YZ0000058 | 江苏荷普医疗科技股份有限公司 | T型重建锁定板/L型重建锁定板Ⅰ型 纯钛 | YZ00001640 | 国产 | 江苏荷普医疗科技股份有限公司 | T型重建锁定板/L型重建锁定板Ⅰ型 纯钛 | 3-18孔/3-18孔左、右式 | YSZL56/YSZL58 |  | 纯钛 | 块 | 纸塑包装 |  | 金属锁定接骨板 | 审核通过 | 审核通过 | 审核通过 | 审核通过 | 审核通过 | 审核通过 | 获得ISO 13485 认证证书 | 无 | 无 | 医疗器械检测机构出具的检测报告 | 无 | 无 | 0 | 6 | 企业有不良记录，但投标品种无不良记录
小儿股骨近端锁定加压接骨板 | R271 | 骨科创伤类 | 纯钛 |  |  |  | YZ0000058 | 江苏荷普医疗科技股份有限公司 | 股骨近端外侧锁定板 纯钛 | YZ00001641 | 国产 | 江苏荷普医疗科技股份有限公司 | 股骨近端外侧锁定板 纯钛 | 3-20孔左、右式 | YSQZL85 |  | 纯钛 | 块 | 纸塑包装 |  | 金属锁定接骨板 | 审核通过 | 审核通过 | 审核通过 | 审核通过 | 审核通过 | 审核通过 | 获得ISO 13485 认证证书 | 无 | 无 | 医疗器械检测机构出具的检测报告 | 无 | 无 | 0 | 6 | 企业有不良记录，但投标品种无不良记录
锁定加压接骨板 | R023 | 骨科创伤类 | 纯钛 |  |  |  | YZ0000058 | 江苏荷普医疗科技股份有限公司 | 肱骨髁锁定板Ⅰ型/肱骨远端内侧锁定板 纯钛 | YZ00001642 | 国产 | 江苏荷普医疗科技股份有限公司 | 肱骨髁锁定板Ⅰ型/肱骨远端内侧锁定板 纯钛 | 3-12孔/3-20孔左、右式 | YSZL47/ YSZL85 |  | 纯钛 | 块 | 纸塑包装 |  | 金属锁定接骨板 | 审核通过 | 审核通过 | 审核通过 | 审核通过 | 审核通过 | 审核通过 | 获得ISO 13485 认证证书 | 无 | 无 | 医疗器械检测机构出具的检测报告 | 无 | 无 | 0 | 6 | 企业有不良记录，但投标品种无不良记录
髌骨爪形接骨板 | R643 | 骨科创伤类 | 纯钛 |  |  |  | YZ0000058 | 江苏荷普医疗科技股份有限公司 | 髌骨接骨板 纯钛 | YZ00001643 | 国产 | 江苏荷普医疗科技股份有限公司 | 髌骨接骨板 纯钛 | 大号/中号/小号 | 髌骨钢板 |  | 纯钛 | 块 | 纸塑包装 |  | 髌骨接骨板 | 审核通过 | 审核通过 | 审核通过 | 审核通过 | 审核通过 | 审核通过 | 获得ISO 13485 认证证书 | 无 | 无 | 医疗器械检测机构出具的检测报告 | 无 | 实用新型专利 | 0 | 6 | 企业有不良记录，但投标品种无不良记录
2.7mm(及以下)动力加压接骨板 | R014 | 骨科创伤类 | 纯钛 |  |  |  | YZ0000058 | 江苏荷普医疗科技股份有限公司 | 金属颌面接骨板（直型）纯钛 | YZ00001644 | 国产 | 江苏荷普医疗科技股份有限公司 | 金属颌面接骨板（直型）纯钛 | 2-14孔/3-15孔/2-18孔 | ZHQ01/ZHQ02/ZHQ03/ZHQ04 |  | 纯钛 | 块 | 纸塑包装 |  | 金属颌面接骨板 | 审核通过 | 审核通过 | 审核通过 | 审核通过 | 审核通过 | 审核通过 | 获得ISO 13485 认证证书 | 无 | 无 | 医疗器械检测机构出具的检测报告 | 无 | 无 | 0 | 4 | 企业有不良记录，但投标品种无不良记录
2.7mm(及以下)动力加压接骨板 | R014 | 骨科创伤类 | 纯钛 |  |  |  | YZ0000058 | 江苏荷普医疗科技股份有限公司 | 金属颌面接骨板（异型）纯钛 | YZ00001645 | 国产 | 江苏荷普医疗科技股份有限公司 | 金属颌面接骨板（异型）纯钛 | 4-10孔/4-12孔/10-30孔/4-18孔 | YHQ01/YHQ02/YHQ03/YHQ04/YHQ05/YHQ06/YHQ10/YHQ11/YHQ12/YHQ14/YHQ18 |  | 纯钛 | 块 | 纸塑包装 |  | 金属颌面接骨板 | 审核通过 | 审核通过 | 审核通过 | 审核通过 | 审核通过 | 审核通过 | 获得ISO 13485 认证证书 | 无 | 无 | 医疗器械检测机构出具的检测报告 | 无 | 无 | 0 | 6 | 企业有不良记录，但投标品种无不良记录
足通用锁定接骨板 | R356 | 骨科创伤类 | 纯钛 |  |  |  | YZ0000058 | 江苏荷普医疗科技股份有限公司 | 直型锁定板（纯钛）跖骨用 | YZ00001646 | 国产 | 江苏荷普医疗科技股份有限公司 | 直型锁定板（纯钛）跖骨用 | 2-10孔 | ZSQZL01 |  | 纯钛 | 块 |  |  | 金属锁定接骨板 | 审核通过 | 审核通过 | 审核通过 | 审核通过 | 审核通过 | 审核通过 | 获得ISO 13485 认证证书 | 无 | 无 | 医疗器械检测机构出具的检测报告 | 无 | 无 | 0 | 1 | 企业有不良记录，但投标品种无不良记录
足通用锁定接骨板 | R356 | 骨科创伤类 | 纯钛 |  |  |  | YZ0000058 | 江苏荷普医疗科技股份有限公司 | 直型锁定板（纯钛）趾骨用 | YZ00001647 | 国产 | 江苏荷普医疗科技股份有限公司 | 直型锁定板（纯钛）趾骨用 | 2-10孔 | ZSQZL01 |  | 纯钛 | 块 |  |  | 金属锁定接骨板 | 审核通过 | 审核通过 | 审核通过 | 审核通过 | 审核通过 | 审核通过 | 获得ISO 13485 认证证书 | 无 | 无 | 医疗器械检测机构出具的检测报告 | 无 | 无 | 0 | 1 | 企业有不良记录，但投标品种无不良记录
足通用锁定接骨板 | R356 | 骨科创伤类 | 纯钛 |  |  |  | YZ0000058 | 江苏荷普医疗科技股份有限公司 | 斜L型锁定板（纯钛）跖骨用 | YZ00001648 | 国产 | 江苏荷普医疗科技股份有限公司 | 斜L型锁定板（纯钛）跖骨用 | 3-10孔左、右式 | YSQZL01 |  | 纯钛 | 块 |  |  | 金属锁定接骨板 | 审核通过 | 审核通过 | 审核通过 | 审核通过 | 审核通过 | 审核通过 | 获得ISO 13485 认证证书 | 无 | 无 | 医疗器械检测机构出具的检测报告 | 无 | 无 | 0 | 1 | 企业有不良记录，但投标品种无不良记录
足通用锁定接骨板 | R356 | 骨科创伤类 | 纯钛 |  |  |  | YZ0000058 | 江苏荷普医疗科技股份有限公司 | 斜L型锁定板（纯钛）趾骨用 | YZ00001649 | 国产 | 江苏荷普医疗科技股份有限公司 | 斜L型锁定板（纯钛）趾骨用 | 3-10孔左、右式 | YSQZL01 |  | 纯钛 | 块 |  |  | 金属锁定接骨板 | 审核通过 | 审核通过 | 审核通过 | 审核通过 | 审核通过 | 审核通过 | 获得ISO 13485 认证证书 | 无 | 无 | 医疗器械检测机构出具的检测报告 | 无 | 无 | 0 | 1 | 企业有不良记录，但投标品种无不良记录
足通用锁定接骨板 | R356 | 骨科创伤类 | 纯钛 |  |  |  | YZ0000058 | 江苏荷普医疗科技股份有限公司 | L型锁定板（纯钛）跖骨用 | YZ00001650 | 国产 | 江苏荷普医疗科技股份有限公司 | L型锁定板（纯钛）跖骨用 | 3-10孔左、右式 | YSQZL02 |  | 纯钛 | 块 |  |  | 金属锁定接骨板 | 审核通过 | 审核通过 | 审核通过 | 审核通过 | 审核通过 | 审核通过 | 获得ISO 13485 认证证书 | 无 | 无 | 医疗器械检测机构出具的检测报告 | 无 | 无 | 0 | 1 | 企业有不良记录，但投标品种无不良记录
足通用锁定接骨板 | R356 | 骨科创伤类 | 纯钛 |  |  |  | YZ0000058 | 江苏荷普医疗科技股份有限公司 | L型锁定板（纯钛）趾骨用 | YZ00001651 | 国产 | 江苏荷普医疗科技股份有限公司 | L型锁定板（纯钛）趾骨用 | 3-10孔左、右式 | YSQZL02 |  | 纯钛 | 块 |  |  | 金属锁定接骨板 | 审核通过 | 审核通过 | 审核通过 | 审核通过 | 审核通过 | 审核通过 | 获得ISO 13485 认证证书 | 无 | 无 | 医疗器械检测机构出具的检测报告 | 无 | 无 | 0 | 1 | 企业有不良记录，但投标品种无不良记录
空心锁定头螺钉 | R410 | 骨科创伤类 | 钛合金 | 6.5mm |  |  | YZ0000102 | 江苏安格尔医疗器械有限公司 | 金属股骨颈固定钉（空心双头加压螺钉）（直径：6.5） | YZ00001652 | 国产 | 江苏安格尔医疗器械有限公司 | 空心双头加压螺钉（直径：6.5） | 60-120 | GKSD II；钛合金 |  | 钛合金 | 支 | PE复合膜 |  | 金属股骨颈固定钉 | 审核通过 | 审核通过 | 审核通过 | 审核通过 | 审核通过 | 审核通过 | 获得ISO 13485 认证证书 | 无 | 无 | 生产企业自检报告 | 无 | 实用新型专利 | 0 | 1 | 没有抽检不合格记录
空心锁定头螺钉 | R413 | 骨科创伤类 | 钛合金 | 7.3mm |  |  | YZ0000102 | 江苏安格尔医疗器械有限公司 | 金属股骨颈固定钉（空心双头加压螺钉）（直径：7.3） | YZ00001653 | 国产 | 江苏安格尔医疗器械有限公司 | 空心双头加压螺钉（直径：7.3） | 60-120 | GKSD II；钛合金 |  | 钛合金 | 支 | PE复合膜 |  | 金属股骨颈固定钉 | 审核通过 | 审核通过 | 审核通过 | 审核通过 | 审核通过 | 审核通过 | 获得ISO 13485 认证证书 | 无 | 无 | 生产企业自检报告 | 无 | 实用新型专利 | 0 | 1 | 没有抽检不合格记录
拉力螺钉 | R562 | 骨科创伤类 | 钛合金 |  |  |  | YZ0000102 | 江苏安格尔医疗器械有限公司 | 金属股骨颈固定钉（加压螺旋钉）（直径：12） | YZ00001654 | 国产 | 江苏安格尔医疗器械有限公司 | 加压螺旋钉（直径：12） | 40-130 | GJYD Ⅴ；钛合金 |  | 钛合金 | 支 | PE复合膜 |  | 金属股骨颈固定钉 | 审核通过 | 审核通过 | 审核通过 | 审核通过 | 审核通过 | 审核通过 | 获得ISO 13485 认证证书 | 无 | 无 | 生产企业自检报告 | 无 | 实用新型专利 | 0 | 1 | 没有抽检不合格记录
足通用锁定接骨板 | R356 | 骨科创伤类 | 纯钛 |  |  |  | YZ0000058 | 江苏荷普医疗科技股份有限公司 | W型锁定板（纯钛） | YZ00001655 | 国产 | 江苏荷普医疗科技股份有限公司 | W型锁定板（纯钛） | 5-13孔 | YSZL12 |  |  | 块 |  |  | 金属锁定接骨板 | 审核通过 | 审核通过 | 审核通过 | 审核通过 | 审核通过 | 审核通过 | 获得ISO 13485 认证证书 | 无 | 无 | 医疗器械检测机构出具的检测报告 | 无 | 无 | 0 | 1 | 企业有不良记录，但投标品种无不良记录
足通用锁定接骨板 | R356 | 骨科创伤类 | 纯钛 |  |  |  | YZ0000058 | 江苏荷普医疗科技股份有限公司 | 弧形锁定板（纯钛） | YZ00001656 | 国产 | 江苏荷普医疗科技股份有限公司 | 弧形锁定板（纯钛） | 2-12孔 | YSZL32 |  |  | 块 |  |  | 金属锁定接骨板 | 审核通过 | 审核通过 | 审核通过 | 审核通过 | 审核通过 | 审核通过 | 获得ISO 13485 认证证书 | 无 | 无 | 医疗器械检测机构出具的检测报告 | 无 | 无 | 0 | 1 | 企业有不良记录，但投标品种无不良记录
足通用锁定接骨板 | R356 | 骨科创伤类 | 纯钛 |  |  |  | YZ0000058 | 江苏荷普医疗科技股份有限公司 | 跟骨锁定板（纯钛） | YZ00001657 | 国产 | 江苏荷普医疗科技股份有限公司 | 跟骨锁定板（纯钛） | 6-20孔左、右式 | YSZL74 |  |  | 块 |  |  | 金属锁定接骨板 | 审核通过 | 审核通过 | 审核通过 | 审核通过 | 审核通过 | 审核通过 | 获得ISO 13485 认证证书 | 无 | 无 | 医疗器械检测机构出具的检测报告 | 无 | 无 | 0 | 0 | 企业有不良记录，但投标品种无不良记录
后足动力加压锁定接骨板 | R373 | 骨科创伤类 | 纯钛 |  |  |  | YZ0000058 | 江苏荷普医疗科技股份有限公司 | H型锁定板（纯钛） | YZ00001658 | 国产 | 江苏荷普医疗科技股份有限公司 | H型锁定板（纯钛） | 4-10孔 | YSZL09 |  |  | 块 |  |  | 金属锁定接骨板 | 审核通过 | 审核通过 | 审核通过 | 审核通过 | 审核通过 | 审核通过 | 获得ISO 13485 认证证书 | 无 | 无 | 医疗器械检测机构出具的检测报告 | 无 | 无 | 0 | 1 | 企业有不良记录，但投标品种无不良记录
后足锁定加压锁定接骨板 | R376 | 骨科创伤类 | 纯钛 |  |  |  | YZ0000058 | 江苏荷普医疗科技股份有限公司 | H型重建锁定板（纯钛） | YZ00001659 | 国产 | 江苏荷普医疗科技股份有限公司 | H型重建锁定板（纯钛） | 4-10孔 | YSZL09 |  |  | 块 |  |  | 金属锁定接骨板 | 审核通过 | 审核通过 | 审核通过 | 审核通过 | 审核通过 | 审核通过 | 获得ISO 13485 认证证书 | 无 | 无 | 医疗器械检测机构出具的检测报告 | 无 | 无 | 0 | 1 | 企业有不良记录，但投标品种无不良记录
肱骨顺行交锁型髓内钉 | R506 | 骨科创伤类 | 钛合金 | 160-320mm |  | 含尾帽 | YZ0000102 | 江苏安格尔医疗器械有限公司 | 交锁髓内钉（肱骨交锁髓内钉 主钉） | YZ00001660 | 国产 | 江苏安格尔医疗器械有限公司 | 肱骨交锁髓内钉 主钉 | 主钉直径D：7、7.5、8、8.5、9；长度L：140～420（每10为一规格）单位：mm | SDDK Ⅴ；钛合金 |  | 钛合金 | 支 | PE复合膜 |  | 交锁髓内钉 | 审核通过 | 审核通过 | 审核通过 | 审核通过 | 审核通过 | 审核通过 | 获得ISO 13485 认证证书 | 无 | 无 | 医疗器械检测机构出具的检测报告 | 无 | 无 | 0 | 1 | 没有抽检不合格记录
前足动力加压锁定接骨板 | R361 | 骨科创伤类 | 纯钛 |  |  |  | YZ0000058 | 江苏荷普医疗科技股份有限公司 | 斜H型锁定板（纯钛） | YZ00001661 | 国产 | 江苏荷普医疗科技股份有限公司 | 斜H型锁定板（纯钛） | 4-12孔左、右式 | YSZL11 |  | 纯钛 | 块 |  |  | 金属锁定接骨板 | 审核通过 | 审核通过 | 审核通过 | 审核通过 | 审核通过 | 审核通过 | 获得ISO 13485 认证证书 | 无 | 无 | 医疗器械检测机构出具的检测报告 | 无 | 无 | 0 | 1 | 企业有不良记录，但投标品种无不良记录
前足锁定加压锁定接骨板 | R364 | 骨科创伤类 | 纯钛 |  |  |  | YZ0000058 | 江苏荷普医疗科技股份有限公司 | 斜H型重建锁定板（纯钛） | YZ00001662 | 国产 | 江苏荷普医疗科技股份有限公司 | 斜H型重建锁定板（纯钛） | 4-12孔左、右式 | YSZL11 |  |  | 块 |  |  | 金属锁定接骨板 | 审核通过 | 审核通过 | 审核通过 | 审核通过 | 审核通过 | 审核通过 | 获得ISO 13485 认证证书 | 无 | 无 | 医疗器械检测机构出具的检测报告 | 无 | 无 | 0 | 1 | 企业有不良记录，但投标品种无不良记录
胫骨近端截骨矫形接骨板 | R291 | 骨科创伤类 | 纯钛 |  |  |  | YZ0000058 | 江苏荷普医疗科技股份有限公司 | 胫骨近端锁定板（内侧/外侧）纯钛 | YZ00001663 | 国产 | 江苏荷普医疗科技股份有限公司 | 胫骨近端锁定板（内侧/外侧）纯钛 | 3-20孔左、右式 | YSQZL77 |  |  | 块 |  |  | 金属锁定接骨板 | 审核通过 | 审核通过 | 审核通过 | 审核通过 | 审核通过 | 审核通过 | 获得ISO 13485 认证证书 | 无 | 无 | 医疗器械检测机构出具的检测报告 | 无 | 无 | 0 | 3 | 企业有不良记录，但投标品种无不良记录
3.5mm锁定加压接骨板 | R029 | 骨科创伤类 | 纯钛 | 5-8孔 |  |  | YZ0000088 | 浙江广慈医疗器械有限公司 | 限制性接触锁定加压接骨板（3.0 mm /3.5mm） | YZ00001664 | 国产 | 浙江广慈医疗器械有限公司 | 限制性接触锁定加压接骨板（3.0 mm /3.5mm） | 5-8孔 | ZSDZ01 |  |  | 块 |  |  | 金属锁定接骨板钉系统 | 审核通过 | 审核通过 | 审核通过 | 审核通过 | 审核通过 | 审核通过 | 获得ISO 13485 认证证书 | 无 | 无 | 医疗器械检测机构出具的检测报告 | 无 | 发明专利, | 0 | 4 | 没有抽检不合格记录
3.5mm锁定加压接骨板 | R032 | 骨科创伤类 | 纯钛 | 9孔以上 |  |  | YZ0000088 | 浙江广慈医疗器械有限公司 | 限制性接触锁定加压接骨板（3.0 mm /3.5mm） | YZ00001665 | 国产 | 浙江广慈医疗器械有限公司 | 限制性接触锁定加压接骨板（3.0 mm /3.5mm） | 9-18孔 | ZSDZ01 |  |  | 块 |  |  | 金属锁定接骨板钉系统 | 审核通过 | 审核通过 | 审核通过 | 审核通过 | 审核通过 | 审核通过 | 获得ISO 13485 认证证书 | 无 | 无 | 医疗器械检测机构出具的检测报告 | 无 | 发明专利, | 0 | 4 | 没有抽检不合格记录
胫骨近端截骨矫形接骨板 | R292 | 骨科创伤类 | 不锈钢 |  |  |  | YZ0000058 | 江苏荷普医疗科技股份有限公司 | 胫骨近端锁定板（内侧/外侧）不锈钢 | YZ00001666 | 国产 | 江苏荷普医疗科技股份有限公司 | 胫骨近端锁定板（内侧/外侧）不锈钢 | 3-20孔左、右式 | YSQZL77 |  |  | 块 |  |  | 金属锁定接骨板 | 审核通过 | 审核通过 | 审核通过 | 审核通过 | 审核通过 | 审核通过 | 获得ISO 13485 认证证书 | 无 | 无 | 医疗器械检测机构出具的检测报告 | 无 | 无 | 0 | 3 | 企业有不良记录，但投标品种无不良记录
4.5mm(及以上)锁定加压接骨板 | R037 | 骨科创伤类 | 纯钛 | 5-8孔 |  |  | YZ0000088 | 浙江广慈医疗器械有限公司 | 限制性接触锁定加压接骨板（4.0 mm /4.5mm/5.0 mm /5.4mm） | YZ00001667 | 国产 | 浙江广慈医疗器械有限公司 | 限制性接触锁定加压接骨板（4.0 mm /4.5mm/5.0 mm /5.4mm） | 5-8孔¦5-8孔 | ZSDZ02¦ZSDZ03 |  |  | 块 |  |  | 金属锁定接骨板钉系统 | 审核通过 | 审核通过 | 审核通过 | 审核通过 | 审核通过 | 审核通过 | 获得ISO 13485 认证证书 | 无 | 无 | 医疗器械检测机构出具的检测报告 | 无 | 发明专利, | 0 | 4 | 没有抽检不合格记录
4.5mm(及以上)锁定加压接骨板 | R038 | 骨科创伤类 | 纯钛 | 9孔以上 |  |  | YZ0000088 | 浙江广慈医疗器械有限公司 | 限制性接触锁定加压接骨板（4.0 mm /4.5mm/5.0 mm /5.4mm） | YZ00001668 | 国产 | 浙江广慈医疗器械有限公司 | 限制性接触锁定加压接骨板（4.0 mm /4.5mm/5.0 mm /5.4mm） | 9-18孔¦9-18孔 | ZSDZ02¦ZSDZ03 |  |  | 块 |  |  | 金属锁定接骨板钉系统 | 审核通过 | 审核通过 | 审核通过 | 审核通过 | 审核通过 | 审核通过 | 获得ISO 13485 认证证书 | 无 | 无 | 医疗器械检测机构出具的检测报告 | 无 | 发明专利, | 0 | 4 | 没有抽检不合格记录
股骨远端截骨矫形接骨板 | R255 | 骨科创伤类 | 纯钛 | 各种规格型号 |  |  | YZ0000058 | 江苏荷普医疗科技股份有限公司 | 股骨远端内侧锁定板（Ⅰ型/Ⅱ型）纯钛 | YZ00001669 | 国产 | 江苏荷普医疗科技股份有限公司 | 股骨远端内侧锁定板（Ⅰ型/Ⅱ型）纯钛 | 3-20孔左、右式 | YSQZL78 |  |  | 块 |  |  | 金属锁定接骨板 | 审核通过 | 审核通过 | 审核通过 | 审核通过 | 审核通过 | 审核通过 | 获得ISO 13485 认证证书 | 无 | 无 | 医疗器械检测机构出具的检测报告 | 无 | 无 | 0 | 2 | 企业有不良记录，但投标品种无不良记录
股骨远端截骨矫形接骨板 | R256 | 骨科创伤类 | 不锈钢 | 各种规格型号 |  |  | YZ0000058 | 江苏荷普医疗科技股份有限公司 | 股骨远端内侧锁定板（Ⅰ型/Ⅱ型）不锈钢 | YZ00001670 | 国产 | 江苏荷普医疗科技股份有限公司 | 股骨远端内侧锁定板（Ⅰ型/Ⅱ型）不锈钢 | 3-20孔左、右式 | YSQZL78 |  |  | 块 |  |  | 金属锁定接骨板 | 审核通过 | 审核通过 | 审核通过 | 审核通过 | 审核通过 | 审核通过 | 获得ISO 13485 认证证书 | 无 | 无 | 医疗器械检测机构出具的检测报告 | 无 | 无 | 0 | 2 | 企业有不良记录，但投标品种无不良记录
重建型锁定加压接骨板（直型） | R070 | 骨科创伤类 | 纯钛 | 2-8孔 |  |  | YZ0000088 | 浙江广慈医疗器械有限公司 | 重建锁定接骨板/链式重建锁定接骨板 | YZ00001671 | 国产 | 浙江广慈医疗器械有限公司 | 重建锁定接骨板/链式重建锁定接骨板 | 4-8孔¦4-8孔 | ZSDZ05¦ZSDZ10 |  |  | 块 |  |  | 金属锁定接骨板钉系统 | 审核通过 | 审核通过 | 审核通过 | 审核通过 | 审核通过 | 审核通过 | 获得ISO 13485 认证证书 | 无 | 无 | 医疗器械检测机构出具的检测报告 | 无 | 发明专利, | 0 | 2 | 没有抽检不合格记录
重建型锁定加压接骨板（直型） | R071 | 骨科创伤类 | 纯钛 | 9-12孔 |  |  | YZ0000088 | 浙江广慈医疗器械有限公司 | 重建锁定接骨板/链式重建锁定接骨板 | YZ00001672 | 国产 | 浙江广慈医疗器械有限公司 | 重建锁定接骨板/链式重建锁定接骨板 | 9-12孔¦9-12孔 | ZSDZ05¦ZSDZ10 |  |  | 块 |  |  | 金属锁定接骨板钉系统 | 审核通过 | 审核通过 | 审核通过 | 审核通过 | 审核通过 | 审核通过 | 获得ISO 13485 认证证书 | 无 | 无 | 医疗器械检测机构出具的检测报告 | 无 | 发明专利, | 0 | 2 | 没有抽检不合格记录
重建型锁定加压接骨板（直型） | R072 | 骨科创伤类 | 纯钛 | 13-22孔 |  |  | YZ0000088 | 浙江广慈医疗器械有限公司 | 重建锁定接骨板/链式重建锁定接骨板 | YZ00001673 | 国产 | 浙江广慈医疗器械有限公司 | 重建锁定接骨板/链式重建锁定接骨板 | 13-18孔¦13-18孔 | ZSDZ05¦ZSDZ10 |  |  | 块 |  |  | 金属锁定接骨板钉系统 | 审核通过 | 审核通过 | 审核通过 | 审核通过 | 审核通过 | 审核通过 | 获得ISO 13485 认证证书 | 无 | 无 | 医疗器械检测机构出具的检测报告 | 无 | 发明专利, | 0 | 2 | 没有抽检不合格记录
足通用锁定接骨板 | R356 | 骨科创伤类 | 纯钛 |  |  |  | YZ0000058 | 江苏荷普医疗科技股份有限公司 | T型锁定板（Ⅰ/Ⅱ型）纯钛 跖骨用 | YZ00001674 | 国产 | 江苏荷普医疗科技股份有限公司 | T型锁定板（Ⅰ/Ⅱ型）纯钛 跖骨用 | 3-10孔 | YSQZL03 |  |  | 块 |  |  | 金属锁定接骨板 | 审核通过 | 审核通过 | 审核通过 | 审核通过 | 审核通过 | 审核通过 | 获得ISO 13485 认证证书 | 无 | 无 | 医疗器械检测机构出具的检测报告 | 无 | 无 | 0 | 1 | 企业有不良记录，但投标品种无不良记录
足通用锁定接骨板 | R356 | 骨科创伤类 | 纯钛 |  |  |  | YZ0000058 | 江苏荷普医疗科技股份有限公司 | T型锁定板（Ⅰ/Ⅱ型）纯钛 趾骨用 | YZ00001675 | 国产 | 江苏荷普医疗科技股份有限公司 | T型锁定板（Ⅰ/Ⅱ型）纯钛 趾骨用 | 3-10孔 | YSQZL03 |  |  | 块 |  |  | 金属锁定接骨板 | 审核通过 | 审核通过 | 审核通过 | 审核通过 | 审核通过 | 审核通过 | 获得ISO 13485 认证证书 | 无 | 无 | 医疗器械检测机构出具的检测报告 | 无 | 无 | 0 | 1 | 企业有不良记录，但投标品种无不良记录
骨盆弧形锁定接骨板 | R206 | 骨科创伤类 | 纯钛 | 2-20孔 |  |  | YZ0000088 | 浙江广慈医疗器械有限公司 | 弧形锁定接骨板 | YZ00001676 | 国产 | 浙江广慈医疗器械有限公司 | 弧形锁定接骨板 | 4-18孔 | YSDZ59 |  |  | 块 |  |  | 金属锁定接骨板钉系统 | 审核通过 | 审核通过 | 审核通过 | 审核通过 | 审核通过 | 审核通过 | 获得ISO 13485 认证证书 | 无 | 无 | 医疗器械检测机构出具的检测报告 | 无 | 发明专利, | 0 | 4 | 没有抽检不合格记录
锁定加压干骺端接骨板 | R087 | 骨科创伤类 | 纯钛 |  |  |  | YZ0000088 | 浙江广慈医疗器械有限公司 | 3.5mm/4.5mm干骺端锁定加压接骨板 | YZ00001677 | 国产 | 浙江广慈医疗器械有限公司 | 3.5mm/4.5mm干骺端锁定加压接骨板 | 4-18孔¦7-18孔 | ZSDZ06¦ZSDZ07 |  |  | 块 |  |  | 金属锁定接骨板钉系统 | 审核通过 | 审核通过 | 审核通过 | 审核通过 | 审核通过 | 审核通过 | 获得ISO 13485 认证证书 | 无 | 无 | 医疗器械检测机构出具的检测报告 | 无 | 发明专利, | 0 | 4 | 没有抽检不合格记录
缆绳环扎锁定板 | R653 | 骨科创伤类 | 纯钛 | 2-20孔 |  |  | YZ0000088 | 浙江广慈医疗器械有限公司 | 直型锁定张力带接骨板 | YZ00001678 | 国产 | 浙江广慈医疗器械有限公司 | 直型锁定张力带接骨板 | 4-18孔 | ZSDZ12 |  |  | 块 |  |  | 金属锁定接骨板钉系统 | 审核通过 | 审核通过 | 审核通过 | 审核通过 | 审核通过 | 审核通过 | 获得ISO 13485 认证证书 | 无 | 无 | 医疗器械检测机构出具的检测报告 | 无 | 发明专利, | 0 | 2 | 没有抽检不合格记录
缆绳环扎锁定板 | R653 | 骨科创伤类 | 纯钛 | 2-20孔 |  |  | YZ0000088 | 浙江广慈医疗器械有限公司 | 钩型锁定张力带接骨板 | YZ00001679 | 国产 | 浙江广慈医疗器械有限公司 | 钩型锁定张力带接骨板 | 2-18孔 | YSDZ99/131 |  |  | 块 |  |  | 金属锁定接骨板钉系统 | 审核通过 | 审核通过 | 审核通过 | 审核通过 | 审核通过 | 审核通过 | 获得ISO 13485 认证证书 | 无 | 无 | 医疗器械检测机构出具的检测报告 | 无 | 发明专利, | 0 | 2 | 没有抽检不合格记录
尺骨远端锁定加压接骨板 | R158 | 骨科创伤类 | 纯钛 | 2-8孔 |  |  | YZ0000088 | 浙江广慈医疗器械有限公司 | 尺骨鹰嘴锁定接骨板/尺骨鹰嘴锁定加压接骨板 | YZ00001680 | 国产 | 浙江广慈医疗器械有限公司 | 尺骨鹰嘴锁定接骨板/尺骨鹰嘴锁定加压接骨板 | 3-8孔¦3-8孔 | YSDZ104/105¦YSDZ08 |  |  | 块 |  |  | 金属锁定接骨板钉系统 | 审核通过 | 审核通过 | 审核通过 | 审核通过 | 审核通过 | 审核通过 | 获得ISO 13485 认证证书 | 无 | 无 | 医疗器械检测机构出具的检测报告 | 无 | 发明专利, | 0 | 2 | 没有抽检不合格记录
皮质骨螺钉 | R419 | 骨科创伤类 | 钛合金 | 1.0-3.0mm |  | 自攻 | YZ0000058 | 江苏荷普医疗科技股份有限公司 | 金属接骨螺钉 钛合金 | YZ00001681 | 国产 | 江苏荷普医疗科技股份有限公司 | 金属接骨螺钉 钛合金 | 直径1.5/2.0/2.4mm,长度4-30mm，每1mm为一规格/直径2.7mm，长度6-50mm，每1mm为一规格 | 浅螺纹HAQ |  | 钛合金 | 枚 | 纸塑包装 |  | 金属接骨螺钉 | 审核通过 | 审核通过 | 审核通过 | 审核通过 | 审核通过 | 审核通过 | 获得ISO 13485 认证证书 | 无 | 无 | 医疗器械检测机构出具的检测报告 | 无 | 实用新型专利 | 0 | 9 | 企业有不良记录，但投标品种无不良记录
尺骨远端锁定加压接骨板 | R161 | 骨科创伤类 | 纯钛 | 8孔以上 |  |  | YZ0000088 | 浙江广慈医疗器械有限公司 | 尺骨鹰嘴锁定接骨板/尺骨鹰嘴锁定加压接骨板 | YZ00001682 | 国产 | 浙江广慈医疗器械有限公司 | 尺骨鹰嘴锁定接骨板/尺骨鹰嘴锁定加压接骨板 | 9-18孔¦9-16孔 | YSDZ104/105¦YSDZ08 |  |  | 块 |  |  | 金属锁定接骨板钉系统 | 审核通过 | 审核通过 | 审核通过 | 审核通过 | 审核通过 | 审核通过 | 获得ISO 13485 认证证书 | 无 | 无 | 医疗器械检测机构出具的检测报告 | 无 | 发明专利, | 0 | 0 | 没有抽检不合格记录
皮质骨螺钉 | R428 | 骨科创伤类 | 钛合金 | 3.0mm以上 |  | 自攻 | YZ0000058 | 江苏荷普医疗科技股份有限公司 | 金属接骨螺钉 钛合金 | YZ00001683 | 国产 | 江苏荷普医疗科技股份有限公司 | 金属接骨螺钉 钛合金 | 直径3.5/4.5mm,长度10-100mm，每1mm为一规格 | 浅螺纹HAQ |  | 钛合金 | 枚 | 纸塑包装 |  | 金属接骨螺钉 | 审核通过 | 审核通过 | 审核通过 | 审核通过 | 审核通过 | 审核通过 | 获得ISO 13485 认证证书 | 无 | 无 | 医疗器械检测机构出具的检测报告 | 无 | 实用新型专利 | 0 | 7 | 企业有不良记录，但投标品种无不良记录
腓骨远端锁定加压接骨板 | R334 | 骨科创伤类 | 纯钛 | 6-9孔 |  |  | YZ0000088 | 浙江广慈医疗器械有限公司 | 腓骨远端锁定加压接骨板/腓骨远端锁定加压接骨板Ⅱ | YZ00001684 | 国产 | 浙江广慈医疗器械有限公司 | 腓骨远端锁定加压接骨板/腓骨远端锁定加压接骨板Ⅱ | 2-9孔¦3-9孔 | YSDZ61/62¦YSDZ18 |  |  | 块 |  |  | 金属锁定接骨板钉系统 | 审核通过 | 审核通过 | 审核通过 | 审核通过 | 审核通过 | 审核通过 | 获得ISO 13485 认证证书 | 无 | 无 | 医疗器械检测机构出具的检测报告 | 无 | 发明专利, | 1 | 4 | 没有抽检不合格记录
腓骨远端锁定加压接骨板 | R337 | 骨科创伤类 | 纯钛 | 9孔以上 |  |  | YZ0000088 | 浙江广慈医疗器械有限公司 | 腓骨远端锁定加压接骨板/腓骨远端锁定加压接骨板Ⅱ | YZ00001685 | 国产 | 浙江广慈医疗器械有限公司 | 腓骨远端锁定加压接骨板/腓骨远端锁定加压接骨板Ⅱ | 10-16孔¦10-16孔 | YSDZ61/62¦YSDZ18 |  |  | 块 |  |  | 金属锁定接骨板钉系统 | 审核通过 | 审核通过 | 审核通过 | 审核通过 | 审核通过 | 审核通过 | 获得ISO 13485 认证证书 | 无 | 无 | 医疗器械检测机构出具的检测报告 | 无 | 发明专利, | 0 | 4 | 没有抽检不合格记录
胫骨近端外侧锁定加压接骨板 | R295 | 骨科创伤类 | 纯钛 | 2-20孔 |  |  | YZ0000073 | 江苏双羊医疗器械有限公司 | 金属锁定接骨板固定系统 | YZ00001686 | 国产 | 江苏双羊医疗器械有限公司 |  | 3孔、5孔、7孔、9孔、11孔、13孔、15孔，有左右式 | 锁定胫骨平台外侧型 |  | 纯钛 | 块 | 纸塑 |  | 金属锁定接骨板固定系统 | 审核通过 | 审核通过 | 审核通过 | 审核通过 | 审核通过 | 审核通过 | 获得ISO 13485 认证证书 | 通过 | 无 | 医疗器械检测机构出具的检测报告 | 无 | 发明专利,实用新型专利 | 0 | 14 | 没有抽检不合格记录
松质骨螺钉 | R434 | 骨科创伤类 | 钛合金 | 4.0mm，全螺纹 |  |  | YZ0000058 | 江苏荷普医疗科技股份有限公司 | 金属接骨螺钉（全螺纹）钛合金 | YZ00001687 | 国产 | 江苏荷普医疗科技股份有限公司 | 金属接骨螺钉（全螺纹）钛合金 | 直径4.0mm,长度10-100mm，每1mm为一规格 | 深螺纹HBQ |  | 钛合金 | 枚 | 纸塑包装 |  | 金属接骨螺钉 | 审核通过 | 审核通过 | 审核通过 | 审核通过 | 审核通过 | 审核通过 | 获得ISO 13485 认证证书 | 无 | 无 | 医疗器械检测机构出具的检测报告 | 无 | 实用新型专利 | 0 | 8 | 企业有不良记录，但投标品种无不良记录
松质骨螺钉 | R437 | 骨科创伤类 | 钛合金 | 4.0mm，半螺纹 |  |  | YZ0000058 | 江苏荷普医疗科技股份有限公司 | 金属接骨螺钉（半螺纹）钛合金 | YZ00001688 | 国产 | 江苏荷普医疗科技股份有限公司 | 金属接骨螺钉（半螺纹）钛合金 | 直径4.0mm,长度10-100mm，每1mm为一规格 | 深螺纹HBQ |  | 钛合金 | 枚 | 纸塑包装 |  | 金属接骨螺钉 | 审核通过 | 审核通过 | 审核通过 | 审核通过 | 审核通过 | 审核通过 | 获得ISO 13485 认证证书 | 无 | 无 | 医疗器械检测机构出具的检测报告 | 无 | 实用新型专利 | 0 | 8 | 企业有不良记录，但投标品种无不良记录
肱骨近端锁定接骨板 | R117 | 骨科创伤类 | 纯钛 | 3-9孔 |  |  | YZ0000088 | 浙江广慈医疗器械有限公司 | 肱骨近端锁定加压接骨板Ⅱ/肱骨近端锁定加压接骨板/肱骨近端外侧锁定加压接骨板 | YZ00001689 | 国产 | 浙江广慈医疗器械有限公司 | 肱骨近端锁定加压接骨板Ⅱ/肱骨近端锁定加压接骨板/肱骨近端外侧锁定加压接骨板 | 3-9孔¦3-9孔¦3-9孔 | YSDZ75¦YSDZ13¦YSDZ11/12 |  |  | 块 |  |  | 金属锁定接骨板钉系统 | 审核通过 | 审核通过 | 审核通过 | 审核通过 | 审核通过 | 审核通过 | 获得ISO 13485 认证证书 | 无 | 无 | 医疗器械检测机构出具的检测报告 | 无 | 发明专利, | 1 | 2 | 没有抽检不合格记录
胫骨远端内侧锁定加压接骨板 | R304 | 骨科创伤类 | 纯钛 | 2-20孔 |  |  | YZ0000073 | 江苏双羊医疗器械有限公司 | 金属锁定接骨板固定系统 | YZ00001690 | 国产 | 江苏双羊医疗器械有限公司 |  | 3孔、5孔、7孔、9孔、11孔、13孔、15孔，有左右式 | 锁定胫骨远端内侧型 |  | 纯钛 | 块 | 纸塑 |  | 金属锁定接骨板固定系统 | 审核通过 | 审核通过 | 审核通过 | 审核通过 | 审核通过 | 审核通过 | 获得ISO 13485 认证证书 | 通过 | 无 | 医疗器械检测机构出具的检测报告 | 无 | 发明专利,实用新型专利 | 0 | 15 | 没有抽检不合格记录
松质骨螺钉 | R443 | 骨科创伤类 | 钛合金 | 6.5mm，全螺纹 |  |  | YZ0000058 | 江苏荷普医疗科技股份有限公司 | 金属接骨螺钉（全螺纹）钛合金 | YZ00001691 | 国产 | 江苏荷普医疗科技股份有限公司 | 金属接骨螺钉（全螺纹）钛合金 | 直径6.5mm,长度15-125mm，每1mm为一规格 | 深螺纹HBQ |  | 钛合金 | 枚 | 纸塑包装 |  | 金属接骨螺钉 | 审核通过 | 审核通过 | 审核通过 | 审核通过 | 审核通过 | 审核通过 | 获得ISO 13485 认证证书 | 无 | 无 | 医疗器械检测机构出具的检测报告 | 无 | 实用新型专利 | 0 | 8 | 企业有不良记录，但投标品种无不良记录
肱骨近端锁定接骨板 | R120 | 骨科创伤类 | 纯钛 | 9孔以上 |  |  | YZ0000088 | 浙江广慈医疗器械有限公司 | 肱骨近端锁定加压接骨板Ⅱ/肱骨近端锁定加压接骨板/肱骨近端外侧锁定加压接骨板 | YZ00001692 | 国产 | 浙江广慈医疗器械有限公司 | 肱骨近端锁定加压接骨板Ⅱ/肱骨近端锁定加压接骨板/肱骨近端外侧锁定加压接骨板 | 10-18孔¦10-18孔¦10-12孔 | YSDZ75¦YSDZ13¦YSDZ11/12 |  |  | 块 |  |  | 金属锁定接骨板钉系统 | 审核通过 | 审核通过 | 审核通过 | 审核通过 | 审核通过 | 审核通过 | 获得ISO 13485 认证证书 | 无 | 无 | 医疗器械检测机构出具的检测报告 | 无 | 发明专利, | 0 | 2 | 没有抽检不合格记录
手部掌指骨锁定加压接骨板 | R191 | 骨科创伤类 | 纯钛 |  |  |  | YZ0000088 | 浙江广慈医疗器械有限公司 | 微型T型锁定接骨板（头2孔/头3孔）/微型L型锁定接骨板 | YZ00001693 | 国产 | 浙江广慈医疗器械有限公司 | 微型T型锁定接骨板（头2孔/头3孔）/微型L型锁定接骨板 | 4-10孔¦4-10孔 | YSDZ87/88¦YSDZ89/90 |  |  | 块 |  |  | 金属锁定接骨板钉系统 | 审核通过 | 审核通过 | 审核通过 | 审核通过 | 审核通过 | 审核通过 | 获得ISO 13485 认证证书 | 无 | 无 | 医疗器械检测机构出具的检测报告 | 无 | 发明专利, | 0 | 1 | 没有抽检不合格记录
松质骨螺钉 | R446 | 骨科创伤类 | 钛合金 | 6.5mm，半螺纹 |  |  | YZ0000058 | 江苏荷普医疗科技股份有限公司 | 金属接骨螺钉（半螺纹）钛合金 | YZ00001694 | 国产 | 江苏荷普医疗科技股份有限公司 | 金属接骨螺钉（半螺纹）钛合金 | 直径6.5mm,长度15-125mm，每1mm为一规格 | 深螺纹HBQ |  | 钛合金 | 枚 | 纸塑包装 |  | 金属接骨螺钉 | 审核通过 | 审核通过 | 审核通过 | 审核通过 | 审核通过 | 审核通过 | 获得ISO 13485 认证证书 | 无 | 无 | 医疗器械检测机构出具的检测报告 | 无 | 实用新型专利 | 0 | 8 | 企业有不良记录，但投标品种无不良记录
胫骨远端前外侧锁定加压接骨板 | R307 | 骨科创伤类 | 纯钛 | 2-20孔 |  |  | YZ0000073 | 江苏双羊医疗器械有限公司 | 金属锁定接骨板固定系统 | YZ00001695 | 国产 | 江苏双羊医疗器械有限公司 |  | 3孔、5孔、7孔、9孔、11孔、13孔、15孔，有左右式 | 锁定胫骨远端外侧型 |  | 纯钛 | 块 | 纸塑 |  | 金属锁定接骨板固定系统 | 审核通过 | 审核通过 | 审核通过 | 审核通过 | 审核通过 | 审核通过 | 获得ISO 13485 认证证书 | 通过 | 无 | 医疗器械检测机构出具的检测报告 | 无 | 发明专利,实用新型专利 | 0 | 14 | 没有抽检不合格记录
手部掌指骨锁定加压接骨板 | R191 | 骨科创伤类 | 纯钛 |  |  |  | YZ0000088 | 浙江广慈医疗器械有限公司 | 微型斜L型锁定接骨板/微型斜T型锁定接骨板/微型Y型锁定接骨板（头3孔） | YZ00001696 | 国产 | 浙江广慈医疗器械有限公司 | 微型斜L型锁定接骨板/微型斜T型锁定接骨板/微型Y型锁定接骨板（头3孔） | 4-10孔¦4-10孔¦4-10孔 | YSDZ91/92¦YSDZ93/94¦YSDZ95 |  |  | 块 |  |  | 金属锁定接骨板钉系统 | 审核通过 | 审核通过 | 审核通过 | 审核通过 | 审核通过 | 审核通过 | 获得ISO 13485 认证证书 | 无 | 无 | 医疗器械检测机构出具的检测报告 | 无 | 发明专利, | 0 | 1 | 没有抽检不合格记录
锁定头螺钉 | R452 | 骨科创伤类 | 钛合金 | 2.0mm |  | 自攻 | YZ0000058 | 江苏荷普医疗科技股份有限公司 | 金属锁定接骨螺钉 钛合金 | YZ00001697 | 国产 | 江苏荷普医疗科技股份有限公司 | 金属锁定接骨螺钉 钛合金 | 直径2.0mm,长度4-30mm，每1mm为一规格 | 对称螺纹HCZL |  | 钛合金 | 枚 | 纸塑包装 |  | 金属锁定接骨螺钉 | 审核通过 | 审核通过 | 审核通过 | 审核通过 | 审核通过 | 审核通过 | 获得ISO 13485 认证证书 | 无 | 无 | 医疗器械检测机构出具的检测报告 | 无 | 无 | 0 | 8 | 企业有不良记录，但投标品种无不良记录
足通用锁定接骨板 | R356 | 骨科创伤类 | 纯钛 |  |  |  | YZ0000088 | 浙江广慈医疗器械有限公司 | 方型锁定接骨板/距骨锁定接骨板/X型锁定接骨板 | YZ00001698 | 国产 | 浙江广慈医疗器械有限公司 | 方型锁定接骨板/距骨锁定接骨板/X型锁定接骨板 | 4-10孔¦4-10孔¦4孔 | YSDZ96¦YSDZ97/98¦YSDZ116 |  |  | 块 |  |  | 金属锁定接骨板钉系统 | 审核通过 | 审核通过 | 审核通过 | 审核通过 | 审核通过 | 审核通过 | 获得ISO 13485 认证证书 | 无 | 无 | 医疗器械检测机构出具的检测报告 | 无 | 发明专利, | 0 | 0 | 没有抽检不合格记录
锁定头螺钉 | R458 | 骨科创伤类 | 钛合金 | 2.4-2.7mm |  | 自攻 | YZ0000058 | 江苏荷普医疗科技股份有限公司 | 金属锁定接骨螺钉 钛合金 | YZ00001699 | 国产 | 江苏荷普医疗科技股份有限公司 | 金属锁定接骨螺钉 钛合金 | 直径2.4/2.7mm,长度4-50mm，每1mm为一规格 | 对称螺纹HCZL |  | 钛合金 | 枚 | 纸塑包装 |  | 金属锁定接骨螺钉 | 审核通过 | 审核通过 | 审核通过 | 审核通过 | 审核通过 | 审核通过 | 获得ISO 13485 认证证书 | 无 | 无 | 医疗器械检测机构出具的检测报告 | 无 | 无 | 0 | 8 | 企业有不良记录，但投标品种无不良记录
腓骨远端锁定加压接骨板 | R334 | 骨科创伤类 | 纯钛 | 6-9孔 |  |  | YZ0000073 | 江苏双羊医疗器械有限公司 | 金属锁定接骨板固定系统 | YZ00001700 | 国产 | 江苏双羊医疗器械有限公司 |  | 4孔、5孔、6孔、7孔、8孔、9孔、10孔，有左右式 | 锁定腓骨远端型 |  | 纯钛 | 块 | 纸塑 |  | 金属锁定接骨板固定系统 | 审核通过 | 审核通过 | 审核通过 | 审核通过 | 审核通过 | 审核通过 | 获得ISO 13485 认证证书 | 通过 | 无 | 医疗器械检测机构出具的检测报告 | 无 | 发明专利,实用新型专利 | 0 | 13 | 没有抽检不合格记录
锁定头螺钉 | R464 | 骨科创伤类 | 钛合金 | 3.5-4.0mm |  | 自攻 | YZ0000058 | 江苏荷普医疗科技股份有限公司 | 金属锁定接骨螺钉 钛合金 | YZ00001701 | 国产 | 江苏荷普医疗科技股份有限公司 | 金属锁定接骨螺钉 钛合金 | 直径3.5mm,长度5-100mm，每1mm为一规格 | 不对称螺纹HDZL |  | 钛合金 | 块 | 纸塑包装 |  | 金属锁定接骨螺钉 | 审核通过 | 审核通过 | 审核通过 | 审核通过 | 审核通过 | 审核通过 | 获得ISO 13485 认证证书 | 无 | 无 | 医疗器械检测机构出具的检测报告 | 无 | 无 | 0 | 8 | 企业有不良记录，但投标品种无不良记录
3.5mm锁定加压接骨板 | R029 | 骨科创伤类 | 纯钛 | 5-8孔 |  |  | YZ0000088 | 浙江广慈医疗器械有限公司 | 限制性接触结合孔锁定加压接骨板（3.0 mm /3.5mm） | YZ00001702 | 国产 | 浙江广慈医疗器械有限公司 | 限制性接触结合孔锁定加压接骨板（3.0 mm /3.5mm） | 5-8孔 | ZSDJ01 |  |  | 块 |  |  | 金属锁定接骨板钉系统 | 审核通过 | 审核通过 | 审核通过 | 审核通过 | 审核通过 | 审核通过 | 获得ISO 13485 认证证书 | 无 | 无 | 医疗器械检测机构出具的检测报告 | 无 | 发明专利, | 0 | 3 | 没有抽检不合格记录
3.5mm锁定加压接骨板 | R032 | 骨科创伤类 | 纯钛 | 9孔以上 |  |  | YZ0000088 | 浙江广慈医疗器械有限公司 | 限制性接触结合孔锁定加压接骨板（3.0 mm /3.5mm） | YZ00001703 | 国产 | 浙江广慈医疗器械有限公司 | 限制性接触结合孔锁定加压接骨板（3.0 mm /3.5mm） | 9-18孔 | ZSDJ01 |  |  | 块 |  |  | 金属锁定接骨板钉系统 | 审核通过 | 审核通过 | 审核通过 | 审核通过 | 审核通过 | 审核通过 | 获得ISO 13485 认证证书 | 无 | 无 | 医疗器械检测机构出具的检测报告 | 无 | 发明专利, | 0 | 3 | 没有抽检不合格记录
4.5mm(及以上)锁定加压接骨板 | R037 | 骨科创伤类 | 纯钛 | 5-8孔 |  |  | YZ0000088 | 浙江广慈医疗器械有限公司 | 限制性接触结合孔锁定加压接骨板（4.0 mm /4.5mm/5.0 mm /5.4mm） | YZ00001704 | 国产 | 浙江广慈医疗器械有限公司 | 限制性接触结合孔锁定加压接骨板（4.0 mm /4.5mm/5.0 mm /5.4mm） | 5-8孔¦5-8孔 | ZSDJ02¦ZSDJ03 |  |  | 块 |  |  | 金属锁定接骨板钉系统 | 审核通过 | 审核通过 | 审核通过 | 审核通过 | 审核通过 | 审核通过 | 获得ISO 13485 认证证书 | 无 | 无 | 医疗器械检测机构出具的检测报告 | 无 | 发明专利, | 0 | 3 | 没有抽检不合格记录
4.5mm(及以上)锁定加压接骨板 | R038 | 骨科创伤类 | 纯钛 | 9孔以上 |  |  | YZ0000088 | 浙江广慈医疗器械有限公司 | 限制性接触结合孔锁定加压接骨板（4.0 mm /4.5mm/5.0 mm /5.4mm） | YZ00001705 | 国产 | 浙江广慈医疗器械有限公司 | 限制性接触结合孔锁定加压接骨板（4.0 mm /4.5mm/5.0 mm /5.4mm） | 9-18孔¦9-18孔 | ZSDJ02¦ZSDJ03 |  |  | 块 |  |  | 金属锁定接骨板钉系统 | 审核通过 | 审核通过 | 审核通过 | 审核通过 | 审核通过 | 审核通过 | 获得ISO 13485 认证证书 | 无 | 无 | 医疗器械检测机构出具的检测报告 | 无 | 发明专利, | 0 | 3 | 没有抽检不合格记录
重建型锁定加压接骨板（直型） | R070 | 骨科创伤类 | 纯钛 | 2-8孔 |  |  | YZ0000088 | 浙江广慈医疗器械有限公司 | 重建结合孔锁定接骨板/链式重建结合孔锁定接骨板 | YZ00001706 | 国产 | 浙江广慈医疗器械有限公司 | 重建结合孔锁定接骨板/链式重建结合孔锁定接骨板 | 4-8孔¦4-8孔 | ZSDJ05¦ZSDJ10 |  |  | 块 |  |  | 金属锁定接骨板钉系统 | 审核通过 | 审核通过 | 审核通过 | 审核通过 | 审核通过 | 审核通过 | 获得ISO 13485 认证证书 | 无 | 无 | 医疗器械检测机构出具的检测报告 | 无 | 发明专利, | 0 | 3 | 没有抽检不合格记录
重建型锁定加压接骨板（直型） | R070 | 骨科创伤类 | 纯钛 | 2-8孔 |  |  | YZ0000088 | 浙江广慈医疗器械有限公司 | 重建结合孔锁定接骨板/链式重建结合孔锁定接骨板 | YZ00001707 | 国产 | 浙江广慈医疗器械有限公司 | 重建结合孔锁定接骨板/链式重建结合孔锁定接骨板 | 9-12孔¦9-12孔 | ZSDJ05¦ZSDJ10 |  |  | 块 |  |  | 金属锁定接骨板钉系统 | 审核通过 | 审核通过 | 审核通过 | 审核通过 | 审核通过 | 审核通过 | 获得ISO 13485 认证证书 | 无 | 无 | 医疗器械检测机构出具的检测报告 | 无 | 发明专利, | 0 | 3 | 没有抽检不合格记录
重建型锁定加压接骨板（直型） | R072 | 骨科创伤类 | 纯钛 | 13-22孔 |  |  | YZ0000088 | 浙江广慈医疗器械有限公司 | 重建结合孔锁定接骨板/链式重建结合孔锁定接骨板 | YZ00001708 | 国产 | 浙江广慈医疗器械有限公司 | 重建结合孔锁定接骨板/链式重建结合孔锁定接骨板 | 13-18孔¦13-18孔 | ZSDJ05¦ZSDJ10 |  |  | 块 |  |  | 金属锁定接骨板钉系统 | 审核通过 | 审核通过 | 审核通过 | 审核通过 | 审核通过 | 审核通过 | 获得ISO 13485 认证证书 | 无 | 无 | 医疗器械检测机构出具的检测报告 | 无 | 发明专利, | 1 | 3 | 没有抽检不合格记录
胫骨骨干交锁型髓内钉 | R580 | 骨科创伤类 | 钛合金 | 240-440mm |  | 含尾帽 | YZ0000102 | 江苏安格尔医疗器械有限公司 | 交锁髓内钉（胫骨交锁髓内钉 主钉） | YZ00001709 | 国产 | 江苏安格尔医疗器械有限公司 | 胫骨交锁髓内钉 主钉 | 主钉直径D：8、8.5、9、9.4、10、11；长度L：240～420（每10为一规格）单位：mm | SDSX Ⅰ；钛合金 |  | 钛合金 | 支 | PE复合膜 |  | 交锁髓内钉 | 审核通过 | 审核通过 | 审核通过 | 审核通过 | 审核通过 | 审核通过 | 获得ISO 13485 认证证书 | 无 | 无 | 医疗器械检测机构出具的检测报告 | 无 | 无 | 0 | 1 | 没有抽检不合格记录
锁定加压干骺端接骨板 | R087 | 骨科创伤类 | 纯钛 |  |  |  | YZ0000088 | 浙江广慈医疗器械有限公司 | 3.5mm/4.5mm干骺端结合孔锁定加压接骨板 | YZ00001710 | 国产 | 浙江广慈医疗器械有限公司 | 3.5mm/4.5mm干骺端结合孔锁定加压接骨板 | 4-18孔¦7-18孔 | ZSDJ06¦ZSDJ07 |  |  | 块 |  |  | 金属锁定接骨板钉系统 | 审核通过 | 审核通过 | 审核通过 | 审核通过 | 审核通过 | 审核通过 | 获得ISO 13485 认证证书 | 无 | 无 | 医疗器械检测机构出具的检测报告 | 无 | 发明专利, | 0 | 3 | 没有抽检不合格记录
股骨顺行交锁型髓内钉 | R574 | 骨科创伤类 | 钛合金 | 180-300mm |  |  | YZ0000102 | 江苏安格尔医疗器械有限公司 | 交锁髓内钉（股骨交锁髓内钉 主钉） | YZ00001711 | 国产 | 江苏安格尔医疗器械有限公司 | 股骨交锁髓内钉 主钉 | 主钉直径D：9、9.4、10、11、12、13；长度L：260～420（每10为一规格）单位：mm； | SDDK Ⅱ；钛合金 |  | 钛合金 | 支 | PE复合膜 |  | 交锁髓内钉 | 审核通过 | 审核通过 | 审核通过 | 审核通过 | 审核通过 | 审核通过 | 获得ISO 13485 认证证书 | 无 | 无 | 医疗器械检测机构出具的检测报告 | 无 | 无 | 0 | 1 | 没有抽检不合格记录
缆绳环扎锁定板 | R653 | 骨科创伤类 | 纯钛 | 2-20孔 |  |  | YZ0000088 | 浙江广慈医疗器械有限公司 | 直型结合孔锁定张力带接骨板 | YZ00001712 | 国产 | 浙江广慈医疗器械有限公司 | 直型结合孔锁定张力带接骨板 | 4-18孔 | ZSDJ12 |  |  | 块 |  |  | 金属锁定接骨板钉系统 | 审核通过 | 审核通过 | 审核通过 | 审核通过 | 审核通过 | 审核通过 | 获得ISO 13485 认证证书 | 无 | 无 | 医疗器械检测机构出具的检测报告 | 无 | 发明专利, | 0 | 0 | 没有抽检不合格记录
缆绳环扎锁定板 | R653 | 骨科创伤类 | 纯钛 | 2-20孔 |  |  | YZ0000088 | 浙江广慈医疗器械有限公司 | 钩型结合孔锁定张力带接骨板 | YZ00001713 | 国产 | 浙江广慈医疗器械有限公司 | 钩型结合孔锁定张力带接骨板 | 2-18孔 | YSDJ99/131 |  |  | 块 |  |  | 金属锁定接骨板钉系统 | 审核通过 | 审核通过 | 审核通过 | 审核通过 | 审核通过 | 审核通过 | 获得ISO 13485 认证证书 | 无 | 无 | 医疗器械检测机构出具的检测报告 | 无 | 发明专利, | 0 | 1 | 没有抽检不合格记录
股骨顺行/重建一体交锁型髓内钉 | R571 | 骨科创伤类 | 钛合金 | 260-480mm |  |  | YZ0000102 | 江苏安格尔医疗器械有限公司 | 交锁髓内钉（股骨髁上倒置交锁髓内钉 主钉） | YZ00001714 | 国产 | 江苏安格尔医疗器械有限公司 | 股骨髁上倒置交锁髓内钉 主钉 | 主钉直径D：9、9.4、10、11、12、13；长度L：260～420（每10为一规格）单位：mm | SDDK Ⅲ；钛合金 |  | 钛合金 | 支 | PE复合膜 |  | 交锁髓内钉 | 审核通过 | 审核通过 | 审核通过 | 审核通过 | 审核通过 | 审核通过 | 获得ISO 13485 认证证书 | 无 | 无 | 医疗器械检测机构出具的检测报告 | 无 | 无 | 0 | 1 | 没有抽检不合格记录
股骨顺行/重建一体交锁型髓内钉 | R571 | 骨科创伤类 | 钛合金 | 260-480mm |  |  | YZ0000102 | 江苏安格尔医疗器械有限公司 | 交锁髓内钉（股骨伽玛型交锁髓内钉 主钉） | YZ00001715 | 国产 | 江苏安格尔医疗器械有限公司 | 股骨伽玛型交锁髓内钉 主钉 | 主钉直径D：9、9.4、10、11、12、13；长度L：260～420（每10为一规格）单位：mm | SDDK Ⅳ；钛合金 |  | 钛合金 | 支 | PE复合膜 |  | 交锁髓内钉 | 审核通过 | 审核通过 | 审核通过 | 审核通过 | 审核通过 | 审核通过 | 获得ISO 13485 认证证书 | 无 | 无 | 医疗器械检测机构出具的检测报告 | 无 | 实用新型专利 | 0 | 1 | 没有抽检不合格记录
股骨顺行/重建一体交锁型髓内钉 | R571 | 骨科创伤类 | 钛合金 | 260-480mm |  |  | YZ0000102 | 江苏安格尔医疗器械有限公司 | 交锁髓内钉（股骨重建型交锁髓内钉 主钉） | YZ00001716 | 国产 | 江苏安格尔医疗器械有限公司 | 股骨重建型交锁髓内钉 主钉 | 主钉直径D：9、9.4、10、11、12、13；长度L：260～420（每10为一规格）单位：mm | SDDK Ⅵ；钛合金 |  | 钛合金 | 支 | PE复合膜 |  | 交锁髓内钉 | 审核通过 | 审核通过 | 审核通过 | 审核通过 | 审核通过 | 审核通过 | 获得ISO 13485 认证证书 | 无 | 无 | 医疗器械检测机构出具的检测报告 | 无 | 无 | 0 | 1 | 没有抽检不合格记录
尺骨远端锁定加压接骨板 | R158 | 骨科创伤类 | 纯钛 | 2-8孔 |  |  | YZ0000088 | 浙江广慈医疗器械有限公司 | 尺骨鹰嘴结合孔锁定接骨板/尺骨鹰嘴结合孔锁定加压接骨板 | YZ00001717 | 国产 | 浙江广慈医疗器械有限公司 | 尺骨鹰嘴结合孔锁定接骨板/尺骨鹰嘴结合孔锁定加压接骨板 | 3-8孔¦3-8孔 | YSDJ104/105¦YSDJ08 |  |  | 块 |  |  | 金属锁定接骨板钉系统 | 审核通过 | 审核通过 | 审核通过 | 审核通过 | 审核通过 | 审核通过 | 获得ISO 13485 认证证书 | 无 | 无 | 医疗器械检测机构出具的检测报告 | 无 | 发明专利, | 0 | 3 | 没有抽检不合格记录
尺骨远端锁定加压接骨板 | R161 | 骨科创伤类 | 纯钛 | 8孔以上 |  |  | YZ0000088 | 浙江广慈医疗器械有限公司 | 尺骨鹰嘴结合孔锁定接骨板/尺骨鹰嘴结合孔锁定加压接骨板 | YZ00001718 | 国产 | 浙江广慈医疗器械有限公司 | 尺骨鹰嘴结合孔锁定接骨板/尺骨鹰嘴结合孔锁定加压接骨板 | 9-18孔¦9-16孔 | YSDJ104/105¦YSDJ08 |  |  | 块 |  |  | 金属锁定接骨板钉系统 | 审核通过 | 审核通过 | 审核通过 | 审核通过 | 审核通过 | 审核通过 | 获得ISO 13485 认证证书 | 无 | 无 | 医疗器械检测机构出具的检测报告 | 无 | 发明专利, | 0 | 3 | 没有抽检不合格记录
腓骨远端外侧锁定加压接骨板 | R340 | 骨科创伤类 | 纯钛 | 6-9孔 |  |  | YZ0000088 | 浙江广慈医疗器械有限公司 | 腓骨远端结合孔锁定加压接骨板/腓骨远端结合孔锁定加压接骨板Ⅱ | YZ00001719 | 国产 | 浙江广慈医疗器械有限公司 | 腓骨远端结合孔锁定加压接骨板/腓骨远端结合孔锁定加压接骨板Ⅱ | 2-9孔¦3-9孔 | YSDJ61/62¦YSDJ18 |  |  | 块 |  |  | 金属锁定接骨板钉系统 | 审核通过 | 审核通过 | 审核通过 | 审核通过 | 审核通过 | 审核通过 | 获得ISO 13485 认证证书 | 无 | 无 | 医疗器械检测机构出具的检测报告 | 无 | 发明专利, | 0 | 3 | 没有抽检不合格记录
腓骨远端外侧锁定加压接骨板 | R343 | 骨科创伤类 | 纯钛 | 9孔以上 |  |  | YZ0000088 | 浙江广慈医疗器械有限公司 | 腓骨远端结合孔锁定加压接骨板/腓骨远端结合孔锁定加压接骨板Ⅱ | YZ00001720 | 国产 | 浙江广慈医疗器械有限公司 | 腓骨远端结合孔锁定加压接骨板/腓骨远端结合孔锁定加压接骨板Ⅱ | 10-16孔¦10-16孔 | YSDJ61/62¦YSDJ18 |  |  | 块 |  |  | 金属锁定接骨板钉系统 | 审核通过 | 审核通过 | 审核通过 | 审核通过 | 审核通过 | 审核通过 | 获得ISO 13485 认证证书 | 无 | 无 | 医疗器械检测机构出具的检测报告 | 无 | 发明专利, | 0 | 3 | 没有抽检不合格记录
螺旋刀片 | R565 | 骨科创伤类 | 钛合金 |  |  |  | YZ0000102 | 江苏安格尔医疗器械有限公司 | 交锁髓内钉（刀片钉） | YZ00001721 | 国产 | 江苏安格尔医疗器械有限公司 | 刀片钉 | 长度25～115（每5为一规格） | SDDK Ⅳ、SDDK Ⅵ；钛合金 |  | 钛合金 | 支 | PE复合膜 |  | 交锁髓内钉 | 审核通过 | 审核通过 | 审核通过 | 审核通过 | 审核通过 | 审核通过 | 获得ISO 13485 认证证书 | 无 | 无 | 医疗器械检测机构出具的检测报告 | 无 | 无 | 0 | 1 | 没有抽检不合格记录
髓内钉锁钉 | R568 | 骨科创伤类 | 钛合金 |  |  |  | YZ0000102 | 江苏安格尔医疗器械有限公司 | 交锁髓内钉（锁钉 直径3.5、4.35、4.8、5.0） | YZ00001722 | 国产 | 江苏安格尔医疗器械有限公司 | 锁钉 直径3.5、4.35、4.8、5.0 | 长度25～115（每5为一规格） | SDSX Ⅰ、SDDK Ⅱ、SDDK Ⅵ、SDDK Ⅴ、SDDK Ⅳ；钛合金 |  | 钛合金 | 支 | PE复合膜 |  | 交锁髓内钉 | 审核通过 | 审核通过 | 审核通过 | 审核通过 | 审核通过 | 审核通过 | 获得ISO 13485 认证证书 | 无 | 无 | 医疗器械检测机构出具的检测报告 | 无 | 无 | 0 | 1 | 没有抽检不合格记录
肱骨近端锁定接骨板 | R117 | 骨科创伤类 | 纯钛 | 3-9孔 |  |  | YZ0000088 | 浙江广慈医疗器械有限公司 | 肱骨近端结合孔锁定加压接骨板Ⅱ/肱骨近端结合孔锁定加压接骨板/肱骨近端外侧结合孔锁定加压接骨板 | YZ00001723 | 国产 | 浙江广慈医疗器械有限公司 | 肱骨近端结合孔锁定加压接骨板Ⅱ/肱骨近端结合孔锁定加压接骨板/肱骨近端外侧结合孔锁定加压接骨板 | 3-9孔¦3-9孔¦3-9孔 | YSDJ75¦YSDJ13¦YSDJ11/12 |  |  | 块 |  |  | 金属锁定接骨板钉系统 | 审核通过 | 审核通过 | 审核通过 | 审核通过 | 审核通过 | 审核通过 | 获得ISO 13485 认证证书 | 无 | 无 | 医疗器械检测机构出具的检测报告 | 无 | 发明专利, | 0 | 3 | 没有抽检不合格记录
拉力螺钉 | R562 | 骨科创伤类 | 钛合金 |  |  |  | YZ0000102 | 江苏安格尔医疗器械有限公司 | 交锁髓内钉（拉力螺钉 实心 直径6.5） | YZ00001724 | 国产 | 江苏安格尔医疗器械有限公司 | 拉力螺钉 实心 直径6.5 | 长度25～115（每5为一规格） | SDDK Ⅳ、SDDK Ⅵ；钛合金 |  | 钛合金 | 支 | PE复合膜 |  | 交锁髓内钉 | 审核通过 | 审核通过 | 审核通过 | 审核通过 | 审核通过 | 审核通过 | 获得ISO 13485 认证证书 | 无 | 无 | 医疗器械检测机构出具的检测报告 | 无 | 无 | 0 | 1 | 没有抽检不合格记录
拉力螺钉 | R562 | 骨科创伤类 | 钛合金 |  |  |  | YZ0000102 | 江苏安格尔医疗器械有限公司 | 交锁髓内钉（拉力螺钉 空心 直径6.5） | YZ00001725 | 国产 | 江苏安格尔医疗器械有限公司 | 拉力螺钉 空心 直径6.5 | 长度25～115（每5为一规格） | SDDK Ⅳ、SDDK Ⅵ；钛合金 |  | 钛合金 | 支 | PE复合膜 |  | 交锁髓内钉 | 审核通过 | 审核通过 | 审核通过 | 审核通过 | 审核通过 | 审核通过 | 获得ISO 13485 认证证书 | 无 | 无 | 医疗器械检测机构出具的检测报告 | 无 | 实用新型专利 | 0 | 1 | 没有抽检不合格记录
肱骨近端锁定接骨板 | R120 | 骨科创伤类 | 纯钛 | 9孔以上 |  |  | YZ0000088 | 浙江广慈医疗器械有限公司 | 肱骨近端结合孔锁定加压接骨板Ⅱ/肱骨近端结合孔锁定加压接骨板/肱骨近端外侧结合孔锁定加压接骨板 | YZ00001726 | 国产 | 浙江广慈医疗器械有限公司 | 肱骨近端结合孔锁定加压接骨板Ⅱ/肱骨近端结合孔锁定加压接骨板/肱骨近端外侧结合孔锁定加压接骨板 | 10-18孔¦10-18孔¦10-12孔 | YSDJ75¦YSDJ13¦YSDJ11/12 |  |  | 块 |  |  | 金属锁定接骨板钉系统 | 审核通过 | 审核通过 | 审核通过 | 审核通过 | 审核通过 | 审核通过 | 获得ISO 13485 认证证书 | 无 | 无 | 医疗器械检测机构出具的检测报告 | 无 | 发明专利, | 0 | 3 | 没有抽检不合格记录
骨科骨针（克氏针，斯氏针） | R657 | 骨科创伤类 | 钛合金 |  |  |  | YZ0000102 | 江苏安格尔医疗器械有限公司 | 骨牵引针 | YZ00001727 | 国产 | 江苏安格尔医疗器械有限公司 | 骨牵引针 | 长度：20-500 | GZGG01；钛合金 |  | 不锈钢 | 支 | PE复合膜 |  | 骨牵引针 | 审核通过 | 审核通过 | 审核通过 | 审核通过 | 审核通过 | 审核通过 | 获得ISO 13485 认证证书 | 无 | 无 | 生产企业自检报告 | 无 | 无 | 0 | 1 | 没有抽检不合格记录
骨科骨针（克氏针，斯氏针） | R659 | 骨科创伤类 | 不锈钢 |  |  |  | YZ0000102 | 江苏安格尔医疗器械有限公司 | 骨牵引针 | YZ00001728 | 国产 | 江苏安格尔医疗器械有限公司 | 骨牵引针 | 长度：20-500mm | GZGG01；不锈钢 |  |  | 支 |  |  | 骨牵引针 | 审核通过 | 审核通过 | 审核通过 | 审核通过 | 审核通过 | 审核通过 | 获得ISO 13485 认证证书 | 无 | 无 | 生产企业自检报告 | 无 | 无 | 0 | 1 | 没有抽检不合格记录
肱骨远端锁定接骨板 | R139 | 骨科创伤类 | 纯钛 | 2-8孔 |  |  | YZ0000088 | 浙江广慈医疗器械有限公司 | 肱骨远端背外侧结合孔锁定接骨板Ⅰ/肱骨远端背外侧结合孔锁定接骨板Ⅱ/肱骨远端内侧钩形结合孔锁定接骨板 | YZ00001729 | 国产 | 浙江广慈医疗器械有限公司 | 肱骨远端背外侧结合孔锁定接骨板Ⅰ/肱骨远端背外侧结合孔锁定接骨板Ⅱ/肱骨远端内侧钩形结合孔锁定接骨板 | 3-8孔¦3-8孔¦7-8孔 | YSDJ14/15¦YSDJ16/17¦YSDJ110/111 |  |  | 块 |  |  | 金属锁定接骨板钉系统 | 审核通过 | 审核通过 | 审核通过 | 审核通过 | 审核通过 | 审核通过 | 获得ISO 13485 认证证书 | 无 | 无 | 医疗器械检测机构出具的检测报告 | 无 | 发明专利, | 0 | 3 | 没有抽检不合格记录
颈椎椎间融合器 | T364 | 骨科脊柱类 | PEEK |  |  |  | YZ0000102 | 江苏安格尔医疗器械有限公司 | 椎间融合器 | YZ00001730 | 国产 | 江苏安格尔医疗器械有限公司 | 椎间融合器 | 厚度：4、5、6、7、8、9、10mm；宽度：15.5mm；长度：12、13、14、15、16mm； | JZRH Ⅰ；聚醚醚酮； |  | 聚醚醚酮 | 个 | PE复合膜 |  | 椎间融合器 | 审核通过 | 审核通过 | 审核通过 | 审核通过 | 审核通过 | 审核通过 | 获得ISO 13485 认证证书 | 无 | 无 | 生产企业自检报告 | 无 | 实用新型专利 | 0 | 1 | 没有抽检不合格记录
肱骨远端锁定接骨板 | R136 | 骨科创伤类 | 纯钛 | 8孔以上 |  |  | YZ0000088 | 浙江广慈医疗器械有限公司 | 肱骨远端背外侧结合孔锁定接骨板Ⅰ/肱骨远端背外侧结合孔锁定接骨板Ⅱ/肱骨远端内侧钩形结合孔锁定接骨板 | YZ00001731 | 国产 | 浙江广慈医疗器械有限公司 | 肱骨远端背外侧结合孔锁定接骨板Ⅰ/肱骨远端背外侧结合孔锁定接骨板Ⅱ/肱骨远端内侧钩形结合孔锁定接骨板 | 9-18孔¦9-18孔¦9-18孔 | YSDJ14/15¦YSDJ16/17¦YSDJ110/111 |  |  | 块 |  |  | 金属锁定接骨板钉系统 | 审核通过 | 审核通过 | 审核通过 | 审核通过 | 审核通过 | 审核通过 | 获得ISO 13485 认证证书 | 无 | 无 | 医疗器械检测机构出具的检测报告 | 无 | 发明专利, | 0 | 3 | 没有抽检不合格记录
股骨近端锁定加压接骨板 | R247 | 骨科创伤类 | 纯钛 | 2-20孔 |  |  | YZ0000088 | 浙江广慈医疗器械有限公司 | 股骨近端外侧结合孔锁定加压接骨板/股骨近端结合孔锁定加压接骨板 | YZ00001732 | 国产 | 浙江广慈医疗器械有限公司 | 股骨近端外侧结合孔锁定加压接骨板/股骨近端结合孔锁定加压接骨板 | 3-18孔¦3-18孔 | YSDJ68/69¦YSDJ100/101 |  |  | 块 |  |  | 金属锁定接骨板钉系统 | 审核通过 | 审核通过 | 审核通过 | 审核通过 | 审核通过 | 审核通过 | 获得ISO 13485 认证证书 | 无 | 无 | 医疗器械检测机构出具的检测报告 | 无 | 发明专利, | 0 | 1 | 没有抽检不合格记录
股骨远端锁定加压接骨板 | R253 | 骨科创伤类 | 纯钛 | 2-20孔 |  |  | YZ0000088 | 浙江广慈医疗器械有限公司 | 股骨远端外侧结合孔锁定加压接骨板 | YZ00001733 | 国产 | 浙江广慈医疗器械有限公司 | 股骨远端外侧结合孔锁定加压接骨板 | 2-18孔 | YSDJ53/54 |  |  | 块 |  |  | 金属锁定接骨板钉系统 | 审核通过 | 审核通过 | 审核通过 | 审核通过 | 审核通过 | 审核通过 | 获得ISO 13485 认证证书 | 无 | 无 | 医疗器械检测机构出具的检测报告 | 无 | 发明专利, | 1 | 3 | 没有抽检不合格记录
腰椎后路椎间融合器 | T390 | 骨科脊柱类 | PEEK |  |  |  | YZ0000102 | 江苏安格尔医疗器械有限公司 | 椎间融合器 | YZ00001734 | 国产 | 江苏安格尔医疗器械有限公司 | 椎间融合器 | 厚度：8、9、10、11、12、13、14mm；宽度：10mm；长度：20、22、24、26、32、36mm； | JZRH Ⅱ；聚醚醚酮 |  | 聚醚醚酮 | 个 | PE复合膜 |  | 椎间融合器 | 审核通过 | 审核通过 | 审核通过 | 审核通过 | 审核通过 | 审核通过 | 获得ISO 13485 认证证书 | 无 | 无 | 生产企业自检报告 | 无 | 无 | 0 | 1 | 没有抽检不合格记录
胫骨近端内侧锁定加压接骨板 | R286 | 骨科创伤类 | 纯钛 | 2-20孔 |  |  | YZ0000088 | 浙江广慈医疗器械有限公司 | 胫骨平台内侧结合孔锁定加压接骨板/胫骨近端后侧结合孔锁定加压接骨板/胫骨近端后侧结合孔锁定加压接骨板Ⅱ | YZ00001735 | 国产 | 浙江广慈医疗器械有限公司 | 胫骨平台内侧结合孔锁定加压接骨板/胫骨近端后侧结合孔锁定加压接骨板/胫骨近端后侧结合孔锁定加压接骨板Ⅱ | 2-18孔¦3-10孔¦3-10孔 | YSDJ39/40¦YSDJ73/74¦YSDJ128 |  |  | 块 |  |  | 金属锁定接骨板钉系统 | 审核通过 | 审核通过 | 审核通过 | 审核通过 | 审核通过 | 审核通过 | 获得ISO 13485 认证证书 | 无 | 无 | 医疗器械检测机构出具的检测报告 | 无 | 发明专利, | 1 | 3 | 没有抽检不合格记录
胫骨近端外侧锁定加压接骨板 | R295 | 骨科创伤类 | 纯钛 | 2-20孔 |  |  | YZ0000088 | 浙江广慈医疗器械有限公司 | 胫骨平台外侧结合孔锁定加压接骨板 | YZ00001736 | 国产 | 浙江广慈医疗器械有限公司 | 胫骨平台外侧结合孔锁定加压接骨板 | 3-18孔 | YSDJ70/71 |  |  | 块 |  |  | 金属锁定接骨板钉系统 | 审核通过 | 审核通过 | 审核通过 | 审核通过 | 审核通过 | 审核通过 | 获得ISO 13485 认证证书 | 无 | 无 | 医疗器械检测机构出具的检测报告 | 无 | 发明专利, | 1 | 3 | 没有抽检不合格记录
胫骨近端内侧锁定加压接骨板 | R286 | 骨科创伤类 | 纯钛 | 2-20孔 |  |  | YZ0000088 | 浙江广慈医疗器械有限公司 | 斜T型结合孔锁定加压接骨板 | YZ00001737 | 国产 | 浙江广慈医疗器械有限公司 | 斜T型结合孔锁定加压接骨板 | 3-18孔 | YSDJ106/107 |  |  | 块 |  |  | 金属锁定接骨板钉系统 | 审核通过 | 审核通过 | 审核通过 | 审核通过 | 审核通过 | 审核通过 | 获得ISO 13485 认证证书 | 无 | 无 | 医疗器械检测机构出具的检测报告 | 无 | 发明专利, | 0 | 1 | 没有抽检不合格记录
弹性髓内钉 | R378 | 骨科创伤类 | 钛合金 | 200-360mm |  | 不含尾帽 | YZ0000102 | 江苏安格尔医疗器械有限公司 | 金属髓内针 | YZ00001738 | 国产 | 江苏安格尔医疗器械有限公司 | 金属髓内针 | Φ直径：0.6、0.8、1.0、1.2、1.5；长度L：25～460，间隔5；单位mm | GZS01；钛合金 |  |  | 支 |  |  | 金属髓内针 | 审核通过 | 审核通过 | 审核通过 | 审核通过 | 审核通过 | 审核通过 | 获得ISO 13485 认证证书 | 无 | 无 | 生产企业自检报告 | 无 | 无 | 0 | 1 | 没有抽检不合格记录
胫骨近端外侧锁定加压接骨板 | R295 | 骨科创伤类 | 纯钛 | 2-20孔 |  |  | YZ0000088 | 浙江广慈医疗器械有限公司 | T形结合孔锁定加压接骨板（单弯／双弯）/L形（单曲／双曲）结合孔锁定加压接骨板 | YZ00001739 | 国产 | 浙江广慈医疗器械有限公司 | T形结合孔锁定加压接骨板（单弯／双弯）/L形（单曲／双曲）结合孔锁定加压接骨板 | 3-18孔¦3-18孔 | YSDJ65¦YSDJ66/67 |  |  | 块 |  |  | 金属锁定接骨板钉系统 | 审核通过 | 审核通过 | 审核通过 | 审核通过 | 审核通过 | 审核通过 | 获得ISO 13485 认证证书 | 无 | 无 | 医疗器械检测机构出具的检测报告 | 无 | 发明专利, | 0 | 1 | 没有抽检不合格记录
弹性髓内钉 | R378 | 骨科创伤类 | 钛合金 | 200-360mm |  | 不含尾帽 | YZ0000102 | 江苏安格尔医疗器械有限公司 | 金属髓内针 | YZ00001740 | 国产 | 江苏安格尔医疗器械有限公司 | 金属髓内针 | Φ直径：2.0、2.5；长度L：25～480，间隔5；单位mm | GZS01；钛合金 |  |  | 支 |  |  | 金属髓内针 | 审核通过 | 审核通过 | 审核通过 | 审核通过 | 审核通过 | 审核通过 | 获得ISO 13485 认证证书 | 无 | 无 | 生产企业自检报告 | 无 | 无 | 0 | 1 | 没有抽检不合格记录
弹性髓内钉 | R378 | 骨科创伤类 | 钛合金 | 200-360mm |  | 不含尾帽 | YZ0000102 | 江苏安格尔医疗器械有限公司 | 金属髓内针 | YZ00001741 | 国产 | 江苏安格尔医疗器械有限公司 | 金属髓内针 | Φ直径：3、3.5；长度L：100～480，间隔10；单位mm | GZS01；钛合金 |  |  | 支 |  |  | 金属髓内针 | 审核通过 | 审核通过 | 审核通过 | 审核通过 | 审核通过 | 审核通过 | 获得ISO 13485 认证证书 | 无 | 无 | 生产企业自检报告 | 无 | 无 | 0 | 1 | 没有抽检不合格记录
弹性髓内钉 | R378 | 骨科创伤类 | 钛合金 | 200-360mm |  | 不含尾帽 | YZ0000102 | 江苏安格尔医疗器械有限公司 | 金属髓内针 | YZ00001742 | 国产 | 江苏安格尔医疗器械有限公司 | 金属髓内针 | Φ直径：4.0、4.5；长度L：150～480，间隔10；单位mm | GZS01；钛合金 |  |  | 支 | PE复合膜 |  | 金属髓内针 | 审核通过 | 审核通过 | 审核通过 | 审核通过 | 审核通过 | 审核通过 | 获得ISO 13485 认证证书 | 无 | 无 | 生产企业自检报告 | 无 | 无 | 0 | 1 | 没有抽检不合格记录
弹性髓内钉 | R378 | 骨科创伤类 | 钛合金 | 200-360mm |  | 不含尾帽 | YZ0000102 | 江苏安格尔医疗器械有限公司 | 金属髓内针 | YZ00001743 | 国产 | 江苏安格尔医疗器械有限公司 | 金属髓内针 | Φ直径：5.0、5.5；长度L：180～480，间隔10；单位mm | GZS01；钛合金 |  | 钛合金 | 支 | PE复合膜 |  | 金属髓内针 | 审核通过 | 审核通过 | 审核通过 | 审核通过 | 审核通过 | 审核通过 | 获得ISO 13485 认证证书 | 无 | 无 | 生产企业自检报告 | 无 | 无 | 0 | 1 | 没有抽检不合格记录
弹性髓内钉 | R378 | 骨科创伤类 | 钛合金 | 200-360mm |  | 不含尾帽 | YZ0000102 | 江苏安格尔医疗器械有限公司 | 金属髓内针 | YZ00001744 | 国产 | 江苏安格尔医疗器械有限公司 | 金属髓内针 | Φ直径：6.0；长度L：200～500，间隔10；单位mm | GZS01；钛合金 |  | 钛合金 | 支 | PE复合膜 |  | 金属髓内针 | 审核通过 | 审核通过 | 审核通过 | 审核通过 | 审核通过 | 审核通过 | 获得ISO 13485 认证证书 | 无 | 无 | 生产企业自检报告 | 无 | 无 | 0 | 1 | 没有抽检不合格记录
弹性髓内钉 | R378 | 骨科创伤类 | 钛合金 | 200-360mm |  | 不含尾帽 | YZ0000102 | 江苏安格尔医疗器械有限公司 | 金属髓内针 | YZ00001745 | 国产 | 江苏安格尔医疗器械有限公司 | 金属髓内针 | Φ直径：0.6、0.8、1.0、1.2、1.5；长度L：25～460，间隔5；单位mm | GZW01；钛合金 |  |  | 支 | PE复合膜 |  | 金属髓内针 | 审核通过 | 审核通过 | 审核通过 | 审核通过 | 审核通过 | 审核通过 | 获得ISO 13485 认证证书 | 无 | 无 | 生产企业自检报告 | 无 | 无 | 0 | 1 | 没有抽检不合格记录
弹性髓内钉 | R378 | 骨科创伤类 | 钛合金 | 200-360mm |  | 不含尾帽 | YZ0000102 | 江苏安格尔医疗器械有限公司 | 金属髓内针 | YZ00001746 | 国产 | 江苏安格尔医疗器械有限公司 | 金属髓内针 | Φ直径：2.0、2.5；长度L：25～480，间隔5；单位mm | GZW01；钛合金 |  |  | 支 | PE复合膜 |  | 金属髓内针 | 审核通过 | 审核通过 | 审核通过 | 审核通过 | 审核通过 | 审核通过 | 获得ISO 13485 认证证书 | 无 | 无 | 生产企业自检报告 | 无 | 无 | 0 | 1 | 没有抽检不合格记录
弹性髓内钉 | R378 | 骨科创伤类 | 钛合金 | 200-360mm |  | 不含尾帽 | YZ0000102 | 江苏安格尔医疗器械有限公司 | 金属髓内针 | YZ00001747 | 国产 | 江苏安格尔医疗器械有限公司 | 金属髓内针 | Φ直径：3、3.5；长度L：100～480，间隔10；单位mm | GZW01；钛合金 |  |  | 支 |  |  | 金属髓内针 | 审核通过 | 审核通过 | 审核通过 | 审核通过 | 审核通过 | 审核通过 | 获得ISO 13485 认证证书 | 无 | 无 | 生产企业自检报告 | 无 | 无 | 0 | 1 | 没有抽检不合格记录
弹性髓内钉 | R378 | 骨科创伤类 | 钛合金 | 200-360mm |  | 不含尾帽 | YZ0000102 | 江苏安格尔医疗器械有限公司 | 金属髓内针 | YZ00001748 | 国产 | 江苏安格尔医疗器械有限公司 | 金属髓内针 | Φ直径：4.0、4.5；长度L：150～480，间隔10；单位mm | GZW01；钛合金 |  |  | 支 |  |  | 金属髓内针 | 审核通过 | 审核通过 | 审核通过 | 审核通过 | 审核通过 | 审核通过 | 获得ISO 13485 认证证书 | 无 | 无 | 生产企业自检报告 | 无 | 无 | 0 | 1 | 没有抽检不合格记录
弹性髓内钉 | R378 | 骨科创伤类 | 钛合金 | 200-360mm |  | 不含尾帽 | YZ0000102 | 江苏安格尔医疗器械有限公司 | 金属髓内针 | YZ00001749 | 国产 | 江苏安格尔医疗器械有限公司 | 金属髓内针 | Φ直径：5.0、5.5；长度L：180～480，间隔10；单位mm | GZW01；钛合金 |  |  | 支 |  |  | 金属髓内针 | 审核通过 | 审核通过 | 审核通过 | 审核通过 | 审核通过 | 审核通过 | 获得ISO 13485 认证证书 | 无 | 无 | 生产企业自检报告 | 无 | 无 | 0 | 1 | 没有抽检不合格记录
弹性髓内钉 | R378 | 骨科创伤类 | 钛合金 | 200-360mm |  | 不含尾帽 | YZ0000102 | 江苏安格尔医疗器械有限公司 | 金属髓内针 | YZ00001750 | 国产 | 江苏安格尔医疗器械有限公司 | 金属髓内针 | Φ直径：6.0；长度L：200～500，间隔10；单位mm | GZW01；钛合金 |  |  | 支 |  |  | 金属髓内针 | 审核通过 | 审核通过 | 审核通过 | 审核通过 | 审核通过 | 审核通过 | 获得ISO 13485 认证证书 | 无 | 无 | 生产企业自检报告 | 无 | 无 | 0 | 1 | 没有抽检不合格记录
弹性髓内钉 | R378 | 骨科创伤类 | 钛合金 | 200-360mm |  | 不含尾帽 | YZ0000102 | 江苏安格尔医疗器械有限公司 | 金属髓内针 | YZ00001751 | 国产 | 江苏安格尔医疗器械有限公司 | 金属髓内针 | Φ直径：0.6、0.8、1.0、1.2、1.5；长度L：25～460，间隔5；单位mm | GZL01；钛合金 |  |  | 支 |  |  | 金属髓内针 | 审核通过 | 审核通过 | 审核通过 | 审核通过 | 审核通过 | 审核通过 | 获得ISO 13485 认证证书 | 无 | 无 | 生产企业自检报告 | 无 | 无 | 0 | 1 | 没有抽检不合格记录
弹性髓内钉 | R378 | 骨科创伤类 | 钛合金 | 200-360mm |  | 不含尾帽 | YZ0000102 | 江苏安格尔医疗器械有限公司 | 金属髓内针 | YZ00001752 | 国产 | 江苏安格尔医疗器械有限公司 | 金属髓内针 | Φ直径：2.0、2.5；长度L：25～480，间隔5；单位mm | GZL01；钛合金 |  |  | 支 |  |  | 金属髓内针 | 审核通过 | 审核通过 | 审核通过 | 审核通过 | 审核通过 | 审核通过 | 获得ISO 13485 认证证书 | 无 | 无 | 生产企业自检报告 | 无 | 无 | 0 | 1 | 没有抽检不合格记录
弹性髓内钉 | R378 | 骨科创伤类 | 钛合金 | 200-360mm |  | 不含尾帽 | YZ0000102 | 江苏安格尔医疗器械有限公司 | 金属髓内针 | YZ00001753 | 国产 | 江苏安格尔医疗器械有限公司 | 金属髓内针 | Φ直径：3、3.5；长度L：100～480，间隔10；单位mm | GZL01；钛合金 |  |  | 支 |  |  | 金属髓内针 | 审核通过 | 审核通过 | 审核通过 | 审核通过 | 审核通过 | 审核通过 | 获得ISO 13485 认证证书 | 无 | 无 | 生产企业自检报告 | 无 | 无 | 0 | 1 | 没有抽检不合格记录
弹性髓内钉 | R378 | 骨科创伤类 | 钛合金 | 200-360mm |  | 不含尾帽 | YZ0000102 | 江苏安格尔医疗器械有限公司 | 金属髓内针 | YZ00001754 | 国产 | 江苏安格尔医疗器械有限公司 | 金属髓内针 | Φ直径：4.0、4.5；长度L：150～480，间隔10；单位mm | GZL01；钛合金 |  |  | 支 |  |  | 金属髓内针 | 审核通过 | 审核通过 | 审核通过 | 审核通过 | 审核通过 | 审核通过 | 获得ISO 13485 认证证书 | 无 | 无 | 生产企业自检报告 | 无 | 无 | 0 | 1 | 没有抽检不合格记录
弹性髓内钉 | R378 | 骨科创伤类 | 钛合金 | 200-360mm |  | 不含尾帽 | YZ0000102 | 江苏安格尔医疗器械有限公司 | 金属髓内针 | YZ00001755 | 国产 | 江苏安格尔医疗器械有限公司 | 金属髓内针 | Φ直径：5.0、5.5；长度L：180～480，间隔10；单位mm | GZL01；钛合金 |  |  | 支 |  |  | 金属髓内针 | 审核通过 | 审核通过 | 审核通过 | 审核通过 | 审核通过 | 审核通过 | 获得ISO 13485 认证证书 | 无 | 无 | 生产企业自检报告 | 无 | 无 | 0 | 1 | 没有抽检不合格记录
弹性髓内钉 | R378 | 骨科创伤类 | 钛合金 | 200-360mm |  | 不含尾帽 | YZ0000102 | 江苏安格尔医疗器械有限公司 | 金属髓内针 | YZ00001756 | 国产 | 江苏安格尔医疗器械有限公司 | 金属髓内针 | Φ直径：6.0；长度L：200～500，间隔10；单位mm | GZL01；钛合金 |  |  | 支 |  |  | 金属髓内针 | 审核通过 | 审核通过 | 审核通过 | 审核通过 | 审核通过 | 审核通过 | 获得ISO 13485 认证证书 | 无 | 无 | 生产企业自检报告 | 无 | 无 | 0 | 1 | 没有抽检不合格记录
胫骨远端前外侧锁定加压接骨板 | R307 | 骨科创伤类 | 纯钛 | 2-20孔 |  |  | YZ0000088 | 浙江广慈医疗器械有限公司 | 胫骨远端外侧结合孔锁定加压接骨板 | YZ00001757 | 国产 | 浙江广慈医疗器械有限公司 | 胫骨远端外侧结合孔锁定加压接骨板 | 2-18孔 | YSDJ41/42 |  |  | 块 |  |  | 金属锁定接骨板钉系统 | 审核通过 | 审核通过 | 审核通过 | 审核通过 | 审核通过 | 审核通过 | 获得ISO 13485 认证证书 | 无 | 无 | 医疗器械检测机构出具的检测报告 | 无 | 发明专利, | 1 | 1 | 没有抽检不合格记录
胫骨远端前外侧锁定加压接骨板 | R307 | 骨科创伤类 | 纯钛 | 2-20孔 |  |  | YZ0000088 | 浙江广慈医疗器械有限公司 | 胫骨远端外侧叉形结合孔锁定加压接骨板/胫骨远端腓侧结合孔锁定加压接骨板 | YZ00001758 | 国产 | 浙江广慈医疗器械有限公司 | 胫骨远端外侧叉形结合孔锁定加压接骨板/胫骨远端腓侧结合孔锁定加压接骨板 | 2-18孔¦2-18孔 | YSDJ45/46¦YSDJ108/109 |  |  | 块 |  |  | 金属锁定接骨板钉系统 | 审核通过 | 审核通过 | 审核通过 | 审核通过 | 审核通过 | 审核通过 | 获得ISO 13485 认证证书 | 无 | 无 | 医疗器械检测机构出具的检测报告 | 无 | 发明专利, | 0 | 3 | 没有抽检不合格记录
胫骨远端内侧锁定加压接骨板 | R304 | 骨科创伤类 | 纯钛 | 2-20孔 |  |  | YZ0000088 | 浙江广慈医疗器械有限公司 | 胫骨远端结合孔锁定加压接骨板 | YZ00001777 | 国产 | 浙江广慈医疗器械有限公司 | 胫骨远端结合孔锁定加压接骨板 | 2-18孔 | YSDJ57/58 |  |  | 块 |  |  | 金属锁定接骨板钉系统 | 审核通过 | 审核通过 | 审核通过 | 审核通过 | 审核通过 | 审核通过 | 获得ISO 13485 认证证书 | 无 | 无 | 医疗器械检测机构出具的检测报告 | 无 | 发明专利, | 0 | 1 | 没有抽检不合格记录
锁骨干锁定加压接骨板 | R096 | 骨科创伤类 | 纯钛 | 4-16孔 |  |  | YZ0000088 | 浙江广慈医疗器械有限公司 | S型锁骨（肩胛段/中段/内段）结合孔锁定接骨板/ S型锁骨肩胛段结合孔锁定接骨板I | YZ00001778 | 国产 | 浙江广慈医疗器械有限公司 | S型锁骨（肩胛段/中段/内段）结合孔锁定接骨板/ S型锁骨肩胛段结合孔锁定接骨板I | 4-12孔¦4-10孔 | YSDJ27/28¦YSDJ114/115 |  |  | 块 |  |  | 金属锁定接骨板钉系统 | 审核通过 | 审核通过 | 审核通过 | 审核通过 | 审核通过 | 审核通过 | 获得ISO 13485 认证证书 | 无 | 无 | 医疗器械检测机构出具的检测报告 | 无 | 发明专利, | 0 | 3 | 没有抽检不合格记录
锁骨钩锁定加压接骨板 | R102 | 骨科创伤类 | 纯钛 | 3-10孔 |  |  | YZ0000088 | 浙江广慈医疗器械有限公司 | 解剖型锁骨钩结合孔锁定加压接骨板 | YZ00001779 | 国产 | 浙江广慈医疗器械有限公司 | 解剖型锁骨钩结合孔锁定加压接骨板 | 4-10孔 | YSDJ25/26 |  |  | 块 |  |  | 金属锁定接骨板钉系统 | 审核通过 | 审核通过 | 审核通过 | 审核通过 | 审核通过 | 审核通过 | 获得ISO 13485 认证证书 | 无 | 无 | 医疗器械检测机构出具的检测报告 | 无 | 发明专利, | 0 | 1 | 没有抽检不合格记录
桡骨远端锁定加压接骨板 | R173 | 骨科创伤类 | 纯钛 | 2-14孔 |  |  | YZ0000088 | 浙江广慈医疗器械有限公司 | 窄头/宽头小T型结合孔锁定加压接骨板/窄头/宽头斜T型结合孔锁定加压接骨板 | YZ00001780 | 国产 | 浙江广慈医疗器械有限公司 | 窄头/宽头小T型结合孔锁定加压接骨板/窄头/宽头斜T型结合孔锁定加压接骨板 | 3-12孔¦3-12孔 | YSDJ01/02¦YSDJ03/04/05/06 |  |  | 块 |  |  | 金属锁定接骨板钉系统 | 审核通过 | 审核通过 | 审核通过 | 审核通过 | 审核通过 | 审核通过 | 获得ISO 13485 认证证书 | 无 | 无 | 医疗器械检测机构出具的检测报告 | 无 | 发明专利, | 0 | 1 | 没有抽检不合格记录
桡骨远端掌侧锁定加压接骨板 | R179 | 骨科创伤类 | 纯钛 | 2-14孔 |  |  | YZ0000088 | 浙江广慈医疗器械有限公司 | 桡骨掌侧结合孔锁定接骨板/桡骨掌侧结合孔锁定接骨板Ⅰ | YZ00001781 | 国产 | 浙江广慈医疗器械有限公司 | 桡骨掌侧结合孔锁定接骨板/桡骨掌侧结合孔锁定接骨板Ⅰ | 3-12孔¦3-12孔 | YSDJ78/79¦YSDJ134/135 |  |  | 块 |  |  | 金属锁定接骨板钉系统 | 审核通过 | 审核通过 | 审核通过 | 审核通过 | 审核通过 | 审核通过 | 获得ISO 13485 认证证书 | 无 | 无 | 医疗器械检测机构出具的检测报告 | 无 | 发明专利, | 0 | 1 | 没有抽检不合格记录
桡骨远端锁定加压接骨板 | R173 | 骨科创伤类 | 纯钛 | 2-14孔 |  |  | YZ0000088 | 浙江广慈医疗器械有限公司 | 宽头斜T型结合孔锁定加压接骨板II/桡骨远端结合孔锁定接骨板/π形结合孔锁定接骨板 | YZ00001782 | 国产 | 浙江广慈医疗器械有限公司 | 宽头斜T型结合孔锁定加压接骨板II/桡骨远端结合孔锁定接骨板/π形结合孔锁定接骨板 | 3-12孔¦9孔¦8-14孔 | YSDJ80/81¦YSDJ76/77¦YSDJ82/83 |  |  | 块 |  |  | 金属锁定接骨板钉系统 | 审核通过 | 审核通过 | 审核通过 | 审核通过 | 审核通过 | 审核通过 | 获得ISO 13485 认证证书 | 无 | 无 | 医疗器械检测机构出具的检测报告 | 无 | 发明专利, | 0 | 1 | 没有抽检不合格记录
骨盆弧形锁定接骨板 | R206 | 骨科创伤类 | 纯钛 | 2-20孔 |  |  | YZ0000088 | 浙江广慈医疗器械有限公司 | 弧形结合孔锁定接骨板 | YZ00001783 | 国产 | 浙江广慈医疗器械有限公司 | 弧形结合孔锁定接骨板 | 4-18孔 | YSDJ59 |  |  | 块 |  |  | 金属锁定接骨板钉系统 | 审核通过 | 审核通过 | 审核通过 | 审核通过 | 审核通过 | 审核通过 | 获得ISO 13485 认证证书 | 无 | 无 | 医疗器械检测机构出具的检测报告 | 无 | 发明专利, | 0 | 3 | 没有抽检不合格记录
跟骨锁定加压接骨板 | R349 | 骨科创伤类 | 纯钛 | 2-20孔 |  |  | YZ0000088 | 浙江广慈医疗器械有限公司 | 跟骨结合孔锁定接骨板（Ⅰ/Ⅱ/Ⅲ/Ⅳ/Ⅴ/VIII/IX/X） | YZ00001784 | 国产 | 浙江广慈医疗器械有限公司 | 跟骨结合孔锁定接骨板（Ⅰ/Ⅱ/Ⅲ/Ⅳ/Ⅴ/VIII/IX/X） | 5-16孔 | YSDJ29/30/31/32/33/34/35/36/37/38/84/85/86/127/129/130 |  |  | 块 |  |  | 金属锁定接骨板钉系统 | 审核通过 | 审核通过 | 审核通过 | 审核通过 | 审核通过 | 审核通过 | 获得ISO 13485 认证证书 | 无 | 无 | 医疗器械检测机构出具的检测报告 | 无 | 发明专利, | 0 | 3 | 没有抽检不合格记录
DHS 动力髋锁定接骨板 | R229 | 骨科创伤类 | 纯钛 | 2-16孔 |  |  | YZ0000088 | 浙江广慈医疗器械有限公司 | 135°弯头结合孔锁定加压接骨板 | YZ00001785 | 国产 | 浙江广慈医疗器械有限公司 | 135°弯头结合孔锁定加压接骨板 | 2-16孔 | YSDJ55 |  |  | 块 |  |  | 金属锁定接骨板钉系统 | 审核通过 | 审核通过 | 审核通过 | 审核通过 | 审核通过 | 审核通过 | 获得ISO 13485 认证证书 | 无 | 无 | 医疗器械检测机构出具的检测报告 | 无 | 发明专利, | 0 | 3 | 没有抽检不合格记录
骨盆J型接骨板 | R194 | 骨科创伤类 | 纯钛 | 2-20孔 |  |  | YZ0000088 | 浙江广慈医疗器械有限公司 | 自锁型髋臼后柱解剖结合孔锁定接骨板 | YZ00001786 | 国产 | 浙江广慈医疗器械有限公司 | 自锁型髋臼后柱解剖结合孔锁定接骨板 | 12-29孔 | YSDJ102/103 |  |  | 块 |  |  | 金属锁定接骨板钉系统 | 审核通过 | 审核通过 | 审核通过 | 审核通过 | 审核通过 | 审核通过 | 获得ISO 13485 认证证书 | 无 | 无 | 医疗器械检测机构出具的检测报告 | 无 | 发明专利, | 0 | 3 | 没有抽检不合格记录
手部掌指骨锁定加压接骨板 | R191 | 骨科创伤类 | 纯钛 |  |  |  | YZ0000088 | 浙江广慈医疗器械有限公司 | 微型直型结合孔锁定/锁定加压接骨板/微型链式结合孔锁定/锁定加压接骨板 | YZ00001787 | 国产 | 浙江广慈医疗器械有限公司 | 微型直型结合孔锁定/锁定加压接骨板/微型链式结合孔锁定/锁定加压接骨板 | 4-12孔¦4-12孔 | ZSDJ08/09¦ZSDJ11/13 |  |  | 块 |  |  | 金属锁定接骨板钉系统 | 审核通过 | 审核通过 | 审核通过 | 审核通过 | 审核通过 | 审核通过 | 获得ISO 13485 认证证书 | 无 | 无 | 医疗器械检测机构出具的检测报告 | 无 | 发明专利, | 0 | 2 | 没有抽检不合格记录
手部掌指骨锁定加压接骨板 | R191 | 骨科创伤类 | 纯钛 |  |  |  | YZ0000088 | 浙江广慈医疗器械有限公司 | 微型T型结合孔锁定接骨板（头2孔/头3孔）/微型L型结合孔锁定接骨板 | YZ00001788 | 国产 | 浙江广慈医疗器械有限公司 | 微型T型结合孔锁定接骨板（头2孔/头3孔）/微型L型结合孔锁定接骨板 | 2-10孔¦2-10孔 | YSDJ87/88¦YSDJ89/90 |  |  | 块 |  |  | 金属锁定接骨板钉系统 | 审核通过 | 审核通过 | 审核通过 | 审核通过 | 审核通过 | 审核通过 | 获得ISO 13485 认证证书 | 无 | 无 | 医疗器械检测机构出具的检测报告 | 无 | 发明专利, | 0 | 3 | 没有抽检不合格记录
手部掌指骨锁定加压接骨板 | R191 | 骨科创伤类 | 纯钛 |  |  |  | YZ0000088 | 浙江广慈医疗器械有限公司 | 微型斜L型结合孔锁定接骨板/微型斜T型结合孔锁定接骨板/微型Y型结合孔锁定接骨板（头3孔） | YZ00001789 | 国产 | 浙江广慈医疗器械有限公司 | 微型斜L型结合孔锁定接骨板/微型斜T型结合孔锁定接骨板/微型Y型结合孔锁定接骨板（头3孔） | 2-10孔¦2-10孔¦2-10孔 | YSDJ91/92¦YSDJ93/94¦YSDJ95 |  |  | 块 |  |  | 金属锁定接骨板钉系统 | 审核通过 | 审核通过 | 审核通过 | 审核通过 | 审核通过 | 审核通过 | 获得ISO 13485 认证证书 | 无 | 无 | 医疗器械检测机构出具的检测报告 | 无 | 发明专利, | 0 | 2 | 没有抽检不合格记录
锁定头螺钉 | R470 | 骨科创伤类 | 钛合金 | 4.5-5.5mm |  | 自攻 | YZ0000058 | 江苏荷普医疗科技股份有限公司 | 金属锁定接骨螺钉 钛合金 | YZ00001790 | 国产 | 江苏荷普医疗科技股份有限公司 | 金属锁定接骨螺钉 钛合金 | 直径5.0mm,长度5-100mm，每1mm为一规格 | 不对称螺纹HDZL |  | 钛合金 | 枚 | 纸塑包装 |  | 金属锁定接骨螺钉 | 审核通过 | 审核通过 | 审核通过 | 审核通过 | 审核通过 | 审核通过 | 获得ISO 13485 认证证书 | 无 | 无 | 医疗器械检测机构出具的检测报告 | 无 | 无 | 0 | 9 | 企业有不良记录，但投标品种无不良记录
锁定头螺钉 | R454 | 骨科创伤类 | 不锈钢 | 2.0mm |  | 自攻 | YZ0000058 | 江苏荷普医疗科技股份有限公司 | 金属锁定接骨螺钉 不锈钢 | YZ00001791 | 国产 | 江苏荷普医疗科技股份有限公司 | 金属锁定接骨螺钉 不锈钢 | 直径2.0mm,长度4-30mm，每1mm为一规格 | 对称螺纹HCZL |  | 不锈钢 | 枚 | 纸塑包装 |  | 金属锁定接骨螺钉 | 审核通过 | 审核通过 | 审核通过 | 审核通过 | 审核通过 | 审核通过 | 获得ISO 13485 认证证书 | 无 | 无 | 医疗器械检测机构出具的检测报告 | 无 | 无 | 0 | 3 | 企业有不良记录，但投标品种无不良记录
锁定头螺钉 | R460 | 骨科创伤类 | 不锈钢 | 2.4-2.7mm |  | 自攻 | YZ0000058 | 江苏荷普医疗科技股份有限公司 | 金属锁定接骨螺钉 不锈钢 | YZ00001792 | 国产 | 江苏荷普医疗科技股份有限公司 | 金属锁定接骨螺钉 不锈钢 | 直径2.4/2.7mm,长度4-50mm，每1mm为一规格 | 对称螺纹HCZL |  | 不锈钢 | 枚 | 纸塑包装 |  | 金属锁定接骨螺钉 | 审核通过 | 审核通过 | 审核通过 | 审核通过 | 审核通过 | 审核通过 | 获得ISO 13485 认证证书 | 无 | 无 | 医疗器械检测机构出具的检测报告 | 无 | 无 | 0 | 4 | 企业有不良记录，但投标品种无不良记录
锁定头螺钉 | R466 | 骨科创伤类 | 不锈钢 | 3.5-4.0mm |  | 自攻 | YZ0000058 | 江苏荷普医疗科技股份有限公司 | 金属锁定接骨螺钉 不锈钢 | YZ00001793 | 国产 | 江苏荷普医疗科技股份有限公司 | 金属锁定接骨螺钉 不锈钢 | 直径3.5mm,长度5-100mm，每1mm为一规格 | 不对称螺纹HDZL |  | 不锈钢 | 枚 | 纸塑包装 |  | 金属锁定接骨螺钉 | 审核通过 | 审核通过 | 审核通过 | 审核通过 | 审核通过 | 审核通过 | 获得ISO 13485 认证证书 | 无 | 无 | 医疗器械检测机构出具的检测报告 | 无 | 无 | 0 | 5 | 企业有不良记录，但投标品种无不良记录
锁定头螺钉 | R472 | 骨科创伤类 | 不锈钢 | 4.5-5.5mm |  | 自攻 | YZ0000058 | 江苏荷普医疗科技股份有限公司 | 金属锁定接骨螺钉 不锈钢 | YZ00001794 | 国产 | 江苏荷普医疗科技股份有限公司 | 金属锁定接骨螺钉 不锈钢 | 直径5.0mm,长度5-100mm，每1mm为一规格 | 不对称螺纹HDZL |  | 不锈钢 | 枚 | 纸塑包装 |  | 金属锁定接骨螺钉 | 审核通过 | 审核通过 | 审核通过 | 审核通过 | 审核通过 | 审核通过 | 获得ISO 13485 认证证书 | 无 | 无 | 医疗器械检测机构出具的检测报告 | 无 | 无 | 0 | 6 | 企业有不良记录，但投标品种无不良记录
骨科骨针（克氏针，斯氏针） | R657 | 骨科创伤类 | 钛合金 |  |  |  | YZ0000058 | 江苏荷普医疗科技股份有限公司 | 骨牵引针Ⅰ型（钛合金） | YZ00001795 | 国产 | 江苏荷普医疗科技股份有限公司 | 骨牵引针Ⅰ型（钛合金） | Ⅰ型（B01/B02/ZO1/Z02）:直径0.8/1.0/1.2/1.5/1.8/2.0/2.2/2.5/2.8/3.0/3.2/3.5/4.0/4.5/5.0mm Ⅰ型（W01/W02）:直径0.8/1.0/1.2/1.5/1.8/2.0/2.2/2.5/2.8/3.0/3.2/3.5/4.0/4.5/5.0/5.5/6.0/6.5/7.0mm | Ⅰ型（B01/B02/ZO1/Z02/Z03/W01/W02） |  |  | 枚 | 纸塑包装 |  | 骨牵引针Ⅰ型 | 审核通过 | 审核通过 | 审核通过 | 审核通过 | 审核通过 | 审核通过 | 获得ISO 13485 认证证书 | 无 | 无 | 医疗器械检测机构出具的检测报告 | 无 | 无 | 0 | 5 | 企业有不良记录，但投标品种无不良记录
骨科骨针（克氏针，斯氏针） | R657 | 骨科创伤类 | 钛合金 |  |  |  | YZ0000058 | 江苏荷普医疗科技股份有限公司 | 骨牵引针 钛合金 | YZ00001796 | 国产 | 江苏荷普医疗科技股份有限公司 | 骨牵引针 钛合金 | / | GX01/GX02/GX03/LX01/LX02/LX03 |  | 钛合金 | 枚 | 纸塑包装 |  | 骨牵引针 | 审核通过 | 审核通过 | 审核通过 | 审核通过 | 审核通过 | 审核通过 | 获得ISO 13485 认证证书 | 无 | 无 | 医疗器械检测机构出具的检测报告 | 无 | 无 | 0 | 5 | 企业有不良记录，但投标品种无不良记录
骨科骨针（克氏针，斯氏针） | R659 | 骨科创伤类 | 不锈钢 |  |  |  | YZ0000058 | 江苏荷普医疗科技股份有限公司 | 金属骨针 不锈钢 | YZ00001797 | 国产 | 江苏荷普医疗科技股份有限公司 | 金属骨针 不锈钢 | 直径0.8/1.0/1.2/1.5/2.0/2.5/2.8/3.0/3.5/4.0/4.5/5.0/6.0/6.5/7.0mm，长度25-500mm，每5mm为一规格 | GZB01/GZZ01/GZLW01 |  | 不锈钢 | 枚 | 纸塑包装 |  | 金属骨针 | 审核通过 | 审核通过 | 审核通过 | 审核通过 | 审核通过 | 审核通过 | 获得ISO 13485 认证证书 | 无 | 无 | 生产企业自检报告 | 无 | 无 | 0 | 4 | 企业有不良记录，但投标品种无不良记录
足通用锁定接骨板 | R356 | 骨科创伤类 | 纯钛 |  |  |  | YZ0000088 | 浙江广慈医疗器械有限公司 | 方型结合孔锁定接骨板/距骨结合孔锁定接骨板/X型结合孔锁定接骨板 | YZ00001798 | 国产 | 浙江广慈医疗器械有限公司 | 方型结合孔锁定接骨板/距骨结合孔锁定接骨板/X型结合孔锁定接骨板 | 4-10孔¦5-10孔¦4孔 | YSDJ96¦YSDJ97/98¦YSDJ116 |  |  | 块 |  |  | 金属锁定接骨板钉系统 | 审核通过 | 审核通过 | 审核通过 | 审核通过 | 审核通过 | 审核通过 | 获得ISO 13485 认证证书 | 无 | 无 | 医疗器械检测机构出具的检测报告 | 无 | 发明专利, | 0 | 2 | 没有抽检不合格记录
空心钉 | R389 | 骨科创伤类 | 钛合金 | 3.5mm |  |  | YZ0000058 | 江苏荷普医疗科技股份有限公司 | 空心接骨螺钉 钛合金 | YZ00001799 | 国产 | 江苏荷普医疗科技股份有限公司 | 空心接骨螺钉 钛合金 | 直径3.5mm，长度10-100mm,每1mm为一规格。 | 浅螺纹KHAQ/深螺纹KHBQ |  | 钛合金 | 枚 | 纸塑包装 |  | 空心接骨螺钉 | 审核通过 | 审核通过 | 审核通过 | 审核通过 | 审核通过 | 审核通过 | 获得ISO 13485 认证证书 | 无 | 无 | 生产企业自检报告 | 无 | 无 | 0 | 8 | 企业有不良记录，但投标品种无不良记录
空心钉 | R392 | 骨科创伤类 | 钛合金 | 4.0mm |  |  | YZ0000058 | 江苏荷普医疗科技股份有限公司 | 空心接骨螺钉 钛合金 | YZ00001800 | 国产 | 江苏荷普医疗科技股份有限公司 | 空心接骨螺钉 钛合金 | 直径4.0mm,长度10-100mm,每1mm为一规格 | 深螺纹KHBQ |  | 钛合金 | 枚 | 纸塑包装 |  | 空心接骨螺钉 | 审核通过 | 审核通过 | 审核通过 | 审核通过 | 审核通过 | 审核通过 | 获得ISO 13485 认证证书 | 无 | 无 | 生产企业自检报告 | 无 | 无 | 0 | 5 | 企业有不良记录，但投标品种无不良记录
空心钉 | R395 | 骨科创伤类 | 钛合金 | 4.5mm |  |  | YZ0000058 | 江苏荷普医疗科技股份有限公司 | 空心接骨螺钉 钛合金 | YZ00001801 | 国产 | 江苏荷普医疗科技股份有限公司 | 空心接骨螺钉 钛合金 | 直径4.5mm,长度10-100mm，每1mm为一规格。 | 浅螺纹KHAQ/深螺纹KHBQ |  | 钛合金 | 枚 | 纸塑包装 |  | 空心接骨螺钉 | 审核通过 | 审核通过 | 审核通过 | 审核通过 | 审核通过 | 审核通过 | 获得ISO 13485 认证证书 | 无 | 无 | 医疗器械检测机构出具的检测报告 | 无 | 无 | 0 | 6 | 企业有不良记录，但投标品种无不良记录
肱骨远端锁定接骨板 | R139 | 骨科创伤类 | 纯钛 | 2-8孔 |  |  | YZ0000088 | 浙江广慈医疗器械有限公司 | 肱骨远端背外侧锁定接骨板Ⅰ/肱骨远端背外侧锁定接骨板Ⅱ/肱骨远端内侧钩形锁定接骨板 | YZ00001802 | 国产 | 浙江广慈医疗器械有限公司 | 肱骨远端背外侧锁定接骨板Ⅰ/肱骨远端背外侧锁定接骨板Ⅱ/肱骨远端内侧钩形锁定接骨板 | 3-8孔¦3-8孔¦7-8孔 | YSDZ14/15¦YSDZ16/17¦YSDZ110/111 |  |  | 块 |  |  | 金属锁定接骨板钉系统 | 审核通过 | 审核通过 | 审核通过 | 审核通过 | 审核通过 | 审核通过 | 获得ISO 13485 认证证书 | 无 | 无 | 医疗器械检测机构出具的检测报告 | 无 | 发明专利, | 0 | 4 | 没有抽检不合格记录
肱骨远端锁定接骨板 | R136 | 骨科创伤类 | 纯钛 | 8孔以上 |  |  | YZ0000088 | 浙江广慈医疗器械有限公司 | 肱骨远端背外侧锁定接骨板Ⅰ/肱骨远端背外侧锁定接骨板Ⅱ/肱骨远端内侧钩形锁定接骨板 | YZ00001803 | 国产 | 浙江广慈医疗器械有限公司 | 肱骨远端背外侧锁定接骨板Ⅰ/肱骨远端背外侧锁定接骨板Ⅱ/肱骨远端内侧钩形锁定接骨板 | 9-18孔¦9-18孔¦9-18孔 | YSDZ14/15¦YSDZ16/17¦YSDZ110/111 |  |  | 块 |  |  | 金属锁定接骨板钉系统 | 审核通过 | 审核通过 | 审核通过 | 审核通过 | 审核通过 | 审核通过 | 获得ISO 13485 认证证书 | 无 | 无 | 医疗器械检测机构出具的检测报告 | 无 | 发明专利, | 0 | 4 | 没有抽检不合格记录
空心钉 | R383 | 骨科创伤类 | 钛合金 | 2.4-2.7mm |  |  | YZ0000058 | 江苏荷普医疗科技股份有限公司 | 空心接骨螺钉 钛合金 | YZ00001804 | 国产 | 江苏荷普医疗科技股份有限公司 | 空心接骨螺钉 钛合金 | 直径2.5mm，长度6-50mm，每1mm为一规格 | 对称螺纹KHCZ |  | 钛合金 | 枚 | 纸塑包装 |  | 空心接骨螺钉 | 审核通过 | 审核通过 | 审核通过 | 审核通过 | 审核通过 | 审核通过 | 获得ISO 13485 认证证书 | 无 | 无 | 医疗器械检测机构出具的检测报告 | 无 | 无 | 0 | 0 | 企业有不良记录，但投标品种无不良记录
股骨近端锁定加压接骨板 | R247 | 骨科创伤类 | 纯钛 | 2-20孔 |  |  | YZ0000088 | 浙江广慈医疗器械有限公司 | 股骨近端锁定加压接骨板/股骨近端外侧锁定加压接骨板 | YZ00001805 | 国产 | 浙江广慈医疗器械有限公司 | 股骨近端锁定加压接骨板/股骨近端外侧锁定加压接骨板 | 3-18孔¦3-18孔 | YSDZ100/101¦YSDZ68/69 |  |  | 块 |  |  | 金属锁定接骨板钉系统 | 审核通过 | 审核通过 | 审核通过 | 审核通过 | 审核通过 | 审核通过 | 获得ISO 13485 认证证书 | 无 | 无 | 医疗器械检测机构出具的检测报告 | 无 | 发明专利, | 1 | 2 | 没有抽检不合格记录
无帽锁定钉 | R485 | 骨科创伤类 | 钛合金 | 3.0mm |  |  | YZ0000058 | 江苏荷普医疗科技股份有限公司 | 金属固定钉（无头空心）钛合金 | YZ00001806 | 国产 | 江苏荷普医疗科技股份有限公司 | 金属固定钉（无头空心）钛合金 | 直径3.0mm，长度12-60mm，每1mm为一规格。 | GSJDⅢ |  | 钛合金 | 枚 | 纸塑包装 |  | 金属固定钉 | 审核通过 | 审核通过 | 审核通过 | 审核通过 | 审核通过 | 审核通过 | 获得ISO 13485 认证证书 | 无 | 无 | 医疗器械检测机构出具的检测报告 | 无 | 无 | 0 | 6 | 企业有不良记录，但投标品种无不良记录
股骨远端锁定加压接骨板 | R253 | 骨科创伤类 | 纯钛 | 2-20孔 |  |  | YZ0000088 | 浙江广慈医疗器械有限公司 | 股骨远端外侧锁定加压接骨板 | YZ00001807 | 国产 | 浙江广慈医疗器械有限公司 | 股骨远端外侧锁定加压接骨板 | 2-18孔 | YSDZ53/54 |  |  | 块 |  |  | 金属锁定接骨板钉系统 | 审核通过 | 审核通过 | 审核通过 | 审核通过 | 审核通过 | 审核通过 | 获得ISO 13485 认证证书 | 无 | 无 | 医疗器械检测机构出具的检测报告 | 无 | 发明专利, | 0 | 2 | 没有抽检不合格记录
胫骨近端内侧锁定加压接骨板 | R286 | 骨科创伤类 | 纯钛 | 2-20孔 |  |  | YZ0000088 | 浙江广慈医疗器械有限公司 | 胫骨平台内侧锁定加压接骨板/胫骨近端后侧锁定加压接骨板/胫骨近端后侧锁定加压接骨板Ⅱ | YZ00001808 | 国产 | 浙江广慈医疗器械有限公司 | 胫骨平台内侧锁定加压接骨板/胫骨近端后侧锁定加压接骨板/胫骨近端后侧锁定加压接骨板Ⅱ | 2-18孔¦3-10孔¦3-10孔 | YSDZ39/40¦YSDZ73/74¦YSDZ128 |  |  | 块 |  |  | 金属锁定接骨板钉系统 | 审核通过 | 审核通过 | 审核通过 | 审核通过 | 审核通过 | 审核通过 | 获得ISO 13485 认证证书 | 无 | 无 | 医疗器械检测机构出具的检测报告 | 无 | 发明专利, | 1 | 2 | 没有抽检不合格记录
无帽锁定钉 | R488 | 骨科创伤类 | 钛合金 | 4.0mm |  |  | YZ0000058 | 江苏荷普医疗科技股份有限公司 | 金属固定钉（无头空心钉）钛合金 | YZ00001809 | 国产 | 江苏荷普医疗科技股份有限公司 | 金属固定钉（无头空心钉）钛合金 | 直径4.0mm，长度12-60mm，每1mm为一规格 | GSJDⅢ |  | 钛合金 | 枚 | 纸塑包装 |  | 金属固定钉 | 审核通过 | 审核通过 | 审核通过 | 审核通过 | 审核通过 | 审核通过 | 获得ISO 13485 认证证书 | 无 | 无 | 医疗器械检测机构出具的检测报告 | 无 | 无 | 0 | 6 | 企业有不良记录，但投标品种无不良记录
胫骨近端外侧锁定加压接骨板 | R295 | 骨科创伤类 | 纯钛 | 2-20孔 |  |  | YZ0000088 | 浙江广慈医疗器械有限公司 | 胫骨平台外侧锁定加压接骨板 | YZ00001810 | 国产 | 浙江广慈医疗器械有限公司 | 胫骨平台外侧锁定加压接骨板 | 3-18孔 | YSDZ70/71 |  |  | 块 |  |  | 金属锁定接骨板钉系统 | 审核通过 | 审核通过 | 审核通过 | 审核通过 | 审核通过 | 审核通过 | 获得ISO 13485 认证证书 | 无 | 无 | 医疗器械检测机构出具的检测报告 | 无 | 发明专利, | 0 | 2 | 没有抽检不合格记录
无帽锁定钉 | R491 | 骨科创伤类 | 钛合金 | 5.0mm |  |  | YZ0000058 | 江苏荷普医疗科技股份有限公司 | 金属固定钉（无头空心钉）钛合金 | YZ00001811 | 国产 | 江苏荷普医疗科技股份有限公司 | 金属固定钉（无头空心钉）钛合金 | 直径5.0mm，长度25-100mm，每1mm为一规格 | GSJDⅢ |  | 钛合金 | 枚 | 纸塑包装 |  | 金属固定钉 | 审核通过 | 审核通过 | 审核通过 | 审核通过 | 审核通过 | 审核通过 | 获得ISO 13485 认证证书 | 无 | 无 | 医疗器械检测机构出具的检测报告 | 无 | 无 | 0 | 7 | 企业有不良记录，但投标品种无不良记录
胫骨近端内侧锁定加压接骨板 | R286 | 骨科创伤类 | 纯钛 | 2-20孔 |  |  | YZ0000088 | 浙江广慈医疗器械有限公司 | 斜T型锁定加压接骨板 | YZ00001812 | 国产 | 浙江广慈医疗器械有限公司 | 斜T型锁定加压接骨板 | 3-18孔 | YSDZ106/107 |  |  | 块 |  |  | 金属锁定接骨板钉系统 | 审核通过 | 审核通过 | 审核通过 | 审核通过 | 审核通过 | 审核通过 | 获得ISO 13485 认证证书 | 无 | 无 | 医疗器械检测机构出具的检测报告 | 无 | 发明专利, | 0 | 2 | 没有抽检不合格记录
胫骨近端外侧锁定加压接骨板 | R295 | 骨科创伤类 | 纯钛 | 2-20孔 |  |  | YZ0000088 | 浙江广慈医疗器械有限公司 | T形锁定加压接骨板（单弯／双弯）/L形（单曲／双曲）锁定加压接骨板 | YZ00001813 | 国产 | 浙江广慈医疗器械有限公司 | T形锁定加压接骨板（单弯／双弯）/L形（单曲／双曲）锁定加压接骨板 | 3-18孔¦3-18孔 | YSDZ65¦YSDZ66/67 |  |  | 块 |  |  | 金属锁定接骨板钉系统 | 审核通过 | 审核通过 | 审核通过 | 审核通过 | 审核通过 | 审核通过 | 获得ISO 13485 认证证书 | 无 | 无 | 医疗器械检测机构出具的检测报告 | 无 | 发明专利, | 0 | 2 | 没有抽检不合格记录
胫骨远端前外侧锁定加压接骨板 | R307 | 骨科创伤类 | 纯钛 | 2-20孔 |  |  | YZ0000088 | 浙江广慈医疗器械有限公司 | 胫骨远端外侧锁定加压接骨板 | YZ00001814 | 国产 | 浙江广慈医疗器械有限公司 | 胫骨远端外侧锁定加压接骨板 | 2-18孔 | YSDZ41/42 |  |  | 块 |  |  | 金属锁定接骨板钉系统 | 审核通过 | 审核通过 | 审核通过 | 审核通过 | 审核通过 | 审核通过 | 获得ISO 13485 认证证书 | 无 | 无 | 医疗器械检测机构出具的检测报告 | 无 | 发明专利, | 0 | 2 | 没有抽检不合格记录
胫骨远端前外侧锁定加压接骨板 | R307 | 骨科创伤类 | 纯钛 | 2-20孔 |  |  | YZ0000088 | 浙江广慈医疗器械有限公司 | 胫骨远端外侧叉形锁定加压接骨板/胫骨远端腓侧锁定加压接骨板 | YZ00001815 | 国产 | 浙江广慈医疗器械有限公司 | 胫骨远端外侧叉形锁定加压接骨板/胫骨远端腓侧锁定加压接骨板 | 2-18孔¦2-18孔 | YSDZ45/46¦YSDZ108/109 |  |  | 块 |  |  | 金属锁定接骨板钉系统 | 审核通过 | 审核通过 | 审核通过 | 审核通过 | 审核通过 | 审核通过 | 获得ISO 13485 认证证书 | 无 | 无 | 医疗器械检测机构出具的检测报告 | 无 | 发明专利, | 0 | 2 | 没有抽检不合格记录
胫骨远端内侧锁定加压接骨板 | R304 | 骨科创伤类 | 纯钛 | 2-20孔 |  |  | YZ0000088 | 浙江广慈医疗器械有限公司 | 胫骨远端锁定加压接骨板 | YZ00001816 | 国产 | 浙江广慈医疗器械有限公司 | 胫骨远端锁定加压接骨板 | 2-18孔 | YSDZ57/58 |  |  | 块 |  |  | 金属锁定接骨板钉系统 | 审核通过 | 审核通过 | 审核通过 | 审核通过 | 审核通过 | 审核通过 | 获得ISO 13485 认证证书 | 无 | 无 | 医疗器械检测机构出具的检测报告 | 无 | 发明专利, | 0 | 2 | 没有抽检不合格记录
异形螺钉 | R497 | 骨科创伤类 | 钛合金 | 2mm-10mm |  |  | YZ0000058 | 江苏荷普医疗科技股份有限公司 | 金属固定钉（无头空心钉）钛合金 | YZ00001817 | 国产 | 江苏荷普医疗科技股份有限公司 | 金属固定钉（无头空心钉）钛合金 | 直径3.5mm，长度12-60mm，每1mm为一规格 | GSJDⅢ |  | 钛合金 | 枚 | 纸塑包装 |  | 金属固定钉 | 审核通过 | 审核通过 | 审核通过 | 审核通过 | 审核通过 | 审核通过 | 获得ISO 13485 认证证书 | 无 | 无 | 医疗器械检测机构出具的检测报告 | 无 | 无 | 0 | 4 | 企业有不良记录，但投标品种无不良记录
锁骨干锁定加压接骨板 | R096 | 骨科创伤类 | 纯钛 | 4-16孔 |  |  | YZ0000088 | 浙江广慈医疗器械有限公司 | S型锁骨（肩胛段/中段/内段）锁定接骨板/ S型锁骨肩胛段锁定接骨板I | YZ00001818 | 国产 | 浙江广慈医疗器械有限公司 | S型锁骨（肩胛段/中段/内段）锁定接骨板/ S型锁骨肩胛段锁定接骨板I | 4-12孔¦4-10孔 | YSDZ27/28¦YSDZ114/115 |  |  | 块 |  |  | 金属锁定接骨板钉系统 | 审核通过 | 审核通过 | 审核通过 | 审核通过 | 审核通过 | 审核通过 | 获得ISO 13485 认证证书 | 无 | 无 | 医疗器械检测机构出具的检测报告 | 无 | 发明专利, | 0 | 2 | 没有抽检不合格记录
锁骨钩锁定加压接骨板 | R102 | 骨科创伤类 | 纯钛 | 3-10孔 |  |  | YZ0000088 | 浙江广慈医疗器械有限公司 | 解剖型锁骨钩锁定加压接骨板 | YZ00001819 | 国产 | 浙江广慈医疗器械有限公司 | 解剖型锁骨钩锁定加压接骨板 | 4-12孔 | YSDZ25/26 |  |  | 块 |  |  | 金属锁定接骨板钉系统 | 审核通过 | 审核通过 | 审核通过 | 审核通过 | 审核通过 | 审核通过 | 获得ISO 13485 认证证书 | 无 | 无 | 医疗器械检测机构出具的检测报告 | 无 | 发明专利, | 0 | 2 | 没有抽检不合格记录
桡骨远端锁定加压接骨板 | R173 | 骨科创伤类 | 纯钛 | 2-14孔 |  |  | YZ0000088 | 浙江广慈医疗器械有限公司 | 窄头/宽头小T型锁定加压接骨板/窄头/宽头斜T型锁定加压接骨板 | YZ00001820 | 国产 | 浙江广慈医疗器械有限公司 | 窄头/宽头小T型锁定加压接骨板/窄头/宽头斜T型锁定加压接骨板 | 3-12孔¦3-12孔 | YSDZ01/02¦YSDZ03/04/05/06 |  |  | 块 |  |  | 金属锁定接骨板钉系统 | 审核通过 | 审核通过 | 审核通过 | 审核通过 | 审核通过 | 审核通过 | 获得ISO 13485 认证证书 | 无 | 无 | 医疗器械检测机构出具的检测报告 | 无 | 发明专利, | 0 | 2 | 没有抽检不合格记录
桡骨远端锁定加压接骨板 | R173 | 骨科创伤类 | 纯钛 | 2-14孔 |  |  | YZ0000088 | 浙江广慈医疗器械有限公司 | 宽头斜T型锁定加压接骨板II/桡骨远端锁定接骨板/π形锁定接骨板 | YZ00001821 | 国产 | 浙江广慈医疗器械有限公司 | 宽头斜T型锁定加压接骨板II/桡骨远端锁定接骨板/π形锁定接骨板 | 3-12孔¦9孔¦8-14孔 | YSDZ80/81¦YSDZ76/77¦YSDZ82/83 |  |  | 块 |  |  | 金属锁定接骨板钉系统 | 审核通过 | 审核通过 | 审核通过 | 审核通过 | 审核通过 | 审核通过 | 获得ISO 13485 认证证书 | 无 | 无 | 医疗器械检测机构出具的检测报告 | 无 | 发明专利, | 0 | 2 | 没有抽检不合格记录
桡骨远端掌侧锁定加压接骨板 | R179 | 骨科创伤类 | 纯钛 | 2-14孔 |  |  | YZ0000088 | 浙江广慈医疗器械有限公司 | 桡骨掌侧锁定接骨板/桡骨掌侧锁定接骨板Ⅰ | YZ00001822 | 国产 | 浙江广慈医疗器械有限公司 | 桡骨掌侧锁定接骨板/桡骨掌侧锁定接骨板Ⅰ | 3-12孔¦3-12孔 | YSDZ78/79¦YSDZ134/135 |  |  | 块 |  |  | 金属锁定接骨板钉系统 | 审核通过 | 审核通过 | 审核通过 | 审核通过 | 审核通过 | 审核通过 | 获得ISO 13485 认证证书 | 无 | 无 | 医疗器械检测机构出具的检测报告 | 无 | 发明专利, | 0 | 2 | 没有抽检不合格记录
双头螺纹空心加压钉 | R476 | 骨科创伤类 | 钛合金 | ≤3.0mm |  |  | YZ0000058 | 江苏荷普医疗科技股份有限公司 | 金属固定钉（空心加压）钛合金 | YZ00001823 | 国产 | 江苏荷普医疗科技股份有限公司 | 金属固定钉（空心加压）钛合金 | 直径3.0mm，长度12-60mm，每1mm为一规格。 | GJYDⅢ |  | 钛合金 | 枚 | 纸塑包装 |  | 金属固定钉 | 审核通过 | 审核通过 | 审核通过 | 审核通过 | 审核通过 | 审核通过 | 获得ISO 13485 认证证书 | 无 | 无 | 医疗器械检测机构出具的检测报告 | 无 | 无 | 0 | 6 | 企业有不良记录，但投标品种无不良记录
跟骨锁定加压接骨板 | R349 | 骨科创伤类 | 纯钛 | 2-20孔 |  |  | YZ0000088 | 浙江广慈医疗器械有限公司 | 跟骨锁定接骨板（Ⅰ/Ⅱ/Ⅲ/Ⅳ/Ⅴ/VIII/IX/X） | YZ00001824 | 国产 | 浙江广慈医疗器械有限公司 | 跟骨锁定接骨板（Ⅰ/Ⅱ/Ⅲ/Ⅳ/Ⅴ/VIII/IX/X） | 5-16孔 | YSDZ29/30/31/32/33/34/35/36/37/38/84/85/86/127/129/130 |  |  | 块 |  |  | 金属锁定接骨板钉系统 | 审核通过 | 审核通过 | 审核通过 | 审核通过 | 审核通过 | 审核通过 | 获得ISO 13485 认证证书 | 无 | 无 | 医疗器械检测机构出具的检测报告 | 无 | 发明专利, | 0 | 2 | 没有抽检不合格记录
双头螺纹空心加压钉 | R482 | 骨科创伤类 | 钛合金 | ≥5.5mm |  |  | YZ0000058 | 江苏荷普医疗科技股份有限公司 | 金属固定钉（双头加压内/外六角）钛合金 | YZ00001825 | 国产 | 江苏荷普医疗科技股份有限公司 | 金属固定钉（双头加压内/外六角）钛合金 | 直径7.0mm，长度45-125mm，每5mm为一规格 | GSJDⅠ/Ⅱ |  | 钛合金 | 枚 | 纸塑包装 |  | 金属固定钉 | 审核通过 | 审核通过 | 审核通过 | 审核通过 | 审核通过 | 审核通过 | 获得ISO 13485 认证证书 | 无 | 无 | 医疗器械检测机构出具的检测报告 | 无 | 无 | 0 | 8 | 企业有不良记录，但投标品种无不良记录
DHS 动力髋锁定接骨板 | R229 | 骨科创伤类 | 纯钛 | 2-16孔 |  |  | YZ0000088 | 浙江广慈医疗器械有限公司 | 135°弯头锁定加压接骨板 | YZ00001826 | 国产 | 浙江广慈医疗器械有限公司 | 135°弯头锁定加压接骨板 | 2-16孔 | YSDZ55 |  |  | 块 |  |  | 金属锁定接骨板钉系统 | 审核通过 | 审核通过 | 审核通过 | 审核通过 | 审核通过 | 审核通过 | 获得ISO 13485 认证证书 | 无 | 无 | 医疗器械检测机构出具的检测报告 | 无 | 发明专利, | 0 | 2 | 没有抽检不合格记录
骨盆J型锁定接骨板 | R197 | 骨科创伤类 | 纯钛 | 2-20孔 |  |  | YZ0000088 | 浙江广慈医疗器械有限公司 | 自锁型髋臼后柱解剖锁定接骨板 | YZ00001827 | 国产 | 浙江广慈医疗器械有限公司 | 自锁型髋臼后柱解剖锁定接骨板 | 12-29孔 | YSDZ102/103 |  |  | 块 |  |  | 金属锁定接骨板钉系统 | 审核通过 | 审核通过 | 审核通过 | 审核通过 | 审核通过 | 审核通过 | 获得ISO 13485 认证证书 | 无 | 无 | 医疗器械检测机构出具的检测报告 | 无 | 发明专利, | 0 | 2 | 没有抽检不合格记录
手部掌指骨锁定加压接骨板 | R191 | 骨科创伤类 | 纯钛 |  |  |  | YZ0000088 | 浙江广慈医疗器械有限公司 | 微型直型锁定加压接骨板/微型直型锁定接骨板/微型链式锁定加压接骨板/微型链式锁定接骨板 | YZ00001828 | 国产 | 浙江广慈医疗器械有限公司 | 微型直型锁定加压接骨板/微型直型锁定接骨板/微型链式锁定加压接骨板/微型链式锁定接骨板 | 4-12孔¦4-12孔¦4-12孔¦4-12孔 | ZSDZ08¦ZSDZ09¦ZSDZ11¦ZSDZ13 |  |  | 块 |  |  | 金属锁定接骨板钉系统 | 审核通过 | 审核通过 | 审核通过 | 审核通过 | 审核通过 | 审核通过 | 获得ISO 13485 认证证书 | 无 | 无 | 医疗器械检测机构出具的检测报告 | 无 | 发明专利, | 0 | 2 | 没有抽检不合格记录
空心钉 | R401 | 骨科创伤类 | 钛合金 | 7.0mm |  |  | YZ0000058 | 江苏荷普医疗科技股份有限公司 | 金属固定钉（大/小帽空心）钛合金 | YZ00001829 | 国产 | 江苏荷普医疗科技股份有限公司 | 金属固定钉（大/小帽空心）钛合金 | 直径7.0mm，长度45-125mm，每5mm为一规格 | GJYDⅦ |  | 钛合金 | 枚 | 纸塑包装 |  | 金属固定钉 | 审核通过 | 审核通过 | 审核通过 | 审核通过 | 审核通过 | 审核通过 | 获得ISO 13485 认证证书 | 无 | 无 | 医疗器械检测机构出具的检测报告 | 无 | 无 | 0 | 5 | 企业有不良记录，但投标品种无不良记录
3.5mm锁定加压接骨板 | R029 | 骨科创伤类 | 纯钛 | 5-8孔 |  |  | YZ0000088 | 浙江广慈医疗器械有限公司 | 限制性接触万向孔锁定加压接骨板（3.0 mm /3.5mm） | YZ00001830 | 国产 | 浙江广慈医疗器械有限公司 | 限制性接触万向孔锁定加压接骨板（3.0 mm /3.5mm） | 5-8孔 | ZSDW01 |  |  | 块 |  |  | 金属锁定接骨板钉系统 | 审核通过 | 审核通过 | 审核通过 | 审核通过 | 审核通过 | 审核通过 | 获得ISO 13485 认证证书 | 无 | 无 | 医疗器械检测机构出具的检测报告 | 无 | 发明专利, | 0 | 2 | 没有抽检不合格记录
3.5mm锁定加压接骨板 | R032 | 骨科创伤类 | 纯钛 | 9孔以上 |  |  | YZ0000088 | 浙江广慈医疗器械有限公司 | 限制性接触万向孔锁定加压接骨板（3.0 mm /3.5mm） | YZ00001831 | 国产 | 浙江广慈医疗器械有限公司 | 限制性接触万向孔锁定加压接骨板（3.0 mm /3.5mm） | 9-18孔 | ZSDW01 |  |  | 块 |  |  | 金属锁定接骨板钉系统 | 审核通过 | 审核通过 | 审核通过 | 审核通过 | 审核通过 | 审核通过 | 获得ISO 13485 认证证书 | 无 | 无 | 医疗器械检测机构出具的检测报告 | 无 | 发明专利, | 0 | 2 | 没有抽检不合格记录
4.5mm(及以上)锁定加压接骨板 | R037 | 骨科创伤类 | 纯钛 | 5-8孔 |  |  | YZ0000088 | 浙江广慈医疗器械有限公司 | 限制性接触万向孔锁定加压接骨板（4.0 mm /4.5mm/5.0 mm /5.4mm） | YZ00001832 | 国产 | 浙江广慈医疗器械有限公司 | 限制性接触万向孔锁定加压接骨板（4.0 mm /4.5mm/5.0 mm /5.4mm） | 5-8孔 | ZSDW02/03 |  |  | 块 |  |  | 金属锁定接骨板钉系统 | 审核通过 | 审核通过 | 审核通过 | 审核通过 | 审核通过 | 审核通过 | 获得ISO 13485 认证证书 | 无 | 无 | 医疗器械检测机构出具的检测报告 | 无 | 发明专利, | 0 | 2 | 没有抽检不合格记录
4.5mm(及以上)锁定加压接骨板 | R038 | 骨科创伤类 | 纯钛 | 9孔以上 |  |  | YZ0000088 | 浙江广慈医疗器械有限公司 | 限制性接触万向孔锁定加压接骨板（4.0 mm /4.5mm/5.0 mm /5.4mm） | YZ00001833 | 国产 | 浙江广慈医疗器械有限公司 | 限制性接触万向孔锁定加压接骨板（4.0 mm /4.5mm/5.0 mm /5.4mm） | 9-18孔 | ZSDW02/03 |  |  | 块 |  |  | 金属锁定接骨板钉系统 | 审核通过 | 审核通过 | 审核通过 | 审核通过 | 审核通过 | 审核通过 | 获得ISO 13485 认证证书 | 无 | 无 | 医疗器械检测机构出具的检测报告 | 无 | 发明专利, | 0 | 2 | 没有抽检不合格记录
重建型锁定加压接骨板（直型） | R070 | 骨科创伤类 | 纯钛 | 2-8孔 |  |  | YZ0000088 | 浙江广慈医疗器械有限公司 | 重建万向孔锁定接骨板/链式重建万向孔锁定接骨板 | YZ00001834 | 国产 | 浙江广慈医疗器械有限公司 | 重建万向孔锁定接骨板/链式重建万向孔锁定接骨板 | 4-8孔¦4-8孔 | ZSDW05¦ZSDW10 |  |  | 块 |  |  | 金属锁定接骨板钉系统 | 审核通过 | 审核通过 | 审核通过 | 审核通过 | 审核通过 | 审核通过 | 获得ISO 13485 认证证书 | 无 | 无 | 医疗器械检测机构出具的检测报告 | 无 | 发明专利, | 0 | 2 | 没有抽检不合格记录
重建型锁定加压接骨板（直型） | R071 | 骨科创伤类 | 纯钛 | 9-12孔 |  |  | YZ0000088 | 浙江广慈医疗器械有限公司 | 重建万向孔锁定接骨板/链式重建万向孔锁定接骨板 | YZ00001835 | 国产 | 浙江广慈医疗器械有限公司 | 重建万向孔锁定接骨板/链式重建万向孔锁定接骨板 | 9-12孔¦9-12孔 | ZSDW05¦ZSDW10 |  |  | 块 |  |  | 金属锁定接骨板钉系统 | 审核通过 | 审核通过 | 审核通过 | 审核通过 | 审核通过 | 审核通过 | 获得ISO 13485 认证证书 | 无 | 无 | 医疗器械检测机构出具的检测报告 | 无 | 发明专利, | 0 | 2 | 没有抽检不合格记录
重建型锁定加压接骨板（直型） | R072 | 骨科创伤类 | 纯钛 | 13-22孔 |  |  | YZ0000088 | 浙江广慈医疗器械有限公司 | 重建万向孔锁定接骨板/链式重建万向孔锁定接骨板 | YZ00001836 | 国产 | 浙江广慈医疗器械有限公司 | 重建万向孔锁定接骨板/链式重建万向孔锁定接骨板 | 13-18孔¦13-18孔 | ZSDW05¦ZSDW10 |  |  | 块 |  |  | 金属锁定接骨板钉系统 | 审核通过 | 审核通过 | 审核通过 | 审核通过 | 审核通过 | 审核通过 | 获得ISO 13485 认证证书 | 无 | 无 | 医疗器械检测机构出具的检测报告 | 无 | 发明专利, | 0 | 2 | 没有抽检不合格记录
锁定加压干骺端接骨板 | R087 | 骨科创伤类 | 纯钛 |  |  |  | YZ0000088 | 浙江广慈医疗器械有限公司 | 3.5mm/4.5mm干骺端万向孔锁定加压接骨板 | YZ00001837 | 国产 | 浙江广慈医疗器械有限公司 | 3.5mm/4.5mm干骺端万向孔锁定加压接骨板 | 4-18孔¦7-18孔 | ZSDW06¦ZSDW07 |  |  | 块 |  |  | 金属锁定接骨板钉系统 | 审核通过 | 审核通过 | 审核通过 | 审核通过 | 审核通过 | 审核通过 | 获得ISO 13485 认证证书 | 无 | 无 | 医疗器械检测机构出具的检测报告 | 无 | 发明专利, | 0 | 1 | 没有抽检不合格记录
拉力螺钉 | R562 | 骨科创伤类 | 钛合金 |  |  |  | YZ0000058 | 江苏荷普医疗科技股份有限公司 | 金属固定钉（DHS/DCS拉力螺钉）钛合金 | YZ00001838 | 国产 | 江苏荷普医疗科技股份有限公司 | 金属固定钉（DHS/DCS拉力螺钉）钛合金 | 直径12mm，长度45-125mm，每5mm为一规格。 | GJYDⅤ |  | 钛合金 | 枚 | 纸塑包装 |  | 金属固定钉 | 审核通过 | 审核通过 | 审核通过 | 审核通过 | 审核通过 | 审核通过 | 获得ISO 13485 认证证书 | 无 | 无 | 医疗器械检测机构出具的检测报告 | 无 | 无 | 0 | 6 | 企业有不良记录，但投标品种无不良记录
螺旋刀片 | R565 | 骨科创伤类 | 钛合金 |  |  |  | YZ0000058 | 江苏荷普医疗科技股份有限公司 | 金属固定钉（DHS螺旋刀片）钛合金 | YZ00001839 | 国产 | 江苏荷普医疗科技股份有限公司 | 金属固定钉（DHS螺旋刀片）钛合金 | 直径12.5mm，每5mm为一规格 | GJYDⅡ |  | 钛合金 | 枚 | 纸塑包装 |  | 金属固定钉 | 审核通过 | 审核通过 | 审核通过 | 审核通过 | 审核通过 | 审核通过 | 获得ISO 13485 认证证书 | 无 | 无 | 医疗器械检测机构出具的检测报告 | 无 | 无 | 0 | 7 | 企业有不良记录，但投标品种无不良记录
空心锁定头螺钉 | R410 | 骨科创伤类 | 钛合金 | 6.5mm |  |  | YZ0000058 | 江苏荷普医疗科技股份有限公司 | 金属固定钉（空心全/半螺纹）钛合金 | YZ00001840 | 国产 | 江苏荷普医疗科技股份有限公司 | 金属固定钉（空心全/半螺纹）钛合金 | 直径6.5mm，长度45-125mm，每5mm为一规格。 | GJYDⅦ/GSJDⅢ |  | 钛合金 | 枚 | 纸塑包装 |  | 金属固定钉 | 审核通过 | 审核通过 | 审核通过 | 审核通过 | 审核通过 | 审核通过 | 获得ISO 13485 认证证书 | 无 | 无 | 医疗器械检测机构出具的检测报告 | 无 | 无 | 0 | 7 | 企业有不良记录，但投标品种无不良记录
缆绳环扎锁定板 | R653 | 骨科创伤类 | 纯钛 | 2-20孔 |  |  | YZ0000088 | 浙江广慈医疗器械有限公司 | 直型万向孔锁定张力带接骨板 | YZ00001841 | 国产 | 浙江广慈医疗器械有限公司 | 直型万向孔锁定张力带接骨板 | 4-18孔 | ZSDW12 |  |  | 块 |  |  | 金属锁定接骨板钉系统 | 审核通过 | 审核通过 | 审核通过 | 审核通过 | 审核通过 | 审核通过 | 获得ISO 13485 认证证书 | 无 | 无 | 医疗器械检测机构出具的检测报告 | 无 | 发明专利, | 0 | 2 | 没有抽检不合格记录
空心锁定头螺钉 | R413 | 骨科创伤类 | 钛合金 | 7.3mm |  |  | YZ0000058 | 江苏荷普医疗科技股份有限公司 | 空心接骨螺钉（钛合金）7.3mm | YZ00001842 | 国产 | 江苏荷普医疗科技股份有限公司 | 空心接骨螺钉（钛合金）7.3mm | 直径7.3mm，长度15-125mm，每1mm为一规格。 | 深螺纹KHBZ |  |  | 枚 |  |  | 空心接骨螺钉 | 审核通过 | 审核通过 | 审核通过 | 审核通过 | 审核通过 | 审核通过 | 获得ISO 13485 认证证书 | 无 | 无 | 生产企业自检报告 | 无 | 无 | 0 | 0 | 企业有不良记录，但投标品种无不良记录
空心锁定头螺钉 | R415 | 骨科创伤类 | 不锈钢 | 7.3mm |  |  | YZ0000058 | 江苏荷普医疗科技股份有限公司 | 空心接骨螺钉（不锈钢）7.3mm | YZ00001843 | 国产 | 江苏荷普医疗科技股份有限公司 | 空心接骨螺钉（不锈钢）7.3mm | 直径7.3mm，长度15-125mm，每1mm为一规格。 | 深螺纹KHBZ |  |  | 枚 |  |  | 空心接骨螺钉 | 审核通过 | 审核通过 | 审核通过 | 审核通过 | 审核通过 | 审核通过 | 获得ISO 13485 认证证书 | 无 | 无 | 生产企业自检报告 | 无 | 无 | 0 | 0 | 企业有不良记录，但投标品种无不良记录
尺骨远端锁定加压接骨板 | R158 | 骨科创伤类 | 纯钛 | 2-8孔 |  |  | YZ0000088 | 浙江广慈医疗器械有限公司 | 尺骨鹰嘴万向孔锁定接骨板/尺骨鹰嘴万向孔锁定加压接骨板 | YZ00001844 | 国产 | 浙江广慈医疗器械有限公司 | 尺骨鹰嘴万向孔锁定接骨板/尺骨鹰嘴万向孔锁定加压接骨板 | 3-8孔¦3-8孔 | YSDW104/105¦YSDW08 |  |  | 块 |  |  | 金属锁定接骨板钉系统 | 审核通过 | 审核通过 | 审核通过 | 审核通过 | 审核通过 | 审核通过 | 获得ISO 13485 认证证书 | 无 | 无 | 医疗器械检测机构出具的检测报告 | 无 | 发明专利, | 0 | 2 | 没有抽检不合格记录
尺骨远端锁定加压接骨板 | R161 | 骨科创伤类 | 纯钛 | 8孔以上 |  |  | YZ0000088 | 浙江广慈医疗器械有限公司 | 尺骨鹰嘴万向孔锁定接骨板/尺骨鹰嘴万向孔锁定加压接骨板 | YZ00001845 | 国产 | 浙江广慈医疗器械有限公司 | 尺骨鹰嘴万向孔锁定接骨板/尺骨鹰嘴万向孔锁定加压接骨板 | 9-18孔¦9-16孔 | YSDW104/105¦YSDW08 |  |  | 块 |  |  | 金属锁定接骨板钉系统 | 审核通过 | 审核通过 | 审核通过 | 审核通过 | 审核通过 | 审核通过 | 获得ISO 13485 认证证书 | 无 | 无 | 医疗器械检测机构出具的检测报告 | 无 | 发明专利, | 0 | 2 | 没有抽检不合格记录
腓骨远端锁定加压接骨板 | R334 | 骨科创伤类 | 纯钛 | 6-9孔 |  |  | YZ0000088 | 浙江广慈医疗器械有限公司 | 腓骨远端万向孔锁定加压接骨板/腓骨远端万向孔锁定加压接骨板Ⅱ | YZ00001846 | 国产 | 浙江广慈医疗器械有限公司 | 腓骨远端万向孔锁定加压接骨板/腓骨远端万向孔锁定加压接骨板Ⅱ | 2-9孔¦3-9孔 | YSDW61/62¦YSDW18 |  |  | 块 |  |  | 金属锁定接骨板钉系统 | 审核通过 | 审核通过 | 审核通过 | 审核通过 | 审核通过 | 审核通过 | 获得ISO 13485 认证证书 | 无 | 无 | 医疗器械检测机构出具的检测报告 | 无 | 发明专利, | 0 | 2 | 没有抽检不合格记录
异形螺钉 | R497 | 骨科创伤类 | 钛合金 | 2mm-10mm |  |  | YZ0000058 | 江苏荷普医疗科技股份有限公司 | 金属固定钉（空心半螺纹/空心加压）钛合金 | YZ00001847 | 国产 | 江苏荷普医疗科技股份有限公司 | 金属固定钉（空心半螺纹/空心加压）钛合金 | 直径7.5mm，长度45-125mm，每5mm为一规格 | GJYDⅢ/GJYDⅦ |  | 钛合金 | 枚 | 纸塑包装 |  | 金属固定钉 | 审核通过 | 审核通过 | 审核通过 | 审核通过 | 审核通过 | 审核通过 | 获得ISO 13485 认证证书 | 无 | 无 | 医疗器械检测机构出具的检测报告 | 无 | 无 | 0 | 7 | 企业有不良记录，但投标品种无不良记录
腓骨远端锁定加压接骨板 | R337 | 骨科创伤类 | 纯钛 | 9孔以上 |  |  | YZ0000088 | 浙江广慈医疗器械有限公司 | 腓骨远端万向孔锁定加压接骨板/腓骨远端万向孔锁定加压接骨板Ⅱ | YZ00001848 | 国产 | 浙江广慈医疗器械有限公司 | 腓骨远端万向孔锁定加压接骨板/腓骨远端万向孔锁定加压接骨板Ⅱ | 10-16孔¦10-16孔 | YSDW61/62¦YSDW18 |  |  | 块 |  |  | 金属锁定接骨板钉系统 | 审核通过 | 审核通过 | 审核通过 | 审核通过 | 审核通过 | 审核通过 | 获得ISO 13485 认证证书 | 无 | 无 | 医疗器械检测机构出具的检测报告 | 无 | 发明专利, | 0 | 2 | 没有抽检不合格记录
肱骨近端锁定接骨板 | R117 | 骨科创伤类 | 纯钛 | 3-9孔 |  |  | YZ0000088 | 浙江广慈医疗器械有限公司 | 肱骨近端万向孔锁定加压接骨板Ⅱ/肱骨近端万向孔锁定加压接骨板/肱骨近端外侧万向孔锁定加压接骨板 | YZ00001849 | 国产 | 浙江广慈医疗器械有限公司 | 肱骨近端万向孔锁定加压接骨板Ⅱ/肱骨近端万向孔锁定加压接骨板/肱骨近端外侧万向孔锁定加压接骨板 | 3-9孔¦3-9孔¦3-9孔 | YSDW75¦YSDW13¦YSDW11/12 |  |  | 块 |  |  | 金属锁定接骨板钉系统 | 审核通过 | 审核通过 | 审核通过 | 审核通过 | 审核通过 | 审核通过 | 获得ISO 13485 认证证书 | 无 | 无 | 医疗器械检测机构出具的检测报告 | 无 | 发明专利, | 0 | 2 | 没有抽检不合格记录
空心锁定头螺钉 | R407 | 骨科创伤类 | 钛合金 | 5.0mm |  |  | YZ0000058 | 江苏荷普医疗科技股份有限公司 | 金属固定钉（空心全螺纹）梅花 钛合金 | YZ00001850 | 国产 | 江苏荷普医疗科技股份有限公司 | 金属固定钉（空心全螺纹）梅花 钛合金 | 直径5.0mm，长度25-100mm，每1mm为一规格。 | GSJDⅢ |  | 钛合金 | 枚 | 纸塑包装 |  | 金属固定钉 | 审核通过 | 审核通过 | 审核通过 | 审核通过 | 审核通过 | 审核通过 | 获得ISO 13485 认证证书 | 无 | 无 | 医疗器械检测机构出具的检测报告 | 无 | 无 | 0 | 3 | 企业有不良记录，但投标品种无不良记录
肱骨近端锁定接骨板 | R120 | 骨科创伤类 | 纯钛 | 9孔以上 |  |  | YZ0000088 | 浙江广慈医疗器械有限公司 | 肱骨近端万向孔锁定加压接骨板Ⅱ/肱骨近端万向孔锁定加压接骨板/肱骨近端外侧万向孔锁定加压接骨板 | YZ00001851 | 国产 | 浙江广慈医疗器械有限公司 | 肱骨近端万向孔锁定加压接骨板Ⅱ/肱骨近端万向孔锁定加压接骨板/肱骨近端外侧万向孔锁定加压接骨板 | 10-18孔¦10-18孔¦10-12孔 | YSDW75¦YSDW13¦YSDW11/12 |  |  | 块 |  |  | 金属锁定接骨板钉系统 | 审核通过 | 审核通过 | 审核通过 | 审核通过 | 审核通过 | 审核通过 | 获得ISO 13485 认证证书 | 无 | 无 | 医疗器械检测机构出具的检测报告 | 无 | 发明专利, | 0 | 2 | 没有抽检不合格记录
带线锚钉 | R654 | 骨科创伤类 | 合金 | 1.3mm-6.0mm |  |  | YZ0000058 | 江苏荷普医疗科技股份有限公司 | 金属固定钉（折断式锚针）钛合金 | YZ00001852 | 国产 | 江苏荷普医疗科技股份有限公司 | 金属固定钉（折断式锚针）钛合金 | 直径2.0/2.5mm,长度25-100mm，每1mm为一规格。 | GWZDⅡ |  | 钛合金 | 枚 | 纸塑包装 |  | 金属固定钉 | 审核通过 | 审核通过 | 审核通过 | 审核通过 | 审核通过 | 审核通过 | 获得ISO 13485 认证证书 | 无 | 无 | 医疗器械检测机构出具的检测报告 | 无 | 无 | 0 | 3 | 企业有不良记录，但投标品种无不良记录
带线锚钉 | R627 | 骨科创伤类 | 不锈钢 | 1.3mm-6.0mm |  |  | YZ0000058 | 江苏荷普医疗科技股份有限公司 | 金属固定钉（折断式锚针）不锈钢 | YZ00001853 | 国产 | 江苏荷普医疗科技股份有限公司 | 金属固定钉（折断式锚针）不锈钢 | 直径2.0/2.5mm，长度25-100mm每1mm为一规格 | GWZDⅡ |  | 不锈钢 | 枚 | 纸塑包装 |  | 金属固定钉 | 审核通过 | 审核通过 | 审核通过 | 审核通过 | 审核通过 | 审核通过 | 获得ISO 13485 认证证书 | 无 | 无 | 医疗器械检测机构出具的检测报告 | 无 | 无 | 0 | 4 | 企业有不良记录，但投标品种无不良记录
垫圈 | R645 | 骨科创伤类 | 合金 |  |  | 1个 | YZ0000058 | 江苏荷普医疗科技股份有限公司 | 金属固定钉（空心钉垫片）钛合金 | YZ00001854 | 国产 | 江苏荷普医疗科技股份有限公司 | 金属固定钉（空心钉垫片）钛合金 | 直径4.0/4.5/7.0 | GJYDⅦ |  | 钛合金 | 枚 | 纸塑包装 |  | 金属固定钉 | 审核通过 | 审核通过 | 审核通过 | 审核通过 | 审核通过 | 审核通过 | 获得ISO 13485 认证证书 | 无 | 无 | 医疗器械检测机构出具的检测报告 | 无 | 无 | 0 | 6 | 企业有不良记录，但投标品种无不良记录
颈椎前路板 | T004 | 骨科脊柱类 | 纯钛 | 16mm-110mm |  | 1板 | YZ0000058 | 江苏荷普医疗科技股份有限公司 | 颈椎前路钉板系统-颈椎板 纯钛 | YZ00001855 | 国产 | 江苏荷普医疗科技股份有限公司 | 颈椎前路钉板系统-颈椎板 纯钛 | 4-8孔/4-10孔 | DBQ01/DBQ03 |  | 纯钛 | 块 | 纸塑包装 |  | 颈椎前路钉板系统 | 审核不通过 | 审核不通过 | 审核通过 | 审核通过 | 审核通过 | 审核通过 | 获得ISO 13485 认证证书 | 无 | 无 | 医疗器械检测机构出具的检测报告 | 无 |  |  | 8 | 有抽检不合格记录
固定角度自钻螺钉 | T011 | 骨科脊柱类 | 钛合金 | 10-20mm |  | 1螺钉 | YZ0000058 | 江苏荷普医疗科技股份有限公司 | 颈椎前路钉板系统-椎体钉 钛合金 | YZ00001856 | 国产 | 江苏荷普医疗科技股份有限公司 | 颈椎前路钉板系统-椎体钉 钛合金 | 直径3.5/4.0/4.5/5.0/5.5/6.0/6.5/7.0mm，长度10-60mm,10-20mm之间每1mm为一规格，20-30mm之间每2mm为一规格，30-60mm之间每5mm为一规格。 | DBQ01/DBQ03 |  | 钛合金 | 枚 | 纸塑包装 |  | 颈椎前路钉板系统 | 审核通过 | 审核通过 | 审核通过 | 审核通过 | 审核通过 | 审核通过 | 获得ISO 13485 认证证书 | 无 | 无 | 医疗器械检测机构出具的检测报告 | 无 | 无 | 0 | 5 | 企业有不良记录，但投标品种无不良记录
肱骨远端锁定接骨板 | R139 | 骨科创伤类 | 纯钛 | 2-8孔 |  |  | YZ0000088 | 浙江广慈医疗器械有限公司 | 肱骨远端背外侧万向孔锁定接骨板Ⅰ/肱骨远端背外侧万向孔锁定接骨板Ⅱ/肱骨远端内侧钩形万向孔锁定接骨板 | YZ00001857 | 国产 | 浙江广慈医疗器械有限公司 | 肱骨远端背外侧万向孔锁定接骨板Ⅰ/肱骨远端背外侧万向孔锁定接骨板Ⅱ/肱骨远端内侧钩形万向孔锁定接骨板 | 3-8孔¦3-8孔¦7-8孔 | YSDW14/15¦YSDW16/17¦YSDW110/111 |  |  | 块 |  |  | 金属锁定接骨板钉系统 | 审核通过 | 审核通过 | 审核通过 | 审核通过 | 审核通过 | 审核通过 | 获得ISO 13485 认证证书 | 无 | 无 | 医疗器械检测机构出具的检测报告 | 无 | 发明专利, | 0 | 2 | 没有抽检不合格记录
肱骨远端锁定接骨板 | R136 | 骨科创伤类 | 纯钛 | 8孔以上 |  |  | YZ0000088 | 浙江广慈医疗器械有限公司 | 肱骨远端背外侧万向孔锁定接骨板Ⅰ/肱骨远端背外侧万向孔锁定接骨板Ⅱ/肱骨远端内侧钩形万向孔锁定接骨板 | YZ00001858 | 国产 | 浙江广慈医疗器械有限公司 | 肱骨远端背外侧万向孔锁定接骨板Ⅰ/肱骨远端背外侧万向孔锁定接骨板Ⅱ/肱骨远端内侧钩形万向孔锁定接骨板 | 9-18孔¦9-18孔¦9-18孔 | YSDW14/15¦YSDW16/17¦YSDW110/111 |  |  | 块 |  |  | 金属锁定接骨板钉系统 | 审核通过 | 审核通过 | 审核通过 | 审核通过 | 审核通过 | 审核通过 | 获得ISO 13485 认证证书 | 无 | 无 | 医疗器械检测机构出具的检测报告 | 无 | 发明专利, | 0 | 2 | 没有抽检不合格记录
股骨近端锁定加压接骨板 | R247 | 骨科创伤类 | 纯钛 | 2-20孔 |  |  | YZ0000088 | 浙江广慈医疗器械有限公司 | 股骨近端万向孔锁定加压接骨板/股骨近端外侧万向孔锁定加压接骨板 | YZ00001859 | 国产 | 浙江广慈医疗器械有限公司 | 股骨近端万向孔锁定加压接骨板/股骨近端外侧万向孔锁定加压接骨板 | 3-18孔¦3-18孔 | YSDW100/101¦YSDW68/69 |  |  | 块 |  |  | 金属锁定接骨板钉系统 | 审核通过 | 审核通过 | 审核通过 | 审核通过 | 审核通过 | 审核通过 | 获得ISO 13485 认证证书 | 无 | 无 | 医疗器械检测机构出具的检测报告 | 无 | 发明专利, | 0 | 2 | 没有抽检不合格记录
胸腰椎前路板 | T112 | 骨科脊柱类 | 纯钛 | 各种规格 |  | 1板 | YZ0000058 | 江苏荷普医疗科技股份有限公司 | 脊柱前路顶板系统-板 纯钛 | YZ00001860 | 国产 | 江苏荷普医疗科技股份有限公司 | 脊柱前路顶板系统-板 纯钛 | 4-8孔 | DBQ05/DBQ06 |  | 纯钛 | 块 | 纸塑包装 |  | 脊柱前路钉板系统 | 审核通过 | 审核通过 | 审核通过 | 审核通过 | 审核通过 | 审核通过 | 获得ISO 13485 认证证书 | 无 | 无 | 生产企业自检报告 | 无 | 无 | 0 | 3 | 企业有不良记录，但投标品种无不良记录
股骨远端锁定加压接骨板 | R253 | 骨科创伤类 | 纯钛 | 2-20孔 |  |  | YZ0000088 | 浙江广慈医疗器械有限公司 | 股骨远端外侧万向孔锁定加压接骨板 | YZ00001861 | 国产 | 浙江广慈医疗器械有限公司 | 股骨远端外侧万向孔锁定加压接骨板 | 2-18孔 | YSDW53/54 |  |  | 块 |  |  | 金属锁定接骨板钉系统 | 审核通过 | 审核通过 | 审核通过 | 审核通过 | 审核通过 | 审核通过 | 获得ISO 13485 认证证书 | 无 | 无 | 医疗器械检测机构出具的检测报告 | 无 | 发明专利, | 0 | 2 | 没有抽检不合格记录
胫骨近端内侧锁定加压接骨板 | R286 | 骨科创伤类 | 纯钛 | 2-20孔 |  |  | YZ0000088 | 浙江广慈医疗器械有限公司 | 胫骨平台内侧万向孔锁定加压接骨板/胫骨近端后侧万向孔锁定加压接骨板/胫骨近端后侧万向孔锁定加压接骨板Ⅱ | YZ00001862 | 国产 | 浙江广慈医疗器械有限公司 | 胫骨平台内侧万向孔锁定加压接骨板/胫骨近端后侧万向孔锁定加压接骨板/胫骨近端后侧万向孔锁定加压接骨板Ⅱ | 2-18孔¦3-10孔¦3-10孔 | YSDW39/40¦YSDW73/74¦YSDW128 |  |  | 块 |  |  | 金属锁定接骨板钉系统 | 审核通过 | 审核通过 | 审核通过 | 审核通过 | 审核通过 | 审核通过 | 获得ISO 13485 认证证书 | 无 | 无 | 医疗器械检测机构出具的检测报告 | 无 | 发明专利, | 0 | 2 | 没有抽检不合格记录
胸腰椎前路固定螺钉 | T115 | 骨科脊柱类 | 钛合金 | 各种规格 |  | 1螺钉 | YZ0000058 | 江苏荷普医疗科技股份有限公司 | 颈椎前路钉板系统-椎体钉 钛合金 | YZ00001863 | 国产 | 江苏荷普医疗科技股份有限公司 | 颈椎前路钉板系统-椎体钉 钛合金 | 直径3.5/4.0/4.5/5.0/5.5/6.0/6.5/7.0mm，长度10-60mm,10-20mm之间每1mm为一规格，20-30mm之间每2mm为一规格，30-60mm之间每5mm为一规格。 | DBQ02 |  | 钛合金 | 枚 | 纸塑包装 |  | 颈椎前路钉板系统 | 审核通过 | 审核通过 | 审核通过 | 审核通过 | 审核通过 | 审核通过 | 获得ISO 13485 认证证书 | 无 | 无 | 医疗器械检测机构出具的检测报告 | 无 | 无 | 0 | 3 | 企业有不良记录，但投标品种无不良记录
胫骨近端外侧锁定加压接骨板 | R295 | 骨科创伤类 | 纯钛 | 2-20孔 |  |  | YZ0000088 | 浙江广慈医疗器械有限公司 | 胫骨平台外侧万向孔锁定加压接骨板 | YZ00001864 | 国产 | 浙江广慈医疗器械有限公司 | 胫骨平台外侧万向孔锁定加压接骨板 | 3-18孔 | YSDW70/71 |  |  | 块 |  |  | 金属锁定接骨板钉系统 | 审核通过 | 审核通过 | 审核通过 | 审核通过 | 审核通过 | 审核通过 | 获得ISO 13485 认证证书 | 无 | 无 | 医疗器械检测机构出具的检测报告 | 无 | 发明专利, | 0 | 2 | 没有抽检不合格记录
胫骨近端内侧锁定加压接骨板 | R286 | 骨科创伤类 | 纯钛 | 2-20孔 |  |  | YZ0000088 | 浙江广慈医疗器械有限公司 | 斜T型万向孔锁定加压接骨板 | YZ00001865 | 国产 | 浙江广慈医疗器械有限公司 | 斜T型万向孔锁定加压接骨板 | 3-18孔 | YSDW106/107 |  |  | 块 |  |  | 金属锁定接骨板钉系统 | 审核通过 | 审核通过 | 审核通过 | 审核通过 | 审核通过 | 审核通过 | 获得ISO 13485 认证证书 | 无 | 无 | 医疗器械检测机构出具的检测报告 | 无 | 发明专利, | 0 | 2 | 没有抽检不合格记录
胸腰椎后路微创连接棒 | T195 | 骨科脊柱类 | 钛合金 |  |  | 1棒 | YZ0000058 | 江苏荷普医疗科技股份有限公司 | 脊柱钉、棒系统-棒（微创系统）钛合金 | YZ00001866 | 国产 | 江苏荷普医疗科技股份有限公司 | 脊柱钉、棒系统-棒（微创系统）钛合金 | 直径5/5.5/6/6.5/7mm，长度30-450mm，每5mm为一规格。 | DB-Ⅶ |  | 钛合金 | 个 | 纸塑包装 |  | 脊柱钉、棒系统 | 审核通过 | 审核通过 | 审核通过 | 审核通过 | 审核通过 | 审核通过 | 获得ISO 13485 认证证书 | 无 | 无 | 医疗器械检测机构出具的检测报告 | 无 | 无 | 0 | 3 | 企业有不良记录，但投标品种无不良记录
胫骨近端外侧锁定加压接骨板 | R295 | 骨科创伤类 | 纯钛 | 2-20孔 |  |  | YZ0000088 | 浙江广慈医疗器械有限公司 | T形万向孔锁定加压接骨板（单弯／双弯）/L形（单曲／双曲）万向孔锁定加压接骨板 | YZ00001867 | 国产 | 浙江广慈医疗器械有限公司 | T形万向孔锁定加压接骨板（单弯／双弯）/L形（单曲／双曲）万向孔锁定加压接骨板 | 3-18孔¦3-18孔 | YSDW65¦YSDW66/67 |  |  | 块 |  |  | 金属锁定接骨板钉系统 | 审核通过 | 审核通过 | 审核通过 | 审核通过 | 审核通过 | 审核通过 | 获得ISO 13485 认证证书 | 无 | 无 | 医疗器械检测机构出具的检测报告 | 无 | 发明专利, | 0 | 2 | 没有抽检不合格记录
胸腰椎后路微创长尾固定螺钉 | T197 | 骨科脊柱类 | 钛合金 | 各种规格 |  | 1螺钉 | YZ0000058 | 江苏荷普医疗科技股份有限公司 | 脊柱钉、棒系统-椎弓根钉（短尾）微创系统 钛合金 | YZ00001868 | 国产 | 江苏荷普医疗科技股份有限公司 | 脊柱钉、棒系统-椎弓根钉（短尾）微创系统 钛合金 | 直径5/5.5/6/6.5/7mm，长度30-450mm，每5mm为一规格。 | DB-Ⅶ |  | 钛合金 | 枚 | 纸塑包装 |  | 脊柱钉、棒系统 | 审核通过 | 审核通过 | 审核通过 | 审核通过 | 审核通过 | 审核通过 | 获得ISO 13485 认证证书 | 无 | 无 | 医疗器械检测机构出具的检测报告 | 无 | 无 | 0 | 2 | 企业有不良记录，但投标品种无不良记录
胸腰椎后路微创长尾多轴螺钉 | T199 | 骨科脊柱类 | 钛合金 | 各种规格 |  | 1螺钉 | YZ0000058 | 江苏荷普医疗科技股份有限公司 | 脊柱钉、棒系统-椎弓根钉（万向）微创系统 钛合金 | YZ00001869 | 国产 | 江苏荷普医疗科技股份有限公司 | 脊柱钉、棒系统-椎弓根钉（万向）微创系统 钛合金 | 直径5/5.5/6/6.5/7mm，长度30-450mm，每5mm为一规格。 | DB-Ⅶ型 |  | 钛合金 | 枚 | 纸塑包装 |  | 脊柱钉、棒系统 | 审核通过 | 审核通过 | 审核通过 | 审核通过 | 审核通过 | 审核通过 | 获得ISO 13485 认证证书 | 无 | 无 | 医疗器械检测机构出具的检测报告 | 无 | 无 | 0 | 2 | 企业有不良记录，但投标品种无不良记录
胫骨远端前外侧锁定加压接骨板 | R307 | 骨科创伤类 | 纯钛 | 2-20孔 |  |  | YZ0000088 | 浙江广慈医疗器械有限公司 | 胫骨远端外侧万向孔锁定加压接骨 | YZ00001870 | 国产 | 浙江广慈医疗器械有限公司 | 胫骨远端外侧万向孔锁定加压接骨板 | 2-18孔 | YSDW41/42 |  |  | 块 |  |  | 金属锁定接骨板钉系统 | 审核通过 | 审核通过 | 审核通过 | 审核通过 | 审核通过 | 审核通过 | 获得ISO 13485 认证证书 | 无 | 无 | 医疗器械检测机构出具的检测报告 | 无 | 发明专利, | 0 | 2 | 没有抽检不合格记录
胫骨远端前外侧锁定加压接骨板 | R307 | 骨科创伤类 | 纯钛 | 2-20孔 |  |  | YZ0000088 | 浙江广慈医疗器械有限公司 | 胫骨远端外侧叉形万向孔锁定加压接骨板/胫骨远端腓侧万向孔锁定加压接骨板 | YZ00001871 | 国产 | 浙江广慈医疗器械有限公司 | 胫骨远端外侧叉形万向孔锁定加压接骨板/胫骨远端腓侧万向孔锁定加压接骨板 | 2-18孔¦2-18孔 | YSDW45/46¦YSDW108/109 |  |  | 块 |  |  | 金属锁定接骨板钉系统 | 审核通过 | 审核通过 | 审核通过 | 审核通过 | 审核通过 | 审核通过 | 获得ISO 13485 认证证书 | 无 | 无 | 医疗器械检测机构出具的检测报告 | 无 | 发明专利, | 0 | 2 | 没有抽检不合格记录
胫骨远端内侧锁定加压接骨板 | R304 | 骨科创伤类 | 纯钛 | 2-20孔 |  |  | YZ0000088 | 浙江广慈医疗器械有限公司 | 胫骨远端万向孔锁定加压接骨板 | YZ00001872 | 国产 | 浙江广慈医疗器械有限公司 | 胫骨远端万向孔锁定加压接骨板 | 2-18孔 | YSDW57/58 |  |  | 块 |  |  | 金属锁定接骨板钉系统 | 审核通过 | 审核通过 | 审核通过 | 审核通过 | 审核通过 | 审核通过 | 获得ISO 13485 认证证书 | 无 | 无 | 医疗器械检测机构出具的检测报告 | 无 | 发明专利, | 0 | 2 | 没有抽检不合格记录
锁骨干锁定加压接骨板 | R096 | 骨科创伤类 | 纯钛 | 4-16孔 |  |  | YZ0000088 | 浙江广慈医疗器械有限公司 | S型锁骨（肩胛段/中段/内段）万向孔锁定接骨板/ S型锁骨肩胛段万向孔锁定接骨板I | YZ00001873 | 国产 | 浙江广慈医疗器械有限公司 | S型锁骨（肩胛段/中段/内段）万向孔锁定接骨板/ S型锁骨肩胛段万向孔锁定接骨板I | 4-12孔¦4-10孔 | YSDW27/28¦YSDW114/115 |  |  | 块 |  |  | 金属锁定接骨板钉系统 | 审核通过 | 审核通过 | 审核通过 | 审核通过 | 审核通过 | 审核通过 | 获得ISO 13485 认证证书 | 无 | 无 | 医疗器械检测机构出具的检测报告 | 无 | 发明专利, | 1 | 2 | 没有抽检不合格记录
锁骨钩锁定加压接骨板 | R102 | 骨科创伤类 | 纯钛 | 3-10孔 |  |  | YZ0000088 | 浙江广慈医疗器械有限公司 | 解剖型锁骨钩万向孔锁定加压接骨板 | YZ00001874 | 国产 | 浙江广慈医疗器械有限公司 | 解剖型锁骨钩万向孔锁定加压接骨板 | 4-12孔 | YSDW25/26 |  |  | 块 |  |  | 金属锁定接骨板钉系统 | 审核通过 | 审核通过 | 审核通过 | 审核通过 | 审核通过 | 审核通过 | 获得ISO 13485 认证证书 | 无 | 无 | 医疗器械检测机构出具的检测报告 | 无 | 发明专利, | 0 | 2 | 没有抽检不合格记录
胸腰椎后路预弯棒 | T223 | 骨科脊柱类 | 钛合金 | 各种规格 |  | 1棒 | YZ0000058 | 江苏荷普医疗科技股份有限公司 | 脊柱钉、棒系统-调节螺杆/棒（钛合金） | YZ00001875 | 国产 | 江苏荷普医疗科技股份有限公司 | 脊柱钉、棒系统-调节螺杆/棒（钛合金） | 直径8/10mm，长度40-120mm，每5mm为一规格；直径5.5/6/6.5/7mm，长度30-100mm，每5mm为一规格。 | DB-Ⅰ/DB-Ⅳ型 |  | 钛合金 | 个 | 纸塑包装 |  | 脊柱钉、棒系统 | 审核通过 | 审核通过 | 审核通过 | 审核通过 | 审核通过 | 审核通过 | 获得ISO 13485 认证证书 | 无 | 无 | 医疗器械检测机构出具的检测报告 | 无 | 无 | 0 | 4 | 企业有不良记录，但投标品种无不良记录
桡骨远端锁定加压接骨板 | R173 | 骨科创伤类 | 纯钛 | 2-14孔 |  |  | YZ0000088 | 浙江广慈医疗器械有限公司 | 窄头/宽头小T型万向孔锁定加压接骨板/窄头/宽头斜T型万向孔锁定加压接骨板 | YZ00001876 | 国产 | 浙江广慈医疗器械有限公司 | 窄头/宽头小T型万向孔锁定加压接骨板/窄头/宽头斜T型万向孔锁定加压接骨板 | 3-12孔¦3-12孔 | YSDW01/02¦YSDW03/04/05/06 |  |  | 块 |  |  | 金属锁定接骨板钉系统 | 审核通过 | 审核通过 | 审核通过 | 审核通过 | 审核通过 | 审核通过 | 获得ISO 13485 认证证书 | 无 | 无 | 医疗器械检测机构出具的检测报告 | 无 | 发明专利, | 0 | 2 | 没有抽检不合格记录
桡骨远端锁定加压接骨板 | R173 | 骨科创伤类 | 纯钛 | 2-14孔 |  |  | YZ0000088 | 浙江广慈医疗器械有限公司 | 宽头斜T型万向孔锁定加压接骨板II/桡骨远端万向孔锁定接骨板/π形万向孔锁定接骨板 | YZ00001877 | 国产 | 浙江广慈医疗器械有限公司 | 宽头斜T型万向孔锁定加压接骨板II/桡骨远端万向孔锁定接骨板/π形万向孔锁定接骨板 | 3-12孔¦9孔¦8-14孔 | YSDW80/81¦YSDW76/77¦YSDW82/83 |  |  | 块 |  |  | 金属锁定接骨板钉系统 | 审核通过 | 审核通过 | 审核通过 | 审核通过 | 审核通过 | 审核通过 | 获得ISO 13485 认证证书 | 无 | 无 | 医疗器械检测机构出具的检测报告 | 无 | 发明专利, | 0 | 2 | 没有抽检不合格记录
桡骨远端掌侧锁定加压接骨板 | R179 | 骨科创伤类 | 纯钛 | 2-14孔 |  |  | YZ0000088 | 浙江广慈医疗器械有限公司 | 桡骨掌侧万向孔锁定接骨板/桡骨掌侧万向孔锁定接骨板Ⅰ | YZ00001878 | 国产 | 浙江广慈医疗器械有限公司 | 桡骨掌侧万向孔锁定接骨板/桡骨掌侧万向孔锁定接骨板Ⅰ | 3-12孔¦3-12孔 | YSDW78/79¦YSDW134/135 |  |  | 块 |  |  | 金属锁定接骨板钉系统 | 审核通过 | 审核通过 | 审核通过 | 审核通过 | 审核通过 | 审核通过 | 获得ISO 13485 认证证书 | 无 | 无 | 医疗器械检测机构出具的检测报告 | 无 | 发明专利, | 0 | 2 | 没有抽检不合格记录
骨盆弧形锁定接骨板 | R206 | 骨科创伤类 | 纯钛 | 2-20孔 |  |  | YZ0000088 | 浙江广慈医疗器械有限公司 | 弧形万向孔锁定接骨板 | YZ00001879 | 国产 | 浙江广慈医疗器械有限公司 | 弧形万向孔锁定接骨板 | 4-18孔 | YSDW59 |  |  | 块 |  |  | 金属锁定接骨板钉系统 | 审核通过 | 审核通过 | 审核通过 | 审核通过 | 审核通过 | 审核通过 | 获得ISO 13485 认证证书 | 无 | 无 | 医疗器械检测机构出具的检测报告 | 无 | 发明专利, | 0 | 2 | 没有抽检不合格记录
血液灌流器 | W002 | 体外循环及血液净化类 | 树脂 |  |  |  | YZ0000094 | 佛山市博新生物科技有限公司 | 一次性使用血液灌流器 | YZ00001880 | 国产 | 佛山市博新生物科技有限公司 | 一次性使用血液灌流器 | MG150 | MG150 |  | 苯乙烯-二乙烯苯大孔吸附树脂 | 支 | 聚碳酸酯＋聚丙烯 |  | 一次性使用血液灌流器 | 审核通过 | 审核通过 | 审核通过 | 审核通过 | 审核通过 | 审核通过 | 获得ISO 13485 认证证书 | 通过 | 无 | 生产企业自检报告 | 无 | 发明专利,外观设计专利,实用新型专利 | 0 | 23 | 没有抽检不合格记录
单轴螺钉 | T283 | 骨科脊柱类 | 钛合金 | 各种规格 |  | 1螺钉 | YZ0000058 | 江苏荷普医疗科技股份有限公司 | 脊柱钉、棒系统-椎弓根钉（钛合金） | YZ00001881 | 国产 | 江苏荷普医疗科技股份有限公司 | 脊柱钉、棒系统-椎弓根钉（钛合金） | 直径5/5.5/6/6.5/7mm，长度20-60mm，每5mm为一规格。 | DB-Ⅰ型 |  | 钛合金 | 枚 | 纸塑包装 |  | 脊柱钉、棒系统 | 审核通过 | 审核通过 | 审核通过 | 审核通过 | 审核通过 | 审核通过 | 获得ISO 13485 认证证书 | 无 | 无 | 医疗器械检测机构出具的检测报告 | 无 | 无 | 0 | 4 | 企业有不良记录，但投标品种无不良记录
跟骨锁定加压接骨板 | R349 | 骨科创伤类 | 纯钛 | 2-20孔 |  |  | YZ0000088 | 浙江广慈医疗器械有限公司 | 跟骨万向孔锁定接骨板（Ⅰ/Ⅱ/Ⅲ/Ⅳ/Ⅴ/VIII/IX/X） | YZ00001882 | 国产 | 浙江广慈医疗器械有限公司 | 跟骨万向孔锁定接骨板（Ⅰ/Ⅱ/Ⅲ/Ⅳ/Ⅴ/VIII/IX/X） | 5-16孔 | YSDW29/30/31/32/33/34/35/36/37/38/84/85/86/127/129/130 |  |  | 块 |  |  | 金属锁定接骨板钉系统 | 审核通过 | 审核通过 | 审核通过 | 审核通过 | 审核通过 | 审核通过 | 获得ISO 13485 认证证书 | 无 | 无 | 医疗器械检测机构出具的检测报告 | 无 | 发明专利, | 1 | 2 | 没有抽检不合格记录
DHS 动力髋锁定接骨板 | R229 | 骨科创伤类 | 纯钛 | 2-16孔 |  |  | YZ0000088 | 浙江广慈医疗器械有限公司 | 135°弯头万向孔锁定加压接骨板 | YZ00001883 | 国产 | 浙江广慈医疗器械有限公司 | 135°弯头万向孔锁定加压接骨板 | 2-18孔 | YSDW55 |  |  | 块 |  |  | 金属锁定接骨板钉系统 | 审核通过 | 审核通过 | 审核通过 | 审核通过 | 审核通过 | 审核通过 | 获得ISO 13485 认证证书 | 无 | 无 | 医疗器械检测机构出具的检测报告 | 无 | 发明专利, | 0 | 2 | 没有抽检不合格记录
单轴横连接 | T288 | 骨科脊柱类 | 钛合金 | 各种规格 |  | 1横连接 | YZ0000058 | 江苏荷普医疗科技股份有限公司 | 脊柱钉、棒系统-横连装置（钛合金） | YZ00001884 | 国产 | 江苏荷普医疗科技股份有限公司 | 脊柱钉、棒系统-横连装置（钛合金） | 长度30-120mm，每5mm为一规格。 | DB-Ⅰ型 |  | 钛合金 | 个 | 纸塑包装 |  | 脊柱钉、棒系统 | 审核通过 | 审核通过 | 审核通过 | 审核通过 | 审核通过 | 审核通过 | 获得ISO 13485 认证证书 | 无 | 无 | 医疗器械检测机构出具的检测报告 | 无 | 无 | 0 | 3 | 企业有不良记录，但投标品种无不良记录
缆绳环扎锁定板 | R653 | 骨科创伤类 | 纯钛 | 2-20孔 |  |  | YZ0000088 | 浙江广慈医疗器械有限公司 | 钩型万向孔锁定张力带接骨板 | YZ00001885 | 国产 | 浙江广慈医疗器械有限公司 | 钩型万向孔锁定张力带接骨板 | 2-18孔 | YSDW99/131 |  |  | 块 |  |  | 金属锁定接骨板钉系统 | 审核通过 | 审核通过 | 审核通过 | 审核通过 | 审核通过 | 审核通过 | 获得ISO 13485 认证证书 | 无 | 无 | 医疗器械检测机构出具的检测报告 | 无 | 发明专利, | 0 | 2 | 没有抽检不合格记录
胸腰椎后路长尾单轴螺钉 | T230 | 骨科脊柱类 | 钛合金 | 各种规格 |  | 1螺钉 | YZ0000058 | 江苏荷普医疗科技股份有限公司 | 脊柱钉、棒系统-椎弓根钉（钛合金） | YZ00001886 | 国产 | 江苏荷普医疗科技股份有限公司 | 脊柱钉、棒系统-椎弓根钉（钛合金） | 直径5/5.5/6/6.5/7mm,长度20-60mm,每5mm为一规格。 | DB-Ⅳ型 |  | 钛合金 | 枚 | 纸塑包装 |  | 脊柱钉、棒系统 | 审核通过 | 审核通过 | 审核通过 | 审核通过 | 审核通过 | 审核通过 | 获得ISO 13485 认证证书 | 无 | 无 | 医疗器械检测机构出具的检测报告 | 无 | 无 | 0 | 5 | 企业有不良记录，但投标品种无不良记录
胸腰椎后路直棒 | T219 | 骨科脊柱类 | 钛合金 | 各种规格 |  | 1棒 | YZ0000058 | 江苏荷普医疗科技股份有限公司 | 脊柱钉、棒系统-棒（5.5/6.0钉棒系统）钛合金 | YZ00001887 | 国产 | 江苏荷普医疗科技股份有限公司 | 脊柱钉、棒系统-棒（5.5/6.0钉棒系统）钛合金 | 直径5/5.5/6/6.5/7mm，长度30-450mm，每5mm为一规格。 | DB-Ⅶ |  | 钛合金 | 个 | 纸塑包装 |  | 脊柱钉、棒系统 | 审核通过 | 审核通过 | 审核通过 | 审核通过 | 审核通过 | 审核通过 | 获得ISO 13485 认证证书 | 无 | 无 | 医疗器械检测机构出具的检测报告 | 无 | 无 | 0 | 6 | 企业有不良记录，但投标品种无不良记录
骨盆J型锁定接骨板 | R197 | 骨科创伤类 | 纯钛 | 2-20孔 |  |  | YZ0000088 | 浙江广慈医疗器械有限公司 | 自锁型髋臼后柱解剖万向孔锁定接骨板 | YZ00001888 | 国产 | 浙江广慈医疗器械有限公司 | 自锁型髋臼后柱解剖万向孔锁定接骨板 | 12-29孔 | YSDW102/103 |  |  | 块 |  |  | 金属锁定接骨板钉系统 | 审核通过 | 审核通过 | 审核通过 | 审核通过 | 审核通过 | 审核通过 | 获得ISO 13485 认证证书 | 无 | 无 | 医疗器械检测机构出具的检测报告 | 无 | 发明专利, | 0 | 2 | 没有抽检不合格记录
胸腰椎后路短尾单轴螺钉 | T227 | 骨科脊柱类 | 钛合金 | 各种规格 |  | 1螺钉 | YZ0000058 | 江苏荷普医疗科技股份有限公司 | 脊柱钉、棒系统-椎弓根钉（短尾）5.5/6.0钉棒系统 钛合金 | YZ00001889 | 国产 | 江苏荷普医疗科技股份有限公司 | 脊柱钉、棒系统-椎弓根钉（短尾）5.5/6.0钉棒系统 钛合金 | 直径4.5/5/5.5/6/6.5/7mm,长度20-60mm，每5mm为一规格。 | DB-Ⅶ型 |  | 钛合金 | 枚 | 纯钛 |  | 脊柱钉、棒系统 | 审核通过 | 审核通过 | 审核通过 | 审核通过 | 审核通过 | 审核通过 | 获得ISO 13485 认证证书 | 无 | 无 | 医疗器械检测机构出具的检测报告 | 无 | 无 | 0 | 5 | 企业有不良记录，但投标品种无不良记录
胸腰椎后路长尾单轴螺钉 | T230 | 骨科脊柱类 | 钛合金 | 各种规格 |  | 1螺钉 | YZ0000058 | 江苏荷普医疗科技股份有限公司 | 脊柱钉、棒系统-椎弓根钉（长尾）5.5/6.0钉棒系统 钛合金 | YZ00001890 | 国产 | 江苏荷普医疗科技股份有限公司 | 脊柱钉、棒系统-椎弓根钉（长尾）5.5/6.0钉棒系统 钛合金 | 直径4.5/5/5.5/6/6.5/7mm，长度20-60mm，每5mm为一规格。 | DB-Ⅶ型 |  | 钛合金 | 枚 | 纸塑包装 |  | 脊柱钉、棒系统 | 审核通过 | 审核通过 | 审核通过 | 审核通过 | 审核通过 | 审核通过 | 获得ISO 13485 认证证书 | 无 | 无 | 医疗器械检测机构出具的检测报告 | 无 | 无 | 0 | 4 | 企业有不良记录，但投标品种无不良记录
胸腰椎后路短尾多轴螺钉 | T233 | 骨科脊柱类 | 钛合金 | 各种规格 |  | 1螺钉 | YZ0000058 | 江苏荷普医疗科技股份有限公司 | 脊柱钉、棒系统-椎弓根钉（万向短尾）5.5/6.0钉棒系统 钛合金 | YZ00001891 | 国产 | 江苏荷普医疗科技股份有限公司 | 脊柱钉、棒系统-椎弓根钉（万向短尾）5.5/6.0钉棒系统 钛合金 | 直径4.5/5/5.5/6/6.5/7mm，长度20-60mm,每5mm为一规格。 | DB-Ⅶ型 |  | 钛合金 | 枚 | 纸塑包装 |  | 脊柱钉、棒系统 | 审核通过 | 审核通过 | 审核通过 | 审核通过 | 审核通过 | 审核通过 | 获得ISO 13485 认证证书 | 无 | 无 | 医疗器械检测机构出具的检测报告 | 无 | 无 | 0 | 4 | 企业有不良记录，但投标品种无不良记录
锁定头螺钉 | R455 | 骨科创伤类 | 钛合金 | 2.0mm |  | 自攻自钻 | YZ0000088 | 浙江广慈医疗器械有限公司 | 实心锁定螺钉2.0（锥螺纹梅花平头） | YZ00001892 | 国产 | 浙江广慈医疗器械有限公司 | 实心锁定螺钉（锥螺纹梅花平头） | 直径：2.0mm，长度：6-120mm | QSDZ02.01 |  |  | 枚 |  |  | 金属锁定接骨板钉系统 | 审核通过 | 审核通过 | 审核通过 | 审核通过 | 审核通过 | 审核通过 | 获得ISO 13485 认证证书 | 无 | 无 | 医疗器械检测机构出具的检测报告 | 无 | 发明专利, | 0 | 3 | 没有抽检不合格记录
胸腰椎后路长尾多轴螺钉 | T236 | 骨科脊柱类 | 钛合金 | 各种规格 |  | 1螺钉 | YZ0000058 | 江苏荷普医疗科技股份有限公司 | 脊柱钉、棒系统-椎弓根钉（万向长尾）5.5/6.0钉棒系统 钛合金 | YZ00001893 | 国产 | 江苏荷普医疗科技股份有限公司 | 脊柱钉、棒系统-椎弓根钉（万向长尾）5.5/6.0钉棒系统 钛合金 | 直径4.5/5/5.5/6/6.5/7mm，长度20-60mm,每5mm为一规格。 | DB-Ⅶ型 |  | 钛合金 | 枚 | 纸塑包装 |  | 脊柱钉、棒系统 | 审核通过 | 审核通过 | 审核通过 | 审核通过 | 审核通过 | 审核通过 | 获得ISO 13485 认证证书 | 无 | 无 | 医疗器械检测机构出具的检测报告 | 无 | 无 | 0 | 4 | 企业有不良记录，但投标品种无不良记录
锁定头螺钉 | R461 | 骨科创伤类 | 钛合金 | 2.4-2.7mm |  | 自攻自钻 | YZ0000088 | 浙江广慈医疗器械有限公司 | 实心锁定螺钉2.4/2.7（锥螺纹梅花平头） | YZ00001894 | 国产 | 浙江广慈医疗器械有限公司 | 实心锁定螺钉（锥螺纹梅花平头） | 直径：2.4/2.7mm，长度：6-120mm | QSDZ02.01 |  |  | 枚 |  |  | 金属锁定接骨板钉系统 | 审核通过 | 审核通过 | 审核通过 | 审核通过 | 审核通过 | 审核通过 | 获得ISO 13485 认证证书 | 无 | 无 | 医疗器械检测机构出具的检测报告 | 无 | 发明专利, | 0 | 3 | 没有抽检不合格记录
胸腰椎后路可调长度横连接 | T252 | 骨科脊柱类 | 钛合金 | 各种规格 |  | 1横连 | YZ0000058 | 江苏荷普医疗科技股份有限公司 | 脊柱钉、棒系统-横连装置（Ⅰ、Ⅱ、Ⅲ型） 5.5/6.0钉棒系统 钛合金 | YZ00001895 | 国产 | 江苏荷普医疗科技股份有限公司 | 脊柱钉、棒系统-横连装置（Ⅰ、Ⅱ、Ⅲ型） 5.5/6.0钉棒系统 钛合金 | 30-120mm，每5mm为一规格。 | DB-Ⅶ |  | 钛合金 | 个 | 纸塑包装 |  | 脊柱钉、棒系统 | 审核通过 | 审核通过 | 审核通过 | 审核通过 | 审核通过 | 审核通过 | 获得ISO 13485 认证证书 | 无 | 无 | 医疗器械检测机构出具的检测报告 | 无 | 无 | 0 | 5 | 企业有不良记录，但投标品种无不良记录
锁定头螺钉 | R467 | 骨科创伤类 | 钛合金 | 3.5-4.0mm |  | 自攻自钻 | YZ0000088 | 浙江广慈医疗器械有限公司 | 实心锁定螺钉3.5（锥螺纹梅花平头） | YZ00001896 | 国产 | 浙江广慈医疗器械有限公司 | 实心锁定螺钉（锥螺纹梅花平头） | 直径：3.5mm，长度：6-120mm | QSDZ02.01 |  |  | 枚 |  |  | 金属锁定接骨板钉系统 | 审核通过 | 审核通过 | 审核通过 | 审核通过 | 审核通过 | 审核通过 | 获得ISO 13485 认证证书 | 无 | 无 | 医疗器械检测机构出具的检测报告 | 无 | 发明专利, | 1 | 3 | 没有抽检不合格记录
胸腰椎后路自断螺塞 | T260 | 骨科脊柱类 | 钛合金 | 各种规格 |  | 1螺塞 | YZ0000058 | 江苏荷普医疗科技股份有限公司 | 脊柱钉、棒系统-锁紧螺丝（钛合金） | YZ00001897 | 国产 | 江苏荷普医疗科技股份有限公司 | 脊柱钉、棒系统-锁紧螺丝（钛合金） | / | DB-Ⅶ型 |  | 钛合金 | 枚 | 纸塑包装 |  | 脊柱钉、棒系统 | 审核通过 | 审核通过 | 审核通过 | 审核通过 | 审核通过 | 审核通过 | 获得ISO 13485 认证证书 | 无 | 无 | 医疗器械检测机构出具的检测报告 | 无 | 无 | 0 | 5 | 企业有不良记录，但投标品种无不良记录
锁定头螺钉 | R473 | 骨科创伤类 | 钛合金 | 4.5-5.5mm |  | 自攻自钻 | YZ0000088 | 浙江广慈医疗器械有限公司 | 实心锁定螺钉5.0（锥螺纹梅花平头） | YZ00001898 | 国产 | 浙江广慈医疗器械有限公司 | 实心锁定螺钉（锥螺纹梅花平头） | 直径：5.0mm，长度：6-120mm | QSDZ02.01 |  |  | 枚 |  |  | 金属锁定接骨板钉系统 | 审核通过 | 审核通过 | 审核通过 | 审核通过 | 审核通过 | 审核通过 | 获得ISO 13485 认证证书 | 无 | 无 | 医疗器械检测机构出具的检测报告 | 无 | 发明专利, | 0 | 3 | 没有抽检不合格记录
动态锁定钉 | R618 | 骨科创伤类 | 钛合金 | 10-90mm |  |  | YZ0000088 | 浙江广慈医疗器械有限公司 | 实心锁定螺钉1.5（锥螺纹梅花平头） | YZ00001899 | 国产 | 浙江广慈医疗器械有限公司 | 实心锁定螺钉（锥螺纹梅花平头） | 直径：1.5mm，长度：6-120mm | QSDZ02.01 |  |  | 枚 |  |  | 金属锁定接骨板钉系统 | 审核通过 | 审核通过 | 审核通过 | 审核通过 | 审核通过 | 审核通过 | 获得ISO 13485 认证证书 | 无 | 无 | 医疗器械检测机构出具的检测报告 | 无 | 发明专利, | 0 | 3 | 没有抽检不合格记录
空心锁定头螺钉 | R410 | 骨科创伤类 | 钛合金 | 6.5mm |  |  | YZ0000088 | 浙江广慈医疗器械有限公司 | 空心锁定螺钉6.5（锥螺纹梅花平头） | YZ00001900 | 国产 | 浙江广慈医疗器械有限公司 | 空心锁定螺钉（锥螺纹梅花平头） | 直径：6.5mm，长度：25-120mm | QSDKZ02.01 |  |  | 枚 |  |  | 金属锁定接骨板钉系统 | 审核通过 | 审核通过 | 审核通过 | 审核通过 | 审核通过 | 审核通过 | 获得ISO 13485 认证证书 | 无 | 无 | 医疗器械检测机构出具的检测报告 | 无 | 发明专利, | 0 | 3 | 没有抽检不合格记录
皮质骨螺钉 | R419 | 骨科创伤类 | 钛合金 | 1.0-3.0mm |  | 自攻 | YZ0000088 | 浙江广慈医疗器械有限公司 | 全螺纹自攻螺钉1.2/1.5/2.0/2.5/2.7 | YZ00001901 | 国产 | 浙江广慈医疗器械有限公司 | 全螺纹自攻 | 直径：1.2/1.5/2.0/2.5mm，长度：4-30mm¦直径：2.7mm，长度：6-90mm | HAZ（01/02/03/04/05/06）G¦HAZ（01/02/03/04/05/06）G |  |  | 枚 |  |  | 金属接骨螺钉 | 审核通过 | 审核通过 | 审核通过 | 审核通过 | 审核通过 | 审核通过 | 获得ISO 13485 认证证书 | 无 | 无 | 医疗器械检测机构出具的检测报告 | 无 | 无 | 0 | 3 | 没有抽检不合格记录
皮质骨螺钉 | R425 | 骨科创伤类 | 钛合金 | 3.0mm以上 |  | 非自攻 | YZ0000088 | 浙江广慈医疗器械有限公司 | 全螺纹普通螺钉3.0/3.5/4.0/4.5 | YZ00001902 | 国产 | 浙江广慈医疗器械有限公司 | 全螺纹普通 | 直径：3.0/3.5/4.0/4.5mm，长度：6-90mm | HAQ（01/02/03/04/05/06）P |  |  | 枚 |  |  | 金属接骨螺钉 | 审核通过 | 审核通过 | 审核通过 | 审核通过 | 审核通过 | 审核通过 | 获得ISO 13485 认证证书 | 无 | 无 | 医疗器械检测机构出具的检测报告 | 无 | 无 | 1 | 3 | 没有抽检不合格记录
松质骨螺钉 | R434 | 骨科创伤类 | 钛合金 | 4.0mm，全螺纹 |  |  | YZ0000088 | 浙江广慈医疗器械有限公司 | 金属接骨螺钉（全） | YZ00001903 | 国产 | 浙江广慈医疗器械有限公司 | 全螺纹普通 | 直径：4.0mm，长度：6-90mm | HBQ（01/02/03/04/05/06）P |  |  | 枚 |  |  | 金属接骨螺钉 | 审核通过 | 审核通过 | 审核通过 | 审核通过 | 审核通过 | 审核通过 | 获得ISO 13485 认证证书 | 无 | 无 | 医疗器械检测机构出具的检测报告 | 无 | 无 | 0 | 2 | 没有抽检不合格记录
松质骨螺钉 | R437 | 骨科创伤类 | 钛合金 | 4.0mm，半螺纹 |  |  | YZ0000088 | 浙江广慈医疗器械有限公司 | 金属接骨螺钉（半） | YZ00001904 | 国产 | 浙江广慈医疗器械有限公司 | 半螺纹普通 | 直径：4.0mm，长度：6-90mm | HBQ（01/02/03/04/05/06）P |  |  | 枚 |  |  | 金属接骨螺钉 | 审核通过 | 审核通过 | 审核通过 | 审核通过 | 审核通过 | 审核通过 | 获得ISO 13485 认证证书 | 无 | 无 | 医疗器械检测机构出具的检测报告 | 无 | 无 | 0 | 3 | 没有抽检不合格记录
松质骨螺钉 | R443 | 骨科创伤类 | 钛合金 | 6.5mm，全螺纹 |  |  | YZ0000088 | 浙江广慈医疗器械有限公司 | 金属接骨螺钉（全） | YZ00001905 | 国产 | 浙江广慈医疗器械有限公司 | 全螺纹普通 | 直径：6.5mm，长度：15-120mm | HBQ（01/02/03/04/05/06）P |  |  | 枚 |  |  | 金属接骨螺钉 | 审核通过 | 审核通过 | 审核通过 | 审核通过 | 审核通过 | 审核通过 | 获得ISO 13485 认证证书 | 无 | 无 | 医疗器械检测机构出具的检测报告 | 无 | 无 | 0 | 3 | 没有抽检不合格记录
松质骨螺钉 | R446 | 骨科创伤类 | 钛合金 | 6.5mm，半螺纹 |  |  | YZ0000088 | 浙江广慈医疗器械有限公司 | 金属接骨螺钉（半） | YZ00001906 | 国产 | 浙江广慈医疗器械有限公司 | 半螺纹普通 | 直径：6.5mm，长度：15-120mm | HBQ（01/02/03/04/05/06）P |  |  | 枚 |  |  | 金属接骨螺钉 | 审核通过 | 审核通过 | 审核通过 | 审核通过 | 审核通过 | 审核通过 | 获得ISO 13485 认证证书 | 无 | 无 | 医疗器械检测机构出具的检测报告 | 无 | 无 | 0 | 3 | 没有抽检不合格记录
双头线缆 | T407 | 骨科脊柱类 | 钛合金 | 各种规格 |  | 1根 | YZ0000088 | 浙江广慈医疗器械有限公司 | 双头带针缆索 | YZ00001907 | 国产 | 浙江广慈医疗器械有限公司 | 双头带针缆索 | 直径：1.0-2.0mm，长度：150-1200mm | LS-ZS |  |  | 根 |  |  | 金属缆索内固定系统 | 审核通过 | 审核通过 | 审核通过 | 审核通过 | 审核通过 | 审核通过 | 获得ISO 13485 认证证书 | 无 | 无 | 医疗器械检测机构出具的检测报告 | 无 | 实用新型专利 | 0 | 3 | 没有抽检不合格记录
环扎缆绳 | R716 | 骨科创伤类 | 钛合金 |  |  | 含扣 | YZ0000088 | 浙江广慈医疗器械有限公司 | 单头圆针缆索/单头弯针缆索/单头带针缆索 | YZ00001908 | 国产 | 浙江广慈医疗器械有限公司 | 单头圆针缆索/单头弯针缆索/单头带针缆索 | 直径：1.0-2.0mm，长度：150-1200mm¦直径：1.0-2.0mm，长度：150-1200mm¦直径：1.0-2.0mm，长度：150-1200mm | LS-ZY¦LS-ZW¦LS-ZY |  |  | 根 |  |  | 金属缆索内固定系统 | 审核通过 | 审核通过 | 审核通过 | 审核通过 | 审核通过 | 审核通过 | 获得ISO 13485 认证证书 | 无 | 无 | 医疗器械检测机构出具的检测报告 | 无 | 实用新型专利 | 0 | 2 | 没有抽检不合格记录
环扎缆绳 | R716 | 骨科创伤类 | 钛合金 |  |  | 含扣 | YZ0000088 | 浙江广慈医疗器械有限公司 | 带箍无针缆索 | YZ00001909 | 国产 | 浙江广慈医疗器械有限公司 | 带箍无针缆索 | 直径：1.0-2.0mm，长度：150-1200mm | LS-WG |  |  | 根 |  |  | 金属缆索内固定系统 | 审核通过 | 审核通过 | 审核通过 | 审核通过 | 审核通过 | 审核通过 | 获得ISO 13485 认证证书 | 无 | 无 | 医疗器械检测机构出具的检测报告 | 无 | 实用新型专利 | 0 | 3 | 没有抽检不合格记录
环扎缆绳 | R716 | 骨科创伤类 | 钛合金 |  |  | 含扣 | YZ0000088 | 浙江广慈医疗器械有限公司 | 普通无针缆索 | YZ00001910 | 国产 | 浙江广慈医疗器械有限公司 | 普通无针缆索 | 直径：1.0-2.0mm，长度：150-1200mm | LS-WP |  |  | 根 |  |  | 金属缆索内固定系统 | 审核通过 | 审核通过 | 审核通过 | 审核通过 | 审核通过 | 审核通过 | 获得ISO 13485 认证证书 | 无 | 无 | 医疗器械检测机构出具的检测报告 | 无 | 实用新型专利 | 1 | 3 | 没有抽检不合格记录
缆索接头 | T408 | 骨科脊柱类 | 纯钛 | 各种规格 |  | 1个 | YZ0000088 | 浙江广慈医疗器械有限公司 | 枕形锁紧扣/环形锁紧扣/圆形锁紧扣 | YZ00001911 | 国产 | 浙江广慈医疗器械有限公司 | 枕形锁紧扣/环形锁紧扣/圆形锁紧扣 | 直径：1.0-2.0mm¦直径：1.0-2.0mm¦直径：1.0-2.0mm | LS-ZS¦LS-HS¦LS-YS |  |  | 个 |  |  | 金属缆索内固定系统 | 审核通过 | 审核通过 | 审核通过 | 审核通过 | 审核通过 | 审核通过 | 获得ISO 13485 认证证书 | 无 | 无 | 医疗器械检测机构出具的检测报告 | 无 | 实用新型专利 | 1 | 3 | 没有抽检不合格记录
缆索接头 | T408 | 骨科脊柱类 | 纯钛 | 各种规格 |  | 1个 | YZ0000088 | 浙江广慈医疗器械有限公司 | 顶紧式锁紧扣/夹紧式锁紧扣 | YZ00001912 | 国产 | 浙江广慈医疗器械有限公司 | 顶紧式锁紧扣/夹紧式锁紧扣 | 直径：1.0-2.0mm¦直径：1.0-2.0mm | LS-DS¦LS-JS |  |  | 个 |  |  | 金属缆索内固定系统 | 审核通过 | 审核通过 | 审核通过 | 审核通过 | 审核通过 | 审核通过 | 获得ISO 13485 认证证书 | 无 | 无 | 医疗器械检测机构出具的检测报告 | 无 | 实用新型专利 | 0 | 2 | 没有抽检不合格记录
骨科骨针（克氏针，斯氏针） | R657 | 骨科创伤类 | 钛合金 |  |  |  | YZ0000088 | 浙江广慈医疗器械有限公司 | 穿针1（圆形） | YZ00001913 | 国产 | 浙江广慈医疗器械有限公司 | 穿针1（圆形） | 直径：0.8、1.0、1.2、1.5、2.0、2.5、3.0、3.5、4.0mm，长度：30-300mm | LS-CZY-01 |  |  | 枚 |  |  | 金属缆索内固定系统 | 审核通过 | 审核通过 | 审核通过 | 审核通过 | 审核通过 | 审核通过 | 获得ISO 13485 认证证书 | 无 | 无 | 医疗器械检测机构出具的检测报告 | 无 | 实用新型专利 | 1 | 3 | 没有抽检不合格记录
骨科骨针（克氏针，斯氏针） | R657 | 骨科创伤类 | 钛合金 |  |  |  | YZ0000088 | 浙江广慈医疗器械有限公司 | 穿针1（折断臂圆孔）/穿针2（折断臂自钻螺纹圆孔） | YZ00001914 | 国产 | 浙江广慈医疗器械有限公司 | 穿针1（折断臂圆孔）/穿针2（折断臂自钻螺纹圆孔） | 直径：0.8、1.0、1.2、1.5、2.0、2.5、3.0、3.5、4.0mm，长度：8-100mm¦直径：0.8、1.0、1.2、1.5、2.0、2.5、3.0、3.5、4.0mm，长度：8-100mm | LS-CZY-02¦LS-CZL-04 |  |  | 枚 |  |  | 金属缆索内固定系统 | 审核通过 | 审核通过 | 审核通过 | 审核通过 | 审核通过 | 审核通过 | 获得ISO 13485 认证证书 | 无 | 无 | 医疗器械检测机构出具的检测报告 | 无 | 实用新型专利 | 1 | 3 | 没有抽检不合格记录
胸腰椎后路直棒 | T219 | 骨科脊柱类 | 钛合金 | 各种规格 |  | 1棒 | YZ0000088 | 浙江广慈医疗器械有限公司 | 棒 | YZ00001915 | 国产 | 浙江广慈医疗器械有限公司 | 棒 | 直径：3.0-7.0mm，长度：50-500（每隔10mm为一规格） | 脊柱钉棒调节Ⅱ型(JZJ-C2) |  |  | 根 |  |  | 脊柱后路内固定装置 | 审核通过 | 审核通过 | 审核通过 | 审核通过 | 审核通过 | 审核通过 | 获得ISO 13485 认证证书 | 无 | 无 | 医疗器械检测机构出具的检测报告 | 有 | 实用新型专利 | 0 | 3 | 没有抽检不合格记录
胸腰椎后路微创连接棒 | T195 | 骨科脊柱类 | 钛合金 |  |  | 1棒 | YZ0000088 | 浙江广慈医疗器械有限公司 | 弧形棒 | YZ00001916 | 国产 | 浙江广慈医疗器械有限公司 | 弧形棒 | 直径：3.0-7.0mm，长度：50-500（每隔10mm为一规格） | 脊柱钉棒调节Ⅱ型(JZJ-C2) |  |  | 根 |  |  | 脊柱后路内固定装置 | 审核通过 | 审核通过 | 审核通过 | 审核通过 | 审核通过 | 审核通过 | 获得ISO 13485 认证证书 | 无 | 无 | 医疗器械检测机构出具的检测报告 | 有 | 实用新型专利 | 0 | 2 | 没有抽检不合格记录
胸腰椎后路可调长度横连接 | T252 | 骨科脊柱类 | 钛合金 | 各种规格 |  | 1横连 | YZ0000088 | 浙江广慈医疗器械有限公司 | 卡式连接体/钩式连接体 | YZ00001917 | 国产 | 浙江广慈医疗器械有限公司 | 卡式连接体/钩式连接体 | 长度：30-100mm（每隔5mm为一规格）¦长度：30-100mm（每隔5mm为一规格） | 脊柱钉棒调节Ⅱ型(JZJ-C2)¦脊柱钉棒调节Ⅱ型(JZJ-C2) |  |  | 付 |  |  | 脊柱后路内固定装置 | 审核通过 | 审核通过 | 审核通过 | 审核通过 | 审核通过 | 审核通过 | 获得ISO 13485 认证证书 | 无 | 无 | 医疗器械检测机构出具的检测报告 | 有 | 实用新型专利 | 0 | 3 | 没有抽检不合格记录
胸腰椎后路短尾单轴螺钉 | T227 | 骨科脊柱类 | 钛合金 | 各种规格 |  | 1螺钉 | YZ0000088 | 浙江广慈医疗器械有限公司 | 实心短臂开口椎弓根钉Ⅱ-2 | YZ00001918 | 国产 | 浙江广慈医疗器械有限公司 | 实心短臂开口椎弓根钉Ⅱ-2 | 直径：3.0-7.0mm，长度：25-60mm | 脊柱钉棒调节Ⅱ型(JZJ-C2) |  |  | 枚 |  |  | 脊柱后路内固定装置 | 审核通过 | 审核通过 | 审核通过 | 审核通过 | 审核通过 | 审核通过 | 获得ISO 13485 认证证书 | 无 | 无 | 医疗器械检测机构出具的检测报告 | 有 | 实用新型专利 | 0 | 3 | 没有抽检不合格记录
胸腰椎后路长尾单轴螺钉 | T230 | 骨科脊柱类 | 钛合金 | 各种规格 |  | 1螺钉 | YZ0000088 | 浙江广慈医疗器械有限公司 | 实心/空心提拉开口椎弓根钉Ⅱ-2 | YZ00001919 | 国产 | 浙江广慈医疗器械有限公司 | 实心/空心提拉开口椎弓根钉Ⅱ-2 | 直径：3.0-7.0mm，长度：25-60mm | 脊柱钉棒调节Ⅱ型(JZJ-C2) |  |  | 枚 |  |  | 脊柱后路内固定装置 | 审核通过 | 审核通过 | 审核通过 | 审核通过 | 审核通过 | 审核通过 | 获得ISO 13485 认证证书 | 无 | 无 | 医疗器械检测机构出具的检测报告 | 有 | 实用新型专利 | 0 | 3 | 没有抽检不合格记录
胸腰椎后路长尾多轴螺钉 | T236 | 骨科脊柱类 | 钛合金 | 各种规格 |  | 1螺钉 | YZ0000088 | 浙江广慈医疗器械有限公司 | 实心/空心万向提拉开口椎弓根钉Ⅱ-2 | YZ00001920 | 国产 | 浙江广慈医疗器械有限公司 | 实心/空心万向提拉开口椎弓根钉Ⅱ-2 | 直径：3.0-7.0mm，长度：25-60mm | 脊柱钉棒调节Ⅱ型(JZJ-C2) |  |  | 枚 |  |  | 脊柱后路内固定装置 | 审核通过 | 审核通过 | 审核通过 | 审核通过 | 审核通过 | 审核通过 | 获得ISO 13485 认证证书 | 无 | 无 | 医疗器械检测机构出具的检测报告 | 有 | 实用新型专利 | 0 | 3 | 没有抽检不合格记录
胸腰椎后路微创长尾固定螺钉 | T197 | 骨科脊柱类 | 钛合金 | 各种规格 |  | 1螺钉 | YZ0000088 | 浙江广慈医疗器械有限公司 | 空心超长臂开口椎弓根钉II-2 | YZ00001921 | 国产 | 浙江广慈医疗器械有限公司 | 空心超长臂开口椎弓根钉II-2 | 直径：3.0-7.0mm，长度：25-60mm | 脊柱钉棒调节Ⅱ型(JZJ-C2) |  |  | 枚 |  |  | 脊柱后路内固定装置 | 审核通过 | 审核通过 | 审核通过 | 审核通过 | 审核通过 | 审核通过 | 获得ISO 13485 认证证书 | 无 | 无 | 医疗器械检测机构出具的检测报告 | 有 | 实用新型专利 | 0 | 2 | 没有抽检不合格记录
胸腰椎后路微创长尾多轴螺钉 | T199 | 骨科脊柱类 | 钛合金 | 各种规格 |  | 1螺钉 | YZ0000088 | 浙江广慈医疗器械有限公司 | 空心万向超长臂开口椎弓根钉II-2 | YZ00001922 | 国产 | 浙江广慈医疗器械有限公司 | 空心万向超长臂开口椎弓根钉II-2 | 直径：3.0-7.0mm，长度：25-60mm | 脊柱钉棒调节Ⅱ型(JZJ-C2) |  |  | 枚 |  |  | 脊柱后路内固定装置 | 审核通过 | 审核通过 | 审核通过 | 审核通过 | 审核通过 | 审核通过 | 获得ISO 13485 认证证书 | 无 | 无 | 医疗器械检测机构出具的检测报告 | 有 | 实用新型专利 | 0 | 3 | 没有抽检不合格记录
空心钉 | R389 | 骨科创伤类 | 钛合金 | 3.5mm |  |  | YZ0000088 | 浙江广慈医疗器械有限公司 | 加压螺钉 | YZ00001923 | 国产 | 浙江广慈医疗器械有限公司 | 加压螺钉（球形） | 直径：3.5mm | QZK01 |  |  | 枚 |  |  | 加压螺钉 | 审核通过 | 审核通过 | 审核通过 | 审核通过 | 审核通过 | 审核通过 | 获得ISO 13485 认证证书 | 无 | 无 | 医疗器械检测机构出具的检测报告 | 无 | 实用新型专利 | 1 | 3 | 没有抽检不合格记录
空心钉 | R392 | 骨科创伤类 | 钛合金 | 4.0mm |  |  | YZ0000088 | 浙江广慈医疗器械有限公司 | 加压螺钉 | YZ00001924 | 国产 | 浙江广慈医疗器械有限公司 | 加压螺钉（球形） | 直径：4.0mm | QZK01 |  |  | 枚 |  |  | 加压螺钉 | 审核通过 | 审核通过 | 审核通过 | 审核通过 | 审核通过 | 审核通过 | 获得ISO 13485 认证证书 | 无 | 无 | 医疗器械检测机构出具的检测报告 | 无 | 实用新型专利 | 0 | 3 | 没有抽检不合格记录
空心钉 | R404 | 骨科创伤类 | 钛合金 | 7.3mm |  |  | YZ0000088 | 浙江广慈医疗器械有限公司 | 加压螺钉 | YZ00001925 | 国产 | 浙江广慈医疗器械有限公司 | 加压螺钉（球形） | 直径：7.2mm | QZK01 |  |  | 枚 |  |  | 加压螺钉 | 审核通过 | 审核通过 | 审核通过 | 审核通过 | 审核通过 | 审核通过 | 获得ISO 13485 认证证书 | 无 | 无 | 医疗器械检测机构出具的检测报告 | 无 | 实用新型专利 | 0 | 3 | 没有抽检不合格记录
双头螺纹空心加压钉 | R476 | 骨科创伤类 | 钛合金 | ≤3.0mm |  |  | YZ0000088 | 浙江广慈医疗器械有限公司 | 加压螺钉 | YZ00001926 | 国产 | 浙江广慈医疗器械有限公司 | 加压螺钉（双螺纹） | 直径：3.0/2.5/2.2mm | LZK03 |  |  | 枚 |  |  | 加压螺钉 | 审核通过 | 审核通过 | 审核通过 | 审核通过 | 审核通过 | 审核通过 | 获得ISO 13485 认证证书 | 无 | 无 | 医疗器械检测机构出具的检测报告 | 无 | 实用新型专利 | 1 | 2 | 没有抽检不合格记录
双头螺纹空心加压钉 | R479 | 骨科创伤类 | 钛合金 | 3.0mm-5.5mm |  |  | YZ0000088 | 浙江广慈医疗器械有限公司 | 加压螺钉 | YZ00001927 | 国产 | 浙江广慈医疗器械有限公司 | 加压螺钉（双螺纹） | 直径：5.5/5.0/4.0/3.5mm | LZK03 |  |  | 枚 |  |  | 加压螺钉 | 审核通过 | 审核通过 | 审核通过 | 审核通过 | 审核通过 | 审核通过 | 获得ISO 13485 认证证书 | 无 | 无 | 医疗器械检测机构出具的检测报告 | 无 | 实用新型专利 | 0 | 2 | 没有抽检不合格记录
双头螺纹空心加压钉 | R482 | 骨科创伤类 | 钛合金 | ≥5.5mm |  |  | YZ0000088 | 浙江广慈医疗器械有限公司 | 加压螺钉 | YZ00001928 | 国产 | 浙江广慈医疗器械有限公司 | 加压螺钉（双螺纹） | 直径：7.2/6.0mm | LZK03 |  |  | 枚 |  |  | 加压螺钉 | 审核通过 | 审核通过 | 审核通过 | 审核通过 | 审核通过 | 审核通过 | 获得ISO 13485 认证证书 | 无 | 无 | 医疗器械检测机构出具的检测报告 | 无 | 实用新型专利 | 0 | 2 | 没有抽检不合格记录
垫圈 | R645 | 骨科创伤类 | 合金 |  |  | 1个 | YZ0000088 | 浙江广慈医疗器械有限公司 | 普通垫圈/定位垫圈 | YZ00001929 | 国产 | 浙江广慈医疗器械有限公司 | 普通垫圈/定位垫圈 | 直径：6.5/5.5/5.0/4.5/3.5mm | 普通/定位 |  |  | 个 |  |  | 加压螺钉 | 审核通过 | 审核通过 | 审核通过 | 审核通过 | 审核通过 | 审核通过 | 获得ISO 13485 认证证书 | 无 | 无 | 医疗器械检测机构出具的检测报告 | 无 | 实用新型专利 | 0 | 3 | 没有抽检不合格记录
髌骨爪形接骨板 | R643 | 骨科创伤类 | 纯钛 |  |  |  | YZ0000088 | 浙江广慈医疗器械有限公司 | 髌骨爪 | YZ00001930 | 国产 | 浙江广慈医疗器械有限公司 | 髌骨爪 | 大号/中号/小号 | 四爪/五爪/六爪 |  |  | 只 |  |  | 髌骨爪 | 审核通过 | 审核通过 | 审核通过 | 审核通过 | 审核通过 | 审核通过 | 获得ISO 13485 认证证书 | 无 | 无 | 生产企业自检报告 | 无 | 无 | 0 | 3 | 没有抽检不合格记录
胫骨骨干交锁型髓内钉 | R583 | 骨科创伤类 | 钛合金 | 240-440mm |  | 不含尾帽 | YZ0000088 | 浙江广慈医疗器械有限公司 | 胫骨髓内钉 | YZ00001931 | 国产 | 浙江广慈医疗器械有限公司 | 胫骨髓内钉 | 直径：4.0-13mm，长度：100-500mm | SND-JG-D-K(S) |  |  | 根 |  |  | 骨科用髓内钉 | 审核通过 | 审核通过 | 审核通过 | 审核通过 | 审核通过 | 审核通过 | 获得ISO 13485 认证证书 | 无 | 无 | 医疗器械检测机构出具的检测报告 | 无 | 无 | 1 | 3 | 没有抽检不合格记录
股骨顺行交锁型髓内钉 | R574 | 骨科创伤类 | 钛合金 | 180-300mm |  |  | YZ0000088 | 浙江广慈医疗器械有限公司 | 股骨平孔髓内钉 | YZ00001932 | 国产 | 浙江广慈医疗器械有限公司 | 股骨平孔髓内钉 | 直径：4.0-13mm，长度：100-500mm | SND-GGP-D-K(S) |  |  | 根 |  |  | 骨科用髓内钉 | 审核通过 | 审核通过 | 审核通过 | 审核通过 | 审核通过 | 审核通过 | 获得ISO 13485 认证证书 | 无 | 无 | 医疗器械检测机构出具的检测报告 | 无 | 无 | 0 | 3 | 没有抽检不合格记录
股骨顺行/重建一体交锁型髓内钉 | R571 | 骨科创伤类 | 钛合金 | 260-480mm |  |  | YZ0000088 | 浙江广慈医疗器械有限公司 | 股骨斜孔髓内钉（左/右） | YZ00001933 | 国产 | 浙江广慈医疗器械有限公司 | 股骨斜孔髓内钉（左/右） | 直径：4.0-13mm，长度：100-500mm | SND-GGX-D-K(S) |  |  | 根 |  |  | 骨科用髓内钉 | 审核通过 | 审核通过 | 审核通过 | 审核通过 | 审核通过 | 审核通过 | 获得ISO 13485 认证证书 | 无 | 无 | 医疗器械检测机构出具的检测报告 | 无 | 无 | 0 | 3 | 没有抽检不合格记录
股骨逆行交锁型髓内钉（倒打钉） | R556 | 骨科创伤类 | 钛合金 | 180-300mm |  | 拉力螺钉型 | YZ0000088 | 浙江广慈医疗器械有限公司 | 股骨髁上髓内钉 | YZ00001934 | 国产 | 浙江广慈医疗器械有限公司 | 股骨髁上髓内钉 | 直径：4.0-13mm，长度：100-500mm | SND-GGK-D-K(S) |  |  | 根 |  |  | 骨科用髓内钉 | 审核通过 | 审核通过 | 审核通过 | 审核通过 | 审核通过 | 审核通过 | 获得ISO 13485 认证证书 | 无 | 无 | 医疗器械检测机构出具的检测报告 | 无 | 无 | 0 | 3 | 没有抽检不合格记录
股骨近端髓内钉 | R553 | 骨科创伤类 | 钛合金 | 180-300mm |  | 螺旋刀片型 | YZ0000088 | 浙江广慈医疗器械有限公司 | 股骨近端髓内钉（单孔） | YZ00001935 | 国产 | 浙江广慈医疗器械有限公司 | 股骨近端髓内钉（单孔） | 直径：4.0-13mm，长度：100-500mm | SND-GJD-D-K(S) |  |  | 根 |  |  | 骨科用髓内钉 | 审核通过 | 审核通过 | 审核通过 | 审核通过 | 审核通过 | 审核通过 | 获得ISO 13485 认证证书 | 无 | 无 | 医疗器械检测机构出具的检测报告 | 无 | 无 | 1 | 3 | 没有抽检不合格记录
螺旋刀片 | R565 | 骨科创伤类 | 钛合金 |  |  |  | YZ0000088 | 浙江广慈医疗器械有限公司 | 螺旋锁钉 | YZ00001936 | 国产 | 浙江广慈医疗器械有限公司 | 螺旋锁钉 | 直径：3.2-11mm，长度：20-130mm | SND-LSD-K(S) |  |  | 枚 |  |  | 骨科用髓内钉 | 审核通过 | 审核通过 | 审核通过 | 审核通过 | 审核通过 | 审核通过 | 获得ISO 13485 认证证书 | 无 | 无 | 医疗器械检测机构出具的检测报告 | 无 | 无 | 0 | 3 | 没有抽检不合格记录
髓内钉锁钉 | R568 | 骨科创伤类 | 钛合金 |  |  |  | YZ0000088 | 浙江广慈医疗器械有限公司 | 全螺纹锁钉I/全螺纹锁钉/局部螺纹锁钉Ⅲ | YZ00001937 | 国产 | 浙江广慈医疗器械有限公司 | 全螺纹锁钉I/全螺纹锁钉/局部螺纹锁钉Ⅲ | 直径：3.2-11mm，长度：20-130mm¦直径：3.2-11mm，长度：20-130mm¦直径：3.2-11mm，长度：20-130mm | SND-QSD1-K(S)¦SND-QSD-K(S)¦SND-JSD3-K(S) |  |  | 枚 |  |  | 骨科用髓内钉 | 审核通过 | 审核通过 | 审核通过 | 审核通过 | 审核通过 | 审核通过 | 获得ISO 13485 认证证书 | 无 | 无 | 医疗器械检测机构出具的检测报告 | 无 | 无 | 0 | 3 | 没有抽检不合格记录
拉力螺钉 | R562 | 骨科创伤类 | 钛合金 |  |  |  | YZ0000088 | 浙江广慈医疗器械有限公司 | 锁钉固定螺钉 | YZ00001938 | 国产 | 浙江广慈医疗器械有限公司 | 锁钉固定螺钉 | 长度：13/18/19mm | SND-SGD |  |  | 枚 |  |  | 骨科用髓内钉 | 审核通过 | 审核通过 | 审核通过 | 审核通过 | 审核通过 | 审核通过 | 获得ISO 13485 认证证书 | 无 | 无 | 医疗器械检测机构出具的检测报告 | 无 | 无 | 0 | 3 | 没有抽检不合格记录
拉力螺钉 | R562 | 骨科创伤类 | 钛合金 |  |  |  | YZ0000088 | 浙江广慈医疗器械有限公司 | 盖帽1/盖帽2 | YZ00001939 | 国产 | 浙江广慈医疗器械有限公司 | 盖帽1/盖帽2 | M8¦M12 | SND-GM1-K(S)¦SND-GM2-K(S) |  |  | 个 |  |  | 骨科用髓内钉 | 审核通过 | 审核通过 | 审核通过 | 审核通过 | 审核通过 | 审核通过 | 获得ISO 13485 认证证书 | 无 | 无 | 医疗器械检测机构出具的检测报告 | 无 | 无 | 1 | 3 | 没有抽检不合格记录
1/3管型接骨板 | R005 | 骨科创伤类 | 纯钛 | 2-10孔 |  |  | YZ0000088 | 浙江广慈医疗器械有限公司 | 1／3管型接骨板 | YZ00001940 | 国产 | 浙江广慈医疗器械有限公司 | 1／3管型接骨板 | 4-12孔 | ZSQ(Z)03 |  |  | 块 |  |  | 直型金属接骨板 | 审核通过 | 审核通过 | 审核通过 | 审核通过 | 审核通过 | 审核通过 | 获得ISO 13485 认证证书 | 无 | 无 | 医疗器械检测机构出具的检测报告 | 无 | 实用新型专利 | 0 | 2 | 没有抽检不合格记录
颈椎前路混合固定一节段钛板 | T023 | 骨科脊柱类 | 钛合金 |  |  | 1板 | YZ0000043 | 迪恩医疗科技有限公司 | CLASSIC颈椎钢板 | YZ00001941 | 国产 | 迪恩医疗科技有限公司 |  | 20～36mm（每1mm为一规格） | SB02 |  |  | 块 |  |  | CLASSIC颈椎钢板 | 审核通过 | 审核通过 | 审核通过 | 审核通过 | 审核通过 | 审核通过 | 获得ISO 13485 认证证书 | 通过 | 通过 | 医疗器械检测机构出具的检测报告 | 无 | 实用新型专利 | 0 | 16 | 没有抽检不合格记录
颈椎前路混合固定二节段钛板 | T025 | 骨科脊柱类 | 钛合金 |  |  | 1板 | YZ0000043 | 迪恩医疗科技有限公司 | CLASSIC颈椎钢板 | YZ00001942 | 国产 | 迪恩医疗科技有限公司 |  | 36～46mm（每1mm为一规格） | SB02 |  |  | 块 |  |  | CLASSIC颈椎钢板 | 审核通过 | 审核通过 | 审核通过 | 审核通过 | 审核通过 | 审核通过 | 获得ISO 13485 认证证书 | 通过 | 通过 | 医疗器械检测机构出具的检测报告 | 无 | 实用新型专利 | 0 | 16 | 没有抽检不合格记录
颈椎前路混合固定三节段钛板 | T027 | 骨科脊柱类 | 钛合金 |  |  | 1板 | YZ0000043 | 迪恩医疗科技有限公司 | CLASSIC颈椎钢板 | YZ00001943 | 国产 | 迪恩医疗科技有限公司 |  | 46～58mm（每1mm为一规格） | SB02 |  |  | 块 |  |  | CLASSIC颈椎钢板 | 审核通过 | 审核通过 | 审核通过 | 审核通过 | 审核通过 | 审核通过 | 获得ISO 13485 认证证书 | 通过 | 通过 | 医疗器械检测机构出具的检测报告 | 无 | 实用新型专利 | 0 | 16 | 没有抽检不合格记录
颈椎前路混合固定四节段钛板 | T029 | 骨科脊柱类 | 钛合金 |  |  | 1板 | YZ0000043 | 迪恩医疗科技有限公司 | CLASSIC颈椎钢板 | YZ00001944 | 国产 | 迪恩医疗科技有限公司 |  | 58～90mm（每1mm为一规格） | SB02 |  |  | 块 |  |  | CLASSIC颈椎钢板 | 审核通过 | 审核通过 | 审核通过 | 审核通过 | 审核通过 | 审核通过 | 获得ISO 13485 认证证书 | 通过 | 通过 | 医疗器械检测机构出具的检测报告 | 无 | 实用新型专利 | 0 | 16 | 没有抽检不合格记录
颈椎前路混合固定五节段钛板 | T031 | 骨科脊柱类 | 钛合金 |  |  | 1板 | YZ0000043 | 迪恩医疗科技有限公司 | CLASSIC颈椎钢板 | YZ00001945 | 国产 | 迪恩医疗科技有限公司 |  | 长度：21mm﹑24mm﹑23mm | SB02 |  |  | 块 |  |  | CLASSIC颈椎钢板 | 审核通过 | 审核通过 | 审核通过 | 审核通过 | 审核通过 | 审核通过 | 获得ISO 13485 认证证书 | 通过 | 通过 | 医疗器械检测机构出具的检测报告 | 无 | 实用新型专利 | 0 | 14 | 没有抽检不合格记录
颈椎前路坚强固定一节段钛板 | T049 | 骨科脊柱类 | 钛合金 |  |  | 1板 | YZ0000043 | 迪恩医疗科技有限公司 | CLASSIC颈椎钢板 | YZ00001946 | 国产 | 迪恩医疗科技有限公司 |  | 长度：20mm | SB02 |  |  | 块 |  |  | CLASSIC颈椎钢板 | 审核通过 | 审核通过 | 审核通过 | 审核通过 | 审核通过 | 审核通过 | 获得ISO 13485 认证证书 | 通过 | 通过 | 医疗器械检测机构出具的检测报告 | 无 | 实用新型专利 | 0 | 15 | 没有抽检不合格记录
颈椎前路坚强固定二节段钛板 | T051 | 骨科脊柱类 | 钛合金 |  |  | 1板 | YZ0000043 | 迪恩医疗科技有限公司 | CLASSIC颈椎钢板 | YZ00001947 | 国产 | 迪恩医疗科技有限公司 |  | 长度：40mm | SB02 |  |  | 块 |  |  | CLASSIC颈椎钢板 | 审核通过 | 审核通过 | 审核通过 | 审核通过 | 审核通过 | 审核通过 | 获得ISO 13485 认证证书 | 通过 | 通过 | 医疗器械检测机构出具的检测报告 | 无 | 实用新型专利 | 0 | 15 | 没有抽检不合格记录
颈椎前路坚强固定三节段钛板 | T053 | 骨科脊柱类 | 钛合金 |  |  | 1板 | YZ0000043 | 迪恩医疗科技有限公司 | CLASSIC颈椎钢板 | YZ00001948 | 国产 | 迪恩医疗科技有限公司 |  | 长度：50mm | SB02 |  |  | 块 |  |  | CLASSIC颈椎钢板 | 审核通过 | 审核通过 | 审核通过 | 审核通过 | 审核通过 | 审核通过 | 获得ISO 13485 认证证书 | 通过 | 通过 | 医疗器械检测机构出具的检测报告 | 无 | 实用新型专利 | 0 | 15 | 没有抽检不合格记录
颈椎前路坚强固定四节段钛板 | T055 | 骨科脊柱类 | 钛合金 |  |  | 1板 | YZ0000043 | 迪恩医疗科技有限公司 | CLASSIC颈椎钢板 | YZ00001949 | 国产 | 迪恩医疗科技有限公司 |  | 长度：60mm | SB02 |  |  | 块 |  |  | CLASSIC颈椎钢板 | 审核通过 | 审核通过 | 审核通过 | 审核通过 | 审核通过 | 审核通过 | 获得ISO 13485 认证证书 | 通过 | 通过 | 医疗器械检测机构出具的检测报告 | 无 | 实用新型专利 | 0 | 15 | 没有抽检不合格记录
胸腰椎前路垫片 | T119 | 骨科脊柱类 | 钛合金 | 各种规格 |  | 1垫片 | YZ0000043 | 迪恩医疗科技有限公司 | 锁紧垫片 | YZ00001950 | 国产 | 迪恩医疗科技有限公司 |  | D=￠3.0～￠6.0（每0.5mm一规格） | SB02 |  |  | 枚 |  |  | 锁紧垫片 | 审核通过 | 审核通过 | 审核通过 | 审核通过 | 审核通过 | 审核通过 | 获得ISO 13485 认证证书 | 通过 | 通过 | 医疗器械检测机构出具的检测报告 | 无 | 实用新型专利 | 0 | 8 | 没有抽检不合格记录
颈椎前路半坚强固定螺钉 | T075 | 骨科脊柱类 | 钛合金 | 自攻 |  |  | YZ0000043 | 迪恩医疗科技有限公司 | 椎体螺钉或修正螺钉 | YZ00001951 | 国产 | 迪恩医疗科技有限公司 |  | L=10～30（每1mm一规格） | SB02 |  |  | 枚 |  |  | 椎体螺钉或修正螺钉 | 审核通过 | 审核通过 | 审核通过 | 审核通过 | 审核通过 | 审核通过 | 获得ISO 13485 认证证书 | 通过 | 通过 | 医疗器械检测机构出具的检测报告 | 无 | 实用新型专利 | 0 | 12 | 没有抽检不合格记录
重建型锁定加压接骨板（直型） | R070 | 骨科创伤类 | 纯钛 | 2-8孔 |  |  | YZ0000043 | 迪恩医疗科技有限公司 | 直形重建锁定加压接骨板 | YZ00001952 | 国产 | 迪恩医疗科技有限公司 |  | 2-8孔 | LPS02-A |  |  | 块 |  |  | 直形重建锁定加压接骨板 | 审核通过 | 审核通过 | 审核通过 | 审核通过 | 审核通过 | 审核通过 | 获得ISO 13485 认证证书 | 通过 | 通过 | 医疗器械检测机构出具的检测报告 | 无 | 实用新型专利 | 0 | 13 | 没有抽检不合格记录
重建型锁定加压接骨板（直型） | R071 | 骨科创伤类 | 纯钛 | 9-12孔 |  |  | YZ0000043 | 迪恩医疗科技有限公司 | 直形重建锁定加压接骨板 | YZ00001953 | 国产 | 迪恩医疗科技有限公司 |  | 9-12孔 | LPS02-A |  |  | 块 |  |  | 直形重建锁定加压接骨板 | 审核通过 | 审核通过 | 审核通过 | 审核通过 | 审核通过 | 审核通过 | 获得ISO 13485 认证证书 | 通过 | 通过 | 医疗器械检测机构出具的检测报告 | 无 | 实用新型专利 | 0 | 12 | 没有抽检不合格记录
重建型锁定加压接骨板（直型） | R072 | 骨科创伤类 | 纯钛 | 13-22孔 |  |  | YZ0000043 | 迪恩医疗科技有限公司 | 直形重建锁定加压接骨板 | YZ00001954 | 国产 | 迪恩医疗科技有限公司 |  | 13-22孔 | LPS02-A |  |  | 块 |  |  | 直形重建锁定加压接骨板 | 审核通过 | 审核通过 | 审核通过 | 审核通过 | 审核通过 | 审核通过 | 获得ISO 13485 认证证书 | 通过 | 通过 | 医疗器械检测机构出具的检测报告 | 无 | 实用新型专利 | 0 | 13 | 没有抽检不合格记录
骨盆直型锁定接骨板 | R215 | 骨科创伤类 | 纯钛 | 2-20孔 |  |  | YZ0000043 | 迪恩医疗科技有限公司 | 直形重建锁定加压接骨板 | YZ00001955 | 国产 | 迪恩医疗科技有限公司 |  | 2-20孔 | LPS02-A |  |  | 块 |  |  | 直形重建锁定加压接骨板 | 审核通过 | 审核通过 | 审核通过 | 审核通过 | 审核通过 | 审核通过 | 获得ISO 13485 认证证书 | 通过 | 通过 | 医疗器械检测机构出具的检测报告 | 无 | 实用新型专利 | 0 | 12 | 没有抽检不合格记录
3.5mm锁定加压接骨板 | R029 | 骨科创伤类 | 纯钛 | 5-8孔 |  |  | YZ0000043 | 迪恩医疗科技有限公司 | 直形重建锁定加压接骨板 | YZ00001956 | 国产 | 迪恩医疗科技有限公司 |  | 5-8孔 | LPS02-A |  |  | 块 |  |  | 直形重建锁定加压接骨板 | 审核通过 | 审核通过 | 审核通过 | 审核通过 | 审核通过 | 审核通过 | 获得ISO 13485 认证证书 | 通过 | 通过 | 医疗器械检测机构出具的检测报告 | 无 | 实用新型专利 | 0 | 12 | 没有抽检不合格记录
3.5mm锁定加压接骨板 | R032 | 骨科创伤类 | 纯钛 | 9孔以上 |  |  | YZ0000043 | 迪恩医疗科技有限公司 | 直形重建锁定加压接骨板 | YZ00001957 | 国产 | 迪恩医疗科技有限公司 |  | 9孔以上 | LPS02-A |  |  | 块 |  |  | 直形重建锁定加压接骨板 | 审核通过 | 审核通过 | 审核通过 | 审核通过 | 审核通过 | 审核通过 | 获得ISO 13485 认证证书 | 通过 | 通过 | 医疗器械检测机构出具的检测报告 | 无 | 实用新型专利 | 0 | 11 | 没有抽检不合格记录
锁定加压接骨板 | R023 | 骨科创伤类 | 纯钛 |  |  |  | YZ0000043 | 迪恩医疗科技有限公司 | 直形重建锁定加压接骨板 | YZ00001958 | 国产 | 迪恩医疗科技有限公司 |  | 孔数：3～5孔 | LPS02-A |  |  | 块 |  |  | 直形重建锁定加压接骨板 | 审核通过 | 审核通过 | 审核通过 | 审核通过 | 审核通过 | 审核通过 | 获得ISO 13485 认证证书 | 通过 | 通过 | 医疗器械检测机构出具的检测报告 | 无 | 实用新型专利 | 0 | 11 | 没有抽检不合格记录
胫骨直型锁定接骨板 | R319 | 骨科创伤类 | 纯钛 | 2-24孔 |  |  | YZ0000043 | 迪恩医疗科技有限公司 | 胫骨直形锁定加压接骨板-1 | YZ00001959 | 国产 | 迪恩医疗科技有限公司 |  | 孔数：3～4孔 | LPS04-A |  |  | 块 |  |  | 胫骨直形锁定加压接骨板-1 | 审核通过 | 审核通过 | 审核通过 | 审核通过 | 审核通过 | 审核通过 | 获得ISO 13485 认证证书 | 通过 | 通过 | 医疗器械检测机构出具的检测报告 | 无 | 实用新型专利 | 0 | 14 | 没有抽检不合格记录
胫骨直型锁定接骨板 | R319 | 骨科创伤类 | 纯钛 | 2-24孔 |  |  | YZ0000043 | 迪恩医疗科技有限公司 | 胫骨直形锁定加压接骨板-1 | YZ00001960 | 国产 | 迪恩医疗科技有限公司 |  | 孔数：5～16孔 | LPS04-A |  |  | 块 |  |  | 胫骨直形锁定加压接骨板-1 | 审核通过 | 审核通过 | 审核通过 | 审核通过 | 审核通过 | 审核通过 | 获得ISO 13485 认证证书 | 通过 | 通过 | 医疗器械检测机构出具的检测报告 | 无 | 实用新型专利 | 0 | 14 | 没有抽检不合格记录
锁定加压接骨板 | R023 | 骨科创伤类 | 纯钛 |  |  |  | YZ0000043 | 迪恩医疗科技有限公司 | 尺桡骨直形锁定加压接骨板 | YZ00001961 | 国产 | 迪恩医疗科技有限公司 |  | 孔数：3～4孔 13～22孔 | LPS05-A |  |  | 块 |  |  | 尺桡骨直形锁定加压接骨板 | 审核通过 | 审核通过 | 审核通过 | 审核通过 | 审核通过 | 审核通过 | 获得ISO 13485 认证证书 | 通过 | 通过 | 医疗器械检测机构出具的检测报告 | 无 | 实用新型专利 | 0 | 14 | 没有抽检不合格记录
锁定加压接骨板 | R023 | 骨科创伤类 | 纯钛 |  |  |  | YZ0000043 | 迪恩医疗科技有限公司 | 尺桡骨直形锁定加压接骨板 | YZ00001962 | 国产 | 迪恩医疗科技有限公司 |  | 孔数：5～12孔 | LPS05-A |  |  | 块 |  |  | 尺桡骨直形锁定加压接骨板 | 审核通过 | 审核通过 | 审核通过 | 审核通过 | 审核通过 | 审核通过 | 获得ISO 13485 认证证书 | 通过 | 通过 | 医疗器械检测机构出具的检测报告 | 无 | 实用新型专利 | 0 | 14 | 没有抽检不合格记录
肱骨直型锁定接骨板 | R146 | 骨科创伤类 | 纯钛 | 2-20孔 |  |  | YZ0000043 | 迪恩医疗科技有限公司 | 肱骨直形锁定加压接骨板 | YZ00001963 | 国产 | 迪恩医疗科技有限公司 |  | 孔数：4～12孔 | LPS06-A |  |  | 块 |  |  | 肱骨直形锁定加压接骨板 | 审核通过 | 审核通过 | 审核通过 | 审核通过 | 审核通过 | 审核通过 | 获得ISO 13485 认证证书 | 通过 | 通过 | 医疗器械检测机构出具的检测报告 | 无 | 实用新型专利 | 0 | 14 | 没有抽检不合格记录
锁定加压接骨板 | R023 | 骨科创伤类 | 纯钛 |  |  |  | YZ0000043 | 迪恩医疗科技有限公司 | 肱骨直形锁定加压接骨板 | YZ00001964 | 国产 | 迪恩医疗科技有限公司 |  | 孔数：3孔 13～22孔 | LPS06-A |  |  | 块 |  |  | 肱骨直形锁定加压接骨板 | 审核通过 | 审核通过 | 审核通过 | 审核通过 | 审核通过 | 审核通过 | 获得ISO 13485 认证证书 | 通过 | 通过 | 医疗器械检测机构出具的检测报告 | 无 | 实用新型专利 | 0 | 14 | 没有抽检不合格记录
股骨直型锁定接骨板 | R268 | 骨科创伤类 | 纯钛 | 2-24孔 |  |  | YZ0000043 | 迪恩医疗科技有限公司 | 股骨直形锁定加压接骨板 | YZ00001965 | 国产 | 迪恩医疗科技有限公司 |  | 孔数：3～4孔 | LPS07-A |  |  | 块 |  |  | 股骨直形锁定加压接骨板 | 审核通过 | 审核通过 | 审核通过 | 审核通过 | 审核通过 | 审核通过 | 获得ISO 13485 认证证书 | 通过 | 通过 | 医疗器械检测机构出具的检测报告 | 无 | 实用新型专利 | 0 | 14 | 没有抽检不合格记录
股骨直型锁定接骨板 | R268 | 骨科创伤类 | 纯钛 | 2-24孔 |  |  | YZ0000043 | 迪恩医疗科技有限公司 | 股骨直形锁定加压接骨板 | YZ00001966 | 国产 | 迪恩医疗科技有限公司 |  | 孔数：5～18孔 | LPS07-A |  |  | 块 |  |  | 股骨直形锁定加压接骨板 | 审核通过 | 审核通过 | 审核通过 | 审核通过 | 审核通过 | 审核通过 | 获得ISO 13485 认证证书 | 通过 | 通过 | 医疗器械检测机构出具的检测报告 | 无 | 实用新型专利 | 0 | 14 | 没有抽检不合格记录
锁定加压干骺端接骨板 | R087 | 骨科创伤类 | 纯钛 |  |  |  | YZ0000043 | 迪恩医疗科技有限公司 | 上肢干骺端直形锁定加压接骨板 | YZ00001967 | 国产 | 迪恩医疗科技有限公司 |  | 孔数：3～5孔 | LPS09-A |  |  | 块 |  |  | 上肢干骺端直形锁定加压接骨板 | 审核通过 | 审核通过 | 审核通过 | 审核通过 | 审核通过 | 审核通过 | 获得ISO 13485 认证证书 | 通过 | 通过 | 医疗器械检测机构出具的检测报告 | 无 | 实用新型专利 | 0 | 10 | 没有抽检不合格记录
锁定加压干骺端接骨板 | R087 | 骨科创伤类 | 纯钛 |  |  |  | YZ0000043 | 迪恩医疗科技有限公司 | 上肢干骺端直形锁定加压接骨板 | YZ00001968 | 国产 | 迪恩医疗科技有限公司 |  | 孔数：6～10孔 | LPS09-A |  |  | 块 |  |  | 上肢干骺端直形锁定加压接骨板 | 审核通过 | 审核通过 | 审核通过 | 审核通过 | 审核通过 | 审核通过 | 获得ISO 13485 认证证书 | 通过 | 通过 | 医疗器械检测机构出具的检测报告 | 无 | 实用新型专利 | 0 | 10 | 没有抽检不合格记录
桡骨远端锁定加压接骨板 | R173 | 骨科创伤类 | 纯钛 | 2-14孔 |  |  | YZ0000048 | 苏州吉美瑞医疗器械股份有限公司 | 锁定板钉系统(桡骨远端内侧/外侧)(纯钛) | YZ00001969 | 国产 | 苏州吉美瑞医疗器械股份有限公司 |  | 3-10孔 | YSM(Z、Q、W)03；YSM(Z、Q、W)04 |  | 纯钛 | 块 | PE透析纸 |  | 锁定板钉系统 | 审核通过 | 审核通过 | 审核通过 | 审核通过 | 审核通过 | 审核通过 | 获得ISO 13485 认证证书 | 无 | 无 | 生产企业自检报告 | 无 | 实用新型专利 | 0 | 4 | 没有抽检不合格记录
锁定加压干骺端接骨板 | R087 | 骨科创伤类 | 纯钛 |  |  |  | YZ0000043 | 迪恩医疗科技有限公司 | 下肢干骺端直形锁定加压接骨板 | YZ00001970 | 国产 | 迪恩医疗科技有限公司 |  | 孔数：3～4孔 | LPS10-A |  |  | 块 |  |  | 下肢干骺端直形锁定加压接骨板 | 审核通过 | 审核通过 | 审核通过 | 审核通过 | 审核通过 | 审核通过 | 获得ISO 13485 认证证书 | 通过 | 通过 | 医疗器械检测机构出具的检测报告 | 无 | 实用新型专利 | 0 | 10 | 没有抽检不合格记录
锁定加压干骺端接骨板 | R087 | 骨科创伤类 | 纯钛 |  |  |  | YZ0000043 | 迪恩医疗科技有限公司 | 下肢干骺端直形锁定加压接骨板 | YZ00001971 | 国产 | 迪恩医疗科技有限公司 |  | 孔数：5～13孔 | LPS10-A |  |  | 块 |  |  | 下肢干骺端直形锁定加压接骨板 | 审核通过 | 审核通过 | 审核通过 | 审核通过 | 审核通过 | 审核通过 | 获得ISO 13485 认证证书 | 通过 | 通过 | 医疗器械检测机构出具的检测报告 | 无 | 实用新型专利 | 0 | 10 | 没有抽检不合格记录
桡骨远端掌侧锁定加压接骨板 | R179 | 骨科创伤类 | 纯钛 | 2-14孔 |  |  | YZ0000048 | 苏州吉美瑞医疗器械股份有限公司 | 锁定板钉系统(桡骨远端掌侧/掌外侧)（桡骨远端掌侧双柱型）(纯钛) | YZ00001972 | 国产 | 苏州吉美瑞医疗器械股份有限公司 |  | 3-10孔；3-6孔 | YSM(Z、Q、W)04；YSM(Z、Q、W)03；YSM(Z、Q、W)15； |  | 纯钛 | 块 | PE透析纸 |  | 锁定板钉系统 | 审核通过 | 审核通过 | 审核通过 | 审核通过 | 审核通过 | 审核通过 | 获得ISO 13485 认证证书 | 无 | 无 | 生产企业自检报告 | 无 | 无 | 0 | 4 | 没有抽检不合格记录
锁定加压接骨板 | R023 | 骨科创伤类 | 纯钛 |  |  |  | YZ0000048 | 苏州吉美瑞医疗器械股份有限公司 | 锁定板钉系统(尺桡骨)(纯钛) | YZ00001973 | 国产 | 苏州吉美瑞医疗器械股份有限公司 |  | 3-12孔 | ZSM(Z、Q、W)02 |  | 纯钛 | 块 | PE透析纸 |  | 锁定板钉系统 | 审核通过 | 审核通过 | 审核通过 | 审核通过 | 审核通过 | 审核通过 | 获得ISO 13485 认证证书 | 无 | 无 | 生产企业自检报告 | 无 | 无 | 0 | 4 | 没有抽检不合格记录
锁骨钩锁定加压接骨板 | R102 | 骨科创伤类 | 纯钛 | 3-10孔 |  |  | YZ0000048 | 苏州吉美瑞医疗器械股份有限公司 | 锁定板钉系统(锁骨钩)(纯钛) | YZ00001974 | 国产 | 苏州吉美瑞医疗器械股份有限公司 |  | 4-8孔 | YSM(Z、Q、W)25 |  | 纯钛 | 块 | PE透析纸 |  | 锁定板钉系统 | 审核通过 | 审核通过 | 审核通过 | 审核通过 | 审核通过 | 审核通过 | 获得ISO 13485 认证证书 | 无 | 无 | 生产企业自检报告 | 无 | 无 | 0 | 3 | 没有抽检不合格记录
锁骨干锁定加压接骨板 | R096 | 骨科创伤类 | 纯钛 | 4-16孔 |  |  | YZ0000048 | 苏州吉美瑞医疗器械股份有限公司 | 锁定板钉系统(锁骨重建)(纯钛) | YZ00001975 | 国产 | 苏州吉美瑞医疗器械股份有限公司 |  | 6-14孔 | YSM(Z、Q、W)27 |  | 纯钛 | 块 | PE透析纸 |  | 锁定板钉系统 | 审核通过 | 审核通过 | 审核通过 | 审核通过 | 审核通过 | 审核通过 | 获得ISO 13485 认证证书 | 无 | 无 | 生产企业自检报告 | 无 | 无 | 0 | 3 | 没有抽检不合格记录
肱骨近端锁定接骨板 | R117 | 骨科创伤类 | 纯钛 | 3-9孔 |  |  | YZ0000048 | 苏州吉美瑞医疗器械股份有限公司 | 锁定板钉系统(肱骨颈)（肱骨近端外侧）(纯钛) | YZ00001976 | 国产 | 苏州吉美瑞医疗器械股份有限公司 |  | 4-9孔 | YSM(Z、Q、W)33；YSM(Z、Q、W)37 |  | 纯钛 | 块 | PE透析纸 |  | 锁定板钉系统 | 审核通过 | 审核通过 | 审核通过 | 审核通过 | 审核通过 | 审核通过 | 获得ISO 13485 认证证书 | 无 | 无 | 生产企业自检报告 | 无 | 无 | 0 | 3 | 没有抽检不合格记录
肱骨近端锁定接骨板 | R117 | 骨科创伤类 | 纯钛 | 3-9孔 |  |  | YZ0000048 | 苏州吉美瑞医疗器械股份有限公司 | 锁定板钉系统(肱骨颈)（肱骨近端外侧）(纯钛) | YZ00001977 | 国产 | 苏州吉美瑞医疗器械股份有限公司 |  | 10孔 | YSM(Z、Q、W)33；YSM(Z、Q、W)37 |  | 纯钛 | 块 | PE透析纸 |  | 锁定板钉系统 | 审核通过 | 审核通过 | 审核通过 | 审核通过 | 审核通过 | 审核通过 | 获得ISO 13485 认证证书 | 无 | 无 | 生产企业自检报告 | 无 | 无 | 0 | 3 | 没有抽检不合格记录
重建型锁定加压接骨板（直型） | R070 | 骨科创伤类 | 纯钛 | 2-8孔 |  |  | YZ0000048 | 苏州吉美瑞医疗器械股份有限公司 | 锁定板钉系统(重建)(纯钛) | YZ00001978 | 国产 | 苏州吉美瑞医疗器械股份有限公司 |  | 4-8孔 | ZSM(Z、Q、W)10 |  | 纯钛 | 块 | PE透析纸 |  | 锁定板钉系统 | 审核通过 | 审核通过 | 审核通过 | 审核通过 | 审核通过 | 审核通过 | 获得ISO 13485 认证证书 | 无 | 无 | 生产企业自检报告 | 无 | 无 | 0 | 3 | 没有抽检不合格记录
重建型锁定加压接骨板（直型） | R071 | 骨科创伤类 | 纯钛 | 9-12孔 |  |  | YZ0000048 | 苏州吉美瑞医疗器械股份有限公司 | 锁定板钉系统(重建)(纯钛) | YZ00001979 | 国产 | 苏州吉美瑞医疗器械股份有限公司 |  | 9-12孔 | ZSM(Z、Q、W)10 |  | 纯钛 | 块 | PE透析纸 |  | 锁定板钉系统 | 审核通过 | 审核通过 | 审核通过 | 审核通过 | 审核通过 | 审核通过 | 获得ISO 13485 认证证书 | 无 | 无 | 生产企业自检报告 | 无 | 无 | 0 | 3 | 没有抽检不合格记录
重建型动力加压接骨板（直型） | R052 | 骨科创伤类 | 纯钛 | 2-8孔 |  |  | YZ0000088 | 浙江广慈医疗器械有限公司 | 重建接骨板I/链式重建接骨板 | YZ00001980 | 国产 | 浙江广慈医疗器械有限公司 | 重建接骨板I/链式重建接骨板 | 4-8孔¦4-8孔 | ZSQ(Z)12¦ZSQ(Z)14 |  |  | 块 |  |  | 直型金属接骨板 | 审核通过 | 审核通过 | 审核通过 | 审核通过 | 审核通过 | 审核通过 | 获得ISO 13485 认证证书 | 无 | 无 | 医疗器械检测机构出具的检测报告 | 无 | 实用新型专利 | 1 | 3 | 没有抽检不合格记录
重建型动力加压接骨板（直型） | R053 | 骨科创伤类 | 纯钛 | 9-12孔 |  |  | YZ0000088 | 浙江广慈医疗器械有限公司 | 重建接骨板I/链式重建接骨板 | YZ00001981 | 国产 | 浙江广慈医疗器械有限公司 | 重建接骨板I/链式重建接骨板 | 9-12孔¦9-12孔 | ZSQ(Z)12¦ZSQ(Z)14 |  |  | 块 |  |  | 直型金属接骨板 | 审核通过 | 审核通过 | 审核通过 | 审核通过 | 审核通过 | 审核通过 | 获得ISO 13485 认证证书 | 无 | 无 | 医疗器械检测机构出具的检测报告 | 无 | 实用新型专利 | 0 | 3 | 没有抽检不合格记录
重建型动力加压接骨板（直型） | R054 | 骨科创伤类 | 纯钛 | 13-22孔 |  |  | YZ0000088 | 浙江广慈医疗器械有限公司 | 重建接骨板I/链式重建接骨板 | YZ00001982 | 国产 | 浙江广慈医疗器械有限公司 | 重建接骨板I/链式重建接骨板 | 13-18孔¦13-18孔 | ZSQ(Z)12¦ZSQ(Z)14 |  |  | 块 |  |  | 直型金属接骨板 | 审核通过 | 审核通过 | 审核通过 | 审核通过 | 审核通过 | 审核通过 | 获得ISO 13485 认证证书 | 无 | 无 | 医疗器械检测机构出具的检测报告 | 无 | 实用新型专利 | 0 | 3 | 没有抽检不合格记录
胫骨近端外侧锁定加压接骨板 | R295 | 骨科创伤类 | 纯钛 | 2-20孔 |  |  | YZ0000043 | 迪恩医疗科技有限公司 | 胫骨近端外侧锁定加压接骨板 | YZ00001983 | 国产 | 迪恩医疗科技有限公司 |  | 孔数：14孔 | LPA01-A |  |  | 块 |  |  | 胫骨近端外侧锁定加压接骨板 | 审核通过 | 审核通过 | 审核通过 | 审核通过 | 审核通过 | 审核通过 | 获得ISO 13485 认证证书 | 通过 | 通过 | 医疗器械检测机构出具的检测报告 | 无 | 实用新型专利 | 0 | 15 | 没有抽检不合格记录
胫骨近端外侧锁定加压接骨板 | R295 | 骨科创伤类 | 纯钛 | 2-20孔 |  |  | YZ0000043 | 迪恩医疗科技有限公司 | 胫骨近端外侧锁定加压接骨板 | YZ00001984 | 国产 | 迪恩医疗科技有限公司 |  | 孔数：3～13孔（左/右） | LPA01-A |  |  | 块 |  |  | 胫骨近端外侧锁定加压接骨板 | 审核通过 | 审核通过 | 审核通过 | 审核通过 | 审核通过 | 审核通过 | 获得ISO 13485 认证证书 | 通过 | 通过 | 医疗器械检测机构出具的检测报告 | 无 | 实用新型专利 | 0 | 14 | 没有抽检不合格记录
胫骨近端外侧锁定加压接骨板 | R295 | 骨科创伤类 | 纯钛 | 2-20孔 |  |  | YZ0000043 | 迪恩医疗科技有限公司 | 胫骨近端外侧锁定加压接骨板 | YZ00001985 | 国产 | 迪恩医疗科技有限公司 |  | 2-20孔 | LPA01-A |  |  | 块 |  |  | 胫骨近端外侧锁定加压接骨板 | 审核通过 | 审核通过 | 审核通过 | 审核通过 | 审核通过 | 审核通过 | 获得ISO 13485 认证证书 | 通过 | 通过 | 医疗器械检测机构出具的检测报告 | 无 | 实用新型专利 | 0 | 15 | 没有抽检不合格记录
手部掌指骨接骨板 | R188 | 骨科创伤类 | 纯钛 |  |  |  | YZ0000088 | 浙江广慈医疗器械有限公司 | 指掌直型加压接骨板（0.6mm/ 0.8mm/1.0mm/1.5mm/2.0mm）/指掌直型接骨板（0.6mm/ 0.8mm/1.0mm/1.2mm） | YZ00001986 | 国产 | 浙江广慈医疗器械有限公司 | 指掌直型加压接骨板（0.6mm/ 0.8mm/1.0mm/1.5mm/2.0mm）/指掌直型接骨板（0.6mm/ 0.8mm/1.0mm/1.2mm） | 3-12孔¦3-10孔 | ZSQ(Z)02¦ZSQ(Z)01 |  |  | 块 |  |  | 直型金属接骨板 | 审核通过 | 审核通过 | 审核通过 | 审核通过 | 审核通过 | 审核通过 | 获得ISO 13485 认证证书 | 无 | 无 | 医疗器械检测机构出具的检测报告 | 无 | 实用新型专利 | 0 | 2 | 没有抽检不合格记录
肱骨直型接骨板 | R143 | 骨科创伤类 | 纯钛 | 2-20孔 |  |  | YZ0000088 | 浙江广慈医疗器械有限公司 | 限制性接触接骨板（3mm/3.5 mm） | YZ00001987 | 国产 | 浙江广慈医疗器械有限公司 | 限制性接触接骨板（3mm/3.5 mm） | 4-14孔 | ZSQ(Z)04 |  |  | 块 |  |  | 直型金属接骨板 | 审核通过 | 审核通过 | 审核通过 | 审核通过 | 审核通过 | 审核通过 | 获得ISO 13485 认证证书 | 无 | 无 | 医疗器械检测机构出具的检测报告 | 无 | 实用新型专利 | 0 | 3 | 没有抽检不合格记录
胫骨直型接骨板 | R316 | 骨科创伤类 | 纯钛 | 2-24孔 |  |  | YZ0000088 | 浙江广慈医疗器械有限公司 | 限制性接触接骨板（4mm/4.5 mm） | YZ00001988 | 国产 | 浙江广慈医疗器械有限公司 | 限制性接触接骨板（4mm/4.5 mm） | 4-16孔 | ZSQ(Z)05 |  |  | 块 |  |  | 直型金属接骨板 | 审核通过 | 审核通过 | 审核通过 | 审核通过 | 审核通过 | 审核通过 | 获得ISO 13485 认证证书 | 无 | 无 | 医疗器械检测机构出具的检测报告 | 无 | 实用新型专利 | 0 | 3 | 没有抽检不合格记录
股骨直型接骨板 | R265 | 骨科创伤类 | 纯钛 | 2-24孔 |  |  | YZ0000088 | 浙江广慈医疗器械有限公司 | 限制性接触接骨板（5.0mm/5.5 mm） | YZ00001989 | 国产 | 浙江广慈医疗器械有限公司 | 限制性接触接骨板（5.0mm/5.5 mm） | 4-18孔 | ZSQ(Z)06 |  |  | 块 |  |  | 直型金属接骨板 | 审核通过 | 审核通过 | 审核通过 | 审核通过 | 审核通过 | 审核通过 | 获得ISO 13485 认证证书 | 无 | 无 | 医疗器械检测机构出具的检测报告 | 无 | 实用新型专利 | 0 | 3 | 没有抽检不合格记录
锁骨干动力加压接骨板 | R093 | 骨科创伤类 | 纯钛 | 4-16孔 |  |  | YZ0000088 | 浙江广慈医疗器械有限公司 | S型锁骨接骨板/锁骨（中段/内段/肩胛段）接骨板 | YZ00001990 | 国产 | 浙江广慈医疗器械有限公司 | S型锁骨接骨板/锁骨（中段/内段/肩胛段）接骨板 | 4-16孔¦4-10孔¦4-10孔¦4-10孔 | YSQ(Z)86/87¦YSQ(Z)92/93¦YSQ(Z)94/95¦YSQ(Z)90/91 |  |  | 块 |  |  | 金属接骨板（解剖型） | 审核通过 | 审核通过 | 审核通过 | 审核通过 | 审核通过 | 审核通过 | 获得ISO 13485 认证证书 | 无 | 无 | 医疗器械检测机构出具的检测报告 | 无 | 实用新型专利 | 1 | 3 | 没有抽检不合格记录
胫骨近端微创锁定加压接骨板（LISS） | R298 | 骨科创伤类 | 纯钛 | 2-20孔 |  |  | YZ0000043 | 迪恩医疗科技有限公司 | 胫骨近端锁定加压接骨板-1 | YZ00001991 | 国产 | 迪恩医疗科技有限公司 |  | 孔数：12孔 | LPA07-A |  |  | 块 |  |  | 胫骨近端锁定加压接骨板-1 | 审核通过 | 审核通过 | 审核通过 | 审核通过 | 审核通过 | 审核通过 | 获得ISO 13485 认证证书 | 通过 | 通过 | 医疗器械检测机构出具的检测报告 | 无 | 实用新型专利 | 0 | 13 | 没有抽检不合格记录
胫骨近端微创锁定加压接骨板（LISS） | R298 | 骨科创伤类 | 纯钛 | 2-20孔 |  |  | YZ0000043 | 迪恩医疗科技有限公司 | 胫骨近端锁定加压接骨板-1 | YZ00001992 | 国产 | 迪恩医疗科技有限公司 |  | 孔数：3～11孔（左/右） | LPA07-A |  |  | 块 |  |  | 胫骨近端锁定加压接骨板-1 | 审核通过 | 审核通过 | 审核通过 | 审核通过 | 审核通过 | 审核通过 | 获得ISO 13485 认证证书 | 通过 | 通过 | 医疗器械检测机构出具的检测报告 | 无 | 实用新型专利 | 0 | 13 | 没有抽检不合格记录
胫骨近端微创锁定加压接骨板（LISS） | R298 | 骨科创伤类 | 纯钛 | 2-20孔 |  |  | YZ0000043 | 迪恩医疗科技有限公司 | 胫骨近端锁定加压接骨板-2 | YZ00001993 | 国产 | 迪恩医疗科技有限公司 |  | 孔数：4～16孔（左/右） | LPA08-A |  |  | 块 |  |  | 胫骨近端锁定加压接骨板-2 | 审核通过 | 审核通过 | 审核通过 | 审核通过 | 审核通过 | 审核通过 | 获得ISO 13485 认证证书 | 通过 | 通过 | 医疗器械检测机构出具的检测报告 | 无 | 实用新型专利 | 0 | 14 | 没有抽检不合格记录
胫骨近端微创锁定加压接骨板（LISS） | R298 | 骨科创伤类 | 纯钛 | 2-20孔 |  |  | YZ0000043 | 迪恩医疗科技有限公司 | 胫骨近端锁定加压接骨板-4 | YZ00001994 | 国产 | 迪恩医疗科技有限公司 |  | 孔数：4～12孔（左/右） | LPA10-A |  |  | 块 |  |  | 胫骨近端锁定加压接骨板-4 | 审核通过 | 审核通过 | 审核通过 | 审核通过 | 审核通过 | 审核通过 | 获得ISO 13485 认证证书 | 通过 | 通过 | 医疗器械检测机构出具的检测报告 | 无 | 实用新型专利 | 0 | 12 | 没有抽检不合格记录
肱骨远端锁定接骨板 | R139 | 骨科创伤类 | 纯钛 | 2-8孔 |  |  | YZ0000048 | 苏州吉美瑞医疗器械股份有限公司 | 锁定板钉系统(肱骨远端内侧/外侧)(纯钛) | YZ00001995 | 国产 | 苏州吉美瑞医疗器械股份有限公司 |  | 5-8孔 | YSM(Z、Q、W)35；YSM(Z、Q、W)34 |  | 纯钛 | 块 | PE透析纸 |  | 锁定板钉系统 | 审核通过 | 审核通过 | 审核通过 | 审核通过 | 审核通过 | 审核通过 | 获得ISO 13485 认证证书 | 无 | 无 | 生产企业自检报告 | 无 | 无 | 0 | 3 | 没有抽检不合格记录
胫骨远端内侧锁定加压接骨板 | R304 | 骨科创伤类 | 纯钛 | 2-20孔 |  |  | YZ0000043 | 迪恩医疗科技有限公司 | 胫骨远端内侧锁定加压接骨板-2 | YZ00001996 | 国产 | 迪恩医疗科技有限公司 |  | 孔数：3～5孔（左/右） | LPA12-A |  |  | 块 |  |  | 胫骨远端内侧锁定加压接骨板-2 | 审核通过 | 审核通过 | 审核通过 | 审核通过 | 审核通过 | 审核通过 | 获得ISO 13485 认证证书 | 通过 | 通过 | 医疗器械检测机构出具的检测报告 | 无 | 实用新型专利 | 0 | 10 | 没有抽检不合格记录
胫骨远端内侧锁定加压接骨板 | R304 | 骨科创伤类 | 纯钛 | 2-20孔 |  |  | YZ0000043 | 迪恩医疗科技有限公司 | 胫骨远端内侧锁定加压接骨板-2 | YZ00001997 | 国产 | 迪恩医疗科技有限公司 |  | 孔数：6～12孔（左/右） | LPA12-A |  |  | 块 |  |  | 胫骨远端内侧锁定加压接骨板-2 | 审核通过 | 审核通过 | 审核通过 | 审核通过 | 审核通过 | 审核通过 | 获得ISO 13485 认证证书 | 通过 | 通过 | 医疗器械检测机构出具的检测报告 | 无 | 实用新型专利 | 0 | 9 | 没有抽检不合格记录
胫骨远端内侧锁定加压接骨板 | R304 | 骨科创伤类 | 纯钛 | 2-20孔 |  |  | YZ0000043 | 迪恩医疗科技有限公司 | 胫骨远端内侧锁定加压接骨板-2 | YZ00001998 | 国产 | 迪恩医疗科技有限公司 |  | 2-20孔 | LPA12-A |  |  | 块 |  |  | 胫骨远端内侧锁定加压接骨板-2 | 审核通过 | 审核通过 | 审核通过 | 审核通过 | 审核通过 | 审核通过 | 获得ISO 13485 认证证书 | 通过 | 通过 | 医疗器械检测机构出具的检测报告 | 无 | 实用新型专利 | 0 | 7 | 没有抽检不合格记录
肱骨远端锁定接骨板 | R136 | 骨科创伤类 | 纯钛 | 8孔以上 |  |  | YZ0000048 | 苏州吉美瑞医疗器械股份有限公司 | 锁定板钉系统(肱骨远端内侧/外侧)(纯钛) | YZ00001999 | 国产 | 苏州吉美瑞医疗器械股份有限公司 |  | 9-16孔 | YSM(Z、Q、W)35；YSM(Z、Q、W)34 |  | 纯钛 | 块 | PE透析纸 |  | 锁定板钉系统 | 审核通过 | 审核通过 | 审核通过 | 审核通过 | 审核通过 | 审核通过 | 获得ISO 13485 认证证书 | 无 | 无 | 生产企业自检报告 | 无 | 无 | 0 | 3 | 没有抽检不合格记录
锁定加压接骨板 | R023 | 骨科创伤类 | 纯钛 |  |  |  | YZ0000043 | 迪恩医疗科技有限公司 | 胫骨远端内侧锁定加压接骨板-4 | YZ00002000 | 国产 | 迪恩医疗科技有限公司 |  | 孔数：5～21孔（左/右） | LPA14-A |  |  | 块 |  |  | 胫骨远端内侧锁定加压接骨板-4 | 审核通过 | 审核通过 | 审核通过 | 审核通过 | 审核通过 | 审核通过 | 获得ISO 13485 认证证书 | 通过 | 通过 | 医疗器械检测机构出具的检测报告 | 无 | 实用新型专利 | 0 | 10 | 没有抽检不合格记录
胫骨远端前外侧锁定加压接骨板 | R307 | 骨科创伤类 | 纯钛 | 2-20孔 |  |  | YZ0000043 | 迪恩医疗科技有限公司 | 胫骨远端前外侧锁定加压接骨板 | YZ00002001 | 国产 | 迪恩医疗科技有限公司 |  | 孔数：3～13孔（左/右） | LPA15-A |  |  | 块 |  |  | 胫骨远端前外侧锁定加压接骨板 | 审核通过 | 审核通过 | 审核通过 | 审核通过 | 审核通过 | 审核通过 | 获得ISO 13485 认证证书 | 通过 | 通过 | 医疗器械检测机构出具的检测报告 | 无 | 实用新型专利 | 0 | 12 | 没有抽检不合格记录
胫骨远端前外侧锁定加压接骨板 | R307 | 骨科创伤类 | 纯钛 | 2-20孔 |  |  | YZ0000043 | 迪恩医疗科技有限公司 | 胫骨远端前外侧锁定加压接骨板 | YZ00002002 | 国产 | 迪恩医疗科技有限公司 |  | 2-20孔 | LPA15-A |  |  | 块 |  |  | 胫骨远端前外侧锁定加压接骨板 | 审核通过 | 审核通过 | 审核通过 | 审核通过 | 审核通过 | 审核通过 | 获得ISO 13485 认证证书 | 通过 | 通过 | 医疗器械检测机构出具的检测报告 | 无 | 实用新型专利 | 0 | 11 | 没有抽检不合格记录
锁骨钩动力加压接骨板 | R099 | 骨科创伤类 | 纯钛 | 4-10孔 |  |  | YZ0000088 | 浙江广慈医疗器械有限公司 | 锁骨钩Ⅰ/解剖型锁骨钩Ⅰ/重建型锁骨钩接骨板 | YZ00002003 | 国产 | 浙江广慈医疗器械有限公司 | 锁骨钩Ⅰ/解剖型锁骨钩Ⅰ/重建型锁骨钩接骨板 | 3孔¦4-10孔¦4-10孔 | YSQ(Z)106/107¦YSQ(Z)110/111¦YSQ(Z)104/105 |  |  | 块 |  |  | 金属接骨板（解剖型） | 审核通过 | 审核通过 | 审核通过 | 审核通过 | 审核通过 | 审核通过 | 获得ISO 13485 认证证书 | 无 | 无 | 医疗器械检测机构出具的检测报告 | 无 | 实用新型专利 | 0 | 3 | 没有抽检不合格记录
肱骨远端锁定接骨板 | R136 | 骨科创伤类 | 纯钛 | 8孔以上 |  |  | YZ0000048 | 苏州吉美瑞医疗器械股份有限公司 | 锁定板钉系统(鹰嘴窝)(纯钛) | YZ00002004 | 国产 | 苏州吉美瑞医疗器械股份有限公司 |  | 3-6孔 | YSM(Z、W、Q)18 |  | 纯钛 | 块 | PE透析纸 |  | 锁定板钉系统 | 审核通过 | 审核通过 | 审核通过 | 审核通过 | 审核通过 | 审核通过 | 获得ISO 13485 认证证书 | 无 | 无 | 生产企业自检报告 | 无 | 无 | 0 | 3 | 没有抽检不合格记录
尺骨近端锁定加压接骨板 | R152 | 骨科创伤类 | 纯钛 | 2-8孔 |  |  | YZ0000048 | 苏州吉美瑞医疗器械股份有限公司 | 锁定板钉系统(尺骨鹰嘴)(纯钛) | YZ00002005 | 国产 | 苏州吉美瑞医疗器械股份有限公司 |  | 2-8孔 | YSM(Z、Q、W)36 |  | 纯钛 | 块 | PE透析纸 |  | 锁定板钉系统 | 审核通过 | 审核通过 | 审核通过 | 审核通过 | 审核通过 | 审核通过 | 获得ISO 13485 认证证书 | 无 | 无 | 生产企业自检报告 | 无 | 无 | 0 | 3 | 没有抽检不合格记录
股骨远端动力加压接骨板 | R250 | 骨科创伤类 | 纯钛 | 2-20孔 |  |  | YZ0000088 | 浙江广慈医疗器械有限公司 | 股骨远端外侧接骨板 | YZ00002006 | 国产 | 浙江广慈医疗器械有限公司 | 股骨远端外侧接骨板 | 3-18孔 | YSQ(Z)64/65 |  |  | 块 |  |  | 金属接骨板（解剖型） | 审核通过 | 审核通过 | 审核通过 | 审核通过 | 审核通过 | 审核通过 | 获得ISO 13485 认证证书 | 无 | 无 | 医疗器械检测机构出具的检测报告 | 无 | 实用新型专利 | 0 | 3 | 没有抽检不合格记录
尺骨近端锁定加压接骨板 | R152 | 骨科创伤类 | 纯钛 | 2-8孔 |  |  | YZ0000048 | 苏州吉美瑞医疗器械股份有限公司 | 锁定板钉系统(鹰嘴钩)(纯钛) | YZ00002008 | 国产 | 苏州吉美瑞医疗器械股份有限公司 |  | 3-8孔 | YSM(Z、Q、W)49 |  | 纯钛 | 块 | PE透析纸 |  | 锁定板钉系统 | 审核通过 | 审核通过 | 审核通过 | 审核通过 | 审核通过 | 审核通过 | 获得ISO 13485 认证证书 | 无 | 无 | 生产企业自检报告 | 无 | 无 | 0 | 3 | 没有抽检不合格记录
胫骨近端内侧锁定加压接骨板 | R286 | 骨科创伤类 | 纯钛 | 2-20孔 |  |  | YZ0000048 | 苏州吉美瑞医疗器械股份有限公司 | 锁定板钉系统(T型/L型)(纯钛) | YZ00002009 | 国产 | 苏州吉美瑞医疗器械股份有限公司 |  | 3-8孔 ；3-10孔 | YSM(Z、Q、W)08 ；YSM(Z、Q、W)14 |  | 纯钛 | 块 | PE透析纸 |  | 锁定板钉系统 | 审核通过 | 审核通过 | 审核通过 | 审核通过 | 审核通过 | 审核通过 | 获得ISO 13485 认证证书 | 无 | 无 | 生产企业自检报告 | 无 | 无 | 0 | 4 | 没有抽检不合格记录
胫骨近端内侧锁定加压接骨板 | R286 | 骨科创伤类 | 纯钛 | 2-20孔 |  |  | YZ0000048 | 苏州吉美瑞医疗器械股份有限公司 | 锁定板钉系统(胫骨近端内侧)(纯钛) | YZ00002010 | 国产 | 苏州吉美瑞医疗器械股份有限公司 |  | 5-13孔 | YSM(Z、Q、W)40 |  | 纯钛 | 块 | PE透析纸 |  | 锁定板钉系统 | 审核通过 | 审核通过 | 审核通过 | 审核通过 | 审核通过 | 审核通过 | 获得ISO 13485 认证证书 | 无 | 无 | 生产企业自检报告 | 无 | 无 | 0 | 4 | 没有抽检不合格记录
胫骨近端外侧锁定加压接骨板 | R295 | 骨科创伤类 | 纯钛 | 2-20孔 |  |  | YZ0000048 | 苏州吉美瑞医疗器械股份有限公司 | 锁定板钉系统(胫骨近端外侧)(纯钛) | YZ00002011 | 国产 | 苏州吉美瑞医疗器械股份有限公司 |  | 5-13孔 | YSM(Z、Q、W)44 |  | 纯钛 | 块 | PE透析纸 |  | 锁定板钉系统 | 审核通过 | 审核通过 | 审核通过 | 审核通过 | 审核通过 | 审核通过 | 获得ISO 13485 认证证书 | 无 | 无 | 生产企业自检报告 | 无 | 发明专利, | 0 | 3 | 没有抽检不合格记录
胫骨远端前外侧锁定加压接骨板 | R307 | 骨科创伤类 | 纯钛 | 2-20孔 |  |  | YZ0000048 | 苏州吉美瑞医疗器械股份有限公司 | 锁定板钉系统(胫骨远端外侧)（胫骨远端外侧L型）(纯钛) | YZ00002012 | 国产 | 苏州吉美瑞医疗器械股份有限公司 |  | 5-13孔 | YSM(Z、Q、W)39；YSM(Z、Q、W)46 |  | 纯钛 | 块 | PE透析纸 |  | 锁定板钉系统 | 审核通过 | 审核通过 | 审核通过 | 审核通过 | 审核通过 | 审核通过 | 获得ISO 13485 认证证书 | 无 | 无 | 生产企业自检报告 | 无 | 无 | 0 | 4 | 没有抽检不合格记录
胫骨远端内侧锁定加压接骨板 | R304 | 骨科创伤类 | 纯钛 | 2-20孔 |  |  | YZ0000048 | 苏州吉美瑞医疗器械股份有限公司 | 锁定板钉系统(胫骨远端内侧Ⅰ)(纯钛) | YZ00002013 | 国产 | 苏州吉美瑞医疗器械股份有限公司 |  | 4-13孔 | YSM(Z、Q、W)38 |  | 纯钛 | 块 | PE透析纸 |  | 锁定板钉系统 | 审核通过 | 审核通过 | 审核通过 | 审核通过 | 审核通过 | 审核通过 | 获得ISO 13485 认证证书 | 无 | 无 | 生产企业自检报告 | 无 | 无 | 0 | 3 | 没有抽检不合格记录
股骨近端锁定加压接骨板 | R247 | 骨科创伤类 | 纯钛 | 2-20孔 |  |  | YZ0000048 | 苏州吉美瑞医疗器械股份有限公司 | 锁定板钉系统(股骨近端)(股骨近端外侧)(股骨头)(纯钛) | YZ00002014 | 国产 | 苏州吉美瑞医疗器械股份有限公司 |  | 4-6孔；7-13孔 | YSM(Z、W、Q)43；YSM(Z、W、Q)42 |  | 纯钛 | 块 | PE透析纸 |  | 锁定板钉系统 | 审核通过 | 审核通过 | 审核通过 | 审核通过 | 审核通过 | 审核通过 | 获得ISO 13485 认证证书 | 无 | 无 | 生产企业自检报告 | 无 | 无 | 0 | 3 | 没有抽检不合格记录
股骨远端锁定加压接骨板 | R253 | 骨科创伤类 | 纯钛 | 2-20孔 |  |  | YZ0000048 | 苏州吉美瑞医疗器械股份有限公司 | 锁定板钉系统(股骨远端外侧)(纯钛) | YZ00002015 | 国产 | 苏州吉美瑞医疗器械股份有限公司 |  | 5-15孔 | YSM(Z、Q、W)47 |  | 纯钛 | 块 | PE透析纸 |  | 锁定板钉系统 | 审核通过 | 审核通过 | 审核通过 | 审核通过 | 审核通过 | 审核通过 | 获得ISO 13485 认证证书 | 无 | 无 | 生产企业自检报告 | 无 | 无 | 0 | 3 | 没有抽检不合格记录
跟骨锁定加压接骨板 | R349 | 骨科创伤类 | 纯钛 | 2-20孔 |  |  | YZ0000048 | 苏州吉美瑞医疗器械股份有限公司 | 锁定板钉系统(跟骨钢板I/II/III/IV/V)(纯钛) | YZ00002016 | 国产 | 苏州吉美瑞医疗器械股份有限公司 |  | 8-15孔 | YSM(Z、Q、W)20；YSM(Z、Q、W)21；YSM(Z、Q、W)22；YSM(Z、Q、W)23；YSM(Z、Q、W)24 |  | 纯钛 | 块 | PE透析纸 |  | 锁定板钉系统 | 审核通过 | 审核通过 | 审核通过 | 审核通过 | 审核通过 | 审核通过 | 获得ISO 13485 认证证书 | 无 | 无 | 生产企业自检报告 | 无 | 无 | 0 | 3 | 没有抽检不合格记录
骨盆弧形锁定接骨板 | R206 | 骨科创伤类 | 纯钛 | 2-20孔 |  |  | YZ0000048 | 苏州吉美瑞医疗器械股份有限公司 | 锁定板钉系统(骨盆) (纯钛) | YZ00002017 | 国产 | 苏州吉美瑞医疗器械股份有限公司 |  | 4-12孔 | YSM(Z、Q、W)26 |  | 纯钛 | 块 | PE透析纸 |  | 锁定板钉系统 | 审核通过 | 审核通过 | 审核通过 | 审核通过 | 审核通过 | 审核通过 | 获得ISO 13485 认证证书 | 无 | 无 | 生产企业自检报告 | 无 | 无 | 0 | 3 | 没有抽检不合格记录
手部掌指骨锁定加压接骨板 | R191 | 骨科创伤类 | 纯钛 |  |  |  | YZ0000048 | 苏州吉美瑞医疗器械股份有限公司 | 锁定板钉系统(指/掌骨)(直型Y型/T型/L型)(纯钛) | YZ00002018 | 国产 | 苏州吉美瑞医疗器械股份有限公司 |  | 2-6孔；4-10孔 ；2-10孔；3-10孔 | ZSM(Z、Q、W)08；ZSM(Z、Q、W)09；YSM(Z、Q、W)02；YSM(Z、Q、W)01；YSM(Z、Q、W)06；YSM(Z、Q、W)07 |  | 纯钛 | 块 | PE透析纸 |  | 锁定板钉系统 | 审核通过 | 审核通过 | 审核通过 | 审核通过 | 审核通过 | 审核通过 | 获得ISO 13485 认证证书 | 无 | 无 | 生产企业自检报告 | 无 | 实用新型专利 | 0 | 3 | 没有抽检不合格记录
DHS 动力髋接骨板 | R225 | 骨科创伤类 | 钛合金 | 2-16孔 |  |  | YZ0000048 | 苏州吉美瑞医疗器械股份有限公司 | 鹅头钉(套筒型)（130°)(钛合金) | YZ00002019 | 国产 | 苏州吉美瑞医疗器械股份有限公司 |  | 3孔-12孔 | DB01 |  | 钛合金 | 块 | PE透析纸 |  | 锁定板钉系统 | 审核通过 | 审核通过 | 审核通过 | 审核通过 | 审核通过 | 审核通过 | 获得ISO 13485 认证证书 | 无 | 无 | 生产企业自检报告 | 无 | 无 | 0 | 3 | 没有抽检不合格记录
拉力螺钉 | R562 | 骨科创伤类 | 钛合金 |  |  |  | YZ0000048 | 苏州吉美瑞医疗器械股份有限公司 | 鹅头钉(拉力螺钉)(钛合金) | YZ00002020 | 国产 | 苏州吉美瑞医疗器械股份有限公司 |  | 长度55-120mm | DC01 |  | 钛合金 | 枚 | PE透析纸 |  | 鹅头钉 | 审核通过 | 审核通过 | 审核通过 | 审核通过 | 审核通过 | 审核通过 | 获得ISO 13485 认证证书 | 无 | 无 | 生产企业自检报告 | 无 | 无 | 0 | 3 | 没有抽检不合格记录
锁定头螺钉 | R452 | 骨科创伤类 | 钛合金 | 2.0mm |  | 自攻 | YZ0000048 | 苏州吉美瑞医疗器械股份有限公司 | 锁定板钉系统(锁定螺钉2.0)(钛合金) | YZ00002021 | 国产 | 苏州吉美瑞医疗器械股份有限公司 |  | 直径2.0mm长度6-20mm | ZS02 |  | 钛合金 | 枚 | PE透析纸 |  | 锁定板钉系统 | 审核通过 | 审核通过 | 审核通过 | 审核通过 | 审核通过 | 审核通过 | 获得ISO 13485 认证证书 | 无 | 无 | 生产企业自检报告 | 无 | 无 | 0 | 4 | 没有抽检不合格记录
锁定头螺钉 | R458 | 骨科创伤类 | 钛合金 | 2.4-2.7mm |  | 自攻 | YZ0000048 | 苏州吉美瑞医疗器械股份有限公司 | 锁定板钉系统(锁定螺钉2.5/2.7)(钛合金) | YZ00002022 | 国产 | 苏州吉美瑞医疗器械股份有限公司 |  | 直径2.5mm长度6-30mm；直径2.7mm长度10-60mm | ZS02 |  | 钛合金 | 枚 | PE透析纸 |  | 锁定板钉系统 | 审核通过 | 审核通过 | 审核通过 | 审核通过 | 审核通过 | 审核通过 | 获得ISO 13485 认证证书 | 无 | 无 | 生产企业自检报告 | 无 | 无 | 0 | 4 | 没有抽检不合格记录
锁定头螺钉 | R464 | 骨科创伤类 | 钛合金 | 3.5-4.0mm |  | 自攻 | YZ0000048 | 苏州吉美瑞医疗器械股份有限公司 | 锁定板钉系统(锁定螺钉3.5)(钛合金) | YZ00002023 | 国产 | 苏州吉美瑞医疗器械股份有限公司 |  | 直径3.5mm长度10-60mm | ZS02 |  | 钛合金 | 枚 | PE透析纸 |  | 锁定板钉系统 | 审核通过 | 审核通过 | 审核通过 | 审核通过 | 审核通过 | 审核通过 | 获得ISO 13485 认证证书 | 无 | 无 | 生产企业自检报告 | 无 | 无 | 0 | 4 | 没有抽检不合格记录
锁定头螺钉 | R470 | 骨科创伤类 | 钛合金 | 4.5-5.5mm |  | 自攻 | YZ0000048 | 苏州吉美瑞医疗器械股份有限公司 | 锁定板钉系统(锁定螺钉5.0)(钛合金 ) | YZ00002024 | 国产 | 苏州吉美瑞医疗器械股份有限公司 |  | 直径5.0mm长度15-100mm | ZS02 |  | 钛合金 | 枚 | PE透析纸 |  | 锁定板钉系统 | 审核通过 | 审核通过 | 审核通过 | 审核通过 | 审核通过 | 审核通过 | 获得ISO 13485 认证证书 | 无 | 无 | 生产企业自检报告 | 无 | 无 | 0 | 3 | 没有抽检不合格记录
拉力螺钉 | R562 | 骨科创伤类 | 钛合金 |  |  |  | YZ0000048 | 苏州吉美瑞医疗器械股份有限公司 | 锁定板钉系统(锁定螺钉6.0)(钛合金) | YZ00002025 | 国产 | 苏州吉美瑞医疗器械股份有限公司 |  | 直径6.0mm长度15-120mm | ZS02 |  | 钛合金 | 枚 | PE透析纸 |  | 锁定板钉系统 | 审核通过 | 审核通过 | 审核通过 | 审核通过 | 审核通过 | 审核通过 | 获得ISO 13485 认证证书 | 无 | 无 | 生产企业自检报告 | 无 | 无 | 0 | 3 | 没有抽检不合格记录
拉力螺钉 | R562 | 骨科创伤类 | 钛合金 |  |  |  | YZ0000048 | 苏州吉美瑞医疗器械股份有限公司 | 锁定板钉系统(空心锁定螺钉6.0)(钛合金) | YZ00002026 | 国产 | 苏州吉美瑞医疗器械股份有限公司 |  | 直径6.0mm长度15-120mm | KS02 |  | 钛合金 | 枚 | PE透析纸 |  | 锁定板钉系统 | 审核通过 | 审核通过 | 审核通过 | 审核通过 | 审核通过 | 审核通过 | 获得ISO 13485 认证证书 | 无 | 无 | 生产企业自检报告 | 无 | 无 | 0 | 4 | 没有抽检不合格记录
股骨近端抗旋髓内钉 | R542 | 骨科创伤类 | 钛合金 | ≤240mm |  | 螺旋刀片型 | YZ0000048 | 苏州吉美瑞医疗器械股份有限公司 | 髓内钉(带锁、自锁)（伽玛钉Ⅱ型(PFNA)）(钛合金) | YZ00002027 | 国产 | 苏州吉美瑞医疗器械股份有限公司 |  | 直径Φ9.0-Φ12.5mm；长度180-240mm | GM(Ⅱ) |  | 钛合金 | 支 | PE透析纸 |  | 髓内钉（带锁、自锁） | 审核通过 | 审核通过 | 审核通过 | 审核通过 | 审核通过 | 审核通过 | 获得ISO 13485 认证证书 | 无 | 无 | 生产企业自检报告 | 无 | 无 | 0 | 3 | 没有抽检不合格记录
股骨近端抗旋髓内钉 | R543 | 骨科创伤类 | 钛合金 | >240mm |  | 螺旋刀片型 | YZ0000048 | 苏州吉美瑞医疗器械股份有限公司 | 髓内钉(带锁、自锁)（伽玛钉Ⅱ型(PFNA)）(钛合金) | YZ00002028 | 国产 | 苏州吉美瑞医疗器械股份有限公司 |  | 直径Φ9.0-Φ12.5mm；长度250-420mm | GM(Ⅱ) |  | 钛合金 | 支 | PE透析纸 |  | 髓内钉（带锁、自锁） | 审核通过 | 审核通过 | 审核通过 | 审核通过 | 审核通过 | 审核通过 | 获得ISO 13485 认证证书 | 无 | 无 | 生产企业自检报告 | 无 | 发明专利, | 0 | 3 | 没有抽检不合格记录
股骨顺行/重建一体交锁型髓内钉 | R571 | 骨科创伤类 | 钛合金 | 260-480mm |  |  | YZ0000048 | 苏州吉美瑞医疗器械股份有限公司 | 髓内钉(带锁、自锁)（股骨带锁髓内钉）(钛合金) | YZ00002029 | 国产 | 苏州吉美瑞医疗器械股份有限公司 |  | 直径Φ9.0-Φ12.5mm；长度320-430mm | GD型 |  | 钛合金 | 支 | PE透析纸 |  | 髓内钉（带锁、自锁） | 审核通过 | 审核通过 | 审核通过 | 审核通过 | 审核通过 | 审核通过 | 获得ISO 13485 认证证书 | 无 | 无 | 生产企业自检报告 | 无 | 无 | 0 | 2 | 没有抽检不合格记录
全胫骨髓内钉 | R592 | 骨科创伤类 | 钛合金 |  |  |  | YZ0000048 | 苏州吉美瑞医疗器械股份有限公司 | 髓内钉(带锁、自锁)(胫骨带锁髓内钉(空心))(钛合金) | YZ00002030 | 国产 | 苏州吉美瑞医疗器械股份有限公司 |  | 直径Φ8-Φ12.5mm；长度240-360mm | JD型 |  | 钛合金 | 支 | PE透析纸 |  | 髓内钉（带锁、自锁） | 审核通过 | 审核通过 | 审核通过 | 审核通过 | 审核通过 | 审核通过 | 获得ISO 13485 认证证书 | 无 | 无 | 生产企业自检报告 | 无 | 无 | 0 | 4 | 没有抽检不合格记录
胫骨骨干交锁型髓内钉 | R580 | 骨科创伤类 | 钛合金 | 240-440mm |  | 含尾帽 | YZ0000048 | 苏州吉美瑞医疗器械股份有限公司 | 髓内钉(带锁、自锁)(胫骨带锁髓内钉)(钛合金) | YZ00002031 | 国产 | 苏州吉美瑞医疗器械股份有限公司 |  | 直径Φ8-Φ12.5mm；长度240-360mm | JD型 |  | 钛合金 | 支 | PE透析纸 |  | 髓内钉（带锁、自锁） | 审核通过 | 审核通过 | 审核通过 | 审核通过 | 审核通过 | 审核通过 | 获得ISO 13485 认证证书 | 无 | 无 | 生产企业自检报告 | 无 | 无 | 0 | 2 | 没有抽检不合格记录
螺旋刀片 | R565 | 骨科创伤类 | 钛合金 |  |  |  | YZ0000048 | 苏州吉美瑞医疗器械股份有限公司 | 髓内钉(带锁、自锁)（近端锁钉）(钛合金) | YZ00002032 | 国产 | 苏州吉美瑞医疗器械股份有限公司 |  | 直径Φ10.5长度50-120mm | 10.5锁钉 |  | 钛合金 | 支 | PE透析纸 |  | 髓内钉（带锁、自锁） | 审核通过 | 审核通过 | 审核通过 | 审核通过 | 审核通过 | 审核通过 | 获得ISO 13485 认证证书 | 无 | 无 | 生产企业自检报告 | 无 | 实用新型专利 | 0 | 3 | 没有抽检不合格记录
髓内钉锁钉 | R568 | 骨科创伤类 | 钛合金 |  |  |  | YZ0000048 | 苏州吉美瑞医疗器械股份有限公司 | 髓内钉(带锁、自锁)（远端锁钉)(钛合金) | YZ00002033 | 国产 | 苏州吉美瑞医疗器械股份有限公司 |  | 直径Φ4.8mm长度25-100mm | 4.8锁钉 |  | 钛合金 | 支 | PE透析纸 |  | 髓内钉（带锁、自锁） | 审核通过 | 审核通过 | 审核通过 | 审核通过 | 审核通过 | 审核通过 | 获得ISO 13485 认证证书 | 无 | 无 | 生产企业自检报告 | 无 | 无 | 0 | 1 | 没有抽检不合格记录
髓内钉锁钉 | R568 | 骨科创伤类 | 钛合金 |  |  |  | YZ0000048 | 苏州吉美瑞医疗器械股份有限公司 | 髓内钉(带锁、自锁)（近远端锁钉）(钛合金) | YZ00002034 | 国产 | 苏州吉美瑞医疗器械股份有限公司 |  | 直径Φ4.5mm长度25-100mm | 4.5锁钉 |  | 钛合金 | 支 | PE透析纸 |  | 髓内钉（带锁、自锁） | 审核通过 | 审核通过 | 审核通过 | 审核通过 | 审核通过 | 审核通过 | 获得ISO 13485 认证证书 | 无 | 无 | 生产企业自检报告 | 无 | 无 | 0 | 1 | 没有抽检不合格记录
髓内钉锁钉 | R568 | 骨科创伤类 | 钛合金 |  |  |  | YZ0000048 | 苏州吉美瑞医疗器械股份有限公司 | 髓内钉(带锁、自锁)（近远端锁钉）(钛合金) | YZ00002035 | 国产 | 苏州吉美瑞医疗器械股份有限公司 |  | 直径Φ4.0mm长度20-95mm（每间隔2mm为一规格） | 4.0锁钉 |  | 钛合金 | 支 | PE透析纸 |  | 髓内钉（带锁、自锁） | 审核通过 | 审核通过 | 审核通过 | 审核通过 | 审核通过 | 审核通过 | 获得ISO 13485 认证证书 | 无 | 无 | 生产企业自检报告 | 无 | 无 | 0 | 1 | 没有抽检不合格记录
髓内钉锁钉 | R568 | 骨科创伤类 | 钛合金 |  |  |  | YZ0000048 | 苏州吉美瑞医疗器械股份有限公司 | 髓内钉(带锁、自锁)（近远端锁钉）(钛合金) | YZ00002036 | 国产 | 苏州吉美瑞医疗器械股份有限公司 |  | 直径Φ4.0mm长度20-95mm（每间隔5mm为一规格） | 4.0锁钉 |  | 钛合金 | 支 | PE透析纸 |  | 髓内钉（带锁、自锁） | 审核通过 | 审核通过 | 审核通过 | 审核通过 | 审核通过 | 审核通过 | 获得ISO 13485 认证证书 | 无 | 无 | 生产企业自检报告 | 无 | 无 | 0 | 1 | 没有抽检不合格记录
空心钉 | R389 | 骨科创伤类 | 钛合金 | 3.5mm |  |  | YZ0000048 | 苏州吉美瑞医疗器械股份有限公司 | 空心双头加压螺钉(3.5)(钛合金) | YZ00002037 | 国产 | 苏州吉美瑞医疗器械股份有限公司 |  | 直径3.5mm长度10-50mm | Ⅱ型 |  | 钛合金 | 枚 | PE透析纸 |  | 空心双头加压螺钉 | 审核通过 | 审核通过 | 审核通过 | 审核通过 | 审核通过 | 审核通过 | 获得ISO 13485 认证证书 | 无 | 无 | 生产企业自检报告 | 无 | 实用新型专利 | 0 | 2 | 没有抽检不合格记录
空心钉 | R395 | 骨科创伤类 | 钛合金 | 4.5mm |  |  | YZ0000048 | 苏州吉美瑞医疗器械股份有限公司 | 空心双头加压螺钉(4.5)(钛合金) | YZ00002038 | 国产 | 苏州吉美瑞医疗器械股份有限公司 |  | 直径4.5mm长度30-70mm | Ⅱ型 |  | 钛合金 | 枚 | PE透析纸 |  | 空心双头加压螺钉 | 审核通过 | 审核通过 | 审核通过 | 审核通过 | 审核通过 | 审核通过 | 获得ISO 13485 认证证书 | 无 | 无 | 生产企业自检报告 | 无 | 实用新型专利 | 0 | 1 | 没有抽检不合格记录
空心钉 | R398 | 骨科创伤类 | 钛合金 | 6.5mm |  |  | YZ0000048 | 苏州吉美瑞医疗器械股份有限公司 | 空心双头加压螺钉(6.5)(钛合金) | YZ00002039 | 国产 | 苏州吉美瑞医疗器械股份有限公司 |  | 直径6.5mm长度60-120mm | Ⅰ型 |  | 钛合金 | 枚 | PE透析纸 |  | 空心双头加压螺钉 | 审核通过 | 审核通过 | 审核通过 | 审核通过 | 审核通过 | 审核通过 | 获得ISO 13485 认证证书 | 无 | 无 | 生产企业自检报告 | 无 | 实用新型专利 | 0 | 1 | 没有抽检不合格记录
空心钉 | R404 | 骨科创伤类 | 钛合金 | 7.3mm |  |  | YZ0000048 | 苏州吉美瑞医疗器械股份有限公司 | 空心双头加压螺钉(钛合金) | YZ00002040 | 国产 | 苏州吉美瑞医疗器械股份有限公司 |  | 直径7.2mm长度60-120mm | Ⅱ型 |  | 钛合金 | 枚 | PE透析纸 |  | 空心双头加压螺钉 | 审核通过 | 审核通过 | 审核通过 | 审核通过 | 审核通过 | 审核通过 | 获得ISO 13485 认证证书 | 无 | 无 | 生产企业自检报告 | 无 | 实用新型专利 | 0 | 1 | 没有抽检不合格记录
1/3管型接骨板 | R005 | 骨科创伤类 | 纯钛 | 2-10孔 |  |  | YZ0000048 | 苏州吉美瑞医疗器械股份有限公司 | 金属直型接骨板(1/3圆孔)(纯钛) | YZ00002041 | 国产 | 苏州吉美瑞医疗器械股份有限公司 |  | 3-14孔 | ZSZ(Q)02 |  | 纯钛 | 块 | PE透析纸 |  | 金属直型接骨板 | 审核通过 | 审核通过 | 审核通过 | 审核通过 | 审核通过 | 审核通过 | 获得ISO 13485 认证证书 | 无 | 无 | 生产企业自检报告 | 无 | 无 | 0 | 2 | 没有抽检不合格记录
肱骨直型接骨板 | R143 | 骨科创伤类 | 纯钛 | 2-20孔 |  |  | YZ0000048 | 苏州吉美瑞医疗器械股份有限公司 | 金属直型接骨板(上肢直型限制型)(纯钛) | YZ00002042 | 国产 | 苏州吉美瑞医疗器械股份有限公司 |  | 3-14孔 | ZSZ(Q)05 |  | 纯钛 | 块 | PE透析纸 |  | 金属直型接骨板 | 审核通过 | 审核通过 | 审核通过 | 审核通过 | 审核通过 | 审核通过 | 获得ISO 13485 认证证书 | 无 | 无 | 生产企业自检报告 | 无 | 无 | 0 | 1 | 没有抽检不合格记录
胫骨直型接骨板 | R316 | 骨科创伤类 | 纯钛 | 2-24孔 |  |  | YZ0000048 | 苏州吉美瑞医疗器械股份有限公司 | 金属直型接骨板(胫骨直型限制型)(纯钛) | YZ00002043 | 国产 | 苏州吉美瑞医疗器械股份有限公司 |  | 6-14孔 | ZSZ(Q)01 |  | 纯钛 | 块 | PE透析纸 |  | 金属直型接骨板 | 审核通过 | 审核通过 | 审核通过 | 审核通过 | 审核通过 | 审核通过 | 获得ISO 13485 认证证书 | 无 | 无 | 生产企业自检报告 | 无 | 无 | 0 | 1 | 没有抽检不合格记录
股骨直型接骨板 | R265 | 骨科创伤类 | 纯钛 | 2-24孔 |  |  | YZ0000048 | 苏州吉美瑞医疗器械股份有限公司 | 金属直型接骨板(股骨直型限制型)(纯钛) | YZ00002044 | 国产 | 苏州吉美瑞医疗器械股份有限公司 |  | 6-16孔 | ZSZ(Q)03 |  | 纯钛 | 块 | PE透析纸 |  | 金属直型接骨板 | 审核通过 | 审核通过 | 审核通过 | 审核通过 | 审核通过 | 审核通过 | 获得ISO 13485 认证证书 | 无 | 无 | 生产企业自检报告 | 无 | 无 | 0 | 1 | 没有抽检不合格记录
2.7mm(及以下)动力加压接骨板 | R014 | 骨科创伤类 | 纯钛 |  |  |  | YZ0000048 | 苏州吉美瑞医疗器械股份有限公司 | 金属直型接骨板(尺桡骨)(纯钛) | YZ00002045 | 国产 | 苏州吉美瑞医疗器械股份有限公司 |  | 3-14孔 | ZSZ(Q)04 |  | 纯钛 | 块 | PE透析纸 |  | 金属直型接骨板 | 审核通过 | 审核通过 | 审核通过 | 审核通过 | 审核通过 | 审核通过 | 获得ISO 13485 认证证书 | 无 | 无 | 生产企业自检报告 | 无 | 无 | 0 | 2 | 没有抽检不合格记录
重建型动力加压接骨板（直型） | R052 | 骨科创伤类 | 纯钛 | 2-8孔 |  |  | YZ0000048 | 苏州吉美瑞医疗器械股份有限公司 | 金属支持接骨板(重建)(纯钛) | YZ00002046 | 国产 | 苏州吉美瑞医疗器械股份有限公司 |  | 4-8孔 | YJZZ(Q)02 |  | 纯钛 | 块 | PE透析纸 |  | 金属支持接骨板 | 审核通过 | 审核通过 | 审核通过 | 审核通过 | 审核通过 | 审核通过 | 获得ISO 13485 认证证书 | 无 | 无 | 生产企业自检报告 | 无 | 无 | 0 | 2 | 没有抽检不合格记录
重建型动力加压接骨板（直型） | R053 | 骨科创伤类 | 纯钛 | 9-12孔 |  |  | YZ0000048 | 苏州吉美瑞医疗器械股份有限公司 | 金属支持接骨板(重建)(纯钛) | YZ00002047 | 国产 | 苏州吉美瑞医疗器械股份有限公司 |  | 9-12孔 | YJZZ(Q)02 |  | 纯钛 | 块 | PE透析纸 |  | 金属支持接骨板 | 审核通过 | 审核通过 | 审核通过 | 审核通过 | 审核通过 | 审核通过 | 获得ISO 13485 认证证书 | 无 | 无 | 生产企业自检报告 | 无 | 无 | 0 | 2 | 没有抽检不合格记录
重建型动力加压接骨板（直型） | R054 | 骨科创伤类 | 纯钛 | 13-22孔 |  |  | YZ0000048 | 苏州吉美瑞医疗器械股份有限公司 | 金属支持接骨板(重建)(纯钛) | YZ00002048 | 国产 | 苏州吉美瑞医疗器械股份有限公司 |  | 13-14孔 | YJZZ(Q)02 |  | 纯钛 | 块 | PE透析纸 |  | 金属支持接骨板 | 审核通过 | 审核通过 | 审核通过 | 审核通过 | 审核通过 | 审核通过 | 获得ISO 13485 认证证书 | 无 | 无 | 生产企业自检报告 | 无 | 无 | 0 | 2 | 没有抽检不合格记录
桡骨远端动力加压接骨板 | R170 | 骨科创伤类 | 纯钛 | 2-14孔 |  |  | YZ0000048 | 苏州吉美瑞医疗器械股份有限公司 | 金属支持接骨板(小T型/斜T型)(纯钛) | YZ00002049 | 国产 | 苏州吉美瑞医疗器械股份有限公司 |  | 3-8孔；3-6孔 | YTZ(Q)06；YTZ(Q)04 |  | 纯钛 | 块 | PE透析纸 |  | 金属支持接骨板 | 审核通过 | 审核通过 | 审核通过 | 审核通过 | 审核通过 | 审核通过 | 获得ISO 13485 认证证书 | 无 | 无 | 生产企业自检报告 | 无 | 无 | 0 | 2 | 没有抽检不合格记录
锁骨钩动力加压接骨板 | R099 | 骨科创伤类 | 纯钛 | 4-10孔 |  |  | YZ0000048 | 苏州吉美瑞医疗器械股份有限公司 | 金属支持接骨板(锁骨钩)(纯钛) | YZ00002050 | 国产 | 苏州吉美瑞医疗器械股份有限公司 |  | 4-6孔 | YCZ(Q)11 |  | 纯钛 | 块 | PE透析纸 |  | 金属支持接骨板 | 审核通过 | 审核通过 | 审核通过 | 审核通过 | 审核通过 | 审核通过 | 获得ISO 13485 认证证书 | 无 | 无 | 生产企业自检报告 | 无 | 无 | 0 | 3 | 没有抽检不合格记录
锁骨干动力加压接骨板 | R093 | 骨科创伤类 | 纯钛 | 4-16孔 |  |  | YZ0000048 | 苏州吉美瑞医疗器械股份有限公司 | 金属支持接骨板(锁骨重建)(纯钛) | YZ00002051 | 国产 | 苏州吉美瑞医疗器械股份有限公司 |  | 6-14孔 | YJZZ(Q)11 |  | 纯钛 | 块 | PE透析纸 |  | 金属支持接骨板 | 审核通过 | 审核通过 | 审核通过 | 审核通过 | 审核通过 | 审核通过 | 获得ISO 13485 认证证书 | 无 | 无 | 生产企业自检报告 | 无 | 无 | 0 | 3 | 没有抽检不合格记录
肱骨近端接骨板 | R111 | 骨科创伤类 | 纯钛 | 3-9孔 |  |  | YZ0000048 | 苏州吉美瑞医疗器械股份有限公司 | 金属支持接骨板（肱骨颈）(纯钛) | YZ00002052 | 国产 | 苏州吉美瑞医疗器械股份有限公司 |  | 3-8孔 | YJPZ(Q)04 |  | 纯钛 | 块 | PE透析纸 |  | 金属支持接骨板 | 审核通过 | 审核通过 | 审核通过 | 审核通过 | 审核通过 | 审核通过 | 获得ISO 13485 认证证书 | 无 | 无 | 生产企业自检报告 | 无 | 无 | 0 | 3 | 没有抽检不合格记录
肱骨远端接骨板 | R127 | 骨科创伤类 | 纯钛 | 8孔以上 |  |  | YZ0000048 | 苏州吉美瑞医疗器械股份有限公司 | 金属支持接骨板(肱骨远端内侧/外侧)(纯钛) | YZ00002053 | 国产 | 苏州吉美瑞医疗器械股份有限公司 |  | 10-18孔 | YJZZ(Q)13；YJZZ(Q)14 |  | 纯钛 | 块 | PE透析纸 |  | 金属支持接骨板 | 审核通过 | 审核通过 | 审核通过 | 审核通过 | 审核通过 | 审核通过 | 获得ISO 13485 认证证书 | 无 | 无 | 生产企业自检报告 | 无 | 无 | 0 | 3 | 没有抽检不合格记录
肱骨远端接骨板 | R124 | 骨科创伤类 | 纯钛 | 2-8孔 |  |  | YZ0000048 | 苏州吉美瑞医疗器械股份有限公司 | 金属支持接骨板(鹰嘴窝)(纯钛) | YZ00002054 | 国产 | 苏州吉美瑞医疗器械股份有限公司 |  | 3-6孔 | YCZ(Q)08 |  | 纯钛 | 块 | PE透析纸 |  | 金属支持接骨板 | 审核通过 | 审核通过 | 审核通过 | 审核通过 | 审核通过 | 审核通过 | 获得ISO 13485 认证证书 | 无 | 无 | 生产企业自检报告 | 无 | 无 | 0 | 3 | 没有抽检不合格记录
尺骨近端动力加压接骨板 | R149 | 骨科创伤类 | 纯钛 | 2-18孔 |  |  | YZ0000048 | 苏州吉美瑞医疗器械股份有限公司 | 金属支持接骨板(鹰嘴钩)（尺骨鹰嘴） (纯钛) | YZ00002055 | 国产 | 苏州吉美瑞医疗器械股份有限公司 |  | 3-8孔；2-8孔 | YCZ(Q)12；YJPZ(Q)03 |  | 纯钛 | 块 | PE透析纸 |  | 金属支持接骨板 | 审核通过 | 审核通过 | 审核通过 | 审核通过 | 审核通过 | 审核通过 | 获得ISO 13485 认证证书 | 无 | 无 | 生产企业自检报告 | 无 | 无 | 0 | 3 | 没有抽检不合格记录
腓骨远端动力加压接骨板 | R322 | 骨科创伤类 | 纯钛 | 6-9孔 |  |  | YZ0000048 | 苏州吉美瑞医疗器械股份有限公司 | 金属支持接骨板(腓骨骨端/远端)(纯钛) | YZ00002056 | 国产 | 苏州吉美瑞医疗器械股份有限公司 |  | 4-8孔 | YJPZ(Q)02；YJPZ(Q)01 |  | 纯钛 | 块 | PE透析纸 |  | 金属支持接骨板 | 审核通过 | 审核通过 | 审核通过 | 审核通过 | 审核通过 | 审核通过 | 获得ISO 13485 认证证书 | 无 | 无 | 生产企业自检报告 | 无 | 无 | 0 | 3 | 没有抽检不合格记录
胫骨近端内侧动力加压接骨板 | R283 | 骨科创伤类 | 纯钛 | 2-20孔 |  |  | YZ0000048 | 苏州吉美瑞医疗器械股份有限公司 | 金属支持接骨板(T/L型)（胫骨平台内侧）(纯钛) | YZ00002057 | 国产 | 苏州吉美瑞医疗器械股份有限公司 |  | 3-8孔；5-11孔 | YTZ(Q)03；YLZ(Q)04；YJPZ(Q)10 |  | 纯钛 | 块 | PE透析纸 |  | 金属支持接骨板 | 审核通过 | 审核通过 | 审核通过 | 审核通过 | 审核通过 | 审核通过 | 获得ISO 13485 认证证书 | 无 | 无 | 生产企业自检报告 | 无 | 无 | 0 | 3 | 没有抽检不合格记录
胫骨近端外侧动力加压接骨板 | R289 | 骨科创伤类 | 纯钛 | 2-20孔 |  |  | YZ0000048 | 苏州吉美瑞医疗器械股份有限公司 | 金属支持接骨板(胫骨平台/胫骨平台外侧)(纯钛) | YZ00002058 | 国产 | 苏州吉美瑞医疗器械股份有限公司 |  | 5-11孔 | YJPZ(Q)09；YJPZ(Q)08 |  | 纯钛 | 块 | PE透析纸 |  | 金属支持接骨板 | 审核通过 | 审核通过 | 审核通过 | 审核通过 | 审核通过 | 审核通过 | 获得ISO 13485 认证证书 | 无 | 无 | 生产企业自检报告 | 无 | 无 | 0 | 3 | 没有抽检不合格记录
胫骨远端内侧动力加压接骨板 | R301 | 骨科创伤类 | 纯钛 | 2-20孔 |  |  | YZ0000048 | 苏州吉美瑞医疗器械股份有限公司 | 金属支持接骨板(胫骨远端内侧)(纯钛) | YZ00002059 | 国产 | 苏州吉美瑞医疗器械股份有限公司 |  | 5-13孔 | YJPZ(Q)06 |  | 纯钛 | 块 | PE透析纸 |  | 金属支持接骨板 | 审核通过 | 审核通过 | 审核通过 | 审核通过 | 审核通过 | 审核通过 | 获得ISO 13485 认证证书 | 无 | 无 | 生产企业自检报告 | 无 | 无 | 0 | 3 | 没有抽检不合格记录
股骨近端动力加压接骨板 | R244 | 骨科创伤类 | 纯钛 | 2-20孔 |  |  | YZ0000048 | 苏州吉美瑞医疗器械股份有限公司 | 金属支持接骨板(股骨近端)(纯钛) | YZ00002061 | 国产 | 苏州吉美瑞医疗器械股份有限公司 |  | 5-13孔 | YJPZ(Q)13 |  | 纯钛 | 块 | PE透析纸 |  | 金属支持接骨板 | 审核通过 | 审核通过 | 审核通过 | 审核通过 | 审核通过 | 审核通过 | 获得ISO 13485 认证证书 | 无 | 无 | 生产企业自检报告 | 无 | 无 | 0 | 3 | 没有抽检不合格记录
股骨远端动力加压接骨板 | R250 | 骨科创伤类 | 纯钛 | 2-20孔 |  |  | YZ0000048 | 苏州吉美瑞医疗器械股份有限公司 | 金属支持接骨板(AO髁支持)(股骨远端内侧/外侧)(纯钛) | YZ00002062 | 国产 | 苏州吉美瑞医疗器械股份有限公司 |  | 5-15孔；5-13孔 | YJPZ(Q)16；YJPZ(Q)15；YJPZ(Q)14 |  | 纯钛 | 块 | PE透析纸 |  | 金属支持接骨板 | 审核通过 | 审核通过 | 审核通过 | 审核通过 | 审核通过 | 审核通过 | 获得ISO 13485 认证证书 | 无 | 无 | 生产企业自检报告 | 无 | 无 | 0 | 3 | 没有抽检不合格记录
跟骨动力加压接骨板 | R346 | 骨科创伤类 | 纯钛 | 2-20孔 |  |  | YZ0000048 | 苏州吉美瑞医疗器械股份有限公司 | 金属支持接骨板(跟骨钢板I/II/III/IV/V)(纯钛) | YZ00002063 | 国产 | 苏州吉美瑞医疗器械股份有限公司 |  | 8-15孔 | YCZ(Q)01；YCZ(Q)02；YCZ(Q)03；YCZ(Q)04；YCZ(Q)06 |  | 纯钛 | 块 | PE透析纸 |  | 金属支持接骨板 | 审核通过 | 审核通过 | 审核通过 | 审核通过 | 审核通过 | 审核通过 | 获得ISO 13485 认证证书 | 无 | 无 | 生产企业自检报告 | 无 | 无 | 0 | 3 | 没有抽检不合格记录
骨盆弧形接骨板 | R200 | 骨科创伤类 | 纯钛 | 2-20孔 |  |  | YZ0000048 | 苏州吉美瑞医疗器械股份有限公司 | 金属支持接骨板(骨盆)(纯钛) | YZ00002064 | 国产 | 苏州吉美瑞医疗器械股份有限公司 |  | 4-14孔 | YJZZ(Q)03 |  | 纯钛 | 块 | PE透析纸 |  | 金属支持接骨板 | 审核通过 | 审核通过 | 审核通过 | 审核通过 | 审核通过 | 审核通过 | 获得ISO 13485 认证证书 | 无 | 无 | 生产企业自检报告 | 无 | 无 | 0 | 3 | 没有抽检不合格记录
髌骨爪形接骨板 | R643 | 骨科创伤类 | 纯钛 |  |  |  | YZ0000048 | 苏州吉美瑞医疗器械股份有限公司 | 金属支持接骨板(髌骨)(纯钛) | YZ00002065 | 国产 | 苏州吉美瑞医疗器械股份有限公司 |  | 小号、中号、大号 | YCZ(Q)10 |  | 纯钛 | 块 | PE透析纸 |  | 金属支持接骨板 | 审核通过 | 审核通过 | 审核通过 | 审核通过 | 审核通过 | 审核通过 | 获得ISO 13485 认证证书 | 无 | 无 | 生产企业自检报告 | 无 | 实用新型专利 | 0 | 4 | 没有抽检不合格记录
手部掌指骨接骨板 | R188 | 骨科创伤类 | 纯钛 |  |  |  | YZ0000048 | 苏州吉美瑞医疗器械股份有限公司 | 金属支持接骨板(指/掌骨)(直型)(T/L型)(纯钛) | YZ00002066 | 国产 | 苏州吉美瑞医疗器械股份有限公司 |  | 2-6孔；4-10孔；4-6孔；5-12孔 | YSZZ(Q)03；YSZZ(Q)04；YSZZ(Q)01；YSZZ(Q)02；YSZZ(Q)05；YSZZ(Q)07；YSZZ(Q)06；YSZZ(Q)08 |  | 纯钛 | 块 | PE透析纸 |  | 金属支持接骨板 | 审核通过 | 审核通过 | 审核通过 | 审核通过 | 审核通过 | 审核通过 | 获得ISO 13485 认证证书 | 无 | 无 | 生产企业自检报告 | 无 | 无 | 0 | 2 | 没有抽检不合格记录
皮质骨螺钉 | R416 | 骨科创伤类 | 钛合金 | 1.0-3.0mm |  | 非自攻 | YZ0000048 | 苏州吉美瑞医疗器械股份有限公司 | 金属接骨螺钉(HA2.0/2.7)(钛合金) | YZ00002067 | 国产 | 苏州吉美瑞医疗器械股份有限公司 |  | 直径2.0mm长度4-30mm；直径2.7mm长度6-50mm | HAJZ02；HAJQ02 |  | 钛合金 | 枚 | PE透析纸 |  | 金属接骨螺钉 | 审核通过 | 审核通过 | 审核通过 | 审核通过 | 审核通过 | 审核通过 | 获得ISO 13485 认证证书 | 无 | 无 | 生产企业自检报告 | 无 | 无 | 0 | 3 | 没有抽检不合格记录
皮质骨螺钉 | R425 | 骨科创伤类 | 钛合金 | 3.0mm以上 |  | 非自攻 | YZ0000048 | 苏州吉美瑞医疗器械股份有限公司 | 金属接骨螺钉(HA3.5)(钛合金) | YZ00002068 | 国产 | 苏州吉美瑞医疗器械股份有限公司 |  | 直径3.5mm长度6-50mm | HAJQ02 |  | 钛合金 | 枚 | PE透析纸 |  | 金属接骨螺钉 | 审核通过 | 审核通过 | 审核通过 | 审核通过 | 审核通过 | 审核通过 | 获得ISO 13485 认证证书 | 无 | 无 | 生产企业自检报告 | 无 | 无 | 0 | 3 | 没有抽检不合格记录
松质骨螺钉 | R434 | 骨科创伤类 | 钛合金 | 4.0mm，全螺纹 |  |  | YZ0000048 | 苏州吉美瑞医疗器械股份有限公司 | 金属接骨螺钉(HB4.0)（全螺纹）(钛合金) | YZ00002069 | 国产 | 苏州吉美瑞医疗器械股份有限公司 |  | 直径4.0mm长度10-60mm | HBJQ02 |  | 钛合金 | 枚 | PE透析纸 |  | 金属接骨螺钉 | 审核通过 | 审核通过 | 审核通过 | 审核通过 | 审核通过 | 审核通过 | 获得ISO 13485 认证证书 | 无 | 无 | 生产企业自检报告 | 无 | 无 | 0 | 4 | 没有抽检不合格记录
松质骨螺钉 | R443 | 骨科创伤类 | 钛合金 | 6.5mm，全螺纹 |  |  | YZ0000048 | 苏州吉美瑞医疗器械股份有限公司 | 金属接骨螺钉(HB6.5)（全螺纹）(钛合金) | YZ00002070 | 国产 | 苏州吉美瑞医疗器械股份有限公司 |  | 直径6.5mm长度25-120mm | HBJQ02 |  | 钛合金 | 枚 | PE透析纸 |  | 金属接骨螺钉 | 审核通过 | 审核通过 | 审核通过 | 审核通过 | 审核通过 | 审核通过 | 获得ISO 13485 认证证书 | 无 | 无 | 生产企业自检报告 | 无 | 无 | 0 | 1 | 没有抽检不合格记录
界面螺钉 | R614 | 骨科创伤类 | 钛合金 |  |  |  | YZ0000048 | 苏州吉美瑞医疗器械股份有限公司 | 金属接骨螺钉(HB3.5)（全螺纹）(钛合金) | YZ00002071 | 国产 | 苏州吉美瑞医疗器械股份有限公司 |  | 直径3.5mm长度10-50mm | HBJQ02 |  | 钛合金 | 枚 | PE透析纸 |  | 金属接骨螺钉 | 审核通过 | 审核通过 | 审核通过 | 审核通过 | 审核通过 | 审核通过 | 获得ISO 13485 认证证书 | 无 | 无 | 生产企业自检报告 | 无 | 无 | 0 | 2 | 没有抽检不合格记录
松质骨螺钉 | R434 | 骨科创伤类 | 钛合金 | 4.0mm，全螺纹 |  |  | YZ0000048 | 苏州吉美瑞医疗器械股份有限公司 | 金属接骨螺钉(HB4.0)(跟骨用)(钛合金) | YZ00002072 | 国产 | 苏州吉美瑞医疗器械股份有限公司 |  | 直径4.0mm长度10-60mm | HBJZ02 |  | 钛合金 | 枚 | PE透析纸 |  | 金属接骨螺钉 | 审核通过 | 审核通过 | 审核通过 | 审核通过 | 审核通过 | 审核通过 | 获得ISO 13485 认证证书 | 无 | 无 | 生产企业自检报告 | 无 | 无 | 0 | 4 | 没有抽检不合格记录
骨科骨针（克氏针，斯氏针） | R659 | 骨科创伤类 | 不锈钢 |  |  |  | YZ0000048 | 苏州吉美瑞医疗器械股份有限公司 | 金属髓内针(不锈钢) | YZ00002073 | 国产 | 苏州吉美瑞医疗器械股份有限公司 |  | 直径Φ0.6-5.0mm；长度25-400mm | XZZH01(YA，YB,FA,SJA,BA) |  | 不锈钢 | 根 | PE透析纸 |  | 金属髓内针 | 审核通过 | 审核通过 | 审核通过 | 审核通过 | 审核通过 | 审核通过 | 获得ISO 13485 认证证书 | 无 | 无 | 生产企业自检报告 | 无 | 无 | 0 | 1 | 没有抽检不合格记录
骨科骨针（克氏针，斯氏针） | R657 | 骨科创伤类 | 钛合金 |  |  |  | YZ0000048 | 苏州吉美瑞医疗器械股份有限公司 | 骨牵引针(钛合金) | YZ00002074 | 国产 | 苏州吉美瑞医疗器械股份有限公司 |  | G01、G02、G03型：（0.4、0.6、0.8、1.0、1.2、1.5、1.8、2.0、2.2、2.5、2.8、3.0、3.2、3.5、3.8、4.0、4.2、4.5、4.8、5.0、5.2、5.5、5.7、6.0）×（30mm~500mm（每间隔5mm为一规格））；M01、M02型：（1.2、1.5、1.8、2.0、2.2、2.5、2.8、3.0、3.2、3.5、3.8、4.0、4.2、4.5、4.8、5.0、5.2、5.5、5.7、6.0、6.5、7.0）×（30mm~500mm（每间隔5mm为一规格））。 | G01、G02、G03型；M01、M02型 |  | 钛合金 | 根 | PE透析纸 |  | 骨牵引针 | 审核通过 | 审核通过 | 审核通过 | 审核通过 | 审核通过 | 审核通过 | 获得ISO 13485 认证证书 | 无 | 无 | 生产企业自检报告 | 无 | 无 | 0 | 3 | 没有抽检不合格记录
颈椎前路板 | T004 | 骨科脊柱类 | 纯钛 | 16mm-110mm |  | 1板 | YZ0000048 | 苏州吉美瑞医疗器械股份有限公司 | 颈椎钢板(纯钛) | YZ00002075 | 国产 | 苏州吉美瑞医疗器械股份有限公司 |  | 5孔*16、19、22、25、28、31、34 ；8孔*31、34、37、40、43、46、49、52、55 | YJQZ(Q、T）02 |  | 纯钛 | 块 | PE透析纸 |  | 颈椎钢板 | 审核通过 | 审核通过 | 审核通过 | 审核通过 | 审核通过 | 审核通过 | 获得ISO 13485 认证证书 | 无 | 无 | 生产企业自检报告 | 无 | 无 | 0 | 2 | 没有抽检不合格记录
颈椎前路钛板螺钉 | T041 | 骨科脊柱类 | 钛合金 | 固定型自攻螺钉 |  | 1螺钉 | YZ0000048 | 苏州吉美瑞医疗器械股份有限公司 | 金属接骨螺钉(颈椎用)(钛合金) | YZ00002076 | 国产 | 苏州吉美瑞医疗器械股份有限公司 |  | 直径4/4.5mm长度10-20mm | HAJT |  | 钛合金 | 枚 | PE透析纸 |  | 金属接骨螺钉 | 审核通过 | 审核通过 | 审核通过 | 审核通过 | 审核通过 | 审核通过 | 获得ISO 13485 认证证书 | 无 | 无 | 生产企业自检报告 | 无 | 无 | 0 | 2 | 没有抽检不合格记录
胸腰椎后路直棒 | T219 | 骨科脊柱类 | 钛合金 | 各种规格 |  | 1棒 | YZ0000048 | 苏州吉美瑞医疗器械股份有限公司 | 脊柱固定器(螺杆)(钛合金) | YZ00002077 | 国产 | 苏州吉美瑞医疗器械股份有限公司 |  | 直径3.2-6.0mm；长度40-350mm | AF万向型Ⅱ |  | 钛合金 | 枚 | PE透析纸 |  | 脊柱固定器 | 审核通过 | 审核通过 | 审核通过 | 审核通过 | 审核通过 | 审核通过 | 获得ISO 13485 认证证书 | 无 | 无 | 生产企业自检报告 | 无 | 无 | 0 | 3 | 没有抽检不合格记录
胸腰椎后路短尾单轴螺钉 | T227 | 骨科脊柱类 | 钛合金 | 各种规格 |  | 1螺钉 | YZ0000048 | 苏州吉美瑞医疗器械股份有限公司 | 脊柱固定器(椎弓根钉)(钛合金) | YZ00002078 | 国产 | 苏州吉美瑞医疗器械股份有限公司 |  | 直径Φ3.5、Φ4.0、Φ4.5、Φ5.0、Φ5.5、Φ6.0、Φ6.5、Φ7.0、Φ7.5、Φ8.0 | AF万向型Ⅱ |  | 钛合金 | 枚 | PE透析纸 |  | 脊柱固定器 | 审核通过 | 审核通过 | 审核通过 | 审核通过 | 审核通过 | 审核通过 | 获得ISO 13485 认证证书 | 无 | 无 | 生产企业自检报告 | 无 | 无 | 0 | 3 | 没有抽检不合格记录
胸腰椎后路长尾单轴螺钉 | T230 | 骨科脊柱类 | 钛合金 | 各种规格 |  | 1螺钉 | YZ0000048 | 苏州吉美瑞医疗器械股份有限公司 | 脊柱固定器(可折断椎弓根钉)(钛合金) | YZ00002079 | 国产 | 苏州吉美瑞医疗器械股份有限公司 |  | 直径Φ3.5、Φ4.0、Φ4.5、Φ5.0、Φ5.5、Φ6.0、Φ6.5、Φ7.0、Φ7.5、Φ8.0 | AF万向型Ⅱ |  | 钛合金 | 枚 | PE透析纸 |  | 脊柱固定器 | 审核通过 | 审核通过 | 审核通过 | 审核通过 | 审核通过 | 审核通过 | 获得ISO 13485 认证证书 | 无 | 无 | 生产企业自检报告 | 无 | 无 | 0 | 3 | 没有抽检不合格记录
胸腰椎后路短尾多轴螺钉 | T233 | 骨科脊柱类 | 钛合金 | 各种规格 |  | 1螺钉 | YZ0000048 | 苏州吉美瑞医疗器械股份有限公司 | 脊柱固定器(多轴椎弓根钉)(钛合金) | YZ00002080 | 国产 | 苏州吉美瑞医疗器械股份有限公司 |  | 直径Φ3.5、Φ4.0、Φ4.5、Φ5.0、Φ5.5、Φ6.0、Φ6.5、Φ7.0、Φ7.5、Φ8.0 | AF万向型Ⅱ |  | 钛合金 | 枚 | PE透析纸 |  | 脊柱固定器 | 审核通过 | 审核通过 | 审核通过 | 审核通过 | 审核通过 | 审核通过 | 获得ISO 13485 认证证书 | 无 | 无 | 生产企业自检报告 | 无 | 无 | 0 | 3 | 没有抽检不合格记录
胸腰椎后路长尾多轴螺钉 | T236 | 骨科脊柱类 | 钛合金 | 各种规格 |  | 1螺钉 | YZ0000048 | 苏州吉美瑞医疗器械股份有限公司 | 脊柱固定器(多轴可折断椎弓根钉)(钛合金) | YZ00002081 | 国产 | 苏州吉美瑞医疗器械股份有限公司 |  | 直径Φ3.5、Φ4.0、Φ4.5、Φ5.0、Φ5.5、Φ6.0、Φ6.5、Φ7.0、Φ7.5、Φ8.0 | AF万向型Ⅱ |  | 钛合金 | 枚 | PE透析纸 |  | 脊柱固定器 | 审核通过 | 审核通过 | 审核通过 | 审核通过 | 审核通过 | 审核通过 | 获得ISO 13485 认证证书 | 无 | 无 | 生产企业自检报告 | 无 | 无 | 0 | 3 | 没有抽检不合格记录
胸腰椎后路固定长度横连接 | T254 | 骨科脊柱类 | 钛合金 | 各种规格 |  | 1横连 | YZ0000048 | 苏州吉美瑞医疗器械股份有限公司 | 脊柱固定器(连接杆)(钛合金) | YZ00002082 | 国产 | 苏州吉美瑞医疗器械股份有限公司 |  | Φ2:3.0、3.5、4.0、5.0 | AF万向型Ⅱ |  | 钛合金 | 个 | PE透析纸 |  | 脊柱固定器 | 审核通过 | 审核通过 | 审核通过 | 审核通过 | 审核通过 | 审核通过 | 获得ISO 13485 认证证书 | 无 | 无 | 生产企业自检报告 | 无 | 无 | 0 | 3 | 没有抽检不合格记录
胸腰椎后路棒棒连接器 | T256 | 骨科脊柱类 | 钛合金 | 各种规格 |  | 1连接器 | YZ0000048 | 苏州吉美瑞医疗器械股份有限公司 | 脊柱固定器(连接座)(钛合金) | YZ00002083 | 国产 | 苏州吉美瑞医疗器械股份有限公司 |  | Φ2:3.0、3.5、4.0、5.0 | AF万向型Ⅱ |  | 钛合金 | 个 | PE透析纸 |  | 脊柱固定器 | 审核通过 | 审核通过 | 审核通过 | 审核通过 | 审核通过 | 审核通过 | 获得ISO 13485 认证证书 | 无 | 无 | 生产企业自检报告 | 无 | 无 | 0 | 3 | 没有抽检不合格记录
股骨近端动力加压接骨板 | R244 | 骨科创伤类 | 纯钛 | 2-20孔 |  |  | YZ0000088 | 浙江广慈医疗器械有限公司 | 股骨近端外侧接骨板/股骨近端加压接骨板 | YZ00002084 | 国产 | 浙江广慈医疗器械有限公司 | 股骨近端外侧接骨板/股骨近端加压接骨板 | 3-18孔¦3-18孔 | YSQ(Z)27/28¦YSQ(Z)137/138 |  |  | 块 |  |  | 金属接骨板（解剖型） | 审核通过 | 审核通过 | 审核通过 | 审核通过 | 审核通过 | 审核通过 | 获得ISO 13485 认证证书 | 无 | 无 | 医疗器械检测机构出具的检测报告 | 无 | 实用新型专利 | 0 | 3 | 没有抽检不合格记录
胫骨近端外侧动力加压接骨板 | R289 | 骨科创伤类 | 纯钛 | 2-20孔 |  |  | YZ0000088 | 浙江广慈医疗器械有限公司 | T形（单弯/双弯）接骨板/L形（单曲/双曲）接骨板/L形双曲加压接骨板 | YZ00002085 | 国产 | 浙江广慈医疗器械有限公司 | T形（单弯/双弯）接骨板/L形（单曲/双曲）接骨板/L形双曲加压接骨板 | 3-18孔¦3-18孔¦2-18孔 | YSQ(Z)06/07¦YSQ(Z)12/13/14/15¦YSQ(Z)133/134 |  |  | 块 |  |  | 金属接骨板（解剖型） | 审核通过 | 审核通过 | 审核通过 | 审核通过 | 审核通过 | 审核通过 | 获得ISO 13485 认证证书 | 无 | 无 | 医疗器械检测机构出具的检测报告 | 无 | 实用新型专利 | 0 | 3 | 没有抽检不合格记录
尺骨近端锁定加压接骨板 | R152 | 骨科创伤类 | 纯钛 | 2-8孔 |  |  | YZ0000043 | 迪恩医疗科技有限公司 | 尺骨近端背侧锁定加压接骨板-1 | YZ00002086 | 国产 | 迪恩医疗科技有限公司 |  | 2-8孔 | LPA17-A |  |  | 块 |  |  | 尺骨近端背侧锁定加压接骨板-1 | 审核通过 | 审核通过 | 审核通过 | 审核通过 | 审核通过 | 审核通过 | 获得ISO 13485 认证证书 | 通过 | 通过 | 医疗器械检测机构出具的检测报告 | 无 | 实用新型专利 | 0 | 11 | 没有抽检不合格记录
胫骨近端外侧动力加压接骨板 | R289 | 骨科创伤类 | 纯钛 | 2-20孔 |  |  | YZ0000088 | 浙江广慈医疗器械有限公司 | 胫骨平台外侧接骨板 | YZ00002087 | 国产 | 浙江广慈医疗器械有限公司 | 胫骨平台外侧接骨板 | 3-18孔 | YSQ(Z)37/38 |  |  | 块 |  |  | 金属接骨板（解剖型） | 审核通过 | 审核通过 | 审核通过 | 审核通过 | 审核通过 | 审核通过 | 获得ISO 13485 认证证书 | 无 | 无 | 医疗器械检测机构出具的检测报告 | 无 | 实用新型专利 | 0 | 2 | 没有抽检不合格记录
胫骨近端内侧动力加压接骨板 | R283 | 骨科创伤类 | 纯钛 | 2-20孔 |  |  | YZ0000088 | 浙江广慈医疗器械有限公司 | 胫骨平台内侧接骨板 | YZ00002088 | 国产 | 浙江广慈医疗器械有限公司 | 胫骨平台内侧接骨板 | 3-18孔 | YSQ(Z)39/40 |  |  | 块 |  |  | 金属接骨板（解剖型） | 审核通过 | 审核通过 | 审核通过 | 审核通过 | 审核通过 | 审核通过 | 获得ISO 13485 认证证书 | 无 | 无 | 医疗器械检测机构出具的检测报告 | 无 | 实用新型专利 | 0 | 3 | 没有抽检不合格记录
胫骨远端内侧动力加压接骨板 | R301 | 骨科创伤类 | 纯钛 | 2-20孔 |  |  | YZ0000088 | 浙江广慈医疗器械有限公司 | 胫骨远端内侧接骨板/胫骨远端叉形接骨板/胫骨远端外侧接骨板 | YZ00002089 | 国产 | 浙江广慈医疗器械有限公司 | 胫骨远端内侧接骨板/胫骨远端叉形接骨板/胫骨远端外侧接骨板 | 3-18孔¦3-18孔¦3-18孔 | YSQ(Z)60/61¦YSQ(Z)62/63¦YSQ(Z)58/59 |  |  | 块 |  |  | 金属接骨板（解剖型） | 审核通过 | 审核通过 | 审核通过 | 审核通过 | 审核通过 | 审核通过 | 获得ISO 13485 认证证书 | 无 | 无 | 医疗器械检测机构出具的检测报告 | 无 | 实用新型专利 | 1 | 3 | 没有抽检不合格记录
腓骨远端动力加压接骨板 | R322 | 骨科创伤类 | 纯钛 | 6-9孔 |  |  | YZ0000088 | 浙江广慈医疗器械有限公司 | 腓骨远端接骨板/腓骨远端接骨板Ⅰ | YZ00002090 | 国产 | 浙江广慈医疗器械有限公司 | 腓骨远端接骨板/腓骨远端接骨板Ⅰ | 4-9孔¦4-9孔 | YSQ(Z)98/99¦YSQ(Z)129 |  |  | 块 |  |  | 金属接骨板（解剖型） | 审核通过 | 审核通过 | 审核通过 | 审核通过 | 审核通过 | 审核通过 | 获得ISO 13485 认证证书 | 无 | 无 | 医疗器械检测机构出具的检测报告 | 无 | 实用新型专利 | 0 | 3 | 没有抽检不合格记录
骨盆弧形接骨板 | R200 | 骨科创伤类 | 纯钛 | 2-20孔 |  |  | YZ0000088 | 浙江广慈医疗器械有限公司 | 弧形接骨板Ⅰ/弧形接骨板Ⅲ | YZ00002091 | 国产 | 浙江广慈医疗器械有限公司 | 弧形接骨板Ⅰ/弧形接骨板Ⅲ | 4-18孔¦4-16孔 | YSQ(Z)29¦YSQ(Z)128 |  |  | 块 |  |  | 金属接骨板（解剖型） | 审核通过 | 审核通过 | 审核通过 | 审核通过 | 审核通过 | 审核通过 | 获得ISO 13485 认证证书 | 无 | 无 | 医疗器械检测机构出具的检测报告 | 无 | 实用新型专利 | 0 | 3 | 没有抽检不合格记录
尺骨近端锁定加压接骨板 | R155 | 骨科创伤类 | 纯钛 | 8孔以上 |  |  | YZ0000043 | 迪恩医疗科技有限公司 | 尺骨近端背侧锁定加压接骨板-2 | YZ00002092 | 国产 | 迪恩医疗科技有限公司 |  | 8孔以上 | LPA18-A |  |  | 块 |  |  | 尺骨近端背侧锁定加压接骨板-2 | 审核通过 | 审核通过 | 审核通过 | 审核通过 | 审核通过 | 审核通过 | 获得ISO 13485 认证证书 | 通过 | 通过 | 医疗器械检测机构出具的检测报告 | 无 | 实用新型专利 | 0 | 13 | 没有抽检不合格记录
肱骨近端接骨板 | R111 | 骨科创伤类 | 纯钛 | 3-9孔 |  |  | YZ0000088 | 浙江广慈医疗器械有限公司 | 肱骨近端外侧接骨板/肱骨近端解剖接骨板/肱骨近端加压接骨板 | YZ00002093 | 国产 | 浙江广慈医疗器械有限公司 | 肱骨近端外侧接骨板/肱骨近端解剖接骨板/肱骨近端加压接骨板 | 3-9孔¦3-9孔¦3-9孔 | YSQ(Z)75/76¦YSQ(Z)77¦YSQ(Z)130 |  |  | 块 |  |  | 金属接骨板（解剖型） | 审核通过 | 审核通过 | 审核通过 | 审核通过 | 审核通过 | 审核通过 | 获得ISO 13485 认证证书 | 无 | 无 | 医疗器械检测机构出具的检测报告 | 无 | 实用新型专利 | 0 | 3 | 没有抽检不合格记录
尺骨近端锁定加压接骨板 | R152 | 骨科创伤类 | 纯钛 | 2-8孔 |  |  | YZ0000043 | 迪恩医疗科技有限公司 | 尺骨近端背侧锁定加压接骨板-2 | YZ00002094 | 国产 | 迪恩医疗科技有限公司 |  | 孔数：2～8孔（左/右） | LPA18-A |  |  | 块 |  |  | 尺骨近端背侧锁定加压接骨板-2 | 审核通过 | 审核通过 | 审核通过 | 审核通过 | 审核通过 | 审核通过 | 获得ISO 13485 认证证书 | 通过 | 通过 | 医疗器械检测机构出具的检测报告 | 无 | 实用新型专利 | 0 | 14 | 没有抽检不合格记录
肱骨近端接骨板 | R114 | 骨科创伤类 | 纯钛 | 9孔以上 |  |  | YZ0000088 | 浙江广慈医疗器械有限公司 | 肱骨近端外侧接骨板/肱骨近端解剖接骨板/肱骨近端加压接骨板 | YZ00002095 | 国产 | 浙江广慈医疗器械有限公司 | 肱骨近端外侧接骨板/肱骨近端解剖接骨板/肱骨近端加压接骨板 | 10-18孔¦10-18孔¦10-18孔 | YSQ(Z)75/76¦YSQ(Z)77¦YSQ(Z)130 |  |  | 块 |  |  | 金属接骨板（解剖型） | 审核通过 | 审核通过 | 审核通过 | 审核通过 | 审核通过 | 审核通过 | 获得ISO 13485 认证证书 | 无 | 无 | 医疗器械检测机构出具的检测报告 | 无 | 实用新型专利 | 0 | 3 | 没有抽检不合格记录
肱骨远端接骨板 | R124 | 骨科创伤类 | 纯钛 | 2-8孔 |  |  | YZ0000088 | 浙江广慈医疗器械有限公司 | 肱骨外上髁接骨板/肱骨内上髁接骨板 | YZ00002096 | 国产 | 浙江广慈医疗器械有限公司 | 肱骨外上髁接骨板/肱骨内上髁接骨板 | 3-12孔¦2-10孔 | YSQ(Z)96/97¦YSQ(Z)68 |  |  | 块 |  |  | 金属接骨板（解剖型） | 审核通过 | 审核通过 | 审核通过 | 审核通过 | 审核通过 | 审核通过 | 获得ISO 13485 认证证书 | 无 | 无 | 医疗器械检测机构出具的检测报告 | 无 | 实用新型专利 | 0 | 2 | 没有抽检不合格记录
尺骨近端动力加压接骨板 | R149 | 骨科创伤类 | 纯钛 | 2-18孔 |  |  | YZ0000088 | 浙江广慈医疗器械有限公司 | 尺骨鹰嘴接骨板/鹰嘴钩接骨板/鹰嘴窝接骨板 | YZ00002097 | 国产 | 浙江广慈医疗器械有限公司 | 尺骨鹰嘴接骨板/鹰嘴钩接骨板/鹰嘴窝接骨板 | 3-16孔¦3-10孔¦3-18孔 | YSQ(Z)31¦YSQ(Z)73/74¦YSQ(Z)56/57 |  |  | 块 |  |  | 金属接骨板（解剖型） | 审核通过 | 审核通过 | 审核通过 | 审核通过 | 审核通过 | 审核通过 | 获得ISO 13485 认证证书 | 无 | 无 | 医疗器械检测机构出具的检测报告 | 无 | 实用新型专利 | 0 | 3 | 没有抽检不合格记录
桡骨远端背侧锁定加压接骨板 | R176 | 骨科创伤类 | 纯钛 | 2-14孔 |  |  | YZ0000043 | 迪恩医疗科技有限公司 | 桡骨远端背侧锁定加压接骨板 | YZ00002098 | 国产 | 迪恩医疗科技有限公司 |  | 孔数：5孔、6孔 | LPA20-A |  |  | 块 |  |  | 桡骨远端背侧锁定加压接骨板 | 审核通过 | 审核通过 | 审核通过 | 审核通过 | 审核通过 | 审核通过 | 获得ISO 13485 认证证书 | 通过 | 通过 | 医疗器械检测机构出具的检测报告 | 无 | 实用新型专利 | 0 | 15 | 没有抽检不合格记录
桡骨远端背侧锁定加压接骨板 | R176 | 骨科创伤类 | 纯钛 | 2-14孔 |  |  | YZ0000043 | 迪恩医疗科技有限公司 | 桡骨远端背侧锁定加压接骨板 | YZ00002099 | 国产 | 迪恩医疗科技有限公司 |  | 2-14孔 | LPA20-A |  |  | 块 |  |  | 桡骨远端背侧锁定加压接骨板 | 审核通过 | 审核通过 | 审核通过 | 审核通过 | 审核通过 | 审核通过 | 获得ISO 13485 认证证书 | 通过 | 通过 | 医疗器械检测机构出具的检测报告 | 无 | 实用新型专利 | 0 | 17 | 没有抽检不合格记录
桡骨远端动力加压接骨板 | R170 | 骨科创伤类 | 纯钛 | 2-14孔 |  |  | YZ0000088 | 浙江广慈医疗器械有限公司 | 小T形接骨板（头3孔/头4孔）/（窄头/宽头）斜T形掌侧接骨板/桡骨远端背侧接骨板 | YZ00002100 | 国产 | 浙江广慈医疗器械有限公司 | 小T形接骨板（头3孔/头4孔）/（窄头/宽头）斜T形掌侧接骨板/桡骨远端背侧接骨板 | 3-10孔¦3-10孔¦8-14孔 | YSQ(Z)08/26¦YSQ(Z)124/125/126/127¦YSQ(Z)123 |  |  | 块 |  |  | 金属接骨板（解剖型） | 审核通过 | 审核通过 | 审核通过 | 审核通过 | 审核通过 | 审核通过 | 获得ISO 13485 认证证书 | 无 | 无 | 医疗器械检测机构出具的检测报告 | 无 | 实用新型专利 | 0 | 3 | 没有抽检不合格记录
跟骨动力加压接骨板 | R346 | 骨科创伤类 | 纯钛 | 2-20孔 |  |  | YZ0000088 | 浙江广慈医疗器械有限公司 | 跟骨接骨板（Ⅰ／Ⅱ／Ⅲ／Ⅳ／Ⅴ／Ⅵ／Ⅶ／Ⅷ／Ⅸ） | YZ00002101 | 国产 | 浙江广慈医疗器械有限公司 | 跟骨接骨板（Ⅰ／Ⅱ／Ⅲ／Ⅳ／Ⅴ／Ⅵ／Ⅶ／Ⅷ／Ⅸ） | 5-20孔 | YSQ(Z)41/42/43/44/45/46/47/48/121/122 |  |  | 块 |  |  | 金属接骨板（解剖型） | 审核通过 | 审核通过 | 审核通过 | 审核通过 | 审核通过 | 审核通过 | 获得ISO 13485 认证证书 | 无 | 无 | 医疗器械检测机构出具的检测报告 | 无 | 实用新型专利 | 0 | 3 | 没有抽检不合格记录
手部掌指骨接骨板 | R188 | 骨科创伤类 | 纯钛 |  |  |  | YZ0000088 | 浙江广慈医疗器械有限公司 | 指掌（右侧/左侧）加压大L型接骨板/指掌（右侧/左侧）加压中L型接骨板/指掌（右侧/左侧）小L型接骨板 | YZ00002102 | 国产 | 浙江广慈医疗器械有限公司 | 指掌（右侧/左侧）加压大L型接骨板/指掌（右侧/左侧）加压中L型接骨板/指掌（右侧/左侧）小L型接骨板 | 4-10孔¦4-10孔¦4-10孔 | YSQ(Z)176/177¦YSQ(Z)166/167¦YSQ(Z)159/160 |  |  | 块 |  |  | 金属接骨板（解剖型） | 审核通过 | 审核通过 | 审核通过 | 审核通过 | 审核通过 | 审核通过 | 获得ISO 13485 认证证书 | 无 | 无 | 医疗器械检测机构出具的检测报告 | 无 | 实用新型专利 | 0 | 3 | 没有抽检不合格记录
手部掌指骨接骨板 | R188 | 骨科创伤类 | 纯钛 |  |  |  | YZ0000088 | 浙江广慈医疗器械有限公司 | 指掌加压大T型接骨板/指掌加压中T型接骨板（头2孔/头3孔）/指掌加压小T型接骨板/指掌头部加压T型接骨板 | YZ00002103 | 国产 | 浙江广慈医疗器械有限公司 | 指掌加压大T型接骨板/指掌加压中T型接骨板（头2孔/头3孔）/指掌加压小T型接骨板/指掌头部加压T型接骨板 | 4-10孔¦5-10孔¦5-10孔¦4-10孔 | YSQ(Z)180¦YSQ(Z)172/173¦YSQ(Z)163¦YSQ(Z)174 |  |  | 块 |  |  | 金属接骨板（解剖型） | 审核通过 | 审核通过 | 审核通过 | 审核通过 | 审核通过 | 审核通过 | 获得ISO 13485 认证证书 | 无 | 无 | 医疗器械检测机构出具的检测报告 | 无 | 实用新型专利 | 0 | 3 | 没有抽检不合格记录
手部掌指骨接骨板 | R188 | 骨科创伤类 | 纯钛 |  |  |  | YZ0000088 | 浙江广慈医疗器械有限公司 | 指掌（右侧/左侧）加压（大斜T型/中斜T型/小斜T型）接骨板/指掌T型接骨板 | YZ00002104 | 国产 | 浙江广慈医疗器械有限公司 | 指掌（右侧/左侧）加压（大斜T型/中斜T型/小斜T型）接骨板/指掌T型接骨板 | 4-10孔¦4-10孔¦4-10孔¦5-10孔 | YSQ(Z)178/179¦YSQ(Z)170/171¦YSQ(Z)161/162¦YSQ(Z)164 |  |  | 块 |  |  | 金属接骨板（解剖型） | 审核通过 | 审核通过 | 审核通过 | 审核通过 | 审核通过 | 审核通过 | 获得ISO 13485 认证证书 | 无 | 无 | 医疗器械检测机构出具的检测报告 | 无 | 实用新型专利 | 0 | 3 | 没有抽检不合格记录
手部掌指骨接骨板 | R188 | 骨科创伤类 | 纯钛 |  |  |  | YZ0000088 | 浙江广慈医疗器械有限公司 | 指掌（右侧/左侧）加压中斜L型接骨板/指掌加压Y型接骨板 | YZ00002105 | 国产 | 浙江广慈医疗器械有限公司 | 指掌（右侧/左侧）加压中斜L型接骨板/指掌加压Y型接骨板 | 4-10孔¦5-10孔 | YSQ(Z)168/169¦YSQ(Z)175 |  |  | 块 |  |  | 金属接骨板（解剖型） | 审核通过 | 审核通过 | 审核通过 | 审核通过 | 审核通过 | 审核通过 | 获得ISO 13485 认证证书 | 无 | 无 | 医疗器械检测机构出具的检测报告 | 无 | 实用新型专利 | 0 | 2 | 没有抽检不合格记录
桡骨远端掌侧锁定加压接骨板 | R179 | 骨科创伤类 | 纯钛 | 2-14孔 |  |  | YZ0000043 | 迪恩医疗科技有限公司 | 桡骨远端掌侧锁定加压接骨板-宽 | YZ00002106 | 国产 | 迪恩医疗科技有限公司 |  | 孔数：4孔（左/右） | LPA24-A |  |  | 块 |  |  | 桡骨远端掌侧锁定加压接骨板-宽 | 审核通过 | 审核通过 | 审核通过 | 审核通过 | 审核通过 | 审核通过 | 获得ISO 13485 认证证书 | 通过 | 通过 | 医疗器械检测机构出具的检测报告 | 无 | 实用新型专利 | 0 | 13 | 没有抽检不合格记录
骨科骨针（克氏针，斯氏针） | R659 | 骨科创伤类 | 不锈钢 |  |  |  | YZ0000088 | 浙江广慈医疗器械有限公司 | 普通粗螺纹骨针/普通细螺纹骨针 | YZ00002107 | 国产 | 浙江广慈医疗器械有限公司 | 普通粗螺纹骨针/普通细螺纹骨针 | 直径：5.0/6.0mm¦直径：2.5/3.0/4.0/5.0/6.0mm | GZD(S/Y/F)-C¦GZD(S/Y/F)-X |  |  | 枚 |  |  | 金属骨针 | 审核不通过 | 审核通过 | 审核不通过 | 审核通过 | 审核通过 | 审核通过 | 获得ISO 13485 认证证书 | 无 | 无 | 医疗器械检测机构出具的检测报告 | 无 |  |  | 2 | 没有抽检不合格记录
骨科骨针（克氏针，斯氏针） | R659 | 骨科创伤类 | 不锈钢 |  |  |  | YZ0000088 | 浙江广慈医疗器械有限公司 | 自攻粗螺纹骨针/自攻细螺纹骨针/中间螺纹骨针/圆节骨针/圆形骨针 | YZ00002108 | 国产 | 浙江广慈医疗器械有限公司 | 自攻粗螺纹骨针/自攻细螺纹骨针/中间螺纹骨针/圆节骨针/圆形骨针 | 直径：5.0/6.0mm¦直径：2.5/3.0/4.0/5.0/6.0mm¦直径：2.5/3.0/3.5/4.0mm¦直径：2.5/3.0/3.5/4.0mm¦直径：1.5/2.0/2.5/3.0/3.5/4.0/4.5/5.0mm | GZD(S/Y/F)-CZ¦GZD(S/Y/F)-XZ¦GZD(S/Y/F)-L¦GZD(S/Y/F)-J¦GZD(S/Y/F)-J |  |  | 枚 |  |  | 金属骨针 | 审核不通过 | 审核通过 | 审核不通过 | 审核通过 | 审核通过 | 审核通过 | 获得ISO 13485 认证证书 | 无 | 无 | 医疗器械检测机构出具的检测报告 | 无 |  |  | 2 | 没有抽检不合格记录
DHS 动力髋接骨板 | R226 | 骨科创伤类 | 纯钛 | 2-16孔 |  |  | YZ0000088 | 浙江广慈医疗器械有限公司 | 鹅头接骨板135° | YZ00002109 | 国产 | 浙江广慈医疗器械有限公司 | 鹅头接骨板135° | 3-18孔 | 动力髋 |  |  | 块 |  |  | 鹅头内固定架 | 审核通过 | 审核通过 | 审核通过 | 审核通过 | 审核通过 | 审核通过 | 获得ISO 13485 认证证书 | 无 | 无 | 医疗器械检测机构出具的检测报告 | 无 | 无 | 0 | 3 | 没有抽检不合格记录
桡骨远端掌侧锁定加压接骨板 | R179 | 骨科创伤类 | 纯钛 | 2-14孔 |  |  | YZ0000043 | 迪恩医疗科技有限公司 | 桡骨远端掌侧锁定加压接骨板-标准 | YZ00002110 | 国产 | 迪恩医疗科技有限公司 |  | 孔数：3孔（左/右） | LPA25-A |  |  | 块 |  |  | 桡骨远端掌侧锁定加压接骨板-标准 | 审核通过 | 审核通过 | 审核通过 | 审核通过 | 审核通过 | 审核通过 | 获得ISO 13485 认证证书 | 通过 | 通过 | 医疗器械检测机构出具的检测报告 | 无 | 实用新型专利 | 0 | 12 | 没有抽检不合格记录
DCS动力髁接骨板 | R274 | 骨科创伤类 | 纯钛 | 2-16孔 |  |  | YZ0000088 | 浙江广慈医疗器械有限公司 | 鹅头接骨板95° | YZ00002111 | 国产 | 浙江广慈医疗器械有限公司 | 鹅头接骨板95° | 3-18孔 | 动力髁 |  |  | 块 |  |  | 鹅头内固定架 | 审核通过 | 审核通过 | 审核通过 | 审核通过 | 审核通过 | 审核通过 | 获得ISO 13485 认证证书 | 无 | 无 | 医疗器械检测机构出具的检测报告 | 无 | 无 | 0 | 3 | 没有抽检不合格记录
DHS 动力髋螺钉 | R231 | 骨科创伤类 | 钛合金 |  |  |  | YZ0000088 | 浙江广慈医疗器械有限公司 | 加压螺栓 | YZ00002112 | 国产 | 浙江广慈医疗器械有限公司 | 加压螺栓 | 长度：55-120mm | 动力髋/动力髁 |  |  | 根 |  |  | 鹅头内固定架 | 审核通过 | 审核通过 | 审核通过 | 审核通过 | 审核通过 | 审核通过 | 获得ISO 13485 认证证书 | 无 | 无 | 医疗器械检测机构出具的检测报告 | 无 | 无 | 0 | 3 | 没有抽检不合格记录
桡骨远端掌侧锁定加压接骨板 | R179 | 骨科创伤类 | 纯钛 | 2-14孔 |  |  | YZ0000043 | 迪恩医疗科技有限公司 | 桡骨远端掌侧锁定加压接骨板（头8孔） | YZ00002113 | 国产 | 迪恩医疗科技有限公司 |  | 孔数：3～5孔（左/右） | LPA26-A |  |  | 块 |  |  | 桡骨远端掌侧锁定加压接骨板（头8孔） | 审核通过 | 审核通过 | 审核通过 | 审核通过 | 审核通过 | 审核通过 | 获得ISO 13485 认证证书 | 通过 | 通过 | 医疗器械检测机构出具的检测报告 | 无 | 实用新型专利 | 0 | 16 | 没有抽检不合格记录
DHS 动力髋接骨板 | R226 | 骨科创伤类 | 纯钛 | 2-16孔 |  |  | YZ0000088 | 浙江广慈医疗器械有限公司 | 双套管普通固定板（135°/95°）/单套管普通固定板（135°/95°） | YZ00002114 | 国产 | 浙江广慈医疗器械有限公司 | 双套管普通固定板（135°/95°）/单套管普通固定板（135°/95°） | 2-12孔¦2-12孔¦2-12孔¦2-12孔 | WDLJ-SP-Ⅱ/Ⅲ/Ⅳ¦WDLJ-SP-Ⅰ¦WDLJ-DP-Ⅱ/Ⅲ/Ⅳ¦WDLJ-DP-Ⅰ |  |  | 块 |  |  | 微创动力内固定架 | 审核通过 | 审核通过 | 审核通过 | 审核通过 | 审核通过 | 审核通过 | 获得ISO 13485 认证证书 | 无 | 无 | 医疗器械检测机构出具的检测报告 | 无 | 实用新型专利 | 0 | 3 | 没有抽检不合格记录
桡骨远端掌侧锁定加压接骨板 | R179 | 骨科创伤类 | 纯钛 | 2-14孔 |  |  | YZ0000043 | 迪恩医疗科技有限公司 | 桡骨远端掌侧锁定加压接骨板（头9孔） | YZ00002115 | 国产 | 迪恩医疗科技有限公司 |  | 孔数：3～5孔（左/右） | LPA27-A |  |  | 块 |  |  | 桡骨远端掌侧锁定加压接骨板（头9孔） | 审核通过 | 审核通过 | 审核通过 | 审核通过 | 审核通过 | 审核通过 | 获得ISO 13485 认证证书 | 通过 | 通过 | 医疗器械检测机构出具的检测报告 | 无 | 实用新型专利 | 0 | 16 | 没有抽检不合格记录
DHS 动力髋锁定接骨板 | R229 | 骨科创伤类 | 纯钛 | 2-16孔 |  |  | YZ0000088 | 浙江广慈医疗器械有限公司 | 双套管锁定固定板（135°/95°）/单套管锁定固定板（135°/95°） | YZ00002116 | 国产 | 浙江广慈医疗器械有限公司 | 双套管锁定固定板（135°/95°）/单套管锁定固定板（135°/95°） | 2-12孔¦2-12孔¦2-12孔¦2-12孔 | WDLJ-SS-Ⅱ/Ⅲ/Ⅳ¦WDLJ-SS-Ⅰ¦WDLJ-DS-Ⅱ/Ⅲ/Ⅳ¦WDLJ-DS-Ⅰ |  |  | 块 |  |  | 微创动力内固定架 | 审核通过 | 审核通过 | 审核通过 | 审核通过 | 审核通过 | 审核通过 | 获得ISO 13485 认证证书 | 无 | 无 | 医疗器械检测机构出具的检测报告 | 无 | 实用新型专利 | 0 | 1 | 没有抽检不合格记录
桡骨远端掌侧锁定加压接骨板 | R179 | 骨科创伤类 | 纯钛 | 2-14孔 |  |  | YZ0000043 | 迪恩医疗科技有限公司 | 桡骨远端掌侧万向锁定加压接骨板（头9孔） | YZ00002117 | 国产 | 迪恩医疗科技有限公司 |  | 孔数：3～5孔（左/右） | LPA27-B |  |  | 块 |  |  | 桡骨远端掌侧万向锁定加压接骨板（头9孔） | 审核通过 | 审核通过 | 审核通过 | 审核通过 | 审核通过 | 审核通过 | 获得ISO 13485 认证证书 | 通过 | 通过 | 医疗器械检测机构出具的检测报告 | 无 | 实用新型专利 | 0 | 11 | 没有抽检不合格记录
DHS 动力髋螺钉 | R231 | 骨科创伤类 | 钛合金 |  |  |  | YZ0000088 | 浙江广慈医疗器械有限公司 | 加压螺栓Ⅰ/加压螺栓Ⅱ | YZ00002118 | 国产 | 浙江广慈医疗器械有限公司 | 加压螺栓Ⅰ/加压螺栓Ⅱ | 长度：50-120mm¦长度：30-120mm | WDLJ-LS1¦WDLJ-LS2 |  |  | 根 |  |  | 微创动力内固定架 | 审核通过 | 审核通过 | 审核通过 | 审核通过 | 审核通过 | 审核通过 | 获得ISO 13485 认证证书 | 无 | 无 | 医疗器械检测机构出具的检测报告 | 无 | 实用新型专利 | 0 | 3 | 没有抽检不合格记录
拉力螺钉 | R562 | 骨科创伤类 | 钛合金 |  |  |  | YZ0000088 | 浙江广慈医疗器械有限公司 | 锁定螺栓/拉力螺钉 | YZ00002119 | 国产 | 浙江广慈医疗器械有限公司 | 锁定螺栓/拉力螺钉 | 长度：30-120mm¦长度：21-36mm | WDLJ-SLS¦直径：5mm |  |  | 枚 |  |  | 微创动力内固定架 | 审核通过 | 审核通过 | 审核通过 | 审核通过 | 审核通过 | 审核通过 | 获得ISO 13485 认证证书 | 无 | 无 | 医疗器械检测机构出具的检测报告 | 无 | 实用新型专利 | 0 | 2 | 没有抽检不合格记录
上肢组合式外固定支架 | R701 | 骨科创伤类 | 铝合金 | 各种规格型号 |  |  | YZ0000088 | 浙江广慈医疗器械有限公司 | 指掌双钉夹头 | YZ00002120 | 国产 | 浙江广慈医疗器械有限公司 | 指掌双钉夹头 | 微型 | 单臂分体式外固定支架 |  |  | 只 |  |  | 骨科外固定支架 | 审核通过 | 审核通过 | 审核通过 | 审核通过 | 审核通过 | 审核通过 | 获得ISO 13485 认证证书 | 无 | 无 | 医疗器械检测机构出具的检测报告 | 无 | 实用新型专利 | 0 | 3 | 没有抽检不合格记录
下肢组合式外固定支架 | R714 | 骨科创伤类 | 铝合金 | 各种规格型号 |  |  | YZ0000088 | 浙江广慈医疗器械有限公司 | 多钉固定夹头I/多钉固定夹头II | YZ00002121 | 国产 | 浙江广慈医疗器械有限公司 | 多钉固定夹头I/多钉固定夹头II | 大号、大中、中号、中小、小号¦直径：4/5/6均适用 | 单臂分体式外固定支架¦单臂分体式外固定支架 |  |  | 只 |  |  | 骨科外固定支架 | 审核通过 | 审核通过 | 审核通过 | 审核通过 | 审核通过 | 审核通过 | 获得ISO 13485 认证证书 | 无 | 无 | 医疗器械检测机构出具的检测报告 | 无 | 实用新型专利 | 0 | 2 | 没有抽检不合格记录
下肢组合式外固定支架 | R714 | 骨科创伤类 | 铝合金 | 各种规格型号 |  |  | YZ0000088 | 浙江广慈医疗器械有限公司 | 弹簧棒棒连接夹头/弹簧棒钉连接夹头 | YZ00002122 | 国产 | 浙江广慈医疗器械有限公司 | 弹簧棒棒连接夹头/弹簧棒钉连接夹头 | 大号、大中、中号、中小、小号、小微¦大号、大中、中号、中小、小号 | 单臂分体式外固定支架¦单臂分体式外固定支架 |  |  | 只 |  |  | 骨科外固定支架 | 审核通过 | 审核通过 | 审核通过 | 审核通过 | 审核通过 | 审核通过 | 获得ISO 13485 认证证书 | 无 | 无 | 医疗器械检测机构出具的检测报告 | 无 | 实用新型专利 | 0 | 2 | 没有抽检不合格记录
桡骨远端掌侧锁定加压接骨板 | R179 | 骨科创伤类 | 纯钛 | 2-14孔 |  |  | YZ0000043 | 迪恩医疗科技有限公司 | 桡骨远端掌侧锁定加压接骨板-长 | YZ00002123 | 国产 | 迪恩医疗科技有限公司 |  | 孔数：5孔（左/右） | LPA23-A |  |  | 块 |  |  | 桡骨远端掌侧锁定加压接骨板-长 | 审核通过 | 审核通过 | 审核通过 | 审核通过 | 审核通过 | 审核通过 | 获得ISO 13485 认证证书 | 通过 | 通过 | 医疗器械检测机构出具的检测报告 | 无 | 实用新型专利 | 0 | 11 | 没有抽检不合格记录
桡骨远端掌侧锁定加压接骨板 | R179 | 骨科创伤类 | 纯钛 | 2-14孔 |  |  | YZ0000043 | 迪恩医疗科技有限公司 | 桡骨远端掌侧锁定加压接骨板 | YZ00002124 | 国产 | 迪恩医疗科技有限公司 |  | 孔数：3孔、5孔（左/右） | LPA28-A |  |  | 块 |  |  | 桡骨远端掌侧锁定加压接骨板 | 审核通过 | 审核通过 | 审核通过 | 审核通过 | 审核通过 | 审核通过 | 获得ISO 13485 认证证书 | 通过 | 通过 | 医疗器械检测机构出具的检测报告 | 无 | 实用新型专利 | 0 | 17 | 没有抽检不合格记录
下肢组合式外固定支架 | R714 | 骨科创伤类 | 铝合金 | 各种规格型号 |  |  | YZ0000088 | 浙江广慈医疗器械有限公司 | 直型棒 | YZ00002125 | 国产 | 浙江广慈医疗器械有限公司 | 直型棒 | 大号、中号、小号、微型 | 单臂分体式外固定支架 |  |  | 根 |  |  | 骨科外固定支架 | 审核通过 | 审核通过 | 审核通过 | 审核通过 | 审核通过 | 审核通过 | 获得ISO 13485 认证证书 | 无 | 无 | 医疗器械检测机构出具的检测报告 | 无 | 实用新型专利 | 0 | 3 | 没有抽检不合格记录
下肢组合式外固定支架 | R713 | 骨科创伤类 | 碳纤维 | 各种规格型号 |  |  | YZ0000088 | 浙江广慈医疗器械有限公司 | 直型棒（碳素纤维） | YZ00002126 | 国产 | 浙江广慈医疗器械有限公司 | 直型棒 | 大号、中号、小号、微型 | 单臂分体式外固定支架 |  |  | 根 |  |  | 骨科外固定支架 | 审核通过 | 审核通过 | 审核通过 | 审核通过 | 审核通过 | 审核通过 | 获得ISO 13485 认证证书 | 无 | 无 | 医疗器械检测机构出具的检测报告 | 无 | 实用新型专利 | 0 | 2 | 没有抽检不合格记录
桡骨远端掌侧锁定加压接骨板 | R179 | 骨科创伤类 | 纯钛 | 2-14孔 |  |  | YZ0000043 | 迪恩医疗科技有限公司 | 桡骨远端掌侧万向锁定加压接骨板 | YZ00002127 | 国产 | 迪恩医疗科技有限公司 |  | 孔数：3孔、5孔（左/右） | LPA28-B |  |  | 块 |  |  | 桡骨远端掌侧万向锁定加压接骨板 | 审核通过 | 审核通过 | 审核通过 | 审核通过 | 审核通过 | 审核通过 | 获得ISO 13485 认证证书 | 通过 | 通过 | 医疗器械检测机构出具的检测报告 | 无 | 实用新型专利 | 0 | 12 | 没有抽检不合格记录
桡骨远端掌侧锁定加压接骨板 | R179 | 骨科创伤类 | 纯钛 | 2-14孔 |  |  | YZ0000043 | 迪恩医疗科技有限公司 | 桡骨远端掌侧万向锁定加压接骨板-2 | YZ00002128 | 国产 | 迪恩医疗科技有限公司 |  | 孔数：2～5孔（左/右） | LPA32-B |  |  | 块 |  |  | 桡骨远端掌侧万向锁定加压接骨板-2 | 审核通过 | 审核通过 | 审核通过 | 审核通过 | 审核通过 | 审核通过 | 获得ISO 13485 认证证书 | 通过 | 通过 | 医疗器械检测机构出具的检测报告 | 无 | 实用新型专利 | 0 | 12 | 没有抽检不合格记录
下肢组合式外固定支架 | R714 | 骨科创伤类 | 铝合金 | 各种规格型号 |  |  | YZ0000088 | 浙江广慈医疗器械有限公司 | 异型多弯棒/异型双弯棒 | YZ00002129 | 国产 | 浙江广慈医疗器械有限公司 | 异型多弯棒/异型双弯棒 | 大号、中号、小号¦大号、中号、小号 | 单臂分体式外固定支架¦单臂分体式外固定支架 |  |  | 根 |  |  | 骨科外固定支架 | 审核通过 | 审核通过 | 审核通过 | 审核通过 | 审核通过 | 审核通过 | 获得ISO 13485 认证证书 | 无 | 无 | 医疗器械检测机构出具的检测报告 | 无 | 实用新型专利 | 0 | 2 | 没有抽检不合格记录
桡骨远端掌侧锁定加压接骨板 | R179 | 骨科创伤类 | 纯钛 | 2-14孔 |  |  | YZ0000043 | 迪恩医疗科技有限公司 | 桡骨远端掌侧关节外锁定加压接骨板（头4孔） | YZ00002130 | 国产 | 迪恩医疗科技有限公司 |  | 孔数：3孔、5孔（左/右） | LPA29-A |  |  | 块 |  |  | 桡骨远端掌侧关节外锁定加压接骨板（头4孔） | 审核通过 | 审核通过 | 审核通过 | 审核通过 | 审核通过 | 审核通过 | 获得ISO 13485 认证证书 | 通过 | 通过 | 医疗器械检测机构出具的检测报告 | 无 | 实用新型专利 | 0 | 15 | 没有抽检不合格记录
下肢单边外固定支架 | R705 | 骨科创伤类 | 不锈钢 | 各种规格型号 |  |  | YZ0000088 | 浙江广慈医疗器械有限公司 | 线型/T型普通外固定支架 | YZ00002131 | 国产 | 浙江广慈医疗器械有限公司 | 线型/T型普通外固定支架 | 大号/中号/小号¦ | 单臂一体式外固定支架¦ |  |  | 付 |  |  | 骨科外固定支架 | 审核通过 | 审核通过 | 审核通过 | 审核通过 | 审核通过 | 审核通过 | 获得ISO 13485 认证证书 | 无 | 无 | 医疗器械检测机构出具的检测报告 | 无 | 实用新型专利 | 0 | 3 | 没有抽检不合格记录
下肢单边外固定支架 | R705 | 骨科创伤类 | 不锈钢 | 各种规格型号 |  |  | YZ0000088 | 浙江广慈医疗器械有限公司 | 线型/T型长外固定支架/线型/T型尺桡骨外固定支架 | YZ00002132 | 国产 | 浙江广慈医疗器械有限公司 | 线型/T型长外固定支架/线型/T型尺桡骨外固定支架 | 大号/中号/小号¦中号/小号 | 单臂一体式外固定支架¦单臂一体式外固定支架 |  |  | 付 |  |  | 骨科外固定支架 | 审核通过 | 审核通过 | 审核通过 | 审核通过 | 审核通过 | 审核通过 | 获得ISO 13485 认证证书 | 无 | 无 | 医疗器械检测机构出具的检测报告 | 无 | 实用新型专利 | 1 | 2 | 没有抽检不合格记录
下肢单边外固定支架 | R705 | 骨科创伤类 | 不锈钢 | 各种规格型号 |  |  | YZ0000088 | 浙江广慈医疗器械有限公司 | 线型长颈外固定支架/线型股骨颈外固定支架 | YZ00002133 | 国产 | 浙江广慈医疗器械有限公司 | 线型长颈外固定支架/线型股骨颈外固定支架 | 中号/小号¦大号/中号/小号 | 单臂一体式外固定支架¦单臂一体式外固定支架 |  |  | 付 |  |  | 骨科外固定支架 | 审核通过 | 审核通过 | 审核通过 | 审核通过 | 审核通过 | 审核通过 | 获得ISO 13485 认证证书 | 无 | 无 | 医疗器械检测机构出具的检测报告 | 无 | 实用新型专利 | 0 | 3 | 没有抽检不合格记录
下肢单边外固定支架 | R705 | 骨科创伤类 | 不锈钢 | 各种规格型号 |  |  | YZ0000088 | 浙江广慈医疗器械有限公司 | 线型骨延长外固定支架/膝关节外固定支架/微动外固定支架/踝关节外固定支架 | YZ00002134 | 国产 | 浙江广慈医疗器械有限公司 | 线型骨延长外固定支架/膝关节外固定支架/微动外固定支架/踝关节外固定支架 | 大号/中号/小号¦大号/中号/小号¦大号/中号/小号¦大号/中号/小号 | 单臂一体式外固定支架¦单臂一体式外固定支架¦单臂一体式外固定支架¦单臂一体式外固定支架 |  |  | 付 |  |  | 骨科外固定支架 | 审核通过 | 审核通过 | 审核通过 | 审核通过 | 审核通过 | 审核通过 | 获得ISO 13485 认证证书 | 无 | 无 | 医疗器械检测机构出具的检测报告 | 无 | 实用新型专利 | 0 | 3 | 没有抽检不合格记录
下肢单边外固定支架 | R705 | 骨科创伤类 | 不锈钢 | 各种规格型号 |  |  | YZ0000088 | 浙江广慈医疗器械有限公司 | 线型/T型肘关节外固定支架/胫骨平台外固定支架 | YZ00002135 | 国产 | 浙江广慈医疗器械有限公司 | 线型/T型肘关节外固定支架/胫骨平台外固定支架 | 大号/中号/小号¦大号/中号/小号 | 单臂一体式外固定支架¦单臂一体式外固定支架 |  |  | 付 |  |  | 骨科外固定支架 | 审核通过 | 审核通过 | 审核通过 | 审核通过 | 审核通过 | 审核通过 | 获得ISO 13485 认证证书 | 无 | 无 | 医疗器械检测机构出具的检测报告 | 无 | 实用新型专利 | 0 | 2 | 没有抽检不合格记录
下肢单边外固定支架 | R705 | 骨科创伤类 | 不锈钢 | 各种规格型号 |  |  | YZ0000088 | 浙江广慈医疗器械有限公司 | 骨盆外固定支架 | YZ00002136 | 国产 | 浙江广慈医疗器械有限公司 | 骨盆外固定支架 | 大号/中号/小号 | 单臂一体式外固定支架 |  |  | 付 |  |  | 骨科外固定支架 | 审核通过 | 审核通过 | 审核通过 | 审核通过 | 审核通过 | 审核通过 | 获得ISO 13485 认证证书 | 无 | 无 | 医疗器械检测机构出具的检测报告 | 无 | 实用新型专利 | 0 | 3 | 没有抽检不合格记录
桡骨远端掌侧锁定加压接骨板 | R179 | 骨科创伤类 | 纯钛 | 2-14孔 |  |  | YZ0000043 | 迪恩医疗科技有限公司 | 桡骨远端掌侧关节外锁定加压接骨板（头5孔） | YZ00002137 | 国产 | 迪恩医疗科技有限公司 |  | 孔数：3孔、5孔（左/右） | LPA30-A |  |  | 块 |  |  | 桡骨远端掌侧关节外锁定加压接骨板（头5孔） | 审核通过 | 审核通过 | 审核通过 | 审核通过 | 审核通过 | 审核通过 | 获得ISO 13485 认证证书 | 通过 | 通过 | 医疗器械检测机构出具的检测报告 | 无 | 实用新型专利 | 0 | 14 | 没有抽检不合格记录
上肢单边外固定支架 | R691 | 骨科创伤类 | 不锈钢 | 各种规格型号 |  |  | YZ0000088 | 浙江广慈医疗器械有限公司 | 掌关节外固定支架Ⅰ／Ⅱ/指掌外固定支架Ⅰ／Ⅱ/微型骨延长外固定支架/桡骨远端外固定支架 | YZ00002138 | 国产 | 浙江广慈医疗器械有限公司 | 掌关节外固定支架Ⅰ／Ⅱ/指掌外固定支架Ⅰ／Ⅱ/微型骨延长外固定支架/桡骨远端外固定支架 | 微型¦微型¦微型¦微型 | 单臂一体式外固定支架¦单臂一体式外固定支架¦单臂一体式外固定支架¦单臂一体式外固定支架 |  |  | 付 |  |  | 骨科外固定支架 | 审核通过 | 审核通过 | 审核通过 | 审核通过 | 审核通过 | 审核通过 | 获得ISO 13485 认证证书 | 无 | 无 | 医疗器械检测机构出具的检测报告 | 无 | 实用新型专利 | 0 | 3 | 没有抽检不合格记录
桡骨远端掌侧锁定加压接骨板 | R179 | 骨科创伤类 | 纯钛 | 2-14孔 |  |  | YZ0000043 | 迪恩医疗科技有限公司 | 桡骨远端掌侧关节外万向锁定加压接骨板（头5孔） | YZ00002139 | 国产 | 迪恩医疗科技有限公司 |  | 孔数：3孔、5孔（左/右） | LPA30-B |  |  | 块 |  |  | 桡骨远端掌侧关节外万向锁定加压接骨板（头5孔） | 审核通过 | 审核通过 | 审核通过 | 审核通过 | 审核通过 | 审核通过 | 获得ISO 13485 认证证书 | 通过 | 通过 | 医疗器械检测机构出具的检测报告 | 无 | 实用新型专利 | 0 | 11 | 没有抽检不合格记录
其它材料肋骨接骨板 | X034 | 心胸外科类 |  | 各种规格 |  |  | YZ0000088 | 浙江广慈医疗器械有限公司 | 骨夹 | YZ00002140 | 国产 | 浙江广慈医疗器械有限公司 | 骨夹 | / | YSQ(Z)118 |  |  | 块 |  |  | 金属接骨板（解剖型） | 审核通过 | 审核通过 | 审核通过 | 审核通过 | 审核通过 | 审核通过 | 获得ISO 13485 认证证书 | 无 | 无 | 医疗器械检测机构出具的检测报告 | 无 | 实用新型专利 | 0 | 3 | 没有抽检不合格记录
足通用接骨板 | R353 | 骨科创伤类 | 纯钛 |  |  |  | YZ0000088 | 浙江广慈医疗器械有限公司 | 方型板/距骨接骨板/X型接骨板 | YZ00002141 | 国产 | 浙江广慈医疗器械有限公司 | 方型板/距骨接骨板/X型接骨板 | 4-10孔¦5-16孔¦4-10孔 | YSQ(Z)165¦YSQ(Z)157/158¦YSQ(Z)181 |  |  | 块 |  |  | 金属接骨板（解剖型） | 审核通过 | 审核通过 | 审核通过 | 审核通过 | 审核通过 | 审核通过 | 获得ISO 13485 认证证书 | 无 | 无 | 医疗器械检测机构出具的检测报告 | 无 | 实用新型专利 | 0 | 2 | 没有抽检不合格记录
锁定加压接骨板 | R023 | 骨科创伤类 | 纯钛 |  |  |  | YZ0000043 | 迪恩医疗科技有限公司 | 三叶草形锁定加压接骨板-1 | YZ00002142 | 国产 | 迪恩医疗科技有限公司 |  | 孔数：2孔 | LPA34-A |  |  | 块 |  |  | 三叶草形锁定加压接骨板-1 | 审核通过 | 审核通过 | 审核通过 | 审核通过 | 审核通过 | 审核通过 | 获得ISO 13485 认证证书 | 通过 | 通过 | 医疗器械检测机构出具的检测报告 | 无 | 实用新型专利 | 0 | 13 | 没有抽检不合格记录
锁定加压接骨板 | R023 | 骨科创伤类 | 纯钛 |  |  |  | YZ0000043 | 迪恩医疗科技有限公司 | 三叶草形锁定加压接骨板-1 | YZ00002143 | 国产 | 迪恩医疗科技有限公司 |  | 孔数：3～7孔 | LPA34-A |  |  | 块 |  |  | 三叶草形锁定加压接骨板-1 | 审核通过 | 审核通过 | 审核通过 | 审核通过 | 审核通过 | 审核通过 | 获得ISO 13485 认证证书 | 通过 | 通过 | 医疗器械检测机构出具的检测报告 | 无 | 实用新型专利 | 0 | 13 | 没有抽检不合格记录
异形螺钉 | R497 | 骨科创伤类 | 钛合金 | 2mm-10mm |  |  | YZ0000088 | 浙江广慈医疗器械有限公司 | 压紧螺丝（梅花）/镶套/封孔螺丝（锥螺纹梅花）/锁定帽（梅花） | YZ00002144 | 国产 | 浙江广慈医疗器械有限公司 | 压紧螺丝（梅花）/镶套/封孔螺丝（锥螺纹梅花）/锁定帽（梅花） | /¦/¦/¦/ | YJL02¦XT¦FKLZ02¦SDM02 |  |  | 枚 |  |  | 金属锁定接骨板钉系统 | 审核通过 | 审核通过 | 审核通过 | 审核通过 | 审核通过 | 审核通过 | 获得ISO 13485 认证证书 | 无 | 无 | 医疗器械检测机构出具的检测报告 | 无 | 发明专利, | 0 | 2 | 没有抽检不合格记录
肱骨近端锁定接骨板 | R117 | 骨科创伤类 | 纯钛 | 3-9孔 |  |  | YZ0000043 | 迪恩医疗科技有限公司 | 肱骨近端锁定加压接骨板-1 | YZ00002145 | 国产 | 迪恩医疗科技有限公司 |  | 3-9孔 | LPA39-A |  |  | 块 |  |  | 肱骨近端锁定加压接骨板-1 | 审核通过 | 审核通过 | 审核通过 | 审核通过 | 审核通过 | 审核通过 | 获得ISO 13485 认证证书 | 通过 | 通过 | 医疗器械检测机构出具的检测报告 | 无 | 实用新型专利 | 0 | 15 | 没有抽检不合格记录
机械瓣（环内瓣） | X001 | 心胸外科类 | 各种材质 | 各种规格 |  |  | YZ0000149 | 兰州兰飞医疗器械有限公司 | 人工机械心脏瓣膜 | YZ00002146 | 国产 | 兰州兰飞医疗器械有限公司 | 人工机械心脏瓣膜 | 21M¦23M¦25M¦27M¦29M¦31M¦19A¦21A¦23A¦25A¦27A¦29A | CL-III型¦CL-III型¦CL-III型¦CL-III型¦CL-III型¦CL-III型¦CL-III型¦CL-III型¦CL-III型¦CL-III型¦CL-III型¦CL-III型 |  | 瓣架材料为00Cr17Ni14Mo2,瓣片材料为各项同性热解炭，瓣环材料为医 | 个 | 硬纸盒 |  | 人工机械心脏瓣膜 | 审核通过 | 审核通过 | 审核通过 | 审核通过 | 审核通过 | 审核通过 | 获得ISO 13485 认证证书 | 无 | 无 | 生产企业自检报告 | 无 | 实用新型专利 | 0 | 8 | 没有抽检不合格记录
机械瓣（环内瓣） | X001 | 心胸外科类 | 各种材质 | 各种规格 |  |  | YZ0000149 | 兰州兰飞医疗器械有限公司 | 全炭双叶型人工机械心脏瓣膜 | YZ00002147 | 国产 | 兰州兰飞医疗器械有限公司 | 全炭双叶型人工机械心脏瓣膜 | CL-V-21M¦CL-V-23M¦CL-V-25M¦CL-V-27M¦CL-V-29M¦CL-V-31M¦CL-V-19A¦CL-V-21A¦CL-V-23A¦CL-V-25A¦CL-V-27A¦CL-V-29A | CL-V型¦CL-V型¦CL-V型¦CL-V型¦CL-V型¦CL-V型¦CL-V型¦CL-V型¦CL-V型¦CL-V型¦CL-V型¦CL-V型 |  | 热解炭 | 个 | 硬纸盒 |  | 全炭双叶型人工机械心脏瓣膜 | 审核通过 | 审核通过 | 审核通过 | 审核通过 | 审核通过 | 审核通过 | 获得ISO 13485 认证证书 | 无 | 无 | 医疗器械检测机构出具的检测报告 | 无 | 实用新型专利 | 0 | 14 | 没有抽检不合格记录
机械瓣（环上瓣） | X002 | 心胸外科类 | 各种材质 | 各种规格 |  |  | YZ0000149 | 兰州兰飞医疗器械有限公司 | 全炭双叶型人工机械心脏瓣膜 | YZ00002148 | 国产 | 兰州兰飞医疗器械有限公司 |  | CL-V-19A¦CL-V-21A¦CL-V-23A¦CL-V-25A¦CL-V-27A¦CL-V-29A¦CL-V-21M¦CL-V-23M¦CL-V-25M¦CL-V-27M¦CL-V-29M¦CL-V-31M | 灭菌¦灭菌¦灭菌¦灭菌¦灭菌¦灭菌¦灭菌¦灭菌¦灭菌¦灭菌¦灭菌¦灭菌 |  | 热解炭 | 个 | 硬纸盒 |  | 全炭双叶型人工机械心脏瓣膜 | 审核通过 | 审核通过 | 审核通过 | 审核通过 | 审核通过 | 审核通过 | 获得ISO 13485 认证证书 | 无 | 无 | 医疗器械检测机构出具的检测报告 | 无 | 实用新型专利 | 0 | 14 | 没有抽检不合格记录
肱骨近端锁定接骨板 | R120 | 骨科创伤类 | 纯钛 | 9孔以上 |  |  | YZ0000043 | 迪恩医疗科技有限公司 | 肱骨近端锁定加压接骨板-1 | YZ00002149 | 国产 | 迪恩医疗科技有限公司 |  | 9孔以上 | LPA39-A |  |  | 块 |  |  | 肱骨近端锁定加压接骨板-1 | 审核通过 | 审核通过 | 审核通过 | 审核通过 | 审核通过 | 审核通过 | 获得ISO 13485 认证证书 | 通过 | 通过 | 医疗器械检测机构出具的检测报告 | 无 | 发明专利, | 0 | 15 | 没有抽检不合格记录
肱骨近端锁定接骨板 | R117 | 骨科创伤类 | 纯钛 | 3-9孔 |  |  | YZ0000043 | 迪恩医疗科技有限公司 | 肱骨近端锁定加压接骨板-2 | YZ00002150 | 国产 | 迪恩医疗科技有限公司 |  | 3-9孔 | LPA40-A |  |  | 块 |  |  | 肱骨近端锁定加压接骨板-2 | 审核通过 | 审核通过 | 审核通过 | 审核通过 | 审核通过 | 审核通过 | 获得ISO 13485 认证证书 | 通过 | 通过 | 医疗器械检测机构出具的检测报告 | 无 | 实用新型专利 | 0 | 14 | 没有抽检不合格记录
肱骨近端锁定接骨板 | R120 | 骨科创伤类 | 纯钛 | 9孔以上 |  |  | YZ0000043 | 迪恩医疗科技有限公司 | 肱骨近端锁定加压接骨板-2 | YZ00002151 | 国产 | 迪恩医疗科技有限公司 |  | 9孔以上 | LPA40-A |  |  | 块 |  |  | 肱骨近端锁定加压接骨板-2 | 审核通过 | 审核通过 | 审核通过 | 审核通过 | 审核通过 | 审核通过 | 获得ISO 13485 认证证书 | 通过 | 通过 | 医疗器械检测机构出具的检测报告 | 无 | 实用新型专利 | 0 | 14 | 没有抽检不合格记录
肱骨近端锁定接骨板 | R117 | 骨科创伤类 | 纯钛 | 3-9孔 |  |  | YZ0000043 | 迪恩医疗科技有限公司 | 肱骨近端锁定加压接骨板-3 | YZ00002152 | 国产 | 迪恩医疗科技有限公司 |  | 3-9孔 | LPA41-A |  |  | 块 |  |  | 肱骨近端锁定加压接骨板-3 | 审核通过 | 审核通过 | 审核通过 | 审核通过 | 审核通过 | 审核通过 | 获得ISO 13485 认证证书 | 通过 | 通过 | 医疗器械检测机构出具的检测报告 | 无 | 实用新型专利 | 0 | 15 | 没有抽检不合格记录
肱骨近端锁定接骨板 | R120 | 骨科创伤类 | 纯钛 | 9孔以上 |  |  | YZ0000043 | 迪恩医疗科技有限公司 | 肱骨近端锁定加压接骨板-3 | YZ00002153 | 国产 | 迪恩医疗科技有限公司 |  | 9孔以上 | LPA41-A |  |  | 块 |  |  | 肱骨近端锁定加压接骨板-3 | 审核通过 | 审核通过 | 审核通过 | 审核通过 | 审核通过 | 审核通过 | 获得ISO 13485 认证证书 | 通过 | 通过 | 医疗器械检测机构出具的检测报告 | 无 | 实用新型专利 | 0 | 15 | 没有抽检不合格记录
肱骨远端锁定接骨板 | R139 | 骨科创伤类 | 纯钛 | 2-8孔 |  |  | YZ0000043 | 迪恩医疗科技有限公司 | 肱骨远端内侧锁定加压接骨板 | YZ00002154 | 国产 | 迪恩医疗科技有限公司 |  | 2-8孔 | LPA43-A |  |  | 块 |  |  | 肱骨远端内侧锁定加压接骨板 | 审核通过 | 审核通过 | 审核通过 | 审核通过 | 审核通过 | 审核通过 | 获得ISO 13485 认证证书 | 通过 | 通过 | 医疗器械检测机构出具的检测报告 | 无 | 实用新型专利 | 0 | 14 | 没有抽检不合格记录
肱骨远端锁定接骨板 | R136 | 骨科创伤类 | 纯钛 | 8孔以上 |  |  | YZ0000043 | 迪恩医疗科技有限公司 | 肱骨远端内侧锁定加压接骨板 | YZ00002155 | 国产 | 迪恩医疗科技有限公司 |  | 8孔以上 | LPA43-A |  |  | 块 |  |  | 肱骨远端内侧锁定加压接骨板 | 审核通过 | 审核通过 | 审核通过 | 审核通过 | 审核通过 | 审核通过 | 获得ISO 13485 认证证书 | 通过 | 通过 | 医疗器械检测机构出具的检测报告 | 无 | 实用新型专利 | 0 | 15 | 没有抽检不合格记录
肱骨远端锁定接骨板 | R136 | 骨科创伤类 | 纯钛 | 8孔以上 |  |  | YZ0000043 | 迪恩医疗科技有限公司 | 肱骨远端内侧锁定加压接骨板 | YZ00002156 | 国产 | 迪恩医疗科技有限公司 |  | 8孔以上 | LPA44-A |  |  | 块 |  |  | 肱骨远端内侧锁定加压接骨板 | 审核通过 | 审核通过 | 审核通过 | 审核通过 | 审核通过 | 审核通过 | 获得ISO 13485 认证证书 | 通过 | 通过 | 医疗器械检测机构出具的检测报告 | 无 | 发明专利,实用新型专利 | 0 | 11 | 没有抽检不合格记录
椎间孔镜刀头 | R724 | 骨科创伤类 |  |  |  |  | YZ0000083 | 中美联合技术(北京)有限公司 | 一次性射频等离子体手术电极 | YZ00002157 | 国产 | 中美联合技术(北京)有限公司 | 一次性射频等离子体手术电极 | 10 / 23 / 27 / 33 / 38 | SDJA01 / SDJA07 / SDJA08 / SDJA09 / SDJA10 |  | 医用金属 | 支 | 纸盒 |  | 一次性双极射频等离子体手术电极 | 审核通过 | 审核通过 | 审核通过 | 审核通过 | 审核通过 | 审核通过 | 无 | 无 | 无 | 医疗器械检测机构出具的检测报告 | 无 | 发明专利, | 0 | 1 | 没有抽检不合格记录
股骨直型锁定接骨板 | R268 | 骨科创伤类 | 纯钛 | 2-24孔 |  |  | YZ0000043 | 迪恩医疗科技有限公司 | 股骨干锁定加压接骨板-2 | YZ00002158 | 国产 | 迪恩医疗科技有限公司 |  | 2-24孔 | LPA51-A |  |  | 块 |  |  | 股骨干锁定加压接骨板-2 | 审核通过 | 审核通过 | 审核通过 | 审核通过 | 审核通过 | 审核通过 | 获得ISO 13485 认证证书 | 通过 | 通过 | 医疗器械检测机构出具的检测报告 | 无 | 发明专利,实用新型专利 | 0 | 9 | 没有抽检不合格记录
股骨近端锁定加压接骨板 | R247 | 骨科创伤类 | 纯钛 | 2-20孔 |  |  | YZ0000043 | 迪恩医疗科技有限公司 | 股骨近端外侧锁定接骨板 | YZ00002159 | 国产 | 迪恩医疗科技有限公司 |  | 孔数：3孔.14孔 | LPA54-A |  |  | 块 |  |  | 股骨近端外侧锁定接骨板 | 审核通过 | 审核通过 | 审核通过 | 审核通过 | 审核通过 | 审核通过 | 获得ISO 13485 认证证书 | 通过 | 通过 | 医疗器械检测机构出具的检测报告 | 无 | 实用新型专利 | 0 | 13 | 没有抽检不合格记录
股骨近端锁定加压接骨板 | R247 | 骨科创伤类 | 纯钛 | 2-20孔 |  |  | YZ0000043 | 迪恩医疗科技有限公司 | 股骨近端外侧锁定接骨板 | YZ00002160 | 国产 | 迪恩医疗科技有限公司 |  | 孔数：4～13孔（左/右） | LPA54-A |  |  | 块 |  |  | 股骨近端外侧锁定接骨板 | 审核通过 | 审核通过 | 审核通过 | 审核通过 | 审核通过 | 审核通过 | 获得ISO 13485 认证证书 | 通过 | 通过 | 医疗器械检测机构出具的检测报告 | 无 | 实用新型专利 | 0 | 14 | 没有抽检不合格记录
股骨近端锁定加压接骨板 | R247 | 骨科创伤类 | 纯钛 | 2-20孔 |  |  | YZ0000043 | 迪恩医疗科技有限公司 | 股骨近端外侧锁定接骨板 | YZ00002161 | 国产 | 迪恩医疗科技有限公司 |  | 孔数：3孔（左/右） | LPA54-A |  |  | 块 |  |  | 股骨近端外侧锁定接骨板 | 审核通过 | 审核通过 | 审核通过 | 审核通过 | 审核通过 | 审核通过 | 获得ISO 13485 认证证书 | 通过 | 通过 | 医疗器械检测机构出具的检测报告 | 无 | 实用新型专利 | 0 | 13 | 没有抽检不合格记录
股骨远端锁定加压接骨板 | R253 | 骨科创伤类 | 纯钛 | 2-20孔 |  |  | YZ0000043 | 迪恩医疗科技有限公司 | 股骨远端外侧锁定加压接骨板-2 | YZ00002162 | 国产 | 迪恩医疗科技有限公司 |  | 孔数：3～4孔（左/右） | LPA57-A |  |  | 块 |  |  | 股骨远端外侧锁定加压接骨板-2 | 审核通过 | 审核通过 | 审核通过 | 审核通过 | 审核通过 | 审核通过 | 获得ISO 13485 认证证书 | 通过 | 通过 | 医疗器械检测机构出具的检测报告 | 无 | 实用新型专利 | 0 | 16 | 没有抽检不合格记录
股骨远端锁定加压接骨板 | R253 | 骨科创伤类 | 纯钛 | 2-20孔 |  |  | YZ0000043 | 迪恩医疗科技有限公司 | 股骨远端外侧锁定加压接骨板-2 | YZ00002163 | 国产 | 迪恩医疗科技有限公司 |  | 孔数：5～13孔（左/右） | LPA57-A |  |  | 块 |  |  | 股骨远端外侧锁定加压接骨板-2 | 审核通过 | 审核通过 | 审核通过 | 审核通过 | 审核通过 | 审核通过 | 获得ISO 13485 认证证书 | 通过 | 通过 | 医疗器械检测机构出具的检测报告 | 无 | 实用新型专利 | 0 | 16 | 没有抽检不合格记录
股骨远端锁定加压接骨板 | R253 | 骨科创伤类 | 纯钛 | 2-20孔 |  |  | YZ0000043 | 迪恩医疗科技有限公司 | 股骨远端外侧锁定加压接骨板-2 | YZ00002164 | 国产 | 迪恩医疗科技有限公司 |  | 5－9孔 | LPA57-A |  |  | 块 |  |  | 股骨远端外侧锁定加压接骨板-2 | 审核通过 | 审核通过 | 审核通过 | 审核通过 | 审核通过 | 审核通过 | 获得ISO 13485 认证证书 | 通过 | 通过 | 医疗器械检测机构出具的检测报告 | 无 | 实用新型专利 | 0 | 15 | 没有抽检不合格记录
股骨远端锁定加压接骨板 | R253 | 骨科创伤类 | 纯钛 | 2-20孔 |  |  | YZ0000043 | 迪恩医疗科技有限公司 | 股骨远端外侧锁定加压接骨板-2 | YZ00002165 | 国产 | 迪恩医疗科技有限公司 |  | 9孔以上 | LPA57-A |  |  | 块 |  |  | 股骨远端外侧锁定加压接骨板-2 | 审核通过 | 审核通过 | 审核通过 | 审核通过 | 审核通过 | 审核通过 | 获得ISO 13485 认证证书 | 通过 | 通过 | 医疗器械检测机构出具的检测报告 | 无 | 实用新型专利 | 0 | 15 | 没有抽检不合格记录
锁定加压接骨板 | R023 | 骨科创伤类 | 纯钛 |  |  |  | YZ0000043 | 迪恩医疗科技有限公司 | 斜T型锁定加压接骨板-1 | YZ00002166 | 国产 | 迪恩医疗科技有限公司 |  | 孔数：9孔（左/右） | LPA60-A |  |  | 块 |  |  | 斜T型锁定加压接骨板-1 | 审核通过 | 审核通过 | 审核通过 | 审核通过 | 审核通过 | 审核通过 | 获得ISO 13485 认证证书 | 通过 | 通过 | 医疗器械检测机构出具的检测报告 | 无 | 实用新型专利 | 0 | 11 | 没有抽检不合格记录
锁定加压接骨板 | R023 | 骨科创伤类 | 纯钛 |  |  |  | YZ0000043 | 迪恩医疗科技有限公司 | 斜T型锁定加压接骨板-1 | YZ00002167 | 国产 | 迪恩医疗科技有限公司 |  | 孔数：3～7孔（左/右） | LPA60-A |  |  | 块 |  |  | 斜T型锁定加压接骨板-1 | 审核通过 | 审核通过 | 审核通过 | 审核通过 | 审核通过 | 审核通过 | 获得ISO 13485 认证证书 | 通过 | 通过 | 医疗器械检测机构出具的检测报告 | 无 | 实用新型专利 | 0 | 12 | 没有抽检不合格记录
血液灌流器 | W002 | 体外循环及血液净化类 | 树脂 |  |  |  | YZ0000094 | 佛山市博新生物科技有限公司 | 一次性使用血液灌流器 | YZ00002168 | 国产 | 佛山市博新生物科技有限公司 | 一次性使用血液灌流器 | MG230 | MG230 |  | 苯乙烯-二乙烯苯大孔吸附树脂 | 支 | 聚碳酸酯＋聚丙烯 |  | 一次性使用血液灌流器 | 审核通过 | 审核通过 | 审核通过 | 审核通过 | 审核通过 | 审核通过 | 获得ISO 13485 认证证书 | 通过 | 无 | 生产企业自检报告 | 无 | 发明专利,外观设计专利,实用新型专利 | 0 | 7 | 没有抽检不合格记录
血液灌流器 | W002 | 体外循环及血液净化类 | 树脂 |  |  |  | YZ0000094 | 佛山市博新生物科技有限公司 | 一次性使用血液灌流器 | YZ00002169 | 国产 | 佛山市博新生物科技有限公司 | 一次性使用血液灌流器 | MG250 | MG250 |  | 苯乙烯-二乙烯苯大孔吸附树脂 | 支 | 聚碳酸酯＋聚丙烯 |  | 一次性使用血液灌流器 | 审核通过 | 审核通过 | 审核通过 | 审核通过 | 审核通过 | 审核通过 | 获得ISO 13485 认证证书 | 通过 | 无 | 生产企业自检报告 | 无 | 发明专利,外观设计专利,实用新型专利 | 0 | 22 | 没有抽检不合格记录
锁定加压接骨板 | R023 | 骨科创伤类 | 纯钛 |  |  |  | YZ0000043 | 迪恩医疗科技有限公司 | T型锁定加压接骨板-1 | YZ00002170 | 国产 | 迪恩医疗科技有限公司 |  | 孔数：3孔、5孔 | LPA62-A |  |  | 块 |  |  | T型锁定加压接骨板-1 | 审核通过 | 审核通过 | 审核通过 | 审核通过 | 审核通过 | 审核通过 | 获得ISO 13485 认证证书 | 通过 | 通过 | 医疗器械检测机构出具的检测报告 | 无 | 实用新型专利 | 0 | 12 | 没有抽检不合格记录
锁定加压接骨板 | R023 | 骨科创伤类 | 纯钛 |  |  |  | YZ0000043 | 迪恩医疗科技有限公司 | T型锁定加压接骨板-1 | YZ00002171 | 国产 | 迪恩医疗科技有限公司 |  | 孔数：4孔 | LPA62-A |  |  | 块 |  |  | T型锁定加压接骨板-1 | 审核通过 | 审核通过 | 审核通过 | 审核通过 | 审核通过 | 审核通过 | 获得ISO 13485 认证证书 | 通过 | 通过 | 医疗器械检测机构出具的检测报告 | 无 | 实用新型专利 | 0 | 11 | 没有抽检不合格记录
4.5mm(及以上)锁定加压接骨板 | R038 | 骨科创伤类 | 纯钛 | 9孔以上 |  |  | YZ0000043 | 迪恩医疗科技有限公司 | T型锁定加压接骨板-2 | YZ00002172 | 国产 | 迪恩医疗科技有限公司 |  | 孔数：9孔 | LPA63-A |  |  | 块 |  |  | T型锁定加压接骨板-2 | 审核通过 | 审核通过 | 审核通过 | 审核通过 | 审核通过 | 审核通过 | 获得ISO 13485 认证证书 | 通过 | 通过 | 医疗器械检测机构出具的检测报告 | 无 | 实用新型专利 | 0 | 11 | 没有抽检不合格记录
锁定附着接骨板 | R081 | 骨科创伤类 | 纯钛 |  |  |  | YZ0000043 | 迪恩医疗科技有限公司 | T型锁定加压接骨板-2 | YZ00002173 | 国产 | 迪恩医疗科技有限公司 |  | 孔数：3～8孔 | LPA63-A |  |  | 块 |  |  | T型锁定加压接骨板-2 | 审核通过 | 审核通过 | 审核通过 | 审核通过 | 审核通过 | 审核通过 | 获得ISO 13485 认证证书 | 通过 | 通过 | 医疗器械检测机构出具的检测报告 | 无 | 实用新型专利 | 0 | 11 | 没有抽检不合格记录
胫骨远端内侧锁定加压接骨板 | R304 | 骨科创伤类 | 纯钛 | 2-20孔 |  |  | YZ0000043 | 迪恩医疗科技有限公司 | T型锁定加压接骨板-5 | YZ00002174 | 国产 | 迪恩医疗科技有限公司 |  | 孔数：4～8孔（左/右） | LPA66-A |  |  | 块 |  |  | T型锁定加压接骨板-5 | 审核通过 | 审核通过 | 审核通过 | 审核通过 | 审核通过 | 审核通过 | 获得ISO 13485 认证证书 | 通过 | 通过 | 医疗器械检测机构出具的检测报告 | 无 | 实用新型专利 | 0 | 12 | 没有抽检不合格记录
胫骨远端内侧锁定加压接骨板 | R304 | 骨科创伤类 | 纯钛 | 2-20孔 |  |  | YZ0000043 | 迪恩医疗科技有限公司 | T型锁定加压接骨板-5 | YZ00002175 | 国产 | 迪恩医疗科技有限公司 |  | 孔数：3孔 | LPA66-A |  |  | 块 |  |  | T型锁定加压接骨板-5 | 审核通过 | 审核通过 | 审核通过 | 审核通过 | 审核通过 | 审核通过 | 获得ISO 13485 认证证书 | 通过 | 通过 | 医疗器械检测机构出具的检测报告 | 无 | 实用新型专利 | 0 | 9 | 没有抽检不合格记录
桡骨远端锁定加压接骨板 | R173 | 骨科创伤类 | 纯钛 | 2-14孔 |  |  | YZ0000043 | 迪恩医疗科技有限公司 | T型锁定加压接骨板-7 | YZ00002176 | 国产 | 迪恩医疗科技有限公司 |  | 孔数：3孔、7孔 | LPA68-A |  |  | 块 |  |  | T型锁定加压接骨板-7 | 审核通过 | 审核通过 | 审核通过 | 审核通过 | 审核通过 | 审核通过 | 获得ISO 13485 认证证书 | 通过 | 通过 | 医疗器械检测机构出具的检测报告 | 无 | 实用新型专利 | 0 | 12 | 没有抽检不合格记录
桡骨远端锁定加压接骨板 | R173 | 骨科创伤类 | 纯钛 | 2-14孔 |  |  | YZ0000043 | 迪恩医疗科技有限公司 | T型锁定加压接骨板-7 | YZ00002177 | 国产 | 迪恩医疗科技有限公司 |  | 孔数：4孔、6孔 | LPA68-A |  |  | 块 |  |  | T型锁定加压接骨板-7 | 审核通过 | 审核通过 | 审核通过 | 审核通过 | 审核通过 | 审核通过 | 获得ISO 13485 认证证书 | 通过 | 通过 | 医疗器械检测机构出具的检测报告 | 无 | 实用新型专利 | 0 | 11 | 没有抽检不合格记录
胫骨远端内侧锁定加压接骨板 | R304 | 骨科创伤类 | 纯钛 | 2-20孔 |  |  | YZ0000043 | 迪恩医疗科技有限公司 | L型锁定加压接骨板-1 | YZ00002178 | 国产 | 迪恩医疗科技有限公司 |  | 孔数：7孔 | LPA70-A |  |  | 块 |  |  | L型锁定加压接骨板-1 | 审核通过 | 审核通过 | 审核通过 | 审核通过 | 审核通过 | 审核通过 | 获得ISO 13485 认证证书 | 通过 | 通过 | 医疗器械检测机构出具的检测报告 | 无 | 实用新型专利 | 0 | 13 | 没有抽检不合格记录
胫骨远端内侧锁定加压接骨板 | R304 | 骨科创伤类 | 纯钛 | 2-20孔 |  |  | YZ0000043 | 迪恩医疗科技有限公司 | L型锁定加压接骨板-1 | YZ00002179 | 国产 | 迪恩医疗科技有限公司 |  | 孔数：3～6孔（左/右） | LPA70-A |  |  | 块 |  |  | L型锁定加压接骨板-1 | 审核通过 | 审核通过 | 审核通过 | 审核通过 | 审核通过 | 审核通过 | 获得ISO 13485 认证证书 | 通过 | 通过 | 医疗器械检测机构出具的检测报告 | 无 | 实用新型专利 | 0 | 13 | 没有抽检不合格记录
桡骨远端锁定加压接骨板 | R173 | 骨科创伤类 | 纯钛 | 2-14孔 |  |  | YZ0000043 | 迪恩医疗科技有限公司 | L型锁定加压接骨板-3 | YZ00002180 | 国产 | 迪恩医疗科技有限公司 |  | 孔数：5孔、6孔 | LPA72-A |  |  | 块 |  |  | L型锁定加压接骨板-3 | 审核通过 | 审核通过 | 审核通过 | 审核通过 | 审核通过 | 审核通过 | 获得ISO 13485 认证证书 | 通过 | 通过 | 医疗器械检测机构出具的检测报告 | 无 | 实用新型专利 | 0 | 14 | 没有抽检不合格记录
桡骨远端锁定加压接骨板 | R173 | 骨科创伤类 | 纯钛 | 2-14孔 |  |  | YZ0000043 | 迪恩医疗科技有限公司 | L型锁定加压接骨板-3 | YZ00002181 | 国产 | 迪恩医疗科技有限公司 | LPA72-A | 孔数：3孔、4孔（左/右） |  |  |  | 块 |  |  | L型锁定加压接骨板-3 | 审核通过 | 审核通过 | 审核通过 | 审核通过 | 审核通过 | 审核通过 | 获得ISO 13485 认证证书 | 通过 | 通过 | 医疗器械检测机构出具的检测报告 | 无 | 实用新型专利 | 0 | 15 | 没有抽检不合格记录
桡骨远端锁定加压接骨板 | R173 | 骨科创伤类 | 纯钛 | 2-14孔 |  |  | YZ0000043 | 迪恩医疗科技有限公司 | L型锁定加压接骨板-4 | YZ00002182 | 国产 | 迪恩医疗科技有限公司 |  | 孔数：5孔 | LPA73-A |  |  | 块 |  |  | L型锁定加压接骨板-4 | 审核通过 | 审核通过 | 审核通过 | 审核通过 | 审核通过 | 审核通过 | 获得ISO 13485 认证证书 | 通过 | 通过 | 医疗器械检测机构出具的检测报告 | 无 | 实用新型专利 | 0 | 14 | 没有抽检不合格记录
桡骨远端锁定加压接骨板 | R173 | 骨科创伤类 | 纯钛 | 2-14孔 |  |  | YZ0000043 | 迪恩医疗科技有限公司 | L型锁定加压接骨板-4 | YZ00002183 | 国产 | 迪恩医疗科技有限公司 |  | 孔数：3孔、4孔（左/右） | LPA73-A |  |  | 块 |  |  | L型锁定加压接骨板-4 | 审核通过 | 审核通过 | 审核通过 | 审核通过 | 审核通过 | 审核通过 | 获得ISO 13485 认证证书 | 通过 | 通过 | 医疗器械检测机构出具的检测报告 | 无 | 实用新型专利 | 0 | 15 | 没有抽检不合格记录
桡骨远端锁定加压接骨板 | R173 | 骨科创伤类 | 纯钛 | 2-14孔 |  |  | YZ0000043 | 迪恩医疗科技有限公司 | L型万向锁定加压接骨板-4 | YZ00002184 | 国产 | 迪恩医疗科技有限公司 |  | 孔数：3孔、4孔（左/右） | LPA73-B |  |  | 块 |  |  | L型万向锁定加压接骨板-4 | 审核通过 | 审核通过 | 审核通过 | 审核通过 | 审核通过 | 审核通过 | 获得ISO 13485 认证证书 | 通过 | 通过 | 医疗器械检测机构出具的检测报告 | 无 | 实用新型专利 | 0 | 9 | 没有抽检不合格记录
桡骨远端锁定加压接骨板 | R173 | 骨科创伤类 | 纯钛 | 2-14孔 |  |  | YZ0000043 | 迪恩医疗科技有限公司 | 斜L型锁定加压接骨板 | YZ00002185 | 国产 | 迪恩医疗科技有限公司 |  | 孔数：3孔、4孔（左/右） | LPA75-A |  |  | 块 |  |  | 斜L型锁定加压接骨板 | 审核通过 | 审核通过 | 审核通过 | 审核通过 | 审核通过 | 审核通过 | 获得ISO 13485 认证证书 | 通过 | 通过 | 医疗器械检测机构出具的检测报告 | 无 | 实用新型专利 | 0 | 13 | 没有抽检不合格记录
桡骨远端锁定加压接骨板 | R173 | 骨科创伤类 | 纯钛 | 2-14孔 |  |  | YZ0000043 | 迪恩医疗科技有限公司 | 斜L型锁定加压接骨板 | YZ00002186 | 国产 | 迪恩医疗科技有限公司 |  | 孔数：5孔 | LPA75-A |  |  | 块 |  |  | 斜L型锁定加压接骨板 | 审核通过 | 审核通过 | 审核通过 | 审核通过 | 审核通过 | 审核通过 | 获得ISO 13485 认证证书 | 通过 | 通过 | 医疗器械检测机构出具的检测报告 | 无 | 实用新型专利 | 0 | 13 | 没有抽检不合格记录
桡骨远端锁定加压接骨板 | R173 | 骨科创伤类 | 纯钛 | 2-14孔 |  |  | YZ0000043 | 迪恩医疗科技有限公司 | 斜L型万向锁定加压接骨板 | YZ00002187 | 国产 | 迪恩医疗科技有限公司 |  | 孔数：3孔、4孔（左/右） | LPA75-B |  |  | 块 |  |  | 斜L型万向锁定加压接骨板 | 审核通过 | 审核通过 | 审核通过 | 审核通过 | 审核通过 | 审核通过 | 获得ISO 13485 认证证书 | 通过 | 无 | 医疗器械检测机构出具的检测报告 | 无 | 实用新型专利 | 0 | 8 | 没有抽检不合格记录
锁骨干锁定加压接骨板 | R096 | 骨科创伤类 | 纯钛 | 4-16孔 |  |  | YZ0000043 | 迪恩医疗科技有限公司 | 锁骨锁定加压接骨板-1 | YZ00002188 | 国产 | 迪恩医疗科技有限公司 |  | 孔数：6～10孔（左/右） | LPA76-A |  |  | 块 |  |  | 锁骨锁定加压接骨板-1 | 审核通过 | 审核通过 | 审核通过 | 审核通过 | 审核通过 | 审核通过 | 获得ISO 13485 认证证书 | 通过 | 通过 | 医疗器械检测机构出具的检测报告 | 无 | 实用新型专利 | 0 | 13 | 没有抽检不合格记录
锁骨远端锁定加压接骨板 | R108 | 骨科创伤类 | 纯钛 |  |  |  | YZ0000043 | 迪恩医疗科技有限公司 | 锁骨锁定加压接骨板-1 | YZ00002189 | 国产 | 迪恩医疗科技有限公司 |  | 孔数：2～5孔 11～19孔 | LPA76-A |  |  | 块 |  |  | 锁骨锁定加压接骨板-1 | 审核通过 | 审核通过 | 审核通过 | 审核通过 | 审核通过 | 审核通过 | 获得ISO 13485 认证证书 | 通过 | 通过 | 医疗器械检测机构出具的检测报告 | 无 | 实用新型专利 | 0 | 13 | 没有抽检不合格记录
锁骨干锁定加压接骨板 | R096 | 骨科创伤类 | 纯钛 | 4-16孔 |  |  | YZ0000043 | 迪恩医疗科技有限公司 | 锁骨锁定加压接骨板-4 | YZ00002190 | 国产 | 迪恩医疗科技有限公司 |  | 孔数：6～10孔（左/右） | LPA79-A |  |  | 块 |  |  | 锁骨锁定加压接骨板-4 | 审核通过 | 审核通过 | 审核通过 | 审核通过 | 审核通过 | 审核通过 | 获得ISO 13485 认证证书 | 通过 | 通过 | 医疗器械检测机构出具的检测报告 | 无 | 实用新型专利 | 0 | 8 | 没有抽检不合格记录
锁骨干锁定加压接骨板 | R096 | 骨科创伤类 | 纯钛 | 4-16孔 |  |  | YZ0000043 | 迪恩医疗科技有限公司 | 锁骨重建锁定加压接骨板-1 | YZ00002191 | 国产 | 迪恩医疗科技有限公司 |  | 孔数：6～10孔（左/右） | LPA80-A |  |  | 块 |  |  | 锁骨重建锁定加压接骨板-1 | 审核通过 | 审核通过 | 审核通过 | 审核通过 | 审核通过 | 审核通过 | 获得ISO 13485 认证证书 | 通过 | 通过 | 医疗器械检测机构出具的检测报告 | 无 | 实用新型专利 | 0 | 7 | 没有抽检不合格记录
锁骨干锁定加压接骨板 | R096 | 骨科创伤类 | 纯钛 | 4-16孔 |  |  | YZ0000043 | 迪恩医疗科技有限公司 | 锁骨锁定加压接骨板-2 | YZ00002192 | 国产 | 迪恩医疗科技有限公司 |  | 孔数：6～8孔（左/右） | LPA77-A |  |  | 块 |  |  | 锁骨锁定加压接骨板-2 | 审核通过 | 审核通过 | 审核通过 | 审核通过 | 审核通过 | 审核通过 | 获得ISO 13485 认证证书 | 通过 | 通过 | 医疗器械检测机构出具的检测报告 | 无 | 实用新型专利 | 0 | 13 | 没有抽检不合格记录
锁骨前上方锁定加压接骨板 | R105 | 骨科创伤类 | 纯钛 |  |  |  | YZ0000043 | 迪恩医疗科技有限公司 | 锁骨锁定加压接骨板-2 | YZ00002193 | 国产 | 迪恩医疗科技有限公司 |  | 孔数：2～5孔 9～19孔 | LPA77-A |  |  | 块 |  |  | 锁骨锁定加压接骨板-2 | 审核通过 | 审核通过 | 审核通过 | 审核通过 | 审核通过 | 审核通过 | 获得ISO 13485 认证证书 | 通过 | 通过 | 医疗器械检测机构出具的检测报告 | 无 | 实用新型专利 | 0 | 13 | 没有抽检不合格记录
锁骨远端锁定加压接骨板 | R108 | 骨科创伤类 | 纯钛 |  |  |  | YZ0000043 | 迪恩医疗科技有限公司 | 锁骨锁定加压锁定板-3 | YZ00002194 | 国产 | 迪恩医疗科技有限公司 |  | 孔数：2孔 5～19孔 | LPA78-A |  |  | 块 |  |  | 锁骨锁定加压锁定板-3 | 审核通过 | 审核通过 | 审核通过 | 审核通过 | 审核通过 | 审核通过 | 获得ISO 13485 认证证书 | 通过 | 通过 | 医疗器械检测机构出具的检测报告 | 无 | 实用新型专利 | 0 | 13 | 没有抽检不合格记录
锁骨远端锁定加压接骨板 | R108 | 骨科创伤类 | 纯钛 |  |  |  | YZ0000043 | 迪恩医疗科技有限公司 | 锁骨锁定加压锁定板-3 | YZ00002195 | 国产 | 迪恩医疗科技有限公司 |  | 孔数：3孔、4孔（左/右） | LPA78-A |  |  | 块 |  |  | 锁骨锁定加压锁定板-3 | 审核通过 | 审核通过 | 审核通过 | 审核通过 | 审核通过 | 审核通过 | 获得ISO 13485 认证证书 | 通过 | 通过 | 医疗器械检测机构出具的检测报告 | 无 | 实用新型专利 | 0 | 13 | 没有抽检不合格记录
锁骨前上方锁定加压接骨板 | R105 | 骨科创伤类 | 纯钛 |  |  |  | YZ0000043 | 迪恩医疗科技有限公司 | 锁骨万向锁定加压接骨板-3 | YZ00002196 | 国产 | 迪恩医疗科技有限公司 |  | 孔数：2孔 5～19孔 | LPA78-B |  |  | 块 |  |  | 锁骨万向锁定加压接骨板-3 | 审核通过 | 审核通过 | 审核通过 | 审核通过 | 审核通过 | 审核通过 | 获得ISO 13485 认证证书 | 通过 | 通过 | 医疗器械检测机构出具的检测报告 | 无 | 实用新型专利 | 0 | 9 | 没有抽检不合格记录
锁骨前上方锁定加压接骨板 | R105 | 骨科创伤类 | 纯钛 |  |  |  | YZ0000043 | 迪恩医疗科技有限公司 | 锁骨万向锁定加压接骨板-3 | YZ00002197 | 国产 | 迪恩医疗科技有限公司 |  | 孔数：3孔、4孔（左/右） | LPA78-B |  |  | 块 |  |  | 锁骨万向锁定加压接骨板-3 | 审核通过 | 审核通过 | 审核通过 | 审核通过 | 审核通过 | 审核通过 | 获得ISO 13485 认证证书 | 通过 | 通过 | 医疗器械检测机构出具的检测报告 | 无 | 实用新型专利 | 0 | 9 | 没有抽检不合格记录
锁骨钩锁定加压接骨板 | R102 | 骨科创伤类 | 纯钛 | 3-10孔 |  |  | YZ0000043 | 迪恩医疗科技有限公司 | 锁骨钩锁定加压接骨板 | YZ00002198 | 国产 | 迪恩医疗科技有限公司 |  | 孔数：4孔、6孔（左/右） | LPA82-A |  |  | 块 |  |  | 锁骨钩锁定加压接骨板 | 审核通过 | 审核通过 | 审核通过 | 审核通过 | 审核通过 | 审核通过 | 获得ISO 13485 认证证书 | 通过 | 通过 | 医疗器械检测机构出具的检测报告 | 无 | 实用新型专利 | 0 | 11 | 没有抽检不合格记录
肩胛骨接骨板 | R090 | 骨科创伤类 | 纯钛 |  |  |  | YZ0000043 | 迪恩医疗科技有限公司 | 锁骨钩锁定加压接骨板 | YZ00002199 | 国产 | 迪恩医疗科技有限公司 |  | 孔数：2～5孔 7～19孔 | LPA82-A |  |  | 块 |  |  | 锁骨钩锁定加压接骨板 | 审核通过 | 审核通过 | 审核通过 | 审核通过 | 审核通过 | 审核通过 | 获得ISO 13485 认证证书 | 通过 | 通过 | 医疗器械检测机构出具的检测报告 | 无 | 实用新型专利 | 0 | 11 | 没有抽检不合格记录
跟骨锁定加压接骨板 | R349 | 骨科创伤类 | 纯钛 | 2-20孔 |  |  | YZ0000043 | 迪恩医疗科技有限公司 | 跟骨锁定接骨板-2 | YZ00002200 | 国产 | 迪恩医疗科技有限公司 |  | 孔数：14（左/右） | LPA88-A |  |  | 块 |  |  | 跟骨锁定接骨板-2 | 审核通过 | 审核通过 | 审核通过 | 审核通过 | 审核通过 | 审核通过 | 获得ISO 13485 认证证书 | 通过 | 通过 | 医疗器械检测机构出具的检测报告 | 无 | 实用新型专利 | 0 | 10 | 没有抽检不合格记录
跟骨锁定加压接骨板 | R349 | 骨科创伤类 | 纯钛 | 2-20孔 |  |  | YZ0000043 | 迪恩医疗科技有限公司 | 跟骨锁定接骨板-2 | YZ00002201 | 国产 | 迪恩医疗科技有限公司 |  | 长度62mm | LPA88-A |  |  | 块 |  |  | 跟骨锁定接骨板-2 | 审核通过 | 审核通过 | 审核通过 | 审核通过 | 审核通过 | 审核通过 | 获得ISO 13485 认证证书 | 通过 | 通过 | 医疗器械检测机构出具的检测报告 | 无 | 实用新型专利 | 0 | 10 | 没有抽检不合格记录
跟骨锁定加压接骨板 | R349 | 骨科创伤类 | 纯钛 | 2-20孔 |  |  | YZ0000043 | 迪恩医疗科技有限公司 | 跟骨锁定接骨板-4 | YZ00002202 | 国产 | 迪恩医疗科技有限公司 |  | 孔数：15（左/右） | LPA90-A |  |  | 块 |  |  | 跟骨锁定接骨板-4 | 审核通过 | 审核通过 | 审核通过 | 审核通过 | 审核通过 | 审核通过 | 获得ISO 13485 认证证书 | 通过 | 通过 | 医疗器械检测机构出具的检测报告 | 无 | 实用新型专利 | 0 | 11 | 没有抽检不合格记录
跟骨锁定加压接骨板 | R349 | 骨科创伤类 | 纯钛 | 2-20孔 |  |  | YZ0000043 | 迪恩医疗科技有限公司 | 跟骨锁定接骨板-4 | YZ00002203 | 国产 | 迪恩医疗科技有限公司 |  | 长度68.8mm | LPA90-A |  |  | 块 |  |  | 跟骨锁定接骨板-4 | 审核通过 | 审核通过 | 审核通过 | 审核通过 | 审核通过 | 审核通过 | 获得ISO 13485 认证证书 | 通过 | 通过 | 医疗器械检测机构出具的检测报告 | 无 | 实用新型专利 | 0 | 10 | 没有抽检不合格记录
足通用锁定接骨板 | R356 | 骨科创伤类 | 纯钛 |  |  |  | YZ0000043 | 迪恩医疗科技有限公司 | 微L形锁定加压接骨板 | YZ00002204 | 国产 | 迪恩医疗科技有限公司 |  | 孔数：2孔 | LPA91-A |  |  | 块 |  |  | 微L形锁定加压接骨板 | 审核通过 | 审核通过 | 审核通过 | 审核通过 | 审核通过 | 审核通过 | 获得ISO 13485 认证证书 | 通过 | 通过 | 医疗器械检测机构出具的检测报告 | 无 | 实用新型专利 | 0 | 14 | 没有抽检不合格记录
足通用锁定接骨板 | R356 | 骨科创伤类 | 纯钛 |  |  |  | YZ0000043 | 迪恩医疗科技有限公司 | 微L形锁定加压接骨板 | YZ00002205 | 国产 | 迪恩医疗科技有限公司 |  | 孔数：3孔（左/右） | LPA91-A |  |  | 块 |  |  | 微L形锁定加压接骨板 | 审核通过 | 审核通过 | 审核通过 | 审核通过 | 审核通过 | 审核通过 | 获得ISO 13485 认证证书 | 通过 | 通过 | 医疗器械检测机构出具的检测报告 | 无 | 实用新型专利 | 0 | 14 | 没有抽检不合格记录
手部掌指骨锁定加压接骨板 | R191 | 骨科创伤类 | 纯钛 |  |  |  | YZ0000043 | 迪恩医疗科技有限公司 | 微斜L形锁定加压接骨板 | YZ00002206 | 国产 | 迪恩医疗科技有限公司 |  | 孔数：2孔（左/右） | LPA92-A |  |  | 块 |  |  | 微斜L形锁定加压接骨板 | 审核通过 | 审核通过 | 审核通过 | 审核通过 | 审核通过 | 审核通过 | 获得ISO 13485 认证证书 | 通过 | 通过 | 医疗器械检测机构出具的检测报告 | 无 | 实用新型专利 | 0 | 14 | 没有抽检不合格记录
手部掌指骨锁定加压接骨板 | R191 | 骨科创伤类 | 纯钛 |  |  |  | YZ0000043 | 迪恩医疗科技有限公司 | 微斜L形锁定加压接骨板 | YZ00002207 | 国产 | 迪恩医疗科技有限公司 |  | 孔数：3孔（左/右） | LPA92-A |  |  | 块 |  |  | 微斜L形锁定加压接骨板 | 审核通过 | 审核通过 | 审核通过 | 审核通过 | 审核通过 | 审核通过 | 获得ISO 13485 认证证书 | 通过 | 通过 | 医疗器械检测机构出具的检测报告 | 无 | 实用新型专利 | 0 | 14 | 没有抽检不合格记录
手部掌指骨锁定加压接骨板 | R191 | 骨科创伤类 | 纯钛 |  |  |  | YZ0000043 | 迪恩医疗科技有限公司 | 微T形锁定加压接骨板 | YZ00002208 | 国产 | 迪恩医疗科技有限公司 |  | 孔数：2孔 | LPA93-A |  |  | 块 |  |  | 微T形锁定加压接骨板 | 审核通过 | 审核通过 | 审核通过 | 审核通过 | 审核通过 | 审核通过 | 获得ISO 13485 认证证书 | 通过 | 通过 | 医疗器械检测机构出具的检测报告 | 无 | 实用新型专利 | 0 | 13 | 没有抽检不合格记录
手部掌指骨锁定加压接骨板 | R191 | 骨科创伤类 | 纯钛 |  |  |  | YZ0000043 | 迪恩医疗科技有限公司 | 微T形锁定加压接骨板 | YZ00002209 | 国产 | 迪恩医疗科技有限公司 |  | 孔数：3～7孔 | LPA93-A |  |  | 块 |  |  | 微T形锁定加压接骨板 | 审核通过 | 审核通过 | 审核通过 | 审核通过 | 审核通过 | 审核通过 | 获得ISO 13485 认证证书 | 通过 | 通过 | 医疗器械检测机构出具的检测报告 | 无 | 实用新型专利 | 0 | 14 | 没有抽检不合格记录
足通用锁定接骨板 | R356 | 骨科创伤类 | 纯钛 |  |  |  | YZ0000043 | 迪恩医疗科技有限公司 | 微长T形锁定加压接骨板 | YZ00002210 | 国产 | 迪恩医疗科技有限公司 |  | 孔数：2孔 | LPA94-A |  |  | 块 |  |  | 微长T形锁定加压接骨板 | 审核通过 | 审核通过 | 审核通过 | 审核通过 | 审核通过 | 审核通过 | 获得ISO 13485 认证证书 | 通过 | 通过 | 医疗器械检测机构出具的检测报告 | 无 | 实用新型专利 | 0 | 13 | 没有抽检不合格记录
足通用锁定接骨板 | R356 | 骨科创伤类 | 纯钛 |  |  |  | YZ0000043 | 迪恩医疗科技有限公司 | 微长T形锁定加压接骨板 | YZ00002211 | 国产 | 迪恩医疗科技有限公司 |  | 孔数：3～7孔 | LPA94-A |  |  | 块 |  |  | 微长T形锁定加压接骨板 | 审核通过 | 审核通过 | 审核通过 | 审核通过 | 审核通过 | 审核通过 | 获得ISO 13485 认证证书 | 通过 | 通过 | 医疗器械检测机构出具的检测报告 | 无 | 实用新型专利 | 0 | 14 | 没有抽检不合格记录
足通用锁定接骨板 | R356 | 骨科创伤类 | 纯钛 |  |  |  | YZ0000043 | 迪恩医疗科技有限公司 | 微大T形锁定加压接骨板 | YZ00002212 | 国产 | 迪恩医疗科技有限公司 |  | 孔数：3～7孔 | LPA95-A |  |  | 块 |  |  | 微大T形锁定加压接骨板 | 审核通过 | 审核通过 | 审核通过 | 审核通过 | 审核通过 | 审核通过 | 获得ISO 13485 认证证书 | 通过 | 通过 | 医疗器械检测机构出具的检测报告 | 无 | 实用新型专利 | 0 | 12 | 没有抽检不合格记录
足通用锁定接骨板 | R356 | 骨科创伤类 | 纯钛 |  |  |  | YZ0000043 | 迪恩医疗科技有限公司 | 微H形锁定接骨板2.7 | YZ00002213 | 国产 | 迪恩医疗科技有限公司 |  | 孔数：8孔 | LPA96-A |  |  | 块 |  |  | 微H形锁定接骨板2.7 | 审核通过 | 审核通过 | 审核通过 | 审核通过 | 审核通过 | 审核通过 | 获得ISO 13485 认证证书 | 通过 | 通过 | 医疗器械检测机构出具的检测报告 | 无 | 实用新型专利 | 0 | 11 | 没有抽检不合格记录
足通用锁定接骨板 | R356 | 骨科创伤类 | 纯钛 |  |  |  | YZ0000043 | 迪恩医疗科技有限公司 | 微H形锁定接骨板2.7 | YZ00002214 | 国产 | 迪恩医疗科技有限公司 |  | 孔数：2～7孔 | LPA96-A |  |  | 块 |  |  | 微H形锁定接骨板2.7 | 审核通过 | 审核通过 | 审核通过 | 审核通过 | 审核通过 | 审核通过 | 获得ISO 13485 认证证书 | 通过 | 通过 | 医疗器械检测机构出具的检测报告 | 无 | 实用新型专利 | 0 | 11 | 没有抽检不合格记录
手部掌指骨锁定加压接骨板 | R191 | 骨科创伤类 | 纯钛 |  |  |  | YZ0000043 | 迪恩医疗科技有限公司 | 微直形锁定加压接骨板 | YZ00002215 | 国产 | 迪恩医疗科技有限公司 |  | 孔数：4～12孔 | LPA97-A |  |  | 块 |  |  | 微直形锁定加压接骨板 | 审核通过 | 审核通过 | 审核通过 | 审核通过 | 审核通过 | 审核通过 | 获得ISO 13485 认证证书 | 通过 | 通过 | 医疗器械检测机构出具的检测报告 | 无 | 实用新型专利 | 0 | 13 | 没有抽检不合格记录
腓骨远端锁定加压接骨板 | R334 | 骨科创伤类 | 纯钛 | 6-9孔 |  |  | YZ0000043 | 迪恩医疗科技有限公司 | 腓骨远端外侧锁定加压接骨板-1 | YZ00002216 | 国产 | 迪恩医疗科技有限公司 |  |  | 孔数：2孔 |  |  | 块 |  |  | 腓骨远端外侧锁定加压接骨板-1 | 审核通过 | 审核通过 | 审核通过 | 审核通过 | 审核通过 | 审核通过 | 获得ISO 13485 认证证书 | 通过 | 通过 | 医疗器械检测机构出具的检测报告 | 无 | 实用新型专利 | 0 | 13 | 没有抽检不合格记录
腓骨远端锁定加压接骨板 | R337 | 骨科创伤类 | 纯钛 | 9孔以上 |  |  | YZ0000043 | 迪恩医疗科技有限公司 | 腓骨远端外侧锁定加压接骨板-3 | YZ00002219 | 国产 | 迪恩医疗科技有限公司 |  | 9孔以上 | LPA100-A |  |  | 块 |  |  | 腓骨远端外侧锁定加压接骨板-3 | 审核通过 | 审核通过 | 审核通过 | 审核通过 | 审核通过 | 审核通过 | 获得ISO 13485 认证证书 | 通过 | 通过 | 医疗器械检测机构出具的检测报告 | 无 | 实用新型专利 | 0 | 12 | 没有抽检不合格记录
人工骨材料(粉） | U027 | 口腔科类 | 生物材料 | 1g |  |  | YZ0000156 | 上海贝奥路生物材料有限公司 | β-磷酸三钙生物陶瓷 | YZ00002222 | 国产 | 上海贝奥路生物材料有限公司 | 贝奥路生物陶瓷 | Φ＜1.0mm，1.0g ;多孔型不规则颗粒 | TK-G0010-1 |  | β-磷酸三钙 | 盒 | 纸盒 |  | β-磷酸三钙生物陶瓷 | 审核通过 | 审核通过 | 审核通过 | 审核通过 | 审核通过 | 审核通过 | 获得ISO 13485 认证证书 | 无 | 无 | 生产企业自检报告 | 有 | 发明专利, | 0 | 5 | 没有抽检不合格记录
人工骨材料(粉） | U025 | 口腔科类 | 生物材料 | 0.25g |  |  | YZ0000156 | 上海贝奥路生物材料有限公司 | β-磷酸三钙生物陶瓷 | YZ00002223 | 国产 | 上海贝奥路生物材料有限公司 | 贝奥路生物陶瓷 | φ＜1.0mm,0.25g | 不规则颗粒,TK-G0010-025 |  | β-磷酸三钙 | 盒 | 纸盒 |  | β-磷酸三钙生物陶瓷 | 审核通过 | 审核通过 | 审核通过 | 审核通过 | 审核通过 | 审核通过 | 获得ISO 13485 认证证书 | 无 | 无 | 生产企业自检报告 | 有 | 无 | 0 | 1 | 没有抽检不合格记录
人工骨材料(粉） | U026 | 口腔科类 | 生物材料 | 0.5g |  |  | YZ0000156 | 上海贝奥路生物材料有限公司 | β-磷酸三钙生物陶瓷 | YZ00002224 | 国产 | 上海贝奥路生物材料有限公司 | 贝奥路生物陶瓷 | φ＜1.0mm,0.5g | 不规则颗粒 TK-G0010-05 |  | β-磷酸三钙 | 盒 | 纸盒 |  | β-磷酸三钙生物陶瓷 | 审核通过 | 审核通过 | 审核通过 | 审核通过 | 审核通过 | 审核通过 | 获得ISO 13485 认证证书 | 无 | 无 | 生产企业自检报告 | 有 | 发明专利, | 0 | 1 | 没有抽检不合格记录
腓骨远端外侧锁定加压接骨板 | R340 | 骨科创伤类 | 纯钛 | 6-9孔 |  |  | YZ0000043 | 迪恩医疗科技有限公司 | 腓骨远端外侧锁定加压接骨板-3 | YZ00002231 | 国产 | 迪恩医疗科技有限公司 |  | 6-9孔 | LPA100-A |  |  | 块 |  |  | 腓骨远端外侧锁定加压接骨板-3 | 审核通过 | 审核通过 | 审核通过 | 审核通过 | 审核通过 | 审核通过 | 获得ISO 13485 认证证书 | 通过 | 通过 | 医疗器械检测机构出具的检测报告 | 无 | 发明专利, | 0 | 12 | 没有抽检不合格记录
腓骨远端锁定加压接骨板 | R334 | 骨科创伤类 | 纯钛 | 6-9孔 |  |  | YZ0000043 | 迪恩医疗科技有限公司 | 腓骨远端外侧锁定加压接骨板-3 | YZ00002232 | 国产 | 迪恩医疗科技有限公司 |  | 6-9孔 | LPA100-A |  |  | 块 |  |  | 腓骨远端外侧锁定加压接骨板-3 | 审核通过 | 审核通过 | 审核通过 | 审核通过 | 审核通过 | 审核通过 | 获得ISO 13485 认证证书 | 通过 | 通过 | 医疗器械检测机构出具的检测报告 | 无 | 实用新型专利 | 0 | 15 | 没有抽检不合格记录
腓骨远端后外侧锁定加压接骨板 | R328 | 骨科创伤类 | 纯钛 | 6-9孔 |  |  | YZ0000043 | 迪恩医疗科技有限公司 | 腓骨远端外侧万向锁定加压接骨板-3 | YZ00002233 | 国产 | 迪恩医疗科技有限公司 |  | 孔数：3～7孔（左/右） | LPA100-B |  |  | 块 |  |  | 腓骨远端外侧万向锁定加压接骨板-3 | 审核通过 | 审核通过 | 审核通过 | 审核通过 | 审核通过 | 审核通过 | 获得ISO 13485 认证证书 | 通过 | 通过 | 医疗器械检测机构出具的检测报告 | 无 | 实用新型专利 | 0 | 10 | 没有抽检不合格记录
重建型锁定加压接骨板（弧形） | R061 | 骨科创伤类 | 纯钛 | 2-8孔 |  |  | YZ0000043 | 迪恩医疗科技有限公司 | 弧形重建锁定接骨板-2 | YZ00002234 | 国产 | 迪恩医疗科技有限公司 |  | 2-8孔 | LPA102-A |  |  | 块 |  |  | 弧形重建锁定接骨板-2 | 审核通过 | 审核通过 | 审核通过 | 审核通过 | 审核通过 | 审核通过 | 获得ISO 13485 认证证书 | 通过 | 通过 | 医疗器械检测机构出具的检测报告 | 无 | 实用新型专利 | 0 | 7 | 没有抽检不合格记录
重建型锁定加压接骨板（弧形） | R062 | 骨科创伤类 | 纯钛 | 9-12孔 |  |  | YZ0000043 | 迪恩医疗科技有限公司 | 弧形重建锁定接骨板-2 | YZ00002235 | 国产 | 迪恩医疗科技有限公司 |  | 9-12孔 | LPA102-A |  |  | 块 |  |  | 弧形重建锁定接骨板-2 | 审核通过 | 审核通过 | 审核通过 | 审核通过 | 审核通过 | 审核通过 | 获得ISO 13485 认证证书 | 通过 | 通过 | 医疗器械检测机构出具的检测报告 | 无 | 实用新型专利 | 0 | 7 | 没有抽检不合格记录
重建型锁定加压接骨板（弧形） | R063 | 骨科创伤类 | 纯钛 | 13-22孔 |  |  | YZ0000043 | 迪恩医疗科技有限公司 | 弧形重建锁定接骨板-2 | YZ00002236 | 国产 | 迪恩医疗科技有限公司 |  | 13-22孔 | LPA102-A |  |  | 块 |  |  | 弧形重建锁定接骨板-2 | 审核通过 | 审核通过 | 审核通过 | 审核通过 | 审核通过 | 审核通过 | 获得ISO 13485 认证证书 | 通过 | 通过 | 医疗器械检测机构出具的检测报告 | 无 | 实用新型专利 | 0 | 7 | 没有抽检不合格记录
锁定头螺钉 | R452 | 骨科创伤类 | 钛合金 | 2.0mm |  | 自攻 | YZ0000043 | 迪恩医疗科技有限公司 | 锁定螺钉 | YZ00002237 | 国产 | 迪恩医疗科技有限公司 |  | 直径D：Φ2.0 长度L=6～30mm(每1mm为一规格) | LHTIQ |  |  | 枚 |  |  | 锁定螺钉 | 审核通过 | 审核通过 | 审核通过 | 审核通过 | 审核通过 | 审核通过 | 获得ISO 13485 认证证书 | 通过 | 通过 | 医疗器械检测机构出具的检测报告 | 无 | 发明专利,实用新型专利 | 0 | 13 | 没有抽检不合格记录
锁定头螺钉 | R458 | 骨科创伤类 | 钛合金 | 2.4-2.7mm |  | 自攻 | YZ0000043 | 迪恩医疗科技有限公司 | 锁定螺钉 | YZ00002238 | 国产 | 迪恩医疗科技有限公司 |  | 直径D：Φ2.4 长度L=6～65mm(每1mm为一规格) | LHTIQ |  |  | 枚 |  |  | 锁定螺钉 | 审核通过 | 审核通过 | 审核通过 | 审核通过 | 审核通过 | 审核通过 | 获得ISO 13485 认证证书 | 通过 | 通过 | 医疗器械检测机构出具的检测报告 | 无 | 实用新型专利 | 0 | 12 | 没有抽检不合格记录
锁定头螺钉 | R458 | 骨科创伤类 | 钛合金 | 2.4-2.7mm |  | 自攻 | YZ0000043 | 迪恩医疗科技有限公司 | 锁定螺钉 | YZ00002239 | 国产 | 迪恩医疗科技有限公司 |  | 直径D：Φ2.7 长度L=6～60mm(每1mm为一规格) | LHTIQ |  |  | 枚 |  |  | 锁定螺钉 | 审核通过 | 审核通过 | 审核通过 | 审核通过 | 审核通过 | 审核通过 | 获得ISO 13485 认证证书 | 通过 | 通过 | 医疗器械检测机构出具的检测报告 | 无 | 实用新型专利 | 0 | 13 | 没有抽检不合格记录
锁定头螺钉 | R464 | 骨科创伤类 | 钛合金 | 3.5-4.0mm |  | 自攻 | YZ0000043 | 迪恩医疗科技有限公司 | 锁定螺钉 | YZ00002240 | 国产 | 迪恩医疗科技有限公司 |  | 直径D：Φ3.5 长度L=10～100mm(每1mm为一规格) | LHTIQ |  |  | 枚 |  |  | 锁定螺钉 | 审核通过 | 审核通过 | 审核通过 | 审核通过 | 审核通过 | 审核通过 | 获得ISO 13485 认证证书 | 通过 | 通过 | 医疗器械检测机构出具的检测报告 | 无 | 实用新型专利 | 0 | 11 | 没有抽检不合格记录
锁定头螺钉 | R470 | 骨科创伤类 | 钛合金 | 4.5-5.5mm |  | 自攻 | YZ0000043 | 迪恩医疗科技有限公司 | 锁定螺钉 | YZ00002241 | 国产 | 迪恩医疗科技有限公司 |  | 直径D：Φ5.0 长度L=10～100mm(每1mm为一规格) | LHTIQ |  |  | 枚 |  |  | 锁定螺钉 | 审核通过 | 审核通过 | 审核通过 | 审核通过 | 审核通过 | 审核通过 | 获得ISO 13485 认证证书 | 通过 | 通过 | 医疗器械检测机构出具的检测报告 | 无 | 实用新型专利 | 0 | 11 | 没有抽检不合格记录
空心锁定头螺钉 | R410 | 骨科创伤类 | 钛合金 | 6.5mm |  |  | YZ0000043 | 迪恩医疗科技有限公司 | 锁定螺钉 | YZ00002242 | 国产 | 迪恩医疗科技有限公司 |  | 直径D：Φ6.5 长度L=50～110mm(每1mm为一规格) | LHDIIQ |  |  | 枚 |  |  | 锁定螺钉 | 审核通过 | 审核通过 | 审核通过 | 审核通过 | 审核通过 | 审核通过 | 获得ISO 13485 认证证书 | 通过 | 通过 | 医疗器械检测机构出具的检测报告 | 无 | 实用新型专利 | 0 | 7 | 没有抽检不合格记录
锁定头螺钉 | R461 | 骨科创伤类 | 钛合金 | 2.4-2.7mm |  | 自攻自钻 | YZ0000043 | 迪恩医疗科技有限公司 | 万向锁定螺钉（自攻） | YZ00002243 | 国产 | 迪恩医疗科技有限公司 |  | 直径D：Φ2.4 长度L=8～30mm(每1mm为一规格) | LATIQ |  |  | 枚 |  |  | 万向锁定螺钉（自攻） | 审核通过 | 审核通过 | 审核通过 | 审核通过 | 审核通过 | 审核通过 | 获得ISO 13485 认证证书 | 通过 | 通过 | 医疗器械检测机构出具的检测报告 | 无 | 实用新型专利 | 0 | 10 | 没有抽检不合格记录
锁定头螺钉 | R455 | 骨科创伤类 | 钛合金 | 2.0mm |  | 自攻自钻 | YZ0000043 | 迪恩医疗科技有限公司 | 锁定螺钉 | YZ00002244 | 国产 | 迪恩医疗科技有限公司 |  | 直径D：Φ2.0 长度L=31～120mm(每1mm为一规格) | LHTIQ |  |  | 枚 |  |  | 锁定螺钉 | 审核通过 | 审核通过 | 审核通过 | 审核通过 | 审核通过 | 审核通过 | 获得ISO 13485 认证证书 | 通过 | 通过 | 医疗器械检测机构出具的检测报告 | 无 | 实用新型专利 | 0 | 10 | 没有抽检不合格记录
锁定头螺钉 | R461 | 骨科创伤类 | 钛合金 | 2.4-2.7mm |  | 自攻自钻 | YZ0000043 | 迪恩医疗科技有限公司 | 锁定螺钉 | YZ00002245 | 国产 | 迪恩医疗科技有限公司 |  | 直径D：Φ2.7 长度L=61～120mm(每1mm为一规格) | LHTIQ |  |  | 枚 |  |  | 锁定螺钉 | 审核通过 | 审核通过 | 审核通过 | 审核通过 | 审核通过 | 审核通过 | 获得ISO 13485 认证证书 | 通过 | 通过 | 医疗器械检测机构出具的检测报告 | 无 | 实用新型专利 | 0 | 10 | 没有抽检不合格记录
空心锁定头螺钉 | R407 | 骨科创伤类 | 钛合金 | 5.0mm |  |  | YZ0000043 | 迪恩医疗科技有限公司 | 锁定螺钉 | YZ00002246 | 国产 | 迪恩医疗科技有限公司 |  | 直径D：Φ5.0 长度L=10～30mm(每1mm为一规格) | LHTIQ |  |  | 枚 |  |  | 锁定螺钉 | 审核通过 | 审核通过 | 审核通过 | 审核通过 | 审核通过 | 审核通过 | 获得ISO 13485 认证证书 | 通过 | 通过 | 医疗器械检测机构出具的检测报告 | 无 | 实用新型专利 | 0 | 9 | 没有抽检不合格记录
空心锁定头螺钉 | R410 | 骨科创伤类 | 钛合金 | 6.5mm |  |  | YZ0000043 | 迪恩医疗科技有限公司 | 锁定螺钉 | YZ00002247 | 国产 | 迪恩医疗科技有限公司 |  | 直径D：Φ6.5 长度L=10～49mm(每1mm为一规格) | LHDIIQ |  |  | 枚 |  |  | 锁定螺钉 | 审核通过 | 审核通过 | 审核通过 | 审核通过 | 审核通过 | 审核通过 | 获得ISO 13485 认证证书 | 通过 | 通过 | 医疗器械检测机构出具的检测报告 | 无 | 实用新型专利 | 0 | 8 | 没有抽检不合格记录
锁定头螺钉 | R461 | 骨科创伤类 | 钛合金 | 2.4-2.7mm |  | 自攻自钻 | YZ0000043 | 迪恩医疗科技有限公司 | 万向锁定螺钉 | YZ00002248 | 国产 | 迪恩医疗科技有限公司 |  | 直径D：Φ2.4 长度L=8～30mm(每1mm为一规格) | LATIQ |  |  | 枚 |  |  | 万向锁定螺钉 | 审核通过 | 审核通过 | 审核通过 | 审核通过 | 审核通过 | 审核通过 | 获得ISO 13485 认证证书 | 通过 | 通过 | 医疗器械检测机构出具的检测报告 | 无 | 实用新型专利 | 0 | 9 | 没有抽检不合格记录
重建型锁定加压接骨板（直型） | R070 | 骨科创伤类 | 纯钛 | 2-8孔 |  |  | YZ0000043 | 迪恩医疗科技有限公司 | 直形重建锁定接骨板 | YZ00002249 | 国产 | 迪恩医疗科技有限公司 |  | 2-8孔 | LPS01-A |  |  | 块 |  |  | 直形重建锁定接骨板 | 审核通过 | 审核通过 | 审核通过 | 审核通过 | 审核通过 | 审核通过 | 获得ISO 13485 认证证书 | 通过 | 通过 | 医疗器械检测机构出具的检测报告 | 无 | 实用新型专利 | 0 | 11 | 没有抽检不合格记录
重建型锁定加压接骨板（直型） | R071 | 骨科创伤类 | 纯钛 | 9-12孔 |  |  | YZ0000043 | 迪恩医疗科技有限公司 | 直形重建锁定接骨板 | YZ00002250 | 国产 | 迪恩医疗科技有限公司 |  | 9-12孔 | LPS01-A |  |  | 块 |  |  | 直形重建锁定接骨板 | 审核通过 | 审核通过 | 审核通过 | 审核通过 | 审核通过 | 审核通过 | 获得ISO 13485 认证证书 | 通过 | 通过 | 医疗器械检测机构出具的检测报告 | 无 | 实用新型专利 | 0 | 11 | 没有抽检不合格记录
人工合成骨（颗粒） | R667 | 骨科创伤类 | 不含生物材料 | 0.5cc |  |  | YZ0000156 | 上海贝奥路生物材料有限公司 | β-磷酸三钙生物陶瓷 | YZ00002251 | 国产 | 上海贝奥路生物材料有限公司 | β-磷酸三钙生物陶瓷 | Φ1.0-3.5mm，1.0g ;多孔型不规则颗粒 | TK-G1035-1 |  | β-磷酸三钙 | 盒 | 纸盒 |  | β-磷酸三钙生物陶瓷 | 审核通过 | 审核通过 | 审核通过 | 审核通过 | 审核通过 | 审核通过 | 获得ISO 13485 认证证书 | 无 | 无 | 生产企业自检报告 | 有 | 无 | 0 | 5 | 没有抽检不合格记录
4.5mm(及以上)锁定加压接骨板 | R037 | 骨科创伤类 | 纯钛 | 5-8孔 |  |  | YZ0000043 | 迪恩医疗科技有限公司 | 直形重建锁定接骨板 | YZ00002252 | 国产 | 迪恩医疗科技有限公司 |  | 5-8孔 | LPS01-A |  |  | 块 |  |  | 直形重建锁定接骨板 | 审核通过 | 审核通过 | 审核通过 | 审核通过 | 审核通过 | 审核通过 | 获得ISO 13485 认证证书 | 通过 | 通过 | 医疗器械检测机构出具的检测报告 | 无 | 实用新型专利 | 0 | 11 | 没有抽检不合格记录
4.5mm(及以上)锁定加压接骨板 | R038 | 骨科创伤类 | 纯钛 | 9孔以上 |  |  | YZ0000043 | 迪恩医疗科技有限公司 | 直形重建锁定接骨板 | YZ00002253 | 国产 | 迪恩医疗科技有限公司 |  | 9孔以上 | LPS01-A |  |  | 块 |  |  | 直形重建锁定接骨板 | 审核通过 | 审核通过 | 审核通过 | 审核通过 | 审核通过 | 审核通过 | 获得ISO 13485 认证证书 | 通过 | 通过 | 医疗器械检测机构出具的检测报告 | 无 | 实用新型专利 | 0 | 11 | 没有抽检不合格记录
人工合成骨（颗粒） | R667 | 骨科创伤类 | 不含生物材料 | 0.5cc |  |  | YZ0000156 | 上海贝奥路生物材料有限公司 | β-磷酸三钙生物陶瓷 | YZ00002254 | 国产 | 上海贝奥路生物材料有限公司 | 贝奥路生物陶瓷 | Φ＞3.5mm，1.0g ;多孔型不规则颗粒 | TK-G3550-1 |  | β-磷酸三钙 | 盒 | 纸盒 |  | β-磷酸三钙生物陶瓷 | 审核通过 | 审核通过 | 审核通过 | 审核通过 | 审核通过 | 审核通过 | 获得ISO 13485 认证证书 | 无 | 无 | 生产企业自检报告 | 有 | 无 | 0 | 5 | 没有抽检不合格记录
人工合成骨（颗粒） | R669 | 骨科创伤类 | 不含生物材料 | 1cc |  |  | YZ0000156 | 上海贝奥路生物材料有限公司 | β-磷酸三钙生物陶瓷 | YZ00002255 | 国产 | 上海贝奥路生物材料有限公司 | 贝奥路生物陶瓷 | Φ1.0-3.5mm，2.0g ;多孔型不规则颗粒 | TK-G1035-2 |  | β-磷酸三钙 | 盒 | 纸盒 |  | β-磷酸三钙生物陶瓷 | 审核通过 | 审核通过 | 审核通过 | 审核通过 | 审核通过 | 审核通过 | 获得ISO 13485 认证证书 | 无 | 无 | 生产企业自检报告 | 有 | 无 | 0 | 3 | 没有抽检不合格记录
人工合成骨（颗粒） | R669 | 骨科创伤类 | 不含生物材料 | 1cc |  |  | YZ0000156 | 上海贝奥路生物材料有限公司 | β-磷酸三钙生物陶瓷 | YZ00002256 | 国产 | 上海贝奥路生物材料有限公司 | 贝奥路生物陶瓷 | Φ＞3.5mm，2.0g ;多孔型不规则颗粒 | TK-G3550-2 |  | β-磷酸三钙 | 盒 | 纸盒 |  | β-磷酸三钙生物陶瓷 | 审核通过 | 审核通过 | 审核通过 | 审核通过 | 审核通过 | 审核通过 | 获得ISO 13485 认证证书 | 无 | 无 | 生产企业自检报告 | 有 | 无 | 3 | 2 | 没有抽检不合格记录
锁定加压接骨板 | R023 | 骨科创伤类 | 纯钛 |  |  |  | YZ0000043 | 迪恩医疗科技有限公司 | 直形重建锁定接骨板 | YZ00002257 | 国产 | 迪恩医疗科技有限公司 |  | 2-20孔 | LPS01-A |  |  | 块 |  |  | 直形重建锁定接骨板 | 审核通过 | 审核通过 | 审核通过 | 审核通过 | 审核通过 | 审核通过 | 获得ISO 13485 认证证书 | 通过 | 通过 | 医疗器械检测机构出具的检测报告 | 无 | 实用新型专利 | 0 | 11 | 没有抽检不合格记录
人工合成骨（颗粒） | R671 | 骨科创伤类 | 不含生物材料 | 2.5cc |  |  | YZ0000156 | 上海贝奥路生物材料有限公司 | β-磷酸三钙生物陶瓷 | YZ00002258 | 国产 | 上海贝奥路生物材料有限公司 |  | Φ1.0-3.5mm，3.0g ;多孔型不规则颗粒 | TK-G1035-3 |  | β-磷酸三钙 | 盒 | 纸盒 |  | β-磷酸三钙生物陶瓷 | 审核通过 | 审核通过 | 审核通过 | 审核通过 | 审核通过 | 审核通过 | 获得ISO 13485 认证证书 | 无 | 无 | 生产企业自检报告 | 有 | 无 | 0 | 5 | 没有抽检不合格记录
人工合成骨（颗粒） | R671 | 骨科创伤类 | 不含生物材料 | 2.5cc |  |  | YZ0000156 | 上海贝奥路生物材料有限公司 | β-磷酸三钙生物陶瓷 | YZ00002259 | 国产 | 上海贝奥路生物材料有限公司 |  | Φ＞3.5mm，3.0g ;多孔型不规则颗粒 | TK-G3550-3 |  | β-磷酸三钙 | 盒 | 纸盒 |  | β-磷酸三钙生物陶瓷 | 审核通过 | 审核通过 | 审核通过 | 审核通过 | 审核通过 | 审核通过 | 获得ISO 13485 认证证书 | 无 | 无 | 生产企业自检报告 | 有 | 无 | 0 | 2 | 没有抽检不合格记录
异形螺钉 | R497 | 骨科创伤类 | 钛合金 | 2mm-10mm |  |  | YZ0000043 | 迪恩医疗科技有限公司 | 填塞钉 | YZ00002260 | 国产 | 迪恩医疗科技有限公司 |  | 直径D：Φ3.5、Φ5.0 | LT |  |  | 枚 |  |  | 填塞钉 | 审核通过 | 审核通过 | 审核通过 | 审核通过 | 审核通过 | 审核通过 | 获得ISO 13485 认证证书 | 通过 | 通过 | 医疗器械检测机构出具的检测报告 | 无 | 实用新型专利 | 0 | 9 | 没有抽检不合格记录
胫骨远端前外侧锁定加压接骨板 | R307 | 骨科创伤类 | 纯钛 | 2-20孔 |  |  | YZ0000043 | 迪恩医疗科技有限公司 | 胫骨远端外侧锁定加压接骨板 | YZ00002261 | 国产 | 迪恩医疗科技有限公司 |  | 孔数：5～11孔（左/右） | LPA16-A |  |  | 块 |  |  | 胫骨远端外侧锁定加压接骨板 | 审核通过 | 审核通过 | 审核通过 | 审核通过 | 审核通过 | 审核通过 | 获得ISO 13485 认证证书 | 通过 | 通过 | 医疗器械检测机构出具的检测报告 | 无 | 实用新型专利 | 0 | 13 | 没有抽检不合格记录
胫骨远端前外侧锁定加压接骨板 | R307 | 骨科创伤类 | 纯钛 | 2-20孔 |  |  | YZ0000043 | 迪恩医疗科技有限公司 | 胫骨远端外侧锁定加压接骨板 | YZ00002262 | 国产 | 迪恩医疗科技有限公司 |  | 2-20孔 | LPA16-A |  |  | 块 |  |  | 胫骨远端外侧锁定加压接骨板 | 审核通过 | 审核通过 | 审核通过 | 审核通过 | 审核通过 | 审核通过 | 获得ISO 13485 认证证书 | 通过 | 通过 | 医疗器械检测机构出具的检测报告 | 无 | 实用新型专利 | 0 | 12 | 没有抽检不合格记录
人工合成骨（颗粒） | R675 | 骨科创伤类 | 不含生物材料 | 10cc |  |  | YZ0000156 | 上海贝奥路生物材料有限公司 | β-磷酸三钙生物陶瓷 | YZ00002263 | 国产 | 上海贝奥路生物材料有限公司 | 贝奥路生物陶瓷 | Φ＜1.0mm，5.0g;多孔型不规则颗粒 | TK-G0010-5 |  | β-磷酸三钙 | 盒 | 纸盒 |  | β-磷酸三钙生物陶瓷 | 审核通过 | 审核通过 | 审核通过 | 审核通过 | 审核通过 | 审核通过 | 获得ISO 13485 认证证书 | 无 | 无 | 生产企业自检报告 | 有 | 无 | 0 | 2 | 没有抽检不合格记录
人工合成骨（颗粒） | R675 | 骨科创伤类 | 不含生物材料 | 10cc |  |  | YZ0000156 | 上海贝奥路生物材料有限公司 | β-磷酸三钙生物陶瓷 | YZ00002264 | 国产 | 上海贝奥路生物材料有限公司 | 贝奥路生物陶瓷 | Φ1.0-3.5mm，5.0g;多孔型不规则颗粒 | TK-G1035-5 |  | β-磷酸三钙 | 盒 | 纸盒 |  | β-磷酸三钙生物陶瓷 | 审核通过 | 审核通过 | 审核通过 | 审核通过 | 审核通过 | 审核通过 | 获得ISO 13485 认证证书 | 无 | 无 | 生产企业自检报告 | 有 | 无 | 0 | 3 | 没有抽检不合格记录
人工合成骨（颗粒） | R675 | 骨科创伤类 | 不含生物材料 | 10cc |  |  | YZ0000156 | 上海贝奥路生物材料有限公司 | β-磷酸三钙生物陶瓷 | YZ00002265 | 国产 | 上海贝奥路生物材料有限公司 | 贝奥路生物陶瓷 | Φ＞3.5mm，5.0g ;多孔型不规颗粒 | TK-G3550-5 |  | β-磷酸三钙 | 盒 | 纸盒 |  | β-磷酸三钙生物陶瓷 | 审核通过 | 审核通过 | 审核通过 | 审核通过 | 审核通过 | 审核通过 | 获得ISO 13485 认证证书 | 无 | 无 | 生产企业自检报告 | 有 | 无 | 0 | 2 | 没有抽检不合格记录
人工合成骨（颗粒） | R675 | 骨科创伤类 | 不含生物材料 | 10cc |  |  | YZ0000156 | 上海贝奥路生物材料有限公司 | β-磷酸三钙生物陶瓷 | YZ00002266 | 国产 | 上海贝奥路生物材料有限公司 | 贝奥路生物陶瓷 | Φ1.0-3.0，2.0g；致密型不规则颗粒 | TM-G1030-2 |  | β-磷酸三钙 | 盒 | 纸盒 |  | β-磷酸三钙生物陶瓷 | 审核通过 | 审核通过 | 审核通过 | 审核通过 | 审核通过 | 审核通过 | 获得ISO 13485 认证证书 | 无 | 无 | 生产企业自检报告 | 有 | 无 | 0 | 1 | 没有抽检不合格记录
人工合成骨（颗粒） | R677 | 骨科创伤类 | 不含生物材料 | 20cc |  |  | YZ0000156 | 上海贝奥路生物材料有限公司 | β-磷酸三钙生物陶瓷 | YZ00002267 | 国产 | 上海贝奥路生物材料有限公司 | 贝奥路生物陶瓷 | Φ1.0-3.0，5.0g；致密型不规则颗粒 | TM-G1030-5 |  | β-磷酸三钙 | 盒 | 纸盒 |  | β-磷酸三钙生物陶瓷 | 审核通过 | 审核通过 | 审核通过 | 审核通过 | 审核通过 | 审核通过 | 获得ISO 13485 认证证书 | 无 | 无 | 生产企业自检报告 | 有 | 无 | 0 | 1 | 没有抽检不合格记录
桡骨远端掌侧锁定加压接骨板 | R179 | 骨科创伤类 | 纯钛 | 2-14孔 |  |  | YZ0000043 | 迪恩医疗科技有限公司 | 桡骨远端掌侧关节外万向锁定压接骨板（头4孔） | YZ00002268 | 国产 | 迪恩医疗科技有限公司 |  | 孔数：3孔、5孔、6孔（左/右） | LPA29-B |  |  | 块 |  |  | 桡骨远端掌侧关节外万向锁定压接骨板（头4孔） | 审核通过 | 审核通过 | 审核通过 | 审核通过 | 审核通过 | 审核通过 | 获得ISO 13485 认证证书 | 通过 | 通过 | 医疗器械检测机构出具的检测报告 | 无 | 发明专利,实用新型专利 | 0 | 9 | 没有抽检不合格记录
人工合成骨（骨块） | R665 | 骨科创伤类 | 不含生物材料 | 20mm*20mm*10mm |  |  | YZ0000156 | 上海贝奥路生物材料有限公司 | β-磷酸三钙生物陶瓷 | YZ00002269 | 国产 | 上海贝奥路生物材料有限公司 | 贝奥路生物陶瓷 | 20×20×40mm,块状 | TK-P202040 |  | β-磷酸三钙 | 盒 | 纸盒 |  | β-磷酸三钙生物陶瓷 | 审核通过 | 审核通过 | 审核通过 | 审核通过 | 审核通过 | 审核通过 | 获得ISO 13485 认证证书 | 无 | 无 | 生产企业自检报告 | 有 | 无 | 1 | 5 | 没有抽检不合格记录
人工合成骨（骨块） | R665 | 骨科创伤类 | 不含生物材料 | 20mm*20mm*10mm |  |  | YZ0000156 | 上海贝奥路生物材料有限公司 | β-磷酸三钙生物陶瓷 | YZ00002270 | 国产 | 上海贝奥路生物材料有限公司 | 贝奥路生物陶瓷 | 5×5×30mm条，5条 ；条状 | TK-B050530-5 |  | β-磷酸三钙 | 盒 | 纸盒 |  | β-磷酸三钙生物陶瓷 | 审核通过 | 审核通过 | 审核通过 | 审核通过 | 审核通过 | 审核通过 | 获得ISO 13485 认证证书 | 无 | 无 | 生产企业自检报告 | 有 | 无 | 0 | 3 | 没有抽检不合格记录
人工合成骨（骨块） | R665 | 骨科创伤类 | 不含生物材料 | 20mm*20mm*10mm |  |  | YZ0000156 | 上海贝奥路生物材料有限公司 | β-磷酸三钙生物陶瓷 | YZ00002271 | 国产 | 上海贝奥路生物材料有限公司 | 贝奥路生物陶瓷 | 5×5×20mm条，5条 ；条状 | TK-B050520-5 |  | β-磷酸三钙 | 盒 | 纸盒 |  | β-磷酸三钙生物陶瓷 | 审核通过 | 审核通过 | 审核通过 | 审核通过 | 审核通过 | 审核通过 | 获得ISO 13485 认证证书 | 无 | 无 | 生产企业自检报告 | 有 | 无 | 0 | 2 | 没有抽检不合格记录
人工合成骨（骨块） | R665 | 骨科创伤类 | 不含生物材料 | 20mm*20mm*10mm |  |  | YZ0000156 | 上海贝奥路生物材料有限公司 | β-磷酸三钙生物陶瓷 | YZ00002272 | 国产 | 上海贝奥路生物材料有限公司 | 贝奥路生物陶瓷 | 10×20×40mm,块状 | TK-P102040 |  | β-磷酸三钙 | 盒 | 纸盒 |  | β-磷酸三钙生物陶瓷 | 审核通过 | 审核通过 | 审核通过 | 审核通过 | 审核通过 | 审核通过 | 获得ISO 13485 认证证书 | 无 | 无 | 生产企业自检报告 | 有 | 无 | 0 | 2 | 没有抽检不合格记录
空心钉 | R389 | 骨科创伤类 | 钛合金 | 3.5mm |  |  | YZ0000043 | 迪恩医疗科技有限公司 | 中空螺钉 | YZ00002273 | 国产 | 迪恩医疗科技有限公司 |  | 直径：Φ3.5 长度L：20～50(每间隔1mm为一规格) | HBQ-ZKI-3.5 |  |  | 枚 |  |  | 中空螺钉 | 审核通过 | 审核通过 | 审核通过 | 审核通过 | 审核通过 | 审核通过 | 获得ISO 13485 认证证书 | 通过 | 通过 | 医疗器械检测机构出具的检测报告 | 无 | 实用新型专利 | 0 | 15 | 没有抽检不合格记录
人工合成骨（骨块） | R663 | 骨科创伤类 | 不含生物材料 | 12.5mm*12.5mm*10mm |  |  | YZ0000156 | 上海贝奥路生物材料有限公司 | β-磷酸三钙生物陶瓷 | YZ00002274 | 国产 | 上海贝奥路生物材料有限公司 | 贝奥路生物陶瓷 | 10×20×30mm,块状 | TK-P102030 |  | β-磷酸三钙 | 盒 | 纸盒 |  | β-磷酸三钙生物陶瓷 | 审核通过 | 审核通过 | 审核通过 | 审核通过 | 审核通过 | 审核通过 | 获得ISO 13485 认证证书 | 无 | 无 | 生产企业自检报告 | 有 | 无 | 0 | 2 | 没有抽检不合格记录
人工合成骨（骨块） | R663 | 骨科创伤类 | 不含生物材料 | 12.5mm*12.5mm*10mm |  |  | YZ0000156 | 上海贝奥路生物材料有限公司 | β-磷酸三钙生物陶瓷 | YZ00002275 | 国产 | 上海贝奥路生物材料有限公司 | 贝奥路生物陶瓷 | 5×5×30mm条，3条；条状 | TK-B050530-3 |  | β-磷酸三钙 | 盒 | 纸盒 |  | β-磷酸三钙生物陶瓷 | 审核通过 | 审核通过 | 审核通过 | 审核通过 | 审核通过 | 审核通过 | 获得ISO 13485 认证证书 | 无 | 无 | 生产企业自检报告 | 有 | 无 | 3 | 6 | 没有抽检不合格记录
人工合成骨（骨块） | R661 | 骨科创伤类 | 不含生物材料 | 5mm*5mm*10mm |  |  | YZ0000156 | 上海贝奥路生物材料有限公司 | β-磷酸三钙生物陶瓷 | YZ00002276 | 国产 | 上海贝奥路生物材料有限公司 | 贝奥路生物陶瓷 | 5×5×30mm条，2条；条状 | TK-B050530-2 |  | β-磷酸三钙 | 盒 | 纸盒 |  | β-磷酸三钙生物陶瓷 | 审核通过 | 审核通过 | 审核通过 | 审核通过 | 审核通过 | 审核通过 | 获得ISO 13485 认证证书 | 无 | 无 | 生产企业自检报告 | 有 | 无 | 0 | 2 | 没有抽检不合格记录
人工合成骨（骨块） | R661 | 骨科创伤类 | 不含生物材料 | 5mm*5mm*10mm |  |  | YZ0000156 | 上海贝奥路生物材料有限公司 | β-磷酸三钙生物陶瓷 | YZ00002277 | 国产 | 上海贝奥路生物材料有限公司 | 贝奥路生物陶瓷 | 5×5×20mm条，2条 ；条状 | TK-B050520-2 |  | β-磷酸三钙 | 盒 | 纸盒 |  | β-磷酸三钙生物陶瓷 | 审核通过 | 审核通过 | 审核通过 | 审核通过 | 审核通过 | 审核通过 | 获得ISO 13485 认证证书 | 无 | 无 | 生产企业自检报告 | 有 | 无 | 0 | 6 | 没有抽检不合格记录
股骨头坏死重建棒 | R647 | 骨科创伤类 | 钽 | 60-140mm |  | 1棒 | YZ0000156 | 上海贝奥路生物材料有限公司 | β-磷酸三钙生物陶瓷 | YZ00002278 | 国产 | 上海贝奥路生物材料有限公司 | 贝奥路生物陶瓷 | φ10*80mm,1个;圆柱体 | TK-C1080 |  |  | 盒 | 纸盒 |  | β-磷酸三钙生物陶瓷 | 审核通过 | 审核通过 | 审核通过 | 审核通过 | 审核通过 | 审核通过 | 获得ISO 13485 认证证书 | 无 | 无 | 生产企业自检报告 | 有 | 无 | 0 | 5 | 没有抽检不合格记录
股骨头坏死重建棒 | R647 | 骨科创伤类 | 钽 | 60-140mm |  | 1棒 | YZ0000156 | 上海贝奥路生物材料有限公司 | β-磷酸三钙生物陶瓷 | YZ00002279 | 国产 | 上海贝奥路生物材料有限公司 | 贝奥路生物陶瓷 | 10×70mm ，1个；圆柱状 | TK-C1070 |  | β-磷酸三钙 | 盒 | 纸盒 |  | β-磷酸三钙生物陶瓷 | 审核通过 | 审核通过 | 审核通过 | 审核通过 | 审核通过 | 审核通过 | 获得ISO 13485 认证证书 | 无 | 无 | 生产企业自检报告 | 有 | 无 | 0 | 1 | 没有抽检不合格记录
空心钉 | R392 | 骨科创伤类 | 钛合金 | 4.0mm |  |  | YZ0000043 | 迪恩医疗科技有限公司 | 中空螺钉 | YZ00002280 | 国产 | 迪恩医疗科技有限公司 |  | 直径：Φ4.0 长度L：20～50(每间隔1mm为一规格) | HBQ-ZKI-4.0 |  |  | 枚 |  |  | 中空螺钉 | 审核通过 | 审核通过 | 审核通过 | 审核通过 | 审核通过 | 审核通过 | 获得ISO 13485 认证证书 | 通过 | 通过 | 医疗器械检测机构出具的检测报告 | 无 | 实用新型专利 | 0 | 14 | 没有抽检不合格记录
人工合成骨（骨块） | R665 | 骨科创伤类 | 不含生物材料 | 20mm*20mm*10mm |  |  | YZ0000156 | 上海贝奥路生物材料有限公司 | β-磷酸三钙生物陶瓷 | YZ00002281 | 国产 | 上海贝奥路生物材料有限公司 | 贝奥路生物陶瓷 | 10×30mm ，1个；圆柱状 | TK-C1030 |  | β-磷酸三钙 | 盒 | 纸盒 |  | β-磷酸三钙生物陶瓷 | 审核通过 | 审核通过 | 审核通过 | 审核通过 | 审核通过 | 审核通过 | 获得ISO 13485 认证证书 | 无 | 无 | 生产企业自检报告 | 有 | 无 | 0 | 1 | 没有抽检不合格记录
人工合成骨（骨块） | R665 | 骨科创伤类 | 不含生物材料 | 20mm*20mm*10mm |  |  | YZ0000156 | 上海贝奥路生物材料有限公司 | β-磷酸三钙生物陶瓷 | YZ00002282 | 国产 | 上海贝奥路生物材料有限公司 | 贝奥路生物陶瓷 | 10×20mm ，1个；圆柱状 | TK-C1020 |  | β-磷酸三钙 | 盒 | 纸盒 |  | β-磷酸三钙生物陶瓷 | 审核通过 | 审核通过 | 审核通过 | 审核通过 | 审核通过 | 审核通过 | 获得ISO 13485 认证证书 | 无 | 无 | 生产企业自检报告 | 有 | 无 | 0 | 3 | 没有抽检不合格记录
人工合成骨（骨块） | R665 | 骨科创伤类 | 不含生物材料 | 20mm*20mm*10mm |  |  | YZ0000156 | 上海贝奥路生物材料有限公司 | β-磷酸三钙生物陶瓷 | YZ00002283 | 国产 | 上海贝奥路生物材料有限公司 | 贝奥路生物陶瓷 | 6×20mm ，1个；圆柱状 | TK-C0620 |  | β-磷酸三钙 | 盒 | 纸盒 |  | β-磷酸三钙生物陶瓷 | 审核通过 | 审核通过 | 审核通过 | 审核通过 | 审核通过 | 审核通过 | 获得ISO 13485 认证证书 | 无 | 无 | 生产企业自检报告 | 有 | 无 | 0 | 1 | 没有抽检不合格记录
空心钉 | R395 | 骨科创伤类 | 钛合金 | 4.5mm |  |  | YZ0000043 | 迪恩医疗科技有限公司 | 中空螺钉 | YZ00002284 | 国产 | 迪恩医疗科技有限公司 |  | 直径：Φ4.5 长度L：20～72(每间隔1mm为一规格) | HBQ-ZKI-4.5 |  |  | 枚 |  |  | 中空螺钉 | 审核通过 | 审核通过 | 审核通过 | 审核通过 | 审核通过 | 审核通过 | 获得ISO 13485 认证证书 | 通过 | 通过 | 医疗器械检测机构出具的检测报告 | 无 | 实用新型专利 | 0 | 15 | 没有抽检不合格记录
空心钉 | R404 | 骨科创伤类 | 钛合金 | 7.3mm |  |  | YZ0000043 | 迪恩医疗科技有限公司 | 中空螺钉 | YZ00002285 | 国产 | 迪恩医疗科技有限公司 |  | 直径：Φ7.3 长度L：40～115mm(每间隔1mm为一规格) | HBQ-ZKI-7.3 |  |  | 枚 |  |  | 中空螺钉 | 审核通过 | 审核通过 | 审核通过 | 审核通过 | 审核通过 | 审核通过 | 获得ISO 13485 认证证书 | 通过 | 通过 | 医疗器械检测机构出具的检测报告 | 无 | 实用新型专利 | 0 | 15 | 没有抽检不合格记录
双头螺纹空心加压钉 | R476 | 骨科创伤类 | 钛合金 | ≤3.0mm |  |  | YZ0000043 | 迪恩医疗科技有限公司 | 中空螺钉（双头螺纹） | YZ00002286 | 国产 | 迪恩医疗科技有限公司 |  | 直径Φ2.4mm 长度L：10～40mm(每间隔1mm为一规格) | HBQ-ZKII-2.4 |  |  | 枚 |  |  | 中空螺钉（双头螺纹） | 审核通过 | 审核通过 | 审核通过 | 审核通过 | 审核通过 | 审核通过 | 获得ISO 13485 认证证书 | 通过 | 通过 | 医疗器械检测机构出具的检测报告 | 无 | 发明专利,实用新型专利 | 0 | 14 | 没有抽检不合格记录
双头螺纹空心加压钉 | R476 | 骨科创伤类 | 钛合金 | ≤3.0mm |  |  | YZ0000043 | 迪恩医疗科技有限公司 | 中空螺钉（双头螺纹） | YZ00002287 | 国产 | 迪恩医疗科技有限公司 |  | 直径Φ3.0mm 长度L：10～40mm(每间隔1mm为一规格) | HBQ-ZKII-3.0 |  |  | 枚 |  |  | 中空螺钉（双头螺纹） | 审核通过 | 审核通过 | 审核通过 | 审核通过 | 审核通过 | 审核通过 | 获得ISO 13485 认证证书 | 通过 | 通过 | 医疗器械检测机构出具的检测报告 | 无 | 实用新型专利 | 0 | 15 | 没有抽检不合格记录
双头螺纹空心加压钉 | R479 | 骨科创伤类 | 钛合金 | 3.0mm-5.5mm |  |  | YZ0000043 | 迪恩医疗科技有限公司 | 中空螺钉（双头螺纹） | YZ00002288 | 国产 | 迪恩医疗科技有限公司 |  | 直径Φ4.5mm 长度L：10～40mm(每间隔1mm为一规格) | HBQ-ZKII-4.5 |  |  | 枚 |  |  | 中空螺钉（双头螺纹） | 审核通过 | 审核通过 | 审核通过 | 审核通过 | 审核通过 | 审核通过 | 获得ISO 13485 认证证书 | 通过 | 通过 | 医疗器械检测机构出具的检测报告 | 无 | 发明专利,实用新型专利 | 0 | 13 | 没有抽检不合格记录
双头螺纹空心加压钉 | R479 | 骨科创伤类 | 钛合金 | 3.0mm-5.5mm |  |  | YZ0000043 | 迪恩医疗科技有限公司 | 中空螺钉（双头螺纹） | YZ00002289 | 国产 | 迪恩医疗科技有限公司 |  | 直径Φ4.5mm 长度L：10mm | HBQ-ZKII-4.5 |  |  | 枚 |  |  | 中空螺钉（双头螺纹） | 审核通过 | 审核通过 | 审核通过 | 审核通过 | 审核通过 | 审核通过 | 获得ISO 13485 认证证书 | 通过 | 通过 | 医疗器械检测机构出具的检测报告 | 无 | 发明专利,实用新型专利 | 0 | 13 | 没有抽检不合格记录
垫圈 | R645 | 骨科创伤类 | 合金 |  |  | 1个 | YZ0000043 | 迪恩医疗科技有限公司 | 垫片 | YZ00002290 | 国产 | 迪恩医疗科技有限公司 |  | Φ4、Φ10、Φ13 | HBQ-ZKI、HBQ-ZKII |  |  | 枚 |  |  | 垫片 | 审核通过 | 审核通过 | 审核通过 | 审核通过 | 审核通过 | 审核通过 | 获得ISO 13485 认证证书 | 通过 | 通过 | 医疗器械检测机构出具的检测报告 | 无 | 发明专利,实用新型专利 | 0 | 7 | 没有抽检不合格记录
零切迹椎间固定融合器 | T370 | 骨科脊柱类 | PEEK |  |  |  | YZ0000043 | 迪恩医疗科技有限公司 | 胸椎融合器 | YZ00002291 | 国产 | 迪恩医疗科技有限公司 | 胸椎融合器 | 高度：13～17（每间隔1mm为一规格） | SR02 | SR02 |  | 个 |  |  | 胸椎融合器 | 审核通过 | 审核通过 | 审核通过 | 审核通过 | 审核通过 | 审核通过 | 获得ISO 13485 认证证书 | 通过 | 通过 | 医疗器械检测机构出具的检测报告 | 无 | 发明专利,实用新型专利 | 0 | 14 | 没有抽检不合格记录
零切迹椎间固定融合器 | T370 | 骨科脊柱类 | PEEK |  |  |  | YZ0000043 | 迪恩医疗科技有限公司 | 胸椎融合器 | YZ00002292 | 国产 | 迪恩医疗科技有限公司 | 胸椎融合器 | 高度：6～12（每间隔1mm为一规格） | SR02 | SR02 |  | 个 |  |  | 胸椎融合器 | 审核通过 | 审核通过 | 审核通过 | 审核通过 | 审核通过 | 审核通过 | 获得ISO 13485 认证证书 | 通过 | 通过 | 医疗器械检测机构出具的检测报告 | 无 | 发明专利,实用新型专利 | 0 | 14 | 没有抽检不合格记录
零切迹椎间固定融合器 | T370 | 骨科脊柱类 | PEEK |  |  |  | YZ0000043 | 迪恩医疗科技有限公司 | 胸椎融合器 | YZ00002293 | 国产 | 迪恩医疗科技有限公司 | 胸椎融合器 | 6～17（每间隔1mm为一规格） | SR02 | SR02 |  | 个 |  |  | 胸椎融合器 | 审核通过 | 审核通过 | 审核通过 | 审核通过 | 审核通过 | 审核通过 | 获得ISO 13485 认证证书 | 通过 | 通过 | 医疗器械检测机构出具的检测报告 | 无 | 发明专利,实用新型专利 | 0 | 14 | 没有抽检不合格记录
腰椎后路椎间融合器 | T390 | 骨科脊柱类 | PEEK |  |  |  | YZ0000043 | 迪恩医疗科技有限公司 | 腰椎融合器 | YZ00002294 | 国产 | 迪恩医疗科技有限公司 | 腰椎融合器 | 高度：11～14（每间隔1mm为一规格） | SR02 | SR02 |  | 个 |  |  | 腰椎融合器 | 审核通过 | 审核通过 | 审核通过 | 审核通过 | 审核通过 | 审核通过 | 获得ISO 13485 认证证书 | 通过 | 通过 | 医疗器械检测机构出具的检测报告 | 无 | 实用新型专利 | 0 | 13 | 没有抽检不合格记录
腰椎微创融合器 | T377 | 骨科脊柱类 | PEEK |  |  |  | YZ0000043 | 迪恩医疗科技有限公司 | 腰椎融合器 | YZ00002295 | 国产 | 迪恩医疗科技有限公司 | 腰椎融合器 | 高度：8～14（每间隔1mm为一规格） | SR02 | SR02 |  | 个 |  |  | 腰椎融合器 | 审核通过 | 审核通过 | 审核通过 | 审核通过 | 审核通过 | 审核通过 | 获得ISO 13485 认证证书 | 通过 | 通过 | 医疗器械检测机构出具的检测报告 | 无 | 发明专利,实用新型专利 | 0 | 15 | 没有抽检不合格记录
颈椎椎间融合器 | T364 | 骨科脊柱类 | PEEK |  |  |  | YZ0000043 | 迪恩医疗科技有限公司 | 颈椎融合器 | YZ00002296 | 国产 | 迪恩医疗科技有限公司 | 颈椎融合器 | 高度：A=8～10（每间隔1mm为一规格） | SR01 | SR01 |  | 个 |  |  | 颈椎融合器 | 审核通过 | 审核通过 | 审核通过 | 审核通过 | 审核通过 | 审核通过 | 获得ISO 13485 认证证书 | 通过 | 通过 | 医疗器械检测机构出具的检测报告 | 无 | 发明专利,实用新型专利 | 0 | 12 | 没有抽检不合格记录
颈椎椎间融合器 | T364 | 骨科脊柱类 | PEEK |  |  |  | YZ0000043 | 迪恩医疗科技有限公司 | 颈椎融合器 | YZ00002297 | 国产 | 迪恩医疗科技有限公司 | 颈椎融合器 | 高度：A=5～7（每间隔1mm为一规格） | SR01 | SR01 |  | 个 |  |  | 颈椎融合器 | 审核通过 | 审核通过 | 审核通过 | 审核通过 | 审核通过 | 审核通过 | 获得ISO 13485 认证证书 | 通过 | 通过 | 医疗器械检测机构出具的检测报告 | 无 | 发明专利,实用新型专利 | 0 | 12 | 没有抽检不合格记录
颈椎椎间融合器 | T364 | 骨科脊柱类 | PEEK |  |  |  | YZ0000043 | 迪恩医疗科技有限公司 | 颈椎融合器 | YZ00002298 | 国产 | 迪恩医疗科技有限公司 | 颈椎融合器 | 高度：A=5～10（每间隔1mm为一规格） | SR01 | SR01 |  | 个 |  |  | 颈椎融合器 | 审核通过 | 审核通过 | 审核通过 | 审核通过 | 审核通过 | 审核通过 | 获得ISO 13485 认证证书 | 通过 | 通过 | 医疗器械检测机构出具的检测报告 | 无 | 实用新型专利 | 0 | 12 | 没有抽检不合格记录
钛笼 | T324 | 骨科脊柱类 | 纯钛 | 各种规格 |  | 1笼 | YZ0000043 | 迪恩医疗科技有限公司 | 椎体替代物 | YZ00002299 | 国产 | 迪恩医疗科技有限公司 | 椎体替代物 | 直径D：Φ10～Φ22（每间隔1mm为一规格） | ST01 |  |  | 个 |  |  | 股骨γ-Ⅲ型带锁髓内钉 | 审核通过 | 审核通过 | 审核通过 | 审核通过 | 审核通过 | 审核通过 | 获得ISO 13485 认证证书 | 通过 | 通过 | 医疗器械检测机构出具的检测报告 | 无 | 发明专利,实用新型专利 | 0 | 13 | 没有抽检不合格记录
钛笼 | T324 | 骨科脊柱类 | 纯钛 | 各种规格 |  | 1笼 | YZ0000043 | 迪恩医疗科技有限公司 | 椎体替代物 | YZ00002300 | 国产 | 迪恩医疗科技有限公司 | 椎体替代物 | 直径D：Φ8～Φ9（每间隔1mm为一规格 | ST01 | ST01 |  | 个 |  |  | 椎体替代物 | 审核通过 | 审核通过 | 审核通过 | 审核通过 | 审核通过 | 审核通过 | 获得ISO 13485 认证证书 | 通过 | 通过 | 医疗器械检测机构出具的检测报告 | 无 | 发明专利,实用新型专利 | 0 | 11 | 没有抽检不合格记录
一次性闭合器及一次性钉匣 | V139 | 普外科类 |  | 长度<6cm | 传统开放术式 |  | YZ0000172 | 江苏华夏医疗器械有限公司 | 一次性直线型吻合器及组件 | YZ00002301 | 国产 | 江苏华夏医疗器械有限公司 |  | YFD-(30、45)(B、G)、¦YFS-(30、45)(B、G） | YFD-(30、45)(B、G)¦YFS-(30、45)(B、G） | YFD-(30、45)(B、G)、YFS-(30、45)(B、G） | 吻合钉采用TA1、TA2制成，组件采用ABS制成，抵钉座采12Cr18Ni9制成 | 把 | 纸盒 |  | 一次性直线型吻合器及组件 | 审核通过 | 审核通过 | 审核通过 | 审核通过 | 审核通过 | 审核通过 | 获得ISO 13485 认证证书 | 无 | 无 | 无 | 无 | 无 | 0 | 9 | 没有抽检不合格记录
一次性闭合器及一次性钉匣 | V140 | 普外科类 |  | 6cm≤长度≤8cm | 传统开放术式 |  | YZ0000172 | 江苏华夏医疗器械有限公司 | 一次性直线型吻合器及组件 | YZ00002302 | 国产 | 江苏华夏医疗器械有限公司 |  | YFD-(60)(B、G)¦YFS-(60)(B、G） | YFD-(60)(B、G)¦YFS-(60)(B、G） | YFD-(60)(B、G)、YFS-(60)(B、G） | 吻合钉采用TA1、TA2制成，组件采用ABS制成，抵钉座采12Cr18Ni9制成 | 把 | 纸盒 |  | 一次性直线型吻合器及组件 | 审核通过 | 审核通过 | 审核通过 | 审核通过 | 审核通过 | 审核通过 | 获得ISO 13485 认证证书 | 无 | 无 | 无 | 无 | 无 | 0 | 10 | 没有抽检不合格记录
一次性闭合器及一次性钉匣 | V141 | 普外科类 |  | 长度＞8cm | 传统开放术式 |  | YZ0000172 | 江苏华夏医疗器械有限公司 | 一次性直线型吻合器及组件 | YZ00002303 | 国产 | 江苏华夏医疗器械有限公司 |  | YFD-(90)(B、G)¦YFS-(90)(B、G) | YFD-(90)(B、G)¦YFS-(90)(B、G) | YFD-(90)(B、G)、YFD-(90)(B、G) | 吻合钉采用TA1、TA2制成，组件采用ABS制成，抵钉座采12Cr18Ni9制成 | 把 | 纸盒 |  | 一次性直线型吻合器及组件 | 审核通过 | 审核通过 | 审核通过 | 审核通过 | 审核通过 | 审核通过 | 获得ISO 13485 认证证书 | 无 | 无 | 无 | 无 | 无 | 0 | 10 | 没有抽检不合格记录
颈椎前路坚强固定一节段钛板 | T049 | 骨科脊柱类 | 钛合金 |  |  | 1板 | YZ0000082 | 联贸医疗用品技术（上海）有限公司 | 稳特颈椎骨板 | YZ00002304 | 进口 | 中国台湾 冠亚生技股份有限公司 |  | W: 16mm, L: 20mm¦W: 16mm, L: 23mm¦W: 16mm, L: 25mm¦W: 16mm, L: 26mm¦W: 16mm, L: 27mm¦W: 16mm, L: 28mm¦W: 16mm, L: 30mm¦W: 16mm, L: 33mm¦W: 16mm, L: 34mm¦W: 16mm, L: 36mm¦W: 16mm, L: 38mm | 1468-208N¦1468-238N¦1468-258N¦1468-268N¦1468-278N¦1468-288N¦1468-308N¦1468-338N¦1468-348N¦1468-368N¦1468-388N |  |  | 个 |  |  | 颈椎前路固定系统 Winloc Anterior Cervical Plate System | 审核通过 | 审核通过 | 审核通过 | 审核通过 | 审核通过 | 审核通过 | 获得ISO 13485 认证证书 | 通过 | 无 | 生产企业自检报告 | 无 | 无 | 0 | 4 | 没有抽检不合格记录
颈椎前路坚强固定二节段钛板 | T051 | 骨科脊柱类 | 钛合金 |  |  | 1板 | YZ0000082 | 联贸医疗用品技术（上海）有限公司 | 稳特颈椎骨板 | YZ00002305 | 进口 | 中国台湾 冠亚生技股份有限公司 |  | W: 16mm, L: 39mm¦W: 16mm, L: 40mm¦W: 16mm, L: 42mm¦W: 16mm, L: 44mm¦W: 16mm, L: 45mm¦W: 16mm, L: 46mm¦W: 16mm, L: 48mm¦W: 16mm, L: 50mm¦W: 16mm, L: 51mm¦W: 16mm, L: 52mm¦W: 16mm, L: 54mm | 1468-398N¦1468-408N¦1468-428N¦1468-448N¦1468-458N¦1468-468N¦1468-488N¦1468-508N¦1468-518N¦1468-528N¦1468-548N |  |  | 个 |  |  | 颈椎前路固定系统 Winloc Anterior Cervical Plate System | 审核通过 | 审核通过 | 审核通过 | 审核通过 | 审核通过 | 审核通过 | 获得ISO 13485 认证证书 | 通过 | 无 | 生产企业自检报告 | 无 | 无 | 0 | 5 | 没有抽检不合格记录
颈椎前路坚强固定三节段钛板 | T053 | 骨科脊柱类 | 钛合金 |  |  | 1板 | YZ0000082 | 联贸医疗用品技术（上海）有限公司 | 稳特颈椎骨板 | YZ00002306 | 进口 | 中国台湾 冠亚生技股份有限公司 |  | W: 16mm, L: 56mm¦W: 16mm, L: 58mm¦W: 16mm, L: 60mm¦W: 16mm, L: 62mm¦W: 16mm, L: 64mm¦W: 16mm, L: 66mm¦W: 16mm, L: 68mm¦W: 16mm, L: 70mm¦W: 16mm, L: 72mm¦W: 16mm, L: 74mm¦W: 16mm, L: 76mm¦W: 16mm, L: 78mm¦W: 16mm, L: 80mm¦W: 16mm, L: 82mm¦W: 16mm, L: 84mm | 1468-568N¦1468-588N¦1468-608N¦1468-628N¦1468-648N¦1468-668N¦1468-688N¦1468-708N¦1468-728N¦1468-748N¦1468-768N¦1468-788N¦1468-808N¦1468-828N¦1468-848N |  |  | 个 |  |  | 颈椎前路固定系统 Winloc Anterior Cervical Plate System | 审核通过 | 审核通过 | 审核通过 | 审核通过 | 审核通过 | 审核通过 | 获得ISO 13485 认证证书 | 通过 | 无 | 生产企业自检报告 | 无 | 无 | 0 | 4 | 没有抽检不合格记录
颈椎前路坚强固定四节段钛板 | T055 | 骨科脊柱类 | 钛合金 |  |  | 1板 | YZ0000082 | 联贸医疗用品技术（上海）有限公司 | 稳特颈椎骨板 | YZ00002307 | 进口 | 中国台湾 冠亚生技股份有限公司 |  | W: 16mm, L: 86mm¦W: 16mm, L: 88mm¦W: 16mm, L: 90mm¦W: 16mm, L: 92mm¦W: 16mm, L: 94mm¦W: 16mm, L: 96mm¦W: 16mm, L: 98mm¦W: 16mm, L: 100mm¦W: 16mm, L: 102mm¦W: 16mm, L: 104mm¦W: 16mm, L: 106mm | 1468-868N¦1468-888N¦1468-908N¦1468-928N¦1468-948N¦1468-968N¦1468-988N¦1468-008N¦1468-028N¦1468-048N¦1468-068N |  |  | 个 |  |  | 颈椎前路固定系统 Winloc Anterior Cervical Plate System | 审核通过 | 审核通过 | 审核通过 | 审核通过 | 审核通过 | 审核通过 | 获得ISO 13485 认证证书 | 通过 | 无 | 生产企业自检报告 | 无 | 无 | 0 | 5 | 没有抽检不合格记录
一次性直线切割吻合器及一次性钉匣 | V143 | 普外科类 |  | 长度≤6cm | 传统开放术式 |  | YZ0000172 | 江苏华夏医疗器械有限公司 | 一次性使用直线型切割吻合器 | YZ00002308 | 国产 | 江苏华夏医疗器械有限公司 |  | HYCW-(A/B)55V/L/H¦HYCW-(A/B)60V/L/H | HYCW-(A/B)55V/L/H¦HYCW-(A/B)60V/L/H | HYCW-(A/B)55V/L/H、HYCW-(A/B)60V/L/H | 12Cr18Ni9、ABS、TA1、TA2 | 把 | 纸盒 |  | 一次性使用直线型切割吻合器 | 审核通过 | 审核通过 | 审核通过 | 审核通过 | 审核通过 | 审核通过 | 获得ISO 13485 认证证书 | 无 | 无 | 医疗器械检测机构出具的检测报告 | 无 | 无 | 0 | 7 | 没有抽检不合格记录
一次性直线切割吻合器及一次性钉匣 | V144 | 普外科类 |  | 6cm＜长度≤8cm | 传统开放术式 |  | YZ0000172 | 江苏华夏医疗器械有限公司 | 一次性使用直线型切割吻合器 | YZ00002309 | 国产 | 江苏华夏医疗器械有限公司 |  | HYCW-(A/B)75V/L/H¦HYCW-(A/B)80V/L/H | HYCW-(A/B)75V/L/H¦HYCW-(A/B)80V/L/H | HYCW-(A/B)75V/L/H、HYCW-(A/B)80V/L/H | 12Cr18Ni9、ABS、TA1、TA2 | 把 | 纸盒 |  | 一次性使用直线型切割吻合器 | 审核通过 | 审核通过 | 审核通过 | 审核通过 | 审核通过 | 审核通过 | 获得ISO 13485 认证证书 | 无 | 无 | 医疗器械检测机构出具的检测报告 | 无 | 无 | 0 | 7 | 没有抽检不合格记录
一次性直线切割吻合器及一次性钉匣 | V145 | 普外科类 |  | 长度＞8cm | 传统开放术式 |  | YZ0000172 | 江苏华夏医疗器械有限公司 | 一次性使用直线型切割吻合器 | YZ00002310 | 国产 | 江苏华夏医疗器械有限公司 |  | HYCW-(A/B)90V/L/H¦HYCW-(A/B)100V/L/H | HYCW-(A/B)90V/L/H¦HYCW-(A/B)100V/L/H |  | 12Cr18Ni9、ABS、TA1、TA2 | 把 | 纸盒 |  | 一次性使用直线型切割吻合器 | 审核通过 | 审核通过 | 审核通过 | 审核通过 | 审核通过 | 审核通过 | 获得ISO 13485 认证证书 | 无 | 无 | 医疗器械检测机构出具的检测报告 | 无 | 无 | 0 | 7 | 没有抽检不合格记录
一次性弧形切割吻合器及钉仓 | V146 | 普外科类 |  | 各种规格 | 传统开放术式 |  | YZ0000172 | 江苏华夏医疗器械有限公司 | 一次性使用弧形切割吻合器 | YZ00002311 | 国产 | 江苏华夏医疗器械有限公司 |  | HYHC-A（B）30(40、50)L(H) | HYHC-A（B）30(40、50)L(H) | HYHC-A（B）30(40、50)L(H) | 吻合钉采用TA1、TA2组成，支架板、切割刀、抵钉架采用12Cr18Ni9制成 | 把 | 纸盒 |  | 一次性使用弧形切割吻合器 | 审核通过 | 审核通过 | 审核通过 | 审核通过 | 审核通过 | 审核通过 | 获得ISO 13485 认证证书 | 无 | 无 | 无 | 无 | 无 | 0 | 5 | 没有抽检不合格记录
锁骨干锁定加压接骨板 | R096 | 骨科创伤类 | 纯钛 | 4-16孔 |  |  | YZ0000043 | 迪恩医疗科技有限公司 | 锁骨重建锁定接骨板-2 | YZ00002312 | 国产 | 迪恩医疗科技有限公司 |  | 孔数：6～10孔（左/右） | LPA82-A |  |  | 块 |  |  | 锁骨重建锁定接骨板-2 | 审核通过 | 审核通过 | 审核通过 | 审核通过 | 审核通过 | 审核通过 | 获得ISO 13485 认证证书 | 通过 | 通过 | 医疗器械检测机构出具的检测报告 | 无 | 发明专利,实用新型专利 | 0 | 10 | 没有抽检不合格记录
一次性皮肤缝合器 | V147 | 普外科类 |  | 各种规格 | 传统开放术式 |  | YZ0000172 | 江苏华夏医疗器械有限公司 | 一次性使用皮肤吻合器 | YZ00002313 | 国产 | 江苏华夏医疗器械有限公司 |  | 吻合器：HYPF-15R、HYPF-15W,HYPF-25R、HYPF-25W,HYPF-35R、HYPF-35W,HYPF-45R、HYPF-45W,HYPF-55R、HYPF-55W拆钉器：HYPFC-R、HYPFC-W | 吻合器：HYPF-15R、HYPF-15W,HYPF-25R、HYPF-25W,HYPF-35R、HYPF-35W,HYPF-45R、HYPF-45W,HYPF-55R、HYPF-55W拆钉器：HYPFC-R、HYPFC-W | 吻合器：HYPF-15R、HYPF-15W,HYPF-25R、HYPF-25W,HYPF-35R、HYPF-35W,HYPF-45R、HYPF-45W,HYPF-55R、HYPF-55W拆钉器：HYPFC-R、HYPFC-W | 吻合钉采用TA1、TA2制成 | 把 | 纸塑 |  | 一次性使用皮肤吻合器 | 审核通过 | 审核通过 | 审核通过 | 审核通过 | 审核通过 | 审核通过 | 获得ISO 13485 认证证书 | 无 | 无 | 医疗器械检测机构出具的检测报告 | 无 | 无 | 0 | 10 | 没有抽检不合格记录
髌骨爪形接骨板 | R643 | 骨科创伤类 | 纯钛 |  |  |  | YZ0000205 | 江苏艾迪尔医疗科技股份有限公司 | 髌骨钢板 | YZ00002314 | 国产 | 江苏艾迪尔医疗科技股份有限公司 |  | （纯钛）长度：51-54，厚度：2.0，宽度12.5 | 大 |  |  | 块 |  |  | 髌骨钢板 | 审核通过 | 审核通过 | 审核通过 | 审核通过 | 审核通过 | 审核通过 | 获得ISO 13485 认证证书 | 通过 | 通过 | 医疗器械检测机构出具的检测报告 | 无 | 实用新型专利 | 2 | 14 | 没有抽检不合格记录
髌骨爪形接骨板 | R643 | 骨科创伤类 | 纯钛 |  |  |  | YZ0000205 | 江苏艾迪尔医疗科技股份有限公司 | 髌骨钢板 | YZ00002315 | 国产 | 江苏艾迪尔医疗科技股份有限公司 |  | （纯钛）长度：46-50，厚度：2.0，宽度12.5 | 中 |  |  | 块 |  |  | 髌骨钢板 | 审核通过 | 审核通过 | 审核通过 | 审核通过 | 审核通过 | 审核通过 | 获得ISO 13485 认证证书 | 通过 | 通过 | 医疗器械检测机构出具的检测报告 | 无 | 实用新型专利 | 2 | 13 | 没有抽检不合格记录
髌骨爪形接骨板 | R643 | 骨科创伤类 | 纯钛 |  |  |  | YZ0000205 | 江苏艾迪尔医疗科技股份有限公司 | 髌骨钢板 | YZ00002316 | 国产 | 江苏艾迪尔医疗科技股份有限公司 |  | （纯钛）长度：40-45，厚度：2.0，宽度12.5 | 小 |  |  | 块 |  |  | 髌骨钢板 | 审核通过 | 审核通过 | 审核通过 | 审核通过 | 审核通过 | 审核通过 | 获得ISO 13485 认证证书 | 通过 | 通过 | 医疗器械检测机构出具的检测报告 | 无 | 实用新型专利 | 3 | 15 | 没有抽检不合格记录
端端吻合器 | V150 | 普外科类 |  | 弯型 | 传统开放术式 |  | YZ0000172 | 江苏华夏医疗器械有限公司 | 一次性管形吻合器 | YZ00002317 | 国产 | 江苏华夏医疗器械有限公司 | 一次性管形吻合器 | YW-W-17、19、21、23、26、29、32、33、35 | YW-W-17、19、21、23、26、29、32、33、35 | YW-W-17、19、21、23、26、29、32、33、35 | 抵钉座和切刀采用12Cr18Ni19不锈钢。手柄和组件外科采用ABS塑料。吻合钉由钛金属丝制成 | 把 | 纸盒 |  | 一次性管形吻合器 | 审核通过 | 审核通过 | 审核通过 | 审核通过 | 审核通过 | 审核通过 | 获得ISO 13485 认证证书 | 无 | 无 | 医疗器械检测机构出具的检测报告 | 无 | 无 | 0 | 8 | 没有抽检不合格记录
一次性痔吻合器 | V155 | 普外科类 |  | 各种规格 | 传统开放术式 |  | YZ0000172 | 江苏华夏医疗器械有限公司 | 一次性肛肠吻合器 | YZ00002318 | 国产 | 江苏华夏医疗器械有限公司 |  | I型配置YGL32；YGL34；YGL36；YGX32；YGX34；YGX36¦II型配置YGL32；YGL34；YGL36；YGX32；YGX34；YGX36 | I型配置YGL32；YGL34；YGL36；YGX32；YGX34；YGX36¦II型配置YGL32；YGL34；YGL36；YGX32；YGX34；YGX36 | I型、II型配置YGL32；YGL34；YGL36；YGX32；YGX34；YGX36 | 切刀、抵钉座采用12Cr18Ni9制成，吻合钉采用TA1、TA2制成 | 把 | 纸盒 |  | 一次性肛肠吻合器 | 审核通过 | 审核通过 | 审核通过 | 审核通过 | 审核通过 | 审核通过 | 获得ISO 13485 认证证书 | 无 | 无 | 医疗器械检测机构出具的检测报告 | 无 | 无 | 0 | 9 | 没有抽检不合格记录
上颌骨微型接骨板 | U002 | 口腔科类 | 钛 |  |  |  | YZ0000205 | 江苏艾迪尔医疗科技股份有限公司 | 颌面钢板 | YZ00002319 | 国产 | 江苏艾迪尔医疗科技股份有限公司 |  | 孔数：2-20孔，每1孔为一规格 | ZSQ10 |  |  | 块 |  |  | 颌面接骨板 | 审核通过 | 审核通过 | 审核通过 | 审核通过 | 审核通过 | 审核通过 | 获得ISO 13485 认证证书 | 通过 | 通过 | 医疗器械检测机构出具的检测报告 | 无 | 实用新型专利 | 0 | 12 | 没有抽检不合格记录
下颌骨小型接骨板 | U005 | 口腔科类 | 钛 |  |  |  | YZ0000205 | 江苏艾迪尔医疗科技股份有限公司 | 颌面钢板 | YZ00002320 | 国产 | 江苏艾迪尔医疗科技股份有限公司 |  | 孔数：2-20孔，每1孔为一规格 | ZSQ11 |  |  | 块 |  |  | 颌面接骨板 | 审核通过 | 审核通过 | 审核通过 | 审核通过 | 审核通过 | 审核通过 | 获得ISO 13485 认证证书 | 通过 | 通过 | 医疗器械检测机构出具的检测报告 | 无 | 实用新型专利 | 0 | 9 | 没有抽检不合格记录
颅颌面重建接骨板 | U008 | 口腔科类 | 钛 |  |  |  | YZ0000205 | 江苏艾迪尔医疗科技股份有限公司 | 颌面钢板 | YZ00002321 | 国产 | 江苏艾迪尔医疗科技股份有限公司 |  | 孔数：2-20孔，每1孔为一规格 | YSQ01 |  |  | 块 |  |  | 颌面接骨板 | 审核通过 | 审核通过 | 审核通过 | 审核通过 | 审核通过 | 审核通过 | 获得ISO 13485 认证证书 | 通过 | 通过 | 医疗器械检测机构出具的检测报告 | 无 | 发明专利,实用新型专利 | 0 | 11 | 没有抽检不合格记录
颏成形接骨板 | U014 | 口腔科类 | 钛 |  |  |  | YZ0000205 | 江苏艾迪尔医疗科技股份有限公司 | 颌面钢板 | YZ00002322 | 国产 | 江苏艾迪尔医疗科技股份有限公司 |  | 孔数：2-20孔，每1孔为一规格 | ZSQ12 |  |  | 块 |  |  | 颌面接骨板 | 审核通过 | 审核通过 | 审核通过 | 审核通过 | 审核通过 | 审核通过 | 获得ISO 13485 认证证书 | 通过 | 通过 | 医疗器械检测机构出具的检测报告 | 无 | 实用新型专利 | 0 | 1 | 没有抽检不合格记录
肱骨直型接骨板 | R143 | 骨科创伤类 | 纯钛 | 2-20孔 |  |  | YZ0000205 | 江苏艾迪尔医疗科技股份有限公司 | 上肢加压钢板 | YZ00002323 | 国产 | 江苏艾迪尔医疗科技股份有限公司 |  | （纯钛）4-18孔，每1孔为一规格 | ZSQ02 |  |  | 块 |  |  | 加压和保护性接骨板 | 审核通过 | 审核通过 | 审核通过 | 审核通过 | 审核通过 | 审核通过 | 获得ISO 13485 认证证书 | 通过 | 通过 | 医疗器械检测机构出具的检测报告 | 无 | 实用新型专利 | 0 | 17 | 没有抽检不合格记录
3.5mm动力加压接骨板 | R017 | 骨科创伤类 | 纯钛 | 5-8孔 |  |  | YZ0000205 | 江苏艾迪尔医疗科技股份有限公司 | 限制性上肢加压钢板 | YZ00002324 | 国产 | 江苏艾迪尔医疗科技股份有限公司 |  | （纯钛）4-8孔，每1孔为一规格 | ZSQ04 |  |  | 块 |  |  | 加压和保护性接骨板 | 审核通过 | 审核通过 | 审核通过 | 审核通过 | 审核通过 | 审核通过 | 获得ISO 13485 认证证书 | 通过 | 通过 | 医疗器械检测机构出具的检测报告 | 无 | 实用新型专利 | 1 | 16 | 没有抽检不合格记录
3.5mm动力加压接骨板 | R020 | 骨科创伤类 | 纯钛 | 9孔以上 |  |  | YZ0000205 | 江苏艾迪尔医疗科技股份有限公司 | 限制性上肢加压钢板 | YZ00002325 | 国产 | 江苏艾迪尔医疗科技股份有限公司 |  | （纯钛）9-18孔，每1孔为一规格 | ZSQ04 |  |  | 块 |  |  | 加压和保护性接骨板 | 审核通过 | 审核通过 | 审核通过 | 审核通过 | 审核通过 | 审核通过 | 获得ISO 13485 认证证书 | 通过 | 通过 | 医疗器械检测机构出具的检测报告 | 无 | 实用新型专利 | 2 | 16 | 没有抽检不合格记录
胫骨直型接骨板 | R316 | 骨科创伤类 | 纯钛 | 2-24孔 |  |  | YZ0000205 | 江苏艾迪尔医疗科技股份有限公司 | 胫骨加压钢板 | YZ00002326 | 国产 | 江苏艾迪尔医疗科技股份有限公司 |  | （纯钛）4-18孔，每1孔为一规格 | ZSQ02 |  |  | 块 |  |  | 加压和保护性接骨板 | 审核通过 | 审核通过 | 审核通过 | 审核通过 | 审核通过 | 审核通过 | 获得ISO 13485 认证证书 | 通过 | 通过 | 医疗器械检测机构出具的检测报告 | 无 | 实用新型专利 | 0 | 16 | 没有抽检不合格记录
胫骨直型接骨板 | R316 | 骨科创伤类 | 纯钛 | 2-24孔 |  |  | YZ0000205 | 江苏艾迪尔医疗科技股份有限公司 | 限制性胫骨加压钢板 | YZ00002327 | 国产 | 江苏艾迪尔医疗科技股份有限公司 |  | （纯钛）4-18孔，每1孔为一规格 | ZSQ04 |  |  | 块 |  |  | 加压和保护性接骨板 | 审核通过 | 审核通过 | 审核通过 | 审核通过 | 审核通过 | 审核通过 | 获得ISO 13485 认证证书 | 通过 | 通过 | 医疗器械检测机构出具的检测报告 | 无 | 实用新型专利 | 1 | 16 | 没有抽检不合格记录
股骨直型接骨板 | R265 | 骨科创伤类 | 纯钛 | 2-24孔 |  |  | YZ0000205 | 江苏艾迪尔医疗科技股份有限公司 | 股骨加压钢板 | YZ00002328 | 国产 | 江苏艾迪尔医疗科技股份有限公司 |  | （纯钛）4-18孔，每1孔为一规格 | ZSQ02 |  |  | 块 |  |  | 加压和保护性接骨板 | 审核通过 | 审核通过 | 审核通过 | 审核通过 | 审核通过 | 审核通过 | 获得ISO 13485 认证证书 | 通过 | 通过 | 医疗器械检测机构出具的检测报告 | 无 | 实用新型专利 | 0 | 16 | 没有抽检不合格记录
股骨直型接骨板 | R265 | 骨科创伤类 | 纯钛 | 2-24孔 |  |  | YZ0000205 | 江苏艾迪尔医疗科技股份有限公司 | 限制性股骨加压钢板 | YZ00002329 | 国产 | 江苏艾迪尔医疗科技股份有限公司 |  | （纯钛）4-18孔，每1孔为一规格 | ZSQ04 |  |  | 块 |  |  | 加压和保护性接骨板 | 审核通过 | 审核通过 | 审核通过 | 审核通过 | 审核通过 | 审核通过 | 获得ISO 13485 认证证书 | 通过 | 通过 | 医疗器械检测机构出具的检测报告 | 无 | 实用新型专利 | 1 | 16 | 没有抽检不合格记录
1/2管型接骨板 | R002 | 骨科创伤类 | 纯钛 |  |  |  | YZ0000205 | 江苏艾迪尔医疗科技股份有限公司 | 半管钢板 | YZ00002330 | 国产 | 江苏艾迪尔医疗科技股份有限公司 |  | （纯钛）2-12孔，每1孔为一规格 | ZSQ05 |  |  | 块 |  |  | 加压和保护性接骨板 | 审核通过 | 审核通过 | 审核通过 | 审核通过 | 审核通过 | 审核通过 | 获得ISO 13485 认证证书 | 通过 | 通过 | 医疗器械检测机构出具的检测报告 | 无 | 实用新型专利 | 0 | 14 | 没有抽检不合格记录
1/3管型接骨板 | R005 | 骨科创伤类 | 纯钛 | 2-10孔 |  |  | YZ0000205 | 江苏艾迪尔医疗科技股份有限公司 | 1/3管钢板 | YZ00002331 | 国产 | 江苏艾迪尔医疗科技股份有限公司 |  | （纯钛）2-12孔，每1孔为一规格 | ZSQ05 |  |  | 块 |  |  | 加压和保护性接骨板 | 审核通过 | 审核通过 | 审核通过 | 审核通过 | 审核通过 | 审核通过 | 获得ISO 13485 认证证书 | 通过 | 通过 | 医疗器械检测机构出具的检测报告 | 无 | 实用新型专利 | 0 | 12 | 没有抽检不合格记录
骨盆弧形接骨板 | R200 | 骨科创伤类 | 纯钛 | 2-20孔 |  |  | YZ0000205 | 江苏艾迪尔医疗科技股份有限公司 | 骨盆钢板 | YZ00002332 | 国产 | 江苏艾迪尔医疗科技股份有限公司 |  | （纯钛）4-20孔，每1孔为一规格 | YSQ02 |  |  | 块 |  |  | 加压和保护性接骨板 | 审核通过 | 审核通过 | 审核通过 | 审核通过 | 审核通过 | 审核通过 | 获得ISO 13485 认证证书 | 通过 | 通过 | 医疗器械检测机构出具的检测报告 | 无 | 实用新型专利 | 0 | 13 | 没有抽检不合格记录
颈椎前路坚强固定螺钉 | T057 | 骨科脊柱类 | 钛合金 | 自攻 |  | 1螺钉 | YZ0000082 | 联贸医疗用品技术（上海）有限公司 | 稳特颈椎螺钉 | YZ00002333 | 进口 | 中国台湾 冠亚生技股份有限公司 |  | D: 4.0mm, L: 12mm¦D: 4.0mm, L: 13mm¦D: 4.0mm, L: 14mm¦D: 4.0mm, L: 15mm¦D: 4.0mm, L: 16mm¦D: 4.0mm, L: 17mm¦D: 4.0mm, L: 18mm¦D: 4.0mm, L: 20mm¦D: 4.0mm, L: 22mm¦D: 4.0mm, L: 24mm¦D: 4.0mm, L: 26mm | 1450-128N¦1450-138N¦1450-148N¦1450-158N¦1450-168N¦1450-178N¦1450-188N¦1450-208N¦1450-228N¦1450-248N¦1450-268N |  |  | 个 |  |  | 颈椎前路固定系统 Winloc Anterior Cervical Plate System | 审核通过 | 审核通过 | 审核通过 | 审核通过 | 审核通过 | 审核通过 | 获得ISO 13485 认证证书 | 通过 | 无 | 生产企业自检报告 | 无 | 无 | 0 | 6 | 没有抽检不合格记录
颈椎前路坚强固定螺钉 | T057 | 骨科脊柱类 | 钛合金 | 自攻 |  | 1螺钉 | YZ0000082 | 联贸医疗用品技术（上海）有限公司 | 稳特颈椎螺钉 | YZ00002334 | 进口 | 中国台湾 冠亚生技股份有限公司 |  | D: 4.0mm, L: 12mm¦D: 4.0mm, L: 13mm¦D: 4.0mm, L: 14mm¦D: 4.0mm, L: 15mm¦D: 4.0mm, L: 16mm¦D: 4.0mm, L: 17mm¦D: 4.0mm, L: 18mm¦D: 4.0mm, L: 20mm¦D: 4.0mm, L: 22mm¦D: 4.0mm, L: 24mm¦D: 4.0mm, L: 26mm | 1451-128N¦1451-138N¦1451-148N¦1451-158N¦1451-168N¦1451-178N¦1451-188N¦1451-208N¦1451-228N¦1451-248N¦1451-268N |  |  | 个 |  |  | 颈椎前路固定系统 Winloc Anterior Cervical Plate System | 审核通过 | 审核通过 | 审核通过 | 审核通过 | 审核通过 | 审核通过 | 获得ISO 13485 认证证书 | 通过 | 无 | 生产企业自检报告 | 无 | 无 | 0 | 6 | 没有抽检不合格记录
颈椎前路坚强固定螺钉 | T057 | 骨科脊柱类 | 钛合金 | 自攻 |  | 1螺钉 | YZ0000082 | 联贸医疗用品技术（上海）有限公司 | 稳特颈椎螺钉 | YZ00002335 | 进口 | 中国台湾 冠亚生技股份有限公司 |  | D: 4.0mm, L: 12mm¦D: 4.0mm, L: 13mm¦D: 4.0mm, L: 14mm¦D: 4.0mm, L: 15mm¦D: 4.0mm, L: 16mm¦D: 4.0mm, L: 17mm¦D: 4.0mm, L: 18mm¦D: 4.0mm, L: 20mm¦D: 4.0mm, L: 22mm¦D: 4.0mm, L: 24mm¦D: 4.0mm, L: 26mm | 1452-128N¦1452-138N¦1452-148N¦1452-158N¦1452-168N¦1452-178N¦1452-188N¦1452-208N¦1452-228N¦1452-248N¦1452-268N |  |  | 个 |  |  | 颈椎前路固定系统 Winloc Anterior Cervical Plate System | 审核通过 | 审核通过 | 审核通过 | 审核通过 | 审核通过 | 审核通过 | 获得ISO 13485 认证证书 | 通过 | 无 | 生产企业自检报告 | 无 | 无 | 0 | 6 | 没有抽检不合格记录
重建型动力加压接骨板（直型） | R052 | 骨科创伤类 | 纯钛 | 2-8孔 |  |  | YZ0000205 | 江苏艾迪尔医疗科技股份有限公司 | 重建钢板 | YZ00002336 | 国产 | 江苏艾迪尔医疗科技股份有限公司 |  | （纯钛）2-8孔，每1孔为一规格 | ZSQ07 |  |  | 块 |  |  | 加压和保护性接骨板 | 审核通过 | 审核通过 | 审核通过 | 审核通过 | 审核通过 | 审核通过 | 获得ISO 13485 认证证书 | 通过 | 通过 | 医疗器械检测机构出具的检测报告 | 无 | 实用新型专利 | 1 | 15 | 没有抽检不合格记录
重建型动力加压接骨板（直型） | R053 | 骨科创伤类 | 纯钛 | 9-12孔 |  |  | YZ0000205 | 江苏艾迪尔医疗科技股份有限公司 | 重建钢板 | YZ00002337 | 国产 | 江苏艾迪尔医疗科技股份有限公司 |  | （纯钛）9-12孔，每1孔为一规格 | ZSQ07 |  |  | 块 |  |  | 加压和保护性接骨板 | 审核通过 | 审核通过 | 审核通过 | 审核通过 | 审核通过 | 审核通过 | 获得ISO 13485 认证证书 | 通过 | 通过 | 医疗器械检测机构出具的检测报告 | 无 | 实用新型专利 | 2 | 15 | 没有抽检不合格记录
重建型动力加压接骨板（直型） | R054 | 骨科创伤类 | 纯钛 | 13-22孔 |  |  | YZ0000205 | 江苏艾迪尔医疗科技股份有限公司 | 重建钢板 | YZ00002338 | 国产 | 江苏艾迪尔医疗科技股份有限公司 |  | （纯钛）13-20孔，每1孔为一规格 | ZSQ07 |  |  | 块 |  |  | 加压和保护性接骨板 | 审核通过 | 审核通过 | 审核通过 | 审核通过 | 审核通过 | 审核通过 | 获得ISO 13485 认证证书 | 通过 | 通过 | 医疗器械检测机构出具的检测报告 | 无 | 实用新型专利 | 1 | 14 | 没有抽检不合格记录
手部掌指骨接骨板 | R188 | 骨科创伤类 | 纯钛 |  |  |  | YZ0000205 | 江苏艾迪尔医疗科技股份有限公司 | 掌骨钢板 | YZ00002339 | 国产 | 江苏艾迪尔医疗科技股份有限公司 |  | （纯钛）2-10孔，每1孔为一规格 | ZSQ09 |  |  | 块 |  |  | 加压和保护性接骨板 | 审核通过 | 审核通过 | 审核通过 | 审核通过 | 审核通过 | 审核通过 | 获得ISO 13485 认证证书 | 通过 | 通过 | 医疗器械检测机构出具的检测报告 | 无 | 实用新型专利 | 0 | 12 | 没有抽检不合格记录
手部掌指骨接骨板 | R188 | 骨科创伤类 | 纯钛 |  |  |  | YZ0000205 | 江苏艾迪尔医疗科技股份有限公司 | 指骨钢板 | YZ00002340 | 国产 | 江苏艾迪尔医疗科技股份有限公司 |  | （纯钛）2-10孔，每1孔为一规格 | ZSQ09 |  |  | 块 |  |  | 加压和保护性接骨板 | 审核通过 | 审核通过 | 审核通过 | 审核通过 | 审核通过 | 审核通过 | 获得ISO 13485 认证证书 | 通过 | 通过 | 医疗器械检测机构出具的检测报告 | 无 | 实用新型专利 | 1 | 15 | 没有抽检不合格记录
重建型动力加压接骨板（直型） | R052 | 骨科创伤类 | 纯钛 | 2-8孔 |  |  | YZ0000205 | 江苏艾迪尔医疗科技股份有限公司 | 小儿接骨板 | YZ00002341 | 国产 | 江苏艾迪尔医疗科技股份有限公司 |  | （纯钛）2-8孔，每1孔为一规格 | ZSQ01 |  |  | 块 |  |  | 加压和保护性接骨板 | 审核通过 | 审核通过 | 审核通过 | 审核通过 | 审核通过 | 审核通过 | 获得ISO 13485 认证证书 | 通过 | 通过 | 医疗器械检测机构出具的检测报告 | 无 | 实用新型专利 | 0 | 4 | 没有抽检不合格记录
颈椎前路坚强固定一节段钛板 | T049 | 骨科脊柱类 | 钛合金 |  |  | 1板 | YZ0000082 | 联贸医疗用品技术（上海）有限公司 | 颈前路骨板 | YZ00002342 | 进口 | 中国台湾 联合骨科器材股份有限公司 |  | 22.5mm¦25mm¦27.5mm¦30mm¦32.5mm | 3502-1022¦3502-1025¦3502-1027¦3502-1030¦3502-1032 |  |  | 个 |  |  | 颈前路固定系统 | 未提交 | 未提交 | 未提交 | 未提交 | 未提交 | 审核通过 | 获得ISO 13485 认证证书 | [7 empty] | 没有抽检不合格记录
颈椎前路坚强固定一节段钛板 | T049 | 骨科脊柱类 | 钛合金 |  |  | 1板 | YZ0000082 | 联贸医疗用品技术（上海）有限公司 | 颈前路骨板 | YZ00002343 | 进口 | 中国台湾 联合骨科器材股份有限公司 |  | 20.0mm¦22.5mm¦25.0mm¦27.5mm¦30.0mm¦32.5mm | 3532-1020¦3532-1022¦3532-1025¦3532-1027¦3532-1030¦3532-1032 |  |  | 个 |  |  | 颈前路固定系统 | 未提交 | 未提交 | 未提交 | 未提交 | 未提交 | 审核通过 | 获得ISO 13485 认证证书 | [7 empty] | 没有抽检不合格记录
重建型动力加压接骨板（直型） | R053 | 骨科创伤类 | 纯钛 | 9-12孔 |  |  | YZ0000205 | 江苏艾迪尔医疗科技股份有限公司 | 小儿接骨板 | YZ00002344 | 国产 | 江苏艾迪尔医疗科技股份有限公司 |  | （纯钛）9-12孔，每1孔为一规格 | ZSQ01 |  |  | 块 |  |  | 加压和保护性接骨板 | 审核通过 | 审核通过 | 审核通过 | 审核通过 | 审核通过 | 审核通过 | 获得ISO 13485 认证证书 | 通过 | 通过 | 医疗器械检测机构出具的检测报告 | 无 | 实用新型专利 | 0 | 4 | 没有抽检不合格记录
颈椎前路坚强固定二节段钛板 | T051 | 骨科脊柱类 | 钛合金 |  |  | 1板 | YZ0000082 | 联贸医疗用品技术（上海）有限公司 | 颈前路骨板 | YZ00002345 | 进口 | 中国台湾 联合骨科器材股份有限公司 |  | 35.0mm¦37.5mm¦40.0mm¦42.5mm¦45.0mm | 3502-1035¦3502-1037¦3502-1040¦3502-1042¦3502-1045 |  |  | 个 |  |  | 颈前路固定系统 | 未提交 | 未提交 | 未提交 | 未提交 | 未提交 | 审核通过 | 获得ISO 13485 认证证书 | [7 empty] | 没有抽检不合格记录
颈椎前路坚强固定二节段钛板 | T051 | 骨科脊柱类 | 钛合金 |  |  | 1板 | YZ0000082 | 联贸医疗用品技术（上海）有限公司 | 颈前路骨板 | YZ00002346 | 进口 | 中国台湾 联合骨科器材股份有限公司 |  | 35.0mm¦37.5mm¦40.0mm¦42.5mm¦45.0mm | 3532-1035¦3532-1037¦3532-1040¦3532-1042¦3532-1045 |  |  | 个 |  |  | 颈前路固定系统 | 未提交 | 未提交 | 未提交 | 未提交 | 未提交 | 审核通过 | 获得ISO 13485 认证证书 | [7 empty] | 没有抽检不合格记录
颈椎前路坚强固定三节段钛板 | T053 | 骨科脊柱类 | 钛合金 |  |  | 1板 | YZ0000082 | 联贸医疗用品技术（上海）有限公司 | 颈前路骨板 | YZ00002347 | 进口 | 中国台湾 联合骨科器材股份有限公司 |  | 47.5mm¦50.0mm¦52.5mm¦55.0mm¦57.5mm | 3502-1047¦3502-1050¦3502-1052¦3502-1055¦3502-1057 |  |  | 个 |  |  | 颈前路固定系统 | 未提交 | 未提交 | 未提交 | 未提交 | 未提交 | 审核通过 | 获得ISO 13485 认证证书 | [7 empty] | 没有抽检不合格记录
颈椎前路坚强固定三节段钛板 | T053 | 骨科脊柱类 | 钛合金 |  |  | 1板 | YZ0000082 | 联贸医疗用品技术（上海）有限公司 | 颈前路骨板 | YZ00002348 | 进口 | 中国台湾 联合骨科器材股份有限公司 |  | 47.5mm¦50.0mm¦52.5mm¦55.0mm¦57.5mm | 3532-1047¦3532-1050¦3532-1052¦3532-1055¦3532-1057 |  |  | 个 |  |  | 颈前路固定系统 | 未提交 | 未提交 | 未提交 | 未提交 | 未提交 | 审核通过 | 获得ISO 13485 认证证书 | [7 empty] | 没有抽检不合格记录
颈椎前路坚强固定四节段钛板 | T055 | 骨科脊柱类 | 钛合金 |  |  | 1板 | YZ0000082 | 联贸医疗用品技术（上海）有限公司 | 颈前路骨板 | YZ00002349 | 进口 | 中国台湾 联合骨科器材股份有限公司 |  | 60.0mm¦62.5mm¦65.0mm¦67.5mm¦70.0mm¦72.5mm¦75.0mm¦77.5mm¦80.0mm¦82.5mm¦85.0mm¦87.5mm¦90.0mm¦95.0mm¦100.0mm¦105.0mm¦110.0mm | 3502-1060¦3502-1062¦3502-1065¦3502-1067¦3502-1070¦3502-1072¦3502-1075¦3502-1077¦3502-1080¦3502-1082¦3502-1085¦3502-1087¦3502-1090¦3502-1095¦3502-1100¦3502-1105¦3502-1110 |  |  | 个 |  |  | 颈前路固定系统 | 未提交 | 未提交 | 未提交 | 未提交 | 未提交 | 审核通过 | 获得ISO 13485 认证证书 | [7 empty] | 没有抽检不合格记录
颈椎前路坚强固定四节段钛板 | T055 | 骨科脊柱类 | 钛合金 |  |  | 1板 | YZ0000082 | 联贸医疗用品技术（上海）有限公司 | 颈前路骨板 | YZ00002350 | 进口 | 中国台湾 联合骨科器材股份有限公司 |  | 60.0mm¦62.5mm¦65.0mm¦67.5mm¦70.0mm¦72.5mm¦75.0mm¦77.5mm¦80.0mm¦82.5mm¦85.0mm¦87.5mm¦90.0mm¦95.0mm¦100.0mm¦105.0mm¦110.0mm | 3532-1060¦3532-1062¦3532-1065¦3532-1067¦3532-1070¦3532-1072¦3532-1075¦3532-1077¦3532-1080¦3532-1082¦3532-1085¦3532-1087¦3532-1090¦3532-1095¦3532-1100¦3532-1105¦3532-1110 |  |  | 个 |  |  | 颈前路固定系统 | 未提交 | 未提交 | 未提交 | 未提交 | 未提交 | 审核通过 | 获得ISO 13485 认证证书 | [7 empty] | 没有抽检不合格记录
肱骨远端接骨板 | R127 | 骨科创伤类 | 纯钛 | 8孔以上 |  |  | YZ0000205 | 江苏艾迪尔医疗科技股份有限公司 | 重建Y型钢板 | YZ00002351 | 国产 | 江苏艾迪尔医疗科技股份有限公司 |  | （纯钛）3-8孔，每1孔为一规格 | JSQ05 |  |  | 块 |  |  | 解剖型接骨板 | 审核通过 | 审核通过 | 审核通过 | 审核通过 | 审核通过 | 审核通过 | 获得ISO 13485 认证证书 | 通过 | 通过 | 医疗器械检测机构出具的检测报告 | 无 | 实用新型专利 | 0 | 12 | 没有抽检不合格记录
肱骨远端接骨板 | R127 | 骨科创伤类 | 纯钛 | 8孔以上 |  |  | YZ0000205 | 江苏艾迪尔医疗科技股份有限公司 | 重建Y型钢板 | YZ00002352 | 国产 | 江苏艾迪尔医疗科技股份有限公司 |  | （纯钛）9-12孔，每1孔为一规格 | JSQ05 |  |  | 块 |  |  | 解剖型接骨板 | 审核通过 | 审核通过 | 审核通过 | 审核通过 | 审核通过 | 审核通过 | 获得ISO 13485 认证证书 | 通过 | 通过 | 医疗器械检测机构出具的检测报告 | 无 | 实用新型专利 | 0 | 12 | 没有抽检不合格记录
锁骨干动力加压接骨板 | R093 | 骨科创伤类 | 纯钛 | 4-16孔 |  |  | YZ0000205 | 江苏艾迪尔医疗科技股份有限公司 | 锁骨钢板（左、右） | YZ00002353 | 国产 | 江苏艾迪尔医疗科技股份有限公司 |  | （纯钛）3-14孔，每1孔为一规格 | JSQ01 |  | 纯钛 | 块 |  |  | 解剖型接骨板 | 审核通过 | 审核通过 | 审核通过 | 审核通过 | 审核通过 | 审核通过 | 获得ISO 13485 认证证书 | 通过 | 通过 | 医疗器械检测机构出具的检测报告 | 无 | 实用新型专利 | 2 | 16 | 没有抽检不合格记录
锁骨钩动力加压接骨板 | R099 | 骨科创伤类 | 纯钛 | 4-10孔 |  |  | YZ0000205 | 江苏艾迪尔医疗科技股份有限公司 | 锁骨钩钢板（左、右） | YZ00002354 | 国产 | 江苏艾迪尔医疗科技股份有限公司 |  | （纯钛）2-8孔，每1孔为一规格 | JSQ02 |  |  | 块 |  |  | 解剖型接骨板 | 审核通过 | 审核通过 | 审核通过 | 审核通过 | 审核通过 | 审核通过 | 获得ISO 13485 认证证书 | 通过 | 通过 | 医疗器械检测机构出具的检测报告 | 无 | 实用新型专利 | 2 | 16 | 没有抽检不合格记录
肱骨近端接骨板 | R111 | 骨科创伤类 | 纯钛 | 3-9孔 |  |  | YZ0000205 | 江苏艾迪尔医疗科技股份有限公司 | 肱骨近端钢板（左、右） | YZ00002355 | 国产 | 江苏艾迪尔医疗科技股份有限公司 |  | （纯钛）3-9孔，每1孔为一规格 | JSQ03 |  |  | 块 |  |  | 解剖型接骨板 | 审核通过 | 审核通过 | 审核通过 | 审核通过 | 审核通过 | 审核通过 | 获得ISO 13485 认证证书 | 通过 | 通过 | 医疗器械检测机构出具的检测报告 | 无 | 实用新型专利 | 0 | 13 | 没有抽检不合格记录
肱骨近端接骨板 | R114 | 骨科创伤类 | 纯钛 | 9孔以上 |  |  | YZ0000205 | 江苏艾迪尔医疗科技股份有限公司 | 肱骨近端钢板（左、右） | YZ00002356 | 国产 | 江苏艾迪尔医疗科技股份有限公司 |  | （纯钛）10-12孔，每1孔为一规格 | JSQ03 |  |  | 块 |  |  | 解剖型接骨板 | 审核通过 | 审核通过 | 审核通过 | 审核通过 | 审核通过 | 审核通过 | 获得ISO 13485 认证证书 | 通过 | 通过 | 医疗器械检测机构出具的检测报告 | 无 | 实用新型专利 | 0 | 13 | 没有抽检不合格记录
肱骨远端接骨板 | R124 | 骨科创伤类 | 纯钛 | 2-8孔 |  |  | YZ0000205 | 江苏艾迪尔医疗科技股份有限公司 | 鹰嘴窝钢板（左、右） | YZ00002357 | 国产 | 江苏艾迪尔医疗科技股份有限公司 |  | （纯钛）3-8孔，每1孔为一规格 | JSQ04 |  |  | 块 |  |  | 解剖型接骨板 | 审核通过 | 审核通过 | 审核通过 | 审核通过 | 审核通过 | 审核通过 | 获得ISO 13485 认证证书 | 通过 | 通过 | 医疗器械检测机构出具的检测报告 | 无 | 实用新型专利 | 0 | 14 | 没有抽检不合格记录
肱骨远端接骨板 | R127 | 骨科创伤类 | 纯钛 | 8孔以上 |  |  | YZ0000205 | 江苏艾迪尔医疗科技股份有限公司 | 鹰嘴窝钢板（左、右） | YZ00002358 | 国产 | 江苏艾迪尔医疗科技股份有限公司 |  | （纯钛）9-12孔，每1孔为一规格 | JSQ04 |  |  | 块 |  |  | 解剖型接骨板 | 审核通过 | 审核通过 | 审核通过 | 审核通过 | 审核通过 | 审核通过 | 获得ISO 13485 认证证书 | 通过 | 通过 | 医疗器械检测机构出具的检测报告 | 无 | 实用新型专利 | 0 | 16 | 没有抽检不合格记录
颈椎前路钛板螺钉 | T045 | 骨科脊柱类 | 钛合金 | 自锁紧 |  | 1螺钉 | YZ0000082 | 联贸医疗用品技术（上海）有限公司 | 自钻螺丝 | YZ00002359 | 进口 | 中国台湾 联合骨科器材股份有限公司 |  | Φ3.5mmX11mm¦Φ3.5mmX13mm¦Φ3.5mmX15mm¦Φ3.5mmX17mm¦Φ3.5mmX19mm¦Φ3.5mmX21mm¦Φ3.75mmX11mm¦Φ3.75mmX13mm¦Φ3.75mmX15mm¦Φ3.75mmX17mm¦Φ3.75mmX19mm¦Φ3.75mmX21mm¦Φ4.0mmX11mm¦Φ4.0mmX13mm¦Φ4.0mmX15mm¦Φ4.0mmX17mm¦Φ4.0mmX19mm¦Φ4.0mmX21mm¦Φ4.5mmX11mm¦Φ4.5mmX13mm¦Φ4.5mmX15mm¦Φ4.5mmX17mm¦Φ4.5mmX19mm¦Φ4.5mmX21mm | 3132-3011¦3132-3013¦3132-3015¦3132-3017¦3132-3019¦3132-3021¦3132-3111¦3132-3113¦3132-3115¦3132-3117¦3132-3119¦3132-3121¦3132-3211¦3132-3213¦3132-3215¦3132-3217¦3132-3219¦3132-3221¦3132-3311¦3132-3313¦3132-3315¦3132-3317¦3132-3319¦3132-3321 |  |  | 个 |  |  | 颈前路固定系统 | 未提交 | 未提交 | 未提交 | 未提交 | 未提交 | 审核通过 | 获得ISO 13485 认证证书 | [7 empty] | 没有抽检不合格记录
颈椎前路钛板螺钉 | T045 | 骨科脊柱类 | 钛合金 | 自锁紧 |  | 1螺钉 | YZ0000082 | 联贸医疗用品技术（上海）有限公司 | 自攻螺钉 | YZ00002360 | 进口 | 中国台湾 联合骨科器材股份有限公司 |  | Φ3.5mmX11mm¦Φ3.5mmX13mm¦Φ3.5mmX15mm¦Φ3.5mmX17mm¦Φ3.75mmX11mm¦Φ3.75mmX13mm¦Φ3.75mmX15mm¦Φ3.75mmX17mm¦Φ4.0mmX11mm¦Φ4.0mmX13mm¦Φ4.0mmX15mm¦Φ4.0mmX17mm | 3102-1011¦3102-1013¦3102-1015¦3102-1017¦3102-1111¦3102-1113¦3102-1115¦3102-1117¦3102-1211¦3102-1213¦3102-1215¦3102-1217 |  |  | 个 |  |  | 颈前路固定系统 | 未提交 | 未提交 | 未提交 | 未提交 | 未提交 | 审核通过 | 获得ISO 13485 认证证书 | [7 empty] | 没有抽检不合格记录
颈椎前路钛板螺钉 | T045 | 骨科脊柱类 | 钛合金 | 自锁紧 |  | 1螺钉 | YZ0000082 | 联贸医疗用品技术（上海）有限公司 | 自攻螺钉 | YZ00002361 | 进口 | 中国台湾 联合骨科器材股份有限公司 |  | Φ3.5mm×11mm¦Φ3.5mm×13mm¦Φ3.5mm×15mm¦Φ3.5mm×17mm¦Φ3.5mm×19mm¦Φ3.5mm×21mm¦Φ3.75mm×11mm¦Φ3.75mm×13mm¦Φ3.75mm×15mm¦Φ3.75mm×17mm¦Φ3.75mm×19mm¦Φ3.75mm×21mm¦Φ4.0mm×11mm¦Φ4.0mm×13mm¦Φ4.0mm×15mm¦Φ4.0mm×17mm¦Φ4.0mm×19mm¦Φ4.0mm×21mm¦Φ4.5mm×11mm¦Φ4.5mm×13mm¦Φ4.5mm×15mm¦Φ4.5mm×17mm¦Φ4.5mm×19mm¦Φ4.5mm×21mm | 3132-1011¦3132-1013¦3132-1015¦3132-1017¦3132-1019¦3132-1021¦3132-1111¦3132-1113¦3132-1115¦3132-1117¦3132-1119¦3132-1121¦3132-1211¦3132-1213¦3132-1215¦3132-1217¦3132-1219¦3132-1221¦3132-1311¦3132-1313¦3132-1315¦3132-1317¦3132-1319¦3132-1321 |  |  | 个 |  |  | 颈前路固定系统 | 未提交 | 未提交 | 未提交 | 未提交 | 未提交 | 审核通过 | 获得ISO 13485 认证证书 | [7 empty] | 没有抽检不合格记录
尺骨近端动力加压接骨板 | R149 | 骨科创伤类 | 纯钛 | 2-18孔 |  |  | YZ0000205 | 江苏艾迪尔医疗科技股份有限公司 | 鹰嘴钢板（左、右） | YZ00002362 | 国产 | 江苏艾迪尔医疗科技股份有限公司 |  | （纯钛）2-12孔，每1孔为一规格 | JSQ06 |  |  | 块 |  |  | 解剖型接骨板 | 审核通过 | 审核通过 | 审核通过 | 审核通过 | 审核通过 | 审核通过 | 获得ISO 13485 认证证书 | 通过 | 通过 | 医疗器械检测机构出具的检测报告 | 无 | 实用新型专利 | 0 | 9 | 没有抽检不合格记录
桡骨远端动力加压接骨板 | R170 | 骨科创伤类 | 纯钛 | 2-14孔 |  |  | YZ0000205 | 江苏艾迪尔医疗科技股份有限公司 | 桡骨远端内侧钢板（左、右） | YZ00002363 | 国产 | 江苏艾迪尔医疗科技股份有限公司 |  | （纯钛）2-10孔，每1孔为一规格 | JSQ07 |  |  | 块 |  |  | 解剖型接骨板 | 审核通过 | 审核通过 | 审核通过 | 审核通过 | 审核通过 | 审核通过 | 获得ISO 13485 认证证书 | 通过 | 通过 | 医疗器械检测机构出具的检测报告 | 无 | 实用新型专利 | 1 | 12 | 没有抽检不合格记录
股骨近端抗旋髓内钉 | R536 | 骨科创伤类 | 钛合金 | ≤240mm |  | 拉力螺钉型 | YZ0000043 | 迪恩医疗科技有限公司 | 股骨γ型带锁髓内钉 | YZ00002364 | 国产 | 迪恩医疗科技有限公司 |  | 直径D：Φ6～Φ12(每0.5mm为一规格)；长度L：；长度L：150～240(每10mm为一规格） | ZYX0106 |  |  | 根 |  |  | 股骨γ型带锁髓内钉 | 审核通过 | 审核通过 | 审核通过 | 审核通过 | 审核通过 | 审核通过 | 获得ISO 13485 认证证书 | 通过 | 通过 | 医疗器械检测机构出具的检测报告 | 无 | 发明专利,实用新型专利 | 0 | 11 | 没有抽检不合格记录
桡骨远端动力加压接骨板 | R170 | 骨科创伤类 | 纯钛 | 2-14孔 |  |  | YZ0000205 | 江苏艾迪尔医疗科技股份有限公司 | 桡骨远端外侧钢板 | YZ00002365 | 国产 | 江苏艾迪尔医疗科技股份有限公司 |  | （纯钛）2-10孔，每1孔为一规格 | JSQ08 |  |  | 块 |  |  | 解剖型接骨板 | 审核通过 | 审核通过 | 审核通过 | 审核通过 | 审核通过 | 审核通过 | 获得ISO 13485 认证证书 | 通过 | 通过 | 医疗器械检测机构出具的检测报告 | 无 | 实用新型专利 | 0 | 11 | 没有抽检不合格记录
股骨近端抗旋髓内钉 | R537 | 骨科创伤类 | 钛合金 | >240mm |  | 拉力螺钉型 | YZ0000043 | 迪恩医疗科技有限公司 | 股骨γ型带锁髓内钉 | YZ00002366 | 国产 | 迪恩医疗科技有限公司 |  | 直径D：Φ6～Φ12(每0.5mm为一规格)；长度L：250～360(每10mm为一规格） | ZYX0106 |  |  | 根 |  |  | 股骨γ型带锁髓内钉 | 审核通过 | 审核通过 | 审核通过 | 审核通过 | 审核通过 | 审核通过 | 获得ISO 13485 认证证书 | 通过 | 通过 | 医疗器械检测机构出具的检测报告 | 无 | 发明专利,实用新型专利 | 0 | 11 | 没有抽检不合格记录
股骨近端动力加压接骨板 | R244 | 骨科创伤类 | 纯钛 | 2-20孔 |  |  | YZ0000205 | 江苏艾迪尔医疗科技股份有限公司 | 股骨近端支撑钢板（左、右） | YZ00002367 | 国产 | 江苏艾迪尔医疗科技股份有限公司 |  | （纯钛）3-20孔，每1孔为一规格 | JSQ09 |  |  | 块 |  |  | 解剖型接骨板 | 审核通过 | 审核通过 | 审核通过 | 审核通过 | 审核通过 | 审核通过 | 获得ISO 13485 认证证书 | 通过 | 通过 | 医疗器械检测机构出具的检测报告 | 无 | 实用新型专利 | 1 | 14 | 没有抽检不合格记录
胫骨近端外侧动力加压接骨板 | R289 | 骨科创伤类 | 纯钛 | 2-20孔 |  |  | YZ0000205 | 江苏艾迪尔医疗科技股份有限公司 | 胫骨平台钢板（左、右） | YZ00002368 | 国产 | 江苏艾迪尔医疗科技股份有限公司 |  | （纯钛）3-20孔，每1孔为一规格 | JSQ10 |  |  | 块 |  |  | 解剖型接骨板 | 审核通过 | 审核通过 | 审核通过 | 审核通过 | 审核通过 | 审核通过 | 获得ISO 13485 认证证书 | 通过 | 通过 | 医疗器械检测机构出具的检测报告 | 无 | 实用新型专利 | 1 | 13 | 没有抽检不合格记录
股骨远端动力加压接骨板 | R250 | 骨科创伤类 | 纯钛 | 2-20孔 |  |  | YZ0000205 | 江苏艾迪尔医疗科技股份有限公司 | 股骨远端髁钢板（左、右） | YZ00002369 | 国产 | 江苏艾迪尔医疗科技股份有限公司 |  | （纯钛）3-20孔，每1孔为一规格 | JSQ11 |  | 纯钛 | 块 |  |  | 解剖型接骨板 | 审核通过 | 审核通过 | 审核通过 | 审核通过 | 审核通过 | 审核通过 | 获得ISO 13485 认证证书 | 通过 | 通过 | 医疗器械检测机构出具的检测报告 | 无 | 实用新型专利 | 0 | 15 | 没有抽检不合格记录
胸腰椎后路直棒 | T219 | 骨科脊柱类 | 钛合金 | 各种规格 |  | 1棒 | YZ0000082 | 联贸医疗用品技术（上海）有限公司 | 固定杆 | YZ00002370 | 进口 | 中国台湾 联合骨科器材股份有限公司 |  | Φ5.5mmX30mm¦Φ5.5mmX40mm¦Φ5.5mmX50mm¦Φ5.5mmX60mm¦Φ5.5mmX70mm¦Φ5.5mmX80mm¦Φ5.5mmX90mm¦Φ6.35mmX30mm¦Φ6.35mmX40mm¦Φ6.35mmX50mm¦Φ6.35mmX60mm¦Φ6.35mmX70mm¦Φ6.35mmX80mm¦Φ6.35mmX90mm¦Φ7.0mmX30mm¦Φ7.0mmX40mm¦Φ7.0mmX50mm¦Φ7.0mmX60mm¦Φ7.0mmX70mm¦Φ7.0mmX80mm¦Φ7.0mmX90mm | 3401-5030¦3401-5040¦3401-5050¦3401-5060¦3401-5070¦3401-5080¦3401-5090¦3401-6030¦3401-6040¦3401-6050¦3401-6060¦3401-6070¦3401-6080¦3401-6090¦3401-7030¦3401-7040¦3401-7050¦3401-7060¦3401-7070¦3401-7080¦3401-7090 |  |  | 个 |  |  | 脊柱内固定器材 “联合”世纪脊椎固定系统 | 未提交 | 未提交 | 未提交 | 未提交 | 未提交 | 审核通过 | 获得ISO 13485 认证证书 | [7 empty] | 没有抽检不合格记录
胸腰椎后路直棒 | T219 | 骨科脊柱类 | 钛合金 | 各种规格 |  | 1棒 | YZ0000082 | 联贸医疗用品技术（上海）有限公司 | 固定杆 | YZ00002371 | 进口 | 中国台湾 联合骨科器材股份有限公司 |  | Φ5.5mmX100mm¦Φ5.5mmX110mm¦Φ5.5mmX120mm¦Φ5.5mmX130mm¦Φ5.5mmX140mm¦Φ5.5mmX150mm¦Φ5.5mmX160mm¦Φ5.5mmX170mm¦Φ5.5mmX180mm¦Φ5.5mmX190mm¦Φ6.35mmX100mm¦Φ6.35mmX110mm¦Φ6.35mmX120mm¦Φ6.35mmX130mm¦Φ6.35mmX140mm¦Φ6.35mmX150mm¦Φ6.35mmX160mm¦Φ6.35mmX170mm¦Φ6.35mmX180mm¦Φ6.35mmX190mm¦Φ7.0mmX100mm¦Φ7.0mmX110mm¦Φ7.0mmX120mm¦Φ7.0mmX130mm¦Φ7.0mmX140mm¦Φ7.0mmX150mm¦Φ7.0mmX160mm¦Φ7.0mmX170mm¦Φ7.0mmX180mm¦Φ7.0mmX190mm | 3401-5100¦3401-5110¦3401-5120¦3401-5130¦3401-5140¦3401-5150¦3401-5160¦3401-5170¦3401-5180¦3401-5190¦3401-6100¦3401-6110¦3401-6120¦3401-6130¦3401-6140¦3401-6150¦3401-6160¦3401-6170¦3401-6180¦3401-6190¦3401-7100¦3401-7110¦3401-7120¦3401-7130¦3401-7140¦3401-7150¦3401-7160¦3401-7170¦3401-7180¦3401-7190 |  |  | 个 |  |  | 脊柱内固定器材 “联合”世纪脊椎固定系统 | 未提交 | 未提交 | 未提交 | 未提交 | 未提交 | 审核通过 | 获得ISO 13485 认证证书 | [7 empty] | 没有抽检不合格记录
胸腰椎后路直棒 | T219 | 骨科脊柱类 | 钛合金 | 各种规格 |  | 1棒 | YZ0000082 | 联贸医疗用品技术（上海）有限公司 | 固定杆 | YZ00002372 | 进口 | 中国台湾 联合骨科器材股份有限公司 |  | Φ5.5mmX200mm¦Φ5.5mmX250mm¦Φ5.5mmX300mm¦Φ5.5mmX350mm¦Φ5.5mmX400mm¦Φ5.5mmX450mm¦Φ5.5mmX500mm¦Φ5.5mmX510mm¦Φ6.35mmX200mm¦Φ6.35mmX250mm¦Φ6.35mmX300mm¦Φ6.35mmX350mm¦Φ6.35mmX400mm¦Φ6.35mmX450mm¦Φ6.35mmX500mm¦Φ6.35mmX510mm¦Φ7.0mmX200mm¦Φ7.0mmX250mm¦Φ7.0mmX300mm¦Φ7.0mmX350mm¦Φ7.0mmX400mm¦Φ7.0mmX450mm¦Φ7.0mmX500mm¦Φ7.0mmX510mm | 3401-5200¦3401-5250¦3401-5300¦3401-5350¦3401-5400¦3401-5450¦3401-5500¦3401-5510¦3401-6200¦3401-6250¦3401-6300¦3401-6350¦3401-6400¦3401-6450¦3401-6500¦3401-6510¦3401-7200¦3401-7250¦3401-7300¦3401-7350¦3401-7400¦3401-7450¦3401-7500¦3401-7510 |  |  | 个 |  |  | 脊柱内固定器材 “联合”世纪脊椎固定系统 | 未提交 | 未提交 | 未提交 | 未提交 | 未提交 | 审核通过 | 获得ISO 13485 认证证书 | [7 empty] | 没有抽检不合格记录
胸腰椎后路直棒 | T219 | 骨科脊柱类 | 钛合金 | 各种规格 |  | 1棒 | YZ0000082 | 联贸医疗用品技术（上海）有限公司 | 阳极氧化滑杆 | YZ00002373 | 进口 | 中国台湾 冠亚生技股份有限公司 |  | D: 5.5mm, L: 40mm¦D: 5.5mm, L: 45mm¦D: 5.5mm, L: 50mm¦D: 5.5mm, L: 55mm¦D: 5.5mm, L: 60mm¦D: 5.5mm, L: 70mm¦D: 5.5mm, L: 80mm¦D: 5.5mm, L: 90mm¦D: 5.5mm, L: 100mm¦D: 5.5mm, L: 110mm¦D: 5.5mm, L: 120mm¦D: 5.5mm, L: 130mm¦D: 5.5mm, L: 140mm¦D: 5.5mm, L: 150mm¦D: 5.5mm, L: 160mm¦D: 5.5mm, L: 170mm¦D: 5.5mm, L: 180mm¦D: 5.5mm, L: 190mm¦D: 5.5mm, L: 200mm¦D: 5.5mm, L: 210mm¦D: 5.5mm, L: 220mm¦D: 5.5mm, L: 230mm¦D: 5.5mm, L: 240mm¦D: 5.5mm, L: 250mm¦D: 5.5mm, L: 260mm¦D: 5.5mm, L: 270mm¦D: 5.5mm, L: 280mm¦D: 5.5mm, L: 290mm¦D: 5.5mm, L: 300mm¦D: 5.5mm, L: 310mm¦D: 5.5mm, L: 320mm¦D: 5.5mm, L: 330mm¦D: 5.5mm, L: 340mm¦D: 5.5mm, L: 350mm¦D: 5.5mm, L: 360mm¦D: 5.5mm, L: 370mm¦D: 5.5mm, L: 380mm¦D: 5.5mm, L: 390mm¦D: 5.5mm, L: 400mm¦D: 5.5mm, L: 410mm¦D: 5.5mm, L: 420mm¦D: 5.5mm, L: 430mm¦D: 5.5mm, L: 440mm¦D: 5.5mm, L: 450mm¦D: 5.5mm, L: 460mm¦D: 5.5mm, L: 470mm¦D: 5.5mm, L: 480mm¦D: 5.5mm, L: 490mm¦D: 5.5mm, L: 500mm¦D: 5.5mm, L: 510mm¦D: 5.5mm, L: 520mm¦D: 5.5mm, L: 530mm¦D: 5.5mm, L: 540mm¦D: 5.5mm, L: 550mm¦D: 5.5mm, L: 560mm¦D: 5.5mm, L: 570mm¦D: 5.5mm, L: 580mm¦D: 5.5mm, L: 590mm¦D: 5.5mm, L: 600mm | 132-56408E¦132-56458E¦132-56508E¦132-76408E¦132-56608E¦132-50808E¦132-50908E¦132-51008E¦132-51108E¦132-51158E¦132-51208E¦132-51308E¦132-51408E¦132-51508E¦132-51608E¦132-51708E¦132-51808E¦132-51908E¦132-52008E¦132-52108E¦132-52208E¦132-52308E¦132-52408E¦132-52508E¦132-52608E¦132-52708E¦132-52808E¦132-52908E¦132-53008E¦132-53108E¦132-53208E¦132-53308E¦132-53408E¦132-53508E¦132-53608E¦132-53708E¦132-53808E¦132-53908E¦132-54008E¦132-54108E¦132-54208E¦132-54308E¦132-54408E¦132-54508E¦132-54608E¦132-54708E¦132-54808E¦132-54908E¦132-55008E¦132-55108E¦132-55208E¦132-55308E¦132-55408E¦132-55508E¦132-55608E¦132-55708E¦132-55808E¦132-55908E¦132-56008E |  |  | 个 |  |  | 脊柱后路内固定系统 史麦特艾尔脊椎固定系统 | 审核通过 | 审核通过 | 审核通过 | 审核通过 | 审核通过 | 审核通过 | 获得ISO 13485 认证证书 | 通过 | 无 | 生产企业自检报告 | 无 | 无 | 0 | 4 | 没有抽检不合格记录
胸腰椎后路直棒 | T219 | 骨科脊柱类 | 钛合金 | 各种规格 |  | 1棒 | YZ0000082 | 联贸医疗用品技术（上海）有限公司 | 阳极氧化滑杆 | YZ00002374 | 进口 | 中国台湾 冠亚生技股份有限公司 |  | D: 6.0mm, L: 40mm¦D: 6.0mm, L: 45mm¦D: 6.0mm, L: 50mm¦D: 6.0mm, L: 60mm¦D: 6.0mm, L:70mm¦D: 6.0mm, L:80mm¦D: 6.0mm, L:90mm¦D: 6.0mm, L:100mm¦D: 6.0mm, L:110mm¦D: 6.0mm, L:120mm¦D: 6.0mm, L:130mm¦D: 6.0mm, L:140mm¦D: 6.0mm, L:150mm¦D: 6.0mm, L:160mm¦D: 6.0mm, L:170mm¦D: 6.0mm, L:180mm¦D: 6.0mm, L:190mm¦D: 6.0mm, L:200mm¦D: 6.0mm, L:210mm¦D: 6.0mm, L:220mm¦D: 6.0mm, L:230mm¦D: 6.0mm, L:240mm¦D: 6.0mm, L:250mm¦D: 6.0mm, L:260mm¦D: 6.0mm, L:270mm¦D: 6.0mm, L:280mm¦D: 6.0mm, L:290mm¦D: 6.0mm, L:300mm¦D: 6.0mm, L:310mm¦D: 6.0mm, L:320mm¦D: 6.0mm, L:330mm¦D: 6.0mm, L:340mm¦D: 6.0mm, L:350mm¦D: 6.0mm, L:360mm¦D: 6.0mm, L:370mm¦D: 6.0mm, L:380mm¦D: 6.0mm, L:390mm¦D: 6.0mm, L:400mm¦D: 6.0mm, L:410mm¦D: 6.0mm, L:420mm¦D: 6.0mm, L:430mm¦D: 6.0mm, L:440mm¦D: 6.0mm, L:450mm¦D: 6.0mm, L:460mm¦D: 6.0mm, L:470mm¦D: 6.0mm, L:480mm¦D: 6.0mm, L:490mm¦D: 6.0mm, L:500mm¦D: 6.0mm, L:510mm¦D: 6.0mm, L:520mm¦D: 6.0mm, L:530mm¦D: 6.0mm, L:540mm¦D: 6.0mm, L:550mm¦D: 6.0mm, L:560mm¦D: 6.0mm, L:570mm¦D: 6.0mm, L:580mm¦D: 6.0mm, L:590mm¦D: 6.0mm, L:600mm | 132-76408E¦132-76458E¦132-76508E¦132-76608E¦132-76708E¦132-70808E¦132-70908E¦132-71008E¦132-71108E¦132-71208E¦132-71308E¦132-71408E¦132-71508E¦132-71608E¦132-71708E¦132-71808E¦132-71908E¦132-72008E¦132-72108E¦132-72208E¦132-72308E¦132-72408E¦132-72508E¦132-72608E¦132-72708E¦132-72808E¦132-72908E¦132-73008E¦132-73108E¦132-73208E¦132-73308E¦132-73408E¦132-73508E¦132-73608E¦132-73708E¦132-73808E¦132-73908E¦132-74008E¦132-74108E¦132-74208E¦132-74308E¦132-74408E¦132-74508E¦132-74608E¦132-74708E¦132-74808E¦132-74908E¦132-75008E¦132-75108E¦132-75208E¦132-75308E¦132-75408E¦132-75508E¦132-75608E¦132-75708E¦132-75808E¦132-75908E¦132-76008E |  |  | 个 |  |  | 脊柱后路内固定系统 史麦特艾尔脊椎固定系统 | 审核通过 | 审核通过 | 审核通过 | 审核通过 | 审核通过 | 审核通过 | 获得ISO 13485 认证证书 | 通过 | 无 | 生产企业自检报告 | 无 | 无 | 0 | 4 | 没有抽检不合格记录
胫骨远端内侧动力加压接骨板 | R301 | 骨科创伤类 | 纯钛 | 2-20孔 |  |  | YZ0000205 | 江苏艾迪尔医疗科技股份有限公司 | 胫骨远端外侧钢板（左、右） | YZ00002375 | 国产 | 江苏艾迪尔医疗科技股份有限公司 |  | （纯钛）3-20孔，每1孔为一规格 | JSQ12 |  |  | 块 |  |  | 解剖型接骨板 | 审核通过 | 审核通过 | 审核通过 | 审核通过 | 审核通过 | 审核通过 | 获得ISO 13485 认证证书 | 通过 | 通过 | 医疗器械检测机构出具的检测报告 | 无 | 实用新型专利 | 0 | 10 | 没有抽检不合格记录
跟骨动力加压接骨板 | R346 | 骨科创伤类 | 纯钛 | 2-20孔 |  |  | YZ0000205 | 江苏艾迪尔医疗科技股份有限公司 | 跟骨钢板 | YZ00002376 | 国产 | 江苏艾迪尔医疗科技股份有限公司 |  | （纯钛）孔数：3-18孔 | JSQ14 |  |  | 块 |  |  | 解剖型接骨板 | 审核通过 | 审核通过 | 审核通过 | 审核通过 | 审核通过 | 审核通过 | 获得ISO 13485 认证证书 | 通过 | 通过 | 医疗器械检测机构出具的检测报告 | 无 | 实用新型专利 | 1 | 12 | 没有抽检不合格记录
胫骨远端内侧动力加压接骨板 | R301 | 骨科创伤类 | 纯钛 | 2-20孔 |  |  | YZ0000205 | 江苏艾迪尔医疗科技股份有限公司 | 胫骨远端内侧钢板（左、右） | YZ00002377 | 国产 | 江苏艾迪尔医疗科技股份有限公司 |  | （纯钛）3-18孔，每1孔为一规格 | JSQ15 |  |  | 块 |  |  | 解剖型接骨板 | 审核通过 | 审核通过 | 审核通过 | 审核通过 | 审核通过 | 审核通过 | 获得ISO 13485 认证证书 | 通过 | 通过 | 医疗器械检测机构出具的检测报告 | 无 | 实用新型专利 | 0 | 11 | 没有抽检不合格记录
双头螺纹空心加压钉 | R476 | 骨科创伤类 | 钛合金 | ≤3.0mm |  |  | YZ0000108 | 爱湃斯 （上海）商贸有限公司 | 2.8mm无头骨螺钉（全螺纹） | YZ00002378 | 进口 | 爱派司生技股份有限公司 | 金属锁定接骨板系统（爱派司金属锁定骨钉骨板系统组） |  | 0828-0202-08；0828-0202-09；0828-0202-10；0828-0202-11；0828-0202-12；0828-0202-13；0828-0202-14；0828-0202-16；0828-0202-18；0828-0202-20 | 2.8mm Dia. x 8-20mm | 钛合金 | 个 |  |  | 2.8mm无头骨螺钉（全螺纹） | 审核通过 | 审核通过 | 审核通过 | 审核通过 | 审核通过 | 审核通过 | 获得ISO 13485 认证证书 | 通过 | 无 | 医疗器械检测机构出具的检测报告 | 无 | 无 | 0 | 6 | 没有抽检不合格记录
肱骨远端接骨板 | R124 | 骨科创伤类 | 纯钛 | 2-8孔 |  |  | YZ0000205 | 江苏艾迪尔医疗科技股份有限公司 | 肱骨远端内侧钢板（左、右） | YZ00002379 | 国产 | 江苏艾迪尔医疗科技股份有限公司 |  | （纯钛）孔数：3-8孔 | JSQ16 |  |  | 块 |  |  | 解剖型接骨板 | 审核通过 | 审核通过 | 审核通过 | 审核通过 | 审核通过 | 审核通过 | 获得ISO 13485 认证证书 | 通过 | 通过 | 医疗器械检测机构出具的检测报告 | 无 | 实用新型专利 | 0 | 13 | 没有抽检不合格记录
肱骨远端接骨板 | R127 | 骨科创伤类 | 纯钛 | 8孔以上 |  |  | YZ0000205 | 江苏艾迪尔医疗科技股份有限公司 | 肱骨远端内侧钢板（左、右） | YZ00002380 | 国产 | 江苏艾迪尔医疗科技股份有限公司 |  | （纯钛）孔数：9-26孔 | JSQ16 |  |  | 块 |  |  | 解剖型接骨板 | 审核通过 | 审核通过 | 审核通过 | 审核通过 | 审核通过 | 审核通过 | 获得ISO 13485 认证证书 | 通过 | 通过 | 医疗器械检测机构出具的检测报告 | 无 | 实用新型专利 | 0 | 14 | 没有抽检不合格记录
双头螺纹空心加压钉 | R479 | 骨科创伤类 | 钛合金 | 3.0mm-5.5mm |  |  | YZ0000108 | 爱湃斯 （上海）商贸有限公司 | 3.6mm无头骨螺钉（全螺纹） | YZ00002381 | 进口 | 爱派司生技股份有限公司 | 金属锁定接骨板系统（爱派司金属锁定骨钉骨板系统组） |  | 0836-0202-16；0836-0202-18；0836-0202-20；0836-0202-22；0836-0202-24；0836-0202-26；0836-0202-28；0836-0202-30 | 3.6mm Dia. x 16-30mm | 钛合金 | 个 |  |  | 3.6mm无头骨螺钉（全螺纹） | 审核通过 | 审核通过 | 审核通过 | 审核通过 | 审核通过 | 审核通过 | 获得ISO 13485 认证证书 | 通过 | 无 | 医疗器械检测机构出具的检测报告 | 无 | 无 | 0 | 6 | 没有抽检不合格记录
双头螺纹空心加压钉 | R479 | 骨科创伤类 | 钛合金 | 3.0mm-5.5mm |  |  | YZ0000108 | 爱湃斯 （上海）商贸有限公司 | 4.1mm无头骨螺钉（全螺纹） | YZ00002382 | 进口 | 爱派司生技股份有限公司 | 金属锁定接骨板系统（爱派司金属锁定骨钉骨板系统组） |  | 0841-0202-16；0841-0202-18；0841-0202-20；0841-0202-22；0841-0202-24；0841-0202-26；0841-0202-28；0841-0202-30；0841-0202-32；0841-0202-34 | 4.1mm Dia. x 16-34mm | 钛合金 | 个 |  |  | 4.1mm无头骨螺钉（全螺纹） | 审核通过 | 审核通过 | 审核通过 | 审核通过 | 审核通过 | 审核通过 | 获得ISO 13485 认证证书 | 通过 | 无 | 医疗器械检测机构出具的检测报告 | 无 | 无 | 0 | 6 | 没有抽检不合格记录
双头螺纹空心加压钉 | R479 | 骨科创伤类 | 钛合金 | 3.0mm-5.5mm |  |  | YZ0000108 | 爱湃斯 （上海）商贸有限公司 | 5.5mm 无头骨螺钉（全螺纹） | YZ00002383 | 进口 | 爱派司生技股份有限公司 | 无头骨螺钉（全螺纹） |  | 0855-0202-25；0855-0202-30；0855-0202-35；0855-0202-40；0855-0202-45；0855-0202-50 | 5.5mm Dia. x 25-50mm | 钛合金 | 个 |  |  | 5.5mm无头骨螺钉（全螺纹） | 审核通过 | 审核通过 | 审核通过 | 审核通过 | 审核通过 | 审核通过 | 获得ISO 13485 认证证书 | 通过 | 无 | 医疗器械检测机构出具的检测报告 | 无 | 无 | 0 | 6 | 没有抽检不合格记录
胸腰椎后路短尾单轴螺钉 | T227 | 骨科脊柱类 | 钛合金 | 各种规格 |  | 1螺钉 | YZ0000082 | 联贸医疗用品技术（上海）有限公司 | 固定轴式骨螺丝 | YZ00002384 | 进口 | 中国台湾 联合骨科器材股份有限公司 |  | Φ4.5mmX25mm¦Φ4.5mmX30mm¦Φ4.5mmX35mm¦Φ4.5mmX40mm¦Φ4.5mmX45mm¦Φ4.5mmX50mm¦Φ4.5mmX55mm¦Φ4.5mmX60mm¦Φ5.5mmX25mm¦Φ5.5mmX30mm¦Φ5.5mmX35mm¦Φ5.5mmX40mm¦Φ5.5mmX45mm¦Φ5.5mmX50mm¦Φ5.5mmX55mm¦Φ5.5mmX60mm¦Φ6.5mmX25mm¦Φ6.5mmX30mm¦Φ6.5mmX35mm¦Φ6.5mmX40mm¦Φ6.5mmX45mm¦Φ6.5mmX50mm¦Φ6.5mmX55mm¦Φ6.5mmX60mm¦Φ7.5mmX25mm¦Φ7.5mmX30mm¦Φ7.5mmX35mm¦Φ7.5mmX40mm¦Φ7.5mmX45mm¦Φ7.5mmX50mm¦Φ7.5mmX55mm¦Φ7.5mmX60mm | 3101-1425¦3101-1430¦3101-1435¦3101-1440¦3101-1445¦3101-1450¦3101-1455¦3101-1460¦3101-1525¦3101-1530¦3101-1535¦3101-1540¦3101-1545¦3101-1550¦3101-1555¦3101-1560¦3101-1625¦3101-1630¦3101-1635¦3101-1640¦3101-1645¦3101-1650¦3101-1655¦3101-1660¦3101-1725¦3101-1730¦3101-1735¦3101-1740¦3101-1745¦3101-1750¦3101-1755¦3101-1760 |  |  | 个 |  |  | 脊柱内固定器材 “联合”世纪脊椎固定系统 | 未提交 | 未提交 | 未提交 | 未提交 | 未提交 | 审核通过 | 获得ISO 13485 认证证书 | [7 empty] | 没有抽检不合格记录
胸腰椎后路短尾单轴螺钉 | T227 | 骨科脊柱类 | 钛合金 | 各种规格 |  | 1螺钉 | YZ0000082 | 联贸医疗用品技术（上海）有限公司 | 阳极氧化单轴螺钉 | YZ00002385 | 进口 | 中国台湾 冠亚生技股份有限公司 |  | D: 4.5mm, L: 25mm¦D: 4.5mm, L: 30mm¦D: 4.5mm, L: 35mm¦D: 4.5mm, L: 40mm¦D: 4.5mm, L: 45mm¦D: 4.5mm, L: 50mm¦D: 4.5mm, L: 55mm¦D: 4.5mm, L: 60mm¦D: 4.75mm, L: 25mm¦D: 4.75mm, L:30mm¦D: 4.75mm, L: 35mm¦D: 4.75mm, L: 40mm¦D: 4.75mm, L: 45mm¦D: 4.75mm, L: 50mm¦D: 4.75mm, L: 55mm¦D: 4.75mm, L: 60mm¦D: 5.0mm, L: 25mm¦D: 5.0mm, L: 30mm¦D: 5.0mm, L: 35mm¦D: 5.0mm, L: 40mm¦D: 5.0mm, L: 45mm¦D: 5.0mm, L: 50mm¦D: 5.0mm, L: 55mm¦D: 5.0mm, L: 60mm¦D: 5.5mm, L: 25mm¦D: 5.5mm, L: 30mm¦D: 5.5mm, L: 35mm¦D: 5.5mm, L: 40mm¦D: 5.5mm, L: 45mm¦D: 5.5mm, L: 50mm¦D: 5.5mm, L: 55mm¦D: 5.5mm, L: 60mm¦D: 6.0mm, L: 25mm¦D: 6.0mm, L: 30mm¦D: 6.0mm, L: 35mm¦D: 6.0mm, L: 40mm¦D: 6.0mm, L: 45mm¦D: 6.0mm, L: 50mm¦D: 6.0mm, L: 55mm¦D: 6.0mm, L: 60mm¦D: 6.25mm, L: 25mm¦D: 6.25mm, L: 30mm¦D: 6.25mm, L: 35mm¦D: 6.25mm, L: 40mm¦D: 6.25mm, L: 45mm¦D: 6.25mm, L: 50mm¦D: 6.25mm, L: 55mm¦D: 6.25mm, L: 60mm¦D: 6.5mm, L: 25mm¦D: 6.5mm, L: 30mm¦D: 6.5mm, L: 35mm¦D: 6.5mm, L: 40mm¦D: 6.5mm, L: 45mm¦D: 6.5mm, L: 50mm¦D: 6.5mm, L: 55mm¦D: 6.5mm, L: 60mm¦D: 7.0mm, L: 25mm¦D: 7.0mm, L: 30mm¦D: 7.0mm, L: 35mm¦D: 7.0mm, L: 40mm¦D: 7.0mm, L: 45mm¦D: 7.0mm, L: 50mm¦D: 7.0mm, L: 55mm¦D: 7.0mm, L: 60mm¦D: 7.5mm, L: 25mm¦D: 7.5mm, L: 30mm¦D: 7.5mm, L: 35mm¦D: 7.5mm, L: 40mm¦D: 7.5mm, L: 45mm¦D: 7.5mm, L: 50mm¦D: 7.5mm, L: 55mm¦D: 7.5mm, L: 60mm¦D: 8.0mm, L: 25mm¦D: 8.0mm, L: 30mm¦D: 8.0mm, L: 35mm¦D: 8.0mm, L: 40mm¦D: 8.0mm, L: 45mm¦D: 8.0mm, L: 50mm¦D: 8.0mm, L: 55mm¦D: 8.0mm, L: 60mm | 131-45258N¦131-45308N¦131-45358N¦131-45408N¦131-45458N¦131-45508N¦131-45558N¦131-45608N¦131-47258N¦131-47308N¦131-47358N¦131-47408N¦131-47458N¦131-47508N¦131-47558N¦131-47608N¦131-50258N¦131-50308N¦131-50358N¦131-50408N¦131-50458N¦131-50508N¦131-50558N¦131-50608N¦131-55258N¦131-55308N¦131-55358N¦131-55408N¦131-55458N¦131-55508N¦131-55558N¦131-55608N¦131-60258N¦131-60308N¦131-60358N¦131-60408N¦131-60458N¦131-60508N¦131-60558N¦131-60608N¦131-62258N¦131-62308N¦131-62358N¦131-62408N¦131-62458N¦131-62508N¦131-62558N¦131-62608N¦131-65258N¦131-65308N¦131-65358N¦131-65408N¦131-65458N¦131-65508N¦131-65558N¦131-65608N¦131-70258N¦131-70308N¦131-70358N¦131-70408N¦131-70458N¦131-70508N¦131-70558N¦131-70608N¦131-75258N¦131-75308N¦131-75358N¦131-75408N¦131-75458N¦131-75508N¦131-75558N¦131-75608N¦131-80258N¦131-80308N¦131-80358N¦131-80408N¦131-80458N¦131-80508N¦131-80558N¦131-80608N |  |  | 个 |  |  | 脊柱后路内固定系统 史麦特艾尔脊椎固定系统 | 审核通过 | 审核通过 | 审核通过 | 审核通过 | 审核通过 | 审核通过 | 获得ISO 13485 认证证书 | 通过 | 无 | 生产企业自检报告 | 无 | 无 | 0 | 5 | 没有抽检不合格记录
胸腰椎后路短尾单轴螺钉 | T227 | 骨科脊柱类 | 钛合金 | 各种规格 |  | 1螺钉 | YZ0000082 | 联贸医疗用品技术（上海）有限公司 | 阳极氧化单轴中空螺钉 | YZ00002386 | 进口 | 中国台湾 冠亚生技股份有限公司 |  | D: 4.5mm, L: 25mm¦D: 4.5mm, L: 30mm¦D: 4.5mm, L: 35mm¦D: 4.5mm, L: 40mm¦D: 4.5mm, L: 45mm¦D: 4.5mm, L: 50mm¦D: 4.5mm, L: 55mm¦D: 4.5mm, L: 60mm¦D: 4.75mm, L: 25mm¦D: 4.75mm, L: 30mm¦D: 4.75mm, L: 35mm¦D: 4.75mm, L: 40mm¦D: 4.75mm, L: 45mm¦D: 4.75mm, L: 50mm¦D: 4.75mm, L: 55mm¦D: 4.75mm, L: 60mm¦D: 5.0mm, L: 25mm¦D: 5.0mm, L: 30mm¦D: 5.0mm, L: 35mm¦D: 5.0mm, L: 40mm¦D: 5.0mm, L: 45mm¦D: 5.0mm, L: 50mm¦D: 5.0mm, L: 55mm¦D: 5.0mm, L: 60mm¦D: 5.5mm, L: 25mm¦D: 5.5mm, L: 30mm¦D: 5.5mm, L: 35mm¦D: 5.5mm, L: 40mm¦D: 5.5mm, L:45mm¦D: 5.5mm, L: 50mm¦D: 5.5mm, L: 55mm¦D: 5.5mm, L: 60mm¦D: 6.0mm, L: 25mm¦D: 6.0mm, L: 30mm¦D: 6.0mm, L: 35mm¦D: 6.0mm, L: 40mm¦D: 6.0mm, L: 45mm¦D: 6.0mm, L: 50mm¦D: 6.0mm, L: 55mm¦D: 6.0mm, L: 60mm¦D: 6.25mm, L: 25mm¦D: 6.25mm, L: 30mm¦D: 6.25mm, L: 35mm¦D: 6.25mm, L: 40mm¦D: 6.25mm, L: 45mm¦D: 6.25mm, L: 50mm¦D: 6.25mm, L:55mm¦D: 6.25mm, L: 60mm¦D: 6.5mm, L: 25mm¦D: 6.5mm, L: 30mm¦D: 6.5mm, L: 35mm¦D: 6.5mm, L: 40mm¦D: 6.5mm, L: 45mm¦D: 6.5mm, L: 50mm¦D: 6.5mm, L: 55mm¦D: 6.5mm, L: 60mm¦D: 7.0mm, L: 25mm¦D: 7.0mm, L: 30mm¦D: 7.0mm, L: 35mm¦D: 7.0mm, L: 40mm¦D: 7.0mm, L: 45mm¦D: 7.0mm, L: 50mm¦D: 7.0mm, L: 55mm¦D: 7.0mm, L: 60mm¦D: 7.5mm, L: 25mm¦D: 7.5mm, L: 30mm¦D: 7.5mm, L: 35mm¦D: 7.5mm, L: 40mm¦D: 7.5mm, L: 45mm¦D: 7.5mm, L: 50mm¦D: 7.5mm, L: 55mm¦D: 7.5mm, L: 60mm¦D: 8.0mm, L: 25mm¦D: 8.0mm, L: 30mm¦D: 8.0mm, L: 35mm¦D: 8.0mm, L: 40mm¦D: 8.0mm, L: 45mm¦D: 8.0mm, L: 50mm¦D: 8.0mm, L: 55mm¦D: 8.0mm, L: 60mm | 146-4525E¦146-4530E¦146-4535E¦146-4540E¦146-4545E¦146-4550E¦146-4555E¦146-4560E¦146-4725E¦146-4730E¦146-4735E¦146-4740E¦146-4745E¦146-4750E¦146-4755E¦146-4760E¦146-5025E¦146-5030E¦146-5035E¦146-5040E¦146-5045E¦146-5050E¦146-5055E¦146-5060E¦146-5525E¦146-5530E¦146-5535E¦146-5540E¦146-5545E¦146-5550E¦146-5555E¦146-5560E¦146-6025E¦146-6030E¦146-6035E¦146-6040E¦146-6045E¦146-6050E¦146-6055E¦146-6060E¦146-6225E¦146-6230E¦146-6235E¦146-6240E¦146-6245E¦146-6250E¦146-6255E¦146-6560E¦146-6525E¦146-6530E¦146-6535E¦146-6540E¦146-6545E¦146-6550E¦146-6555E¦146-6560E¦146-7025E¦146-7030E¦146-7035E¦146-7040E¦146-7045E¦146-7050E¦146-7055E¦146-7060E¦146-7525E¦146-7530E¦146-7535E¦146-7540E¦146-7545E¦146-7550E¦146-7555E¦146-7560E¦146-8025E¦146-8030E¦146-8035E¦146-8040E¦146-8045E¦146-8050E¦146-8055E¦146-8060E |  |  | 个 |  |  | 脊柱后路内固定系统 史麦特艾尔脊椎固定系统 | 审核通过 | 审核通过 | 审核通过 | 审核通过 | 审核通过 | 审核通过 | 获得ISO 13485 认证证书 | 通过 | 无 | 生产企业自检报告 | 无 | 无 | 0 | 5 | 没有抽检不合格记录
腓骨远端动力加压接骨板 | R322 | 骨科创伤类 | 纯钛 | 6-9孔 |  |  | YZ0000205 | 江苏艾迪尔医疗科技股份有限公司 | 腓骨钢板 | YZ00002387 | 国产 | 江苏艾迪尔医疗科技股份有限公司 |  | （纯钛）3-9孔，每1孔为一规格 | JSQ17 |  |  | 块 |  |  | 解剖型接骨板 | 审核通过 | 审核通过 | 审核通过 | 审核通过 | 审核通过 | 审核通过 | 获得ISO 13485 认证证书 | 通过 | 通过 | 医疗器械检测机构出具的检测报告 | 无 | 实用新型专利 | 2 | 11 | 没有抽检不合格记录
腓骨远端动力加压接骨板 | R325 | 骨科创伤类 | 纯钛 | 9孔以上 |  |  | YZ0000205 | 江苏艾迪尔医疗科技股份有限公司 | 腓骨钢板 | YZ00002388 | 国产 | 江苏艾迪尔医疗科技股份有限公司 |  | （纯钛）10-12孔，每1孔为一规格 | JSQ17 |  |  | 块 |  |  | 解剖型接骨板 | 审核通过 | 审核通过 | 审核通过 | 审核通过 | 审核通过 | 审核通过 | 获得ISO 13485 认证证书 | 通过 | 通过 | 医疗器械检测机构出具的检测报告 | 无 | 实用新型专利 | 0 | 11 | 没有抽检不合格记录
胸腰椎后路长尾单轴螺钉 | T230 | 骨科脊柱类 | 钛合金 | 各种规格 |  | 1螺钉 | YZ0000082 | 联贸医疗用品技术（上海）有限公司 | 阳极氧化单轴长螺钉 | YZ00002389 | 进口 | 中国台湾 冠亚生技股份有限公司 |  | D: 4.5mm, L: 25mm¦D: 4.5mm, L: 30mm¦D: 4.5mm, L: 35mm¦D: 4.5mm, L: 40mm¦D: 4.5mm, L: 45mm¦D: 4.5mm, L: 50mm¦D: 4.5mm, L: 55mm¦D: 4.5mm, L: 60mm¦D: 4.75mm, L: 25mm¦D: 4.75mm, L: 30mm¦D: 4.75mm, L: 35mm¦D: 4.75mm, L: 40mm¦D: 4.75mm, L: 45mm¦D: 4.75mm, L: 50mm¦D: 4.75mm, L: 55mm¦D: 4.75mm, L: 60mm¦D: 5.0mm, L: 25mm¦D: 5.0mm, L: 30mm¦D: 5.0mm, L: 35mm¦D: 5.0mm, L: 40mm¦D: 5.0mm, L: 45mm¦D: 5.0mm, L: 50mm¦D: 5.0mm, L: 55mm¦D: 5.0mm, L: 60mm¦D: 5.5mm, L: 25mm¦D: 5.5mm, L: 30mm¦D: 5.5mm, L: 35mm¦D: 5.5mm, L: 40mm¦D: 5.5mm, L: 45mm¦D: 5.5mm, L: 50mm¦D: 5.5mm, L: 55mm¦D: 5.5mm, L: 60mm¦D: 6.0mm, L: 25mm¦D: 6.0mm, L: 30mm¦D: 6.0mm, L: 35mm¦D: 6.0mm, L: 40mm¦D: 6.0mm, L: 45mm¦D: 6.0mm, L: 50mm¦D: 6.0mm, L: 55mm¦D: 6.0mm, L: 60mm¦D: 6.25mm, L: 25mm¦D: 6.25mm, L: 30mm¦D: 6.25mm, L: 35mm¦D: 6.25mm, L: 40mm¦D: 6.25mm, L: 45mm¦D: 6.25mm, L: 50mm¦D: 6.25mm, L: 55mm¦D: 6.25mm, L: 60mm¦D: 6.5mm, L: 25mm¦D: 6.5mm, L: 30mm¦D: 6.5mm, L: 35mm¦D: 6.5mm, L: 40mm¦D: 6.5mm, L: 45mm¦D: 6.5mm, L: 50mm¦D: 6.5mm, L: 55mm¦D: 6.5mm, L: 60mm¦D: 7.0mm, L: 25mm¦D: 7.0mm, L: 30mm¦D: 7.0mm, L: 35mm¦D: 7.0mm, L: 40mm¦D: 7.0mm, L: 45mm¦D: 7.0mm, L: 50mm¦D: 7.0mm, L: 55mm¦D: 7.0mm, L: 60mm¦D: 7.5mm, L: 25mm¦D: 7.5mm, L: 30mm¦D: 7.5mm, L: 35mm¦D: 7.5mm, L: 40mm¦D: 7.5mm, L: 45mm¦D: 7.5mm, L: 50mm¦D: 7.5mm, L: 55mm¦D: 7.5mm, L: 60mm¦D: 8.0mm, L: 25mm¦D: 8.0mm, L: 30mm¦D: 8.0mm, L: 35mm¦D: 8.0mm, L: 40mm¦D: 8.0mm, L: 45mm¦D: 8.0mm, L: 50mm¦D: 8.0mm, L: 55mm¦D: 8.0mm, L: 60mm | 136-45258N¦136-45308N¦136-45358N¦136-45408N¦136-45458N¦136-45508N¦136-45558N¦136-45608N¦136-47258N¦136-47308N¦136-47358N¦136-47408N¦136-47458N¦136-47508N¦136-47558N¦136-47608N¦136-50258N¦136-50308N¦136-50358N¦136-50408N¦136-50458N¦136-50508N¦136-50558N¦136-50608N¦136-55258N¦136-55308N¦136-55358N¦136-55408N¦136-55458N¦136-55508N¦136-55558N¦136-55608N¦136-60258N¦136-60308N¦136-60358N¦136-60408N¦136-60458N¦136-60508N¦136-60558N¦136-60608N¦136-62258N¦136-62308N¦136-62358N¦136-62408N¦136-62458N¦136-62508N¦136-62558N¦136-62608N¦136-65258N¦136-65308N¦136-65358N¦136-65408N¦136-65458N¦136-65508N¦136-65558N¦136-65608N¦136-70258N¦136-70308N¦136-70358N¦136-70408N¦136-70458N¦136-70508N¦136-70558N¦136-70608N¦136-75258N¦136-75308N¦136-75358N¦136-75408N¦136-75458N¦136-75508N¦136-75558N¦136-75608N¦136-80258N¦136-80308N¦136-80358N¦136-80408N¦136-80458N¦136-80508N¦136-80558N¦136-80608N |  |  | 个 |  |  | 脊柱后路内固定系统 史麦特艾尔脊椎固定系统 | 审核通过 | 审核通过 | 审核通过 | 审核通过 | 审核通过 | 审核通过 | 获得ISO 13485 认证证书 | 通过 | 无 | 生产企业自检报告 | 无 | 无 | 0 | 7 | 没有抽检不合格记录
胸腰椎后路长尾单轴螺钉 | T230 | 骨科脊柱类 | 钛合金 | 各种规格 |  | 1螺钉 | YZ0000082 | 联贸医疗用品技术（上海）有限公司 | 陽極氧化單軸中空長螺釘 | YZ00002390 | 进口 | 中国台湾 冠亚生技股份有限公司 |  | D: 4.5mm, L: 25mm¦D: 4.5mm, L: 30mm¦D: 4.5mm, L: 35mm¦D: 4.5mm, L: 40mm¦D: 4.5mm, L: 45mm¦D: 4.5mm, L: 50mm¦D: 4.5mm, L: 55mm¦D: 4.5mm, L: 60mm¦D: 5.0mm, L: 25mm¦D: 5.0mm, L: 30mm¦D: 5.0mm, L: 35mm¦D: 5.0mm, L: 40mm¦D: 5.0mm, L: 45mm¦D: 5.0mm, L: 50mm¦D: 5.0mm, L: 55mm¦D: 5.0mm, L: 60mm¦D: 5.5mm, L: 25mm¦D: 5.5mm, L: 30mm¦D: 5.5mm, L: 35mm¦D: 5.5mm, L: 40mm¦D: 5.5mm, L: 45mm¦D: 5.5mm, L: 50mm¦D: 5.5mm, L: 55mm¦D: 5.5mm, L: 60mm¦D:6.0mm, L: 25mm¦D:6.0mm, L: 30mm¦D:6.0mm, L: 35mm¦D:6.0mm, L: 40mm¦D:6.0mm, L: 45mm¦D:6.0mm, L: 50mm¦D:6.0mm, L: 55mm¦D:6.0mm, L: 60mm¦D:6.5mm, L: 25mm¦D:6.5mm, L: 30mm¦D:6.5mm, L: 35mm¦D:6.5mm, L: 40mm¦D:6.5mm, L: 45mm¦D:6.5mm, L: 50mm¦D:6.5mm, L: 55mm¦D:6.5mm, L: 60mm¦D:7.0mm, L: 25mm¦D:7.0mm, L: 30mm¦D:7.0mm, L: 35mm¦D:7.0mm, L: 40mm¦D:7.0mm, L: 45mm¦D:7.0mm, L: 50mm¦D:7.0mm, L: 55mm¦D:7.0mm, L: 60mm¦D:7.5mm, L: 25mm¦D:7.5mm, L: 30mm¦D:7.5mm, L: 35mm¦D:7.5mm, L: 40mm¦D:7.5mm, L: 45mm¦D:7.5mm, L: 50mm¦D:7.5mm, L: 55mm¦D:7.5mm, L: 60mm¦D:8.0mm, L: 25mm¦D:8.0mm, L: 30mm¦D:8.0mm, L: 35mm¦D:8.0mm, L: 40mm¦D:8.0mm, L: 45mm¦D:8.0mm, L: 50mm¦D:8.0mm, L: 55mm¦D:8.0mm, L: 60mm | 147-4525E¦147-4530E¦147-4535E¦147-4540E¦147-4545E¦147-4550E¦147-4555E¦147-4560E¦147-5025E¦147-5030E¦147-5035E¦147-5040E¦147-5045E¦147-5050E¦147-5055E¦147-5060E¦147-5525E¦147-5530E¦147-5535E¦147-5540E¦147-5545E¦147-5550E¦147-5555E¦147-5560E¦147-6025E¦147-6030E¦147-6035E¦147-6040E¦147-6045E¦147-6050E¦147-6055E¦147-6060E¦147-6525E¦147-6530E¦147-6535E¦147-6540E¦147-6545E¦147-6550E¦147-6555E¦147-6560E¦147-7025E¦147-7030E¦147-7035E¦147-7040E¦147-7045E¦147-7050E¦147-7055E¦147-7060E¦147-7525E¦147-7530E¦147-7535E¦147-7540E¦147-7545E¦147-7550E¦147-7555E¦147-7560E¦147-8025E¦147-8030E¦147-8035E¦147-8040E¦147-8045E¦147-8050E¦147-8055E¦147-8060E |  |  | 个 |  |  | 脊椎后路内固定系统(史麦特艾尔脊椎固定系统) | 审核通过 | 审核通过 | 审核通过 | 审核通过 | 审核通过 | 审核通过 | 获得ISO 13485 认证证书 | 通过 | 无 | 生产企业自检报告 | 无 | 无 | 0 | 6 | 没有抽检不合格记录
胫骨直型锁定接骨板 | R318 | 骨科创伤类 | 钛合金 | 2-24孔 |  |  | YZ0000108 | 爱湃斯 （上海）商贸有限公司 | 直型加压锁定钛板 | YZ00002391 | 进口 | 爱派司生技股份有限公司 | 金属锁定接骨板（愛派司金屬鎖定骨釘骨板系統組） |  | 0502-0806-05；0502-0806-06；0502-0806-07；0502-0806-08；0502-0806-09；0502-0806-10；0502-0806-11；0502-0806-12；0502-0806-13；0502-0806-14；0502-0806-15；0502-0806-16；0502-0806-17；0502-0806-18；0502-0806-19；0502-0806-20；0502-0806-21；0502-0806-22 | 5-22孔 | 钛合金 | 个 |  |  | 直式加压骨板 | 审核通过 | 审核通过 | 审核通过 | 审核通过 | 审核通过 | 审核通过 | 获得ISO 13485 认证证书 | 通过 | 无 | 生产企业自检报告 | 无 | 无 | 0 | 6 | 没有抽检不合格记录
胸腰椎后路短尾多轴螺钉 | T233 | 骨科脊柱类 | 钛合金 | 各种规格 |  | 1螺钉 | YZ0000082 | 联贸医疗用品技术（上海）有限公司 | 可动轴式骨螺丝 | YZ00002392 | 进口 | 中国台湾 联合骨科器材股份有限公司 |  | Φ4.5mmX20mm¦Φ4.5mmX25mm¦Φ4.5mmX30mm¦Φ4.5mmX35mm¦Φ4.5mmX40mm¦Φ4.5mmX45mm¦Φ4.5mmX50mm¦Φ4.5mmX55mm¦Φ4.5mmX60mm¦Φ4.5mmX65mm¦Φ4.5mmX70mm¦Φ4.5mmX75mm¦Φ5.0mmX20mm¦Φ5.0mmX25mm¦Φ5.0mmX30mm¦Φ5.0mmX35mm¦Φ5.0mmX40mm¦Φ5.0mmX45mm¦Φ5.0mmX50mm¦Φ5.0mmX55mm¦Φ5.0mmX60mm¦Φ5.0mmX65mm¦Φ5.0mmX70mm¦Φ5.0mmX75mm¦Φ5.5mmX20mm¦Φ5.5mmX25mm¦Φ5.5mmX30mm¦Φ5.5mmX35mm¦Φ5.5mmX40mm¦Φ5.5mmX45mm¦Φ5.5mmX50mm¦Φ5.5mmX55mm¦Φ5.5mmX60mm¦Φ5.5mmX65mm¦Φ5.5mmX70mm¦Φ5.5mmX75mm¦Φ6.5mmX20mm¦Φ6.5mmX25mm¦Φ6.5mmX30mm¦Φ6.5mmX35mm¦Φ6.5mmX40mm¦Φ6.5mmX45mm¦Φ6.5mmX50mm¦Φ6.5mmX55mm¦Φ6.5mmX60mm¦Φ6.5mmX65mm¦Φ6.5mmX70mm¦Φ6.5mmX75mm¦Φ7.5mmX20mm¦Φ7.5mmX25mm¦Φ7.5mmX30mm¦Φ7.5mmX35mm¦Φ7.5mmX40mm¦Φ7.5mmX45mm¦Φ7.5mmX50mm¦Φ7.5mmX55mm¦Φ7.5mmX60mm¦Φ7.5mmX65mm¦Φ7.5mmX70mm¦Φ7.5mmX75mm¦Φ8.5mmX20mm¦Φ8.5mmX25mm¦Φ8.5mmX30mm¦Φ8.5mmX35mm¦Φ8.5mmX40mm¦Φ8.5mmX45mm¦Φ8.5mmX50mm¦Φ8.5mmX55mm¦Φ8.5mmX60mm¦Φ8.5mmX65mm¦Φ8.5mmX70mm¦Φ8.5mmX75mm | 3101-3420¦3101-3425¦3101-3430¦3101-3435¦3101-3440¦3101-3445¦3101-3450¦3101-3455¦3101-3460¦3101-3465¦3101-3470¦3101-3475¦3101-3020¦3101-3025¦3101-3030¦3101-3035¦3101-3040¦3101-3045¦3101-3050¦3101-3055¦3101-3060¦3101-3065¦3101-3070¦3101-3075¦3101-3520¦3101-3525¦3101-3530¦3101-3535¦3101-3540¦3101-3545¦3101-3550¦3101-3555¦3101-3560¦3101-3565¦3101-3570¦3101-3575¦3101-3620¦3101-3625¦3101-3630¦3101-3635¦3101-3640¦3101-3645¦3101-3650¦3101-3655¦3101-3660¦3101-3665¦3101-3670¦3101-3675¦3101-3720¦3101-3725¦3101-3730¦3101-3735¦3101-3740¦3101-3745¦3101-3750¦3101-3755¦3101-3760¦3101-3765¦3101-3770¦3101-3775¦3101-3820¦3101-3825¦3101-3830¦3101-3835¦3101-3840¦3101-3845¦3101-3850¦3101-3855¦3101-3860¦3101-3865¦3101-3870¦3101-3875 |  |  | 个 |  |  | 脊柱内固定器材 “联合”世纪脊椎固定系统 | 未提交 | 未提交 | 未提交 | 未提交 | 未提交 | 审核通过 | 获得ISO 13485 认证证书 | [7 empty] | 没有抽检不合格记录
胸腰椎后路短尾多轴螺钉 | T233 | 骨科脊柱类 | 钛合金 | 各种规格 |  | 1螺钉 | YZ0000082 | 联贸医疗用品技术（上海）有限公司 | 陽極氧化多角度中空螺釘 | YZ00002393 | 进口 | 中国台湾 冠亚生技股份有限公司 |  | D: 4.5mm, L: 25mm¦D: 4.5mm, L: 30mm¦D: 4.5mm, L: 35mm¦D: 4.5mm, L: 40mm¦D: 4.5mm, L: 45mm¦D: 4.5mm, L: 50mm¦D: 4.5mm, L: 55mm¦D: 4.5mm, L: 60mm¦D: 5.0mm, L: 25mm¦D: 5.0mm, L: 30mm¦D: 5.0mm, L: 35mm¦D: 5.0mm, L: 40mm¦D: 5.0mm, L: 45mm¦D: 5.0mm, L: 50mm¦D: 5.0mm, L: 55mm¦D: 5.0mm, L: 60mm¦D: 5.5mm, L: 25mm¦D: 5.5mm, L: 30mm¦D: 5.5mm, L: 35mm¦D: 5.5mm, L: 40mm¦D: 5.5mm, L: 45mm¦D: 5.5mm, L: 50mm¦D: 5.5mm, L: 55mm¦D: 5.5mm, L: 60mm¦D: 6.0mm, L: 25mm¦D: 6.0mm, L: 30mm¦D: 6.0mm, L: 35mm¦D: 6.0mm, L: 40mm¦D: 6.0mm, L: 45mm¦D: 6.0mm, L: 50mm¦D: 6.0mm, L: 55mm¦D: 6.0mm, L: 60mm¦D: 6.5mm, L: 25mm¦D: 6.5mm, L: 30mm¦D: 6.5mm, L: 35mm¦D: 6.5mm, L: 40mm¦D: 6.5mm, L: 45mm¦D: 6.5mm, L: 50mm¦D: 6.5mm, L: 55mm¦D: 6.5mm, L: 60mm¦D: 7.0mm, L: 25mm¦D: 7.0mm, L: 30mm¦D: 7.0mm, L: 35mm¦D: 7.0mm, L: 40mm¦D: 7.0mm, L: 45mm¦D: 7.0mm, L: 50mm¦D: 7.0mm, L: 55mm¦D: 7.0mm, L: 60mm¦D: 7.5mm, L: 25mm¦D: 7.5mm, L: 30mm¦D: 7.5mm, L: 35mm¦D: 7.5mm, L: 40mm¦D: 7.5mm, L: 45mm¦D: 7.5mm, L: 50mm¦D: 7.5mm, L: 55mm¦D: 7.5mm, L: 60mm¦D: 8.0mm, L: 25mm¦D: 8.0mm, L: 30mm¦D: 8.0mm, L: 35mm¦D: 8.0mm, L: 40mm¦D: 8.0mm, L: 45mm¦D: 8.0mm, L: 50mm¦D: 8.0mm, L: 55mm¦D: 8.0mm, L: 60mm | 148-4525E¦148-4530E¦148-4535E¦148-4540E¦148-4545E¦148-4550E¦148-4555E¦148-4560E¦148-5025E¦148-5030E¦148-5035E¦148-5040E¦148-5045E¦148-5050E¦148-5055E¦148-5060E¦148-5525E¦148-5530E¦148-5535E¦148-5540E¦148-5545E¦148-5550E¦148-5555E¦148-5560E¦148-6025E¦148-6030E¦148-6035E¦148-6040E¦148-6045E¦148-6050E¦148-6055E¦148-6060E¦148-6525E¦148-6530E¦148-6535E¦148-6540E¦148-6545E¦148-6550E¦148-6555E¦148-6560E¦148-7025E¦148-7030E¦148-7035E¦148-7040E¦148-7045E¦148-7050E¦148-7055E¦148-7060E¦148-7525E¦148-7530E¦148-7535E¦148-7540E¦148-7545E¦148-7550E¦148-7555E¦148-7560E¦148-8025E¦148-8030E¦148-8035E¦148-8040E¦148-8045E¦148-8050E¦148-8055E¦148-8060E |  |  | 个 |  |  | 脊柱后路内固定系统 史麦特艾尔脊椎固定系统 | 审核通过 | 审核通过 | 审核通过 | 审核通过 | 审核通过 | 审核通过 | 获得ISO 13485 认证证书 | 通过 | 无 | 生产企业自检报告 | 无 | 无 | 0 | 6 | 没有抽检不合格记录
胸腰椎后路短尾多轴螺钉 | T233 | 骨科脊柱类 | 钛合金 | 各种规格 |  | 1螺钉 | YZ0000082 | 联贸医疗用品技术（上海）有限公司 | 阳极氧化多角度螺钉 | YZ00002394 | 进口 | 中国台湾 冠亚生技股份有限公司 |  | D: 4.5mm, L: 25mm¦D: 4.5mm, L: 30mm¦D: 4.5mm, L: 35mm¦D: 4.5mm, L: 40mm¦D: 4.5mm, L: 45mm¦D: 4.5mm, L: 50mm¦D: 4.5mm, L: 55mm¦D: 4.5mm, L: 60mm¦D: 4.75mm, L: 25mm¦D: 4.75mm, L: 30mm¦D: 4.75mm, L: 35mm¦D: 4.75mm, L: 40mm¦D: 4.75mm, L: 45mm¦D: 4.75mm, L: 50mm¦D: 4.75mm, L: 55mm¦D: 4.75mm, L: 60mm¦D: 5.0mm, L: 25mm¦D: 5.0mm, L: 30mm¦D: 5.0mm, L: 35mm¦D: 5.0mm, L: 40mm¦D: 5.0mm, L: 45mm¦D: 5.0mm, L: 50mm¦D: 5.0mm, L: 55mm¦D: 5.0mm, L: 60mm¦D: 5.5mm, L: 25mm¦D: 5.5mm, L: 30mm¦D: 5.5mm, L: 35mm¦D: 5.5mm, L: 40mm¦D: 5.5mm, L: 45mm¦D: 5.5mm, L: 50mm¦D: 5.5mm, L: 55mm¦D: 5.5mm, L: 60mm¦D: 6.0mm, L: 25mm¦D: 6.0mm, L: 30mm¦D: 6.0mm, L: 35mm¦D: 6.0mm, L: 40mm¦D: 6.0mm, L: 45mm¦D: 6.0mm, L: 50mm¦D: 6.0mm, L: 55mm¦D: 6.0mm, L: 60mm¦D: 6.25mm, L: 25mm¦D: 6.25mm, L: 30mm¦D: 6.25mm, L: 35mm¦D: 6.25mm, L: 40mm¦D: 6.25mm, L: 45mm¦D: 6.25mm, L: 50mm¦D: 6.25mm, L: 55mm¦D: 6.25mm, L: 60mm¦D: 6.5mm, L: 25mm¦D: 6.5mm, L: 30mm¦D: 6.5mm, L: 35mm¦D: 6.5mm, L: 40mm¦D: 6.5mm, L: 45mm¦D: 6.5mm, L: 50mm¦D: 6.5mm, L: 55mm¦D: 6.5mm, L: 60mm¦D: 7.0mm, L: 25mm¦D: 7.0mm, L: 30mm¦D: 7.0mm, L: 35mm¦D: 7.0mm, L: 40mm¦D: 7.0mm, L: 45mm¦D: 7.0mm, L: 50mm¦D: 7.0mm, L: 55mm¦D: 7.0mm, L: 60mm¦D: 7.5mm, L: 25mm¦D: 7.5mm, L: 30mm¦D: 7.5mm, L: 35mm¦D: 7.5mm, L: 40mm¦D: 7.5mm, L: 45mm¦D: 7.5mm, L: 50mm¦D: 7.5mm, L: 55mm¦D: 7.5mm, L: 60mm¦D: 8.0mm, L: 25mm¦D: 8.0mm, L: 30mm¦D: 8.0mm, L: 35mm¦D: 8.0mm, L: 40mm¦D: 8.0mm, L: 45mm¦D: 8.0mm, L: 50mm¦D: 8.0mm, L: 55mm¦D: 8.0mm, L: 60mm | 134-4525RN¦134-4530RN¦134-4535RN¦134-4540RN¦134-4545RN¦134-4550RN¦134-4555RN¦134-4560RN¦134-4725RN¦134-4730RN¦134-4735RN¦134-4740RN¦134-4745RN¦134-4750RN¦134-4755RN¦134-4760RN¦134-5025RN¦134-5030RN¦134-5035RN¦134-5040RN¦134-5045RN¦134-5050RN¦134-5055RN¦134-5060RN¦134-5525RN¦134-5530RN¦134-5535RN¦134-5540RN¦134-5545RN¦134-5550RN¦134-5555RN¦134-5560RN¦134-6025RN¦134-6030RN¦134-6035RN¦134-6040RN¦134-6045RN¦134-6050RN¦134-6055RN¦134-6060RN¦134-6225RN¦134-6230RN¦134-6235RN¦134-6240RN¦134-6245RN¦134-6250RN¦134-6255RN¦134-6260RN¦134-6525RN¦134-6530RN¦134-6535RN¦134-6540RN¦134-6545RN¦134-6550RN¦134-6555RN¦134-6560RN¦134-7025RN¦134-7030RN¦134-7035RN¦134-7040RN¦134-7045RN¦134-7050RN¦134-7055RN¦134-7060RN¦134-7525RN¦134-7530RN¦134-7535RN¦134-7540RN¦134-7545RN¦134-7550RN¦134-7555RN¦134-7560RN¦134-8025RN¦134-8030RN¦134-8035RN¦134-8040RN¦134-8045RN¦134-8050RN¦134-8055RN¦134-8060RN |  |  | 个 |  |  | 脊柱后路内固定系统 史麦特艾尔脊椎固定系统 | 审核通过 | 审核通过 | 审核通过 | 审核通过 | 审核通过 | 审核通过 | 获得ISO 13485 认证证书 | 通过 | 无 | 生产企业自检报告 | 无 | 无 | 0 | 4 | 没有抽检不合格记录
胸腰椎后路长尾多轴螺钉 | T236 | 骨科脊柱类 | 钛合金 | 各种规格 |  | 1螺钉 | YZ0000082 | 联贸医疗用品技术（上海）有限公司 | 可动轴式可截短骨螺丝 | YZ00002395 | 进口 | 中国台湾 联合骨科器材股份有限公司 |  | Φ4.5mmX20mm¦Φ4.5mmX25mm¦Φ4.5mmX30mm¦Φ4.5mmX35mm¦Φ4.5mmX40mm¦Φ4.5mmX45mm¦Φ4.5mmX50mm¦Φ4.5mmX55mm¦Φ4.5mmX60mm¦Φ5.0mmX20mm¦Φ5.0mmX25mm¦Φ5.0mmX30mm¦Φ5.0mmX35mm¦Φ5.0mmX40mm¦Φ5.0mmX45mm¦Φ5.0mmX50mm¦Φ5.0mmX55mm¦Φ5.0mmX60mm¦Φ5.5mmX20mm¦Φ5.5mmX25mm¦Φ5.5mmX30mm¦Φ5.5mmX35mm¦Φ5.5mmX40mm¦Φ5.5mmX45mm¦Φ5.5mmX50mm¦Φ5.5mmX55mm¦Φ5.5mmX60mm¦Φ6.5mmX20mm¦Φ6.5mmX25mm¦Φ6.5mmX30mm¦Φ6.5mmX35mm¦Φ6.5mmX40mm¦Φ6.5mmX45mm¦Φ6.5mmX50mm¦Φ6.5mmX55mm¦Φ6.5mmX60mm¦Φ7.5mmX20mm¦Φ7.5mmX25mm¦Φ7.5mmX30mm¦Φ7.5mmX35mm¦Φ7.5mmX40mm¦Φ7.5mmX45mm¦Φ7.5mmX50mm¦Φ7.5mmX55mm¦Φ7.5mmX60mm | 3101-5420¦3101-5425¦3101-5430¦3101-5435¦3101-5440¦3101-5445¦3101-5450¦3101-5455¦3101-5460¦3101-5020¦3101-5025¦3101-5030¦3101-5035¦3101-5040¦3101-5045¦3101-5050¦3101-5055¦3101-5060¦3101-5520¦3101-5525¦3101-5530¦3101-5535¦3101-5540¦3101-5545¦3101-5550¦3101-5555¦3101-5560¦3101-5620¦3101-5625¦3101-5630¦3101-5635¦3101-5640¦3101-5645¦3101-5650¦3101-5655¦3101-5660¦3101-5720¦3101-5725¦3101-5730¦3101-5735¦3101-5740¦3101-5745¦3101-5750¦3101-5755¦3101-5760 |  |  | 个 |  |  | 脊柱内固定器材 “联合”世纪脊椎固定系统 | 未提交 | 未提交 | 未提交 | 未提交 | 未提交 | 审核通过 | 获得ISO 13485 认证证书 | [7 empty] | 没有抽检不合格记录
胸腰椎后路长尾多轴螺钉 | T236 | 骨科脊柱类 | 钛合金 | 各种规格 |  | 1螺钉 | YZ0000082 | 联贸医疗用品技术（上海）有限公司 | 陽極氧化多角度中空長螺釘 | YZ00002396 | 进口 | 中国台湾 冠亚生技股份有限公司 |  | D: 4.5mm, L: 25mm¦D: 4.5mm, L: 30mm¦D: 4.5mm, L: 35mm¦D: 4.5mm, L: 40mm¦D: 4.5mm, L: 45mm¦D: 4.5mm, L: 50mm¦D: 4.5mm, L: 55mm¦D: 4.5mm, L: 60mm¦D: 5.0mm, L: 25mm¦D: 5.0mm, L: 30mm¦D: 5.0mm, L: 35mm¦D: 5.0mm, L: 40mm¦D: 5.0mm, L: 45mm¦D: 5.0mm, L: 50mm¦D: 5.0mm, L: 55mm¦D: 5.0mm, L: 60mm¦D: 5.5mm, L: 25mm¦D: 5.5mm, L: 30mm¦D: 5.5mm, L: 35mm¦D: 5.5mm, L: 40mm¦D: 5.5mm, L: 45mm¦D: 5.5mm, L: 50mm¦D: 5.5mm, L: 55mm¦D: 5.5mm, L: 60mm¦D: 6.0mm, L: 25mm¦D: 6.0mm, L: 30mm¦D: 6.0mm, L: 35mm¦D: 6.0mm, L: 40mm¦D: 6.0mm, L: 45mm¦D: 6.0mm, L: 50mm¦D: 6.0mm, L: 55mm¦D: 6.0mm, L: 60mm¦D: 6.5mm, L: 25mm¦D: 6.5mm, L: 30mm¦D: 6.5mm, L: 35mm¦D: 6.5mm, L: 40mm¦D: 6.5mm, L: 45mm¦D: 6.5mm, L: 50mm¦D: 6.5mm, L: 55mm¦D: 6.5mm, L: 60mm¦D: 7.0mm, L: 25mm¦D: 7.0mm, L: 30mm¦D: 7.0mm, L: 35mm¦D: 7.0mm, L: 40mm¦D: 7.0mm, L: 45mm¦D: 7.0mm, L: 50mm¦D: 7.0mm, L: 55mm¦D: 7.0mm, L: 60mm¦D: 7.5mm, L: 25mm¦D: 7.5mm, L: 30mm¦D: 7.5mm, L: 35mm¦D: 7.5mm, L: 40mm¦D: 7.5mm, L: 45mm¦D: 7.5mm, L: 50mm¦D: 7.5mm, L: 55mm¦D: 7.5mm, L: 60mm¦D: 8.0mm, L: 25mm¦D: 8.0mm, L: 30mm¦D: 8.0mm, L: 35mm¦D: 8.0mm, L: 40mm¦D: 8.0mm, L: 45mm¦D: 8.0mm, L: 50mm¦D: 8.0mm, L: 55mm¦D: 8.0mm, L: 60mm | 149-4525E¦149-4530E¦149-4535E¦149-4540E¦149-4545E¦149-4550E¦149-4555E¦149-4560E¦149-5025E¦149-5030E¦149-5035E¦149-5040E¦149-5045E¦149-5050E¦149-5055E¦149-5060E¦149-5525E¦149-5530E¦149-5535E¦149-5540E¦149-5545E¦149-5550E¦149-5555E¦149-5560E¦149-6025E¦149-6030E¦149-6035E¦149-6040E¦149-6045E¦149-6050E¦149-6055E¦149-6060E¦149-6525E¦149-6530E¦149-6535E¦149-6540E¦149-6545E¦149-6550E¦149-6555E¦149-6560E¦149-7025E¦149-7030E¦149-7035E¦149-7040E¦149-7045E¦149-7050E¦149-7055E¦149-7060E¦149-7525E¦149-7530E¦149-7535E¦149-7540E¦149-7545E¦149-7550E¦149-7555E¦149-7560E¦149-8025E¦149-8030E¦149-8035E¦149-8040E¦149-8045E¦149-8050E¦149-8055E¦149-8060E |  |  | 个 |  |  | 脊柱后路内固定系统 史麦特艾尔脊椎固定系统 | 审核通过 | 审核通过 | 审核通过 | 审核通过 | 审核通过 | 审核通过 | 获得ISO 13485 认证证书 | 通过 | 无 | 生产企业自检报告 | 无 | 无 | 0 | 5 | 没有抽检不合格记录
胸腰椎后路长尾多轴螺钉 | T236 | 骨科脊柱类 | 钛合金 | 各种规格 |  | 1螺钉 | YZ0000082 | 联贸医疗用品技术（上海）有限公司 | 阳极氧化多角度长螺钉 | YZ00002397 | 进口 | 中国台湾 冠亚生技股份有限公司 |  | D: 4.5mm, L: 25mm¦D: 4.5mm, L: 30mm¦D: 4.5mm, L: 35mm¦D: 4.5mm, L: 40mm¦D: 4.5mm, L: 45mm¦D: 4.5mm, L: 50mm¦D: 4.5mm, L: 55mm¦D: 4.5mm, L: 60mm¦D: 4.75mm, L: 25mm¦D: 4.75mm, L: 30mm¦D: 4.75mm, L: 35mm¦D: 4.75mm, L: 40mm¦D: 4.75mm, L: 45mm¦D: 4.75mm, L: 50mm¦D: 4.75mm, L: 55mm¦D: 4.75mm, L: 60mm¦D: 5.0mm, L: 25mm¦D: 5.0mm, L: 30mm¦D: 5.0mm, L: 35mm¦D: 5.0mm, L: 40mm¦D: 5.0mm, L: 45mm¦D: 5.0mm, L: 50mm¦D: 5.0mm, L: 55mm¦D: 5.0mm, L: 60mm¦D: 5.5mm, L: 25mm¦D: 5.5mm, L: 30mm¦D: 5.5mm, L: 35mm¦D: 5.5mm, L: 40mm¦D: 5.5mm, L: 45mm¦D: 5.5mm, L: 50mm¦D: 5.5mm, L: 55mm¦D: 5.5mm, L: 60mm¦D: 6.0mm, L: 25mm¦D: 6.0mm, L: 30mm¦D: 6.0mm, L: 35mm¦D: 6.0mm, L: 40mm¦D: 6.0mm, L: 45mm¦D: 6.0mm, L: 50mm¦D: 6.0mm, L: 55mm¦D: 6.0mm, L: 60mm¦D: 6.25mm, L: 25mm¦D: 6.25mm, L: 30mm¦D: 6.25mm, L: 35mm¦D: 6.25mm, L: 40mm¦D: 6.25mm, L: 45mm¦D: 6.25mm, L: 50mm¦D: 6.25mm, L: 55mm¦D: 6.25mm, L: 60mm¦D: 6.5mm, L: 25mm¦D: 6.5mm, L: 30mm¦D: 6.5mm, L: 35mm¦D: 6.5mm, L: 40mm¦D: 6.5mm, L: 45mm¦D: 6.5mm, L: 50mm¦D: 6.5mm, L: 55mm¦D: 6.5mm, L: 60mm¦D: 7.0mm, L: 25mm¦D: 7.0mm, L: 30mm¦D: 7.0mm, L: 35mm¦D: 7.0mm, L: 40mm¦D: 7.0mm, L: 45mm¦D: 7.0mm, L: 50mm¦D: 7.0mm, L: 55mm¦D: 7.0mm, L: 60mm¦D: 7.5mm, L: 25mm¦D: 7.5mm, L: 30mm¦D: 7.5mm, L: 35mm¦D: 7.5mm, L: 40mm¦D: 7.5mm, L: 45mm¦D: 7.5mm, L: 50mm¦D: 7.5mm, L: 55mm¦D: 7.5mm, L: 60mm¦D: 8.0mm, L: 25mm¦D: 8.0mm, L: 30mm¦D: 8.0mm, L: 35mm¦D: 8.0mm, L: 40mm¦D: 8.0mm, L: 45mm¦D: 8.0mm, L: 50mm¦D: 8.0mm, L: 55mm¦D: 8.0mm, L: 60mm | 139-4525RN¦139-4530RN¦139-4535RN¦139-4540RN¦139-4545RN¦139-4550RN¦139-4555RN¦139-4560RN¦139-4725RN¦139-4730RN¦139-4735RN¦139-4740RN¦139-4745RN¦139-4750RN¦139-4755RN¦139-4760RN¦139-5025RN¦139-5030RN¦139-5035RN¦139-5040RN¦139-5045RN¦139-5050RN¦139-5055RN¦139-5060RN¦139-5525RN¦139-5530RN¦139-5535RN¦139-5540RN¦139-5545RN¦139-5550RN¦139-5555RN¦139-5560RN¦139-6025RN¦139-6030RN¦139-6035RN¦139-6040RN¦139-6045RN¦139-6050RN¦139-6055RN¦139-6060RN¦139-6225RN¦139-6230RN¦139-6235RN¦139-6240RN¦139-6245RN¦139-6250RN¦139-6255RN¦139-6260RN¦139-6525RN¦139-6530RN¦139-6535RN¦139-6540RN¦139-6545RN¦139-6550RN¦139-6555RN¦139-6560RN¦139-7025RN¦139-7030RN¦139-7035RN¦139-7040RN¦139-7045RN¦139-7050RN¦139-7055RN¦139-7060RN¦139-7525RN¦139-7530RN¦139-7535RN¦139-7540RN¦139-7545RN¦139-7550RN¦139-7555RN¦139-7560RN¦139-8025RN¦139-8030RN¦139-8035RN¦139-8040RN¦139-8045RN¦138-8050RN¦139-8055RN¦139-8060RN |  |  | 个 |  |  | 脊柱后路内固定系统 史麦特艾尔脊椎固定系统 | 审核通过 | 审核通过 | 审核通过 | 审核通过 | 审核通过 | 审核通过 | 获得ISO 13485 认证证书 | 通过 | 无 | 生产企业自检报告 | 无 | 无 | 0 | 5 | 没有抽检不合格记录
股骨顺行/重建一体交锁型髓内钉 | R571 | 骨科创伤类 | 钛合金 | 260-480mm |  |  | YZ0000043 | 迪恩医疗科技有限公司 | 股骨γ-Ⅲ型带锁髓内钉II型 | YZ00002398 | 国产 | 迪恩医疗科技有限公司 |  | 直径D：Φ6～Φ12(每0.5mm为一规格)；长度L：260～420(每10mm为一规格） | ZYX0110 |  |  | 根 |  |  | 股骨γ-Ⅲ型带锁髓内钉II型 | 审核通过 | 审核通过 | 审核通过 | 审核通过 | 审核通过 | 审核通过 | 获得ISO 13485 认证证书 | 通过 | 通过 | 医疗器械检测机构出具的检测报告 | 无 | 发明专利,实用新型专利 | 0 | 2 | 没有抽检不合格记录
胸腰椎后路可调长度横连接 | T252 | 骨科脊柱类 | 钛合金 | 各种规格 |  | 1横连 | YZ0000082 | 联贸医疗用品技术（上海）有限公司 | 可调式交叉连杆 | YZ00002399 | 进口 | 中国台湾 联合骨科器材股份有限公司 |  | 40mm¦45mm¦55mm | 3201-3010¦3201-3020¦3201-3030 |  |  | 个 |  |  | 脊柱内固定器材 “联合”世纪脊椎固定系统 | 未提交 | 未提交 | 未提交 | 未提交 | 未提交 | 审核通过 | 获得ISO 13485 认证证书 | [7 empty] | 没有抽检不合格记录
胸腰椎后路可调长度横连接 | T252 | 骨科脊柱类 | 钛合金 | 各种规格 |  | 1横连 | YZ0000082 | 联贸医疗用品技术（上海）有限公司 | 连接器 | YZ00002400 | 进口 | 中国台湾 联合骨科器材股份有限公司 |  | 连接器，板型¦连接器，板型¦连接器，轴型¦连接器，轴型 | 3201-5001¦3201-5002¦3201-5011¦3201-5012 |  |  | 个 |  |  | 脊柱内固定器材 “联合”世纪脊椎固定系统 | 未提交 | 未提交 | 未提交 | 未提交 | 未提交 | 审核通过 | 获得ISO 13485 认证证书 | [7 empty] | 没有抽检不合格记录
胸腰椎后路可调长度横连接 | T252 | 骨科脊柱类 | 钛合金 | 各种规格 |  | 1横连 | YZ0000082 | 联贸医疗用品技术（上海）有限公司 | 阳极氧化横向连接器 | YZ00002401 | 进口 | 中国台湾 冠亚生技股份有限公司 |  | D: 6.0mm, L: 13.5mm¦D: 5.5mm, L: 13.5mm¦D: 5.7mm, L: 12mm¦D: 6.2mm, L: 14mm¦ | 161-26088E¦161-26078E¦161-57128E¦161-62148E¦ |  |  | 个 |  |  | 脊柱后路内固定系统 史麦特艾尔脊椎固定系统 | 审核通过 | 审核通过 | 审核通过 | 审核通过 | 审核通过 | 审核通过 | 获得ISO 13485 认证证书 | 通过 | 无 | 生产企业自检报告 | 无 | 无 | 0 | 5 | 没有抽检不合格记录
胸腰椎后路固定长度横连接 | T254 | 骨科脊柱类 | 钛合金 | 各种规格 |  | 1横连 | YZ0000082 | 联贸医疗用品技术（上海）有限公司 | 固定式交叉连杆 | YZ00002402 | 进口 | 中国台湾 联合骨科器材股份有限公司 |  | 9.5mm¦15.5mm¦19.0mm¦22.5mm¦26.0mm¦29.0mm¦32.0mm¦35.0mm¦38.0mm | 3201-1000¦3201-1010¦3201-1020¦3201-1030¦3201-1040¦3201-1050¦3201-1060¦3201-1070¦3201-1080 |  |  | 个 |  |  | 脊柱内固定器材 “联合”世纪脊椎固定系统 | 未提交 | 未提交 | 未提交 | 未提交 | 未提交 | 审核通过 | 获得ISO 13485 认证证书 | [7 empty] | 没有抽检不合格记录
胸腰椎后路自断螺塞 | T260 | 骨科脊柱类 | 钛合金 | 各种规格 |  | 1螺塞 | YZ0000082 | 联贸医疗用品技术（上海）有限公司 | 自断螺丝组 | YZ00002403 | 进口 | 中国台湾 联合骨科器材股份有限公司 |  | 自断螺丝组，标准型 Φ7.92mm | 3301-1001 |  |  | 个 |  |  | 脊柱内固定器材 “联合”世纪脊椎固定系统 | 未提交 | 未提交 | 未提交 | 未提交 | 未提交 | 审核通过 | 获得ISO 13485 认证证书 | [7 empty] | 没有抽检不合格记录
胸腰椎后路自断螺塞 | T260 | 骨科脊柱类 | 钛合金 | 各种规格 |  | 1螺塞 | YZ0000082 | 联贸医疗用品技术（上海）有限公司 | 自断螺丝组，可截短型 | YZ00002404 | 进口 | 中国台湾 联合骨科器材股份有限公司 |  | φ7.92mm | 3301-1201 |  |  | 个 |  |  | 脊柱内固定器材 “联合”世纪脊椎固定系统 | 未提交 | 未提交 | 未提交 | 未提交 | 未提交 | 审核通过 | 获得ISO 13485 认证证书 | [7 empty] | 没有抽检不合格记录
胸腰椎后路锁紧螺塞 | T258 | 骨科脊柱类 | 钛合金 | 各种规格 |  | 1螺塞 | YZ0000082 | 联贸医疗用品技术（上海）有限公司 | 阳极氧化六角固定螺母 | YZ00002405 | 进口 | 中国台湾 冠亚生技股份有限公司 |  | D: 9.0mm, L: 5.0mm | 174-07028E |  |  | 个 |  |  | 脊柱后路内固定系统 史麦特艾尔脊椎固定系统 | 审核通过 | 审核通过 | 审核通过 | 审核通过 | 审核通过 | 审核通过 | 获得ISO 13485 认证证书 | 通过 | 无 | 生产企业自检报告 | 无 | 无 | 0 | 5 | 没有抽检不合格记录
股骨顺行/重建一体交锁型髓内钉 | R571 | 骨科创伤类 | 钛合金 | 260-480mm |  |  | YZ0000043 | 迪恩医疗科技有限公司 | 股骨γ-Ⅲ型带锁髓内钉 | YZ00002406 | 国产 | 迪恩医疗科技有限公司 |  | 直径D：Φ6～Φ12(每0.5mm为一规格)；长度L：260～480(每10mm为一规格） | ZYX0108 |  |  | 根 |  |  | 股骨γ-Ⅲ型带锁髓内钉 | 审核通过 | 审核通过 | 审核通过 | 审核通过 | 审核通过 | 审核通过 | 获得ISO 13485 认证证书 | 通过 | 通过 | 医疗器械检测机构出具的检测报告 | 无 | 发明专利,实用新型专利 | 0 | 18 | 没有抽检不合格记录
股骨顺行/重建一体交锁型髓内钉 | R571 | 骨科创伤类 | 钛合金 | 260-480mm |  |  | YZ0000043 | 迪恩医疗科技有限公司 | 股骨γ-Ⅲ型带锁髓内钉 | YZ00002407 | 国产 | 迪恩医疗科技有限公司 |  | 直径D：Φ9～Φ12(每0.5mm为一规格)；长度L：260～480(每10mm为一规格） | ZYX0108 |  |  | 根 |  |  | 股骨γ-Ⅲ型带锁髓内钉 | 审核通过 | 审核通过 | 审核通过 | 审核通过 | 审核通过 | 审核通过 | 获得ISO 13485 认证证书 | 通过 | 通过 | 医疗器械检测机构出具的检测报告 | 无 | 发明专利,实用新型专利 | 0 | 18 | 没有抽检不合格记录
颈椎椎间融合器 | T364 | 骨科脊柱类 | PEEK |  |  |  | YZ0000082 | 联贸医疗用品技术（上海）有限公司 | 颈椎融合器系统 | YZ00002408 | 进口 | 中国台湾 联合骨科器材股份有限公司 |  | 4x14x11mm¦5x14x11mm¦6x14x11mm¦7x14x11mm¦8x14x11mm¦9x14x11mm¦10x14x11mm¦11x14x11mm¦12x14x11mm¦13x14x11mm | 3605-4104¦3605-4105¦3605-4106¦3605-4107¦3605-4108¦3605-4109¦3605-4110¦3605-4111¦3605-4112¦3605-4113 |  |  | 个 |  |  | 脊柱内固定器材-颈椎融合器系统 | 未提交 | 未提交 | 未提交 | 未提交 | 未提交 | 审核通过 | 获得ISO 13485 认证证书 | [7 empty] | 没有抽检不合格记录
颈椎椎间融合器 | T364 | 骨科脊柱类 | PEEK |  |  |  | YZ0000082 | 联贸医疗用品技术（上海）有限公司 | 椎间融合器 | YZ00002409 | 进口 | 中国台湾 冠亚生技股份有限公司 |  | A: 5？, H: 5mm, L: 12mm¦A: 5？, H: 5mm, L: 14mm¦A: 5？, H: 6mm, L: 12mm¦A: 5？, H: 6mm, L: 14mm¦A: 5？, H: 7mm, L: 12mm¦A: 5？, H: 7mm, L: 14mm¦A: 5？, H: 7mm, L: 16mm¦A: 5？, H: 8mm, L: 12mm¦A: 5？, H: 8mm, L: 14mm¦A: 5？, H: 8mm, L: 16mm¦A: 5？, H: 9mm, L: 12mm¦A: 5？, H: 9mm, L: 14mm¦A: 5？, H: 9mm, L: 16mm¦A: 5？, H: 10mm, L: 12mm¦A: 5？, H: 10mm, L: 14mm¦A: 5？, H: 10mm, L: 16mm¦A: 5？, H: 11mm, L: 12mm¦A: 5？, H: 11mm, L: 14mm¦A: 5？, H: 11mm, L: 16mm | 165-25126¦165-25146¦165-26126¦165-26146¦165-27126¦165-27146¦165-27166¦165-28126¦165-28146¦165-28166¦165-29126¦165-29146¦165-29166¦165-20126¦165-20146¦165-20166¦165-21126¦165-21146¦165-21166 |  |  | 个 |  |  | 椎间融合器 | 审核通过 | 审核通过 | 审核通过 | 审核通过 | 审核通过 | 审核通过 | 获得ISO 13485 认证证书 | 通过 | 无 | 生产企业自检报告 | 无 | 无 | 0 | 10 | 没有抽检不合格记录
颈椎椎间融合器 | T364 | 骨科脊柱类 | PEEK |  |  |  | YZ0000082 | 联贸医疗用品技术（上海）有限公司 | 椎间融合器 | YZ00002410 | 进口 | 中国台湾 冠亚生技股份有限公司 |  | A: 0°, H: 5mm, L: 12mm¦A: 0°, H: 5mm, L: 14mm¦A: 0°, H: 6mm, L: 12mm¦A: 0°, H: 6mm, L: 14mm¦A: 0°, H: 7mm, L: 12mm¦A: 0°, H: 7mm, L: 14mm¦A: 0°, H: 7mm, L: 16mm¦A: 0°, H: 8mm, L: 12mm¦A: 0°, H: 8mm, L: 14mm¦A: 0°, H: 8mm, L: 16mm¦A: 0°, H: 9mm, L: 12mm¦A: 0°, H: 9mm, L: 14mm¦A: 0°, H: 9mm, L: 16mm¦A: 0°, H: 10mm, L: 12mm¦A: 0°, H: 10mm, L: 14mm¦A: 0°, H: 10mm, L: 16mm¦A: 0°, H: 11mm, L: 12mm¦A: 0°, H: 11mm, L: 14mm¦A: 0°, H: 11mm, L: 16mm¦A: 0°, H: 12mm, L: 12mm¦A: 0°, H: 12mm, L: 14mm¦A: 0°, H: 12mm, L: 16mm | 165-65126¦165-65146¦165-66126¦165-66146¦165-67126¦165-67146¦165-67166¦165-68126¦165-68146¦165-68166¦165-69126¦165-69146¦165-69166¦165-60126¦165-60146¦165-60166¦165-60126¦165-60146¦165-60166¦165-61126¦165-61146¦165-61166 |  |  | 个 |  |  | 椎间融合器 | 审核通过 | 审核通过 | 审核通过 | 审核通过 | 审核通过 | 审核通过 | 获得ISO 13485 认证证书 | 通过 | 无 | 生产企业自检报告 | 无 | 无 | 0 | 10 | 没有抽检不合格记录
颈椎椎间融合器 | T364 | 骨科脊柱类 | PEEK |  |  |  | YZ0000082 | 联贸医疗用品技术（上海）有限公司 | 椎间融合器 | YZ00002411 | 进口 | 中国台湾 冠亚生技股份有限公司 |  | H: 5mm, W: 12mm¦H: 6mm, W: 12mm¦H: 7mm, W: 13mm¦H: 8mm, W: 14mm¦H: 9mm, W: 14mm¦H: 10mm, W: 14mm¦H: 5mm, W: 14mm¦H: 6mm, W: 14mm¦H: 7mm, W: 15mm¦H: 8mm, W: 16mm¦H: 9mm, W: 17mm¦H: 10mm, W: 17mm¦H: 5mm, W: 12mm¦H: 6mm, W: 12mm¦H: 7mm, W: 13mm¦H: 8mm, W: 14mm¦H: 9mm, W: 14mm¦H: 10mm, W: 14mm¦H: 5mm, W: 14mm¦H: 6mm, W: 14mm¦H: 7mm, W: 15mm¦H: 8mm, W: 16mm¦H: 9mm, W: 17mm¦H: 10mm, W: 17mm | 584-05126¦584-06126¦584-07136¦584-08146¦584-09146¦584-10146¦584-35146¦584-36146¦584-37156¦584-38166¦584-39176¦584-30176¦585-05126¦585-06126¦585-07136¦585-08146¦585-09146¦585-10146¦585-35146¦585-36146¦585-37156¦585-38166¦585-39176¦585-30176 |  |  | 个 |  |  | 椎间融合器 | 审核通过 | 审核通过 | 审核通过 | 审核通过 | 审核通过 | 审核通过 | 获得ISO 13485 认证证书 | 通过 | 无 | 生产企业自检报告 | 无 | 无 | 0 | 4 | 没有抽检不合格记录
腰椎后路椎间融合器 | T390 | 骨科脊柱类 | PEEK |  |  |  | YZ0000082 | 联贸医疗用品技术（上海）有限公司 | 腰椎融合器系统 | YZ00002412 | 进口 | 中国台湾 联合骨科器材股份有限公司 |  | 8/22mm, 0°¦8/26mm, 0°¦10/22mm, 0°¦10/26mm, 0°¦12/22mm, 0°¦12/26mm, 0°¦8/22mm, 3°¦8/26mm,3°¦10/22mm, 3°¦10/26mm, 3°¦12/22mm, 3°¦12/26mm, 3°¦14/22mm, 3°¦14/26mm, 3°¦8/22mm, 5°¦8/26mm, 5°¦10/22mm, 5°¦10/26mm, 5°¦12/22mm, 5°¦12/26mm, 5°¦14/22mm, 5°¦14/26mm, 5°¦8/22mm, 8°¦8/26mm, 8°¦10/22mm, 8°¦10/26mm, 8°¦12/22mm, 8°¦12/26mm, 8°¦14/22mm, 8°¦14/26mm, 8° | 3605-0082¦3605-0086¦3605-0102¦3605-0106¦3605-0122¦3605-0126¦3605-3082¦3605-3086¦3605-3102¦3605-3106¦3605-3122¦3605-3126¦3605-3142¦3605-3146¦3605-5082¦3605-5086¦3605-5102¦3605-5106¦3605-5122¦3605-5126¦3605-5142¦3605-5146¦3605-8082¦3605-8086¦3605-8102¦3605-8106¦3605-8122¦3605-8126¦3605-8142¦3605-8146 |  |  | 个 |  |  | 脊柱内固定器材-腰椎融合器系统 “联合”快捷腰椎融合器系统 | 未提交 | 未提交 | 未提交 | 未提交 | 未提交 | 审核通过 | 获得ISO 13485 认证证书 | [7 empty] | 没有抽检不合格记录
腰椎后路椎间融合器 | T390 | 骨科脊柱类 | PEEK |  |  |  | YZ0000082 | 联贸医疗用品技术（上海）有限公司 | 椎间融合器（D型） | YZ00002413 | 进口 | 中国台湾 冠亚生技股份有限公司 |  | A: 5°, H: 9mm, L: 24mm¦A: 5°, H: 10mm, L: 24mm¦A: 5°, H: 11mm, L: 24mm¦A: 5°, H: 12mm, L: 24mm¦A: 5°, H: 13mm, L: 24mm¦A: 5°, H: 14mm, L: 24mm¦A: 10°, H: 9mm, L: 24mm¦A: 10°, H: 10mm, L: 24mm¦A: 10°, H: 11mm, L: 24mm¦A: 10°, H: 12mm, L: 24mm¦A: 10°, H: 13mm, L: 24mm¦A: 10°, H: 14mm, L: 24mm | 594-09056¦594-10056¦594-11056¦594-12056¦594-13056¦594-14056¦594-09106¦594-10106¦594-11106¦594-12106¦594-13106¦594-14106 |  |  | 个 |  |  | 椎间融合器 "冠亚"高分子复合材料腰椎椎间融合器 | 审核通过 | 审核通过 | 审核通过 | 审核通过 | 审核通过 | 审核通过 | 获得ISO 13485 认证证书 | 通过 | 无 | 生产企业自检报告 | 无 | 无 | 0 | 12 | 没有抽检不合格记录
腰椎后路椎间融合器 | T390 | 骨科脊柱类 | PEEK |  |  |  | YZ0000082 | 联贸医疗用品技术（上海）有限公司 | 椎间融合器 | YZ00002414 | 进口 | 中国台湾 冠亚生技股份有限公司 |  | A: 0°, H: 7mm, L: 26mm¦A: 0° , H: 8mm, L: 26mm¦A: 0°, H: 9mm, L: 26mm¦A: 0°, H: 10mm, L: 26mm¦A: 0°, H: 11mm, L: 26mm¦A: 0°, H: 12mm, L: 26mm¦A: 0°, H: 13mm, L: 26mm¦A: 0°, H: 14mm, L: 26mm¦A: 0°, H: 15mm, L: 26mm¦A: 0°, H: 16mm, L: 26mm¦A: 0°, H: 7mm, L: 28mm¦A: 0°, H: 8mm, L: 28mm¦A: 0°, H: 9mm, L: 28mm¦A: 0°, H: 10mm, L: 28mm¦A: 0°, H: 11mm, L: 28mm¦A: 0°, H: 12mm, L: 28mm¦A: 0°, H: 13mm, L: 28mm¦A: 0°, H: 14mm, L: 28mm¦A: 0°, H: 15mm, L: 28mm¦A: 0°, H: 16mm, L: 28mm¦A: 0°, H: 7mm, L: 30mm¦A: 0°, H: 8mm, L: 30mm¦A: 0°, H: 9mm, L: 30mm¦A: 0°, H: 10mm, L: 30mm¦A: 0°, H: 11mm, L: 30mm¦A: 0°, H: 12mm, L: 30mm¦A: 0°, H: 13mm, L: 30mm¦A: 0°, H: 14mm, L: 30mm¦A: 0°, H: 15mm, L: 30mm¦A: 0°, H: 16mm, L: 30mm¦A: 5°, H: 7mm, L: 26mm¦A: 5°, H: 8mm, L: 26mm¦A: 5°, H: 9mm, L: 26mm¦A: 5°, H: 10mm, L: 26mm¦A: 5°, H: 11mm, L: 26mm¦A: 5°, H: 12mm, L: 26mm¦A: 5°, H: 13mm, L: 26mm¦A: 5°, H: 14mm, L: 26mm¦A: 5°, H: 15mm, L: 26mm¦A: 5°, H: 16mm, L: 26mm¦A: 5°, H: 7mm, L: 28mm¦A: 5°, H: 8mm, L: 28mm¦A: 5°, H: 9mm, L: 28mm¦A: 5°, H: 10mm, L: 28mm¦A: 5°, H: 11mm, L: 28mm¦A: 5°, H: 12mm, L: 28mm¦A: 5°, H: 13mm, L: 28mm¦A: 5°, H: 14mm, L: 28mm¦A: 5°, H: 15mm, L: 28mm¦A: 5° H: 16mm, L: 28mm¦A: 5°, H: 7mm, L: 30mm¦A: 5°, H: 8mm, L: 30mm¦A: 5°, H: 9mm, L: 30mm¦A: 5°, H: 10mm, L: 30mm¦A: 5°, H: 11mm, L: 30mm¦A: 5°, H: 12mm, L: 30mm¦A: 5°, H: 13mm, L: 30mm¦A: 5°, H: 14mm, L: 30mm¦A: 5°, H: 15mm, L: 30mm¦A: 5°, H: 16mm, L: 30mm | 597-07266¦597-08266¦597-09266¦597-10266¦597-11266¦597-12266¦597-13266¦597-14266¦597-15266¦597-16266¦597-07286¦597-08286¦597-09286¦597-10286¦597-11286¦597-12286¦597-13286¦597-14286¦597-15286¦597-16286¦597-07306¦597-08306¦597-09306¦597-10306¦597-11306¦597-12306¦597-13306¦597-14306¦597-15306¦597-16306¦598-07266¦598-08266¦598-09266¦598-10266¦598-11266¦598-12266¦598-13266¦598-14266¦598-15266¦598-16266¦598-07286¦598-08286¦598-09286¦598-10286¦598-11286¦598-12286¦598-13286¦598-14286¦598-15286¦598-16286¦598-07306¦598-08306¦598-09306¦598-10306¦598-11306¦598-12306¦598-13306¦598-14306¦598-15306¦598-16306 |  |  | 个 |  |  | 椎间融合器 | 审核通过 | 审核通过 | 审核通过 | 审核通过 | 审核通过 | 审核通过 | 获得ISO 13485 认证证书 | 通过 | 无 | 生产企业自检报告 | 无 | 无 | 0 | 6 | 没有抽检不合格记录
股骨顺行/重建一体交锁型髓内钉 | R571 | 骨科创伤类 | 钛合金 | 260-480mm |  |  | YZ0000043 | 迪恩医疗科技有限公司 | 股骨重建型带锁髓内钉(左/右) | YZ00002415 | 国产 | 迪恩医疗科技有限公司 |  | 直径D：Φ6～Φ12(每0.5mm为一规格)；长度L：320～480(每10mm为一规格） | ZYX0107 |  |  | 根 |  |  | 股骨重建型带锁髓内钉(左/右) | 审核通过 | 审核通过 | 审核通过 | 审核通过 | 审核通过 | 审核通过 | 获得ISO 13485 认证证书 | 通过 | 通过 | 医疗器械检测机构出具的检测报告 | 无 | 发明专利,实用新型专利 | 0 | 12 | 没有抽检不合格记录
股骨近端抗旋髓内钉 | R542 | 骨科创伤类 | 钛合金 | ≤240mm |  | 螺旋刀片型 | YZ0000043 | 迪恩医疗科技有限公司 | 股骨γ-Ⅲ型带锁髓内钉 | YZ00002416 | 国产 | 迪恩医疗科技有限公司 |  | 直径D：Φ6～Φ8(每0.5mm为一规格)；长度L：160～240(每10mm为一规格） | ZYX0108 |  |  | 根 |  |  | 股骨γ-Ⅲ型带锁髓内钉 | 审核通过 | 审核通过 | 审核通过 | 审核通过 | 审核通过 | 审核通过 | 获得ISO 13485 认证证书 | 通过 | 通过 | 医疗器械检测机构出具的检测报告 | 无 | 发明专利,实用新型专利 | 0 | 18 | 没有抽检不合格记录
双极 半髋 | S182 | 骨科人工关节类 | 金属杯+聚乙烯内衬 |  | 髋关节 |  | YZ0000082 | 联贸医疗用品技术（上海）有限公司 | 半髋臼外帽 | YZ00002417 | 进口 | 中国台湾 联合骨科器材股份有限公司 |  | 40mm¦42mm¦44mm¦46mm¦48mm¦50mm¦52mm¦54mm¦56mm¦58mm¦60mm¦62mm | 1501-1040¦1501-1042¦1501-1044¦1501-1046¦1501-1048¦1501-1050¦1501-1052¦1501-1054¦1501-1056¦1501-1058¦1501-1060¦1501-1062 |  |  | 个 |  |  | 人工髋关节部件-股骨柄、双极头（“聯合”聯髖人工髖關節／（“聯合”U2人工髖關節股骨柄） | 审核通过 | 审核通过 | 审核通过 | 审核通过 | 审核通过 | 审核通过 | 获得ISO 13485 认证证书 | 无 | 通过 | 生产企业自检报告 | 无 | 无 | 0 | 8 | 没有抽检不合格记录
双极 半髋 | S182 | 骨科人工关节类 | 金属杯+聚乙烯内衬 |  | 髋关节 |  | YZ0000082 | 联贸医疗用品技术（上海）有限公司 | 半髋臼内衬 | YZ00002418 | 进口 | 中国台湾 联合骨科器材股份有限公司 |  | 40mm¦42mm¦44mm¦46mm¦48mm¦50mm¦52mm¦54mm¦56mm¦57mm¦58mm¦60mm¦62mm | 1601-1040¦1601-1042¦1601-1044¦1601-1046¦1601-1048¦1601-1050¦1601-1052¦1601-1054¦1601-1056¦1601-1057¦1601-1058¦1601-1060¦1601-1062 |  |  | 个 |  |  | 人工髋关节部件-股骨柄、双极头（“聯合”聯髖人工髖關節／（“聯合”U2人工髖關節股骨柄） | 审核通过 | 审核通过 | 审核通过 | 审核通过 | 审核通过 | 审核通过 | 获得ISO 13485 认证证书 | 无 | 通过 | 生产企业自检报告 | 无 | 无 | 0 | 2 | 没有抽检不合格记录
股骨近端抗旋髓内钉 | R543 | 骨科创伤类 | 钛合金 | >240mm |  | 螺旋刀片型 | YZ0000043 | 迪恩医疗科技有限公司 | 股骨γ-Ⅲ型带锁髓内钉 | YZ00002419 | 国产 | 迪恩医疗科技有限公司 |  | 直径D：Φ6～Φ8(每0.5mm为一规格)；长度L：240～480(每10mm为一规格） | ZYX0108 |  |  | 根 |  |  | 股骨γ-Ⅲ型带锁髓内钉 | 审核通过 | 审核通过 | 审核通过 | 审核通过 | 审核通过 | 审核通过 | 获得ISO 13485 认证证书 | 通过 | 通过 | 医疗器械检测机构出具的检测报告 | 无 | 发明专利,实用新型专利 | 0 | 18 | 没有抽检不合格记录
双极 半髋 | S182 | 骨科人工关节类 | 金属杯+聚乙烯内衬 |  | 髋关节 |  | YZ0000082 | 联贸医疗用品技术（上海）有限公司 | 卡环式杯衬一体型双极头 | YZ00002420 | 进口 | 中国台湾 联合骨科器材股份有限公司 |  | ID26mm，OD41mm¦ID28mm，OD43mm¦ID28mm，OD45mm¦ID28mm，OD47mm¦ID28mm，OD49mm¦ID28mm，OD51mm¦ID28mm，OD53mm¦ID28mm，OD55mm¦ID28mm，OD57mm¦ID28mm，OD59mm¦ID28mm，OD61mm | 1503-3041¦1503-3143¦1503-3145¦1503-3147¦1503-3149¦1503-3151¦1503-3153¦1503-3155¦1503-3157¦1503-3159¦1503-3161 |  |  | 个 |  |  | 部分髋关节假体-双极头（商品名:联合） | 审核通过 | 审核通过 | 审核通过 | 审核通过 | 审核通过 | 审核通过 | 获得ISO 13485 认证证书 | 无 | 通过 | 生产企业自检报告 | 无 | 无 | 0 | 10 | 没有抽检不合格记录
骨水泥固定初次置换 关节柄 | S027 | 骨科人工关节类 | 标准抛光直柄-钴铬钼 | 各种规格型号 | 髋关节 |  | YZ0000082 | 联贸医疗用品技术（上海）有限公司 | 高抛光骨水泥式翻修型股骨柄 | YZ00002421 | 进口 | 中国台湾 联合骨科器材股份有限公司 |  | #2,180mm¦#3,180mm¦#3,210mm | 1107-3421¦1107-3431¦1107-3432 |  |  | 个 |  |  | 骨水泥型人工髋关节组件 | 审核通过 | 审核通过 | 审核通过 | 审核通过 | 审核通过 | 审核通过 | 获得ISO 13485 认证证书 | 无 | 通过 | 生产企业自检报告 | 无 | 无 | 0 | 1 | 没有抽检不合格记录
骨水泥固定初次置换 关节柄 | S027 | 骨科人工关节类 | 标准抛光直柄-钴铬钼 | 各种规格型号 | 髋关节 |  | YZ0000082 | 联贸医疗用品技术（上海）有限公司 | 高抛光高偏移型骨水泥股骨柄 | YZ00002422 | 进口 | 中国台湾 联合骨科器材股份有限公司 |  | #0,110mm¦#1,125mm¦#2,125mm¦#3,125mm¦#4,125mm¦#5,125mm | 1107-3200¦1107-3210¦1107-3220¦1107-3230¦1107-3240¦1107-3250 |  |  | 个 |  |  | 骨水泥型人工髋关节组件 | 审核通过 | 审核通过 | 审核通过 | 审核通过 | 审核通过 | 审核通过 | 获得ISO 13485 认证证书 | 无 | 通过 | 生产企业自检报告 | 无 | 无 | 0 | 1 | 没有抽检不合格记录
骨水泥固定初次置换 关节柄 | S027 | 骨科人工关节类 | 标准抛光直柄-钴铬钼 | 各种规格型号 | 髋关节 |  | YZ0000082 | 联贸医疗用品技术（上海）有限公司 | 高抛光骨水泥式股骨柄 | YZ00002423 | 进口 | 中国台湾 联合骨科器材股份有限公司 |  | #0,110mm¦#1,125mm¦#2,125mm¦#3,125mm¦#4,125mm¦#5,125mm | 1107-3000¦1107-3010¦1107-3020¦1107-3030¦1107-3040¦1107-3050 |  |  | 个 |  |  | 骨水泥型人工髋关节组件 | 审核通过 | 审核通过 | 审核通过 | 审核通过 | 审核通过 | 审核通过 | 获得ISO 13485 认证证书 | 无 | 通过 | 生产企业自检报告 | 无 | 无 | 0 | 1 | 没有抽检不合格记录
DHS 动力髋接骨板 | R226 | 骨科创伤类 | 纯钛 | 2-16孔 |  |  | YZ0000205 | 江苏艾迪尔医疗科技股份有限公司 | 鹅头钉钢板（DHS) | YZ00002424 | 国产 | 江苏艾迪尔医疗科技股份有限公司 |  | （纯钛）角度：105-145度，每5度为一规格;；孔数：2-20孔，每1孔为一规格 | YSZ(Q)36 |  |  | 块 |  |  | 金属接骨板 | 审核通过 | 审核通过 | 审核通过 | 审核通过 | 审核通过 | 审核通过 | 获得ISO 13485 认证证书 | 通过 | 通过 | 医疗器械检测机构出具的检测报告 | 无 | 实用新型专利 | 0 | 13 | 没有抽检不合格记录
DCS动力髁接骨板 | R274 | 骨科创伤类 | 纯钛 | 2-16孔 |  |  | YZ0000205 | 江苏艾迪尔医疗科技股份有限公司 | 鹅头钉钢板（DCS） | YZ00002425 | 国产 | 江苏艾迪尔医疗科技股份有限公司 |  | （纯钛）角度：90-100度，每5度为一规格;；孔数：2-20孔，每1孔为一规格 | YSZ(Q)36 |  |  | 块 |  |  | 金属接骨板 | 审核通过 | 审核通过 | 审核通过 | 审核通过 | 审核通过 | 审核通过 | 获得ISO 13485 认证证书 | 通过 | 通过 | 医疗器械检测机构出具的检测报告 | 无 | 实用新型专利 | 0 | 16 | 没有抽检不合格记录
颏成形接骨板 | U014 | 口腔科类 | 钛 |  |  |  | YZ0000205 | 江苏艾迪尔医疗科技股份有限公司 | T型钢板（颌面） | YZ00002426 | 国产 | 江苏艾迪尔医疗科技股份有限公司 |  | （纯钛）孔数：2-20孔，每1孔为一规格 | YSQ13 |  |  | 块 |  |  | 金属支持接骨板 | 审核通过 | 审核通过 | 审核通过 | 审核通过 | 审核通过 | 审核通过 | 获得ISO 13485 认证证书 | 通过 | 通过 | 医疗器械检测机构出具的检测报告 | 无 | 实用新型专利 | 0 | 13 | 没有抽检不合格记录
初次置换生物型髋臼杯 | S090 | 骨科人工关节类 | 髋臼杯-微孔+HA |  | 髋关节 |  | YZ0000082 | 联贸医疗用品技术（上海）有限公司 | 羟基磷灰石型髋臼外杯 | YZ00002427 | 进口 | 中国台湾 联合骨科器材股份有限公司 |  | Φ44mm¦Φ46mm¦Φ48mm¦Φ50mm¦Φ52mm¦Φ54mm¦Φ56mm¦Φ58mm¦Φ60mm¦Φ62mm¦Φ64mm¦Φ66mm¦Φ68mm¦Φ70mm¦Φ72mm¦Φ74mm¦Φ76mm¦Φ78mm¦Φ80mm | 1306-1444¦1306-1446¦1306-1448¦1306-1450¦1306-1452¦1306-1454¦1306-1456¦1306-1458¦1306-1460¦1306-1462¦1306-1464¦1306-1466¦1306-1468¦1306-1470¦1306-1472¦1306-1474¦1306-1476¦1306-1478¦1306-1480 |  | 钛合金 | 个 |  |  | 人工髋关节部件-股骨头、髋臼、骨螺丝 | 审核通过 | 审核通过 | 审核通过 | 审核通过 | 审核通过 | 审核通过 | 获得ISO 13485 认证证书 | 无 | 通过 | 无 | 无 | 无 | 0 | 1 | 没有抽检不合格记录
初次置换生物型髋臼杯 | S090 | 骨科人工关节类 | 髋臼杯-微孔+HA |  | 髋关节 |  | YZ0000082 | 联贸医疗用品技术（上海）有限公司 | 羟基磷灰石型髋臼外杯 | YZ00002428 | 进口 | 中国台湾 联合骨科器材股份有限公司 |  | Φ44mm¦Φ46mm¦Φ48mm¦Φ50mm¦Φ52mm¦Φ54mm¦Φ56mm¦Φ58mm¦Φ60mm¦Φ62mm¦Φ64mm¦Φ66mm¦Φ68mm¦Φ70mm¦Φ72mm¦Φ74mm¦Φ76mm¦Φ78mm¦Φ80mm | 1306-1044¦1306-1046¦1306-1048¦1306-1050¦1306-1052¦1306-1054¦1306-1056¦1306-1058¦1306-1060¦1306-1062¦1306-1064¦1306-1066¦1306-1068¦1306-1070¦1306-1072¦1306-1074¦1306-1076¦1306-1078¦1306-1080 |  | 钛合金 | 个 |  |  | 人工髋关节部件-股骨头、髋臼、骨螺丝 | 审核通过 | 审核通过 | 审核通过 | 审核通过 | 审核通过 | 审核通过 | 获得ISO 13485 认证证书 | 无 | 通过 | 无 | 无 | 无 | 0 | 1 | 没有抽检不合格记录
手部掌指骨接骨板 | R188 | 骨科创伤类 | 纯钛 |  |  |  | YZ0000205 | 江苏艾迪尔医疗科技股份有限公司 | T型钢板 | YZ00002429 | 国产 | 江苏艾迪尔医疗科技股份有限公司 |  | （纯钛）2-10孔，每1孔为一规格 | YSQ14 |  |  | 块 |  |  | 金属支持接骨板 | 审核通过 | 审核通过 | 审核通过 | 审核通过 | 审核通过 | 审核通过 | 获得ISO 13485 认证证书 | 通过 | 通过 | 医疗器械检测机构出具的检测报告 | 无 | 实用新型专利 | 1 | 14 | 没有抽检不合格记录
桡骨远端动力加压接骨板 | R170 | 骨科创伤类 | 纯钛 | 2-14孔 |  |  | YZ0000205 | 江苏艾迪尔医疗科技股份有限公司 | T型钢板 | YZ00002430 | 国产 | 江苏艾迪尔医疗科技股份有限公司 |  | （纯钛）2-20孔，每1孔为一规格（不包括头部孔数） | YSQ01 |  |  | 块 |  |  | 金属支持接骨板 | 审核通过 | 审核通过 | 审核通过 | 审核通过 | 审核通过 | 审核通过 | 获得ISO 13485 认证证书 | 通过 | 通过 | 医疗器械检测机构出具的检测报告 | 无 | 实用新型专利 | 0 | 11 | 没有抽检不合格记录
2.7mm(及以下)动力加压接骨板 | R014 | 骨科创伤类 | 纯钛 |  |  |  | YZ0000205 | 江苏艾迪尔医疗科技股份有限公司 | 斜T型钢板 | YZ00002431 | 国产 | 江苏艾迪尔医疗科技股份有限公司 |  | （纯钛）2-16孔，每1孔为一规格 | YSQ03 |  |  | 块 |  |  | 金属支持接骨板 | 审核通过 | 审核通过 | 审核通过 | 审核通过 | 审核通过 | 审核通过 | 获得ISO 13485 认证证书 | 通过 | 通过 | 医疗器械检测机构出具的检测报告 | 无 | 实用新型专利 | 0 | 16 | 没有抽检不合格记录
胫骨近端内侧动力加压接骨板 | R283 | 骨科创伤类 | 纯钛 | 2-20孔 |  |  | YZ0000205 | 江苏艾迪尔医疗科技股份有限公司 | 重建型T型钢板 | YZ00002432 | 国产 | 江苏艾迪尔医疗科技股份有限公司 |  | （纯钛）2-20孔，每1孔为一规格 | YSQ06 |  |  | 块 |  |  | 金属支持接骨板 | 审核通过 | 审核通过 | 审核通过 | 审核通过 | 审核通过 | 审核通过 | 获得ISO 13485 认证证书 | 通过 | 通过 | 医疗器械检测机构出具的检测报告 | 无 | 实用新型专利 | 0 | 16 | 没有抽检不合格记录
桡骨远端动力加压接骨板 | R170 | 骨科创伤类 | 纯钛 | 2-14孔 |  |  | YZ0000205 | 江苏艾迪尔医疗科技股份有限公司 | 斜T型钢板 | YZ00002433 | 国产 | 江苏艾迪尔医疗科技股份有限公司 |  | （纯钛）2-16孔，每1孔为一规格 | YSQ02 |  |  | 块 |  |  | 金属支持接骨板 | 审核通过 | 审核通过 | 审核通过 | 审核通过 | 审核通过 | 审核通过 | 获得ISO 13485 认证证书 | 通过 | 通过 | 医疗器械检测机构出具的检测报告 | 无 | 实用新型专利 | 0 | 8 | 没有抽检不合格记录
2.7mm(及以下)动力加压接骨板 | R014 | 骨科创伤类 | 纯钛 |  |  |  | YZ0000205 | 江苏艾迪尔医疗科技股份有限公司 | T型钢板 | YZ00002434 | 国产 | 江苏艾迪尔医疗科技股份有限公司 |  | （纯钛）孔数：2-20孔，每1孔为一规格（不包括头部孔数） | YSQ04 |  |  | 块 |  |  | 金属支持接骨板 | 审核通过 | 审核通过 | 审核通过 | 审核通过 | 审核通过 | 审核通过 | 获得ISO 13485 认证证书 | 通过 | 通过 | 医疗器械检测机构出具的检测报告 | 无 | 实用新型专利 | 0 | 8 | 没有抽检不合格记录
手部掌指骨接骨板 | R188 | 骨科创伤类 | 纯钛 |  |  |  | YZ0000205 | 江苏艾迪尔医疗科技股份有限公司 | 斜L型钢板 | YZ00002435 | 国产 | 江苏艾迪尔医疗科技股份有限公司 |  | （纯钛）2-10孔，每1孔为一规格 | YSQ07 |  |  | 块 |  |  | 金属支持接骨板 | 审核通过 | 审核通过 | 审核通过 | 审核通过 | 审核通过 | 审核通过 | 获得ISO 13485 认证证书 | 通过 | 通过 | 医疗器械检测机构出具的检测报告 | 无 | 实用新型专利 | 0 | 13 | 没有抽检不合格记录
手部掌指骨接骨板 | R188 | 骨科创伤类 | 纯钛 |  |  |  | YZ0000205 | 江苏艾迪尔医疗科技股份有限公司 | 斜L型钢板 | YZ00002436 | 国产 | 江苏艾迪尔医疗科技股份有限公司 |  | （纯钛）2-10孔，每1孔为一规格 | YSQ08 |  |  | 块 |  |  | 金属支持接骨板 | 审核通过 | 审核通过 | 审核通过 | 审核通过 | 审核通过 | 审核通过 | 获得ISO 13485 认证证书 | 通过 | 通过 | 医疗器械检测机构出具的检测报告 | 无 | 实用新型专利 | 0 | 12 | 没有抽检不合格记录
颏成形接骨板 | U014 | 口腔科类 | 钛 |  |  |  | YZ0000205 | 江苏艾迪尔医疗科技股份有限公司 | 斜L型钢板（颌面） | YZ00002437 | 国产 | 江苏艾迪尔医疗科技股份有限公司 |  | （纯钛）孔数：2-16孔，每1孔为一规格 | YSQ21 |  |  | 块 |  |  | 金属支持接骨板 | 审核通过 | 审核通过 | 审核通过 | 审核通过 | 审核通过 | 审核通过 | 获得ISO 13485 认证证书 | 通过 | 通过 | 医疗器械检测机构出具的检测报告 | 无 | 实用新型专利 | 0 | 12 | 没有抽检不合格记录
颏成形接骨板 | U014 | 口腔科类 | 钛 |  |  |  | YZ0000205 | 江苏艾迪尔医疗科技股份有限公司 | 斜L型钢板（颌面） | YZ00002438 | 国产 | 江苏艾迪尔医疗科技股份有限公司 |  | （纯钛）孔数：2-16孔，每1孔为一规格 | YSQ29 |  |  | 块 |  |  | 金属支持接骨板 | 审核通过 | 审核通过 | 审核通过 | 审核通过 | 审核通过 | 审核通过 | 获得ISO 13485 认证证书 | 通过 | 通过 | 医疗器械检测机构出具的检测报告 | 无 | 实用新型专利 | 0 | 10 | 没有抽检不合格记录
胫骨近端外侧动力加压接骨板 | R289 | 骨科创伤类 | 纯钛 | 2-20孔 |  |  | YZ0000205 | 江苏艾迪尔医疗科技股份有限公司 | 重建型L型钢板 | YZ00002439 | 国产 | 江苏艾迪尔医疗科技股份有限公司 |  | （纯钛）2-20孔，每1孔为一规格 | YSQ09 |  |  | 块 |  |  | 金属支持接骨板 | 审核通过 | 审核通过 | 审核通过 | 审核通过 | 审核通过 | 审核通过 | 获得ISO 13485 认证证书 | 通过 | 通过 | 医疗器械检测机构出具的检测报告 | 无 | 实用新型专利 | 0 | 16 | 没有抽检不合格记录
胫骨近端外侧动力加压接骨板 | R289 | 骨科创伤类 | 纯钛 | 2-20孔 |  |  | YZ0000205 | 江苏艾迪尔医疗科技股份有限公司 | 重建型L型钢板 | YZ00002440 | 国产 | 江苏艾迪尔医疗科技股份有限公司 |  | （纯钛）2-20孔，每1孔为一规格 | YSQ26 |  |  | 块 |  |  | 金属支持接骨板 | 审核通过 | 审核通过 | 审核通过 | 审核通过 | 审核通过 | 审核通过 | 获得ISO 13485 认证证书 | 通过 | 通过 | 医疗器械检测机构出具的检测报告 | 无 | 实用新型专利 | 0 | 13 | 没有抽检不合格记录
颏成形接骨板 | U014 | 口腔科类 | 钛 |  |  |  | YZ0000205 | 江苏艾迪尔医疗科技股份有限公司 | 矩形钢板（颌面） | YZ00002441 | 国产 | 江苏艾迪尔医疗科技股份有限公司 |  | （纯钛）孔数：4-34孔，每1孔为一规格 | YSQ10 |  |  | 块 |  |  | 金属支持接骨板 | 审核通过 | 审核通过 | 审核通过 | 审核通过 | 审核通过 | 审核通过 | 获得ISO 13485 认证证书 | 通过 | 通过 | 医疗器械检测机构出具的检测报告 | 无 | 实用新型专利 | 0 | 10 | 没有抽检不合格记录
颏成形接骨板 | U014 | 口腔科类 | 钛 |  |  |  | YZ0000205 | 江苏艾迪尔医疗科技股份有限公司 | 矩形钢板（颌面） | YZ00002442 | 国产 | 江苏艾迪尔医疗科技股份有限公司 |  | （纯钛）孔数：4-34孔，每1孔为一规格 | YSQ11 |  |  | 块 |  |  | 金属支持接骨板 | 审核通过 | 审核通过 | 审核通过 | 审核通过 | 审核通过 | 审核通过 | 获得ISO 13485 认证证书 | 通过 | 通过 | 医疗器械检测机构出具的检测报告 | 无 | 实用新型专利 | 0 | 5 | 没有抽检不合格记录
颏成形接骨板 | U014 | 口腔科类 | 钛 |  |  |  | YZ0000205 | 江苏艾迪尔医疗科技股份有限公司 | Y型钢板（颌面） | YZ00002443 | 国产 | 江苏艾迪尔医疗科技股份有限公司 |  | （纯钛）孔数：2-10孔，每1孔为一规格 | YSQ15 |  |  | 块 |  |  | 金属支持接骨板 | 审核通过 | 审核通过 | 审核通过 | 审核通过 | 审核通过 | 审核通过 | 获得ISO 13485 认证证书 | 通过 | 通过 | 医疗器械检测机构出具的检测报告 | 无 | 实用新型专利 | 0 | 10 | 没有抽检不合格记录
颏成形接骨板 | U014 | 口腔科类 | 钛 |  |  |  | YZ0000205 | 江苏艾迪尔医疗科技股份有限公司 | Z型钢板（颌面） | YZ00002444 | 国产 | 江苏艾迪尔医疗科技股份有限公司 |  | （纯钛）孔数：4孔 | YSQ16 |  |  | 块 |  |  | 金属支持接骨板 | 审核通过 | 审核通过 | 审核通过 | 审核通过 | 审核通过 | 审核通过 | 获得ISO 13485 认证证书 | 通过 | 通过 | 医疗器械检测机构出具的检测报告 | 无 | 实用新型专利 | 0 | 8 | 没有抽检不合格记录
颏成形接骨板 | U014 | 口腔科类 | 钛 |  |  |  | YZ0000205 | 江苏艾迪尔医疗科技股份有限公司 | X型钢板（颌面） | YZ00002445 | 国产 | 江苏艾迪尔医疗科技股份有限公司 |  | （纯钛）孔数：4、6孔 | YSQ17 |  |  | 块 |  |  | 金属支持接骨板 | 审核通过 | 审核通过 | 审核通过 | 审核通过 | 审核通过 | 审核通过 | 获得ISO 13485 认证证书 | 通过 | 通过 | 医疗器械检测机构出具的检测报告 | 无 | 实用新型专利 | 0 | 10 | 没有抽检不合格记录
颏成形接骨板 | U014 | 口腔科类 | 钛 |  |  |  | YZ0000205 | 江苏艾迪尔医疗科技股份有限公司 | H型钢板（颌面） | YZ00002446 | 国产 | 江苏艾迪尔医疗科技股份有限公司 |  | （纯钛）孔数：11孔 | YSQ18 |  |  | 块 |  |  | 金属支持接骨板 | 审核通过 | 审核通过 | 审核通过 | 审核通过 | 审核通过 | 审核通过 | 获得ISO 13485 认证证书 | 通过 | 通过 | 医疗器械检测机构出具的检测报告 | 无 | 实用新型专利 | 0 | 10 | 没有抽检不合格记录
颏成形接骨板 | U014 | 口腔科类 | 钛 |  |  |  | YZ0000205 | 江苏艾迪尔医疗科技股份有限公司 | L型钢板（颌面） | YZ00002447 | 国产 | 江苏艾迪尔医疗科技股份有限公司 |  | （纯钛）孔数：2-20孔，每1孔为一规格 | YSQ19 |  |  | 块 |  |  | 金属支持接骨板 | 审核通过 | 审核通过 | 审核通过 | 审核通过 | 审核通过 | 审核通过 | 获得ISO 13485 认证证书 | 通过 | 通过 | 医疗器械检测机构出具的检测报告 | 无 | 实用新型专利 | 0 | 10 | 没有抽检不合格记录
颏成形接骨板 | U014 | 口腔科类 | 钛 |  |  |  | YZ0000205 | 江苏艾迪尔医疗科技股份有限公司 | L型钢板（颌面） | YZ00002448 | 国产 | 江苏艾迪尔医疗科技股份有限公司 |  | （纯钛）孔数：2-20孔，每1孔为一规格 | YSQ27 |  |  | 块 |  |  | 金属支持接骨板 | 审核通过 | 审核通过 | 审核通过 | 审核通过 | 审核通过 | 审核通过 | 获得ISO 13485 认证证书 | 通过 | 通过 | 医疗器械检测机构出具的检测报告 | 无 | 实用新型专利 | 0 | 3 | 没有抽检不合格记录
生物固定型翻修柄 | S152 | 骨科人工关节类 | 直柄翻修柄－全涂层 |  | 髋关节 |  | YZ0000082 | 联贸医疗用品技术（上海）有限公司 | 翻修无领式直骨柄，纯钛粉末涂层 | YZ00002449 | 进口 | 中国台湾 联合骨科器材股份有限公司 |  | Φ11X180¦Φ12X180¦Φ13X180¦Φ14X180¦Φ15X180¦Φ16.5X180¦Φ18X180 | 1104-1611¦1104-1612¦1104-1613¦1104-1614¦1104-1615¦1104-1616¦1104-1618 |  |  | 个 |  |  | 翻修式股骨柄 再置换式股骨柄 | 审核通过 | 审核通过 | 审核通过 | 审核通过 | 审核通过 | 审核通过 | 获得ISO 13485 认证证书 | 无 | 通过 | 生产企业自检报告 | 无 | 无 | 0 | 12 | 没有抽检不合格记录
生物固定型翻修柄 | S152 | 骨科人工关节类 | 直柄翻修柄－全涂层 |  | 髋关节 |  | YZ0000082 | 联贸医疗用品技术（上海）有限公司 | 翻修无领式弯骨柄，纯钛粉末涂层 | YZ00002450 | 进口 | 中国台湾 联合骨科器材股份有限公司 |  | 左，Φ11X230¦左，Φ12X230¦左，Φ13X230¦左，Φ14X230¦左，Φ15X230¦左，Φ16.5X230¦左，Φ18X230¦右，Φ11X230¦右，Φ12X230¦右，Φ13X230¦右，Φ14X230¦右，Φ15X230¦右，Φ16.5X230¦右，Φ18X230 | 1104-1711¦1104-1712¦1104-1713¦1104-1714¦1104-1715¦1104-1716¦1104-1718¦1104-1811¦1104-1812¦1104-1813¦1104-1814¦1104-1815¦1104-1816¦1104-1818 |  |  | 个 |  |  | 翻修式股骨柄 再置换式股骨柄 | 审核通过 | 审核通过 | 审核通过 | 审核通过 | 审核通过 | 审核通过 | 获得ISO 13485 认证证书 | 无 | 通过 | 生产企业自检报告 | 无 | 无 | 0 | 12 | 没有抽检不合格记录
血液灌流器 | W002 | 体外循环及血液净化类 | 树脂 |  |  |  | YZ0000094 | 佛山市博新生物科技有限公司 | 一次性使用血液灌流器 | YZ00002451 | 国产 | 佛山市博新生物科技有限公司 | 一次性使用血液灌流器 | MG330 | MG330 |  | 苯乙烯-二乙烯苯大孔吸附树脂 | 支 | 聚碳酸酯＋聚丙烯 |  | 一次性使用血液灌流器 | 审核通过 | 审核通过 | 审核通过 | 审核通过 | 审核通过 | 审核通过 | 获得ISO 13485 认证证书 | 通过 | 无 | 生产企业自检报告 | 无 | 发明专利,外观设计专利,实用新型专利 | 0 | 7 | 没有抽检不合格记录
手部掌指骨接骨板 | R188 | 骨科创伤类 | 纯钛 |  |  |  | YZ0000205 | 江苏艾迪尔医疗科技股份有限公司 | L型钢板 | YZ00002452 | 国产 | 江苏艾迪尔医疗科技股份有限公司 |  | （纯钛）2-10孔，每1孔为一规格 | YSQ20 |  |  | 块 |  |  | 金属支持接骨板 | 审核通过 | 审核通过 | 审核通过 | 审核通过 | 审核通过 | 审核通过 | 获得ISO 13485 认证证书 | 通过 | 通过 | 医疗器械检测机构出具的检测报告 | 无 | 实用新型专利 | 0 | 11 | 没有抽检不合格记录
手部掌指骨接骨板 | R188 | 骨科创伤类 | 纯钛 |  |  |  | YZ0000205 | 江苏艾迪尔医疗科技股份有限公司 | L型钢板 | YZ00002453 | 国产 | 江苏艾迪尔医疗科技股份有限公司 |  | （纯钛）2-10孔，每1孔为一规格 | YSQ28 |  |  | 块 |  |  | 金属支持接骨板 | 审核通过 | 审核通过 | 审核通过 | 审核通过 | 审核通过 | 审核通过 | 获得ISO 13485 认证证书 | 通过 | 通过 | 医疗器械检测机构出具的检测报告 | 无 | 实用新型专利 | 1 | 11 | 没有抽检不合格记录
胫骨近端外侧动力加压接骨板 | R289 | 骨科创伤类 | 纯钛 | 2-20孔 |  |  | YZ0000205 | 江苏艾迪尔医疗科技股份有限公司 | L型钢板 | YZ00002454 | 国产 | 江苏艾迪尔医疗科技股份有限公司 |  | （纯钛）孔数：2-20孔，每1孔为一规格 | YSQ05 |  |  | 块 |  |  | 金属支持接骨板 | 审核通过 | 审核通过 | 审核通过 | 审核通过 | 审核通过 | 审核通过 | 获得ISO 13485 认证证书 | 通过 | 通过 | 医疗器械检测机构出具的检测报告 | 无 | 实用新型专利 | 0 | 2 | 没有抽检不合格记录
胫骨近端外侧动力加压接骨板 | R289 | 骨科创伤类 | 纯钛 | 2-20孔 |  |  | YZ0000205 | 江苏艾迪尔医疗科技股份有限公司 | L型钢板 | YZ00002455 | 国产 | 江苏艾迪尔医疗科技股份有限公司 |  | （纯钛）孔数：2-20孔，每1孔为一规格 | YSQ25 |  |  | 块 |  |  | 金属支持接骨板 | 审核通过 | 审核通过 | 审核通过 | 审核通过 | 审核通过 | 审核通过 | 获得ISO 13485 认证证书 | 通过 | 通过 | 医疗器械检测机构出具的检测报告 | 无 | 实用新型专利 | 0 | 2 | 没有抽检不合格记录
肱骨近端接骨板 | R111 | 骨科创伤类 | 纯钛 | 3-9孔 |  |  | YZ0000205 | 江苏艾迪尔医疗科技股份有限公司 | 三叶钢板 | YZ00002456 | 国产 | 江苏艾迪尔医疗科技股份有限公司 |  | （纯钛）2-9孔，每1孔为一规格 | YSQ24 |  |  | 块 |  |  | 金属支持接骨板 | 审核通过 | 审核通过 | 审核通过 | 审核通过 | 审核通过 | 审核通过 | 获得ISO 13485 认证证书 | 通过 | 通过 | 医疗器械检测机构出具的检测报告 | 无 | 实用新型专利 | 0 | 9 | 没有抽检不合格记录
肱骨近端接骨板 | R114 | 骨科创伤类 | 纯钛 | 9孔以上 |  |  | YZ0000205 | 江苏艾迪尔医疗科技股份有限公司 | 三叶钢板 | YZ00002457 | 国产 | 江苏艾迪尔医疗科技股份有限公司 |  | （纯钛）10-14孔，每1孔为一规格 | YSQ24 |  |  | 块 |  |  | 金属支持接骨板 | 审核通过 | 审核通过 | 审核通过 | 审核通过 | 审核通过 | 审核通过 | 获得ISO 13485 认证证书 | 通过 | 通过 | 医疗器械检测机构出具的检测报告 | 无 | 实用新型专利 | 0 | 10 | 没有抽检不合格记录
生物固定初次置换柄 | S058 | 骨科人工关节类 | 直柄－微孔 |  | 髋关节 |  | YZ0000082 | 联贸医疗用品技术（上海）有限公司 | U2股骨柄.击紧式 | YZ00002458 | 进口 | 中国台湾 联合骨科器材股份有限公司 |  | #1,Φ9¦#2,Φ10¦#3,Φ11¦#4,Φ12¦#5,Φ13¦#6,Φ14 | 1104-7212¦1104-7223¦1104-7234¦1104-7245¦1104-7256¦1104-7267 |  |  | 个 |  |  | 人工髋关节部件-股骨柄、髋臼“联合”U2人工髋关节股骨柄/'联合“U2全髋臼植入物 | 审核通过 | 审核通过 | 审核通过 | 审核通过 | 审核通过 | 审核通过 | 获得ISO 13485 认证证书 | 无 | 通过 | 生产企业自检报告 | 无 | 无 | 0 | 11 | 没有抽检不合格记录
生物固定初次置换柄 | S058 | 骨科人工关节类 | 直柄－微孔 |  | 髋关节 |  | YZ0000082 | 联贸医疗用品技术（上海）有限公司 | 珠结式股骨柄.纯钛金属珠涂层 | YZ00002459 | 进口 | 中国台湾 联合骨科器材股份有限公司 |  | #1，Φ9¦#2，Φ10¦#3，Φ11¦#4，Φ12¦#5，Φ13¦#6，Φ14¦#7，Φ15 | 1104-3012¦1104-3023¦1104-3034¦1104-3045¦1104-3056¦1104-3067¦1104-3078 |  |  | 个 | 灭菌双层泡壳包装 |  | 人工髋关节部件-股骨柄、髋臼“联合”U2人工髋关节股骨柄/'联合“U2全髋臼植入物 | 审核通过 | 审核通过 | 审核通过 | 审核通过 | 审核通过 | 审核通过 | 获得ISO 13485 认证证书 | 无 | 通过 | 生产企业自检报告 | 无 | 无 | 0 | 9 | 没有抽检不合格记录
儿童重建锁定板 | R078 | 骨科创伤类 | 纯钛 | 2-18孔 |  |  | YZ0000205 | 江苏艾迪尔医疗科技股份有限公司 | 小儿锁定接骨板 | YZ00002460 | 国产 | 江苏艾迪尔医疗科技股份有限公司 |  | （纯钛）孔数：2-12孔 每一孔为规格 | ZSW01 |  |  | 块 |  |  | 锁定接骨板 | 审核通过 | 审核通过 | 审核通过 | 审核通过 | 审核通过 | 审核通过 | 获得ISO 13485 认证证书 | 通过 | 通过 | 医疗器械检测机构出具的检测报告 | 无 | 实用新型专利 | 0 | 13 | 没有抽检不合格记录
肱骨直型锁定接骨板 | R146 | 骨科创伤类 | 纯钛 | 2-20孔 |  |  | YZ0000205 | 江苏艾迪尔医疗科技股份有限公司 | 上肢锁定加压钢板 | YZ00002461 | 国产 | 江苏艾迪尔医疗科技股份有限公司 |  | （纯钛）孔数：4-18孔 每一孔为规格 | ZSW02 |  |  | 块 |  |  | 锁定接骨板 | 审核通过 | 审核通过 | 审核通过 | 审核通过 | 审核通过 | 审核通过 | 获得ISO 13485 认证证书 | 通过 | 通过 | 医疗器械检测机构出具的检测报告 | 无 | 实用新型专利 | 0 | 15 | 没有抽检不合格记录
肱骨直型锁定接骨板 | R146 | 骨科创伤类 | 纯钛 | 2-20孔 |  |  | YZ0000205 | 江苏艾迪尔医疗科技股份有限公司 | 限制性上肢锁定加压钢板 | YZ00002462 | 国产 | 江苏艾迪尔医疗科技股份有限公司 |  | （纯钛）孔数：4-18孔 每一孔为规格 | ZSW04 |  |  | 块 |  |  | 锁定接骨板 | 审核通过 | 审核通过 | 审核通过 | 审核通过 | 审核通过 | 审核通过 | 获得ISO 13485 认证证书 | 通过 | 通过 | 医疗器械检测机构出具的检测报告 | 无 | 实用新型专利 | 1 | 13 | 没有抽检不合格记录
生物固定初次置换柄 | S059 | 骨科人工关节类 | 直柄－HA |  | 髋关节 |  | YZ0000082 | 联贸医疗用品技术（上海）有限公司 | 双涂层股骨柄 | YZ00002463 | 进口 | 中国台湾 联合骨科器材股份有限公司 |  | #0，Φ8¦#1，Φ9¦#2，Φ10¦#2，Φ11¦#3，Φ10¦#3，Φ11¦#3，Φ12¦#4，Φ11¦#4，Φ12¦#5，Φ12¦#5，Φ13¦#6，Φ13¦#6，Φ14¦#7，Φ15 | 1104-1001¦1104-1012¦1104-1023¦1104-1024¦1104-1033¦1104-1034¦1104-1035¦1104-1044¦1104-1045¦1104-1055¦1104-1056¦1104-1066¦1104-1067¦1104-1078 |  |  | 个 |  |  | 人工髋关节部件-股骨柄、双极头（“聯合”聯髖人工髖關節／（“聯合”U2人工髖關節股骨柄） | 审核通过 | 审核通过 | 审核通过 | 审核通过 | 审核通过 | 审核通过 | 获得ISO 13485 认证证书 | 无 | 通过 | 生产企业自检报告 | 无 | 无 | 0 | 15 | 没有抽检不合格记录
胫骨直型锁定接骨板 | R319 | 骨科创伤类 | 纯钛 | 2-24孔 |  |  | YZ0000205 | 江苏艾迪尔医疗科技股份有限公司 | 胫骨锁定加压钢板 | YZ00002464 | 国产 | 江苏艾迪尔医疗科技股份有限公司 |  | （纯钛）孔数：4-18孔 每一孔为规格 | ZSW02 |  |  | 块 |  |  | 锁定接骨板 | 审核通过 | 审核通过 | 审核通过 | 审核通过 | 审核通过 | 审核通过 | 获得ISO 13485 认证证书 | 通过 | 通过 | 医疗器械检测机构出具的检测报告 | 无 | 实用新型专利 | 0 | 14 | 没有抽检不合格记录
胫骨直型锁定接骨板 | R319 | 骨科创伤类 | 纯钛 | 2-24孔 |  |  | YZ0000205 | 江苏艾迪尔医疗科技股份有限公司 | 限制性胫骨锁定加压钢板 | YZ00002465 | 国产 | 江苏艾迪尔医疗科技股份有限公司 |  | （纯钛）孔数：4-18孔 每一孔为规格 | ZSW04 |  |  | 块 |  |  | 锁定接骨板 | 审核通过 | 审核通过 | 审核通过 | 审核通过 | 审核通过 | 审核通过 | 获得ISO 13485 认证证书 | 通过 | 通过 | 医疗器械检测机构出具的检测报告 | 无 | 实用新型专利 | 1 | 13 | 没有抽检不合格记录
股骨直型锁定接骨板 | R268 | 骨科创伤类 | 纯钛 | 2-24孔 |  |  | YZ0000205 | 江苏艾迪尔医疗科技股份有限公司 | 股骨锁定加压钢板 | YZ00002466 | 国产 | 江苏艾迪尔医疗科技股份有限公司 |  | （纯钛）孔数：4-18孔 每一孔为规格 | ZSW02 |  |  | 块 |  |  | 锁定接骨板 | 审核通过 | 审核通过 | 审核通过 | 审核通过 | 审核通过 | 审核通过 | 获得ISO 13485 认证证书 | 通过 | 通过 | 医疗器械检测机构出具的检测报告 | 无 | 实用新型专利 | 0 | 12 | 没有抽检不合格记录
股骨直型锁定接骨板 | R268 | 骨科创伤类 | 纯钛 | 2-24孔 |  |  | YZ0000205 | 江苏艾迪尔医疗科技股份有限公司 | 限制性股骨锁定加压钢板 | YZ00002467 | 国产 | 江苏艾迪尔医疗科技股份有限公司 |  | （纯钛）孔数：4-18孔 每一孔为规格 | ZSW04 |  |  | 块 |  |  | 锁定接骨板 | 审核通过 | 审核通过 | 审核通过 | 审核通过 | 审核通过 | 审核通过 | 获得ISO 13485 认证证书 | 通过 | 通过 | 医疗器械检测机构出具的检测报告 | 无 | 实用新型专利 | 1 | 8 | 没有抽检不合格记录
生物固定初次置换柄 | S057 | 骨科人工关节类 | 直柄－粗糙面 |  | 髋关节 |  | YZ0000082 | 联贸医疗用品技术（上海）有限公司 | 股骨柄，珠结式，矩阵型 | YZ00002468 | 进口 | 中国台湾 联合骨科器材股份有限公司 |  | #1,φ9¦#2,φ10¦#2,φ11¦#3,φ10¦#3,φ11¦#3,φ12¦#4,φ11¦#4,φ12¦#5,φ12¦#5,φ13¦#6,φ13¦#6,φ14¦#7,φ15 | 1104-3212¦1104-3223¦1104-3224¦1104-3233¦1104-3234¦1104-3235¦1104-3244¦1104-3245¦1104-3255¦1104-3256¦1104-3266¦1104-3267¦1104-3278 |  |  | 个 |  |  | 人工髋关节部件-股骨柄 “联合”U2人工髋关节股骨柄 | 审核通过 | 审核通过 | 审核通过 | 审核通过 | 审核通过 | 审核通过 | 获得ISO 13485 认证证书 | 无 | 通过 | 生产企业自检报告 | 无 | 无 | 0 | 11 | 没有抽检不合格记录
1/3管型锁定加压接骨板 | R008 | 骨科创伤类 | 纯钛 | 2-10孔 |  |  | YZ0000205 | 江苏艾迪尔医疗科技股份有限公司 | 1/3管锁定钢板 | YZ00002469 | 国产 | 江苏艾迪尔医疗科技股份有限公司 |  | （纯钛）孔数：2-12孔 每一孔为规格 | ZSW05 |  |  | 块 |  |  | 锁定接骨板 | 审核通过 | 审核通过 | 审核通过 | 审核通过 | 审核通过 | 审核通过 | 获得ISO 13485 认证证书 | 通过 | 通过 | 医疗器械检测机构出具的检测报告 | 无 | 实用新型专利 | 0 | 12 | 没有抽检不合格记录
重建型锁定加压接骨板（直型） | R070 | 骨科创伤类 | 纯钛 | 2-8孔 |  |  | YZ0000205 | 江苏艾迪尔医疗科技股份有限公司 | 重建锁定钢板 | YZ00002470 | 国产 | 江苏艾迪尔医疗科技股份有限公司 |  | （纯钛）孔数：2-8孔 每一孔为规格 | ZSW07 |  |  | 块 |  |  | 锁定接骨板 | 审核通过 | 审核通过 | 审核通过 | 审核通过 | 审核通过 | 审核通过 | 获得ISO 13485 认证证书 | 通过 | 通过 | 医疗器械检测机构出具的检测报告 | 无 | 实用新型专利 | 3 | 7 | 没有抽检不合格记录
骨水泥固定初次置换 关节柄 | S023 | 骨科人工关节类 | 标准直柄-钴铬钼 | 各种规格型号 | 髋关节 |  | YZ0000082 | 联贸医疗用品技术（上海）有限公司 | 骨水泥式股骨柄 | YZ00002471 | 进口 | 中国台湾 联合骨科器材股份有限公司 |  | φ11mm，#3¦φ12mm，#4¦φ13mm，#5¦φ14mm，#6 | 1104-5234¦1104-5245¦1104-5256¦1104-5267 |  |  | 个 | 灭菌双层泡壳包装 |  | 骨水泥型人工髋关节组件 | 审核通过 | 审核通过 | 审核通过 | 审核通过 | 审核通过 | 审核通过 | 获得ISO 13485 认证证书 | 无 | 通过 | 生产企业自检报告 | 无 | 无 | 0 | 9 | 没有抽检不合格记录
重建型锁定加压接骨板（直型） | R071 | 骨科创伤类 | 纯钛 | 9-12孔 |  |  | YZ0000205 | 江苏艾迪尔医疗科技股份有限公司 | 重建锁定钢板 | YZ00002472 | 国产 | 江苏艾迪尔医疗科技股份有限公司 |  | （纯钛）孔数：9-12孔 每一孔为规格 | ZSW07 |  |  | 块 |  |  | 锁定接骨板 | 审核通过 | 审核通过 | 审核通过 | 审核通过 | 审核通过 | 审核通过 | 获得ISO 13485 认证证书 | 通过 | 通过 | 医疗器械检测机构出具的检测报告 | 无 | 实用新型专利 | 2 | 6 | 没有抽检不合格记录
重建型锁定加压接骨板（直型） | R072 | 骨科创伤类 | 纯钛 | 13-22孔 |  |  | YZ0000205 | 江苏艾迪尔医疗科技股份有限公司 | 重建锁定钢板 | YZ00002473 | 国产 | 江苏艾迪尔医疗科技股份有限公司 |  | （纯钛）孔数：13-20孔 每一孔为规格 | ZSW07 |  |  | 块 |  |  | 锁定接骨板 | 审核通过 | 审核通过 | 审核通过 | 审核通过 | 审核通过 | 审核通过 | 获得ISO 13485 认证证书 | 通过 | 通过 | 医疗器械检测机构出具的检测报告 | 无 | 实用新型专利 | 2 | 6 | 没有抽检不合格记录
骨水泥固定初次置换 关节柄 | S027 | 骨科人工关节类 | 标准抛光直柄-钴铬钼 | 各种规格型号 | 髋关节 |  | YZ0000082 | 联贸医疗用品技术（上海）有限公司 | 大粗隆式股骨柄 | YZ00002474 | 进口 | 中国台湾 联合骨科器材股份有限公司 |  | #1¦#2¦#3 | 1108-1010¦1108-1020¦1108-1030 |  |  | 个 | 灭菌双层泡壳包装 |  | 人工髋关节部件-股骨柄 | 审核通过 | 审核通过 | 审核通过 | 审核通过 | 审核通过 | 审核通过 | 获得ISO 13485 认证证书 | 无 | 通过 | 生产企业自检报告 | 无 | 无 | 0 | 13 | 没有抽检不合格记录
锁骨干锁定加压接骨板 | R096 | 骨科创伤类 | 纯钛 | 4-16孔 |  |  | YZ0000205 | 江苏艾迪尔医疗科技股份有限公司 | 锁骨锁定钢板 | YZ00002475 | 国产 | 江苏艾迪尔医疗科技股份有限公司 |  | （纯钛）孔数：2-20孔 每一孔为规格 | ZSW08 |  |  | 块 |  |  | 锁定接骨板 | 审核通过 | 审核通过 | 审核通过 | 审核通过 | 审核通过 | 审核通过 | 获得ISO 13485 认证证书 | 通过 | 通过 | 医疗器械检测机构出具的检测报告 | 无 | 实用新型专利 | 0 | 7 | 没有抽检不合格记录
骨盆弧形锁定接骨板 | R206 | 骨科创伤类 | 纯钛 | 2-20孔 |  |  | YZ0000205 | 江苏艾迪尔医疗科技股份有限公司 | 骨盆锁定钢板 | YZ00002476 | 国产 | 江苏艾迪尔医疗科技股份有限公司 |  | （纯钛）孔数：2-20孔 每一孔为规格 | YSW02 |  |  | 块 |  |  | 锁定接骨板 | 审核通过 | 审核通过 | 审核通过 | 审核通过 | 审核通过 | 审核通过 | 获得ISO 13485 认证证书 | 通过 | 通过 | 医疗器械检测机构出具的检测报告 | 无 | 实用新型专利 | 0 | 10 | 没有抽检不合格记录
生物固定初次置换柄 | S063 | 骨科人工关节类 | 矩形柄 钛合金 |  | 髋关节 |  | YZ0000082 | 联贸医疗用品技术（上海）有限公司 | 微创关节（DAA）专用股骨柄 | YZ00002477 | 进口 | 中国台湾 联合骨科器材股份有限公司 |  | #1¦#2¦#3¦#4¦#5¦#6¦#7¦#8¦#9¦#10¦#11¦#12¦#13¦#14 | 1106-3001¦1106-3002¦1106-3003¦1106-3004¦1106-3005¦1106-3006¦1106-3007¦1106-3008¦1106-3009¦1106-3010¦1106-3011¦1106-3012¦1106-3013¦1106-3014 |  |  | 个 |  |  | 人工髋关节部件-股骨柄 | 审核通过 | 审核通过 | 审核通过 | 审核通过 | 审核通过 | 审核通过 | 获得ISO 13485 认证证书 | 无 | 通过 | 生产企业自检报告 | 无 | 无 | 0 | 3 | 没有抽检不合格记录
DHS 动力髋螺钉 | R231 | 骨科创伤类 | 钛合金 |  |  |  | YZ0000205 | 江苏艾迪尔医疗科技股份有限公司 | 加压螺旋钉 | YZ00002478 | 国产 | 江苏艾迪尔医疗科技股份有限公司 |  | （钛合金）长度：60-120 | KGYD I（含尾钉） |  |  | 枚 |  |  | 中空接骨螺钉 | 审核通过 | 审核通过 | 审核通过 | 审核通过 | 审核通过 | 审核通过 | 获得ISO 13485 认证证书 | 通过 | 通过 | 医疗器械检测机构出具的检测报告 | 无 | 实用新型专利 | 0 | 16 | 没有抽检不合格记录
空心钉 | R383 | 骨科创伤类 | 钛合金 | 2.4-2.7mm |  |  | YZ0000205 | 江苏艾迪尔医疗科技股份有限公司 | 加压螺旋钉 | YZ00002479 | 国产 | 江苏艾迪尔医疗科技股份有限公司 |  | （钛合金）￠2.5mm | KGYDⅢ |  |  | 枚 |  |  | 中空接骨螺钉 | 审核通过 | 审核通过 | 审核通过 | 审核通过 | 审核通过 | 审核通过 | 获得ISO 13485 认证证书 | 通过 | 通过 | 医疗器械检测机构出具的检测报告 | 无 | 实用新型专利 | 0 | 14 | 没有抽检不合格记录
空心钉 | R386 | 骨科创伤类 | 钛合金 | 3.0mm |  |  | YZ0000205 | 江苏艾迪尔医疗科技股份有限公司 | 加压螺旋钉 | YZ00002480 | 国产 | 江苏艾迪尔医疗科技股份有限公司 |  | （钛合金）￠3.0mm | KGYDⅢ |  |  | 枚 |  |  | 中空接骨螺钉 | 审核通过 | 审核通过 | 审核通过 | 审核通过 | 审核通过 | 审核通过 | 获得ISO 13485 认证证书 | 通过 | 通过 | 医疗器械检测机构出具的检测报告 | 无 | 实用新型专利 | 2 | 8 | 没有抽检不合格记录
空心钉 | R389 | 骨科创伤类 | 钛合金 | 3.5mm |  |  | YZ0000205 | 江苏艾迪尔医疗科技股份有限公司 | 加压螺旋钉 | YZ00002481 | 国产 | 江苏艾迪尔医疗科技股份有限公司 |  | （钛合金）￠3.5mm | KGYDⅢ |  |  | 枚 |  |  | 中空接骨螺钉 | 审核通过 | 审核通过 | 审核通过 | 审核通过 | 审核通过 | 审核通过 | 获得ISO 13485 认证证书 | 通过 | 通过 | 医疗器械检测机构出具的检测报告 | 无 | 实用新型专利 | 2 | 8 | 没有抽检不合格记录
空心钉 | R395 | 骨科创伤类 | 钛合金 | 4.5mm |  |  | YZ0000205 | 江苏艾迪尔医疗科技股份有限公司 | 加压螺旋钉 | YZ00002482 | 国产 | 江苏艾迪尔医疗科技股份有限公司 |  | （钛合金）￠4.5mm | KGYDⅢ |  |  | 枚 |  |  | 中空接骨螺钉 | 审核通过 | 审核通过 | 审核通过 | 审核通过 | 审核通过 | 审核通过 | 获得ISO 13485 认证证书 | 通过 | 通过 | 医疗器械检测机构出具的检测报告 | 无 | 实用新型专利 | 2 | 8 | 没有抽检不合格记录
空心钉 | R398 | 骨科创伤类 | 钛合金 | 6.5mm |  |  | YZ0000205 | 江苏艾迪尔医疗科技股份有限公司 | 加压螺旋钉 | YZ00002483 | 国产 | 江苏艾迪尔医疗科技股份有限公司 |  | （钛合金）￠6.5mm | KGYDⅢ |  |  | 枚 |  |  | 中空接骨螺钉 | 审核通过 | 审核通过 | 审核通过 | 审核通过 | 审核通过 | 审核通过 | 获得ISO 13485 认证证书 | 通过 | 通过 | 医疗器械检测机构出具的检测报告 | 无 | 实用新型专利 | 2 | 9 | 没有抽检不合格记录
空心钉 | R404 | 骨科创伤类 | 钛合金 | 7.3mm |  |  | YZ0000205 | 江苏艾迪尔医疗科技股份有限公司 | 加压螺旋钉 | YZ00002484 | 国产 | 江苏艾迪尔医疗科技股份有限公司 |  | （钛合金）￠7.3mm | KGYDⅢ |  |  | 枚 |  |  | 中空接骨螺钉 | 审核通过 | 审核通过 | 审核通过 | 审核通过 | 审核通过 | 审核通过 | 获得ISO 13485 认证证书 | 通过 | 通过 | 医疗器械检测机构出具的检测报告 | 无 | 实用新型专利 | 3 | 9 | 没有抽检不合格记录
双头螺纹空心加压钉 | R482 | 骨科创伤类 | 钛合金 | ≥5.5mm |  |  | YZ0000205 | 江苏艾迪尔医疗科技股份有限公司 | 空心双头加压螺旋钉 | YZ00002485 | 国产 | 江苏艾迪尔医疗科技股份有限公司 |  | （钛合金）￠6.5mm | KSYD |  |  | 枚 |  |  | 中空接骨螺钉 | 审核通过 | 审核通过 | 审核通过 | 审核通过 | 审核通过 | 审核通过 | 获得ISO 13485 认证证书 | 通过 | 通过 | 医疗器械检测机构出具的检测报告 | 无 | 实用新型专利 | 1 | 14 | 没有抽检不合格记录
环扎缆绳 | R717 | 骨科创伤类 | 纯钛 |  |  | 含扣 | YZ0000205 | 江苏艾迪尔医疗科技股份有限公司 | 捆绑丝 | YZ00002486 | 国产 | 江苏艾迪尔医疗科技股份有限公司 |  | （纯钛）直径：0.4／0.6／0.8／1.0／1.2mm | （纯钛）直径：0.4／0.6／0.8／1.0／1.2mm |  |  | 个 |  |  | 捆绑丝 | 审核通过 | 审核通过 | 审核通过 | 审核通过 | 审核通过 | 审核通过 | 获得ISO 13485 认证证书 | 通过 | 通过 | 医疗器械检测机构出具的检测报告 | 无 | 无 | 0 | 12 | 没有抽检不合格记录
环扎缆绳 | R718 | 骨科创伤类 | 不锈钢 |  |  | 含扣 | YZ0000205 | 江苏艾迪尔医疗科技股份有限公司 | 捆绑丝 | YZ00002487 | 国产 | 江苏艾迪尔医疗科技股份有限公司 |  | （不锈钢）直径：0.4／0.6／0.8／1.0／1.2mm | （不锈钢）直径：0.4／0.6／0.8／1.0／1.2mm |  |  | 个 |  |  | 捆绑丝 | 审核通过 | 审核通过 | 审核通过 | 审核通过 | 审核通过 | 审核通过 | 获得ISO 13485 认证证书 | 通过 | 通过 | 医疗器械检测机构出具的检测报告 | 无 | 无 | 0 | 3 | 没有抽检不合格记录
骨水泥型胫骨平台衬垫 | S218 | 骨科人工关节类 | PS | 固定平台 | 膝关节 |  | YZ0000082 | 联贸医疗用品技术（上海）有限公司 | 胫骨关节面衬垫，稳定型 | YZ00002488 | 进口 | 中国台湾 联合骨科器材股份有限公司 |  | #1，AP:42mm，ML:63mm，T:9mm¦#1，AP:42mm，ML:63mm，T:11mm¦#1，AP:42mm，ML:63mm，T:13mm¦#1，AP:42mm，ML:63mm，T:15mm¦#1，AP:42mm，ML:63mm，T:18mm¦#2，AP:44.5mm，ML:66mm，T:9mm¦#2，AP:44.5mm，ML:66mm，T:11mm¦#2，AP:44.5mm，ML:66mm，T:13mm¦#2，AP:44.5mm，ML:66mm，T:15mm¦#2，AP:44.5mm，ML:66mm，T:18mm¦#3，AP:47mm，ML:69mm，T:9mm¦#3，AP:47mm，ML:69mm，T:11mm¦#3，AP:47mm，ML:69mm，T:13mm¦#3，AP:47mm，ML:69mm，T:15mm¦#3，AP:47mm，ML:69mm，T:18mm¦#4，AP:49.5mm，ML:72mm，T:9mm¦#4，AP:49.5mm，ML:72mm，T:11mm¦#4，AP:49.5mm，ML:72mm，T:13mm¦#4，AP:49.5mm，ML:72mm，T:15mm¦#4，AP:49.5mm，ML:72mm，T:18mm¦#5，AP:52.5mm，ML:76mm，T:9mm¦#5，AP:52.5mm，ML:76mm，T:11mm¦#5，AP:52.5mm，ML:76mm，T:13mm¦#5，AP:52.5mm，ML:76mm，T:15mm¦#5，AP:52.5mm，ML:76mm，T:18mm¦#6，AP:55.5mm，ML:80mm，T:9mm¦#6，AP:55.5mm，ML:80mm，T:11mm¦#6，AP:55.5mm，ML:80mm，T:13mm¦#6，AP:55.5mm，ML:80mm，T:15mm¦#6，AP:55.5mm，ML:80mm，T:18mm | 2303-3011¦2303-3012¦2303-3013¦2303-3014¦2303-3015¦2303-3021¦2303-3022¦2303-3023¦2303-3024¦2303-3025¦2303-3031¦2303-3032¦2303-3033¦2303-3034¦2303-3035¦2303-3041¦2303-3042¦2303-3043¦2303-3044¦2303-3045¦2303-3051¦2303-3052¦2303-3053¦2303-3054¦2303-3055¦2303-3061¦2303-3062¦2303-3063¦2303-3064¦2303-3065 |  |  | 个 |  |  | 人工膝关节 | 审核通过 | 审核通过 | 审核通过 | 审核通过 | 审核通过 | 审核通过 | 获得ISO 13485 认证证书 | 无 | 通过 | 生产企业自检报告 | 无 | 无 | 0 | 5 | 没有抽检不合格记录
骨水泥型胫骨平台衬垫 | S218 | 骨科人工关节类 | PS | 固定平台 | 膝关节 |  | YZ0000082 | 联贸医疗用品技术（上海）有限公司 | 胫骨关节面衬垫，稳定型 | YZ00002489 | 进口 | 中国台湾 联合骨科器材股份有限公司 |  | 特小，9mm¦特小，11mm¦特小，13mm¦特小，15mm¦特小，18mm¦小，9mm¦小，11mm¦小，13mm¦小，15mm¦小，18mm¦中，9mm¦中，11mm¦中，13mm¦中，15mm¦中，18mm¦大，9mm¦大，11mm¦大，13mm¦大，15mm¦大，18mm¦特大，9mm¦特大，11mm¦特大，13mm¦特大，15mm¦特大，18mm¦超特大，9mm¦超特大，11mm¦超特大，13mm¦超特大，15mm¦超特大，18mm | 2301-5009¦2301-5011¦2301-5013¦2301-5015¦2301-5018¦2301-5109¦2301-5111¦2301-5113¦2301-5115¦2301-5118¦2301-5209¦2301-5211¦2301-5213¦2301-5215¦2301-5218¦2301-5309¦2301-5311¦2301-5313¦2301-5315¦2301-5318¦2301-5409¦2301-5411¦2301-5413¦2301-5415¦2301-5418¦2301-5509¦2301-5511¦2301-5513¦2301-5515¦2301-5518 |  |  | 个 |  |  | 人工膝关节部件-股骨端植入物、胫骨关节面衬垫、胫骨基座和髌骨植入物 | 审核通过 | 审核通过 | 审核通过 | 审核通过 | 审核通过 | 审核通过 | 获得ISO 13485 认证证书 | 无 | 通过 | 生产企业自检报告 | 无 | 无 | 0 | 10 | 没有抽检不合格记录
骨水泥型胫骨平台衬垫 | S218 | 骨科人工关节类 | PS | 固定平台 | 膝关节 |  | YZ0000082 | 联贸医疗用品技术（上海）有限公司 | 胫骨关节面衬垫，稳定型 | YZ00002490 | 进口 | 中国台湾 联合骨科器材股份有限公司 |  | #1 42X63mm¦#1 42X63mm¦#1 42X63mm¦#1 42X63mm¦#1 42X63mm¦#2 44.5X66mm¦#2 44.5X66mm¦#2 44.5X66mm¦#2 44.5X66mm¦#2 44.5X66mm¦#3 47X69mm¦#3 47X69mm¦#3 47X69mm¦#3 47X69mm¦#3 47X69mm¦#4 49.5X72mm¦#4 49.5X72mm¦#4 49.5X72mm¦#4 49.5X72mm¦#4 49.5X72mm¦#5 52.5X76mm¦#5 52.5X76mm¦#5 52.5X76mm¦#5 52.5X76mm¦#5 52.5X76mm¦#6 55.5X80mm¦#6 55.5X80mm¦#6 55.5X80mm¦#6 55.5X80mm¦#6 55.5X80mm | 2303-3611¦2303-3612¦2303-3613¦2303-3614¦2303-3615¦2303-3621¦2303-3622¦2303-3623¦2303-3624¦2303-3625¦2303-3631¦2303-3632¦2303-3633¦2303-3634¦2303-3635¦2303-3641¦2303-3642¦2303-3643¦2303-3644¦2303-3645¦2303-3651¦2303-3652¦2303-3653¦2303-3654¦2303-3655¦2303-3661¦2303-3662¦2303-3663¦2303-3664¦2303-3665 |  |  | 个 |  |  | 人工膝关节部件-胫骨关节面衬垫、髌骨植入物 | 审核通过 | 审核通过 | 审核通过 | 审核通过 | 审核通过 | 审核通过 | 获得ISO 13485 认证证书 | 无 | 通过 | 生产企业自检报告 | 无 | 无 | 0 | 4 | 没有抽检不合格记录
肱骨自锁型髓内钉 | R515 | 骨科创伤类 | 钛合金 | 160-320mm |  | 不含尾帽 | YZ0000043 | 迪恩医疗科技有限公司 | 肱骨带锁髓内钉 | YZ00002491 | 国产 | 迪恩医疗科技有限公司 |  | 直径D：Φ6(每0.5mm为一规格)；长度L：160～320(每10mm为一规格） | ZYX0104 |  |  | 根 |  |  | 肱骨带锁髓内钉 | 审核通过 | 审核通过 | 审核通过 | 审核通过 | 审核通过 | 审核通过 | 获得ISO 13485 认证证书 | 通过 | 通过 | 医疗器械检测机构出具的检测报告 | 无 | 发明专利,实用新型专利 | 0 | 11 | 没有抽检不合格记录
肱骨自锁型髓内钉 | R515 | 骨科创伤类 | 钛合金 | 160-320mm |  | 不含尾帽 | YZ0000043 | 迪恩医疗科技有限公司 | 肱骨带锁髓内钉 | YZ00002492 | 国产 | 迪恩医疗科技有限公司 |  | 直径D：Φ7～Φ8(每0.5mm为一规格)；长度L：160～320(每10mm为一规格） | ZYX0104 |  |  | 根 |  |  | 肱骨带锁髓内钉 | 审核通过 | 审核通过 | 审核通过 | 审核通过 | 审核通过 | 审核通过 | 获得ISO 13485 认证证书 | 通过 | 通过 | 医疗器械检测机构出具的检测报告 | 无 | 发明专利,实用新型专利 | 0 | 11 | 没有抽检不合格记录
骨水泥型胫骨平台衬垫 | S219 | 骨科人工关节类 | CR | 固定平台 | 膝关节 |  | YZ0000082 | 联贸医疗用品技术（上海）有限公司 | 胫骨关节面衬垫，后十字韧带保留 | YZ00002493 | 进口 | 中国台湾 联合骨科器材股份有限公司 |  | #1 42X63mm¦#1 42X63mm¦#1 42X63mm¦#1 42X63mm¦#1 42X63mm¦#2 44.5X66mm¦#2 44.5X66mm¦#2 44.5X66mm¦#2 44.5X66mm¦#2 44.5X66mm¦#3 47X69mm¦#3 47X69mm¦#3 47X69mm¦#3 47X69mm¦#3 47X69mm¦#4 49.5X72mm¦#4 49.5X72mm¦#4 49.5X72mm¦#4 49.5X72mm¦#4 49.5X72mm¦#5 52.5X76mm¦#5 52.5X76mm¦#5 52.5X76mm¦#5 52.5X76mm¦#5 52.5X76mm¦#6 55.5X80mm¦#6 55.5X80mm¦#6 55.5X80mm¦#6 55.5X80mm¦#6 55.5X80mm | 2303-1611¦2303-1612¦2303-1613¦2303-1614¦2303-1615¦2303-1621¦2303-1622¦2303-1623¦2303-1624¦2303-1625¦2303-1631¦2303-1632¦2303-1633¦2303-1634¦2303-1635¦2303-1641¦2303-1642¦2303-1643¦2303-1644¦2303-1645¦2303-1651¦2303-1652¦2303-1653¦2303-1654¦2303-1655¦2303-1661¦2303-1662¦2303-1663¦2303-1664¦2303-1665 |  |  | 个 |  |  | 人工膝关节部件-胫骨关节面衬垫、髌骨植入物 | 审核通过 | 审核通过 | 审核通过 | 审核通过 | 审核通过 | 审核通过 | 获得ISO 13485 认证证书 | 无 | 通过 | 生产企业自检报告 | 无 | 无 | 0 | 3 | 没有抽检不合格记录
骨水泥型胫骨平台衬垫 | S219 | 骨科人工关节类 | CR | 固定平台 | 膝关节 |  | YZ0000082 | 联贸医疗用品技术（上海）有限公司 | 胫骨关节面衬垫，后十字韧带保留，平坦型 | YZ00002494 | 进口 | 中国台湾 联合骨科器材股份有限公司 |  | #1，AP:42mm，ML:63mm，T:9mm¦#1，AP:42mm，ML:63mm，T:11mm¦#1，AP:42mm，ML:63mm，T:13mm¦#1，AP:42mm，ML:63mm，T:15mm¦#1，AP:42mm，ML:63mm，T:18mm¦#2，AP:44.5mm，ML:66mm，T:9mm¦#2，AP:44.5mm，ML:66mm，T:11mm¦#2，AP:44.5mm，ML:66mm，T:13mm¦#2，AP:44.5mm，ML:66mm，T:15mm¦#2，AP:44.5mm，ML:66mm，T:18mm¦#3，AP:47mm，ML:69mm，T:9mm¦#3，AP:47mm，ML:69mm，T:11mm¦#3，AP:47mm，ML:69mm，T:13mm¦#3，AP:47mm，ML:69mm，T:15mm¦#3，AP:47mm，ML:69mm，T:18mm¦#4，AP:49.5mm，ML:72mm，T:9mm¦#4，AP:49.5mm，ML:72mm，T:11mm¦#4，AP:49.5mm，ML:72mm，T:13mm¦#4，AP:49.5mm，ML:72mm，T:15mm¦#4，AP:49.5mm，ML:72mm，T:18mm¦#5，AP:52.5mm，ML:76mm，T:9mm¦#5，AP:52.5mm，ML:76mm，T:11mm¦#5，AP:52.5mm，ML:76mm，T:13mm¦#5，AP:52.5mm，ML:76mm，T:15mm¦#5，AP:52.5mm，ML:76mm，T:18mm¦#6，AP:55.5mm，ML:80mm，T:9mm¦#6，AP:55.5mm，ML:80mm，T:11mm¦#6，AP:55.5mm，ML:80mm，T:13mm¦#6，AP:55.5mm，ML:80mm，T:15mm¦#6，AP:55.5mm，ML:80mm，T:18mm | 2303-1211¦2303-1212¦2303-1213¦2303-1214¦2303-1215¦2303-1221¦2303-1222¦2303-1223¦2303-1224¦2303-1225¦2303-1231¦2303-1232¦2303-1233¦2303-1234¦2303-1235¦2303-1241¦2303-1242¦2303-1243¦2303-1244¦2303-1245¦2303-1251¦2303-1252¦2303-1253¦2303-1254¦2303-1255¦2303-1261¦2303-1262¦2303-1263¦2303-1264¦2303-1265 |  |  | 个 |  |  | 人工膝关节 | 审核通过 | 审核通过 | 审核通过 | 审核通过 | 审核通过 | 审核通过 | 获得ISO 13485 认证证书 | 无 | 通过 | 生产企业自检报告 | 无 | 无 | 0 | 6 | 没有抽检不合格记录
骨水泥型胫骨平台衬垫 | S219 | 骨科人工关节类 | CR | 固定平台 | 膝关节 |  | YZ0000082 | 联贸医疗用品技术（上海）有限公司 | 胫骨关节面衬垫 | YZ00002495 | 进口 | 中国台湾 联合骨科器材股份有限公司 |  | 特小，9mm¦特小，11mm¦特小，13mm¦特小，15mm¦特小，18mm¦小，9mm¦小，11mm¦小，13mm¦小，15mm¦小，18mm¦中，9mm¦中，11mm¦中，13mm¦中，15mm¦中，18mm¦大，9mm¦大，11mm¦大，13mm¦大，15mm¦大，18mm¦特大，9mm¦特大，11mm¦特大，13mm¦特大，15mm¦特大，18mm¦超特大, 9mm¦超特大, 11mm¦超特大, 13mm¦超特大, 15mm¦超特大, 18mm | 2301-1009¦2301-1011¦2301-1013¦2301-1015¦2301-1018¦2301-1109¦2301-1111¦2301-1113¦2301-1115¦2301-1118¦2301-1209¦2301-1211¦2301-1213¦2301-1215¦2301-1218¦2301-1309¦2301-1311¦2301-1313¦2301-1315¦2301-1318¦2301-1409¦2301-1411¦2301-1413¦2301-1415¦2301-1418¦2301-1509¦2301-1511¦2301-1513¦2301-1515¦2301-1518 |  |  | 个 |  |  | 人工膝关节部件-股骨端植入物、胫骨关节面衬垫、胫骨基座和髌骨植入物 | 审核通过 | 审核通过 | 审核通过 | 审核通过 | 审核通过 | 审核通过 | 获得ISO 13485 认证证书 | 无 | 通过 | 生产企业自检报告 | 无 | 无 | 0 | 9 | 没有抽检不合格记录
骨水泥型胫骨平台衬垫 | S229 | 骨科人工关节类 | 旋转限制型垫片 | 活动平台 | 膝关节 |  | YZ0000082 | 联贸医疗用品技术（上海）有限公司 | 活动半月板型胫骨垫片 | YZ00002496 | 进口 | 中国台湾 联合骨科器材股份有限公司 |  | #1，AP:34mm，ML:57mm，T:9mm¦#1，AP:34mm，ML:57mm，T:11mm¦#1，AP:34mm，ML:57mm，T:13mm¦#1，AP:34mm，ML:57mm，T:15mm¦#1，AP:34mm，ML:57mm，T:18mm¦#2，AP:36.5mm，ML:60mm，T:9mm¦#2，AP:36.5mm，ML:60mm，T:11mm¦#2，AP:36.5mm，ML:60mm，T:13mm¦#2，AP:36.5mm，ML:60mm，T:15mm¦#2，AP:36.5mm，ML:60mm，T:18mm¦#3，AP:39mm，ML:63mm，T:9mm¦#3，AP:39mm，ML:63mm，T:11mm¦#3，AP:39mm，ML:63mm，T:13mm¦#3，AP:39mm，ML:63mm，T:15mm¦#3，AP:39mm，ML:63mm，T:18mm¦#4，AP:41.5mm，ML:66mm，T:9mm¦#4，AP:41.5mm，ML:66mm，T:11mm¦#4，AP:41.5mm，ML:66mm，T:13mm¦#4，AP:41.5mm，ML:66mm，T:15mm¦#4，AP:41.5mm，ML:66mm，T:18mm¦#5，AP:44.5mm，ML:70mm，T:9mm¦#5，AP:44.5mm，ML:70mm，T:11mm¦#5，AP:44.5mm，ML:70mm，T:13mm¦#5，AP:44.5mm，ML:70mm，T:15mm¦#5，AP:44.5mm，ML:70mm，T:18mm¦#6，AP:47.5mm，ML:74mm，T:9mm¦#6，AP:47.5mm，ML:74mm，T:11mm¦#6，AP:47.5mm，ML:74mm，T:13mm¦#6，AP:47.5mm，ML:74mm，T:15mm¦#6，AP:47.5mm，ML:74mm，T:18mm | 2303-7011¦2303-7012¦2303-7013¦2303-7014¦2303-7015¦2303-7021¦2303-7022¦2303-7023¦2303-7024¦2303-7025¦2303-7031¦2303-7032¦2303-7033¦2303-7034¦2303-7035¦2303-7041¦2303-7042¦2303-7043¦2303-7044¦2303-7045¦2303-7051¦2303-7052¦2303-7053¦2303-7054¦2303-7055¦2303-7061¦2303-7062¦2303-7063¦2303-7064¦2303-7065 |  |  | 个 |  |  | 人工膝关节 | 审核通过 | 审核通过 | 审核通过 | 审核通过 | 审核通过 | 审核通过 | 获得ISO 13485 认证证书 | 无 | 通过 | 生产企业自检报告 | 无 | 无 | 0 | 5 | 没有抽检不合格记录
骨水泥型胫骨平台衬垫 | S229 | 骨科人工关节类 | 旋转限制型垫片 | 活动平台 | 膝关节 |  | YZ0000082 | 联贸医疗用品技术（上海）有限公司 | 胫骨关节面衬垫，旋转贴合式 | YZ00002497 | 进口 | 中国台湾 联合骨科器材股份有限公司 |  | #1、AP:37.5mm,ML:59mm¦#1、AP:37.5mm,ML:59mm¦#1、AP:37.5mm,ML:59mm¦#1、AP:37.5mm,ML:59mm¦#1、AP:37.5mm,ML:59mm¦#2、AP:40mm,ML:62mm¦#2、AP:40mm,ML:62mm¦#2、AP:40mm,ML:62mm¦#2、AP:40mm,ML:62mm¦#2、AP:40mm,ML:62mm¦#3、AP:42.5mm,ML:65mm¦#3、AP:42.5mm,ML:65mm¦#3、AP:42.5mm,ML:65mm¦#3、AP:42.5mm,ML:65mm¦#3、AP:42.5mm,ML:65mm¦#4、AP:44.5mm,ML:68mm¦#4、AP:44.5mm,ML:68mm¦#4、AP:44.5mm,ML:68mm¦#4、AP:44.5mm,ML:68mm¦#4、AP:44.5mm,ML:68mm¦#5、AP:47mm,ML:71mm¦#5、AP:47mm,ML:71mm¦#5、AP:47mm,ML:71mm¦#5、AP:47mm,ML:71mm¦#5、AP:47mm,ML:71mm¦#6、AP:49.5mm,ML:75mm¦#6、AP:49.5mm,ML:75mm¦#6、AP:49.5mm,ML:75mm¦#6、AP:49.5mm,ML:75mm¦#6、AP:49.5mm,ML:75mm | 2303-7211¦2303-7212¦2303-7213¦2303-7214¦2303-7215¦2303-7221¦2303-7222¦2303-7223¦2303-7224¦2303-7225¦2303-7231¦2303-7232¦2303-7233¦2303-7234¦2303-7235¦2303-7241¦2303-7242¦2303-7243¦2303-7244¦2303-7245¦2303-7251¦2303-7252¦2303-7253¦2303-7254¦2303-7255¦2303-7261¦2303-7262¦2303-7263¦2303-7264¦2303-7265 |  |  | 个 |  |  | 人工膝关节部件-胫骨关节面衬垫 “联合”康膝人工膝关节 | 审核通过 | 审核通过 | 审核通过 | 审核通过 | 审核通过 | 审核通过 | 获得ISO 13485 认证证书 | 无 | 通过 | 生产企业自检报告 | 无 | 无 | 0 | 10 | 没有抽检不合格记录
骨水泥型胫骨平台衬垫 | S229 | 骨科人工关节类 | 旋转限制型垫片 | 活动平台 | 膝关节 |  | YZ0000082 | 联贸医疗用品技术（上海）有限公司 | 胫骨关节面衬垫;旋转式 | YZ00002498 | 进口 | 中国台湾 联合骨科器材股份有限公司 |  | #1、AP:37.5mm,ML:59mm¦#1、AP:37.5mm,ML:59mm¦#1、AP:37.5mm,ML:59mm¦#1、AP:37.5mm,ML:59mm¦#1、AP:37.5mm,ML:59mm¦#2、AP:40mm,ML:62mm¦#2、AP:40mm,ML:62mm¦#2、AP:40mm,ML:62mm¦#2、AP:40mm,ML:62mm¦#2、AP:40mm,ML:62mm¦#3、AP:42.5mm,ML:65mm¦#3、AP:42.5mm,ML:65mm¦#3、AP:42.5mm,ML:65mm¦#3、AP:42.5mm,ML:65mm¦#3、AP:42.5mm,ML:65mm¦#4、AP:44.5mm,ML:68mm¦#4、AP:44.5mm,ML:68mm¦#4、AP:44.5mm,ML:68mm¦#4、AP:44.5mm,ML:68mm¦#4、AP:44.5mm,ML:68mm¦#5、AP:47mm,ML:71mm¦#5、AP:47mm,ML:71mm¦#5、AP:47mm,ML:71mm¦#5、AP:47mm,ML:71mm¦#5、AP:47mm,ML:71mm¦#6、AP:49.5mm,ML:75mm¦#6、AP:49.5mm,ML:75mm¦#6、AP:49.5mm,ML:75mm¦#6、AP:49.5mm,ML:75mm¦#6、AP:49.5mm,ML:75mm | 2303-7411¦2303-7412¦2303-7413¦2303-7414¦2303-7415¦2303-7421¦2303-7422¦2303-7423¦2303-7424¦2303-7425¦2303-7431¦2303-7432¦2303-7433¦2303-7434¦2303-7435¦2303-7441¦2303-7442¦2303-7443¦2303-7444¦2303-7445¦2303-7451¦2303-7452¦2303-7453¦2303-7454¦2303-7455¦2303-7461¦2303-7462¦2303-7463¦2303-7464¦2303-7465 |  |  | 个 |  |  | 人工膝关节部件-胫骨关节面衬垫 “联合”康膝人工膝关节 | 审核通过 | 审核通过 | 审核通过 | 审核通过 | 审核通过 | 审核通过 | 获得ISO 13485 认证证书 | 无 | 通过 | 生产企业自检报告 | 无 | 无 | 0 | 3 | 没有抽检不合格记录
髁限制型膝关节股骨延长柄 | S241 | 骨科人工关节类 |  | 生物型 | 膝关节 |  | YZ0000082 | 联贸医疗用品技术（上海）有限公司 | 直骨柄，稳定加强型 | YZ00002499 | 进口 | 中国台湾 联合骨科器材股份有限公司 |  | Ψ14X30mm¦Ψ10X75mm¦Ψ11X75mm¦Ψ12X75mm¦Ψ13X75mm¦Ψ14X75mm¦Ψ15X75mm¦Ψ16X75mm¦Ψ17X75mm¦Ψ18X75mm¦Ψ19X75mm¦Ψ20X75mm¦Ψ21X75mm¦Ψ22X75mm¦Ψ23X75mm¦Ψ24X75mm¦Ψ10X100mm¦Ψ11X100mm¦Ψ12X100mm¦Ψ13X100mm¦Ψ14X100mm¦Ψ15X100mm¦Ψ16X100mm¦Ψ17X100mm¦Ψ18X100mm¦Ψ19X100mm¦Ψ20X100mm¦Ψ21X100mm¦Ψ22X100mm¦Ψ23X100mm¦Ψ24X100mm¦Ψ10X150¦Ψ12X150¦Ψ14X150¦Ψ16X150¦Ψ18X150¦Ψ20X150¦Ψ22X150¦Ψ24X150¦Ψ11X150¦Ψ13X150¦Ψ15X150¦Ψ17X150¦Ψ19X150¦Ψ21X150¦Ψ23X150¦Ψ10X200¦Ψ12X200¦Ψ14X200¦Ψ16X200¦Ψ18X200¦Ψ20X200¦Ψ22X200¦Ψ24X200¦Ψ11X200¦Ψ13X200¦Ψ15X200¦Ψ17X200¦Ψ19X200¦Ψ21X200¦Ψ23X200¦Ψ10X240¦Ψ12X240¦Ψ14X240¦Ψ16X240¦Ψ18X240¦Ψ20X240¦Ψ22X240¦Ψ24X240¦Ψ11X240¦Ψ13X240¦Ψ15X240¦Ψ17X240¦Ψ19X240¦Ψ21X240¦Ψ23X240 | 2703-5003¦2703-5011¦2703-5112¦2703-5012¦2703-5113¦2703-5013¦2703-5114¦2703-5014¦2703-5115¦2703-5015¦2703-5116¦2703-5016¦2703-5117¦2703-5017¦2703-5118¦2703-5018¦2703-5021¦2703-5122¦2703-5022¦2703-5123¦2703-5023¦2703-5124¦2703-5024¦2703-5125¦2703-5025¦2703-5126¦2703-5026¦2703-5127¦2703-5027¦2703-5128¦2703-5028¦2703-5051¦2703-5052¦2703-5053¦2703-5054¦2703-5055¦2703-5056¦2703-5057¦2703-5058¦2703-5152¦2703-5153¦2703-5154¦2703-5155¦2703-5156¦2703-5157¦2703-5158¦2703-5061¦2703-5062¦2703-5063¦2703-5064¦2703-5065¦2703-5066¦2703-5067¦2703-5068¦2703-5162¦2703-5163¦2703-5164¦2703-5165¦2703-5166¦2703-5167¦2703-5168¦2703-5081¦2703-5082¦2703-5083¦2703-5084¦2703-5085¦2703-5086¦2703-5087¦2703-5088¦2703-5182¦2703-5183¦2703-5184¦2703-5185¦2703-5186¦2703-5187¦2703-5188 |  |  | 个 |  |  | 人工膝关节（商品名：“联合”康膝） | 审核通过 | 审核通过 | 审核通过 | 审核通过 | 审核通过 | 审核通过 | 获得ISO 13485 认证证书 | 无 | 通过 | 生产企业自检报告 | 无 | 无 | 0 | 7 | 没有抽检不合格记录
髁限制型膝关节股骨延长柄 | S241 | 骨科人工关节类 |  | 生物型 | 膝关节 |  | YZ0000082 | 联贸医疗用品技术（上海）有限公司 | 弯骨柄，稳定加强型 | YZ00002500 | 进口 | 中国台湾 联合骨科器材股份有限公司 |  | Ψ10X150mm¦Ψ11X150mm¦Ψ12X150mm¦Ψ13X150mm¦Ψ14X150mm¦Ψ15X150mm¦Ψ16X150mm¦Ψ17X150mm¦Ψ18X150mm¦Ψ19X150mm¦Ψ20X150mm¦Ψ21X150mm¦Ψ22X150mm¦Ψ23X150mm¦Ψ24X150mm¦Ψ10X200mm¦Ψ11X200mm¦Ψ12X200mm¦Ψ13X200mm¦Ψ14X200mm¦Ψ15X200mm¦Ψ16X200mm¦Ψ17X200mm¦Ψ18X200mm¦Ψ19X200mm¦Ψ20X200mm¦Ψ21X200mm¦Ψ22X200mm¦Ψ23X200mm¦Ψ24X200mm¦Ψ10X240¦Ψ12X240¦Ψ14X240¦Ψ16X240¦Ψ18X240¦Ψ20X240¦Ψ22X240¦Ψ24X240¦Ψ11X240¦Ψ13X240¦Ψ15X240¦Ψ17X240¦Ψ19X240¦Ψ21X240 | 2703-5031¦2703-5132¦2703-5032¦2703-5133¦2703-5033¦2703-5134¦2703-5034¦2703-5135¦2703-5035¦2703-5136¦2703-5036¦2703-5137¦2703-5037¦2703-5138¦2703-5038¦2703-5041¦2703-5142¦2703-5042¦2703-5143¦2703-5043¦2703-5144¦2703-5044¦2703-5145¦2703-5045¦2703-5146¦2703-5046¦2703-5147¦2703-5047¦2703-5148¦2703-5071¦2703-5072¦2703-5073¦2703-5074¦2703-5075¦2703-5076¦2703-5077¦2703-5078¦2703-5172¦2703-5173¦2703-5174¦2703-5175¦2703-5176¦2703-5177¦2703-5178 |  |  | 个 |  |  | 人工膝关节（商品名：“联合”康膝） | 审核通过 | 审核通过 | 审核通过 | 审核通过 | 审核通过 | 审核通过 | 获得ISO 13485 认证证书 | 无 | 通过 | 生产企业自检报告 | 无 | 无 | 0 | 8 | 没有抽检不合格记录
髁限制型膝关节股骨延长柄 | S242 | 骨科人工关节类 |  | 水泥型 | 膝关节 |  | YZ0000082 | 联贸医疗用品技术（上海）有限公司 | 直骨柄，稳定加强型，骨水泥式 | YZ00002501 | 进口 | 中国台湾 联合骨科器材股份有限公司 |  | Ψ10X75mm¦Ψ12X75mm¦Ψ14X75mm¦Ψ16X75mm¦Ψ18X75mm¦Ψ20X75mm¦Ψ22X75mm¦Ψ10X100mm¦Ψ12X100mm¦Ψ14X100mm¦Ψ16X100mm¦Ψ18X100mm¦Ψ20X100mm¦Ψ22X100mm | 2703-5211¦2703-5212¦2703-5213¦2703-5214¦2703-5215¦2703-5216¦2703-5217¦2703-5221¦2703-5222¦2703-5223¦2703-5224¦2703-5225¦2703-5226¦2703-5227 |  |  | 个 |  |  | 人工膝关节（商品名：“联合”康膝） | 审核通过 | 审核通过 | 审核通过 | 审核通过 | 审核通过 | 审核通过 | 获得ISO 13485 认证证书 | 无 | 通过 | 生产企业自检报告 | 无 | 无 | 0 | 7 | 没有抽检不合格记录
髁限制型膝关节股骨延长柄 | S242 | 骨科人工关节类 |  | 水泥型 | 膝关节 |  | YZ0000082 | 联贸医疗用品技术（上海）有限公司 | 弯骨柄，稳定加强型，骨水泥式 | YZ00002502 | 进口 | 中国台湾 联合骨科器材股份有限公司 |  | Ψ10X150mm¦Ψ12X150mm¦Ψ14X150mm¦Ψ16X150mm¦Ψ18X150mm¦Ψ20X150mm¦Ψ22X150mm¦Ψ10X200mm¦Ψ12X200mm¦Ψ14X200mm¦Ψ16X200mm¦Ψ18X200mm¦Ψ20X200mm¦Ψ22X200mm | 2703-5231¦2703-5232¦2703-5233¦2703-5234¦2703-5235¦2703-5236¦2703-5237¦2703-5241¦2703-5242¦2703-5243¦2703-5244¦2703-5245¦2703-5246¦2703-5247 |  |  | 个 |  |  | 人工膝关节（商品名：“联合”康膝） | 审核通过 | 审核通过 | 审核通过 | 审核通过 | 审核通过 | 审核通过 | 获得ISO 13485 认证证书 | 无 | 通过 | 生产企业自检报告 | 无 | 无 | 0 | 6 | 没有抽检不合格记录
骨水泥型胫骨平台衬垫 | S223 | 骨科人工关节类 | 稳定加强型垫片 | 固定平台 | 膝关节 |  | YZ0000082 | 联贸医疗用品技术（上海）有限公司 | 胫骨关节面衬垫，稳定加强型 | YZ00002503 | 进口 | 中国台湾 联合骨科器材股份有限公司 |  | #1 42x63 mm¦#1 42x63 mm¦#1 42x63 mm¦#1 42x63 mm¦#1 42x63 mm¦#1 42x63 mm¦#1 42x63 mm¦#1 42x63 mm¦#2 44.5x66 mm¦#2 44.5x66 mm¦#2 44.5x66 mm¦#2 44.5x66 mm¦#2 44.5x66 mm¦#2 44.5x66 mm¦#2 44.5x66 mm¦#2 44.5x66 mm¦#3 47x69 mm¦#3 47x69 mm¦#3 47x69 mm¦#3 47x69 mm¦#3 47x69 mm¦#3 47x69 mm¦#3 47x69 mm¦#3 47x69 mm¦#4 49.5x72 mm¦#4 49.5x72 mm¦#4 49.5x72 mm¦#4 49.5x72 mm¦#4 49.5x72 mm¦#4 49.5x72 mm¦#4 49.5x72 mm¦#4 49.5x72 mm¦#5 52.5x76 mm¦#5 52.5x76 mm¦#5 52.5x76 mm¦#5 52.5x76 mm¦#5 52.5x76 mm¦#5 52.5x76 mm¦#5 52.5x76 mm¦#5 52.5x76 mm¦#6 55.5x80 mm¦#6 55.5x80 mm¦#6 55.5x80 mm¦#6 55.5x80 mm¦#6 55.5x80 mm¦#6 55.5x80 mm¦#6 55.5x80 mm¦#6 55.5x80 mm | 2303-5011¦2303-5012¦2303-5013¦2303-5014¦2303-5015¦2303-5016¦2303-5017¦2303-5018¦2303-5021¦2303-5022¦2303-5023¦2303-5024¦2303-5025¦2303-5026¦2303-5027¦2303-5028¦2303-5031¦2303-5032¦2303-5033¦2303-5034¦2303-5035¦2303-5036¦2303-5037¦2303-5038¦2303-5041¦2303-5042¦2303-5043¦2303-5044¦2303-5045¦2303-5046¦2303-5047¦2303-5048¦2303-5051¦2303-5052¦2303-5053¦2303-5054¦2303-5055¦2303-5056¦2303-5057¦2303-5058¦2303-5061¦2303-5062¦2303-5063¦2303-5064¦2303-5065¦2303-5066¦2303-5067¦2303-5068 |  |  | 个 |  |  | 人工膝关节（商品名：“联合”康膝） | 审核通过 | 审核通过 | 审核通过 | 审核通过 | 审核通过 | 审核通过 | 获得ISO 13485 认证证书 | 无 | 通过 | 生产企业自检报告 | 无 | 无 | 0 | 2 | 没有抽检不合格记录
骨水泥型胫骨平台 | S212 | 骨科人工关节类 | 钛合金胫骨托 |  | 膝关节 |  | YZ0000082 | 联贸医疗用品技术（上海）有限公司 | 胫骨托，骨水泥式 | YZ00002504 | 进口 | 中国台湾 联合骨科器材股份有限公司 |  | #1，AP:42mm, ML:63mm¦#2, AP:44.5mm, ML:66mm¦#3, AP:47mm, ML:69mm¦#4，AP:49.5mm, ML:72mm¦#5, AP：52.5mm, ML:76mm¦#6, AP:55.5mm, ML:80mm | 2203-3010¦2203-3020¦2203-3030¦2203-3040¦2203-3050¦2203-3060 |  |  | 个 |  |  | 人工膝关节 | 审核通过 | 审核通过 | 审核通过 | 审核通过 | 审核通过 | 审核通过 | 获得ISO 13485 认证证书 | 无 | 通过 | 生产企业自检报告 | 无 | 无 | 0 | 13 | 没有抽检不合格记录
皮质骨螺钉 | R419 | 骨科创伤类 | 钛合金 | 1.0-3.0mm |  | 自攻 | YZ0000205 | 江苏艾迪尔医疗科技股份有限公司 | 金属接骨螺钉 | YZ00002505 | 国产 | 江苏艾迪尔医疗科技股份有限公司 |  | （钛合金）直径：1.5mm，长度：4-24mm 每1mm为规格 | HAQ02 |  |  | 枚 |  |  | 金属接骨螺钉 | 审核通过 | 审核通过 | 审核通过 | 审核通过 | 审核通过 | 审核通过 | 获得ISO 13485 认证证书 | 通过 | 通过 | 医疗器械检测机构出具的检测报告 | 无 | 实用新型专利 | 1 | 11 | 没有抽检不合格记录
皮质骨螺钉 | R419 | 骨科创伤类 | 钛合金 | 1.0-3.0mm |  | 自攻 | YZ0000205 | 江苏艾迪尔医疗科技股份有限公司 | 金属接骨螺钉 | YZ00002506 | 国产 | 江苏艾迪尔医疗科技股份有限公司 |  | （钛合金）直径：2.0mm，长度：4-32mm 每1mm为规格 | HAQ02 |  |  | 枚 |  |  | 金属接骨螺钉 | 审核通过 | 审核通过 | 审核通过 | 审核通过 | 审核通过 | 审核通过 | 获得ISO 13485 认证证书 | 通过 | 通过 | 医疗器械检测机构出具的检测报告 | 无 | 实用新型专利 | 1 | 13 | 没有抽检不合格记录
皮质骨螺钉 | R419 | 骨科创伤类 | 钛合金 | 1.0-3.0mm |  | 自攻 | YZ0000205 | 江苏艾迪尔医疗科技股份有限公司 | 金属接骨螺钉 | YZ00002507 | 国产 | 江苏艾迪尔医疗科技股份有限公司 |  | （钛合金）￠2.5\2.7mm | HAQ03 |  |  | 枚 |  |  | 金属接骨螺钉 | 审核通过 | 审核通过 | 审核通过 | 审核通过 | 审核通过 | 审核通过 | 获得ISO 13485 认证证书 | 通过 | 通过 | 医疗器械检测机构出具的检测报告 | 无 | 实用新型专利 | 2 | 17 | 没有抽检不合格记录
皮质骨螺钉 | R419 | 骨科创伤类 | 钛合金 | 1.0-3.0mm |  | 自攻 | YZ0000205 | 江苏艾迪尔医疗科技股份有限公司 | 金属接骨螺钉 | YZ00002508 | 国产 | 江苏艾迪尔医疗科技股份有限公司 |  | （钛合金）￠1.5/2.0*4-32mm | HAQ05 |  |  | 枚 |  |  | 金属接骨螺钉 | 审核通过 | 审核通过 | 审核通过 | 审核通过 | 审核通过 | 审核通过 | 获得ISO 13485 认证证书 | 通过 | 通过 | 医疗器械检测机构出具的检测报告 | 无 | 实用新型专利 | 2 | 10 | 没有抽检不合格记录
皮质骨螺钉 | R419 | 骨科创伤类 | 钛合金 | 1.0-3.0mm |  | 自攻 | YZ0000205 | 江苏艾迪尔医疗科技股份有限公司 | 金属接骨螺钉 | YZ00002509 | 国产 | 江苏艾迪尔医疗科技股份有限公司 |  | （钛合金）￠2.5\2.7mm | HAQ05 |  |  | 枚 |  |  | 金属接骨螺钉 | 审核通过 | 审核通过 | 审核通过 | 审核通过 | 审核通过 | 审核通过 | 获得ISO 13485 认证证书 | 通过 | 通过 | 医疗器械检测机构出具的检测报告 | 无 | 实用新型专利 | 2 | 16 | 没有抽检不合格记录
皮质骨螺钉 | R428 | 骨科创伤类 | 钛合金 | 3.0mm以上 |  | 自攻 | YZ0000205 | 江苏艾迪尔医疗科技股份有限公司 | 金属接骨螺钉 | YZ00002510 | 国产 | 江苏艾迪尔医疗科技股份有限公司 |  | （钛合金）￠3.5\4.0mm | HAQ03 |  |  | 枚 |  |  | 金属接骨螺钉 | 审核通过 | 审核通过 | 审核通过 | 审核通过 | 审核通过 | 审核通过 | 获得ISO 13485 认证证书 | 通过 | 通过 | 医疗器械检测机构出具的检测报告 | 无 | 实用新型专利 | 3 | 17 | 没有抽检不合格记录
皮质骨螺钉 | R428 | 骨科创伤类 | 钛合金 | 3.0mm以上 |  | 自攻 | YZ0000205 | 江苏艾迪尔医疗科技股份有限公司 | 金属接骨螺钉 | YZ00002511 | 国产 | 江苏艾迪尔医疗科技股份有限公司 |  | （钛合金）￠3.5\4.0mm | HAQ05 |  |  | 枚 |  |  | 金属接骨螺钉 | 审核通过 | 审核通过 | 审核通过 | 审核通过 | 审核通过 | 审核通过 | 获得ISO 13485 认证证书 | 通过 | 通过 | 医疗器械检测机构出具的检测报告 | 无 | 实用新型专利 | 2 | 16 | 没有抽检不合格记录
皮质骨螺钉 | R428 | 骨科创伤类 | 钛合金 | 3.0mm以上 |  | 自攻 | YZ0000205 | 江苏艾迪尔医疗科技股份有限公司 | 金属接骨螺钉 | YZ00002512 | 国产 | 江苏艾迪尔医疗科技股份有限公司 |  | （钛合金）￠4.5\5.0\6.5mm | HAQ03 |  |  | 枚 |  |  | 金属接骨螺钉 | 审核通过 | 审核通过 | 审核通过 | 审核通过 | 审核通过 | 审核通过 | 获得ISO 13485 认证证书 | 通过 | 通过 | 医疗器械检测机构出具的检测报告 | 无 | 实用新型专利 | 2 | 17 | 没有抽检不合格记录
皮质骨螺钉 | R428 | 骨科创伤类 | 钛合金 | 3.0mm以上 |  | 自攻 | YZ0000205 | 江苏艾迪尔医疗科技股份有限公司 | 金属接骨螺钉 | YZ00002513 | 国产 | 江苏艾迪尔医疗科技股份有限公司 |  | （钛合金）￠4.5\5.0\6.5mm | HAQ05 |  |  | 枚 |  |  | 金属接骨螺钉 | 审核通过 | 审核通过 | 审核通过 | 审核通过 | 审核通过 | 审核通过 | 获得ISO 13485 认证证书 | 通过 | 通过 | 医疗器械检测机构出具的检测报告 | 无 | 实用新型专利 | 2 | 16 | 没有抽检不合格记录
松质骨螺钉 | R434 | 骨科创伤类 | 钛合金 | 4.0mm，全螺纹 |  |  | YZ0000205 | 江苏艾迪尔医疗科技股份有限公司 | 金属接骨螺钉 | YZ00002514 | 国产 | 江苏艾迪尔医疗科技股份有限公司 |  | （钛合金）￠3.5、4.0mm | HBQ03（全螺纹） |  |  | 枚 |  |  | 金属接骨螺钉 | 审核通过 | 审核通过 | 审核通过 | 审核通过 | 审核通过 | 审核通过 | 获得ISO 13485 认证证书 | 通过 | 通过 | 医疗器械检测机构出具的检测报告 | 无 | 实用新型专利 | 1 | 14 | 没有抽检不合格记录
松质骨螺钉 | R437 | 骨科创伤类 | 钛合金 | 4.0mm，半螺纹 |  |  | YZ0000205 | 江苏艾迪尔医疗科技股份有限公司 | 金属接骨螺钉 | YZ00002515 | 国产 | 江苏艾迪尔医疗科技股份有限公司 |  | （钛合金）￠3.5、4.0mm | HBQ03（半螺纹） |  |  | 枚 |  |  | 金属接骨螺钉 | 审核通过 | 审核通过 | 审核通过 | 审核通过 | 审核通过 | 审核通过 | 获得ISO 13485 认证证书 | 通过 | 通过 | 医疗器械检测机构出具的检测报告 | 无 | 实用新型专利 | 1 | 14 | 没有抽检不合格记录
松质骨螺钉 | R443 | 骨科创伤类 | 钛合金 | 6.5mm，全螺纹 |  |  | YZ0000205 | 江苏艾迪尔医疗科技股份有限公司 | 金属接骨螺钉 | YZ00002516 | 国产 | 江苏艾迪尔医疗科技股份有限公司 |  | （钛合金）￠4.5、5.0、6.5mm | HBQ03（全螺纹） |  |  | 枚 |  |  | 金属接骨螺钉 | 审核通过 | 审核通过 | 审核通过 | 审核通过 | 审核通过 | 审核通过 | 获得ISO 13485 认证证书 | 通过 | 通过 | 医疗器械检测机构出具的检测报告 | 无 | 实用新型专利 | 1 | 13 | 没有抽检不合格记录
松质骨螺钉 | R446 | 骨科创伤类 | 钛合金 | 6.5mm，半螺纹 |  |  | YZ0000205 | 江苏艾迪尔医疗科技股份有限公司 | 金属接骨螺钉 | YZ00002517 | 国产 | 江苏艾迪尔医疗科技股份有限公司 |  | （钛合金）￠4.5、5.0、6.5mm | HBQ03（半螺纹） |  |  | 枚 |  |  | 金属接骨螺钉 | 审核通过 | 审核通过 | 审核通过 | 审核通过 | 审核通过 | 审核通过 | 获得ISO 13485 认证证书 | 通过 | 通过 | 医疗器械检测机构出具的检测报告 | 无 | 实用新型专利 | 1 | 13 | 没有抽检不合格记录
颅颌面重建接骨螺钉 | U009 | 口腔科类 | 钛 |  |  |  | YZ0000205 | 江苏艾迪尔医疗科技股份有限公司 | 金属接骨螺钉 | YZ00002518 | 国产 | 江苏艾迪尔医疗科技股份有限公司 |  | （钛合金）￠1.5/2.0*4-7mm | HAQ02/HAQ05 |  |  | 枚 |  |  | 金属接骨螺钉 | 审核通过 | 审核通过 | 审核通过 | 审核通过 | 审核通过 | 审核通过 | 获得ISO 13485 认证证书 | 通过 | 通过 | 医疗器械检测机构出具的检测报告 | 无 | 实用新型专利 | 2 | 10 | 没有抽检不合格记录
带线锚钉 | R654 | 骨科创伤类 | 合金 | 1.3mm-6.0mm |  |  | YZ0000067 | 强生（上海）医疗器材有限公司 | 带缝线金属骨锚钉 | YZ00002519 | 进口 | DePuy Mitek | Mini快速骨锚钉 | 1.8mm，带2/0Ethibond，V-5缝针¦1.8mm，带#0Ethibond，OS-2缝针 | 212033¦212133 |  | 钛合金 | 盒 |  |  | Mini快速骨锚钉 | 审核通过 | 审核通过 | 审核通过 | 审核通过 | 审核通过 | 审核通过 | 获得ISO 13485 认证证书 | 无 | 通过 | 医疗器械检测机构出具的检测报告 | 无 | 无 | 0 | 1 | 没有抽检不合格记录
带线锚钉 | R654 | 骨科创伤类 | 合金 | 1.3mm-6.0mm |  |  | YZ0000067 | 强生（上海）医疗器材有限公司 | 带缝线金属骨锚钉 | YZ00002520 | 进口 | DePuy Mitek | FASTIN | FASTIN RC 骨锚钉 带2号PANACRYL缝线 ,5MM,1/盒¦FASTIN RC 5.0 带PANACRYL缝线，带针¦FASTIN RC 5.0 带PANACRYL缝线，不带针¦FASTIN RC骨锚钉 带2号PANACRYL缝线,6.5MM¦FASTIN RC 6.5 带PANACRYL缝线，带针¦FASTIN RC 6.5 带PANACRYL缝线，不带针 | 222741¦222742¦222743¦222761¦222763¦222765 |  | 钛合金 | 盒 |  |  | FASTIN骨锚钉带PANACRYL缝线 | 审核通过 | 审核通过 | 审核通过 | 审核通过 | 审核通过 | 审核通过 | 获得ISO 13485 认证证书 | 无 | 通过 | 医疗器械检测机构出具的检测报告 | 无 | 无 | 1 | 2 | 没有抽检不合格记录
血液灌流器 | W002 | 体外循环及血液净化类 | 树脂 |  |  |  | YZ0000094 | 佛山市博新生物科技有限公司 | 一次性使用血液灌流器 | YZ00002521 | 国产 | 佛山市博新生物科技有限公司 | 一次性使用血液灌流器 | MG350 | MG350 |  | 苯乙烯-二乙烯苯大孔吸附树脂 | 支 | 聚碳酸酯＋聚丙烯 |  | 一次性使用血液灌流器 | 审核通过 | 审核通过 | 审核通过 | 审核通过 | 审核通过 | 审核通过 | 获得ISO 13485 认证证书 | 通过 | 无 | 生产企业自检报告 | 无 | 发明专利,外观设计专利,实用新型专利 | 0 | 24 | 没有抽检不合格记录
骨水泥固定初次置换 关节柄 | S021 | 骨科人工关节类 | 标准直柄 | 各种规格型号 | 髋关节 |  | YZ0000131 | 北京优材京航生物科技有限公司 | 股骨柄 | YZ00002522 | 国产 | 北京优材京航生物科技有限公司 |  | 1#¦2#¦3#¦4#¦5# | KBAa¦KBAa¦KBAa¦KBAa¦KBAa |  |  | 件 | 纸盒 |  | 髋关节假体 | 审核通过 | 审核通过 | 审核通过 | 审核通过 | 审核通过 | 审核通过 | 获得ISO 13485 认证证书 | 无 | 无 | 医疗器械检测机构出具的检测报告 | 有 | 实用新型专利 | 0 | 10 | 没有抽检不合格记录
骨水泥固定初次置换 关节柄 | S021 | 骨科人工关节类 | 标准直柄 | 各种规格型号 | 髋关节 |  | YZ0000131 | 北京优材京航生物科技有限公司 | 股骨柄 | YZ00002523 | 国产 | 北京优材京航生物科技有限公司 | 股骨柄 | 1#、2#、3#、4#、5# | KBAb |  |  | 件 | 纸盒 |  | 髋关节假体 | 审核通过 | 审核通过 | 审核通过 | 审核通过 | 审核通过 | 审核通过 | 获得ISO 13485 认证证书 | 无 | 无 | 医疗器械检测机构出具的检测报告 | 有 | 实用新型专利 | 0 | 14 | 没有抽检不合格记录
关节头 | S072 | 骨科人工关节类 | 钴铬钼-头 | 金属头 | 髋关节 |  | YZ0000131 | 北京优材京航生物科技有限公司 | 股骨头 | YZ00002524 | 国产 | 北京优材京航生物科技有限公司 | 股骨头 | φ22、φ26、φ28 | KQNa |  |  | 件 | 纸盒 |  | 髋关节假体 | 审核通过 | 审核通过 | 审核通过 | 审核通过 | 审核通过 | 审核通过 | 获得ISO 13485 认证证书 | 无 | 无 | 生产企业自检报告 | 有 | 实用新型专利 | 0 | 16 | 没有抽检不合格记录
关节头 | S075 | 骨科人工关节类 | 大直径高抛光金属头 | 金属头 | 髋关节 |  | YZ0000131 | 北京优材京航生物科技有限公司 | 股骨头 | YZ00002525 | 国产 | 北京优材京航生物科技有限公司 | 股骨头 | φ32+0、φ32+2、φ32+5、φ32+7、φ32+10 | KQNa |  |  | 件 | 纸盒 |  | 髋关节假体 | 审核通过 | 审核通过 | 审核通过 | 审核通过 | 审核通过 | 审核通过 | 获得ISO 13485 认证证书 | 无 | 无 | 生产企业自检报告 | 有 | 发明专利,实用新型专利 | 0 | 5 | 没有抽检不合格记录
单极 半髋 | S184 | 骨科人工关节类 | 钴铬钼合金单极股骨头 |  | 髋关节 |  | YZ0000131 | 北京优材京航生物科技有限公司 | 单极球头 | YZ00002526 | 国产 | 北京优材京航生物科技有限公司 | 单极球头 | φ38、φ39、φ40、φ41、φ42、φ43、φ44、φ45、φ46、φ47、φ48、φ49、φ50、φ51、φ52、φ53、φ54 | KQDa |  |  | 件 | 纸盒 |  | 髋关节假体 | 审核通过 | 审核通过 | 审核通过 | 审核通过 | 审核通过 | 审核通过 | 获得ISO 13485 认证证书 | 无 | 无 | 医疗器械检测机构出具的检测报告 | 有 | 实用新型专利 | 0 | 0 | 没有抽检不合格记录
双极 半髋 | S182 | 骨科人工关节类 | 金属杯+聚乙烯内衬 |  | 髋关节 |  | YZ0000131 | 北京优材京航生物科技有限公司 | 双极球头 | YZ00002527 | 国产 | 北京优材京航生物科技有限公司 |  | φ38、φ39、φ40、φ41、φ42、φ43、φ44、φ45、φ46、φ47、φ48、φ49、φ50、φ51、φ52、φ53、φ54、φ55、φ56； | KQSa |  |  | 件 | 纸盒 |  | 髋关节假体 | 审核通过 | 审核通过 | 审核通过 | 审核通过 | 审核通过 | 审核通过 | 获得ISO 13485 认证证书 | 无 | 无 | 医疗器械检测机构出具的检测报告 | 有 | 实用新型专利 | 0 | 6 | 没有抽检不合格记录
一次性痔吻合器 | V155 | 普外科类 |  | 各种规格 | 传统开放术式 |  | YZ0000153 | 常州市新能源吻合器总厂有限公司 | 一次性使用肛痔吻合器 | YZ00002528 | 国产 | 常州市新能源吻合器总厂有限公司 | 一次性使用肛痔吻合器 | GWA-33 | GWA-33 |  | ABS+不锈钢 | 支 | 吸塑盒+覆膜纸盒 |  | 一次性使用肛痔吻合器 | 审核通过 | 审核通过 | 审核通过 | 审核通过 | 审核通过 | 审核通过 | 获得ISO 13485 认证证书 | 通过 | 无 | 医疗器械检测机构出具的检测报告 | 无 | 发明专利,实用新型专利 | 0 | 13 | 没有抽检不合格记录
骨水泥固定初次置换聚乙烯髋臼 | S016 | 骨科人工关节类 | 聚乙烯髋臼－高交联带角度 |  | 髋关节 |  | YZ0000131 | 北京优材京航生物科技有限公司 | 防脱位臼 | YZ00002529 | 国产 | 北京优材京航生物科技有限公司 | 防脱位臼 | φ40、φ41、φ42、φ43、φ44、φ45、φ46、φ47、φ48、φ49、φ50、φ51、φ52、φ53、φ54、φ55、φ56、φ57、φ58、φ59、φ60； | KJAa |  |  | 件 | 纸盒 |  | 髋关节假体 | 审核通过 | 审核通过 | 审核通过 | 审核通过 | 审核通过 | 审核通过 | 获得ISO 13485 认证证书 | 无 | 无 | 医疗器械检测机构出具的检测报告 | 有 | 实用新型专利 | 0 | 16 | 没有抽检不合格记录
一次性痔吻合器 | V155 | 普外科类 |  | 各种规格 | 传统开放术式 |  | YZ0000153 | 常州市新能源吻合器总厂有限公司 | 一次性使用痔吻合器 | YZ00002530 | 国产 | 常州市新能源吻合器总厂有限公司 | 一次性使用痔吻合器 | GWC-33、GWC-34 | GWC-33、GWC-34 |  | ABS+不锈钢 | 支 | 吸塑盒+覆膜纸盒 |  | 一次性使用痔吻合器 | 审核通过 | 审核通过 | 审核通过 | 审核通过 | 审核通过 | 审核通过 | 获得ISO 13485 认证证书 | 通过 | 通过 | 医疗器械检测机构出具的检测报告 | 无 | 发明专利,实用新型专利 | 0 | 10 | 没有抽检不合格记录
中置器 | S320 | 骨科人工关节类 | 各种材质 | 各种规格 |  |  | YZ0000131 | 北京优材京航生物科技有限公司 | 中置器 | YZ00002531 | 国产 | 北京优材京航生物科技有限公司 | 中置器 | φ8、φ9、φ10、φ11、φ12、φ13、φ14、φ15、φ16、φ17、φ18、φ19、φ20； | KZAa |  |  | 件 | 纸盒 |  | 髋关节假体 | 审核通过 | 审核通过 | 审核通过 | 审核通过 | 审核通过 | 审核通过 | 获得ISO 13485 认证证书 | 无 | 无 | 医疗器械检测机构出具的检测报告 | 有 | 实用新型专利 | 0 | 15 | 没有抽检不合格记录
远端塞 | S319 | 骨科人工关节类 | 各种材质 | 各种规格 |  |  | YZ0000131 | 北京优材京航生物科技有限公司 | 骨水泥塞 | YZ00002532 | 国产 | 北京优材京航生物科技有限公司 | 骨水泥塞 | φ8、φ9、φ10、φ11、φ12、φ13、φ14、φ15、φ16、φ17、φ18、φ19、φ20； | KSAa |  |  | 件 | 纸盒 |  | 髋关节假体 | 审核通过 | 审核通过 | 审核通过 | 审核通过 | 审核通过 | 审核通过 | 获得ISO 13485 认证证书 | 无 | 无 | 医疗器械检测机构出具的检测报告 | 有 | 实用新型专利 | 0 | 12 | 没有抽检不合格记录
骨水泥固定初次置换 关节柄 | S029 | 骨科人工关节类 | 标准抛光直柄-DDH | 各种规格型号 | 髋关节 |  | YZ0000131 | 北京优材京航生物科技有限公司 | 股骨柄 | YZ00002533 | 国产 | 北京优材京航生物科技有限公司 |  | 0#、0+#、1#、2#、3#、4#、5#、6#； | KBBb |  |  | 件 | 纸盒 |  | 髋关节假体 | 审核通过 | 审核通过 | 审核通过 | 审核通过 | 审核通过 | 审核通过 | 获得ISO 13485 认证证书 | 无 | 无 | 生产企业自检报告 | 有 | 实用新型专利 | 0 | 3 | 没有抽检不合格记录
骨水泥固定初次置换 关节柄 | S027 | 骨科人工关节类 | 标准抛光直柄-钴铬钼 | 各种规格型号 | 髋关节 |  | YZ0000131 | 北京优材京航生物科技有限公司 | 股骨柄 | YZ00002534 | 国产 | 北京优材京航生物科技有限公司 | 股骨柄 | 1#、2#、3#、4#、5#、6#、7#； | KBDa |  |  | 件 | 纸盒 |  | 髋关节假体 | 审核通过 | 审核通过 | 审核通过 | 审核通过 | 审核通过 | 审核通过 | 获得ISO 13485 认证证书 | 无 | 无 | 生产企业自检报告 | 有 | 实用新型专利 | 0 | 16 | 没有抽检不合格记录
端端吻合器 | V150 | 普外科类 |  | 弯型 | 传统开放术式 |  | YZ0000153 | 常州市新能源吻合器总厂有限公司 | 一次性使用消化道吻合器 | YZ00002535 | 国产 | 常州市新能源吻合器总厂有限公司 | 一次性使用消化道吻合器 | WGWA-24、WGWA-26、WGWA-29、WGWA-32 | WGWA-24、WGWA-26、WGWA-29、WGWA-32 |  | ABS+不锈钢 | 支 | 覆膜纸盒 |  | 一次性使用消化道吻合器 | 审核通过 | 审核通过 | 审核通过 | 审核通过 | 审核通过 | 审核通过 | 获得ISO 13485 认证证书 | 无 | 无 | 医疗器械检测机构出具的检测报告 | 无 | 发明专利,实用新型专利 | 0 | 5 | 没有抽检不合格记录
骨水泥固定翻修 关节柄 | S129 | 骨科人工关节类 | 翻修抛光直柄-钴铬钼 | 各种长度 | 髋关节 |  | YZ0000131 | 北京优材京航生物科技有限公司 | R系列股骨柄 | YZ00002536 | 国产 | 北京优材京航生物科技有限公司 |  | 150-200mm | KBRa |  |  | 件 | 纸盒 |  | 髋关节假体 | 审核通过 | 审核通过 | 审核通过 | 审核通过 | 审核通过 | 审核通过 | 获得ISO 13485 认证证书 | 无 | 无 | 生产企业自检报告 | 有 | 实用新型专利 | 0 | 13 | 没有抽检不合格记录
骨水泥固定翻修 关节柄 | S126 | 骨科人工关节类 | 翻修直柄-钴铬钼 | 各种长度 | 髋关节 |  | YZ0000131 | 北京优材京航生物科技有限公司 | R系列股骨柄 | YZ00002537 | 国产 | 北京优材京航生物科技有限公司 | 股骨柄 | 1#、2#、3#、4#、5#； | KBRa |  |  | 件 | 纸盒 |  | 髋关节假体 | 审核通过 | 审核通过 | 审核通过 | 审核通过 | 审核通过 | 审核通过 | 获得ISO 13485 认证证书 | 无 | 无 | 生产企业自检报告 | 有 | 实用新型专利 | 0 | 13 | 没有抽检不合格记录
骨水泥固定初次置换聚乙烯髋臼 | S019 | 骨科人工关节类 | 聚乙烯髋臼－复合高交联带角度 |  | 髋关节 |  | YZ0000131 | 北京优材京航生物科技有限公司 | 防脱位臼 | YZ00002538 | 国产 | 北京优材京航生物科技有限公司 |  | φ40、φ41、φ42、φ43、φ44、φ45、φ46、φ47、φ48、φ49、φ50、φ51、φ52、φ53、φ54、φ55、φ56、φ57、φ58、φ59、φ60； | KJAa |  |  | 件 | 纸盒 |  | 髋关节假体 | 审核通过 | 审核通过 | 审核通过 | 审核通过 | 审核通过 | 审核通过 | 获得ISO 13485 认证证书 | 无 | 无 | 医疗器械检测机构出具的检测报告 | 有 | 实用新型专利 | 0 | 6 | 没有抽检不合格记录
生物固定初次置换柄 | S054 | 骨科人工关节类 | 区分左右的解剖柄-微孔 |  | 髋关节 |  | YZ0000131 | 北京优材京航生物科技有限公司 | 股骨柄 | YZ00002539 | 国产 | 北京优材京航生物科技有限公司 |  | 左2#、左3#、左4#、左5#、左6#，右2#、右3#、右4#、右5#、右6# ； | KBCa |  |  | 件 | 纸盒 |  | 髋关节假体（商品名：多孔层人工髋关节） | 审核通过 | 审核通过 | 审核通过 | 审核通过 | 审核通过 | 审核通过 | 获得ISO 13485 认证证书 | 无 | 无 | 生产企业自检报告 | 有 | 发明专利,实用新型专利 | 0 | 10 | 没有抽检不合格记录
生物固定初次置换柄 | S058 | 骨科人工关节类 | 直柄－微孔 |  | 髋关节 |  | YZ0000131 | 北京优材京航生物科技有限公司 | 股骨柄 | YZ00002540 | 国产 | 北京优材京航生物科技有限公司 | 股骨柄 | 1#、2#、3#、4#、5#、6#、7#； | KBDb |  |  | 件 | 纸盒 |  | 髋关节假体（商品名：多孔层人工髋关节） | 审核通过 | 审核通过 | 审核通过 | 审核通过 | 审核通过 | 审核通过 | 获得ISO 13485 认证证书 | 无 | 无 | 生产企业自检报告 | 有 | 发明专利,实用新型专利 | 0 | 15 | 没有抽检不合格记录
双极 半髋 | S183 | 骨科人工关节类 | 金属杯+高交联聚乙烯内衬 |  | 髋关节 |  | YZ0000131 | 北京优材京航生物科技有限公司 | 双极球头 | YZ00002541 | 国产 | 北京优材京航生物科技有限公司 |  | φ38、φ39、φ40、φ41、φ42、φ43、φ44、φ45、φ46、φ47、φ48、φ49、φ50、φ51、φ52、φ53、φ54、φ55、φ56 | KQSa |  |  | 件 | 纸盒 |  | 髋关节假体（商品名：多孔层人工髋关节） | 审核通过 | 审核通过 | 审核通过 | 审核通过 | 审核通过 | 审核通过 | 获得ISO 13485 认证证书 | 无 | 无 | 医疗器械检测机构出具的检测报告 | 有 | 发明专利,实用新型专利 | 0 | 9 | 没有抽检不合格记录
双极 半髋 | S183 | 骨科人工关节类 | 金属杯+高交联聚乙烯内衬 |  | 髋关节 |  | YZ0000131 | 北京优材京航生物科技有限公司 | 双极球头 | YZ00002542 | 国产 | 北京优材京航生物科技有限公司 | 双极球头 | φ38、φ39、φ40、φ41、φ42、φ43、φ44、φ45、φ46、φ47、φ48、φ49、φ50、φ51、φ52、φ53、φ54、φ55、φ56； | KQSb |  |  | 件 | 纸盒 |  | 髋关节假体（商品名：多孔层人工髋关节） | 审核通过 | 审核通过 | 审核通过 | 审核通过 | 审核通过 | 审核通过 | 获得ISO 13485 认证证书 | 无 | 无 | 生产企业自检报告 | 有 | 发明专利,实用新型专利 | 0 | 11 | 没有抽检不合格记录
初次置换生物型髋臼杯 | S094 | 骨科人工关节类 | 髋臼杯-高摩擦双层微孔涂层 |  | 髋关节 |  | YZ0000131 | 北京优材京航生物科技有限公司 | 髋臼杯 | YZ00002543 | 国产 | 北京优材京航生物科技有限公司 |  | φ40、φ42、φ44、φ46、φ48、φ50、φ52、φ54、φ56、φ58、φ60、φ62、φ64； | KJCa |  |  | 件 | 纸盒 |  | 髋关节假体（商品名：多孔层人工髋关节） | 审核通过 | 审核通过 | 审核通过 | 审核通过 | 审核通过 | 审核通过 | 获得ISO 13485 认证证书 | 无 | 无 | 生产企业自检报告 | 有 | 发明专利,实用新型专利 | 0 | 12 | 没有抽检不合格记录
初次置换生物固定髋臼内衬 | S099 | 骨科人工关节类 | 聚乙烯髋臼－普通型带角度 |  | 髋关节 |  | YZ0000131 | 北京优材京航生物科技有限公司 | 髋臼内衬 | YZ00002544 | 国产 | 北京优材京航生物科技有限公司 |  | φ40-φ64 | KJCa |  |  | 件 | 纸盒 |  | 髋关节假体（商品名：多孔层人工髋关节） | 审核通过 | 审核通过 | 审核通过 | 审核通过 | 审核通过 | 审核通过 | 获得ISO 13485 认证证书 | 无 | 无 | 生产企业自检报告 | 有 | 发明专利,实用新型专利 | 0 | 13 | 没有抽检不合格记录
初次置换生物型髋臼杯 | S088 | 骨科人工关节类 | 髋臼杯-微孔（组配式） |  | 髋关节 |  | YZ0000131 | 北京优材京航生物科技有限公司 | 髋臼杯 | YZ00002545 | 国产 | 北京优材京航生物科技有限公司 |  | φ40、φ42、φ44、φ46、φ48、φ50、φ52、φ54、φ56、φ58、φ60、φ62、φ64； | KJDb |  |  | 件 | 纸盒 |  | 髋关节假体（商品名：多孔层人工髋关节） | 审核通过 | 审核通过 | 审核通过 | 审核通过 | 审核通过 | 审核通过 | 获得ISO 13485 认证证书 | 无 | 无 | 生产企业自检报告 | 有 | 发明专利,实用新型专利 | 0 | 15 | 没有抽检不合格记录
初次置换生物固定髋臼内衬 | S100 | 骨科人工关节类 | 聚乙烯髋臼－高交联带角度 |  | 髋关节 |  | YZ0000131 | 北京优材京航生物科技有限公司 | 髋臼内衬 | YZ00002546 | 国产 | 北京优材京航生物科技有限公司 |  | φ40-φ64 | KJDb |  |  | 件 | 纸盒 |  | 髋关节假体（商品名：多孔层人工髋关节） | 审核通过 | 审核通过 | 审核通过 | 审核通过 | 审核通过 | 审核通过 | 获得ISO 13485 认证证书 | 无 | 无 | 生产企业自检报告 | 有 | 发明专利,实用新型专利 | 0 | 9 | 没有抽检不合格记录
人工髋关节 髋臼螺钉 | S185 | 骨科人工关节类 |  | 各种规格型号 | 髋关节 |  | YZ0000131 | 北京优材京航生物科技有限公司 | 髋杯固定螺钉 | YZ00002547 | 国产 | 北京优材京航生物科技有限公司 | 髋杯固定螺钉 | ф4.5、ф5.6、ф6.5； | KDAa |  |  | 件 | 纸盒 |  | 髋关节假体（商品名：多孔层人工髋关节） | 审核通过 | 审核通过 | 审核通过 | 审核通过 | 审核通过 | 审核通过 | 获得ISO 13485 认证证书 | 无 | 无 | 生产企业自检报告 | 有 | 发明专利,实用新型专利 | 0 | 16 | 没有抽检不合格记录
骨水泥固定初次置换 关节柄 | S028 | 骨科人工关节类 | 标准抛光直柄-钛合金 | 各种规格型号 | 髋关节 |  | YZ0000131 | 北京优材京航生物科技有限公司 | KBAc股骨柄 | YZ00002548 | 国产 | 北京优材京航生物科技有限公司 | KBAc股骨柄 | 1#、2#、3#、4#、5#； | KBAc |  |  | 件 | 纸盒 |  | 髋关节假体-股骨柄 | 审核通过 | 审核通过 | 审核通过 | 审核通过 | 审核通过 | 审核通过 | 获得ISO 13485 认证证书 | 无 | 无 | 医疗器械检测机构出具的检测报告 | 有 | 发明专利,实用新型专利 | 0 | 12 | 没有抽检不合格记录
骨水泥固定翻修 关节柄 | S127 | 骨科人工关节类 | 翻修直柄-钛合金 | 各种长度 | 髋关节 |  | YZ0000131 | 北京优材京航生物科技有限公司 | 髋关节假体-股骨柄 | YZ00002549 | 国产 | 北京优材京航生物科技有限公司 | 髋关节假体-股骨柄 | 100-200，递增幅度1mm | KBAc |  |  | 件 | 纸盒 |  | 髋关节假体-股骨柄 | 审核通过 | 审核通过 | 审核通过 | 审核通过 | 审核通过 | 审核通过 | 获得ISO 13485 认证证书 | 无 | 无 | 医疗器械检测机构出具的检测报告 | 有 | 发明专利,实用新型专利 | 0 | 12 | 没有抽检不合格记录
骨水泥固定翻修 关节柄 | S130 | 骨科人工关节类 | 翻修抛光直柄-钛合金 | 各种长度 | 髋关节 |  | YZ0000131 | 北京优材京航生物科技有限公司 | 髋关节假体-股骨柄 | YZ00002550 | 国产 | 北京优材京航生物科技有限公司 | 髋关节假体-股骨柄 | 201-280，递增幅度1mm | KBAc |  |  | 件 | 纸盒 |  | 髋关节假体-股骨柄 | 审核通过 | 审核通过 | 审核通过 | 审核通过 | 审核通过 | 审核通过 | 获得ISO 13485 认证证书 | 无 | 无 | 医疗器械检测机构出具的检测报告 | 有 | 发明专利,实用新型专利 | 0 | 8 | 没有抽检不合格记录
生物固定初次置换柄 | S059 | 骨科人工关节类 | 直柄－HA |  | 髋关节 |  | YZ0000131 | 北京优材京航生物科技有限公司 | 股骨柄 | YZ00002551 | 国产 | 北京优材京航生物科技有限公司 | 股骨柄 | 0＃、0＋、1＃、1＋、2＃、3＃、4＃、5＃、6＃ | HAG-KB |  |  | 件 | 纸盒 |  | 羟基磷灰石涂层人工髋关节 | 审核通过 | 审核通过 | 审核通过 | 审核通过 | 审核通过 | 审核通过 | 获得ISO 13485 认证证书 | 无 | 无 | 医疗器械检测机构出具的检测报告 | 有 | 发明专利,实用新型专利 | 0 | 14 | 没有抽检不合格记录
关节头 | S073 | 骨科人工关节类 | 钛合金-头 | 金属头 | 髋关节 |  | YZ0000131 | 北京优材京航生物科技有限公司 | 羟基磷灰石涂层人工髋关节-内球头 | YZ00002552 | 国产 | 北京优材京航生物科技有限公司 | 球头 | φ22、φ26、φ28 | KQNa |  |  | 件 | 纸盒 |  | 羟基磷灰石涂层人工髋关节 | 审核通过 | 审核通过 | 审核通过 | 审核通过 | 审核通过 | 审核通过 | 获得ISO 13485 认证证书 | 无 | 无 | 生产企业自检报告 | 有 | 发明专利,实用新型专利 | 1 | 5 | 没有抽检不合格记录
双极 半髋 | S182 | 骨科人工关节类 | 金属杯+聚乙烯内衬 |  | 髋关节 |  | YZ0000131 | 北京优材京航生物科技有限公司 | 双极头 | YZ00002553 | 国产 | 北京优材京航生物科技有限公司 | 双极头 | φ32-φ64 | KQSa |  |  | 件 | 纸盒 |  | 羟基磷灰石涂层人工髋关节 | 审核通过 | 审核通过 | 审核通过 | 审核通过 | 审核通过 | 审核通过 | 获得ISO 13485 认证证书 | 无 | 无 | 医疗器械检测机构出具的检测报告 | 有 | 发明专利,实用新型专利 | 0 | 11 | 没有抽检不合格记录
初次置换生物型髋臼杯 | S089 | 骨科人工关节类 | 髋臼杯-HA |  | 髋关节 |  | YZ0000131 | 北京优材京航生物科技有限公司 | 髋臼杯 | YZ00002554 | 国产 | 北京优材京航生物科技有限公司 | 髋臼杯 | 直径：φ46-φ64 | HAG-KJ |  |  | 件 | 纸盒 |  | 羟基磷灰石涂层人工髋关节 | 审核通过 | 审核通过 | 审核通过 | 审核通过 | 审核通过 | 审核通过 | 获得ISO 13485 认证证书 | 无 | 无 | 医疗器械检测机构出具的检测报告 | 有 | 发明专利,实用新型专利 | 0 | 5 | 没有抽检不合格记录
初次置换生物固定髋臼内衬 | S101 | 骨科人工关节类 | 聚乙烯髋臼－高交联不带角度 |  | 髋关节 |  | YZ0000131 | 北京优材京航生物科技有限公司 | 髋臼内衬 | YZ00002555 | 国产 | 北京优材京航生物科技有限公司 |  | 直径：φ46-φ64（每隔2mm为一个规格） | HAG-KJ |  |  | 件 | 纸盒 |  | 羟基磷灰石涂层人工髋关节 | 审核通过 | 审核通过 | 审核通过 | 审核通过 | 审核通过 | 审核通过 | 获得ISO 13485 认证证书 | 无 | 无 | 医疗器械检测机构出具的检测报告 | 有 | 发明专利,实用新型专利 | 0 | 3 | 没有抽检不合格记录
骨水泥固定初次置换 关节柄 | S020 | 骨科人工关节类 | 解剖型柄 | 各种规格型号 | 髋关节 |  | YZ0000131 | 北京优材京航生物科技有限公司 | 股骨柄 | YZ00002556 | 国产 | 北京优材京航生物科技有限公司 |  | 120、125、132、138、145 | KBAa |  |  | 件 |  |  | 髋关节假体 | 审核通过 | 审核通过 | 审核通过 | 审核通过 | 审核通过 | 审核通过 | 获得ISO 13485 认证证书 | 无 | 无 | 医疗器械检测机构出具的检测报告 | 有 | 实用新型专利 | 0 | 11 | 没有抽检不合格记录
骨水泥固定初次置换 关节柄 | S022 | 骨科人工关节类 | 标准直柄-不锈钢 | 各种规格型号 | 髋关节 |  | YZ0000131 | 北京优材京航生物科技有限公司 | 股骨柄 | YZ00002557 | 国产 | 北京优材京航生物科技有限公司 |  | 127、132、139、144、150 | KBAb |  |  | 件 |  |  | 髋关节假体 | 审核通过 | 审核通过 | 审核通过 | 审核通过 | 审核通过 | 审核通过 | 获得ISO 13485 认证证书 | 无 | 无 | 医疗器械检测机构出具的检测报告 | 有 | 发明专利,实用新型专利 | 0 | 2 | 没有抽检不合格记录
骨水泥固定初次置换 关节柄 | S024 | 骨科人工关节类 | 标准直柄-钛合金 | 各种规格型号 | 髋关节 |  | YZ0000131 | 北京优材京航生物科技有限公司 | 髋关节假体-股骨柄 | YZ00002558 | 国产 | 北京优材京航生物科技有限公司 |  | 1#、2#、3#、4#、5# | KBAc亚光 |  |  | 件 |  |  | 髋关节假体-股骨柄 | 审核通过 | 审核通过 | 审核通过 | 审核通过 | 审核通过 | 审核通过 | 获得ISO 13485 认证证书 | 无 | 无 | 医疗器械检测机构出具的检测报告 | 有 | 发明专利,实用新型专利 | 0 | 10 | 没有抽检不合格记录
中心静脉导管 | V178 | 普外科类 |  | 单腔 |  |  | YZ0000172 | 江苏华夏医疗器械有限公司 | 一次性使用中心静脉导管包 | YZ00002559 | 国产 | 江苏华夏医疗器械有限公司 |  | 单腔 | 单腔 | 单腔HX/CVCD(J/Q)1-8Fr-130、150、200、300，HX/CVCD(J/Q)1-6Fr-150、200、300、600，HX/CVCD(J/Q)1-5Fr-150、200、300、350、450、600，HX/CVCD(J/Q)1-4Fr-150、200、300、600，HX/CVCD(J/Q)1-3Fr-80、130、200、400、600； |  | 只 | 纸塑 |  | 一次性使用中心静脉导管包 | 审核通过 | 审核通过 | 审核通过 | 审核通过 | 审核通过 | 审核通过 | 获得ISO 13485 认证证书 | 无 | 无 | 医疗器械检测机构出具的检测报告 | 无 | 无 | 0 | 6 | 没有抽检不合格记录
骨水泥固定初次置换 关节柄 | S025 | 骨科人工关节类 | 标准直柄-DDH | 各种规格型号 | 髋关节 |  | YZ0000131 | 北京优材京航生物科技有限公司 | 股骨柄 | YZ00002560 | 国产 | 北京优材京航生物科技有限公司 |  | 123、129、138、144、147、153、159 | KBDa |  |  | 件 |  |  | 髋关节假体 | 审核通过 | 审核通过 | 审核通过 | 审核通过 | 审核通过 | 审核通过 | 获得ISO 13485 认证证书 | 无 | 无 | 生产企业自检报告 | 有 | 发明专利,实用新型专利 | 0 | 5 | 没有抽检不合格记录
中心静脉导管 | V179 | 普外科类 |  | 双腔 |  |  | YZ0000172 | 江苏华夏医疗器械有限公司 | 一次性使用中心静脉导管包 | YZ00002561 | 国产 | 江苏华夏医疗器械有限公司 |  | 双腔 | 双腔 | 双腔HX/CVCD(J/Q)-2-4Fr-80、130、150，HX/CVCD(J/Q)-2-5Fr-80、130、150、200，HX/CVCD(J/Q)-2-7Fr-150、200、300，HX/CVCD(J/Q)-2-8Fr-150、200、300，HX/CVCD(J/Q)-2-11.5Fr-130、150、200、300，HX/CVCD(J/Q)-2-12Fr-130、150、200、300； |  | 只 | 纸塑 |  | 一次性使用中心静脉导管包 | 审核通过 | 审核通过 | 审核通过 | 审核通过 | 审核通过 | 审核通过 | 获得ISO 13485 认证证书 | 无 | 无 | 医疗器械检测机构出具的检测报告 | 无 | 无 | 0 | 5 | 没有抽检不合格记录
中心静脉导管 | V180 | 普外科类 |  | 三腔 |  |  | YZ0000172 | 江苏华夏医疗器械有限公司 | 一次性使用中心静脉导管包 | YZ00002562 | 国产 | 江苏华夏医疗器械有限公司 |  | 三腔 | 三腔 | 三腔HX/CVCD(J/Q)3-5.5Fr-80、130、150，HX/CVCD(J/Q)3-7Fr-150、200、300，HX/CVCD(J/Q)3-8.5Fr-150、200、300，HX/CVCD(J/Q)3-11.5Fr-130、150、200、300，HX/CVCD(J/Q)3-12Fr-130、150、200、300 |  | 只 | 纸塑 |  | 一次性使用中心静脉导管包 | 审核通过 | 审核通过 | 审核通过 | 审核通过 | 审核通过 | 审核通过 | 获得ISO 13485 认证证书 | 无 | 无 | 医疗器械检测机构出具的检测报告 | 无 | 无 | 0 | 5 | 没有抽检不合格记录
骨水泥固定初次置换 关节柄 | S023 | 骨科人工关节类 | 标准直柄-钴铬钼 | 各种规格型号 | 髋关节 |  | YZ0000082 | 联贸医疗用品技术（上海）有限公司 | 粗隆间骨折型解剖股骨柄 | YZ00002563 | 进口 | 中国台湾 联合骨科器材股份有限公司 |  | φ9,45mm，130mm¦φ9,45mm，160mm¦φ9,55mm，130mm¦φ9,55mm，160mm¦φ11,45mm，130mm¦φ11,45mm，160mm¦φ11,55mm，130mm¦φ11,55mm，160mm | 1108-3041¦1108-3043¦1108-3051¦1108-3053¦1108-5041¦1108-5043¦1108-5051¦1108-5053 |  |  | 个 |  |  | 骨水泥型人工髋关节组件 | 审核通过 | 审核通过 | 审核通过 | 审核通过 | 审核通过 | 审核通过 | 获得ISO 13485 认证证书 | 无 | 通过 | 无 | 无 | 无 | 0 | 2 | 没有抽检不合格记录
环扎缆绳 | R718 | 骨科创伤类 | 不锈钢 |  |  | 含扣 | YZ0000051 | 创生医疗器械（中国）有限公司 | Ⅱ型捆扎钢绳 | YZ00002564 | 国产 | 创生医疗器械（中国）有限公司 |  | 直径：1.0；长度：420、520 | Ⅱ型 |  |  | 根 |  |  | 单独绑扎钢绳 | 审核通过 | 审核通过 | 审核通过 | 审核通过 | 审核通过 | 审核通过 | 获得ISO 13485 认证证书 | 通过 | 通过 | 医疗器械检测机构出具的检测报告 | 无 | 发明专利,外观设计专利,实用新型专利 | 0 | 10 | 没有抽检不合格记录
骨水泥固定翻修 关节柄 | S123 | 骨科人工关节类 | 翻修解剖柄 | 各种长度 | 髋关节 |  | YZ0000082 | 联贸医疗用品技术（上海）有限公司 | 粗隆间骨折型解剖股骨加长柄 | YZ00002565 | 进口 | 中国台湾 联合骨科器材股份有限公司 |  | 左，φ9,45mm，185mm¦右，φ9,45mm，185mm¦左，φ9,55mm，185mm¦右，φ9,55mm，185mm¦左，φ11,45mm，185mm¦右，φ11,45mm，185mm¦左，φ11,55mm，185mm¦右，φ11,55mm，185mm | 1108-3145¦1108-3245¦1108-3155¦1108-3255¦1108-5145¦1108-5245¦1108-5155¦1108-5255 |  |  | 个 |  |  | 骨水泥型人工髋关节组件 | 审核通过 | 审核通过 | 审核通过 | 审核通过 | 审核通过 | 审核通过 | 获得ISO 13485 认证证书 | 无 | 通过 | 无 | 无 | 无 | 0 | 1 | 没有抽检不合格记录
骨水泥固定初次置换聚乙烯髋臼 | S015 | 骨科人工关节类 | 聚乙烯髋臼－普通型带角度 |  | 髋关节 |  | YZ0000082 | 联贸医疗用品技术（上海）有限公司 | 全髋臼外帽 | YZ00002566 | 进口 | 中国台湾 联合骨科器材股份有限公司 |  | ID26mm，44mm¦ID26mm，46mm¦ID26mm，48mm¦ID26mm，50mm¦ID26mm，52mm¦ID26mm，54mm¦ID26mm，56mm¦ID26mm，58mm¦ID26mm，60mm¦ID26mm，62mm | 1302-1044¦1302-1046¦1302-1048¦1302-1050¦1302-1052¦1302-1054¦1302-1056¦1302-1058¦1302-1060¦1302-1062 | 与本企业同一系统组件配合，作为骨水泥型髋关节体假体使用，适用于髋关节置换。 |  | 个 |  |  | 人工髋关节部件-髋臼、股骨头（商品名: 联髋） “聯合”聯髖人工髖關節 | 审核通过 | 审核通过 | 审核通过 | 审核通过 | 审核通过 | 审核通过 | 获得ISO 13485 认证证书 | 无 | 通过 | 生产企业自检报告 | 无 | 无 | 0 | 11 | 没有抽检不合格记录
初次置换生物型髋臼杯 | S085 | 骨科人工关节类 | 髋臼杯-微孔 |  | 髋关节 |  | YZ0000082 | 联贸医疗用品技术（上海）有限公司 | 一杯多衬型髋臼外杯 | YZ00002567 | 进口 | 中国台湾 联合骨科器材股份有限公司 |  | Φ44mm¦Φ46mm¦Φ48mm¦Φ50mm¦Φ52mm¦Φ54mm¦Φ56mm¦Φ58mm¦Φ60mm¦Φ62mm¦Φ64mm¦Φ66mm¦Φ68mm¦Φ70mm¦Φ72mm¦Φ74mm¦Φ76mm¦Φ78mm¦Φ80mm | 1306-3044¦1306-3046¦1306-3048¦1306-3050¦1306-3052¦1306-3054¦1306-3056¦1306-3058¦1306-3060¦1306-3062¦1306-3064¦1306-3066¦1306-3068¦1306-3070¦1306-3072¦1306-3074¦1306-3076¦1306-3078¦1306-3080 |  |  | 个 |  |  | 人工髋关节组件 | 审核通过 | 审核通过 | 审核通过 | 审核通过 | 审核通过 | 审核通过 | 获得ISO 13485 认证证书 | 无 | 通过 | 生产企业自检报告 | 无 | 无 | 0 | 8 | 没有抽检不合格记录
初次置换生物型髋臼杯 | S085 | 骨科人工关节类 | 髋臼杯-微孔 |  | 髋关节 |  | YZ0000082 | 联贸医疗用品技术（上海）有限公司 | 全髋臼外帽（击紧式） | YZ00002568 | 进口 | 中国台湾 联合骨科器材股份有限公司 |  | 38mm¦40mm¦42mm¦44mm¦46mm¦48mm¦50mm¦52mm¦54mm¦56mm¦58mm¦60mm¦62mm¦64mm¦66mm¦68mm¦70mm¦72mm¦74mm¦76mm¦78mm¦80mm | 1303-5638¦1303-5640¦1303-5642¦1303-5644¦1303-5646¦1303-5648¦1303-5650¦1303-5652¦1303-5654¦1303-5656¦1303-5658¦1303-5660¦1303-5662¦1303-5664¦1303-5666¦1303-5668¦1303-5670¦1303-5672¦1303-5674¦1303-5676¦1303-5678¦1330-5680 |  |  | 个 |  |  | 人工髋关节部件-股骨柄、髋臼“联合”U2人工髋关节股骨柄/'联合“U2全髋臼植入物 | 审核通过 | 审核通过 | 审核通过 | 审核通过 | 审核通过 | 审核通过 | 获得ISO 13485 认证证书 | 无 | 通过 | 生产企业自检报告 | 无 | 无 | 0 | 11 | 没有抽检不合格记录
初次置换生物型髋臼杯 | S088 | 骨科人工关节类 | 髋臼杯-微孔（组配式） |  | 髋关节 |  | YZ0000082 | 联贸医疗用品技术（上海）有限公司 | U2全髋臼外帽(纯钛金属珠涂层） | YZ00002569 | 进口 | 中国台湾 联合骨科器材股份有限公司 |  | φ38mm¦φ40mm¦φ42mm¦φ44mm¦φ46mm¦φ48mm¦φ50mm¦φ52mm¦φ54mm¦φ56mm¦φ58mm¦φ60mm¦φ62mm¦φ64mm¦φ66mm¦φ68mm¦φ70mm¦φ72mm¦φ74mm¦φ76mm¦φ78mm¦φ80mm | 1303-5438¦1303-5440¦1303-5442¦1303-5444¦1303-5446¦1303-5448¦1303-5450¦1303-5452¦1303-5454¦1303-5456¦1303-5458¦1303-5460¦1303-5462¦1303-5464¦1303-5466¦1303-5468¦1303-5470¦1303-5472¦1303-5474¦1303-5476¦1303-5478¦1303-5480 |  |  | 个 |  |  | 人工髋关节部件-股骨头、髋臼、骨螺丝 | 审核通过 | 审核通过 | 审核通过 | 审核通过 | 审核通过 | 审核通过 | 获得ISO 13485 认证证书 | 无 | 通过 | 生产企业自检报告 | 无 | 无 | 0 | 9 | 没有抽检不合格记录
初次置换生物型髋臼杯 | S090 | 骨科人工关节类 | 髋臼杯-微孔+HA |  | 髋关节 |  | YZ0000082 | 联贸医疗用品技术（上海）有限公司 | 双涂层髋臼外杯 | YZ00002570 | 进口 | 中国台湾 联合骨科器材股份有限公司 |  | Ф38mm¦Ф40mm¦Ф42mm¦Ф44mm¦Ф46mm¦Ф48mm¦Ф50mm¦Ф52mm¦Ф54mm¦Ф56mm¦Ф58mm¦Ф60mm¦Ф62mm¦Ф64mm¦Ф66mm¦Ф68mm¦Ф70mm¦Ф72mm¦Ф74mm¦Ф76mm¦Ф78mm¦Ф80mm | 1303-5238¦1303-5240¦1303-5242¦1303-5244¦1303-5246¦1303-5248¦1303-5250¦1303-5252¦1303-5254¦1303-5256¦1303-5258¦1303-5260¦1303-5262¦1303-5264¦1303-5266¦1303-5268¦1303-5270¦1303-5272¦1303-5274¦1303-5276¦1303-5278¦1303-5280 |  |  | 个 |  |  | 人工髋关节部件-股骨头、髋臼、骨螺丝 | 审核通过 | 审核通过 | 审核通过 | 审核通过 | 审核通过 | 审核通过 | 获得ISO 13485 认证证书 | 无 | 通过 | 生产企业自检报告 | 无 | 无 | 0 | 9 | 没有抽检不合格记录
初次置换生物型髋臼杯 | S091 | 骨科人工关节类 | 髋臼杯-DDH微孔 |  | 髋关节 |  | YZ0000082 | 联贸医疗用品技术（上海）有限公司 | 骨小梁式髋臼杯/翻修型髋臼杯 | YZ00002571 | 进口 | 中国台湾 联合骨科器材股份有限公司 |  | φ44mm¦φ46mm¦φ48mm¦φ50mm¦φ52mm¦φ54mm¦φ56mm¦φ58mm¦φ60mm¦φ62mm | 1306-3144¦1306-3146¦1306-3148¦1306-3150¦1306-3152¦1306-3154¦1306-3156¦1306-3158¦1306-3160¦1306-3162 |  |  | 个 |  |  | 人工髋关节组件 | 审核通过 | 审核通过 | 审核通过 | 审核通过 | 审核通过 | 审核通过 | 获得ISO 13485 认证证书 | 无 | 通过 | 生产企业自检报告 | 无 | 无 | 0 | 2 | 没有抽检不合格记录
初次置换生物固定髋臼内衬 | S099 | 骨科人工关节类 | 聚乙烯髋臼－普通型带角度 |  | 髋关节 |  | YZ0000082 | 联贸医疗用品技术（上海）有限公司 | U2全髋臼内衬 | YZ00002572 | 进口 | 中国台湾 联合骨科器材股份有限公司 |  | ID 22mm，10 X38mm¦ID 22mm，10 X40mm¦ID 26mm，10 X42mm¦ID 26mm，10 X44mm¦ID 26mm，10 X46mm¦ID 26mm，10 X48mm¦ID 26mm，10 X50mm¦ID 26mm，10 X52mm¦ID 26mm，10 X54mm¦ID 26mm，10 X56mm¦ID 26mm，10 X58mm¦ID 26mm，10 X60mm¦ID 26mm，10 X62mm¦ID 26mm，10 X64mm¦ID 26mm，10 X66mm¦ID 26mm，10 X68mm¦ID 26mm，10 X70mm¦ID 26mm，10 X72mm¦ID 26mm，10 X74mm¦ID 26mm，10 X76mm¦ID 26mm，10 X78mm¦ID 26mm，10 X80mm¦ID 28mm，10 X48mm¦ID 28mm，10 X50mm¦ID 28mm，10 X52mm¦ID 28mm，10 X54mm¦ID 28mm，10 X56mm¦ID 28mm，10 X58mm¦ID 28mm，10 X60mm¦ID 28mm，10 X62mm¦ID 28mm，10 X64mm¦ID 28mm，10 X66mm¦ID 28mm，10 X68mm¦ID 28mm，10 X70mm¦ID 28mm，10 X72mm¦ID 28mm，10 X74mm¦ID 28mm，10 X76mm¦ID 28mm，10 X78mm¦ID 28mm，10 X80mm | 1403-5238¦1403-5240¦1403-5242¦1403-5244¦1403-5246¦1403-5248¦1403-5250¦1403-5252¦1403-5254¦1403-5256¦1403-5258¦1403-5260¦1403-5262¦1403-5264¦1403-5266¦1403-5268¦1403-5270¦1403-5272¦1403-5274¦1403-5276¦1403-5278¦1403-5280¦1403-5448¦1403-5450¦1403-5452¦1403-5454¦1403-5456¦1403-5458¦1403-5460¦1403-5462¦1403-5464¦1403-5466¦1403-5468¦1403-5470¦1403-5472¦1403-5474¦1403-5476¦1403-5478¦1403-5480 |  |  | 个 |  |  | 人工髋关节部件-股骨头、髋臼、骨螺丝 | 审核通过 | 审核通过 | 审核通过 | 审核通过 | 审核通过 | 审核通过 | 获得ISO 13485 认证证书 | 无 | 通过 | 生产企业自检报告 | 无 | 无 | 0 | 8 | 没有抽检不合格记录
颈椎前路中线固定螺钉 | T105 | 骨科脊柱类 | 钛合金 | 自攻 |  |  | YZ0000067 | 强生（上海）医疗器材有限公司 | 颈椎前路椎间融合固定系统Zero-P VA可变型螺钉 | YZ00002573 | 进口 | Synthes GmbH | Zero-P VA可变型螺钉 | 直径3.7mm，长度18mm，自攻 | 04.687.878 |  | 钛合金 | 枚 | 灭菌或非灭菌包装 |  | 颈椎前路椎间融合固定系统Zero-P VA可变型螺钉 | 审核通过 | 审核通过 | 审核通过 | 审核通过 | 审核通过 | 审核通过 | 获得ISO 13485 认证证书 | 通过 | 通过 | 医疗器械检测机构出具的检测报告 | 无 | 发明专利, | 0 | 2 | 没有抽检不合格记录
初次置换生物固定髋臼内衬 | S100 | 骨科人工关节类 | 聚乙烯髋臼－高交联带角度 |  | 髋关节 |  | YZ0000082 | 联贸医疗用品技术（上海）有限公司 | 耐磨髋臼内衬 | YZ00002574 | 进口 | 中国台湾 联合骨科器材股份有限公司 |  | ID 28 mm, 10°x44 mm¦ID 28 mm, 10°x46 mm¦ID 28 mm, 10°x48 mm¦ID 28 mm, 10°x50 mm¦ID 28 mm, 10°x52 mm¦ID 28 mm, 10°x54 mm¦ID 28 mm, 10°x56 mm¦ID 28 mm, 10°x58 mm¦ID 28 mm, 10°x60 mm¦ID 28 mm, 10°x62 mm¦ID 28 mm, 10°x64 mm¦ID 28 mm, 10°x66 mm¦ID 28 mm, 10°x68 mm¦ID 28 mm, 10°x70 mm¦ID 28 mm, 10°x72 mm¦ID 28 mm, 10°x74 mm¦ID 28 mm, 10°x76 mm¦ID 28 mm, 10°x78 mm¦ID 28 mm, 10°x80 mm¦ID 32 mm, 10°x46 mm¦ID 32 mm, 10°x48 mm¦ID 32 mm, 10°x50 mm¦ID 32 mm, 10°x52 mm¦ID 32 mm, 10°x54 mm¦ID 32 mm, 10°x56 mm¦ID 32 mm, 10°x58 mm¦ID 32 mm, 10°x60 mm¦ID 32 mm, 10°x62 mm¦ID 32 mm, 10°x64 mm¦ID 32 mm, 10°x66 mm¦ID 32 mm, 10°x68 mm¦ID 32 mm, 10°x70 mm¦ID 32 mm, 10°x72 mm¦ID 32 mm, 10°x74 mm¦ID 32 mm, 10°x76 mm¦ID 32 mm, 10°x78 mm¦ID 32 mm, 10°x80 mm¦ID 36 mm, 10°x50 mm¦ID 36 mm, 10°x52 mm¦ID 36 mm, 10°x54 mm¦ID 36 mm, 10°x56 mm¦ID 36 mm, 10°x58 mm¦ID 36 mm, 10°x60 mm¦ID 36 mm, 10°x62 mm¦ID 36 mm, 10°x64 mm¦ID 36 mm, 10°x66 mm¦ID 36 mm, 10°x68 mm¦ID 36 mm, 10°x70 mm¦ID 36 mm, 10°x72 mm¦ID 36 mm, 10°x74 mm¦ID 36 mm, 10°x76 mm¦ID 36 mm, 10°x78 mm¦ID 36 mm, 10°x80 mm | 1403-1044¦1403-1046¦1403-1048¦1403-1050¦1403-1052¦1403-1054¦1403-1056¦1403-1058¦1403-1060¦1403-1062¦1403-1064¦1403-1066¦1403-1068¦1403-1070¦1403-1072¦1403-1074¦1403-1076¦1403-1078¦1403-1080¦1403-1246¦1403-1248¦1403-1250¦1403-1252¦1403-1254¦1403-1256¦1403-1258¦1403-1260¦1403-1262¦1403-1264¦1403-1266¦1403-1268¦1403-1270¦1403-1272¦1403-1274¦1403-1276¦1403-1278¦1403-1280¦1403-1650¦1403-1652¦1403-1654¦1403-1656¦1403-1658¦1403-1660¦1403-1662¦1403-1664¦1403-1666¦1403-1668¦1403-1670¦1403-1672¦1403-1674¦1403-1676¦1403-1678¦1403-1680 |  |  | 个 |  |  | 人工髋关节部件-髋臼内衬 | 审核通过 | 审核通过 | 审核通过 | 审核通过 | 审核通过 | 审核通过 | 获得ISO 13485 认证证书 | 无 | 通过 | 生产企业自检报告 | 无 | 无 | 0 | 12 | 没有抽检不合格记录
环扎缆绳 | R718 | 骨科创伤类 | 不锈钢 |  |  | 含扣 | YZ0000051 | 创生医疗器械（中国）有限公司 | 单独绑扎钢绳 | YZ00002575 | 国产 | 创生医疗器械（中国）有限公司 |  | 不锈钢，直径：0.6-2.0，每0.1mm为一规格；长度：300-800，每5mm为一规格 | I、II、III型 |  |  | 根 |  |  | 单独绑扎钢绳 | 审核通过 | 审核通过 | 审核通过 | 审核通过 | 审核通过 | 审核通过 | 获得ISO 13485 认证证书 | 通过 | 通过 | 医疗器械检测机构出具的检测报告 | 无 | 发明专利,外观设计专利,实用新型专利 | 1 | 16 | 没有抽检不合格记录
初次置换生物固定髋臼内衬 | S100 | 骨科人工关节类 | 聚乙烯髋臼－高交联带角度 |  | 髋关节 |  | YZ0000082 | 联贸医疗用品技术（上海）有限公司 | 一杯多衬型超高耐磨髋臼内衬 | YZ00002576 | 进口 | 中国台湾 联合骨科器材股份有限公司 |  | ID28mm,20°×44mm¦ID28mm,20°×46mm¦ID32mm,20°×48mm¦ID32mm,20°×50mm¦ID36mm,20°×52mm¦ID36mm,20°×54mm¦ID36mm,20°×56mm¦ID36mm,20°×58mm¦ID36mm,20°×60mm¦ID36mm,20°×62mm | 1406-5844¦1406-5846¦1406-5248¦1406-5250¦1406-5652¦1406-5654¦1406-5656¦1406-5658¦1406-5660¦1406-5662 |  |  | 个 |  |  | 人工髋关节部件—髋臼内衬 “聨合”優磨二代全髋臼植入物 | 审核通过 | 审核通过 | 审核通过 | 审核通过 | 审核通过 | 审核通过 | 获得ISO 13485 认证证书 | 无 | 通过 | 生产企业自检报告 | 无 | 无 | 0 | 3 | 没有抽检不合格记录
DHS 动力髋接骨板 | R226 | 骨科创伤类 | 纯钛 | 2-16孔 |  |  | YZ0000051 | 创生医疗器械（中国）有限公司 | 股骨髋部接骨板 | YZ00002577 | 国产 | 创生医疗器械（中国）有限公司 |  | 纯钛，2-15孔 | 股骨髋部接骨板 |  |  | 块 |  |  | 股骨端接骨板系统（DHS、DCS） | 审核通过 | 审核通过 | 审核通过 | 审核通过 | 审核通过 | 审核通过 | 获得ISO 13485 认证证书 | 通过 | 通过 | 医疗器械检测机构出具的检测报告 | 无 | 发明专利,外观设计专利,实用新型专利 | 2 | 12 | 没有抽检不合格记录
DCS动力髁接骨板 | R273 | 骨科创伤类 | 钛合金 | 2-16孔 |  |  | YZ0000051 | 创生医疗器械（中国）有限公司 | 接骨板 | YZ00002578 | 国产 | 创生医疗器械（中国）有限公司 |  | 纯钛，4-16孔 | 股骨髁部接骨板 |  |  | 块 |  |  | 股骨端接骨板系统（DHS、DCS） | 审核通过 | 审核通过 | 审核通过 | 审核通过 | 审核通过 | 审核通过 | 获得ISO 13485 认证证书 | 通过 | 通过 | 医疗器械检测机构出具的检测报告 | 无 | 发明专利,外观设计专利,实用新型专利 | 0 | 12 | 没有抽检不合格记录
人工膝关节 股骨金属垫块 | S230 | 骨科人工关节类 | 远端 |  | 膝关节 |  | YZ0000082 | 联贸医疗用品技术（上海）有限公司 | 股骨填补块，远端 | YZ00002579 | 进口 | 中国台湾 联合骨科器材股份有限公司 |  | #1，12mm，M5X7.5mm¦#2，12mm，M5X7.5mm¦#3，12mm，M5X7.5mm¦#4，12mm，M5X7.5mm¦#5，12mm，M5X7.5mm¦#6，12mm，M5X7.5mm¦#1，16mm，M5X7.5mm¦#2，16mm，M5X7.5mm¦#3，16mm，M5X7.5mm¦#4，16mm，M5X7.5mm¦#5，16mm，M5X7.5mm¦#6，16mm，M5X7.5mm | 2603-5313¦2603-5323¦2603-5333¦2603-5343¦2603-5353¦2603-5363¦2603-5314¦2603-5324¦2603-5334¦2603-5344¦2603-5354¦2603-5364 |  |  | 个 |  |  | 人工膝关节部件-填补块 | 审核通过 | 审核通过 | 审核通过 | 审核通过 | 审核通过 | 审核通过 | 获得ISO 13485 认证证书 | 无 | 通过 | 生产企业自检报告 | 无 | 无 | 0 | 8 | 没有抽检不合格记录
人工膝关节 股骨金属垫块 | S230 | 骨科人工关节类 | 远端 |  | 膝关节 |  | YZ0000082 | 联贸医疗用品技术（上海）有限公司 | 股骨填补块组件 | YZ00002580 | 进口 | 中国台湾 联合骨科器材股份有限公司 |  | #1, 4mm¦#1, 8mm¦#2, 4mm¦#2, 8mm¦#3, 4mm¦#3, 8mm¦#4, 4mm¦#4, 8mm¦#5, 4mm¦#5, 8mm¦#6, 4mm¦#6, 8mm | 2603-5011¦2603-5012¦2603-5021¦2603-5022¦2603-5031¦2603-5032¦2603-5041¦2603-5042¦2603-5051¦2603-5052¦2603-5061¦2603-5062 |  |  | 个 |  |  | 人工膝关节（商品名：“联合”康膝） | 审核通过 | 审核通过 | 审核通过 | 审核通过 | 审核通过 | 审核通过 | 获得ISO 13485 认证证书 | 无 | 通过 | 生产企业自检报告 | 无 | 无 | 0 | 6 | 没有抽检不合格记录
人工膝关节 股骨金属垫块 | S232 | 骨科人工关节类 | 后髁 |  | 膝关节 |  | YZ0000082 | 联贸医疗用品技术（上海）有限公司 | 股骨填补块组件 | YZ00002581 | 进口 | 中国台湾 联合骨科器材股份有限公司 |  | #1, 4mm¦#1, 8mm¦#2, 4mm¦#2, 8mm¦#3, 4mm¦#3, 8mm¦#4, 4mm¦#4, 8mm¦#5, 4mm¦#5, 8mm¦#6, 4mm¦#6, 8mm¦#1, 4mm¦#1, 8mm¦#2, 4mm¦#2, 8mm¦#3, 4mm¦#3, 8mm¦#4, 4mm¦#4, 8mm¦#5, 4mm¦#5, 8mm¦#6, 4mm¦#6, 8mm | 2603-5111¦2603-5112¦2603-5121¦2603-5122¦2603-5131¦2603-5132¦2603-5141¦2603-5142¦2603-5151¦2603-5152¦2603-5161¦2603-5162¦2603-5211¦2603-5212¦2603-5221¦2603-5222¦2603-5231¦2603-5232¦2603-5241¦2603-5242¦2603-5251¦2603-5252¦2603-5261¦2603-5262 |  |  | 个 |  |  | 人工膝关节（商品名：“联合”康膝） | 审核通过 | 审核通过 | 审核通过 | 审核通过 | 审核通过 | 审核通过 | 获得ISO 13485 认证证书 | 无 | 通过 | 生产企业自检报告 | 无 | 无 | 0 | 4 | 没有抽检不合格记录
DCS动力髋螺钉 | R279 | 骨科创伤类 | 钛合金 |  |  |  | YZ0000051 | 创生医疗器械（中国）有限公司 | 拉紧螺钉 | YZ00002582 | 国产 | 创生医疗器械（中国）有限公司 |  | 钛合金，M4、M5 | 股骨髋部/髁部接骨板 |  |  | 个 |  |  | 股骨端接骨板系统（DHS、DCS） | 审核通过 | 审核通过 | 审核通过 | 审核通过 | 审核通过 | 审核通过 | 获得ISO 13485 认证证书 | 通过 | 通过 | 医疗器械检测机构出具的检测报告 | 无 | 发明专利,外观设计专利,实用新型专利 | 0 | 11 | 没有抽检不合格记录
DHS 螺旋刀片 | R234 | 骨科创伤类 | 钛合金 | 2-16孔 |  |  | YZ0000051 | 创生医疗器械（中国）有限公司 | 拉力螺钉 | YZ00002583 | 国产 | 创生医疗器械（中国）有限公司 |  | 钛合金，L=40-130mm，每间隔1mm为一规格 | 股骨髋部/髁部接骨板 |  |  | 个 |  |  | 股骨端接骨板系统（DHS、DCS） | 审核通过 | 审核通过 | 审核通过 | 审核通过 | 审核通过 | 审核通过 | 获得ISO 13485 认证证书 | 通过 | 通过 | 医疗器械检测机构出具的检测报告 | 无 | 发明专利,外观设计专利,实用新型专利 | 1 | 11 | 没有抽检不合格记录
人工膝关节 胫骨金属垫块 | S233 | 骨科人工关节类 |  | 各种规格型号 | 膝关节 |  | YZ0000082 | 联贸医疗用品技术（上海）有限公司 | 胫骨托填补块，螺丝锁合 | YZ00002584 | 进口 | 中国台湾 联合骨科器材股份有限公司 |  | #7， 5mm，M4X7mm¦#7， 10mm，M4X7mm¦左脚内侧/右脚外侧，#1，15mm，M4X12mm¦左脚内侧/右脚外侧，#2，15mm，M4X12mm¦左脚内侧/右脚外侧，#3，15mm，M4X12mm¦左脚内侧/右脚外侧，#4，15mm，M4X12mm¦左脚内侧/右脚外侧，#5，15mm，M4X12mm¦左脚内侧/右脚外侧，#6，15mm，M4X12mm¦左脚内侧/右脚外侧，#7，15mm，M4X12mm¦右脚内侧/左脚外侧，#1，15mm，M4X12mm¦右脚内侧/左脚外侧，#2，15mm，M4X12mm¦右脚内侧/左脚外侧，#3，15mm，M4X12mm¦右脚内侧/左脚外侧，#4，15mm，M4X12mm¦右脚内侧/左脚外侧，#5，15mm，M4X12mm¦右脚内侧/左脚外侧，#6，15mm，M4X12mm¦右脚内侧/左脚外侧，#7，15mm，M4X12mm | 2803-5271¦2803-5272¦2803-5113¦2803-5123¦2803-5133¦2803-5143¦2803-5153¦2803-5163¦2803-5173¦2803-5213¦2803-5223¦2803-5233¦2803-5243¦2803-5253¦2803-5263¦2803-5273 |  |  | 个 |  |  | 人工膝关节部件-填补块 | 审核通过 | 审核通过 | 审核通过 | 审核通过 | 审核通过 | 审核通过 | 获得ISO 13485 认证证书 | 无 | 通过 | 生产企业自检报告 | 无 | 无 | 0 | 7 | 没有抽检不合格记录
人工膝关节 胫骨金属垫块 | S233 | 骨科人工关节类 |  | 各种规格型号 | 膝关节 |  | YZ0000082 | 联贸医疗用品技术（上海）有限公司 | 胫骨托填补块，钛喷涂 | YZ00002585 | 进口 | 中国台湾 联合骨科器材股份有限公司 |  | 左脚内侧 /右脚外侧，#1，15mm，M4X12mm¦左脚内侧 /右脚外侧，#2，15mm，M4X12mm¦左脚内侧 /右脚外侧，#3，15mm，M4X12mm¦左脚内侧 /右脚外侧，#4，15mm，M4X12mm¦左脚内侧 /右脚外侧，#5，15mm，M4X12mm¦左脚内侧 /右脚外侧，#6，15mm，M4X12mm¦左脚内侧 /右脚外侧，#7，15mm，M4X12mm¦右脚内侧 /左脚外侧，#1，15mm，M4X12mm¦右脚内侧 /左脚外侧，#2，15mm，M4X12mm¦右脚内侧 /左脚外侧，#3，15mm，M4X12mm¦右脚内侧 /左脚外侧，#4，15mm，M4X12mm¦右脚内侧 /左脚外侧，#5，15mm，M4X12mm¦右脚内侧 /左脚外侧，#6，15mm，M4X12mm¦右脚内侧 /左脚外侧，#7，15mm，M4X12mm | 2803-5313¦2803-5323¦2803-5333¦2803-5343¦2803-5353¦2803-5363¦2803-5373¦2803-5413¦2803-5423¦2803-5433¦2803-5443¦2803-5453¦2803-5463¦2803-5473 |  |  | 个 |  |  | 人工膝关节部件-填补块 | 审核通过 | 审核通过 | 审核通过 | 审核通过 | 审核通过 | 审核通过 | 获得ISO 13485 认证证书 | 无 | 通过 | 生产企业自检报告 | 无 | 无 | 0 | 5 | 没有抽检不合格记录
人工膝关节 胫骨金属垫块 | S233 | 骨科人工关节类 |  | 各种规格型号 | 膝关节 |  | YZ0000082 | 联贸医疗用品技术（上海）有限公司 | 胫骨托填补块，螺丝锁合 | YZ00002586 | 进口 | 中国台湾 联合骨科器材股份有限公司 |  | #1，5mm¦#2，5mm¦#3，5mm¦#4，5mm¦#5，5mm¦#6，5mm¦#1，10mm¦#2，10mm¦#3，10mm¦#4，10mm¦#5，10mm¦#6，10mm | 2803-5211¦2803-5221¦2803-5231¦2803-5241¦2803-5251¦2803-5261¦2803-5212¦2803-5222¦2803-5232¦2803-5242¦2803-5252¦2803-5262 |  |  | 个 |  |  | 人工膝关节 | 审核通过 | 审核通过 | 审核通过 | 审核通过 | 审核通过 | 审核通过 | 获得ISO 13485 认证证书 | 无 | 通过 | 生产企业自检报告 | 无 | 无 | 0 | 4 | 没有抽检不合格记录
股骨近端抗旋髓内钉 | R536 | 骨科创伤类 | 钛合金 | ≤240mm |  | 拉力螺钉型 | YZ0000051 | 创生医疗器械（中国）有限公司 | γ-Ⅲ型髓腔钉（PFNA） | YZ00002587 | 国产 | 创生医疗器械（中国）有限公司 |  | 钛合金，D=9/10/11/12/13，L=140/150/160/170/180/190/200/220/240/260/300/320/340/360/380/400/420/440/460，α：116°，121°，126°，130°，135° | γ-Ⅲ型 |  |  | 个 |  |  | 伽玛（Y）型带锁髓内钉 | 审核通过 | 审核通过 | 审核通过 | 审核通过 | 审核通过 | 审核通过 | 获得ISO 13485 认证证书 | 通过 | 通过 | 医疗器械检测机构出具的检测报告 | 无 | 发明专利,外观设计专利,实用新型专利 | 0 | 10 | 没有抽检不合格记录
髓内钉锁钉 | R568 | 骨科创伤类 | 钛合金 |  |  |  | YZ0000051 | 创生医疗器械（中国）有限公司 | 伽玛型带锁髓内钉（HA5远端锁钉） | YZ00002588 | 国产 | 创生医疗器械（中国）有限公司 |  | 钛合金，直径：4.9，L=20-120，每间隔1mm为一规格 | γ-Ⅲ型 |  |  | 个 |  |  | 伽玛（Y）型带锁髓内钉 | 审核通过 | 审核通过 | 审核通过 | 审核通过 | 审核通过 | 审核通过 | 获得ISO 13485 认证证书 | 通过 | 通过 | 医疗器械检测机构出具的检测报告 | 无 | 发明专利,外观设计专利,实用新型专利 | 1 | 1 | 没有抽检不合格记录
非骨水泥型股骨髁 | S235 | 骨科人工关节类 |  | 各种规格型号 | 膝关节 |  | YZ0000082 | 联贸医疗用品技术（上海）有限公司 | 髁间窝保留型股骨髁假体 | YZ00002589 | 进口 | 中国台湾 联合骨科器材股份有限公司 |  | 左 ，#1，AP:52mm，ML:56mm¦左 ，#2，AP:56mm，ML:60mm¦左 ，#3，AP:60mm，ML:64mm¦左 ，#4，AP:64mm，ML:68mm¦左 ，#5，AP:68mm，ML:72mm¦左 ，#6，AP:72mm，ML:76mm¦右 ，#1, AP:52mm，ML:56mm¦右 ，#2，AP:56mm, ML:60mm¦右 ，#3，AP:60mm，ML:64mm¦右 ，#4，AP:64mm，ML:68mm¦右 ，#5，AP:68mm，ML:72mm¦右 ，#6, AP:72mm，ML:76mm | 2103-1110¦2103-1120¦2103-1130¦2103-1140¦2103-1150¦2103-1160¦2103-1210¦2103-1220¦2103-1230¦2103-1240¦2103-1250¦2103-1260 |  |  | 个 |  |  | 人工膝关节部件-股骨部件 | 审核通过 | 审核通过 | 审核通过 | 审核通过 | 审核通过 | 审核通过 | 获得ISO 13485 认证证书 | 无 | 通过 | 生产企业自检报告 | 无 | 无 | 0 | 6 | 没有抽检不合格记录
髓内钉锁钉 | R568 | 骨科创伤类 | 钛合金 |  |  |  | YZ0000051 | 创生医疗器械（中国）有限公司 | 伽玛型带锁髓内钉（HA5远端锁钉）（灭菌） | YZ00002590 | 国产 | 创生医疗器械（中国）有限公司 |  | 钛合金，直径：4.9，L=20-120，每间隔1mm为一规格 | γ-Ⅲ型 |  | 钛合金 | 个 |  |  | 伽玛（Y）型带锁髓内钉 | 审核通过 | 审核通过 | 审核通过 | 审核通过 | 审核通过 | 审核通过 | 获得ISO 13485 认证证书 | 通过 | 通过 | 医疗器械检测机构出具的检测报告 | 无 | 发明专利,外观设计专利,实用新型专利 | 0 | 1 | 没有抽检不合格记录
髓内钉锁钉 | R568 | 骨科创伤类 | 钛合金 |  |  |  | YZ0000051 | 创生医疗器械（中国）有限公司 | 伽玛型带锁髓内钉（Φ4锁钉） | YZ00002591 | 国产 | 创生医疗器械（中国）有限公司 |  | 钛合金，直径：4.0，L=20-120，每间隔1mm为一规格 | γ-Ⅱ型 |  |  | 个 |  |  | 伽玛（Y）型带锁髓内钉 | 审核通过 | 审核通过 | 审核通过 | 审核通过 | 审核通过 | 审核通过 | 获得ISO 13485 认证证书 | 通过 | 通过 | 医疗器械检测机构出具的检测报告 | 无 | 发明专利,外观设计专利,实用新型专利 | 0 | 14 | 没有抽检不合格记录
髓内钉锁钉 | R568 | 骨科创伤类 | 钛合金 |  |  |  | YZ0000051 | 创生医疗器械（中国）有限公司 | 伽玛型带锁髓内钉（封帽） | YZ00002592 | 国产 | 创生医疗器械（中国）有限公司 |  | 钛合金，10*1 | γ-Ⅱ型 |  |  | 个 |  |  | 伽玛（Y）型带锁髓内钉 | 审核通过 | 审核通过 | 审核通过 | 审核通过 | 审核通过 | 审核通过 | 获得ISO 13485 认证证书 | 通过 | 通过 | 医疗器械检测机构出具的检测报告 | 无 | 发明专利,外观设计专利,实用新型专利 | 0 | 1 | 没有抽检不合格记录
髓内钉锁钉 | R568 | 骨科创伤类 | 钛合金 |  |  |  | YZ0000051 | 创生医疗器械（中国）有限公司 | 伽玛型带锁髓内钉（封帽） | YZ00002593 | 国产 | 创生医疗器械（中国）有限公司 |  | 钛合金，，L3=24.5(12/3)、29.5（17/8）、41（22/13） | γ-Ⅲ型 |  |  | 个 |  |  | 伽玛（Y）型带锁髓内钉 | 审核通过 | 审核通过 | 审核通过 | 审核通过 | 审核通过 | 审核通过 | 获得ISO 13485 认证证书 | 通过 | 通过 | 医疗器械检测机构出具的检测报告 | 无 | 发明专利,外观设计专利,实用新型专利 | 0 | 1 | 没有抽检不合格记录
髓内钉锁钉 | R568 | 骨科创伤类 | 钛合金 |  |  |  | YZ0000051 | 创生医疗器械（中国）有限公司 | 伽玛型带锁髓内钉（封帽）（灭菌） | YZ00002594 | 国产 | 创生医疗器械（中国）有限公司 |  | 钛合金，，L3=24.5(12/3)、29.5（17/8）、41（22/13） | γ-Ⅲ型 |  |  | 个 |  |  | 伽玛（Y）型带锁髓内钉 | 审核通过 | 审核通过 | 审核通过 | 审核通过 | 审核通过 | 审核通过 | 获得ISO 13485 认证证书 | 通过 | 通过 | 医疗器械检测机构出具的检测报告 | 无 | 发明专利,外观设计专利,实用新型专利 | 0 | 1 | 没有抽检不合格记录
人工膝关节股骨髁 | S271 | 骨科人工关节类 | 钴铬钼合金 | 各种规格型号 | 膝关节 |  | YZ0000082 | 联贸医疗用品技术（上海）有限公司 | 股骨部件，后十字韧带保留型，骨水泥式 | YZ00002595 | 进口 | 中国台湾 联合骨科器材股份有限公司 |  | 左，#1，AP：52mm，ML:56mm¦左，#2，AP：56mm，ML:60mm¦左，#3，AP：60mm，ML:64mm¦左，#4，AP：64mm，ML:68mm¦左，#5，AP:68mm，ML:72mm¦左，#6，AP:72mm，ML:76mm¦右，#1，AP:52mm, ML:56mm¦右，#2，AP:56mm, ML:60mm¦右，#3，AP:60mm, ML:64mm¦右，#4，AP:64mm, ML:68mm¦右，#5, AP:68mm, ML:72mm¦右，#6, AP:72mm, ML:76mm | 2103-1310¦2103-1320¦2103-1330¦2103-1340¦2103-1350¦2103-1360¦2103-1410¦2103-1420¦2103-1430¦2103-1440¦2103-1450¦2103-1460 |  |  | 个 |  |  | 人工膝关节 | 审核通过 | 审核通过 | 审核通过 | 审核通过 | 审核通过 | 审核通过 | 获得ISO 13485 认证证书 | 无 | 通过 | 生产企业自检报告 | 无 | 无 | 0 | 10 | 没有抽检不合格记录
翻修型膝关节股骨假体 | S330 | 骨科人工关节类 | 注明主材质 | 注明规格 |  | 1个 | YZ0000082 | 联贸医疗用品技术（上海）有限公司 | 股骨部件，稳定加强型 | YZ00002596 | 进口 | 中国台湾 联合骨科器材股份有限公司 |  | #1, left¦#2, left¦#3, left¦#4, left¦#5, left¦#6, left¦#1, right¦#2, right¦#3, right¦#4, right¦#5, right¦#6, right | 2103-5110¦2103-5120¦2103-5130¦2103-5140¦2103-5150¦2103-5160¦2103-5210¦2103-5220¦2103-5230¦2103-5240¦2103-5250¦2103-5260 |  | 钴铬钼 | 个 |  |  | 人工膝关节（商品名：“联合”康膝） | 审核通过 | 审核通过 | 审核通过 | 审核通过 | 审核通过 | 审核通过 | 获得ISO 13485 认证证书 | 无 | 通过 | 生产企业自检报告 | 无 | 无 | 0 | 6 | 没有抽检不合格记录
翻修型膝关节胫骨假体 | S331 | 骨科人工关节类 | 注明主材质 | 注明规格 |  | 1个 | YZ0000082 | 联贸医疗用品技术（上海）有限公司 | 胫骨托，稳定加强型，螺丝锁合 | YZ00002597 | 进口 | 中国台湾 联合骨科器材股份有限公司 |  | #1¦#2¦#3¦#4¦#5¦#6 | 2203-5210¦2203-5220¦2203-5230¦2203-5240¦2203-5250¦2203-5260 |  |  | 个 |  |  | 人工膝关节（商品名：“联合”康膝） | 审核通过 | 审核通过 | 审核通过 | 审核通过 | 审核通过 | 审核通过 | 获得ISO 13485 认证证书 | 无 | 通过 | 生产企业自检报告 | 无 | 无 | 0 | 6 | 没有抽检不合格记录
髓内钉锁钉 | R568 | 骨科创伤类 | 钛合金 |  |  |  | YZ0000051 | 创生医疗器械（中国）有限公司 | 伽玛型带锁髓内钉（封帽锁钉） | YZ00002598 | 国产 | 创生医疗器械（中国）有限公司 |  | 钛合金，/ | γ-Ⅲ型 |  |  | 个 |  |  | 伽玛（Y）型带锁髓内钉 | 审核通过 | 审核通过 | 审核通过 | 审核通过 | 审核通过 | 审核通过 | 获得ISO 13485 认证证书 | 通过 | 通过 | 医疗器械检测机构出具的检测报告 | 无 | 发明专利,外观设计专利,实用新型专利 | 0 | 1 | 没有抽检不合格记录
人工膝关节 股骨螺栓 | S262 | 骨科人工关节类 |  | 各种规格型号 | 膝关节 |  | YZ0000082 | 联贸医疗用品技术（上海）有限公司 | 骨柄偏心配接件 | YZ00002599 | 进口 | 中国台湾 联合骨科器材股份有限公司 |  | 2mm¦4mm¦6mm | 2903-1010¦2903-1020¦2903-1030 |  |  | 个 |  |  | 人工膝关节（商品名：“联合”康膝） | 审核通过 | 审核通过 | 审核通过 | 审核通过 | 审核通过 | 审核通过 | 获得ISO 13485 认证证书 | 无 | 通过 | 生产企业自检报告 | 无 | 无 | 0 | 10 | 没有抽检不合格记录
膝关节专用螺钉 | S261 | 骨科人工关节类 |  | 各种规格型号 | 膝关节 |  | YZ0000082 | 联贸医疗用品技术（上海）有限公司 | 股骨螺钉 | YZ00002600 | 进口 | 中国台湾 联合骨科器材股份有限公司 |  | M5X12mm¦M5X14mm¦M5X16mm | 2903-1012¦2903-1014¦2903-1016 |  |  | 个 |  |  | 人工膝关节（商品名：“联合”康膝） | 审核通过 | 审核通过 | 审核通过 | 审核通过 | 审核通过 | 审核通过 | 获得ISO 13485 认证证书 | 无 | 通过 | 生产企业自检报告 | 无 | 无 | 0 | 9 | 没有抽检不合格记录
人工膝关节 股骨 | S248 | 骨科人工关节类 | 高性能后稳定型股骨 | 各种规格型号 | 膝关节 |  | YZ0000082 | 联贸医疗用品技术（上海）有限公司 | 股骨部件，稳定型 | YZ00002601 | 进口 | 中国台湾 联合骨科器材股份有限公司 |  | 左，#1，AP:52mm，ML:56mm¦左，#2, AP:56mm，ML60mm¦左，#3，AP:60mm，ML:64mm¦左，#4, AP:64mm，ML:68mm¦左，#5，AP:68mm，ML:72mm¦左，#6，AP:72mm, ML:76mm¦右，#1，AP:52mm, ML:56mm¦右，#2，AP:56mm, ML:60mm¦右，#3，AP:60mm，ML:64mm¦右，#4, AP:64mm，ML:68mm¦右，#5, AP:68mm，ML:72mm¦右，#6，AP:72mm，ML76mm | 2103-3110¦2103-3120¦2103-3130¦2103-3140¦2103-3150¦2103-3160¦2103-3210¦2103-3220¦2103-3230¦2103-3240¦2103-3250¦2103-3260 |  |  | 个 |  |  | 人工膝关节 | 审核通过 | 审核通过 | 审核通过 | 审核通过 | 审核通过 | 审核通过 | 获得ISO 13485 认证证书 | 无 | 通过 | 生产企业自检报告 | 无 | 无 | 0 | 6 | 没有抽检不合格记录
髓内钉锁钉 | R568 | 骨科创伤类 | 钛合金 |  |  |  | YZ0000051 | 创生医疗器械（中国）有限公司 | 伽玛型带锁髓内钉（封帽锁钉）（灭菌） | YZ00002602 | 国产 | 创生医疗器械（中国）有限公司 |  | 钛合金，/ | γ-Ⅲ型 |  |  | 个 |  |  | 伽玛（Y）型带锁髓内钉 | 审核通过 | 审核通过 | 审核通过 | 审核通过 | 审核通过 | 审核通过 | 获得ISO 13485 认证证书 | 通过 | 通过 | 医疗器械检测机构出具的检测报告 | 无 | 发明专利,外观设计专利,实用新型专利 | 0 | 1 | 没有抽检不合格记录
人工膝关节 股骨 | S247 | 骨科人工关节类 | 后方稳定型股骨 | 各种规格型号 | 膝关节 |  | YZ0000082 | 联贸医疗用品技术（上海）有限公司 | 股骨端植入物，稳定型 | YZ00002603 | 进口 | 中国台湾 联合骨科器材股份有限公司 |  | 特小，左¦小，左¦中，左¦大，左¦特大，左¦特小，右¦小，右¦中，右¦大，右¦特大，右 | 2101-3110¦2101-3120¦2101-3130¦2101-3140¦2101-3150¦2101-3210¦2101-3220¦2101-3230¦2101-3240¦2101-3250 |  |  | 个 |  |  | 人工膝关节部件-股骨端植入物、胫骨关节面衬垫、胫骨基座和髌骨植入物 | 审核通过 | 审核通过 | 审核通过 | 审核通过 | 审核通过 | 审核通过 | 获得ISO 13485 认证证书 | 无 | 通过 | 生产企业自检报告 | 无 | 无 | 0 | 11 | 没有抽检不合格记录
骨水泥型胫骨平台 | S213 | 骨科人工关节类 | 可加延长杆钛合金胫骨托 |  | 膝关节 |  | YZ0000082 | 联贸医疗用品技术（上海）有限公司 | 组合式胫骨假体 | YZ00002604 | 进口 | 中国台湾 联合骨科器材股份有限公司 |  | #1，AP：42mm，ML：63mm¦#2，AP：44.5mm，ML：66mm¦#3，AP：47mm，ML：69mm¦#4，AP：49.5mm，ML：72mm¦#5，AP：52.5mm，ML：76mm¦#6，AP：55.5mm，ML：80mm | 2203-3210¦2203-3220¦2203-3230¦2203-3240¦2203-3250¦2203-3260 |  |  | 个 |  |  | 人工膝关节组件 | 审核通过 | 审核通过 | 审核通过 | 审核通过 | 审核通过 | 审核通过 | 获得ISO 13485 认证证书 | 无 | 通过 | 医疗器械检测机构出具的检测报告 | 无 | 无 | 0 | 4 | 没有抽检不合格记录
拉力螺钉 | R562 | 骨科创伤类 | 钛合金 |  |  |  | YZ0000051 | 创生医疗器械（中国）有限公司 | 伽玛型带锁髓内钉（拉力螺钉） | YZ00002605 | 国产 | 创生医疗器械（中国）有限公司 |  | 钛合金，直径：7.5，L=50-150，每间隔5mm为一规格 | γ-Ⅱ型 |  |  | 个 |  |  | 伽玛（Y）型带锁髓内钉 | 审核通过 | 审核通过 | 审核通过 | 审核通过 | 审核通过 | 审核通过 | 获得ISO 13485 认证证书 | 通过 | 通过 | 医疗器械检测机构出具的检测报告 | 无 | 发明专利,外观设计专利,实用新型专利 | 1 | 12 | 没有抽检不合格记录
螺旋刀片 | R565 | 骨科创伤类 | 钛合金 |  |  |  | YZ0000051 | 创生医疗器械（中国）有限公司 | 伽玛型带锁髓内钉（拉力螺钉） | YZ00002606 | 国产 | 创生医疗器械（中国）有限公司 |  | 钛合金，直径：10.6，L=50-150，每间隔5mm为一规格 | γ-Ⅲ型 |  |  | 个 |  |  | 伽玛（Y）型带锁髓内钉 | 审核通过 | 审核通过 | 审核通过 | 审核通过 | 审核通过 | 审核通过 | 获得ISO 13485 认证证书 | 通过 | 通过 | 医疗器械检测机构出具的检测报告 | 无 | 发明专利,外观设计专利,实用新型专利 | 0 | 12 | 没有抽检不合格记录
螺旋刀片 | R565 | 骨科创伤类 | 钛合金 |  |  |  | YZ0000051 | 创生医疗器械（中国）有限公司 | 伽玛型带锁髓内钉（拉力螺钉）（灭菌） | YZ00002607 | 国产 | 创生医疗器械（中国）有限公司 |  | 钛合金，直径：10.6，L=50-150，每间隔5mm为一规格 | γ-Ⅲ型 |  |  | 个 |  |  | 伽玛（Y）型带锁髓内钉 | 审核通过 | 审核通过 | 审核通过 | 审核通过 | 审核通过 | 审核通过 | 获得ISO 13485 认证证书 | 通过 | 通过 | 医疗器械检测机构出具的检测报告 | 无 | 发明专利,外观设计专利,实用新型专利 | 0 | 1 | 没有抽检不合格记录
骨水泥型胫骨平台 | S215 | 骨科人工关节类 | 旋转平台胫骨托 |  | 膝关节 |  | YZ0000082 | 联贸医疗用品技术（上海）有限公司 | 活动半月板型胫骨假体 | YZ00002608 | 进口 | 中国台湾 联合骨科器材股份有限公司 |  | #1，AP:42mm，ML:63mm¦#2，AP:44.5mm，ML:66mm¦#3，AP:47mm，ML:69mm¦#4，AP:49.5mm, ML:72mm¦#5，AP:52.5mm, ML:76mm¦#6，AP:55.5mm, ML:80mm | 2203-7010¦2203-7020¦2203-7030¦2203-7040¦2203-7050¦2203-7060 |  |  | 个 |  |  | 人工膝关节 | 审核通过 | 审核通过 | 审核通过 | 审核通过 | 审核通过 | 审核通过 | 获得ISO 13485 认证证书 | 无 | 通过 | 生产企业自检报告 | 无 | 无 | 0 | 13 | 没有抽检不合格记录
股骨近端髓内钉 | R550 | 骨科创伤类 | 钛合金 | 180-300mm |  | 拉力螺钉型 | YZ0000051 | 创生医疗器械（中国）有限公司 | 伽玛型带锁髓内钉（髓腔钉） | YZ00002609 | 国产 | 创生医疗器械（中国）有限公司 |  | 钛合金，直径：9.5/10/11/12，长度：240 | 标准γ-Ⅱ型 |  |  | 个 |  |  | 伽玛（Y）型带锁髓内钉 | 审核通过 | 审核通过 | 审核通过 | 审核通过 | 审核通过 | 审核通过 | 获得ISO 13485 认证证书 | 通过 | 通过 | 医疗器械检测机构出具的检测报告 | 无 | 发明专利,外观设计专利,实用新型专利 | 1 | 15 | 没有抽检不合格记录
股骨近端抗旋髓内钉 | R542 | 骨科创伤类 | 钛合金 | ≤240mm |  | 螺旋刀片型 | YZ0000051 | 创生医疗器械（中国）有限公司 | 伽玛型带锁髓内钉（髓腔钉） | YZ00002610 | 国产 | 创生医疗器械（中国）有限公司 |  | 钛合金，D=9/10/11/12/13，L=140/150/160/170/180/190/200/220/240/260，α：116°，121°，126°，130°，135° | 标准γ-Ⅲ型 |  |  | 个 |  |  | 伽玛（Y）型带锁髓内钉 | 审核通过 | 审核通过 | 审核通过 | 审核通过 | 审核通过 | 审核通过 | 获得ISO 13485 认证证书 | 通过 | 通过 | 医疗器械检测机构出具的检测报告 | 无 | 发明专利,外观设计专利,实用新型专利 | 0 | 14 | 没有抽检不合格记录
骨水泥型胫骨平台衬垫 | S228 | 骨科人工关节类 | 后稳定型高屈曲旋转平台垫片 | 活动平台 | 膝关节 |  | YZ0000082 | 联贸医疗用品技术（上海）有限公司 | 深碟型高耐磨垫片 | YZ00002611 | 进口 | 中国台湾 联合骨科器材股份有限公司 |  | #1，AP：42mm，ML：63mm，T：9mm¦#1，AP：42mm，ML：63mm，T：11mm¦#1，AP：42mm，ML：63mm，T：13mm¦#1，AP：42mm，ML：63mm，T：15mm¦#2，AP：44.5mm，ML：66mm，T：9mm¦#2，AP：44.5mm，ML：66mm，T：11mm¦#2，AP：44.5mm，ML：66mm，T：13mm¦#2，AP：44.5mm，ML：66mm，T：15mm¦#3，AP：47mm，ML：69mm，T：9mm¦#3，AP：47mm，ML：69mm，T：11mm¦#3，AP：47mm，ML：69mm，T：13mm¦#3，AP：47mm，ML：69mm，T：15mm¦#4，AP：49.5mm，ML：72mm，T：9mm¦#4，AP：49.5mm，ML：72mm，T：11mm¦#4，AP：49.5mm，ML：72mm，T：13mm¦#4，AP：49.5mm，ML：72mm，T：15mm¦#5，AP：52.5mm，ML：76mm，T：9mm¦#5，AP：52.5mm，ML：76mm，T：11mm¦#5，AP：52.5mm，ML：76mm，T：13mm¦#5，AP：52.5mm，ML：76mm，T：15mm¦#6，AP：55.5mm，ML：80mm，T：9mm¦#6，AP：55.5mm，ML：80mm，T：11mm¦#6，AP：55.5mm，ML：80mm，T：13mm¦#6，AP：55.5mm，ML：80mm，T：15mm | 2303-1411¦2303-1412¦2303-1413¦2303-1414¦2303-1421¦2303-1422¦2303-1423¦2303-1424¦2303-1431¦2303-1432¦2303-1433¦2303-1434¦2303-1441¦2303-1442¦2303-1443¦2303-1444¦2303-1451¦2303-1452¦2303-1453¦2303-1454¦2303-1461¦2303-1462¦2303-1463¦2303-1464 |  |  | 个 |  |  | 人工膝关节组件 "联合"康膝人工膝关节 | 审核通过 | 审核通过 | 审核通过 | 审核通过 | 审核通过 | 审核通过 | 获得ISO 13485 认证证书 | 无 | 通过 | 医疗器械检测机构出具的检测报告 | 无 | 无 | 0 | 3 | 没有抽检不合格记录
股骨近端抗旋髓内钉 | R543 | 骨科创伤类 | 钛合金 | >240mm |  | 螺旋刀片型 | YZ0000051 | 创生医疗器械（中国）有限公司 | 伽玛型带锁髓内钉（髓腔钉） | YZ00002612 | 国产 | 创生医疗器械（中国）有限公司 |  | 钛合金，直径：9.5/10/11/12，长度：300/320/340/360/380/400/420/440/460 | 加长γ-Ⅱ型 |  |  | 个 |  |  | 伽玛（Y）型带锁髓内钉 | 审核通过 | 审核通过 | 审核通过 | 审核通过 | 审核通过 | 审核通过 | 获得ISO 13485 认证证书 | 通过 | 通过 | 医疗器械检测机构出具的检测报告 | 无 | 发明专利,外观设计专利,实用新型专利 | 0 | 14 | 没有抽检不合格记录
膝关节胫骨平台假体 | S325 | 骨科人工关节类 | 注明主材质 | 注明规格 |  | 1个 | YZ0000082 | 联贸医疗用品技术（上海）有限公司 | 胫骨基座，沟槽式 | YZ00002613 | 进口 | 中国台湾 联合骨科器材股份有限公司 |  | #1, 特小¦#2， 小¦#3, 中¦#4, 大¦#5,特大¦#6,超特大 | 2201-3010¦2201-3020¦2201-3030¦2201-3040¦2201-3050¦2201-3060 |  |  | 个 |  |  | 人工膝关节部件-股骨端植入物、胫骨关节面衬垫、胫骨基座和髌骨植入物 | 审核通过 | 审核通过 | 审核通过 | 审核通过 | 审核通过 | 审核通过 | 获得ISO 13485 认证证书 | 无 | 通过 | 生产企业自检报告 | 无 | 无 | 0 | 11 | 没有抽检不合格记录
股骨近端抗旋髓内钉 | R543 | 骨科创伤类 | 钛合金 | >240mm |  | 螺旋刀片型 | YZ0000051 | 创生医疗器械（中国）有限公司 | 伽玛型带锁髓内钉（髓腔钉） | YZ00002614 | 国产 | 创生医疗器械（中国）有限公司 |  | 钛合金，D=9/10/11/12/13，L=300/320/340/360/380/400/420/440/460，α：116°，121°，126°，130°，135° | 加长γ-Ⅲ型 |  |  | 个 |  |  | 伽玛（Y）型带锁髓内钉 | 审核通过 | 审核通过 | 审核通过 | 审核通过 | 审核通过 | 审核通过 | 获得ISO 13485 认证证书 | 通过 | 通过 | 医疗器械检测机构出具的检测报告 | 无 | 发明专利,外观设计专利,实用新型专利 | 0 | 1 | 没有抽检不合格记录
股骨顺行/重建一体交锁型髓内钉 | R571 | 骨科创伤类 | 钛合金 | 260-480mm |  |  | YZ0000051 | 创生医疗器械（中国）有限公司 | 伽玛型带锁髓内钉（髓腔钉）（灭菌） | YZ00002615 | 国产 | 创生医疗器械（中国）有限公司 |  | 钛合金，D=9/10/11/12/13，L=140/150/160/170/180/190/200/220/240/260，α：116°，121°，126°，130°，135° | 标准γ-Ⅲ型 |  |  | 个 |  |  | 伽玛（Y）型带锁髓内钉 | 审核通过 | 审核通过 | 审核通过 | 审核通过 | 审核通过 | 审核通过 | 获得ISO 13485 认证证书 | 通过 | 通过 | 医疗器械检测机构出具的检测报告 | 无 | 发明专利,外观设计专利,实用新型专利 | 0 | 15 | 没有抽检不合格记录
股骨顺行/重建一体交锁型髓内钉 | R571 | 骨科创伤类 | 钛合金 | 260-480mm |  |  | YZ0000051 | 创生医疗器械（中国）有限公司 | 伽玛型带锁髓内钉（髓腔钉）（灭菌） | YZ00002616 | 国产 | 创生医疗器械（中国）有限公司 |  | 钛合金，D=9/10/11/12/13，L=300/320/340/360/380/400/420/440/460，α：116°，121°，126°，130°，135° | 加长γ-Ⅲ型 |  |  | 个 |  |  | 伽玛（Y）型带锁髓内钉 | 审核通过 | 审核通过 | 审核通过 | 审核通过 | 审核通过 | 审核通过 | 获得ISO 13485 认证证书 | 通过 | 通过 | 医疗器械检测机构出具的检测报告 | 无 | 发明专利,外观设计专利,实用新型专利 | 0 | 1 | 没有抽检不合格记录
髓内钉锁钉 | R568 | 骨科创伤类 | 钛合金 |  |  |  | YZ0000051 | 创生医疗器械（中国）有限公司 | II股骨带锁髓内钉封帽 | YZ00002617 | 国产 | 创生医疗器械（中国）有限公司 |  | 钛合金，L1=19/24/29 | FYJN-II |  |  | 个 |  |  | 股骨带锁髓内钉 | 审核通过 | 审核通过 | 审核通过 | 审核通过 | 审核通过 | 审核通过 | 获得ISO 13485 认证证书 | 通过 | 通过 | 医疗器械检测机构出具的检测报告 | 无 | 发明专利,外观设计专利,实用新型专利 | 0 | 1 | 没有抽检不合格记录
股骨近端抗旋髓内钉 | R537 | 骨科创伤类 | 钛合金 | >240mm |  | 拉力螺钉型 | YZ0000051 | 创生医疗器械（中国）有限公司 | II股骨带锁髓内钉髓腔钉 | YZ00002618 | 国产 | 创生医疗器械（中国）有限公司 |  | 钛合金，直径：8-12，每间隔0.5mm为一规格；长度：300-500，每间隔5mm为一规格 | FYJN-II |  |  | 个 |  |  | 股骨带锁髓内钉 | 审核通过 | 审核通过 | 审核通过 | 审核通过 | 审核通过 | 审核通过 | 获得ISO 13485 认证证书 | 通过 | 通过 | 医疗器械检测机构出具的检测报告 | 无 | 发明专利,外观设计专利,实用新型专利 | 1 | 18 | 没有抽检不合格记录
髓内钉锁钉 | R568 | 骨科创伤类 | 钛合金 |  |  |  | YZ0000051 | 创生医疗器械（中国）有限公司 | 股骨带锁髓内钉（FYJN-Ⅱ封帽） | YZ00002619 | 国产 | 创生医疗器械（中国）有限公司 |  | 钛合金，L1=19/24/29 | Ⅱ |  |  | 个 |  |  | 股骨带锁髓内钉 | 审核通过 | 审核通过 | 审核通过 | 审核通过 | 审核通过 | 审核通过 | 获得ISO 13485 认证证书 | 通过 | 通过 | 医疗器械检测机构出具的检测报告 | 无 | 发明专利,外观设计专利,实用新型专利 | 1 | 1 | 没有抽检不合格记录
股骨顺行/重建一体交锁型髓内钉 | R571 | 骨科创伤类 | 钛合金 | 260-480mm |  |  | YZ0000051 | 创生医疗器械（中国）有限公司 | 股骨带锁髓内钉（FYJN-Ⅱ髓腔钉） | YZ00002620 | 国产 | 创生医疗器械（中国）有限公司 |  | 钛合金，8-12，L=300-500 | Ⅱ |  |  | 个 |  |  | 股骨带锁髓内钉 | 审核通过 | 审核通过 | 审核通过 | 审核通过 | 审核通过 | 审核通过 | 获得ISO 13485 认证证书 | 通过 | 通过 | 医疗器械检测机构出具的检测报告 | 无 | 发明专利,外观设计专利,实用新型专利 | 0 | 1 | 没有抽检不合格记录
股骨顺行/重建一体交锁型髓内钉 | R571 | 骨科创伤类 | 钛合金 | 260-480mm |  |  | YZ0000051 | 创生医疗器械（中国）有限公司 | 股骨带锁髓内钉（FYJN-Ⅱ髓腔钉）（灭菌） | YZ00002621 | 国产 | 创生医疗器械（中国）有限公司 |  | 钛合金，8-12，L=300-500 | Ⅱ |  |  | 个 |  |  | 股骨带锁髓内钉 | 审核通过 | 审核通过 | 审核通过 | 审核通过 | 审核通过 | 审核通过 | 获得ISO 13485 认证证书 | 通过 | 通过 | 医疗器械检测机构出具的检测报告 | 无 | 发明专利,外观设计专利,实用新型专利 | 0 | 1 | 没有抽检不合格记录
髓内钉锁钉 | R568 | 骨科创伤类 | 钛合金 |  |  |  | YZ0000051 | 创生医疗器械（中国）有限公司 | 股骨带锁髓内钉（FYJN-Ⅱ锁钉） | YZ00002622 | 国产 | 创生医疗器械（中国）有限公司 |  | 钛合金，4-8，L=20-100 | Ⅱ |  |  | 个 |  |  | 股骨带锁髓内钉 | 审核通过 | 审核通过 | 审核通过 | 审核通过 | 审核通过 | 审核通过 | 获得ISO 13485 认证证书 | 通过 | 通过 | 医疗器械检测机构出具的检测报告 | 无 | 发明专利,外观设计专利,实用新型专利 | 0 | 1 | 没有抽检不合格记录
髓内钉锁钉 | R568 | 骨科创伤类 | 钛合金 |  |  |  | YZ0000051 | 创生医疗器械（中国）有限公司 | 股骨带锁髓内钉（Φ4锁钉） | YZ00002623 | 国产 | 创生医疗器械（中国）有限公司 |  | 钛合金，L=20-75，每间隔5mm为一规格 | FYJN |  |  | 个 |  |  | 股骨带锁髓内钉 | 审核通过 | 审核通过 | 审核通过 | 审核通过 | 审核通过 | 审核通过 | 获得ISO 13485 认证证书 | 通过 | 通过 | 医疗器械检测机构出具的检测报告 | 无 | 发明专利,外观设计专利,实用新型专利 | 1 | 2 | 没有抽检不合格记录
髓内钉锁钉 | R568 | 骨科创伤类 | 钛合金 |  |  |  | YZ0000051 | 创生医疗器械（中国）有限公司 | 股骨带锁髓内钉（封帽） | YZ00002624 | 国产 | 创生医疗器械（中国）有限公司 |  | 钛合金，M8*1 | FYJN |  |  | 个 |  |  | 股骨带锁髓内钉 | 审核通过 | 审核通过 | 审核通过 | 审核通过 | 审核通过 | 审核通过 | 获得ISO 13485 认证证书 | 通过 | 通过 | 医疗器械检测机构出具的检测报告 | 无 | 发明专利,外观设计专利,实用新型专利 | 1 | 1 | 没有抽检不合格记录
股骨顺行交锁型髓内钉 | R574 | 骨科创伤类 | 钛合金 | 180-300mm |  |  | YZ0000051 | 创生医疗器械（中国）有限公司 | 股骨带锁髓内钉（髓腔钉） | YZ00002625 | 国产 | 创生医疗器械（中国）有限公司 |  | 钛合金，直径：9.5/10/11/12，长度：340/360/380/400/420 | FYJN |  |  | 个 |  |  | 股骨带锁髓内钉 | 审核通过 | 审核通过 | 审核通过 | 审核通过 | 审核通过 | 审核通过 | 获得ISO 13485 认证证书 | 通过 | 通过 | 医疗器械检测机构出具的检测报告 | 无 | 发明专利,外观设计专利,实用新型专利 | 0 | 16 | 没有抽检不合格记录
肱骨近端接骨板 | R111 | 骨科创伤类 | 纯钛 | 3-9孔 |  |  | YZ0000051 | 创生医疗器械（中国）有限公司 | 3.5肱骨近端外侧接骨板I | YZ00002626 | 国产 | 创生医疗器械（中国）有限公司 |  | 纯钛，3-10孔 | 3.5肱骨近端外侧接骨板I |  | 纯钛 | 块 |  |  | 金属接骨版（骨端接骨板） | 审核通过 | 审核通过 | 审核通过 | 审核通过 | 审核通过 | 审核通过 | 获得ISO 13485 认证证书 | 通过 | 通过 | 医疗器械检测机构出具的检测报告 | 无 | 发明专利,外观设计专利,实用新型专利 | 0 | 2 | 没有抽检不合格记录
跟骨锁定加压接骨板 | R349 | 骨科创伤类 | 纯钛 | 2-20孔 |  |  | YZ0000073 | 江苏双羊医疗器械有限公司 | 金属锁定接骨板固定系统 | YZ00002627 | 国产 | 江苏双羊医疗器械有限公司 |  | 8孔、10孔、12孔、14孔、16孔、18孔；有左右式 | 锁定跟骨型 |  | 纯钛 | 块 | 纸塑 |  | 金属锁定接骨板固定系统 | 审核通过 | 审核通过 | 审核通过 | 审核通过 | 审核通过 | 审核通过 | 获得ISO 13485 认证证书 | 通过 | 无 | 医疗器械检测机构出具的检测报告 | 无 | 发明专利,实用新型专利 | 0 | 13 | 没有抽检不合格记录
肱骨近端接骨板 | R111 | 骨科创伤类 | 纯钛 | 3-9孔 |  |  | YZ0000051 | 创生医疗器械（中国）有限公司 | 4.5肱骨近端外侧接骨板I | YZ00002628 | 国产 | 创生医疗器械（中国）有限公司 |  | 纯钛，3-10孔 | 4.5肱骨近端外侧接骨板I |  |  | 块 |  |  | 金属接骨版（骨端接骨板） | 审核通过 | 审核通过 | 审核通过 | 审核通过 | 审核通过 | 审核通过 | 获得ISO 13485 认证证书 | 通过 | 通过 | 医疗器械检测机构出具的检测报告 | 无 | 发明专利,外观设计专利,实用新型专利 | 0 | 2 | 没有抽检不合格记录
腓骨远端动力加压接骨板 | R325 | 骨科创伤类 | 纯钛 | 9孔以上 |  |  | YZ0000051 | 创生医疗器械（中国）有限公司 | 腓骨外侧接骨板 | YZ00002629 | 国产 | 创生医疗器械（中国）有限公司 |  | 纯钛，10-15孔 | 腓骨外侧接骨板 |  |  | 块 |  |  | 金属接骨版（骨端接骨板） | 审核通过 | 审核通过 | 审核通过 | 审核通过 | 审核通过 | 审核通过 | 获得ISO 13485 认证证书 | 通过 | 通过 | 医疗器械检测机构出具的检测报告 | 无 | 发明专利,外观设计专利,实用新型专利 | 0 | 16 | 没有抽检不合格记录
腓骨远端动力加压接骨板 | R322 | 骨科创伤类 | 纯钛 | 6-9孔 |  |  | YZ0000051 | 创生医疗器械（中国）有限公司 | 腓骨远端外侧接骨板I | YZ00002630 | 国产 | 创生医疗器械（中国）有限公司 |  | 纯钛，2-9孔，左右 | 腓骨远端外侧接骨板I |  |  | 块 |  |  | 金属接骨版（骨端接骨板） | 审核通过 | 审核通过 | 审核通过 | 审核通过 | 审核通过 | 审核通过 | 获得ISO 13485 认证证书 | 通过 | 通过 | 医疗器械检测机构出具的检测报告 | 无 | 发明专利,外观设计专利,实用新型专利 | 2 | 1 | 没有抽检不合格记录
腓骨远端动力加压接骨板 | R325 | 骨科创伤类 | 纯钛 | 9孔以上 |  |  | YZ0000051 | 创生医疗器械（中国）有限公司 | 腓骨远端外侧接骨板I | YZ00002631 | 国产 | 创生医疗器械（中国）有限公司 |  | 纯钛，10-15孔，左右 | 腓骨远端外侧接骨板I |  |  | 块 |  |  | 金属接骨版（骨端接骨板） | 审核通过 | 审核通过 | 审核通过 | 审核通过 | 审核通过 | 审核通过 | 获得ISO 13485 认证证书 | 通过 | 通过 | 医疗器械检测机构出具的检测报告 | 无 | 发明专利,外观设计专利,实用新型专利 | 0 | 1 | 没有抽检不合格记录
手部掌指骨锁定加压接骨板 | R191 | 骨科创伤类 | 纯钛 |  |  |  | YZ0000073 | 江苏双羊医疗器械有限公司 | 金属锁定接骨板固定系统 | YZ00002632 | 国产 | 江苏双羊医疗器械有限公司 |  | 2孔、4孔、5孔、6孔、7孔、8孔、9孔、10孔、12孔，直形、90°L形、110°L形、T形，有左右式 | 锁定2.0型系列 |  | 纯钛 | 块 | 纸塑 |  | 金属锁定接骨板固定系统 | 审核通过 | 审核通过 | 审核通过 | 审核通过 | 审核通过 | 审核通过 | 获得ISO 13485 认证证书 | 通过 | 无 | 医疗器械检测机构出具的检测报告 | 无 | 发明专利,实用新型专利 | 0 | 15 | 没有抽检不合格记录
手部掌指骨锁定加压接骨板 | R191 | 骨科创伤类 | 纯钛 |  |  |  | YZ0000073 | 江苏双羊医疗器械有限公司 | 金属锁定接骨板固定系统 | YZ00002633 | 国产 | 江苏双羊医疗器械有限公司 |  | 4孔、5孔、6孔、7孔、8孔、9孔、10孔、12孔；直形、90°L形、110°L形、T形、弧形、X形，有左右式 | 锁定2.4窄型系列 |  | 纯钛 | 块 | 纸塑 |  | 金属锁定接骨板固定系统 | 审核通过 | 审核通过 | 审核通过 | 审核通过 | 审核通过 | 审核通过 | 获得ISO 13485 认证证书 | 通过 | 无 | 医疗器械检测机构出具的检测报告 | 无 | 发明专利,实用新型专利 | 0 | 13 | 没有抽检不合格记录
跟骨动力加压接骨板 | R346 | 骨科创伤类 | 纯钛 | 2-20孔 |  |  | YZ0000051 | 创生医疗器械（中国）有限公司 | 跟骨接骨板I | YZ00002634 | 国产 | 创生医疗器械（中国）有限公司 |  | 纯钛，矩型，L=60/70 | 跟骨接骨板I |  |  | 块 |  |  | 金属接骨版（骨端接骨板） | 审核通过 | 审核通过 | 审核通过 | 审核通过 | 审核通过 | 审核通过 | 获得ISO 13485 认证证书 | 通过 | 通过 | 医疗器械检测机构出具的检测报告 | 无 | 发明专利,外观设计专利,实用新型专利 | 1 | 16 | 没有抽检不合格记录
跟骨动力加压接骨板 | R346 | 骨科创伤类 | 纯钛 | 2-20孔 |  |  | YZ0000051 | 创生医疗器械（中国）有限公司 | 跟骨接骨板II | YZ00002635 | 国产 | 创生医疗器械（中国）有限公司 |  | 纯钛，Y型，L=88 | 跟骨接骨板II |  |  | 块 |  |  | 金属接骨版（骨端接骨板） | 审核通过 | 审核通过 | 审核通过 | 审核通过 | 审核通过 | 审核通过 | 获得ISO 13485 认证证书 | 通过 | 通过 | 医疗器械检测机构出具的检测报告 | 无 | 发明专利,外观设计专利,实用新型专利 | 0 | 1 | 没有抽检不合格记录
跟骨动力加压接骨板 | R346 | 骨科创伤类 | 纯钛 | 2-20孔 |  |  | YZ0000051 | 创生医疗器械（中国）有限公司 | 跟骨接骨板III | YZ00002636 | 国产 | 创生医疗器械（中国）有限公司 |  | 纯钛，L=51/60/68 | 跟骨接骨板III |  |  | 块 |  |  | 金属接骨版（骨端接骨板） | 审核通过 | 审核通过 | 审核通过 | 审核通过 | 审核通过 | 审核通过 | 获得ISO 13485 认证证书 | 通过 | 通过 | 医疗器械检测机构出具的检测报告 | 无 | 发明专利,外观设计专利,实用新型专利 | 0 | 1 | 没有抽检不合格记录
单轴螺钉 | T283 | 骨科脊柱类 | 钛合金 | 各种规格 |  | 1螺钉 | YZ0000188 | 飞渡萨摩医疗器械（北京）有限公司 | S2系列单轴螺钉 | YZ00002637 | 国产 | 飞渡萨摩医疗器械（北京）有限公司 |  | Ф4.0㎜L20㎜，Ф4.0㎜L25㎜，Ф4.0㎜L30㎜，Ф4.0㎜L35㎜，Ф4.0㎜L40㎜，Ф4.0㎜L45㎜，Ф4.0㎜L50㎜，Ф4.0㎜L55㎜，Ф4.0㎜L60㎜，Ф4.5㎜L20㎜，Ф4.5㎜L25㎜，Ф4.5㎜L30㎜，Ф4.5㎜L35㎜，Ф4.5㎜L40㎜，Ф4.5㎜L45㎜，Ф4.5㎜L50㎜，Ф4.5㎜L55㎜，Ф4.5㎜L60㎜，Ф5.0㎜L20㎜，Ф5.0㎜L25㎜，Ф5.0㎜L30㎜，Ф5.0㎜L35㎜，Ф5.0㎜L40㎜，Ф5.0㎜L45㎜，Ф5.0㎜L50㎜，Ф5.0㎜L55㎜，Ф5.0㎜L60㎜，Ф5.5㎜L20㎜，Ф5.5㎜L25㎜，Ф5.5㎜L30㎜，Ф5.5㎜L35㎜，Ф5.5㎜L40㎜，Ф5.5㎜L45㎜，Ф5.5㎜L50㎜，Ф5.5㎜L55㎜，Ф5.5㎜L60㎜，Ф6.0㎜L20㎜，Ф6.0㎜L25㎜，Ф6.0㎜L30㎜，Ф6.0㎜L35㎜，Ф6.0㎜L40㎜，Ф6.0㎜L45㎜，Ф6.0㎜L50㎜，Ф6.0㎜L55㎜，Ф6.0㎜L60㎜，Ф6.5㎜L20㎜，Ф6.5㎜L25㎜，Ф6.5㎜L30㎜，Ф6.5㎜L35㎜，Ф6.5㎜L40㎜，Ф6.5㎜L45㎜，Ф6.5㎜L50㎜，Ф6.5㎜L55㎜，Ф6.5㎜L60㎜，Ф7.0㎜L20㎜，Ф7.0㎜L25㎜，Ф7.0㎜L30㎜，Ф7.0㎜L35㎜，Ф7.0㎜L40㎜，Ф7.0㎜L45㎜，Ф7.0㎜L50㎜，Ф7.0㎜L55㎜，Ф7.0㎜L60㎜，Ф7.5㎜L20㎜，Ф7.5㎜L25㎜，Ф7.5㎜L30㎜，Ф7.5㎜L35㎜，Ф7.5㎜L40㎜，Ф7.5㎜L45㎜，Ф7.5㎜L50㎜，Ф7.5㎜L55㎜，Ф7.5㎜L60㎜ | S4D0A-4020，S4D0A-4025，S4D0A-4030，S4D0A-4035，S4D0A-4040，S4D0A-4045，S4D0A-4050，S4D0A-4055，S4D0A-4060，S4D0A-4520，S4D0A-4525，S4D0A-4530，S4D0A-4535，S4D0A-4540，S4D0A-4545，S4D0A-4550，S4D0A-4555，S4D0A-4560，S4D0A-5020，S4D0A-5025，S4D0A-5030，S4D0A-5035，S4D0A-5040，S4D0A-5045，S4D0A-5050，S4D0A-5055，S4D0A-5060，S4D0A-5520，S4D0A-5525，S4D0A-5530，S4D0A-5535，S4D0A-5540，S4D0A-5545，S4D0A-5550，S4D0A-5555，S4D0A-5560，S4D0A-6020，S4D0A-6025，S4D0A-6030，S4D0A-6035，S4D0A-6040，S4D0A-6045，S4D0A-6050，S4D0A-6055，S4D0A-6060，S4D0A-6520，S4D0A-6525，S4D0A-6530，S4D0A-6535，S4D0A-6540，S4D0A-6545，S4D0A-6550，S4D0A-6555，S4D0A-6560，S4D0A-7020，S4D0A-7025，S4D0A-7030，S4D0A-7035，S4D0A-7040，S4D0A-7045，S4D0A-7050，S4D0A-7055，S4D0A-7060，S4D0A-7520，S4D0A-7525，S4D0A-7530，S4D0A-7535，S4D0A-7540，S4D0A-7545，S4D0A-7550，S4D0A-7555，S4D0A-7560 |  |  | 个 |  |  | 脊柱内固定系统 | 审核通过 | 审核通过 | 审核通过 | 审核通过 | 审核通过 | 审核通过 | 获得ISO 13485 认证证书 | 通过 | 无 | 生产企业自检报告 | 无 | 发明专利,实用新型专利 | 0 | 2 | 没有抽检不合格记录
跟骨动力加压接骨板 | R346 | 骨科创伤类 | 纯钛 | 2-20孔 |  |  | YZ0000051 | 创生医疗器械（中国）有限公司 | 跟骨接骨板IV | YZ00002638 | 国产 | 创生医疗器械（中国）有限公司 |  | 纯钛，Y型，L=64 | 跟骨接骨板IV |  |  | 块 |  |  | 金属接骨版（骨端接骨板） | 审核通过 | 审核通过 | 审核通过 | 审核通过 | 审核通过 | 审核通过 | 获得ISO 13485 认证证书 | 通过 | 通过 | 医疗器械检测机构出具的检测报告 | 无 | 发明专利,外观设计专利,实用新型专利 | 0 | 1 | 没有抽检不合格记录
跟骨动力加压接骨板 | R346 | 骨科创伤类 | 纯钛 | 2-20孔 |  |  | YZ0000051 | 创生医疗器械（中国）有限公司 | 跟骨接骨板VI | YZ00002639 | 国产 | 创生医疗器械（中国）有限公司 |  | 纯钛，Y型，L=46 | 跟骨接骨板VI |  |  | 块 |  |  | 金属接骨版（骨端接骨板） | 审核通过 | 审核通过 | 审核通过 | 审核通过 | 审核通过 | 审核通过 | 获得ISO 13485 认证证书 | 通过 | 通过 | 医疗器械检测机构出具的检测报告 | 无 | 发明专利,外观设计专利,实用新型专利 | 0 | 1 | 没有抽检不合格记录
肱骨近端接骨板 | R111 | 骨科创伤类 | 纯钛 | 3-9孔 |  |  | YZ0000051 | 创生医疗器械（中国）有限公司 | 肱骨近端接骨板I | YZ00002640 | 国产 | 创生医疗器械（中国）有限公司 |  | 纯钛，大3-10孔 | 肱骨近端接骨板I |  |  | 块 |  |  | 金属接骨版（骨端接骨板） | 审核通过 | 审核通过 | 审核通过 | 审核通过 | 审核通过 | 审核通过 | 获得ISO 13485 认证证书 | 通过 | 通过 | 医疗器械检测机构出具的检测报告 | 无 | 发明专利,外观设计专利,实用新型专利 | 1 | 2 | 没有抽检不合格记录
肱骨近端接骨板 | R111 | 骨科创伤类 | 纯钛 | 3-9孔 |  |  | YZ0000051 | 创生医疗器械（中国）有限公司 | 肱骨近端接骨板I | YZ00002641 | 国产 | 创生医疗器械（中国）有限公司 |  | 纯钛，小3-10孔 | 肱骨近端接骨板I |  |  | 块 |  |  | 金属接骨版（骨端接骨板） | 审核通过 | 审核通过 | 审核通过 | 审核通过 | 审核通过 | 审核通过 | 获得ISO 13485 认证证书 | 通过 | 通过 | 医疗器械检测机构出具的检测报告 | 无 | 发明专利,外观设计专利,实用新型专利 | 0 | 15 | 没有抽检不合格记录
腔镜下一次性通用型切割吻合器及一次性直型钉匣 | V157 | 普外科类 |  | 长度＜6cm | 腹腔镜术式 |  | YZ0000091 | 湖南瀚德微创医疗科技有限公司 | 一次性腔镜切割吻合器及辅助器械 | YZ00002642 | 国产 | 湖南瀚德微创医疗科技有限公司 |  | HD1-B20-Q0101、HD1-B20-Q0102、HD1-B20-Q0103、HD1-B20-Q0104、HD1-B20-Q0105、HD1-B20-Q0201、HD1-B20-Q0202、HD1-B20-Q0203、HD1-B20-Q0301、HD1-B20-Q0303、HD1-B20-Q0502、HD1-B10-Q0104 | HD1-B20-Q0101、HD1-B20-Q0102、HD1-B20-Q0103、HD1-B20-Q0104、HD1-B20-Q0105、HD1-B20-Q0201、HD1-B20-Q0202、HD1-B20-Q0203、HD1-B20-Q0301、HD1-B20-Q0303、HD1-B20-Q0502、HD1-B10-Q0104 |  |  | 支 |  |  | 一次性腔镜切割吻合器及辅助器械 | 审核通过 | 审核通过 | 审核通过 | 审核通过 | 审核通过 | 审核通过 | 获得ISO 13485 认证证书 | 无 | 无 | 医疗器械检测机构出具的检测报告 | 有 | 发明专利, | 0 | 1 | 没有抽检不合格记录
腔镜下一次性通用型切割吻合器及一次性直型钉匣 | V157 | 普外科类 |  | 长度＜6cm | 腹腔镜术式 |  | YZ0000091 | 湖南瀚德微创医疗科技有限公司 | 一次性腔镜切割吻合器及辅助器械 | YZ00002643 | 国产 | 湖南瀚德微创医疗科技有限公司 |  | HD0-B20-Q0101、HD0-B20-Q0102、HD0-B20-Q0103、HD0-B20-Q0104、HD0-B20-Q0105、HD0-B20-Q0201、HD0-B20-Q0202、HD0-B20-Q0203、HD0-B20-Q0301、HD0-B20-Q0303、HD0-B20-Q0502、HD0-B10-Q0104 | HD0-B20-Q0101、HD0-B20-Q0102、HD0-B20-Q0103、HD0-B20-Q0104、HD0-B20-Q0105、HD0-B20-Q0201、HD0-B20-Q0202、HD0-B20-Q0203、HD0-B20-Q0301、HD0-B20-Q0303、HD0-B20-Q0502、HD0-B10-Q0104 |  |  | 支 |  |  | 一次性腔镜切割吻合器及辅助器械 | 审核通过 | 审核通过 | 审核通过 | 审核通过 | 审核通过 | 审核通过 | 获得ISO 13485 认证证书 | 无 | 无 | 医疗器械检测机构出具的检测报告 | 有 | 发明专利, | 0 | 1 | 没有抽检不合格记录
肱骨近端接骨板 | R111 | 骨科创伤类 | 纯钛 | 3-9孔 |  |  | YZ0000051 | 创生医疗器械（中国）有限公司 | 肱骨近端接骨板II | YZ00002644 | 国产 | 创生医疗器械（中国）有限公司 |  | 纯钛，4-10孔，左右 | 肱骨近端接骨板II |  |  | 块 |  |  | 金属接骨版（骨端接骨板） | 审核通过 | 审核通过 | 审核通过 | 审核通过 | 审核通过 | 审核通过 | 获得ISO 13485 认证证书 | 通过 | 通过 | 医疗器械检测机构出具的检测报告 | 无 | 发明专利,外观设计专利,实用新型专利 | 0 | 2 | 没有抽检不合格记录
肱骨远端接骨板 | R124 | 骨科创伤类 | 纯钛 | 2-8孔 |  |  | YZ0000051 | 创生医疗器械（中国）有限公司 | 肱骨远端人字型接骨板 | YZ00002645 | 国产 | 创生医疗器械（中国）有限公司 |  | 纯钛，3-10孔，左右 | 肱骨远端人字型接骨板 |  |  | 块 |  |  | 金属接骨版（骨端接骨板） | 审核通过 | 审核通过 | 审核通过 | 审核通过 | 审核通过 | 审核通过 | 获得ISO 13485 认证证书 | 通过 | 通过 | 医疗器械检测机构出具的检测报告 | 无 | 发明专利,外观设计专利,实用新型专利 | 0 | 15 | 没有抽检不合格记录
股骨近端动力加压接骨板 | R244 | 骨科创伤类 | 纯钛 | 2-20孔 |  |  | YZ0000051 | 创生医疗器械（中国）有限公司 | 股骨近端外侧接骨板I | YZ00002646 | 国产 | 创生医疗器械（中国）有限公司 |  | 纯钛，5-20孔，左右 | 股骨近端外侧接骨板I |  |  | 块 |  |  | 金属接骨版（骨端接骨板） | 审核通过 | 审核通过 | 审核通过 | 审核通过 | 审核通过 | 审核通过 | 获得ISO 13485 认证证书 | 通过 | 通过 | 医疗器械检测机构出具的检测报告 | 无 | 发明专利,外观设计专利,实用新型专利 | 0 | 13 | 没有抽检不合格记录
股骨远端动力加压接骨板 | R250 | 骨科创伤类 | 纯钛 | 2-20孔 |  |  | YZ0000051 | 创生医疗器械（中国）有限公司 | 股骨髁上支持接骨板 | YZ00002647 | 国产 | 创生医疗器械（中国）有限公司 |  | 纯钛，4-20孔，左右 | 股骨髁上支持接骨板 |  |  | 块 |  |  | 金属接骨版（骨端接骨板） | 审核通过 | 审核通过 | 审核通过 | 审核通过 | 审核通过 | 审核通过 | 获得ISO 13485 认证证书 | 通过 | 通过 | 医疗器械检测机构出具的检测报告 | 无 | 发明专利,外观设计专利,实用新型专利 | 0 | 13 | 没有抽检不合格记录
股骨远端动力加压接骨板 | R250 | 骨科创伤类 | 纯钛 | 2-20孔 |  |  | YZ0000051 | 创生医疗器械（中国）有限公司 | 股骨远端接骨板 | YZ00002648 | 国产 | 创生医疗器械（中国）有限公司 |  | 纯钛，5-18孔，左右 | 股骨远端接骨板 |  |  | 块 |  |  | 金属接骨版（骨端接骨板） | 审核通过 | 审核通过 | 审核通过 | 审核通过 | 审核通过 | 审核通过 | 获得ISO 13485 认证证书 | 通过 | 通过 | 医疗器械检测机构出具的检测报告 | 无 | 发明专利,外观设计专利,实用新型专利 | 2 | 1 | 没有抽检不合格记录
重建型动力加压接骨板（弧形） | R044 | 骨科创伤类 | 纯钛 | 9-12孔 |  |  | YZ0000051 | 创生医疗器械（中国）有限公司 | 弧形复位接骨板 | YZ00002649 | 国产 | 创生医疗器械（中国）有限公司 |  | 纯钛，6-10孔 | 弧形复位接骨板 |  |  | 块 |  |  | 金属接骨版（骨端接骨板） | 审核通过 | 审核通过 | 审核通过 | 审核通过 | 审核通过 | 审核通过 | 获得ISO 13485 认证证书 | 通过 | 通过 | 医疗器械检测机构出具的检测报告 | 无 | 发明专利,外观设计专利,实用新型专利 | 1 | 13 | 没有抽检不合格记录
重建型动力加压接骨板（弧形） | R045 | 骨科创伤类 | 纯钛 | 13-22孔 |  |  | YZ0000051 | 创生医疗器械（中国）有限公司 | 弧形复位接骨板 | YZ00002650 | 国产 | 创生医疗器械（中国）有限公司 |  | 纯钛，11-24孔 | 弧形复位接骨板 |  |  | 块 |  |  | 金属接骨版（骨端接骨板） | 审核通过 | 审核通过 | 审核通过 | 审核通过 | 审核通过 | 审核通过 | 获得ISO 13485 认证证书 | 通过 | 通过 | 医疗器械检测机构出具的检测报告 | 无 | 发明专利,外观设计专利,实用新型专利 | 0 | 13 | 没有抽检不合格记录
桡骨远端动力加压接骨板 | R170 | 骨科创伤类 | 纯钛 | 2-14孔 |  |  | YZ0000051 | 创生医疗器械（中国）有限公司 | 金属接骨板（商品名：骨端接骨板） | YZ00002651 | 国产 | 创生医疗器械（中国）有限公司 |  | 纯钛，3-15孔，左右 | L型接骨板 |  |  | 块 |  |  | 金属接骨版（骨端接骨板） | 审核通过 | 审核通过 | 审核通过 | 审核通过 | 审核通过 | 审核通过 | 获得ISO 13485 认证证书 | 通过 | 通过 | 医疗器械检测机构出具的检测报告 | 无 | 发明专利,外观设计专利,实用新型专利 | 0 | 1 | 没有抽检不合格记录
桡骨远端动力加压接骨板 | R170 | 骨科创伤类 | 纯钛 | 2-14孔 |  |  | YZ0000051 | 创生医疗器械（中国）有限公司 | 金属接骨板（商品名：骨端接骨板） | YZ00002652 | 国产 | 创生医疗器械（中国）有限公司 |  | 纯钛，直型/弯型，4-15孔 | T型接骨板 |  |  | 块 |  |  | 金属接骨版（骨端接骨板） | 审核通过 | 审核通过 | 审核通过 | 审核通过 | 审核通过 | 审核通过 | 获得ISO 13485 认证证书 | 通过 | 通过 | 医疗器械检测机构出具的检测报告 | 无 | 发明专利,外观设计专利,实用新型专利 | 0 | 1 | 没有抽检不合格记录
桡骨远端动力加压接骨板 | R170 | 骨科创伤类 | 纯钛 | 2-14孔 |  |  | YZ0000051 | 创生医疗器械（中国）有限公司 | 金属接骨板（商品名：骨端接骨板） | YZ00002653 | 国产 | 创生医疗器械（中国）有限公司 |  | 纯钛，3-8孔，左右 | 桡骨远端大接骨板（手背/掌端） |  |  | 块 |  |  | 金属接骨版（骨端接骨板） | 审核通过 | 审核通过 | 审核通过 | 审核通过 | 审核通过 | 审核通过 | 获得ISO 13485 认证证书 | 通过 | 通过 | 医疗器械检测机构出具的检测报告 | 无 | 发明专利,外观设计专利,实用新型专利 | 0 | 13 | 没有抽检不合格记录
桡骨远端动力加压接骨板 | R170 | 骨科创伤类 | 纯钛 | 2-14孔 |  |  | YZ0000051 | 创生医疗器械（中国）有限公司 | 金属接骨板（商品名：骨端接骨板） | YZ00002654 | 国产 | 创生医疗器械（中国）有限公司 |  | 纯钛，3-8孔，左右 | 桡骨远端小接骨板（手背/掌端） |  |  | 块 |  |  | 金属接骨版（骨端接骨板） | 审核通过 | 审核通过 | 审核通过 | 审核通过 | 审核通过 | 审核通过 | 获得ISO 13485 认证证书 | 通过 | 通过 | 医疗器械检测机构出具的检测报告 | 无 | 发明专利,外观设计专利,实用新型专利 | 0 | 1 | 没有抽检不合格记录
桡骨远端动力加压接骨板 | R170 | 骨科创伤类 | 纯钛 | 2-14孔 |  |  | YZ0000051 | 创生医疗器械（中国）有限公司 | 金属接骨板（商品名：骨端接骨板） | YZ00002655 | 国产 | 创生医疗器械（中国）有限公司 |  | 纯钛，3-15孔 | 三叶草型接骨板 |  |  | 块 |  |  | 金属接骨版（骨端接骨板） | 审核通过 | 审核通过 | 审核通过 | 审核通过 | 审核通过 | 审核通过 | 获得ISO 13485 认证证书 | 通过 | 通过 | 医疗器械检测机构出具的检测报告 | 无 | 发明专利,外观设计专利,实用新型专利 | 0 | 2 | 没有抽检不合格记录
桡骨远端动力加压接骨板 | R170 | 骨科创伤类 | 纯钛 | 2-14孔 |  |  | YZ0000051 | 创生医疗器械（中国）有限公司 | 金属接骨板（商品名：骨端接骨板） | YZ00002656 | 国产 | 创生医疗器械（中国）有限公司 |  | 纯钛，3-8孔 | 小T型接骨板（头部三孔） |  |  | 块 |  |  | 金属接骨版（骨端接骨板） | 审核通过 | 审核通过 | 审核通过 | 审核通过 | 审核通过 | 审核通过 | 获得ISO 13485 认证证书 | 通过 | 通过 | 医疗器械检测机构出具的检测报告 | 无 | 发明专利,外观设计专利,实用新型专利 | 1 | 1 | 没有抽检不合格记录
桡骨远端动力加压接骨板 | R170 | 骨科创伤类 | 纯钛 | 2-14孔 |  |  | YZ0000051 | 创生医疗器械（中国）有限公司 | 金属接骨板（商品名：骨端接骨板） | YZ00002657 | 国产 | 创生医疗器械（中国）有限公司 |  | 纯钛，3-8孔 | 小T型接骨板（头部四孔） |  |  | 块 |  |  | 金属接骨版（骨端接骨板） | 审核通过 | 审核通过 | 审核通过 | 审核通过 | 审核通过 | 审核通过 | 获得ISO 13485 认证证书 | 通过 | 通过 | 医疗器械检测机构出具的检测报告 | 无 | 发明专利,外观设计专利,实用新型专利 | 0 | 1 | 没有抽检不合格记录
人工合成骨（骨块） | R664 | 骨科创伤类 | 含生物材料 | 20mm*20mm*10mm |  |  | YZ0000155 | 上海骁博科技发展有限公司 | 医用诱导骨基质 | YZ00002658 | 国产 | 上海骁博科技发展有限公司 |  | 2×2×1cm3 | 块状 | 块状2×2×1 | 猪骨的松质骨 | 盒 | 纸质 |  | 医用诱导骨基质 | 审核通过 | 审核通过 | 审核通过 | 审核通过 | 审核通过 | 审核通过 | 无 | 无 | 无 | 医疗器械检测机构出具的检测报告 | 无 | 无 | 0 | 2 | 没有抽检不合格记录
1/3管型锁定加压接骨板 | R008 | 骨科创伤类 | 纯钛 | 2-10孔 |  |  | YZ0000196 | 苏州欣荣博尔特医疗器械有限公司 | 金属直型锁定接骨板 | YZ00002659 | 国产 | 苏州欣荣博尔特医疗器械有限公司 |  | 2~16孔 | ZSL01 |  | 纯钛 | 块 |  |  | 金属直型锁定接骨板 | 审核通过 | 审核通过 | 审核通过 | 审核通过 | 审核通过 | 审核通过 | 获得ISO 13485 认证证书 | 通过 | 无 | 医疗器械检测机构出具的检测报告 | 无 | 发明专利,实用新型专利 | 0 | 3 | 企业有不良记录，但投标品种无不良记录
人工骨材料(粉） | U027 | 口腔科类 | 生物材料 | 1g |  |  | YZ0000155 | 上海骁博科技发展有限公司 | 医用诱导骨基质 | YZ00002660 | 国产 | 上海骁博科技发展有限公司 |  | 粒型1g | 粒型 | 粒型1g/盒 | 猪骨的松质骨 | 盒 |  |  | 医用诱导骨基质 | 审核通过 | 审核通过 | 审核通过 | 审核通过 | 审核通过 | 审核通过 | 无 | 无 | 无 | 医疗器械检测机构出具的检测报告 | 无 | 无 | 0 | 1 | 没有抽检不合格记录
人工合成骨（颗粒） | R674 | 骨科创伤类 | 含生物材料 | 10cc |  |  | YZ0000155 | 上海骁博科技发展有限公司 | 医用诱导骨基质 | YZ00002661 | 国产 | 上海骁博科技发展有限公司 | 金骨威 | 粒型10CC(2g) | 粒型 | 粒型10CC(2g)/盒 | 猪骨的松质骨 | 盒 | 纸质 |  | 医用诱导骨基质 | 审核通过 | 审核通过 | 审核通过 | 审核通过 | 审核通过 | 审核通过 | 无 | 无 | 无 | 医疗器械检测机构出具的检测报告 | 无 | 无 | 0 | 3 | 没有抽检不合格记录
人工合成骨（颗粒） | R676 | 骨科创伤类 | 含生物材料 | 20cc |  |  | YZ0000155 | 上海骁博科技发展有限公司 | 医用诱导骨基质 | YZ00002662 | 国产 | 上海骁博科技发展有限公司 |  | 粒型20CC(3g) | 粒型 | 粒型20CC(3g)/盒 | 猪骨的松质骨 | 盒 | 纸质 |  | 医用诱导骨基质 | 审核通过 | 审核通过 | 审核通过 | 审核通过 | 审核通过 | 审核通过 | 无 | 无 | 无 | 医疗器械检测机构出具的检测报告 | 无 | 无 | 0 | 3 | 没有抽检不合格记录
可吸收性生物膜 | U030 | 口腔科类 | 生物材料 | 1平方厘米 |  |  | YZ0000155 | 上海骁博科技发展有限公司 | 医用诱导骨基质 | YZ00002663 | 国产 | 上海骁博科技发展有限公司 | 金骨威 | 4㎝2 | 膜片 | 4㎝2/盒 | 猪骨的松质骨 | 盒 | 纸质 |  | 医用诱导骨基质 | 审核通过 | 审核通过 | 审核通过 | 审核通过 | 审核通过 | 审核通过 | 无 | 无 | 无 | 医疗器械检测机构出具的检测报告 | 无 | 发明专利, | 0 | 2 | 没有抽检不合格记录
桡骨远端动力加压接骨板 | R170 | 骨科创伤类 | 纯钛 | 2-14孔 |  |  | YZ0000051 | 创生医疗器械（中国）有限公司 | 金属接骨板（商品名：骨端接骨板） | YZ00002664 | 国产 | 创生医疗器械（中国）有限公司 |  | 纯钛，3-8孔 | 斜T型接骨板 |  |  | 块 |  |  | 金属接骨版（骨端接骨板） | 审核通过 | 审核通过 | 审核通过 | 审核通过 | 审核通过 | 审核通过 | 获得ISO 13485 认证证书 | 通过 | 通过 | 医疗器械检测机构出具的检测报告 | 无 | 发明专利,外观设计专利,实用新型专利 | 0 | 1 | 没有抽检不合格记录
胫骨近端内侧动力加压接骨板 | R283 | 骨科创伤类 | 纯钛 | 2-20孔 |  |  | YZ0000051 | 创生医疗器械（中国）有限公司 | 胫骨近端内侧接骨板 | YZ00002665 | 国产 | 创生医疗器械（中国）有限公司 |  | 纯钛，5-20孔，左右 | 胫骨近端内侧接骨板 |  |  | 块 |  |  | 金属接骨版（骨端接骨板） | 审核通过 | 审核通过 | 审核通过 | 审核通过 | 审核通过 | 审核通过 | 获得ISO 13485 认证证书 | 通过 | 通过 | 医疗器械检测机构出具的检测报告 | 无 | 发明专利,外观设计专利,实用新型专利 | 0 | 1 | 没有抽检不合格记录
胫骨近端外侧动力加压接骨板 | R289 | 骨科创伤类 | 纯钛 | 2-20孔 |  |  | YZ0000051 | 创生医疗器械（中国）有限公司 | 胫骨近端外侧接骨板I | YZ00002666 | 国产 | 创生医疗器械（中国）有限公司 |  | 纯钛，5-18孔，左右 | 胫骨近端外侧接骨板I |  |  | 块 |  |  | 金属接骨版（骨端接骨板） | 审核通过 | 审核通过 | 审核通过 | 审核通过 | 审核通过 | 审核通过 | 获得ISO 13485 认证证书 | 通过 | 通过 | 医疗器械检测机构出具的检测报告 | 无 | 发明专利,外观设计专利,实用新型专利 | 0 | 1 | 没有抽检不合格记录
胫骨远端内侧动力加压接骨板 | R301 | 骨科创伤类 | 纯钛 | 2-20孔 |  |  | YZ0000051 | 创生医疗器械（中国）有限公司 | 胫骨远端内侧接骨板 | YZ00002667 | 国产 | 创生医疗器械（中国）有限公司 |  | 纯钛，5-20孔，左右 | 胫骨远端内侧接骨板 |  |  | 块 |  |  | 金属接骨版（骨端接骨板） | 审核通过 | 审核通过 | 审核通过 | 审核通过 | 审核通过 | 审核通过 | 获得ISO 13485 认证证书 | 通过 | 通过 | 医疗器械检测机构出具的检测报告 | 无 | 发明专利,外观设计专利,实用新型专利 | 0 | 16 | 没有抽检不合格记录
胫骨远端内侧动力加压接骨板 | R301 | 骨科创伤类 | 纯钛 | 2-20孔 |  |  | YZ0000051 | 创生医疗器械（中国）有限公司 | 胫骨远端外侧接骨板 | YZ00002668 | 国产 | 创生医疗器械（中国）有限公司 |  | 纯钛，5-20孔，左右 | 胫骨远端外侧接骨板 |  |  | 块 |  |  | 金属接骨版（骨端接骨板） | 审核通过 | 审核通过 | 审核通过 | 审核通过 | 审核通过 | 审核通过 | 获得ISO 13485 认证证书 | 通过 | 通过 | 医疗器械检测机构出具的检测报告 | 无 | 发明专利,外观设计专利,实用新型专利 | 1 | 1 | 没有抽检不合格记录
锁骨干动力加压接骨板 | R093 | 骨科创伤类 | 纯钛 | 4-16孔 |  |  | YZ0000051 | 创生医疗器械（中国）有限公司 | 锁骨干接骨板 | YZ00002669 | 国产 | 创生医疗器械（中国）有限公司 |  | 纯钛，6-16孔，左右 | 锁骨干接骨板 |  |  | 块 |  |  | 金属接骨版（骨端接骨板） | 审核通过 | 审核通过 | 审核通过 | 审核通过 | 审核通过 | 审核通过 | 获得ISO 13485 认证证书 | 通过 | 通过 | 医疗器械检测机构出具的检测报告 | 无 | 发明专利,外观设计专利,实用新型专利 | 3 | 13 | 没有抽检不合格记录
锁骨钩动力加压接骨板 | R099 | 骨科创伤类 | 纯钛 | 4-10孔 |  |  | YZ0000051 | 创生医疗器械（中国）有限公司 | 锁骨钩接骨板I | YZ00002670 | 国产 | 创生医疗器械（中国）有限公司 |  | 纯钛，m=14、17,6-10孔，左右 | 锁骨钩接骨板I |  |  | 块 |  |  | 金属接骨版（骨端接骨板） | 审核通过 | 审核通过 | 审核通过 | 审核通过 | 审核通过 | 审核通过 | 获得ISO 13485 认证证书 | 通过 | 通过 | 医疗器械检测机构出具的检测报告 | 无 | 发明专利,外观设计专利,实用新型专利 | 3 | 13 | 没有抽检不合格记录
锁骨钩动力加压接骨板 | R099 | 骨科创伤类 | 纯钛 | 4-10孔 |  |  | YZ0000051 | 创生医疗器械（中国）有限公司 | 锁骨钩接骨板II | YZ00002671 | 国产 | 创生医疗器械（中国）有限公司 |  | 纯钛，4孔，左右 | 锁骨钩接骨板II |  |  | 块 |  |  | 金属接骨版（骨端接骨板） | 审核通过 | 审核通过 | 审核通过 | 审核通过 | 审核通过 | 审核通过 | 获得ISO 13485 认证证书 | 通过 | 通过 | 医疗器械检测机构出具的检测报告 | 无 | 发明专利,外观设计专利,实用新型专利 | 0 | 1 | 没有抽检不合格记录
椎体成形术系统 | T398 | 骨科脊柱类 |  |  |  | 1套 | YZ0000106 | 中山市世医堂医疗器械有限公司 | 骨水泥填充器 | YZ00002672 | 国产 | 中山市世医堂医疗器械有限公司 |  | 15ML | 15ML | 15ML |  | 套 |  |  | 骨水泥填充器 | 审核通过 | 审核通过 | 审核通过 | 审核通过 | 审核通过 | 审核通过 | 获得ISO 13485 认证证书 | 无 | 无 | 医疗器械检测机构出具的检测报告 | 无 | 实用新型专利 | 0 | 16 | 没有抽检不合格记录
椎体后凸成形术系统 | T399 | 骨科脊柱类 |  |  |  | 1套 | YZ0000106 | 中山市世医堂医疗器械有限公司 | （膨胀式）椎体成形套装 | YZ00002673 | 国产 | 中山市世医堂医疗器械有限公司 |  | PKP－Ⅰ—15mL | PKP－Ⅰ—15mL | PKP－Ⅰ—15mL | 尼龙、不锈钢 | 套 |  |  | （膨胀式）椎体成形套装 | 审核通过 | 审核通过 | 审核通过 | 审核通过 | 审核通过 | 审核通过 | 获得ISO 13485 认证证书 | 无 | 无 | 医疗器械检测机构出具的检测报告 | 无 | 实用新型专利 | 0 | 16 | 没有抽检不合格记录
椎体后凸成形术系统 | T399 | 骨科脊柱类 |  |  |  | 1套 | YZ0000106 | 中山市世医堂医疗器械有限公司 | 一次性骨水泥搅拌器 | YZ00002674 | 国产 | 中山市世医堂医疗器械有限公司 |  | JB0120 | JB0120 | JB0120 | 尼龙、不锈钢 | 套 |  |  | 一次性骨水泥搅拌器 | 审核通过 | 审核通过 | 审核通过 | 审核通过 | 审核通过 | 审核通过 | 获得ISO 13485 认证证书 | 无 | 无 | 医疗器械检测机构出具的检测报告 | 无 | 实用新型专利 | 0 | 13 | 没有抽检不合格记录
椎体后凸成形术系统 | T399 | 骨科脊柱类 |  |  |  | 1套 | YZ0000106 | 中山市世医堂医疗器械有限公司 | 穿刺针套装 | YZ00002675 | 国产 | 中山市世医堂医疗器械有限公司 |  | STY-CC-0101、STY-CC-0102、STY-CC-0103、STY-CC-0104、STY-CC-0105 | STY-CC-0101、STY-CC-0102、STY-CC-0103、STY-CC-0104、STY-CC-0105 |  |  | 套 |  |  | 穿刺针套装 | 审核通过 | 审核通过 | 审核通过 | 审核通过 | 审核通过 | 审核通过 | 获得ISO 13485 认证证书 | 无 | 无 | 医疗器械检测机构出具的检测报告 | 无 | 无 | 0 | 12 | 没有抽检不合格记录
椎体后凸成形术系统 | T399 | 骨科脊柱类 |  |  |  | 1套 | YZ0000106 | 中山市世医堂医疗器械有限公司 | 压力泵 | YZ00002676 | 国产 | 中山市世医堂医疗器械有限公司 |  | SYT—YL—20 | SYT—YL—20 |  |  | 套 |  |  | 压力泵 | 审核通过 | 审核通过 | 审核通过 | 审核通过 | 审核通过 | 审核通过 | 获得ISO 13485 认证证书 | 无 | 无 | 医疗器械检测机构出具的检测报告 | 无 | 实用新型专利 | 0 | 13 | 没有抽检不合格记录
椎体后凸成形术系统 | T399 | 骨科脊柱类 |  |  |  | 1套 | YZ0000106 | 中山市世医堂医疗器械有限公司 | 骨水泥推送器 | YZ00002677 | 国产 | 中山市世医堂医疗器械有限公司 |  | SYT—TSQ—15 | SYT—TSQ—15 |  |  | 套 |  |  | 骨水泥推送器 | 审核通过 | 审核通过 | 审核通过 | 审核通过 | 审核通过 | 审核通过 | 获得ISO 13485 认证证书 | 无 | 无 | 医疗器械检测机构出具的检测报告 | 无 | 无 | 0 | 13 | 没有抽检不合格记录
中心静脉导管 | V178 | 普外科类 |  | 单腔 |  |  | YZ0000201 | 江苏亚华生物科技工程有限公司 | 一次性使用无菌中心静脉导管包 | YZ00002678 | 国产 | 江苏亚华生物科技工程有限公司 | 单腔中心静脉导管包 | JD-O-Z 单腔直管：14G(2.1mm)*20CM、16G(1.8mm)*20CM、18G(1.5mm)*15CM | JD-O-Z 单腔直管：14G(2.1mm)*20CM、16G(1.8mm)*20CM、18G(1.5mm)*15CM |  | PU 聚氨酯 | 套 | 透析纸塑 |  | 一次性使用无菌中心静脉导管包 | 审核通过 | 审核通过 | 审核通过 | 审核通过 | 审核通过 | 审核通过 | 获得ISO 13485 认证证书 | 无 | 无 | 医疗器械检测机构出具的检测报告 | 无 | 发明专利,实用新型专利 | 0 | 16 | 没有抽检不合格记录
中心静脉导管 | V179 | 普外科类 |  | 双腔 |  |  | YZ0000201 | 江苏亚华生物科技工程有限公司 | 一次性使用无菌中心静脉导管包 | YZ00002679 | 国产 | 江苏亚华生物科技工程有限公司 | 双腔中心静脉导管包 | JD-D-Z 双腔直管：5F(1.7mm)*15CM、7F(2.4mm)*20CM | JD-D-Z 双腔直管：5F(1.7mm)*15CM、7F(2.4mm)*20CM |  | PU 聚氨酯 | 套 | 透析纸塑 |  | 一次性使用无菌中心静脉导管包 | 审核通过 | 审核通过 | 审核通过 | 审核通过 | 审核通过 | 审核通过 | 获得ISO 13485 认证证书 | 无 | 无 | 医疗器械检测机构出具的检测报告 | 无 | 发明专利,实用新型专利 | 0 | 17 | 没有抽检不合格记录
中心静脉导管 | V180 | 普外科类 |  | 三腔 |  |  | YZ0000201 | 江苏亚华生物科技工程有限公司 | 一次性使用无菌中心静脉导管包 | YZ00002680 | 国产 | 江苏亚华生物科技工程有限公司 | 三腔中心静脉导管包 | JD-T-Z 三腔直管：7F(2.4mm)*20CM、5.5F(1.85mm)*13CM | JD-T-Z 三腔直管：7F(2.4mm)*20CM、5.5F(1.85mm)*13CM |  | PU 聚氨酯 | 套 | 透析纸塑 |  | 一次性使用无菌中心静脉导管包 | 审核通过 | 审核通过 | 审核通过 | 审核通过 | 审核通过 | 审核通过 | 获得ISO 13485 认证证书 | 无 | 无 | 医疗器械检测机构出具的检测报告 | 无 | 发明专利,实用新型专利 | 0 | 15 | 没有抽检不合格记录
胸腰椎预裁预弯棒系统螺钉 | T205 | 骨科脊柱类 | 钛合金 |  |  | 1螺钉 | YZ0000051 | 创生医疗器械（中国）有限公司 | 脊柱通用后路内固定器 | YZ00002681 | 国产 | 创生医疗器械（中国）有限公司 |  | GSS-Ⅱ，D=3.5/4.0/4.5/5.0/5.5/6.0/6.5/7.0/7.5，L=20-70，每间隔1mm为一规格 | 单轴长尾 |  |  | 根 |  |  | 脊柱通用后路内固定器 | 审核通过 | 审核通过 | 审核通过 | 审核通过 | 审核通过 | 审核通过 | 获得ISO 13485 认证证书 | 通过 | 通过 | 医疗器械检测机构出具的检测报告 | 无 | 发明专利,外观设计专利,实用新型专利 | 0 | 15 | 没有抽检不合格记录
预裁预弯棒 | T207 | 骨科脊柱类 | 钛合金 |  |  | 1棒 | YZ0000051 | 创生医疗器械（中国）有限公司 | 脊柱通用后路内固定器 | YZ00002682 | 国产 | 创生医疗器械（中国）有限公司 |  | GSS-Ⅱ，D=3.2/3.75/4.0/4.5/5.0/5.5/6.0/6.35，L=50-500，每间隔5mm为一规格 | 连接棒（1） |  |  | 根 |  |  | 脊柱通用后路内固定器 | 审核通过 | 审核通过 | 审核通过 | 审核通过 | 审核通过 | 审核通过 | 获得ISO 13485 认证证书 | 通过 | 通过 | 医疗器械检测机构出具的检测报告 | 无 | 发明专利,外观设计专利,实用新型专利 | 0 | 15 | 没有抽检不合格记录
血透用双腔留置导管 | W010 | 体外循环及血液净化类 | 硅胶和PU | 13-20厘米 | 临时 |  | YZ0000201 | 江苏亚华生物科技工程有限公司 | 一次性使用无菌中心静脉导管包 | YZ00002683 | 国产 | 江苏亚华生物科技工程有限公司 | 一次性使用无菌中心静脉导管包 | 双腔：11.5F(3.8mm)*20CM、12F(4.0mm)*16CM | 双腔：11.5F(3.8mm)*20CM、12F(4.0mm)*16CM |  | PU 聚氨酯 | 套 | 透析纸塑 |  | 一次性使用无菌中心静脉导管包 | 审核通过 | 审核通过 | 审核通过 | 审核通过 | 审核通过 | 审核通过 | 获得ISO 13485 认证证书 | 无 | 无 | 医疗器械检测机构出具的检测报告 | 无 | 发明专利,实用新型专利 | 0 | 17 | 没有抽检不合格记录
胸腰椎后路可调长度横连接 | T252 | 骨科脊柱类 | 钛合金 | 各种规格 |  | 1横连 | YZ0000051 | 创生医疗器械（中国）有限公司 | 脊柱通用后路内固定器 | YZ00002684 | 国产 | 创生医疗器械（中国）有限公司 |  | GSS-Ⅱ，L=40-90，每间隔5mm为一规格 | 连接棒（2） |  |  | 根 |  |  | 脊柱通用后路内固定器 | 审核通过 | 审核通过 | 审核通过 | 审核通过 | 审核通过 | 审核通过 | 获得ISO 13485 认证证书 | 通过 | 通过 | 医疗器械检测机构出具的检测报告 | 无 | 发明专利,外观设计专利,实用新型专利 | 1 | 15 | 没有抽检不合格记录
胸腰椎后路棒棒连接器 | T256 | 骨科脊柱类 | 钛合金 | 各种规格 |  | 1连接器 | YZ0000051 | 创生医疗器械（中国）有限公司 | 脊柱通用后路内固定器 | YZ00002685 | 国产 | 创生医疗器械（中国）有限公司 |  | GSS-Ⅱ，/ | 连接套 |  |  | 个 |  |  | 脊柱通用后路内固定器 | 审核通过 | 审核通过 | 审核通过 | 审核通过 | 审核通过 | 审核通过 | 获得ISO 13485 认证证书 | 通过 | 通过 | 医疗器械检测机构出具的检测报告 | 无 | 发明专利,外观设计专利,实用新型专利 | 0 | 10 | 没有抽检不合格记录
桡骨远端掌侧锁定加压接骨板 | R178 | 骨科创伤类 | 钛合金 | 2-14孔 |  |  | YZ0000108 | 爱湃斯 （上海）商贸有限公司 | 桡骨远端内侧斜骨板 | YZ00002686 | 进口 | 爱派司生技股份有限公司 | 金属锁定接骨板系统（愛派司金屬鎖定骨釘骨板系統組） |  | 0401-0000-02；0401-0000-03；0401-0000-04；0401-0000-05；0401-0000-06；0401-0001-02；0401-0001-03；0401-0001-04；0401-0001-05；0401-0001-06；0401-0000-08；0401-0000-10；0401-0000-12；0401-0000-14；0401-0001-08；0401-0001-10；0401-0001-12；0401-0001-14；0401-0000-16；0401-0000-18；0401-0000-20；0401-0001-16；0401-0001-18；0401-0001-20 | 2-20孔；左/右 | 钛合金 | 个 |  |  | 桡骨远端内侧斜骨板 | 审核通过 | 审核通过 | 审核通过 | 审核通过 | 审核通过 | 审核通过 | 获得ISO 13485 认证证书 | 通过 | 无 | 医疗器械检测机构出具的检测报告 | 无 | 实用新型专利 | 0 | 7 | 没有抽检不合格记录
髌骨爪形接骨板 | R642 | 骨科创伤类 | 合金 |  |  |  | YZ0000201 | 江苏亚华生物科技工程有限公司 | 镍钛合金聚髌爪 | YZ00002687 | 国产 | 江苏亚华生物科技工程有限公司 | 镍钛合金聚髌爪 | B-(4-6)-(34-54) | B-(4-6)-(34-54) |  | 镍钛形状记忆合金 | 件 | 纸盒 |  | 镍钛合金聚髌爪 | 审核通过 | 审核通过 | 审核通过 | 审核通过 | 审核通过 | 审核通过 | 获得ISO 13485 认证证书 | 通过 | 无 | 医疗器械检测机构出具的检测报告 | 无 | 发明专利,实用新型专利 | 0 | 17 | 没有抽检不合格记录
胸腰椎预裁预弯棒系统螺钉 | T205 | 骨科脊柱类 | 钛合金 |  |  | 1螺钉 | YZ0000051 | 创生医疗器械（中国）有限公司 | 脊柱通用后路内固定器 | YZ00002688 | 国产 | 创生医疗器械（中国）有限公司 |  | GSS-Ⅱ，D=3.5/4.0/4.5/5.0/5.5/6.0/6.5/7.0/7.5，L=20-70，每间隔1mm为一规格 | 万向长尾 |  |  | 根 |  |  | 脊柱通用后路内固定器 | 审核通过 | 审核通过 | 审核通过 | 审核通过 | 审核通过 | 审核通过 | 获得ISO 13485 认证证书 | 通过 | 通过 | 医疗器械检测机构出具的检测报告 | 无 | 发明专利,外观设计专利,实用新型专利 | 0 | 1 | 没有抽检不合格记录
胸腰椎预裁预弯棒系统螺塞 | T209 | 骨科脊柱类 | 钛合金 |  |  | 1螺塞 | YZ0000051 | 创生医疗器械（中国）有限公司 | 脊柱通用后路内固定器 | YZ00002689 | 国产 | 创生医疗器械（中国）有限公司 |  | B10*1.5 | 压紧螺母 |  |  | 个 |  |  | 脊柱通用后路内固定器 | 审核通过 | 审核通过 | 审核通过 | 审核通过 | 审核通过 | 审核通过 | 获得ISO 13485 认证证书 | 通过 | 通过 | 医疗器械检测机构出具的检测报告 | 无 | 发明专利,外观设计专利,实用新型专利 | 0 | 10 | 没有抽检不合格记录
胸腰椎后路直棒 | T219 | 骨科脊柱类 | 钛合金 | 各种规格 |  | 1棒 | YZ0000051 | 创生医疗器械（中国）有限公司 | 连接棒（GSS-Ⅱ) | YZ00002690 | 国产 | 创生医疗器械（中国）有限公司 |  | D=3.2/3.75/4.0/4.5/5.0/5.5/6.0/6.35，L=50-500，每间隔5mm为一规格 | 连接棒 |  |  | 根 |  |  | 脊柱通用后路内固定器 | 审核通过 | 审核通过 | 审核通过 | 审核通过 | 审核通过 | 审核通过 | 获得ISO 13485 认证证书 | 通过 | 通过 | 医疗器械检测机构出具的检测报告 | 无 | 发明专利,外观设计专利,实用新型专利 | 2 | 13 | 没有抽检不合格记录
镍钛合金肋骨接骨板 | X032 | 心胸外科类 |  | 各种规格 |  |  | YZ0000201 | 江苏亚华生物科技工程有限公司 | 镍钛合金抓握式接骨板 | YZ00002691 | 国产 | 江苏亚华生物科技工程有限公司 | 镍钛合金抓握式接骨板 | J-4-H-(10-20)-(40-60) | J-4-H-(10-20)-(40-60) |  | 镍钛形状记忆合金 | 件 | 纸盒 |  | 镍钛合金抓握式接骨板 | 审核通过 | 审核通过 | 审核通过 | 审核通过 | 审核通过 | 审核通过 | 获得ISO 13485 认证证书 | 通过 | 无 | 医疗器械检测机构出具的检测报告 | 无 | 发明专利,实用新型专利 | 1 | 15 | 没有抽检不合格记录
单轴长臂钉 | T285 | 骨科脊柱类 | 钛合金 | 各种规格 |  | 1螺钉 | YZ0000051 | 创生医疗器械（中国）有限公司 | 椎弓根螺钉（单轴长尾) | YZ00002692 | 国产 | 创生医疗器械（中国）有限公司 |  | D=3.5-7.5，L=20-70，每间隔1mm为一规格 | GSS-Ⅱ |  | 钛合金 | 根 |  |  | 脊柱通用后路内固定器 | 审核通过 | 审核通过 | 审核通过 | 审核通过 | 审核通过 | 审核通过 | 获得ISO 13485 认证证书 | 通过 | 通过 | 医疗器械检测机构出具的检测报告 | 无 | 发明专利,外观设计专利,实用新型专利 | 2 | 15 | 没有抽检不合格记录
镍钛合金肋骨接骨板 | X032 | 心胸外科类 |  | 各种规格 |  |  | YZ0000201 | 江苏亚华生物科技工程有限公司 | 镍钛合金抓握式接骨板 | YZ00002693 | 国产 | 江苏亚华生物科技工程有限公司 | 镍钛合金抓握式接骨板 | J-2-H-(10-20)-(40-60) | J-2-H-(10-20)-(40-60) |  | 镍钛形状记忆合金 | 件 | 纸盒 |  | 镍钛合金抓握式接骨板 | 审核通过 | 审核通过 | 审核通过 | 审核通过 | 审核通过 | 审核通过 | 获得ISO 13485 认证证书 | 通过 | 无 | 医疗器械检测机构出具的检测报告 | 无 | 发明专利,实用新型专利 | 0 | 13 | 没有抽检不合格记录
多轴长臂钉 | T286 | 骨科脊柱类 | 钛合金 | 各种规格 |  | 1螺钉 | YZ0000051 | 创生医疗器械（中国）有限公司 | 椎弓根螺钉（万向长尾) | YZ00002694 | 国产 | 创生医疗器械（中国）有限公司 |  | D=3.5-7.5，L=20-70，每间隔1mm为一规格 | GSS-Ⅱ |  | 钛合金 | 根 |  |  | 脊柱通用后路内固定器 | 审核通过 | 审核通过 | 审核通过 | 审核通过 | 审核通过 | 审核通过 | 获得ISO 13485 认证证书 | 通过 | 通过 | 医疗器械检测机构出具的检测报告 | 无 | 发明专利,外观设计专利,实用新型专利 | 2 | 15 | 没有抽检不合格记录
镍钛合金胸骨接骨板 | X033 | 心胸外科类 |  | 各种规格 |  |  | YZ0000201 | 江苏亚华生物科技工程有限公司 | 镍钛合金抓握式接骨板 | YZ00002695 | 国产 | 江苏亚华生物科技工程有限公司 | 镍钛合金抓握式接骨板 | J-(3-4)-Z-(18-40)-60-70) | J-(3-4)-Z-(18-40)-60-70) |  | 镍钛形状记忆合金 | 件 | 纸盒 |  | 镍钛合金抓握式接骨板 | 审核通过 | 审核通过 | 审核通过 | 审核通过 | 审核通过 | 审核通过 | 获得ISO 13485 认证证书 | 通过 | 无 | 医疗器械检测机构出具的检测报告 | 无 | 发明专利,实用新型专利 | 0 | 17 | 没有抽检不合格记录
镍钛合金胸骨接骨板 | X033 | 心胸外科类 |  | 各种规格 |  |  | YZ0000201 | 江苏亚华生物科技工程有限公司 | 镍钛合金抓握式接骨板 | YZ00002696 | 国产 | 江苏亚华生物科技工程有限公司 | 镍钛合金抓握式接骨板 | J-2-H-(13-30)-(20-30) | J-2-H-(13-30)-(20-30) |  | 镍钛形状记忆合金 | 件 | 纸盒 |  | 镍钛合金抓握式接骨板 | 审核通过 | 审核通过 | 审核通过 | 审核通过 | 审核通过 | 审核通过 | 获得ISO 13485 认证证书 | 通过 | 无 | 医疗器械检测机构出具的检测报告 | 无 | 发明专利,实用新型专利 | 0 | 13 | 没有抽检不合格记录
手部掌指骨接骨板 | R187 | 骨科创伤类 | 钛合金 |  |  |  | YZ0000201 | 江苏亚华生物科技工程有限公司 | 镍钛合金抓握式接骨板 | YZ00002697 | 国产 | 江苏亚华生物科技工程有限公司 | 镍钛合金抓握式接骨板 | J-3-H-(6-10)-(16-30) | J-3-H-(6-10)-(16-30) |  | 镍钛形状记忆合金 | 件 | 纸盒 |  | 镍钛合金抓握式接骨板 | 审核通过 | 审核通过 | 审核通过 | 审核通过 | 审核通过 | 审核通过 | 获得ISO 13485 认证证书 | 通过 | 无 | 医疗器械检测机构出具的检测报告 | 无 | 发明专利,实用新型专利 | 0 | 10 | 没有抽检不合格记录
锁骨远端锁定加压接骨板 | R107 | 骨科创伤类 | 钛合金 |  |  |  | YZ0000108 | 爱湃斯 （上海）商贸有限公司 | 远端锁骨钩骨板 | YZ00002698 | 进口 | 爱派司生技股份有限公司 | 金属锁定接骨板系统（爱派司金属锁定骨钉骨板系统组） |  | 0002-0000-02；0002-0000-03；0002-0000-04；0002-0000-05；0002-0000-06；0002-0000-07；0002-0001-02；0002-0001-03；0002-0001-04；0002-0001-05；0002-0001-06；0002-0001-07；0002-0000-08；0002-0000-09；0002-0000-10；0002-0000-11；0002-0001-08；0002-0001-09；0002-0001-10；0002-0001-11；0002-0000-12；0002-0000-13；0002-0000-14；0002-0001-12；0002-0001-13；0002-0001-14 | 2-14孔；左/右 | 钛合金 | 个 |  |  | 远端锁骨钩骨板 | 审核通过 | 审核通过 | 审核通过 | 审核通过 | 审核通过 | 审核通过 | 获得ISO 13485 认证证书 | 通过 | 无 | 医疗器械检测机构出具的检测报告 | 无 | 实用新型专利 | 0 | 7 | 没有抽检不合格记录
胸腰椎后路短尾单轴螺钉 | T227 | 骨科脊柱类 | 钛合金 | 各种规格 |  | 1螺钉 | YZ0000051 | 创生医疗器械（中国）有限公司 | 脊柱通用后路内固定器 | YZ00002699 | 国产 | 创生医疗器械（中国）有限公司 |  | GSS-IV，D=3.5/4.0/4.5/5.0/5.5/6.0/6.5/7.0/7.5，L=20-70，每间隔1mm为一规格 | 单轴短尾 |  |  | 根 |  |  | 脊柱通用后路内固定器 | 审核通过 | 审核通过 | 审核通过 | 审核通过 | 审核通过 | 审核通过 | 获得ISO 13485 认证证书 | 通过 | 通过 | 医疗器械检测机构出具的检测报告 | 无 | 发明专利,外观设计专利,实用新型专利 | 0 | 15 | 没有抽检不合格记录
胸腰椎后路长尾单轴螺钉 | T230 | 骨科脊柱类 | 钛合金 | 各种规格 |  | 1螺钉 | YZ0000051 | 创生医疗器械（中国）有限公司 | 脊柱通用后路内固定器 | YZ00002700 | 国产 | 创生医疗器械（中国）有限公司 |  | GSS-IV，D=3.5/4.0/4.5/5.0/5.5/6.0/6.5/7.0/7.5，L=20-70，每间隔1mm为一规格 | 单轴长尾 |  |  | 根 |  |  | 脊柱通用后路内固定器 | 审核通过 | 审核通过 | 审核通过 | 审核通过 | 审核通过 | 审核通过 | 获得ISO 13485 认证证书 | 通过 | 通过 | 医疗器械检测机构出具的检测报告 | 无 | 发明专利,外观设计专利,实用新型专利 | 0 | 15 | 没有抽检不合格记录
负压引流敷料 | R723 | 骨科创伤类 |  |  |  |  | YZ0000235 | 湖北中创医疗用品有限公司 | 一次性使用封闭负压引流护创材料 | YZ00002701 | 国产 | 湖北中创医疗用品有限公司 | 创速克 | B-2-15*10*1.0¦ | B型-循环冲洗型¦ |  |  | 片 | 塑料 |  | 一次性使用封闭负压引流护创材料 | 审核通过 | 审核通过 | 审核通过 | 审核通过 | 审核通过 | 审核通过 | 获得ISO 9001 认证证书 | 无 | 无 | 医疗器械检测机构出具的检测报告 | 无 | 发明专利, | 0 | 16 | 没有抽检不合格记录
负压引流敷料 | R723 | 骨科创伤类 |  |  |  |  | YZ0000235 | 湖北中创医疗用品有限公司 | 一次性使用封闭负压引流护创材料 | YZ00002702 | 国产 | 湖北中创医疗用品有限公司 | 创速克 | B-1-15*5*1.0¦ | B型-循环冲洗型¦ |  |  | 片 | 塑料 |  | 一次性使用封闭负压引流护创材料 | 审核通过 | 审核通过 | 审核通过 | 审核通过 | 审核通过 | 审核通过 | 获得ISO 9001 认证证书 | 无 | 无 | 医疗器械检测机构出具的检测报告 | 无 | 发明专利, | 0 | 16 | 没有抽检不合格记录
负压引流敷料 | R723 | 骨科创伤类 |  |  |  |  | YZ0000235 | 湖北中创医疗用品有限公司 | 一次性使用封闭负压引流护创材料 | YZ00002703 | 国产 | 湖北中创医疗用品有限公司 | 创速克 | B-1-15*5*1.5¦ | B型-循环冲洗型¦ |  |  | 片 | 塑料 |  | 一次性使用封闭负压引流护创材料 | 审核通过 | 审核通过 | 审核通过 | 审核通过 | 审核通过 | 审核通过 | 获得ISO 9001 认证证书 | 无 | 无 | 医疗器械检测机构出具的检测报告 | 无 | 发明专利, | 0 | 9 | 没有抽检不合格记录
负压引流敷料 | R723 | 骨科创伤类 |  |  |  |  | YZ0000235 | 湖北中创医疗用品有限公司 | 一次性使用封闭负压引流护创材料 | YZ00002704 | 国产 | 湖北中创医疗用品有限公司 | 创速克 | B-2-15*10*1.5¦ | B型-循环冲洗型¦ |  |  | 片 | 塑料 |  | 一次性使用封闭负压引流护创材料 | 审核通过 | 审核通过 | 审核通过 | 审核通过 | 审核通过 | 审核通过 | 获得ISO 9001 认证证书 | 无 | 无 | 医疗器械检测机构出具的检测报告 | 无 | 发明专利, | 0 | 9 | 没有抽检不合格记录
胸腰椎后路固定长度横连接 | T254 | 骨科脊柱类 | 钛合金 | 各种规格 |  | 1横连 | YZ0000051 | 创生医疗器械（中国）有限公司 | 脊柱通用后路内固定器 | YZ00002705 | 国产 | 创生医疗器械（中国）有限公司 |  | GSS-IV，L=26/28/30/32/34/36/38/40/42/44/46/32-40/42-48/50-65/75 | 橫联装置 |  |  | 个 |  |  | 脊柱通用后路内固定器 | 审核通过 | 审核通过 | 审核通过 | 审核通过 | 审核通过 | 审核通过 | 获得ISO 13485 认证证书 | 通过 | 通过 | 医疗器械检测机构出具的检测报告 | 无 | 发明专利,外观设计专利,实用新型专利 | 1 | 12 | 没有抽检不合格记录
胸腰椎后路预弯棒 | T223 | 骨科脊柱类 | 钛合金 | 各种规格 |  | 1棒 | YZ0000051 | 创生医疗器械（中国）有限公司 | 脊柱通用后路内固定器 | YZ00002706 | 国产 | 创生医疗器械（中国）有限公司 |  | GSS-IV，D=3.2/3.75/4.0/4.5/5.0/5.5/5.5/6.0/6.35，L=50-500，每间隔5mm为一规格 | 连接棒（1） |  |  | 根 |  |  | 脊柱通用后路内固定器 | 审核通过 | 审核通过 | 审核通过 | 审核通过 | 审核通过 | 审核通过 | 获得ISO 13485 认证证书 | 通过 | 通过 | 医疗器械检测机构出具的检测报告 | 无 | 发明专利,外观设计专利,实用新型专利 | 1 | 16 | 没有抽检不合格记录
骨水泥固定初次置换 关节柄 | S027 | 骨科人工关节类 | 标准抛光直柄-钴铬钼 | 各种规格型号 | 髋关节 |  | YZ0000109 | 北京力达康科技有限公司 | 光面柄 | YZ00002707 | 国产 | 北京力达康科技有限公司 |  | 0#、1#、2#、3#、4#、5#、6#、7#、8# | JX 1401 |  | 钴铬钼合金 | 个 |  |  | 光面柄 | 审核通过 | 审核通过 | 审核通过 | 审核通过 | 审核通过 | 审核通过 | 获得ISO 13485 认证证书 | 无 | 无 | 生产企业自检报告 | 无 | 无 | 1 | 1 | 没有抽检不合格记录
胸腰椎后路短尾多轴螺钉 | T233 | 骨科脊柱类 | 钛合金 | 各种规格 |  | 1螺钉 | YZ0000051 | 创生医疗器械（中国）有限公司 | 脊柱通用后路内固定器 | YZ00002708 | 国产 | 创生医疗器械（中国）有限公司 |  | GSS-IV，D=3.5/4.0/4.5/5.0/5.5/6.0/6.5/7.0/7.5，L=20-70，每间隔1mm为一规格 | 万向短尾 |  |  | 根 |  |  | 脊柱通用后路内固定器 | 审核通过 | 审核通过 | 审核通过 | 审核通过 | 审核通过 | 审核通过 | 获得ISO 13485 认证证书 | 通过 | 通过 | 医疗器械检测机构出具的检测报告 | 无 | 发明专利,外观设计专利,实用新型专利 | 0 | 15 | 没有抽检不合格记录
骨水泥固定初次置换 关节柄 | S023 | 骨科人工关节类 | 标准直柄-钴铬钼 | 各种规格型号 | 髋关节 |  | YZ0000109 | 北京力达康科技有限公司 | 光面柄 | YZ00002709 | 国产 | 北京力达康科技有限公司 |  | 0#、1#、2#、3#、4#、5#、6#、7#、8# | JX 1402 |  |  | 个 |  |  | 光面柄 | 审核通过 | 审核通过 | 审核通过 | 审核通过 | 审核通过 | 审核通过 | 获得ISO 13485 认证证书 | 无 | 无 | 生产企业自检报告 | 无 | 发明专利,外观设计专利, | 1 | 0 | 没有抽检不合格记录
胸腰椎后路长尾多轴螺钉 | T236 | 骨科脊柱类 | 钛合金 | 各种规格 |  | 1螺钉 | YZ0000051 | 创生医疗器械（中国）有限公司 | 脊柱通用后路内固定器 | YZ00002710 | 国产 | 创生医疗器械（中国）有限公司 |  | GSS-IV，D=3.5/4.0/4.5/5.0/5.5/6.0/6.5/7.0/7.5，L=20-70，每间隔1mm为一规格 | 万向长尾 |  |  | 根 |  |  | 脊柱通用后路内固定器 | 审核通过 | 审核通过 | 审核通过 | 审核通过 | 审核通过 | 审核通过 | 获得ISO 13485 认证证书 | 通过 | 通过 | 医疗器械检测机构出具的检测报告 | 无 | 发明专利,外观设计专利,实用新型专利 | 0 | 15 | 没有抽检不合格记录
胸腰椎后路锁紧螺塞 | T258 | 骨科脊柱类 | 钛合金 | 各种规格 |  | 1螺塞 | YZ0000051 | 创生医疗器械（中国）有限公司 | 脊柱通用后路内固定器 | YZ00002711 | 国产 | 创生医疗器械（中国）有限公司 |  | GSS-IV | 压紧螺母 |  |  | 个 |  |  | 脊柱通用后路内固定器 | 审核通过 | 审核通过 | 审核通过 | 审核通过 | 审核通过 | 审核通过 | 获得ISO 13485 认证证书 | 通过 | 通过 | 医疗器械检测机构出具的检测报告 | 无 | 发明专利,外观设计专利,实用新型专利 | 0 | 7 | 没有抽检不合格记录
胸腰椎后路非融合棒 | T262 | 骨科脊柱类 | 钛合金 | 各种规格 |  | 1棒 | YZ0000051 | 创生医疗器械（中国）有限公司 | 连接棒 | YZ00002712 | 国产 | 创生医疗器械（中国）有限公司 |  | D=3.2-6.35，L=50-500，每间隔5mm为一规格 | GSS-Ⅳ |  | 钛合金 | 根 |  |  | 脊柱通用后路内固定器 | 审核通过 | 审核通过 | 审核通过 | 审核通过 | 审核通过 | 审核通过 | 获得ISO 13485 认证证书 | 通过 | 通过 | 医疗器械检测机构出具的检测报告 | 无 | 发明专利,外观设计专利,实用新型专利 | 0 | 14 | 没有抽检不合格记录
胸腰椎后路非融合螺钉 | T265 | 骨科脊柱类 | 钛合金 | 各种规格 |  | 1螺钉 | YZ0000051 | 创生医疗器械（中国）有限公司 | 椎弓根螺钉（单轴短尾) | YZ00002713 | 国产 | 创生医疗器械（中国）有限公司 |  | D=3.5-7.5，L=20-70，每间隔1mm为一规格 | GSS-Ⅳ |  | 钛合金 | 根 |  |  | 脊柱通用后路内固定器 | 审核通过 | 审核通过 | 审核通过 | 审核通过 | 审核通过 | 审核通过 | 获得ISO 13485 认证证书 | 通过 | 通过 | 医疗器械检测机构出具的检测报告 | 无 | 发明专利,外观设计专利,实用新型专利 | 0 | 1 | 没有抽检不合格记录
胸腰椎后路非融合螺钉 | T265 | 骨科脊柱类 | 钛合金 | 各种规格 |  | 1螺钉 | YZ0000051 | 创生医疗器械（中国）有限公司 | 椎弓根螺钉（万向短尾) | YZ00002714 | 国产 | 创生医疗器械（中国）有限公司 |  | D=3.5-7.5，L=20-70，每间隔1mm为一规格 | GSS-Ⅳ |  | 钛合金 | 根 |  |  | 脊柱通用后路内固定器 | 审核通过 | 审核通过 | 审核通过 | 审核通过 | 审核通过 | 审核通过 | 获得ISO 13485 认证证书 | 通过 | 通过 | 医疗器械检测机构出具的检测报告 | 无 | 发明专利,外观设计专利,实用新型专利 | 1 | 1 | 没有抽检不合格记录
胸腰椎后路非融合螺钉 | T265 | 骨科脊柱类 | 钛合金 | 各种规格 |  | 1螺钉 | YZ0000051 | 创生医疗器械（中国）有限公司 | 椎弓根螺钉（单轴长尾) | YZ00002715 | 国产 | 创生医疗器械（中国）有限公司 |  | D=3.5-7.5，L=20-70，每间隔1mm为一规格 | GSS-Ⅳ |  | 钛合金 | 个 |  |  | 脊柱通用后路内固定器 | 审核通过 | 审核通过 | 审核通过 | 审核通过 | 审核通过 | 审核通过 | 获得ISO 13485 认证证书 | 通过 | 通过 | 医疗器械检测机构出具的检测报告 | 无 | 发明专利,外观设计专利,实用新型专利 | 1 | 1 | 没有抽检不合格记录
胸腰椎后路非融合螺钉 | T265 | 骨科脊柱类 | 钛合金 | 各种规格 |  | 1螺钉 | YZ0000051 | 创生医疗器械（中国）有限公司 | 椎弓根螺钉（万向长尾) | YZ00002716 | 国产 | 创生医疗器械（中国）有限公司 |  | D=3.5-7.5，L=20-70，每间隔1mm为一规格 | GSS-Ⅳ |  | 钛合金 | 根 |  |  | 脊柱通用后路内固定器 | 审核通过 | 审核通过 | 审核通过 | 审核通过 | 审核通过 | 审核通过 | 获得ISO 13485 认证证书 | 通过 | 通过 | 医疗器械检测机构出具的检测报告 | 无 | 发明专利,外观设计专利,实用新型专利 | 1 | 1 | 没有抽检不合格记录
胸腰椎后路短尾单轴螺钉 | T227 | 骨科脊柱类 | 钛合金 | 各种规格 |  | 1螺钉 | YZ0000051 | 创生医疗器械（中国）有限公司 | 脊柱通用后路内固定器 | YZ00002717 | 国产 | 创生医疗器械（中国）有限公司 |  | GSS-Ⅶ，D=3.5/4.0/4.5/5.0/5.5/6.0/6.5/7.0/7.5，L=20-70，每间隔1mm为一规格 | 单轴短尾 |  |  | 根 |  |  | 脊柱通用后路内固定器 | 审核通过 | 审核通过 | 审核通过 | 审核通过 | 审核通过 | 审核通过 | 获得ISO 13485 认证证书 | 通过 | 通过 | 医疗器械检测机构出具的检测报告 | 无 | 发明专利,外观设计专利,实用新型专利 | 0 | 1 | 没有抽检不合格记录
胸腰椎后路长尾单轴螺钉 | T230 | 骨科脊柱类 | 钛合金 | 各种规格 |  | 1螺钉 | YZ0000051 | 创生医疗器械（中国）有限公司 | 脊柱通用后路内固定器 | YZ00002718 | 国产 | 创生医疗器械（中国）有限公司 |  | GSS-Ⅶ，D=3.5/4.0/4.5/5.0/5.5/6.0/6.5/7.0/7.5，L=20-70，每间隔1mm为一规格 | 单轴长尾 |  |  | 根 |  |  | 脊柱通用后路内固定器 | 审核通过 | 审核通过 | 审核通过 | 审核通过 | 审核通过 | 审核通过 | 获得ISO 13485 认证证书 | 通过 | 通过 | 医疗器械检测机构出具的检测报告 | 无 | 发明专利,外观设计专利,实用新型专利 | 0 | 1 | 没有抽检不合格记录
胸腰椎后路锁紧螺塞 | T258 | 骨科脊柱类 | 钛合金 | 各种规格 |  | 1螺塞 | YZ0000051 | 创生医疗器械（中国）有限公司 | 脊柱通用后路内固定器 | YZ00002719 | 国产 | 创生医疗器械（中国）有限公司 |  | GSS-Ⅶ，B8*1 | 顶丝 |  |  | 个 |  |  | 脊柱通用后路内固定器 | 审核通过 | 审核通过 | 审核通过 | 审核通过 | 审核通过 | 审核通过 | 获得ISO 13485 认证证书 | 通过 | 通过 | 医疗器械检测机构出具的检测报告 | 无 | 发明专利,外观设计专利,实用新型专利 | 0 | 2 | 没有抽检不合格记录
胸腰椎后路固定长度横连接 | T254 | 骨科脊柱类 | 钛合金 | 各种规格 |  | 1横连 | YZ0000051 | 创生医疗器械（中国）有限公司 | 脊柱通用后路内固定器 | YZ00002720 | 国产 | 创生医疗器械（中国）有限公司 |  | GSS-Ⅶ，L=18/20/22/24/26/28/30/32/34/36/32-40/42-48/50-65/60/65/70/75 | 橫联装置 |  |  | 个 |  |  | 脊柱通用后路内固定器 | 审核通过 | 审核通过 | 审核通过 | 审核通过 | 审核通过 | 审核通过 | 获得ISO 13485 认证证书 | 通过 | 通过 | 医疗器械检测机构出具的检测报告 | 无 | 发明专利,外观设计专利,实用新型专利 | 0 | 1 | 没有抽检不合格记录
尺骨远端锁定加压接骨板 | R158 | 骨科创伤类 | 纯钛 | 2-8孔 |  |  | YZ0000073 | 江苏双羊医疗器械有限公司 | 金属锁定接骨板固定系统 | YZ00002721 | 国产 | 江苏双羊医疗器械有限公司 |  | 3孔、4孔、5孔、6孔、7孔、8孔，直形、90°L形、110°L形、T形，有左右式 | 锁定3.0型系列 |  | 纯钛 | 块 | 纸塑 |  | 金属锁定接骨板固定系统 | 审核通过 | 审核通过 | 审核通过 | 审核通过 | 审核通过 | 审核通过 | 获得ISO 13485 认证证书 | 通过 | 无 | 医疗器械检测机构出具的检测报告 | 无 | 发明专利,实用新型专利 | 0 | 15 | 没有抽检不合格记录
尺骨远端锁定加压接骨板 | R161 | 骨科创伤类 | 纯钛 | 8孔以上 |  |  | YZ0000073 | 江苏双羊医疗器械有限公司 | 金属锁定接骨板固定系统 | YZ00002722 | 国产 | 江苏双羊医疗器械有限公司 |  | 9孔、10孔、12孔、14孔、15孔、16孔、17孔、18孔、20孔，90°L形、110°L形、T形、直形；有左右式 | 锁定3.0型系列 |  | 纯钛 | 块 | 纸塑 |  | 金属锁定接骨板固定系统 | 审核通过 | 审核通过 | 审核通过 | 审核通过 | 审核通过 | 审核通过 | 获得ISO 13485 认证证书 | 通过 | 无 | 医疗器械检测机构出具的检测报告 | 无 | 发明专利,实用新型专利 | 0 | 15 | 没有抽检不合格记录
儿童重建锁定板 | R078 | 骨科创伤类 | 纯钛 | 2-18孔 |  |  | YZ0000073 | 江苏双羊医疗器械有限公司 | 金属锁定接骨板固定系统 | YZ00002723 | 国产 | 江苏双羊医疗器械有限公司 |  | 3孔、4孔、5孔、6孔、7孔、8孔、9孔、10孔、12孔、14孔、16孔、18孔；直形、90°L形、110°L形、T形，有左右式 | 锁定3.0型系列 |  | 纯钛 | 块 | 纸塑 |  | 金属锁定接骨板固定系统 | 审核通过 | 审核通过 | 审核通过 | 审核通过 | 审核通过 | 审核通过 | 获得ISO 13485 认证证书 | 通过 | 无 | 医疗器械检测机构出具的检测报告 | 无 | 发明专利,实用新型专利 | 0 | 15 | 没有抽检不合格记录
其它材料肋骨接骨板 | X034 | 心胸外科类 |  | 各种规格 |  |  | YZ0000073 | 江苏双羊医疗器械有限公司 | 金属锁定接骨板固定系统 | YZ00002724 | 国产 | 江苏双羊医疗器械有限公司 |  | 8孔、15孔、16孔、17孔、18孔；直形，有左右式 | 锁定3.0型系列 |  | 纯钛 | 块 | 纸塑 |  | 金属锁定接骨板固定系统 | 审核通过 | 审核通过 | 审核通过 | 审核通过 | 审核通过 | 审核通过 | 获得ISO 13485 认证证书 | 通过 | 无 | 医疗器械检测机构出具的检测报告 | 无 | 发明专利,实用新型专利 | 0 | 14 | 没有抽检不合格记录
镍钛合金胸骨接骨板 | X033 | 心胸外科类 |  | 各种规格 |  |  | YZ0000073 | 江苏双羊医疗器械有限公司 | 金属锁定接骨板固定系统 | YZ00002725 | 国产 | 江苏双羊医疗器械有限公司 |  | 4孔、8孔；弧形、X形 | 锁定2.4窄型系列、锁定3.0型系列 |  | 纯钛 | 块 | 纸塑 |  | 金属锁定接骨板固定系统 | 审核通过 | 审核通过 | 审核通过 | 审核通过 | 审核通过 | 审核通过 | 获得ISO 13485 认证证书 | 通过 | 无 | 医疗器械检测机构出具的检测报告 | 无 | 发明专利,实用新型专利 | 0 | 14 | 没有抽检不合格记录
胸腰椎后路直棒 | T219 | 骨科脊柱类 | 钛合金 | 各种规格 |  | 1棒 | YZ0000051 | 创生医疗器械（中国）有限公司 | 脊柱通用后路内固定器 | YZ00002726 | 国产 | 创生医疗器械（中国）有限公司 |  | GSS-Ⅶ，D=3.2/3.75/4.0/4.5/5.0/5.5/5.5/6.0/6.35，L=50-500，每间隔5mm为一规格 | 连接棒（1） |  |  | 个 |  |  | 脊柱通用后路内固定器 | 审核通过 | 审核通过 | 审核通过 | 审核通过 | 审核通过 | 审核通过 | 获得ISO 13485 认证证书 | 通过 | 通过 | 医疗器械检测机构出具的检测报告 | 无 | 发明专利,外观设计专利,实用新型专利 | 0 | 13 | 没有抽检不合格记录
胸腰椎后路短尾多轴螺钉 | T233 | 骨科脊柱类 | 钛合金 | 各种规格 |  | 1螺钉 | YZ0000051 | 创生医疗器械（中国）有限公司 | 脊柱通用后路内固定器 | YZ00002727 | 国产 | 创生医疗器械（中国）有限公司 |  | GSS-Ⅶ，D=3.5/4.0/4.5/5.0/5.5/6.0/6.5/7.0/7.5，L=20-70，每间隔1mm为一规格 | 万向短尾 |  |  | 根 |  |  | 脊柱通用后路内固定器 | 审核通过 | 审核通过 | 审核通过 | 审核通过 | 审核通过 | 审核通过 | 获得ISO 13485 认证证书 | 通过 | 通过 | 医疗器械检测机构出具的检测报告 | 无 | 发明专利,外观设计专利,实用新型专利 | 0 | 1 | 没有抽检不合格记录
胸腰椎后路长尾多轴螺钉 | T236 | 骨科脊柱类 | 钛合金 | 各种规格 |  | 1螺钉 | YZ0000051 | 创生医疗器械（中国）有限公司 | 脊柱通用后路内固定器 | YZ00002728 | 国产 | 创生医疗器械（中国）有限公司 |  | GSS-Ⅶ，D=3.5/4.0/4.5/5.0/5.5/6.0/6.5/7.0/7.5，L=20-70，每间隔1mm为一规格 | 万向长尾 |  |  | 根 |  |  | 脊柱通用后路内固定器 | 审核通过 | 审核通过 | 审核通过 | 审核通过 | 审核通过 | 审核通过 | 获得ISO 13485 认证证书 | 通过 | 通过 | 医疗器械检测机构出具的检测报告 | 无 | 发明专利,外观设计专利,实用新型专利 | 0 | 1 | 没有抽检不合格记录
记忆合金固定器 | R637 | 骨科创伤类 | 合金 |  |  |  | YZ0000201 | 江苏亚华生物科技工程有限公司 | 镍钛合金抓握式接骨板 | YZ00002729 | 国产 | 江苏亚华生物科技工程有限公司 | 镍钛合金抓握式接骨板 | J-2-H-(16-30)-15 | J-2-H-(16-30)-15 |  | 镍钛形状记忆合金 | 件 | 纸盒 |  | 镍钛合金抓握式接骨板 | 审核通过 | 审核通过 | 审核通过 | 审核通过 | 审核通过 | 审核通过 | 获得ISO 13485 认证证书 | 通过 | 无 | 医疗器械检测机构出具的检测报告 | 无 | 发明专利,实用新型专利 | 0 | 16 | 没有抽检不合格记录
胸腰椎后路椎弓根钩 | T244 | 骨科脊柱类 | 钛合金 | 各种规格 |  | 1钩 | YZ0000051 | 创生医疗器械（中国）有限公司 | 脊柱通用后路内固定器 | YZ00002730 | 国产 | 创生医疗器械（中国）有限公司 |  | GSS-Ⅶ，（大）、（中）、（小） | 胸椎板钩 |  |  | 个 |  |  | 脊柱通用后路内固定器 | 审核通过 | 审核通过 | 审核通过 | 审核通过 | 审核通过 | 审核通过 | 获得ISO 13485 认证证书 | 通过 | 通过 | 医疗器械检测机构出具的检测报告 | 无 | 发明专利,外观设计专利,实用新型专利 | 0 | 1 | 没有抽检不合格记录
胸腰椎后路椎弓根钩 | T244 | 骨科脊柱类 | 钛合金 | 各种规格 |  | 1钩 | YZ0000051 | 创生医疗器械（中国）有限公司 | 脊柱通用后路内固定器 | YZ00002731 | 国产 | 创生医疗器械（中国）有限公司 |  | GSS-Ⅶ，（大）、（中）、（小） | 腰椎板钩 |  |  | 个 |  |  | 脊柱通用后路内固定器 | 审核通过 | 审核通过 | 审核通过 | 审核通过 | 审核通过 | 审核通过 | 获得ISO 13485 认证证书 | 通过 | 通过 | 医疗器械检测机构出具的检测报告 | 无 | 发明专利,外观设计专利,实用新型专利 | 0 | 1 | 没有抽检不合格记录
重建型锁定加压接骨板（直型） | R070 | 骨科创伤类 | 纯钛 | 2-8孔 |  |  | YZ0000073 | 江苏双羊医疗器械有限公司 | 金属锁定接骨板固定系统 | YZ00002732 | 国产 | 江苏双羊医疗器械有限公司 |  | 4孔、5孔、6孔、7孔、8孔；直形、重建直形，有左右式 | 锁定4.0型系列 |  | 纯钛 | 块 | 纸塑 |  | 金属锁定接骨板固定系统 | 审核通过 | 审核通过 | 审核通过 | 审核通过 | 审核通过 | 审核通过 | 获得ISO 13485 认证证书 | 通过 | 无 | 医疗器械检测机构出具的检测报告 | 无 | 发明专利,实用新型专利 | 0 | 14 | 没有抽检不合格记录
胸腰椎后路椎弓根钩 | T244 | 骨科脊柱类 | 钛合金 | 各种规格 |  | 1钩 | YZ0000051 | 创生医疗器械（中国）有限公司 | 脊柱通用后路内固定器 | YZ00002733 | 国产 | 创生医疗器械（中国）有限公司 |  | GSS-Ⅶ，（大）、（中）、（小） | 右偏置椎板钩 |  |  | 个 |  |  | 脊柱通用后路内固定器 | 审核通过 | 审核通过 | 审核通过 | 审核通过 | 审核通过 | 审核通过 | 获得ISO 13485 认证证书 | 通过 | 通过 | 医疗器械检测机构出具的检测报告 | 无 | 发明专利,外观设计专利,实用新型专利 | 0 | 1 | 没有抽检不合格记录
胸腰椎后路骨折复位螺钉 | T239 | 骨科脊柱类 | 钛合金 | 各种规格 |  | 1螺钉 | YZ0000051 | 创生医疗器械（中国）有限公司 | 脊柱通用后路内固定器 | YZ00002734 | 国产 | 创生医疗器械（中国）有限公司 |  | GSS-Ⅶ，D=3.5/4.0/4.5/5.0/5.5/6.0/6.5/7.0/7.5，L=20-70，每间隔1mm为一规格 | 中空螺钉 |  |  | 根 |  |  | 脊柱通用后路内固定器 | 审核通过 | 审核通过 | 审核通过 | 审核通过 | 审核通过 | 审核通过 | 获得ISO 13485 认证证书 | 通过 | 通过 | 医疗器械检测机构出具的检测报告 | 无 | 发明专利,外观设计专利,实用新型专利 | 0 | 12 | 没有抽检不合格记录
重建型锁定加压接骨板（直型） | R071 | 骨科创伤类 | 纯钛 | 9-12孔 |  |  | YZ0000073 | 江苏双羊医疗器械有限公司 | 金属锁定接骨板固定系统 | YZ00002735 | 国产 | 江苏双羊医疗器械有限公司 |  | 9孔、10孔、11孔、12孔，直形、重建直形，有左右式 | 锁定4.0型系列 |  | 纯钛 | 块 | 纸塑 |  | 金属锁定接骨板固定系统 | 审核通过 | 审核通过 | 审核通过 | 审核通过 | 审核通过 | 审核通过 | 获得ISO 13485 认证证书 | 通过 | 无 | 医疗器械检测机构出具的检测报告 | 无 | 发明专利,实用新型专利 | 0 | 14 | 没有抽检不合格记录
胸腰椎后路椎弓根钩 | T244 | 骨科脊柱类 | 钛合金 | 各种规格 |  | 1钩 | YZ0000051 | 创生医疗器械（中国）有限公司 | 脊柱通用后路内固定器 | YZ00002736 | 国产 | 创生医疗器械（中国）有限公司 |  | GSS-Ⅶ，（大）、（中）、（小） | 椎弓根钩 |  |  | 个 |  |  | 脊柱通用后路内固定器 | 审核通过 | 审核通过 | 审核通过 | 审核通过 | 审核通过 | 审核通过 | 获得ISO 13485 认证证书 | 通过 | 通过 | 医疗器械检测机构出具的检测报告 | 无 | 发明专利,外观设计专利,实用新型专利 | 0 | 6 | 没有抽检不合格记录
经外周静脉置入中心静脉导管 | V181 | 普外科类 |  | 单腔 |  |  | YZ0000152 | 南京宁创医疗设备有限公司 | 一次性使用中心静脉导管包 | YZ00002737 | 国产 | 南京宁创医疗设备有限公司 |  | C1-4F-60 、C1-5F-60、C1-6F-60 | C1-4F-60 、C1-5F-60、C1-6F-60 |  |  | 包 | 医用杜邦纸 |  | 一次性使用中心静脉导管包 | 审核通过 | 审核通过 | 审核通过 | 审核通过 | 审核通过 | 审核通过 | 获得ISO 13485 认证证书 | 无 | 无 | 生产企业自检报告 | 无 | 实用新型专利 | 0 | 9 | 没有抽检不合格记录
胸腰椎后路椎弓根钩 | T244 | 骨科脊柱类 | 钛合金 | 各种规格 |  | 1钩 | YZ0000051 | 创生医疗器械（中国）有限公司 | 脊柱通用后路内固定器 | YZ00002738 | 国产 | 创生医疗器械（中国）有限公司 |  | GSS-Ⅶ，（大）、（中）、（小） | 左偏置椎板钩 |  |  | 个 |  |  | 脊柱通用后路内固定器 | 审核通过 | 审核通过 | 审核通过 | 审核通过 | 审核通过 | 审核通过 | 获得ISO 13485 认证证书 | 通过 | 通过 | 医疗器械检测机构出具的检测报告 | 无 | 发明专利,外观设计专利,实用新型专利 | 0 | 1 | 没有抽检不合格记录
预裁预弯棒 | T207 | 骨科脊柱类 | 钛合金 |  |  | 1棒 | YZ0000051 | 创生医疗器械（中国）有限公司 | 连接棒 | YZ00002739 | 国产 | 创生医疗器械（中国）有限公司 |  | D=3.2-6.35，L=50-500，每间隔5mm为一规格 | GSS-Ⅶ |  | 钛合金 | 根 |  |  | 脊柱通用后路内固定器 | 审核通过 | 审核通过 | 审核通过 | 审核通过 | 审核通过 | 审核通过 | 获得ISO 13485 认证证书 | 通过 | 通过 | 医疗器械检测机构出具的检测报告 | 无 | 发明专利,外观设计专利,实用新型专利 | 0 | 13 | 没有抽检不合格记录
胸腰椎预裁直棒系统螺塞 | T217 | 骨科脊柱类 | 钛合金 |  |  | 1螺塞 | YZ0000051 | 创生医疗器械（中国）有限公司 | 压紧螺母 | YZ00002740 | 国产 | 创生医疗器械（中国）有限公司 |  | B8*1 | GSS-Ⅶ |  | 钛合金 | 个 |  |  | 脊柱通用后路内固定器 | 审核通过 | 审核通过 | 审核通过 | 审核通过 | 审核通过 | 审核通过 | 获得ISO 13485 认证证书 | 通过 | 通过 | 医疗器械检测机构出具的检测报告 | 无 | 发明专利,外观设计专利,实用新型专利 | 0 | 6 | 没有抽检不合格记录
胸腰椎预裁预弯棒系统螺钉 | T205 | 骨科脊柱类 | 钛合金 |  |  | 1螺钉 | YZ0000051 | 创生医疗器械（中国）有限公司 | 椎弓根螺钉（单轴短尾） | YZ00002741 | 国产 | 创生医疗器械（中国）有限公司 |  | D=3.5-7.5，L=20-70，每间隔1mm为一规格 | GSS-Ⅶ |  | 钛合金 | 根 |  |  | 脊柱通用后路内固定器 | 审核通过 | 审核通过 | 审核通过 | 审核通过 | 审核通过 | 审核通过 | 获得ISO 13485 认证证书 | 通过 | 通过 | 医疗器械检测机构出具的检测报告 | 无 | 发明专利,外观设计专利,实用新型专利 | 0 | 14 | 没有抽检不合格记录
胸腰椎预裁预弯棒系统螺钉 | T205 | 骨科脊柱类 | 钛合金 |  |  | 1螺钉 | YZ0000051 | 创生医疗器械（中国）有限公司 | 椎弓根螺钉（万向短尾） | YZ00002742 | 国产 | 创生医疗器械（中国）有限公司 |  | D=3.5-7.5，L=20-70，每间隔1mm为一规格 | GSS-Ⅶ |  | 钛合金 | 根 |  |  | 脊柱通用后路内固定器 | 审核通过 | 审核通过 | 审核通过 | 审核通过 | 审核通过 | 审核通过 | 获得ISO 13485 认证证书 | 通过 | 通过 | 医疗器械检测机构出具的检测报告 | 无 | 发明专利,外观设计专利,实用新型专利 | 0 | 2 | 没有抽检不合格记录
胸腰椎后路微创长尾固定螺钉 | T197 | 骨科脊柱类 | 钛合金 | 各种规格 |  | 1螺钉 | YZ0000051 | 创生医疗器械（中国）有限公司 | 椎弓根螺钉（单轴长尾） | YZ00002743 | 国产 | 创生医疗器械（中国）有限公司 |  | D=3.5-7.5，L=20-70，每间隔1mm为一规格 | GSS-Ⅶ |  | 钛合金 | 根 |  |  | 脊柱通用后路内固定器 | 审核通过 | 审核通过 | 审核通过 | 审核通过 | 审核通过 | 审核通过 | 获得ISO 13485 认证证书 | 通过 | 通过 | 医疗器械检测机构出具的检测报告 | 无 | 发明专利,外观设计专利,实用新型专利 | 0 | 15 | 没有抽检不合格记录
胸腰椎后路微创长尾多轴螺钉 | T199 | 骨科脊柱类 | 钛合金 | 各种规格 |  | 1螺钉 | YZ0000051 | 创生医疗器械（中国）有限公司 | 椎弓根螺钉（万向长尾） | YZ00002744 | 国产 | 创生医疗器械（中国）有限公司 |  | D=3.5-7.5，L=20-70，每间隔1mm为一规格 | GSS-Ⅶ |  | 钛合金 | 根 |  |  | 脊柱通用后路内固定器 | 审核通过 | 审核通过 | 审核通过 | 审核通过 | 审核通过 | 审核通过 | 获得ISO 13485 认证证书 | 通过 | 通过 | 医疗器械检测机构出具的检测报告 | 无 | 发明专利,外观设计专利,实用新型专利 | 0 | 15 | 没有抽检不合格记录
骨盆弧形锁定接骨板 | R206 | 骨科创伤类 | 纯钛 | 2-20孔 |  |  | YZ0000073 | 江苏双羊医疗器械有限公司 | 金属锁定接骨板固定系统 | YZ00002745 | 国产 | 江苏双羊医疗器械有限公司 |  | 2孔、3孔、4孔、5孔、6孔、8孔、10孔、12孔；重建弧形、重建钩形，有左右式 | 锁定4.0型系列 |  | 纯钛 | 块 | 纸塑 |  | 金属锁定接骨板固定系统 | 审核通过 | 审核通过 | 审核通过 | 审核通过 | 审核通过 | 审核通过 | 获得ISO 13485 认证证书 | 通过 | 无 | 医疗器械检测机构出具的检测报告 | 无 | 发明专利,实用新型专利 | 0 | 14 | 没有抽检不合格记录
锁定加压干骺端接骨板 | R087 | 骨科创伤类 | 纯钛 |  |  |  | YZ0000073 | 江苏双羊医疗器械有限公司 | 金属锁定接骨板固定系统 | YZ00002746 | 国产 | 江苏双羊医疗器械有限公司 |  | 3孔、5孔、6孔、7孔、8孔、9孔、10孔；Y形，有左右式 | 锁定4.0型系列 |  | 纯钛 | 块 | 纸塑 |  | 金属锁定接骨板固定系统 | 审核通过 | 审核通过 | 审核通过 | 审核通过 | 审核通过 | 审核通过 | 获得ISO 13485 认证证书 | 通过 | 无 | 医疗器械检测机构出具的检测报告 | 无 | 发明专利,实用新型专利 | 0 | 14 | 没有抽检不合格记录
棒棒连接器 | T290 | 骨科脊柱类 | 钛合金 | 各种规格 |  | 1横连接 | YZ0000051 | 创生医疗器械（中国）有限公司 | 橫联装置 | YZ00002747 | 国产 | 创生医疗器械（中国）有限公司 |  | L=20-30、35、40、30-40、45、50、40-50、55、60、50-60、65、70、60-70、75、80、70-80、85、90、95、100、105、110 | GTS |  |  | 个 |  |  | 脊柱通用后路内固定器 | 审核通过 | 审核通过 | 审核通过 | 审核通过 | 审核通过 | 审核通过 | 获得ISO 13485 认证证书 | 通过 | 通过 | 医疗器械检测机构出具的检测报告 | 无 | 发明专利,外观设计专利,实用新型专利 | 0 | 4 | 没有抽检不合格记录
支座 | T141 | 骨科脊柱类 | 钛合金 | 各种规格 |  | 1支座 | YZ0000051 | 创生医疗器械（中国）有限公司 | 脊柱通用后路内固定器（GTS) | YZ00002748 | 国产 | 创生医疗器械（中国）有限公司 |  | 大、中 | 骶髂固定座 |  |  | 个 |  |  | 脊柱通用后路内固定器 | 审核通过 | 审核通过 | 审核通过 | 审核通过 | 审核通过 | 审核通过 | 获得ISO 13485 认证证书 | 通过 | 通过 | 医疗器械检测机构出具的检测报告 | 无 | 发明专利,外观设计专利,实用新型专利 | 0 | 6 | 没有抽检不合格记录
单轴髂骨螺钉 | T129 | 骨科脊柱类 | 钛合金 | 各种规格 |  | 1螺钉 | YZ0000051 | 创生医疗器械（中国）有限公司 | 脊柱通用后路内固定器（GTS) | YZ00002749 | 国产 | 创生医疗器械（中国）有限公司 |  | 定向，D=4.0/4.5/5.0/5.5/6.0/6.5/7.0/7.5，L=20-200，每间隔1mm为一规格 | 骶髂螺钉 |  |  | 个 |  |  | 脊柱通用后路内固定器 | 审核通过 | 审核通过 | 审核通过 | 审核通过 | 审核通过 | 审核通过 | 获得ISO 13485 认证证书 | 通过 | 通过 | 医疗器械检测机构出具的检测报告 | 无 | 发明专利,外观设计专利,实用新型专利 | 0 | 6 | 没有抽检不合格记录
棒棒连接器 | T290 | 骨科脊柱类 | 钛合金 | 各种规格 |  | 1横连接 | YZ0000051 | 创生医疗器械（中国）有限公司 | 脊柱通用后路内固定器（GTS) | YZ00002750 | 国产 | 创生医疗器械（中国）有限公司 |  | L=35/40/45/50/55/60/65/70/75/80/85/90/95/100/105/110，20-30/30-40/40-50/50-60/60-70/70-80 | 橫联装置 |  |  | 个 |  |  | 脊柱通用后路内固定器 | 审核通过 | 审核通过 | 审核通过 | 审核通过 | 审核通过 | 审核通过 | 获得ISO 13485 认证证书 | 通过 | 通过 | 医疗器械检测机构出具的检测报告 | 无 | 发明专利,外观设计专利,实用新型专利 | 0 | 1 | 没有抽检不合格记录
胸腰椎后路预弯棒 | T223 | 骨科脊柱类 | 钛合金 | 各种规格 |  | 1棒 | YZ0000051 | 创生医疗器械（中国）有限公司 | 脊柱通用后路内固定器（GTS) | YZ00002751 | 国产 | 创生医疗器械（中国）有限公司 |  | D=5.5, 6.0，L=30-500，每间隔5mm为一规格 | 连接棒 |  |  | 根 |  |  | 脊柱通用后路内固定器 | 审核通过 | 审核通过 | 审核通过 | 审核通过 | 审核通过 | 审核通过 | 获得ISO 13485 认证证书 | 通过 | 通过 | 医疗器械检测机构出具的检测报告 | 无 | 发明专利,外观设计专利,实用新型专利 | 0 | 7 | 没有抽检不合格记录
单头线缆 | T404 | 骨科脊柱类 | 纯钛 | 各种规格 |  | 1根 | YZ0000067 | 强生（上海）医疗器材有限公司 | 脊柱缆线固定系统 Spine Cable System | YZ00002752 | 进口 | Synthes GmbH |  | 带锁扣的线缆,直径1.0mm,长度470mm,单锁扣 | 491.991.01S | 带锁扣的线缆,直径1.0mm,长度470mm,单锁扣 | IS0 5832-11的Ti6A17Nb钛合金 | 根 | 灭菌包装 |  | 脊柱缆线固定系统Spine Cable System | 审核通过 | 审核通过 | 审核通过 | 审核通过 | 审核通过 | 审核通过 | 获得ISO 13485 认证证书 | 通过 | 通过 | 医疗器械检测机构出具的检测报告 | 无 | 无 | 0 | 0 | 没有抽检不合格记录
支座 | T141 | 骨科脊柱类 | 钛合金 | 各种规格 |  | 1支座 | YZ0000051 | 创生医疗器械（中国）有限公司 | 脊柱通用后路内固定器（GTS) | YZ00002753 | 国产 | 创生医疗器械（中国）有限公司 |  | 大、中 | 钛棒连接座（二） |  |  | 个 |  |  | 脊柱通用后路内固定器 | 审核通过 | 审核通过 | 审核通过 | 审核通过 | 审核通过 | 审核通过 | 获得ISO 13485 认证证书 | 通过 | 通过 | 医疗器械检测机构出具的检测报告 | 无 | 发明专利,外观设计专利,实用新型专利 | 0 | 1 | 没有抽检不合格记录
骨水泥固定初次置换聚乙烯髋臼 | S014 | 骨科人工关节类 | 聚乙烯髋臼－普通型不带角度 |  | 髋关节 |  | YZ0000109 | 北京力达康科技有限公司 | 聚乙烯臼 | YZ00002754 | 国产 | 北京力达康科技有限公司 |  | 40、42、44、46、48、50、52、54、56、58 | JX 21201 |  |  | 个 |  |  | 聚乙烯臼 | 审核通过 | 审核通过 | 审核通过 | 审核通过 | 审核通过 | 审核通过 | 获得ISO 13485 认证证书 | 无 | 无 | 生产企业自检报告 | 无 | 发明专利,实用新型专利 | 0 | 1 | 没有抽检不合格记录
支座 | T141 | 骨科脊柱类 | 钛合金 | 各种规格 |  | 1支座 | YZ0000051 | 创生医疗器械（中国）有限公司 | 脊柱通用后路内固定器（GTS) | YZ00002755 | 国产 | 创生医疗器械（中国）有限公司 |  | 大、中 | 钛棒连接座（一） |  |  | 个 |  |  | 脊柱通用后路内固定器 | 审核通过 | 审核通过 | 审核通过 | 审核通过 | 审核通过 | 审核通过 | 获得ISO 13485 认证证书 | 通过 | 通过 | 医疗器械检测机构出具的检测报告 | 无 | 发明专利,外观设计专利,实用新型专利 | 0 | 1 | 没有抽检不合格记录
环抱接骨板（记忆合金） | R079 | 骨科创伤类 | 记忆合金 | 2-20孔 |  |  | YZ0000201 | 江苏亚华生物科技工程有限公司 | 镍钛合金抓握式接骨板 | YZ00002756 | 国产 | 江苏亚华生物科技工程有限公司 | 镍钛合金抓握式接骨板 | J-(4-6)-H-(10-17)-(60-100)、J-(4-6)-Z-(10-17)-(60-100) | J-(4-6)-H-(10-17)-(60-100)、J-(4-6)-Z-(10-17)-(60-100) |  | 镍钛形状记忆合金 | 件 | 透析纸塑 |  | 镍钛合金抓握式接骨板 | 审核通过 | 审核通过 | 审核通过 | 审核通过 | 审核通过 | 审核通过 | 获得ISO 13485 认证证书 | 通过 | 无 | 医疗器械检测机构出具的检测报告 | 无 | 发明专利,实用新型专利 | 0 | 16 | 没有抽检不合格记录
环抱接骨板（记忆合金） | R079 | 骨科创伤类 | 记忆合金 | 2-20孔 |  |  | YZ0000201 | 江苏亚华生物科技工程有限公司 | 镍钛合金抓握式接骨板 | YZ00002757 | 国产 | 江苏亚华生物科技工程有限公司 | 镍钛合金抓握式接骨板 | J-(7-12)-H-(16-30)-(80-150)、J-(7-12)-Z-(16-30)-(80-150) | J-(7-12)-H-(16-30)-(80-150)、J-(7-12)-Z-(16-30)-(80-150) |  | 镍钛形状记忆合金 | 件 | 纸盒 |  | 镍钛合金抓握式接骨板 | 审核通过 | 审核通过 | 审核通过 | 审核通过 | 审核通过 | 审核通过 | 获得ISO 13485 认证证书 | 通过 | 无 | 医疗器械检测机构出具的检测报告 | 无 | 发明专利,实用新型专利 | 0 | 10 | 没有抽检不合格记录
胸腰椎后路微创长尾多轴螺钉 | T199 | 骨科脊柱类 | 钛合金 | 各种规格 |  | 1螺钉 | YZ0000051 | 创生医疗器械（中国）有限公司 | 脊柱通用后路内固定器（GTS) | YZ00002758 | 国产 | 创生医疗器械（中国）有限公司 |  | 万向，D=4.0/4.5/5.0/5.5/6.0/6.5/7.0/7.5，L=20-100，每间隔5mm为一规格 | 椎弓根螺钉 |  |  | 根 |  |  | 脊柱通用后路内固定器 | 审核通过 | 审核通过 | 审核通过 | 审核通过 | 审核通过 | 审核通过 | 获得ISO 13485 认证证书 | 通过 | 通过 | 医疗器械检测机构出具的检测报告 | 无 | 发明专利,外观设计专利,实用新型专利 | 0 | 1 | 没有抽检不合格记录
胸腰椎后路微创长尾固定螺钉 | T197 | 骨科脊柱类 | 钛合金 | 各种规格 |  | 1螺钉 | YZ0000051 | 创生医疗器械（中国）有限公司 | 脊柱通用后路内固定器（GTS) | YZ00002759 | 国产 | 创生医疗器械（中国）有限公司 |  | 定向，D=4.0/4.5/5.0/5.5/6.0/6.5/7.0/7.5，L=20-100，每间隔5mm为一规格 | 椎弓根螺钉 |  |  | 根 |  |  | 脊柱通用后路内固定器 | 审核通过 | 审核通过 | 审核通过 | 审核通过 | 审核通过 | 审核通过 | 获得ISO 13485 认证证书 | 通过 | 通过 | 医疗器械检测机构出具的检测报告 | 无 | 发明专利,外观设计专利,实用新型专利 | 0 | 1 | 没有抽检不合格记录
胸腰椎后路微创螺钉专用螺塞 | T201 | 骨科脊柱类 | 钛合金 | 各种规格 |  | 1螺塞 | YZ0000051 | 创生医疗器械（中国）有限公司 | 脊柱通用后路内固定器（GTS) | YZ00002760 | 国产 | 创生医疗器械（中国）有限公司 |  | / | 自断顶丝 |  |  | 根 |  |  | 脊柱通用后路内固定器 | 审核通过 | 审核通过 | 审核通过 | 审核通过 | 审核通过 | 审核通过 | 获得ISO 13485 认证证书 | 通过 | 通过 | 医疗器械检测机构出具的检测报告 | 无 | 发明专利,外观设计专利,实用新型专利 | 0 | 7 | 没有抽检不合格记录
胸腰椎后路微创连接棒 | T195 | 骨科脊柱类 | 钛合金 |  |  | 1棒 | YZ0000051 | 创生医疗器械（中国）有限公司 | 脊柱通用后路内固定器（GTS微创) | YZ00002761 | 国产 | 创生医疗器械（中国）有限公司 |  | D=5.5, 6.0，L=30-500，每间隔5mm为一规格，R=40-300，每间隔10mm为一规格 | 连接棒-弧形 |  |  | 根 |  |  | 脊柱通用后路内固定器 | 审核通过 | 审核通过 | 审核通过 | 审核通过 | 审核通过 | 审核通过 | 获得ISO 13485 认证证书 | 通过 | 通过 | 医疗器械检测机构出具的检测报告 | 无 | 发明专利,外观设计专利,实用新型专利 | 0 | 7 | 没有抽检不合格记录
胸腰椎后路微创螺钉专用螺塞 | T201 | 骨科脊柱类 | 钛合金 | 各种规格 |  | 1螺塞 | YZ0000051 | 创生医疗器械（中国）有限公司 | 脊柱通用后路内固定器（GTS微创) | YZ00002762 | 国产 | 创生医疗器械（中国）有限公司 |  | B8*1、B10*1.5 | 压紧螺母 |  |  | 个 |  |  | 脊柱通用后路内固定器 | 审核通过 | 审核通过 | 审核通过 | 审核通过 | 审核通过 | 审核通过 | 获得ISO 13485 认证证书 | 通过 | 通过 | 医疗器械检测机构出具的检测报告 | 无 | 发明专利,外观设计专利,实用新型专利 | 0 | 2 | 没有抽检不合格记录
胸腰椎后路微创长尾固定螺钉 | T197 | 骨科脊柱类 | 钛合金 | 各种规格 |  | 1螺钉 | YZ0000051 | 创生医疗器械（中国）有限公司 | 脊柱通用后路内固定器（GTS微创) | YZ00002763 | 国产 | 创生医疗器械（中国）有限公司 |  | 中空定向，D=4.0/4.5/5.0/5.5/6.0/6.5/7.0/7.5，L=20-100，每间隔5mm为一规格 | 长尾螺钉 |  |  | 根 |  |  | 脊柱通用后路内固定器 | 审核通过 | 审核通过 | 审核通过 | 审核通过 | 审核通过 | 审核通过 | 获得ISO 13485 认证证书 | 通过 | 通过 | 医疗器械检测机构出具的检测报告 | 无 | 发明专利,外观设计专利,实用新型专利 | 0 | 1 | 没有抽检不合格记录
胸腰椎后路微创长尾多轴螺钉 | T199 | 骨科脊柱类 | 钛合金 | 各种规格 |  | 1螺钉 | YZ0000051 | 创生医疗器械（中国）有限公司 | 脊柱通用后路内固定器（GTS微创) | YZ00002764 | 国产 | 创生医疗器械（中国）有限公司 |  | 中空万向，D=4.0/4.5/5.0/5.5/6.0/6.5/7.0/7.5，L=20-100，每间隔5mm为一规格 | 长尾螺钉 |  |  | 根 |  |  | 脊柱通用后路内固定器 | 审核通过 | 审核通过 | 审核通过 | 审核通过 | 审核通过 | 审核通过 | 获得ISO 13485 认证证书 | 通过 | 通过 | 医疗器械检测机构出具的检测报告 | 无 | 发明专利,外观设计专利,实用新型专利 | 0 | 1 | 没有抽检不合格记录
胸腰椎后路微创长尾多轴螺钉 | T199 | 骨科脊柱类 | 钛合金 | 各种规格 |  | 1螺钉 | YZ0000051 | 创生医疗器械（中国）有限公司 | 长尾螺钉（中空万向） | YZ00002765 | 国产 | 创生医疗器械（中国）有限公司 |  | 中空万向，D=3.5/4.0/4.5/5.0/5.5/6.0/6.5/7.0/7.5，L=20-70，每间隔1mm为一规格 | GTS |  |  | 个 |  |  | 脊柱通用后路内固定器 | 审核通过 | 审核通过 | 审核通过 | 审核通过 | 审核通过 | 审核通过 | 获得ISO 13485 认证证书 | 通过 | 通过 | 医疗器械检测机构出具的检测报告 | 无 | 发明专利,外观设计专利,实用新型专利 | 0 | 1 | 没有抽检不合格记录
股骨近端抗旋髓内钉 | R542 | 骨科创伤类 | 钛合金 | ≤240mm |  | 螺旋刀片型 | YZ0000049 | 广州幸好医疗器械有限公司 | GM髓内钉 | YZ00002766 | 进口 | Sanatmetal Orthopaedic&Traumatologic Equipment Manufacturer Ltd | GM髓内钉 | 10x220mm 125°¦10x220mm 130°¦10x220mm 135°¦10x180mm 135°¦10x200mm 135°¦11x220mm 125°¦11x220mm 130°¦11x220mm 135°¦11x180mm 135°¦11x200mm 135° | 398510125¦398510130¦398510135¦398510418¦398510420¦398511125¦398511130¦398511135¦398511418¦398511420 |  | 钛合金 | 根 |  |  | GM髓内钉 | 审核通过 | 审核通过 | 审核通过 | 审核通过 | 审核通过 | 审核通过 | 获得ISO 13485 认证证书 | 通过 | 无 | 生产企业自检报告 | 无 | 无 | 0 | 2 | 没有抽检不合格记录
胫骨近端内侧动力加压接骨板 | R283 | 骨科创伤类 | 纯钛 | 2-20孔 |  |  | YZ0000051 | 创生医疗器械（中国）有限公司 | 3.5胫骨远端内侧接骨板 | YZ00002767 | 国产 | 创生医疗器械（中国）有限公司 |  | 纯钛，3-10孔，左右 | 3.5胫骨远端内侧接骨板 |  |  | 块 |  |  | 金属接骨版（商品名：解剖接骨板） | 审核通过 | 审核通过 | 审核通过 | 审核通过 | 审核通过 | 审核通过 | 获得ISO 13485 认证证书 | 通过 | 通过 | 医疗器械检测机构出具的检测报告 | 无 | 发明专利,外观设计专利,实用新型专利 | 1 | 15 | 没有抽检不合格记录
胫骨近端内侧动力加压接骨板 | R283 | 骨科创伤类 | 纯钛 | 2-20孔 |  |  | YZ0000051 | 创生医疗器械（中国）有限公司 | 4.5胫骨近端内侧接骨板 | YZ00002768 | 国产 | 创生医疗器械（中国）有限公司 |  | 纯钛，4-15孔，左右 | 4.5胫骨近端内侧接骨板 |  |  | 块 |  |  | 金属接骨版（商品名：解剖接骨板） | 审核通过 | 审核通过 | 审核通过 | 审核通过 | 审核通过 | 审核通过 | 获得ISO 13485 认证证书 | 通过 | 通过 | 医疗器械检测机构出具的检测报告 | 无 | 发明专利,外观设计专利,实用新型专利 | 0 | 1 | 没有抽检不合格记录
胫骨远端内侧动力加压接骨板 | R301 | 骨科创伤类 | 纯钛 | 2-20孔 |  |  | YZ0000051 | 创生医疗器械（中国）有限公司 | 4.5胫骨远端内侧接骨板 | YZ00002769 | 国产 | 创生医疗器械（中国）有限公司 |  | 纯钛，3-10孔，左右 | 4.5胫骨远端内侧接骨板 |  |  | 块 |  |  | 金属接骨版（商品名：解剖接骨板） | 审核通过 | 审核通过 | 审核通过 | 审核通过 | 审核通过 | 审核通过 | 获得ISO 13485 认证证书 | 通过 | 通过 | 医疗器械检测机构出具的检测报告 | 无 | 发明专利,外观设计专利,实用新型专利 | 0 | 1 | 没有抽检不合格记录
尺骨近端动力加压接骨板 | R149 | 骨科创伤类 | 纯钛 | 2-18孔 |  |  | YZ0000051 | 创生医疗器械（中国）有限公司 | 尺骨近端背侧接骨板 | YZ00002770 | 国产 | 创生医疗器械（中国）有限公司 |  | 纯钛，2-16孔，左右 | 尺骨近端背侧接骨板 |  |  | 块 |  |  | 金属接骨版（商品名：解剖接骨板） | 审核通过 | 审核通过 | 审核通过 | 审核通过 | 审核通过 | 审核通过 | 获得ISO 13485 认证证书 | 通过 | 通过 | 医疗器械检测机构出具的检测报告 | 无 | 发明专利,外观设计专利,实用新型专利 | 0 | 17 | 没有抽检不合格记录
尺骨近端动力加压接骨板 | R149 | 骨科创伤类 | 纯钛 | 2-18孔 |  |  | YZ0000051 | 创生医疗器械（中国）有限公司 | 尺骨鹰嘴接骨板 | YZ00002771 | 国产 | 创生医疗器械（中国）有限公司 |  | 纯钛，3-12孔 | 尺骨鹰嘴接骨板 |  |  | 块 |  |  | 金属接骨版（商品名：解剖接骨板） | 审核通过 | 审核通过 | 审核通过 | 审核通过 | 审核通过 | 审核通过 | 获得ISO 13485 认证证书 | 通过 | 通过 | 医疗器械检测机构出具的检测报告 | 无 | 发明专利,外观设计专利,实用新型专利 | 1 | 1 | 没有抽检不合格记录
生物固定初次置换柄 | S058 | 骨科人工关节类 | 直柄－微孔 |  | 髋关节 |  | YZ0000109 | 北京力达康科技有限公司 | 钛合金微孔关节柄 | YZ00002772 | 国产 | 北京力达康科技有限公司 |  | 1#、2#、3#、4#、5#、6#、7#、8#、9#、10# | JX M1102 |  |  | 个 |  |  | 钛合金微孔关节柄 | 审核通过 | 审核通过 | 审核通过 | 审核通过 | 审核通过 | 审核通过 | 获得ISO 13485 认证证书 | 无 | 无 | 生产企业自检报告 | 无 | 发明专利,实用新型专利 | 1 | 1 | 没有抽检不合格记录
生物固定初次置换柄 | S060 | 骨科人工关节类 | 直柄－微孔＋HA |  | 髋关节 |  | YZ0000109 | 北京力达康科技有限公司 | 钛合金微孔关节柄 | YZ00002773 | 国产 | 北京力达康科技有限公司 |  | 1#、2#、3#、4#、5#、6#、7#、8#、9#、10# | JX T1103 |  |  | 个 |  |  | 钛合金微孔关节柄 | 审核通过 | 审核通过 | 审核通过 | 审核通过 | 审核通过 | 审核通过 | 获得ISO 13485 认证证书 | 无 | 无 | 医疗器械检测机构出具的检测报告 | 无 | 发明专利,实用新型专利 | 2 | 1 | 没有抽检不合格记录
腓骨远端动力加压接骨板 | R322 | 骨科创伤类 | 纯钛 | 6-9孔 |  |  | YZ0000051 | 创生医疗器械（中国）有限公司 | 腓骨远端后/外侧接骨板 | YZ00002774 | 国产 | 创生医疗器械（中国）有限公司 |  | 纯钛，2-9孔 | 腓骨远端后/外侧接骨板 |  |  | 块 |  |  | 金属接骨版（商品名：解剖接骨板） | 审核通过 | 审核通过 | 审核通过 | 审核通过 | 审核通过 | 审核通过 | 获得ISO 13485 认证证书 | 通过 | 通过 | 医疗器械检测机构出具的检测报告 | 无 | 发明专利,外观设计专利,实用新型专利 | 0 | 1 | 没有抽检不合格记录
腓骨远端动力加压接骨板 | R325 | 骨科创伤类 | 纯钛 | 9孔以上 |  |  | YZ0000051 | 创生医疗器械（中国）有限公司 | 腓骨远端后/外侧接骨板 | YZ00002775 | 国产 | 创生医疗器械（中国）有限公司 |  | 纯钛，10-20孔 | 腓骨远端后/外侧接骨板 |  |  | 块 |  |  | 金属接骨版（商品名：解剖接骨板） | 审核通过 | 审核通过 | 审核通过 | 审核通过 | 审核通过 | 审核通过 | 获得ISO 13485 认证证书 | 通过 | 通过 | 医疗器械检测机构出具的检测报告 | 无 | 发明专利,外观设计专利,实用新型专利 | 0 | 1 | 没有抽检不合格记录
跟骨动力加压接骨板 | R346 | 骨科创伤类 | 纯钛 | 2-20孔 |  |  | YZ0000051 | 创生医疗器械（中国）有限公司 | 跟骨外侧接骨板 | YZ00002776 | 国产 | 创生医疗器械（中国）有限公司 |  | 纯钛，20孔，L=95，左右 | 跟骨外侧接骨板 |  |  | 块 |  |  | 金属接骨版（商品名：解剖接骨板） | 审核通过 | 审核通过 | 审核通过 | 审核通过 | 审核通过 | 审核通过 | 获得ISO 13485 认证证书 | 通过 | 通过 | 医疗器械检测机构出具的检测报告 | 无 | 发明专利,外观设计专利,实用新型专利 | 0 | 1 | 没有抽检不合格记录
肱骨近端接骨板 | R111 | 骨科创伤类 | 纯钛 | 3-9孔 |  |  | YZ0000051 | 创生医疗器械（中国）有限公司 | 肱骨近端外侧接骨板III | YZ00002777 | 国产 | 创生医疗器械（中国）有限公司 |  | 纯钛，3-15孔，左右 | 肱骨近端外侧接骨板III |  |  | 块 |  |  | 金属接骨版（商品名：解剖接骨板） | 审核通过 | 审核通过 | 审核通过 | 审核通过 | 审核通过 | 审核通过 | 获得ISO 13485 认证证书 | 通过 | 通过 | 医疗器械检测机构出具的检测报告 | 无 | 发明专利,外观设计专利,实用新型专利 | 0 | 1 | 没有抽检不合格记录
肱骨远端接骨板 | R124 | 骨科创伤类 | 纯钛 | 2-8孔 |  |  | YZ0000051 | 创生医疗器械（中国）有限公司 | 肱骨远端后/外侧接骨板 | YZ00002778 | 国产 | 创生医疗器械（中国）有限公司 |  | 纯钛，3-8孔，左右 | 肱骨远端后/外侧接骨板 |  |  | 块 |  |  | 金属接骨版（商品名：解剖接骨板） | 审核通过 | 审核通过 | 审核通过 | 审核通过 | 审核通过 | 审核通过 | 获得ISO 13485 认证证书 | 通过 | 通过 | 医疗器械检测机构出具的检测报告 | 无 | 发明专利,外观设计专利,实用新型专利 | 0 | 1 | 没有抽检不合格记录
肱骨远端接骨板 | R127 | 骨科创伤类 | 纯钛 | 8孔以上 |  |  | YZ0000051 | 创生医疗器械（中国）有限公司 | 肱骨远端后/外侧接骨板 | YZ00002779 | 国产 | 创生医疗器械（中国）有限公司 |  | 纯钛，9-16孔，左右 | 纯钛，9-16孔，左右 |  |  | 块 |  |  | 金属接骨版（商品名：解剖接骨板） | 审核通过 | 审核通过 | 审核通过 | 审核通过 | 审核通过 | 审核通过 | 获得ISO 13485 认证证书 | 通过 | 通过 | 医疗器械检测机构出具的检测报告 | 无 | 发明专利,外观设计专利,实用新型专利 | 0 | 9 | 没有抽检不合格记录
生物固定初次置换柄 | S057 | 骨科人工关节类 | 直柄－粗糙面 |  | 髋关节 |  | YZ0000109 | 北京力达康科技有限公司 | 钛合金微孔关节柄 | YZ00002780 | 国产 | 北京力达康科技有限公司 |  | 1#、2#、3#、4#、5#、6#、7#、8#、9#、10# | JX T1102 |  |  | 个 |  |  | 钛合金微孔关节柄 | 审核通过 | 审核通过 | 审核通过 | 审核通过 | 审核通过 | 审核通过 | 获得ISO 13485 认证证书 | 无 | 无 | 生产企业自检报告 | 无 | 发明专利,实用新型专利 | 1 | 1 | 没有抽检不合格记录
股骨远端动力加压接骨板 | R250 | 骨科创伤类 | 纯钛 | 2-20孔 |  |  | YZ0000051 | 创生医疗器械（中国）有限公司 | 股骨远端内侧接骨板 | YZ00002781 | 国产 | 创生医疗器械（中国）有限公司 |  | 纯钛，3-20孔，左右 | 股骨远端内侧接骨板 |  |  | 块 |  |  | 金属接骨版（商品名：解剖接骨板） | 审核通过 | 审核通过 | 审核通过 | 审核通过 | 审核通过 | 审核通过 | 获得ISO 13485 认证证书 | 通过 | 通过 | 医疗器械检测机构出具的检测报告 | 无 | 发明专利,外观设计专利,实用新型专利 | 1 | 1 | 没有抽检不合格记录
股骨远端动力加压接骨板 | R250 | 骨科创伤类 | 纯钛 | 2-20孔 |  |  | YZ0000051 | 创生医疗器械（中国）有限公司 | 股骨远端外侧接骨板II | YZ00002782 | 国产 | 创生医疗器械（中国）有限公司 |  | 纯钛，3-20孔，左右 | 股骨远端外侧接骨板II |  |  | 块 |  |  | 金属接骨版（商品名：解剖接骨板） | 审核通过 | 审核通过 | 审核通过 | 审核通过 | 审核通过 | 审核通过 | 获得ISO 13485 认证证书 | 通过 | 通过 | 医疗器械检测机构出具的检测报告 | 无 | 发明专利,外观设计专利,实用新型专利 | 0 | 1 | 没有抽检不合格记录
3.5mm动力加压接骨板 | R020 | 骨科创伤类 | 纯钛 | 9孔以上 |  |  | YZ0000051 | 创生医疗器械（中国）有限公司 | 金属接骨板（商品名：解剖接骨板） | YZ00002783 | 国产 | 创生医疗器械（中国）有限公司 |  | 纯钛，4-20孔，左右 | 3.5胫骨远端外侧接骨板 |  |  | 块 |  |  | 金属接骨版（商品名：解剖接骨板） | 审核通过 | 审核通过 | 审核通过 | 审核通过 | 审核通过 | 审核通过 | 获得ISO 13485 认证证书 | 通过 | 通过 | 医疗器械检测机构出具的检测报告 | 无 | 发明专利,外观设计专利,实用新型专利 | 0 | 15 | 没有抽检不合格记录
桡骨远端动力加压接骨板 | R170 | 骨科创伤类 | 纯钛 | 2-14孔 |  |  | YZ0000051 | 创生医疗器械（中国）有限公司 | 金属接骨板（商品名：解剖接骨板） | YZ00002784 | 国产 | 创生医疗器械（中国）有限公司 |  | 纯钛，1-15孔，左右 | 桡骨远端背侧A型接骨板 |  |  | 块 |  |  | 金属接骨版（商品名：解剖接骨板） | 审核通过 | 审核通过 | 审核通过 | 审核通过 | 审核通过 | 审核通过 | 获得ISO 13485 认证证书 | 通过 | 通过 | 医疗器械检测机构出具的检测报告 | 无 | 发明专利,外观设计专利,实用新型专利 | 0 | 1 | 没有抽检不合格记录
胫骨近端外侧动力加压接骨板 | R289 | 骨科创伤类 | 纯钛 | 2-20孔 |  |  | YZ0000051 | 创生医疗器械（中国）有限公司 | 胫骨近端外侧接骨板II | YZ00002785 | 国产 | 创生医疗器械（中国）有限公司 |  | 纯钛，4-15孔，左右 | 胫骨近端外侧接骨板II |  |  | 块 |  |  | 金属接骨版（商品名：解剖接骨板） | 审核通过 | 审核通过 | 审核通过 | 审核通过 | 审核通过 | 审核通过 | 获得ISO 13485 认证证书 | 通过 | 通过 | 医疗器械检测机构出具的检测报告 | 无 | 发明专利,外观设计专利,实用新型专利 | 0 | 14 | 没有抽检不合格记录
关节头 | S072 | 骨科人工关节类 | 钴铬钼-头 | 金属头 | 髋关节 |  | YZ0000109 | 北京力达康科技有限公司 | 球头 | YZ00002786 | 国产 | 北京力达康科技有限公司 |  | 32S、32M、32L、32XL | JX 4301 |  |  | 个 |  |  | 球头 | 审核通过 | 审核通过 | 审核通过 | 审核通过 | 审核通过 | 审核通过 | 获得ISO 13485 认证证书 | 无 | 无 | 生产企业自检报告 | 无 | 发明专利, | 0 | 1 | 没有抽检不合格记录
髓内钉锁钉 | R568 | 骨科创伤类 | 钛合金 |  |  |  | YZ0000051 | 创生医疗器械（中国）有限公司 | 金属带锁髓内钉（HA3.5锁钉） | YZ00002787 | 国产 | 创生医疗器械（中国）有限公司 |  | 钛合金，L=10-70，每间隔1mm为一规格 | II型肱骨髓内钉 |  |  | 个 |  |  | 金属带锁髓内钉 | 审核通过 | 审核通过 | 审核通过 | 审核通过 | 审核通过 | 审核通过 | 获得ISO 13485 认证证书 | 通过 | 通过 | 医疗器械检测机构出具的检测报告 | 无 | 发明专利,外观设计专利,实用新型专利 | 0 | 1 | 没有抽检不合格记录
髓内钉锁钉 | R568 | 骨科创伤类 | 钛合金 |  |  |  | YZ0000051 | 创生医疗器械（中国）有限公司 | 金属带锁髓内钉（HA5锁钉） | YZ00002788 | 国产 | 创生医疗器械（中国）有限公司 |  | 钛合金，L=20-120，每间隔1mm为一规格 | 股骨逆行髓内钉 |  |  | 个 |  |  | 金属带锁髓内钉 | 审核通过 | 审核通过 | 审核通过 | 审核通过 | 审核通过 | 审核通过 | 获得ISO 13485 认证证书 | 通过 | 通过 | 医疗器械检测机构出具的检测报告 | 无 | 发明专利,外观设计专利,实用新型专利 | 1 | 1 | 没有抽检不合格记录
髓内钉锁钉 | R568 | 骨科创伤类 | 钛合金 |  |  |  | YZ0000051 | 创生医疗器械（中国）有限公司 | 金属带锁髓内钉（HB4锁钉） | YZ00002789 | 国产 | 创生医疗器械（中国）有限公司 |  | 钛合金，L=10-70，每间隔1mm为一规格 | II型肱骨髓内钉 |  |  | 个 |  |  | 金属带锁髓内钉 | 审核通过 | 审核通过 | 审核通过 | 审核通过 | 审核通过 | 审核通过 | 获得ISO 13485 认证证书 | 通过 | 通过 | 医疗器械检测机构出具的检测报告 | 无 | 发明专利,外观设计专利,实用新型专利 | 0 | 1 | 没有抽检不合格记录
髓内钉锁钉 | R568 | 骨科创伤类 | 钛合金 |  |  |  | YZ0000051 | 创生医疗器械（中国）有限公司 | 金属带锁髓内钉（Φ4锁钉） | YZ00002790 | 国产 | 创生医疗器械（中国）有限公司 |  | 钛合金，L=20-120，每间隔1mm为一规格 | 股骨逆行髓内钉 |  |  | 个 |  |  | 金属带锁髓内钉 | 审核通过 | 审核通过 | 审核通过 | 审核通过 | 审核通过 | 审核通过 | 获得ISO 13485 认证证书 | 通过 | 通过 | 医疗器械检测机构出具的检测报告 | 无 | 发明专利,外观设计专利,实用新型专利 | 1 | 1 | 没有抽检不合格记录
髓内钉锁钉 | R568 | 骨科创伤类 | 钛合金 |  |  |  | YZ0000051 | 创生医疗器械（中国）有限公司 | 金属带锁髓内钉（Φ5锁钉） | YZ00002791 | 国产 | 创生医疗器械（中国）有限公司 |  | 钛合金，L=20-120，每间隔1mm为一规格 | II型股骨逆行髓内钉 |  |  | 个 |  |  | 金属带锁髓内钉 | 审核通过 | 审核通过 | 审核通过 | 审核通过 | 审核通过 | 审核通过 | 获得ISO 13485 认证证书 | 通过 | 通过 | 医疗器械检测机构出具的检测报告 | 无 | 发明专利,外观设计专利,实用新型专利 | 0 | 1 | 没有抽检不合格记录
髓内钉锁钉 | R568 | 骨科创伤类 | 钛合金 |  |  |  | YZ0000051 | 创生医疗器械（中国）有限公司 | 金属带锁髓内钉（封帽） | YZ00002792 | 国产 | 创生医疗器械（中国）有限公司 |  | 钛合金，M6 | II型肱骨髓内钉 |  |  | 个 |  |  | 金属带锁髓内钉 | 审核通过 | 审核通过 | 审核通过 | 审核通过 | 审核通过 | 审核通过 | 获得ISO 13485 认证证书 | 通过 | 通过 | 医疗器械检测机构出具的检测报告 | 无 | 发明专利,外观设计专利,实用新型专利 | 0 | 1 | 没有抽检不合格记录
髓内钉锁钉 | R568 | 骨科创伤类 | 钛合金 |  |  |  | YZ0000051 | 创生医疗器械（中国）有限公司 | 金属带锁髓内钉（封帽） | YZ00002793 | 国产 | 创生医疗器械（中国）有限公司 |  | 钛合金，M8*1 | II型股骨逆行髓内钉 |  |  | 个 |  |  | 金属带锁髓内钉 | 审核通过 | 审核通过 | 审核通过 | 审核通过 | 审核通过 | 审核通过 | 获得ISO 13485 认证证书 | 通过 | 通过 | 医疗器械检测机构出具的检测报告 | 无 | 发明专利,外观设计专利,实用新型专利 | 0 | 1 | 没有抽检不合格记录
髓内钉锁钉 | R568 | 骨科创伤类 | 钛合金 |  |  |  | YZ0000051 | 创生医疗器械（中国）有限公司 | 金属带锁髓内钉（封帽） | YZ00002794 | 国产 | 创生医疗器械（中国）有限公司 |  | 钛合金，M10*1 | 股骨逆行髓内钉 |  |  | 个 |  |  | 金属带锁髓内钉 | 审核通过 | 审核通过 | 审核通过 | 审核通过 | 审核通过 | 审核通过 | 获得ISO 13485 认证证书 | 通过 | 通过 | 医疗器械检测机构出具的检测报告 | 无 | 发明专利,外观设计专利,实用新型专利 | 0 | 1 | 没有抽检不合格记录
髓内钉锁钉 | R568 | 骨科创伤类 | 钛合金 |  |  |  | YZ0000051 | 创生医疗器械（中国）有限公司 | 金属带锁髓内钉（封帽） | YZ00002795 | 国产 | 创生医疗器械（中国）有限公司 |  | 钛合金，/ | 通用逆行髓内钉 |  |  | 个 |  |  | 金属带锁髓内钉 | 审核通过 | 审核通过 | 审核通过 | 审核通过 | 审核通过 | 审核通过 | 获得ISO 13485 认证证书 | 通过 | 通过 | 医疗器械检测机构出具的检测报告 | 无 | 发明专利,外观设计专利,实用新型专利 | 0 | 1 | 没有抽检不合格记录
初次置换生物型髋臼杯 | S085 | 骨科人工关节类 | 髋臼杯-微孔 |  | 髋关节 |  | YZ0000109 | 北京力达康科技有限公司 | 微孔钛杯 | YZ00002796 | 国产 | 北京力达康科技有限公司 |  | 44mm～64mm（每隔2mm为一个规格） | JX 2102 |  |  | 个 |  |  | 微孔钛杯 | 审核通过 | 审核通过 | 审核通过 | 审核通过 | 审核通过 | 审核通过 | 获得ISO 13485 认证证书 | 无 | 无 | 生产企业自检报告 | 无 | 发明专利,实用新型专利 | 3 | 1 | 没有抽检不合格记录
肱骨顺行交锁型髓内钉 | R506 | 骨科创伤类 | 钛合金 | 160-320mm |  | 含尾帽 | YZ0000051 | 创生医疗器械（中国）有限公司 | 金属带锁髓内钉（髓腔钉） | YZ00002797 | 国产 | 创生医疗器械（中国）有限公司 |  | 钛合金，直径：6/6.5/7/7.5/8/8.5/9，长度：100-320，每间隔5mm为一规格 | II型肱骨髓内钉 |  |  | 个 |  |  | 金属带锁髓内钉 | 审核通过 | 审核通过 | 审核通过 | 审核通过 | 审核通过 | 审核通过 | 获得ISO 13485 认证证书 | 通过 | 通过 | 医疗器械检测机构出具的检测报告 | 无 | 发明专利,外观设计专利,实用新型专利 | 0 | 9 | 没有抽检不合格记录
股骨逆行交锁型髓内钉（倒打钉） | R556 | 骨科创伤类 | 钛合金 | 180-300mm |  | 拉力螺钉型 | YZ0000051 | 创生医疗器械（中国）有限公司 | 金属带锁髓内钉（髓腔钉） | YZ00002798 | 国产 | 创生医疗器械（中国）有限公司 |  | 钛合金，直径：8.5/9.5/10/11/12/13，长度：180-400，每间隔5mm为一规格 | 股骨逆行髓内钉 |  |  | 个 |  |  | 金属带锁髓内钉 | 审核通过 | 审核通过 | 审核通过 | 审核通过 | 审核通过 | 审核通过 | 获得ISO 13485 认证证书 | 通过 | 通过 | 医疗器械检测机构出具的检测报告 | 无 | 发明专利,外观设计专利,实用新型专利 | 0 | 12 | 没有抽检不合格记录
上肢外固定针 | R698 | 骨科创伤类 | 不锈钢 | 各种规格型号 |  |  | YZ0000051 | 创生医疗器械（中国）有限公司 | 金属骨针（不锈钢） | YZ00002799 | 国产 | 创生医疗器械（中国）有限公司 |  | d=1.0-6.5/D=1.0-10，L=30-350/l=0-100，不锈钢 | / |  |  | 根 |  |  | 金属骨针 | 审核通过 | 审核通过 | 审核通过 | 审核通过 | 审核通过 | 审核通过 | 获得ISO 13485 认证证书 | 通过 | 通过 | 医疗器械检测机构出具的检测报告 | 无 | 发明专利,外观设计专利,实用新型专利 | 0 | 10 | 没有抽检不合格记录
上肢外固定针 | R698 | 骨科创伤类 | 不锈钢 | 各种规格型号 |  |  | YZ0000051 | 创生医疗器械（中国）有限公司 | 金属骨针（灭菌） | YZ00002800 | 国产 | 创生医疗器械（中国）有限公司 |  | d=1.0-6.5/D=1.0-10，L=30-350/l=0-100，不锈钢 | / |  | 不锈钢 | 根 |  |  | 金属骨针 | 审核通过 | 审核通过 | 审核通过 | 审核通过 | 审核通过 | 审核通过 | 获得ISO 13485 认证证书 | 通过 | 通过 | 医疗器械检测机构出具的检测报告 | 无 | 发明专利,外观设计专利,实用新型专利 | 0 | 1 | 没有抽检不合格记录
生物瓣（环上瓣） | X005 | 心胸外科类 | 各种材质 | 各种规格 |  |  | YZ0000204 | 美敦力（上海）管理有限公司 | 猪生物瓣膜假体 | YZ00002801 | 进口 | Medtronic Inc. | 猪生物瓣膜假体Mosaic | 305C219¦305C221¦305C223¦305C225¦305C227¦305C229¦310C25¦310C27¦310C29¦310C31¦310C33 | 305¦305¦305¦305¦305¦305¦310¦310¦310¦310¦310 |  | 猪主动脉等 | 个 |  |  | 猪生物瓣膜假体Mosaic | 审核通过 | 审核通过 | 审核通过 | 审核通过 | 审核通过 | 审核通过 | 获得ISO 13485 认证证书 | 通过 | 通过 | 医疗器械检测机构出具的检测报告 | 无 | 无 | 0 | 2 | 没有抽检不合格记录
下肢外固定针 | R711 | 骨科创伤类 | 钛、钛合金 | 各种规格型号 |  |  | YZ0000051 | 创生医疗器械（中国）有限公司 | 金属骨针（灭菌） | YZ00002802 | 国产 | 创生医疗器械（中国）有限公司 |  | d=1.0-6.5/D=1.0-10，L=30-350/l=0-100，钛合金 | / |  | 钛合金 | 根 |  |  | 金属骨针 | 审核通过 | 审核通过 | 审核通过 | 审核通过 | 审核通过 | 审核通过 | 获得ISO 13485 认证证书 | 通过 | 通过 | 医疗器械检测机构出具的检测报告 | 无 | 发明专利,外观设计专利,实用新型专利 | 0 | 1 | 没有抽检不合格记录
下肢外固定针 | R711 | 骨科创伤类 | 钛、钛合金 | 各种规格型号 |  |  | YZ0000051 | 创生医疗器械（中国）有限公司 | 金属骨针（钛合金） | YZ00002803 | 国产 | 创生医疗器械（中国）有限公司 |  | d=1.0-6.5/D=1.0-10，L=30-350/l=0-100，钛合金 | / |  |  | 根 |  |  | 金属骨针 | 审核通过 | 审核通过 | 审核通过 | 审核通过 | 审核通过 | 审核通过 | 获得ISO 13485 认证证书 | 通过 | 通过 | 医疗器械检测机构出具的检测报告 | 无 | 发明专利,外观设计专利,实用新型专利 | 0 | 11 | 没有抽检不合格记录
腔镜下一次性通用型切割吻合器及一次性直型钉匣 | V157 | 普外科类 |  | 长度＜6cm | 腹腔镜术式 |  | YZ0000091 | 湖南瀚德微创医疗科技有限公司 | 一次性腔镜切割缝合（器）及套件 | YZ00002805 | 国产 | 湖南瀚德微创医疗科技有限公司 |  | 5mm | HD1010111、HD1010112、HD1010113、HD1010114、HD1010115、HD1010116、HD1010117、HD1010118、HD1010119、HD10101110、HD10101111、HD10101112、HD10101113、HD10101114、HD10101115、HD10101119、HD1010211、HD1010212、HD1010213、HD1010214、HD1010215、HD1010216、HD1010217、HD1010311、HD1010312、HD1010313、HD1010314、HD1010315、HD1010316、HD1010317、HD1010318、HD1010511、HD1010512、HD1010513、HD1010514、HD1010515、HD1020111、HD1020112、HD1020113、HD1020114、HD1020115、HD1020116、HD1020117、HD1020118、HD1020119、HD10201110、HD10201111、HD10201112、HD10201113、HD10201114、HD10201115、HD1020211、HD1020212、HD1020213、HD1020214、HD1020215、HD1020216、HD1020217、HD1020311、HD1020312、HD1020313、HD1020314、HD1020315、HD1020316、HD1020317、HD1020318、HD1020511、HD1020512、HD1020513、HD1020514、HD1020515、 |  | OCr17Ni4Cu4、SUS303、PEEK、ABS、尼龙6、玻纤、0Cr18Ni9 | 支 |  |  | 一次性腔镜切割缝合（器）及套件 | 审核通过 | 审核通过 | 审核通过 | 审核通过 | 审核通过 | 审核通过 | 获得ISO 13485 认证证书 | 无 | 无 | 医疗器械检测机构出具的检测报告 | 有 | 发明专利, | 0 | 1 | 没有抽检不合格记录
腔镜下一次性通用型切割吻合器及一次性直型钉匣 | V157 | 普外科类 |  | 长度＜6cm | 腹腔镜术式 |  | YZ0000091 | 湖南瀚德微创医疗科技有限公司 | 一次性腔镜切割缝合（器）及套件 | YZ00002806 | 国产 | 湖南瀚德微创医疗科技有限公司 |  | 5mm | HD1010101、HD1010102、HD1010103、HD1010104、HD1010105、HD1010106、HD1010107、HD1010108、HD1010109、HD10101010、HD10101011、HD10101012、HD10101013、HD10101014、HD10101015、HD10101019、HD1010201、HD1010202、HD1010203、HD1010204、HD1010205、HD1010206、HD1010207、HD1010301、HD1010302、HD1010303、HD1010304、HD1010305、HD1010306、HD1010307、HD1010308、HD1010501、HD1010502、HD1010503、HD1010504、HD1010505、HD1020401、HD1020402、HD1010603、HD1010604、HD1020701、HD1020702、HD1020703、HD1020704、HD1020705 |  | OCr17Ni4Cu4、SUS303、PEEK、ABS、尼龙6、玻纤、0Cr18Ni9 | 支 |  |  | 一次性腔镜切割缝合（器）及套件 | 审核通过 | 审核通过 | 审核通过 | 审核通过 | 审核通过 | 审核通过 | 获得ISO 13485 认证证书 | 无 | 无 | 医疗器械检测机构出具的检测报告 | 有 | 发明专利, | 0 | 1 | 没有抽检不合格记录
腔镜下一次性通用型切割吻合器及一次性直型钉匣 | V157 | 普外科类 |  | 长度＜6cm | 腹腔镜术式 |  | YZ0000091 | 湖南瀚德微创医疗科技有限公司 | 一次性腔镜切割缝合（器）及套件 | YZ00002807 | 国产 | 湖南瀚德微创医疗科技有限公司 |  | 5mm | HD1010131、HD1010132、HD1010133、HD1010134、HD1010135、HD1010136、HD1010137、HD1010138、HD1010139、HD10101310、HD10101311、HD10101312、HD10101313、HD10101314、HD10101315、HD10101319、HD1010231、HD1010232、HD1010233、HD1010234、HD1010235、HD1010236、HD1010237、HD1010331、HD1010332、HD1010333、HD1010334、HD1010335、HD1010336、HD1010337、HD1010338、HD1010531、HD1010532、HD1010533、HD1010534、HD1010535、HD1010801、HD1020802 |  | OCr17Ni4Cu4、SUS303、PEEK、ABS、尼龙6、玻纤、0Cr18Ni9 | 支 |  |  | 一次性腔镜切割缝合（器）及套件 | 审核通过 | 审核通过 | 审核通过 | 审核通过 | 审核通过 | 审核通过 | 获得ISO 13485 认证证书 | 无 | 无 | 医疗器械检测机构出具的检测报告 | 有 | 发明专利, | 0 | 1 | 没有抽检不合格记录
腔镜下一次性通用型切割吻合器及一次性直型钉匣 | V157 | 普外科类 |  | 长度＜6cm | 腹腔镜术式 |  | YZ0000091 | 湖南瀚德微创医疗科技有限公司 | 一次性腔镜切割缝合（器）及套件 | YZ00002808 | 国产 | 湖南瀚德微创医疗科技有限公司 |  | 3mm | HD10101116、HD10101117、HD10101118、HD1010218、HD1010219、HD10102110、HD1010318、HD1010319、HD10103110、HD1010516、HD1010517、HD1010518、HD1010519、HD10105110、HD10105111、HD10201116、HD10201117、HD10201118、HD1020218、HD1020219、HD10202110、HD1020318、HD1020319、HD10203110、HD1020516、HD1020517、HD1020518、HD1020519、HD10205110、HD10205111 |  | OCr17Ni4Cu4、SUS303、PEEK、ABS、尼龙6、玻纤、0Cr18Ni9 | 支 |  |  | 一次性腔镜切割缝合（器）及套件 | 审核通过 | 审核通过 | 审核通过 | 审核通过 | 审核通过 | 审核通过 | 获得ISO 13485 认证证书 | 无 | 无 | 医疗器械检测机构出具的检测报告 | 有 | 发明专利, | 0 | 1 | 没有抽检不合格记录
腔镜下一次性通用型切割吻合器及一次性直型钉匣 | V157 | 普外科类 |  | 长度＜6cm | 腹腔镜术式 |  | YZ0000091 | 湖南瀚德微创医疗科技有限公司 | 一次性腔镜切割缝合（器）及套件 | YZ00002809 | 国产 | 湖南瀚德微创医疗科技有限公司 |  | 3mm | HD10101016、HD10101017、HD10101018、HD1010208、HD1010209、HD10102010、HD1010308、HD1010309、HD10103010、HD1010506、HD1010507、HD1010508、HD1010509、HD10105010、HD10105011、HD1010601、HD1010602 |  | OCr17Ni4Cu4、SUS303、PEEK、ABS、尼龙6、玻纤、0Cr18Ni9 | 支 |  |  | 一次性腔镜切割缝合（器）及套件 | 审核通过 | 审核通过 | 审核通过 | 审核通过 | 审核通过 | 审核通过 | 获得ISO 13485 认证证书 | 无 | 无 | 医疗器械检测机构出具的检测报告 | 有 | 发明专利, | 0 | 1 | 没有抽检不合格记录
种植体 | U040 | 口腔科类 |  |  |  |  | YZ0000070 | 山东康盛医疗器械有限公司 | 牙种植体(圆柱亲水/窄径） | YZ00002810 | 国产 | 山东康盛医疗器械有限公司 |  | Φ3.4X8mm；Φ3.4X9mm；Φ3.4X11mm；Φ3.4X13mm；Φ3.4X15mm | TK-YN-3408；TK-YN-3409；TK-YN-3411；TK-YN-3413；TK-YN-3415 |  | 纯钛 | 个 | 纸盒+吸塑盒 |  | 牙种植体系统 | 审核通过 | 审核通过 | 审核通过 | 审核通过 | 审核通过 | 审核通过 | 获得ISO 13485 认证证书 | 通过 | 无 | 医疗器械检测机构出具的检测报告 | 无 | 无 | 0 | 17 | 没有抽检不合格记录
种植体 | U040 | 口腔科类 |  |  |  |  | YZ0000070 | 山东康盛医疗器械有限公司 | 牙种植体(圆柱亲水/窄径） | YZ00002811 | 国产 | 山东康盛医疗器械有限公司 |  | Φ3.8X8mm；Φ3.8X9mm；Φ3.8X11mm；Φ3.8X13mm；Φ3.8X15mm | TK-YN-3808；TK-YN-3809；TK-YN-3811；TK-YN-3813；TK-YN-3815 |  | 纯钛 | 个 | 纸盒+吸塑盒 |  | 牙种植体系统 | 审核通过 | 审核通过 | 审核通过 | 审核通过 | 审核通过 | 审核通过 | 获得ISO 13485 认证证书 | 通过 | 无 | 医疗器械检测机构出具的检测报告 | 无 | 无 | 0 | 17 | 没有抽检不合格记录
种植体 | U040 | 口腔科类 |  |  |  |  | YZ0000070 | 山东康盛医疗器械有限公司 | 牙种植体(圆柱亲水/标准径） | YZ00002812 | 国产 | 山东康盛医疗器械有限公司 |  | Φ4.3X8mm；Φ4.3X9mm；Φ4.3X11mm；Φ4.3X13mm；Φ4.3X15mm | TK-YN-4308；TK-YN-4309；TK-YN-4311；TK-YN-4313；TK-YN-4315 |  | 纯钛 | 个 | 纸盒+吸塑盒 |  | 牙种植体系统 | 审核通过 | 审核通过 | 审核通过 | 审核通过 | 审核通过 | 审核通过 | 获得ISO 13485 认证证书 | 通过 | 无 | 医疗器械检测机构出具的检测报告 | 无 | 无 | 0 | 17 | 没有抽检不合格记录
种植体 | U040 | 口腔科类 |  |  |  |  | YZ0000070 | 山东康盛医疗器械有限公司 | 牙种植体(圆柱亲水/标准径） | YZ00002813 | 国产 | 山东康盛医疗器械有限公司 |  | Φ5.0X8mm；Φ5.0X9mm；Φ5.0X11mm；Φ5.0X13mm；Φ5.0X15mm | TK-YN-5008；TK-YN-5009；TK-YN-5011；TK-YN-5013；TK-YN-5015 |  | 纯钛 | 个 | 纸盒+吸塑盒 |  | 牙种植体系统 | 审核通过 | 审核通过 | 审核通过 | 审核通过 | 审核通过 | 审核通过 | 获得ISO 13485 认证证书 | 通过 | 无 | 医疗器械检测机构出具的检测报告 | 无 | 无 | 0 | 17 | 没有抽检不合格记录
种植体 | U040 | 口腔科类 |  |  |  |  | YZ0000070 | 山东康盛医疗器械有限公司 | 牙种植体(圆柱无菌/窄径） | YZ00002814 | 国产 | 山东康盛医疗器械有限公司 |  | Φ3.4X8mm；Φ3.4X9mm；Φ3.4X11mm；Φ3.4X13mm；Φ3.4X15mm | TK-YN-3408；TK-YN-3409；TK-YN-3411；TK-YN-3413；TK-YN-3415 |  | 纯钛 | 个 | 纸盒+吸塑盒 |  | 牙种植体系统 | 审核通过 | 审核通过 | 审核通过 | 审核通过 | 审核通过 | 审核通过 | 获得ISO 13485 认证证书 | 通过 | 无 | 医疗器械检测机构出具的检测报告 | 无 | 无 | 0 | 16 | 没有抽检不合格记录
种植体 | U040 | 口腔科类 |  |  |  |  | YZ0000070 | 山东康盛医疗器械有限公司 | 牙种植体(圆柱无菌/窄径） | YZ00002815 | 国产 | 山东康盛医疗器械有限公司 |  | Φ3.8X8mm；Φ3.8X9mm；Φ3.8X11mm；Φ3.8X13mm；Φ3.8X15mm | TK-YN-3808；TK-YN-3809；TK-YN-3811；TK-YN-3813；TK-YN-3815 |  | 纯钛 | 个 | 纸盒+吸塑盒 |  | 牙种植体系统 | 审核通过 | 审核通过 | 审核通过 | 审核通过 | 审核通过 | 审核通过 | 获得ISO 13485 认证证书 | 通过 | 无 | 医疗器械检测机构出具的检测报告 | 无 | 无 | 0 | 16 | 没有抽检不合格记录
种植体 | U040 | 口腔科类 |  |  |  |  | YZ0000070 | 山东康盛医疗器械有限公司 | 牙种植体(圆柱无菌/标准径） | YZ00002816 | 国产 | 山东康盛医疗器械有限公司 |  | Φ4.3X8mm；Φ4.3X9mm；Φ4.3X11mm；Φ4.3X13mm；Φ4.3X15mm | TK-YN-4308；TK-YN-4309；TK-YN-4311；TK-YN-4313；TK-YN-4315 |  | 纯钛 | 个 | 纸盒+吸塑盒 |  | 牙种植体系统 | 审核通过 | 审核通过 | 审核通过 | 审核通过 | 审核通过 | 审核通过 | 获得ISO 13485 认证证书 | 通过 | 无 | 医疗器械检测机构出具的检测报告 | 无 | 无 | 0 | 16 | 没有抽检不合格记录
种植体 | U040 | 口腔科类 |  |  |  |  | YZ0000070 | 山东康盛医疗器械有限公司 | 牙种植体(圆柱无菌/标准径） | YZ00002817 | 国产 | 山东康盛医疗器械有限公司 |  | Φ5.0X8mm；Φ5.0X9mm；Φ5.0X11mm；Φ5.0X13mm；Φ5.0X15mm | TK-YN-5008；TK-YN-5009；TK-YN-5011；TK-YN-5013；TK-YN-5015 |  | 纯钛 | 个 | 纸盒+吸塑盒 |  | 牙种植体系统 | 审核通过 | 审核通过 | 审核通过 | 审核通过 | 审核通过 | 审核通过 | 获得ISO 13485 认证证书 | 通过 | 无 | 医疗器械检测机构出具的检测报告 | 无 | 无 | 0 | 16 | 没有抽检不合格记录
种植支抗钉 | U039 | 口腔科类 | 钛合金 | 支抗钉 |  |  | YZ0000070 | 山东康盛医疗器械有限公司 | 密封螺丝 | YZ00002818 | 国产 | 山东康盛医疗器械有限公司 |  | Φ3.4x4.7mm；Φ4.0x7.1mm | TK-SS-34；TK-SS-40 |  | 纯钛 | 个 | 纸盒+吸塑盒 |  | 牙种植体系统 | 审核通过 | 审核通过 | 审核通过 | 审核通过 | 审核通过 | 审核通过 | 获得ISO 13485 认证证书 | 通过 | 无 | 医疗器械检测机构出具的检测报告 | 无 | 无 | 0 | 15 | 没有抽检不合格记录
种植支抗钉 | U039 | 口腔科类 | 钛合金 | 支抗钉 |  |  | YZ0000070 | 山东康盛医疗器械有限公司 | 中央螺丝 | YZ00002819 | 国产 | 山东康盛医疗器械有限公司 |  | Φ2.2*8.0mm；Φ2.2*10.0mm | TK-CS-80；TK-CS-100 |  | 钛合金 | 个 | 纸盒+吸塑盒 |  | 牙种植体系统 | 审核通过 | 审核通过 | 审核通过 | 审核通过 | 审核通过 | 审核通过 | 获得ISO 13485 认证证书 | 通过 | 无 | 医疗器械检测机构出具的检测报告 | 无 | 无 | 0 | 8 | 没有抽检不合格记录
特殊基台 | U036 | 口腔科类 | 角度 | 钛 |  |  | YZ0000070 | 山东康盛医疗器械有限公司 | 角度基台 | YZ00002820 | 国产 | 山东康盛医疗器械有限公司 |  | Φ5.5*1.5mm；Φ5.5*3.0mm；Φ5.5*4.5mm | TK-AA-551515A；TK-AA-553015A；TK-AA-554515A；TK-AA-551515B；TK-AA-553015B；TK-AA-554515B |  | 钛合金 | 个 | 纸盒+吸塑盒 |  | 牙种植体系统 | 审核通过 | 审核通过 | 审核通过 | 审核通过 | 审核通过 | 审核通过 | 获得ISO 13485 认证证书 | 通过 | 无 | 医疗器械检测机构出具的检测报告 | 无 | 无 | 0 | 16 | 没有抽检不合格记录
特殊基台 | U036 | 口腔科类 | 角度 | 钛 |  |  | YZ0000070 | 山东康盛医疗器械有限公司 | 窄径角度基台 | YZ00002821 | 国产 | 山东康盛医疗器械有限公司 |  | 11.7*1.5mm；13.2*3.0mm；14.7*4.5mm | TK-ANA-11715A；TK-ANA-13215A；TK-ANA-14715A |  | 钛合金 | 个 | 纸盒+吸塑盒 |  | 牙种植体系统 | 审核通过 | 审核通过 | 审核通过 | 审核通过 | 审核通过 | 审核通过 | 获得ISO 13485 认证证书 | 通过 | 无 | 医疗器械检测机构出具的检测报告 | 无 | 无 | 0 | 16 | 没有抽检不合格记录
特殊基台 | U036 | 口腔科类 | 角度 | 钛 |  |  | YZ0000070 | 山东康盛医疗器械有限公司 | 窄径角度基台 | YZ00002822 | 国产 | 山东康盛医疗器械有限公司 |  | 11.7*1.5mm；13.2*3.0mm；14.7*4.5mm | TK-ANA-11715B；TK-ANA-13215B；TK-ANA-14715B |  | 钛合金 | 个 | 纸盒+吸塑盒 |  | 牙种植体系统 | 审核通过 | 审核通过 | 审核通过 | 审核通过 | 审核通过 | 审核通过 | 获得ISO 13485 认证证书 | 通过 | 无 | 医疗器械检测机构出具的检测报告 | 无 | 无 | 0 | 16 | 没有抽检不合格记录
特殊基台 | U036 | 口腔科类 | 角度 | 钛 |  |  | YZ0000070 | 山东康盛医疗器械有限公司 | 标准角度基台 | YZ00002823 | 国产 | 山东康盛医疗器械有限公司 |  | 14.1*1.5mm；15.6*3.0mm；17.1*4.5mm | TK-ASA-14115A；TK-ASA-15615A；TK-ASA-17115A |  | 钛合金 | 个 | 纸盒+吸塑盒 |  | 牙种植体系统 | 审核通过 | 审核通过 | 审核通过 | 审核通过 | 审核通过 | 审核通过 | 获得ISO 13485 认证证书 | 通过 | 无 | 医疗器械检测机构出具的检测报告 | 无 | 无 | 0 | 16 | 没有抽检不合格记录
特殊基台 | U036 | 口腔科类 | 角度 | 钛 |  |  | YZ0000070 | 山东康盛医疗器械有限公司 | 标准角度基台 | YZ00002824 | 国产 | 山东康盛医疗器械有限公司 |  | 14.1*1.5mm；15.6*3.0mm；17.1*4.5mm | TK-ASA-14115B；TK-ASA-15615B；TK-ASA-17115B |  | 钛合金 | 个 | 纸盒+吸塑盒 |  | 牙种植体系统 | 审核通过 | 审核通过 | 审核通过 | 审核通过 | 审核通过 | 审核通过 | 获得ISO 13485 认证证书 | 通过 | 无 | 医疗器械检测机构出具的检测报告 | 无 | 无 | 0 | 16 | 没有抽检不合格记录
特殊基台 | U036 | 口腔科类 | 角度 | 钛 |  |  | YZ0000070 | 山东康盛医疗器械有限公司 | 多功能基台（窄径） | YZ00002825 | 国产 | 山东康盛医疗器械有限公司 |  | Φ4.5*9.6mm；Φ4.5*11.1mm；Φ4.5*12.6mm | TK-AM-4596；TK-AM-45111；TK-AM-45126 |  | 钛合金 | 个 | 纸盒+吸塑盒 |  | 牙种植体系统 | 审核通过 | 审核通过 | 审核通过 | 审核通过 | 审核通过 | 审核通过 | 获得ISO 13485 认证证书 | 通过 | 无 | 医疗器械检测机构出具的检测报告 | 无 | 无 | 0 | 16 | 没有抽检不合格记录
特殊基台 | U036 | 口腔科类 | 角度 | 钛 |  |  | YZ0000070 | 山东康盛医疗器械有限公司 | 多功能基台（标准径） | YZ00002826 | 国产 | 山东康盛医疗器械有限公司 |  | Φ5.5*9.6mm；Φ5.5*11.1mm；Φ5.5*12.6mm | TK-AM-5596；TK-AM-55111；TK-AM-55126 |  | 钛合金 | 个 | 纸盒+吸塑盒 |  | 牙种植体系统 | 审核通过 | 审核通过 | 审核通过 | 审核通过 | 审核通过 | 审核通过 | 获得ISO 13485 认证证书 | 通过 | 无 | 医疗器械检测机构出具的检测报告 | 无 | 无 | 0 | 16 | 没有抽检不合格记录
特殊基台 | U036 | 口腔科类 | 角度 | 钛 |  |  | YZ0000070 | 山东康盛医疗器械有限公司 | 多功能基台（标准径） | YZ00002827 | 国产 | 山东康盛医疗器械有限公司 |  | Φ6.5*9.6mm；Φ6.5*11.1mm；Φ6.5*12.6mm | TK-AM-6596；TK-AM-65111；TK-AM-65126； |  | 钛合金 | 个 | 纸盒+吸塑盒 |  | 牙种植体系统 | 审核通过 | 审核通过 | 审核通过 | 审核通过 | 审核通过 | 审核通过 | 获得ISO 13485 认证证书 | 通过 | 无 | 医疗器械检测机构出具的检测报告 | 无 | 无 | 0 | 16 | 没有抽检不合格记录
种植基台 | U041 | 口腔科类 |  |  |  |  | YZ0000070 | 山东康盛医疗器械有限公司 | 通用基台（窄径） | YZ00002828 | 国产 | 山东康盛医疗器械有限公司 |  | Φ10.0*31.3mm；Φ10.0*32.8mm；Φ10.0*34.3mm | TK-AU-10313；TK-AU-10328；TK-AU-10343 |  | 钛合金 | 个 | 纸盒+吸塑盒 |  | 牙种植体系统 | 审核通过 | 审核通过 | 审核通过 | 审核通过 | 审核通过 | 审核通过 | 获得ISO 13485 认证证书 | 通过 | 无 | 医疗器械检测机构出具的检测报告 | 无 | 无 | 0 | 12 | 没有抽检不合格记录
种植基台 | U041 | 口腔科类 |  |  |  |  | YZ0000070 | 山东康盛医疗器械有限公司 | 通用基台（标准径） | YZ00002829 | 国产 | 山东康盛医疗器械有限公司 |  | Φ12*31.3mm；Φ12*32.8mm；Φ12*34.3mm | TK-AU-12313；TK-AU-12328；TK-AU-12343 |  | 钛合金 | 个 | 纸盒+吸塑盒 |  | 牙种植体系统 | 审核通过 | 审核通过 | 审核通过 | 审核通过 | 审核通过 | 审核通过 | 获得ISO 13485 认证证书 | 通过 | 无 | 医疗器械检测机构出具的检测报告 | 无 | 无 | 0 | 12 | 没有抽检不合格记录
种植基台 | U041 | 口腔科类 |  |  |  |  | YZ0000070 | 山东康盛医疗器械有限公司 | 通用基台（标准径） | YZ00002830 | 国产 | 山东康盛医疗器械有限公司 |  | Φ14*31.3mm；Φ14*32.8mm；Φ14*34.3mm | TK-AU-14313；TK-AU-14328；TK-AU-14343 |  | 钛合金 | 个 | 纸盒+吸塑盒 |  | 牙种植体系统 | 审核通过 | 审核通过 | 审核通过 | 审核通过 | 审核通过 | 审核通过 | 获得ISO 13485 认证证书 | 通过 | 无 | 医疗器械检测机构出具的检测报告 | 无 | 无 | 0 | 12 | 没有抽检不合格记录
种植基台 | U041 | 口腔科类 |  |  |  |  | YZ0000070 | 山东康盛医疗器械有限公司 | 临时基台（窄径） | YZ00002831 | 国产 | 山东康盛医疗器械有限公司 |  | Φ4.5*11.0mm；Φ4.5*12.5mm；Φ4.5*14.0mm | TK-TB-45110；TK-TB-45125；TK-TB-45140 |  | 纯钛 | 个 | 纸盒+吸塑盒 |  | 牙种植体系统 | 审核通过 | 审核通过 | 审核通过 | 审核通过 | 审核通过 | 审核通过 | 获得ISO 13485 认证证书 | 通过 | 无 | 医疗器械检测机构出具的检测报告 | 无 | 无 | 0 | 13 | 没有抽检不合格记录
种植基台 | U041 | 口腔科类 |  |  |  |  | YZ0000070 | 山东康盛医疗器械有限公司 | 临时基台（标准径） | YZ00002832 | 国产 | 山东康盛医疗器械有限公司 |  | Φ5.5*11.0mm；Φ5.5*12.5mm；Φ5.5*14.0mm | TK-TB-55110；TK-TB-55125；TK-TB-55140 |  | 纯钛 | 个 | 纸盒+吸塑盒 |  | 牙种植体系统 | 审核通过 | 审核通过 | 审核通过 | 审核通过 | 审核通过 | 审核通过 | 获得ISO 13485 认证证书 | 通过 | 无 | 医疗器械检测机构出具的检测报告 | 无 | 无 | 0 | 13 | 没有抽检不合格记录
愈合基台 | U042 | 口腔科类 |  |  |  |  | YZ0000070 | 山东康盛医疗器械有限公司 | 愈合基台（标准径） | YZ00002834 | 国产 | 山东康盛医疗器械有限公司 |  | Φ4.5*9.9*1.5mm；Φ4.5*11.4*3.0mm；Φ4.5*12.9*4.5mm；Φ5.5*9.9*1.5mm；Φ5.5*11.4*3.0mm；Φ5.5*12.9*4.5mm | TK-HS-4599；TK-HS-45109；TK-HS-45129；TK-HS-5599；TK-HS-55109；TK-HS-55129 |  | 钛合金 | 个 | 纸盒+吸塑盒 |  | 牙种植体系统 | 审核通过 | 审核通过 | 审核通过 | 审核通过 | 审核通过 | 审核通过 | 获得ISO 13485 认证证书 | 通过 | 无 | 医疗器械检测机构出具的检测报告 | 无 | 无 | 0 | 16 | 没有抽检不合格记录
愈合基台 | U042 | 口腔科类 |  |  |  |  | YZ0000070 | 山东康盛医疗器械有限公司 | 愈合基台（标准径） | YZ00002835 | 国产 | 山东康盛医疗器械有限公司 |  | Φ4.5*11.4*1.5mm；Φ4.5*12.9*3.0mm；Φ4.5*14.4*4.5mm；Φ5.5*11.4*1.5mm；Φ5.5*12.9*3.0mm；Φ5.5*14.4*4.5mm | TK-HS-45124H；TK-HS-45139H；TK-HS-45154H；TK-HS-55124H；TK-HS-55139H；TK-HS-55154H |  | 钛合金 | 个 | 纸盒+吸塑盒 |  | 牙种植体系统 | 审核通过 | 审核通过 | 审核通过 | 审核通过 | 审核通过 | 审核通过 | 获得ISO 13485 认证证书 | 通过 | 无 | 医疗器械检测机构出具的检测报告 | 无 | 无 | 0 | 16 | 没有抽检不合格记录
愈合基台 | U042 | 口腔科类 |  |  |  |  | YZ0000070 | 山东康盛医疗器械有限公司 | 愈合基台（窄径） | YZ00002836 | 国产 | 山东康盛医疗器械有限公司 |  | Φ4.0*7.5*1.5mm；Φ4.0*9.0*3.0mm；Φ4.0*10.5*4.5mm | TK-HN-4075；TK-HN-4090；TK-HN-40105 |  | 钛合金 | 个 | 纸盒+吸塑盒 |  | 牙种植体系统 | 审核通过 | 审核通过 | 审核通过 | 审核通过 | 审核通过 | 审核通过 | 获得ISO 13485 认证证书 | 通过 | 无 | 医疗器械检测机构出具的检测报告 | 无 | 无 | 0 | 16 | 没有抽检不合格记录
愈合基台 | U042 | 口腔科类 |  |  |  |  | YZ0000070 | 山东康盛医疗器械有限公司 | 愈合基台（窄径） | YZ00002837 | 国产 | 山东康盛医疗器械有限公司 |  | Φ4.0*9.0*1.5mm；Φ4.0*10.5*3.0mm；Φ4.0*12.0*4.5mm | TK-HN-4090H；TK-HN-40105H；TK-HN-40120H |  | 钛合金 | 个 | 纸盒+吸塑盒 |  | 牙种植体系统 | 审核通过 | 审核通过 | 审核通过 | 审核通过 | 审核通过 | 审核通过 | 获得ISO 13485 认证证书 | 通过 | 无 | 医疗器械检测机构出具的检测报告 | 无 | 无 | 0 | 16 | 没有抽检不合格记录
种植基台 | U041 | 口腔科类 |  |  |  |  | YZ0000070 | 山东康盛医疗器械有限公司 | 直基台 | YZ00002838 | 国产 | 山东康盛医疗器械有限公司 |  | Φ4.5*4.0mm；Φ4.5*6.0mm | TK-AS-451540；TK-AS-453040；TK-AS-454540；TK-AS-451560；TK-AS-453060；TK-AS-454560 |  | 钛合金 | 个 | 纸盒+吸塑盒 |  | 牙种植体系统 | 审核通过 | 审核通过 | 审核通过 | 审核通过 | 审核通过 | 审核通过 | 获得ISO 13485 认证证书 | 通过 | 无 | 医疗器械检测机构出具的检测报告 | 无 | 无 | 0 | 13 | 没有抽检不合格记录
种植基台 | U041 | 口腔科类 |  |  |  |  | YZ0000070 | 山东康盛医疗器械有限公司 | 直基台 | YZ00002839 | 国产 | 山东康盛医疗器械有限公司 |  | Φ5.5*4.0mm；Φ5.5*6.0mm | TK-AS-551540；TK-AS-553040；TK-AS-554540；TK-AS-551560；TK-AS-553060；TK-AS-554560 |  | 钛合金 | 个 | 纸盒+吸塑盒 |  | 牙种植体系统 | 审核通过 | 审核通过 | 审核通过 | 审核通过 | 审核通过 | 审核通过 | 获得ISO 13485 认证证书 | 通过 | 无 | 医疗器械检测机构出具的检测报告 | 无 | 无 | 0 | 13 | 没有抽检不合格记录
种植基台 | U041 | 口腔科类 |  |  |  |  | YZ0000070 | 山东康盛医疗器械有限公司 | 窄径直基台 | YZ00002840 | 国产 | 山东康盛医疗器械有限公司 |  | 12.4*1.5mm；13.9*3.0mm；15.4*4.5mm | TK-ANS-124；TK-ANS-139；TK-ANS-154 |  | 钛合金 | 个 | 纸盒+吸塑盒 |  | 牙种植体系统 | 审核通过 | 审核通过 | 审核通过 | 审核通过 | 审核通过 | 审核通过 | 获得ISO 13485 认证证书 | 通过 | 无 | 医疗器械检测机构出具的检测报告 | 无 | 无 | 0 | 11 | 没有抽检不合格记录
种植基台 | U041 | 口腔科类 |  |  |  |  | YZ0000070 | 山东康盛医疗器械有限公司 | 标准直基台 | YZ00002841 | 国产 | 山东康盛医疗器械有限公司 |  | 14.8*1.5mm；16.3*3.0mm；17.8*4.5mm | TK-ASS-148；TK-ASS-163；TK-ASS-178 |  | 钛合金 | 个 | 纸盒+吸塑盒 |  | 牙种植体系统 | 审核通过 | 审核通过 | 审核通过 | 审核通过 | 审核通过 | 审核通过 | 获得ISO 13485 认证证书 | 通过 | 无 | 医疗器械检测机构出具的检测报告 | 无 | 无 | 0 | 5 | 没有抽检不合格记录
腹股沟疝修补补片（装置） | V081 | 普外科类 | 复合材料（部分可吸收） | 最大长径(直径）≥10cm | 开放或腔镜 | 轻量型 | YZ0000080 | 柯惠医疗器材国际贸易（上海）有限公司 | 聚酯和聚乳酸补片 | YZ00002842 | 进口 | Sofradim Production |  | 15CM*9CM | TEM1509G |  | 复合材料（部分可吸收） | 片 | 灭菌包装 |  | 聚酯和聚乳酸补片 | 审核通过 | 审核通过 | 审核通过 | 审核通过 | 审核通过 | 审核通过 | 获得ISO 13485 认证证书 | 通过 | 通过 | 医疗器械检测机构出具的检测报告 | 无 | 发明专利, | 1 | 0 | 没有抽检不合格记录
负压引流敷料 | R723 | 骨科创伤类 |  |  |  |  | YZ0000074 | 苏州元禾医疗器械有限公司 | 一次性使用负压引流套装 | YZ00002843 | 国产 | 苏州元禾医疗器械有限公司 |  | FMWB-1008¦FMWB-1812¦FMWB-2516 | FMWB-1008¦FMWB-1812¦FMWB-2516 |  | 聚氨酯海绵 | 片 |  |  | 一次性使用负压引流套装 | 审核通过 | 审核通过 | 审核通过 | 审核通过 | 审核通过 | 审核通过 | 获得ISO 13485 认证证书 | 无 | 无 | 医疗器械检测机构出具的检测报告 | 无 | 发明专利, | 0 | 1 | 没有抽检不合格记录
血滤器 | W068 | 体外循环及血液净化类 | 合成膜 | 成人CRRT | CRRT |  | YZ0000047 | 日机装（上海）实业有限公司 | 血液滤过器 | YZ00002844 | 进口 | MEDIVATORS Inc. |  | HF400、HF700、HF1200 | HF400、HF700、HF1200 |  | 聚砜膜材 | 支 |  |  | 血液滤过器 | 审核通过 | 审核通过 | 审核通过 | 审核通过 | 审核通过 | 审核通过 | 获得ISO 13485 认证证书 | 无 | 通过 | 医疗器械检测机构出具的检测报告 | 无 | 无 | 1 | 1 | 没有抽检不合格记录
一次性体外循环血管路 | W050 | 体外循环及血液净化类 |  | 成人、搭桥 |  |  | YZ0000047 | 日机装（上海）实业有限公司 | 血液过滤管路及附件 | YZ00002845 | 进口 | HAEMOTRONIC S.p.A |  | Aqualine | Aqualine |  | 工程塑料 | 套 |  |  | 血液过滤管路及附件 | 审核通过 | 审核通过 | 审核通过 | 审核通过 | 审核通过 | 审核通过 | 获得ISO 13485 认证证书 | 通过 | 无 | 医疗器械检测机构出具的检测报告 | 无 | 无 | 1 | 0 | 没有抽检不合格记录
一次性体外循环血管路 | W050 | 体外循环及血液净化类 |  | 成人、搭桥 |  |  | YZ0000047 | 日机装（上海）实业有限公司 | 血液滤过管路 | YZ00002846 | 进口 | HAEMOTRONIC S.p.A |  | Aqualine S | Aqualine S |  | 工程塑料 | 套 |  |  | 血液滤过管路 | 审核通过 | 审核通过 | 审核通过 | 审核通过 | 审核通过 | 审核通过 | 获得ISO 13485 认证证书 | 通过 | 无 | 医疗器械检测机构出具的检测报告 | 无 | 无 | 0 | 0 | 没有抽检不合格记录
一次性体外循环血管路 | W050 | 体外循环及血液净化类 |  | 成人、搭桥 |  |  | YZ0000047 | 日机装（上海）实业有限公司 | 透析附件-连接件 | YZ00002847 | 进口 | HAEMOTRONIC S.p.A |  | H5120 | H5120 |  | 工程塑料 | 个 |  |  | 透析附件-连接件 | 审核通过 | 审核通过 | 审核通过 | 审核通过 | 审核通过 | 审核通过 | 获得ISO 13485 认证证书 | 通过 | 无 | 无 | 无 | 无 | 0 | 0 | 没有抽检不合格记录
腹股沟疝及腹壁疝修补补片（平片） | V016 | 普外科类 | 聚酯 | 10cm＜最大长径(直径）≤15cm | 开放或腔镜 | 重量型 | YZ0000080 | 柯惠医疗器材国际贸易（上海）有限公司 | 外科补片 | YZ00002848 | 进口 | Sofradim Production |  | 13CM*9CM | TET1309 |  | 聚酯 | 片 | 灭菌包装 |  | 外科补片 | 审核通过 | 审核通过 | 审核通过 | 审核通过 | 审核通过 | 审核通过 | 获得ISO 13485 认证证书 | 通过 | 通过 | 生产企业自检报告 | 无 | 发明专利, | 1 | 0 | 没有抽检不合格记录
腹股沟疝及腹壁疝修补补片（平片） | V016 | 普外科类 | 聚酯 | 10cm＜最大长径(直径）≤15cm | 开放或腔镜 | 重量型 | YZ0000080 | 柯惠医疗器材国际贸易（上海）有限公司 | 外科补片 | YZ00002849 | 进口 | Sofradim Production |  | 15CM*15CM | TET1515 |  | 聚酯 | 片 | 灭菌包装 |  | 外科补片 | 审核通过 | 审核通过 | 审核通过 | 审核通过 | 审核通过 | 审核通过 | 获得ISO 13485 认证证书 | 通过 | 通过 | 生产企业自检报告 | 无 | 发明专利, | 0 | 0 | 没有抽检不合格记录
腹股沟疝及腹壁疝修补补片（平片） | V016 | 普外科类 | 聚酯 | 10cm＜最大长径(直径）≤15cm | 开放或腔镜 | 重量型 | YZ0000080 | 柯惠医疗器材国际贸易（上海）有限公司 | 外科补片 | YZ00002850 | 进口 | Sofradim Production |  | 15CM*10CM | TEC1510 |  | 聚酯 | 片 | 灭菌包装 |  | 外科补片 | 审核通过 | 审核通过 | 审核通过 | 审核通过 | 审核通过 | 审核通过 | 获得ISO 13485 认证证书 | 通过 | 通过 | 生产企业自检报告 | 无 | 发明专利, | 0 | 0 | 没有抽检不合格记录
腹股沟疝及腹壁疝修补补片（平片） | V016 | 普外科类 | 聚酯 | 10cm＜最大长径(直径）≤15cm | 开放或腔镜 | 重量型 | YZ0000080 | 柯惠医疗器材国际贸易（上海）有限公司 | 外科补片 | YZ00002851 | 进口 | Sofradim Production |  | 15CM*10CM | TECR1510 |  | 聚酯 | 片 | 灭菌包装 |  | 外科补片 | 审核通过 | 审核通过 | 审核通过 | 审核通过 | 审核通过 | 审核通过 | 获得ISO 13485 认证证书 | 通过 | 通过 | 生产企业自检报告 | 无 | 发明专利, | 0 | 0 | 没有抽检不合格记录
腹股沟疝修补补片（立体） | V050 | 普外科类 | 聚酯 | 10cm＜最大长径(直径）≤15cm | 腔镜 |  | YZ0000080 | 柯惠医疗器材国际贸易（上海）有限公司 | 外科补片 | YZ00002852 | 进口 | Sofradim Production |  | 15CM*10CM | TECT1510AL |  | 聚酯 | 片 | 灭菌包装 |  | 外科补片 | 审核通过 | 审核通过 | 审核通过 | 审核通过 | 审核通过 | 审核通过 | 获得ISO 13485 认证证书 | 通过 | 通过 | 生产企业自检报告 | 无 | 发明专利, | 0 | 0 | 没有抽检不合格记录
腹股沟疝修补补片（立体） | V050 | 普外科类 | 聚酯 | 10cm＜最大长径(直径）≤15cm | 腔镜 |  | YZ0000080 | 柯惠医疗器材国际贸易（上海）有限公司 | 外科补片 | YZ00002853 | 进口 | Sofradim Production |  | 15CM*10CM | TECT1510AR |  | 聚酯 | 片 | 灭菌包装 |  | 外科补片 | 审核通过 | 审核通过 | 审核通过 | 审核通过 | 审核通过 | 审核通过 | 获得ISO 13485 认证证书 | 通过 | 通过 | 生产企业自检报告 | 无 | 发明专利, | 0 | 0 | 没有抽检不合格记录
腹股沟疝及腹壁疝修补补片（平片） | V015 | 普外科类 | 聚酯 | 10cm＜最大长径(直径）≤15cm | 开放或腔镜 | 轻量型 | YZ0000080 | 柯惠医疗器材国际贸易（上海）有限公司 | 单股聚酯外科补片 | YZ00002854 | 进口 | Sofradim Production |  | 15CM*10CM | TCM1510 |  | 单股聚对苯二甲酸乙二醇酯纤维 | 片 | 灭菌包装 |  | 单股聚酯外科补片 | 审核通过 | 审核通过 | 审核通过 | 审核通过 | 审核通过 | 审核通过 | 获得ISO 13485 认证证书 | 通过 | 通过 | 生产企业自检报告 | 无 | 发明专利, | 0 | 0 | 没有抽检不合格记录
腹股沟疝及腹壁疝修补补片（平片） | V006 | 普外科类 | 聚丙烯 | 10cm＜最大长径(直径）≤15cm | 开放或腔镜 | 轻量型平片及预裁平片 | YZ0000080 | 柯惠医疗器材国际贸易（上海）有限公司 | 外科补片 | YZ00002855 | 进口 | Sofradim Production |  | 15CM*10CM | PP1510X3 |  | 聚丙烯 | 片 | 灭菌包装 |  | 外科补片 | 审核通过 | 审核通过 | 审核通过 | 审核通过 | 审核通过 | 审核通过 | 获得ISO 13485 认证证书 | 通过 | 通过 | 生产企业自检报告 | 无 | 发明专利, | 0 | 1 | 没有抽检不合格记录
腹股沟疝及腹壁疝修补补片（平片） | V006 | 普外科类 | 聚丙烯 | 10cm＜最大长径(直径）≤15cm | 开放或腔镜 | 轻量型平片及预裁平片 | YZ0000080 | 柯惠医疗器材国际贸易（上海）有限公司 | 外科补片 | YZ00002856 | 进口 | Sofradim Production |  | 15CM*15CM | PP1515 |  | 聚丙烯 | 片 | 灭菌包装 |  | 外科补片 | 审核通过 | 审核通过 | 审核通过 | 审核通过 | 审核通过 | 审核通过 | 获得ISO 13485 认证证书 | 通过 | 通过 | 生产企业自检报告 | 无 | 发明专利, | 0 | 1 | 没有抽检不合格记录
腹股沟疝及腹壁疝修补补片（平片） | V006 | 普外科类 | 聚丙烯 | 10cm＜最大长径(直径）≤15cm | 开放或腔镜 | 轻量型平片及预裁平片 | YZ0000080 | 柯惠医疗器材国际贸易（上海）有限公司 | 外科补片 | YZ00002857 | 进口 | Sofradim Production |  | 15CM*10CM | PPL1510X3 |  | 聚丙烯 | 片 | 灭菌包装 |  | 外科补片 | 审核通过 | 审核通过 | 审核通过 | 审核通过 | 审核通过 | 审核通过 | 获得ISO 13485 认证证书 | 通过 | 通过 | 生产企业自检报告 | 无 | 发明专利, | 0 | 1 | 没有抽检不合格记录
腹股沟疝及腹壁疝修补补片（平片） | V006 | 普外科类 | 聚丙烯 | 10cm＜最大长径(直径）≤15cm | 开放或腔镜 | 轻量型平片及预裁平片 | YZ0000080 | 柯惠医疗器材国际贸易（上海）有限公司 | 外科补片 | YZ00002858 | 进口 | Sofradim Production |  | 15CM*15CM | PPL1515 |  | 聚丙烯 | 片 | 灭菌包装 |  | 外科补片 | 审核通过 | 审核通过 | 审核通过 | 审核通过 | 审核通过 | 审核通过 | 获得ISO 13485 认证证书 | 通过 | 通过 | 生产企业自检报告 | 无 | 发明专利, | 0 | 1 | 没有抽检不合格记录
腹股沟疝及腹壁疝修补补片（平片） | V002 | 普外科类 | 聚丙烯 | 10cm＜最大长径(直径）≤15cm | 开放或腔镜 | 重量型平片及预裁平片 | YZ0000080 | 柯惠医疗器材国际贸易（上海）有限公司 | 修补片和修补塞 | YZ00002859 | 进口 | Covidien llc |  | 15CM*15CM | SPMM66 |  | 聚丙烯 | 片 | 灭菌包装 |  | 修补片和修补塞 | 审核通过 | 审核通过 | 审核通过 | 审核通过 | 审核通过 | 审核通过 | 获得ISO 13485 认证证书 | 通过 | 通过 | 医疗器械检测机构出具的检测报告 | 无 | 发明专利, | 0 | 1 | 没有抽检不合格记录
腹股沟疝及腹壁疝修补补片（平片） | V002 | 普外科类 | 聚丙烯 | 10cm＜最大长径(直径）≤15cm | 开放或腔镜 | 重量型平片及预裁平片 | YZ0000080 | 柯惠医疗器材国际贸易（上海）有限公司 | 修补片和修补塞 | YZ00002860 | 进口 | Covidien llc |  | 8CM*13CM | SPMM35 |  | 聚丙烯 | 片 | 灭菌包装 |  | 修补片和修补塞 | 审核通过 | 审核通过 | 审核通过 | 审核通过 | 审核通过 | 审核通过 | 获得ISO 13485 认证证书 | 通过 | 通过 | 医疗器械检测机构出具的检测报告 | 无 | 发明专利, | 0 | 1 | 没有抽检不合格记录
腹股沟疝修补补片（网塞） | V057 | 普外科类 | 聚丙烯 | 最大长径(直径）＜5cm | 开放 | 重量型、附带加固平片 | YZ0000080 | 柯惠医疗器材国际贸易（上海）有限公司 | 修补片和修补塞 | YZ00002861 | 进口 | Covidien llc |  | 4.5CM | SMPL01 |  | 聚丙烯 | 片 | 灭菌包装 |  | 修补片和修补塞 | 审核通过 | 审核通过 | 审核通过 | 审核通过 | 审核通过 | 审核通过 | 获得ISO 13485 认证证书 | 通过 | 通过 | 医疗器械检测机构出具的检测报告 | 无 | 发明专利, | 2 | 0 | 没有抽检不合格记录
儿童重建锁定板 | R078 | 骨科创伤类 | 纯钛 | 2-18孔 |  |  | YZ0000196 | 苏州欣荣博尔特医疗器械有限公司 | 胫骨近端锁定接骨板 | YZ00002862 | 国产 | 苏州欣荣博尔特医疗器械有限公司 |  | 3～7孔(左、右） | AWYJJL08 |  | 纯钛 | 块 |  |  | 解剖型锁定接骨板 | 审核通过 | 审核通过 | 审核通过 | 审核通过 | 审核通过 | 审核通过 | 获得ISO 13485 认证证书 | 通过 | 无 | 医疗器械检测机构出具的检测报告 | 无 | 发明专利,实用新型专利 | 0 | 1 | 企业有不良记录，但投标品种无不良记录
儿童重建锁定板 | R078 | 骨科创伤类 | 纯钛 | 2-18孔 |  |  | YZ0000196 | 苏州欣荣博尔特医疗器械有限公司 | 肱骨远端锁定接骨板 | YZ00002863 | 国产 | 苏州欣荣博尔特医疗器械有限公司 |  | 5～8孔 | AWYHYL09 |  | 纯钛 | 块 |  |  | 解剖型锁定接骨板 | 审核通过 | 审核通过 | 审核通过 | 审核通过 | 审核通过 | 审核通过 | 获得ISO 13485 认证证书 | 通过 | 无 | 医疗器械检测机构出具的检测报告 | 无 | 发明专利,实用新型专利 | 0 | 1 | 企业有不良记录，但投标品种无不良记录
儿童重建锁定板 | R078 | 骨科创伤类 | 纯钛 | 2-18孔 |  |  | YZ0000196 | 苏州欣荣博尔特医疗器械有限公司 | 股骨远端锁定接骨板 | YZ00002864 | 国产 | 苏州欣荣博尔特医疗器械有限公司 |  | 3～7孔 | AWYGYL07 |  | 纯钛 | 块 |  |  | 解剖型锁定接骨板 | 审核通过 | 审核通过 | 审核通过 | 审核通过 | 审核通过 | 审核通过 | 获得ISO 13485 认证证书 | 通过 | 无 | 医疗器械检测机构出具的检测报告 | 无 | 发明专利,实用新型专利 | 0 | 1 | 企业有不良记录，但投标品种无不良记录
儿童重建锁定板 | R077 | 骨科创伤类 | 钛合金 | 2-18孔 |  |  | YZ0000196 | 苏州欣荣博尔特医疗器械有限公司 | 胫骨近端锁定接骨板 | YZ00002865 | 国产 | 苏州欣荣博尔特医疗器械有限公司 |  | 3～7孔(左、右） | AZYJJL08 |  | 纯钛 | 块 |  |  | 解剖型锁定接骨板 | 审核通过 | 审核通过 | 审核通过 | 审核通过 | 审核通过 | 审核通过 | 获得ISO 13485 认证证书 | 通过 | 无 | 医疗器械检测机构出具的检测报告 | 无 | 发明专利,实用新型专利 | 0 | 5 | 企业有不良记录，但投标品种无不良记录
儿童重建锁定板 | R077 | 骨科创伤类 | 钛合金 | 2-18孔 |  |  | YZ0000196 | 苏州欣荣博尔特医疗器械有限公司 | 肱骨远端锁定接骨板 | YZ00002866 | 国产 | 苏州欣荣博尔特医疗器械有限公司 |  | 5～8孔 | AZYHYL09 |  | 纯钛 | 块 |  |  | 解剖型锁定接骨板 | 审核通过 | 审核通过 | 审核通过 | 审核通过 | 审核通过 | 审核通过 | 获得ISO 13485 认证证书 | 通过 | 无 | 医疗器械检测机构出具的检测报告 | 无 | 发明专利,实用新型专利 | 0 | 5 | 企业有不良记录，但投标品种无不良记录
儿童重建锁定板 | R077 | 骨科创伤类 | 钛合金 | 2-18孔 |  |  | YZ0000196 | 苏州欣荣博尔特医疗器械有限公司 | 股骨远端锁定接骨板 | YZ00002867 | 国产 | 苏州欣荣博尔特医疗器械有限公司 |  | 3～7孔 | AZYGYL07 |  | 纯钛 | 块 |  |  | 解剖型锁定接骨板 | 审核通过 | 审核通过 | 审核通过 | 审核通过 | 审核通过 | 审核通过 | 获得ISO 13485 认证证书 | 通过 | 无 | 医疗器械检测机构出具的检测报告 | 无 | 发明专利,实用新型专利 | 0 | 5 | 企业有不良记录，但投标品种无不良记录
锁骨干动力加压接骨板 | R093 | 骨科创伤类 | 纯钛 | 4-16孔 |  |  | YZ0000196 | 苏州欣荣博尔特医疗器械有限公司 | 锁骨接骨板 | YZ00002868 | 国产 | 苏州欣荣博尔特医疗器械有限公司 |  | 2~12孔(左、右) | WYJSQ05 |  | 纯钛 | 块 |  |  | 解剖型接骨板 | 审核通过 | 审核通过 | 审核通过 | 审核通过 | 审核通过 | 审核通过 | 获得ISO 13485 认证证书 | 通过 | 无 | 医疗器械检测机构出具的检测报告 | 无 | 发明专利,实用新型专利 | 0 | 2 | 企业有不良记录，但投标品种无不良记录
锁骨干动力加压接骨板 | R093 | 骨科创伤类 | 纯钛 | 4-16孔 |  |  | YZ0000196 | 苏州欣荣博尔特医疗器械有限公司 | 锁骨接骨板 | YZ00002869 | 国产 | 苏州欣荣博尔特医疗器械有限公司 |  | 6~12孔(左、右) | WYJSQ06 |  | 纯钛 | 块 |  |  | 解剖型接骨板 | 审核通过 | 审核通过 | 审核通过 | 审核通过 | 审核通过 | 审核通过 | 获得ISO 13485 认证证书 | 通过 | 无 | 医疗器械检测机构出具的检测报告 | 无 | 发明专利, | 0 | 2 | 企业有不良记录，但投标品种无不良记录
腹壁疝修补补片（防粘连） | V095 | 普外科类 | 复合材料（部分可吸收） | 最大长径(直径）≤10cm | 开放或腔镜 | 重量型 | YZ0000080 | 柯惠医疗器材国际贸易（上海）有限公司 | 外科补片 | YZ00002870 | 进口 | Sofradim Production |  | 9CM | PCO9 |  | 复合材料（部分可吸收） | 片 | 灭菌包装 |  | 外科补片 | 审核通过 | 审核通过 | 审核通过 | 审核通过 | 审核通过 | 审核通过 | 获得ISO 13485 认证证书 | 通过 | 通过 | 医疗器械检测机构出具的检测报告 | 无 | 发明专利, | 0 | 0 | 没有抽检不合格记录
腹壁疝修补补片（防粘连） | V097 | 普外科类 | 复合材料（部分可吸收） | 10cm＜最大长径(直径）≤15cm | 开放或腔镜 | 重量型 | YZ0000080 | 柯惠医疗器材国际贸易（上海）有限公司 | 外科补片 | YZ00002871 | 进口 | Sofradim Production |  | 15CM | PCO15 |  | 复合材料（部分可吸收） | 片 | 灭菌包装 |  | 外科补片 | 审核通过 | 审核通过 | 审核通过 | 审核通过 | 审核通过 | 审核通过 | 获得ISO 13485 认证证书 | 通过 | 通过 | 医疗器械检测机构出具的检测报告 | 无 | 发明专利, | 0 | 0 | 没有抽检不合格记录
腹壁疝修补补片（防粘连） | V099 | 普外科类 | 复合材料（部分可吸收） | 15cm＜最大长径(直径）≤20cm | 开放或腔镜 | 重量型 | YZ0000080 | 柯惠医疗器材国际贸易（上海）有限公司 | 外科补片 | YZ00002872 | 进口 | Sofradim Production |  | 20CM | PCO20 |  | 复合材料（部分可吸收） | 片 | 灭菌包装 |  | 外科补片 | 审核通过 | 审核通过 | 审核通过 | 审核通过 | 审核通过 | 审核通过 | 获得ISO 13485 认证证书 | 通过 | 通过 | 医疗器械检测机构出具的检测报告 | 无 | 发明专利, | 0 | 0 | 没有抽检不合格记录
腹壁疝修补补片（防粘连） | V096 | 普外科类 | 复合材料（部分可吸收） | 10cm＜最大长径(直径）≤15cm | 开放或腔镜 | 轻量型 | YZ0000080 | 柯惠医疗器材国际贸易（上海）有限公司 | 外科补片 | YZ00002873 | 进口 | Sofradim Production |  | 15CM*10CM | PCO1510 |  | 复合材料（部分可吸收） | 片 | 灭菌包装 |  | 外科补片 | 审核通过 | 审核通过 | 审核通过 | 审核通过 | 审核通过 | 审核通过 | 获得ISO 13485 认证证书 | 通过 | 通过 | 医疗器械检测机构出具的检测报告 | 无 | 发明专利, | 1 | 0 | 没有抽检不合格记录
腹壁疝修补补片（防粘连） | V098 | 普外科类 | 复合材料（部分可吸收） | 15cm＜最大长径(直径）≤20cm | 开放或腔镜 | 轻量型 | YZ0000080 | 柯惠医疗器材国际贸易（上海）有限公司 | 外科补片 | YZ00002874 | 进口 | Sofradim Production |  | 20CM*15CM | PCO2015 |  | 复合材料（部分可吸收） | 片 | 灭菌包装 |  | 外科补片 | 审核通过 | 审核通过 | 审核通过 | 审核通过 | 审核通过 | 审核通过 | 获得ISO 13485 认证证书 | 通过 | 通过 | 医疗器械检测机构出具的检测报告 | 无 | 发明专利, | 1 | 0 | 没有抽检不合格记录
腹壁疝修补补片（防粘连） | V100 | 普外科类 | 复合材料（部分可吸收） | 20cm＜最大长径(直径）≤30cm | 开放或腔镜 | 轻量型 | YZ0000080 | 柯惠医疗器材国际贸易（上海）有限公司 | 外科补片 | YZ00002875 | 进口 | Sofradim Production |  | 25CM*20CM | PCO2520 |  | 复合材料（部分可吸收） | 片 | 灭菌包装 |  | 外科补片 | 审核通过 | 审核通过 | 审核通过 | 审核通过 | 审核通过 | 审核通过 | 获得ISO 13485 认证证书 | 通过 | 通过 | 医疗器械检测机构出具的检测报告 | 无 | 发明专利, | 1 | 0 | 没有抽检不合格记录
腹壁疝修补补片（防粘连） | V101 | 普外科类 | 复合材料（部分可吸收） | 20cm＜最大长径(直径）≤30cm | 开放或腔镜 | 重量型 | YZ0000080 | 柯惠医疗器材国际贸易（上海）有限公司 | 外科补片 | YZ00002876 | 进口 | Sofradim Production |  | 30CM*20CM | PCO3020 |  | 复合材料（部分可吸收） | 片 | 灭菌包装 |  | 外科补片 | 审核通过 | 审核通过 | 审核通过 | 审核通过 | 审核通过 | 审核通过 | 获得ISO 13485 认证证书 | 通过 | 通过 | 医疗器械检测机构出具的检测报告 | 无 | 发明专利, | 1 | 0 | 没有抽检不合格记录
腹壁疝修补补片（防粘连） | V096 | 普外科类 | 复合材料（部分可吸收） | 10cm＜最大长径(直径）≤15cm | 开放或腔镜 | 轻量型 | YZ0000080 | 柯惠医疗器材国际贸易（上海）有限公司 | 外科补片 | YZ00002877 | 进口 | Sofradim Production |  | 15CM*10CM | PCO1510OS |  | 复合材料（部分可吸收） | 片 | 灭菌包装 |  | 外科补片 | 审核通过 | 审核通过 | 审核通过 | 审核通过 | 审核通过 | 审核通过 | 获得ISO 13485 认证证书 | 通过 | 通过 | 医疗器械检测机构出具的检测报告 | 无 | 发明专利, | 0 | 0 | 没有抽检不合格记录
腹壁疝修补补片（防粘连） | V098 | 普外科类 | 复合材料（部分可吸收） | 15cm＜最大长径(直径）≤20cm | 开放或腔镜 | 轻量型 | YZ0000080 | 柯惠医疗器材国际贸易（上海）有限公司 | 外科补片 | YZ00002878 | 进口 | Sofradim Production |  | 20cm*15CM | PCO2015OS |  | 聚酯平片及外覆的可吸收亲水腹膜（猪胶原、聚乙二醇和丙三醇） | 片 | 灭菌包装 |  | 外科补片 | 审核通过 | 审核通过 | 审核通过 | 审核通过 | 审核通过 | 审核通过 | 获得ISO 13485 认证证书 | 通过 | 通过 | 医疗器械检测机构出具的检测报告 | 无 | 发明专利, | 0 | 0 | 没有抽检不合格记录
腹壁疝修补补片（防粘连） | V100 | 普外科类 | 复合材料（部分可吸收） | 20cm＜最大长径(直径）≤30cm | 开放或腔镜 | 轻量型 | YZ0000080 | 柯惠医疗器材国际贸易（上海）有限公司 | 外科补片 | YZ00002879 | 进口 | Sofradim Production |  | 25cm*20CM | PCO2520OS |  | 聚酯平片及外覆的可吸收亲水腹膜（猪胶原、聚乙二醇和丙三醇） | 片 | 灭菌包装 |  | 外科补片 | 审核通过 | 审核通过 | 审核通过 | 审核通过 | 审核通过 | 审核通过 | 获得ISO 13485 认证证书 | 通过 | 通过 | 医疗器械检测机构出具的检测报告 | 无 | 发明专利, | 0 | 0 | 没有抽检不合格记录
锁骨干锁定加压接骨板 | R096 | 骨科创伤类 | 纯钛 | 4-16孔 |  |  | YZ0000196 | 苏州欣荣博尔特医疗器械有限公司 | 锁骨锁定接骨板 | YZ00002880 | 国产 | 苏州欣荣博尔特医疗器械有限公司 |  | 4～10孔(左、右） | AWYJSL09 |  | 纯钛 | 块 |  |  | 解剖型锁定接骨板 | 审核通过 | 审核通过 | 审核通过 | 审核通过 | 审核通过 | 审核通过 | 获得ISO 13485 认证证书 | 通过 | 无 | 医疗器械检测机构出具的检测报告 | 无 | 发明专利,实用新型专利 | 0 | 5 | 企业有不良记录，但投标品种无不良记录
锁骨干锁定加压接骨板 | R096 | 骨科创伤类 | 纯钛 | 4-16孔 |  |  | YZ0000196 | 苏州欣荣博尔特医疗器械有限公司 | 解剖型金属锁定接骨板 | YZ00002881 | 国产 | 苏州欣荣博尔特医疗器械有限公司 |  | 4~16孔 | WYSL17 |  | 纯钛 | 块 |  |  | 解剖型金属锁定接骨板 | 审核通过 | 审核通过 | 审核通过 | 审核通过 | 审核通过 | 审核通过 | 获得ISO 13485 认证证书 | 通过 | 无 | 医疗器械检测机构出具的检测报告 | 无 | 发明专利, | 0 | 5 | 企业有不良记录，但投标品种无不良记录
锁骨干锁定加压接骨板 | R096 | 骨科创伤类 | 纯钛 | 4-16孔 |  |  | YZ0000196 | 苏州欣荣博尔特医疗器械有限公司 | 解剖型金属锁定接骨板 | YZ00002882 | 国产 | 苏州欣荣博尔特医疗器械有限公司 |  | 4～10孔 | WYSL35 |  | 纯钛 | 块 |  |  | 解剖型金属锁定接骨板 | 审核通过 | 审核通过 | 审核通过 | 审核通过 | 审核通过 | 审核通过 | 获得ISO 13485 认证证书 | 通过 | 无 | 医疗器械检测机构出具的检测报告 | 无 | 发明专利, | 0 | 5 | 企业有不良记录，但投标品种无不良记录
食管裂孔疝修补专用补片 | V108 | 普外科类 | 复合材料（部分可吸收） | 最大长径(直径）＜10cm | 开放或腔镜 | 防粘连 | YZ0000080 | 柯惠医疗器材国际贸易（上海）有限公司 | 外科补片 | YZ00002883 | 进口 | Sofradim Production |  | 8CM*8CM | PCO2H1 |  | 复合材料（部分可吸收） | 片 | 灭菌包装 |  | 外科补片 | 审核通过 | 审核通过 | 审核通过 | 审核通过 | 审核通过 | 审核通过 | 获得ISO 13485 认证证书 | 通过 | 通过 | 医疗器械检测机构出具的检测报告 | 无 | 发明专利, | 0 | 0 | 没有抽检不合格记录
锁骨干锁定加压接骨板 | R095 | 骨科创伤类 | 钛合金 | 4-16孔 |  |  | YZ0000196 | 苏州欣荣博尔特医疗器械有限公司 | 锁骨锁定接骨板 | YZ00002884 | 国产 | 苏州欣荣博尔特医疗器械有限公司 |  | 4～10孔(左、右） | AZYJSL09 |  | 纯钛 | 块 |  |  | 解剖型锁定接骨板 | 审核通过 | 审核通过 | 审核通过 | 审核通过 | 审核通过 | 审核通过 | 获得ISO 13485 认证证书 | 通过 | 无 | 医疗器械检测机构出具的检测报告 | 无 | 发明专利,实用新型专利 | 0 | 5 | 企业有不良记录，但投标品种无不良记录
锁骨干锁定加压接骨板 | R095 | 骨科创伤类 | 钛合金 | 4-16孔 |  |  | YZ0000196 | 苏州欣荣博尔特医疗器械有限公司 | 解剖型金属锁定接骨板 | YZ00002885 | 国产 | 苏州欣荣博尔特医疗器械有限公司 |  | 4~16孔 | ZYSL17 |  | 纯钛 | 块 |  |  | 解剖型金属锁定接骨板 | 审核通过 | 审核通过 | 审核通过 | 审核通过 | 审核通过 | 审核通过 | 获得ISO 13485 认证证书 | 通过 | 无 | 医疗器械检测机构出具的检测报告 | 无 | 发明专利,实用新型专利 | 0 | 5 | 企业有不良记录，但投标品种无不良记录
锁骨干锁定加压接骨板 | R095 | 骨科创伤类 | 钛合金 | 4-16孔 |  |  | YZ0000196 | 苏州欣荣博尔特医疗器械有限公司 | 解剖型金属锁定接骨板 | YZ00002886 | 国产 | 苏州欣荣博尔特医疗器械有限公司 |  | 4～10孔 | ZYSL35 |  | 纯钛 | 块 |  |  | 解剖型金属锁定接骨板 | 审核通过 | 审核通过 | 审核通过 | 审核通过 | 审核通过 | 审核通过 | 获得ISO 13485 认证证书 | 通过 | 无 | 医疗器械检测机构出具的检测报告 | 无 | 发明专利,实用新型专利 | 0 | 5 | 企业有不良记录，但投标品种无不良记录
食管裂孔疝修补专用补片 | V108 | 普外科类 | 复合材料（部分可吸收） | 最大长径(直径）＜10cm | 开放或腔镜 | 防粘连 | YZ0000080 | 柯惠医疗器材国际贸易（上海）有限公司 | 外科补片 | YZ00002887 | 进口 | Sofradim Production |  | 9CM*8CM | PCO2H3 |  | 复合材料（部分可吸收） | 片 | 灭菌包装 |  | 外科补片 | 审核通过 | 审核通过 | 审核通过 | 审核通过 | 审核通过 | 审核通过 | 获得ISO 13485 认证证书 | 通过 | 通过 | 医疗器械检测机构出具的检测报告 | 无 | 发明专利, | 0 | 0 | 没有抽检不合格记录
锁骨钩锁定加压接骨板 | R102 | 骨科创伤类 | 纯钛 | 3-10孔 |  |  | YZ0000196 | 苏州欣荣博尔特医疗器械有限公司 | 锁骨锁定接骨板 | YZ00002888 | 国产 | 苏州欣荣博尔特医疗器械有限公司 |  | 2~12孔(左、右) | AWYJSL02 |  | 纯钛 | 块 |  |  | 解剖型锁定接骨板 | 审核通过 | 审核通过 | 审核通过 | 审核通过 | 审核通过 | 审核通过 | 获得ISO 13485 认证证书 | 通过 | 无 | 医疗器械检测机构出具的检测报告 | 无 | 发明专利,实用新型专利 | 0 | 5 | 企业有不良记录，但投标品种无不良记录
锁骨钩锁定加压接骨板 | R102 | 骨科创伤类 | 纯钛 | 3-10孔 |  |  | YZ0000196 | 苏州欣荣博尔特医疗器械有限公司 | 锁骨锁定接骨板 | YZ00002889 | 国产 | 苏州欣荣博尔特医疗器械有限公司 |  | 4～7孔(左、右） | AWYJSL06 |  | 纯钛 | 块 |  |  | 解剖型锁定接骨板 | 审核通过 | 审核通过 | 审核通过 | 审核通过 | 审核通过 | 审核通过 | 获得ISO 13485 认证证书 | 通过 | 无 | 医疗器械检测机构出具的检测报告 | 无 | 发明专利,实用新型专利 | 0 | 5 | 企业有不良记录，但投标品种无不良记录
锁骨钩锁定加压接骨板 | R102 | 骨科创伤类 | 纯钛 | 3-10孔 |  |  | YZ0000196 | 苏州欣荣博尔特医疗器械有限公司 | 锁骨锁定接骨板 | YZ00002890 | 国产 | 苏州欣荣博尔特医疗器械有限公司 |  | 2~12孔(左、右) | AWYJSL01 |  | 纯钛 | 块 |  |  | 解剖型锁定接骨板 | 审核通过 | 审核通过 | 审核通过 | 审核通过 | 审核通过 | 审核通过 | 获得ISO 13485 认证证书 | 通过 | 无 | 医疗器械检测机构出具的检测报告 | 无 | 发明专利,实用新型专利 | 0 | 5 | 企业有不良记录，但投标品种无不良记录
锁骨钩锁定加压接骨板 | R102 | 骨科创伤类 | 纯钛 | 3-10孔 |  |  | YZ0000196 | 苏州欣荣博尔特医疗器械有限公司 | 锁骨锁定接骨板 | YZ00002891 | 国产 | 苏州欣荣博尔特医疗器械有限公司 |  | 2~12孔(左、右) | AWYJSL03 |  | 纯钛 | 块 |  |  | 解剖型锁定接骨板 | 审核通过 | 审核通过 | 审核通过 | 审核通过 | 审核通过 | 审核通过 | 获得ISO 13485 认证证书 | 通过 | 无 | 医疗器械检测机构出具的检测报告 | 无 | 发明专利,实用新型专利 | 0 | 5 | 企业有不良记录，但投标品种无不良记录
锁骨钩锁定加压接骨板 | R102 | 骨科创伤类 | 纯钛 | 3-10孔 |  |  | YZ0000196 | 苏州欣荣博尔特医疗器械有限公司 | 锁骨锁定接骨板 | YZ00002892 | 国产 | 苏州欣荣博尔特医疗器械有限公司 |  | 2~12孔(左、右) | AWYJSL05 |  | 纯钛 | 块 |  |  | 解剖型锁定接骨板 | 审核通过 | 审核通过 | 审核通过 | 审核通过 | 审核通过 | 审核通过 | 获得ISO 13485 认证证书 | 通过 | 无 | 医疗器械检测机构出具的检测报告 | 无 | 发明专利,实用新型专利 | 0 | 5 | 企业有不良记录，但投标品种无不良记录
锁骨钩锁定加压接骨板 | R101 | 骨科创伤类 | 钛合金 | 4-10孔 |  |  | YZ0000196 | 苏州欣荣博尔特医疗器械有限公司 | 锁骨锁定接骨板 | YZ00002893 | 国产 | 苏州欣荣博尔特医疗器械有限公司 |  | 2~12孔(左、右) | AZYJSL02 |  | 纯钛 | 块 |  |  | 解剖型锁定接骨板 | 审核通过 | 审核通过 | 审核通过 | 审核通过 | 审核通过 | 审核通过 | 获得ISO 13485 认证证书 | 通过 | 无 | 医疗器械检测机构出具的检测报告 | 无 | 发明专利,实用新型专利 | 0 | 5 | 企业有不良记录，但投标品种无不良记录
锁骨钩锁定加压接骨板 | R101 | 骨科创伤类 | 钛合金 | 4-10孔 |  |  | YZ0000196 | 苏州欣荣博尔特医疗器械有限公司 | 锁骨锁定接骨板 | YZ00002894 | 国产 | 苏州欣荣博尔特医疗器械有限公司 |  | 4～7孔(左、右） | AZYJSL06 |  | 纯钛 | 块 |  |  | 解剖型锁定接骨板 | 审核通过 | 审核通过 | 审核通过 | 审核通过 | 审核通过 | 审核通过 | 获得ISO 13485 认证证书 | 通过 | 无 | 医疗器械检测机构出具的检测报告 | 无 | 发明专利,实用新型专利 | 0 | 5 | 企业有不良记录，但投标品种无不良记录
锁骨钩锁定加压接骨板 | R101 | 骨科创伤类 | 钛合金 | 4-10孔 |  |  | YZ0000196 | 苏州欣荣博尔特医疗器械有限公司 | 锁骨锁定接骨板 | YZ00002895 | 国产 | 苏州欣荣博尔特医疗器械有限公司 |  | 2~12孔(左、右) | AZYJSL01 |  | 纯钛 | 块 |  |  | 解剖型锁定接骨板 | 审核通过 | 审核通过 | 审核通过 | 审核通过 | 审核通过 | 审核通过 | 获得ISO 13485 认证证书 | 通过 | 无 | 医疗器械检测机构出具的检测报告 | 无 | 发明专利,实用新型专利 | 0 | 5 | 企业有不良记录，但投标品种无不良记录
锁骨钩锁定加压接骨板 | R101 | 骨科创伤类 | 钛合金 | 4-10孔 |  |  | YZ0000196 | 苏州欣荣博尔特医疗器械有限公司 | 锁骨锁定接骨板 | YZ00002896 | 国产 | 苏州欣荣博尔特医疗器械有限公司 |  | 2~12孔(左、右) | AZYJSL03 |  | 纯钛 | 块 |  |  | 解剖型锁定接骨板 | 审核通过 | 审核通过 | 审核通过 | 审核通过 | 审核通过 | 审核通过 | 获得ISO 13485 认证证书 | 通过 | 无 | 医疗器械检测机构出具的检测报告 | 无 | 发明专利,实用新型专利 | 0 | 5 | 企业有不良记录，但投标品种无不良记录
锁骨钩锁定加压接骨板 | R101 | 骨科创伤类 | 钛合金 | 4-10孔 |  |  | YZ0000196 | 苏州欣荣博尔特医疗器械有限公司 | 锁骨锁定接骨板 | YZ00002897 | 国产 | 苏州欣荣博尔特医疗器械有限公司 |  | 2~12孔(左、右) | AZYJSL05 |  | 纯钛 | 块 |  |  | 解剖型锁定接骨板 | 审核通过 | 审核通过 | 审核通过 | 审核通过 | 审核通过 | 审核通过 | 获得ISO 13485 认证证书 | 通过 | 无 | 医疗器械检测机构出具的检测报告 | 无 | 发明专利,实用新型专利 | 0 | 5 | 企业有不良记录，但投标品种无不良记录
锁骨前上方锁定加压接骨板 | R105 | 骨科创伤类 | 纯钛 |  |  |  | YZ0000196 | 苏州欣荣博尔特医疗器械有限公司 | 锁骨锁定接骨板 | YZ00002898 | 国产 | 苏州欣荣博尔特医疗器械有限公司 |  | 6～8孔(左、右） | AWYJSL08 |  | 纯钛 | 块 |  |  | 解剖型锁定接骨板 | 审核通过 | 审核通过 | 审核通过 | 审核通过 | 审核通过 | 审核通过 | 获得ISO 13485 认证证书 | 通过 | 无 | 医疗器械检测机构出具的检测报告 | 无 | 发明专利,实用新型专利 | 0 | 5 | 企业有不良记录，但投标品种无不良记录
锁骨前上方锁定加压接骨板 | R104 | 骨科创伤类 | 钛合金 |  |  |  | YZ0000196 | 苏州欣荣博尔特医疗器械有限公司 | 锁骨锁定接骨板 | YZ00002899 | 国产 | 苏州欣荣博尔特医疗器械有限公司 |  | 6～8孔(左、右） | AZYJSL08 |  | 纯钛 | 块 |  |  | 解剖型锁定接骨板 | 审核通过 | 审核通过 | 审核通过 | 审核通过 | 审核通过 | 审核通过 | 获得ISO 13485 认证证书 | 通过 | 无 | 医疗器械检测机构出具的检测报告 | 无 | 发明专利,实用新型专利 | 0 | 5 | 企业有不良记录，但投标品种无不良记录
锁骨远端锁定加压接骨板 | R108 | 骨科创伤类 | 纯钛 |  |  |  | YZ0000196 | 苏州欣荣博尔特医疗器械有限公司 | 锁骨锁定接骨板 | YZ00002900 | 国产 | 苏州欣荣博尔特医疗器械有限公司 |  | 2~12孔(左、右) | AWYJSL04 |  | 纯钛 | 块 |  |  | 解剖型锁定接骨板 | 审核通过 | 审核通过 | 审核通过 | 审核通过 | 审核通过 | 审核通过 | 获得ISO 13485 认证证书 | 通过 | 无 | 医疗器械检测机构出具的检测报告 | 无 | 发明专利,实用新型专利 | 0 | 5 | 企业有不良记录，但投标品种无不良记录
锁骨远端锁定加压接骨板 | R108 | 骨科创伤类 | 纯钛 |  |  |  | YZ0000196 | 苏州欣荣博尔特医疗器械有限公司 | 锁骨锁定接骨板 | YZ00002901 | 国产 | 苏州欣荣博尔特医疗器械有限公司 |  | 3～9孔(左、右） | AWYJSL07 |  | 纯钛 | 块 |  |  | 解剖型锁定接骨板 | 审核通过 | 审核通过 | 审核通过 | 审核通过 | 审核通过 | 审核通过 | 获得ISO 13485 认证证书 | 通过 | 无 | 医疗器械检测机构出具的检测报告 | 无 | 发明专利,实用新型专利 | 0 | 5 | 企业有不良记录，但投标品种无不良记录
锁骨远端锁定加压接骨板 | R107 | 骨科创伤类 | 钛合金 |  |  |  | YZ0000196 | 苏州欣荣博尔特医疗器械有限公司 | 锁骨锁定接骨板 | YZ00002902 | 国产 | 苏州欣荣博尔特医疗器械有限公司 |  | 2~12孔(左、右) | AZYJSL04 |  | 纯钛 | 块 |  |  | 解剖型锁定接骨板 | 审核通过 | 审核通过 | 审核通过 | 审核通过 | 审核通过 | 审核通过 | 获得ISO 13485 认证证书 | 通过 | 无 | 医疗器械检测机构出具的检测报告 | 无 | 发明专利,实用新型专利 | 0 | 5 | 企业有不良记录，但投标品种无不良记录
锁骨远端锁定加压接骨板 | R107 | 骨科创伤类 | 钛合金 |  |  |  | YZ0000196 | 苏州欣荣博尔特医疗器械有限公司 | 锁骨锁定接骨板 | YZ00002903 | 国产 | 苏州欣荣博尔特医疗器械有限公司 |  | 3～9孔(左、右） | AZYJSL07 |  | 纯钛 | 块 |  |  | 解剖型锁定接骨板 | 审核通过 | 审核通过 | 审核通过 | 审核通过 | 审核通过 | 审核通过 | 获得ISO 13485 认证证书 | 通过 | 无 | 医疗器械检测机构出具的检测报告 | 无 | 发明专利,实用新型专利 | 0 | 5 | 企业有不良记录，但投标品种无不良记录
肱骨近端锁定接骨板 | R117 | 骨科创伤类 | 纯钛 | 3-9孔 |  |  | YZ0000196 | 苏州欣荣博尔特医疗器械有限公司 | 肱骨近端锁定接骨板 | YZ00002904 | 国产 | 苏州欣荣博尔特医疗器械有限公司 |  | 2~9孔 | AWYHJL01 |  | 纯钛 | 块 |  |  | 解剖型锁定接骨板 | 审核通过 | 审核通过 | 审核通过 | 审核通过 | 审核通过 | 审核通过 | 获得ISO 13485 认证证书 | 通过 | 无 | 医疗器械检测机构出具的检测报告 | 无 | 发明专利,实用新型专利 | 0 | 5 | 企业有不良记录，但投标品种无不良记录
肱骨近端锁定接骨板 | R117 | 骨科创伤类 | 纯钛 | 3-9孔 |  |  | YZ0000196 | 苏州欣荣博尔特医疗器械有限公司 | 肱骨近端锁定接骨板 | YZ00002905 | 国产 | 苏州欣荣博尔特医疗器械有限公司 |  | 2~9孔(左、右) | AWYHJL02 |  | 纯钛 | 块 |  |  | 解剖型锁定接骨板 | 审核通过 | 审核通过 | 审核通过 | 审核通过 | 审核通过 | 审核通过 | 获得ISO 13485 认证证书 | 通过 | 无 | 医疗器械检测机构出具的检测报告 | 无 | 发明专利,实用新型专利 | 0 | 5 | 企业有不良记录，但投标品种无不良记录
肱骨近端锁定接骨板 | R117 | 骨科创伤类 | 纯钛 | 3-9孔 |  |  | YZ0000196 | 苏州欣荣博尔特医疗器械有限公司 | 肱骨近端锁定接骨板 | YZ00002906 | 国产 | 苏州欣荣博尔特医疗器械有限公司 |  | 2~9孔 | AWYHJL03 |  | 纯钛 | 块 |  |  | 解剖型锁定接骨板 | 审核通过 | 审核通过 | 审核通过 | 审核通过 | 审核通过 | 审核通过 | 获得ISO 13485 认证证书 | 通过 | 无 | 医疗器械检测机构出具的检测报告 | 无 | 发明专利,实用新型专利 | 0 | 5 | 企业有不良记录，但投标品种无不良记录
肱骨近端锁定接骨板 | R117 | 骨科创伤类 | 纯钛 | 3-9孔 |  |  | YZ0000196 | 苏州欣荣博尔特医疗器械有限公司 | 肱骨近端锁定接骨板 | YZ00002907 | 国产 | 苏州欣荣博尔特医疗器械有限公司 |  | 2~9孔(左、右) | AWYHJL04 |  | 纯钛 | 块 |  |  | 解剖型锁定接骨板 | 审核通过 | 审核通过 | 审核通过 | 审核通过 | 审核通过 | 审核通过 | 获得ISO 13485 认证证书 | 通过 | 无 | 医疗器械检测机构出具的检测报告 | 无 | 发明专利,实用新型专利 | 0 | 5 | 企业有不良记录，但投标品种无不良记录
肱骨近端锁定接骨板 | R117 | 骨科创伤类 | 纯钛 | 3-9孔 |  |  | YZ0000196 | 苏州欣荣博尔特医疗器械有限公司 | 肱骨近端锁定接骨板 | YZ00002908 | 国产 | 苏州欣荣博尔特医疗器械有限公司 |  | 2~9孔 | AWYHJL05 |  | 纯钛 | 块 |  |  | 解剖型锁定接骨板 | 审核通过 | 审核通过 | 审核通过 | 审核通过 | 审核通过 | 审核通过 | 获得ISO 13485 认证证书 | 通过 | 无 | 医疗器械检测机构出具的检测报告 | 无 | 发明专利,实用新型专利 | 0 | 5 | 企业有不良记录，但投标品种无不良记录
肱骨近端锁定接骨板 | R117 | 骨科创伤类 | 纯钛 | 3-9孔 |  |  | YZ0000196 | 苏州欣荣博尔特医疗器械有限公司 | 肱骨近端锁定接骨板 | YZ00002909 | 国产 | 苏州欣荣博尔特医疗器械有限公司 |  | 4～9孔 | AWYHJL06 |  | 纯钛 | 块 |  |  | 解剖型锁定接骨板 | 审核通过 | 审核通过 | 审核通过 | 审核通过 | 审核通过 | 审核通过 | 获得ISO 13485 认证证书 | 通过 | 无 | 医疗器械检测机构出具的检测报告 | 无 | 发明专利,实用新型专利 | 0 | 5 | 企业有不良记录，但投标品种无不良记录
肱骨近端锁定接骨板 | R117 | 骨科创伤类 | 纯钛 | 3-9孔 |  |  | YZ0000196 | 苏州欣荣博尔特医疗器械有限公司 | 肱骨近端锁定接骨板 | YZ00002910 | 国产 | 苏州欣荣博尔特医疗器械有限公司 |  | 4～9孔(左、右） | AWYHJL07 |  | 纯钛 | 块 |  |  | 解剖型锁定接骨板 | 审核通过 | 审核通过 | 审核通过 | 审核通过 | 审核通过 | 审核通过 | 获得ISO 13485 认证证书 | 通过 | 无 | 医疗器械检测机构出具的检测报告 | 无 | 发明专利,实用新型专利 | 0 | 5 | 企业有不良记录，但投标品种无不良记录
肱骨近端锁定接骨板 | R117 | 骨科创伤类 | 纯钛 | 3-9孔 |  |  | YZ0000196 | 苏州欣荣博尔特医疗器械有限公司 | 肱骨近端锁定接骨板 | YZ00002911 | 国产 | 苏州欣荣博尔特医疗器械有限公司 |  | 4～9孔 | AWYHJL08 |  | 纯钛 | 块 |  |  | 解剖型锁定接骨板 | 审核通过 | 审核通过 | 审核通过 | 审核通过 | 审核通过 | 审核通过 | 获得ISO 13485 认证证书 | 通过 | 无 | 医疗器械检测机构出具的检测报告 | 无 | 发明专利,实用新型专利 | 0 | 5 | 企业有不良记录，但投标品种无不良记录
肱骨近端锁定接骨板 | R117 | 骨科创伤类 | 纯钛 | 3-9孔 |  |  | YZ0000196 | 苏州欣荣博尔特医疗器械有限公司 | 肱骨近端锁定接骨板 | YZ00002912 | 国产 | 苏州欣荣博尔特医疗器械有限公司 |  | 4～9孔 | AWYHJL09 |  | 纯钛 | 块 |  |  | 解剖型锁定接骨板 | 审核通过 | 审核通过 | 审核通过 | 审核通过 | 审核通过 | 审核通过 | 获得ISO 13485 认证证书 | 通过 | 无 | 医疗器械检测机构出具的检测报告 | 无 | 发明专利,实用新型专利 | 0 | 5 | 企业有不良记录，但投标品种无不良记录
肱骨近端锁定接骨板 | R117 | 骨科创伤类 | 纯钛 | 3-9孔 |  |  | YZ0000196 | 苏州欣荣博尔特医疗器械有限公司 | 肱骨近端锁定接骨板 | YZ00002913 | 国产 | 苏州欣荣博尔特医疗器械有限公司 |  | 4～9孔(左、右） | AWYHJL10 |  | 纯钛 | 块 |  |  | 解剖型锁定接骨板 | 审核通过 | 审核通过 | 审核通过 | 审核通过 | 审核通过 | 审核通过 | 获得ISO 13485 认证证书 | 通过 | 无 | 医疗器械检测机构出具的检测报告 | 无 | 发明专利,实用新型专利 | 0 | 5 | 企业有不良记录，但投标品种无不良记录
肱骨近端锁定接骨板 | R117 | 骨科创伤类 | 纯钛 | 3-9孔 |  |  | YZ0000196 | 苏州欣荣博尔特医疗器械有限公司 | 肱骨近端锁定接骨板 | YZ00002914 | 国产 | 苏州欣荣博尔特医疗器械有限公司 |  | 4～7孔 | AWYHJL11 |  | 纯钛 | 块 |  |  | 解剖型锁定接骨板 | 审核通过 | 审核通过 | 审核通过 | 审核通过 | 审核通过 | 审核通过 | 获得ISO 13485 认证证书 | 通过 | 无 | 医疗器械检测机构出具的检测报告 | 无 | 发明专利,实用新型专利 | 0 | 5 | 企业有不良记录，但投标品种无不良记录
肱骨近端锁定接骨板 | R116 | 骨科创伤类 | 钛合金 | 3-9孔 |  |  | YZ0000196 | 苏州欣荣博尔特医疗器械有限公司 | 肱骨近端锁定接骨板 | YZ00002915 | 国产 | 苏州欣荣博尔特医疗器械有限公司 |  | 2~9孔 | AZYHJL01 |  | 纯钛 | 块 |  |  | 解剖型锁定接骨板 | 审核通过 | 审核通过 | 审核通过 | 审核通过 | 审核通过 | 审核通过 | 获得ISO 13485 认证证书 | 通过 | 无 | 医疗器械检测机构出具的检测报告 | 无 | 发明专利,实用新型专利 | 0 | 5 | 企业有不良记录，但投标品种无不良记录
肱骨近端锁定接骨板 | R116 | 骨科创伤类 | 钛合金 | 3-9孔 |  |  | YZ0000196 | 苏州欣荣博尔特医疗器械有限公司 | 肱骨近端锁定接骨板 | YZ00002916 | 国产 | 苏州欣荣博尔特医疗器械有限公司 |  | 2~9孔(左、右) | AZYHJL02 |  | 纯钛 | 块 |  |  | 该产品材料由符合GB4234规定的00Cr18Ni14Mo3不锈钢材料或符合GB/T13810规定的TA3纯钛材料制成,包装分为灭菌和非灭菌包装。 | 审核通过 | 审核通过 | 审核通过 | 审核通过 | 审核通过 | 审核通过 | 获得ISO 13485 认证证书 | 通过 | 无 | 医疗器械检测机构出具的检测报告 | 无 | 发明专利,实用新型专利 | 0 | 5 | 企业有不良记录，但投标品种无不良记录
肱骨近端锁定接骨板 | R116 | 骨科创伤类 | 钛合金 | 3-9孔 |  |  | YZ0000196 | 苏州欣荣博尔特医疗器械有限公司 | 肱骨近端锁定接骨板 | YZ00002917 | 国产 | 苏州欣荣博尔特医疗器械有限公司 |  | 2~9孔 | AZYHJL03 |  | 纯钛 | 块 |  |  | 解剖型锁定接骨板 | 审核通过 | 审核通过 | 审核通过 | 审核通过 | 审核通过 | 审核通过 | 获得ISO 13485 认证证书 | 通过 | 无 | 医疗器械检测机构出具的检测报告 | 无 | 发明专利,实用新型专利 | 0 | 5 | 企业有不良记录，但投标品种无不良记录
肱骨近端锁定接骨板 | R116 | 骨科创伤类 | 钛合金 | 3-9孔 |  |  | YZ0000196 | 苏州欣荣博尔特医疗器械有限公司 | 肱骨近端锁定接骨板 | YZ00002918 | 国产 | 苏州欣荣博尔特医疗器械有限公司 |  | 2~9孔(左、右) | AZYHJL04 |  | 纯钛 | 块 |  |  | 解剖型锁定接骨板 | 审核通过 | 审核通过 | 审核通过 | 审核通过 | 审核通过 | 审核通过 | 获得ISO 13485 认证证书 | 通过 | 无 | 医疗器械检测机构出具的检测报告 | 无 | 发明专利,实用新型专利 | 0 | 5 | 企业有不良记录，但投标品种无不良记录
肱骨近端锁定接骨板 | R116 | 骨科创伤类 | 钛合金 | 3-9孔 |  |  | YZ0000196 | 苏州欣荣博尔特医疗器械有限公司 | 肱骨近端锁定接骨板 | YZ00002919 | 国产 | 苏州欣荣博尔特医疗器械有限公司 |  | 2~9孔 | AZYHJL05 |  | 纯钛 | 块 |  |  | 解剖型锁定接骨板 | 审核通过 | 审核通过 | 审核通过 | 审核通过 | 审核通过 | 审核通过 | 获得ISO 13485 认证证书 | 通过 | 无 | 医疗器械检测机构出具的检测报告 | 无 | 发明专利,实用新型专利 | 0 | 5 | 企业有不良记录，但投标品种无不良记录
肱骨近端锁定接骨板 | R116 | 骨科创伤类 | 钛合金 | 3-9孔 |  |  | YZ0000196 | 苏州欣荣博尔特医疗器械有限公司 | 肱骨近端锁定接骨板 | YZ00002920 | 国产 | 苏州欣荣博尔特医疗器械有限公司 |  | 4～9孔 | AZYHJL06 |  | 纯钛 | 块 |  |  | 解剖型锁定接骨板 | 审核通过 | 审核通过 | 审核通过 | 审核通过 | 审核通过 | 审核通过 | 获得ISO 13485 认证证书 | 通过 | 无 | 医疗器械检测机构出具的检测报告 | 无 | 发明专利,实用新型专利 | 0 | 5 | 企业有不良记录，但投标品种无不良记录
肱骨近端锁定接骨板 | R116 | 骨科创伤类 | 钛合金 | 3-9孔 |  |  | YZ0000196 | 苏州欣荣博尔特医疗器械有限公司 | 肱骨近端锁定接骨板 | YZ00002921 | 国产 | 苏州欣荣博尔特医疗器械有限公司 |  | 4～9孔(左、右） | AZYHJL07 |  | 纯钛 | 块 |  |  | 解剖型锁定接骨板 | 审核通过 | 审核通过 | 审核通过 | 审核通过 | 审核通过 | 审核通过 | 获得ISO 13485 认证证书 | 通过 | 无 | 医疗器械检测机构出具的检测报告 | 无 | 发明专利,实用新型专利 | 0 | 5 | 企业有不良记录，但投标品种无不良记录
肱骨近端锁定接骨板 | R116 | 骨科创伤类 | 钛合金 | 3-9孔 |  |  | YZ0000196 | 苏州欣荣博尔特医疗器械有限公司 | 肱骨近端锁定接骨板 | YZ00002922 | 国产 | 苏州欣荣博尔特医疗器械有限公司 |  | 4～9孔 | AZYHJL08 |  | 纯钛 | 块 |  |  | 解剖型锁定接骨板 | 审核通过 | 审核通过 | 审核通过 | 审核通过 | 审核通过 | 审核通过 | 获得ISO 13485 认证证书 | 通过 | 无 | 医疗器械检测机构出具的检测报告 | 无 | 发明专利,实用新型专利 | 0 | 5 | 企业有不良记录，但投标品种无不良记录
肱骨近端锁定接骨板 | R116 | 骨科创伤类 | 钛合金 | 3-9孔 |  |  | YZ0000196 | 苏州欣荣博尔特医疗器械有限公司 | 肱骨近端锁定接骨板 | YZ00002923 | 国产 | 苏州欣荣博尔特医疗器械有限公司 |  | 4～9孔 | AZYHJL09 |  | 纯钛 | 块 |  |  | 解剖型锁定接骨板 | 审核通过 | 审核通过 | 审核通过 | 审核通过 | 审核通过 | 审核通过 | 获得ISO 13485 认证证书 | 通过 | 无 | 医疗器械检测机构出具的检测报告 | 无 | 发明专利,实用新型专利 | 0 | 5 | 企业有不良记录，但投标品种无不良记录
肱骨近端锁定接骨板 | R116 | 骨科创伤类 | 钛合金 | 3-9孔 |  |  | YZ0000196 | 苏州欣荣博尔特医疗器械有限公司 | 肱骨近端锁定接骨板 | YZ00002924 | 国产 | 苏州欣荣博尔特医疗器械有限公司 |  | 4～9孔(左、右） | AZYHJL10 |  | 纯钛 | 块 |  |  | 解剖型锁定接骨板 | 审核通过 | 审核通过 | 审核通过 | 审核通过 | 审核通过 | 审核通过 | 获得ISO 13485 认证证书 | 通过 | 无 | 医疗器械检测机构出具的检测报告 | 无 | 发明专利,实用新型专利 | 0 | 5 | 企业有不良记录，但投标品种无不良记录
肱骨近端锁定接骨板 | R116 | 骨科创伤类 | 钛合金 | 3-9孔 |  |  | YZ0000196 | 苏州欣荣博尔特医疗器械有限公司 | 肱骨近端锁定接骨板 | YZ00002925 | 国产 | 苏州欣荣博尔特医疗器械有限公司 |  | 4～7孔 | AZYHJL11 |  | 纯钛 | 块 |  |  | 解剖型锁定接骨板 | 审核通过 | 审核通过 | 审核通过 | 审核通过 | 审核通过 | 审核通过 | 获得ISO 13485 认证证书 | 通过 | 无 | 医疗器械检测机构出具的检测报告 | 无 | 发明专利,实用新型专利 | 0 | 5 | 企业有不良记录，但投标品种无不良记录
肱骨近端锁定接骨板 | R120 | 骨科创伤类 | 纯钛 | 9孔以上 |  |  | YZ0000196 | 苏州欣荣博尔特医疗器械有限公司 | 肱骨近端锁定接骨板 | YZ00002926 | 国产 | 苏州欣荣博尔特医疗器械有限公司 |  | 10~12孔 | AWYHJL01 |  | 纯钛 | 块 |  |  | 解剖型锁定接骨板 | 审核通过 | 审核通过 | 审核通过 | 审核通过 | 审核通过 | 审核通过 | 获得ISO 13485 认证证书 | 通过 | 无 | 医疗器械检测机构出具的检测报告 | 无 | 发明专利,实用新型专利 | 0 | 5 | 企业有不良记录，但投标品种无不良记录
肱骨近端锁定接骨板 | R120 | 骨科创伤类 | 纯钛 | 9孔以上 |  |  | YZ0000196 | 苏州欣荣博尔特医疗器械有限公司 | 肱骨近端锁定接骨板 | YZ00002927 | 国产 | 苏州欣荣博尔特医疗器械有限公司 |  | 10~12孔(左、右) | AWYHJL02 |  | 纯钛 | 块 |  |  | 解剖型锁定接骨板 | 审核通过 | 审核通过 | 审核通过 | 审核通过 | 审核通过 | 审核通过 | 获得ISO 13485 认证证书 | 通过 | 无 | 医疗器械检测机构出具的检测报告 | 无 | 发明专利,实用新型专利 | 0 | 5 | 企业有不良记录，但投标品种无不良记录
肱骨近端锁定接骨板 | R120 | 骨科创伤类 | 纯钛 | 9孔以上 |  |  | YZ0000196 | 苏州欣荣博尔特医疗器械有限公司 | 肱骨近端锁定接骨板 | YZ00002928 | 国产 | 苏州欣荣博尔特医疗器械有限公司 |  | 10~12孔 | AWYHJL03 |  | 纯钛 | 块 |  |  | 解剖型锁定接骨板 | 审核通过 | 审核通过 | 审核通过 | 审核通过 | 审核通过 | 审核通过 | 获得ISO 13485 认证证书 | 通过 | 无 | 医疗器械检测机构出具的检测报告 | 无 | 发明专利,实用新型专利 | 0 | 5 | 企业有不良记录，但投标品种无不良记录
肱骨近端锁定接骨板 | R120 | 骨科创伤类 | 纯钛 | 9孔以上 |  |  | YZ0000196 | 苏州欣荣博尔特医疗器械有限公司 | 肱骨近端锁定接骨板 | YZ00002929 | 国产 | 苏州欣荣博尔特医疗器械有限公司 |  | 10~12孔(左、右) | AWYHJL04 |  | 纯钛 | 块 |  |  | 解剖型锁定接骨板 | 审核通过 | 审核通过 | 审核通过 | 审核通过 | 审核通过 | 审核通过 | 获得ISO 13485 认证证书 | 通过 | 无 | 医疗器械检测机构出具的检测报告 | 无 | 发明专利,实用新型专利 | 0 | 5 | 企业有不良记录，但投标品种无不良记录
肱骨近端锁定接骨板 | R120 | 骨科创伤类 | 纯钛 | 9孔以上 |  |  | YZ0000196 | 苏州欣荣博尔特医疗器械有限公司 | 肱骨近端锁定接骨板 | YZ00002930 | 国产 | 苏州欣荣博尔特医疗器械有限公司 |  | 10~12孔 | AWYHJL05 |  | 纯钛 | 块 |  |  | 解剖型锁定接骨板 | 审核通过 | 审核通过 | 审核通过 | 审核通过 | 审核通过 | 审核通过 | 获得ISO 13485 认证证书 | 通过 | 无 | 医疗器械检测机构出具的检测报告 | 无 | 发明专利,实用新型专利 | 0 | 5 | 企业有不良记录，但投标品种无不良记录
肱骨近端锁定接骨板 | R120 | 骨科创伤类 | 纯钛 | 9孔以上 |  |  | YZ0000196 | 苏州欣荣博尔特医疗器械有限公司 | 肱骨近端锁定接骨板 | YZ00002931 | 国产 | 苏州欣荣博尔特医疗器械有限公司 |  | 10孔 | AWYHJL06 |  | 纯钛 | 块 |  |  | 解剖型锁定接骨板 | 审核通过 | 审核通过 | 审核通过 | 审核通过 | 审核通过 | 审核通过 | 获得ISO 13485 认证证书 | 通过 | 无 | 医疗器械检测机构出具的检测报告 | 无 | 发明专利,实用新型专利 | 0 | 5 | 企业有不良记录，但投标品种无不良记录
肱骨近端锁定接骨板 | R120 | 骨科创伤类 | 纯钛 | 9孔以上 |  |  | YZ0000196 | 苏州欣荣博尔特医疗器械有限公司 | 肱骨近端锁定接骨板 | YZ00002932 | 国产 | 苏州欣荣博尔特医疗器械有限公司 |  | 10~12孔 | AWYHJL08 |  | 纯钛 | 块 |  |  | 解剖型锁定接骨板 | 审核通过 | 审核通过 | 审核通过 | 审核通过 | 审核通过 | 审核通过 | 获得ISO 13485 认证证书 | 通过 | 无 | 医疗器械检测机构出具的检测报告 | 无 | 发明专利,实用新型专利 | 0 | 5 | 企业有不良记录，但投标品种无不良记录
肱骨近端锁定接骨板 | R120 | 骨科创伤类 | 纯钛 | 9孔以上 |  |  | YZ0000196 | 苏州欣荣博尔特医疗器械有限公司 | 肱骨近端锁定接骨板 | YZ00002933 | 国产 | 苏州欣荣博尔特医疗器械有限公司 |  | 10孔 | AWYHJL09 |  | 纯钛 | 块 |  |  | 解剖型锁定接骨板 | 审核通过 | 审核通过 | 审核通过 | 审核通过 | 审核通过 | 审核通过 | 获得ISO 13485 认证证书 | 通过 | 无 | 医疗器械检测机构出具的检测报告 | 无 | 发明专利,实用新型专利 | 0 | 5 | 企业有不良记录，但投标品种无不良记录
肱骨近端锁定接骨板 | R120 | 骨科创伤类 | 纯钛 | 9孔以上 |  |  | YZ0000196 | 苏州欣荣博尔特医疗器械有限公司 | 肱骨近端锁定接骨板 | YZ00002934 | 国产 | 苏州欣荣博尔特医疗器械有限公司 |  | 10～12孔(左、右） | AWYHJL10 |  | 纯钛 | 块 |  |  | 解剖型锁定接骨板 | 审核通过 | 审核通过 | 审核通过 | 审核通过 | 审核通过 | 审核通过 | 获得ISO 13485 认证证书 | 通过 | 无 | 医疗器械检测机构出具的检测报告 | 无 | 发明专利,实用新型专利 | 0 | 5 | 企业有不良记录，但投标品种无不良记录
肱骨近端锁定接骨板 | R119 | 骨科创伤类 | 钛合金 | 9孔以上 |  |  | YZ0000196 | 苏州欣荣博尔特医疗器械有限公司 | 肱骨近端锁定接骨板 | YZ00002935 | 国产 | 苏州欣荣博尔特医疗器械有限公司 |  | 10~12孔 | AZYHJL01 |  | 纯钛 | 块 |  |  | 解剖型锁定接骨板 | 审核通过 | 审核通过 | 审核通过 | 审核通过 | 审核通过 | 审核通过 | 获得ISO 13485 认证证书 | 通过 | 无 | 医疗器械检测机构出具的检测报告 | 无 | 发明专利,实用新型专利 | 0 | 5 | 企业有不良记录，但投标品种无不良记录
肱骨近端锁定接骨板 | R119 | 骨科创伤类 | 钛合金 | 9孔以上 |  |  | YZ0000196 | 苏州欣荣博尔特医疗器械有限公司 | 肱骨近端锁定接骨板 | YZ00002936 | 国产 | 苏州欣荣博尔特医疗器械有限公司 |  | 10~12孔(左、右) | AZYHJL02 |  | 纯钛 | 块 |  |  | 解剖型锁定接骨板 | 审核通过 | 审核通过 | 审核通过 | 审核通过 | 审核通过 | 审核通过 | 获得ISO 13485 认证证书 | 通过 | 无 | 医疗器械检测机构出具的检测报告 | 无 | 发明专利,实用新型专利 | 0 | 4 | 企业有不良记录，但投标品种无不良记录
肱骨近端锁定接骨板 | R119 | 骨科创伤类 | 钛合金 | 9孔以上 |  |  | YZ0000196 | 苏州欣荣博尔特医疗器械有限公司 | 肱骨近端锁定接骨板 | YZ00002937 | 国产 | 苏州欣荣博尔特医疗器械有限公司 |  | 10~12孔 | AZYHJL03 |  | 纯钛 | 块 |  |  | 解剖型锁定接骨板 | 审核通过 | 审核通过 | 审核通过 | 审核通过 | 审核通过 | 审核通过 | 获得ISO 13485 认证证书 | 通过 | 无 | 医疗器械检测机构出具的检测报告 | 无 | 发明专利,实用新型专利 | 0 | 5 | 企业有不良记录，但投标品种无不良记录
肱骨近端锁定接骨板 | R119 | 骨科创伤类 | 钛合金 | 9孔以上 |  |  | YZ0000196 | 苏州欣荣博尔特医疗器械有限公司 | 肱骨近端锁定接骨板 | YZ00002938 | 国产 | 苏州欣荣博尔特医疗器械有限公司 |  | 10~12孔(左、右) | AZYHJL04 |  | 纯钛 | 块 |  |  | 解剖型锁定接骨板 | 审核通过 | 审核通过 | 审核通过 | 审核通过 | 审核通过 | 审核通过 | 获得ISO 13485 认证证书 | 通过 | 无 | 医疗器械检测机构出具的检测报告 | 无 | 发明专利,实用新型专利 | 0 | 5 | 企业有不良记录，但投标品种无不良记录
肱骨近端锁定接骨板 | R119 | 骨科创伤类 | 钛合金 | 9孔以上 |  |  | YZ0000196 | 苏州欣荣博尔特医疗器械有限公司 | 肱骨近端锁定接骨板 | YZ00002939 | 国产 | 苏州欣荣博尔特医疗器械有限公司 |  | 10~12孔 | AZYHJL05 |  | 纯钛 | 块 |  |  | 解剖型锁定接骨板 | 审核通过 | 审核通过 | 审核通过 | 审核通过 | 审核通过 | 审核通过 | 获得ISO 13485 认证证书 | 通过 | 无 | 医疗器械检测机构出具的检测报告 | 无 | 发明专利,实用新型专利 | 0 | 5 | 企业有不良记录，但投标品种无不良记录
肱骨近端锁定接骨板 | R119 | 骨科创伤类 | 钛合金 | 9孔以上 |  |  | YZ0000196 | 苏州欣荣博尔特医疗器械有限公司 | 肱骨近端锁定接骨板 | YZ00002940 | 国产 | 苏州欣荣博尔特医疗器械有限公司 |  | 10孔 | AZYHJL06 |  | 纯钛 | 块 |  |  | 解剖型锁定接骨板 | 审核通过 | 审核通过 | 审核通过 | 审核通过 | 审核通过 | 审核通过 | 获得ISO 13485 认证证书 | 通过 | 无 | 医疗器械检测机构出具的检测报告 | 无 | 发明专利,实用新型专利 | 0 | 5 | 企业有不良记录，但投标品种无不良记录
肱骨近端锁定接骨板 | R119 | 骨科创伤类 | 钛合金 | 9孔以上 |  |  | YZ0000196 | 苏州欣荣博尔特医疗器械有限公司 | 肱骨近端锁定接骨板 | YZ00002941 | 国产 | 苏州欣荣博尔特医疗器械有限公司 |  | 10~12孔 | AZYHJL08 |  | 纯钛 | 块 |  |  | 解剖型锁定接骨板 | 审核通过 | 审核通过 | 审核通过 | 审核通过 | 审核通过 | 审核通过 | 获得ISO 13485 认证证书 | 通过 | 无 | 医疗器械检测机构出具的检测报告 | 无 | 发明专利,实用新型专利 | 0 | 5 | 企业有不良记录，但投标品种无不良记录
肱骨近端锁定接骨板 | R119 | 骨科创伤类 | 钛合金 | 9孔以上 |  |  | YZ0000196 | 苏州欣荣博尔特医疗器械有限公司 | 肱骨近端锁定接骨板 | YZ00002942 | 国产 | 苏州欣荣博尔特医疗器械有限公司 |  | 10孔 | AZYHJL09 |  | 纯钛 | 块 |  |  | 解剖型锁定接骨板 | 审核通过 | 审核通过 | 审核通过 | 审核通过 | 审核通过 | 审核通过 | 获得ISO 13485 认证证书 | 通过 | 无 | 医疗器械检测机构出具的检测报告 | 无 | 发明专利,实用新型专利 | 0 | 5 | 企业有不良记录，但投标品种无不良记录
肱骨近端锁定接骨板 | R119 | 骨科创伤类 | 钛合金 | 9孔以上 |  |  | YZ0000196 | 苏州欣荣博尔特医疗器械有限公司 | 肱骨近端锁定接骨板 | YZ00002943 | 国产 | 苏州欣荣博尔特医疗器械有限公司 |  | 10～12孔(左、右） | AZYHJL10 |  | 纯钛 | 块 |  |  | 解剖型锁定接骨板 | 审核通过 | 审核通过 | 审核通过 | 审核通过 | 审核通过 | 审核通过 | 获得ISO 13485 认证证书 | 通过 | 无 | 医疗器械检测机构出具的检测报告 | 无 | 发明专利,实用新型专利 | 0 | 5 | 企业有不良记录，但投标品种无不良记录
肱骨远端关节外锁定加压接骨板 | R132 | 骨科创伤类 | 纯钛 | 8孔以上 |  |  | YZ0000196 | 苏州欣荣博尔特医疗器械有限公司 | 肱骨远端锁定接骨板 | YZ00002944 | 国产 | 苏州欣荣博尔特医疗器械有限公司 |  | 8~12孔(左、右) | AWYHYL01 |  | 纯钛 | 块 |  |  | 解剖型锁定接骨板 | 审核通过 | 审核通过 | 审核通过 | 审核通过 | 审核通过 | 审核通过 | 获得ISO 13485 认证证书 | 通过 | 无 | 医疗器械检测机构出具的检测报告 | 无 | 发明专利,实用新型专利 | 0 | 5 | 企业有不良记录，但投标品种无不良记录
肱骨远端关节外锁定加压接骨板 | R132 | 骨科创伤类 | 纯钛 | 8孔以上 |  |  | YZ0000196 | 苏州欣荣博尔特医疗器械有限公司 | 肱骨远端锁定接骨板 | YZ00002945 | 国产 | 苏州欣荣博尔特医疗器械有限公司 |  | 8~12孔(左、右) | AWYHYL02 |  | 纯钛 | 块 |  |  | 解剖型锁定接骨板 | 审核通过 | 审核通过 | 审核通过 | 审核通过 | 审核通过 | 审核通过 | 获得ISO 13485 认证证书 | 通过 | 无 | 医疗器械检测机构出具的检测报告 | 无 | 发明专利,实用新型专利 | 0 | 5 | 企业有不良记录，但投标品种无不良记录
肱骨远端关节外锁定加压接骨板 | R132 | 骨科创伤类 | 纯钛 | 8孔以上 |  |  | YZ0000196 | 苏州欣荣博尔特医疗器械有限公司 | 肱骨远端锁定接骨板 | YZ00002946 | 国产 | 苏州欣荣博尔特医疗器械有限公司 |  | 8~12孔(左、右) | AWYHYL03 |  | 纯钛 | 块 |  |  | 解剖型锁定接骨板 | 审核通过 | 审核通过 | 审核通过 | 审核通过 | 审核通过 | 审核通过 | 获得ISO 13485 认证证书 | 通过 | 无 | 医疗器械检测机构出具的检测报告 | 无 | 发明专利,实用新型专利 | 0 | 5 | 企业有不良记录，但投标品种无不良记录
肱骨远端关节外锁定加压接骨板 | R132 | 骨科创伤类 | 纯钛 | 8孔以上 |  |  | YZ0000196 | 苏州欣荣博尔特医疗器械有限公司 | 肱骨远端锁定接骨板 | YZ00002947 | 国产 | 苏州欣荣博尔特医疗器械有限公司 |  | 8~20孔(左、右) | AWYHYL05 |  | 纯钛 | 块 |  |  | 解剖型锁定接骨板 | 审核通过 | 审核通过 | 审核通过 | 审核通过 | 审核通过 | 审核通过 | 获得ISO 13485 认证证书 | 通过 | 无 | 医疗器械检测机构出具的检测报告 | 无 | 发明专利,实用新型专利 | 0 | 5 | 企业有不良记录，但投标品种无不良记录
肱骨远端关节外锁定加压接骨板 | R132 | 骨科创伤类 | 纯钛 | 8孔以上 |  |  | YZ0000196 | 苏州欣荣博尔特医疗器械有限公司 | 肱骨远端锁定接骨板 | YZ00002948 | 国产 | 苏州欣荣博尔特医疗器械有限公司 |  | 8～9孔(左、右） | AWYHYL07 |  | 纯钛 | 块 |  |  | 解剖型锁定接骨板 | 审核通过 | 审核通过 | 审核通过 | 审核通过 | 审核通过 | 审核通过 | 获得ISO 13485 认证证书 | 通过 | 无 | 医疗器械检测机构出具的检测报告 | 无 | 发明专利,实用新型专利 | 0 | 5 | 企业有不良记录，但投标品种无不良记录
肱骨远端锁定接骨板 | R136 | 骨科创伤类 | 纯钛 | 8孔以上 |  |  | YZ0000196 | 苏州欣荣博尔特医疗器械有限公司 | 肱骨远端锁定接骨板 | YZ00002949 | 国产 | 苏州欣荣博尔特医疗器械有限公司 |  | 8~12孔(左、右) | AWYHYL04 |  | 纯钛 | 块 |  |  | 解剖型锁定接骨板 | 审核通过 | 审核通过 | 审核通过 | 审核通过 | 审核通过 | 审核通过 | 获得ISO 13485 认证证书 | 通过 | 无 | 医疗器械检测机构出具的检测报告 | 无 | 发明专利,实用新型专利 | 0 | 5 | 企业有不良记录，但投标品种无不良记录
肱骨远端锁定接骨板 | R136 | 骨科创伤类 | 纯钛 | 8孔以上 |  |  | YZ0000196 | 苏州欣荣博尔特医疗器械有限公司 | 肱骨远端锁定接骨板 | YZ00002950 | 国产 | 苏州欣荣博尔特医疗器械有限公司 |  | 8~20孔(左、右) | AWYHYL06 |  | 纯钛 | 块 |  |  | 解剖型锁定接骨板 | 审核通过 | 审核通过 | 审核通过 | 审核通过 | 审核通过 | 审核通过 | 获得ISO 13485 认证证书 | 通过 | 无 | 医疗器械检测机构出具的检测报告 | 无 | 发明专利,实用新型专利 | 0 | 5 | 企业有不良记录，但投标品种无不良记录
肱骨远端锁定接骨板 | R136 | 骨科创伤类 | 纯钛 | 8孔以上 |  |  | YZ0000196 | 苏州欣荣博尔特医疗器械有限公司 | 肱骨远端锁定接骨板 | YZ00002951 | 国产 | 苏州欣荣博尔特医疗器械有限公司 |  | 8～9孔(左、右） | AWYHYL08 |  | 纯钛 | 块 |  |  | 解剖型锁定接骨板 | 审核通过 | 审核通过 | 审核通过 | 审核通过 | 审核通过 | 审核通过 | 获得ISO 13485 认证证书 | 通过 | 无 | 医疗器械检测机构出具的检测报告 | 无 | 发明专利,实用新型专利 | 0 | 5 | 企业有不良记录，但投标品种无不良记录
肱骨远端关节外锁定加压接骨板 | R131 | 骨科创伤类 | 钛合金 | 8孔以上 |  |  | YZ0000196 | 苏州欣荣博尔特医疗器械有限公司 | 肱骨远端锁定接骨板 | YZ00002952 | 国产 | 苏州欣荣博尔特医疗器械有限公司 |  | 8~12孔(左、右) | AZYHYL01 |  | 纯钛 | 块 |  |  | 解剖型锁定接骨板 | 审核通过 | 审核通过 | 审核通过 | 审核通过 | 审核通过 | 审核通过 | 获得ISO 13485 认证证书 | 通过 | 无 | 医疗器械检测机构出具的检测报告 | 无 | 发明专利,实用新型专利 | 0 | 5 | 企业有不良记录，但投标品种无不良记录
肱骨远端关节外锁定加压接骨板 | R131 | 骨科创伤类 | 钛合金 | 8孔以上 |  |  | YZ0000196 | 苏州欣荣博尔特医疗器械有限公司 | 肱骨远端锁定接骨板 | YZ00002953 | 国产 | 苏州欣荣博尔特医疗器械有限公司 |  | 8~12孔(左、右) | AZYHYL02 |  | 纯钛 | 块 |  |  | 解剖型锁定接骨板 | 审核通过 | 审核通过 | 审核通过 | 审核通过 | 审核通过 | 审核通过 | 获得ISO 13485 认证证书 | 通过 | 无 | 医疗器械检测机构出具的检测报告 | 无 | 发明专利,实用新型专利 | 0 | 5 | 企业有不良记录，但投标品种无不良记录
肱骨远端关节外锁定加压接骨板 | R131 | 骨科创伤类 | 钛合金 | 8孔以上 |  |  | YZ0000196 | 苏州欣荣博尔特医疗器械有限公司 | 肱骨远端锁定接骨板 | YZ00002954 | 国产 | 苏州欣荣博尔特医疗器械有限公司 |  | 8~12孔(左、右) | AZYHYL03 |  | 纯钛 | 块 |  |  | 解剖型锁定接骨板 | 审核通过 | 审核通过 | 审核通过 | 审核通过 | 审核通过 | 审核通过 | 获得ISO 13485 认证证书 | 通过 | 无 | 医疗器械检测机构出具的检测报告 | 无 | 发明专利,实用新型专利 | 0 | 5 | 企业有不良记录，但投标品种无不良记录
肱骨远端关节外锁定加压接骨板 | R131 | 骨科创伤类 | 钛合金 | 8孔以上 |  |  | YZ0000196 | 苏州欣荣博尔特医疗器械有限公司 | 肱骨远端锁定接骨板 | YZ00002955 | 国产 | 苏州欣荣博尔特医疗器械有限公司 |  | 8~20孔(左、右) | AZYHYL05 |  | 纯钛 | 块 |  |  | 解剖型锁定接骨板 | 审核通过 | 审核通过 | 审核通过 | 审核通过 | 审核通过 | 审核通过 | 获得ISO 13485 认证证书 | 通过 | 无 | 医疗器械检测机构出具的检测报告 | 无 | 发明专利,实用新型专利 | 0 | 5 | 企业有不良记录，但投标品种无不良记录
肱骨远端关节外锁定加压接骨板 | R131 | 骨科创伤类 | 钛合金 | 8孔以上 |  |  | YZ0000196 | 苏州欣荣博尔特医疗器械有限公司 | 肱骨远端锁定接骨板 | YZ00002956 | 国产 | 苏州欣荣博尔特医疗器械有限公司 |  | 8～9孔(左、右） | AZYHYL07 |  | 纯钛 | 块 |  |  | 解剖型锁定接骨板 | 审核通过 | 审核通过 | 审核通过 | 审核通过 | 审核通过 | 审核通过 | 获得ISO 13485 认证证书 | 通过 | 无 | 医疗器械检测机构出具的检测报告 | 无 | 发明专利,实用新型专利 | 0 | 5 | 企业有不良记录，但投标品种无不良记录
肱骨远端锁定接骨板 | R135 | 骨科创伤类 | 钛合金 | 8孔以上 |  |  | YZ0000196 | 苏州欣荣博尔特医疗器械有限公司 | 肱骨远端锁定接骨板 | YZ00002957 | 国产 | 苏州欣荣博尔特医疗器械有限公司 |  | 8~12孔(左、右) | AZYHYL04 |  | 纯钛 | 块 |  |  | 解剖型锁定接骨板 | 审核通过 | 审核通过 | 审核通过 | 审核通过 | 审核通过 | 审核通过 | 获得ISO 13485 认证证书 | 通过 | 无 | 医疗器械检测机构出具的检测报告 | 无 | 发明专利,实用新型专利 | 0 | 5 | 企业有不良记录，但投标品种无不良记录
肱骨远端锁定接骨板 | R135 | 骨科创伤类 | 钛合金 | 8孔以上 |  |  | YZ0000196 | 苏州欣荣博尔特医疗器械有限公司 | 肱骨远端锁定接骨板 | YZ00002958 | 国产 | 苏州欣荣博尔特医疗器械有限公司 |  | 8~20孔(左、右) | AZYHYL06 |  | 纯钛 | 块 |  |  | 解剖型锁定接骨板 | 审核通过 | 审核通过 | 审核通过 | 审核通过 | 审核通过 | 审核通过 | 获得ISO 13485 认证证书 | 通过 | 无 | 医疗器械检测机构出具的检测报告 | 无 | 发明专利,实用新型专利 | 0 | 5 | 企业有不良记录，但投标品种无不良记录
肱骨远端锁定接骨板 | R135 | 骨科创伤类 | 钛合金 | 8孔以上 |  |  | YZ0000196 | 苏州欣荣博尔特医疗器械有限公司 | 肱骨远端锁定接骨板 | YZ00002959 | 国产 | 苏州欣荣博尔特医疗器械有限公司 |  | 8～9孔(左、右） | AZYHYL08 |  | 纯钛 | 块 |  |  | 解剖型锁定接骨板 | 审核通过 | 审核通过 | 审核通过 | 审核通过 | 审核通过 | 审核通过 | 获得ISO 13485 认证证书 | 通过 | 无 | 医疗器械检测机构出具的检测报告 | 无 | 发明专利,实用新型专利 | 0 | 5 | 企业有不良记录，但投标品种无不良记录
肱骨远端关节外锁定加压接骨板 | R129 | 骨科创伤类 | 纯钛 | 2-8孔 |  |  | YZ0000196 | 苏州欣荣博尔特医疗器械有限公司 | 肱骨远端锁定接骨板 | YZ00002960 | 国产 | 苏州欣荣博尔特医疗器械有限公司 |  | 2~8孔(左、右) | AWYHYL01 |  | 纯钛 | 块 |  |  | 解剖型锁定接骨板 | 审核通过 | 审核通过 | 审核通过 | 审核通过 | 审核通过 | 审核通过 | 获得ISO 13485 认证证书 | 通过 | 无 | 医疗器械检测机构出具的检测报告 | 无 | 发明专利,实用新型专利 | 0 | 5 | 企业有不良记录，但投标品种无不良记录
肱骨远端关节外锁定加压接骨板 | R129 | 骨科创伤类 | 纯钛 | 2-8孔 |  |  | YZ0000196 | 苏州欣荣博尔特医疗器械有限公司 | 肱骨远端锁定接骨板 | YZ00002961 | 国产 | 苏州欣荣博尔特医疗器械有限公司 |  | 2~8孔(左、右) | AWYHYL02 |  | 纯钛 | 块 |  |  | 解剖型锁定接骨板 | 审核通过 | 审核通过 | 审核通过 | 审核通过 | 审核通过 | 审核通过 | 获得ISO 13485 认证证书 | 通过 | 无 | 医疗器械检测机构出具的检测报告 | 无 | 发明专利,实用新型专利 | 0 | 5 | 企业有不良记录，但投标品种无不良记录
肱骨远端关节外锁定加压接骨板 | R129 | 骨科创伤类 | 纯钛 | 2-8孔 |  |  | YZ0000196 | 苏州欣荣博尔特医疗器械有限公司 | 肱骨远端锁定接骨板 | YZ00002962 | 国产 | 苏州欣荣博尔特医疗器械有限公司 |  | 2~8孔(左、右) | AWYHYL03 |  | 纯钛 | 块 |  |  | 解剖型锁定接骨板 | 审核通过 | 审核通过 | 审核通过 | 审核通过 | 审核通过 | 审核通过 | 获得ISO 13485 认证证书 | 通过 | 无 | 医疗器械检测机构出具的检测报告 | 无 | 发明专利,实用新型专利 | 0 | 5 | 企业有不良记录，但投标品种无不良记录
肱骨远端关节外锁定加压接骨板 | R129 | 骨科创伤类 | 纯钛 | 2-8孔 |  |  | YZ0000196 | 苏州欣荣博尔特医疗器械有限公司 | 肱骨远端锁定接骨板 | YZ00002963 | 国产 | 苏州欣荣博尔特医疗器械有限公司 |  | 8孔(左、右) | AWYHYL05 |  | 纯钛 | 块 |  |  | 解剖型锁定接骨板 | 审核通过 | 审核通过 | 审核通过 | 审核通过 | 审核通过 | 审核通过 | 获得ISO 13485 认证证书 | 通过 | 无 | 医疗器械检测机构出具的检测报告 | 无 | 发明专利,实用新型专利 | 0 | 5 | 企业有不良记录，但投标品种无不良记录
肱骨远端关节外锁定加压接骨板 | R129 | 骨科创伤类 | 纯钛 | 2-8孔 |  |  | YZ0000196 | 苏州欣荣博尔特医疗器械有限公司 | 肱骨远端锁定接骨板 | YZ00002964 | 国产 | 苏州欣荣博尔特医疗器械有限公司 |  | 3～8孔(左、右） | AWYHYL07 |  | 纯钛 | 块 |  |  | 解剖型锁定接骨板 | 审核通过 | 审核通过 | 审核通过 | 审核通过 | 审核通过 | 审核通过 | 获得ISO 13485 认证证书 | 通过 | 无 | 医疗器械检测机构出具的检测报告 | 无 | 发明专利,实用新型专利 | 0 | 5 | 企业有不良记录，但投标品种无不良记录
肱骨远端关节外锁定加压接骨板 | R128 | 骨科创伤类 | 钛合金 | 2-8孔 |  |  | YZ0000196 | 苏州欣荣博尔特医疗器械有限公司 | 肱骨远端锁定接骨板 | YZ00002965 | 国产 | 苏州欣荣博尔特医疗器械有限公司 |  | 2~8孔(左、右) | AZYHYL01 |  | 纯钛 | 块 |  |  | 解剖型锁定接骨板 | 审核通过 | 审核通过 | 审核通过 | 审核通过 | 审核通过 | 审核通过 | 获得ISO 13485 认证证书 | 通过 | 无 | 医疗器械检测机构出具的检测报告 | 无 | 发明专利,实用新型专利 | 0 | 5 | 企业有不良记录，但投标品种无不良记录
肱骨远端关节外锁定加压接骨板 | R128 | 骨科创伤类 | 钛合金 | 2-8孔 |  |  | YZ0000196 | 苏州欣荣博尔特医疗器械有限公司 | 肱骨远端锁定接骨板 | YZ00002966 | 国产 | 苏州欣荣博尔特医疗器械有限公司 |  | 2~8孔(左、右) | AZYHYL02 |  | 纯钛 | 块 |  |  | 解剖型锁定接骨板 | 审核通过 | 审核通过 | 审核通过 | 审核通过 | 审核通过 | 审核通过 | 获得ISO 13485 认证证书 | 通过 | 无 | 医疗器械检测机构出具的检测报告 | 无 | 发明专利,实用新型专利 | 0 | 5 | 企业有不良记录，但投标品种无不良记录
肱骨远端关节外锁定加压接骨板 | R128 | 骨科创伤类 | 钛合金 | 2-8孔 |  |  | YZ0000196 | 苏州欣荣博尔特医疗器械有限公司 | 肱骨远端锁定接骨板 | YZ00002967 | 国产 | 苏州欣荣博尔特医疗器械有限公司 |  | 2~8孔(左、右) | AZYHYL03 |  | 纯钛 | 块 |  |  | 解剖型锁定接骨板 | 审核通过 | 审核通过 | 审核通过 | 审核通过 | 审核通过 | 审核通过 | 获得ISO 13485 认证证书 | 通过 | 无 | 医疗器械检测机构出具的检测报告 | 无 | 发明专利,实用新型专利 | 0 | 5 | 企业有不良记录，但投标品种无不良记录
肱骨远端关节外锁定加压接骨板 | R128 | 骨科创伤类 | 钛合金 | 2-8孔 |  |  | YZ0000196 | 苏州欣荣博尔特医疗器械有限公司 | 肱骨远端锁定接骨板 | YZ00002968 | 国产 | 苏州欣荣博尔特医疗器械有限公司 |  | 8孔(左、右) | AZYHYL05 |  | 纯钛 | 块 |  |  | 解剖型锁定接骨板 | 审核通过 | 审核通过 | 审核通过 | 审核通过 | 审核通过 | 审核通过 | 获得ISO 13485 认证证书 | 通过 | 无 | 医疗器械检测机构出具的检测报告 | 无 | 发明专利,实用新型专利 | 0 | 5 | 企业有不良记录，但投标品种无不良记录
肱骨远端关节外锁定加压接骨板 | R128 | 骨科创伤类 | 钛合金 | 2-8孔 |  |  | YZ0000196 | 苏州欣荣博尔特医疗器械有限公司 | 肱骨远端锁定接骨板 | YZ00002969 | 国产 | 苏州欣荣博尔特医疗器械有限公司 |  | 3～8孔(左、右） | AZYHYL07 |  | 纯钛 | 块 |  |  | 该产品材料由符合GB4234规定的00Cr18Ni14Mo3不锈钢材料或符合GB/T13810规定的TA3纯钛材料制成,包装分为灭菌和非灭菌包装。 | 审核通过 | 审核通过 | 审核通过 | 审核通过 | 审核通过 | 审核通过 | 获得ISO 13485 认证证书 | 通过 | 无 | 医疗器械检测机构出具的检测报告 | 无 | 发明专利,实用新型专利 | 0 | 5 | 企业有不良记录，但投标品种无不良记录
肱骨远端锁定接骨板 | R139 | 骨科创伤类 | 纯钛 | 2-8孔 |  |  | YZ0000196 | 苏州欣荣博尔特医疗器械有限公司 | 肱骨远端锁定接骨板 | YZ00002970 | 国产 | 苏州欣荣博尔特医疗器械有限公司 |  | 2~8孔(左、右) | AWYHYL04 |  | 纯钛 | 块 |  |  | 解剖型锁定接骨板 | 审核通过 | 审核通过 | 审核通过 | 审核通过 | 审核通过 | 审核通过 | 获得ISO 13485 认证证书 | 通过 | 无 | 医疗器械检测机构出具的检测报告 | 无 | 发明专利,实用新型专利 | 0 | 5 | 企业有不良记录，但投标品种无不良记录
肱骨远端锁定接骨板 | R139 | 骨科创伤类 | 纯钛 | 2-8孔 |  |  | YZ0000196 | 苏州欣荣博尔特医疗器械有限公司 | 肱骨远端锁定接骨板 | YZ00002971 | 国产 | 苏州欣荣博尔特医疗器械有限公司 |  | 8孔(左、右) | AWYHYL06 |  | 纯钛 | 块 |  |  | 解剖型锁定接骨板 | 审核通过 | 审核通过 | 审核通过 | 审核通过 | 审核通过 | 审核通过 | 获得ISO 13485 认证证书 | 通过 | 无 | 医疗器械检测机构出具的检测报告 | 无 | 发明专利,实用新型专利 | 0 | 5 | 企业有不良记录，但投标品种无不良记录
肱骨远端锁定接骨板 | R139 | 骨科创伤类 | 纯钛 | 2-8孔 |  |  | YZ0000196 | 苏州欣荣博尔特医疗器械有限公司 | 肱骨远端锁定接骨板 | YZ00002972 | 国产 | 苏州欣荣博尔特医疗器械有限公司 |  | 3～8孔(左、右） | AWYHYL08 |  | 纯钛 | 块 |  |  | 解剖型锁定接骨板 | 审核通过 | 审核通过 | 审核通过 | 审核通过 | 审核通过 | 审核通过 | 获得ISO 13485 认证证书 | 通过 | 无 | 医疗器械检测机构出具的检测报告 | 无 | 发明专利,实用新型专利 | 0 | 5 | 企业有不良记录，但投标品种无不良记录
肱骨远端锁定接骨板 | R138 | 骨科创伤类 | 钛合金 | 2-8孔 |  |  | YZ0000196 | 苏州欣荣博尔特医疗器械有限公司 | 肱骨远端锁定接骨板 | YZ00002973 | 国产 | 苏州欣荣博尔特医疗器械有限公司 |  | 2~8孔(左、右) | AZYHYL04 |  | 纯钛 | 块 |  |  | 解剖型锁定接骨板 | 审核通过 | 审核通过 | 审核通过 | 审核通过 | 审核通过 | 审核通过 | 获得ISO 13485 认证证书 | 通过 | 无 | 医疗器械检测机构出具的检测报告 | 无 | 发明专利,实用新型专利 | 0 | 5 | 企业有不良记录，但投标品种无不良记录
肱骨远端锁定接骨板 | R138 | 骨科创伤类 | 钛合金 | 2-8孔 |  |  | YZ0000196 | 苏州欣荣博尔特医疗器械有限公司 | 肱骨远端锁定接骨板 | YZ00002974 | 国产 | 苏州欣荣博尔特医疗器械有限公司 |  | 8孔(左、右) | AZYHYL06 |  | 纯钛 | 块 |  |  | 解剖型锁定接骨板 | 审核通过 | 审核通过 | 审核通过 | 审核通过 | 审核通过 | 审核通过 | 获得ISO 13485 认证证书 | 通过 | 无 | 医疗器械检测机构出具的检测报告 | 无 | 发明专利,实用新型专利 | 0 | 5 | 企业有不良记录，但投标品种无不良记录
肱骨远端锁定接骨板 | R138 | 骨科创伤类 | 钛合金 | 2-8孔 |  |  | YZ0000196 | 苏州欣荣博尔特医疗器械有限公司 | 肱骨远端锁定接骨板 | YZ00002975 | 国产 | 苏州欣荣博尔特医疗器械有限公司 |  | 3～8孔(左、右） | AZYHYL08 |  | 纯钛 | 块 |  |  | 解剖型锁定接骨板 | 审核通过 | 审核通过 | 审核通过 | 审核通过 | 审核通过 | 审核通过 | 获得ISO 13485 认证证书 | 通过 | 无 | 医疗器械检测机构出具的检测报告 | 无 | 发明专利,实用新型专利 | 0 | 5 | 企业有不良记录，但投标品种无不良记录
尺骨近端锁定加压接骨板 | R152 | 骨科创伤类 | 纯钛 | 2-8孔 |  |  | YZ0000196 | 苏州欣荣博尔特医疗器械有限公司 | 尺桡骨锁定接骨板 | YZ00002976 | 国产 | 苏州欣荣博尔特医疗器械有限公司 |  | 2~8孔(左、右) | AWYRYL04 |  | 纯钛 | 块 |  |  | 解剖型锁定接骨板 | 审核通过 | 审核通过 | 审核通过 | 审核通过 | 审核通过 | 审核通过 | 获得ISO 13485 认证证书 | 通过 | 无 | 医疗器械检测机构出具的检测报告 | 无 | 发明专利,实用新型专利 | 0 | 5 | 企业有不良记录，但投标品种无不良记录
尺骨近端锁定加压接骨板 | R152 | 骨科创伤类 | 纯钛 | 2-8孔 |  |  | YZ0000196 | 苏州欣荣博尔特医疗器械有限公司 | 尺桡骨锁定接骨板 | YZ00002977 | 国产 | 苏州欣荣博尔特医疗器械有限公司 |  | 2~8孔(左、右) | AWYRYL05 |  | 纯钛 | 块 |  |  | 解剖型锁定接骨板 | 审核通过 | 审核通过 | 审核通过 | 审核通过 | 审核通过 | 审核通过 | 获得ISO 13485 认证证书 | 通过 | 无 | 医疗器械检测机构出具的检测报告 | 无 | 发明专利,实用新型专利 | 0 | 5 | 企业有不良记录，但投标品种无不良记录
尺骨近端锁定加压接骨板 | R152 | 骨科创伤类 | 纯钛 | 2-8孔 |  |  | YZ0000196 | 苏州欣荣博尔特医疗器械有限公司 | 尺桡骨锁定接骨板 | YZ00002978 | 国产 | 苏州欣荣博尔特医疗器械有限公司 |  | 2~8孔(左、右) | AWYRYL07 |  | 纯钛 | 块 |  |  | 解剖型锁定接骨板 | 审核通过 | 审核通过 | 审核通过 | 审核通过 | 审核通过 | 审核通过 | 获得ISO 13485 认证证书 | 通过 | 无 | 医疗器械检测机构出具的检测报告 | 无 | 发明专利,实用新型专利 | 0 | 5 | 企业有不良记录，但投标品种无不良记录
尺骨近端锁定加压接骨板 | R152 | 骨科创伤类 | 纯钛 | 2-8孔 |  |  | YZ0000196 | 苏州欣荣博尔特医疗器械有限公司 | 尺桡骨锁定接骨板 | YZ00002979 | 国产 | 苏州欣荣博尔特医疗器械有限公司 |  | 3～8孔(左、右） | AWYRYL20 |  | 纯钛 | 块 |  |  | 解剖型锁定接骨板 | 审核通过 | 审核通过 | 审核通过 | 审核通过 | 审核通过 | 审核通过 | 获得ISO 13485 认证证书 | 通过 | 无 | 医疗器械检测机构出具的检测报告 | 无 | 发明专利,实用新型专利 | 0 | 5 | 企业有不良记录，但投标品种无不良记录
尺骨近端锁定加压接骨板 | R151 | 骨科创伤类 | 钛合金 | 2-8孔 |  |  | YZ0000196 | 苏州欣荣博尔特医疗器械有限公司 | 尺桡骨锁定接骨板 | YZ00002980 | 国产 | 苏州欣荣博尔特医疗器械有限公司 |  | 2~8孔(左、右) | AZYRYL04 |  | 纯钛 | 块 |  |  | 解剖型锁定接骨板 | 审核通过 | 审核通过 | 审核通过 | 审核通过 | 审核通过 | 审核通过 | 获得ISO 13485 认证证书 | 通过 | 无 | 医疗器械检测机构出具的检测报告 | 无 | 发明专利,实用新型专利 | 0 | 5 | 企业有不良记录，但投标品种无不良记录
尺骨近端锁定加压接骨板 | R151 | 骨科创伤类 | 钛合金 | 2-8孔 |  |  | YZ0000196 | 苏州欣荣博尔特医疗器械有限公司 | 尺桡骨锁定接骨板 | YZ00002981 | 国产 | 苏州欣荣博尔特医疗器械有限公司 |  | 2~8孔(左、右) | AZYRYL05 |  | 纯钛 | 块 |  |  | 解剖型锁定接骨板 | 审核通过 | 审核通过 | 审核通过 | 审核通过 | 审核通过 | 审核通过 | 获得ISO 13485 认证证书 | 通过 | 无 | 医疗器械检测机构出具的检测报告 | 无 | 发明专利,实用新型专利 | 0 | 5 | 企业有不良记录，但投标品种无不良记录
尺骨近端锁定加压接骨板 | R151 | 骨科创伤类 | 钛合金 | 2-8孔 |  |  | YZ0000196 | 苏州欣荣博尔特医疗器械有限公司 | 尺桡骨锁定接骨板 | YZ00002982 | 国产 | 苏州欣荣博尔特医疗器械有限公司 |  | 2~8孔(左、右) | AZYRYL07 |  | 纯钛 | 块 |  |  | 解剖型锁定接骨板 | 审核通过 | 审核通过 | 审核通过 | 审核通过 | 审核通过 | 审核通过 | 获得ISO 13485 认证证书 | 通过 | 无 | 医疗器械检测机构出具的检测报告 | 无 | 发明专利,实用新型专利 | 0 | 5 | 企业有不良记录，但投标品种无不良记录
尺骨近端锁定加压接骨板 | R151 | 骨科创伤类 | 钛合金 | 2-8孔 |  |  | YZ0000196 | 苏州欣荣博尔特医疗器械有限公司 | 尺桡骨锁定接骨板 | YZ00002983 | 国产 | 苏州欣荣博尔特医疗器械有限公司 |  | 3～8孔(左、右） | AZYRYL20 |  | 纯钛 | 块 |  |  | 该产品材料由符合GB4234规定的00Cr18Ni14Mo3不锈钢材料或符合GB/T13810规定的TA3纯钛材料制成,包装分为灭菌和非灭菌包装。 | 审核通过 | 审核通过 | 审核通过 | 审核通过 | 审核通过 | 审核通过 | 获得ISO 13485 认证证书 | 通过 | 无 | 医疗器械检测机构出具的检测报告 | 无 | 发明专利,实用新型专利 | 0 | 5 | 企业有不良记录，但投标品种无不良记录
尺骨近端锁定加压接骨板 | R155 | 骨科创伤类 | 纯钛 | 8孔以上 |  |  | YZ0000196 | 苏州欣荣博尔特医疗器械有限公司 | 尺桡骨锁定接骨板 | YZ00002984 | 国产 | 苏州欣荣博尔特医疗器械有限公司 |  | 9~12孔(左、右) | AWYRYL04 |  | 纯钛 | 块 |  |  | 解剖型锁定接骨板 | 审核通过 | 审核通过 | 审核通过 | 审核通过 | 审核通过 | 审核通过 | 获得ISO 13485 认证证书 | 通过 | 无 | 医疗器械检测机构出具的检测报告 | 无 | 发明专利,实用新型专利 | 0 | 5 | 企业有不良记录，但投标品种无不良记录
尺骨近端锁定加压接骨板 | R155 | 骨科创伤类 | 纯钛 | 8孔以上 |  |  | YZ0000196 | 苏州欣荣博尔特医疗器械有限公司 | 尺桡骨锁定接骨板 | YZ00002985 | 国产 | 苏州欣荣博尔特医疗器械有限公司 |  | 9～15孔（左、右） | AWYRYL05 |  | 纯钛 | 块 |  |  | 解剖型锁定接骨板 | 审核通过 | 审核通过 | 审核通过 | 审核通过 | 审核通过 | 审核通过 | 获得ISO 13485 认证证书 | 通过 | 无 | 医疗器械检测机构出具的检测报告 | 无 | 发明专利,实用新型专利 | 0 | 5 | 企业有不良记录，但投标品种无不良记录
尺骨近端锁定加压接骨板 | R155 | 骨科创伤类 | 纯钛 | 8孔以上 |  |  | YZ0000196 | 苏州欣荣博尔特医疗器械有限公司 | 尺桡骨锁定接骨板 | YZ00002986 | 国产 | 苏州欣荣博尔特医疗器械有限公司 |  | 9～15孔（左、右） | AWYRYL07 |  | 纯钛 | 块 |  |  | 解剖型锁定接骨板 | 审核通过 | 审核通过 | 审核通过 | 审核通过 | 审核通过 | 审核通过 | 获得ISO 13485 认证证书 | 通过 | 无 | 医疗器械检测机构出具的检测报告 | 无 | 发明专利,实用新型专利 | 0 | 5 | 企业有不良记录，但投标品种无不良记录
尺骨近端锁定加压接骨板 | R155 | 骨科创伤类 | 纯钛 | 8孔以上 |  |  | YZ0000196 | 苏州欣荣博尔特医疗器械有限公司 | 尺桡骨锁定接骨板 | YZ00002987 | 国产 | 苏州欣荣博尔特医疗器械有限公司 |  | 9～13孔(左、右） | AWYRYL20 |  | 纯钛 | 块 |  |  | 解剖型锁定接骨板 | 审核通过 | 审核通过 | 审核通过 | 审核通过 | 审核通过 | 审核通过 | 获得ISO 13485 认证证书 | 通过 | 无 | 医疗器械检测机构出具的检测报告 | 无 | 发明专利,实用新型专利 | 0 | 5 | 企业有不良记录，但投标品种无不良记录
尺骨近端锁定加压接骨板 | R154 | 骨科创伤类 | 钛合金 | 8孔以上 |  |  | YZ0000196 | 苏州欣荣博尔特医疗器械有限公司 | 尺桡骨锁定接骨板 | YZ00002988 | 国产 | 苏州欣荣博尔特医疗器械有限公司 |  | 9~12孔(左、右) | AZYRYL04 |  | 纯钛 | 块 |  |  | 解剖型锁定接骨板 | 审核通过 | 审核通过 | 审核通过 | 审核通过 | 审核通过 | 审核通过 | 获得ISO 13485 认证证书 | 通过 | 无 | 医疗器械检测机构出具的检测报告 | 无 | 发明专利,实用新型专利 | 0 | 5 | 企业有不良记录，但投标品种无不良记录
尺骨近端锁定加压接骨板 | R154 | 骨科创伤类 | 钛合金 | 8孔以上 |  |  | YZ0000196 | 苏州欣荣博尔特医疗器械有限公司 | 尺桡骨锁定接骨板 | YZ00002989 | 国产 | 苏州欣荣博尔特医疗器械有限公司 |  | 9～15孔（左、右） | AZYRYL05 |  | 纯钛 | 块 |  |  | 解剖型锁定接骨板 | 审核通过 | 审核通过 | 审核通过 | 审核通过 | 审核通过 | 审核通过 | 获得ISO 13485 认证证书 | 通过 | 无 | 医疗器械检测机构出具的检测报告 | 无 | 发明专利,实用新型专利 | 0 | 5 | 企业有不良记录，但投标品种无不良记录
尺骨近端锁定加压接骨板 | R154 | 骨科创伤类 | 钛合金 | 8孔以上 |  |  | YZ0000196 | 苏州欣荣博尔特医疗器械有限公司 | 尺桡骨锁定接骨板 | YZ00002990 | 国产 | 苏州欣荣博尔特医疗器械有限公司 |  | 9～15孔（左、右） | AZYRYL07 |  | 纯钛 | 块 |  |  | 解剖型锁定接骨板 | 审核通过 | 审核通过 | 审核通过 | 审核通过 | 审核通过 | 审核通过 | 获得ISO 13485 认证证书 | 通过 | 无 | 医疗器械检测机构出具的检测报告 | 无 | 发明专利,实用新型专利 | 0 | 5 | 企业有不良记录，但投标品种无不良记录
尺骨近端锁定加压接骨板 | R154 | 骨科创伤类 | 钛合金 | 8孔以上 |  |  | YZ0000196 | 苏州欣荣博尔特医疗器械有限公司 | 尺桡骨锁定接骨板 | YZ00002991 | 国产 | 苏州欣荣博尔特医疗器械有限公司 |  | 9～13孔(左、右） | AZYRYL20 |  | 纯钛 | 块 |  |  | 解剖型锁定接骨板 | 审核通过 | 审核通过 | 审核通过 | 审核通过 | 审核通过 | 审核通过 | 获得ISO 13485 认证证书 | 通过 | 无 | 医疗器械检测机构出具的检测报告 | 无 | 发明专利,实用新型专利 | 0 | 5 | 企业有不良记录，但投标品种无不良记录
桡骨近端锁定加压接骨板 | R167 | 骨科创伤类 | 纯钛 | 2-24孔 |  |  | YZ0000196 | 苏州欣荣博尔特医疗器械有限公司 | 尺桡骨锁定接骨板 | YZ00002992 | 国产 | 苏州欣荣博尔特医疗器械有限公司 |  | 2~15孔 | AWYRYL01 |  | 纯钛 | 块 |  |  | 解剖型锁定接骨板 | 审核通过 | 审核通过 | 审核通过 | 审核通过 | 审核通过 | 审核通过 | 获得ISO 13485 认证证书 | 通过 | 无 | 医疗器械检测机构出具的检测报告 | 无 | 发明专利,实用新型专利 | 0 | 5 | 企业有不良记录，但投标品种无不良记录
桡骨近端锁定加压接骨板 | R166 | 骨科创伤类 | 钛合金 | 2-24孔 |  |  | YZ0000196 | 苏州欣荣博尔特医疗器械有限公司 | 尺桡骨锁定接骨板 | YZ00002993 | 国产 | 苏州欣荣博尔特医疗器械有限公司 |  | 2~15孔 | AZYRYL01 |  | 纯钛 | 块 |  |  | 解剖型锁定接骨板 | 审核通过 | 审核通过 | 审核通过 | 审核通过 | 审核通过 | 审核通过 | 获得ISO 13485 认证证书 | 通过 | 无 | 医疗器械检测机构出具的检测报告 | 无 | 发明专利,实用新型专利 | 0 | 5 | 企业有不良记录，但投标品种无不良记录
桡骨远端锁定加压接骨板 | R173 | 骨科创伤类 | 纯钛 | 2-14孔 |  |  | YZ0000196 | 苏州欣荣博尔特医疗器械有限公司 | 尺桡骨锁定接骨板 | YZ00002994 | 国产 | 苏州欣荣博尔特医疗器械有限公司 |  | 2~12孔(左、右) | AWYRYL02 |  | 纯钛 | 块 |  |  | 解剖型锁定接骨板 | 审核通过 | 审核通过 | 审核通过 | 审核通过 | 审核通过 | 审核通过 | 获得ISO 13485 认证证书 | 通过 | 无 | 医疗器械检测机构出具的检测报告 | 无 | 发明专利, | 0 | 5 | 企业有不良记录，但投标品种无不良记录
桡骨远端锁定加压接骨板 | R173 | 骨科创伤类 | 纯钛 | 2-14孔 |  |  | YZ0000196 | 苏州欣荣博尔特医疗器械有限公司 | 尺桡骨锁定接骨板 | YZ00002995 | 国产 | 苏州欣荣博尔特医疗器械有限公司 |  | 2~12孔(左、右) | AWYRYL03 |  | 纯钛 | 块 |  |  | 解剖型锁定接骨板 | 审核通过 | 审核通过 | 审核通过 | 审核通过 | 审核通过 | 审核通过 | 获得ISO 13485 认证证书 | 通过 | 无 | 医疗器械检测机构出具的检测报告 | 无 | 发明专利,实用新型专利 | 0 | 5 | 企业有不良记录，但投标品种无不良记录
桡骨远端锁定加压接骨板 | R173 | 骨科创伤类 | 纯钛 | 2-14孔 |  |  | YZ0000196 | 苏州欣荣博尔特医疗器械有限公司 | 尺桡骨锁定接骨板 | YZ00002996 | 国产 | 苏州欣荣博尔特医疗器械有限公司 |  | 2~15孔 | AWYRYL06 |  | 纯钛 | 块 |  |  | 解剖型锁定接骨板 | 审核通过 | 审核通过 | 审核通过 | 审核通过 | 审核通过 | 审核通过 | 获得ISO 13485 认证证书 | 通过 | 无 | 医疗器械检测机构出具的检测报告 | 无 | 发明专利,实用新型专利 | 0 | 5 | 企业有不良记录，但投标品种无不良记录
桡骨远端锁定加压接骨板 | R172 | 骨科创伤类 | 钛合金 | 2-14孔 |  |  | YZ0000196 | 苏州欣荣博尔特医疗器械有限公司 | 尺桡骨锁定接骨板 | YZ00002997 | 国产 | 苏州欣荣博尔特医疗器械有限公司 |  | 2~12孔(左、右) | AZYRYL02 |  | 纯钛 | 块 |  |  | 解剖型锁定接骨板 | 审核通过 | 审核通过 | 审核通过 | 审核通过 | 审核通过 | 审核通过 | 获得ISO 13485 认证证书 | 通过 | 无 | 医疗器械检测机构出具的检测报告 | 无 | 发明专利,实用新型专利 | 0 | 5 | 企业有不良记录，但投标品种无不良记录
桡骨远端锁定加压接骨板 | R172 | 骨科创伤类 | 钛合金 | 2-14孔 |  |  | YZ0000196 | 苏州欣荣博尔特医疗器械有限公司 | 尺桡骨锁定接骨板 | YZ00002998 | 国产 | 苏州欣荣博尔特医疗器械有限公司 |  | 2~12孔(左、右) | AZYRYL03 |  | 纯钛 | 块 |  |  | 解剖型锁定接骨板 | 审核通过 | 审核通过 | 审核通过 | 审核通过 | 审核通过 | 审核通过 | 获得ISO 13485 认证证书 | 通过 | 无 | 医疗器械检测机构出具的检测报告 | 无 | 发明专利,实用新型专利 | 0 | 5 | 企业有不良记录，但投标品种无不良记录
桡骨远端锁定加压接骨板 | R172 | 骨科创伤类 | 钛合金 | 2-14孔 |  |  | YZ0000196 | 苏州欣荣博尔特医疗器械有限公司 | 尺桡骨锁定接骨板 | YZ00002999 | 国产 | 苏州欣荣博尔特医疗器械有限公司 |  | 2~15孔 | AZYRYL06 |  | 纯钛 | 块 |  |  | 解剖型锁定接骨板 | 审核通过 | 审核通过 | 审核通过 | 审核通过 | 审核通过 | 审核通过 | 获得ISO 13485 认证证书 | 通过 | 无 | 医疗器械检测机构出具的检测报告 | 无 | 发明专利,实用新型专利 | 0 | 5 | 企业有不良记录，但投标品种无不良记录
桡骨远端背侧锁定加压接骨板 | R176 | 骨科创伤类 | 纯钛 | 2-14孔 |  |  | YZ0000196 | 苏州欣荣博尔特医疗器械有限公司 | 尺桡骨锁定接骨板 | YZ00003000 | 国产 | 苏州欣荣博尔特医疗器械有限公司 |  | 4～7孔 | AWYRYL09 |  | 纯钛 | 块 |  |  | 解剖型锁定接骨板 | 审核通过 | 审核通过 | 审核通过 | 审核通过 | 审核通过 | 审核通过 | 获得ISO 13485 认证证书 | 通过 | 无 | 医疗器械检测机构出具的检测报告 | 无 | 发明专利,实用新型专利 | 0 | 5 | 企业有不良记录，但投标品种无不良记录
桡骨远端背侧锁定加压接骨板 | R176 | 骨科创伤类 | 纯钛 | 2-14孔 |  |  | YZ0000196 | 苏州欣荣博尔特医疗器械有限公司 | 尺桡骨锁定接骨板 | YZ00003001 | 国产 | 苏州欣荣博尔特医疗器械有限公司 |  | 3～5孔(左、右） | AWYRYL10 |  | 纯钛 | 块 |  |  | 解剖型锁定接骨板 | 审核通过 | 审核通过 | 审核通过 | 审核通过 | 审核通过 | 审核通过 | 获得ISO 13485 认证证书 | 通过 | 无 | 医疗器械检测机构出具的检测报告 | 无 | 发明专利,实用新型专利 | 0 | 5 | 企业有不良记录，但投标品种无不良记录
桡骨远端背侧锁定加压接骨板 | R176 | 骨科创伤类 | 纯钛 | 2-14孔 |  |  | YZ0000196 | 苏州欣荣博尔特医疗器械有限公司 | 尺桡骨锁定接骨板 | YZ00003002 | 国产 | 苏州欣荣博尔特医疗器械有限公司 |  | 3～5孔(左、右） | AWYRYL11 |  | 纯钛 | 块 |  |  | 解剖型锁定接骨板 | 审核通过 | 审核通过 | 审核通过 | 审核通过 | 审核通过 | 审核通过 | 获得ISO 13485 认证证书 | 通过 | 无 | 医疗器械检测机构出具的检测报告 | 无 | 发明专利,实用新型专利 | 0 | 5 | 企业有不良记录，但投标品种无不良记录
桡骨远端背侧锁定加压接骨板 | R176 | 骨科创伤类 | 纯钛 | 2-14孔 |  |  | YZ0000196 | 苏州欣荣博尔特医疗器械有限公司 | 尺桡骨锁定接骨板 | YZ00003003 | 国产 | 苏州欣荣博尔特医疗器械有限公司 |  | 3～5孔(左、右） | AWYRYL12 |  | 纯钛 | 块 |  |  | 解剖型锁定接骨板 | 审核通过 | 审核通过 | 审核通过 | 审核通过 | 审核通过 | 审核通过 | 获得ISO 13485 认证证书 | 通过 | 无 | 医疗器械检测机构出具的检测报告 | 无 | 发明专利,实用新型专利 | 0 | 5 | 企业有不良记录，但投标品种无不良记录
桡骨远端背侧锁定加压接骨板 | R176 | 骨科创伤类 | 纯钛 | 2-14孔 |  |  | YZ0000196 | 苏州欣荣博尔特医疗器械有限公司 | 尺桡骨锁定接骨板 | YZ00003004 | 国产 | 苏州欣荣博尔特医疗器械有限公司 |  | 3～5孔(左、右） | AWYRYL13 |  | 纯钛 | 块 |  |  | 该产品材料由符合GB4234规定的00Cr18Ni14Mo3不锈钢材料或符合GB/T13810规定的TA3纯钛材料制成,包装分为灭菌和非灭菌包装。 | 审核通过 | 审核通过 | 审核通过 | 审核通过 | 审核通过 | 审核通过 | 获得ISO 13485 认证证书 | 通过 | 无 | 医疗器械检测机构出具的检测报告 | 无 | 发明专利,实用新型专利 | 0 | 5 | 企业有不良记录，但投标品种无不良记录
桡骨远端背侧锁定加压接骨板 | R176 | 骨科创伤类 | 纯钛 | 2-14孔 |  |  | YZ0000196 | 苏州欣荣博尔特医疗器械有限公司 | 尺桡骨锁定接骨板 | YZ00003005 | 国产 | 苏州欣荣博尔特医疗器械有限公司 |  | 3～5孔 | AWYRYL15 |  | 纯钛 | 块 |  |  | 解剖型锁定接骨板 | 审核通过 | 审核通过 | 审核通过 | 审核通过 | 审核通过 | 审核通过 | 获得ISO 13485 认证证书 | 通过 | 无 | 医疗器械检测机构出具的检测报告 | 无 | 发明专利,实用新型专利 | 0 | 5 | 企业有不良记录，但投标品种无不良记录
桡骨远端背侧锁定加压接骨板 | R175 | 骨科创伤类 | 钛合金 | 2-14孔 |  |  | YZ0000196 | 苏州欣荣博尔特医疗器械有限公司 | 尺桡骨锁定接骨板 | YZ00003006 | 国产 | 苏州欣荣博尔特医疗器械有限公司 |  | 4～7孔 | AZYRYL09 |  | 纯钛 | 块 |  |  | 解剖型锁定接骨板 | 审核通过 | 审核通过 | 审核通过 | 审核通过 | 审核通过 | 审核通过 | 获得ISO 13485 认证证书 | 通过 | 无 | 医疗器械检测机构出具的检测报告 | 无 | 发明专利,实用新型专利 | 0 | 5 | 企业有不良记录，但投标品种无不良记录
桡骨远端背侧锁定加压接骨板 | R175 | 骨科创伤类 | 钛合金 | 2-14孔 |  |  | YZ0000196 | 苏州欣荣博尔特医疗器械有限公司 | 尺桡骨锁定接骨板 | YZ00003007 | 国产 | 苏州欣荣博尔特医疗器械有限公司 |  | 3～5孔(左、右） | AZYRYL10 |  | 纯钛 | 块 |  |  | 解剖型锁定接骨板 | 审核通过 | 审核通过 | 审核通过 | 审核通过 | 审核通过 | 审核通过 | 获得ISO 13485 认证证书 | 通过 | 无 | 医疗器械检测机构出具的检测报告 | 无 | 发明专利,实用新型专利 | 0 | 5 | 企业有不良记录，但投标品种无不良记录
桡骨远端背侧锁定加压接骨板 | R175 | 骨科创伤类 | 钛合金 | 2-14孔 |  |  | YZ0000196 | 苏州欣荣博尔特医疗器械有限公司 | 尺桡骨锁定接骨板 | YZ00003008 | 国产 | 苏州欣荣博尔特医疗器械有限公司 |  | 3～5孔(左、右） | AZYRYL11 |  | 纯钛 | 块 |  |  | 解剖型锁定接骨板 | 审核通过 | 审核通过 | 审核通过 | 审核通过 | 审核通过 | 审核通过 | 获得ISO 13485 认证证书 | 通过 | 无 | 医疗器械检测机构出具的检测报告 | 无 | 发明专利, | 0 | 5 | 企业有不良记录，但投标品种无不良记录
桡骨远端背侧锁定加压接骨板 | R175 | 骨科创伤类 | 钛合金 | 2-14孔 |  |  | YZ0000196 | 苏州欣荣博尔特医疗器械有限公司 | 尺桡骨锁定接骨板 | YZ00003009 | 国产 | 苏州欣荣博尔特医疗器械有限公司 |  | 3～5孔(左、右） | AZYRYL13 |  | 纯钛 | 块 |  |  | 解剖型锁定接骨板 | 审核通过 | 审核通过 | 审核通过 | 审核通过 | 审核通过 | 审核通过 | 获得ISO 13485 认证证书 | 通过 | 无 | 医疗器械检测机构出具的检测报告 | 无 | 发明专利,实用新型专利 | 0 | 5 | 企业有不良记录，但投标品种无不良记录
桡骨远端背侧锁定加压接骨板 | R175 | 骨科创伤类 | 钛合金 | 2-14孔 |  |  | YZ0000196 | 苏州欣荣博尔特医疗器械有限公司 | 尺桡骨锁定接骨板 | YZ00003010 | 国产 | 苏州欣荣博尔特医疗器械有限公司 |  | 3～5孔(左、右） | AZYRYL12 |  | 纯钛 | 块 |  |  | 解剖型锁定接骨板 | 审核通过 | 审核通过 | 审核通过 | 审核通过 | 审核通过 | 审核通过 | 获得ISO 13485 认证证书 | 通过 | 无 | 医疗器械检测机构出具的检测报告 | 无 | 发明专利,实用新型专利 | 0 | 5 | 企业有不良记录，但投标品种无不良记录
桡骨远端背侧锁定加压接骨板 | R175 | 骨科创伤类 | 钛合金 | 2-14孔 |  |  | YZ0000196 | 苏州欣荣博尔特医疗器械有限公司 | 尺桡骨锁定接骨板 | YZ00003011 | 国产 | 苏州欣荣博尔特医疗器械有限公司 |  | 3～5孔 | AZYRYL15 |  | 纯钛 | 块 |  |  | 解剖型锁定接骨板 | 审核通过 | 审核通过 | 审核通过 | 审核通过 | 审核通过 | 审核通过 | 获得ISO 13485 认证证书 | 通过 | 无 | 医疗器械检测机构出具的检测报告 | 无 | 实用新型专利 | 0 | 1 | 企业有不良记录，但投标品种无不良记录
钛笼 | T324 | 骨科脊柱类 | 纯钛 | 各种规格 |  | 1笼 | YZ0000070 | 山东康盛医疗器械有限公司 | 圆形钛网 | YZ00003012 | 国产 | 山东康盛医疗器械有限公司 |  | DxL | 圆形钛网 |  | 纯钛 | 个 | 自封袋＋透析纸袋 |  | 钛网 | 审核通过 | 审核通过 | 审核通过 | 审核通过 | 审核通过 | 审核通过 | 获得ISO 13485 认证证书 | 通过 | 无 | 医疗器械检测机构出具的检测报告 | 无 | 无 | 0 | 16 | 没有抽检不合格记录
桡骨远端掌侧锁定加压接骨板 | R179 | 骨科创伤类 | 纯钛 | 2-14孔 |  |  | YZ0000196 | 苏州欣荣博尔特医疗器械有限公司 | 尺桡骨锁定接骨板 | YZ00003013 | 国产 | 苏州欣荣博尔特医疗器械有限公司 |  | 3～8孔 | AWYRYL08 |  | 纯钛 | 块 |  |  | 解剖型锁定接骨板 | 审核通过 | 审核通过 | 审核通过 | 审核通过 | 审核通过 | 审核通过 | 获得ISO 13485 认证证书 | 通过 | 无 | 医疗器械检测机构出具的检测报告 | 无 | 发明专利,实用新型专利 | 0 | 5 | 企业有不良记录，但投标品种无不良记录
桡骨远端掌侧锁定加压接骨板 | R179 | 骨科创伤类 | 纯钛 | 2-14孔 |  |  | YZ0000196 | 苏州欣荣博尔特医疗器械有限公司 | 尺桡骨锁定接骨板 | YZ00003014 | 国产 | 苏州欣荣博尔特医疗器械有限公司 |  | 3～5孔(左、右） | AWYRYL14 |  | 纯钛 | 块 |  |  | 解剖型锁定接骨板 | 审核通过 | 审核通过 | 审核通过 | 审核通过 | 审核通过 | 审核通过 | 获得ISO 13485 认证证书 | 通过 | 无 | 医疗器械检测机构出具的检测报告 | 无 | 发明专利,实用新型专利 | 0 | 5 | 企业有不良记录，但投标品种无不良记录
桡骨远端掌侧锁定加压接骨板 | R179 | 骨科创伤类 | 纯钛 | 2-14孔 |  |  | YZ0000196 | 苏州欣荣博尔特医疗器械有限公司 | 尺桡骨锁定接骨板 | YZ00003015 | 国产 | 苏州欣荣博尔特医疗器械有限公司 |  | 3～5孔(左、右） | AWYRYL16 |  | 纯钛 | 块 |  |  | 解剖型锁定接骨板 | 审核通过 | 审核通过 | 审核通过 | 审核通过 | 审核通过 | 审核通过 | 获得ISO 13485 认证证书 | 通过 | 无 | 医疗器械检测机构出具的检测报告 | 无 | 发明专利,实用新型专利 | 0 | 5 | 企业有不良记录，但投标品种无不良记录
桡骨远端掌侧锁定加压接骨板 | R179 | 骨科创伤类 | 纯钛 | 2-14孔 |  |  | YZ0000196 | 苏州欣荣博尔特医疗器械有限公司 | 尺桡骨锁定接骨板 | YZ00003016 | 国产 | 苏州欣荣博尔特医疗器械有限公司 |  | 2～5孔(左、右） | AWYRYL17 |  | 纯钛 | 块 |  |  | 解剖型锁定接骨板 | 审核通过 | 审核通过 | 审核通过 | 审核通过 | 审核通过 | 审核通过 | 获得ISO 13485 认证证书 | 通过 | 无 | 医疗器械检测机构出具的检测报告 | 无 | 发明专利,实用新型专利 | 0 | 5 | 企业有不良记录，但投标品种无不良记录
桡骨远端掌侧锁定加压接骨板 | R179 | 骨科创伤类 | 纯钛 | 2-14孔 |  |  | YZ0000196 | 苏州欣荣博尔特医疗器械有限公司 | 尺桡骨锁定接骨板 | YZ00003017 | 国产 | 苏州欣荣博尔特医疗器械有限公司 |  | 2～5孔(左、右） | AWYRYL18(万向锁定) |  | 纯钛 | 块 |  |  | 解剖型锁定接骨板 | 审核通过 | 审核通过 | 审核通过 | 审核通过 | 审核通过 | 审核通过 | 获得ISO 13485 认证证书 | 通过 | 无 | 医疗器械检测机构出具的检测报告 | 无 | 发明专利,实用新型专利 | 0 | 5 | 企业有不良记录，但投标品种无不良记录
桡骨远端掌侧锁定加压接骨板 | R179 | 骨科创伤类 | 纯钛 | 2-14孔 |  |  | YZ0000196 | 苏州欣荣博尔特医疗器械有限公司 | 尺桡骨锁定接骨板 | YZ00003018 | 国产 | 苏州欣荣博尔特医疗器械有限公司 |  | 2～5孔(左、右） | AWYRYL19(万向锁定) |  | 纯钛 | 块 |  |  | 解剖型锁定接骨板 | 审核通过 | 审核通过 | 审核通过 | 审核通过 | 审核通过 | 审核通过 | 获得ISO 13485 认证证书 | 通过 | 无 | 医疗器械检测机构出具的检测报告 | 无 | 发明专利,实用新型专利 | 0 | 5 | 企业有不良记录，但投标品种无不良记录
桡骨远端掌侧锁定加压接骨板 | R178 | 骨科创伤类 | 钛合金 | 2-14孔 |  |  | YZ0000196 | 苏州欣荣博尔特医疗器械有限公司 | 尺桡骨锁定接骨板 | YZ00003019 | 国产 | 苏州欣荣博尔特医疗器械有限公司 |  | 3～8孔 | AZYRYL08 |  | 纯钛 | 块 |  |  | 解剖型锁定接骨板 | 审核通过 | 审核通过 | 审核通过 | 审核通过 | 审核通过 | 审核通过 | 获得ISO 13485 认证证书 | 通过 | 无 | 医疗器械检测机构出具的检测报告 | 无 | 发明专利,实用新型专利 | 0 | 5 | 企业有不良记录，但投标品种无不良记录
桡骨远端掌侧锁定加压接骨板 | R178 | 骨科创伤类 | 钛合金 | 2-14孔 |  |  | YZ0000196 | 苏州欣荣博尔特医疗器械有限公司 | 尺桡骨锁定接骨板 | YZ00003020 | 国产 | 苏州欣荣博尔特医疗器械有限公司 |  | 3～5孔(左、右） | AZYRYL14 |  | 纯钛 | 块 |  |  | 解剖型锁定接骨板 | 审核通过 | 审核通过 | 审核通过 | 审核通过 | 审核通过 | 审核通过 | 获得ISO 13485 认证证书 | 通过 | 无 | 医疗器械检测机构出具的检测报告 | 无 | 实用新型专利 | 0 | 1 | 企业有不良记录，但投标品种无不良记录
桡骨远端掌侧锁定加压接骨板 | R178 | 骨科创伤类 | 钛合金 | 2-14孔 |  |  | YZ0000196 | 苏州欣荣博尔特医疗器械有限公司 | 尺桡骨锁定接骨板 | YZ00003021 | 国产 | 苏州欣荣博尔特医疗器械有限公司 |  | 3～5孔(左、右） | AZYRYL16 |  | 纯钛 | 块 |  |  | 解剖型锁定接骨板 | 审核通过 | 审核通过 | 审核通过 | 审核通过 | 审核通过 | 审核通过 | 获得ISO 13485 认证证书 | 通过 | 无 | 医疗器械检测机构出具的检测报告 | 无 | 实用新型专利 | 0 | 1 | 企业有不良记录，但投标品种无不良记录
桡骨远端掌侧锁定加压接骨板 | R178 | 骨科创伤类 | 钛合金 | 2-14孔 |  |  | YZ0000196 | 苏州欣荣博尔特医疗器械有限公司 | 尺桡骨锁定接骨板 | YZ00003022 | 国产 | 苏州欣荣博尔特医疗器械有限公司 |  | 2～5孔(左、右） | AZYRYL17 |  | 纯钛 | 块 |  |  | 解剖型锁定接骨板 | 审核通过 | 审核通过 | 审核通过 | 审核通过 | 审核通过 | 审核通过 | 获得ISO 13485 认证证书 | 通过 | 无 | 医疗器械检测机构出具的检测报告 | 无 | 发明专利,实用新型专利 | 0 | 5 | 企业有不良记录，但投标品种无不良记录
桡骨远端掌侧锁定加压接骨板 | R178 | 骨科创伤类 | 钛合金 | 2-14孔 |  |  | YZ0000196 | 苏州欣荣博尔特医疗器械有限公司 | 尺桡骨锁定接骨板 | YZ00003023 | 国产 | 苏州欣荣博尔特医疗器械有限公司 |  | 2～5孔(左、右） | AZYRYL18(万向锁定) |  | 纯钛 | 块 |  |  | 解剖型锁定接骨板 | 审核通过 | 审核通过 | 审核通过 | 审核通过 | 审核通过 | 审核通过 | 获得ISO 13485 认证证书 | 通过 | 无 | 医疗器械检测机构出具的检测报告 | 无 | 发明专利,实用新型专利 | 0 | 5 | 企业有不良记录，但投标品种无不良记录
桡骨远端掌侧锁定加压接骨板 | R178 | 骨科创伤类 | 钛合金 | 2-14孔 |  |  | YZ0000196 | 苏州欣荣博尔特医疗器械有限公司 | 尺桡骨锁定接骨板 | YZ00003024 | 国产 | 苏州欣荣博尔特医疗器械有限公司 |  | 2～5孔(左、右） | AZYRYL19(万向锁定) |  | 纯钛 | 块 |  |  | 解剖型锁定接骨板 | 审核通过 | 审核通过 | 审核通过 | 审核通过 | 审核通过 | 审核通过 | 获得ISO 13485 认证证书 | 通过 | 无 | 医疗器械检测机构出具的检测报告 | 无 | 发明专利,实用新型专利 | 0 | 5 | 企业有不良记录，但投标品种无不良记录
钛笼 | T324 | 骨科脊柱类 | 纯钛 | 各种规格 |  | 1笼 | YZ0000070 | 山东康盛医疗器械有限公司 | 圆弧形钛网 | YZ00003025 | 国产 | 山东康盛医疗器械有限公司 |  | 10x18；12x18 | DXL |  | 纯钛 | 个 | 塑封袋+透析纸袋 |  | 钛网 | 审核通过 | 审核通过 | 审核通过 | 审核通过 | 审核通过 | 审核通过 | 获得ISO 13485 认证证书 | 通过 | 无 | 医疗器械检测机构出具的检测报告 | 无 | 无 | 0 | 1 | 没有抽检不合格记录
腕关节融合锁定加压接骨板 | R185 | 骨科创伤类 | 纯钛 |  |  |  | YZ0000196 | 苏州欣荣博尔特医疗器械有限公司 | 解剖型金属锁定接骨板 | YZ00003026 | 国产 | 苏州欣荣博尔特医疗器械有限公司 |  | 4～8孔 | WYSL28 |  | 纯钛 | 块 |  |  | 解剖型金属锁定接骨板 | 审核通过 | 审核通过 | 审核通过 | 审核通过 | 审核通过 | 审核通过 | 获得ISO 13485 认证证书 | 通过 | 无 | 医疗器械检测机构出具的检测报告 | 无 | 发明专利,实用新型专利 | 0 | 5 | 企业有不良记录，但投标品种无不良记录
腕关节融合锁定加压接骨板 | R185 | 骨科创伤类 | 纯钛 |  |  |  | YZ0000196 | 苏州欣荣博尔特医疗器械有限公司 | 解剖型金属锁定接骨板 | YZ00003027 | 国产 | 苏州欣荣博尔特医疗器械有限公司 |  | 3～8孔 | WYSL30 |  | 纯钛 | 块 |  |  | 解剖型金属锁定接骨板 | 审核通过 | 审核通过 | 审核通过 | 审核通过 | 审核通过 | 审核通过 | 获得ISO 13485 认证证书 | 通过 | 无 | 医疗器械检测机构出具的检测报告 | 无 | 发明专利,实用新型专利 | 0 | 5 | 企业有不良记录，但投标品种无不良记录
腕关节融合锁定加压接骨板 | R185 | 骨科创伤类 | 纯钛 |  |  |  | YZ0000196 | 苏州欣荣博尔特医疗器械有限公司 | 解剖型金属锁定接骨板 | YZ00003028 | 国产 | 苏州欣荣博尔特医疗器械有限公司 |  | 3～7孔 | WYSL33 |  | 纯钛 | 块 |  |  | 解剖型金属锁定接骨板 | 审核通过 | 审核通过 | 审核通过 | 审核通过 | 审核通过 | 审核通过 | 获得ISO 13485 认证证书 | 通过 | 无 | 医疗器械检测机构出具的检测报告 | 无 | 发明专利,实用新型专利 | 0 | 5 | 企业有不良记录，但投标品种无不良记录
腕关节融合锁定加压接骨板 | R185 | 骨科创伤类 | 纯钛 |  |  |  | YZ0000196 | 苏州欣荣博尔特医疗器械有限公司 | 解剖型金属锁定接骨板 | YZ00003029 | 国产 | 苏州欣荣博尔特医疗器械有限公司 |  | 3～7孔 | WYSL34 |  | 纯钛 | 块 |  |  | 解剖型金属锁定接骨板 | 审核通过 | 审核通过 | 审核通过 | 审核通过 | 审核通过 | 审核通过 | 获得ISO 13485 认证证书 | 通过 | 无 | 医疗器械检测机构出具的检测报告 | 无 | 发明专利,实用新型专利 | 0 | 5 | 企业有不良记录，但投标品种无不良记录
腕关节融合锁定加压接骨板 | R185 | 骨科创伤类 | 纯钛 |  |  |  | YZ0000196 | 苏州欣荣博尔特医疗器械有限公司 | 解剖型金属锁定接骨板 | YZ00003030 | 国产 | 苏州欣荣博尔特医疗器械有限公司 |  | 3～5孔 | WYSL36 |  | 纯钛 | 块 |  |  | 解剖型金属锁定接骨板 | 审核通过 | 审核通过 | 审核通过 | 审核通过 | 审核通过 | 审核通过 | 获得ISO 13485 认证证书 | 通过 | 无 | 医疗器械检测机构出具的检测报告 | 无 | 发明专利,实用新型专利 | 0 | 5 | 企业有不良记录，但投标品种无不良记录
腕关节融合锁定加压接骨板 | R184 | 骨科创伤类 | 钛合金 |  |  |  | YZ0000196 | 苏州欣荣博尔特医疗器械有限公司 | 解剖型金属锁定接骨板 | YZ00003031 | 国产 | 苏州欣荣博尔特医疗器械有限公司 |  | 4～8孔 | ZYSL28 |  | 纯钛 | 块 |  |  | 解剖型金属锁定接骨板 | 审核通过 | 审核通过 | 审核通过 | 审核通过 | 审核通过 | 审核通过 | 获得ISO 13485 认证证书 | 通过 | 无 | 医疗器械检测机构出具的检测报告 | 无 | 发明专利,实用新型专利 | 0 | 5 | 企业有不良记录，但投标品种无不良记录
腕关节融合锁定加压接骨板 | R184 | 骨科创伤类 | 钛合金 |  |  |  | YZ0000196 | 苏州欣荣博尔特医疗器械有限公司 | 解剖型金属锁定接骨板 | YZ00003032 | 国产 | 苏州欣荣博尔特医疗器械有限公司 |  | 3～8孔 | ZYSL30 |  | 纯钛 | 块 |  |  | 解剖型金属锁定接骨板 | 审核通过 | 审核通过 | 审核通过 | 审核通过 | 审核通过 | 审核通过 | 获得ISO 13485 认证证书 | 通过 | 无 | 医疗器械检测机构出具的检测报告 | 无 | 发明专利,实用新型专利 | 0 | 5 | 企业有不良记录，但投标品种无不良记录
腕关节融合锁定加压接骨板 | R184 | 骨科创伤类 | 钛合金 |  |  |  | YZ0000196 | 苏州欣荣博尔特医疗器械有限公司 | 解剖型金属锁定接骨板 | YZ00003033 | 国产 | 苏州欣荣博尔特医疗器械有限公司 |  | 3～7孔 | ZYSL33 |  | 纯钛 | 块 |  |  | 解剖型金属锁定接骨板 | 审核通过 | 审核通过 | 审核通过 | 审核通过 | 审核通过 | 审核通过 | 获得ISO 13485 认证证书 | 通过 | 无 | 医疗器械检测机构出具的检测报告 | 无 | 发明专利,实用新型专利 | 0 | 5 | 企业有不良记录，但投标品种无不良记录
腕关节融合锁定加压接骨板 | R184 | 骨科创伤类 | 钛合金 |  |  |  | YZ0000196 | 苏州欣荣博尔特医疗器械有限公司 | 解剖型金属锁定接骨板 | YZ00003034 | 国产 | 苏州欣荣博尔特医疗器械有限公司 |  | 3～7孔 | ZYSL34 |  | 纯钛 | 块 |  |  | 解剖型金属锁定接骨板 | 审核通过 | 审核通过 | 审核通过 | 审核通过 | 审核通过 | 审核通过 | 获得ISO 13485 认证证书 | 通过 | 无 | 医疗器械检测机构出具的检测报告 | 无 | 发明专利,实用新型专利 | 0 | 5 | 企业有不良记录，但投标品种无不良记录
腕关节融合锁定加压接骨板 | R184 | 骨科创伤类 | 钛合金 |  |  |  | YZ0000196 | 苏州欣荣博尔特医疗器械有限公司 | 解剖型金属锁定接骨板 | YZ00003035 | 国产 | 苏州欣荣博尔特医疗器械有限公司 |  | 3～5孔 | ZYSL36 |  | 纯钛 | 块 |  |  | 解剖型金属锁定接骨板 | 审核通过 | 审核通过 | 审核通过 | 审核通过 | 审核通过 | 审核通过 | 获得ISO 13485 认证证书 | 通过 | 无 | 医疗器械检测机构出具的检测报告 | 无 | 发明专利,实用新型专利 | 0 | 5 | 企业有不良记录，但投标品种无不良记录
2.7mm(及以下)锁定加压接骨板 | R026 | 骨科创伤类 | 纯钛 |  |  |  | YZ0000196 | 苏州欣荣博尔特医疗器械有限公司 | 解剖型金属锁定接骨板 | YZ00003036 | 国产 | 苏州欣荣博尔特医疗器械有限公司 |  | 2~10孔 | WYSL01 |  | 纯钛 | 块 |  |  | 解剖型金属锁定接骨板 | 审核通过 | 审核通过 | 审核通过 | 审核通过 | 审核通过 | 审核通过 | 获得ISO 13485 认证证书 | 通过 | 无 | 医疗器械检测机构出具的检测报告 | 无 | 发明专利,实用新型专利 | 0 | 5 | 企业有不良记录，但投标品种无不良记录
2.7mm(及以下)锁定加压接骨板 | R026 | 骨科创伤类 | 纯钛 |  |  |  | YZ0000196 | 苏州欣荣博尔特医疗器械有限公司 | 解剖型金属锁定接骨板 | YZ00003037 | 国产 | 苏州欣荣博尔特医疗器械有限公司 |  | 2~10孔 | WYSL04 |  | 纯钛 | 块 |  |  | 解剖型金属锁定接骨板 | 审核通过 | 审核通过 | 审核通过 | 审核通过 | 审核通过 | 审核通过 | 获得ISO 13485 认证证书 | 通过 | 无 | 医疗器械检测机构出具的检测报告 | 无 | 发明专利,实用新型专利 | 0 | 5 | 企业有不良记录，但投标品种无不良记录
2.7mm(及以下)锁定加压接骨板 | R026 | 骨科创伤类 | 纯钛 |  |  |  | YZ0000196 | 苏州欣荣博尔特医疗器械有限公司 | 解剖型金属锁定接骨板 | YZ00003038 | 国产 | 苏州欣荣博尔特医疗器械有限公司 |  | 2~18孔 | WYSL06 |  | 纯钛 | 块 |  |  | 解剖型金属锁定接骨板 | 审核通过 | 审核通过 | 审核通过 | 审核通过 | 审核通过 | 审核通过 | 获得ISO 13485 认证证书 | 通过 | 无 | 医疗器械检测机构出具的检测报告 | 无 | 发明专利,实用新型专利 | 0 | 5 | 企业有不良记录，但投标品种无不良记录
2.7mm(及以下)锁定加压接骨板 | R026 | 骨科创伤类 | 纯钛 |  |  |  | YZ0000196 | 苏州欣荣博尔特医疗器械有限公司 | 解剖型金属锁定接骨板 | YZ00003039 | 国产 | 苏州欣荣博尔特医疗器械有限公司 |  | 2~18孔 | WYSL07 |  | 纯钛 | 块 |  |  | 解剖型金属锁定接骨板 | 审核通过 | 审核通过 | 审核通过 | 审核通过 | 审核通过 | 审核通过 | 获得ISO 13485 认证证书 | 通过 | 无 | 医疗器械检测机构出具的检测报告 | 无 | 发明专利, | 0 | 5 | 企业有不良记录，但投标品种无不良记录
2.7mm(及以下)锁定加压接骨板 | R026 | 骨科创伤类 | 纯钛 |  |  |  | YZ0000196 | 苏州欣荣博尔特医疗器械有限公司 | 解剖型金属锁定接骨板 | YZ00003040 | 国产 | 苏州欣荣博尔特医疗器械有限公司 |  | 2~10孔 | WYSL03 |  | 纯钛 | 块 |  |  | 解剖型金属锁定接骨板 | 审核通过 | 审核通过 | 审核通过 | 审核通过 | 审核通过 | 审核通过 | 获得ISO 13485 认证证书 | 通过 | 无 | 医疗器械检测机构出具的检测报告 | 无 | 发明专利,实用新型专利 | 0 | 5 | 企业有不良记录，但投标品种无不良记录
2.7mm(及以下)锁定加压接骨板 | R026 | 骨科创伤类 | 纯钛 |  |  |  | YZ0000196 | 苏州欣荣博尔特医疗器械有限公司 | 解剖型金属锁定接骨板 | YZ00003041 | 国产 | 苏州欣荣博尔特医疗器械有限公司 |  | 2~18孔 | WYSL08 |  | 纯钛 | 块 |  |  | 解剖型金属锁定接骨板 | 审核通过 | 审核通过 | 审核通过 | 审核通过 | 审核通过 | 审核通过 | 获得ISO 13485 认证证书 | 通过 | 无 | 医疗器械检测机构出具的检测报告 | 无 | 发明专利,实用新型专利 | 0 | 5 | 企业有不良记录，但投标品种无不良记录
2.7mm(及以下)锁定加压接骨板 | R026 | 骨科创伤类 | 纯钛 |  |  |  | YZ0000196 | 苏州欣荣博尔特医疗器械有限公司 | 解剖型金属锁定接骨板 | YZ00003042 | 国产 | 苏州欣荣博尔特医疗器械有限公司 |  | 2~18孔 | WYSL11 |  | 纯钛 | 块 |  |  | 解剖型金属锁定接骨板 | 审核通过 | 审核通过 | 审核通过 | 审核通过 | 审核通过 | 审核通过 | 获得ISO 13485 认证证书 | 通过 | 无 | 医疗器械检测机构出具的检测报告 | 无 | 发明专利,实用新型专利 | 0 | 5 | 企业有不良记录，但投标品种无不良记录
2.7mm(及以下)锁定加压接骨板 | R026 | 骨科创伤类 | 纯钛 |  |  |  | YZ0000196 | 苏州欣荣博尔特医疗器械有限公司 | 解剖型金属锁定接骨板 | YZ00003043 | 国产 | 苏州欣荣博尔特医疗器械有限公司 |  | 2~18孔 | WYSL12 |  | 纯钛 | 块 |  |  | 解剖型金属锁定接骨板 | 审核通过 | 审核通过 | 审核通过 | 审核通过 | 审核通过 | 审核通过 | 获得ISO 13485 认证证书 | 通过 | 无 | 医疗器械检测机构出具的检测报告 | 无 | 发明专利,实用新型专利 | 0 | 5 | 企业有不良记录，但投标品种无不良记录
2.7mm(及以下)锁定加压接骨板 | R025 | 骨科创伤类 | 钛合金 |  |  |  | YZ0000196 | 苏州欣荣博尔特医疗器械有限公司 | 解剖型金属锁定接骨板 | YZ00003044 | 国产 | 苏州欣荣博尔特医疗器械有限公司 |  | 2~10孔 | ZYSL01 |  | 纯钛 | 块 |  |  | 解剖型金属锁定接骨板 | 审核通过 | 审核通过 | 审核通过 | 审核通过 | 审核通过 | 审核通过 | 获得ISO 13485 认证证书 | 通过 | 无 | 医疗器械检测机构出具的检测报告 | 无 | 发明专利,实用新型专利 | 0 | 5 | 企业有不良记录，但投标品种无不良记录
2.7mm(及以下)锁定加压接骨板 | R025 | 骨科创伤类 | 钛合金 |  |  |  | YZ0000196 | 苏州欣荣博尔特医疗器械有限公司 | 解剖型金属锁定接骨板 | YZ00003045 | 国产 | 苏州欣荣博尔特医疗器械有限公司 |  | 2~10孔 | ZYSL03 |  | 纯钛 | 块 |  |  | 解剖型金属锁定接骨板 | 审核通过 | 审核通过 | 审核通过 | 审核通过 | 审核通过 | 审核通过 | 获得ISO 13485 认证证书 | 通过 | 无 | 医疗器械检测机构出具的检测报告 | 无 | 发明专利,实用新型专利 | 0 | 5 | 企业有不良记录，但投标品种无不良记录
2.7mm(及以下)锁定加压接骨板 | R025 | 骨科创伤类 | 钛合金 |  |  |  | YZ0000196 | 苏州欣荣博尔特医疗器械有限公司 | 解剖型金属锁定接骨板 | YZ00003046 | 国产 | 苏州欣荣博尔特医疗器械有限公司 |  | 2~10孔 | ZYSL04 |  | 纯钛 | 块 |  |  | 解剖型金属锁定接骨板 | 审核通过 | 审核通过 | 审核通过 | 审核通过 | 审核通过 | 审核通过 | 获得ISO 13485 认证证书 | 通过 | 无 | 医疗器械检测机构出具的检测报告 | 无 | 发明专利,实用新型专利 | 0 | 5 | 企业有不良记录，但投标品种无不良记录
2.7mm(及以下)锁定加压接骨板 | R025 | 骨科创伤类 | 钛合金 |  |  |  | YZ0000196 | 苏州欣荣博尔特医疗器械有限公司 | 解剖型金属锁定接骨板 | YZ00003047 | 国产 | 苏州欣荣博尔特医疗器械有限公司 |  | 2~18孔 | ZYSL06 |  | 纯钛 | 块 |  |  | 解剖型金属锁定接骨板 | 审核通过 | 审核通过 | 审核通过 | 审核通过 | 审核通过 | 审核通过 | 获得ISO 13485 认证证书 | 通过 | 无 | 医疗器械检测机构出具的检测报告 | 无 | 发明专利,实用新型专利 | 0 | 5 | 企业有不良记录，但投标品种无不良记录
2.7mm(及以下)锁定加压接骨板 | R025 | 骨科创伤类 | 钛合金 |  |  |  | YZ0000196 | 苏州欣荣博尔特医疗器械有限公司 | 解剖型金属锁定接骨板 | YZ00003048 | 国产 | 苏州欣荣博尔特医疗器械有限公司 |  | 2~18孔 | ZYSL07 |  | 纯钛 | 块 |  |  | 解剖型金属锁定接骨板 | 审核通过 | 审核通过 | 审核通过 | 审核通过 | 审核通过 | 审核通过 | 获得ISO 13485 认证证书 | 通过 | 无 | 医疗器械检测机构出具的检测报告 | 无 | 发明专利,实用新型专利 | 0 | 5 | 企业有不良记录，但投标品种无不良记录
2.7mm(及以下)锁定加压接骨板 | R025 | 骨科创伤类 | 钛合金 |  |  |  | YZ0000196 | 苏州欣荣博尔特医疗器械有限公司 | 解剖型金属锁定接骨板 | YZ00003049 | 国产 | 苏州欣荣博尔特医疗器械有限公司 |  | 2~18孔 | ZYSL08 |  | 纯钛 | 块 |  |  | 解剖型金属锁定接骨板 | 审核通过 | 审核通过 | 审核通过 | 审核通过 | 审核通过 | 审核通过 | 获得ISO 13485 认证证书 | 通过 | 无 | 医疗器械检测机构出具的检测报告 | 无 | 发明专利,实用新型专利 | 0 | 5 | 企业有不良记录，但投标品种无不良记录
2.7mm(及以下)锁定加压接骨板 | R025 | 骨科创伤类 | 钛合金 |  |  |  | YZ0000196 | 苏州欣荣博尔特医疗器械有限公司 | 解剖型金属锁定接骨板 | YZ00003050 | 国产 | 苏州欣荣博尔特医疗器械有限公司 |  | 2~18孔 | ZYSL11 |  | 纯钛 | 块 |  |  | 解剖型金属锁定接骨板 | 审核通过 | 审核通过 | 审核通过 | 审核通过 | 审核通过 | 审核通过 | 获得ISO 13485 认证证书 | 通过 | 无 | 医疗器械检测机构出具的检测报告 | 无 | 发明专利,实用新型专利 | 0 | 5 | 企业有不良记录，但投标品种无不良记录
2.7mm(及以下)锁定加压接骨板 | R025 | 骨科创伤类 | 钛合金 |  |  |  | YZ0000196 | 苏州欣荣博尔特医疗器械有限公司 | 解剖型金属锁定接骨板 | YZ00003051 | 国产 | 苏州欣荣博尔特医疗器械有限公司 |  | 2~18孔 | ZYSL12 |  | 纯钛 | 块 |  |  | 解剖型金属锁定接骨板 | 审核通过 | 审核通过 | 审核通过 | 审核通过 | 审核通过 | 审核通过 | 获得ISO 13485 认证证书 | 通过 | 无 | 医疗器械检测机构出具的检测报告 | 无 | 发明专利,实用新型专利 | 0 | 5 | 企业有不良记录，但投标品种无不良记录
手部掌指骨锁定加压接骨板 | R191 | 骨科创伤类 | 纯钛 |  |  |  | YZ0000196 | 苏州欣荣博尔特医疗器械有限公司 | 解剖型金属锁定接骨板 | YZ00003052 | 国产 | 苏州欣荣博尔特医疗器械有限公司 |  | 2~10孔 | WYSL02 |  | 纯钛 | 块 |  |  | 解剖型金属锁定接骨板 | 审核通过 | 审核通过 | 审核通过 | 审核通过 | 审核通过 | 审核通过 | 获得ISO 13485 认证证书 | 通过 | 无 | 医疗器械检测机构出具的检测报告 | 无 | 发明专利,实用新型专利 | 0 | 5 | 企业有不良记录，但投标品种无不良记录
手部掌指骨锁定加压接骨板 | R191 | 骨科创伤类 | 纯钛 |  |  |  | YZ0000196 | 苏州欣荣博尔特医疗器械有限公司 | 解剖型金属锁定接骨板 | YZ00003053 | 国产 | 苏州欣荣博尔特医疗器械有限公司 |  | 2~10孔 | WYSL14 |  | 纯钛 | 块 |  |  | 解剖型金属锁定接骨板 | 审核通过 | 审核通过 | 审核通过 | 审核通过 | 审核通过 | 审核通过 | 获得ISO 13485 认证证书 | 通过 | 无 | 医疗器械检测机构出具的检测报告 | 无 | 发明专利,实用新型专利 | 0 | 5 | 企业有不良记录，但投标品种无不良记录
手部掌指骨锁定加压接骨板 | R191 | 骨科创伤类 | 纯钛 |  |  |  | YZ0000196 | 苏州欣荣博尔特医疗器械有限公司 | 解剖型金属锁定接骨板 | YZ00003054 | 国产 | 苏州欣荣博尔特医疗器械有限公司 |  | 2~10孔 | WYSL15 |  | 纯钛 | 块 |  |  | 解剖型金属锁定接骨板 | 审核通过 | 审核通过 | 审核通过 | 审核通过 | 审核通过 | 审核通过 | 获得ISO 13485 认证证书 | 通过 | 无 | 医疗器械检测机构出具的检测报告 | 无 | 发明专利,实用新型专利 | 0 | 5 | 企业有不良记录，但投标品种无不良记录
手部掌指骨锁定加压接骨板 | R191 | 骨科创伤类 | 纯钛 |  |  |  | YZ0000196 | 苏州欣荣博尔特医疗器械有限公司 | 解剖型金属锁定接骨板 | YZ00003055 | 国产 | 苏州欣荣博尔特医疗器械有限公司 |  | 2~10孔 | WYSL16 |  | 纯钛 | 块 |  |  | 解剖型金属锁定接骨板 | 审核通过 | 审核通过 | 审核通过 | 审核通过 | 审核通过 | 审核通过 | 获得ISO 13485 认证证书 | 通过 | 无 | 医疗器械检测机构出具的检测报告 | 无 | 发明专利,实用新型专利 | 0 | 5 | 企业有不良记录，但投标品种无不良记录
手部掌指骨锁定加压接骨板 | R190 | 骨科创伤类 | 钛合金 |  |  |  | YZ0000196 | 苏州欣荣博尔特医疗器械有限公司 | 解剖型金属锁定接骨板 | YZ00003056 | 国产 | 苏州欣荣博尔特医疗器械有限公司 |  | 2~10孔 | ZYSL02 |  | 纯钛 | 块 |  |  | 解剖型金属锁定接骨板 | 审核通过 | 审核通过 | 审核通过 | 审核通过 | 审核通过 | 审核通过 | 获得ISO 13485 认证证书 | 通过 | 无 | 医疗器械检测机构出具的检测报告 | 无 | 发明专利,实用新型专利 | 0 | 5 | 企业有不良记录，但投标品种无不良记录
手部掌指骨锁定加压接骨板 | R190 | 骨科创伤类 | 钛合金 |  |  |  | YZ0000196 | 苏州欣荣博尔特医疗器械有限公司 | 解剖型金属锁定接骨板 | YZ00003057 | 国产 | 苏州欣荣博尔特医疗器械有限公司 |  | 2~10孔 | ZYSL14 |  | 纯钛 | 块 |  |  | 解剖型金属锁定接骨板 | 审核通过 | 审核通过 | 审核通过 | 审核通过 | 审核通过 | 审核通过 | 获得ISO 13485 认证证书 | 通过 | 无 | 医疗器械检测机构出具的检测报告 | 无 | 发明专利,实用新型专利 | 0 | 5 | 企业有不良记录，但投标品种无不良记录
手部掌指骨锁定加压接骨板 | R190 | 骨科创伤类 | 钛合金 |  |  |  | YZ0000196 | 苏州欣荣博尔特医疗器械有限公司 | 解剖型金属锁定接骨板 | YZ00003058 | 国产 | 苏州欣荣博尔特医疗器械有限公司 |  | 2~10孔 | ZYSL15 |  | 纯钛 | 块 |  |  | 解剖型金属锁定接骨板 | 审核通过 | 审核通过 | 审核通过 | 审核通过 | 审核通过 | 审核通过 | 获得ISO 13485 认证证书 | 通过 | 无 | 医疗器械检测机构出具的检测报告 | 无 | 发明专利,实用新型专利 | 0 | 5 | 企业有不良记录，但投标品种无不良记录
手部掌指骨锁定加压接骨板 | R190 | 骨科创伤类 | 钛合金 |  |  |  | YZ0000196 | 苏州欣荣博尔特医疗器械有限公司 | 解剖型金属锁定接骨板 | YZ00003059 | 国产 | 苏州欣荣博尔特医疗器械有限公司 |  | 2~10孔 | ZYSL16 |  | 纯钛 | 块 |  |  | 解剖型金属锁定接骨板 | 审核通过 | 审核通过 | 审核通过 | 审核通过 | 审核通过 | 审核通过 | 获得ISO 13485 认证证书 | 通过 | 无 | 医疗器械检测机构出具的检测报告 | 无 | 发明专利,实用新型专利 | 0 | 5 | 企业有不良记录，但投标品种无不良记录
钛笼 | T324 | 骨科脊柱类 | 纯钛 | 各种规格 |  | 1笼 | YZ0000070 | 山东康盛医疗器械有限公司 | 圆弧形钛网 | YZ00003060 | 国产 | 山东康盛医疗器械有限公司 |  | 10x（22；26；30；34；38）；12x（22；26；30；34；38） | DXL |  | 纯钛 | 个 | 塑封袋+透析纸袋 |  | 钛网 | 审核通过 | 审核通过 | 审核通过 | 审核通过 | 审核通过 | 审核通过 | 获得ISO 13485 认证证书 | 通过 | 无 | 医疗器械检测机构出具的检测报告 | 无 | 无 | 0 | 1 | 没有抽检不合格记录
钛笼 | T324 | 骨科脊柱类 | 纯钛 | 各种规格 |  | 1笼 | YZ0000070 | 山东康盛医疗器械有限公司 | 圆弧形钛网 | YZ00003061 | 国产 | 山东康盛医疗器械有限公司 |  | 10x（40；50；60；70；80）；12x（40；50；60；70；80） | DXL |  | 纯钛 | 个 | 塑封袋+透析纸袋 |  | 钛网 | 审核通过 | 审核通过 | 审核通过 | 审核通过 | 审核通过 | 审核通过 | 获得ISO 13485 认证证书 | 通过 | 无 | 医疗器械检测机构出具的检测报告 | 无 | 无 | 0 | 1 | 没有抽检不合格记录
骨盆弧形锁定接骨板 | R206 | 骨科创伤类 | 纯钛 | 2-20孔 |  |  | YZ0000196 | 苏州欣荣博尔特医疗器械有限公司 | 解剖型金属锁定接骨板 | YZ00003062 | 国产 | 苏州欣荣博尔特医疗器械有限公司 |  | 4~18孔 | WYSL20 |  | 纯钛 | 块 |  |  | 解剖型金属锁定接骨板 | 审核通过 | 审核通过 | 审核通过 | 审核通过 | 审核通过 | 审核通过 | 获得ISO 13485 认证证书 | 通过 | 无 | 医疗器械检测机构出具的检测报告 | 无 | 发明专利,实用新型专利 | 0 | 5 | 企业有不良记录，但投标品种无不良记录
骨盆弧形锁定接骨板 | R202 | 骨科创伤类 | 钛合金 | 2-20孔 |  |  | YZ0000196 | 苏州欣荣博尔特医疗器械有限公司 | 解剖型金属锁定接骨板 | YZ00003063 | 国产 | 苏州欣荣博尔特医疗器械有限公司 |  | 4~18孔 | ZYSL20 |  | 纯钛 | 块 |  |  | 解剖型金属锁定接骨板 | 审核通过 | 审核通过 | 审核通过 | 审核通过 | 审核通过 | 审核通过 | 获得ISO 13485 认证证书 | 通过 | 无 | 医疗器械检测机构出具的检测报告 | 无 | 发明专利,实用新型专利 | 0 | 5 | 企业有不良记录，但投标品种无不良记录
钛笼 | T324 | 骨科脊柱类 | 纯钛 | 各种规格 |  | 1笼 | YZ0000070 | 山东康盛医疗器械有限公司 | 圆弧形钛网 | YZ00003064 | 国产 | 山东康盛医疗器械有限公司 |  | 19x36；22x36； | DXL |  | 纯钛 | 个 | 塑封袋+透析纸袋 |  | 钛网 | 审核通过 | 审核通过 | 审核通过 | 审核通过 | 审核通过 | 审核通过 | 获得ISO 13485 认证证书 | 通过 | 无 | 医疗器械检测机构出具的检测报告 | 无 | 无 | 0 | 1 | 没有抽检不合格记录
骨盆J型锁定接骨板 | R197 | 骨科创伤类 | 纯钛 | 2-20孔 |  |  | YZ0000196 | 苏州欣荣博尔特医疗器械有限公司 | 解剖型金属锁定接骨板 | YZ00003065 | 国产 | 苏州欣荣博尔特医疗器械有限公司 |  | 4～12孔 | WYSL29 |  | 纯钛 | 块 |  |  | 解剖型金属锁定接骨板 | 审核通过 | 审核通过 | 审核通过 | 审核通过 | 审核通过 | 审核通过 | 获得ISO 13485 认证证书 | 通过 | 无 | 医疗器械检测机构出具的检测报告 | 无 | 发明专利,实用新型专利 | 0 | 5 | 企业有不良记录，但投标品种无不良记录
骨盆J型锁定接骨板 | R196 | 骨科创伤类 | 钛合金 | 2-20孔 |  |  | YZ0000196 | 苏州欣荣博尔特医疗器械有限公司 | 解剖型金属锁定接骨板 | YZ00003066 | 国产 | 苏州欣荣博尔特医疗器械有限公司 |  | 4～12孔 | ZYSL29 |  | 纯钛 | 块 |  |  | 解剖型金属锁定接骨板 | 审核通过 | 审核通过 | 审核通过 | 审核通过 | 审核通过 | 审核通过 | 获得ISO 13485 认证证书 | 通过 | 无 | 医疗器械检测机构出具的检测报告 | 无 | 发明专利,实用新型专利 | 0 | 5 | 企业有不良记录，但投标品种无不良记录
DHS 动力髋锁定接骨板 | R229 | 骨科创伤类 | 纯钛 | 2-16孔 |  |  | YZ0000196 | 苏州欣荣博尔特医疗器械有限公司 | 解剖型金属锁定接骨板 | YZ00003067 | 国产 | 苏州欣荣博尔特医疗器械有限公司 |  | 2~18孔 | WYSL18 |  | 纯钛 | 块 |  |  | 解剖型金属锁定接骨板 | 审核通过 | 审核通过 | 审核通过 | 审核通过 | 审核通过 | 审核通过 | 获得ISO 13485 认证证书 | 通过 | 无 | 医疗器械检测机构出具的检测报告 | 无 | 发明专利,实用新型专利 | 0 | 5 | 企业有不良记录，但投标品种无不良记录
DHS 动力髋锁定接骨板 | R228 | 骨科创伤类 | 钛合金 | 2-16孔 |  |  | YZ0000196 | 苏州欣荣博尔特医疗器械有限公司 | 解剖型金属锁定接骨板 | YZ00003068 | 国产 | 苏州欣荣博尔特医疗器械有限公司 |  | 2~18孔 | ZYSL18 |  | 纯钛 | 块 |  |  | 解剖型金属锁定接骨板 | 审核通过 | 审核通过 | 审核通过 | 审核通过 | 审核通过 | 审核通过 | 获得ISO 13485 认证证书 | 通过 | 无 | 医疗器械检测机构出具的检测报告 | 无 | 发明专利,实用新型专利 | 0 | 5 | 企业有不良记录，但投标品种无不良记录
钛笼 | T324 | 骨科脊柱类 | 纯钛 | 各种规格 |  | 1笼 | YZ0000070 | 山东康盛医疗器械有限公司 | 圆弧形钛网 | YZ00003069 | 国产 | 山东康盛医疗器械有限公司 |  | 19x（40；50；60；70；80）；22x（40；50；60；70；80） | DXL |  | 纯钛 | 个 | 塑封袋+透析纸袋 |  | 钛网 | 审核通过 | 审核通过 | 审核通过 | 审核通过 | 审核通过 | 审核通过 | 获得ISO 13485 认证证书 | 通过 | 无 | 医疗器械检测机构出具的检测报告 | 无 | 无 | 0 | 1 | 没有抽检不合格记录
钛笼 | T324 | 骨科脊柱类 | 纯钛 | 各种规格 |  | 1笼 | YZ0000070 | 山东康盛医疗器械有限公司 | 圆弧形钛网 | YZ00003070 | 国产 | 山东康盛医疗器械有限公司 |  | 25x（40；50；60；70；80；90） | DXL |  | 纯钛 | 个 | 塑封袋+透析纸袋 |  | 钛网 | 审核通过 | 审核通过 | 审核通过 | 审核通过 | 审核通过 | 审核通过 | 获得ISO 13485 认证证书 | 通过 | 无 | 医疗器械检测机构出具的检测报告 | 无 | 无 | 0 | 1 | 没有抽检不合格记录
颈椎椎间融合器 | T364 | 骨科脊柱类 | PEEK |  |  |  | YZ0000070 | 山东康盛医疗器械有限公司 | 颈椎融合器( Columb 3D颈椎融合器 ) | YZ00003071 | 国产 | 山东康盛医疗器械有限公司 |  | （4；5；6；7；8）*13*16 | JZP |  | PEEK | 个 | 自封袋＋透析纸袋 |  | 椎间融合器 | 审核通过 | 审核通过 | 审核通过 | 审核通过 | 审核通过 | 审核通过 | 获得ISO 13485 认证证书 | 通过 | 无 | 医疗器械检测机构出具的检测报告 | 无 | 无 | 0 | 19 | 没有抽检不合格记录
零切迹椎间固定融合器 | T370 | 骨科脊柱类 | PEEK |  |  |  | YZ0000070 | 山东康盛医疗器械有限公司 | 颈椎融合器(Columb 组件式零切迹颈椎前路融合器） | YZ00003072 | 国产 | 山东康盛医疗器械有限公司 |  | （4；5；6；7；8）*15*16 | JZP |  | PEEK | 个 | 自封袋＋透析纸袋 |  | 椎间融合器 | 审核通过 | 审核通过 | 审核通过 | 审核通过 | 审核通过 | 审核通过 | 获得ISO 13485 认证证书 | 通过 | 无 | 医疗器械检测机构出具的检测报告 | 无 | 无 | 0 | 20 | 没有抽检不合格记录
零切迹椎间固定融合器 | T370 | 骨科脊柱类 | PEEK |  |  |  | YZ0000070 | 山东康盛医疗器械有限公司 | 颈椎融合器 | YZ00003073 | 国产 | 山东康盛医疗器械有限公司 |  | （4；5；6；7；8）*15*19 | JZP |  | PEEK | 个 | 自封袋＋透析纸袋 |  | 椎间融合器 | 审核通过 | 审核通过 | 审核通过 | 审核通过 | 审核通过 | 审核通过 | 获得ISO 13485 认证证书 | 通过 | 无 | 医疗器械检测机构出具的检测报告 | 无 | 无 | 0 | 16 | 没有抽检不合格记录
锁定加压粗隆接骨板 | R084 | 骨科创伤类 | 纯钛 |  |  |  | YZ0000196 | 苏州欣荣博尔特医疗器械有限公司 | 股骨近端锁定接骨板 | YZ00003074 | 国产 | 苏州欣荣博尔特医疗器械有限公司 |  | 2~18孔 | AWYGJL01 |  | 纯钛 | 块 |  |  | 解剖型锁定接骨板 | 审核通过 | 审核通过 | 审核通过 | 审核通过 | 审核通过 | 审核通过 | 获得ISO 13485 认证证书 | 通过 | 无 | 医疗器械检测机构出具的检测报告 | 无 | 发明专利,实用新型专利 | 0 | 5 | 企业有不良记录，但投标品种无不良记录
锁定加压粗隆接骨板 | R084 | 骨科创伤类 | 纯钛 |  |  |  | YZ0000196 | 苏州欣荣博尔特医疗器械有限公司 | 股骨近端锁定接骨板 | YZ00003075 | 国产 | 苏州欣荣博尔特医疗器械有限公司 |  | 5～18孔(左、右） | AWYGJL03 |  | 纯钛 | 块 |  |  | 解剖型锁定接骨板 | 审核通过 | 审核通过 | 审核通过 | 审核通过 | 审核通过 | 审核通过 | 获得ISO 13485 认证证书 | 通过 | 无 | 医疗器械检测机构出具的检测报告 | 无 | 发明专利,实用新型专利 | 0 | 5 | 企业有不良记录，但投标品种无不良记录
锁定加压粗隆接骨板 | R084 | 骨科创伤类 | 纯钛 |  |  |  | YZ0000196 | 苏州欣荣博尔特医疗器械有限公司 | 股骨近端锁定接骨板 | YZ00003076 | 国产 | 苏州欣荣博尔特医疗器械有限公司 |  | 5～18孔(左、右） | AWYGJL04 |  | 纯钛 | 块 |  |  | 解剖型锁定接骨板 | 审核通过 | 审核通过 | 审核通过 | 审核通过 | 审核通过 | 审核通过 | 获得ISO 13485 认证证书 | 通过 | 无 | 医疗器械检测机构出具的检测报告 | 无 | 发明专利,实用新型专利 | 0 | 5 | 企业有不良记录，但投标品种无不良记录
锁定加压粗隆接骨板 | R084 | 骨科创伤类 | 纯钛 |  |  |  | YZ0000196 | 苏州欣荣博尔特医疗器械有限公司 | 股骨近端锁定接骨板 | YZ00003077 | 国产 | 苏州欣荣博尔特医疗器械有限公司 |  | 4～18孔(左、右） | AWYGJL05 |  | 纯钛 | 块 |  |  | 解剖型锁定接骨板 | 审核通过 | 审核通过 | 审核通过 | 审核通过 | 审核通过 | 审核通过 | 获得ISO 13485 认证证书 | 通过 | 无 | 医疗器械检测机构出具的检测报告 | 无 | 发明专利,实用新型专利 | 0 | 0 | 企业有不良记录，但投标品种无不良记录
锁定加压粗隆接骨板 | R084 | 骨科创伤类 | 纯钛 |  |  |  | YZ0000196 | 苏州欣荣博尔特医疗器械有限公司 | 股骨近端锁定接骨板 | YZ00003078 | 国产 | 苏州欣荣博尔特医疗器械有限公司 |  | 4～18孔(左、右） | AWYGJL06 |  | 纯钛 | 块 |  |  | 解剖型锁定接骨板 | 审核通过 | 审核通过 | 审核通过 | 审核通过 | 审核通过 | 审核通过 | 获得ISO 13485 认证证书 | 通过 | 无 | 医疗器械检测机构出具的检测报告 | 无 | 发明专利,实用新型专利 | 0 | 5 | 企业有不良记录，但投标品种无不良记录
锁定加压粗隆接骨板 | R084 | 骨科创伤类 | 纯钛 |  |  |  | YZ0000196 | 苏州欣荣博尔特医疗器械有限公司 | 股骨近端锁定接骨板 | YZ00003079 | 国产 | 苏州欣荣博尔特医疗器械有限公司 |  | 3～5孔(左、右） | AWYGJL09 |  | 纯钛 | 块 |  |  | 解剖型锁定接骨板 | 审核通过 | 审核通过 | 审核通过 | 审核通过 | 审核通过 | 审核通过 | 获得ISO 13485 认证证书 | 通过 | 无 | 医疗器械检测机构出具的检测报告 | 无 | 发明专利,实用新型专利 | 0 | 5 | 企业有不良记录，但投标品种无不良记录
锁定加压粗隆接骨板 | R084 | 骨科创伤类 | 纯钛 |  |  |  | YZ0000196 | 苏州欣荣博尔特医疗器械有限公司 | 股骨近端锁定接骨板 | YZ00003080 | 国产 | 苏州欣荣博尔特医疗器械有限公司 |  | 4～18孔(左、右） | AWYGJL10 |  | 纯钛 | 块 |  |  | 解剖型锁定接骨板 | 审核通过 | 审核通过 | 审核通过 | 审核通过 | 审核通过 | 审核通过 | 获得ISO 13485 认证证书 | 通过 | 无 | 医疗器械检测机构出具的检测报告 | 无 | 发明专利,实用新型专利 | 0 | 5 | 企业有不良记录，但投标品种无不良记录
锁定加压粗隆接骨板 | R083 | 骨科创伤类 | 钛合金 |  |  |  | YZ0000196 | 苏州欣荣博尔特医疗器械有限公司 | 股骨近端锁定接骨板 | YZ00003081 | 国产 | 苏州欣荣博尔特医疗器械有限公司 |  | 2~18孔 | AZYGJL01 |  | 纯钛 | 块 |  |  | 解剖型锁定接骨板 | 审核通过 | 审核通过 | 审核通过 | 审核通过 | 审核通过 | 审核通过 | 获得ISO 13485 认证证书 | 通过 | 无 | 医疗器械检测机构出具的检测报告 | 无 | 发明专利,实用新型专利 | 0 | 5 | 企业有不良记录，但投标品种无不良记录
锁定加压粗隆接骨板 | R083 | 骨科创伤类 | 钛合金 |  |  |  | YZ0000196 | 苏州欣荣博尔特医疗器械有限公司 | 股骨近端锁定接骨板 | YZ00003082 | 国产 | 苏州欣荣博尔特医疗器械有限公司 |  | 5～18孔(左、右） | AZYGJL03 |  | 纯钛 | 块 |  |  | 解剖型锁定接骨板 | 审核通过 | 审核通过 | 审核通过 | 审核通过 | 审核通过 | 审核通过 | 获得ISO 13485 认证证书 | 通过 | 无 | 医疗器械检测机构出具的检测报告 | 无 | 发明专利,实用新型专利 | 0 | 5 | 企业有不良记录，但投标品种无不良记录
锁定加压粗隆接骨板 | R083 | 骨科创伤类 | 钛合金 |  |  |  | YZ0000196 | 苏州欣荣博尔特医疗器械有限公司 | 股骨近端锁定接骨板 | YZ00003083 | 国产 | 苏州欣荣博尔特医疗器械有限公司 |  | 5～18孔(左、右） | AZYGJL04 |  | 纯钛 | 块 |  |  | 解剖型锁定接骨板 | 审核通过 | 审核通过 | 审核通过 | 审核通过 | 审核通过 | 审核通过 | 获得ISO 13485 认证证书 | 通过 | 无 | 医疗器械检测机构出具的检测报告 | 无 | 发明专利,实用新型专利 | 0 | 5 | 企业有不良记录，但投标品种无不良记录
锁定加压粗隆接骨板 | R083 | 骨科创伤类 | 钛合金 |  |  |  | YZ0000196 | 苏州欣荣博尔特医疗器械有限公司 | 股骨近端锁定接骨板 | YZ00003084 | 国产 | 苏州欣荣博尔特医疗器械有限公司 |  | 4～18孔(左、右） | AZYGJL05 |  | 纯钛 | 块 |  |  | 解剖型锁定接骨板 | 审核通过 | 审核通过 | 审核通过 | 审核通过 | 审核通过 | 审核通过 | 获得ISO 13485 认证证书 | 通过 | 无 | 医疗器械检测机构出具的检测报告 | 无 | 发明专利,实用新型专利 | 0 | 5 | 企业有不良记录，但投标品种无不良记录
锁定加压粗隆接骨板 | R083 | 骨科创伤类 | 钛合金 |  |  |  | YZ0000196 | 苏州欣荣博尔特医疗器械有限公司 | 股骨近端锁定接骨板 | YZ00003085 | 国产 | 苏州欣荣博尔特医疗器械有限公司 |  | 4～18孔(左、右） | AZYGJL06 |  | 纯钛 | 块 |  |  | 解剖型锁定接骨板 | 审核通过 | 审核通过 | 审核通过 | 审核通过 | 审核通过 | 审核通过 | 获得ISO 13485 认证证书 | 通过 | 无 | 医疗器械检测机构出具的检测报告 | 无 | 发明专利,实用新型专利 | 0 | 5 | 企业有不良记录，但投标品种无不良记录
锁定加压粗隆接骨板 | R083 | 骨科创伤类 | 钛合金 |  |  |  | YZ0000196 | 苏州欣荣博尔特医疗器械有限公司 | 股骨近端锁定接骨板 | YZ00003086 | 国产 | 苏州欣荣博尔特医疗器械有限公司 |  | 3～5孔(左、右） | AZYGJL09 |  | 纯钛 | 块 |  |  | 解剖型锁定接骨板 | 审核通过 | 审核通过 | 审核通过 | 审核通过 | 审核通过 | 审核通过 | 获得ISO 13485 认证证书 | 通过 | 无 | 医疗器械检测机构出具的检测报告 | 无 | 发明专利,实用新型专利 | 0 | 5 | 企业有不良记录，但投标品种无不良记录
锁定加压粗隆接骨板 | R083 | 骨科创伤类 | 钛合金 |  |  |  | YZ0000196 | 苏州欣荣博尔特医疗器械有限公司 | 股骨近端锁定接骨板 | YZ00003087 | 国产 | 苏州欣荣博尔特医疗器械有限公司 |  | 4～18孔(左、右） | AZYGJL10 |  | 纯钛 | 块 |  |  | 解剖型锁定接骨板 | 审核通过 | 审核通过 | 审核通过 | 审核通过 | 审核通过 | 审核通过 | 获得ISO 13485 认证证书 | 通过 | 无 | 医疗器械检测机构出具的检测报告 | 无 | 发明专利,实用新型专利 | 0 | 5 | 企业有不良记录，但投标品种无不良记录
腰椎后路椎间融合器 | T390 | 骨科脊柱类 | PEEK |  |  |  | YZ0000070 | 山东康盛医疗器械有限公司 | 腰椎融合器I | YZ00003088 | 国产 | 山东康盛医疗器械有限公司 |  | （8；9；10；11；12；13；14）*20 | YZIP |  | PEEK | 个 | 自封袋＋透析纸袋 |  | 椎间融合器 | 审核通过 | 审核通过 | 审核通过 | 审核通过 | 审核通过 | 审核通过 | 获得ISO 13485 认证证书 | 通过 | 无 | 医疗器械检测机构出具的检测报告 | 无 | 无 | 0 | 16 | 没有抽检不合格记录
小儿股骨近端锁定加压接骨板 | R271 | 骨科创伤类 | 纯钛 |  |  |  | YZ0000196 | 苏州欣荣博尔特医疗器械有限公司 | 股骨近端锁定接骨板 | YZ00003089 | 国产 | 苏州欣荣博尔特医疗器械有限公司 |  | 3～8孔 | AWYGJL12 |  | 纯钛 | 块 |  |  | 解剖型锁定接骨板 | 审核通过 | 审核通过 | 审核通过 | 审核通过 | 审核通过 | 审核通过 | 获得ISO 13485 认证证书 | 通过 | 无 | 医疗器械检测机构出具的检测报告 | 无 | 发明专利,实用新型专利 | 0 | 5 | 企业有不良记录，但投标品种无不良记录
小儿股骨近端锁定加压接骨板 | R270 | 骨科创伤类 | 钛合金 |  |  |  | YZ0000196 | 苏州欣荣博尔特医疗器械有限公司 | 股骨近端锁定接骨板 | YZ00003090 | 国产 | 苏州欣荣博尔特医疗器械有限公司 |  | 3～8孔 | AZYGJL12 |  | 纯钛 | 块 |  |  | 解剖型锁定接骨板 | 审核通过 | 审核通过 | 审核通过 | 审核通过 | 审核通过 | 审核通过 | 获得ISO 13485 认证证书 | 通过 | 无 | 医疗器械检测机构出具的检测报告 | 无 | 发明专利,实用新型专利 | 0 | 5 | 企业有不良记录，但投标品种无不良记录
腰椎后外侧椎间融合器 | T384 | 骨科脊柱类 | PEEK |  |  |  | YZ0000070 | 山东康盛医疗器械有限公司 | 腰椎融合器I | YZ00003091 | 国产 | 山东康盛医疗器械有限公司 |  | （8；9；10；11；12；13；14）*22 | YZIP |  | PEEK | 个 | 自封袋＋透析纸袋 |  | 椎间融合器 | 审核通过 | 审核通过 | 审核通过 | 审核通过 | 审核通过 | 审核通过 | 获得ISO 13485 认证证书 | 通过 | 无 | 医疗器械检测机构出具的检测报告 | 无 | 无 | 0 | 19 | 没有抽检不合格记录
腰椎微创融合器 | T377 | 骨科脊柱类 | PEEK |  |  |  | YZ0000070 | 山东康盛医疗器械有限公司 | 腰椎融合器I | YZ00003092 | 国产 | 山东康盛医疗器械有限公司 |  | （8；9；10；11；12；13；14）*26 | YZIP |  | PEEK | 个 | 自封袋＋透析纸袋 |  | 椎间融合器 | 审核通过 | 审核通过 | 审核通过 | 审核通过 | 审核通过 | 审核通过 | 获得ISO 13485 认证证书 | 通过 | 无 | 医疗器械检测机构出具的检测报告 | 无 | 无 | 0 | 17 | 没有抽检不合格记录
股骨近端锁定加压接骨板 | R247 | 骨科创伤类 | 纯钛 | 2-20孔 |  |  | YZ0000196 | 苏州欣荣博尔特医疗器械有限公司 | 股骨近端锁定接骨板 | YZ00003093 | 国产 | 苏州欣荣博尔特医疗器械有限公司 |  | 2~16孔(左、右) | AWYGJL02 |  | 纯钛 | 块 |  |  | 解剖型锁定接骨板 | 审核通过 | 审核通过 | 审核通过 | 审核通过 | 审核通过 | 审核通过 | 获得ISO 13485 认证证书 | 通过 | 无 | 医疗器械检测机构出具的检测报告 | 无 | 发明专利,实用新型专利 | 0 | 5 | 企业有不良记录，但投标品种无不良记录
股骨近端锁定加压接骨板 | R247 | 骨科创伤类 | 纯钛 | 2-20孔 |  |  | YZ0000196 | 苏州欣荣博尔特医疗器械有限公司 | 股骨近端锁定接骨板 | YZ00003094 | 国产 | 苏州欣荣博尔特医疗器械有限公司 |  | 5～18孔(左、右） | AWYGJL07 |  | 纯钛 | 块 |  |  | 解剖型锁定接骨板 | 审核通过 | 审核通过 | 审核通过 | 审核通过 | 审核通过 | 审核通过 | 获得ISO 13485 认证证书 | 通过 | 无 | 医疗器械检测机构出具的检测报告 | 无 | 发明专利,实用新型专利 | 0 | 5 | 企业有不良记录，但投标品种无不良记录
股骨近端锁定加压接骨板 | R247 | 骨科创伤类 | 纯钛 | 2-20孔 |  |  | YZ0000196 | 苏州欣荣博尔特医疗器械有限公司 | 股骨近端锁定接骨板 | YZ00003095 | 国产 | 苏州欣荣博尔特医疗器械有限公司 |  | 5～18孔(左、右） | AWYGJL08 |  | 纯钛 | 块 |  |  | 解剖型锁定接骨板 | 审核通过 | 审核通过 | 审核通过 | 审核通过 | 审核通过 | 审核通过 | 获得ISO 13485 认证证书 | 通过 | 无 | 医疗器械检测机构出具的检测报告 | 无 | 发明专利,实用新型专利 | 0 | 5 | 企业有不良记录，但投标品种无不良记录
股骨近端锁定加压接骨板 | R247 | 骨科创伤类 | 纯钛 | 2-20孔 |  |  | YZ0000196 | 苏州欣荣博尔特医疗器械有限公司 | 股骨近端锁定接骨板 | YZ00003096 | 国产 | 苏州欣荣博尔特医疗器械有限公司 |  | 5～18孔(左、右） | AWYGJL11 |  | 纯钛 | 块 |  |  | 解剖型锁定接骨板 | 审核通过 | 审核通过 | 审核通过 | 审核通过 | 审核通过 | 审核通过 | 获得ISO 13485 认证证书 | 通过 | 无 | 医疗器械检测机构出具的检测报告 | 无 | 发明专利,实用新型专利 | 0 | 5 | 企业有不良记录，但投标品种无不良记录
股骨近端锁定加压接骨板 | R247 | 骨科创伤类 | 纯钛 | 2-20孔 |  |  | YZ0000196 | 苏州欣荣博尔特医疗器械有限公司 | 股骨近端锁定接骨板 | YZ00003097 | 国产 | 苏州欣荣博尔特医疗器械有限公司 |  | 5～18孔(左、右） | AWYGJL13(万向锁定) |  | 纯钛 | 块 |  |  | 解剖型锁定接骨板 | 审核通过 | 审核通过 | 审核通过 | 审核通过 | 审核通过 | 审核通过 | 获得ISO 13485 认证证书 | 通过 | 无 | 医疗器械检测机构出具的检测报告 | 无 | 发明专利,实用新型专利 | 0 | 5 | 企业有不良记录，但投标品种无不良记录
股骨近端锁定加压接骨板 | R247 | 骨科创伤类 | 纯钛 | 2-20孔 |  |  | YZ0000196 | 苏州欣荣博尔特医疗器械有限公司 | 股骨近端锁定接骨板 | YZ00003098 | 国产 | 苏州欣荣博尔特医疗器械有限公司 |  | 4～10孔(左、右） | AWYGJL14 |  | 纯钛 | 块 |  |  | 解剖型锁定接骨板 | 审核通过 | 审核通过 | 审核通过 | 审核通过 | 审核通过 | 审核通过 | 获得ISO 13485 认证证书 | 通过 | 无 | 医疗器械检测机构出具的检测报告 | 无 | 发明专利,实用新型专利 | 0 | 5 | 企业有不良记录，但投标品种无不良记录
腰椎经椎间孔融合器 | T395 | 骨科脊柱类 | PEEK |  |  |  | YZ0000070 | 山东康盛医疗器械有限公司 | 腰椎融合器III | YZ00003099 | 国产 | 山东康盛医疗器械有限公司 |  | （7；8；9；10；11；12；13；15）*28*10 | YZIIIP |  | PEEK | 个 | 自封袋＋透析纸袋 |  | 椎间融合器 | 审核通过 | 审核通过 | 审核通过 | 审核通过 | 审核通过 | 审核通过 | 获得ISO 13485 认证证书 | 通过 | 无 | 医疗器械检测机构出具的检测报告 | 无 | 无 | 0 | 16 | 没有抽检不合格记录
股骨近端锁定加压接骨板 | R246 | 骨科创伤类 | 钛合金 | 2-20孔 |  |  | YZ0000196 | 苏州欣荣博尔特医疗器械有限公司 | 股骨近端锁定接骨板 | YZ00003100 | 国产 | 苏州欣荣博尔特医疗器械有限公司 |  | 2~16孔(左、右) | AZYGJL02 |  | 纯钛 | 块 |  |  | 解剖型锁定接骨板 | 审核通过 | 审核通过 | 审核通过 | 审核通过 | 审核通过 | 审核通过 | 获得ISO 13485 认证证书 | 通过 | 无 | 医疗器械检测机构出具的检测报告 | 无 | 发明专利,实用新型专利 | 0 | 5 | 企业有不良记录，但投标品种无不良记录
股骨近端锁定加压接骨板 | R246 | 骨科创伤类 | 钛合金 | 2-20孔 |  |  | YZ0000196 | 苏州欣荣博尔特医疗器械有限公司 | 股骨近端锁定接骨板 | YZ00003101 | 国产 | 苏州欣荣博尔特医疗器械有限公司 |  | 5～18孔(左、右） | AZYGJL07 |  | 纯钛 | 块 |  |  | 解剖型锁定接骨板 | 审核通过 | 审核通过 | 审核通过 | 审核通过 | 审核通过 | 审核通过 | 获得ISO 13485 认证证书 | 通过 | 无 | 医疗器械检测机构出具的检测报告 | 无 | 发明专利,实用新型专利 | 0 | 5 | 企业有不良记录，但投标品种无不良记录
股骨近端锁定加压接骨板 | R246 | 骨科创伤类 | 钛合金 | 2-20孔 |  |  | YZ0000196 | 苏州欣荣博尔特医疗器械有限公司 | 股骨近端锁定接骨板 | YZ00003102 | 国产 | 苏州欣荣博尔特医疗器械有限公司 |  | 5～18孔(左、右） | AZYGJL08 |  | 纯钛 | 块 |  |  | 解剖型锁定接骨板 | 审核通过 | 审核通过 | 审核通过 | 审核通过 | 审核通过 | 审核通过 | 获得ISO 13485 认证证书 | 通过 | 无 | 医疗器械检测机构出具的检测报告 | 无 | 发明专利,实用新型专利 | 0 | 5 | 企业有不良记录，但投标品种无不良记录
股骨近端锁定加压接骨板 | R246 | 骨科创伤类 | 钛合金 | 2-20孔 |  |  | YZ0000196 | 苏州欣荣博尔特医疗器械有限公司 | 股骨近端锁定接骨板 | YZ00003103 | 国产 | 苏州欣荣博尔特医疗器械有限公司 |  | 5～18孔(左、右） | AZYGJL11 |  | 纯钛 | 块 |  |  | 解剖型锁定接骨板 | 审核通过 | 审核通过 | 审核通过 | 审核通过 | 审核通过 | 审核通过 | 获得ISO 13485 认证证书 | 通过 | 无 | 医疗器械检测机构出具的检测报告 | 无 | 发明专利,实用新型专利 | 0 | 5 | 企业有不良记录，但投标品种无不良记录
股骨近端锁定加压接骨板 | R246 | 骨科创伤类 | 钛合金 | 2-20孔 |  |  | YZ0000196 | 苏州欣荣博尔特医疗器械有限公司 | 股骨近端锁定接骨板 | YZ00003104 | 国产 | 苏州欣荣博尔特医疗器械有限公司 |  | 5～18孔(左、右） | AZYGJL13(万向锁定) |  | 纯钛 | 块 |  |  | 解剖型锁定接骨板 | 审核通过 | 审核通过 | 审核通过 | 审核通过 | 审核通过 | 审核通过 | 获得ISO 13485 认证证书 | 通过 | 无 | 医疗器械检测机构出具的检测报告 | 无 | 发明专利,实用新型专利 | 0 | 5 | 企业有不良记录，但投标品种无不良记录
股骨近端锁定加压接骨板 | R246 | 骨科创伤类 | 钛合金 | 2-20孔 |  |  | YZ0000196 | 苏州欣荣博尔特医疗器械有限公司 | 股骨近端锁定接骨板 | YZ00003105 | 国产 | 苏州欣荣博尔特医疗器械有限公司 |  | 4～10孔(左、右） | AZYGJL14 |  | 纯钛 | 块 |  |  | 解剖型锁定接骨板 | 审核通过 | 审核通过 | 审核通过 | 审核通过 | 审核通过 | 审核通过 | 获得ISO 13485 认证证书 | 通过 | 无 | 医疗器械检测机构出具的检测报告 | 无 | 发明专利,实用新型专利 | 0 | 5 | 企业有不良记录，但投标品种无不良记录
股骨远端锁定加压接骨板 | R253 | 骨科创伤类 | 纯钛 | 2-20孔 |  |  | YZ0000196 | 苏州欣荣博尔特医疗器械有限公司 | 股骨远端锁定接骨板 | YZ00003106 | 国产 | 苏州欣荣博尔特医疗器械有限公司 |  | 2~16孔(左、右) | AWYGYL01 |  | 纯钛 | 块 |  |  | 解剖型锁定接骨板 | 审核通过 | 审核通过 | 审核通过 | 审核通过 | 审核通过 | 审核通过 | 获得ISO 13485 认证证书 | 通过 | 无 | 医疗器械检测机构出具的检测报告 | 无 | 发明专利,实用新型专利 | 0 | 5 | 企业有不良记录，但投标品种无不良记录
股骨远端锁定加压接骨板 | R253 | 骨科创伤类 | 纯钛 | 2-20孔 |  |  | YZ0000196 | 苏州欣荣博尔特医疗器械有限公司 | 股骨远端锁定接骨板 | YZ00003107 | 国产 | 苏州欣荣博尔特医疗器械有限公司 |  | 2~16孔(左、右) | AWYGYL02 |  | 纯钛 | 块 |  |  | 解剖型锁定接骨板 | 审核通过 | 审核通过 | 审核通过 | 审核通过 | 审核通过 | 审核通过 | 获得ISO 13485 认证证书 | 通过 | 无 | 医疗器械检测机构出具的检测报告 | 无 | 发明专利,实用新型专利 | 0 | 5 | 企业有不良记录，但投标品种无不良记录
股骨远端锁定加压接骨板 | R253 | 骨科创伤类 | 纯钛 | 2-20孔 |  |  | YZ0000196 | 苏州欣荣博尔特医疗器械有限公司 | 股骨远端锁定接骨板 | YZ00003108 | 国产 | 苏州欣荣博尔特医疗器械有限公司 |  | 2~18孔(左、右) | AWYGYL03 |  | 纯钛 | 块 |  |  | 解剖型锁定接骨板 | 审核通过 | 审核通过 | 审核通过 | 审核通过 | 审核通过 | 审核通过 | 获得ISO 13485 认证证书 | 通过 | 无 | 医疗器械检测机构出具的检测报告 | 无 | 发明专利,实用新型专利 | 0 | 5 | 企业有不良记录，但投标品种无不良记录
股骨远端锁定加压接骨板 | R253 | 骨科创伤类 | 纯钛 | 2-20孔 |  |  | YZ0000196 | 苏州欣荣博尔特医疗器械有限公司 | 股骨远端锁定接骨板 | YZ00003109 | 国产 | 苏州欣荣博尔特医疗器械有限公司 |  | 2~18孔(左、右) | AWYGYL04 |  | 纯钛 | 块 |  |  | 解剖型锁定接骨板 | 审核通过 | 审核通过 | 审核通过 | 审核通过 | 审核通过 | 审核通过 | 获得ISO 13485 认证证书 | 通过 | 无 | 医疗器械检测机构出具的检测报告 | 无 | 发明专利,实用新型专利 | 0 | 5 | 企业有不良记录，但投标品种无不良记录
股骨远端锁定加压接骨板 | R253 | 骨科创伤类 | 纯钛 | 2-20孔 |  |  | YZ0000196 | 苏州欣荣博尔特医疗器械有限公司 | 股骨远端锁定接骨板 | YZ00003110 | 国产 | 苏州欣荣博尔特医疗器械有限公司 |  | 2~16孔(左、右) | AWYGYL05 |  | 纯钛 | 块 |  |  | 解剖型锁定接骨板 | 审核通过 | 审核通过 | 审核通过 | 审核通过 | 审核通过 | 审核通过 | 获得ISO 13485 认证证书 | 通过 | 无 | 医疗器械检测机构出具的检测报告 | 无 | 发明专利,实用新型专利 | 0 | 5 | 企业有不良记录，但投标品种无不良记录
股骨远端锁定加压接骨板 | R253 | 骨科创伤类 | 纯钛 | 2-20孔 |  |  | YZ0000196 | 苏州欣荣博尔特医疗器械有限公司 | 股骨远端锁定接骨板 | YZ00003111 | 国产 | 苏州欣荣博尔特医疗器械有限公司 |  | 5～18孔(左、右） | AWYGYL06 |  | 纯钛 | 块 |  |  | 解剖型锁定接骨板 | 审核通过 | 审核通过 | 审核通过 | 审核通过 | 审核通过 | 审核通过 | 获得ISO 13485 认证证书 | 通过 | 无 | 医疗器械检测机构出具的检测报告 | 无 | 发明专利,实用新型专利 | 0 | 5 | 企业有不良记录，但投标品种无不良记录
股骨远端锁定加压接骨板 | R253 | 骨科创伤类 | 纯钛 | 2-20孔 |  |  | YZ0000196 | 苏州欣荣博尔特医疗器械有限公司 | 股骨远端锁定接骨板 | YZ00003112 | 国产 | 苏州欣荣博尔特医疗器械有限公司 |  | 5～18孔(左、右） | AWYGYL08(万向锁定) |  | 纯钛 | 块 |  |  | 解剖型锁定接骨板 | 审核通过 | 审核通过 | 审核通过 | 审核通过 | 审核通过 | 审核通过 | 获得ISO 13485 认证证书 | 通过 | 无 | 医疗器械检测机构出具的检测报告 | 无 | 发明专利,实用新型专利 | 0 | 5 | 企业有不良记录，但投标品种无不良记录
股骨远端锁定加压接骨板 | R253 | 骨科创伤类 | 纯钛 | 2-20孔 |  |  | YZ0000196 | 苏州欣荣博尔特医疗器械有限公司 | 股骨远端锁定接骨板 | YZ00003113 | 国产 | 苏州欣荣博尔特医疗器械有限公司 |  | 5～13孔(左、右） | AWYGYL09 |  | 纯钛 | 块 |  |  | 解剖型锁定接骨板 | 审核通过 | 审核通过 | 审核通过 | 审核通过 | 审核通过 | 审核通过 | 获得ISO 13485 认证证书 | 通过 | 无 | 医疗器械检测机构出具的检测报告 | 无 | 发明专利,实用新型专利 | 0 | 5 | 企业有不良记录，但投标品种无不良记录
股骨远端锁定加压接骨板 | R253 | 骨科创伤类 | 纯钛 | 2-20孔 |  |  | YZ0000196 | 苏州欣荣博尔特医疗器械有限公司 | 股骨远端锁定接骨板 | YZ00003114 | 国产 | 苏州欣荣博尔特医疗器械有限公司 |  | 5～15孔(左、右） | AWYGYL10 |  | 纯钛 | 块 |  |  | 解剖型锁定接骨板 | 审核通过 | 审核通过 | 审核通过 | 审核通过 | 审核通过 | 审核通过 | 获得ISO 13485 认证证书 | 通过 | 无 | 医疗器械检测机构出具的检测报告 | 无 | 发明专利,实用新型专利 | 0 | 5 | 企业有不良记录，但投标品种无不良记录
股骨远端锁定加压接骨板 | R253 | 骨科创伤类 | 纯钛 | 2-20孔 |  |  | YZ0000196 | 苏州欣荣博尔特医疗器械有限公司 | 股骨远端锁定接骨板 | YZ00003115 | 国产 | 苏州欣荣博尔特医疗器械有限公司 |  | 5～15孔(左、右） | AWYGYL12 |  | 纯钛 | 块 |  |  | 解剖型锁定接骨板 | 审核通过 | 审核通过 | 审核通过 | 审核通过 | 审核通过 | 审核通过 | 获得ISO 13485 认证证书 | 通过 | 无 | 医疗器械检测机构出具的检测报告 | 无 | 发明专利,实用新型专利 | 0 | 5 | 企业有不良记录，但投标品种无不良记录
股骨远端锁定加压接骨板 | R253 | 骨科创伤类 | 纯钛 | 2-20孔 |  |  | YZ0000196 | 苏州欣荣博尔特医疗器械有限公司 | 股骨远端锁定接骨板 | YZ00003116 | 国产 | 苏州欣荣博尔特医疗器械有限公司 |  | 5～13孔(左、右） | AWYGYL13 |  | 纯钛 | 块 |  |  | 解剖型锁定接骨板 | 审核通过 | 审核通过 | 审核通过 | 审核通过 | 审核通过 | 审核通过 | 获得ISO 13485 认证证书 | 通过 | 无 | 医疗器械检测机构出具的检测报告 | 无 | 发明专利,实用新型专利 | 0 | 5 | 企业有不良记录，但投标品种无不良记录
股骨远端锁定加压接骨板 | R252 | 骨科创伤类 | 钛合金 | 2-20孔 |  |  | YZ0000196 | 苏州欣荣博尔特医疗器械有限公司 | 股骨远端锁定接骨板 | YZ00003117 | 国产 | 苏州欣荣博尔特医疗器械有限公司 |  | 2~16孔(左、右) | AZYGYL01 |  | 纯钛 | 块 |  |  | 解剖型锁定接骨板 | 审核通过 | 审核通过 | 审核通过 | 审核通过 | 审核通过 | 审核通过 | 获得ISO 13485 认证证书 | 通过 | 无 | 医疗器械检测机构出具的检测报告 | 无 | 发明专利,实用新型专利 | 0 | 5 | 企业有不良记录，但投标品种无不良记录
股骨远端锁定加压接骨板 | R252 | 骨科创伤类 | 钛合金 | 2-20孔 |  |  | YZ0000196 | 苏州欣荣博尔特医疗器械有限公司 | 股骨远端锁定接骨板 | YZ00003118 | 国产 | 苏州欣荣博尔特医疗器械有限公司 |  | 2~16孔(左、右) | AZYGYL02 |  | 纯钛 | 块 |  |  | 解剖型锁定接骨板 | 审核通过 | 审核通过 | 审核通过 | 审核通过 | 审核通过 | 审核通过 | 获得ISO 13485 认证证书 | 通过 | 无 | 医疗器械检测机构出具的检测报告 | 无 | 发明专利,实用新型专利 | 0 | 5 | 企业有不良记录，但投标品种无不良记录
股骨远端锁定加压接骨板 | R252 | 骨科创伤类 | 钛合金 | 2-20孔 |  |  | YZ0000196 | 苏州欣荣博尔特医疗器械有限公司 | 股骨远端锁定接骨板 | YZ00003119 | 国产 | 苏州欣荣博尔特医疗器械有限公司 |  | 2~18孔(左、右) | AZYGYL03 |  | 纯钛 | 块 |  |  | 解剖型锁定接骨板 | 审核通过 | 审核通过 | 审核通过 | 审核通过 | 审核通过 | 审核通过 | 获得ISO 13485 认证证书 | 通过 | 无 | 医疗器械检测机构出具的检测报告 | 无 | 发明专利,实用新型专利 | 0 | 5 | 企业有不良记录，但投标品种无不良记录
股骨远端锁定加压接骨板 | R252 | 骨科创伤类 | 钛合金 | 2-20孔 |  |  | YZ0000196 | 苏州欣荣博尔特医疗器械有限公司 | 股骨远端锁定接骨板 | YZ00003120 | 国产 | 苏州欣荣博尔特医疗器械有限公司 |  | 2~18孔(左、右) | AZYGYL04 |  | 纯钛 | 块 |  |  | 解剖型锁定接骨板 | 审核通过 | 审核通过 | 审核通过 | 审核通过 | 审核通过 | 审核通过 | 获得ISO 13485 认证证书 | 通过 | 无 | 医疗器械检测机构出具的检测报告 | 无 | 发明专利,实用新型专利 | 0 | 5 | 企业有不良记录，但投标品种无不良记录
股骨远端锁定加压接骨板 | R252 | 骨科创伤类 | 钛合金 | 2-20孔 |  |  | YZ0000196 | 苏州欣荣博尔特医疗器械有限公司 | 股骨远端锁定接骨板 | YZ00003121 | 国产 | 苏州欣荣博尔特医疗器械有限公司 |  | 2~16孔(左、右) | AZYGYL05 |  | 纯钛 | 块 |  |  | 解剖型锁定接骨板 | 审核通过 | 审核通过 | 审核通过 | 审核通过 | 审核通过 | 审核通过 | 获得ISO 13485 认证证书 | 通过 | 无 | 医疗器械检测机构出具的检测报告 | 无 | 发明专利,实用新型专利 | 0 | 5 | 企业有不良记录，但投标品种无不良记录
股骨远端锁定加压接骨板 | R252 | 骨科创伤类 | 钛合金 | 2-20孔 |  |  | YZ0000196 | 苏州欣荣博尔特医疗器械有限公司 | 股骨远端锁定接骨板 | YZ00003122 | 国产 | 苏州欣荣博尔特医疗器械有限公司 |  | 5～18孔(左、右） | AZYGYL06 |  | 纯钛 | 块 |  |  | 解剖型锁定接骨板 | 审核通过 | 审核通过 | 审核通过 | 审核通过 | 审核通过 | 审核通过 | 获得ISO 13485 认证证书 | 通过 | 无 | 医疗器械检测机构出具的检测报告 | 无 | 发明专利,实用新型专利 | 0 | 5 | 企业有不良记录，但投标品种无不良记录
股骨远端锁定加压接骨板 | R252 | 骨科创伤类 | 钛合金 | 2-20孔 |  |  | YZ0000196 | 苏州欣荣博尔特医疗器械有限公司 | 股骨远端锁定接骨板 | YZ00003123 | 国产 | 苏州欣荣博尔特医疗器械有限公司 |  | 5～18孔(左、右） | AZYGYL08(万向锁定) |  | 纯钛 | 块 |  |  | 解剖型锁定接骨板 | 审核通过 | 审核通过 | 审核通过 | 审核通过 | 审核通过 | 审核通过 | 获得ISO 13485 认证证书 | 通过 | 无 | 医疗器械检测机构出具的检测报告 | 无 | 发明专利,实用新型专利 | 0 | 5 | 企业有不良记录，但投标品种无不良记录
股骨远端锁定加压接骨板 | R252 | 骨科创伤类 | 钛合金 | 2-20孔 |  |  | YZ0000196 | 苏州欣荣博尔特医疗器械有限公司 | 股骨远端锁定接骨板 | YZ00003124 | 国产 | 苏州欣荣博尔特医疗器械有限公司 |  | 5～13孔(左、右） | AZYGYL09 |  | 纯钛 | 块 |  |  | 解剖型锁定接骨板 | 审核通过 | 审核通过 | 审核通过 | 审核通过 | 审核通过 | 审核通过 | 获得ISO 13485 认证证书 | 通过 | 无 | 医疗器械检测机构出具的检测报告 | 无 | 发明专利,实用新型专利 | 0 | 5 | 企业有不良记录，但投标品种无不良记录
股骨远端锁定加压接骨板 | R252 | 骨科创伤类 | 钛合金 | 2-20孔 |  |  | YZ0000196 | 苏州欣荣博尔特医疗器械有限公司 | 股骨远端锁定接骨板 | YZ00003125 | 国产 | 苏州欣荣博尔特医疗器械有限公司 |  | 5～15孔(左、右） | AZYGYL10 |  | 纯钛 | 块 |  |  | 解剖型锁定接骨板 | 审核通过 | 审核通过 | 审核通过 | 审核通过 | 审核通过 | 审核通过 | 获得ISO 13485 认证证书 | 通过 | 无 | 医疗器械检测机构出具的检测报告 | 无 | 发明专利,实用新型专利 | 0 | 5 | 企业有不良记录，但投标品种无不良记录
股骨远端锁定加压接骨板 | R252 | 骨科创伤类 | 钛合金 | 2-20孔 |  |  | YZ0000196 | 苏州欣荣博尔特医疗器械有限公司 | 股骨远端锁定接骨板 | YZ00003126 | 国产 | 苏州欣荣博尔特医疗器械有限公司 |  | 5～15孔(左、右） | AZYGYL12 |  | 纯钛 | 块 |  |  | 解剖型锁定接骨板 | 审核通过 | 审核通过 | 审核通过 | 审核通过 | 审核通过 | 审核通过 | 获得ISO 13485 认证证书 | 通过 | 无 | 医疗器械检测机构出具的检测报告 | 无 | 发明专利,实用新型专利 | 0 | 5 | 企业有不良记录，但投标品种无不良记录
股骨远端锁定加压接骨板 | R252 | 骨科创伤类 | 钛合金 | 2-20孔 |  |  | YZ0000196 | 苏州欣荣博尔特医疗器械有限公司 | 股骨远端锁定接骨板 | YZ00003127 | 国产 | 苏州欣荣博尔特医疗器械有限公司 |  | 5～13孔(左、右） | AZYGYL13 |  | 纯钛 | 块 |  |  | 解剖型锁定接骨板 | 审核通过 | 审核通过 | 审核通过 | 审核通过 | 审核通过 | 审核通过 | 获得ISO 13485 认证证书 | 通过 | 无 | 医疗器械检测机构出具的检测报告 | 无 | 发明专利,实用新型专利 | 0 | 5 | 企业有不良记录，但投标品种无不良记录
股骨远端微创锁定加压接骨板（LISS） | R259 | 骨科创伤类 | 纯钛 | 5－9孔 |  |  | YZ0000196 | 苏州欣荣博尔特医疗器械有限公司 | 股骨远端锁定接骨板 | YZ00003128 | 国产 | 苏州欣荣博尔特医疗器械有限公司 |  | 5～9孔(左、右） | AWYGYL11(LISS微创) |  | 纯钛 | 块 |  |  | 解剖型锁定接骨板 | 审核通过 | 审核通过 | 审核通过 | 审核通过 | 审核通过 | 审核通过 | 获得ISO 13485 认证证书 | 通过 | 无 | 医疗器械检测机构出具的检测报告 | 无 | 发明专利,实用新型专利 | 0 | 5 | 企业有不良记录，但投标品种无不良记录
股骨远端微创锁定加压接骨板（LISS） | R258 | 骨科创伤类 | 钛合金 | 5－9孔 |  |  | YZ0000196 | 苏州欣荣博尔特医疗器械有限公司 | 股骨远端锁定接骨板 | YZ00003129 | 国产 | 苏州欣荣博尔特医疗器械有限公司 |  | 5～9孔(左、右） | AZYGYL11(LISS微创) |  | 纯钛 | 块 |  |  | 解剖型锁定接骨板 | 审核通过 | 审核通过 | 审核通过 | 审核通过 | 审核通过 | 审核通过 | 获得ISO 13485 认证证书 | 通过 | 无 | 医疗器械检测机构出具的检测报告 | 无 | 发明专利,实用新型专利 | 0 | 2 | 企业有不良记录，但投标品种无不良记录
股骨远端微创锁定加压接骨板（LISS） | R262 | 骨科创伤类 | 纯钛 | 9孔以上 |  |  | YZ0000196 | 苏州欣荣博尔特医疗器械有限公司 | 股骨远端锁定接骨板 | YZ00003130 | 国产 | 苏州欣荣博尔特医疗器械有限公司 |  | 10～13孔(左、右） | AWYGYL11(LISS微创) |  | 纯钛 | 块 |  |  | 解剖型锁定接骨板 | 审核通过 | 审核通过 | 审核通过 | 审核通过 | 审核通过 | 审核通过 | 获得ISO 13485 认证证书 | 通过 | 无 | 医疗器械检测机构出具的检测报告 | 无 | 发明专利,实用新型专利 | 0 | 5 | 企业有不良记录，但投标品种无不良记录
股骨远端微创锁定加压接骨板（LISS） | R261 | 骨科创伤类 | 钛合金 | 9孔以上 |  |  | YZ0000196 | 苏州欣荣博尔特医疗器械有限公司 | 股骨远端锁定接骨板 | YZ00003131 | 国产 | 苏州欣荣博尔特医疗器械有限公司 |  | 10～13孔(左、右） | AZYGYL11(LISS微创) |  | 纯钛 | 块 |  |  | 解剖型锁定接骨板 | 审核通过 | 审核通过 | 审核通过 | 审核通过 | 审核通过 | 审核通过 | 获得ISO 13485 认证证书 | 通过 | 无 | 医疗器械检测机构出具的检测报告 | 无 | 发明专利,实用新型专利 | 0 | 5 | 企业有不良记录，但投标品种无不良记录
DCS动力髁锁定接骨板 | R277 | 骨科创伤类 | 纯钛 | 2-16孔 |  |  | YZ0000196 | 苏州欣荣博尔特医疗器械有限公司 | 解剖型金属锁定接骨板 | YZ00003132 | 国产 | 苏州欣荣博尔特医疗器械有限公司 |  | 2~18孔 | WYSL21 |  | 纯钛 | 块 |  |  | 解剖型金属锁定接骨板 | 审核通过 | 审核通过 | 审核通过 | 审核通过 | 审核通过 | 审核通过 | 获得ISO 13485 认证证书 | 通过 | 无 | 医疗器械检测机构出具的检测报告 | 无 | 发明专利,实用新型专利 | 0 | 5 | 企业有不良记录，但投标品种无不良记录
DCS动力髁锁定接骨板 | R276 | 骨科创伤类 | 钛合金 | 2-16孔 |  |  | YZ0000196 | 苏州欣荣博尔特医疗器械有限公司 | 解剖型金属锁定接骨板 | YZ00003133 | 国产 | 苏州欣荣博尔特医疗器械有限公司 |  | 2~18孔 | ZYSL21 |  | 纯钛 | 块 |  |  | 解剖型金属锁定接骨板 | 审核通过 | 审核通过 | 审核通过 | 审核通过 | 审核通过 | 审核通过 | 获得ISO 13485 认证证书 | 通过 | 无 | 医疗器械检测机构出具的检测报告 | 无 | 发明专利,实用新型专利 | 0 | 5 | 企业有不良记录，但投标品种无不良记录
胫骨近端截骨矫形接骨板 | R291 | 骨科创伤类 | 纯钛 |  |  |  | YZ0000196 | 苏州欣荣博尔特医疗器械有限公司 | 解剖型金属锁定接骨板 | YZ00003134 | 国产 | 苏州欣荣博尔特医疗器械有限公司 |  | 2~18孔 | WYSL05 |  | 纯钛 | 块 |  |  | 解剖型金属锁定接骨板 | 审核通过 | 审核通过 | 审核通过 | 审核通过 | 审核通过 | 审核通过 | 获得ISO 13485 认证证书 | 通过 | 无 | 医疗器械检测机构出具的检测报告 | 无 | 发明专利,实用新型专利 | 0 | 5 | 企业有不良记录，但投标品种无不良记录
胫骨近端截骨矫形接骨板 | R290 | 骨科创伤类 | 钛合金 |  |  |  | YZ0000196 | 苏州欣荣博尔特医疗器械有限公司 | 解剖型金属锁定接骨板 | YZ00003135 | 国产 | 苏州欣荣博尔特医疗器械有限公司 |  | 2~18孔 | ZYSL05 |  | 纯钛 | 块 |  |  | 解剖型金属锁定接骨板 | 审核通过 | 审核通过 | 审核通过 | 审核通过 | 审核通过 | 审核通过 | 获得ISO 13485 认证证书 | 通过 | 无 | 医疗器械检测机构出具的检测报告 | 无 | 发明专利,实用新型专利 | 0 | 5 | 企业有不良记录，但投标品种无不良记录
胫骨近端内侧锁定加压接骨板 | R286 | 骨科创伤类 | 纯钛 | 2-20孔 |  |  | YZ0000196 | 苏州欣荣博尔特医疗器械有限公司 | 胫骨近端锁定接骨板 | YZ00003136 | 国产 | 苏州欣荣博尔特医疗器械有限公司 |  | 5～13孔(左、右） | AWYJJL11 |  | 纯钛 | 块 |  |  | 解剖型锁定接骨板 | 审核通过 | 审核通过 | 审核通过 | 审核通过 | 审核通过 | 审核通过 | 获得ISO 13485 认证证书 | 通过 | 无 | 医疗器械检测机构出具的检测报告 | 无 | 发明专利,实用新型专利 | 0 | 5 | 企业有不良记录，但投标品种无不良记录
胫骨近端内侧锁定加压接骨板 | R286 | 骨科创伤类 | 纯钛 | 2-20孔 |  |  | YZ0000196 | 苏州欣荣博尔特医疗器械有限公司 | 胫骨近端锁定接骨板 | YZ00003137 | 国产 | 苏州欣荣博尔特医疗器械有限公司 |  | 4～13孔(左、右） | AWYJJL15 |  | 纯钛 | 块 |  |  | 解剖型锁定接骨板 | 审核通过 | 审核通过 | 审核通过 | 审核通过 | 审核通过 | 审核通过 | 获得ISO 13485 认证证书 | 通过 | 无 | 医疗器械检测机构出具的检测报告 | 无 | 发明专利,实用新型专利 | 0 | 5 | 企业有不良记录，但投标品种无不良记录
胫骨近端内侧锁定加压接骨板 | R285 | 骨科创伤类 | 钛合金 | 2-20孔 |  |  | YZ0000196 | 苏州欣荣博尔特医疗器械有限公司 | 胫骨近端锁定接骨板 | YZ00003138 | 国产 | 苏州欣荣博尔特医疗器械有限公司 |  | 5～13孔(左、右） | AZYJJL11 |  | 纯钛 | 块 |  |  | 解剖型锁定接骨板 | 审核通过 | 审核通过 | 审核通过 | 审核通过 | 审核通过 | 审核通过 | 获得ISO 13485 认证证书 | 通过 | 无 | 医疗器械检测机构出具的检测报告 | 无 | 发明专利,实用新型专利 | 0 | 5 | 企业有不良记录，但投标品种无不良记录
胫骨近端内侧锁定加压接骨板 | R285 | 骨科创伤类 | 钛合金 | 2-20孔 |  |  | YZ0000196 | 苏州欣荣博尔特医疗器械有限公司 | 胫骨近端锁定接骨板 | YZ00003139 | 国产 | 苏州欣荣博尔特医疗器械有限公司 |  | 4～13孔(左、右） | AZYJJL15 |  | 纯钛 | 块 |  |  | 解剖型锁定接骨板 | 审核通过 | 审核通过 | 审核通过 | 审核通过 | 审核通过 | 审核通过 | 获得ISO 13485 认证证书 | 通过 | 无 | 医疗器械检测机构出具的检测报告 | 无 | 发明专利,实用新型专利 | 0 | 5 | 企业有不良记录，但投标品种无不良记录
胫骨近端截骨矫形接骨板 | R291 | 骨科创伤类 | 纯钛 |  |  |  | YZ0000196 | 苏州欣荣博尔特医疗器械有限公司 | 解剖型金属锁定接骨板 | YZ00003140 | 国产 | 苏州欣荣博尔特医疗器械有限公司 |  | 纯钛、2~18孔 | WYSL05 |  | 纯钛 | 块 |  |  | 解剖型金属锁定接骨板 | 审核通过 | 审核通过 | 审核通过 | 审核通过 | 审核通过 | 审核通过 | 获得ISO 13485 认证证书 | 通过 | 无 | 医疗器械检测机构出具的检测报告 | 无 | 发明专利,实用新型专利 | 0 | 5 | 企业有不良记录，但投标品种无不良记录
胫骨近端截骨矫形接骨板 | R291 | 骨科创伤类 | 纯钛 |  |  |  | YZ0000196 | 苏州欣荣博尔特医疗器械有限公司 | 解剖型金属锁定接骨板 | YZ00003141 | 国产 | 苏州欣荣博尔特医疗器械有限公司 |  | 纯钛、2~18孔 | WYSL05-S(灭菌） |  | 纯钛 | 块 |  |  | 解剖型金属锁定接骨板 | 审核通过 | 审核通过 | 审核通过 | 审核通过 | 审核通过 | 审核通过 | 获得ISO 13485 认证证书 | 通过 | 无 | 医疗器械检测机构出具的检测报告 | 无 | 发明专利,实用新型专利 | 0 | 3 | 企业有不良记录，但投标品种无不良记录
胫骨近端截骨矫形接骨板 | R290 | 骨科创伤类 | 钛合金 |  |  |  | YZ0000196 | 苏州欣荣博尔特医疗器械有限公司 | 解剖型金属锁定接骨板 | YZ00003145 | 国产 | 苏州欣荣博尔特医疗器械有限公司 |  | 2~18孔 | ZYSL05-S(灭菌） |  | 纯钛 | 块 |  |  | 解剖型金属锁定接骨板 | 审核通过 | 审核通过 | 审核通过 | 审核通过 | 审核通过 | 审核通过 | 获得ISO 13485 认证证书 | 通过 | 无 | 医疗器械检测机构出具的检测报告 | 无 | 发明专利,实用新型专利 | 0 | 3 | 企业有不良记录，但投标品种无不良记录
锁定加压接骨板 | R023 | 骨科创伤类 | 纯钛 |  |  |  | YZ0000196 | 苏州欣荣博尔特医疗器械有限公司 | 解剖型金属锁定接骨板 | YZ00003146 | 国产 | 苏州欣荣博尔特医疗器械有限公司 |  | 2~18孔 | WYSL09 |  | 纯钛 | 块 |  |  | 解剖型金属锁定接骨板 | 审核通过 | 审核通过 | 审核通过 | 审核通过 | 审核通过 | 审核通过 | 获得ISO 13485 认证证书 | 通过 | 无 | 医疗器械检测机构出具的检测报告 | 无 | 发明专利,实用新型专利 | 0 | 5 | 企业有不良记录，但投标品种无不良记录
锁定加压接骨板 | R023 | 骨科创伤类 | 纯钛 |  |  |  | YZ0000196 | 苏州欣荣博尔特医疗器械有限公司 | 解剖型金属锁定接骨板 | YZ00003147 | 国产 | 苏州欣荣博尔特医疗器械有限公司 |  | 2~18孔 | WYSL10 |  | 纯钛 | 块 |  |  | 解剖型金属锁定接骨板 | 审核通过 | 审核通过 | 审核通过 | 审核通过 | 审核通过 | 审核通过 | 获得ISO 13485 认证证书 | 通过 | 无 | 医疗器械检测机构出具的检测报告 | 无 | 发明专利,实用新型专利 | 0 | 5 | 企业有不良记录，但投标品种无不良记录
锁定加压接骨板 | R023 | 骨科创伤类 | 纯钛 |  |  |  | YZ0000196 | 苏州欣荣博尔特医疗器械有限公司 | 解剖型金属锁定接骨板 | YZ00003148 | 国产 | 苏州欣荣博尔特医疗器械有限公司 |  | 2~18孔 | WYSL12 |  | 纯钛 | 块 |  |  | 解剖型金属锁定接骨板 | 审核通过 | 审核通过 | 审核通过 | 审核通过 | 审核通过 | 审核通过 | 获得ISO 13485 认证证书 | 通过 | 无 | 医疗器械检测机构出具的检测报告 | 无 | 发明专利,实用新型专利 | 0 | 5 | 企业有不良记录，但投标品种无不良记录
锁定加压接骨板 | R023 | 骨科创伤类 | 纯钛 |  |  |  | YZ0000196 | 苏州欣荣博尔特医疗器械有限公司 | 解剖型金属锁定接骨板 | YZ00003149 | 国产 | 苏州欣荣博尔特医疗器械有限公司 |  | 2~18孔 | WYSL13 |  | 纯钛 | 块 |  |  | 解剖型金属锁定接骨板 | 审核通过 | 审核通过 | 审核通过 | 审核通过 | 审核通过 | 审核通过 | 获得ISO 13485 认证证书 | 通过 | 无 | 医疗器械检测机构出具的检测报告 | 无 | 发明专利,实用新型专利 | 0 | 5 | 企业有不良记录，但投标品种无不良记录
锁定加压接骨板 | R023 | 骨科创伤类 | 纯钛 |  |  |  | YZ0000196 | 苏州欣荣博尔特医疗器械有限公司 | 解剖型金属锁定接骨板 | YZ00003150 | 国产 | 苏州欣荣博尔特医疗器械有限公司 |  | 4～8孔 | WYSL23 |  | 纯钛 | 块 |  |  | 解剖型金属锁定接骨板 | 审核通过 | 审核通过 | 审核通过 | 审核通过 | 审核通过 | 审核通过 | 获得ISO 13485 认证证书 | 通过 | 无 | 医疗器械检测机构出具的检测报告 | 无 | 发明专利,实用新型专利 | 0 | 5 | 企业有不良记录，但投标品种无不良记录
锁定加压接骨板 | R023 | 骨科创伤类 | 纯钛 |  |  |  | YZ0000196 | 苏州欣荣博尔特医疗器械有限公司 | 解剖型金属锁定接骨板 | YZ00003151 | 国产 | 苏州欣荣博尔特医疗器械有限公司 |  | 4～8孔 | WYSL24 |  | 纯钛 | 块 |  |  | 解剖型金属锁定接骨板 | 审核通过 | 审核通过 | 审核通过 | 审核通过 | 审核通过 | 审核通过 | 获得ISO 13485 认证证书 | 通过 | 无 | 医疗器械检测机构出具的检测报告 | 无 | 发明专利,实用新型专利 | 0 | 5 | 企业有不良记录，但投标品种无不良记录
锁定加压接骨板 | R023 | 骨科创伤类 | 纯钛 |  |  |  | YZ0000196 | 苏州欣荣博尔特医疗器械有限公司 | 解剖型金属锁定接骨板 | YZ00003152 | 国产 | 苏州欣荣博尔特医疗器械有限公司 |  | 4～18孔 | WYSL25 |  | 纯钛 | 块 |  |  | 解剖型金属锁定接骨板 | 审核通过 | 审核通过 | 审核通过 | 审核通过 | 审核通过 | 审核通过 | 获得ISO 13485 认证证书 | 通过 | 无 | 医疗器械检测机构出具的检测报告 | 无 | 发明专利,实用新型专利 | 0 | 5 | 企业有不良记录，但投标品种无不良记录
锁定加压接骨板 | R023 | 骨科创伤类 | 纯钛 |  |  |  | YZ0000196 | 苏州欣荣博尔特医疗器械有限公司 | 解剖型金属锁定接骨板 | YZ00003153 | 国产 | 苏州欣荣博尔特医疗器械有限公司 |  | 4～18孔 | WYSL26 |  | 纯钛 | 块 |  |  | 解剖型金属锁定接骨板 | 审核通过 | 审核通过 | 审核通过 | 审核通过 | 审核通过 | 审核通过 | 获得ISO 13485 认证证书 | 通过 | 无 | 医疗器械检测机构出具的检测报告 | 无 | 发明专利,实用新型专利 | 0 | 5 | 企业有不良记录，但投标品种无不良记录
锁定加压接骨板 | R023 | 骨科创伤类 | 纯钛 |  |  |  | YZ0000196 | 苏州欣荣博尔特医疗器械有限公司 | 解剖型金属锁定接骨板 | YZ00003154 | 国产 | 苏州欣荣博尔特医疗器械有限公司 |  | 4～8孔 | WYSL31 |  | 纯钛 | 块 |  |  | 解剖型金属锁定接骨板 | 审核通过 | 审核通过 | 审核通过 | 审核通过 | 审核通过 | 审核通过 | 获得ISO 13485 认证证书 | 通过 | 无 | 医疗器械检测机构出具的检测报告 | 无 | 发明专利,实用新型专利 | 0 | 5 | 企业有不良记录，但投标品种无不良记录
锁定加压接骨板 | R023 | 骨科创伤类 | 纯钛 |  |  |  | YZ0000196 | 苏州欣荣博尔特医疗器械有限公司 | 解剖型金属锁定接骨板 | YZ00003155 | 国产 | 苏州欣荣博尔特医疗器械有限公司 |  | 4～8孔 | WYSL32 |  | 纯钛 | 块 |  |  | 解剖型金属锁定接骨板 | 审核通过 | 审核通过 | 审核通过 | 审核通过 | 审核通过 | 审核通过 | 获得ISO 13485 认证证书 | 通过 | 无 | 医疗器械检测机构出具的检测报告 | 无 | 发明专利,实用新型专利 | 0 | 5 | 企业有不良记录，但投标品种无不良记录
锁定加压接骨板 | R022 | 骨科创伤类 | 钛合金 |  |  |  | YZ0000196 | 苏州欣荣博尔特医疗器械有限公司 | 解剖型金属锁定接骨板 | YZ00003156 | 国产 | 苏州欣荣博尔特医疗器械有限公司 |  | 2~18孔 | ZYSL09 |  | 纯钛 | 块 |  |  | 解剖型金属锁定接骨板 | 审核通过 | 审核通过 | 审核通过 | 审核通过 | 审核通过 | 审核通过 | 获得ISO 13485 认证证书 | 通过 | 无 | 医疗器械检测机构出具的检测报告 | 无 | 发明专利,实用新型专利 | 0 | 5 | 企业有不良记录，但投标品种无不良记录
锁定加压接骨板 | R022 | 骨科创伤类 | 钛合金 |  |  |  | YZ0000196 | 苏州欣荣博尔特医疗器械有限公司 | 解剖型金属锁定接骨板 | YZ00003157 | 国产 | 苏州欣荣博尔特医疗器械有限公司 |  | 2~18孔 | ZYSL10 |  | 纯钛 | 块 |  |  | 解剖型金属锁定接骨板 | 审核通过 | 审核通过 | 审核通过 | 审核通过 | 审核通过 | 审核通过 | 获得ISO 13485 认证证书 | 通过 | 无 | 医疗器械检测机构出具的检测报告 | 无 | 发明专利,实用新型专利 | 0 | 5 | 企业有不良记录，但投标品种无不良记录
锁定加压接骨板 | R022 | 骨科创伤类 | 钛合金 |  |  |  | YZ0000196 | 苏州欣荣博尔特医疗器械有限公司 | 解剖型金属锁定接骨板 | YZ00003158 | 国产 | 苏州欣荣博尔特医疗器械有限公司 |  | 2~18孔 | ZYSL12 |  | 纯钛 | 块 |  |  | 解剖型金属锁定接骨板 | 审核通过 | 审核通过 | 审核通过 | 审核通过 | 审核通过 | 审核通过 | 获得ISO 13485 认证证书 | 通过 | 无 | 医疗器械检测机构出具的检测报告 | 无 | 发明专利,实用新型专利 | 0 | 5 | 企业有不良记录，但投标品种无不良记录
锁定加压接骨板 | R022 | 骨科创伤类 | 钛合金 |  |  |  | YZ0000196 | 苏州欣荣博尔特医疗器械有限公司 | 解剖型金属锁定接骨板 | YZ00003159 | 国产 | 苏州欣荣博尔特医疗器械有限公司 |  | 2~18孔 | ZYSL13 |  | 纯钛 | 块 |  |  | 解剖型金属锁定接骨板 | 审核通过 | 审核通过 | 审核通过 | 审核通过 | 审核通过 | 审核通过 | 获得ISO 13485 认证证书 | 通过 | 无 | 医疗器械检测机构出具的检测报告 | 无 | 发明专利,实用新型专利 | 0 | 5 | 企业有不良记录，但投标品种无不良记录
锁定加压接骨板 | R022 | 骨科创伤类 | 钛合金 |  |  |  | YZ0000196 | 苏州欣荣博尔特医疗器械有限公司 | 解剖型金属锁定接骨板 | YZ00003160 | 国产 | 苏州欣荣博尔特医疗器械有限公司 |  | 4～8孔 | ZYSL23 |  | 纯钛 | 块 |  |  | 解剖型金属锁定接骨板 | 审核通过 | 审核通过 | 审核通过 | 审核通过 | 审核通过 | 审核通过 | 获得ISO 13485 认证证书 | 通过 | 无 | 医疗器械检测机构出具的检测报告 | 无 | 发明专利,实用新型专利 | 0 | 5 | 企业有不良记录，但投标品种无不良记录
锁定加压接骨板 | R022 | 骨科创伤类 | 钛合金 |  |  |  | YZ0000196 | 苏州欣荣博尔特医疗器械有限公司 | 解剖型金属锁定接骨板 | YZ00003161 | 国产 | 苏州欣荣博尔特医疗器械有限公司 |  | 4～8孔 | ZYSL24 |  | 纯钛 | 块 |  |  | 解剖型金属锁定接骨板 | 审核通过 | 审核通过 | 审核通过 | 审核通过 | 审核通过 | 审核通过 | 获得ISO 13485 认证证书 | 通过 | 无 | 医疗器械检测机构出具的检测报告 | 无 | 发明专利,实用新型专利 | 0 | 5 | 企业有不良记录，但投标品种无不良记录
锁定加压接骨板 | R022 | 骨科创伤类 | 钛合金 |  |  |  | YZ0000196 | 苏州欣荣博尔特医疗器械有限公司 | 解剖型金属锁定接骨板 | YZ00003162 | 国产 | 苏州欣荣博尔特医疗器械有限公司 |  | 4～18孔 | ZYSL25 |  | 纯钛 | 块 |  |  | 解剖型金属锁定接骨板 | 审核通过 | 审核通过 | 审核通过 | 审核通过 | 审核通过 | 审核通过 | 获得ISO 13485 认证证书 | 通过 | 无 | 医疗器械检测机构出具的检测报告 | 无 | 发明专利,实用新型专利 | 0 | 5 | 企业有不良记录，但投标品种无不良记录
锁定加压接骨板 | R022 | 骨科创伤类 | 钛合金 |  |  |  | YZ0000196 | 苏州欣荣博尔特医疗器械有限公司 | 解剖型金属锁定接骨板 | YZ00003163 | 国产 | 苏州欣荣博尔特医疗器械有限公司 |  | 4～18孔 | ZYSL26 |  | 纯钛 | 块 |  |  | 解剖型金属锁定接骨板 | 审核通过 | 审核通过 | 审核通过 | 审核通过 | 审核通过 | 审核通过 | 获得ISO 13485 认证证书 | 通过 | 无 | 医疗器械检测机构出具的检测报告 | 无 | 发明专利,实用新型专利 | 0 | 5 | 企业有不良记录，但投标品种无不良记录
锁定加压接骨板 | R022 | 骨科创伤类 | 钛合金 |  |  |  | YZ0000196 | 苏州欣荣博尔特医疗器械有限公司 | 解剖型金属锁定接骨板 | YZ00003164 | 国产 | 苏州欣荣博尔特医疗器械有限公司 |  | 4～8孔 | ZYSL31 |  | 纯钛 | 块 |  |  | 解剖型金属锁定接骨板 | 审核通过 | 审核通过 | 审核通过 | 审核通过 | 审核通过 | 审核通过 | 获得ISO 13485 认证证书 | 通过 | 无 | 医疗器械检测机构出具的检测报告 | 无 | 发明专利,实用新型专利 | 0 | 5 | 企业有不良记录，但投标品种无不良记录
锁定加压接骨板 | R022 | 骨科创伤类 | 钛合金 |  |  |  | YZ0000196 | 苏州欣荣博尔特医疗器械有限公司 | 解剖型金属锁定接骨板 | YZ00003165 | 国产 | 苏州欣荣博尔特医疗器械有限公司 |  | 4～8孔 | ZYSL32 |  | 纯钛 | 块 |  |  | 解剖型金属锁定接骨板 | 审核通过 | 审核通过 | 审核通过 | 审核通过 | 审核通过 | 审核通过 | 获得ISO 13485 认证证书 | 通过 | 无 | 医疗器械检测机构出具的检测报告 | 无 | 发明专利,实用新型专利 | 0 | 5 | 企业有不良记录，但投标品种无不良记录
胫骨近端内侧锁定加压接骨板 | R286 | 骨科创伤类 | 纯钛 | 2-20孔 |  |  | YZ0000196 | 苏州欣荣博尔特医疗器械有限公司 | 解剖型金属锁定接骨板 | YZ00003166 | 国产 | 苏州欣荣博尔特医疗器械有限公司 |  | 2~18孔 | ZYSL05 |  | 纯钛 | 块 |  |  | 解剖型金属锁定接骨板 | 审核通过 | 审核通过 | 审核通过 | 审核通过 | 审核通过 | 审核通过 | 获得ISO 13485 认证证书 | 通过 | 无 | 医疗器械检测机构出具的检测报告 | 无 | 发明专利,实用新型专利 | 0 | 5 | 企业有不良记录，但投标品种无不良记录
胫骨近端外侧锁定加压接骨板 | R295 | 骨科创伤类 | 纯钛 | 2-20孔 |  |  | YZ0000196 | 苏州欣荣博尔特医疗器械有限公司 | 胫骨近端锁定接骨板 | YZ00003167 | 国产 | 苏州欣荣博尔特医疗器械有限公司 |  | 2~16孔(左、右) | AWYJJL01 |  | 纯钛 | 块 |  |  | 解剖型锁定接骨板 | 审核通过 | 审核通过 | 审核通过 | 审核通过 | 审核通过 | 审核通过 | 获得ISO 13485 认证证书 | 通过 | 无 | 医疗器械检测机构出具的检测报告 | 无 | 发明专利,实用新型专利 | 0 | 5 | 企业有不良记录，但投标品种无不良记录
胫骨近端外侧锁定加压接骨板 | R295 | 骨科创伤类 | 纯钛 | 2-20孔 |  |  | YZ0000196 | 苏州欣荣博尔特医疗器械有限公司 | 胫骨近端锁定接骨板 | YZ00003168 | 国产 | 苏州欣荣博尔特医疗器械有限公司 |  | 2~16孔(左、右) | AWYJJL02 |  | 纯钛 | 块 |  |  | 解剖型锁定接骨板 | 审核通过 | 审核通过 | 审核通过 | 审核通过 | 审核通过 | 审核通过 | 获得ISO 13485 认证证书 | 通过 | 无 | 医疗器械检测机构出具的检测报告 | 无 | 发明专利,实用新型专利 | 0 | 5 | 企业有不良记录，但投标品种无不良记录
胫骨近端外侧锁定加压接骨板 | R295 | 骨科创伤类 | 纯钛 | 2-20孔 |  |  | YZ0000196 | 苏州欣荣博尔特医疗器械有限公司 | 胫骨近端锁定接骨板 | YZ00003169 | 国产 | 苏州欣荣博尔特医疗器械有限公司 |  | 2~16孔(左、右) | AWYJJL03 |  | 纯钛 | 块 |  |  | 解剖型锁定接骨板 | 审核通过 | 审核通过 | 审核通过 | 审核通过 | 审核通过 | 审核通过 | 获得ISO 13485 认证证书 | 通过 | 无 | 医疗器械检测机构出具的检测报告 | 无 | 发明专利,实用新型专利 | 0 | 5 | 企业有不良记录，但投标品种无不良记录
胫骨近端外侧锁定加压接骨板 | R295 | 骨科创伤类 | 纯钛 | 2-20孔 |  |  | YZ0000196 | 苏州欣荣博尔特医疗器械有限公司 | 胫骨近端锁定接骨板 | YZ00003170 | 国产 | 苏州欣荣博尔特医疗器械有限公司 |  | 2~16孔(左、右) | AWYJJL04 |  | 纯钛 | 块 |  |  | 解剖型锁定接骨板 | 审核通过 | 审核通过 | 审核通过 | 审核通过 | 审核通过 | 审核通过 | 获得ISO 13485 认证证书 | 通过 | 无 | 医疗器械检测机构出具的检测报告 | 无 | 发明专利,实用新型专利 | 0 | 5 | 企业有不良记录，但投标品种无不良记录
胫骨近端外侧锁定加压接骨板 | R295 | 骨科创伤类 | 纯钛 | 2-20孔 |  |  | YZ0000196 | 苏州欣荣博尔特医疗器械有限公司 | 胫骨近端锁定接骨板 | YZ00003171 | 国产 | 苏州欣荣博尔特医疗器械有限公司 |  | 4～15孔(左、右） | AWYJJL05 |  | 纯钛 | 块 |  |  | 解剖型锁定接骨板 | 审核通过 | 审核通过 | 审核通过 | 审核通过 | 审核通过 | 审核通过 | 获得ISO 13485 认证证书 | 通过 | 无 | 医疗器械检测机构出具的检测报告 | 无 | 发明专利,实用新型专利 | 0 | 5 | 企业有不良记录，但投标品种无不良记录
胫骨近端外侧锁定加压接骨板 | R295 | 骨科创伤类 | 纯钛 | 2-20孔 |  |  | YZ0000196 | 苏州欣荣博尔特医疗器械有限公司 | 胫骨近端锁定接骨板 | YZ00003172 | 国产 | 苏州欣荣博尔特医疗器械有限公司 |  | 4～16孔(左、右） | AWYJJL06 |  | 纯钛 | 块 |  |  | 解剖型锁定接骨板 | 审核通过 | 审核通过 | 审核通过 | 审核通过 | 审核通过 | 审核通过 | 获得ISO 13485 认证证书 | 通过 | 无 | 医疗器械检测机构出具的检测报告 | 无 | 发明专利,实用新型专利 | 0 | 5 | 企业有不良记录，但投标品种无不良记录
胫骨近端外侧锁定加压接骨板 | R295 | 骨科创伤类 | 纯钛 | 2-20孔 |  |  | YZ0000196 | 苏州欣荣博尔特医疗器械有限公司 | 胫骨近端锁定接骨板 | YZ00003173 | 国产 | 苏州欣荣博尔特医疗器械有限公司 |  | 5～16孔(左、右） | AWYJJL07 |  | 纯钛 | 块 |  |  | 解剖型锁定接骨板 | 审核通过 | 审核通过 | 审核通过 | 审核通过 | 审核通过 | 审核通过 | 获得ISO 13485 认证证书 | 通过 | 无 | 医疗器械检测机构出具的检测报告 | 无 | 发明专利,实用新型专利 | 0 | 5 | 企业有不良记录，但投标品种无不良记录
胫骨近端外侧锁定加压接骨板 | R295 | 骨科创伤类 | 纯钛 | 2-20孔 |  |  | YZ0000196 | 苏州欣荣博尔特医疗器械有限公司 | 胫骨近端锁定接骨板 | YZ00003174 | 国产 | 苏州欣荣博尔特医疗器械有限公司 |  | 5～16孔(左、右） | AWYJJL09(万向锁定) |  | 纯钛 | 块 |  |  | 解剖型锁定接骨板 | 审核通过 | 审核通过 | 审核通过 | 审核通过 | 审核通过 | 审核通过 | 获得ISO 13485 认证证书 | 通过 | 无 | 医疗器械检测机构出具的检测报告 | 无 | 发明专利,实用新型专利 | 0 | 5 | 企业有不良记录，但投标品种无不良记录
胫骨近端外侧锁定加压接骨板 | R295 | 骨科创伤类 | 纯钛 | 2-20孔 |  |  | YZ0000196 | 苏州欣荣博尔特医疗器械有限公司 | 胫骨近端锁定接骨板 | YZ00003175 | 国产 | 苏州欣荣博尔特医疗器械有限公司 |  | 5～14孔(左、右） | AWYJJL12 |  | 纯钛 | 块 |  |  | 解剖型锁定接骨板 | 审核通过 | 审核通过 | 审核通过 | 审核通过 | 审核通过 | 审核通过 | 获得ISO 13485 认证证书 | 通过 | 无 | 医疗器械检测机构出具的检测报告 | 无 | 发明专利,实用新型专利 | 0 | 5 | 企业有不良记录，但投标品种无不良记录
胫骨近端外侧锁定加压接骨板 | R295 | 骨科创伤类 | 纯钛 | 2-20孔 |  |  | YZ0000196 | 苏州欣荣博尔特医疗器械有限公司 | 胫骨近端锁定接骨板 | YZ00003176 | 国产 | 苏州欣荣博尔特医疗器械有限公司 |  | 4～15孔(左、右） | AWYJJL13 |  | 纯钛 | 块 |  |  | 解剖型锁定接骨板 | 审核通过 | 审核通过 | 审核通过 | 审核通过 | 审核通过 | 审核通过 | 获得ISO 13485 认证证书 | 通过 | 无 | 医疗器械检测机构出具的检测报告 | 无 | 发明专利,实用新型专利 | 0 | 5 | 企业有不良记录，但投标品种无不良记录
胫骨近端外侧锁定加压接骨板 | R295 | 骨科创伤类 | 纯钛 | 2-20孔 |  |  | YZ0000196 | 苏州欣荣博尔特医疗器械有限公司 | 胫骨近端锁定接骨板 | YZ00003177 | 国产 | 苏州欣荣博尔特医疗器械有限公司 |  | 4～16孔(左、右） | AWYJJL14 |  | 纯钛 | 块 |  |  | 解剖型锁定接骨板 | 审核通过 | 审核通过 | 审核通过 | 审核通过 | 审核通过 | 审核通过 | 获得ISO 13485 认证证书 | 通过 | 无 | 医疗器械检测机构出具的检测报告 | 无 | 发明专利,实用新型专利 | 0 | 5 | 企业有不良记录，但投标品种无不良记录
胫骨近端外侧锁定加压接骨板 | R294 | 骨科创伤类 | 钛合金 | 2-20孔 |  |  | YZ0000196 | 苏州欣荣博尔特医疗器械有限公司 | 胫骨近端锁定接骨板 | YZ00003178 | 国产 | 苏州欣荣博尔特医疗器械有限公司 |  | 2~16孔(左、右) | AZYJJL01 |  | 纯钛 | 块 |  |  | 解剖型锁定接骨板 | 审核通过 | 审核通过 | 审核通过 | 审核通过 | 审核通过 | 审核通过 | 获得ISO 13485 认证证书 | 通过 | 无 | 医疗器械检测机构出具的检测报告 | 无 | 发明专利,实用新型专利 | 0 | 5 | 企业有不良记录，但投标品种无不良记录
胫骨近端外侧锁定加压接骨板 | R294 | 骨科创伤类 | 钛合金 | 2-20孔 |  |  | YZ0000196 | 苏州欣荣博尔特医疗器械有限公司 | 胫骨近端锁定接骨板 | YZ00003179 | 国产 | 苏州欣荣博尔特医疗器械有限公司 |  | 2~16孔(左、右) | AZYJJL02 |  | 纯钛 | 块 |  |  | 解剖型锁定接骨板 | 审核通过 | 审核通过 | 审核通过 | 审核通过 | 审核通过 | 审核通过 | 获得ISO 13485 认证证书 | 通过 | 无 | 医疗器械检测机构出具的检测报告 | 无 | 发明专利,实用新型专利 | 0 | 5 | 企业有不良记录，但投标品种无不良记录
胫骨近端外侧锁定加压接骨板 | R294 | 骨科创伤类 | 钛合金 | 2-20孔 |  |  | YZ0000196 | 苏州欣荣博尔特医疗器械有限公司 | 胫骨近端锁定接骨板 | YZ00003180 | 国产 | 苏州欣荣博尔特医疗器械有限公司 |  | 2~16孔(左、右) | AZYJJL03 |  | 纯钛 | 块 |  |  | 解剖型锁定接骨板 | 审核通过 | 审核通过 | 审核通过 | 审核通过 | 审核通过 | 审核通过 | 获得ISO 13485 认证证书 | 通过 | 无 | 医疗器械检测机构出具的检测报告 | 无 | 发明专利,实用新型专利 | 0 | 5 | 企业有不良记录，但投标品种无不良记录
胫骨近端外侧锁定加压接骨板 | R294 | 骨科创伤类 | 钛合金 | 2-20孔 |  |  | YZ0000196 | 苏州欣荣博尔特医疗器械有限公司 | 胫骨近端锁定接骨板 | YZ00003181 | 国产 | 苏州欣荣博尔特医疗器械有限公司 |  | 2~16孔(左、右) | AZYJJL04 |  | 纯钛 | 块 |  |  | 解剖型锁定接骨板 | 审核通过 | 审核通过 | 审核通过 | 审核通过 | 审核通过 | 审核通过 | 获得ISO 13485 认证证书 | 通过 | 无 | 医疗器械检测机构出具的检测报告 | 无 | 发明专利,实用新型专利 | 0 | 5 | 企业有不良记录，但投标品种无不良记录
胫骨近端外侧锁定加压接骨板 | R294 | 骨科创伤类 | 钛合金 | 2-20孔 |  |  | YZ0000196 | 苏州欣荣博尔特医疗器械有限公司 | 胫骨近端锁定接骨板 | YZ00003182 | 国产 | 苏州欣荣博尔特医疗器械有限公司 |  | 4～15孔(左、右） | AZYJJL05 |  | 纯钛 | 块 |  |  | 解剖型锁定接骨板 | 审核通过 | 审核通过 | 审核通过 | 审核通过 | 审核通过 | 审核通过 | 获得ISO 13485 认证证书 | 通过 | 无 | 医疗器械检测机构出具的检测报告 | 无 | 发明专利,实用新型专利 | 0 | 5 | 企业有不良记录，但投标品种无不良记录
胫骨近端外侧锁定加压接骨板 | R294 | 骨科创伤类 | 钛合金 | 2-20孔 |  |  | YZ0000196 | 苏州欣荣博尔特医疗器械有限公司 | 胫骨近端锁定接骨板 | YZ00003183 | 国产 | 苏州欣荣博尔特医疗器械有限公司 |  | 4～16孔(左、右） | AZYJJL06 |  | 纯钛 | 块 |  |  | 解剖型锁定接骨板 | 审核通过 | 审核通过 | 审核通过 | 审核通过 | 审核通过 | 审核通过 | 获得ISO 13485 认证证书 | 通过 | 无 | 医疗器械检测机构出具的检测报告 | 无 | 发明专利,实用新型专利 | 0 | 5 | 企业有不良记录，但投标品种无不良记录
胫骨近端外侧锁定加压接骨板 | R294 | 骨科创伤类 | 钛合金 | 2-20孔 |  |  | YZ0000196 | 苏州欣荣博尔特医疗器械有限公司 | 胫骨近端锁定接骨板 | YZ00003184 | 国产 | 苏州欣荣博尔特医疗器械有限公司 |  | 5～16孔(左、右） | AZYJJL07 |  | 纯钛 | 块 |  |  | 解剖型锁定接骨板 | 审核通过 | 审核通过 | 审核通过 | 审核通过 | 审核通过 | 审核通过 | 获得ISO 13485 认证证书 | 通过 | 无 | 医疗器械检测机构出具的检测报告 | 无 | 发明专利,实用新型专利 | 0 | 5 | 企业有不良记录，但投标品种无不良记录
胫骨近端外侧锁定加压接骨板 | R294 | 骨科创伤类 | 钛合金 | 2-20孔 |  |  | YZ0000196 | 苏州欣荣博尔特医疗器械有限公司 | 胫骨近端锁定接骨板 | YZ00003185 | 国产 | 苏州欣荣博尔特医疗器械有限公司 |  | 5～16孔(左、右） | AZYJJL09(万向锁定) |  | 纯钛 | 块 |  |  | 解剖型锁定接骨板 | 审核通过 | 审核通过 | 审核通过 | 审核通过 | 审核通过 | 审核通过 | 获得ISO 13485 认证证书 | 通过 | 无 | 医疗器械检测机构出具的检测报告 | 无 | 发明专利,实用新型专利 | 0 | 5 | 企业有不良记录，但投标品种无不良记录
胫骨近端外侧锁定加压接骨板 | R294 | 骨科创伤类 | 钛合金 | 2-20孔 |  |  | YZ0000196 | 苏州欣荣博尔特医疗器械有限公司 | 胫骨近端锁定接骨板 | YZ00003186 | 国产 | 苏州欣荣博尔特医疗器械有限公司 |  | 5～14孔(左、右） | AZYJJL12 |  | 纯钛 | 块 |  |  | 解剖型锁定接骨板 | 审核通过 | 审核通过 | 审核通过 | 审核通过 | 审核通过 | 审核通过 | 获得ISO 13485 认证证书 | 通过 | 无 | 医疗器械检测机构出具的检测报告 | 无 | 发明专利,实用新型专利 | 0 | 5 | 企业有不良记录，但投标品种无不良记录
胫骨近端外侧锁定加压接骨板 | R294 | 骨科创伤类 | 钛合金 | 2-20孔 |  |  | YZ0000196 | 苏州欣荣博尔特医疗器械有限公司 | 胫骨近端锁定接骨板 | YZ00003187 | 国产 | 苏州欣荣博尔特医疗器械有限公司 |  | 4～15孔(左、右） | AZYJJL13 |  | 纯钛 | 块 |  |  | 解剖型锁定接骨板 | 审核通过 | 审核通过 | 审核通过 | 审核通过 | 审核通过 | 审核通过 | 获得ISO 13485 认证证书 | 通过 | 无 | 医疗器械检测机构出具的检测报告 | 无 | 发明专利,实用新型专利 | 0 | 5 | 企业有不良记录，但投标品种无不良记录
胫骨近端外侧锁定加压接骨板 | R294 | 骨科创伤类 | 钛合金 | 2-20孔 |  |  | YZ0000196 | 苏州欣荣博尔特医疗器械有限公司 | 胫骨近端锁定接骨板 | YZ00003188 | 国产 | 苏州欣荣博尔特医疗器械有限公司 |  | 4～16孔(左、右） | AZYJJL14 |  | 纯钛 | 块 |  |  | 解剖型锁定接骨板 | 审核通过 | 审核通过 | 审核通过 | 审核通过 | 审核通过 | 审核通过 | 获得ISO 13485 认证证书 | 通过 | 无 | 医疗器械检测机构出具的检测报告 | 无 | 发明专利,实用新型专利 | 0 | 5 | 企业有不良记录，但投标品种无不良记录
胫骨近端微创锁定加压接骨板（LISS） | R298 | 骨科创伤类 | 纯钛 | 2-20孔 |  |  | YZ0000196 | 苏州欣荣博尔特医疗器械有限公司 | 胫骨近端锁定接骨板 | YZ00003189 | 国产 | 苏州欣荣博尔特医疗器械有限公司 |  | 5～13孔(左、右） | AWYJJL10(LISS微创) |  | 纯钛 | 块 |  |  | 解剖型锁定接骨板 | 审核通过 | 审核通过 | 审核通过 | 审核通过 | 审核通过 | 审核通过 | 获得ISO 13485 认证证书 | 通过 | 无 | 医疗器械检测机构出具的检测报告 | 无 | 发明专利,实用新型专利 | 0 | 5 | 企业有不良记录，但投标品种无不良记录
胫骨近端微创锁定加压接骨板（LISS） | R297 | 骨科创伤类 | 钛合金 | 2-20孔 |  |  | YZ0000196 | 苏州欣荣博尔特医疗器械有限公司 | 胫骨近端锁定接骨板 | YZ00003190 | 国产 | 苏州欣荣博尔特医疗器械有限公司 |  | 5～13孔(左、右） | AZYJJL10(LISS微创) |  | 纯钛 | 块 |  |  | 解剖型锁定接骨板 | 审核通过 | 审核通过 | 审核通过 | 审核通过 | 审核通过 | 审核通过 | 获得ISO 13485 认证证书 | 通过 | 无 | 医疗器械检测机构出具的检测报告 | 无 | 发明专利,实用新型专利 | 0 | 5 | 企业有不良记录，但投标品种无不良记录
胫骨远端内侧锁定加压接骨板 | R304 | 骨科创伤类 | 纯钛 | 2-20孔 |  |  | YZ0000196 | 苏州欣荣博尔特医疗器械有限公司 | 胫骨远端锁定接骨板 | YZ00003191 | 国产 | 苏州欣荣博尔特医疗器械有限公司 |  | 2~17孔(左、右) | AWYJYL01 |  | 纯钛 | 块 |  |  | 解剖型锁定接骨板 | 审核通过 | 审核通过 | 审核通过 | 审核通过 | 审核通过 | 审核通过 | 获得ISO 13485 认证证书 | 通过 | 无 | 医疗器械检测机构出具的检测报告 | 无 | 发明专利,实用新型专利 | 0 | 5 | 企业有不良记录，但投标品种无不良记录
胫骨远端内侧锁定加压接骨板 | R304 | 骨科创伤类 | 纯钛 | 2-20孔 |  |  | YZ0000196 | 苏州欣荣博尔特医疗器械有限公司 | 胫骨远端锁定接骨板 | YZ00003192 | 国产 | 苏州欣荣博尔特医疗器械有限公司 |  | 2~17孔(左、右) | AWYJYL02 |  | 纯钛 | 块 |  |  | 解剖型锁定接骨板 | 审核通过 | 审核通过 | 审核通过 | 审核通过 | 审核通过 | 审核通过 | 获得ISO 13485 认证证书 | 通过 | 无 | 医疗器械检测机构出具的检测报告 | 无 | 发明专利,实用新型专利 | 0 | 5 | 企业有不良记录，但投标品种无不良记录
胫骨远端内侧锁定加压接骨板 | R304 | 骨科创伤类 | 纯钛 | 2-20孔 |  |  | YZ0000196 | 苏州欣荣博尔特医疗器械有限公司 | 胫骨远端锁定接骨板 | YZ00003193 | 国产 | 苏州欣荣博尔特医疗器械有限公司 |  | 2~17孔(左、右) | AWYJYL03 |  | 纯钛 | 块 |  |  | 解剖型锁定接骨板 | 审核通过 | 审核通过 | 审核通过 | 审核通过 | 审核通过 | 审核通过 | 获得ISO 13485 认证证书 | 通过 | 无 | 医疗器械检测机构出具的检测报告 | 无 | 发明专利,实用新型专利 | 0 | 5 | 企业有不良记录，但投标品种无不良记录
胫骨远端内侧锁定加压接骨板 | R304 | 骨科创伤类 | 纯钛 | 2-20孔 |  |  | YZ0000196 | 苏州欣荣博尔特医疗器械有限公司 | 胫骨远端锁定接骨板 | YZ00003194 | 国产 | 苏州欣荣博尔特医疗器械有限公司 |  | 2~17孔(左、右) | AWYJYL05 |  | 纯钛 | 块 |  |  | 解剖型锁定接骨板 | 审核通过 | 审核通过 | 审核通过 | 审核通过 | 审核通过 | 审核通过 | 获得ISO 13485 认证证书 | 通过 | 无 | 医疗器械检测机构出具的检测报告 | 无 | 发明专利,实用新型专利 | 0 | 5 | 企业有不良记录，但投标品种无不良记录
胫骨远端内侧锁定加压接骨板 | R304 | 骨科创伤类 | 纯钛 | 2-20孔 |  |  | YZ0000196 | 苏州欣荣博尔特医疗器械有限公司 | 胫骨远端锁定接骨板 | YZ00003195 | 国产 | 苏州欣荣博尔特医疗器械有限公司 |  | 2~17孔(左、右) | AWYJYL06 |  | 纯钛 | 块 |  |  | 解剖型锁定接骨板 | 审核通过 | 审核通过 | 审核通过 | 审核通过 | 审核通过 | 审核通过 | 获得ISO 13485 认证证书 | 通过 | 无 | 医疗器械检测机构出具的检测报告 | 无 | 发明专利,实用新型专利 | 0 | 5 | 企业有不良记录，但投标品种无不良记录
胫骨远端内侧锁定加压接骨板 | R304 | 骨科创伤类 | 纯钛 | 2-20孔 |  |  | YZ0000196 | 苏州欣荣博尔特医疗器械有限公司 | 胫骨远端锁定接骨板 | YZ00003196 | 国产 | 苏州欣荣博尔特医疗器械有限公司 |  | 5～12孔(左、右） | AWYJYL08 |  | 纯钛 | 块 |  |  | 解剖型锁定接骨板 | 审核通过 | 审核通过 | 审核通过 | 审核通过 | 审核通过 | 审核通过 | 获得ISO 13485 认证证书 | 通过 | 无 | 医疗器械检测机构出具的检测报告 | 无 | 发明专利,实用新型专利 | 0 | 5 | 企业有不良记录，但投标品种无不良记录
胫骨远端内侧锁定加压接骨板 | R304 | 骨科创伤类 | 纯钛 | 2-20孔 |  |  | YZ0000196 | 苏州欣荣博尔特医疗器械有限公司 | 胫骨远端锁定接骨板 | YZ00003197 | 国产 | 苏州欣荣博尔特医疗器械有限公司 |  | 5～13孔 | AWYJYL09 |  | 纯钛 | 块 |  |  | 解剖型锁定接骨板 | 审核通过 | 审核通过 | 审核通过 | 审核通过 | 审核通过 | 审核通过 | 获得ISO 13485 认证证书 | 通过 | 无 | 医疗器械检测机构出具的检测报告 | 无 | 发明专利,实用新型专利 | 0 | 5 | 企业有不良记录，但投标品种无不良记录
胫骨远端内侧锁定加压接骨板 | R304 | 骨科创伤类 | 纯钛 | 2-20孔 |  |  | YZ0000196 | 苏州欣荣博尔特医疗器械有限公司 | 胫骨远端锁定接骨板 | YZ00003198 | 国产 | 苏州欣荣博尔特医疗器械有限公司 |  | 6～8孔 | AWYJYL10 |  | 纯钛 | 块 |  |  | 解剖型锁定接骨板 | 审核通过 | 审核通过 | 审核通过 | 审核通过 | 审核通过 | 审核通过 | 获得ISO 13485 认证证书 | 通过 | 无 | 医疗器械检测机构出具的检测报告 | 无 | 发明专利,实用新型专利 | 0 | 5 | 企业有不良记录，但投标品种无不良记录
胫骨远端内侧锁定加压接骨板 | R304 | 骨科创伤类 | 纯钛 | 2-20孔 |  |  | YZ0000196 | 苏州欣荣博尔特医疗器械有限公司 | 胫骨远端锁定接骨板 | YZ00003199 | 国产 | 苏州欣荣博尔特医疗器械有限公司 |  | 5～13孔(左、右） | AWYJYL14 |  | 纯钛 | 块 |  |  | 解剖型锁定接骨板 | 审核通过 | 审核通过 | 审核通过 | 审核通过 | 审核通过 | 审核通过 | 获得ISO 13485 认证证书 | 通过 | 无 | 医疗器械检测机构出具的检测报告 | 无 | 发明专利,实用新型专利 | 0 | 5 | 企业有不良记录，但投标品种无不良记录
胫骨远端内侧锁定加压接骨板 | R304 | 骨科创伤类 | 纯钛 | 2-20孔 |  |  | YZ0000196 | 苏州欣荣博尔特医疗器械有限公司 | 胫骨远端锁定接骨板 | YZ00003200 | 国产 | 苏州欣荣博尔特医疗器械有限公司 |  | 5～12孔(左、右） | AWYJYL12 |  | 纯钛 | 块 |  |  | 解剖型锁定接骨板 | 审核通过 | 审核通过 | 审核通过 | 审核通过 | 审核通过 | 审核通过 | 获得ISO 13485 认证证书 | 通过 | 无 | 医疗器械检测机构出具的检测报告 | 无 | 发明专利,实用新型专利 | 0 | 5 | 企业有不良记录，但投标品种无不良记录
胫骨远端内侧锁定加压接骨板 | R304 | 骨科创伤类 | 纯钛 | 2-20孔 |  |  | YZ0000196 | 苏州欣荣博尔特医疗器械有限公司 | 解剖型金属锁定接骨板 | YZ00003201 | 国产 | 苏州欣荣博尔特医疗器械有限公司 |  | 2~10孔 | WYSL03 |  | 纯钛 | 块 |  |  | 解剖型金属锁定接骨板 | 审核通过 | 审核通过 | 审核通过 | 审核通过 | 审核通过 | 审核通过 | 获得ISO 13485 认证证书 | 通过 | 无 | 医疗器械检测机构出具的检测报告 | 无 | 发明专利,实用新型专利 | 0 | 5 | 企业有不良记录，但投标品种无不良记录
胫骨远端内侧锁定加压接骨板 | R304 | 骨科创伤类 | 纯钛 | 2-20孔 |  |  | YZ0000196 | 苏州欣荣博尔特医疗器械有限公司 | 解剖型金属锁定接骨板 | YZ00003202 | 国产 | 苏州欣荣博尔特医疗器械有限公司 |  | 2~18孔 | WYSL07 |  | 纯钛 | 块 |  |  | 解剖型金属锁定接骨板 | 审核通过 | 审核通过 | 审核通过 | 审核通过 | 审核通过 | 审核通过 | 获得ISO 13485 认证证书 | 通过 | 无 | 医疗器械检测机构出具的检测报告 | 无 | 发明专利,实用新型专利 | 0 | 5 | 企业有不良记录，但投标品种无不良记录
胫骨远端内侧锁定加压接骨板 | R304 | 骨科创伤类 | 纯钛 | 2-20孔 |  |  | YZ0000196 | 苏州欣荣博尔特医疗器械有限公司 | 解剖型金属锁定接骨板 | YZ00003203 | 国产 | 苏州欣荣博尔特医疗器械有限公司 |  | 2~18孔 | WYSL11 |  | 纯钛 | 块 |  |  | 解剖型金属锁定接骨板 | 审核通过 | 审核通过 | 审核通过 | 审核通过 | 审核通过 | 审核通过 | 获得ISO 13485 认证证书 | 通过 | 无 | 医疗器械检测机构出具的检测报告 | 无 | 发明专利,实用新型专利 | 0 | 5 | 企业有不良记录，但投标品种无不良记录
胫骨远端内侧锁定加压接骨板 | R304 | 骨科创伤类 | 纯钛 | 2-20孔 |  |  | YZ0000196 | 苏州欣荣博尔特医疗器械有限公司 | 解剖型金属锁定接骨板 | YZ00003204 | 国产 | 苏州欣荣博尔特医疗器械有限公司 |  | 3~16孔 | WYSL19 |  | 纯钛 | 块 |  |  | 解剖型金属锁定接骨板 | 审核通过 | 审核通过 | 审核通过 | 审核通过 | 审核通过 | 审核通过 | 获得ISO 13485 认证证书 | 通过 | 无 | 医疗器械检测机构出具的检测报告 | 无 | 发明专利,实用新型专利 | 0 | 5 | 企业有不良记录，但投标品种无不良记录
胫骨远端内侧锁定加压接骨板 | R304 | 骨科创伤类 | 纯钛 | 2-20孔 |  |  | YZ0000196 | 苏州欣荣博尔特医疗器械有限公司 | 解剖型金属锁定接骨板 | YZ00003205 | 国产 | 苏州欣荣博尔特医疗器械有限公司 |  | 3～7孔 | WYSL37 |  | 纯钛 | 块 |  |  | 解剖型金属锁定接骨板 | 审核通过 | 审核通过 | 审核通过 | 审核通过 | 审核通过 | 审核通过 | 获得ISO 13485 认证证书 | 通过 | 无 | 医疗器械检测机构出具的检测报告 | 无 | 发明专利,实用新型专利 | 0 | 5 | 企业有不良记录，但投标品种无不良记录
胫骨远端内侧锁定加压接骨板 | R303 | 骨科创伤类 | 钛合金 | 2-20孔 |  |  | YZ0000196 | 苏州欣荣博尔特医疗器械有限公司 | 胫骨远端锁定接骨板 | YZ00003206 | 国产 | 苏州欣荣博尔特医疗器械有限公司 |  | 2~17孔(左、右) | AZYJYL01 |  | 纯钛 | 块 |  |  | 解剖型锁定接骨板 | 审核通过 | 审核通过 | 审核通过 | 审核通过 | 审核通过 | 审核通过 | 获得ISO 13485 认证证书 | 通过 | 无 | 医疗器械检测机构出具的检测报告 | 无 | 发明专利,实用新型专利 | 0 | 5 | 企业有不良记录，但投标品种无不良记录
胫骨远端内侧锁定加压接骨板 | R303 | 骨科创伤类 | 钛合金 | 2-20孔 |  |  | YZ0000196 | 苏州欣荣博尔特医疗器械有限公司 | 胫骨远端锁定接骨板 | YZ00003207 | 国产 | 苏州欣荣博尔特医疗器械有限公司 |  | 2~17孔(左、右) | AZYJYL02 |  | 纯钛 | 块 |  |  | 解剖型锁定接骨板 | 审核通过 | 审核通过 | 审核通过 | 审核通过 | 审核通过 | 审核通过 | 获得ISO 13485 认证证书 | 通过 | 无 | 医疗器械检测机构出具的检测报告 | 无 | 发明专利,实用新型专利 | 0 | 5 | 企业有不良记录，但投标品种无不良记录
胫骨远端内侧锁定加压接骨板 | R303 | 骨科创伤类 | 钛合金 | 2-20孔 |  |  | YZ0000196 | 苏州欣荣博尔特医疗器械有限公司 | 胫骨远端锁定接骨板 | YZ00003208 | 国产 | 苏州欣荣博尔特医疗器械有限公司 |  | 2~17孔(左、右) | AZYJYL03 |  | 纯钛 | 块 |  |  | 解剖型锁定接骨板 | 审核通过 | 审核通过 | 审核通过 | 审核通过 | 审核通过 | 审核通过 | 获得ISO 13485 认证证书 | 通过 | 无 | 医疗器械检测机构出具的检测报告 | 无 | 发明专利,实用新型专利 | 0 | 5 | 企业有不良记录，但投标品种无不良记录
胫骨远端内侧锁定加压接骨板 | R303 | 骨科创伤类 | 钛合金 | 2-20孔 |  |  | YZ0000196 | 苏州欣荣博尔特医疗器械有限公司 | 胫骨远端锁定接骨板 | YZ00003209 | 国产 | 苏州欣荣博尔特医疗器械有限公司 |  | 2~17孔(左、右) | AZYJYL05 |  | 纯钛 | 块 |  |  | 解剖型锁定接骨板 | 审核通过 | 审核通过 | 审核通过 | 审核通过 | 审核通过 | 审核通过 | 获得ISO 13485 认证证书 | 通过 | 无 | 医疗器械检测机构出具的检测报告 | 无 | 发明专利,实用新型专利 | 0 | 5 | 企业有不良记录，但投标品种无不良记录
胫骨远端内侧锁定加压接骨板 | R303 | 骨科创伤类 | 钛合金 | 2-20孔 |  |  | YZ0000196 | 苏州欣荣博尔特医疗器械有限公司 | 胫骨远端锁定接骨板 | YZ00003210 | 国产 | 苏州欣荣博尔特医疗器械有限公司 |  | 2~17孔(左、右) | AZYJYL06 |  | 纯钛 | 块 |  |  | 解剖型锁定接骨板 | 审核通过 | 审核通过 | 审核通过 | 审核通过 | 审核通过 | 审核通过 | 获得ISO 13485 认证证书 | 通过 | 无 | 医疗器械检测机构出具的检测报告 | 无 | 发明专利,实用新型专利 | 0 | 5 | 企业有不良记录，但投标品种无不良记录
胫骨远端内侧锁定加压接骨板 | R303 | 骨科创伤类 | 钛合金 | 2-20孔 |  |  | YZ0000196 | 苏州欣荣博尔特医疗器械有限公司 | 胫骨远端锁定接骨板 | YZ00003211 | 国产 | 苏州欣荣博尔特医疗器械有限公司 |  | 5～12孔(左、右） | AZYJYL08 |  | 纯钛 | 块 |  |  | 解剖型锁定接骨板 | 审核通过 | 审核通过 | 审核通过 | 审核通过 | 审核通过 | 审核通过 | 获得ISO 13485 认证证书 | 通过 | 无 | 医疗器械检测机构出具的检测报告 | 无 | 发明专利,实用新型专利 | 0 | 5 | 企业有不良记录，但投标品种无不良记录
胫骨远端内侧锁定加压接骨板 | R303 | 骨科创伤类 | 钛合金 | 2-20孔 |  |  | YZ0000196 | 苏州欣荣博尔特医疗器械有限公司 | 胫骨远端锁定接骨板 | YZ00003212 | 国产 | 苏州欣荣博尔特医疗器械有限公司 |  | 5～13孔 | AZYJYL09 |  | 纯钛 | 块 |  |  | 解剖型锁定接骨板 | 审核通过 | 审核通过 | 审核通过 | 审核通过 | 审核通过 | 审核通过 | 获得ISO 13485 认证证书 | 通过 | 无 | 医疗器械检测机构出具的检测报告 | 无 | 发明专利,实用新型专利 | 0 | 5 | 企业有不良记录，但投标品种无不良记录
胫骨远端内侧锁定加压接骨板 | R303 | 骨科创伤类 | 钛合金 | 2-20孔 |  |  | YZ0000196 | 苏州欣荣博尔特医疗器械有限公司 | 胫骨远端锁定接骨板 | YZ00003213 | 国产 | 苏州欣荣博尔特医疗器械有限公司 |  | 6～8孔 | AZYJYL10 |  | 纯钛 | 块 |  |  | 解剖型锁定接骨板 | 审核通过 | 审核通过 | 审核通过 | 审核通过 | 审核通过 | 审核通过 | 获得ISO 13485 认证证书 | 通过 | 无 | 医疗器械检测机构出具的检测报告 | 无 | 发明专利,实用新型专利 | 0 | 5 | 企业有不良记录，但投标品种无不良记录
胫骨远端内侧锁定加压接骨板 | R303 | 骨科创伤类 | 钛合金 | 2-20孔 |  |  | YZ0000196 | 苏州欣荣博尔特医疗器械有限公司 | 胫骨远端锁定接骨板 | YZ00003214 | 国产 | 苏州欣荣博尔特医疗器械有限公司 |  | 5～13孔(左、右） | AZYJYL14 |  | 纯钛 | 块 |  |  | 解剖型锁定接骨板 | 审核通过 | 审核通过 | 审核通过 | 审核通过 | 审核通过 | 审核通过 | 获得ISO 13485 认证证书 | 通过 | 无 | 医疗器械检测机构出具的检测报告 | 无 | 发明专利,实用新型专利 | 0 | 5 | 企业有不良记录，但投标品种无不良记录
胫骨远端内侧锁定加压接骨板 | R303 | 骨科创伤类 | 钛合金 | 2-20孔 |  |  | YZ0000196 | 苏州欣荣博尔特医疗器械有限公司 | 胫骨远端锁定接骨板 | YZ00003215 | 国产 | 苏州欣荣博尔特医疗器械有限公司 |  | 5～12孔(左、右） | AZYJYL12 |  | 纯钛 | 块 |  |  | 解剖型锁定接骨板 | 审核通过 | 审核通过 | 审核通过 | 审核通过 | 审核通过 | 审核通过 | 获得ISO 13485 认证证书 | 通过 | 无 | 医疗器械检测机构出具的检测报告 | 无 | 发明专利,实用新型专利 | 0 | 5 | 企业有不良记录，但投标品种无不良记录
胫骨远端内侧锁定加压接骨板 | R303 | 骨科创伤类 | 钛合金 | 2-20孔 |  |  | YZ0000196 | 苏州欣荣博尔特医疗器械有限公司 | 解剖型金属锁定接骨板 | YZ00003216 | 国产 | 苏州欣荣博尔特医疗器械有限公司 |  | 2~10孔 | ZYSL03 |  | 纯钛 | 块 |  |  | 解剖型金属锁定接骨板 | 审核通过 | 审核通过 | 审核通过 | 审核通过 | 审核通过 | 审核通过 | 获得ISO 13485 认证证书 | 通过 | 无 | 医疗器械检测机构出具的检测报告 | 无 | 发明专利,实用新型专利 | 0 | 5 | 企业有不良记录，但投标品种无不良记录
胫骨远端内侧锁定加压接骨板 | R303 | 骨科创伤类 | 钛合金 | 2-20孔 |  |  | YZ0000196 | 苏州欣荣博尔特医疗器械有限公司 | 解剖型金属锁定接骨板 | YZ00003217 | 国产 | 苏州欣荣博尔特医疗器械有限公司 |  | 2~18孔 | ZYSL07 |  | 纯钛 | 块 |  |  | 解剖型金属锁定接骨板 | 审核通过 | 审核通过 | 审核通过 | 审核通过 | 审核通过 | 审核通过 | 获得ISO 13485 认证证书 | 通过 | 无 | 医疗器械检测机构出具的检测报告 | 无 | 发明专利,实用新型专利 | 0 | 5 | 企业有不良记录，但投标品种无不良记录
胫骨远端内侧锁定加压接骨板 | R303 | 骨科创伤类 | 钛合金 | 2-20孔 |  |  | YZ0000196 | 苏州欣荣博尔特医疗器械有限公司 | 解剖型金属锁定接骨板 | YZ00003218 | 国产 | 苏州欣荣博尔特医疗器械有限公司 |  | 2~18孔 | ZYSL11 |  | 纯钛 | 块 |  |  | 解剖型金属锁定接骨板 | 审核通过 | 审核通过 | 审核通过 | 审核通过 | 审核通过 | 审核通过 | 获得ISO 13485 认证证书 | 通过 | 无 | 医疗器械检测机构出具的检测报告 | 无 | 发明专利,实用新型专利 | 0 | 5 | 企业有不良记录，但投标品种无不良记录
胫骨远端内侧锁定加压接骨板 | R303 | 骨科创伤类 | 钛合金 | 2-20孔 |  |  | YZ0000196 | 苏州欣荣博尔特医疗器械有限公司 | 解剖型金属锁定接骨板 | YZ00003219 | 国产 | 苏州欣荣博尔特医疗器械有限公司 |  | 3~16孔 | ZYSL19 |  | 纯钛 | 块 |  |  | 解剖型金属锁定接骨板 | 审核通过 | 审核通过 | 审核通过 | 审核通过 | 审核通过 | 审核通过 | 获得ISO 13485 认证证书 | 通过 | 无 | 医疗器械检测机构出具的检测报告 | 无 | 发明专利,实用新型专利 | 0 | 5 | 企业有不良记录，但投标品种无不良记录
胫骨远端内侧锁定加压接骨板 | R303 | 骨科创伤类 | 钛合金 | 2-20孔 |  |  | YZ0000196 | 苏州欣荣博尔特医疗器械有限公司 | 解剖型金属锁定接骨板 | YZ00003220 | 国产 | 苏州欣荣博尔特医疗器械有限公司 |  | 3～7孔 | ZYSL37 |  | 纯钛 | 块 |  |  | 解剖型金属锁定接骨板 | 审核通过 | 审核通过 | 审核通过 | 审核通过 | 审核通过 | 审核通过 | 获得ISO 13485 认证证书 | 通过 | 无 | 医疗器械检测机构出具的检测报告 | 无 | 发明专利,实用新型专利 | 0 | 5 | 企业有不良记录，但投标品种无不良记录
胫骨远端前外侧锁定加压接骨板 | R307 | 骨科创伤类 | 纯钛 | 2-20孔 |  |  | YZ0000196 | 苏州欣荣博尔特医疗器械有限公司 | 胫骨远端锁定接骨板 | YZ00003221 | 国产 | 苏州欣荣博尔特医疗器械有限公司 |  | 2~17孔(左、右) | AWYJYL04 |  | 纯钛 | 块 |  |  | 解剖型锁定接骨板 | 审核通过 | 审核通过 | 审核通过 | 审核通过 | 审核通过 | 审核通过 | 获得ISO 13485 认证证书 | 通过 | 无 | 医疗器械检测机构出具的检测报告 | 无 | 发明专利,实用新型专利 | 0 | 5 | 企业有不良记录，但投标品种无不良记录
胫骨远端前外侧锁定加压接骨板 | R307 | 骨科创伤类 | 纯钛 | 2-20孔 |  |  | YZ0000196 | 苏州欣荣博尔特医疗器械有限公司 | 胫骨远端锁定接骨板 | YZ00003222 | 国产 | 苏州欣荣博尔特医疗器械有限公司 |  | 6～15孔(左、右） | AWYJYL07 |  | 纯钛 | 块 |  |  | 解剖型锁定接骨板 | 审核通过 | 审核通过 | 审核通过 | 审核通过 | 审核通过 | 审核通过 | 获得ISO 13485 认证证书 | 通过 | 无 | 医疗器械检测机构出具的检测报告 | 无 | 发明专利,实用新型专利 | 0 | 5 | 企业有不良记录，但投标品种无不良记录
胫骨远端前外侧锁定加压接骨板 | R307 | 骨科创伤类 | 纯钛 | 2-20孔 |  |  | YZ0000196 | 苏州欣荣博尔特医疗器械有限公司 | 胫骨远端锁定接骨板 | YZ00003223 | 国产 | 苏州欣荣博尔特医疗器械有限公司 |  | 5～13孔(左、右） | AWYJYL11(万向锁定) |  | 纯钛 | 块 |  |  | 解剖型锁定接骨板 | 审核通过 | 审核通过 | 审核通过 | 审核通过 | 审核通过 | 审核通过 | 获得ISO 13485 认证证书 | 通过 | 无 | 医疗器械检测机构出具的检测报告 | 无 | 发明专利,实用新型专利 | 0 | 5 | 企业有不良记录，但投标品种无不良记录
胫骨远端前外侧锁定加压接骨板 | R307 | 骨科创伤类 | 纯钛 | 2-20孔 |  |  | YZ0000196 | 苏州欣荣博尔特医疗器械有限公司 | 胫骨远端锁定接骨板 | YZ00003224 | 国产 | 苏州欣荣博尔特医疗器械有限公司 |  | 5～13孔(左、右） | AWYJYL13 |  | 纯钛 | 块 |  |  | 解剖型锁定接骨板 | 审核通过 | 审核通过 | 审核通过 | 审核通过 | 审核通过 | 审核通过 | 获得ISO 13485 认证证书 | 通过 | 无 | 医疗器械检测机构出具的检测报告 | 无 | 发明专利,实用新型专利 | 0 | 5 | 企业有不良记录，但投标品种无不良记录
胫骨远端前外侧锁定加压接骨板 | R307 | 骨科创伤类 | 纯钛 | 2-20孔 |  |  | YZ0000196 | 苏州欣荣博尔特医疗器械有限公司 | 解剖型金属锁定接骨板 | YZ00003225 | 国产 | 苏州欣荣博尔特医疗器械有限公司 |  | 4～18孔 | WYSL22 |  | 纯钛 | 块 |  |  | 解剖型金属锁定接骨板 | 审核通过 | 审核通过 | 审核通过 | 审核通过 | 审核通过 | 审核通过 | 获得ISO 13485 认证证书 | 通过 | 无 | 医疗器械检测机构出具的检测报告 | 无 | 发明专利,实用新型专利 | 0 | 5 | 企业有不良记录，但投标品种无不良记录
胫骨远端前外侧锁定加压接骨板 | R307 | 骨科创伤类 | 纯钛 | 2-20孔 |  |  | YZ0000196 | 苏州欣荣博尔特医疗器械有限公司 | 解剖型金属锁定接骨板 | YZ00003226 | 国产 | 苏州欣荣博尔特医疗器械有限公司 |  | 5～18孔 | WYSL27 |  | 纯钛 | 块 |  |  | 解剖型金属锁定接骨板 | 审核通过 | 审核通过 | 审核通过 | 审核通过 | 审核通过 | 审核通过 | 获得ISO 13485 认证证书 | 通过 | 无 | 医疗器械检测机构出具的检测报告 | 无 | 发明专利,实用新型专利 | 0 | 5 | 企业有不良记录，但投标品种无不良记录
胫骨远端前外侧锁定加压接骨板 | R306 | 骨科创伤类 | 钛合金 | 2-20孔 |  |  | YZ0000196 | 苏州欣荣博尔特医疗器械有限公司 | 胫骨远端锁定接骨板 | YZ00003227 | 国产 | 苏州欣荣博尔特医疗器械有限公司 |  | 2~17孔(左、右) | AZYJYL04 |  | 纯钛 | 块 |  |  | 解剖型锁定接骨板 | 审核通过 | 审核通过 | 审核通过 | 审核通过 | 审核通过 | 审核通过 | 获得ISO 13485 认证证书 | 通过 | 无 | 医疗器械检测机构出具的检测报告 | 无 | 发明专利,实用新型专利 | 0 | 5 | 企业有不良记录，但投标品种无不良记录
胫骨远端前外侧锁定加压接骨板 | R306 | 骨科创伤类 | 钛合金 | 2-20孔 |  |  | YZ0000196 | 苏州欣荣博尔特医疗器械有限公司 | 胫骨远端锁定接骨板 | YZ00003228 | 国产 | 苏州欣荣博尔特医疗器械有限公司 |  | 6～15孔(左、右） | AZYJYL07 |  | 纯钛 | 块 |  |  | 解剖型锁定接骨板 | 审核通过 | 审核通过 | 审核通过 | 审核通过 | 审核通过 | 审核通过 | 获得ISO 13485 认证证书 | 通过 | 无 | 医疗器械检测机构出具的检测报告 | 无 | 发明专利,实用新型专利 | 0 | 5 | 企业有不良记录，但投标品种无不良记录
胫骨远端前外侧锁定加压接骨板 | R306 | 骨科创伤类 | 钛合金 | 2-20孔 |  |  | YZ0000196 | 苏州欣荣博尔特医疗器械有限公司 | 胫骨远端锁定接骨板 | YZ00003229 | 国产 | 苏州欣荣博尔特医疗器械有限公司 |  | 5～13孔(左、右） | AZYJYL11(万向锁定) |  | 纯钛 | 块 |  |  | 解剖型锁定接骨板 | 审核通过 | 审核通过 | 审核通过 | 审核通过 | 审核通过 | 审核通过 | 获得ISO 13485 认证证书 | 通过 | 无 | 医疗器械检测机构出具的检测报告 | 无 | 发明专利,实用新型专利 | 0 | 5 | 企业有不良记录，但投标品种无不良记录
胫骨远端前外侧锁定加压接骨板 | R306 | 骨科创伤类 | 钛合金 | 2-20孔 |  |  | YZ0000196 | 苏州欣荣博尔特医疗器械有限公司 | 胫骨远端锁定接骨板 | YZ00003230 | 国产 | 苏州欣荣博尔特医疗器械有限公司 |  | 5～13孔(左、右） | AZYJYL13 |  | 纯钛 | 块 |  |  | 解剖型锁定接骨板 | 审核通过 | 审核通过 | 审核通过 | 审核通过 | 审核通过 | 审核通过 | 获得ISO 13485 认证证书 | 通过 | 无 | 医疗器械检测机构出具的检测报告 | 无 | 发明专利,实用新型专利 | 0 | 4 | 企业有不良记录，但投标品种无不良记录
胫骨远端前外侧锁定加压接骨板 | R306 | 骨科创伤类 | 钛合金 | 2-20孔 |  |  | YZ0000196 | 苏州欣荣博尔特医疗器械有限公司 | 解剖型金属锁定接骨板 | YZ00003231 | 国产 | 苏州欣荣博尔特医疗器械有限公司 |  | 4～18孔 | ZYSL22 |  | 纯钛 | 块 |  |  | 解剖型金属锁定接骨板 | 审核通过 | 审核通过 | 审核通过 | 审核通过 | 审核通过 | 审核通过 | 获得ISO 13485 认证证书 | 通过 | 无 | 医疗器械检测机构出具的检测报告 | 无 | 发明专利,实用新型专利 | 0 | 5 | 企业有不良记录，但投标品种无不良记录
胫骨远端前外侧锁定加压接骨板 | R306 | 骨科创伤类 | 钛合金 | 2-20孔 |  |  | YZ0000196 | 苏州欣荣博尔特医疗器械有限公司 | 解剖型金属锁定接骨板 | YZ00003232 | 国产 | 苏州欣荣博尔特医疗器械有限公司 |  | 5～18孔 | ZYSL27 |  | 纯钛 | 块 |  |  | 解剖型金属锁定接骨板 | 审核通过 | 审核通过 | 审核通过 | 审核通过 | 审核通过 | 审核通过 | 获得ISO 13485 认证证书 | 通过 | 无 | 医疗器械检测机构出具的检测报告 | 无 | 发明专利,实用新型专利 | 0 | 5 | 企业有不良记录，但投标品种无不良记录
腓骨远端后外侧锁定加压接骨板 | R328 | 骨科创伤类 | 纯钛 | 6-9孔 |  |  | YZ0000196 | 苏州欣荣博尔特医疗器械有限公司 | 腓骨锁定接骨板 | YZ00003233 | 国产 | 苏州欣荣博尔特医疗器械有限公司 |  | 2~9孔(左、右) | AWYFYL04 |  | 纯钛 | 块 |  |  | 解剖型锁定接骨板 | 审核通过 | 审核通过 | 审核通过 | 审核通过 | 审核通过 | 审核通过 | 获得ISO 13485 认证证书 | 通过 | 无 | 医疗器械检测机构出具的检测报告 | 无 | 发明专利,实用新型专利 | 0 | 5 | 企业有不良记录，但投标品种无不良记录
腓骨远端后外侧锁定加压接骨板 | R328 | 骨科创伤类 | 纯钛 | 6-9孔 |  |  | YZ0000196 | 苏州欣荣博尔特医疗器械有限公司 | 腓骨锁定接骨板 | YZ00003234 | 国产 | 苏州欣荣博尔特医疗器械有限公司 |  | 3～8孔（左、右） | AWYFYL06 |  | 纯钛 | 块 |  |  | 解剖型锁定接骨板 | 审核通过 | 审核通过 | 审核通过 | 审核通过 | 审核通过 | 审核通过 | 获得ISO 13485 认证证书 | 通过 | 无 | 医疗器械检测机构出具的检测报告 | 无 | 发明专利,实用新型专利 | 0 | 4 | 企业有不良记录，但投标品种无不良记录
腓骨远端后外侧锁定加压接骨板 | R328 | 骨科创伤类 | 纯钛 | 6-9孔 |  |  | YZ0000196 | 苏州欣荣博尔特医疗器械有限公司 | 腓骨锁定接骨板 | YZ00003235 | 国产 | 苏州欣荣博尔特医疗器械有限公司 |  | 2~9孔(左、右) | AZYFYL04 |  | 纯钛 | 块 |  |  | 解剖型锁定接骨板 | 审核通过 | 审核通过 | 审核通过 | 审核通过 | 审核通过 | 审核通过 | 获得ISO 13485 认证证书 | 通过 | 无 | 医疗器械检测机构出具的检测报告 | 无 | 发明专利,实用新型专利 | 0 | 5 | 企业有不良记录，但投标品种无不良记录
腓骨远端后外侧锁定加压接骨板 | R328 | 骨科创伤类 | 纯钛 | 6-9孔 |  |  | YZ0000196 | 苏州欣荣博尔特医疗器械有限公司 | 腓骨锁定接骨板 | YZ00003236 | 国产 | 苏州欣荣博尔特医疗器械有限公司 |  | 3～8孔（左、右） | AZYFYL06 |  | 纯钛 | 块 |  |  | 解剖型锁定接骨板 | 审核通过 | 审核通过 | 审核通过 | 审核通过 | 审核通过 | 审核通过 | 获得ISO 13485 认证证书 | 通过 | 无 | 医疗器械检测机构出具的检测报告 | 无 | 发明专利,实用新型专利 | 0 | 5 | 企业有不良记录，但投标品种无不良记录
腓骨远端锁定加压接骨板 | R334 | 骨科创伤类 | 纯钛 | 6-9孔 |  |  | YZ0000196 | 苏州欣荣博尔特医疗器械有限公司 | 腓骨锁定接骨板 | YZ00003237 | 国产 | 苏州欣荣博尔特医疗器械有限公司 |  | 2~9孔(左、右) | AWYFYL01 |  | 纯钛 | 块 |  |  | 解剖型锁定接骨板 | 审核通过 | 审核通过 | 审核通过 | 审核通过 | 审核通过 | 审核通过 | 获得ISO 13485 认证证书 | 通过 | 无 | 医疗器械检测机构出具的检测报告 | 无 | 发明专利,实用新型专利 | 0 | 5 | 企业有不良记录，但投标品种无不良记录
腓骨远端锁定加压接骨板 | R334 | 骨科创伤类 | 纯钛 | 6-9孔 |  |  | YZ0000196 | 苏州欣荣博尔特医疗器械有限公司 | 腓骨锁定接骨板 | YZ00003238 | 国产 | 苏州欣荣博尔特医疗器械有限公司 |  | 2~9孔(左、右) | AWYFYL02 |  | 纯钛 | 块 |  |  | 解剖型锁定接骨板 | 审核通过 | 审核通过 | 审核通过 | 审核通过 | 审核通过 | 审核通过 | 获得ISO 13485 认证证书 | 通过 | 无 | 医疗器械检测机构出具的检测报告 | 无 | 发明专利,实用新型专利 | 0 | 5 | 企业有不良记录，但投标品种无不良记录
腓骨远端锁定加压接骨板 | R333 | 骨科创伤类 | 钛合金 | 6-9孔 |  |  | YZ0000196 | 苏州欣荣博尔特医疗器械有限公司 | 腓骨锁定接骨板 | YZ00003239 | 国产 | 苏州欣荣博尔特医疗器械有限公司 |  | 2~9孔(左、右) | AZYFYL01 |  | 纯钛 | 块 |  |  | 解剖型锁定接骨板 | 审核通过 | 审核通过 | 审核通过 | 审核通过 | 审核通过 | 审核通过 | 获得ISO 13485 认证证书 | 通过 | 无 | 医疗器械检测机构出具的检测报告 | 无 | 发明专利,实用新型专利 | 0 | 5 | 企业有不良记录，但投标品种无不良记录
腓骨远端锁定加压接骨板 | R333 | 骨科创伤类 | 钛合金 | 6-9孔 |  |  | YZ0000196 | 苏州欣荣博尔特医疗器械有限公司 | 腓骨锁定接骨板 | YZ00003240 | 国产 | 苏州欣荣博尔特医疗器械有限公司 |  | 2~9孔(左、右) | AZYFYL02 |  | 纯钛 | 块 |  |  | 解剖型锁定接骨板 | 审核通过 | 审核通过 | 审核通过 | 审核通过 | 审核通过 | 审核通过 | 获得ISO 13485 认证证书 | 通过 | 无 | 医疗器械检测机构出具的检测报告 | 无 | 发明专利,实用新型专利 | 0 | 5 | 企业有不良记录，但投标品种无不良记录
腓骨远端锁定加压接骨板 | R337 | 骨科创伤类 | 纯钛 | 9孔以上 |  |  | YZ0000196 | 苏州欣荣博尔特医疗器械有限公司 | 腓骨锁定接骨板 | YZ00003241 | 国产 | 苏州欣荣博尔特医疗器械有限公司 |  | 9~12孔(左、右) | AWYFYL01 |  | 纯钛 | 块 |  |  | 解剖型锁定接骨板 | 审核通过 | 审核通过 | 审核通过 | 审核通过 | 审核通过 | 审核通过 | 获得ISO 13485 认证证书 | 通过 | 无 | 医疗器械检测机构出具的检测报告 | 无 | 发明专利,实用新型专利 | 0 | 5 | 企业有不良记录，但投标品种无不良记录
腓骨远端锁定加压接骨板 | R337 | 骨科创伤类 | 纯钛 | 9孔以上 |  |  | YZ0000196 | 苏州欣荣博尔特医疗器械有限公司 | 腓骨锁定接骨板 | YZ00003242 | 国产 | 苏州欣荣博尔特医疗器械有限公司 |  | 9~12孔(左、右) | AWYFYL02 |  | 纯钛 | 块 |  |  | 解剖型锁定接骨板 | 审核通过 | 审核通过 | 审核通过 | 审核通过 | 审核通过 | 审核通过 | 获得ISO 13485 认证证书 | 通过 | 无 | 医疗器械检测机构出具的检测报告 | 无 | 发明专利,实用新型专利 | 0 | 5 | 企业有不良记录，但投标品种无不良记录
腓骨远端锁定加压接骨板 | R336 | 骨科创伤类 | 钛合金 | 9孔以上 |  |  | YZ0000196 | 苏州欣荣博尔特医疗器械有限公司 | 腓骨锁定接骨板 | YZ00003243 | 国产 | 苏州欣荣博尔特医疗器械有限公司 |  | 9~12孔(左、右) | AZYFYL01 |  | 纯钛 | 块 |  |  | 解剖型锁定接骨板 | 审核通过 | 审核通过 | 审核通过 | 审核通过 | 审核通过 | 审核通过 | 获得ISO 13485 认证证书 | 通过 | 无 | 医疗器械检测机构出具的检测报告 | 无 | 发明专利,实用新型专利 | 0 | 5 | 企业有不良记录，但投标品种无不良记录
腓骨远端锁定加压接骨板 | R336 | 骨科创伤类 | 钛合金 | 9孔以上 |  |  | YZ0000196 | 苏州欣荣博尔特医疗器械有限公司 | 腓骨锁定接骨板 | YZ00003244 | 国产 | 苏州欣荣博尔特医疗器械有限公司 |  | 9~12孔(左、右) | AZYFYL02 |  | 纯钛 | 块 |  |  | 解剖型锁定接骨板 | 审核通过 | 审核通过 | 审核通过 | 审核通过 | 审核通过 | 审核通过 | 获得ISO 13485 认证证书 | 通过 | 无 | 医疗器械检测机构出具的检测报告 | 无 | 发明专利,实用新型专利 | 0 | 5 | 企业有不良记录，但投标品种无不良记录
腓骨远端后外侧锁定加压接骨板 | R331 | 骨科创伤类 | 纯钛 | 9孔以上 |  |  | YZ0000196 | 苏州欣荣博尔特医疗器械有限公司 | 腓骨锁定接骨板 | YZ00003245 | 国产 | 苏州欣荣博尔特医疗器械有限公司 |  | 9~12孔(左、右) | AWYFYL04 |  | 纯钛 | 块 |  |  | 解剖型锁定接骨板 | 审核通过 | 审核通过 | 审核通过 | 审核通过 | 审核通过 | 审核通过 | 获得ISO 13485 认证证书 | 通过 | 无 | 医疗器械检测机构出具的检测报告 | 无 | 发明专利,实用新型专利 | 0 | 5 | 企业有不良记录，但投标品种无不良记录
腓骨远端后外侧锁定加压接骨板 | R330 | 骨科创伤类 | 钛合金 | 9孔以上 |  |  | YZ0000196 | 苏州欣荣博尔特医疗器械有限公司 | 腓骨锁定接骨板 | YZ00003246 | 国产 | 苏州欣荣博尔特医疗器械有限公司 |  | 9~12孔(左、右) | AZYFYL04 |  | 纯钛 | 块 |  |  | 解剖型锁定接骨板 | 审核通过 | 审核通过 | 审核通过 | 审核通过 | 审核通过 | 审核通过 | 获得ISO 13485 认证证书 | 通过 | 无 | 医疗器械检测机构出具的检测报告 | 无 | 发明专利,实用新型专利 | 0 | 5 | 企业有不良记录，但投标品种无不良记录
腓骨远端外侧锁定加压接骨板 | R340 | 骨科创伤类 | 纯钛 | 6-9孔 |  |  | YZ0000196 | 苏州欣荣博尔特医疗器械有限公司 | 腓骨锁定接骨板 | YZ00003247 | 国产 | 苏州欣荣博尔特医疗器械有限公司 |  | 2~9孔 | AWYFYL03 |  | 纯钛 | 块 |  |  | 解剖型锁定接骨板 | 审核通过 | 审核通过 | 审核通过 | 审核通过 | 审核通过 | 审核通过 | 获得ISO 13485 认证证书 | 通过 | 无 | 医疗器械检测机构出具的检测报告 | 无 | 发明专利,实用新型专利 | 0 | 5 | 企业有不良记录，但投标品种无不良记录
腓骨远端外侧锁定加压接骨板 | R340 | 骨科创伤类 | 纯钛 | 6-9孔 |  |  | YZ0000196 | 苏州欣荣博尔特医疗器械有限公司 | 腓骨锁定接骨板 | YZ00003248 | 国产 | 苏州欣荣博尔特医疗器械有限公司 |  | 3～7孔 | AWYFYL05 |  | 纯钛 | 块 |  |  | 解剖型锁定接骨板 | 审核通过 | 审核通过 | 审核通过 | 审核通过 | 审核通过 | 审核通过 | 获得ISO 13485 认证证书 | 通过 | 无 | 医疗器械检测机构出具的检测报告 | 无 | 发明专利,实用新型专利 | 0 | 5 | 企业有不良记录，但投标品种无不良记录
腓骨远端外侧锁定加压接骨板 | R340 | 骨科创伤类 | 纯钛 | 6-9孔 |  |  | YZ0000196 | 苏州欣荣博尔特医疗器械有限公司 | 腓骨锁定接骨板 | YZ00003249 | 国产 | 苏州欣荣博尔特医疗器械有限公司 |  | 3～8孔 | AWYFYL07 |  | 纯钛 | 块 |  |  | 解剖型锁定接骨板 | 审核通过 | 审核通过 | 审核通过 | 审核通过 | 审核通过 | 审核通过 | 获得ISO 13485 认证证书 | 通过 | 无 | 医疗器械检测机构出具的检测报告 | 无 | 发明专利,实用新型专利 | 0 | 5 | 企业有不良记录，但投标品种无不良记录
腓骨远端外侧锁定加压接骨板 | R339 | 骨科创伤类 | 钛合金 | 6-9孔 |  |  | YZ0000196 | 苏州欣荣博尔特医疗器械有限公司 | 腓骨锁定接骨板 | YZ00003250 | 国产 | 苏州欣荣博尔特医疗器械有限公司 |  | 2~9孔 | AZYFYL03 |  | 纯钛 | 块 |  |  | 解剖型锁定接骨板 | 审核通过 | 审核通过 | 审核通过 | 审核通过 | 审核通过 | 审核通过 | 获得ISO 13485 认证证书 | 通过 | 无 | 医疗器械检测机构出具的检测报告 | 无 | 发明专利,实用新型专利 | 0 | 5 | 企业有不良记录，但投标品种无不良记录
腓骨远端外侧锁定加压接骨板 | R339 | 骨科创伤类 | 钛合金 | 6-9孔 |  |  | YZ0000196 | 苏州欣荣博尔特医疗器械有限公司 | 腓骨锁定接骨板 | YZ00003251 | 国产 | 苏州欣荣博尔特医疗器械有限公司 |  | 3～7孔 | AZYFYL05 |  | 纯钛 | 块 |  |  | 解剖型锁定接骨板 | 审核通过 | 审核通过 | 审核通过 | 审核通过 | 审核通过 | 审核通过 | 获得ISO 13485 认证证书 | 通过 | 无 | 医疗器械检测机构出具的检测报告 | 无 | 发明专利,实用新型专利 | 0 | 5 | 企业有不良记录，但投标品种无不良记录
腓骨远端外侧锁定加压接骨板 | R339 | 骨科创伤类 | 钛合金 | 6-9孔 |  |  | YZ0000196 | 苏州欣荣博尔特医疗器械有限公司 | 腓骨锁定接骨板 | YZ00003252 | 国产 | 苏州欣荣博尔特医疗器械有限公司 |  | 3～8孔 | AZYFYL07 |  | 纯钛 | 块 |  |  | 解剖型锁定接骨板 | 审核通过 | 审核通过 | 审核通过 | 审核通过 | 审核通过 | 审核通过 | 获得ISO 13485 认证证书 | 通过 | 无 | 医疗器械检测机构出具的检测报告 | 无 | 发明专利,实用新型专利 | 0 | 5 | 企业有不良记录，但投标品种无不良记录
腓骨远端外侧锁定加压接骨板 | R343 | 骨科创伤类 | 纯钛 | 9孔以上 |  |  | YZ0000196 | 苏州欣荣博尔特医疗器械有限公司 | 腓骨锁定接骨板 | YZ00003253 | 国产 | 苏州欣荣博尔特医疗器械有限公司 |  | 9~12孔 | AWYFYL03 |  | 纯钛 | 块 |  |  | 解剖型锁定接骨板 | 审核通过 | 审核通过 | 审核通过 | 审核通过 | 审核通过 | 审核通过 | 获得ISO 13485 认证证书 | 通过 | 无 | 医疗器械检测机构出具的检测报告 | 无 | 发明专利,实用新型专利 | 0 | 5 | 企业有不良记录，但投标品种无不良记录
腓骨远端外侧锁定加压接骨板 | R342 | 骨科创伤类 | 钛合金 | 9孔以上 |  |  | YZ0000196 | 苏州欣荣博尔特医疗器械有限公司 | 腓骨锁定接骨板 | YZ00003254 | 国产 | 苏州欣荣博尔特医疗器械有限公司 |  | 9~12孔 | AZYFYL03 |  | 纯钛 | 块 |  |  | 解剖型锁定接骨板 | 审核通过 | 审核通过 | 审核通过 | 审核通过 | 审核通过 | 审核通过 | 获得ISO 13485 认证证书 | 通过 | 无 | 医疗器械检测机构出具的检测报告 | 无 | 发明专利,实用新型专利 | 0 | 5 | 企业有不良记录，但投标品种无不良记录
跟骨锁定加压接骨板 | R349 | 骨科创伤类 | 纯钛 | 2-20孔 |  |  | YZ0000196 | 苏州欣荣博尔特医疗器械有限公司 | 跟骨锁定接骨板 | YZ00003255 | 国产 | 苏州欣荣博尔特医疗器械有限公司 |  | 6~12孔 | AWYGGL01 |  | 纯钛 | 块 |  |  | 解剖型锁定接骨板 | 审核通过 | 审核通过 | 审核通过 | 审核通过 | 审核通过 | 审核通过 | 获得ISO 13485 认证证书 | 通过 | 无 | 医疗器械检测机构出具的检测报告 | 无 | 发明专利,实用新型专利 | 0 | 5 | 企业有不良记录，但投标品种无不良记录
跟骨锁定加压接骨板 | R349 | 骨科创伤类 | 纯钛 | 2-20孔 |  |  | YZ0000196 | 苏州欣荣博尔特医疗器械有限公司 | 跟骨锁定接骨板 | YZ00003256 | 国产 | 苏州欣荣博尔特医疗器械有限公司 |  | 2~7孔 | AWYGGL02 |  | 纯钛 | 块 |  |  | 解剖型锁定接骨板 | 审核通过 | 审核通过 | 审核通过 | 审核通过 | 审核通过 | 审核通过 | 获得ISO 13485 认证证书 | 通过 | 无 | 医疗器械检测机构出具的检测报告 | 无 | 发明专利,实用新型专利 | 0 | 5 | 企业有不良记录，但投标品种无不良记录
跟骨锁定加压接骨板 | R349 | 骨科创伤类 | 纯钛 | 2-20孔 |  |  | YZ0000196 | 苏州欣荣博尔特医疗器械有限公司 | 跟骨锁定接骨板 | YZ00003257 | 国产 | 苏州欣荣博尔特医疗器械有限公司 |  | 2~7孔(左、右) | AWYGGL03 |  | 纯钛 | 块 |  |  | 解剖型锁定接骨板 | 审核通过 | 审核通过 | 审核通过 | 审核通过 | 审核通过 | 审核通过 | 获得ISO 13485 认证证书 | 通过 | 无 | 医疗器械检测机构出具的检测报告 | 无 | 发明专利,实用新型专利 | 0 | 5 | 企业有不良记录，但投标品种无不良记录
跟骨锁定加压接骨板 | R348 | 骨科创伤类 | 钛合金 | 2-20孔 |  |  | YZ0000196 | 苏州欣荣博尔特医疗器械有限公司 | 跟骨锁定接骨板 | YZ00003258 | 国产 | 苏州欣荣博尔特医疗器械有限公司 |  | 6~12孔 | AZYGGL01 |  | 纯钛 | 块 |  |  | 解剖型锁定接骨板 | 审核通过 | 审核通过 | 审核通过 | 审核通过 | 审核通过 | 审核通过 | 获得ISO 13485 认证证书 | 通过 | 无 | 医疗器械检测机构出具的检测报告 | 无 | 发明专利,实用新型专利 | 0 | 5 | 企业有不良记录，但投标品种无不良记录
跟骨锁定加压接骨板 | R348 | 骨科创伤类 | 钛合金 | 2-20孔 |  |  | YZ0000196 | 苏州欣荣博尔特医疗器械有限公司 | 跟骨锁定接骨板 | YZ00003259 | 国产 | 苏州欣荣博尔特医疗器械有限公司 |  | 2~7孔 | AZYGGL02 |  | 纯钛 | 块 |  |  | 解剖型锁定接骨板 | 审核通过 | 审核通过 | 审核通过 | 审核通过 | 审核通过 | 审核通过 | 获得ISO 13485 认证证书 | 通过 | 无 | 医疗器械检测机构出具的检测报告 | 无 | 发明专利,实用新型专利 | 0 | 5 | 企业有不良记录，但投标品种无不良记录
跟骨锁定加压接骨板 | R348 | 骨科创伤类 | 钛合金 | 2-20孔 |  |  | YZ0000196 | 苏州欣荣博尔特医疗器械有限公司 | 跟骨锁定接骨板 | YZ00003260 | 国产 | 苏州欣荣博尔特医疗器械有限公司 |  | 2~7孔(左、右) | AZYGGL03 |  | 纯钛 | 块 |  |  | 解剖型锁定接骨板 | 审核通过 | 审核通过 | 审核通过 | 审核通过 | 审核通过 | 审核通过 | 获得ISO 13485 认证证书 | 通过 | 无 | 医疗器械检测机构出具的检测报告 | 无 | 发明专利,实用新型专利 | 0 | 5 | 企业有不良记录，但投标品种无不良记录
足通用锁定接骨板 | R356 | 骨科创伤类 | 纯钛 |  |  |  | YZ0000196 | 苏州欣荣博尔特医疗器械有限公司 | 足踝锁定接骨板 | YZ00003261 | 国产 | 苏州欣荣博尔特医疗器械有限公司 |  | 3～4孔 | AWYZHL16 |  | 纯钛 | 块 |  |  | 解剖型锁定接骨板 | 审核通过 | 审核通过 | 审核通过 | 审核通过 | 审核通过 | 审核通过 | 获得ISO 13485 认证证书 | 通过 | 无 | 医疗器械检测机构出具的检测报告 | 无 | 发明专利,实用新型专利 | 0 | 5 | 企业有不良记录，但投标品种无不良记录
足通用锁定接骨板 | R355 | 骨科创伤类 | 钛合金 |  |  |  | YZ0000196 | 苏州欣荣博尔特医疗器械有限公司 | 足踝锁定接骨板 | YZ00003262 | 国产 | 苏州欣荣博尔特医疗器械有限公司 |  | 3～4孔 | AZYZHL16 |  | 纯钛 | 块 |  |  | 解剖型锁定接骨板 | 审核通过 | 审核通过 | 审核通过 | 审核通过 | 审核通过 | 审核通过 | 获得ISO 13485 认证证书 | 通过 | 无 | 医疗器械检测机构出具的检测报告 | 无 | 发明专利,实用新型专利 | 0 | 5 | 企业有不良记录，但投标品种无不良记录
前足动力加压锁定接骨板 | R361 | 骨科创伤类 | 纯钛 |  |  |  | YZ0000196 | 苏州欣荣博尔特医疗器械有限公司 | 足踝锁定接骨板 | YZ00003263 | 国产 | 苏州欣荣博尔特医疗器械有限公司 |  | 3～4孔 | AWYZHL07(万向锁定) |  | 纯钛 | 块 |  |  | 解剖型锁定接骨板 | 审核通过 | 审核通过 | 审核通过 | 审核通过 | 审核通过 | 审核通过 | 获得ISO 13485 认证证书 | 通过 | 无 | 医疗器械检测机构出具的检测报告 | 无 | 发明专利,实用新型专利 | 0 | 5 | 企业有不良记录，但投标品种无不良记录
前足动力加压锁定接骨板 | R361 | 骨科创伤类 | 纯钛 |  |  |  | YZ0000196 | 苏州欣荣博尔特医疗器械有限公司 | 足踝锁定接骨板 | YZ00003264 | 国产 | 苏州欣荣博尔特医疗器械有限公司 |  | 4～5孔 | AWYZHL08(万向锁定) |  | 纯钛 | 块 |  |  | 解剖型锁定接骨板 | 审核通过 | 审核通过 | 审核通过 | 审核通过 | 审核通过 | 审核通过 | 获得ISO 13485 认证证书 | 通过 | 无 | 医疗器械检测机构出具的检测报告 | 无 | 发明专利,实用新型专利 | 0 | 5 | 企业有不良记录，但投标品种无不良记录
前足动力加压锁定接骨板 | R361 | 骨科创伤类 | 纯钛 |  |  |  | YZ0000196 | 苏州欣荣博尔特医疗器械有限公司 | 足踝锁定接骨板 | YZ00003265 | 国产 | 苏州欣荣博尔特医疗器械有限公司 |  | 5～7孔 | AWYZHL09(万向锁定) |  | 纯钛 | 块 |  |  | 解剖型锁定接骨板 | 审核通过 | 审核通过 | 审核通过 | 审核通过 | 审核通过 | 审核通过 | 获得ISO 13485 认证证书 | 通过 | 无 | 医疗器械检测机构出具的检测报告 | 无 | 发明专利,实用新型专利 | 0 | 5 | 企业有不良记录，但投标品种无不良记录
前足动力加压锁定接骨板 | R360 | 骨科创伤类 | 钛合金 |  |  |  | YZ0000196 | 苏州欣荣博尔特医疗器械有限公司 | 足踝锁定接骨板 | YZ00003266 | 国产 | 苏州欣荣博尔特医疗器械有限公司 |  | 3～4孔 | AZYZHL07(万向锁定) |  | 纯钛 | 块 |  |  | 解剖型锁定接骨板 | 审核通过 | 审核通过 | 审核通过 | 审核通过 | 审核通过 | 审核通过 | 获得ISO 13485 认证证书 | 通过 | 无 | 医疗器械检测机构出具的检测报告 | 无 | 发明专利,实用新型专利 | 0 | 5 | 企业有不良记录，但投标品种无不良记录
前足动力加压锁定接骨板 | R360 | 骨科创伤类 | 钛合金 |  |  |  | YZ0000196 | 苏州欣荣博尔特医疗器械有限公司 | 足踝锁定接骨板 | YZ00003267 | 国产 | 苏州欣荣博尔特医疗器械有限公司 |  | 4～5孔 | AZYZHL08(万向锁定) |  | 纯钛 | 块 |  |  | 解剖型锁定接骨板 | 审核通过 | 审核通过 | 审核通过 | 审核通过 | 审核通过 | 审核通过 | 获得ISO 13485 认证证书 | 通过 | 无 | 医疗器械检测机构出具的检测报告 | 无 | 发明专利,实用新型专利 | 0 | 5 | 企业有不良记录，但投标品种无不良记录
前足动力加压锁定接骨板 | R360 | 骨科创伤类 | 钛合金 |  |  |  | YZ0000196 | 苏州欣荣博尔特医疗器械有限公司 | 足踝锁定接骨板 | YZ00003268 | 国产 | 苏州欣荣博尔特医疗器械有限公司 |  | 5～7孔 | AZYZHL09(万向锁定) |  | 纯钛 | 块 |  |  | 解剖型锁定接骨板 | 审核通过 | 审核通过 | 审核通过 | 审核通过 | 审核通过 | 审核通过 | 获得ISO 13485 认证证书 | 通过 | 无 | 医疗器械检测机构出具的检测报告 | 无 | 发明专利,实用新型专利 | 0 | 5 | 企业有不良记录，但投标品种无不良记录
前足锁定加压锁定接骨板 | R364 | 骨科创伤类 | 纯钛 |  |  |  | YZ0000196 | 苏州欣荣博尔特医疗器械有限公司 | 足踝锁定接骨板 | YZ00003269 | 国产 | 苏州欣荣博尔特医疗器械有限公司 |  | 3～6孔 | AWYZHL11 |  | 纯钛 | 块 |  |  | 解剖型锁定接骨板 | 审核通过 | 审核通过 | 审核通过 | 审核通过 | 审核通过 | 审核通过 | 获得ISO 13485 认证证书 | 通过 | 无 | 医疗器械检测机构出具的检测报告 | 无 | 发明专利,实用新型专利 | 0 | 5 | 企业有不良记录，但投标品种无不良记录
前足锁定加压锁定接骨板 | R363 | 骨科创伤类 | 钛合金 |  |  |  | YZ0000196 | 苏州欣荣博尔特医疗器械有限公司 | 足踝锁定接骨板 | YZ00003270 | 国产 | 苏州欣荣博尔特医疗器械有限公司 |  | 3～6孔 | AZYZHL11 |  | 纯钛 | 块 |  |  | 解剖型锁定接骨板 | 审核通过 | 审核通过 | 审核通过 | 审核通过 | 审核通过 | 审核通过 | 获得ISO 13485 认证证书 | 通过 | 无 | 医疗器械检测机构出具的检测报告 | 无 | 发明专利,实用新型专利 | 0 | 5 | 企业有不良记录，但投标品种无不良记录
中足动力加压锁定接骨板 | R367 | 骨科创伤类 | 纯钛 |  |  |  | YZ0000196 | 苏州欣荣博尔特医疗器械有限公司 | 足踝锁定接骨板 | YZ00003271 | 国产 | 苏州欣荣博尔特医疗器械有限公司 |  | 3～5孔 | AWYZHL01 |  | 纯钛 | 块 |  |  | 解剖型锁定接骨板 | 审核通过 | 审核通过 | 审核通过 | 审核通过 | 审核通过 | 审核通过 | 获得ISO 13485 认证证书 | 通过 | 无 | 医疗器械检测机构出具的检测报告 | 无 | 发明专利,实用新型专利 | 0 | 5 | 企业有不良记录，但投标品种无不良记录
中足动力加压锁定接骨板 | R367 | 骨科创伤类 | 纯钛 |  |  |  | YZ0000196 | 苏州欣荣博尔特医疗器械有限公司 | 足踝锁定接骨板 | YZ00003272 | 国产 | 苏州欣荣博尔特医疗器械有限公司 |  | 3～5孔 | AWYZHL02 |  | 纯钛 | 块 |  |  | 解剖型锁定接骨板 | 审核通过 | 审核通过 | 审核通过 | 审核通过 | 审核通过 | 审核通过 | 获得ISO 13485 认证证书 | 通过 | 无 | 医疗器械检测机构出具的检测报告 | 无 | 发明专利,实用新型专利 | 0 | 5 | 企业有不良记录，但投标品种无不良记录
中足动力加压锁定接骨板 | R366 | 骨科创伤类 | 钛合金 |  |  |  | YZ0000196 | 苏州欣荣博尔特医疗器械有限公司 | 足踝锁定接骨板 | YZ00003273 | 国产 | 苏州欣荣博尔特医疗器械有限公司 |  | 3～5孔 | AZYZHL01 |  | 纯钛 | 块 |  |  | 解剖型锁定接骨板 | 审核通过 | 审核通过 | 审核通过 | 审核通过 | 审核通过 | 审核通过 | 获得ISO 13485 认证证书 | 通过 | 无 | 医疗器械检测机构出具的检测报告 | 无 | 发明专利,实用新型专利 | 0 | 5 | 企业有不良记录，但投标品种无不良记录
中足动力加压锁定接骨板 | R366 | 骨科创伤类 | 钛合金 |  |  |  | YZ0000196 | 苏州欣荣博尔特医疗器械有限公司 | 足踝锁定接骨板 | YZ00003274 | 国产 | 苏州欣荣博尔特医疗器械有限公司 |  | 3～5孔 | AZYZHL02 |  | 纯钛 | 块 |  |  | 解剖型锁定接骨板 | 审核通过 | 审核通过 | 审核通过 | 审核通过 | 审核通过 | 审核通过 | 获得ISO 13485 认证证书 | 通过 | 无 | 医疗器械检测机构出具的检测报告 | 无 | 发明专利,实用新型专利 | 0 | 5 | 企业有不良记录，但投标品种无不良记录
中足锁定加压锁定接骨板 | R370 | 骨科创伤类 | 纯钛 |  |  |  | YZ0000196 | 苏州欣荣博尔特医疗器械有限公司 | 足踝锁定接骨板 | YZ00003275 | 国产 | 苏州欣荣博尔特医疗器械有限公司 |  | 3～5孔 | AWYZHL10 |  | 纯钛 | 块 |  |  | 解剖型锁定接骨板 | 审核通过 | 审核通过 | 审核通过 | 审核通过 | 审核通过 | 审核通过 | 获得ISO 13485 认证证书 | 通过 | 无 | 医疗器械检测机构出具的检测报告 | 无 | 发明专利,实用新型专利 | 0 | 5 | 企业有不良记录，但投标品种无不良记录
中足锁定加压锁定接骨板 | R370 | 骨科创伤类 | 纯钛 |  |  |  | YZ0000196 | 苏州欣荣博尔特医疗器械有限公司 | 足踝锁定接骨板 | YZ00003276 | 国产 | 苏州欣荣博尔特医疗器械有限公司 |  | 3～5孔 | AWYZHL13 |  | 纯钛 | 块 |  |  | 解剖型锁定接骨板 | 审核通过 | 审核通过 | 审核通过 | 审核通过 | 审核通过 | 审核通过 | 获得ISO 13485 认证证书 | 通过 | 无 | 医疗器械检测机构出具的检测报告 | 无 | 发明专利,实用新型专利 | 0 | 5 | 企业有不良记录，但投标品种无不良记录
中足锁定加压锁定接骨板 | R370 | 骨科创伤类 | 纯钛 |  |  |  | YZ0000196 | 苏州欣荣博尔特医疗器械有限公司 | 足踝锁定接骨板 | YZ00003277 | 国产 | 苏州欣荣博尔特医疗器械有限公司 |  | 4～5孔 | AWYZHL14 |  | 纯钛 | 块 |  |  | 解剖型锁定接骨板 | 审核通过 | 审核通过 | 审核通过 | 审核通过 | 审核通过 | 审核通过 | 获得ISO 13485 认证证书 | 通过 | 无 | 医疗器械检测机构出具的检测报告 | 无 | 发明专利,实用新型专利 | 0 | 5 | 企业有不良记录，但投标品种无不良记录
中足锁定加压锁定接骨板 | R369 | 骨科创伤类 | 钛合金 |  |  |  | YZ0000196 | 苏州欣荣博尔特医疗器械有限公司 | 足踝锁定接骨板 | YZ00003278 | 国产 | 苏州欣荣博尔特医疗器械有限公司 |  | 3～5孔 | AZYZHL10 |  | 纯钛 | 块 |  |  | 解剖型锁定接骨板 | 审核通过 | 审核通过 | 审核通过 | 审核通过 | 审核通过 | 审核通过 | 获得ISO 13485 认证证书 | 通过 | 无 | 医疗器械检测机构出具的检测报告 | 无 | 发明专利,实用新型专利 | 0 | 5 | 企业有不良记录，但投标品种无不良记录
中足锁定加压锁定接骨板 | R369 | 骨科创伤类 | 钛合金 |  |  |  | YZ0000196 | 苏州欣荣博尔特医疗器械有限公司 | 足踝锁定接骨板 | YZ00003279 | 国产 | 苏州欣荣博尔特医疗器械有限公司 |  | 3～5孔 | AZYZHL13 |  | 纯钛 | 块 |  |  | 解剖型锁定接骨板 | 审核通过 | 审核通过 | 审核通过 | 审核通过 | 审核通过 | 审核通过 | 获得ISO 13485 认证证书 | 通过 | 无 | 医疗器械检测机构出具的检测报告 | 无 | 发明专利,实用新型专利 | 0 | 5 | 企业有不良记录，但投标品种无不良记录
中足锁定加压锁定接骨板 | R369 | 骨科创伤类 | 钛合金 |  |  |  | YZ0000196 | 苏州欣荣博尔特医疗器械有限公司 | 足踝锁定接骨板 | YZ00003280 | 国产 | 苏州欣荣博尔特医疗器械有限公司 |  | 4～5孔 | AZYZHL14 |  | 纯钛 | 块 |  |  | 解剖型锁定接骨板 | 审核通过 | 审核通过 | 审核通过 | 审核通过 | 审核通过 | 审核通过 | 获得ISO 13485 认证证书 | 通过 | 无 | 医疗器械检测机构出具的检测报告 | 无 | 发明专利,实用新型专利 | 0 | 5 | 企业有不良记录，但投标品种无不良记录
后足动力加压锁定接骨板 | R373 | 骨科创伤类 | 纯钛 |  |  |  | YZ0000196 | 苏州欣荣博尔特医疗器械有限公司 | 足踝锁定接骨板 | YZ00003281 | 国产 | 苏州欣荣博尔特医疗器械有限公司 |  | 3～5孔 | AWYZHL03 |  | 纯钛 | 块 |  |  | 解剖型锁定接骨板 | 审核通过 | 审核通过 | 审核通过 | 审核通过 | 审核通过 | 审核通过 | 获得ISO 13485 认证证书 | 通过 | 无 | 医疗器械检测机构出具的检测报告 | 无 | 发明专利,实用新型专利 | 0 | 5 | 企业有不良记录，但投标品种无不良记录
后足动力加压锁定接骨板 | R373 | 骨科创伤类 | 纯钛 |  |  |  | YZ0000196 | 苏州欣荣博尔特医疗器械有限公司 | 足踝锁定接骨板 | YZ00003282 | 国产 | 苏州欣荣博尔特医疗器械有限公司 |  | 3～5孔 | AWYZHL04 |  | 纯钛 | 块 |  |  | 解剖型锁定接骨板 | 审核通过 | 审核通过 | 审核通过 | 审核通过 | 审核通过 | 审核通过 | 获得ISO 13485 认证证书 | 通过 | 无 | 医疗器械检测机构出具的检测报告 | 无 | 发明专利,实用新型专利 | 0 | 5 | 企业有不良记录，但投标品种无不良记录
后足动力加压锁定接骨板 | R373 | 骨科创伤类 | 纯钛 |  |  |  | YZ0000196 | 苏州欣荣博尔特医疗器械有限公司 | 足踝锁定接骨板 | YZ00003283 | 国产 | 苏州欣荣博尔特医疗器械有限公司 |  | 3～5孔 | AWYZHL05 |  | 纯钛 | 块 |  |  | 解剖型锁定接骨板 | 审核通过 | 审核通过 | 审核通过 | 审核通过 | 审核通过 | 审核通过 | 获得ISO 13485 认证证书 | 通过 | 无 | 医疗器械检测机构出具的检测报告 | 无 | 发明专利,实用新型专利 | 0 | 5 | 企业有不良记录，但投标品种无不良记录
后足动力加压锁定接骨板 | R372 | 骨科创伤类 | 钛合金 |  |  |  | YZ0000196 | 苏州欣荣博尔特医疗器械有限公司 | 足踝锁定接骨板 | YZ00003284 | 国产 | 苏州欣荣博尔特医疗器械有限公司 |  | 3～5孔 | AZYZHL03 |  | 纯钛 | 块 |  |  | 解剖型锁定接骨板 | 审核通过 | 审核通过 | 审核通过 | 审核通过 | 审核通过 | 审核通过 | 获得ISO 13485 认证证书 | 通过 | 无 | 医疗器械检测机构出具的检测报告 | 无 | 发明专利,实用新型专利 | 0 | 5 | 企业有不良记录，但投标品种无不良记录
后足动力加压锁定接骨板 | R372 | 骨科创伤类 | 钛合金 |  |  |  | YZ0000196 | 苏州欣荣博尔特医疗器械有限公司 | 足踝锁定接骨板 | YZ00003285 | 国产 | 苏州欣荣博尔特医疗器械有限公司 |  | 6～14孔 | AZYZHL12 |  | 纯钛 | 块 |  |  | 解剖型锁定接骨板 | 审核通过 | 审核通过 | 审核通过 | 审核通过 | 审核通过 | 审核通过 | 获得ISO 13485 认证证书 | 通过 | 无 | 医疗器械检测机构出具的检测报告 | 无 | 发明专利,实用新型专利 | 0 | 5 | 企业有不良记录，但投标品种无不良记录
后足动力加压锁定接骨板 | R372 | 骨科创伤类 | 钛合金 |  |  |  | YZ0000196 | 苏州欣荣博尔特医疗器械有限公司 | 足踝锁定接骨板 | YZ00003286 | 国产 | 苏州欣荣博尔特医疗器械有限公司 |  | 3～5孔 | AZYZHL04 |  | 纯钛 | 块 |  |  | 解剖型锁定接骨板 | 审核通过 | 审核通过 | 审核通过 | 审核通过 | 审核通过 | 审核通过 | 获得ISO 13485 认证证书 | 通过 | 无 | 医疗器械检测机构出具的检测报告 | 无 | 发明专利,实用新型专利 | 0 | 5 | 企业有不良记录，但投标品种无不良记录
后足锁定加压锁定接骨板 | R376 | 骨科创伤类 | 纯钛 |  |  |  | YZ0000196 | 苏州欣荣博尔特医疗器械有限公司 | 足踝锁定接骨板 | YZ00003287 | 国产 | 苏州欣荣博尔特医疗器械有限公司 |  | 3～5孔 | AWYZHL06 |  | 纯钛 | 块 |  |  | 解剖型锁定接骨板 | 审核通过 | 审核通过 | 审核通过 | 审核通过 | 审核通过 | 审核通过 | 获得ISO 13485 认证证书 | 通过 | 无 | 医疗器械检测机构出具的检测报告 | 无 | 发明专利,实用新型专利 | 0 | 5 | 企业有不良记录，但投标品种无不良记录
后足锁定加压锁定接骨板 | R376 | 骨科创伤类 | 纯钛 |  |  |  | YZ0000196 | 苏州欣荣博尔特医疗器械有限公司 | 足踝锁定接骨板 | YZ00003288 | 国产 | 苏州欣荣博尔特医疗器械有限公司 |  | 6～14孔 | AWYZHL12 |  | 纯钛 | 块 |  |  | 解剖型锁定接骨板 | 审核通过 | 审核通过 | 审核通过 | 审核通过 | 审核通过 | 审核通过 | 获得ISO 13485 认证证书 | 通过 | 无 | 医疗器械检测机构出具的检测报告 | 无 | 发明专利,实用新型专利 | 0 | 5 | 企业有不良记录，但投标品种无不良记录
后足锁定加压锁定接骨板 | R375 | 骨科创伤类 | 钛合金 |  |  |  | YZ0000196 | 苏州欣荣博尔特医疗器械有限公司 | 足踝锁定接骨板 | YZ00003289 | 国产 | 苏州欣荣博尔特医疗器械有限公司 |  | 3～5孔 | AZYZHL06 |  | 纯钛 | 块 |  |  | 解剖型锁定接骨板 | 审核通过 | 审核通过 | 审核通过 | 审核通过 | 审核通过 | 审核通过 | 获得ISO 13485 认证证书 | 通过 | 无 | 医疗器械检测机构出具的检测报告 | 无 | 发明专利,实用新型专利 | 0 | 5 | 企业有不良记录，但投标品种无不良记录
后足锁定加压锁定接骨板 | R375 | 骨科创伤类 | 钛合金 |  |  |  | YZ0000196 | 苏州欣荣博尔特医疗器械有限公司 | 足踝锁定接骨板 | YZ00003290 | 国产 | 苏州欣荣博尔特医疗器械有限公司 |  | 3～5孔 | AZYZHL05 |  | 纯钛 | 块 |  |  | 解剖型锁定接骨板 | 审核通过 | 审核通过 | 审核通过 | 审核通过 | 审核通过 | 审核通过 | 获得ISO 13485 认证证书 | 通过 | 无 | 医疗器械检测机构出具的检测报告 | 无 | 发明专利,实用新型专利 | 0 | 5 | 企业有不良记录，但投标品种无不良记录
骑缝钉 | R597 | 骨科创伤类 | 不锈钢 | 3mm-9mm |  |  | YZ0000196 | 苏州欣荣博尔特医疗器械有限公司 | 足踝锁定接骨板 | YZ00003291 | 国产 | 苏州欣荣博尔特医疗器械有限公司 |  | 2孔 | SYZHL15 |  | 不锈钢 | 块 |  |  | 解剖型锁定接骨板 | 审核通过 | 审核通过 | 审核通过 | 审核通过 | 审核通过 | 审核通过 | 获得ISO 13485 认证证书 | 通过 | 无 | 医疗器械检测机构出具的检测报告 | 无 | 发明专利,实用新型专利 | 0 | 4 | 企业有不良记录，但投标品种无不良记录
椎体后凸成形术系统 | T399 | 骨科脊柱类 |  |  |  | 1套 | YZ0000196 | 苏州欣荣博尔特医疗器械有限公司 | 脊柱探针 | YZ00003292 | 进口 | SpineGuard，S.A. |  | 4.0mm（灭菌） | P1-AU411 |  | 多种材质 | 套 |  |  | 脊柱探针 | 审核通过 | 审核通过 | 审核通过 | 审核通过 | 审核通过 | 审核通过 | 获得ISO 13485 认证证书 | 通过 | 通过 | 医疗器械检测机构出具的检测报告 | 无 | 发明专利, | 0 | 10 | 没有抽检不合格记录
椎体后凸成形术系统 | T399 | 骨科脊柱类 |  |  |  | 1套 | YZ0000196 | 苏州欣荣博尔特医疗器械有限公司 | 脊柱探针 | YZ00003293 | 进口 | SpineGuard，S.A. |  | 3.2mm（灭菌) | P1-AU412 |  | 多种材质 | 套 |  |  | 脊柱探针 | 审核通过 | 审核通过 | 审核通过 | 审核通过 | 审核通过 | 审核通过 | 获得ISO 13485 认证证书 | 通过 | 通过 | 医疗器械检测机构出具的检测报告 | 无 | 发明专利, | 0 | 10 | 没有抽检不合格记录
椎体后凸成形术系统 | T399 | 骨科脊柱类 |  |  |  | 1套 | YZ0000196 | 苏州欣荣博尔特医疗器械有限公司 | 脊柱探针 | YZ00003294 | 进口 | SpineGuard，S.A. |  | 2.5mm（灭菌) | P1-AU413 |  | 多种材质 | 套 |  |  | 脊柱探针 | 审核通过 | 审核通过 | 审核通过 | 审核通过 | 审核通过 | 审核通过 | 获得ISO 13485 认证证书 | 通过 | 通过 | 医疗器械检测机构出具的检测报告 | 无 | 发明专利, | 0 | 10 | 没有抽检不合格记录
空心钉 | R383 | 骨科创伤类 | 钛合金 | 2.4-2.7mm |  |  | YZ0000196 | 苏州欣荣博尔特医疗器械有限公司 | 金属股骨颈固定钉 | YZ00003295 | 国产 | 苏州欣荣博尔特医疗器械有限公司 |  | 2.4×10~30mm间隔2mm为一规格 | WGJYDⅨ |  | 钛合金 | 枚 |  |  | 金属股骨颈固定钉 | 审核通过 | 审核通过 | 审核通过 | 审核通过 | 审核通过 | 审核通过 | 获得ISO 13485 认证证书 | 通过 | 无 | 医疗器械检测机构出具的检测报告 | 无 | 实用新型专利 | 0 | 5 | 企业有不良记录，但投标品种无不良记录
空心钉 | R383 | 骨科创伤类 | 钛合金 | 2.4-2.7mm |  |  | YZ0000196 | 苏州欣荣博尔特医疗器械有限公司 | 金属股骨颈固定钉 | YZ00003296 | 国产 | 苏州欣荣博尔特医疗器械有限公司 |  | 2.4×30~60mm间隔5mm为一规格 | WGJYDⅨ |  | 钛合金 | 枚 |  |  | 金属股骨颈固定钉 | 审核通过 | 审核通过 | 审核通过 | 审核通过 | 审核通过 | 审核通过 | 获得ISO 13485 认证证书 | 通过 | 无 | 医疗器械检测机构出具的检测报告 | 无 | 实用新型专利 | 0 | 5 | 企业有不良记录，但投标品种无不良记录
空心钉 | R384 | 骨科创伤类 | 纯钛 | 2.4-2.7mm |  |  | YZ0000196 | 苏州欣荣博尔特医疗器械有限公司 | 金属股骨颈固定钉 | YZ00003297 | 国产 | 苏州欣荣博尔特医疗器械有限公司 |  | 2.4×10~30mm间隔2mm为一规格 | ZGJYDⅨ |  | 钛合金 | 枚 |  |  | 金属股骨颈固定钉 | 审核通过 | 审核通过 | 审核通过 | 审核通过 | 审核通过 | 审核通过 | 获得ISO 13485 认证证书 | 通过 | 无 | 医疗器械检测机构出具的检测报告 | 无 | 实用新型专利 | 0 | 5 | 企业有不良记录，但投标品种无不良记录
空心钉 | R384 | 骨科创伤类 | 纯钛 | 2.4-2.7mm |  |  | YZ0000196 | 苏州欣荣博尔特医疗器械有限公司 | 金属股骨颈固定钉 | YZ00003298 | 国产 | 苏州欣荣博尔特医疗器械有限公司 |  | 2.4×30~60mm间隔5mm为一规格 | ZGJYDⅨ |  | 钛合金 | 枚 |  |  | 金属股骨颈固定钉 | 审核通过 | 审核通过 | 审核通过 | 审核通过 | 审核通过 | 审核通过 | 获得ISO 13485 认证证书 | 通过 | 无 | 医疗器械检测机构出具的检测报告 | 无 | 实用新型专利 | 0 | 5 | 企业有不良记录，但投标品种无不良记录
空心钉 | R389 | 骨科创伤类 | 钛合金 | 3.5mm |  |  | YZ0000196 | 苏州欣荣博尔特医疗器械有限公司 | 金属股骨颈固定钉 | YZ00003299 | 国产 | 苏州欣荣博尔特医疗器械有限公司 |  | φ3.5×10~90mm间隔1mm为一规格 | WGJYDⅦ |  | 钛合金 | 枚 |  |  | 金属股骨颈固定钉 | 审核通过 | 审核通过 | 审核通过 | 审核通过 | 审核通过 | 审核通过 | 获得ISO 13485 认证证书 | 通过 | 无 | 医疗器械检测机构出具的检测报告 | 无 | 实用新型专利 | 0 | 5 | 企业有不良记录，但投标品种无不良记录
空心钉 | R390 | 骨科创伤类 | 纯钛 | 3.5mm |  |  | YZ0000196 | 苏州欣荣博尔特医疗器械有限公司 | 金属股骨颈固定钉 | YZ00003300 | 国产 | 苏州欣荣博尔特医疗器械有限公司 |  | φ3.5×10~90mm间隔1mm为一规格 | ZGJYDⅦ |  | 钛合金 | 枚 |  |  | 金属股骨颈固定钉 | 审核通过 | 审核通过 | 审核通过 | 审核通过 | 审核通过 | 审核通过 | 获得ISO 13485 认证证书 | 通过 | 无 | 医疗器械检测机构出具的检测报告 | 无 | 实用新型专利 | 0 | 5 | 企业有不良记录，但投标品种无不良记录
空心钉 | R392 | 骨科创伤类 | 钛合金 | 4.0mm |  |  | YZ0000196 | 苏州欣荣博尔特医疗器械有限公司 | 金属股骨颈固定钉 | YZ00003301 | 国产 | 苏州欣荣博尔特医疗器械有限公司 |  | φ4.0×10~90mm间隔1mm为一规格 | WGJYDⅦ |  | 钛合金 | 枚 |  |  | 金属股骨颈固定钉 | 审核通过 | 审核通过 | 审核通过 | 审核通过 | 审核通过 | 审核通过 | 获得ISO 13485 认证证书 | 通过 | 无 | 医疗器械检测机构出具的检测报告 | 无 | 实用新型专利 | 0 | 5 | 企业有不良记录，但投标品种无不良记录
空心钉 | R393 | 骨科创伤类 | 纯钛 | 4.0mm |  |  | YZ0000196 | 苏州欣荣博尔特医疗器械有限公司 | 金属股骨颈固定钉 | YZ00003302 | 国产 | 苏州欣荣博尔特医疗器械有限公司 |  | φ4.0×10~90mm间隔1mm为一规格 | ZGJYDⅦ |  | 钛合金 | 枚 |  |  | 金属股骨颈固定钉 | 审核通过 | 审核通过 | 审核通过 | 审核通过 | 审核通过 | 审核通过 | 获得ISO 13485 认证证书 | 通过 | 无 | 医疗器械检测机构出具的检测报告 | 无 | 实用新型专利 | 0 | 5 | 企业有不良记录，但投标品种无不良记录
空心钉 | R395 | 骨科创伤类 | 钛合金 | 4.5mm |  |  | YZ0000196 | 苏州欣荣博尔特医疗器械有限公司 | 金属股骨颈固定钉 | YZ00003303 | 国产 | 苏州欣荣博尔特医疗器械有限公司 |  | φ4.5×10~90mm间隔1mm为一规格 | WGJYDⅦ |  | 钛合金 | 枚 |  |  | 金属股骨颈固定钉 | 审核通过 | 审核通过 | 审核通过 | 审核通过 | 审核通过 | 审核通过 | 获得ISO 13485 认证证书 | 通过 | 无 | 医疗器械检测机构出具的检测报告 | 无 | 实用新型专利 | 0 | 5 | 企业有不良记录，但投标品种无不良记录
空心钉 | R396 | 骨科创伤类 | 纯钛 | 4.5mm |  |  | YZ0000196 | 苏州欣荣博尔特医疗器械有限公司 | 金属股骨颈固定钉 | YZ00003304 | 国产 | 苏州欣荣博尔特医疗器械有限公司 |  | φ4.5×10~90mm间隔1mm为一规格 | ZGJYDⅦ |  | 钛合金 | 枚 |  |  | 金属股骨颈固定钉 | 审核通过 | 审核通过 | 审核通过 | 审核通过 | 审核通过 | 审核通过 | 获得ISO 13485 认证证书 | 通过 | 无 | 医疗器械检测机构出具的检测报告 | 无 | 实用新型专利 | 0 | 5 | 企业有不良记录，但投标品种无不良记录
空心钉 | R404 | 骨科创伤类 | 钛合金 | 7.3mm |  |  | YZ0000196 | 苏州欣荣博尔特医疗器械有限公司 | 金属股骨颈固定钉 | YZ00003305 | 国产 | 苏州欣荣博尔特医疗器械有限公司 |  | φ7.3×10~140mm间隔1mm为一规格 | WGJYDⅧ |  | 钛合金 | 枚 |  |  | 金属股骨颈固定钉 | 审核通过 | 审核通过 | 审核通过 | 审核通过 | 审核通过 | 审核通过 | 获得ISO 13485 认证证书 | 通过 | 无 | 医疗器械检测机构出具的检测报告 | 无 | 实用新型专利 | 0 | 5 | 企业有不良记录，但投标品种无不良记录
空心钉 | R405 | 骨科创伤类 | 纯钛 | 7.3mm |  |  | YZ0000196 | 苏州欣荣博尔特医疗器械有限公司 | 金属股骨颈固定钉 | YZ00003306 | 国产 | 苏州欣荣博尔特医疗器械有限公司 |  | φ7.3×10~140mm间隔1mm为一规格 | ZGJYDⅧ |  | 钛合金 | 枚 |  |  | 金属股骨颈固定钉 | 审核通过 | 审核通过 | 审核通过 | 审核通过 | 审核通过 | 审核通过 | 获得ISO 13485 认证证书 | 通过 | 无 | 医疗器械检测机构出具的检测报告 | 无 | 实用新型专利 | 0 | 5 | 企业有不良记录，但投标品种无不良记录
空心锁定头螺钉 | R410 | 骨科创伤类 | 钛合金 | 6.5mm |  |  | YZ0000196 | 苏州欣荣博尔特医疗器械有限公司 | 金属股骨颈固定钉 | YZ00003307 | 国产 | 苏州欣荣博尔特医疗器械有限公司 |  | φ6.5×10~140mm间隔1mm为一规格 | WGJYDⅦ |  | 钛合金 | 枚 |  |  | 金属股骨颈固定钉 | 审核通过 | 审核通过 | 审核通过 | 审核通过 | 审核通过 | 审核通过 | 获得ISO 13485 认证证书 | 通过 | 无 | 医疗器械检测机构出具的检测报告 | 无 | 实用新型专利 | 0 | 5 | 企业有不良记录，但投标品种无不良记录
空心锁定头螺钉 | R411 | 骨科创伤类 | 纯钛 | 6.5mm |  |  | YZ0000196 | 苏州欣荣博尔特医疗器械有限公司 | 金属股骨颈固定钉 | YZ00003308 | 国产 | 苏州欣荣博尔特医疗器械有限公司 |  | φ6.5×10~140mm间隔1mm为一规格 | ZGJYDⅦ |  | 钛合金 | 枚 |  |  | 金属股骨颈固定钉 | 审核通过 | 审核通过 | 审核通过 | 审核通过 | 审核通过 | 审核通过 | 获得ISO 13485 认证证书 | 通过 | 无 | 医疗器械检测机构出具的检测报告 | 无 | 实用新型专利 | 0 | 5 | 企业有不良记录，但投标品种无不良记录
双头螺纹空心加压钉 | R476 | 骨科创伤类 | 钛合金 | ≤3.0mm |  |  | YZ0000196 | 苏州欣荣博尔特医疗器械有限公司 | 金属股骨颈固定钉 | YZ00003309 | 国产 | 苏州欣荣博尔特医疗器械有限公司 |  | φ2.0×12~60mm间隔1mm为一规格 | WGKSDⅡ |  | 钛合金 | 枚 |  |  | 金属股骨颈固定钉 | 审核通过 | 审核通过 | 审核通过 | 审核通过 | 审核通过 | 审核通过 | 获得ISO 13485 认证证书 | 通过 | 无 | 医疗器械检测机构出具的检测报告 | 无 | 实用新型专利 | 0 | 5 | 企业有不良记录，但投标品种无不良记录
双头螺纹空心加压钉 | R476 | 骨科创伤类 | 钛合金 | ≤3.0mm |  |  | YZ0000196 | 苏州欣荣博尔特医疗器械有限公司 | 金属股骨颈固定钉 | YZ00003310 | 国产 | 苏州欣荣博尔特医疗器械有限公司 |  | φ2.5×12~60mm间隔1mm为一规格 | WGKSDⅡ |  | 钛合金 | 枚 |  |  | 金属股骨颈固定钉 | 审核通过 | 审核通过 | 审核通过 | 审核通过 | 审核通过 | 审核通过 | 获得ISO 13485 认证证书 | 通过 | 无 | 医疗器械检测机构出具的检测报告 | 无 | 实用新型专利 | 0 | 5 | 企业有不良记录，但投标品种无不良记录
双头螺纹空心加压钉 | R476 | 骨科创伤类 | 钛合金 | ≤3.0mm |  |  | YZ0000196 | 苏州欣荣博尔特医疗器械有限公司 | 金属股骨颈固定钉 | YZ00003311 | 国产 | 苏州欣荣博尔特医疗器械有限公司 |  | φ3.0×10~60mm间隔1mm为一规格 | WGKSDⅡ |  | 钛合金 | 枚 |  |  | 金属股骨颈固定钉 | 审核通过 | 审核通过 | 审核通过 | 审核通过 | 审核通过 | 审核通过 | 获得ISO 13485 认证证书 | 通过 | 无 | 医疗器械检测机构出具的检测报告 | 无 | 实用新型专利 | 0 | 5 | 企业有不良记录，但投标品种无不良记录
双头螺纹空心加压钉 | R477 | 骨科创伤类 | 纯钛 | ≤3.0mm |  |  | YZ0000196 | 苏州欣荣博尔特医疗器械有限公司 | 金属股骨颈固定钉 | YZ00003312 | 国产 | 苏州欣荣博尔特医疗器械有限公司 |  | φ2.0×12~60mm间隔1mm为一规格 | ZGKSDⅡ |  | 钛合金 | 枚 |  |  | 金属股骨颈固定钉 | 审核通过 | 审核通过 | 审核通过 | 审核通过 | 审核通过 | 审核通过 | 获得ISO 13485 认证证书 | 通过 | 无 | 医疗器械检测机构出具的检测报告 | 无 | 实用新型专利 | 0 | 5 | 企业有不良记录，但投标品种无不良记录
双头螺纹空心加压钉 | R477 | 骨科创伤类 | 纯钛 | ≤3.0mm |  |  | YZ0000196 | 苏州欣荣博尔特医疗器械有限公司 | 金属股骨颈固定钉 | YZ00003313 | 国产 | 苏州欣荣博尔特医疗器械有限公司 |  | φ2.5×12~60mm间隔1mm为一规格 | ZGKSDⅡ |  | 钛合金 | 枚 |  |  | 金属股骨颈固定钉 | 审核通过 | 审核通过 | 审核通过 | 审核通过 | 审核通过 | 审核通过 | 获得ISO 13485 认证证书 | 通过 | 无 | 医疗器械检测机构出具的检测报告 | 无 | 实用新型专利 | 0 | 5 | 企业有不良记录，但投标品种无不良记录
双头螺纹空心加压钉 | R477 | 骨科创伤类 | 纯钛 | ≤3.0mm |  |  | YZ0000196 | 苏州欣荣博尔特医疗器械有限公司 | 金属股骨颈固定钉 | YZ00003314 | 国产 | 苏州欣荣博尔特医疗器械有限公司 |  | φ3.0×10~60mm间隔1mm为一规格 | ZGKSDⅡ |  | 钛合金 | 枚 |  |  | 金属股骨颈固定钉 | 审核通过 | 审核通过 | 审核通过 | 审核通过 | 审核通过 | 审核通过 | 获得ISO 13485 认证证书 | 通过 | 无 | 医疗器械检测机构出具的检测报告 | 无 | 实用新型专利 | 0 | 5 | 企业有不良记录，但投标品种无不良记录
颈椎椎间融合器 | T364 | 骨科脊柱类 | PEEK |  |  |  | YZ0000070 | 山东康盛医疗器械有限公司 | 颈椎融合器（无菌） | YZ00003315 | 国产 | 山东康盛医疗器械有限公司 |  | （4；5；6；7；8）*13*16无菌 | JZP无菌 |  | PEEK | 个 | 塑封袋+透析纸袋 |  | 椎间融合器 | 审核通过 | 审核通过 | 审核通过 | 审核通过 | 审核通过 | 审核通过 | 获得ISO 13485 认证证书 | 通过 | 无 | 医疗器械检测机构出具的检测报告 | 无 | 无 | 0 | 7 | 没有抽检不合格记录
空心钉 | R392 | 骨科创伤类 | 钛合金 | 4.0mm |  |  | YZ0000196 | 苏州欣荣博尔特医疗器械有限公司 | 金属股骨颈固定钉 | YZ00003316 | 国产 | 苏州欣荣博尔特医疗器械有限公司 |  | 4.0×10~30mm间隔2mm为一规格 | WGJYDⅨ |  | 钛合金 | 枚 |  |  | 金属股骨颈固定钉 | 审核通过 | 审核通过 | 审核通过 | 审核通过 | 审核通过 | 审核通过 | 获得ISO 13485 认证证书 | 通过 | 无 | 医疗器械检测机构出具的检测报告 | 无 | 实用新型专利 | 0 | 5 | 企业有不良记录，但投标品种无不良记录
空心钉 | R392 | 骨科创伤类 | 钛合金 | 4.0mm |  |  | YZ0000196 | 苏州欣荣博尔特医疗器械有限公司 | 金属股骨颈固定钉 | YZ00003317 | 国产 | 苏州欣荣博尔特医疗器械有限公司 |  | 4.0×30~60mm间隔5mm为一规格 | WGJYDⅨ |  | 钛合金 | 枚 |  |  | 金属股骨颈固定钉 | 审核通过 | 审核通过 | 审核通过 | 审核通过 | 审核通过 | 审核通过 | 获得ISO 13485 认证证书 | 通过 | 无 | 医疗器械检测机构出具的检测报告 | 无 | 实用新型专利 | 0 | 5 | 企业有不良记录，但投标品种无不良记录
空心钉 | R393 | 骨科创伤类 | 纯钛 | 4.0mm |  |  | YZ0000196 | 苏州欣荣博尔特医疗器械有限公司 | 金属股骨颈固定钉 | YZ00003318 | 国产 | 苏州欣荣博尔特医疗器械有限公司 |  | 4.0×10~30mm间隔2mm为一规格 | ZGJYDⅨ |  | 钛合金 | 枚 |  |  | 金属股骨颈固定钉 | 审核通过 | 审核通过 | 审核通过 | 审核通过 | 审核通过 | 审核通过 | 获得ISO 13485 认证证书 | 通过 | 无 | 医疗器械检测机构出具的检测报告 | 无 | 实用新型专利 | 0 | 5 | 企业有不良记录，但投标品种无不良记录
空心钉 | R393 | 骨科创伤类 | 纯钛 | 4.0mm |  |  | YZ0000196 | 苏州欣荣博尔特医疗器械有限公司 | 金属股骨颈固定钉 | YZ00003319 | 国产 | 苏州欣荣博尔特医疗器械有限公司 |  | 4.0×30~60mm间隔5mm为一规格 | ZGJYDⅨ |  | 钛合金 | 枚 |  |  | 金属股骨颈固定钉 | 审核通过 | 审核通过 | 审核通过 | 审核通过 | 审核通过 | 审核通过 | 获得ISO 13485 认证证书 | 通过 | 无 | 医疗器械检测机构出具的检测报告 | 无 | 实用新型专利 | 0 | 5 | 企业有不良记录，但投标品种无不良记录
双头螺纹空心加压钉 | R482 | 骨科创伤类 | 钛合金 | ≥5.5mm |  |  | YZ0000196 | 苏州欣荣博尔特医疗器械有限公司 | 金属股骨颈固定钉 | YZ00003320 | 国产 | 苏州欣荣博尔特医疗器械有限公司 |  | φ6.0×40~140mm间隔5mm为一规格 | WGKSDⅠ |  | 钛合金 | 枚 |  |  | 金属股骨颈固定钉 | 审核通过 | 审核通过 | 审核通过 | 审核通过 | 审核通过 | 审核通过 | 获得ISO 13485 认证证书 | 通过 | 无 | 医疗器械检测机构出具的检测报告 | 无 | 实用新型专利 | 0 | 5 | 企业有不良记录，但投标品种无不良记录
双头螺纹空心加压钉 | R482 | 骨科创伤类 | 钛合金 | ≥5.5mm |  |  | YZ0000196 | 苏州欣荣博尔特医疗器械有限公司 | 金属股骨颈固定钉 | YZ00003321 | 国产 | 苏州欣荣博尔特医疗器械有限公司 |  | 6.0×60~120mm间隔5mm为一规格 | WGJYDⅨ |  | 钛合金 | 枚 |  |  | 金属股骨颈固定钉 | 审核通过 | 审核通过 | 审核通过 | 审核通过 | 审核通过 | 审核通过 | 获得ISO 13485 认证证书 | 通过 | 无 | 医疗器械检测机构出具的检测报告 | 无 | 实用新型专利 | 0 | 5 | 企业有不良记录，但投标品种无不良记录
双头螺纹空心加压钉 | R483 | 骨科创伤类 | 纯钛 | ≥5.5mm |  |  | YZ0000196 | 苏州欣荣博尔特医疗器械有限公司 | 金属股骨颈固定钉 | YZ00003322 | 国产 | 苏州欣荣博尔特医疗器械有限公司 |  | φ6.0×40~140mm间隔5mm为一规格 | ZGKSDⅠ |  | 钛合金 | 枚 |  |  | 金属股骨颈固定钉 | 审核通过 | 审核通过 | 审核通过 | 审核通过 | 审核通过 | 审核通过 | 获得ISO 13485 认证证书 | 通过 | 无 | 医疗器械检测机构出具的检测报告 | 无 | 实用新型专利 | 0 | 5 | 企业有不良记录，但投标品种无不良记录
双头螺纹空心加压钉 | R483 | 骨科创伤类 | 纯钛 | ≥5.5mm |  |  | YZ0000196 | 苏州欣荣博尔特医疗器械有限公司 | 金属股骨颈固定钉 | YZ00003323 | 国产 | 苏州欣荣博尔特医疗器械有限公司 |  | 6.0×60~120mm间隔5mm为一规格 | ZGJYDⅨ |  | 钛合金 | 枚 |  |  | 金属股骨颈固定钉 | 审核通过 | 审核通过 | 审核通过 | 审核通过 | 审核通过 | 审核通过 | 获得ISO 13485 认证证书 | 通过 | 无 | 医疗器械检测机构出具的检测报告 | 无 | 实用新型专利 | 0 | 5 | 企业有不良记录，但投标品种无不良记录
零切迹椎间固定融合器 | T370 | 骨科脊柱类 | PEEK |  |  |  | YZ0000070 | 山东康盛医疗器械有限公司 | 颈椎融合器（无菌） | YZ00003324 | 国产 | 山东康盛医疗器械有限公司 |  | （4；5；6；7；8）*15*16无菌 | JZP无菌 |  | PEEK | 个 | 塑封袋+透析纸袋 |  | 椎间融合器 | 审核通过 | 审核通过 | 审核通过 | 审核通过 | 审核通过 | 审核通过 | 获得ISO 13485 认证证书 | 通过 | 无 | 医疗器械检测机构出具的检测报告 | 无 | 无 | 0 | 2 | 没有抽检不合格记录
空心锁定头螺钉 | R407 | 骨科创伤类 | 钛合金 | 5.0mm |  |  | YZ0000196 | 苏州欣荣博尔特医疗器械有限公司 | 金属锁定接骨螺钉 | YZ00003325 | 国产 | 苏州欣荣博尔特医疗器械有限公司 |  | 5.0*20~120mm | 螺钉头部形式为QL(空心） |  | 钛合金 | 枚 |  |  | 金属锁定接骨螺钉 | 审核通过 | 审核通过 | 审核通过 | 审核通过 | 审核通过 | 审核通过 | 获得ISO 13485 认证证书 | 通过 | 无 | 医疗器械检测机构出具的检测报告 | 无 | 实用新型专利 | 0 | 1 | 企业有不良记录，但投标品种无不良记录
空心锁定头螺钉 | R407 | 骨科创伤类 | 钛合金 | 5.0mm |  |  | YZ0000196 | 苏州欣荣博尔特医疗器械有限公司 | 金属锁定接骨螺钉 | YZ00003326 | 国产 | 苏州欣荣博尔特医疗器械有限公司 |  | 5.0*20~120mm | 螺钉头部形式为ZL(空心） |  | 钛合金 | 枚 |  |  | 金属锁定接骨螺钉 | 审核通过 | 审核通过 | 审核通过 | 审核通过 | 审核通过 | 审核通过 | 获得ISO 13485 认证证书 | 通过 | 无 | 医疗器械检测机构出具的检测报告 | 无 | 实用新型专利 | 0 | 0 | 企业有不良记录，但投标品种无不良记录
肱骨顺行交锁型髓内钉 | R509 | 骨科创伤类 | 钛合金 | 160-320mm |  | 不含尾帽 | YZ0000196 | 苏州欣荣博尔特医疗器械有限公司 | 带锁髓内钉 | YZ00003327 | 国产 | 苏州欣荣博尔特医疗器械有限公司 |  | φ7~10（间隔为0.5mm）L160~300（间隔为5mm） | WDHG |  | 钛合金 | 支 |  |  | 带锁髓内钉 | 审核通过 | 审核通过 | 审核通过 | 审核通过 | 审核通过 | 审核通过 | 获得ISO 13485 认证证书 | 通过 | 无 | 医疗器械检测机构出具的检测报告 | 无 | 实用新型专利 | 0 | 5 | 企业有不良记录，但投标品种无不良记录
肱骨顺行交锁型髓内钉 | R506 | 骨科创伤类 | 钛合金 | 160-320mm |  | 含尾帽 | YZ0000196 | 苏州欣荣博尔特医疗器械有限公司 | 带锁髓内钉 | YZ00003328 | 国产 | 苏州欣荣博尔特医疗器械有限公司 |  | φ7~10（间隔为0.5mm）L160~300（间隔为5mm） | ZDHG |  | 钛合金 | 支 |  |  | 带锁髓内钉 | 审核通过 | 审核通过 | 审核通过 | 审核通过 | 审核通过 | 审核通过 | 获得ISO 13485 认证证书 | 通过 | 无 | 医疗器械检测机构出具的检测报告 | 无 | 实用新型专利 | 0 | 5 | 企业有不良记录，但投标品种无不良记录
腰椎侧方椎间融合器 | T381 | 骨科脊柱类 | PEEK |  |  |  | YZ0000070 | 山东康盛医疗器械有限公司 | 腰椎融合器I（无菌） | YZ00003329 | 国产 | 山东康盛医疗器械有限公司 |  | （8；9；10；11；12；13；14）*22无菌 | YZIP无菌 |  | PEEK | 个 | 塑封袋+透析纸袋 |  | 椎间融合器 | 审核通过 | 审核通过 | 审核通过 | 审核通过 | 审核通过 | 审核通过 | 获得ISO 13485 认证证书 | 通过 | 无 | 医疗器械检测机构出具的检测报告 | 无 | 无 | 0 | 2 | 没有抽检不合格记录
腰椎微创融合器 | T377 | 骨科脊柱类 | PEEK |  |  |  | YZ0000070 | 山东康盛医疗器械有限公司 | 腰椎融合器I（无菌） | YZ00003330 | 国产 | 山东康盛医疗器械有限公司 |  | (8；9；10；11；12；13；14）*26无菌 | YZIP无菌 |  | PEEK | 个 | 塑封袋+透析纸袋 |  | 椎间融合器 | 审核通过 | 审核通过 | 审核通过 | 审核通过 | 审核通过 | 审核通过 | 获得ISO 13485 认证证书 | 通过 | 无 | 医疗器械检测机构出具的检测报告 | 无 | 无 | 0 | 2 | 没有抽检不合格记录
腰椎经椎间孔融合器 | T395 | 骨科脊柱类 | PEEK |  |  |  | YZ0000070 | 山东康盛医疗器械有限公司 | 腰椎融合器III（无菌） | YZ00003331 | 国产 | 山东康盛医疗器械有限公司 |  | （7；8；9；10；11；12；13；15）*28*10无菌 | YZIIIP无菌 |  | PEEK | 个 | 塑封袋+透析纸袋 |  | 椎间融合器 | 审核通过 | 审核通过 | 审核通过 | 审核通过 | 审核通过 | 审核通过 | 获得ISO 13485 认证证书 | 通过 | 无 | 医疗器械检测机构出具的检测报告 | 无 | 无 | 0 | 7 | 没有抽检不合格记录
颈椎前路半坚强固定一节段钛板 | T065 | 骨科脊柱类 | 钛合金 |  |  |  | YZ0000070 | 山东康盛医疗器械有限公司 | 颈椎前路钛板(半刚性颈椎前路锁定板) | YZ00003332 | 国产 | 山东康盛医疗器械有限公司 |  | 19；21；23；25；27.5；30；32.5；35 | JZ I-1 |  | 钛合金 | 个 | 自封袋＋透析纸袋 |  | 颈椎前路钉板内固定系统 | 审核通过 | 审核通过 | 审核通过 | 审核通过 | 审核通过 | 审核通过 | 获得ISO 13485 认证证书 | 通过 | 无 | 医疗器械检测机构出具的检测报告 | 无 | 发明专利,实用新型专利 | 0 | 18 | 没有抽检不合格记录
颈椎前路半坚强固定二节段钛板 | T067 | 骨科脊柱类 | 钛合金 |  |  |  | YZ0000070 | 山东康盛医疗器械有限公司 | 颈椎前路钛板(半刚性颈椎前路锁定板) | YZ00003333 | 国产 | 山东康盛医疗器械有限公司 |  | 37.5;40；42.5；45；47.5；50 | JZ I-1 |  | 钛合金 | 个 | 自封袋＋透析纸袋 |  | 颈椎前路钉板内固定系统 | 审核通过 | 审核通过 | 审核通过 | 审核通过 | 审核通过 | 审核通过 | 获得ISO 13485 认证证书 | 通过 | 无 | 医疗器械检测机构出具的检测报告 | 无 | 发明专利,实用新型专利 | 0 | 16 | 没有抽检不合格记录
颈椎前路半坚强固定三节段钛板 | T069 | 骨科脊柱类 | 钛合金 |  |  |  | YZ0000070 | 山东康盛医疗器械有限公司 | 颈椎前路钛板(半刚性颈椎前路锁定板) | YZ00003334 | 国产 | 山东康盛医疗器械有限公司 |  | 52.5；55；57.5；60 | JZ I-1 |  | 钛合金 | 个 | 自封袋＋透析纸袋 |  | 颈椎前路钉板内固定系统 | 审核通过 | 审核通过 | 审核通过 | 审核通过 | 审核通过 | 审核通过 | 获得ISO 13485 认证证书 | 通过 | 无 | 医疗器械检测机构出具的检测报告 | 无 | 发明专利,实用新型专利 | 0 | 16 | 没有抽检不合格记录
股骨近端抗旋髓内钉 | R536 | 骨科创伤类 | 钛合金 | ≤240mm |  | 拉力螺钉型 | YZ0000196 | 苏州欣荣博尔特医疗器械有限公司 | 带锁髓内钉 | YZ00003335 | 国产 | 苏州欣荣博尔特医疗器械有限公司 |  | φ9~13（间隔为0.5mm）L180~240（间隔为5mm） | WDGM-Ⅲ |  | 钛合金 | 支 |  |  | 带锁髓内钉 | 审核通过 | 审核通过 | 审核通过 | 审核通过 | 审核通过 | 审核通过 | 获得ISO 13485 认证证书 | 通过 | 无 | 医疗器械检测机构出具的检测报告 | 无 | 实用新型专利 | 0 | 5 | 企业有不良记录，但投标品种无不良记录
股骨近端抗旋髓内钉 | R536 | 骨科创伤类 | 钛合金 | ≤240mm |  | 拉力螺钉型 | YZ0000196 | 苏州欣荣博尔特医疗器械有限公司 | 带锁髓内钉 | YZ00003336 | 国产 | 苏州欣荣博尔特医疗器械有限公司 |  | φ9~13（间隔为0.5mm）L180~240（间隔为5mm） | WDGM-Ⅶ |  | 钛合金 | 支 |  |  | 带锁髓内钉 | 审核通过 | 审核通过 | 审核通过 | 审核通过 | 审核通过 | 审核通过 | 获得ISO 13485 认证证书 | 通过 | 无 | 医疗器械检测机构出具的检测报告 | 无 | 实用新型专利 | 0 | 5 | 企业有不良记录，但投标品种无不良记录
股骨近端抗旋髓内钉 | R536 | 骨科创伤类 | 钛合金 | ≤240mm |  | 拉力螺钉型 | YZ0000196 | 苏州欣荣博尔特医疗器械有限公司 | 带锁髓内钉 | YZ00003337 | 国产 | 苏州欣荣博尔特医疗器械有限公司 |  | φ9~13（间隔为0.5mm）L180~240（间隔为5mm） | ZDGM-Ⅲ |  | 钛合金 | 支 |  |  | 带锁髓内钉 | 审核通过 | 审核通过 | 审核通过 | 审核通过 | 审核通过 | 审核通过 | 获得ISO 13485 认证证书 | 通过 | 无 | 医疗器械检测机构出具的检测报告 | 无 | 实用新型专利 | 0 | 5 | 企业有不良记录，但投标品种无不良记录
股骨近端抗旋髓内钉 | R536 | 骨科创伤类 | 钛合金 | ≤240mm |  | 拉力螺钉型 | YZ0000196 | 苏州欣荣博尔特医疗器械有限公司 | 带锁髓内钉 | YZ00003338 | 国产 | 苏州欣荣博尔特医疗器械有限公司 |  | φ9~13（间隔为0.5mm）L180~240（间隔为5mm） | ZDGM-Ⅶ |  | 钛合金 | 支 |  |  | 带锁髓内钉 | 审核通过 | 审核通过 | 审核通过 | 审核通过 | 审核通过 | 审核通过 | 获得ISO 13485 认证证书 | 通过 | 无 | 医疗器械检测机构出具的检测报告 | 无 | 实用新型专利 | 0 | 5 | 企业有不良记录，但投标品种无不良记录
股骨近端抗旋髓内钉 | R537 | 骨科创伤类 | 钛合金 | >240mm |  | 拉力螺钉型 | YZ0000196 | 苏州欣荣博尔特医疗器械有限公司 | 带锁髓内钉 | YZ00003339 | 国产 | 苏州欣荣博尔特医疗器械有限公司 |  | φ9~13（间隔为0.5mm）L300~440（间隔为5mm） | WDGM-Ⅱ |  | 钛合金 | 支 |  |  | 带锁髓内钉 | 审核通过 | 审核通过 | 审核通过 | 审核通过 | 审核通过 | 审核通过 | 获得ISO 13485 认证证书 | 通过 | 无 | 医疗器械检测机构出具的检测报告 | 无 | 实用新型专利 | 0 | 5 | 企业有不良记录，但投标品种无不良记录
股骨近端抗旋髓内钉 | R537 | 骨科创伤类 | 钛合金 | >240mm |  | 拉力螺钉型 | YZ0000196 | 苏州欣荣博尔特医疗器械有限公司 | 带锁髓内钉 | YZ00003340 | 国产 | 苏州欣荣博尔特医疗器械有限公司 |  | φ9~13（间隔为0.5mm）L300~440（间隔为5mm） | WDGM-Ⅵ |  | 钛合金 | 支 |  |  | 带锁髓内钉 | 审核通过 | 审核通过 | 审核通过 | 审核通过 | 审核通过 | 审核通过 | 获得ISO 13485 认证证书 | 通过 | 无 | 医疗器械检测机构出具的检测报告 | 无 | 实用新型专利 | 0 | 5 | 企业有不良记录，但投标品种无不良记录
股骨近端抗旋髓内钉 | R537 | 骨科创伤类 | 钛合金 | >240mm |  | 拉力螺钉型 | YZ0000196 | 苏州欣荣博尔特医疗器械有限公司 | 带锁髓内钉 | YZ00003341 | 国产 | 苏州欣荣博尔特医疗器械有限公司 |  | φ9~13（间隔为0.5mm）L240~440（间隔为5mm） | WDGM-Ⅲ |  | 钛合金 | 支 |  |  | 带锁髓内钉 | 审核通过 | 审核通过 | 审核通过 | 审核通过 | 审核通过 | 审核通过 | 获得ISO 13485 认证证书 | 通过 | 无 | 医疗器械检测机构出具的检测报告 | 无 | 实用新型专利 | 0 | 5 | 企业有不良记录，但投标品种无不良记录
股骨近端抗旋髓内钉 | R537 | 骨科创伤类 | 钛合金 | >240mm |  | 拉力螺钉型 | YZ0000196 | 苏州欣荣博尔特医疗器械有限公司 | 带锁髓内钉 | YZ00003342 | 国产 | 苏州欣荣博尔特医疗器械有限公司 |  | φ9~13（间隔为0.5mm）L240~440（间隔为5mm） | WDGM-Ⅶ |  | 钛合金 | 支 |  |  | 带锁髓内钉 | 审核通过 | 审核通过 | 审核通过 | 审核通过 | 审核通过 | 审核通过 | 获得ISO 13485 认证证书 | 通过 | 无 | 医疗器械检测机构出具的检测报告 | 无 | 实用新型专利 | 0 | 5 | 企业有不良记录，但投标品种无不良记录
股骨近端抗旋髓内钉 | R537 | 骨科创伤类 | 钛合金 | >240mm |  | 拉力螺钉型 | YZ0000196 | 苏州欣荣博尔特医疗器械有限公司 | 带锁髓内钉 | YZ00003343 | 国产 | 苏州欣荣博尔特医疗器械有限公司 |  | φ9~13（间隔为0.5mm）L300~440（间隔为5mm） | ZDGM-Ⅱ |  | 钛合金 | 支 |  |  | 带锁髓内钉 | 审核通过 | 审核通过 | 审核通过 | 审核通过 | 审核通过 | 审核通过 | 获得ISO 13485 认证证书 | 通过 | 无 | 医疗器械检测机构出具的检测报告 | 无 | 实用新型专利 | 0 | 5 | 企业有不良记录，但投标品种无不良记录
股骨近端抗旋髓内钉 | R537 | 骨科创伤类 | 钛合金 | >240mm |  | 拉力螺钉型 | YZ0000196 | 苏州欣荣博尔特医疗器械有限公司 | 带锁髓内钉 | YZ00003344 | 国产 | 苏州欣荣博尔特医疗器械有限公司 |  | φ9~13（间隔为0.5mm）L300~440（间隔为5mm） | ZDGM-Ⅵ |  | 钛合金 | 支 |  |  | 带锁髓内钉 | 审核通过 | 审核通过 | 审核通过 | 审核通过 | 审核通过 | 审核通过 | 获得ISO 13485 认证证书 | 通过 | 无 | 医疗器械检测机构出具的检测报告 | 无 | 实用新型专利 | 0 | 5 | 企业有不良记录，但投标品种无不良记录
股骨近端抗旋髓内钉 | R537 | 骨科创伤类 | 钛合金 | >240mm |  | 拉力螺钉型 | YZ0000196 | 苏州欣荣博尔特医疗器械有限公司 | 带锁髓内钉 | YZ00003345 | 国产 | 苏州欣荣博尔特医疗器械有限公司 |  | φ9~13（间隔为0.5mm）L240~440（间隔为5mm） | ZDGM-Ⅲ |  | 钛合金 | 支 |  |  | 带锁髓内钉 | 审核通过 | 审核通过 | 审核通过 | 审核通过 | 审核通过 | 审核通过 | 获得ISO 13485 认证证书 | 通过 | 无 | 医疗器械检测机构出具的检测报告 | 无 | 实用新型专利 | 0 | 5 | 企业有不良记录，但投标品种无不良记录
股骨近端抗旋髓内钉 | R537 | 骨科创伤类 | 钛合金 | >240mm |  | 拉力螺钉型 | YZ0000196 | 苏州欣荣博尔特医疗器械有限公司 | 带锁髓内钉 | YZ00003346 | 国产 | 苏州欣荣博尔特医疗器械有限公司 |  | φ9~13（间隔为0.5mm）L240~440（间隔为5mm） | ZDGM-Ⅶ |  | 钛合金 | 支 |  |  | 带锁髓内钉 | 审核通过 | 审核通过 | 审核通过 | 审核通过 | 审核通过 | 审核通过 | 获得ISO 13485 认证证书 | 通过 | 无 | 医疗器械检测机构出具的检测报告 | 无 | 实用新型专利 | 0 | 5 | 企业有不良记录，但投标品种无不良记录
股骨近端抗旋髓内钉 | R542 | 骨科创伤类 | 钛合金 | ≤240mm |  | 螺旋刀片型 | YZ0000196 | 苏州欣荣博尔特医疗器械有限公司 | 带锁髓内钉 | YZ00003347 | 国产 | 苏州欣荣博尔特医疗器械有限公司 |  | φ9~13（间隔为0.5mm）L180~240（间隔为5mm） | WDGM-Ⅰ |  | 钛合金 | 支 |  |  | 带锁髓内钉 | 审核通过 | 审核通过 | 审核通过 | 审核通过 | 审核通过 | 审核通过 | 获得ISO 13485 认证证书 | 通过 | 无 | 医疗器械检测机构出具的检测报告 | 无 | 实用新型专利 | 0 | 5 | 企业有不良记录，但投标品种无不良记录
股骨近端抗旋髓内钉 | R542 | 骨科创伤类 | 钛合金 | ≤240mm |  | 螺旋刀片型 | YZ0000196 | 苏州欣荣博尔特医疗器械有限公司 | 带锁髓内钉 | YZ00003348 | 国产 | 苏州欣荣博尔特医疗器械有限公司 |  | φ9~13（间隔为0.5mm）L180~240（间隔为5mm） | WDGM-Ⅳ |  | 钛合金 | 支 |  |  | 带锁髓内钉 | 审核通过 | 审核通过 | 审核通过 | 审核通过 | 审核通过 | 审核通过 | 获得ISO 13485 认证证书 | 通过 | 无 | 医疗器械检测机构出具的检测报告 | 无 | 实用新型专利 | 0 | 5 | 企业有不良记录，但投标品种无不良记录
股骨近端抗旋髓内钉 | R542 | 骨科创伤类 | 钛合金 | ≤240mm |  | 螺旋刀片型 | YZ0000196 | 苏州欣荣博尔特医疗器械有限公司 | 带锁髓内钉 | YZ00003349 | 国产 | 苏州欣荣博尔特医疗器械有限公司 |  | φ9~13（间隔为0.5mm）L180~240（间隔为5mm） | ZDGM-Ⅰ |  | 钛合金 | 支 |  |  | 带锁髓内钉 | 审核通过 | 审核通过 | 审核通过 | 审核通过 | 审核通过 | 审核通过 | 获得ISO 13485 认证证书 | 通过 | 无 | 医疗器械检测机构出具的检测报告 | 无 | 实用新型专利 | 0 | 5 | 企业有不良记录，但投标品种无不良记录
股骨近端抗旋髓内钉 | R542 | 骨科创伤类 | 钛合金 | ≤240mm |  | 螺旋刀片型 | YZ0000196 | 苏州欣荣博尔特医疗器械有限公司 | 带锁髓内钉 | YZ00003350 | 国产 | 苏州欣荣博尔特医疗器械有限公司 |  | φ9~13（间隔为0.5mm）L180~240（间隔为5mm） | ZDGM-Ⅳ |  | 钛合金 | 支 |  |  | 带锁髓内钉 | 审核通过 | 审核通过 | 审核通过 | 审核通过 | 审核通过 | 审核通过 | 获得ISO 13485 认证证书 | 通过 | 无 | 医疗器械检测机构出具的检测报告 | 无 | 实用新型专利 | 0 | 5 | 企业有不良记录，但投标品种无不良记录
股骨近端抗旋髓内钉 | R543 | 骨科创伤类 | 钛合金 | >240mm |  | 螺旋刀片型 | YZ0000196 | 苏州欣荣博尔特医疗器械有限公司 | 带锁髓内钉 | YZ00003351 | 国产 | 苏州欣荣博尔特医疗器械有限公司 |  | φ9~13（间隔为0.5mm）L240~440（间隔为5mm） | WDGM-Ⅰ |  | 钛合金 | 支 |  |  | 带锁髓内钉 | 审核通过 | 审核通过 | 审核通过 | 审核通过 | 审核通过 | 审核通过 | 获得ISO 13485 认证证书 | 通过 | 无 | 医疗器械检测机构出具的检测报告 | 无 | 实用新型专利 | 0 | 5 | 企业有不良记录，但投标品种无不良记录
股骨近端抗旋髓内钉 | R543 | 骨科创伤类 | 钛合金 | >240mm |  | 螺旋刀片型 | YZ0000196 | 苏州欣荣博尔特医疗器械有限公司 | 带锁髓内钉 | YZ00003352 | 国产 | 苏州欣荣博尔特医疗器械有限公司 |  | φ9~13（间隔为0.5mm）L240~440（间隔为5mm） | WDGM-Ⅳ |  | 钛合金 | 支 |  |  | 带锁髓内钉 | 审核通过 | 审核通过 | 审核通过 | 审核通过 | 审核通过 | 审核通过 | 获得ISO 13485 认证证书 | 通过 | 无 | 医疗器械检测机构出具的检测报告 | 无 | 实用新型专利 | 0 | 5 | 企业有不良记录，但投标品种无不良记录
股骨近端抗旋髓内钉 | R543 | 骨科创伤类 | 钛合金 | >240mm |  | 螺旋刀片型 | YZ0000196 | 苏州欣荣博尔特医疗器械有限公司 | 带锁髓内钉 | YZ00003353 | 国产 | 苏州欣荣博尔特医疗器械有限公司 |  | φ9~13（间隔为0.5mm）L300~440（间隔为5mm） | WDGM-Ⅴ |  | 钛合金 | 支 |  |  | 带锁髓内钉 | 审核通过 | 审核通过 | 审核通过 | 审核通过 | 审核通过 | 审核通过 | 获得ISO 13485 认证证书 | 通过 | 无 | 医疗器械检测机构出具的检测报告 | 无 | 实用新型专利 | 0 | 5 | 企业有不良记录，但投标品种无不良记录
股骨近端抗旋髓内钉 | R543 | 骨科创伤类 | 钛合金 | >240mm |  | 螺旋刀片型 | YZ0000196 | 苏州欣荣博尔特医疗器械有限公司 | 带锁髓内钉 | YZ00003354 | 国产 | 苏州欣荣博尔特医疗器械有限公司 |  | φ9~13（间隔为0.5mm）L240~440（间隔为5mm） | ZDGM-Ⅰ |  | 钛合金 | 支 |  |  | 带锁髓内钉 | 审核通过 | 审核通过 | 审核通过 | 审核通过 | 审核通过 | 审核通过 | 获得ISO 13485 认证证书 | 通过 | 无 | 医疗器械检测机构出具的检测报告 | 无 | 实用新型专利 | 0 | 5 | 企业有不良记录，但投标品种无不良记录
股骨近端抗旋髓内钉 | R543 | 骨科创伤类 | 钛合金 | >240mm |  | 螺旋刀片型 | YZ0000196 | 苏州欣荣博尔特医疗器械有限公司 | 带锁髓内钉 | YZ00003355 | 国产 | 苏州欣荣博尔特医疗器械有限公司 |  | φ9~13（间隔为0.5mm）L240~440（间隔为5mm） | ZDGM-Ⅳ |  | 钛合金 | 支 |  |  | 带锁髓内钉 | 审核通过 | 审核通过 | 审核通过 | 审核通过 | 审核通过 | 审核通过 | 获得ISO 13485 认证证书 | 通过 | 无 | 医疗器械检测机构出具的检测报告 | 无 | 实用新型专利 | 0 | 5 | 企业有不良记录，但投标品种无不良记录
股骨近端抗旋髓内钉 | R543 | 骨科创伤类 | 钛合金 | >240mm |  | 螺旋刀片型 | YZ0000196 | 苏州欣荣博尔特医疗器械有限公司 | 带锁髓内钉 | YZ00003356 | 国产 | 苏州欣荣博尔特医疗器械有限公司 |  | φ9~13（间隔为0.5mm）L300~440（间隔为5mm） | ZDGM-Ⅴ |  | 钛合金 | 支 |  |  | 带锁髓内钉 | 审核通过 | 审核通过 | 审核通过 | 审核通过 | 审核通过 | 审核通过 | 获得ISO 13485 认证证书 | 通过 | 无 | 医疗器械检测机构出具的检测报告 | 无 | 实用新型专利 | 0 | 5 | 企业有不良记录，但投标品种无不良记录
防旋螺钉 | R549 | 骨科创伤类 | 钛合金 | 17.5mm |  |  | YZ0000196 | 苏州欣荣博尔特医疗器械有限公司 | 带锁髓内钉 | YZ00003357 | 国产 | 苏州欣荣博尔特医疗器械有限公司 |  | φ3.0~13（间隔为0.5mm）L20~130（间隔为1mm） | WSD5 |  | 钛合金 | 枚 |  |  | 带锁髓内钉 | 审核通过 | 审核通过 | 审核通过 | 审核通过 | 审核通过 | 审核通过 | 获得ISO 13485 认证证书 | 通过 | 无 | 医疗器械检测机构出具的检测报告 | 无 | 实用新型专利 | 0 | 5 | 企业有不良记录，但投标品种无不良记录
防旋螺钉 | R549 | 骨科创伤类 | 钛合金 | 17.5mm |  |  | YZ0000196 | 苏州欣荣博尔特医疗器械有限公司 | 带锁髓内钉 | YZ00003358 | 国产 | 苏州欣荣博尔特医疗器械有限公司 |  | φ3.0~13（间隔为0.5mm）L20~130（间隔为1mm） | ZSD5 |  | 钛合金 | 枚 |  |  | 带锁髓内钉 | 审核通过 | 审核通过 | 审核通过 | 审核通过 | 审核通过 | 审核通过 | 获得ISO 13485 认证证书 | 通过 | 无 | 医疗器械检测机构出具的检测报告 | 无 | 实用新型专利 | 0 | 5 | 企业有不良记录，但投标品种无不良记录
拉力螺钉 | R562 | 骨科创伤类 | 钛合金 |  |  |  | YZ0000196 | 苏州欣荣博尔特医疗器械有限公司 | 带锁髓内钉 | YZ00003359 | 国产 | 苏州欣荣博尔特医疗器械有限公司 |  | φ3.0~13（间隔为0.5mm）L20~130（间隔为1mm） | WSD2 |  | 钛合金 | 枚 |  |  | 带锁髓内钉 | 审核通过 | 审核通过 | 审核通过 | 审核通过 | 审核通过 | 审核通过 | 获得ISO 13485 认证证书 | 通过 | 无 | 医疗器械检测机构出具的检测报告 | 无 | 实用新型专利 | 0 | 5 | 企业有不良记录，但投标品种无不良记录
拉力螺钉 | R562 | 骨科创伤类 | 钛合金 |  |  |  | YZ0000196 | 苏州欣荣博尔特医疗器械有限公司 | 带锁髓内钉 | YZ00003360 | 国产 | 苏州欣荣博尔特医疗器械有限公司 |  | φ3.0~13（间隔为0.5mm）L20~130（间隔为1mm） | ZSD2 |  | 钛合金 | 枚 |  |  | 带锁髓内钉 | 审核通过 | 审核通过 | 审核通过 | 审核通过 | 审核通过 | 审核通过 | 获得ISO 13485 认证证书 | 通过 | 无 | 医疗器械检测机构出具的检测报告 | 无 | 实用新型专利 | 0 | 5 | 企业有不良记录，但投标品种无不良记录
螺旋刀片 | R565 | 骨科创伤类 | 钛合金 |  |  |  | YZ0000196 | 苏州欣荣博尔特医疗器械有限公司 | 带锁髓内钉 | YZ00003361 | 国产 | 苏州欣荣博尔特医疗器械有限公司 |  | φ3.0~13（间隔为0.5mm）L20~130（间隔为1mm） | WSD6 |  | 钛合金 | 枚 |  |  | 带锁髓内钉 | 审核通过 | 审核通过 | 审核通过 | 审核通过 | 审核通过 | 审核通过 | 获得ISO 13485 认证证书 | 通过 | 无 | 医疗器械检测机构出具的检测报告 | 无 | 实用新型专利 | 0 | 5 | 企业有不良记录，但投标品种无不良记录
螺旋刀片 | R565 | 骨科创伤类 | 钛合金 |  |  |  | YZ0000196 | 苏州欣荣博尔特医疗器械有限公司 | 带锁髓内钉 | YZ00003362 | 国产 | 苏州欣荣博尔特医疗器械有限公司 |  | φ3.0~13（间隔为0.5mm）L20~130（间隔为1mm） | ZSD6 |  | 钛合金 | 枚 |  |  | 带锁髓内钉 | 审核通过 | 审核通过 | 审核通过 | 审核通过 | 审核通过 | 审核通过 | 获得ISO 13485 认证证书 | 通过 | 无 | 医疗器械检测机构出具的检测报告 | 无 | 实用新型专利 | 0 | 5 | 企业有不良记录，但投标品种无不良记录
髓内钉锁钉 | R568 | 骨科创伤类 | 钛合金 |  |  |  | YZ0000196 | 苏州欣荣博尔特医疗器械有限公司 | 带锁髓内钉 | YZ00003363 | 国产 | 苏州欣荣博尔特医疗器械有限公司 |  | φ3.0~13（间隔为0.5mm）L20~130（间隔为1mm） | WSD1 |  | 钛合金 | 枚 |  |  | 带锁髓内钉 | 审核通过 | 审核通过 | 审核通过 | 审核通过 | 审核通过 | 审核通过 | 获得ISO 13485 认证证书 | 通过 | 无 | 医疗器械检测机构出具的检测报告 | 无 | 实用新型专利 | 0 | 5 | 企业有不良记录，但投标品种无不良记录
髓内钉锁钉 | R568 | 骨科创伤类 | 钛合金 |  |  |  | YZ0000196 | 苏州欣荣博尔特医疗器械有限公司 | 带锁髓内钉 | YZ00003364 | 国产 | 苏州欣荣博尔特医疗器械有限公司 |  | φ3.0~13（间隔为0.5mm）L20~130（间隔为1mm） | WSD3 |  | 钛合金 | 枚 |  |  | 带锁髓内钉 | 审核通过 | 审核通过 | 审核通过 | 审核通过 | 审核通过 | 审核通过 | 获得ISO 13485 认证证书 | 通过 | 无 | 医疗器械检测机构出具的检测报告 | 无 | 实用新型专利 | 0 | 5 | 企业有不良记录，但投标品种无不良记录
髓内钉锁钉 | R568 | 骨科创伤类 | 钛合金 |  |  |  | YZ0000196 | 苏州欣荣博尔特医疗器械有限公司 | 带锁髓内钉 | YZ00003365 | 国产 | 苏州欣荣博尔特医疗器械有限公司 |  | φ3.0~13（间隔为0.5mm）L20~130（间隔为1mm） | WSD4 |  | 钛合金 | 枚 |  |  | 带锁髓内钉 | 审核通过 | 审核通过 | 审核通过 | 审核通过 | 审核通过 | 审核通过 | 获得ISO 13485 认证证书 | 通过 | 无 | 医疗器械检测机构出具的检测报告 | 无 | 实用新型专利 | 0 | 5 | 企业有不良记录，但投标品种无不良记录
髓内钉锁钉 | R568 | 骨科创伤类 | 钛合金 |  |  |  | YZ0000196 | 苏州欣荣博尔特医疗器械有限公司 | 带锁髓内钉 | YZ00003366 | 国产 | 苏州欣荣博尔特医疗器械有限公司 |  | φ3.0~13（间隔为0.5mm）L20~130（间隔为1mm） | WSD2 |  | 钛合金 | 枚 |  |  | 带锁髓内钉 | 审核通过 | 审核通过 | 审核通过 | 审核通过 | 审核通过 | 审核通过 | 获得ISO 13485 认证证书 | 通过 | 无 | 医疗器械检测机构出具的检测报告 | 无 | 实用新型专利 | 0 | 5 | 企业有不良记录，但投标品种无不良记录
髓内钉锁钉 | R568 | 骨科创伤类 | 钛合金 |  |  |  | YZ0000196 | 苏州欣荣博尔特医疗器械有限公司 | 带锁髓内钉 | YZ00003367 | 国产 | 苏州欣荣博尔特医疗器械有限公司 |  | φ3.0~13（间隔为0.5mm）L20~130（间隔为1mm） | ZSD1 |  | 钛合金 | 枚 |  |  | 带锁髓内钉 | 审核通过 | 审核通过 | 审核通过 | 审核通过 | 审核通过 | 审核通过 | 获得ISO 13485 认证证书 | 通过 | 无 | 医疗器械检测机构出具的检测报告 | 无 | 实用新型专利 | 0 | 4 | 企业有不良记录，但投标品种无不良记录
髓内钉锁钉 | R568 | 骨科创伤类 | 钛合金 |  |  |  | YZ0000196 | 苏州欣荣博尔特医疗器械有限公司 | 带锁髓内钉 | YZ00003368 | 国产 | 苏州欣荣博尔特医疗器械有限公司 |  | φ3.0~13（间隔为0.5mm）L20~130（间隔为1mm） | ZSD3 |  | 钛合金 | 枚 |  |  | 带锁髓内钉 | 审核通过 | 审核通过 | 审核通过 | 审核通过 | 审核通过 | 审核通过 | 获得ISO 13485 认证证书 | 通过 | 无 | 医疗器械检测机构出具的检测报告 | 无 | 实用新型专利 | 0 | 5 | 企业有不良记录，但投标品种无不良记录
髓内钉锁钉 | R568 | 骨科创伤类 | 钛合金 |  |  |  | YZ0000196 | 苏州欣荣博尔特医疗器械有限公司 | 带锁髓内钉 | YZ00003369 | 国产 | 苏州欣荣博尔特医疗器械有限公司 |  | φ3.0~13（间隔为0.5mm）L20~130（间隔为1mm） | ZSD4 |  | 钛合金 | 枚 |  |  | 带锁髓内钉 | 审核通过 | 审核通过 | 审核通过 | 审核通过 | 审核通过 | 审核通过 | 获得ISO 13485 认证证书 | 通过 | 无 | 医疗器械检测机构出具的检测报告 | 无 | 实用新型专利 | 0 | 5 | 企业有不良记录，但投标品种无不良记录
髓内钉锁钉 | R568 | 骨科创伤类 | 钛合金 |  |  |  | YZ0000196 | 苏州欣荣博尔特医疗器械有限公司 | 带锁髓内钉 | YZ00003370 | 国产 | 苏州欣荣博尔特医疗器械有限公司 |  | φ3.0~13（间隔为0.5mm）L20~130（间隔为1mm） | ZSD2 |  | 钛合金 | 枚 |  |  | 带锁髓内钉 | 审核通过 | 审核通过 | 审核通过 | 审核通过 | 审核通过 | 审核通过 | 获得ISO 13485 认证证书 | 通过 | 无 | 医疗器械检测机构出具的检测报告 | 无 | 实用新型专利 | 0 | 5 | 企业有不良记录，但投标品种无不良记录
股骨顺行/重建一体交锁型髓内钉 | R571 | 骨科创伤类 | 钛合金 | 260-480mm |  |  | YZ0000196 | 苏州欣荣博尔特医疗器械有限公司 | 带锁髓内钉 | YZ00003371 | 国产 | 苏州欣荣博尔特医疗器械有限公司 |  | φ9~13（间隔为0.5mm）L260~440（间隔为5mm） | WDGG-Ⅲ |  | 钛合金 | 支 |  |  | 带锁髓内钉 | 审核通过 | 审核通过 | 审核通过 | 审核通过 | 审核通过 | 审核通过 | 获得ISO 13485 认证证书 | 通过 | 无 | 医疗器械检测机构出具的检测报告 | 无 | 实用新型专利 | 0 | 5 | 企业有不良记录，但投标品种无不良记录
股骨顺行/重建一体交锁型髓内钉 | R571 | 骨科创伤类 | 钛合金 | 260-480mm |  |  | YZ0000196 | 苏州欣荣博尔特医疗器械有限公司 | 带锁髓内钉 | YZ00003372 | 国产 | 苏州欣荣博尔特医疗器械有限公司 |  | φ9~13（间隔为0.5mm）L260~440（间隔为5mm） | WDGG-Ⅱ |  | 钛合金 | 支 |  |  | 带锁髓内钉 | 审核通过 | 审核通过 | 审核通过 | 审核通过 | 审核通过 | 审核通过 | 获得ISO 13485 认证证书 | 通过 | 无 | 医疗器械检测机构出具的检测报告 | 无 | 实用新型专利 | 0 | 5 | 企业有不良记录，但投标品种无不良记录
股骨顺行/重建一体交锁型髓内钉 | R571 | 骨科创伤类 | 钛合金 | 260-480mm |  |  | YZ0000196 | 苏州欣荣博尔特医疗器械有限公司 | 带锁髓内钉 | YZ00003373 | 国产 | 苏州欣荣博尔特医疗器械有限公司 |  | φ9~13（间隔为0.5mm）L300~440（间隔为5mm） | WDGG-Ⅰ |  | 钛合金 | 支 |  |  | 带锁髓内钉 | 审核通过 | 审核通过 | 审核通过 | 审核通过 | 审核通过 | 审核通过 | 获得ISO 13485 认证证书 | 通过 | 无 | 医疗器械检测机构出具的检测报告 | 无 | 实用新型专利 | 0 | 5 | 企业有不良记录，但投标品种无不良记录
股骨顺行/重建一体交锁型髓内钉 | R571 | 骨科创伤类 | 钛合金 | 260-480mm |  |  | YZ0000196 | 苏州欣荣博尔特医疗器械有限公司 | 带锁髓内钉 | YZ00003374 | 国产 | 苏州欣荣博尔特医疗器械有限公司 |  | φ9~13（间隔为0.5mm）L260~440（间隔为5mm） | ZDGG-Ⅲ |  | 钛合金 | 支 |  |  | 带锁髓内钉 | 审核通过 | 审核通过 | 审核通过 | 审核通过 | 审核通过 | 审核通过 | 获得ISO 13485 认证证书 | 通过 | 无 | 医疗器械检测机构出具的检测报告 | 无 | 实用新型专利 | 0 | 5 | 企业有不良记录，但投标品种无不良记录
股骨顺行/重建一体交锁型髓内钉 | R571 | 骨科创伤类 | 钛合金 | 260-480mm |  |  | YZ0000196 | 苏州欣荣博尔特医疗器械有限公司 | 带锁髓内钉 | YZ00003375 | 国产 | 苏州欣荣博尔特医疗器械有限公司 |  | φ9~13（间隔为0.5mm）L260~440（间隔为5mm） | ZDGG-Ⅱ |  | 钛合金 | 支 |  |  | 带锁髓内钉 | 审核通过 | 审核通过 | 审核通过 | 审核通过 | 审核通过 | 审核通过 | 获得ISO 13485 认证证书 | 通过 | 无 | 医疗器械检测机构出具的检测报告 | 无 | 实用新型专利 | 0 | 5 | 企业有不良记录，但投标品种无不良记录
股骨顺行/重建一体交锁型髓内钉 | R571 | 骨科创伤类 | 钛合金 | 260-480mm |  |  | YZ0000196 | 苏州欣荣博尔特医疗器械有限公司 | 带锁髓内钉 | YZ00003376 | 国产 | 苏州欣荣博尔特医疗器械有限公司 |  | φ9~13（间隔为0.5mm）L300~440（间隔为5mm） | ZDGG-Ⅰ |  | 钛合金 | 支 |  |  | 带锁髓内钉 | 审核通过 | 审核通过 | 审核通过 | 审核通过 | 审核通过 | 审核通过 | 获得ISO 13485 认证证书 | 通过 | 无 | 医疗器械检测机构出具的检测报告 | 无 | 实用新型专利 | 0 | 5 | 企业有不良记录，但投标品种无不良记录
股骨顺行交锁型髓内钉 | R574 | 骨科创伤类 | 钛合金 | 180-300mm |  |  | YZ0000196 | 苏州欣荣博尔特医疗器械有限公司 | 带锁髓内钉 | YZ00003377 | 国产 | 苏州欣荣博尔特医疗器械有限公司 |  | φ9~13（间隔为0.5mm）L180~300（间隔为5mm） | WDGG-Ⅲ |  | 钛合金 | 支 |  |  | 带锁髓内钉 | 审核通过 | 审核通过 | 审核通过 | 审核通过 | 审核通过 | 审核通过 | 获得ISO 13485 认证证书 | 通过 | 无 | 医疗器械检测机构出具的检测报告 | 无 | 实用新型专利 | 0 | 5 | 企业有不良记录，但投标品种无不良记录
股骨顺行交锁型髓内钉 | R574 | 骨科创伤类 | 钛合金 | 180-300mm |  |  | YZ0000196 | 苏州欣荣博尔特医疗器械有限公司 | 带锁髓内钉 | YZ00003378 | 国产 | 苏州欣荣博尔特医疗器械有限公司 |  | φ9~13（间隔为0.5mm）L180~300（间隔为5mm） | ZDGG-Ⅲ |  | 钛合金 | 支 |  |  | 带锁髓内钉 | 审核通过 | 审核通过 | 审核通过 | 审核通过 | 审核通过 | 审核通过 | 获得ISO 13485 认证证书 | 通过 | 无 | 医疗器械检测机构出具的检测报告 | 无 | 实用新型专利 | 0 | 5 | 企业有不良记录，但投标品种无不良记录
股骨逆行交锁型髓内钉（倒打钉） | R556 | 骨科创伤类 | 钛合金 | 180-300mm |  | 拉力螺钉型 | YZ0000196 | 苏州欣荣博尔特医疗器械有限公司 | 带锁髓内钉 | YZ00003379 | 国产 | 苏州欣荣博尔特医疗器械有限公司 |  | φ9~13（间隔为0.5mm）L180~300（间隔为5mm） | WDGG-Ⅱ |  | 钛合金 | 支 |  |  | 带锁髓内钉 | 审核通过 | 审核通过 | 审核通过 | 审核通过 | 审核通过 | 审核通过 | 获得ISO 13485 认证证书 | 通过 | 无 | 医疗器械检测机构出具的检测报告 | 无 | 实用新型专利 | 0 | 5 | 企业有不良记录，但投标品种无不良记录
股骨逆行交锁型髓内钉（倒打钉） | R556 | 骨科创伤类 | 钛合金 | 180-300mm |  | 拉力螺钉型 | YZ0000196 | 苏州欣荣博尔特医疗器械有限公司 | 带锁髓内钉 | YZ00003380 | 国产 | 苏州欣荣博尔特医疗器械有限公司 |  | φ9~13（间隔为0.5mm）L180~300（间隔为5mm） | ZDGG-Ⅱ |  | 钛合金 | 支 |  |  | 带锁髓内钉 | 审核通过 | 审核通过 | 审核通过 | 审核通过 | 审核通过 | 审核通过 | 获得ISO 13485 认证证书 | 通过 | 无 | 医疗器械检测机构出具的检测报告 | 无 | 实用新型专利 | 0 | 5 | 企业有不良记录，但投标品种无不良记录
胫骨骨干交锁型髓内钉 | R583 | 骨科创伤类 | 钛合金 | 240-440mm |  | 不含尾帽 | YZ0000196 | 苏州欣荣博尔特医疗器械有限公司 | 带锁髓内钉 | YZ00003381 | 国产 | 苏州欣荣博尔特医疗器械有限公司 |  | φ8~12（间隔为0.5mm）L240~380（间隔为5mm） | WDJG-Ⅰ |  | 钛合金 | 支 |  |  | 带锁髓内钉 | 审核通过 | 审核通过 | 审核通过 | 审核通过 | 审核通过 | 审核通过 | 获得ISO 13485 认证证书 | 通过 | 无 | 医疗器械检测机构出具的检测报告 | 无 | 实用新型专利 | 0 | 5 | 企业有不良记录，但投标品种无不良记录
胫骨骨干交锁型髓内钉 | R583 | 骨科创伤类 | 钛合金 | 240-440mm |  | 不含尾帽 | YZ0000196 | 苏州欣荣博尔特医疗器械有限公司 | 带锁髓内钉 | YZ00003382 | 国产 | 苏州欣荣博尔特医疗器械有限公司 |  | φ8~12（间隔为0.5mm）L240~380（间隔为5mm） | WDJG-Ⅱ |  | 钛合金 | 支 |  |  | 带锁髓内钉 | 审核通过 | 审核通过 | 审核通过 | 审核通过 | 审核通过 | 审核通过 | 获得ISO 13485 认证证书 | 通过 | 无 | 医疗器械检测机构出具的检测报告 | 无 | 实用新型专利 | 0 | 5 | 企业有不良记录，但投标品种无不良记录
胫骨骨干交锁型髓内钉 | R580 | 骨科创伤类 | 钛合金 | 240-440mm |  | 含尾帽 | YZ0000196 | 苏州欣荣博尔特医疗器械有限公司 | 带锁髓内钉 | YZ00003383 | 国产 | 苏州欣荣博尔特医疗器械有限公司 |  | φ8~12（间隔为0.5mm）L240~380（间隔为5mm） | ZDJG-Ⅰ |  | 钛合金 | 支 |  |  | 带锁髓内钉 | 审核通过 | 审核通过 | 审核通过 | 审核通过 | 审核通过 | 审核通过 | 获得ISO 13485 认证证书 | 通过 | 无 | 医疗器械检测机构出具的检测报告 | 无 | 实用新型专利 | 0 | 5 | 企业有不良记录，但投标品种无不良记录
胫骨骨干交锁型髓内钉 | R580 | 骨科创伤类 | 钛合金 | 240-440mm |  | 含尾帽 | YZ0000196 | 苏州欣荣博尔特医疗器械有限公司 | 带锁髓内钉 | YZ00003384 | 国产 | 苏州欣荣博尔特医疗器械有限公司 |  | φ8~12（间隔为0.5mm）L240~380（间隔为5mm） | ZDJG-Ⅱ |  | 钛合金 | 支 |  |  | 带锁髓内钉 | 审核通过 | 审核通过 | 审核通过 | 审核通过 | 审核通过 | 审核通过 | 获得ISO 13485 认证证书 | 通过 | 无 | 医疗器械检测机构出具的检测报告 | 无 | 实用新型专利 | 0 | 5 | 企业有不良记录，但投标品种无不良记录
全胫骨髓内钉 | R592 | 骨科创伤类 | 钛合金 |  |  |  | YZ0000196 | 苏州欣荣博尔特医疗器械有限公司 | 带锁髓内钉 | YZ00003385 | 国产 | 苏州欣荣博尔特医疗器械有限公司 |  | φ8~12（间隔为0.5mm）L240~380（间隔为5mm） | WDJG-Ⅲ |  | 钛合金 | 支 |  |  | 带锁髓内钉 | 审核通过 | 审核通过 | 审核通过 | 审核通过 | 审核通过 | 审核通过 | 获得ISO 13485 认证证书 | 通过 | 无 | 医疗器械检测机构出具的检测报告 | 无 | 实用新型专利 | 0 | 5 | 企业有不良记录，但投标品种无不良记录
全胫骨髓内钉 | R592 | 骨科创伤类 | 钛合金 |  |  |  | YZ0000196 | 苏州欣荣博尔特医疗器械有限公司 | 带锁髓内钉 | YZ00003386 | 国产 | 苏州欣荣博尔特医疗器械有限公司 |  | φ8~12（间隔为0.5mm）L240~380（间隔为5mm） | ZDJG-Ⅲ |  | 钛合金 | 支 |  |  | 带锁髓内钉 | 审核通过 | 审核通过 | 审核通过 | 审核通过 | 审核通过 | 审核通过 | 获得ISO 13485 认证证书 | 通过 | 无 | 医疗器械检测机构出具的检测报告 | 无 | 实用新型专利 | 0 | 5 | 企业有不良记录，但投标品种无不良记录
1/3管型锁定加压接骨板 | R009 | 骨科创伤类 | 不锈钢 | 2-10孔 |  |  | YZ0000196 | 苏州欣荣博尔特医疗器械有限公司 | 骨接合植入物 金属锁定接骨板 | YZ00003387 | 国产 | 苏州欣荣博尔特医疗器械有限公司 |  | （不锈钢）2~16孔 | ZSL01 |  |  | 块 |  |  | 骨接合植入物 金属锁定接骨板 | 审核通过 | 审核通过 | 审核通过 | 审核通过 | 审核通过 | 审核通过 | 获得ISO 13485 认证证书 | 无 | 无 | 无 | 无 | 无 | 0 | 0 | 企业有不良记录，但投标品种无不良记录
骨科骨针（克氏针，斯氏针） | R659 | 骨科创伤类 | 不锈钢 |  |  |  | YZ0000196 | 苏州欣荣博尔特医疗器械有限公司 | 骨接合植入物 金属骨针 | YZ00003388 | 国产 | 苏州欣荣博尔特医疗器械有限公司 |  | φ0.8/1.0/1.2/1.5/1.6/2.0/2.5/3.0/3.5/4.0/4.5/5.0 | GZZh01、GZZh02 |  | 不锈钢 | 根 |  |  | 骨接合植入物 金属骨针 | 审核通过 | 审核通过 | 审核通过 | 审核通过 | 审核通过 | 审核通过 | 获得ISO 13485 认证证书 | 通过 | 无 | 医疗器械检测机构出具的检测报告 | 无 | 无 | 0 | 3 | 企业有不良记录，但投标品种无不良记录
骨科骨针（克氏针，斯氏针） | R659 | 骨科创伤类 | 不锈钢 |  |  |  | YZ0000196 | 苏州欣荣博尔特医疗器械有限公司 | 骨接合植入物 金属骨针 | YZ00003389 | 国产 | 苏州欣荣博尔特医疗器械有限公司 |  | φ0.8/1.0/1.2/1.5/1.6/2.0/2.5/3.0/3.5/4.0/4.5/5.0 | GZB01 |  | 不锈钢 | 根 |  |  | 骨接合植入物 金属骨针 | 未提交 | 未提交 | 审核通过 | 审核通过 | 审核通过 | 审核通过 | 获得ISO 13485 认证证书 | [7 empty] | 企业有不良记录，但投标品种无不良记录
上肢外固定针 | R696 | 骨科创伤类 | 不锈钢 | 各种规格型号 |  |  | YZ0000196 | 苏州欣荣博尔特医疗器械有限公司 | 骨接合植入物 金属骨针 | YZ00003390 | 国产 | 苏州欣荣博尔特医疗器械有限公司 |  | φ2.0/2.5/3.0/3.5/4.0/4.5/5.0×100~300mm(每5mm为一规格) | GZLW01~03 |  | 不锈钢 | 根 |  |  | 骨接合植入物 金属骨针 | 未提交 | 未提交 | 审核通过 | 审核通过 | 审核通过 | 审核通过 | 获得ISO 13485 认证证书 | [7 empty] | 企业有不良记录，但投标品种无不良记录
颈椎前路半坚强固定四节段钛板 | T071 | 骨科脊柱类 | 钛合金 |  |  |  | YZ0000070 | 山东康盛医疗器械有限公司 | 颈椎前路钛板(半刚性颈椎前路锁定板) | YZ00003391 | 国产 | 山东康盛医疗器械有限公司 |  | 62.5；65；67.5；70；72.5；75；77.5；80 | JZ I-1 |  | 钛合金 | 个 | 自封袋＋透析纸袋 |  | 颈椎前路钉板内固定系统 | 审核通过 | 审核通过 | 审核通过 | 审核通过 | 审核通过 | 审核通过 | 获得ISO 13485 认证证书 | 通过 | 无 | 医疗器械检测机构出具的检测报告 | 无 | 发明专利,实用新型专利 | 0 | 16 | 没有抽检不合格记录
下肢外固定针 | R710 | 骨科创伤类 | 不锈钢 | 各种规格型号 |  |  | YZ0000196 | 苏州欣荣博尔特医疗器械有限公司 | 骨接合植入物 金属骨针 | YZ00003392 | 国产 | 苏州欣荣博尔特医疗器械有限公司 |  | φ3.5/4.0/4.5/5.0/5.5/6.0/7.0×120~300mm(每5mm为一规格) | GZLW04~10 |  | 不锈钢 | 根 |  |  | 骨接合植入物 金属骨针 | 未提交 | 未提交 | 审核通过 | 审核通过 | 审核通过 | 审核通过 | 获得ISO 13485 认证证书 | [7 empty] | 企业有不良记录，但投标品种无不良记录
颈椎前路半坚强固定五节段钛板 | T073 | 骨科脊柱类 | 钛合金 |  |  |  | YZ0000070 | 山东康盛医疗器械有限公司 | 颈椎前路钛板(半刚性颈椎前路锁定板) | YZ00003393 | 国产 | 山东康盛医疗器械有限公司 |  | 82.5；85；87.5；90 | JZ I-1 |  | 钛合金 | 个 | 自封袋＋透析纸袋 |  | 颈椎前路钉板内固定系统 | 审核通过 | 审核通过 | 审核通过 | 审核通过 | 审核通过 | 审核通过 | 获得ISO 13485 认证证书 | 通过 | 无 | 医疗器械检测机构出具的检测报告 | 无 | 发明专利,实用新型专利 | 0 | 16 | 没有抽检不合格记录
颈椎前路半坚强固定螺钉 | T077 | 骨科脊柱类 | 钛合金 | 自钻 |  |  | YZ0000070 | 山东康盛医疗器械有限公司 | 螺钉( 可变角度螺钉) | YZ00003394 | 国产 | 山东康盛医疗器械有限公司 |  | Φ4.0*（8；9；10；11；12；13；14；15；16；17；18；19；20；21；22；23；24） | JZLD |  | 钛合金 | 个 | 自封袋＋透析纸袋 |  | 颈椎前路钉板内固定系统 | 审核通过 | 审核通过 | 审核通过 | 审核通过 | 审核通过 | 审核通过 | 获得ISO 13485 认证证书 | 通过 | 无 | 医疗器械检测机构出具的检测报告 | 无 | 发明专利,实用新型专利 | 0 | 17 | 没有抽检不合格记录
颈椎前路半坚强固定螺钉 | T077 | 骨科脊柱类 | 钛合金 | 自钻 |  |  | YZ0000070 | 山东康盛医疗器械有限公司 | 螺钉 | YZ00003395 | 国产 | 山东康盛医疗器械有限公司 |  | Φ4.35*（8；9；10；11；12；13；14；15；16；17；18；19；20；21；22；23；24） | JZLD |  | 钛合金 | 个 | 自封袋＋透析纸袋 |  | 颈椎前路钉板内固定系统 | 审核通过 | 审核通过 | 审核通过 | 审核通过 | 审核通过 | 审核通过 | 获得ISO 13485 认证证书 | 通过 | 无 | 医疗器械检测机构出具的检测报告 | 无 | 发明专利,实用新型专利 | 0 | 17 | 没有抽检不合格记录
骨科骨针（克氏针，斯氏针） | R657 | 骨科创伤类 | 钛合金 |  |  |  | YZ0000196 | 苏州欣荣博尔特医疗器械有限公司 | 斯氏针 | YZ00003396 | 国产 | 苏州欣荣博尔特医疗器械有限公司 |  | 直径3.5,4.0,4.5,5.0，长度125~300，间隔每10mm为一规格（灭菌） | Ⅱ型 |  | 钛合金 | 根 |  |  | 金属骨针 | 审核通过 | 审核通过 | 审核通过 | 审核通过 | 审核通过 | 审核通过 | 获得ISO 13485 认证证书 | 通过 | 无 | 医疗器械检测机构出具的检测报告 | 无 | 无 | 0 | 3 | 企业有不良记录，但投标品种无不良记录
骨科骨针（克氏针，斯氏针） | R657 | 骨科创伤类 | 钛合金 |  |  |  | YZ0000196 | 苏州欣荣博尔特医疗器械有限公司 | 克氏针 | YZ00003397 | 国产 | 苏州欣荣博尔特医疗器械有限公司 |  | 直径0.6,0.8,1.0,1.2,1.5,1.6，2.0,2.5,3.0长度70~310，间隔每10mm为一规格（灭菌） | Ⅱ型 |  | 钛合金 | 根 |  |  | 金属骨针 | 审核通过 | 审核通过 | 审核通过 | 审核通过 | 审核通过 | 审核通过 | 获得ISO 13485 认证证书 | 通过 | 无 | 医疗器械检测机构出具的检测报告 | 无 | 无 | 0 | 3 | 企业有不良记录，但投标品种无不良记录
骨科骨针（克氏针，斯氏针） | R657 | 骨科创伤类 | 钛合金 |  |  |  | YZ0000196 | 苏州欣荣博尔特医疗器械有限公司 | 斯氏针 | YZ00003398 | 国产 | 苏州欣荣博尔特医疗器械有限公司 |  | 直径3.5,4.0,4.5,5.0，长度125~300，间隔每10mm为一规格 | Ⅰ型 |  | 钛合金 | 根 |  |  | 金属骨针 | 审核通过 | 审核通过 | 审核通过 | 审核通过 | 审核通过 | 审核通过 | 获得ISO 13485 认证证书 | 通过 | 无 | 医疗器械检测机构出具的检测报告 | 无 | 无 | 0 | 3 | 企业有不良记录，但投标品种无不良记录
骨科骨针（克氏针，斯氏针） | R657 | 骨科创伤类 | 钛合金 |  |  |  | YZ0000196 | 苏州欣荣博尔特医疗器械有限公司 | 斯氏针 | YZ00003399 | 国产 | 苏州欣荣博尔特医疗器械有限公司 |  | 直径3.5,4.0,4.5,5.0，长度125~300，间隔每10mm为一规格 | Ⅱ型 |  | 钛合金 | 根 |  |  | 金属骨针 | 审核通过 | 审核通过 | 审核通过 | 审核通过 | 审核通过 | 审核通过 | 获得ISO 13485 认证证书 | 通过 | 无 | 医疗器械检测机构出具的检测报告 | 无 | 无 | 0 | 3 | 企业有不良记录，但投标品种无不良记录
骨科骨针（克氏针，斯氏针） | R657 | 骨科创伤类 | 钛合金 |  |  |  | YZ0000196 | 苏州欣荣博尔特医疗器械有限公司 | 克氏针 | YZ00003400 | 国产 | 苏州欣荣博尔特医疗器械有限公司 |  | 直径0.6,0.8,1.0,1.2,1.5,1.6，2.0,2.5,3.0长度70~310，间隔每10mm为一规格 | Ⅰ型 |  | 钛合金 | 根 |  |  | 金属骨针 | 审核通过 | 审核通过 | 审核通过 | 审核通过 | 审核通过 | 审核通过 | 获得ISO 13485 认证证书 | 通过 | 无 | 医疗器械检测机构出具的检测报告 | 无 | 无 | 0 | 3 | 企业有不良记录，但投标品种无不良记录
骨科骨针（克氏针，斯氏针） | R657 | 骨科创伤类 | 钛合金 |  |  |  | YZ0000196 | 苏州欣荣博尔特医疗器械有限公司 | 克氏针 | YZ00003401 | 国产 | 苏州欣荣博尔特医疗器械有限公司 |  | 直径0.6,0.8,1.0,1.2,1.5,1.6，2.0,2.5,3.0长度70~310，间隔每10mm为一规格 | Ⅱ型 |  | 钛合金 | 根 |  |  | 金属骨针 | 审核通过 | 审核通过 | 审核通过 | 审核通过 | 审核通过 | 审核通过 | 获得ISO 13485 认证证书 | 通过 | 无 | 医疗器械检测机构出具的检测报告 | 无 | 无 | 0 | 3 | 企业有不良记录，但投标品种无不良记录
骨科骨针（克氏针，斯氏针） | R657 | 骨科创伤类 | 钛合金 |  |  |  | YZ0000196 | 苏州欣荣博尔特医疗器械有限公司 | 斯氏针 | YZ00003402 | 国产 | 苏州欣荣博尔特医疗器械有限公司 |  | 直径3.5,4.0,4.5,5.0，长度125~300，间隔每10mm为一规格（灭菌） | Ⅰ型 |  | 钛合金 | 根 |  |  | 金属骨针 | 审核通过 | 审核通过 | 审核通过 | 审核通过 | 审核通过 | 审核通过 | 获得ISO 13485 认证证书 | 通过 | 无 | 医疗器械检测机构出具的检测报告 | 无 | 无 | 0 | 3 | 企业有不良记录，但投标品种无不良记录
骨科骨针（克氏针，斯氏针） | R657 | 骨科创伤类 | 钛合金 |  |  |  | YZ0000196 | 苏州欣荣博尔特医疗器械有限公司 | 克氏针 | YZ00003403 | 国产 | 苏州欣荣博尔特医疗器械有限公司 |  | 直径0.6,0.8,1.0,1.2,1.5,1.6，2.0,2.5,3.0长度70~310，间隔每10mm为一规格（灭菌） | Ⅰ型 |  | 钛合金 | 根 |  |  | 金属骨针 | 审核通过 | 审核通过 | 审核通过 | 审核通过 | 审核通过 | 审核通过 | 获得ISO 13485 认证证书 | 通过 | 无 | 医疗器械检测机构出具的检测报告 | 无 | 无 | 0 | 3 | 企业有不良记录，但投标品种无不良记录
颈椎前路混合固定一节段钛板 | T023 | 骨科脊柱类 | 钛合金 |  |  | 1板 | YZ0000070 | 山东康盛医疗器械有限公司 | 颈椎前路钛板( Aspire颈椎前路自动锁定钛板 ) | YZ00003404 | 国产 | 山东康盛医疗器械有限公司 |  | 19；21；23；25；27.5；30；32.5；35 | JZ I-2 |  | 钛合金 | 个 | 自封袋＋透析纸袋 |  | 颈椎前路钉板内固定系统 | 审核通过 | 审核通过 | 审核通过 | 审核通过 | 审核通过 | 审核通过 | 获得ISO 13485 认证证书 | 通过 | 无 | 医疗器械检测机构出具的检测报告 | 无 | 发明专利,实用新型专利 | 0 | 17 | 没有抽检不合格记录
颈椎前路混合固定一节段钛板 | T023 | 骨科脊柱类 | 钛合金 |  |  | 1板 | YZ0000070 | 山东康盛医疗器械有限公司 | 颈椎前路钛板( Aspire颈椎前路自动锁定钛板 ) | YZ00003405 | 国产 | 山东康盛医疗器械有限公司 |  | 37.5;40；42.5；45；47.5；50 | JZ I-2 |  | 钛合金 | 个 | 自封袋＋透析纸袋 |  | 颈椎前路钉板内固定系统 | 审核通过 | 审核通过 | 审核通过 | 审核通过 | 审核通过 | 审核通过 | 获得ISO 13485 认证证书 | 通过 | 无 | 医疗器械检测机构出具的检测报告 | 无 | 发明专利,实用新型专利 | 0 | 17 | 没有抽检不合格记录
颈椎椎间融合器 | T364 | 骨科脊柱类 | PEEK |  |  |  | YZ0000196 | 苏州欣荣博尔特医疗器械有限公司 | 颈椎融合器 | YZ00003406 | 国产 | 苏州欣荣博尔特医疗器械有限公司 |  | 14/16×3/4/5/6/7/8/9JZ | JZ |  | PEEK | 个 |  |  | 椎间融合器 | 审核通过 | 审核通过 | 审核通过 | 审核通过 | 审核通过 | 审核通过 | 获得ISO 13485 认证证书 | 通过 | 无 | 医疗器械检测机构出具的检测报告 | 无 | 实用新型专利 | 0 | 3 | 企业有不良记录，但投标品种无不良记录
零切迹椎间固定融合器 | T370 | 骨科脊柱类 | PEEK |  |  |  | YZ0000196 | 苏州欣荣博尔特医疗器械有限公司 | 胸腰椎融合器 | YZ00003407 | 国产 | 苏州欣荣博尔特医疗器械有限公司 |  | 6/7/8/9/10/11/12/13/14/15/16×20/22/24/26/28/30/32/34/36/38 | XYZ |  | PEEK | 个 |  |  | 椎间融合器 | 审核通过 | 审核通过 | 审核通过 | 审核通过 | 审核通过 | 审核通过 | 获得ISO 13485 认证证书 | 通过 | 无 | 医疗器械检测机构出具的检测报告 | 无 | 发明专利,实用新型专利 | 0 | 3 | 企业有不良记录，但投标品种无不良记录
腰椎前路椎间融合器 | T373 | 骨科脊柱类 | PEEK |  |  |  | YZ0000196 | 苏州欣荣博尔特医疗器械有限公司 | 前路胸腰椎融合器 | YZ00003408 | 国产 | 苏州欣荣博尔特医疗器械有限公司 |  | 8/9/10/11/12/13/14/15/16×5°/9°/13° | QXYZ |  | PEEK | 个 |  |  | 椎间融合器 | 未提交 | 未提交 | 审核通过 | 审核通过 | 审核通过 | 审核通过 | 获得ISO 13485 认证证书 | [7 empty] | 企业有不良记录，但投标品种无不良记录
腰椎微创融合器 | T377 | 骨科脊柱类 | PEEK |  |  |  | YZ0000196 | 苏州欣荣博尔特医疗器械有限公司 | 腰椎融合器 | YZ00003409 | 国产 | 苏州欣荣博尔特医疗器械有限公司 |  | 28×8/9/10/11/12×0°/5°/8° | YZ |  | PEEK | 个 |  |  | 椎间融合器 | 审核通过 | 审核通过 | 审核通过 | 审核通过 | 审核通过 | 审核通过 | 获得ISO 13485 认证证书 | 通过 | 无 | 医疗器械检测机构出具的检测报告 | 无 | 发明专利,实用新型专利 | 0 | 3 | 企业有不良记录，但投标品种无不良记录
颈椎前路混合固定三节段钛板 | T027 | 骨科脊柱类 | 钛合金 |  |  | 1板 | YZ0000070 | 山东康盛医疗器械有限公司 | 颈椎前路钛板( Aspire颈椎前路自动锁定钛板 ) | YZ00003410 | 国产 | 山东康盛医疗器械有限公司 |  | 52.5；55；57.5；60 | JZ I-2 |  | 钛合金 | 个 | 自封袋＋透析纸袋 |  | 颈椎前路钉板内固定系统 | 审核通过 | 审核通过 | 审核通过 | 审核通过 | 审核通过 | 审核通过 | 获得ISO 13485 认证证书 | 通过 | 无 | 医疗器械检测机构出具的检测报告 | 无 | 发明专利,实用新型专利 | 0 | 17 | 没有抽检不合格记录
腰椎后外侧椎间融合器 | T384 | 骨科脊柱类 | PEEK |  |  |  | YZ0000196 | 苏州欣荣博尔特医疗器械有限公司 | 腰椎融合器 | YZ00003411 | 国产 | 苏州欣荣博尔特医疗器械有限公司 |  | 28×8/9/10/11/12×0°/5°/8° | YZ |  | PEEK | 个 |  |  | 椎间融合器 | 审核通过 | 审核通过 | 审核通过 | 审核通过 | 审核通过 | 审核通过 | 获得ISO 13485 认证证书 | 通过 | 无 | 医疗器械检测机构出具的检测报告 | 无 | 实用新型专利 | 0 | 3 | 企业有不良记录，但投标品种无不良记录
颈椎前路混合固定四节段钛板 | T029 | 骨科脊柱类 | 钛合金 |  |  | 1板 | YZ0000070 | 山东康盛医疗器械有限公司 | 颈椎前路钛板( Aspire颈椎前路自动锁定钛板 ) | YZ00003412 | 国产 | 山东康盛医疗器械有限公司 |  | 62.5；65；67.5；70；72.5；75；77.5；80 | JZ I-2 |  | 钛合金 | 个 | 自封袋＋透析纸袋 |  | 颈椎前路钉板内固定系统 | 审核通过 | 审核通过 | 审核通过 | 审核通过 | 审核通过 | 审核通过 | 获得ISO 13485 认证证书 | 通过 | 无 | 医疗器械检测机构出具的检测报告 | 无 | 发明专利,实用新型专利 | 0 | 17 | 没有抽检不合格记录
腰椎后外侧椎间融合器 | T384 | 骨科脊柱类 | PEEK |  |  |  | YZ0000196 | 苏州欣荣博尔特医疗器械有限公司 | 胸腰椎融合器 | YZ00003413 | 国产 | 苏州欣荣博尔特医疗器械有限公司 |  | 6/7/8/9/10/11/12/13/14/15/16×20/22/24/26/28/30/32/34/36/38 | XYZ |  | PEEK | 个 |  |  | 椎间融合器 | 审核通过 | 审核通过 | 审核通过 | 审核通过 | 审核通过 | 审核通过 | 获得ISO 13485 认证证书 | 通过 | 无 | 医疗器械检测机构出具的检测报告 | 无 | 发明专利,实用新型专利 | 0 | 3 | 企业有不良记录，但投标品种无不良记录
颈椎前路混合固定五节段钛板 | T031 | 骨科脊柱类 | 钛合金 |  |  | 1板 | YZ0000070 | 山东康盛医疗器械有限公司 | 颈椎前路钛板( Aspire颈椎前路自动锁定钛板 ) | YZ00003414 | 国产 | 山东康盛医疗器械有限公司 |  | 82.5；85；87.5；90 | JZ I-2 |  | 钛合金 | 个 | 自封袋＋透析纸袋 |  | 颈椎前路钉板内固定系统 | 审核通过 | 审核通过 | 审核通过 | 审核通过 | 审核通过 | 审核通过 | 获得ISO 13485 认证证书 | 通过 | 无 | 医疗器械检测机构出具的检测报告 | 无 | 发明专利,实用新型专利 | 0 | 16 | 没有抽检不合格记录
腰椎极外侧融合器 | T386 | 骨科脊柱类 | PEEK |  |  |  | YZ0000196 | 苏州欣荣博尔特医疗器械有限公司 | 腰椎融合器 | YZ00003415 | 国产 | 苏州欣荣博尔特医疗器械有限公司 |  | 28×8/9/10/11/12×0°/5°/8° | YZ |  | PEEK | 个 |  |  | 椎间融合器 | 审核通过 | 审核通过 | 审核通过 | 审核通过 | 审核通过 | 审核通过 | 获得ISO 13485 认证证书 | 通过 | 无 | 医疗器械检测机构出具的检测报告 | 无 | 发明专利,实用新型专利 | 0 | 3 | 企业有不良记录，但投标品种无不良记录
腰椎后路椎间融合器 | T390 | 骨科脊柱类 | PEEK |  |  |  | YZ0000196 | 苏州欣荣博尔特医疗器械有限公司 | 胸腰椎融合器 | YZ00003416 | 国产 | 苏州欣荣博尔特医疗器械有限公司 |  | 6/7/8/9/10/11/12/13/14/15/16×20/22/24/26/28/30/32/34/36/38 | XYZ |  | PEEK | 个 |  |  | 椎间融合器 | 审核通过 | 审核通过 | 审核通过 | 审核通过 | 审核通过 | 审核通过 | 获得ISO 13485 认证证书 | 通过 | 无 | 医疗器械检测机构出具的检测报告 | 无 | 发明专利,实用新型专利 | 0 | 3 | 企业有不良记录，但投标品种无不良记录
颈椎前路钛板螺钉 | T045 | 骨科脊柱类 | 钛合金 | 自锁紧 |  | 1螺钉 | YZ0000070 | 山东康盛医疗器械有限公司 | 自攻螺钉 | YZ00003417 | 国产 | 山东康盛医疗器械有限公司 |  | Φ4.0*（8；9；10；11；12；13；14；15；16；17；18；19；20；21；22；23；24） | JZLD |  | 钛合金 | 个 | 自封袋＋透析纸袋 |  | 颈椎前路钉板内固定系统 | 审核通过 | 审核通过 | 审核通过 | 审核通过 | 审核通过 | 审核通过 | 获得ISO 13485 认证证书 | 通过 | 无 | 医疗器械检测机构出具的检测报告 | 无 | 发明专利,实用新型专利 | 0 | 17 | 没有抽检不合格记录
腰椎经椎间孔融合器 | T395 | 骨科脊柱类 | PEEK |  |  |  | YZ0000196 | 苏州欣荣博尔特医疗器械有限公司 | 前路胸腰椎融合器 | YZ00003418 | 国产 | 苏州欣荣博尔特医疗器械有限公司 |  | 8/9/10/11/12/13/14/15/16×5°/9°/13° | QXYZ |  | PEEK | 个 |  |  | 椎间融合器 | 未提交 | 未提交 | 审核通过 | 审核通过 | 审核通过 | 审核通过 | 获得ISO 13485 认证证书 | [7 empty] | 企业有不良记录，但投标品种无不良记录
颈椎前路钛板螺钉 | T043 | 骨科脊柱类 | 钛合金 | 固定型大直径螺钉 |  | 1螺钉 | YZ0000070 | 山东康盛医疗器械有限公司 | 自攻螺钉 | YZ00003419 | 国产 | 山东康盛医疗器械有限公司 |  | 4.5*（（8；9；10；11；12；13；14；15；16；17；18；19；20；21；22；23；24） | JZLD |  | 钛合金 | 个 | 自封袋＋透析纸袋 |  | 颈椎前路钉板内固定系统 | 审核通过 | 审核通过 | 审核通过 | 审核通过 | 审核通过 | 审核通过 | 获得ISO 13485 认证证书 | 通过 | 无 | 医疗器械检测机构出具的检测报告 | 无 | 发明专利,实用新型专利 | 0 | 17 | 没有抽检不合格记录
颈椎前路钛板螺钉 | T039 | 骨科脊柱类 | 钛合金 | 固定型自钻螺钉 |  | 1螺钉 | YZ0000070 | 山东康盛医疗器械有限公司 | 自钻螺钉 | YZ00003420 | 国产 | 山东康盛医疗器械有限公司 |  | Φ4.0*（8；9；10；11；12；13；14；15；16；17；18；19；20；21；22；23；24） | JZLD |  | 钛合金 | 个 | 自封袋＋透析纸袋 |  | 颈椎前路钉板内固定系统 | 审核通过 | 审核通过 | 审核通过 | 审核通过 | 审核通过 | 审核通过 | 获得ISO 13485 认证证书 | 通过 | 无 | 医疗器械检测机构出具的检测报告 | 无 | 发明专利,实用新型专利 | 0 | 17 | 没有抽检不合格记录
钛笼 | T325 | 骨科脊柱类 | 钛合金 | 各种规格 |  | 1笼 | YZ0000196 | 苏州欣荣博尔特医疗器械有限公司 | 椎体融合器 | YZ00003421 | 国产 | 苏州欣荣博尔特医疗器械有限公司 |  | φ10/φ12/φ14/φ16 | 圆型(Ⅰ-1型) |  | 钛合金 | 个 |  |  | 椎体融合器 | 未提交 | 未提交 | 审核通过 | 审核通过 | 审核通过 | 审核通过 | 获得ISO 13485 认证证书 | [7 empty] | 企业有不良记录，但投标品种无不良记录
钛笼 | T325 | 骨科脊柱类 | 钛合金 | 各种规格 |  | 1笼 | YZ0000196 | 苏州欣荣博尔特医疗器械有限公司 | 椎体融合器 | YZ00003422 | 国产 | 苏州欣荣博尔特医疗器械有限公司 |  | φ10/φ12/φ14/φ16 | 圆型(Ⅰ-2型) |  | 钛合金 | 个 |  |  | 椎体融合器 | 审核通过 | 审核通过 | 审核通过 | 审核通过 | 审核通过 | 审核通过 | 获得ISO 13485 认证证书 | 通过 | 无 | 医疗器械检测机构出具的检测报告 | 无 | 发明专利,实用新型专利 | 0 | 3 | 企业有不良记录，但投标品种无不良记录
颈椎前路钛板螺钉 | T037 | 骨科脊柱类 | 钛合金 | 可变型大直径螺钉 |  | 1螺钉 | YZ0000070 | 山东康盛医疗器械有限公司 | 自钻螺钉 | YZ00003423 | 国产 | 山东康盛医疗器械有限公司 |  | 4.5*（8；9；10；11；12；13；14；15；16；17；18；19；20；21；22；23；24） | JZLD |  | 钛合金 | 个 | 自封袋＋透析纸袋 |  | 颈椎前路钉板内固定系统 | 审核通过 | 审核通过 | 审核通过 | 审核通过 | 审核通过 | 审核通过 | 获得ISO 13485 认证证书 | 通过 | 无 | 医疗器械检测机构出具的检测报告 | 无 | 发明专利,实用新型专利 | 0 | 17 | 没有抽检不合格记录
腰椎后路椎间融合器 | T388 | 骨科脊柱类 | 钛合金 |  |  |  | YZ0000196 | 苏州欣荣博尔特医疗器械有限公司 | 椎体融合器 | YZ00003424 | 国产 | 苏州欣荣博尔特医疗器械有限公司 |  | 20/25*7~15*0°/4°/8° | 方型(Ⅱ-1型) |  | 钛合金 | 个 |  |  | 椎体融合器 | 审核通过 | 审核通过 | 审核通过 | 审核通过 | 审核通过 | 审核通过 | 获得ISO 13485 认证证书 | 通过 | 无 | 医疗器械检测机构出具的检测报告 | 无 | 发明专利,实用新型专利 | 0 | 3 | 企业有不良记录，但投标品种无不良记录
腰椎侧方椎间融合器 | T380 | 骨科脊柱类 | 钛合金 |  |  |  | YZ0000196 | 苏州欣荣博尔特医疗器械有限公司 | 椎体融合器 | YZ00003425 | 国产 | 苏州欣荣博尔特医疗器械有限公司 |  | 20/25*7~15*0°/4°/8° | 方型(Ⅱ-1型) |  | 钛合金 | 个 |  |  | 椎体融合器 | 审核通过 | 审核通过 | 审核通过 | 审核通过 | 审核通过 | 审核通过 | 获得ISO 13485 认证证书 | 通过 | 无 | 医疗器械检测机构出具的检测报告 | 无 | 发明专利,实用新型专利 | 0 | 3 | 企业有不良记录，但投标品种无不良记录
腰椎后路椎间融合器 | T388 | 骨科脊柱类 | 钛合金 |  |  |  | YZ0000196 | 苏州欣荣博尔特医疗器械有限公司 | 椎体融合器 | YZ00003426 | 国产 | 苏州欣荣博尔特医疗器械有限公司 |  | "12×24-3、 | 方型(Ⅱ-2型) |  | 钛合金 | 个 |  |  | 椎体融合器 | 未提交 | 未提交 | 审核通过 | 审核通过 | 审核通过 | 审核通过 | 获得ISO 13485 认证证书 | [7 empty] | 企业有不良记录，但投标品种无不良记录
腰椎后外侧椎间融合器 | T383 | 骨科脊柱类 | 钛合金 |  |  |  | YZ0000196 | 苏州欣荣博尔特医疗器械有限公司 | 椎体融合器 | YZ00003427 | 国产 | 苏州欣荣博尔特医疗器械有限公司 |  | "12×24-3、 | 方型(Ⅱ-2型) |  | 钛合金 | 个 |  |  | 椎体融合器 | 未提交 | 未提交 | 审核通过 | 审核通过 | 审核通过 | 审核通过 | 获得ISO 13485 认证证书 | [7 empty] | 企业有不良记录，但投标品种无不良记录
腰椎侧方椎间融合器 | T380 | 骨科脊柱类 | 钛合金 |  |  |  | YZ0000196 | 苏州欣荣博尔特医疗器械有限公司 | 椎体融合器 | YZ00003428 | 国产 | 苏州欣荣博尔特医疗器械有限公司 |  | φ8／10／12／14／16 | 方型(Ⅱ-3型) |  | 钛合金 | 个 |  |  | 椎体融合器 | 审核通过 | 审核通过 | 审核通过 | 审核通过 | 审核通过 | 审核通过 | 获得ISO 13485 认证证书 | 通过 | 无 | 医疗器械检测机构出具的检测报告 | 无 | 发明专利,实用新型专利 | 0 | 3 | 企业有不良记录，但投标品种无不良记录
腰椎后外侧椎间融合器 | T383 | 骨科脊柱类 | 钛合金 |  |  |  | YZ0000196 | 苏州欣荣博尔特医疗器械有限公司 | 椎体融合器 | YZ00003429 | 国产 | 苏州欣荣博尔特医疗器械有限公司 |  | φ8／10／12／14／16 | 方型(Ⅱ-3型) |  | 钛合金 | 个 |  |  | 椎体融合器 | 审核通过 | 审核通过 | 审核通过 | 审核通过 | 审核通过 | 审核通过 | 获得ISO 13485 认证证书 | 通过 | 无 | 医疗器械检测机构出具的检测报告 | 无 | 发明专利,实用新型专利 | 0 | 3 | 企业有不良记录，但投标品种无不良记录
颈椎椎间融合器 | T363 | 骨科脊柱类 | 钛合金 |  |  |  | YZ0000196 | 苏州欣荣博尔特医疗器械有限公司 | 椎体融合器 | YZ00003430 | 国产 | 苏州欣荣博尔特医疗器械有限公司 |  | φ10/φ12/φ14/φ16 | 圆型(Ⅰ-1型) |  | 钛合金 | 个 |  |  | 椎体融合器 | 未提交 | 未提交 | 审核通过 | 审核通过 | 审核通过 | 审核通过 | 获得ISO 13485 认证证书 | [7 empty] | 企业有不良记录，但投标品种无不良记录
腰椎前路椎间融合器 | T372 | 骨科脊柱类 | 钛合金 |  |  |  | YZ0000196 | 苏州欣荣博尔特医疗器械有限公司 | 椎体融合器 | YZ00003431 | 国产 | 苏州欣荣博尔特医疗器械有限公司 |  | φ20/φ22/φ25 | 圆型(Ⅰ-2型) |  | 钛合金 | 个 |  |  | 椎体融合器 | 审核通过 | 审核通过 | 审核通过 | 审核通过 | 审核通过 | 审核通过 | 获得ISO 13485 认证证书 | 通过 | 无 | 医疗器械检测机构出具的检测报告 | 无 | 发明专利,实用新型专利 | 0 | 3 | 企业有不良记录，但投标品种无不良记录
颈椎前路动力固定一节段钛板 | T082 | 骨科脊柱类 | 纯钛 |  |  |  | YZ0000196 | 苏州欣荣博尔特医疗器械有限公司 | 脊柱前路内固定器(JZⅡ型) | YZ00003432 | 国产 | 苏州欣荣博尔特医疗器械有限公司 |  | L：25/27/30/32mm | JZⅡ型 |  | 纯钛 | 块 |  |  | 脊柱前路内固定器 | 审核通过 | 审核通过 | 审核通过 | 审核通过 | 审核通过 | 审核通过 | 获得ISO 13485 认证证书 | 通过 | 无 | 医疗器械检测机构出具的检测报告 | 无 | 发明专利,实用新型专利 | 0 | 3 | 企业有不良记录，但投标品种无不良记录
颈椎前路动力固定二节段钛板 | T084 | 骨科脊柱类 | 纯钛 |  |  |  | YZ0000196 | 苏州欣荣博尔特医疗器械有限公司 | 脊柱前路内固定器(JZⅡ型) | YZ00003433 | 国产 | 苏州欣荣博尔特医疗器械有限公司 |  | L：35/38/41/44/47mm | JZⅡ型 |  | 纯钛 | 块 |  |  | 脊柱前路内固定器 | 审核通过 | 审核通过 | 审核通过 | 审核通过 | 审核通过 | 审核通过 | 获得ISO 13485 认证证书 | 通过 | 无 | 医疗器械检测机构出具的检测报告 | 无 | 发明专利,实用新型专利 | 0 | 3 | 企业有不良记录，但投标品种无不良记录
颈椎前路动力固定三节段钛板 | T086 | 骨科脊柱类 | 纯钛 |  |  |  | YZ0000196 | 苏州欣荣博尔特医疗器械有限公司 | 脊柱前路内固定器(JZⅡ型) | YZ00003434 | 国产 | 苏州欣荣博尔特医疗器械有限公司 |  | L：50/53/56/59/62/65mm | JZⅡ型 |  | 纯钛 | 块 |  |  | 脊柱前路内固定器 | 审核通过 | 审核通过 | 审核通过 | 审核通过 | 审核通过 | 审核通过 | 获得ISO 13485 认证证书 | 通过 | 无 | 医疗器械检测机构出具的检测报告 | 无 | 发明专利,实用新型专利 | 0 | 3 | 企业有不良记录，但投标品种无不良记录
单轴螺钉 | T283 | 骨科脊柱类 | 钛合金 | 各种规格 |  | 1螺钉 | YZ0000070 | 山东康盛医疗器械有限公司 | 固定螺钉(Legerity钩锁螺纹固定螺钉) | YZ00003435 | 国产 | 山东康盛医疗器械有限公司 |  | Φ4.0*（25；30；35；40；45；50；55；60）；Φ4.5*（25；30；35；40；45；50；55；60）；Φ5.0*（25；30；35；40；45；50；55；60）；Φ5.5*（25；30；35；40；45；50；55；60）；Φ6.0*（25；30；35；40；45；50；55；60）；Φ6.5*（25；30；35；40；45；50；55；60）；Φ7.0*（25；30；35；40；45；50；55；60）；Φ7.5*（25；30；35；40；45；50；55；60） | DF II |  | 钛合金 | 个 | 自封袋＋透析纸袋 |  | 脊柱后路钉棒内固定系统 | 审核通过 | 审核通过 | 审核通过 | 审核通过 | 审核通过 | 审核通过 | 获得ISO 13485 认证证书 | 通过 | 无 | 医疗器械检测机构出具的检测报告 | 无 | 发明专利,实用新型专利 | 0 | 18 | 没有抽检不合格记录
单轴长臂钉 | T285 | 骨科脊柱类 | 钛合金 | 各种规格 |  | 1螺钉 | YZ0000070 | 山东康盛医疗器械有限公司 | 固定复位螺钉( Legerity钩锁螺纹固定复位螺钉) | YZ00003436 | 国产 | 山东康盛医疗器械有限公司 |  | Φ4.0*（25；30；35；40；45；50；55；60）；Φ4.5*（25；30；35；40；45；50；55；60）；Φ5.0*（25；30；35；40；45；50；55；60）；Φ5.5*（25；30；35；40；45；50；55；60）；Φ6.0*（25；30；35；40；45；50；55；60）；Φ6.5*（25；30；35；40；45；50；55；60）；Φ7.0*（25；30；35；40；45；50；55；60）；Φ7.5*（25；30；35；40；45；50；55；60） | DF II |  | 钛合金 | 个 | 自封袋＋透析纸袋 |  | 脊柱后路钉棒内固定系统 | 审核通过 | 审核通过 | 审核通过 | 审核通过 | 审核通过 | 审核通过 | 获得ISO 13485 认证证书 | 通过 | 无 | 医疗器械检测机构出具的检测报告 | 无 | 发明专利,实用新型专利 | 0 | 18 | 没有抽检不合格记录
多轴螺钉 | T284 | 骨科脊柱类 | 钛合金 | 各种规格 |  | 1螺钉 | YZ0000070 | 山东康盛医疗器械有限公司 | 多轴螺钉( Legerity钩锁螺纹多轴螺钉) | YZ00003437 | 国产 | 山东康盛医疗器械有限公司 |  | Φ4.0*（25；30；35；40；45；50；55；60）；Φ4.5*（25；30；35；40；45；50；55；60）；Φ5.0*（25；30；35；40；45；50；55；60）；Φ5.5*（25；30；35；40；45；50；55；60）；Φ6.0*（25；30；35；40；45；50；55；60）；Φ6.5*（25；30；35；40；45；50；55；60）；Φ7.0*（25；30；35；40；45；50；55；60）；Φ7.5*（25；30；35；40；45；50；55；60） | DF II |  | 钛合金 | 个 | 自封袋＋透析纸袋 |  | 脊柱后路钉棒内固定系统 | 审核通过 | 审核通过 | 审核通过 | 审核通过 | 审核通过 | 审核通过 | 获得ISO 13485 认证证书 | 通过 | 无 | 医疗器械检测机构出具的检测报告 | 无 | 发明专利,实用新型专利 | 0 | 18 | 没有抽检不合格记录
多轴长臂钉 | T286 | 骨科脊柱类 | 钛合金 | 各种规格 |  | 1螺钉 | YZ0000070 | 山东康盛医疗器械有限公司 | 多轴复位螺钉( Legerity钩锁螺纹多轴复位螺钉) | YZ00003438 | 国产 | 山东康盛医疗器械有限公司 |  | Φ4.0*（25；30；35；40；45；50；55；60）；Φ4.5*（25；30；35；40；45；50；55；60）；Φ5.0*（25；30；35；40；45；50；55；60）；Φ5.5*（25；30；35；40；45；50；55；60）；Φ6.0*（25；30；35；40；45；50；55；60）；Φ6.5*（25；30；35；40；45；50；55；60）；Φ7.0*（25；30；35；40；45；50；55；60）；Φ7.5*（25；30；35；40；45；50；55；60） | DF II |  | 钛合金 | 个 | 自封袋＋透析纸袋 |  | 脊柱后路钉棒内固定系统 | 审核通过 | 审核通过 | 审核通过 | 审核通过 | 审核通过 | 审核通过 | 获得ISO 13485 认证证书 | 通过 | 无 | 医疗器械检测机构出具的检测报告 | 无 | 发明专利,实用新型专利 | 0 | 18 | 没有抽检不合格记录
颈椎前路动力固定螺钉 | T093 | 骨科脊柱类 | 钛合金 | 自钻 |  |  | YZ0000196 | 苏州欣荣博尔特医疗器械有限公司 | 脊柱前路内固定器(颈椎螺钉) | YZ00003439 | 国产 | 苏州欣荣博尔特医疗器械有限公司 |  | L：12/13/14/15/16/17/18 | JZⅡ型 |  | 钛合金 | 枚 |  |  | 脊柱前路内固定器 | 审核通过 | 审核通过 | 审核通过 | 审核通过 | 审核通过 | 审核通过 | 获得ISO 13485 认证证书 | 通过 | 无 | 医疗器械检测机构出具的检测报告 | 无 | 发明专利,实用新型专利 | 0 | 3 | 企业有不良记录，但投标品种无不良记录
胸腰椎预裁直棒系统螺钉 | T213 | 骨科脊柱类 | 钛合金 |  |  | 1螺钉 | YZ0000070 | 山东康盛医疗器械有限公司 | 固定复位钉( Legerity单平面复位椎弓根螺钉) | YZ00003440 | 国产 | 山东康盛医疗器械有限公司 |  | Φ4.0*（25；30；35；40；45；50；55；60）；Φ4.5*（25；30；35；40；45；50；55；60）；Φ5.0*（25；30；35；40；45；50；55；60）；Φ5.5*（25；30；35；40；45；50；55；60）；Φ6.0*（25；30；35；40；45；50；55；60）；Φ6.5*（25；30；35；40；45；50；55；60）；Φ7.0*（25；30；35；40；45；50；55；60）；Φ7.5*（25；30；35；40；45；50；55；60） | DF II |  | 钛合金 | 个 | 自封袋＋透析纸袋 |  | 脊柱后路钉棒内固定系统 | 审核通过 | 审核通过 | 审核通过 | 审核通过 | 审核通过 | 审核通过 | 获得ISO 13485 认证证书 | 通过 | 无 | 医疗器械检测机构出具的检测报告 | 无 | 发明专利,实用新型专利 | 0 | 17 | 没有抽检不合格记录
胸腰椎前路板 | T112 | 骨科脊柱类 | 纯钛 | 各种规格 |  | 1板 | YZ0000196 | 苏州欣荣博尔特医疗器械有限公司 | 脊柱前路内固定器(XYZⅠ型) | YZ00003441 | 国产 | 苏州欣荣博尔特医疗器械有限公司 |  | L：70/75/80/85/90/95/100/105/110/115/120mm | XYZⅠ型 |  | 纯钛 | 块 |  |  | 脊柱前路内固定器 | 未提交 | 未提交 | 审核通过 | 审核通过 | 审核通过 | 审核通过 | 获得ISO 13485 认证证书 | [7 empty] | 企业有不良记录，但投标品种无不良记录
胸腰椎预裁预弯棒系统螺钉 | T205 | 骨科脊柱类 | 钛合金 |  |  | 1螺钉 | YZ0000070 | 山东康盛医疗器械有限公司 | 加长固定复位钉（Legerity活头椎弓根螺钉） | YZ00003442 | 国产 | 山东康盛医疗器械有限公司 |  | Φ4.0*（25；30；35；40；45；50；55；60）；Φ4.5*（25；30；35；40；45；50；55；60）；Φ5.0*（25；30；35；40；45；50；55；60）；Φ5.5*（25；30；35；40；45；50；55；60）；Φ6.0*（25；30；35；40；45；50；55；60）；Φ6.5*（25；30；35；40；45；50；55；60）；Φ7.0*（25；30；35；40；45；50；55；60）；Φ7.5*（25；30；35；40；45；50；55；60） | DF II |  | 钛合金 | 个 | 自封袋＋透析纸袋 |  | 脊柱后路钉棒内固定系统 | 审核通过 | 审核通过 | 审核通过 | 审核通过 | 审核通过 | 审核通过 | 获得ISO 13485 认证证书 | 通过 | 无 | 医疗器械检测机构出具的检测报告 | 无 | 发明专利,实用新型专利 | 0 | 17 | 没有抽检不合格记录
胸腰椎前路固定螺栓 | T121 | 骨科脊柱类 | 钛合金 | 各种规格 |  | 1螺栓 | YZ0000196 | 苏州欣荣博尔特医疗器械有限公司 | 胸腰椎螺栓 | YZ00003443 | 国产 | 苏州欣荣博尔特医疗器械有限公司 |  | L：35/40/45/50/55 | 胸腰椎螺栓 |  | 钛合金 | 枚 |  |  | 脊柱前路内固定器 | 未提交 | 未提交 | 审核通过 | 审核通过 | 审核通过 | 审核通过 | 获得ISO 13485 认证证书 | [7 empty] | 企业有不良记录，但投标品种无不良记录
空心万向椎弓根螺钉 | T414 | 骨科脊柱类 | 各种材质 | 各种规格 |  | 1螺钉 | YZ0000070 | 山东康盛医疗器械有限公司 | 多轴螺钉(Legerity钩锁螺纹预锁紧短尾螺钉) | YZ00003444 | 国产 | 山东康盛医疗器械有限公司 |  | Φ4.0*（25；30；35；40；45；50；55；60）；Φ4.5*（25；30；35；40；45；50；55；60）；Φ5.0*（25；30；35；40；45；50；55；60）；Φ5.5*（25；30；35；40；45；50；55；60）；Φ6.0*（25；30；35；40；45；50；55；60）；Φ6.5*（25；30；35；40；45；50；55；60）；Φ7.0*（25；30；35；40；45；50；55；60）；Φ7.5*（25；30；35；40；45；50；55；60） | DF II |  | 钛合金 | 个 | 自封袋＋透析纸袋 |  | 脊柱后路钉棒内固定系统 | 审核通过 | 审核通过 | 审核通过 | 审核通过 | 审核通过 | 审核通过 | 获得ISO 13485 认证证书 | 通过 | 无 | 医疗器械检测机构出具的检测报告 | 无 | 发明专利,实用新型专利 | 0 | 18 | 没有抽检不合格记录
胸腰椎前路固定螺钉 | T115 | 骨科脊柱类 | 钛合金 | 各种规格 |  | 1螺钉 | YZ0000196 | 苏州欣荣博尔特医疗器械有限公司 | 胸腰椎螺钉 | YZ00003445 | 国产 | 苏州欣荣博尔特医疗器械有限公司 |  | D：4.5/5.0/5.5/6.0/6.5 L：35/40/45/50/55 | 胸腰椎螺钉 |  | 钛合金 | 枚 |  |  | 脊柱前路内固定器 | 未提交 | 未提交 | 审核通过 | 审核通过 | 审核通过 | 审核通过 | 获得ISO 13485 认证证书 | [7 empty] | 企业有不良记录，但投标品种无不良记录
胸腰椎后路非融合螺钉 | T265 | 骨科脊柱类 | 钛合金 | 各种规格 |  | 1螺钉 | YZ0000070 | 山东康盛医疗器械有限公司 | 多轴复位螺钉( Legerity钩锁螺纹预锁紧长尾复位螺钉) | YZ00003446 | 国产 | 山东康盛医疗器械有限公司 |  | Φ4.0*（25；30；35；40；45；50；55；60）；Φ4.5*（25；30；35；40；45；50；55；60）；Φ5.0*（25；30；35；40；45；50；55；60）；Φ5.5*（25；30；35；40；45；50；55；60）；Φ6.0*（25；30；35；40；45；50；55；60）；Φ6.5*（25；30；35；40；45；50；55；60）；Φ7.0*（25；30；35；40；45；50；55；60）；Φ7.5*（25；30；35；40；45；50；55；60） | DF II |  | 钛合金 | 个 | 自封袋＋透析纸袋 |  | 脊柱后路钉棒内固定系统 | 审核通过 | 审核通过 | 审核通过 | 审核通过 | 审核通过 | 审核通过 | 获得ISO 13485 认证证书 | 通过 | 无 | 医疗器械检测机构出具的检测报告 | 无 | 发明专利,实用新型专利 | 0 | 18 | 没有抽检不合格记录
颈椎前路板 | T004 | 骨科脊柱类 | 纯钛 | 16mm-110mm |  | 1板 | YZ0000196 | 苏州欣荣博尔特医疗器械有限公司 | 脊柱前路内固定器(JZⅠ型) | YZ00003447 | 国产 | 苏州欣荣博尔特医疗器械有限公司 |  | L：25/27/30/32/35/38/41/44/47/50/53/56/59/62/65mm | JZⅠ型 |  | 纯钛 | 块 |  |  | 脊柱前路内固定器 | 未提交 | 未提交 | 审核通过 | 审核通过 | 审核通过 | 审核通过 | 获得ISO 13485 认证证书 | [7 empty] | 企业有不良记录，但投标品种无不良记录
普通颈椎椎体螺钉 | T009 | 骨科脊柱类 | 钛合金 | 10-20mm |  | 1螺钉 | YZ0000196 | 苏州欣荣博尔特医疗器械有限公司 | 脊柱前路内固定器(颈椎螺钉) | YZ00003448 | 国产 | 苏州欣荣博尔特医疗器械有限公司 |  | L：12/13/14/15/16/17/18 | JZⅠ型 |  | 钛合金 | 枚 |  |  | 脊柱前路内固定器 | 未提交 | 未提交 | 审核通过 | 审核通过 | 审核通过 | 审核通过 | 获得ISO 13485 认证证书 | [7 empty] | 企业有不良记录，但投标品种无不良记录
颈椎前路半坚强固定一节段钛板 | T064 | 骨科脊柱类 | 纯钛 |  |  |  | YZ0000196 | 苏州欣荣博尔特医疗器械有限公司 | 脊柱前路内固定器(JZⅡ型) | YZ00003449 | 国产 | 苏州欣荣博尔特医疗器械有限公司 |  | L：25/27/30/32mm | JZⅡ型 |  | 纯钛 | 块 |  |  | 脊柱前路内固定器 | 审核通过 | 审核通过 | 审核通过 | 审核通过 | 审核通过 | 审核通过 | 获得ISO 13485 认证证书 | 通过 | 无 | 医疗器械检测机构出具的检测报告 | 无 | 发明专利,实用新型专利 | 0 | 3 | 企业有不良记录，但投标品种无不良记录
矫形棒 | T287 | 骨科脊柱类 | 钛合金 | 直径小于4.75mm |  | 1棒 | YZ0000070 | 山东康盛医疗器械有限公司 | 连接杆 | YZ00003450 | 国产 | 山东康盛医疗器械有限公司 |  | Φ5.5*（25；30；35；40；45；50；55；60；65；70；75；80；85；90） | DF II |  | 钛合金 | 个 | 自封袋＋透析纸袋 |  | 脊柱后路钉棒内固定系统 | 审核通过 | 审核通过 | 审核通过 | 审核通过 | 审核通过 | 审核通过 | 获得ISO 13485 认证证书 | 通过 | 无 | 医疗器械检测机构出具的检测报告 | 无 | 发明专利,实用新型专利 | 0 | 16 | 没有抽检不合格记录
矫形棒 | T287 | 骨科脊柱类 | 钛合金 | 直径小于4.75mm |  | 1棒 | YZ0000070 | 山东康盛医疗器械有限公司 | 连接杆 | YZ00003451 | 国产 | 山东康盛医疗器械有限公司 |  | Φ5.5*（95；100；105；110；115；120；125；130 ；140） | DF II |  | 钛合金 | 个 | 自封袋＋透析纸袋 |  | 脊柱后路钉棒内固定系统 | 审核通过 | 审核通过 | 审核通过 | 审核通过 | 审核通过 | 审核通过 | 获得ISO 13485 认证证书 | 通过 | 无 | 医疗器械检测机构出具的检测报告 | 无 | 发明专利,实用新型专利 | 0 | 18 | 没有抽检不合格记录
矫形棒 | T287 | 骨科脊柱类 | 钛合金 | 直径小于4.75mm |  | 1棒 | YZ0000070 | 山东康盛医疗器械有限公司 | 连接杆 | YZ00003452 | 国产 | 山东康盛医疗器械有限公司 |  | Φ5.5*（150；160；180；200；250；280；300；350） | DF II |  | 钛合金 | 个 | 自封袋＋透析纸袋 |  | 脊柱后路钉棒内固定系统 | 审核通过 | 审核通过 | 审核通过 | 审核通过 | 审核通过 | 审核通过 | 获得ISO 13485 认证证书 | 通过 | 无 | 医疗器械检测机构出具的检测报告 | 无 | 发明专利,实用新型专利 | 0 | 17 | 没有抽检不合格记录
矫形棒 | T287 | 骨科脊柱类 | 钛合金 | 直径小于4.75mm |  | 1棒 | YZ0000070 | 山东康盛医疗器械有限公司 | 连接杆 | YZ00003453 | 国产 | 山东康盛医疗器械有限公司 |  | Φ5.5*（400；420；500；600） | DF II |  | 钛合金 | 个 | 自封袋＋透析纸袋 |  | 脊柱后路钉棒内固定系统 | 审核通过 | 审核通过 | 审核通过 | 审核通过 | 审核通过 | 审核通过 | 获得ISO 13485 认证证书 | 通过 | 无 | 医疗器械检测机构出具的检测报告 | 无 | 发明专利,实用新型专利 | 0 | 18 | 没有抽检不合格记录
颈椎前路半坚强固定二节段钛板 | T066 | 骨科脊柱类 | 纯钛 |  |  |  | YZ0000196 | 苏州欣荣博尔特医疗器械有限公司 | 脊柱前路内固定器(JZⅡ型) | YZ00003454 | 国产 | 苏州欣荣博尔特医疗器械有限公司 |  | L：35/38/41/44/47mm | JZⅡ型 |  | 纯钛 | 块 |  |  | 脊柱前路内固定器 | 审核通过 | 审核通过 | 审核通过 | 审核通过 | 审核通过 | 审核通过 | 获得ISO 13485 认证证书 | 通过 | 无 | 医疗器械检测机构出具的检测报告 | 无 | 发明专利,实用新型专利 | 0 | 3 | 企业有不良记录，但投标品种无不良记录
颈椎前路半坚强固定三节段钛板 | T068 | 骨科脊柱类 | 纯钛 |  |  |  | YZ0000196 | 苏州欣荣博尔特医疗器械有限公司 | 脊柱前路内固定器(JZⅡ型) | YZ00003455 | 国产 | 苏州欣荣博尔特医疗器械有限公司 |  | L：50/53/56/59/62/65mm | JZⅡ型 |  | 纯钛 | 块 |  |  | 脊柱前路内固定器 | 审核通过 | 审核通过 | 审核通过 | 审核通过 | 审核通过 | 审核通过 | 获得ISO 13485 认证证书 | 通过 | 无 | 医疗器械检测机构出具的检测报告 | 无 | 发明专利,实用新型专利 | 0 | 3 | 企业有不良记录，但投标品种无不良记录
胸腰椎后路自断螺塞 | T260 | 骨科脊柱类 | 钛合金 | 各种规格 |  | 1螺塞 | YZ0000070 | 山东康盛医疗器械有限公司 | 顶丝（Legerity钩锁螺纹顶丝） | YZ00003456 | 国产 | 山东康盛医疗器械有限公司 |  | 5.5 | DF II |  | 钛合金 | 个 | 自封袋＋透析纸袋 |  | 脊柱后路钉棒内固定系统 | 审核通过 | 审核通过 | 审核通过 | 审核通过 | 审核通过 | 审核通过 | 获得ISO 13485 认证证书 | 通过 | 无 | 医疗器械检测机构出具的检测报告 | 无 | 发明专利,实用新型专利 | 0 | 17 | 没有抽检不合格记录
胸腰椎后路锁紧螺塞 | T258 | 骨科脊柱类 | 钛合金 | 各种规格 |  | 1螺塞 | YZ0000070 | 山东康盛医疗器械有限公司 | 自断顶丝（Legerity钩锁螺纹自断顶丝） | YZ00003457 | 国产 | 山东康盛医疗器械有限公司 |  | 5.5 | DF II |  | 钛合金 | 个 | 自封袋＋透析纸袋 |  | 脊柱后路钉棒内固定系统 | 审核通过 | 审核通过 | 审核通过 | 审核通过 | 审核通过 | 审核通过 | 获得ISO 13485 认证证书 | 通过 | 无 | 医疗器械检测机构出具的检测报告 | 无 | 发明专利,实用新型专利 | 0 | 17 | 没有抽检不合格记录
颈椎前路半坚强固定螺钉 | T077 | 骨科脊柱类 | 钛合金 | 自钻 |  |  | YZ0000196 | 苏州欣荣博尔特医疗器械有限公司 | 脊柱前路内固定器(颈椎螺钉) | YZ00003458 | 国产 | 苏州欣荣博尔特医疗器械有限公司 |  | L：12/13/14/15/16/17/18 | JZⅡ型 |  | 钛合金 | 枚 |  |  | 脊柱前路内固定器 | 审核通过 | 审核通过 | 审核通过 | 审核通过 | 审核通过 | 审核通过 | 获得ISO 13485 认证证书 | 通过 | 无 | 医疗器械检测机构出具的检测报告 | 无 | 发明专利,实用新型专利 | 0 | 3 | 企业有不良记录，但投标品种无不良记录
颈椎前路半坚强固定螺钉 | T079 | 骨科脊柱类 | 钛合金 | 大直径螺钉 |  |  | YZ0000196 | 苏州欣荣博尔特医疗器械有限公司 | 脊柱前路内固定器(颈椎螺钉) | YZ00003459 | 国产 | 苏州欣荣博尔特医疗器械有限公司 |  | D:3.5/4.0/4.5 | JZⅡ型 |  | 钛合金 | 枚 |  |  | 脊柱前路内固定器 | 审核通过 | 审核通过 | 审核通过 | 审核通过 | 审核通过 | 审核通过 | 获得ISO 13485 认证证书 | 通过 | 无 | 医疗器械检测机构出具的检测报告 | 无 | 发明专利,实用新型专利 | 0 | 3 | 企业有不良记录，但投标品种无不良记录
多轴横连接 | T289 | 骨科脊柱类 | 钛合金 | 各种规格 |  | 1横连接 | YZ0000070 | 山东康盛医疗器械有限公司 | 横连杆装配（Legerity万向角度可调长度横连杆装配） | YZ00003460 | 国产 | 山东康盛医疗器械有限公司 |  | Φ5.5*(39-45；45-55；55-65；65-75) | DF II |  | 钛合金 | 个 | 自封袋＋透析纸袋 |  | 脊柱后路钉棒内固定系统 | 审核通过 | 审核通过 | 审核通过 | 审核通过 | 审核通过 | 审核通过 | 获得ISO 13485 认证证书 | 通过 | 无 | 医疗器械检测机构出具的检测报告 | 无 | 发明专利,实用新型专利 | 0 | 19 | 没有抽检不合格记录
单轴横连接 | T288 | 骨科脊柱类 | 钛合金 | 各种规格 |  | 1横连接 | YZ0000070 | 山东康盛医疗器械有限公司 | 横连杆装配（Legerity可调长度横连杆装配） | YZ00003462 | 国产 | 山东康盛医疗器械有限公司 |  | Φ5.5*(55；60；65；70；75；80；85-100) | DF II |  | 钛合金 | 个 | 自封袋＋透析纸袋 |  | 脊柱后路钉棒内固定系统 | 审核通过 | 审核通过 | 审核通过 | 审核通过 | 审核通过 | 审核通过 | 获得ISO 13485 认证证书 | 通过 | 无 | 医疗器械检测机构出具的检测报告 | 无 | 发明专利,实用新型专利 | 0 | 18 | 没有抽检不合格记录
环扎缆绳 | R716 | 骨科创伤类 | 钛合金 |  |  | 含扣 | YZ0000196 | 苏州欣荣博尔特医疗器械有限公司 | 普通缆索 | YZ00003463 | 国产 | 苏州欣荣博尔特医疗器械有限公司 |  | 1.1、1.3、1.5、1.8、2.0×150~1200（每间隔50mm为一规格） | PT |  | 钛合金 | 卷 |  |  | 金属缆索 | 审核通过 | 审核通过 | 审核通过 | 审核通过 | 审核通过 | 审核通过 | 获得ISO 13485 认证证书 | 通过 | 无 | 医疗器械检测机构出具的检测报告 | 无 | 无 | 0 | 2 | 企业有不良记录，但投标品种无不良记录
环扎缆绳 | R716 | 骨科创伤类 | 钛合金 |  |  | 含扣 | YZ0000196 | 苏州欣荣博尔特医疗器械有限公司 | 带箍缆索 | YZ00003464 | 国产 | 苏州欣荣博尔特医疗器械有限公司 |  | 1.1、1.3、1.5、1.8、2.0×150~1200（每间隔50mm为一规格） | DG |  | 钛合金 | 卷 |  |  | 金属缆索 | 未提交 | 未提交 | 审核通过 | 审核通过 | 审核通过 | 审核通过 | 获得ISO 13485 认证证书 | [7 empty] | 企业有不良记录，但投标品种无不良记录
环扎缆带 | R719 | 骨科创伤类 | 钛合金 |  |  | 含扣 | YZ0000196 | 苏州欣荣博尔特医疗器械有限公司 | 螺纹桩缆索 | YZ00003465 | 国产 | 苏州欣荣博尔特医疗器械有限公司 |  | 1.1、1.3、1.5、1.8、2.0×150~1200（每间隔50mm为一规格）/2.0、2.5、3.0、3.5、4.0、4.5、5.0、6.0、6.5、7.2×8~120（每2mm为一规格） | LW |  | 钛合金 | 卷 |  |  | 金属缆索 | 未提交 | 未提交 | 审核通过 | 审核通过 | 审核通过 | 审核通过 | 获得ISO 13485 认证证书 | [7 empty] | 企业有不良记录，但投标品种无不良记录
环扎缆带 | R719 | 骨科创伤类 | 钛合金 |  |  | 含扣 | YZ0000196 | 苏州欣荣博尔特医疗器械有限公司 | 圆桩缆索 | YZ00003466 | 国产 | 苏州欣荣博尔特医疗器械有限公司 |  | 1.1、1.3、1.5、1.8、2.0×150~1200（每间隔50mm为一规格）/0.8、1.0、1.2、1.5、2.0、2.5、3.0、3.5、4.0、4.5、5.0、6.0、6.5、7.2×8~120（每2mm为一规格） | YZ |  | 钛合金 | 卷 |  |  | 金属缆索 | 未提交 | 未提交 | 审核通过 | 审核通过 | 审核通过 | 审核通过 | 获得ISO 13485 认证证书 | [7 empty] | 企业有不良记录，但投标品种无不良记录
环扎缆带 | R719 | 骨科创伤类 | 钛合金 |  |  | 含扣 | YZ0000196 | 苏州欣荣博尔特医疗器械有限公司 | 弯桩缆索 | YZ00003467 | 国产 | 苏州欣荣博尔特医疗器械有限公司 |  | 1.1、1.3、1.5、1.8、2.0×150~1200（每间隔50mm为一规格）/0.8、1.0、1.2、1.5、2.0、2.5、3.0、3.5、4.0、4.5、5.0、6.0、6.5、7.2×8~120（每2mm为一规格） | WZ |  | 钛合金 | 卷 |  |  | 金属缆索 | 未提交 | 未提交 | 审核通过 | 审核通过 | 审核通过 | 审核通过 | 获得ISO 13485 认证证书 | [7 empty] | 企业有不良记录，但投标品种无不良记录
弹性髓内钉 | R378 | 骨科创伤类 | 钛合金 | 200-360mm |  | 不含尾帽 | YZ0000196 | 苏州欣荣博尔特医疗器械有限公司 | 金属随内针 | YZ00003468 | 国产 | 苏州欣荣博尔特医疗器械有限公司 |  | 直径2.0，2.5，3.0，3.5，4.0，4.5，5.0长度200~500（每间隔10mm为一规格 | Ⅱ型（Z型） |  | 钛合金 | 根 |  |  | 金属随内针 | 未提交 | 未提交 | 审核通过 | 审核通过 | 审核通过 | 审核通过 | 获得ISO 13485 认证证书 | [7 empty] | 企业有不良记录，但投标品种无不良记录
弹性髓内钉 | R378 | 骨科创伤类 | 钛合金 | 200-360mm |  | 不含尾帽 | YZ0000196 | 苏州欣荣博尔特医疗器械有限公司 | 金属髓内针 | YZ00003469 | 国产 | 苏州欣荣博尔特医疗器械有限公司 |  | 直径2.0，2.5，3.0，3.5，4.0，4.5，5.0长度200~500（每间隔10mm为一规格 | Ⅱ型（W型） |  | 钛合金 | 枚 |  |  | 金属随内针 | 审核通过 | 审核通过 | 审核通过 | 审核通过 | 审核通过 | 审核通过 | 获得ISO 13485 认证证书 | 通过 | 无 | 医疗器械检测机构出具的检测报告 | 无 | 实用新型专利 | 0 | 3 | 企业有不良记录，但投标品种无不良记录
弹性髓内钉 | R380 | 骨科创伤类 | 钛合金 | 200-360mm |  | 含尾帽 | YZ0000196 | 苏州欣荣博尔特医疗器械有限公司 | 金属髓内针（尾帽） | YZ00003470 | 国产 | 苏州欣荣博尔特医疗器械有限公司 |  | Ⅱ型尾帽 | ⅡS，ⅡL，ⅡXL |  | 钛合金 | 枚 |  |  | 金属随内针 | 审核通过 | 审核通过 | 审核通过 | 审核通过 | 审核通过 | 审核通过 | 获得ISO 13485 认证证书 | 通过 | 无 | 医疗器械检测机构出具的检测报告 | 无 | 实用新型专利 | 0 | 3 | 企业有不良记录，但投标品种无不良记录
胸腰椎后路短尾单轴螺钉 | T227 | 骨科脊柱类 | 钛合金 | 各种规格 |  | 1螺钉 | YZ0000070 | 山东康盛医疗器械有限公司 | 固定螺钉（VIV II方型螺纹固定螺钉） | YZ00003471 | 国产 | 山东康盛医疗器械有限公司 |  | Φ4.0*（25；30；35；40；45；50；55；60）；Φ4.5*（25；30；35；40；45；50；55；60）；Φ5.0*（25；30；35；40；45；50；55；60）；Φ5.5*（25；30；35；40；45；50；55；60）；Φ6.0*（25；30；35；40；45；50；55；60）；Φ6.5*（25；30；35；40；45；50；55；60）；Φ7.0*（25；30；35；40；45；50；55；60）；Φ7.5*（25；30；35；40；45；50；55；60） | RSSV |  | 钛合金 | 个 | 自封袋＋透析纸袋 |  | 脊柱后路钉棒内固定系统 | 审核通过 | 审核通过 | 审核通过 | 审核通过 | 审核通过 | 审核通过 | 获得ISO 13485 认证证书 | 通过 | 无 | 医疗器械检测机构出具的检测报告 | 无 | 发明专利,实用新型专利 | 0 | 18 | 没有抽检不合格记录
胸腰椎后路长尾单轴螺钉 | T230 | 骨科脊柱类 | 钛合金 | 各种规格 |  | 1螺钉 | YZ0000070 | 山东康盛医疗器械有限公司 | 固定复位螺钉（VIV II方型螺纹固定复位螺钉） | YZ00003472 | 国产 | 山东康盛医疗器械有限公司 |  | Φ4.0*（25；30；35；40；45；50；55；60）；Φ4.5*（25；30；35；40；45；50；55；60）；Φ5.0*（25；30；35；40；45；50；55；60）；Φ5.5*（25；30；35；40；45；50；55；60）；Φ6.0*（25；30；35；40；45；50；55；60）；Φ6.5*（25；30；35；40；45；50；55；60）；Φ7.0*（25；30；35；40；45；50；55；60）；Φ7.5*（25；30；35；40；45；50；55；60） | RSSV |  | 钛合金 | 个 | 自封袋＋透析纸袋 |  | 脊柱后路钉棒内固定系统 | 审核通过 | 审核通过 | 审核通过 | 审核通过 | 审核通过 | 审核通过 | 获得ISO 13485 认证证书 | 通过 | 无 | 医疗器械检测机构出具的检测报告 | 无 | 发明专利,实用新型专利 | 0 | 16 | 没有抽检不合格记录
角度型接骨板 | R238 | 骨科创伤类 | 纯钛 |  |  |  | YZ0000196 | 苏州欣荣博尔特医疗器械有限公司 | 股骨近端接骨板 | YZ00003473 | 国产 | 苏州欣荣博尔特医疗器械有限公司 |  | 2~16孔 | YGJQ01 |  | 纯钛 | 块 |  |  | 解剖型接骨板 | 审核通过 | 审核通过 | 审核通过 | 审核通过 | 审核通过 | 审核通过 | 获得ISO 13485 认证证书 | 无 | 无 | 无 | 无 | 无 | 0 | 0 | 企业有不良记录，但投标品种无不良记录
胸腰椎后路短尾多轴螺钉 | T233 | 骨科脊柱类 | 钛合金 | 各种规格 |  | 1螺钉 | YZ0000070 | 山东康盛医疗器械有限公司 | 多轴螺钉（VIV II方型螺纹多轴螺钉） | YZ00003474 | 国产 | 山东康盛医疗器械有限公司 |  | Φ4.0*（25；30；35；40；45；50；55；60）；Φ4.5*（25；30；35；40；45；50；55；60）；Φ5.0*（25；30；35；40；45；50；55；60）；Φ5.5*（25；30；35；40；45；50；55；60）；Φ6.0*（25；30；35；40；45；50；55；60）；Φ6.5*（25；30；35；40；45；50；55；60）；Φ7.0*（25；30；35；40；45；50；55；60）；Φ7.5*（25；30；35；40；45；50；55；60） | RSSV |  | 钛合金 | 个 | 自封袋＋透析纸袋 |  | 脊柱后路钉棒内固定系统 | 审核通过 | 审核通过 | 审核通过 | 审核通过 | 审核通过 | 审核通过 | 获得ISO 13485 认证证书 | 通过 | 无 | 医疗器械检测机构出具的检测报告 | 无 | 发明专利,实用新型专利 | 0 | 17 | 没有抽检不合格记录
胸腰椎后路长尾多轴螺钉 | T236 | 骨科脊柱类 | 钛合金 | 各种规格 |  | 1螺钉 | YZ0000070 | 山东康盛医疗器械有限公司 | 多轴复位螺钉（VIV II方型螺纹多轴复位螺钉） | YZ00003475 | 国产 | 山东康盛医疗器械有限公司 |  | Φ4.0*（25；30；35；40；45；50；55；60）；Φ4.5*（25；30；35；40；45；50；55；60）；Φ5.0*（25；30；35；40；45；50；55；60）；Φ5.5*（25；30；35；40；45；50；55；60）；Φ6.0*（25；30；35；40；45；50；55；60）；Φ6.5*（25；30；35；40；45；50；55；60）；Φ7.0*（25；30；35；40；45；50；55；60）；Φ7.5*（25；30；35；40；45；50；55；60） | RSSV |  | 钛合金 | 个 | 自封袋＋透析纸袋 |  | 脊柱后路钉棒内固定系统 | 审核通过 | 审核通过 | 审核通过 | 审核通过 | 审核通过 | 审核通过 | 获得ISO 13485 认证证书 | 通过 | 无 | 医疗器械检测机构出具的检测报告 | 无 | 发明专利,实用新型专利 | 0 | 17 | 没有抽检不合格记录
椎体后凸成形术系统 | T399 | 骨科脊柱类 |  |  |  | 1套 | YZ0000196 | 苏州欣荣博尔特医疗器械有限公司 | 骨扩张器 | YZ00003476 | 国产 | 苏州欣荣博尔特医疗器械有限公司 |  | A001/A002/A003/A004/A005 | Ⅰ型 |  | 不锈钢 | 套 |  |  | 骨扩张器 | 未提交 | 未提交 | 审核通过 | 审核通过 | 审核通过 | 审核通过 | 获得ISO 13485 认证证书 | [7 empty] | 企业有不良记录，但投标品种无不良记录
胸腰椎后路空心螺钉 | T241 | 骨科脊柱类 | 钛合金 | 各种规格 |  | 1螺钉 | YZ0000070 | 山东康盛医疗器械有限公司 | 固定螺钉（VIV II方型螺纹活头固定螺钉） | YZ00003477 | 国产 | 山东康盛医疗器械有限公司 |  | Φ4.0*（25；30；35；40；45；50；55；60）；Φ4.5*（25；30；35；40；45；50；55；60）；Φ5.0*（25；30；35；40；45；50；55；60）；Φ5.5*（25；30；35；40；45；50；55；60）；Φ6.0*（25；30；35；40；45；50；55；60）；Φ6.5*（25；30；35；40；45；50；55；60）；Φ7.0*（25；30；35；40；45；50；55；60）；Φ7.5*（25；30；35；40；45；50；55；60） | RSSV |  | 钛合金 | 个 | 自封袋＋透析纸袋 |  | 脊柱后路钉棒内固定系统 | 审核通过 | 审核通过 | 审核通过 | 审核通过 | 审核通过 | 审核通过 | 获得ISO 13485 认证证书 | 通过 | 无 | 医疗器械检测机构出具的检测报告 | 无 | 发明专利,实用新型专利 | 0 | 16 | 没有抽检不合格记录
胸腰椎后路骨折复位螺钉 | T239 | 骨科脊柱类 | 钛合金 | 各种规格 |  | 1螺钉 | YZ0000070 | 山东康盛医疗器械有限公司 | 固定复位螺钉（VIV II方型螺纹活头固定复位螺钉） | YZ00003478 | 国产 | 山东康盛医疗器械有限公司 |  | Φ4.0*（25；30；35；40；45；50；55；60）；Φ4.5*（25；30；35；40；45；50；55；60）；Φ5.0*（25；30；35；40；45；50；55；60）；Φ5.5*（25；30；35；40；45；50；55；60）；Φ6.0*（25；30；35；40；45；50；55；60）；Φ6.5*（25；30；35；40；45；50；55；60）；Φ7.0*（25；30；35；40；45；50；55；60）；Φ7.5*（25；30；35；40；45；50；55；60） | RSSV |  | 钛合金 | 个 | 自封袋＋透析纸袋 |  | 脊柱后路钉棒内固定系统 | 审核通过 | 审核通过 | 审核通过 | 审核通过 | 审核通过 | 审核通过 | 获得ISO 13485 认证证书 | 通过 | 无 | 医疗器械检测机构出具的检测报告 | 无 | 发明专利,实用新型专利 | 0 | 17 | 没有抽检不合格记录
胸腰椎后路空心螺钉 | T241 | 骨科脊柱类 | 钛合金 | 各种规格 |  | 1螺钉 | YZ0000070 | 山东康盛医疗器械有限公司 | 多轴螺钉（VIV II方型螺纹预锁紧多轴螺钉） | YZ00003479 | 国产 | 山东康盛医疗器械有限公司 |  | Φ4.0*（25；30；35；40；45；50；55；60）；Φ4.5*（25；30；35；40；45；50；55；60）；Φ5.0*（25；30；35；40；45；50；55；60）；Φ5.5*（25；30；35；40；45；50；55；60）；Φ6.0*（25；30；35；40；45；50；55；60）；Φ6.5*（25；30；35；40；45；50；55；60）；Φ7.0*（25；30；35；40；45；50；55；60）；Φ7.5*（25；30；35；40；45；50；55；60） | RSSV |  | 钛合金 | 个 | 自封袋＋透析纸袋 |  | 脊柱后路钉棒内固定系统 | 审核通过 | 审核通过 | 审核通过 | 审核通过 | 审核通过 | 审核通过 | 获得ISO 13485 认证证书 | 通过 | 无 | 医疗器械检测机构出具的检测报告 | 无 | 发明专利,实用新型专利 | 0 | 16 | 没有抽检不合格记录
胸腰椎后路骨水泥螺钉 | T242 | 骨科脊柱类 |  | 各种规格 |  | 1螺钉 | YZ0000070 | 山东康盛医疗器械有限公司 | 多轴复位螺钉（VIV II方型螺纹预锁紧多轴复位螺钉） | YZ00003480 | 国产 | 山东康盛医疗器械有限公司 |  | Φ4.0*（25；30；35；40；45；50；55；60）；Φ4.5*（25；30；35；40；45；50；55；60）；Φ5.0*（25；30；35；40；45；50；55；60）；Φ5.5*（25；30；35；40；45；50；55；60）；Φ6.0*（25；30；35；40；45；50；55；60）；Φ6.5*（25；30；35；40；45；50；55；60）；Φ7.0*（25；30；35；40；45；50；55；60）；Φ7.5*（25；30；35；40；45；50；55；60） | RSSV |  | 钛合金 | 个 | 自封袋＋透析纸袋 |  | 多轴复位螺钉（VIV II方型螺纹预锁紧多轴复位螺钉） | 审核通过 | 审核通过 | 审核通过 | 审核通过 | 审核通过 | 审核通过 | 获得ISO 13485 认证证书 | 通过 | 无 | 医疗器械检测机构出具的检测报告 | 无 | 发明专利,实用新型专利 | 0 | 16 | 没有抽检不合格记录
胸腰椎后路直棒 | T219 | 骨科脊柱类 | 钛合金 | 各种规格 |  | 1棒 | YZ0000070 | 山东康盛医疗器械有限公司 | 连接杆 | YZ00003481 | 国产 | 山东康盛医疗器械有限公司 |  | Φ6.0*（25；30；35；40；45；50；55；60；65；70；75；80；85；90） | RSSV |  | 钛合金 | 个 | 自封袋＋透析纸袋 |  | 脊柱后路钉棒内固定系统 | 审核通过 | 审核通过 | 审核通过 | 审核通过 | 审核通过 | 审核通过 | 获得ISO 13485 认证证书 | 通过 | 无 | 医疗器械检测机构出具的检测报告 | 无 | 发明专利,实用新型专利 | 0 | 16 | 没有抽检不合格记录
胸腰椎后路直棒 | T219 | 骨科脊柱类 | 钛合金 | 各种规格 |  | 1棒 | YZ0000070 | 山东康盛医疗器械有限公司 | 连接杆 | YZ00003482 | 国产 | 山东康盛医疗器械有限公司 |  | Φ6.0*（95；100；105；110；115；120；125；130；140） | RSSV |  | 钛合金 | 个 | 自封袋＋透析纸袋 |  | 脊柱后路钉棒内固定系统 | 审核通过 | 审核通过 | 审核通过 | 审核通过 | 审核通过 | 审核通过 | 获得ISO 13485 认证证书 | 通过 | 无 | 医疗器械检测机构出具的检测报告 | 无 | 发明专利,实用新型专利 | 0 | 17 | 没有抽检不合格记录
胸腰椎后路预弯棒 | T223 | 骨科脊柱类 | 钛合金 | 各种规格 |  | 1棒 | YZ0000070 | 山东康盛医疗器械有限公司 | 连接杆 | YZ00003483 | 国产 | 山东康盛医疗器械有限公司 |  | Φ6.0*（150；160；180；200；250；280；300；350） | RSSV |  | 钛合金 | 个 | 自封袋＋透析纸袋 |  | 脊柱后路钉棒内固定系统 | 审核通过 | 审核通过 | 审核通过 | 审核通过 | 审核通过 | 审核通过 | 获得ISO 13485 认证证书 | 通过 | 无 | 医疗器械检测机构出具的检测报告 | 无 | 发明专利,实用新型专利 | 0 | 16 | 没有抽检不合格记录
胸腰椎后路预弯棒 | T223 | 骨科脊柱类 | 钛合金 | 各种规格 |  | 1棒 | YZ0000070 | 山东康盛医疗器械有限公司 | 连接杆 | YZ00003484 | 国产 | 山东康盛医疗器械有限公司 |  | Φ6.0*（400；420；500；600） | RSSV |  | 钛合金 | 个 | 自封袋＋透析纸袋 |  | 脊柱后路钉棒内固定系统 | 审核通过 | 审核通过 | 审核通过 | 审核通过 | 审核通过 | 审核通过 | 获得ISO 13485 认证证书 | 通过 | 无 | 医疗器械检测机构出具的检测报告 | 无 | 发明专利,实用新型专利 | 0 | 16 | 没有抽检不合格记录
胸腰椎后路锁紧螺塞 | T258 | 骨科脊柱类 | 钛合金 | 各种规格 |  | 1螺塞 | YZ0000070 | 山东康盛医疗器械有限公司 | 顶丝（（VIV II方型螺纹顶丝) | YZ00003485 | 国产 | 山东康盛医疗器械有限公司 |  | 6.0 | RSSV |  | 钛合金 | 个 | 自封袋＋透析纸袋 |  | 脊柱后路钉棒内固定系统 | 审核通过 | 审核通过 | 审核通过 | 审核通过 | 审核通过 | 审核通过 | 获得ISO 13485 认证证书 | 通过 | 无 | 医疗器械检测机构出具的检测报告 | 无 | 发明专利,实用新型专利 | 0 | 16 | 没有抽检不合格记录
胸腰椎后路自断螺塞 | T260 | 骨科脊柱类 | 钛合金 | 各种规格 |  | 1螺塞 | YZ0000070 | 山东康盛医疗器械有限公司 | 自断顶丝 | YZ00003486 | 国产 | 山东康盛医疗器械有限公司 |  | 6.0 | RSSV |  | 钛合金 | 个 | 自封袋＋透析纸袋 |  | 脊柱后路钉棒内固定系统 | 审核通过 | 审核通过 | 审核通过 | 审核通过 | 审核通过 | 审核通过 | 获得ISO 13485 认证证书 | 通过 | 无 | 医疗器械检测机构出具的检测报告 | 无 | 发明专利,实用新型专利 | 0 | 10 | 没有抽检不合格记录
胸腰椎后路可调长度横连接 | T252 | 骨科脊柱类 | 钛合金 | 各种规格 |  | 1横连 | YZ0000070 | 山东康盛医疗器械有限公司 | 横连杆装配（VIV II腰椎长度可调横连杆装配) | YZ00003487 | 国产 | 山东康盛医疗器械有限公司 |  | Φ6.0*（55；60；65；70；75；80） | RSSV |  | 钛合金 | 个 | 自封袋＋透析纸袋 |  | 脊柱后路钉棒内固定系统 | 审核通过 | 审核通过 | 审核通过 | 审核通过 | 审核通过 | 审核通过 | 获得ISO 13485 认证证书 | 通过 | 无 | 医疗器械检测机构出具的检测报告 | 无 | 发明专利,实用新型专利 | 0 | 16 | 没有抽检不合格记录
单轴髂骨螺钉 | T129 | 骨科脊柱类 | 钛合金 | 各种规格 |  | 1螺钉 | YZ0000070 | 山东康盛医疗器械有限公司 | 固定螺钉（VIV II方型螺纹骶髂固定螺钉） | YZ00003488 | 国产 | 山东康盛医疗器械有限公司 |  | Φ6.5*（65；70；75；80；85；90）；Φ7.0*（65；70；75；80；85；90）；Φ7.5*（65；70；75；80；85；90）；Φ8.0*（65；70；75；80；85；90）；Φ8.5*（65；70；75；80；85；90） | RSSV |  | 钛合金 | 个 | 塑封袋+透析纸袋 |  | 脊柱后路钉棒内固定系统 | 审核通过 | 审核通过 | 审核通过 | 审核通过 | 审核通过 | 审核通过 | 获得ISO 13485 认证证书 | 通过 | 无 | 医疗器械检测机构出具的检测报告 | 无 | 发明专利,实用新型专利 | 0 | 13 | 没有抽检不合格记录
多轴髂骨螺钉 | T131 | 骨科脊柱类 | 钛合金 | 各种规格 |  | 1螺钉 | YZ0000070 | 山东康盛医疗器械有限公司 | 多轴螺钉（VIV II方型螺纹骶髂多轴螺钉） | YZ00003489 | 国产 | 山东康盛医疗器械有限公司 |  | Φ6.5*（65；70；75；80；85；90）；Φ7.0*（65；70；75；80；85；90）；Φ7.5*（65；70；75；80；85；90）；Φ8.0*（65；70；75；80；85；90）；Φ8.5*（65；70；75；80；85；90） | RSSV |  | 钛合金 | 个 | 自封袋＋透析纸袋 |  | 脊柱后路钉棒内固定系统 | 审核通过 | 审核通过 | 审核通过 | 审核通过 | 审核通过 | 审核通过 | 获得ISO 13485 认证证书 | 通过 | 无 | 医疗器械检测机构出具的检测报告 | 无 | 发明专利,实用新型专利 | 0 | 16 | 没有抽检不合格记录
偏置连接器 | T139 | 骨科脊柱类 | 钛合金 | 各种规格 |  | 1连接器 | YZ0000070 | 山东康盛医疗器械有限公司 | 侧方联接器（VIV II方型螺纹双固定侧方连接器） | YZ00003490 | 国产 | 山东康盛医疗器械有限公司 |  | Φ6.0 | RSSV |  | 钛合金 | 个 | 自封袋＋透析纸袋 |  | 脊柱后路钉棒内固定系统 | 审核通过 | 审核通过 | 审核通过 | 审核通过 | 审核通过 | 审核通过 | 获得ISO 13485 认证证书 | 通过 | 无 | 医疗器械检测机构出具的检测报告 | 无 | 发明专利,实用新型专利 | 0 | 11 | 没有抽检不合格记录
胸腰椎预裁直棒系统螺钉 | T213 | 骨科脊柱类 | 钛合金 |  |  | 1螺钉 | YZ0000070 | 山东康盛医疗器械有限公司 | 固定螺钉 | YZ00003491 | 国产 | 山东康盛医疗器械有限公司 |  | Φ4.0*（25；30；35；40；45；50；55；60）；Φ4.5*（25；30；35；40；45；50；55；60）；Φ5.0*（25；30；35；40；45；50；55；60）；Φ5.5*（25；30；35；40；45；50；55；60）；Φ6.0*（25；30；35；40；45；50；55；60）；Φ6.5*（25；30；35；40；45；50；55；60）；Φ7.0*（25；30；35；40；45；50；55；60）；Φ7.5*（25；30；35；40；45；50；55；60） | SF-ⅡⅦ |  | 钛合金 | 个 | 自封袋＋透析纸袋 |  | 脊柱后路钉棒内固定系统 | 审核通过 | 审核通过 | 审核通过 | 审核通过 | 审核通过 | 审核通过 | 获得ISO 13485 认证证书 | 通过 | 无 | 医疗器械检测机构出具的检测报告 | 无 | 发明专利,实用新型专利 | 0 | 13 | 没有抽检不合格记录
胸腰椎预裁预弯棒系统螺钉 | T205 | 骨科脊柱类 | 钛合金 |  |  | 1螺钉 | YZ0000070 | 山东康盛医疗器械有限公司 | 固定复位螺钉 | YZ00003492 | 国产 | 山东康盛医疗器械有限公司 |  | Φ4.0*（25；30；35；40；45；50；55；60）；Φ4.5*（25；30；35；40；45；50；55；60）；Φ5.0*（25；30；35；40；45；50；55；60）；Φ5.5*（25；30；35；40；45；50；55；60）；Φ6.0*（25；30；35；40；45；50；55；60）；Φ6.5*（25；30；35；40；45；50；55；60）；Φ7.0*（25；30；35；40；45；50；55；60）；Φ7.5*（25；30；35；40；45；50；55；60） | SF-ⅡⅦ |  | 钛合金 | 个 | 自封袋＋透析纸袋 |  | 脊柱后路钉棒内固定系统 | 审核通过 | 审核通过 | 审核通过 | 审核通过 | 审核通过 | 审核通过 | 获得ISO 13485 认证证书 | 通过 | 无 | 医疗器械检测机构出具的检测报告 | 无 | 发明专利,实用新型专利 | 0 | 15 | 没有抽检不合格记录
空心万向椎弓根螺钉 | T414 | 骨科脊柱类 | 各种材质 | 各种规格 |  | 1螺钉 | YZ0000070 | 山东康盛医疗器械有限公司 | 多轴螺钉 | YZ00003493 | 国产 | 山东康盛医疗器械有限公司 |  | Φ4.0*（25；30；35；40；45；50；55；60）；Φ4.5*（25；30；35；40；45；50；55；60）；Φ5.0*（25；30；35；40；45；50；55；60）；Φ5.5*（25；30；35；40；45；50；55；60）；Φ6.0*（25；30；35；40；45；50；55；60）；Φ6.5*（25；30；35；40；45；50；55；60）；Φ7.0*（25；30；35；40；45；50；55；60）；Φ7.5*（25；30；35；40；45；50；55；60） | SF-ⅡⅦ |  | 钛合金 | 个 | 自封袋＋透析纸袋 |  | 脊柱后路钉棒内固定系统 | 审核通过 | 审核通过 | 审核通过 | 审核通过 | 审核通过 | 审核通过 | 获得ISO 13485 认证证书 | 通过 | 无 | 医疗器械检测机构出具的检测报告 | 无 | 发明专利,实用新型专利 | 0 | 16 | 没有抽检不合格记录
胸腰椎后路非融合螺钉 | T265 | 骨科脊柱类 | 钛合金 | 各种规格 |  | 1螺钉 | YZ0000070 | 山东康盛医疗器械有限公司 | 多轴复位螺钉 | YZ00003494 | 国产 | 山东康盛医疗器械有限公司 |  | Φ4.0*（25；30；35；40；45；50；55；60）；Φ4.5*（25；30；35；40；45；50；55；60）；Φ5.0*（25；30；35；40；45；50；55；60）；Φ5.5*（25；30；35；40；45；50；55；60）；Φ6.0*（25；30；35；40；45；50；55；60）；Φ6.5*（25；30；35；40；45；50；55；60）；Φ7.0*（25；30；35；40；45；50；55；60）；Φ7.5*（25；30；35；40；45；50；55；60） | SF-ⅡⅦ |  | 钛合金 | 个 | 自封袋＋透析纸袋 |  | 脊柱后路钉棒内固定系统 | 审核通过 | 审核通过 | 审核通过 | 审核通过 | 审核通过 | 审核通过 | 获得ISO 13485 认证证书 | 通过 | 无 | 医疗器械检测机构出具的检测报告 | 无 | 发明专利,实用新型专利 | 0 | 16 | 没有抽检不合格记录
预裁直棒 | T215 | 骨科脊柱类 | 钛合金 |  |  | 1棒 | YZ0000070 | 山东康盛医疗器械有限公司 | 连接杆 | YZ00003495 | 国产 | 山东康盛医疗器械有限公司 |  | Φ5.5*（25；30；35；40；45；50；55；60；65；70；75；80；85；90） | SF-ⅡⅦ |  | 钛合金 | 个 | 自封袋＋透析纸袋 |  | 脊柱后路钉棒内固定系统 | 审核通过 | 审核通过 | 审核通过 | 审核通过 | 审核通过 | 审核通过 | 获得ISO 13485 认证证书 | 通过 | 无 | 医疗器械检测机构出具的检测报告 | 无 | 发明专利,实用新型专利 | 0 | 13 | 没有抽检不合格记录
胸腰椎后路微创连接棒 | T195 | 骨科脊柱类 | 钛合金 |  |  | 1棒 | YZ0000070 | 山东康盛医疗器械有限公司 | 连接杆 | YZ00003496 | 国产 | 山东康盛医疗器械有限公司 |  | Φ5.5*（95；100；105；110；115；120；125；130；140） | SF-ⅡⅦ |  | 钛合金 | 个 | 自封袋＋透析纸袋 |  | 脊柱后路钉棒内固定系统 | 审核通过 | 审核通过 | 审核通过 | 审核通过 | 审核通过 | 审核通过 | 获得ISO 13485 认证证书 | 通过 | 无 | 医疗器械检测机构出具的检测报告 | 无 | 发明专利,实用新型专利 | 0 | 16 | 没有抽检不合格记录
胸腰椎后路非融合棒 | T262 | 骨科脊柱类 | 钛合金 | 各种规格 |  | 1棒 | YZ0000070 | 山东康盛医疗器械有限公司 | 连接杆 | YZ00003497 | 国产 | 山东康盛医疗器械有限公司 |  | Φ5.5*（150；160；180；200；250；280；300；350） | SF-ⅡⅦ |  | 钛合金 | 个 | 自封袋＋透析纸袋 |  | 脊柱后路钉棒内固定系统 | 审核通过 | 审核通过 | 审核通过 | 审核通过 | 审核通过 | 审核通过 | 获得ISO 13485 认证证书 | 通过 | 无 | 医疗器械检测机构出具的检测报告 | 无 | 发明专利,实用新型专利 | 0 | 16 | 没有抽检不合格记录
预裁预弯棒 | T207 | 骨科脊柱类 | 钛合金 |  |  | 1棒 | YZ0000070 | 山东康盛医疗器械有限公司 | 连接杆 | YZ00003498 | 国产 | 山东康盛医疗器械有限公司 |  | Φ5.5*（25；30；35；40；45；50；55；60；65；70；75；80；85；90；95；100） | SF-ⅡⅦ |  | 钛合金 | 个 | 自封袋＋透析纸袋 |  | 脊柱后路钉棒内固定系统 | 审核通过 | 审核通过 | 审核通过 | 审核通过 | 审核通过 | 审核通过 | 获得ISO 13485 认证证书 | 通过 | 无 | 医疗器械检测机构出具的检测报告 | 无 | 发明专利,实用新型专利 | 0 | 15 | 没有抽检不合格记录
胸腰椎后路微创螺钉专用螺塞 | T201 | 骨科脊柱类 | 钛合金 | 各种规格 |  | 1螺塞 | YZ0000070 | 山东康盛医疗器械有限公司 | 顶丝 | YZ00003499 | 国产 | 山东康盛医疗器械有限公司 |  | 5.5 | SF-ⅡⅦ |  | 钛合金 | 个 | 自封袋＋透析纸袋 |  | 脊柱后路钉棒内固定系统 | 审核通过 | 审核通过 | 审核通过 | 审核通过 | 审核通过 | 审核通过 | 获得ISO 13485 认证证书 | 通过 | 无 | 医疗器械检测机构出具的检测报告 | 无 | 发明专利,实用新型专利 | 0 | 15 | 没有抽检不合格记录
胸腰椎后路自断螺塞 | T260 | 骨科脊柱类 | 钛合金 | 各种规格 |  | 1螺塞 | YZ0000070 | 山东康盛医疗器械有限公司 | 自断顶丝 | YZ00003500 | 国产 | 山东康盛医疗器械有限公司 |  | 5.5 | SF-ⅡⅦ |  | 钛合金 | 个 | 自封袋＋透析纸袋 |  | 脊柱后路钉棒内固定系统 | 审核通过 | 审核通过 | 审核通过 | 审核通过 | 审核通过 | 审核通过 | 获得ISO 13485 认证证书 | 通过 | 无 | 医疗器械检测机构出具的检测报告 | 无 | 发明专利,实用新型专利 | 0 | 16 | 没有抽检不合格记录
胸腰椎后路微创长尾固定螺钉 | T197 | 骨科脊柱类 | 钛合金 | 各种规格 |  | 1螺钉 | YZ0000070 | 山东康盛医疗器械有限公司 | 固定复位螺钉（Micro经皮微创固定复位螺钉） | YZ00003501 | 国产 | 山东康盛医疗器械有限公司 |  | Φ4.0*（25；30；35；40；45；50；55；60）；Φ4.5*（25；30；35；40；45；50；55；60）；Φ5.0*（25；30；35；40；45；50；55；60）；Φ5.5*（25；30；35；40；45；50；55；60）；Φ6.0*（25；30；35；40；45；50；55；60）；Φ6.5*（25；30；35；40；45；50；55；60）；Φ7.0*（25；30；35；40；45；50；55；60）；Φ7.5*（25；30；35；40；45；50；55；60） | DF-II VIII |  | 钛合金 | 个 | 自封袋＋透析纸袋 |  | 脊柱后路钉棒内固定系统 | 审核通过 | 审核通过 | 审核通过 | 审核通过 | 审核通过 | 审核通过 | 获得ISO 13485 认证证书 | 通过 | 无 | 医疗器械检测机构出具的检测报告 | 无 | 发明专利,实用新型专利 | 0 | 18 | 没有抽检不合格记录
胸腰椎后路微创长尾多轴螺钉 | T199 | 骨科脊柱类 | 钛合金 | 各种规格 |  | 1螺钉 | YZ0000070 | 山东康盛医疗器械有限公司 | 多轴复位螺钉（Micro经皮微创多轴复位螺钉） | YZ00003502 | 国产 | 山东康盛医疗器械有限公司 |  | Φ4.0*（25；30；35；40；45；50；55；60）；Φ4.5*（25；30；35；40；45；50；55；60）；Φ5.0*（25；30；35；40；45；50；55；60）；Φ5.5*（25；30；35；40；45；50；55；60）；Φ6.0*（25；30；35；40；45；50；55；60）；Φ6.5*（25；30；35；40；45；50；55；60）；Φ7.0*（25；30；35；40；45；50；55；60）；Φ7.5*（25；30；35；40；45；50；55；60） | DF-II VIII |  | 钛合金 | 个 | 自封袋＋透析纸袋 |  | 脊柱后路钉棒内固定系统 | 审核通过 | 审核通过 | 审核通过 | 审核通过 | 审核通过 | 审核通过 | 获得ISO 13485 认证证书 | 通过 | 无 | 医疗器械检测机构出具的检测报告 | 无 | 发明专利,实用新型专利 | 0 | 17 | 没有抽检不合格记录
胸腰椎后路微创连接棒 | T195 | 骨科脊柱类 | 钛合金 |  |  | 1棒 | YZ0000070 | 山东康盛医疗器械有限公司 | 连接杆（Micro经皮微创直棒） | YZ00003503 | 国产 | 山东康盛医疗器械有限公司 |  | 5.5*（70-350） | DF-II VIII |  | 钛合金 | 个 | 自封袋＋透析纸袋 |  | 脊柱后路钉棒内固定系统 | 审核通过 | 审核通过 | 审核通过 | 审核通过 | 审核通过 | 审核通过 | 获得ISO 13485 认证证书 | 通过 | 无 | 医疗器械检测机构出具的检测报告 | 无 | 发明专利,实用新型专利 | 0 | 17 | 没有抽检不合格记录
胸腰椎后路微创连接棒 | T195 | 骨科脊柱类 | 钛合金 |  |  | 1棒 | YZ0000070 | 山东康盛医疗器械有限公司 | 连接杆（Micro经皮微创预弯微创棒） | YZ00003504 | 国产 | 山东康盛医疗器械有限公司 |  | 5.5*（25-100） | DF-II VIII |  | 钛合金 | 个 | 自封袋＋透析纸袋 |  | 脊柱后路钉棒内固定系统 | 审核通过 | 审核通过 | 审核通过 | 审核通过 | 审核通过 | 审核通过 | 获得ISO 13485 认证证书 | 通过 | 无 | 医疗器械检测机构出具的检测报告 | 无 | 发明专利,实用新型专利 | 0 | 17 | 没有抽检不合格记录
胸腰椎后路微创螺钉专用螺塞 | T201 | 骨科脊柱类 | 钛合金 | 各种规格 |  | 1螺塞 | YZ0000070 | 山东康盛医疗器械有限公司 | 顶丝 | YZ00003505 | 国产 | 山东康盛医疗器械有限公司 |  | 5.5 | DF-II VIII |  | 钛合金 | 个 | 自封袋＋透析纸袋 |  | 脊柱后路钉棒内固定系统 | 审核通过 | 审核通过 | 审核通过 | 审核通过 | 审核通过 | 审核通过 | 获得ISO 13485 认证证书 | 通过 | 无 | 医疗器械检测机构出具的检测报告 | 无 | 发明专利,实用新型专利 | 0 | 18 | 没有抽检不合格记录
胸腰椎后路非融合螺塞 | T267 | 骨科脊柱类 | 钛合金 | 各种规格 |  | 1螺塞 | YZ0000070 | 山东康盛医疗器械有限公司 | 自断顶丝 | YZ00003506 | 国产 | 山东康盛医疗器械有限公司 |  | 5.5 | DF-II VIII |  | 钛合金 | 个 | 自封袋＋透析纸袋 |  | 脊柱后路钉棒内固定系统 | 审核通过 | 审核通过 | 审核通过 | 审核通过 | 审核通过 | 审核通过 | 获得ISO 13485 认证证书 | 通过 | 无 | 医疗器械检测机构出具的检测报告 | 无 | 发明专利,实用新型专利 | 0 | 16 | 没有抽检不合格记录
颈椎后路多轴螺钉 | T163 | 骨科脊柱类 | 钛合金 | 各种规格 |  | 1螺钉 | YZ0000070 | 山东康盛医疗器械有限公司 | 多轴螺钉（Creation 后路椎弓根螺钉） | YZ00003507 | 国产 | 山东康盛医疗器械有限公司 |  | Φ4.0*（10；12；14；16；18；20；22；24；25；26；28；30；32；34；35；36；38；40） | AFIII |  | 钛合金 | 个 | 自封袋＋透析纸袋 |  | 脊柱后路钉棒内固定系统 | 审核通过 | 审核通过 | 审核通过 | 审核通过 | 审核通过 | 审核通过 | 获得ISO 13485 认证证书 | 通过 | 无 | 医疗器械检测机构出具的检测报告 | 无 | 发明专利,实用新型专利 | 0 | 17 | 没有抽检不合格记录
颈椎后路偏角度螺钉 | T165 | 骨科脊柱类 | 钛合金 | 各种规格 |  | 1螺钉 | YZ0000070 | 山东康盛医疗器械有限公司 | 多轴复位螺钉（Creation 后路偏角螺钉） | YZ00003508 | 国产 | 山东康盛医疗器械有限公司 |  | Φ3.5*（10；12；14；16；18；20；22；24；25；26；28；30；32；34；35；36；38；40） | AFIII |  | 钛合金 | 个 | 自封袋＋透析纸袋 |  | 脊柱后路钉棒内固定系统 | 审核通过 | 审核通过 | 审核通过 | 审核通过 | 审核通过 | 审核通过 | 获得ISO 13485 认证证书 | 通过 | 无 | 医疗器械检测机构出具的检测报告 | 无 | 发明专利,实用新型专利 | 0 | 19 | 没有抽检不合格记录
颈椎后路连接棒 | T175 | 骨科脊柱类 | 钛合金 | 各种规格 |  | 1棒 | YZ0000070 | 山东康盛医疗器械有限公司 | 连接杆（Creation 颈椎后路连接杆） | YZ00003509 | 国产 | 山东康盛医疗器械有限公司 |  | Φ3.5*（25；30；35；40；45；50；55；60；65；70；75；80；85） | AFIII |  | 钛合金 | 个 | 自封袋＋透析纸袋 |  | 脊柱后路钉棒内固定系统 | 审核通过 | 审核通过 | 审核通过 | 审核通过 | 审核通过 | 审核通过 | 获得ISO 13485 认证证书 | 通过 | 无 | 医疗器械检测机构出具的检测报告 | 无 | 发明专利,实用新型专利 | 0 | 18 | 没有抽检不合格记录
颈椎后路棒 | T155 | 骨科脊柱类 | 钛合金 | 各种规格 |  | 1棒 | YZ0000070 | 山东康盛医疗器械有限公司 | 连接杆（Creation 颈椎后路连接杆） | YZ00003510 | 国产 | 山东康盛医疗器械有限公司 |  | Φ3.5*（95；105；115；125） | AFIII |  | 钛合金 | 个 | 自封袋＋透析纸袋 |  | 脊柱后路钉棒内固定系统 | 审核通过 | 审核通过 | 审核通过 | 审核通过 | 审核通过 | 审核通过 | 获得ISO 13485 认证证书 | 通过 | 无 | 医疗器械检测机构出具的检测报告 | 无 | 发明专利,实用新型专利 | 0 | 19 | 没有抽检不合格记录
颈椎后路双直径棒 | T158 | 骨科脊柱类 | 钛合金 | 各种规格 |  | 1棒 | YZ0000070 | 山东康盛医疗器械有限公司 | 连接杆（Creation OTC 双直径连接杆） | YZ00003511 | 国产 | 山东康盛医疗器械有限公司 |  | Φ3.5*（150；160；180；200；250；280） | AFIII |  | 钛合金 | 个 | 自封袋＋透析纸袋 |  | 脊柱后路钉棒内固定系统 | 审核通过 | 审核通过 | 审核通过 | 审核通过 | 审核通过 | 审核通过 | 获得ISO 13485 认证证书 | 通过 | 无 | 医疗器械检测机构出具的检测报告 | 无 | 发明专利,实用新型专利 | 0 | 20 | 没有抽检不合格记录
颈椎后路横向连接器 | T171 | 骨科脊柱类 | 钛合金 | 各种规格 |  | 1横连 | YZ0000070 | 山东康盛医疗器械有限公司 | 横连杆装配（ 万向横连杆装配） | YZ00003512 | 国产 | 山东康盛医疗器械有限公司 |  | Φ3.5*（25-30；30-40；40-60；56-76） | AFIII |  | 钛合金 | 个 | 自封袋＋透析纸袋 |  | 脊柱后路钉棒内固定系统 | 审核通过 | 审核通过 | 审核通过 | 审核通过 | 审核通过 | 审核通过 | 获得ISO 13485 认证证书 | 通过 | 无 | 医疗器械检测机构出具的检测报告 | 无 | 发明专利,实用新型专利 | 0 | 19 | 没有抽检不合格记录
颈椎后路螺塞 | T167 | 骨科脊柱类 | 钛合金 | 各种规格 |  | 1螺塞 | YZ0000070 | 山东康盛医疗器械有限公司 | 顶丝（Creation方形螺纹顶丝） | YZ00003513 | 国产 | 山东康盛医疗器械有限公司 |  | 3.5 | AFIII |  | 钛合金 | 个 | 自封袋＋透析纸袋 |  | 脊柱后路钉棒内固定系统 | 审核通过 | 审核通过 | 审核通过 | 审核通过 | 审核通过 | 审核通过 | 获得ISO 13485 认证证书 | 通过 | 无 | 医疗器械检测机构出具的检测报告 | 无 | 发明专利,实用新型专利 | 0 | 18 | 没有抽检不合格记录
连接头 | T143 | 骨科脊柱类 | 钛合金 | 各种规格 |  | 1连接头 | YZ0000070 | 山东康盛医疗器械有限公司 | 侧方联接器（Creation侧方连接器） | YZ00003514 | 国产 | 山东康盛医疗器械有限公司 |  | Φ3.5 | AFIII |  | 钛合金 | 个 | 自封袋＋透析纸袋 |  | 脊柱后路钉棒内固定系统 | 审核通过 | 审核通过 | 审核通过 | 审核通过 | 审核通过 | 审核通过 | 获得ISO 13485 认证证书 | 通过 | 无 | 医疗器械检测机构出具的检测报告 | 无 | 发明专利,实用新型专利 | 0 | 12 | 没有抽检不合格记录
枕骨板（含尾帽） | T178 | 骨科脊柱类 | 钛合金 | 各种规格 |  | 1板 | YZ0000070 | 山东康盛医疗器械有限公司 | 连接座（Creation 枕颈连接座） | YZ00003515 | 国产 | 山东康盛医疗器械有限公司 |  | Φ3.5 | AFIII |  | 钛合金 | 个 | 自封袋＋透析纸袋 |  | 脊柱后路钉棒内固定系统 | 审核通过 | 审核通过 | 审核通过 | 审核通过 | 审核通过 | 审核通过 | 获得ISO 13485 认证证书 | 通过 | 无 | 医疗器械检测机构出具的检测报告 | 无 | 发明专利,实用新型专利 | 0 | 16 | 没有抽检不合格记录
枕骨钉 | T180 | 骨科脊柱类 | 钛合金 | 各种规格 |  | 1螺钉 | YZ0000070 | 山东康盛医疗器械有限公司 | 复位螺塞（Creation枕骨复位螺塞） | YZ00003516 | 国产 | 山东康盛医疗器械有限公司 |  | Φ3.5 | AFIII |  | 钛合金 | 个 | 自封袋＋透析纸袋 |  | 脊柱后路钉棒内固定系统 | 审核通过 | 审核通过 | 审核通过 | 审核通过 | 审核通过 | 审核通过 | 获得ISO 13485 认证证书 | 通过 | 无 | 医疗器械检测机构出具的检测报告 | 无 | 发明专利,实用新型专利 | 0 | 11 | 没有抽检不合格记录
颈椎后路棒棒连接器 | T173 | 骨科脊柱类 | 钛合金 | 各种规格 |  | 1横连 | YZ0000070 | 山东康盛医疗器械有限公司 | 多米诺接头（Creation OTC多米诺接头） | YZ00003517 | 国产 | 山东康盛医疗器械有限公司 |  | Φ3.5 | AFIII |  | 钛合金 | 个 | 自封袋＋透析纸袋 |  | 脊柱后路钉棒内固定系统 | 审核通过 | 审核通过 | 审核通过 | 审核通过 | 审核通过 | 审核通过 | 获得ISO 13485 认证证书 | 通过 | 无 | 医疗器械检测机构出具的检测报告 | 无 | 发明专利,实用新型专利 | 0 | 3 | 没有抽检不合格记录
颈椎后路棒棒连接器 | T173 | 骨科脊柱类 | 钛合金 | 各种规格 |  | 1横连 | YZ0000070 | 山东康盛医疗器械有限公司 | 长多米诺接头（Creation OTC长多米诺接头） | YZ00003518 | 国产 | 山东康盛医疗器械有限公司 |  | Φ3.5 | AFIII |  | 钛合金 | 个 | 自封袋＋透析纸袋 |  | 脊柱后路钉棒内固定系统 | 审核通过 | 审核通过 | 审核通过 | 审核通过 | 审核通过 | 审核通过 | 获得ISO 13485 认证证书 | 通过 | 无 | 医疗器械检测机构出具的检测报告 | 无 | 发明专利,实用新型专利 | 0 | 3 | 没有抽检不合格记录
颈椎后路骨钩 | T169 | 骨科脊柱类 | 钛合金 | 各种规格 |  | 1钩 | YZ0000070 | 山东康盛医疗器械有限公司 | 骨钩（Creation 颈椎骨钩） | YZ00003519 | 国产 | 山东康盛医疗器械有限公司 |  | Φ3.5 | AFIII |  | 钛合金 | 个 | 自封袋＋透析纸袋 |  | 脊柱后路钉棒内固定系统 | 审核通过 | 审核通过 | 审核通过 | 审核通过 | 审核通过 | 审核通过 | 获得ISO 13485 认证证书 | 通过 | 无 | 医疗器械检测机构出具的检测报告 | 无 | 发明专利,实用新型专利 | 0 | 12 | 没有抽检不合格记录
胸腰椎前路固定螺钉 | T115 | 骨科脊柱类 | 钛合金 | 各种规格 |  | 1螺钉 | YZ0000070 | 山东康盛医疗器械有限公司 | 固定螺钉（Defender前路固定钉） | YZ00003520 | 国产 | 山东康盛医疗器械有限公司 |  | Φ4.0*（25；30；35；40；45；50；55；60）；Φ4.5*（25；30；35；40；45；50；55；60）；Φ5.0*（25；30；35；40；45；50；55；60）；Φ5.5*（25；30；35；40；45；50；55；60）；Φ6.0*（25；30；35；40；45；50；55；60）；Φ6.5*（25；30；35；40；45；50；55；60）；Φ7.0*（25；30；35；40；45；50；55；60）；Φ7.5*（25；30；35；40；45；50；55；60） | RSSV |  | 钛合金 | 个 | 自封袋＋透析纸袋 |  | 胸腰椎前路钉棒内固定系统 | 审核通过 | 审核通过 | 审核通过 | 审核通过 | 审核通过 | 审核通过 | 获得ISO 13485 认证证书 | 通过 | 无 | 医疗器械检测机构出具的检测报告 | 无 | 发明专利,实用新型专利 | 0 | 15 | 没有抽检不合格记录
胸腰椎前路前路棒 | T295 | 骨科脊柱类 | 钛合金 | 各种规格 |  | 1棒 | YZ0000070 | 山东康盛医疗器械有限公司 | 连接杆（Defender连接杆） | YZ00003521 | 国产 | 山东康盛医疗器械有限公司 |  | Φ5.5*（30-200） | RSSV |  | 钛合金 | 个 | 自封袋＋透析纸袋 |  | 胸腰椎前路钉棒内固定系统 | 审核通过 | 审核通过 | 审核通过 | 审核通过 | 审核通过 | 审核通过 | 获得ISO 13485 认证证书 | 通过 | 无 | 医疗器械检测机构出具的检测报告 | 无 | 发明专利,实用新型专利 | 0 | 21 | 没有抽检不合格记录
胸腰椎前路横向连接器 | T306 | 骨科脊柱类 | 钛合金 | 各种规格 |  | 1横连 | YZ0000070 | 山东康盛医疗器械有限公司 | 横连杆装配（Defender横连杆装配） | YZ00003522 | 国产 | 山东康盛医疗器械有限公司 |  | Φ5.5*（10；11；12；13；14；15；16；17；18；19） | RSSV |  | 钛合金 | 个 | 自封袋＋透析纸袋 |  | 胸腰椎前路钉棒内固定系统 | 审核通过 | 审核通过 | 审核通过 | 审核通过 | 审核通过 | 审核通过 | 获得ISO 13485 认证证书 | 通过 | 无 | 医疗器械检测机构出具的检测报告 | 无 | 发明专利,实用新型专利 | 0 | 16 | 没有抽检不合格记录
胸腰椎前路固定螺母 | T117 | 骨科脊柱类 | 钛合金 | 各种规格 |  | 1螺母 | YZ0000070 | 山东康盛医疗器械有限公司 | 顶丝（Defender顶丝） | YZ00003523 | 国产 | 山东康盛医疗器械有限公司 |  | 5.5 | RSSV |  | 钛合金 | 个 | 自封袋＋透析纸袋 |  | 胸腰椎前路钉棒内固定系统 | 审核通过 | 审核通过 | 审核通过 | 审核通过 | 审核通过 | 审核通过 | 获得ISO 13485 认证证书 | 通过 | 无 | 医疗器械检测机构出具的检测报告 | 无 | 发明专利,实用新型专利 | 0 | 16 | 没有抽检不合格记录
胸腰椎前路垫片 | T119 | 骨科脊柱类 | 钛合金 | 各种规格 |  | 1垫片 | YZ0000070 | 山东康盛医疗器械有限公司 | 前路垫片（Defender前路垫片） | YZ00003524 | 国产 | 山东康盛医疗器械有限公司 |  | 头向/小号 左；尾向/小号 左；头向/中号 左；尾向/中号 左；头向/大号 左；尾向/大号 左 | RSSV |  | 钛合金 | 个 | 自封袋＋透析纸袋 |  | 胸腰椎前路钉棒内固定系统 | 审核通过 | 审核通过 | 审核通过 | 审核通过 | 审核通过 | 审核通过 | 获得ISO 13485 认证证书 | 通过 | 无 | 医疗器械检测机构出具的检测报告 | 无 | 发明专利,实用新型专利 | 0 | 14 | 没有抽检不合格记录
胸腰椎前路双孔垫片 | T300 | 骨科脊柱类 | 钛合金 | 各种规格 |  | 1垫片 | YZ0000070 | 山东康盛医疗器械有限公司 | 前路垫圈（Defender前路前路垫圈） | YZ00003525 | 国产 | 山东康盛医疗器械有限公司 |  | 13；15；17 | RSSV |  | 钛合金 | 个 | 自封袋＋透析纸袋 |  | 胸腰椎前路钉棒内固定系统 | 审核通过 | 审核通过 | 审核通过 | 审核通过 | 审核通过 | 审核通过 | 获得ISO 13485 认证证书 | 通过 | 无 | 医疗器械检测机构出具的检测报告 | 无 | 发明专利,实用新型专利 | 0 | 13 | 没有抽检不合格记录
空心钉 | R386 | 骨科创伤类 | 钛合金 | 3.0mm |  |  | YZ0000070 | 山东康盛医疗器械有限公司 | 中空接骨螺钉（六角槽） | YZ00003526 | 国产 | 山东康盛医疗器械有限公司 |  | 3.0*（6;8;10;12;14;16;18;20;22;24;26;28;30;32;34;36;38;40;42;44;46;48;50） | ZKT3.0 |  | 钛合金 | 个 | 自封袋＋透析纸袋 |  | 中空接骨螺钉 | 审核通过 | 审核通过 | 审核通过 | 审核通过 | 审核通过 | 审核通过 | 获得ISO 13485 认证证书 | 通过 | 无 | 医疗器械检测机构出具的检测报告 | 无 | 发明专利,实用新型专利 | 0 | 16 | 没有抽检不合格记录
空心钉 | R389 | 骨科创伤类 | 钛合金 | 3.5mm |  |  | YZ0000070 | 山东康盛医疗器械有限公司 | 中空接骨螺钉（六角槽） | YZ00003527 | 国产 | 山东康盛医疗器械有限公司 |  | 3.5*（6;8;10;12;14;16;18;20;22;24;26;28;30;32;35;36;38;40;42;45;46;48;50） | ZKT3.5 |  | 钛合金 | 个 | 自封袋＋透析纸袋 |  | 中空接骨螺钉 | 审核通过 | 审核通过 | 审核通过 | 审核通过 | 审核通过 | 审核通过 | 获得ISO 13485 认证证书 | 通过 | 无 | 医疗器械检测机构出具的检测报告 | 无 | 发明专利,实用新型专利 | 0 | 16 | 没有抽检不合格记录
空心钉 | R395 | 骨科创伤类 | 钛合金 | 4.5mm |  |  | YZ0000070 | 山东康盛医疗器械有限公司 | 中空接骨螺钉（六角槽） | YZ00003528 | 国产 | 山东康盛医疗器械有限公司 |  | 4.5*（20;22;25;26;28;30;32;35;36;38;40;42;45;46;48;50;52;55;56;58;60;62;65;66;68;70;75;80） | ZKT4.5 |  | 钛合金 | 个 | 自封袋＋透析纸袋 |  | 中空接骨螺钉 | 审核通过 | 审核通过 | 审核通过 | 审核通过 | 审核通过 | 审核通过 | 获得ISO 13485 认证证书 | 通过 | 无 | 医疗器械检测机构出具的检测报告 | 无 | 发明专利,实用新型专利 | 0 | 16 | 没有抽检不合格记录
空心钉 | R398 | 骨科创伤类 | 钛合金 | 6.5mm |  |  | YZ0000070 | 山东康盛医疗器械有限公司 | 中空接骨螺钉（六角槽） | YZ00003529 | 国产 | 山东康盛医疗器械有限公司 |  | 5.0* （20;22;25;26;28;30;32;35;36;38;40;42;45;46;48;50;52;55;56;58;60;62;65;66;68;70;75;80;85;90;95;100;105;110;115;120;125;130;135;140;145;150） | ZKT5.0 |  | 钛合金 | 个 | 自封袋＋透析纸袋 |  | 中空接骨螺钉 | 审核通过 | 审核通过 | 审核通过 | 审核通过 | 审核通过 | 审核通过 | 获得ISO 13485 认证证书 | 通过 | 无 | 医疗器械检测机构出具的检测报告 | 无 | 发明专利,实用新型专利 | 0 | 16 | 没有抽检不合格记录
空心钉 | R401 | 骨科创伤类 | 钛合金 | 7.0mm |  |  | YZ0000070 | 山东康盛医疗器械有限公司 | 中空接骨螺钉（六角槽） | YZ00003530 | 国产 | 山东康盛医疗器械有限公司 |  | 7.0*（40;42;45;46;48;50;52;55;56;58;60;62;65;66;68;70;75;80;85;90;95;100;105;110;115;120;125;130;135;140;145;150） | ZKT7.0 |  | 钛合金 | 个 | 自封袋＋透析纸袋 |  | 中空接骨螺钉 | 审核通过 | 审核通过 | 审核通过 | 审核通过 | 审核通过 | 审核通过 | 获得ISO 13485 认证证书 | 通过 | 无 | 医疗器械检测机构出具的检测报告 | 无 | 发明专利,实用新型专利 | 0 | 16 | 没有抽检不合格记录
空心钉 | R404 | 骨科创伤类 | 钛合金 | 7.3mm |  |  | YZ0000070 | 山东康盛医疗器械有限公司 | 中空接骨螺钉（六角槽） | YZ00003531 | 国产 | 山东康盛医疗器械有限公司 |  | 7.3*（40;42;45;46;48;50;52;55;56;58;60;62;65;66;68;70;75;80;85;90;95;100;105;110;115;120;125;130;135;140;145;150） | ZKT7.3 |  | 钛合金 | 个 | 自封袋＋透析纸袋 |  | 中空接骨螺钉 | 审核通过 | 审核通过 | 审核通过 | 审核通过 | 审核通过 | 审核通过 | 获得ISO 13485 认证证书 | 通过 | 无 | 医疗器械检测机构出具的检测报告 | 无 | 发明专利,实用新型专利 | 0 | 16 | 没有抽检不合格记录
双头螺纹空心加压钉 | R476 | 骨科创伤类 | 钛合金 | ≤3.0mm |  |  | YZ0000070 | 山东康盛医疗器械有限公司 | 中空接骨螺钉（六角槽双变径螺纹） | YZ00003532 | 国产 | 山东康盛医疗器械有限公司 |  | 3.0*（6;8;10;12;14;16;18;20;22;24;26;28;30;32;34;36;38;40;42;44;46;48;50） | ZKT3.0 |  | 钛合金 | 个 | 自封袋＋透析纸袋 |  | 中空接骨螺钉 | 审核通过 | 审核通过 | 审核通过 | 审核通过 | 审核通过 | 审核通过 | 获得ISO 13485 认证证书 | 通过 | 无 | 医疗器械检测机构出具的检测报告 | 无 | 发明专利,实用新型专利 | 0 | 16 | 没有抽检不合格记录
双头螺纹空心加压钉 | R479 | 骨科创伤类 | 钛合金 | 3.0mm-5.5mm |  |  | YZ0000070 | 山东康盛医疗器械有限公司 | 中空接骨螺钉（六角槽双变径螺纹） | YZ00003533 | 国产 | 山东康盛医疗器械有限公司 |  | 3.5*（6;8;10;12;14;16;18;20;22;24;26;28;30;32;35;36;38;40;42;45;46;48;50） | ZKT3.5 |  | 钛合金 | 个 | 自封袋＋透析纸袋 |  | 中空接骨螺钉 | 审核通过 | 审核通过 | 审核通过 | 审核通过 | 审核通过 | 审核通过 | 获得ISO 13485 认证证书 | 通过 | 无 | 医疗器械检测机构出具的检测报告 | 无 | 发明专利,实用新型专利 | 0 | 16 | 没有抽检不合格记录
双头螺纹空心加压钉 | R479 | 骨科创伤类 | 钛合金 | 3.0mm-5.5mm |  |  | YZ0000070 | 山东康盛医疗器械有限公司 | 中空接骨螺钉（六角槽双变径螺纹） | YZ00003534 | 国产 | 山东康盛医疗器械有限公司 |  | 4.5*（20;22;25;26;28;30;32;35;36;38;40;42;45;46;48;50;52;55;56;58;60;62;65;66;68;70;75;80） | ZKT4.5 |  | 钛合金 | 个 | 自封袋＋透析纸袋 |  | 中空接骨螺钉 | 审核通过 | 审核通过 | 审核通过 | 审核通过 | 审核通过 | 审核通过 | 获得ISO 13485 认证证书 | 通过 | 无 | 医疗器械检测机构出具的检测报告 | 无 | 发明专利,实用新型专利 | 0 | 16 | 没有抽检不合格记录
双头螺纹空心加压钉 | R479 | 骨科创伤类 | 钛合金 | 3.0mm-5.5mm |  |  | YZ0000070 | 山东康盛医疗器械有限公司 | 中空接骨螺钉（六角槽双变径螺纹） | YZ00003535 | 国产 | 山东康盛医疗器械有限公司 |  | 5.0* （20;22;25;26;28;30;32;35;36;38;40;42;45;46;48;50;52;55;56;58;60;62;65;66;68;70;75;80;85;90;95;100;105;110;115;120;125;130;135;140;145;150） | ZKT5.0 |  | 钛合金 | 个 | 自封袋＋透析纸袋 |  | 中空接骨螺钉 | 审核通过 | 审核通过 | 审核通过 | 审核通过 | 审核通过 | 审核通过 | 获得ISO 13485 认证证书 | 通过 | 无 | 医疗器械检测机构出具的检测报告 | 无 | 发明专利,实用新型专利 | 0 | 16 | 没有抽检不合格记录
双头螺纹空心加压钉 | R482 | 骨科创伤类 | 钛合金 | ≥5.5mm |  |  | YZ0000070 | 山东康盛医疗器械有限公司 | 中空接骨螺钉（六角槽双变径螺纹） | YZ00003536 | 国产 | 山东康盛医疗器械有限公司 |  | 7.0*（40;42;45;46;48;50;52;55;56;58;60;62;65;66;68;70;75;80;85;90;95;100;105;110;115;120;125;130;135;140;145;150） | ZKT7.0 |  | 钛合金 | 个 | 自封袋＋透析纸袋 |  | 中空接骨螺钉 | 审核通过 | 审核通过 | 审核通过 | 审核通过 | 审核通过 | 审核通过 | 获得ISO 13485 认证证书 | 通过 | 无 | 医疗器械检测机构出具的检测报告 | 无 | 发明专利,实用新型专利 | 0 | 16 | 没有抽检不合格记录
双头螺纹空心加压钉 | R482 | 骨科创伤类 | 钛合金 | ≥5.5mm |  |  | YZ0000070 | 山东康盛医疗器械有限公司 | 中空接骨螺钉（六角槽双变径螺纹） | YZ00003537 | 国产 | 山东康盛医疗器械有限公司 |  | 7.3*（40;42;45;46;48;50;52;55;56;58;60;62;65;66;68;70;75;80;85;90;95;100;105;110;115;120;125;130;135;140;145;150） | ZKT7.3 |  | 钛合金 | 个 | 自封袋＋透析纸袋 |  | 中空接骨螺钉 | 审核通过 | 审核通过 | 审核通过 | 审核通过 | 审核通过 | 审核通过 | 获得ISO 13485 认证证书 | 通过 | 无 | 医疗器械检测机构出具的检测报告 | 无 | 发明专利,实用新型专利 | 0 | 16 | 没有抽检不合格记录
锁定加压接骨板 | R023 | 骨科创伤类 | 纯钛 |  |  |  | YZ0000070 | 山东康盛医疗器械有限公司 | 直型加压锁定板-1（万向）(3.5) | YZ00003538 | 国产 | 山东康盛医疗器械有限公司 |  | 2；3；4；5；6；7；8；9；10；11；12；13；14；15；16 | ZSZ03 |  | 纯钛 | 个 | 自封袋＋透析纸袋 |  | 金属锁定接骨板 | 审核通过 | 审核通过 | 审核通过 | 审核通过 | 审核通过 | 审核通过 | 获得ISO 13485 认证证书 | 通过 | 无 | 医疗器械检测机构出具的检测报告 | 无 | 发明专利,实用新型专利 | 0 | 17 | 没有抽检不合格记录
胫骨直型锁定接骨板 | R319 | 骨科创伤类 | 纯钛 | 2-24孔 |  |  | YZ0000070 | 山东康盛医疗器械有限公司 | 直型加压锁定板-1（万向）(5.0) | YZ00003539 | 国产 | 山东康盛医疗器械有限公司 |  | 2；3；4；5；6；7；8；9；10；11；12；13；14；15；16 | ZSZ03 |  |  | 个 | 自封袋＋透析纸袋 |  | 金属锁定接骨板 | 审核通过 | 审核通过 | 审核通过 | 审核通过 | 审核通过 | 审核通过 | 获得ISO 13485 认证证书 | 通过 | 无 | 医疗器械检测机构出具的检测报告 | 无 | 发明专利,实用新型专利 | 0 | 17 | 没有抽检不合格记录
锁骨干锁定加压接骨板 | R095 | 骨科创伤类 | 钛合金 | 4-16孔 |  |  | YZ0000070 | 山东康盛医疗器械有限公司 | 直型加压锁定-5（万向） | YZ00003540 | 国产 | 山东康盛医疗器械有限公司 |  | 6；7；8；9；10 | ZSZ10 |  |  | 个 | 自封袋＋透析纸袋 |  | 金属锁定接骨板 | 审核通过 | 审核通过 | 审核通过 | 审核通过 | 审核通过 | 审核通过 | 获得ISO 13485 认证证书 | 通过 | 无 | 医疗器械检测机构出具的检测报告 | 无 | 发明专利,实用新型专利 | 0 | 16 | 没有抽检不合格记录
重建型锁定加压接骨板（直型） | R070 | 骨科创伤类 | 纯钛 | 2-8孔 |  |  | YZ0000070 | 山东康盛医疗器械有限公司 | 直型复位加压锁定板（万向） | YZ00003541 | 国产 | 山东康盛医疗器械有限公司 |  | 4；5；6；7；8； | ZSZ13 |  |  | 个 | 自封袋＋透析纸袋 |  | 金属锁定接骨板 | 审核通过 | 审核通过 | 审核通过 | 审核通过 | 审核通过 | 审核通过 | 获得ISO 13485 认证证书 | 通过 | 无 | 医疗器械检测机构出具的检测报告 | 无 | 发明专利,实用新型专利 | 0 | 16 | 没有抽检不合格记录
重建型锁定加压接骨板（直型） | R071 | 骨科创伤类 | 纯钛 | 9-12孔 |  |  | YZ0000070 | 山东康盛医疗器械有限公司 | 直型复位加压锁定板（万向） | YZ00003542 | 国产 | 山东康盛医疗器械有限公司 |  | 9；10；11；12 | ZSZ13 |  |  | 个 | 自封袋＋透析纸袋 |  | 金属锁定接骨板 | 审核通过 | 审核通过 | 审核通过 | 审核通过 | 审核通过 | 审核通过 | 获得ISO 13485 认证证书 | 通过 | 无 | 医疗器械检测机构出具的检测报告 | 无 | 发明专利,实用新型专利 | 0 | 16 | 没有抽检不合格记录
重建型锁定加压接骨板（直型） | R072 | 骨科创伤类 | 纯钛 | 13-22孔 |  |  | YZ0000070 | 山东康盛医疗器械有限公司 | 直型复位加压锁定板（万向） | YZ00003543 | 国产 | 山东康盛医疗器械有限公司 |  | 13；14；15；16 | ZSZ13 |  |  | 个 | 自封袋＋透析纸袋 |  | 金属锁定接骨板 | 审核通过 | 审核通过 | 审核通过 | 审核通过 | 审核通过 | 审核通过 | 获得ISO 13485 认证证书 | 通过 | 无 | 医疗器械检测机构出具的检测报告 | 无 | 发明专利,实用新型专利 | 0 | 16 | 没有抽检不合格记录
2.7mm(及以下)锁定加压接骨板 | R026 | 骨科创伤类 | 纯钛 |  |  |  | YZ0000070 | 山东康盛医疗器械有限公司 | 小斜T型锁定板（万向） | YZ00003544 | 国产 | 山东康盛医疗器械有限公司 |  | 2；3；4；5；6；7；8；9；10；11；12；13；14左右 | YSZ03 |  |  | 个 | 自封袋＋透析纸袋 |  | 金属锁定接骨板 | 审核通过 | 审核通过 | 审核通过 | 审核通过 | 审核通过 | 审核通过 | 获得ISO 13485 认证证书 | 通过 | 无 | 医疗器械检测机构出具的检测报告 | 无 | 发明专利,实用新型专利 | 0 | 17 | 没有抽检不合格记录
尺骨远端锁定加压接骨板 | R158 | 骨科创伤类 | 纯钛 | 2-8孔 |  |  | YZ0000070 | 山东康盛医疗器械有限公司 | L型锁定板-1（万向） | YZ00003545 | 国产 | 山东康盛医疗器械有限公司 |  | 2；3；4；5；6；7；8左右 | YSZ04 |  |  | 个 | 自封袋＋透析纸袋 |  | 金属锁定接骨板 | 审核通过 | 审核通过 | 审核通过 | 审核通过 | 审核通过 | 审核通过 | 获得ISO 13485 认证证书 | 通过 | 无 | 医疗器械检测机构出具的检测报告 | 无 | 发明专利,实用新型专利 | 0 | 16 | 没有抽检不合格记录
尺骨远端锁定加压接骨板 | R161 | 骨科创伤类 | 纯钛 | 8孔以上 |  |  | YZ0000070 | 山东康盛医疗器械有限公司 | L型锁定板-1（万向） | YZ00003546 | 国产 | 山东康盛医疗器械有限公司 |  | 9；10；11；12；13；14左右 | YSZ04 |  |  | 个 | 自封袋＋透析纸袋 |  | 金属锁定接骨板 | 审核通过 | 审核通过 | 审核通过 | 审核通过 | 审核通过 | 审核通过 | 获得ISO 13485 认证证书 | 通过 | 无 | 医疗器械检测机构出具的检测报告 | 无 | 发明专利,实用新型专利 | 0 | 16 | 没有抽检不合格记录
桡骨远端锁定加压接骨板 | R173 | 骨科创伤类 | 纯钛 | 2-14孔 |  |  | YZ0000070 | 山东康盛医疗器械有限公司 | 小T型锁定板-3（万向直T孔） | YZ00003547 | 国产 | 山东康盛医疗器械有限公司 |  | 2；3；4；5；6；7；8；9；10；11；12；13；14 | YSZ06 |  |  | 个 | 自封袋＋透析纸袋 |  | 金属锁定接骨板 | 审核通过 | 审核通过 | 审核通过 | 审核通过 | 审核通过 | 审核通过 | 获得ISO 13485 认证证书 | 通过 | 无 | 医疗器械检测机构出具的检测报告 | 无 | 发明专利,实用新型专利 | 0 | 17 | 没有抽检不合格记录
桡骨远端锁定加压接骨板 | R173 | 骨科创伤类 | 纯钛 | 2-14孔 |  |  | YZ0000070 | 山东康盛医疗器械有限公司 | 小T型锁定板-4（万向直T孔） | YZ00003548 | 国产 | 山东康盛医疗器械有限公司 |  | 2；3；4；5；6；7；8；9；10；11；12；13；14左右 | YSZ08 |  |  | 个 | 自封袋＋透析纸袋 |  | 金属锁定接骨板 | 审核通过 | 审核通过 | 审核通过 | 审核通过 | 审核通过 | 审核通过 | 获得ISO 13485 认证证书 | 通过 | 无 | 医疗器械检测机构出具的检测报告 | 无 | 发明专利,实用新型专利 | 0 | 17 | 没有抽检不合格记录
2.7mm(及以下)锁定加压接骨板 | R026 | 骨科创伤类 | 纯钛 |  |  |  | YZ0000070 | 山东康盛医疗器械有限公司 | 桡骨远端掌侧锁定板 （万向） | YZ00003549 | 国产 | 山东康盛医疗器械有限公司 |  | 2；3；4；5；6；7；8；9；10；11；12；13；14左右 | YSZ09 |  |  | 个 | 自封袋＋透析纸袋 |  | 金属锁定接骨板 | 审核通过 | 审核通过 | 审核通过 | 审核通过 | 审核通过 | 审核通过 | 获得ISO 13485 认证证书 | 通过 | 无 | 医疗器械检测机构出具的检测报告 | 无 | 发明专利,实用新型专利 | 0 | 17 | 没有抽检不合格记录
2.7mm(及以下)锁定加压接骨板 | R026 | 骨科创伤类 | 纯钛 |  |  |  | YZ0000070 | 山东康盛医疗器械有限公司 | 桡骨远端背侧锁定板 （万向） | YZ00003550 | 国产 | 山东康盛医疗器械有限公司 |  | 2；3；4；5；6；7；8；9；10；11；12；13；14左右 | YSZ10 |  |  | 个 | 自封袋＋透析纸袋 |  | 金属锁定接骨板 | 审核通过 | 审核通过 | 审核通过 | 审核通过 | 审核通过 | 审核通过 | 获得ISO 13485 认证证书 | 通过 | 无 | 医疗器械检测机构出具的检测报告 | 无 | 发明专利,实用新型专利 | 0 | 17 | 没有抽检不合格记录
锁骨前上方锁定加压接骨板 | R105 | 骨科创伤类 | 纯钛 |  |  |  | YZ0000070 | 山东康盛医疗器械有限公司 | 锁骨锁定板（万向S型） | YZ00003551 | 国产 | 山东康盛医疗器械有限公司 |  | 7；8；9；10；11；12；13；14；15；16左右 | YSZ17 |  |  | 个 | 自封袋＋透析纸袋 |  | 金属锁定接骨板 | 审核通过 | 审核通过 | 审核通过 | 审核通过 | 审核通过 | 审核通过 | 获得ISO 13485 认证证书 | 通过 | 无 | 医疗器械检测机构出具的检测报告 | 无 | 发明专利,实用新型专利 | 0 | 17 | 没有抽检不合格记录
4.5mm(及以上)锁定加压接骨板 | R037 | 骨科创伤类 | 纯钛 | 5-8孔 |  |  | YZ0000070 | 山东康盛医疗器械有限公司 | 股骨近端锁定板-2（万向） | YZ00003552 | 国产 | 山东康盛医疗器械有限公司 |  | 4；5；6；7；8；左右 | YSZ22 |  | 纯钛 | 个 | 自封袋＋透析纸袋 |  | 金属锁定接骨板 | 审核通过 | 审核通过 | 审核通过 | 审核通过 | 审核通过 | 审核通过 | 获得ISO 13485 认证证书 | 通过 | 无 | 医疗器械检测机构出具的检测报告 | 无 | 发明专利,实用新型专利 | 0 | 17 | 没有抽检不合格记录
4.5mm(及以上)锁定加压接骨板 | R038 | 骨科创伤类 | 纯钛 | 9孔以上 |  |  | YZ0000070 | 山东康盛医疗器械有限公司 | 股骨近端锁定板-2（万向） | YZ00003553 | 国产 | 山东康盛医疗器械有限公司 |  | 9；10；11；12；13；14；15左右 | YSZ22 |  | 纯钛 | 个 | 塑封袋+透析纸袋 |  | 金属锁定接骨板？ | 审核通过 | 审核通过 | 审核通过 | 审核通过 | 审核通过 | 审核通过 | 获得ISO 13485 认证证书 | 通过 | 无 | 医疗器械检测机构出具的检测报告 | 无 | 发明专利,实用新型专利 | 0 | 17 | 没有抽检不合格记录
股骨远端微创锁定加压接骨板（LISS） | R259 | 骨科创伤类 | 纯钛 | 5－9孔 |  |  | YZ0000070 | 山东康盛医疗器械有限公司 | 股骨远端外侧锁定板-1（万向） | YZ00003554 | 国产 | 山东康盛医疗器械有限公司 |  | 4；5；6；7；8；9左右 | YSZ25 |  | 纯钛 | 个 | 自封袋＋透析纸袋 |  | 金属锁定接骨板 | 审核通过 | 审核通过 | 审核通过 | 审核通过 | 审核通过 | 审核通过 | 获得ISO 13485 认证证书 | 通过 | 无 | 医疗器械检测机构出具的检测报告 | 无 | 发明专利,实用新型专利 | 0 | 17 | 没有抽检不合格记录
股骨远端微创锁定加压接骨板（LISS） | R262 | 骨科创伤类 | 纯钛 | 9孔以上 |  |  | YZ0000070 | 山东康盛医疗器械有限公司 | 股骨远端外侧锁定板-1（万向） | YZ00003555 | 国产 | 山东康盛医疗器械有限公司 |  | 10；11；12；13；14；15左右 | YSZ25 |  | 纯钛 | 个 | 塑封袋+透析纸袋 |  | 金属锁定接骨板？ | 审核通过 | 审核通过 | 审核通过 | 审核通过 | 审核通过 | 审核通过 | 获得ISO 13485 认证证书 | 通过 | 无 | 医疗器械检测机构出具的检测报告 | 无 | 发明专利,实用新型专利 | 0 | 17 | 没有抽检不合格记录
股骨直型锁定接骨板 | R268 | 骨科创伤类 | 纯钛 | 2-24孔 |  |  | YZ0000070 | 山东康盛医疗器械有限公司 | 股骨锁定板（万向） | YZ00003556 | 国产 | 山东康盛医疗器械有限公司 |  | 4；5；6；7；8；9；10；11；12；13；14；15 | YSZ27 |  |  | 个 | 自封袋＋透析纸袋 |  | 金属锁定接骨板 | 审核通过 | 审核通过 | 审核通过 | 审核通过 | 审核通过 | 审核通过 | 获得ISO 13485 认证证书 | 通过 | 无 | 医疗器械检测机构出具的检测报告 | 无 | 发明专利,实用新型专利 | 0 | 17 | 没有抽检不合格记录
胫骨近端微创锁定加压接骨板（LISS） | R298 | 骨科创伤类 | 纯钛 | 2-20孔 |  |  | YZ0000070 | 山东康盛医疗器械有限公司 | 高尔夫锁定板（万向） | YZ00003557 | 国产 | 山东康盛医疗器械有限公司 |  | 4；5；6；7；8；9；10；11；12；13；14；15左右 | YSZ30 |  |  | 个 | 自封袋＋透析纸袋 |  | 金属锁定接骨板 | 审核通过 | 审核通过 | 审核通过 | 审核通过 | 审核通过 | 审核通过 | 获得ISO 13485 认证证书 | 通过 | 无 | 医疗器械检测机构出具的检测报告 | 无 | 发明专利,实用新型专利 | 0 | 17 | 没有抽检不合格记录
胫骨近端内侧锁定加压接骨板 | R286 | 骨科创伤类 | 纯钛 | 2-20孔 |  |  | YZ0000070 | 山东康盛医疗器械有限公司 | 骨端锁定板-1（万向） | YZ00003558 | 国产 | 山东康盛医疗器械有限公司 |  | 4；5；6；7；8；9；10；11；12；13；14；15左右 | YSZ31 |  |  | 个 | 自封袋＋透析纸袋 |  | 金属锁定接骨板 | 审核通过 | 审核通过 | 审核通过 | 审核通过 | 审核通过 | 审核通过 | 获得ISO 13485 认证证书 | 通过 | 无 | 医疗器械检测机构出具的检测报告 | 无 | 发明专利,实用新型专利 | 0 | 17 | 没有抽检不合格记录
胫骨远端微创锁定加压接骨板（LISS） | R310 | 骨科创伤类 | 纯钛 | 5－9孔 |  |  | YZ0000070 | 山东康盛医疗器械有限公司 | 胫骨远端锁定板-1（万向） | YZ00003559 | 国产 | 山东康盛医疗器械有限公司 |  | 4；5；6；7；8；9左右 | YSZ33 |  | 纯钛 | 个 | 自封袋＋透析纸袋 |  | 金属锁定接骨板 | 审核通过 | 审核通过 | 审核通过 | 审核通过 | 审核通过 | 审核通过 | 获得ISO 13485 认证证书 | 通过 | 无 | 医疗器械检测机构出具的检测报告 | 无 | 发明专利,实用新型专利 | 0 | 17 | 没有抽检不合格记录
胫骨远端微创锁定加压接骨板（LISS） | R313 | 骨科创伤类 | 纯钛 | 9孔以上 |  |  | YZ0000070 | 山东康盛医疗器械有限公司 | 胫骨远端锁定板-1（万向） | YZ00003560 | 国产 | 山东康盛医疗器械有限公司 |  | 10；11；12；13；14；15；16；17左右 | YSZ33 |  | 纯钛 | 个 | 塑封袋+透析纸袋 |  | 金属锁定接骨板？ | 审核通过 | 审核通过 | 审核通过 | 审核通过 | 审核通过 | 审核通过 | 获得ISO 13485 认证证书 | 通过 | 无 | 医疗器械检测机构出具的检测报告 | 无 | 发明专利,实用新型专利 | 0 | 17 | 没有抽检不合格记录
3.5mm锁定加压接骨板 | R029 | 骨科创伤类 | 纯钛 | 5-8孔 |  |  | YZ0000070 | 山东康盛医疗器械有限公司 | 肱骨近端锁定板-2（万向） | YZ00003561 | 国产 | 山东康盛医疗器械有限公司 |  | 3；4；5；6；7；8；9； | YSZ42 |  |  | 个 | 自封袋＋透析纸袋 |  | 金属锁定接骨板 | 审核通过 | 审核通过 | 审核通过 | 审核通过 | 审核通过 | 审核通过 | 获得ISO 13485 认证证书 | 通过 | 无 | 医疗器械检测机构出具的检测报告 | 无 | 发明专利,实用新型专利 | 0 | 17 | 没有抽检不合格记录
3.5mm锁定加压接骨板 | R032 | 骨科创伤类 | 纯钛 | 9孔以上 |  |  | YZ0000070 | 山东康盛医疗器械有限公司 | 肱骨近端锁定板-2（万向） | YZ00003562 | 国产 | 山东康盛医疗器械有限公司 |  | 10；11；12 | YSZ42 |  |  | 个 | 自封袋＋透析纸袋 |  | 金属锁定接骨板 | 审核通过 | 审核通过 | 审核通过 | 审核通过 | 审核通过 | 审核通过 | 获得ISO 13485 认证证书 | 通过 | 无 | 医疗器械检测机构出具的检测报告 | 无 | 发明专利,实用新型专利 | 0 | 17 | 没有抽检不合格记录
肱骨远端关节外锁定加压接骨板 | R132 | 骨科创伤类 | 纯钛 | 8孔以上 |  |  | YZ0000070 | 山东康盛医疗器械有限公司 | 肱骨远端后外侧锁定板（万向） | YZ00003563 | 国产 | 山东康盛医疗器械有限公司 |  | 10；11；12；13；14；15；16；17；18；19；20左右 | YSZ47 |  |  | 个 | 自封袋＋透析纸袋 |  | 金属锁定接骨板 | 审核通过 | 审核通过 | 审核通过 | 审核通过 | 审核通过 | 审核通过 | 获得ISO 13485 认证证书 | 通过 | 无 | 医疗器械检测机构出具的检测报告 | 无 | 发明专利,实用新型专利 | 0 | 17 | 没有抽检不合格记录
3.5mm锁定加压接骨板 | R029 | 骨科创伤类 | 纯钛 | 5-8孔 |  |  | YZ0000070 | 山东康盛医疗器械有限公司 | 锁骨钩锁定板-2（万向） | YZ00003564 | 国产 | 山东康盛医疗器械有限公司 |  | 4；5；6；7；8；9；10左右 | YSZ53 |  |  | 个 | 自封袋＋透析纸袋 |  | 金属锁定接骨板 | 审核通过 | 审核通过 | 审核通过 | 审核通过 | 审核通过 | 审核通过 | 获得ISO 13485 认证证书 | 通过 | 无 | 医疗器械检测机构出具的检测报告 | 无 | 发明专利,实用新型专利 | 0 | 17 | 没有抽检不合格记录
3.5mm锁定加压接骨板 | R032 | 骨科创伤类 | 纯钛 | 9孔以上 |  |  | YZ0000070 | 山东康盛医疗器械有限公司 | 锁骨钩锁定板-2（万向） | YZ00003565 | 国产 | 山东康盛医疗器械有限公司 |  | 11；12；13；14；15左右 | YSZ53 |  |  | 个 | 自封袋＋透析纸袋 |  | 金属锁定接骨板 | 审核通过 | 审核通过 | 审核通过 | 审核通过 | 审核通过 | 审核通过 | 获得ISO 13485 认证证书 | 通过 | 无 | 医疗器械检测机构出具的检测报告 | 无 | 发明专利,实用新型专利 | 0 | 17 | 没有抽检不合格记录
肱骨远端锁定接骨板 | R139 | 骨科创伤类 | 纯钛 | 2-8孔 |  |  | YZ0000070 | 山东康盛医疗器械有限公司 | 肱骨远端内侧锁定板-3（万向） | YZ00003566 | 国产 | 山东康盛医疗器械有限公司 |  | 2；3；4；5；6；7；8左右 | YSZ59 |  |  | 个 | 自封袋＋透析纸袋 |  | 金属锁定接骨板 | 审核通过 | 审核通过 | 审核通过 | 审核通过 | 审核通过 | 审核通过 | 获得ISO 13485 认证证书 | 通过 | 无 | 医疗器械检测机构出具的检测报告 | 无 | 发明专利,实用新型专利 | 0 | 17 | 没有抽检不合格记录
肱骨远端锁定接骨板 | R136 | 骨科创伤类 | 纯钛 | 8孔以上 |  |  | YZ0000070 | 山东康盛医疗器械有限公司 | 肱骨远端内侧锁定板-3（万向） | YZ00003567 | 国产 | 山东康盛医疗器械有限公司 |  | 9；10；11；12；13；14左右 | YSZ59 |  |  | 个 | 自封袋＋透析纸袋 |  | 金属锁定接骨板 | 审核通过 | 审核通过 | 审核通过 | 审核通过 | 审核通过 | 审核通过 | 获得ISO 13485 认证证书 | 通过 | 无 | 医疗器械检测机构出具的检测报告 | 无 | 发明专利,实用新型专利 | 0 | 17 | 没有抽检不合格记录
尺骨近端锁定加压接骨板 | R152 | 骨科创伤类 | 纯钛 | 2-8孔 |  |  | YZ0000070 | 山东康盛医疗器械有限公司 | 尺骨鹰嘴钩钢板（万向） | YZ00003568 | 国产 | 山东康盛医疗器械有限公司 |  | 2；3；4；5；6；7；8左右 | YSZ62 |  |  | 个 | 自封袋＋透析纸袋 |  | 金属锁定接骨板 | 审核通过 | 审核通过 | 审核通过 | 审核通过 | 审核通过 | 审核通过 | 获得ISO 13485 认证证书 | 通过 | 无 | 医疗器械检测机构出具的检测报告 | 无 | 发明专利,实用新型专利 | 0 | 17 | 没有抽检不合格记录
尺骨近端锁定加压接骨板 | R155 | 骨科创伤类 | 纯钛 | 8孔以上 |  |  | YZ0000070 | 山东康盛医疗器械有限公司 | 尺骨鹰嘴钩钢板（万向） | YZ00003569 | 国产 | 山东康盛医疗器械有限公司 |  | 9；10左右 | YSZ62 |  |  | 个 | 自封袋＋透析纸袋 |  | 金属锁定接骨板 | 审核通过 | 审核通过 | 审核通过 | 审核通过 | 审核通过 | 审核通过 | 获得ISO 13485 认证证书 | 通过 | 无 | 医疗器械检测机构出具的检测报告 | 无 | 发明专利,实用新型专利 | 0 | 17 | 没有抽检不合格记录
尺骨近端锁定加压接骨板 | R152 | 骨科创伤类 | 纯钛 | 2-8孔 |  |  | YZ0000070 | 山东康盛医疗器械有限公司 | 尺骨近端锁定板(万向) | YZ00003570 | 国产 | 山东康盛医疗器械有限公司 |  | 2；3；4；5；6；7；8左右 | YSZ65 |  |  | 个 | 自封袋＋透析纸袋 |  | 金属锁定接骨板 | 审核通过 | 审核通过 | 审核通过 | 审核通过 | 审核通过 | 审核通过 | 获得ISO 13485 认证证书 | 通过 | 无 | 医疗器械检测机构出具的检测报告 | 无 | 发明专利,实用新型专利 | 0 | 17 | 没有抽检不合格记录
尺骨近端锁定加压接骨板 | R155 | 骨科创伤类 | 纯钛 | 8孔以上 |  |  | YZ0000070 | 山东康盛医疗器械有限公司 | 尺骨近端锁定板(万向) | YZ00003571 | 国产 | 山东康盛医疗器械有限公司 |  | 9；10左右 | YSZ65 |  |  | 个 | 自封袋＋透析纸袋 |  | 金属锁定接骨板 | 审核通过 | 审核通过 | 审核通过 | 审核通过 | 审核通过 | 审核通过 | 获得ISO 13485 认证证书 | 通过 | 无 | 医疗器械检测机构出具的检测报告 | 无 | 发明专利,实用新型专利 | 0 | 17 | 没有抽检不合格记录
锁定加压接骨板 | R023 | 骨科创伤类 | 纯钛 |  |  |  | YZ0000070 | 山东康盛医疗器械有限公司 | L型锁定板-1（Elite锁定板） | YZ00003572 | 国产 | 山东康盛医疗器械有限公司 |  | 2；3；4；5；6；7；8；9；10；11；12；13；14左右 | YSL04 |  | 纯钛 | 个 | 自封袋＋透析纸袋 |  | 金属锁定接骨板 | 审核通过 | 审核通过 | 审核通过 | 审核通过 | 审核通过 | 审核通过 | 获得ISO 13485 认证证书 | 通过 | 无 | 医疗器械检测机构出具的检测报告 | 无 | 发明专利,实用新型专利 | 0 | 17 | 没有抽检不合格记录
锁定加压接骨板 | R023 | 骨科创伤类 | 纯钛 |  |  |  | YZ0000070 | 山东康盛医疗器械有限公司 | 直型锁定板-3（Elite锁定板） | YZ00003573 | 国产 | 山东康盛医疗器械有限公司 |  | 2；3；4；5；6；7 | ZSL11 |  | 纯钛 | 个 | 自封袋＋透析纸袋 |  | 金属锁定接骨板 | 审核通过 | 审核通过 | 审核通过 | 审核通过 | 审核通过 | 审核通过 | 获得ISO 13485 认证证书 | 通过 | 无 | 医疗器械检测机构出具的检测报告 | 无 | 发明专利,实用新型专利 | 0 | 17 | 没有抽检不合格记录
锁定加压接骨板 | R023 | 骨科创伤类 | 纯钛 |  |  |  | YZ0000070 | 山东康盛医疗器械有限公司 | 直型锁定板-3（Elite锁定板） | YZ00003574 | 国产 | 山东康盛医疗器械有限公司 |  | 8；9；10左右 | ZSL11 |  | 纯钛 | 个 | 自封袋＋透析纸袋 |  | 金属锁定接骨板 | 审核通过 | 审核通过 | 审核通过 | 审核通过 | 审核通过 | 审核通过 | 获得ISO 13485 认证证书 | 通过 | 无 | 医疗器械检测机构出具的检测报告 | 无 | 发明专利,实用新型专利 | 0 | 16 | 没有抽检不合格记录
锁定加压接骨板 | R023 | 骨科创伤类 | 纯钛 |  |  |  | YZ0000070 | 山东康盛医疗器械有限公司 | 直型锁定板-2(Elite锁定板） | YZ00003575 | 国产 | 山东康盛医疗器械有限公司 |  | 2；3；4；5；6；7；8；9；10；11；12；13；14；15；16 | ZSL05 |  | 纯钛 | 个 | 自封袋＋透析纸袋 |  | 金属锁定接骨板 | 审核通过 | 审核通过 | 审核通过 | 审核通过 | 审核通过 | 审核通过 | 获得ISO 13485 认证证书 | 通过 | 无 | 医疗器械检测机构出具的检测报告 | 无 | 发明专利,实用新型专利 | 0 | 16 | 没有抽检不合格记录
锁定加压接骨板 | R023 | 骨科创伤类 | 纯钛 |  |  |  | YZ0000070 | 山东康盛医疗器械有限公司 | 直型加压锁定-5（Elite锁定板） | YZ00003576 | 国产 | 山东康盛医疗器械有限公司 |  | 2；3；4；5；6；7；8；9；10；11；12；13；14；15；16左右 | ZSL10 |  | 纯钛 | 个 | 自封袋＋透析纸袋 |  | 金属锁定接骨板 | 审核通过 | 审核通过 | 审核通过 | 审核通过 | 审核通过 | 审核通过 | 获得ISO 13485 认证证书 | 通过 | 无 | 医疗器械检测机构出具的检测报告 | 无 | 发明专利,实用新型专利 | 0 | 16 | 没有抽检不合格记录
锁定附着接骨板 | R081 | 骨科创伤类 | 纯钛 |  |  |  | YZ0000070 | 山东康盛医疗器械有限公司 | 桡骨远端掌侧锁定板（Elite锁定板) | YZ00003577 | 国产 | 山东康盛医疗器械有限公司 |  | 2；3；4；5；6；7；8；9；10；11；12；13；14左右 | YSL09 |  | 纯钛 | 个 | 自封袋＋透析纸袋 |  | 金属锁定接骨板 | 审核通过 | 审核通过 | 审核通过 | 审核通过 | 审核通过 | 审核通过 | 获得ISO 13485 认证证书 | 通过 | 无 | 医疗器械检测机构出具的检测报告 | 无 | 发明专利,实用新型专利 | 0 | 16 | 没有抽检不合格记录
锁定附着接骨板 | R081 | 骨科创伤类 | 纯钛 |  |  |  | YZ0000070 | 山东康盛医疗器械有限公司 | 桡骨远端背侧锁定板（Elite锁定板） | YZ00003578 | 国产 | 山东康盛医疗器械有限公司 |  | 2；3；4；5；6；7；8；9；10；11；12；13；14左右 | YSL10 |  | 纯钛 | 个 | 自封袋＋透析纸袋 |  | 金属锁定接骨板 | 审核通过 | 审核通过 | 审核通过 | 审核通过 | 审核通过 | 审核通过 | 获得ISO 13485 认证证书 | 通过 | 无 | 医疗器械检测机构出具的检测报告 | 无 | 发明专利,实用新型专利 | 0 | 16 | 没有抽检不合格记录
锁定附着接骨板 | R081 | 骨科创伤类 | 纯钛 |  |  |  | YZ0000070 | 山东康盛医疗器械有限公司 | 桡骨近端锁定板（Elite锁定板） | YZ00003579 | 国产 | 山东康盛医疗器械有限公司 |  | 3；4；5；6；7；8；9；10；11；12 | YSL63 |  | 纯钛 | 个 | 自封袋＋透析纸袋 |  | 金属锁定接骨板 | 审核通过 | 审核通过 | 审核通过 | 审核通过 | 审核通过 | 审核通过 | 获得ISO 13485 认证证书 | 通过 | 无 | 医疗器械检测机构出具的检测报告 | 无 | 发明专利,实用新型专利 | 0 | 16 | 没有抽检不合格记录
锁定附着接骨板 | R081 | 骨科创伤类 | 纯钛 |  |  |  | YZ0000070 | 山东康盛医疗器械有限公司 | 尺骨近端锁定板（Elite锁定板） | YZ00003580 | 国产 | 山东康盛医疗器械有限公司 |  | 3；4；5；6；7；8；9；10；11；12左右 | YSL65 |  | 纯钛 | 个 | 自封袋＋透析纸袋 |  | 金属锁定接骨板 | 审核通过 | 审核通过 | 审核通过 | 审核通过 | 审核通过 | 审核通过 | 获得ISO 13485 认证证书 | 通过 | 无 | 医疗器械检测机构出具的检测报告 | 无 | 发明专利,实用新型专利 | 0 | 16 | 没有抽检不合格记录
锁定附着接骨板 | R081 | 骨科创伤类 | 纯钛 |  |  |  | YZ0000070 | 山东康盛医疗器械有限公司 | 苜蓿叶钢板（Elite锁定板） | YZ00003581 | 国产 | 山东康盛医疗器械有限公司 |  | 2；3；4；5；6；7；8；9；10；11；12左右 | YSL61 |  | 纯钛 | 个 | 自封袋＋透析纸袋 |  | 金属锁定接骨板 | 审核通过 | 审核通过 | 审核通过 | 审核通过 | 审核通过 | 审核通过 | 获得ISO 13485 认证证书 | 通过 | 无 | 医疗器械检测机构出具的检测报告 | 无 | 发明专利,实用新型专利 | 0 | 17 | 没有抽检不合格记录
锁定附着接骨板 | R081 | 骨科创伤类 | 纯钛 |  |  |  | YZ0000070 | 山东康盛医疗器械有限公司 | 跟骨锁定板-1（Elite锁定板） | YZ00003582 | 国产 | 山东康盛医疗器械有限公司 |  | 小，大号 | YSL49 |  | 纯钛 | 个 | 自封袋＋透析纸袋 |  | 金属锁定接骨板 | 审核通过 | 审核通过 | 审核通过 | 审核通过 | 审核通过 | 审核通过 | 获得ISO 13485 认证证书 | 通过 | 无 | 医疗器械检测机构出具的检测报告 | 无 | 发明专利,实用新型专利 | 0 | 16 | 没有抽检不合格记录
端端吻合器 | V150 | 普外科类 |  | 弯型 | 传统开放术式 |  | YZ0000153 | 常州市新能源吻合器总厂有限公司 | 一次性使用管型消化道吻合器 | YZ00003584 | 国产 | 常州市新能源吻合器总厂有限公司 |  | WGWB-20、WGWB-24、WGWB-26、WGWB-29、WGWB-32 | WGWB-20、WGWB-24、WGWB-26、WGWB-29、WGWB-32 |  | ABS+不锈钢 | 支 | 覆膜纸盒 |  | 一次性使用管型消化道吻合器 | 审核通过 | 审核通过 | 审核通过 | 审核通过 | 审核通过 | 审核通过 | 获得ISO 13485 认证证书 | 通过 | 通过 | 医疗器械检测机构出具的检测报告 | 无 | 发明专利,实用新型专利 | 1 | 11 | 没有抽检不合格记录
种植体 | U040 | 口腔科类 |  |  |  |  | YZ0000265 | 常州百康特医疗器械有限公司 | 软组织水平标准型牙种植体 | YZ00003585 | 国产 | 常州百康特医疗器械有限公司 |  | B48/28/33/8¦B48/28/33/16¦B48/28/41/6¦B48/28/41/16¦B48/28/48/6¦B48/28/48/14¦B65/28/48/6¦B65/28/48/12 | 标准型中颈¦标准型中颈¦标准型中颈¦标准型中颈¦标准型中颈¦标准型中颈¦标准型宽颈¦标准型宽颈 |  | 纯钛 | 颗 |  |  | 牙种植体系统（商品名：BKT） | 审核通过 | 审核通过 | 审核通过 | 审核通过 | 审核通过 | 审核通过 | 获得ISO 13485 认证证书 | 通过 | 通过 | 医疗器械检测机构出具的检测报告 | 无 | 发明专利,实用新型专利 | 0 | 3 | 没有抽检不合格记录
端端吻合器 | V151 | 普外科类 |  | 各种规格 | 腔镜及开放手术 |  | YZ0000153 | 常州市新能源吻合器总厂有限公司 | 一次性使用管型消化道吻合器 | YZ00003586 | 国产 | 常州市新能源吻合器总厂有限公司 |  | WGWC-17、WGWC-20、WGWC-22、WGWC-24、WGWC-26、WGWC-29、WGWC-32 | WGWC-17、WGWC-20、WGWC-22、WGWC-24、WGWC-26、WGWC-29、WGWC-32 |  | ABS+不锈钢 | 支 | 覆膜纸盒 |  | 一次性使用管型消化道吻合器 | 审核通过 | 审核通过 | 审核通过 | 审核通过 | 审核通过 | 审核通过 | 获得ISO 13485 认证证书 | 通过 | 无 | 医疗器械检测机构出具的检测报告 | 无 | 发明专利,实用新型专利 | 0 | 14 | 没有抽检不合格记录
端端吻合器 | V150 | 普外科类 |  | 弯型 | 传统开放术式 |  | YZ0000153 | 常州市新能源吻合器总厂有限公司 | 一次性使用颈部消化道吻合器 | YZ00003587 | 国产 | 常州市新能源吻合器总厂有限公司 | 一次性使用颈部消化道吻合器 | WGWBC-20、WGWBC-22、WGWBC-24、WGWBC-26 | WGWBC-20、WGWBC-22、WGWBC-24、WGWBC-26 |  | ABS+不锈钢 | 支 | 吸塑盒+覆膜纸盒 |  | 一次性使用颈部消化道吻合器 | 审核通过 | 审核通过 | 审核通过 | 审核通过 | 审核通过 | 审核通过 | 获得ISO 13485 认证证书 | 无 | 无 | 医疗器械检测机构出具的检测报告 | 无 | 发明专利,实用新型专利 | 0 | 9 | 没有抽检不合格记录
一次性闭合器及一次性钉匣 | V139 | 普外科类 |  | 长度<6cm | 传统开放术式 |  | YZ0000153 | 常州市新能源吻合器总厂有限公司 | 一次性使用直线型吻合器及组件 | YZ00003589 | 国产 | 常州市新能源吻合器总厂有限公司 | 一次性使用直线型吻合器及组件 | XFA-30、XFA-45 | XFA-30、XFA-45 |  | ABS+不锈钢 | 支 | 吸塑盒+覆膜纸盒 |  | 一次性使用直线型吻合器及组件 | 审核通过 | 审核通过 | 审核通过 | 审核通过 | 审核通过 | 审核通过 | 获得ISO 13485 认证证书 | 无 | 无 | 医疗器械检测机构出具的检测报告 | 无 | 发明专利,实用新型专利 | 0 | 7 | 没有抽检不合格记录
一次性闭合器及一次性钉匣 | V140 | 普外科类 |  | 6cm≤长度≤8cm | 传统开放术式 |  | YZ0000153 | 常州市新能源吻合器总厂有限公司 | 一次性使用直线型吻合器及组件 | YZ00003590 | 国产 | 常州市新能源吻合器总厂有限公司 | 一次性使用直线型吻合器及组件 | XFA-60 | XFA-60 |  | ABS+不锈钢 | 支 | 吸塑盒+覆膜纸盒 |  | 一次性使用直线型吻合器及组件 | 审核通过 | 审核通过 | 审核通过 | 审核通过 | 审核通过 | 审核通过 | 获得ISO 13485 认证证书 | 无 | 无 | 医疗器械检测机构出具的检测报告 | 无 | 发明专利,实用新型专利 | 1 | 7 | 没有抽检不合格记录
一次性闭合器及一次性钉匣 | V141 | 普外科类 |  | 长度＞8cm | 传统开放术式 |  | YZ0000153 | 常州市新能源吻合器总厂有限公司 | 一次性使用直线型吻合器及组件 | YZ00003591 | 国产 | 常州市新能源吻合器总厂有限公司 | 一次性使用直线型吻合器及组件 | XFA-90 | XFA-90 |  | ABS+不锈钢 | 支 | 吸塑盒+覆膜纸盒 |  | 一次性使用直线型吻合器及组件 | 审核通过 | 审核通过 | 审核通过 | 审核通过 | 审核通过 | 审核通过 | 获得ISO 13485 认证证书 | 无 | 无 | 医疗器械检测机构出具的检测报告 | 无 | 发明专利,实用新型专利 | 0 | 7 | 没有抽检不合格记录
一次性闭合器及一次性钉匣 | V139 | 普外科类 |  | 长度<6cm | 传统开放术式 |  | YZ0000153 | 常州市新能源吻合器总厂有限公司 | 一次性使用直线型吻（缝）合器 | YZ00003592 | 国产 | 常州市新能源吻合器总厂有限公司 | 一次性使用直线型吻（缝）合器 | XFB-30-3.8、XFB-30-4.5、XFB-45-3.8、XFB-45-4.5 | XFB-30-3.8、XFB-30-4.5、XFB-45-3.8、XFB-45-4.5 |  | ABS+不锈钢 | 支 | 吸塑盒+覆膜纸盒 |  | 一次性使用直线型吻（缝）合器 | 审核通过 | 审核通过 | 审核通过 | 审核通过 | 审核通过 | 审核通过 | 获得ISO 13485 认证证书 | 无 | 通过 | 医疗器械检测机构出具的检测报告 | 无 | 发明专利,实用新型专利 | 0 | 8 | 没有抽检不合格记录
一次性闭合器及一次性钉匣 | V140 | 普外科类 |  | 6cm≤长度≤8cm | 传统开放术式 |  | YZ0000153 | 常州市新能源吻合器总厂有限公司 | 一次性使用直线型吻（缝）合器 | YZ00003593 | 国产 | 常州市新能源吻合器总厂有限公司 | 一次性使用直线型吻（缝）合器 | XFB-60-3.8、XFB-60-4.5、XFB-75-3.8、XFB-75-4.5 | XFB-60-3.8、XFB-60-4.5、XFB-75-3.8、XFB-75-4.5 |  | ABS+不锈钢 | 支 | 吸塑盒+覆膜纸盒 |  | 一次性使用直线型吻（缝）合器 | 审核通过 | 审核通过 | 审核通过 | 审核通过 | 审核通过 | 审核通过 | 获得ISO 13485 认证证书 | 通过 | 通过 | 医疗器械检测机构出具的检测报告 | 无 | 发明专利,实用新型专利 | 0 | 8 | 没有抽检不合格记录
种植体 | U040 | 口腔科类 |  |  |  |  | YZ0000265 | 常州百康特医疗器械有限公司 | 软组织水平标准型牙种植体 | YZ00003594 | 国产 | 常州百康特医疗器械有限公司 |  | B48/28/33/10¦B48/28/33/12¦B48/28/33/14¦B48/28/41/8¦B48/28/41/10¦B48/28/41/12¦B48/28/41/14¦B48/28/48/8¦B48/28/48/10¦B48/28/48/12¦B65/28/48/8¦B65/28/48/10 | 标准型中颈¦标准型中颈¦标准型中颈¦标准型中颈¦标准型中颈¦标准型中颈¦标准型中颈¦标准型中颈¦标准型中颈¦标准型中颈¦标准型宽颈¦标准型宽颈 |  | 纯钛 | 颗 |  |  | 牙种植体系统（商品名：BKT） | 审核通过 | 审核通过 | 审核通过 | 审核通过 | 审核通过 | 审核通过 | 获得ISO 13485 认证证书 | 通过 | 通过 | 医疗器械检测机构出具的检测报告 | 无 | 发明专利,实用新型专利 | 0 | 3 | 没有抽检不合格记录
一次性闭合器及一次性钉匣 | V141 | 普外科类 |  | 长度＞8cm | 传统开放术式 |  | YZ0000153 | 常州市新能源吻合器总厂有限公司 | 一次性使用直线型吻（缝）合器 | YZ00003595 | 国产 | 常州市新能源吻合器总厂有限公司 | 一次性使用直线型吻（缝）合器 | XFB-90-3.8、XFB-90-4.5 | XFB-90-3.8、XFB-90-4.5 |  | ABS+不锈钢 | 支 | 吸塑盒+覆膜纸盒 |  | 一次性使用直线型吻（缝）合器 | 审核通过 | 审核通过 | 审核通过 | 审核通过 | 审核通过 | 审核通过 | 获得ISO 13485 认证证书 | 通过 | 通过 | 医疗器械检测机构出具的检测报告 | 无 | 发明专利,实用新型专利 | 0 | 8 | 没有抽检不合格记录
腹股沟疝修补补片（立体） | V044 | 普外科类 | 聚丙烯 | 10cm＜最大长径(直径）≤15cm | 腔镜 | 轻量型 | YZ0000063 | 常州智力微创医疗器械有限公司 | 疝修补补片 | YZ00003596 | 国产 | 常州智力微创医疗器械有限公司 |  | 90130¦110150¦120150 | ZT¦ZT¦ZT |  | 聚丙烯 | 个 | 吸塑盒 |  | 疝修补补片 | 审核通过 | 审核通过 | 审核通过 | 审核通过 | 审核通过 | 审核通过 | 无 | 无 | 无 | 医疗器械检测机构出具的检测报告 | 无 | 无 | 0 | 1 | 没有抽检不合格记录
一次性直线切割吻合器及一次性钉匣 | V143 | 普外科类 |  | 长度≤6cm | 传统开放术式 |  | YZ0000153 | 常州市新能源吻合器总厂有限公司 | 一次性使用线型切割吻（缝）合器及钉仓组件 | YZ00003597 | 国产 | 常州市新能源吻合器总厂有限公司 | 一次性使用线型切割吻（缝）合器及钉仓组件 | 吻（缝）合器:XQ-60-3.8、XQ-60-4.5 | 吻（缝）合器:XQ-60-3.8、XQ-60-4.5 |  | ABS+不绣钢 | 支 | 吸塑盒+覆膜纸盒 |  | 一次性使用直线型切割吻（缝）合器及钉仓组件 | 审核通过 | 审核通过 | 审核通过 | 审核通过 | 审核通过 | 审核通过 | 获得ISO 13485 认证证书 | 通过 | 通过 | 医疗器械检测机构出具的检测报告 | 无 | 发明专利,实用新型专利 | 0 | 21 | 没有抽检不合格记录
一次性直线切割吻合器及一次性钉匣 | V144 | 普外科类 |  | 6cm＜长度≤8cm | 传统开放术式 |  | YZ0000153 | 常州市新能源吻合器总厂有限公司 | 一次性使用线型切割吻（缝）合器及钉仓组件 | YZ00003598 | 国产 | 常州市新能源吻合器总厂有限公司 | 一次性使用线型切割吻（缝）合器及钉仓组件 | 吻（缝）合器：XQ-80-3.8、XQ-80-4.5 | 吻（缝）合器：XQ-80-3.8、XQ-80-4.5 |  | ABS+不锈钢 | 支 | 吸塑盒+覆膜纸盒 |  | 一次性使用直线型切割吻（缝）合器及钉仓组件 | 审核通过 | 审核通过 | 审核通过 | 审核通过 | 审核通过 | 审核通过 | 获得ISO 13485 认证证书 | 通过 | 通过 | 医疗器械检测机构出具的检测报告 | 无 | 发明专利,实用新型专利 | 0 | 21 | 没有抽检不合格记录
一次性直线切割吻合器及一次性钉匣 | V145 | 普外科类 |  | 长度＞8cm | 传统开放术式 |  | YZ0000153 | 常州市新能源吻合器总厂有限公司 | 一次性使用线型切割吻（缝）合器及钉仓组件 | YZ00003599 | 国产 | 常州市新能源吻合器总厂有限公司 | 一次性使用线型切割吻（缝）合器及钉仓组件 | 吻（缝）合器：XQ-100-3.8、XQ-100-4.5 | 吻（缝）合器：XQ-100-3.8、XQ-100-4.5 |  | ABS+不锈钢 | 支 | 吸塑盒+覆膜纸盒 |  | 一次性使用直线型切割吻（缝）合器及钉仓组件 | 审核通过 | 审核通过 | 审核通过 | 审核通过 | 审核通过 | 审核通过 | 获得ISO 13485 认证证书 | 通过 | 通过 | 医疗器械检测机构出具的检测报告 | 无 | 发明专利,实用新型专利 | 0 | 21 | 没有抽检不合格记录
一次性直线切割吻合器及一次性钉匣 | V143 | 普外科类 |  | 长度≤6cm | 传统开放术式 |  | YZ0000153 | 常州市新能源吻合器总厂有限公司 | 一次性使用线型切割吻（缝）合器及钉仓组件 | YZ00003600 | 国产 | 常州市新能源吻合器总厂有限公司 | 一次性使用线型切割吻（缝）合器及钉仓组件 | 钉仓组件：60-3.8、60-4.5 | 钉仓组件：60-3.8、60-4.5 |  | ABS+纯钛 | 只 | 吸塑盒+覆膜纸盒 |  | 一次性使用直线型切割吻（缝）合器及钉仓组件 | 审核通过 | 审核通过 | 审核通过 | 审核通过 | 审核通过 | 审核通过 | 获得ISO 13485 认证证书 | 通过 | 通过 | 医疗器械检测机构出具的检测报告 | 无 | 发明专利,实用新型专利 | 0 | 18 | 没有抽检不合格记录
一次性直线切割吻合器及一次性钉匣 | V144 | 普外科类 |  | 6cm＜长度≤8cm | 传统开放术式 |  | YZ0000153 | 常州市新能源吻合器总厂有限公司 | 一次性使用线型切割吻（缝）合器及钉仓组件 | YZ00003601 | 国产 | 常州市新能源吻合器总厂有限公司 | 一次性使用线型切割吻（缝）合器及钉仓组件 | 钉仓组件：80-3.8、80-4.5 | 钉仓组件：80-3.8、80-4.5 |  | ABS+纯钛 | 只 | 吸塑盒+覆膜纸盒 |  | 一次性使用直线型切割吻（缝）合器及钉仓组件 | 审核通过 | 审核通过 | 审核通过 | 审核通过 | 审核通过 | 审核通过 | 获得ISO 13485 认证证书 | 无 | 通过 | 医疗器械检测机构出具的检测报告 | 无 | 发明专利,实用新型专利 | 0 | 18 | 没有抽检不合格记录
一次性直线切割吻合器及一次性钉匣 | V145 | 普外科类 |  | 长度＞8cm | 传统开放术式 |  | YZ0000153 | 常州市新能源吻合器总厂有限公司 | 一次性使用线型切割吻（缝）合器及钉仓组件 | YZ00003602 | 国产 | 常州市新能源吻合器总厂有限公司 | 一次性使用线型切割吻（缝）合器及钉仓组件 | 钉仓组件：100-3.8、100-4.5 | 钉仓组件：100-3.8、100-4.5 |  | ABS+纯钛 | 只 | 吸塑盒+覆膜纸盒 |  | 一次性使用直线型切割吻（缝）合器及钉仓组件 | 审核通过 | 审核通过 | 审核通过 | 审核通过 | 审核通过 | 审核通过 | 获得ISO 13485 认证证书 | 无 | 通过 | 医疗器械检测机构出具的检测报告 | 无 | 发明专利,实用新型专利 | 0 | 18 | 没有抽检不合格记录
种植体 | U040 | 口腔科类 |  |  |  |  | YZ0000265 | 常州百康特医疗器械有限公司 | 软组织水平标准美学型牙种植体 | YZ00003603 | 国产 | 常州百康特医疗器械有限公司 |  | Z35/18/33/8¦Z35/18/33/14¦B48/18/33/8¦B48/18/33/14¦B48/18/41/6¦B48/18/41/14¦B48/18/48/6¦B48/18/48/14¦B65/18/48/6¦B65/18/48/12 | 标准美学型窄颈¦标准美学型窄颈¦标准美学型中颈¦标准美学型中颈¦标准美学型中颈¦标准美学型中颈¦标准美学型中颈¦标准美学型中颈¦标准美学型宽颈¦标准美学型宽颈 |  | 纯钛 | 颗 |  |  | 牙种植体系统（商品名：BKT） | 审核通过 | 审核通过 | 审核通过 | 审核通过 | 审核通过 | 审核通过 | 获得ISO 13485 认证证书 | 通过 | 通过 | 医疗器械检测机构出具的检测报告 | 无 | 发明专利,实用新型专利 | 0 | 3 | 没有抽检不合格记录
腔镜下一次性通用型切割吻合器及一次性旋转头钉匣 | V159 | 普外科类 |  | 长度＜6cm | 腹腔镜术式 |  | YZ0000153 | 常州市新能源吻合器总厂有限公司 | 一次性使用腔镜下切割吻合器和组件 | YZ00003604 | 国产 | 常州市新能源吻合器总厂有限公司 | 一次性使用腔镜下切割吻合器和组件 | 吻合器：XNY-S、XNY-M、XNY-L | 吻合器：XNY-S、XNY-M、XNY-L |  | ABS+不锈钢 | 支 | 覆膜纸盒 |  | 一次性使用腔镜下切割吻合器和组件 | 审核通过 | 审核通过 | 审核通过 | 审核通过 | 审核通过 | 审核通过 | 获得ISO 13485 认证证书 | 无 | 通过 | 医疗器械检测机构出具的检测报告 | 无 | 发明专利,实用新型专利 | 0 | 18 | 没有抽检不合格记录
腔镜下一次性通用型切割吻合器及一次性旋转头钉匣 | V159 | 普外科类 |  | 长度＜6cm | 腹腔镜术式 |  | YZ0000153 | 常州市新能源吻合器总厂有限公司 | 一次性使用腔镜下切割吻合器和组件 | YZ00003605 | 国产 | 常州市新能源吻合器总厂有限公司 | 一次性使用腔镜下切割吻合器和组件 | 组件：XNY3020A、XNY3025A、XNY3035A 、XNY4520A、XNY4525A、XNY4535A、XNY4548A | 组件：XNY3020A、XNY3025A、XNY3035A 、XNY4520A、XNY4525A、XNY4535A、XNY4548A |  | ABS+不锈钢+纯钛 | 只 | 吸塑盒+覆膜纸盒 |  | 一次性使用腔镜下切割吻合器和组件 | 审核通过 | 审核通过 | 审核通过 | 审核通过 | 审核通过 | 审核通过 | 获得ISO 13485 认证证书 | 无 | 通过 | 医疗器械检测机构出具的检测报告 | 无 | 发明专利,实用新型专利 | 0 | 18 | 没有抽检不合格记录
腔镜下一次性通用型切割吻合器及一次性旋转头钉匣 | V160 | 普外科类 |  | 长度≥6cm | 腹腔镜术式 |  | YZ0000153 | 常州市新能源吻合器总厂有限公司 | 一次性使用腔镜下切割吻合器和组件 | YZ00003606 | 国产 | 常州市新能源吻合器总厂有限公司 | 一次性使用腔镜下切割吻合器和组件 | 组件：XNY6025A、XNY6035A、XNY6048A | 组件：XNY6025A、XNY6035A、XNY6048A |  | ABS+不锈钢+纯钛 | 只 | 吸塑盒+覆膜纸盒 |  | 一次性使用腔镜下切割吻合器和组件 | 审核通过 | 审核通过 | 审核通过 | 审核通过 | 审核通过 | 审核通过 | 获得ISO 13485 认证证书 | 无 | 通过 | 医疗器械检测机构出具的检测报告 | 无 | 发明专利,实用新型专利 | 0 | 18 | 没有抽检不合格记录
腔镜下一次性通用型切割吻合器及一次性旋转头钉匣 | V159 | 普外科类 |  | 长度＜6cm | 腹腔镜术式 |  | YZ0000153 | 常州市新能源吻合器总厂有限公司 | 一次性使用腔镜下切割吻合器和组件 | YZ00003607 | 国产 | 常州市新能源吻合器总厂有限公司 | 一次性使用腔镜下切割吻合器和组件 | 组件：XNY3020、XNY3025、XNY3035、XNY4520、XNY4525、XNY4535、XNY4548 | 组件：XNY3020、XNY3025、XNY3035、XNY4520、XNY4525、XNY4535、XNY4548 |  | ABS+不锈钢 | 只 | 覆膜纸盒 |  | 一次性使用腔镜下切割吻合器和组件 | 审核通过 | 审核通过 | 审核通过 | 审核通过 | 审核通过 | 审核通过 | 获得ISO 13485 认证证书 | 无 | 通过 | 医疗器械检测机构出具的检测报告 | 无 | 发明专利,实用新型专利 | 0 | 18 | 没有抽检不合格记录
腔镜下一次性通用型切割吻合器及一次性旋转头钉匣 | V160 | 普外科类 |  | 长度≥6cm | 腹腔镜术式 |  | YZ0000153 | 常州市新能源吻合器总厂有限公司 | 一次性使用腔镜下切割吻合器和组件 | YZ00003608 | 国产 | 常州市新能源吻合器总厂有限公司 | 一次性使用腔镜下切割吻合器和组件 | 组件：XNY6025、XNY6035、XNY6048 | 组件：XNY6025、XNY6035、XNY6048 |  | ABS+不锈钢 | 只 | 覆膜纸盒 |  | 一次性使用腔镜下切割吻合器和组件 | 审核通过 | 审核通过 | 审核通过 | 审核通过 | 审核通过 | 审核通过 | 获得ISO 13485 认证证书 | 无 | 通过 | 医疗器械检测机构出具的检测报告 | 无 | 发明专利,实用新型专利 | 0 | 18 | 没有抽检不合格记录
种植体 | U040 | 口腔科类 |  |  |  |  | YZ0000265 | 常州百康特医疗器械有限公司 | 软组织水平标准美学型牙种植体 | YZ00003609 | 国产 | 常州百康特医疗器械有限公司 |  | B48/18/41/10¦B48/18/41/12¦B48/18/48/8 | 标准美学型中颈¦标准美学型中颈¦标准美学型中颈 |  | 纯钛 | 颗 |  |  | 牙种植体系统（商品名：BKT） | 审核通过 | 审核通过 | 审核通过 | 审核通过 | 审核通过 | 审核通过 | 获得ISO 13485 认证证书 | 通过 | 通过 | 医疗器械检测机构出具的检测报告 | 无 | 发明专利,实用新型专利 | 1 | 3 | 没有抽检不合格记录
种植体 | U040 | 口腔科类 |  |  |  |  | YZ0000265 | 常州百康特医疗器械有限公司 | 软组织水平标准美学型牙种植体 | YZ00003610 | 国产 | 常州百康特医疗器械有限公司 |  | Z35/18/33/10¦B48/18/33/10¦B48/18/48/12¦B65/18/48/8 | 标准美学型窄颈¦标准美学型中颈¦标准美学型中颈¦标准美学型宽颈 |  | 纯钛 | 颗 |  |  | 牙种植体系统（商品名：BKT） | 审核通过 | 审核通过 | 审核通过 | 审核通过 | 审核通过 | 审核通过 | 获得ISO 13485 认证证书 | 通过 | 通过 | 医疗器械检测机构出具的检测报告 | 无 | 发明专利,实用新型专利 | 1 | 3 | 没有抽检不合格记录
端端吻合器及钉匣 | V153 | 普外科类 |  | 各规格 | 传统开放术式 | 可重复使用 | YZ0000153 | 常州市新能源吻合器总厂有限公司 | 弯管型消化道吻合器及组件 | YZ00003611 | 国产 | 常州市新能源吻合器总厂有限公司 | 弯管型消化道吻合器及组件 | 吻合器：WGW-24、WGW-26、WGW-29、WGW-32 | 吻合器：WGW-24、WGW-26、WGW-29、WGW-32 |  | 不锈钢 | 支 | 塑料袋+覆膜纸盒 |  | 弯管型消化道吻合器及组件 | 审核通过 | 审核通过 | 审核通过 | 审核通过 | 审核通过 | 审核通过 | 获得ISO 13485 认证证书 | 无 | 无 | 医疗器械检测机构出具的检测报告 | 无 | 发明专利,实用新型专利 | 0 | 13 | 没有抽检不合格记录
端端吻合器及钉匣 | V153 | 普外科类 |  | 各规格 | 传统开放术式 | 可重复使用 | YZ0000153 | 常州市新能源吻合器总厂有限公司 | 弯管型消化道吻合器及组件 | YZ00003612 | 国产 | 常州市新能源吻合器总厂有限公司 | 弯管型消化道吻合器及组件 | 组件：WGW-Φ24、WGW-Φ26、WGW-Φ29、WGW-Φ32 | 组件：WGW-Φ24、WGW-Φ26、WGW-Φ29、WGW-Φ32 |  | ABS+纯钛 | 只 | 吸塑盒+覆膜纸盒 |  | 弯管型消化道吻合器及组件 | 审核通过 | 审核通过 | 审核通过 | 审核通过 | 审核通过 | 审核通过 | 获得ISO 13485 认证证书 | 无 | 无 | 医疗器械检测机构出具的检测报告 | 无 | 发明专利,实用新型专利 | 0 | 14 | 没有抽检不合格记录
端端吻合器及钉匣 | V153 | 普外科类 |  | 各规格 | 传统开放术式 | 可重复使用 | YZ0000153 | 常州市新能源吻合器总厂有限公司 | 直管型肛痔吻合器及配件 | YZ00003613 | 国产 | 常州市新能源吻合器总厂有限公司 | 直管型肛痔吻合器及配件 | 吻合器：GWB-33 | 吻合器：GWB-33 |  | 不锈钢 | 支 | 塑料袋+覆膜纸盒 |  | 直管型肛痔吻合器及配件 | 审核通过 | 审核通过 | 审核通过 | 审核通过 | 审核通过 | 审核通过 | 获得ISO 13485 认证证书 | 无 | 无 | 医疗器械检测机构出具的检测报告 | 无 | 发明专利,实用新型专利 | 0 | 17 | 没有抽检不合格记录
端端吻合器及钉匣 | V153 | 普外科类 |  | 各规格 | 传统开放术式 | 可重复使用 | YZ0000153 | 常州市新能源吻合器总厂有限公司 | 直管型肛痔吻合器及配件 | YZ00003614 | 国产 | 常州市新能源吻合器总厂有限公司 | 直管型肛痔吻合器及配件 | 配件：GWB-33P | 配件：GWB-33P |  | ABS+纯钛 | 套 | 吸塑盒+覆膜纸盒 |  | 直管型肛痔吻合器及配件 | 审核通过 | 审核通过 | 审核通过 | 审核通过 | 审核通过 | 审核通过 | 获得ISO 13485 认证证书 | 无 | 无 | 医疗器械检测机构出具的检测报告 | 无 | 发明专利,实用新型专利 | 0 | 17 | 没有抽检不合格记录
皮质骨螺钉 | R431 | 骨科创伤类 | 钛合金 | 3.0mm以上 |  | 自钻 | YZ0000051 | 创生医疗器械（中国）有限公司 | HAQ03型3.5自攻金属接骨螺钉 | YZ00003615 | 国产 | 创生医疗器械（中国）有限公司 |  | 钛合金，直径：3.5，长度：4-100，每间隔0.5mm唯一规格 | HAQ03型，全牙，自攻 |  |  | 枚 |  |  | 金属接骨螺钉 | 审核通过 | 审核通过 | 审核通过 | 审核通过 | 审核通过 | 审核通过 | 获得ISO 13485 认证证书 | 通过 | 通过 | 医疗器械检测机构出具的检测报告 | 无 | 发明专利,外观设计专利,实用新型专利 | 0 | 15 | 没有抽检不合格记录
皮质骨螺钉 | R425 | 骨科创伤类 | 钛合金 | 3.0mm以上 |  | 非自攻 | YZ0000051 | 创生医疗器械（中国）有限公司 | 金属接骨螺钉（钛合金） | YZ00003616 | 国产 | 创生医疗器械（中国）有限公司 |  | Φ3.5/Φ4.5，L=4-150，每间隔0.5mm唯一规格，全牙/半牙 | HAQ03/HAQ06型，标准 |  |  | 个 |  |  | 金属接骨螺钉 | 审核通过 | 审核通过 | 审核通过 | 审核通过 | 审核通过 | 审核通过 | 获得ISO 13485 认证证书 | 通过 | 通过 | 医疗器械检测机构出具的检测报告 | 无 | 发明专利,外观设计专利,实用新型专利 | 3 | 15 | 没有抽检不合格记录
直线闭合器及钉匣 | V166 | 普外科类 |  | 长度≤6cm | 传统开放术式 | 可重复使用 | YZ0000153 | 常州市新能源吻合器总厂有限公司 | 线型吻（缝）合器及组件 | YZ00003617 | 国产 | 常州市新能源吻合器总厂有限公司 | 线型吻（缝）合器及组件 | 缝合器：XF-30、 XF-60 | 缝合器：XF-30、 XF-60 |  | 不锈钢 | 支 | 塑料袋+覆膜纸盒 |  | 线型吻（缝）合器及组件 | 审核通过 | 审核通过 | 审核通过 | 审核通过 | 审核通过 | 审核通过 | 获得ISO 13485 认证证书 | 无 | 无 | 医疗器械检测机构出具的检测报告 | 无 | 发明专利,实用新型专利 | 0 | 15 | 没有抽检不合格记录
皮质骨螺钉 | R416 | 骨科创伤类 | 钛合金 | 1.0-3.0mm |  | 非自攻 | YZ0000051 | 创生医疗器械（中国）有限公司 | 金属接骨螺钉（钛合金） | YZ00003618 | 国产 | 创生医疗器械（中国）有限公司 |  | Φ1.5/Φ2.0/Φ2.5/Φ2.7，L=3-100，每间隔0.5mm唯一规格，全牙/半牙 | HAQ03/HAQ06型，标准 |  |  | 个 |  |  | 金属接骨螺钉 | 审核通过 | 审核通过 | 审核通过 | 审核通过 | 审核通过 | 审核通过 | 获得ISO 13485 认证证书 | 通过 | 通过 | 医疗器械检测机构出具的检测报告 | 无 | 发明专利,外观设计专利,实用新型专利 | 1 | 14 | 没有抽检不合格记录
种植体 | U040 | 口腔科类 |  |  |  |  | YZ0000265 | 常州百康特医疗器械有限公司 | 软组织水平标准美学型牙种植体 | YZ00003619 | 国产 | 常州百康特医疗器械有限公司 |  | Z35/18/33/12¦B48/18/33/12¦B48/18/41/8¦B48/18/48/10¦B65/18/48/10 | 标准美学型窄颈¦标准美学型中颈¦标准美学型中颈¦标准美学型中颈¦标准美学型宽颈 |  | 纯钛 | 颗 |  |  | 牙种植体系统（商品名：BKT） | 审核通过 | 审核通过 | 审核通过 | 审核通过 | 审核通过 | 审核通过 | 获得ISO 13485 认证证书 | 通过 | 通过 | 医疗器械检测机构出具的检测报告 | 无 | 发明专利,实用新型专利 | 0 | 3 | 没有抽检不合格记录
直线闭合器及钉匣 | V168 | 普外科类 |  | 长度＞8cm | 传统开放术式 | 可重复使用 | YZ0000153 | 常州市新能源吻合器总厂有限公司 | 线型吻（缝）合器及组件 | YZ00003620 | 国产 | 常州市新能源吻合器总厂有限公司 | 线型吻（缝）合器及组件 | 缝合器：XF-90 | 缝合器：XF-90 |  | 不锈钢 | 支 | 塑料袋+覆膜纸盒 |  | 线型吻（缝）合器及组件 | 审核通过 | 审核通过 | 审核通过 | 审核通过 | 审核通过 | 审核通过 | 获得ISO 13485 认证证书 | 无 | 无 | 医疗器械检测机构出具的检测报告 | 无 | 发明专利,实用新型专利 | 0 | 15 | 没有抽检不合格记录
皮质骨螺钉 | R431 | 骨科创伤类 | 钛合金 | 3.0mm以上 |  | 自钻 | YZ0000051 | 创生医疗器械（中国）有限公司 | 金属接骨螺钉（钛合金） | YZ00003621 | 国产 | 创生医疗器械（中国）有限公司 |  | Φ3.5/Φ4.5，L=4-150，每间隔0.5mm唯一规格，全牙/半牙 | HAQ03/HAQ06型，平头 |  |  | 个 |  |  | 金属接骨螺钉 | 审核通过 | 审核通过 | 审核通过 | 审核通过 | 审核通过 | 审核通过 | 获得ISO 13485 认证证书 | 通过 | 通过 | 医疗器械检测机构出具的检测报告 | 无 | 发明专利,外观设计专利,实用新型专利 | 2 | 1 | 没有抽检不合格记录
直线闭合器及钉匣 | V166 | 普外科类 |  | 长度≤6cm | 传统开放术式 | 可重复使用 | YZ0000153 | 常州市新能源吻合器总厂有限公司 | 线型吻（缝）合器及组件 | YZ00003622 | 国产 | 常州市新能源吻合器总厂有限公司 | 线型吻（缝）合器及组件 | 组件：XF-L30、XF-L60 | 组件：XF-L30、XF-L60 |  | ABS+纯钛 | 只 | 吸塑盒+覆膜纸盒 |  | 线型吻（缝）合器及组件 | 审核通过 | 审核通过 | 审核通过 | 审核通过 | 审核通过 | 审核通过 | 获得ISO 13485 认证证书 | 无 | 无 | 医疗器械检测机构出具的检测报告 | 无 | 发明专利,实用新型专利 | 0 | 13 | 没有抽检不合格记录
直线闭合器及钉匣 | V168 | 普外科类 |  | 长度＞8cm | 传统开放术式 | 可重复使用 | YZ0000153 | 常州市新能源吻合器总厂有限公司 | 线型吻（缝）合器及组件 | YZ00003623 | 国产 | 常州市新能源吻合器总厂有限公司 | 线型吻（缝）合器及组件 | 组件：XF-L90 | 组件：XF-L90 |  | ABS+纯钛 | 只 | 吸塑盒+覆膜纸盒 |  | 线型吻（缝）合器及组件 | 审核通过 | 审核通过 | 审核通过 | 审核通过 | 审核通过 | 审核通过 | 获得ISO 13485 认证证书 | 无 | 无 | 医疗器械检测机构出具的检测报告 | 无 | 发明专利,实用新型专利 | 0 | 13 | 没有抽检不合格记录
种植体 | U040 | 口腔科类 |  |  |  |  | YZ0000265 | 常州百康特医疗器械有限公司 | 软组织水平即刻型种植体 | YZ00003624 | 国产 | 常州百康特医疗器械有限公司 |  | J48/18/33/8¦J48/18/33/14¦J48/18/41/8¦J48/18/41/14¦J65/18/48/10¦J65/18/48/14 | 即刻型中颈¦即刻型中颈¦即刻型中颈¦即刻型中颈¦即刻型宽颈¦即刻型宽颈 |  | 纯钛 | 颗 |  |  | 牙种植体系统（商品名：BKT） | 审核通过 | 审核通过 | 审核通过 | 审核通过 | 审核通过 | 审核通过 | 获得ISO 13485 认证证书 | 通过 | 通过 | 医疗器械检测机构出具的检测报告 | 无 | 发明专利,实用新型专利 | 0 | 3 | 没有抽检不合格记录
种植体 | U040 | 口腔科类 |  |  |  |  | YZ0000265 | 常州百康特医疗器械有限公司 | 软组织水平即刻型种植体 | YZ00003625 | 国产 | 常州百康特医疗器械有限公司 |  | J48/18/33/10¦J48/18/33/12¦J48/18/41/10¦J48/18/41/12¦J65/18/48/12 | 即刻型中颈¦即刻型中颈¦即刻型中颈¦即刻型中颈¦即刻型宽颈 |  | 纯钛 | 颗 |  |  | 牙种植体系统（商品名：BKT） | 审核通过 | 审核通过 | 审核通过 | 审核通过 | 审核通过 | 审核通过 | 获得ISO 13485 认证证书 | 通过 | 通过 | 医疗器械检测机构出具的检测报告 | 无 | 发明专利,实用新型专利 | 0 | 3 | 没有抽检不合格记录
皮质骨螺钉 | R419 | 骨科创伤类 | 钛合金 | 1.0-3.0mm |  | 自攻 | YZ0000051 | 创生医疗器械（中国）有限公司 | 金属接骨螺钉（钛合金） | YZ00003626 | 国产 | 创生医疗器械（中国）有限公司 |  | Φ1.5/Φ2.0/Φ2.5/Φ2.7，L=3-100，每间隔0.5mm唯一规格，全牙/半牙 | HAQ03/HAQ06型，平头 |  |  | 个 |  |  | 金属接骨螺钉 | 审核通过 | 审核通过 | 审核通过 | 审核通过 | 审核通过 | 审核通过 | 获得ISO 13485 认证证书 | 通过 | 通过 | 医疗器械检测机构出具的检测报告 | 无 | 发明专利,外观设计专利,实用新型专利 | 0 | 1 | 没有抽检不合格记录
松质骨螺钉 | R434 | 骨科创伤类 | 钛合金 | 4.0mm，全螺纹 |  |  | YZ0000051 | 创生医疗器械（中国）有限公司 | 金属接骨螺钉（钛合金） | YZ00003627 | 国产 | 创生医疗器械（中国）有限公司 |  | Φ4.0，L=10-100，每间隔0.5mm唯一规格，全牙/半牙 | HBQ03/HBQ06型，标准/平头 |  |  | 个 |  |  | 金属接骨螺钉 | 审核通过 | 审核通过 | 审核通过 | 审核通过 | 审核通过 | 审核通过 | 获得ISO 13485 认证证书 | 通过 | 通过 | 医疗器械检测机构出具的检测报告 | 无 | 发明专利,外观设计专利,实用新型专利 | 1 | 16 | 没有抽检不合格记录
种植体 | U040 | 口腔科类 |  |  |  |  | YZ0000265 | 常州百康特医疗器械有限公司 | B系骨水平牙种植体 | YZ00003628 | 国产 | 常州百康特医疗器械有限公司 |  | BLR4.1-8¦BLR4.1-14¦BLR4.8-8¦BLR4.8-14 | B系R型¦B系R型¦B系R型¦B系R型 |  | 纯钛 | 颗 |  |  | 牙种植体系统（商品名：BKT） | 审核通过 | 审核通过 | 审核通过 | 审核通过 | 审核通过 | 审核通过 | 获得ISO 13485 认证证书 | 通过 | 通过 | 医疗器械检测机构出具的检测报告 | 无 | 发明专利,实用新型专利 | 0 | 3 | 没有抽检不合格记录
种植体 | U040 | 口腔科类 |  |  |  |  | YZ0000265 | 常州百康特医疗器械有限公司 | B系骨水平牙种植体 | YZ00003629 | 国产 | 常州百康特医疗器械有限公司 |  | BLR4.1-10¦BLR4.8-10 | B系R型¦B系R型 |  | 纯钛 | 颗 |  |  | 牙种植体系统（商品名：BKT） | 审核通过 | 审核通过 | 审核通过 | 审核通过 | 审核通过 | 审核通过 | 获得ISO 13485 认证证书 | 通过 | 通过 | 医疗器械检测机构出具的检测报告 | 无 | 发明专利,实用新型专利 | 0 | 3 | 没有抽检不合格记录
桡骨近端动力加压接骨板 | R164 | 骨科创伤类 | 纯钛 | 2-24孔 |  |  | YZ0000062 | 常州市迈迪医疗器械有限公司 | 上肢加压接骨板II型 | YZ00003630 | 国产 | 常州市迈迪医疗器械有限公司 |  | 6-10孔，厚度3.0mm | ZSZ(Q)1-01-1 |  | 纯钛 | 块 |  |  | 金属直型接骨板系统 | 审核通过 | 审核通过 | 审核通过 | 审核通过 | 审核通过 | 审核通过 | 无 | 无 | 无 | 医疗器械检测机构出具的检测报告 | 无 | 无 | 0 | 0 | 没有抽检不合格记录
松质骨螺钉 | R446 | 骨科创伤类 | 钛合金 | 6.5mm，半螺纹 |  |  | YZ0000051 | 创生医疗器械（中国）有限公司 | 金属接骨螺钉（钛合金） | YZ00003631 | 国产 | 创生医疗器械（中国）有限公司 |  | Φ6.5，L=3-200，每间隔0.5mm唯一规格，全牙/半牙 | HBQ03/HBQ06型，标准/平头 |  |  | 个 |  |  | 金属接骨螺钉 | 审核通过 | 审核通过 | 审核通过 | 审核通过 | 审核通过 | 审核通过 | 获得ISO 13485 认证证书 | 通过 | 通过 | 医疗器械检测机构出具的检测报告 | 无 | 发明专利,外观设计专利,实用新型专利 | 0 | 16 | 没有抽检不合格记录
种植体 | U040 | 口腔科类 |  |  |  |  | YZ0000265 | 常州百康特医疗器械有限公司 | B系骨水平牙种植体 | YZ00003632 | 国产 | 常州百康特医疗器械有限公司 |  | BLR4.1-12¦BLR4.8-12 | B系R型¦B系R型 |  | 纯钛 | 颗 |  |  | 牙种植体系统（商品名：BKT） | 审核通过 | 审核通过 | 审核通过 | 审核通过 | 审核通过 | 审核通过 | 获得ISO 13485 认证证书 | 通过 | 通过 | 医疗器械检测机构出具的检测报告 | 无 | 发明专利,实用新型专利 | 0 | 3 | 没有抽检不合格记录
皮质骨螺钉 | R428 | 骨科创伤类 | 钛合金 | 3.0mm以上 |  | 自攻 | YZ0000051 | 创生医疗器械（中国）有限公司 | 金属接骨螺钉（自攻）（钛合金） | YZ00003633 | 国产 | 创生医疗器械（中国）有限公司 |  | Φ3.5/Φ4.5，L=4-150，每间隔0.5mm唯一规格，全牙/半牙 | HAQ03/HAQ06型，标准 |  |  | 个 |  |  | 金属接骨螺钉 | 审核通过 | 审核通过 | 审核通过 | 审核通过 | 审核通过 | 审核通过 | 获得ISO 13485 认证证书 | 通过 | 通过 | 医疗器械检测机构出具的检测报告 | 无 | 发明专利,外观设计专利,实用新型专利 | 0 | 17 | 没有抽检不合格记录
皮质骨螺钉 | R416 | 骨科创伤类 | 钛合金 | 1.0-3.0mm |  | 非自攻 | YZ0000051 | 创生医疗器械（中国）有限公司 | 金属接骨螺钉（自攻）（钛合金） | YZ00003634 | 国产 | 创生医疗器械（中国）有限公司 |  | Φ1.5/Φ2.0/Φ2.5/Φ2.7，L=3-100，每间隔0.5mm唯一规格，全牙/半牙 | HAQ03/HAQ06型，标准 |  |  | 个 |  |  | 金属接骨螺钉 | 审核通过 | 审核通过 | 审核通过 | 审核通过 | 审核通过 | 审核通过 | 获得ISO 13485 认证证书 | 通过 | 通过 | 医疗器械检测机构出具的检测报告 | 无 | 发明专利,外观设计专利,实用新型专利 | 0 | 1 | 没有抽检不合格记录
皮质骨螺钉 | R431 | 骨科创伤类 | 钛合金 | 3.0mm以上 |  | 自钻 | YZ0000051 | 创生医疗器械（中国）有限公司 | 金属接骨螺钉（自攻）（钛合金） | YZ00003635 | 国产 | 创生医疗器械（中国）有限公司 |  | Φ3.5/Φ4.5，L=4-150，每间隔0.5mm唯一规格，全牙/半牙 | HAQ03/HAQ06型，平头 |  |  | 个 |  |  | 金属接骨螺钉 | 审核通过 | 审核通过 | 审核通过 | 审核通过 | 审核通过 | 审核通过 | 获得ISO 13485 认证证书 | 通过 | 通过 | 医疗器械检测机构出具的检测报告 | 无 | 发明专利,外观设计专利,实用新型专利 | 0 | 1 | 没有抽检不合格记录
肱骨直型接骨板 | R143 | 骨科创伤类 | 纯钛 | 2-20孔 |  |  | YZ0000062 | 常州市迈迪医疗器械有限公司 | 上肢限制接骨板 | YZ00003636 | 国产 | 常州市迈迪医疗器械有限公司 |  | 4、5、6、7、8、10孔，厚度3.2mm | ZSZ(Q)1-02 |  | 纯钛 | 块 |  |  | 金属直型接骨板系统 | 审核通过 | 审核通过 | 审核通过 | 审核通过 | 审核通过 | 审核通过 | 无 | 无 | 无 | 医疗器械检测机构出具的检测报告 | 无 | 无 | 0 | 0 | 没有抽检不合格记录
皮质骨螺钉 | R419 | 骨科创伤类 | 钛合金 | 1.0-3.0mm |  | 自攻 | YZ0000051 | 创生医疗器械（中国）有限公司 | 金属接骨螺钉（自攻）（钛合金） | YZ00003637 | 国产 | 创生医疗器械（中国）有限公司 |  | Φ1.5/Φ2.0/Φ2.5/Φ2.7，L=3-100，每间隔0.5mm唯一规格，全牙/半牙 | HAQ03/HAQ06型，平头 |  |  | 个 |  |  | 金属接骨螺钉 | 审核通过 | 审核通过 | 审核通过 | 审核通过 | 审核通过 | 审核通过 | 获得ISO 13485 认证证书 | 通过 | 通过 | 医疗器械检测机构出具的检测报告 | 无 | 发明专利,外观设计专利,实用新型专利 | 0 | 15 | 没有抽检不合格记录
松质骨螺钉 | R434 | 骨科创伤类 | 钛合金 | 4.0mm，全螺纹 |  |  | YZ0000051 | 创生医疗器械（中国）有限公司 | 金属接骨螺钉（自攻）（钛合金） | YZ00003638 | 国产 | 创生医疗器械（中国）有限公司 |  | Φ4.0，L=10-100，每间隔0.5mm唯一规格，全牙/半牙 | HBQ03/HBQ06型，标准/平头 |  |  | 枚 |  |  | 金属接骨螺钉 | 审核通过 | 审核通过 | 审核通过 | 审核通过 | 审核通过 | 审核通过 | 获得ISO 13485 认证证书 | 通过 | 通过 | 医疗器械检测机构出具的检测报告 | 无 | 发明专利,外观设计专利,实用新型专利 | 1 | 1 | 没有抽检不合格记录
松质骨螺钉 | R446 | 骨科创伤类 | 钛合金 | 6.5mm，半螺纹 |  |  | YZ0000051 | 创生医疗器械（中国）有限公司 | 金属接骨螺钉（自攻）（钛合金） | YZ00003640 | 国产 | 创生医疗器械（中国）有限公司 |  | Φ6.5，L=3-200，每间隔0.5mm唯一规格，全牙/半牙 | HBQ03/HBQ06型，标准/平头 |  |  | 个 |  |  | 金属接骨螺钉 | 审核通过 | 审核通过 | 审核通过 | 审核通过 | 审核通过 | 审核通过 | 获得ISO 13485 认证证书 | 通过 | 通过 | 医疗器械检测机构出具的检测报告 | 无 | 发明专利,外观设计专利,实用新型专利 | 0 | 1 | 没有抽检不合格记录
肱骨直型接骨板 | R143 | 骨科创伤类 | 纯钛 | 2-20孔 |  |  | YZ0000062 | 常州市迈迪医疗器械有限公司 | 上肢限制接骨板 | YZ00003643 | 国产 | 常州市迈迪医疗器械有限公司 |  | 4、5、6、7、8、10孔，厚度3.4mm | ZSZ(Q)1-02 |  | 纯钛 | 块 |  |  | 金属直型接骨板系统 | 审核通过 | 审核通过 | 审核通过 | 审核通过 | 审核通过 | 审核通过 | 无 | 无 | 无 | 医疗器械检测机构出具的检测报告 | 无 | 无 | 0 | 0 | 没有抽检不合格记录
3.5mm动力加压接骨板 | R017 | 骨科创伤类 | 纯钛 | 5-8孔 |  |  | YZ0000062 | 常州市迈迪医疗器械有限公司 | 上肢限制接骨板 | YZ00003645 | 国产 | 常州市迈迪医疗器械有限公司 |  | 4、5、6、7、8孔，厚度3.5mm | ZSZ(Q)1-02 |  | 纯钛 | 块 |  |  | 金属直型接骨板系统 | 审核通过 | 审核通过 | 审核通过 | 审核通过 | 审核通过 | 审核通过 | 无 | 无 | 无 | 医疗器械检测机构出具的检测报告 | 无 | 无 | 0 | 0 | 没有抽检不合格记录
锁定加压接骨板 | R023 | 骨科创伤类 | 纯钛 |  |  |  | YZ0000044 | 常州华森医疗器械有限公司 | 锁定接骨板 | YZ00003690 | 国产 | 常州华森医疗器械有限公司 |  | （无着色）孔数：3-16孔 δ3.5 | 螺孔型式："八字形"肱骨锁定接骨板ΖSD<02> |  | 纯钛 | 块 |  |  | 锁定接骨板系统 | 审核通过 | 审核通过 | 审核通过 | 审核通过 | 审核通过 | 审核通过 | 获得ISO 13485 认证证书 | 通过 | 通过 | 医疗器械检测机构出具的检测报告 | 有 | 发明专利,外观设计专利,实用新型专利 | 0 | 16 | 没有抽检不合格记录
种植体 | U040 | 口腔科类 |  |  |  |  | YZ0000265 | 常州百康特医疗器械有限公司 | T系骨水平牙种植体 | YZ00003731 | 国产 | 常州百康特医疗器械有限公司 |  | ZTSN3.7-8.5¦ZTSN3.7-10.0¦ZTSN3.7-11.5¦ZTSN3.7-13.0¦ZTSR4.0-7¦ZTSR4.0-8.5¦ZTSR4.0-10¦ZTSR4.0-11.5¦ZTSR4.0-13¦ZTSR4.6-7¦ZTSR4.6-8.5¦ZTSR4.6-10¦ZTSR4.6-11.5¦ZTSR4.6-13¦ZTSR5.1-7¦ZTSR5.1-8.5¦ZTSR5.1-10¦ZTSR5.1-11.5¦ZTSR5.1-13 | T系N型¦T系N型¦T系N型¦T系N型¦T系R型¦T系R型¦T系R型¦T系R型¦T系R型¦T系R型¦T系R型¦T系R型¦T系R型¦T系R型¦T系R型¦T系R型¦T系R型¦T系R型¦T系R型 |  | 纯钛 | 颗 |  |  | 牙种植体系统（商品名：BKT） | 审核通过 | 审核通过 | 审核通过 | 审核通过 | 审核通过 | 审核通过 | 获得ISO 13485 认证证书 | 通过 | 通过 | 医疗器械检测机构出具的检测报告 | 无 | 发明专利,实用新型专利 | 0 | 2 | 没有抽检不合格记录
膝关节 髌骨假体 | S255 | 骨科人工关节类 |  | 髌骨假体（圆形） | 膝关节 |  | YZ0000120 | 深圳市博恩医疗器材有限公司 | 髌骨假体 | YZ00003732 | 国产 | 深圳市博恩医疗器材有限公司 |  | 规格为：00、0、1、2、3，计5种规格；每种规格对应的髌骨厚度分别是6、6.5、7、7.5、8、8.5、9、9.5、10、10.5、11、11.5、12。 | 规格为：00、0、1、2、3，计5种规格；每种规格对应的髌骨厚度分别是6、6.5、7、7.5、8、8.5、9、9.5、10、10.5、11、11.5、12。 |  | 超高分子量聚乙烯 | 个 |  |  | 膝关节假体 | 审核通过 | 审核通过 | 审核通过 | 审核通过 | 审核通过 | 审核通过 | 获得ISO 13485 认证证书 | 无 | 无 | 医疗器械检测机构出具的检测报告 | 无 | 无 | 0 | 2 | 没有抽检不合格记录
3.5mm动力加压接骨板 | R020 | 骨科创伤类 | 纯钛 | 9孔以上 |  |  | YZ0000062 | 常州市迈迪医疗器械有限公司 | 上肢限制接骨板 | YZ00003733 | 国产 | 常州市迈迪医疗器械有限公司 |  | 10孔，厚度3.5mm | ZSZ(Q)1-02 |  | 纯钛 | 块 |  |  | 金属直型接骨板系统 | 审核通过 | 审核通过 | 审核通过 | 审核通过 | 审核通过 | 审核通过 | 无 | 无 | 无 | 医疗器械检测机构出具的检测报告 | 无 | 无 | 0 | 0 | 没有抽检不合格记录
锁定加压接骨板 | R023 | 骨科创伤类 | 纯钛 |  |  |  | YZ0000044 | 常州华森医疗器械有限公司 | 锁定接骨板 | YZ00003734 | 国产 | 常州华森医疗器械有限公司 |  | （无着色）孔数：3-16孔 δ5.5 | 螺孔型式："八字形"股骨锁定接骨板ΖSD<02> |  | 纯钛 | 块 |  |  | 锁定接骨板系统 | 审核通过 | 审核通过 | 审核通过 | 审核通过 | 审核通过 | 审核通过 | 获得ISO 13485 认证证书 | 通过 | 通过 | 医疗器械检测机构出具的检测报告 | 有 | 发明专利,实用新型专利 | 0 | 1 | 没有抽检不合格记录
肱骨直型接骨板 | R143 | 骨科创伤类 | 纯钛 | 2-20孔 |  |  | YZ0000051 | 创生医疗器械（中国）有限公司 | 肱骨LC-DCP接骨板 | YZ00003735 | 国产 | 创生医疗器械（中国）有限公司 |  | 纯钛，4-15孔 | 肱骨LC-DCP接骨板 |  |  | 块 |  |  | 金属直型接骨板 | 审核通过 | 审核通过 | 审核通过 | 审核通过 | 审核通过 | 审核通过 | 获得ISO 13485 认证证书 | 通过 | 通过 | 医疗器械检测机构出具的检测报告 | 无 | 发明专利,外观设计专利,实用新型专利 | 1 | 15 | 没有抽检不合格记录
1/3管型接骨板 | R005 | 骨科创伤类 | 纯钛 | 2-10孔 |  |  | YZ0000051 | 创生医疗器械（中国）有限公司 | 金属直型接骨板 | YZ00003736 | 国产 | 创生医疗器械（中国）有限公司 |  | 纯钛，4-18孔 | 1/3管形接骨板 |  |  | 块 |  |  | 金属直型接骨板 | 审核通过 | 审核通过 | 审核通过 | 审核通过 | 审核通过 | 审核通过 | 获得ISO 13485 认证证书 | 通过 | 通过 | 医疗器械检测机构出具的检测报告 | 无 | 发明专利,外观设计专利,实用新型专利 | 0 | 14 | 没有抽检不合格记录
重建型动力加压接骨板（直型） | R054 | 骨科创伤类 | 纯钛 | 13-22孔 |  |  | YZ0000051 | 创生医疗器械（中国）有限公司 | 金属直型接骨板 | YZ00003737 | 国产 | 创生医疗器械（中国）有限公司 |  | 纯钛，3-20孔 | 3.5直形复位接骨板 |  |  | 块 |  |  | 金属直型接骨板 | 审核通过 | 审核通过 | 审核通过 | 审核通过 | 审核通过 | 审核通过 | 获得ISO 13485 认证证书 | 通过 | 通过 | 医疗器械检测机构出具的检测报告 | 无 | 发明专利,外观设计专利,实用新型专利 | 1 | 12 | 没有抽检不合格记录
锁定加压接骨板 | R023 | 骨科创伤类 | 纯钛 |  |  |  | YZ0000044 | 常州华森医疗器械有限公司 | 锁定接骨板 | YZ00003738 | 国产 | 常州华森医疗器械有限公司 |  | （无着色）孔数：3-16孔 δ4.6 | 螺孔型式："八字形"胫骨锁定接骨板ΖSD<02> |  | 纯钛 | 块 |  |  | 锁定接骨板系统 | 审核通过 | 审核通过 | 审核通过 | 审核通过 | 审核通过 | 审核通过 | 获得ISO 13485 认证证书 | 通过 | 通过 | 医疗器械检测机构出具的检测报告 | 有 | 发明专利,实用新型专利 | 0 | 1 | 没有抽检不合格记录
中心静脉导管 | V178 | 普外科类 |  | 单腔 |  |  | YZ0000152 | 南京宁创医疗设备有限公司 | 一次性使用中心静脉导管包 | YZ00003739 | 国产 | 南京宁创医疗设备有限公司 |  | C1-14G-12 、C1-14G-20 、 C1-14G-30、 C1-16G-12、 C1-16G-20 、C1-18G-12 、 C1-18G-20、 C1-18G-30、C1-20G-12、 C1-20G-20 、C1-20G-30 | C1-14G-12 、C1-14G-20 、 C1-14G-30、 C1-16G-12、C1-16G-20 、C1-18G-12 、 C1-18G-20、 C1-18G-30、C1-20G-12、 C1-20G-20 、C1-20G-30 |  |  | 包 | 医用杜邦纸 |  | 一次性使用中心静脉导管包 | 审核通过 | 审核通过 | 审核通过 | 审核通过 | 审核通过 | 审核通过 | 获得ISO 13485 认证证书 | 无 | 无 | 生产企业自检报告 | 无 | 实用新型专利 | 1 | 11 | 没有抽检不合格记录
中心静脉导管 | V179 | 普外科类 |  | 双腔 |  |  | YZ0000152 | 南京宁创医疗设备有限公司 | 一次性使用中心静脉导管包 | YZ00003740 | 国产 | 南京宁创医疗设备有限公司 | 一次性使用中心静脉导管包 | C2-4F-13 、 C2-5F-15 、C2-5F-20 、 C2-5F-30 、C2-7F-15 、C2-7F-20 | C2-4F-13 、 C2-5F-15 、C2-5F-20 、 C2-5F-30 、C2-7F-15 、 C2-7F-20 |  |  | 包 | 医用杜邦纸 |  | 一次性使用中心静脉导管包 | 审核通过 | 审核通过 | 审核通过 | 审核通过 | 审核通过 | 审核通过 | 获得ISO 13485 认证证书 | 无 | 无 | 医疗器械检测机构出具的检测报告 | 无 | 实用新型专利 | 1 | 10 | 没有抽检不合格记录
中心静脉导管 | V180 | 普外科类 |  | 三腔 |  |  | YZ0000152 | 南京宁创医疗设备有限公司 | 一次性使用中心静脉导管包 | YZ00003741 | 国产 | 南京宁创医疗设备有限公司 |  | C3-5.5F-15、 C3-5.5F-20 、 C3-5.5F-30 、C3-7F-15 、 C3-7F-20 | C3-5.5F-15、 C3-5.5F-20 、 C3-5.5F-30 、C3-7F-15 、 C3-7F-20 |  |  | 包 | 医用杜邦纸 |  | 一次性使用中心静脉导管包 | 审核通过 | 审核通过 | 审核通过 | 审核通过 | 审核通过 | 审核通过 | 获得ISO 13485 认证证书 | 无 | 无 | 生产企业自检报告 | 无 | 实用新型专利 | 0 | 7 | 没有抽检不合格记录
锁定加压接骨板 | R023 | 骨科创伤类 | 纯钛 |  |  |  | YZ0000044 | 常州华森医疗器械有限公司 | 锁定接骨板 | YZ00003742 | 国产 | 常州华森医疗器械有限公司 |  | （无着色）孔数：4-20孔 W：10δ：3.5 | 螺孔型式："八字形"尺桡骨锁定接骨板ZSD<02> |  | 纯钛 | 块 |  |  | 锁定接骨板系统 | 审核通过 | 审核通过 | 审核通过 | 审核通过 | 审核通过 | 审核通过 | 获得ISO 13485 认证证书 | 通过 | 通过 | 医疗器械检测机构出具的检测报告 | 有 | 发明专利,实用新型专利 | 0 | 1 | 没有抽检不合格记录
锁定加压接骨板 | R023 | 骨科创伤类 | 纯钛 |  |  |  | YZ0000044 | 常州华森医疗器械有限公司 | 锁定接骨板 | YZ00003743 | 国产 | 常州华森医疗器械有限公司 |  | （无着色）孔数：4-20孔 W：10δ：3.5 | 螺孔型式："八字形"尺桡骨锁定接骨板ZSD<03> |  | 纯钛 | 块 |  |  | 锁定接骨板系统 | 审核通过 | 审核通过 | 审核通过 | 审核通过 | 审核通过 | 审核通过 | 获得ISO 13485 认证证书 | 通过 | 通过 | 医疗器械检测机构出具的检测报告 | 有 | 发明专利,实用新型专利 | 0 | 1 | 没有抽检不合格记录
愈合基台 | U042 | 口腔科类 |  |  |  |  | YZ0000265 | 常州百康特医疗器械有限公司 | 软组织水平愈合帽 | YZ00003744 | 国产 | 常州百康特医疗器械有限公司 |  | F3.5¦F4.8¦F6.5 | 封闭型¦封闭型¦封闭型 |  | 钛合金 | 个 |  |  | 牙种植体系统（商品名：BKT） | 审核通过 | 审核通过 | 审核通过 | 审核通过 | 审核通过 | 审核通过 | 获得ISO 13485 认证证书 | 通过 | 通过 | 医疗器械检测机构出具的检测报告 | 无 | 发明专利,实用新型专利 | 0 | 3 | 没有抽检不合格记录
血透用双腔留置导管 | W010 | 体外循环及血液净化类 | 硅胶和PU | 13-20厘米 | 临时 |  | YZ0000152 | 南京宁创医疗设备有限公司 | 一次性使用中心静脉导管包 | YZ00003745 | 国产 | 南京宁创医疗设备有限公司 |  | C2-11.5F-16 、C2-11.5F-20 、C2-12F-13 、 C2-12F-16 、 C2-12F-20 | C2-11.5F-13 、 C2-11.5F-16 、C2-11.5F-20 、C2-12F-13 、 C2-12F-16 、 C2-12F-20 |  |  | 包 | 医用杜邦纸 |  | 一次性使用中心静脉导管包 | 审核通过 | 审核通过 | 审核通过 | 审核通过 | 审核通过 | 审核通过 | 获得ISO 13485 认证证书 | 无 | 无 | 医疗器械检测机构出具的检测报告 | 无 | 实用新型专利 | 0 | 8 | 没有抽检不合格记录
锁定加压接骨板 | R023 | 骨科创伤类 | 纯钛 |  |  |  | YZ0000044 | 常州华森医疗器械有限公司 | 锁定接骨板 | YZ00003746 | 国产 | 常州华森医疗器械有限公司 |  | （无着色）孔数：3-16孔 δ5.5 | 螺孔型式："八字形"股骨锁定接骨板ΖSD<03> |  | 纯钛 | 块 |  |  | 锁定接骨板系统 | 审核通过 | 审核通过 | 审核通过 | 审核通过 | 审核通过 | 审核通过 | 获得ISO 13485 认证证书 | 通过 | 通过 | 医疗器械检测机构出具的检测报告 | 有 | 发明专利,实用新型专利 | 0 | 1 | 没有抽检不合格记录
中心静脉导管 | V178 | 普外科类 |  | 单腔 |  |  | YZ0000152 | 南京宁创医疗设备有限公司 | 一次性使用中心静脉导管包 | YZ00003747 | 国产 | 南京宁创医疗设备有限公司 |  | C1-16G-30 | C1-16G-30 |  |  | 包 | 医用杜邦纸 |  | 一次性使用中心静脉导管包 | 审核通过 | 审核通过 | 审核通过 | 审核通过 | 审核通过 | 审核通过 | 获得ISO 13485 认证证书 | 无 | 无 | 生产企业自检报告 | 无 | 实用新型专利 | 0 | 11 | 没有抽检不合格记录
锁定加压接骨板 | R023 | 骨科创伤类 | 纯钛 |  |  |  | YZ0000044 | 常州华森医疗器械有限公司 | 锁定接骨板 | YZ00003748 | 国产 | 常州华森医疗器械有限公司 |  | （无着色）孔数：3-16孔 δ4.6 | 螺孔型式："八字形"胫骨锁定接骨板ΖSD<03> |  | 纯钛 | 块 |  |  | 锁定接骨板系统 | 审核通过 | 审核通过 | 审核通过 | 审核通过 | 审核通过 | 审核通过 | 获得ISO 13485 认证证书 | 通过 | 通过 | 医疗器械检测机构出具的检测报告 | 有 | 发明专利,实用新型专利 | 0 | 1 | 没有抽检不合格记录
中心静脉导管 | V179 | 普外科类 |  | 双腔 |  |  | YZ0000152 | 南京宁创医疗设备有限公司 | 一次性使用中心静脉导管包 | YZ00003749 | 国产 | 南京宁创医疗设备有限公司 |  | C2-7F-30 | C2-7F-30 |  |  | 包 | 医用杜邦纸 |  | 一次性使用中心静脉导管包 | 审核通过 | 审核通过 | 审核通过 | 审核通过 | 审核通过 | 审核通过 | 获得ISO 13485 认证证书 | 无 | 无 | 医疗器械检测机构出具的检测报告 | 无 | 实用新型专利 | 0 | 12 | 没有抽检不合格记录
重建型动力加压接骨板（直型） | R054 | 骨科创伤类 | 纯钛 | 13-22孔 |  |  | YZ0000051 | 创生医疗器械（中国）有限公司 | 金属直型接骨板 | YZ00003750 | 国产 | 创生医疗器械（中国）有限公司 |  | 纯钛，3-20孔 | 4.5直形复位接骨板 |  |  | 块 |  |  | 金属直型接骨板 | 审核通过 | 审核通过 | 审核通过 | 审核通过 | 审核通过 | 审核通过 | 获得ISO 13485 认证证书 | 通过 | 通过 | 医疗器械检测机构出具的检测报告 | 无 | 发明专利,外观设计专利,实用新型专利 | 0 | 1 | 没有抽检不合格记录
中心静脉导管 | V180 | 普外科类 |  | 三腔 |  |  | YZ0000152 | 南京宁创医疗设备有限公司 | 一次性使用中心静脉导管包 | YZ00003751 | 国产 | 南京宁创医疗设备有限公司 |  | C3-7F-30 | C3-7F-30 |  |  | 包 | 医用杜邦纸 |  | 一次性使用中心静脉导管包 | 审核通过 | 审核通过 | 审核通过 | 审核通过 | 审核通过 | 审核通过 | 获得ISO 13485 认证证书 | 无 | 无 | 生产企业自检报告 | 无 | 实用新型专利 | 0 | 6 | 没有抽检不合格记录
3.5mm动力加压接骨板 | R020 | 骨科创伤类 | 纯钛 | 9孔以上 |  |  | YZ0000051 | 创生医疗器械（中国）有限公司 | 金属直型接骨板 | YZ00003752 | 国产 | 创生医疗器械（中国）有限公司 |  | 纯钛，4-15孔 | 尺桡骨LC-DCP接骨板 |  |  | 块 |  |  | 金属直型接骨板 | 审核通过 | 审核通过 | 审核通过 | 审核通过 | 审核通过 | 审核通过 | 获得ISO 13485 认证证书 | 通过 | 通过 | 医疗器械检测机构出具的检测报告 | 无 | 发明专利,外观设计专利,实用新型专利 | 0 | 1 | 没有抽检不合格记录
锁定加压接骨板 | R023 | 骨科创伤类 | 纯钛 |  |  |  | YZ0000044 | 常州华森医疗器械有限公司 | 锁定接骨板 | YZ00003753 | 国产 | 常州华森医疗器械有限公司 |  | （无着色）孔数：3-16孔 δ3.5 | 螺孔型式："八字形"肱骨锁定接骨板ΖSD<03> |  | 纯钛 | 块 |  |  | 锁定接骨板系统 | 审核通过 | 审核通过 | 审核通过 | 审核通过 | 审核通过 | 审核通过 | 获得ISO 13485 认证证书 | 通过 | 通过 | 医疗器械检测机构出具的检测报告 | 有 | 发明专利,实用新型专利 | 0 | 1 | 没有抽检不合格记录
愈合基台 | U042 | 口腔科类 |  |  |  |  | YZ0000265 | 常州百康特医疗器械有限公司 | 软组织水平愈合帽 | YZ00003754 | 国产 | 常州百康特医疗器械有限公司 |  | B3.5-3.4¦B4.8-1.5¦B4.8-2¦B4.8-3¦B4.8-4.5¦B6.5-2¦B6.5-3¦B6.5-4.5 | 标准型¦标准型¦标准型¦标准型¦标准型¦标准型¦标准型¦标准型 |  | 钛合金 | 个 |  |  | 牙种植体系统（商品名：BKT） | 审核通过 | 审核通过 | 审核通过 | 审核通过 | 审核通过 | 审核通过 | 获得ISO 13485 认证证书 | 通过 | 通过 | 医疗器械检测机构出具的检测报告 | 无 | 发明专利,实用新型专利 | 1 | 3 | 没有抽检不合格记录
股骨直型接骨板 | R264 | 骨科创伤类 | 钛合金 | 2-24孔 |  |  | YZ0000051 | 创生医疗器械（中国）有限公司 | 金属直型接骨板 | YZ00003755 | 国产 | 创生医疗器械（中国）有限公司 |  | 纯钛，6-22孔 | 股骨LC-DCP接骨板 |  |  | 块 |  |  | 金属直型接骨板 | 审核通过 | 审核通过 | 审核通过 | 审核通过 | 审核通过 | 审核通过 | 获得ISO 13485 认证证书 | 通过 | 通过 | 医疗器械检测机构出具的检测报告 | 无 | 发明专利,外观设计专利,实用新型专利 | 0 | 14 | 没有抽检不合格记录
胫骨直型接骨板 | R316 | 骨科创伤类 | 纯钛 | 2-24孔 |  |  | YZ0000051 | 创生医疗器械（中国）有限公司 | 金属直型接骨板 | YZ00003756 | 国产 | 创生医疗器械（中国）有限公司 |  | 纯钛，5-20孔 | 胫骨LC-DCP接骨板 |  |  | 块 |  |  | 金属直型接骨板 | 审核通过 | 审核通过 | 审核通过 | 审核通过 | 审核通过 | 审核通过 | 获得ISO 13485 认证证书 | 通过 | 通过 | 医疗器械检测机构出具的检测报告 | 无 | 发明专利,外观设计专利,实用新型专利 | 0 | 14 | 没有抽检不合格记录
锁定加压干骺端接骨板 | R087 | 骨科创伤类 | 纯钛 |  |  |  | YZ0000044 | 常州华森医疗器械有限公司 | 锁定接骨板 | YZ00003757 | 国产 | 常州华森医疗器械有限公司 |  | （无着色）孔数：3-16孔 δ2.5 | 螺孔型式："八字形"L型锁定接骨板Ι型 |  | 纯钛 | 块 |  |  | 锁定接骨板系统 | 审核通过 | 审核通过 | 审核通过 | 审核通过 | 审核通过 | 审核通过 | 获得ISO 13485 认证证书 | 通过 | 通过 | 医疗器械检测机构出具的检测报告 | 有 | 发明专利,实用新型专利 | 0 | 1 | 没有抽检不合格记录
愈合基台 | U042 | 口腔科类 |  |  |  |  | YZ0000265 | 常州百康特医疗器械有限公司 | 软组织水平愈合帽 | YZ00003758 | 国产 | 常州百康特医疗器械有限公司 |  | X3.5-3.4¦X4.8-2¦X4.8-3.5¦X6.5-2 | 斜面型¦斜面型¦斜面型¦斜面型 |  | 钛合金 | 个 |  |  | 牙种植体系统（商品名：BKT） | 审核通过 | 审核通过 | 审核通过 | 审核通过 | 审核通过 | 审核通过 | 获得ISO 13485 认证证书 | 通过 | 通过 | 医疗器械检测机构出具的检测报告 | 无 | 发明专利,实用新型专利 | 0 | 3 | 没有抽检不合格记录
骨盆直行接骨板 | R209 | 骨科创伤类 | 纯钛 | 2-20孔 |  |  | YZ0000051 | 创生医疗器械（中国）有限公司 | 金属直型接骨板 | YZ00003759 | 国产 | 创生医疗器械（中国）有限公司 |  | 纯钛，4-22孔 | 直形复位接骨板 |  |  | 块 |  |  | 金属直型接骨板 | 审核通过 | 审核通过 | 审核通过 | 审核通过 | 审核通过 | 审核通过 | 获得ISO 13485 认证证书 | 通过 | 通过 | 医疗器械检测机构出具的检测报告 | 无 | 发明专利,外观设计专利,实用新型专利 | 0 | 10 | 没有抽检不合格记录
血氧检测探头 | W004 | 体外循环及血液净化类 |  | 成人 |  |  | YZ0000222 | 江苏迈邦生物科技有限公司 | 一次性使用脉搏血氧饱和度探头（传感器） | YZ00003760 | 国产 | 江苏迈邦生物科技有限公司 | 一次性使用脉搏血氧饱和度探头（传感器） | MB-SA | MB-SA | MB-SA |  | 袋 | 纸塑 |  | 一次性使用脉搏血氧饱和度探头（传感器） | 审核通过 | 审核通过 | 审核通过 | 审核通过 | 审核通过 | 审核通过 | 无 | 无 | 无 | 医疗器械检测机构出具的检测报告 | 无 | 无 | 0 | 3 | 没有抽检不合格记录
血氧检测探头 | W005 | 体外循环及血液净化类 |  | 儿童 |  |  | YZ0000222 | 江苏迈邦生物科技有限公司 | 一次性使用脉搏血氧饱和度探头（传感器） | YZ00003761 | 国产 | 江苏迈邦生物科技有限公司 | 一次性使用脉搏血氧饱和度探头（传感器） | MB-SP、MB-SI、MB-SN | MB-SP、MB-SI、MB-SN | MB-SP、MB-SI、MB-SN | PVC | 袋 | 纸塑 |  | 一次性使用脉搏血氧饱和度探头（传感器） | 审核通过 | 审核通过 | 审核通过 | 审核通过 | 审核通过 | 审核通过 | 无 | 无 | 无 | 医疗器械检测机构出具的检测报告 | 无 | 无 | 0 | 3 | 没有抽检不合格记录
愈合基台 | U042 | 口腔科类 |  |  |  |  | YZ0000265 | 常州百康特医疗器械有限公司 | B系骨水平愈合帽 | YZ00003762 | 国产 | 常州百康特医疗器械有限公司 |  | BLNF-0¦BLNF-0.5¦BLRF-0¦BLRF-0.5 | 封闭型¦封闭型¦封闭型¦封闭型 |  | 钛合金 | 个 |  |  | 牙种植体系统（商品名：BKT） | 审核通过 | 审核通过 | 审核通过 | 审核通过 | 审核通过 | 审核通过 | 获得ISO 13485 认证证书 | 通过 | 通过 | 医疗器械检测机构出具的检测报告 | 无 | 发明专利,实用新型专利 | 0 | 3 | 没有抽检不合格记录
髓内钉锁钉 | R568 | 骨科创伤类 | 钛合金 |  |  |  | YZ0000051 | 创生医疗器械（中国）有限公司 | 胫骨带锁髓内钉（TYJN-ⅡΦ4.5锁钉） | YZ00003763 | 国产 | 创生医疗器械（中国）有限公司 |  | 钛合金，L=20-100 | Ⅱ |  |  | 个 |  |  | 胫骨带锁髓内钉 | 审核通过 | 审核通过 | 审核通过 | 审核通过 | 审核通过 | 审核通过 | 获得ISO 13485 认证证书 | 通过 | 通过 | 医疗器械检测机构出具的检测报告 | 无 | 发明专利,外观设计专利,实用新型专利 | 1 | 1 | 没有抽检不合格记录
愈合基台 | U042 | 口腔科类 |  |  |  |  | YZ0000265 | 常州百康特医疗器械有限公司 | B系骨水平愈合帽 | YZ00003764 | 国产 | 常州百康特医疗器械有限公司 |  | BLNZ3.6-2¦BLNZ3.6-3.5¦BLNZ3.6-5¦BLNZ4.5-4¦BLNZ4.8-2¦BLNZ4.8-3.5¦BLNZ4.8-5¦BLRZ4.5-2¦BLRZ4.5-4¦BLRZ4.5-6¦BLRZ6.0-2¦BLRZ6.0-4¦BLRZ6.0-6¦BLRZ6.5-4 | 锥型¦锥型¦锥型¦锥型¦锥型¦锥型¦锥型¦锥型¦锥型¦锥型¦锥型¦锥型¦锥型¦锥型 |  | 钛合金 | 个 |  |  | 牙种植体系统（商品名：BKT） | 审核通过 | 审核通过 | 审核通过 | 审核通过 | 审核通过 | 审核通过 | 获得ISO 13485 认证证书 | 通过 | 通过 | 医疗器械检测机构出具的检测报告 | 无 | 发明专利,实用新型专利 | 0 | 3 | 没有抽检不合格记录
髓内钉锁钉 | R568 | 骨科创伤类 | 钛合金 |  |  |  | YZ0000051 | 创生医疗器械（中国）有限公司 | 胫骨带锁髓内钉（TYJN-ⅡΦ5锁钉） | YZ00003765 | 国产 | 创生医疗器械（中国）有限公司 |  | 钛合金，L=20-100 | Ⅱ |  |  | 个 |  |  | 胫骨带锁髓内钉 | 审核通过 | 审核通过 | 审核通过 | 审核通过 | 审核通过 | 审核通过 | 获得ISO 13485 认证证书 | 通过 | 通过 | 医疗器械检测机构出具的检测报告 | 无 | 发明专利,外观设计专利,实用新型专利 | 0 | 1 | 没有抽检不合格记录
血氧检测探头 | W004 | 体外循环及血液净化类 |  | 成人 |  |  | YZ0000152 | 南京宁创医疗设备有限公司 | 血氧饱和度传感器 | YZ00003766 | 国产 | 南京宁创医疗设备有限公司 |  | 成人型：NC-BS-01 | 成人型：NC-BS-01 |  |  | 只 | 医用杜邦纸 |  | 血氧饱和度传感器 | 审核通过 | 审核通过 | 审核通过 | 审核通过 | 审核通过 | 审核通过 | 获得ISO 13485 认证证书 | 无 | 无 | 医疗器械检测机构出具的检测报告 | 无 | 无 | 0 | 12 | 没有抽检不合格记录
髓内钉锁钉 | R568 | 骨科创伤类 | 钛合金 |  |  |  | YZ0000051 | 创生医疗器械（中国）有限公司 | 胫骨带锁髓内钉（TYJN-Ⅱ封帽） | YZ00003767 | 国产 | 创生医疗器械（中国）有限公司 |  | 钛合金，L=0、5、10 | Ⅱ |  |  | 个 |  |  | 胫骨带锁髓内钉 | 审核通过 | 审核通过 | 审核通过 | 审核通过 | 审核通过 | 审核通过 | 获得ISO 13485 认证证书 | 通过 | 通过 | 医疗器械检测机构出具的检测报告 | 无 | 发明专利,外观设计专利,实用新型专利 | 0 | 1 | 没有抽检不合格记录
血氧检测探头 | W005 | 体外循环及血液净化类 |  | 儿童 |  |  | YZ0000152 | 南京宁创医疗设备有限公司 | 血氧饱和度传感器 | YZ00003768 | 国产 | 南京宁创医疗设备有限公司 |  | 儿童型：NC-BS-02 | 儿童型：NC-BS-02 |  |  | 只 | 医用杜邦纸 |  | 血氧饱和度传感器 | 审核通过 | 审核通过 | 审核通过 | 审核通过 | 审核通过 | 审核通过 | 获得ISO 13485 认证证书 | 无 | 无 | 医疗器械检测机构出具的检测报告 | 无 | 无 | 0 | 12 | 没有抽检不合格记录
血氧检测探头 | W005 | 体外循环及血液净化类 |  | 儿童 |  |  | YZ0000152 | 南京宁创医疗设备有限公司 | 血氧饱和度传感器 | YZ00003769 | 国产 | 南京宁创医疗设备有限公司 |  | 婴儿型：NC-BS-03 | 婴儿型：NC-BS-03 |  |  | 只 | 医用杜邦纸 |  | 血氧饱和度传感器 | 审核通过 | 审核通过 | 审核通过 | 审核通过 | 审核通过 | 审核通过 | 获得ISO 13485 认证证书 | 无 | 无 | 医疗器械检测机构出具的检测报告 | 无 | 无 | 0 | 11 | 没有抽检不合格记录
全胫骨髓内钉 | R592 | 骨科创伤类 | 钛合金 |  |  |  | YZ0000051 | 创生医疗器械（中国）有限公司 | 胫骨带锁髓内钉（TYJN-Ⅱ髓腔钉）（灭菌） | YZ00003770 | 国产 | 创生医疗器械（中国）有限公司 |  | 钛合金，8-12，L=240-400 | Ⅱ |  |  | 个 |  |  | 胫骨带锁髓内钉 | 审核通过 | 审核通过 | 审核通过 | 审核通过 | 审核通过 | 审核通过 | 获得ISO 13485 认证证书 | 通过 | 通过 | 医疗器械检测机构出具的检测报告 | 无 | 发明专利,外观设计专利,实用新型专利 | 0 | 11 | 没有抽检不合格记录
愈合基台 | U042 | 口腔科类 |  |  |  |  | YZ0000265 | 常州百康特医疗器械有限公司 | B系骨水平愈合帽 | YZ00003771 | 国产 | 常州百康特医疗器械有限公司 |  | BLNP3.3-3.5¦BLNP3.3-5¦BLRP4.4-4¦BLRP4.7-6 | 瓶型¦瓶型¦瓶型¦瓶型 |  | 钛合金 | 个 |  |  | 牙种植体系统（商品名：BKT） | 审核通过 | 审核通过 | 审核通过 | 审核通过 | 审核通过 | 审核通过 | 获得ISO 13485 认证证书 | 通过 | 通过 | 医疗器械检测机构出具的检测报告 | 无 | 发明专利,实用新型专利 | 0 | 3 | 没有抽检不合格记录
种植体 | U040 | 口腔科类 |  |  |  |  | YZ0000071 | 江苏创英医疗器械有限公司 | 种植体 | YZ00003772 | 国产 | 江苏创英医疗器械有限公司 |  | TL LN RP φ3.3×（8、10、12、14）、φ4.1×（8、10、12、14）、φ4.8×（8、10、12、14）、TL LN WP φ4.8×（8、10、12）、TL HN RP φ3.3×（8、10、12、14）、φ4.1×（8、10、12、14）、φ4.8×（8、10、12、14）、TL HN WP φ4.8×（8、10、12） | TL LN RP、TL LN WP、TL HN RP、TL HN WP |  | 纯钛 | 个 | 吸塑盒+纸盒 |  | 种植牙系统 | 审核通过 | 审核通过 | 审核通过 | 审核通过 | 审核通过 | 审核通过 | 获得ISO 13485 认证证书 | 通过 | 无 | 医疗器械检测机构出具的检测报告 | 无 | 发明专利,实用新型专利 | 0 | 3 | 没有抽检不合格记录
种植体 | U040 | 口腔科类 |  |  |  |  | YZ0000071 | 江苏创英医疗器械有限公司 | 种植体 | YZ00003773 | 国产 | 江苏创英医疗器械有限公司 |  | φ3.3×8、φ3.3×10、3.3×12、φ3.3×14、φ4.1×8、φ4.1×10、φ4.1×12、φ4.1×14、φ4.8×8、φ4.8×10、φ4.8×12、φ4.8×14 | BL NC、BL RC |  | 纯钛 | 个 | 吸塑盒+纸盒 |  | 种植牙系统 | 审核通过 | 审核通过 | 审核通过 | 审核通过 | 审核通过 | 审核通过 | 获得ISO 13485 认证证书 | 通过 | 无 | 医疗器械检测机构出具的检测报告 | 无 | 发明专利,实用新型专利 | 0 | 3 | 没有抽检不合格记录
气体过滤器 | W076 | 体外循环及血液净化类 | 复合材料 | 通用型 | 体外循环用 |  | YZ0000152 | 南京宁创医疗设备有限公司 | 一次性使用呼吸过滤器 | YZ00003774 | 国产 | 南京宁创医疗设备有限公司 |  | 复合型：NC-GL-03 | 复合型：NC-GL-03 |  |  | 只 | 医用杜邦纸 |  | 一次性使用呼吸过滤器 | 审核通过 | 审核通过 | 审核通过 | 审核通过 | 审核通过 | 审核通过 | 获得ISO 13485 认证证书 | 无 | 无 | 医疗器械检测机构出具的检测报告 | 无 | 无 | 0 | 7 | 没有抽检不合格记录
髓内钉锁钉 | R568 | 骨科创伤类 | 钛合金 |  |  |  | YZ0000051 | 创生医疗器械（中国）有限公司 | 胫骨带锁髓内钉（Φ4锁钉） | YZ00003775 | 国产 | 创生医疗器械（中国）有限公司 |  | 钛合金，L=20-75，每间隔5mm为一规格 | TYJN |  |  | 个 |  |  | 胫骨带锁髓内钉 | 审核通过 | 审核通过 | 审核通过 | 审核通过 | 审核通过 | 审核通过 | 获得ISO 13485 认证证书 | 通过 | 通过 | 医疗器械检测机构出具的检测报告 | 无 | 发明专利,外观设计专利,实用新型专利 | 3 | 1 | 没有抽检不合格记录
气体过滤器 | W076 | 体外循环及血液净化类 | 复合材料 | 通用型 | 体外循环用 |  | YZ0000152 | 南京宁创医疗设备有限公司 | 一次性使用呼吸过滤器 | YZ00003776 | 国产 | 南京宁创医疗设备有限公司 |  | 普通型：NC-GL-01 | 普通型：NC-GL-01 |  |  | 只 | 医用杜邦纸 |  | 一次性使用呼吸过滤器 | 审核通过 | 审核通过 | 审核通过 | 审核通过 | 审核通过 | 审核通过 | 获得ISO 13485 认证证书 | 无 | 无 | 医疗器械检测机构出具的检测报告 | 无 | 无 | 0 | 7 | 没有抽检不合格记录
气体过滤器 | W076 | 体外循环及血液净化类 | 复合材料 | 通用型 | 体外循环用 |  | YZ0000152 | 南京宁创医疗设备有限公司 | 一次性使用呼吸过滤器 | YZ00003777 | 国产 | 南京宁创医疗设备有限公司 |  | 温湿型：NC-GL-02 | 温湿型：NC-GL-02 |  |  | 只 | 医用杜邦纸 |  | 一次性使用呼吸过滤器 | 审核通过 | 审核通过 | 审核通过 | 审核通过 | 审核通过 | 审核通过 | 获得ISO 13485 认证证书 | 无 | 无 | 医疗器械检测机构出具的检测报告 | 无 | 无 | 0 | 7 | 没有抽检不合格记录
髓内钉锁钉 | R568 | 骨科创伤类 | 钛合金 |  |  |  | YZ0000051 | 创生医疗器械（中国）有限公司 | 胫骨带锁髓内钉（封帽） | YZ00003778 | 国产 | 创生医疗器械（中国）有限公司 |  | 钛合金，/ | TYJN |  |  | 个 |  |  | 胫骨带锁髓内钉 | 审核通过 | 审核通过 | 审核通过 | 审核通过 | 审核通过 | 审核通过 | 获得ISO 13485 认证证书 | 通过 | 通过 | 医疗器械检测机构出具的检测报告 | 无 | 发明专利,外观设计专利,实用新型专利 | 2 | 1 | 没有抽检不合格记录
空心钉 | R389 | 骨科创伤类 | 钛合金 | 3.5mm |  |  | YZ0000102 | 江苏安格尔医疗器械有限公司 | 金属股骨颈固定钉（加压螺旋钉）（直径：3.5） | YZ00003779 | 国产 | 江苏安格尔医疗器械有限公司 | 金属股骨颈固定钉（加压螺旋钉）（直径：3.5） | 15-100 | GJYD Ⅰ；钛合金 |  | 钛合金 | 支 | PE复合膜 |  | 金属股骨颈固定钉（加压螺旋钉）（直径：3.5） | 审核通过 | 审核通过 | 审核通过 | 审核通过 | 审核通过 | 审核通过 | 获得ISO 13485 认证证书 | 无 | 无 | 生产企业自检报告 | 无 | 实用新型专利 | 0 | 1 | 没有抽检不合格记录
种植基台 | U041 | 口腔科类 |  |  |  |  | YZ0000071 | 江苏创英医疗器械有限公司 | 基台 | YZ00003780 | 国产 | 江苏创英医疗器械有限公司 |  | TL RP实心 （φ3.5 AH=4、AH=5.5、AH=7）、TL WP实心 （φ4.3 AH=4、AH=5.5）、TL RP八角接口 (φ5.1 AH=4、φ5 AH=6）、TL WP八角接口（φ7.1 AH=4、φ7.2 AH=6）、TL RP按扣（φ4.8 AH=1、AH=2、AH=3、AH=4、AH=5、AH=6）、TL WP按扣（φ6.5 AH=1、AH=2、AH=3、AH=4、AH=5） | TL RP实心、TL WP实心、TL RP八角接口、TL WP八角接口、TL RP按扣、TL WP按扣 |  | 钛合金 | 个 | 吸塑盒+纸盒 |  | 种植牙系统 | 审核通过 | 审核通过 | 审核通过 | 审核通过 | 审核通过 | 审核通过 | 获得ISO 13485 认证证书 | 通过 | 无 | 医疗器械检测机构出具的检测报告 | 无 | 实用新型专利 | 0 | 1 | 没有抽检不合格记录
种植基台 | U041 | 口腔科类 |  |  |  |  | YZ0000071 | 江苏创英医疗器械有限公司 | 基台 | YZ00003781 | 国产 | 江苏创英医疗器械有限公司 |  | BL NC实心多样（Φ3.5 GH=1/Φ3.5 GH=2.5/Φ3.5 GH=4/Φ4.5 GH=1/Φ4.5 GH=2.5/Φ4.5 GH=4）、BL RC实心多样（Φ4.5 GH=1/Φ4.5 GH=2.5/Φ4.5 GH=4/Φ6.5 GH=1/Φ6.5 GH=2.5/Φ6.5 GH=4）、BL NC 四方粘接（Φ3.5 GH=1 AH=4/Φ3.5 GH=2 AH=4/Φ3.5 GH=3 AH=4/Φ3.5 GH=1 AH=5.5/Φ3.5 GH=2 AH=5.5/Φ3.5 GH=3 AH=5.5/Φ5 GH=1 AH=4/Φ5 GH=2 AH=4/Φ5 GH=3 AH=4/Φ5 GH=1 AH=5.5/Φ5 GH=2 AH=5.5/Φ5 GH=3 AH=5.5）、BL RC 四方粘接（Φ5 GH=1 AH=4/Φ5 GH=2 AH=4/Φ5 GH=3 AH=4/Φ5 GH=1 AH=5.5/Φ5 GH=2 AH=5.5/Φ5 GH=3 AH=5.5/Φ6.5 GH=1 AH=4/Φ6.5 GH=2 AH=4/Φ6.5 GH=3 AH=4/Φ6.5 GH=1 AH=5.5/Φ6.5 GH=2 AH=5.5/Φ6.5 GH=3 AH=5.5）、BL NC 四方接口（Φ4.5 AH=4/Φ4.5 GH=1 AH=4/Φ4.5 GH=2 AH=4/Φ4.5 GH=3 AH=4）、BL RC 四方接口（Φ4.5 AH=4/Φ4.5 GH=1 AH=4/Φ4.5 GH=2 AH=4/Φ4.5 GH=3 AH=4）、BL NC 按扣 （Φ3.7 AH=2/Φ3.7 AH=3/Φ3.7 AH=4/Φ3.7 AH=5/Φ3.7 AH=6）、BL RC 按扣 （φ3.7 AH=1/φ3.7 AH=2/φ3.7 AH=3/φ3.7 AH=4/φ3.7 AH=5/φ3.7 AH=6）、BL NC四方研磨Φ6 GH=1.5 AH=12、BL RC四方研磨Φ8 GH=1.5 AH=12 | BL NC实心多样、BL RC实心多样、BL NC 四方粘接、BL RC 四方粘接、BL NC 四方接口、BL RC 四方接口、BL NC 按扣、BL RC 按扣、BL NC四方研磨、BL RC四方研磨 |  | 钛合金 | 个 | 吸塑盒+纸盒 |  | 种植牙系统 | 审核通过 | 审核通过 | 审核通过 | 审核通过 | 审核通过 | 审核通过 | 获得ISO 13485 认证证书 | 通过 | 无 | 医疗器械检测机构出具的检测报告 | 无 | 实用新型专利 | 0 | 2 | 没有抽检不合格记录
胫骨骨干交锁型髓内钉 | R583 | 骨科创伤类 | 钛合金 | 240-440mm |  | 不含尾帽 | YZ0000051 | 创生医疗器械（中国）有限公司 | 胫骨带锁髓内钉（髓腔钉） | YZ00003782 | 国产 | 创生医疗器械（中国）有限公司 |  | 钛合金，直径：直径：8/9/10/11，长度：240/260/280/300/320/330/340/350 | TYJN |  |  | 个 |  |  | 胫骨带锁髓内钉 | 审核通过 | 审核通过 | 审核通过 | 审核通过 | 审核通过 | 审核通过 | 获得ISO 13485 认证证书 | 通过 | 通过 | 医疗器械检测机构出具的检测报告 | 无 | 发明专利,外观设计专利,实用新型专利 | 1 | 10 | 没有抽检不合格记录
特殊基台 | U036 | 口腔科类 | 角度 | 钛 |  |  | YZ0000071 | 江苏创英医疗器械有限公司 | 基台 | YZ00003783 | 国产 | 江苏创英医疗器械有限公司 |  | TL RP低八角φ3.5 AH=1.5、TL WP低八角φ4.3 AH=1.5、TL RP直八角φ3.5 AH=5.5、TL WP直八角φ4.3 AH=5.5、TL RP八角15°A φ3.5 AH=5.7、TL RP八角15°B φ3.5 AH=5.7、TL WP八角15°A φ4.3 AH=5.5、TL WP八角15°B φ4.3 AH=5.5、TL RP八角20°A φ3.5 AH=5.7、TL RP八角20°B φ3.5 AH=5.7 | TL RP低八角、TL WP低八角、TL RP直八角、TL WP直八角、TL RP八角15°A、TL RP八角15°B 、TL WP八角15°A、TL WP八角15°B、TL RP八角20°A、TL RP八角20°B |  | 钛合金 | 个 | 吸塑盒+纸盒 |  | 种植牙系统 | 审核通过 | 审核通过 | 审核通过 | 审核通过 | 审核通过 | 审核通过 | 获得ISO 13485 认证证书 | 通过 | 无 | 医疗器械检测机构出具的检测报告 | 无 | 实用新型专利 | 0 | 3 | 没有抽检不合格记录
特殊基台 | U036 | 口腔科类 | 角度 | 钛 |  |  | YZ0000071 | 江苏创英医疗器械有限公司 | 基台 | YZ00003784 | 国产 | 江苏创英医疗器械有限公司 |  | BL NC 四方美学 0°（Φ4.3 GH=2/Φ4.3 GH=3.5）、BL RC 四方美学 0°（Φ6.4 GH=2/Φ6.4 GH=3.5））、BL NC 四方美学 15°（Φ4.3 GH=2/Φ4.3 GH=3.5）、BL RC 四方美学 15°（Φ6.5 GH=2/Φ6.5 GH=3.5）） | BL NC 四方美学 0°、BL RC 四方美学 0°、BL NC 四方美学 15°、BL RC 四方美学 15° |  |  | 个 | 吸塑盒+纸盒 |  | 种植牙系统 | 审核通过 | 审核通过 | 审核通过 | 审核通过 | 审核通过 | 审核通过 | 获得ISO 13485 认证证书 | 通过 | 无 | 医疗器械检测机构出具的检测报告 | 无 | 实用新型专利 | 0 | 2 | 没有抽检不合格记录
特殊基台 | U036 | 口腔科类 | 角度 | 钛 |  |  | YZ0000265 | 常州百康特医疗器械有限公司 | 软组织水平基台，角度型 | YZ00003785 | 国产 | 常州百康特医疗器械有限公司 |  | 3.5JD15°-8.8¦3.5JD20°-8.8¦4.8BJD15°-5.7A¦4.8BJD15°-5.7B¦4.8BJD15°-6.7A¦4.8BJD15°-6.7B¦4.8BJD20°-5.9A¦4.8BJD20°-5.9B¦4.8BJD20°-6.9A¦4.8BJD20°-6.9B¦6.5BJD15°-5.5A¦6.5BJD15°-5.5B | 八角型¦八角型¦八角型¦八角型¦八角型¦八角型¦八角型¦八角型¦八角型¦八角型¦八角型¦八角型 |  | 钛合金 | 个 |  |  | 牙种植体系统（商品名：BKT） | 审核通过 | 审核通过 | 审核通过 | 审核通过 | 审核通过 | 审核通过 | 获得ISO 13485 认证证书 | 通过 | 通过 | 医疗器械检测机构出具的检测报告 | 无 | 发明专利,实用新型专利 | 1 | 3 | 没有抽检不合格记录
愈合基台 | U042 | 口腔科类 |  |  |  |  | YZ0000071 | 江苏创英医疗器械有限公司 | 愈合帽 | YZ00003786 | 国产 | 江苏创英医疗器械有限公司 |  | 开窗愈合帽：TL RP（φ5.5 H=2、H=3、H=4.5）、TL RP 大号（φ6 H=1.5）、TL WP（φ7.2 H=2、H=3、H=4.5）、美学愈合帽：TL RP唇斜面(φ5.5 H=2、H=3.5）、TL WP 唇斜面 φ7.2 H=2、封闭螺丝：TL RPφ3.5 H=3、TL WPφ4.3 H=3、冠螺丝φ=2.5 L=4.5 | 开窗愈合帽 TL RP、TL RP 大号、TL WP、美学愈合帽 TL RP唇斜面、TL WP 唇斜面、封闭螺丝TL RP、TL WP、冠螺丝 |  | 钛合金 | 个 | 吸塑盒+纸盒 |  | 种植牙系统 | 审核通过 | 审核通过 | 审核通过 | 审核通过 | 审核通过 | 审核通过 | 获得ISO 13485 认证证书 | 通过 | 无 | 医疗器械检测机构出具的检测报告 | 无 | 实用新型专利 | 0 | 2 | 没有抽检不合格记录
愈合基台 | U042 | 口腔科类 |  |  |  |  | YZ0000071 | 江苏创英医疗器械有限公司 | 愈合帽 | YZ00003787 | 国产 | 江苏创英医疗器械有限公司 |  | BL NC 锥形 （Φ3.6 H=2/Φ3.6 H=3.5/Φ3.6 H=5/Φ4.8 H=2/Φ4.8 H=3.5/Φ4.8 H=5）、BL RC 锥形 （Φ4.5 H=2/Φ4.5 H=4/Φ4.5 H=6/Φ6 H=2/Φ6 H=4/Φ6 H=6）、BL NC 瓶形 （Φ3.3 H=3.5/Φ3.3 H=5）、BL RC 瓶形 （Φ4.4 H=4/Φ4.7 H=6）、封闭螺丝 BL NC Φ2.8 H=0/BL NC Φ3.1 H=0.5/BL RC Φ3.3 H=0/BL RC Φ3.6 H=0.5、冠螺丝Φ2.2 L=5 | 愈合帽：BL NC 锥形、BL RC 锥形、BL NC 瓶形、BL RC 瓶形 封闭螺丝：BL NC、BL RC 冠螺丝 L=5 |  | 钛合金 | 个 | 吸塑盒+纸盒 |  | 种植牙系统 | 审核通过 | 审核通过 | 审核通过 | 审核通过 | 审核通过 | 审核通过 | 获得ISO 13485 认证证书 | 通过 | 无 | 医疗器械检测机构出具的检测报告 | 无 | 实用新型专利 | 0 | 3 | 没有抽检不合格记录
锁定加压干骺端接骨板 | R087 | 骨科创伤类 | 纯钛 |  |  |  | YZ0000044 | 常州华森医疗器械有限公司 | 锁定接骨板 | YZ00003788 | 国产 | 常州华森医疗器械有限公司 |  | （无着色）孔数：3-16孔 δ2.5 | 螺孔型式："八字形"Τ型锁定接骨板Ι型 |  | 纯钛 | 块 |  |  | 锁定接骨板系统 | 审核通过 | 审核通过 | 审核通过 | 审核通过 | 审核通过 | 审核通过 | 获得ISO 13485 认证证书 | 通过 | 通过 | 医疗器械检测机构出具的检测报告 | 有 | 发明专利,实用新型专利 | 0 | 1 | 没有抽检不合格记录
种植基台 | U041 | 口腔科类 |  |  |  |  | YZ0000071 | 江苏创英医疗器械有限公司 | 转移帽 | YZ00003789 | 国产 | 江苏创英医疗器械有限公司 |  | 开窗式 TL RP L=16，开窗式 TL RP L=19，开窗式 TL RP L=25，开窗式 TL WP L=16，开窗式 TL WP L=19，开窗式 TL WP L=25，开窗式 BL NC L=23、开窗式 BL NC L=30、开窗式 BL RC L=23、开窗式 BL RC L=30、闭窗式 TL RP 八角、闭窗式 TL RP 实心 H=4、闭窗式 TL RP 实心 H=5.5、闭窗式 TL RP 实心 H=7、闭窗式 TL WP 八角、闭窗式 TL WP 实心 H=4、闭窗式 TL WP 实心 H=5.5、闭窗式 TL 按扣、闭窗式 BL NC、闭窗式 BL RC | 开窗式 TL RP L=16，开窗式 TL RP L=19，开窗式 TL RP L=25，开窗式 TL WP L=16，开窗式 TL WP L=19，开窗式 TL WP L=25，开窗式 BL NC L=23、开窗式 BL NC L=30、开窗式 BL RC L=23、开窗式 BL RC L=30、闭窗式 TL RP 八角、闭窗式 TL RP 实心 H=4、闭窗式 TL RP 实心 H=5.5、闭窗式 TL RP 实心 H=7、闭窗式 TL WP 八角、闭窗式 TL WP 实心 H=4、闭窗式 TL WP 实心 H=5.5、闭窗式 TL 按扣、闭窗式 BL NC、闭窗式 BL RC |  |  | 个 | PE袋 |  | 转移帽 | 审核通过 | 审核通过 | 审核通过 | 审核通过 | 审核通过 | 审核通过 | 获得ISO 13485 认证证书 | 通过 | 无 | 生产企业自检报告 | 无 | 实用新型专利 | 0 | 2 | 没有抽检不合格记录
锁定加压干骺端接骨板 | R087 | 骨科创伤类 | 纯钛 |  |  |  | YZ0000044 | 常州华森医疗器械有限公司 | 锁定接骨板 | YZ00003790 | 国产 | 常州华森医疗器械有限公司 |  | （无着色）孔数：3-16孔 δ1.5 | 螺孔型式："八字形"小Τ型锁定接骨板Ι型 |  | 纯钛 | 块 |  |  | 锁定接骨板系统 | 审核通过 | 审核通过 | 审核通过 | 审核通过 | 审核通过 | 审核通过 | 获得ISO 13485 认证证书 | 通过 | 通过 | 医疗器械检测机构出具的检测报告 | 有 | 发明专利,实用新型专利 | 0 | 1 | 没有抽检不合格记录
手部掌指骨锁定加压接骨板 | R191 | 骨科创伤类 | 纯钛 |  |  |  | YZ0000051 | 创生医疗器械（中国）有限公司 | 1.5H型接骨板Ⅱ（4孔） | YZ00003791 | 国产 | 创生医疗器械（中国）有限公司 |  | 纯钛，4孔 | 1.5H型接骨板Ⅱ（4孔） |  | 纯钛 | 块 |  |  | 锁定金属接骨板 | 审核通过 | 审核通过 | 审核通过 | 审核通过 | 审核通过 | 审核通过 | 获得ISO 13485 认证证书 | 通过 | 通过 | 医疗器械检测机构出具的检测报告 | 无 | 发明专利,外观设计专利,实用新型专利 | 0 | 1 | 没有抽检不合格记录
特殊基台 | U036 | 口腔科类 | 角度 | 钛 |  |  | YZ0000265 | 常州百康特医疗器械有限公司 | B系骨水平角度基台 | YZ00003792 | 国产 | 常州百康特医疗器械有限公司 |  | BLNJD15°-2¦BLNJD15°-3.5¦BLRJD15°-2¦BLRJD15°-3.5 | 角度型¦角度型¦角度型¦角度型 |  | 钛合金 | 个 |  |  | 牙种植体系统（商品名：BKT） | 审核通过 | 审核通过 | 审核通过 | 审核通过 | 审核通过 | 审核通过 | 获得ISO 13485 认证证书 | 通过 | 通过 | 医疗器械检测机构出具的检测报告 | 无 | 发明专利,实用新型专利 | 0 | 3 | 没有抽检不合格记录
手部掌指骨锁定加压接骨板 | R191 | 骨科创伤类 | 纯钛 |  |  |  | YZ0000051 | 创生医疗器械（中国）有限公司 | 1.5H型接骨板Ⅱ（6-8孔） | YZ00003793 | 国产 | 创生医疗器械（中国）有限公司 |  | 纯钛，6-8孔 | 1.5H型接骨板Ⅱ（6-8孔） |  | 纯钛 | 块 |  |  | 锁定金属接骨板 | 审核通过 | 审核通过 | 审核通过 | 审核通过 | 审核通过 | 审核通过 | 获得ISO 13485 认证证书 | 通过 | 通过 | 医疗器械检测机构出具的检测报告 | 无 | 发明专利,外观设计专利,实用新型专利 | 0 | 1 | 没有抽检不合格记录
手部掌指骨锁定加压接骨板 | R191 | 骨科创伤类 | 纯钛 |  |  |  | YZ0000051 | 创生医疗器械（中国）有限公司 | 1.5LC-LCP 接骨板 | YZ00003794 | 国产 | 创生医疗器械（中国）有限公司 |  | 纯钛，4-10孔 | 1.5LC-LCP 接骨板 |  | 纯钛 | 块 |  |  | 锁定金属接骨板 | 审核通过 | 审核通过 | 审核通过 | 审核通过 | 审核通过 | 审核通过 | 获得ISO 13485 认证证书 | 通过 | 通过 | 医疗器械检测机构出具的检测报告 | 无 | 发明专利,外观设计专利,实用新型专利 | 0 | 1 | 没有抽检不合格记录
手部掌指骨锁定加压接骨板 | R191 | 骨科创伤类 | 纯钛 |  |  |  | YZ0000051 | 创生医疗器械（中国）有限公司 | 1.5T型接骨板(头部三孔)Ⅱ | YZ00003795 | 国产 | 创生医疗器械（中国）有限公司 |  | 纯钛，3-15孔 | 1.5T型接骨板(头部三孔)Ⅱ |  | 纯钛 | 块 |  |  | 锁定金属接骨板 | 审核通过 | 审核通过 | 审核通过 | 审核通过 | 审核通过 | 审核通过 | 获得ISO 13485 认证证书 | 通过 | 通过 | 医疗器械检测机构出具的检测报告 | 无 | 发明专利,外观设计专利,实用新型专利 | 0 | 1 | 没有抽检不合格记录
手部掌指骨锁定加压接骨板 | R191 | 骨科创伤类 | 纯钛 |  |  |  | YZ0000051 | 创生医疗器械（中国）有限公司 | 1.5T型接骨板Ⅱ | YZ00003796 | 国产 | 创生医疗器械（中国）有限公司 |  | 纯钛，3-10孔 | 1.5T型接骨板Ⅱ |  | 纯钛 | 块 |  |  | 锁定金属接骨板 | 审核通过 | 审核通过 | 审核通过 | 审核通过 | 审核通过 | 审核通过 | 获得ISO 13485 认证证书 | 通过 | 通过 | 医疗器械检测机构出具的检测报告 | 无 | 发明专利,外观设计专利,实用新型专利 | 0 | 1 | 没有抽检不合格记录
种植基台 | U041 | 口腔科类 |  |  |  |  | YZ0000265 | 常州百康特医疗器械有限公司 | 软组织水平实心基台 | YZ00003797 | 国产 | 常州百康特医疗器械有限公司 |  | 4.8SX-4¦4.8SX-5.5¦4.8SX-7¦6.5SX-4¦6.5SX-5.5¦4.8SQX | 实心¦实心¦实心¦实心¦实心¦实心 |  | 钛合金 | 个 |  |  | 牙种植体系统（商品名：BKT） | 审核通过 | 审核通过 | 审核通过 | 审核通过 | 审核通过 | 审核通过 | 获得ISO 13485 认证证书 | 通过 | 通过 | 医疗器械检测机构出具的检测报告 | 无 | 发明专利,实用新型专利 | 0 | 3 | 没有抽检不合格记录
手部掌指骨锁定加压接骨板 | R191 | 骨科创伤类 | 纯钛 |  |  |  | YZ0000051 | 创生医疗器械（中国）有限公司 | 1.5T型接骨板Ⅳ-B（头部3孔、头部4孔） | YZ00003798 | 国产 | 创生医疗器械（中国）有限公司 |  | 纯钛，2-10孔 | 1.5T型接骨板Ⅳ-B（头部3孔、头部4孔） |  | 纯钛 | 块 |  |  | 锁定金属接骨板 | 审核通过 | 审核通过 | 审核通过 | 审核通过 | 审核通过 | 审核通过 | 获得ISO 13485 认证证书 | 通过 | 通过 | 医疗器械检测机构出具的检测报告 | 无 | 发明专利,外观设计专利,实用新型专利 | 0 | 1 | 没有抽检不合格记录
重建型动力加压接骨板（弧形） | R043 | 骨科创伤类 | 纯钛 | 2-8孔 |  |  | YZ0000062 | 常州市迈迪医疗器械有限公司 | 重建钢板接骨板 | YZ00003799 | 国产 | 常州市迈迪医疗器械有限公司 |  | 6、8孔，厚度2.9mm | ZSZ(Q)1-03 |  | 纯钛 | 块 |  |  | 金属直型接骨板系统 | 审核通过 | 审核通过 | 审核通过 | 审核通过 | 审核通过 | 审核通过 | 无 | 无 | 无 | 医疗器械检测机构出具的检测报告 | 无 | 无 | 0 | 0 | 没有抽检不合格记录
重建型动力加压接骨板（弧形） | R044 | 骨科创伤类 | 纯钛 | 9-12孔 |  |  | YZ0000062 | 常州市迈迪医疗器械有限公司 | 重建钢板接骨板 | YZ00003800 | 国产 | 常州市迈迪医疗器械有限公司 |  | 10孔，厚度2.9mm | ZSZ(Q)1-03 |  | 纯钛 | 块 |  |  | 金属直型接骨板系统 | 审核通过 | 审核通过 | 审核通过 | 审核通过 | 审核通过 | 审核通过 | 无 | 无 | 无 | 医疗器械检测机构出具的检测报告 | 无 | 无 | 0 | 0 | 没有抽检不合格记录
种植基台 | U041 | 口腔科类 |  |  |  |  | YZ0000265 | 常州百康特医疗器械有限公司 | 软组织水平基台，八角型 | YZ00003801 | 国产 | 常州百康特医疗器械有限公司 |  | 4.8BZX-5.5 | 八角型 |  | 钛合金 | 个 |  |  | 牙种植体系统（商品名：BKT） | 审核通过 | 审核通过 | 审核通过 | 审核通过 | 审核通过 | 审核通过 | 获得ISO 13485 认证证书 | 通过 | 通过 | 医疗器械检测机构出具的检测报告 | 无 | 发明专利,实用新型专利 | 1 | 3 | 没有抽检不合格记录
种植基台 | U041 | 口腔科类 |  |  |  |  | YZ0000265 | 常州百康特医疗器械有限公司 | 软组织水平基台，八角型 | YZ00003802 | 国产 | 常州百康特医疗器械有限公司 |  | 3.5ZX¦6.5BYH-1.5 | 八角型¦八角型 |  | 钛合金 | 个 |  |  | 牙种植体系统（商品名：BKT） | 审核通过 | 审核通过 | 审核通过 | 审核通过 | 审核通过 | 审核通过 | 获得ISO 13485 认证证书 | 通过 | 通过 | 医疗器械检测机构出具的检测报告 | 无 | 发明专利,实用新型专利 | 0 | 3 | 没有抽检不合格记录
重建型动力加压接骨板（直型） | R052 | 骨科创伤类 | 纯钛 | 2-8孔 |  |  | YZ0000062 | 常州市迈迪医疗器械有限公司 | 重建钢板接骨板 | YZ00003803 | 国产 | 常州市迈迪医疗器械有限公司 |  | 5-8孔，厚度3.2mm | ZSZ(Q)1-03 |  | 纯钛 | 块 |  |  | 金属直型接骨板系统 | 审核通过 | 审核通过 | 审核通过 | 审核通过 | 审核通过 | 审核通过 | 无 | 无 | 无 | 医疗器械检测机构出具的检测报告 | 无 | 无 | 0 | 0 | 没有抽检不合格记录
种植基台 | U041 | 口腔科类 |  |  |  |  | YZ0000265 | 常州百康特医疗器械有限公司 | 软组织水平基台，八角型 | YZ00003804 | 国产 | 常州百康特医疗器械有限公司 |  | 6.5BZX-5.5¦4.8BYH-1.5 | 八角型¦八角型 |  | 钛合金 | 个 |  |  | 牙种植体系统（商品名：BKT） | 审核通过 | 审核通过 | 审核通过 | 审核通过 | 审核通过 | 审核通过 | 获得ISO 13485 认证证书 | 通过 | 通过 | 医疗器械检测机构出具的检测报告 | 无 | 发明专利,实用新型专利 | 0 | 3 | 没有抽检不合格记录
重建型动力加压接骨板（直型） | R053 | 骨科创伤类 | 纯钛 | 9-12孔 |  |  | YZ0000062 | 常州市迈迪医疗器械有限公司 | 重建钢板接骨板 | YZ00003805 | 国产 | 常州市迈迪医疗器械有限公司 |  | 9-10孔，厚度3.2mm | ZSZ(Q)1-03 |  | 纯钛 | 块 |  |  | 金属直型接骨板系统 | 审核通过 | 审核通过 | 审核通过 | 审核通过 | 审核通过 | 审核通过 | 无 | 无 | 无 | 医疗器械检测机构出具的检测报告 | 无 | 无 | 0 | 0 | 没有抽检不合格记录
关节头 | S078 | 骨科人工关节类 | 氧化铝氧化锆复合陶瓷头 | 陶瓷头 | 髋关节 |  | YZ0000069 | 上海博玛医疗科技有限公司 | BIOLOX Delta 陶瓷球头 | YZ00003806 | 进口 | PERMEDICA S.P.A. |  | 12/14 - Φ28mm -短颈；¦12/14 - Φ28mm -中长颈；¦12/14 - Φ28mm -长颈；¦12/14 - Φ32mm -短颈；¦12/14 - Φ32mm -中长颈；¦12/14 - Φ36mm -短颈；¦12/14 - Φ36mm -中长颈；¦12/14 - Φ36mm -长颈； | 20587；¦20588；¦20589；¦20537；¦20538；¦20567；¦20568；¦20569； |  | 氧化锆增韧高纯氧化铝 | 个 |  |  | 髋关节假体组件 | 审核通过 | 审核通过 | 审核通过 | 审核通过 | 审核通过 | 审核通过 | 无 | 通过 | 无 | 医疗器械检测机构出具的检测报告 | 无 | 无 | 0 | 0 | 没有抽检不合格记录
胸腰椎后路短尾多轴螺钉 | T233 | 骨科脊柱类 | 钛合金 | 各种规格 |  | 1螺钉 | YZ0000067 | 强生（上海）医疗器材有限公司 | 脊柱后路内固定系统（商品名：Expedium）Expedium Spinal System | YZ00003807 | 进口 | Medos International SARL | Expedium万向螺钉（5.5系统） | 4.35*（20-50）mm (5mm递增)¦5*（20-60）mm (5mm递增)¦6*（25-95）mm (5mm递增)¦6*100mm¦7*（30-95）mm (5mm递增)¦7*100mm | 179712420-179712450(编号每5递增)¦179712520-179712560(编号每5递增)¦179712625-179712695(编号每5递增)¦179712699¦179712020-179712095(编号每5递增)¦179712099 |  | 钛合金 | 枚 | 非灭菌包装 |  | 脊柱后路内固定系统(商品名：Expedium)Expedium Spinal System | 审核通过 | 审核通过 | 审核通过 | 审核通过 | 审核通过 | 审核通过 | 获得ISO 13485 认证证书 | 通过 | 通过 | 医疗器械检测机构出具的检测报告 | 无 | 发明专利, | 0 | 2 | 没有抽检不合格记录
初次置换生物固定髋臼内衬 | S099 | 骨科人工关节类 | 聚乙烯髋臼－普通型带角度 |  | 髋关节 |  | YZ0000109 | 北京力达康科技有限公司 | 微孔钛臼衬 | YZ00003808 | 国产 | 北京力达康科技有限公司 |  | 44mm～64mm（每隔2mm为一个规格） | JX 3102 |  |  | 个 |  |  | 微孔钛臼衬 | 审核通过 | 审核通过 | 审核通过 | 审核通过 | 审核通过 | 审核通过 | 获得ISO 13485 认证证书 | 无 | 无 | 生产企业自检报告 | 无 | 发明专利,实用新型专利 | 0 | 1 | 没有抽检不合格记录
1/3管型接骨板 | R005 | 骨科创伤类 | 纯钛 | 2-10孔 |  |  | YZ0000062 | 常州市迈迪医疗器械有限公司 | 1/3圆钢板接骨板 | YZ00003809 | 国产 | 常州市迈迪医疗器械有限公司 |  | 4-10孔，厚度1.2mm | ZSZ(Q)1-04 |  | 纯钛 | 块 |  |  | 金属直型接骨板系统 | 审核通过 | 审核通过 | 审核通过 | 审核通过 | 审核通过 | 审核通过 | 无 | 无 | 无 | 医疗器械检测机构出具的检测报告 | 无 | 无 | 0 | 0 | 没有抽检不合格记录
1/3管型接骨板 | R005 | 骨科创伤类 | 纯钛 | 2-10孔 |  |  | YZ0000062 | 常州市迈迪医疗器械有限公司 | 1/3圆钢板接骨板 | YZ00003810 | 国产 | 常州市迈迪医疗器械有限公司 |  | 4、5、6、7、8、10孔，厚度1.5mm | ZSZ(Q)1-04 |  | 纯钛 | 块 |  |  | 金属直型接骨板系统 | 审核通过 | 审核通过 | 审核通过 | 审核通过 | 审核通过 | 审核通过 | 无 | 无 | 无 | 医疗器械检测机构出具的检测报告 | 无 | 无 | 0 | 0 | 没有抽检不合格记录
锁定加压干骺端接骨板 | R087 | 骨科创伤类 | 纯钛 |  |  |  | YZ0000044 | 常州华森医疗器械有限公司 | 锁定接骨板 | YZ00003811 | 国产 | 常州华森医疗器械有限公司 |  | （无着色）孔数：3、4、5、6、7、8、9、10、11、12、13孔 δ2 | 螺孔型式："八字形"跟骨锁定接骨板 |  | 纯钛 | 块 |  |  | 锁定接骨板系统 | 审核通过 | 审核通过 | 审核通过 | 审核通过 | 审核通过 | 审核通过 | 获得ISO 13485 认证证书 | 通过 | 通过 | 医疗器械检测机构出具的检测报告 | 有 | 发明专利,实用新型专利 | 0 | 1 | 没有抽检不合格记录
人工骨材料（块） | U029 | 口腔科类 | 生物材料 | 1立方厘米 |  |  | YZ0000155 | 上海骁博科技发展有限公司 | 医用诱导骨基质 | YZ00003812 | 国产 | 上海骁博科技发展有限公司 |  | 1×1×1cm3 | 块状 |  | 猪骨的松质骨 | 盒 |  |  | 医用诱导骨基质 | 审核通过 | 审核通过 | 审核通过 | 审核通过 | 审核通过 | 审核通过 | 无 | 无 | 无 | 医疗器械检测机构出具的检测报告 | 无 | 无 | 1 | 2 | 没有抽检不合格记录
胫骨直型接骨板 | R316 | 骨科创伤类 | 纯钛 | 2-24孔 |  |  | YZ0000062 | 常州市迈迪医疗器械有限公司 | 胫骨限制接骨板 | YZ00003813 | 国产 | 常州市迈迪医疗器械有限公司 |  | 5-12孔，厚度4.2mm | ZSZ(Q)1-06 |  | 纯钛 | 块 |  |  | 金属直型接骨板系统 | 审核通过 | 审核通过 | 审核通过 | 审核通过 | 审核通过 | 审核通过 | 无 | 无 | 无 | 医疗器械检测机构出具的检测报告 | 无 | 无 | 0 | 0 | 没有抽检不合格记录
种植基台 | U041 | 口腔科类 |  |  |  |  | YZ0000265 | 常州百康特医疗器械有限公司 | B系骨水平基台 | YZ00003814 | 国产 | 常州百康特医疗器械有限公司 |  | BLNZ-2¦BLNZ-3.5¦BLNZ3.5-1/4¦BLNZ3.5-2/4¦BLNZ3.5-3/4¦BLNZ3.5-1/5.5¦BLNZ3.5-2/5.5¦BLNZ3.5-3/5.5¦BLNZ5-1/4¦BLNZ5-2/4¦BLNZ5-3/4¦BLNZ5-1/5.5¦BLNZ5-2/5.5¦BLNZ5-3/5.5¦BLNM6-12 | 直型¦直型¦直型¦直型¦直型¦直型¦直型¦直型¦直型¦直型¦直型¦直型¦直型¦直型¦研磨型 |  | 钛合金 | 个 |  |  | 牙种植体系统（商品名：BKT） | 审核通过 | 审核通过 | 审核通过 | 审核通过 | 审核通过 | 审核通过 | 获得ISO 13485 认证证书 | 通过 | 通过 | 医疗器械检测机构出具的检测报告 | 无 | 发明专利,实用新型专利 | 0 | 3 | 没有抽检不合格记录
锁定加压干骺端接骨板 | R087 | 骨科创伤类 | 纯钛 |  |  |  | YZ0000044 | 常州华森医疗器械有限公司 | 锁定接骨板 | YZ00003815 | 国产 | 常州华森医疗器械有限公司 |  | （无着色）孔数：3、4、5、6、7、8、9、10、11、12、13孔 δ5.5 | 螺孔型式："八字形"DCS鹅头钉锁定接骨板 |  | 纯钛 | 块 |  |  | 锁定接骨板系统 | 审核通过 | 审核通过 | 审核通过 | 审核通过 | 审核通过 | 审核通过 | 获得ISO 13485 认证证书 | 通过 | 通过 | 医疗器械检测机构出具的检测报告 | 有 | 发明专利,实用新型专利 | 0 | 1 | 没有抽检不合格记录
股骨直型接骨板 | R265 | 骨科创伤类 | 纯钛 | 2-24孔 |  |  | YZ0000062 | 常州市迈迪医疗器械有限公司 | 股骨限制接骨板 | YZ00003816 | 国产 | 常州市迈迪医疗器械有限公司 |  | 8、10、12、14孔，厚度5.4mm | ZSZ(Q)1-09 |  | 纯钛 | 块 |  |  | 金属直型接骨板系统 | 审核通过 | 审核通过 | 审核通过 | 审核通过 | 审核通过 | 审核通过 | 无 | 无 | 无 | 医疗器械检测机构出具的检测报告 | 无 | 无 | 0 | 0 | 没有抽检不合格记录
齿状突空心拉力螺钉 | T321 | 骨科脊柱类 | 钛合金 |  |  | 个 | YZ0000067 | 强生（上海）医疗器材有限公司 | 空心螺钉Dens Access | YZ00003817 | 进口 | Synthes GmbH | Dens | 3.5mm空心螺钉,36mm,短螺纹,自钻型¦3.5mm空心螺钉,38mm,短螺纹,自钻型¦3.5mm空心螺钉,40mm,短螺纹,自钻型¦3.5mm空心螺钉,42mm,短螺纹,自钻型¦3.5mm空心螺钉,44mm,短螺纹,自钻型¦3.5mm空心螺钉,46mm,短螺纹,自钻型¦3.5mm空心螺钉,48mm,短螺纹,自钻型¦3.5mm空心螺钉,50mm,短螺纹,自钻型 | 405.436¦405.438¦405.440¦405.442¦405.444¦405.446¦405.448¦405.450 |  | 符合ISO 5832-11:1994的钛6铝7铌 | 颗 | 非灭菌包装 |  | 空心螺钉Dens Access | 审核通过 | 审核通过 | 审核通过 | 审核通过 | 审核通过 | 审核通过 | 获得ISO 13485 认证证书 | 通过 | 通过 | 医疗器械检测机构出具的检测报告 | 无 | 无 | 0 | 2 | 没有抽检不合格记录
股骨直型接骨板 | R265 | 骨科创伤类 | 纯钛 | 2-24孔 |  |  | YZ0000062 | 常州市迈迪医疗器械有限公司 | 股骨限制接骨板 | YZ00003818 | 国产 | 常州市迈迪医疗器械有限公司 |  | 5-14孔，厚度5.5mm | ZSZ(Q)1-09 |  | 纯钛 | 块 |  |  | 金属直型接骨板系统 | 审核通过 | 审核通过 | 审核通过 | 审核通过 | 审核通过 | 审核通过 | 无 | 无 | 无 | 医疗器械检测机构出具的检测报告 | 无 | 无 | 0 | 0 | 没有抽检不合格记录
初次置换生物固定髋臼内衬 | S110 | 骨科人工关节类 | 三氧化二铝陶瓷内衬 | 陶瓷内衬 | 髋关节 |  | YZ0000069 | 上海博玛医疗科技有限公司 | JUMP 系列 BIOLOX Delta陶瓷衬垫 | YZ00003819 | 进口 | PERMEDICA S.P.A. |  | Φ28mm - 黑；¦Φ28mm - 灰；¦Φ28mm - 绿；¦Φ28mm - 黄；¦Φ28mm - 蓝；¦Φ28mm - 红；¦Φ32mm - 黑；¦Φ32mm - 灰；¦Φ32mm - 黄；¦Φ32mm - 蓝；¦Φ32mm - 红；¦Φ36mm - 灰；¦Φ36mm - 蓝；¦Φ36mm - 红 | 36005；¦36006；¦36007；¦36008；¦36009；¦36010；¦36011；¦36015；¦36016；¦36017；¦36018；¦36022；¦36025；¦36026 |  | 氧化锆增韧高纯氧化铝 | 个 |  |  | 髋关节假体组件 | 审核通过 | 审核通过 | 审核通过 | 审核通过 | 审核通过 | 审核通过 | 无 | 通过 | 无 | 医疗器械检测机构出具的检测报告 | 无 | 无 | 0 | 0 | 没有抽检不合格记录
种植基台 | U041 | 口腔科类 |  |  |  |  | YZ0000265 | 常州百康特医疗器械有限公司 | B系骨水平基台，直型 | YZ00003820 | 国产 | 常州百康特医疗器械有限公司 |  | BLRZ-2¦BLRZ5-1/5.5¦BLRZ5-2/5.5¦BLRZ5-2/4¦BLRZ6.5-2/5.5 | 直型¦直型¦直型¦直型¦直型 |  | 钛合金 | 个 |  |  | 牙种植体系统（商品名：BKT） | 审核通过 | 审核通过 | 审核通过 | 审核通过 | 审核通过 | 审核通过 | 获得ISO 13485 认证证书 | 通过 | 通过 | 医疗器械检测机构出具的检测报告 | 无 | 发明专利,实用新型专利 | 0 | 3 | 没有抽检不合格记录
手部掌指骨锁定加压接骨板 | R191 | 骨科创伤类 | 纯钛 |  |  |  | YZ0000051 | 创生医疗器械（中国）有限公司 | 1.5Y型接骨板Ⅱ | YZ00003821 | 国产 | 创生医疗器械（中国）有限公司 |  | 纯钛，3-10孔 | 1.5Y型接骨板Ⅱ |  | 纯钛 | 块 |  |  | 锁定金属接骨板 | 审核通过 | 审核通过 | 审核通过 | 审核通过 | 审核通过 | 审核通过 | 获得ISO 13485 认证证书 | 通过 | 通过 | 医疗器械检测机构出具的检测报告 | 无 | 发明专利,外观设计专利,实用新型专利 | 0 | 1 | 没有抽检不合格记录
锁定加压干骺端接骨板 | R087 | 骨科创伤类 | 纯钛 |  |  |  | YZ0000044 | 常州华森医疗器械有限公司 | 锁定接骨板 | YZ00003822 | 国产 | 常州华森医疗器械有限公司 |  | （无着色）孔数：2、3、4、5、6、7、8孔 δ5.5 | 螺孔型式："八字形"DHS鹅头钉锁定接骨板 |  | 纯钛 | 块 |  |  | 锁定接骨板系统 | 审核通过 | 审核通过 | 审核通过 | 审核通过 | 审核通过 | 审核通过 | 获得ISO 13485 认证证书 | 通过 | 通过 | 医疗器械检测机构出具的检测报告 | 有 | 发明专利,实用新型专利 | 0 | 1 | 没有抽检不合格记录
手部掌指骨锁定加压接骨板 | R191 | 骨科创伤类 | 纯钛 |  |  |  | YZ0000051 | 创生医疗器械（中国）有限公司 | 1.5Y型接骨板Ⅳ-C(头部三孔) | YZ00003823 | 国产 | 创生医疗器械（中国）有限公司 |  | 纯钛，3-10孔 | 1.5Y型接骨板Ⅳ-C(头部三孔) |  | 纯钛 | 块 |  |  | 锁定金属接骨板 | 审核通过 | 审核通过 | 审核通过 | 审核通过 | 审核通过 | 审核通过 | 获得ISO 13485 认证证书 | 通过 | 通过 | 医疗器械检测机构出具的检测报告 | 无 | 发明专利,外观设计专利,实用新型专利 | 0 | 1 | 没有抽检不合格记录
皮质骨螺钉 | R416 | 骨科创伤类 | 钛合金 | 1.0-3.0mm |  | 非自攻 | YZ0000062 | 常州市迈迪医疗器械有限公司 | 接骨螺钉 | YZ00003824 | 国产 | 常州市迈迪医疗器械有限公司 |  | 全螺纹，直径2.7mm，长度8-50mm（每间隔2mm为一规格） | HA（Q）02 |  | 钛合金 | 个 |  |  | 金属直型接骨板系统 | 审核通过 | 审核通过 | 审核通过 | 审核通过 | 审核通过 | 审核通过 | 无 | 无 | 无 | 医疗器械检测机构出具的检测报告 | 无 | 无 | 0 | 0 | 没有抽检不合格记录
空心钉 | R392 | 骨科创伤类 | 钛合金 | 4.0mm |  |  | YZ0000102 | 江苏安格尔医疗器械有限公司 | 金属股骨颈固定钉（加压螺旋钉）（直径：4.0） | YZ00003825 | 国产 | 江苏安格尔医疗器械有限公司 | 金属股骨颈固定钉（加压螺旋钉）（直径：4.0） | 15-100 | GJYD Ⅰ；钛合金 |  | 钛合金 | 支 | PE复合膜 |  | 金属股骨颈固定钉（加压螺旋钉）（直径：4.0） | 审核通过 | 审核通过 | 审核通过 | 审核通过 | 审核通过 | 审核通过 | 获得ISO 13485 认证证书 | 无 | 无 | 生产企业自检报告 | 无 | 实用新型专利 | 0 | 1 | 没有抽检不合格记录
2.7mm(及以下)锁定加压接骨板 | R026 | 骨科创伤类 | 纯钛 |  |  |  | YZ0000051 | 创生医疗器械（中国）有限公司 | 2.0H型接骨板Ⅱ（锥加压螺纹） | YZ00003826 | 国产 | 创生医疗器械（中国）有限公司 |  | 纯钛，4、6-8孔，左右， | 锁定金属接骨板 |  |  | 块 |  |  | 锁定金属接骨板 | 审核通过 | 审核通过 | 审核通过 | 审核通过 | 审核通过 | 审核通过 | 获得ISO 13485 认证证书 | 通过 | 通过 | 医疗器械检测机构出具的检测报告 | 无 | 发明专利,外观设计专利,实用新型专利 | 0 | 1 | 没有抽检不合格记录
颈椎前路融合器 | T366 | 骨科脊柱类 | 碳纤维加强多聚体 |  |  |  | YZ0000067 | 强生（上海）医疗器材有限公司 | 椎间融合系统 Cage System | YZ00003827 | 进口 | DePuy Spine |  | 标准前凸(7度)(PEEK),4mm-8mm¦大号前凸(7度)(PEEK),4mm-8mm¦超大号,楔形,平行,5mm-12mm | 173301104~173301108¦173301204~173301208¦187302305~187302312 |  | 碳纤维加强型聚醚醚酮( PEEK OPTIMA LTIDA30) | 枚 | 非灭菌包装。 |  | 椎间融合系统Cage System | 审核通过 | 审核通过 | 审核通过 | 审核通过 | 审核通过 | 审核通过 | 获得ISO 13485 认证证书 | 通过 | 通过 | 医疗器械检测机构出具的检测报告 | 无 | 发明专利, | 1 | 2 | 没有抽检不合格记录
骨水泥固定翻修型髋臼杯+衬 | S119 | 骨科人工关节类 | 不带翼的加强杯 |  | 髋关节 |  | YZ0000109 | 北京力达康科技有限公司 | 聚乙烯臼 | YZ00003828 | 国产 | 北京力达康科技有限公司 |  | 40、42、44、46、48、50、52、54、56、58 | JX 21201 |  |  | 个 |  |  | 聚乙烯臼 | 审核通过 | 审核通过 | 审核通过 | 审核通过 | 审核通过 | 审核通过 | 获得ISO 13485 认证证书 | 无 | 无 | 生产企业自检报告 | 无 | 发明专利, | 0 | 1 | 没有抽检不合格记录
手部掌指骨锁定加压接骨板 | R191 | 骨科创伤类 | 纯钛 |  |  |  | YZ0000051 | 创生医疗器械（中国）有限公司 | 2.0T型接骨板（头部二孔）Ⅲ（锥螺纹） | YZ00003829 | 国产 | 创生医疗器械（中国）有限公司 |  | 纯钛，3-15孔 | 2.0T型接骨板（头部二孔）Ⅲ |  | 纯钛 | 块 |  |  | 锁定金属接骨板 | 审核通过 | 审核通过 | 审核通过 | 审核通过 | 审核通过 | 审核通过 | 获得ISO 13485 认证证书 | 通过 | 通过 | 医疗器械检测机构出具的检测报告 | 无 | 发明专利,外观设计专利,实用新型专利 | 0 | 17 | 没有抽检不合格记录
种植基台 | U041 | 口腔科类 |  |  |  |  | YZ0000265 | 常州百康特医疗器械有限公司 | B系骨水平基台 | YZ00003830 | 国产 | 常州百康特医疗器械有限公司 |  | BLRZ-3.5¦BLRZ5-1/4¦BLRZ5-3/4¦BLRZ5-3/5.5¦BLRZ6.5-1/4¦BLRZ6.5-2/4¦BLRZ6.5-3/4¦BLRZ6.5-1/5.5¦BLRZ6.5-3/5.5¦BLRM9-12 | 直型¦直型¦直型¦直型¦直型¦直型¦直型¦直型¦直型¦研磨型 |  | 钛合金 | 个 |  |  | 牙种植体系统（商品名：BKT） | 审核通过 | 审核通过 | 审核通过 | 审核通过 | 审核通过 | 审核通过 | 获得ISO 13485 认证证书 | 通过 | 通过 | 医疗器械检测机构出具的检测报告 | 无 | 发明专利,实用新型专利 | 0 | 3 | 没有抽检不合格记录
锁定加压干骺端接骨板 | R087 | 骨科创伤类 | 纯钛 |  |  |  | YZ0000044 | 常州华森医疗器械有限公司 | 锁定接骨板 | YZ00003831 | 国产 | 常州华森医疗器械有限公司 |  | （无着色）孔数：15孔 δ3 | 螺孔型式："八字形"肱骨近端锁定接骨板ΙΙ型﹙左\右〕 |  | 纯钛 | 块 |  |  | 锁定接骨板系统 | 审核通过 | 审核通过 | 审核通过 | 审核通过 | 审核通过 | 审核通过 | 获得ISO 13485 认证证书 | 通过 | 通过 | 医疗器械检测机构出具的检测报告 | 有 | 发明专利,实用新型专利 | 0 | 1 | 没有抽检不合格记录
2.7mm(及以下)锁定加压接骨板 | R026 | 骨科创伤类 | 纯钛 |  |  |  | YZ0000051 | 创生医疗器械（中国）有限公司 | 2.5LC-LCP接骨板（锥加压螺纹） | YZ00003832 | 国产 | 创生医疗器械（中国）有限公司 |  | 纯钛，3-10孔， | 锁定金属接骨板 |  |  | 块 |  |  | 锁定金属接骨板 | 审核通过 | 审核通过 | 审核通过 | 审核通过 | 审核通过 | 审核通过 | 获得ISO 13485 认证证书 | 通过 | 通过 | 医疗器械检测机构出具的检测报告 | 无 | 发明专利,外观设计专利,实用新型专利 | 0 | 17 | 没有抽检不合格记录
2.7mm(及以下)锁定加压接骨板 | R026 | 骨科创伤类 | 纯钛 |  |  |  | YZ0000051 | 创生医疗器械（中国）有限公司 | 2.5斜T型掌侧接骨板（锥加压螺纹） | YZ00003833 | 国产 | 创生医疗器械（中国）有限公司 |  | 纯钛，3-8孔，左右， | 锁定金属接骨板 |  |  | 块 |  |  | 锁定金属接骨板 | 审核通过 | 审核通过 | 审核通过 | 审核通过 | 审核通过 | 审核通过 | 获得ISO 13485 认证证书 | 通过 | 通过 | 医疗器械检测机构出具的检测报告 | 无 | 发明专利,外观设计专利,实用新型专利 | 0 | 1 | 没有抽检不合格记录
皮质骨螺钉 | R428 | 骨科创伤类 | 钛合金 | 3.0mm以上 |  | 自攻 | YZ0000062 | 常州市迈迪医疗器械有限公司 | 接骨螺钉 | YZ00003834 | 国产 | 常州市迈迪医疗器械有限公司 |  | 全螺纹，自攻，直径3.5mm，长度12-50mm（每间隔2mm为一规格） | HA（Q）01 |  | 钛合金 | 个 |  |  | 金属直型接骨板系统 | 审核通过 | 审核通过 | 审核通过 | 审核通过 | 审核通过 | 审核通过 | 无 | 无 | 无 | 医疗器械检测机构出具的检测报告 | 无 | 无 | 0 | 0 | 没有抽检不合格记录
2.7mm(及以下)锁定加压接骨板 | R026 | 骨科创伤类 | 纯钛 |  |  |  | YZ0000051 | 创生医疗器械（中国）有限公司 | 2.5直型接骨板Ⅱ（锥加压螺纹） | YZ00003835 | 国产 | 创生医疗器械（中国）有限公司 |  | 纯钛，3-15孔 | 锁定金属接骨板 |  |  | 块 |  |  | 锁定金属接骨板 | 审核通过 | 审核通过 | 审核通过 | 审核通过 | 审核通过 | 审核通过 | 获得ISO 13485 认证证书 | 通过 | 通过 | 医疗器械检测机构出具的检测报告 | 无 | 发明专利,外观设计专利,实用新型专利 | 0 | 1 | 没有抽检不合格记录
锁定加压干骺端接骨板 | R087 | 骨科创伤类 | 纯钛 |  |  |  | YZ0000044 | 常州华森医疗器械有限公司 | 锁定接骨板 | YZ00003836 | 国产 | 常州华森医疗器械有限公司 |  | （无着色）孔数：4、5、6、7、8、9、10、11、12、13、14、15、16孔 δ5.5 | 螺孔型式："八字形"股骨远端外侧锁定接骨板 |  | 纯钛 | 块 |  |  | 锁定接骨板系统 | 审核通过 | 审核通过 | 审核通过 | 审核通过 | 审核通过 | 审核通过 | 获得ISO 13485 认证证书 | 通过 | 通过 | 医疗器械检测机构出具的检测报告 | 有 | 发明专利,实用新型专利 | 0 | 1 | 没有抽检不合格记录
锁定加压干骺端接骨板 | R087 | 骨科创伤类 | 纯钛 |  |  |  | YZ0000044 | 常州华森医疗器械有限公司 | 锁定接骨板 | YZ00003837 | 国产 | 常州华森医疗器械有限公司 |  | （无着色）孔数：4、5、6、7、8、9、10、11、12、13、14、15、16孔 δ2.8 | 螺孔型式："八字形"肱骨远端外侧锁定接骨板 |  | 纯钛 | 块 |  |  | 锁定接骨板系统 | 审核通过 | 审核通过 | 审核通过 | 审核通过 | 审核通过 | 审核通过 | 获得ISO 13485 认证证书 | 通过 | 通过 | 医疗器械检测机构出具的检测报告 | 有 | 发明专利,实用新型专利 | 0 | 1 | 没有抽检不合格记录
皮质骨螺钉 | R428 | 骨科创伤类 | 钛合金 | 3.0mm以上 |  | 自攻 | YZ0000062 | 常州市迈迪医疗器械有限公司 | 接骨螺钉 | YZ00003838 | 国产 | 常州市迈迪医疗器械有限公司 |  | 全螺纹，自攻，直径3.5mm，长度12-50mm（每间隔2mm为一规格） | HA（Q）02 |  | 钛合金 | 个 |  |  | 金属直型接骨板系统 | 审核通过 | 审核通过 | 审核通过 | 审核通过 | 审核通过 | 审核通过 | 无 | 无 | 无 | 医疗器械检测机构出具的检测报告 | 无 | 无 | 0 | 0 | 没有抽检不合格记录
一次性直线切割吻合器及一次性钉匣 | V145 | 普外科类 |  | 长度＞8cm | 传统开放术式 |  | YZ0000264 | 常州市康迪医用吻合器有限公司 | 一次性使用直线型切割吻合器 | YZ00003839 | 国产 | 常州市康迪医用吻合器有限公司 |  | 100L、100H | KYQB |  |  | 个 |  |  | 一次性使用直线型切割吻合器 | 审核通过 | 审核通过 | 审核通过 | 审核通过 | 审核通过 | 审核通过 | 获得ISO 13485 认证证书 | 通过 | 通过 | 医疗器械检测机构出具的检测报告 | 无 | 发明专利,实用新型专利 | 0 | 11 | 没有抽检不合格记录
锁定加压干骺端接骨板 | R087 | 骨科创伤类 | 纯钛 |  |  |  | YZ0000044 | 常州华森医疗器械有限公司 | 锁定接骨板 | YZ00003840 | 国产 | 常州华森医疗器械有限公司 |  | （无着色）孔数：3、4、5、6、7、8、9、10、11、12孔 δ4.5 | 螺孔型式："八字形"胫骨近端外侧锁定接骨板 |  | 纯钛 | 块 |  |  | 锁定接骨板系统 | 审核通过 | 审核通过 | 审核通过 | 审核通过 | 审核通过 | 审核通过 | 获得ISO 13485 认证证书 | 通过 | 通过 | 医疗器械检测机构出具的检测报告 | 有 | 发明专利,外观设计专利,实用新型专利 | 0 | 16 | 没有抽检不合格记录
皮质骨螺钉 | R428 | 骨科创伤类 | 钛合金 | 3.0mm以上 |  | 自攻 | YZ0000062 | 常州市迈迪医疗器械有限公司 | 接骨螺钉 | YZ00003841 | 国产 | 常州市迈迪医疗器械有限公司 |  | 全螺纹，自攻，直径4.5mm，长度16-80mm（每间隔2mm为一规格） | HA（Q）01 |  | 钛合金 | 个 |  |  | 金属直型接骨板系统 | 审核通过 | 审核通过 | 审核通过 | 审核通过 | 审核通过 | 审核通过 | 无 | 无 | 无 | 医疗器械检测机构出具的检测报告 | 无 | 无 | 0 | 0 | 没有抽检不合格记录
空心钉 | R395 | 骨科创伤类 | 钛合金 | 4.5mm |  |  | YZ0000102 | 江苏安格尔医疗器械有限公司 | 金属股骨颈固定钉（加压螺旋钉）（直径：4.5） | YZ00003842 | 国产 | 江苏安格尔医疗器械有限公司 | 金属股骨颈固定钉（加压螺旋钉）（直径：4.5） | 20-130 | GJYD Ⅰ；钛合金 |  | 钛合金 | 支 | PE复合膜 |  | 金属股骨颈固定钉（加压螺旋钉）（直径：4.5） | 审核通过 | 审核通过 | 审核通过 | 审核通过 | 审核通过 | 审核通过 | 获得ISO 13485 认证证书 | 无 | 无 | 生产企业自检报告 | 无 | 实用新型专利 | 0 | 1 | 没有抽检不合格记录
锁定加压干骺端接骨板 | R087 | 骨科创伤类 | 纯钛 |  |  |  | YZ0000044 | 常州华森医疗器械有限公司 | 锁定接骨板 | YZ00003843 | 国产 | 常州华森医疗器械有限公司 |  | （无着色）孔数：3、4、5、6、7、8、9、10、11、12、13、14、15、16孔 δ3 | 螺孔型式："八字形"胫骨远端外侧锁定接骨板﹙左\右） |  | 纯钛 | 块 |  |  | 锁定接骨板系统 | 审核通过 | 审核通过 | 审核通过 | 审核通过 | 审核通过 | 审核通过 | 获得ISO 13485 认证证书 | 通过 | 通过 | 医疗器械检测机构出具的检测报告 | 有 | 发明专利,实用新型专利 | 0 | 1 | 没有抽检不合格记录
骨水泥固定翻修 关节柄 | S129 | 骨科人工关节类 | 翻修抛光直柄-钴铬钼 | 各种长度 | 髋关节 |  | YZ0000109 | 北京力达康科技有限公司 | 光面柄 | YZ00003844 | 国产 | 北京力达康科技有限公司 |  | 0#、1#、2#、3#、4#、5#、6#、7#、8# | JX 1403 |  |  | 个 |  |  | 光面柄 | 审核通过 | 审核通过 | 审核通过 | 审核通过 | 审核通过 | 审核通过 | 获得ISO 13485 认证证书 | 无 | 无 | 生产企业自检报告 | 无 | 发明专利,外观设计专利,实用新型专利 | 0 | 1 | 没有抽检不合格记录
双头线缆 | T407 | 骨科脊柱类 | 钛合金 | 各种规格 |  | 1根 | YZ0000067 | 强生（上海）医疗器材有限公司 | 脊柱缆线固定系统 Spine Cable System | YZ00003845 | 进口 | Synthes GmbH | SYNTHES | 带锁扣的线缆,直径1.0mm,长度470mm,双锁扣 | 491.992.01S | 带锁扣的线缆,直径1.0mm,长度470mm,双锁扣 | IS0 5832-11的Ti6A17Nb钛合金 | 根 | 灭菌包装 |  | 脊柱缆线固定系统Spine Cable System | 审核通过 | 审核通过 | 审核通过 | 审核通过 | 审核通过 | 审核通过 | 获得ISO 13485 认证证书 | 通过 | 通过 | 医疗器械检测机构出具的检测报告 | 无 | 无 | 0 | 0 | 没有抽检不合格记录
种植基台 | U041 | 口腔科类 |  |  |  |  | YZ0000265 | 常州百康特医疗器械有限公司 | 开窗式转移帽 | YZ00003846 | 国产 | 常州百康特医疗器械有限公司 |  | KSφ4.8¦KSφ6.5 | 开窗式¦开窗式 |  | 钛合金 | 个 |  |  | 转移帽 | 审核通过 | 审核通过 | 审核通过 | 审核通过 | 审核通过 | 审核通过 | 获得ISO 13485 认证证书 | 通过 | 无 | 生产企业自检报告 | 无 | 发明专利,实用新型专利 | 0 | 2 | 没有抽检不合格记录
锁定加压干骺端接骨板 | R087 | 骨科创伤类 | 纯钛 |  |  |  | YZ0000044 | 常州华森医疗器械有限公司 | 锁定接骨板 | YZ00003847 | 国产 | 常州华森医疗器械有限公司 |  | （无着色）孔数：5、6、7、8、9、10、11、12、13、14、15孔 δ2.5 | 螺孔型式："八字形"L型锁定接骨板ΙΙ﹙左\右） |  | 纯钛 | 块 |  |  | 锁定接骨板系统 | 审核通过 | 审核通过 | 审核通过 | 审核通过 | 审核通过 | 审核通过 | 获得ISO 13485 认证证书 | 通过 | 通过 | 医疗器械检测机构出具的检测报告 | 有 | 发明专利,实用新型专利 | 0 | 1 | 没有抽检不合格记录
种植基台 | U041 | 口腔科类 |  |  |  |  | YZ0000265 | 常州百康特医疗器械有限公司 | 开窗式转移帽 | YZ00003848 | 国产 | 常州百康特医疗器械有限公司 |  | KQφ4.8¦KQφ6.5 | 开窗式¦开窗式 |  | 钛合金 | 个 |  |  | 转移帽 | 审核通过 | 审核通过 | 审核通过 | 审核通过 | 审核通过 | 审核通过 | 获得ISO 13485 认证证书 | 通过 | 无 | 生产企业自检报告 | 无 | 发明专利,实用新型专利 | 1 | 2 | 没有抽检不合格记录
锁定加压干骺端接骨板 | R087 | 骨科创伤类 | 纯钛 |  |  |  | YZ0000044 | 常州华森医疗器械有限公司 | 锁定接骨板 | YZ00003849 | 国产 | 常州华森医疗器械有限公司 |  | （无着色）孔数：3、4、5、6、7、8、9、10、11、12、13、14、15、16孔 δ2.3 | 螺孔型式："八字形"尺骨鹰嘴锁定接骨板 |  | 纯钛 | 块 |  |  | 锁定接骨板系统 | 审核通过 | 审核通过 | 审核通过 | 审核通过 | 审核通过 | 审核通过 | 获得ISO 13485 认证证书 | 通过 | 通过 | 医疗器械检测机构出具的检测报告 | 有 | 发明专利,实用新型专利 | 0 | 1 | 没有抽检不合格记录
皮质骨螺钉 | R425 | 骨科创伤类 | 钛合金 | 3.0mm以上 |  | 非自攻 | YZ0000062 | 常州市迈迪医疗器械有限公司 | 接骨螺钉 | YZ00003850 | 国产 | 常州市迈迪医疗器械有限公司 |  | 全螺纹，直径4.5mm，长度16-80mm（每间隔2mm为一规格） | HA（Q）01 |  | 钛合金 | 个 |  |  | 金属直型接骨板系统 | 审核通过 | 审核通过 | 审核通过 | 审核通过 | 审核通过 | 审核通过 | 无 | 无 | 无 | 医疗器械检测机构出具的检测报告 | 无 | 无 | 0 | 0 | 没有抽检不合格记录
手部掌指骨锁定加压接骨板 | R191 | 骨科创伤类 | 纯钛 |  |  |  | YZ0000051 | 创生医疗器械（中国）有限公司 | 2孔接骨板（锥螺纹） | YZ00003851 | 国产 | 创生医疗器械（中国）有限公司 |  | 纯钛,2孔 | 2孔接骨板 |  |  | 块 |  |  | 锁定金属接骨板 | 审核通过 | 审核通过 | 审核通过 | 审核通过 | 审核通过 | 审核通过 | 获得ISO 13485 认证证书 | 通过 | 通过 | 医疗器械检测机构出具的检测报告 | 无 | 发明专利,外观设计专利,实用新型专利 | 0 | 1 | 没有抽检不合格记录
锁定加压干骺端接骨板 | R087 | 骨科创伤类 | 纯钛 |  |  |  | YZ0000044 | 常州华森医疗器械有限公司 | 锁定接骨板 | YZ00003852 | 国产 | 常州华森医疗器械有限公司 |  | （无着色）孔数：5、6、7、8、9、10、11、12、13孔 δ3 | 螺孔型式："八字形"肱骨近端锁定接骨板ΙΙΙ型 |  | 纯钛 | 块 |  |  | 锁定接骨板系统 | 审核通过 | 审核通过 | 审核通过 | 审核通过 | 审核通过 | 审核通过 | 获得ISO 13485 认证证书 | 通过 | 通过 | 医疗器械检测机构出具的检测报告 | 有 | 发明专利,实用新型专利 | 0 | 1 | 没有抽检不合格记录
肱骨近端锁定接骨板 | R117 | 骨科创伤类 | 纯钛 | 3-9孔 |  |  | YZ0000051 | 创生医疗器械（中国）有限公司 | 3.5肱骨近端外侧接骨板Ⅱ（锥加压螺纹） | YZ00003853 | 国产 | 创生医疗器械（中国）有限公司 |  | 纯钛，2-15孔（长型）， | 锁定金属接骨板 |  | 纯钛 | 块 |  |  | 锁定金属接骨板 | 审核通过 | 审核通过 | 审核通过 | 审核通过 | 审核通过 | 审核通过 | 获得ISO 13485 认证证书 | 通过 | 通过 | 医疗器械检测机构出具的检测报告 | 无 | 发明专利,外观设计专利,实用新型专利 | 0 | 1 | 没有抽检不合格记录
皮质骨螺钉 | R428 | 骨科创伤类 | 钛合金 | 3.0mm以上 |  | 自攻 | YZ0000062 | 常州市迈迪医疗器械有限公司 | 接骨螺钉 | YZ00003854 | 国产 | 常州市迈迪医疗器械有限公司 |  | 全螺纹，自攻，直径4.5mm，长度16-80mm（每间隔2mm为一规格） | HA（Q）02 |  | 钛合金 | 个 |  |  | 金属直型接骨板系统 | 审核通过 | 审核通过 | 审核通过 | 审核通过 | 审核通过 | 审核通过 | 无 | 无 | 无 | 医疗器械检测机构出具的检测报告 | 无 | 无 | 0 | 0 | 没有抽检不合格记录
胫骨近端内侧锁定加压接骨板 | R286 | 骨科创伤类 | 纯钛 | 2-20孔 |  |  | YZ0000051 | 创生医疗器械（中国）有限公司 | 3.5胫骨近端内侧接骨板Ⅱ（锥形加压螺纹） | YZ00003855 | 国产 | 创生医疗器械（中国）有限公司 |  | 纯钛，4-15孔，左右 | 3.5胫骨近端内侧接骨板Ⅱ |  |  | 块 |  |  | 锁定金属接骨板 | 审核通过 | 审核通过 | 审核通过 | 审核通过 | 审核通过 | 审核通过 | 获得ISO 13485 认证证书 | 通过 | 通过 | 医疗器械检测机构出具的检测报告 | 无 | 发明专利,外观设计专利,实用新型专利 | 1 | 18 | 没有抽检不合格记录
锁定加压干骺端接骨板 | R087 | 骨科创伤类 | 纯钛 |  |  |  | YZ0000044 | 常州华森医疗器械有限公司 | 锁定接骨板 | YZ00003856 | 国产 | 常州华森医疗器械有限公司 |  | （无着色）孔数：4、5、6、7、8、9、10、11、12孔 δ2.5 | 螺孔型式："八字形"肱骨近端锁定接骨板Ι型 |  | 纯钛 | 块 |  |  | 锁定接骨板系统 | 审核通过 | 审核通过 | 审核通过 | 审核通过 | 审核通过 | 审核通过 | 获得ISO 13485 认证证书 | 通过 | 通过 | 医疗器械检测机构出具的检测报告 | 有 | 发明专利,实用新型专利 | 0 | 1 | 没有抽检不合格记录
种植基台 | U041 | 口腔科类 |  |  |  |  | YZ0000265 | 常州百康特医疗器械有限公司 | 开窗式转移帽 | YZ00003857 | 国产 | 常州百康特医疗器械有限公司 |  | NCOL¦RCOL | 开窗式¦开窗式 |  | 钛合金 | 个 |  |  | 转移帽 | 审核通过 | 审核通过 | 审核通过 | 审核通过 | 审核通过 | 审核通过 | 获得ISO 13485 认证证书 | 通过 | 无 | 生产企业自检报告 | 无 | 发明专利,实用新型专利 | 0 | 2 | 没有抽检不合格记录
颈椎椎间融合器 | T364 | 骨科脊柱类 | PEEK |  |  |  | YZ0000067 | 强生（上海）医疗器材有限公司 | 椎间融合器Cages | YZ00003858 | 进口 | Synthes GmbH | Cervios | 楔形,5mm-10mm¦弧形,5mm-10mm | 889.921S~889.926S¦889.931S~889.936S | 楔形,5mm-10mm,1mm递增 弧形,5mm-10mm,1mm递增 | 聚醚醚酮PEEK材料 | 枚 | 非灭菌包装 |  | 椎间融合器Cages | 审核通过 | 审核通过 | 审核通过 | 审核通过 | 审核通过 | 审核通过 | 获得ISO 13485 认证证书 | 通过 | 通过 | 医疗器械检测机构出具的检测报告 | 无 | 发明专利, | 1 | 3 | 没有抽检不合格记录
生物固定初次置换柄 | S063 | 骨科人工关节类 | 矩形柄 钛合金 |  | 髋关节 |  | YZ0000069 | 上海博玛医疗科技有限公司 | EXACTA 系列股骨柄 | YZ00003859 | 进口 | PERMEDICA S.P.A. |  | 尺码标识1柄长130.5mm CCD角135°；¦尺码标识2柄长140.5mm CCD角135°；¦尺码标识3柄长145.4mm CCD角135°；¦尺码标识4柄长150.5mm CCD角135°；¦尺码标识5柄长155.5mm CCD角135°；¦尺码标识6柄长160.4mm CCD角135°；¦尺码标识7柄长165.5mm CCD角135°；¦尺码标识8柄长170.4mm CCD角135°；¦尺码标识1柄长130.5mm CCD角127°；¦尺码标识2柄长140.5mm CCD角127°；¦尺码标识3柄长145.4mm CCD角127°；¦尺码标识4柄长150.5mm CCD角127°；¦尺码标识5柄长155.5mm CCD角127°；¦尺码标识6柄长160.4mm CCD角127°；¦尺码标识7柄长165.5mm CCD角127°；¦尺码标识8柄长170.4mm CCD角127°； | 11901；¦11902；¦11903；¦11904；¦11905；¦11906；¦11907；¦11908；¦11911；¦11912；¦11913；¦11914；¦11915；¦11916；¦11917；¦11918； |  | Ti6A17Nb合金 羟基磷灰石+钛粉 | 个 |  |  | 髋关节假体 | 审核通过 | 审核通过 | 审核通过 | 审核通过 | 审核通过 | 审核通过 | 无 | 通过 | 无 | 医疗器械检测机构出具的检测报告 | 无 | 无 | 0 | 1 | 没有抽检不合格记录
胫骨远端前外侧锁定加压接骨板 | R307 | 骨科创伤类 | 纯钛 | 2-20孔 |  |  | YZ0000051 | 创生医疗器械（中国）有限公司 | 3.5胫骨远端内侧接骨板Ⅱ（锥形加压螺纹） | YZ00003860 | 国产 | 创生医疗器械（中国）有限公司 |  | 纯钛，2-15孔，左右 | 3.5胫骨远端内侧接骨板Ⅱ |  |  | 块 |  |  | 锁定金属接骨板 | 审核通过 | 审核通过 | 审核通过 | 审核通过 | 审核通过 | 审核通过 | 获得ISO 13485 认证证书 | 通过 | 通过 | 医疗器械检测机构出具的检测报告 | 无 | 发明专利,外观设计专利,实用新型专利 | 0 | 17 | 没有抽检不合格记录
3.5mm锁定加压接骨板 | R032 | 骨科创伤类 | 纯钛 | 9孔以上 |  |  | YZ0000051 | 创生医疗器械（中国）有限公司 | 3.5直形复位接骨板Ⅱ（锥加压螺纹） | YZ00003861 | 国产 | 创生医疗器械（中国）有限公司 |  | 纯钛，3-8孔， | 锁定金属接骨板 |  | 纯钛 | 块 |  |  | 锁定金属接骨板 | 审核通过 | 审核通过 | 审核通过 | 审核通过 | 审核通过 | 审核通过 | 获得ISO 13485 认证证书 | 通过 | 通过 | 医疗器械检测机构出具的检测报告 | 无 | 发明专利,外观设计专利,实用新型专利 | 0 | 1 | 没有抽检不合格记录
锁定加压干骺端接骨板 | R087 | 骨科创伤类 | 纯钛 |  |  |  | YZ0000044 | 常州华森医疗器械有限公司 | 锁定接骨板 | YZ00003862 | 国产 | 常州华森医疗器械有限公司 |  | （无着色）孔数：3、4、5、6、7、8孔 δ5.5 | 螺孔型式："八字形"股骨近端外侧锁定接骨板Ι型﹙左\右） |  | 纯钛 | 块 |  |  | 锁定接骨板系统 | 审核通过 | 审核通过 | 审核通过 | 审核通过 | 审核通过 | 审核通过 | 获得ISO 13485 认证证书 | 通过 | 通过 | 医疗器械检测机构出具的检测报告 | 有 | 发明专利,实用新型专利 | 0 | 1 | 没有抽检不合格记录
生物固定型翻修柄 | S156 | 骨科人工关节类 | 直柄翻修柄-柄体 钛合金 |  | 髋关节 |  | YZ0000109 | 北京力达康科技有限公司 | 钛合金微孔关节柄 | YZ00003863 | 国产 | 北京力达康科技有限公司 |  | 1#、2#、3#、4#、5#、6#、7#、8#、9#、10# | JX F1103 |  |  | 个 |  |  | 钛合金微孔关节柄 | 审核通过 | 审核通过 | 审核通过 | 审核通过 | 审核通过 | 审核通过 | 获得ISO 13485 认证证书 | 无 | 无 | 医疗器械检测机构出具的检测报告 | 无 | 发明专利,实用新型专利 | 1 | 1 | 没有抽检不合格记录
股骨远端锁定加压接骨板 | R253 | 骨科创伤类 | 纯钛 | 2-20孔 |  |  | YZ0000051 | 创生医疗器械（中国）有限公司 | 4.5LCP弧形接骨板Ⅱ（锥螺纹） | YZ00003864 | 国产 | 创生医疗器械（中国）有限公司 |  | 纯钛，4-26孔 | 4.5LCP弧形接骨板Ⅱ |  |  | 块 |  |  | 锁定金属接骨板 | 审核通过 | 审核通过 | 审核通过 | 审核通过 | 审核通过 | 审核通过 | 获得ISO 13485 认证证书 | 通过 | 通过 | 医疗器械检测机构出具的检测报告 | 无 | 发明专利,外观设计专利,实用新型专利 | 0 | 1 | 没有抽检不合格记录
种植基台 | U041 | 口腔科类 |  |  |  |  | YZ0000265 | 常州百康特医疗器械有限公司 | 开窗式转移帽 | YZ00003865 | 国产 | 常州百康特医疗器械有限公司 |  | RCOS¦NCOS | 开窗式¦开窗式 |  | 钛合金 | 个 |  |  | 转移帽 | 审核通过 | 审核通过 | 审核通过 | 审核通过 | 审核通过 | 审核通过 | 获得ISO 13485 认证证书 | 通过 | 无 | 生产企业自检报告 | 无 | 发明专利,实用新型专利 | 0 | 2 | 没有抽检不合格记录
皮质骨螺钉 | R419 | 骨科创伤类 | 钛合金 | 1.0-3.0mm |  | 自攻 | YZ0000062 | 常州市迈迪医疗器械有限公司 | 接骨螺钉 | YZ00003866 | 国产 | 常州市迈迪医疗器械有限公司 |  | 自攻，直径2.7mm，长度8-50mm（每间隔2mm为一规格） | HA（Z）02 |  | 钛合金 | 个 |  |  | 金属直型接骨板系统 | 审核通过 | 审核通过 | 审核通过 | 审核通过 | 审核通过 | 审核通过 | 无 | 无 | 无 | 医疗器械检测机构出具的检测报告 | 无 | 无 | 0 | 0 | 没有抽检不合格记录
4.5mm(及以上)锁定加压接骨板 | R038 | 骨科创伤类 | 纯钛 | 9孔以上 |  |  | YZ0000051 | 创生医疗器械（中国）有限公司 | 4.5LCP弧形接骨板I（锥加压螺纹） | YZ00003867 | 国产 | 创生医疗器械（中国）有限公司 |  | 纯钛，4-12孔， | 锁定金属接骨板 |  | 纯钛 | 块 |  |  | 锁定金属接骨板 | 审核通过 | 审核通过 | 审核通过 | 审核通过 | 审核通过 | 审核通过 | 获得ISO 13485 认证证书 | 通过 | 通过 | 医疗器械检测机构出具的检测报告 | 无 | 发明专利,外观设计专利,实用新型专利 | 0 | 1 | 没有抽检不合格记录
锁定加压干骺端接骨板 | R087 | 骨科创伤类 | 纯钛 |  |  |  | YZ0000044 | 常州华森医疗器械有限公司 | 锁定接骨板 | YZ00003868 | 国产 | 常州华森医疗器械有限公司 |  | （无着色）孔数：3、4、5、6、7、8、9、10、11、12孔 δ2 | 螺孔型式："八字形"桡骨远端锁定接骨板〔掌外侧〕 |  | 纯钛 | 块 |  |  | 锁定接骨板系统 | 审核通过 | 审核通过 | 审核通过 | 审核通过 | 审核通过 | 审核通过 | 获得ISO 13485 认证证书 | 通过 | 通过 | 医疗器械检测机构出具的检测报告 | 有 | 发明专利,实用新型专利 | 0 | 1 | 没有抽检不合格记录
颈椎前路预装人工骨融合器 | T368 | 骨科脊柱类 | PEEK +人工骨 |  |  |  | YZ0000067 | 强生（上海）医疗器材有限公司 | 椎间融合器 Cages | YZ00003869 | 进口 | Synthes GmbH | Cervios ChronOS | 楔形,5mm-10mm¦弧形,5mm-10mm | 870.921S~870.926S¦870.931S~870.936S | 楔形,5mm-10mm,1mm递增 弧形,5mm-10mm,1mm递增 | 聚醚醚酮PEEK材料,β-磷酸三钙人工骨 | 枚 | 灭菌包装 |  | 椎间融合器Cages | 审核通过 | 审核通过 | 审核通过 | 审核通过 | 审核通过 | 审核通过 | 获得ISO 13485 认证证书 | 通过 | 通过 | 医疗器械检测机构出具的检测报告 | 无 | 发明专利, | 0 | 3 | 没有抽检不合格记录
4.5mm(及以上)锁定加压接骨板 | R038 | 骨科创伤类 | 纯钛 | 9孔以上 |  |  | YZ0000051 | 创生医疗器械（中国）有限公司 | 4.5LCP弧形接骨板I（锥加压螺纹） | YZ00003870 | 国产 | 创生医疗器械（中国）有限公司 |  | 纯钛，13-26孔， | 锁定金属接骨板 |  | 纯钛 | 块 |  |  | 锁定金属接骨板 | 审核通过 | 审核通过 | 审核通过 | 审核通过 | 审核通过 | 审核通过 | 获得ISO 13485 认证证书 | 通过 | 通过 | 医疗器械检测机构出具的检测报告 | 无 | 发明专利,外观设计专利,实用新型专利 | 0 | 1 | 没有抽检不合格记录
种植基台 | U041 | 口腔科类 |  |  |  |  | YZ0000265 | 常州百康特医疗器械有限公司 | 开窗式转移帽 | YZ00003871 | 国产 | 常州百康特医疗器械有限公司 |  | Kφ3.5 | 开窗式 |  | 钛合金 | 个 |  |  | 转移帽 | 审核通过 | 审核通过 | 审核通过 | 审核通过 | 审核通过 | 审核通过 | 获得ISO 13485 认证证书 | 通过 | 无 | 生产企业自检报告 | 无 | 发明专利,实用新型专利 | 0 | 2 | 没有抽检不合格记录
股骨远端锁定加压接骨板 | R253 | 骨科创伤类 | 纯钛 | 2-20孔 |  |  | YZ0000051 | 创生医疗器械（中国）有限公司 | 4.5LCP弧形接骨板I（锥螺纹） | YZ00003872 | 国产 | 创生医疗器械（中国）有限公司 |  | 纯钛，4-26孔 | 4.5LCP弧形接骨板I |  |  | 块 |  |  | 锁定金属接骨板 | 审核通过 | 审核通过 | 审核通过 | 审核通过 | 审核通过 | 审核通过 | 获得ISO 13485 认证证书 | 通过 | 通过 | 医疗器械检测机构出具的检测报告 | 无 | 发明专利,外观设计专利,实用新型专利 | 0 | 1 | 没有抽检不合格记录
锁定加压干骺端接骨板 | R087 | 骨科创伤类 | 纯钛 |  |  |  | YZ0000044 | 常州华森医疗器械有限公司 | 锁定接骨板 | YZ00003873 | 国产 | 常州华森医疗器械有限公司 |  | （无着色）孔数：3、4、5、6、7、8、9、10、11、12孔 δ3 | 螺孔型式："八字形"锁骨S型锁定接骨板ΙΙ型﹙左\右） |  | 纯钛 | 块 |  |  | 锁定接骨板系统 | 审核通过 | 审核通过 | 审核通过 | 审核通过 | 审核通过 | 审核通过 | 获得ISO 13485 认证证书 | 通过 | 通过 | 医疗器械检测机构出具的检测报告 | 有 | 发明专利,实用新型专利 | 0 | 1 | 没有抽检不合格记录
皮质骨螺钉 | R428 | 骨科创伤类 | 钛合金 | 3.0mm以上 |  | 自攻 | YZ0000062 | 常州市迈迪医疗器械有限公司 | 接骨螺钉 | YZ00003874 | 国产 | 常州市迈迪医疗器械有限公司 |  | 自攻，直径3.5mm，长度10-50mm（每间隔2mm为一规格） | HA（Z）02 |  | 钛合金 | 个 |  |  | 金属直型接骨板系统 | 审核通过 | 审核通过 | 审核通过 | 审核通过 | 审核通过 | 审核通过 | 无 | 无 | 无 | 医疗器械检测机构出具的检测报告 | 无 | 无 | 0 | 0 | 没有抽检不合格记录
中足锁定加压锁定接骨板 | R370 | 骨科创伤类 | 纯钛 |  |  |  | YZ0000051 | 创生医疗器械（中国）有限公司 | L型接骨板（2.7）Ⅱ （锥螺纹） | YZ00003875 | 国产 | 创生医疗器械（中国）有限公司 |  | 纯钛、2-8孔、90°、105°、115°、125°、135°左右 | L型接骨板（2.7）Ⅱ |  |  | 块 |  |  | 锁定金属接骨板 | 审核通过 | 审核通过 | 审核通过 | 审核通过 | 审核通过 | 审核通过 | 获得ISO 13485 认证证书 | 通过 | 通过 | 医疗器械检测机构出具的检测报告 | 无 | 发明专利,外观设计专利,实用新型专利 | 0 | 16 | 没有抽检不合格记录
锁定加压干骺端接骨板 | R087 | 骨科创伤类 | 纯钛 |  |  |  | YZ0000044 | 常州华森医疗器械有限公司 | 锁定接骨板 | YZ00003876 | 国产 | 常州华森医疗器械有限公司 |  | （无着色）孔数：3、4、5、6、7、8、9、10、11、12、13、14、15、16孔 δ3 | 螺孔型式："锥形"腓骨远端外侧锁定接骨板﹙左\右） |  | 纯钛 | 块 |  |  | 锁定接骨板系统 | 审核通过 | 审核通过 | 审核通过 | 审核通过 | 审核通过 | 审核通过 | 获得ISO 13485 认证证书 | 通过 | 通过 | 医疗器械检测机构出具的检测报告 | 有 | 发明专利,实用新型专利 | 0 | 1 | 没有抽检不合格记录
中足锁定加压锁定接骨板 | R370 | 骨科创伤类 | 纯钛 |  |  |  | YZ0000051 | 创生医疗器械（中国）有限公司 | L型接骨板(微型)Ⅱ（105°） | YZ00003877 | 国产 | 创生医疗器械（中国）有限公司 |  | 纯钛，4-8孔 | L型接骨板(微型)Ⅱ（105°） |  |  | 块 |  |  | 锁定金属接骨板 | 审核通过 | 审核通过 | 审核通过 | 审核通过 | 审核通过 | 审核通过 | 获得ISO 13485 认证证书 | 通过 | 通过 | 医疗器械检测机构出具的检测报告 | 无 | 发明专利,外观设计专利,实用新型专利 | 0 | 1 | 没有抽检不合格记录
端端吻合器 | V151 | 普外科类 |  | 各种规格 | 腔镜及开放手术 |  | YZ0000264 | 常州市康迪医用吻合器有限公司 | 一次性使用管型消化道吻合器 | YZ00003878 | 国产 | 常州市康迪医用吻合器有限公司 |  | 17.5、19.5、21.5、23.5、25.5、28.5、31.5、33.5、35.5 | KYWD |  |  | 个 |  |  | 一次性使用管型消化道吻合器 | 审核通过 | 审核通过 | 审核通过 | 审核通过 | 审核通过 | 审核通过 | 获得ISO 13485 认证证书 | 通过 | 通过 | 生产企业自检报告 | 无 | 发明专利,实用新型专利 | 0 | 1 | 没有抽检不合格记录
皮质骨螺钉 | R428 | 骨科创伤类 | 钛合金 | 3.0mm以上 |  | 自攻 | YZ0000062 | 常州市迈迪医疗器械有限公司 | 接骨螺钉 | YZ00003879 | 国产 | 常州市迈迪医疗器械有限公司 |  | 自攻，直径5.0mm，长度14-50mm（每间隔2mm为一规格）、55-80mm（每间隔5mm为一规格） | HA（Z）02 |  | 钛合金 | 个 |  |  | 金属直型接骨板系统 | 审核通过 | 审核通过 | 审核通过 | 审核通过 | 审核通过 | 审核通过 | 无 | 无 | 无 | 医疗器械检测机构出具的检测报告 | 无 | 无 | 0 | 0 | 没有抽检不合格记录
空心钉 | R398 | 骨科创伤类 | 钛合金 | 6.5mm |  |  | YZ0000102 | 江苏安格尔医疗器械有限公司 | 金属股骨颈固定钉（加压螺旋钉）（直径：6.5） | YZ00003880 | 国产 | 江苏安格尔医疗器械有限公司 | 金属股骨颈固定钉（加压螺旋钉）（直径：6.5） | 40-130 | GJYD Ⅰ；钛合金 |  | 钛合金 | 支 | PE复合膜 |  | 金属股骨颈固定钉（加压螺旋钉）（直径：6.5） | 审核通过 | 审核通过 | 审核通过 | 审核通过 | 审核通过 | 审核通过 | 获得ISO 13485 认证证书 | 无 | 无 | 生产企业自检报告 | 无 | 实用新型专利 | 0 | 1 | 没有抽检不合格记录
锁定加压干骺端接骨板 | R087 | 骨科创伤类 | 纯钛 |  |  |  | YZ0000044 | 常州华森医疗器械有限公司 | 锁定接骨板 | YZ00003881 | 国产 | 常州华森医疗器械有限公司 |  | （无着色）孔数：3、4、5、6孔 δ4.5 | 螺孔型式："八字形"3.5mm胫骨近端外侧〔围关节〕锁定接骨板﹙左\右） |  | 纯钛 | 块 |  |  | 锁定接骨板系统 | 审核通过 | 审核通过 | 审核通过 | 审核通过 | 审核通过 | 审核通过 | 获得ISO 13485 认证证书 | 通过 | 通过 | 医疗器械检测机构出具的检测报告 | 有 | 发明专利,实用新型专利 | 0 | 1 | 没有抽检不合格记录
种植基台 | U041 | 口腔科类 |  |  |  |  | YZ0000265 | 常州百康特医疗器械有限公司 | 闭窗式转移帽 | YZ00003882 | 国产 | 常州百康特医疗器械有限公司 |  | BDφ4.8¦Bφ3.5¦BTφ4.8¦SDφ4.8-Y¦SDφ4.8-S¦SDφ4.8-B | 闭窗式TL¦闭窗式TL¦闭窗式TL¦闭窗式TL¦闭窗式TL¦闭窗式TL |  | 塑料 | 个 |  |  | 转移帽 | 审核通过 | 审核通过 | 审核通过 | 审核通过 | 审核通过 | 审核通过 | 获得ISO 13485 认证证书 | 通过 | 无 | 生产企业自检报告 | 无 | 发明专利,实用新型专利 | 0 | 2 | 没有抽检不合格记录
生物固定初次置换柄 | S063 | 骨科人工关节类 | 矩形柄 钛合金 |  | 髋关节 |  | YZ0000069 | 上海博玛医疗科技有限公司 | KONE系列股骨柄 | YZ00003883 | 进口 | PERMEDICA S.P.A. |  | 13；¦14；¦15；¦16；¦17；¦18；¦19；¦20；¦21；¦22；¦23；¦24；¦25；¦26； | 10713；¦10714；¦10715；¦10716；¦10717；¦10718；¦10719；¦10720；¦10721；¦10722；¦10723；¦10724；¦10725；¦10726； |  | Ti6A17Nb 合金 | 个 |  |  | 髋关节假体 | 审核通过 | 审核通过 | 审核通过 | 审核通过 | 审核通过 | 审核通过 | 无 | 通过 | 无 | 医疗器械检测机构出具的检测报告 | 无 | 无 | 0 | 0 | 没有抽检不合格记录
端端吻合器 | V151 | 普外科类 |  | 各种规格 | 腔镜及开放手术 |  | YZ0000264 | 常州市康迪医用吻合器有限公司 | —次性使用管型消化道吻合器 | YZ00003884 | 国产 | 常州市康迪医用吻合器有限公司 |  | 23.5/25.5/28.5/31.5/33.5 | KYGWA |  |  | 把 |  |  | 一次性使用管型消化道吻合器 | 审核通过 | 审核通过 | 审核通过 | 审核通过 | 审核通过 | 审核通过 | 获得ISO 13485 认证证书 | 通过 | 通过 | 医疗器械检测机构出具的检测报告 | 无 | 发明专利,实用新型专利 | 0 | 11 | 没有抽检不合格记录
端端吻合器 | V151 | 普外科类 |  | 各种规格 | 腔镜及开放手术 |  | YZ0000264 | 常州市康迪医用吻合器有限公司 | —次性使用管型消化道吻合器 | YZ00003885 | 国产 | 常州市康迪医用吻合器有限公司 |  | 23.5/25.5/28.5/31.5/33.5 | KYGWB |  |  | 把 |  |  | 一次性使用管型消化道吻合器 | 审核通过 | 审核通过 | 审核通过 | 审核通过 | 审核通过 | 审核通过 | 获得ISO 13485 认证证书 | 通过 | 通过 | 医疗器械检测机构出具的检测报告 | 无 | 发明专利,实用新型专利 | 0 | 11 | 没有抽检不合格记录
端端吻合器 | V151 | 普外科类 |  | 各种规格 | 腔镜及开放手术 |  | YZ0000264 | 常州市康迪医用吻合器有限公司 | —次性使用管型消化道吻合器（腔镜术式） | YZ00003886 | 国产 | 常州市康迪医用吻合器有限公司 |  | 15.5/17.5/19.5/21.5/23.5/25.5/28.5/31.5/33.5 | KYWC |  |  | 把 |  |  | 一次性使用管型消化道吻合器 | 审核通过 | 审核通过 | 审核通过 | 审核通过 | 审核通过 | 审核通过 | 获得ISO 13485 认证证书 | 通过 | 通过 | 医疗器械检测机构出具的检测报告 | 无 | 发明专利,实用新型专利 | 1 | 11 | 没有抽检不合格记录
翻修生物型固定髋臼杯 | S161 | 骨科人工关节类 | 翻修杯-多孔 | 各种规格型号 | 髋关节 |  | YZ0000109 | 北京力达康科技有限公司 | 髋臼支架 | YZ00003887 | 国产 | 北京力达康科技有限公司 |  | 44mm～64mm（每隔2mm为一个规格） | JX 2901 |  |  | 个 |  |  | 髋臼支架 | 审核通过 | 审核通过 | 审核通过 | 审核通过 | 审核通过 | 审核通过 | 获得ISO 13485 认证证书 | 无 | 无 | 生产企业自检报告 | 无 | 发明专利,实用新型专利 | 1 | 1 | 没有抽检不合格记录
种植基台 | U041 | 口腔科类 |  |  |  |  | YZ0000265 | 常州百康特医疗器械有限公司 | 闭窗式转移帽 | YZ00003888 | 国产 | 常州百康特医疗器械有限公司 |  | BDφ6.5¦BTφ6.5¦SDφ6.5-G¦SDφ6.5-C | 闭窗式TL¦闭窗式TL¦闭窗式TL¦闭窗式TL |  | 塑料 | 个 |  |  | 转移帽 | 审核通过 | 审核通过 | 审核通过 | 审核通过 | 审核通过 | 审核通过 | 获得ISO 13485 认证证书 | 通过 | 无 | 生产企业自检报告 | 无 | 发明专利,实用新型专利 | 0 | 2 | 没有抽检不合格记录
锁定加压干骺端接骨板 | R087 | 骨科创伤类 | 纯钛 |  |  |  | YZ0000044 | 常州华森医疗器械有限公司 | 锁定接骨板 | YZ00003889 | 国产 | 常州华森医疗器械有限公司 |  | （无着色）孔数：6、7、8、9、10、11、12孔 δ3.8 | 螺孔型式："八字形"3.5mm胫骨远端外侧﹙围关节〕锁定接骨板﹙左\右） |  | 纯钛 | 块 |  |  | 锁定接骨板系统 | 审核通过 | 审核通过 | 审核通过 | 审核通过 | 审核通过 | 审核通过 | 获得ISO 13485 认证证书 | 通过 | 通过 | 医疗器械检测机构出具的检测报告 | 有 | 发明专利,实用新型专利 | 0 | 1 | 没有抽检不合格记录
胸腰椎后路长尾多轴螺钉 | T236 | 骨科脊柱类 | 钛合金 | 各种规格 |  | 1螺钉 | YZ0000067 | 强生（上海）医疗器材有限公司 | 脊柱后路内固定系统（商品名：Expedium）Expedium Spinal System | YZ00003890 | 进口 | Medos International SARL | Expedium万向复位螺钉（5.5系统） | 4.35*（25-50）mm (5mm递增)¦5*（25-50）mm (5mm递增)¦6*（30-55）mm (5mm递增)¦7*（30-55）mm (5mm递增) | 179732425-179732450 (编号每5递增)¦179732525-179732550 (编号每5递增)¦179732630-179732655 (编号每5递增)¦179732730-179732755 (编号每5递增) |  | 钛合金 | 枚 | 非灭菌包装 |  | 脊柱后路内固定系统(商品名：Expedium)Expedium Spinal System | 审核通过 | 审核通过 | 审核通过 | 审核通过 | 审核通过 | 审核通过 | 获得ISO 13485 认证证书 | 通过 | 通过 | 医疗器械检测机构出具的检测报告 | 无 | 发明专利, | 0 | 1 | 没有抽检不合格记录
种植基台 | U041 | 口腔科类 |  |  |  |  | YZ0000265 | 常州百康特医疗器械有限公司 | 闭窗式转移帽 | YZ00003891 | 国产 | 常州百康特医疗器械有限公司 |  | NCC¦RCC | 闭窗式BL¦闭窗式BL |  | 钛合金 | 个 |  |  | 转移帽 | 审核通过 | 审核通过 | 审核通过 | 审核通过 | 审核通过 | 审核通过 | 获得ISO 13485 认证证书 | 通过 | 无 | 生产企业自检报告 | 无 | 发明专利,实用新型专利 | 0 | 2 | 没有抽检不合格记录
锁定加压干骺端接骨板 | R087 | 骨科创伤类 | 纯钛 |  |  |  | YZ0000044 | 常州华森医疗器械有限公司 | 锁定接骨板 | YZ00003892 | 国产 | 常州华森医疗器械有限公司 |  | （无着色）孔数：4、5、6、7、8、9、10、11、12、13、14孔 δ3.8 | 螺孔型式："八字形"胫骨远端内侧锁定接骨板ΙΙ型 |  | 纯钛 | 块 |  |  | 锁定接骨板系统 | 审核通过 | 审核通过 | 审核通过 | 审核通过 | 审核通过 | 审核通过 | 获得ISO 13485 认证证书 | 通过 | 通过 | 医疗器械检测机构出具的检测报告 | 有 | 发明专利,实用新型专利 | 0 | 1 | 没有抽检不合格记录
胸腰椎后路短尾单轴螺钉 | T227 | 骨科脊柱类 | 钛合金 | 各种规格 |  | 1螺钉 | YZ0000067 | 强生（上海）医疗器材有限公司 | 脊柱后路内固定系统（商品名：Expedium）Expedium Spinal System | YZ00003893 | 进口 | Medos International SARL | Expedium单向螺钉（5.5系统） | 4.35*（20-50）mm (5mm递增)¦5*（25-50）mm (5mm递增)¦6*（30-55）mm (5mm递增)¦7*（30-80）mm (5mm递增)¦8*（30-80）mm (5mm递增)¦9*65mm | 179702420-179702450(编号每5递增)¦179702525-179702550(编号每5递增)¦179702630-179702655(编号每5递增)¦179702730-179702780(编号每5递增)¦179702830-179702880(编号每5递增)¦179702965 | 179702420-179702450/179702525-179702550/179702630-179702655/179702730-179702780/179702830-179702880/179702965(编号每5递增) | 钛合金 | 枚 | 非灭菌包装 |  | 脊柱后路内固定系统(商品名：Expedium)Expedium Spinal System | 审核通过 | 审核通过 | 审核通过 | 审核通过 | 审核通过 | 审核通过 | 获得ISO 13485 认证证书 | 通过 | 通过 | 医疗器械检测机构出具的检测报告 | 无 | 发明专利, | 0 | 3 | 没有抽检不合格记录
锁定加压干骺端接骨板 | R087 | 骨科创伤类 | 纯钛 |  |  |  | YZ0000044 | 常州华森医疗器械有限公司 | 锁定接骨板 | YZ00003894 | 国产 | 常州华森医疗器械有限公司 |  | （无着色）孔数：3、4、5、6、7、8、9、10、11、12、13孔 δ2.5 | 螺孔型式："八字形"Τ型锁定接骨板ΙΙ型 |  | 纯钛 | 块 |  |  | 锁定接骨板系统 | 审核通过 | 审核通过 | 审核通过 | 审核通过 | 审核通过 | 审核通过 | 获得ISO 13485 认证证书 | 通过 | 通过 | 医疗器械检测机构出具的检测报告 | 有 | 发明专利,实用新型专利 | 0 | 1 | 没有抽检不合格记录
锁定加压干骺端接骨板 | R087 | 骨科创伤类 | 纯钛 |  |  |  | YZ0000044 | 常州华森医疗器械有限公司 | 锁定接骨板 | YZ00003895 | 国产 | 常州华森医疗器械有限公司 |  | （无着色）孔数：4、5、6、7、8、9、10、11、12、13孔 δ2.3 | 螺孔型式："八字形"腓骨远端后外侧锁定接骨板 |  | 纯钛 | 块 |  |  | 锁定接骨板系统 | 审核通过 | 审核通过 | 审核通过 | 审核通过 | 审核通过 | 审核通过 | 获得ISO 13485 认证证书 | 通过 | 通过 | 医疗器械检测机构出具的检测报告 | 有 | 发明专利,实用新型专利 | 0 | 1 | 没有抽检不合格记录
枕骨板（含尾帽） | T177 | 骨科脊柱类 | 纯钛 | 各种规格 |  | 1板 | YZ0000205 | 江苏艾迪尔医疗科技股份有限公司 | 横向连接板 | YZ00003896 | 国产 | 江苏艾迪尔医疗科技股份有限公司 |  | （纯钛）5-150mm，每1mm为一规格 | LB01 |  |  | 块 |  |  | 脊柱固定器 | 审核通过 | 审核通过 | 审核通过 | 审核通过 | 审核通过 | 审核通过 | 获得ISO 13485 认证证书 | 通过 | 通过 | 医疗器械检测机构出具的检测报告 | 无 | 实用新型专利 | 0 | 16 | 没有抽检不合格记录
枕骨板（含尾帽） | T178 | 骨科脊柱类 | 钛合金 | 各种规格 |  | 1板 | YZ0000205 | 江苏艾迪尔医疗科技股份有限公司 | 横向连接板 | YZ00003897 | 国产 | 江苏艾迪尔医疗科技股份有限公司 |  | （钛合金）10-80mm，每1mm为一规格 | LB05 |  |  | 块 |  |  | 脊柱固定器 | 审核通过 | 审核通过 | 审核通过 | 审核通过 | 审核通过 | 审核通过 | 获得ISO 13485 认证证书 | 通过 | 通过 | 医疗器械检测机构出具的检测报告 | 无 | 实用新型专利 | 0 | 6 | 没有抽检不合格记录
枕骨板（含尾帽） | T178 | 骨科脊柱类 | 钛合金 | 各种规格 |  | 1板 | YZ0000205 | 江苏艾迪尔医疗科技股份有限公司 | 横向连接板 | YZ00003898 | 国产 | 江苏艾迪尔医疗科技股份有限公司 |  | （钛合金）5-120mm，每1mm为一规格 | LB08 |  |  | 块 |  |  | 脊柱固定器 | 审核通过 | 审核通过 | 审核通过 | 审核通过 | 审核通过 | 审核通过 | 获得ISO 13485 认证证书 | 通过 | 通过 | 医疗器械检测机构出具的检测报告 | 无 | 实用新型专利 | 0 | 16 | 没有抽检不合格记录
锁定加压干骺端接骨板 | R087 | 骨科创伤类 | 纯钛 |  |  |  | YZ0000044 | 常州华森医疗器械有限公司 | 锁定接骨板 | YZ00003899 | 国产 | 常州华森医疗器械有限公司 |  | （无着色）孔数：4、5、6、7、8、9、10、11、12、13、14孔 δ5.5 | 螺孔型式："八字形"股骨近端外侧锁定接骨板ΙΙ型 |  | 纯钛 | 块 |  |  | 锁定接骨板系统 | 审核通过 | 审核通过 | 审核通过 | 审核通过 | 审核通过 | 审核通过 | 获得ISO 13485 认证证书 | 通过 | 通过 | 医疗器械检测机构出具的检测报告 | 有 | 发明专利,实用新型专利 | 0 | 1 | 没有抽检不合格记录
一次性痔吻合器 | V155 | 普外科类 |  | 各种规格 | 传统开放术式 |  | YZ0000264 | 常州市康迪医用吻合器有限公司 | —次性使用肛肠吻合器（整体式） | YZ00003900 | 国产 | 常州市康迪医用吻合器有限公司 |  | 32/33.5 | KYGZB |  |  | 把 |  |  | 一次性使用肛肠吻合器 | 审核通过 | 审核通过 | 审核通过 | 审核通过 | 审核通过 | 审核通过 | 获得ISO 13485 认证证书 | 通过 | 无 | 医疗器械检测机构出具的检测报告 | 无 | 发明专利,实用新型专利 | 0 | 11 | 没有抽检不合格记录
颈椎后路骨钩 | T169 | 骨科脊柱类 | 钛合金 | 各种规格 |  | 1钩 | YZ0000205 | 江苏艾迪尔医疗科技股份有限公司 | 脊柱钩 | YZ00003901 | 国产 | 江苏艾迪尔医疗科技股份有限公司 |  | （钛合金）10-50mm，每1mm为一规格 | JZG01 |  |  | 枚 |  |  | 脊柱固定器 | 审核通过 | 审核通过 | 审核通过 | 审核通过 | 审核通过 | 审核通过 | 获得ISO 13485 认证证书 | 通过 | 通过 | 医疗器械检测机构出具的检测报告 | 无 | 实用新型专利 | 0 | 16 | 没有抽检不合格记录
颈椎后路骨钩 | T169 | 骨科脊柱类 | 钛合金 | 各种规格 |  | 1钩 | YZ0000205 | 江苏艾迪尔医疗科技股份有限公司 | 脊柱钩 | YZ00003902 | 国产 | 江苏艾迪尔医疗科技股份有限公司 |  | （钛合金）长度：10-50mm，每1mm为一规格 | JZG10 |  |  | 枚 |  |  | 脊柱固定器 | 审核通过 | 审核通过 | 审核通过 | 审核通过 | 审核通过 | 审核通过 | 获得ISO 13485 认证证书 | 通过 | 通过 | 医疗器械检测机构出具的检测报告 | 无 | 实用新型专利 | 0 | 6 | 没有抽检不合格记录
锁定加压干骺端接骨板 | R087 | 骨科创伤类 | 纯钛 |  |  |  | YZ0000044 | 常州华森医疗器械有限公司 | 锁定接骨板 | YZ00003903 | 国产 | 常州华森医疗器械有限公司 |  | （无着色）孔数：3、4、5、6、7、8、9、10、11、12孔 δ2.3 | 螺孔型式："八字形"锁骨钩锁定接骨板 |  | 纯钛 | 块 |  |  | 锁定接骨板系统 | 审核通过 | 审核通过 | 审核通过 | 审核通过 | 审核通过 | 审核通过 | 获得ISO 13485 认证证书 | 通过 | 通过 | 医疗器械检测机构出具的检测报告 | 有 | 发明专利,实用新型专利 | 0 | 1 | 没有抽检不合格记录
颈椎后路棒 | T155 | 骨科脊柱类 | 钛合金 | 各种规格 |  | 1棒 | YZ0000205 | 江苏艾迪尔医疗科技股份有限公司 | 矫形用棒 | YZ00003904 | 国产 | 江苏艾迪尔医疗科技股份有限公司 |  | （钛合金）直径：2.5、3.0、3.2、3.5、3.8、4.0、4.2、4.5、4.8、5.0、5.2、5.5、5.6、5.8、6.0、6.2、6.5、6.8、7.0、7.2、7.5、8mm，长度：50-550，每5mm为一规格 | 直圆棒 ZB03 |  |  | 根 |  |  | 脊柱固定器 | 审核通过 | 审核通过 | 审核通过 | 审核通过 | 审核通过 | 审核通过 | 获得ISO 13485 认证证书 | 通过 | 通过 | 医疗器械检测机构出具的检测报告 | 无 | 实用新型专利 | 0 | 16 | 没有抽检不合格记录
一次性痔吻合器 | V155 | 普外科类 |  | 各种规格 | 传统开放术式 |  | YZ0000264 | 常州市康迪医用吻合器有限公司 | —次性使用肛肠吻合器 | YZ00003905 | 国产 | 常州市康迪医用吻合器有限公司 |  | 32/33.5 | GCH |  |  | 把 |  |  | 一次性使用肛肠吻合器 | 审核通过 | 审核通过 | 审核通过 | 审核通过 | 审核通过 | 审核通过 | 获得ISO 13485 认证证书 | 通过 | 无 | 医疗器械检测机构出具的检测报告 | 无 | 发明专利,实用新型专利 | 0 | 6 | 没有抽检不合格记录
颈椎后路连接棒 | T175 | 骨科脊柱类 | 钛合金 | 各种规格 |  | 1棒 | YZ0000205 | 江苏艾迪尔医疗科技股份有限公司 | 矫形用棒 | YZ00003906 | 国产 | 江苏艾迪尔医疗科技股份有限公司 |  | （钛合金）直径：2.5、3.0、3.2、3.5、3.8、4.0、4.2、4.5、4.8、5.0、5.2、5.5、5.6、5.8、6.0、6.2、6.5、6.8、7.0、7.2、7.5、8mm，长度：50-300，每5mm为一规格 | 异形棒 YB01 |  |  | 根 |  |  | 脊柱固定器 | 审核通过 | 审核通过 | 审核通过 | 审核通过 | 审核通过 | 审核通过 | 获得ISO 13485 认证证书 | 通过 | 通过 | 医疗器械检测机构出具的检测报告 | 无 | 实用新型专利 | 0 | 16 | 没有抽检不合格记录
胸腰椎后路微创连接棒 | T195 | 骨科脊柱类 | 钛合金 |  |  | 1棒 | YZ0000205 | 江苏艾迪尔医疗科技股份有限公司 | 矫形用棒 | YZ00003907 | 国产 | 江苏艾迪尔医疗科技股份有限公司 |  | （钛合金）直径：5.5、6.0mm，长度：50-90，每5mm为一规格 | 直圆棒 ZB04 |  |  | 根 |  |  | 脊柱固定器 | 审核通过 | 审核通过 | 审核通过 | 审核通过 | 审核通过 | 审核通过 | 获得ISO 13485 认证证书 | 通过 | 通过 | 医疗器械检测机构出具的检测报告 | 无 | 实用新型专利 | 0 | 10 | 没有抽检不合格记录
胸腰椎后路微创连接棒 | T195 | 骨科脊柱类 | 钛合金 |  |  | 1棒 | YZ0000205 | 江苏艾迪尔医疗科技股份有限公司 | 矫形用棒 | YZ00003908 | 国产 | 江苏艾迪尔医疗科技股份有限公司 |  | （钛合金）直径：5.5、6.0mm，长度：95-150，每5mm为一规格 | 直圆棒 ZB04 |  |  | 根 |  |  | 脊柱固定器 | 审核通过 | 审核通过 | 审核通过 | 审核通过 | 审核通过 | 审核通过 | 获得ISO 13485 认证证书 | 通过 | 通过 | 医疗器械检测机构出具的检测报告 | 无 | 实用新型专利 | 0 | 10 | 没有抽检不合格记录
胸腰椎后路微创连接棒 | T195 | 骨科脊柱类 | 钛合金 |  |  | 1棒 | YZ0000205 | 江苏艾迪尔医疗科技股份有限公司 | 矫形用棒 | YZ00003909 | 国产 | 江苏艾迪尔医疗科技股份有限公司 |  | （钛合金）直径：5.5、6.0mm，长度：155-550，每5mm为一规格 | 直圆棒 ZB04 |  |  | 根 |  |  | 脊柱固定器 | 审核通过 | 审核通过 | 审核通过 | 审核通过 | 审核通过 | 审核通过 | 获得ISO 13485 认证证书 | 通过 | 通过 | 医疗器械检测机构出具的检测报告 | 无 | 实用新型专利 | 0 | 10 | 没有抽检不合格记录
腰椎微创融合器 | T376 | 骨科脊柱类 | 碳纤维加强多聚体 |  |  |  | YZ0000067 | 强生（上海）医疗器材有限公司 | 脊柱微创椎间融合器Minimal Invasive Surgery Cage | YZ00003910 | 进口 | Medos International SARL | Concorde | 子弹头平行型9*7*23-9*11*23¦子弹头平行型11*12*23/子弹头平行型11*13*23¦子弹头平行型9*9*27-9*11*27¦子弹头平行型11*12*27-11*13*27¦子弹头前凸型9*8*23-9*11*23¦子弹头前凸型11*12*23-11*13*23¦子弹头前凸型9*8*27-9*11*27¦子弹头前凸型11*12*27-11*13*27 | 187823107~187823111¦187823212~187823213¦187827109~187827111¦187827212~187827213¦187823408~187823411¦187823512~187823513¦187827408~187827411¦187827512~187827513 |  |  | 枚 |  |  | 脊柱微创椎间融合器(商品名：Concorde)Minimal Invasive Surgery Cage | 审核通过 | 审核通过 | 审核通过 | 审核通过 | 审核通过 | 审核通过 | 获得ISO 13485 认证证书 | 通过 | 通过 | 医疗器械检测机构出具的检测报告 | 无 | 发明专利, | 1 | 4 | 没有抽检不合格记录
锁定加压干骺端接骨板 | R087 | 骨科创伤类 | 纯钛 |  |  |  | YZ0000044 | 常州华森医疗器械有限公司 | 锁定接骨板 | YZ00003911 | 国产 | 常州华森医疗器械有限公司 |  | （无着色）孔数：3、4、5、6、7、8、9、10、11、12、13孔 δ1.5 | 螺孔型式："八字形"小Τ型锁定接骨板ΙΙ型 |  | 纯钛 | 块 |  |  | 锁定接骨板系统 | 审核通过 | 审核通过 | 审核通过 | 审核通过 | 审核通过 | 审核通过 | 获得ISO 13485 认证证书 | 通过 | 通过 | 医疗器械检测机构出具的检测报告 | 有 | 发明专利,实用新型专利 | 0 | 1 | 没有抽检不合格记录
胸腰椎后路直棒 | T219 | 骨科脊柱类 | 钛合金 | 各种规格 |  | 1棒 | YZ0000205 | 江苏艾迪尔医疗科技股份有限公司 | 矫形用棒 | YZ00003912 | 国产 | 江苏艾迪尔医疗科技股份有限公司 |  | （钛合金）直径：6.0mm，长度：50-90，每5mm为一规格 | 直圆棒 ZB01 |  |  | 根 |  |  | 脊柱固定器 | 审核通过 | 审核通过 | 审核通过 | 审核通过 | 审核通过 | 审核通过 | 获得ISO 13485 认证证书 | 通过 | 通过 | 医疗器械检测机构出具的检测报告 | 无 | 实用新型专利 | 0 | 16 | 没有抽检不合格记录
胸腰椎后路直棒 | T219 | 骨科脊柱类 | 钛合金 | 各种规格 |  | 1棒 | YZ0000205 | 江苏艾迪尔医疗科技股份有限公司 | 矫形用棒 | YZ00003913 | 国产 | 江苏艾迪尔医疗科技股份有限公司 |  | （钛合金）直径：6.0mm，长度：95-150，每5mm为一规格 | 直圆棒 ZB01 |  |  | 根 |  |  | 脊柱固定器 | 审核通过 | 审核通过 | 审核通过 | 审核通过 | 审核通过 | 审核通过 | 获得ISO 13485 认证证书 | 通过 | 通过 | 医疗器械检测机构出具的检测报告 | 无 | 实用新型专利 | 0 | 16 | 没有抽检不合格记录
胸腰椎后路直棒 | T219 | 骨科脊柱类 | 钛合金 | 各种规格 |  | 1棒 | YZ0000205 | 江苏艾迪尔医疗科技股份有限公司 | 矫形用棒 | YZ00003914 | 国产 | 江苏艾迪尔医疗科技股份有限公司 |  | （钛合金）直径：6.0mm，长度：155-550，每5mm为一规格 | 直圆棒 ZB01 |  |  | 根 |  |  | 脊柱固定器 | 审核通过 | 审核通过 | 审核通过 | 审核通过 | 审核通过 | 审核通过 | 获得ISO 13485 认证证书 | 通过 | 通过 | 医疗器械检测机构出具的检测报告 | 无 | 实用新型专利 | 0 | 16 | 没有抽检不合格记录
胸腰椎后路直棒 | T219 | 骨科脊柱类 | 钛合金 | 各种规格 |  | 1棒 | YZ0000205 | 江苏艾迪尔医疗科技股份有限公司 | 矫形用棒 | YZ00003915 | 国产 | 江苏艾迪尔医疗科技股份有限公司 |  | （钛合金）直径：5.5mm，长度：50-90，每5mm为一规格 | 直圆棒 ZB01 |  |  | 根 |  |  | 脊柱固定器 | 审核通过 | 审核通过 | 审核通过 | 审核通过 | 审核通过 | 审核通过 | 获得ISO 13485 认证证书 | 通过 | 通过 | 医疗器械检测机构出具的检测报告 | 无 | 实用新型专利 | 0 | 16 | 没有抽检不合格记录
胸腰椎后路直棒 | T219 | 骨科脊柱类 | 钛合金 | 各种规格 |  | 1棒 | YZ0000205 | 江苏艾迪尔医疗科技股份有限公司 | 矫形用棒 | YZ00003916 | 国产 | 江苏艾迪尔医疗科技股份有限公司 |  | （钛合金）直径：5.5mm，长度：95-150，每5mm为一规格 | 直圆棒 ZB01 |  |  | 根 |  |  | 脊柱固定器 | 审核通过 | 审核通过 | 审核通过 | 审核通过 | 审核通过 | 审核通过 | 获得ISO 13485 认证证书 | 通过 | 通过 | 医疗器械检测机构出具的检测报告 | 无 | 实用新型专利 | 0 | 16 | 没有抽检不合格记录
胸腰椎后路直棒 | T219 | 骨科脊柱类 | 钛合金 | 各种规格 |  | 1棒 | YZ0000205 | 江苏艾迪尔医疗科技股份有限公司 | 矫形用棒 | YZ00003917 | 国产 | 江苏艾迪尔医疗科技股份有限公司 |  | （钛合金）直径：5.5mm，长度：155-550，每5mm为一规格 | 直圆棒 ZB01 |  |  | 根 |  |  | 脊柱固定器 | 审核通过 | 审核通过 | 审核通过 | 审核通过 | 审核通过 | 审核通过 | 获得ISO 13485 认证证书 | 通过 | 通过 | 医疗器械检测机构出具的检测报告 | 无 | 实用新型专利 | 0 | 16 | 没有抽检不合格记录
预裁预弯棒 | T207 | 骨科脊柱类 | 钛合金 |  |  | 1棒 | YZ0000205 | 江苏艾迪尔医疗科技股份有限公司 | 矫形用棒 | YZ00003918 | 国产 | 江苏艾迪尔医疗科技股份有限公司 |  | 直径：5.5、6.0mm，长度：50-90，每5mm为一规格 | 弯圆棒 WB03 |  |  | 根 |  |  | 脊柱固定器 | 审核通过 | 审核通过 | 审核通过 | 审核通过 | 审核通过 | 审核通过 | 获得ISO 13485 认证证书 | 通过 | 通过 | 医疗器械检测机构出具的检测报告 | 无 | 实用新型专利 | 0 | 5 | 没有抽检不合格记录
预裁预弯棒 | T207 | 骨科脊柱类 | 钛合金 |  |  | 1棒 | YZ0000205 | 江苏艾迪尔医疗科技股份有限公司 | 矫形用棒 | YZ00003919 | 国产 | 江苏艾迪尔医疗科技股份有限公司 |  | 直径：5.5、6.0mm，长度：95-150，每5mm为一规格 | 弯圆棒 WB03 |  |  | 根 |  |  | 脊柱固定器 | 审核通过 | 审核通过 | 审核通过 | 审核通过 | 审核通过 | 审核通过 | 获得ISO 13485 认证证书 | 通过 | 通过 | 医疗器械检测机构出具的检测报告 | 无 | 实用新型专利 | 0 | 6 | 没有抽检不合格记录
预裁预弯棒 | T207 | 骨科脊柱类 | 钛合金 |  |  | 1棒 | YZ0000205 | 江苏艾迪尔医疗科技股份有限公司 | 矫形用棒 | YZ00003920 | 国产 | 江苏艾迪尔医疗科技股份有限公司 |  | 直径：5.5、6.0mm，长度：155-550，每5mm为一规格 | 弯圆棒 WB03 |  |  | 根 |  |  | 脊柱固定器 | 审核通过 | 审核通过 | 审核通过 | 审核通过 | 审核通过 | 审核通过 | 获得ISO 13485 认证证书 | 通过 | 通过 | 医疗器械检测机构出具的检测报告 | 无 | 实用新型专利 | 0 | 6 | 没有抽检不合格记录
锁定加压干骺端接骨板 | R087 | 骨科创伤类 | 纯钛 |  |  |  | YZ0000044 | 常州华森医疗器械有限公司 | 锁定接骨板 | YZ00003921 | 国产 | 常州华森医疗器械有限公司 |  | （无着色）孔数：5、6、7、8、9、10、11、12、13、14、15孔 δ：2.8 | 螺孔型式："八字形"锁骨S型锁定接骨板Ι型﹙左\右） |  | 纯钛 | 块 |  |  | 锁定接骨板系统 | 审核通过 | 审核通过 | 审核通过 | 审核通过 | 审核通过 | 审核通过 | 获得ISO 13485 认证证书 | 通过 | 通过 | 医疗器械检测机构出具的检测报告 | 有 | 发明专利,实用新型专利 | 0 | 1 | 没有抽检不合格记录
初次置换生物型髋臼杯 | S090 | 骨科人工关节类 | 髋臼杯-微孔+HA |  | 髋关节 |  | YZ0000069 | 上海博玛医疗科技有限公司 | JUMP 系列髋臼杯（非骨水泥型） | YZ00003922 | 进口 | PERMEDICA S.P.A. |  | Φ44 mm-黑色；¦Φ46 mm-黑色；¦Φ48 mm-黄色；¦Φ50 mm-黄色；¦Φ52 mm-灰色；¦Φ54 mm-灰色；¦Φ56 mm-蓝色；¦Φ58 mm-蓝色；¦Φ60 mm-蓝色；¦Φ62 mm-红色；¦Φ64 mm-红色；¦Φ66 mm-红色；¦Φ68 mm-红色；¦Φ70 mm-红色； | 35345；¦35347；¦35349；¦35350；¦35353；¦35355；¦35356；¦35358；¦35360；¦35362；¦35364；¦35366；¦35368；¦35370； |  | Ti6A14v 合金 羟基磷灰石+钛粉 | 个 |  |  | 髋关节假体 | 审核通过 | 审核通过 | 审核通过 | 审核通过 | 审核通过 | 审核通过 | 无 | 通过 | 无 | 医疗器械检测机构出具的检测报告 | 无 | 无 | 0 | 1 | 没有抽检不合格记录
一次性闭合器及一次性钉匣 | V139 | 普外科类 |  | 长度<6cm | 传统开放术式 |  | YZ0000072 | 微至（苏州）医疗科技有限公司 | 一次性使用直线型吻合器及组件 | YZ00003923 | 国产 | 微至（苏州）医疗科技有限公司 |  | 30B | WZLS-A |  | 不锈钢（06Cr19Ni10）、ABS、PA、TA18 | 把 |  |  | 一次性使用直线型吻合器及组件 | 审核通过 | 审核通过 | 审核通过 | 审核通过 | 审核通过 | 审核通过 | 无 | 无 | 无 | 医疗器械检测机构出具的检测报告 | 无 | 无 | 0 | 0 | 没有抽检不合格记录
胸腰椎后路微创长尾多轴螺钉 | T199 | 骨科脊柱类 | 钛合金 | 各种规格 |  | 1螺钉 | YZ0000205 | 江苏艾迪尔医疗科技股份有限公司 | 矫形用钉 | YZ00003924 | 国产 | 江苏艾迪尔医疗科技股份有限公司 |  | （钛合金）直径：3.0、3.2、3.5、3.7、4.0、4.2、4.5、4.7、5.0、5.2、5.5、5.6、5.8、6.0、6.2、6.5、6.6、6.8、7.0、7.2、7.5、8.0、8.5、9.0、9.5、10mm,长度：20-200，每1mm为一规格 | 空心椎弓根钉 KX01 |  |  | 枚 |  |  | 脊柱固定器 | 审核通过 | 审核通过 | 审核通过 | 审核通过 | 审核通过 | 审核通过 | 获得ISO 13485 认证证书 | 通过 | 通过 | 医疗器械检测机构出具的检测报告 | 无 | 实用新型专利 | 0 | 16 | 没有抽检不合格记录
胸腰椎后路微创长尾多轴螺钉 | T199 | 骨科脊柱类 | 钛合金 | 各种规格 |  | 1螺钉 | YZ0000205 | 江苏艾迪尔医疗科技股份有限公司 | 矫形用钉 | YZ00003925 | 国产 | 江苏艾迪尔医疗科技股份有限公司 |  | （钛合金）直径：3.0、3.2、3.5、3.7、4.0、4.2、4.5、4.7、5.0、5.2、5.5、5.6、5.8、6.0、6.2、6.5、6.6、6.8、7.0、7.2、7.5、8.0、8.5、9.0、9.5、10mm,长度：20-200，每1mm为一规格¦（钛合金）直径：3.0、3.2、3.5、3.7、4.0、4.2、4.5、4.7、5.0、5.2、5.5、5.6、5.8、6.0、6.2、6.5、6.6、6.8、7.0、7.2、7.5、8.0、8.5、9.0、9.5、10mm,长度：20-200，每1mm为一规格 | 空心椎弓根钉 KX02¦空心椎弓根钉 KX08 |  |  | 枚 |  |  | 脊柱固定器 | 审核通过 | 审核通过 | 审核通过 | 审核通过 | 审核通过 | 审核通过 | 获得ISO 13485 认证证书 | 通过 | 通过 | 医疗器械检测机构出具的检测报告 | 无 | 实用新型专利 | 0 | 10 | 没有抽检不合格记录
一次性闭合器及一次性钉匣 | V139 | 普外科类 |  | 长度<6cm | 传统开放术式 |  | YZ0000264 | 常州市康迪医用吻合器有限公司 | —次性使用直线型吻合器（可调式） | YZ00003926 | 国产 | 常州市康迪医用吻合器有限公司 |  | 30L/30H/45L/45H | KYFB |  |  | 把 |  |  | 一次性使用直线型吻合器 | 审核通过 | 审核通过 | 审核通过 | 审核通过 | 审核通过 | 审核通过 | 获得ISO 13485 认证证书 | 通过 | 通过 | 医疗器械检测机构出具的检测报告 | 无 | 发明专利,实用新型专利 | 0 | 11 | 没有抽检不合格记录
空心钉 | R404 | 骨科创伤类 | 钛合金 | 7.3mm |  |  | YZ0000102 | 江苏安格尔医疗器械有限公司 | 金属股骨颈固定钉（加压螺旋钉）（直径：7.3） | YZ00003927 | 国产 | 江苏安格尔医疗器械有限公司 | 金属股骨颈固定钉（加压螺旋钉）（直径：7.3） | 40-130 | GJYD Ⅰ；钛合金 |  | 钛合金 | 支 | PE复合膜 |  | 金属股骨颈固定钉（加压螺旋钉）（直径：7.3） | 审核通过 | 审核通过 | 审核通过 | 审核通过 | 审核通过 | 审核通过 | 获得ISO 13485 认证证书 | 无 | 无 | 生产企业自检报告 | 无 | 实用新型专利 | 0 | 1 | 没有抽检不合格记录
胸腰椎后路微创长尾多轴螺钉 | T199 | 骨科脊柱类 | 钛合金 | 各种规格 |  | 1螺钉 | YZ0000205 | 江苏艾迪尔医疗科技股份有限公司 | 矫形用钉 | YZ00003928 | 国产 | 江苏艾迪尔医疗科技股份有限公司 |  | 直径：5.0、5.5、6.0、6.5,长度：5-150，每1mm为一规格 | 空心椎弓根钉 KX03 |  |  | 枚 |  |  | 脊柱固定器 | 审核通过 | 审核通过 | 审核通过 | 审核通过 | 审核通过 | 审核通过 | 获得ISO 13485 认证证书 | 通过 | 通过 | 医疗器械检测机构出具的检测报告 | 无 | 实用新型专利 | 0 | 6 | 没有抽检不合格记录
胸腰椎后路微创长尾多轴螺钉 | T199 | 骨科脊柱类 | 钛合金 | 各种规格 |  | 1螺钉 | YZ0000205 | 江苏艾迪尔医疗科技股份有限公司 | 矫形用钉 | YZ00003929 | 国产 | 江苏艾迪尔医疗科技股份有限公司 |  | 直径：5.0、5.5、6.0、6.5,长度：5-150，每1mm为一规格 | 空心椎弓根钉 KX04 |  |  | 枚 |  |  | 脊柱固定器 | 审核通过 | 审核通过 | 审核通过 | 审核通过 | 审核通过 | 审核通过 | 获得ISO 13485 认证证书 | 通过 | 通过 | 医疗器械检测机构出具的检测报告 | 无 | 实用新型专利 | 0 | 6 | 没有抽检不合格记录
胸腰椎后路微创长尾多轴螺钉 | T199 | 骨科脊柱类 | 钛合金 | 各种规格 |  | 1螺钉 | YZ0000205 | 江苏艾迪尔医疗科技股份有限公司 | 矫形用钉 | YZ00003930 | 国产 | 江苏艾迪尔医疗科技股份有限公司 |  | 直径：5.0、5.5、6.0、6.5,长度：5-150，每1mm为一规格 | 空心椎弓根钉 KX05 |  |  | 枚 |  |  | 脊柱固定器 | 审核通过 | 审核通过 | 审核通过 | 审核通过 | 审核通过 | 审核通过 | 获得ISO 13485 认证证书 | 通过 | 通过 | 医疗器械检测机构出具的检测报告 | 无 | 实用新型专利 | 0 | 6 | 没有抽检不合格记录
锁定加压干骺端接骨板 | R087 | 骨科创伤类 | 纯钛 |  |  |  | YZ0000044 | 常州华森医疗器械有限公司 | 锁定接骨板 | YZ00003931 | 国产 | 常州华森医疗器械有限公司 |  | （无着色）孔数：3、4、5、6、7、8孔 δ2 | 螺孔型式："八字形"锁骨钩锁定接骨板ΙΙ型 |  | 纯钛 | 块 |  |  | 锁定接骨板系统 | 审核通过 | 审核通过 | 审核通过 | 审核通过 | 审核通过 | 审核通过 | 获得ISO 13485 认证证书 | 通过 | 通过 | 医疗器械检测机构出具的检测报告 | 有 | 发明专利,实用新型专利 | 0 | 1 | 没有抽检不合格记录
一次性闭合器及一次性钉匣 | V140 | 普外科类 |  | 6cm≤长度≤8cm | 传统开放术式 |  | YZ0000264 | 常州市康迪医用吻合器有限公司 | —次性使用直线型吻合器（可调式） | YZ00003932 | 国产 | 常州市康迪医用吻合器有限公司 |  | 60L/60H | KYFB |  |  | 把 |  |  | 一次性使用直线型吻合器 | 审核通过 | 审核通过 | 审核通过 | 审核通过 | 审核通过 | 审核通过 | 获得ISO 13485 认证证书 | 通过 | 通过 | 医疗器械检测机构出具的检测报告 | 无 | 发明专利,实用新型专利 | 0 | 11 | 没有抽检不合格记录
一次性闭合器及一次性钉匣 | V141 | 普外科类 |  | 长度＞8cm | 传统开放术式 |  | YZ0000264 | 常州市康迪医用吻合器有限公司 | —次性使用直线型吻合器（可调式） | YZ00003933 | 国产 | 常州市康迪医用吻合器有限公司 |  | 90L/90H | KYFB |  |  | 把 |  |  | 一次性使用直线型吻合器 | 审核通过 | 审核通过 | 审核通过 | 审核通过 | 审核通过 | 审核通过 | 获得ISO 13485 认证证书 | 通过 | 通过 | 医疗器械检测机构出具的检测报告 | 无 | 发明专利,实用新型专利 | 0 | 11 | 没有抽检不合格记录
胸腰椎后路短尾单轴螺钉 | T227 | 骨科脊柱类 | 钛合金 | 各种规格 |  | 1螺钉 | YZ0000205 | 江苏艾迪尔医疗科技股份有限公司 | 矫形用钉 | YZ00003934 | 国产 | 江苏艾迪尔医疗科技股份有限公司 |  | （钛合金）直径：3.0、3.2、3.5、3.7、4.0、4.2、4.5、4.7、5.0、5.2、5.5、5.6、5.8、6.0、6.2、6.5、6.6、6.8、7.0、7.2、7.5、8.0、8.5、9.0、9.5、10mm,长度：5-150，每1mm为一规格 | 单向钉DX03 |  |  | 枚 |  |  | 脊柱固定器 | 审核通过 | 审核通过 | 审核通过 | 审核通过 | 审核通过 | 审核通过 | 获得ISO 13485 认证证书 | 通过 | 通过 | 医疗器械检测机构出具的检测报告 | 无 | 实用新型专利 | 0 | 16 | 没有抽检不合格记录
胸腰椎后路短尾单轴螺钉 | T227 | 骨科脊柱类 | 钛合金 | 各种规格 |  | 1螺钉 | YZ0000205 | 江苏艾迪尔医疗科技股份有限公司 | 矫形用钉 | YZ00003935 | 国产 | 江苏艾迪尔医疗科技股份有限公司 |  | （钛合金）直径：3.0、3.2、3.5、3.7、4.0、4.2、4.5、4.7、5.0、5.2、5.5、5.6、5.8、6.0、6.2、6.5、6.6、6.8、7.0、7.2、7.5、8.0、8.5、9.0、9.5、10mm,长度：5-150，每1mm为一规格 | 单向钉DX04 |  |  | 枚 |  |  | 脊柱固定器 | 审核通过 | 审核通过 | 审核通过 | 审核通过 | 审核通过 | 审核通过 | 获得ISO 13485 认证证书 | 通过 | 通过 | 医疗器械检测机构出具的检测报告 | 无 | 实用新型专利 | 0 | 16 | 没有抽检不合格记录
胸腰椎后路短尾单轴螺钉 | T227 | 骨科脊柱类 | 钛合金 | 各种规格 |  | 1螺钉 | YZ0000205 | 江苏艾迪尔医疗科技股份有限公司 | 矫形用钉 | YZ00003936 | 国产 | 江苏艾迪尔医疗科技股份有限公司 |  | （钛合金）直径：3.0、3.2、3.5、3.7、4.0、4.2、4.5、4.7、5.0、5.2、5.5、5.6、5.8、6.0、6.2、6.5、6.6、6.8、7.0、7.2、7.5、8.0、8.5、9.0、9.5、10mm,长度：5-150，每1mm为一规格 | 单向钉DX06 |  |  | 枚 |  |  | 脊柱固定器 | 审核通过 | 审核通过 | 审核通过 | 审核通过 | 审核通过 | 审核通过 | 获得ISO 13485 认证证书 | 通过 | 通过 | 医疗器械检测机构出具的检测报告 | 无 | 实用新型专利 | 0 | 16 | 没有抽检不合格记录
胸腰椎后路短尾单轴螺钉 | T227 | 骨科脊柱类 | 钛合金 | 各种规格 |  | 1螺钉 | YZ0000205 | 江苏艾迪尔医疗科技股份有限公司 | 矫形用钉 | YZ00003937 | 国产 | 江苏艾迪尔医疗科技股份有限公司 |  | （钛合金）直径：3.0、3.2、3.5、3.7、4.0、4.2、4.5、4.7、5.0、5.2、5.5、5.6、5.8、6.0、6.2、6.5、6.6、6.8、7.0、7.2、7.5、8.0、8.5、9.0、9.5、10mm,长度：5-150，每1mm为一规格 | 单向钉DX09 |  |  | 枚 |  |  | 脊柱固定器 | 审核通过 | 审核通过 | 审核通过 | 审核通过 | 审核通过 | 审核通过 | 获得ISO 13485 认证证书 | 通过 | 通过 | 医疗器械检测机构出具的检测报告 | 无 | 实用新型专利 | 0 | 16 | 没有抽检不合格记录
胸腰椎后路短尾单轴螺钉 | T227 | 骨科脊柱类 | 钛合金 | 各种规格 |  | 1螺钉 | YZ0000205 | 江苏艾迪尔医疗科技股份有限公司 | 矫形用钉 | YZ00003938 | 国产 | 江苏艾迪尔医疗科技股份有限公司 |  | （钛合金）直径：3.0、3.2、3.5、3.7、4.0、4.2、4.5、4.7、5.0、5.2、5.5、5.6、5.8、6.0、6.2、6.5、6.6、6.8、7.0、7.2、7.5、8.0、8.5、9.0、9.5、10mm,长度：5-150，每1mm为一规格 | 单向钉DX01 |  |  | 枚 |  |  | 脊柱固定器 | 审核通过 | 审核通过 | 审核通过 | 审核通过 | 审核通过 | 审核通过 | 获得ISO 13485 认证证书 | 通过 | 通过 | 医疗器械检测机构出具的检测报告 | 无 | 实用新型专利 | 0 | 16 | 没有抽检不合格记录
胸腰椎后路短尾单轴螺钉 | T227 | 骨科脊柱类 | 钛合金 | 各种规格 |  | 1螺钉 | YZ0000205 | 江苏艾迪尔医疗科技股份有限公司 | 矫形用钉 | YZ00003939 | 国产 | 江苏艾迪尔医疗科技股份有限公司 |  | （钛合金）直径：3.0、3.2、3.5、3.7、4.0、4.2、4.5、4.7、5.0、5.2、5.5、5.6、5.8、6.0、6.2、6.5、6.6、6.8、7.0、7.2、7.5、8.0、8.5、9.0、9.5、10mm,长度：5-150，每1mm为一规格 | 单向钉DX07 |  |  | 枚 |  |  | 脊柱固定器 | 审核通过 | 审核通过 | 审核通过 | 审核通过 | 审核通过 | 审核通过 | 获得ISO 13485 认证证书 | 通过 | 通过 | 医疗器械检测机构出具的检测报告 | 无 | 实用新型专利 | 0 | 12 | 没有抽检不合格记录
胸腰椎后路短尾单轴螺钉 | T227 | 骨科脊柱类 | 钛合金 | 各种规格 |  | 1螺钉 | YZ0000205 | 江苏艾迪尔医疗科技股份有限公司 | 矫形用钉 | YZ00003940 | 国产 | 江苏艾迪尔医疗科技股份有限公司 |  | 直径：3.0、3.5、4.0、4.5、5.0、5.5、6.0、6.5、7.0、7.5、8.0、8.5、9.0、9.5、10mm,长度：5-150，每1mm为一规格 | 单向钉DX08 |  |  | 枚 |  |  | 脊柱固定器 | 审核通过 | 审核通过 | 审核通过 | 审核通过 | 审核通过 | 审核通过 | 获得ISO 13485 认证证书 | 通过 | 通过 | 医疗器械检测机构出具的检测报告 | 无 | 实用新型专利 | 0 | 8 | 没有抽检不合格记录
锁定加压干骺端接骨板 | R087 | 骨科创伤类 | 纯钛 |  |  |  | YZ0000044 | 常州华森医疗器械有限公司 | 锁定接骨板 | YZ00003941 | 国产 | 常州华森医疗器械有限公司 |  | （无着色）孔数：2、3、4、5、6、7、8孔 δ2 | 螺孔型式："八字形"锁骨钩锁定接骨板ΙΙ型 |  | 纯钛 | 块 |  |  | 锁定接骨板系统 | 审核通过 | 审核通过 | 审核通过 | 审核通过 | 审核通过 | 审核通过 | 获得ISO 13485 认证证书 | 通过 | 通过 | 医疗器械检测机构出具的检测报告 | 有 | 发明专利,实用新型专利 | 0 | 1 | 没有抽检不合格记录
愈合基台 | U042 | 口腔科类 |  |  |  |  | YZ0000265 | 常州百康特医疗器械有限公司 | T系骨水平愈合帽 | YZ00003942 | 国产 | 常州百康特医疗器械有限公司 |  | TSNZ4.0-3¦TSNZ4.0-4¦TSNZ4.0-5¦TSNZ4.0-7¦TSNZ4.5-3¦TSNZ4.5-4¦TSNZ4.5-5¦TSNZ4.5-7¦TSNZ5.5-3¦TSNZ5.5-4¦TSNZ5.5-5¦TSNZ5.5-7¦TSRZ4.0-3¦TSRZ4.0-4¦TSRZ4.0-5¦TSRZ4.0-7¦TSRZ5.0-3¦TSRZ5.0-4¦TSRZ5.0-5¦TSRZ5.0-7¦TSRZ5.5-3¦TSRZ5.5-5¦TSRZ5.5-7¦TSRZ6.0-3¦TSRZ6.0-4¦TSRZ6.0-5¦TSRZ6.0-7¦TSRZ7.0-3¦TSRZ7.0-4¦TSRZ7.0-5¦TSRZ7.0-7¦TSRZ7.5-7 | 锥型¦锥型¦锥型¦锥型¦锥型¦锥型¦锥型¦锥型¦锥型¦锥型¦锥型¦锥型¦锥型¦锥型¦锥型¦锥型¦锥型¦锥型¦锥型¦锥型¦锥型¦锥型¦锥型¦锥型¦锥型¦锥型¦锥型¦锥型¦锥型¦锥型¦锥型¦锥型 |  | 钛合金 | 颗 |  |  | 牙种植体系统（商品名：BKT） | 审核通过 | 审核通过 | 审核通过 | 审核通过 | 审核通过 | 审核通过 | 获得ISO 13485 认证证书 | 通过 | 通过 | 医疗器械检测机构出具的检测报告 | 无 | 发明专利,实用新型专利 | 0 | 1 | 没有抽检不合格记录
同种异体骨（骨块） | R684 | 骨科创伤类 |  | 各种规格型号 |  |  | YZ0000270 | 湖北联结生物材料有限公司 | 同种异体骨 | YZ00003943 | 国产 | 湖北联结生物材料有限公司 |  | 2~50*10~50*10~100mm | 冷冻干燥骨（LPB）骨块(JZJX) |  |  | 块 |  |  | 同种异体骨 | 审核通过 | 审核通过 | 审核通过 | 审核通过 | 审核通过 | 审核通过 | 获得ISO 13485 认证证书 | 无 | 无 | 医疗器械检测机构出具的检测报告 | 无 | 发明专利,外观设计专利, | 0 | 5 | 没有抽检不合格记录
胸腰椎后路长尾单轴螺钉 | T230 | 骨科脊柱类 | 钛合金 | 各种规格 |  | 1螺钉 | YZ0000205 | 江苏艾迪尔医疗科技股份有限公司 | 矫形用钉 | YZ00003944 | 国产 | 江苏艾迪尔医疗科技股份有限公司 |  | （钛合金）直径：3.0、3.2、3.5、3.7、4.0、4.2、4.5、4.7、5.0、5.2、5.5、5.6、5.8、6.0、6.2、6.5、6.6、6.8、7.0、7.2、7.5、8.0、8.5、9.0、9.5、10mm,长度：30-200，每1mm为一规格 | 单向提拉钉DT01 |  |  | 枚 |  |  | 脊柱固定器 | 审核通过 | 审核通过 | 审核通过 | 审核通过 | 审核通过 | 审核通过 | 获得ISO 13485 认证证书 | 通过 | 通过 | 医疗器械检测机构出具的检测报告 | 无 | 实用新型专利 | 0 | 16 | 没有抽检不合格记录
胸腰椎后路长尾单轴螺钉 | T230 | 骨科脊柱类 | 钛合金 | 各种规格 |  | 1螺钉 | YZ0000205 | 江苏艾迪尔医疗科技股份有限公司 | 矫形用钉 | YZ00003945 | 国产 | 江苏艾迪尔医疗科技股份有限公司 |  | （钛合金）直径：3.0、3.2、3.5、3.7、4.0、4.2、4.5、4.7、5.0、5.2、5.5、5.6、5.8、6.0、6.2、6.5、6.6、6.8、7.0、7.2、7.5、8.0、8.5、9.0、9.5、10mm,长度：30-200，每1mm为一规格 | 单向提拉钉DT05 |  |  | 枚 |  |  | 脊柱固定器 | 审核通过 | 审核通过 | 审核通过 | 审核通过 | 审核通过 | 审核通过 | 获得ISO 13485 认证证书 | 通过 | 通过 | 医疗器械检测机构出具的检测报告 | 无 | 实用新型专利 | 0 | 16 | 没有抽检不合格记录
胸腰椎后路长尾单轴螺钉 | T230 | 骨科脊柱类 | 钛合金 | 各种规格 |  | 1螺钉 | YZ0000205 | 江苏艾迪尔医疗科技股份有限公司 | 矫形用钉 | YZ00003946 | 国产 | 江苏艾迪尔医疗科技股份有限公司 |  | （钛合金）直径：3.0、3.2、3.5、3.7、4.0、4.2、4.5、4.7、5.0、5.2、5.5、5.6、5.8、6.0、6.2、6.5、6.6、6.8、7.0、7.2、7.5、8.0、8.5、9.0、9.5、10mm,长度：30-200，每1mm为一规格 | 单向提拉钉DT06 |  |  | 枚 |  |  | 脊柱固定器 | 审核通过 | 审核通过 | 审核通过 | 审核通过 | 审核通过 | 审核通过 | 获得ISO 13485 认证证书 | 通过 | 通过 | 医疗器械检测机构出具的检测报告 | 无 | 实用新型专利 | 0 | 16 | 没有抽检不合格记录
胸腰椎后路长尾单轴螺钉 | T230 | 骨科脊柱类 | 钛合金 | 各种规格 |  | 1螺钉 | YZ0000205 | 江苏艾迪尔医疗科技股份有限公司 | 矫形用钉 | YZ00003947 | 国产 | 江苏艾迪尔医疗科技股份有限公司 |  | （钛合金）直径：3.0、3.2、3.5、3.7、4.0、4.2、4.5、4.7、5.0、5.2、5.5、5.6、5.8、6.0、6.2、6.5、6.6、6.8、7.0、7.2、7.5、8.0、8.5、9.0、9.5、10mm,长度：30-200，每1mm为一规格 | 单向提拉钉DT03 |  |  | 枚 |  |  | 脊柱固定器 | 审核通过 | 审核通过 | 审核通过 | 审核通过 | 审核通过 | 审核通过 | 获得ISO 13485 认证证书 | 通过 | 通过 | 医疗器械检测机构出具的检测报告 | 无 | 实用新型专利 | 0 | 16 | 没有抽检不合格记录
胸腰椎后路长尾单轴螺钉 | T230 | 骨科脊柱类 | 钛合金 | 各种规格 |  | 1螺钉 | YZ0000205 | 江苏艾迪尔医疗科技股份有限公司 | 矫形用钉 | YZ00003948 | 国产 | 江苏艾迪尔医疗科技股份有限公司 |  | 直径：3.0、3.5、4.0、4.5、5.0、5.5、6.0、6.5、7.0、7.5、8.0、8.5、9.0、9.5、10mm,长度：30-200，每1mm为一规格 | 单向提拉钉DT10 |  |  | 枚 |  |  | 脊柱固定器 | 审核通过 | 审核通过 | 审核通过 | 审核通过 | 审核通过 | 审核通过 | 获得ISO 13485 认证证书 | 通过 | 通过 | 医疗器械检测机构出具的检测报告 | 无 | 实用新型专利 | 0 | 8 | 没有抽检不合格记录
胸腰椎后路短尾多轴螺钉 | T233 | 骨科脊柱类 | 钛合金 | 各种规格 |  | 1螺钉 | YZ0000067 | 强生（上海）医疗器材有限公司 | 脊柱后路内固定系统（商品名：Expedium）Expedium Spinal System | YZ00003949 | 进口 | Medos International SARL | Expedium单平面螺钉（5.5系统） | 4.35*（20-45）mm (5mm递增)¦5*（25-50）mm (5mm递增)¦6*（30-60）mm (5mm递增)¦7*（35-65）mm (5mm递增) | 179788420-179788455(编号每5递增)¦179788525-179788550(编号每5递增)¦179788630-179788660(编号每5递增)¦179788735-179788765(编号每5递增) |  | 钛合金 | 枚 | 非灭菌包装 |  | 脊柱后路内固定系统(商品名：Expedium)Expedium Spinal System | 审核通过 | 审核通过 | 审核通过 | 审核通过 | 审核通过 | 审核通过 | 获得ISO 13485 认证证书 | 通过 | 通过 | 医疗器械检测机构出具的检测报告 | 无 | 发明专利, | 0 | 2 | 没有抽检不合格记录
多轴髂骨螺钉 | T131 | 骨科脊柱类 | 钛合金 | 各种规格 |  | 1螺钉 | YZ0000205 | 江苏艾迪尔医疗科技股份有限公司 | 矫形用钉 | YZ00003950 | 国产 | 江苏艾迪尔医疗科技股份有限公司 |  | （钛合金）直径：6.5、7.0、7.5、8.0、8.5、9.0、9.5、10mm,长度：20-200，每1mm为一规格 | 髂骨钉 QG01 |  |  | 枚 |  |  | 脊柱固定器 | 审核通过 | 审核通过 | 审核通过 | 审核通过 | 审核通过 | 审核通过 | 获得ISO 13485 认证证书 | 通过 | 通过 | 医疗器械检测机构出具的检测报告 | 无 | 实用新型专利 | 0 | 16 | 没有抽检不合格记录
椎体成形术系统 | T398 | 骨科脊柱类 |  |  |  | 1套 | YZ0000106 | 中山市世医堂医疗器械有限公司 | 骨水泥填充器 | YZ00003951 | 国产 | 中山市世医堂医疗器械有限公司 |  | 12ML-II | 12ML-II |  | 尼龙、不锈钢 | 套 |  |  | 骨水泥填充器 | 审核通过 | 审核通过 | 审核通过 | 审核通过 | 审核通过 | 审核通过 | 获得ISO 13485 认证证书 | 无 | 无 | 医疗器械检测机构出具的检测报告 | 无 | 实用新型专利 | 0 | 12 | 没有抽检不合格记录
锁定加压干骺端接骨板 | R087 | 骨科创伤类 | 纯钛 |  |  |  | YZ0000044 | 常州华森医疗器械有限公司 | 锁定接骨板 | YZ00003952 | 国产 | 常州华森医疗器械有限公司 |  | （无着色）孔数：3、4、5、6、7、8、9、10、11、12、13、14孔 δ1.5 | 螺孔型式："八字形"小斜Τ型锁定接骨板﹙左\右） |  | 纯钛 | 块 |  |  | 锁定接骨板系统 | 审核通过 | 审核通过 | 审核通过 | 审核通过 | 审核通过 | 审核通过 | 获得ISO 13485 认证证书 | 通过 | 通过 | 医疗器械检测机构出具的检测报告 | 有 | 发明专利,实用新型专利 | 0 | 1 | 没有抽检不合格记录
颈椎后路多轴螺钉 | T163 | 骨科脊柱类 | 钛合金 | 各种规格 |  | 1螺钉 | YZ0000205 | 江苏艾迪尔医疗科技股份有限公司 | 矫形用钉 | YZ00003953 | 国产 | 江苏艾迪尔医疗科技股份有限公司 |  | （钛合金）直径：3.0、3.2、3.5、3.7、4.0、4.2、4.5、4.7、5.0、5.2、5.5、5.6、5.8、6.0、6.2、6.5、6.6、6.8、7.0、7.2、7.5、8.0、8.5、9.0、9.5、10mm,长度：5-180，每1mm为一规格 | 万向钉WX06 |  |  | 枚 |  |  | 脊柱固定器 | 审核通过 | 审核通过 | 审核通过 | 审核通过 | 审核通过 | 审核通过 | 获得ISO 13485 认证证书 | 通过 | 通过 | 医疗器械检测机构出具的检测报告 | 无 | 实用新型专利 | 0 | 16 | 没有抽检不合格记录
胸腰椎后路短尾多轴螺钉 | T233 | 骨科脊柱类 | 钛合金 | 各种规格 |  | 1螺钉 | YZ0000205 | 江苏艾迪尔医疗科技股份有限公司 | 矫形用钉 | YZ00003954 | 国产 | 江苏艾迪尔医疗科技股份有限公司 |  | （钛合金）直径：3.0、3.2、3.5、3.7、4.0、4.2、4.5、4.7、5.0、5.2、5.5、5.6、5.8、6.0、6.2、6.5、6.6、6.8、7.0、7.2、7.5、8.0、8.5、9.0、9.5、10mm,长度：5-180，每1mm为一规格 | 万向钉WX04 |  |  | 枚 |  |  | 脊柱固定器 | 审核通过 | 审核通过 | 审核通过 | 审核通过 | 审核通过 | 审核通过 | 获得ISO 13485 认证证书 | 通过 | 通过 | 医疗器械检测机构出具的检测报告 | 无 | 实用新型专利 | 0 | 15 | 没有抽检不合格记录
胸腰椎后路短尾多轴螺钉 | T233 | 骨科脊柱类 | 钛合金 | 各种规格 |  | 1螺钉 | YZ0000205 | 江苏艾迪尔医疗科技股份有限公司 | 矫形用钉 | YZ00003955 | 国产 | 江苏艾迪尔医疗科技股份有限公司 |  | （钛合金）直径：3.0、3.2、3.5、3.7、4.0、4.2、4.5、4.7、5.0、5.2、5.5、5.6、5.8、6.0、6.2、6.5、6.6、6.8、7.0、7.2、7.5、8.0、8.5、9.0、9.5、10mm,长度：5-180，每1mm为一规格 | 万向钉WX01 |  |  | 枚 |  |  | 脊柱固定器 | 审核通过 | 审核通过 | 审核通过 | 审核通过 | 审核通过 | 审核通过 | 获得ISO 13485 认证证书 | 通过 | 通过 | 医疗器械检测机构出具的检测报告 | 无 | 实用新型专利 | 0 | 16 | 没有抽检不合格记录
胸腰椎后路短尾多轴螺钉 | T233 | 骨科脊柱类 | 钛合金 | 各种规格 |  | 1螺钉 | YZ0000205 | 江苏艾迪尔医疗科技股份有限公司 | 矫形用钉 | YZ00003956 | 国产 | 江苏艾迪尔医疗科技股份有限公司 |  | （钛合金）直径：3.0、3.2、3.5、3.7、4.0、4.2、4.5、4.7、5.0、5.2、5.5、5.6、5.8、6.0、6.2、6.5、6.6、6.8、7.0、7.2、7.5、8.0、8.5、9.0、9.5、10mm,长度：5-180，每1mm为一规格 | 万向钉WX05 |  |  | 枚 |  |  | 脊柱固定器 | 审核通过 | 审核通过 | 审核通过 | 审核通过 | 审核通过 | 审核通过 | 获得ISO 13485 认证证书 | 通过 | 通过 | 医疗器械检测机构出具的检测报告 | 无 | 实用新型专利 | 0 | 16 | 没有抽检不合格记录
胸腰椎后路短尾多轴螺钉 | T233 | 骨科脊柱类 | 钛合金 | 各种规格 |  | 1螺钉 | YZ0000205 | 江苏艾迪尔医疗科技股份有限公司 | 矫形用钉 | YZ00003957 | 国产 | 江苏艾迪尔医疗科技股份有限公司 |  | （钛合金）直径：3.0、3.2、3.5、3.7、4.0、4.2、4.5、4.7、5.0、5.2、5.5、5.6、5.8、6.0、6.2、6.5、6.6、6.8、7.0、7.2、7.5、8.0、8.5、9.0、9.5、10mm,长度：20-180，每1mm为一规格 | 多轴钉DZ02 |  |  | 枚 |  |  | 脊柱固定器 | 审核通过 | 审核通过 | 审核通过 | 审核通过 | 审核通过 | 审核通过 | 获得ISO 13485 认证证书 | 通过 | 通过 | 医疗器械检测机构出具的检测报告 | 无 | 实用新型专利 | 0 | 16 | 没有抽检不合格记录
初次置换生物固定髋臼内衬 | S100 | 骨科人工关节类 | 聚乙烯髋臼－高交联带角度 |  | 髋关节 |  | YZ0000109 | 北京力达康科技有限公司 | 微孔钛臼衬 | YZ00003958 | 国产 | 北京力达康科技有限公司 |  | 44mm～64mm（每隔2mm为一个规格） | JX 3102 |  |  | 个 |  |  | 微孔钛臼衬 | 审核通过 | 审核通过 | 审核通过 | 审核通过 | 审核通过 | 审核通过 | 获得ISO 13485 认证证书 | 无 | 无 | 生产企业自检报告 | 无 | 发明专利, | 0 | 1 | 没有抽检不合格记录
锁定加压干骺端接骨板 | R087 | 骨科创伤类 | 纯钛 |  |  |  | YZ0000044 | 常州华森医疗器械有限公司 | 锁定接骨板 | YZ00003959 | 国产 | 常州华森医疗器械有限公司 |  | （无着色）孔数：3、4、5、6、7、8孔 δ2 | 螺孔型式："八字形"桡骨远端锁定接骨板﹙掌内侧〕﹙左\右） |  | 纯钛 | 块 |  |  | 锁定接骨板系统 | 审核通过 | 审核通过 | 审核通过 | 审核通过 | 审核通过 | 审核通过 | 获得ISO 13485 认证证书 | 通过 | 通过 | 医疗器械检测机构出具的检测报告 | 有 | 发明专利,实用新型专利 | 0 | 1 | 没有抽检不合格记录
一次性闭合器及一次性钉匣 | V139 | 普外科类 |  | 长度<6cm | 传统开放术式 |  | YZ0000264 | 常州市康迪医用吻合器有限公司 | 一次性线型吻合器及组件 | YZ00003960 | 国产 | 常州市康迪医用吻合器有限公司 |  | 30Lv、30Hv、45Lv、45Hv | KFD |  |  | 个 |  |  | 一次性线型吻合器及组件 | 审核通过 | 审核通过 | 审核通过 | 审核通过 | 审核通过 | 审核通过 | 获得ISO 13485 认证证书 | 通过 | 通过 | 生产企业自检报告 | 无 | 发明专利,实用新型专利 | 0 | 0 | 没有抽检不合格记录
胸腰椎后路长尾多轴螺钉 | T236 | 骨科脊柱类 | 钛合金 | 各种规格 |  | 1螺钉 | YZ0000205 | 江苏艾迪尔医疗科技股份有限公司 | 矫形用钉 | YZ00003961 | 国产 | 江苏艾迪尔医疗科技股份有限公司 |  | （钛合金）直径：3.0、3.2、3.5、3.7、4.0、4.2、4.5、4.7、5.0、5.2、5.5、5.6、5.8、6.0、6.2、6.5、6.6、6.8、7.0、7.2、7.5、8.0、8.5、9.0、9.5、10mm,长度：30-200，每1mm为一规格 | 万向提拉钉WT01 |  |  | 枚 |  |  | 脊柱固定器 | 审核通过 | 审核通过 | 审核通过 | 审核通过 | 审核通过 | 审核通过 | 获得ISO 13485 认证证书 | 通过 | 通过 | 医疗器械检测机构出具的检测报告 | 无 | 实用新型专利 | 0 | 16 | 没有抽检不合格记录
胸腰椎后路长尾多轴螺钉 | T236 | 骨科脊柱类 | 钛合金 | 各种规格 |  | 1螺钉 | YZ0000205 | 江苏艾迪尔医疗科技股份有限公司 | 矫形用钉 | YZ00003962 | 国产 | 江苏艾迪尔医疗科技股份有限公司 |  | （钛合金）直径：3.0、3.2、3.5、3.7、4.0、4.2、4.5、4.7、5.0、5.2、5.5、5.6、5.8、6.0、6.2、6.5、6.6、6.8、7.0、7.2、7.5、8.0、8.5、9.0、9.5、10mm,长度：30-200，每1mm为一规格 | 万向提拉钉WT04 |  |  | 枚 |  |  | 脊柱固定器 | 审核通过 | 审核通过 | 审核通过 | 审核通过 | 审核通过 | 审核通过 | 获得ISO 13485 认证证书 | 通过 | 通过 | 医疗器械检测机构出具的检测报告 | 无 | 实用新型专利 | 0 | 16 | 没有抽检不合格记录
胸腰椎后路长尾多轴螺钉 | T236 | 骨科脊柱类 | 钛合金 | 各种规格 |  | 1螺钉 | YZ0000205 | 江苏艾迪尔医疗科技股份有限公司 | 矫形用钉 | YZ00003963 | 国产 | 江苏艾迪尔医疗科技股份有限公司 |  | （钛合金）直径：3.0、3.2、3.5、3.7、4.0、4.2、4.5、4.7、5.0、5.2、5.5、5.6、5.8、6.0、6.2、6.5、6.6、6.8、7.0、7.2、7.5、8.0、8.5、9.0、9.5、10mm,长度：30-200，每1mm为一规格 | 万向提拉钉WT08 |  |  | 枚 |  |  | 脊柱固定器 | 审核通过 | 审核通过 | 审核通过 | 审核通过 | 审核通过 | 审核通过 | 获得ISO 13485 认证证书 | 通过 | 通过 | 医疗器械检测机构出具的检测报告 | 无 | 实用新型专利 | 0 | 16 | 没有抽检不合格记录
一次性闭合器及一次性钉匣 | V140 | 普外科类 |  | 6cm≤长度≤8cm | 传统开放术式 |  | YZ0000264 | 常州市康迪医用吻合器有限公司 | 一次性线型吻合器及组件 | YZ00003964 | 国产 | 常州市康迪医用吻合器有限公司 |  | 60Lv、60Hv | KFD |  |  | 个 |  |  | 一次性线型吻合器及组件 | 审核通过 | 审核通过 | 审核通过 | 审核通过 | 审核通过 | 审核通过 | 获得ISO 13485 认证证书 | 通过 | 通过 | 生产企业自检报告 | 无 | 发明专利,实用新型专利 | 0 | 0 | 没有抽检不合格记录
胸腰椎预裁预弯棒系统螺钉 | T205 | 骨科脊柱类 | 钛合金 |  |  | 1螺钉 | YZ0000204 | 美敦力（上海）管理有限公司 | 固定角度螺钉 | YZ00003965 | 进口 | Medtronic Sofamor Danek USA, Inc. |  | 固定角度螺钉, 5.0X20, TI¦固定角度螺钉, 5.0X25, TI¦固定角度螺钉, 5.0X30, TI¦固定角度螺钉, 5.0X35, TI¦固定角度螺钉, 5.0X40, TI¦固定角度螺钉, 5.0X45, TI¦固定角度螺钉, 5.0X50, TI¦固定角度螺钉, 5.0X55, TI¦固定角度螺钉, 6.0X25, TI¦固定角度螺钉, 6.0X30, TI¦固定角度螺钉, 6.0X35, TI¦固定角度螺钉, 6.0X40, TI¦固定角度螺钉, 6.0X45, TI¦固定角度螺钉, 6.0X50, TI¦固定角度螺钉, 6.0X55, TI¦固定角度螺钉, 6.0X60, TI¦固定角度螺钉, 4.5X20, TI¦固定角度螺钉, 4.5X25, TI¦固定角度螺钉, 4.5X30, TI¦固定角度螺钉, 4.5X35, TI¦固定角度螺钉, 4.5X40, TI¦固定角度螺钉, 4.5X45, TI¦固定角度螺钉, 4.5X50, TI¦固定角度螺钉, 4.5X55, TI¦固定角度螺钉, 5.5X25, TI¦固定角度螺钉, 5.5X30, TI¦固定角度螺钉, 5.5X35, TI¦固定角度螺钉, 5.5X40, TI¦固定角度螺钉, 5.5X45, TI¦固定角度螺钉, 5.5X50, TI¦固定角度螺钉, 5.5X55, TI¦固定角度螺钉, 5.5X60, TI¦固定角度螺钉, 6.5X25, TI¦固定角度螺钉, 6.5X30, TI¦固定角度螺钉, 6.5X35, TI¦固定角度螺钉, 6.5X40, TI¦固定角度螺钉, 6.5X45, TI¦固定角度螺钉, 6.5X50, TI¦固定角度螺钉, 6.5X55, TI¦固定角度螺钉, 6.5X60, TI¦固定角度螺钉, 7.5X25, TI¦固定角度螺钉, 7.5X30, TI¦固定角度螺钉, 7.5X35, TI¦固定角度螺钉, 7.5X40, TI¦固定角度螺钉, 7.5X45, TI¦固定角度螺钉, 7.5X50, TI¦固定角度螺钉, 7.5X55, TI¦固定角度螺钉, 7.5X60, TI¦固定角度螺钉, 7.5X65, TI | 7542520¦7542525¦7542530¦7542535¦7542540¦7542545¦7542550¦7542555¦7542625¦7542630¦7542635¦7542640¦7542645¦7542650¦7542655¦7542660¦7543420¦7543425¦7543430¦7543435¦7543440¦7543445¦7543450¦7543455¦7543525¦7543530¦7543535¦7543540¦7543545¦7543550¦7543555¦7543560¦7543625¦7543630¦7543635¦7543640¦7543645¦7543650¦7543655¦7543660¦7543725¦7543730¦7543735¦7543740¦7543745¦7543750¦7543755¦7543760¦7543765 |  | 钛合金 | 个 |  |  | 脊柱内固定系统 | 审核通过 | 审核通过 | 审核通过 | 审核通过 | 审核通过 | 审核通过 | 获得ISO 13485 认证证书 | 通过 | 通过 | 生产企业自检报告 | 无 | 发明专利, | 0 | 16 | 没有抽检不合格记录
锁定加压干骺端接骨板 | R087 | 骨科创伤类 | 纯钛 |  |  |  | YZ0000044 | 常州华森医疗器械有限公司 | 锁定接骨板 | YZ00003966 | 国产 | 常州华森医疗器械有限公司 |  | （无着色）孔数：3、4、5、6、7、8、9、10孔 δ3 | 螺孔型式："八字形"肱骨远端内侧锁定接骨板 |  | 纯钛 | 块 |  |  | 锁定接骨板系统 | 审核通过 | 审核通过 | 审核通过 | 审核通过 | 审核通过 | 审核通过 | 获得ISO 13485 认证证书 | 通过 | 通过 | 医疗器械检测机构出具的检测报告 | 有 | 发明专利,实用新型专利 | 0 | 1 | 没有抽检不合格记录
胸腰椎后路棒棒连接器 | T256 | 骨科脊柱类 | 钛合金 | 各种规格 |  | 1连接器 | YZ0000205 | 江苏艾迪尔医疗科技股份有限公司 | 连接块 | YZ00003967 | 国产 | 江苏艾迪尔医疗科技股份有限公司 |  | （钛合金）长度：6-40，每0.5mm为一规格；40-120，每1mm为一规格 | LK01 |  |  | 块 |  |  | 脊柱固定器 | 审核通过 | 审核通过 | 审核通过 | 审核通过 | 审核通过 | 审核通过 | 获得ISO 13485 认证证书 | 通过 | 通过 | 医疗器械检测机构出具的检测报告 | 无 | 实用新型专利 | 0 | 9 | 没有抽检不合格记录
胸腰椎后路棒棒连接器 | T256 | 骨科脊柱类 | 钛合金 | 各种规格 |  | 1连接器 | YZ0000205 | 江苏艾迪尔医疗科技股份有限公司 | 连接块 | YZ00003968 | 国产 | 江苏艾迪尔医疗科技股份有限公司 |  | （钛合金）长度：6-40，每0.5mm为一规格；40-120，每1mm为一规格 | LK03 |  |  | 块 |  |  | 脊柱固定器 | 审核通过 | 审核通过 | 审核通过 | 审核通过 | 审核通过 | 审核通过 | 获得ISO 13485 认证证书 | 通过 | 通过 | 医疗器械检测机构出具的检测报告 | 无 | 实用新型专利 | 0 | 11 | 没有抽检不合格记录
胸腰椎后路棒棒连接器 | T256 | 骨科脊柱类 | 钛合金 | 各种规格 |  | 1连接器 | YZ0000205 | 江苏艾迪尔医疗科技股份有限公司 | 连接块 | YZ00003969 | 国产 | 江苏艾迪尔医疗科技股份有限公司 |  | （钛合金）长度：6-40，每0.5mm为一规格；40-120，每1mm为一规格 | LK06 |  |  | 块 |  |  | 脊柱固定器 | 审核通过 | 审核通过 | 审核通过 | 审核通过 | 审核通过 | 审核通过 | 获得ISO 13485 认证证书 | 通过 | 通过 | 医疗器械检测机构出具的检测报告 | 无 | 实用新型专利 | 0 | 5 | 没有抽检不合格记录
胸腰椎后路棒棒连接器 | T256 | 骨科脊柱类 | 钛合金 | 各种规格 |  | 1连接器 | YZ0000205 | 江苏艾迪尔医疗科技股份有限公司 | 连接块 | YZ00003970 | 国产 | 江苏艾迪尔医疗科技股份有限公司 |  | 长度：6-40，每0.5mm为一规格；40-120，每1mm为一规格 | LK08 |  |  | 块 |  |  | 脊柱固定器 | 审核通过 | 审核通过 | 审核通过 | 审核通过 | 审核通过 | 审核通过 | 获得ISO 13485 认证证书 | 通过 | 通过 | 医疗器械检测机构出具的检测报告 | 无 | 实用新型专利 | 0 | 2 | 没有抽检不合格记录
胸腰椎后路棒棒连接器 | T256 | 骨科脊柱类 | 钛合金 | 各种规格 |  | 1连接器 | YZ0000205 | 江苏艾迪尔医疗科技股份有限公司 | 连接块 | YZ00003971 | 国产 | 江苏艾迪尔医疗科技股份有限公司 |  | 长度：6-40，每0.5mm为一规格；40-120，每1mm为一规格 | LK11 |  |  | 块 |  |  | 脊柱固定器 | 审核通过 | 审核通过 | 审核通过 | 审核通过 | 审核通过 | 审核通过 | 获得ISO 13485 认证证书 | 通过 | 通过 | 医疗器械检测机构出具的检测报告 | 无 | 实用新型专利 | 0 | 4 | 没有抽检不合格记录
胸腰椎后路棒棒连接器 | T256 | 骨科脊柱类 | 钛合金 | 各种规格 |  | 1连接器 | YZ0000205 | 江苏艾迪尔医疗科技股份有限公司 | 连接块 | YZ00003972 | 国产 | 江苏艾迪尔医疗科技股份有限公司 |  | （钛合金）长度：6-40，每0.5mm为一规格；40-120，每1mm为一规格 | LK02 |  |  | 块 |  |  | 脊柱固定器 | 审核通过 | 审核通过 | 审核通过 | 审核通过 | 审核通过 | 审核通过 | 获得ISO 13485 认证证书 | 通过 | 通过 | 医疗器械检测机构出具的检测报告 | 无 | 实用新型专利 | 0 | 5 | 没有抽检不合格记录
一次性闭合器及一次性钉匣 | V139 | 普外科类 |  | 长度<6cm | 传统开放术式 |  | YZ0000264 | 常州市康迪医用吻合器有限公司 | —次性使用直线型吻合器及组件（TA2吻合钉） | YZ00003973 | 国产 | 常州市康迪医用吻合器有限公司 |  | 30L/30H/45L/45H | KFD |  |  | 把 |  |  | 一次性使用直线型吻合器及组件 | 审核通过 | 审核通过 | 审核通过 | 审核通过 | 审核通过 | 审核通过 | 获得ISO 13485 认证证书 | 通过 | 通过 | 医疗器械检测机构出具的检测报告 | 无 | 发明专利,实用新型专利 | 0 | 10 | 没有抽检不合格记录
锁定加压干骺端接骨板 | R087 | 骨科创伤类 | 纯钛 |  |  |  | YZ0000044 | 常州华森医疗器械有限公司 | 锁定接骨板 | YZ00003974 | 国产 | 常州华森医疗器械有限公司 |  | （无着色）孔数：2、3、4、5、6、7、8孔 δ3 | 螺孔型式："八字形"胫骨远端内侧锁定接骨板Ι型﹙左\右） |  | 纯钛 | 块 |  |  | 锁定接骨板系统 | 审核通过 | 审核通过 | 审核通过 | 审核通过 | 审核通过 | 审核通过 | 获得ISO 13485 认证证书 | 通过 | 通过 | 医疗器械检测机构出具的检测报告 | 有 | 发明专利,实用新型专利 | 0 | 1 | 没有抽检不合格记录
胸腰椎后路锁紧螺塞 | T258 | 骨科脊柱类 | 钛合金 | 各种规格 |  | 1螺塞 | YZ0000205 | 江苏艾迪尔医疗科技股份有限公司 | 锁紧螺钉 | YZ00003975 | 国产 | 江苏艾迪尔医疗科技股份有限公司 |  | （钛合金）直径：3-16mm,每0.5mm为一规格；长度：2-30，每0.5mm为一规格 | SD01 |  |  | 枚 |  |  | 脊柱固定器 | 审核通过 | 审核通过 | 审核通过 | 审核通过 | 审核通过 | 审核通过 | 获得ISO 13485 认证证书 | 通过 | 通过 | 医疗器械检测机构出具的检测报告 | 无 | 实用新型专利 | 0 | 13 | 没有抽检不合格记录
胸腰椎后路锁紧螺塞 | T258 | 骨科脊柱类 | 钛合金 | 各种规格 |  | 1螺塞 | YZ0000205 | 江苏艾迪尔医疗科技股份有限公司 | 锁紧螺钉 | YZ00003976 | 国产 | 江苏艾迪尔医疗科技股份有限公司 |  | （钛合金）直径：3-16mm,每0.5mm为一规格；长度：2-30，每0.5mm为一规格¦（钛合金）直径：3-16mm,每0.5mm为一规格；长度：2-30，每0.5mm为一规格 | SD05¦SD06 |  |  | 枚 |  |  | 脊柱固定器 | 审核通过 | 审核通过 | 审核通过 | 审核通过 | 审核通过 | 审核通过 | 获得ISO 13485 认证证书 | 通过 | 通过 | 医疗器械检测机构出具的检测报告 | 无 | 实用新型专利 | 0 | 11 | 没有抽检不合格记录
胸腰椎后路锁紧螺塞 | T258 | 骨科脊柱类 | 钛合金 | 各种规格 |  | 1螺塞 | YZ0000205 | 江苏艾迪尔医疗科技股份有限公司 | 锁紧螺钉 | YZ00003977 | 国产 | 江苏艾迪尔医疗科技股份有限公司 |  | （钛合金）直径：3-16mm,每0.5mm为一规格；长度：2-30，每0.5mm为一规格 | SD02 |  |  | 枚 |  |  | 脊柱固定器 | 审核通过 | 审核通过 | 审核通过 | 审核通过 | 审核通过 | 审核通过 | 获得ISO 13485 认证证书 | 通过 | 通过 | 医疗器械检测机构出具的检测报告 | 无 | 实用新型专利 | 0 | 12 | 没有抽检不合格记录
胸腰椎后路锁紧螺塞 | T258 | 骨科脊柱类 | 钛合金 | 各种规格 |  | 1螺塞 | YZ0000205 | 江苏艾迪尔医疗科技股份有限公司 | 锁紧螺钉 | YZ00003978 | 国产 | 江苏艾迪尔医疗科技股份有限公司 |  | 直径：3-16mm,每0.5mm为一规格；长度：3-20，每0.5mm为一规格 | SD08 |  |  | 枚 |  |  | 脊柱固定器 | 审核通过 | 审核通过 | 审核通过 | 审核通过 | 审核通过 | 审核通过 | 获得ISO 13485 认证证书 | 通过 | 通过 | 医疗器械检测机构出具的检测报告 | 无 | 实用新型专利 | 0 | 2 | 没有抽检不合格记录
种植基台 | U041 | 口腔科类 |  |  |  |  | YZ0000265 | 常州百康特医疗器械有限公司 | 预成型基台 | YZ00003979 | 国产 | 常州百康特医疗器械有限公司 |  | BLNC3.5¦BLNC4.5¦BLRC4.5¦BLRC5¦BLRC6¦BLRC6.5 | 预成型¦预成型¦预成型¦预成型¦预成型¦预成型 |  | 钛合金 | 个 |  |  | 牙种植体系统（商品名：BKT） | 审核通过 | 审核通过 | 审核通过 | 审核通过 | 审核通过 | 审核通过 | 获得ISO 13485 认证证书 | 通过 | 通过 | 医疗器械检测机构出具的检测报告 | 无 | 发明专利,实用新型专利 | 0 | 1 | 没有抽检不合格记录
一次性闭合器及一次性钉匣 | V141 | 普外科类 |  | 长度＞8cm | 传统开放术式 |  | YZ0000264 | 常州市康迪医用吻合器有限公司 | 一次性线型吻合器及组件 | YZ00003980 | 国产 | 常州市康迪医用吻合器有限公司 |  | 90Lv、90Hv | KFD |  |  | 个 |  |  | 一次性线型吻合器及组件 | 审核通过 | 审核通过 | 审核通过 | 审核通过 | 审核通过 | 审核通过 | 获得ISO 13485 认证证书 | 通过 | 通过 | 无 | 无 | 发明专利,实用新型专利 | 0 | 0 | 没有抽检不合格记录
锁定加压干骺端接骨板 | R087 | 骨科创伤类 | 纯钛 |  |  |  | YZ0000044 | 常州华森医疗器械有限公司 | 锁定接骨板 | YZ00003981 | 国产 | 常州华森医疗器械有限公司 |  | （无着色）孔数：3、4、5、6、7、8、9、10、11、12、13、14孔 δ3 | 螺孔型式："八字形"干骺端锁定接骨板ΖSD<01> |  | 纯钛 | 块 |  |  | 锁定接骨板系统 | 审核通过 | 审核通过 | 审核通过 | 审核通过 | 审核通过 | 审核通过 | 获得ISO 13485 认证证书 | 通过 | 通过 | 医疗器械检测机构出具的检测报告 | 有 | 发明专利,实用新型专利 | 0 | 1 | 没有抽检不合格记录
胸腰椎后路固定长度横连接 | T254 | 骨科脊柱类 | 钛合金 | 各种规格 |  | 1横连 | YZ0000205 | 江苏艾迪尔医疗科技股份有限公司 | 横向连接器 | YZ00003982 | 国产 | 江苏艾迪尔医疗科技股份有限公司 |  | 长度：20-100，每2mm为一规格 | HL09 |  |  | 付 |  |  | 脊柱固定器 | 审核通过 | 审核通过 | 审核通过 | 审核通过 | 审核通过 | 审核通过 | 获得ISO 13485 认证证书 | 通过 | 通过 | 医疗器械检测机构出具的检测报告 | 无 | 实用新型专利 | 0 | 4 | 没有抽检不合格记录
椎体后凸成形术系统 | T399 | 骨科脊柱类 |  |  |  | 1套 | YZ0000106 | 中山市世医堂医疗器械有限公司 | 压力泵 | YZ00003983 | 国产 | 中山市世医堂医疗器械有限公司 |  | SYT-YL-15 | SYT-YL-15 |  | 尼龙、不锈钢 | 套 |  |  | 压力泵 | 审核通过 | 审核通过 | 审核通过 | 审核通过 | 审核通过 | 审核通过 | 获得ISO 13485 认证证书 | 无 | 无 | 医疗器械检测机构出具的检测报告 | 无 | 实用新型专利 | 0 | 4 | 没有抽检不合格记录
胸腰椎后路可调长度横连接 | T252 | 骨科脊柱类 | 钛合金 | 各种规格 |  | 1横连 | YZ0000205 | 江苏艾迪尔医疗科技股份有限公司 | 横向连接器 | YZ00003984 | 国产 | 江苏艾迪尔医疗科技股份有限公司 |  | （钛合金）长度：30-120mm，每5mm为一规格 | HL01 |  |  | 付 |  |  | 脊柱固定器 | 审核通过 | 审核通过 | 审核通过 | 审核通过 | 审核通过 | 审核通过 | 获得ISO 13485 认证证书 | 通过 | 通过 | 医疗器械检测机构出具的检测报告 | 无 | 实用新型专利 | 0 | 16 | 没有抽检不合格记录
胸腰椎后路可调长度横连接 | T252 | 骨科脊柱类 | 钛合金 | 各种规格 |  | 1横连 | YZ0000205 | 江苏艾迪尔医疗科技股份有限公司 | 横向连接器 | YZ00003985 | 国产 | 江苏艾迪尔医疗科技股份有限公司 |  | （钛合金）长度：30-120mm，每5mm为一规格 | HL02 |  |  | 付 |  |  | 脊柱固定器 | 审核通过 | 审核通过 | 审核通过 | 审核通过 | 审核通过 | 审核通过 | 获得ISO 13485 认证证书 | 通过 | 通过 | 医疗器械检测机构出具的检测报告 | 无 | 实用新型专利 | 0 | 16 | 没有抽检不合格记录
胸腰椎后路可调长度横连接 | T252 | 骨科脊柱类 | 钛合金 | 各种规格 |  | 1横连 | YZ0000205 | 江苏艾迪尔医疗科技股份有限公司 | 横向连接器 | YZ00003986 | 国产 | 江苏艾迪尔医疗科技股份有限公司 |  | （钛合金）长度：30-150mm，每2mm为一规格 | HL04 |  |  | 付 |  |  | 脊柱固定器 | 审核通过 | 审核通过 | 审核通过 | 审核通过 | 审核通过 | 审核通过 | 获得ISO 13485 认证证书 | 通过 | 通过 | 医疗器械检测机构出具的检测报告 | 无 | 实用新型专利 | 0 | 16 | 没有抽检不合格记录
一次性闭合器及一次性钉匣 | V140 | 普外科类 |  | 6cm≤长度≤8cm | 传统开放术式 |  | YZ0000264 | 常州市康迪医用吻合器有限公司 | —次性使用直线型吻合器及组件（TA2吻合钉） | YZ00003987 | 国产 | 常州市康迪医用吻合器有限公司 |  | 60L/60H | KFD |  |  | 把 |  |  | 一次性使用直线型吻合器及组件 | 审核通过 | 审核通过 | 审核通过 | 审核通过 | 审核通过 | 审核通过 | 获得ISO 13485 认证证书 | 通过 | 通过 | 医疗器械检测机构出具的检测报告 | 无 | 发明专利,实用新型专利 | 0 | 16 | 没有抽检不合格记录
锁定加压干骺端接骨板 | R087 | 骨科创伤类 | 纯钛 |  |  |  | YZ0000044 | 常州华森医疗器械有限公司 | 锁定接骨板 | YZ00003988 | 国产 | 常州华森医疗器械有限公司 |  | （无着色）孔数：5-20孔 δ3 | 螺孔型式："八字形"干骺端锁定接骨板ΖSD<02> |  | 纯钛 | 块 |  |  | 锁定接骨板系统 | 审核通过 | 审核通过 | 审核通过 | 审核通过 | 审核通过 | 审核通过 | 获得ISO 13485 认证证书 | 通过 | 通过 | 医疗器械检测机构出具的检测报告 | 有 | 发明专利,实用新型专利 | 0 | 1 | 没有抽检不合格记录
一次性闭合器及一次性钉匣 | V141 | 普外科类 |  | 长度＞8cm | 传统开放术式 |  | YZ0000264 | 常州市康迪医用吻合器有限公司 | —次性使用直线型吻合器及组件（TA2吻合钉） | YZ00003989 | 国产 | 常州市康迪医用吻合器有限公司 |  | 90L/90H | KFD |  |  | 把 |  |  | 一次性使用直线型吻合器及组件 | 审核通过 | 审核通过 | 审核通过 | 审核通过 | 审核通过 | 审核通过 | 获得ISO 13485 认证证书 | 通过 | 通过 | 医疗器械检测机构出具的检测报告 | 无 | 发明专利,实用新型专利 | 0 | 10 | 没有抽检不合格记录
锁定加压干骺端接骨板 | R087 | 骨科创伤类 | 纯钛 |  |  |  | YZ0000044 | 常州华森医疗器械有限公司 | 锁定接骨板 | YZ00003990 | 国产 | 常州华森医疗器械有限公司 |  | （无着色）孔数：5-20孔 δ3 | 螺孔型式："八字形"干骺端锁定接骨板ΖSD<03> |  | 纯钛 | 块 |  |  | 锁定接骨板系统 | 审核通过 | 审核通过 | 审核通过 | 审核通过 | 审核通过 | 审核通过 | 获得ISO 13485 认证证书 | 通过 | 通过 | 医疗器械检测机构出具的检测报告 | 有 | 发明专利,实用新型专利 | 0 | 1 | 没有抽检不合格记录
一次性闭合器及一次性钉匣 | V139 | 普外科类 |  | 长度<6cm | 传统开放术式 |  | YZ0000072 | 微至（苏州）医疗科技有限公司 | 一次性使用直线型吻合器及组件 | YZ00003991 | 国产 | 微至（苏州）医疗科技有限公司 |  | 30L | WZLS-A |  | 不锈钢（06Cr19Ni10）、ABS、PA、TA18 | 把 |  |  | 一次性使用直线型吻合器及组件 | 审核通过 | 审核通过 | 审核通过 | 审核通过 | 审核通过 | 审核通过 | 无 | 无 | 无 | 医疗器械检测机构出具的检测报告 | 无 | 无 | 0 | 0 | 没有抽检不合格记录
锁定加压干骺端接骨板 | R087 | 骨科创伤类 | 纯钛 |  |  |  | YZ0000044 | 常州华森医疗器械有限公司 | 锁定接骨板 | YZ00003992 | 国产 | 常州华森医疗器械有限公司 |  | （无着色）孔数：3-16孔 δ3.5 | 螺孔型式："八字形"肱骨锁定接骨板ΖSD<01> |  | 纯钛 | 块 |  |  | 锁定接骨板系统 | 审核通过 | 审核通过 | 审核通过 | 审核通过 | 审核通过 | 审核通过 | 获得ISO 13485 认证证书 | 通过 | 通过 | 医疗器械检测机构出具的检测报告 | 有 | 发明专利,实用新型专利 | 0 | 1 | 没有抽检不合格记录
一次性直线切割吻合器及一次性钉匣 | V143 | 普外科类 |  | 长度≤6cm | 传统开放术式 |  | YZ0000264 | 常州市康迪医用吻合器有限公司 | —次性使用直线型切割吻合器（带弹簧钮） | YZ00003993 | 国产 | 常州市康迪医用吻合器有限公司 |  | 60L/60H | KYQB |  |  | 把 |  |  | 一次性使用直线型切割吻合器 | 审核通过 | 审核通过 | 审核通过 | 审核通过 | 审核通过 | 审核通过 | 获得ISO 13485 认证证书 | 通过 | 通过 | 医疗器械检测机构出具的检测报告 | 无 | 发明专利,实用新型专利 | 0 | 10 | 没有抽检不合格记录
腔镜下一次性通用型切割吻合器及一次性直型钉匣 | V157 | 普外科类 |  | 长度＜6cm | 腹腔镜术式 |  | YZ0000172 | 江苏华夏医疗器械有限公司 | 一次性使用腔镜切割吻合器及腔镜组件 | YZ00003994 | 国产 | 江苏华夏医疗器械有限公司 | 一次性使用腔镜切割吻合器及腔镜组件 | 腔镜：HQS-100、HQS-160、HQS-260 腔镜组件：HQJ(A)-30V、HQJ(A)-30L、HQJ(A)-30H、HQJ(B)-30V、 | 腔镜：HQS-100、HQS-160、HQS-260 腔镜组件：HQJ(A)-30V、HQJ(A)-30L、HQJ(A)-30H、HQJ(B)-30V、 |  | 吻合钉采用TA1、TA2组成，支架板、切割刀、抵钉架采用12Cr18Ni9制成 | 把 | 纸塑 |  | 一次性使用腔镜切割吻合器及腔镜组件 | 审核通过 | 审核通过 | 审核通过 | 审核通过 | 审核通过 | 审核通过 | 获得ISO 13485 认证证书 | 无 | 无 | 医疗器械检测机构出具的检测报告 | 无 | 无 | 0 | 2 | 没有抽检不合格记录
人工髋关节 髋臼螺钉 | S185 | 骨科人工关节类 |  | 各种规格型号 | 髋关节 |  | YZ0000069 | 上海博玛医疗科技有限公司 | JUMP 系列髋臼平头螺钉 | YZ00003995 | 进口 | PERMEDICA S.P.A. |  | Φ6，5×20 mm；¦Φ6，5×25 mm；¦Φ6，5×30 mm；¦Φ6，5×35 mm；¦Φ6，5×40 mm；¦Φ6，5×45 mm；¦Φ6，5×50 mm；¦Φ6，5×60 mm； | 36720；¦36725；¦36730；¦36735；¦36740；¦36745；¦36750；¦36760； |  | Ti6A14v 合金 | 个 |  |  | 髋关节假体 | 审核通过 | 审核通过 | 审核通过 | 审核通过 | 审核通过 | 审核通过 | 无 | 通过 | 无 | 医疗器械检测机构出具的检测报告 | 无 | 无 | 0 | 1 | 没有抽检不合格记录
锁定加压干骺端接骨板 | R087 | 骨科创伤类 | 纯钛 |  |  |  | YZ0000044 | 常州华森医疗器械有限公司 | 锁定接骨板 | YZ00003996 | 国产 | 常州华森医疗器械有限公司 |  | （无着色）孔数：3-16孔 δ5.5 | 螺孔型式："八字形"股骨锁定接骨板ΖSD<01> |  | 纯钛 | 块 |  |  | 锁定接骨板系统 | 审核通过 | 审核通过 | 审核通过 | 审核通过 | 审核通过 | 审核通过 | 获得ISO 13485 认证证书 | 通过 | 通过 | 医疗器械检测机构出具的检测报告 | 有 | 发明专利,实用新型专利 | 0 | 1 | 没有抽检不合格记录
种植体 | U040 | 口腔科类 |  |  |  |  | YZ0000079 | 郑州康德钛制品科技有限公司 | 种植体系统 | YZ00003997 | 国产 | 郑州康德钛制品科技有限公司 | 牙种植体 | 3.3×8，3.3×10，3.3×12，3.3×14，3.7×8，3.7×10，3.7×12，3.7×14¦4.1×8，4.1×10，4.1×12，4.1×14，4.5×8，4.5×10，4.5×12，4.5×14，4.8×8，4.8×10，4.8×12，4.8×14 | NC型¦RC型 |  | TA4纯钛 | 个 |  |  | 种植体系统 | 审核通过 | 审核通过 | 审核通过 | 审核通过 | 审核通过 | 审核通过 | 无 | 无 | 无 | 无 | 无 | 无 | 0 | 0 | 没有抽检不合格记录
一次性直线切割吻合器及一次性钉匣 | V144 | 普外科类 |  | 6cm＜长度≤8cm | 传统开放术式 |  | YZ0000264 | 常州市康迪医用吻合器有限公司 | —次性使用直线型切割吻合器（带弹簧钮） | YZ00003998 | 国产 | 常州市康迪医用吻合器有限公司 |  | 80L/80H | KYQB |  |  | 把 |  |  | 一次性使用直线型切割吻合器 | 审核通过 | 审核通过 | 审核通过 | 审核通过 | 审核通过 | 审核通过 | 获得ISO 13485 认证证书 | 通过 | 通过 | 医疗器械检测机构出具的检测报告 | 无 | 发明专利,实用新型专利 | 1 | 11 | 没有抽检不合格记录
一次性闭合器及一次性钉匣 | V139 | 普外科类 |  | 长度<6cm | 传统开放术式 |  | YZ0000072 | 微至（苏州）医疗科技有限公司 | 一次性使用直线型吻合器及组件 | YZ00003999 | 国产 | 微至（苏州）医疗科技有限公司 |  | 30H | WZLS-A |  | 不锈钢（06Cr19Ni10）、ABS、PA、TA18 | 把 |  |  | 一次性使用直线型吻合器及组件 | 审核通过 | 审核通过 | 审核通过 | 审核通过 | 审核通过 | 审核通过 | 无 | 无 | 无 | 医疗器械检测机构出具的检测报告 | 无 | 无 | 0 | 0 | 没有抽检不合格记录
松质骨螺钉 | R434 | 骨科创伤类 | 钛合金 | 4.0mm，全螺纹 |  |  | YZ0000062 | 常州市迈迪医疗器械有限公司 | 接骨螺钉 | YZ00004000 | 国产 | 常州市迈迪医疗器械有限公司 |  | 全螺纹，直径4.0mm，长度12-60mm（每间隔2mm为一规格） | HB（Q）01 |  | 钛合金 | 个 |  |  | 金属直型接骨板系统 | 审核通过 | 审核通过 | 审核通过 | 审核通过 | 审核通过 | 审核通过 | 无 | 无 | 无 | 医疗器械检测机构出具的检测报告 | 无 | 无 | 0 | 0 | 没有抽检不合格记录
锁定加压干骺端接骨板 | R087 | 骨科创伤类 | 纯钛 |  |  |  | YZ0000044 | 常州华森医疗器械有限公司 | 锁定接骨板 | YZ00004001 | 国产 | 常州华森医疗器械有限公司 |  | （无着色）孔数：3-16孔 δ4.6 | 螺孔型式："八字形"胫骨锁定接骨板ΖSD<01> |  | 纯钛 | 块 |  |  | 锁定接骨板系统 | 审核通过 | 审核通过 | 审核通过 | 审核通过 | 审核通过 | 审核通过 | 获得ISO 13485 认证证书 | 通过 | 通过 | 医疗器械检测机构出具的检测报告 | 有 | 发明专利,实用新型专利 | 0 | 1 | 没有抽检不合格记录
一次性直线切割吻合器及一次性钉匣 | V143 | 普外科类 |  | 长度≤6cm | 传统开放术式 |  | YZ0000264 | 常州市康迪医用吻合器有限公司 | 一次性使用直线型切割吻合器及切割组件 | YZ00004002 | 国产 | 常州市康迪医用吻合器有限公司 |  | 60L、60H | KYQC |  |  | 个 |  |  | 一次性使用直线型切割吻合器及切割组件 | 审核通过 | 审核通过 | 审核通过 | 审核通过 | 审核通过 | 审核通过 | 获得ISO 13485 认证证书 | 通过 | 通过 | 医疗器械检测机构出具的检测报告 | 无 | 发明专利,实用新型专利 | 0 | 1 | 没有抽检不合格记录
一次性闭合器及一次性钉匣 | V139 | 普外科类 |  | 长度<6cm | 传统开放术式 |  | YZ0000072 | 微至（苏州）医疗科技有限公司 | 一次性使用直线型吻合器及组件 | YZ00004003 | 国产 | 微至（苏州）医疗科技有限公司 |  | 45L | WZLS-A |  | 不锈钢（06Cr19Ni10）、ABS、PA、TA18 | 把 |  |  | 一次性使用直线型吻合器及组件 | 审核通过 | 审核通过 | 审核通过 | 审核通过 | 审核通过 | 审核通过 | 无 | 无 | 无 | 医疗器械检测机构出具的检测报告 | 无 | 无 | 0 | 0 | 没有抽检不合格记录
锁定加压干骺端接骨板 | R087 | 骨科创伤类 | 纯钛 |  |  |  | YZ0000044 | 常州华森医疗器械有限公司 | 锁定接骨板 | YZ00004004 | 国产 | 常州华森医疗器械有限公司 |  | （无着色）孔数：3-10孔 δ1.3 | 螺孔型式："八字形"掌骨锁定接骨板ΖSD01 |  | 纯钛 | 块 |  |  | 锁定接骨板系统 | 审核通过 | 审核通过 | 审核通过 | 审核通过 | 审核通过 | 审核通过 | 获得ISO 13485 认证证书 | 通过 | 通过 | 医疗器械检测机构出具的检测报告 | 有 | 发明专利,实用新型专利 | 0 | 1 | 没有抽检不合格记录
多轴髂骨螺钉 | T131 | 骨科脊柱类 | 钛合金 | 各种规格 |  | 1螺钉 | YZ0000067 | 强生（上海）医疗器材有限公司 | 脊柱后路内固定系统组件（商品名：Expedium）Expedium Posterior Spine System | YZ00004005 | 进口 | Medos International SARL | Expedium SAI | EXP 5.5 SAI 万向髂骨螺钉 8*65mm¦EXP 5.5 SAI 万向髂骨螺钉 8*70mm~8*90mm¦EXP 5.5 SAI 万向髂骨螺钉 8*100mm¦EXP 5.5 SAI 万向髂骨螺钉 8*110mm¦EXP 5.5 SAI 万向髂骨螺钉 9*65mm¦EXP 5.5 SAI 万向髂骨螺钉 9*70mm~9*90mm¦EXP 5.5 SAI 万向髂骨螺钉 9*100mm¦EXP 5.5 SAI 万向髂骨螺钉 9*110mm¦EXP 5.5 SAI 万向髂骨螺钉 10*70mm~10*90mm¦EXP 5.5 SAI 万向髂骨螺钉 10*100mm¦EXP 5.5 SAI 万向髂骨螺钉 10*110mm | 179704865¦179704870~179704890¦179704899¦179704811¦179704965¦179704970~179704990¦179704999¦179704911¦179704070~179704090¦179704099¦179704011 | 179704870~179704890 10递增，EXP 5.5 SAI 万向髂骨螺钉 8*70mm~8*90mm 10mm递增 179704970~179704990 10递增，EXP 5.5 SAI 万向髂骨螺钉 9*70mm~9*90mm 10mm递增 179704070~179704090 10递增，EXP 5.5 SAI 万向髂骨螺钉 10*70mm~10*90mm 10mm递增 | 产品由符合GB/T13810标准要求的TC4ELI钛合金制成。 | 枚 | 非灭菌包装。 |  | 脊柱后路内固定系统组件(商品名：Expedium)Expedium Posterior Spine System | 审核通过 | 审核通过 | 审核通过 | 审核通过 | 审核通过 | 审核通过 | 获得ISO 13485 认证证书 | 通过 | 通过 | 医疗器械检测机构出具的检测报告 | 无 | 发明专利, | 0 | 1 | 没有抽检不合格记录
松质骨螺钉 | R437 | 骨科创伤类 | 钛合金 | 4.0mm，半螺纹 |  |  | YZ0000062 | 常州市迈迪医疗器械有限公司 | 接骨螺钉 | YZ00004006 | 国产 | 常州市迈迪医疗器械有限公司 |  | 半螺纹，直径4.0mm，长度20-60mm（每间隔2mm为一规格） | HB（Q）01 |  | 钛合金 | 个 |  |  | 金属直型接骨板系统 | 审核通过 | 审核通过 | 审核通过 | 审核通过 | 审核通过 | 审核通过 | 无 | 无 | 无 | 医疗器械检测机构出具的检测报告 | 无 | 无 | 0 | 0 | 没有抽检不合格记录
颈椎前路半坚强固定一节段钛板 | T064 | 骨科脊柱类 | 纯钛 |  |  |  | YZ0000205 | 江苏艾迪尔医疗科技股份有限公司 | 颈椎钛板 | YZ00004007 | 国产 | 江苏艾迪尔医疗科技股份有限公司 |  | （纯钛）孔数：4孔，长度：20-80mm | YJZ02 |  | 纯钛 | 块 |  |  | 脊柱前路钉板系统 | 审核通过 | 审核通过 | 审核通过 | 审核通过 | 审核通过 | 审核通过 | 获得ISO 13485 认证证书 | 通过 | 通过 | 医疗器械检测机构出具的检测报告 | 无 | 实用新型专利 | 0 | 7 | 没有抽检不合格记录
一次性直线切割吻合器及一次性钉匣 | V144 | 普外科类 |  | 6cm＜长度≤8cm | 传统开放术式 |  | YZ0000264 | 常州市康迪医用吻合器有限公司 | 一次性使用直线型切割吻合器及切割组件 | YZ00004008 | 国产 | 常州市康迪医用吻合器有限公司 |  | 80L、80H | KYQC |  |  | 个 |  |  | 一次性使用直线型切割吻合器及切割组件 | 审核通过 | 审核通过 | 审核通过 | 审核通过 | 审核通过 | 审核通过 | 获得ISO 13485 认证证书 | 通过 | 通过 | 医疗器械检测机构出具的检测报告 | 无 | 发明专利,实用新型专利 | 0 | 1 | 没有抽检不合格记录
锁定加压干骺端接骨板 | R087 | 骨科创伤类 | 纯钛 |  |  |  | YZ0000044 | 常州华森医疗器械有限公司 | 锁定接骨板 | YZ00004009 | 国产 | 常州华森医疗器械有限公司 |  | （无着色）孔数：3-10孔 δ1.3 | 螺孔型式："八字形"掌骨锁定接骨板ΖSD02 |  | 纯钛 | 块 |  |  | 锁定接骨板系统 | 审核通过 | 审核通过 | 审核通过 | 审核通过 | 审核通过 | 审核通过 | 获得ISO 13485 认证证书 | 通过 | 通过 | 医疗器械检测机构出具的检测报告 | 无 | 发明专利,实用新型专利 | 0 | 1 | 没有抽检不合格记录
一次性闭合器及一次性钉匣 | V139 | 普外科类 |  | 长度<6cm | 传统开放术式 |  | YZ0000072 | 微至（苏州）医疗科技有限公司 | 一次性使用直线型吻合器及组件 | YZ00004010 | 国产 | 微至（苏州）医疗科技有限公司 |  | 45H | WZLS-A |  | 不锈钢（06Cr19Ni10）、ABS、PA、TA18 | 把 |  |  | 一次性使用直线型吻合器及组件 | 审核通过 | 审核通过 | 审核通过 | 审核通过 | 审核通过 | 审核通过 | 无 | 无 | 无 | 医疗器械检测机构出具的检测报告 | 无 | 无 | 0 | 0 | 没有抽检不合格记录
松质骨螺钉 | R443 | 骨科创伤类 | 钛合金 | 6.5mm，全螺纹 |  |  | YZ0000062 | 常州市迈迪医疗器械有限公司 | 接骨螺钉 | YZ00004011 | 国产 | 常州市迈迪医疗器械有限公司 |  | 全螺纹，直径6.5mm，长度50-115mm（每间隔5mm为一规格） | HB（Q）01 |  | 钛合金 | 个 |  |  | 金属直型接骨板系统 | 审核通过 | 审核通过 | 审核通过 | 审核通过 | 审核通过 | 审核通过 | 无 | 无 | 无 | 医疗器械检测机构出具的检测报告 | 无 | 无 | 0 | 0 | 没有抽检不合格记录
一次性直线切割吻合器及一次性钉匣 | V145 | 普外科类 |  | 长度＞8cm | 传统开放术式 |  | YZ0000264 | 常州市康迪医用吻合器有限公司 | 一次性使用直线型切割吻合器及切割组件 | YZ00004012 | 国产 | 常州市康迪医用吻合器有限公司 |  | 100L、100H | KYQC |  |  | 个 |  |  | 一次性使用直线型切割吻合器及切割组件 | 审核通过 | 审核通过 | 审核通过 | 审核通过 | 审核通过 | 审核通过 | 获得ISO 13485 认证证书 | 通过 | 通过 | 医疗器械检测机构出具的检测报告 | 无 | 发明专利,实用新型专利 | 0 | 1 | 没有抽检不合格记录
锁定加压干骺端接骨板 | R087 | 骨科创伤类 | 纯钛 |  |  |  | YZ0000044 | 常州华森医疗器械有限公司 | 锁定接骨板 | YZ00004013 | 国产 | 常州华森医疗器械有限公司 |  | （无着色）孔数：3-10孔 δ1.3 | 螺孔型式："八字形"掌骨锁定接骨板ΖSD03 |  | 纯钛 | 块 |  |  | 锁定接骨板系统 | 审核通过 | 审核通过 | 审核通过 | 审核通过 | 审核通过 | 审核通过 | 获得ISO 13485 认证证书 | 通过 | 通过 | 医疗器械检测机构出具的检测报告 | 有 | 发明专利,实用新型专利 | 0 | 1 | 没有抽检不合格记录
胸腰椎后路椎弓根钩 | T244 | 骨科脊柱类 | 钛合金 | 各种规格 |  | 1钩 | YZ0000067 | 强生（上海）医疗器材有限公司 | 脊柱后路内固定系统（商品名：Expedium）Expedium Spinal System | YZ00004014 | 进口 | Medos International SARL | Expedium椎弓根钩（5.5系统） | 椎弓根钩¦复位椎弓根钩 | 179752000¦179752200 |  | 钛合金 | 个 | 非灭菌包装 |  | 脊柱后路内固定系统(商品名：Expedium)Expedium Spinal System | 审核通过 | 审核通过 | 审核通过 | 审核通过 | 审核通过 | 审核通过 | 获得ISO 13485 认证证书 | 通过 | 通过 | 医疗器械检测机构出具的检测报告 | 无 | 发明专利, | 0 | 2 | 没有抽检不合格记录
锁定加压干骺端接骨板 | R087 | 骨科创伤类 | 纯钛 |  |  |  | YZ0000044 | 常州华森医疗器械有限公司 | 锁定接骨板 | YZ00004015 | 国产 | 常州华森医疗器械有限公司 |  | （无着色）孔数：3-16孔 δ3 | 螺孔型式："锥形"重建锁定接骨板I型 |  | 纯钛 | 块 |  |  | 锁定接骨板系统 | 审核通过 | 审核通过 | 审核通过 | 审核通过 | 审核通过 | 审核通过 | 获得ISO 13485 认证证书 | 通过 | 通过 | 医疗器械检测机构出具的检测报告 | 有 | 发明专利,实用新型专利 | 0 | 1 | 没有抽检不合格记录
一次性直线切割吻合器及一次性钉匣 | V143 | 普外科类 |  | 长度≤6cm | 传统开放术式 |  | YZ0000264 | 常州市康迪医用吻合器有限公司 | 一次性使用直线型切割吻合器及切割组件 | YZ00004016 | 国产 | 常州市康迪医用吻合器有限公司 |  | 60L、60H | KYQCZ |  |  | 个 |  |  | 一次性使用直线型切割吻合器及切割组件 | 审核通过 | 审核通过 | 审核通过 | 审核通过 | 审核通过 | 审核通过 | 获得ISO 13485 认证证书 | 通过 | 通过 | 医疗器械检测机构出具的检测报告 | 无 | 发明专利,实用新型专利 | 0 | 1 | 没有抽检不合格记录
颈椎前路半坚强固定二节段钛板 | T066 | 骨科脊柱类 | 纯钛 |  |  |  | YZ0000205 | 江苏艾迪尔医疗科技股份有限公司 | 颈椎钛板 | YZ00004017 | 国产 | 江苏艾迪尔医疗科技股份有限公司 |  | （纯钛）孔数：6孔；长度：20-80mm | YJZ02 |  | 纯钛 | 块 |  |  | 脊柱前路钉板系统 | 审核通过 | 审核通过 | 审核通过 | 审核通过 | 审核通过 | 审核通过 | 获得ISO 13485 认证证书 | 通过 | 通过 | 医疗器械检测机构出具的检测报告 | 无 | 实用新型专利 | 0 | 16 | 没有抽检不合格记录
腔镜下一次性通用型切割吻合器及一次性直型钉匣 | V158 | 普外科类 |  | 长度≥6cm | 腹腔镜术式 |  | YZ0000172 | 江苏华夏医疗器械有限公司 | 一次性使用腔镜切割吻合器及腔镜组件 | YZ00004018 | 国产 | 江苏华夏医疗器械有限公司 | 一次性使用腔镜切割吻合器及腔镜组件 | 腔镜：HQS-100、HQS-160、HQS-260 腔镜组件：HQJ(A)-30V、HQJ(A)-30L、HQJ(A)-30H、HQJ(B)-30V、 | 腔镜：HQS-100、HQS-160、HQS-260 腔镜组件：HQJ(A)-30V、HQJ(A)-30L、HQJ(A)-30H、HQJ(B)-30V、 |  | 吻合钉采用TA1、TA2组成，支架板、切割刀、抵钉架采用12Cr18Ni9制成 | 把 | 纸塑 |  | 一次性使用腔镜切割吻合器及腔镜组件 | 审核通过 | 审核通过 | 审核通过 | 审核通过 | 审核通过 | 审核通过 | 获得ISO 13485 认证证书 | 无 | 无 | 医疗器械检测机构出具的检测报告 | 无 | 无 | 0 | 2 | 没有抽检不合格记录
锁定加压干骺端接骨板 | R087 | 骨科创伤类 | 纯钛 |  |  |  | YZ0000044 | 常州华森医疗器械有限公司 | 锁定接骨板 | YZ00004019 | 国产 | 常州华森医疗器械有限公司 |  | （无着色）孔数：4-20孔 δ3.5 | 螺孔型式："八字形"尺桡骨锁定接骨板ZSD<01> |  | 纯钛 | 块 |  |  | 锁定接骨板系统 | 审核通过 | 审核通过 | 审核通过 | 审核通过 | 审核通过 | 审核通过 | 获得ISO 13485 认证证书 | 通过 | 通过 | 医疗器械检测机构出具的检测报告 | 有 | 发明专利,实用新型专利 | 0 | 1 | 没有抽检不合格记录
一次性直线切割吻合器及一次性钉匣 | V144 | 普外科类 |  | 6cm＜长度≤8cm | 传统开放术式 |  | YZ0000264 | 常州市康迪医用吻合器有限公司 | 一次性使用直线型切割吻合器及切割组件 | YZ00004020 | 国产 | 常州市康迪医用吻合器有限公司 |  | 80L、80H | KYQCZ |  |  | 个 |  |  | 一次性使用直线型切割吻合器及切割组件 | 审核通过 | 审核通过 | 审核通过 | 审核通过 | 审核通过 | 审核通过 | 获得ISO 13485 认证证书 | 通过 | 通过 | 医疗器械检测机构出具的检测报告 | 无 | 发明专利,实用新型专利 | 0 | 1 | 没有抽检不合格记录
松质骨螺钉 | R446 | 骨科创伤类 | 钛合金 | 6.5mm，半螺纹 |  |  | YZ0000062 | 常州市迈迪医疗器械有限公司 | 接骨螺钉 | YZ00004021 | 国产 | 常州市迈迪医疗器械有限公司 |  | 半螺纹，直径6.5mm，长度50-115mm（每间隔5mm为一规格） | HB（Q）01 |  | 钛合金 | 个 |  |  | 金属直型接骨板系统 | 审核通过 | 审核通过 | 审核通过 | 审核通过 | 审核通过 | 审核通过 | 无 | 无 | 无 | 医疗器械检测机构出具的检测报告 | 无 | 无 | 0 | 0 | 没有抽检不合格记录
空心锁定头螺钉 | R410 | 骨科创伤类 | 钛合金 | 6.5mm |  |  | YZ0000102 | 江苏安格尔医疗器械有限公司 | 金属股骨颈固定钉（空心双头加压螺钉）（直径：6.5） | YZ00004022 | 国产 | 江苏安格尔医疗器械有限公司 | 金属股骨颈固定钉（空心双头加压螺钉）（直径：6.5） | 50-120 | GKSD Ⅰ；钛合金 |  | 钛合金 | 支 | PE复合膜 |  | 金属股骨颈固定钉（空心双头加压螺钉）（直径：6.5） | 审核通过 | 审核通过 | 审核通过 | 审核通过 | 审核通过 | 审核通过 | 获得ISO 13485 认证证书 | 无 | 无 | 生产企业自检报告 | 无 | 实用新型专利 | 0 | 1 | 没有抽检不合格记录
颈椎前路半坚强固定三节段钛板 | T068 | 骨科脊柱类 | 纯钛 |  |  |  | YZ0000205 | 江苏艾迪尔医疗科技股份有限公司 | 颈椎钛板 | YZ00004023 | 国产 | 江苏艾迪尔医疗科技股份有限公司 |  | （纯钛）孔数：8、10孔；长度：20-80mm | YJZ02 |  | 纯钛 | 块 |  |  | 脊柱前路钉板系统 | 审核通过 | 审核通过 | 审核通过 | 审核通过 | 审核通过 | 审核通过 | 获得ISO 13485 认证证书 | 通过 | 通过 | 医疗器械检测机构出具的检测报告 | 无 | 实用新型专利 | 0 | 13 | 没有抽检不合格记录
种植基台 | U041 | 口腔科类 |  |  |  |  | YZ0000265 | 常州百康特医疗器械有限公司 | T系骨水平基台 | YZ00004024 | 国产 | 常州百康特医疗器械有限公司 |  | TSNZ4.5-1/5.5¦TSNZ4.5-2/5.5¦TSNZ4.5-3/5.5¦TSNZ4.5-4/5.5¦TSNZ4.5-5/5.5¦TSRZ4.5-1/5.5¦TSRZ4.5-2/5.5¦TSRZ4.5-3/5.5¦TSRZ4.5-4/5.5¦TSRZ4.5-5/5.5¦TSRZ5-1/5.5¦TSRZ5-2/5.5¦TSRZ5-3/5.5¦TSRZ5-4/5.5¦TSRZ5-5/5.5¦TSRZ5-1/7¦TSRZ5-2/7¦TSRZ5-3/7¦TSRZ5-4/7¦TSRZ5-5/7¦TSRZ6-1/5.5¦TSRZ6-2/5.5¦TSRZ6-3/5.5¦TSRZ6-4/5.5¦TSRZ6-5/5.5¦TSRZ6-1/7¦TSRZ6-2/7¦TSRZ6-3/7¦TSRZ6-4/7¦TSRZ6-5/7¦TSRZ7-1/5.5¦TSRZ7-2/5.5¦TSRZ7-3/5.5¦TSRZ7-4/5.5¦TSRZ7-5/5.5¦TSNJD17°4.5-2A¦TSNJD17°4.5-2B¦TSNJD17°4.5-4A¦TSNJD17°4.5-4B¦TSRJD17°5-2A¦TSRJD17°5-2B¦TSRJD17°5-4A¦TSRJD17°5-4B¦TSRJD17°6-2A¦TSRJD17°6-2B¦TSRJD17°6-4A¦TSRJD17°6-4B¦TSNZ4.5-1.5/9¦TSNZ4.5-3/10¦TSNZ5.5-1.5/9¦TSNZ5.5-3/10¦TSRZ5.5-1.5/9¦TSRZ5.5-3/10¦TSRZ6.5-1.5/9¦TSRZ6.5-3/10¦TSRS5-4/9 | 直型¦直型¦直型¦直型¦直型¦直型¦直型¦直型¦直型¦直型¦直型¦直型¦直型¦直型¦直型¦直型¦直型¦直型¦直型¦直型¦直型¦直型¦直型¦直型¦直型¦直型¦直型¦直型¦直型¦直型¦直型¦直型¦直型¦直型¦直型¦角度型¦角度型¦角度型¦角度型¦角度型¦角度型¦角度型¦角度型¦角度型¦角度型¦角度型¦角度型¦直型¦直型¦直型¦直型¦直型¦直型¦直型¦直型¦直型 |  | 钛合金 | 个 |  |  | 牙种植体系统（商品名：BKT） | 审核通过 | 审核通过 | 审核通过 | 审核通过 | 审核通过 | 审核通过 | 获得ISO 13485 认证证书 | 通过 | 通过 | 医疗器械检测机构出具的检测报告 | 无 | 发明专利,实用新型专利 | 0 | 1 | 没有抽检不合格记录
一次性直线切割吻合器及一次性钉匣 | V145 | 普外科类 |  | 长度＞8cm | 传统开放术式 |  | YZ0000264 | 常州市康迪医用吻合器有限公司 | 一次性使用直线型切割吻合器及切割组件 | YZ00004025 | 国产 | 常州市康迪医用吻合器有限公司 |  | 100L、100H | KYQCZ |  |  | 个 |  |  | 一次性使用直线型切割吻合器及切割组件 | 审核通过 | 审核通过 | 审核通过 | 审核通过 | 审核通过 | 审核通过 | 获得ISO 13485 认证证书 | 通过 | 通过 | 医疗器械检测机构出具的检测报告 | 无 | 发明专利,实用新型专利 | 0 | 1 | 没有抽检不合格记录
一次性闭合器及一次性钉匣 | V139 | 普外科类 |  | 长度<6cm | 传统开放术式 |  | YZ0000072 | 微至（苏州）医疗科技有限公司 | 一次性使用直线型吻合器及组件 | YZ00004026 | 国产 | 微至（苏州）医疗科技有限公司 |  | 30B | WZLS-P1 |  | 不锈钢（06Cr19Ni10）、ABS、PA、TA18 | 把 |  |  | 一次性使用直线型吻合器及组件 | 审核通过 | 审核通过 | 审核通过 | 审核通过 | 审核通过 | 审核通过 | 无 | 无 | 无 | 医疗器械检测机构出具的检测报告 | 无 | 无 | 0 | 0 | 没有抽检不合格记录
一次性直线切割吻合器及一次性钉匣 | V143 | 普外科类 |  | 长度≤6cm | 传统开放术式 |  | YZ0000264 | 常州市康迪医用吻合器有限公司 | —次性使用直线型切割吻合器（组件） | YZ00004027 | 国产 | 常州市康迪医用吻合器有限公司 |  | 60L/60H | KYQZ |  |  | 个 |  |  | 一次性使用直线型切割吻合器 | 审核通过 | 审核通过 | 审核通过 | 审核通过 | 审核通过 | 审核通过 | 获得ISO 13485 认证证书 | 通过 | 通过 | 医疗器械检测机构出具的检测报告 | 无 | 发明专利,实用新型专利 | 0 | 8 | 没有抽检不合格记录
颈椎前路坚强固定一节段钛板 | T048 | 骨科脊柱类 | 纯钛 |  |  | 1板 | YZ0000205 | 江苏艾迪尔医疗科技股份有限公司 | 颈椎钛板 | YZ00004028 | 国产 | 江苏艾迪尔医疗科技股份有限公司 | YJZ06 | （纯钛）孔数：4孔，长度：20-80mm | YJZ06 |  | 纯钛 | 块 |  |  | 脊柱前路钉板系统 | 审核通过 | 审核通过 | 审核通过 | 审核通过 | 审核通过 | 审核通过 | 获得ISO 13485 认证证书 | 通过 | 通过 | 医疗器械检测机构出具的检测报告 | 无 | 实用新型专利 | 0 | 10 | 没有抽检不合格记录
腔镜下一次性通用型切割吻合器及一次性旋转头钉匣 | V159 | 普外科类 |  | 长度＜6cm | 腹腔镜术式 |  | YZ0000172 | 江苏华夏医疗器械有限公司 | 一次性使用腔镜切割吻合器及腔镜组件 | YZ00004029 | 国产 | 江苏华夏医疗器械有限公司 | 一次性使用腔镜切割吻合器及腔镜组件 | 腔镜：HQS-100、HQS-160、HQS-260 腔镜组件：HQJ(A)-30V、HQJ(A)-30L、HQJ(A)-30H、HQJ(B)-30V、 | 腔镜：HQS-100、HQS-160、HQS-260 腔镜组件：HQJ(A)-30V、HQJ(A)-30L、HQJ(A)-30H、HQJ(B)-30V、 |  | 吻合钉采用TA1、TA2组成，支架板、切割刀、抵钉架采用12Cr18Ni9制成 | 把 | 纸塑 |  | 一次性使用腔镜切割吻合器及腔镜组件 | 审核通过 | 审核通过 | 审核通过 | 审核通过 | 审核通过 | 审核通过 | 获得ISO 13485 认证证书 | 无 | 无 | 医疗器械检测机构出具的检测报告 | 无 | 无 | 0 | 2 | 没有抽检不合格记录
一次性直线切割吻合器及一次性钉匣 | V144 | 普外科类 |  | 6cm＜长度≤8cm | 传统开放术式 |  | YZ0000264 | 常州市康迪医用吻合器有限公司 | —次性使用直线型切割吻合器（组件） | YZ00004030 | 国产 | 常州市康迪医用吻合器有限公司 |  | 80L/80H | KYQZ |  |  | 个 |  |  | 一次性使用直线型切割吻合器 | 审核通过 | 审核通过 | 审核通过 | 审核通过 | 审核通过 | 审核通过 | 获得ISO 13485 认证证书 | 通过 | 通过 | 医疗器械检测机构出具的检测报告 | 无 | 发明专利,实用新型专利 | 1 | 10 | 没有抽检不合格记录
胸腰椎后路椎板钩 | T246 | 骨科脊柱类 | 钛合金 | 各种规格 |  | 1钩 | YZ0000067 | 强生（上海）医疗器材有限公司 | 脊柱后路内固定系统（商品名：Expedium）Expedium Spinal System | YZ00004031 | 进口 | Medos International SARL | Expedium椎板钩（5.5系统） | EXP 减距型椎板钩¦EXP 成角型椎板钩¦EXP 窄刃型椎板钩¦EXP 宽刃型椎板钩¦EXP 钩体延长型椎板钩¦EXP 右侧成角型椎板构¦EXP 左侧成角型椎板构¦EXP 复位减距型椎板钩¦EXP 复位成角型椎板钩¦EXP 复位窄刃型椎板钩¦EXP 复位宽刃型椎板钩 | 179752010¦179752020¦179752030¦179752040¦179752050¦179752060¦179752070¦179752210¦179752220¦179752230¦179752240 |  | 钛合金 | 个 | 非灭菌包装 |  | 脊柱后路内固定系统(商品名：Expedium)Expedium Spinal System | 审核通过 | 审核通过 | 审核通过 | 审核通过 | 审核通过 | 审核通过 | 获得ISO 13485 认证证书 | 通过 | 通过 | 医疗器械检测机构出具的检测报告 | 无 | 发明专利, | 0 | 2 | 没有抽检不合格记录
一次性闭合器及一次性钉匣 | V139 | 普外科类 |  | 长度<6cm | 传统开放术式 |  | YZ0000072 | 微至（苏州）医疗科技有限公司 | 一次性使用直线型吻合器及组件 | YZ00004032 | 国产 | 微至（苏州）医疗科技有限公司 |  | 30L | WZLS-P1 |  | 不锈钢（06Cr19Ni10）、ABS、PA、TA18 | 把 |  |  | 一次性使用直线型吻合器及组件 | 审核通过 | 审核通过 | 审核通过 | 审核通过 | 审核通过 | 审核通过 | 无 | 无 | 无 | 医疗器械检测机构出具的检测报告 | 无 | 无 | 0 | 0 | 没有抽检不合格记录
颈椎前路坚强固定二节段钛板 | T050 | 骨科脊柱类 | 纯钛 |  |  | 1板 | YZ0000205 | 江苏艾迪尔医疗科技股份有限公司 | 颈椎钛板 | YZ00004033 | 国产 | 江苏艾迪尔医疗科技股份有限公司 |  | （纯钛）孔数：6孔；长度：20-80mm | YJZ06 |  | 纯钛 | 块 |  |  | 脊柱前路钉板系统 | 审核通过 | 审核通过 | 审核通过 | 审核通过 | 审核通过 | 审核通过 | 获得ISO 13485 认证证书 | 通过 | 通过 | 医疗器械检测机构出具的检测报告 | 无 | 实用新型专利 | 0 | 16 | 没有抽检不合格记录
种植基台 | U041 | 口腔科类 |  |  |  |  | YZ0000265 | 常州百康特医疗器械有限公司 | T系骨水平基台 | YZ00004034 | 国产 | 常州百康特医疗器械有限公司 |  | TSNS4-1/3¦TSNS4-2/4¦TSNS4-3/5¦TSNS4-4/6¦TSNS4-4/9¦TSRS5-1/3¦TSRS5-2/4¦TSRS5-3/5¦TSRS5-4/6¦TSRS5-5/7¦TSNJD17°4.3-2A¦TSNJD17°4.3-4A¦TSNJD17°4.3-4B¦TSRJD17°5.5-2A¦TSRJD17°5.5-4A¦TSRJD17°5.5-4B¦TSRF-2 | 实心型¦实心型¦实心型¦实心型¦实心型¦实心型¦实心型¦实心型¦实心型¦实心型¦角度型¦角度型¦角度型¦角度型¦角度型¦角度型¦封闭型 |  | 钛合金 | 个 |  |  | 牙种植体系统（商品名：BKT） | 审核通过 | 审核通过 | 审核通过 | 审核通过 | 审核通过 | 审核通过 | 获得ISO 13485 认证证书 | 通过 | 通过 | 医疗器械检测机构出具的检测报告 | 无 | 发明专利,实用新型专利 | 0 | 0 | 没有抽检不合格记录
一次性皮肤缝合器 | V147 | 普外科类 |  | 各种规格 | 传统开放术式 |  | YZ0000264 | 常州市康迪医用吻合器有限公司 | —次性皮肤吻合器（手枪式） | YZ00004035 | 国产 | 常州市康迪医用吻合器有限公司 |  | 35W | KYPS |  |  | 把 |  |  | 一次性皮肤吻合器 | 审核通过 | 审核通过 | 审核通过 | 审核通过 | 审核通过 | 审核通过 | 获得ISO 13485 认证证书 | 通过 | 通过 | 医疗器械检测机构出具的检测报告 | 无 | 无 | 0 | 16 | 没有抽检不合格记录
一次性闭合器及一次性钉匣 | V139 | 普外科类 |  | 长度<6cm | 传统开放术式 |  | YZ0000072 | 微至（苏州）医疗科技有限公司 | 一次性使用直线型吻合器及组件 | YZ00004036 | 国产 | 微至（苏州）医疗科技有限公司 |  | 30H | WZLS-P1 |  | 不锈钢（06Cr19Ni10）、ABS、PA、TA18 | 把 |  |  | 一次性使用直线型吻合器及组件 | 审核通过 | 审核通过 | 审核通过 | 审核通过 | 审核通过 | 审核通过 | 无 | 无 | 无 | 医疗器械检测机构出具的检测报告 | 无 | 无 | 0 | 0 | 没有抽检不合格记录
颈椎前路坚强固定三节段钛板 | T052 | 骨科脊柱类 | 纯钛 |  |  | 1板 | YZ0000205 | 江苏艾迪尔医疗科技股份有限公司 | 颈椎钛板 | YZ00004037 | 国产 | 江苏艾迪尔医疗科技股份有限公司 |  | （纯钛）孔数：8、10孔；长度：20-80mm | YJZ06 |  | 纯钛 | 块 |  |  | 脊柱前路钉板系统 | 审核通过 | 审核通过 | 审核通过 | 审核通过 | 审核通过 | 审核通过 | 获得ISO 13485 认证证书 | 通过 | 通过 | 医疗器械检测机构出具的检测报告 | 无 | 实用新型专利 | 0 | 13 | 没有抽检不合格记录
中足锁定加压锁定接骨板 | R370 | 骨科创伤类 | 纯钛 |  |  |  | YZ0000051 | 创生医疗器械（中国）有限公司 | L型接骨板(微型)Ⅱ(90°) | YZ00004038 | 国产 | 创生医疗器械（中国）有限公司 |  | 纯钛，4-8孔 | L型接骨板(微型)Ⅱ(90°) |  |  | 块 |  |  | 锁定金属接骨板 | 审核通过 | 审核通过 | 审核通过 | 审核通过 | 审核通过 | 审核通过 | 获得ISO 13485 认证证书 | 通过 | 通过 | 医疗器械检测机构出具的检测报告 | 无 | 发明专利,外观设计专利,实用新型专利 | 0 | 1 | 没有抽检不合格记录
股骨远端锁定加压接骨板 | R253 | 骨科创伤类 | 纯钛 | 2-20孔 |  |  | YZ0000051 | 创生医疗器械（中国）有限公司 | L型接骨板（锥螺纹） | YZ00004039 | 国产 | 创生医疗器械（中国）有限公司 |  | 纯钛、2、4孔,左右 | L型接骨板 |  |  | 块 |  |  | 锁定金属接骨板 | 审核通过 | 审核通过 | 审核通过 | 审核通过 | 审核通过 | 审核通过 | 获得ISO 13485 认证证书 | 通过 | 通过 | 医疗器械检测机构出具的检测报告 | 无 | 发明专利,外观设计专利,实用新型专利 | 0 | 1 | 没有抽检不合格记录
一次性闭合器及一次性钉匣 | V139 | 普外科类 |  | 长度<6cm | 传统开放术式 |  | YZ0000072 | 微至（苏州）医疗科技有限公司 | 一次性使用直线型吻合器及组件 | YZ00004040 | 国产 | 微至（苏州）医疗科技有限公司 |  | 45L | WZLS-P1 |  | 不锈钢（06Cr19Ni10）、ABS、PA、TA18 | 把 |  |  | 一次性使用直线型吻合器及组件 | 审核通过 | 审核通过 | 审核通过 | 审核通过 | 审核通过 | 审核通过 | 无 | 无 | 无 | 医疗器械检测机构出具的检测报告 | 无 | 无 | 0 | 0 | 没有抽检不合格记录
颈椎前路半坚强固定螺钉 | T075 | 骨科脊柱类 | 钛合金 | 自攻 |  |  | YZ0000205 | 江苏艾迪尔医疗科技股份有限公司 | 自攻颈椎螺钉 | YZ00004041 | 国产 | 江苏艾迪尔医疗科技股份有限公司 |  | （钛合金）直径：3.5mm，长度：10-30，每1mm为一规格 | ZG02 |  |  | 枚 |  |  | 脊柱前路钉板系统 | 审核通过 | 审核通过 | 审核通过 | 审核通过 | 审核通过 | 审核通过 | 获得ISO 13485 认证证书 | 通过 | 通过 | 医疗器械检测机构出具的检测报告 | 无 | 实用新型专利 | 0 | 5 | 没有抽检不合格记录
颈椎前路半坚强固定螺钉 | T079 | 骨科脊柱类 | 钛合金 | 大直径螺钉 |  |  | YZ0000205 | 江苏艾迪尔医疗科技股份有限公司 | 更正颈椎螺钉 | YZ00004042 | 国产 | 江苏艾迪尔医疗科技股份有限公司 |  | （钛合金）直径：4.0mm，长度：10-30，每1mm为一规格 | GZ02 |  |  | 枚 |  |  | 脊柱前路钉板系统 | 审核通过 | 审核通过 | 审核通过 | 审核通过 | 审核通过 | 审核通过 | 获得ISO 13485 认证证书 | 通过 | 通过 | 医疗器械检测机构出具的检测报告 | 无 | 实用新型专利 | 0 | 7 | 没有抽检不合格记录
胸腰椎后路偏体钩 | T250 | 骨科脊柱类 | 钛合金 | 各种规格 |  | 1钩 | YZ0000067 | 强生（上海）医疗器材有限公司 | 脊柱后路内固定系统（商品名：Expedium）Expedium Spinal System | YZ00004043 | 进口 | Medos International SARL | Expedium偏体型钩（5.5系统） | EXP 右侧偏体型钩¦EXP 左侧偏体型钩 | 179752080¦179752090 |  | 钛合金 | 个 | 非灭菌包装 |  | 脊柱后路内固定系统(商品名：Expedium)Expedium Spinal System | 审核通过 | 审核通过 | 审核通过 | 审核通过 | 审核通过 | 审核通过 | 获得ISO 13485 认证证书 | 通过 | 通过 | 医疗器械检测机构出具的检测报告 | 无 | 发明专利, | 0 | 2 | 没有抽检不合格记录
一次性闭合器及一次性钉匣 | V139 | 普外科类 |  | 长度<6cm | 传统开放术式 |  | YZ0000072 | 微至（苏州）医疗科技有限公司 | 一次性使用直线型吻合器及组件 | YZ00004044 | 国产 | 微至（苏州）医疗科技有限公司 |  | 45H | WZLS-P1 |  | 不锈钢（06Cr19Ni10）、ABS、PA、TA18 | 把 |  |  | 一次性使用直线型吻合器及组件 | 审核通过 | 审核通过 | 审核通过 | 审核通过 | 审核通过 | 审核通过 | 无 | 无 | 无 | 医疗器械检测机构出具的检测报告 | 无 | 无 | 0 | 0 | 没有抽检不合格记录
空心钉 | R386 | 骨科创伤类 | 钛合金 | 3.0mm |  |  | YZ0000062 | 常州市迈迪医疗器械有限公司 | 空心螺钉系统 | YZ00004045 | 国产 | 常州市迈迪医疗器械有限公司 |  | 直径3.0mm，长度10-56mm（每间隔2mm为一规格） | 空心螺钉I型 YWHBQ03 |  | 钛合金 | 个 |  |  | 空心螺钉系统 | 审核通过 | 审核通过 | 审核通过 | 审核通过 | 审核通过 | 审核通过 | 无 | 无 | 无 | 医疗器械检测机构出具的检测报告 | 无 | 无 | 0 | 0 | 没有抽检不合格记录
颈椎前路坚强固定螺钉 | T057 | 骨科脊柱类 | 钛合金 | 自攻 |  | 1螺钉 | YZ0000205 | 江苏艾迪尔医疗科技股份有限公司 | 尖头固定颈椎螺钉 | YZ00004046 | 国产 | 江苏艾迪尔医疗科技股份有限公司 |  | （钛合金）直径：4.0mm，长度：10-30，每1mm为一规格 | ZG06 |  |  | 枚 |  |  | 脊柱前路钉板系统 | 审核通过 | 审核通过 | 审核通过 | 审核通过 | 审核通过 | 审核通过 | 获得ISO 13485 认证证书 | 通过 | 通过 | 医疗器械检测机构出具的检测报告 | 无 | 实用新型专利 | 0 | 15 | 没有抽检不合格记录
颈椎前路坚强固定螺钉 | T061 | 骨科脊柱类 | 钛合金 | 大直径螺钉 |  | 1螺钉 | YZ0000205 | 江苏艾迪尔医疗科技股份有限公司 | 尖头可调颈椎螺钉 | YZ00004047 | 国产 | 江苏艾迪尔医疗科技股份有限公司 |  | （钛合金）直径：4.35mm，长度：10-30，每1mm为一规格 | ZT06 |  |  | 枚 |  |  | 脊柱前路钉板系统 | 审核通过 | 审核通过 | 审核通过 | 审核通过 | 审核通过 | 审核通过 | 获得ISO 13485 认证证书 | 通过 | 通过 | 医疗器械检测机构出具的检测报告 | 无 | 实用新型专利 | 0 | 14 | 没有抽检不合格记录
胸腰椎前路板 | T112 | 骨科脊柱类 | 纯钛 | 各种规格 |  | 1板 | YZ0000205 | 江苏艾迪尔医疗科技股份有限公司 | 腰椎钛板 | YZ00004048 | 国产 | 江苏艾迪尔医疗科技股份有限公司 |  | （纯钛）长度：40-120，每1mm为一规格 | YYZ01 |  |  | 块 |  |  | 脊柱前路钉板系统 | 审核通过 | 审核通过 | 审核通过 | 审核通过 | 审核通过 | 审核通过 | 获得ISO 13485 认证证书 | 通过 | 通过 | 医疗器械检测机构出具的检测报告 | 无 | 实用新型专利 | 0 | 7 | 没有抽检不合格记录
胸腰椎前路板 | T112 | 骨科脊柱类 | 纯钛 | 各种规格 |  | 1板 | YZ0000205 | 江苏艾迪尔医疗科技股份有限公司 | 腰椎钛板 | YZ00004049 | 国产 | 江苏艾迪尔医疗科技股份有限公司 |  | （纯钛）长度：40-120，每1mm为一规格 | YYZ02 |  |  | 块 |  |  | 脊柱前路钉板系统 | 审核通过 | 审核通过 | 审核通过 | 审核通过 | 审核通过 | 审核通过 | 获得ISO 13485 认证证书 | 通过 | 通过 | 医疗器械检测机构出具的检测报告 | 无 | 实用新型专利 | 0 | 15 | 没有抽检不合格记录
胸腰椎前路板 | T112 | 骨科脊柱类 | 纯钛 | 各种规格 |  | 1板 | YZ0000205 | 江苏艾迪尔医疗科技股份有限公司 | 胸椎钛板 | YZ00004050 | 国产 | 江苏艾迪尔医疗科技股份有限公司 |  | （纯钛）长度：40-120，每1mm为一规格 | YXZ02 |  |  | 块 |  |  | 脊柱前路钉板系统 | 审核通过 | 审核通过 | 审核通过 | 审核通过 | 审核通过 | 审核通过 | 获得ISO 13485 认证证书 | 通过 | 通过 | 医疗器械检测机构出具的检测报告 | 无 | 实用新型专利 | 0 | 16 | 没有抽检不合格记录
空心钉 | R395 | 骨科创伤类 | 钛合金 | 4.5mm |  |  | YZ0000062 | 常州市迈迪医疗器械有限公司 | 空心螺钉系统 | YZ00004051 | 国产 | 常州市迈迪医疗器械有限公司 |  | 直径4.5mm，长度20-56mm（每间隔2mm为一规格） | 空心螺钉I型 YWHBQ03 |  | 钛合金 | 个 |  |  | 空心螺钉系统 | 审核通过 | 审核通过 | 审核通过 | 审核通过 | 审核通过 | 审核通过 | 无 | 无 | 无 | 医疗器械检测机构出具的检测报告 | 无 | 无 | 0 | 0 | 没有抽检不合格记录
一次性闭合器及一次性钉匣 | V140 | 普外科类 |  | 6cm≤长度≤8cm | 传统开放术式 |  | YZ0000072 | 微至（苏州）医疗科技有限公司 | 一次性使用直线型吻合器及组件 | YZ00004052 | 国产 | 微至（苏州）医疗科技有限公司 |  | 60L | WZLS-A |  | 不锈钢（06Cr19Ni10）、ABS、PA、TA18 | 把 |  |  | 一次性使用直线型吻合器及组件 | 审核通过 | 审核通过 | 审核通过 | 审核通过 | 审核通过 | 审核通过 | 无 | 无 | 无 | 医疗器械检测机构出具的检测报告 | 无 | 无 | 0 | 0 | 没有抽检不合格记录
胸腰椎前路固定螺钉 | T115 | 骨科脊柱类 | 钛合金 | 各种规格 |  | 1螺钉 | YZ0000205 | 江苏艾迪尔医疗科技股份有限公司 | 固定螺钉 | YZ00004053 | 国产 | 江苏艾迪尔医疗科技股份有限公司 |  | （钛合金）直径：5.0、5.5mm，长度：20-70,每1mm为一规格 | YGD01 |  |  | 枚 |  |  | 脊柱前路钉板系统 | 审核通过 | 审核通过 | 审核通过 | 审核通过 | 审核通过 | 审核通过 | 获得ISO 13485 认证证书 | 通过 | 通过 | 医疗器械检测机构出具的检测报告 | 无 | 实用新型专利 | 0 | 16 | 没有抽检不合格记录
胸腰椎前路固定螺钉 | T115 | 骨科脊柱类 | 钛合金 | 各种规格 |  | 1螺钉 | YZ0000205 | 江苏艾迪尔医疗科技股份有限公司 | 固定螺钉 | YZ00004054 | 国产 | 江苏艾迪尔医疗科技股份有限公司 |  | （钛合金）直径：6.0、6.5mm，长度：20-70,每1mm为一规格 | YGD01 |  |  | 枚 |  |  | 脊柱前路钉板系统 | 审核通过 | 审核通过 | 审核通过 | 审核通过 | 审核通过 | 审核通过 | 获得ISO 13485 认证证书 | 通过 | 通过 | 医疗器械检测机构出具的检测报告 | 无 | 实用新型专利 | 0 | 16 | 没有抽检不合格记录
初次置换生物固定髋臼内衬 | S100 | 骨科人工关节类 | 聚乙烯髋臼－高交联带角度 |  | 髋关节 |  | YZ0000069 | 上海博玛医疗科技有限公司 | JUMP 系列 VITAL-XE 髋臼内衬（带角度） | YZ00004055 | 进口 | PERMEDICA S.P.A. |  | Φ28 mm-20°-黑；¦Φ28 mm-20°-黄；¦Φ28 mm-20°-灰；¦Φ28 mm-20°-蓝；¦Φ28 mm-20°-红；¦Φ32 mm-20°-黄；¦Φ32 mm-20°-灰；¦Φ32 mm-20°-蓝；¦Φ32 mm-20°-红；¦Φ36 mm-20°-蓝；¦Φ36 mm-20°-红； | 36302XE；¦36306XE；¦36312XE；¦36308XE；¦36310XE；¦36314XE；¦36320XE；¦36316XE；¦36318XE；¦36326XE；¦36328XE； |  | 高交联超高分子量聚乙烯（含VE） | 个 |  |  | 髋臼内衬 | 审核通过 | 审核通过 | 审核通过 | 审核通过 | 审核通过 | 审核通过 | 无 | 通过 | 无 | 医疗器械检测机构出具的检测报告 | 无 | 无 | 0 | 1 | 没有抽检不合格记录
胸腰椎前路固定螺栓 | T121 | 骨科脊柱类 | 钛合金 | 各种规格 |  | 1螺栓 | YZ0000205 | 江苏艾迪尔医疗科技股份有限公司 | 固定螺栓 | YZ00004056 | 国产 | 江苏艾迪尔医疗科技股份有限公司 |  | （钛合金）直径：5.0、5.5mm，每0.5mm为一规格，长度：20-80,每1mm为一规格 | YGS01 |  |  | 枚 |  |  | 脊柱前路钉板系统 | 审核通过 | 审核通过 | 审核通过 | 审核通过 | 审核通过 | 审核通过 | 获得ISO 13485 认证证书 | 通过 | 通过 | 医疗器械检测机构出具的检测报告 | 无 | 实用新型专利 | 0 | 15 | 没有抽检不合格记录
胸腰椎前路固定螺栓 | T121 | 骨科脊柱类 | 钛合金 | 各种规格 |  | 1螺栓 | YZ0000205 | 江苏艾迪尔医疗科技股份有限公司 | 固定螺栓 | YZ00004057 | 国产 | 江苏艾迪尔医疗科技股份有限公司 |  | （钛合金）直径：6.0、6.5mm，长度：20-80,每1mm为一规格 | YGS01 |  |  | 枚 |  |  | 脊柱前路钉板系统 | 审核通过 | 审核通过 | 审核通过 | 审核通过 | 审核通过 | 审核通过 | 获得ISO 13485 认证证书 | 通过 | 通过 | 医疗器械检测机构出具的检测报告 | 无 | 实用新型专利 | 0 | 15 | 没有抽检不合格记录
空心锁定头螺钉 | R407 | 骨科创伤类 | 钛合金 | 5.0mm |  |  | YZ0000205 | 江苏艾迪尔医疗科技股份有限公司 | 锁定接骨螺钉 | YZ00004059 | 国产 | 江苏艾迪尔医疗科技股份有限公司 |  | （钛合金）直径：5.0mm，长度：4-120mm | HAWB06/K |  |  | 枚 |  |  | 解剖型金属锁定接骨板钉系统 | 审核通过 | 审核通过 | 审核通过 | 审核通过 | 审核通过 | 审核通过 | 获得ISO 13485 认证证书 | 通过 | 通过 | 医疗器械检测机构出具的检测报告 | 无 | 实用新型专利 | 0 | 6 | 没有抽检不合格记录
空心锁定头螺钉 | R410 | 骨科创伤类 | 钛合金 | 6.5mm |  |  | YZ0000205 | 江苏艾迪尔医疗科技股份有限公司 | 锁定接骨螺钉 | YZ00004060 | 国产 | 江苏艾迪尔医疗科技股份有限公司 |  | （钛合金）直径：6.5mm，长度：20-120mm | HAWA03/K |  |  | 枚 |  |  | 解剖型金属锁定接骨板钉系统 | 审核通过 | 审核通过 | 审核通过 | 审核通过 | 审核通过 | 审核通过 | 获得ISO 13485 认证证书 | 通过 | 通过 | 医疗器械检测机构出具的检测报告 | 无 | 实用新型专利 | 0 | 10 | 没有抽检不合格记录
空心锁定头螺钉 | R410 | 骨科创伤类 | 钛合金 | 6.5mm |  |  | YZ0000205 | 江苏艾迪尔医疗科技股份有限公司 | 锁定接骨螺钉 | YZ00004061 | 国产 | 江苏艾迪尔医疗科技股份有限公司 |  | （钛合金）直径：6.5mm，长度：20-120mm | HAWA06/K |  |  | 枚 |  |  | 解剖型金属锁定接骨板钉系统 | 审核通过 | 审核通过 | 审核通过 | 审核通过 | 审核通过 | 审核通过 | 获得ISO 13485 认证证书 | 通过 | 通过 | 医疗器械检测机构出具的检测报告 | 无 | 实用新型专利 | 0 | 13 | 没有抽检不合格记录
空心锁定头螺钉 | R410 | 骨科创伤类 | 钛合金 | 6.5mm |  |  | YZ0000205 | 江苏艾迪尔医疗科技股份有限公司 | 锁定接骨螺钉 | YZ00004062 | 国产 | 江苏艾迪尔医疗科技股份有限公司 |  | （钛合金）直径：6.5mm，长度：20-120mm | HAWA03/KB |  |  | 枚 |  |  | 解剖型金属锁定接骨板钉系统 | 审核通过 | 审核通过 | 审核通过 | 审核通过 | 审核通过 | 审核通过 | 获得ISO 13485 认证证书 | 通过 | 通过 | 医疗器械检测机构出具的检测报告 | 无 | 实用新型专利 | 0 | 11 | 没有抽检不合格记录
空心锁定头螺钉 | R410 | 骨科创伤类 | 钛合金 | 6.5mm |  |  | YZ0000205 | 江苏艾迪尔医疗科技股份有限公司 | 锁定接骨螺钉 | YZ00004063 | 国产 | 江苏艾迪尔医疗科技股份有限公司 |  | （钛合金）直径：6.5mm，长度：20-120mm | HAWA06/KB |  |  | 枚 |  |  | 解剖型金属锁定接骨板钉系统 | 审核通过 | 审核通过 | 审核通过 | 审核通过 | 审核通过 | 审核通过 | 获得ISO 13485 认证证书 | 通过 | 通过 | 医疗器械检测机构出具的检测报告 | 无 | 实用新型专利 | 0 | 10 | 没有抽检不合格记录
锁定头螺钉 | R452 | 骨科创伤类 | 钛合金 | 2.0mm |  | 自攻 | YZ0000205 | 江苏艾迪尔医疗科技股份有限公司 | 锁定接骨螺钉 | YZ00004064 | 国产 | 江苏艾迪尔医疗科技股份有限公司 |  | （钛合金）￠1.5、2.0mm | HAWB03/R |  |  | 枚 |  |  | 解剖型金属锁定接骨板钉系统 | 审核通过 | 审核通过 | 审核通过 | 审核通过 | 审核通过 | 审核通过 | 获得ISO 13485 认证证书 | 通过 | 通过 | 医疗器械检测机构出具的检测报告 | 无 | 实用新型专利 | 1 | 3 | 没有抽检不合格记录
锁定头螺钉 | R452 | 骨科创伤类 | 钛合金 | 2.0mm |  | 自攻 | YZ0000205 | 江苏艾迪尔医疗科技股份有限公司 | 锁定接骨螺钉 | YZ00004065 | 国产 | 江苏艾迪尔医疗科技股份有限公司 |  | （钛合金）￠1.5、2.0mm | HAWB06/R |  |  | 枚 |  |  | 解剖型金属锁定接骨板钉系统 | 审核通过 | 审核通过 | 审核通过 | 审核通过 | 审核通过 | 审核通过 | 获得ISO 13485 认证证书 | 通过 | 通过 | 医疗器械检测机构出具的检测报告 | 无 | 实用新型专利 | 1 | 4 | 没有抽检不合格记录
锁定头螺钉 | R452 | 骨科创伤类 | 钛合金 | 2.0mm |  | 自攻 | YZ0000205 | 江苏艾迪尔医疗科技股份有限公司 | 锁定接骨螺钉 | YZ00004066 | 国产 | 江苏艾迪尔医疗科技股份有限公司 |  | （钛合金）￠1.5、2.0mm | HAQ06/R |  | 钛合金 | 枚 |  |  | 解剖型金属锁定接骨板钉系统 | 审核通过 | 审核通过 | 审核通过 | 审核通过 | 审核通过 | 审核通过 | 获得ISO 13485 认证证书 | 通过 | 通过 | 医疗器械检测机构出具的检测报告 | 无 | 实用新型专利 | 0 | 3 | 没有抽检不合格记录
锁定头螺钉 | R458 | 骨科创伤类 | 钛合金 | 2.4-2.7mm |  | 自攻 | YZ0000205 | 江苏艾迪尔医疗科技股份有限公司 | 锁定接骨螺钉 | YZ00004067 | 国产 | 江苏艾迪尔医疗科技股份有限公司 |  | （钛合金）￠2.5、2.7mm | HAWB03/R |  |  | 枚 |  |  | 解剖型金属锁定接骨板钉系统 | 审核通过 | 审核通过 | 审核通过 | 审核通过 | 审核通过 | 审核通过 | 获得ISO 13485 认证证书 | 通过 | 通过 | 医疗器械检测机构出具的检测报告 | 无 | 实用新型专利 | 1 | 16 | 没有抽检不合格记录
锁定头螺钉 | R458 | 骨科创伤类 | 钛合金 | 2.4-2.7mm |  | 自攻 | YZ0000205 | 江苏艾迪尔医疗科技股份有限公司 | 锁定接骨螺钉 | YZ00004068 | 国产 | 江苏艾迪尔医疗科技股份有限公司 |  | （钛合金）￠2.5、2.7mm | HAWB06/R |  |  | 枚 |  |  | 解剖型金属锁定接骨板钉系统 | 审核通过 | 审核通过 | 审核通过 | 审核通过 | 审核通过 | 审核通过 | 获得ISO 13485 认证证书 | 通过 | 通过 | 医疗器械检测机构出具的检测报告 | 无 | 实用新型专利 | 1 | 17 | 没有抽检不合格记录
锁定头螺钉 | R458 | 骨科创伤类 | 钛合金 | 2.4-2.7mm |  | 自攻 | YZ0000205 | 江苏艾迪尔医疗科技股份有限公司 | 锁定接骨螺钉 | YZ00004069 | 国产 | 江苏艾迪尔医疗科技股份有限公司 |  | （钛合金）￠2.5、2.7mm | HAQ06/R |  | 钛合金 | 枚 |  |  | 解剖型金属锁定接骨板钉系统 | 审核通过 | 审核通过 | 审核通过 | 审核通过 | 审核通过 | 审核通过 | 获得ISO 13485 认证证书 | 通过 | 通过 | 医疗器械检测机构出具的检测报告 | 无 | 实用新型专利 | 1 | 4 | 没有抽检不合格记录
初次置换生物固定髋臼内衬 | S101 | 骨科人工关节类 | 聚乙烯髋臼－高交联不带角度 |  | 髋关节 |  | YZ0000069 | 上海博玛医疗科技有限公司 | JUMP 系列 VITAL-XE 髋臼内衬（不带角度） | YZ00004070 | 进口 | PERMEDICA S.P.A. |  | Φ28 mm-0°-黑¦Φ28 mm-0°-黄¦Φ28 mm-0°-灰¦Φ28 mm-0°-蓝¦Φ28 mm-0°-红¦Φ32 mm-0°-黄¦Φ32 mm-0°-灰¦Φ32 mm-0°-蓝¦Φ32 mm-0°-红¦Φ36 mm-0°-蓝¦Φ36 mm-0°-红 | 36301XE；¦36305XE；¦36311XE；¦36307XE；¦36309XE；¦36313XE；¦36319XE；¦36315XE；¦36317XE；¦36325XE；¦36327XE； |  | 高交联超高分子量聚乙烯（含VE） | 个 |  |  | 髋臼内衬 | 审核通过 | 审核通过 | 审核通过 | 审核通过 | 审核通过 | 审核通过 | 无 | 通过 | 无 | 医疗器械检测机构出具的检测报告 | 无 | 无 | 0 | 1 | 没有抽检不合格记录
锁定头螺钉 | R464 | 骨科创伤类 | 钛合金 | 3.5-4.0mm |  | 自攻 | YZ0000205 | 江苏艾迪尔医疗科技股份有限公司 | 锁定接骨螺钉 | YZ00004071 | 国产 | 江苏艾迪尔医疗科技股份有限公司 |  | （钛合金）￠3.5、4.0mm | HAWB03/R |  |  | 枚 |  |  | 解剖型金属锁定接骨板钉系统 | 审核通过 | 审核通过 | 审核通过 | 审核通过 | 审核通过 | 审核通过 | 获得ISO 13485 认证证书 | 通过 | 通过 | 医疗器械检测机构出具的检测报告 | 无 | 实用新型专利 | 2 | 16 | 没有抽检不合格记录
锁定头螺钉 | R464 | 骨科创伤类 | 钛合金 | 3.5-4.0mm |  | 自攻 | YZ0000205 | 江苏艾迪尔医疗科技股份有限公司 | 锁定接骨螺钉 | YZ00004072 | 国产 | 江苏艾迪尔医疗科技股份有限公司 |  | （钛合金）￠3.5、4.0mm | HAWB06/R |  |  | 枚 |  |  | 解剖型金属锁定接骨板钉系统 | 审核通过 | 审核通过 | 审核通过 | 审核通过 | 审核通过 | 审核通过 | 获得ISO 13485 认证证书 | 通过 | 通过 | 医疗器械检测机构出具的检测报告 | 无 | 实用新型专利 | 1 | 17 | 没有抽检不合格记录
锁定头螺钉 | R464 | 骨科创伤类 | 钛合金 | 3.5-4.0mm |  | 自攻 | YZ0000205 | 江苏艾迪尔医疗科技股份有限公司 | 锁定接骨螺钉 | YZ00004073 | 国产 | 江苏艾迪尔医疗科技股份有限公司 |  | （钛合金）￠3.5、4.0mm | HAQ06/R |  | 钛合金 | 枚 |  |  | 解剖型金属锁定接骨板钉系统 | 审核通过 | 审核通过 | 审核通过 | 审核通过 | 审核通过 | 审核通过 | 获得ISO 13485 认证证书 | 通过 | 通过 | 医疗器械检测机构出具的检测报告 | 无 | 实用新型专利 | 1 | 3 | 没有抽检不合格记录
双固定螺钉 | S332 | 骨科人工关节类 | 钛合金 |  |  |  | YZ0000109 | 北京力达康科技有限公司 | 钛钉 | YZ00004074 | 国产 | 北京力达康科技有限公司 |  | 15mm～80mm（每隔5mm为一个规格） | JX 5301 |  | 钛合金 | 个 |  |  | 钛钉 | 审核通过 | 审核通过 | 审核通过 | 审核通过 | 审核通过 | 审核通过 | 获得ISO 13485 认证证书 | 无 | 无 | 生产企业自检报告 | 无 | 实用新型专利 | 3 | 1 | 没有抽检不合格记录
锁定头螺钉 | R464 | 骨科创伤类 | 钛合金 | 3.5-4.0mm |  | 自攻 | YZ0000205 | 江苏艾迪尔医疗科技股份有限公司 | 锁定接骨螺钉 | YZ00004075 | 国产 | 江苏艾迪尔医疗科技股份有限公司 |  | 直径：3.5mm，长度：4-600mm（每间隔1mm为一规格） | HCWB06/K |  |  | 枚 |  |  | 解剖型金属锁定接骨板钉系统 | 审核通过 | 审核通过 | 审核通过 | 审核通过 | 审核通过 | 审核通过 | 获得ISO 13485 认证证书 | 通过 | 通过 | 医疗器械检测机构出具的检测报告 | 无 | 实用新型专利 | 0 | 4 | 没有抽检不合格记录
胸腰椎后路直棒 | T219 | 骨科脊柱类 | 钛合金 | 各种规格 |  | 1棒 | YZ0000067 | 强生（上海）医疗器材有限公司 | 脊柱后路内固定系统（商品名：Expedium）Expedium Spinal System | YZ00004076 | 进口 | Medos International SARL | Expedium预裁直棒（5.5系统） | 5.5*120mm | 179762120 |  | 钛合金 | 根 | 非灭菌包装 |  | 脊柱后路内固定系统(商品名：Expedium)Expedium Spinal System | 审核通过 | 审核通过 | 审核通过 | 审核通过 | 审核通过 | 审核通过 | 获得ISO 13485 认证证书 | 通过 | 通过 | 医疗器械检测机构出具的检测报告 | 无 | 发明专利, | 0 | 1 | 没有抽检不合格记录
胸腰椎后路直棒 | T219 | 骨科脊柱类 | 钛合金 | 各种规格 |  | 1棒 | YZ0000067 | 强生（上海）医疗器材有限公司 | 脊柱后路内固定系统（商品名：Expedium）Expedium Spinal System | YZ00004077 | 进口 | Medos International SARL | Expedium预裁直棒（5.5系统） | 5.5*300mm | 179762300 |  | 钛合金 | 根 | 非灭菌包装 |  | 脊柱后路内固定系统(商品名：Expedium)Expedium Spinal System | 审核通过 | 审核通过 | 审核通过 | 审核通过 | 审核通过 | 审核通过 | 获得ISO 13485 认证证书 | 通过 | 通过 | 医疗器械检测机构出具的检测报告 | 无 | 发明专利, | 0 | 1 | 没有抽检不合格记录
胸腰椎后路直棒 | T219 | 骨科脊柱类 | 钛合金 | 各种规格 |  | 1棒 | YZ0000067 | 强生（上海）医疗器材有限公司 | 脊柱后路内固定系统（商品名：Expedium）Expedium Spinal System | YZ00004078 | 进口 | Medos International SARL | Expedium预裁直棒（5.5系统） | 5.5*480mm | 179762480 |  | 钛合金 | 根 | 非灭菌包装 |  | 脊柱后路内固定系统(商品名：Expedium)Expedium Spinal System | 审核通过 | 审核通过 | 审核通过 | 审核通过 | 审核通过 | 审核通过 | 获得ISO 13485 认证证书 | 通过 | 通过 | 医疗器械检测机构出具的检测报告 | 无 | 发明专利, | 0 | 0 | 没有抽检不合格记录
腔镜下一次性通用型切割吻合器及一次性旋转头钉匣 | V160 | 普外科类 |  | 长度≥6cm | 腹腔镜术式 |  | YZ0000264 | 常州市康迪医用吻合器有限公司 | —次性使用腔镜下切割吻合器及组件（标准杆） | YZ00004079 | 国产 | 常州市康迪医用吻合器有限公司 |  | JCM | JCM |  |  | 把 |  |  | 一次性使用腔镜下切割吻合器及组件 | 审核通过 | 审核通过 | 审核通过 | 审核通过 | 审核通过 | 审核通过 | 获得ISO 13485 认证证书 | 通过 | 无 | 医疗器械检测机构出具的检测报告 | 无 | 发明专利,实用新型专利 | 1 | 9 | 没有抽检不合格记录
锁定头螺钉 | R470 | 骨科创伤类 | 钛合金 | 4.5-5.5mm |  | 自攻 | YZ0000205 | 江苏艾迪尔医疗科技股份有限公司 | 锁定接骨螺钉 | YZ00004080 | 国产 | 江苏艾迪尔医疗科技股份有限公司 |  | （钛合金）￠4.5、5.0、6.5mm | HAWB03/R |  |  | 枚 |  |  | 解剖型金属锁定接骨板钉系统 | 审核通过 | 审核通过 | 审核通过 | 审核通过 | 审核通过 | 审核通过 | 获得ISO 13485 认证证书 | 通过 | 通过 | 医疗器械检测机构出具的检测报告 | 无 | 实用新型专利 | 0 | 16 | 没有抽检不合格记录
锁定头螺钉 | R470 | 骨科创伤类 | 钛合金 | 4.5-5.5mm |  | 自攻 | YZ0000205 | 江苏艾迪尔医疗科技股份有限公司 | 锁定接骨螺钉 | YZ00004081 | 国产 | 江苏艾迪尔医疗科技股份有限公司 |  | （钛合金）￠4.5、5.0、6.5mm | HAWB06/R |  |  | 枚 |  |  | 解剖型金属锁定接骨板钉系统 | 审核通过 | 审核通过 | 审核通过 | 审核通过 | 审核通过 | 审核通过 | 获得ISO 13485 认证证书 | 通过 | 通过 | 医疗器械检测机构出具的检测报告 | 无 | 实用新型专利 | 0 | 17 | 没有抽检不合格记录
锁定头螺钉 | R470 | 骨科创伤类 | 钛合金 | 4.5-5.5mm |  | 自攻 | YZ0000205 | 江苏艾迪尔医疗科技股份有限公司 | 锁定接骨螺钉 | YZ00004082 | 国产 | 江苏艾迪尔医疗科技股份有限公司 |  | （钛合金）￠4.5、5.0、6.5mm | HAQ06/R |  | 钛合金 | 枚 |  |  | 解剖型金属锁定接骨板钉系统 | 审核通过 | 审核通过 | 审核通过 | 审核通过 | 审核通过 | 审核通过 | 获得ISO 13485 认证证书 | 通过 | 通过 | 医疗器械检测机构出具的检测报告 | 无 | 实用新型专利 | 1 | 3 | 没有抽检不合格记录
人工髋关节 髋臼翻修螺钉 | S186 | 骨科人工关节类 |  | 各种规格型号 | 髋关节 |  | YZ0000109 | 北京力达康科技有限公司 | 钛钉 | YZ00004083 | 国产 | 北京力达康科技有限公司 |  | 15mm～80mm（每隔5mm为一个规格） | JX 5301 |  |  | 个 |  |  | 钛钉 | 审核通过 | 审核通过 | 审核通过 | 审核通过 | 审核通过 | 审核通过 | 获得ISO 13485 认证证书 | 无 | 无 | 生产企业自检报告 | 无 | 实用新型专利 | 0 | 1 | 没有抽检不合格记录
无帽锁定钉 | R485 | 骨科创伤类 | 钛合金 | 3.0mm |  |  | YZ0000205 | 江苏艾迪尔医疗科技股份有限公司 | 锁定接骨螺钉 | YZ00004084 | 国产 | 江苏艾迪尔医疗科技股份有限公司 |  | （钛合金）直径：3.5mm，长度：4-60mm（每间隔1mm为一规格） | HAWB03/TS1 |  |  | 枚 |  |  | 解剖型金属锁定接骨板钉系统 | 审核通过 | 审核通过 | 审核通过 | 审核通过 | 审核通过 | 审核通过 | 获得ISO 13485 认证证书 | 通过 | 通过 | 医疗器械检测机构出具的检测报告 | 无 | 实用新型专利 | 1 | 16 | 没有抽检不合格记录
无帽锁定钉 | R485 | 骨科创伤类 | 钛合金 | 3.0mm |  |  | YZ0000205 | 江苏艾迪尔医疗科技股份有限公司 | 锁定接骨螺钉 | YZ00004085 | 国产 | 江苏艾迪尔医疗科技股份有限公司 |  | （钛合金）直径：3.5mm，长度：4-60mm（每间隔1mm为一规格） | HAWB03/TS2 |  |  | 枚 |  |  | 解剖型金属锁定接骨板钉系统 | 审核通过 | 审核通过 | 审核通过 | 审核通过 | 审核通过 | 审核通过 | 获得ISO 13485 认证证书 | 通过 | 通过 | 医疗器械检测机构出具的检测报告 | 无 | 实用新型专利 | 0 | 9 | 没有抽检不合格记录
无帽锁定钉 | R491 | 骨科创伤类 | 钛合金 | 5.0mm |  |  | YZ0000205 | 江苏艾迪尔医疗科技股份有限公司 | 锁定接骨螺钉 | YZ00004086 | 国产 | 江苏艾迪尔医疗科技股份有限公司 |  | （钛合金）直径：5.0mm，长度：4-120mm（每间隔1mm为一规格） | HAWB03/TS1 |  |  | 枚 |  |  | 解剖型金属锁定接骨板钉系统 | 审核通过 | 审核通过 | 审核通过 | 审核通过 | 审核通过 | 审核通过 | 获得ISO 13485 认证证书 | 通过 | 通过 | 医疗器械检测机构出具的检测报告 | 无 | 实用新型专利 | 0 | 16 | 没有抽检不合格记录
无帽锁定钉 | R491 | 骨科创伤类 | 钛合金 | 5.0mm |  |  | YZ0000205 | 江苏艾迪尔医疗科技股份有限公司 | 锁定接骨螺钉 | YZ00004087 | 国产 | 江苏艾迪尔医疗科技股份有限公司 |  | （钛合金）直径：5.0mm，长度：4-120mm（每间隔1mm为一规格） | HAWB03/TS2 |  |  | 枚 |  |  | 解剖型金属锁定接骨板钉系统 | 审核通过 | 审核通过 | 审核通过 | 审核通过 | 审核通过 | 审核通过 | 获得ISO 13485 认证证书 | 通过 | 通过 | 医疗器械检测机构出具的检测报告 | 无 | 实用新型专利 | 1 | 8 | 没有抽检不合格记录
异形螺钉 | R497 | 骨科创伤类 | 钛合金 | 2mm-10mm |  |  | YZ0000205 | 江苏艾迪尔医疗科技股份有限公司 | 锁定接骨螺钉 | YZ00004088 | 国产 | 江苏艾迪尔医疗科技股份有限公司 |  | （钛合金）直径：3.5mm，长度：4-60mm（每间隔1mm为一规格） | HAQ06/SZ2 |  |  | 枚 |  |  | 解剖型金属锁定接骨板钉系统 | 审核通过 | 审核通过 | 审核通过 | 审核通过 | 审核通过 | 审核通过 | 获得ISO 13485 认证证书 | 通过 | 通过 | 医疗器械检测机构出具的检测报告 | 无 | 实用新型专利 | 1 | 11 | 没有抽检不合格记录
异形螺钉 | R497 | 骨科创伤类 | 钛合金 | 2mm-10mm |  |  | YZ0000205 | 江苏艾迪尔医疗科技股份有限公司 | 锁定接骨螺钉 | YZ00004089 | 国产 | 江苏艾迪尔医疗科技股份有限公司 |  | （钛合金）直径：5.0mm，长度：4-120mm（每间隔1mm为一规格） | HAQ06/SZ2 |  |  | 枚 |  |  | 解剖型金属锁定接骨板钉系统 | 审核通过 | 审核通过 | 审核通过 | 审核通过 | 审核通过 | 审核通过 | 获得ISO 13485 认证证书 | 通过 | 通过 | 医疗器械检测机构出具的检测报告 | 无 | 实用新型专利 | 1 | 11 | 没有抽检不合格记录
跟骨锁定加压接骨板 | R349 | 骨科创伤类 | 纯钛 | 2-20孔 |  |  | YZ0000205 | 江苏艾迪尔医疗科技股份有限公司 | 跟骨平台锁定钢板 | YZ00004090 | 国产 | 江苏艾迪尔医疗科技股份有限公司 |  | （纯钛）孔数：15孔左、右（每一孔为一规格，不包括头部孔数） | JSQ120 |  | 纯钛 | 块 |  |  | 解剖型金属锁定接骨板钉系统 | 审核通过 | 审核通过 | 审核通过 | 审核通过 | 审核通过 | 审核通过 | 获得ISO 13485 认证证书 | 通过 | 通过 | 医疗器械检测机构出具的检测报告 | 无 | 实用新型专利 | 0 | 16 | 没有抽检不合格记录
胫骨远端前外侧锁定加压接骨板 | R307 | 骨科创伤类 | 纯钛 | 2-20孔 |  |  | YZ0000205 | 江苏艾迪尔医疗科技股份有限公司 | 胫骨远端外侧锁定钢板 | YZ00004091 | 国产 | 江苏艾迪尔医疗科技股份有限公司 |  | （纯钛）孔数：3-19孔左、右（每一孔为一规格，不包括头部孔数） | JSQ12 |  | 纯钛 | 块 |  |  | 解剖型金属锁定接骨板钉系统 | 审核通过 | 审核通过 | 审核通过 | 审核通过 | 审核通过 | 审核通过 | 获得ISO 13485 认证证书 | 通过 | 通过 | 医疗器械检测机构出具的检测报告 | 无 | 实用新型专利 | 1 | 16 | 没有抽检不合格记录
胫骨远端前外侧锁定加压接骨板 | R307 | 骨科创伤类 | 纯钛 | 2-20孔 |  |  | YZ0000205 | 江苏艾迪尔医疗科技股份有限公司 | 胫骨远端前侧三角型锁定钢板 | YZ00004092 | 国产 | 江苏艾迪尔医疗科技股份有限公司 |  | （纯钛）孔数：4-12孔左、右（每一孔为一规格，不包括头部孔数） | JSQ114 |  | 纯钛 | 块 |  |  | 解剖型金属锁定接骨板钉系统 | 审核通过 | 审核通过 | 审核通过 | 审核通过 | 审核通过 | 审核通过 | 获得ISO 13485 认证证书 | 通过 | 通过 | 医疗器械检测机构出具的检测报告 | 无 | 实用新型专利 | 0 | 16 | 没有抽检不合格记录
胫骨远端前外侧锁定加压接骨板 | R307 | 骨科创伤类 | 纯钛 | 2-20孔 |  |  | YZ0000205 | 江苏艾迪尔医疗科技股份有限公司 | 胫骨远端前外侧L型锁定钢板 | YZ00004093 | 国产 | 江苏艾迪尔医疗科技股份有限公司 |  | （纯钛）孔数：5-21孔左、右（每一孔为一规格，不包括头部孔数） | JSQ116 |  | 纯钛 | 块 |  |  | 解剖型金属锁定接骨板钉系统 | 审核通过 | 审核通过 | 审核通过 | 审核通过 | 审核通过 | 审核通过 | 获得ISO 13485 认证证书 | 通过 | 通过 | 医疗器械检测机构出具的检测报告 | 无 | 实用新型专利 | 0 | 16 | 没有抽检不合格记录
胫骨近端外侧锁定加压接骨板 | R295 | 骨科创伤类 | 纯钛 | 2-20孔 |  |  | YZ0000205 | 江苏艾迪尔医疗科技股份有限公司 | 胫骨平台锁定钢板 | YZ00004094 | 国产 | 江苏艾迪尔医疗科技股份有限公司 |  | （纯钛）孔数：3-19孔左、右（每一孔为一规格，不包括头部孔数） | JSQ10 |  | 纯钛 | 块 |  |  | 解剖型金属锁定接骨板钉系统 | 审核通过 | 审核通过 | 审核通过 | 审核通过 | 审核通过 | 审核通过 | 获得ISO 13485 认证证书 | 通过 | 通过 | 医疗器械检测机构出具的检测报告 | 无 | 实用新型专利 | 2 | 11 | 没有抽检不合格记录
胫骨远端内侧锁定加压接骨板 | R304 | 骨科创伤类 | 纯钛 | 2-20孔 |  |  | YZ0000205 | 江苏艾迪尔医疗科技股份有限公司 | 胫骨远端内侧锁定钢板 | YZ00004095 | 国产 | 江苏艾迪尔医疗科技股份有限公司 |  | （纯钛）孔数：4-13孔左、右（每一孔为一规格，不包括头部孔数） | JSQ109 |  | 纯钛 | 块 |  |  | 解剖型金属锁定接骨板钉系统 | 审核通过 | 审核通过 | 审核通过 | 审核通过 | 审核通过 | 审核通过 | 获得ISO 13485 认证证书 | 通过 | 通过 | 医疗器械检测机构出具的检测报告 | 无 | 实用新型专利 | 0 | 16 | 没有抽检不合格记录
胫骨远端前外侧锁定加压接骨板 | R307 | 骨科创伤类 | 纯钛 | 2-20孔 |  |  | YZ0000205 | 江苏艾迪尔医疗科技股份有限公司 | 胫骨远端外侧L型锁定钢板 | YZ00004096 | 国产 | 江苏艾迪尔医疗科技股份有限公司 |  | （纯钛）孔数：5-24孔左、右（每一孔为一规格，不包括头部孔） | JSQ117 |  | 纯钛 | 块 |  |  | 解剖型金属锁定接骨板钉系统 | 审核通过 | 审核通过 | 审核通过 | 审核通过 | 审核通过 | 审核通过 | 获得ISO 13485 认证证书 | 通过 | 通过 | 医疗器械检测机构出具的检测报告 | 无 | 实用新型专利 | 0 | 6 | 没有抽检不合格记录
尺骨近端锁定加压接骨板 | R152 | 骨科创伤类 | 纯钛 | 2-8孔 |  |  | YZ0000205 | 江苏艾迪尔医疗科技股份有限公司 | 鹰嘴锁定钢板 | YZ00004097 | 国产 | 江苏艾迪尔医疗科技股份有限公司 |  | （纯钛）孔数：2、4、6、8孔左、右（每一孔为一规格，不包括头部孔） | JSQ06 |  | 纯钛 | 块 |  |  | 解剖型金属锁定接骨板钉系统 | 审核通过 | 审核通过 | 审核通过 | 审核通过 | 审核通过 | 审核通过 | 获得ISO 13485 认证证书 | 通过 | 通过 | 医疗器械检测机构出具的检测报告 | 无 | 实用新型专利 | 2 | 4 | 没有抽检不合格记录
胸腰椎预裁直棒系统螺钉 | T213 | 骨科脊柱类 | 钛合金 |  |  | 1螺钉 | YZ0000204 | 美敦力（上海）管理有限公司 | 万向角度螺钉 | YZ00004098 | 进口 | Medtronic Sofamor Danek USA, Inc. |  | 万向螺钉, 4.0X20, TI¦万向螺钉, 4.0X25, TI¦万向螺钉, 4.0X30, TI¦万向螺钉, 4.0X35, TI¦万向螺钉, 4.0X40, TI¦万向螺钉, 4.0X45, TI¦万向螺钉, 4.0X50, TI¦万向螺钉, 4.5X20, TI¦万向螺钉, 4.5X25, TI¦万向螺钉, 4.5X30, TI¦万向螺钉, 4.5X35, TI¦万向螺钉, 4.5X40, TI¦万向螺钉, 4.5X45, TI¦万向螺钉, 4.5X50, TI¦万向螺钉, 5.0X20, TI¦万向螺钉, 5.0X25, TI¦万向螺钉, 5.0X30, TI¦万向螺钉, 5.0X35, TI¦万向螺钉, 5.0X40, TI¦万向螺钉, 5.0X45, TI¦万向螺钉, 5.0X50, TI¦万向螺钉, 5.5X20, TI¦万向螺钉, 5.5X25, TI¦万向螺钉, 5.5X30, TI¦万向螺钉, 5.5X35, TI¦万向螺钉, 5.5X40, TI¦万向螺钉, 5.5X45, TI¦万向螺钉, 5.5X50, TI¦万向螺钉, 5.5X55, TI¦万向螺钉, 5.5X60, TI¦万向螺钉, 6.5X20, TI¦万向螺钉, 6.5X25, TI¦万向螺钉, 6.5X30, TI¦万向螺钉, 6.5X35, TI¦万向螺钉, 6.5X40, TI¦万向螺钉, 6.5X45, TI¦万向螺钉, 6.5X50, TI¦万向螺钉, 6.5X55, TI¦万向螺钉, 6.5X60, TI¦万向螺钉, 6.5X65, TI¦万向螺钉, 7.5X25, TI¦万向螺钉, 7.5X30, TI¦万向螺钉, 7.5X35, TI¦万向螺钉, 7.5X40, TI¦万向螺钉, 7.5X45, TI¦万向螺钉, 7.5X50, TI¦万向螺钉, 7.5X55, TI¦万向螺钉, 7.5X60, TI¦万向螺钉, 7.5X65, TI¦万向螺钉, 7.5X70, TI¦万向螺钉, 8.5X25, TI¦万向螺钉, 8.5X30, TI¦万向螺钉, 8.5X35, TI¦万向螺钉, 8.5X40, TI¦万向螺钉, 8.5X45, TI¦万向螺钉, 8.5X50, TI¦万向螺钉, 8.5X55, TI¦万向螺钉, 8.5X60, TI¦万向螺钉, 8.5X65, TI | 75444020¦75444025¦75444030¦75444035¦75444040¦75444045¦75444050¦75444520¦75444525¦75444530¦75444535¦75444540¦75444545¦75444550¦75445020¦75445025¦75445030¦75445035¦75445040¦75445045¦75445050¦75445520¦75445525¦75445530¦75445535¦75445540¦75445545¦75445550¦75445555¦75445560¦75446520¦75446525¦75446530¦75446535¦75446540¦75446545¦75446550¦75446555¦75446560¦75446565¦75447525¦75447530¦75447535¦75447540¦75447545¦75447550¦75447555¦75447560¦75447565¦75447570¦75448525¦75448530¦75448535¦75448540¦75448545¦75448550¦75448555¦75448560¦75448565 |  | 钛合金 | 个 |  |  | 脊柱内固定系统 | 审核通过 | 审核通过 | 审核通过 | 审核通过 | 审核通过 | 审核通过 | 获得ISO 13485 认证证书 | 通过 | 通过 | 生产企业自检报告 | 无 | 发明专利, | 1 | 17 | 没有抽检不合格记录
腔镜下一次性通用型切割吻合器及一次性旋转头钉匣 | V160 | 普外科类 |  | 长度≥6cm | 腹腔镜术式 |  | YZ0000264 | 常州市康迪医用吻合器有限公司 | —次性使用腔镜下切割吻合器及组件（标准杆） | YZ00004099 | 国产 | 常州市康迪医用吻合器有限公司 |  | JFM | JFM |  |  | 把 |  |  | 一次性使用腔镜下切割吻合器及组件 | 审核通过 | 审核通过 | 审核通过 | 审核通过 | 审核通过 | 审核通过 | 获得ISO 13485 认证证书 | 通过 | 无 | 医疗器械检测机构出具的检测报告 | 无 | 发明专利,实用新型专利 | 0 | 10 | 没有抽检不合格记录
双极 半髋 | S182 | 骨科人工关节类 | 金属杯+聚乙烯内衬 |  | 髋关节 |  | YZ0000109 | 北京力达康科技有限公司 | 半髋双动头 | YZ00004100 | 国产 | 北京力达康科技有限公司 |  | 38、40、42、44、46、48、50、52、54、56、58 | JX 4701 |  |  | 个 |  |  | 半髋双动头 | 审核通过 | 审核通过 | 审核通过 | 审核通过 | 审核通过 | 审核通过 | 获得ISO 13485 认证证书 | 无 | 无 | 生产企业自检报告 | 无 | 无 | 4 | 1 | 没有抽检不合格记录
中足锁定加压锁定接骨板 | R370 | 骨科创伤类 | 纯钛 |  |  |  | YZ0000051 | 创生医疗器械（中国）有限公司 | T型接骨板（2.7）Ⅱ （锥螺纹） | YZ00004101 | 国产 | 创生医疗器械（中国）有限公司 |  | 纯钛、2-8孔 | T型接骨板（2.7）Ⅱ |  |  | 块 |  |  | 锁定金属接骨板 | 审核通过 | 审核通过 | 审核通过 | 审核通过 | 审核通过 | 审核通过 | 获得ISO 13485 认证证书 | 通过 | 通过 | 医疗器械检测机构出具的检测报告 | 无 | 发明专利,外观设计专利,实用新型专利 | 0 | 1 | 没有抽检不合格记录
手部掌指骨锁定加压接骨板 | R191 | 骨科创伤类 | 纯钛 |  |  |  | YZ0000205 | 江苏艾迪尔医疗科技股份有限公司 | 指骨融合直型II锁定钢板 | YZ00004102 | 国产 | 江苏艾迪尔医疗科技股份有限公司 |  | （纯钛）孔数：4孔 | JSQ163 |  | 纯钛 | 块 |  |  | 解剖型金属锁定接骨板钉系统 | 审核通过 | 审核通过 | 审核通过 | 审核通过 | 审核通过 | 审核通过 | 获得ISO 13485 认证证书 | 通过 | 通过 | 医疗器械检测机构出具的检测报告 | 无 | 实用新型专利 | 0 | 2 | 没有抽检不合格记录
手部掌指骨锁定加压接骨板 | R191 | 骨科创伤类 | 纯钛 |  |  |  | YZ0000205 | 江苏艾迪尔医疗科技股份有限公司 | 指骨融合L型锁定钢板 | YZ00004103 | 国产 | 江苏艾迪尔医疗科技股份有限公司 |  | （纯钛）孔数：2、4孔左、右 | JSQ164 |  | 纯钛 | 块 |  |  | 解剖型金属锁定接骨板钉系统 | 审核通过 | 审核通过 | 审核通过 | 审核通过 | 审核通过 | 审核通过 | 获得ISO 13485 认证证书 | 通过 | 通过 | 医疗器械检测机构出具的检测报告 | 无 | 实用新型专利 | 0 | 2 | 没有抽检不合格记录
手部掌指骨锁定加压接骨板 | R191 | 骨科创伤类 | 纯钛 |  |  |  | YZ0000205 | 江苏艾迪尔医疗科技股份有限公司 | 指骨融合T型-I锁定钢板 | YZ00004104 | 国产 | 江苏艾迪尔医疗科技股份有限公司 |  | （纯钛）孔数：2、4孔 | JSQ165 |  | 纯钛 | 块 |  |  | 解剖型金属锁定接骨板钉系统 | 审核通过 | 审核通过 | 审核通过 | 审核通过 | 审核通过 | 审核通过 | 获得ISO 13485 认证证书 | 通过 | 通过 | 医疗器械检测机构出具的检测报告 | 无 | 实用新型专利 | 0 | 2 | 没有抽检不合格记录
手部掌指骨锁定加压接骨板 | R191 | 骨科创伤类 | 纯钛 |  |  |  | YZ0000205 | 江苏艾迪尔医疗科技股份有限公司 | 指骨融合T型-Ⅱ锁定钢板 | YZ00004105 | 国产 | 江苏艾迪尔医疗科技股份有限公司 |  | （纯钛）孔数：7孔 | JSQ166 |  | 纯钛 | 块 |  |  | 解剖型金属锁定接骨板钉系统 | 审核通过 | 审核通过 | 审核通过 | 审核通过 | 审核通过 | 审核通过 | 获得ISO 13485 认证证书 | 通过 | 通过 | 医疗器械检测机构出具的检测报告 | 无 | 实用新型专利 | 0 | 6 | 没有抽检不合格记录
手部掌指骨锁定加压接骨板 | R191 | 骨科创伤类 | 纯钛 |  |  |  | YZ0000205 | 江苏艾迪尔医疗科技股份有限公司 | 指骨融合三叶草型锁定钢板 | YZ00004106 | 国产 | 江苏艾迪尔医疗科技股份有限公司 |  | （纯钛）孔数：2、4孔 | JSQ167 |  | 纯钛 | 块 |  |  | 解剖型金属锁定接骨板钉系统 | 审核通过 | 审核通过 | 审核通过 | 审核通过 | 审核通过 | 审核通过 | 获得ISO 13485 认证证书 | 通过 | 通过 | 医疗器械检测机构出具的检测报告 | 无 | 实用新型专利 | 0 | 2 | 没有抽检不合格记录
手部掌指骨锁定加压接骨板 | R191 | 骨科创伤类 | 纯钛 |  |  |  | YZ0000205 | 江苏艾迪尔医疗科技股份有限公司 | 指骨融合X型锁定钢板 | YZ00004107 | 国产 | 江苏艾迪尔医疗科技股份有限公司 |  | （纯钛）孔数：4孔 | JSQ168 |  | 纯钛 | 块 |  |  | 解剖型金属锁定接骨板钉系统 | 审核通过 | 审核通过 | 审核通过 | 审核通过 | 审核通过 | 审核通过 | 获得ISO 13485 认证证书 | 通过 | 通过 | 医疗器械检测机构出具的检测报告 | 无 | 实用新型专利 | 0 | 2 | 没有抽检不合格记录
手部掌指骨锁定加压接骨板 | R191 | 骨科创伤类 | 纯钛 |  |  |  | YZ0000205 | 江苏艾迪尔医疗科技股份有限公司 | 指骨融合翼型锁定钢板 | YZ00004108 | 国产 | 江苏艾迪尔医疗科技股份有限公司 |  | （纯钛）孔数：6（0°、5°、10°）、7（5°）孔左、右 | JSQ169 |  | 纯钛 | 块 |  |  | 解剖型金属锁定接骨板钉系统 | 审核通过 | 审核通过 | 审核通过 | 审核通过 | 审核通过 | 审核通过 | 获得ISO 13485 认证证书 | 通过 | 通过 | 医疗器械检测机构出具的检测报告 | 无 | 实用新型专利 | 0 | 2 | 没有抽检不合格记录
空心钉 | R404 | 骨科创伤类 | 钛合金 | 7.3mm |  |  | YZ0000062 | 常州市迈迪医疗器械有限公司 | 空心螺钉系统 | YZ00004109 | 国产 | 常州市迈迪医疗器械有限公司 |  | 直径7.3mm，长度40-110mm（每间隔5mm为一规格），螺纹长度18mm | 空心螺钉I型 YWHBQ03 |  | 钛合金 | 个 |  |  | 空心螺钉系统 | 审核通过 | 审核通过 | 审核通过 | 审核通过 | 审核通过 | 审核通过 | 无 | 无 | 无 | 医疗器械检测机构出具的检测报告 | 无 | 无 | 0 | 0 | 没有抽检不合格记录
腕关节融合锁定加压接骨板 | R185 | 骨科创伤类 | 纯钛 |  |  |  | YZ0000205 | 江苏艾迪尔医疗科技股份有限公司 | 内侧腕关节锁定钢板 | YZ00004110 | 国产 | 江苏艾迪尔医疗科技股份有限公司 |  | （纯钛）孔数：6、7孔 | JSQ129 |  | 纯钛 | 块 |  |  | 解剖型金属锁定接骨板钉系统 | 审核通过 | 审核通过 | 审核通过 | 审核通过 | 审核通过 | 审核通过 | 获得ISO 13485 认证证书 | 通过 | 通过 | 医疗器械检测机构出具的检测报告 | 无 | 实用新型专利 | 0 | 4 | 没有抽检不合格记录
手部掌指骨锁定加压接骨板 | R191 | 骨科创伤类 | 纯钛 |  |  |  | YZ0000205 | 江苏艾迪尔医疗科技股份有限公司 | 指骨开放楔T型锁定钢板 | YZ00004111 | 国产 | 江苏艾迪尔医疗科技股份有限公司 |  | （纯钛）孔数：4孔 | JSQ173 |  | 纯钛 | 块 |  |  | 解剖型金属锁定接骨板钉系统 | 审核通过 | 审核通过 | 审核通过 | 审核通过 | 审核通过 | 审核通过 | 获得ISO 13485 认证证书 | 通过 | 通过 | 医疗器械检测机构出具的检测报告 | 无 | 实用新型专利 | 0 | 2 | 没有抽检不合格记录
空心钉 | R404 | 骨科创伤类 | 钛合金 | 7.3mm |  |  | YZ0000062 | 常州市迈迪医疗器械有限公司 | 空心螺钉系统 | YZ00004112 | 国产 | 常州市迈迪医疗器械有限公司 |  | 直径7.3mm，长度50-120mm（每间隔5mm为一规格），螺纹长度32mm | 空心螺钉I型 YWHBQ03 |  | 钛合金 | 个 |  |  | 空心螺钉系统 | 审核通过 | 审核通过 | 审核通过 | 审核通过 | 审核通过 | 审核通过 | 无 | 无 | 无 | 医疗器械检测机构出具的检测报告 | 无 | 无 | 0 | 0 | 没有抽检不合格记录
骨盆弧形锁定接骨板 | R206 | 骨科创伤类 | 纯钛 | 2-20孔 |  |  | YZ0000205 | 江苏艾迪尔医疗科技股份有限公司 | 重建弯型锁定钢板 | YZ00004113 | 国产 | 江苏艾迪尔医疗科技股份有限公司 |  | （纯钛）孔数：4-22孔（每一孔为一规格，不包括头部孔数） | JSQ182 |  | 纯钛 | 块 |  |  | 解剖型金属锁定接骨板钉系统 | 审核通过 | 审核通过 | 审核通过 | 审核通过 | 审核通过 | 审核通过 | 获得ISO 13485 认证证书 | 通过 | 通过 | 医疗器械检测机构出具的检测报告 | 无 | 实用新型专利 | 0 | 14 | 没有抽检不合格记录
股骨近端锁定加压接骨板 | R247 | 骨科创伤类 | 纯钛 | 2-20孔 |  |  | YZ0000205 | 江苏艾迪尔医疗科技股份有限公司 | 股骨近端支撑锁定钢板（螺孔型） | YZ00004114 | 国产 | 江苏艾迪尔医疗科技股份有限公司 |  | （纯钛）孔数4-15孔左、右（每一孔为一规格，不包括头部孔） | JSQ198 |  | 纯钛 | 块 |  |  | 解剖型金属锁定接骨板钉系统 | 审核通过 | 审核通过 | 审核通过 | 审核通过 | 审核通过 | 审核通过 | 获得ISO 13485 认证证书 | 通过 | 通过 | 医疗器械检测机构出具的检测报告 | 无 | 实用新型专利 | 0 | 4 | 没有抽检不合格记录
肱骨近端锁定接骨板 | R117 | 骨科创伤类 | 纯钛 | 3-9孔 |  |  | YZ0000205 | 江苏艾迪尔医疗科技股份有限公司 | 肱骨近端稳定型锁定钢板 | YZ00004115 | 国产 | 江苏艾迪尔医疗科技股份有限公司 |  | （纯钛）孔数：3-9孔（每一孔为一规格，不包括头部孔数） | JSQ20 |  | 纯钛 | 块 |  |  | 解剖型金属锁定接骨板钉系统 | 审核通过 | 审核通过 | 审核通过 | 审核通过 | 审核通过 | 审核通过 | 获得ISO 13485 认证证书 | 通过 | 通过 | 医疗器械检测机构出具的检测报告 | 无 | 实用新型专利 | 0 | 16 | 没有抽检不合格记录
肱骨近端锁定接骨板 | R120 | 骨科创伤类 | 纯钛 | 9孔以上 |  |  | YZ0000205 | 江苏艾迪尔医疗科技股份有限公司 | 肱骨近端稳定型锁定钢板 | YZ00004116 | 国产 | 江苏艾迪尔医疗科技股份有限公司 |  | （纯钛）孔数：10-13孔（每一孔为一规格，不包括头部孔数） | JSQ20 |  | 纯钛 | 块 |  |  | 解剖型金属锁定接骨板钉系统 | 审核通过 | 审核通过 | 审核通过 | 审核通过 | 审核通过 | 审核通过 | 获得ISO 13485 认证证书 | 通过 | 通过 | 医疗器械检测机构出具的检测报告 | 无 | 实用新型专利 | 0 | 16 | 没有抽检不合格记录
肱骨远端锁定接骨板 | R136 | 骨科创伤类 | 纯钛 | 8孔以上 |  |  | YZ0000205 | 江苏艾迪尔医疗科技股份有限公司 | 肱骨远端外侧锁定钢板 | YZ00004117 | 国产 | 江苏艾迪尔医疗科技股份有限公司 |  | （纯钛）孔数：9、12、14、16孔左、右（每一孔为一规格，不包括头部孔） | JSQ27 |  | 纯钛 | 块 |  |  | 解剖型金属锁定接骨板钉系统 | 审核通过 | 审核通过 | 审核通过 | 审核通过 | 审核通过 | 审核通过 | 获得ISO 13485 认证证书 | 通过 | 通过 | 医疗器械检测机构出具的检测报告 | 无 | 实用新型专利 | 0 | 4 | 没有抽检不合格记录
垫圈 | R645 | 骨科创伤类 | 合金 |  |  | 1个 | YZ0000062 | 常州市迈迪医疗器械有限公司 | 空心螺钉系统 | YZ00004118 | 国产 | 常州市迈迪医疗器械有限公司 |  | φ7 | 空心螺钉I型 垫片 |  | 钛合金 | 个 |  |  | 空心螺钉系统 | 审核通过 | 审核通过 | 审核通过 | 审核通过 | 审核通过 | 审核通过 | 无 | 无 | 无 | 医疗器械检测机构出具的检测报告 | 无 | 无 | 0 | 0 | 没有抽检不合格记录
胸腰椎后路锁紧螺塞 | T258 | 骨科脊柱类 | 钛合金 | 各种规格 |  | 1螺塞 | YZ0000067 | 强生（上海）医疗器材有限公司 | 脊柱后路内固定系统（商品名：Expedium）Expedium Spinal System | YZ00004119 | 进口 | Medos International SARL | Expedium锁紧螺钉（5.5系统） | 单锁紧螺钉¦DI 单内锁 | 179702000¦179722050 |  | 钛合金 | 个 | 非灭菌包装 |  | 脊柱后路内固定系统(商品名：Expedium)Expedium Spinal System | 审核通过 | 审核通过 | 审核通过 | 审核通过 | 审核通过 | 审核通过 | 获得ISO 13485 认证证书 | 通过 | 通过 | 医疗器械检测机构出具的检测报告 | 无 | 发明专利, | 0 | 5 | 没有抽检不合格记录
腔镜下一次性通用型切割吻合器及一次性旋转头钉匣 | V160 | 普外科类 |  | 长度≥6cm | 腹腔镜术式 |  | YZ0000172 | 江苏华夏医疗器械有限公司 | 一次性使用腔镜切割吻合器及腔镜组件 | YZ00004120 | 国产 | 江苏华夏医疗器械有限公司 | 一次性使用腔镜切割吻合器及腔镜组件 | 腔镜：HQS-100、HQS-160、HQS-260 腔镜组件：HQJ(A)-30V、HQJ(A)-30L、HQJ(A)-30H、HQJ(B)-30V、 | 腔镜：HQS-100、HQS-160、HQS-260 腔镜组件：HQJ(A)-30V、HQJ(A)-30L、HQJ(A)-30H、HQJ(B)-30V、 |  | 吻合钉采用TA1、TA2组成，支架板、切割刀、抵钉架采用12Cr18Ni9制成 | 把 | 纸塑 |  | 一次性使用腔镜切割吻合器及腔镜组件 | 审核通过 | 审核通过 | 审核通过 | 审核通过 | 审核通过 | 审核通过 | 获得ISO 13485 认证证书 | 无 | 无 | 医疗器械检测机构出具的检测报告 | 无 | 无 | 0 | 2 | 没有抽检不合格记录
肿瘤型髋关节髋臼假体 | S322 | 骨科人工关节类 | 注明主材质、涂层 | 注明规格 |  | 1杯 | YZ0000109 | 北京力达康科技有限公司 | 骨盆 | YZ00004121 | 国产 | 北京力达康科技有限公司 |  | 44mm～64mm（每隔2mm为一个规格） | JX 5101 |  |  | 个 |  |  | 骨盆 | 审核通过 | 审核通过 | 审核通过 | 审核通过 | 审核通过 | 审核通过 | 获得ISO 13485 认证证书 | 无 | 无 | 生产企业自检报告 | 无 | 实用新型专利 | 0 | 1 | 没有抽检不合格记录
腔镜下一次性通用型切割吻合器及一次性直型钉匣 | V157 | 普外科类 |  | 长度＜6cm | 腹腔镜术式 |  | YZ0000264 | 常州市康迪医用吻合器有限公司 | —次性使用腔镜下切割吻合器及组件（直型） | YZ00004122 | 国产 | 常州市康迪医用吻合器有限公司 |  | 35W/35B/35G | JC |  |  | 个 |  |  | 一次性使用腔镜下切割吻合器及组件 | 审核通过 | 审核通过 | 审核通过 | 审核通过 | 审核通过 | 审核通过 | 获得ISO 13485 认证证书 | 通过 | 无 | 医疗器械检测机构出具的检测报告 | 无 | 发明专利,实用新型专利 | 0 | 3 | 没有抽检不合格记录
胸腰椎预裁预弯棒系统螺塞 | T209 | 骨科脊柱类 | 钛合金 |  |  | 1螺塞 | YZ0000204 | 美敦力（上海）管理有限公司 | 螺塞 | YZ00004123 | 进口 | Medtronic Sofamor Danek USA, Inc. |  | 自断螺塞 | 7540020 |  | 钛合金 | 个 |  |  | 脊柱内固定系统 | 审核通过 | 审核通过 | 审核通过 | 审核通过 | 审核通过 | 审核通过 | 获得ISO 13485 认证证书 | 通过 | 通过 | 生产企业自检报告 | 无 | 发明专利, | 1 | 9 | 没有抽检不合格记录
垫圈 | R645 | 骨科创伤类 | 合金 |  |  | 1个 | YZ0000062 | 常州市迈迪医疗器械有限公司 | 空心螺钉系统 | YZ00004124 | 国产 | 常州市迈迪医疗器械有限公司 |  | φ8 | 空心螺钉I型 垫片 |  | 钛合金 | 个 |  |  | 空心螺钉系统 | 审核通过 | 审核通过 | 审核通过 | 审核通过 | 审核通过 | 审核通过 | 无 | 无 | 无 | 医疗器械检测机构出具的检测报告 | 无 | 无 | 0 | 0 | 没有抽检不合格记录
中置器 | S320 | 骨科人工关节类 | 各种材质 | 各种规格 |  |  | YZ0000109 | 北京力达康科技有限公司 | 中置器 | YZ00004125 | 国产 | 北京力达康科技有限公司 |  | 1#、2#、3#、4#、5# | JX 5101 |  | 超高分子量聚乙烯 | 个 |  |  | 中置器 | 审核通过 | 审核通过 | 审核通过 | 审核通过 | 审核通过 | 审核通过 | 获得ISO 13485 认证证书 | 无 | 无 | 生产企业自检报告 | 无 | 无 | 0 | 1 | 没有抽检不合格记录
胸腰椎预裁直棒系统螺塞 | T217 | 骨科脊柱类 | 钛合金 |  |  | 1螺塞 | YZ0000204 | 美敦力（上海）管理有限公司 | 螺塞 | YZ00004126 | 进口 | Medtronic Sofamor Danek USA, Inc. |  | 自断提拉螺塞 | 7540220 |  | 钛合金 | 个 |  |  | 脊柱内固定系统 | 审核通过 | 审核通过 | 审核通过 | 审核通过 | 审核通过 | 审核通过 | 获得ISO 13485 认证证书 | 通过 | 通过 | 生产企业自检报告 | 无 | 发明专利, | 1 | 16 | 没有抽检不合格记录
胸腰椎后路棒棒连接器 | T256 | 骨科脊柱类 | 钛合金 | 各种规格 |  | 1连接器 | YZ0000067 | 强生（上海）医疗器材有限公司 | 脊柱后路内固定系统（商品名：Expedium）Expedium Spinal System | YZ00004127 | 进口 | Medos International SARL | Expedium棒棒连接器（5.5系统） | 5.5X5.5mm | 179766555 |  | 钛合金 | 个 | 非灭菌包装 |  | 脊柱后路内固定系统(商品名：Expedium)Expedium Spinal System | 审核通过 | 审核通过 | 审核通过 | 审核通过 | 审核通过 | 审核通过 | 获得ISO 13485 认证证书 | 通过 | 通过 | 医疗器械检测机构出具的检测报告 | 无 | 发明专利, | 0 | 1 | 没有抽检不合格记录
双头螺纹空心加压钉 | R476 | 骨科创伤类 | 钛合金 | ≤3.0mm |  |  | YZ0000062 | 常州市迈迪医疗器械有限公司 | 空心螺钉系统 | YZ00004128 | 国产 | 常州市迈迪医疗器械有限公司 |  | 直径2.4mm，长度10-50mm（每间隔2mm为一规格） | 空心螺钉II型 YWHBQ03 |  | 钛合金 | 个 |  |  | 空心螺钉系统 | 审核通过 | 审核通过 | 审核通过 | 审核通过 | 审核通过 | 审核通过 | 无 | 无 | 无 | 医疗器械检测机构出具的检测报告 | 无 | 无 | 0 | 0 | 没有抽检不合格记录
胫骨骨干交锁型髓内钉 | R583 | 骨科创伤类 | 钛合金 | 240-440mm |  | 不含尾帽 | YZ0000073 | 江苏双羊医疗器械有限公司 | 金属带锁髓内钉 | YZ00004129 | 国产 | 江苏双羊医疗器械有限公司 |  | 240-440mm | SJDK06 |  | 钛合金 | 枚 | 纸塑 |  | 金属带锁髓内钉 | 审核通过 | 审核通过 | 审核通过 | 审核通过 | 审核通过 | 审核通过 | 获得ISO 13485 认证证书 | 无 | 无 | 医疗器械检测机构出具的检测报告 | 无 | 无 | 0 | 1 | 没有抽检不合格记录
桡骨远端掌侧锁定加压接骨板 | R179 | 骨科创伤类 | 纯钛 | 2-14孔 |  |  | YZ0000205 | 江苏艾迪尔医疗科技股份有限公司 | 桡骨远端掌侧双柱-I锁定钢板 | YZ00004130 | 国产 | 江苏艾迪尔医疗科技股份有限公司 |  | （纯钛）孔数：2、3、4、5孔左、右（每一孔为一规格，不包括头部孔数） | JSQ57 |  | 纯钛 | 块 |  |  | 解剖型金属锁定接骨板钉系统 | 审核通过 | 审核通过 | 审核通过 | 审核通过 | 审核通过 | 审核通过 | 获得ISO 13485 认证证书 | 通过 | 通过 | 医疗器械检测机构出具的检测报告 | 无 | 实用新型专利 | 0 | 16 | 没有抽检不合格记录
桡骨远端掌侧锁定加压接骨板 | R179 | 骨科创伤类 | 纯钛 | 2-14孔 |  |  | YZ0000205 | 江苏艾迪尔医疗科技股份有限公司 | 桡骨远端掌侧双柱-II锁定钢板 | YZ00004131 | 国产 | 江苏艾迪尔医疗科技股份有限公司 |  | （纯钛）孔数：2-6孔左、右（每一孔为一规格，不包括头部孔数） | JSQ58 |  | 纯钛 | 块 |  |  | 解剖型金属锁定接骨板钉系统 | 审核通过 | 审核通过 | 审核通过 | 审核通过 | 审核通过 | 审核通过 | 获得ISO 13485 认证证书 | 通过 | 通过 | 医疗器械检测机构出具的检测报告 | 无 | 实用新型专利 | 0 | 16 | 没有抽检不合格记录
桡骨远端掌侧锁定加压接骨板 | R179 | 骨科创伤类 | 纯钛 | 2-14孔 |  |  | YZ0000205 | 江苏艾迪尔医疗科技股份有限公司 | 桡骨远端掌前侧-II锁定钢板 | YZ00004132 | 国产 | 江苏艾迪尔医疗科技股份有限公司 |  | （纯钛）孔数：3-7孔左、右（每一孔为一规格，不包括头部孔数） | JSQ55 |  | 纯钛 | 块 |  |  | 解剖型金属锁定接骨板钉系统 | 审核通过 | 审核通过 | 审核通过 | 审核通过 | 审核通过 | 审核通过 | 获得ISO 13485 认证证书 | 通过 | 通过 | 医疗器械检测机构出具的检测报告 | 无 | 实用新型专利 | 1 | 12 | 没有抽检不合格记录
桡骨远端掌侧锁定加压接骨板 | R179 | 骨科创伤类 | 纯钛 | 2-14孔 |  |  | YZ0000205 | 江苏艾迪尔医疗科技股份有限公司 | 桡骨远端掌侧环型-Ⅰ锁定钢板 | YZ00004133 | 国产 | 江苏艾迪尔医疗科技股份有限公司 |  | （纯钛）孔数：4-8孔左、右（每一孔为一规格，不包括头部孔数） | JSQ59 |  | 纯钛 | 块 |  |  | 解剖型金属锁定接骨板钉系统 | 审核通过 | 审核通过 | 审核通过 | 审核通过 | 审核通过 | 审核通过 | 获得ISO 13485 认证证书 | 通过 | 通过 | 医疗器械检测机构出具的检测报告 | 无 | 实用新型专利 | 0 | 16 | 没有抽检不合格记录
桡骨远端掌侧锁定加压接骨板 | R179 | 骨科创伤类 | 纯钛 | 2-14孔 |  |  | YZ0000205 | 江苏艾迪尔医疗科技股份有限公司 | 桡骨远端掌侧斜T型锁定钢板 | YZ00004134 | 国产 | 江苏艾迪尔医疗科技股份有限公司 |  | （纯钛）孔数：3-7孔左、右（每一孔为一规格，不包括头部孔数） | JSQ49 |  | 纯钛 | 块 |  |  | 解剖型金属锁定接骨板钉系统 | 审核通过 | 审核通过 | 审核通过 | 审核通过 | 审核通过 | 审核通过 | 获得ISO 13485 认证证书 | 通过 | 通过 | 医疗器械检测机构出具的检测报告 | 无 | 实用新型专利 | 1 | 16 | 没有抽检不合格记录
桡骨远端掌侧锁定加压接骨板 | R179 | 骨科创伤类 | 纯钛 | 2-14孔 |  |  | YZ0000205 | 江苏艾迪尔医疗科技股份有限公司 | 桡骨远端斜L型锁定钢板 | YZ00004135 | 国产 | 江苏艾迪尔医疗科技股份有限公司 |  | （纯钛）孔数：3-7孔左、右（每一孔为一规格，不包括头部孔数） | JSQ46 |  | 纯钛 | 块 |  |  | 解剖型金属锁定接骨板钉系统 | 审核通过 | 审核通过 | 审核通过 | 审核通过 | 审核通过 | 审核通过 | 获得ISO 13485 认证证书 | 通过 | 通过 | 医疗器械检测机构出具的检测报告 | 无 | 实用新型专利 | 0 | 5 | 没有抽检不合格记录
桡骨远端掌侧锁定加压接骨板 | R179 | 骨科创伤类 | 纯钛 | 2-14孔 |  |  | YZ0000205 | 江苏艾迪尔医疗科技股份有限公司 | 桡骨远端侧弯锁定钢板 | YZ00004136 | 国产 | 江苏艾迪尔医疗科技股份有限公司 |  | （纯钛）孔数：4-8孔（每一孔为一规格，不包括头部孔数） | JSQ43 |  | 纯钛 | 块 |  |  | 解剖型金属锁定接骨板钉系统 | 审核通过 | 审核通过 | 审核通过 | 审核通过 | 审核通过 | 审核通过 | 获得ISO 13485 认证证书 | 通过 | 通过 | 医疗器械检测机构出具的检测报告 | 无 | 实用新型专利 | 0 | 4 | 没有抽检不合格记录
空心钉 | R389 | 骨科创伤类 | 钛合金 | 3.5mm |  |  | YZ0000062 | 常州市迈迪医疗器械有限公司 | 空心螺钉系统 | YZ00004137 | 国产 | 常州市迈迪医疗器械有限公司 |  | 直径3.5mm，长度16-40mm（每间隔2mm为一规格） | 空心螺钉II型 YWHBQ03 |  | 钛合金 | 个 |  |  | 空心螺钉系统 | 审核通过 | 审核通过 | 审核通过 | 审核通过 | 审核通过 | 审核通过 | 无 | 无 | 无 | 医疗器械检测机构出具的检测报告 | 无 | 无 | 0 | 0 | 没有抽检不合格记录
肱骨远端关节外锁定加压接骨板 | R129 | 骨科创伤类 | 纯钛 | 2-8孔 |  |  | YZ0000205 | 江苏艾迪尔医疗科技股份有限公司 | 肱骨远端背外侧带支撑锁定钢板 | YZ00004138 | 国产 | 江苏艾迪尔医疗科技股份有限公司 |  | （纯钛）孔数：3-8孔左、右（每一孔为一规格，不包括头部孔数） | JSQ31 |  | 纯钛 | 块 |  |  | 解剖型金属锁定接骨板钉系统 | 审核通过 | 审核通过 | 审核通过 | 审核通过 | 审核通过 | 审核通过 | 获得ISO 13485 认证证书 | 通过 | 通过 | 医疗器械检测机构出具的检测报告 | 无 | 实用新型专利 | 0 | 16 | 没有抽检不合格记录
腔镜下一次性通用型切割吻合器及一次性直型钉匣 | V157 | 普外科类 |  | 长度＜6cm | 腹腔镜术式 |  | YZ0000264 | 常州市康迪医用吻合器有限公司 | —次性使用腔镜下切割吻合器及组件（直型） | YZ00004139 | 国产 | 常州市康迪医用吻合器有限公司 |  | 45W/45B/45G | JC |  |  | 个 |  |  | 一次性使用腔镜下切割吻合器及组件 | 审核通过 | 审核通过 | 审核通过 | 审核通过 | 审核通过 | 审核通过 | 获得ISO 13485 认证证书 | 通过 | 无 | 医疗器械检测机构出具的检测报告 | 无 | 发明专利,实用新型专利 | 0 | 6 | 没有抽检不合格记录
胸腰椎后路长尾多轴螺钉 | T236 | 骨科脊柱类 | 钛合金 | 各种规格 |  | 1螺钉 | YZ0000204 | 美敦力（上海）管理有限公司 | 万向复位螺钉 | YZ00004140 | 进口 | Medtronic Sofamor Danek USA, Inc. |  | 万向提拉螺钉，4.5X20，TI¦万向提拉螺钉，4.5X25，TI¦万向提拉螺钉，4.5X30，TI¦万向提拉螺钉，4.5X35，TI¦万向提拉螺钉，4.5X40，TI¦万向提拉螺钉，4.5X45，TI¦万向提拉螺钉，4.5X50，TI¦万向提拉螺钉，5.5X20，TI¦万向提拉螺钉，5.5X25，TI¦万向提拉螺钉，5.5X30，TI¦万向提拉螺钉，5.5X35，TI¦万向提拉螺钉，5.5X40，TI¦万向提拉螺钉，5.5X45，TI¦万向提拉螺钉，5.5X50，TI¦万向提拉螺钉，5.5X55，TI¦万向提拉螺钉，5.5X60，TI¦万向提拉螺钉，6.5X20，TI¦万向提拉螺钉，6.5X25，TI¦万向提拉螺钉，6.5X30，TI¦万向提拉螺钉，6.5X35，TI¦万向提拉螺钉，6.5X40，TI¦万向提拉螺钉，6.5X45，TI¦万向提拉螺钉，6.5X50，TI¦万向提拉螺钉，6.5X55，TI¦万向提拉螺钉，6.5X60，TI¦万向提拉螺钉，6.5X65，TI¦万向提拉螺钉，7.5X25，TI¦万向提拉螺钉，7.5X30，TI¦万向提拉螺钉，7.5X35，TI¦万向提拉螺钉，7.5X40，TI¦万向提拉螺钉，7.5X45，TI¦万向提拉螺钉，7.5X50，TI¦万向提拉螺钉，7.5X55，TI¦万向提拉螺钉，7.5X60，TI¦万向提拉螺钉，7.5X65，TI¦万向提拉螺钉，7.5X70，TI¦万向提拉螺钉，8.5X25，TI¦万向提拉螺钉，8.5X30，TI¦万向提拉螺钉，8.5X35，TI¦万向提拉螺钉，8.5X40，TI¦万向提拉螺钉，8.5X45，TI¦万向提拉螺钉，8.5X50，TI¦万向提拉螺钉，8.5X55，TI¦万向提拉螺钉，8.5X60，TI¦万向提拉螺钉，8.5X65，TI | 75494520¦75494525¦75494530¦75494535¦75494540¦75494545¦75494550¦75495520¦75495525¦75495530¦75495535¦75495540¦75495545¦75495550¦75495555¦75495560¦75496520¦75496525¦75496530¦75496535¦75496540¦75496545¦75496550¦75496555¦75496560¦75496565¦75497525¦75497530¦75497535¦75497540¦75497545¦75497550¦75497555¦75497560¦75497565¦75497570¦75498525¦75498530¦75498535¦75498540¦75498545¦75498550¦75498555¦75498560¦75498565 |  | 钛合金 | 个 |  |  | 脊柱内固定系统 | 审核通过 | 审核通过 | 审核通过 | 审核通过 | 审核通过 | 审核通过 | 获得ISO 13485 认证证书 | 通过 | 通过 | 生产企业自检报告 | 无 | 发明专利, | 1 | 12 | 没有抽检不合格记录
肱骨远端关节外锁定加压接骨板 | R132 | 骨科创伤类 | 纯钛 | 8孔以上 |  |  | YZ0000205 | 江苏艾迪尔医疗科技股份有限公司 | 肱骨远端背外侧带支撑锁定钢板 | YZ00004141 | 国产 | 江苏艾迪尔医疗科技股份有限公司 |  | （纯钛）孔数：9-14孔左、右（每一孔为一规格，不包括头部孔数） | JSQ31 |  | 纯钛 | 块 |  |  | 解剖型金属锁定接骨板钉系统 | 审核通过 | 审核通过 | 审核通过 | 审核通过 | 审核通过 | 审核通过 | 获得ISO 13485 认证证书 | 通过 | 通过 | 医疗器械检测机构出具的检测报告 | 无 | 实用新型专利 | 0 | 16 | 没有抽检不合格记录
空心钉 | R392 | 骨科创伤类 | 钛合金 | 4.0mm |  |  | YZ0000062 | 常州市迈迪医疗器械有限公司 | 空心螺钉系统 | YZ00004142 | 国产 | 常州市迈迪医疗器械有限公司 |  | 直径4.0mm，长度16-50mm（每间隔2mm为一规格） | 空心螺钉II型 YWHBQ03 |  | 钛合金 | 个 |  |  | 空心螺钉系统 | 审核通过 | 审核通过 | 审核通过 | 审核通过 | 审核通过 | 审核通过 | 无 | 无 | 无 | 医疗器械检测机构出具的检测报告 | 无 | 无 | 0 | 0 | 没有抽检不合格记录
肱骨远端锁定接骨板 | R139 | 骨科创伤类 | 纯钛 | 2-8孔 |  |  | YZ0000205 | 江苏艾迪尔医疗科技股份有限公司 | 肱骨远端内侧锁定钢板 | YZ00004143 | 国产 | 江苏艾迪尔医疗科技股份有限公司 |  | （纯钛）孔数：3-8孔左、右（每一孔为一规格，不包括头部孔数） | JSQ33 |  | 纯钛 | 块 |  |  | 解剖型金属锁定接骨板钉系统 | 审核通过 | 审核通过 | 审核通过 | 审核通过 | 审核通过 | 审核通过 | 获得ISO 13485 认证证书 | 通过 | 通过 | 医疗器械检测机构出具的检测报告 | 无 | 实用新型专利 | 0 | 16 | 没有抽检不合格记录
肱骨远端锁定接骨板 | R136 | 骨科创伤类 | 纯钛 | 8孔以上 |  |  | YZ0000205 | 江苏艾迪尔医疗科技股份有限公司 | 肱骨远端内侧锁定钢板 | YZ00004144 | 国产 | 江苏艾迪尔医疗科技股份有限公司 |  | （纯钛）孔数：9-14孔左、右（每一孔为一规格，不包括头部孔数） | JSQ33 |  | 纯钛 | 块 |  |  | 解剖型金属锁定接骨板钉系统 | 审核通过 | 审核通过 | 审核通过 | 审核通过 | 审核通过 | 审核通过 | 获得ISO 13485 认证证书 | 通过 | 通过 | 医疗器械检测机构出具的检测报告 | 无 | 实用新型专利 | 0 | 13 | 没有抽检不合格记录
预裁直棒 | T215 | 骨科脊柱类 | 钛合金 |  |  | 1棒 | YZ0000204 | 美敦力（上海）管理有限公司 | 棒 | YZ00004145 | 进口 | Medtronic Sofamor Danek USA, Inc. |  | 棒 | 869-011 |  | 钛合金 | 个 |  |  | 脊柱内固定系统 | 审核通过 | 审核通过 | 审核通过 | 审核通过 | 审核通过 | 审核通过 | 获得ISO 13485 认证证书 | 通过 | 通过 | 生产企业自检报告 | 无 | 发明专利, | 0 | 8 | 没有抽检不合格记录
桡骨远端锁定加压接骨板 | R173 | 骨科创伤类 | 纯钛 | 2-14孔 |  |  | YZ0000205 | 江苏艾迪尔医疗科技股份有限公司 | 桡骨远端关节外T型-I（头四孔）锁定钢板 | YZ00004146 | 国产 | 江苏艾迪尔医疗科技股份有限公司 |  | （纯钛）孔数：3-7孔左、右（每一孔为一规格，不包括头部孔数） | JSQ51 |  | 纯钛 | 块 |  |  | 解剖型金属锁定接骨板钉系统 | 审核通过 | 审核通过 | 审核通过 | 审核通过 | 审核通过 | 审核通过 | 获得ISO 13485 认证证书 | 通过 | 通过 | 医疗器械检测机构出具的检测报告 | 无 | 实用新型专利 | 0 | 11 | 没有抽检不合格记录
双头螺纹空心加压钉 | R479 | 骨科创伤类 | 钛合金 | 3.0mm-5.5mm |  |  | YZ0000062 | 常州市迈迪医疗器械有限公司 | 空心螺钉系统 | YZ00004147 | 国产 | 常州市迈迪医疗器械有限公司 |  | 直径5.0mm，长度20-80mm（每间隔2mm为一规格） | 空心螺钉II型 YWHBQ03 |  | 钛合金 | 个 |  |  | 空心螺钉系统 | 审核通过 | 审核通过 | 审核通过 | 审核通过 | 审核通过 | 审核通过 | 无 | 无 | 无 | 医疗器械检测机构出具的检测报告 | 无 | 无 | 0 | 0 | 没有抽检不合格记录
肱骨远端锁定接骨板 | R139 | 骨科创伤类 | 纯钛 | 2-8孔 |  |  | YZ0000205 | 江苏艾迪尔医疗科技股份有限公司 | 肱骨远端背外侧锁定钢板 | YZ00004148 | 国产 | 江苏艾迪尔医疗科技股份有限公司 |  | （纯钛）孔数：3、4、7、9、11孔左、右（每一孔为一规格，不包括头部孔） | JSQ30 |  | 纯钛 | 块 |  |  | 解剖型金属锁定接骨板钉系统 | 审核通过 | 审核通过 | 审核通过 | 审核通过 | 审核通过 | 审核通过 | 获得ISO 13485 认证证书 | 通过 | 通过 | 医疗器械检测机构出具的检测报告 | 无 | 实用新型专利 | 0 | 4 | 没有抽检不合格记录
肱骨远端锁定接骨板 | R136 | 骨科创伤类 | 纯钛 | 8孔以上 |  |  | YZ0000205 | 江苏艾迪尔医疗科技股份有限公司 | 肱骨远端内侧干骺端锁定钢板 | YZ00004149 | 国产 | 江苏艾迪尔医疗科技股份有限公司 |  | （纯钛）孔数：9-16孔左、右（每一孔为一规格，不包括头部孔） | JSQ35 |  | 纯钛 | 块 |  |  | 解剖型金属锁定接骨板钉系统 | 审核通过 | 审核通过 | 审核通过 | 审核通过 | 审核通过 | 审核通过 | 获得ISO 13485 认证证书 | 通过 | 通过 | 医疗器械检测机构出具的检测报告 | 无 | 实用新型专利 | 0 | 4 | 没有抽检不合格记录
尺骨近端锁定加压接骨板 | R152 | 骨科创伤类 | 纯钛 | 2-8孔 |  |  | YZ0000205 | 江苏艾迪尔医疗科技股份有限公司 | 尺骨近端背侧锁定钢板 | YZ00004150 | 国产 | 江苏艾迪尔医疗科技股份有限公司 |  | （纯钛）孔数：2孔左、右（每一孔为一规格，不包括头部孔） | JSQ39 |  | 纯钛 | 块 |  |  | 解剖型金属锁定接骨板钉系统 | 审核通过 | 审核通过 | 审核通过 | 审核通过 | 审核通过 | 审核通过 | 获得ISO 13485 认证证书 | 通过 | 通过 | 医疗器械检测机构出具的检测报告 | 无 | 实用新型专利 | 0 | 4 | 没有抽检不合格记录
空心钉 | R398 | 骨科创伤类 | 钛合金 | 6.5mm |  |  | YZ0000062 | 常州市迈迪医疗器械有限公司 | 空心螺钉系统 | YZ00004151 | 国产 | 常州市迈迪医疗器械有限公司 |  | 直径6.5mm，长度30-100mm（每间隔5mm为一规格） | 空心螺钉II型 YWHBQ03 |  | 钛合金 | 个 |  |  | 空心螺钉系统 | 审核通过 | 审核通过 | 审核通过 | 审核通过 | 审核通过 | 审核通过 | 无 | 无 | 无 | 医疗器械检测机构出具的检测报告 | 无 | 无 | 0 | 0 | 没有抽检不合格记录
锁骨前上方锁定加压接骨板 | R105 | 骨科创伤类 | 纯钛 |  |  |  | YZ0000205 | 江苏艾迪尔医疗科技股份有限公司 | 锁骨前侧型锁定钢板 | YZ00004152 | 国产 | 江苏艾迪尔医疗科技股份有限公司 |  | （纯钛）孔数：3-8孔左、右（每一孔为一规格，不包括头部孔数） | JSQ75 |  | 纯钛 | 块 |  |  | 解剖型金属锁定接骨板钉系统 | 审核通过 | 审核通过 | 审核通过 | 审核通过 | 审核通过 | 审核通过 | 获得ISO 13485 认证证书 | 通过 | 通过 | 医疗器械检测机构出具的检测报告 | 无 | 实用新型专利 | 0 | 11 | 没有抽检不合格记录
股骨远端锁定加压接骨板 | R253 | 骨科创伤类 | 纯钛 | 2-20孔 |  |  | YZ0000205 | 江苏艾迪尔医疗科技股份有限公司 | 股骨远端髁锁定钢板 | YZ00004153 | 国产 | 江苏艾迪尔医疗科技股份有限公司 |  | （纯钛）孔数：3-17孔左、右（每一孔为一规格，不包括头部孔数） | JSQ87 |  | 纯钛 | 块 |  |  | 解剖型金属锁定接骨板钉系统 | 审核通过 | 审核通过 | 审核通过 | 审核通过 | 审核通过 | 审核通过 | 获得ISO 13485 认证证书 | 通过 | 通过 | 医疗器械检测机构出具的检测报告 | 无 | 实用新型专利 | 0 | 16 | 没有抽检不合格记录
胫骨近端外侧锁定加压接骨板 | R295 | 骨科创伤类 | 纯钛 | 2-20孔 |  |  | YZ0000205 | 江苏艾迪尔医疗科技股份有限公司 | 胫骨近端外侧锁定钢板 | YZ00004154 | 国产 | 江苏艾迪尔医疗科技股份有限公司 |  | （纯钛）孔数：5-16孔左、右（每一孔为一规格，不包括头部孔数） | JSQ92 |  | 纯钛 | 块 |  |  | 解剖型金属锁定接骨板钉系统 | 审核通过 | 审核通过 | 审核通过 | 审核通过 | 审核通过 | 审核通过 | 获得ISO 13485 认证证书 | 通过 | 通过 | 医疗器械检测机构出具的检测报告 | 无 | 实用新型专利 | 0 | 16 | 没有抽检不合格记录
胸腰椎后路骨折复位螺钉 | T239 | 骨科脊柱类 | 钛合金 | 各种规格 |  | 1螺钉 | YZ0000204 | 美敦力（上海）管理有限公司 | 单平面螺钉 | YZ00004155 | 进口 | Medtronic Sofamor Danek USA, Inc. |  | 20-70MM | 75454020；75454025；75454030；75454035；75454040；75454045；75454050；75454520；75454525；75454530；75454535；75454540；75454545；75454550；75455020；75455025；75455030；75455035；75455040；75455045；75455050；75455520；75455525；75455530；75455535；75455540；75455545；75455550；75455555；75455560；75456020；75456025；75456030；75456035；75456040；75456045；75456050；75456055；75456060；75456065；75456070；75456520；75456525；75456530；75456535；75456540；75456545；75456550；75456555；75456560；75456565；75457525；75457530；75457535；75457540；75457545；75457550；75457555；75457560；75457565；75457570；75458525；75458530；75458535；75458540；75458545；75458550；75458555；75458560；75458565 |  | 钛合金 | 个 |  |  | 脊柱内固定系统 | 审核通过 | 审核通过 | 审核通过 | 审核通过 | 审核通过 | 审核通过 | 获得ISO 13485 认证证书 | 通过 | 通过 | 生产企业自检报告 | 无 | 发明专利, | 0 | 14 | 没有抽检不合格记录
胫骨近端外侧锁定加压接骨板 | R295 | 骨科创伤类 | 纯钛 | 2-20孔 |  |  | YZ0000205 | 江苏艾迪尔医疗科技股份有限公司 | 胫骨近端L型-Ⅱ锁定钢板 | YZ00004156 | 国产 | 江苏艾迪尔医疗科技股份有限公司 |  | （纯钛）孔数：4-16孔左、右（每一孔为一规格，不包括头部孔数） | JSQ95 |  | 纯钛 | 块 |  |  | 解剖型金属锁定接骨板钉系统 | 审核通过 | 审核通过 | 审核通过 | 审核通过 | 审核通过 | 审核通过 | 获得ISO 13485 认证证书 | 通过 | 通过 | 医疗器械检测机构出具的检测报告 | 无 | 实用新型专利 | 0 | 16 | 没有抽检不合格记录
桡骨远端掌侧锁定加压接骨板 | R179 | 骨科创伤类 | 纯钛 | 2-14孔 |  |  | YZ0000205 | 江苏艾迪尔医疗科技股份有限公司 | 桡骨远端掌侧环型-Ⅱ锁定钢板 | YZ00004157 | 国产 | 江苏艾迪尔医疗科技股份有限公司 |  | （纯钛）孔数：4-8孔左、右（每一孔为一规格，不包括头部孔数） | JSQ60 |  | 纯钛 | 块 |  |  | 解剖型金属锁定接骨板钉系统 | 审核通过 | 审核通过 | 审核通过 | 审核通过 | 审核通过 | 审核通过 | 获得ISO 13485 认证证书 | 通过 | 通过 | 医疗器械检测机构出具的检测报告 | 无 | 实用新型专利 | 0 | 16 | 没有抽检不合格记录
骨水泥固定初次置换 关节柄 | S029 | 骨科人工关节类 | 标准抛光直柄-DDH | 各种规格型号 | 髋关节 |  | YZ0000109 | 北京力达康科技有限公司 | 整体式股骨柄 | YZ00004158 | 国产 | 北京力达康科技有限公司 |  | 髓针段直径7mm～30mm（每隔1mm为一个规格），髓针段长度30mm～300mm（每隔5mm为一个规格），股骨上端长度30mm~300mm(每间隔5mm为一个规格） | XF 1101 |  |  | 个 |  |  | 整体式股骨柄 | 审核通过 | 审核通过 | 审核通过 | 审核通过 | 审核通过 | 审核通过 | 获得ISO 13485 认证证书 | 无 | 无 | 生产企业自检报告 | 无 | 实用新型专利 | 0 | 1 | 没有抽检不合格记录
锁骨钩锁定加压接骨板 | R102 | 骨科创伤类 | 纯钛 | 3-10孔 |  |  | YZ0000205 | 江苏艾迪尔医疗科技股份有限公司 | 锁骨钩Ⅱ锁定钢板 | YZ00004159 | 国产 | 江苏艾迪尔医疗科技股份有限公司 |  | （纯钛）孔数：4、5、6、7孔左、右（每一孔为一规格，不包括头部孔数） | JSQ71 |  | 纯钛 | 块 |  |  | 解剖型金属锁定接骨板钉系统 | 审核通过 | 审核通过 | 审核通过 | 审核通过 | 审核通过 | 审核通过 | 获得ISO 13485 认证证书 | 通过 | 通过 | 医疗器械检测机构出具的检测报告 | 无 | 实用新型专利 | 0 | 11 | 没有抽检不合格记录
腔镜下一次性通用型切割吻合器及一次性直型钉匣 | V158 | 普外科类 |  | 长度≥6cm | 腹腔镜术式 |  | YZ0000264 | 常州市康迪医用吻合器有限公司 | —次性使用腔镜下切割吻合器及组件（直型） | YZ00004160 | 国产 | 常州市康迪医用吻合器有限公司 |  | 60W/60B/60G | JC |  |  | 个 |  |  | 一次性使用腔镜下切割吻合器及组件 | 审核通过 | 审核通过 | 审核通过 | 审核通过 | 审核通过 | 审核通过 | 获得ISO 13485 认证证书 | 通过 | 无 | 医疗器械检测机构出具的检测报告 | 无 | 发明专利,实用新型专利 | 0 | 6 | 没有抽检不合格记录
股骨近端抗旋髓内钉 | R542 | 骨科创伤类 | 钛合金 | ≤240mm |  | 螺旋刀片型 | YZ0000073 | 江苏双羊医疗器械有限公司 | 金属带锁髓内钉 | YZ00004161 | 国产 | 江苏双羊医疗器械有限公司 |  | 180-240mm | SJDK08 |  | 钛合金 | 枚 | 纸塑 |  | 金属带锁髓内钉 | 审核通过 | 审核通过 | 审核通过 | 审核通过 | 审核通过 | 审核通过 | 获得ISO 13485 认证证书 | 无 | 无 | 医疗器械检测机构出具的检测报告 | 无 | 无 | 0 | 1 | 没有抽检不合格记录
股骨远端锁定加压接骨板 | R253 | 骨科创伤类 | 纯钛 | 2-20孔 |  |  | YZ0000205 | 江苏艾迪尔医疗科技股份有限公司 | 股骨远端外侧锁定钢板 | YZ00004162 | 国产 | 江苏艾迪尔医疗科技股份有限公司 |  | （纯钛）孔数：5-13孔左、右（每一孔为一规格，不包括头部孔） | JSQ86 |  | 纯钛 | 块 |  |  | 解剖型金属锁定接骨板钉系统 | 审核通过 | 审核通过 | 审核通过 | 审核通过 | 审核通过 | 审核通过 | 获得ISO 13485 认证证书 | 通过 | 通过 | 医疗器械检测机构出具的检测报告 | 无 | 实用新型专利 | 0 | 5 | 没有抽检不合格记录
胸腰椎后路非融合棒 | T262 | 骨科脊柱类 | 钛合金 | 各种规格 |  | 1棒 | YZ0000204 | 美敦力（上海）管理有限公司 | 棒 | YZ00004163 | 进口 | Medtronic Sofamor Danek USA, Inc. |  | 500mm | 869-021 |  | 钛合金 | 个 |  |  | 脊柱内固定系统 | 审核通过 | 审核通过 | 审核通过 | 审核通过 | 审核通过 | 审核通过 | 获得ISO 13485 认证证书 | 通过 | 通过 | 生产企业自检报告 | 无 | 发明专利, | 0 | 13 | 没有抽检不合格记录
桡骨远端动力加压接骨板 | R170 | 骨科创伤类 | 纯钛 | 2-14孔 |  |  | YZ0000062 | 常州市迈迪医疗器械有限公司 | 桡骨远端小T接骨板Ⅰ型 | YZ00004164 | 国产 | 常州市迈迪医疗器械有限公司 |  | 3-6孔，厚度1.6mm | YSZ(Q)1-01-1 |  | 纯钛 | 块 |  |  | 解剖型接骨板及配套螺钉 | 审核通过 | 审核通过 | 审核通过 | 审核通过 | 审核通过 | 审核通过 | 无 | 无 | 无 | 医疗器械检测机构出具的检测报告 | 无 | 无 | 0 | 0 | 没有抽检不合格记录
胸腰椎后路椎板钩 | T246 | 骨科脊柱类 | 钛合金 | 各种规格 |  | 1钩 | YZ0000204 | 美敦力（上海）管理有限公司 | 骨钩 | YZ00004165 | 进口 | Medtronic Sofamor Danek USA, Inc. |  | 椎板骨钩 | 7541112；7541113；7541114；7541122；7541123；7541124；7541133；7541143；7541153；7541162；7541163；7541172；7541173；7541174；7541188；7541189 |  | 钛合金 | 个 |  |  | 脊柱内固定系统 | 审核通过 | 审核通过 | 审核通过 | 审核通过 | 审核通过 | 审核通过 | 获得ISO 13485 认证证书 | 通过 | 通过 | 生产企业自检报告 | 无 | 发明专利, | 0 | 8 | 没有抽检不合格记录
股骨近端抗旋髓内钉 | R543 | 骨科创伤类 | 钛合金 | >240mm |  | 螺旋刀片型 | YZ0000073 | 江苏双羊医疗器械有限公司 | 金属带锁髓内钉 | YZ00004166 | 国产 | 江苏双羊医疗器械有限公司 |  | 245-440mm | SJDK08 |  | 钛合金 | 枚 | 纸塑 |  | 金属带锁髓内钉 | 审核通过 | 审核通过 | 审核通过 | 审核通过 | 审核通过 | 审核通过 | 获得ISO 13485 认证证书 | 无 | 无 | 医疗器械检测机构出具的检测报告 | 无 | 无 | 0 | 1 | 没有抽检不合格记录
桡骨远端动力加压接骨板 | R170 | 骨科创伤类 | 纯钛 | 2-14孔 |  |  | YZ0000062 | 常州市迈迪医疗器械有限公司 | 桡骨远端斜T接骨板Ⅱ型 | YZ00004167 | 国产 | 常州市迈迪医疗器械有限公司 |  | 3-6孔，厚度1.6mm，左、右 | YSZ(Q)1-02-2 |  | 纯钛 | 块 |  |  | 解剖型接骨板及配套螺钉 | 审核通过 | 审核通过 | 审核通过 | 审核通过 | 审核通过 | 审核通过 | 无 | 无 | 无 | 医疗器械检测机构出具的检测报告 | 无 | 无 | 0 | 0 | 没有抽检不合格记录
中足锁定加压锁定接骨板 | R370 | 骨科创伤类 | 纯钛 |  |  |  | YZ0000051 | 创生医疗器械（中国）有限公司 | X型接骨板（锥螺纹） | YZ00004168 | 国产 | 创生医疗器械（中国）有限公司 |  | 纯钛,特小，小，中，大 | X型接骨板 |  |  | 块 |  |  | 锁定金属接骨板 | 审核通过 | 审核通过 | 审核通过 | 审核通过 | 审核通过 | 审核通过 | 获得ISO 13485 认证证书 | 通过 | 通过 | 医疗器械检测机构出具的检测报告 | 无 | 发明专利,外观设计专利,实用新型专利 | 1 | 1 | 没有抽检不合格记录
胸腰椎后路可调长度横连接 | T252 | 骨科脊柱类 | 钛合金 | 各种规格 |  | 1横连 | YZ0000204 | 美敦力（上海）管理有限公司 | 横连接 | YZ00004169 | 进口 | Medtronic Sofamor Danek USA, Inc. |  | 低切迹横连接¦低切迹横连接¦低切迹横连接 | 811-321¦811-322¦811-323 |  | 钛合金 | 个 |  |  | 脊柱内固定系统 | 审核通过 | 审核通过 | 审核通过 | 审核通过 | 审核通过 | 审核通过 | 获得ISO 13485 认证证书 | 通过 | 通过 | 生产企业自检报告 | 无 | 发明专利, | 0 | 15 | 没有抽检不合格记录
腔镜下一次性通用型切割吻合器及一次性旋转头钉匣 | V159 | 普外科类 |  | 长度＜6cm | 腹腔镜术式 |  | YZ0000264 | 常州市康迪医用吻合器有限公司 | —次性使用腔镜下切割吻合器及组件（关节型） | YZ00004170 | 国产 | 常州市康迪医用吻合器有限公司 |  | 35W/35B/35G | JCR |  |  | 个 |  |  | 一次性使用腔镜下切割吻合器及组件 | 审核通过 | 审核通过 | 审核通过 | 审核通过 | 审核通过 | 审核通过 | 获得ISO 13485 认证证书 | 通过 | 无 | 医疗器械检测机构出具的检测报告 | 无 | 发明专利,实用新型专利 | 0 | 2 | 没有抽检不合格记录
前足动力加压锁定接骨板 | R361 | 骨科创伤类 | 纯钛 |  |  |  | YZ0000051 | 创生医疗器械（中国）有限公司 | X型接骨板（锥行加压螺纹） | YZ00004171 | 国产 | 创生医疗器械（中国）有限公司 |  | 纯钛,特小，小，中，大 | X型接骨板 |  |  | 块 |  |  | 锁定金属接骨板 | 审核通过 | 审核通过 | 审核通过 | 审核通过 | 审核通过 | 审核通过 | 获得ISO 13485 认证证书 | 通过 | 通过 | 医疗器械检测机构出具的检测报告 | 无 | 发明专利,外观设计专利,实用新型专利 | 0 | 1 | 没有抽检不合格记录
尺骨近端锁定加压接骨板 | R155 | 骨科创伤类 | 纯钛 | 8孔以上 |  |  | YZ0000051 | 创生医疗器械（中国）有限公司 | 尺骨近端背侧接骨板Ⅱ（锥加压螺纹） | YZ00004172 | 国产 | 创生医疗器械（中国）有限公司 |  | 纯钛，2-8孔，左右， | 锁定金属接骨板 |  | 纯钛 | 块 |  |  | 锁定金属接骨板 | 审核通过 | 审核通过 | 审核通过 | 审核通过 | 审核通过 | 审核通过 | 获得ISO 13485 认证证书 | 通过 | 通过 | 医疗器械检测机构出具的检测报告 | 无 | 发明专利,外观设计专利,实用新型专利 | 0 | 1 | 没有抽检不合格记录
桡骨远端锁定加压接骨板 | R173 | 骨科创伤类 | 纯钛 | 2-14孔 |  |  | YZ0000205 | 江苏艾迪尔医疗科技股份有限公司 | 桡骨远端内侧锁定钢板 | YZ00004173 | 国产 | 江苏艾迪尔医疗科技股份有限公司 |  | （纯钛）孔数：2-10孔左、右（每一孔为一规格，不包括头部孔） | JSW07 |  |  | 块 |  |  | 解剖型金属锁定接骨板钉系统 | 审核通过 | 审核通过 | 审核通过 | 审核通过 | 审核通过 | 审核通过 | 获得ISO 13485 认证证书 | 通过 | 通过 | 医疗器械检测机构出具的检测报告 | 无 | 实用新型专利 | 1 | 16 | 没有抽检不合格记录
尺骨近端锁定加压接骨板 | R155 | 骨科创伤类 | 纯钛 | 8孔以上 |  |  | YZ0000051 | 创生医疗器械（中国）有限公司 | 尺骨近端背侧接骨板Ⅱ（锥加压螺纹） | YZ00004174 | 国产 | 创生医疗器械（中国）有限公司 |  | 纯钛，9-16孔，左右 | 锁定金属接骨板 |  |  | 块 |  |  | 锁定金属接骨板 | 审核通过 | 审核通过 | 审核通过 | 审核通过 | 审核通过 | 审核通过 | 获得ISO 13485 认证证书 | 通过 | 通过 | 医疗器械检测机构出具的检测报告 | 无 | 发明专利,外观设计专利,实用新型专利 | 0 | 1 | 没有抽检不合格记录
锁骨干锁定加压接骨板 | R096 | 骨科创伤类 | 纯钛 | 4-16孔 |  |  | YZ0000205 | 江苏艾迪尔医疗科技股份有限公司 | 锁骨锁定钢板 | YZ00004175 | 国产 | 江苏艾迪尔医疗科技股份有限公司 |  | （纯钛）孔数：3-14孔左、右（每一孔为一规格，不包括头部孔数） | JSW01 |  |  | 块 |  |  | 解剖型金属锁定接骨板钉系统 | 审核通过 | 审核通过 | 审核通过 | 审核通过 | 审核通过 | 审核通过 | 获得ISO 13485 认证证书 | 通过 | 通过 | 医疗器械检测机构出具的检测报告 | 无 | 实用新型专利 | 2 | 16 | 没有抽检不合格记录
锁定加压干骺端接骨板 | R087 | 骨科创伤类 | 纯钛 |  |  |  | YZ0000070 | 山东康盛医疗器械有限公司 | 直型加压锁定板-1（Sturdy锁定板）(3.5) | YZ00004176 | 国产 | 山东康盛医疗器械有限公司 |  | 2；3；4；5；6；7；8；9；10；11；12；13；14；15；16 | ZSL03 |  | 纯钛 | 个 | 自封袋＋透析纸袋 |  | 金属锁定接骨板 | 审核通过 | 审核通过 | 审核通过 | 审核通过 | 审核通过 | 审核通过 | 获得ISO 13485 认证证书 | 通过 | 无 | 医疗器械检测机构出具的检测报告 | 无 | 发明专利,实用新型专利 | 0 | 16 | 没有抽检不合格记录
前足动力加压锁定接骨板 | R361 | 骨科创伤类 | 纯钛 |  |  |  | YZ0000051 | 创生医疗器械（中国）有限公司 | 蝶形接骨板（小）（锥加压螺纹） | YZ00004177 | 国产 | 创生医疗器械（中国）有限公司 |  | 纯钛,0°、5°、10°，左右 | 锁定金属接骨板 |  |  | 块 |  |  | 锁定金属接骨板 | 审核通过 | 审核通过 | 审核通过 | 审核通过 | 审核通过 | 审核通过 | 获得ISO 13485 认证证书 | 通过 | 通过 | 医疗器械检测机构出具的检测报告 | 无 | 发明专利,外观设计专利,实用新型专利 | 0 | 1 | 没有抽检不合格记录
肱骨近端接骨板 | R111 | 骨科创伤类 | 纯钛 | 3-9孔 |  |  | YZ0000062 | 常州市迈迪医疗器械有限公司 | 肱骨颈接骨板 | YZ00004178 | 国产 | 常州市迈迪医疗器械有限公司 |  | 4-8孔，厚度3.0mm | YSZ(Q)1-08 |  | 纯钛 | 块 |  |  | 解剖型接骨板及配套螺钉 | 审核通过 | 审核通过 | 审核通过 | 审核通过 | 审核通过 | 审核通过 | 无 | 无 | 无 | 医疗器械检测机构出具的检测报告 | 无 | 无 | 0 | 0 | 没有抽检不合格记录
锁骨钩锁定加压接骨板 | R102 | 骨科创伤类 | 纯钛 | 3-10孔 |  |  | YZ0000205 | 江苏艾迪尔医疗科技股份有限公司 | 锁骨钩锁定钢板 | YZ00004179 | 国产 | 江苏艾迪尔医疗科技股份有限公司 |  | （纯钛）孔数：2-8孔左、右（每一孔为一规格，不包括头部孔数） | JSW02 |  |  | 块 |  |  | 解剖型金属锁定接骨板钉系统 | 审核通过 | 审核通过 | 审核通过 | 审核通过 | 审核通过 | 审核通过 | 获得ISO 13485 认证证书 | 通过 | 通过 | 医疗器械检测机构出具的检测报告 | 无 | 实用新型专利 | 3 | 16 | 没有抽检不合格记录
腔镜下一次性通用型切割吻合器及一次性旋转头钉匣 | V159 | 普外科类 |  | 长度＜6cm | 腹腔镜术式 |  | YZ0000264 | 常州市康迪医用吻合器有限公司 | —次性使用腔镜下切割吻合器及组件（关节型） | YZ00004180 | 国产 | 常州市康迪医用吻合器有限公司 |  | 45W/45B/45G | JFR |  |  | 个 |  |  | 一次性使用腔镜下切割吻合器及组件 | 审核通过 | 审核通过 | 审核通过 | 审核通过 | 审核通过 | 审核通过 | 获得ISO 13485 认证证书 | 通过 | 无 | 医疗器械检测机构出具的检测报告 | 无 | 发明专利,实用新型专利 | 0 | 16 | 没有抽检不合格记录
胫骨直型锁定接骨板 | R319 | 骨科创伤类 | 纯钛 | 2-24孔 |  |  | YZ0000070 | 山东康盛医疗器械有限公司 | 直型加压锁定板-1（Sturdy锁定板）(5.0) | YZ00004181 | 国产 | 山东康盛医疗器械有限公司 |  | 2；3；4；5；6；7；8；9；10；11；12；13；14；15；16 | ZSL03 |  | 纯钛 | 个 | 自封袋＋透析纸袋 |  | 金属锁定接骨板 | 审核通过 | 审核通过 | 审核通过 | 审核通过 | 审核通过 | 审核通过 | 获得ISO 13485 认证证书 | 通过 | 无 | 医疗器械检测机构出具的检测报告 | 无 | 发明专利,实用新型专利 | 0 | 16 | 没有抽检不合格记录
腓骨远端外侧锁定加压接骨板 | R343 | 骨科创伤类 | 纯钛 | 9孔以上 |  |  | YZ0000051 | 创生医疗器械（中国）有限公司 | 腓骨远端外侧接骨板VI（锥加压螺纹） | YZ00004182 | 国产 | 创生医疗器械（中国）有限公司 |  | 纯钛，3-9孔，左右， | 锁定金属接骨板 |  |  | 块 |  |  | 锁定金属接骨板 | 审核通过 | 审核通过 | 审核通过 | 审核通过 | 审核通过 | 审核通过 | 获得ISO 13485 认证证书 | 通过 | 通过 | 医疗器械检测机构出具的检测报告 | 无 | 发明专利,外观设计专利,实用新型专利 | 0 | 18 | 没有抽检不合格记录
股骨近端锁定加压接骨板 | R247 | 骨科创伤类 | 纯钛 | 2-20孔 |  |  | YZ0000205 | 江苏艾迪尔医疗科技股份有限公司 | 股骨近端支撑锁定钢板 | YZ00004183 | 国产 | 江苏艾迪尔医疗科技股份有限公司 |  | （纯钛）孔数：3-20孔左、右（每一孔为一规格，不包括头部孔数） | JSW09 |  |  | 块 |  |  | 解剖型金属锁定接骨板钉系统 | 审核通过 | 审核通过 | 审核通过 | 审核通过 | 审核通过 | 审核通过 | 获得ISO 13485 认证证书 | 通过 | 通过 | 医疗器械检测机构出具的检测报告 | 无 | 实用新型专利 | 0 | 16 | 没有抽检不合格记录
胸腰椎后路非融合横连器 | T269 | 骨科脊柱类 | 钛合金 | 各种规格 |  | 1横连 | YZ0000204 | 美敦力（上海）管理有限公司 | 横连接 | YZ00004184 | 进口 | Medtronic Sofamor Danek USA, Inc. |  | 16MM 横连接¦19MM 横连接¦22MM 横连接¦25MM 横连接 | 8115516¦8115519¦8115522¦8115525 |  | 钛合金 | 个 |  |  | 脊柱内固定系统 | 审核通过 | 审核通过 | 审核通过 | 审核通过 | 审核通过 | 审核通过 | 获得ISO 13485 认证证书 | 通过 | 通过 | 生产企业自检报告 | 无 | 发明专利, | 0 | 11 | 没有抽检不合格记录
胫骨近端外侧锁定加压接骨板 | R295 | 骨科创伤类 | 纯钛 | 2-20孔 |  |  | YZ0000205 | 江苏艾迪尔医疗科技股份有限公司 | 胫骨平台锁定钢板 | YZ00004185 | 国产 | 江苏艾迪尔医疗科技股份有限公司 |  | （纯钛）孔数：3-19孔左、右（每一孔为一规格，不包括头部孔数） | JSW10 |  |  | 块 |  |  | 解剖型金属锁定接骨板钉系统 | 审核通过 | 审核通过 | 审核通过 | 审核通过 | 审核通过 | 审核通过 | 获得ISO 13485 认证证书 | 通过 | 通过 | 医疗器械检测机构出具的检测报告 | 无 | 实用新型专利 | 2 | 16 | 没有抽检不合格记录
腓骨远端外侧锁定加压接骨板 | R343 | 骨科创伤类 | 纯钛 | 9孔以上 |  |  | YZ0000051 | 创生医疗器械（中国）有限公司 | 腓骨远端外侧接骨板VI（锥加压螺纹） | YZ00004186 | 国产 | 创生医疗器械（中国）有限公司 |  | 纯钛，10-20孔，左右， | 锁定金属接骨板 |  |  | 块 |  |  | 锁定金属接骨板 | 审核通过 | 审核通过 | 审核通过 | 审核通过 | 审核通过 | 审核通过 | 获得ISO 13485 认证证书 | 通过 | 通过 | 医疗器械检测机构出具的检测报告 | 无 | 发明专利,外观设计专利,实用新型专利 | 0 | 1 | 没有抽检不合格记录
肱骨近端接骨板 | R111 | 骨科创伤类 | 纯钛 | 3-9孔 |  |  | YZ0000062 | 常州市迈迪医疗器械有限公司 | 肱骨颈接骨板 | YZ00004187 | 国产 | 常州市迈迪医疗器械有限公司 |  | 4-8孔，厚度3.5mm，左、右 | YSZ(Q)1-08 |  | 纯钛 | 块 |  |  | 解剖型接骨板及配套螺钉 | 审核通过 | 审核通过 | 审核通过 | 审核通过 | 审核通过 | 审核通过 | 无 | 无 | 无 | 医疗器械检测机构出具的检测报告 | 无 | 无 | 0 | 0 | 没有抽检不合格记录
跟骨锁定加压接骨板 | R349 | 骨科创伤类 | 纯钛 | 2-20孔 |  |  | YZ0000051 | 创生医疗器械（中国）有限公司 | 跟骨接骨板VⅢ（锥加压螺纹） | YZ00004188 | 国产 | 创生医疗器械（中国）有限公司 |  | 纯钛，L=51、60、68，左右， | 锁定金属接骨板 |  |  | 块 |  |  | 锁定金属接骨板 | 审核通过 | 审核通过 | 审核通过 | 审核通过 | 审核通过 | 审核通过 | 获得ISO 13485 认证证书 | 通过 | 通过 | 医疗器械检测机构出具的检测报告 | 无 | 发明专利,外观设计专利,实用新型专利 | 0 | 17 | 没有抽检不合格记录
股骨近端抗旋髓内钉 | R536 | 骨科创伤类 | 钛合金 | ≤240mm |  | 拉力螺钉型 | YZ0000073 | 江苏双羊医疗器械有限公司 | 金属带锁髓内钉 | YZ00004189 | 国产 | 江苏双羊医疗器械有限公司 |  | 180-240mm | SHXK03 |  | 钛合金 | 枚 | 纸塑 |  | 金属带锁髓内钉 | 审核通过 | 审核通过 | 审核通过 | 审核通过 | 审核通过 | 审核通过 | 获得ISO 13485 认证证书 | 无 | 无 | 医疗器械检测机构出具的检测报告 | 无 | 无 | 0 | 1 | 没有抽检不合格记录
缆索接头 | T408 | 骨科脊柱类 | 纯钛 | 各种规格 |  | 1个 | YZ0000204 | 美敦力（上海）管理有限公司 | 横连接 | YZ00004190 | 进口 | Medtronic Sofamor Danek USA, Inc. |  | 28-30MM 横连接¦30-34MM 横连接¦34-36MM 横连接¦36-39MM 横连接¦39-45MM 横连接¦45-58MM 横连接¦58-80MM 横连接 | 8115528¦8115530¦8115534¦8115536¦8115539¦8115545¦8115558 |  | 钛合金 | 个 |  |  | 脊柱内固定系统 | 审核通过 | 审核通过 | 审核通过 | 审核通过 | 审核通过 | 审核通过 | 获得ISO 13485 认证证书 | 通过 | 通过 | 生产企业自检报告 | 无 | 发明专利, | 0 | 12 | 没有抽检不合格记录
肱骨近端锁定接骨板 | R117 | 骨科创伤类 | 纯钛 | 3-9孔 |  |  | YZ0000051 | 创生医疗器械（中国）有限公司 | 肱骨近端外侧接骨板IV（锥加压螺纹） | YZ00004191 | 国产 | 创生医疗器械（中国）有限公司 |  | 纯钛，2-9孔，左右， | 锁定金属接骨板 |  |  | 块 |  |  | 锁定金属接骨板 | 审核通过 | 审核通过 | 审核通过 | 审核通过 | 审核通过 | 审核通过 | 获得ISO 13485 认证证书 | 通过 | 通过 | 医疗器械检测机构出具的检测报告 | 无 | 发明专利,外观设计专利,实用新型专利 | 0 | 1 | 没有抽检不合格记录
零切迹椎间固定融合器 | T369 | 骨科脊柱类 | 钛合金 |  |  |  | YZ0000067 | 强生（上海）医疗器材有限公司 | 颈椎前路椎间融合固定系统 | YZ00004192 | 进口 | Synthes GmbH | Zero-P VA | 楔形，高度5-12mm¦弧形，高度5-12mm | 04.647.120S~129S¦04.647.130S~139S | 高度5-12mm，1mm递增 | 融合器：聚醚醚酮；前路固定板：钛6铝7铌 | 个 | 灭菌包装 |  | 颈椎前路椎间融合固定系统 | 审核通过 | 审核通过 | 审核通过 | 审核通过 | 审核通过 | 审核通过 | 获得ISO 13485 认证证书 | 通过 | 通过 | 医疗器械检测机构出具的检测报告 | 无 | 发明专利, | 1 | 4 | 没有抽检不合格记录
肱骨远端接骨板 | R124 | 骨科创伤类 | 纯钛 | 2-8孔 |  |  | YZ0000062 | 常州市迈迪医疗器械有限公司 | Y型鹰嘴窝接骨板 | YZ00004193 | 国产 | 常州市迈迪医疗器械有限公司 |  | 4-6孔，厚度2.2mm，左、右 | YSZ(Q)1-09 |  | 纯钛 | 块 |  |  | 解剖型接骨板及配套螺钉 | 审核通过 | 审核通过 | 审核通过 | 审核通过 | 审核通过 | 审核通过 | 无 | 无 | 无 | 医疗器械检测机构出具的检测报告 | 无 | 无 | 0 | 0 | 没有抽检不合格记录
偏置连接器 | T139 | 骨科脊柱类 | 钛合金 | 各种规格 |  | 1连接器 | YZ0000204 | 美敦力（上海）管理有限公司 | 连接头 | YZ00004194 | 进口 | Medtronic Sofamor Danek USA, Inc. |  | 5.5/6.35 连接头, 10MM,TI¦5.5/6.35 连接头, 20MM,TI¦5.5/6.35 连接头, 30MM,TI¦6.35/6.35 连接头, 10MM,TI¦6.35/6.35 连接头, 20MM,TI¦6.35/6.35 连接头, 30MM,TI | 7041310¦7041320¦7041330¦7041410¦7041420¦7041430 |  | 钛合金 | 个 |  |  | 脊柱内固定系统 | 审核通过 | 审核通过 | 审核通过 | 审核通过 | 审核通过 | 审核通过 | 获得ISO 13485 认证证书 | 通过 | 通过 | 生产企业自检报告 | 无 | 发明专利, | 0 | 15 | 没有抽检不合格记录
锁定加压干骺端接骨板 | R087 | 骨科创伤类 | 纯钛 |  |  |  | YZ0000070 | 山东康盛医疗器械有限公司 | 直型加压锁定板-2（3.5） | YZ00004195 | 国产 | 山东康盛医疗器械有限公司 |  | 2；3；4；5；6；7；8；9；10；11；12；13；14；15；16 | ZSL06 |  | 纯钛 | 个 | 自封袋＋透析纸袋 |  | 金属锁定接骨板 | 审核通过 | 审核通过 | 审核通过 | 审核通过 | 审核通过 | 审核通过 | 获得ISO 13485 认证证书 | 通过 | 无 | 医疗器械检测机构出具的检测报告 | 无 | 发明专利,实用新型专利 | 0 | 16 | 没有抽检不合格记录
胫骨直型锁定接骨板 | R319 | 骨科创伤类 | 纯钛 | 2-24孔 |  |  | YZ0000070 | 山东康盛医疗器械有限公司 | 直型加压锁定板-2（5.0） | YZ00004196 | 国产 | 山东康盛医疗器械有限公司 |  | 2；3；4；5；6；7；8；9；10；11；12；13；14；15；16 | ZSL06 |  | 纯钛 | 个 | 自封袋＋透析纸袋 |  | 金属锁定接骨板 | 审核通过 | 审核通过 | 审核通过 | 审核通过 | 审核通过 | 审核通过 | 获得ISO 13485 认证证书 | 通过 | 无 | 医疗器械检测机构出具的检测报告 | 无 | 发明专利,实用新型专利 | 0 | 16 | 没有抽检不合格记录
锁骨干动力加压接骨板 | R093 | 骨科创伤类 | 纯钛 | 4-16孔 |  |  | YZ0000062 | 常州市迈迪医疗器械有限公司 | S型锁骨钢板接骨板Ⅰ型 | YZ00004197 | 国产 | 常州市迈迪医疗器械有限公司 |  | 6-8孔，厚度3.2mm，左、右 | YSZ(Q)1-10-1 |  | 纯钛 | 块 |  |  | 解剖型接骨板及配套螺钉 | 审核通过 | 审核通过 | 审核通过 | 审核通过 | 审核通过 | 审核通过 | 无 | 无 | 无 | 医疗器械检测机构出具的检测报告 | 无 | 无 | 0 | 0 | 没有抽检不合格记录
肱骨直型锁定接骨板 | R146 | 骨科创伤类 | 纯钛 | 2-20孔 |  |  | YZ0000070 | 山东康盛医疗器械有限公司 | 干骺端直型锁定板-2(3.5) | YZ00004198 | 国产 | 山东康盛医疗器械有限公司 |  | 2；3；4；5；6；7；8；9；10；11；12；13；14；15；16 | ZSL08 |  | 纯钛 | 个 | 自封袋＋透析纸袋 |  | 金属锁定接骨板 | 审核通过 | 审核通过 | 审核通过 | 审核通过 | 审核通过 | 审核通过 | 获得ISO 13485 认证证书 | 通过 | 无 | 医疗器械检测机构出具的检测报告 | 无 | 发明专利,实用新型专利 | 0 | 17 | 没有抽检不合格记录
锁定加压干骺端接骨板 | R087 | 骨科创伤类 | 纯钛 |  |  |  | YZ0000070 | 山东康盛医疗器械有限公司 | 干骺端直型锁定板-2(5.0) | YZ00004199 | 国产 | 山东康盛医疗器械有限公司 |  | 2；3；4；5；6；7；8；9；10；11；12；13；14；15；16 | ZSL08 |  | 纯钛 | 个 | 自封袋＋透析纸袋 |  | 金属锁定接骨板 | 审核通过 | 审核通过 | 审核通过 | 审核通过 | 审核通过 | 审核通过 | 获得ISO 13485 认证证书 | 通过 | 无 | 医疗器械检测机构出具的检测报告 | 无 | 发明专利,实用新型专利 | 0 | 17 | 没有抽检不合格记录
腔镜下一次性通用型切割吻合器及一次性旋转头钉匣 | V160 | 普外科类 |  | 长度≥6cm | 腹腔镜术式 |  | YZ0000264 | 常州市康迪医用吻合器有限公司 | —次性使用腔镜下切割吻合器及组件（短杆） | YZ00004200 | 国产 | 常州市康迪医用吻合器有限公司 |  | JFS | JFS |  |  | 个 |  |  | 一次性使用腔镜下切割吻合器及组件 | 审核通过 | 审核通过 | 审核通过 | 审核通过 | 审核通过 | 审核通过 | 获得ISO 13485 认证证书 | 通过 | 无 | 医疗器械检测机构出具的检测报告 | 无 | 发明专利,实用新型专利 | 0 | 8 | 没有抽检不合格记录
骶骨闭口万向钉 | T135 | 骨科脊柱类 | 钛合金 | 各种规格 |  | 1螺钉 | YZ0000204 | 美敦力（上海）管理有限公司 | 闭口万向角度螺钉 | YZ00004201 | 进口 | Medtronic Sofamor Danek USA, Inc. |  | 万向螺钉, 5.5X40, TI¦万向螺钉, 5.5X50, TI¦万向螺钉, 5.5X60, TI¦万向螺钉, 6.5X50, TI¦万向螺钉, 6.5X60, TI¦万向螺钉, 6.5X70, TI¦万向螺钉, 7.5X60, TI¦万向螺钉, 7.5X70, TI¦万向螺钉, 7.5X80, TI¦万向螺钉, 8.5X70, TI¦万向螺钉, 8.5X80, TI¦万向螺钉, 8.5X90, TI | 70465540¦70465550¦70465560¦70466550¦70466560¦70466570¦70467560¦70467570¦70467580¦70468570¦70468580¦70468590 |  | 钛合金 | 个 |  |  | 脊柱内固定系统 | 审核通过 | 审核通过 | 审核通过 | 审核通过 | 审核通过 | 审核通过 | 获得ISO 13485 认证证书 | 通过 | 通过 | 生产企业自检报告 | 无 | 发明专利, | 0 | 14 | 没有抽检不合格记录
重建型锁定加压接骨板（直型） | R070 | 骨科创伤类 | 纯钛 | 2-8孔 |  |  | YZ0000070 | 山东康盛医疗器械有限公司 | 直型复位加压锁定板 | YZ00004202 | 国产 | 山东康盛医疗器械有限公司 |  | 4；5；6；7；8 | ZSL13 |  | 纯钛 | 个 | 自封袋＋透析纸袋 |  | 金属锁定接骨板 | 审核通过 | 审核通过 | 审核通过 | 审核通过 | 审核通过 | 审核通过 | 获得ISO 13485 认证证书 | 通过 | 无 | 医疗器械检测机构出具的检测报告 | 无 | 发明专利,实用新型专利 | 0 | 16 | 没有抽检不合格记录
锁骨钩动力加压接骨板 | R099 | 骨科创伤类 | 纯钛 | 4-10孔 |  |  | YZ0000062 | 常州市迈迪医疗器械有限公司 | 肩锁钩接骨板I型 | YZ00004203 | 国产 | 常州市迈迪医疗器械有限公司 |  | 4-7孔，厚度3.5mm，左、右 | YSZ(Q)1-11-1 |  | 纯钛 | 块 |  |  | 解剖型接骨板及配套螺钉 | 审核通过 | 审核通过 | 审核通过 | 审核通过 | 审核通过 | 审核通过 | 无 | 无 | 无 | 医疗器械检测机构出具的检测报告 | 无 | 无 | 0 | 0 | 没有抽检不合格记录
重建型锁定加压接骨板（直型） | R071 | 骨科创伤类 | 纯钛 | 9-12孔 |  |  | YZ0000070 | 山东康盛医疗器械有限公司 | 直型复位加压锁定板 | YZ00004204 | 国产 | 山东康盛医疗器械有限公司 |  | 9；10；11；12 | ZSL13 |  | 纯钛 | 个 | 自封袋＋透析纸袋 |  | 金属锁定接骨板 | 审核通过 | 审核通过 | 审核通过 | 审核通过 | 审核通过 | 审核通过 | 获得ISO 13485 认证证书 | 通过 | 无 | 医疗器械检测机构出具的检测报告 | 无 | 发明专利,实用新型专利 | 0 | 16 | 没有抽检不合格记录
骶髂骨闭口万向钉螺塞 | T137 | 骨科脊柱类 | 钛合金 | 各种规格 |  | 1螺塞 | YZ0000204 | 美敦力（上海）管理有限公司 | 螺塞 | YZ00004205 | 进口 | Medtronic Sofamor Danek USA, Inc. |  | 螺塞 | 7049855 |  | 钛合金 | 个 |  |  | 脊柱内固定系统 | 审核通过 | 审核通过 | 审核通过 | 审核通过 | 审核通过 | 审核通过 | 获得ISO 13485 认证证书 | 通过 | 通过 | 生产企业自检报告 | 无 | 发明专利, | 0 | 14 | 没有抽检不合格记录
胫骨近端内侧锁定加压接骨板 | R286 | 骨科创伤类 | 纯钛 | 2-20孔 |  |  | YZ0000205 | 江苏艾迪尔医疗科技股份有限公司 | 胫骨近端后内侧T型锁定钢板 | YZ00004206 | 国产 | 江苏艾迪尔医疗科技股份有限公司 |  | （纯钛）孔数：4-26孔左、右（每一孔为一规格，不包括头部孔数） | JSW100 |  |  | 块 |  |  | 解剖型金属锁定接骨板钉系统 | 审核通过 | 审核通过 | 审核通过 | 审核通过 | 审核通过 | 审核通过 | 获得ISO 13485 认证证书 | 通过 | 通过 | 医疗器械检测机构出具的检测报告 | 无 | 实用新型专利 | 0 | 5 | 没有抽检不合格记录
重建型锁定加压接骨板（直型） | R072 | 骨科创伤类 | 纯钛 | 13-22孔 |  |  | YZ0000070 | 山东康盛医疗器械有限公司 | 直型复位加压锁定板 | YZ00004207 | 国产 | 山东康盛医疗器械有限公司 |  | 13；14；15；16 | ZSL13 |  | 纯钛 | 个 | 自封袋＋透析纸袋 |  | 金属锁定接骨板 | 审核通过 | 审核通过 | 审核通过 | 审核通过 | 审核通过 | 审核通过 | 获得ISO 13485 认证证书 | 通过 | 无 | 医疗器械检测机构出具的检测报告 | 无 | 发明专利,实用新型专利 | 0 | 16 | 没有抽检不合格记录
可调前倾角股骨颈假体 | S328 | 骨科人工关节类 | 注明主材质 | 注明规格 |  | 1个 | YZ0000109 | 北京力达康科技有限公司 | 股骨上段 | YZ00004208 | 国产 | 北京力达康科技有限公司 |  | 1#、2#、3#、4#、5#、6# | XF 1201 |  | 钴铬钼合金 | 个 |  |  | 股骨上段 | 审核通过 | 审核通过 | 审核通过 | 审核通过 | 审核通过 | 审核通过 | 获得ISO 13485 认证证书 | 无 | 无 | 生产企业自检报告 | 无 | 实用新型专利 | 0 | 1 | 没有抽检不合格记录
腔镜下一次性通用型切割吻合器及一次性旋转头钉匣 | V160 | 普外科类 |  | 长度≥6cm | 腹腔镜术式 |  | YZ0000264 | 常州市康迪医用吻合器有限公司 | —次性使用腔镜下切割吻合器及组件（长杆） | YZ00004209 | 国产 | 常州市康迪医用吻合器有限公司 |  | JFL | JFL |  |  | 个 |  |  | 一次性使用腔镜下切割吻合器及组件 | 审核通过 | 审核通过 | 审核通过 | 审核通过 | 审核通过 | 审核通过 | 获得ISO 13485 认证证书 | 通过 | 无 | 医疗器械检测机构出具的检测报告 | 无 | 发明专利,实用新型专利 | 0 | 8 | 没有抽检不合格记录
桡骨远端掌侧锁定加压接骨板 | R179 | 骨科创伤类 | 纯钛 | 2-14孔 |  |  | YZ0000070 | 山东康盛医疗器械有限公司 | 小斜T型锁定板 | YZ00004210 | 国产 | 山东康盛医疗器械有限公司 |  | 2；3；4；5；6；7；8；9；10；11；12；13；14左右 | YSL03 |  | 纯钛 | 个 | 自封袋＋透析纸袋 |  | 金属锁定接骨板 | 审核通过 | 审核通过 | 审核通过 | 审核通过 | 审核通过 | 审核通过 | 获得ISO 13485 认证证书 | 通过 | 无 | 医疗器械检测机构出具的检测报告 | 无 | 发明专利,实用新型专利 | 0 | 17 | 没有抽检不合格记录
腓骨远端动力加压接骨板 | R322 | 骨科创伤类 | 纯钛 | 6-9孔 |  |  | YZ0000062 | 常州市迈迪医疗器械有限公司 | 腓骨远端接骨板Ⅰ型 | YZ00004211 | 国产 | 常州市迈迪医疗器械有限公司 |  | 4-8孔，厚度2.2mm，左、右 | YSZ(Q)1-14-1 |  | 纯钛 | 块 |  |  | 解剖型接骨板及配套螺钉 | 审核通过 | 审核通过 | 审核通过 | 审核通过 | 审核通过 | 审核通过 | 无 | 无 | 无 | 医疗器械检测机构出具的检测报告 | 无 | 无 | 0 | 0 | 没有抽检不合格记录
胫骨远端前外侧锁定加压接骨板 | R307 | 骨科创伤类 | 纯钛 | 2-20孔 |  |  | YZ0000205 | 江苏艾迪尔医疗科技股份有限公司 | 胫骨远端前侧三角型锁定钢板 | YZ00004212 | 国产 | 江苏艾迪尔医疗科技股份有限公司 |  | （纯钛）孔数：4-12孔左、右（每一孔为一规格，不包括头部孔） | JSW114 |  |  | 块 |  |  | 解剖型金属锁定接骨板钉系统 | 审核通过 | 审核通过 | 审核通过 | 审核通过 | 审核通过 | 审核通过 | 获得ISO 13485 认证证书 | 通过 | 通过 | 医疗器械检测机构出具的检测报告 | 无 | 实用新型专利 | 0 | 7 | 没有抽检不合格记录
胫骨远端前外侧锁定加压接骨板 | R307 | 骨科创伤类 | 纯钛 | 2-20孔 |  |  | YZ0000205 | 江苏艾迪尔医疗科技股份有限公司 | 胫骨远端前外侧L型锁定钢板 | YZ00004213 | 国产 | 江苏艾迪尔医疗科技股份有限公司 |  | （纯钛）孔数：5-21孔左、右（每一孔为一规格，不包括头部孔） | JSW116 |  |  | 块 |  |  | 解剖型金属锁定接骨板钉系统 | 审核通过 | 审核通过 | 审核通过 | 审核通过 | 审核通过 | 审核通过 | 获得ISO 13485 认证证书 | 通过 | 通过 | 医疗器械检测机构出具的检测报告 | 无 | 实用新型专利 | 0 | 8 | 没有抽检不合格记录
胫骨远端前外侧锁定加压接骨板 | R307 | 骨科创伤类 | 纯钛 | 2-20孔 |  |  | YZ0000205 | 江苏艾迪尔医疗科技股份有限公司 | 胫骨远端外侧解剖L型锁定钢板 | YZ00004214 | 国产 | 江苏艾迪尔医疗科技股份有限公司 |  | （纯钛）孔数：4-18孔左、右（每一孔为一规格，不包括头部孔） | JSW118 |  |  | 块 |  |  | 解剖型金属锁定接骨板钉系统 | 审核通过 | 审核通过 | 审核通过 | 审核通过 | 审核通过 | 审核通过 | 获得ISO 13485 认证证书 | 通过 | 通过 | 医疗器械检测机构出具的检测报告 | 无 | 实用新型专利 | 0 | 8 | 没有抽检不合格记录
胫骨远端前外侧锁定加压接骨板 | R307 | 骨科创伤类 | 纯钛 | 2-20孔 |  |  | YZ0000205 | 江苏艾迪尔医疗科技股份有限公司 | 胫骨远端解剖后侧型锁定钢板 | YZ00004215 | 国产 | 江苏艾迪尔医疗科技股份有限公司 |  | （纯钛）孔数：2-10孔左、右（每一孔为一规格，不包括头部孔） | JSW115 |  |  | 块 |  |  | 解剖型金属锁定接骨板钉系统 | 审核通过 | 审核通过 | 审核通过 | 审核通过 | 审核通过 | 审核通过 | 获得ISO 13485 认证证书 | 通过 | 通过 | 医疗器械检测机构出具的检测报告 | 无 | 实用新型专利 | 0 | 7 | 没有抽检不合格记录
胫骨远端前外侧锁定加压接骨板 | R307 | 骨科创伤类 | 纯钛 | 2-20孔 |  |  | YZ0000205 | 江苏艾迪尔医疗科技股份有限公司 | 胫骨远端外侧L型锁定钢板 | YZ00004216 | 国产 | 江苏艾迪尔医疗科技股份有限公司 |  | （纯钛）孔数：5-24孔左、右（每一孔为一规格，不包括头部孔数） | JSW117 |  |  | 块 |  |  | 解剖型金属锁定接骨板钉系统 | 审核通过 | 审核通过 | 审核通过 | 审核通过 | 审核通过 | 审核通过 | 获得ISO 13485 认证证书 | 通过 | 通过 | 医疗器械检测机构出具的检测报告 | 无 | 实用新型专利 | 0 | 16 | 没有抽检不合格记录
桡骨远端背侧锁定加压接骨板 | R176 | 骨科创伤类 | 纯钛 | 2-14孔 |  |  | YZ0000070 | 山东康盛医疗器械有限公司 | 小T型锁定板-3 | YZ00004217 | 国产 | 山东康盛医疗器械有限公司 |  | 2；3；4；5；6；7；8；9；10；11；12；13；14 | YSL06 |  | 纯钛 | 个 | 自封袋＋透析纸袋 |  | 金属锁定接骨板 | 审核通过 | 审核通过 | 审核通过 | 审核通过 | 审核通过 | 审核通过 | 获得ISO 13485 认证证书 | 通过 | 无 | 医疗器械检测机构出具的检测报告 | 无 | 发明专利,实用新型专利 | 0 | 17 | 没有抽检不合格记录
腔镜下一次性通用型切割吻合器及一次性旋转头钉匣 | V160 | 普外科类 |  | 长度≥6cm | 腹腔镜术式 |  | YZ0000264 | 常州市康迪医用吻合器有限公司 | —次性使用腔镜下切割吻合器及组件（短杆） | YZ00004218 | 国产 | 常州市康迪医用吻合器有限公司 |  | JCS | JCS |  |  | 个 |  |  | 一次性使用腔镜下切割吻合器及组件 | 审核通过 | 审核通过 | 审核通过 | 审核通过 | 审核通过 | 审核通过 | 获得ISO 13485 认证证书 | 通过 | 无 | 医疗器械检测机构出具的检测报告 | 无 | 发明专利,实用新型专利 | 0 | 4 | 没有抽检不合格记录
桡骨远端掌侧锁定加压接骨板 | R179 | 骨科创伤类 | 纯钛 | 2-14孔 |  |  | YZ0000070 | 山东康盛医疗器械有限公司 | 小T型锁定板-4 | YZ00004219 | 国产 | 山东康盛医疗器械有限公司 |  | 2；3；4；5；6；7；8；9；10；11；12；13；14左右 | YSL08 |  | 纯钛 | 个 | 自封袋＋透析纸袋 |  | 金属锁定接骨板 | 审核通过 | 审核通过 | 审核通过 | 审核通过 | 审核通过 | 审核通过 | 获得ISO 13485 认证证书 | 通过 | 无 | 医疗器械检测机构出具的检测报告 | 无 | 发明专利,实用新型专利 | 0 | 17 | 没有抽检不合格记录
胫骨远端内侧锁定加压接骨板 | R304 | 骨科创伤类 | 纯钛 | 2-20孔 |  |  | YZ0000205 | 江苏艾迪尔医疗科技股份有限公司 | 胫骨远端内侧锁定钢板 | YZ00004220 | 国产 | 江苏艾迪尔医疗科技股份有限公司 |  | （纯钛）孔数：4-13孔左、右（每一孔为一规格，不包括头部孔数） | JSW109 |  |  | 块 |  |  | 解剖型金属锁定接骨板钉系统 | 审核通过 | 审核通过 | 审核通过 | 审核通过 | 审核通过 | 审核通过 | 获得ISO 13485 认证证书 | 通过 | 通过 | 医疗器械检测机构出具的检测报告 | 无 | 实用新型专利 | 0 | 16 | 没有抽检不合格记录
胫骨远端内侧锁定加压接骨板 | R304 | 骨科创伤类 | 纯钛 | 2-20孔 |  |  | YZ0000205 | 江苏艾迪尔医疗科技股份有限公司 | 胫骨远端胫内侧锁定钢板 | YZ00004221 | 国产 | 江苏艾迪尔医疗科技股份有限公司 |  | （纯钛）孔数：4-14孔左、右（每一孔为一规格，不包括头部孔数） | JSW111 |  |  | 块 |  |  | 解剖型金属锁定接骨板钉系统 | 审核通过 | 审核通过 | 审核通过 | 审核通过 | 审核通过 | 审核通过 | 获得ISO 13485 认证证书 | 通过 | 通过 | 医疗器械检测机构出具的检测报告 | 无 | 实用新型专利 | 1 | 8 | 没有抽检不合格记录
胫骨远端内侧锁定加压接骨板 | R304 | 骨科创伤类 | 纯钛 | 2-20孔 |  |  | YZ0000205 | 江苏艾迪尔医疗科技股份有限公司 | 胫骨远端内侧干骺端锁定钢板 | YZ00004222 | 国产 | 江苏艾迪尔医疗科技股份有限公司 |  | （纯钛）孔数：3-22孔左、右（每一孔为一规格，不包括头部孔数） | JSW112 |  |  | 块 |  |  | 解剖型金属锁定接骨板钉系统 | 审核通过 | 审核通过 | 审核通过 | 审核通过 | 审核通过 | 审核通过 | 获得ISO 13485 认证证书 | 通过 | 通过 | 医疗器械检测机构出具的检测报告 | 无 | 实用新型专利 | 0 | 16 | 没有抽检不合格记录
股骨近端抗旋髓内钉 | R537 | 骨科创伤类 | 钛合金 | >240mm |  | 拉力螺钉型 | YZ0000073 | 江苏双羊医疗器械有限公司 | 金属带锁髓内钉 | YZ00004223 | 国产 | 江苏双羊医疗器械有限公司 |  | 245-440mm | SHXK03 |  | 钛合金 | 枚 | 纸塑 |  | 金属带锁髓内钉 | 审核通过 | 审核通过 | 审核通过 | 审核通过 | 审核通过 | 审核通过 | 获得ISO 13485 认证证书 | 无 | 无 | 医疗器械检测机构出具的检测报告 | 无 | 无 | 0 | 1 | 没有抽检不合格记录
腓骨远端外侧锁定加压接骨板 | R340 | 骨科创伤类 | 纯钛 | 6-9孔 |  |  | YZ0000205 | 江苏艾迪尔医疗科技股份有限公司 | 腓骨远端踝外侧锁定钢板 | YZ00004224 | 国产 | 江苏艾迪尔医疗科技股份有限公司 |  | （纯钛）孔数：3-9孔左、右（每一孔为一规格，不包括头部孔数） | JSW104 |  | 纯钛 | 块 |  |  | 解剖型金属锁定接骨板钉系统 | 审核通过 | 审核通过 | 审核通过 | 审核通过 | 审核通过 | 审核通过 | 获得ISO 13485 认证证书 | 通过 | 通过 | 医疗器械检测机构出具的检测报告 | 无 | 实用新型专利 | 1 | 16 | 没有抽检不合格记录
桡骨远端锁定加压接骨板 | R173 | 骨科创伤类 | 纯钛 | 2-14孔 |  |  | YZ0000070 | 山东康盛医疗器械有限公司 | 小L型锁定板-3 | YZ00004225 | 国产 | 山东康盛医疗器械有限公司 |  | 3；4；5；6；7；8；9；10；11；12；13；14左右 | YSL14 |  | 纯钛 | 个 | 自封袋＋透析纸袋 |  | 金属锁定接骨板 | 审核通过 | 审核通过 | 审核通过 | 审核通过 | 审核通过 | 审核通过 | 获得ISO 13485 认证证书 | 通过 | 无 | 医疗器械检测机构出具的检测报告 | 无 | 发明专利,实用新型专利 | 0 | 17 | 没有抽检不合格记录
桡骨远端锁定加压接骨板 | R173 | 骨科创伤类 | 纯钛 | 2-14孔 |  |  | YZ0000070 | 山东康盛医疗器械有限公司 | 小斜L型锁定板-1 | YZ00004226 | 国产 | 山东康盛医疗器械有限公司 |  | 3；4；5；6；7；8；9；10左右 | YSL15 |  | 纯钛 | 个 | 自封袋＋透析纸袋 |  | 金属锁定接骨板 | 审核通过 | 审核通过 | 审核通过 | 审核通过 | 审核通过 | 审核通过 | 获得ISO 13485 认证证书 | 通过 | 无 | 医疗器械检测机构出具的检测报告 | 无 | 发明专利,实用新型专利 | 0 | 17 | 没有抽检不合格记录
腔镜下一次性通用型切割吻合器及一次性旋转头钉匣 | V160 | 普外科类 |  | 长度≥6cm | 腹腔镜术式 |  | YZ0000264 | 常州市康迪医用吻合器有限公司 | —次性使用腔镜下切割吻合器及组件（长杆） | YZ00004227 | 国产 | 常州市康迪医用吻合器有限公司 |  | JCL | JCL |  |  | 个 |  |  | 一次性使用腔镜下切割吻合器及组件 | 审核通过 | 审核通过 | 审核通过 | 审核通过 | 审核通过 | 审核通过 | 获得ISO 13485 认证证书 | 通过 | 无 | 医疗器械检测机构出具的检测报告 | 无 | 发明专利,实用新型专利 | 0 | 4 | 没有抽检不合格记录
初次置换生物型髋臼杯 | S083 | 骨科人工关节类 | 髋臼杯-粗糙面 |  | 髋关节 |  | YZ0000109 | 北京力达康科技有限公司 | 压配髋臼杯 | YZ00004228 | 国产 | 北京力达康科技有限公司 |  | 44mm～64mm（每隔2mm为一个规格） | JX 2701 |  |  | 个 |  |  | 压配髋臼杯 | 审核通过 | 审核通过 | 审核通过 | 审核通过 | 审核通过 | 审核通过 | 获得ISO 13485 认证证书 | 无 | 无 | 医疗器械检测机构出具的检测报告 | 无 | 无 | 1 | 1 | 没有抽检不合格记录
尺骨近端动力加压接骨板 | R149 | 骨科创伤类 | 纯钛 | 2-18孔 |  |  | YZ0000062 | 常州市迈迪医疗器械有限公司 | 尺骨鹰嘴钩接骨板 | YZ00004229 | 国产 | 常州市迈迪医疗器械有限公司 |  | 4-8孔，厚度2.0mm | YSZ(Q)1-15 |  | 纯钛 | 块 |  |  | 解剖型接骨板及配套螺钉 | 审核通过 | 审核通过 | 审核通过 | 审核通过 | 审核通过 | 审核通过 | 无 | 无 | 无 | 医疗器械检测机构出具的检测报告 | 无 | 无 | 0 | 0 | 没有抽检不合格记录
腓骨远端外侧锁定加压接骨板 | R343 | 骨科创伤类 | 纯钛 | 9孔以上 |  |  | YZ0000205 | 江苏艾迪尔医疗科技股份有限公司 | 腓骨远端踝外侧锁定钢板 | YZ00004230 | 国产 | 江苏艾迪尔医疗科技股份有限公司 |  | （纯钛）孔数：10-11孔左、右（每一孔为一规格，不包括头部孔数） | JSW104 |  | 纯钛 | 块 |  |  | 解剖型金属锁定接骨板钉系统 | 审核通过 | 审核通过 | 审核通过 | 审核通过 | 审核通过 | 审核通过 | 获得ISO 13485 认证证书 | 通过 | 通过 | 医疗器械检测机构出具的检测报告 | 无 | 实用新型专利 | 0 | 16 | 没有抽检不合格记录
重建型锁定加压接骨板（弧形） | R061 | 骨科创伤类 | 纯钛 | 2-8孔 |  |  | YZ0000070 | 山东康盛医疗器械有限公司 | 弯型复位锁定板 | YZ00004231 | 国产 | 山东康盛医疗器械有限公司 |  | 4；5；6；7；8； | YSL20 |  | 纯钛 | 个 | 自封袋＋透析纸袋 |  | 金属锁定接骨板 | 审核通过 | 审核通过 | 审核通过 | 审核通过 | 审核通过 | 审核通过 | 获得ISO 13485 认证证书 | 通过 | 无 | 医疗器械检测机构出具的检测报告 | 无 | 发明专利,实用新型专利 | 0 | 17 | 没有抽检不合格记录
腓骨远端后外侧锁定加压接骨板 | R328 | 骨科创伤类 | 纯钛 | 6-9孔 |  |  | YZ0000205 | 江苏艾迪尔医疗科技股份有限公司 | 腓骨远端锁定钢板 | YZ00004232 | 国产 | 江苏艾迪尔医疗科技股份有限公司 |  | （纯钛）孔数：6-9孔左、右（每一孔为一规格，不包括头部孔） | JSW103 |  |  | 块 |  |  | 解剖型金属锁定接骨板钉系统 | 审核通过 | 审核通过 | 审核通过 | 审核通过 | 审核通过 | 审核通过 | 获得ISO 13485 认证证书 | 通过 | 通过 | 医疗器械检测机构出具的检测报告 | 无 | 实用新型专利 | 1 | 4 | 没有抽检不合格记录
腓骨远端后外侧锁定加压接骨板 | R331 | 骨科创伤类 | 纯钛 | 9孔以上 |  |  | YZ0000205 | 江苏艾迪尔医疗科技股份有限公司 | 腓骨远端锁定钢板 | YZ00004233 | 国产 | 江苏艾迪尔医疗科技股份有限公司 |  | （纯钛）孔数：10-18孔左、右（每一孔为一规格，不包括头部孔） | JSW103 |  |  | 块 |  |  | 解剖型金属锁定接骨板钉系统 | 审核通过 | 审核通过 | 审核通过 | 审核通过 | 审核通过 | 审核通过 | 获得ISO 13485 认证证书 | 通过 | 通过 | 医疗器械检测机构出具的检测报告 | 无 | 实用新型专利 | 1 | 4 | 没有抽检不合格记录
重建型锁定加压接骨板（弧形） | R062 | 骨科创伤类 | 纯钛 | 9-12孔 |  |  | YZ0000070 | 山东康盛医疗器械有限公司 | 弯型复位锁定板 | YZ00004234 | 国产 | 山东康盛医疗器械有限公司 |  | 9；10；11；12； | YSL20 |  | 纯钛 | 个 | 自封袋＋透析纸袋 |  | 金属锁定接骨板 | 审核通过 | 审核通过 | 审核通过 | 审核通过 | 审核通过 | 审核通过 | 获得ISO 13485 认证证书 | 通过 | 无 | 医疗器械检测机构出具的检测报告 | 无 | 发明专利,实用新型专利 | 0 | 17 | 没有抽检不合格记录
生物型髋臼杯内衬 | S107 | 骨科人工关节类 | X3超高交联聚乙烯 |  | 髋关节 |  | YZ0000109 | 北京力达康科技有限公司 | 压配髋臼衬 | YZ00004235 | 国产 | 北京力达康科技有限公司 |  | 44mm～64mm（每隔2mm为一个规格） | JX 3701 |  |  | 个 |  |  | 压配髋臼衬 | 审核通过 | 审核通过 | 审核通过 | 审核通过 | 审核通过 | 审核通过 | 获得ISO 13485 认证证书 | 无 | 无 | 生产企业自检报告 | 无 | 发明专利, | 0 | 1 | 没有抽检不合格记录
尺骨近端动力加压接骨板 | R149 | 骨科创伤类 | 纯钛 | 2-18孔 |  |  | YZ0000062 | 常州市迈迪医疗器械有限公司 | 尺骨鹰嘴钩接骨板 | YZ00004236 | 国产 | 常州市迈迪医疗器械有限公司 |  | 4-8孔，厚度2.2mm，左、右 | YSZ(Q)1-15 |  | 纯钛 | 块 |  |  | 解剖型接骨板及配套螺钉 | 审核通过 | 审核通过 | 审核通过 | 审核通过 | 审核通过 | 审核通过 | 无 | 无 | 无 | 医疗器械检测机构出具的检测报告 | 无 | 无 | 0 | 0 | 没有抽检不合格记录
重建型锁定加压接骨板（弧形） | R063 | 骨科创伤类 | 纯钛 | 13-22孔 |  |  | YZ0000070 | 山东康盛医疗器械有限公司 | 弯型复位锁定板 | YZ00004237 | 国产 | 山东康盛医疗器械有限公司 |  | 13；14；15；16 | YSL20 |  | 纯钛 | 个 | 自封袋＋透析纸袋 |  | 金属锁定接骨板 | 审核通过 | 审核通过 | 审核通过 | 审核通过 | 审核通过 | 审核通过 | 获得ISO 13485 认证证书 | 通过 | 无 | 医疗器械检测机构出具的检测报告 | 无 | 发明专利,实用新型专利 | 0 | 17 | 没有抽检不合格记录
生物固定初次置换柄 | S068 | 骨科人工关节类 | 短柄/骨保留柄 |  | 髋关节 |  | YZ0000109 | 北京力达康科技有限公司 | 钛合金微孔关节柄 | YZ00004238 | 国产 | 北京力达康科技有限公司 |  | 1#、2#、3#、4#、5#、6#、7#、8#、9#、10# | JX F1104 |  | 钛合金 | 个 |  |  | 钛合金微孔关节柄 | 审核通过 | 审核通过 | 审核通过 | 审核通过 | 审核通过 | 审核通过 | 获得ISO 13485 认证证书 | 无 | 无 | 生产企业自检报告 | 无 | 发明专利,实用新型专利 | 0 | 1 | 没有抽检不合格记录
胸腰椎后路固定长度横连接 | T254 | 骨科脊柱类 | 钛合金 | 各种规格 |  | 1横连 | YZ0000204 | 美敦力（上海）管理有限公司 | 横连接 | YZ00004239 | 进口 | Medtronic Sofamor Danek USA, Inc. |  | 低切迹横连接板（5.5） | 811-300； 811-301； 811-302； 811-303； 811-304； 811-305； 811-306； 811-307； 811-308 |  | 钛合金 | 个 |  |  | 脊柱内固定系统TSRH SPINAL SYSTEM | 审核通过 | 审核通过 | 审核通过 | 审核通过 | 审核通过 | 审核通过 | 获得ISO 13485 认证证书 | 通过 | 通过 | 生产企业自检报告 | 无 | 发明专利, | 0 | 14 | 没有抽检不合格记录
骨盆J型锁定接骨板 | R197 | 骨科创伤类 | 纯钛 | 2-20孔 |  |  | YZ0000070 | 山东康盛医疗器械有限公司 | 弯型复位锁定板(J型) | YZ00004240 | 国产 | 山东康盛医疗器械有限公司 |  | 4；5；6；7；8；9；10；11；12；13；14；15；16 | YSL20 |  | 纯钛 | 个 | 自封袋＋透析纸袋 |  | 金属锁定接骨板 | 审核通过 | 审核通过 | 审核通过 | 审核通过 | 审核通过 | 审核通过 | 获得ISO 13485 认证证书 | 通过 | 无 | 医疗器械检测机构出具的检测报告 | 无 | 发明专利,实用新型专利 | 0 | 17 | 没有抽检不合格记录
跟骨锁定加压接骨板 | R349 | 骨科创伤类 | 纯钛 | 2-20孔 |  |  | YZ0000205 | 江苏艾迪尔医疗科技股份有限公司 | 跟骨锁定钢板 | YZ00004241 | 国产 | 江苏艾迪尔医疗科技股份有限公司 |  | （纯钛）孔数：8孔（每一孔为一规格，不包括头部孔数） | JSW14 |  |  | 块 |  |  | 解剖型金属锁定接骨板钉系统 | 审核通过 | 审核通过 | 审核通过 | 审核通过 | 审核通过 | 审核通过 | 获得ISO 13485 认证证书 | 通过 | 通过 | 医疗器械检测机构出具的检测报告 | 无 | 实用新型专利 | 3 | 16 | 没有抽检不合格记录
股骨近端动力加压接骨板 | R244 | 骨科创伤类 | 纯钛 | 2-20孔 |  |  | YZ0000062 | 常州市迈迪医疗器械有限公司 | 股骨近端接骨板Ⅱ型 | YZ00004242 | 国产 | 常州市迈迪医疗器械有限公司 |  | 5、7、9、11孔，厚度5.0mm，左、右 | YSZ(Q)1-17-1 |  | 纯钛 | 块 |  |  | 解剖型接骨板及配套螺钉 | 审核通过 | 审核通过 | 审核通过 | 审核通过 | 审核通过 | 审核通过 | 无 | 无 | 无 | 医疗器械检测机构出具的检测报告 | 无 | 无 | 0 | 0 | 没有抽检不合格记录
足通用锁定接骨板 | R356 | 骨科创伤类 | 纯钛 |  |  |  | YZ0000205 | 江苏艾迪尔医疗科技股份有限公司 | 跟骨环型锁定钢板 | YZ00004243 | 国产 | 江苏艾迪尔医疗科技股份有限公司 |  | （纯钛）孔数：12孔左、右（每一孔为一规格，不包括头部孔数） | JSW122 |  |  | 块 |  |  | 解剖型金属锁定接骨板钉系统 | 审核通过 | 审核通过 | 审核通过 | 审核通过 | 审核通过 | 审核通过 | 获得ISO 13485 认证证书 | 通过 | 通过 | 医疗器械检测机构出具的检测报告 | 无 | 实用新型专利 | 0 | 16 | 没有抽检不合格记录
股骨近端锁定加压接骨板 | R247 | 骨科创伤类 | 纯钛 | 2-20孔 |  |  | YZ0000070 | 山东康盛医疗器械有限公司 | 股骨近端锁定板-2 | YZ00004244 | 国产 | 山东康盛医疗器械有限公司 |  | 4；5；6；7；8；9；10；11；12；13；14；15左右 | YSL22 |  | 纯钛 | 个 | 自封袋＋透析纸袋 |  | 金属锁定接骨板 | 审核通过 | 审核通过 | 审核通过 | 审核通过 | 审核通过 | 审核通过 | 获得ISO 13485 认证证书 | 通过 | 无 | 医疗器械检测机构出具的检测报告 | 无 | 发明专利,实用新型专利 | 0 | 18 | 没有抽检不合格记录
前足动力加压锁定接骨板 | R361 | 骨科创伤类 | 纯钛 |  |  |  | YZ0000205 | 江苏艾迪尔医疗科技股份有限公司 | 跟骨长叶型锁定钢板 | YZ00004245 | 国产 | 江苏艾迪尔医疗科技股份有限公司 |  | （纯钛）孔数：13、15孔左、右（每一孔为一规格，不包括头部孔数） | JSW123 |  |  | 块 |  |  | 解剖型金属锁定接骨板钉系统 | 审核通过 | 审核通过 | 审核通过 | 审核通过 | 审核通过 | 审核通过 | 获得ISO 13485 认证证书 | 通过 | 通过 | 医疗器械检测机构出具的检测报告 | 无 | 实用新型专利 | 0 | 16 | 没有抽检不合格记录
股骨远端锁定加压接骨板 | R253 | 骨科创伤类 | 纯钛 | 2-20孔 |  |  | YZ0000070 | 山东康盛医疗器械有限公司 | 股骨远端内侧锁定板 | YZ00004246 | 国产 | 山东康盛医疗器械有限公司 |  | 2；3；4；5；6；7；8；9；10；11；12；13；14；15左右 | YSL24 |  | 纯钛 | 个 | 自封袋＋透析纸袋 |  | 金属锁定接骨板 | 审核通过 | 审核通过 | 审核通过 | 审核通过 | 审核通过 | 审核通过 | 获得ISO 13485 认证证书 | 通过 | 无 | 医疗器械检测机构出具的检测报告 | 无 | 发明专利,实用新型专利 | 0 | 16 | 没有抽检不合格记录
中足动力加压锁定接骨板 | R367 | 骨科创伤类 | 纯钛 |  |  |  | YZ0000205 | 江苏艾迪尔医疗科技股份有限公司 | 跟骨短叶型锁定钢板 | YZ00004247 | 国产 | 江苏艾迪尔医疗科技股份有限公司 |  | （纯钛）孔数：11、13孔左、右（每一孔为一规格，不包括头部孔数） | JSW124 |  |  | 块 |  |  | 解剖型金属锁定接骨板钉系统 | 审核通过 | 审核通过 | 审核通过 | 审核通过 | 审核通过 | 审核通过 | 获得ISO 13485 认证证书 | 通过 | 通过 | 医疗器械检测机构出具的检测报告 | 无 | 实用新型专利 | 0 | 10 | 没有抽检不合格记录
连接头 | T143 | 骨科脊柱类 | 钛合金 | 各种规格 |  | 1连接头 | YZ0000204 | 美敦力（上海）管理有限公司 | 连接头 | YZ00004248 | 进口 | Medtronic Sofamor Danek USA, Inc. |  | 闭口连接头 | 7041360； 7041460 |  | 钛合金 | 个 |  |  | 脊柱内固定系统 | 审核通过 | 审核通过 | 审核通过 | 审核通过 | 审核通过 | 审核通过 | 获得ISO 13485 认证证书 | 通过 | 通过 | 生产企业自检报告 | 无 | 发明专利, | 0 | 12 | 没有抽检不合格记录
股骨远端锁定加压接骨板 | R253 | 骨科创伤类 | 纯钛 | 2-20孔 |  |  | YZ0000070 | 山东康盛医疗器械有限公司 | 股骨远端外侧锁定板-1 | YZ00004249 | 国产 | 山东康盛医疗器械有限公司 |  | 4；5；6；7；8；9；10；11；12；13；14；15左右 | YSL25 |  | 纯钛 | 个 | 自封袋＋透析纸袋 |  | 金属锁定接骨板 | 审核通过 | 审核通过 | 审核通过 | 审核通过 | 审核通过 | 审核通过 | 获得ISO 13485 认证证书 | 通过 | 无 | 医疗器械检测机构出具的检测报告 | 无 | 发明专利,实用新型专利 | 0 | 19 | 没有抽检不合格记录
胫骨远端前外侧锁定加压接骨板 | R307 | 骨科创伤类 | 纯钛 | 2-20孔 |  |  | YZ0000205 | 江苏艾迪尔医疗科技股份有限公司 | 胫骨远端外侧锁定钢板 | YZ00004250 | 国产 | 江苏艾迪尔医疗科技股份有限公司 |  | （纯钛）孔数：3-19孔左、右（每一孔为一规格，不包括头部孔数） | JSW12 |  |  | 块 |  |  | 解剖型金属锁定接骨板钉系统 | 审核通过 | 审核通过 | 审核通过 | 审核通过 | 审核通过 | 审核通过 | 获得ISO 13485 认证证书 | 通过 | 通过 | 医疗器械检测机构出具的检测报告 | 无 | 实用新型专利 | 2 | 16 | 没有抽检不合格记录
一次性直线切割吻合器及一次性钉匣 | V143 | 普外科类 |  | 长度≤6cm | 传统开放术式 |  | YZ0000264 | 常州市康迪医用吻合器有限公司 | 一次性使用直线型切割吻合器 | YZ00004251 | 国产 | 常州市康迪医用吻合器有限公司 |  | 60L、60H | KYQ |  |  | 个 |  |  | 一次性使用直线型切割吻合器 | 审核通过 | 审核通过 | 审核通过 | 审核通过 | 审核通过 | 审核通过 | 获得ISO 13485 认证证书 | 通过 | 通过 | 医疗器械检测机构出具的检测报告 | 无 | 发明专利,实用新型专利 | 0 | 5 | 没有抽检不合格记录
股骨近端动力加压接骨板 | R244 | 骨科创伤类 | 纯钛 | 2-20孔 |  |  | YZ0000062 | 常州市迈迪医疗器械有限公司 | 股骨近端接骨板Ⅱ型 | YZ00004252 | 国产 | 常州市迈迪医疗器械有限公司 |  | 5、7、9、11孔，厚度5.5mm，左、右 | YSZ(Q)1-17-1 |  | 纯钛 | 块 |  |  | 解剖型接骨板及配套螺钉 | 审核通过 | 审核通过 | 审核通过 | 审核通过 | 审核通过 | 审核通过 | 无 | 无 | 无 | 医疗器械检测机构出具的检测报告 | 无 | 无 | 0 | 0 | 没有抽检不合格记录
胫骨远端内侧锁定加压接骨板 | R304 | 骨科创伤类 | 纯钛 | 2-20孔 |  |  | YZ0000205 | 江苏艾迪尔医疗科技股份有限公司 | 胫骨远端内侧锁定钢板 | YZ00004253 | 国产 | 江苏艾迪尔医疗科技股份有限公司 |  | （纯钛）孔数：3-18孔左、右（每一孔为一规格，不包括头部孔数） | JSW15 |  |  | 块 |  |  | 解剖型金属锁定接骨板钉系统 | 审核通过 | 审核通过 | 审核通过 | 审核通过 | 审核通过 | 审核通过 | 获得ISO 13485 认证证书 | 通过 | 通过 | 医疗器械检测机构出具的检测报告 | 无 | 实用新型专利 | 1 | 16 | 没有抽检不合格记录
股骨直型锁定接骨板 | R268 | 骨科创伤类 | 纯钛 | 2-24孔 |  |  | YZ0000070 | 山东康盛医疗器械有限公司 | 股骨锁定板 | YZ00004254 | 国产 | 山东康盛医疗器械有限公司 |  | 4；5；6；7；8；9；10；11；12；13；14；15 | YSL27 |  | 纯钛 | 个 | 自封袋＋透析纸袋 |  | 金属锁定接骨板 | 审核通过 | 审核通过 | 审核通过 | 审核通过 | 审核通过 | 审核通过 | 获得ISO 13485 认证证书 | 通过 | 无 | 医疗器械检测机构出具的检测报告 | 无 | 发明专利,实用新型专利 | 0 | 17 | 没有抽检不合格记录
肱骨近端锁定接骨板 | R117 | 骨科创伤类 | 纯钛 | 3-9孔 |  |  | YZ0000051 | 创生医疗器械（中国）有限公司 | 肱骨近端外侧接骨板IV（锥加压螺纹） | YZ00004255 | 国产 | 创生医疗器械（中国）有限公司 |  | 纯钛，10-15孔，左右， | 锁定金属接骨板 |  | 纯钛 | 块 |  |  | 锁定金属接骨板 | 审核通过 | 审核通过 | 审核通过 | 审核通过 | 审核通过 | 审核通过 | 获得ISO 13485 认证证书 | 通过 | 通过 | 医疗器械检测机构出具的检测报告 | 无 | 发明专利,外观设计专利,实用新型专利 | 0 | 1 | 没有抽检不合格记录
胫骨近端外侧锁定加压接骨板 | R295 | 骨科创伤类 | 纯钛 | 2-20孔 |  |  | YZ0000070 | 山东康盛医疗器械有限公司 | 胫骨近端外侧锁定板-1 | YZ00004256 | 国产 | 山东康盛医疗器械有限公司 |  | 4；5；6；7；8；9；10；11；12；13；14；15左右 | YSL28 |  | 纯钛 | 个 | 自封袋＋透析纸袋 |  | 金属锁定接骨板 | 审核通过 | 审核通过 | 审核通过 | 审核通过 | 审核通过 | 审核通过 | 获得ISO 13485 认证证书 | 通过 | 无 | 医疗器械检测机构出具的检测报告 | 无 | 发明专利,实用新型专利 | 0 | 18 | 没有抽检不合格记录
胫骨近端外侧锁定加压接骨板 | R295 | 骨科创伤类 | 纯钛 | 2-20孔 |  |  | YZ0000070 | 山东康盛医疗器械有限公司 | 胫骨近端外侧锁定板-2 | YZ00004257 | 国产 | 山东康盛医疗器械有限公司 |  | 4；5；6；7；8；9；10；11；12；13；14；15左右 | YSL29 |  | 纯钛 | 个 | 自封袋＋透析纸袋 |  | 金属锁定接骨板 | 审核通过 | 审核通过 | 审核通过 | 审核通过 | 审核通过 | 审核通过 | 获得ISO 13485 认证证书 | 通过 | 无 | 医疗器械检测机构出具的检测报告 | 无 | 发明专利,实用新型专利 | 0 | 17 | 没有抽检不合格记录
肱骨远端锁定接骨板 | R136 | 骨科创伤类 | 纯钛 | 8孔以上 |  |  | YZ0000051 | 创生医疗器械（中国）有限公司 | 肱骨远端内侧接骨板Ⅱ（锥形加压螺纹） | YZ00004258 | 国产 | 创生医疗器械（中国）有限公司 |  | 纯钛，9-20孔，左右 | 肱骨远端内侧接骨板Ⅱ |  |  | 块 |  |  | 锁定金属接骨板 | 审核通过 | 审核通过 | 审核通过 | 审核通过 | 审核通过 | 审核通过 | 获得ISO 13485 认证证书 | 通过 | 通过 | 医疗器械检测机构出具的检测报告 | 无 | 发明专利,外观设计专利,实用新型专利 | 0 | 1 | 没有抽检不合格记录
股骨远端锁定加压接骨板 | R253 | 骨科创伤类 | 纯钛 | 2-20孔 |  |  | YZ0000051 | 创生医疗器械（中国）有限公司 | 股骨远端接骨板Ⅱ（锥形加压螺纹） | YZ00004259 | 国产 | 创生医疗器械（中国）有限公司 |  | 纯钛，2-18孔，左右 | 股骨远端接骨板Ⅱ |  |  | 块 |  |  | 锁定金属接骨板 | 审核通过 | 审核通过 | 审核通过 | 审核通过 | 审核通过 | 审核通过 | 获得ISO 13485 认证证书 | 通过 | 通过 | 医疗器械检测机构出具的检测报告 | 无 | 发明专利,外观设计专利,实用新型专利 | 1 | 1 | 没有抽检不合格记录
胸腰椎前路单轴螺钉 | T304 | 骨科脊柱类 | 钛合金 | 各种规格 |  | 1螺钉 | YZ0000204 | 美敦力（上海）管理有限公司 | 固定角度螺钉 | YZ00004260 | 进口 | Medtronic Sofamor Danek USA, Inc. |  | 5.5MM 螺钉, 20MM¦5.5MM 螺钉, 25MM¦5.5MM 螺钉, 30MM¦5.5MM 螺钉, 35MM¦5.5MM 螺钉, 40MM¦5.5MM 螺钉, 45MM¦5.5MM 螺钉, 50MM¦6.5MM 螺钉, 20MM¦6.5MM 螺钉, 25MM¦6.5MM 螺钉, 30MM¦6.5MM 螺钉, 35MM¦6.5MM 螺钉, 40MM¦6.5MM 螺钉, 45MM¦6.5MM 螺钉, 50MM¦6.5MM 螺钉, 55MM¦6.5MM 螺钉, 60MM | 6543520¦6543525¦6543530¦6543535¦6543540¦6543545¦6543550¦6543620¦6543625¦6543630¦6543635¦6543640¦6543645¦6543650¦6543655¦6543660 |  | 钛合金 | 个 |  |  | 脊柱内固定系统 | 审核通过 | 审核通过 | 审核通过 | 审核通过 | 审核通过 | 审核通过 | 获得ISO 13485 认证证书 | 通过 | 通过 | 生产企业自检报告 | 无 | 发明专利, | 0 | 13 | 没有抽检不合格记录
胫骨近端内侧锁定加压接骨板 | R286 | 骨科创伤类 | 纯钛 | 2-20孔 |  |  | YZ0000070 | 山东康盛医疗器械有限公司 | 骨端锁定板-1 | YZ00004261 | 国产 | 山东康盛医疗器械有限公司 |  | 4；5；6；7；8；9；10；11；12；13；14；15左右 | YSL31 |  | 纯钛 | 个 | 自封袋＋透析纸袋 |  | 金属锁定接骨板 | 审核通过 | 审核通过 | 审核通过 | 审核通过 | 审核通过 | 审核通过 | 获得ISO 13485 认证证书 | 通过 | 无 | 医疗器械检测机构出具的检测报告 | 无 | 发明专利,实用新型专利 | 0 | 17 | 没有抽检不合格记录
股骨远端动力加压接骨板 | R250 | 骨科创伤类 | 纯钛 | 2-20孔 |  |  | YZ0000062 | 常州市迈迪医疗器械有限公司 | 股骨远端Y型接骨板 | YZ00004262 | 国产 | 常州市迈迪医疗器械有限公司 |  | 5、7、9、11孔，厚度5.5mm，左、右 | YSZ(Q)1-20 |  | 纯钛 | 块 |  |  | 解剖型接骨板及配套螺钉 | 审核通过 | 审核通过 | 审核通过 | 审核通过 | 审核通过 | 审核通过 | 无 | 无 | 无 | 医疗器械检测机构出具的检测报告 | 无 | 无 | 0 | 0 | 没有抽检不合格记录
胫骨近端内侧锁定加压接骨板 | R286 | 骨科创伤类 | 纯钛 | 2-20孔 |  |  | YZ0000051 | 创生医疗器械（中国）有限公司 | 胫骨接骨板 | YZ00004263 | 国产 | 创生医疗器械（中国）有限公司 |  | 纯钛，2-20孔，左右 | 胫骨接骨板 |  |  | 块 |  |  | 锁定金属接骨板 | 审核通过 | 审核通过 | 审核通过 | 审核通过 | 审核通过 | 审核通过 | 获得ISO 13485 认证证书 | 通过 | 通过 | 医疗器械检测机构出具的检测报告 | 无 | 发明专利,外观设计专利,实用新型专利 | 0 | 1 | 没有抽检不合格记录
手部掌指骨锁定加压接骨板 | R191 | 骨科创伤类 | 纯钛 |  |  |  | YZ0000205 | 江苏艾迪尔医疗科技股份有限公司 | 指骨直型锁定钢板 | YZ00004264 | 国产 | 江苏艾迪尔医疗科技股份有限公司 |  | （纯钛）孔数：3-10孔（每一孔为一规格，不包括头部孔） | JSW130 |  |  | 块 |  |  | 解剖型金属锁定接骨板钉系统 | 审核通过 | 审核通过 | 审核通过 | 审核通过 | 审核通过 | 审核通过 | 获得ISO 13485 认证证书 | 通过 | 通过 | 医疗器械检测机构出具的检测报告 | 无 | 实用新型专利 | 0 | 13 | 没有抽检不合格记录
手部掌指骨锁定加压接骨板 | R191 | 骨科创伤类 | 纯钛 |  |  |  | YZ0000205 | 江苏艾迪尔医疗科技股份有限公司 | 指骨重建型锁定钢板 | YZ00004265 | 国产 | 江苏艾迪尔医疗科技股份有限公司 |  | （纯钛）孔数：4-12孔（每一孔为一规格，不包括头部孔数） | JSW131 |  |  | 块 |  |  | 解剖型金属锁定接骨板钉系统 | 审核通过 | 审核通过 | 审核通过 | 审核通过 | 审核通过 | 审核通过 | 获得ISO 13485 认证证书 | 通过 | 通过 | 医疗器械检测机构出具的检测报告 | 无 | 实用新型专利 | 0 | 16 | 没有抽检不合格记录
手部掌指骨锁定加压接骨板 | R191 | 骨科创伤类 | 纯钛 |  |  |  | YZ0000205 | 江苏艾迪尔医疗科技股份有限公司 | 指骨Y型锁定钢板 | YZ00004266 | 国产 | 江苏艾迪尔医疗科技股份有限公司 |  | （纯钛）孔数：7-10孔（每一孔为一规格，不包括头部孔数） | JSW133 |  |  | 块 |  |  | 解剖型金属锁定接骨板钉系统 | 审核通过 | 审核通过 | 审核通过 | 审核通过 | 审核通过 | 审核通过 | 获得ISO 13485 认证证书 | 通过 | 通过 | 医疗器械检测机构出具的检测报告 | 无 | 实用新型专利 | 0 | 11 | 没有抽检不合格记录
手部掌指骨锁定加压接骨板 | R191 | 骨科创伤类 | 纯钛 |  |  |  | YZ0000205 | 江苏艾迪尔医疗科技股份有限公司 | 指骨重建T型-I锁定钢板 | YZ00004267 | 国产 | 江苏艾迪尔医疗科技股份有限公司 |  | （纯钛）孔数：6、7孔 | JSW134 |  |  | 块 |  |  | 解剖型金属锁定接骨板钉系统 | 审核通过 | 审核通过 | 审核通过 | 审核通过 | 审核通过 | 审核通过 | 获得ISO 13485 认证证书 | 通过 | 通过 | 医疗器械检测机构出具的检测报告 | 无 | 实用新型专利 | 0 | 10 | 没有抽检不合格记录
手部掌指骨锁定加压接骨板 | R191 | 骨科创伤类 | 纯钛 |  |  |  | YZ0000205 | 江苏艾迪尔医疗科技股份有限公司 | 指骨重建T型-Ⅱ锁定钢板 | YZ00004268 | 国产 | 江苏艾迪尔医疗科技股份有限公司 |  | （纯钛）孔数：6、7孔 | JSW135 |  |  | 块 |  |  | 解剖型金属锁定接骨板钉系统 | 审核通过 | 审核通过 | 审核通过 | 审核通过 | 审核通过 | 审核通过 | 获得ISO 13485 认证证书 | 通过 | 通过 | 医疗器械检测机构出具的检测报告 | 无 | 实用新型专利 | 0 | 6 | 没有抽检不合格记录
手部掌指骨锁定加压接骨板 | R191 | 骨科创伤类 | 纯钛 |  |  |  | YZ0000205 | 江苏艾迪尔医疗科技股份有限公司 | 指骨重建T型头三孔（翘）锁定钢板 | YZ00004269 | 国产 | 江苏艾迪尔医疗科技股份有限公司 |  | （纯钛）孔数：7、8孔 | JSW136 |  |  | 块 |  |  | 解剖型金属锁定接骨板钉系统 | 审核通过 | 审核通过 | 审核通过 | 审核通过 | 审核通过 | 审核通过 | 获得ISO 13485 认证证书 | 通过 | 通过 | 医疗器械检测机构出具的检测报告 | 无 | 实用新型专利 | 0 | 6 | 没有抽检不合格记录
手部掌指骨锁定加压接骨板 | R191 | 骨科创伤类 | 纯钛 |  |  |  | YZ0000205 | 江苏艾迪尔医疗科技股份有限公司 | 指骨支撑锁定钢板 | YZ00004270 | 国产 | 江苏艾迪尔医疗科技股份有限公司 |  | （纯钛）孔数：8孔 左、右 | JSW138 |  |  | 块 |  |  | 解剖型金属锁定接骨板钉系统 | 审核通过 | 审核通过 | 审核通过 | 审核通过 | 审核通过 | 审核通过 | 获得ISO 13485 认证证书 | 通过 | 通过 | 医疗器械检测机构出具的检测报告 | 无 | 实用新型专利 | 0 | 12 | 没有抽检不合格记录
胫骨远端前外侧锁定加压接骨板 | R307 | 骨科创伤类 | 纯钛 | 2-20孔 |  |  | YZ0000070 | 山东康盛医疗器械有限公司 | 胫骨远端锁定板-1 | YZ00004271 | 国产 | 山东康盛医疗器械有限公司 |  | 4；5；6；7；8；9；10；11；12；13；14；15；16；17左右 | YSL33 |  | 纯钛 | 个 | 自封袋＋透析纸袋 |  | 金属锁定接骨板 | 审核通过 | 审核通过 | 审核通过 | 审核通过 | 审核通过 | 审核通过 | 获得ISO 13485 认证证书 | 通过 | 无 | 医疗器械检测机构出具的检测报告 | 无 | 发明专利,实用新型专利 | 0 | 17 | 没有抽检不合格记录
手部掌指骨锁定加压接骨板 | R191 | 骨科创伤类 | 纯钛 |  |  |  | YZ0000205 | 江苏艾迪尔医疗科技股份有限公司 | 指髁骨锁定钢板 | YZ00004272 | 国产 | 江苏艾迪尔医疗科技股份有限公司 |  | （纯钛）孔数：6-10孔（每一孔为一规格，不包括头部孔数） | JSW132 |  |  | 块 |  |  | 解剖型金属锁定接骨板钉系统 | 审核通过 | 审核通过 | 审核通过 | 审核通过 | 审核通过 | 审核通过 | 获得ISO 13485 认证证书 | 通过 | 通过 | 医疗器械检测机构出具的检测报告 | 无 | 实用新型专利 | 0 | 16 | 没有抽检不合格记录
一次性直线切割吻合器及一次性钉匣 | V144 | 普外科类 |  | 6cm＜长度≤8cm | 传统开放术式 |  | YZ0000264 | 常州市康迪医用吻合器有限公司 | 一次性使用直线型切割吻合器 | YZ00004273 | 国产 | 常州市康迪医用吻合器有限公司 |  | 80L、80H | KYQ |  |  | 个 |  |  | 一次性使用直线型切割吻合器 | 审核通过 | 审核通过 | 审核通过 | 审核通过 | 审核通过 | 审核通过 | 获得ISO 13485 认证证书 | 通过 | 通过 | 医疗器械检测机构出具的检测报告 | 无 | 发明专利,实用新型专利 | 0 | 7 | 没有抽检不合格记录
胫骨近端外侧锁定加压接骨板 | R295 | 骨科创伤类 | 纯钛 | 2-20孔 |  |  | YZ0000051 | 创生医疗器械（中国）有限公司 | 胫骨近端外侧接骨板IV（锥形加压螺纹） | YZ00004274 | 国产 | 创生医疗器械（中国）有限公司 |  | 纯钛，2-18孔，左右 | 胫骨近端外侧接骨板IV |  |  | 块 |  |  | 锁定金属接骨板 | 审核通过 | 审核通过 | 审核通过 | 审核通过 | 审核通过 | 审核通过 | 获得ISO 13485 认证证书 | 通过 | 通过 | 医疗器械检测机构出具的检测报告 | 无 | 发明专利,外观设计专利,实用新型专利 | 1 | 1 | 没有抽检不合格记录
胫骨近端外侧锁定加压接骨板 | R295 | 骨科创伤类 | 纯钛 | 2-20孔 |  |  | YZ0000051 | 创生医疗器械（中国）有限公司 | 胫骨近端外侧接骨板VⅡ（锥形加压螺纹） | YZ00004275 | 国产 | 创生医疗器械（中国）有限公司 |  | 纯钛，2-16孔，左右 | 胫骨近端外侧接骨板VⅡ |  |  | 块 |  |  | 锁定金属接骨板 | 审核通过 | 审核通过 | 审核通过 | 审核通过 | 审核通过 | 审核通过 | 获得ISO 13485 认证证书 | 通过 | 通过 | 医疗器械检测机构出具的检测报告 | 无 | 发明专利,外观设计专利,实用新型专利 | 0 | 1 | 没有抽检不合格记录
手部掌指骨锁定加压接骨板 | R191 | 骨科创伤类 | 纯钛 |  |  |  | YZ0000205 | 江苏艾迪尔医疗科技股份有限公司 | 指骨矩型Ⅰ锁定钢板 | YZ00004276 | 国产 | 江苏艾迪尔医疗科技股份有限公司 |  | （纯钛）孔数：4孔 | JSW140 |  |  | 块 |  |  | 解剖型金属锁定接骨板钉系统 | 审核通过 | 审核通过 | 审核通过 | 审核通过 | 审核通过 | 审核通过 | 获得ISO 13485 认证证书 | 通过 | 通过 | 医疗器械检测机构出具的检测报告 | 无 | 实用新型专利 | 0 | 7 | 没有抽检不合格记录
手部掌指骨锁定加压接骨板 | R191 | 骨科创伤类 | 纯钛 |  |  |  | YZ0000205 | 江苏艾迪尔医疗科技股份有限公司 | 指骨矩型Ⅱ锁定钢板 | YZ00004277 | 国产 | 江苏艾迪尔医疗科技股份有限公司 |  | （纯钛）孔数：8孔 | JSW141 |  |  | 块 |  |  | 解剖型金属锁定接骨板钉系统 | 审核通过 | 审核通过 | 审核通过 | 审核通过 | 审核通过 | 审核通过 | 获得ISO 13485 认证证书 | 通过 | 通过 | 医疗器械检测机构出具的检测报告 | 无 | 实用新型专利 | 0 | 7 | 没有抽检不合格记录
手部掌指骨锁定加压接骨板 | R191 | 骨科创伤类 | 纯钛 |  |  |  | YZ0000205 | 江苏艾迪尔医疗科技股份有限公司 | 指骨多叶型锁定钢板 | YZ00004278 | 国产 | 江苏艾迪尔医疗科技股份有限公司 |  | （纯钛）孔数：8、12、16孔 | JSW142 |  |  | 块 |  |  | 解剖型金属锁定接骨板钉系统 | 审核通过 | 审核通过 | 审核通过 | 审核通过 | 审核通过 | 审核通过 | 获得ISO 13485 认证证书 | 通过 | 通过 | 医疗器械检测机构出具的检测报告 | 无 | 实用新型专利 | 0 | 7 | 没有抽检不合格记录
手部掌指骨锁定加压接骨板 | R191 | 骨科创伤类 | 纯钛 |  |  |  | YZ0000205 | 江苏艾迪尔医疗科技股份有限公司 | 指骨树叶型锁定钢板 | YZ00004279 | 国产 | 江苏艾迪尔医疗科技股份有限公司 |  | （纯钛）孔数：12、18孔 | JSW143 |  |  | 块 |  |  | 解剖型金属锁定接骨板钉系统 | 审核通过 | 审核通过 | 审核通过 | 审核通过 | 审核通过 | 审核通过 | 获得ISO 13485 认证证书 | 通过 | 通过 | 医疗器械检测机构出具的检测报告 | 无 | 实用新型专利 | 0 | 7 | 没有抽检不合格记录
手部掌指骨锁定加压接骨板 | R191 | 骨科创伤类 | 纯钛 |  |  |  | YZ0000205 | 江苏艾迪尔医疗科技股份有限公司 | 指骨T型锁定钢板 | YZ00004280 | 国产 | 江苏艾迪尔医疗科技股份有限公司 |  | （纯钛）孔数：5、6、7、8孔 | JSW144 |  |  | 块 |  |  | 解剖型金属锁定接骨板钉系统 | 审核通过 | 审核通过 | 审核通过 | 审核通过 | 审核通过 | 审核通过 | 获得ISO 13485 认证证书 | 通过 | 通过 | 医疗器械检测机构出具的检测报告 | 无 | 实用新型专利 | 0 | 7 | 没有抽检不合格记录
手部掌指骨锁定加压接骨板 | R191 | 骨科创伤类 | 纯钛 |  |  |  | YZ0000205 | 江苏艾迪尔医疗科技股份有限公司 | 指骨L型锁定钢板 | YZ00004281 | 国产 | 江苏艾迪尔医疗科技股份有限公司 |  | （纯钛）孔数：5、6、7、8孔 左、右 | JSW145 |  |  | 块 |  |  | 解剖型金属锁定接骨板钉系统 | 审核通过 | 审核通过 | 审核通过 | 审核通过 | 审核通过 | 审核通过 | 获得ISO 13485 认证证书 | 通过 | 通过 | 医疗器械检测机构出具的检测报告 | 无 | 实用新型专利 | 0 | 13 | 没有抽检不合格记录
手部掌指骨锁定加压接骨板 | R191 | 骨科创伤类 | 纯钛 |  |  |  | YZ0000205 | 江苏艾迪尔医疗科技股份有限公司 | 指骨斜L型锁定钢板 | YZ00004282 | 国产 | 江苏艾迪尔医疗科技股份有限公司 |  | （纯钛）孔数：5、6、7孔 左、右 | JSW146 |  |  | 块 |  |  | 解剖型金属锁定接骨板钉系统 | 审核通过 | 审核通过 | 审核通过 | 审核通过 | 审核通过 | 审核通过 | 获得ISO 13485 认证证书 | 通过 | 通过 | 医疗器械检测机构出具的检测报告 | 无 | 实用新型专利 | 0 | 11 | 没有抽检不合格记录
手部掌指骨锁定加压接骨板 | R191 | 骨科创伤类 | 纯钛 |  |  |  | YZ0000205 | 江苏艾迪尔医疗科技股份有限公司 | 指骨H型锁定钢板 | YZ00004283 | 国产 | 江苏艾迪尔医疗科技股份有限公司 |  | （纯钛）孔数：5、8孔 | JSW147 |  |  | 块 |  |  | 解剖型金属锁定接骨板钉系统 | 审核通过 | 审核通过 | 审核通过 | 审核通过 | 审核通过 | 审核通过 | 获得ISO 13485 认证证书 | 通过 | 通过 | 医疗器械检测机构出具的检测报告 | 无 | 实用新型专利 | 0 | 9 | 没有抽检不合格记录
一次性直线切割吻合器及一次性钉匣 | V145 | 普外科类 |  | 长度＞8cm | 传统开放术式 |  | YZ0000264 | 常州市康迪医用吻合器有限公司 | 一次性使用直线型切割吻合器 | YZ00004284 | 国产 | 常州市康迪医用吻合器有限公司 |  | 100L、100H | KYQ |  |  | 个 |  |  | 一次性使用直线型切割吻合器 | 审核通过 | 审核通过 | 审核通过 | 审核通过 | 审核通过 | 审核通过 | 获得ISO 13485 认证证书 | 通过 | 通过 | 医疗器械检测机构出具的检测报告 | 无 | 发明专利,实用新型专利 | 0 | 2 | 没有抽检不合格记录
手部掌指骨锁定加压接骨板 | R191 | 骨科创伤类 | 纯钛 |  |  |  | YZ0000205 | 江苏艾迪尔医疗科技股份有限公司 | 指骨Ⅰ型斜锁定钢板 | YZ00004285 | 国产 | 江苏艾迪尔医疗科技股份有限公司 |  | （纯钛）孔数：5、7孔 | JSW150 |  |  | 块 |  |  | 解剖型金属锁定接骨板钉系统 | 审核通过 | 审核通过 | 审核通过 | 审核通过 | 审核通过 | 审核通过 | 获得ISO 13485 认证证书 | 通过 | 通过 | 医疗器械检测机构出具的检测报告 | 无 | 实用新型专利 | 0 | 9 | 没有抽检不合格记录
胫骨近端外侧锁定加压接骨板 | R295 | 骨科创伤类 | 纯钛 | 2-20孔 |  |  | YZ0000051 | 创生医疗器械（中国）有限公司 | 胫骨近端外侧接骨板VI（锥螺纹） | YZ00004286 | 国产 | 创生医疗器械（中国）有限公司 |  | 纯钛，4-15孔，左右 | 胫骨近端外侧接骨板VI |  |  | 块 |  |  | 锁定金属接骨板 | 审核通过 | 审核通过 | 审核通过 | 审核通过 | 审核通过 | 审核通过 | 获得ISO 13485 认证证书 | 通过 | 通过 | 医疗器械检测机构出具的检测报告 | 无 | 发明专利,外观设计专利,实用新型专利 | 0 | 16 | 没有抽检不合格记录
手部掌指骨锁定加压接骨板 | R191 | 骨科创伤类 | 纯钛 |  |  |  | YZ0000205 | 江苏艾迪尔医疗科技股份有限公司 | 掌髁骨Ⅰ锁定钢板 | YZ00004287 | 国产 | 江苏艾迪尔医疗科技股份有限公司 |  | （纯钛）孔数：4、5孔 | JSW151 |  |  | 块 |  |  | 解剖型金属锁定接骨板钉系统 | 审核通过 | 审核通过 | 审核通过 | 审核通过 | 审核通过 | 审核通过 | 获得ISO 13485 认证证书 | 通过 | 通过 | 医疗器械检测机构出具的检测报告 | 无 | 实用新型专利 | 0 | 9 | 没有抽检不合格记录
螺旋刀片 | R565 | 骨科创伤类 | 钛合金 |  |  |  | YZ0000073 | 江苏双羊医疗器械有限公司 | 金属带锁髓内钉 | YZ00004288 | 国产 | 江苏双羊医疗器械有限公司 |  | 10.0×60-130mm | LDK04 |  | 钛合金 | 枚 | 纸塑 |  | 金属带锁髓内钉 | 审核通过 | 审核通过 | 审核通过 | 审核通过 | 审核通过 | 审核通过 | 获得ISO 13485 认证证书 | 无 | 无 | 医疗器械检测机构出具的检测报告 | 无 | 无 | 0 | 1 | 没有抽检不合格记录
胫骨近端外侧锁定加压接骨板 | R295 | 骨科创伤类 | 纯钛 | 2-20孔 |  |  | YZ0000051 | 创生医疗器械（中国）有限公司 | 胫骨近端外侧接骨板VI（锥形加压螺纹） | YZ00004289 | 国产 | 创生医疗器械（中国）有限公司 |  | 纯钛，4-15孔，左右 | 胫骨近端外侧接骨板VI |  |  | 块 |  |  | 锁定金属接骨板 | 审核通过 | 审核通过 | 审核通过 | 审核通过 | 审核通过 | 审核通过 | 获得ISO 13485 认证证书 | 通过 | 通过 | 医疗器械检测机构出具的检测报告 | 无 | 发明专利,外观设计专利,实用新型专利 | 0 | 1 | 没有抽检不合格记录
中足锁定加压锁定接骨板 | R370 | 骨科创伤类 | 纯钛 |  |  |  | YZ0000205 | 江苏艾迪尔医疗科技股份有限公司 | 趾骨X型锁定钢板 | YZ00004290 | 国产 | 江苏艾迪尔医疗科技股份有限公司 |  | （纯钛）孔数：4孔 | JSW153 |  |  | 块 |  |  | 解剖型金属锁定接骨板钉系统 | 审核通过 | 审核通过 | 审核通过 | 审核通过 | 审核通过 | 审核通过 | 获得ISO 13485 认证证书 | 通过 | 通过 | 医疗器械检测机构出具的检测报告 | 无 | 实用新型专利 | 0 | 10 | 没有抽检不合格记录
手部掌指骨锁定加压接骨板 | R191 | 骨科创伤类 | 纯钛 |  |  |  | YZ0000205 | 江苏艾迪尔医疗科技股份有限公司 | 指骨融合X型锁定钢板 | YZ00004291 | 国产 | 江苏艾迪尔医疗科技股份有限公司 |  | （纯钛）孔数：4孔 | JSW168 |  |  | 块 |  |  | 解剖型金属锁定接骨板钉系统 | 审核通过 | 审核通过 | 审核通过 | 审核通过 | 审核通过 | 审核通过 | 获得ISO 13485 认证证书 | 通过 | 通过 | 医疗器械检测机构出具的检测报告 | 无 | 实用新型专利 | 0 | 10 | 没有抽检不合格记录
骨水泥固定翻修 关节柄 | S126 | 骨科人工关节类 | 翻修直柄-钴铬钼 | 各种长度 | 髋关节 |  | YZ0000109 | 北京力达康科技有限公司 | 粗隆间骨折柄 | YZ00004292 | 国产 | 北京力达康科技有限公司 |  | 1#、2#、3#、4#、5#、6# | JX 1201 |  |  | 个 |  |  | 粗隆间骨折柄 | 审核通过 | 审核通过 | 审核通过 | 审核通过 | 审核通过 | 审核通过 | 获得ISO 13485 认证证书 | 无 | 无 | 生产企业自检报告 | 无 | 发明专利,实用新型专利 | 0 | 1 | 没有抽检不合格记录
肱骨远端关节外锁定加压接骨板 | R129 | 骨科创伤类 | 纯钛 | 2-8孔 |  |  | YZ0000205 | 江苏艾迪尔医疗科技股份有限公司 | 肱骨远端外侧锁定钢板 | YZ00004293 | 国产 | 江苏艾迪尔医疗科技股份有限公司 |  | （纯钛）孔数：3-8孔左、右（每一孔为一规格，不包括头部孔） | JSW16 |  |  | 块 |  |  | 解剖型金属锁定接骨板钉系统 | 审核通过 | 审核通过 | 审核通过 | 审核通过 | 审核通过 | 审核通过 | 获得ISO 13485 认证证书 | 通过 | 通过 | 医疗器械检测机构出具的检测报告 | 无 | 实用新型专利 | 0 | 16 | 没有抽检不合格记录
一次性直线切割吻合器及一次性钉匣 | V145 | 普外科类 |  | 长度＞8cm | 传统开放术式 |  | YZ0000264 | 常州市康迪医用吻合器有限公司 | —次性使用直线型切割吻合器（组件） | YZ00004294 | 国产 | 常州市康迪医用吻合器有限公司 |  | 100L/100H | KYQZ |  |  | 个 |  |  | 一次性使用直线型切割吻合器 | 审核通过 | 审核通过 | 审核通过 | 审核通过 | 审核通过 | 审核通过 | 获得ISO 13485 认证证书 | 通过 | 通过 | 医疗器械检测机构出具的检测报告 | 无 | 发明专利,实用新型专利 | 0 | 11 | 没有抽检不合格记录
胫骨远端内侧锁定加压接骨板 | R304 | 骨科创伤类 | 纯钛 | 2-20孔 |  |  | YZ0000070 | 山东康盛医疗器械有限公司 | 骨端锁定板-2 | YZ00004295 | 国产 | 山东康盛医疗器械有限公司 |  | 4；5；6；7；8；9；10；11；12；13；14；15；16；17 | YSL35 |  | 纯钛 | 个 | 自封袋＋透析纸袋 |  | 金属锁定接骨板 | 审核通过 | 审核通过 | 审核通过 | 审核通过 | 审核通过 | 审核通过 | 获得ISO 13485 认证证书 | 通过 | 无 | 医疗器械检测机构出具的检测报告 | 无 | 发明专利,实用新型专利 | 0 | 16 | 没有抽检不合格记录
胫骨远端内侧锁定加压接骨板 | R304 | 骨科创伤类 | 纯钛 | 2-20孔 |  |  | YZ0000070 | 山东康盛医疗器械有限公司 | 胫骨远端内侧锁定板-1 | YZ00004296 | 国产 | 山东康盛医疗器械有限公司 |  | 4；5；6；7；8；9；10；11；12；13；14；15；16左右 | YSL36 |  | 纯钛 | 个 | 自封袋＋透析纸袋 |  | 金属锁定接骨板 | 审核通过 | 审核通过 | 审核通过 | 审核通过 | 审核通过 | 审核通过 | 获得ISO 13485 认证证书 | 通过 | 无 | 医疗器械检测机构出具的检测报告 | 无 | 发明专利,实用新型专利 | 0 | 17 | 没有抽检不合格记录
肱骨远端关节外锁定加压接骨板 | R132 | 骨科创伤类 | 纯钛 | 8孔以上 |  |  | YZ0000205 | 江苏艾迪尔医疗科技股份有限公司 | 肱骨远端外侧锁定钢板 | YZ00004297 | 国产 | 江苏艾迪尔医疗科技股份有限公司 |  | （纯钛）孔数：9-26孔左、右（每一孔为一规格，不包括头部孔） | JSW16 |  |  | 块 |  |  | 解剖型金属锁定接骨板钉系统 | 审核通过 | 审核通过 | 审核通过 | 审核通过 | 审核通过 | 审核通过 | 获得ISO 13485 认证证书 | 通过 | 通过 | 医疗器械检测机构出具的检测报告 | 无 | 实用新型专利 | 0 | 15 | 没有抽检不合格记录
胸腰椎前路螺塞 | T308 | 骨科脊柱类 | 钛合金 | 各种规格 |  | 1螺塞 | YZ0000204 | 美敦力（上海）管理有限公司 | 螺塞 | YZ00004298 | 进口 | Medtronic Sofamor Danek USA, Inc. |  | 自断螺塞 | 7440020 |  | 钛合金 | 个 |  |  | 脊柱内固定系统 | 审核通过 | 审核通过 | 审核通过 | 审核通过 | 审核通过 | 审核通过 | 获得ISO 13485 认证证书 | 通过 | 通过 | 生产企业自检报告 | 无 | 发明专利, | 0 | 8 | 没有抽检不合格记录
跟骨锁定加压接骨板 | R349 | 骨科创伤类 | 纯钛 | 2-20孔 |  |  | YZ0000205 | 江苏艾迪尔医疗科技股份有限公司 | 跟骨平台锁定钢板 | YZ00004299 | 国产 | 江苏艾迪尔医疗科技股份有限公司 |  | （纯钛）孔数：15孔左、右 | JSW120 |  |  | 块 |  |  | 解剖型金属锁定接骨板钉系统 | 审核通过 | 审核通过 | 审核通过 | 审核通过 | 审核通过 | 审核通过 | 获得ISO 13485 认证证书 | 通过 | 通过 | 医疗器械检测机构出具的检测报告 | 无 | 实用新型专利 | 0 | 3 | 没有抽检不合格记录
胫骨远端前外侧锁定加压接骨板 | R307 | 骨科创伤类 | 纯钛 | 2-20孔 |  |  | YZ0000051 | 创生医疗器械（中国）有限公司 | 胫骨远端内侧接骨板Ⅱ（锥形加压螺纹） | YZ00004300 | 国产 | 创生医疗器械（中国）有限公司 |  | 纯钛，2-20孔，左右 | 胫骨远端内侧接骨板Ⅱ |  |  | 块 |  |  | 锁定金属接骨板 | 审核通过 | 审核通过 | 审核通过 | 审核通过 | 审核通过 | 审核通过 | 获得ISO 13485 认证证书 | 通过 | 通过 | 医疗器械检测机构出具的检测报告 | 无 | 发明专利,外观设计专利,实用新型专利 | 1 | 1 | 没有抽检不合格记录
一次性直线切割吻合器及一次性钉匣 | V143 | 普外科类 |  | 长度≤6cm | 传统开放术式 |  | YZ0000264 | 常州市康迪医用吻合器有限公司 | 一次性使用直线型切割吻合器及切割组件 | YZ00004301 | 国产 | 常州市康迪医用吻合器有限公司 |  | 60L、60H | KYQII |  |  | 个 |  |  | 一次性使用直线型切割吻合器及切割组件 | 审核通过 | 审核通过 | 审核通过 | 审核通过 | 审核通过 | 审核通过 | 获得ISO 13485 认证证书 | 通过 | 通过 | 医疗器械检测机构出具的检测报告 | 无 | 发明专利,实用新型专利 | 0 | 16 | 没有抽检不合格记录
胫骨远端内侧锁定加压接骨板 | R304 | 骨科创伤类 | 纯钛 | 2-20孔 |  |  | YZ0000070 | 山东康盛医疗器械有限公司 | 骨端锁定板-3 | YZ00004302 | 国产 | 山东康盛医疗器械有限公司 |  | 3；4；5；6；7；8；9；10；11；12 | YSL39 |  | 纯钛 | 个 | 自封袋＋透析纸袋 |  | 金属锁定接骨板 | 审核通过 | 审核通过 | 审核通过 | 审核通过 | 审核通过 | 审核通过 | 获得ISO 13485 认证证书 | 通过 | 无 | 医疗器械检测机构出具的检测报告 | 无 | 发明专利,实用新型专利 | 0 | 17 | 没有抽检不合格记录
骨盆弧形锁定接骨板 | R206 | 骨科创伤类 | 纯钛 | 2-20孔 |  |  | YZ0000205 | 江苏艾迪尔医疗科技股份有限公司 | 重建弧型锁定钢板 | YZ00004303 | 国产 | 江苏艾迪尔医疗科技股份有限公司 |  | （纯钛）孔数：4-24孔（每一孔为一规格，不包括头部孔数） | JSW180 |  |  | 块 |  |  | 解剖型金属锁定接骨板钉系统 | 审核通过 | 审核通过 | 审核通过 | 审核通过 | 审核通过 | 审核通过 | 获得ISO 13485 认证证书 | 通过 | 通过 | 医疗器械检测机构出具的检测报告 | 无 | 实用新型专利 | 0 | 16 | 没有抽检不合格记录
骨盆弧形锁定接骨板 | R206 | 骨科创伤类 | 纯钛 | 2-20孔 |  |  | YZ0000205 | 江苏艾迪尔医疗科技股份有限公司 | 重建弯型锁定钢板 | YZ00004304 | 国产 | 江苏艾迪尔医疗科技股份有限公司 |  | （纯钛）孔数：4-22孔（每一孔为一规格，不包括头部孔） | JSW182 |  |  | 块 |  |  | 解剖型金属锁定接骨板钉系统 | 审核通过 | 审核通过 | 审核通过 | 审核通过 | 审核通过 | 审核通过 | 获得ISO 13485 认证证书 | 通过 | 通过 | 医疗器械检测机构出具的检测报告 | 无 | 实用新型专利 | 0 | 7 | 没有抽检不合格记录
肱骨近端锁定接骨板 | R117 | 骨科创伤类 | 纯钛 | 3-9孔 |  |  | YZ0000070 | 山东康盛医疗器械有限公司 | 肱骨近端锁定板-2 | YZ00004305 | 国产 | 山东康盛医疗器械有限公司 |  | 3；4；5；6；7；8；9 | YSL42 |  | 纯钛 | 个 | 自封袋＋透析纸袋 |  | 金属锁定接骨板 | 审核通过 | 审核通过 | 审核通过 | 审核通过 | 审核通过 | 审核通过 | 获得ISO 13485 认证证书 | 通过 | 无 | 医疗器械检测机构出具的检测报告 | 无 | 发明专利,实用新型专利 | 0 | 17 | 没有抽检不合格记录
胫骨远端前外侧锁定加压接骨板 | R307 | 骨科创伤类 | 纯钛 | 2-20孔 |  |  | YZ0000051 | 创生医疗器械（中国）有限公司 | 胫骨远端外侧接骨板Ⅱ（锥加压螺纹） | YZ00004306 | 国产 | 创生医疗器械（中国）有限公司 |  | 纯钛，2-20孔，左右， | 锁定金属接骨板 |  |  | 块 |  |  | 锁定金属接骨板 | 审核通过 | 审核通过 | 审核通过 | 审核通过 | 审核通过 | 审核通过 | 获得ISO 13485 认证证书 | 通过 | 通过 | 医疗器械检测机构出具的检测报告 | 无 | 发明专利,外观设计专利,实用新型专利 | 0 | 1 | 没有抽检不合格记录
一次性直线切割吻合器及一次性钉匣 | V144 | 普外科类 |  | 6cm＜长度≤8cm | 传统开放术式 |  | YZ0000264 | 常州市康迪医用吻合器有限公司 | 一次性使用直线型切割吻合器及切割组件 | YZ00004307 | 国产 | 常州市康迪医用吻合器有限公司 |  | 80L、80H | KYQII |  |  | 个 |  |  | 一次性使用直线型切割吻合器及切割组件 | 审核通过 | 审核通过 | 审核通过 | 审核通过 | 审核通过 | 审核通过 | 获得ISO 13485 认证证书 | 通过 | 通过 | 医疗器械检测机构出具的检测报告 | 无 | 发明专利,实用新型专利 | 0 | 16 | 没有抽检不合格记录
骨盆J型锁定接骨板 | R197 | 骨科创伤类 | 纯钛 | 2-20孔 |  |  | YZ0000205 | 江苏艾迪尔医疗科技股份有限公司 | 重建J型锁定钢板 | YZ00004308 | 国产 | 江苏艾迪尔医疗科技股份有限公司 |  | （纯钛）孔数：10-20孔（每一孔为一规格，不包括头部孔数） | JSW181 |  |  | 块 |  |  | 解剖型金属锁定接骨板钉系统 | 审核通过 | 审核通过 | 审核通过 | 审核通过 | 审核通过 | 审核通过 | 获得ISO 13485 认证证书 | 通过 | 通过 | 医疗器械检测机构出具的检测报告 | 无 | 实用新型专利 | 0 | 9 | 没有抽检不合格记录
髓内钉锁钉 | R568 | 骨科创伤类 | 钛合金 |  |  |  | YZ0000073 | 江苏双羊医疗器械有限公司 | 金属带锁髓内钉 | YZ00004309 | 国产 | 江苏双羊医疗器械有限公司 |  | 4.0、4.8×20-100mm | SDS02 |  | 钛合金 | 枚 | 纸塑 |  | 金属带锁髓内钉 | 审核通过 | 审核通过 | 审核通过 | 审核通过 | 审核通过 | 审核通过 | 获得ISO 13485 认证证书 | 无 | 无 | 医疗器械检测机构出具的检测报告 | 无 | 无 | 0 | 1 | 没有抽检不合格记录
胸腰椎前路双孔垫片 | T300 | 骨科脊柱类 | 钛合金 | 各种规格 |  | 1垫片 | YZ0000204 | 美敦力（上海）管理有限公司 | 垫片 | YZ00004310 | 进口 | Medtronic Sofamor Danek USA, Inc. |  | 19MM 垫片¦21MM 垫片¦23MM 垫片¦25MM 垫片¦19MM 垫片¦21MM 垫片¦23MM 垫片¦25MM 垫片 | 6541019¦6541021¦6541023¦6541025¦6541119¦6541121¦6541123¦6541125 |  | 钛合金 | 个 |  |  | 脊柱前路内固定系统 | 审核通过 | 审核通过 | 审核通过 | 审核通过 | 审核通过 | 审核通过 | 获得ISO 13485 认证证书 | 通过 | 通过 | 生产企业自检报告 | 无 | 发明专利, | 0 | 10 | 没有抽检不合格记录
腕关节融合锁定加压接骨板 | R185 | 骨科创伤类 | 纯钛 |  |  |  | YZ0000051 | 创生医疗器械（中国）有限公司 | 桡骨远端接骨板（头部4孔）I（锥加压螺纹） | YZ00004311 | 国产 | 创生医疗器械（中国）有限公司 |  | 纯钛，3-15孔，左右， | 锁定金属接骨板 |  |  | 块 |  |  | 锁定金属接骨板 | 审核通过 | 审核通过 | 审核通过 | 审核通过 | 审核通过 | 审核通过 | 获得ISO 13485 认证证书 | 通过 | 通过 | 医疗器械检测机构出具的检测报告 | 无 | 发明专利,外观设计专利,实用新型专利 | 0 | 1 | 没有抽检不合格记录
一次性直线切割吻合器及一次性钉匣 | V145 | 普外科类 |  | 长度＞8cm | 传统开放术式 |  | YZ0000264 | 常州市康迪医用吻合器有限公司 | 一次性使用直线型切割吻合器及切割组件 | YZ00004312 | 国产 | 常州市康迪医用吻合器有限公司 |  | 100L、100H | KYQII |  |  | 个 |  |  | 一次性使用直线型切割吻合器及切割组件 | 审核通过 | 审核通过 | 审核通过 | 审核通过 | 审核通过 | 审核通过 | 获得ISO 13485 认证证书 | 通过 | 通过 | 医疗器械检测机构出具的检测报告 | 无 | 发明专利,实用新型专利 | 0 | 16 | 没有抽检不合格记录
胸腰椎前路单孔垫片 | T298 | 骨科脊柱类 | 钛合金 | 各种规格 |  | 1垫片 | YZ0000204 | 美敦力（上海）管理有限公司 | 单孔垫片 | YZ00004313 | 进口 | Medtronic Sofamor Danek USA, Inc. |  | 13MM 垫片¦15MM 垫片¦17MM 垫片 | 6541213¦6541215¦6541217 |  | 钛合金 | 个 |  |  | 脊柱前路内固定系统 | 审核通过 | 审核通过 | 审核通过 | 审核通过 | 审核通过 | 审核通过 | 获得ISO 13485 认证证书 | 通过 | 通过 | 生产企业自检报告 | 无 | 发明专利, | 0 | 8 | 没有抽检不合格记录
锁定加压干骺端接骨板 | R087 | 骨科创伤类 | 纯钛 |  |  |  | YZ0000051 | 创生医疗器械（中国）有限公司 | 桡骨远端接骨板（头部4孔）I（锥螺纹） | YZ00004314 | 国产 | 创生医疗器械（中国）有限公司 |  | 纯钛，3-15孔，左右 | 桡骨远端接骨板（头部4孔）I |  |  | 块 |  |  | 锁定金属接骨板 | 审核通过 | 审核通过 | 审核通过 | 审核通过 | 审核通过 | 审核通过 | 获得ISO 13485 认证证书 | 通过 | 通过 | 医疗器械检测机构出具的检测报告 | 无 | 发明专利,外观设计专利,实用新型专利 | 1 | 1 | 没有抽检不合格记录
肱骨近端锁定接骨板 | R120 | 骨科创伤类 | 纯钛 | 9孔以上 |  |  | YZ0000070 | 山东康盛医疗器械有限公司 | 肱骨近端锁定板-2 | YZ00004315 | 国产 | 山东康盛医疗器械有限公司 |  | 10；11；12；13 | YSL42 |  | 纯钛 | 个 | 自封袋＋透析纸袋 |  | 金属锁定接骨板 | 审核通过 | 审核通过 | 审核通过 | 审核通过 | 审核通过 | 审核通过 | 获得ISO 13485 认证证书 | 通过 | 无 | 医疗器械检测机构出具的检测报告 | 无 | 发明专利,实用新型专利 | 0 | 17 | 没有抽检不合格记录
颈椎前路中线固定螺钉 | T105 | 骨科脊柱类 | 钛合金 | 自攻 |  |  | YZ0000067 | 强生（上海）医疗器材有限公司 | 椎间融合器 | YZ00004316 | 进口 | Synthes GmbH | Zero-P颈椎锁定螺钉 | 直径3mm，长度12mm¦直径3mm，长度14mm¦直径3mm，长度16mm | 04.617.812¦04.617.814¦04.617.816 |  | 采用符合ISO5832-11标准规定的TiAl6Nb7制成 | 枚 | 非灭菌包装 |  | 椎间融合器Zero-P | 审核通过 | 审核通过 | 审核通过 | 审核通过 | 审核通过 | 审核通过 | 获得ISO 13485 认证证书 | 通过 | 通过 | 医疗器械检测机构出具的检测报告 | 无 | 发明专利, | 1 | 2 | 没有抽检不合格记录
生物固定初次置换柄 | S050 | 骨科人工关节类 | 解剖柄-微孔 |  | 髋关节 |  | YZ0000109 | 北京力达康科技有限公司 | 钛合金微孔关节柄 | YZ00004317 | 国产 | 北京力达康科技有限公司 |  | 1#、2#、3#、4#、5#、6#、7#、8#、9#、10# | JX T1102 |  |  | 个 |  |  | 钛合金微孔关节柄 | 审核通过 | 审核通过 | 审核通过 | 审核通过 | 审核通过 | 审核通过 | 获得ISO 13485 认证证书 | 无 | 无 | 生产企业自检报告 | 无 | 发明专利,实用新型专利 | 2 | 1 | 没有抽检不合格记录
股骨近端锁定加压接骨板 | R247 | 骨科创伤类 | 纯钛 | 2-20孔 |  |  | YZ0000205 | 江苏艾迪尔医疗科技股份有限公司 | 股骨近端支撑锁定钢板（螺孔型） | YZ00004318 | 国产 | 江苏艾迪尔医疗科技股份有限公司 |  | （纯钛）孔数：4-15孔（每一孔为一规格，不包括头部孔数） | JSW198 |  |  | 块 |  |  | 解剖型金属锁定接骨板钉系统 | 审核通过 | 审核通过 | 审核通过 | 审核通过 | 审核通过 | 审核通过 | 获得ISO 13485 认证证书 | 通过 | 通过 | 医疗器械检测机构出具的检测报告 | 无 | 实用新型专利 | 0 | 16 | 没有抽检不合格记录
股骨近端锁定加压接骨板 | R247 | 骨科创伤类 | 纯钛 | 2-20孔 |  |  | YZ0000205 | 江苏艾迪尔医疗科技股份有限公司 | 股骨近端100°、110°锁定钢板 | YZ00004319 | 国产 | 江苏艾迪尔医疗科技股份有限公司 |  | （纯钛）孔数：3孔 | JSW188 |  |  | 块 |  |  | 解剖型金属锁定接骨板钉系统 | 审核通过 | 审核通过 | 审核通过 | 审核通过 | 审核通过 | 审核通过 | 获得ISO 13485 认证证书 | 通过 | 通过 | 医疗器械检测机构出具的检测报告 | 无 | 实用新型专利 | 0 | 5 | 没有抽检不合格记录
股骨近端锁定加压接骨板 | R247 | 骨科创伤类 | 纯钛 | 2-20孔 |  |  | YZ0000205 | 江苏艾迪尔医疗科技股份有限公司 | 股骨近端120°、130°锁定钢板 | YZ00004320 | 国产 | 江苏艾迪尔医疗科技股份有限公司 |  | （纯钛）孔数：3、4、5、7、9孔 | JSW189 |  |  | 块 |  |  | 解剖型金属锁定接骨板钉系统 | 审核通过 | 审核通过 | 审核通过 | 审核通过 | 审核通过 | 审核通过 | 获得ISO 13485 认证证书 | 通过 | 通过 | 医疗器械检测机构出具的检测报告 | 无 | 实用新型专利 | 0 | 5 | 没有抽检不合格记录
股骨近端锁定加压接骨板 | R247 | 骨科创伤类 | 纯钛 | 2-20孔 |  |  | YZ0000205 | 江苏艾迪尔医疗科技股份有限公司 | 股骨近端150°锁定钢板 | YZ00004321 | 国产 | 江苏艾迪尔医疗科技股份有限公司 |  | （纯钛）孔数：3孔 | JSW190 |  |  | 块 |  |  | 解剖型金属锁定接骨板钉系统 | 审核通过 | 审核通过 | 审核通过 | 审核通过 | 审核通过 | 审核通过 | 获得ISO 13485 认证证书 | 通过 | 通过 | 医疗器械检测机构出具的检测报告 | 无 | 实用新型专利 | 0 | 5 | 没有抽检不合格记录
锁定加压干骺端接骨板 | R087 | 骨科创伤类 | 纯钛 |  |  |  | YZ0000051 | 创生医疗器械（中国）有限公司 | 桡骨远端接骨板（头部5孔）I（锥螺纹） | YZ00004322 | 国产 | 创生医疗器械（中国）有限公司 |  | 纯钛，3-15孔，左右 | 桡骨远端接骨板（头部5孔）I |  |  | 块 |  |  | 锁定金属接骨板 | 审核通过 | 审核通过 | 审核通过 | 审核通过 | 审核通过 | 审核通过 | 获得ISO 13485 认证证书 | 通过 | 通过 | 医疗器械检测机构出具的检测报告 | 无 | 发明专利,外观设计专利,实用新型专利 | 1 | 1 | 没有抽检不合格记录
胸腰椎前路横向连接器 | T306 | 骨科脊柱类 | 钛合金 | 各种规格 |  | 1横连 | YZ0000204 | 美敦力（上海）管理有限公司 | 横连接 | YZ00004323 | 进口 | Medtronic Sofamor Danek USA, Inc. |  | 横连接，13MM¦横连接，14MM¦横连接，15MM¦横连接，16MM¦横连接，17MM¦横连接，18MM¦横连接，19MM | 8110713¦8110714¦8110715¦8110716¦8110717¦8110718¦8110719 |  | 钛合金 | 个 |  |  | 脊柱前路内固定系统 | 审核通过 | 审核通过 | 审核通过 | 审核通过 | 审核通过 | 审核通过 | 获得ISO 13485 认证证书 | 通过 | 通过 | 生产企业自检报告 | 无 | 发明专利, | 0 | 15 | 没有抽检不合格记录
一次性直线切割吻合器及一次性钉匣 | V143 | 普外科类 |  | 长度≤6cm | 传统开放术式 |  | YZ0000264 | 常州市康迪医用吻合器有限公司 | —次性使用直线型切割吻合器及切割组件（TA2吻合钉） | YZ00004324 | 国产 | 常州市康迪医用吻合器有限公司 |  | 60L、60H | KYQZII |  |  | 个 |  |  | 一次性使用直线型切割吻合器及切割组件 | 审核通过 | 审核通过 | 审核通过 | 审核通过 | 审核通过 | 审核通过 | 获得ISO 13485 认证证书 | 通过 | 通过 | 医疗器械检测机构出具的检测报告 | 无 | 发明专利,实用新型专利 | 0 | 11 | 没有抽检不合格记录
桡骨远端锁定加压接骨板 | R173 | 骨科创伤类 | 纯钛 | 2-14孔 |  |  | YZ0000051 | 创生医疗器械（中国）有限公司 | 桡骨远端接骨板Ⅰ（头部8孔)（锥形加压螺纹） | YZ00004325 | 国产 | 创生医疗器械（中国）有限公司 |  | 纯钛，3～15孔，左右 | 桡骨远端接骨板Ⅰ（头部8孔) |  |  | 块 |  |  | 锁定金属接骨板 | 审核通过 | 审核通过 | 审核通过 | 审核通过 | 审核通过 | 审核通过 | 获得ISO 13485 认证证书 | 通过 | 通过 | 医疗器械检测机构出具的检测报告 | 无 | 发明专利,外观设计专利,实用新型专利 | 0 | 1 | 没有抽检不合格记录
股骨远端锁定加压接骨板 | R253 | 骨科创伤类 | 纯钛 | 2-20孔 |  |  | YZ0000205 | 江苏艾迪尔医疗科技股份有限公司 | 股骨远端90°锁定钢板 | YZ00004326 | 国产 | 江苏艾迪尔医疗科技股份有限公司 |  | （纯钛）孔数：3、5、7孔 | JSW191 |  |  | 块 |  |  | 解剖型金属锁定接骨板钉系统 | 审核通过 | 审核通过 | 审核通过 | 审核通过 | 审核通过 | 审核通过 | 获得ISO 13485 认证证书 | 通过 | 通过 | 医疗器械检测机构出具的检测报告 | 无 | 实用新型专利 | 0 | 6 | 没有抽检不合格记录
股骨远端锁定加压接骨板 | R253 | 骨科创伤类 | 纯钛 | 2-20孔 |  |  | YZ0000205 | 江苏艾迪尔医疗科技股份有限公司 | 股骨远端外侧截骨型锁定钢板 | YZ00004327 | 国产 | 江苏艾迪尔医疗科技股份有限公司 |  | （纯钛）孔数：5孔左、右（每一孔为一规格，不包括头部孔数） | JSW187 |  |  | 块 |  |  | 解剖型金属锁定接骨板钉系统 | 审核通过 | 审核通过 | 审核通过 | 审核通过 | 审核通过 | 审核通过 | 获得ISO 13485 认证证书 | 通过 | 通过 | 医疗器械检测机构出具的检测报告 | 无 | 实用新型专利 | 0 | 10 | 没有抽检不合格记录
一次性直线切割吻合器及一次性钉匣 | V144 | 普外科类 |  | 6cm＜长度≤8cm | 传统开放术式 |  | YZ0000264 | 常州市康迪医用吻合器有限公司 | —次性使用直线型切割吻合器及切割组件（TA2吻合钉） | YZ00004328 | 国产 | 常州市康迪医用吻合器有限公司 |  | 80L、80H | KYQZII |  |  | 个 |  |  | 一次性使用直线型切割吻合器及切割组件 | 审核通过 | 审核通过 | 审核通过 | 审核通过 | 审核通过 | 审核通过 | 获得ISO 13485 认证证书 | 通过 | 通过 | 医疗器械检测机构出具的检测报告 | 无 | 发明专利,实用新型专利 | 0 | 11 | 没有抽检不合格记录
锁定加压干骺端接骨板 | R087 | 骨科创伤类 | 纯钛 |  |  |  | YZ0000051 | 创生医疗器械（中国）有限公司 | 桡骨远端接骨板I（头部9孔）（锥螺纹） | YZ00004329 | 国产 | 创生医疗器械（中国）有限公司 |  | 纯钛，3-15孔，左右 | 桡骨远端接骨板I（头部9孔） |  |  | 块 |  |  | 锁定金属接骨板 | 审核通过 | 审核通过 | 审核通过 | 审核通过 | 审核通过 | 审核通过 | 获得ISO 13485 认证证书 | 通过 | 通过 | 医疗器械检测机构出具的检测报告 | 无 | 发明专利,外观设计专利,实用新型专利 | 0 | 1 | 没有抽检不合格记录
胫骨近端内侧锁定加压接骨板 | R286 | 骨科创伤类 | 纯钛 | 2-20孔 |  |  | YZ0000205 | 江苏艾迪尔医疗科技股份有限公司 | 胫骨近端内侧截骨型锁定钢板 | YZ00004330 | 国产 | 江苏艾迪尔医疗科技股份有限公司 |  | （纯钛）孔数：4孔（每一孔为一规格，不包括头部孔数） | JSW184 |  |  | 块 |  |  | 解剖型金属锁定接骨板钉系统 | 审核通过 | 审核通过 | 审核通过 | 审核通过 | 审核通过 | 审核通过 | 获得ISO 13485 认证证书 | 通过 | 通过 | 医疗器械检测机构出具的检测报告 | 无 | 实用新型专利 | 0 | 9 | 没有抽检不合格记录
胸腰椎棘突间稳定器 | T361 | 骨科脊柱类 | 复合材料 |  |  |  | YZ0000204 | 美敦力（上海）管理有限公司 | 椎间融合器 | YZ00004331 | 进口 | Medtronic Sofamor Danek USA, Inc. |  | 椎间融合器 08x22¦椎间融合器 10x22¦椎间融合器 12x22¦椎间融合器 14x22 | 2990822¦2991022¦2991222¦2991422 |  | 复合材料 | 个 |  |  | 椎间融合器Capstone Spinal System | 审核通过 | 审核通过 | 审核通过 | 审核通过 | 审核通过 | 审核通过 | 获得ISO 13485 认证证书 | 通过 | 通过 | 生产企业自检报告 | 无 | 发明专利, | 1 | 17 | 没有抽检不合格记录
2.7mm(及以下)锁定加压接骨板 | R026 | 骨科创伤类 | 纯钛 |  |  |  | YZ0000051 | 创生医疗器械（中国）有限公司 | 2.0H型接骨板Ⅱ（锥螺纹） | YZ00004332 | 国产 | 创生医疗器械（中国）有限公司 |  | 纯钛，4、6-8孔，左右 | 2.0H型接骨板Ⅱ |  |  | 块 |  |  | 锁定金属接骨板 | 审核通过 | 审核通过 | 审核通过 | 审核通过 | 审核通过 | 审核通过 | 获得ISO 13485 认证证书 | 通过 | 通过 | 医疗器械检测机构出具的检测报告 | 无 | 发明专利,外观设计专利,实用新型专利 | 0 | 1 | 没有抽检不合格记录
肱骨近端锁定接骨板 | R117 | 骨科创伤类 | 纯钛 | 3-9孔 |  |  | YZ0000070 | 山东康盛医疗器械有限公司 | 肱骨近端外侧锁定板 | YZ00004333 | 国产 | 山东康盛医疗器械有限公司 |  | 3；4；5；6；7；8；9左右 | YSL41 |  | 纯钛 | 个 | 自封袋＋透析纸袋 |  | 金属锁定接骨板 | 审核通过 | 审核通过 | 审核通过 | 审核通过 | 审核通过 | 审核通过 | 获得ISO 13485 认证证书 | 通过 | 无 | 医疗器械检测机构出具的检测报告 | 无 | 发明专利,实用新型专利 | 0 | 17 | 没有抽检不合格记录
胫骨近端外侧锁定加压接骨板 | R295 | 骨科创伤类 | 纯钛 | 2-20孔 |  |  | YZ0000205 | 江苏艾迪尔医疗科技股份有限公司 | 胫骨近端外侧截骨型锁定钢板 | YZ00004334 | 国产 | 江苏艾迪尔医疗科技股份有限公司 |  | （纯钛）孔数：3孔左、右（每一孔为一规格，不包括头部孔数） | JSW185 |  |  | 块 |  |  | 解剖型金属锁定接骨板钉系统 | 审核通过 | 审核通过 | 审核通过 | 审核通过 | 审核通过 | 审核通过 | 获得ISO 13485 认证证书 | 通过 | 通过 | 医疗器械检测机构出具的检测报告 | 无 | 实用新型专利 | 0 | 8 | 没有抽检不合格记录
生物固定初次置换柄 | S068 | 骨科人工关节类 | 短柄/骨保留柄 |  | 髋关节 |  | YZ0000109 | 北京力达康科技有限公司 | 钛合金微孔关节柄 | YZ00004335 | 国产 | 北京力达康科技有限公司 |  | 1#、2#、3#、4#、5#、6#、7#、8#、9#、10# | JX F1104 |  |  | 个 |  |  | 钛合金微孔关节柄 | 审核通过 | 审核通过 | 审核通过 | 审核通过 | 审核通过 | 审核通过 | 获得ISO 13485 认证证书 | 无 | 无 | 生产企业自检报告 | 无 | 发明专利,实用新型专利 | 0 | 1 | 没有抽检不合格记录
肱骨近端锁定接骨板 | R120 | 骨科创伤类 | 纯钛 | 9孔以上 |  |  | YZ0000070 | 山东康盛医疗器械有限公司 | 肱骨近端外侧锁定板 | YZ00004336 | 国产 | 山东康盛医疗器械有限公司 |  | 10；11；12左右 | YSL41 |  | 纯钛 | 个 | 自封袋＋透析纸袋 |  | 金属锁定接骨板 | 审核通过 | 审核通过 | 审核通过 | 审核通过 | 审核通过 | 审核通过 | 获得ISO 13485 认证证书 | 通过 | 无 | 医疗器械检测机构出具的检测报告 | 无 | 发明专利,实用新型专利 | 0 | 17 | 没有抽检不合格记录
腰椎微创融合器 | T377 | 骨科脊柱类 | PEEK |  |  |  | YZ0000204 | 美敦力（上海）管理有限公司 | 椎间融合器 | YZ00004337 | 进口 | Medtronic Sofamor Danek USA, Inc. |  | 椎间融合器 08x32¦椎间融合器 10x32¦椎间融合器 12x32¦椎间融合器 14x32 | 2990832¦2991032¦2991232¦2991432 |  | PEEK | 个 |  |  | 椎间融合器Capstone Spinal System | 审核通过 | 审核通过 | 审核通过 | 审核通过 | 审核通过 | 审核通过 | 获得ISO 13485 认证证书 | 通过 | 通过 | 生产企业自检报告 | 无 | 发明专利, | 0 | 18 | 没有抽检不合格记录
2.7mm(及以下)锁定加压接骨板 | R026 | 骨科创伤类 | 纯钛 |  |  |  | YZ0000051 | 创生医疗器械（中国）有限公司 | 锁定金属接骨板 | YZ00004338 | 国产 | 创生医疗器械（中国）有限公司 |  | 纯钛，2-10孔，左右，锥形加压 | 2.0L型锁定接骨板Ⅳ-B（90°） |  |  | 块 |  |  | 锁定金属接骨板 | 审核通过 | 审核通过 | 审核通过 | 审核通过 | 审核通过 | 审核通过 | 获得ISO 13485 认证证书 | 通过 | 通过 | 医疗器械检测机构出具的检测报告 | 无 | 发明专利,外观设计专利,实用新型专利 | 0 | 1 | 没有抽检不合格记录
手部掌指骨锁定加压接骨板 | R191 | 骨科创伤类 | 纯钛 |  |  |  | YZ0000205 | 江苏艾迪尔医疗科技股份有限公司 | 指骨稳定Ⅱ型锁定钢板 | YZ00004339 | 国产 | 江苏艾迪尔医疗科技股份有限公司 |  | （纯钛）孔数：4孔 | JSW176 |  |  | 块 |  |  | 解剖型金属锁定接骨板钉系统 | 审核通过 | 审核通过 | 审核通过 | 审核通过 | 审核通过 | 审核通过 | 获得ISO 13485 认证证书 | 通过 | 通过 | 医疗器械检测机构出具的检测报告 | 无 | 实用新型专利 | 0 | 4 | 没有抽检不合格记录
一次性直线切割吻合器及一次性钉匣 | V145 | 普外科类 |  | 长度＞8cm | 传统开放术式 |  | YZ0000264 | 常州市康迪医用吻合器有限公司 | —次性使用直线型切割吻合器及切割组件（TA2吻合钉） | YZ00004340 | 国产 | 常州市康迪医用吻合器有限公司 |  | 100L、100H | KYQZII |  |  | 个 |  |  | 一次性使用直线型切割吻合器及切割组件 | 审核通过 | 审核通过 | 审核通过 | 审核通过 | 审核通过 | 审核通过 | 获得ISO 13485 认证证书 | 通过 | 通过 | 医疗器械检测机构出具的检测报告 | 无 | 发明专利,实用新型专利 | 0 | 11 | 没有抽检不合格记录
拉力螺钉 | R562 | 骨科创伤类 | 钛合金 |  |  |  | YZ0000073 | 江苏双羊医疗器械有限公司 | 金属带锁髓内钉 | YZ00004341 | 国产 | 江苏双羊医疗器械有限公司 |  | 6.5×60-130mm | LDS04 |  | 钛合金 | 枚 | 纸塑 |  | 金属带锁髓内钉 | 审核通过 | 审核通过 | 审核通过 | 审核通过 | 审核通过 | 审核通过 | 获得ISO 13485 认证证书 | 无 | 无 | 医疗器械检测机构出具的检测报告 | 无 | 无 | 0 | 1 | 没有抽检不合格记录
腓骨远端锁定加压接骨板 | R334 | 骨科创伤类 | 纯钛 | 6-9孔 |  |  | YZ0000205 | 江苏艾迪尔医疗科技股份有限公司 | 腓骨锁定钢板 | YZ00004342 | 国产 | 江苏艾迪尔医疗科技股份有限公司 |  | （纯钛）孔数：3-9孔左、右（每一孔为一规格，不包括头部孔数） | JSW17 |  |  | 块 |  |  | 解剖型金属锁定接骨板钉系统 | 审核通过 | 审核通过 | 审核通过 | 审核通过 | 审核通过 | 审核通过 | 获得ISO 13485 认证证书 | 通过 | 通过 | 医疗器械检测机构出具的检测报告 | 无 | 实用新型专利 | 0 | 16 | 没有抽检不合格记录
2.7mm(及以下)锁定加压接骨板 | R026 | 骨科创伤类 | 纯钛 |  |  |  | YZ0000051 | 创生医疗器械（中国）有限公司 | 锁定金属接骨板 | YZ00004343 | 国产 | 创生医疗器械（中国）有限公司 |  | 纯钛，3-10孔，锥形加压 | 2.0T型锁定接骨板（头部二孔）Ⅱ |  |  | 块 |  |  | 锁定金属接骨板 | 审核通过 | 审核通过 | 审核通过 | 审核通过 | 审核通过 | 审核通过 | 获得ISO 13485 认证证书 | 通过 | 通过 | 医疗器械检测机构出具的检测报告 | 无 | 发明专利,外观设计专利,实用新型专利 | 0 | 1 | 没有抽检不合格记录
肱骨远端关节外锁定加压接骨板 | R129 | 骨科创伤类 | 纯钛 | 2-8孔 |  |  | YZ0000070 | 山东康盛医疗器械有限公司 | 肱骨远端后外侧锁定板 | YZ00004344 | 国产 | 山东康盛医疗器械有限公司 |  | 10；11；12；13；14；15；16；17；18；19；20左右 | YSL47 |  | 纯钛 | 个 | 自封袋＋透析纸袋 |  | 金属锁定接骨板 | 审核通过 | 审核通过 | 审核通过 | 审核通过 | 审核通过 | 审核通过 | 获得ISO 13485 认证证书 | 通过 | 无 | 医疗器械检测机构出具的检测报告 | 无 | 发明专利,实用新型专利 | 0 | 17 | 没有抽检不合格记录
腓骨远端锁定加压接骨板 | R337 | 骨科创伤类 | 纯钛 | 9孔以上 |  |  | YZ0000205 | 江苏艾迪尔医疗科技股份有限公司 | 腓骨锁定钢板 | YZ00004345 | 国产 | 江苏艾迪尔医疗科技股份有限公司 |  | （纯钛）孔数：10-12孔左、右（每一孔为一规格，不包括头部孔数） | JSW17 |  |  | 块 |  |  | 解剖型金属锁定接骨板钉系统 | 审核通过 | 审核通过 | 审核通过 | 审核通过 | 审核通过 | 审核通过 | 获得ISO 13485 认证证书 | 通过 | 通过 | 医疗器械检测机构出具的检测报告 | 无 | 实用新型专利 | 0 | 16 | 没有抽检不合格记录
骨盆弧形锁定接骨板 | R206 | 骨科创伤类 | 纯钛 | 2-20孔 |  |  | YZ0000205 | 江苏艾迪尔医疗科技股份有限公司 | 弯曲型锁定钢板 | YZ00004346 | 国产 | 江苏艾迪尔医疗科技股份有限公司 |  | （纯钛）孔数：10-26孔（每一孔为一规格，不包括头部孔） | JSW183 |  |  | 块 |  |  | 解剖型金属锁定接骨板钉系统 | 审核通过 | 审核通过 | 审核通过 | 审核通过 | 审核通过 | 审核通过 | 获得ISO 13485 认证证书 | 通过 | 通过 | 医疗器械检测机构出具的检测报告 | 无 | 实用新型专利 | 0 | 4 | 没有抽检不合格记录
腰椎后外侧椎间融合器 | T384 | 骨科脊柱类 | PEEK |  |  |  | YZ0000204 | 美敦力（上海）管理有限公司 | 椎间融合器 | YZ00004347 | 进口 | Medtronic Sofamor Danek USA, Inc. |  | 椎间融合器 08x26¦椎间融合器 10x26¦椎间融合器 12x26¦椎间融合器 14x26 | 2990826¦2991026¦2991226¦2991426 |  | PEEK | 个 |  |  | 椎间融合器Capstone Spinal System | 审核通过 | 审核通过 | 审核通过 | 审核通过 | 审核通过 | 审核通过 | 获得ISO 13485 认证证书 | 通过 | 通过 | 生产企业自检报告 | 无 | 发明专利, | 1 | 17 | 没有抽检不合格记录
一次性闭合器及一次性钉匣 | V139 | 普外科类 |  | 长度<6cm | 传统开放术式 |  | YZ0000264 | 常州市康迪医用吻合器有限公司 | 一次性使用直线型吻合器 | YZ00004348 | 国产 | 常州市康迪医用吻合器有限公司 |  | 30L、30H、45L、45H | KYFA |  |  | 个 |  |  | 一次性使用直线型吻合器 | 审核通过 | 审核通过 | 审核通过 | 审核通过 | 审核通过 | 审核通过 | 获得ISO 13485 认证证书 | 通过 | 通过 | 医疗器械检测机构出具的检测报告 | 无 | 发明专利,实用新型专利 | 0 | 2 | 没有抽检不合格记录
跟骨锁定加压接骨板 | R349 | 骨科创伤类 | 纯钛 | 2-20孔 |  |  | YZ0000070 | 山东康盛医疗器械有限公司 | 跟骨锁定板-2 | YZ00004349 | 国产 | 山东康盛医疗器械有限公司 |  | 3；4左右 | YSL50 |  | 纯钛 | 个 | 自封袋＋透析纸袋 |  | 金属锁定接骨板 | 审核通过 | 审核通过 | 审核通过 | 审核通过 | 审核通过 | 审核通过 | 获得ISO 13485 认证证书 | 通过 | 无 | 医疗器械检测机构出具的检测报告 | 无 | 发明专利,实用新型专利 | 0 | 17 | 没有抽检不合格记录
2.7mm(及以下)锁定加压接骨板 | R026 | 骨科创伤类 | 纯钛 |  |  |  | YZ0000051 | 创生医疗器械（中国）有限公司 | 锁定金属接骨板 | YZ00004350 | 国产 | 创生医疗器械（中国）有限公司 |  | 纯钛，3-15孔，锥形加压 | 2.0T型锁定接骨板（头部二孔）Ⅲ |  |  | 块 |  |  | 锁定金属接骨板 | 审核通过 | 审核通过 | 审核通过 | 审核通过 | 审核通过 | 审核通过 | 获得ISO 13485 认证证书 | 通过 | 通过 | 医疗器械检测机构出具的检测报告 | 无 | 发明专利,外观设计专利,实用新型专利 | 0 | 1 | 没有抽检不合格记录
2.7mm(及以下)锁定加压接骨板 | R026 | 骨科创伤类 | 纯钛 |  |  |  | YZ0000051 | 创生医疗器械（中国）有限公司 | 锁定金属接骨板 | YZ00004351 | 国产 | 创生医疗器械（中国）有限公司 |  | 纯钛，3-10孔，锥形加压 | 2.0Y型锁定接骨板Ⅱ |  |  | 块 |  |  | 锁定金属接骨板 | 审核通过 | 审核通过 | 审核通过 | 审核通过 | 审核通过 | 审核通过 | 获得ISO 13485 认证证书 | 通过 | 通过 | 医疗器械检测机构出具的检测报告 | 无 | 发明专利,外观设计专利,实用新型专利 | 0 | 1 | 没有抽检不合格记录
锁骨钩锁定加压接骨板 | R102 | 骨科创伤类 | 纯钛 | 3-10孔 |  |  | YZ0000070 | 山东康盛医疗器械有限公司 | 锁骨钩锁定板-2 | YZ00004352 | 国产 | 山东康盛医疗器械有限公司 |  | 4；5；6；7；8；9；10左右 | YSL53 |  | 纯钛 | 个 | 自封袋＋透析纸袋 |  | 金属锁定接骨板 | 审核通过 | 审核通过 | 审核通过 | 审核通过 | 审核通过 | 审核通过 | 获得ISO 13485 认证证书 | 通过 | 无 | 医疗器械检测机构出具的检测报告 | 无 | 发明专利,实用新型专利 | 0 | 17 | 没有抽检不合格记录
一次性闭合器及一次性钉匣 | V140 | 普外科类 |  | 6cm≤长度≤8cm | 传统开放术式 |  | YZ0000264 | 常州市康迪医用吻合器有限公司 | 一次性使用直线型吻合器 | YZ00004353 | 国产 | 常州市康迪医用吻合器有限公司 |  | 60L、60H | KYFA |  |  | 个 |  |  | 一次性使用直线型吻合器 | 审核通过 | 审核通过 | 审核通过 | 审核通过 | 审核通过 | 审核通过 | 获得ISO 13485 认证证书 | 通过 | 通过 | 医疗器械检测机构出具的检测报告 | 无 | 发明专利,实用新型专利 | 0 | 2 | 没有抽检不合格记录
锁骨远端锁定加压接骨板 | R108 | 骨科创伤类 | 纯钛 |  |  |  | YZ0000070 | 山东康盛医疗器械有限公司 | 锁骨钩锁定板-2 | YZ00004354 | 国产 | 山东康盛医疗器械有限公司 |  | 11；12；13；14；15左右 | YSL53 |  | 纯钛 | 个 | 自封袋＋透析纸袋 |  | 金属锁定接骨板 | 审核通过 | 审核通过 | 审核通过 | 审核通过 | 审核通过 | 审核通过 | 获得ISO 13485 认证证书 | 通过 | 无 | 医疗器械检测机构出具的检测报告 | 无 | 发明专利,实用新型专利 | 0 | 17 | 没有抽检不合格记录
腰椎前路椎间融合器 | T371 | 骨科脊柱类 | 纯钛 |  |  |  | YZ0000204 | 美敦力（上海）管理有限公司 | 椎间融合器 | YZ00004355 | 进口 | Medtronic Sofamor Danek USA, Inc. |  | Clydesdale融合器 6° 8X40¦Clydesdale融合器 6° 8X45¦Clydesdale融合器 6° 8X50¦Clydesdale融合器 6° 8X55¦Clydesdale融合器 6° 8X60¦Clydesdale融合器 6° 10X40¦Clydesdale融合器 6° 10X45¦Clydesdale融合器 6° 10X50¦Clydesdale融合器 6° 10X55¦Clydesdale融合器 6° 10X60¦Clydesdale融合器 6° 12X40¦Clydesdale融合器 6° 12X45¦Clydesdale融合器 6° 12X50¦Clydesdale融合器 6° 12X55¦Clydesdale融合器 6° 12X60¦Clydesdale融合器 6° 14X40¦Clydesdale融合器 6° 14X45¦Clydesdale融合器 6° 14X50¦Clydesdale融合器 6° 14X55¦Clydesdale融合器 6° 14X60¦Clydesdale融合器 6° 16X40¦Clydesdale融合器 6° 16X45¦Clydesdale融合器 6° 16X50¦Clydesdale融合器 6° 16X55¦Clydesdale融合器 6° 16X60 | 2968840¦2968845¦2968850¦2968855¦2968860¦2968040¦2968045¦2968050¦2968055¦2968060¦2968240¦2968245¦2968250¦2968255¦2968260¦2968440¦2968445¦2968450¦2968455¦2968460¦2968640¦2968645¦2968650¦2968655¦2968660 |  | peek | 个 |  |  | 椎间融合器 | 审核通过 | 审核通过 | 审核通过 | 审核通过 | 审核通过 | 审核通过 | 获得ISO 13485 认证证书 | 通过 | 通过 | 生产企业自检报告 | 无 | 发明专利, | 0 | 8 | 没有抽检不合格记录
颈椎前路中线固定一节段钛板 | T099 | 骨科脊柱类 | 钛合金 |  |  |  | YZ0000067 | 强生（上海）医疗器材有限公司 | 椎间融合器 | YZ00004356 | 进口 | Synthes GmbH | Zero-P | 平行，高度5-12mm¦前凸，高度5-12mm¦弧形，高度5-12mm | 04.617.110~04.617.119S¦04.617.120~04.617.129S¦04.617.130~04.617.139S | 高度5-12mm，1mm递增 | 融合器：聚醚醚酮；前路固定板和颈椎锁定螺钉：TiAl6Nb7 | 个 | 灭菌包装 |  | 零切迹椎间固定融合器 | 审核通过 | 审核通过 | 审核通过 | 审核通过 | 审核通过 | 审核通过 | 获得ISO 13485 认证证书 | 通过 | 通过 | 医疗器械检测机构出具的检测报告 | 无 | 发明专利, | 0 | 3 | 没有抽检不合格记录
2.7mm(及以下)锁定加压接骨板 | R026 | 骨科创伤类 | 纯钛 |  |  |  | YZ0000051 | 创生医疗器械（中国）有限公司 | 锁定金属接骨板 | YZ00004357 | 国产 | 创生医疗器械（中国）有限公司 |  | 纯钛，5-10孔，锥形加压 | 2.0直型背侧锁定接骨板 |  |  | 块 |  |  | 锁定金属接骨板 | 审核通过 | 审核通过 | 审核通过 | 审核通过 | 审核通过 | 审核通过 | 获得ISO 13485 认证证书 | 通过 | 通过 | 医疗器械检测机构出具的检测报告 | 无 | 发明专利,外观设计专利,实用新型专利 | 0 | 1 | 没有抽检不合格记录
桡骨远端锁定加压接骨板 | R173 | 骨科创伤类 | 纯钛 | 2-14孔 |  |  | YZ0000205 | 江苏艾迪尔医疗科技股份有限公司 | 桡骨远端T型弯锁定钢板 | YZ00004358 | 国产 | 江苏艾迪尔医疗科技股份有限公司 |  | （纯钛）孔数：3-7孔（每一孔为一规格，不包括头部孔数） | JSW48 |  |  | 块 |  |  | 解剖型金属锁定接骨板钉系统 | 审核通过 | 审核通过 | 审核通过 | 审核通过 | 审核通过 | 审核通过 | 获得ISO 13485 认证证书 | 通过 | 通过 | 医疗器械检测机构出具的检测报告 | 无 | 实用新型专利 | 0 | 11 | 没有抽检不合格记录
桡骨远端锁定加压接骨板 | R173 | 骨科创伤类 | 纯钛 | 2-14孔 |  |  | YZ0000205 | 江苏艾迪尔医疗科技股份有限公司 | 桡骨远端关节外T型-I（头四孔）锁定钢板 | YZ00004359 | 国产 | 江苏艾迪尔医疗科技股份有限公司 |  | （纯钛）孔数：3-7孔左、右（每一孔为一规格，不包括头部孔数） | JSW51 |  |  | 块 |  |  | 解剖型金属锁定接骨板钉系统 | 审核通过 | 审核通过 | 审核通过 | 审核通过 | 审核通过 | 审核通过 | 获得ISO 13485 认证证书 | 通过 | 通过 | 医疗器械检测机构出具的检测报告 | 无 | 实用新型专利 | 0 | 12 | 没有抽检不合格记录
桡骨远端锁定加压接骨板 | R173 | 骨科创伤类 | 纯钛 | 2-14孔 |  |  | YZ0000205 | 江苏艾迪尔医疗科技股份有限公司 | 桡骨远端关节外T型-II（头五孔）锁定钢板 | YZ00004360 | 国产 | 江苏艾迪尔医疗科技股份有限公司 |  | （纯钛）孔数：3-7孔左、右（每一孔为一规格，不包括头部孔数） | JSW52 |  |  | 块 |  |  | 解剖型金属锁定接骨板钉系统 | 审核通过 | 审核通过 | 审核通过 | 审核通过 | 审核通过 | 审核通过 | 获得ISO 13485 认证证书 | 通过 | 通过 | 医疗器械检测机构出具的检测报告 | 无 | 实用新型专利 | 0 | 11 | 没有抽检不合格记录
桡骨远端锁定加压接骨板 | R173 | 骨科创伤类 | 纯钛 | 2-14孔 |  |  | YZ0000205 | 江苏艾迪尔医疗科技股份有限公司 | 桡骨远端掌侧斜T型锁定钢板 | YZ00004361 | 国产 | 江苏艾迪尔医疗科技股份有限公司 |  | （纯钛）孔数：3-7孔左、右（每一孔为一规格，不包括头部孔数） | JSW49 |  |  | 块 |  |  | 解剖型金属锁定接骨板钉系统 | 审核通过 | 审核通过 | 审核通过 | 审核通过 | 审核通过 | 审核通过 | 获得ISO 13485 认证证书 | 通过 | 通过 | 医疗器械检测机构出具的检测报告 | 无 | 实用新型专利 | 1 | 11 | 没有抽检不合格记录
肱骨远端关节外锁定加压接骨板 | R129 | 骨科创伤类 | 纯钛 | 2-8孔 |  |  | YZ0000070 | 山东康盛医疗器械有限公司 | 肱骨远端背外侧锁定板 | YZ00004362 | 国产 | 山东康盛医疗器械有限公司 |  | 2；3；4；5；6；7；8左右 | YSL54 |  | 纯钛 | 个 | 自封袋＋透析纸袋 |  | 金属锁定接骨板 | 审核通过 | 审核通过 | 审核通过 | 审核通过 | 审核通过 | 审核通过 | 获得ISO 13485 认证证书 | 通过 | 无 | 医疗器械检测机构出具的检测报告 | 无 | 发明专利,实用新型专利 | 0 | 17 | 没有抽检不合格记录
一次性闭合器及一次性钉匣 | V141 | 普外科类 |  | 长度＞8cm | 传统开放术式 |  | YZ0000264 | 常州市康迪医用吻合器有限公司 | 一次性使用直线型吻合器 | YZ00004363 | 国产 | 常州市康迪医用吻合器有限公司 |  | 90L、90H | KYFA |  |  | 个 |  |  | 一次性使用直线型吻合器 | 审核通过 | 审核通过 | 审核通过 | 审核通过 | 审核通过 | 审核通过 | 获得ISO 13485 认证证书 | 通过 | 通过 | 医疗器械检测机构出具的检测报告 | 无 | 发明专利,实用新型专利 | 0 | 2 | 没有抽检不合格记录
肱骨近端锁定接骨板 | R117 | 骨科创伤类 | 纯钛 | 3-9孔 |  |  | YZ0000205 | 江苏艾迪尔医疗科技股份有限公司 | 肱骨近端稳定型锁定钢板 | YZ00004364 | 国产 | 江苏艾迪尔医疗科技股份有限公司 |  | （纯钛）孔数：3-9孔左、右（每一孔为一规格，不包括头部孔数） | JSW20 |  |  | 块 |  |  | 解剖型金属锁定接骨板钉系统 | 审核通过 | 审核通过 | 审核通过 | 审核通过 | 审核通过 | 审核通过 | 获得ISO 13485 认证证书 | 通过 | 通过 | 医疗器械检测机构出具的检测报告 | 无 | 实用新型专利 | 0 | 16 | 没有抽检不合格记录
肱骨远端关节外锁定加压接骨板 | R132 | 骨科创伤类 | 纯钛 | 8孔以上 |  |  | YZ0000070 | 山东康盛医疗器械有限公司 | 肱骨远端背外侧锁定板 | YZ00004365 | 国产 | 山东康盛医疗器械有限公司 |  | 9；10；11；12；13；14左右 | YSL54 |  | 纯钛 | 个 | 自封袋＋透析纸袋 |  | 金属锁定接骨板 | 审核通过 | 审核通过 | 审核通过 | 审核通过 | 审核通过 | 审核通过 | 获得ISO 13485 认证证书 | 通过 | 无 | 医疗器械检测机构出具的检测报告 | 无 | 发明专利,实用新型专利 | 0 | 17 | 没有抽检不合格记录
肱骨近端锁定接骨板 | R120 | 骨科创伤类 | 纯钛 | 9孔以上 |  |  | YZ0000205 | 江苏艾迪尔医疗科技股份有限公司 | 肱骨近端稳定型锁定钢板 | YZ00004366 | 国产 | 江苏艾迪尔医疗科技股份有限公司 |  | （纯钛）孔数：10-13孔左、右（每一孔为一规格，不包括头部孔数） | JSW20 |  |  | 块 |  |  | 解剖型金属锁定接骨板钉系统 | 审核通过 | 审核通过 | 审核通过 | 审核通过 | 审核通过 | 审核通过 | 获得ISO 13485 认证证书 | 通过 | 通过 | 医疗器械检测机构出具的检测报告 | 无 | 实用新型专利 | 0 | 16 | 没有抽检不合格记录
颈椎前路中线固定螺钉 | T107 | 骨科脊柱类 | 钛合金 | 自钻 |  |  | YZ0000067 | 强生（上海）医疗器材有限公司 | 颈椎前路椎间融合固定系统 | YZ00004367 | 进口 | Synthes GmbH | Zero-P VA颈椎螺钉 | 直径3.7mm，自钻，长度14mm¦直径3.7mm，自钻，长度16mm¦直径3.7mm，自攻，长度18mm | 04.647.834¦04.647.836¦04.647.878 |  | 钛6铝7铌 | 个 |  |  | 颈椎前路椎间融合固定系统 | 审核通过 | 审核通过 | 审核通过 | 审核通过 | 审核通过 | 审核通过 | 获得ISO 13485 认证证书 | 通过 | 通过 | 医疗器械检测机构出具的检测报告 | 无 | 发明专利, | 0 | 2 | 没有抽检不合格记录
肱骨远端锁定接骨板 | R136 | 骨科创伤类 | 纯钛 | 8孔以上 |  |  | YZ0000070 | 山东康盛医疗器械有限公司 | 肱骨远端内侧锁定板-2 | YZ00004368 | 国产 | 山东康盛医疗器械有限公司 |  | 9；10；11；12；13；14；15 | YSL55 |  | 纯钛 | 个 | 自封袋＋透析纸袋 |  | 金属锁定接骨板 | 审核通过 | 审核通过 | 审核通过 | 审核通过 | 审核通过 | 审核通过 | 获得ISO 13485 认证证书 | 通过 | 无 | 医疗器械检测机构出具的检测报告 | 无 | 发明专利,实用新型专利 | 0 | 17 | 没有抽检不合格记录
腰椎侧方椎间融合器 | T381 | 骨科脊柱类 | PEEK |  |  |  | YZ0000204 | 美敦力（上海）管理有限公司 | 椎间融合器 | YZ00004369 | 进口 | Medtronic Sofamor Danek USA, Inc. |  | CRESCENT椎间融合器, 25x8¦CRESCENT椎间融合器, 25x10¦CRESCENT椎间融合器, 25x12¦CRESCENT椎间融合器, 25x14¦CRESCENT椎间融合器, 30x8¦CRESCENT椎间融合器, 30x10¦CRESCENT椎间融合器, 30x12¦CRESCENT椎间融合器, 30x14¦CRESCENT椎间融合器, 36x8¦CRESCENT椎间融合器, 36x10¦CRESCENT椎间融合器, 36x12¦CRESCENT椎间融合器, 36x14 | 9392508¦9392510¦9392512¦9392514¦9393008¦9393010¦9393012¦9393014¦9393608¦9393610¦9393612¦9393614 |  | PEEK | 个 |  |  | 椎间融合器 CRESCENT Spinal System | 审核通过 | 审核通过 | 审核通过 | 审核通过 | 审核通过 | 审核通过 | 获得ISO 13485 认证证书 | 通过 | 通过 | 生产企业自检报告 | 无 | 发明专利, | 0 | 8 | 没有抽检不合格记录
肱骨远端关节外锁定加压接骨板 | R129 | 骨科创伤类 | 纯钛 | 2-8孔 |  |  | YZ0000205 | 江苏艾迪尔医疗科技股份有限公司 | 肱骨远端背外侧带支撑锁定钢板 | YZ00004370 | 国产 | 江苏艾迪尔医疗科技股份有限公司 |  | （纯钛）孔数：3-8孔左、右（每一孔为一规格，不包括头部孔数） | JSW31 |  |  | 块 |  |  | 解剖型金属锁定接骨板钉系统 | 审核通过 | 审核通过 | 审核通过 | 审核通过 | 审核通过 | 审核通过 | 获得ISO 13485 认证证书 | 通过 | 通过 | 医疗器械检测机构出具的检测报告 | 无 | 实用新型专利 | 0 | 16 | 没有抽检不合格记录
一次性弧形切割吻合器及钉仓 | V146 | 普外科类 |  | 各种规格 | 传统开放术式 |  | YZ0000264 | 常州市康迪医用吻合器有限公司 | 一次性使用切割吻合器及切割组件 | YZ00004371 | 国产 | 常州市康迪医用吻合器有限公司 |  | 40 | KFQH |  |  | 个 |  |  | 一次性使用切割吻合器及切割组件 | 审核通过 | 审核通过 | 审核通过 | 审核通过 | 审核通过 | 审核通过 | 获得ISO 13485 认证证书 | 通过 | 无 | 医疗器械检测机构出具的检测报告 | 无 | 发明专利,实用新型专利 | 0 | 9 | 没有抽检不合格记录
肱骨远端锁定接骨板 | R139 | 骨科创伤类 | 纯钛 | 2-8孔 |  |  | YZ0000070 | 山东康盛医疗器械有限公司 | 肱骨远端内侧锁定板-2 | YZ00004372 | 国产 | 山东康盛医疗器械有限公司 |  | 1；2；3；4；5；6；7；8 | YSL55 |  | 纯钛 | 个 | 自封袋＋透析纸袋 |  | 金属锁定接骨板 | 审核通过 | 审核通过 | 审核通过 | 审核通过 | 审核通过 | 审核通过 | 获得ISO 13485 认证证书 | 通过 | 无 | 医疗器械检测机构出具的检测报告 | 无 | 发明专利,实用新型专利 | 0 | 17 | 没有抽检不合格记录
肱骨远端关节外锁定加压接骨板 | R132 | 骨科创伤类 | 纯钛 | 8孔以上 |  |  | YZ0000205 | 江苏艾迪尔医疗科技股份有限公司 | 肱骨远端背外侧带支撑锁定钢板 | YZ00004373 | 国产 | 江苏艾迪尔医疗科技股份有限公司 |  | （纯钛）孔数：9-14孔左、右（每一孔为一规格，不包括头部孔数） | JSW31 |  |  | 块 |  |  | 解剖型金属锁定接骨板钉系统 | 审核通过 | 审核通过 | 审核通过 | 审核通过 | 审核通过 | 审核通过 | 获得ISO 13485 认证证书 | 通过 | 通过 | 医疗器械检测机构出具的检测报告 | 无 | 实用新型专利 | 0 | 17 | 没有抽检不合格记录
防旋螺钉 | R549 | 骨科创伤类 | 钛合金 | 17.5mm |  |  | YZ0000073 | 江苏双羊医疗器械有限公司 | 金属带锁髓内钉 | YZ00004374 | 国产 | 江苏双羊医疗器械有限公司 |  | 2-60mm | FMS04 |  | 钛合金 | 枚 | 纸塑 |  | 金属带锁髓内钉 | 审核通过 | 审核通过 | 审核通过 | 审核通过 | 审核通过 | 审核通过 | 获得ISO 13485 认证证书 | 无 | 无 | 医疗器械检测机构出具的检测报告 | 无 | 无 | 0 | 1 | 没有抽检不合格记录
2.7mm(及以下)锁定加压接骨板 | R026 | 骨科创伤类 | 纯钛 |  |  |  | YZ0000051 | 创生医疗器械（中国）有限公司 | 锁定金属接骨板 | YZ00004375 | 国产 | 创生医疗器械（中国）有限公司 |  | 纯钛，3-15孔，锥形加压 | 2.0直型锁定接骨板Ⅱ |  |  | 块 |  |  | 锁定金属接骨板 | 审核通过 | 审核通过 | 审核通过 | 审核通过 | 审核通过 | 审核通过 | 获得ISO 13485 认证证书 | 通过 | 通过 | 医疗器械检测机构出具的检测报告 | 无 | 发明专利,外观设计专利,实用新型专利 | 0 | 1 | 没有抽检不合格记录
肱骨远端锁定接骨板 | R139 | 骨科创伤类 | 纯钛 | 2-8孔 |  |  | YZ0000205 | 江苏艾迪尔医疗科技股份有限公司 | 肱骨远端Y型锁定钢板 | YZ00004376 | 国产 | 江苏艾迪尔医疗科技股份有限公司 |  | （纯钛）孔数：3-8孔左、右（每一孔为一规格，不包括头部孔数） | JSW26 |  |  | 块 |  |  | 解剖型金属锁定接骨板钉系统 | 审核通过 | 审核通过 | 审核通过 | 审核通过 | 审核通过 | 审核通过 | 获得ISO 13485 认证证书 | 通过 | 通过 | 医疗器械检测机构出具的检测报告 | 无 | 实用新型专利 | 0 | 16 | 没有抽检不合格记录
腰椎后路椎间融合器 | T390 | 骨科脊柱类 | PEEK |  |  |  | YZ0000204 | 美敦力（上海）管理有限公司 | 椎间融合器 | YZ00004377 | 进口 | Medtronic Sofamor Danek USA, Inc. |  | CRESCENT椎间融合器, 25x7¦CRESCENT椎间融合器, 25x9¦CRESCENT椎间融合器, 25x11¦CRESCENT椎间融合器, 25x13¦CRESCENT椎间融合器, 25x15¦CRESCENT椎间融合器, 30x7¦CRESCENT椎间融合器, 30x9¦CRESCENT椎间融合器, 30x11¦CRESCENT椎间融合器, 30x13¦CRESCENT椎间融合器, 30x15¦CRESCENT椎间融合器, 36x7¦CRESCENT椎间融合器, 36x9¦CRESCENT椎间融合器, 36x11¦CRESCENT椎间融合器, 36x13¦CRESCENT椎间融合器, 36x15 | 9392507¦9392509¦9392511¦9392513¦9392515¦9393007¦9393009¦9393011¦9393013¦9393015¦9393607¦9393609¦9393611¦9393613¦9393615 |  | PEEK | 个 |  |  | 椎间融合器 | 审核通过 | 审核通过 | 审核通过 | 审核通过 | 审核通过 | 审核通过 | 获得ISO 13485 认证证书 | 通过 | 通过 | 生产企业自检报告 | 无 | 发明专利, | 0 | 8 | 没有抽检不合格记录
桡骨远端背侧锁定加压接骨板 | R176 | 骨科创伤类 | 纯钛 | 2-14孔 |  |  | YZ0000070 | 山东康盛医疗器械有限公司 | 微型骨髁加压锁定板 | YZ00004378 | 国产 | 山东康盛医疗器械有限公司 |  | 2；3；4；5；6；7；8；9；10；11；12 | YSL56 |  | 纯钛 | 个 | 自封袋＋透析纸袋 |  | 金属锁定接骨板 | 审核通过 | 审核通过 | 审核通过 | 审核通过 | 审核通过 | 审核通过 | 获得ISO 13485 认证证书 | 通过 | 无 | 医疗器械检测机构出具的检测报告 | 无 | 发明专利,实用新型专利 | 0 | 16 | 没有抽检不合格记录
肱骨远端锁定接骨板 | R136 | 骨科创伤类 | 纯钛 | 8孔以上 |  |  | YZ0000205 | 江苏艾迪尔医疗科技股份有限公司 | 肱骨远端Y型锁定钢板 | YZ00004379 | 国产 | 江苏艾迪尔医疗科技股份有限公司 |  | （纯钛）孔数：9-14孔左、右（每一孔为一规格，不包括头部孔数） | JSW26 |  |  | 块 |  |  | 解剖型金属锁定接骨板钉系统 | 审核通过 | 审核通过 | 审核通过 | 审核通过 | 审核通过 | 审核通过 | 获得ISO 13485 认证证书 | 通过 | 通过 | 医疗器械检测机构出具的检测报告 | 无 | 实用新型专利 | 0 | 16 | 没有抽检不合格记录
2.7mm(及以下)锁定加压接骨板 | R026 | 骨科创伤类 | 纯钛 |  |  |  | YZ0000051 | 创生医疗器械（中国）有限公司 | 锁定金属接骨板 | YZ00004380 | 国产 | 创生医疗器械（中国）有限公司 |  | 纯钛，3-8孔，左右，锥形加压 | 2.5L型90°背侧锁定接骨板（头部两孔） |  |  | 块 |  |  | 锁定金属接骨板 | 审核通过 | 审核通过 | 审核通过 | 审核通过 | 审核通过 | 审核通过 | 获得ISO 13485 认证证书 | 通过 | 通过 | 医疗器械检测机构出具的检测报告 | 无 | 发明专利,外观设计专利,实用新型专利 | 0 | 1 | 没有抽检不合格记录
一次性弧形切割吻合器及钉仓 | V146 | 普外科类 |  | 各种规格 | 传统开放术式 |  | YZ0000264 | 常州市康迪医用吻合器有限公司 | 一次性使用切割吻合器及切割组件 | YZ00004381 | 国产 | 常州市康迪医用吻合器有限公司 |  | 40 | KFQZ |  |  | 个 |  |  | 一次性使用切割吻合器及切割组件 | 审核通过 | 审核通过 | 审核通过 | 审核通过 | 审核通过 | 审核通过 | 获得ISO 13485 认证证书 | 通过 | 无 | 医疗器械检测机构出具的检测报告 | 无 | 发明专利,实用新型专利 | 0 | 9 | 没有抽检不合格记录
尺骨近端锁定加压接骨板 | R152 | 骨科创伤类 | 纯钛 | 2-8孔 |  |  | YZ0000205 | 江苏艾迪尔医疗科技股份有限公司 | 尺骨鹰嘴锁定钢板 | YZ00004382 | 国产 | 江苏艾迪尔医疗科技股份有限公司 |  | （纯钛）孔数：2-8孔左、右（每一孔为一规格，不包括头部孔数） | JSW37 |  |  | 块 |  |  | 解剖型金属锁定接骨板钉系统 | 审核通过 | 审核通过 | 审核通过 | 审核通过 | 审核通过 | 审核通过 | 获得ISO 13485 认证证书 | 通过 | 通过 | 医疗器械检测机构出具的检测报告 | 无 | 实用新型专利 | 0 | 12 | 没有抽检不合格记录
肱骨远端锁定接骨板 | R136 | 骨科创伤类 | 纯钛 | 8孔以上 |  |  | YZ0000070 | 山东康盛医疗器械有限公司 | 肱骨远端内侧锁定板-3 | YZ00004383 | 国产 | 山东康盛医疗器械有限公司 |  | 9；10；11；12；13；14左右 | YSL59 |  | 纯钛 | 个 | 自封袋＋透析纸袋 |  | 金属锁定接骨板 | 审核通过 | 审核通过 | 审核通过 | 审核通过 | 审核通过 | 审核通过 | 获得ISO 13485 认证证书 | 通过 | 无 | 医疗器械检测机构出具的检测报告 | 无 | 发明专利,实用新型专利 | 0 | 17 | 没有抽检不合格记录
人工膝关节股骨髁 | S271 | 骨科人工关节类 | 钴铬钼合金 | 各种规格型号 | 膝关节 |  | YZ0000109 | 北京力达康科技有限公司 | 股骨髁 | YZ00004384 | 国产 | 北京力达康科技有限公司 |  | S1#、1#、2#、3#、4#、5#、6#，分左右（L、R） | RY A201 |  |  | 个 |  |  | 股骨髁 | 审核通过 | 审核通过 | 审核通过 | 审核通过 | 审核通过 | 审核通过 | 获得ISO 13485 认证证书 | 无 | 无 | 生产企业自检报告 | 无 | 发明专利, | 0 | 1 | 没有抽检不合格记录
尺骨近端锁定加压接骨板 | R155 | 骨科创伤类 | 纯钛 | 8孔以上 |  |  | YZ0000205 | 江苏艾迪尔医疗科技股份有限公司 | 尺骨鹰嘴锁定钢板 | YZ00004385 | 国产 | 江苏艾迪尔医疗科技股份有限公司 |  | （纯钛）孔数：9-12孔左、右（每一孔为一规格，不包括头部孔数） | JSW37 |  |  | 块 |  |  | 解剖型金属锁定接骨板钉系统 | 审核通过 | 审核通过 | 审核通过 | 审核通过 | 审核通过 | 审核通过 | 获得ISO 13485 认证证书 | 通过 | 通过 | 医疗器械检测机构出具的检测报告 | 无 | 实用新型专利 | 0 | 15 | 没有抽检不合格记录
2.7mm(及以下)锁定加压接骨板 | R026 | 骨科创伤类 | 纯钛 |  |  |  | YZ0000051 | 创生医疗器械（中国）有限公司 | 锁定金属接骨板 | YZ00004386 | 国产 | 创生医疗器械（中国）有限公司 |  | 纯钛,2-10孔，左右，锥形加压 | 2.5L型锁定接骨板IV-B（90°） |  |  | 块 |  |  | 锁定金属接骨板 | 审核通过 | 审核通过 | 审核通过 | 审核通过 | 审核通过 | 审核通过 | 获得ISO 13485 认证证书 | 通过 | 通过 | 医疗器械检测机构出具的检测报告 | 无 | 发明专利,外观设计专利,实用新型专利 | 0 | 1 | 没有抽检不合格记录
钛笼 | T324 | 骨科脊柱类 | 纯钛 | 各种规格 |  | 1笼 | YZ0000204 | 美敦力（上海）管理有限公司 | 钛网融合器 | YZ00004387 | 进口 | Medtronic Sofamor Danek USA, Inc. |  | 圆形钛网, 10毫米 | 905-115 |  | 纯钛 | 个 |  |  | 钛网融合器 | 审核通过 | 审核通过 | 审核通过 | 审核通过 | 审核通过 | 审核通过 | 获得ISO 13485 认证证书 | 通过 | 通过 | 医疗器械检测机构出具的检测报告 | 无 | 发明专利, | 0 | 15 | 没有抽检不合格记录
肱骨远端锁定接骨板 | R139 | 骨科创伤类 | 纯钛 | 2-8孔 |  |  | YZ0000070 | 山东康盛医疗器械有限公司 | 肱骨远端内侧锁定板-3 | YZ00004388 | 国产 | 山东康盛医疗器械有限公司 |  | 2；3；4；5；6；7；8左右 | YSL59 |  | 纯钛 | 个 | 自封袋＋透析纸袋 |  | 金属锁定接骨板 | 审核通过 | 审核通过 | 审核通过 | 审核通过 | 审核通过 | 审核通过 | 获得ISO 13485 认证证书 | 通过 | 无 | 医疗器械检测机构出具的检测报告 | 无 | 发明专利,实用新型专利 | 0 | 17 | 没有抽检不合格记录
桡骨远端掌侧锁定加压接骨板 | R179 | 骨科创伤类 | 纯钛 | 2-14孔 |  |  | YZ0000205 | 江苏艾迪尔医疗科技股份有限公司 | 桡骨远端掌前侧-II锁定钢板 | YZ00004389 | 国产 | 江苏艾迪尔医疗科技股份有限公司 |  | （纯钛）孔数：3-7孔左、右（每一孔为一规格，不包括头部孔数） | JSW55 |  |  | 块 |  |  | 解剖型金属锁定接骨板钉系统 | 审核通过 | 审核通过 | 审核通过 | 审核通过 | 审核通过 | 审核通过 | 获得ISO 13485 认证证书 | 通过 | 通过 | 医疗器械检测机构出具的检测报告 | 无 | 实用新型专利 | 0 | 16 | 没有抽检不合格记录
2.7mm(及以下)锁定加压接骨板 | R026 | 骨科创伤类 | 纯钛 |  |  |  | YZ0000051 | 创生医疗器械（中国）有限公司 | 锁定金属接骨板 | YZ00004390 | 国产 | 创生医疗器械（中国）有限公司 |  | 纯钛，3-10孔，锥形加压 | 2.5T型锁定接骨板（头部二孔）Ⅱ |  |  | 块 |  |  | 锁定金属接骨板 | 审核通过 | 审核通过 | 审核通过 | 审核通过 | 审核通过 | 审核通过 | 获得ISO 13485 认证证书 | 通过 | 通过 | 医疗器械检测机构出具的检测报告 | 无 | 发明专利,外观设计专利,实用新型专利 | 0 | 1 | 没有抽检不合格记录
肱骨远端锁定接骨板 | R139 | 骨科创伤类 | 纯钛 | 2-8孔 |  |  | YZ0000205 | 江苏艾迪尔医疗科技股份有限公司 | 肱骨远端内侧锁定钢板 | YZ00004391 | 国产 | 江苏艾迪尔医疗科技股份有限公司 |  | （纯钛）孔数：3-8孔左、右（每一孔为一规格，不包括头部孔数） | JSW33 |  |  | 块 |  |  | 解剖型金属锁定接骨板钉系统 | 审核通过 | 审核通过 | 审核通过 | 审核通过 | 审核通过 | 审核通过 | 获得ISO 13485 认证证书 | 通过 | 通过 | 医疗器械检测机构出具的检测报告 | 无 | 实用新型专利 | 0 | 16 | 没有抽检不合格记录
肱骨远端锁定接骨板 | R136 | 骨科创伤类 | 纯钛 | 8孔以上 |  |  | YZ0000205 | 江苏艾迪尔医疗科技股份有限公司 | 肱骨远端内侧锁定钢板 | YZ00004392 | 国产 | 江苏艾迪尔医疗科技股份有限公司 |  | （纯钛）孔数：9-14孔左、右（每一孔为一规格，不包括头部孔数） | JSW33 |  |  | 块 |  |  | 解剖型金属锁定接骨板钉系统 | 审核通过 | 审核通过 | 审核通过 | 审核通过 | 审核通过 | 审核通过 | 获得ISO 13485 认证证书 | 通过 | 通过 | 医疗器械检测机构出具的检测报告 | 无 | 实用新型专利 | 0 | 16 | 没有抽检不合格记录
尺骨近端锁定加压接骨板 | R152 | 骨科创伤类 | 纯钛 | 2-8孔 |  |  | YZ0000070 | 山东康盛医疗器械有限公司 | 尺骨鹰嘴钩钢板 | YZ00004393 | 国产 | 山东康盛医疗器械有限公司 |  | 2；3；4；5；6；7；8左右 | YSL62 |  | 纯钛 | 个 | 自封袋＋透析纸袋 |  | 金属锁定接骨板 | 审核通过 | 审核通过 | 审核通过 | 审核通过 | 审核通过 | 审核通过 | 获得ISO 13485 认证证书 | 通过 | 无 | 医疗器械检测机构出具的检测报告 | 无 | 发明专利,实用新型专利 | 0 | 17 | 没有抽检不合格记录
2.7mm(及以下)锁定加压接骨板 | R026 | 骨科创伤类 | 纯钛 |  |  |  | YZ0000051 | 创生医疗器械（中国）有限公司 | 锁定金属接骨板 | YZ00004394 | 国产 | 创生医疗器械（中国）有限公司 |  | 纯钛、3-15孔，锥形加压 | 2.5T型锁定接骨板（头部二孔）Ⅲ |  |  | 块 |  |  | 锁定金属接骨板 | 审核通过 | 审核通过 | 审核通过 | 审核通过 | 审核通过 | 审核通过 | 获得ISO 13485 认证证书 | 通过 | 通过 | 医疗器械检测机构出具的检测报告 | 无 | 发明专利,外观设计专利,实用新型专利 | 0 | 1 | 没有抽检不合格记录
尺骨近端锁定加压接骨板 | R152 | 骨科创伤类 | 纯钛 | 2-8孔 |  |  | YZ0000205 | 江苏艾迪尔医疗科技股份有限公司 | 尺骨近端带钩锁定钢板 | YZ00004395 | 国产 | 江苏艾迪尔医疗科技股份有限公司 |  | （纯钛）孔数：3、5、7孔（每一孔为一规格，不包括头部孔） | JSW40 |  |  | 块 |  |  | 解剖型金属锁定接骨板钉系统 | 审核通过 | 审核通过 | 审核通过 | 审核通过 | 审核通过 | 审核通过 | 获得ISO 13485 认证证书 | 通过 | 通过 | 医疗器械检测机构出具的检测报告 | 无 | 实用新型专利 | 0 | 4 | 没有抽检不合格记录
尺骨近端锁定加压接骨板 | R155 | 骨科创伤类 | 纯钛 | 8孔以上 |  |  | YZ0000070 | 山东康盛医疗器械有限公司 | 尺骨鹰嘴钩钢板 | YZ00004396 | 国产 | 山东康盛医疗器械有限公司 |  | 9；10左右 | YSL62 |  | 纯钛 | 个 | 自封袋＋透析纸袋 |  | 金属锁定接骨板 | 审核通过 | 审核通过 | 审核通过 | 审核通过 | 审核通过 | 审核通过 | 获得ISO 13485 认证证书 | 通过 | 无 | 医疗器械检测机构出具的检测报告 | 无 | 发明专利,实用新型专利 | 0 | 17 | 没有抽检不合格记录
2.7mm(及以下)锁定加压接骨板 | R026 | 骨科创伤类 | 纯钛 |  |  |  | YZ0000051 | 创生医疗器械（中国）有限公司 | 锁定金属接骨板 | YZ00004397 | 国产 | 创生医疗器械（中国）有限公司 |  | 纯钛，5-10孔，锥形加压 | 2.5直型背侧锁定接骨板 |  |  | 块 |  |  | 锁定金属接骨板 | 审核通过 | 审核通过 | 审核通过 | 审核通过 | 审核通过 | 审核通过 | 获得ISO 13485 认证证书 | 通过 | 通过 | 医疗器械检测机构出具的检测报告 | 无 | 发明专利,外观设计专利,实用新型专利 | 0 | 1 | 没有抽检不合格记录
桡骨近端锁定加压接骨板 | R167 | 骨科创伤类 | 纯钛 | 2-24孔 |  |  | YZ0000205 | 江苏艾迪尔医疗科技股份有限公司 | 桡骨近端颈型锁定钢板 | YZ00004398 | 国产 | 江苏艾迪尔医疗科技股份有限公司 |  | （纯钛）孔数：2-6孔（每一孔为一规格，不包括头部孔） | JSW42 |  |  | 块 |  |  | 解剖型金属锁定接骨板钉系统 | 审核通过 | 审核通过 | 审核通过 | 审核通过 | 审核通过 | 审核通过 | 获得ISO 13485 认证证书 | 通过 | 通过 | 医疗器械检测机构出具的检测报告 | 无 | 实用新型专利 | 0 | 4 | 没有抽检不合格记录
腓骨远端外侧锁定加压接骨板 | R340 | 骨科创伤类 | 纯钛 | 6-9孔 |  |  | YZ0000070 | 山东康盛医疗器械有限公司 | 腓骨远端锁定板 | YZ00004399 | 国产 | 山东康盛医疗器械有限公司 |  | 3；4；5；6；7；8；9左右 | YSL66 |  | 纯钛 | 个 | 自封袋＋透析纸袋 |  | 金属锁定接骨板 | 审核通过 | 审核通过 | 审核通过 | 审核通过 | 审核通过 | 审核通过 | 获得ISO 13485 认证证书 | 通过 | 无 | 医疗器械检测机构出具的检测报告 | 无 | 发明专利,实用新型专利 | 0 | 17 | 没有抽检不合格记录
人工膝关节胫骨托 | S263 | 骨科人工关节类 | 钴铬钼合金 | 各种规格型号 | 膝关节 |  | YZ0000109 | 北京力达康科技有限公司 | 胫骨托 | YZ00004400 | 国产 | 北京力达康科技有限公司 |  | S1#、1#、2#、3#、4#、5#、6# | RY B401 |  |  | 个 |  |  | 胫骨托 | 审核通过 | 审核通过 | 审核通过 | 审核通过 | 审核通过 | 审核通过 | 获得ISO 13485 认证证书 | 无 | 无 | 生产企业自检报告 | 无 | 发明专利,实用新型专利 | 0 | 1 | 没有抽检不合格记录
桡骨远端锁定加压接骨板 | R173 | 骨科创伤类 | 纯钛 | 2-14孔 |  |  | YZ0000205 | 江苏艾迪尔医疗科技股份有限公司 | 桡骨远端侧弯锁定钢板 | YZ00004401 | 国产 | 江苏艾迪尔医疗科技股份有限公司 |  | （纯钛）孔数：4-8孔（每一孔为一规格，不包括头部孔） | JSW43 |  |  | 块 |  |  | 解剖型金属锁定接骨板钉系统 | 审核通过 | 审核通过 | 审核通过 | 审核通过 | 审核通过 | 审核通过 | 获得ISO 13485 认证证书 | 通过 | 通过 | 医疗器械检测机构出具的检测报告 | 无 | 实用新型专利 | 0 | 6 | 没有抽检不合格记录
腹股沟疝及腹壁疝修补补片（平片） | V006 | 普外科类 | 聚丙烯 | 10cm＜最大长径(直径）≤15cm | 开放或腔镜 | 轻量型平片及预裁平片 | YZ0000061 | 常州博朗森思百纳医疗器械有限公司 | 疝修补补片 | YZ00004402 | 国产 | 常州博朗森思百纳医疗器械有限公司 |  | A¦B¦C¦D | BLY¦BLY¦BLY¦BLY | BLY代表预成形补片 A:148*65 B:138*60 C:128*55 D:118*50 单位：mm |  | 个 |  |  | 疝修补补片 | 审核通过 | 审核通过 | 审核通过 | 审核通过 | 审核通过 | 审核通过 | 获得ISO 13485 认证证书 | 无 | 无 | 医疗器械检测机构出具的检测报告 | 无 | 无 | 0 | 1 | 没有抽检不合格记录
2.7mm(及以下)锁定加压接骨板 | R026 | 骨科创伤类 | 纯钛 |  |  |  | YZ0000051 | 创生医疗器械（中国）有限公司 | 锁定金属接骨板 | YZ00004403 | 国产 | 创生医疗器械（中国）有限公司 |  | 纯钛、3-10孔，锥形加压 | 2.7LC-LCP锁定接骨板 |  |  | 块 |  |  | 锁定金属接骨板 | 审核通过 | 审核通过 | 审核通过 | 审核通过 | 审核通过 | 审核通过 | 获得ISO 13485 认证证书 | 通过 | 通过 | 医疗器械检测机构出具的检测报告 | 无 | 发明专利,外观设计专利,实用新型专利 | 0 | 1 | 没有抽检不合格记录
腓骨远端外侧锁定加压接骨板 | R343 | 骨科创伤类 | 纯钛 | 9孔以上 |  |  | YZ0000070 | 山东康盛医疗器械有限公司 | 腓骨远端锁定板 | YZ00004404 | 国产 | 山东康盛医疗器械有限公司 |  | 10；11；12左右 | YSL66 |  | 纯钛 | 个 | 自封袋＋透析纸袋 |  | 金属锁定接骨板 | 审核通过 | 审核通过 | 审核通过 | 审核通过 | 审核通过 | 审核通过 | 获得ISO 13485 认证证书 | 通过 | 无 | 医疗器械检测机构出具的检测报告 | 无 | 发明专利,实用新型专利 | 0 | 17 | 没有抽检不合格记录
桡骨远端背侧锁定加压接骨板 | R176 | 骨科创伤类 | 纯钛 | 2-14孔 |  |  | YZ0000205 | 江苏艾迪尔医疗科技股份有限公司 | 桡骨远端L型-I锁定钢板 | YZ00004405 | 国产 | 江苏艾迪尔医疗科技股份有限公司 |  | （纯钛）孔数：3-7孔左、右（每一孔为一规格，不包括头部孔） | JSW44 |  |  | 块 |  |  | 解剖型金属锁定接骨板钉系统 | 审核通过 | 审核通过 | 审核通过 | 审核通过 | 审核通过 | 审核通过 | 获得ISO 13485 认证证书 | 通过 | 通过 | 医疗器械检测机构出具的检测报告 | 无 | 实用新型专利 | 0 | 3 | 没有抽检不合格记录
胸腰椎后路短尾多轴螺钉 | T233 | 骨科脊柱类 | 钛合金 | 各种规格 |  | 1螺钉 | YZ0000067 | 强生（上海）医疗器材有限公司 | 脊柱后路内固定系统（商品名：Expedium）Expedium Spinal System | YZ00004406 | 进口 | Medos International SARL | Expedium骶髂开口螺钉（5.5系统） | 7X65mm¦7X80mm¦7.5X75mm¦7.5X80mm¦7.5X85mm¦7.5X90mm¦7.5X95mm¦7.5X100mm | 179712765¦179712780¦179712075¦179712080¦179712085¦179712090¦179712095¦179712099 |  | 钛合金 | 枚 | 非灭菌包装 |  | 脊柱后路内固定系统(商品名：Expedium)Expedium Spinal System | 审核通过 | 审核通过 | 审核通过 | 审核通过 | 审核通过 | 审核通过 | 获得ISO 13485 认证证书 | 通过 | 通过 | 医疗器械检测机构出具的检测报告 | 无 | 发明专利, | 0 | 1 | 没有抽检不合格记录
胸腰椎后路短尾多轴螺钉 | T233 | 骨科脊柱类 | 钛合金 | 各种规格 |  | 1螺钉 | YZ0000067 | 强生（上海）医疗器材有限公司 | 脊柱后路内固定系统（商品名：Expedium）Expedium Spinal System | YZ00004407 | 进口 | Medos International SARL | Expedium骶髂开口螺钉（5.5系统） | 7X65mm¦7X80mm¦8X80mm¦9X65mm¦9X80mm | 179702765¦179702780¦179702880¦179702965¦179702980 |  | 钛合金 | 枚 | 非灭菌包装 |  | 脊柱后路内固定系统(商品名：Expedium)Expedium Spinal System | 审核通过 | 审核通过 | 审核通过 | 审核通过 | 审核通过 | 审核通过 | 获得ISO 13485 认证证书 | 通过 | 通过 | 医疗器械检测机构出具的检测报告 | 无 | 发明专利, | 0 | 1 | 没有抽检不合格记录
2.7mm(及以下)锁定加压接骨板 | R026 | 骨科创伤类 | 纯钛 |  |  |  | YZ0000051 | 创生医疗器械（中国）有限公司 | 锁定金属接骨板 | YZ00004408 | 国产 | 创生医疗器械（中国）有限公司 |  | 纯钛、3-10孔，锥形加压 | 2.7T型锁定接骨板（头部二孔）Ⅱ |  |  | 块 |  |  | 锁定金属接骨板 | 审核通过 | 审核通过 | 审核通过 | 审核通过 | 审核通过 | 审核通过 | 获得ISO 13485 认证证书 | 通过 | 通过 | 医疗器械检测机构出具的检测报告 | 无 | 发明专利,外观设计专利,实用新型专利 | 0 | 1 | 没有抽检不合格记录
桡骨远端背侧锁定加压接骨板 | R176 | 骨科创伤类 | 纯钛 | 2-14孔 |  |  | YZ0000205 | 江苏艾迪尔医疗科技股份有限公司 | 桡骨远端L型-II锁定钢板 | YZ00004409 | 国产 | 江苏艾迪尔医疗科技股份有限公司 |  | （纯钛）孔数：3-7孔左、右（每一孔为一规格，不包括头部孔） | JSW45 |  |  | 块 |  |  | 解剖型金属锁定接骨板钉系统 | 审核通过 | 审核通过 | 审核通过 | 审核通过 | 审核通过 | 审核通过 | 获得ISO 13485 认证证书 | 通过 | 通过 | 医疗器械检测机构出具的检测报告 | 无 | 实用新型专利 | 0 | 7 | 没有抽检不合格记录
桡骨远端掌侧锁定加压接骨板 | R179 | 骨科创伤类 | 纯钛 | 2-14孔 |  |  | YZ0000205 | 江苏艾迪尔医疗科技股份有限公司 | 桡骨远端斜L型锁定钢板 | YZ00004411 | 国产 | 江苏艾迪尔医疗科技股份有限公司 |  | （纯钛）孔数：3-7孔左、右（每一孔为一规格，不包括头部孔） | JSW46 |  |  | 块 |  |  | 解剖型金属锁定接骨板钉系统 | 审核通过 | 审核通过 | 审核通过 | 审核通过 | 审核通过 | 审核通过 | 获得ISO 13485 认证证书 | 通过 | 通过 | 医疗器械检测机构出具的检测报告 | 无 | 实用新型专利 | 0 | 4 | 没有抽检不合格记录
2.7mm(及以下)锁定加压接骨板 | R026 | 骨科创伤类 | 纯钛 |  |  |  | YZ0000051 | 创生医疗器械（中国）有限公司 | 锁定金属接骨板 | YZ00004412 | 国产 | 创生医疗器械（中国）有限公司 |  | 纯钛、3-15孔，锥形加压 | 2.7直型锁定接骨板Ⅱ |  |  | 块 |  |  | 锁定金属接骨板 | 审核通过 | 审核通过 | 审核通过 | 审核通过 | 审核通过 | 审核通过 | 获得ISO 13485 认证证书 | 通过 | 通过 | 医疗器械检测机构出具的检测报告 | 无 | 发明专利,外观设计专利,实用新型专利 | 0 | 1 | 没有抽检不合格记录
腹股沟疝及腹壁疝修补补片（平片） | V005 | 普外科类 | 聚丙烯 | 最大长径(直径）≤10cm | 开放或腔镜 | 轻量型平片及预裁平片 | YZ0000061 | 常州博朗森思百纳医疗器械有限公司 | 疝修补补片 | YZ00004413 | 国产 | 常州博朗森思百纳医疗器械有限公司 |  | 5050¦5060¦5070¦5080¦5090¦50100¦6060¦6070¦6080¦6090¦60100¦7070¦7080¦7090¦70100¦8080¦8090¦80100¦9090¦90100¦100100 | BLJ¦BLJ¦BLJ¦BLJ¦BLJ¦BLJ¦BLJ¦BLJ¦BLJ¦BLJ¦BLJ¦BLJ¦BLJ¦BLJ¦BLJ¦BLJ¦BLJ¦BLJ¦BLJ¦BLJ¦BLJ | BLJ代表矩形补片 |  | 个 |  |  | 疝修补补片 | 审核通过 | 审核通过 | 审核通过 | 审核通过 | 审核通过 | 审核通过 | 获得ISO 13485 认证证书 | 无 | 无 | 医疗器械检测机构出具的检测报告 | 无 | 无 | 0 | 2 | 没有抽检不合格记录
一次性闭合器及一次性钉匣 | V140 | 普外科类 |  | 6cm≤长度≤8cm | 传统开放术式 |  | YZ0000072 | 微至（苏州）医疗科技有限公司 | 一次性使用直线型吻合器及组件 | YZ00004414 | 国产 | 微至（苏州）医疗科技有限公司 |  | 60H | WZLS-A |  | 不锈钢（06Cr19Ni10）、ABS、PA、TA18 | 把 |  |  | 一次性使用直线型吻合器及组件 | 审核通过 | 审核通过 | 审核通过 | 审核通过 | 审核通过 | 审核通过 | 无 | 无 | 无 | 医疗器械检测机构出具的检测报告 | 无 | 无 | 0 | 0 | 没有抽检不合格记录
腹股沟疝及腹壁疝修补补片（平片） | V006 | 普外科类 | 聚丙烯 | 10cm＜最大长径(直径）≤15cm | 开放或腔镜 | 轻量型平片及预裁平片 | YZ0000061 | 常州博朗森思百纳医疗器械有限公司 | 疝修补补片 | YZ00004415 | 国产 | 常州博朗森思百纳医疗器械有限公司 |  | 50110¦50120¦50130¦50140¦50150¦60110¦60120¦60130¦60140¦60150¦70110¦70120¦70130¦70140¦70150¦80110¦80120¦80130¦80140¦80150¦90110¦90120¦90130¦90140¦90150¦100110¦100120¦100130¦100140¦100150¦110110¦110120¦110130¦110140¦110150¦120120¦120130¦120140¦120150¦130130¦130140¦130150¦140140¦140150¦150150 | BLJ¦BLJ¦BLJ¦BLJ¦BLJ¦BLJ¦BLJ¦BLJ¦BLJ¦BLJ¦BLJ¦BLJ¦BLJ¦BLJ¦BLJ¦BLJ¦BLJ¦BLJ¦BLJ¦BLJ¦BLJ¦BLJ¦BLJ¦BLJ¦BLJ¦BLJ¦BLJ¦BLJ¦BLJ¦BLJ¦BLJ¦BLJ¦BLJ¦BLJ¦BLJ¦BLJ¦BLJ¦BLJ¦BLJ¦BLJ¦BLJ¦BLJ¦BLJ¦BLJ¦BLJ | BLJ代表矩形补片 |  | 个 |  |  | 疝修补补片 | 审核通过 | 审核通过 | 审核通过 | 审核通过 | 审核通过 | 审核通过 | 获得ISO 13485 认证证书 | 无 | 无 | 医疗器械检测机构出具的检测报告 | 无 | 无 | 0 | 2 | 没有抽检不合格记录
手部掌指骨锁定加压接骨板 | R191 | 骨科创伤类 | 纯钛 |  |  |  | YZ0000070 | 山东康盛医疗器械有限公司 | 小T型锁定板-1 | YZ00004416 | 国产 | 山东康盛医疗器械有限公司 |  | 1.5×（2孔；3孔；4孔；5孔；6孔；7孔；8孔） | YSL01 |  | 纯钛 | 个 | 自封袋＋透析纸袋 |  | 金属锁定接骨板 | 审核通过 | 审核通过 | 审核通过 | 审核通过 | 审核通过 | 审核通过 | 获得ISO 13485 认证证书 | 通过 | 无 | 医疗器械检测机构出具的检测报告 | 无 | 发明专利,实用新型专利 | 0 | 17 | 没有抽检不合格记录
手部掌指骨锁定加压接骨板 | R191 | 骨科创伤类 | 纯钛 |  |  |  | YZ0000070 | 山东康盛医疗器械有限公司 | 小T型锁定板-1 | YZ00004417 | 国产 | 山东康盛医疗器械有限公司 |  | 2.0×（2孔；3孔；4孔；5孔；6孔；7孔） | YSL01 |  | 纯钛 | 个 | 自封袋＋透析纸袋 |  | 金属锁定接骨板 | 审核通过 | 审核通过 | 审核通过 | 审核通过 | 审核通过 | 审核通过 | 获得ISO 13485 认证证书 | 通过 | 无 | 医疗器械检测机构出具的检测报告 | 无 | 发明专利,实用新型专利 | 0 | 17 | 没有抽检不合格记录
手部掌指骨锁定加压接骨板 | R191 | 骨科创伤类 | 纯钛 |  |  |  | YZ0000070 | 山东康盛医疗器械有限公司 | 小T型锁定板-1 | YZ00004418 | 国产 | 山东康盛医疗器械有限公司 |  | 2.4×（2孔；3孔；4孔；5孔；6孔；7孔） | YSL01 |  | 纯钛 | 个 | 自封袋＋透析纸袋 |  | 金属锁定接骨板 | 审核通过 | 审核通过 | 审核通过 | 审核通过 | 审核通过 | 审核通过 | 获得ISO 13485 认证证书 | 通过 | 无 | 医疗器械检测机构出具的检测报告 | 无 | 发明专利,实用新型专利 | 0 | 17 | 没有抽检不合格记录
人工膝关节聚乙烯垫片 | S267 | 骨科人工关节类 | 聚乙烯垫片 | 各种规格型号 | 膝关节 |  | YZ0000109 | 北京力达康科技有限公司 | 胫骨垫 | YZ00004419 | 国产 | 北京力达康科技有限公司 |  | S1#、1#、2#、3#、4#、5#、6# | RY C401 |  |  | 个 |  |  | 胫骨垫 | 审核通过 | 审核通过 | 审核通过 | 审核通过 | 审核通过 | 审核通过 | 获得ISO 13485 认证证书 | 无 | 无 | 生产企业自检报告 | 无 | 发明专利,实用新型专利 | 0 | 1 | 没有抽检不合格记录
桡骨近端锁定加压接骨板 | R167 | 骨科创伤类 | 纯钛 | 2-24孔 |  |  | YZ0000205 | 江苏艾迪尔医疗科技股份有限公司 | 桡骨近端环型锁定钢板 | YZ00004420 | 国产 | 江苏艾迪尔医疗科技股份有限公司 |  | （纯钛）孔数：2-6孔左、右（每一孔为一规格，不包括头部孔） | JSW41 |  |  | 块 |  |  | 解剖型金属锁定接骨板钉系统 | 审核通过 | 审核通过 | 审核通过 | 审核通过 | 审核通过 | 审核通过 | 获得ISO 13485 认证证书 | 通过 | 通过 | 医疗器械检测机构出具的检测报告 | 无 | 实用新型专利 | 0 | 3 | 没有抽检不合格记录
一次性痔吻合器 | V155 | 普外科类 |  | 各种规格 | 传统开放术式 |  | YZ0000264 | 常州市康迪医用吻合器有限公司 | 一次性使用肛肠吻合器 | YZ00004421 | 国产 | 常州市康迪医用吻合器有限公司 |  | 32、33.5 | KYGZ |  |  | 个 |  |  | 一次性使用肛肠吻合器 | 审核通过 | 审核通过 | 审核通过 | 审核通过 | 审核通过 | 审核通过 | 获得ISO 13485 认证证书 | 通过 | 无 | 医疗器械检测机构出具的检测报告 | 无 | 发明专利,实用新型专利 | 0 | 11 | 没有抽检不合格记录
手部掌指骨锁定加压接骨板 | R191 | 骨科创伤类 | 纯钛 |  |  |  | YZ0000070 | 山东康盛医疗器械有限公司 | 小T型锁定板-2 | YZ00004422 | 国产 | 山东康盛医疗器械有限公司 |  | 1.5×（2孔；3孔；4孔；5孔；6孔；7孔） | YSL02 |  | 纯钛 | 个 | 自封袋＋透析纸袋 |  | 金属锁定接骨板 | 审核通过 | 审核通过 | 审核通过 | 审核通过 | 审核通过 | 审核通过 | 获得ISO 13485 认证证书 | 通过 | 无 | 医疗器械检测机构出具的检测报告 | 无 | 发明专利,实用新型专利 | 0 | 16 | 没有抽检不合格记录
手部掌指骨锁定加压接骨板 | R191 | 骨科创伤类 | 纯钛 |  |  |  | YZ0000070 | 山东康盛医疗器械有限公司 | 小T型锁定板-2 | YZ00004423 | 国产 | 山东康盛医疗器械有限公司 |  | 2.0×（2孔；3孔；4孔；5孔；6孔） | YSL02 |  | 纯钛 | 个 | 自封袋＋透析纸袋 |  | 金属锁定接骨板 | 审核通过 | 审核通过 | 审核通过 | 审核通过 | 审核通过 | 审核通过 | 获得ISO 13485 认证证书 | 通过 | 无 | 医疗器械检测机构出具的检测报告 | 无 | 发明专利,实用新型专利 | 0 | 16 | 没有抽检不合格记录
锁骨干锁定加压接骨板 | R096 | 骨科创伤类 | 纯钛 | 4-16孔 |  |  | YZ0000205 | 江苏艾迪尔医疗科技股份有限公司 | 锁骨干重建型锁定钢板 | YZ00004424 | 国产 | 江苏艾迪尔医疗科技股份有限公司 |  | （纯钛）孔数：6、7、8孔左、右（每一孔为一规格，不包括头部孔数） | JSW74 |  |  | 块 |  |  | 解剖型金属锁定接骨板钉系统 | 审核通过 | 审核通过 | 审核通过 | 审核通过 | 审核通过 | 审核通过 | 获得ISO 13485 认证证书 | 通过 | 通过 | 医疗器械检测机构出具的检测报告 | 无 | 实用新型专利 | 0 | 11 | 没有抽检不合格记录
手部掌指骨锁定加压接骨板 | R191 | 骨科创伤类 | 纯钛 |  |  |  | YZ0000070 | 山东康盛医疗器械有限公司 | 小T型锁定板-2 | YZ00004425 | 国产 | 山东康盛医疗器械有限公司 |  | 2.7×（2孔；3孔；4孔；5孔；6孔；7孔） | YSL02 |  | 纯钛 | 个 | 自封袋＋透析纸袋 |  | 金属锁定接骨板 | 审核通过 | 审核通过 | 审核通过 | 审核通过 | 审核通过 | 审核通过 | 获得ISO 13485 认证证书 | 通过 | 无 | 医疗器械检测机构出具的检测报告 | 无 | 发明专利,实用新型专利 | 0 | 16 | 没有抽检不合格记录
锁骨前上方锁定加压接骨板 | R105 | 骨科创伤类 | 纯钛 |  |  |  | YZ0000205 | 江苏艾迪尔医疗科技股份有限公司 | 锁骨前侧型锁定钢板 | YZ00004426 | 国产 | 江苏艾迪尔医疗科技股份有限公司 |  | （纯钛）孔数：3-8孔左、右（每一孔为一规格，不包括头部孔数） | JSW75 |  |  | 块 |  |  | 解剖型金属锁定接骨板钉系统 | 审核通过 | 审核通过 | 审核通过 | 审核通过 | 审核通过 | 审核通过 | 获得ISO 13485 认证证书 | 通过 | 通过 | 医疗器械检测机构出具的检测报告 | 无 | 实用新型专利 | 0 | 13 | 没有抽检不合格记录
一次性痔吻合器 | V155 | 普外科类 |  | 各种规格 | 传统开放术式 |  | YZ0000264 | 常州市康迪医用吻合器有限公司 | 一次性使用肛肠吻合器 | YZ00004427 | 国产 | 常州市康迪医用吻合器有限公司 |  | 32、33.5 | KYGZA |  |  | 个 |  |  | 一次性使用肛肠吻合器 | 审核通过 | 审核通过 | 审核通过 | 审核通过 | 审核通过 | 审核通过 | 获得ISO 13485 认证证书 | 通过 | 无 | 医疗器械检测机构出具的检测报告 | 无 | 发明专利,实用新型专利 | 0 | 1 | 没有抽检不合格记录
一次性闭合器及一次性钉匣 | V140 | 普外科类 |  | 6cm≤长度≤8cm | 传统开放术式 |  | YZ0000072 | 微至（苏州）医疗科技有限公司 | 一次性使用直线型吻合器及组件 | YZ00004428 | 国产 | 微至（苏州）医疗科技有限公司 |  | 60L | WZLS-P1 |  | 不锈钢（06Cr19Ni10）、ABS、PA、TA18 | 把 |  |  | 一次性使用直线型吻合器及组件 | 审核通过 | 审核通过 | 审核通过 | 审核通过 | 审核通过 | 审核通过 | 无 | 无 | 无 | 医疗器械检测机构出具的检测报告 | 无 | 无 | 0 | 0 | 没有抽检不合格记录
锁骨干锁定加压接骨板 | R096 | 骨科创伤类 | 纯钛 | 4-16孔 |  |  | YZ0000205 | 江苏艾迪尔医疗科技股份有限公司 | 锁骨内侧上方锁定钢板 | YZ00004429 | 国产 | 江苏艾迪尔医疗科技股份有限公司 |  | （纯钛）孔数：8-14孔左、右（每一孔为一规格，不包括头部孔数） | JSW78 |  |  | 块 |  |  | 解剖型金属锁定接骨板钉系统 | 审核通过 | 审核通过 | 审核通过 | 审核通过 | 审核通过 | 审核通过 | 获得ISO 13485 认证证书 | 通过 | 通过 | 医疗器械检测机构出具的检测报告 | 无 | 实用新型专利 | 0 | 16 | 没有抽检不合格记录
一次性痔吻合器 | V155 | 普外科类 |  | 各种规格 | 传统开放术式 |  | YZ0000264 | 常州市康迪医用吻合器有限公司 | 一次性使用肛肠吻合器 | YZ00004430 | 国产 | 常州市康迪医用吻合器有限公司 |  | 32、33.5 | GCC |  |  | 把 |  |  | 一次性使用肛肠吻合器 | 审核通过 | 审核通过 | 审核通过 | 审核通过 | 审核通过 | 审核通过 | 获得ISO 13485 认证证书 | 通过 | 无 | 医疗器械检测机构出具的检测报告 | 无 | 发明专利,实用新型专利 | 0 | 10 | 没有抽检不合格记录
腹股沟疝修补补片（网塞） | V056 | 普外科类 | 聚丙烯 | 最大长径(直径）≥5cm | 开放 | 轻量型、附带加固平片 | YZ0000061 | 常州博朗森思百纳医疗器械有限公司 | 疝修补补片 | YZ00004431 | 国产 | 常州博朗森思百纳医疗器械有限公司 |  | OA¦QA¦RA¦UA¦OB¦QB¦RB¦UB¦OC¦QC¦RC¦UC¦OD¦QD¦RD¦UD | BLZ¦BLZ¦BLZ¦BLZ¦BLZ¦BLZ¦BLZ¦BLZ¦BLZ¦BLZ¦BLZ¦BLZ¦BLZ¦BLZ¦BLZ¦BLZ | BLZ为折形网塞 OA/OB/OC/OD:90mm QA/QB/QC/QD:84mm RA/RB/RC/RD:70mm UA/UB/UC/UD:50mm 固定片尺寸不同。 |  | 个 |  |  | 疝修补补片 | 审核通过 | 审核通过 | 审核通过 | 审核通过 | 审核通过 | 审核通过 | 获得ISO 13485 认证证书 | 无 | 无 | 医疗器械检测机构出具的检测报告 | 无 | 无 | 0 | 2 | 没有抽检不合格记录
锁骨远端锁定加压接骨板 | R108 | 骨科创伤类 | 纯钛 |  |  |  | YZ0000205 | 江苏艾迪尔医疗科技股份有限公司 | 锁骨远端上方锁定钢板 | YZ00004432 | 国产 | 江苏艾迪尔医疗科技股份有限公司 |  | （纯钛）孔数：6-10孔左、右（每一孔为一规格，不包括头部孔数） | JSW80 |  |  | 块 |  |  | 解剖型金属锁定接骨板钉系统 | 审核通过 | 审核通过 | 审核通过 | 审核通过 | 审核通过 | 审核通过 | 获得ISO 13485 认证证书 | 通过 | 通过 | 医疗器械检测机构出具的检测报告 | 无 | 实用新型专利 | 0 | 14 | 没有抽检不合格记录
胫骨近端外侧动力加压接骨板 | R289 | 骨科创伤类 | 纯钛 | 2-20孔 |  |  | YZ0000062 | 常州市迈迪医疗器械有限公司 | T型接骨板 | YZ00004433 | 国产 | 常州市迈迪医疗器械有限公司 |  | 4-8孔，宽度32mm，厚度2.8mm，左、右 | YSZ(Q)1-23 |  | 纯钛 | 块 |  |  | 解剖型接骨板及配套螺钉 | 审核通过 | 审核通过 | 审核通过 | 审核通过 | 审核通过 | 审核通过 | 无 | 无 | 无 | 医疗器械检测机构出具的检测报告 | 无 | 无 | 0 | 0 | 没有抽检不合格记录
一次性痔吻合器 | V155 | 普外科类 |  | 各种规格 | 传统开放术式 |  | YZ0000264 | 常州市康迪医用吻合器有限公司 | 一次性使用肛肠吻合器 | YZ00004434 | 国产 | 常州市康迪医用吻合器有限公司 |  | 32、33.5 | GCS |  |  | 把 |  |  | 一次性使用肛肠吻合器 | 审核通过 | 审核通过 | 审核通过 | 审核通过 | 审核通过 | 审核通过 | 获得ISO 13485 认证证书 | 通过 | 无 | 医疗器械检测机构出具的检测报告 | 无 | 发明专利,实用新型专利 | 0 | 11 | 没有抽检不合格记录
锁骨钩锁定加压接骨板 | R102 | 骨科创伤类 | 纯钛 | 3-10孔 |  |  | YZ0000205 | 江苏艾迪尔医疗科技股份有限公司 | 锁骨钩Ⅱ锁定钢板 | YZ00004435 | 国产 | 江苏艾迪尔医疗科技股份有限公司 |  | （纯钛）孔数：4、5、6、7孔左、右（每一孔为一规格，不包括头部孔数） | JSW71 |  |  | 块 |  |  | 解剖型金属锁定接骨板钉系统 | 审核通过 | 审核通过 | 审核通过 | 审核通过 | 审核通过 | 审核通过 | 获得ISO 13485 认证证书 | 通过 | 通过 | 医疗器械检测机构出具的检测报告 | 无 | 实用新型专利 | 0 | 16 | 没有抽检不合格记录
手部掌指骨锁定加压接骨板 | R191 | 骨科创伤类 | 纯钛 |  |  |  | YZ0000070 | 山东康盛医疗器械有限公司 | 小斜T型锁定板（手足锁定板1.5T型锁定板-2） | YZ00004436 | 国产 | 山东康盛医疗器械有限公司 |  | 1.5x（2孔；3孔；4孔；5孔；6孔；7孔） | YSL03 |  | 纯钛 | 个 | 自封袋＋透析纸袋 |  | 金属锁定接骨板 | 审核通过 | 审核通过 | 审核通过 | 审核通过 | 审核通过 | 审核通过 | 获得ISO 13485 认证证书 | 通过 | 无 | 医疗器械检测机构出具的检测报告 | 无 | 发明专利,实用新型专利 | 0 | 17 | 没有抽检不合格记录
手部掌指骨锁定加压接骨板 | R191 | 骨科创伤类 | 纯钛 |  |  |  | YZ0000070 | 山东康盛医疗器械有限公司 | 小斜T型锁定板（手足锁定板2.0T型锁定板-2） | YZ00004437 | 国产 | 山东康盛医疗器械有限公司 |  | 2.0×（2孔；3孔；4孔；5孔；6孔；7孔） | YSL03 |  | 纯钛 | 个 | 自封袋＋透析纸袋 |  | 金属锁定接骨板 | 审核通过 | 审核通过 | 审核通过 | 审核通过 | 审核通过 | 审核通过 | 获得ISO 13485 认证证书 | 通过 | 无 | 医疗器械检测机构出具的检测报告 | 无 | 发明专利,实用新型专利 | 0 | 17 | 没有抽检不合格记录
手部掌指骨锁定加压接骨板 | R191 | 骨科创伤类 | 纯钛 |  |  |  | YZ0000070 | 山东康盛医疗器械有限公司 | 小斜T型锁定板（手足锁定板2.4T型锁定板-2） | YZ00004438 | 国产 | 山东康盛医疗器械有限公司 |  | 2.4×（2孔；3孔；4孔；5孔；6孔；7孔） | YSL03 |  | 纯钛 | 个 | 自封袋＋透析纸袋 |  | 金属锁定接骨板 | 审核通过 | 审核通过 | 审核通过 | 审核通过 | 审核通过 | 审核通过 | 获得ISO 13485 认证证书 | 通过 | 无 | 医疗器械检测机构出具的检测报告 | 无 | 发明专利,实用新型专利 | 0 | 17 | 没有抽检不合格记录
一次性闭合器及一次性钉匣 | V140 | 普外科类 |  | 6cm≤长度≤8cm | 传统开放术式 |  | YZ0000072 | 微至（苏州）医疗科技有限公司 | 一次性使用直线型吻合器及组件 | YZ00004439 | 国产 | 微至（苏州）医疗科技有限公司 |  | 60H | WZLS-P1 |  | 不锈钢（06Cr19Ni10）、ABS、PA、TA18 | 把 |  |  | 一次性使用直线型吻合器及组件 | 审核通过 | 审核通过 | 审核通过 | 审核通过 | 审核通过 | 审核通过 | 无 | 无 | 无 | 医疗器械检测机构出具的检测报告 | 无 | 无 | 0 | 0 | 没有抽检不合格记录
中足锁定加压锁定接骨板 | R370 | 骨科创伤类 | 纯钛 |  |  |  | YZ0000070 | 山东康盛医疗器械有限公司 | 小斜T型锁定板（手足锁定板前中足通用锁定板2.7） | YZ00004440 | 国产 | 山东康盛医疗器械有限公司 |  | 2.7×4孔 | YSL03 |  |  | 个 | 塑封袋+透析纸袋 |  | 金属锁定接骨板 | 审核通过 | 审核通过 | 审核通过 | 审核通过 | 审核通过 | 审核通过 | 获得ISO 13485 认证证书 | 通过 | 无 | 医疗器械检测机构出具的检测报告 | 无 | 发明专利,实用新型专利 | 0 | 17 | 没有抽检不合格记录
股骨近端锁定加压接骨板 | R247 | 骨科创伤类 | 纯钛 | 2-20孔 |  |  | YZ0000205 | 江苏艾迪尔医疗科技股份有限公司 | 股骨近端外侧锁定钢板 | YZ00004441 | 国产 | 江苏艾迪尔医疗科技股份有限公司 |  | （纯钛）孔数：6-21孔左、右（每一孔为一规格，不包括头部孔数） | JSW83 |  |  | 块 |  |  | 解剖型金属锁定接骨板钉系统 | 审核通过 | 审核通过 | 审核通过 | 审核通过 | 审核通过 | 审核通过 | 获得ISO 13485 认证证书 | 通过 | 通过 | 医疗器械检测机构出具的检测报告 | 无 | 实用新型专利 | 0 | 16 | 没有抽检不合格记录
股骨近端锁定加压接骨板 | R247 | 骨科创伤类 | 纯钛 | 2-20孔 |  |  | YZ0000205 | 江苏艾迪尔医疗科技股份有限公司 | 股骨近端关节外锁定钢板 | YZ00004442 | 国产 | 江苏艾迪尔医疗科技股份有限公司 |  | （纯钛）孔数：2-16孔左、右（每一孔为一规格，不包括头部孔数） | JSW84 |  |  | 块 |  |  | 解剖型金属锁定接骨板钉系统 | 审核通过 | 审核通过 | 审核通过 | 审核通过 | 审核通过 | 审核通过 | 获得ISO 13485 认证证书 | 通过 | 通过 | 医疗器械检测机构出具的检测报告 | 无 | 实用新型专利 | 0 | 16 | 没有抽检不合格记录
胫骨近端外侧动力加压接骨板 | R289 | 骨科创伤类 | 纯钛 | 2-20孔 |  |  | YZ0000062 | 常州市迈迪医疗器械有限公司 | T型接骨板 | YZ00004443 | 国产 | 常州市迈迪医疗器械有限公司 |  | 4、6、8孔，宽度30mm，厚度2.8mm，左、右 | YSZ(Q)1-23 |  | 纯钛 | 块 |  |  | 解剖型接骨板及配套螺钉 | 审核通过 | 审核通过 | 审核通过 | 审核通过 | 审核通过 | 审核通过 | 无 | 无 | 无 | 医疗器械检测机构出具的检测报告 | 无 | 无 | 0 | 0 | 没有抽检不合格记录
股骨近端锁定加压接骨板 | R247 | 骨科创伤类 | 纯钛 | 2-20孔 |  |  | YZ0000205 | 江苏艾迪尔医疗科技股份有限公司 | 股骨近端外侧钩型锁定钢板 | YZ00004444 | 国产 | 江苏艾迪尔医疗科技股份有限公司 |  | （纯钛）孔数：2-16孔左、右（每一孔为一规格，不包括头部孔） | JSW85 |  |  | 块 |  |  | 解剖型金属锁定接骨板钉系统 | 审核通过 | 审核通过 | 审核通过 | 审核通过 | 审核通过 | 审核通过 | 获得ISO 13485 认证证书 | 通过 | 通过 | 医疗器械检测机构出具的检测报告 | 无 | 实用新型专利 | 0 | 7 | 没有抽检不合格记录
腹股沟疝修补补片（网塞） | V056 | 普外科类 | 聚丙烯 | 最大长径(直径）≥5cm | 开放 | 轻量型、附带加固平片 | YZ0000061 | 常州博朗森思百纳医疗器械有限公司 | 疝修补补片 | YZ00004445 | 国产 | 常州博朗森思百纳医疗器械有限公司 |  | NA¦NB¦NC¦ND¦EA¦EB¦EC¦ED¦FA¦FB¦FC¦FD¦MA¦MB¦MC¦MD | BLP¦BLP¦BLP¦BLP¦BLP¦BLP¦BLP¦BLP¦BLP¦BLP¦BLP¦BLP¦BLP¦BLP¦BLP¦BLP | BLP为平形网塞 EA/EB/EC/ED：90mm FA/FB/FC/FD：84mm MA/MB/MC/MD：70mm NA/NB/NC/ND：50mm 固定片尺寸不同。 |  | 个 |  |  | 疝修补补片 | 审核通过 | 审核通过 | 审核通过 | 审核通过 | 审核通过 | 审核通过 | 获得ISO 13485 认证证书 | 无 | 无 | 医疗器械检测机构出具的检测报告 | 无 | 无 | 0 | 2 | 没有抽检不合格记录
足通用锁定接骨板 | R356 | 骨科创伤类 | 纯钛 |  |  |  | YZ0000070 | 山东康盛医疗器械有限公司 | 小斜T型锁定板（手足锁定板跗骨融合锁定板3.5） | YZ00004446 | 国产 | 山东康盛医疗器械有限公司 |  | 3.5×4孔 | YSL03 |  | 纯钛 | 个 | 自封袋＋透析纸袋 |  | 金属锁定接骨板 | 审核通过 | 审核通过 | 审核通过 | 审核通过 | 审核通过 | 审核通过 | 获得ISO 13485 认证证书 | 通过 | 无 | 医疗器械检测机构出具的检测报告 | 无 | 发明专利,实用新型专利 | 0 | 17 | 没有抽检不合格记录
腔镜下一次性通用型切割吻合器及一次性直型钉匣 | V157 | 普外科类 |  | 长度＜6cm | 腹腔镜术式 |  | YZ0000264 | 常州市康迪医用吻合器有限公司 | —次性使用腔镜下切割吻合器及组件（三排钉） | YZ00004447 | 国产 | 常州市康迪医用吻合器有限公司 |  | JF35W/JF35B/JF35G | JF |  |  | 个 |  |  | 一次性使用腔镜下切割吻合器及组件 | 审核通过 | 审核通过 | 审核通过 | 审核通过 | 审核通过 | 审核通过 | 获得ISO 13485 认证证书 | 通过 | 无 | 医疗器械检测机构出具的检测报告 | 无 | 发明专利,实用新型专利 | 0 | 7 | 没有抽检不合格记录
股骨远端锁定加压接骨板 | R253 | 骨科创伤类 | 纯钛 | 2-20孔 |  |  | YZ0000205 | 江苏艾迪尔医疗科技股份有限公司 | 股骨远端外侧锁定钢板 | YZ00004448 | 国产 | 江苏艾迪尔医疗科技股份有限公司 |  | （纯钛）孔数：5-13孔左、右（每一孔为一规格，不包括头部孔数） | JSW86 |  |  | 块 |  |  | 解剖型金属锁定接骨板钉系统 | 审核通过 | 审核通过 | 审核通过 | 审核通过 | 审核通过 | 审核通过 | 获得ISO 13485 认证证书 | 通过 | 通过 | 医疗器械检测机构出具的检测报告 | 无 | 实用新型专利 | 0 | 16 | 没有抽检不合格记录
股骨远端锁定加压接骨板 | R253 | 骨科创伤类 | 纯钛 | 2-20孔 |  |  | YZ0000205 | 江苏艾迪尔医疗科技股份有限公司 | 股骨远端髁锁定钢板 | YZ00004449 | 国产 | 江苏艾迪尔医疗科技股份有限公司 |  | （纯钛）孔数：3-17孔左、右（每一孔为一规格，不包括头部孔） | JSW87 |  |  | 块 |  |  | 解剖型金属锁定接骨板钉系统 | 审核通过 | 审核通过 | 审核通过 | 审核通过 | 审核通过 | 审核通过 | 获得ISO 13485 认证证书 | 通过 | 通过 | 医疗器械检测机构出具的检测报告 | 无 | 实用新型专利 | 0 | 7 | 没有抽检不合格记录
股骨远端锁定加压接骨板 | R253 | 骨科创伤类 | 纯钛 | 2-20孔 |  |  | YZ0000205 | 江苏艾迪尔医疗科技股份有限公司 | 股骨远端解剖型锁定钢板 | YZ00004450 | 国产 | 江苏艾迪尔医疗科技股份有限公司 |  | （纯钛）孔数：5-16孔左、右（每一孔为一规格，不包括头部孔） | JSW88 |  |  | 块 |  |  | 解剖型金属锁定接骨板钉系统 | 审核通过 | 审核通过 | 审核通过 | 审核通过 | 审核通过 | 审核通过 | 获得ISO 13485 认证证书 | 通过 | 通过 | 医疗器械检测机构出具的检测报告 | 无 | 实用新型专利 | 0 | 7 | 没有抽检不合格记录
股骨远端锁定加压接骨板 | R253 | 骨科创伤类 | 纯钛 | 2-20孔 |  |  | YZ0000205 | 江苏艾迪尔医疗科技股份有限公司 | 股骨远端前弓型锁定钢板 | YZ00004451 | 国产 | 江苏艾迪尔医疗科技股份有限公司 |  | （纯钛）孔数：6-18孔左、右（每一孔为一规格，不包括头部孔） | JSW90 |  |  | 块 |  |  | 解剖型金属锁定接骨板钉系统 | 审核通过 | 审核通过 | 审核通过 | 审核通过 | 审核通过 | 审核通过 | 获得ISO 13485 认证证书 | 通过 | 通过 | 医疗器械检测机构出具的检测报告 | 无 | 实用新型专利 | 0 | 4 | 没有抽检不合格记录
股骨远端锁定加压接骨板 | R253 | 骨科创伤类 | 纯钛 | 2-20孔 |  |  | YZ0000205 | 江苏艾迪尔医疗科技股份有限公司 | 股骨远端内侧锁定钢板 | YZ00004452 | 国产 | 江苏艾迪尔医疗科技股份有限公司 |  | （纯钛）孔数：2-16孔左、右（每一孔为一规格，不包括头部孔） | JSW91 |  |  | 块 |  |  | 解剖型金属锁定接骨板钉系统 | 审核通过 | 审核通过 | 审核通过 | 审核通过 | 审核通过 | 审核通过 | 获得ISO 13485 认证证书 | 通过 | 通过 | 医疗器械检测机构出具的检测报告 | 无 | 实用新型专利 | 0 | 4 | 没有抽检不合格记录
1/2管型接骨板 | R001 | 骨科创伤类 | 钛合金 |  |  |  | YZ0000315 | 江苏国立医疗器械有限公司 | 1/2圆接骨板 | YZ00004453 | 国产 | 江苏国立医疗器械有限公司 |  | 3孔¦4孔¦5孔¦6孔¦7孔¦8孔¦9孔¦10孔¦11孔¦12孔¦13孔¦14孔 | ZXQ02¦ZXQ02¦ZXQ02¦ZXQ02¦ZXQ02¦ZXQ02¦ZXQ02¦ZXQ02¦ZXQ02¦ZXQ02¦ZXQ02¦ZXQ02 |  | 钛合金 | 块 | PE |  | 1/2圆接骨板 | 审核通过 | 审核通过 | 审核通过 | 审核通过 | 审核通过 | 审核通过 | 获得ISO 9001 认证证书 | 无 | 无 | 医疗器械检测机构出具的检测报告 | 无 | 无 | 0 | 0 | 企业有不良记录，但投标品种无不良记录
胫骨近端内侧动力加压接骨板 | R283 | 骨科创伤类 | 纯钛 | 2-20孔 |  |  | YZ0000062 | 常州市迈迪医疗器械有限公司 | L型接骨板 | YZ00004454 | 国产 | 常州市迈迪医疗器械有限公司 |  | 4、6、8孔，厚度2.8mm，左、右 | YSZ(Q)1-24 |  | 纯钛 | 块 |  |  | 解剖型接骨板及配套螺钉 | 审核通过 | 审核通过 | 审核通过 | 审核通过 | 审核通过 | 审核通过 | 无 | 无 | 无 | 医疗器械检测机构出具的检测报告 | 无 | 无 | 0 | 0 | 没有抽检不合格记录
手部掌指骨锁定加压接骨板 | R191 | 骨科创伤类 | 纯钛 |  |  |  | YZ0000070 | 山东康盛医疗器械有限公司 | 小T型锁定板-3（手足锁定板1.5旋转矫正髁锁定板） | YZ00004455 | 国产 | 山东康盛医疗器械有限公司 |  | 1.5×（4孔；5孔） | YSL06 |  | 纯钛 | 个 | 自封袋＋透析纸袋 |  | 金属锁定接骨板 | 审核通过 | 审核通过 | 审核通过 | 审核通过 | 审核通过 | 审核通过 | 获得ISO 13485 认证证书 | 通过 | 无 | 医疗器械检测机构出具的检测报告 | 无 | 发明专利,实用新型专利 | 0 | 17 | 没有抽检不合格记录
手部掌指骨锁定加压接骨板 | R191 | 骨科创伤类 | 纯钛 |  |  |  | YZ0000070 | 山东康盛医疗器械有限公司 | 小T型锁定板-3（手足锁定板2.4T型锁定板-1） | YZ00004456 | 国产 | 山东康盛医疗器械有限公司 |  | 2.4×（2孔；3孔；4孔；5孔；6孔；7孔） | YSL06 |  | 纯钛 | 个 | 自封袋＋透析纸袋 |  | 金属锁定接骨板 | 审核通过 | 审核通过 | 审核通过 | 审核通过 | 审核通过 | 审核通过 | 获得ISO 13485 认证证书 | 通过 | 无 | 医疗器械检测机构出具的检测报告 | 无 | 发明专利,实用新型专利 | 0 | 17 | 没有抽检不合格记录
种植体 | U040 | 口腔科类 |  |  |  |  | YZ0000137 | 南京奥斯顿贸易有限公司 | ETIII 型牙科种植体系统 | YZ00004457 | 进口 | 美国HIOSSEN，INC. |  | 迷你型直径3.5mm,H:8mm; 迷你型直径3.5mm,H:10mm; 迷你型直径3.5mm,H:11mm;¦迷你型直径3.5mm,H:13mm; 迷你型直径3.5mm,H:15mm; 直径4mm,H:7mm¦直径4mm,H:8mm;直径4mm,H:10mm: 直径4mm,H:11mm¦直径4mm,H:13mm; 直径4mm,H:15mm; 直径4.5mm,H:7mm;¦直径4.5mm,H:8mm; 直径4.5mm,H:10mm; 直径4.5mm,H:11mm;¦直径4.5mm,H:13mm; 直径4.5mm,H:15mm; 直径5mm,H:7mm;¦直径5mm,H:8mm; 直径5mm,H:10mm; 直径5mm,H:11mm;¦直径5mm,H:13mm; 直径5mm,H:15mm; | AET3M3508S,AET3M3510S,AET3M3511S¦AET3M3513S,AET3M3515S,AET3S4007S¦AET3S4008S,AET3S4010S,AET3S4011S¦AET3S4013S,AET3S4015S,AET3S4507S¦AET3S4508S,AET3S4510S,AET3S4511S¦AET3S4513S,AET3S4515S,AET3S5007S¦AET3S5008S,AET3S5010S,AET3S5011S¦AET3S5013S,AET3S5015S |  | 种植体材料为纯钛，表面酸蚀处理，覆盖螺丝材料为纯钛，表面阳极氧化处理，连接器材料为钛合金。 | 套 |  |  | 牙科种植体系统 | 审核通过 | 审核通过 | 审核通过 | 审核通过 | 审核通过 | 审核通过 | 获得ISO 13485 认证证书 | 通过 | 通过 | 医疗器械检测机构出具的检测报告 | 无 | 无 | 0 | 1 | 没有抽检不合格记录
种植体 | U040 | 口腔科类 |  |  |  |  | YZ0000137 | 南京奥斯顿贸易有限公司 | TS III 型种植体系统 | YZ00004458 | 进口 | 韩国 Osstem Implant Co.,Ltd. |  | 迷你型直径3.5mm*H8.5mm，迷你型直径3.5mm*H:10mm，迷你型直径3.5mm*H:11.5mm，迷你型直径3.5mm*H:13mm¦直径4.0mm*H:7mm，直径4.0mm*H:8.5mm，直径4.0mm*H:10mm，直径4.0mm*H:11.5mm，直径4.0mm*H:13mm¦直径4.5mm*H:7mm，直径4.5mm*H:8.5mm，直径4.5mm*H:10mm，直径4.5mm*H:11.5mm，直径4.5mm*H:13mm¦直径5.0mm*H:7mm，直径5.0mm*H:8.5mm，直径5.0mm*H:10mm，直径5.0mm*H:11.5mm，直径5.0mm*H:13mm¦直径6.0mm*H:7mm，直径6.0mm*H:8.5mm，直径6.0mm*H:10mm，直径7.0mm*H:8.5mm¦迷你型直径3.5mm*H8.5mm，迷你型直径3.5mm*H:10mm，迷你型直径3.5mm*H:11.5mm，迷你型直径3.5mm*H:13mm¦直径4.0mm*H:7mm，直径4.0mm*H:8.5mm，直径4.0mm*H:10mm，直径4.0mm*H:11.5mm，直径4.0mm*H:13mm¦直径4.5mm*H:7mm，直径4.5mm*H:8.5mm，直径4.5mm*H:10mm，直径4.5mm*H:11.5mm，直径4.5mm*H:13mm¦直径5.0mm*H:7mm，直径5.0mm*H:8.5mm，直径5.0mm*H:10mm，直径5.0mm*H:11.5mm，直径5.0mm*H:13mm¦直径6.0mm*H:7mm，直径6.0mm*H:8.5mm，直径6.0mm*H:10mm，直径7.0mm*H:8.5mm | BTS3M3508S,BTS3M3510S,BTS3M3511S,BTS3M3513S¦BTS3S4007S,BTS3S4008S,BTS3S4010S,BTS34011S,BTS3S4013S¦BTS3S4507S,BTS3S4508S,BTS3S4510S,BTS3S4511S,BTS3S4513S¦BTS3S5007S,BTS3S5008S,BTS3S5010S,BTS3S5011S,BTS3S5013S¦BTS3S6007S,BTS3S6008S,BTS3S6010，BTS3S7008S¦TS3M3508S,TS3M3510S,TS3M3511S,TS3M3513S¦TS3S4007S,TS3S4008S,TS3S4010S,TS3S4011S,TS3S4013S¦TS3S4507S,TS3S4508S,TS3S4510S,TS3S4511S,TS3S4513S¦TS3S5007S,TS3S5008S,TS3S5010S,TS3S5011S,TS3S5013S¦TS3S6007S,TS3S6008S,TS3S6010S,TS3S7008S |  | 种植体材料为纯钛，覆盖螺丝材料为纯钛，种植体连接器材料为钛合金 | 套 |  |  | 种植体系统 | 审核通过 | 审核通过 | 审核通过 | 审核通过 | 审核通过 | 审核通过 | 获得ISO 13485 认证证书 | 通过 | 通过 | 生产企业自检报告 | 无 | 无 | 2 | 11 | 没有抽检不合格记录
种植体 | U040 | 口腔科类 |  |  |  |  | YZ0000137 | 南京奥斯顿贸易有限公司 | MS种植体 | YZ00004459 | 进口 | 韩国 Osstem Implant Co.,Ltd. |  | 直径2.5mm*H11.5mm,G/H:2.5mm,直径3.0mm*H11.5mm,G/H:2.5mm,直径2.5mm*H10mm,G/H:4mm¦直径2.5mm*H11.5mm,G/H:4mm,直径2.5mm*H13mm,G/H:4mm,直径2.5mm*H15mm,G/H:4mm¦直径3.0mm*H10mm,G/H:4mm,直径3.0mm*H11.5mm,G/H:4mm,直径3.0mm*H13mm,G/H:4mm¦直径3.0mm*H15mm,G/H:4mm,直径2.5mm*H10mm,G/H:2.5mm,直径2.5mm*H13mm,G/H:2.5mm¦直径2.5mm*H15mm,G/H:2.5mm,直径3.0mm*H10mm,G/H:2.5mm,直径3.0mm*H13mm,G/H:2.5mm¦直径3.0mm*H15mm,G/H:2.5mm,直径2.0mm*H10mm,G/H:2.5mm,直径2.0mm*H13mm,G/H:2.5mm,直径2.0mm*H15mm,G/H:2.5mm | MSP25113R,MSP30113R,MSP25104R¦MSP25114R,MSP25134R,MSP25154R¦MSP30104R,MSP30114R,MSP30134R¦MSP30154R,MSP25103R,MSP25133R¦MSP25153R,MSP30103R,MSP30133R¦MSP30153R,MSP20103R,MSP20133R,MSP20153R |  | 种植体材料为钛合金材料，下部分螺纹表面采用喷砂方式处理。 | 个 |  |  | 种植体 | 审核通过 | 审核通过 | 审核通过 | 审核通过 | 审核通过 | 审核通过 | 获得ISO 13485 认证证书 | 通过 | 通过 | 医疗器械检测机构出具的检测报告 | 无 | 无 | 0 | 9 | 没有抽检不合格记录
胫骨近端外侧锁定加压接骨板 | R295 | 骨科创伤类 | 纯钛 | 2-20孔 |  |  | YZ0000205 | 江苏艾迪尔医疗科技股份有限公司 | 胫骨近端外侧锁定钢板 | YZ00004460 | 国产 | 江苏艾迪尔医疗科技股份有限公司 |  | （纯钛）孔数：5-16孔左、右（每一孔为一规格，不包括头部孔数） | JSW92 |  |  | 块 |  |  | 解剖型金属锁定接骨板钉系统 | 审核通过 | 审核通过 | 审核通过 | 审核通过 | 审核通过 | 审核通过 | 获得ISO 13485 认证证书 | 通过 | 通过 | 医疗器械检测机构出具的检测报告 | 无 | 实用新型专利 | 0 | 5 | 没有抽检不合格记录
胫骨近端外侧锁定加压接骨板 | R295 | 骨科创伤类 | 纯钛 | 2-20孔 |  |  | YZ0000205 | 江苏艾迪尔医疗科技股份有限公司 | 胫骨近端L型-1锁定钢板 | YZ00004461 | 国产 | 江苏艾迪尔医疗科技股份有限公司 |  | （纯钛）孔数：2-15孔左、右（每一孔为一规格，不包括头部孔数） | JSW94 |  |  | 块 |  |  | 解剖型金属锁定接骨板钉系统 | 审核通过 | 审核通过 | 审核通过 | 审核通过 | 审核通过 | 审核通过 | 获得ISO 13485 认证证书 | 通过 | 通过 | 医疗器械检测机构出具的检测报告 | 无 | 实用新型专利 | 0 | 8 | 没有抽检不合格记录
胫骨近端外侧锁定加压接骨板 | R295 | 骨科创伤类 | 纯钛 | 2-20孔 |  |  | YZ0000205 | 江苏艾迪尔医疗科技股份有限公司 | 胫骨近端L型-II锁定钢板 | YZ00004462 | 国产 | 江苏艾迪尔医疗科技股份有限公司 |  | （纯钛）孔数：4-16孔左、右（每一孔为一规格，不包括头部孔数） | JSW95 |  |  | 块 |  |  | 解剖型金属锁定接骨板钉系统 | 审核通过 | 审核通过 | 审核通过 | 审核通过 | 审核通过 | 审核通过 | 获得ISO 13485 认证证书 | 通过 | 通过 | 医疗器械检测机构出具的检测报告 | 无 | 实用新型专利 | 0 | 16 | 没有抽检不合格记录
胫骨近端外侧锁定加压接骨板 | R295 | 骨科创伤类 | 纯钛 | 2-20孔 |  |  | YZ0000205 | 江苏艾迪尔医疗科技股份有限公司 | 胫骨近端L型（头七孔）锁定钢板 | YZ00004463 | 国产 | 江苏艾迪尔医疗科技股份有限公司 |  | （纯钛）孔数：5-16孔左、右（每一孔为一规格，不包括头部孔数） | JSW96 |  |  | 块 |  |  | 解剖型金属锁定接骨板钉系统 | 审核通过 | 审核通过 | 审核通过 | 审核通过 | 审核通过 | 审核通过 | 获得ISO 13485 认证证书 | 通过 | 通过 | 医疗器械检测机构出具的检测报告 | 无 | 实用新型专利 | 0 | 10 | 没有抽检不合格记录
一次性闭合器及一次性钉匣 | V141 | 普外科类 |  | 长度＞8cm | 传统开放术式 |  | YZ0000072 | 微至（苏州）医疗科技有限公司 | 一次性使用直线型吻合器及组件 | YZ00004464 | 国产 | 微至（苏州）医疗科技有限公司 |  | 90L | WZLS-A |  | 不锈钢（06Cr19Ni10）、ABS、PA、TA18 | 把 |  |  | 一次性使用直线型吻合器及组件 | 审核通过 | 审核通过 | 审核通过 | 审核通过 | 审核通过 | 审核通过 | 无 | 无 | 无 | 医疗器械检测机构出具的检测报告 | 无 | 无 | 0 | 0 | 没有抽检不合格记录
腔镜下一次性通用型切割吻合器及一次性直型钉匣 | V157 | 普外科类 |  | 长度＜6cm | 腹腔镜术式 |  | YZ0000264 | 常州市康迪医用吻合器有限公司 | —次性使用腔镜下切割吻合器及组件（三排钉） | YZ00004465 | 国产 | 常州市康迪医用吻合器有限公司 |  | JF45W/JF45B/JF45G | JF |  |  | 个 |  |  | 一次性使用腔镜下切割吻合器及组件 | 审核通过 | 审核通过 | 审核通过 | 审核通过 | 审核通过 | 审核通过 | 获得ISO 13485 认证证书 | 通过 | 无 | 医疗器械检测机构出具的检测报告 | 无 | 发明专利,实用新型专利 | 0 | 16 | 没有抽检不合格记录
胫骨近端内侧锁定加压接骨板 | R286 | 骨科创伤类 | 纯钛 | 2-20孔 |  |  | YZ0000205 | 江苏艾迪尔医疗科技股份有限公司 | 胫骨近端T型锁定钢板 | YZ00004466 | 国产 | 江苏艾迪尔医疗科技股份有限公司 |  | （纯钛）孔数：4-20孔左、右（每一孔为一规格，不包括头部孔数） | JSW98 |  |  | 块 |  |  | 解剖型金属锁定接骨板钉系统 | 审核通过 | 审核通过 | 审核通过 | 审核通过 | 审核通过 | 审核通过 | 获得ISO 13485 认证证书 | 通过 | 通过 | 医疗器械检测机构出具的检测报告 | 无 | 实用新型专利 | 0 | 5 | 没有抽检不合格记录
胫骨近端内侧锁定加压接骨板 | R286 | 骨科创伤类 | 纯钛 | 2-20孔 |  |  | YZ0000205 | 江苏艾迪尔医疗科技股份有限公司 | 胫骨近端内侧T型锁定钢板 | YZ00004467 | 国产 | 江苏艾迪尔医疗科技股份有限公司 |  | （纯钛）孔数：4-18孔左、右（每一孔为一规格，不包括头部孔数） | JSW99 |  |  | 块 |  |  | 解剖型金属锁定接骨板钉系统 | 审核通过 | 审核通过 | 审核通过 | 审核通过 | 审核通过 | 审核通过 | 获得ISO 13485 认证证书 | 通过 | 通过 | 医疗器械检测机构出具的检测报告 | 无 | 实用新型专利 | 1 | 8 | 没有抽检不合格记录
腹股沟疝修补补片（网塞） | V056 | 普外科类 | 聚丙烯 | 最大长径(直径）≥5cm | 开放 | 轻量型、附带加固平片 | YZ0000061 | 常州博朗森思百纳医疗器械有限公司 | 疝修补补片 | YZ00004468 | 国产 | 常州博朗森思百纳医疗器械有限公司 |  | A¦B¦C¦D | BLS¦BLS¦BLS¦BLS | BLS代表塑形网塞 A：90 B:84 C:70 D:50 单位：mm |  | 个 |  |  | 疝修补补片 | 审核通过 | 审核通过 | 审核通过 | 审核通过 | 审核通过 | 审核通过 | 获得ISO 13485 认证证书 | 无 | 无 | 医疗器械检测机构出具的检测报告 | 无 | 无 | 0 | 1 | 没有抽检不合格记录
胫骨远端内侧动力加压接骨板 | R301 | 骨科创伤类 | 纯钛 | 2-20孔 |  |  | YZ0000062 | 常州市迈迪医疗器械有限公司 | 胫骨远端内侧接骨板Ⅰ型 | YZ00004469 | 国产 | 常州市迈迪医疗器械有限公司 |  | 5、7、9、11孔，厚度3.2mm，左、右 | YSZ(Q)1-25-1 |  | 纯钛 | 块 |  |  | 解剖型接骨板及配套螺钉 | 审核通过 | 审核通过 | 审核通过 | 审核通过 | 审核通过 | 审核通过 | 无 | 无 | 无 | 医疗器械检测机构出具的检测报告 | 无 | 无 | 0 | 0 | 没有抽检不合格记录
前足动力加压锁定接骨板 | R361 | 骨科创伤类 | 纯钛 |  |  |  | YZ0000070 | 山东康盛医疗器械有限公司 | 小T型锁定板-3（手足锁定板楔形矫形锁定板2.7） | YZ00004470 | 国产 | 山东康盛医疗器械有限公司 |  | 2.7×4孔 | YSL06 |  | 纯钛 | 个 | 自封袋＋透析纸袋 |  | 金属锁定接骨板 | 审核通过 | 审核通过 | 审核通过 | 审核通过 | 审核通过 | 审核通过 | 获得ISO 13485 认证证书 | 通过 | 无 | 医疗器械检测机构出具的检测报告 | 无 | 发明专利,实用新型专利 | 0 | 17 | 没有抽检不合格记录
前足动力加压锁定接骨板 | R361 | 骨科创伤类 | 纯钛 |  |  |  | YZ0000070 | 山东康盛医疗器械有限公司 | 小T型锁定板-3（手足锁定板直型跖趾关节融合锁定板2.7） | YZ00004471 | 国产 | 山东康盛医疗器械有限公司 |  | 2.7×6孔 | YSL06 |  | 纯钛 | 个 | 自封袋＋透析纸袋 |  | 金属锁定接骨板 | 审核通过 | 审核通过 | 审核通过 | 审核通过 | 审核通过 | 审核通过 | 获得ISO 13485 认证证书 | 通过 | 无 | 医疗器械检测机构出具的检测报告 | 无 | 发明专利,实用新型专利 | 0 | 17 | 没有抽检不合格记录
前足动力加压锁定接骨板 | R361 | 骨科创伤类 | 纯钛 |  |  |  | YZ0000070 | 山东康盛医疗器械有限公司 | 小T型锁定板-3（手足锁定板跟骨内移锁定板3.5） | YZ00004472 | 国产 | 山东康盛医疗器械有限公司 |  | 3.5×6孔 | YSL06 |  | 纯钛 | 个 | 自封袋＋透析纸袋 |  | 金属锁定接骨板 | 审核通过 | 审核通过 | 审核通过 | 审核通过 | 审核通过 | 审核通过 | 获得ISO 13485 认证证书 | 通过 | 无 | 医疗器械检测机构出具的检测报告 | 无 | 发明专利,实用新型专利 | 0 | 17 | 没有抽检不合格记录
锁定加压接骨板 | R023 | 骨科创伤类 | 纯钛 |  |  |  | YZ0000051 | 创生医疗器械（中国）有限公司 | 锁定金属接骨板 | YZ00004473 | 国产 | 创生医疗器械（中国）有限公司 |  | 纯钛，2-15孔，左右，锥螺纹，灭菌 | 3.5胫骨远端内侧锁定接骨板Ⅱ |  |  | 块 |  |  | 锁定金属接骨板 | 审核通过 | 审核通过 | 审核通过 | 审核通过 | 审核通过 | 审核通过 | 获得ISO 13485 认证证书 | 通过 | 通过 | 医疗器械检测机构出具的检测报告 | 无 | 发明专利,外观设计专利,实用新型专利 | 0 | 1 | 没有抽检不合格记录
胫骨远端前外侧锁定加压接骨板 | R307 | 骨科创伤类 | 纯钛 | 2-20孔 |  |  | YZ0000051 | 创生医疗器械（中国）有限公司 | 锁定金属接骨板 | YZ00004474 | 国产 | 创生医疗器械（中国）有限公司 |  | 纯钛，4-20孔，左右，锥形加压 | 3.5胫骨远端外侧锁定接骨板Ⅱ |  |  | 块 |  |  | 锁定金属接骨板 | 审核通过 | 审核通过 | 审核通过 | 审核通过 | 审核通过 | 审核通过 | 获得ISO 13485 认证证书 | 通过 | 通过 | 医疗器械检测机构出具的检测报告 | 无 | 发明专利,外观设计专利,实用新型专利 | 0 | 1 | 没有抽检不合格记录
经皮骨水泥注射系统 | T415 | 骨科脊柱类 |  |  |  |  | YZ0000067 | 强生（上海）医疗器材有限公司 | 脊柱骨水泥系统 | YZ00004475 | 进口 | Medos International SARL | CONFIDENCE Spinal Cement System | 高粘性脊柱骨水泥20g | 283910000 | 内含高粘性脊柱骨水泥20g，液压泵，骨水泥储存器和混合器，迷你棒槌及导引针把持器，导引针13G,活体组织针15G。该产品由高粘性脊柱骨水泥, 骨水泥储存器和混合器, 导引针, 活体组织针, 液压泵(已预先装满无菌水), 迷你棒槌及导引针把持器组成。 | 骨水泥PMMA | 套 | 灭菌包装 |  | 脊柱骨水泥系统 | 审核通过 | 审核通过 | 审核通过 | 审核通过 | 审核通过 | 审核通过 | 获得ISO 13485 认证证书 | 通过 | 通过 | 医疗器械检测机构出具的检测报告 | 无 | 无 | 0 | 1 | 没有抽检不合格记录
腔镜下一次性通用型切割吻合器及一次性直型钉匣 | V158 | 普外科类 |  | 长度≥6cm | 腹腔镜术式 |  | YZ0000264 | 常州市康迪医用吻合器有限公司 | —次性使用腔镜下切割吻合器及组件（三排钉） | YZ00004476 | 国产 | 常州市康迪医用吻合器有限公司 |  | JF60W/JF60B/JF60G | JF |  |  | 个 |  |  | 一次性使用腔镜下切割吻合器及组件 | 审核通过 | 审核通过 | 审核通过 | 审核通过 | 审核通过 | 审核通过 | 获得ISO 13485 认证证书 | 通过 | 无 | 医疗器械检测机构出具的检测报告 | 无 | 发明专利,实用新型专利 | 0 | 16 | 没有抽检不合格记录
一次性闭合器及一次性钉匣 | V141 | 普外科类 |  | 长度＞8cm | 传统开放术式 |  | YZ0000072 | 微至（苏州）医疗科技有限公司 | 一次性使用直线型吻合器及组件 | YZ00004477 | 国产 | 微至（苏州）医疗科技有限公司 |  | 90H | WZLS-A |  | 不锈钢（06Cr19Ni10）、ABS、PA、TA18 | 把 |  |  | 一次性使用直线型吻合器及组件 | 审核通过 | 审核通过 | 审核通过 | 审核通过 | 审核通过 | 审核通过 | 无 | 无 | 无 | 医疗器械检测机构出具的检测报告 | 无 | 无 | 0 | 0 | 没有抽检不合格记录
3.5mm锁定加压接骨板 | R032 | 骨科创伤类 | 纯钛 | 9孔以上 |  |  | YZ0000051 | 创生医疗器械（中国）有限公司 | 锁定金属接骨板 | YZ00004478 | 国产 | 创生医疗器械（中国）有限公司 |  | 纯钛，9-20孔，锥形加压 | 3.5直形复位锁定接骨板Ⅱ |  |  | 块 |  |  | 锁定金属接骨板 | 审核通过 | 审核通过 | 审核通过 | 审核通过 | 审核通过 | 审核通过 | 获得ISO 13485 认证证书 | 通过 | 通过 | 医疗器械检测机构出具的检测报告 | 无 | 发明专利,外观设计专利,实用新型专利 | 0 | 1 | 没有抽检不合格记录
跟骨动力加压接骨板 | R346 | 骨科创伤类 | 纯钛 | 2-20孔 |  |  | YZ0000062 | 常州市迈迪医疗器械有限公司 | 跟骨U型接骨板 | YZ00004479 | 国产 | 常州市迈迪医疗器械有限公司 |  | 长度64mm，厚度1.5mm | YSZ(Q)1-28-05 |  | 纯钛 | 块 |  |  | 解剖型接骨板及配套螺钉 | 审核通过 | 审核通过 | 审核通过 | 审核通过 | 审核通过 | 审核通过 | 无 | 无 | 无 | 医疗器械检测机构出具的检测报告 | 无 | 无 | 0 | 0 | 没有抽检不合格记录
髁限制型膝关节股骨髁 | S237 | 骨科人工关节类 |  | 各种规格型号 | 膝关节 |  | YZ0000109 | 北京力达康科技有限公司 | 股骨髁 | YZ00004480 | 国产 | 北京力达康科技有限公司 |  | S1#、1#、2#、3#、4#、5#、6#，分左右（L、R） | RY A202 |  | 钴铬钼合金 | 个 |  |  | 股骨髁 | 审核通过 | 审核通过 | 审核通过 | 审核通过 | 审核通过 | 审核通过 | 获得ISO 13485 认证证书 | 无 | 无 | 生产企业自检报告 | 无 | 发明专利,实用新型专利 | 0 | 1 | 没有抽检不合格记录
髁限制型膝关节胫骨平台衬垫 | S240 | 骨科人工关节类 |  | 各种规格型号 | 膝关节 |  | YZ0000109 | 北京力达康科技有限公司 | 胫骨垫 | YZ00004481 | 国产 | 北京力达康科技有限公司 |  | S1#、1#、2#、3#、4#、5#、6# | RY C401 |  |  | 个 |  |  | 胫骨垫 | 审核通过 | 审核通过 | 审核通过 | 审核通过 | 审核通过 | 审核通过 | 获得ISO 13485 认证证书 | 无 | 无 | 生产企业自检报告 | 无 | 发明专利,实用新型专利 | 0 | 1 | 没有抽检不合格记录
儿童重建锁定板 | R078 | 骨科创伤类 | 纯钛 | 2-18孔 |  |  | YZ0000205 | 江苏艾迪尔医疗科技股份有限公司 | 小型重建型直型锁定钢板 | YZ00004482 | 国产 | 江苏艾迪尔医疗科技股份有限公司 |  | （纯钛）孔数：2-18孔（每一孔为一规格，不包括头部孔数） | JZSW14 |  |  | 块 |  |  | 解剖型金属锁定接骨板钉系统 | 审核通过 | 审核通过 | 审核通过 | 审核通过 | 审核通过 | 审核通过 | 获得ISO 13485 认证证书 | 通过 | 通过 | 医疗器械检测机构出具的检测报告 | 无 | 实用新型专利 | 0 | 4 | 没有抽检不合格记录
4.5mm(及以上)锁定加压接骨板 | R038 | 骨科创伤类 | 纯钛 | 9孔以上 |  |  | YZ0000051 | 创生医疗器械（中国）有限公司 | 锁定金属接骨板 | YZ00004483 | 国产 | 创生医疗器械（中国）有限公司 |  | 纯钛，4-12孔，锥形加压 | 4.5LCP弧形锁定接骨板Ⅱ |  | 纯钛 | 块 |  |  | 锁定金属接骨板 | 审核通过 | 审核通过 | 审核通过 | 审核通过 | 审核通过 | 审核通过 | 获得ISO 13485 认证证书 | 通过 | 通过 | 医疗器械检测机构出具的检测报告 | 无 | 发明专利,外观设计专利,实用新型专利 | 0 | 18 | 没有抽检不合格记录
1/3管型锁定加压接骨板 | R008 | 骨科创伤类 | 纯钛 | 2-10孔 |  |  | YZ0000205 | 江苏艾迪尔医疗科技股份有限公司 | 管型锁定钢板Ⅰ | YZ00004484 | 国产 | 江苏艾迪尔医疗科技股份有限公司 |  | （纯钛）孔数：3-12孔（每一孔为一规格，不包括头部孔数） | JZSW18 |  |  | 块 |  |  | 解剖型金属锁定接骨板钉系统 | 审核通过 | 审核通过 | 审核通过 | 审核通过 | 审核通过 | 审核通过 | 获得ISO 13485 认证证书 | 通过 | 通过 | 医疗器械检测机构出具的检测报告 | 无 | 实用新型专利 | 0 | 11 | 没有抽检不合格记录
腹股沟疝修补补片（立体） | V044 | 普外科类 | 聚丙烯 | 10cm＜最大长径(直径）≤15cm | 腔镜 | 轻量型 | YZ0000061 | 常州博朗森思百纳医疗器械有限公司 | 疝修补补片 | YZ00004485 | 国产 | 常州博朗森思百纳医疗器械有限公司 |  | A | BLG | BLG代表工形补片 A:150*17*11*90 单位：mm |  | 个 |  |  | 疝修补补片 | 审核通过 | 审核通过 | 审核通过 | 审核通过 | 审核通过 | 审核通过 | 获得ISO 13485 认证证书 | 无 | 无 | 医疗器械检测机构出具的检测报告 | 无 | 无 | 0 | 2 | 没有抽检不合格记录
4.5mm(及以上)锁定加压接骨板 | R038 | 骨科创伤类 | 纯钛 | 9孔以上 |  |  | YZ0000051 | 创生医疗器械（中国）有限公司 | 锁定金属接骨板 | YZ00004486 | 国产 | 创生医疗器械（中国）有限公司 |  | 纯钛，13-26孔，锥形加压 | 4.5LCP弧形锁定接骨板Ⅱ |  | 纯钛 | 块 |  |  | 锁定金属接骨板 | 审核通过 | 审核通过 | 审核通过 | 审核通过 | 审核通过 | 审核通过 | 获得ISO 13485 认证证书 | 通过 | 通过 | 医疗器械检测机构出具的检测报告 | 无 | 发明专利,外观设计专利,实用新型专利 | 0 | 1 | 没有抽检不合格记录
锁定加压接骨板 | R023 | 骨科创伤类 | 纯钛 |  |  |  | YZ0000205 | 江苏艾迪尔医疗科技股份有限公司 | 有限接触锁定钢板 | YZ00004487 | 国产 | 江苏艾迪尔医疗科技股份有限公司 |  | （纯钛）孔数：2-18孔（每一孔为一规格，不包括头部孔数） | JZSW01 |  |  | 块 |  |  | 解剖型金属锁定接骨板钉系统 | 审核通过 | 审核通过 | 审核通过 | 审核通过 | 审核通过 | 审核通过 | 获得ISO 13485 认证证书 | 通过 | 通过 | 医疗器械检测机构出具的检测报告 | 无 | 实用新型专利 | 0 | 12 | 没有抽检不合格记录
桡骨远端动力加压接骨板 | R168 | 骨科创伤类 | 不锈钢 | 2-14孔 |  |  | YZ0000062 | 常州市迈迪医疗器械有限公司 | 桡骨远端小TⅠ型接骨板 | YZ00004488 | 国产 | 常州市迈迪医疗器械有限公司 |  | 3-6孔，厚度1.6mm | YSZ(Q)1-01-1 |  | 不锈钢 | 块 |  |  | 解剖型接骨板及配套螺钉 | 审核通过 | 审核通过 | 审核通过 | 审核通过 | 审核通过 | 审核通过 | 无 | 无 | 无 | 医疗器械检测机构出具的检测报告 | 无 | 无 | 0 | 0 | 没有抽检不合格记录
腹股沟疝修补补片（立体） | V043 | 普外科类 | 聚丙烯 | 最大长径(直径）≤10cm | 腔镜 | 轻量型 | YZ0000061 | 常州博朗森思百纳医疗器械有限公司 | 疝修补补片 | YZ00004489 | 国产 | 常州博朗森思百纳医疗器械有限公司 |  | B¦C¦D | BLG¦BLG¦BLG | BLG代表工形补片 B：100*17*11*70 C：80*17*11*50 D：60*17*11*50 单位：mm |  | 个 |  |  | 疝修补补片 | 审核通过 | 审核通过 | 审核通过 | 审核通过 | 审核通过 | 审核通过 | 获得ISO 13485 认证证书 | 无 | 无 | 医疗器械检测机构出具的检测报告 | 无 | 无 | 0 | 2 | 没有抽检不合格记录
腔镜下一次性通用型切割吻合器及一次性旋转头钉匣 | V159 | 普外科类 |  | 长度＜6cm | 腹腔镜术式 |  | YZ0000264 | 常州市康迪医用吻合器有限公司 | —次性使用腔镜下切割吻合器及组件（三排钉） | YZ00004490 | 国产 | 常州市康迪医用吻合器有限公司 |  | JFR35W/JFR35B/JFR35G | JFR |  |  | 个 |  |  | 一次性使用腔镜下切割吻合器及组件 | 审核通过 | 审核通过 | 审核通过 | 审核通过 | 审核通过 | 审核通过 | 获得ISO 13485 认证证书 | 通过 | 无 | 医疗器械检测机构出具的检测报告 | 无 | 发明专利,实用新型专利 | 0 | 8 | 没有抽检不合格记录
一次性闭合器及一次性钉匣 | V141 | 普外科类 |  | 长度＞8cm | 传统开放术式 |  | YZ0000072 | 微至（苏州）医疗科技有限公司 | 一次性使用直线型吻合器及组件 | YZ00004491 | 国产 | 微至（苏州）医疗科技有限公司 |  | 90L | WZLS-P1 |  | 不锈钢（06Cr19Ni10）、ABS、PA、TA18 | 把 |  |  | 一次性使用直线型吻合器及组件 | 审核通过 | 审核通过 | 审核通过 | 审核通过 | 审核通过 | 审核通过 | 无 | 无 | 无 | 医疗器械检测机构出具的检测报告 | 无 | 无 | 0 | 0 | 没有抽检不合格记录
胫骨直型锁定接骨板 | R319 | 骨科创伤类 | 纯钛 | 2-24孔 |  |  | YZ0000205 | 江苏艾迪尔医疗科技股份有限公司 | 下肢直型锁定钢板Ⅱ | YZ00004492 | 国产 | 江苏艾迪尔医疗科技股份有限公司 |  | （纯钛）孔数：2-26孔（每一孔为一规格，不包括头部孔数） | JZSW13 |  |  | 块 |  |  | 解剖型金属锁定接骨板钉系统 | 审核通过 | 审核通过 | 审核通过 | 审核通过 | 审核通过 | 审核通过 | 获得ISO 13485 认证证书 | 通过 | 通过 | 医疗器械检测机构出具的检测报告 | 无 | 实用新型专利 | 0 | 16 | 没有抽检不合格记录
锁定加压接骨板 | R023 | 骨科创伤类 | 纯钛 |  |  |  | YZ0000051 | 创生医疗器械（中国）有限公司 | 锁定金属接骨板 | YZ00004493 | 国产 | 创生医疗器械（中国）有限公司 |  | 纯钛，4-15孔，左右，锥螺纹，灭菌 | 4.5胫骨近端内侧锁定接骨板Ⅱ |  |  | 块 |  |  | 锁定金属接骨板 | 审核通过 | 审核通过 | 审核通过 | 审核通过 | 审核通过 | 审核通过 | 获得ISO 13485 认证证书 | 通过 | 通过 | 医疗器械检测机构出具的检测报告 | 无 | 发明专利,外观设计专利,实用新型专利 | 0 | 1 | 没有抽检不合格记录
手部掌指骨锁定加压接骨板 | R191 | 骨科创伤类 | 纯钛 |  |  |  | YZ0000070 | 山东康盛医疗器械有限公司 | 小T型锁定板-4（手足锁定板2.0T型锁定板-1） | YZ00004494 | 国产 | 山东康盛医疗器械有限公司 |  | 2.0×（2孔；3孔；4孔；5孔；6孔；7孔） | YSL08 |  | 纯钛 | 个 | 自封袋＋透析纸袋 |  | 金属锁定接骨板 | 审核通过 | 审核通过 | 审核通过 | 审核通过 | 审核通过 | 审核通过 | 获得ISO 13485 认证证书 | 通过 | 无 | 医疗器械检测机构出具的检测报告 | 无 | 发明专利,实用新型专利 | 0 | 17 | 没有抽检不合格记录
胫骨直型锁定接骨板 | R319 | 骨科创伤类 | 纯钛 | 2-24孔 |  |  | YZ0000205 | 江苏艾迪尔医疗科技股份有限公司 | 直型锁定钢板II | YZ00004495 | 国产 | 江苏艾迪尔医疗科技股份有限公司 |  | （纯钛）孔数：2-22孔（每一孔为一规格，不包括头部孔） | JZSW07 |  |  | 块 |  |  | 解剖型金属锁定接骨板钉系统 | 审核通过 | 审核通过 | 审核通过 | 审核通过 | 审核通过 | 审核通过 | 获得ISO 13485 认证证书 | 通过 | 通过 | 医疗器械检测机构出具的检测报告 | 无 | 实用新型专利 | 0 | 13 | 没有抽检不合格记录
腔镜下一次性通用型切割吻合器及一次性旋转头钉匣 | V160 | 普外科类 |  | 长度≥6cm | 腹腔镜术式 |  | YZ0000264 | 常州市康迪医用吻合器有限公司 | —次性使用腔镜下切割吻合器及组件（三排钉） | YZ00004496 | 国产 | 常州市康迪医用吻合器有限公司 |  | JFR60W/JFR60B/JFR60G | JFR |  |  | 个 |  |  | 一次性使用腔镜下切割吻合器及组件 | 审核通过 | 审核通过 | 审核通过 | 审核通过 | 审核通过 | 审核通过 | 获得ISO 13485 认证证书 | 通过 | 无 | 医疗器械检测机构出具的检测报告 | 无 | 发明专利,实用新型专利 | 0 | 16 | 没有抽检不合格记录
锁定加压接骨板 | R023 | 骨科创伤类 | 纯钛 |  |  |  | YZ0000051 | 创生医疗器械（中国）有限公司 | 锁定金属接骨板 | YZ00004497 | 国产 | 创生医疗器械（中国）有限公司 |  | 纯钛，3-8孔，锥螺纹，灭菌 | 4.5直形复位锁定接骨板Ⅱ |  |  | 块 |  |  | 锁定金属接骨板 | 审核通过 | 审核通过 | 审核通过 | 审核通过 | 审核通过 | 审核通过 | 获得ISO 13485 认证证书 | 通过 | 通过 | 医疗器械检测机构出具的检测报告 | 无 | 发明专利,外观设计专利,实用新型专利 | 0 | 17 | 没有抽检不合格记录
股骨直型锁定接骨板 | R268 | 骨科创伤类 | 纯钛 | 2-24孔 |  |  | YZ0000205 | 江苏艾迪尔医疗科技股份有限公司 | 股骨有限接触锁定钢板 | YZ00004498 | 国产 | 江苏艾迪尔医疗科技股份有限公司 |  | （纯钛）孔数：6-24孔（每一孔为一规格，不包括头部孔数） | JZSW02 |  |  | 块 |  |  | 解剖型金属锁定接骨板钉系统 | 审核通过 | 审核通过 | 审核通过 | 审核通过 | 审核通过 | 审核通过 | 获得ISO 13485 认证证书 | 通过 | 通过 | 医疗器械检测机构出具的检测报告 | 无 | 实用新型专利 | 0 | 14 | 没有抽检不合格记录
股骨直型锁定接骨板 | R268 | 骨科创伤类 | 纯钛 | 2-24孔 |  |  | YZ0000205 | 江苏艾迪尔医疗科技股份有限公司 | 股骨直型锁定钢板Ⅱ | YZ00004499 | 国产 | 江苏艾迪尔医疗科技股份有限公司 |  | （纯钛）孔数：2-26孔（每一孔为一规格，不包括头部孔） | JZSW08 |  |  | 块 |  |  | 解剖型金属锁定接骨板钉系统 | 审核通过 | 审核通过 | 审核通过 | 审核通过 | 审核通过 | 审核通过 | 获得ISO 13485 认证证书 | 通过 | 通过 | 医疗器械检测机构出具的检测报告 | 无 | 实用新型专利 | 0 | 10 | 没有抽检不合格记录
锁定加压接骨板 | R023 | 骨科创伤类 | 纯钛 |  |  |  | YZ0000051 | 创生医疗器械（中国）有限公司 | 锁定金属接骨板 | YZ00004500 | 国产 | 创生医疗器械（中国）有限公司 |  | 纯钛，9-20孔，锥螺纹，灭菌 | 4.5直形复位锁定接骨板Ⅱ |  |  | 块 |  |  | 锁定金属接骨板 | 审核通过 | 审核通过 | 审核通过 | 审核通过 | 审核通过 | 审核通过 | 获得ISO 13485 认证证书 | 通过 | 通过 | 医疗器械检测机构出具的检测报告 | 无 | 发明专利,外观设计专利,实用新型专利 | 0 | 1 | 没有抽检不合格记录
手部掌指骨锁定加压接骨板 | R191 | 骨科创伤类 | 纯钛 |  |  |  | YZ0000070 | 山东康盛医疗器械有限公司 | 小L型锁定板-3（手足锁定板2.7L型锁定板） | YZ00004501 | 国产 | 山东康盛医疗器械有限公司 |  | 3孔；4孔 | YSL14 |  | 纯钛 | 个 | 自封袋＋透析纸袋 |  | 金属锁定接骨板 | 审核通过 | 审核通过 | 审核通过 | 审核通过 | 审核通过 | 审核通过 | 获得ISO 13485 认证证书 | 通过 | 无 | 医疗器械检测机构出具的检测报告 | 无 | 发明专利,实用新型专利 | 0 | 17 | 没有抽检不合格记录
手部掌指骨锁定加压接骨板 | R191 | 骨科创伤类 | 纯钛 |  |  |  | YZ0000070 | 山东康盛医疗器械有限公司 | 小斜L型锁定板-1（手足锁定板2.7斜L型锁定板） | YZ00004502 | 国产 | 山东康盛医疗器械有限公司 |  | 3孔左；4孔左；3孔右；4孔右 | YSL15 |  | 纯钛 | 个 | 自封袋＋透析纸袋 |  | 金属锁定接骨板 | 审核通过 | 审核通过 | 审核通过 | 审核通过 | 审核通过 | 审核通过 | 获得ISO 13485 认证证书 | 通过 | 无 | 医疗器械检测机构出具的检测报告 | 无 | 发明专利,实用新型专利 | 0 | 17 | 没有抽检不合格记录
人工颈椎椎间盘 | T349 | 骨科脊柱类 | 复合材料 |  |  | 1个 | YZ0000067 | 强生（上海）医疗器材有限公司 | 颈椎人工椎间盘Prodisc-C Vivo | YZ00004503 | 进口 | Synthes GmbH | Prodisc-C Vivo | 弧形, M, 15 x12mm, 高 5mm,6mm,7mm¦弧形, MD, 15 x14mm, 高 5mm,6mm,7mm¦弧形, L, 17 x14mm, 高 5mm,6mm,7mm¦弧形, LD, 17 x16mm, 高 5mm,6mm,7mm¦弧形, XL, 19 x16mm, 高 5mm,6mm,7mm¦弧形, XLD, 19 x18mm, 高 5mm,6mm,7mm | 04.670.925S~04.670.927S¦04.670.935S~04.670.937S¦04.670.945S~04.670.947S¦04.670.955S~04.670.957S¦04.670.965S~04.670.967S¦04.670.975S~04.670.977S |  | 上终板、下终板采用Ti6Al7Nb,内衬采用超高分子聚乙烯材料制成。半球状嵌入体采用CoCrMo合金材料制成。 | 枚 |  |  | 颈椎人工椎间盘(商品名：Prodisc-C Vivo)Prodisc-C Vivo | 审核通过 | 审核通过 | 审核通过 | 审核通过 | 审核通过 | 审核通过 | 获得ISO 13485 认证证书 | 通过 | 无 | 医疗器械检测机构出具的检测报告 | 无 | 发明专利, | 1 | 2 | 没有抽检不合格记录
一次性闭合器及一次性钉匣 | V141 | 普外科类 |  | 长度＞8cm | 传统开放术式 |  | YZ0000072 | 微至（苏州）医疗科技有限公司 | 一次性使用直线型吻合器及组件 | YZ00004504 | 国产 | 微至（苏州）医疗科技有限公司 |  | 90H | WZLS-P1 |  | 不锈钢（06Cr19Ni10）、ABS、PA、TA18 | 把 |  |  | 一次性使用直线型吻合器及组件 | 审核通过 | 审核通过 | 审核通过 | 审核通过 | 审核通过 | 审核通过 | 无 | 无 | 无 | 医疗器械检测机构出具的检测报告 | 无 | 无 | 0 | 0 | 没有抽检不合格记录
腔镜下一次性通用型切割吻合器及一次性旋转头钉匣 | V159 | 普外科类 |  | 长度＜6cm | 腹腔镜术式 |  | YZ0000264 | 常州市康迪医用吻合器有限公司 | —次性使用腔镜下切割吻合器及组件（三排钉） | YZ00004505 | 国产 | 常州市康迪医用吻合器有限公司 |  | JCR45W/JCR45B/JCR45G | JCR |  |  | 个 |  |  | 一次性使用腔镜下切割吻合器及组件 | 审核通过 | 审核通过 | 审核通过 | 审核通过 | 审核通过 | 审核通过 | 获得ISO 13485 认证证书 | 通过 | 无 | 医疗器械检测机构出具的检测报告 | 无 | 发明专利,实用新型专利 | 1 | 4 | 没有抽检不合格记录
重建型锁定加压接骨板（弧形） | R061 | 骨科创伤类 | 纯钛 | 2-8孔 |  |  | YZ0000205 | 江苏艾迪尔医疗科技股份有限公司 | 重建型直型锁定钢板(半圆形） | YZ00004506 | 国产 | 江苏艾迪尔医疗科技股份有限公司 |  | （纯钛）孔数：2-8孔（每一孔为一规格，不包括头部孔数） | JZSW15 |  |  | 块 |  |  | 解剖型金属锁定接骨板钉系统 | 审核通过 | 审核通过 | 审核通过 | 审核通过 | 审核通过 | 审核通过 | 获得ISO 13485 认证证书 | 通过 | 通过 | 医疗器械检测机构出具的检测报告 | 无 | 实用新型专利 | 0 | 16 | 没有抽检不合格记录
4.5mm(及以上)锁定加压接骨板 | R038 | 骨科创伤类 | 纯钛 | 9孔以上 |  |  | YZ0000051 | 创生医疗器械（中国）有限公司 | 锁定金属接骨板 | YZ00004507 | 国产 | 创生医疗器械（中国）有限公司 |  | 纯钛，9-20孔，锥形加压 | 4.5直形复位锁定接骨板Ⅱ |  |  | 块 |  |  | 锁定金属接骨板 | 审核通过 | 审核通过 | 审核通过 | 审核通过 | 审核通过 | 审核通过 | 获得ISO 13485 认证证书 | 通过 | 通过 | 医疗器械检测机构出具的检测报告 | 无 | 发明专利,外观设计专利,实用新型专利 | 0 | 1 | 没有抽检不合格记录
桡骨远端动力加压接骨板 | R168 | 骨科创伤类 | 不锈钢 | 2-14孔 |  |  | YZ0000062 | 常州市迈迪医疗器械有限公司 | 桡骨远端斜TⅡ型接骨板 | YZ00004508 | 国产 | 常州市迈迪医疗器械有限公司 |  | 3-6孔，厚度1.6mm，左、右 | YSZ(Q)1-02-2 |  | 不锈钢 | 块 |  |  | 解剖型接骨板及配套螺钉 | 审核通过 | 审核通过 | 审核通过 | 审核通过 | 审核通过 | 审核通过 | 无 | 无 | 无 | 医疗器械检测机构出具的检测报告 | 无 | 无 | 0 | 0 | 没有抽检不合格记录
重建型锁定加压接骨板（弧形） | R062 | 骨科创伤类 | 纯钛 | 9-12孔 |  |  | YZ0000205 | 江苏艾迪尔医疗科技股份有限公司 | 重建型直型锁定钢板(半圆形） | YZ00004509 | 国产 | 江苏艾迪尔医疗科技股份有限公司 |  | （纯钛）孔数：9-12孔（每一孔为一规格，不包括头部孔数） | JZSW15 |  |  | 块 |  |  | 解剖型金属锁定接骨板钉系统 | 审核通过 | 审核通过 | 审核通过 | 审核通过 | 审核通过 | 审核通过 | 获得ISO 13485 认证证书 | 通过 | 通过 | 医疗器械检测机构出具的检测报告 | 无 | 实用新型专利 | 0 | 16 | 没有抽检不合格记录
可调长度人工椎体主体 | T353 | 骨科脊柱类 | 纯钛 | 各种规格 |  | 1主体 | YZ0000204 | 美敦力（上海）管理有限公司 | 钛网融合器 | YZ00004510 | 进口 | Medtronic Sofamor Danek USA, Inc. |  | 圆形钛网, 13毫米 x 9毫米 | 905-139 |  | 纯钛 | 个 |  |  | 钛网融合器 | 审核通过 | 审核通过 | 审核通过 | 审核通过 | 审核通过 | 审核通过 | 获得ISO 13485 认证证书 | 通过 | 通过 | 医疗器械检测机构出具的检测报告 | 无 | 发明专利, | 0 | 15 | 没有抽检不合格记录
重建型锁定加压接骨板（弧形） | R063 | 骨科创伤类 | 纯钛 | 13-22孔 |  |  | YZ0000205 | 江苏艾迪尔医疗科技股份有限公司 | 重建型直型锁定钢板(半圆形） | YZ00004511 | 国产 | 江苏艾迪尔医疗科技股份有限公司 |  | （纯钛）孔数：13-26孔（每一孔为一规格，不包括头部孔数） | JZSW15 |  |  | 块 |  |  | 解剖型金属锁定接骨板钉系统 | 审核通过 | 审核通过 | 审核通过 | 审核通过 | 审核通过 | 审核通过 | 获得ISO 13485 认证证书 | 通过 | 通过 | 医疗器械检测机构出具的检测报告 | 无 | 实用新型专利 | 0 | 16 | 没有抽检不合格记录
足通用锁定接骨板 | R356 | 骨科创伤类 | 纯钛 |  |  |  | YZ0000051 | 创生医疗器械（中国）有限公司 | 锁定金属接骨板 | YZ00004512 | 国产 | 创生医疗器械（中国）有限公司 |  | 纯钛、2、4孔,左右，锥形加压 | L型锁定接骨板 |  |  | 块 |  |  | 锁定金属接骨板 | 审核通过 | 审核通过 | 审核通过 | 审核通过 | 审核通过 | 审核通过 | 获得ISO 13485 认证证书 | 通过 | 通过 | 医疗器械检测机构出具的检测报告 | 无 | 发明专利,外观设计专利,实用新型专利 | 0 | 1 | 没有抽检不合格记录
经皮骨水泥注射系统 | T415 | 骨科脊柱类 |  |  |  |  | YZ0000067 | 强生（上海）医疗器材有限公司 | 骨水泥套装 V+ Cement Kit | YZ00004513 | 进口 | Synthes GmbH | V+ Cement Kit | Vertecem V+骨水泥套装 | 07.702.016S | 套装包括一个预装骨水泥粉末的混合器;一个预装骨水泥液体的玻璃瓶;一个用于在应用系统中混合和转移骨水泥的转移盖。 |  | 盒 |  |  | 骨水泥套装V+ Cement Kit | 审核通过 | 审核通过 | 审核通过 | 审核通过 | 审核通过 | 审核通过 | 获得ISO 13485 认证证书 | 通过 | 通过 | 医疗器械检测机构出具的检测报告 | 无 | 无 | 0 | 3 | 没有抽检不合格记录
固定长度人工椎体主体 | T355 | 骨科脊柱类 | 纯钛 | 各种规格 |  | 1主体 | YZ0000204 | 美敦力（上海）管理有限公司 | 钛网融合器 | YZ00004514 | 进口 | Medtronic Sofamor Danek USA, Inc. |  | 圆形钛网, 13毫米 | 905-311 |  | 纯钛 | 个 |  |  | 钛网融合器 | 审核通过 | 审核通过 | 审核通过 | 审核通过 | 审核通过 | 审核通过 | 获得ISO 13485 认证证书 | 通过 | 通过 | 医疗器械检测机构出具的检测报告 | 无 | 发明专利, | 0 | 14 | 没有抽检不合格记录
足通用锁定接骨板 | R356 | 骨科创伤类 | 纯钛 |  |  |  | YZ0000051 | 创生医疗器械（中国）有限公司 | 锁定金属接骨板 | YZ00004515 | 国产 | 创生医疗器械（中国）有限公司 |  | 纯钛，2、4孔，锥形加压 | T型锁定接骨板（头部二孔） |  |  | 块 |  |  | 锁定金属接骨板 | 审核通过 | 审核通过 | 审核通过 | 审核通过 | 审核通过 | 审核通过 | 获得ISO 13485 认证证书 | 通过 | 通过 | 医疗器械检测机构出具的检测报告 | 无 | 发明专利,外观设计专利,实用新型专利 | 0 | 1 | 没有抽检不合格记录
重建型锁定加压接骨板（直型） | R070 | 骨科创伤类 | 纯钛 | 2-8孔 |  |  | YZ0000205 | 江苏艾迪尔医疗科技股份有限公司 | 重建型直型锁定钢板 | YZ00004516 | 国产 | 江苏艾迪尔医疗科技股份有限公司 |  | （纯钛）孔数：2-8孔（每一孔为一规格，不包括头部孔数） | JZSW17 |  |  | 块 |  |  | 解剖型金属锁定接骨板钉系统 | 审核通过 | 审核通过 | 审核通过 | 审核通过 | 审核通过 | 审核通过 | 获得ISO 13485 认证证书 | 通过 | 通过 | 医疗器械检测机构出具的检测报告 | 无 | 实用新型专利 | 0 | 16 | 没有抽检不合格记录
重建型锁定加压接骨板（直型） | R071 | 骨科创伤类 | 纯钛 | 9-12孔 |  |  | YZ0000205 | 江苏艾迪尔医疗科技股份有限公司 | 重建型直型锁定钢板 | YZ00004517 | 国产 | 江苏艾迪尔医疗科技股份有限公司 |  | （纯钛）孔数：9-12孔（每一孔为一规格，不包括头部孔数） | JZSW17 |  |  | 块 |  |  | 解剖型金属锁定接骨板钉系统 | 审核通过 | 审核通过 | 审核通过 | 审核通过 | 审核通过 | 审核通过 | 获得ISO 13485 认证证书 | 通过 | 通过 | 医疗器械检测机构出具的检测报告 | 无 | 实用新型专利 | 0 | 16 | 没有抽检不合格记录
足通用锁定接骨板 | R356 | 骨科创伤类 | 纯钛 |  |  |  | YZ0000051 | 创生医疗器械（中国）有限公司 | 锁定金属接骨板 | YZ00004518 | 国产 | 创生医疗器械（中国）有限公司 |  | 纯钛，3-12孔，锥形加压 | T型锁定接骨板（头部三孔） |  |  | 块 |  |  | 锁定金属接骨板 | 审核通过 | 审核通过 | 审核通过 | 审核通过 | 审核通过 | 审核通过 | 获得ISO 13485 认证证书 | 通过 | 通过 | 医疗器械检测机构出具的检测报告 | 无 | 发明专利,外观设计专利,实用新型专利 | 0 | 16 | 没有抽检不合格记录
重建型锁定加压接骨板（直型） | R072 | 骨科创伤类 | 纯钛 | 13-22孔 |  |  | YZ0000205 | 江苏艾迪尔医疗科技股份有限公司 | 重建型直型锁定钢板 | YZ00004519 | 国产 | 江苏艾迪尔医疗科技股份有限公司 |  | （纯钛）孔数：13-26孔（每一孔为一规格，不包括头部孔数） | JZSW17 |  |  | 块 |  |  | 解剖型金属锁定接骨板钉系统 | 审核通过 | 审核通过 | 审核通过 | 审核通过 | 审核通过 | 审核通过 | 获得ISO 13485 认证证书 | 通过 | 通过 | 医疗器械检测机构出具的检测报告 | 无 | 实用新型专利 | 0 | 16 | 没有抽检不合格记录
重建型锁定加压接骨板（直型） | R070 | 骨科创伤类 | 纯钛 | 2-8孔 |  |  | YZ0000205 | 江苏艾迪尔医疗科技股份有限公司 | 重建型直型锁定钢板（过渡型） | YZ00004520 | 国产 | 江苏艾迪尔医疗科技股份有限公司 |  | （纯钛）孔数：2-8孔（每一孔为一规格，不包括头部孔） | JZSW16 |  |  | 块 |  |  | 解剖型金属锁定接骨板钉系统 | 审核通过 | 审核通过 | 审核通过 | 审核通过 | 审核通过 | 审核通过 | 获得ISO 13485 认证证书 | 通过 | 通过 | 医疗器械检测机构出具的检测报告 | 无 | 实用新型专利 | 0 | 4 | 没有抽检不合格记录
尺骨近端锁定加压接骨板 | R155 | 骨科创伤类 | 纯钛 | 8孔以上 |  |  | YZ0000051 | 创生医疗器械（中国）有限公司 | 锁定金属接骨板 | YZ00004521 | 国产 | 创生医疗器械（中国）有限公司 |  | 纯钛，4-15孔，锥形加压 | 尺桡骨LC-LCP锁定接骨板 |  |  | 块 |  |  | 锁定金属接骨板 | 审核通过 | 审核通过 | 审核通过 | 审核通过 | 审核通过 | 审核通过 | 获得ISO 13485 认证证书 | 通过 | 通过 | 医疗器械检测机构出具的检测报告 | 无 | 发明专利,外观设计专利,实用新型专利 | 0 | 17 | 没有抽检不合格记录
重建型锁定加压接骨板（直型） | R071 | 骨科创伤类 | 纯钛 | 9-12孔 |  |  | YZ0000205 | 江苏艾迪尔医疗科技股份有限公司 | 重建型直型锁定钢板（过渡型） | YZ00004522 | 国产 | 江苏艾迪尔医疗科技股份有限公司 |  | （纯钛）孔数：9-12孔（每一孔为一规格，不包括头部孔） | JZSW16 |  |  | 块 |  |  | 解剖型金属锁定接骨板钉系统 | 审核通过 | 审核通过 | 审核通过 | 审核通过 | 审核通过 | 审核通过 | 获得ISO 13485 认证证书 | 通过 | 通过 | 医疗器械检测机构出具的检测报告 | 无 | 实用新型专利 | 0 | 4 | 没有抽检不合格记录
重建型锁定加压接骨板（直型） | R072 | 骨科创伤类 | 纯钛 | 13-22孔 |  |  | YZ0000205 | 江苏艾迪尔医疗科技股份有限公司 | 重建型直型锁定钢板（过渡型） | YZ00004523 | 国产 | 江苏艾迪尔医疗科技股份有限公司 |  | （纯钛）孔数：13-26孔（每一孔为一规格，不包括头部孔） | JZSW16 |  |  | 块 |  |  | 解剖型金属锁定接骨板钉系统 | 审核通过 | 审核通过 | 审核通过 | 审核通过 | 审核通过 | 审核通过 | 获得ISO 13485 认证证书 | 通过 | 通过 | 医疗器械检测机构出具的检测报告 | 无 | 实用新型专利 | 0 | 4 | 没有抽检不合格记录
足通用锁定接骨板 | R356 | 骨科创伤类 | 纯钛 |  |  |  | YZ0000070 | 山东康盛医疗器械有限公司 | 异型锁定板（手足锁定板2.4U形锁定板-2） | YZ00004524 | 国产 | 山东康盛医疗器械有限公司 |  | 7孔 | YSL16 |  | 纯钛 | 个 | 自封袋＋透析纸袋 |  | 金属锁定接骨板 | 审核通过 | 审核通过 | 审核通过 | 审核通过 | 审核通过 | 审核通过 | 获得ISO 13485 认证证书 | 通过 | 无 | 医疗器械检测机构出具的检测报告 | 无 | 发明专利,实用新型专利 | 0 | 14 | 没有抽检不合格记录
足通用锁定接骨板 | R356 | 骨科创伤类 | 纯钛 |  |  |  | YZ0000070 | 山东康盛医疗器械有限公司 | 异型锁定板（手足锁定板2.4U形锁定板-1） | YZ00004525 | 国产 | 山东康盛医疗器械有限公司 |  | 6孔 | YSL16 |  | 纯钛 | 个 | 自封袋＋透析纸袋 |  | 金属锁定接骨板 | 审核通过 | 审核通过 | 审核通过 | 审核通过 | 审核通过 | 审核通过 | 获得ISO 13485 认证证书 | 通过 | 无 | 医疗器械检测机构出具的检测报告 | 无 | 发明专利,实用新型专利 | 0 | 14 | 没有抽检不合格记录
足通用锁定接骨板 | R356 | 骨科创伤类 | 纯钛 |  |  |  | YZ0000070 | 山东康盛医疗器械有限公司 | 异型锁定板（手足锁定板内外侧柱重建锁定板3.5） | YZ00004526 | 国产 | 山东康盛医疗器械有限公司 |  | 6孔；8孔 | YSL16 |  | 纯钛 | 个 | 自封袋＋透析纸袋 |  | 金属锁定接骨板 | 审核通过 | 审核通过 | 审核通过 | 审核通过 | 审核通过 | 审核通过 | 获得ISO 13485 认证证书 | 通过 | 无 | 医疗器械检测机构出具的检测报告 | 无 | 发明专利,实用新型专利 | 0 | 14 | 没有抽检不合格记录
足通用锁定接骨板 | R356 | 骨科创伤类 | 纯钛 |  |  |  | YZ0000070 | 山东康盛医疗器械有限公司 | 异型锁定板（手足锁定板Evans锁定板3.5） | YZ00004527 | 国产 | 山东康盛医疗器械有限公司 |  | 4孔 | YSL16 |  | 纯钛 | 个 | 自封袋＋透析纸袋 |  | 金属锁定接骨板 | 审核通过 | 审核通过 | 审核通过 | 审核通过 | 审核通过 | 审核通过 | 获得ISO 13485 认证证书 | 通过 | 无 | 医疗器械检测机构出具的检测报告 | 无 | 发明专利,实用新型专利 | 0 | 14 | 没有抽检不合格记录
足通用锁定接骨板 | R356 | 骨科创伤类 | 纯钛 |  |  |  | YZ0000070 | 山东康盛医疗器械有限公司 | 异型锁定板（手足锁定板2.4H形锁定板） | YZ00004528 | 国产 | 山东康盛医疗器械有限公司 |  | 5孔左；5孔右 | YSL16 |  | 纯钛 | 个 | 自封袋＋透析纸袋 |  | 金属锁定接骨板 | 审核通过 | 审核通过 | 审核通过 | 审核通过 | 审核通过 | 审核通过 | 获得ISO 13485 认证证书 | 通过 | 无 | 医疗器械检测机构出具的检测报告 | 无 | 发明专利,实用新型专利 | 0 | 14 | 没有抽检不合格记录
足通用锁定接骨板 | R356 | 骨科创伤类 | 纯钛 |  |  |  | YZ0000070 | 山东康盛医疗器械有限公司 | 异型锁定板（手足锁定板中后足通用锁定板3.5） | YZ00004529 | 国产 | 山东康盛医疗器械有限公司 |  | 4孔 | YSL16 |  | 纯钛 | 个 | 自封袋＋透析纸袋 |  | 金属锁定接骨板 | 审核通过 | 审核通过 | 审核通过 | 审核通过 | 审核通过 | 审核通过 | 获得ISO 13485 认证证书 | 通过 | 无 | 医疗器械检测机构出具的检测报告 | 无 | 发明专利,实用新型专利 | 0 | 14 | 没有抽检不合格记录
足通用锁定接骨板 | R356 | 骨科创伤类 | 纯钛 |  |  |  | YZ0000070 | 山东康盛医疗器械有限公司 | 异型锁定板（手足锁定板跖楔关节融合锁定板3.5） | YZ00004530 | 国产 | 山东康盛医疗器械有限公司 |  | 5孔 | YSL16 |  | 纯钛 | 个 | 自封袋＋透析纸袋 |  | 金属锁定接骨板 | 审核通过 | 审核通过 | 审核通过 | 审核通过 | 审核通过 | 审核通过 | 获得ISO 13485 认证证书 | 通过 | 无 | 医疗器械检测机构出具的检测报告 | 无 | 发明专利,实用新型专利 | 0 | 14 | 没有抽检不合格记录
前足动力加压锁定接骨板 | R361 | 骨科创伤类 | 纯钛 |  |  |  | YZ0000051 | 创生医疗器械（中国）有限公司 | 锁定金属接骨板 | YZ00004531 | 国产 | 创生医疗器械（中国）有限公司 |  | 纯钛,短，中，长，锥形加压 | 蝶形锁定接骨板 |  |  | 块 |  |  | 锁定金属接骨板 | 审核通过 | 审核通过 | 审核通过 | 审核通过 | 审核通过 | 审核通过 | 获得ISO 13485 认证证书 | 通过 | 通过 | 医疗器械检测机构出具的检测报告 | 无 | 发明专利,外观设计专利,实用新型专利 | 0 | 17 | 没有抽检不合格记录
颈椎前路融合器 | T366 | 骨科脊柱类 | 碳纤维加强多聚体 |  |  |  | YZ0000067 | 强生（上海）医疗器材有限公司 | 椎间融合系统 | YZ00004532 | 进口 | Medos International SARL | Saber椎间融合系统 | SABER 平行( 带弧度)9X21,高度7mm-13mm,每1mm递增¦SABER5 度9(7X9)21¦SABER5 度9(9X11)21¦高度7mm-13mm，每1mm递增¦SABER10 度9(7X11)25¦SABER10 度9(9X13)25¦SABER5 度9(7X9)25¦SABER5 度9(9X11)25¦SABER5 度9(11X13)25¦SABER 平行( 带弧度)11X21，高度9mm-13mm，每1mm递增¦SABER 平行( 带弧度)11X25，高度9mm-13mm,每1mm递增¦SABER10 度11(9X13)25¦SABER5 度11(9X11)25¦SABER5 度11(11X13)25¦SABER10 度13(9X13)25¦SABER5 度13(11X13)25 | 187021007-187021013¦187021509¦187021511¦187025007-187025013¦187025111¦187025113¦187025509¦187025511¦187025513¦187221009-187221013¦187225009-187225013¦187225113¦187225511¦187225513¦187425113¦187425513 |  | 碳纤维加强多聚体 | 个 | 非灭菌包装 |  | 椎间融合系统Saber | 审核通过 | 审核通过 | 审核通过 | 审核通过 | 审核通过 | 审核通过 | 获得ISO 13485 认证证书 | 通过 | 通过 | 医疗器械检测机构出具的检测报告 | 无 | 发明专利, | 0 | 3 | 没有抽检不合格记录
足通用锁定接骨板 | R356 | 骨科创伤类 | 纯钛 |  |  |  | YZ0000051 | 创生医疗器械（中国）有限公司 | 锁定金属接骨板 | YZ00004533 | 国产 | 创生医疗器械（中国）有限公司 |  | 锥形加压 纯钛,0°、5°、10°，左右 | 蝶形锁定接骨板（小） |  |  | 块 |  |  | 锁定金属接骨板 | 审核通过 | 审核通过 | 审核通过 | 审核通过 | 审核通过 | 审核通过 | 获得ISO 13485 认证证书 | 通过 | 通过 | 医疗器械检测机构出具的检测报告 | 无 | 发明专利,外观设计专利,实用新型专利 | 0 | 1 | 没有抽检不合格记录
桡骨远端锁定加压接骨板 | R173 | 骨科创伤类 | 纯钛 | 2-14孔 |  |  | YZ0000205 | 江苏艾迪尔医疗科技股份有限公司 | T型锁定钢板（头四孔） | YZ00004534 | 国产 | 江苏艾迪尔医疗科技股份有限公司 |  | （纯钛）孔数：2-20孔（每一孔为一规格，不包括头部孔数） | YSW01 |  |  | 块 |  |  | 解剖型金属锁定接骨板钉系统 | 审核通过 | 审核通过 | 审核通过 | 审核通过 | 审核通过 | 审核通过 | 获得ISO 13485 认证证书 | 通过 | 通过 | 医疗器械检测机构出具的检测报告 | 无 | 实用新型专利 | 1 | 13 | 没有抽检不合格记录
桡骨远端锁定加压接骨板 | R173 | 骨科创伤类 | 纯钛 | 2-14孔 |  |  | YZ0000205 | 江苏艾迪尔医疗科技股份有限公司 | 斜T型锁定钢板 | YZ00004535 | 国产 | 江苏艾迪尔医疗科技股份有限公司 |  | （纯钛）孔数：2-16孔左、右（每一孔为一规格，不包括头部孔数） | YSW23 |  |  | 块 |  |  | 解剖型金属锁定接骨板钉系统 | 审核通过 | 审核通过 | 审核通过 | 审核通过 | 审核通过 | 审核通过 | 获得ISO 13485 认证证书 | 通过 | 通过 | 医疗器械检测机构出具的检测报告 | 无 | 实用新型专利 | 1 | 15 | 没有抽检不合格记录
桡骨远端锁定加压接骨板 | R173 | 骨科创伤类 | 纯钛 | 2-14孔 |  |  | YZ0000205 | 江苏艾迪尔医疗科技股份有限公司 | T型锁定钢板（头两孔） | YZ00004536 | 国产 | 江苏艾迪尔医疗科技股份有限公司 |  | （纯钛）孔数：2-20孔（每一孔为一规格，不包括头部孔数） | YSW04 |  |  | 块 |  |  | 解剖型金属锁定接骨板钉系统 | 审核通过 | 审核通过 | 审核通过 | 审核通过 | 审核通过 | 审核通过 | 获得ISO 13485 认证证书 | 通过 | 通过 | 医疗器械检测机构出具的检测报告 | 无 | 实用新型专利 | 0 | 10 | 没有抽检不合格记录
腔镜下一次性通用型切割吻合器及一次性旋转头钉匣 | V160 | 普外科类 |  | 长度≥6cm | 腹腔镜术式 |  | YZ0000264 | 常州市康迪医用吻合器有限公司 | —次性使用腔镜下切割吻合器及组件（三排钉） | YZ00004537 | 国产 | 常州市康迪医用吻合器有限公司 |  | JCR60W/JCR60B/JCR60G | JCR |  |  | 个 |  |  | 一次性使用腔镜下切割吻合器及组件 | 审核通过 | 审核通过 | 审核通过 | 审核通过 | 审核通过 | 审核通过 | 获得ISO 13485 认证证书 | 通过 | 无 | 医疗器械检测机构出具的检测报告 | 无 | 发明专利,实用新型专利 | 1 | 5 | 没有抽检不合格记录
手部掌指骨锁定加压接骨板 | R191 | 骨科创伤类 | 纯钛 |  |  |  | YZ0000070 | 山东康盛医疗器械有限公司 | 微型骨髁加压锁定板（手足锁定板2.0旋转矫正髁锁定板） | YZ00004538 | 国产 | 山东康盛医疗器械有限公司 |  | 4孔；5孔 | YSL56 |  | 纯钛 | 个 | 自封袋＋透析纸袋 |  | 金属锁定接骨板 | 审核通过 | 审核通过 | 审核通过 | 审核通过 | 审核通过 | 审核通过 | 获得ISO 13485 认证证书 | 通过 | 无 | 医疗器械检测机构出具的检测报告 | 无 | 发明专利,实用新型专利 | 0 | 16 | 没有抽检不合格记录
手部掌指骨锁定加压接骨板 | R191 | 骨科创伤类 | 纯钛 |  |  |  | YZ0000070 | 山东康盛医疗器械有限公司 | 微型骨髁加压锁定板（手足锁定板2.4髁锁定板） | YZ00004539 | 国产 | 山东康盛医疗器械有限公司 |  | 2孔；3孔；4孔；5孔；6孔；7孔 | YSL56 |  | 纯钛 | 个 | 自封袋＋透析纸袋 |  | 金属锁定接骨板 | 审核通过 | 审核通过 | 审核通过 | 审核通过 | 审核通过 | 审核通过 | 获得ISO 13485 认证证书 | 通过 | 无 | 医疗器械检测机构出具的检测报告 | 无 | 发明专利,实用新型专利 | 0 | 16 | 没有抽检不合格记录
手部掌指骨锁定加压接骨板 | R191 | 骨科创伤类 | 纯钛 |  |  |  | YZ0000070 | 山东康盛医疗器械有限公司 | 微型骨髁加压锁定板（手足锁定板2.7髁锁定板） | YZ00004540 | 国产 | 山东康盛医疗器械有限公司 |  | 2.7×（2孔；3孔；4孔；5孔；6孔；7孔） | YSL56 |  | 纯钛 | 个 | 自封袋＋透析纸袋 |  | 金属锁定接骨板 | 审核通过 | 审核通过 | 审核通过 | 审核通过 | 审核通过 | 审核通过 | 获得ISO 13485 认证证书 | 通过 | 无 | 医疗器械检测机构出具的检测报告 | 无 | 发明专利,实用新型专利 | 0 | 16 | 没有抽检不合格记录
肱骨远端锁定接骨板 | R136 | 骨科创伤类 | 纯钛 | 8孔以上 |  |  | YZ0000051 | 创生医疗器械（中国）有限公司 | 锁定金属接骨板 | YZ00004541 | 国产 | 创生医疗器械（中国）有限公司 |  | 纯钛，3-8孔，左右，锥形加压 | 肱骨远端后/外侧锁定接骨板Ⅱ |  |  | 块 |  |  | 锁定金属接骨板 | 审核通过 | 审核通过 | 审核通过 | 审核通过 | 审核通过 | 审核通过 | 获得ISO 13485 认证证书 | 通过 | 通过 | 医疗器械检测机构出具的检测报告 | 无 | 发明专利,外观设计专利,实用新型专利 | 0 | 1 | 没有抽检不合格记录
胫骨近端内侧锁定加压接骨板 | R286 | 骨科创伤类 | 纯钛 | 2-20孔 |  |  | YZ0000205 | 江苏艾迪尔医疗科技股份有限公司 | T型重建锁定钢板 | YZ00004542 | 国产 | 江苏艾迪尔医疗科技股份有限公司 |  | （纯钛）孔数：2-20孔（每一孔为一规格，不包括头部孔数） | YSW06 |  |  | 块 |  |  | 解剖型金属锁定接骨板钉系统 | 审核通过 | 审核通过 | 审核通过 | 审核通过 | 审核通过 | 审核通过 | 获得ISO 13485 认证证书 | 通过 | 通过 | 医疗器械检测机构出具的检测报告 | 无 | 实用新型专利 | 0 | 16 | 没有抽检不合格记录
翻修型膝关节胫骨假体 | S331 | 骨科人工关节类 | 注明主材质 | 注明规格 |  | 1个 | YZ0000109 | 北京力达康科技有限公司 | 胫骨托 | YZ00004543 | 国产 | 北京力达康科技有限公司 |  | S1#、1#、2#、3#、4#、5#、6# | RY B402 |  |  | 个 |  |  | 胫骨托 | 审核通过 | 审核通过 | 审核通过 | 审核通过 | 审核通过 | 审核通过 | 获得ISO 13485 认证证书 | 无 | 无 | 生产企业自检报告 | 无 | 发明专利,实用新型专利 | 0 | 1 | 没有抽检不合格记录
胫骨近端内侧锁定加压接骨板 | R286 | 骨科创伤类 | 纯钛 | 2-20孔 |  |  | YZ0000205 | 江苏艾迪尔医疗科技股份有限公司 | 小T型重建锁定钢板（头三孔） | YZ00004544 | 国产 | 江苏艾迪尔医疗科技股份有限公司 |  | （纯钛）孔数：3-20孔（每一孔为一规格，不包括头部孔） | YSW13 |  |  | 块 |  |  | 解剖型金属锁定接骨板钉系统 | 审核通过 | 审核通过 | 审核通过 | 审核通过 | 审核通过 | 审核通过 | 获得ISO 13485 认证证书 | 通过 | 通过 | 医疗器械检测机构出具的检测报告 | 无 | 实用新型专利 | 0 | 11 | 没有抽检不合格记录
胫骨近端外侧锁定加压接骨板 | R295 | 骨科创伤类 | 纯钛 | 2-20孔 |  |  | YZ0000205 | 江苏艾迪尔医疗科技股份有限公司 | L型锁定钢板 | YZ00004545 | 国产 | 江苏艾迪尔医疗科技股份有限公司 |  | （纯钛）孔数：2-20孔（每一孔为一规格，不包括头部孔数） | YSW05 |  |  | 块 |  |  | 解剖型金属锁定接骨板钉系统 | 审核通过 | 审核通过 | 审核通过 | 审核通过 | 审核通过 | 审核通过 | 获得ISO 13485 认证证书 | 通过 | 通过 | 医疗器械检测机构出具的检测报告 | 无 | 实用新型专利 | 0 | 10 | 没有抽检不合格记录
胫骨近端外侧锁定加压接骨板 | R295 | 骨科创伤类 | 纯钛 | 2-20孔 |  |  | YZ0000205 | 江苏艾迪尔医疗科技股份有限公司 | L型重建锁定钢板（头三孔） | YZ00004546 | 国产 | 江苏艾迪尔医疗科技股份有限公司 |  | （纯钛）孔数：2-20孔（每一孔为一规格，不包括头部孔数） | YSW09 |  |  | 块 |  |  | 解剖型金属锁定接骨板钉系统 | 审核通过 | 审核通过 | 审核通过 | 审核通过 | 审核通过 | 审核通过 | 获得ISO 13485 认证证书 | 通过 | 通过 | 医疗器械检测机构出具的检测报告 | 无 | 实用新型专利 | 0 | 16 | 没有抽检不合格记录
手部掌指骨锁定加压接骨板 | R191 | 骨科创伤类 | 纯钛 |  |  |  | YZ0000070 | 山东康盛医疗器械有限公司 | 直型加压锁定板-1(手足锁定板1.5直型锁定板） | YZ00004547 | 国产 | 山东康盛医疗器械有限公司 |  | 1.5×（4孔；6孔） | ZSL03 |  | 纯钛 | 个 | 自封袋＋透析纸袋 |  | 金属锁定接骨板 | 审核通过 | 审核通过 | 审核通过 | 审核通过 | 审核通过 | 审核通过 | 获得ISO 13485 认证证书 | 通过 | 无 | 医疗器械检测机构出具的检测报告 | 无 | 发明专利,实用新型专利 | 0 | 17 | 没有抽检不合格记录
手部掌指骨锁定加压接骨板 | R191 | 骨科创伤类 | 纯钛 |  |  |  | YZ0000070 | 山东康盛医疗器械有限公司 | 直型加压锁定板-1（手足锁定板2.0直型锁定板） | YZ00004548 | 国产 | 山东康盛医疗器械有限公司 |  | 2.0×（4孔；5孔；6孔；7孔；8孔） | ZSL03 |  | 纯钛 | 个 | 自封袋＋透析纸袋 |  | 金属锁定接骨板 | 审核通过 | 审核通过 | 审核通过 | 审核通过 | 审核通过 | 审核通过 | 获得ISO 13485 认证证书 | 通过 | 无 | 医疗器械检测机构出具的检测报告 | 无 | 发明专利,实用新型专利 | 0 | 17 | 没有抽检不合格记录
手部掌指骨锁定加压接骨板 | R191 | 骨科创伤类 | 纯钛 |  |  |  | YZ0000070 | 山东康盛医疗器械有限公司 | 直型加压锁定板-1（手足锁定板2.4直型锁定板） | YZ00004549 | 国产 | 山东康盛医疗器械有限公司 |  | 2.4×（4孔；5孔；6孔；7孔；8孔） | ZSL03 |  | 纯钛 | 个 | 自封袋＋透析纸袋 |  | 金属锁定接骨板 | 审核通过 | 审核通过 | 审核通过 | 审核通过 | 审核通过 | 审核通过 | 获得ISO 13485 认证证书 | 通过 | 无 | 医疗器械检测机构出具的检测报告 | 无 | 发明专利,实用新型专利 | 0 | 17 | 没有抽检不合格记录
手部掌指骨锁定加压接骨板 | R191 | 骨科创伤类 | 纯钛 |  |  |  | YZ0000070 | 山东康盛医疗器械有限公司 | 直型加压锁定板-1（手足锁定板2.7直型锁定板） | YZ00004550 | 国产 | 山东康盛医疗器械有限公司 |  | 2.7×（5孔；8孔） | ZSL03 |  | 纯钛 | 个 | 自封袋＋透析纸袋 |  | 金属锁定接骨板 | 审核通过 | 审核通过 | 审核通过 | 审核通过 | 审核通过 | 审核通过 | 获得ISO 13485 认证证书 | 通过 | 无 | 医疗器械检测机构出具的检测报告 | 无 | 发明专利,实用新型专利 | 0 | 17 | 没有抽检不合格记录
手部掌指骨锁定加压接骨板 | R191 | 骨科创伤类 | 纯钛 |  |  |  | YZ0000205 | 江苏艾迪尔医疗科技股份有限公司 | L型重建锁定钢板（短） | YZ00004551 | 国产 | 江苏艾迪尔医疗科技股份有限公司 |  | （纯钛）孔数：2-20孔（每一孔为一规格，不包括头部孔数） | YSW20 |  |  | 块 |  |  | 解剖型金属锁定接骨板钉系统 | 审核通过 | 审核通过 | 审核通过 | 审核通过 | 审核通过 | 审核通过 | 获得ISO 13485 认证证书 | 通过 | 通过 | 医疗器械检测机构出具的检测报告 | 无 | 实用新型专利 | 1 | 16 | 没有抽检不合格记录
桡骨远端锁定加压接骨板 | R173 | 骨科创伤类 | 纯钛 | 2-14孔 |  |  | YZ0000205 | 江苏艾迪尔医疗科技股份有限公司 | T型锁定钢板（头四孔） | YZ00004552 | 国产 | 江苏艾迪尔医疗科技股份有限公司 |  | （纯钛）孔数：2-20孔（每一孔为一规格，不包括头部孔数） | YSQ01 |  | 纯钛 | 块 |  |  | 解剖型金属锁定接骨板钉系统 | 审核通过 | 审核通过 | 审核通过 | 审核通过 | 审核通过 | 审核通过 | 获得ISO 13485 认证证书 | 通过 | 通过 | 医疗器械检测机构出具的检测报告 | 无 | 实用新型专利 | 0 | 16 | 没有抽检不合格记录
后足锁定加压锁定接骨板 | R376 | 骨科创伤类 | 纯钛 |  |  |  | YZ0000070 | 山东康盛医疗器械有限公司 | 直型加压锁定板-4（手足锁定板2.7X型锁定板） | YZ00004553 | 国产 | 山东康盛医疗器械有限公司 |  | 4孔 | ZSL09 |  | 纯钛 | 个 | 自封袋＋透析纸袋 |  | 金属锁定接骨板 | 审核通过 | 审核通过 | 审核通过 | 审核通过 | 审核通过 | 审核通过 | 获得ISO 13485 认证证书 | 通过 | 无 | 医疗器械检测机构出具的检测报告 | 无 | 发明专利,实用新型专利 | 0 | 7 | 没有抽检不合格记录
后足锁定加压锁定接骨板 | R376 | 骨科创伤类 | 纯钛 |  |  |  | YZ0000070 | 山东康盛医疗器械有限公司 | 直型加压锁定板-4（手足锁定板2.7H型锁定板） | YZ00004554 | 国产 | 山东康盛医疗器械有限公司 |  | 5孔 | ZSL09 |  | 纯钛 | 个 | 自封袋＋透析纸袋 |  | 金属锁定接骨板 | 审核通过 | 审核通过 | 审核通过 | 审核通过 | 审核通过 | 审核通过 | 获得ISO 13485 认证证书 | 通过 | 无 | 医疗器械检测机构出具的检测报告 | 无 | 发明专利,实用新型专利 | 0 | 7 | 没有抽检不合格记录
胫骨近端外侧锁定加压接骨板 | R295 | 骨科创伤类 | 纯钛 | 2-20孔 |  |  | YZ0000205 | 江苏艾迪尔医疗科技股份有限公司 | L型锁定钢板 | YZ00004555 | 国产 | 江苏艾迪尔医疗科技股份有限公司 |  | （纯钛）孔数：2-20孔左、右（每一孔为一规格，不包括头部孔数） | YSQ05 |  | 纯钛 | 块 |  |  | 解剖型金属锁定接骨板钉系统 | 审核通过 | 审核通过 | 审核通过 | 审核通过 | 审核通过 | 审核通过 | 获得ISO 13485 认证证书 | 通过 | 通过 | 医疗器械检测机构出具的检测报告 | 无 | 实用新型专利 | 0 | 14 | 没有抽检不合格记录
肿瘤膝关节股骨假体 | S326 | 骨科人工关节类 | 注明主材质 | 注明规格 |  | 1个 | YZ0000109 | 北京力达康科技有限公司 | 股骨髁 | YZ00004556 | 国产 | 北京力达康科技有限公司 |  | 1#、2#、3#、4#、5#，分左右（L、R） | XR A301 |  |  | 个 |  |  | 股骨髁 | 审核通过 | 审核通过 | 审核通过 | 审核通过 | 审核通过 | 审核通过 | 获得ISO 13485 认证证书 | 无 | 无 | 生产企业自检报告 | 无 | 发明专利,实用新型专利 | 0 | 1 | 没有抽检不合格记录
手部掌指骨锁定加压接骨板 | R191 | 骨科创伤类 | 纯钛 |  |  |  | YZ0000070 | 山东康盛医疗器械有限公司 | 直型复位加压锁定板（手足锁定板1.5直型重建锁定板） | YZ00004557 | 国产 | 山东康盛医疗器械有限公司 |  | 1.5x（4孔；5孔；6孔；7孔；8孔；9孔；10孔；11孔；12孔） | ZSL13 |  | 纯钛 | 个 | 自封袋＋透析纸袋 |  | 金属锁定接骨板 | 审核通过 | 审核通过 | 审核通过 | 审核通过 | 审核通过 | 审核通过 | 获得ISO 13485 认证证书 | 通过 | 无 | 医疗器械检测机构出具的检测报告 | 无 | 发明专利,实用新型专利 | 0 | 16 | 没有抽检不合格记录
手部掌指骨锁定加压接骨板 | R191 | 骨科创伤类 | 纯钛 |  |  |  | YZ0000070 | 山东康盛医疗器械有限公司 | 直型复位加压锁定板（手足锁定板2.0直型重建锁定板） | YZ00004558 | 国产 | 山东康盛医疗器械有限公司 |  | 2.0×（4孔；5孔；6孔；7孔；8孔；9孔；10孔；11孔；12孔） | ZSL13 |  | 纯钛 | 个 | 自封袋＋透析纸袋 |  | 金属锁定接骨板 | 审核通过 | 审核通过 | 审核通过 | 审核通过 | 审核通过 | 审核通过 | 获得ISO 13485 认证证书 | 通过 | 无 | 医疗器械检测机构出具的检测报告 | 无 | 发明专利,实用新型专利 | 0 | 16 | 没有抽检不合格记录
手部掌指骨锁定加压接骨板 | R191 | 骨科创伤类 | 纯钛 |  |  |  | YZ0000070 | 山东康盛医疗器械有限公司 | 直型复位加压锁定板（手足锁定板2.4直型重建锁定板） | YZ00004559 | 国产 | 山东康盛医疗器械有限公司 |  | 2.4×（4孔；5孔；6孔；7孔；8孔；9孔；10孔；11孔；12孔） | ZSL13 |  | 纯钛 | 个 | 自封袋＋透析纸袋 |  | 金属锁定接骨板 | 审核通过 | 审核通过 | 审核通过 | 审核通过 | 审核通过 | 审核通过 | 获得ISO 13485 认证证书 | 通过 | 无 | 医疗器械检测机构出具的检测报告 | 无 | 发明专利,实用新型专利 | 0 | 16 | 没有抽检不合格记录
肿瘤膝关节股骨假体 | S326 | 骨科人工关节类 | 注明主材质 | 注明规格 |  | 1个 | YZ0000109 | 北京力达康科技有限公司 | 股骨髁 | YZ00004560 | 国产 | 北京力达康科技有限公司 |  | 1#、2#、3#、4#、5#，分左右（L、R） | XR A302 |  |  | 个 |  |  | 股骨髁 | 审核通过 | 审核通过 | 审核通过 | 审核通过 | 审核通过 | 审核通过 | 获得ISO 13485 认证证书 | 无 | 无 | 生产企业自检报告 | 无 | 发明专利,实用新型专利 | 0 | 1 | 没有抽检不合格记录
肿瘤膝关节胫骨假体 | S327 | 骨科人工关节类 | 注明主材质 | 注明规格 |  | 1个 | YZ0000109 | 北京力达康科技有限公司 | 胫骨托 | YZ00004561 | 国产 | 北京力达康科技有限公司 |  | 1#、2#、3#、4#、5# | XR B301 |  |  | 个 |  |  | 胫骨托 | 审核通过 | 审核通过 | 审核通过 | 审核通过 | 审核通过 | 审核通过 | 获得ISO 13485 认证证书 | 无 | 无 | 生产企业自检报告 | 无 | 发明专利,实用新型专利 | 0 | 1 | 没有抽检不合格记录
肿瘤膝关节胫骨假体 | S327 | 骨科人工关节类 | 注明主材质 | 注明规格 |  | 1个 | YZ0000109 | 北京力达康科技有限公司 | 胫骨托 | YZ00004562 | 国产 | 北京力达康科技有限公司 |  | 1#、2#、3#、4#、5# | XR B302 |  |  | 个 |  |  | 胫骨托 | 审核通过 | 审核通过 | 审核通过 | 审核通过 | 审核通过 | 审核通过 | 获得ISO 13485 认证证书 | 无 | 无 | 生产企业自检报告 | 无 | 发明专利,实用新型专利 | 0 | 1 | 没有抽检不合格记录
股骨顺行/重建一体交锁型髓内钉 | R571 | 骨科创伤类 | 钛合金 | 260-480mm |  |  | YZ0000205 | 江苏艾迪尔医疗科技股份有限公司 | 股骨重建交锁髓内钉 | YZ00004563 | 国产 | 江苏艾迪尔医疗科技股份有限公司 |  | （钛合金）直径：8、9、9.4、10、11、12、13、14、15、16、17mm | SDHXK01 |  | 钛合金 | 支 |  |  | 金属交锁髓内钉 | 审核通过 | 审核通过 | 审核通过 | 审核通过 | 审核通过 | 审核通过 | 获得ISO 13485 认证证书 | 通过 | 通过 | 医疗器械检测机构出具的检测报告 | 无 | 实用新型专利 | 2 | 6 | 没有抽检不合格记录
颌骨牵引钉 | U018 | 口腔科类 | 钛合金 |  |  |  | YZ0000073 | 江苏双羊医疗器械有限公司 | 钛质接骨螺钉 | YZ00004564 | 国产 | 江苏双羊医疗器械有限公司 |  | 1.6×3～10mm¦2.0×4～20mm | HA07型、HAQ02型¦HA07型、HAQ02型 |  | 钛合金 | 枚 | 纸塑 |  | 钛质接骨螺钉 | 审核通过 | 审核通过 | 审核通过 | 审核通过 | 审核通过 | 审核通过 | 获得ISO 13485 认证证书 | 通过 | 无 | 医疗器械检测机构出具的检测报告 | 无 | 发明专利,实用新型专利 | 0 | 4 | 没有抽检不合格记录
肱骨远端锁定接骨板 | R136 | 骨科创伤类 | 纯钛 | 8孔以上 |  |  | YZ0000051 | 创生医疗器械（中国）有限公司 | 锁定金属接骨板 | YZ00004565 | 国产 | 创生医疗器械（中国）有限公司 |  | 纯钛，3-8孔，左右，锥形加压 | 肱骨远端内侧锁定接骨板Ⅱ |  |  | 块 |  |  | 锁定金属接骨板 | 审核通过 | 审核通过 | 审核通过 | 审核通过 | 审核通过 | 审核通过 | 获得ISO 13485 认证证书 | 通过 | 通过 | 医疗器械检测机构出具的检测报告 | 无 | 发明专利,外观设计专利,实用新型专利 | 0 | 1 | 没有抽检不合格记录
锁定加压接骨板 | R023 | 骨科创伤类 | 纯钛 |  |  |  | YZ0000051 | 创生医疗器械（中国）有限公司 | 锁定金属接骨板 | YZ00004566 | 国产 | 创生医疗器械（中国）有限公司 |  | 纯钛，2-20孔，左右，锥螺纹，灭菌 | 股骨远端外侧锁定接骨板IV |  |  | 块 |  |  | 锁定金属接骨板 | 审核通过 | 审核通过 | 审核通过 | 审核通过 | 审核通过 | 审核通过 | 获得ISO 13485 认证证书 | 通过 | 通过 | 医疗器械检测机构出具的检测报告 | 无 | 发明专利,外观设计专利,实用新型专利 | 0 | 1 | 没有抽检不合格记录
股骨顺行交锁型髓内钉 | R574 | 骨科创伤类 | 钛合金 | 180-300mm |  |  | YZ0000205 | 江苏艾迪尔医疗科技股份有限公司 | 股骨交锁髓内钉 | YZ00004567 | 国产 | 江苏艾迪尔医疗科技股份有限公司 |  | （钛合金）直径：8、9、9.4、10、11、12、13、14、15、16、17mm | SDHXK02 |  | 钛合金 | 支 |  |  | 金属交锁髓内钉 | 审核通过 | 审核通过 | 审核通过 | 审核通过 | 审核通过 | 审核通过 | 获得ISO 13485 认证证书 | 通过 | 通过 | 医疗器械检测机构出具的检测报告 | 无 | 实用新型专利 | 0 | 16 | 没有抽检不合格记录
锁定加压接骨板 | R023 | 骨科创伤类 | 纯钛 |  |  |  | YZ0000051 | 创生医疗器械（中国）有限公司 | 锁定金属接骨板 | YZ00004568 | 国产 | 创生医疗器械（中国）有限公司 |  | 纯钛，5-9孔，左右，锥螺纹，灭菌 | 股骨远端外侧锁定接骨板V（LISS-DF） |  |  | 块 |  |  | 锁定金属接骨板 | 审核通过 | 审核通过 | 审核通过 | 审核通过 | 审核通过 | 审核通过 | 获得ISO 13485 认证证书 | 通过 | 通过 | 医疗器械检测机构出具的检测报告 | 无 | 发明专利,外观设计专利,实用新型专利 | 0 | 1 | 没有抽检不合格记录
骨水泥型胫骨平台衬垫 | S220 | 骨科人工关节类 | 后稳定性垫片 | 固定平台 | 膝关节 |  | YZ0000109 | 北京力达康科技有限公司 | 胫骨垫 | YZ00004569 | 国产 | 北京力达康科技有限公司 |  | 1#、2#、3#、4#、5# | XR C301 |  |  | 个 |  |  | 胫骨垫 | 审核通过 | 审核通过 | 审核通过 | 审核通过 | 审核通过 | 审核通过 | 获得ISO 13485 认证证书 | 无 | 无 | 生产企业自检报告 | 无 | 发明专利,实用新型专利 | 0 | 1 | 没有抽检不合格记录
锁定加压接骨板 | R023 | 骨科创伤类 | 纯钛 |  |  |  | YZ0000051 | 创生医疗器械（中国）有限公司 | 锁定金属接骨板 | YZ00004570 | 国产 | 创生医疗器械（中国）有限公司 |  | 纯钛，10-20孔，左右，锥螺纹，灭菌 | 股骨远端外侧锁定接骨板V（LISS-DF） |  |  | 块 |  |  | 锁定金属接骨板 | 审核通过 | 审核通过 | 审核通过 | 审核通过 | 审核通过 | 审核通过 | 获得ISO 13485 认证证书 | 通过 | 通过 | 医疗器械检测机构出具的检测报告 | 无 | 发明专利,外观设计专利,实用新型专利 | 0 | 1 | 没有抽检不合格记录
桡骨远端掌侧锁定加压接骨板 | R179 | 骨科创伤类 | 纯钛 | 2-14孔 |  |  | YZ0000073 | 江苏双羊医疗器械有限公司 | 金属锁定接骨板固定系统 | YZ00004571 | 国产 | 江苏双羊医疗器械有限公司 |  | 3孔、4孔、5孔、6孔、7孔、8孔、10孔，有左右式 | 锁定掌侧远端型 |  | 纯钛 | 块 | 纸塑 |  | 金属锁定接骨板固定系统 | 审核通过 | 审核通过 | 审核通过 | 审核通过 | 审核通过 | 审核通过 | 获得ISO 13485 认证证书 | 通过 | 无 | 医疗器械检测机构出具的检测报告 | 无 | 发明专利,实用新型专利 | 0 | 13 | 没有抽检不合格记录
胫骨近端内侧锁定加压接骨板 | R286 | 骨科创伤类 | 纯钛 | 2-20孔 |  |  | YZ0000051 | 创生医疗器械（中国）有限公司 | 锁定金属接骨板 | YZ00004572 | 国产 | 创生医疗器械（中国）有限公司 |  | 纯钛，2-20孔，左右，锥形加压 | 胫骨远端外侧锁定接骨板Ⅱ |  |  | 块 |  |  | 锁定金属接骨板 | 审核通过 | 审核通过 | 审核通过 | 审核通过 | 审核通过 | 审核通过 | 获得ISO 13485 认证证书 | 通过 | 通过 | 医疗器械检测机构出具的检测报告 | 无 | 发明专利,外观设计专利,实用新型专利 | 0 | 1 | 没有抽检不合格记录
桡骨远端掌侧锁定加压接骨板 | R179 | 骨科创伤类 | 纯钛 | 2-14孔 |  |  | YZ0000073 | 江苏双羊医疗器械有限公司 | 金属锁定接骨板固定系统 | YZ00004573 | 国产 | 江苏双羊医疗器械有限公司 |  | 3孔、4孔、5孔、6孔、7孔、8孔、10孔，有左右式 | 锁定掌侧斜头型 |  | 纯钛 | 块 | 纸塑 |  | 金属锁定接骨板固定系统 | 审核通过 | 审核通过 | 审核通过 | 审核通过 | 审核通过 | 审核通过 | 获得ISO 13485 认证证书 | 通过 | 无 | 医疗器械检测机构出具的检测报告 | 无 | 发明专利,实用新型专利 | 0 | 14 | 没有抽检不合格记录
髓内钉锁钉 | R568 | 骨科创伤类 | 钛合金 |  |  |  | YZ0000205 | 江苏艾迪尔医疗科技股份有限公司 | 锁钉 | YZ00004574 | 国产 | 江苏艾迪尔医疗科技股份有限公司 |  | （钛合金）直径：5.0mm，长度：10-120mm（每2mm为一规格） | SDHXK02 |  | 钛合金 | 支 |  |  | 金属交锁髓内钉 | 审核通过 | 审核通过 | 审核通过 | 审核通过 | 审核通过 | 审核通过 | 获得ISO 13485 认证证书 | 通过 | 通过 | 医疗器械检测机构出具的检测报告 | 无 | 实用新型专利 | 0 | 6 | 没有抽检不合格记录
桡骨远端锁定加压接骨板 | R173 | 骨科创伤类 | 纯钛 | 2-14孔 |  |  | YZ0000051 | 创生医疗器械（中国）有限公司 | 锁定金属接骨板 | YZ00004575 | 国产 | 创生医疗器械（中国）有限公司 |  | 纯钛，3-15孔，左右，锥形加压 | 桡骨远端锁定接骨板（头部4孔）I |  |  | 块 |  |  | 锁定金属接骨板 | 审核通过 | 审核通过 | 审核通过 | 审核通过 | 审核通过 | 审核通过 | 获得ISO 13485 认证证书 | 通过 | 通过 | 医疗器械检测机构出具的检测报告 | 无 | 发明专利,外观设计专利,实用新型专利 | 0 | 17 | 没有抽检不合格记录
腕关节融合锁定加压接骨板 | R185 | 骨科创伤类 | 纯钛 |  |  |  | YZ0000051 | 创生医疗器械（中国）有限公司 | 锁定金属接骨板 | YZ00004577 | 国产 | 创生医疗器械（中国）有限公司 |  | 纯钛，3-15孔，左右，锥形加压 | 桡骨远端锁定接骨板（头部5孔）I |  |  | 块 |  |  | 锁定金属接骨板 | 审核通过 | 审核通过 | 审核通过 | 审核通过 | 审核通过 | 审核通过 | 获得ISO 13485 认证证书 | 通过 | 通过 | 医疗器械检测机构出具的检测报告 | 无 | 发明专利,外观设计专利,实用新型专利 | 0 | 16 | 没有抽检不合格记录
肱骨近端接骨板 | R112 | 骨科创伤类 | 不锈钢 | 3-9孔 |  |  | YZ0000062 | 常州市迈迪医疗器械有限公司 | 肱骨颈接骨板 | YZ00004578 | 国产 | 常州市迈迪医疗器械有限公司 |  | 4-8孔，厚度3.0mm | YSZ(Q)1-08 |  | 不锈钢 | 块 |  |  | 解剖型接骨板及配套螺钉 | 审核通过 | 审核通过 | 审核通过 | 审核通过 | 审核通过 | 审核通过 | 无 | 无 | 无 | 医疗器械检测机构出具的检测报告 | 无 | 无 | 0 | 0 | 没有抽检不合格记录
腕关节融合锁定加压接骨板 | R185 | 骨科创伤类 | 纯钛 |  |  |  | YZ0000051 | 创生医疗器械（中国）有限公司 | 锁定金属接骨板 | YZ00004579 | 国产 | 创生医疗器械（中国）有限公司 |  | 纯钛，3-15孔，左右，锥形加压 | 桡骨远端锁定接骨板I（头部9孔） |  |  | 块 |  |  | 锁定金属接骨板 | 审核通过 | 审核通过 | 审核通过 | 审核通过 | 审核通过 | 审核通过 | 获得ISO 13485 认证证书 | 通过 | 通过 | 医疗器械检测机构出具的检测报告 | 无 | 发明专利,外观设计专利,实用新型专利 | 0 | 1 | 没有抽检不合格记录
髓内钉锁钉 | R568 | 骨科创伤类 | 钛合金 |  |  |  | YZ0000205 | 江苏艾迪尔医疗科技股份有限公司 | 锁钉 | YZ00004580 | 国产 | 江苏艾迪尔医疗科技股份有限公司 |  | （钛合金）直径：6.5mm，长度：50-120mm（每2mm为一规格） | SDHXK02 |  | 钛合金 | 支 |  |  | 金属交锁髓内钉 | 审核通过 | 审核通过 | 审核通过 | 审核通过 | 审核通过 | 审核通过 | 获得ISO 13485 认证证书 | 通过 | 通过 | 医疗器械检测机构出具的检测报告 | 无 | 实用新型专利 | 0 | 4 | 没有抽检不合格记录
前足动力加压锁定接骨板 | R361 | 骨科创伤类 | 纯钛 |  |  |  | YZ0000051 | 创生医疗器械（中国）有限公司 | 锁定金属接骨板 | YZ00004581 | 国产 | 创生医疗器械（中国）有限公司 |  | 纯钛,0°5°10°左右锥形加压 | 小蝶形锁定接骨板 |  |  | 块 |  |  | 锁定金属接骨板 | 审核通过 | 审核通过 | 审核通过 | 审核通过 | 审核通过 | 审核通过 | 获得ISO 13485 认证证书 | 通过 | 通过 | 医疗器械检测机构出具的检测报告 | 无 | 发明专利,外观设计专利,实用新型专利 | 0 | 1 | 没有抽检不合格记录
机械瓣（环上瓣） | X002 | 心胸外科类 | 各种材质 | 各种规格 |  |  | YZ0000204 | 美敦力（上海）管理有限公司 | 人工心脏瓣膜（商品名： AP 360） | YZ00004582 | 进口 | Medtronic Inc. |  | 主动脉瓣16mm¦主动脉瓣18mm¦主动脉瓣20mm¦主动脉瓣22mm¦主动脉瓣24mm¦主动脉瓣26mm¦主动脉瓣28mm¦二尖瓣16mm¦二尖瓣18mm¦二尖瓣20mm¦二尖瓣22mm¦二尖瓣24mm¦二尖瓣26mm¦二尖瓣28mm | 505DA16¦505DA18¦505DA20¦505DA22¦505DA24¦505DA26¦505DA28¦505DM16¦505DM18¦505DM20¦505DM22¦505DM24¦505DM26¦505DM28 |  | 热解碳 聚酯纤维 钴镍铬钼合金 | 个 |  |  | 人工心脏瓣膜 | 审核通过 | 审核通过 | 审核通过 | 审核通过 | 审核通过 | 审核通过 | 获得ISO 13485 认证证书 | 通过 | 通过 | 医疗器械检测机构出具的检测报告 | 无 | 无 | 0 | 2 | 没有抽检不合格记录
肱骨近端接骨板 | R112 | 骨科创伤类 | 不锈钢 | 3-9孔 |  |  | YZ0000062 | 常州市迈迪医疗器械有限公司 | 肱骨颈接骨板 | YZ00004583 | 国产 | 常州市迈迪医疗器械有限公司 |  | 4-8孔，厚度3.5mm，左、右 | YSZ(Q)1-08 |  | 不锈钢 | 块 |  |  | 解剖型接骨板及配套螺钉 | 审核通过 | 审核通过 | 审核通过 | 审核通过 | 审核通过 | 审核通过 | 无 | 无 | 无 | 医疗器械检测机构出具的检测报告 | 无 | 无 | 0 | 0 | 没有抽检不合格记录
桡骨远端背侧锁定加压接骨板 | R176 | 骨科创伤类 | 纯钛 | 2-14孔 |  |  | YZ0000073 | 江苏双羊医疗器械有限公司 | 金属锁定接骨板固定系统 | YZ00004584 | 国产 | 江苏双羊医疗器械有限公司 |  | 3孔、4孔、5孔、6孔、7孔、8孔、10孔，有左右式 | 锁定掌背侧斜头型、锁定掌背侧π型 |  | 纯钛 | 块 | 纸塑 |  | 金属锁定接骨板固定系统 | 审核通过 | 审核通过 | 审核通过 | 审核通过 | 审核通过 | 审核通过 | 获得ISO 13485 认证证书 | 通过 | 无 | 医疗器械检测机构出具的检测报告 | 无 | 发明专利,实用新型专利 | 0 | 15 | 没有抽检不合格记录
足通用锁定接骨板 | R356 | 骨科创伤类 | 纯钛 |  |  |  | YZ0000070 | 山东康盛医疗器械有限公司 | 跟骨锁定板-3 | YZ00004585 | 国产 | 山东康盛医疗器械有限公司 |  | 5孔左；5孔右；6孔左；6孔右；7孔左；7孔右 | YSL51 |  | 纯钛 | 个 | 自封袋＋透析纸袋 |  | 金属锁定接骨板 | 审核通过 | 审核通过 | 审核通过 | 审核通过 | 审核通过 | 审核通过 | 获得ISO 13485 认证证书 | 通过 | 无 | 医疗器械检测机构出具的检测报告 | 无 | 发明专利,实用新型专利 | 0 | 14 | 没有抽检不合格记录
肱骨远端接骨板 | R122 | 骨科创伤类 | 不锈钢 | 2-8孔 |  |  | YZ0000062 | 常州市迈迪医疗器械有限公司 | Y型鹰嘴窝接骨板 | YZ00004586 | 国产 | 常州市迈迪医疗器械有限公司 |  | 4-6孔，厚度2.2mm，左、右 | YSZ(Q)1-09 |  | 不锈钢 | 块 |  |  | 解剖型接骨板及配套螺钉 | 审核通过 | 审核通过 | 审核通过 | 审核通过 | 审核通过 | 审核通过 | 无 | 无 | 无 | 医疗器械检测机构出具的检测报告 | 无 | 无 | 0 | 0 | 没有抽检不合格记录
颈椎后路螺塞 | T167 | 骨科脊柱类 | 钛合金 | 各种规格 |  | 1螺塞 | YZ0000140 | 上海三友医疗器械股份有限公司 | 脊柱内固定器 钉棒系统 螺塞 | YZ00004587 | 国产 | 上海三友医疗器械股份有限公司 |  | 3.5 | V型(RSS V型)-2 |  | 钛合金 | 枚 |  |  | 脊柱内固定器 钉棒系统 螺塞 | 审核通过 | 审核通过 | 审核通过 | 审核通过 | 审核通过 | 审核通过 | 获得ISO 13485 认证证书 | 通过 | 通过 | 医疗器械检测机构出具的检测报告 | 无 | 发明专利,实用新型专利 | 0 | 16 | 没有抽检不合格记录
胫骨近端微创锁定加压接骨板（LISS） | R298 | 骨科创伤类 | 纯钛 | 2-20孔 |  |  | YZ0000073 | 江苏双羊医疗器械有限公司 | 金属锁定接骨板固定系统 | YZ00004588 | 国产 | 江苏双羊医疗器械有限公司 |  | 3孔、5孔、7孔、9孔、11孔、13孔、15孔，有左右式 | 万向锁定胫骨平台内侧型、万向锁定胫骨平台外侧型 |  | 纯钛 | 块 | 纸塑 |  | 金属锁定接骨板固定系统 | 审核通过 | 审核通过 | 审核通过 | 审核通过 | 审核通过 | 审核通过 | 获得ISO 13485 认证证书 | 通过 | 无 | 医疗器械检测机构出具的检测报告 | 无 | 发明专利,实用新型专利 | 0 | 13 | 没有抽检不合格记录
股骨顺行自锁型髓内钉 | R577 | 骨科创伤类 | 钛合金 | 180-300mm |  |  | YZ0000205 | 江苏艾迪尔医疗科技股份有限公司 | 股骨交锁髓内钉（解剖型钉） | YZ00004589 | 国产 | 江苏艾迪尔医疗科技股份有限公司 |  | （钛合金）直径：9.4、10、11、12、13、14、15、16、17mm | SDHXK02 |  | 钛合金 | 支 |  |  | 金属交锁髓内钉 | 审核通过 | 审核通过 | 审核通过 | 审核通过 | 审核通过 | 审核通过 | 获得ISO 13485 认证证书 | 通过 | 通过 | 医疗器械检测机构出具的检测报告 | 无 | 实用新型专利 | 0 | 0 | 没有抽检不合格记录
动态锁定钉 | R618 | 骨科创伤类 | 钛合金 | 10-90mm |  |  | YZ0000070 | 山东康盛医疗器械有限公司 | 金属锁定接骨螺钉 | YZ00004590 | 国产 | 山东康盛医疗器械有限公司 |  | 2.5*(4-30)★ | HAZL06 |  | 钛合金 | 个 | 塑封袋+透析纸袋 |  | 金属锁定接骨螺钉 | 审核通过 | 审核通过 | 审核通过 | 审核通过 | 审核通过 | 审核通过 | 获得ISO 13485 认证证书 | 通过 | 无 | 医疗器械检测机构出具的检测报告 | 无 | 发明专利,实用新型专利 | 0 | 9 | 没有抽检不合格记录
胫骨远端微创锁定加压接骨板（LISS） | R310 | 骨科创伤类 | 纯钛 | 5－9孔 |  |  | YZ0000073 | 江苏双羊医疗器械有限公司 | 金属锁定接骨板固定系统 | YZ00004591 | 国产 | 江苏双羊医疗器械有限公司 |  | 3孔、5孔、7孔、9孔；有左右式 | 万向锁定胫骨远端外侧型 |  | 纯钛 | 块 | 纸塑 |  | 金属锁定接骨板固定系统 | 审核通过 | 审核通过 | 审核通过 | 审核通过 | 审核通过 | 审核通过 | 获得ISO 13485 认证证书 | 通过 | 无 | 医疗器械检测机构出具的检测报告 | 无 | 发明专利,实用新型专利 | 0 | 10 | 没有抽检不合格记录
动态锁定钉 | R618 | 骨科创伤类 | 钛合金 | 10-90mm |  |  | YZ0000070 | 山东康盛医疗器械有限公司 | 金属锁定接骨螺钉 | YZ00004592 | 国产 | 山东康盛医疗器械有限公司 |  | 2.7*(4;6;8;10;12;14;16;18;20;22;24;26;28;30)★ | HAZL06 |  | 钛合金 | 个 | 自封袋＋透析纸袋 |  | 金属锁定接骨螺钉 | 审核通过 | 审核通过 | 审核通过 | 审核通过 | 审核通过 | 审核通过 | 获得ISO 13485 认证证书 | 通过 | 无 | 医疗器械检测机构出具的检测报告 | 无 | 发明专利,实用新型专利 | 0 | 16 | 没有抽检不合格记录
髓内钉锁钉 | R568 | 骨科创伤类 | 钛合金 |  |  |  | YZ0000205 | 江苏艾迪尔医疗科技股份有限公司 | 锁钉 | YZ00004593 | 国产 | 江苏艾迪尔医疗科技股份有限公司 |  | （钛合金）直径：4.0mm，长度：10-120mm | SDHXS01 |  | 钛合金 | 支 |  |  | 金属交锁髓内钉 | 审核通过 | 审核通过 | 审核通过 | 审核通过 | 审核通过 | 审核通过 | 获得ISO 13485 认证证书 | 通过 | 通过 | 医疗器械检测机构出具的检测报告 | 无 | 实用新型专利 | 0 | 10 | 没有抽检不合格记录
动态锁定钉 | R618 | 骨科创伤类 | 钛合金 | 10-90mm |  |  | YZ0000070 | 山东康盛医疗器械有限公司 | 金属锁定接骨螺钉（动态锁定钉） | YZ00004594 | 国产 | 山东康盛医疗器械有限公司 |  | 3.5*(10;12;14;16;18;20;22;24;26;28;30;32;34;35;36;38;40;42;44;45;46;48;50;52;54;55;56;58;60;62;64;65;66;68;70)★ | HAZL06 |  | 钛合金 | 个 | 自封袋＋透析纸袋 |  | 金属锁定接骨螺钉 | 审核通过 | 审核通过 | 审核通过 | 审核通过 | 审核通过 | 审核通过 | 获得ISO 13485 认证证书 | 通过 | 无 | 医疗器械检测机构出具的检测报告 | 无 | 发明专利,实用新型专利 | 0 | 18 | 没有抽检不合格记录
动态锁定钉 | R618 | 骨科创伤类 | 钛合金 | 10-90mm |  |  | YZ0000070 | 山东康盛医疗器械有限公司 | 金属锁定接骨螺钉（动态锁定钉） | YZ00004595 | 国产 | 山东康盛医疗器械有限公司 |  | 5.0*(20;22;24;26;28;30;32;34;35;36;38;40;42;44;45;46;48;50;52;54;55;56;58;60;62;64;65;66;68;70;75;80;85;90;95;100;105;110;115;120)★ | HAZL06 |  | 钛合金 | 个 | 自封袋＋透析纸袋 |  | 金属锁定接骨螺钉 | 审核通过 | 审核通过 | 审核通过 | 审核通过 | 审核通过 | 审核通过 | 获得ISO 13485 认证证书 | 通过 | 无 | 医疗器械检测机构出具的检测报告 | 无 | 发明专利,实用新型专利 | 0 | 19 | 没有抽检不合格记录
胫骨远端微创锁定加压接骨板（LISS） | R313 | 骨科创伤类 | 纯钛 | 9孔以上 |  |  | YZ0000073 | 江苏双羊医疗器械有限公司 | 金属锁定接骨板固定系统 | YZ00004596 | 国产 | 江苏双羊医疗器械有限公司 |  | 11孔、13孔、15孔，有左右式 | 万向锁定胫骨远端外侧型 |  | 纯钛 | 块 | 纸塑 |  | 金属锁定接骨板固定系统 | 审核通过 | 审核通过 | 审核通过 | 审核通过 | 审核通过 | 审核通过 | 获得ISO 13485 认证证书 | 通过 | 无 | 医疗器械检测机构出具的检测报告 | 无 | 发明专利,实用新型专利 | 0 | 10 | 没有抽检不合格记录
拉力螺钉 | R562 | 骨科创伤类 | 钛合金 |  |  |  | YZ0000205 | 江苏艾迪尔医疗科技股份有限公司 | 拉力钉 | YZ00004597 | 国产 | 江苏艾迪尔医疗科技股份有限公司 |  | （钛合金）直径：6.5mm，长度：10-120mm | SDHXS01 |  | 钛合金 | 支 |  |  | 金属交锁髓内钉 | 审核通过 | 审核通过 | 审核通过 | 审核通过 | 审核通过 | 审核通过 | 获得ISO 13485 认证证书 | 通过 | 通过 | 医疗器械检测机构出具的检测报告 | 无 | 实用新型专利 | 0 | 14 | 没有抽检不合格记录
髓内钉锁钉 | R568 | 骨科创伤类 | 钛合金 |  |  |  | YZ0000205 | 江苏艾迪尔医疗科技股份有限公司 | 锁钉 | YZ00004598 | 国产 | 江苏艾迪尔医疗科技股份有限公司 |  | （钛合金）直径：4.3mm，长度：10-120mm（每1mm为一规格） | SDHXS02 |  | 钛合金 | 支 |  |  | 金属交锁髓内钉 | 审核通过 | 审核通过 | 审核通过 | 审核通过 | 审核通过 | 审核通过 | 获得ISO 13485 认证证书 | 通过 | 通过 | 医疗器械检测机构出具的检测报告 | 无 | 实用新型专利 | 0 | 7 | 没有抽检不合格记录
锁定头螺钉 | R455 | 骨科创伤类 | 钛合金 | 2.0mm |  | 自攻自钻 | YZ0000070 | 山东康盛医疗器械有限公司 | 金属锁定接骨螺钉（锁定钉） | YZ00004599 | 国产 | 山东康盛医疗器械有限公司 |  | 1.5×（6；8；10；12；14；16；18；20；22；24） | HAZL06 |  | 钛合金 | 个 | 自封袋＋透析纸袋 |  | 金属锁定接骨螺钉 | 审核通过 | 审核通过 | 审核通过 | 审核通过 | 审核通过 | 审核通过 | 获得ISO 13485 认证证书 | 通过 | 无 | 医疗器械检测机构出具的检测报告 | 无 | 发明专利,实用新型专利 | 0 | 16 | 没有抽检不合格记录
锁骨干动力加压接骨板 | R094 | 骨科创伤类 | 不锈钢 | 4-16孔 |  |  | YZ0000062 | 常州市迈迪医疗器械有限公司 | S型锁骨钢板Ⅰ型接骨板 | YZ00004600 | 国产 | 常州市迈迪医疗器械有限公司 |  | 6-8孔，厚度3.2mm，左、右 | YSZ(Q)1-10-1 |  | 不锈钢 | 块 |  |  | 解剖型接骨板及配套螺钉 | 审核通过 | 审核通过 | 审核通过 | 审核通过 | 审核通过 | 审核通过 | 无 | 无 | 无 | 医疗器械检测机构出具的检测报告 | 无 | 无 | 0 | 0 | 没有抽检不合格记录
锁定头螺钉 | R455 | 骨科创伤类 | 钛合金 | 2.0mm |  | 自攻自钻 | YZ0000070 | 山东康盛医疗器械有限公司 | 金属锁定接骨螺钉（锁定钉） | YZ00004601 | 国产 | 山东康盛医疗器械有限公司 |  | 2.0×（6；8；10；12；14；16；18；20；22；24；26；28；30） | HAZL06 |  | 钛合金 | 个 | 自封袋＋透析纸袋 |  | 金属锁定接骨螺钉 | 审核通过 | 审核通过 | 审核通过 | 审核通过 | 审核通过 | 审核通过 | 获得ISO 13485 认证证书 | 通过 | 无 | 医疗器械检测机构出具的检测报告 | 无 | 发明专利,实用新型专利 | 0 | 16 | 没有抽检不合格记录
股骨远端微创锁定加压接骨板（LISS） | R259 | 骨科创伤类 | 纯钛 | 5－9孔 |  |  | YZ0000073 | 江苏双羊医疗器械有限公司 | 金属锁定接骨板固定系统 | YZ00004603 | 国产 | 江苏双羊医疗器械有限公司 |  | 5孔、7孔、9孔；有左右式 | 万向锁定股骨远端型、万向锁定股骨近端型 |  | 纯钛 | 块 | 纸塑 |  | 金属锁定接骨板固定系统 | 审核通过 | 审核通过 | 审核通过 | 审核通过 | 审核通过 | 审核通过 | 获得ISO 13485 认证证书 | 通过 | 无 | 医疗器械检测机构出具的检测报告 | 无 | 发明专利,实用新型专利 | 0 | 12 | 没有抽检不合格记录
髓内钉锁钉 | R568 | 骨科创伤类 | 钛合金 |  |  |  | YZ0000205 | 江苏艾迪尔医疗科技股份有限公司 | 锁钉 | YZ00004604 | 国产 | 江苏艾迪尔医疗科技股份有限公司 |  | （钛合金）直径：4.0mm，长度：10-120mm | SDHXS02 |  | 钛合金 | 支 |  |  | 金属交锁髓内钉 | 审核通过 | 审核通过 | 审核通过 | 审核通过 | 审核通过 | 审核通过 | 获得ISO 13485 认证证书 | 通过 | 通过 | 医疗器械检测机构出具的检测报告 | 无 | 实用新型专利 | 0 | 13 | 没有抽检不合格记录
股骨远端微创锁定加压接骨板（LISS） | R262 | 骨科创伤类 | 纯钛 | 9孔以上 |  |  | YZ0000073 | 江苏双羊医疗器械有限公司 | 金属锁定接骨板固定系统 | YZ00004605 | 国产 | 江苏双羊医疗器械有限公司 |  | 11孔、13孔、15孔、17孔，有左右式 | 万向锁定股骨远端型、万向锁定股骨近端型 |  | 纯钛 | 块 | 纸塑 |  | 金属锁定接骨板固定系统 | 审核通过 | 审核通过 | 审核通过 | 审核通过 | 审核通过 | 审核通过 | 获得ISO 13485 认证证书 | 通过 | 无 | 医疗器械检测机构出具的检测报告 | 无 | 发明专利,实用新型专利 | 0 | 12 | 没有抽检不合格记录
股骨远端微创锁定加压接骨板（LISS） | R259 | 骨科创伤类 | 纯钛 | 5－9孔 |  |  | YZ0000073 | 江苏双羊医疗器械有限公司 | 金属锁定接骨板固定系统 | YZ00004606 | 国产 | 江苏双羊医疗器械有限公司 |  | 2孔、3孔、5孔、7孔、9孔；有左右式 | 万向锁定股骨颈型 |  | 纯钛 | 块 | 纸塑 |  | 金属锁定接骨板固定系统 | 审核通过 | 审核通过 | 审核通过 | 审核通过 | 审核通过 | 审核通过 | 获得ISO 13485 认证证书 | 通过 | 无 | 医疗器械检测机构出具的检测报告 | 无 | 发明专利,实用新型专利 | 0 | 12 | 没有抽检不合格记录
异形螺钉 | R497 | 骨科创伤类 | 钛合金 | 2mm-10mm |  |  | YZ0000070 | 山东康盛医疗器械有限公司 | 金属锁定接骨螺钉 | YZ00004607 | 国产 | 山东康盛医疗器械有限公司 |  | 2.5*(4;6;8;10;12;14;16;18;20;22;24;26;28;30) | HAZL06 |  | 钛合金 | 个 | 自封袋＋透析纸袋 |  | 金属锁定接骨螺钉 | 审核通过 | 审核通过 | 审核通过 | 审核通过 | 审核通过 | 审核通过 | 获得ISO 13485 认证证书 | 通过 | 无 | 医疗器械检测机构出具的检测报告 | 无 | 发明专利,实用新型专利 | 0 | 17 | 没有抽检不合格记录
异形螺钉 | R497 | 骨科创伤类 | 钛合金 | 2mm-10mm |  |  | YZ0000070 | 山东康盛医疗器械有限公司 | 金属锁定接骨螺钉 | YZ00004608 | 国产 | 山东康盛医疗器械有限公司 |  | 2.7*(4;6;8;10;12;14;16;18;20;22;24;26;28;30) | HAZL06 |  | 钛合金 | 个 | 自封袋＋透析纸袋 |  | 金属锁定接骨螺钉 | 审核通过 | 审核通过 | 审核通过 | 审核通过 | 审核通过 | 审核通过 | 获得ISO 13485 认证证书 | 通过 | 无 | 医疗器械检测机构出具的检测报告 | 无 | 发明专利,实用新型专利 | 0 | 17 | 没有抽检不合格记录
异形螺钉 | R497 | 骨科创伤类 | 钛合金 | 2mm-10mm |  |  | YZ0000070 | 山东康盛医疗器械有限公司 | 金属锁定接骨螺钉 | YZ00004609 | 国产 | 山东康盛医疗器械有限公司 |  | 3.5*(10;12;14;16;18;20;22;24;26;28;30;32;34;35;36;38;40;42;44;45;46;48;50;52;54;55;56;58;60;62;64;65;66;68;70) | HAZL06 |  | 钛合金 | 个 | 自封袋＋透析纸袋 |  | 金属锁定接骨螺钉 | 审核通过 | 审核通过 | 审核通过 | 审核通过 | 审核通过 | 审核通过 | 获得ISO 13485 认证证书 | 通过 | 无 | 医疗器械检测机构出具的检测报告 | 无 | 发明专利,实用新型专利 | 0 | 18 | 没有抽检不合格记录
锁骨钩动力加压接骨板 | R100 | 骨科创伤类 | 不锈钢 | 4-10孔 |  |  | YZ0000062 | 常州市迈迪医疗器械有限公司 | 肩锁钩I型接骨板 | YZ00004610 | 国产 | 常州市迈迪医疗器械有限公司 |  | 4-7孔，厚度3.5mm，左、右 | YSZ(Q)1-11-1 |  | 不锈钢 | 块 |  |  | 解剖型接骨板及配套螺钉 | 审核通过 | 审核通过 | 审核通过 | 审核通过 | 审核通过 | 审核通过 | 无 | 无 | 无 | 医疗器械检测机构出具的检测报告 | 无 | 无 | 0 | 0 | 没有抽检不合格记录
无帽锁定钉 | R485 | 骨科创伤类 | 钛合金 | 3.0mm |  |  | YZ0000070 | 山东康盛医疗器械有限公司 | 金属锁定接骨螺钉 | YZ00004611 | 国产 | 山东康盛医疗器械有限公司 |  | 3.0*(10;12;14;16;18;20;22;24;26;28;30;32;34;35;36;38;40) | HAZL03 |  | 钛合金 | 个 | 自封袋＋透析纸袋 |  | 金属锁定接骨螺钉 | 审核通过 | 审核通过 | 审核通过 | 审核通过 | 审核通过 | 审核通过 | 获得ISO 13485 认证证书 | 通过 | 无 | 医疗器械检测机构出具的检测报告 | 无 | 发明专利,实用新型专利 | 0 | 10 | 没有抽检不合格记录
肱骨远端接骨板 | R125 | 骨科创伤类 | 不锈钢 | 8孔以上 |  |  | YZ0000062 | 常州市迈迪医疗器械有限公司 | 肱骨远端内侧接骨板 | YZ00004612 | 国产 | 常州市迈迪医疗器械有限公司 |  | 9-13孔，厚度2.5mm，左、右 | YSZ(Q)1-12 |  | 不锈钢 | 块 |  |  | 解剖型接骨板及配套螺钉 | 审核通过 | 审核通过 | 审核通过 | 审核通过 | 审核通过 | 审核通过 | 无 | 无 | 无 | 医疗器械检测机构出具的检测报告 | 无 | 无 | 0 | 0 | 没有抽检不合格记录
颈椎后路多轴螺钉 | T163 | 骨科脊柱类 | 钛合金 | 各种规格 |  | 1螺钉 | YZ0000140 | 上海三友医疗器械股份有限公司 | 脊柱内固定器 钉棒系统 多轴螺钉 | YZ00004613 | 国产 | 上海三友医疗器械股份有限公司 |  | 3.5×15,3.5×16,3.5×18,3.5×20,3.5×22,3.5×24,3.5×26,3.5×28,3.5×30,3.5×32,3.5×34,3.5×36,3.5×38,3.5×40,3.5×42,3.5×44,3.5×46,3.5×48,3.5×50,3.5×52,4.0×15,4.0×16,4.0×18,4.0×20,4.0×22,4.0×24,4.0×26,4.0×28,4.0×30,4.0×32,4.0×34,4.0×36,4.0×38,4.0×40,4.0×42,4.0×44,4.0×46,4.0×48,4.0×50,4.0×52 | V型(RSS V型)-2 |  | 钛合金 | 枚 |  |  | 脊柱内固定器 钉棒系统 多轴螺钉 | 审核通过 | 审核通过 | 审核通过 | 审核通过 | 审核通过 | 审核通过 | 获得ISO 13485 认证证书 | 通过 | 通过 | 医疗器械检测机构出具的检测报告 | 无 | 发明专利,实用新型专利 | 0 | 16 | 没有抽检不合格记录
全胫骨髓内钉 | R592 | 骨科创伤类 | 钛合金 |  |  |  | YZ0000205 | 江苏艾迪尔医疗科技股份有限公司 | 胫骨交锁髓内钉 | YZ00004614 | 国产 | 江苏艾迪尔医疗科技股份有限公司 |  | （钛合金）￠7、8、8.4、9、9.2、10、11、12、13、14mm | SDJDK01 |  | 钛合金 | 支 |  |  | 金属交锁髓内钉 | 审核通过 | 审核通过 | 审核通过 | 审核通过 | 审核通过 | 审核通过 | 获得ISO 13485 认证证书 | 通过 | 通过 | 医疗器械检测机构出具的检测报告 | 无 | 实用新型专利 | 2 | 15 | 没有抽检不合格记录
特殊基台 | U036 | 口腔科类 | 角度 | 钛 |  |  | YZ0000137 | 南京奥斯顿贸易有限公司 | TS 角度基台套装 | YZ00004615 | 进口 | 韩国 Osstem Implant Co.,Ltd. |  | 直径：4.5mm,G/H:2mm六角A; 直径：4.5mm,G/H:2mm六角B;直径：4.5mm,G/H:2mm非六角¦直径：4.5mm,G/H:4mm六角A; 直径：4.5mm,G/H:4mm六角B; 直径：4.5mm,G/H:4mm非六角¦直径：5.0mm,G/H:2mm六角A; 直径：5.0mm,G/H:2mm六角B; 直径：5.0mm,G/H:2mm非六角¦直径：5.0mm,G/H:4mm六角A;直径：5.0mm,G/H:4mm六角B;直径：5.0mm,G/H:4mm非六角¦直径：6.0mm,G/H:2mm六角A;直径：6.0mm,G/H:2mm六角B;直径：6.0mm,G/H:2mm非六角¦直径：6.0mm,G/H:4mm六角A;直径：6.0mm,G/H:4mm六角B; 直径：6.0mm,G/H:4mm非六角 | GSAA4520MAWH,GSAA4520MBWH,GSAA4520MNWH¦GSAA4540MAWH,GSAA4540MBWH,GSAA4540MNWH¦GSAA5020AWH,GSAA5020BWH,GSAA5020NWH¦GSAA5040AWH,GSAA5040BWH,GSAA5040NWH¦GSAA6020AWH,GSAA6020BWH,GSAA6020NWH¦GSAA6040AWH,GSAA6040BWH,GSAA6040NWH |  | 钛合金，氮化钛涂层 | 套 |  |  | 基台系统 | 审核通过 | 审核通过 | 审核通过 | 审核通过 | 审核通过 | 审核通过 | 获得ISO 13485 认证证书 | 通过 | 通过 | 生产企业自检报告 | 无 | 无 | 0 | 6 | 没有抽检不合格记录
特殊基台 | U036 | 口腔科类 | 角度 | 钛 |  |  | YZ0000137 | 南京奥斯顿贸易有限公司 | 转移帽 | YZ00004616 | 进口 | 韩国 Osstem Implant Co.,Ltd. |  | 迷你型直径:4.0mm,H:11.0mm；迷你型直径:4.0mm,H:14.0mm¦常规型直径:4.0mm,H:11.0mm; 常规型直径:4.0mm,H:14.0mm¦常规型直径:5.0mm,H:11.0mm; 常规型直径:5.0mm,H:14.0mm¦常规型直径:6.0mm,H:11.0mm; 常规型直径:6.0mm,H:14.0mm¦常规型直径:4.0mm,H:11.0mm; 常规型直径:4.0mm,H:15.0mm¦常规型直径:5.0mm,H:11.0mm; 常规型直径:5.0mm,H:15.0mm¦常规型直径:6.0mm,H:11.0mm; 常规型直径:6.0mm,H:15.0mm¦迷你型直径:4.0mm,H:11.0mm; 迷你型直径:4.0mm,H:15.0mm¦直径：4.0mm,六角；直径：5.0mm,八角；直径：6.0，八角¦印模帽-窄小牙槽嵴用 | GSTIM4011，GSTIM4014¦GSTIS4011，GSTIS4014¦GSTIS5011，GSTIS5014¦GSTIS6011，GSTIS6014¦GSPIS4011，GSPIS4015¦GSPIS5011，GSPIS5015¦GSPIS6011，GSPIS6015¦GSPIM4011，GSPIM4015¦GSPIC400，GSPIC500，GSPIC600¦MSPIC |  | 采用铝合金、钛合金和高分子材料制成。 | 套 |  |  | 转移帽 | 审核通过 | 审核通过 | 审核通过 | 审核通过 | 审核通过 | 审核通过 | 获得ISO 13485 认证证书 | 通过 | 无 | 生产企业自检报告 | 无 | 无 | 1 | 12 | 没有抽检不合格记录
肱骨远端接骨板 | R125 | 骨科创伤类 | 不锈钢 | 8孔以上 |  |  | YZ0000062 | 常州市迈迪医疗器械有限公司 | 肱骨远端外侧接骨板 | YZ00004617 | 国产 | 常州市迈迪医疗器械有限公司 |  | 9-13孔，厚度2.2mm，左、右 | YSZ(Q)1-13 |  | 不锈钢 | 块 |  |  | 解剖型接骨板及配套螺钉 | 审核通过 | 审核通过 | 审核通过 | 审核通过 | 审核通过 | 审核通过 | 无 | 无 | 无 | 医疗器械检测机构出具的检测报告 | 无 | 无 | 0 | 0 | 没有抽检不合格记录
髁限制型膝关节胫骨延长柄 | S243 | 骨科人工关节类 |  | 生物型 | 膝关节 |  | YZ0000109 | 北京力达康科技有限公司 | 髓腔延长柄 | YZ00004618 | 国产 | 北京力达康科技有限公司 |  | 直径7mm~30mm(每隔1mm为一个规格），长度30mm~300mm(每隔5mm为一个规格） | XR D01 |  |  | 个 |  |  | 髓腔延长柄 | 审核通过 | 审核通过 | 审核通过 | 审核通过 | 审核通过 | 审核通过 | 获得ISO 13485 认证证书 | 无 | 无 | 生产企业自检报告 | 无 | 实用新型专利 | 0 | 1 | 没有抽检不合格记录
无帽锁定钉 | R485 | 骨科创伤类 | 钛合金 | 3.0mm |  |  | YZ0000070 | 山东康盛医疗器械有限公司 | 金属锁定接骨螺钉 | YZ00004619 | 国产 | 山东康盛医疗器械有限公司 |  | 3.5x（10;12;14;16;18;20;22;24;26;28;30;32;34;35;36;38;40;42;44;45;46;48;50;52;54;55;56;58;60;62;64;65;66;68;70） | HAZL03 |  | 钛合金 | 个 | 塑封袋+透析纸袋 |  | 金属锁定接骨螺钉 | 审核通过 | 审核通过 | 审核通过 | 审核通过 | 审核通过 | 审核通过 | 获得ISO 13485 认证证书 | 通过 | 无 | 医疗器械检测机构出具的检测报告 | 无 | 发明专利,实用新型专利 | 0 | 1 | 没有抽检不合格记录
髓内钉锁钉 | R568 | 骨科创伤类 | 钛合金 |  |  |  | YZ0000205 | 江苏艾迪尔医疗科技股份有限公司 | 锁钉 | YZ00004620 | 国产 | 江苏艾迪尔医疗科技股份有限公司 |  | （钛合金）直径：5.0mm，长度：10-120mm | SDJDK01 |  | 钛合金 | 支 |  |  | 金属交锁髓内钉 | 审核通过 | 审核通过 | 审核通过 | 审核通过 | 审核通过 | 审核通过 | 获得ISO 13485 认证证书 | 通过 | 通过 | 医疗器械检测机构出具的检测报告 | 无 | 实用新型专利 | 1 | 13 | 没有抽检不合格记录
髁限制型膝关节胫骨延长柄 | S244 | 骨科人工关节类 |  | 水泥型 | 膝关节 |  | YZ0000109 | 北京力达康科技有限公司 | 髓腔延长柄 | YZ00004621 | 国产 | 北京力达康科技有限公司 |  | 直径7mm~30mm(每隔1mm为一个规格），长度30mm~300mm(每隔5mm为一个规格） | XR D03 |  |  | 个 |  |  | 髓腔延长柄 | 审核通过 | 审核通过 | 审核通过 | 审核通过 | 审核通过 | 审核通过 | 获得ISO 13485 认证证书 | 无 | 无 | 生产企业自检报告 | 无 | 实用新型专利 | 0 | 1 | 没有抽检不合格记录
肱骨远端接骨板 | R125 | 骨科创伤类 | 不锈钢 | 8孔以上 |  |  | YZ0000062 | 常州市迈迪医疗器械有限公司 | 肱骨远端外侧接骨板 | YZ00004622 | 国产 | 常州市迈迪医疗器械有限公司 |  | 9-13孔，厚度2.5mm，左、右 | YSZ(Q)1-13 |  | 不锈钢 | 块 |  |  | 解剖型接骨板及配套螺钉 | 审核通过 | 审核通过 | 审核通过 | 审核通过 | 审核通过 | 审核通过 | 无 | 无 | 无 | 医疗器械检测机构出具的检测报告 | 无 | 无 | 0 | 0 | 没有抽检不合格记录
髁限制型膝关节股骨延长柄 | S242 | 骨科人工关节类 |  | 水泥型 | 膝关节 |  | YZ0000109 | 北京力达康科技有限公司 | 髓腔延长柄 | YZ00004623 | 国产 | 北京力达康科技有限公司 |  | 直径7mm~30mm(每隔1mm为一个规格），长度30mm~300mm(每隔5mm为一个规格） | XR D02 |  |  | 个 |  |  | 髓腔延长柄 | 审核通过 | 审核通过 | 审核通过 | 审核通过 | 审核通过 | 审核通过 | 获得ISO 13485 认证证书 | 无 | 无 | 生产企业自检报告 | 无 | 发明专利,实用新型专利 | 0 | 1 | 没有抽检不合格记录
髓内钉锁钉 | R568 | 骨科创伤类 | 钛合金 |  |  |  | YZ0000205 | 江苏艾迪尔医疗科技股份有限公司 | 锁钉 | YZ00004624 | 国产 | 江苏艾迪尔医疗科技股份有限公司 |  | （钛合金）直径：4.3mm，长度：10-120mm | SDJDK01 |  | 钛合金 | 支 |  |  | 金属交锁髓内钉 | 审核通过 | 审核通过 | 审核通过 | 审核通过 | 审核通过 | 审核通过 | 获得ISO 13485 认证证书 | 通过 | 通过 | 医疗器械检测机构出具的检测报告 | 无 | 实用新型专利 | 0 | 13 | 没有抽检不合格记录
种植基台 | U041 | 口腔科类 |  |  |  |  | YZ0000137 | 南京奥斯顿贸易有限公司 | TS 塑料柱套装 | YZ00004625 | 进口 | 韩国 Osstem Implant Co.,Ltd. |  | 直径4.0mm，H:12mm六角；直径4.0mm，H:12mm非六角；¦直径5.0mm，H:12mm八角；直径6.0mm，H:12mm八角； | GSCPL400WH,GSCPL400NWH¦GSCPL500WH,GSCPL600WH |  | 聚甲醛，无表面处理 | 套 |  |  | 基台系统 | 审核通过 | 审核通过 | 审核通过 | 审核通过 | 审核通过 | 审核通过 | 获得ISO 13485 认证证书 | 通过 | 通过 | 生产企业自检报告 | 无 | 无 | 0 | 7 | 没有抽检不合格记录
种植基台 | U041 | 口腔科类 |  |  |  |  | YZ0000137 | 南京奥斯顿贸易有限公司 | TS 转移基台套装 | YZ00004626 | 进口 | 韩国 Osstem Implant Co.,Ltd. |  | mini直径:4mm，H:6mm，G/H:1mm；mini直径:4mm，H:6mm，G/H:2mm；mini直径:4mm，H:6mm，G/H:3mm¦mini直径:4mm，H:6mm，G/H:4mm；mini直径:4mm，H:6mm，G/H:5mm；mini直径:4mm，H:6mm，G/H:1mm非六角；¦mini直径:4mm，H:6mm，G/H:2mm非六角；mini直径:4mm，H:6mm，G/H:3mm非六角；mini直径:4mm，H:6mm，G/H:4mm非六角¦mini直径:4mm，H:6mm，G/H:5mm非六角；mini直径:4mm，H:6mm，G/H:1mm；mini直径:4mm，H:6mm，G/H:2mm¦mini直径:4mm，H:6mm，G/H:3mm；mini直径:4mm，H:6mm，G/H:4mm；mini直径:4mm，H:6mm，G/H:5mm¦mini直径:4mm，H:6mm，G/H:1mm非六角；mini直径:4mm，H:6mm，G/H:2mm非六角；mini直径:4mm，H:6mm，G/H:3mm非六角¦mini直径:4mm，H:6mm，G/H:4mm非六角；mini直径:4mm，H:6mm，G/H:5mm非六角；直径:5mm，H:4mm，G/H:1mm¦直径:5mm，H:4mm，G/H:2mm；直径:5mm，H:4mm，G/H:3mm；直径:5mm，H:4mm，G/H:4mm¦直径:5mm，H:4mm，G/H:5mm；直径:5mm，H:6mm，G/H:1mm；直径:5mm，H:6mm，G/H:2mm¦直径:5mm，H:6mm，G/H:3mm；直径:5mm，H:6mm，G/H:4mm；直径:5mm，H:6mm，G/H:5mm¦直径:5mm，H:7mm，G/H:1mm；直径:5mm，H:7mm，G/H:2mm；直径:5mm，H:7mm，G/H:3mm¦直径:5mm，H:7mm，G/H:4mm；直径:5mm，H:7mm，G/H:5mm；直径:6mm，H:4mm，G/H:1mm¦直径:6mm，H:4mm，G/H:2mm；直径:6mm，H:4mm，G/H:3mm；直径:6mm，H:4mm，G/H:4mm¦直径:6mm，H:4mm，G/H:5mm；直径:6mm，H:6mm，G/H:1mm；直径:6mm，H:6mm，G/H:2mm¦直径:6mm，H:6mm，G/H:3mm；直径:6mm，H:6mm，G/H:4mm；直径:6mm，H:6mm，G/H:5mm¦直径:6mm，H:7mm，G/H:1mm；直径:6mm，H:7mm，G/H:2mm；直径:6mm，H:7mm，G/H:3mm¦直径:6mm，H:7mm，G/H:4mm；直径:6mm，H:7mm，G/H:5mm；直径:5mm，H:4mm，G/H:1mm非六角¦直径:5mm，H:4mm，G/H:2mm非六角；直径:5mm，H:4mm，G/H:3mm非六角；直径:5mm，H:4mm，G/H:4mm非六角¦直径:5mm，H:4mm，G/H:5mm非六角；直径:5mm，H:6mm，G/H:1mm非六角；直径:5mm，H:6mm，G/H:2mm非六角¦直径:5mm，H:6mm，G/H:3mm非六角；直径:5mm，H:6mm，G/H:4mm非六角；直径:5mm，H:6mm，G/H:5mm非六角¦直径:5mm，H:7mm，G/H:1mm非六角；直径:5mm，H:7mm，G/H:2mm非六角；直径:5mm，H:7mm，G/H:3mm非六角¦直径:5mm，H:7mm，G/H:4mm非六角;直径:5mm，H:7mm，G/H:5mm非六角¦ ¦ | GSTA4611WH , GSTA4621WH，GSTA4631WH¦GSTA4641WH , GSTA4651WH，GSTA4611NWH¦GSTA4621NWH , GSTA4631NWH , GSTA4641NWH¦GSTA4651NWH , GSTAS4611WH , GSTAS4621WH¦GSTAS4631WH , GSTAS4641WH , GSTAS4651WH¦GSTAS4611NWH，GSTAS4621NWH , GSTAS4631NWH¦GSTAS4641NWH，GSTAS4651NWH ，GSTA5410WH¦GSTA5420WH , GSTA5430WH，GSTA5440WH¦GSTA5450WH , GSTA5610WH，GSTA5620WH¦GSTA5630WH , GSTA5640WH，GSTA5650WH¦GSTA5710WH , GSTA5720WH，GSTA5730WH¦GSTA5740WH , GSTA5750WH，GSTA6410WH¦GSTA6420WH , GSTA6430WH，GSTA6440WH¦GSTA6450WH , GSTA6610WH，GSTA6620WH¦GSTA6630WH , GSTA6640WH，GSTA6650WH¦GSTA6710WH , GSTA6720WH, GSTA6730WH¦GSTA6740WH , GSTA6750WH，GSTA5410NWH¦GSTA5420NWH , GSTA5430NWH, GSTA5440NWH¦GSTA5450NWH, GSTA5610NWH , GSTA5620NWH¦GSTA5630NWH，GSTA5640NWH ，GSTA5650NWH¦GSTA5710NWH , GSTA5720NWH，GSTA5730NWH¦GSTA5740NWH , GSTA5750NWH,¦ ¦ |  | 钛合金，氮化钛涂层 | 套 |  |  | 基台系统 | 审核通过 | 审核通过 | 审核通过 | 审核通过 | 审核通过 | 审核通过 | 获得ISO 13485 认证证书 | 通过 | 通过 | 医疗器械检测机构出具的检测报告 | 无 | 无 | 2 | 11 | 没有抽检不合格记录
种植基台 | U041 | 口腔科类 |  |  |  |  | YZ0000137 | 南京奥斯顿贸易有限公司 | TS 可转换基台套装 | YZ00004627 | 进口 | 韩国 Osstem Implant Co.,Ltd. |  | 4.0直径*1mm(G/H),4.0直径*2mm(G/H),4.0直径*3mm(G/H),¦4.0直径*4mm(G/H)；4.0直径*1mm(G/H),4.0直径*2mm(G/H)¦4.0直径*3mm(G/H),4.0直径*4mm(G/H)；5.0直径*1mm(G/H)¦5.0直径*2mm(G/H);5.0直径*3mm(G/H);5.0直径*4mm(G/H)¦5.0直径*5mm(G/H);6.0直径*1mm(G/H);6.0直径*2mm(G/H)¦6.0直径*3mm(G/H);6.0直径*4mm(G/H);6.0直径*5mm(G/H) | GSCA4010P,GSCA4020P,GSCA4030P¦GSCA4040P，GSCAS4010P,GSCAS4020P¦GSCAS4030P,GSCAS4040P，GSCA5010P¦GSCA5020P,GSCA5030P,GSCA5040P¦GSCA5050P,GSCA6010P,GSCA6020P¦GSCA6030P.GSCA6040P,GSCA6050P |  | 钛合金，氮化钛涂层 | 套 |  |  | 基台系统 | 审核通过 | 审核通过 | 审核通过 | 审核通过 | 审核通过 | 审核通过 | 获得ISO 13485 认证证书 | 通过 | 通过 | 生产企业自检报告 | 无 | 无 | 0 | 7 | 没有抽检不合格记录
种植基台 | U041 | 口腔科类 |  |  |  |  | YZ0000137 | 南京奥斯顿贸易有限公司 | TS Free Form ST 基台套装 | YZ00004628 | 进口 | 韩国 Osstem Implant Co.,Ltd. |  | 迷你型直径:4.0mm，G/H:1.5mm；迷你型直径：4.0mm，G/H:1.5mm非六角；迷你型直径：4.0mm，G/H:3.0mm¦迷你型直径：4.0mm，G/H:3.0mm非六角；迷你型直径:4.0mm，G/H:1.5mm；迷你型直径:4.0mm，G/H:1.5mm非六角¦迷你型直径:4.0mm，G/H:3.0mm;:迷你型直径4.0mm，G/H:3.0mm非六角；迷你型直径:5.0mm，G/H:1.5mm¦迷你型直径:5.0mm，G/H:1.5mm非六角；迷你型直径:5.0mm，G/H:3.0mm;迷你型直径:5.0mm，G/H:3.0mm非六角¦迷你型直径:6.0mm，G/H:1.5mm；迷你型直径:6.0mm，G/H:1.5mm非六角；迷你型直径:6.0mm，G/H:3.0mm¦迷你型直径：6.0mm，G/H:3.0mm非六角；迷你型直径:7.0mm，G/H:1.5mm,；迷你型直径:7.0mm，G/H:1.5mm非六角¦迷你型直径:7.0mm，G/H:3.0mm，迷你型直径:7.0mm，G/H:3.0mm非六角 | GSFAM4015WH, GSFAM4015NWH，GSFAM4030WH¦GSFAM4030NWH,GSFA4015WH,GSFA4015NWH¦GSFA4030WH,GSFA4030NWH,GSFA5015WH¦GSFA5015NWH,GSFA5030WH,GSFA5030NWH¦GSFA6015WH,GSFA6015NWH,GSFA6030WH¦GSFA6030NWH,GSFA7015WH,GSFA7015NWH¦GSFA7030WH,GSFA7030NWH |  | 钛合金，氮化钛涂层 | 套 |  |  | 基台系统 | 审核通过 | 审核通过 | 审核通过 | 审核通过 | 审核通过 | 审核通过 | 获得ISO 13485 认证证书 | 通过 | 通过 | 无 | 无 | 无 | 0 | 7 | 没有抽检不合格记录
种植基台 | U041 | 口腔科类 |  |  |  |  | YZ0000137 | 南京奥斯顿贸易有限公司 | TS 临时圆柱套装 | YZ00004629 | 进口 | 韩国 Osstem Implant Co.,Ltd. |  | 直径:4.0mm，H:12mm六角；直径:4.0mm，H:12mm非六角；¦直径:5.0mm，H:12mm八角；直径:6.0mm，H:12mm八角 | GSCTC400WH,GSCTC400NWH,¦GSCTC500WH，GSCTC600WH |  | 纯钛3级，氮化钛涂层/无表面处理 | 套 |  |  | 基台系统 | 审核通过 | 审核通过 | 审核通过 | 审核通过 | 审核通过 | 审核通过 | 获得ISO 13485 认证证书 | 无 | 通过 | 生产企业自检报告 | 无 | 无 | 0 | 6 | 没有抽检不合格记录
种植基台 | U041 | 口腔科类 |  |  |  |  | YZ0000137 | 南京奥斯顿贸易有限公司 | TS 临时基台套装 | YZ00004630 | 进口 | 韩国 Osstem Implant Co.,Ltd. |  | 微型直径4.0mm，G/H:1mm六角;微型直径4.0mm，G/H:3mm六角；微型直径4.0mm，G/H:1mm非六角¦微型直径4.0mm，G/H:3mm非六角；直径4.5mm，G/H:1mm六角；直径4.5mm，G/H:3mm六角¦直径4.5mm，G/H:1mm非六角；直径4.5mm，G/H:3mm非六角 | GSTTA4010TH,GSTTA4030TH,GSTTA4010NTH¦GSTTA4030NTH,GSTTA4510TH,GSTTA4530TH¦GSTTA4510NTH,GSTTA4530NTH |  | 纯钛3级，无表面处理 | 套 |  |  | 基台系统 | 审核通过 | 审核通过 | 审核通过 | 审核通过 | 审核通过 | 审核通过 | 获得ISO 13485 认证证书 | 通过 | 通过 | 生产企业自检报告 | 无 | 无 | 0 | 6 | 没有抽检不合格记录
种植基台 | U041 | 口腔科类 |  |  |  |  | YZ0000137 | 南京奥斯顿贸易有限公司 | TS 保护帽套装 | YZ00004631 | 进口 | 韩国 Osstem Implant Co.,Ltd. |  | 直径：4.5mm,L:2.9mm;直径：5.4mm,L:3.5mm;直径：6.5mm,L:3.5mm; | GSCHC400WH,GSCHC500WH,GSCHC600WH |  | 纯钛3级，无表面处理 | 套 |  |  | 基台系统 | 审核通过 | 审核通过 | 审核通过 | 审核通过 | 审核通过 | 审核通过 | 获得ISO 13485 认证证书 | 通过 | 通过 | 生产企业自检报告 | 无 | 无 | 0 | 2 | 没有抽检不合格记录
种植基台 | U041 | 口腔科类 |  |  |  |  | YZ0000137 | 南京奥斯顿贸易有限公司 | MS 临时帽 | YZ00004632 | 进口 | 韩国 Osstem Implant Co.,Ltd. |  | 直径：4mm,长度：9.6mm | MSPTC |  | 聚碳酸酯/纯钛3级，无表面处理 | 个 |  |  | 基台系统 | 审核通过 | 审核通过 | 审核通过 | 审核通过 | 审核通过 | 审核通过 | 获得ISO 13485 认证证书 | 通过 | 通过 | 无 | 无 | 无 | 0 | 6 | 没有抽检不合格记录
种植基台 | U041 | 口腔科类 |  |  |  |  | YZ0000137 | 南京奥斯顿贸易有限公司 | TS 基台 | YZ00004633 | 进口 | 韩国 Osstem Implant Co.,Ltd. |  | 迷你型直径：3.7mm，G/H:1.6mm; 迷你型直径：3.7mm，G/H:2.6mm; 迷你型直径：3.7mm，G/H:3.6mm;¦迷你型直径：3.7mm，G/H:4.6mm; 迷你型直径：3.7mm，G/H:5.6mm;直径：3.7mm，G/H:1.6mm;¦直径：3.7mm，G/H:2.6mm; 直径：3.7mm，G/H:3.6mm; 直径：3.7mm，G/H:4.6mm;¦直径：3.7mm，G/H:5.6mm; | TSPTA3510M,TSPTA3520M,TSPTA3530M¦TSPTA3540M,TSPTA3550M,TSPTA4010R¦TSPTA4020R,TSPTA4030R,TSPTA4040R¦TSPTA4050R |  | 钛合金，氮化钛涂层，非无菌包装 | 个 |  |  | 基台系统 | 审核通过 | 审核通过 | 审核通过 | 审核通过 | 审核通过 | 审核通过 | 获得ISO 13485 认证证书 | 通过 | 通过 | 生产企业自检报告 | 无 | 无 | 0 | 1 | 没有抽检不合格记录
种植基台 | U041 | 口腔科类 |  |  |  |  | YZ0000137 | 南京奥斯顿贸易有限公司 | 阴帽套装 | YZ00004634 | 进口 | 韩国 Osstem Implant Co.,Ltd. |  | PTCMCB+PTCPM+PTCS+PTCM06+PTCM12+PTCM22 | PTCMK |  | 钛合金，尼龙，低密度聚乙烯，硅橡胶，无表面处理，非无菌包装 | 套 |  |  | 基台系统 | 审核通过 | 审核通过 | 审核通过 | 审核通过 | 审核通过 | 审核通过 | 获得ISO 13485 认证证书 | 通过 | 通过 | 无 | 无 | 无 | 0 | 1 | 没有抽检不合格记录
腓骨远端动力加压接骨板 | R323 | 骨科创伤类 | 不锈钢 | 6-9孔 |  |  | YZ0000062 | 常州市迈迪医疗器械有限公司 | 腓骨远端Ⅰ型接骨板 | YZ00004635 | 国产 | 常州市迈迪医疗器械有限公司 |  | 4-8孔，厚度2.2mm，左、右 | YSZ(Q)1-14-1 |  | 不锈钢 | 块 |  |  | 解剖型接骨板及配套螺钉 | 审核通过 | 审核通过 | 审核通过 | 审核通过 | 审核通过 | 审核通过 | 无 | 无 | 无 | 医疗器械检测机构出具的检测报告 | 无 | 无 | 0 | 0 | 没有抽检不合格记录
锁定头螺钉 | R461 | 骨科创伤类 | 钛合金 | 2.4-2.7mm |  | 自攻自钻 | YZ0000070 | 山东康盛医疗器械有限公司 | 金属锁定接骨螺钉 | YZ00004636 | 国产 | 山东康盛医疗器械有限公司 |  | 2.5*(4;6;8;10;12;14;16;18;20;22;24;26;28;30) | HCZL03 |  | 钛合金 | 个 | 自封袋＋透析纸袋 |  | 金属锁定接骨螺钉 | 审核通过 | 审核通过 | 审核通过 | 审核通过 | 审核通过 | 审核通过 | 获得ISO 13485 认证证书 | 通过 | 无 | 医疗器械检测机构出具的检测报告 | 无 | 发明专利,实用新型专利 | 0 | 11 | 没有抽检不合格记录
不可吸收引导膜 | U031 | 口腔科类 | 钛 | 1平方厘米 |  |  | YZ0000137 | 南京奥斯顿贸易有限公司 | 齿科骨粉用支撑钛膜 | YZ00004637 | 进口 | 韩国 Osstem Implant Co.,Ltd. |  | 1-wall-B 型 P:4mm BW:8mm BL:7mm; 1-wall-B 型 P:4mm BW:10mm BL:7mm;1-wall-B 型 P:4mm BW:10mm BL:9mm;¦2-wall-B 型 P:7mm BW:9mm BL:7mm; 2-wall-B 型 P:7mm BW:9mm BL:9mm;2-wall-B 型 P:10mm BW:12mm BL:7mm;¦2-wall-B 型 P:10mm BW:12mm BL:9mm; 2-wall-B 型 P:12mm BW:12mm BL:7mm;2-wall-B 型 P:12mm BW:12mm BL:9mm¦3-wall-B 型 P:7mm BW:9mm BL:7mm;3-wall-B 型 P:7mm BW:9mm BL:9mm;3-wall-B 型 P:10mm BW:12mm BL:7mm;¦3-wall-B 型 P:10mm BW:12mm BL:9mm;3-wall-B 型 P:12mm BW:12mm BL:7mm;3-wall-B 型 P:12mm BW:12mm BL:9mm; | SM1W487SB,SM1W4107SB,SM1W4109SB¦SM2W797SB,SM2W799SB,SM2W10127SB¦SM2W10129SB,SM2W12127SB,SM2W12129SB¦SM3W797SB,SM3W799SB,SM3W10127SB¦SM3W10129SB,SM3W12127SB,SM3W12129SB |  | 本产品为由纯钛（2级）材料制成的钛膜，无表面处理；伽马射线灭菌，一次性使用。 | 个 |  |  | 齿科骨粉用支撑钛膜 | 审核通过 | 审核通过 | 审核通过 | 审核通过 | 审核通过 | 审核通过 | 获得ISO 13485 认证证书 | 通过 | 通过 | 生产企业自检报告 | 无 | 无 | 0 | 5 | 没有抽检不合格记录
锁定头螺钉 | R467 | 骨科创伤类 | 钛合金 | 3.5-4.0mm |  | 自攻自钻 | YZ0000070 | 山东康盛医疗器械有限公司 | 金属锁定接骨螺钉 | YZ00004638 | 国产 | 山东康盛医疗器械有限公司 |  | 3.5*(10;12;14;16;18;20;22;24;26;28;30;32;34;35;36;38;40;42;44;45;46;48;50;52;54;55;56;58;60;62;64;65;66;68;70) | HCZL03 |  | 钛合金 | 个 | 自封袋＋透析纸袋 |  | 金属锁定接骨螺钉 | 审核通过 | 审核通过 | 审核通过 | 审核通过 | 审核通过 | 审核通过 | 获得ISO 13485 认证证书 | 通过 | 无 | 医疗器械检测机构出具的检测报告 | 无 | 发明专利,实用新型专利 | 0 | 16 | 没有抽检不合格记录
尺骨近端动力加压接骨板 | R147 | 骨科创伤类 | 不锈钢 | 2-18孔 |  |  | YZ0000062 | 常州市迈迪医疗器械有限公司 | 尺骨鹰嘴钩接骨板 | YZ00004639 | 国产 | 常州市迈迪医疗器械有限公司 |  | 4-8孔，厚度2.0mm | YSZ(Q)1-15 |  | 不锈钢 | 块 |  |  | 解剖型接骨板及配套螺钉 | 审核通过 | 审核通过 | 审核通过 | 审核通过 | 审核通过 | 审核通过 | 无 | 无 | 无 | 医疗器械检测机构出具的检测报告 | 无 | 无 | 0 | 0 | 没有抽检不合格记录
替代体 | U043 | 口腔科类 |  |  |  |  | YZ0000137 | 南京奥斯顿贸易有限公司 | 代型材料 | YZ00004640 | 进口 | 韩国 Osstem Implant Co.,Ltd. |  | 迷你型TS代型 直径:3.5mm；常规型TS代型 直径:4.0mm¦可转换基台替代体 直径4.0mm;可转换基台替代体直径4.8mm;可转换基台替代体直径6.0mm¦MS的实验室代型 | GSTLA350，GSTLA400¦GSCLA400，GSCLA480，GSCLA600¦MSPLA,MSTLA,MSDLA |  | 主要有蜡、树脂或石膏 | 个 |  |  | 代型材料 | 审核通过 | 审核通过 | 审核通过 | 审核通过 | 审核通过 | 审核通过 | 获得ISO 13485 认证证书 | 通过 | 无 | 生产企业自检报告 | 无 | 无 | 1 | 6 | 没有抽检不合格记录
愈合基台 | U042 | 口腔科类 |  |  |  |  | YZ0000137 | 南京奥斯顿贸易有限公司 | TS 愈合基台 | YZ00004641 | 进口 | 韩国 Osstem Implant Co.,Ltd. |  | 微型直径：4.0mm,高度：3.0mm;微型直径：4.0mm,高度：5.0mm;微型直径：4.0mm,高度：7.0mm;¦微型直径：4.5mm,高度：3.0mm;微型直径：4.5mm,高度：5.0mm;微型直径：4.5mm,高度：7.0mm;¦直径：4.0mm,高度：3.0mm;直径：4.0mm,高度：5.0mm;直径：4.0mm,高度：7.0mm;¦直径：5.0mm,高度：3.0mm;直径：5.0mm,高度：5.0mm;直径：5.0mm,高度：7.0mm;¦直径：6.0mm,高度：3.0mm;直径：6.0mm,高度：5.0mm;直径：6.0mm,高度：7.0mm;¦直径：7.0mm,高度：3.0mm;直径：7.0mm,高度：5.0mm;直径：7.0mm,高度：7.0mm; | TSHA403M,TSHA405M,TSHA407M¦TSHA453M,TSHA455M,TSHA457M¦TSHA403R,TSHA405R,TSHA407R¦TSHA503R,TSHA505R,TSHA507R¦TSHA603R,TSHA605R,TSHA607R¦TSHA703R,TSHA705R,TSHA707R |  | 纯钛4级，无表面处理 | 个 |  |  | 基台系统 | 审核通过 | 审核通过 | 审核通过 | 审核通过 | 审核通过 | 审核通过 | 获得ISO 13485 认证证书 | 通过 | 通过 | 医疗器械检测机构出具的检测报告 | 无 | 无 | 2 | 10 | 没有抽检不合格记录
愈合基台 | U042 | 口腔科类 |  |  |  |  | YZ0000137 | 南京奥斯顿贸易有限公司 | 愈合基台 | YZ00004642 | 进口 | 韩国 Osstem Implant Co.,Ltd. |  | 直径：4.0mm,H:3.0mm; 直径：5.0mm,H:3.0mm;¦直径：4.0mm,H:4.0mm; 直径：5.0mm,H:4.0mm; | SMHA443R,SMHA553R¦SMHA444R,SMHA554R |  | 纯钛4级，无表面处理，伽马射线灭菌包装 | 个 |  |  | 基台系统 | 审核通过 | 审核通过 | 审核通过 | 审核通过 | 审核通过 | 审核通过 | 获得ISO 13485 认证证书 | 通过 | 通过 | 无 | 无 | 无 | 0 | 4 | 没有抽检不合格记录
愈合基台 | U042 | 口腔科类 |  |  |  |  | YZ0000137 | 南京奥斯顿贸易有限公司 | TS 基底 | YZ00004643 | 进口 | 韩国 Osstem Implant Co.,Ltd. |  | 迷你型直径3.5mm,G/H:0.5mm; 迷你型直径3.5mm,G/H:1mm; 迷你型直径3.5mm,G/H:1.5mm¦迷你型直径3.5mm,G/H:2mm; 迷你型直径3.5mm,G/H:2.5mm: 迷你型直径3.5mm,G/H:3.0mm¦直径4.0mm,G/H:0.5mm; 直径4.0mm,G/H:1mm; 直径4.0mm,G/H:1.5mm;¦直径4.0mm,G/H:2mm; 直径4.0mm,G/H:2.5mm; 直径4.0mm,G/H:3mm; | SMHI305TSM,SMHI310TSM,SMHI315TSM¦SMHI320TSM,SMHI325TSM,SMHI330TSM¦SMHI405TSR,SMHI410TSR,SMHI415TSR¦SMHI420TSR,SMHI425TSR,SMHI430TSR |  | 纯钛4级，无表面处理，伽马射线灭菌包装 | 个 |  |  | 基台系统 | 审核通过 | 审核通过 | 审核通过 | 审核通过 | 审核通过 | 审核通过 | 获得ISO 13485 认证证书 | 通过 | 通过 | 无 | 无 | 无 | 0 | 4 | 没有抽检不合格记录
愈合基台 | U042 | 口腔科类 |  |  |  |  | YZ0000137 | 南京奥斯顿贸易有限公司 | 愈合帽 | YZ00004644 | 进口 | 韩国 Osstem Implant Co.,Ltd. |  | 直径：4.0mm,H:1.5mm | SMCC415 |  | 钛合金，无表面处理，伽马射线灭菌包装 | 个 |  |  | 基台系统 | 审核通过 | 审核通过 | 审核通过 | 审核通过 | 审核通过 | 审核通过 | 获得ISO 13485 认证证书 | 通过 | 通过 | 无 | 无 | 无 | 0 | 4 | 没有抽检不合格记录
股骨近端抗旋髓内钉 | R542 | 骨科创伤类 | 钛合金 | ≤240mm |  | 螺旋刀片型 | YZ0000205 | 江苏艾迪尔医疗科技股份有限公司 | 伽玛交锁髓内钉 | YZ00004645 | 国产 | 江苏艾迪尔医疗科技股份有限公司 |  | （钛合金）直径：8、9、9.4、10、11、12、13、14、15、16、17mm，长度：120-240mm（每5mm为一规格） | SDJDK02 |  | 钛合金 | 支 |  |  | 金属交锁髓内钉 | 审核通过 | 审核通过 | 审核通过 | 审核通过 | 审核通过 | 审核通过 | 获得ISO 13485 认证证书 | 通过 | 通过 | 医疗器械检测机构出具的检测报告 | 无 | 实用新型专利 | 4 | 16 | 没有抽检不合格记录
尺骨近端动力加压接骨板 | R147 | 骨科创伤类 | 不锈钢 | 2-18孔 |  |  | YZ0000062 | 常州市迈迪医疗器械有限公司 | 尺骨鹰嘴钩接骨板 | YZ00004646 | 国产 | 常州市迈迪医疗器械有限公司 |  | 4-8孔，厚度2.2mm，左、右 | YSZ(Q)1-15 |  | 不锈钢 | 块 |  |  | 解剖型接骨板及配套螺钉 | 审核通过 | 审核通过 | 审核通过 | 审核通过 | 审核通过 | 审核通过 | 无 | 无 | 无 | 医疗器械检测机构出具的检测报告 | 无 | 无 | 0 | 0 | 没有抽检不合格记录
皮质骨螺钉 | R419 | 骨科创伤类 | 钛合金 | 1.0-3.0mm |  | 自攻 | YZ0000070 | 山东康盛医疗器械有限公司 | 金属锁定接骨螺钉（手足专用1.5皮钉 全） | YZ00004647 | 国产 | 山东康盛医疗器械有限公司 |  | 1.5x（6；8；10；12；14；16；18；20；22；24） | HAQ03 |  | 钛合金 | 个 | 自封袋＋透析纸袋 |  | 金属锁定接骨螺钉 | 审核通过 | 审核通过 | 审核通过 | 审核通过 | 审核通过 | 审核通过 | 获得ISO 13485 认证证书 | 通过 | 无 | 医疗器械检测机构出具的检测报告 | 无 | 发明专利,外观设计专利,实用新型专利 | 0 | 7 | 没有抽检不合格记录
皮质骨螺钉 | R419 | 骨科创伤类 | 钛合金 | 1.0-3.0mm |  | 自攻 | YZ0000070 | 山东康盛医疗器械有限公司 | 金属锁定接骨螺钉（手足专用2.0皮钉全） | YZ00004648 | 国产 | 山东康盛医疗器械有限公司 |  | 2.0x（6；8；10；12；14；16；18；20；22；24；26；28；30） | HAQ03 |  | 钛合金 | 个 | 自封袋＋透析纸袋 |  | 金属锁定接骨螺钉 | 审核通过 | 审核通过 | 审核通过 | 审核通过 | 审核通过 | 审核通过 | 获得ISO 13485 认证证书 | 通过 | 无 | 医疗器械检测机构出具的检测报告 | 无 | 发明专利,实用新型专利 | 0 | 7 | 没有抽检不合格记录
股骨近端抗旋髓内钉 | R543 | 骨科创伤类 | 钛合金 | >240mm |  | 螺旋刀片型 | YZ0000205 | 江苏艾迪尔医疗科技股份有限公司 | 伽玛交锁髓内钉 | YZ00004649 | 国产 | 江苏艾迪尔医疗科技股份有限公司 |  | （钛合金）直径：8、9、9.4、10、11、12、13、14、15、16、17mm，长度：245-500mm（每5mm为一规格） | SDJDK02 |  | 钛合金 | 支 |  |  | 金属交锁髓内钉 | 审核通过 | 审核通过 | 审核通过 | 审核通过 | 审核通过 | 审核通过 | 获得ISO 13485 认证证书 | 通过 | 通过 | 医疗器械检测机构出具的检测报告 | 无 | 实用新型专利 | 2 | 16 | 没有抽检不合格记录
膝关节 髌骨假体 | S255 | 骨科人工关节类 |  | 髌骨假体（圆形） | 膝关节 |  | YZ0000109 | 北京力达康科技有限公司 | 髌骨 | YZ00004650 | 国产 | 北京力达康科技有限公司 |  | 1#、2#、3#、4#、5#、6#、7#、8#、9# | RY D01 |  |  | 个 |  |  | 髌骨 | 审核通过 | 审核通过 | 审核通过 | 审核通过 | 审核通过 | 审核通过 | 获得ISO 13485 认证证书 | 无 | 无 | 生产企业自检报告 | 无 | 发明专利, | 0 | 1 | 没有抽检不合格记录
皮质骨螺钉 | R419 | 骨科创伤类 | 钛合金 | 1.0-3.0mm |  | 自攻 | YZ0000070 | 山东康盛医疗器械有限公司 | 金属锁定接骨螺钉 | YZ00004651 | 国产 | 山东康盛医疗器械有限公司 |  | 2.5*(4;6;8;10;12;14;16;18;20;22;24;26;28;30) | HAQ03 |  | 钛合金 | 个 | 自封袋＋透析纸袋 |  | 金属锁定接骨螺钉 | 审核通过 | 审核通过 | 审核通过 | 审核通过 | 审核通过 | 审核通过 | 获得ISO 13485 认证证书 | 通过 | 无 | 医疗器械检测机构出具的检测报告 | 无 | 发明专利,实用新型专利 | 0 | 16 | 没有抽检不合格记录
脉冲冲洗器 | S318 | 骨科人工关节类 |  | 各种规格型号 |  |  | YZ0000280 | 北京麦康医疗器械有限公司 | 一次性使用电动脉冲冲洗器 | YZ00004652 | 国产 | 北京麦康医疗器械有限公司 |  | SDS-W11A型 | SDS-W11A型 |  | 聚氯乙烯 | 把 | 纸塑 |  | 一次性使用电动脉冲冲洗器 | 审核通过 | 审核通过 | 审核通过 | 审核通过 | 审核通过 | 审核通过 | 无 | 无 | 无 | 生产企业自检报告 | 无 | 无 | 0 | 1 | 没有抽检不合格记录
颈椎后路偏角度螺钉 | T165 | 骨科脊柱类 | 钛合金 | 各种规格 |  | 1螺钉 | YZ0000140 | 上海三友医疗器械股份有限公司 | 脊柱内固定器 钉棒系统 提拉钉 | YZ00004653 | 国产 | 上海三友医疗器械股份有限公司 |  | 3.5×26,3.5×30,3.5×34,3.5×38,3.5×40,4.0×26,4.0×30,4.0×34,4.0×38,4.0×40 | V型(RSS V型)-2 |  | 钛合金 | 枚 |  |  | 脊柱内固定器 钉棒系统 提拉钉 | 审核通过 | 审核通过 | 审核通过 | 审核通过 | 审核通过 | 审核通过 | 获得ISO 13485 认证证书 | 通过 | 通过 | 医疗器械检测机构出具的检测报告 | 无 | 发明专利,实用新型专利 | 0 | 10 | 没有抽检不合格记录
股骨近端动力加压接骨板 | R245 | 骨科创伤类 | 不锈钢 | 2-20孔 |  |  | YZ0000062 | 常州市迈迪医疗器械有限公司 | 股骨近端接骨板Ⅱ型 | YZ00004654 | 国产 | 常州市迈迪医疗器械有限公司 |  | 5、7、9、11孔，厚度5.0mm，左、右 | YSZ(Q)1-17-1 |  | 不锈钢 | 块 |  |  | 解剖型接骨板及配套螺钉 | 审核通过 | 审核通过 | 审核通过 | 审核通过 | 审核通过 | 审核通过 | 无 | 无 | 无 | 医疗器械检测机构出具的检测报告 | 无 | 无 | 0 | 0 | 没有抽检不合格记录
皮质骨螺钉 | R428 | 骨科创伤类 | 钛合金 | 3.0mm以上 |  | 自攻 | YZ0000070 | 山东康盛医疗器械有限公司 | 金属锁定接骨螺钉 | YZ00004655 | 国产 | 山东康盛医疗器械有限公司 |  | 3.5*(10;12;14;16;18;20;22;24;26;28;30;32;34;35;36;38;40;42;44;45;46;48;50;52;54;55;56;58;60;62;64;65;66;68;70) | HAQ03 |  | 钛合金 | 个 | 自封袋＋透析纸袋 |  | 金属锁定接骨螺钉 | 审核通过 | 审核通过 | 审核通过 | 审核通过 | 审核通过 | 审核通过 | 获得ISO 13485 认证证书 | 通过 | 无 | 医疗器械检测机构出具的检测报告 | 无 | 发明专利,实用新型专利 | 0 | 16 | 没有抽检不合格记录
皮质骨螺钉 | R428 | 骨科创伤类 | 钛合金 | 3.0mm以上 |  | 自攻 | YZ0000070 | 山东康盛医疗器械有限公司 | 金属锁定接骨螺钉 | YZ00004656 | 国产 | 山东康盛医疗器械有限公司 |  | 4.5*(12;14;16;18;20;22;24;26;28;30;32;34;35;36;38;40;42;44;45;46;48;50;52;54;55;56;58;60;62;64;65;66;68;70) | HAQ03 |  | 钛合金 | 个 | 自封袋＋透析纸袋 |  | 金属锁定接骨螺钉 | 审核通过 | 审核通过 | 审核通过 | 审核通过 | 审核通过 | 审核通过 | 获得ISO 13485 认证证书 | 通过 | 无 | 医疗器械检测机构出具的检测报告 | 无 | 发明专利,实用新型专利 | 0 | 16 | 没有抽检不合格记录
缆绳环扎锁定板 | R653 | 骨科创伤类 | 纯钛 | 2-20孔 |  |  | YZ0000073 | 江苏双羊医疗器械有限公司 | 金属锁定接骨板固定系统 | YZ00004657 | 国产 | 江苏双羊医疗器械有限公司 |  | 11孔、13孔、15孔、17孔、19孔；有左右式 | 万向锁定股骨颈型 |  | 纯钛 | 块 | 纸塑 |  | 金属锁定接骨板固定系统 | 审核通过 | 审核通过 | 审核通过 | 审核通过 | 审核通过 | 审核通过 | 获得ISO 13485 认证证书 | 通过 | 无 | 医疗器械检测机构出具的检测报告 | 无 | 发明专利,实用新型专利 | 0 | 12 | 没有抽检不合格记录
股骨近端动力加压接骨板 | R245 | 骨科创伤类 | 不锈钢 | 2-20孔 |  |  | YZ0000062 | 常州市迈迪医疗器械有限公司 | 股骨近端接骨板Ⅱ型 | YZ00004658 | 国产 | 常州市迈迪医疗器械有限公司 |  | 5、7、9、11孔，厚度5.5mm，左、右 | YSZ(Q)1-17-1 |  | 不锈钢 | 块 |  |  | 解剖型接骨板及配套螺钉 | 审核通过 | 审核通过 | 审核通过 | 审核通过 | 审核通过 | 审核通过 | 无 | 无 | 无 | 医疗器械检测机构出具的检测报告 | 无 | 无 | 0 | 0 | 没有抽检不合格记录
枕骨钉 | T180 | 骨科脊柱类 | 钛合金 | 各种规格 |  | 1螺钉 | YZ0000140 | 上海三友医疗器械股份有限公司 | 脊柱内固定器 钉棒系统 固定螺钉 | YZ00004659 | 国产 | 上海三友医疗器械股份有限公司 |  | 3.5×15,4.0×15,4.0×16,4.0×18,4.0×20,4.0×22,4.0×24,4.0×26,4.5×15,4.5×16,4.5×18,4.5×20,4.5×22,4.5×24,4.5×26,5.0×15,5.0×16,5.0×18,5.0×20,5.0×22,5.0×24,5.0×26 | V型(RSS V型)-2 |  | 钛合金 | 枚 |  |  | 脊柱内固定器 钉棒系统 固定螺钉 | 审核通过 | 审核通过 | 审核通过 | 审核通过 | 审核通过 | 审核通过 | 获得ISO 13485 认证证书 | 通过 | 通过 | 医疗器械检测机构出具的检测报告 | 无 | 发明专利,实用新型专利 | 0 | 16 | 没有抽检不合格记录
拉力螺钉 | R562 | 骨科创伤类 | 钛合金 |  |  |  | YZ0000205 | 江苏艾迪尔医疗科技股份有限公司 | 拉力钉 | YZ00004660 | 国产 | 江苏艾迪尔医疗科技股份有限公司 |  | （钛合金）直径：6.5mm，长度20-120mm（每1mm为一规格） | SDJDK02 |  | 钛合金 | 支 |  |  | 金属交锁髓内钉 | 审核通过 | 审核通过 | 审核通过 | 审核通过 | 审核通过 | 审核通过 | 获得ISO 13485 认证证书 | 通过 | 通过 | 医疗器械检测机构出具的检测报告 | 无 | 实用新型专利 | 2 | 2 | 没有抽检不合格记录
空心锁定头螺钉 | R410 | 骨科创伤类 | 钛合金 | 6.5mm |  |  | YZ0000073 | 江苏双羊医疗器械有限公司 | 金属锁定接骨板固定系统 | YZ00004661 | 国产 | 江苏双羊医疗器械有限公司 |  | 6.5× 50～120mm | 空心锁定钉HC06型、空心锁定钉HC03型 |  | 钛合金 | 枚 | 纸塑 |  | 金属锁定接骨板固定系统 | 审核通过 | 审核通过 | 审核通过 | 审核通过 | 审核通过 | 审核通过 | 获得ISO 13485 认证证书 | 通过 | 无 | 医疗器械检测机构出具的检测报告 | 无 | 发明专利,实用新型专利 | 0 | 6 | 没有抽检不合格记录
颈椎后路棒棒连接器 | T173 | 骨科脊柱类 | 钛合金 | 各种规格 |  | 1横连 | YZ0000140 | 上海三友医疗器械股份有限公司 | 脊柱内固定器 钉棒系统 多米诺连接头 | YZ00004662 | 国产 | 上海三友医疗器械股份有限公司 |  | 3.5-5.5,轴型;3.5-4.5,轴型;3.5-5.5,方型;3.5-4.5,方型;3.5-5.5,三角形;3.5-4.5,三角形 | V型(RSS V型)-2 |  | 钛合金 | 个 |  |  | 脊柱内固定器 钉棒系统 多米诺连接头 | 审核通过 | 审核通过 | 审核通过 | 审核通过 | 审核通过 | 审核通过 | 获得ISO 13485 认证证书 | 通过 | 通过 | 医疗器械检测机构出具的检测报告 | 无 | 发明专利,实用新型专利 | 0 | 8 | 没有抽检不合格记录
胫骨近端外侧动力加压接骨板 | R293 | 骨科创伤类 | 不锈钢 | 2-20孔 |  |  | YZ0000062 | 常州市迈迪医疗器械有限公司 | T型接骨板 | YZ00004663 | 国产 | 常州市迈迪医疗器械有限公司 |  | 4-8孔，宽度32mm，厚度2.8mm，左、右 | YSZ(Q)1-23 |  | 不锈钢 | 块 |  |  | 解剖型接骨板及配套螺钉 | 审核通过 | 审核通过 | 审核通过 | 审核通过 | 审核通过 | 审核通过 | 无 | 无 | 无 | 医疗器械检测机构出具的检测报告 | 无 | 无 | 0 | 0 | 没有抽检不合格记录
髓内钉锁钉 | R568 | 骨科创伤类 | 钛合金 |  |  |  | YZ0000205 | 江苏艾迪尔医疗科技股份有限公司 | 锁钉 | YZ00004664 | 国产 | 江苏艾迪尔医疗科技股份有限公司 |  | （钛合金）直径：4.5mm，长度：20-120mm | SDJDK02 |  | 钛合金 | 支 |  |  | 金属交锁髓内钉 | 审核通过 | 审核通过 | 审核通过 | 审核通过 | 审核通过 | 审核通过 | 获得ISO 13485 认证证书 | 通过 | 通过 | 医疗器械检测机构出具的检测报告 | 无 | 实用新型专利 | 2 | 16 | 没有抽检不合格记录
松质骨螺钉 | R437 | 骨科创伤类 | 钛合金 | 4.0mm，半螺纹 |  |  | YZ0000070 | 山东康盛医疗器械有限公司 | 金属锁定接骨螺钉 | YZ00004665 | 国产 | 山东康盛医疗器械有限公司 |  | 4.0*(14;16;18;20;22;24;26;28;30;32;34;35;36;38;40;42;44;45;46;48;50;52;54;55;56;58;60;62;64;65;66;68;70)★ | HBQ03 |  | 钛合金 | 个 | 自封袋＋透析纸袋 |  | 金属锁定接骨螺钉 | 审核通过 | 审核通过 | 审核通过 | 审核通过 | 审核通过 | 审核通过 | 获得ISO 13485 认证证书 | 通过 | 无 | 医疗器械检测机构出具的检测报告 | 无 | 发明专利,实用新型专利 | 0 | 16 | 没有抽检不合格记录
颈椎后路横向连接器 | T171 | 骨科脊柱类 | 钛合金 | 各种规格 |  | 1横连 | YZ0000140 | 上海三友医疗器械股份有限公司 | 脊柱内固定器 钉棒系统 可调连接块 | YZ00004666 | 国产 | 上海三友医疗器械股份有限公司 |  | 大 | V型(RSS V型)-2 |  | 钛合金 | 个 |  |  | 脊柱内固定器 钉棒系统 可调连接块 | 审核通过 | 审核通过 | 审核通过 | 审核通过 | 审核通过 | 审核通过 | 获得ISO 13485 认证证书 | 通过 | 通过 | 医疗器械检测机构出具的检测报告 | 无 | 发明专利,实用新型专利 | 0 | 16 | 没有抽检不合格记录
胫骨近端外侧动力加压接骨板 | R293 | 骨科创伤类 | 不锈钢 | 2-20孔 |  |  | YZ0000062 | 常州市迈迪医疗器械有限公司 | T型接骨板 | YZ00004667 | 国产 | 常州市迈迪医疗器械有限公司 |  | 4、6、8孔，宽度30mm，厚度2.8mm，左、右 | YSZ(Q)1-23 |  | 不锈钢 | 块 |  |  | 解剖型接骨板及配套螺钉 | 审核通过 | 审核通过 | 审核通过 | 审核通过 | 审核通过 | 审核通过 | 无 | 无 | 无 | 医疗器械检测机构出具的检测报告 | 无 | 无 | 0 | 0 | 没有抽检不合格记录
无帽锁定钉 | R491 | 骨科创伤类 | 钛合金 | 5.0mm |  |  | YZ0000073 | 江苏双羊医疗器械有限公司 | 金属锁定接骨板固定系统 | YZ00004668 | 国产 | 江苏双羊医疗器械有限公司 |  | 5.0× 10～120mm | 锁定钉HC06型 |  | 钛合金 | 枚 | 纸塑 |  | 金属锁定接骨板固定系统 | 审核通过 | 审核通过 | 审核通过 | 审核通过 | 审核通过 | 审核通过 | 获得ISO 13485 认证证书 | 通过 | 无 | 医疗器械检测机构出具的检测报告 | 无 | 发明专利,实用新型专利 | 0 | 10 | 没有抽检不合格记录
松质骨螺钉 | R446 | 骨科创伤类 | 钛合金 | 6.5mm，半螺纹 |  |  | YZ0000070 | 山东康盛医疗器械有限公司 | 金属锁定接骨螺钉 | YZ00004669 | 国产 | 山东康盛医疗器械有限公司 |  | 6.5*(20;22;24;26;28;30;32;34;35;36;38;40;42;44;45;46;48;50;52;54;55;56;58;60;62;64;65;66;68;70;75;80;85;90;95;100;105;110;115;120)★ | HBQ03 |  | 钛合金 | 个 | 自封袋＋透析纸袋 |  | 金属锁定接骨螺钉 | 审核通过 | 审核通过 | 审核通过 | 审核通过 | 审核通过 | 审核通过 | 获得ISO 13485 认证证书 | 通过 | 无 | 医疗器械检测机构出具的检测报告 | 无 | 发明专利,实用新型专利 | 0 | 16 | 没有抽检不合格记录
螺旋刀片 | R565 | 骨科创伤类 | 钛合金 |  |  |  | YZ0000205 | 江苏艾迪尔医疗科技股份有限公司 | 拉力钉 | YZ00004670 | 国产 | 江苏艾迪尔医疗科技股份有限公司 |  | （钛合金）长度20-120mm | SDJDK02 |  | 钛合金 | 支 |  |  | 金属交锁髓内钉 | 审核通过 | 审核通过 | 审核通过 | 审核通过 | 审核通过 | 审核通过 | 获得ISO 13485 认证证书 | 通过 | 通过 | 医疗器械检测机构出具的检测报告 | 无 | 实用新型专利 | 2 | 16 | 没有抽检不合格记录
松质骨螺钉 | R434 | 骨科创伤类 | 钛合金 | 4.0mm，全螺纹 |  |  | YZ0000070 | 山东康盛医疗器械有限公司 | 金属锁定接骨螺钉 | YZ00004671 | 国产 | 山东康盛医疗器械有限公司 |  | 4.0*(14;16;18;20;22;24;26;28;30;32;34;35;36;38;40;42;44;45;46;48;50;52;54;55;56;58;60;62;64;65;66;68;70) | HBQ03 |  | 钛合金 | 个 | 自封袋＋透析纸袋 |  | 金属锁定接骨螺钉 | 审核通过 | 审核通过 | 审核通过 | 审核通过 | 审核通过 | 审核通过 | 获得ISO 13485 认证证书 | 通过 | 无 | 医疗器械检测机构出具的检测报告 | 无 | 发明专利,实用新型专利 | 0 | 16 | 没有抽检不合格记录
颈椎后路横向连接器 | T171 | 骨科脊柱类 | 钛合金 | 各种规格 |  | 1横连 | YZ0000140 | 上海三友医疗器械股份有限公司 | 脊柱内固定器 钉棒系统 横连器 | YZ00004672 | 国产 | 上海三友医疗器械股份有限公司 |  | 38,46,54,62 | V型(RSS V型)-2 |  | 钛合金 | 个 |  |  | 脊柱内固定器 钉棒系统 横连器 | 审核通过 | 审核通过 | 审核通过 | 审核通过 | 审核通过 | 审核通过 | 获得ISO 13485 认证证书 | 通过 | 通过 | 医疗器械检测机构出具的检测报告 | 无 | 发明专利,实用新型专利 | 0 | 1 | 没有抽检不合格记录
无帽锁定钉 | R488 | 骨科创伤类 | 钛合金 | 4.0mm |  |  | YZ0000073 | 江苏双羊医疗器械有限公司 | 金属锁定接骨板固定系统 | YZ00004673 | 国产 | 江苏双羊医疗器械有限公司 |  | 4.0× 8～120mm | 锁定钉HC06型 |  | 钛合金 | 枚 | 纸塑 |  | 金属锁定接骨板固定系统 | 审核通过 | 审核通过 | 审核通过 | 审核通过 | 审核通过 | 审核通过 | 获得ISO 13485 认证证书 | 通过 | 无 | 医疗器械检测机构出具的检测报告 | 无 | 发明专利,实用新型专利 | 0 | 10 | 没有抽检不合格记录
胫骨近端内侧动力加压接骨板 | R284 | 骨科创伤类 | 不锈钢 | 2-20孔 |  |  | YZ0000062 | 常州市迈迪医疗器械有限公司 | L型接骨板 | YZ00004674 | 国产 | 常州市迈迪医疗器械有限公司 |  | 4、6、8孔，厚度2.8mm，左、右 | YSZ(Q)1-24 |  | 不锈钢 | 块 |  |  | 解剖型接骨板及配套螺钉 | 审核通过 | 审核通过 | 审核通过 | 审核通过 | 审核通过 | 审核通过 | 无 | 无 | 无 | 医疗器械检测机构出具的检测报告 | 无 | 无 | 0 | 0 | 没有抽检不合格记录
松质骨螺钉 | R443 | 骨科创伤类 | 钛合金 | 6.5mm，全螺纹 |  |  | YZ0000070 | 山东康盛医疗器械有限公司 | 金属锁定接骨螺钉 | YZ00004675 | 国产 | 山东康盛医疗器械有限公司 |  | 6.5*(20;22;24;26;28;30;32;34;35;36;38;40;42;44;45;46;48;50;52;54;55;56;58;60;62;64;65;66;68;70;75;80;85;90;95;100;105;110;115;120) | HBQ03 |  | 钛合金 | 个 | 自封袋＋透析纸袋 |  | 金属锁定接骨螺钉 | 审核通过 | 审核通过 | 审核通过 | 审核通过 | 审核通过 | 审核通过 | 获得ISO 13485 认证证书 | 通过 | 无 | 医疗器械检测机构出具的检测报告 | 无 | 发明专利,实用新型专利 | 0 | 16 | 没有抽检不合格记录
无帽锁定钉 | R485 | 骨科创伤类 | 钛合金 | 3.0mm |  |  | YZ0000073 | 江苏双羊医疗器械有限公司 | 金属锁定接骨板固定系统 | YZ00004676 | 国产 | 江苏双羊医疗器械有限公司 |  | 3.0×8～50mm | 锁定钉HC02型、锁定钉HC05型 |  | 钛合金 | 枚 | 纸塑 |  | 金属锁定接骨板固定系统 | 审核通过 | 审核通过 | 审核通过 | 审核通过 | 审核通过 | 审核通过 | 获得ISO 13485 认证证书 | 通过 | 无 | 医疗器械检测机构出具的检测报告 | 无 | 发明专利,实用新型专利 | 0 | 12 | 没有抽检不合格记录
股骨逆行交锁型髓内钉（倒打钉） | R556 | 骨科创伤类 | 钛合金 | 180-300mm |  | 拉力螺钉型 | YZ0000205 | 江苏艾迪尔医疗科技股份有限公司 | 股骨倒置交锁髓内钉 | YZ00004677 | 国产 | 江苏艾迪尔医疗科技股份有限公司 |  | （钛合金）直径：8、9、9.4、10、11、12、13、14、15、16、17mm | SDJDK03 |  | 钛合金 | 支 |  |  | 金属交锁髓内钉 | 审核通过 | 审核通过 | 审核通过 | 审核通过 | 审核通过 | 审核通过 | 获得ISO 13485 认证证书 | 通过 | 通过 | 医疗器械检测机构出具的检测报告 | 无 | 实用新型专利 | 1 | 17 | 没有抽检不合格记录
皮质骨螺钉 | R428 | 骨科创伤类 | 钛合金 | 3.0mm以上 |  | 自攻 | YZ0000070 | 山东康盛医疗器械有限公司 | 金属锁定接骨螺钉 | YZ00004678 | 国产 | 山东康盛医疗器械有限公司 |  | 3.5*(10;12;14;16;18;20;22;24;26;28;30;32;34;35;36;38;40;42;44;45;46;48;50;52;54;55;56;58;60;62;64;65;66;68;70) | HCQ03 |  | 钛合金 | 个 | 自封袋＋透析纸袋 |  | 金属锁定接骨螺钉 | 审核通过 | 审核通过 | 审核通过 | 审核通过 | 审核通过 | 审核通过 | 获得ISO 13485 认证证书 | 通过 | 无 | 医疗器械检测机构出具的检测报告 | 无 | 发明专利,实用新型专利 | 0 | 16 | 没有抽检不合格记录
胫骨远端内侧动力加压接骨板 | R302 | 骨科创伤类 | 不锈钢 | 2-20孔 |  |  | YZ0000062 | 常州市迈迪医疗器械有限公司 | 胫骨远端内侧Ⅰ型接骨板 | YZ00004679 | 国产 | 常州市迈迪医疗器械有限公司 |  | 5、7、9、11孔，厚度3.2mm，左、右 | YSZ(Q)1-25-1 |  | 不锈钢 | 块 |  |  | 解剖型接骨板及配套螺钉 | 审核通过 | 审核通过 | 审核通过 | 审核通过 | 审核通过 | 审核通过 | 无 | 无 | 无 | 医疗器械检测机构出具的检测报告 | 无 | 无 | 0 | 0 | 没有抽检不合格记录
颈椎后路双直径棒 | T158 | 骨科脊柱类 | 钛合金 | 各种规格 |  | 1棒 | YZ0000140 | 上海三友医疗器械股份有限公司 | 脊柱内固定器 钉棒系统 棒 | YZ00004680 | 国产 | 上海三友医疗器械股份有限公司 |  | 3.5×500 | V型(RSS V型)-2 |  | 钛合金 | 根 |  |  | 脊柱内固定器 钉棒系统 棒 | 审核通过 | 审核通过 | 审核通过 | 审核通过 | 审核通过 | 审核通过 | 获得ISO 13485 认证证书 | 通过 | 通过 | 医疗器械检测机构出具的检测报告 | 无 | 发明专利,实用新型专利 | 0 | 15 | 没有抽检不合格记录
拉力螺钉 | R562 | 骨科创伤类 | 钛合金 |  |  |  | YZ0000205 | 江苏艾迪尔医疗科技股份有限公司 | 拉力钉 | YZ00004681 | 国产 | 江苏艾迪尔医疗科技股份有限公司 |  | （钛合金）直径：5.0mm，长度：20-120mm（每1mm为一规格） | SDJDK03 |  | 钛合金 | 支 |  |  | 金属交锁髓内钉 | 审核通过 | 审核通过 | 审核通过 | 审核通过 | 审核通过 | 审核通过 | 获得ISO 13485 认证证书 | 通过 | 通过 | 医疗器械检测机构出具的检测报告 | 无 | 实用新型专利 | 0 | 10 | 没有抽检不合格记录
锁定头螺钉 | R458 | 骨科创伤类 | 钛合金 | 2.4-2.7mm |  | 自攻 | YZ0000070 | 山东康盛医疗器械有限公司 | 金属锁定接骨螺钉 | YZ00004682 | 国产 | 山东康盛医疗器械有限公司 |  | 2.5*(4;6;8;10;12;14;16;18;20;22;24;26;28;30) | HCZL06 |  | 钛合金 | 个 | 自封袋＋透析纸袋 |  | 金属锁定接骨螺钉 | 审核通过 | 审核通过 | 审核通过 | 审核通过 | 审核通过 | 审核通过 | 获得ISO 13485 认证证书 | 通过 | 无 | 医疗器械检测机构出具的检测报告 | 无 | 发明专利,实用新型专利 | 0 | 16 | 没有抽检不合格记录
胸腰椎预裁直棒系统螺塞 | T217 | 骨科脊柱类 | 钛合金 |  |  | 1螺塞 | YZ0000140 | 上海三友医疗器械股份有限公司 | 脊柱内固定器 钉棒系统 螺塞 | YZ00004683 | 国产 | 上海三友医疗器械股份有限公司 |  | 4.5 | V型(RSS VI型) |  | 钛合金 | 枚 |  |  | 脊柱内固定器 钉棒系统 螺塞 | 审核通过 | 审核通过 | 审核通过 | 审核通过 | 审核通过 | 审核通过 | 获得ISO 13485 认证证书 | 通过 | 通过 | 医疗器械检测机构出具的检测报告 | 无 | 发明专利,实用新型专利 | 0 | 16 | 没有抽检不合格记录
锁定头螺钉 | R461 | 骨科创伤类 | 钛合金 | 2.4-2.7mm |  | 自攻自钻 | YZ0000073 | 江苏双羊医疗器械有限公司 | 金属锁定接骨板固定系统 | YZ00004684 | 国产 | 江苏双羊医疗器械有限公司 |  | 2.4×6～50mm | 锁定钉HC02型、锁定钉HC05型 |  | 钛合金 | 枚 | 纸塑 |  | 金属锁定接骨板固定系统 | 审核通过 | 审核通过 | 审核通过 | 审核通过 | 审核通过 | 审核通过 | 获得ISO 13485 认证证书 | 通过 | 无 | 医疗器械检测机构出具的检测报告 | 无 | 发明专利,实用新型专利 | 0 | 14 | 没有抽检不合格记录
跟骨动力加压接骨板 | R347 | 骨科创伤类 | 不锈钢 | 2-20孔 |  |  | YZ0000062 | 常州市迈迪医疗器械有限公司 | 跟骨P型接骨板 | YZ00004685 | 国产 | 常州市迈迪医疗器械有限公司 |  | 长度58mm，厚度1.5mm | YSZ(Q)1-28-06 |  | 不锈钢 | 块 |  |  | 解剖型接骨板及配套螺钉 | 审核通过 | 审核通过 | 审核通过 | 审核通过 | 审核通过 | 审核通过 | 无 | 无 | 无 | 医疗器械检测机构出具的检测报告 | 无 | 无 | 0 | 0 | 没有抽检不合格记录
髓内钉锁钉 | R568 | 骨科创伤类 | 钛合金 |  |  |  | YZ0000205 | 江苏艾迪尔医疗科技股份有限公司 | 锁钉 | YZ00004686 | 国产 | 江苏艾迪尔医疗科技股份有限公司 |  | （钛合金）直径：4.5mm，长度：20-120mm（每1mm为一规格） | SDJDK03 |  | 钛合金 | 支 |  |  | 金属交锁髓内钉 | 审核通过 | 审核通过 | 审核通过 | 审核通过 | 审核通过 | 审核通过 | 获得ISO 13485 认证证书 | 通过 | 通过 | 医疗器械检测机构出具的检测报告 | 无 | 实用新型专利 | 0 | 9 | 没有抽检不合格记录
锁定头螺钉 | R455 | 骨科创伤类 | 钛合金 | 2.0mm |  | 自攻自钻 | YZ0000073 | 江苏双羊医疗器械有限公司 | 金属锁定接骨板固定系统 | YZ00004687 | 国产 | 江苏双羊医疗器械有限公司 |  | 2.0×5～50mm、1.5×4～12mm | 锁定钉HA02型 |  | 钛合金 | 枚 | 纸塑 |  | 金属锁定接骨板固定系统 | 审核通过 | 审核通过 | 审核通过 | 审核通过 | 审核通过 | 审核通过 | 获得ISO 13485 认证证书 | 通过 | 无 | 医疗器械检测机构出具的检测报告 | 无 | 发明专利,实用新型专利 | 0 | 14 | 没有抽检不合格记录
胸腰椎后路自断螺塞 | T260 | 骨科脊柱类 | 钛合金 | 各种规格 |  | 1螺塞 | YZ0000140 | 上海三友医疗器械股份有限公司 | 脊柱内固定器 钉棒系统 自断螺塞 | YZ00004688 | 国产 | 上海三友医疗器械股份有限公司 |  | 4.5 | V型(RSS VI型) |  | 钛合金 | 枚 |  |  | 脊柱内固定器 钉棒系统 自断螺塞 | 审核通过 | 审核通过 | 审核通过 | 审核通过 | 审核通过 | 审核通过 | 获得ISO 13485 认证证书 | 通过 | 通过 | 医疗器械检测机构出具的检测报告 | 无 | 发明专利,实用新型专利 | 0 | 1 | 没有抽检不合格记录
皮质骨螺钉 | R418 | 骨科创伤类 | 不锈钢 | 1.0-3.0mm |  | 非自攻 | YZ0000062 | 常州市迈迪医疗器械有限公司 | 接骨螺钉 | YZ00004689 | 国产 | 常州市迈迪医疗器械有限公司 |  | 全螺纹，直径2.7mm，长度8-50mm（每间隔2mm为一规格） | HA（Q）02 |  | 不锈钢 | 个 |  |  | 解剖型接骨板及配套螺钉 | 审核通过 | 审核通过 | 审核通过 | 审核通过 | 审核通过 | 审核通过 | 无 | 无 | 无 | 医疗器械检测机构出具的检测报告 | 无 | 无 | 0 | 0 | 没有抽检不合格记录
锁定头螺钉 | R467 | 骨科创伤类 | 钛合金 | 3.5-4.0mm |  | 自攻自钻 | YZ0000073 | 江苏双羊医疗器械有限公司 | 金属锁定接骨板固定系统 | YZ00004690 | 国产 | 江苏双羊医疗器械有限公司 |  | 4.0×8～95mm | 锁定钉HC06型 |  | 钛合金 | 枚 | 纸塑 |  | 金属锁定接骨板固定系统 | 审核通过 | 审核通过 | 审核通过 | 审核通过 | 审核通过 | 审核通过 | 获得ISO 13485 认证证书 | 通过 | 无 | 医疗器械检测机构出具的检测报告 | 无 | 发明专利,实用新型专利 | 0 | 10 | 没有抽检不合格记录
胫骨骨干交锁型髓内钉 | R580 | 骨科创伤类 | 钛合金 | 240-440mm |  | 含尾帽 | YZ0000205 | 江苏艾迪尔医疗科技股份有限公司 | 胫骨交锁髓内钉 | YZ00004691 | 国产 | 江苏艾迪尔医疗科技股份有限公司 |  | （钛合金）直径：7、8、8.4、9、9.2、10、11、12、13、14mm | SDJDS01 |  | 钛合金 | 支 |  |  | 金属交锁髓内钉 | 审核通过 | 审核通过 | 审核通过 | 审核通过 | 审核通过 | 审核通过 | 获得ISO 13485 认证证书 | 通过 | 通过 | 医疗器械检测机构出具的检测报告 | 无 | 实用新型专利 | 1 | 14 | 没有抽检不合格记录
锁定头螺钉 | R473 | 骨科创伤类 | 钛合金 | 4.5-5.5mm |  | 自攻自钻 | YZ0000073 | 江苏双羊医疗器械有限公司 | 金属锁定接骨板固定系统 | YZ00004692 | 国产 | 江苏双羊医疗器械有限公司 |  | 5.0×3～120mm | 锁定钉HC06型 |  | 钛合金 | 枚 | 纸塑 |  | 金属锁定接骨板固定系统 | 审核通过 | 审核通过 | 审核通过 | 审核通过 | 审核通过 | 审核通过 | 获得ISO 13485 认证证书 | 通过 | 无 | 医疗器械检测机构出具的检测报告 | 无 | 发明专利,实用新型专利 | 0 | 10 | 没有抽检不合格记录
皮质骨螺钉 | R430 | 骨科创伤类 | 不锈钢 | 3.0mm以上 |  | 自攻 | YZ0000062 | 常州市迈迪医疗器械有限公司 | 接骨螺钉 | YZ00004693 | 国产 | 常州市迈迪医疗器械有限公司 |  | 全螺纹，自攻，直径3.5mm，长度12-50mm（每间隔2mm为一规格） | HA（Q）01 |  | 不锈钢 | 个 |  |  | 解剖型接骨板及配套螺钉 | 审核通过 | 审核通过 | 审核通过 | 审核通过 | 审核通过 | 审核通过 | 无 | 无 | 无 | 医疗器械检测机构出具的检测报告 | 无 | 无 | 0 | 0 | 没有抽检不合格记录
髓内钉锁钉 | R568 | 骨科创伤类 | 钛合金 |  |  |  | YZ0000205 | 江苏艾迪尔医疗科技股份有限公司 | 锁钉 | YZ00004694 | 国产 | 江苏艾迪尔医疗科技股份有限公司 |  | （钛合金）直径：4.3mm，长度：10-120mm（每1mm为一规格） | SDJDS01 |  | 钛合金 | 支 |  |  | 金属交锁髓内钉 | 审核通过 | 审核通过 | 审核通过 | 审核通过 | 审核通过 | 审核通过 | 获得ISO 13485 认证证书 | 通过 | 通过 | 医疗器械检测机构出具的检测报告 | 无 | 实用新型专利 | 0 | 4 | 没有抽检不合格记录
桡骨近端锁定加压接骨板 | R167 | 骨科创伤类 | 纯钛 | 2-24孔 |  |  | YZ0000051 | 创生医疗器械（中国）有限公司 | 锁定金属接骨板 | YZ00004695 | 国产 | 创生医疗器械（中国）有限公司 |  | 纯钛,0°、5°、10°，左右，锥形加压 | 小蝶形锁定接骨板 |  |  | 块 |  |  | 锁定金属接骨板 | 审核通过 | 审核通过 | 审核通过 | 审核通过 | 审核通过 | 审核通过 | 获得ISO 13485 认证证书 | 通过 | 通过 | 医疗器械检测机构出具的检测报告 | 无 | 发明专利,外观设计专利,实用新型专利 | 0 | 1 | 没有抽检不合格记录
矫形棒 | T287 | 骨科脊柱类 | 钛合金 | 直径小于4.75mm |  | 1棒 | YZ0000140 | 上海三友医疗器械股份有限公司 | 脊柱内固定器 钉棒系统 棒 | YZ00004696 | 国产 | 上海三友医疗器械股份有限公司 |  | 4.5×250 | V型(RSS VI型) |  | 钛合金 | 根 |  |  | 脊柱内固定器 钉棒系统 棒 | 审核通过 | 审核通过 | 审核通过 | 审核通过 | 审核通过 | 审核通过 | 获得ISO 13485 认证证书 | 通过 | 通过 | 医疗器械检测机构出具的检测报告 | 无 | 发明专利,实用新型专利 | 0 | 16 | 没有抽检不合格记录
桡骨近端锁定加压接骨板 | R167 | 骨科创伤类 | 纯钛 | 2-24孔 |  |  | YZ0000051 | 创生医疗器械（中国）有限公司 | 锁定金属接骨板 | YZ00004697 | 国产 | 创生医疗器械（中国）有限公司 |  | 纯钛，3-8孔，左右，锥形加压 | 斜T型锁定接骨板Ⅱ |  |  | 块 |  |  | 锁定金属接骨板 | 审核通过 | 审核通过 | 审核通过 | 审核通过 | 审核通过 | 审核通过 | 获得ISO 13485 认证证书 | 通过 | 通过 | 医疗器械检测机构出具的检测报告 | 无 | 发明专利,外观设计专利,实用新型专利 | 0 | 17 | 没有抽检不合格记录
皮质骨螺钉 | R430 | 骨科创伤类 | 不锈钢 | 3.0mm以上 |  | 自攻 | YZ0000062 | 常州市迈迪医疗器械有限公司 | 接骨螺钉 | YZ00004698 | 国产 | 常州市迈迪医疗器械有限公司 |  | 全螺纹，自攻，直径3.5mm，长度12-50mm（每间隔2mm为一规格） | HA（Q）02 |  | 不锈钢 | 个 |  |  | 解剖型接骨板及配套螺钉 | 审核通过 | 审核通过 | 审核通过 | 审核通过 | 审核通过 | 审核通过 | 无 | 无 | 无 | 医疗器械检测机构出具的检测报告 | 无 | 无 | 0 | 0 | 没有抽检不合格记录
髓内钉锁钉 | R568 | 骨科创伤类 | 钛合金 |  |  |  | YZ0000205 | 江苏艾迪尔医疗科技股份有限公司 | 锁钉 | YZ00004699 | 国产 | 江苏艾迪尔医疗科技股份有限公司 |  | （钛合金）直径：4.0mm，长度：10-120mm | SDJDS01 |  | 钛合金 | 支 |  |  | 金属交锁髓内钉 | 审核通过 | 审核通过 | 审核通过 | 审核通过 | 审核通过 | 审核通过 | 获得ISO 13485 认证证书 | 通过 | 通过 | 医疗器械检测机构出具的检测报告 | 无 | 实用新型专利 | 0 | 9 | 没有抽检不合格记录
桡骨近端锁定加压接骨板 | R167 | 骨科创伤类 | 纯钛 | 2-24孔 |  |  | YZ0000051 | 创生医疗器械（中国）有限公司 | 锁定金属接骨板 | YZ00004700 | 国产 | 创生医疗器械（中国）有限公司 |  | 纯钛，2、4孔，锥形加压 | 叶型锁定接骨板 |  |  | 块 |  |  | 锁定金属接骨板 | 审核通过 | 审核通过 | 审核通过 | 审核通过 | 审核通过 | 审核通过 | 获得ISO 13485 认证证书 | 通过 | 通过 | 医疗器械检测机构出具的检测报告 | 无 | 发明专利,外观设计专利,实用新型专利 | 0 | 1 | 没有抽检不合格记录
锁定附着接骨板 | R081 | 骨科创伤类 | 纯钛 |  |  |  | YZ0000051 | 创生医疗器械（中国）有限公司 | 锁定金属接骨板 | YZ00004701 | 国产 | 创生医疗器械（中国）有限公司 |  | 纯钛，13-22孔，锥形加压 | 直形复位锁定接骨板Ⅱ |  |  | 块 |  |  | 锁定金属接骨板 | 审核通过 | 审核通过 | 审核通过 | 审核通过 | 审核通过 | 审核通过 | 获得ISO 13485 认证证书 | 通过 | 通过 | 医疗器械检测机构出具的检测报告 | 无 | 发明专利,外观设计专利,实用新型专利 | 0 | 16 | 没有抽检不合格记录
单轴螺钉 | T283 | 骨科脊柱类 | 钛合金 | 各种规格 |  | 1螺钉 | YZ0000140 | 上海三友医疗器械股份有限公司 | 脊柱内固定器 钉棒系统 固定螺钉 | YZ00004702 | 国产 | 上海三友医疗器械股份有限公司 |  | 4.1×20,4.1×25,4.1×30,4.1×35,4.1×40,4.1×45,4.1×50,4.6×20,4.6×25,4.6×30,4.6×35,4.6×40,4.6×45,4.6×50,5.1×20,5.1×25,5.1×30,5.1×35,5.1×40,5.1×45,5.1×50,5.1×55,5.6×20,5.6×25,5.6×30,5.6×35,5.6×40,5.6×45,5.6×50,5.6×55,6.1×20,6.1×25,6.1×30,6.1×35,6.1×40,6.1×45,6.1×50,6.1×55,6.6×20,6.6×25,6.6×30,6.6×35,6.6×40,6.6×45,6.6×50,6.6×55 | V型(RSS VI型) |  | 钛合金 | 枚 |  |  | 脊柱内固定器 钉棒系统 固定螺钉 | 审核通过 | 审核通过 | 审核通过 | 审核通过 | 审核通过 | 审核通过 | 获得ISO 13485 认证证书 | 通过 | 通过 | 医疗器械检测机构出具的检测报告 | 无 | 发明专利,实用新型专利 | 0 | 16 | 没有抽检不合格记录
肱骨近端锁定接骨板 | R117 | 骨科创伤类 | 纯钛 | 3-9孔 |  |  | YZ0000073 | 江苏双羊医疗器械有限公司 | 金属锁定接骨板固定系统 | YZ00004703 | 国产 | 江苏双羊医疗器械有限公司 |  | 3孔、4孔、5孔、6孔、7孔、8孔、10孔、12孔；有左右式 | 万向锁定肱骨颈型 |  | 纯钛 | 块 | 纸塑 |  | 金属锁定接骨板固定系统 | 审核通过 | 审核通过 | 审核通过 | 审核通过 | 审核通过 | 审核通过 | 获得ISO 13485 认证证书 | 通过 | 无 | 医疗器械检测机构出具的检测报告 | 无 | 发明专利,实用新型专利 | 0 | 12 | 没有抽检不合格记录
股骨近端髓内钉 | R550 | 骨科创伤类 | 钛合金 | 180-300mm |  | 拉力螺钉型 | YZ0000205 | 江苏艾迪尔医疗科技股份有限公司 | 伽玛交锁髓内钉 | YZ00004704 | 国产 | 江苏艾迪尔医疗科技股份有限公司 |  | （钛合金）直径：8、9、9.4、10、11、12、13、14、15、16、17mm | SDJDS02 |  | 钛合金 | 支 |  |  | 金属交锁髓内钉 | 审核通过 | 审核通过 | 审核通过 | 审核通过 | 审核通过 | 审核通过 | 获得ISO 13485 认证证书 | 通过 | 通过 | 医疗器械检测机构出具的检测报告 | 无 | 实用新型专利 | 0 | 17 | 没有抽检不合格记录
足通用锁定接骨板 | R356 | 骨科创伤类 | 纯钛 |  |  |  | YZ0000051 | 创生医疗器械（中国）有限公司 | 锁定金属接骨板 | YZ00004705 | 国产 | 创生医疗器械（中国）有限公司 |  | 纯钛、/，锥形加压 | 足部锁定接骨板Ⅱ |  |  | 块 |  |  | 锁定金属接骨板 | 审核通过 | 审核通过 | 审核通过 | 审核通过 | 审核通过 | 审核通过 | 获得ISO 13485 认证证书 | 通过 | 通过 | 医疗器械检测机构出具的检测报告 | 无 | 发明专利,外观设计专利,实用新型专利 | 0 | 1 | 没有抽检不合格记录
多轴螺钉 | T284 | 骨科脊柱类 | 钛合金 | 各种规格 |  | 1螺钉 | YZ0000140 | 上海三友医疗器械股份有限公司 | 脊柱内固定器 钉棒系统 多轴螺钉 | YZ00004706 | 国产 | 上海三友医疗器械股份有限公司 |  | 4.1×20,4.1×25,4.1×30,4.1×35,4.1×40,4.1×45,4.1×50,4.6×20,4.6×25,4.6×30,4.6×35,4.6×40,4.6×45,4.6×50,5.1×20,5.1×25,5.1×30,5.1×35,5.1×40,5.1×45,5.1×50,5.1×55,5.6×20,5.6×25,5.6×30,5.6×35,5.6×40,5.6×45,5.6×50,5.6×55,6.1×20,6.1×25,6.1×30,6.1×35,6.1×40,6.1×45,6.1×50,6.1×55,6.6×20,6.6×25,6.6×30,6.6×35,6.6×40,6.6×45,6.6×50,6.6×55 | V型(RSS VI型) |  | 钛合金 | 枚 |  |  | 脊柱内固定器 钉棒系统 多轴螺钉 | 审核通过 | 审核通过 | 审核通过 | 审核通过 | 审核通过 | 审核通过 | 获得ISO 13485 认证证书 | 通过 | 通过 | 医疗器械检测机构出具的检测报告 | 无 | 发明专利,实用新型专利 | 0 | 16 | 没有抽检不合格记录
拉力螺钉 | R562 | 骨科创伤类 | 钛合金 |  |  |  | YZ0000205 | 江苏艾迪尔医疗科技股份有限公司 | 拉力钉 | YZ00004707 | 国产 | 江苏艾迪尔医疗科技股份有限公司 |  | （钛合金）直径：6.5mm，长度：20-120mm | SDJDS02 |  | 钛合金 | 支 |  |  | 金属交锁髓内钉 | 审核通过 | 审核通过 | 审核通过 | 审核通过 | 审核通过 | 审核通过 | 获得ISO 13485 认证证书 | 通过 | 通过 | 医疗器械检测机构出具的检测报告 | 无 | 实用新型专利 | 0 | 16 | 没有抽检不合格记录
锁定头螺钉 | R464 | 骨科创伤类 | 钛合金 | 3.5-4.0mm |  | 自攻 | YZ0000070 | 山东康盛医疗器械有限公司 | 金属锁定接骨螺钉 | YZ00004708 | 国产 | 山东康盛医疗器械有限公司 |  | 3.5*(10;12;14;16;18;20;22;24;26;28;30;32;34;35;36;38;40;42;44;45;46;48;50;52;54;55;56;58;60;62;64;65;66;68;70) | HCZL06 |  | 钛合金 | 个 | 自封袋＋透析纸袋 |  | 金属锁定接骨螺钉 | 审核通过 | 审核通过 | 审核通过 | 审核通过 | 审核通过 | 审核通过 | 获得ISO 13485 认证证书 | 通过 | 无 | 医疗器械检测机构出具的检测报告 | 无 | 发明专利,实用新型专利 | 0 | 16 | 没有抽检不合格记录
皮质骨螺钉 | R430 | 骨科创伤类 | 不锈钢 | 3.0mm以上 |  | 自攻 | YZ0000062 | 常州市迈迪医疗器械有限公司 | 接骨螺钉 | YZ00004709 | 国产 | 常州市迈迪医疗器械有限公司 |  | 全螺纹，自攻，直径4.5mm，长度16-80mm（每间隔2mm为一规格） | HA（Q）01 |  | 不锈钢 | 个 |  |  | 解剖型接骨板及配套螺钉 | 审核通过 | 审核通过 | 审核通过 | 审核通过 | 审核通过 | 审核通过 | 无 | 无 | 无 | 医疗器械检测机构出具的检测报告 | 无 | 无 | 0 | 0 | 没有抽检不合格记录
锁定头螺钉 | R470 | 骨科创伤类 | 钛合金 | 4.5-5.5mm |  | 自攻 | YZ0000070 | 山东康盛医疗器械有限公司 | 金属锁定接骨螺钉 | YZ00004710 | 国产 | 山东康盛医疗器械有限公司 |  | 5.0*(20;22;24;26;28;30;32;34;35;36;38;40;42;44;45;46;48;50;52;54;55;56;58;60;62;64;65;66;68;70;75;80;85;90;95;100;105;110;115;120) | HCZL06 |  | 钛合金 | 个 | 自封袋＋透析纸袋 |  | 金属锁定接骨螺钉 | 审核通过 | 审核通过 | 审核通过 | 审核通过 | 审核通过 | 审核通过 | 获得ISO 13485 认证证书 | 通过 | 无 | 医疗器械检测机构出具的检测报告 | 无 | 发明专利,实用新型专利 | 0 | 16 | 没有抽检不合格记录
单轴长臂钉 | T285 | 骨科脊柱类 | 钛合金 | 各种规格 |  | 1螺钉 | YZ0000140 | 上海三友医疗器械股份有限公司 | 脊柱内固定器 钉棒系统 固定复位螺钉 | YZ00004711 | 国产 | 上海三友医疗器械股份有限公司 |  | 4.1×20,4.1×25,4.1×30,4.1×35,4.1×40,4.1×45,4.1×50,4.6×20,4.6×25,4.6×30,4.6×35,4.6×40,4.6×45,4.6×50,5.1×20,5.1×25,5.1×30,5.1×35,5.1×40,5.1×45,5.1×50,5.1×55,5.6×20,5.6×25,5.6×30,5.6×35,5.6×40,5.6×45,5.6×50,5.6×55,6.1×20,6.1×25,6.1×30,6.1×35,6.1×40,6.1×45,6.1×50,6.1×55,6.6×20,6.6×25,6.6×30,6.6×35,6.6×40,6.6×45,6.6×50,6.6×55 | V型(RSS VI型) |  | 钛合金 | 枚 |  |  | 脊柱内固定器 钉棒系统 固定复位螺钉 | 审核通过 | 审核通过 | 审核通过 | 审核通过 | 审核通过 | 审核通过 | 获得ISO 13485 认证证书 | 通过 | 通过 | 医疗器械检测机构出具的检测报告 | 无 | 发明专利,实用新型专利 | 0 | 16 | 没有抽检不合格记录
桡骨远端锁定加压接骨板 | R173 | 骨科创伤类 | 纯钛 | 2-14孔 |  |  | YZ0000051 | 创生医疗器械（中国）有限公司 | 锁定金属接骨板(2.5LC-LCP接骨板） | YZ00004712 | 国产 | 创生医疗器械（中国）有限公司 |  | 纯钛，3-10孔 | 锥螺纹 |  |  | 块 |  |  | 锁定金属接骨板 | 审核通过 | 审核通过 | 审核通过 | 审核通过 | 审核通过 | 审核通过 | 获得ISO 13485 认证证书 | 通过 | 通过 | 医疗器械检测机构出具的检测报告 | 无 | 发明专利,外观设计专利,实用新型专利 | 0 | 1 | 没有抽检不合格记录
髓内钉锁钉 | R568 | 骨科创伤类 | 钛合金 |  |  |  | YZ0000205 | 江苏艾迪尔医疗科技股份有限公司 | 锁钉 | YZ00004713 | 国产 | 江苏艾迪尔医疗科技股份有限公司 |  | （钛合金）直径：4.0mm，长度：20-120mm | SDJDS02 |  | 钛合金 | 支 |  |  | 金属交锁髓内钉 | 审核通过 | 审核通过 | 审核通过 | 审核通过 | 审核通过 | 审核通过 | 获得ISO 13485 认证证书 | 通过 | 通过 | 医疗器械检测机构出具的检测报告 | 无 | 实用新型专利 | 0 | 12 | 没有抽检不合格记录
桡骨远端锁定加压接骨板 | R173 | 骨科创伤类 | 纯钛 | 2-14孔 |  |  | YZ0000051 | 创生医疗器械（中国）有限公司 | 锁定金属接骨板(2.5L型110°背侧接骨板（头部三孔）） | YZ00004714 | 国产 | 创生医疗器械（中国）有限公司 |  | 纯钛，3-8孔，左右 | 锥螺纹 |  |  | 块 |  |  | 锁定金属接骨板 | 审核通过 | 审核通过 | 审核通过 | 审核通过 | 审核通过 | 审核通过 | 获得ISO 13485 认证证书 | 通过 | 通过 | 医疗器械检测机构出具的检测报告 | 无 | 发明专利,外观设计专利,实用新型专利 | 0 | 1 | 没有抽检不合格记录
桡骨远端锁定加压接骨板 | R173 | 骨科创伤类 | 纯钛 | 2-14孔 |  |  | YZ0000051 | 创生医疗器械（中国）有限公司 | 锁定金属接骨板(2.5L型90°背侧接骨板（头部两孔）） | YZ00004715 | 国产 | 创生医疗器械（中国）有限公司 |  | 纯钛，3-8孔，左右 | 锥螺纹 |  |  | 块 |  |  | 锁定金属接骨板 | 审核通过 | 审核通过 | 审核通过 | 审核通过 | 审核通过 | 审核通过 | 获得ISO 13485 认证证书 | 通过 | 通过 | 医疗器械检测机构出具的检测报告 | 无 | 发明专利,外观设计专利,实用新型专利 | 0 | 1 | 没有抽检不合格记录
皮质骨螺钉 | R427 | 骨科创伤类 | 不锈钢 | 3.0mm以上 |  | 非自攻 | YZ0000062 | 常州市迈迪医疗器械有限公司 | 接骨螺钉 | YZ00004716 | 国产 | 常州市迈迪医疗器械有限公司 |  | 全螺纹，直径4.5mm，长度16-80mm（每间隔2mm为一规格） | HA（Q）01 |  | 不锈钢 | 个 |  |  | 解剖型接骨板及配套螺钉 | 审核通过 | 审核通过 | 审核通过 | 审核通过 | 审核通过 | 审核通过 | 无 | 无 | 无 | 医疗器械检测机构出具的检测报告 | 无 | 无 | 0 | 0 | 没有抽检不合格记录
桡骨远端锁定加压接骨板 | R173 | 骨科创伤类 | 纯钛 | 2-14孔 |  |  | YZ0000051 | 创生医疗器械（中国）有限公司 | 锁定金属接骨板(2.5L型90°背侧接骨板（头部三孔）） | YZ00004717 | 国产 | 创生医疗器械（中国）有限公司 |  | 纯钛，3-8孔，左右 | 锥螺纹 |  |  | 块 |  |  | 锁定金属接骨板 | 审核通过 | 审核通过 | 审核通过 | 审核通过 | 审核通过 | 审核通过 | 获得ISO 13485 认证证书 | 通过 | 通过 | 医疗器械检测机构出具的检测报告 | 无 | 发明专利,外观设计专利,实用新型专利 | 0 | 1 | 没有抽检不合格记录
拉力螺钉 | R562 | 骨科创伤类 | 钛合金 |  |  |  | YZ0000205 | 江苏艾迪尔医疗科技股份有限公司 | 拉力钉 | YZ00004718 | 国产 | 江苏艾迪尔医疗科技股份有限公司 |  | （钛合金）直径：5.0mm，长度：20-120mm（每1mm为一规格） | SDJDS03 |  | 钛合金 | 支 |  |  | 金属交锁髓内钉 | 审核通过 | 审核通过 | 审核通过 | 审核通过 | 审核通过 | 审核通过 | 获得ISO 13485 认证证书 | 通过 | 通过 | 医疗器械检测机构出具的检测报告 | 无 | 实用新型专利 | 0 | 8 | 没有抽检不合格记录
桡骨远端锁定加压接骨板 | R173 | 骨科创伤类 | 纯钛 | 2-14孔 |  |  | YZ0000051 | 创生医疗器械（中国）有限公司 | 锁定金属接骨板(2.5L型接骨板IV-B（90°）） | YZ00004719 | 国产 | 创生医疗器械（中国）有限公司 |  | 纯钛,2-10孔，左右 | 锥螺纹 |  |  | 块 |  |  | 锁定金属接骨板 | 审核通过 | 审核通过 | 审核通过 | 审核通过 | 审核通过 | 审核通过 | 获得ISO 13485 认证证书 | 通过 | 通过 | 医疗器械检测机构出具的检测报告 | 无 | 发明专利,外观设计专利,实用新型专利 | 0 | 1 | 没有抽检不合格记录
造口旁疝修补专用补片 | V115 | 普外科类 | 复合材料（部分可吸收） | 最大长径(直径）≥15cm | 开放或腔镜 | 防粘连 | YZ0000080 | 柯惠医疗器材国际贸易（上海）有限公司 | 造口旁疝聚酯补片 | YZ00004720 | 进口 | Sofradim Production |  | 15CM&50mm | PCOPM15H50 |  | 复合材料（部分可吸收） | 片 | 灭菌包装 |  | 造口旁疝聚酯补片 | 审核通过 | 审核通过 | 审核通过 | 审核通过 | 审核通过 | 审核通过 | 获得ISO 13485 认证证书 | 通过 | 通过 | 医疗器械检测机构出具的检测报告 | 无 | 发明专利, | 1 | 0 | 没有抽检不合格记录
皮质骨螺钉 | R430 | 骨科创伤类 | 不锈钢 | 3.0mm以上 |  | 自攻 | YZ0000062 | 常州市迈迪医疗器械有限公司 | 接骨螺钉 | YZ00004721 | 国产 | 常州市迈迪医疗器械有限公司 |  | 全螺纹，自攻，直径4.5mm，长度16-80mm（每间隔2mm为一规格） | HA（Q）02 |  | 不锈钢 | 个 |  |  | 解剖型接骨板及配套螺钉 | 审核通过 | 审核通过 | 审核通过 | 审核通过 | 审核通过 | 审核通过 | 无 | 无 | 无 | 医疗器械检测机构出具的检测报告 | 无 | 无 | 0 | 0 | 没有抽检不合格记录
髓内钉锁钉 | R568 | 骨科创伤类 | 钛合金 |  |  |  | YZ0000205 | 江苏艾迪尔医疗科技股份有限公司 | 锁钉 | YZ00004722 | 国产 | 江苏艾迪尔医疗科技股份有限公司 |  | （钛合金）直径：4.5mm，长度：20-120mm（每1mm为一规格） | SDJDS03 |  | 钛合金 | 支 |  |  | 金属交锁髓内钉 | 审核通过 | 审核通过 | 审核通过 | 审核通过 | 审核通过 | 审核通过 | 获得ISO 13485 认证证书 | 通过 | 通过 | 医疗器械检测机构出具的检测报告 | 无 | 实用新型专利 | 0 | 6 | 没有抽检不合格记录
桡骨远端锁定加压接骨板 | R173 | 骨科创伤类 | 纯钛 | 2-14孔 |  |  | YZ0000051 | 创生医疗器械（中国）有限公司 | 锁定金属接骨板(2.5T型背侧接骨板） | YZ00004723 | 国产 | 创生医疗器械（中国）有限公司 |  | 纯钛，3-8孔 | 锥螺纹 |  |  | 块 |  |  | 锁定金属接骨板 | 审核通过 | 审核通过 | 审核通过 | 审核通过 | 审核通过 | 审核通过 | 获得ISO 13485 认证证书 | 通过 | 通过 | 医疗器械检测机构出具的检测报告 | 无 | 发明专利,外观设计专利,实用新型专利 | 0 | 1 | 没有抽检不合格记录
锁定头螺钉 | R464 | 骨科创伤类 | 钛合金 | 3.5-4.0mm |  | 自攻 | YZ0000070 | 山东康盛医疗器械有限公司 | 金属锁定接骨螺钉 | YZ00004724 | 国产 | 山东康盛医疗器械有限公司 |  | 3.5×75；3.5×80 | HDZL06 |  | 钛合金 | 个 | 塑封袋+透析纸袋 |  | 金属锁定接骨螺钉 | 审核通过 | 审核通过 | 审核通过 | 审核通过 | 审核通过 | 审核通过 | 获得ISO 13485 认证证书 | 通过 | 无 | 医疗器械检测机构出具的检测报告 | 无 | 发明专利,实用新型专利 | 0 | 1 | 没有抽检不合格记录
桡骨远端锁定加压接骨板 | R173 | 骨科创伤类 | 纯钛 | 2-14孔 |  |  | YZ0000051 | 创生医疗器械（中国）有限公司 | 锁定金属接骨板(2.5T型接骨板（头部二孔）Ⅱ） | YZ00004725 | 国产 | 创生医疗器械（中国）有限公司 |  | 纯钛，3-10孔 | 锥螺纹 |  |  | 块 |  |  | 锁定金属接骨板 | 审核通过 | 审核通过 | 审核通过 | 审核通过 | 审核通过 | 审核通过 | 获得ISO 13485 认证证书 | 通过 | 通过 | 医疗器械检测机构出具的检测报告 | 无 | 发明专利,外观设计专利,实用新型专利 | 0 | 1 | 没有抽检不合格记录
皮质骨螺钉 | R421 | 骨科创伤类 | 不锈钢 | 1.0-3.0mm |  | 自攻 | YZ0000062 | 常州市迈迪医疗器械有限公司 | 接骨螺钉 | YZ00004726 | 国产 | 常州市迈迪医疗器械有限公司 |  | 自攻，直径2.7mm，长度8-50mm（每间隔2mm为一规格） | HA（Z）02 |  | 不锈钢 | 个 |  |  | 解剖型接骨板及配套螺钉 | 审核通过 | 审核通过 | 审核通过 | 审核通过 | 审核通过 | 审核通过 | 无 | 无 | 无 | 医疗器械检测机构出具的检测报告 | 无 | 无 | 0 | 0 | 没有抽检不合格记录
桡骨远端锁定加压接骨板 | R173 | 骨科创伤类 | 纯钛 | 2-14孔 |  |  | YZ0000051 | 创生医疗器械（中国）有限公司 | 锁定金属接骨板(2.5T型接骨板（头部二孔）Ⅲ） | YZ00004727 | 国产 | 创生医疗器械（中国）有限公司 |  | 纯钛、3-15孔 | 锥螺纹 |  |  | 块 |  |  | 锁定金属接骨板 | 审核通过 | 审核通过 | 审核通过 | 审核通过 | 审核通过 | 审核通过 | 获得ISO 13485 认证证书 | 通过 | 通过 | 医疗器械检测机构出具的检测报告 | 无 | 发明专利,外观设计专利,实用新型专利 | 0 | 1 | 没有抽检不合格记录
桡骨远端锁定加压接骨板 | R173 | 骨科创伤类 | 纯钛 | 2-14孔 |  |  | YZ0000051 | 创生医疗器械（中国）有限公司 | 锁定金属接骨板(2.5T型接骨板（头部三孔）Ⅱ） | YZ00004728 | 国产 | 创生医疗器械（中国）有限公司 |  | 纯钛，3-15孔 | 锥螺纹 |  |  | 块 |  |  | 锁定金属接骨板 | 审核通过 | 审核通过 | 审核通过 | 审核通过 | 审核通过 | 审核通过 | 获得ISO 13485 认证证书 | 通过 | 通过 | 医疗器械检测机构出具的检测报告 | 无 | 发明专利,外观设计专利,实用新型专利 | 0 | 1 | 没有抽检不合格记录
造口旁疝修补专用补片 | V115 | 普外科类 | 复合材料（部分可吸收） | 最大长径(直径）≥15cm | 开放或腔镜 | 防粘连 | YZ0000080 | 柯惠医疗器材国际贸易（上海）有限公司 | 造口旁疝聚酯补片 | YZ00004729 | 进口 | Sofradim Production |  | 20CM | PCOPM20 |  | 复合材料（部分可吸收） | 片 | 灭菌包装 |  | 造口旁疝聚酯补片 | 审核通过 | 审核通过 | 审核通过 | 审核通过 | 审核通过 | 审核通过 | 获得ISO 13485 认证证书 | 通过 | 通过 | 医疗器械检测机构出具的检测报告 | 无 | 发明专利, | 0 | 0 | 没有抽检不合格记录
桡骨远端锁定加压接骨板 | R173 | 骨科创伤类 | 纯钛 | 2-14孔 |  |  | YZ0000051 | 创生医疗器械（中国）有限公司 | 锁定金属接骨板(2.5Y型接骨板Ⅱ） | YZ00004730 | 国产 | 创生医疗器械（中国）有限公司 |  | 纯钛，3-10孔 | 锥螺纹 |  |  | 块 |  |  | 锁定金属接骨板 | 审核通过 | 审核通过 | 审核通过 | 审核通过 | 审核通过 | 审核通过 | 获得ISO 13485 认证证书 | 通过 | 通过 | 医疗器械检测机构出具的检测报告 | 无 | 发明专利,外观设计专利,实用新型专利 | 0 | 1 | 没有抽检不合格记录
皮质骨螺钉 | R430 | 骨科创伤类 | 不锈钢 | 3.0mm以上 |  | 自攻 | YZ0000062 | 常州市迈迪医疗器械有限公司 | 接骨螺钉 | YZ00004731 | 国产 | 常州市迈迪医疗器械有限公司 |  | 自攻，直径3.5mm，长度10-50mm（每间隔2mm为一规格） | HA（Z）02 |  | 不锈钢 | 个 |  |  | 解剖型接骨板及配套螺钉 | 审核通过 | 审核通过 | 审核通过 | 审核通过 | 审核通过 | 审核通过 | 无 | 无 | 无 | 医疗器械检测机构出具的检测报告 | 无 | 无 | 0 | 0 | 没有抽检不合格记录
桡骨远端锁定加压接骨板 | R173 | 骨科创伤类 | 纯钛 | 2-14孔 |  |  | YZ0000051 | 创生医疗器械（中国）有限公司 | 锁定金属接骨板(2.5斜T型掌侧接骨板） | YZ00004732 | 国产 | 创生医疗器械（中国）有限公司 |  | 纯钛，3-8孔，左右 | 锥螺纹 |  |  | 块 |  |  | 锁定金属接骨板 | 审核通过 | 审核通过 | 审核通过 | 审核通过 | 审核通过 | 审核通过 | 获得ISO 13485 认证证书 | 通过 | 通过 | 医疗器械检测机构出具的检测报告 | 无 | 发明专利,外观设计专利,实用新型专利 | 0 | 1 | 没有抽检不合格记录
肱骨逆行交锁型髓内钉 | R500 | 骨科创伤类 | 钛合金 | 160-320mm |  | 含尾帽 | YZ0000205 | 江苏艾迪尔医疗科技股份有限公司 | 肱骨交锁髓内钉（解剖型钉） | YZ00004733 | 国产 | 江苏艾迪尔医疗科技股份有限公司 |  | （钛合金）直径：7、7.5、8、8.5、9、10mm | SDZXK01 |  | 钛合金 | 支 |  |  | 金属交锁髓内钉 | 审核通过 | 审核通过 | 审核通过 | 审核通过 | 审核通过 | 审核通过 | 获得ISO 13485 认证证书 | 通过 | 通过 | 医疗器械检测机构出具的检测报告 | 无 | 实用新型专利 | 0 | 0 | 没有抽检不合格记录
桡骨远端锁定加压接骨板 | R173 | 骨科创伤类 | 纯钛 | 2-14孔 |  |  | YZ0000051 | 创生医疗器械（中国）有限公司 | 锁定金属接骨板(2.5直型背侧接骨板） | YZ00004734 | 国产 | 创生医疗器械（中国）有限公司 |  | 纯钛，5-10孔 | 锥螺纹 |  |  | 块 |  |  | 锁定金属接骨板 | 审核通过 | 审核通过 | 审核通过 | 审核通过 | 审核通过 | 审核通过 | 获得ISO 13485 认证证书 | 通过 | 通过 | 医疗器械检测机构出具的检测报告 | 无 | 发明专利,外观设计专利,实用新型专利 | 0 | 1 | 没有抽检不合格记录
桡骨远端锁定加压接骨板 | R173 | 骨科创伤类 | 纯钛 | 2-14孔 |  |  | YZ0000051 | 创生医疗器械（中国）有限公司 | 锁定金属接骨板(2.5直型接骨板Ⅱ） | YZ00004735 | 国产 | 创生医疗器械（中国）有限公司 |  | 纯钛，3-15孔 | 锥螺纹 |  |  | 块 |  |  | 锁定金属接骨板 | 审核通过 | 审核通过 | 审核通过 | 审核通过 | 审核通过 | 审核通过 | 获得ISO 13485 认证证书 | 通过 | 通过 | 医疗器械检测机构出具的检测报告 | 无 | 发明专利,外观设计专利,实用新型专利 | 0 | 1 | 没有抽检不合格记录
皮质骨螺钉 | R430 | 骨科创伤类 | 不锈钢 | 3.0mm以上 |  | 自攻 | YZ0000062 | 常州市迈迪医疗器械有限公司 | 接骨螺钉 | YZ00004736 | 国产 | 常州市迈迪医疗器械有限公司 |  | 自攻，直径5.0mm，长度14-50mm（每间隔2mm为一规格）、55-80mm（每间隔5mm为一规格） | HA（Z）02 |  | 不锈钢 | 个 |  |  | 解剖型接骨板及配套螺钉 | 审核通过 | 审核通过 | 审核通过 | 审核通过 | 审核通过 | 审核通过 | 无 | 无 | 无 | 医疗器械检测机构出具的检测报告 | 无 | 无 | 0 | 0 | 没有抽检不合格记录
足通用锁定接骨板 | R356 | 骨科创伤类 | 纯钛 |  |  |  | YZ0000051 | 创生医疗器械（中国）有限公司 | 锁定金属接骨板(2.7LC-LCP接骨板） | YZ00004737 | 国产 | 创生医疗器械（中国）有限公司 |  | 纯钛、3-10孔 | 锥螺纹 |  |  | 块 |  |  | 锁定金属接骨板 | 审核通过 | 审核通过 | 审核通过 | 审核通过 | 审核通过 | 审核通过 | 获得ISO 13485 认证证书 | 通过 | 通过 | 医疗器械检测机构出具的检测报告 | 无 | 发明专利,外观设计专利,实用新型专利 | 0 | 1 | 没有抽检不合格记录
髓内钉锁钉 | R568 | 骨科创伤类 | 钛合金 |  |  |  | YZ0000205 | 江苏艾迪尔医疗科技股份有限公司 | 锁钉 | YZ00004738 | 国产 | 江苏艾迪尔医疗科技股份有限公司 |  | （钛合金）直径：4.0mm，长度：16-80mm（每2mm为一规格） | SDZXK01 |  | 钛合金 | 支 |  |  | 金属交锁髓内钉 | 审核通过 | 审核通过 | 审核通过 | 审核通过 | 审核通过 | 审核通过 | 获得ISO 13485 认证证书 | 通过 | 通过 | 医疗器械检测机构出具的检测报告 | 无 | 实用新型专利 | 0 | 4 | 没有抽检不合格记录
足通用锁定接骨板 | R356 | 骨科创伤类 | 纯钛 |  |  |  | YZ0000051 | 创生医疗器械（中国）有限公司 | 锁定金属接骨板(2.7T型接骨板（头部二孔）Ⅱ） | YZ00004739 | 国产 | 创生医疗器械（中国）有限公司 |  | 纯钛、3-10孔 | 锥螺纹 |  |  | 块 |  |  | 锁定金属接骨板 | 审核通过 | 审核通过 | 审核通过 | 审核通过 | 审核通过 | 审核通过 | 获得ISO 13485 认证证书 | 通过 | 通过 | 医疗器械检测机构出具的检测报告 | 无 | 发明专利,外观设计专利,实用新型专利 | 0 | 2 | 没有抽检不合格记录
松质骨螺钉 | R436 | 骨科创伤类 | 不锈钢 | 4.0mm，全螺纹 |  |  | YZ0000062 | 常州市迈迪医疗器械有限公司 | 接骨螺钉 | YZ00004740 | 国产 | 常州市迈迪医疗器械有限公司 |  | 全螺纹，直径4.0mm，长度12-60mm（每间隔2mm为一规格） | HB（Q）01 |  | 不锈钢 | 个 |  |  | 解剖型接骨板及配套螺钉 | 审核通过 | 审核通过 | 审核通过 | 审核通过 | 审核通过 | 审核通过 | 无 | 无 | 无 | 医疗器械检测机构出具的检测报告 | 无 | 无 | 0 | 0 | 没有抽检不合格记录
足通用锁定接骨板 | R356 | 骨科创伤类 | 纯钛 |  |  |  | YZ0000051 | 创生医疗器械（中国）有限公司 | 锁定金属接骨板(2.7直型接骨板Ⅱ） | YZ00004741 | 国产 | 创生医疗器械（中国）有限公司 |  | 纯钛、3-15孔 | 锥螺纹 |  |  | 块 |  |  | 锁定金属接骨板 | 审核通过 | 审核通过 | 审核通过 | 审核通过 | 审核通过 | 审核通过 | 获得ISO 13485 认证证书 | 通过 | 通过 | 医疗器械检测机构出具的检测报告 | 无 | 发明专利,外观设计专利,实用新型专利 | 0 | 1 | 没有抽检不合格记录
髓内钉锁钉 | R568 | 骨科创伤类 | 钛合金 |  |  |  | YZ0000205 | 江苏艾迪尔医疗科技股份有限公司 | 锁钉 | YZ00004742 | 国产 | 江苏艾迪尔医疗科技股份有限公司 |  | （钛合金）直径：4.5mm，长度：16-80mm（每2mm为一规格） | SDZXK01 |  | 钛合金 | 支 |  |  | 金属交锁髓内钉 | 审核通过 | 审核通过 | 审核通过 | 审核通过 | 审核通过 | 审核通过 | 获得ISO 13485 认证证书 | 通过 | 通过 | 医疗器械检测机构出具的检测报告 | 无 | 实用新型专利 | 0 | 5 | 没有抽检不合格记录
锁定加压干骺端接骨板 | R087 | 骨科创伤类 | 纯钛 |  |  |  | YZ0000051 | 创生医疗器械（中国）有限公司 | 锁定金属接骨板(3.5胫骨近端内侧接骨板Ⅱ） | YZ00004743 | 国产 | 创生医疗器械（中国）有限公司 |  | 纯钛，4-15孔，左右 | 锥螺纹 |  |  | 块 |  |  | 锁定金属接骨板 | 审核通过 | 审核通过 | 审核通过 | 审核通过 | 审核通过 | 审核通过 | 获得ISO 13485 认证证书 | 通过 | 通过 | 医疗器械检测机构出具的检测报告 | 无 | 发明专利,外观设计专利,实用新型专利 | 0 | 16 | 没有抽检不合格记录
松质骨螺钉 | R439 | 骨科创伤类 | 不锈钢 | 4.0mm，半螺纹 |  |  | YZ0000062 | 常州市迈迪医疗器械有限公司 | 接骨螺钉 | YZ00004744 | 国产 | 常州市迈迪医疗器械有限公司 |  | 半螺纹，直径4.0mm，长度20-60mm（每间隔2mm为一规格） | HB（Q）01 |  | 不锈钢 | 个 |  |  | 解剖型接骨板及配套螺钉 | 审核通过 | 审核通过 | 审核通过 | 审核通过 | 审核通过 | 审核通过 | 无 | 无 | 无 | 医疗器械检测机构出具的检测报告 | 无 | 无 | 0 | 0 | 没有抽检不合格记录
锁定加压接骨板 | R023 | 骨科创伤类 | 纯钛 |  |  |  | YZ0000051 | 创生医疗器械（中国）有限公司 | 锁定金属接骨板（3.5胫骨近端内侧接骨板Ⅱ）（灭菌） | YZ00004745 | 国产 | 创生医疗器械（中国）有限公司 |  | 纯钛，4-15孔，左右，锥螺纹 | 3.5胫骨近端内侧接骨板Ⅱ |  |  | 块 |  |  | 锁定金属接骨板 | 审核通过 | 审核通过 | 审核通过 | 审核通过 | 审核通过 | 审核通过 | 获得ISO 13485 认证证书 | 通过 | 通过 | 医疗器械检测机构出具的检测报告 | 无 | 发明专利,外观设计专利,实用新型专利 | 0 | 1 | 没有抽检不合格记录
肱骨顺行交锁型髓内钉 | R506 | 骨科创伤类 | 钛合金 | 160-320mm |  | 含尾帽 | YZ0000205 | 江苏艾迪尔医疗科技股份有限公司 | 肱骨交锁髓内钉 | YZ00004746 | 国产 | 江苏艾迪尔医疗科技股份有限公司 |  | （钛合金）直径：7、7.5、8、8.5、9、10mm | SDZXK01 |  | 钛合金 | 支 |  |  | 金属交锁髓内钉 | 审核通过 | 审核通过 | 审核通过 | 审核通过 | 审核通过 | 审核通过 | 获得ISO 13485 认证证书 | 通过 | 通过 | 医疗器械检测机构出具的检测报告 | 无 | 实用新型专利 | 1 | 16 | 没有抽检不合格记录
多轴长臂钉 | T286 | 骨科脊柱类 | 钛合金 | 各种规格 |  | 1螺钉 | YZ0000140 | 上海三友医疗器械股份有限公司 | 脊柱内固定器 钉棒系统 多轴复位螺钉 | YZ00004747 | 国产 | 上海三友医疗器械股份有限公司 |  | 4.1×20,4.1×25,4.1×30,4.1×35,4.1×40,4.1×45,4.1×50,4.6×20,4.6×25,4.6×30,4.6×35,4.6×40,4.6×45,4.6×50,5.1×20,5.1×25,5.1×30,5.1×35,5.1×40,5.1×45,5.1×50,5.1×55,5.6×20,5.6×25,5.6×30,5.6×35,5.6×40,5.6×45,5.6×50,5.6×55,6.1×20,6.1×25,6.1×30,6.1×35,6.1×40,6.1×45,6.1×50,6.1×55,6.6×20,6.6×25,6.6×30,6.6×35,6.6×40,6.6×45,6.6×50,6.6×55 | V型(RSS VI型) |  | 钛合金 | 枚 |  |  | 脊柱内固定器 钉棒系统 多轴复位螺钉 | 审核通过 | 审核通过 | 审核通过 | 审核通过 | 审核通过 | 审核通过 | 获得ISO 13485 认证证书 | 通过 | 通过 | 医疗器械检测机构出具的检测报告 | 无 | 发明专利,实用新型专利 | 0 | 16 | 没有抽检不合格记录
锁定加压接骨板 | R023 | 骨科创伤类 | 纯钛 |  |  |  | YZ0000051 | 创生医疗器械（中国）有限公司 | 锁定金属接骨板（3.5胫骨远端外侧接骨板Ⅱ）(灭菌) | YZ00004748 | 国产 | 创生医疗器械（中国）有限公司 |  | 纯钛，4-20孔，左右 | 3.5胫骨远端外侧接骨板Ⅱ |  |  | 块 |  |  | 锁定金属接骨板 | 审核通过 | 审核通过 | 审核通过 | 审核通过 | 审核通过 | 审核通过 | 获得ISO 13485 认证证书 | 通过 | 通过 | 医疗器械检测机构出具的检测报告 | 无 | 发明专利,外观设计专利,实用新型专利 | 0 | 1 | 没有抽检不合格记录
松质骨螺钉 | R445 | 骨科创伤类 | 不锈钢 | 6.5mm，全螺纹 |  |  | YZ0000062 | 常州市迈迪医疗器械有限公司 | 接骨螺钉 | YZ00004749 | 国产 | 常州市迈迪医疗器械有限公司 |  | 全螺纹，直径6.5mm，长度50-115mm（每间隔5mm为一规格） | HB（Q）01 |  | 不锈钢 | 个 |  |  | 解剖型接骨板及配套螺钉 | 审核通过 | 审核通过 | 审核通过 | 审核通过 | 审核通过 | 审核通过 | 无 | 无 | 无 | 医疗器械检测机构出具的检测报告 | 无 | 无 | 0 | 0 | 没有抽检不合格记录
锁定加压接骨板 | R023 | 骨科创伤类 | 纯钛 |  |  |  | YZ0000051 | 创生医疗器械（中国）有限公司 | 锁定金属接骨板（3.5直形复位接骨板Ⅱ）(灭菌) | YZ00004750 | 国产 | 创生医疗器械（中国）有限公司 |  | 纯钛，9-20孔 | 3.5直形复位接骨板Ⅱ |  |  | 块 |  |  | 锁定金属接骨板 | 审核通过 | 审核通过 | 审核通过 | 审核通过 | 审核通过 | 审核通过 | 获得ISO 13485 认证证书 | 通过 | 通过 | 医疗器械检测机构出具的检测报告 | 无 | 发明专利,外观设计专利,实用新型专利 | 0 | 1 | 没有抽检不合格记录
髓内钉锁钉 | R568 | 骨科创伤类 | 钛合金 |  |  |  | YZ0000205 | 江苏艾迪尔医疗科技股份有限公司 | 锁钉 | YZ00004751 | 国产 | 江苏艾迪尔医疗科技股份有限公司 |  | （钛合金）直径：4.3mm，长度：10-80mm | SDZXK01 |  | 钛合金 | 支 |  |  | 金属交锁髓内钉 | 审核通过 | 审核通过 | 审核通过 | 审核通过 | 审核通过 | 审核通过 | 获得ISO 13485 认证证书 | 通过 | 通过 | 医疗器械检测机构出具的检测报告 | 无 | 实用新型专利 | 0 | 6 | 没有抽检不合格记录
胸腰椎后路骨折复位螺钉 | T239 | 骨科脊柱类 | 钛合金 | 各种规格 |  | 1螺钉 | YZ0000140 | 上海三友医疗器械股份有限公司 | 脊柱内固定器 钉棒系统 固定螺钉 | YZ00004752 | 国产 | 上海三友医疗器械股份有限公司 |  | 4.2×20,4.2×25,4.2×30,4.2×35,4.2×40,4.2×45,4.3×20,4.3×25,4.3×30,4.3×35,4.3×40,4.3×45,5.2×20,5.2×25,5.2×30,5.2×35,5.2×40,5.2×45,5.2×50,5.3×20,5.3×25,5.3×30,5.3×35,5.3×40,5.3×45,5.3×50,4.7×20,4.7×25,4.7×30,4.7×35,4.7×40,4.7×45,4.7×50,4.8×20,4.8×25,4.8×30,4.8×35,4.8×40,4.8×45,4.8×50 | V型(RSS VI型) |  | 钛合金 | 枚 |  |  | 脊柱内固定器 钉棒系统 固定螺钉 | 审核通过 | 审核通过 | 审核通过 | 审核通过 | 审核通过 | 审核通过 | 获得ISO 13485 认证证书 | 通过 | 通过 | 医疗器械检测机构出具的检测报告 | 无 | 发明专利,实用新型专利 | 0 | 15 | 没有抽检不合格记录
松质骨螺钉 | R448 | 骨科创伤类 | 不锈钢 | 6.5mm，半螺纹 |  |  | YZ0000062 | 常州市迈迪医疗器械有限公司 | 接骨螺钉 | YZ00004753 | 国产 | 常州市迈迪医疗器械有限公司 |  | 半螺纹，直径6.5mm，长度50-115mm（每间隔5mm为一规格） | HB（Q）01 |  | 不锈钢 | 个 |  |  | 解剖型接骨板及配套螺钉 | 审核通过 | 审核通过 | 审核通过 | 审核通过 | 审核通过 | 审核通过 | 无 | 无 | 无 | 医疗器械检测机构出具的检测报告 | 无 | 无 | 0 | 0 | 没有抽检不合格记录
髓内钉锁钉 | R568 | 骨科创伤类 | 钛合金 |  |  |  | YZ0000205 | 江苏艾迪尔医疗科技股份有限公司 | 锁钉 | YZ00004754 | 国产 | 江苏艾迪尔医疗科技股份有限公司 |  | （钛合金）直径：3.5mm，长度：10-80mm | SDZXK01 |  | 钛合金 | 支 |  |  | 金属交锁髓内钉 | 审核通过 | 审核通过 | 审核通过 | 审核通过 | 审核通过 | 审核通过 | 获得ISO 13485 认证证书 | 通过 | 通过 | 医疗器械检测机构出具的检测报告 | 无 | 实用新型专利 | 0 | 10 | 没有抽检不合格记录
空心万向椎弓根螺钉 | T414 | 骨科脊柱类 | 各种材质 | 各种规格 |  | 1螺钉 | YZ0000140 | 上海三友医疗器械股份有限公司 | 脊柱内固定器 钉棒系统 提拉钉 | YZ00004755 | 国产 | 上海三友医疗器械股份有限公司 |  | 4.0×20,4.0×25,4.0×30,4.0×35,4.0×40,4.0×45,4.5×20,4.5×25,4.5×30,4.5×35,4.5×40,4.5×45,4.5×50,5.0×20,5.0×25,5.0×30,5.0×35,5.0×40,5.0×45,5.0×50 | V型(RSS VI型) |  | 钛合金 | 枚 |  |  | 脊柱内固定器 钉棒系统 提拉钉 | 审核通过 | 审核通过 | 审核通过 | 审核通过 | 审核通过 | 审核通过 | 获得ISO 13485 认证证书 | 通过 | 通过 | 医疗器械检测机构出具的检测报告 | 无 | 发明专利,实用新型专利 | 0 | 16 | 没有抽检不合格记录
髓内钉锁钉 | R568 | 骨科创伤类 | 钛合金 |  |  |  | YZ0000205 | 江苏艾迪尔医疗科技股份有限公司 | 锁钉 | YZ00004757 | 国产 | 江苏艾迪尔医疗科技股份有限公司 |  | （钛合金）直径：4.3mm，长度：10-80mm（每1mm为一规格） | SDZXS01 |  | 钛合金 | 支 |  |  | 金属交锁髓内钉 | 审核通过 | 审核通过 | 审核通过 | 审核通过 | 审核通过 | 审核通过 | 获得ISO 13485 认证证书 | 通过 | 通过 | 医疗器械检测机构出具的检测报告 | 无 | 实用新型专利 | 0 | 6 | 没有抽检不合格记录
偏置连接器 | T139 | 骨科脊柱类 | 钛合金 | 各种规格 |  | 1连接器 | YZ0000070 | 山东康盛医疗器械有限公司 | 侧方联接器（Legerity侧方连接器） | YZ00004758 | 国产 | 山东康盛医疗器械有限公司 |  | Φ5.5 | DF II |  | 钛合金 | 个 | 塑封袋+透析纸袋 |  | 脊柱后路钉棒内固定系统 | 审核通过 | 审核通过 | 审核通过 | 审核通过 | 审核通过 | 审核通过 | 获得ISO 13485 认证证书 | 通过 | 无 | 医疗器械检测机构出具的检测报告 | 无 | 发明专利,实用新型专利 | 0 | 5 | 没有抽检不合格记录
髓内钉锁钉 | R568 | 骨科创伤类 | 钛合金 |  |  |  | YZ0000205 | 江苏艾迪尔医疗科技股份有限公司 | 锁钉 | YZ00004760 | 国产 | 江苏艾迪尔医疗科技股份有限公司 |  | （钛合金）直径：3.5mm，长度：10-80mm（每1mm为一规格） | SDZXS01 |  | 钛合金 | 支 |  |  | 金属交锁髓内钉 | 审核通过 | 审核通过 | 审核通过 | 审核通过 | 审核通过 | 审核通过 | 获得ISO 13485 认证证书 | 通过 | 通过 | 医疗器械检测机构出具的检测报告 | 无 | 实用新型专利 | 0 | 7 | 没有抽检不合格记录
多轴横连接 | T289 | 骨科脊柱类 | 钛合金 | 各种规格 |  | 1横连接 | YZ0000140 | 上海三友医疗器械股份有限公司 | 脊柱内固定器 钉棒系统 侧向连接块 | YZ00004761 | 国产 | 上海三友医疗器械股份有限公司 |  | 30 | V型(RSS VI型) |  | 钛合金 | 个 |  |  | 脊柱内固定器 钉棒系统 侧向连接块 | 审核通过 | 审核通过 | 审核通过 | 审核通过 | 审核通过 | 审核通过 | 获得ISO 13485 认证证书 | 通过 | 通过 | 医疗器械检测机构出具的检测报告 | 无 | 发明专利,实用新型专利 | 0 | 16 | 没有抽检不合格记录
股骨远端锁定加压接骨板 | R253 | 骨科创伤类 | 纯钛 | 2-20孔 |  |  | YZ0000051 | 创生医疗器械（中国）有限公司 | 锁定金属接骨板(4.5直形复位接骨板Ⅱ） | YZ00004762 | 国产 | 创生医疗器械（中国）有限公司 |  | 纯钛，3-8孔 | 锥螺纹 |  |  | 块 |  |  | 锁定金属接骨板 | 审核通过 | 审核通过 | 审核通过 | 审核通过 | 审核通过 | 审核通过 | 获得ISO 13485 认证证书 | 通过 | 通过 | 医疗器械检测机构出具的检测报告 | 无 | 发明专利,外观设计专利,实用新型专利 | 0 | 19 | 没有抽检不合格记录
股骨远端锁定加压接骨板 | R253 | 骨科创伤类 | 纯钛 | 2-20孔 |  |  | YZ0000051 | 创生医疗器械（中国）有限公司 | 锁定金属接骨板(4.5直形复位接骨板Ⅱ） | YZ00004763 | 国产 | 创生医疗器械（中国）有限公司 |  | 纯钛，9-20孔 | 锥螺纹 |  |  | 块 |  |  | 锁定金属接骨板 | 审核通过 | 审核通过 | 审核通过 | 审核通过 | 审核通过 | 审核通过 | 获得ISO 13485 认证证书 | 通过 | 通过 | 医疗器械检测机构出具的检测报告 | 无 | 发明专利,外观设计专利,实用新型专利 | 0 | 1 | 没有抽检不合格记录
胸腰椎后路横突钩 | T248 | 骨科脊柱类 | 钛合金 | 各种规格 |  | 1钩 | YZ0000070 | 山东康盛医疗器械有限公司 | 骨钩（Legerity骨钩） | YZ00004764 | 国产 | 山东康盛医疗器械有限公司 |  | Φ5.5 | DF II |  | 钛合金 | 个 | 塑封袋+透析纸袋 |  | 脊柱后路钉棒内固定系统 | 审核通过 | 审核通过 | 审核通过 | 审核通过 | 审核通过 | 审核通过 | 获得ISO 13485 认证证书 | 通过 | 无 | 医疗器械检测机构出具的检测报告 | 无 | 发明专利,实用新型专利 | 0 | 5 | 没有抽检不合格记录
足通用锁定接骨板 | R356 | 骨科创伤类 | 纯钛 |  |  |  | YZ0000051 | 创生医疗器械（中国）有限公司 | 锁定金属接骨板(T型接骨板（头部二孔）） | YZ00004765 | 国产 | 创生医疗器械（中国）有限公司 |  | 纯钛，2、4孔 | 锥螺纹 |  |  | 块 |  |  | 锁定金属接骨板 | 审核通过 | 审核通过 | 审核通过 | 审核通过 | 审核通过 | 审核通过 | 获得ISO 13485 认证证书 | 通过 | 通过 | 医疗器械检测机构出具的检测报告 | 无 | 发明专利,外观设计专利,实用新型专利 | 0 | 1 | 没有抽检不合格记录
胸腰椎后路自断螺塞 | T260 | 骨科脊柱类 | 钛合金 | 各种规格 |  | 1螺塞 | YZ0000140 | 上海三友医疗器械股份有限公司 | 脊柱内固定器 钉棒系统 自断螺塞 | YZ00004766 | 国产 | 上海三友医疗器械股份有限公司 |  | 5.5 | V型(RSS I型) |  | 钛合金 | 枚 |  |  | 脊柱内固定器 钉棒系统 自断螺塞 | 审核通过 | 审核通过 | 审核通过 | 审核通过 | 审核通过 | 审核通过 | 获得ISO 13485 认证证书 | 通过 | 通过 | 医疗器械检测机构出具的检测报告 | 无 | 发明专利,实用新型专利 | 0 | 16 | 没有抽检不合格记录
足通用锁定接骨板 | R356 | 骨科创伤类 | 纯钛 |  |  |  | YZ0000051 | 创生医疗器械（中国）有限公司 | 锁定金属接骨板(T型接骨板（头部三孔）） | YZ00004767 | 国产 | 创生医疗器械（中国）有限公司 |  | 纯钛，3-12孔 | 锥螺纹 |  |  | 块 |  |  | 锁定金属接骨板 | 审核通过 | 审核通过 | 审核通过 | 审核通过 | 审核通过 | 审核通过 | 获得ISO 13485 认证证书 | 通过 | 通过 | 医疗器械检测机构出具的检测报告 | 无 | 发明专利,外观设计专利,实用新型专利 | 0 | 1 | 没有抽检不合格记录
上肢单边外固定支架 | R690 | 骨科创伤类 | 铝合金 | 各种规格型号 |  |  | YZ0000205 | 江苏艾迪尔医疗科技股份有限公司 | 单臂一体式外固定支架 | YZ00004768 | 国产 | 江苏艾迪尔医疗科技股份有限公司 |  | Φ（20-32）*（140-300） | WGDZa |  | 铝合金 | 套 |  |  | 单臂一体式外固定支架 | 审核通过 | 审核通过 | 审核通过 | 审核通过 | 审核通过 | 审核通过 | 获得ISO 13485 认证证书 | 通过 | 无 | 医疗器械检测机构出具的检测报告 | 无 | 实用新型专利 | 0 | 13 | 没有抽检不合格记录
后足动力加压锁定接骨板 | R373 | 骨科创伤类 | 纯钛 |  |  |  | YZ0000051 | 创生医疗器械（中国）有限公司 | 锁定金属接骨板(T型接骨板（微型）Ⅱ） | YZ00004769 | 国产 | 创生医疗器械（中国）有限公司 |  | 纯钛，4-8孔 | 锥螺纹 |  |  | 块 |  |  | 锁定金属接骨板 | 审核通过 | 审核通过 | 审核通过 | 审核通过 | 审核通过 | 审核通过 | 获得ISO 13485 认证证书 | 通过 | 通过 | 医疗器械检测机构出具的检测报告 | 无 | 发明专利,外观设计专利,实用新型专利 | 0 | 16 | 没有抽检不合格记录
锁定加压接骨板 | R023 | 骨科创伤类 | 纯钛 |  |  |  | YZ0000051 | 创生医疗器械（中国）有限公司 | 锁定金属接骨板（尺骨近端背侧接骨板Ⅱ）(灭菌) | YZ00004770 | 国产 | 创生医疗器械（中国）有限公司 |  | 纯钛，2-8孔，左右 | 尺骨近端背侧接骨板Ⅱ |  |  | 块 |  |  | 锁定金属接骨板 | 审核通过 | 审核通过 | 审核通过 | 审核通过 | 审核通过 | 审核通过 | 获得ISO 13485 认证证书 | 通过 | 通过 | 医疗器械检测机构出具的检测报告 | 无 | 发明专利,外观设计专利,实用新型专利 | 0 | 1 | 没有抽检不合格记录
胸腰椎后路偏体钩 | T250 | 骨科脊柱类 | 钛合金 | 各种规格 |  | 1钩 | YZ0000070 | 山东康盛医疗器械有限公司 | 复位骨钩（Legerity复位骨钩） | YZ00004771 | 国产 | 山东康盛医疗器械有限公司 |  | Φ5.5 | DF II |  | 钛合金 | 个 | 塑封袋+透析纸袋 |  | 脊柱后路钉棒内固定系统 | 审核通过 | 审核通过 | 审核通过 | 审核通过 | 审核通过 | 审核通过 | 获得ISO 13485 认证证书 | 通过 | 无 | 医疗器械检测机构出具的检测报告 | 无 | 发明专利,实用新型专利 | 0 | 5 | 没有抽检不合格记录
胸腰椎后路锁紧螺塞 | T258 | 骨科脊柱类 | 钛合金 | 各种规格 |  | 1螺塞 | YZ0000140 | 上海三友医疗器械股份有限公司 | 脊柱内固定器 钉棒系统 螺塞 | YZ00004772 | 国产 | 上海三友医疗器械股份有限公司 |  | 5.5 | V型(RSS I型) |  | 钛合金 | 枚 |  |  | 脊柱内固定器 钉棒系统 螺塞 | 审核通过 | 审核通过 | 审核通过 | 审核通过 | 审核通过 | 审核通过 | 获得ISO 13485 认证证书 | 通过 | 通过 | 医疗器械检测机构出具的检测报告 | 无 | 发明专利,实用新型专利 | 0 | 0 | 没有抽检不合格记录
人工椎体延长柱 | T357 | 骨科脊柱类 | 纯钛 | 各种规格 |  | 1延长柱 | YZ0000204 | 美敦力（上海）管理有限公司 | 钛网融合器 | YZ00004773 | 进口 | Medtronic Sofamor Danek USA, Inc. |  | 圆形钛网, 13毫米 | 905-313 |  | 纯钛 | 个 |  |  | 钛网融合器 | 审核通过 | 审核通过 | 审核通过 | 审核通过 | 审核通过 | 审核通过 | 获得ISO 13485 认证证书 | 通过 | 通过 | 医疗器械检测机构出具的检测报告 | 无 | 发明专利, | 0 | 15 | 没有抽检不合格记录
锁定加压接骨板 | R023 | 骨科创伤类 | 纯钛 |  |  |  | YZ0000051 | 创生医疗器械（中国）有限公司 | 锁定金属接骨板（尺骨近端背侧接骨板Ⅱ）(灭菌) | YZ00004774 | 国产 | 创生医疗器械（中国）有限公司 |  | 纯钛，9-16孔，左右 | 尺骨近端背侧接骨板Ⅱ |  |  | 块 |  |  | 锁定金属接骨板 | 审核通过 | 审核通过 | 审核通过 | 审核通过 | 审核通过 | 审核通过 | 获得ISO 13485 认证证书 | 通过 | 通过 | 医疗器械检测机构出具的检测报告 | 无 | 发明专利,外观设计专利,实用新型专利 | 0 | 1 | 没有抽检不合格记录
上肢单边外固定支架 | R690 | 骨科创伤类 | 铝合金 | 各种规格型号 |  |  | YZ0000205 | 江苏艾迪尔医疗科技股份有限公司 | 单臂一体式外固定支架 | YZ00004775 | 国产 | 江苏艾迪尔医疗科技股份有限公司 | 单臂一体式外固定支架 | Φ（8-16）*（100-250） | WGDZb |  | 铝合金 | 套 |  |  | 单臂一体式外固定支架 | 审核通过 | 审核通过 | 审核通过 | 审核通过 | 审核通过 | 审核通过 | 获得ISO 13485 认证证书 | 通过 | 无 | 医疗器械检测机构出具的检测报告 | 无 | 实用新型专利 | 1 | 10 | 没有抽检不合格记录
锁定加压接骨板 | R023 | 骨科创伤类 | 纯钛 |  |  |  | YZ0000051 | 创生医疗器械（中国）有限公司 | 锁定金属接骨板（尺桡骨LC-LCP接骨板）(灭菌) | YZ00004777 | 国产 | 创生医疗器械（中国）有限公司 |  | 纯钛，4-15孔 | 尺桡骨LC-LCP接骨板 |  |  | 块 |  |  | 锁定金属接骨板 | 审核通过 | 审核通过 | 审核通过 | 审核通过 | 审核通过 | 审核通过 | 获得ISO 13485 认证证书 | 通过 | 通过 | 医疗器械检测机构出具的检测报告 | 无 | 发明专利,外观设计专利,实用新型专利 | 0 | 1 | 没有抽检不合格记录
后足动力加压锁定接骨板 | R373 | 骨科创伤类 | 纯钛 |  |  |  | YZ0000051 | 创生医疗器械（中国）有限公司 | 锁定金属接骨板(蝶形接骨板） | YZ00004778 | 国产 | 创生医疗器械（中国）有限公司 |  | 纯钛,短，中，长 | 锥螺纹 |  |  | 块 |  |  | 锁定金属接骨板 | 审核通过 | 审核通过 | 审核通过 | 审核通过 | 审核通过 | 审核通过 | 获得ISO 13485 认证证书 | 通过 | 通过 | 医疗器械检测机构出具的检测报告 | 无 | 发明专利,外观设计专利,实用新型专利 | 0 | 1 | 没有抽检不合格记录
上肢单边外固定支架 | R690 | 骨科创伤类 | 铝合金 | 各种规格型号 |  |  | YZ0000205 | 江苏艾迪尔医疗科技股份有限公司 | 单臂一体式外固定支架 | YZ00004779 | 国产 | 江苏艾迪尔医疗科技股份有限公司 |  | Φ（8-16）*（50-200） | WGDZc |  | 铝合金 | 套 |  |  | 单臂一体式外固定支架 | 审核通过 | 审核通过 | 审核通过 | 审核通过 | 审核通过 | 审核通过 | 获得ISO 13485 认证证书 | 通过 | 无 | 医疗器械检测机构出具的检测报告 | 无 | 实用新型专利 | 0 | 11 | 没有抽检不合格记录
人工椎体端盖 | T359 | 骨科脊柱类 | 纯钛 | 各种规格 |  | 1端盖 | YZ0000204 | 美敦力（上海）管理有限公司 | 钛网融合器 | YZ00004780 | 进口 | Medtronic Sofamor Danek USA, Inc. |  | 10 x 14 毫米椭圆形钛网 | 905-409 |  | 纯钛 | 个 |  |  | 钛网融合器 | 审核通过 | 审核通过 | 审核通过 | 审核通过 | 审核通过 | 审核通过 | 获得ISO 13485 认证证书 | 通过 | 通过 | 医疗器械检测机构出具的检测报告 | 无 | 发明专利, | 0 | 16 | 没有抽检不合格记录
胸腰椎后路直棒 | T219 | 骨科脊柱类 | 钛合金 | 各种规格 |  | 1棒 | YZ0000140 | 上海三友医疗器械股份有限公司 | 脊柱内固定器 钉棒系统 棒 | YZ00004781 | 国产 | 上海三友医疗器械股份有限公司 |  | 5.5×50,5.5×55,5.5×60,5.5×65,5.5×70,5.5×75 | V型(RSS I型) |  | 钛合金 | 根 |  |  | 脊柱内固定器 钉棒系统 棒 | 审核通过 | 审核通过 | 审核通过 | 审核通过 | 审核通过 | 审核通过 | 获得ISO 13485 认证证书 | 通过 | 通过 | 医疗器械检测机构出具的检测报告 | 无 | 发明专利,实用新型专利 | 0 | 1 | 没有抽检不合格记录
锁定加压干骺端接骨板 | R087 | 骨科创伤类 | 纯钛 |  |  |  | YZ0000051 | 创生医疗器械（中国）有限公司 | 锁定金属接骨板(腓骨远端外侧接骨板V） | YZ00004782 | 国产 | 创生医疗器械（中国）有限公司 |  | 纯钛，2-20孔，左右 | 锥螺纹 |  |  | 块 |  |  | 锁定金属接骨板 | 审核通过 | 审核通过 | 审核通过 | 审核通过 | 审核通过 | 审核通过 | 获得ISO 13485 认证证书 | 通过 | 通过 | 医疗器械检测机构出具的检测报告 | 无 | 发明专利,外观设计专利,实用新型专利 | 0 | 1 | 没有抽检不合格记录
胸腰椎后路棒棒连接器 | T256 | 骨科脊柱类 | 钛合金 | 各种规格 |  | 1连接器 | YZ0000070 | 山东康盛医疗器械有限公司 | 长多米诺接头（Legerity螺纹口长多米诺接头） | YZ00004783 | 国产 | 山东康盛医疗器械有限公司 |  | φ3.2/5.5 | DF II |  | 钛合金 | 个 | 塑封袋+透析纸袋 |  | 脊柱后路钉棒内固定系统 | 审核通过 | 审核通过 | 审核通过 | 审核通过 | 审核通过 | 审核通过 | 获得ISO 13485 认证证书 | 通过 | 无 | 医疗器械检测机构出具的检测报告 | 无 | 发明专利,实用新型专利 | 0 | 3 | 没有抽检不合格记录
锁定加压接骨板 | R023 | 骨科创伤类 | 纯钛 |  |  |  | YZ0000051 | 创生医疗器械（中国）有限公司 | 锁定金属接骨板（腓骨远端外侧接骨板V）（灭菌） | YZ00004784 | 国产 | 创生医疗器械（中国）有限公司 |  | 纯钛，2-20孔，左右，锥螺纹 | 腓骨远端外侧接骨板V |  |  | 块 |  |  | 锁定金属接骨板 | 审核通过 | 审核通过 | 审核通过 | 审核通过 | 审核通过 | 审核通过 | 获得ISO 13485 认证证书 | 通过 | 通过 | 医疗器械检测机构出具的检测报告 | 无 | 发明专利,外观设计专利,实用新型专利 | 0 | 1 | 没有抽检不合格记录
锁定加压干骺端接骨板 | R087 | 骨科创伤类 | 纯钛 |  |  |  | YZ0000051 | 创生医疗器械（中国）有限公司 | 锁定金属接骨板(腓骨远端外侧接骨板VI） | YZ00004785 | 国产 | 创生医疗器械（中国）有限公司 |  | 纯钛，3-20孔，左右 | 锥螺纹 |  |  | 块 |  |  | 锁定金属接骨板 | 审核通过 | 审核通过 | 审核通过 | 审核通过 | 审核通过 | 审核通过 | 获得ISO 13485 认证证书 | 通过 | 通过 | 医疗器械检测机构出具的检测报告 | 无 | 发明专利,外观设计专利,实用新型专利 | 1 | 1 | 没有抽检不合格记录
下肢单边外固定支架 | R704 | 骨科创伤类 | 铝合金 | 各种规格型号 |  |  | YZ0000205 | 江苏艾迪尔医疗科技股份有限公司 | 单臂一体式外固定支架 | YZ00004786 | 国产 | 江苏艾迪尔医疗科技股份有限公司 |  | Φ（20-32）*（140-300） | WGDX |  | 铝合金 | 套 |  |  | 单臂一体式外固定支架 | 审核通过 | 审核通过 | 审核通过 | 审核通过 | 审核通过 | 审核通过 | 获得ISO 13485 认证证书 | 通过 | 无 | 医疗器械检测机构出具的检测报告 | 无 | 实用新型专利 | 0 | 6 | 没有抽检不合格记录
胸腰椎后路棒棒连接器 | T256 | 骨科脊柱类 | 钛合金 | 各种规格 |  | 1连接器 | YZ0000070 | 山东康盛医疗器械有限公司 | 多米诺接头（Legerity螺纹口多米诺接头） | YZ00004787 | 国产 | 山东康盛医疗器械有限公司 |  | φ3.2/5.5 | DF II |  | 钛合金 | 个 | 塑封袋+透析纸袋 |  | 脊柱后路钉棒内固定系统 | 审核通过 | 审核通过 | 审核通过 | 审核通过 | 审核通过 | 审核通过 | 获得ISO 13485 认证证书 | 通过 | 无 | 医疗器械检测机构出具的检测报告 | 无 | 发明专利,实用新型专利 | 0 | 3 | 没有抽检不合格记录
锁定加压接骨板 | R023 | 骨科创伤类 | 纯钛 |  |  |  | YZ0000051 | 创生医疗器械（中国）有限公司 | 锁定金属接骨板（腓骨远端外侧接骨板VI）(灭菌) | YZ00004788 | 国产 | 创生医疗器械（中国）有限公司 |  | 纯钛，3-9孔，左右 | 腓骨远端外侧接骨板VI |  |  | 块 |  |  | 锁定金属接骨板 | 审核通过 | 审核通过 | 审核通过 | 审核通过 | 审核通过 | 审核通过 | 获得ISO 13485 认证证书 | 通过 | 通过 | 医疗器械检测机构出具的检测报告 | 无 | 发明专利,外观设计专利,实用新型专利 | 0 | 1 | 没有抽检不合格记录
锁定加压接骨板 | R023 | 骨科创伤类 | 纯钛 |  |  |  | YZ0000051 | 创生医疗器械（中国）有限公司 | 锁定金属接骨板（腓骨远端外侧接骨板VI）(灭菌) | YZ00004789 | 国产 | 创生医疗器械（中国）有限公司 |  | 纯钛，10-20孔，左右 | 腓骨远端外侧接骨板VI |  |  | 块 |  |  | 锁定金属接骨板 | 审核通过 | 审核通过 | 审核通过 | 审核通过 | 审核通过 | 审核通过 | 获得ISO 13485 认证证书 | 通过 | 通过 | 医疗器械检测机构出具的检测报告 | 无 | 发明专利,外观设计专利,实用新型专利 | 0 | 1 | 没有抽检不合格记录
下肢单边外固定支架 | R704 | 骨科创伤类 | 铝合金 | 各种规格型号 |  |  | YZ0000205 | 江苏艾迪尔医疗科技股份有限公司 | 单臂一体式外固定支架 | YZ00004790 | 国产 | 江苏艾迪尔医疗科技股份有限公司 |  | Φ（20-32）*（120-280） | WGDT |  | 铝合金 | 套 |  |  | 单臂一体式外固定支架 | 审核通过 | 审核通过 | 审核通过 | 审核通过 | 审核通过 | 审核通过 | 获得ISO 13485 认证证书 | 通过 | 无 | 医疗器械检测机构出具的检测报告 | 无 | 实用新型专利 | 0 | 10 | 没有抽检不合格记录
锁定加压接骨板 | R023 | 骨科创伤类 | 纯钛 |  |  |  | YZ0000051 | 创生医疗器械（中国）有限公司 | 锁定金属接骨板（跟骨接骨板VⅢ）(灭菌) | YZ00004791 | 国产 | 创生医疗器械（中国）有限公司 |  | 纯钛，L=51、60、68，左右 | 跟骨接骨板VⅢ |  |  | 块 |  |  | 锁定金属接骨板 | 审核通过 | 审核通过 | 审核通过 | 审核通过 | 审核通过 | 审核通过 | 获得ISO 13485 认证证书 | 通过 | 通过 | 医疗器械检测机构出具的检测报告 | 无 | 发明专利,外观设计专利,实用新型专利 | 0 | 1 | 没有抽检不合格记录
肱骨远端锁定接骨板 | R136 | 骨科创伤类 | 纯钛 | 8孔以上 |  |  | YZ0000051 | 创生医疗器械（中国）有限公司 | 锁定金属接骨板(肱骨LC-LCP接骨板） | YZ00004792 | 国产 | 创生医疗器械（中国）有限公司 |  | 纯钛，4-15孔 | 锥螺纹 |  | 纯钛 | 块 |  |  | 锁定金属接骨板 | 审核通过 | 审核通过 | 审核通过 | 审核通过 | 审核通过 | 审核通过 | 获得ISO 13485 认证证书 | 通过 | 通过 | 医疗器械检测机构出具的检测报告 | 无 | 发明专利,外观设计专利,实用新型专利 | 0 | 1 | 没有抽检不合格记录
锁定加压接骨板 | R023 | 骨科创伤类 | 纯钛 |  |  |  | YZ0000051 | 创生医疗器械（中国）有限公司 | 锁定金属接骨板（肱骨LC-LCP接骨板）(灭菌) | YZ00004793 | 国产 | 创生医疗器械（中国）有限公司 |  | 纯钛，4-15孔 | 肱骨LC-LCP接骨板 |  |  | 块 |  |  | 锁定金属接骨板 | 审核通过 | 审核通过 | 审核通过 | 审核通过 | 审核通过 | 审核通过 | 获得ISO 13485 认证证书 | 通过 | 通过 | 医疗器械检测机构出具的检测报告 | 无 | 发明专利,外观设计专利,实用新型专利 | 0 | 1 | 没有抽检不合格记录
锁定加压干骺端接骨板 | R087 | 骨科创伤类 | 纯钛 |  |  |  | YZ0000051 | 创生医疗器械（中国）有限公司 | 锁定金属接骨板(肱骨近端外侧接骨板IV） | YZ00004794 | 国产 | 创生医疗器械（中国）有限公司 |  | 纯钛，2-15孔，左右 | 锥螺纹 |  |  | 块 |  |  | 锁定金属接骨板 | 审核通过 | 审核通过 | 审核通过 | 审核通过 | 审核通过 | 审核通过 | 获得ISO 13485 认证证书 | 通过 | 通过 | 医疗器械检测机构出具的检测报告 | 无 | 发明专利,外观设计专利,实用新型专利 | 1 | 1 | 没有抽检不合格记录
上肢组合式外固定支架 | R701 | 骨科创伤类 | 铝合金 | 各种规格型号 |  |  | YZ0000205 | 江苏艾迪尔医疗科技股份有限公司 | 针管夹 | YZ00004795 | 国产 | 江苏艾迪尔医疗科技股份有限公司 |  | Φ （8-11） | WGJⅡ01 |  | 铝合金 | 个 |  |  | 组合式外固定支架 | 审核通过 | 审核通过 | 审核通过 | 审核通过 | 审核通过 | 审核通过 | 获得ISO 13485 认证证书 | 通过 | 无 | 医疗器械检测机构出具的检测报告 | 无 | 实用新型专利 | 0 | 9 | 没有抽检不合格记录
颈椎椎间融合器 | T362 | 骨科脊柱类 | 纯钛 |  |  |  | YZ0000204 | 美敦力（上海）管理有限公司 | 钛网融合器 | YZ00004796 | 进口 | Medtronic Sofamor Danek USA, Inc. |  | 10 x 14 毫米椭圆形钛网 | 905-411 |  | 纯钛 | 个 |  |  | 钛网融合器 | 审核通过 | 审核通过 | 审核通过 | 审核通过 | 审核通过 | 审核通过 | 获得ISO 13485 认证证书 | 通过 | 通过 | 医疗器械检测机构出具的检测报告 | 无 | 发明专利, | 0 | 14 | 没有抽检不合格记录
锁定加压接骨板 | R023 | 骨科创伤类 | 纯钛 |  |  |  | YZ0000051 | 创生医疗器械（中国）有限公司 | 锁定金属接骨板（肱骨近端外侧接骨板IV）(灭菌) | YZ00004797 | 国产 | 创生医疗器械（中国）有限公司 |  | 纯钛，2-9孔，左右 | 肱骨近端外侧接骨板IV |  |  | 块 |  |  | 锁定金属接骨板 | 审核通过 | 审核通过 | 审核通过 | 审核通过 | 审核通过 | 审核通过 | 获得ISO 13485 认证证书 | 通过 | 通过 | 医疗器械检测机构出具的检测报告 | 无 | 发明专利,外观设计专利,实用新型专利 | 1 | 1 | 没有抽检不合格记录
上肢组合式外固定支架 | R701 | 骨科创伤类 | 铝合金 | 各种规格型号 |  |  | YZ0000205 | 江苏艾迪尔医疗科技股份有限公司 | 管管夹 | YZ00004798 | 国产 | 江苏艾迪尔医疗科技股份有限公司 | WGJⅡ02 | Φ（8-11）*（8-11） | WGJⅡ02 |  | 铝合金 | 个 |  |  | 组合式外固定支架 | 审核通过 | 审核通过 | 审核通过 | 审核通过 | 审核通过 | 审核通过 | 获得ISO 13485 认证证书 | 通过 | 无 | 医疗器械检测机构出具的检测报告 | 无 | 实用新型专利 | 0 | 9 | 没有抽检不合格记录
锁定加压接骨板 | R023 | 骨科创伤类 | 纯钛 |  |  |  | YZ0000051 | 创生医疗器械（中国）有限公司 | 锁定金属接骨板（肱骨近端外侧接骨板IV）(灭菌) | YZ00004799 | 国产 | 创生医疗器械（中国）有限公司 |  | 纯钛，10-15孔，左右 | 肱骨近端外侧接骨板IV |  |  | 块 |  |  | 锁定金属接骨板 | 审核通过 | 审核通过 | 审核通过 | 审核通过 | 审核通过 | 审核通过 | 获得ISO 13485 认证证书 | 通过 | 通过 | 医疗器械检测机构出具的检测报告 | 无 | 发明专利,外观设计专利,实用新型专利 | 0 | 1 | 没有抽检不合格记录
肱骨远端锁定接骨板 | R136 | 骨科创伤类 | 纯钛 | 8孔以上 |  |  | YZ0000051 | 创生医疗器械（中国）有限公司 | 锁定金属接骨板(肱骨远端后/外侧接骨板Ⅱ） | YZ00004800 | 国产 | 创生医疗器械（中国）有限公司 |  | 纯钛，3-20孔，左右 | 锥螺纹 |  | 纯钛 | 块 |  |  | 锁定金属接骨板 | 审核通过 | 审核通过 | 审核通过 | 审核通过 | 审核通过 | 审核通过 | 获得ISO 13485 认证证书 | 通过 | 通过 | 医疗器械检测机构出具的检测报告 | 无 | 发明专利,外观设计专利,实用新型专利 | 0 | 1 | 没有抽检不合格记录
上肢组合式外固定支架 | R701 | 骨科创伤类 | 铝合金 | 各种规格型号 |  |  | YZ0000205 | 江苏艾迪尔医疗科技股份有限公司 | 横夹钳 | YZ00004801 | 国产 | 江苏艾迪尔医疗科技股份有限公司 |  | Φ 8-11 | WGJⅡ03 |  | 铝合金 | 个 |  |  | 组合式外固定支架 | 审核通过 | 审核通过 | 审核通过 | 审核通过 | 审核通过 | 审核通过 | 获得ISO 13485 认证证书 | 通过 | 无 | 医疗器械检测机构出具的检测报告 | 无 | 实用新型专利 | 0 | 9 | 没有抽检不合格记录
锁定加压接骨板 | R023 | 骨科创伤类 | 纯钛 |  |  |  | YZ0000051 | 创生医疗器械（中国）有限公司 | 锁定金属接骨板（肱骨远端后/外侧接骨板Ⅱ）(灭菌) | YZ00004802 | 国产 | 创生医疗器械（中国）有限公司 |  | 纯钛，3-8孔，左右 | 肱骨远端后/外侧接骨板Ⅱ |  |  | 块 |  |  | 锁定金属接骨板 | 审核通过 | 审核通过 | 审核通过 | 审核通过 | 审核通过 | 审核通过 | 获得ISO 13485 认证证书 | 通过 | 通过 | 医疗器械检测机构出具的检测报告 | 无 | 发明专利,外观设计专利,实用新型专利 | 0 | 1 | 没有抽检不合格记录
锁定加压接骨板 | R023 | 骨科创伤类 | 纯钛 |  |  |  | YZ0000051 | 创生医疗器械（中国）有限公司 | 锁定金属接骨板（肱骨远端后/外侧接骨板Ⅱ）(灭菌) | YZ00004803 | 国产 | 创生医疗器械（中国）有限公司 |  | 纯钛，9-20孔，左右 | 肱骨远端后/外侧接骨板Ⅱ |  |  | 块 |  |  | 锁定金属接骨板 | 审核通过 | 审核通过 | 审核通过 | 审核通过 | 审核通过 | 审核通过 | 获得ISO 13485 认证证书 | 通过 | 通过 | 医疗器械检测机构出具的检测报告 | 无 | 发明专利,外观设计专利,实用新型专利 | 0 | 1 | 没有抽检不合格记录
关节头 | S078 | 骨科人工关节类 | 氧化铝氧化锆复合陶瓷头 | 陶瓷头 | 髋关节 |  | YZ0000077 | 常州美适康医疗器械有限公司 | 股骨头 | YZ00004804 | 进口 | CONSENSUS ORTHOPEDICS，INC. |  | 直径：28mm，锥连接高度：20.5mm¦直径：28mm，锥连接高度：18.7mm¦直径：28mm，锥连接高度：15.2mm | 0005-0-2801¦0005-0-2802¦0005-0-2803 |  | 带氧化锆增强的高纯度氧化铝基复合材料 | 个 |  |  | 髋关节假体组件Consensus Hip System | 审核通过 | 审核通过 | 审核通过 | 审核通过 | 审核通过 | 审核通过 | 无 | 无 | 通过 | 医疗器械检测机构出具的检测报告 | 无 | 无 | 0 | 6 | 没有抽检不合格记录
上肢组合式外固定支架 | R702 | 骨科创伤类 | 不锈钢 | 各种规格型号 |  |  | YZ0000205 | 江苏艾迪尔医疗科技股份有限公司 | 不锈钢连接管 | YZ00004805 | 国产 | 江苏艾迪尔医疗科技股份有限公司 |  | Φ（8-11）*（100-400） | WGJⅡ04 |  | 不锈钢 | 个 |  |  | 组合式外固定支架 | 审核通过 | 审核通过 | 审核通过 | 审核通过 | 审核通过 | 审核通过 | 获得ISO 13485 认证证书 | 通过 | 无 | 医疗器械检测机构出具的检测报告 | 无 | 实用新型专利 | 0 | 1 | 没有抽检不合格记录
腰椎极外侧融合器 | T386 | 骨科脊柱类 | PEEK |  |  |  | YZ0000204 | 美敦力（上海）管理有限公司 | capstone | YZ00004806 | 进口 | Medtronic Sofamor Danek USA, Inc. |  | 36MM | 2990836；2991036；2991236；2991436 |  | PEEK | 个 |  |  | 椎间融合器Capstone Spinal System | 审核通过 | 审核通过 | 审核通过 | 审核通过 | 审核通过 | 审核通过 | 获得ISO 13485 认证证书 | 通过 | 通过 | 生产企业自检报告 | 无 | 发明专利, | 0 | 16 | 没有抽检不合格记录
关节头 | S078 | 骨科人工关节类 | 氧化铝氧化锆复合陶瓷头 | 陶瓷头 | 髋关节 |  | YZ0000077 | 常州美适康医疗器械有限公司 | 股骨头 | YZ00004808 | 进口 | CONSENSUS ORTHOPEDICS，INC. |  | 直径：32mm，锥连接高度：22.6mm¦直径：32mm，锥连接高度：20.2mm¦直径：32mm，锥连接高度：16.2mm¦直径：32mm，锥连接高度：18.1mm | 0005-0-3201¦0005-0-3202¦0005-0-3203¦0005-0-3204 |  | 带氧化锆增强的高纯度氧化铝基复合材料 | 个 |  |  | 髋关节假体组件Consensus Hip System | 审核通过 | 审核通过 | 审核通过 | 审核通过 | 审核通过 | 审核通过 | 无 | 无 | 通过 | 医疗器械检测机构出具的检测报告 | 无 | 无 | 0 | 6 | 没有抽检不合格记录
单头线缆 | T404 | 骨科脊柱类 | 纯钛 | 各种规格 |  | 1根 | YZ0000204 | 美敦力（上海）管理有限公司 | 单接头线缆 | YZ00004809 | 进口 | Medtronic Sofamor Danek USA, Inc. |  | 单头线缆 | 826-213 |  | 纯钛 | 个 |  |  | 内固定线缆系统 | 审核通过 | 审核通过 | 审核通过 | 审核通过 | 审核通过 | 审核通过 | 获得ISO 13485 认证证书 | 通过 | 通过 | 医疗器械检测机构出具的检测报告 | 无 | 发明专利, | 0 | 14 | 没有抽检不合格记录
锁定加压接骨板 | R023 | 骨科创伤类 | 纯钛 |  |  |  | YZ0000051 | 创生医疗器械（中国）有限公司 | 锁定金属接骨板（肱骨远端内侧接骨板Ⅱ）(灭菌) | YZ00004810 | 国产 | 创生医疗器械（中国）有限公司 |  | 纯钛，3-8孔，左右 | 肱骨远端内侧接骨板Ⅱ |  |  | 块 |  |  | 锁定金属接骨板 | 审核通过 | 审核通过 | 审核通过 | 审核通过 | 审核通过 | 审核通过 | 获得ISO 13485 认证证书 | 通过 | 通过 | 医疗器械检测机构出具的检测报告 | 无 | 发明专利,外观设计专利,实用新型专利 | 0 | 1 | 没有抽检不合格记录
锁定加压接骨板 | R023 | 骨科创伤类 | 纯钛 |  |  |  | YZ0000051 | 创生医疗器械（中国）有限公司 | 锁定金属接骨板（肱骨远端内侧接骨板Ⅱ）(灭菌) | YZ00004811 | 国产 | 创生医疗器械（中国）有限公司 |  | 纯钛，9-20孔，左右 | 肱骨远端内侧接骨板Ⅱ |  |  | 块 |  |  | 锁定金属接骨板 | 审核通过 | 审核通过 | 审核通过 | 审核通过 | 审核通过 | 审核通过 | 获得ISO 13485 认证证书 | 通过 | 通过 | 医疗器械检测机构出具的检测报告 | 无 | 发明专利,外观设计专利,实用新型专利 | 0 | 1 | 没有抽检不合格记录
关节头 | S079 | 骨科人工关节类 | 大直径氧化铝氧化锆复合陶瓷头 | 陶瓷头 | 髋关节 |  | YZ0000077 | 常州美适康医疗器械有限公司 | 股骨头 | YZ00004812 | 进口 | CONSENSUS ORTHOPEDICS，INC. |  | 直径：36mm，锥连接高度：24.0mm¦直径：36mm，锥连接高度：22.8mm¦直径：36mm，锥连接高度：18.8mm | 0005-0-3601¦0005-0-3602¦0005-0-3603 |  | 带氧化锆增强的高纯度氧化铝基复合材料 | 个 |  |  | 髋关节假体组件Consensus Hip System | 审核通过 | 审核通过 | 审核通过 | 审核通过 | 审核通过 | 审核通过 | 无 | 无 | 通过 | 医疗器械检测机构出具的检测报告 | 无 | 无 | 0 | 6 | 没有抽检不合格记录
锁定加压接骨板 | R023 | 骨科创伤类 | 纯钛 |  |  |  | YZ0000051 | 创生医疗器械（中国）有限公司 | 锁定金属接骨板（肱骨远端人字型接骨板Ⅱ）(灭菌) | YZ00004813 | 国产 | 创生医疗器械（中国）有限公司 |  | 纯钛，2-8孔，左右 | 肱骨远端人字型接骨板Ⅱ |  |  | 块 |  |  | 锁定金属接骨板 | 审核通过 | 审核通过 | 审核通过 | 审核通过 | 审核通过 | 审核通过 | 获得ISO 13485 认证证书 | 通过 | 通过 | 医疗器械检测机构出具的检测报告 | 无 | 发明专利,外观设计专利,实用新型专利 | 0 | 1 | 没有抽检不合格记录
双头线缆 | T406 | 骨科脊柱类 | 纯钛 | 各种规格 |  | 1根 | YZ0000204 | 美敦力（上海）管理有限公司 | 双接头线缆 | YZ00004814 | 进口 | Medtronic Sofamor Danek USA, Inc. |  | 双接头线缆 | 826-211 |  | 纯钛 | 个 |  |  | 内固定线缆系统(商品名:ATLAS) | 审核通过 | 审核通过 | 审核通过 | 审核通过 | 审核通过 | 审核通过 | 获得ISO 13485 认证证书 | 通过 | 通过 | 医疗器械检测机构出具的检测报告 | 无 | 发明专利, | 0 | 14 | 没有抽检不合格记录
股骨直型锁定接骨板 | R268 | 骨科创伤类 | 纯钛 | 2-24孔 |  |  | YZ0000051 | 创生医疗器械（中国）有限公司 | 锁定金属接骨板(股骨LC-LCP接骨板） | YZ00004815 | 国产 | 创生医疗器械（中国）有限公司 |  | 纯钛，4-22孔 | 锥螺纹 |  |  | 块 |  |  | 锁定金属接骨板 | 审核通过 | 审核通过 | 审核通过 | 审核通过 | 审核通过 | 审核通过 | 获得ISO 13485 认证证书 | 通过 | 通过 | 医疗器械检测机构出具的检测报告 | 无 | 发明专利,外观设计专利,实用新型专利 | 0 | 19 | 没有抽检不合格记录
锁定加压接骨板 | R023 | 骨科创伤类 | 纯钛 |  |  |  | YZ0000051 | 创生医疗器械（中国）有限公司 | 锁定金属接骨板（股骨LC-LCP接骨板）(灭菌) | YZ00004816 | 国产 | 创生医疗器械（中国）有限公司 |  | 纯钛，4-22孔 | 股骨LC-LCP接骨板 |  |  | 块 |  |  | 锁定金属接骨板 | 审核通过 | 审核通过 | 审核通过 | 审核通过 | 审核通过 | 审核通过 | 获得ISO 13485 认证证书 | 通过 | 通过 | 医疗器械检测机构出具的检测报告 | 无 | 发明专利,外观设计专利,实用新型专利 | 0 | 1 | 没有抽检不合格记录
单开门固定螺钉 | T341 | 骨科脊柱类 | 钛合金 |  |  | 1螺钉 | YZ0000204 | 美敦力（上海）管理有限公司 | 螺钉 | YZ00004817 | 进口 | Medtronic Sofamor Danek USA, Inc. |  | 3.0 x 5mm螺钉¦3.0 x 7mm螺钉¦3.0 x 9mm螺钉¦3.0 x 11mm螺钉 | 853-505¦853-507¦853-509¦853-511 |  | 钛合金 | 个 |  |  | 脊柱内固定系统 | 审核通过 | 审核通过 | 审核通过 | 审核通过 | 审核通过 | 审核通过 | 获得ISO 13485 认证证书 | 通过 | 通过 | 医疗器械检测机构出具的检测报告 | 无 | 发明专利, | 0 | 17 | 没有抽检不合格记录
锁定加压接骨板 | R023 | 骨科创伤类 | 纯钛 |  |  |  | YZ0000051 | 创生医疗器械（中国）有限公司 | 锁定金属接骨板（股骨近端外侧接骨板Ⅲ）(灭菌) | YZ00004818 | 国产 | 创生医疗器械（中国）有限公司 |  | 纯钛，2-20孔，左右 | 股骨近端外侧接骨板Ⅲ |  |  | 块 |  |  | 锁定金属接骨板 | 审核通过 | 审核通过 | 审核通过 | 审核通过 | 审核通过 | 审核通过 | 获得ISO 13485 认证证书 | 通过 | 通过 | 医疗器械检测机构出具的检测报告 | 无 | 发明专利,外观设计专利,实用新型专利 | 1 | 1 | 没有抽检不合格记录
颈椎椎间融合器 | T364 | 骨科脊柱类 | PEEK |  |  |  | YZ0000077 | 常州美适康医疗器械有限公司 | 颈椎椎间融合器 | YZ00004819 | 进口 | BM KOREA CO. , LTD. |  | SC41314¦SC51314¦SC61314¦SC71314¦SC81314¦SC41316¦SC51316¦SC61316¦SC71316¦SC81316 | SC41314¦SC51314¦SC61314¦SC71314¦SC81314¦SC41316¦SC51316¦SC61316¦SC71316¦SC81316 |  | PEEK | 个 |  |  | 颈椎椎间融合器Cervical Peek Cage | 审核通过 | 审核通过 | 审核通过 | 审核通过 | 审核通过 | 审核通过 | 无 | 无 | 无 | 医疗器械检测机构出具的检测报告 | 无 | 发明专利, | 0 | 16 | 没有抽检不合格记录
股骨远端锁定加压接骨板 | R253 | 骨科创伤类 | 纯钛 | 2-20孔 |  |  | YZ0000051 | 创生医疗器械（中国）有限公司 | 锁定金属接骨板(股骨远端接骨板Ⅱ） | YZ00004820 | 国产 | 创生医疗器械（中国）有限公司 |  | 纯钛，2-18孔，左右 | 锥螺纹 |  |  | 块 |  |  | 锁定金属接骨板 | 审核通过 | 审核通过 | 审核通过 | 审核通过 | 审核通过 | 审核通过 | 获得ISO 13485 认证证书 | 通过 | 通过 | 医疗器械检测机构出具的检测报告 | 无 | 发明专利,外观设计专利,实用新型专利 | 1 | 1 | 没有抽检不合格记录
单开门固定螺钉 | T347 | 骨科脊柱类 | 钛合金 |  |  | 1螺钉 | YZ0000204 | 美敦力（上海）管理有限公司 | 螺钉 | YZ00004822 | 进口 | Medtronic Sofamor Danek USA, Inc. |  | 2.6MM | 853-465；853-467；853-469； 853-471 |  | 钛合金 | 个 |  |  | 脊柱内固定系统 | 审核通过 | 审核通过 | 审核通过 | 审核通过 | 审核通过 | 审核通过 | 获得ISO 13485 认证证书 | 通过 | 通过 | 医疗器械检测机构出具的检测报告 | 无 | 发明专利, | 0 | 14 | 没有抽检不合格记录
疝吻合器（钉枪、固定器） | V119 | 普外科类 | 不可吸收 | 钉枪钉子数量＞20个 | 开放或腔镜 |  | YZ0000080 | 柯惠医疗器材国际贸易（上海）有限公司 | 固定器 | YZ00004823 | 进口 | Covidien llc |  | 30颗不可吸收钛钉 | 174006 |  | 不可吸收 | 把 | 灭菌包装 |  | 固定器 | 审核通过 | 审核通过 | 审核通过 | 审核通过 | 审核通过 | 审核通过 | 获得ISO 13485 认证证书 | 通过 | 通过 | 生产企业自检报告 | 无 | 发明专利, | 1 | 0 | 没有抽检不合格记录
锁定加压接骨板 | R023 | 骨科创伤类 | 纯钛 |  |  |  | YZ0000051 | 创生医疗器械（中国）有限公司 | 锁定金属接骨板（股骨远端接骨板Ⅱ）（灭菌） | YZ00004824 | 国产 | 创生医疗器械（中国）有限公司 |  | 纯钛，2-18孔，左右，锥螺纹 | 股骨远端接骨板Ⅱ |  |  | 块 |  |  | 锁定金属接骨板 | 审核通过 | 审核通过 | 审核通过 | 审核通过 | 审核通过 | 审核通过 | 获得ISO 13485 认证证书 | 通过 | 通过 | 医疗器械检测机构出具的检测报告 | 无 | 发明专利,外观设计专利,实用新型专利 | 0 | 1 | 没有抽检不合格记录
胫骨远端内侧锁定加压接骨板 | R304 | 骨科创伤类 | 纯钛 | 2-20孔 |  |  | YZ0000051 | 创生医疗器械（中国）有限公司 | 锁定金属接骨板(胫骨LC-LCP接骨板） | YZ00004825 | 国产 | 创生医疗器械（中国）有限公司 |  | 纯钛，4-20孔 | 锥螺纹 |  |  | 块 |  |  | 锁定金属接骨板 | 审核通过 | 审核通过 | 审核通过 | 审核通过 | 审核通过 | 审核通过 | 获得ISO 13485 认证证书 | 通过 | 通过 | 医疗器械检测机构出具的检测报告 | 无 | 发明专利,外观设计专利,实用新型专利 | 0 | 18 | 没有抽检不合格记录
单开门铰链板 | T344 | 骨科脊柱类 | 纯钛 |  |  | 1板 | YZ0000204 | 美敦力（上海）管理有限公司 | 铰链式钛板 | YZ00004827 | 进口 | Medtronic Sofamor Danek USA, Inc. |  | 钢板 | 8530000 |  | 纯钛 | 个 |  |  | 脊柱内固定系统 | 审核通过 | 审核通过 | 审核通过 | 审核通过 | 审核通过 | 审核通过 | 获得ISO 13485 认证证书 | 通过 | 通过 | 医疗器械检测机构出具的检测报告 | 无 | 发明专利, | 0 | 17 | 没有抽检不合格记录
锁定加压接骨板 | R023 | 骨科创伤类 | 纯钛 |  |  |  | YZ0000051 | 创生医疗器械（中国）有限公司 | 锁定金属接骨板（胫骨LC-LCP接骨板）(灭菌) | YZ00004829 | 国产 | 创生医疗器械（中国）有限公司 |  | 纯钛，4-20孔 | 胫骨LC-LCP接骨板 |  |  | 块 |  |  | 锁定金属接骨板 | 审核通过 | 审核通过 | 审核通过 | 审核通过 | 审核通过 | 审核通过 | 获得ISO 13485 认证证书 | 通过 | 通过 | 医疗器械检测机构出具的检测报告 | 无 | 发明专利,外观设计专利,实用新型专利 | 0 | 1 | 没有抽检不合格记录
胫骨近端外侧锁定加压接骨板 | R295 | 骨科创伤类 | 纯钛 | 2-20孔 |  |  | YZ0000051 | 创生医疗器械（中国）有限公司 | 锁定金属接骨板(胫骨近端外侧接骨板IV） | YZ00004830 | 国产 | 创生医疗器械（中国）有限公司 |  | 纯钛，2-18孔，左右 | 锥螺纹 |  |  | 块 |  |  | 锁定金属接骨板 | 审核通过 | 审核通过 | 审核通过 | 审核通过 | 审核通过 | 审核通过 | 获得ISO 13485 认证证书 | 通过 | 通过 | 医疗器械检测机构出具的检测报告 | 无 | 发明专利,外观设计专利,实用新型专利 | 0 | 1 | 没有抽检不合格记录
胸腰椎后路直棒 | T219 | 骨科脊柱类 | 钛合金 | 各种规格 |  | 1棒 | YZ0000140 | 上海三友医疗器械股份有限公司 | 脊柱内固定器 钉棒系统 棒 | YZ00004831 | 国产 | 上海三友医疗器械股份有限公司 |  | 5.5×140,5.5×150 | V型(RSS I型) |  | 钛合金 | 根 |  |  | 脊柱内固定器 钉棒系统 棒 | 审核通过 | 审核通过 | 审核通过 | 审核通过 | 审核通过 | 审核通过 | 获得ISO 13485 认证证书 | 通过 | 通过 | 医疗器械检测机构出具的检测报告 | 无 | 发明专利,实用新型专利 | 0 | 16 | 没有抽检不合格记录
锁定加压接骨板 | R023 | 骨科创伤类 | 纯钛 |  |  |  | YZ0000051 | 创生医疗器械（中国）有限公司 | 锁定金属接骨板（胫骨近端外侧接骨板IV）(灭菌) | YZ00004832 | 国产 | 创生医疗器械（中国）有限公司 |  | 纯钛，2-18孔，左右 | 胫骨近端外侧接骨板IV |  |  | 块 |  |  | 锁定金属接骨板 | 审核通过 | 审核通过 | 审核通过 | 审核通过 | 审核通过 | 审核通过 | 获得ISO 13485 认证证书 | 通过 | 通过 | 医疗器械检测机构出具的检测报告 | 无 | 发明专利,外观设计专利,实用新型专利 | 0 | 1 | 没有抽检不合格记录
腰椎侧方椎间融合器 | T381 | 骨科脊柱类 | PEEK |  |  |  | YZ0000077 | 常州美适康医疗器械有限公司 | 腰椎融合器 | YZ00004833 | 进口 | BM KOREA CO. , LTD. |  | 高度：8、9、10、11、12、13、14、15mm，宽度：11mm，长度：26mm，角度：4度¦高度：8、9、10、11、12、13、14、15mm，宽度：11mm，长度：32mm，角度：4度 | ST0826/ST0926/ST1026/ST1126/ST1226/ST1326/ST1426/ST1526¦ST0832/ST0932/ST1032/ST1132/ST1232/ST1332/ST1432/ST1532 |  | PEEK | 个 |  |  | 腰椎融合器Lumbar Peek Cage | 审核通过 | 审核通过 | 审核通过 | 审核通过 | 审核通过 | 审核通过 | 无 | 无 | 无 | 医疗器械检测机构出具的检测报告 | 无 | 发明专利, | 0 | 16 | 没有抽检不合格记录
胫骨近端外侧锁定加压接骨板 | R295 | 骨科创伤类 | 纯钛 | 2-20孔 |  |  | YZ0000051 | 创生医疗器械（中国）有限公司 | 锁定金属接骨板(胫骨近端外侧接骨板VⅡ） | YZ00004834 | 国产 | 创生医疗器械（中国）有限公司 |  | 纯钛，2-16孔，左右 | 锥螺纹 |  |  | 块 |  |  | 锁定金属接骨板 | 审核通过 | 审核通过 | 审核通过 | 审核通过 | 审核通过 | 审核通过 | 获得ISO 13485 认证证书 | 通过 | 通过 | 医疗器械检测机构出具的检测报告 | 无 | 发明专利,外观设计专利,实用新型专利 | 1 | 1 | 没有抽检不合格记录
胸腰椎后路预弯棒 | T223 | 骨科脊柱类 | 钛合金 | 各种规格 |  | 1棒 | YZ0000140 | 上海三友医疗器械股份有限公司 | 脊柱内固定器 钉棒系统 棒 | YZ00004835 | 国产 | 上海三友医疗器械股份有限公司 |  | 5.5×250 | V型(RSS I型) |  | 钛合金 | 根 |  |  | 脊柱内固定器 钉棒系统 棒 | 审核通过 | 审核通过 | 审核通过 | 审核通过 | 审核通过 | 审核通过 | 获得ISO 13485 认证证书 | 通过 | 通过 | 医疗器械检测机构出具的检测报告 | 无 | 发明专利,实用新型专利 | 0 | 1 | 没有抽检不合格记录
锁定加压接骨板 | R023 | 骨科创伤类 | 纯钛 |  |  |  | YZ0000051 | 创生医疗器械（中国）有限公司 | 锁定金属接骨板（胫骨近端外侧接骨板VⅡ）（灭菌） | YZ00004836 | 国产 | 创生医疗器械（中国）有限公司 |  | 纯钛，2-16孔，左右，锥螺纹 | 胫骨近端外侧接骨板VⅡ |  |  | 块 |  |  | 锁定金属接骨板 | 审核通过 | 审核通过 | 审核通过 | 审核通过 | 审核通过 | 审核通过 | 获得ISO 13485 认证证书 | 通过 | 通过 | 医疗器械检测机构出具的检测报告 | 无 | 发明专利,外观设计专利,实用新型专利 | 0 | 1 | 没有抽检不合格记录
胫骨近端外侧锁定加压接骨板 | R295 | 骨科创伤类 | 纯钛 | 2-20孔 |  |  | YZ0000051 | 创生医疗器械（中国）有限公司 | 锁定金属接骨板(胫骨近端外侧接骨板VI） | YZ00004837 | 国产 | 创生医疗器械（中国）有限公司 |  | 纯钛，4-15孔，左右 | 锥螺纹 |  |  | 块 |  |  | 锁定金属接骨板 | 审核通过 | 审核通过 | 审核通过 | 审核通过 | 审核通过 | 审核通过 | 获得ISO 13485 认证证书 | 通过 | 通过 | 医疗器械检测机构出具的检测报告 | 无 | 发明专利,外观设计专利,实用新型专利 | 0 | 1 | 没有抽检不合格记录
胸腰椎后路预弯棒 | T223 | 骨科脊柱类 | 钛合金 | 各种规格 |  | 1棒 | YZ0000140 | 上海三友医疗器械股份有限公司 | 脊柱内固定器 钉棒系统 棒 | YZ00004838 | 国产 | 上海三友医疗器械股份有限公司 |  | 5.5×500 | V型(RSS I型) |  | 钛合金 | 根 |  |  | 脊柱内固定器 钉棒系统 棒 | 审核通过 | 审核通过 | 审核通过 | 审核通过 | 审核通过 | 审核通过 | 获得ISO 13485 认证证书 | 通过 | 通过 | 医疗器械检测机构出具的检测报告 | 无 | 发明专利,实用新型专利 | 0 | 16 | 没有抽检不合格记录
腰椎后路椎间融合器 | T390 | 骨科脊柱类 | PEEK |  |  |  | YZ0000077 | 常州美适康医疗器械有限公司 | 腰椎融合器 | YZ00004839 | 进口 | BM KOREA CO. , LTD. |  | 高度：8、9、10、11、12、13、14mm，宽度：11mm，长度：24mm，角度：0度¦高度：8、9、10、11、12、13、14mm，宽度：11mm，长度：24mm，角度：4度¦高度：8、9、10、11、12、13、14mm，宽度：11mm，长度：24mm，角度：8度 | SP0800/SP0900/SP1000/SP1100/SP1200/SP1300/SP1400¦SP0804/SP0904/SP1004/SP1104/SP1204/SP1304/SP1404¦SP0808/SP0908/SP1008/SP1108/SP1208/SP1308/SP1408 |  | PEEK | 个 |  |  | 腰椎融合器Lumbar Peek Cage | 审核通过 | 审核通过 | 审核通过 | 审核通过 | 审核通过 | 审核通过 | 无 | 无 | 无 | 医疗器械检测机构出具的检测报告 | 无 | 发明专利, | 0 | 16 | 没有抽检不合格记录
锁定加压接骨板 | R023 | 骨科创伤类 | 纯钛 |  |  |  | YZ0000051 | 创生医疗器械（中国）有限公司 | 锁定金属接骨板（胫骨近端外侧接骨板VI）(灭菌) | YZ00004840 | 国产 | 创生医疗器械（中国）有限公司 |  | 纯钛，4-15孔，左右 | 胫骨近端外侧接骨板VI |  |  | 块 |  |  | 锁定金属接骨板 | 审核通过 | 审核通过 | 审核通过 | 审核通过 | 审核通过 | 审核通过 | 获得ISO 13485 认证证书 | 通过 | 通过 | 医疗器械检测机构出具的检测报告 | 无 | 发明专利,外观设计专利,实用新型专利 | 0 | 1 | 没有抽检不合格记录
中心静脉导管 | V178 | 普外科类 |  | 单腔 |  |  | YZ0000122 | 山东康力医疗器械科技有限公司 | 一次性无菌中心静脉导管穿刺包 | YZ00004841 | 国产 | 山东康力医疗器械科技有限公司 | 贝蕾 | 单腔 | 14Ga、16Ga、18Ga、20Ga、22Ga、 | 单腔 14Ga、16Ga、18Ga、20Ga、22Ga、 | 聚氨酯 | 包 | 塑纸 |  | 一次性无菌中心静脉导管穿刺包 | 审核通过 | 审核通过 | 审核通过 | 审核通过 | 审核通过 | 审核通过 | 获得ISO 9001 认证证书 | 无 | 无 | 医疗器械检测机构出具的检测报告 | 无 | 无 | 0 | 1 | 没有抽检不合格记录
胸腰椎前路单轴螺钉 | T304 | 骨科脊柱类 | 钛合金 | 各种规格 |  | 1螺钉 | YZ0000140 | 上海三友医疗器械股份有限公司 | 脊柱内固定器 钉棒系统 固定螺钉 | YZ00004842 | 国产 | 上海三友医疗器械股份有限公司 |  | 4.0×20,4.0×25,4.0×30,4.0×35,4.0×40,4.0×45,4.0×50,4.0×55,4.5×20,4.5×25,4.5×30,4.5×35,4.5×40,4.5×45,4.5×50,4.5×55,5.0×20,5.0×25,5.0×30,5.0×35,5.0×40,5.0×45,5.0×50,5.0×55,5.5×20,5.5×25,5.5×30,5.5×35,5.5×40,5.5×45,5.5×50,5.5×55,6.0×20,6.0×25,6.0×30,6.0×35,6.0×40,6.0×45,6.0×50,6.0×55,6.5×20,6.5×25,6.5×30,6.5×35,6.5×40,6.5×45,6.5×50,6.5×55,7.0×20,7.0×25,7.0×30,7.0×35,7.0×40,7.0×45,7.0×50,7.0×55,7.5×20,7.5×25,7.5×30,7.5×35,7.5×40,7.5×45,7.5×50,7.5×55 | V型(RSS I型) |  | 钛合金 | 枚 |  |  | 脊柱内固定器 钉棒系统 固定螺钉 | 审核通过 | 审核通过 | 审核通过 | 审核通过 | 审核通过 | 审核通过 | 获得ISO 13485 认证证书 | 通过 | 通过 | 医疗器械检测机构出具的检测报告 | 无 | 发明专利,实用新型专利 | 0 | 16 | 没有抽检不合格记录
胫骨远端内侧锁定加压接骨板 | R304 | 骨科创伤类 | 纯钛 | 2-20孔 |  |  | YZ0000051 | 创生医疗器械（中国）有限公司 | 锁定金属接骨板(胫骨远端内侧接骨板Ⅱ） | YZ00004843 | 国产 | 创生医疗器械（中国）有限公司 |  | 纯钛，2-20孔，左右 | 锥螺纹 |  |  | 块 |  |  | 锁定金属接骨板 | 审核通过 | 审核通过 | 审核通过 | 审核通过 | 审核通过 | 审核通过 | 获得ISO 13485 认证证书 | 通过 | 通过 | 医疗器械检测机构出具的检测报告 | 无 | 发明专利,外观设计专利,实用新型专利 | 0 | 1 | 没有抽检不合格记录
胸腰椎前路多轴螺钉 | T302 | 骨科脊柱类 | 钛合金 | 各种规格 |  | 1螺钉 | YZ0000140 | 上海三友医疗器械股份有限公司 | 脊柱内固定器 钉棒系统 多轴螺钉 | YZ00004844 | 国产 | 上海三友医疗器械股份有限公司 |  | 4.0×20,4.0×25,4.0×30,4.0×35,4.0×40,4.0×45,4.0×50,4.0×55,4.5×20,4.5×25,4.5×30,4.5×35,4.5×40,4.5×45,4.5×50,4.5×55,5.0×20,5.0×25,5.0×30,5.0×35,5.0×40,5.0×45,5.0×50,5.0×55,5.5×20,5.5×25,5.5×30,5.5×35,5.5×40,5.5×45,5.5×50,5.5×55,6.0×20,6.0×25,6.0×30,6.0×35,6.0×40,6.0×45,6.0×50,6.0×55,6.5×20,6.5×25,6.5×30,6.5×35,6.5×40,6.5×45,6.5×50,6.5×55,7.0×20,7.0×25,7.0×30,7.0×35,7.0×40,7.0×45,7.0×50,7.0×55,7.5×20,7.5×25,7.5×30,7.5×35,7.5×40,7.5×45,7.5×50,7.5×55 | V型(RSS I型) |  | 钛合金 | 枚 |  |  | 脊柱内固定器 钉棒系统 多轴螺钉 | 审核通过 | 审核通过 | 审核通过 | 审核通过 | 审核通过 | 审核通过 | 获得ISO 13485 认证证书 | 通过 | 通过 | 医疗器械检测机构出具的检测报告 | 无 | 发明专利,实用新型专利 | 0 | 16 | 没有抽检不合格记录
锁定加压接骨板 | R023 | 骨科创伤类 | 纯钛 |  |  |  | YZ0000051 | 创生医疗器械（中国）有限公司 | 锁定金属接骨板（胫骨远端内侧接骨板Ⅱ）(灭菌) | YZ00004845 | 国产 | 创生医疗器械（中国）有限公司 |  | 纯钛，2-20孔，左右 | 胫骨远端内侧接骨板Ⅱ |  |  | 块 |  |  | 锁定金属接骨板 | 审核通过 | 审核通过 | 审核通过 | 审核通过 | 审核通过 | 审核通过 | 获得ISO 13485 认证证书 | 通过 | 通过 | 医疗器械检测机构出具的检测报告 | 无 | 发明专利,外观设计专利,实用新型专利 | 0 | 1 | 没有抽检不合格记录
中心静脉导管 | V179 | 普外科类 |  | 双腔 |  |  | YZ0000122 | 山东康力医疗器械科技有限公司 | 一次性无菌中心静脉导管穿刺包 | YZ00004846 | 国产 | 山东康力医疗器械科技有限公司 | 贝蕾 | 双腔 | 4Fr、5Fr、7Fr、 | 双腔 4Fr、5Fr、7Fr、 | 聚氨酯 | 包 | 塑纸 |  | 一次性无菌中心静脉导管穿刺包 | 审核通过 | 审核通过 | 审核通过 | 审核通过 | 审核通过 | 审核通过 | 获得ISO 9001 认证证书 | 无 | 无 | 医疗器械检测机构出具的检测报告 | 无 | 无 | 0 | 1 | 没有抽检不合格记录
单轴长臂钉 | T285 | 骨科脊柱类 | 钛合金 | 各种规格 |  | 1螺钉 | YZ0000140 | 上海三友医疗器械股份有限公司 | 脊柱内固定器 钉棒系统 固定复位螺钉 | YZ00004847 | 国产 | 上海三友医疗器械股份有限公司 |  | 4.0×20,4.0×25,4.0×30,4.0×35,4.0×40,4.0×45,4.0×50,4.0×55,4.5×20,4.5×25,4.5×30,4.5×35,4.5×40,4.5×45,4.5×50,4.5×55,5.0×20,5.0×25,5.0×30,5.0×35,5.0×40,5.0×45,5.0×50,5.0×55,5.5×20,5.5×25,5.5×30,5.5×35,5.5×40,5.5×45,5.5×50,5.5×55,6.0×20,6.0×25,6.0×30,6.0×35,6.0×40,6.0×45,6.0×50,6.0×55,6.5×20,6.5×25,6.5×30,6.5×35,6.5×40,6.5×45,6.5×50,6.5×55,7.0×20,7.0×25,7.0×30,7.0×35,7.0×40,7.0×45,7.0×50,7.0×55,7.5×20,7.5×25,7.5×30,7.5×35,7.5×40,7.5×45,7.5×50,7.5×55 | V型(RSS I型) |  | 钛合金 | 枚 |  |  | 脊柱内固定器 钉棒系统 固定复位螺钉 | 审核通过 | 审核通过 | 审核通过 | 审核通过 | 审核通过 | 审核通过 | 获得ISO 13485 认证证书 | 通过 | 通过 | 医疗器械检测机构出具的检测报告 | 无 | 发明专利,实用新型专利 | 0 | 1 | 没有抽检不合格记录
锁定加压接骨板 | R023 | 骨科创伤类 | 纯钛 |  |  |  | YZ0000051 | 创生医疗器械（中国）有限公司 | 锁定金属接骨板（胫骨远端外侧接骨板Ⅱ）(灭菌) | YZ00004848 | 国产 | 创生医疗器械（中国）有限公司 |  | 纯钛，2-20孔，左右 | 胫骨远端外侧接骨板Ⅱ |  |  | 块 |  |  | 锁定金属接骨板 | 审核通过 | 审核通过 | 审核通过 | 审核通过 | 审核通过 | 审核通过 | 获得ISO 13485 认证证书 | 通过 | 通过 | 医疗器械检测机构出具的检测报告 | 无 | 发明专利,外观设计专利,实用新型专利 | 0 | 1 | 没有抽检不合格记录
中心静脉导管 | V180 | 普外科类 |  | 三腔 |  |  | YZ0000122 | 山东康力医疗器械科技有限公司 | 一次性无菌中心静脉导管穿刺包 | YZ00004849 | 国产 | 山东康力医疗器械科技有限公司 | 贝蕾 | 三腔 | 4.5Fr、5.5Fr、7Fr | 三腔 4.5Fr、5.5Fr、7Fr | 聚氨酯 | 包 | 塑纸 |  | 一次性无菌中心静脉导管穿刺包 | 审核通过 | 审核通过 | 审核通过 | 审核通过 | 审核通过 | 审核通过 | 获得ISO 9001 认证证书 | 无 | 无 | 医疗器械检测机构出具的检测报告 | 无 | 无 | 0 | 1 | 没有抽检不合格记录
多轴长臂钉 | T286 | 骨科脊柱类 | 钛合金 | 各种规格 |  | 1螺钉 | YZ0000140 | 上海三友医疗器械股份有限公司 | 脊柱内固定器 钉棒系统 多轴复位螺钉 | YZ00004850 | 国产 | 上海三友医疗器械股份有限公司 |  | 4.0×20,4.0×25,4.0×30,4.0×35,4.0×40,4.0×45,4.0×50,4.0×55,4.5×20,4.5×25,4.5×30,4.5×35,4.5×40,4.5×45,4.5×50,4.5×55,5.0×20,5.0×25,5.0×30,5.0×35,5.0×40,5.0×45,5.0×50,5.0×55,5.5×20,5.5×25,5.5×30,5.5×35,5.5×40,5.5×45,5.5×50,5.5×55,6.0×20,6.0×25,6.0×30,6.0×35,6.0×40,6.0×45,6.0×50,6.0×55,6.5×20,6.5×25,6.5×30,6.5×35,6.5×40,6.5×45,6.5×50,6.5×55,7.0×20,7.0×25,7.0×30,7.0×35,7.0×40,7.0×45,7.0×50,7.0×55,7.5×20,7.5×25,7.5×30,7.5×35,7.5×40,7.5×45,7.5×50,7.5×55 | V型(RSS I型) |  | 钛合金 | 枚 |  |  | 脊柱内固定器 钉棒系统 多轴复位螺钉 | 审核通过 | 审核通过 | 审核通过 | 审核通过 | 审核通过 | 审核通过 | 获得ISO 13485 认证证书 | 通过 | 通过 | 医疗器械检测机构出具的检测报告 | 无 | 发明专利,实用新型专利 | 0 | 1 | 没有抽检不合格记录
锁骨干锁定加压接骨板 | R096 | 骨科创伤类 | 纯钛 | 4-16孔 |  |  | YZ0000051 | 创生医疗器械（中国）有限公司 | 锁定金属接骨板(锁骨干接骨板Ⅱ） | YZ00004851 | 国产 | 创生医疗器械（中国）有限公司 |  | 纯钛，6-16孔，左右 | 锥螺纹 |  |  | 块 |  |  | 锁定金属接骨板 | 审核通过 | 审核通过 | 审核通过 | 审核通过 | 审核通过 | 审核通过 | 获得ISO 13485 认证证书 | 通过 | 通过 | 医疗器械检测机构出具的检测报告 | 无 | 发明专利,外观设计专利,实用新型专利 | 1 | 1 | 没有抽检不合格记录
生物固定初次置换柄 | S058 | 骨科人工关节类 | 直柄－微孔 |  | 髋关节 |  | YZ0000077 | 常州美适康医疗器械有限公司 | Helicon标准股骨柄 | YZ00004852 | 进口 | TGM Medical，INC. |  | 7.5，9，10.5，12，13.5，15，16.5，18.5，21，24mm | 86-1210-0-0075/0090/0105/0120/0135/0150/0165/0185/0210/0240 |  | 钛合金 | 个 |  |  | 髋关节假体组件HELICON Hip System | 审核通过 | 审核通过 | 审核通过 | 审核通过 | 审核通过 | 审核通过 | 无 | 无 | 通过 | 生产企业自检报告 | 无 | 无 | 0 | 16 | 没有抽检不合格记录
锁定加压接骨板 | R023 | 骨科创伤类 | 纯钛 |  |  |  | YZ0000051 | 创生医疗器械（中国）有限公司 | 锁定金属接骨板（锁骨干接骨板Ⅱ）(灭菌) | YZ00004853 | 国产 | 创生医疗器械（中国）有限公司 |  | 纯钛，6-16孔，左右 | 锁骨干接骨板Ⅱ |  |  | 块 |  |  | 锁定金属接骨板 | 审核通过 | 审核通过 | 审核通过 | 审核通过 | 审核通过 | 审核通过 | 获得ISO 13485 认证证书 | 通过 | 通过 | 医疗器械检测机构出具的检测报告 | 无 | 发明专利,外观设计专利,实用新型专利 | 0 | 1 | 没有抽检不合格记录
胸腰椎后路骨折复位螺钉 | T239 | 骨科脊柱类 | 钛合金 | 各种规格 |  | 1螺钉 | YZ0000140 | 上海三友医疗器械股份有限公司 | 脊柱内固定器 钉棒系统 多轴复位螺钉 | YZ00004855 | 国产 | 上海三友医疗器械股份有限公司 |  | 3.6×20,3.6×25,3.6×30,3.6×35,3.6×40,3.6×45,3.6×50,3.6×55,4.1×20,4.1×25,4.1×30,4.1×35,4.1×40,4.1×45,4.1×50,4.1×55,4.6×20,4.6×25,4.6×30,4.6×35,4.6×40,4.6×45,4.6×50,4.6×55,5.1×20,5.1×25,5.1×30,5.1×35,5.1×40,5.1×45,5.1×50,5.1×55,5.6×20,5.6×25,5.6×30,5.6×35,5.6×40,5.6×45,5.6×50,5.6×55,6.1×20,6.1×25,6.1×30,6.1×35,6.1×40,6.1×45,6.1×50,6.1×55,6.6×20,6.6×25,6.6×30,6.6×35,6.6×40,6.6×45,6.6×50,6.6×55,7.1×20,7.1×25,7.1×30,7.1×35,7.1×40,7.1×45,7.1×50,7.1×55 | V型(RSS I型) |  | 钛合金 | 枚 |  |  | 脊柱内固定器 钉棒系统 多轴复位螺钉 | 审核通过 | 审核通过 | 审核通过 | 审核通过 | 审核通过 | 审核通过 | 获得ISO 13485 认证证书 | 通过 | 通过 | 医疗器械检测机构出具的检测报告 | 无 | 发明专利,实用新型专利 | 0 | 1 | 没有抽检不合格记录
胸腰椎后路空心螺钉 | T241 | 骨科脊柱类 | 钛合金 | 各种规格 |  | 1螺钉 | YZ0000140 | 上海三友医疗器械股份有限公司 | 脊柱内固定器 钉棒系统 提拉钉 | YZ00004857 | 国产 | 上海三友医疗器械股份有限公司 |  | 5.5×35,5.5×40,5.5×45,5.6×35,5.6×40,5.6×45,6.0×35,6.0×40,6.0×45,6.1×35,6.1×40,6.1×45,6.5×35,6.5×40,6.5×45,6.6×35,6.6×40,6.6×45 | V型(RSS I型) |  | 钛合金 | 枚 |  |  | 脊柱内固定器 钉棒系统 提拉钉 | 审核通过 | 审核通过 | 审核通过 | 审核通过 | 审核通过 | 审核通过 | 获得ISO 13485 认证证书 | 通过 | 通过 | 医疗器械检测机构出具的检测报告 | 无 | 发明专利,实用新型专利 | 0 | 16 | 没有抽检不合格记录
胸腰椎后路空心螺钉 | T241 | 骨科脊柱类 | 钛合金 | 各种规格 |  | 1螺钉 | YZ0000140 | 上海三友医疗器械股份有限公司 | 脊柱内固定器 钉棒系统 提拉钉 | YZ00004858 | 国产 | 上海三友医疗器械股份有限公司 |  | 5.7×35,5.7×40,5.7×45,6.2×35,6.2×40,6.2×45,6.7×35,6.7×40,6.7×45 | V型(RSS I型) |  | 钛合金 | 枚 |  |  | 脊柱内固定器 钉棒系统 提拉钉 | 审核通过 | 审核通过 | 审核通过 | 审核通过 | 审核通过 | 审核通过 | 获得ISO 13485 认证证书 | 通过 | 通过 | 医疗器械检测机构出具的检测报告 | 无 | 发明专利,实用新型专利 | 0 | 1 | 没有抽检不合格记录
胸腰椎后路横突钩 | T248 | 骨科脊柱类 | 钛合金 | 各种规格 |  | 1钩 | YZ0000140 | 上海三友医疗器械股份有限公司 | 脊柱内固定器钉棒系统 骨钩 | YZ00004860 | 国产 | 上海三友医疗器械股份有限公司 |  | 5.5X19，5.5X22，5.5X20，5.5X21 | V型(RSS I型) |  | 钛合金 | 根 |  |  | 脊柱内固定器钉棒系统 骨钩 | 审核通过 | 审核通过 | 审核通过 | 审核通过 | 审核通过 | 审核通过 | 获得ISO 13485 认证证书 | 通过 | 通过 | 医疗器械检测机构出具的检测报告 | 无 | 发明专利,实用新型专利 | 0 | 16 | 没有抽检不合格记录
机械瓣（环内瓣） | X001 | 心胸外科类 | 各种材质 | 各种规格 |  |  | YZ0000204 | 美敦力（上海）管理有限公司 | 人工心脏瓣膜 | YZ00004861 | 进口 | Medtronic Inc. | 人工心脏瓣膜Open Pivot | 500FA19¦500FA21¦500FA23¦500FA25¦500FA27¦500FA29¦500DM25¦500DM27¦500DM29¦500DM31¦500DM33¦500DM35 | 500FA¦500FA¦500FA¦500FA¦500FA¦500FA¦500DM¦500DM¦500DM¦500DM¦500DM¦500DM |  | 猪主动脉 | 个 |  |  | 人工心脏瓣膜 | 审核通过 | 审核通过 | 审核通过 | 审核通过 | 审核通过 | 审核通过 | 获得ISO 13485 认证证书 | 通过 | 通过 | 医疗器械检测机构出具的检测报告 | 无 | 无 | 0 | 2 | 没有抽检不合格记录
生物固定初次置换柄 | S059 | 骨科人工关节类 | 直柄－HA |  | 髋关节 |  | YZ0000077 | 常州美适康医疗器械有限公司 | Helicon高偏心距股骨柄 | YZ00004862 | 进口 | TGM Medical，INC. |  | 7.5，9，10.5，12，13.5，15，16.5，18.5，21，24mm | 86-1211-0-0075/0090/0105/0120/0135/0150/0165/0185/0210/0240 |  | 钛合金 | 个 |  |  | 髋关节假体组件HELICON Hip System | 审核通过 | 审核通过 | 审核通过 | 审核通过 | 审核通过 | 审核通过 | 无 | 无 | 通过 | 生产企业自检报告 | 无 | 无 | 0 | 15 | 没有抽检不合格记录
组织固定器(心脏固定器） | X035 | 心胸外科类 | 各种材质 | 各种规格 |  |  | YZ0000204 | 美敦力（上海）管理有限公司 | 组织固定系统 | YZ00004863 | 进口 | Medtronic Inc. |  | 29400 | 29400 |  | PVC、合金等 | 个 |  |  | 组织固定系统Octopus Tissue Positioning/Stabilizing Device | 审核通过 | 审核通过 | 审核通过 | 审核通过 | 审核通过 | 审核通过 | 获得ISO 13485 认证证书 | 通过 | 通过 | 医疗器械检测机构出具的检测报告 | 无 | 发明专利, | 0 | 2 | 没有抽检不合格记录
胸腰椎后路骨水泥螺钉 | T242 | 骨科脊柱类 |  | 各种规格 |  | 1螺钉 | YZ0000140 | 上海三友医疗器械股份有限公司 | 脊柱内固定器 钉棒系统 提拉钉 | YZ00004864 | 国产 | 上海三友医疗器械股份有限公司 |  | 5.8x35，5.8x40，5.8x45，6.3x35，6.3x40，6.3x45，6.3x50，6.8x35，6.8x40，6.8x45，6.8x50，7.3x35，7.3x40，7.3x45 | V型(RSS I型) |  | 钛合金 | 枚 |  |  | 脊柱内固定器 钉棒系统 提拉钉 | 审核通过 | 审核通过 | 审核通过 | 审核通过 | 审核通过 | 审核通过 | 获得ISO 13485 认证证书 | 通过 | 通过 | 医疗器械检测机构出具的检测报告 | 无 | 发明专利,实用新型专利 | 0 | 0 | 没有抽检不合格记录
膜肺(不带涂层)-带储血槽 | X044 | 心胸外科类 |  | 成人 |  |  | YZ0000204 | 美敦力（上海）管理有限公司 | 集成CVR膜式氧合器 | YZ00004865 | 进口 | Medtronic Inc. |  | 541 | 541 |  |  | 个 |  |  | 集成CVR膜式氧合器AFFINITY NT | 审核通过 | 审核通过 | 审核通过 | 审核通过 | 审核通过 | 审核通过 | 获得ISO 13485 认证证书 | 通过 | 通过 | 医疗器械检测机构出具的检测报告 | 无 | 无 | 0 | 2 | 没有抽检不合格记录
关节头 | S072 | 骨科人工关节类 | 钴铬钼-头 | 金属头 | 髋关节 |  | YZ0000077 | 常州美适康医疗器械有限公司 | 股骨头 | YZ00004866 | 进口 | TGM Medical，INC. |  | 22，28，32mm | 86-0007-1/2201/2202/2203/2204/2801/2802/2803/2804/3201/3202/3203/3204 |  | 钴铬钼合金 | 个 |  |  | 髋关节假体组件HELICON Hip System | 审核通过 | 审核通过 | 审核通过 | 审核通过 | 审核通过 | 审核通过 | 无 | 无 | 通过 | 生产企业自检报告 | 无 | 无 | 0 | 17 | 没有抽检不合格记录
膜肺(带涂层) | X040 | 心胸外科类 |  | 成人 |  |  | YZ0000204 | 美敦力（上海）管理有限公司 | 集成CVR膜式氧合器 | YZ00004867 | 进口 | Medtronic Inc. | 集成CVR膜式氧合器Trillium AFFINITY NT | 541T | 541T |  | PVC、合金等 | 个 |  |  | 集成CVR膜式氧合器 | 审核通过 | 审核通过 | 审核通过 | 审核通过 | 审核通过 | 审核通过 | 获得ISO 13485 认证证书 | 通过 | 通过 | 医疗器械检测机构出具的检测报告 | 无 | 无 | 0 | 1 | 没有抽检不合格记录
膜肺(带涂层)-带储血槽 | X042 | 心胸外科类 |  | 成人 |  |  | YZ0000204 | 美敦力（上海）管理有限公司 | 集成式膜式氧合器 | YZ00004868 | 进口 | Medtronic Inc. | 集成式膜式氧合器Affinity Fusion | BB841 | BB841 |  |  | 个 |  |  | 集成式膜式氧合器Affinity Fusion | 审核通过 | 审核通过 | 审核通过 | 审核通过 | 审核通过 | 审核通过 | 获得ISO 13485 认证证书 | 通过 | 通过 | 医疗器械检测机构出具的检测报告 | 无 | 无 | 0 | 2 | 没有抽检不合格记录
瓣膜成形环（C型环） | X007 | 心胸外科类 | 各种材质 | 各种规格 |  |  | YZ0000204 | 美敦力（上海）管理有限公司 | 瓣膜成型环 | YZ00004869 | 进口 | Medtronic Inc. | 瓣膜成型环Contour 3D | 690R26¦690R28¦690R30¦690R32¦690R34¦690R36 | 690R¦690R¦690R¦690R¦690R¦690R |  | 合金等 | 个 |  |  | 瓣膜成型环Contour 3D | 审核通过 | 审核通过 | 审核通过 | 审核通过 | 审核通过 | 审核通过 | 获得ISO 13485 认证证书 | 通过 | 通过 | 医疗器械检测机构出具的检测报告 | 无 | 无 | 0 | 3 | 没有抽检不合格记录
胸腰椎后路棒棒连接器 | T256 | 骨科脊柱类 | 钛合金 | 各种规格 |  | 1连接器 | YZ0000140 | 上海三友医疗器械股份有限公司 | 脊柱内固定器 钉棒系统 侧向连接块 | YZ00004870 | 国产 | 上海三友医疗器械股份有限公司 |  | 10,11,18,19,20,21,22,23 | V型(RSS I型) |  | 钛合金 | 个 |  |  | 脊柱内固定器 钉棒系统 侧向连接块 | 审核通过 | 审核通过 | 审核通过 | 审核通过 | 审核通过 | 审核通过 | 获得ISO 13485 认证证书 | 通过 | 通过 | 医疗器械检测机构出具的检测报告 | 无 | 发明专利,实用新型专利 | 0 | 16 | 没有抽检不合格记录
股动脉插管 | W032 | 体外循环及血液净化类 | 不带肝素涂层 | 成人 |  |  | YZ0000204 | 美敦力（上海）管理有限公司 | 动静脉插管 | YZ00004871 | 进口 | Medtronic Inc. | 动静脉插管 | 96570-015¦96570-017¦96570-019¦96570-021 | 96570¦96570¦96570¦96570 |  | 不锈钢、PVC等 | 根 |  |  | 动静脉插管 | 审核通过 | 审核通过 | 审核通过 | 审核通过 | 审核通过 | 审核通过 | 获得ISO 13485 认证证书 | 通过 | 通过 | 医疗器械检测机构出具的检测报告 | 无 | 无 | 0 | 1 | 没有抽检不合格记录
胸腰椎后路预弯棒 | T224 | 骨科脊柱类 | 钴铬钼合金 | 各种规格 |  | 1棒 | YZ0000140 | 上海三友医疗器械股份有限公司 | 脊柱后路内固定系统 连接杆 | YZ00004872 | 国产 | 上海三友医疗器械股份有限公司 |  | 5.5×500 | SFR1Z01 |  | 钴铬钼合金 | 根 |  |  | 脊柱后路内固定系统 连接杆 | 审核通过 | 审核通过 | 审核通过 | 审核通过 | 审核通过 | 审核通过 | 获得ISO 13485 认证证书 | 通过 | 通过 | 生产企业自检报告 | 无 | 发明专利,实用新型专利 | 0 | 9 | 没有抽检不合格记录
股静脉插管 | W036 | 体外循环及血液净化类 | 不带肝素涂层 | 成人、单极 |  |  | YZ0000204 | 美敦力（上海）管理有限公司 | 动静脉插管 | YZ00004873 | 进口 | Medtronic Inc. | 动静脉插管 | 96670-015¦96670-017¦96670-019¦96670-021 | 96670¦96670¦96670¦96670 |  | 不锈钢、PVC等 | 根 |  |  | 动静脉插管 | 审核通过 | 审核通过 | 审核通过 | 审核通过 | 审核通过 | 审核通过 | 获得ISO 13485 认证证书 | 通过 | 通过 | 医疗器械检测机构出具的检测报告 | 无 | 无 | 0 | 1 | 没有抽检不合格记录
股动脉插管 | W034 | 体外循环及血液净化类 | 带肝素涂层 | 成人 |  |  | YZ0000204 | 美敦力（上海）管理有限公司 | 动静脉插管 | YZ00004874 | 进口 | Medtronic Inc. | 动静脉插管 | CB96570-015¦CB96570-017¦CB96570-019¦CB96570-021 | CB96570¦CB96570¦CB96570¦CB96570 |  | 不锈钢、PVC等 | 根 |  |  | 动静脉插管 | 审核通过 | 审核通过 | 审核通过 | 审核通过 | 审核通过 | 审核通过 | 获得ISO 13485 认证证书 | 通过 | 通过 | 医疗器械检测机构出具的检测报告 | 无 | 无 | 0 | 1 | 没有抽检不合格记录
初次置换生物型髋臼杯 | S085 | 骨科人工关节类 | 髋臼杯-微孔 |  | 髋关节 |  | YZ0000077 | 常州美适康医疗器械有限公司 | 髋臼杯（微孔涂层） | YZ00004875 | 进口 | TGM Medical，INC. |  | 42、44、46、48、50、52、54、56、58、60、62、64、66、68mm | 86-1703-0-0042/0044/0046/0048/0050/0052/0054/0056/0058/0060/0062/0064/0066/0068 |  | 钛合金 | 个 |  |  | 髋臼系统HELICON Hip System | 审核通过 | 审核通过 | 审核通过 | 审核通过 | 审核通过 | 审核通过 | 无 | 无 | 通过 | 生产企业自检报告 | 无 | 无 | 0 | 16 | 没有抽检不合格记录
股静脉插管 | W040 | 体外循环及血液净化类 | 带肝素涂层 | 成人、单极 |  |  | YZ0000204 | 美敦力（上海）管理有限公司 | 动静脉插管 | YZ00004877 | 进口 | Medtronic Inc. | 动静脉插管 | CB96670-015¦CB96670-017¦CB96670-019¦CB96670-021 | CB96670¦CB96670¦CB96670¦CB96670 |  | 不锈钢、PVC 等 | 根 |  |  | 动静脉插管 | 审核通过 | 审核通过 | 审核通过 | 审核通过 | 审核通过 | 审核通过 | 获得ISO 13485 认证证书 | 通过 | 通过 | 医疗器械检测机构出具的检测报告 | 无 | 无 | 0 | 1 | 没有抽检不合格记录
连接头 | T143 | 骨科脊柱类 | 钛合金 | 各种规格 |  | 1连接头 | YZ0000140 | 上海三友医疗器械股份有限公司 | 脊柱内固定器 钉棒系统 侧向连接块 | YZ00004878 | 国产 | 上海三友医疗器械股份有限公司 |  | 10,20,30,60 | V型(RSS VI型) |  | 钛合金 | 个 |  |  | 脊柱内固定器 钉棒系统 侧向连接块 | 审核通过 | 审核通过 | 审核通过 | 审核通过 | 审核通过 | 审核通过 | 获得ISO 13485 认证证书 | 通过 | 通过 | 医疗器械检测机构出具的检测报告 | 无 | 发明专利,实用新型专利 | 0 | 16 | 没有抽检不合格记录
初次置换生物型髋臼杯 | S090 | 骨科人工关节类 | 髋臼杯-微孔+HA |  | 髋关节 |  | YZ0000077 | 常州美适康医疗器械有限公司 | 髋臼杯（无固定孔，微孔涂层） | YZ00004879 | 进口 | TGM Medical，INC. |  | 42、44、46、48、50、52、54、56、58、60、62、64、66、68mm | 86-1704-0-0042/0044/0046/0048/0050/0052/0054/0056/0058/0060/0062/0064/0066/0068 |  | 钛合金 | 个 |  |  | 髋臼系统HELICON Hip System | 审核通过 | 审核通过 | 审核通过 | 审核通过 | 审核通过 | 审核通过 | 无 | 无 | 通过 | 生产企业自检报告 | 无 | 无 | 0 | 16 | 没有抽检不合格记录
骶髂骨闭口万向钉螺塞 | T137 | 骨科脊柱类 | 钛合金 | 各种规格 |  | 1螺塞 | YZ0000140 | 上海三友医疗器械股份有限公司 | 脊柱内固定器 钉棒系统 自断螺塞 | YZ00004880 | 国产 | 上海三友医疗器械股份有限公司 |  | 5.5 | V型(RSS VI型) |  | 钛合金 | 枚 |  |  | 脊柱内固定器 钉棒系统 自断螺塞 | 审核通过 | 审核通过 | 审核通过 | 审核通过 | 审核通过 | 审核通过 | 获得ISO 13485 认证证书 | 通过 | 通过 | 医疗器械检测机构出具的检测报告 | 无 | 发明专利,实用新型专利 | 0 | 16 | 没有抽检不合格记录
胸腰椎后路固定长度横连接 | T254 | 骨科脊柱类 | 钛合金 | 各种规格 |  | 1横连 | YZ0000140 | 上海三友医疗器械股份有限公司 | 脊柱内固定器 钉棒系统 横连器 | YZ00004881 | 国产 | 上海三友医疗器械股份有限公司 |  | 43,53,63,73,83,93 | IV型(RF-1) |  | 钛合金 | 个 |  |  | 脊柱内固定器 钉棒系统 横连器 | 审核通过 | 审核通过 | 审核通过 | 审核通过 | 审核通过 | 审核通过 | 获得ISO 13485 认证证书 | 通过 | 通过 | 医疗器械检测机构出具的检测报告 | 无 | 发明专利,实用新型专利 | 0 | 1 | 没有抽检不合格记录
骨科骨针（克氏针，斯氏针） | R657 | 骨科创伤类 | 钛合金 |  |  |  | YZ0000299 | 河北普世达医疗器械有限公司 | 骨牵引针 | YZ00004882 | 国产 | 河北普世达医疗器械有限公司 |  | WQYGTΦ1.5，长度为200mm | 钛合金光圆型 |  | 钛合金 | 支 | 透析纸 |  | 骨牵引针 | 审核通过 | 审核通过 | 审核通过 | 审核通过 | 审核通过 | 审核通过 | 无 | 无 | 无 | 生产企业自检报告 | 无 | 无 | 0 | 3 | 没有抽检不合格记录
胸腰椎后路锁紧螺塞 | T258 | 骨科脊柱类 | 钛合金 | 各种规格 |  | 1螺塞 | YZ0000140 | 上海三友医疗器械股份有限公司 | 脊柱内固定器 钉棒系统 螺塞 | YZ00004884 | 国产 | 上海三友医疗器械股份有限公司 |  | 6 | V型(RSS Ⅱ型) |  | 钛合金 | 枚 |  |  | 脊柱内固定器 钉棒系统 螺塞 | 审核通过 | 审核通过 | 审核通过 | 审核通过 | 审核通过 | 审核通过 | 获得ISO 13485 认证证书 | 通过 | 通过 | 医疗器械检测机构出具的检测报告 | 无 | 发明专利,实用新型专利 | 0 | 16 | 没有抽检不合格记录
初次置换生物固定髋臼内衬 | S098 | 骨科人工关节类 | 聚乙烯髋臼内衬－普通型不带角度 |  | 髋关节 |  | YZ0000077 | 常州美适康医疗器械有限公司 | 髋臼内衬 | YZ00004885 | 进口 | TGM Medical，INC. |  | 22mm内径，42、44mm¦28mm内径，46、48、50、52、54、56、58、60、62、64、66、68mm¦32mm内径，52、54、56、58、60、62、64、66、68mm | 86-1005-0-2242/2244¦86-1005-0-2846/2848/2850/2852/2854/2856/2858/2860/2862/2864/2866/2868¦86-1005-0-3252/3254/3256/3258/3260/3262/3264/3266/3268 |  | 超高分子聚乙烯 | 个 |  |  | 髋臼系统HELICON Hip System | 审核通过 | 审核通过 | 审核通过 | 审核通过 | 审核通过 | 审核通过 | 无 | 无 | 通过 | 生产企业自检报告 | 无 | 无 | 0 | 16 | 没有抽检不合格记录
胸腰椎后路自断螺塞 | T260 | 骨科脊柱类 | 钛合金 | 各种规格 |  | 1螺塞 | YZ0000140 | 上海三友医疗器械股份有限公司 | 脊柱内固定器 钉棒系统 自断螺塞 | YZ00004886 | 国产 | 上海三友医疗器械股份有限公司 |  | 6 | V型(RSS Ⅱ型) |  | 钛合金 | 枚 |  |  | 脊柱内固定器 钉棒系统 自断螺塞 | 审核通过 | 审核通过 | 审核通过 | 审核通过 | 审核通过 | 审核通过 | 获得ISO 13485 认证证书 | 通过 | 通过 | 医疗器械检测机构出具的检测报告 | 无 | 发明专利,实用新型专利 | 0 | 1 | 没有抽检不合格记录
初次置换生物固定髋臼内衬 | S100 | 骨科人工关节类 | 聚乙烯髋臼－高交联带角度 |  | 髋关节 |  | YZ0000077 | 常州美适康医疗器械有限公司 | 髋臼内衬（带20°帽檐） | YZ00004887 | 进口 | TGM Medical，INC. |  | 22mm内径，42、44mm¦28mm内径，46、48、50、52、54、56、58、60、62、64、66、68mm¦32mm内径，52、54、56、58、60、62、64、66、68mm | 86-1004-1-2242/2244¦86-1004-1-2846/2848/2850/2852/2854/2856/2858/2860/2862/2864/2866/2868¦86-1004-0-3252/3254/3256/3258/3260/3262/3264/3266/3268 |  | 超高分子聚乙烯 | 个 |  |  | 髋臼系统HELICON Hip System | 审核通过 | 审核通过 | 审核通过 | 审核通过 | 审核通过 | 审核通过 | 无 | 无 | 通过 | 生产企业自检报告 | 无 | 无 | 0 | 16 | 没有抽检不合格记录
胸腰椎后路短尾单轴螺钉 | T227 | 骨科脊柱类 | 钛合金 | 各种规格 |  | 1螺钉 | YZ0000140 | 上海三友医疗器械股份有限公司 | 脊柱内固定器 钉棒系统 固定螺钉 | YZ00004888 | 国产 | 上海三友医疗器械股份有限公司 |  | 4.0×20-55,4.5×20-55,5.0×20-55,5.5×20-55,6.0×20-55,6.5×20-55,7.0×20-55,7.5×20-55 | V型(RSS Ⅱ型) |  | 钛合金 | 枚 |  |  | 脊柱内固定器 钉棒系统 固定螺钉 | 审核通过 | 审核通过 | 审核通过 | 审核通过 | 审核通过 | 审核通过 | 获得ISO 13485 认证证书 | 通过 | 通过 | 医疗器械检测机构出具的检测报告 | 无 | 发明专利,实用新型专利 | 0 | 16 | 没有抽检不合格记录
胸腰椎后路短尾多轴螺钉 | T233 | 骨科脊柱类 | 钛合金 | 各种规格 |  | 1螺钉 | YZ0000140 | 上海三友医疗器械股份有限公司 | 脊柱内固定器 钉棒系统 多轴螺钉 | YZ00004889 | 国产 | 上海三友医疗器械股份有限公司 |  | 4.0×20-55,4.5×20-55,5.0×20-55,5.5×20-55,6.0×20-55,6.5×20-55,7.0×20-55,7.5×20-55 | V型(RSS Ⅱ型) |  | 钛合金 | 枚 |  |  | 脊柱内固定器 钉棒系统 多轴螺钉 | 审核通过 | 审核通过 | 审核通过 | 审核通过 | 审核通过 | 审核通过 | 获得ISO 13485 认证证书 | 通过 | 通过 | 医疗器械检测机构出具的检测报告 | 无 | 发明专利,实用新型专利 | 0 | 16 | 没有抽检不合格记录
胸腰椎后路长尾单轴螺钉 | T230 | 骨科脊柱类 | 钛合金 | 各种规格 |  | 1螺钉 | YZ0000140 | 上海三友医疗器械股份有限公司 | 脊柱内固定器 钉棒系统 固定复位螺钉 | YZ00004890 | 国产 | 上海三友医疗器械股份有限公司 |  | 4.0×20-55,4.5×20-55,5.0×20-55,5.5×20-55,6.0×20-55,6.5×20-55,7.0×20-55,7.5×20-55 | V型(RSS Ⅱ型) |  | 钛合金 | 枚 |  |  | 脊柱内固定器 钉棒系统 固定复位螺钉 | 审核通过 | 审核通过 | 审核通过 | 审核通过 | 审核通过 | 审核通过 | 获得ISO 13485 认证证书 | 通过 | 通过 | 医疗器械检测机构出具的检测报告 | 无 | 发明专利,实用新型专利 | 0 | 16 | 没有抽检不合格记录
人工髋关节 髋臼螺钉 | S185 | 骨科人工关节类 |  | 各种规格型号 | 髋关节 |  | YZ0000077 | 常州美适康医疗器械有限公司 | 松质骨螺钉 | YZ00004891 | 进口 | TGM Medical，INC. |  | 6.5mm，15、20、25、30、35、40、45、50mm | 86-0013-1-6515/6520/6525/6530/6535/6540/6545/6550 |  | 钛合金 | 个 |  |  | 髋臼系统HELICON Hip System | 审核通过 | 审核通过 | 审核通过 | 审核通过 | 审核通过 | 审核通过 | 无 | 无 | 通过 | 生产企业自检报告 | 无 | 无 | 0 | 16 | 没有抽检不合格记录
胸腰椎后路长尾多轴螺钉 | T236 | 骨科脊柱类 | 钛合金 | 各种规格 |  | 1螺钉 | YZ0000140 | 上海三友医疗器械股份有限公司 | 脊柱内固定器 钉棒系统 多轴复位螺钉 | YZ00004892 | 国产 | 上海三友医疗器械股份有限公司 |  | 4.0×20-55,4.5×20-55,5.0×20-55,5.5×20-55,6.0×20-55,6.5×20-55,7.0×20-55,7.5×20-55 | V型(RSS Ⅱ型) |  | 钛合金 | 枚 |  |  | 脊柱内固定器 钉棒系统 多轴复位螺钉 | 审核通过 | 审核通过 | 审核通过 | 审核通过 | 审核通过 | 审核通过 | 获得ISO 13485 认证证书 | 通过 | 通过 | 医疗器械检测机构出具的检测报告 | 无 | 发明专利,实用新型专利 | 0 | 16 | 没有抽检不合格记录
胸腰椎后路固定长度横连接 | T254 | 骨科脊柱类 | 钛合金 | 各种规格 |  | 1横连 | YZ0000140 | 上海三友医疗器械股份有限公司 | 脊柱内固定器 钉棒系统 横连器 | YZ00004893 | 国产 | 上海三友医疗器械股份有限公司 |  | 55,60,65,70,75,80 | V型(RSS Ⅱ型) |  | 钛合金 | 个 |  |  | 脊柱内固定器 钉棒系统 横连器 | 审核通过 | 审核通过 | 审核通过 | 审核通过 | 审核通过 | 审核通过 | 获得ISO 13485 认证证书 | 通过 | 通过 | 医疗器械检测机构出具的检测报告 | 无 | 发明专利,实用新型专利 | 0 | 16 | 没有抽检不合格记录
骨水泥型胫骨平台 | S214 | 骨科人工关节类 | 高抛光钴铬合金胫骨托 |  | 膝关节 |  | YZ0000077 | 常州美适康医疗器械有限公司 | 胫骨托 | YZ00004894 | 进口 | TGM Medical，INC. |  | 左侧0号、1号、2号、3号、4号、5号、6号¦右侧0号、1号、2号、3号、4号、5号、6号 | 86-2585-0-0000/0001/0002/0003/0004/0005/0006¦86-2586-0-0000/0001/0002/0003/0004/0005/0006 |  | 铸造钴铬钼合金 | 个 |  |  | 膝关节假体MILESTONE Knee System | 审核通过 | 审核通过 | 审核通过 | 审核通过 | 审核通过 | 审核通过 | 无 | 无 | 通过 | 生产企业自检报告 | 无 | 无 | 0 | 16 | 没有抽检不合格记录
预裁预弯棒 | T207 | 骨科脊柱类 | 钛合金 |  |  | 1棒 | YZ0000140 | 上海三友医疗器械股份有限公司 | 脊柱内固定器 钉棒系统 棒 | YZ00004896 | 国产 | 上海三友医疗器械股份有限公司 |  | 6.0×250 | V型(RSS Ⅱ型) |  | 钛合金 | 根 |  |  | 脊柱内固定器 钉棒系统 棒 | 审核通过 | 审核通过 | 审核通过 | 审核通过 | 审核通过 | 审核通过 | 获得ISO 13485 认证证书 | 通过 | 通过 | 医疗器械检测机构出具的检测报告 | 无 | 发明专利,实用新型专利 | 0 | 1 | 没有抽检不合格记录
骨水泥型胫骨平台衬垫 | S220 | 骨科人工关节类 | 后稳定性垫片 | 固定平台 | 膝关节 |  | YZ0000077 | 常州美适康医疗器械有限公司 | 后稳定型胫骨垫片 | YZ00004897 | 进口 | TGM Medical，INC. |  | 左侧0，1-2，3-4，5-6号，10、12、14、16、18、20、22mm¦右侧0，1-2，3-4，5-6号，10、12、14、16、18、20、22mm | 86-2241-0-0010/0012/0014/0016/0018/0020/0022/1210/1212/1214/1216/1218/1220/1222/3410/3412/3414/3416/3418/3420/3422/5610/5612/5614/5616/5618/5620/5622¦86-2242-0-0010/0012/0014/0016/0018/0020/0022/1210/1212/1214/1216/1218/1220/1222/3410/3412/3414/3416/3418/3420/3422/5610/5612/5614/5616/5618/5620/5622 |  | 2型超高分子量聚乙烯 | 个 |  |  | 膝关节假体MILESTONE Knee System | 审核通过 | 审核通过 | 审核通过 | 审核通过 | 审核通过 | 审核通过 | 无 | 无 | 通过 | 生产企业自检报告 | 无 | 无 | 0 | 16 | 没有抽检不合格记录
预裁预弯棒 | T207 | 骨科脊柱类 | 钛合金 |  |  | 1棒 | YZ0000140 | 上海三友医疗器械股份有限公司 | 脊柱内固定器 钉棒系统 棒 | YZ00004898 | 国产 | 上海三友医疗器械股份有限公司 |  | 6.0×500 | V型(RSS Ⅱ型) |  | 钛合金 | 根 |  |  | 脊柱内固定器 钉棒系统 棒 | 审核通过 | 审核通过 | 审核通过 | 审核通过 | 审核通过 | 审核通过 | 获得ISO 13485 认证证书 | 通过 | 通过 | 医疗器械检测机构出具的检测报告 | 无 | 发明专利,实用新型专利 | 0 | 16 | 没有抽检不合格记录
胸腰椎后路微创螺钉专用螺塞 | T201 | 骨科脊柱类 | 钛合金 | 各种规格 |  | 1螺塞 | YZ0000140 | 上海三友医疗器械股份有限公司 | 脊柱内固定器 钉棒系统 螺塞 | YZ00004899 | 国产 | 上海三友医疗器械股份有限公司 |  | 6 | V型(RSS Ⅱ型)-2 |  | 钛合金 | 个 |  |  | 脊柱内固定器 钉棒系统 螺塞 | 审核通过 | 审核通过 | 审核通过 | 审核通过 | 审核通过 | 审核通过 | 获得ISO 13485 认证证书 | 通过 | 通过 | 医疗器械检测机构出具的检测报告 | 无 | 发明专利,实用新型专利 | 0 | 1 | 没有抽检不合格记录
膝关节 髌骨假体 | S255 | 骨科人工关节类 |  | 髌骨假体（圆形） | 膝关节 |  | YZ0000077 | 常州美适康医疗器械有限公司 | 圆形髌骨假体 | YZ00004900 | 进口 | TGM Medical，INC. |  | 0，1，2号，7.5mm¦1，2，3号，10mm | 86-2764-0-7500/7501,86-2764-1-7502¦86-2764-0-1001/1002,86-2764-1-1003 |  | 2型超高分子量聚乙烯 | 个 |  |  | 膝关节假体MILESTONE Knee System | 审核通过 | 审核通过 | 审核通过 | 审核通过 | 审核通过 | 审核通过 | 无 | 无 | 通过 | 生产企业自检报告 | 无 | 无 | 0 | 16 | 没有抽检不合格记录
骨科骨针（克氏针，斯氏针） | R657 | 骨科创伤类 | 钛合金 |  |  |  | YZ0000299 | 河北普世达医疗器械有限公司 | 骨牵引针 | YZ00004901 | 国产 | 河北普世达医疗器械有限公司 |  | WQYGTΦ1.2，长度为150mm | 钛合金光圆型 |  | 钛合金 | 支 | 透析纸 |  | 骨牵引针 | 审核通过 | 审核通过 | 审核通过 | 审核通过 | 审核通过 | 审核通过 | 无 | 无 | 无 | 生产企业自检报告 | 无 | 无 | 0 | 1 | 没有抽检不合格记录
上肢组合式外固定支架 | R701 | 骨科创伤类 | 铝合金 | 各种规格型号 |  |  | YZ0000205 | 江苏艾迪尔医疗科技股份有限公司 | 铝合金连接管 | YZ00004902 | 国产 | 江苏艾迪尔医疗科技股份有限公司 |  | Φ（8-11）*（100-400） | WGJⅡ05 |  | 铝合金 | 个 |  |  | 组合式外固定支架 | 审核通过 | 审核通过 | 审核通过 | 审核通过 | 审核通过 | 审核通过 | 获得ISO 13485 认证证书 | 通过 | 无 | 医疗器械检测机构出具的检测报告 | 无 | 实用新型专利 | 0 | 4 | 没有抽检不合格记录
上肢组合式外固定支架 | R700 | 骨科创伤类 | 碳纤维 | 各种规格型号 |  |  | YZ0000205 | 江苏艾迪尔医疗科技股份有限公司 | 碳素纤维连接管 | YZ00004903 | 国产 | 江苏艾迪尔医疗科技股份有限公司 |  | Φ（8-11）*（100-400） | WGJⅡ06 |  | 碳素纤维 | 个 |  |  | 组合式外固定支架 | 审核通过 | 审核通过 | 审核通过 | 审核通过 | 审核通过 | 审核通过 | 获得ISO 13485 认证证书 | 通过 | 无 | 医疗器械检测机构出具的检测报告 | 无 | 实用新型专利 | 0 | 11 | 没有抽检不合格记录
人工膝关节 股骨 | S247 | 骨科人工关节类 | 后方稳定型股骨 | 各种规格型号 | 膝关节 |  | YZ0000077 | 常州美适康医疗器械有限公司 | 股骨髁 | YZ00004904 | 进口 | TGM Medical，INC. |  | 后稳定型，左侧1号、2号、3号、4号、5号、6号¦后稳定型，右侧1号、2号、3号、4号、5号、6号 | 86-2251-0-0001/0002/0003//0004/0005/0006¦86-2252-0-0001/0002/0003/0004/0005/0006 |  | 铸造钴铬钼合金 | 个 |  |  | 膝关节假体MILESTONE Knee System | 审核通过 | 审核通过 | 审核通过 | 审核通过 | 审核通过 | 审核通过 | 无 | 无 | 通过 | 生产企业自检报告 | 无 | 无 | 0 | 16 | 没有抽检不合格记录
胸腰椎后路微创长尾固定螺钉 | T197 | 骨科脊柱类 | 钛合金 | 各种规格 |  | 1螺钉 | YZ0000140 | 上海三友医疗器械股份有限公司 | 脊柱内固定器 钉棒系统 固定复位螺钉 | YZ00004905 | 国产 | 上海三友医疗器械股份有限公司 |  | 4.0×25/30，4.5×30/35，5.0×25-55,5.5×25-55,6.0×25-55,6.5×25-55,7.0×25-55 | V型(RSS Ⅱ型)-2 |  | 钛合金 | 枚 |  |  | 脊柱内固定器 钉棒系统 固定复位螺钉 | 审核通过 | 审核通过 | 审核通过 | 审核通过 | 审核通过 | 审核通过 | 获得ISO 13485 认证证书 | 通过 | 通过 | 医疗器械检测机构出具的检测报告 | 无 | 发明专利,实用新型专利 | 0 | 16 | 没有抽检不合格记录
人工膝关节 股骨 | S248 | 骨科人工关节类 | 高性能后稳定型股骨 | 各种规格型号 | 膝关节 |  | YZ0000077 | 常州美适康医疗器械有限公司 | RLP股骨髁 | YZ00004906 | 进口 | TGM Medical，INC. |  | 后稳定型，左侧1号、2号、3号、4号、5号、6号¦后稳定型，右侧1号、2号、3号、4号、5号、6号 | 86-2253-0-0001/0002/0003/0004/0005/0006¦86-2254-0-0001/0002/0003/0004/0005/0006 |  | 铸造钴铬钼合金 | 个 |  |  | 膝关节假体MILESTONE Knee System | 审核通过 | 审核通过 | 审核通过 | 审核通过 | 审核通过 | 审核通过 | 无 | 无 | 通过 | 生产企业自检报告 | 无 | 无 | 0 | 16 | 没有抽检不合格记录
胸腰椎后路微创长尾多轴螺钉 | T199 | 骨科脊柱类 | 钛合金 | 各种规格 |  | 1螺钉 | YZ0000140 | 上海三友医疗器械股份有限公司 | 脊柱内固定器 钉棒系统 多轴复位螺钉 | YZ00004907 | 国产 | 上海三友医疗器械股份有限公司 |  | 4.0×25/30，4.5×30/35，5.0×25-55,5.5×25-55,6.0×25-55,6.5×25-55,7.0×25-55 | V型(RSS Ⅱ型)-2 |  | 钛合金 | 枚 |  |  | 脊柱内固定器 钉棒系统 多轴复位螺钉 | 审核通过 | 审核通过 | 审核通过 | 审核通过 | 审核通过 | 审核通过 | 获得ISO 13485 认证证书 | 通过 | 通过 | 医疗器械检测机构出具的检测报告 | 无 | 发明专利,实用新型专利 | 0 | 16 | 没有抽检不合格记录
双开门固定钉 | T413 | 骨科脊柱类 | 各种材质 | 各种规格 |  | 1螺钉 | YZ0000140 | 上海三友医疗器械股份有限公司 | 脊柱内固定器 钉板系统 螺钉 | YZ00004908 | 国产 | 上海三友医疗器械股份有限公司 |  | 5.0×40,5.0×45,5.0×50,5.5×40,5.5×45,5.5×50,6.0×40,6.0×45,6.0×50,6.5×40,6.5×45,6.5×50 | II型(DF) |  | 钛合金 | 枚 |  |  | 脊柱内固定器 钉板系统 螺钉 | 审核通过 | 审核通过 | 审核通过 | 审核通过 | 审核通过 | 审核通过 | 获得ISO 13485 认证证书 | 通过 | 通过 | 生产企业自检报告 | 无 | 发明专利,实用新型专利 | 0 | 16 | 没有抽检不合格记录
双极 半髋 | S182 | 骨科人工关节类 | 金属杯+聚乙烯内衬 |  | 髋关节 |  | YZ0000077 | 常州美适康医疗器械有限公司 | 双极假体 | YZ00004909 | 进口 | TGM Medical，INC. |  | 双极头¦双极头内衬 | 86-1014-0-0038/0039/0040/0041/0042/0043/0044/0045/0046/0047/0048/0049/0050/0051/0052/0053/0054/0055/0056/0057/0058/0059/0060/0061/0062¦86-1015-0-4244/4547/4850/5153/5456/5759/6062/86-1018-0-3841/4244/4547/4850/5153/5456 |  | 锻造钴铬钼合金 | 个 |  |  | 双极假体Treasure Bipolar Head | 审核通过 | 审核通过 | 审核通过 | 审核通过 | 审核通过 | 审核通过 | 无 | 无 | 通过 | 生产企业自检报告 | 无 | 无 | 0 | 16 | 没有抽检不合格记录
双开门铰链板 | T412 | 骨科脊柱类 | 各种材质 | 各种规格 |  | 1板 | YZ0000140 | 上海三友医疗器械股份有限公司 | 脊柱内固定器 钉板系统 钢板 | YZ00004910 | 国产 | 上海三友医疗器械股份有限公司 |  | 1孔60×11×4.5,60×11×5.5,60×11×6.5,80×11×4.5,80×11×5.5,80×11×6.5,97×11×4.5,97×11×5.5,97×11×6.5,97×12×4.5,97×12×5.5,97×12×6.5,97×14×4.5,97×14×5.5,97×14×6.5 | II型(DF) |  | 钛合金 | 块 |  |  | 脊柱内固定器 钉板系统 钢板 | 审核通过 | 审核通过 | 审核通过 | 审核通过 | 审核通过 | 审核通过 | 获得ISO 13485 认证证书 | 通过 | 通过 | 生产企业自检报告 | 无 | 发明专利,实用新型专利 | 0 | 16 | 没有抽检不合格记录
上肢外固定针 | R695 | 骨科创伤类 | 钛、钛合金 | 各种规格型号 |  |  | YZ0000205 | 江苏艾迪尔医疗科技股份有限公司 | 钛合金连接管 | YZ00004911 | 国产 | 江苏艾迪尔医疗科技股份有限公司 |  | Φ（8-11）*（100-400） | WGJⅡ07 |  | 钛合金 | 个 |  |  | 组合式外固定支架 | 审核通过 | 审核通过 | 审核通过 | 审核通过 | 审核通过 | 审核通过 | 获得ISO 13485 认证证书 | 通过 | 无 | 医疗器械检测机构出具的检测报告 | 无 | 实用新型专利 | 0 | 10 | 没有抽检不合格记录
双开门铰链板 | T412 | 骨科脊柱类 | 各种材质 | 各种规格 |  | 1板 | YZ0000140 | 上海三友医疗器械股份有限公司 | 脊柱内固定器 钉板系统 钢板 | YZ00004912 | 国产 | 上海三友医疗器械股份有限公司 |  | 1孔80×12×4.5,80×12×5.0,80×12×5.5,80×12×6.0,80×12×6.5,97×11×5.0,97×11×6.0,97×12×5.0,97×12×6.0,97×13×4.5,97×13×5.0,97×13×5.5 | II型(DF) |  | 钛合金 | 块 |  |  | 脊柱内固定器 钉板系统 钢板 | 审核通过 | 审核通过 | 审核通过 | 审核通过 | 审核通过 | 审核通过 | 获得ISO 13485 认证证书 | 通过 | 通过 | 生产企业自检报告 | 无 | 发明专利,实用新型专利 | 0 | 1 | 没有抽检不合格记录
疝吻合器（钉枪、固定器） | V121 | 普外科类 | 可吸收 | 10个＜钉枪钉子数量≤20个 | 开放或腔镜 |  | YZ0000080 | 柯惠医疗器材国际贸易（上海）有限公司 | 可吸收钉修补固定器 | YZ00004913 | 进口 | Covidien llc |  | 15枚可吸收钉 | ABSTACK15 |  | 可吸收 | 把 | 灭菌包装 |  | 可吸收钉修补固定器 | 审核通过 | 审核通过 | 审核通过 | 审核通过 | 审核通过 | 审核通过 | 获得ISO 13485 认证证书 | 通过 | 通过 | 医疗器械检测机构出具的检测报告 | 无 | 发明专利, | 0 | 0 | 没有抽检不合格记录
骨科骨针（克氏针，斯氏针） | R657 | 骨科创伤类 | 钛合金 |  |  |  | YZ0000299 | 河北普世达医疗器械有限公司 | 骨牵引针 | YZ00004914 | 国产 | 河北普世达医疗器械有限公司 |  | WQYGTΦ2.0，长度为250mm | 钛合金光圆型 |  | 钛合金 | 支 | 透析纸 |  | 骨牵引针 | 审核通过 | 审核通过 | 审核通过 | 审核通过 | 审核通过 | 审核通过 | 无 | 无 | 无 | 医疗器械检测机构出具的检测报告 | 无 | 无 | 0 | 2 | 没有抽检不合格记录
上肢环形外固定支架 | R693 | 骨科创伤类 | 铝合金 | 各种规格型号 |  |  | YZ0000205 | 江苏艾迪尔医疗科技股份有限公司 | 针杆夹 | YZ00004915 | 国产 | 江苏艾迪尔医疗科技股份有限公司 |  | Φ（8-11） | WGJⅣ01 |  | 铝合金 | 个 |  |  | 组合式外固定支架 | 审核通过 | 审核通过 | 审核通过 | 审核通过 | 审核通过 | 审核通过 | 获得ISO 13485 认证证书 | 通过 | 无 | 医疗器械检测机构出具的检测报告 | 无 | 实用新型专利 | 0 | 11 | 没有抽检不合格记录
双开门铰链板 | T412 | 骨科脊柱类 | 各种材质 | 各种规格 |  | 1板 | YZ0000140 | 上海三友医疗器械股份有限公司 | 脊柱内固定器 钉板系统 钢板 | YZ00004916 | 国产 | 上海三友医疗器械股份有限公司 |  | 1.5孔60×11×6.0,60×12×6.0,60×13×6.0,60×14×6.0,80×11×6.0,80×12×6.0,80×13×6.0,80×14×6.0 | II型(DF) |  | 钛合金 | 块 |  |  | 脊柱内固定器 钉板系统 钢板 | 审核通过 | 审核通过 | 审核通过 | 审核通过 | 审核通过 | 审核通过 | 获得ISO 13485 认证证书 | 通过 | 通过 | 生产企业自检报告 | 无 | 发明专利,实用新型专利 | 0 | 1 | 没有抽检不合格记录
上肢环形外固定支架 | R693 | 骨科创伤类 | 铝合金 | 各种规格型号 |  |  | YZ0000205 | 江苏艾迪尔医疗科技股份有限公司 | 杆杆夹 | YZ00004917 | 国产 | 江苏艾迪尔医疗科技股份有限公司 |  | Φ（8-11）*（8-11） | WGJⅣ02 |  | 铝合金 | 个 |  |  | 组合式外固定支架 | 审核通过 | 审核通过 | 审核通过 | 审核通过 | 审核通过 | 审核通过 | 获得ISO 13485 认证证书 | 通过 | 无 | 医疗器械检测机构出具的检测报告 | 无 | 实用新型专利 | 0 | 12 | 没有抽检不合格记录
双开门铰链板 | T412 | 骨科脊柱类 | 各种材质 | 各种规格 |  | 1板 | YZ0000140 | 上海三友医疗器械股份有限公司 | 脊柱内固定器 钉板系统 钢板 | YZ00004918 | 国产 | 上海三友医疗器械股份有限公司 |  | 2孔60×11×5.0,60×11×6.0 | II型(DF) |  | 钛合金 | 块 |  |  | 脊柱内固定器 钉板系统 钢板 | 审核通过 | 审核通过 | 审核通过 | 审核通过 | 审核通过 | 审核通过 | 获得ISO 13485 认证证书 | 通过 | 通过 | 生产企业自检报告 | 无 | 发明专利,实用新型专利 | 0 | 1 | 没有抽检不合格记录
疝吻合器（钉枪、固定器） | V122 | 普外科类 | 可吸收 | 钉枪钉子数量＞20个 | 开放或腔镜 |  | YZ0000080 | 柯惠医疗器材国际贸易（上海）有限公司 | 可吸收钉修补固定器 | YZ00004919 | 进口 | Covidien llc |  | 30枚可吸收钉 | ABSTACK30 |  | 可吸收 | 把 | 灭菌包装 |  | 可吸收钉修补固定器 | 审核通过 | 审核通过 | 审核通过 | 审核通过 | 审核通过 | 审核通过 | 获得ISO 13485 认证证书 | 通过 | 通过 | 医疗器械检测机构出具的检测报告 | 无 | 发明专利, | 0 | 0 | 没有抽检不合格记录
上肢环形外固定支架 | R693 | 骨科创伤类 | 铝合金 | 各种规格型号 |  |  | YZ0000205 | 江苏艾迪尔医疗科技股份有限公司 | 横杆夹 | YZ00004920 | 国产 | 江苏艾迪尔医疗科技股份有限公司 |  | Φ（8-11） | WGJⅣ03 |  | 铝合金 | 个 |  |  | 组合式外固定支架 | 审核通过 | 审核通过 | 审核通过 | 审核通过 | 审核通过 | 审核通过 | 获得ISO 13485 认证证书 | 通过 | 无 | 医疗器械检测机构出具的检测报告 | 无 | 实用新型专利 | 0 | 11 | 没有抽检不合格记录
上肢环形外固定支架 | R694 | 骨科创伤类 | 不锈钢 | 各种规格型号 |  |  | YZ0000205 | 江苏艾迪尔医疗科技股份有限公司 | 不锈钢连接杆 | YZ00004921 | 国产 | 江苏艾迪尔医疗科技股份有限公司 |  | Φ（6-9）*（100-400） | WGJⅣ04 |  | 不锈钢 | 个 |  |  | 组合式外固定支架 | 审核通过 | 审核通过 | 审核通过 | 审核通过 | 审核通过 | 审核通过 | 获得ISO 13485 认证证书 | 通过 | 无 | 医疗器械检测机构出具的检测报告 | 无 | 实用新型专利 | 0 | 1 | 没有抽检不合格记录
上肢环形外固定支架 | R693 | 骨科创伤类 | 铝合金 | 各种规格型号 |  |  | YZ0000205 | 江苏艾迪尔医疗科技股份有限公司 | 铝合金连接杆 | YZ00004922 | 国产 | 江苏艾迪尔医疗科技股份有限公司 |  | Φ（8-11）*（100-400） | WGJⅣ05 |  | 铝合金 | 个 |  |  | 组合式外固定支架 | 审核通过 | 审核通过 | 审核通过 | 审核通过 | 审核通过 | 审核通过 | 获得ISO 13485 认证证书 | 通过 | 无 | 医疗器械检测机构出具的检测报告 | 无 | 实用新型专利 | 0 | 4 | 没有抽检不合格记录
上肢环形外固定支架 | R692 | 骨科创伤类 | 碳纤维 | 各种规格型号 |  |  | YZ0000205 | 江苏艾迪尔医疗科技股份有限公司 | 碳素纤维连接杆 | YZ00004923 | 国产 | 江苏艾迪尔医疗科技股份有限公司 |  | Φ（8-11）*（100-400） | WGJⅣ06 |  | 碳素纤维 | 个 |  |  | 组合式外固定支架 | 审核通过 | 审核通过 | 审核通过 | 审核通过 | 审核通过 | 审核通过 | 获得ISO 13485 认证证书 | 通过 | 无 | 医疗器械检测机构出具的检测报告 | 无 | 实用新型专利 | 0 | 10 | 没有抽检不合格记录
下肢组合式外固定支架 | R714 | 骨科创伤类 | 铝合金 | 各种规格型号 |  |  | YZ0000205 | 江苏艾迪尔医疗科技股份有限公司 | 直柱 | YZ00004924 | 国产 | 江苏艾迪尔医疗科技股份有限公司 |  | Φ（8-11）*（60-400） | WGJⅣ07 |  | 铝合金 | 个 |  |  | 组合式外固定支架 | 审核通过 | 审核通过 | 审核通过 | 审核通过 | 审核通过 | 审核通过 | 获得ISO 13485 认证证书 | 通过 | 无 | 医疗器械检测机构出具的检测报告 | 无 | 实用新型专利 | 0 | 10 | 没有抽检不合格记录
下肢组合式外固定支架 | R714 | 骨科创伤类 | 铝合金 | 各种规格型号 |  |  | YZ0000205 | 江苏艾迪尔医疗科技股份有限公司 | 30°支柱 | YZ00004925 | 国产 | 江苏艾迪尔医疗科技股份有限公司 |  | Φ（8-11）*（60-400） | WGJⅣ08 |  | 铝合金 | 个 |  |  | 组合式外固定支架 | 审核通过 | 审核通过 | 审核通过 | 审核通过 | 审核通过 | 审核通过 | 获得ISO 13485 认证证书 | 通过 | 无 | 医疗器械检测机构出具的检测报告 | 无 | 实用新型专利 | 0 | 8 | 没有抽检不合格记录
下肢组合式外固定支架 | R714 | 骨科创伤类 | 铝合金 | 各种规格型号 |  |  | YZ0000205 | 江苏艾迪尔医疗科技股份有限公司 | 弯曲半环杆 | YZ00004926 | 国产 | 江苏艾迪尔医疗科技股份有限公司 |  | Φ（8-11）*（60-400） | WGJⅣ09 |  | 铝合金 | 个 |  |  | 组合式外固定支架 | 审核通过 | 审核通过 | 审核通过 | 审核通过 | 审核通过 | 审核通过 | 获得ISO 13485 认证证书 | 通过 | 无 | 医疗器械检测机构出具的检测报告 | 无 | 实用新型专利 | 0 | 9 | 没有抽检不合格记录
下肢外固定针 | R709 | 骨科创伤类 | 钛、钛合金 | 各种规格型号 |  |  | YZ0000205 | 江苏艾迪尔医疗科技股份有限公司 | 钛合金连接杆 | YZ00004927 | 国产 | 江苏艾迪尔医疗科技股份有限公司 |  | Φ（8-11）*（100-400） | WGJⅣ10 |  | 钛合金 | 个 |  |  | 组合式外固定支架 | 审核通过 | 审核通过 | 审核通过 | 审核通过 | 审核通过 | 审核通过 | 获得ISO 13485 认证证书 | 通过 | 无 | 医疗器械检测机构出具的检测报告 | 无 | 实用新型专利 | 0 | 10 | 没有抽检不合格记录
胸腰椎后路锁紧螺塞 | T258 | 骨科脊柱类 | 钛合金 | 各种规格 |  | 1螺塞 | YZ0000140 | 上海三友医疗器械股份有限公司 | 脊柱内固定器 钉板系统 螺母 | YZ00004928 | 国产 | 上海三友医疗器械股份有限公司 |  | VI型(ABPF) | VI型(ABPF) |  | 钛合金 | 枚 |  |  | 脊柱内固定器 钉板系统 螺母 | 审核通过 | 审核通过 | 审核通过 | 审核通过 | 审核通过 | 审核通过 | 获得ISO 13485 认证证书 | 通过 | 通过 | 生产企业自检报告 | 无 | 发明专利,实用新型专利 | 0 | 1 | 没有抽检不合格记录
枕骨板（含尾帽） | T178 | 骨科脊柱类 | 钛合金 | 各种规格 |  | 1板 | YZ0000067 | 强生（上海）医疗器材有限公司 | 枕颈胸脊柱固定系统 | YZ00004929 | 进口 | DePuy Spine | summit si |  | 174660031｜174660037｜ |  |  | 块 |  |  | 枕颈胸脊柱固定系统SUMMIT/SI OCT SPINAL FIXATION SYSTEM | 审核通过 | 审核通过 | 审核通过 | 审核通过 | 审核通过 | 审核通过 | 获得ISO 13485 认证证书 | 通过 | 通过 | 生产企业自检报告 | 无 | 发明专利, | 0 | 3 | 没有抽检不合格记录
胸腰椎后路微创长尾多轴螺钉 | T199 | 骨科脊柱类 | 钛合金 | 各种规格 |  | 1螺钉 | YZ0000140 | 上海三友医疗器械股份有限公司 | 脊柱内固定器 钉棒系统 多轴螺钉 | YZ00004930 | 国产 | 上海三友医疗器械股份有限公司 |  | 5.5×30,5.5×35,5.5×40,5.5×45,5.5×50,6.5×30,6.5×35,6.5×40,6.5×45,6.5×50 | Ⅳ型(RF-1) |  | 钛合金 | 枚 |  |  | 脊柱内固定器 钉棒系统 多轴螺钉 | 审核通过 | 审核通过 | 审核通过 | 审核通过 | 审核通过 | 审核通过 | 获得ISO 13485 认证证书 | 通过 | 通过 | 医疗器械检测机构出具的检测报告 | 无 | 发明专利,实用新型专利 | 0 | 1 | 没有抽检不合格记录
空心万向椎弓根螺钉 | T414 | 骨科脊柱类 | 各种材质 | 各种规格 |  | 1螺钉 | YZ0000140 | 上海三友医疗器械股份有限公司 | 脊柱内固定器 钉棒系统 椎弓根螺钉 | YZ00004932 | 国产 | 上海三友医疗器械股份有限公司 |  | 5.5×30,5.5×35,5.5×40,5.5×45,5.5×50,6.5×30,6.5×35,6.5×40,6.5×45,6.5×50 | Ⅳ型(RF-1) |  | 钛合金 | 枚 |  |  | 脊柱内固定器 钉棒系统 椎弓根螺钉 | 审核通过 | 审核通过 | 审核通过 | 审核通过 | 审核通过 | 审核通过 | 获得ISO 13485 认证证书 | 通过 | 通过 | 医疗器械检测机构出具的检测报告 | 无 | 发明专利,实用新型专利 | 0 | 1 | 没有抽检不合格记录
胸腰椎后路微创长尾固定螺钉 | T197 | 骨科脊柱类 | 钛合金 | 各种规格 |  | 1螺钉 | YZ0000140 | 上海三友医疗器械股份有限公司 | 脊柱内固定器 钉棒系统 提拉钉 | YZ00004935 | 国产 | 上海三友医疗器械股份有限公司 |  | 4.5×40,4.5×45,4.5×50 | Ⅳ型(RF-1) |  | 钛合金 | 枚 |  |  | 脊柱内固定器 钉棒系统 提拉钉 | 审核通过 | 审核通过 | 审核通过 | 审核通过 | 审核通过 | 审核通过 | 获得ISO 13485 认证证书 | 通过 | 通过 | 医疗器械检测机构出具的检测报告 | 无 | 发明专利,实用新型专利 | 0 | 1 | 没有抽检不合格记录
颈椎前路中线固定螺钉 | T107 | 骨科脊柱类 | 钛合金 | 自钻 |  |  | YZ0000067 | 强生（上海）医疗器材有限公司 | 椎间融合器可变型自钻钉 | YZ00004937 | 进口 | Synthes GmbH | ZERO-P VA 螺钉 | 直径3.7mm，长度14mm，自钻¦直径3.7mm，长度16mm，自钻 | 04.647.834¦04.647.836 |  |  | 枚 | 灭菌或非灭菌 |  | 椎间融合器可变型自钻钉 | 审核通过 | 审核通过 | 审核通过 | 审核通过 | 审核通过 | 审核通过 | 获得ISO 13485 认证证书 | 通过 | 通过 | 医疗器械检测机构出具的检测报告 | 无 | 发明专利, | 0 | 3 | 没有抽检不合格记录
胸腰椎前路前路棒 | T295 | 骨科脊柱类 | 钛合金 | 各种规格 |  | 1棒 | YZ0000140 | 上海三友医疗器械股份有限公司 | 脊柱前路内固定系统 胸腰椎钉棒 棒 | YZ00004939 | 国产 | 上海三友医疗器械股份有限公司 |  | 5.5×150 | XYZ V型 |  | 钛合金 | 根 |  |  | 脊柱前路内固定系统 胸腰椎钉棒 棒 | 审核通过 | 审核通过 | 审核通过 | 审核通过 | 审核通过 | 审核通过 | 获得ISO 13485 认证证书 | 通过 | 通过 | 医疗器械检测机构出具的检测报告 | 无 | 发明专利,实用新型专利 | 0 | 16 | 没有抽检不合格记录
腰椎后路椎间融合器 | T390 | 骨科脊柱类 | PEEK |  |  |  | YZ0000067 | 强生（上海）医疗器材有限公司 | 椎间融合器 | YZ00004940 | 进口 | Synthes GmbH | Plivios椎间融合器 | 透光型腰椎后路椎间融合器PLIVIOS,10*22mm,7mm-13mm,2mm递增¦透光型腰椎后路椎间融合器PLIVIOS,10 24mm,7mm-15mm,2mm递增¦透光型腰椎后路椎间融合器PLIVIOS,12 24mm,7mm-15mm，2mm递增¦透光型腰椎后路椎间融合器(Plivios),7mm-17mm,2mm递增 | 08.803.012S-08.803.015S,002S递增¦08.803.022S-08.803.026S,002S递增¦08.803.042S-08.803.046S,002S递增¦889.844S-889.849S |  | PEEK | 个 | 灭菌和非灭菌包装 |  | 锥间融合系统Plivios | 审核通过 | 审核通过 | 审核通过 | 审核通过 | 审核通过 | 审核通过 | 获得ISO 13485 认证证书 | 通过 | 通过 | 医疗器械检测机构出具的检测报告 | 无 | 发明专利, | 0 | 2 | 没有抽检不合格记录
胸腰椎前路单孔垫片 | T298 | 骨科脊柱类 | 钛合金 | 各种规格 |  | 1垫片 | YZ0000140 | 上海三友医疗器械股份有限公司 | 脊柱前路内固定系统 胸腰椎钉棒 单孔垫片 | YZ00004941 | 国产 | 上海三友医疗器械股份有限公司 |  | 中 | XYZ V型 |  | 钛合金 | 个 |  |  | 脊柱前路内固定系统 胸腰椎钉棒 单孔垫片 | 审核通过 | 审核通过 | 审核通过 | 审核通过 | 审核通过 | 审核通过 | 获得ISO 13485 认证证书 | 通过 | 通过 | 生产企业自检报告 | 无 | 发明专利,实用新型专利 | 0 | 16 | 没有抽检不合格记录
胸腰椎前路单孔垫片 | T298 | 骨科脊柱类 | 钛合金 | 各种规格 |  | 1垫片 | YZ0000140 | 上海三友医疗器械股份有限公司 | 脊柱前路内固定系统 胸腰椎钉棒 单孔垫片 | YZ00004942 | 国产 | 上海三友医疗器械股份有限公司 |  | 大 | XYZ V型 |  | 钛合金 | 个 |  |  | 脊柱前路内固定系统 胸腰椎钉棒 单孔垫片 | 审核通过 | 审核通过 | 审核通过 | 审核通过 | 审核通过 | 审核通过 | 获得ISO 13485 认证证书 | 通过 | 通过 | 生产企业自检报告 | 无 | 发明专利,实用新型专利 | 0 | 1 | 没有抽检不合格记录
胸腰椎前路双孔垫片 | T300 | 骨科脊柱类 | 钛合金 | 各种规格 |  | 1垫片 | YZ0000140 | 上海三友医疗器械股份有限公司 | 脊柱前路内固定系统 胸腰椎钉棒 双孔垫片 | YZ00004943 | 国产 | 上海三友医疗器械股份有限公司 |  | 大,中,小 | XYZ V型 |  | 钛合金 | 个 |  |  | 脊柱前路内固定系统 胸腰椎钉棒 双孔垫片 | 审核通过 | 审核通过 | 审核通过 | 审核通过 | 审核通过 | 审核通过 | 获得ISO 13485 认证证书 | 通过 | 通过 | 医疗器械检测机构出具的检测报告 | 无 | 发明专利,实用新型专利 | 0 | 16 | 没有抽检不合格记录
胸腰椎前路横向连接器 | T306 | 骨科脊柱类 | 钛合金 | 各种规格 |  | 1横连 | YZ0000140 | 上海三友医疗器械股份有限公司 | 脊柱前路内固定系统 胸腰椎钉棒 横连器 | YZ00004944 | 国产 | 上海三友医疗器械股份有限公司 |  | L11,L1,L14,L15,L17,L18,L19 | XYZ V型 |  | 钛合金 | 个 |  |  | 脊柱前路内固定系统 胸腰椎钉棒 横连器 | 审核通过 | 审核通过 | 审核通过 | 审核通过 | 审核通过 | 审核通过 | 获得ISO 13485 认证证书 | 通过 | 通过 | 生产企业自检报告 | 无 | 发明专利,实用新型专利 | 0 | 16 | 没有抽检不合格记录
胸腰椎前路横向连接器 | T306 | 骨科脊柱类 | 钛合金 | 各种规格 |  | 1横连 | YZ0000140 | 上海三友医疗器械股份有限公司 | 脊柱前路内固定系统 胸腰椎钉棒 横连器 | YZ00004945 | 国产 | 上海三友医疗器械股份有限公司 |  | L13,L16 | XYZ V型 |  | 钛合金 | 个 |  |  | 脊柱前路内固定系统 胸腰椎钉棒 横连器 | 审核通过 | 审核通过 | 审核通过 | 审核通过 | 审核通过 | 审核通过 | 获得ISO 13485 认证证书 | 通过 | 通过 | 生产企业自检报告 | 无 | 发明专利,实用新型专利 | 0 | 1 | 没有抽检不合格记录
胸腰椎前路多轴螺钉 | T302 | 骨科脊柱类 | 钛合金 | 各种规格 |  | 1螺钉 | YZ0000140 | 上海三友医疗器械股份有限公司 | 脊柱前路内固定系统 胸腰椎钉棒 椎体钉 | YZ00004946 | 国产 | 上海三友医疗器械股份有限公司 |  | 4.5×35,4.5×40,4.5×45,4.5×50,4.5×55,5.0×35,5.0×40,5.0×45,5.0×50,5.0×55,5.5×35,5.5×40,5.5×45,5.5×50,5.5×55,6.0×35,6.0×40,6.0×45,6.0×50,6.0×55,6.5×35,6.5×40,6.5×45,6.5×50,6.5×55 | XYZ V型 |  | 钛合金 | 枚 |  |  | 脊柱前路内固定系统 胸腰椎钉棒 椎体钉 | 审核通过 | 审核通过 | 审核通过 | 审核通过 | 审核通过 | 审核通过 | 获得ISO 13485 认证证书 | 通过 | 通过 | 生产企业自检报告 | 无 | 发明专利,实用新型专利 | 0 | 1 | 没有抽检不合格记录
颈椎椎间融合器 | T364 | 骨科脊柱类 | PEEK |  |  |  | YZ0000140 | 上海三友医疗器械股份有限公司 | 椎间融合器 颈椎融合器Ⅰ | YZ00004947 | 国产 | 上海三友医疗器械股份有限公司 |  | 4×14×12;4×14×14;5×14×12;5×14×14;6×14×12;6×14×14;7×14×12;7×14×14;8×14×12;8×14×14 | CC1Z02 |  | PEEK | 个 |  |  | 椎间融合器 颈椎融合器Ⅰ | 审核通过 | 审核通过 | 审核通过 | 审核通过 | 审核通过 | 审核通过 | 获得ISO 13485 认证证书 | 通过 | 通过 | 医疗器械检测机构出具的检测报告 | 无 | 发明专利,实用新型专利 | 0 | 16 | 没有抽检不合格记录
腰椎前路椎间融合器 | T374 | 骨科脊柱类 | 碳纤维加强多聚体 |  |  |  | YZ0000067 | 强生（上海）医疗器材有限公司 | 椎间融合系统 | YZ00004948 | 进口 | Medos International SARL | Leopard椎间融合系统 | LEOPARD5 度28X7MM-LEOPARD5 度28X18MM，每1mm递增¦LEOPARD 平行28X7MM-LEOPARD 平行28X18MM，每1mm递增 | 186448007-186448018¦186448107-186448118 |  | 碳纤维加强多聚体 | 个 | 非灭菌包装 |  | 椎间融合系统 Cage System | 审核通过 | 审核通过 | 审核通过 | 审核通过 | 审核通过 | 审核通过 | 获得ISO 13485 认证证书 | 通过 | 通过 | 医疗器械检测机构出具的检测报告 | 无 | 发明专利, | 0 | 0 | 没有抽检不合格记录
胸腰椎后路微创连接棒 | T195 | 骨科脊柱类 | 钛合金 |  |  | 1棒 | YZ0000140 | 上海三友医疗器械股份有限公司 | 脊柱内固定器 钉棒系统 连接杆 | YZ00004949 | 国产 | 上海三友医疗器械股份有限公司 |  | 6.0×30,6.0×35,6.0×40,6.0×45,6.0×50,6.0×55,6.0×60,6.0×65,6.0×70,6.0×80,6.0×90,6.0×100,6.0×110,6.0×120,6.0×130,6.0×140,6.0×150 | Ⅳ型(RF-1) |  | 钛合金 | 根 |  |  | 脊柱内固定器 钉棒系统 连接杆 | 审核通过 | 审核通过 | 审核通过 | 审核通过 | 审核通过 | 审核通过 | 获得ISO 13485 认证证书 | 通过 | 通过 | 医疗器械检测机构出具的检测报告 | 无 | 发明专利,实用新型专利 | 0 | 16 | 没有抽检不合格记录
胸腰椎后路微创连接棒 | T195 | 骨科脊柱类 | 钛合金 |  |  | 1棒 | YZ0000140 | 上海三友医疗器械股份有限公司 | 脊柱内固定器 钉棒系统 角度杆 | YZ00004950 | 国产 | 上海三友医疗器械股份有限公司 |  | 0°×6.0×60,0°×6.0×70,0°×6.0×80,0°×6.0×90,0°×6.0×100,5°×6.0×60,5°×6.0×70,5°×6.0×80,5°×6.0×90,5°×6.0×100 | Ⅳ型(RF-1) |  | 钛合金 | 根 |  |  | 脊柱内固定器 钉棒系统 角度杆 | 审核通过 | 审核通过 | 审核通过 | 审核通过 | 审核通过 | 审核通过 | 获得ISO 13485 认证证书 | 通过 | 通过 | 医疗器械检测机构出具的检测报告 | 无 | 发明专利,实用新型专利 | 0 | 1 | 没有抽检不合格记录
胸腰椎后路微创螺钉专用螺塞 | T201 | 骨科脊柱类 | 钛合金 | 各种规格 |  | 1螺塞 | YZ0000140 | 上海三友医疗器械股份有限公司 | 脊柱内固定器 钉棒系统 螺塞 | YZ00004951 | 国产 | 上海三友医疗器械股份有限公司 |  | 6 | Ⅳ型(RF-1) |  | 钛合金 | 枚 |  |  | 脊柱内固定器 钉棒系统 螺塞 | 审核通过 | 审核通过 | 审核通过 | 审核通过 | 审核通过 | 审核通过 | 获得ISO 13485 认证证书 | 通过 | 通过 | 医疗器械检测机构出具的检测报告 | 无 | 发明专利,实用新型专利 | 0 | 16 | 没有抽检不合格记录
腰椎前路椎间融合器 | T374 | 骨科脊柱类 | 碳纤维加强多聚体 |  |  |  | YZ0000067 | 强生（上海）医疗器材有限公司 | 椎间融合系统 | YZ00004952 | 进口 | DePuy Spine | 椎间融合系统 | 后路腰椎9X9X25mm¦后路腰椎9X11X25mm¦后路腰椎11X11X25mm¦后路腰椎11X13X25mm¦后路腰椎13X13X25mm¦后路腰椎9(9X11)25mm¦后路腰椎11(11X13)25mm¦后路腰椎13(13X15)25mm | 173125109¦173125110¦173125111¦173125112¦173125113¦173125209¦173125211¦173125213 |  | 碳纤维加强多聚体 | 个 | 非灭菌包装 |  | 椎间融合器Cage System | 审核通过 | 审核通过 | 审核通过 | 审核通过 | 审核通过 | 审核通过 | 获得ISO 13485 认证证书 | 通过 | 通过 | 医疗器械检测机构出具的检测报告 | 无 | 发明专利, | 2 | 0 | 没有抽检不合格记录
零切迹椎间固定融合器 | T370 | 骨科脊柱类 | PEEK |  |  |  | YZ0000140 | 上海三友医疗器械股份有限公司 | 椎间融合器 颈椎融合器Ⅰ | YZ00004953 | 国产 | 上海三友医疗器械股份有限公司 |  | 4×14×12;4×14×14;5×14×12;5×14×14;6×14×12;6×14×14;7×14×12;7×14×14 | CC1Z01 |  | PEEK | 个 |  |  | 椎间融合器 颈椎融合器Ⅰ | 审核通过 | 审核通过 | 审核通过 | 审核通过 | 审核通过 | 审核通过 | 获得ISO 13485 认证证书 | 通过 | 通过 | 医疗器械检测机构出具的检测报告 | 无 | 发明专利,实用新型专利 | 0 | 16 | 没有抽检不合格记录
颈椎前路动力固定一节段钛板 | T083 | 骨科脊柱类 | 钛合金 |  |  |  | YZ0000140 | 上海三友医疗器械股份有限公司 | 脊柱前路内固定系统 颈椎钉板 颈椎钛板 | YZ00004954 | 国产 | 上海三友医疗器械股份有限公司 |  | 18,20 | JZIII型 |  | 钛合金 | 块 |  |  | 脊柱前路内固定系统 颈椎钉板 颈椎钛板 | 审核通过 | 审核通过 | 审核通过 | 审核通过 | 审核通过 | 审核通过 | 获得ISO 13485 认证证书 | 通过 | 通过 | 医疗器械检测机构出具的检测报告 | 无 | 发明专利,实用新型专利 | 0 | 16 | 没有抽检不合格记录
颈椎前路动力固定螺钉 | T093 | 骨科脊柱类 | 钛合金 | 自钻 |  |  | YZ0000140 | 上海三友医疗器械股份有限公司 | 脊柱前路内固定系统 颈椎钉板 颈椎螺钉（固定角度） | YZ00004955 | 国产 | 上海三友医疗器械股份有限公司 |  | 3.5×13,3.5×15 | JZIII型 |  | 钛合金 | 枚 |  |  | 脊柱前路内固定系统 颈椎钉板 颈椎螺钉（固定角度） | 审核通过 | 审核通过 | 审核通过 | 审核通过 | 审核通过 | 审核通过 | 获得ISO 13485 认证证书 | 通过 | 通过 | 医疗器械检测机构出具的检测报告 | 无 | 发明专利,实用新型专利 | 0 | 16 | 没有抽检不合格记录
腰椎经椎间孔融合器 | T395 | 骨科脊柱类 | PEEK |  |  |  | YZ0000140 | 上海三友医疗器械股份有限公司 | 椎间融合器 腰椎融合器Ⅰ | YZ00004956 | 国产 | 上海三友医疗器械股份有限公司 |  | 8×9×22;;8×9×26;8×9×30;8×9×32;8×9×36;10×9×22;10×9×26;10×9×30;10×9×32;10×9×36;12×9×22;12×9×26;12×9×30;12×9×32;12×9×36;14×9×22;14×9×26;14×9×30;14×9×32;14×9×36； | LC1Z02 |  | PEEK | 个 |  |  | 椎间融合器 腰椎融合器Ⅰ | 审核通过 | 审核通过 | 审核通过 | 审核通过 | 审核通过 | 审核通过 | 获得ISO 13485 认证证书 | 通过 | 通过 | 医疗器械检测机构出具的检测报告 | 无 | 发明专利,实用新型专利 | 0 | 16 | 没有抽检不合格记录
腰椎后路椎间融合器 | T390 | 骨科脊柱类 | PEEK |  |  |  | YZ0000140 | 上海三友医疗器械股份有限公司 | 椎间融合器 腰椎融合器Ⅲ | YZ00004957 | 国产 | 上海三友医疗器械股份有限公司 |  | 8×10×28;8×10×30;8×10×32;10×10×28;10×10×30;10×10×32;12×10×28;12×10×30;12×10×32;14×10×28;14×10×30;14×10×32 | LC3Z02 |  | PEEK | 个 |  |  | 椎间融合器 腰椎融合器Ⅲ | 审核通过 | 审核通过 | 审核通过 | 审核通过 | 审核通过 | 审核通过 | 获得ISO 13485 认证证书 | 通过 | 通过 | 医疗器械检测机构出具的检测报告 | 无 | 发明专利,实用新型专利 | 0 | 16 | 没有抽检不合格记录
枕骨钉 | T180 | 骨科脊柱类 | 钛合金 | 各种规格 |  | 1螺钉 | YZ0000067 | 强生（上海）医疗器材有限公司 | 枕颈胸脊柱内固定系统 | YZ00004958 | 进口 | Synthes GmbH | Synapse枕颈胸脊柱内固定系统 | 枕骨螺钉, 直径4.5mm, 长度4mm-18mm, 钛合金(TAN)¦枕骨螺钉, 直径5.0mm, 长度4mm-18mm, 钛合金(TAN) | 04.601.104-04.601.118¦04.601.204-04.601.218 | 枕骨螺钉, 直径4.5mm, 长度4mm-18mm, 每2mm递增，钛合金(TAN) 枕骨螺钉, 直径5.0mm, 长度4mm-18mm, 每2mm递增，钛合金(TAN) | 钛合金 | 枚 | 非灭菌包装 |  | 枕颈胸脊柱内固定系统OC Fusion | 审核通过 | 审核通过 | 审核通过 | 审核通过 | 审核通过 | 审核通过 | 获得ISO 13485 认证证书 | 通过 | 通过 | 医疗器械检测机构出具的检测报告 | 无 | 实用新型专利 | 0 | 0 | 没有抽检不合格记录
枕骨板（含尾帽） | T178 | 骨科脊柱类 | 钛合金 | 各种规格 |  | 1板 | YZ0000067 | 强生（上海）医疗器材有限公司 | 枕颈胸脊柱内固定系统 | YZ00004959 | 进口 | Synthes GmbH | Synapse枕颈胸脊柱内固定系统 | 枕骨板4.5/5.0, 中央, 宽度50mm¦枕骨板4.5/5.0, 中央, 宽度60mm¦枕骨板4.5/5.0, 侧面, 宽度50mm¦枕骨板4.5/5.0, 侧面, 宽度60mm | 04.161.001¦04.161.002¦04.161.011¦04.161.012 |  | 钛合金 | 块 | 非灭菌包装 |  | 枕颈胸脊柱内固定系统OC Fusion | 审核通过 | 审核通过 | 审核通过 | 审核通过 | 审核通过 | 审核通过 | 获得ISO 13485 认证证书 | 通过 | 通过 | 医疗器械检测机构出具的检测报告 | 无 | 实用新型专利 | 0 | 1 | 没有抽检不合格记录
枕骨板（含尾帽） | T178 | 骨科脊柱类 | 钛合金 | 各种规格 |  | 1板 | YZ0000067 | 强生（上海）医疗器材有限公司 | 枕颈胸脊柱内固定系统 | YZ00004960 | 进口 | Synthes GmbH | Synapse枕颈胸脊柱内固定系统 | Axon 锁定螺钉, 钛合金(TAN) | 406.104 |  | 钛合金 | 个 | 非灭菌包装 |  | 枕颈胸脊柱内固定系统OC Fusion | 审核通过 | 审核通过 | 审核通过 | 审核通过 | 审核通过 | 审核通过 | 获得ISO 13485 认证证书 | 通过 | 通过 | 医疗器械检测机构出具的检测报告 | 无 | 无 | 0 | 1 | 没有抽检不合格记录
双开门铰链板 | T412 | 骨科脊柱类 | 各种材质 | 各种规格 |  | 1板 | YZ0000204 | 美敦力（上海）管理有限公司 | 开门钛板 | YZ00004961 | 进口 | Medtronic Sofamor Danek USA, Inc. |  | 8-18MM | 8530008；853-010；853-012； 853-014；853-016；853-018 |  | 纯钛 | 个 |  |  | 脊柱内固定系统 | 审核通过 | 审核通过 | 审核通过 | 审核通过 | 审核通过 | 审核通过 | 获得ISO 13485 认证证书 | 通过 | 通过 | 医疗器械检测机构出具的检测报告 | 无 | 发明专利, | 0 | 17 | 没有抽检不合格记录
枕骨板（含尾帽） | T178 | 骨科脊柱类 | 钛合金 | 各种规格 |  | 1板 | YZ0000067 | 强生（上海）医疗器材有限公司 | 枕颈胸脊柱内固定系统 | YZ00004962 | 进口 | Synthes GmbH | Synapse枕颈胸脊柱内固定系统 | 枕骨夹,1 孔¦枕骨夹,2 孔 | 04.161.023¦04.161.024 |  | 钛合金 | 个 | 非灭菌包装 |  | 枕颈胸脊柱内固定系统OC Fusion | 审核通过 | 审核通过 | 审核通过 | 审核通过 | 审核通过 | 审核通过 | 获得ISO 13485 认证证书 | 通过 | 通过 | 医疗器械检测机构出具的检测报告 | 无 | 无 | 0 | 2 | 没有抽检不合格记录
1/3管型接骨板 | R004 | 骨科创伤类 | 钛合金 | 2-10孔 |  |  | YZ0000315 | 江苏国立医疗器械有限公司 | 1/3圆接骨板 | YZ00004963 | 国产 | 江苏国立医疗器械有限公司 |  | 2孔¦3孔¦4孔¦5孔¦6孔¦7孔¦8孔¦9孔¦10孔 | ZXQ02¦ZXQ02¦ZXQ02¦ZXQ02¦ZXQ02¦ZXQ02¦ZXQ02¦ZXQ02¦ZXQ02 | 2-10孔 ZXQ02 | 钛合金 | 块 | PE |  | 1/3圆接骨板 | 审核通过 | 审核通过 | 审核通过 | 审核通过 | 审核通过 | 审核通过 | 获得ISO 9001 认证证书 | 无 | 无 | 医疗器械检测机构出具的检测报告 | 无 | 无 | 0 | 0 | 企业有不良记录，但投标品种无不良记录
1/3管型锁定加压接骨板 | R007 | 骨科创伤类 | 钛合金 | 2-10孔 |  |  | YZ0000315 | 江苏国立医疗器械有限公司 | 1/3圆接骨板 | YZ00004964 | 国产 | 江苏国立医疗器械有限公司 |  | 2孔¦3孔¦4孔¦5孔¦6孔¦7孔¦8孔¦9孔¦10孔 | ZXSD10¦ZXSD10¦ZXSD10¦ZXSD10¦ZXSD10¦ZXSD10¦ZXSD10¦ZXSD10¦ZXSD10 | 2-10孔 ZXSD10 | 钛合金 | 块 | PE |  | 1/3圆接骨板 | 审核通过 | 审核通过 | 审核通过 | 审核通过 | 审核通过 | 审核通过 | 获得ISO 9001 认证证书 | 无 | 无 | 医疗器械检测机构出具的检测报告 | 无 | 无 | 0 | 0 | 企业有不良记录，但投标品种无不良记录
肱骨直型接骨板 | R142 | 骨科创伤类 | 钛合金 | 2-20孔 |  |  | YZ0000315 | 江苏国立医疗器械有限公司 | 窄动力加压接骨板 | YZ00004965 | 国产 | 江苏国立医疗器械有限公司 |  | 4孔¦5孔¦6孔¦7孔¦8孔¦9孔¦10孔¦11孔¦12孔¦13孔¦14孔¦15孔¦16孔 | ZXQ06¦ZXQ06¦ZXQ06¦ZXQ06¦ZXQ06¦ZXQ06¦ZXQ06¦ZXQ06¦ZXQ06¦ZXQ06¦ZXQ06¦ZXQ06¦ZXQ06 | 4-16孔 ZXQ06 | 钛合金 | 块 | PE |  | 窄动力加压接骨板 | 审核通过 | 审核通过 | 审核通过 | 审核通过 | 审核通过 | 审核通过 | 获得ISO 9001 认证证书 | 无 | 无 | 医疗器械检测机构出具的检测报告 | 无 | 无 | 0 | 0 | 企业有不良记录，但投标品种无不良记录
颈椎后路棒 | T154 | 骨科脊柱类 | 纯钛 | 各种规格 |  | 1棒 | YZ0000067 | 强生（上海）医疗器材有限公司 | 枕颈胸脊柱内固定系统 | YZ00004966 | 进口 | Synthes GmbH | Synapse枕颈胸脊柱内固定系统 | 直径3.5mm 枕骨棒, 纯钛 | 04.161.030 |  | 钛合金 | 根 | 非灭菌包装 |  | 枕颈胸脊柱内固定系统OC Fusion | 审核通过 | 审核通过 | 审核通过 | 审核通过 | 审核通过 | 审核通过 | 获得ISO 13485 认证证书 | 通过 | 通过 | 医疗器械检测机构出具的检测报告 | 无 | 发明专利, | 0 | 3 | 没有抽检不合格记录
胫骨直型接骨板 | R315 | 骨科创伤类 | 钛合金 | 2-24孔 |  |  | YZ0000315 | 江苏国立医疗器械有限公司 | 窄型动力加压接骨板 | YZ00004967 | 国产 | 江苏国立医疗器械有限公司 |  | 5孔¦6孔¦7孔¦8孔 | ZXQ06¦ZXQ06¦ZXQ06¦ZXQ06 | 5-8孔 ZXQ06 | 钛合金 | 块 | PE |  | 窄型动力加压接骨板 | 审核通过 | 审核通过 | 审核通过 | 审核通过 | 审核通过 | 审核通过 | 获得ISO 9001 认证证书 | 无 | 无 | 医疗器械检测机构出具的检测报告 | 无 | 无 | 0 | 0 | 企业有不良记录，但投标品种无不良记录
胫骨直型接骨板 | R315 | 骨科创伤类 | 钛合金 | 2-24孔 |  |  | YZ0000315 | 江苏国立医疗器械有限公司 | 窄型动力加压接骨板 | YZ00004968 | 国产 | 江苏国立医疗器械有限公司 |  | 10孔¦11孔¦12孔¦13孔¦14孔¦15孔¦16孔 | ZXQ06¦ZXQ06¦ZXQ06¦ZXQ06¦ZXQ06¦ZXQ06¦ZXQ06 | 9孔以上 ZXQ06 | 钛合金 | 块 | PE |  | 窄型动力加压接骨板 | 审核通过 | 审核通过 | 审核通过 | 审核通过 | 审核通过 | 审核通过 | 获得ISO 9001 认证证书 | 无 | 无 | 医疗器械检测机构出具的检测报告 | 无 | 无 | 0 | 0 | 企业有不良记录，但投标品种无不良记录
胸腰椎后路直棒 | T219 | 骨科脊柱类 | 钛合金 | 各种规格 |  | 1棒 | YZ0000174 | 上海凯利泰医疗科技股份有限公司 | 矫形用棒 | YZ00004969 | 国产 | 上海凯利泰医疗科技股份有限公司 |  | 直径:5.5mm,长度:50mm,直径:5.5mm,长度:55mm,直径:5.5mm,长度:60mm,直径:5.5mm,长度:65mm,直径:5.5mm,长度:70mm,直径:5.5mm,长度:80mm,直径:5.5mm,长度:90mm,直径:6.0mm,长度:50mm,直径:6.0mm,长度:55mm,直径:6.0mm,长度:60mm,直径:6.0mm,长度:65mm,直径:6.0mm,长度:70mm，直径:6.0mm,长度:80mm,直径:6.0mm,长度:90mm | ZB04 |  | 钛合金 | 支 | Tyvek袋 |  | 脊柱内固定系统 | 审核通过 | 审核通过 | 审核通过 | 审核通过 | 审核通过 | 审核通过 | 获得ISO 13485 认证证书 | 通过 | 通过 | 医疗器械检测机构出具的检测报告 | 无 | 实用新型专利 | 0 | 2 | 没有抽检不合格记录
肱骨直型锁定接骨板 | R145 | 骨科创伤类 | 钛合金 | 2-20孔 |  |  | YZ0000315 | 江苏国立医疗器械有限公司 | 窄动力加压接骨板 | YZ00004970 | 国产 | 江苏国立医疗器械有限公司 |  | 4孔¦5孔¦6孔¦7孔¦8孔¦9孔¦10孔¦11孔¦12孔¦13孔¦14孔¦15孔¦16孔 | ZXSD05¦ ¦ ¦ ¦ ¦ ¦ ¦ ¦ ¦ ¦ ¦ ¦ |  |  | 块 |  |  | 窄动力加压接骨板 | 审核通过 | 审核通过 | 审核通过 | 审核通过 | 审核通过 | 审核通过 | 获得ISO 9001 认证证书 | 无 | 无 | 医疗器械检测机构出具的检测报告 | 无 | 无 | 0 | 0 | 企业有不良记录，但投标品种无不良记录
经皮骨水泥注射系统 | T415 | 骨科脊柱类 |  |  |  |  | YZ0000174 | 上海凯利泰医疗科技股份有限公司 | 椎体成形器系列-经皮穿刺针 | YZ00004971 | 国产 | 上海凯利泰医疗科技股份有限公司 |  | FG3002 | FG3002 |  | 不锈钢 | 套 | 纸盒 |  | 椎体成形器系列-经皮穿刺针 | 审核通过 | 审核通过 | 审核通过 | 审核通过 | 审核通过 | 审核通过 | 获得ISO 13485 认证证书 | 通过 | 通过 | 医疗器械检测机构出具的检测报告 | 无 | 实用新型专利 | 0 | 16 | 没有抽检不合格记录
肱骨直型锁定接骨板 | R145 | 骨科创伤类 | 钛合金 | 2-20孔 |  |  | YZ0000315 | 江苏国立医疗器械有限公司 | LC-DCP窄动力接骨板 | YZ00004972 | 国产 | 江苏国立医疗器械有限公司 |  | 5孔¦6孔¦7孔¦8孔 | ZXSD06¦ZXSD06¦ZXSD06¦ZXSD06 | 5-8孔 ZXSD06 | 钛合金 | 块 | PE |  | LC-DCP窄动力接骨板 | 审核通过 | 审核通过 | 审核通过 | 审核通过 | 审核通过 | 审核通过 | 获得ISO 9001 认证证书 | 无 | 无 | 医疗器械检测机构出具的检测报告 | 无 | 无 | 0 | 0 | 企业有不良记录，但投标品种无不良记录
肱骨直型锁定接骨板 | R145 | 骨科创伤类 | 钛合金 | 2-20孔 |  |  | YZ0000315 | 江苏国立医疗器械有限公司 | LC-DCP窄动力接骨板 | YZ00004973 | 国产 | 江苏国立医疗器械有限公司 |  | 10孔¦11孔¦12孔¦13孔¦14孔¦15孔¦16孔 | ZXSD06¦ZXSD06¦ZXSD06¦ZXSD06¦ZXSD06¦ZXSD06¦ZXSD06 | 10-16孔 ZXSD06 | 钛合金 | 块 | PE |  | LC-DCP窄动力接骨板 | 审核通过 | 审核通过 | 审核通过 | 审核通过 | 审核通过 | 审核通过 | 获得ISO 9001 认证证书 | 无 | 无 | 医疗器械检测机构出具的检测报告 | 无 | 无 | 0 | 0 | 企业有不良记录，但投标品种无不良记录
胸腰椎后路直棒 | T219 | 骨科脊柱类 | 钛合金 | 各种规格 |  | 1棒 | YZ0000174 | 上海凯利泰医疗科技股份有限公司 | 矫形用棒 | YZ00004974 | 国产 | 上海凯利泰医疗科技股份有限公司 |  | 直径:5.5mm,长度:100mm,直径:5.5mm,长度:110mm,直径:5.5mm,长度:120mm,直径:5.5mm,长度:140mm,直径:5.5mm,长度:160mm,直径:5.5mm,长度:180mm,直径:6.0mm,长度:100mm,直径:6.0mm,长度:110mm,直径:6.0mm,长度:120mm,直径:6.0mm,长度:140mm,直径:6.0mm,长度:160mm,直径:6.0mm,长度:180mm | ZB04 | 适用于胸椎、腰椎骨折、滑脱后路矫形内固定。 | 钛合金 | 枚 | TYVEK袋 |  | 脊柱内固定系统 | 审核通过 | 审核通过 | 审核通过 | 审核通过 | 审核通过 | 审核通过 | 获得ISO 13485 认证证书 | 通过 | 无 | 医疗器械检测机构出具的检测报告 | 无 | 实用新型专利 | 0 | 2 | 没有抽检不合格记录
肱骨直型锁定接骨板 | R145 | 骨科创伤类 | 钛合金 | 2-20孔 |  |  | YZ0000315 | 江苏国立医疗器械有限公司 | 普通加压接骨板 | YZ00004975 | 国产 | 江苏国立医疗器械有限公司 |  | 4孔¦5孔¦6孔¦7孔¦8孔¦9孔¦10孔¦11孔¦12孔¦13孔¦14孔¦15孔¦16孔¦17孔¦18孔¦19孔¦20孔 | ZXSD04¦ZXSD04¦ZXSD04¦ZXSD04¦ZXSD04¦ZXSD04¦ZXSD04¦ZXSD04¦ZXSD04¦ZXSD04¦ZXSD04¦ZXSD04¦ZXSD04¦ZXSD04¦ZXSD04¦ZXSD04¦ZXSD04 | 4-20孔 ZXSD04 | 钛合金 | 块 | PE |  | 普通加压接骨板 | 审核通过 | 审核通过 | 审核通过 | 审核通过 | 审核通过 | 审核通过 | 获得ISO 9001 认证证书 | 无 | 无 | 医疗器械检测机构出具的检测报告 | 无 | 无 | 0 | 0 | 企业有不良记录，但投标品种无不良记录
胫骨直型接骨板 | R315 | 骨科创伤类 | 钛合金 | 2-24孔 |  |  | YZ0000315 | 江苏国立医疗器械有限公司 | LC-DCP窄型接骨板 | YZ00004976 | 国产 | 江苏国立医疗器械有限公司 |  | 10孔¦11孔¦12孔¦13孔¦14孔¦15孔¦16孔 | ZXQ07¦ZXQ07¦ZXQ07¦ZXQ07¦ZXQ07¦ZXQ07¦ZXQ07 | 9孔以上 ZXQ07 | 钛合金 | 块 | PE |  | LC-DCP窄型接骨板 | 审核通过 | 审核通过 | 审核通过 | 审核通过 | 审核通过 | 审核通过 | 获得ISO 9001 认证证书 | 无 | 无 | 医疗器械检测机构出具的检测报告 | 无 | 无 | 0 | 0 | 企业有不良记录，但投标品种无不良记录
经皮骨水泥注射系统 | T415 | 骨科脊柱类 |  |  |  |  | YZ0000174 | 上海凯利泰医疗科技股份有限公司 | 椎体成形器系列-骨水泥搅拌输送系统 | YZ00004977 | 国产 | 上海凯利泰医疗科技股份有限公司 |  | FG8020 | FG8020 |  | 聚丙烯、聚乙烯 | 套 | 纸盒 |  | 椎体成形器系列-骨水泥搅拌输送系统 | 审核通过 | 审核通过 | 审核通过 | 审核通过 | 审核通过 | 审核通过 | 获得ISO 13485 认证证书 | 通过 | 通过 | 医疗器械检测机构出具的检测报告 | 无 | 实用新型专利 | 0 | 1 | 没有抽检不合格记录
经皮骨水泥注射系统 | T415 | 骨科脊柱类 |  |  |  |  | YZ0000174 | 上海凯利泰医疗科技股份有限公司 | 椎体成形器系列-KMC椎体成形导向系统 | YZ00004978 | 国产 | 上海凯利泰医疗科技股份有限公司 |  | FG7006 | FG7006 |  | TYVEK袋 | 袋 | 不锈钢 |  | 椎体成形器系列-KMC椎体成形导向系统 | 审核通过 | 审核通过 | 审核通过 | 审核通过 | 审核通过 | 审核通过 | 获得ISO 13485 认证证书 | 通过 | 通过 | 医疗器械检测机构出具的检测报告 | 无 | 发明专利,实用新型专利 | 0 | 15 | 没有抽检不合格记录
经皮骨水泥注射系统 | T415 | 骨科脊柱类 |  |  |  |  | YZ0000174 | 上海凯利泰医疗科技股份有限公司 | 椎体成形器系列-KMC骨导向器 | YZ00004979 | 国产 | 上海凯利泰医疗科技股份有限公司 |  | FG2501 | FG2501 |  | 不锈钢 | 袋 | TYVEK袋 |  | 椎体成形器系列-KMC骨导向器 | 审核通过 | 审核通过 | 审核通过 | 审核通过 | 审核通过 | 审核通过 | 获得ISO 13485 认证证书 | 通过 | 通过 | 医疗器械检测机构出具的检测报告 | 无 | 实用新型专利 | 1 | 1 | 没有抽检不合格记录
颈椎后路棒 | T155 | 骨科脊柱类 | 钛合金 | 各种规格 |  | 1棒 | YZ0000067 | 强生（上海）医疗器材有限公司 | 枕颈胸脊柱内固定系统 | YZ00004980 | 进口 | Synthes GmbH | Synapse枕颈胸脊柱内固定系统 | 直径3.5mm 棒, 预弯, 长度240mm, | 04.161.032 |  | 钛合金 | 根 | 非灭菌包装 |  | 枕颈胸脊柱内固定系统OC Fusion | 审核通过 | 审核通过 | 审核通过 | 审核通过 | 审核通过 | 审核通过 | 获得ISO 13485 认证证书 | 通过 | 通过 | 医疗器械检测机构出具的检测报告 | 无 | 发明专利, | 0 | 2 | 没有抽检不合格记录
股骨直型接骨板 | R264 | 骨科创伤类 | 钛合金 | 2-24孔 |  |  | YZ0000315 | 江苏国立医疗器械有限公司 | 阔型动力加压接骨板 | YZ00004981 | 国产 | 江苏国立医疗器械有限公司 |  | 5孔¦6孔¦7孔¦8孔 | ZXQ08¦ZXQ08¦ZXQ08¦ZXQ08 | 5-8孔 ZXQ08 | 钛合金 | 块 | PE |  | 阔型动力加压接骨板 | 审核通过 | 审核通过 | 审核通过 | 审核通过 | 审核通过 | 审核通过 | 获得ISO 9001 认证证书 | 无 | 无 | 医疗器械检测机构出具的检测报告 | 无 | 无 | 0 | 0 | 企业有不良记录，但投标品种无不良记录
股骨直型接骨板 | R264 | 骨科创伤类 | 钛合金 | 2-24孔 |  |  | YZ0000315 | 江苏国立医疗器械有限公司 | 阔型动力加压接骨板 | YZ00004982 | 国产 | 江苏国立医疗器械有限公司 |  | 10孔¦11孔¦12孔¦13孔¦14孔¦15孔¦16孔¦17孔¦18孔¦19孔¦20孔 | ZXQ08¦ZXQ08¦ZXQ08¦ZXQ08¦ZXQ08¦ZXQ08¦ZXQ08¦ZXQ08¦ZXQ08¦ZXQ08¦ZXQ08 | 10-20孔 ZXQ08 | 钛合金 | 块 | PE |  | 阔型动力加压接骨板 | 审核通过 | 审核通过 | 审核通过 | 审核通过 | 审核通过 | 审核通过 | 获得ISO 9001 认证证书 | 无 | 无 | 医疗器械检测机构出具的检测报告 | 无 | 无 | 0 | 0 | 企业有不良记录，但投标品种无不良记录
单开门植骨钢板 | T334 | 骨科脊柱类 | 纯钛 |  |  | 1板 | YZ0000204 | 美敦力（上海）管理有限公司 | 植骨钛板 | YZ00004983 | 进口 | Medtronic Sofamor Danek USA, Inc. |  | 8-18MM | 8530408；853-410；853-412； 853-414；853-416；853-418 |  | 纯钛 | 个 |  |  | 脊柱内固定系统 | 审核通过 | 审核通过 | 审核通过 | 审核通过 | 审核通过 | 审核通过 | 获得ISO 13485 认证证书 | 通过 | 通过 | 医疗器械检测机构出具的检测报告 | 无 | 发明专利, | 0 | 17 | 没有抽检不合格记录
单开门侧孔钢板 | T336 | 骨科脊柱类 | 纯钛 |  |  | 1板 | YZ0000204 | 美敦力（上海）管理有限公司 | 侧孔植骨钛板 | YZ00004984 | 进口 | Medtronic Sofamor Danek USA, Inc. |  | 8mm固定板¦10mm固定板¦12mm固定板¦14mm固定板¦16mm固定板 | 853408LH¦853410LH¦853412LH¦853414LH¦853416LH |  | 纯钛 | 个 |  |  | 脊柱内固定系统 | 审核通过 | 审核通过 | 审核通过 | 审核通过 | 审核通过 | 审核通过 | 获得ISO 13485 认证证书 | 通过 | 通过 | 医疗器械检测机构出具的检测报告 | 无 | 发明专利, | 0 | 12 | 没有抽检不合格记录
椎体成形术系统 | T398 | 骨科脊柱类 |  |  |  | 1套 | YZ0000174 | 上海凯利泰医疗科技股份有限公司 | 骨水泥及注入工具 | YZ00004985 | 进口 | 意大利 Tecres S.P.A. |  | 1230 | 1230 | 此产品为脊柱专用骨水泥。 | 聚甲基丙烯酸甲酯、甲基丙烯酸甲酯 | 套 | 纸盒 |  | 骨水泥及注入工具 | 审核通过 | 审核通过 | 审核通过 | 审核通过 | 审核通过 | 审核通过 | 获得ISO 13485 认证证书 | 通过 | 通过 | 医疗器械检测机构出具的检测报告 | 无 | 发明专利, | 0 | 16 | 没有抽检不合格记录
椎体成形术系统 | T398 | 骨科脊柱类 |  |  |  | 1套 | YZ0000174 | 上海凯利泰医疗科技股份有限公司 | 椎体成形器系列-经皮穿刺针 | YZ00004986 | 国产 | 上海凯利泰医疗科技股份有限公司 |  | FG3007 | FG3007 |  | 不锈钢 | 套 | 纸盒 |  | 椎体成形器系列-经皮穿刺针 | 审核通过 | 审核通过 | 审核通过 | 审核通过 | 审核通过 | 审核通过 | 获得ISO 13485 认证证书 | 通过 | 通过 | 医疗器械检测机构出具的检测报告 | 无 | 实用新型专利 | 0 | 1 | 没有抽检不合格记录
椎体成形术系统 | T398 | 骨科脊柱类 |  |  |  | 1套 | YZ0000174 | 上海凯利泰医疗科技股份有限公司 | 椎体成形器系列—经皮穿刺针 | YZ00004987 | 国产 | 上海凯利泰医疗科技股份有限公司 |  | FG3006 | FG3006 |  | 不锈钢 | 袋 | TYVEK袋 |  | 椎体成形器系列-经皮穿刺针 | 审核通过 | 审核通过 | 审核通过 | 审核通过 | 审核通过 | 审核通过 | 获得ISO 13485 认证证书 | 通过 | 通过 | 医疗器械检测机构出具的检测报告 | 无 | 实用新型专利 | 0 | 1 | 没有抽检不合格记录
椎体成形术系统 | T398 | 骨科脊柱类 |  |  |  | 1套 | YZ0000174 | 上海凯利泰医疗科技股份有限公司 | 椎体成形器系列-KMC液压骨水泥输送系统 | YZ00004988 | 国产 | 上海凯利泰医疗科技股份有限公司 |  | FG8115 | FG8115 |  | 不锈钢 | 套 | 纸盒 |  | 椎体成形器系列-KMC液压骨水泥输送系统 | 审核通过 | 审核通过 | 审核通过 | 审核通过 | 审核通过 | 审核通过 | 获得ISO 13485 认证证书 | 通过 | 通过 | 医疗器械检测机构出具的检测报告 | 无 | 实用新型专利 | 0 | 1 | 没有抽检不合格记录
椎体成形术系统 | T398 | 骨科脊柱类 |  |  |  | 1套 | YZ0000174 | 上海凯利泰医疗科技股份有限公司 | 椎体成形器系列-KMC椎体成形导向系统 | YZ00004989 | 国产 | 上海凯利泰医疗科技股份有限公司 |  | FG2400 | FG2400 |  | 不锈钢 | 套 | 纸盒 |  | 椎体成形器系列-KMC椎体成形导向系统 | 审核通过 | 审核通过 | 审核通过 | 审核通过 | 审核通过 | 审核通过 | 获得ISO 13485 认证证书 | 通过 | 通过 | 医疗器械检测机构出具的检测报告 | 无 | 实用新型专利 | 1 | 1 | 没有抽检不合格记录
椎体成形术系统 | T398 | 骨科脊柱类 |  |  |  | 1套 | YZ0000174 | 上海凯利泰医疗科技股份有限公司 | 椎体成形器系列-KMC椎体成形导向系统 | YZ00004990 | 国产 | 上海凯利泰医疗科技股份有限公司 |  | FG2100 | FG2100 |  | 不锈钢 | 套 | 纸盒 |  | 椎体成形器系列-KMC椎体成形导向系统 | 审核通过 | 审核通过 | 审核通过 | 审核通过 | 审核通过 | 审核通过 | 获得ISO 13485 认证证书 | 无 | 无 | 无 | 无 | 无 | 0 | 1 | 没有抽检不合格记录
椎体成形术系统 | T398 | 骨科脊柱类 |  |  |  | 1套 | YZ0000174 | 上海凯利泰医疗科技股份有限公司 | 椎体成形器系列-KMC椎体成形导向系统 | YZ00004991 | 国产 | 上海凯利泰医疗科技股份有限公司 |  | FG2300 | FG2300 |  | 不锈钢 | 套 | 纸盒 |  | 椎体成形器系列-KMC椎体成形导向系统 | 审核通过 | 审核通过 | 审核通过 | 审核通过 | 审核通过 | 审核通过 | 获得ISO 13485 认证证书 | 无 | 无 | 无 | 无 | 无 | 0 | 1 | 没有抽检不合格记录
椎体成形术系统 | T398 | 骨科脊柱类 |  |  |  | 1套 | YZ0000174 | 上海凯利泰医疗科技股份有限公司 | 椎体成形器系列-KMC椎体成形导向系统 | YZ00004992 | 国产 | 上海凯利泰医疗科技股份有限公司 |  | FG2200 | FG2200 |  | 不锈钢 | 套 | 纸盒 |  | 椎体成形器系列-KMC椎体成形导向系统 | 审核通过 | 审核通过 | 审核通过 | 审核通过 | 审核通过 | 审核通过 | 获得ISO 13485 认证证书 | 无 | 无 | 无 | 无 | 无 | 0 | 1 | 没有抽检不合格记录
椎体成形术系统 | T398 | 骨科脊柱类 |  |  |  | 1套 | YZ0000174 | 上海凯利泰医疗科技股份有限公司 | 椎体成形器系列-KMC骨钻 | YZ00004993 | 国产 | 上海凯利泰医疗科技股份有限公司 |  | FG2700 | FG2700 |  | 不锈钢 | 套 | 纸盒 |  | 椎体成形器系列-KMC骨钻 | 审核通过 | 审核通过 | 审核通过 | 审核通过 | 审核通过 | 审核通过 | 获得ISO 13485 认证证书 | 通过 | 通过 | 医疗器械检测机构出具的检测报告 | 无 | 发明专利,实用新型专利 | 0 | 17 | 没有抽检不合格记录
椎体成形术系统 | T398 | 骨科脊柱类 |  |  |  | 1套 | YZ0000174 | 上海凯利泰医疗科技股份有限公司 | 椎体成形器系列-KMC骨导向器 | YZ00004994 | 国产 | 上海凯利泰医疗科技股份有限公司 |  | FG2500 | FG2500 |  | 不锈钢 | 套 | 纸盒 |  | 椎体成形器系列-KMC骨导向器 | 审核通过 | 审核通过 | 审核通过 | 审核通过 | 审核通过 | 审核通过 | 获得ISO 13485 认证证书 | 通过 | 通过 | 医疗器械检测机构出具的检测报告 | 无 | 发明专利,实用新型专利 | 0 | 16 | 没有抽检不合格记录
椎体成形术系统 | T398 | 骨科脊柱类 |  |  |  | 1套 | YZ0000174 | 上海凯利泰医疗科技股份有限公司 | 一体化骨锥 | YZ00004995 | 国产 | 上海凯利泰医疗科技股份有限公司 |  | FG5100 | FG5100 |  | 不锈钢 | 套 | 纸盒 |  | 一体化骨锥 | 审核通过 | 审核通过 | 审核通过 | 审核通过 | 审核通过 | 审核通过 | 获得ISO 13485 认证证书 | 通过 | 通过 | 医疗器械检测机构出具的检测报告 | 无 | 发明专利, | 0 | 16 | 没有抽检不合格记录
椎体成形术系统 | T398 | 骨科脊柱类 |  |  |  | 1套 | YZ0000174 | 上海凯利泰医疗科技股份有限公司 | 骨水泥输送器 | YZ00004996 | 国产 | 上海凯利泰医疗科技股份有限公司 |  | SD8102 | SD8102 |  | PA | 套 | 纸盒 |  | 骨水泥输送器 | 审核通过 | 审核通过 | 审核通过 | 审核通过 | 审核通过 | 审核通过 | 获得ISO 13485 认证证书 | 通过 | 通过 | 医疗器械检测机构出具的检测报告 | 无 | 实用新型专利 | 0 | 1 | 没有抽检不合格记录
椎体成形术系统 | T398 | 骨科脊柱类 |  |  |  | 1套 | YZ0000174 | 上海凯利泰医疗科技股份有限公司 | 椎体成形器系列-KMC椎体成形导向系统 | YZ00004997 | 国产 | 上海凯利泰医疗科技股份有限公司 |  | FG7007 | FG7007 |  | 不锈钢 | 袋 | TYVEK袋 |  | 椎体成形器系列-KMC椎体成形导向系统 | 审核通过 | 审核通过 | 审核通过 | 审核通过 | 审核通过 | 审核通过 | 获得ISO 13485 认证证书 | 通过 | 通过 | 医疗器械检测机构出具的检测报告 | 无 | 发明专利,实用新型专利 | 1 | 1 | 没有抽检不合格记录
单开门宽口钢板 | T330 | 骨科脊柱类 | 纯钛 |  |  | 1板 | YZ0000204 | 美敦力（上海）管理有限公司 | 广口开门钛板 | YZ00004998 | 进口 | Medtronic Sofamor Danek USA, Inc. |  | 8-18MM | 853008WM；853010WM；853012WM； 853014WM；853016WM；853018WM |  | 纯钛 | 个 |  |  | 脊柱内固定系统 | 审核通过 | 审核通过 | 审核通过 | 审核通过 | 审核通过 | 审核通过 | 获得ISO 13485 认证证书 | 通过 | 通过 | 医疗器械检测机构出具的检测报告 | 无 | 发明专利, | 0 | 17 | 没有抽检不合格记录
胸腰椎后路直棒 | T218 | 骨科脊柱类 | 纯钛 | 各种规格 |  | 1棒 | YZ0000067 | 强生（上海）医疗器材有限公司 | 脊柱外科植入物-胸腰椎固定系统Spine Thoracic and Lumbar fixation System | YZ00004999 | 进口 | Synthes GmbH | Spine Thoracic and Lumbar fixation System | ？ 6.0mm 固定杆, 硬质, 长度,500mm, 纯钛 | 498.119 |  | 纯钛 | 根 | 灭菌包装及非灭菌包装 |  | 多轴向椎弓根固定系统(商品名：SYNTHES) | 审核通过 | 审核通过 | 审核通过 | 审核通过 | 审核通过 | 审核通过 | 获得ISO 13485 认证证书 | 通过 | 通过 | 医疗器械检测机构出具的检测报告 | 无 | 发明专利, | 0 | 1 | 没有抽检不合格记录
股骨近端髓内钉 | R550 | 骨科创伤类 | 钛合金 | 180-300mm |  | 拉力螺钉型 | YZ0000049 | 广州幸好医疗器械有限公司 | GM髓内钉 | YZ00005000 | 进口 | Sanatmetal Orthopaedic&Traumatologic Equipment Manufacturer Ltd | GM髓内钉 | 10mm*220 135°¦11mm*220 135°¦12mm*220 135° | 394010135¦394011135¦394012135 |  | 钛合金 | 根 |  |  | GM髓内钉 | 审核通过 | 审核通过 | 审核通过 | 审核通过 | 审核通过 | 审核通过 | 获得ISO 13485 认证证书 | 通过 | 无 | 生产企业自检报告 | 无 | 无 | 0 | 2 | 没有抽检不合格记录
非植骨块式侧孔钢板 | T338 | 骨科脊柱类 | 钛合金 |  |  | 1板 | YZ0000204 | 美敦力（上海）管理有限公司 | 侧孔开门钛板 | YZ00005001 | 进口 | Medtronic Sofamor Danek USA, Inc. |  | 8-18MM | 853008LH；853010LH；853012LH；853014LH；853016LH；853018LH |  | 纯钛 | 个 |  |  | 脊柱内固定系统 | 审核通过 | 审核通过 | 审核通过 | 审核通过 | 审核通过 | 审核通过 | 获得ISO 13485 认证证书 | 通过 | 通过 | 医疗器械检测机构出具的检测报告 | 无 | 发明专利, | 0 | 17 | 没有抽检不合格记录
侧方开口型宽口钢板 | T332 | 骨科脊柱类 | 纯钛 |  |  | 1板 | YZ0000204 | 美敦力（上海）管理有限公司 | 广口侧孔开门钛板 | YZ00005002 | 进口 | Medtronic Sofamor Danek USA, Inc. |  | 8-18MM | 853008LW；853010LW；853012LW；853014LW；853016LW；853018LW |  | 纯钛 | 个 |  |  | 脊柱内固定系统 | 审核通过 | 审核通过 | 审核通过 | 审核通过 | 审核通过 | 审核通过 | 获得ISO 13485 认证证书 | 通过 | 通过 | 医疗器械检测机构出具的检测报告 | 无 | 发明专利, | 0 | 12 | 没有抽检不合格记录
颈椎后路螺塞 | T167 | 骨科脊柱类 | 钛合金 | 各种规格 |  | 1螺塞 | YZ0000204 | 美敦力（上海）管理有限公司 | 螺塞 | YZ00005003 | 进口 | Medtronic Sofamor Danek USA, Inc. |  | 螺塞 | 6950315 |  | 钛合金 | 个 |  |  | 脊柱内固定系统 VERTEX Reconstruction System | 审核通过 | 审核通过 | 审核通过 | 审核通过 | 审核通过 | 审核通过 | 获得ISO 13485 认证证书 | 通过 | 通过 | 生产企业自检报告 | 无 | 发明专利, | 0 | 19 | 没有抽检不合格记录
荷包钳 | V123 | 普外科类 |  | 各种规格 | 传统开放术式 |  | YZ0000080 | 柯惠医疗器材国际贸易（上海）有限公司 | 荷包钳 | YZ00005004 | 进口 | Covidien llc | 荷包钳 Purstring Autosuture Purse String Device | PURSTRING 65 一次性使用型自动荷包钳 | 020242 |  | 钳口和握把由聚碳酸酯材料制成，缝线由符合ASTM F138标准规定的不锈钢材料制成 | 件 | 灭菌吸塑包装 |  | 荷包钳 | 审核通过 | 审核通过 | 审核通过 | 审核通过 | 审核通过 | 审核通过 | 获得ISO 13485 认证证书 | 通过 | 通过 | 生产企业自检报告 | 无 | 发明专利, | 0 | 0 | 没有抽检不合格记录
荷包钳 | V123 | 普外科类 |  | 各种规格 | 传统开放术式 |  | YZ0000080 | 柯惠医疗器材国际贸易（上海）有限公司 | 荷包钳 | YZ00005005 | 进口 | Covidien llc | 荷包钳 Purstring Autosuture Purse String Device | PURSTRING 45 一次性使用型自动荷包钳 | 020730 |  | 钳口和握把由聚碳酸酯材料制成，缝线由符合ASTM F138标准规定的不锈钢材料制成 | 件 | 灭菌吸塑包装 |  | 荷包钳 | 审核通过 | 审核通过 | 审核通过 | 审核通过 | 审核通过 | 审核通过 | 获得ISO 13485 认证证书 | 通过 | 通过 | 生产企业自检报告 | 无 | 发明专利, | 0 | 0 | 没有抽检不合格记录
枕骨板（含尾帽） | T178 | 骨科脊柱类 | 钛合金 | 各种规格 |  | 1板 | YZ0000067 | 强生（上海）医疗器材有限公司 | 枕颈胸后路内固定系统(商品名：Mountaineer OCT) | YZ00005006 | 进口 | Medos International SARL | Mountaineer OCT | 枕骨板 长度31mm，37mm，45mm。 | 188362031，188362037，188362045 | 枕骨板 长度31mm，37mm，45mm。 | 钛合金 | 块 | 非灭菌包装 |  | 枕颈胸后路内固定系统(商品名：Mountaineer OCT) Mountaineer OCT SPINAL FIXATION SYSTEM | 审核通过 | 审核通过 | 审核通过 | 审核通过 | 审核通过 | 审核通过 | 获得ISO 13485 认证证书 | 通过 | 通过 | 医疗器械检测机构出具的检测报告 | 无 | 实用新型专利 | 0 | 3 | 没有抽检不合格记录
枕骨板（含尾帽） | T178 | 骨科脊柱类 | 钛合金 | 各种规格 |  | 1板 | YZ0000067 | 强生（上海）医疗器材有限公司 | 枕颈胸脊柱固定系统 | YZ00005007 | 进口 | DePuy Spine | Summit SI T形枕骨板 | T 形枕骨板31mm¦T 形枕骨板37mm¦T 形枕骨板45mm¦T 形枕骨板3 孔31mm¦T 形枕骨板3 孔37mm¦T 形枕骨板3 孔45mm | 174660031¦174660037¦174660045¦174660331¦174660337¦174660345 |  | 钛合金 | 块 | 非灭菌包装 |  | 枕颈胸脊柱固定系统 | 审核通过 | 审核通过 | 审核通过 | 审核通过 | 审核通过 | 审核通过 | 获得ISO 13485 认证证书 | 通过 | 通过 | 生产企业自检报告 | 无 | 无 | 0 | 0 | 没有抽检不合格记录
枕骨板（含尾帽） | T178 | 骨科脊柱类 | 钛合金 | 各种规格 |  | 1板 | YZ0000067 | 强生（上海）医疗器材有限公司 | 枕颈胸脊柱固定系统 | YZ00005008 | 进口 | DePuy Spine | Summit SI 倒Y形枕骨板 | 倒Y 形枕骨板31mm¦倒Y 形枕骨板37mm¦倒Y 形枕骨板45mm¦倒Y 形枕骨板3 孔31mm¦倒Y 形枕骨板3 孔37mm¦倒Y 形枕骨板3 孔45mm | 174661031¦174661037¦174661045¦174661331¦174661337¦174661345 |  | 钛合金 | 块 | 非灭菌包装 |  | 枕颈胸脊柱固定系统 | 审核通过 | 审核通过 | 审核通过 | 审核通过 | 审核通过 | 审核通过 | 获得ISO 13485 认证证书 | 通过 | 通过 | 医疗器械检测机构出具的检测报告 | 无 | 实用新型专利 | 0 | 1 | 没有抽检不合格记录
偏置连接器 | T139 | 骨科脊柱类 | 钛合金 | 各种规格 |  | 1连接器 | YZ0000204 | 美敦力（上海）管理有限公司 | 横连接夹头 | YZ00005009 | 进口 | Medtronic Sofamor Danek USA, Inc. |  | 夹头 | 6902525 |  | 钛合金 | 个 |  |  | 脊柱内固定系统 VERTEX Reconstruction System | 审核通过 | 审核通过 | 审核通过 | 审核通过 | 审核通过 | 审核通过 | 获得ISO 13485 认证证书 | 通过 | 通过 | 生产企业自检报告 | 无 | 发明专利, | 0 | 12 | 没有抽检不合格记录
连接头 | T143 | 骨科脊柱类 | 钛合金 | 各种规格 |  | 1连接头 | YZ0000204 | 美敦力（上海）管理有限公司 | 闭口侧方连接器 | YZ00005010 | 进口 | Medtronic Sofamor Danek USA, Inc. |  | 连接头 | 6902130 |  | 钛合金 | 个 |  |  | 脊柱内固定系统 VERTEX Reconstruction System | 审核通过 | 审核通过 | 审核通过 | 审核通过 | 审核通过 | 审核通过 | 获得ISO 13485 认证证书 | 通过 | 通过 | 生产企业自检报告 | 无 | 发明专利, | 0 | 10 | 没有抽检不合格记录
椎体后凸成形术系统 | T399 | 骨科脊柱类 |  |  |  | 1套 | YZ0000174 | 上海凯利泰医疗科技股份有限公司 | 椎体扩张球囊导管 | YZ00005011 | 国产 | 上海凯利泰医疗科技股份有限公司 |  | FA1020 | FA1020 |  | 聚碳酸酯 | 套 | 纸盒 |  | 椎体扩张球囊导管 | 审核通过 | 审核通过 | 审核通过 | 审核通过 | 审核通过 | 审核通过 | 获得ISO 13485 认证证书 | 通过 | 通过 | 医疗器械检测机构出具的检测报告 | 无 | 发明专利,实用新型专利 | 0 | 1 | 没有抽检不合格记录
椎体后凸成形术系统 | T399 | 骨科脊柱类 |  |  |  | 1套 | YZ0000174 | 上海凯利泰医疗科技股份有限公司 | 椎体扩张球囊导管 | YZ00005012 | 国产 | 上海凯利泰医疗科技股份有限公司 |  | FA1015 | FA1015 |  | 聚醚聚氨酯 | 套 | 纸盒 |  | 椎体扩张球囊导管 | 审核通过 | 审核通过 | 审核通过 | 审核通过 | 审核通过 | 审核通过 | 获得ISO 13485 认证证书 | 通过 | 通过 | 医疗器械检测机构出具的检测报告 | 无 | 发明专利,实用新型专利 | 0 | 16 | 没有抽检不合格记录
椎体后凸成形术系统 | T399 | 骨科脊柱类 |  |  |  | 1套 | YZ0000174 | 上海凯利泰医疗科技股份有限公司 | 椎体扩张球囊导管 | YZ00005013 | 国产 | 上海凯利泰医疗科技股份有限公司 |  | FG1015 | FG1015 |  | 聚醚聚氨酯、聚碳酸酯 | 套 | 纸盒 |  | 椎体扩张球囊导管 | 审核通过 | 审核通过 | 审核通过 | 审核通过 | 审核通过 | 审核通过 | 获得ISO 13485 认证证书 | 通过 | 通过 | 医疗器械检测机构出具的检测报告 | 无 | 发明专利,外观设计专利,实用新型专利 | 0 | 17 | 没有抽检不合格记录
椎体后凸成形术系统 | T399 | 骨科脊柱类 |  |  |  | 1套 | YZ0000174 | 上海凯利泰医疗科技股份有限公司 | 椎体扩张球囊导管 | YZ00005014 | 国产 | 上海凯利泰医疗科技股份有限公司 |  | FG1020 | FG1020 |  | 聚醚聚氨酯、聚碳酸酯 | 套 | 纸盒 |  | 椎体扩张球囊导管 | 审核通过 | 审核通过 | 审核通过 | 审核通过 | 审核通过 | 审核通过 | 获得ISO 13485 认证证书 | 通过 | 通过 | 医疗器械检测机构出具的检测报告 | 无 | 发明专利,实用新型专利 | 0 | 1 | 没有抽检不合格记录
椎体后凸成形术系统 | T399 | 骨科脊柱类 |  |  |  | 1套 | YZ0000174 | 上海凯利泰医疗科技股份有限公司 | 骨膨胀器 | YZ00005015 | 国产 | 上海凯利泰医疗科技股份有限公司 |  | FB2015 | FB2015 |  | 聚醚氨酯 | 套 | 纸盒 |  | 骨膨胀器 | 审核通过 | 审核通过 | 审核通过 | 审核通过 | 审核通过 | 审核通过 | 获得ISO 13485 认证证书 | 通过 | 通过 | 医疗器械检测机构出具的检测报告 | 无 | 发明专利, | 0 | 16 | 没有抽检不合格记录
椎体后凸成形术系统 | T399 | 骨科脊柱类 |  |  |  | 1套 | YZ0000174 | 上海凯利泰医疗科技股份有限公司 | 椎体成形器系列-压力充盈器 | YZ00005016 | 国产 | 上海凯利泰医疗科技股份有限公司 |  | FG4004 | FG4004 |  | 聚碳酸酯、苯乙烯-丁二烯-丙烯腈共聚物、聚氨酯 | 套 | 纸盒 |  | 椎体成形器系列-压力充盈器 | 审核通过 | 审核通过 | 审核通过 | 审核通过 | 审核通过 | 审核通过 | 获得ISO 13485 认证证书 | 通过 | 通过 | 医疗器械检测机构出具的检测报告 | 无 | 发明专利, | 0 | 16 | 没有抽检不合格记录
椎体后凸成形术系统 | T399 | 骨科脊柱类 |  |  |  | 1套 | YZ0000174 | 上海凯利泰医疗科技股份有限公司 | 椎体成形器系列-KMC骨导向器 | YZ00005017 | 国产 | 上海凯利泰医疗科技股份有限公司 |  | FG2502 | FG2502 |  | 不锈钢 | 套 | 纸盒 |  | 椎体成形器系列-KMC骨导向器 | 审核通过 | 审核通过 | 审核通过 | 审核通过 | 审核通过 | 审核通过 | 获得ISO 13485 认证证书 | 无 | 无 | 无 | 无 | 无 | 0 | 1 | 没有抽检不合格记录
椎体后凸成形术系统 | T399 | 骨科脊柱类 |  |  |  | 1套 | YZ0000174 | 上海凯利泰医疗科技股份有限公司 | 椎体成形器系列-经皮穿刺针 | YZ00005018 | 国产 | 上海凯利泰医疗科技股份有限公司 |  | FG3009 | FG3009 |  |  | 套 | 纸盒 |  | 椎体成形器系列-经皮穿刺针 | 审核通过 | 审核通过 | 审核通过 | 审核通过 | 审核通过 | 审核通过 | 获得ISO 13485 认证证书 | 通过 | 通过 | 医疗器械检测机构出具的检测报告 | 无 | 实用新型专利 | 0 | 1 | 没有抽检不合格记录
椎体后凸成形术系统 | T399 | 骨科脊柱类 |  |  |  | 1套 | YZ0000174 | 上海凯利泰医疗科技股份有限公司 | 一体化骨锥 | YZ00005019 | 国产 | 上海凯利泰医疗科技股份有限公司 |  | FG5101 | FG5101 |  | 不锈钢 | 套 | 纸盒 |  | 一体化骨锥 | 审核通过 | 审核通过 | 审核通过 | 审核通过 | 审核通过 | 审核通过 | 获得ISO 13485 认证证书 | 无 | 无 | 无 | 无 | 无 | 0 | 1 | 没有抽检不合格记录
椎体后凸成形术系统 | T399 | 骨科脊柱类 |  |  |  | 1套 | YZ0000174 | 上海凯利泰医疗科技股份有限公司 | 骨科定位片 | YZ00005020 | 国产 | 上海凯利泰医疗科技股份有限公司 |  | SL0102-C-03 | SL0102-C-03 |  | 不锈钢 | 盒 | 纸盒 |  | 骨科定位片 | 审核通过 | 审核通过 | 审核通过 | 审核通过 | 审核通过 | 审核通过 | 获得ISO 13485 认证证书 | 无 | 无 | 无 | 无 | 无 | 0 | 0 | 没有抽检不合格记录
椎体后凸成形术系统 | T399 | 骨科脊柱类 |  |  |  | 1套 | YZ0000174 | 上海凯利泰医疗科技股份有限公司 | 椎体成形器系列-可弯曲椎体成形器 | YZ00005021 | 国产 | 上海凯利泰医疗科技股份有限公司 |  | VO1103 | VO1103 |  | 不锈钢 | 套 | 纸盒 |  | 椎体成形器系列-可弯曲椎体成形器 | 审核通过 | 审核通过 | 审核通过 | 审核通过 | 审核通过 | 审核通过 | 获得ISO 13485 认证证书 | 通过 | 通过 | 医疗器械检测机构出具的检测报告 | 无 | 实用新型专利 | 0 | 1 | 没有抽检不合格记录
椎体后凸成形术系统 | T399 | 骨科脊柱类 |  |  |  | 1套 | YZ0000174 | 上海凯利泰医疗科技股份有限公司 | 骨活检骨凿 | YZ00005022 | 国产 | 上海凯利泰医疗科技股份有限公司 |  | BC1101 | BC1101 |  | 不锈钢 | 套 | 纸盒 |  | 骨活检骨凿 | 审核通过 | 审核通过 | 审核通过 | 审核通过 | 审核通过 | 审核通过 | 获得ISO 13485 认证证书 | 无 | 无 | 无 | 无 | 无 | 0 | 1 | 没有抽检不合格记录
椎体后凸成形术系统 | T399 | 骨科脊柱类 |  |  |  | 1套 | YZ0000174 | 上海凯利泰医疗科技股份有限公司 | 刮匙器 | YZ00005023 | 国产 | 上海凯利泰医疗科技股份有限公司 |  | FG9001 | FG9001 |  | 不锈钢 | 套 | 纸盒 |  | 刮匙器 | 审核通过 | 审核通过 | 审核通过 | 审核通过 | 审核通过 | 审核通过 | 获得ISO 13485 认证证书 | 无 | 无 | 无 | 无 | 无 | 0 | 1 | 没有抽检不合格记录
椎体后凸成形术系统 | T399 | 骨科脊柱类 |  |  |  | 1套 | YZ0000174 | 上海凯利泰医疗科技股份有限公司 | 骨水泥及注入工具 | YZ00005024 | 进口 | 意大利 Tecres S.P.A. |  | 13C2000 | 13C2000 | 此型号产品为骨水泥及注入工具。注入工具包括注射枪、延长管 | 聚甲基丙烯酸甲酯、甲基丙烯酸甲酯 | 套 | 纸盒 |  | 骨水泥及注入工具 | 审核通过 | 审核通过 | 审核通过 | 审核通过 | 审核通过 | 审核通过 | 获得ISO 13485 认证证书 | 通过 | 通过 | 医疗器械检测机构出具的检测报告 | 无 | 发明专利, | 0 | 16 | 没有抽检不合格记录
椎体后凸成形术系统 | T399 | 骨科脊柱类 |  |  |  | 1套 | YZ0000174 | 上海凯利泰医疗科技股份有限公司 | 椎体成形器系列—经皮穿刺针 | YZ00005025 | 国产 | 上海凯利泰医疗科技股份有限公司 |  | FG3008 | FG3008 |  | 不锈钢 | 袋 | TYVEK袋 |  | 椎体成形器系列-经皮穿刺针 | 审核通过 | 审核通过 | 审核通过 | 审核通过 | 审核通过 | 审核通过 | 获得ISO 13485 认证证书 | 通过 | 通过 | 医疗器械检测机构出具的检测报告 | 无 | 实用新型专利 | 0 | 1 | 没有抽检不合格记录
椎体后凸成形术系统 | T399 | 骨科脊柱类 |  |  |  | 1套 | YZ0000174 | 上海凯利泰医疗科技股份有限公司 | 椎体成形器系列—经皮穿刺针 | YZ00005026 | 国产 | 上海凯利泰医疗科技股份有限公司 |  | FG3010 | FG3010 |  | 不锈钢 | 袋 | TYVEK袋 |  | 椎体成形器系列-经皮穿刺针 | 审核通过 | 审核通过 | 审核通过 | 审核通过 | 审核通过 | 审核通过 | 获得ISO 13485 认证证书 | 通过 | 通过 | 医疗器械检测机构出具的检测报告 | 无 | 实用新型专利 | 0 | 0 | 没有抽检不合格记录
椎体后凸成形术系统 | T399 | 骨科脊柱类 |  |  |  | 1套 | YZ0000174 | 上海凯利泰医疗科技股份有限公司 | 椎体成形器系列-经皮穿刺针 | YZ00005027 | 国产 | 上海凯利泰医疗科技股份有限公司 |  | FG3011 | FG3011 |  | 不锈钢 | 袋 | TYVEK袋 |  | 椎体成形器系列-经皮穿刺针 | 审核通过 | 审核通过 | 审核通过 | 审核通过 | 审核通过 | 审核通过 | 获得ISO 13485 认证证书 | 通过 | 通过 | 医疗器械检测机构出具的检测报告 | 无 | 实用新型专利 | 0 | 1 | 没有抽检不合格记录
椎体后凸成形术系统 | T399 | 骨科脊柱类 |  |  |  | 1套 | YZ0000174 | 上海凯利泰医疗科技股份有限公司 | 椎体扩张球囊导管 | YZ00005028 | 国产 | 上海凯利泰医疗科技股份有限公司 |  | FG1010 | FG1010 |  | 聚碳酸酯 | 套 | 纸盒 |  | 椎体扩张球囊导管 | 审核通过 | 审核通过 | 审核通过 | 审核通过 | 审核通过 | 审核通过 | 获得ISO 13485 认证证书 | 无 | 无 | 医疗器械检测机构出具的检测报告 | 无 | 发明专利,实用新型专利 | 0 | 1 | 没有抽检不合格记录
椎体后凸成形术系统 | T399 | 骨科脊柱类 |  |  |  | 1套 | YZ0000174 | 上海凯利泰医疗科技股份有限公司 | 经皮穿刺针 | YZ00005029 | 国产 | 上海凯利泰医疗科技股份有限公司 |  | TS302515P | TS302515P |  | 不锈钢 | 袋 | TYVEK袋 |  | 经皮穿刺针 | 审核通过 | 审核通过 | 审核通过 | 审核通过 | 审核通过 | 审核通过 | 获得ISO 13485 认证证书 | 通过 | 通过 | 医疗器械检测机构出具的检测报告 | 无 | 实用新型专利 | 0 | 0 | 没有抽检不合格记录
椎体后凸成形术系统 | T399 | 骨科脊柱类 |  |  |  | 1套 | YZ0000174 | 上海凯利泰医疗科技股份有限公司 | 经皮穿刺针 | YZ00005030 | 国产 | 上海凯利泰医疗科技股份有限公司 |  | TS301895P | TS301895P |  | 不锈钢 | 袋 | TYVEK袋 |  | 经皮穿刺针 | 审核通过 | 审核通过 | 审核通过 | 审核通过 | 审核通过 | 审核通过 | 获得ISO 13485 认证证书 | 通过 | 通过 | 医疗器械检测机构出具的检测报告 | 无 | 实用新型专利 | 0 | 0 | 没有抽检不合格记录
椎体后凸成形术系统 | T399 | 骨科脊柱类 |  |  |  | 1套 | YZ0000174 | 上海凯利泰医疗科技股份有限公司 | 椎体成形器系列-KMC液压骨水泥输送系统 | YZ00005031 | 国产 | 上海凯利泰医疗科技股份有限公司 |  | FG8215 | FG8215 |  | 透明尼龙、PA6、不锈钢 | 袋 | TYVEK袋 |  | 椎体成形器系列-KMC液压骨水泥输送系统 | 审核通过 | 审核通过 | 审核通过 | 审核通过 | 审核通过 | 审核通过 | 获得ISO 13485 认证证书 | 无 | 无 | 无 | 无 | 实用新型专利 | 0 | 1 | 没有抽检不合格记录
椎体后凸成形术系统 | T399 | 骨科脊柱类 |  |  |  | 1套 | YZ0000174 | 上海凯利泰医疗科技股份有限公司 | 椎体扩张球囊导管 | YZ00005032 | 国产 | 上海凯利泰医疗科技股份有限公司 |  | FA1010 | FA1010 |  | 聚碳酸酯 | 套 | 纸盒 |  | 椎体扩张球囊导管 | 审核通过 | 审核通过 | 审核通过 | 审核通过 | 审核通过 | 审核通过 | 获得ISO 13485 认证证书 | 无 | 无 | 医疗器械检测机构出具的检测报告 | 无 | 无 | 0 | 1 | 没有抽检不合格记录
椎体后凸成形术系统 | T399 | 骨科脊柱类 |  |  |  | 1套 | YZ0000174 | 上海凯利泰医疗科技股份有限公司 | 骨水泥输送器 | YZ00005033 | 国产 | 上海凯利泰医疗科技股份有限公司 |  | SD8101 | SD8101 |  | 透明尼龙塑料粒子（CX7323），硅胶，POM塑料粒子（MT8U05）,聚酰胺-12 | 袋 | TYVEK袋 |  | 骨水泥输送器 | 审核通过 | 审核通过 | 审核通过 | 审核通过 | 审核通过 | 审核通过 | 获得ISO 13485 认证证书 | 无 | 无 | 无 | 无 | 无 | 0 | 0 | 没有抽检不合格记录
椎体后凸成形术系统 | T399 | 骨科脊柱类 |  |  |  | 1套 | YZ0000174 | 上海凯利泰医疗科技股份有限公司 | 椎体成形器系列-KMC骨钻 | YZ00005034 | 国产 | 上海凯利泰医疗科技股份有限公司 |  | FG2701 | FG2701 |  | 不锈钢 | 袋 | TYVEK袋 |  | 椎体成形器系列-KMC骨钻 | 审核通过 | 审核通过 | 审核通过 | 审核通过 | 审核通过 | 审核通过 | 获得ISO 13485 认证证书 | 无 | 无 | 无 | 无 | 无 | 0 | 0 | 没有抽检不合格记录
椎体后凸成形术系统 | T399 | 骨科脊柱类 |  |  |  | 1套 | YZ0000174 | 上海凯利泰医疗科技股份有限公司 | 椎体成形器系列-压力充盈器 | YZ00005035 | 国产 | 上海凯利泰医疗科技股份有限公司 |  | FG4002 | FG4002 |  | 聚碳酸酯、聚氨酯 | 袋 | TYVEK袋 |  | 椎体成形器系列-压力充盈器 | 审核通过 | 审核通过 | 审核通过 | 审核通过 | 审核通过 | 审核通过 | 获得ISO 13485 认证证书 | 无 | 无 | 无 | 无 | 无 | 0 | 1 | 没有抽检不合格记录
椎体后凸成形术系统 | T399 | 骨科脊柱类 |  |  |  | 1套 | YZ0000174 | 上海凯利泰医疗科技股份有限公司 | 椎体成形器系列-压力充盈器 | YZ00005036 | 国产 | 上海凯利泰医疗科技股份有限公司 |  | FG4003 | FG4003 |  | 聚碳酸酯、聚氨酯 | 套 | TYVEK袋 |  | 椎体成形器系列-压力充盈器 | 审核通过 | 审核通过 | 审核通过 | 审核通过 | 审核通过 | 审核通过 | 获得ISO 13485 认证证书 | 无 | 无 | 无 | 无 | 无 | 0 | 1 | 没有抽检不合格记录
椎体后凸成形术系统 | T399 | 骨科脊柱类 |  |  |  | 1套 | YZ0000174 | 上海凯利泰医疗科技股份有限公司 | 椎体成形器系列-压力充盈器 | YZ00005037 | 国产 | 上海凯利泰医疗科技股份有限公司 |  | FG4001 | FG4001 |  | 聚碳酸酯、聚氨酯 | 袋 | TYVEK袋 |  | 椎体成形器系列-压力充盈器 | 审核通过 | 审核通过 | 审核通过 | 审核通过 | 审核通过 | 审核通过 | 获得ISO 13485 认证证书 | 无 | 无 | 无 | 无 | 无 | 0 | 1 | 没有抽检不合格记录
椎体后凸成形术系统 | T399 | 骨科脊柱类 |  |  |  | 1套 | YZ0000174 | 上海凯利泰医疗科技股份有限公司 | 椎体成形器系列-KMC椎体成形导向系统 | YZ00005038 | 国产 | 上海凯利泰医疗科技股份有限公司 |  | FG7003 | FG7003 |  | 不锈钢 | 袋 | TYVEK袋 |  | 椎体成形器系列-KMC椎体成形导向系统 | 审核通过 | 审核通过 | 审核通过 | 审核通过 | 审核通过 | 审核通过 | 获得ISO 13485 认证证书 | 无 | 无 | 医疗器械检测机构出具的检测报告 | 无 | 无 | 1 | 1 | 没有抽检不合格记录
颈椎后路横向连接器 | T171 | 骨科脊柱类 | 钛合金 | 各种规格 |  | 1横连 | YZ0000204 | 美敦力（上海）管理有限公司 | 横连接杆 | YZ00005039 | 进口 | Medtronic Sofamor Danek USA, Inc. |  | 横连接杆 | 6902530 |  | 钛合金 | 个 |  |  | 脊柱内固定系统 VERTEX Reconstruction System | 审核通过 | 审核通过 | 审核通过 | 审核通过 | 审核通过 | 审核通过 | 获得ISO 13485 认证证书 | 通过 | 通过 | 生产企业自检报告 | 无 | 发明专利, | 0 | 12 | 没有抽检不合格记录
预裁预弯棒 | T207 | 骨科脊柱类 | 钛合金 |  |  | 1棒 | YZ0000067 | 强生（上海）医疗器材有限公司 | 枕颈胸后路内固定系统(商品名：Mountaineer OCT) | YZ00005040 | 进口 | Medos International SARL | Mountaineer OCT | 预弯型棒 直径3.5mm 长度200mm-85mm，120mm-85mm | 188363100，188363200 | 预弯型棒 直径3.5mm 长度200mm-85mm，120mm-85mm | 钛合金 | 根 | 非灭菌包装 |  | 枕颈胸后路内固定系统(商品名：Mountaineer OCT) Mountaineer OCT SPINAL FIXATION SYSTEM | 审核通过 | 审核通过 | 审核通过 | 审核通过 | 审核通过 | 审核通过 | 获得ISO 13485 认证证书 | 通过 | 通过 | 医疗器械检测机构出具的检测报告 | 无 | 发明专利, | 0 | 1 | 没有抽检不合格记录
重建型动力加压接骨板（直型） | R050 | 骨科创伤类 | 钛合金 | 9-12孔 |  |  | YZ0000315 | 江苏国立医疗器械有限公司 | 重建接骨板 | YZ00005041 | 国产 | 江苏国立医疗器械有限公司 |  | 4孔¦5孔¦6孔¦7孔¦8孔 | ZXQ03¦ZXQ03¦ZXQ03¦ZXQ03¦ZXQ03 | 4-8孔 ZXQ03 | 钛合金 | 块 | PE |  | 重建接骨板 | 审核通过 | 审核通过 | 审核通过 | 审核通过 | 审核通过 | 审核通过 | 获得ISO 9001 认证证书 | 无 | 无 | 医疗器械检测机构出具的检测报告 | 无 | 无 | 0 | 0 | 企业有不良记录，但投标品种无不良记录
腔镜用可吸收结扎夹 | V124 | 普外科类 |  | 长度≤8mm | 腹腔镜术式 |  | YZ0000080 | 柯惠医疗器材国际贸易（上海）有限公司 | 可吸收结扎夹与可重复使用单发施夹钳 | YZ00005042 | 进口 | Covidien llc | 可吸收结扎夹与可重复使用单发施夹钳 Absorbable Ligating Clip & Single Clip Reusable Appliers | 可吸收夹 LAPROCLIP 8MM 10X2 | 8886848882 |  | 器械杆材质为17-4不锈钢；可吸收结扎夹外 层夹的材质为聚甘醇酸，内层家的材质为聚甘醇碳酸。 | 件 | 灭菌吸塑包装 |  | 可吸收结扎夹与可重复使用单发施夹钳 | 审核通过 | 审核通过 | 审核通过 | 审核通过 | 审核通过 | 审核通过 | 获得ISO 13485 认证证书 | 通过 | 通过 | 生产企业自检报告 | 无 | 发明专利, | 0 | 0 | 没有抽检不合格记录
重建型动力加压接骨板（直型） | R051 | 骨科创伤类 | 钛合金 | 13-22孔 |  |  | YZ0000315 | 江苏国立医疗器械有限公司 | 重建接骨板 | YZ00005043 | 国产 | 江苏国立医疗器械有限公司 |  | 9孔¦10孔¦11孔¦12孔 | ZXQ03¦ZXQ03¦ZXQ03¦ZXQ03 | 9-12孔 ZXQ03 | 钛合金 | 块 | PE |  | 重建接骨板 | 审核通过 | 审核通过 | 审核通过 | 审核通过 | 审核通过 | 审核通过 | 获得ISO 9001 认证证书 | 无 | 无 | 医疗器械检测机构出具的检测报告 | 无 | 无 | 0 | 0 | 企业有不良记录，但投标品种无不良记录
胸腰椎棘突间稳定器 | T361 | 骨科脊柱类 | 复合材料 |  |  |  | YZ0000174 | 上海凯利泰医疗科技股份有限公司 | 棘突撑开器 | YZ00005044 | 国产 | 上海凯利泰医疗科技股份有限公司 |  | VC1008 | VC1008 |  | PEEK | 套 | 纸盒 |  | 棘突撑开器 | 审核通过 | 审核通过 | 审核通过 | 审核通过 | 审核通过 | 审核通过 | 获得ISO 13485 认证证书 | 无 | 无 | 无 | 无 | 无 | 0 | 1 | 没有抽检不合格记录
胸腰椎棘突间稳定器 | T361 | 骨科脊柱类 | 复合材料 |  |  |  | YZ0000174 | 上海凯利泰医疗科技股份有限公司 | 棘突撑开器 | YZ00005045 | 国产 | 上海凯利泰医疗科技股份有限公司 |  | VC1010 | VC1010 |  | PEEK | 套 | 纸盒 |  | 棘突撑开器 | 审核通过 | 审核通过 | 审核通过 | 审核通过 | 审核通过 | 审核通过 | 获得ISO 13485 认证证书 | 通过 | 通过 | 医疗器械检测机构出具的检测报告 | 无 | 发明专利,实用新型专利 | 0 | 16 | 没有抽检不合格记录
腔镜用可吸收结扎夹 | V124 | 普外科类 |  | 长度≤8mm | 腹腔镜术式 |  | YZ0000080 | 柯惠医疗器材国际贸易（上海）有限公司 | 可吸收结扎夹与可重复使用单发施夹钳 | YZ00005046 | 进口 | Covidien llc | 可吸收结扎夹与可重复使用单发施夹钳 Absorbable Ligating Clip & Single Clip Reusable Appliers | 可吸收夹 LAPROCLIP 8MM 6X6 | 8886848808 |  | 器械杆材质为17-4不锈钢；可吸收结扎夹外 层夹的材质为聚甘醇酸，内层家的材质为聚甘醇碳酸。 | 件 | 灭菌吸塑包装 |  | 可吸收结扎夹与可重复使用单发施夹钳 | 审核通过 | 审核通过 | 审核通过 | 审核通过 | 审核通过 | 审核通过 | 获得ISO 13485 认证证书 | 通过 | 通过 | 生产企业自检报告 | 无 | 发明专利, | 0 | 0 | 没有抽检不合格记录
颈椎前路动力固定二节段钛板 | T085 | 骨科脊柱类 | 钛合金 |  |  |  | YZ0000067 | 强生（上海）医疗器材有限公司 | 颈椎前路钉板固定系统Anterior Cervical Plate System | YZ00005047 | 进口 | Synthes GmbH | Vectra-T | Vectra-T 钛板 4.0/4.5, 2 节段,长度 37 mm, 钛合金 (TAN),蓝色¦Vectra-T 钛板 4.0/4.5, 2 节段,长度 39 mm, 钛合金 (TAN),蓝色¦Vectra-T 钛板 4.0/4.5, 2 节段,长度 41 mm, 钛合金 (TAN),蓝色¦Vectra-T 钛板 4.0/4.5, 2 节段,长度 43 mm, 钛合金 (TAN),蓝色¦Vectra-T 钛板 4.0/4.5, 2 节段,长度 45 mm, 钛合金 (TAN),蓝色¦Vectra-T 钛板 4.0/4.5, 2 节段,长度 47 mm, 钛合金 (TAN),蓝色¦Vectra-T 钛板 4.0/4.5, 2 节段,长度 49 mm, 钛合金 (TAN),蓝色¦Vectra-T 钛板 4.0/4.5, 2 节段,长度 51 mm, 钛合金 (TAN),蓝色¦Vectra-T 钛板 4.0/4.5, 2 节段,长度 53 mm, 钛合金 (TAN),蓝色 | 450.561¦450.562¦450.563¦450.564¦450.565¦450.566¦450.567¦450.568¦450.569 |  | 接骨板主体和接骨螺钉由i6Al7Nb钛合金材料制成，接骨板卡环由CoCrNiMoFe合金制成 | 块 | 非灭菌包装。 |  | 颈椎前路钉板固定系统Anterior Cervical Plate System | 审核通过 | 审核通过 | 审核通过 | 审核通过 | 审核通过 | 审核通过 | 获得ISO 13485 认证证书 | 通过 | 通过 | 医疗器械检测机构出具的检测报告 | 无 | 发明专利, | 0 | 1 | 没有抽检不合格记录
胸腰椎棘突间稳定器 | T361 | 骨科脊柱类 | 复合材料 |  |  |  | YZ0000174 | 上海凯利泰医疗科技股份有限公司 | 棘突撑开器 | YZ00005048 | 国产 | 上海凯利泰医疗科技股份有限公司 |  | VC1012 | VC1012 |  | PEEK | 套 | 纸盒 |  | 棘突撑开器 | 审核通过 | 审核通过 | 审核通过 | 审核通过 | 审核通过 | 审核通过 | 获得ISO 13485 认证证书 | 无 | 无 | 无 | 无 | 无 | 0 | 1 | 没有抽检不合格记录
胸腰椎棘突间稳定器 | T361 | 骨科脊柱类 | 复合材料 |  |  |  | YZ0000174 | 上海凯利泰医疗科技股份有限公司 | 棘突撑开器 | YZ00005049 | 国产 | 上海凯利泰医疗科技股份有限公司 |  | VC1014 | VC1014 |  | PEEK | 套 | 纸盒 |  | 棘突撑开器 | 审核通过 | 审核通过 | 审核通过 | 审核通过 | 审核通过 | 审核通过 | 获得ISO 13485 认证证书 | 无 | 无 | 无 | 无 | 无 | 0 | 1 | 没有抽检不合格记录
胸腰椎棘突间稳定器 | T361 | 骨科脊柱类 | 复合材料 |  |  |  | YZ0000174 | 上海凯利泰医疗科技股份有限公司 | 棘突撑开器 | YZ00005050 | 国产 | 上海凯利泰医疗科技股份有限公司 |  | VC1016 | VC1016 |  | PEEK | 套 | 纸盒 |  | 棘突撑开器 | 审核通过 | 审核通过 | 审核通过 | 审核通过 | 审核通过 | 审核通过 | 获得ISO 13485 认证证书 | 无 | 无 | 无 | 无 | 无 | 0 | 1 | 没有抽检不合格记录
重建型动力加压接骨板（直型） | R051 | 骨科创伤类 | 钛合金 | 13-22孔 |  |  | YZ0000315 | 江苏国立医疗器械有限公司 | 重建接骨板 | YZ00005051 | 国产 | 江苏国立医疗器械有限公司 |  | 4孔¦5孔¦6孔¦7孔¦8孔¦9孔¦10孔¦11孔¦12孔¦13孔¦14孔¦15孔¦16孔 | ZXQ03¦ZXQ03¦ZXQ03¦ZXQ03¦ZXQ03¦ZXQ03¦ZXQ03¦ZXQ03¦ZXQ03¦ZXQ03¦ZXQ03¦ZXQ03¦ZXQ03 | 4-16孔 ZXQ03 | 钛合金 | 块 | PE |  | 重建接骨板 | 审核通过 | 审核通过 | 审核通过 | 审核通过 | 审核通过 | 审核通过 | 获得ISO 9001 认证证书 | 无 | 无 | 医疗器械检测机构出具的检测报告 | 无 | 无 | 0 | 0 | 企业有不良记录，但投标品种无不良记录
锁骨干锁定加压接骨板 | R096 | 骨科创伤类 | 纯钛 | 4-16孔 |  |  | YZ0000051 | 创生医疗器械（中国）有限公司 | 锁定金属接骨板(锁骨干接骨板VI） | YZ00005052 | 国产 | 创生医疗器械（中国）有限公司 |  | 纯钛，6-16孔，左右 | 锥螺纹 |  |  | 块 |  |  | 锁定金属接骨板 | 审核通过 | 审核通过 | 审核通过 | 审核通过 | 审核通过 | 审核通过 | 获得ISO 13485 认证证书 | 通过 | 通过 | 医疗器械检测机构出具的检测报告 | 无 | 发明专利,外观设计专利,实用新型专利 | 0 | 17 | 没有抽检不合格记录
椎体后凸成形术系统 | T399 | 骨科脊柱类 |  |  |  | 1套 | YZ0000174 | 上海凯利泰医疗科技股份有限公司 | 椎体成形器系列-锁定抽吸器 | YZ00005053 | 国产 | 上海凯利泰医疗科技股份有限公司 |  | FG4200 | FG4200 |  | PC、ABS | 套 | 纸盒 |  | 椎体成形器系列-锁定抽吸器 | 审核通过 | 审核通过 | 审核通过 | 审核通过 | 审核通过 | 审核通过 | 获得ISO 13485 认证证书 | 无 | 无 | 无 | 无 | 无 | 0 | 1 | 没有抽检不合格记录
颈椎后路棒 | T155 | 骨科脊柱类 | 钛合金 | 各种规格 |  | 1棒 | YZ0000204 | 美敦力（上海）管理有限公司 | 棒 | YZ00005054 | 进口 | Medtronic Sofamor Danek USA, Inc. |  | 3.2×120mm棒 | 6900120 |  | 钛合金 | 个 |  |  | 脊柱内固定系统 VERTEX Reconstruction System | 审核通过 | 审核通过 | 审核通过 | 审核通过 | 审核通过 | 审核通过 | 获得ISO 13485 认证证书 | 通过 | 通过 | 生产企业自检报告 | 无 | 发明专利, | 0 | 13 | 没有抽检不合格记录
颈椎前路动力固定三节段钛板 | T087 | 骨科脊柱类 | 钛合金 |  |  |  | YZ0000067 | 强生（上海）医疗器材有限公司 | 颈椎前路钉板固定系统Anterior Cervical Plate System | YZ00005055 | 进口 | Synthes GmbH | Vectra-T | Vectra-T 钛板 4.0/4.5, 3 节段,长度 54 mm, 钛合金 (TAN),蓝色¦Vectra-T 钛板 4.0/4.5, 3 节段,长度 57 mm, 钛合金 (TAN),蓝色¦Vectra-T 钛板 4.0/4.5, 3 节段,长度 60 mm, 钛合金 (TAN),蓝色¦Vectra-T 钛板 4.0/4.5, 3 节段,长度 63 mm, 钛合金 (TAN),蓝色¦Vectra-T 钛板 4.0/4.5, 3 节段,长度 66 mm, 钛合金 (TAN),蓝色¦Vectra-T 钛板 4.0/4.5, 3 节段,长度 69 mm, 钛合金 (TAN),蓝色¦Vectra-T 钛板 4.0/4.5, 3 节段,长度 72 mm, 钛合金 (TAN),蓝色¦Vectra-T 钛板 4.0/4.5, 3 节段,长度 75 mm, 钛合金 (TAN)， 蓝色¦Vectra-T 钛板 4.0/4.5, 3 节段,长度 78 mm, 钛合金 (TAN),蓝色 | 450.571¦450.572¦450.573¦450.574¦450.575¦450.576¦450.577¦450.578¦450.579 |  | 接骨板主体和接骨螺钉由i6Al7Nb钛合金材料制成，接骨板卡环由CoCrNiMoFe合金制成 | 块 | 非灭菌包装。 |  | 颈椎前路钉板固定系统Anterior Cervical Plate System | 审核通过 | 审核通过 | 审核通过 | 审核通过 | 审核通过 | 审核通过 | 获得ISO 13485 认证证书 | 通过 | 通过 | 医疗器械检测机构出具的检测报告 | 无 | 发明专利, | 0 | 3 | 没有抽检不合格记录
锁骨钩锁定加压接骨板 | R102 | 骨科创伤类 | 纯钛 | 3-10孔 |  |  | YZ0000051 | 创生医疗器械（中国）有限公司 | 锁定金属接骨板(锁骨钩接骨板IV） | YZ00005057 | 国产 | 创生医疗器械（中国）有限公司 |  | 纯钛，m=10-20，4-10孔，左右 | 锥螺纹 |  |  | 块 |  |  | 锁定金属接骨板 | 审核通过 | 审核通过 | 审核通过 | 审核通过 | 审核通过 | 审核通过 | 获得ISO 13485 认证证书 | 通过 | 通过 | 医疗器械检测机构出具的检测报告 | 无 | 发明专利,外观设计专利,实用新型专利 | 2 | 17 | 没有抽检不合格记录
腔镜用可吸收结扎夹 | V124 | 普外科类 |  | 长度≤8mm | 腹腔镜术式 |  | YZ0000080 | 柯惠医疗器材国际贸易（上海）有限公司 | 可吸收结扎夹与可重复使用单发施夹钳 | YZ00005058 | 进口 | Covidien llc | 可吸收结扎夹与可重复使用单发施夹钳 Absorbable Ligating Clip & Single Clip Reusable Appliers | 可吸收夹 SNGL LAPRO-CLIP 8MM 10X1 | 8886848814 |  | 器械杆材质为17-4不锈钢；可吸收结扎夹外 层夹的材质为聚甘醇酸，内层家的材质为聚甘醇碳酸。 | 件 | 灭菌吸塑包装 |  | 可吸收结扎夹与可重复使用单发施夹钳 | 审核通过 | 审核通过 | 审核通过 | 审核通过 | 审核通过 | 审核通过 | 获得ISO 13485 认证证书 | 通过 | 通过 | 生产企业自检报告 | 无 | 发明专利, | 0 | 0 | 没有抽检不合格记录
颈椎前路动力固定四节段钛板 | T089 | 骨科脊柱类 | 钛合金 |  |  |  | YZ0000067 | 强生（上海）医疗器材有限公司 | 颈椎前路钉板固定系统Anterior Cervical Plate System | YZ00005059 | 进口 | Synthes GmbH | Vectra-T | Vectra-T 钛板 4.0/4.5, 4 节段, 长度 69 mm, 钛合金 (TAN),蓝色¦Vectra-T 钛板 4.0/4.5, 4 节段, 长度 73 mm, 钛合金 (TAN),蓝色¦Vectra-T 钛板 4.0/4.5, 4 节段, 长度 77 mm, 钛合金 (TAN),蓝色¦Vectra-T 钛板 4.0/4.5, 4 节段, 长度 81 mm, 钛合金 (TAN),蓝色¦Vectra-T 钛板 4.0/4.5, 4 节段, 长度 85 mm, 钛合金 (TAN),蓝色¦Vectra-T 钛板 4.0/4.5, 4 节段, 长度 89 mm, 钛合金 (TAN),蓝色¦Vectra-T 钛板 4.0/4.5, 4 节段, 长度 93 mm, 钛合金 (TAN),蓝色¦Vectra-T 钛板 4.0/4.5, 4 节段, 长度 97 mm, 钛合金 (TAN),蓝色¦Vectra-T 钛板 4.0/4.5, 4 节段, 长度 101 mm, 钛合金 (TAN),蓝色¦Vectra-T 钛板 4.0/4.5, 4 节段, 长度 105 mm, 钛合金 (TAN),蓝色¦Vectra-T 钛板 4.0/4.5, 4 节段, 长度 109 mm, 钛合金 (TAN),蓝色 | 450.581¦450.582¦450.583¦450.584¦450.585¦450.586¦450.587¦450.588¦450.589¦450.590¦450.591 |  | 接骨板主体和接骨螺钉由i6Al7Nb钛合金材料制成，接骨板卡环由CoCrNiMoFe合金制成 | 块 | 非灭菌包装。 |  | 颈椎前路钉板固定系统Anterior Cervical Plate System | 审核通过 | 审核通过 | 审核通过 | 审核通过 | 审核通过 | 审核通过 | 获得ISO 13485 认证证书 | 通过 | 通过 | 医疗器械检测机构出具的检测报告 | 无 | 发明专利, | 0 | 0 | 没有抽检不合格记录
锁定加压接骨板 | R023 | 骨科创伤类 | 纯钛 |  |  |  | YZ0000051 | 创生医疗器械（中国）有限公司 | 锁定金属接骨板（锁骨钩接骨板IV）(灭菌) | YZ00005060 | 国产 | 创生医疗器械（中国）有限公司 |  | 纯钛，m=10-20，4-10孔，左右 | 锁骨钩接骨板IV |  |  | 块 |  |  | 锁定金属接骨板 | 审核通过 | 审核通过 | 审核通过 | 审核通过 | 审核通过 | 审核通过 | 获得ISO 13485 认证证书 | 通过 | 通过 | 医疗器械检测机构出具的检测报告 | 无 | 发明专利,外观设计专利,实用新型专利 | 0 | 1 | 没有抽检不合格记录
腔镜用可吸收结扎夹 | V125 | 普外科类 |  | 8mm＜长度≤16mm | 腹腔镜术式 |  | YZ0000080 | 柯惠医疗器材国际贸易（上海）有限公司 | 可吸收结扎夹与可重复使用单发施夹钳 | YZ00005061 | 进口 | Covidien llc | 可吸收结扎夹与可重复使用单发施夹钳 Absorbable Ligating Clip & Single Clip Reusable Appliers | 可吸收夹 SNGL LAPRO-CLIP 12MM 10X2 | 8886848813 |  | 器械杆材质为17-4不锈钢；可吸收结扎夹外 层夹的材质为聚甘醇酸，内层家的材质为聚甘醇碳酸。 | 件 | 灭菌吸塑包装 |  | 可吸收结扎夹与可重复使用单发施夹钳 | 审核通过 | 审核通过 | 审核通过 | 审核通过 | 审核通过 | 审核通过 | 获得ISO 13485 认证证书 | 通过 | 通过 | 生产企业自检报告 | 无 | 发明专利, | 0 | 0 | 没有抽检不合格记录
胸腰椎后路微创螺钉专用螺塞 | T201 | 骨科脊柱类 | 钛合金 | 各种规格 |  | 1螺塞 | YZ0000174 | 上海凯利泰医疗科技股份有限公司 | 锁紧螺钉 | YZ00005062 | 国产 | 上海凯利泰医疗科技股份有限公司 | 锁紧螺钉 | 5 | SD08 |  | 钛合金 | 支 |  |  | 脊柱内固定系统 | 审核通过 | 审核通过 | 审核通过 | 审核通过 | 审核通过 | 审核通过 | 获得ISO 13485 认证证书 | 通过 | 无 | 医疗器械检测机构出具的检测报告 | 无 | 实用新型专利 | 0 | 1 | 没有抽检不合格记录
锁骨钩锁定加压接骨板 | R102 | 骨科创伤类 | 纯钛 | 3-10孔 |  |  | YZ0000051 | 创生医疗器械（中国）有限公司 | 锁定金属接骨板(锁骨钩接骨板V） | YZ00005063 | 国产 | 创生医疗器械（中国）有限公司 |  | 纯钛，4孔，左右 | 锥螺纹 |  |  | 块 |  |  | 锁定金属接骨板 | 审核通过 | 审核通过 | 审核通过 | 审核通过 | 审核通过 | 审核通过 | 获得ISO 13485 认证证书 | 通过 | 通过 | 医疗器械检测机构出具的检测报告 | 无 | 发明专利,外观设计专利,实用新型专利 | 0 | 1 | 没有抽检不合格记录
空心万向椎弓根螺钉 | T414 | 骨科脊柱类 | 各种材质 | 各种规格 |  | 1螺钉 | YZ0000174 | 上海凯利泰医疗科技股份有限公司 | 矫形用钉 | YZ00005064 | 国产 | 上海凯利泰医疗科技股份有限公司 | 空心椎弓根钉 | Φ5.5×30、Φ5.5×35、Φ5.5×40、Φ5.5×45、Φ5.5×50、Φ5.5×55、Φ6.0×30、Φ6.0×35、Φ6.0×40、Φ6.0×45、Φ6.0×50、Φ6.0×55、Φ6.5×30、Φ6.5×35、Φ6.5×40、Φ6.5×45、Φ6.5×50、Φ6.5×55、Φ7.0×30、Φ7.0×35、Φ7.0×40、Φ7.0×45、Φ7.0×50、Φ7.0×55、Φ7.5×30、Φ7.5×35、Φ7.5×40、Φ7.5×45、Φ7.5×50、Φ7.5×55 | KX08 |  | 钛合金 | 支 | Tyvek袋 |  | 脊柱内固定系统 | 审核通过 | 审核通过 | 审核通过 | 审核通过 | 审核通过 | 审核通过 | 获得ISO 13485 认证证书 | 通过 | 无 | 医疗器械检测机构出具的检测报告 | 无 | 实用新型专利 | 0 | 2 | 没有抽检不合格记录
空心万向椎弓根螺钉 | T414 | 骨科脊柱类 | 各种材质 | 各种规格 |  | 1螺钉 | YZ0000174 | 上海凯利泰医疗科技股份有限公司 | 矫形用钉 | YZ00005065 | 国产 | 上海凯利泰医疗科技股份有限公司 |  | Φ5.5×30、Φ5.5×35、Φ5.5×40、Φ5.5×45、Φ5.5×50、Φ5.5×55、Φ6.0×30、Φ6.0×35、Φ6.0×40、Φ6.0×45、Φ6.0×50、Φ6.0×55、Φ6.5×30、Φ6.5×35、Φ6.5×40、Φ6.5×45、Φ6.5×50、Φ6.5×55、Φ7.0×30、Φ7.0×35、Φ7.0×40、Φ7.0×45、Φ7.0×50、Φ7.0×55、Φ7.5×30、Φ7.5×35、Φ7.5×40、Φ7.5×45、Φ7.5×50、Φ7.5×55 | KX07 |  | 钛合金 | 支 | Tyvek袋 |  | 脊柱内固定系统 | 审核通过 | 审核通过 | 审核通过 | 审核通过 | 审核通过 | 审核通过 | 获得ISO 13485 认证证书 | 通过 | 无 | 医疗器械检测机构出具的检测报告 | 无 | 实用新型专利 | 0 | 2 | 没有抽检不合格记录
颈椎后路连接棒 | T175 | 骨科脊柱类 | 钛合金 | 各种规格 |  | 1棒 | YZ0000204 | 美敦力（上海）管理有限公司 | 棒 | YZ00005066 | 进口 | Medtronic Sofamor Danek USA, Inc. |  | 3.2×240mm棒 | 6900240 |  | 钛合金 | 个 |  |  | 脊柱内固定系统 VERTEX Reconstruction System | 审核通过 | 审核通过 | 审核通过 | 审核通过 | 审核通过 | 审核通过 | 获得ISO 13485 认证证书 | 通过 | 通过 | 生产企业自检报告 | 无 | 发明专利, | 0 | 14 | 没有抽检不合格记录
锁定加压接骨板 | R023 | 骨科创伤类 | 纯钛 |  |  |  | YZ0000051 | 创生医疗器械（中国）有限公司 | 锁定金属接骨板（锁骨钩接骨板V）(灭菌) | YZ00005067 | 国产 | 创生医疗器械（中国）有限公司 |  | 纯钛，4孔，左右 | 锁骨钩接骨板V |  |  | 块 |  |  | 锁定金属接骨板 | 审核通过 | 审核通过 | 审核通过 | 审核通过 | 审核通过 | 审核通过 | 获得ISO 13485 认证证书 | 通过 | 通过 | 医疗器械检测机构出具的检测报告 | 无 | 发明专利,外观设计专利,实用新型专利 | 0 | 1 | 没有抽检不合格记录
胸腰椎后路微创长尾多轴螺钉 | T199 | 骨科脊柱类 | 钛合金 | 各种规格 |  | 1螺钉 | YZ0000174 | 上海凯利泰医疗科技股份有限公司 | 矫形用钉 | YZ00005068 | 国产 | 上海凯利泰医疗科技股份有限公司 | 多轴提拉钉 | Φ5.0×30、Φ5.0×35、Φ5.0×40、Φ5.0×45、Φ5.0×50、Φ5.5×30、Φ5.5×35、Φ5.5×40、Φ5.5×45、Φ5.5×50、Φ6.0×30、Φ6.0×35、Φ6.0×40、Φ6.0×45、Φ6.0×50、Φ6.0×55、Φ6.5×30、Φ6.5×35、Φ6.5×40、Φ6.5×45、Φ6.5×50、Φ6.5×55、Φ7.0×30、Φ7.0×35、Φ7.0×40、Φ7.0×45、Φ7.0×50、Φ7.0×55、Φ7.5×30、Φ7.5×35、Φ7.5×40、Φ7.5×45、Φ7.5×50、Φ7.5×55 | DZT02 |  | 钛合金 | 支 | Tyvek袋 |  | 脊柱内固定系统 | 审核通过 | 审核通过 | 审核通过 | 审核通过 | 审核通过 | 审核通过 | 获得ISO 13485 认证证书 | 通过 | 无 | 医疗器械检测机构出具的检测报告 | 无 | 实用新型专利 | 0 | 2 | 没有抽检不合格记录
重建型动力加压接骨板（弧形） | R040 | 骨科创伤类 | 钛合金 | 2-8孔 |  |  | YZ0000315 | 江苏国立医疗器械有限公司 | 弧形接骨板 | YZ00005069 | 国产 | 江苏国立医疗器械有限公司 |  | 2孔¦3孔¦4孔¦5孔¦6孔¦7孔¦8孔 | JPQ35¦JPQ35¦JPQ35¦JPQ35¦JPQ35¦JPQ35¦JPQ35 | 2-8孔 JPQ35 | 钛合金 | 块 | PE |  | 弧形接骨板 | 审核通过 | 审核通过 | 审核通过 | 审核通过 | 审核通过 | 审核通过 | 获得ISO 9001 认证证书 | 无 | 无 | 医疗器械检测机构出具的检测报告 | 无 | 无 | 0 | 0 | 企业有不良记录，但投标品种无不良记录
锁骨干锁定加压接骨板 | R096 | 骨科创伤类 | 纯钛 | 4-16孔 |  |  | YZ0000051 | 创生医疗器械（中国）有限公司 | 锁定金属接骨板(锁骨接骨板Ⅱ） | YZ00005070 | 国产 | 创生医疗器械（中国）有限公司 |  | 纯钛，3-8孔，左右 | 锥螺纹 |  |  | 块 |  |  | 锁定金属接骨板 | 审核通过 | 审核通过 | 审核通过 | 审核通过 | 审核通过 | 审核通过 | 获得ISO 13485 认证证书 | 通过 | 通过 | 医疗器械检测机构出具的检测报告 | 无 | 发明专利,外观设计专利,实用新型专利 | 2 | 1 | 没有抽检不合格记录
胸腰椎后路空心螺钉 | T241 | 骨科脊柱类 | 钛合金 | 各种规格 |  | 1螺钉 | YZ0000174 | 上海凯利泰医疗科技股份有限公司 | 矫形用钉 | YZ00005071 | 国产 | 上海凯利泰医疗科技股份有限公司 |  | Φ5.0×30mm；Φ5.0×35mm；Φ5.0×40mm；Φ5.0×45mm；Φ5.0×50mm；Φ5.5×30mm；Φ5.5×35mm；Φ5.5×40mm；Φ5.5×45mm；Φ5.5×50mm；Φ6.0×30mm；Φ6.0×35mm；Φ6.0×40mm；Φ6.0×45mm；Φ6.0×50mm；Φ6.0×55mm；Φ6.5×30mm；Φ6.5×35mm；Φ6.5×40mm；Φ6.5×45mm；Φ6.5×50mm；Φ6.5×55mm；Φ7.0×30mm；Φ7.0×35mm；Φ7.0×40mm；Φ7.0×45mm；Φ7.0×50mm；Φ7.0×55mm；Φ7.5×30mm；Φ7.5×35mm；Φ7.5×40mm；Φ7.5×45mm；Φ7.5×50mm；Φ7.5×55mm | KX05 |  | 钛合金 | 支 | Tyvek袋 |  | 脊柱内固定系统 | 审核通过 | 审核通过 | 审核通过 | 审核通过 | 审核通过 | 审核通过 | 获得ISO 13485 认证证书 | 通过 | 无 | 医疗器械检测机构出具的检测报告 | 无 | 实用新型专利 | 0 | 2 | 没有抽检不合格记录
锁定加压接骨板 | R023 | 骨科创伤类 | 纯钛 |  |  |  | YZ0000051 | 创生医疗器械（中国）有限公司 | 锁定金属接骨板（微创锁定板）（灭菌） | YZ00005072 | 国产 | 创生医疗器械（中国）有限公司 |  | 纯钛，5-18孔，左右 | 胫骨近端外侧接骨板V（LISS-PLT） |  |  | 块 |  |  | 锁定金属接骨板 | 审核通过 | 审核通过 | 审核通过 | 审核通过 | 审核通过 | 审核通过 | 获得ISO 13485 认证证书 | 通过 | 通过 | 医疗器械检测机构出具的检测报告 | 无 | 发明专利,外观设计专利,实用新型专利 | 0 | 1 | 没有抽检不合格记录
重建型动力加压接骨板（弧形） | R041 | 骨科创伤类 | 钛合金 | 9-12孔 |  |  | YZ0000315 | 江苏国立医疗器械有限公司 | 弧形接骨板 | YZ00005073 | 国产 | 江苏国立医疗器械有限公司 |  | 9孔¦10孔¦11孔¦12孔 | JPQ35¦JPQ35¦JPQ35¦JPQ35 | 9-12孔 JPQ35 | 钛合金 | 块 | PE |  | 弧形接骨板 | 审核通过 | 审核通过 | 审核通过 | 审核通过 | 审核通过 | 审核通过 | 获得ISO 9001 认证证书 | 无 | 无 | 医疗器械检测机构出具的检测报告 | 无 | 无 | 0 | 0 | 企业有不良记录，但投标品种无不良记录
腔镜用可吸收结扎夹 | V125 | 普外科类 |  | 8mm＜长度≤16mm | 腹腔镜术式 |  | YZ0000080 | 柯惠医疗器材国际贸易（上海）有限公司 | 可吸收结扎夹与可重复使用单发施夹钳 | YZ00005074 | 进口 | Covidien llc | 可吸收结扎夹与可重复使用单发施夹钳 Absorbable Ligating Clip & Single Clip Reusable Appliers | 可吸收夹 SNGL LAPRO-CLIP 12MM 6X6 | 8886848812 |  | 器械杆材质为17-4不锈钢；可吸收结扎夹外 层夹的材质为聚甘醇酸，内层家的材质为聚甘醇碳酸。 | 件 | 灭菌吸塑包装 |  | 可吸收结扎夹与可重复使用单发施夹钳 | 审核通过 | 审核通过 | 审核通过 | 审核通过 | 审核通过 | 审核通过 | 获得ISO 13485 认证证书 | 通过 | 通过 | 生产企业自检报告 | 无 | 发明专利, | 0 | 0 | 没有抽检不合格记录
颈椎前路动力固定螺钉 | T091 | 骨科脊柱类 | 钛合金 | 自攻 |  |  | YZ0000067 | 强生（上海）医疗器材有限公司 | 颈椎前路钉板固定系统Anterior Cervical Plate System | YZ00005075 | 进口 | Synthes GmbH | Vectra-T | 颈椎螺钉 4.0 mm, 动力性, 自攻, 可变角度, 长度 12-20 mm（长度每2mm递增）, 钛合金 (TAN), 紫色¦颈椎螺钉 4.5 mm, 动力性, 自攻, 可变角度, 长度 12-20 mm（长度每2mm递增）, 钛合金 (TAN), 蓝色¦颈椎螺钉 4.0 mm, 动力性, 自攻, 固定角度, 长度 12-20 mm（长度每2mm递增）, 钛合金 (TAN), 褐色¦颈椎螺钉 4.5 mm, 动力性, 自攻, 固定角度, 长度 12-20 mm（长度每2mm递增）, 钛合金 (TAN), 青绿色¦颈椎皮质骨螺钉 4.0 mm, 动力性, 自攻, 可变角度, 长度 18-26 mm（长度每2mm递增）, 钛合金 (TAN), 紫色¦颈椎皮质骨螺钉 4.5 mm, 动力性, 自攻, 可变角度, 长度 18-26 mm（长度每2mm递增）, 钛合金 (TAN), 蓝色¦颈椎皮质骨螺钉 4.0 mm, 动力性, 自攻, 固定角度, 长度 18-26 mm（长度每2mm递增）, 钛合金 (TAN), 褐色¦颈椎皮质骨螺钉 4.5 mm, 动力性, 自攻, 固定角度, 长度 18-26 mm（长度每2mm递增）, 钛合金 (TAN), 青绿色 | 04.613.612-04.613.620（编号每2递增）¦04.613.662-04.613.670（编号每2递增）¦04.613.812-04.613.820（编号每2递增）¦04.613.862-04.613.870（编号每2递增）¦04.614.618-04.614.626（编号每2递增）¦04.614.668-04.614.676（编号每2递增）¦04.614.818-04.614.826（编号每2递增）¦04.614.868-04.614.876（编号每2递增） |  | 接骨板主体和接骨螺钉由i6Al7Nb钛合金材料制成，接骨板卡环由CoCrNiMoFe合金制成 | 块 | 非灭菌包装。 |  | 颈椎前路钉板固定系统Anterior Cervical Plate System | 审核通过 | 审核通过 | 审核通过 | 审核通过 | 审核通过 | 审核通过 | 获得ISO 13485 认证证书 | 通过 | 通过 | 医疗器械检测机构出具的检测报告 | 无 | 发明专利, | 0 | 1 | 没有抽检不合格记录
缆索接头 | T409 | 骨科脊柱类 | 钛合金 | 各种规格 |  | 1个 | YZ0000204 | 美敦力（上海）管理有限公司 | 枕骨连接头 | YZ00005076 | 进口 | Medtronic Sofamor Danek USA, Inc. |  | 连接头 | 6901000 |  | 钛合金 | 个 |  |  | 脊柱内固定系统 VERTEX Reconstruction System | 审核通过 | 审核通过 | 审核通过 | 审核通过 | 审核通过 | 审核通过 | 获得ISO 13485 认证证书 | 通过 | 通过 | 生产企业自检报告 | 无 | 发明专利, | 0 | 12 | 没有抽检不合格记录
锁定加压干骺端接骨板 | R087 | 骨科创伤类 | 纯钛 |  |  |  | YZ0000051 | 创生医疗器械（中国）有限公司 | 锁定金属接骨板(小T型接骨板（头部三孔）Ⅱ） | YZ00005077 | 国产 | 创生医疗器械（中国）有限公司 |  | 纯钛，3-8孔 | 锥螺纹 |  |  | 块 |  |  | 锁定金属接骨板 | 审核通过 | 审核通过 | 审核通过 | 审核通过 | 审核通过 | 审核通过 | 获得ISO 13485 认证证书 | 通过 | 通过 | 医疗器械检测机构出具的检测报告 | 无 | 发明专利,外观设计专利,实用新型专利 | 1 | 2 | 没有抽检不合格记录
重建型动力加压接骨板（弧形） | R042 | 骨科创伤类 | 钛合金 | 13-22孔 |  |  | YZ0000315 | 江苏国立医疗器械有限公司 | 弧形接骨板 | YZ00005078 | 国产 | 江苏国立医疗器械有限公司 |  | 4孔¦5孔¦6孔¦7孔¦8孔¦9孔¦10孔¦11孔¦12孔 | JPQ35¦JPQ35¦JPQ35¦JPQ35¦JPQ35¦JPQ35¦JPQ35¦JPQ35¦JPQ35 | 4-12孔 JPQ35 | 钛合金 | 块 | PE |  | 弧形接骨板 | 审核通过 | 审核通过 | 审核通过 | 审核通过 | 审核通过 | 审核通过 | 获得ISO 9001 认证证书 | 无 | 无 | 医疗器械检测机构出具的检测报告 | 无 | 无 | 0 | 0 | 企业有不良记录，但投标品种无不良记录
胸腰椎后路预弯棒 | T223 | 骨科脊柱类 | 钛合金 | 各种规格 |  | 1棒 | YZ0000174 | 上海凯利泰医疗科技股份有限公司 | 矫形用棒 | YZ00005079 | 国产 | 上海凯利泰医疗科技股份有限公司 |  | 直径:5.5mm,长度:100mm,直径:5.5mm,长度:110mm,直径:5.5mm,长度:120mm,直径:6.0mm,长度:100mm,直径:6.0mm,长度:110mm,直径:6.0mm,长度:120mm | WB03 |  | 钛合金 | 枚 | TYVEK袋 |  | 脊柱内固定系统 | 审核通过 | 审核通过 | 审核通过 | 审核通过 | 审核通过 | 审核通过 | 获得ISO 13485 认证证书 | 通过 | 无 | 医疗器械检测机构出具的检测报告 | 无 | 实用新型专利 | 0 | 2 | 没有抽检不合格记录
胸腰椎后路预弯棒 | T223 | 骨科脊柱类 | 钛合金 | 各种规格 |  | 1棒 | YZ0000174 | 上海凯利泰医疗科技股份有限公司 | 矫形用棒 | YZ00005080 | 国产 | 上海凯利泰医疗科技股份有限公司 |  | 直径:5.5mm,长度:50mm,直径:5.5mm,长度:55mm,直径:5.5mm,长度:60mm,直径:5.5mm,长度:65mm,直径:5.5mm,长度:70mm,直径:5.5mm,长度:75mm,直径:5.5mm,长度:80mm,直径:5.5mm,长度:90mm,直径:6.0mm,长度:50mm,直径:6.0mm,长度:55mm,直径:6.0mm,长度:60mm,直径:6.0mm,长度:65mm,直径:6.0mm,长度:70mm,直径:6.0mm,长度:75mm,直径:6.0mm,长度:80mm,直径:6.0mm,长度:90mm | WB03 |  | 钛合金 | 支 | Tyvek袋 |  | 脊柱内固定系统 | 审核通过 | 审核通过 | 审核通过 | 审核通过 | 审核通过 | 审核通过 | 获得ISO 13485 认证证书 | 通过 | 无 | 医疗器械检测机构出具的检测报告 | 无 | 实用新型专利 | 0 | 2 | 没有抽检不合格记录
腔镜用可吸收结扎夹 | V125 | 普外科类 |  | 8mm＜长度≤16mm | 腹腔镜术式 |  | YZ0000080 | 柯惠医疗器材国际贸易（上海）有限公司 | 可吸收结扎夹与可重复使用单发施夹钳 | YZ00005081 | 进口 | Covidien llc | 可吸收结扎夹与可重复使用单发施夹钳 Absorbable Ligating Clip & Single Clip Reusable Appliers | 可吸收夹 SNGL LAPRO-CLIP 12MM | 8886848815 |  | 器械杆材质为17-4不锈钢；可吸收结扎夹外 层夹的材质为聚甘醇酸，内层家的材质为聚甘醇碳酸。 | 件 | 灭菌吸塑包装 |  | 可吸收结扎夹与可重复使用单发施夹钳 | 审核通过 | 审核通过 | 审核通过 | 审核通过 | 审核通过 | 审核通过 | 获得ISO 13485 认证证书 | 通过 | 通过 | 生产企业自检报告 | 无 | 发明专利, | 0 | 0 | 没有抽检不合格记录
锁定加压接骨板 | R023 | 骨科创伤类 | 纯钛 |  |  |  | YZ0000051 | 创生医疗器械（中国）有限公司 | 锁定金属接骨板（小T型接骨板（头部三孔）Ⅱ）(灭菌) | YZ00005082 | 国产 | 创生医疗器械（中国）有限公司 |  | 纯钛，3-8孔 | 小T型接骨板（头部三孔）Ⅱ |  |  | 块 |  |  | 锁定金属接骨板 | 审核通过 | 审核通过 | 审核通过 | 审核通过 | 审核通过 | 审核通过 | 获得ISO 13485 认证证书 | 通过 | 通过 | 医疗器械检测机构出具的检测报告 | 无 | 发明专利,外观设计专利,实用新型专利 | 0 | 1 | 没有抽检不合格记录
胸腰椎后路锁紧螺塞 | T257 | 骨科脊柱类 | 纯钛 | 各种规格 |  | 1螺塞 | YZ0000204 | 美敦力（上海）管理有限公司 | 横连螺塞 | YZ00005083 | 进口 | Medtronic Sofamor Danek USA, Inc. |  | 横连螺塞 | 7002500 |  | 钛合金 | 个 |  |  | 脊柱内固定系统 VERTEX Reconstruction System | 审核通过 | 审核通过 | 审核通过 | 审核通过 | 审核通过 | 审核通过 | 获得ISO 13485 认证证书 | 通过 | 通过 | 生产企业自检报告 | 无 | 发明专利, | 0 | 15 | 没有抽检不合格记录
重建型锁定加压接骨板（弧形） | R058 | 骨科创伤类 | 钛合金 | 2-8孔 |  |  | YZ0000315 | 江苏国立医疗器械有限公司 | 弧形接骨板 | YZ00005084 | 国产 | 江苏国立医疗器械有限公司 |  | 4孔¦5孔¦6孔¦7孔¦8孔 | JPSD20¦JPSD20¦JPSD20¦JPSD20¦JPSD20 | 4-8孔 JPSD20 | 钛合金 | 块 | PE |  | 弧形接骨板 | 审核通过 | 审核通过 | 审核通过 | 审核通过 | 审核通过 | 审核通过 | 获得ISO 9001 认证证书 | 无 | 无 | 医疗器械检测机构出具的检测报告 | 无 | 无 | 0 | 0 | 企业有不良记录，但投标品种无不良记录
锁定加压干骺端接骨板 | R087 | 骨科创伤类 | 纯钛 |  |  |  | YZ0000051 | 创生医疗器械（中国）有限公司 | 锁定金属接骨板(小T型接骨板（头部四孔）Ⅱ） | YZ00005085 | 国产 | 创生医疗器械（中国）有限公司 |  | 纯钛，3-8孔 | 锥螺纹 |  |  | 块 |  |  | 锁定金属接骨板 | 审核通过 | 审核通过 | 审核通过 | 审核通过 | 审核通过 | 审核通过 | 获得ISO 13485 认证证书 | 通过 | 通过 | 医疗器械检测机构出具的检测报告 | 无 | 发明专利,外观设计专利,实用新型专利 | 0 | 2 | 没有抽检不合格记录
胸腰椎后路直棒 | T219 | 骨科脊柱类 | 钛合金 | 各种规格 |  | 1棒 | YZ0000174 | 上海凯利泰医疗科技股份有限公司 | 矫形用棒 | YZ00005086 | 国产 | 上海凯利泰医疗科技股份有限公司 |  | 直径:5.5mm,长度:200mm,直径:5.5mm,长度:240mm,直径:5.5mm,长度:300mm,直径:5.5mm,长度:360mm,直径:5.5mm,长度:400mm,直径:6.0mm,长度:200mm,直径:6.0mm,长度:240mm,直径:6.0mm,长度:300mm,直径:6.0mm,长度:360mm,直径:6.0mm,长度:400mm | ZB04 |  | 钛合金 | 枚 | TYVEK袋 |  | 脊柱内固定系统 | 审核通过 | 审核通过 | 审核通过 | 审核通过 | 审核通过 | 审核通过 | 获得ISO 13485 认证证书 | 通过 | 无 | 医疗器械检测机构出具的检测报告 | 无 | 实用新型专利 | 0 | 2 | 没有抽检不合格记录
重建型锁定加压接骨板（弧形） | R059 | 骨科创伤类 | 钛合金 | 9-12孔 |  |  | YZ0000315 | 江苏国立医疗器械有限公司 | 弧形接骨板 | YZ00005087 | 国产 | 江苏国立医疗器械有限公司 |  | 9孔¦10孔¦11孔¦12孔 | JPSD20¦JPSD20¦JPSD20¦JPSD20 | 9-12孔 JPSD20 | 钛合金 | 块 | PE |  | 弧形接骨板 | 审核通过 | 审核通过 | 审核通过 | 审核通过 | 审核通过 | 审核通过 | 获得ISO 9001 认证证书 | 无 | 无 | 医疗器械检测机构出具的检测报告 | 无 | 无 | 0 | 0 | 企业有不良记录，但投标品种无不良记录
锁定加压接骨板 | R023 | 骨科创伤类 | 纯钛 |  |  |  | YZ0000051 | 创生医疗器械（中国）有限公司 | 锁定金属接骨板（小T型接骨板（头部四孔）Ⅱ）(灭菌) | YZ00005088 | 国产 | 创生医疗器械（中国）有限公司 |  | 纯钛，3-8孔 | 小T型接骨板（头部四孔）Ⅱ |  |  | 块 |  |  | 锁定金属接骨板 | 审核通过 | 审核通过 | 审核通过 | 审核通过 | 审核通过 | 审核通过 | 获得ISO 13485 认证证书 | 通过 | 通过 | 医疗器械检测机构出具的检测报告 | 无 | 发明专利,外观设计专利,实用新型专利 | 0 | 1 | 没有抽检不合格记录
颈椎后路横向连接器 | T171 | 骨科脊柱类 | 钛合金 | 各种规格 |  | 1横连 | YZ0000067 | 强生（上海）医疗器材有限公司 | 枕颈胸后路内固定系统(商品名：Mountaineer OCT) | YZ00005089 | 进口 | Medos International SARL | Mountaineer OCT | H/H 横向连接器 长度21mm-56mm | 188341021-188341056，每7递增 | H/H 横向连接器 长度7mm递增 | 钛合金 | 个 | 非灭菌包装 |  | 枕颈胸后路内固定系统(商品名：Mountaineer OCT) Mountaineer OCT SPINAL FIXATION SYSTEM | 审核通过 | 审核通过 | 审核通过 | 审核通过 | 审核通过 | 审核通过 | 获得ISO 13485 认证证书 | 通过 | 通过 | 医疗器械检测机构出具的检测报告 | 无 | 发明专利, | 0 | 0 | 没有抽检不合格记录
颈椎后路横向连接器 | T171 | 骨科脊柱类 | 钛合金 | 各种规格 |  | 1横连 | YZ0000067 | 强生（上海）医疗器材有限公司 | 枕颈胸后路内固定系统(商品名：Mountaineer OCT) | YZ00005090 | 进口 | Medos International SARL | Mountaineer OCT | H/H 横向连接器 外锁紧螺帽 | 188341100 |  | 钛合金 | 个 | 非灭菌包装 |  | 枕颈胸后路内固定系统(商品名：Mountaineer OCT) Mountaineer OCT SPINAL FIXATION SYSTEM | 审核通过 | 审核通过 | 审核通过 | 审核通过 | 审核通过 | 审核通过 | 获得ISO 13485 认证证书 | 通过 | 通过 | 医疗器械检测机构出具的检测报告 | 无 | 发明专利, | 0 | 2 | 没有抽检不合格记录
颈椎后路横向连接器 | T171 | 骨科脊柱类 | 钛合金 | 各种规格 |  | 1横连 | YZ0000067 | 强生（上海）医疗器材有限公司 | 枕颈胸后路内固定系统(商品名：Mountaineer OCT) | YZ00005091 | 进口 | Medos International SARL | Mountaineer OCT | H/H 横向连接器 内锁紧螺钉 | 188341200 |  | 钛合金 | 个 | 非灭菌包装 |  | 枕颈胸后路内固定系统(商品名：Mountaineer OCT) Mountaineer OCT SPINAL FIXATION SYSTEM | 审核通过 | 审核通过 | 审核通过 | 审核通过 | 审核通过 | 审核通过 | 获得ISO 13485 认证证书 | 通过 | 通过 | 医疗器械检测机构出具的检测报告 | 无 | 发明专利,实用新型专利 | 0 | 0 | 没有抽检不合格记录
颈椎后路横向连接器 | T171 | 骨科脊柱类 | 钛合金 | 各种规格 |  | 1横连 | YZ0000067 | 强生（上海）医疗器材有限公司 | 枕颈胸脊柱固定系统 | YZ00005092 | 进口 | DePuy Spine | Summit SI棒棒连接器 | 横向连接器¦侧方连接器3/4.75mm¦侧方连接器3/5.5mm¦侧方连接器3/6.35mm¦端端连接器3/4.75mm¦端端连接器3/5.5mm¦端端连接器3/6.35mm | 174665000¦174666048¦174666055¦174666064¦174667048¦174667055¦174667064 |  | 钛合金 | 个 | 非灭菌包装 |  | 枕颈胸脊柱固定系统 | 审核通过 | 审核通过 | 审核通过 | 审核通过 | 审核通过 | 审核通过 | 获得ISO 13485 认证证书 | 通过 | 通过 | 医疗器械检测机构出具的检测报告 | 无 | 发明专利, | 0 | 2 | 没有抽检不合格记录
颈椎后路横向连接器 | T171 | 骨科脊柱类 | 钛合金 | 各种规格 |  | 1横连 | YZ0000067 | 强生（上海）医疗器材有限公司 | 颈椎后路钉棒固定系统组件-连接器(商品名：Synapse) | YZ00005093 | 进口 | Synthes GmbH | Synapse | 横向连接器, 长度60mm, 用于直径3.5mm 棒¦横向连接器, 长度75mm, 用于直径3.5mm 棒 | 04.614.513¦04.614.514 |  | 钛合金 | 个 | 非灭菌包装 |  | 枕颈胸脊柱内固定系统Synapse 4.0 | 审核通过 | 审核通过 | 审核通过 | 审核通过 | 审核通过 | 审核通过 | 获得ISO 13485 认证证书 | 通过 | 通过 | 医疗器械检测机构出具的检测报告 | 无 | 发明专利, | 0 | 4 | 没有抽检不合格记录
重建型锁定加压接骨板（弧形） | R060 | 骨科创伤类 | 钛合金 | 13-22孔 |  |  | YZ0000315 | 江苏国立医疗器械有限公司 | 弧形接骨板 | YZ00005094 | 国产 | 江苏国立医疗器械有限公司 |  | 4孔¦5孔¦6孔¦7孔¦8孔¦9孔¦10孔¦11孔¦12孔 | JPSD20¦JPSD20¦JPSD20¦JPSD20¦JPSD20¦JPSD20¦JPSD20¦JPSD20¦JPSD20 | 4-12孔 JPSD20 | 钛合金 | 块 | PE |  | 弧形接骨板 | 审核通过 | 审核通过 | 审核通过 | 审核通过 | 审核通过 | 审核通过 | 获得ISO 9001 认证证书 | 无 | 无 | 医疗器械检测机构出具的检测报告 | 无 | 无 | 0 | 0 | 企业有不良记录，但投标品种无不良记录
后足动力加压锁定接骨板 | R373 | 骨科创伤类 | 纯钛 |  |  |  | YZ0000051 | 创生医疗器械（中国）有限公司 | 锁定金属接骨板(小蝶形接骨板（大）Ⅲ） | YZ00005095 | 国产 | 创生医疗器械（中国）有限公司 |  | 纯钛,0°、5°、10° | 锥螺纹 |  |  | 块 |  |  | 锁定金属接骨板 | 审核通过 | 审核通过 | 审核通过 | 审核通过 | 审核通过 | 审核通过 | 获得ISO 13485 认证证书 | 通过 | 通过 | 医疗器械检测机构出具的检测报告 | 无 | 发明专利,外观设计专利,实用新型专利 | 0 | 1 | 没有抽检不合格记录
后足动力加压锁定接骨板 | R373 | 骨科创伤类 | 纯钛 |  |  |  | YZ0000051 | 创生医疗器械（中国）有限公司 | 锁定金属接骨板(小蝶形接骨板（小）I） | YZ00005096 | 国产 | 创生医疗器械（中国）有限公司 |  | 纯钛,0°、5°、10° | 锥螺纹 |  |  | 块 |  |  | 锁定金属接骨板 | 审核通过 | 审核通过 | 审核通过 | 审核通过 | 审核通过 | 审核通过 | 获得ISO 13485 认证证书 | 通过 | 通过 | 医疗器械检测机构出具的检测报告 | 无 | 发明专利,外观设计专利,实用新型专利 | 0 | 1 | 没有抽检不合格记录
胸腰椎后路预弯棒 | T223 | 骨科脊柱类 | 钛合金 | 各种规格 |  | 1棒 | YZ0000174 | 上海凯利泰医疗科技股份有限公司 | 矫形用棒 | YZ00005097 | 国产 | 上海凯利泰医疗科技股份有限公司 |  | Φ5.5×50mm；Φ5.5×55mm;Φ5.5×60mm;Φ5.5×65mm;Φ5.5×70mm;Φ5.5×75mm;Φ5.5×80mm;Φ5.5×90mm | WB02 |  | 钛合金 | 支 | Tyvek袋 |  | 脊柱内固定系统 | 审核通过 | 审核通过 | 审核通过 | 审核通过 | 审核通过 | 审核通过 | 获得ISO 13485 认证证书 | 通过 | 无 | 医疗器械检测机构出具的检测报告 | 无 | 实用新型专利 | 0 | 3 | 没有抽检不合格记录
胸腰椎后路预弯棒 | T223 | 骨科脊柱类 | 钛合金 | 各种规格 |  | 1棒 | YZ0000174 | 上海凯利泰医疗科技股份有限公司 | 矫形用棒 | YZ00005098 | 国产 | 上海凯利泰医疗科技股份有限公司 |  | Φ5.5×100mm；Φ5.5×110mm；Φ5.5×120mm | WB02 |  | 钛合金 | 支 | Tyvek袋 |  | 脊柱内固定系统 | 审核通过 | 审核通过 | 审核通过 | 审核通过 | 审核通过 | 审核通过 | 获得ISO 13485 认证证书 | 通过 | 无 | 医疗器械检测机构出具的检测报告 | 无 | 实用新型专利 | 0 | 3 | 没有抽检不合格记录
重建型锁定加压接骨板（直型） | R067 | 骨科创伤类 | 钛合金 | 2-8孔 |  |  | YZ0000315 | 江苏国立医疗器械有限公司 | 重建接骨板 | YZ00005099 | 国产 | 江苏国立医疗器械有限公司 |  | 4孔¦5孔¦6孔¦7孔¦8孔 | ZXSD02¦ZXSD02¦ZXSD02¦ZXSD02¦ZXSD02 | 4-8孔 ZXSD02 | 钛合金 | 块 | PE |  | 重建接骨板 | 审核通过 | 审核通过 | 审核通过 | 审核通过 | 审核通过 | 审核通过 | 获得ISO 9001 认证证书 | 无 | 无 | 医疗器械检测机构出具的检测报告 | 无 | 无 | 0 | 0 | 企业有不良记录，但投标品种无不良记录
胸腰椎后路直棒 | T219 | 骨科脊柱类 | 钛合金 | 各种规格 |  | 1棒 | YZ0000174 | 上海凯利泰医疗科技股份有限公司 | 矫形用棒 | YZ00005100 | 国产 | 上海凯利泰医疗科技股份有限公司 |  | Φ5.5×50mm，Φ5.5×60mm，Φ5.5×70mm，Φ5.5×80mm，Φ5.5×90mm | ZB01 |  | 钛合金 | 支 | Tyvek袋 |  | 脊柱内固定系统 | 审核通过 | 审核通过 | 审核通过 | 审核通过 | 审核通过 | 审核通过 | 获得ISO 13485 认证证书 | 通过 | 无 | 医疗器械检测机构出具的检测报告 | 无 | 实用新型专利 | 0 | 3 | 没有抽检不合格记录
胸腰椎后路直棒 | T219 | 骨科脊柱类 | 钛合金 | 各种规格 |  | 1棒 | YZ0000174 | 上海凯利泰医疗科技股份有限公司 | 矫形用棒 | YZ00005101 | 国产 | 上海凯利泰医疗科技股份有限公司 |  | Φ5.5×100mm；Φ5.5×110mm；Φ5.5×120mm；Φ5.5×140mm | ZB01 |  | 钛合金 | 支 | Tyvek袋 |  | 脊柱内固定系统 | 审核通过 | 审核通过 | 审核通过 | 审核通过 | 审核通过 | 审核通过 | 获得ISO 13485 认证证书 | 通过 | 无 | 医疗器械检测机构出具的检测报告 | 无 | 实用新型专利 | 0 | 3 | 没有抽检不合格记录
胸腰椎后路直棒 | T219 | 骨科脊柱类 | 钛合金 | 各种规格 |  | 1棒 | YZ0000174 | 上海凯利泰医疗科技股份有限公司 | 矫形用棒 | YZ00005102 | 国产 | 上海凯利泰医疗科技股份有限公司 |  | Φ5.5×160mm；Φ5.5×180mm；Φ5.5×200mm；Φ5.5×240mm；Φ5.5×300mm；Φ5.5×360mm；Φ5.5×400mm | ZB01 |  | 钛合金 | 支 | Tyvek袋 |  | 脊柱内固定系统 | 审核通过 | 审核通过 | 审核通过 | 审核通过 | 审核通过 | 审核通过 | 获得ISO 13485 认证证书 | 通过 | 无 | 医疗器械检测机构出具的检测报告 | 无 | 实用新型专利 | 0 | 3 | 没有抽检不合格记录
后足动力加压锁定接骨板 | R373 | 骨科创伤类 | 纯钛 |  |  |  | YZ0000051 | 创生医疗器械（中国）有限公司 | 锁定金属接骨板(小蝶形接骨板（中）Ⅱ） | YZ00005103 | 国产 | 创生医疗器械（中国）有限公司 |  | 纯钛,0°、5°、10° | 锥螺纹 |  |  | 块 |  |  | 锁定金属接骨板 | 审核通过 | 审核通过 | 审核通过 | 审核通过 | 审核通过 | 审核通过 | 获得ISO 13485 认证证书 | 通过 | 通过 | 医疗器械检测机构出具的检测报告 | 无 | 发明专利,外观设计专利,实用新型专利 | 0 | 1 | 没有抽检不合格记录
颈椎后路单轴螺钉 | T161 | 骨科脊柱类 | 钛合金 | 各种规格 |  | 1螺钉 | YZ0000204 | 美敦力（上海）管理有限公司 | 枕骨螺钉 | YZ00005104 | 进口 | Medtronic Sofamor Danek USA, Inc. |  | 4.0×6MM螺钉¦4.0×8MM螺钉¦4.0×10MM螺钉¦4.0×12MM螺钉¦4.0×14MM螺钉¦4.0×16MM螺钉¦4.0×18MM螺钉¦4.5×6MM螺钉¦4.5×8MM螺钉¦4.5×10MM螺钉¦4.5×12MM螺钉¦4.5×14MM螺钉¦4.5×16MM螺钉¦4.5×18MM螺钉 | 6955406¦6955408¦6955410¦6955412¦6955414¦6955416¦6955418¦6955506¦6955508¦6955510¦6955512¦6955514¦6955516¦6955518 |  | 钛合金 | 个 |  |  | 脊柱内固定系统 VERTEX Reconstruction System | 审核通过 | 审核通过 | 审核通过 | 审核通过 | 审核通过 | 审核通过 | 获得ISO 13485 认证证书 | 通过 | 通过 | 生产企业自检报告 | 无 | 发明专利, | 0 | 18 | 没有抽检不合格记录
重建型锁定加压接骨板（直型） | R068 | 骨科创伤类 | 钛合金 | 9-12孔 |  |  | YZ0000315 | 江苏国立医疗器械有限公司 | 重建接骨板 | YZ00005105 | 国产 | 江苏国立医疗器械有限公司 |  | 9孔¦10孔¦11孔¦12孔 | ZXSD02¦ZXSD02¦ZXSD02¦ZXSD02 | 9-12孔 ZXSD02 | 钛合金 | 块 | PE |  | 重建接骨板 | 审核通过 | 审核通过 | 审核通过 | 审核通过 | 审核通过 | 审核通过 | 获得ISO 9001 认证证书 | 无 | 无 | 医疗器械检测机构出具的检测报告 | 无 | 无 | 0 | 0 | 企业有不良记录，但投标品种无不良记录
锁定加压干骺端接骨板 | R087 | 骨科创伤类 | 纯钛 |  |  |  | YZ0000051 | 创生医疗器械（中国）有限公司 | 锁定金属接骨板(斜T型接骨板Ⅱ） | YZ00005106 | 国产 | 创生医疗器械（中国）有限公司 |  | 纯钛，3-8孔，左右 | 锥螺纹 |  |  | 块 |  |  | 锁定金属接骨板 | 审核通过 | 审核通过 | 审核通过 | 审核通过 | 审核通过 | 审核通过 | 获得ISO 13485 认证证书 | 通过 | 通过 | 医疗器械检测机构出具的检测报告 | 无 | 发明专利,外观设计专利,实用新型专利 | 0 | 1 | 没有抽检不合格记录
重建型锁定加压接骨板（直型） | R069 | 骨科创伤类 | 钛合金 | 13-22孔 |  |  | YZ0000315 | 江苏国立医疗器械有限公司 | 重建接骨板 | YZ00005107 | 国产 | 江苏国立医疗器械有限公司 |  | 4孔¦5孔¦6孔¦7孔¦8孔¦9孔¦10孔¦11孔¦12孔¦13孔¦14孔¦15孔¦16孔 | ZXSD02¦ZXSD02¦ZXSD02¦ZXSD02¦ZXSD02¦ZXSD02¦ZXSD02¦ZXSD02¦ZXSD02¦ZXSD02¦ZXSD02¦ZXSD02¦ZXSD02 | 4-16孔 ZXSD02 | 钛合金 | 块 | PE |  | 重建接骨板 | 审核通过 | 审核通过 | 审核通过 | 审核通过 | 审核通过 | 审核通过 | 获得ISO 9001 认证证书 | 无 | 无 | 医疗器械检测机构出具的检测报告 | 无 | 无 | 0 | 0 | 企业有不良记录，但投标品种无不良记录
锁定加压接骨板 | R023 | 骨科创伤类 | 纯钛 |  |  |  | YZ0000051 | 创生医疗器械（中国）有限公司 | 锁定金属接骨板（斜T型接骨板Ⅱ）(灭菌) | YZ00005108 | 国产 | 创生医疗器械（中国）有限公司 |  | 纯钛，3-8孔，左右 | 斜T型接骨板Ⅱ |  |  | 块 |  |  | 锁定金属接骨板 | 审核通过 | 审核通过 | 审核通过 | 审核通过 | 审核通过 | 审核通过 | 获得ISO 13485 认证证书 | 通过 | 通过 | 医疗器械检测机构出具的检测报告 | 无 | 发明专利,外观设计专利,实用新型专利 | 0 | 1 | 没有抽检不合格记录
胸腰椎后路短尾单轴螺钉 | T227 | 骨科脊柱类 | 钛合金 | 各种规格 |  | 1螺钉 | YZ0000174 | 上海凯利泰医疗科技股份有限公司 | 矫形用钉 | YZ00005109 | 国产 | 上海凯利泰医疗科技股份有限公司 |  | Φ4.0×25mm，Φ4.0×30mm；Φ4.0×35mm；Φ4.0×40mm；Φ4.0×40mm；Φ4.0×50mm；Φ4.0×55mm；Φ4.5×25mm；Φ4.5×30mm；Φ4.5×35mm；Φ4.5×40mm；Φ4.5×45mm；Φ4.5×50mm；Φ4.5×55mm；Φ5.0×25mm；Φ5.0×30mm；Φ5.0×35mm；Φ5.0×40mm；Φ5.0×45mm；Φ5.0×50mm；Φ5.0×55mm；Φ5.5×25mm；Φ5.5×30mm；Φ5.5×35mm；Φ5.5×40mm；Φ5.5×45mm；Φ5.5×50mm；Φ5.5×55mm；Φ6.0×25mm；Φ6.0×30mm；Φ6.0×35mm；Φ6.0×40mm；Φ6.0×45mm；Φ6.0×50mm；Φ6.0×55mm；Φ6.5×25mm；Φ6.5×30mm；Φ6.5×35mm；Φ6.5×40mm；Φ6.5×45mm；Φ6.5×50mm；Φ6.5×55mm；Φ7.0×25mm；Φ7.0×30mm；Φ7.0×35mm；Φ7.0×40mm；Φ7.0×45mm；Φ7.0×50mm；Φ7.0×55mm；Φ7.5×25mm；Φ7.5×30mm；Φ7.5×35mm；Φ7.5×40mm；Φ7.5×45mm；Φ7.5×50mm；Φ7.5×55mm | DX10 |  | 钛合金 | 支 | Tyvek袋 |  | 脊柱内固定系统 | 审核通过 | 审核通过 | 审核通过 | 审核通过 | 审核通过 | 审核通过 | 获得ISO 13485 认证证书 | 通过 | 无 | 医疗器械检测机构出具的检测报告 | 无 | 实用新型专利 | 0 | 3 | 没有抽检不合格记录
重建型锁定加压接骨板（直型） | R069 | 骨科创伤类 | 钛合金 | 13-22孔 |  |  | YZ0000315 | 江苏国立医疗器械有限公司 | 重建接骨板Ⅱ型 | YZ00005110 | 国产 | 江苏国立医疗器械有限公司 |  | 4孔¦5孔¦6孔¦7孔¦8孔¦9孔¦10孔 | ZXSD11¦ZXSD11¦ZXSD11¦ZXSD11¦ZXSD11¦ZXSD11¦ZXSD11 | 4-10孔 ZXSD11 | 钛合金 | 块 | PE |  | 重建接骨板Ⅱ型 | 审核通过 | 审核通过 | 审核通过 | 审核通过 | 审核通过 | 审核通过 | 获得ISO 9001 认证证书 | 无 | 无 | 医疗器械检测机构出具的检测报告 | 无 | 无 | 0 | 0 | 企业有不良记录，但投标品种无不良记录
颈椎后路骨钩 | T169 | 骨科脊柱类 | 钛合金 | 各种规格 |  | 1钩 | YZ0000204 | 美敦力（上海）管理有限公司 | 骨钩 | YZ00005111 | 进口 | Medtronic Sofamor Danek USA, Inc. |  | 骨钩¦骨钩 | 6955973¦6955974 |  | 钛合金 | 个 |  |  | 脊柱内固定系统 VERTEX Reconstruction System | 审核通过 | 审核通过 | 审核通过 | 审核通过 | 审核通过 | 审核通过 | 获得ISO 13485 认证证书 | 通过 | 通过 | 生产企业自检报告 | 无 | 发明专利, | 0 | 13 | 没有抽检不合格记录
后足动力加压锁定接骨板 | R373 | 骨科创伤类 | 纯钛 |  |  |  | YZ0000051 | 创生医疗器械（中国）有限公司 | 锁定金属接骨板(叶型接骨板） | YZ00005112 | 国产 | 创生医疗器械（中国）有限公司 |  | 纯钛，2、4孔 | 锥螺纹 |  |  | 块 |  |  | 锁定金属接骨板 | 审核通过 | 审核通过 | 审核通过 | 审核通过 | 审核通过 | 审核通过 | 获得ISO 13485 认证证书 | 通过 | 通过 | 医疗器械检测机构出具的检测报告 | 无 | 发明专利,外观设计专利,实用新型专利 | 0 | 1 | 没有抽检不合格记录
胸腰椎后路长尾单轴螺钉 | T230 | 骨科脊柱类 | 钛合金 | 各种规格 |  | 1螺钉 | YZ0000174 | 上海凯利泰医疗科技股份有限公司 | 矫形用钉 | YZ00005113 | 国产 | 上海凯利泰医疗科技股份有限公司 |  | Φ4.0×30mm；Φ4.0×35mm；Φ4.0×40mm；Φ4.0×45mm；Φ4.0×50mm；Φ4.0×55mm；Φ4.5×30mm；Φ4.5×35mm；Φ4.5×40mm；Φ4.5×45mm；Φ4.5×50mm；Φ4.5×55mm；Φ5.0×30mm；Φ5.0×35mm；Φ5.0×40mm；Φ5.0×45mm；Φ5.0×50mm；Φ5.0×55mm；Φ5.5×30mm；Φ5.5×35mm；Φ5.5×40mm；Φ5.5×45mm；Φ5.5×50mm；Φ5.5×55mm；Φ6.0×30mm；Φ6.0×35mm；Φ6.0×40mm；Φ6.0×45mm；Φ6.0×50mm；Φ6.0×55mm；Φ6.5×30mm；Φ6.5×35mm；Φ6.5×40mm；Φ6.5×45mm；Φ6.5×50mm；Φ6.5×55mm；Φ7.0×30mm；Φ7.0×35mm；Φ7.0×40mm；Φ7.0×45mm；Φ7.0×50mm；Φ7.0×55mm；Φ7.5×30mm；Φ7.5×35mm；Φ7.5×40mm；Φ7.5×45mm；Φ7.5×50mm；Φ7.5×55mm | DT10 |  | 钛合金 | 支 | Tyvek袋 |  | 脊柱内固定系统 | 审核通过 | 审核通过 | 审核通过 | 审核通过 | 审核通过 | 审核通过 | 获得ISO 13485 认证证书 | 通过 | 无 | 医疗器械检测机构出具的检测报告 | 无 | 实用新型专利 | 0 | 3 | 没有抽检不合格记录
股骨直型锁定接骨板 | R268 | 骨科创伤类 | 纯钛 | 2-24孔 |  |  | YZ0000051 | 创生医疗器械（中国）有限公司 | 锁定金属接骨板(直形复位接骨板Ⅱ） | YZ00005114 | 国产 | 创生医疗器械（中国）有限公司 |  | 纯钛，4-12孔 | 锥螺纹 |  |  | 块 |  |  | 锁定金属接骨板 | 审核通过 | 审核通过 | 审核通过 | 审核通过 | 审核通过 | 审核通过 | 获得ISO 13485 认证证书 | 通过 | 通过 | 医疗器械检测机构出具的检测报告 | 无 | 发明专利,外观设计专利,实用新型专利 | 1 | 1 | 没有抽检不合格记录
颈椎前路动力固定一节段钛板 | T083 | 骨科脊柱类 | 钛合金 |  |  |  | YZ0000067 | 强生（上海）医疗器材有限公司 | 颈椎前路钉板固定系统Anterior Cervical Plate System | YZ00005115 | 进口 | Synthes GmbH | Vectra-T | Vectra-T 钛板 4.0/4.5, 1 节段,长度 23 mm, 钛合金 (TAN),蓝色¦Vectra-T 钛板 4.0/4.5, 1 节段,长度 25 mm, 钛合金 (TAN),蓝色¦Vectra-T 钛板 4.0/4.5, 1 节段,长度 27 mm, 钛合金 (TAN),蓝色¦Vectra-T 钛板 4.0/4.5, 1 节段,长度 29 mm, 钛合金 (TAN),蓝色¦Vectra-T 钛板 4.0/4.5, 1 节段,长度 31 mm, 钛合金 (TAN),蓝色¦Vectra-T 钛板 4.0/4.5, 1 节段,长度 33 mm, 钛合金 (TAN),蓝色¦Vectra-T 钛板 4.0/4.5, 1 节段,长度 35 mm, 钛合金 (TAN),蓝色 | 450.551¦450.552¦450.553¦450.554¦450.555¦450.556¦450.557 |  | 由符合ISO5832-11标准规定的Ti6Al7Nb钛合金材料制成，接骨板卡环由CoCrNiMoFe合金制成 | 块 | 非灭菌包装。 |  | 颈椎前路钉板固定系统Anterior Cervical Plate System | 审核通过 | 审核通过 | 审核通过 | 审核通过 | 审核通过 | 审核通过 | 获得ISO 13485 认证证书 | 通过 | 通过 | 医疗器械检测机构出具的检测报告 | 无 | 发明专利, | 0 | 4 | 没有抽检不合格记录
胸腰椎后路短尾多轴螺钉 | T233 | 骨科脊柱类 | 钛合金 | 各种规格 |  | 1螺钉 | YZ0000174 | 上海凯利泰医疗科技股份有限公司 | 矫形用钉 | YZ00005116 | 国产 | 上海凯利泰医疗科技股份有限公司 |  | Φ4.0×25mm；Φ4.0×30mm；Φ4.0×35mm；Φ4.0×40mm；Φ4.0×45mm；Φ4.0×50mm；Φ4.0×55mm；Φ4.5×25mm；Φ4.5×30mm；Φ4.5×35mm；Φ4.5×40mm；Φ4.5×45mm；Φ4.5×50mm；Φ4.5×55mm；Φ5.0×25mm；Φ5.0×30mm；Φ5.0×35mm；Φ5.0×40mm；Φ5.0×45mm；Φ5.0×50mm；Φ5.0×55mm；Φ5.5×25mm；Φ5.5×30mm；Φ5.5×35mm；Φ5.5×40mm；Φ5.5×45mm；Φ5.5×50mm；Φ5.5×55mm；Φ6.0×25mm；Φ6.0×30mm；Φ6.0×35mm；Φ6.0×40mm；Φ6.0×45mm；Φ6.0×50mm；Φ6.0×55mm；Φ6.5×25mm；Φ6.5×30mm；Φ6.5×35mm；Φ6.5×40mm；Φ6.5×45mm；Φ6.5×50mm；Φ6.5×55mm；Φ7.0×25mm；Φ7.0×30mm； | WX07 |  | 钛合金 | 支 | Tyvek袋 |  | 脊柱内固定系统 | 审核通过 | 审核通过 | 审核通过 | 审核通过 | 审核通过 | 审核通过 | 获得ISO 13485 认证证书 | 通过 | 无 | 医疗器械检测机构出具的检测报告 | 无 | 实用新型专利 | 0 | 3 | 没有抽检不合格记录
手部掌指骨锁定加压接骨板 | R190 | 骨科创伤类 | 钛合金 |  |  |  | YZ0000315 | 江苏国立医疗器械有限公司 | 指骨接骨板 | YZ00005117 | 国产 | 江苏国立医疗器械有限公司 |  | 2孔¦3孔¦4孔¦5孔¦6孔¦7孔¦8孔¦9孔¦10孔¦11孔¦12孔 | ZXSD01¦ZXSD01¦ZXSD01¦ZXSD01¦ZXSD01¦ZXSD01¦ZXSD01¦ZXSD01¦ZXSD01¦ZXSD01¦ZXSD01 | 2-12孔 ZXSD01 | 钛合金 | 块 | PE |  | 指骨接骨板 | 审核通过 | 审核通过 | 审核通过 | 审核通过 | 审核通过 | 审核通过 | 获得ISO 9001 认证证书 | 无 | 无 | 医疗器械检测机构出具的检测报告 | 无 | 无 | 0 | 0 | 企业有不良记录，但投标品种无不良记录
股骨直型锁定接骨板 | R268 | 骨科创伤类 | 纯钛 | 2-24孔 |  |  | YZ0000051 | 创生医疗器械（中国）有限公司 | 锁定金属接骨板(直形复位接骨板Ⅱ） | YZ00005118 | 国产 | 创生医疗器械（中国）有限公司 |  | 纯钛，13-22孔 | 锥螺纹 |  |  | 块 |  |  | 锁定金属接骨板 | 审核通过 | 审核通过 | 审核通过 | 审核通过 | 审核通过 | 审核通过 | 获得ISO 13485 认证证书 | 通过 | 通过 | 医疗器械检测机构出具的检测报告 | 无 | 发明专利,外观设计专利,实用新型专利 | 0 | 1 | 没有抽检不合格记录
手部掌指骨锁定加压接骨板 | R190 | 骨科创伤类 | 钛合金 |  |  |  | YZ0000315 | 江苏国立医疗器械有限公司 | 掌骨接骨板 | YZ00005119 | 国产 | 江苏国立医疗器械有限公司 |  | 2孔¦3孔¦4孔¦5孔¦6孔¦7孔¦8孔¦9孔¦10孔¦11孔¦12孔 | ZXSD01¦ZXSD01¦ZXSD01¦ZXSD01¦ZXSD01¦ZXSD01¦ZXSD01¦ZXSD01¦ZXSD01¦ZXSD01¦ZXSD01 | 2-12孔 ZXSD01 | 钛合金 | 块 | PE |  | 掌骨接骨板 | 审核通过 | 审核通过 | 审核通过 | 审核通过 | 审核通过 | 审核通过 | 获得ISO 9001 认证证书 | 无 | 无 | 医疗器械检测机构出具的检测报告 | 无 | 无 | 0 | 0 | 企业有不良记录，但投标品种无不良记录
锁定加压接骨板 | R023 | 骨科创伤类 | 纯钛 |  |  |  | YZ0000051 | 创生医疗器械（中国）有限公司 | 锁定金属接骨板（直形复位接骨板Ⅱ）(灭菌) | YZ00005120 | 国产 | 创生医疗器械（中国）有限公司 |  | 纯钛，4-12孔 | 直形复位接骨板Ⅱ |  |  | 块 |  |  | 锁定金属接骨板 | 审核通过 | 审核通过 | 审核通过 | 审核通过 | 审核通过 | 审核通过 | 获得ISO 13485 认证证书 | 通过 | 通过 | 医疗器械检测机构出具的检测报告 | 无 | 发明专利,外观设计专利,实用新型专利 | 0 | 1 | 没有抽检不合格记录
胸腰椎后路长尾多轴螺钉 | T236 | 骨科脊柱类 | 钛合金 | 各种规格 |  | 1螺钉 | YZ0000174 | 上海凯利泰医疗科技股份有限公司 | 矫形用钉 | YZ00005121 | 国产 | 上海凯利泰医疗科技股份有限公司 |  | Φ4.0×30mm；Φ4.0×35mm；Φ4.0×40mm；Φ4.0×45mm；Φ4.0×50mm；Φ4.0×55mm；Φ4.5×30mm；Φ4.5×35mm；Φ4.5×40mm；Φ4.5×45mm；Φ4.5×50mm；Φ4.5×55mm；Φ5.0×30mm；Φ5.0×35mm；Φ5.0×40mm；Φ5.0×45mm；Φ5.0×50mm；Φ5.0×55mm；Φ5.5×30mm；Φ5.5×35mm；Φ5.5×40mm；Φ5.5×45mm；Φ5.5×50mm；Φ5.5×55mm；Φ6.0×30mm；Φ6.0×35mm；Φ6.0×40mm；Φ6.0×45mm；Φ6.0×50mm；Φ6.0×55mm；Φ6.5×30mm；Φ6.5×35mm；Φ6.5×40mm；Φ6.5×45mm；Φ6.5×50mm；Φ6.5×55mm；Φ7.0×30mm；Φ7.0×35mm；Φ7.0×40mm；Φ7.0×45mm；Φ7.0×50mm；Φ7.0×55mm；Φ7.5×30mm；Φ7.5×35mm；Φ7.5×40mm；Φ7.5×45mm；Φ7.5×50mm；Φ7.5×55mm | WT09 |  | 钛合金 | 支 | Tyvek袋 |  | 脊柱内固定系统 | 审核通过 | 审核通过 | 审核通过 | 审核通过 | 审核通过 | 审核通过 | 获得ISO 13485 认证证书 | 通过 | 无 | 医疗器械检测机构出具的检测报告 | 无 | 实用新型专利 | 0 | 3 | 没有抽检不合格记录
颈椎前路混合固定一节段钛板 | T023 | 骨科脊柱类 | 钛合金 |  |  | 1板 | YZ0000067 | 强生（上海）医疗器材有限公司 | 颈椎前路固定系统（商品名：skyline）Skyline Anterior Cervical Plate System | YZ00005122 | 进口 | Medos International SARL | Skyline | 单节段板长度 12mm¦单节段板长度 14mm¦单节段板长度 16mm¦单节段板长度 18mm¦单节段板长度 20mm¦单节段板长度 22mm¦单节段板长度 24mm¦单节段板长度 26mm¦单节段板长度 28mm¦单节段板长度 30mm | 186801012¦186801014¦186801016¦186801018¦186801020¦186801022¦186801024¦186801026¦186801028¦186801030 |  | 由符合ISO 5832-3标准要求的Ti6Al4V钛合金材料制成 | 块 | 非灭菌包装 |  | 颈椎前路固定系统（商品名：skyline） | 审核通过 | 审核通过 | 审核通过 | 审核通过 | 审核通过 | 审核通过 | 获得ISO 13485 认证证书 | 通过 | 通过 | 医疗器械检测机构出具的检测报告 | 无 | 发明专利, | 0 | 2 | 没有抽检不合格记录
颈椎后路横向连接器 | T171 | 骨科脊柱类 | 钛合金 | 各种规格 |  | 1横连 | YZ0000204 | 美敦力（上海）管理有限公司 | 侧向连接头 | YZ00005123 | 进口 | Medtronic Sofamor Danek USA, Inc. |  | 连接头 | 6955960；6955965 |  | 钛合金 | 个 |  |  | 脊柱内固定系统 VERTEX Reconstruction System | 审核通过 | 审核通过 | 审核通过 | 审核通过 | 审核通过 | 审核通过 | 获得ISO 13485 认证证书 | 通过 | 通过 | 生产企业自检报告 | 无 | 发明专利, | 0 | 13 | 没有抽检不合格记录
锁定加压接骨板 | R023 | 骨科创伤类 | 纯钛 |  |  |  | YZ0000051 | 创生医疗器械（中国）有限公司 | 锁定金属接骨板（直形复位接骨板Ⅱ）(灭菌) | YZ00005124 | 国产 | 创生医疗器械（中国）有限公司 |  | 纯钛，13-22孔 | 直形复位接骨板Ⅱ |  |  | 块 |  |  | 锁定金属接骨板 | 审核通过 | 审核通过 | 审核通过 | 审核通过 | 审核通过 | 审核通过 | 获得ISO 13485 认证证书 | 通过 | 通过 | 医疗器械检测机构出具的检测报告 | 无 | 发明专利,外观设计专利,实用新型专利 | 0 | 1 | 没有抽检不合格记录
胸腰椎后路锁紧螺塞 | T258 | 骨科脊柱类 | 钛合金 | 各种规格 |  | 1螺塞 | YZ0000174 | 上海凯利泰医疗科技股份有限公司 | 锁紧螺钉 | YZ00005125 | 国产 | 上海凯利泰医疗科技股份有限公司 |  | 5mm | SD05 |  | 钛合金 | 支 | Tyvek袋 |  | 脊柱内固定系统 | 审核通过 | 审核通过 | 审核通过 | 审核通过 | 审核通过 | 审核通过 | 获得ISO 13485 认证证书 | 通过 | 无 | 医疗器械检测机构出具的检测报告 | 无 | 实用新型专利 | 0 | 3 | 没有抽检不合格记录
足通用锁定接骨板 | R356 | 骨科创伤类 | 纯钛 |  |  |  | YZ0000051 | 创生医疗器械（中国）有限公司 | 锁定金属接骨板(直形接骨板） | YZ00005126 | 国产 | 创生医疗器械（中国）有限公司 |  | 纯钛、2、4孔 | 锥螺纹 |  |  | 块 |  |  | 锁定金属接骨板 | 审核通过 | 审核通过 | 审核通过 | 审核通过 | 审核通过 | 审核通过 | 获得ISO 13485 认证证书 | 通过 | 通过 | 医疗器械检测机构出具的检测报告 | 无 | 发明专利,外观设计专利,实用新型专利 | 0 | 1 | 没有抽检不合格记录
颈椎前路混合固定二节段钛板 | T025 | 骨科脊柱类 | 钛合金 |  |  | 1板 | YZ0000067 | 强生（上海）医疗器材有限公司 | 颈椎前路固定系统（商品名：Skyline）Skyline Anterior Cervical Plate System | YZ00005127 | 进口 | Medos International SARL | Skyline | 双节段板长度 30mm¦双节段板长度 32mm¦双节段板长度 34mm¦双节段板长度 36mm¦双节段板长度 38mm¦双节段板长度 40mm¦双节段板长度 42mm¦双节段板长度 44mm | 186802030¦186802032¦186802034¦186802036¦186802038¦186802040¦186802042¦186802044 |  | 由符合ISO 5832-3标准要求的Ti6Al4V钛合金材料制成 | 块 | 非灭菌包装 |  | 颈椎前路固定系统(商品名：Skyline)Skyline Anterior Cervical Plate System | 审核通过 | 审核通过 | 审核通过 | 审核通过 | 审核通过 | 审核通过 | 获得ISO 13485 认证证书 | 通过 | 通过 | 医疗器械检测机构出具的检测报告 | 无 | 发明专利, | 0 | 4 | 没有抽检不合格记录
胸腰椎前路单孔垫片 | T298 | 骨科脊柱类 | 钛合金 | 各种规格 |  | 1垫片 | YZ0000140 | 上海三友医疗器械股份有限公司 | 脊柱前路内固定系统 胸腰椎钉棒 单孔垫片 | YZ00005128 | 国产 | 上海三友医疗器械股份有限公司 |  | 小 | XYZ V型 |  | 钛合金 | 个 |  |  | 脊柱前路内固定系统 胸腰椎钉棒 单孔垫片 | 审核通过 | 审核通过 | 审核通过 | 审核通过 | 审核通过 | 审核通过 | 获得ISO 13485 认证证书 | 通过 | 通过 | 医疗器械检测机构出具的检测报告 | 无 | 发明专利,实用新型专利 | 0 | 1 | 没有抽检不合格记录
股骨直型锁定接骨板 | R268 | 骨科创伤类 | 纯钛 | 2-24孔 |  |  | YZ0000051 | 创生医疗器械（中国）有限公司 | 锁定金属接骨板(重建接骨板Ⅱ） | YZ00005129 | 国产 | 创生医疗器械（中国）有限公司 |  | 纯钛，2～20孔 | 锥螺纹 |  |  | 块 |  |  | 锁定金属接骨板 | 审核通过 | 审核通过 | 审核通过 | 审核通过 | 审核通过 | 审核通过 | 获得ISO 13485 认证证书 | 通过 | 通过 | 医疗器械检测机构出具的检测报告 | 无 | 发明专利,外观设计专利,实用新型专利 | 1 | 1 | 没有抽检不合格记录
胸腰椎后路可调长度横连接 | T252 | 骨科脊柱类 | 钛合金 | 各种规格 |  | 1横连 | YZ0000174 | 上海凯利泰医疗科技股份有限公司 | 横向连接器 | YZ00005130 | 国产 | 上海凯利泰医疗科技股份有限公司 |  | 45mm；50mm；55mm；60mm；80mm | HL03 |  | 钛合金 | 支 | Tyvek袋 |  | 脊柱内固定系统 | 审核通过 | 审核通过 | 审核通过 | 审核通过 | 审核通过 | 审核通过 | 获得ISO 13485 认证证书 | 通过 | 无 | 医疗器械检测机构出具的检测报告 | 无 | 实用新型专利 | 0 | 3 | 没有抽检不合格记录
胸腰椎后路可调长度横连接 | T252 | 骨科脊柱类 | 钛合金 | 各种规格 |  | 1横连 | YZ0000174 | 上海凯利泰医疗科技股份有限公司 | 横向连接器 | YZ00005131 | 国产 | 上海凯利泰医疗科技股份有限公司 |  | 80mm | HL02 |  | 钛合金 | 支 | Tyvek袋 |  | 脊柱内固定系统 | 审核通过 | 审核通过 | 审核通过 | 审核通过 | 审核通过 | 审核通过 | 获得ISO 13485 认证证书 | 通过 | 无 | 医疗器械检测机构出具的检测报告 | 无 | 实用新型专利 | 0 | 3 | 没有抽检不合格记录
寰枢椎固定钩 | T314 | 骨科脊柱类 | 钛合金 | 各种规格 |  | 1钩 | YZ0000204 | 美敦力（上海）管理有限公司 | 骨钩 | YZ00005132 | 进口 | Medtronic Sofamor Danek USA, Inc. |  | 骨钩 | 6955975L；6955975R；6955977L；6955977R |  | 钛合金 | 个 |  |  | 脊柱内固定系统 VERTEX Reconstruction System | 审核通过 | 审核通过 | 审核通过 | 审核通过 | 审核通过 | 审核通过 | 获得ISO 13485 认证证书 | 通过 | 通过 | 生产企业自检报告 | 无 | 发明专利, | 0 | 16 | 没有抽检不合格记录
胸腰椎前路多轴螺钉 | T302 | 骨科脊柱类 | 钛合金 | 各种规格 |  | 1螺钉 | YZ0000140 | 上海三友医疗器械股份有限公司 | 脊柱前路内固定系统 胸腰椎钉棒 椎体钉 | YZ00005133 | 国产 | 上海三友医疗器械股份有限公司 |  | 6.5X25 | XYZ V型 |  | 钛合金 | 枚 |  |  | 脊柱前路内固定系统 胸腰椎钉棒 椎体钉 | 审核通过 | 审核通过 | 审核通过 | 审核通过 | 审核通过 | 审核通过 | 获得ISO 13485 认证证书 | 通过 | 通过 | 医疗器械检测机构出具的检测报告 | 无 | 发明专利,实用新型专利 | 0 | 1 | 没有抽检不合格记录
足通用锁定接骨板 | R356 | 骨科创伤类 | 纯钛 |  |  |  | YZ0000051 | 创生医疗器械（中国）有限公司 | 锁定金属接骨板(足部接骨板Ⅱ） | YZ00005134 | 国产 | 创生医疗器械（中国）有限公司 |  | 纯钛、/ | 锥螺纹 |  |  | 块 |  |  | 锁定金属接骨板 | 审核通过 | 审核通过 | 审核通过 | 审核通过 | 审核通过 | 审核通过 | 获得ISO 13485 认证证书 | 通过 | 通过 | 医疗器械检测机构出具的检测报告 | 无 | 发明专利,外观设计专利,实用新型专利 | 0 | 1 | 没有抽检不合格记录
颈椎前路混合固定三节段钛板 | T027 | 骨科脊柱类 | 钛合金 |  |  | 1板 | YZ0000067 | 强生（上海）医疗器材有限公司 | 颈椎前路固定系统(商品名：Skyline)Skyline Anterior Cervical Plate System | YZ00005135 | 进口 | Medos International SARL | Skyline | 三节段板长度 42mm¦三节段板长度 45mm¦三节段板长度 48mm¦三节段板长度 51mm¦三节段板长度 54mm¦三节段板长度 57mm¦三节段板长度 60mm¦三节段板长度 63mm¦三节段板长度 66mm | 186803042¦186803045¦186803048¦186803051¦186803054¦186803057¦186803060¦186803063¦186803066 |  | 由符合ISO 5832-3标准要求的Ti6Al4V钛合金材料制成 | 块 | 非灭菌包装 |  | 颈椎前路固定系统(商品名：Skyline)Skyline Anterior Cervical Plate System | 审核通过 | 审核通过 | 审核通过 | 审核通过 | 审核通过 | 审核通过 | 获得ISO 13485 认证证书 | 通过 | 通过 | 医疗器械检测机构出具的检测报告 | 无 | 发明专利, | 0 | 4 | 没有抽检不合格记录
腰椎侧方椎间融合器 | T381 | 骨科脊柱类 | PEEK |  |  |  | YZ0000140 | 上海三友医疗器械股份有限公司 | 椎间融合器 腰椎融合器 Ⅱ | YZ00005136 | 国产 | 上海三友医疗器械股份有限公司 |  | 8mmx8°x30/32/34/36mm，10mmx8°x30/32/34/36mm，12mmx8°x30/32/34/36mm，14mmx8°x30/32/34/36mm，16mmx8°x30/32/34/36mm | LC2Z02 |  | PEEK | 个 |  |  | 椎间融合器 腰椎融合器 Ⅱ | 审核通过 | 审核通过 | 审核通过 | 审核通过 | 审核通过 | 审核通过 | 获得ISO 13485 认证证书 | 通过 | 通过 | 医疗器械检测机构出具的检测报告 | 无 | 发明专利,实用新型专利 | 0 | 16 | 没有抽检不合格记录
空心锁定头螺钉 | R413 | 骨科创伤类 | 钛合金 | 7.3mm |  |  | YZ0000102 | 江苏安格尔医疗器械有限公司 | 金属股骨颈固定钉（空心双头加压螺钉）（直径：7.3） | YZ00005137 | 国产 | 江苏安格尔医疗器械有限公司 | 金属股骨颈固定钉（空心双头加压螺钉）（直径：7.3） | 50-120 | GKSD Ⅰ；钛合金 |  | 钛合金 | 支 | PE复合膜 |  | 金属股骨颈固定钉（空心双头加压螺钉）（直径：7.3） | 审核通过 | 审核通过 | 审核通过 | 审核通过 | 审核通过 | 审核通过 | 获得ISO 13485 认证证书 | 无 | 无 | 生产企业自检报告 | 无 | 实用新型专利 | 0 | 1 | 没有抽检不合格记录
肱骨远端锁定接骨板 | R135 | 骨科创伤类 | 钛合金 | 8孔以上 |  |  | YZ0000315 | 江苏国立医疗器械有限公司 | 肱骨远端内侧接骨板 | YZ00005138 | 国产 | 江苏国立医疗器械有限公司 |  | 6孔¦7孔¦8孔¦9孔¦10孔¦11孔¦12孔¦13孔¦14孔¦15孔¦16孔¦17孔¦18孔¦19孔¦20孔 | JPSD11¦JPSD11¦JPSD11¦JPSD11¦JPSD11¦JPSD11¦JPSD11¦JPSD11¦JPSD11¦JPSD11¦JPSD11¦JPSD11¦JPSD11¦JPSD11¦JPSD11 | 6-20孔 JPSD11 | 钛合金 | 块 | PE |  | 肱骨远端内侧接骨板 | 审核通过 | 审核通过 | 审核通过 | 审核通过 | 审核通过 | 审核通过 | 获得ISO 9001 认证证书 | 无 | 无 | 医疗器械检测机构出具的检测报告 | 无 | 无 | 0 | 0 | 企业有不良记录，但投标品种无不良记录
颈椎前路坚强固定一节段钛板 | T049 | 骨科脊柱类 | 钛合金 |  |  | 1板 | YZ0000067 | 强生（上海）医疗器材有限公司 | 颈椎前路锁定固定板Anterior Cervical Locking Plates | YZ00005140 | 进口 | Synthes GmbH | CSLP-VA | 多轴向, 1 节段, 长23mm/25mm/27mm/29mm/31mm/33mm/35mm/37mm/, 纯钛 | 450.151/152/153/154/155/156/157/161 |  | 纯钛 | 块 | 非灭菌包装 |  | 颈椎前路锁定固定板Anterior Cervical Locking Plates | 审核通过 | 审核通过 | 审核通过 | 审核通过 | 审核通过 | 审核通过 | 获得ISO 13485 认证证书 | 通过 | 通过 | 医疗器械检测机构出具的检测报告 | 无 | 发明专利, | 0 | 1 | 没有抽检不合格记录
颈椎后路横向连接器 | T171 | 骨科脊柱类 | 钛合金 | 各种规格 |  | 1横连 | YZ0000140 | 上海三友医疗器械股份有限公司 | 脊柱内固定器 钉棒系统 可调连接块 | YZ00005141 | 国产 | 上海三友医疗器械股份有限公司 |  | 大 | V型(RSS V型) |  | 钛合金 | 个 |  |  | 脊柱内固定器 钉棒系统 可调连接块 | 审核通过 | 审核通过 | 审核通过 | 审核通过 | 审核通过 | 审核通过 | 获得ISO 13485 认证证书 | 通过 | 通过 | 医疗器械检测机构出具的检测报告 | 无 | 发明专利,实用新型专利 | 0 | 1 | 没有抽检不合格记录
肱骨远端锁定接骨板 | R135 | 骨科创伤类 | 钛合金 | 8孔以上 |  |  | YZ0000315 | 江苏国立医疗器械有限公司 | 肱骨远端内侧接骨板 | YZ00005142 | 国产 | 江苏国立医疗器械有限公司 |  | 9孔¦10孔¦11孔¦12孔¦13孔¦14孔¦15孔¦16孔¦17孔¦18孔¦19孔¦20孔 | JPSD11¦JPSD11¦JPSD11¦JPSD11¦JPSD11¦JPSD11¦JPSD11¦JPSD11¦JPSD11¦JPSD11¦JPSD11¦JPSD11 | 9-20孔 JPSD11 | 钛合金 | 块 | PE |  | 肱骨远端内侧接骨板 | 审核通过 | 审核通过 | 审核通过 | 审核通过 | 审核通过 | 审核通过 | 获得ISO 9001 认证证书 | 无 | 无 | 医疗器械检测机构出具的检测报告 | 无 | 无 | 0 | 0 | 企业有不良记录，但投标品种无不良记录
小儿侧弯矫形生长阀 | T271 | 骨科脊柱类 | 钛合金 | 各种规格 |  | 1阀 | YZ0000204 | 美敦力（上海）管理有限公司 | 预弯枕骨棒 | YZ00005143 | 进口 | Medtronic Sofamor Danek USA, Inc. |  | 3.2×100；3.2×200 | 6955260；6955270； |  | 钛合金 | 个 |  |  | 脊柱内固定系统 VERTEX Reconstruction System | 审核通过 | 审核通过 | 审核通过 | 审核通过 | 审核通过 | 审核通过 | 获得ISO 13485 认证证书 | 通过 | 通过 | 生产企业自检报告 | 无 | 发明专利, | 0 | 6 | 没有抽检不合格记录
肱骨远端锁定接骨板 | R135 | 骨科创伤类 | 钛合金 | 8孔以上 |  |  | YZ0000315 | 江苏国立医疗器械有限公司 | 肱骨远端外侧接骨板 | YZ00005144 | 国产 | 江苏国立医疗器械有限公司 |  | 3孔¦4孔¦5孔¦6孔¦7孔¦8孔 | JPSD14¦JPSD14¦JPSD14¦JPSD14¦JPSD14¦JPSD14 | 3-8孔 JPSD14 | 钛合金 | 块 | PE |  | 肱骨远端外侧接骨板 | 审核通过 | 审核通过 | 审核通过 | 审核通过 | 审核通过 | 审核通过 | 获得ISO 9001 认证证书 | 无 | 无 | 医疗器械检测机构出具的检测报告 | 无 | 无 | 0 | 0 | 企业有不良记录，但投标品种无不良记录
胸腰椎后路椎弓根钩 | T244 | 骨科脊柱类 | 钛合金 | 各种规格 |  | 1钩 | YZ0000140 | 上海三友医疗器械股份有限公司 | 脊柱内固定器 钉棒系统 骨钩 | YZ00005145 | 国产 | 上海三友医疗器械股份有限公司 |  | 5.5 | V型(RSS Ⅱ型) |  | 钛合金 | 根 |  |  | 脊柱内固定器 钉棒系统 骨钩 | 审核通过 | 审核通过 | 审核通过 | 审核通过 | 审核通过 | 审核通过 | 获得ISO 13485 认证证书 | 通过 | 通过 | 医疗器械检测机构出具的检测报告 | 无 | 发明专利,实用新型专利 | 0 | 16 | 没有抽检不合格记录
锁骨钩锁定加压接骨板 | R101 | 骨科创伤类 | 钛合金 | 4-10孔 |  |  | YZ0000315 | 江苏国立医疗器械有限公司 | 锁骨钩加压型接骨板 | YZ00005146 | 国产 | 江苏国立医疗器械有限公司 |  | 4孔¦5孔¦6孔¦7孔¦8孔¦9孔¦10孔 | JPSD09¦JPSD09¦JPSD09¦JPSD09¦JPSD09¦JPSD09¦JPSD09 | 4-10孔 JPSD09 | 钛合金 | 块 | PE |  | 锁骨钩加压型接骨板 | 审核通过 | 审核通过 | 审核通过 | 审核通过 | 审核通过 | 审核通过 | 获得ISO 9001 认证证书 | 无 | 无 | 医疗器械检测机构出具的检测报告 | 无 | 无 | 0 | 0 | 企业有不良记录，但投标品种无不良记录
颈椎前路坚强固定二节段钛板 | T051 | 骨科脊柱类 | 钛合金 |  |  | 1板 | YZ0000067 | 强生（上海）医疗器材有限公司 | 颈椎前路锁定固定板Anterior Cervical Locking Plates | YZ00005147 | 进口 | Synthes GmbH | CSLP-VA | 多轴向, 2 节段, 长40mm/43mm/46mm/49mm/52mm/55mm, 纯钛 | 450.162/163/164/165/166/167 |  | 纯钛 | 块 | 非灭菌包装 |  | 颈椎前路锁定固定板Anterior Cervical Locking Plates | 审核通过 | 审核通过 | 审核通过 | 审核通过 | 审核通过 | 审核通过 | 获得ISO 13485 认证证书 | 通过 | 通过 | 医疗器械检测机构出具的检测报告 | 无 | 发明专利, | 0 | 1 | 没有抽检不合格记录
一次性皮肤缝合器 | V147 | 普外科类 |  | 各种规格 | 传统开放术式 |  | YZ0000150 | 兰州西脉记忆合金股份有限公司 | 钛镍合金组织吻合器 | YZ00005148 | 国产 | 兰州西脉记忆合金股份有限公司 |  | NT3/8-3×10¦NT3/8-4×10¦NT3/8-5×12¦NT3/8-6×14¦ | NT3/8-3×10¦NT3/8-4×10¦NT3/8-5×12¦NT3/8-6×14¦ |  | 记忆合金 | 个 | 铝箔袋 |  | 钛镍合金组织吻合器 | 审核通过 | 审核通过 | 审核通过 | 审核通过 | 审核通过 | 审核通过 | 获得ISO 13485 认证证书 | 通过 | 无 | 医疗器械检测机构出具的检测报告 | 无 | 实用新型专利 | 0 | 19 | 没有抽检不合格记录
颈椎前路坚强固定三节段钛板 | T053 | 骨科脊柱类 | 钛合金 |  |  | 1板 | YZ0000067 | 强生（上海）医疗器材有限公司 | 颈椎前路锁定固定板Anterior Cervical Locking Plates | YZ00005150 | 进口 | Synthes GmbH | CSLP-VA | 多轴向, 3 节段, 长54mm/57mm/60mm/63mm/66mm/69mm/72mm/75mm/78mm, 纯钛 | 450.171/172/173/174/175/176/177/178/179 |  | 纯钛 | 块 | 非灭菌包装 |  | 颈椎前路锁定固定板Anterior Cervical Locking Plates | 审核通过 | 审核通过 | 审核通过 | 审核通过 | 审核通过 | 审核通过 | 获得ISO 13485 认证证书 | 通过 | 通过 | 医疗器械检测机构出具的检测报告 | 无 | 发明专利, | 0 | 1 | 没有抽检不合格记录
肱骨近端锁定接骨板 | R116 | 骨科创伤类 | 钛合金 | 3-9孔 |  |  | YZ0000315 | 江苏国立医疗器械有限公司 | 肱骨近端接骨板 | YZ00005151 | 国产 | 江苏国立医疗器械有限公司 |  | 3孔¦4孔¦5孔¦6孔¦7孔¦8孔¦9孔 | JPSD16¦JPSD16¦JPSD16¦JPSD16¦JPSD16¦JPSD16¦JPSD16 | 3-9孔 JPSD16 | 钛合金 | 块 | PE |  | 肱骨近端接骨板 | 审核通过 | 审核通过 | 审核通过 | 审核通过 | 审核通过 | 审核通过 | 获得ISO 9001 认证证书 | 无 | 无 | 医疗器械检测机构出具的检测报告 | 无 | 无 | 0 | 0 | 企业有不良记录，但投标品种无不良记录
胸腰椎后路椎板钩 | T246 | 骨科脊柱类 | 钛合金 | 各种规格 |  | 1钩 | YZ0000140 | 上海三友医疗器械股份有限公司 | 脊柱内固定器钉棒系统 骨钩 | YZ00005152 | 国产 | 上海三友医疗器械股份有限公司 |  | 4.5x21，4.5x24，4.5x27，4.5x30，4.5X19，4.5X17，4.5X18 | V型(RSS VI型) |  | 钛合金 | 根 |  |  | 脊柱内固定器钉棒系统 骨钩 | 审核通过 | 审核通过 | 审核通过 | 审核通过 | 审核通过 | 审核通过 | 获得ISO 13485 认证证书 | 通过 | 通过 | 医疗器械检测机构出具的检测报告 | 无 | 发明专利,实用新型专利 | 0 | 16 | 没有抽检不合格记录
颈椎后路双直径棒 | T158 | 骨科脊柱类 | 钛合金 | 各种规格 |  | 1棒 | YZ0000204 | 美敦力（上海）管理有限公司 | 螺纹棒 | YZ00005153 | 进口 | Medtronic Sofamor Danek USA, Inc. |  | 240MM | 6955240 |  | 钛合金 | 个 |  |  | 脊柱内固定系统 VERTEX Reconstruction System | 审核通过 | 审核通过 | 审核通过 | 审核通过 | 审核通过 | 审核通过 | 获得ISO 13485 认证证书 | 通过 | 通过 | 生产企业自检报告 | 无 | 发明专利, | 0 | 14 | 没有抽检不合格记录
颈椎前路坚强固定四节段钛板 | T055 | 骨科脊柱类 | 钛合金 |  |  | 1板 | YZ0000067 | 强生（上海）医疗器材有限公司 | 颈椎前路固定系统(商品名：Skyline)Skyline Anterior Cervical Plate System | YZ00005154 | 进口 | Medos International SARL | Skyline | 四节段板长度 64mm¦四节段板长度 68mm¦四节段板长度 72mm¦四节段板长度 76mm¦四节段板长度 80mm¦四节段板长度 84mm¦四节段板长度 88mm | 186804064¦186804068¦186804072¦186804076¦186804080¦186804084¦186804088 |  | 由符合ISO 5832-3标准要求的Ti6Al4V钛合金材料制 | 块 | 非灭菌包装 |  | 颈椎前路固定系统(商品名：Skyline)Skyline Anterior Cervical Plate System | 审核通过 | 审核通过 | 审核通过 | 审核通过 | 审核通过 | 审核通过 | 获得ISO 13485 认证证书 | 通过 | 通过 | 医疗器械检测机构出具的检测报告 | 无 | 发明专利, | 0 | 4 | 没有抽检不合格记录
髌骨爪形接骨板 | R642 | 骨科创伤类 | 合金 |  |  |  | YZ0000150 | 兰州西脉记忆合金股份有限公司 | 弹力聚合器 | YZ00005155 | 国产 | 兰州西脉记忆合金股份有限公司 |  | D30¦D33¦D35¦D38¦D40¦D42¦D38¦D40¦D42¦D45¦D50 | D30¦D33¦D35¦D38¦D40¦D42¦D38¦D40¦D42¦D45¦D50 |  | 合金 | 块 | 硬纸盒 |  | 弹力聚合器 | 审核通过 | 审核通过 | 审核通过 | 审核通过 | 审核通过 | 审核通过 | 获得ISO 13485 认证证书 | 通过 | 无 | 医疗器械检测机构出具的检测报告 | 无 | 外观设计专利,实用新型专利 | 2 | 10 | 没有抽检不合格记录
足通用锁定接骨板 | R356 | 骨科创伤类 | 纯钛 |  |  |  | YZ0000051 | 创生医疗器械（中国）有限公司 | 锁定金属接骨板(足部接骨板Ⅲ） | YZ00005156 | 国产 | 创生医疗器械（中国）有限公司 |  | 纯钛、5、8孔 | 锥螺纹 |  |  | 块 |  |  | 锁定金属接骨板 | 审核通过 | 审核通过 | 审核通过 | 审核通过 | 审核通过 | 审核通过 | 获得ISO 13485 认证证书 | 通过 | 通过 | 医疗器械检测机构出具的检测报告 | 无 | 发明专利,外观设计专利,实用新型专利 | 0 | 1 | 没有抽检不合格记录
胸腰椎后路自断螺塞 | T260 | 骨科脊柱类 | 钛合金 | 各种规格 |  | 1螺塞 | YZ0000140 | 上海三友医疗器械股份有限公司 | 脊柱内固定器 钉棒系统 自断螺塞 | YZ00005157 | 国产 | 上海三友医疗器械股份有限公司 |  | 5.5 | V型(RSS I型) -2 |  | 钛合金 | 枚 |  |  | 脊柱内固定器 钉棒系统 自断螺塞 | 审核通过 | 审核通过 | 审核通过 | 审核通过 | 审核通过 | 审核通过 | 获得ISO 13485 认证证书 | 通过 | 通过 | 医疗器械检测机构出具的检测报告 | 无 | 发明专利,实用新型专利 | 0 | 1 | 没有抽检不合格记录
锁定加压接骨板 | R023 | 骨科创伤类 | 纯钛 |  |  |  | YZ0000051 | 创生医疗器械（中国）有限公司 | 锁定金属接骨板-Ⅲ | YZ00005158 | 国产 | 创生医疗器械（中国）有限公司 |  | 纯钛，2-20孔，左右 | 1.5/2.0微型锁定接骨板 |  |  | 块 |  |  | 锁定金属接骨板 | 审核通过 | 审核通过 | 审核通过 | 审核通过 | 审核通过 | 审核通过 | 获得ISO 13485 认证证书 | 通过 | 通过 | 医疗器械检测机构出具的检测报告 | 无 | 发明专利,外观设计专利,实用新型专利 | 0 | 1 | 没有抽检不合格记录
肱骨近端锁定接骨板 | R119 | 骨科创伤类 | 钛合金 | 9孔以上 |  |  | YZ0000315 | 江苏国立医疗器械有限公司 | 肱骨近端接骨板 | YZ00005159 | 国产 | 江苏国立医疗器械有限公司 |  | 10孔¦11孔¦12孔¦13孔¦14孔¦15孔¦16孔 | JPSD16¦JPSD16¦JPSD16¦JPSD16¦JPSD16¦JPSD16¦JPSD16 | 10-16孔 JPSD16 | 钛合金 | 块 | PE |  | 肱骨近端接骨板 | 审核通过 | 审核通过 | 审核通过 | 审核通过 | 审核通过 | 审核通过 | 获得ISO 9001 认证证书 | 无 | 无 | 医疗器械检测机构出具的检测报告 | 无 | 无 | 0 | 0 | 企业有不良记录，但投标品种无不良记录
连接头 | T143 | 骨科脊柱类 | 钛合金 | 各种规格 |  | 1连接头 | YZ0000204 | 美敦力（上海）管理有限公司 | 连接头 | YZ00005160 | 进口 | Medtronic Sofamor Danek USA, Inc. |  | 连接头 | 6902200；6902220； |  | 钛合金 | 个 |  |  | 脊柱内固定系统 VERTEX Reconstruction System | 审核通过 | 审核通过 | 审核通过 | 审核通过 | 审核通过 | 审核通过 | 获得ISO 13485 认证证书 | 通过 | 通过 | 生产企业自检报告 | 无 | 发明专利, | 0 | 13 | 没有抽检不合格记录
颈椎前路混合固定五节段钛板 | T031 | 骨科脊柱类 | 钛合金 |  |  | 1板 | YZ0000067 | 强生（上海）医疗器材有限公司 | 颈椎前路固定系统(商品名：Skyline)Skyline Anterior Cervical Plate System | YZ00005161 | 进口 | Medos International SARL | Skyline | 五节段板长度 75mm¦五节段板长度 80mm¦五节段板长度 85mm¦五节段板长度 90mm¦五节段板长度 95mm¦五节段板长度 100mm¦五节段板长度 105mm | 186805075¦186805080¦186805085¦186805090¦186805095¦186805100¦186805105 |  | 由符合ISO 5832-3标准要求的Ti6Al4V钛合金材料制成 | 块 | 非灭菌包装 |  | 颈椎前路固定系统(商品名：Skyline)Skyline Anterior Cervical Plate System | 审核通过 | 审核通过 | 审核通过 | 审核通过 | 审核通过 | 审核通过 | 获得ISO 13485 认证证书 | 通过 | 通过 | 医疗器械检测机构出具的检测报告 | 无 | 发明专利, | 0 | 2 | 没有抽检不合格记录
锁定加压接骨板 | R023 | 骨科创伤类 | 纯钛 |  |  |  | YZ0000051 | 创生医疗器械（中国）有限公司 | 锁定金属接骨板-Ⅲ | YZ00005162 | 国产 | 创生医疗器械（中国）有限公司 |  | 纯钛，2-20孔，左右 | 2.5微型锁定接骨板 |  |  | 块 |  |  | 锁定金属接骨板 | 审核通过 | 审核通过 | 审核通过 | 审核通过 | 审核通过 | 审核通过 | 获得ISO 13485 认证证书 | 通过 | 通过 | 医疗器械检测机构出具的检测报告 | 无 | 发明专利,外观设计专利,实用新型专利 | 0 | 1 | 没有抽检不合格记录
锁定加压接骨板 | R023 | 骨科创伤类 | 纯钛 |  |  |  | YZ0000051 | 创生医疗器械（中国）有限公司 | 锁定金属接骨板-Ⅲ | YZ00005164 | 国产 | 创生医疗器械（中国）有限公司 |  | 纯钛，2-20孔，左右 | 2.7微型锁定接骨板 |  |  | 块 |  |  | 锁定金属接骨板 | 审核通过 | 审核通过 | 审核通过 | 审核通过 | 审核通过 | 审核通过 | 获得ISO 13485 认证证书 | 通过 | 通过 | 医疗器械检测机构出具的检测报告 | 无 | 发明专利,外观设计专利,实用新型专利 | 0 | 1 | 没有抽检不合格记录
记忆合金固定器 | R637 | 骨科创伤类 | 合金 |  |  |  | YZ0000150 | 兰州西脉记忆合金股份有限公司 | TiNi环抱式接骨器 | YZ00005165 | 国产 | 兰州西脉记忆合金股份有限公司 |  | 3H6-15¦3H7-15¦3H8-15¦3H9-15¦3H10-19¦3H11-19¦4H6-15¦4H7-15¦4H8-15¦4H9-15¦4H10-19¦4H11-19 | 3H6-15¦3H7-15¦3H8-15¦3H9-15¦3H10-19¦3H11-19¦4H6-15¦4H7-15¦4H8-15¦4H9-15¦4H10-19¦4H11-19 |  | 记忆合金 | 块 | 硬纸盒 |  | TiNi环抱式接骨器 | 审核通过 | 审核通过 | 审核通过 | 审核通过 | 审核通过 | 审核通过 | 获得ISO 13485 认证证书 | 通过 | 无 | 医疗器械检测机构出具的检测报告 | 无 | 实用新型专利 | 0 | 10 | 没有抽检不合格记录
拉力螺钉 | R562 | 骨科创伤类 | 钛合金 |  |  |  | YZ0000102 | 江苏安格尔医疗器械有限公司 | 金属股骨颈固定钉（加压螺旋钉）（直径：12） | YZ00005166 | 国产 | 江苏安格尔医疗器械有限公司 | 金属股骨颈固定钉（加压螺旋钉）（直径：12） | 40-130 | GJYD Ⅰ；钛合金 |  | 钛合金 | 支 | PE复合膜 |  | 金属股骨颈固定钉（加压螺旋钉）（直径：12） | 审核通过 | 审核通过 | 审核通过 | 审核通过 | 审核通过 | 审核通过 | 获得ISO 13485 认证证书 | 无 | 无 | 生产企业自检报告 | 无 | 实用新型专利 | 0 | 1 | 没有抽检不合格记录
肱骨直型锁定接骨板 | R145 | 骨科创伤类 | 钛合金 | 2-20孔 |  |  | YZ0000315 | 江苏国立医疗器械有限公司 | 肱骨加压接骨板 | YZ00005167 | 国产 | 江苏国立医疗器械有限公司 |  | 4孔¦5孔¦6孔¦7孔¦8孔¦9孔¦10孔¦11孔¦12孔¦13孔¦14孔¦15孔¦16孔 | ZXSD13¦ZXSD13¦ZXSD13¦ZXSD13¦ZXSD13¦ZXSD13¦ZXSD13¦ZXSD13¦ZXSD13¦ZXSD13¦ZXSD13¦ZXSD13¦ZXSD13 | 4-16孔 ZXSD13 | 钛合金 | 块 | PE |  | 肱骨加压接骨板 | 审核通过 | 审核通过 | 审核通过 | 审核通过 | 审核通过 | 审核通过 | 获得ISO 9001 认证证书 | 无 | 无 | 医疗器械检测机构出具的检测报告 | 无 | 无 | 0 | 0 | 企业有不良记录，但投标品种无不良记录
前足动力加压锁定接骨板 | R361 | 骨科创伤类 | 纯钛 |  |  |  | YZ0000051 | 创生医疗器械（中国）有限公司 | 锁定金属接骨板-Ⅲ | YZ00005168 | 国产 | 创生医疗器械（中国）有限公司 |  | 纯钛,2孔，锥形加压 | 2孔锁定接骨板 |  |  | 块 |  |  | 锁定金属接骨板 | 审核通过 | 审核通过 | 审核通过 | 审核通过 | 审核通过 | 审核通过 | 获得ISO 13485 认证证书 | 通过 | 通过 | 医疗器械检测机构出具的检测报告 | 无 | 发明专利,外观设计专利,实用新型专利 | 0 | 1 | 没有抽检不合格记录
颈椎后路棒 | T154 | 骨科脊柱类 | 纯钛 | 各种规格 |  | 1棒 | YZ0000204 | 美敦力（上海）管理有限公司 | 预弯棒 | YZ00005169 | 进口 | Medtronic Sofamor Danek USA, Inc. |  | 预弯棒¦预弯棒 | 6900270¦6900280 |  | 钛合金 | 个 |  |  | 脊柱内固定系统 VERTEX Reconstruction System | 审核通过 | 审核通过 | 审核通过 | 审核通过 | 审核通过 | 审核通过 | 获得ISO 13485 认证证书 | 通过 | 通过 | 生产企业自检报告 | 无 | 发明专利, | 0 | 6 | 没有抽检不合格记录
颈椎前路钛板螺钉 | T033 | 骨科脊柱类 | 钛合金 | 可变型自钻螺钉 |  | 1螺钉 | YZ0000067 | 强生（上海）医疗器材有限公司 | 颈椎前路固定系统(商品名：Skyline)Skyline Anterior Cervical Plate System | YZ00005171 | 进口 | Medos International SARL | Skyline | 可变型自钻螺钉长度 12mm¦可变型自钻螺钉长度 14mm¦可变型自钻螺钉长度 16mm¦可变型自钻螺钉长度 18mm | 186850012¦186850014¦186850016¦186850018 |  | 由符合ISO 5832-3标准要求的Ti6Al4V钛合金材料制成 | 枚 | 非灭菌包装 |  | 颈椎前路固定系统(商品名：Skyline)Skyline Anterior Cervical Plate System | 审核通过 | 审核通过 | 审核通过 | 审核通过 | 审核通过 | 审核通过 | 获得ISO 13485 认证证书 | 通过 | 通过 | 医疗器械检测机构出具的检测报告 | 无 | 发明专利, | 0 | 3 | 没有抽检不合格记录
记忆合金固定器 | R637 | 骨科创伤类 | 合金 |  |  |  | YZ0000150 | 兰州西脉记忆合金股份有限公司 | JTNK型TiNi骨卡环环抱式接骨器 | YZ00005172 | 国产 | 兰州西脉记忆合金股份有限公司 |  | KS16¦KS18¦KS20¦KS22¦KS24¦KS26¦KS28¦KS30 | KS16¦KS18¦KS20¦KS22¦KS24¦KS26¦KS28¦KS30 |  | 记忆合金 | 块 | 硬纸盒 |  | JTNK型TiNi骨卡环环抱式接骨器 | 审核通过 | 审核通过 | 审核通过 | 审核通过 | 审核通过 | 审核通过 | 获得ISO 13485 认证证书 | 通过 | 无 | 医疗器械检测机构出具的检测报告 | 无 | 实用新型专利 | 0 | 5 | 没有抽检不合格记录
胫骨远端前外侧锁定加压接骨板 | R307 | 骨科创伤类 | 纯钛 | 2-20孔 |  |  | YZ0000051 | 创生医疗器械（中国）有限公司 | 锁定金属接骨板-Ⅲ | YZ00005173 | 国产 | 创生医疗器械（中国）有限公司 |  | 纯钛，2-15孔，左右,锥形加压 | 3.5胫骨远端内侧锁定接骨板Ⅱ |  |  | 块 |  |  | 锁定金属接骨板 | 审核通过 | 审核通过 | 审核通过 | 审核通过 | 审核通过 | 审核通过 | 获得ISO 13485 认证证书 | 通过 | 通过 | 医疗器械检测机构出具的检测报告 | 无 | 发明专利,外观设计专利,实用新型专利 | 0 | 1 | 没有抽检不合格记录
颈椎前路钛板螺钉 | T039 | 骨科脊柱类 | 钛合金 | 固定型自钻螺钉 |  | 1螺钉 | YZ0000067 | 强生（上海）医疗器材有限公司 | 颈椎前路固定系统(商品名：Skyline)Skyline Anterior Cervical Plate System | YZ00005175 | 进口 | Medos International SARL | Skyline | 固定型自钻螺钉长度 12mm¦固定型自钻螺钉长度 14mm¦固定型自钻螺钉长度 16mm¦固定型自钻螺钉长度 18mm | 186860012¦186860014¦186860016¦186860018 |  | 由符合ISO 5832-3标准要求的Ti6Al4V钛合金材料制成 | 枚 | 非灭菌包装 |  | 颈椎前路固定系统(商品名：Skyline)Skyline Anterior Cervical Plate System | 审核通过 | 审核通过 | 审核通过 | 审核通过 | 审核通过 | 审核通过 | 获得ISO 13485 认证证书 | 通过 | 通过 | 医疗器械检测机构出具的检测报告 | 无 | 无 | 0 | 3 | 没有抽检不合格记录
胫骨近端外侧锁定加压接骨板 | R295 | 骨科创伤类 | 纯钛 | 2-20孔 |  |  | YZ0000051 | 创生医疗器械（中国）有限公司 | 锁定金属接骨板-Ⅲ | YZ00005176 | 国产 | 创生医疗器械（中国）有限公司 |  | 纯钛，4-15孔，左右,锥形加压 | 4.5胫骨近端内侧锁定接骨板Ⅱ |  |  | 块 |  |  | 锁定金属接骨板 | 审核通过 | 审核通过 | 审核通过 | 审核通过 | 审核通过 | 审核通过 | 获得ISO 13485 认证证书 | 通过 | 通过 | 医疗器械检测机构出具的检测报告 | 无 | 发明专利,外观设计专利,实用新型专利 | 0 | 1 | 没有抽检不合格记录
尺骨近端锁定加压接骨板 | R151 | 骨科创伤类 | 钛合金 | 2-8孔 |  |  | YZ0000315 | 江苏国立医疗器械有限公司 | 尺骨近端接骨板 | YZ00005177 | 国产 | 江苏国立医疗器械有限公司 |  | 3孔¦4孔¦5孔¦6孔¦7孔¦8孔 | JPSD01¦JPSD01¦JPSD01¦JPSD01¦JPSD01¦JPSD01 | 3-8孔 JPSD01 | 钛合金 | 块 | PE |  | 尺骨近端接骨板 | 审核通过 | 审核通过 | 审核通过 | 审核通过 | 审核通过 | 审核通过 | 获得ISO 9001 认证证书 | 无 | 无 | 医疗器械检测机构出具的检测报告 | 无 | 无 | 0 | 0 | 企业有不良记录，但投标品种无不良记录
记忆合金固定器 | R637 | 骨科创伤类 | 合金 |  |  |  | YZ0000150 | 兰州西脉记忆合金股份有限公司 | 带齿记忆箍环状固定器 | YZ00005178 | 国产 | 兰州西脉记忆合金股份有限公司 |  | DCSI-02¦DCSI-04¦DCSII-02¦DCSII-04¦DCSI-06；¦DCSI-08¦DCSI-10¦DCSII-06¦DCSII-08¦DCSII-10¦DCSI-12¦DCSI-14¦DCSI-16¦DCSII-12¦DCSII-14¦DCSII-16 | DCSI-02¦DCSI-04¦DCSII-02¦DCSII-04¦DCSI-06¦DCSI-08¦DCSI-10¦DCSII-06¦DCSII-08¦DCSII-10¦DCSI-12¦DCSI-14¦DCSI-16¦DCSII-12¦DCSII-14¦DCSII-16 |  | 记忆合金 | 块 | 硬纸盒 |  | 带齿记忆箍环状固定器 | 审核通过 | 审核通过 | 审核通过 | 审核通过 | 审核通过 | 审核通过 | 获得ISO 13485 认证证书 | 通过 | 无 | 医疗器械检测机构出具的检测报告 | 无 | 外观设计专利,实用新型专利 | 0 | 11 | 没有抽检不合格记录
锁定加压接骨板 | R023 | 骨科创伤类 | 纯钛 |  |  |  | YZ0000051 | 创生医疗器械（中国）有限公司 | 锁定金属接骨板-Ⅲ | YZ00005179 | 国产 | 创生医疗器械（中国）有限公司 |  | 纯钛，2-20孔，左右 | 腓骨远端接骨板 |  |  | 块 |  |  | 锁定金属接骨板 | 审核通过 | 审核通过 | 审核通过 | 审核通过 | 审核通过 | 审核通过 | 获得ISO 13485 认证证书 | 通过 | 通过 | 医疗器械检测机构出具的检测报告 | 无 | 发明专利,外观设计专利,实用新型专利 | 0 | 1 | 没有抽检不合格记录
连接头 | T142 | 骨科脊柱类 | 纯钛 | 各种规格 |  | 1连接头 | YZ0000204 | 美敦力（上海）管理有限公司 | 横连接 | YZ00005180 | 进口 | Medtronic Sofamor Danek USA, Inc. |  | 横连接¦横连接¦横连接 | 7002525¦7002526¦7002527 |  | 钛合金 | 个 |  |  | 脊柱内固定系统 VERTEX Reconstruction System | 审核通过 | 审核通过 | 审核通过 | 审核通过 | 审核通过 | 审核通过 | 获得ISO 13485 认证证书 | 通过 | 通过 | 生产企业自检报告 | 无 | 发明专利, | 0 | 13 | 没有抽检不合格记录
锁定附着接骨板 | R081 | 骨科创伤类 | 纯钛 |  |  |  | YZ0000051 | 创生医疗器械（中国）有限公司 | 锁定金属接骨板-Ⅲ | YZ00005181 | 国产 | 创生医疗器械（中国）有限公司 |  | 纯钛，2-20孔，左右,锥形加压 | 腓骨远端外侧锁定接骨板V |  |  | 块 |  |  | 锁定金属接骨板 | 审核通过 | 审核通过 | 审核通过 | 审核通过 | 审核通过 | 审核通过 | 获得ISO 13485 认证证书 | 通过 | 通过 | 医疗器械检测机构出具的检测报告 | 无 | 发明专利,外观设计专利,实用新型专利 | 0 | 1 | 没有抽检不合格记录
尺骨近端锁定加压接骨板 | R154 | 骨科创伤类 | 钛合金 | 8孔以上 |  |  | YZ0000315 | 江苏国立医疗器械有限公司 | 尺骨近端接骨板 | YZ00005182 | 国产 | 江苏国立医疗器械有限公司 |  | 9孔¦10孔¦11孔¦12孔 | JPSD01¦JPSD01¦JPSD01¦JPSD01 | 9-12孔 JPSD01 | 钛合金 | 块 | PE |  | 尺骨近端接骨板 | 审核通过 | 审核通过 | 审核通过 | 审核通过 | 审核通过 | 审核通过 | 获得ISO 9001 认证证书 | 无 | 无 | 医疗器械检测机构出具的检测报告 | 无 | 无 | 0 | 0 | 企业有不良记录，但投标品种无不良记录
镍钛合金肋骨接骨板 | X032 | 心胸外科类 |  | 各种规格 |  |  | YZ0000150 | 兰州西脉记忆合金股份有限公司 | TiNi环抱式接骨器 | YZ00005183 | 国产 | 兰州西脉记忆合金股份有限公司 |  | 4HW8-40¦4HW10-40¦4HW10-50¦4HW12-50 | 4HW8-40¦4HW10-40¦4HW10-50¦4HW12-50 |  | 记忆合金 | 块 | 硬纸盒 |  | TiNi环抱式接骨器 | 审核通过 | 审核通过 | 审核通过 | 审核通过 | 审核通过 | 审核通过 | 获得ISO 13485 认证证书 | 通过 | 无 | 医疗器械检测机构出具的检测报告 | 无 | 外观设计专利,实用新型专利 | 1 | 17 | 没有抽检不合格记录
寰枢椎固定板 | T312 | 骨科脊柱类 | 钛合金 | 各种规格 |  | 1板 | YZ0000204 | 美敦力（上海）管理有限公司 | 枕骨钢板 | YZ00005184 | 进口 | Medtronic Sofamor Danek USA, Inc. |  | 枕骨钢板--小号¦枕骨钢板--中号¦枕骨钢板--大号 | 6955273¦6955274¦6955275 |  | 钛合金 | 个 |  |  | 脊柱内固定系统 VERTEX Reconstruction System | 审核通过 | 审核通过 | 审核通过 | 审核通过 | 审核通过 | 审核通过 | 获得ISO 13485 认证证书 | 通过 | 通过 | 生产企业自检报告 | 无 | 发明专利, | 0 | 11 | 没有抽检不合格记录
镍钛合金胸骨接骨板 | X033 | 心胸外科类 |  | 各种规格 |  |  | YZ0000150 | 兰州西脉记忆合金股份有限公司 | TiNi环抱式接骨器 | YZ00005185 | 国产 | 兰州西脉记忆合金股份有限公司 |  | 2H19-11¦2H21-11¦2H23-11¦2H25-11¦2H27-11¦2H29-11¦2H31-11¦2H33-11¦2H35-11¦2H37-11¦2H39-11¦2H41-11 | 2H19-11¦2H21-11¦2H23-11¦2H25-11¦2H27-11¦2H29-11¦2H31-11¦2H33-11¦2H35-11¦2H37-11¦2H39-11¦2H41-11 |  | 钛合金 | 块 | 硬纸盒 |  | TiNi环抱式接骨器 | 审核通过 | 审核通过 | 审核通过 | 审核通过 | 审核通过 | 审核通过 | 获得ISO 13485 认证证书 | 通过 | 无 | 医疗器械检测机构出具的检测报告 | 无 | 外观设计专利,实用新型专利 | 0 | 16 | 没有抽检不合格记录
椎体成形术系统 | T398 | 骨科脊柱类 |  |  |  | 1套 | YZ0000067 | 强生（上海）医疗器材有限公司 | 椎体成形入路工具包VBS Access Kit | YZ00005187 | 进口 | Moller Medical GmbH | VBS Access Kit | 03.804.512S | 03.804.512S | 2个带侧方开口和Luer锁的套管 2个带Luer锁的注射套管 2根带深度标记的导丝 2个穿刺器 2个中空穿刺器 2个椎体支架入路工作套筒 1个椎体支架入路钻孔器 1个椎体支架入路穿刺器 | 不锈钢 | 盒 | 灭菌包装 |  | 椎体成形入路工具包VBS Access Kit | 审核通过 | 审核通过 | 审核通过 | 审核通过 | 审核通过 | 审核通过 | 无 | 通过 | 通过 | 医疗器械检测机构出具的检测报告 | 无 | 无 | 0 | 1 | 没有抽检不合格记录
椎体成形术系统 | T398 | 骨科脊柱类 |  |  |  | 1套 | YZ0000067 | 强生（上海）医疗器材有限公司 | 椎体成形支撑系统 | YZ00005188 | 进口 | Synthes GmbH | VBS Stent | S-小号¦M-中号¦L-大号¦S-小号¦M-中号¦L-大号 | 09.804.500S¦09.804.501S¦09.804.502S¦09.804.600S¦09.804.601S¦09.804.602S |  |  | 个 | 灭菌包装 |  | 椎体成形支撑系统VBS | 审核通过 | 审核通过 | 审核通过 | 审核通过 | 审核通过 | 审核通过 | 获得ISO 13485 认证证书 | 通过 | 通过 | 医疗器械检测机构出具的检测报告 | 无 | 无 | 0 | 1 | 没有抽检不合格记录
镍钛合金胸骨接骨板 | X033 | 心胸外科类 |  | 各种规格 |  |  | YZ0000150 | 兰州西脉记忆合金股份有限公司 | TiNi环抱式接骨器 | YZ00005189 | 国产 | 兰州西脉记忆合金股份有限公司 |  | 2H6-15¦2H7-15¦2H8-15¦2H9-15 | 2H6-15¦2H7-15¦2H8-15¦2H9-15 |  | 镍钛合金 | 块 | 硬纸盒 |  | TiNi环抱式接骨器 | 审核通过 | 审核通过 | 审核通过 | 审核通过 | 审核通过 | 审核通过 | 获得ISO 13485 认证证书 | 通过 | 无 | 医疗器械检测机构出具的检测报告 | 无 | 外观设计专利,实用新型专利 | 0 | 16 | 没有抽检不合格记录
锁骨前上方锁定加压接骨板 | R104 | 骨科创伤类 | 钛合金 |  |  |  | YZ0000315 | 江苏国立医疗器械有限公司 | 锁骨重建接骨板 | YZ00005190 | 国产 | 江苏国立医疗器械有限公司 |  | 4孔¦5孔¦6孔¦7孔¦8孔¦9孔¦10孔¦11孔¦12孔 | JPSD10¦JPSD10¦JPSD10¦JPSD10¦JPSD10¦JPSD10¦JPSD10¦JPSD10¦JPSD10 | 4-12孔 JPSD10 | 钛合金 | 块 | PE |  | 锁骨重建接骨板 | 审核通过 | 审核通过 | 审核通过 | 审核通过 | 审核通过 | 审核通过 | 获得ISO 9001 认证证书 | 无 | 无 | 医疗器械检测机构出具的检测报告 | 无 | 无 | 0 | 0 | 企业有不良记录，但投标品种无不良记录
肱骨远端锁定接骨板 | R136 | 骨科创伤类 | 纯钛 | 8孔以上 |  |  | YZ0000051 | 创生医疗器械（中国）有限公司 | 锁定金属接骨板-Ⅲ | YZ00005191 | 国产 | 创生医疗器械（中国）有限公司 |  | 纯钛，2-20孔，左右 | 肱骨锁定接骨板 |  | 纯钛 | 块 |  |  | 锁定金属接骨板 | 审核通过 | 审核通过 | 审核通过 | 审核通过 | 审核通过 | 审核通过 | 获得ISO 13485 认证证书 | 通过 | 通过 | 医疗器械检测机构出具的检测报告 | 无 | 发明专利,外观设计专利,实用新型专利 | 0 | 1 | 没有抽检不合格记录
颈椎后路多轴螺钉 | T163 | 骨科脊柱类 | 钛合金 | 各种规格 |  | 1螺钉 | YZ0000204 | 美敦力（上海）管理有限公司 | 万向螺钉 | YZ00005192 | 进口 | Medtronic Sofamor Danek USA, Inc. |  | 4.5MM | 6958910；6958912；6958914；6958916；6958918；6958920；6958922；6958924；6958926；6958928；6958930；6958932；6958934；6958936；6958938；6958940；6958942； |  | 钛合金 | 个 |  |  | 脊柱内固定系统 VERTEX Reconstruction System | 审核通过 | 审核通过 | 审核通过 | 审核通过 | 审核通过 | 审核通过 | 获得ISO 13485 认证证书 | 通过 | 通过 | 生产企业自检报告 | 无 | 发明专利, | 0 | 14 | 没有抽检不合格记录
肱骨远端锁定接骨板 | R136 | 骨科创伤类 | 纯钛 | 8孔以上 |  |  | YZ0000051 | 创生医疗器械（中国）有限公司 | 锁定金属接骨板-Ⅲ | YZ00005193 | 国产 | 创生医疗器械（中国）有限公司 |  | 纯钛，9-20孔，左右,锥形加压 | 肱骨远端后/外侧锁定接骨板Ⅱ |  |  | 块 |  |  | 锁定金属接骨板 | 审核通过 | 审核通过 | 审核通过 | 审核通过 | 审核通过 | 审核通过 | 获得ISO 13485 认证证书 | 通过 | 通过 | 医疗器械检测机构出具的检测报告 | 无 | 发明专利,外观设计专利,实用新型专利 | 0 | 18 | 没有抽检不合格记录
胸腰椎后路预弯棒 | T223 | 骨科脊柱类 | 钛合金 | 各种规格 |  | 1棒 | YZ0000140 | 上海三友医疗器械股份有限公司 | 脊柱内固定器 钉棒系统 棒 | YZ00005194 | 国产 | 上海三友医疗器械股份有限公司 |  | 5.5×250 | V型(RSS I型) -2 |  | 钛合金 | 根 |  |  | 脊柱内固定器 钉棒系统 棒 | 审核通过 | 审核通过 | 审核通过 | 审核通过 | 审核通过 | 审核通过 | 获得ISO 13485 认证证书 | 通过 | 通过 | 医疗器械检测机构出具的检测报告 | 无 | 发明专利,实用新型专利 | 0 | 1 | 没有抽检不合格记录
镍钛合金胸骨接骨板 | X033 | 心胸外科类 |  | 各种规格 |  |  | YZ0000150 | 兰州西脉记忆合金股份有限公司 | TiNi环抱式接骨器 | YZ00005195 | 国产 | 兰州西脉记忆合金股份有限公司 |  | 4HY20-100¦4HY22-100¦4HY24-120 | 4HY20-100¦4HY22-100¦4HY24-120 |  | 镍钛合金 | 块 | 硬纸盒 |  | TiNi环抱式接骨器 | 审核通过 | 审核通过 | 审核通过 | 审核通过 | 审核通过 | 审核通过 | 获得ISO 13485 认证证书 | 通过 | 无 | 医疗器械检测机构出具的检测报告 | 无 | 外观设计专利,实用新型专利 | 0 | 17 | 没有抽检不合格记录
桡骨远端锁定加压接骨板 | R172 | 骨科创伤类 | 钛合金 | 2-14孔 |  |  | YZ0000315 | 江苏国立医疗器械有限公司 | 桡骨远端接骨板 | YZ00005196 | 国产 | 江苏国立医疗器械有限公司 |  | 3孔¦4孔¦5孔¦6孔¦7孔¦8孔¦9孔¦10孔¦11孔¦12孔 | JPSD08¦JPSD08¦JPSD08¦JPSD08¦JPSD08¦JPSD08¦JPSD08¦JPSD08¦JPSD08¦JPSD08 | 3-12孔 JPSD08 | 钛合金 | 块 | PE |  | 桡骨远端接骨板 | 审核通过 | 审核通过 | 审核通过 | 审核通过 | 审核通过 | 审核通过 | 获得ISO 9001 认证证书 | 无 | 无 | 医疗器械检测机构出具的检测报告 | 无 | 无 | 0 | 0 | 企业有不良记录，但投标品种无不良记录
颈椎前路钛板螺钉 | T035 | 骨科脊柱类 | 钛合金 | 可变型自攻螺钉 |  | 1螺钉 | YZ0000067 | 强生（上海）医疗器材有限公司 | 颈椎前路固定系统(商品名：Skyline)Skyline Anterior Cervical Plate System | YZ00005197 | 进口 | Medos International SARL | Skyline | 可变型自攻螺钉长度 10mm¦可变型自攻螺钉长度 12mm¦可变型自攻螺钉长度 14mm¦可变型自攻螺钉长度 16mm¦可变型自攻螺钉长度 18mm | 186852010¦186852012¦186852014¦186852016¦186852018 |  | 由符合ISO 5832-3标准要求的Ti6Al4V钛合金材料制成 | 枚 | 非灭菌包装。 |  | 颈椎前路固定系统(商品名：Skyline)Skyline Anterior Cervical Plate System | 审核通过 | 审核通过 | 审核通过 | 审核通过 | 审核通过 | 审核通过 | 获得ISO 13485 认证证书 | 通过 | 通过 | 医疗器械检测机构出具的检测报告 | 无 | 无 | 0 | 4 | 没有抽检不合格记录
胸腰椎后路短尾单轴螺钉 | T227 | 骨科脊柱类 | 钛合金 | 各种规格 |  | 1螺钉 | YZ0000140 | 上海三友医疗器械股份有限公司 | 脊柱内固定器 钉棒系统 固定螺钉 | YZ00005198 | 国产 | 上海三友医疗器械股份有限公司 |  | 4.0×20,4.0×25,4.0×30,4.0×35,4.0×40,4.0×45,4.0×50,4.0×55,4.5×20,4.5×25,4.5×30,4.5×35,4.5×40,4.5×45,4.5×50,4.5×55,5.0×20,5.0×25,5.0×30,5.0×35,5.0×40,5.0×45,5.0×50,5.0×55,5.5×20,5.5×25,5.5×30,5.5×35,5.5×40,5.5×45,5.5×50,5.5×55,6.0×20,6.0×25,6.0×30,6.0×35,6.0×40,6.0×45,6.0×50,6.0×55,6.5×20,6.5×25,6.5×30,6.5×35,6.5×40,6.5×45,6.5×50,6.5×55,7.0×20,7.0×25,7.0×30,7.0×35,7.0×40,7.0×45,7.0×50,7.0×55,7.5×20,7.5×25,7.5×30,7.5×35,7.5×40,7.5×45,7.5×50,7.5×55 | V型(RSS I型) -2 |  | 钛合金 | 枚 |  |  | 脊柱内固定器 钉棒系统 固定螺钉 | 审核通过 | 审核通过 | 审核通过 | 审核通过 | 审核通过 | 审核通过 | 获得ISO 13485 认证证书 | 通过 | 通过 | 医疗器械检测机构出具的检测报告 | 无 | 发明专利,实用新型专利 | 0 | 1 | 没有抽检不合格记录
颈椎后路多轴螺钉 | T162 | 骨科脊柱类 | 纯钛 | 各种规格 |  | 1螺钉 | YZ0000204 | 美敦力（上海）管理有限公司 | 万向螺钉 | YZ00005199 | 进口 | Medtronic Sofamor Danek USA, Inc. |  | 3.5×10MM万向螺钉¦3.5×12MM万向螺钉¦3.5×14MM万向螺钉¦3.5×16MM万向螺钉¦3.5×18MM万向螺钉¦3.5×20MM万向螺钉¦3.5×22MM万向螺钉¦3.5×24MM万向螺钉¦4.0×10MM万向螺钉¦4.0×12MM万向螺钉¦4.0×14MM万向螺钉¦4.0×16MM万向螺钉¦4.0×18MM万向螺钉¦4.0×20MM万向螺钉¦4.0×22MM万向螺钉¦4.0×24MM万向螺钉¦4.0×26MM万向螺钉¦4.0×28MM万向螺钉¦4.0×30MM万向螺钉¦4.0×32MM万向螺钉¦4.0×34MM万向螺钉¦4.0×36MM万向螺钉¦4.0×38MM万向螺钉¦4.0×40MM万向螺钉¦4.0×42MM万向螺钉¦4.0×44MM万向螺钉¦4.0×46MM万向螺钉¦4.0×48MM万向螺钉¦4.0×50MM万向螺钉¦4.0×52MM万向螺钉 | 6958710¦6958712¦6958714¦6958716¦6958718¦6958720¦6958722¦6958724¦6958810¦6958812¦6958814¦6958816¦6958818¦6958820¦6958822¦6958824¦6958826¦6958828¦6958830¦6958832¦6958834¦6958836¦6958838¦6958840¦6958842¦6958844¦6958846¦6958848¦6958850¦6958852 |  | 钛合金 | 个 |  |  | 脊柱内固定系统 VERTEX Reconstruction System | 审核通过 | 审核通过 | 审核通过 | 审核通过 | 审核通过 | 审核通过 | 获得ISO 13485 认证证书 | 通过 | 通过 | 生产企业自检报告 | 无 | 发明专利, | 0 | 17 | 没有抽检不合格记录
锁定附着接骨板 | R080 | 骨科创伤类 | 钛合金 |  |  |  | YZ0000150 | 兰州西脉记忆合金股份有限公司 | TiNi环抱式接骨器 | YZ00005200 | 国产 | 兰州西脉记忆合金股份有限公司 |  | 4HLII16-60H¦4HLII12-60H¦4HLII14-60H¦4HLII16-60H¦4HLI16-60H¦4HLI14-60H¦4HLI12-60H¦4HLI10-60H | L型¦L型¦L型¦L型¦L型¦L型¦L型¦L型 |  |  | 块 | 医用特卫强纸塑袋 |  | TiNi环抱式接骨器 | 审核通过 | 审核通过 | 审核通过 | 审核通过 | 审核通过 | 审核通过 | 获得ISO 13485 认证证书 | 通过 | 无 | 医疗器械检测机构出具的检测报告 | 无 | 外观设计专利,实用新型专利 | 0 | 16 | 没有抽检不合格记录
桡骨远端锁定加压接骨板 | R172 | 骨科创伤类 | 钛合金 | 2-14孔 |  |  | YZ0000315 | 江苏国立医疗器械有限公司 | 桡骨远端外侧接骨板Ⅱ型 | YZ00005201 | 国产 | 江苏国立医疗器械有限公司 |  | 3孔¦4孔¦5孔¦6孔¦7孔¦8孔¦9孔¦10孔¦11孔¦12孔 | JPSD87¦JPSD87¦JPSD87¦JPSD87¦JPSD87¦JPSD87¦JPSD87¦JPSD87¦JPSD87¦JPSD87 | 3-12孔 JPSD87 | 钛合金 | 块 | PE |  | 桡骨远端外侧接骨板Ⅱ型 | 审核通过 | 审核通过 | 审核通过 | 审核通过 | 审核通过 | 审核通过 | 获得ISO 9001 认证证书 | 无 | 无 | 医疗器械检测机构出具的检测报告 | 无 | 无 | 0 | 0 | 企业有不良记录，但投标品种无不良记录
颈椎前路半坚强固定一节段钛板 | T065 | 骨科脊柱类 | 钛合金 |  |  |  | YZ0000067 | 强生（上海）医疗器材有限公司 | 颈椎前路固定系统 Slim-Loc Anterior Cervical Fixation System | YZ00005202 | 进口 | DePuy Spine | Slim-Loc | Slimloc 一节段 22mm¦Slimloc 一节段 25mm¦Slimloc 一节段 27mm¦Slimloc 一节段 29mm¦Slimloc 一节段 31mm¦Slimloc 一节段 33mm¦Slimloc 一节段 35mm¦Slimloc 一节段 37mm | 179601022¦179601025¦179601027¦179601029¦179601031¦179601033¦179601035¦179601037 |  | 由符合GB/T 13810标准规定的TC4ELI钛合金材料制成 | 块 | 非灭菌包装。 |  | 颈椎前路固定系统 | 审核通过 | 审核通过 | 审核通过 | 审核通过 | 审核通过 | 审核通过 | 获得ISO 13485 认证证书 | 通过 | 通过 | 医疗器械检测机构出具的检测报告 | 无 | 发明专利, | 1 | 3 | 没有抽检不合格记录
胸腰椎后路短尾多轴螺钉 | T233 | 骨科脊柱类 | 钛合金 | 各种规格 |  | 1螺钉 | YZ0000140 | 上海三友医疗器械股份有限公司 | 脊柱内固定器 钉棒系统 多轴螺钉 | YZ00005203 | 国产 | 上海三友医疗器械股份有限公司 |  | 4.0×20,4.0×25,4.0×30,4.0×35,4.0×40,4.0×45,4.0×50,4.0×55,4.5×20,4.5×25,4.5×30,4.5×35,4.5×40,4.5×45,4.5×50,4.5×55,5.0×20,5.0×25,5.0×30,5.0×35,5.0×40,5.0×45,5.0×50,5.0×55,5.5×20,5.5×25,5.5×30,5.5×35,5.5×40,5.5×45,5.5×50,5.5×55,6.0×20,6.0×25,6.0×30,6.0×35,6.0×40,6.0×45,6.0×50,6.0×55,6.5×20,6.5×25,6.5×30,6.5×35,6.5×40,6.5×45,6.5×50,6.5×55,7.0×20,7.0×25,7.0×30,7.0×35,7.0×40,7.0×45,7.0×50,7.0×55,7.5×20,7.5×25,7.5×30,7.5×35,7.5×40,7.5×45,7.5×50,7.5×55 | V型(RSS I型) -2 |  | 钛合金 | 枚 |  |  | 脊柱内固定器 钉棒系统 多轴螺钉 | 审核通过 | 审核通过 | 审核通过 | 审核通过 | 审核通过 | 审核通过 | 获得ISO 13485 认证证书 | 通过 | 通过 | 医疗器械检测机构出具的检测报告 | 无 | 发明专利,实用新型专利 | 0 | 1 | 没有抽检不合格记录
角度型接骨板 | R237 | 骨科创伤类 | 钛合金 |  |  |  | YZ0000150 | 兰州西脉记忆合金股份有限公司 | 角度固定器 | YZ00005204 | 国产 | 兰州西脉记忆合金股份有限公司 |  | KHI-35¦KHI-40¦KHI-45¦KHI-50¦KHI-55¦KHI-60¦KHI-65¦KHII-35¦KHII-40¦KHII-45¦KHII-50¦KHII-55¦KHII-60¦KHII-65¦KHIII-30¦KHIII-35¦KHIII-40¦KHIII-45¦KHIII-50¦KHIII-55¦KHIII-60 | I型¦I型¦I型¦I型¦I型¦I型¦I型¦II型¦II型¦II型¦II型¦II型¦II型¦II型¦III型¦III型¦III型¦III型¦III型¦III型¦III型 |  | 钛合金 | 块 | 硬纸盒 |  | 角度固定器 | 审核通过 | 审核通过 | 审核通过 | 审核通过 | 审核通过 | 审核通过 | 获得ISO 13485 认证证书 | 通过 | 无 | 医疗器械检测机构出具的检测报告 | 无 | 发明专利,外观设计专利,实用新型专利 | 0 | 16 | 没有抽检不合格记录
桡骨远端掌侧锁定加压接骨板 | R178 | 骨科创伤类 | 钛合金 | 2-14孔 |  |  | YZ0000315 | 江苏国立医疗器械有限公司 | 桡骨远端掌侧支撑接骨板 | YZ00005205 | 国产 | 江苏国立医疗器械有限公司 |  | 3孔¦4孔¦5孔¦6孔¦7孔¦8孔¦9孔¦10孔¦11孔¦12孔 | JPSD77¦JPSD77¦JPSD77¦JPSD77¦JPSD77¦JPSD77¦JPSD77¦JPSD77¦JPSD77¦JPSD77 | 3-12孔 JPSD77 | 钛合金 | 块 | PE |  | 桡骨远端掌侧支撑接骨板 | 审核通过 | 审核通过 | 审核通过 | 审核通过 | 审核通过 | 审核通过 | 获得ISO 9001 认证证书 | 无 | 无 | 医疗器械检测机构出具的检测报告 | 无 | 无 | 0 | 0 | 企业有不良记录，但投标品种无不良记录
胸腰椎后路长尾单轴螺钉 | T230 | 骨科脊柱类 | 钛合金 | 各种规格 |  | 1螺钉 | YZ0000140 | 上海三友医疗器械股份有限公司 | 脊柱内固定器 钉棒系统 固定复位螺钉 | YZ00005206 | 国产 | 上海三友医疗器械股份有限公司 |  | 4.0×20,4.0×25,4.0×30,4.0×35,4.0×40,4.0×45,4.0×50,4.0×55,4.5×20,4.5×25,4.5×30,4.5×35,4.5×40,4.5×45,4.5×50,4.5×55,5.0×20,5.0×25,5.0×30,5.0×35,5.0×40,5.0×45,5.0×50,5.0×55,5.5×20,5.5×25,5.5×30,5.5×35,5.5×40,5.5×45,5.5×50,5.5×55,6.0×20,6.0×25,6.0×30,6.0×35,6.0×40,6.0×45,6.0×50,6.0×55,6.5×20,6.5×25,6.5×30,6.5×35,6.5×40,6.5×45,6.5×50,6.5×55,7.0×20,7.0×25,7.0×30,7.0×35,7.0×40,7.0×45,7.0×50,7.0×55,7.5×20,7.5×25,7.5×30,7.5×35,7.5×40,7.5×45,7.5×50,7.5×55 | V型(RSS I型) -2 |  | 钛合金 | 枚 |  |  | 脊柱内固定器 钉棒系统 固定复位螺钉 | 审核通过 | 审核通过 | 审核通过 | 审核通过 | 审核通过 | 审核通过 | 获得ISO 13485 认证证书 | 通过 | 通过 | 医疗器械检测机构出具的检测报告 | 无 | 发明专利,实用新型专利 | 0 | 1 | 没有抽检不合格记录
颈椎前路半坚强固定二节段钛板 | T067 | 骨科脊柱类 | 钛合金 |  |  |  | YZ0000067 | 强生（上海）医疗器材有限公司 | 颈椎前路固定系统 Slim-Loc Anterior Cervical Fixation System | YZ00005207 | 进口 | DePuy Spine | Slim-Loc | Slimloc 二节段 39mm¦Slimloc 二节段 41mm¦Slimloc 二节段 43mm¦Slimloc 二节段 45mm¦Slimloc 二节段 47mm¦Slimloc 二节段 49mm¦Slimloc 二节段 51mm¦Slimloc 二节段 53mm | 179602039¦179602041¦179602043¦179602045¦179602047¦179602049¦179602051¦179602053 |  | 由符合GB/T 13810标准规定的TC4ELI钛合金材料制成。 | 块 | 非灭菌包装。 |  | 颈椎前路固定系统 | 审核通过 | 审核通过 | 审核通过 | 审核通过 | 审核通过 | 审核通过 | 获得ISO 13485 认证证书 | 通过 | 通过 | 医疗器械检测机构出具的检测报告 | 无 | 发明专利, | 0 | 3 | 没有抽检不合格记录
颈椎后路单轴螺钉 | T160 | 骨科脊柱类 | 纯钛 | 各种规格 |  | 1螺钉 | YZ0000204 | 美敦力（上海）管理有限公司 | 万向螺钉 | YZ00005208 | 进口 | Medtronic Sofamor Danek USA, Inc. |  | 4.0×26MM万向螺钉¦4.0×28MM万向螺钉¦4.0×30MM万向螺钉¦4.0×32MM万向螺钉¦4.0×34MM万向螺钉¦4.0×36MM万向螺钉¦4.0×38MM万向螺钉¦4.0×40MM万向螺钉 | 6958826PT¦6958828PT¦6958830PT¦6958832PT¦6958834PT¦6958836PT¦6958838PT¦6958840PT |  | 钛合金 | 个 |  |  | 脊柱内固定系统 VERTEX Reconstruction System | 审核通过 | 审核通过 | 审核通过 | 审核通过 | 审核通过 | 审核通过 | 获得ISO 13485 认证证书 | 通过 | 通过 | 生产企业自检报告 | 无 | 发明专利, | 0 | 14 | 没有抽检不合格记录
骨盆弹性接骨板 | R204 | 骨科创伤类 | 钛合金 | 各种规格型号 |  |  | YZ0000150 | 兰州西脉记忆合金股份有限公司 | 钉角固定器 | YZ00005209 | 国产 | 兰州西脉记忆合金股份有限公司 |  | KHIII-30¦KHIII-35¦KHIII-40¦KHIII-45¦KHIII-50¦KHIII-55¦KHIII-60¦KHII-35¦KHII-40¦KHII-45¦KHII-50¦KHII-55¦KHII-60¦KHII-65¦KHI-35¦KHI-40¦KHI-45¦KHI-50¦KHI-55¦KHI-60¦KHI-65 | KHIII型¦KHIII型¦KHIII型¦KHIII型¦KHIII型¦KHIII型¦KHIII型¦KHII型¦KHII型¦KHII型¦KHII型¦KHII型¦KHII型¦KHII型¦KHI型¦KHI型¦KHI型¦KHI型¦KHI型¦KHI型¦KHI型 |  | 记忆合金 | 块 | 硬纸盒 |  | 钉脚固定器 | 审核通过 | 审核通过 | 审核通过 | 审核通过 | 审核通过 | 审核通过 | 获得ISO 13485 认证证书 | 通过 | 无 | 医疗器械检测机构出具的检测报告 | 无 | 发明专利,外观设计专利,实用新型专利 | 0 | 16 | 没有抽检不合格记录
胸腰椎后路长尾多轴螺钉 | T236 | 骨科脊柱类 | 钛合金 | 各种规格 |  | 1螺钉 | YZ0000140 | 上海三友医疗器械股份有限公司 | 脊柱内固定器 钉棒系统 多轴复位螺钉 | YZ00005210 | 国产 | 上海三友医疗器械股份有限公司 |  | 4.0×20,4.0×25,4.0×30,4.0×35,4.0×40,4.0×45,4.0×50,4.0×55,4.5×20,4.5×25,4.5×30,4.5×35,4.5×40,4.5×45,4.5×50,4.5×55,5.0×20,5.0×25,5.0×30,5.0×35,5.0×40,5.0×45,5.0×50,5.0×55,5.5×20,5.5×25,5.5×30,5.5×35,5.5×40,5.5×45,5.5×50,5.5×55,6.0×20,6.0×25,6.0×30,6.0×35,6.0×40,6.0×45,6.0×50,6.0×55,6.5×20,6.5×25,6.5×30,6.5×35,6.5×40,6.5×45,6.5×50,6.5×55,7.0×20,7.0×25,7.0×30,7.0×35,7.0×40,7.0×45,7.0×50,7.0×55,7.5×20,7.5×25,7.5×30,7.5×35,7.5×40,7.5×45,7.5×50,7.5×55 | V型(RSS I型) -2 |  | 钛合金 | 枚 |  |  | 脊柱内固定器 钉棒系统 多轴复位螺钉 | 审核通过 | 审核通过 | 审核通过 | 审核通过 | 审核通过 | 审核通过 | 获得ISO 13485 认证证书 | 通过 | 通过 | 医疗器械检测机构出具的检测报告 | 无 | 发明专利,实用新型专利 | 0 | 1 | 没有抽检不合格记录
锁骨远端锁定加压接骨板 | R107 | 骨科创伤类 | 钛合金 |  |  |  | YZ0000315 | 江苏国立医疗器械有限公司 | 锁骨重建接骨板 | YZ00005211 | 国产 | 江苏国立医疗器械有限公司 |  | 4孔¦5孔¦6孔¦7孔¦8孔¦9孔¦10孔¦11孔¦12孔 | JPSD10¦JPSD10¦JPSD10¦JPSD10¦JPSD10¦JPSD10¦JPSD10¦JPSD10¦JPSD10 | 4-12孔 JPSD10 | 钛合金 | 块 | PE |  | 锁骨重建接骨板 | 审核通过 | 审核通过 | 审核通过 | 审核通过 | 审核通过 | 审核通过 | 获得ISO 9001 认证证书 | 无 | 无 | 医疗器械检测机构出具的检测报告 | 无 | 无 | 0 | 0 | 企业有不良记录，但投标品种无不良记录
颈椎前路半坚强固定三节段钛板 | T069 | 骨科脊柱类 | 钛合金 |  |  |  | YZ0000067 | 强生（上海）医疗器材有限公司 | 颈椎前路固定系统 Slim-Loc Anterior Cervical Fixation System | YZ00005212 | 进口 | DePuy Spine | Slim-Loc | Slimloc 三节段 54mm¦Slimloc 三节段 57mm¦Slimloc 三节段 60mm¦Slimloc 三节段 63mm¦Slimloc 三节段 66mm¦Slimloc 三节段 69mm¦Slimloc 三节段 72mm¦Slimloc 三节段 75mm¦Slimloc 三节段 78mm | 179603054¦179603057¦179603060¦179603063¦179603066¦179603069¦179603072¦179603075¦179603078 |  | 由符合GB/T 13810标准规定的TC4ELI钛合金材料制成。 | 块 | 非灭菌包装。 |  | 颈椎前路固定系统 | 审核通过 | 审核通过 | 审核通过 | 审核通过 | 审核通过 | 审核通过 | 获得ISO 13485 认证证书 | 通过 | 通过 | 医疗器械检测机构出具的检测报告 | 无 | 发明专利, | 0 | 3 | 没有抽检不合格记录
记忆合金固定器 | R637 | 骨科创伤类 | 合金 |  |  |  | YZ0000150 | 兰州西脉记忆合金股份有限公司 | 弓齿形状记忆固定器 | YZ00005213 | 国产 | 兰州西脉记忆合金股份有限公司 |  | KHI-35¦KHI-40¦KHI-45¦KHI-50¦KHI-55¦KHI-60¦KHI-65¦KHII-35¦KHII-40¦KHII-45¦KHII-50¦KHII-55¦KHII-60¦KHII-65¦KHIII-30¦KHIII-35¦KHIII-40¦KHIII-45¦KHIII-50¦KHIII-55¦KHIII-60 | KHI-35¦KHI-40¦KHI-45¦KHI-50¦KHI-55¦KHI-60¦KHI-65¦KHII-35¦KHII-40¦KHII-45¦KHII-50¦KHII-55¦KHII-60¦KHII-65¦KHIII-30¦KHIII-35¦KHIII-40¦KHIII-45¦KHIII-50¦KHIII-55¦KHIII-60 |  | 钛合金 | 块 | 硬纸盒 |  | 弓齿形状记忆固定器 | 审核通过 | 审核通过 | 审核通过 | 审核通过 | 审核通过 | 审核通过 | 获得ISO 13485 认证证书 | 通过 | 无 | 医疗器械检测机构出具的检测报告 | 无 | 发明专利,外观设计专利,实用新型专利 | 0 | 17 | 没有抽检不合格记录
腹股沟疝及腹壁疝修补补片（平片） | V002 | 普外科类 | 聚丙烯 | 10cm＜最大长径(直径）≤15cm | 开放或腔镜 | 重量型平片及预裁平片 | YZ0000198 | 江苏三联星海医疗器械股份有限公司 | 疝修补片 | YZ00005214 | 国产 | 江苏三联星海医疗器械股份有限公司 |  | 60X110 | 60X110 |  | 聚丙烯 | 片 |  |  | 疝修补片 | 审核通过 | 审核通过 | 审核通过 | 审核通过 | 审核通过 | 审核通过 | 获得ISO 13485 认证证书 | 通过 | 无 | 医疗器械检测机构出具的检测报告 | 无 | 无 | 0 | 16 | 没有抽检不合格记录
腹股沟疝及腹壁疝修补补片（平片） | V002 | 普外科类 | 聚丙烯 | 10cm＜最大长径(直径）≤15cm | 开放或腔镜 | 重量型平片及预裁平片 | YZ0000198 | 江苏三联星海医疗器械股份有限公司 | 疝修补片 | YZ00005215 | 国产 | 江苏三联星海医疗器械股份有限公司 |  | 80X150 | 80X150 |  | 聚丙烯 | 片 |  |  | 疝修补片 | 审核通过 | 审核通过 | 审核通过 | 审核通过 | 审核通过 | 审核通过 | 获得ISO 13485 认证证书 | 通过 | 无 | 医疗器械检测机构出具的检测报告 | 无 | 无 | 0 | 16 | 没有抽检不合格记录
腹股沟疝及腹壁疝修补补片（平片） | V002 | 普外科类 | 聚丙烯 | 10cm＜最大长径(直径）≤15cm | 开放或腔镜 | 重量型平片及预裁平片 | YZ0000198 | 江苏三联星海医疗器械股份有限公司 | 疝修补片 | YZ00005216 | 国产 | 江苏三联星海医疗器械股份有限公司 |  | 150X150 | 150X150 |  | 聚丙烯 | 片 |  |  | 疝修补片 | 审核通过 | 审核通过 | 审核通过 | 审核通过 | 审核通过 | 审核通过 | 获得ISO 13485 认证证书 | 通过 | 无 | 医疗器械检测机构出具的检测报告 | 无 | 无 | 0 | 16 | 没有抽检不合格记录
胸腰椎后路棒棒连接器 | T256 | 骨科脊柱类 | 钛合金 | 各种规格 |  | 1连接器 | YZ0000140 | 上海三友医疗器械股份有限公司 | 脊柱内固定器 钉棒系统 侧向连接块 | YZ00005217 | 国产 | 上海三友医疗器械股份有限公司 |  | 10,11,18,19,20,21,22,23 | V型(RSS I型) -2 |  | 钛合金 | 个 |  |  | 脊柱内固定器 钉棒系统 侧向连接块 | 审核通过 | 审核通过 | 审核通过 | 审核通过 | 审核通过 | 审核通过 | 获得ISO 13485 认证证书 | 通过 | 通过 | 医疗器械检测机构出具的检测报告 | 无 | 发明专利,实用新型专利 | 0 | 1 | 没有抽检不合格记录
颈椎前路半坚强固定四节段钛板 | T071 | 骨科脊柱类 | 钛合金 |  |  |  | YZ0000067 | 强生（上海）医疗器材有限公司 | 颈椎前路固定系统 Slim-Loc Anterior Cervical Fixation System | YZ00005218 | 进口 | DePuy Spine | Slim-Loc | Slimloc 四节钛板 73mm¦Slimloc 四节钛板 77mm¦Slimloc 四节钛板 81mm¦Slimloc 四节钛板 85mm¦Slimloc 四节钛板 89mm¦Slimloc 四节钛板 93mm¦Slimloc 四节钛板 97mm | 179604073¦179604077¦179604081¦179604085¦179604089¦179604093¦179604097 |  | 由符合GB/T 13810标准规定的TC4ELI钛合金材料制成。 | 块 | 非灭菌包装。 |  | 颈椎前路固定系统 | 审核通过 | 审核通过 | 审核通过 | 审核通过 | 审核通过 | 审核通过 | 获得ISO 13485 认证证书 | 通过 | 通过 | 医疗器械检测机构出具的检测报告 | 无 | 发明专利, | 0 | 3 | 没有抽检不合格记录
一次性吻合环 | V154 | 普外科类 |  | 各种规格 | 传统开放术式 |  | YZ0000150 | 兰州西脉记忆合金股份有限公司 | 吻合环 | YZ00005219 | 国产 | 兰州西脉记忆合金股份有限公司 |  | F¦G¦H¦I¦J¦K¦L | F¦G¦H¦I¦J¦K¦L |  | 记忆合金 | 个 | 纸盒 |  | 一次性记忆合金包皮套扎吻合器 | 审核通过 | 审核通过 | 审核通过 | 审核通过 | 审核通过 | 审核通过 | 获得ISO 13485 认证证书 | 通过 | 无 | 医疗器械检测机构出具的检测报告 | 无 | 实用新型专利 | 0 | 7 | 没有抽检不合格记录
胸腰椎后路可调长度横连接 | T252 | 骨科脊柱类 | 钛合金 | 各种规格 |  | 1横连 | YZ0000140 | 上海三友医疗器械股份有限公司 | 脊柱内固定器 钉棒系统 横连器 | YZ00005220 | 国产 | 上海三友医疗器械股份有限公司 |  | V型(RSS I)-2 43，53，63，73，83，93 | V型(RSS I型) -2 |  | 钛合金 | 个 |  |  | 脊柱内固定器 钉棒系统 横连器 | 审核通过 | 审核通过 | 审核通过 | 审核通过 | 审核通过 | 审核通过 | 获得ISO 13485 认证证书 | 通过 | 通过 | 医疗器械检测机构出具的检测报告 | 无 | 发明专利,实用新型专利 | 0 | 8 | 没有抽检不合格记录
DHS 动力髋锁定接骨板 | R228 | 骨科创伤类 | 钛合金 | 2-16孔 |  |  | YZ0000315 | 江苏国立医疗器械有限公司 | 130°角度接骨板 | YZ00005221 | 国产 | 江苏国立医疗器械有限公司 |  | 2孔¦3孔¦4孔¦5孔¦6孔¦7孔¦8孔¦9孔¦10孔¦11孔¦12孔¦13孔¦14孔¦15孔¦16孔 | JDSD01¦JDSD01¦JDSD01¦JDSD01¦JDSD01¦JDSD01¦JDSD01¦JDSD01¦JDSD01¦JDSD01¦JDSD01¦JDSD01¦JDSD01¦JDSD01¦JDSD01 | 2-16孔 JDSD01 | 钛合金 | 块 | PE |  | 130°角度接骨板 | 审核通过 | 审核通过 | 审核通过 | 审核通过 | 审核通过 | 审核通过 | 获得ISO 9001 认证证书 | 无 | 无 | 医疗器械检测机构出具的检测报告 | 无 | 无 | 0 | 0 | 企业有不良记录，但投标品种无不良记录
一次性吻合环 | V154 | 普外科类 |  | 各种规格 | 传统开放术式 |  | YZ0000150 | 兰州西脉记忆合金股份有限公司 | 一次性记忆合金包皮套扎吻合器 | YZ00005222 | 国产 | 兰州西脉记忆合金股份有限公司 |  | G¦H¦I¦J¦K | G¦H¦I¦J¦K |  | 记忆合金 | 个 | 纸塑 |  | 一次性记忆合金包皮套扎吻合器 | 审核通过 | 审核通过 | 审核通过 | 审核通过 | 审核通过 | 审核通过 | 获得ISO 13485 认证证书 | 通过 | 无 | 医疗器械检测机构出具的检测报告 | 无 | 发明专利, | 0 | 7 | 没有抽检不合格记录
颈椎前路半坚强固定螺钉 | T075 | 骨科脊柱类 | 钛合金 | 自攻 |  |  | YZ0000140 | 上海三友医疗器械股份有限公司 | 脊柱前路内固定系统 颈椎钉板 颈椎螺钉（固定角度） | YZ00005223 | 国产 | 上海三友医疗器械股份有限公司 |  | 4.0×10,4.0×11,4.0×12,4.0×13,4.0×14,4.0×15,4.0×16,4.0×17,4.0×18,4.5×13,4.5×15,4.5×17 | JZII型 |  | 钛合金 | 枚 |  |  | 脊柱前路内固定系统 颈椎钉板 颈椎螺钉（固定角度） | 审核通过 | 审核通过 | 审核通过 | 审核通过 | 审核通过 | 审核通过 | 获得ISO 13485 认证证书 | 通过 | 通过 | 医疗器械检测机构出具的检测报告 | 无 | 发明专利,实用新型专利 | 0 | 4 | 没有抽检不合格记录
颈椎后路偏角度螺钉 | T165 | 骨科脊柱类 | 钛合金 | 各种规格 |  | 1螺钉 | YZ0000204 | 美敦力（上海）管理有限公司 | 半螺纹多轴钉 | YZ00005224 | 进口 | Medtronic Sofamor Danek USA, Inc. |  | 3.5MM | 6958720PT；6958722PT；6958724PT；6958726PT；6958728PT；6958730PT；6958732PT |  | 钛合金 | 个 |  |  | 脊柱内固定系统 VERTEX Reconstruction System | 审核通过 | 审核通过 | 审核通过 | 审核通过 | 审核通过 | 审核通过 | 获得ISO 13485 认证证书 | 通过 | 通过 | 生产企业自检报告 | 无 | 发明专利, | 0 | 6 | 没有抽检不合格记录
颈椎前路半坚强固定螺钉 | T077 | 骨科脊柱类 | 钛合金 | 自钻 |  |  | YZ0000140 | 上海三友医疗器械股份有限公司 | 脊柱前路内固定系统 颈椎钉板 颈椎螺钉（可调角度） | YZ00005225 | 国产 | 上海三友医疗器械股份有限公司 |  | 4.0×10,4.0×11,4.0×12,4.0×13,4.0×14,4.0×15,4.0×16,4.0×17,4.0×18,4.5×13,4.5×15,4.5×17 | JZII型 |  | 钛合金 | 枚 |  |  | 脊柱前路内固定系统 颈椎钉板 颈椎螺钉（可调角度） | 审核通过 | 审核通过 | 审核通过 | 审核通过 | 审核通过 | 审核通过 | 获得ISO 13485 认证证书 | 通过 | 通过 | 医疗器械检测机构出具的检测报告 | 无 | 发明专利,实用新型专利 | 0 | 4 | 没有抽检不合格记录
肱骨近端接骨板 | R110 | 骨科创伤类 | 钛合金 | 3-9孔 |  |  | YZ0000150 | 兰州西脉记忆合金股份有限公司 | TiNi环抱式接骨器 | YZ00005226 | 国产 | 兰州西脉记忆合金股份有限公司 |  | 6Z18-100¦6Z20-100¦6Z22-100¦6H16-100¦6H18-100 | 6Z18-100¦6Z20-100¦6Z22-100¦6H16-100¦6H18-100 |  | 钛合金 | 块 | 硬纸盒 |  | TiNi环抱式接骨器 | 审核通过 | 审核通过 | 审核通过 | 审核通过 | 审核通过 | 审核通过 | 获得ISO 13485 认证证书 | 通过 | 无 | 医疗器械检测机构出具的检测报告 | 无 | 实用新型专利 | 0 | 17 | 没有抽检不合格记录
颈椎前路半坚强固定一节段钛板 | T065 | 骨科脊柱类 | 钛合金 |  |  |  | YZ0000140 | 上海三友医疗器械股份有限公司 | 脊柱前路内固定系统 颈椎钉板 颈椎钛板 | YZ00005227 | 国产 | 上海三友医疗器械股份有限公司 |  | 20,22,24,26,28,31,33.5 | JZII型 |  | 钛合金 | 块 |  |  | 脊柱前路内固定系统 颈椎钉板 颈椎钛板 | 审核通过 | 审核通过 | 审核通过 | 审核通过 | 审核通过 | 审核通过 | 获得ISO 13485 认证证书 | 通过 | 通过 | 医疗器械检测机构出具的检测报告 | 无 | 发明专利,实用新型专利 | 0 | 3 | 没有抽检不合格记录
股骨近端锁定加压接骨板 | R246 | 骨科创伤类 | 钛合金 | 2-20孔 |  |  | YZ0000150 | 兰州西脉记忆合金股份有限公司 | TiNi环抱式接骨器 | YZ00005228 | 国产 | 兰州西脉记忆合金股份有限公司 |  | 6Z24-150¦6Z26-150¦6Z28-150¦6Z30-150¦6H22-140¦6H24-150¦6H26-150¦6H28-150 | 6Z24-150¦6Z26-150¦6Z28-150¦6Z30-150¦6H22-140¦6H24-150¦6H26-150¦6H28-150 |  | 钛合金 | 块 | 硬纸盒 |  | TiNi环抱式接骨器 | 审核通过 | 审核通过 | 审核通过 | 审核通过 | 审核通过 | 审核通过 | 获得ISO 13485 认证证书 | 通过 | 无 | 医疗器械检测机构出具的检测报告 | 无 | 实用新型专利 | 1 | 13 | 没有抽检不合格记录
颈椎前路半坚强固定三节段钛板 | T069 | 骨科脊柱类 | 钛合金 |  |  |  | YZ0000140 | 上海三友医疗器械股份有限公司 | 脊柱前路内固定系统 颈椎钉板 颈椎钛板 | YZ00005229 | 国产 | 上海三友医疗器械股份有限公司 |  | 36.5,38,41,44,45.5,48.5,51.5 | JZII型 |  | 钛合金 | 块 |  |  | 脊柱前路内固定系统 颈椎钉板 颈椎钛板 | 审核通过 | 审核通过 | 审核通过 | 审核通过 | 审核通过 | 审核通过 | 获得ISO 13485 认证证书 | 通过 | 通过 | 医疗器械检测机构出具的检测报告 | 无 | 发明专利,实用新型专利 | 0 | 4 | 没有抽检不合格记录
颈椎前路半坚强固定五节段钛板 | T073 | 骨科脊柱类 | 钛合金 |  |  |  | YZ0000067 | 强生（上海）医疗器材有限公司 | 颈椎前路固定系统 Slim-Loc Anterior Cervical Fixation System | YZ00005230 | 进口 | DePuy Spine | Slim-Loc | Slimloc 五节钛板 87mm¦Slimloc 五节钛板 91mm¦Slimloc 五节钛板 95mm¦Slimloc 五节钛板 99mm¦Slimloc 五节钛板 103mm¦Slimloc 五节钛板 107mm¦Slimloc 五节钛板 111mm | 179605087¦179605091¦179605095¦179605099¦179605103¦179605107¦179605111 |  | 由符合GB/T 13810标准规定的TC4ELI钛合金材料制成。 | 块 | 非灭菌包装 |  | 颈椎前路固定系统 | 审核通过 | 审核通过 | 审核通过 | 审核通过 | 审核通过 | 审核通过 | 获得ISO 13485 认证证书 | 通过 | 通过 | 医疗器械检测机构出具的检测报告 | 无 | 发明专利, | 0 | 2 | 没有抽检不合格记录
股骨远端锁定加压接骨板 | R252 | 骨科创伤类 | 钛合金 | 2-20孔 |  |  | YZ0000150 | 兰州西脉记忆合金股份有限公司 | TiNi环抱式接骨器 | YZ00005231 | 国产 | 兰州西脉记忆合金股份有限公司 |  | 6H22-140¦6H24-150¦6H26-150¦6H28-150¦6Z24-150¦6Z26-150¦6Z28-150¦6Z30-150 | 直型¦直型¦直型¦直型¦锥型¦锥型¦锥型¦锥型 |  | 钛合金 | 块 | 硬纸盒 |  | TiNi环抱式接骨器 | 审核通过 | 审核通过 | 审核通过 | 审核通过 | 审核通过 | 审核通过 | 获得ISO 13485 认证证书 | 通过 | 无 | 医疗器械检测机构出具的检测报告 | 无 | 实用新型专利 | 0 | 13 | 没有抽检不合格记录
骨盆弧形锁定接骨板 | R202 | 骨科创伤类 | 钛合金 | 2-20孔 |  |  | YZ0000315 | 江苏国立医疗器械有限公司 | 骨盆接骨板Ⅱ型 | YZ00005232 | 国产 | 江苏国立医疗器械有限公司 |  | 4孔¦5孔¦6孔¦7孔¦8孔¦9孔¦10孔¦11孔¦12孔 | JPSD106¦JPSD106¦JPSD106¦JPSD106¦JPSD106¦JPSD106¦JPSD106¦JPSD106¦JPSD106 | 4-12孔 JPSD106 | 钛合金 | 块 | PE |  | 骨盆接骨板Ⅱ型 | 审核通过 | 审核通过 | 审核通过 | 审核通过 | 审核通过 | 审核通过 | 获得ISO 9001 认证证书 | 无 | 无 | 医疗器械检测机构出具的检测报告 | 无 | 无 | 0 | 0 | 企业有不良记录，但投标品种无不良记录
颈椎前路半坚强固定四节段钛板 | T071 | 骨科脊柱类 | 钛合金 |  |  |  | YZ0000140 | 上海三友医疗器械股份有限公司 | 脊柱前路内固定系统 颈椎钉板 颈椎钛板 | YZ00005233 | 国产 | 上海三友医疗器械股份有限公司 |  | 53,56,59,60.5 | JZII型 |  | 钛合金 | 块 |  |  | 脊柱前路内固定系统 颈椎钉板 颈椎钛板 | 审核通过 | 审核通过 | 审核通过 | 审核通过 | 审核通过 | 审核通过 | 获得ISO 13485 认证证书 | 通过 | 通过 | 医疗器械检测机构出具的检测报告 | 无 | 发明专利,实用新型专利 | 0 | 2 | 没有抽检不合格记录
肱骨远端锁定接骨板 | R136 | 骨科创伤类 | 纯钛 | 8孔以上 |  |  | YZ0000051 | 创生医疗器械（中国）有限公司 | 锁定金属接骨板-Ⅲ | YZ00005234 | 国产 | 创生医疗器械（中国）有限公司 |  | 纯钛，9-15孔，左右，锥形加压 | 肱骨远端人字型锁定接骨板Ⅱ |  |  | 块 |  |  | 锁定金属接骨板 | 审核通过 | 审核通过 | 审核通过 | 审核通过 | 审核通过 | 审核通过 | 获得ISO 13485 认证证书 | 通过 | 通过 | 医疗器械检测机构出具的检测报告 | 无 | 发明专利,外观设计专利,实用新型专利 | 0 | 1 | 没有抽检不合格记录
颈椎前路半坚强固定螺钉 | T075 | 骨科脊柱类 | 钛合金 | 自攻 |  |  | YZ0000067 | 强生（上海）医疗器材有限公司 | 颈椎前路固定系统 Slim-Loc Anterior Cervical Fixation System | YZ00005235 | 进口 | DePuy Spine | Slim-Loc | Slimloc 自攻螺钉, 4.5 x 12mm¦Slimloc 自攻螺钉, 4.5 x 14mm¦Slimloc 自攻螺钉, 4.5 x 16mm | 179606012¦179606014¦179606016 |  | 由符合GB/T 13810标准规定的TC4ELI钛合金材料制成。 | 枚 | 非灭菌包装。 |  | 颈椎前路固定系统 | 审核通过 | 审核通过 | 审核通过 | 审核通过 | 审核通过 | 审核通过 | 获得ISO 13485 认证证书 | 通过 | 通过 | 医疗器械检测机构出具的检测报告 | 无 | 发明专利, | 1 | 1 | 没有抽检不合格记录
其它材料肋骨接骨板 | X034 | 心胸外科类 |  | 各种规格 |  |  | YZ0000150 | 兰州西脉记忆合金股份有限公司 | TiNi环抱式接骨器 | YZ00005236 | 国产 | 兰州西脉记忆合金股份有限公司 |  | 4HLI10-60H¦4HLI12-60H¦4HLI14-60H¦4HLI16-60H¦4HLII10-60H¦4HLII12-60H¦4HLII14-60H¦4HLII16-60H | 椭圆型¦椭圆型¦椭圆型¦椭圆型¦椭圆型¦椭圆型¦椭圆型¦椭圆型 |  | 记忆合金 | 块 | 医用特卫强纸塑袋 |  | TiNi环抱式接骨器 | 审核通过 | 审核通过 | 审核通过 | 审核通过 | 审核通过 | 审核通过 | 获得ISO 13485 认证证书 | 通过 | 无 | 医疗器械检测机构出具的检测报告 | 无 | 外观设计专利,实用新型专利 | 0 | 16 | 没有抽检不合格记录
锁定加压干骺端接骨板 | R087 | 骨科创伤类 | 纯钛 |  |  |  | YZ0000051 | 创生医疗器械（中国）有限公司 | 锁定金属接骨板-Ⅲ | YZ00005237 | 国产 | 创生医疗器械（中国）有限公司 |  | 纯钛，2-20孔，左右 | 股骨锁定接骨板 |  |  | 块 |  |  | 锁定金属接骨板 | 审核通过 | 审核通过 | 审核通过 | 审核通过 | 审核通过 | 审核通过 | 获得ISO 13485 认证证书 | 通过 | 通过 | 医疗器械检测机构出具的检测报告 | 无 | 发明专利,外观设计专利,实用新型专利 | 0 | 1 | 没有抽检不合格记录
腹股沟疝修补补片（网塞） | V058 | 普外科类 | 聚丙烯 | 最大长径(直径）≥5cm | 开放 | 重量型、附带加固平片 | YZ0000198 | 江苏三联星海医疗器械股份有限公司 | 疝修补片 | YZ00005238 | 国产 | 江苏三联星海医疗器械股份有限公司 |  | SB-4 | SB-4 |  | 聚丙烯 | 套 |  |  | 疝修补片 | 审核通过 | 审核通过 | 审核通过 | 审核通过 | 审核通过 | 审核通过 | 获得ISO 13485 认证证书 | 通过 | 无 | 医疗器械检测机构出具的检测报告 | 无 | 无 | 0 | 16 | 没有抽检不合格记录
股骨远端锁定加压接骨板 | R253 | 骨科创伤类 | 纯钛 | 2-20孔 |  |  | YZ0000051 | 创生医疗器械（中国）有限公司 | 锁定金属接骨板-Ⅲ | YZ00005239 | 国产 | 创生医疗器械（中国）有限公司 |  | 纯钛，2-20孔，左右,锥形加压 | 股骨远端外侧锁定接骨板IV |  |  | 块 |  |  | 锁定金属接骨板 | 审核通过 | 审核通过 | 审核通过 | 审核通过 | 审核通过 | 审核通过 | 获得ISO 13485 认证证书 | 通过 | 通过 | 医疗器械检测机构出具的检测报告 | 无 | 发明专利,外观设计专利,实用新型专利 | 0 | 1 | 没有抽检不合格记录
颈椎前路半坚强固定五节段钛板 | T073 | 骨科脊柱类 | 钛合金 |  |  |  | YZ0000140 | 上海三友医疗器械股份有限公司 | 脊柱前路内固定系统 颈椎钉板 颈椎钛板 | YZ00005240 | 国产 | 上海三友医疗器械股份有限公司 |  | 63.5,66.5,68,71,74,75.5,78.5,81.5,83,86,89,90.5,95,99.5,105.5,110 | JZII型 |  | 钛合金 | 块 |  |  | 脊柱前路内固定系统 颈椎钉板 颈椎钛板 | 审核通过 | 审核通过 | 审核通过 | 审核通过 | 审核通过 | 审核通过 | 获得ISO 13485 认证证书 | 通过 | 通过 | 医疗器械检测机构出具的检测报告 | 无 | 发明专利,实用新型专利 | 0 | 4 | 没有抽检不合格记录
髌骨修复套件 | R639 | 骨科创伤类 | 合金 |  |  |  | YZ0000150 | 兰州西脉记忆合金股份有限公司 | 弹力聚合器 | YZ00005241 | 国产 | 兰州西脉记忆合金股份有限公司 |  | PI45¦PI42¦PI40¦PI38¦PI35¦PI33¦PI30 | P型¦P型¦P型¦P型¦P型¦P型¦P型 |  |  | 块 | 医用特卫强纸塑袋 |  | 弹力聚合器 | 审核通过 | 审核通过 | 审核通过 | 审核通过 | 审核通过 | 审核通过 | 获得ISO 13485 认证证书 | 通过 | 无 | 医疗器械检测机构出具的检测报告 | 无 | 外观设计专利,实用新型专利 | 0 | 16 | 没有抽检不合格记录
胫骨近端外侧锁定加压接骨板 | R295 | 骨科创伤类 | 纯钛 | 2-20孔 |  |  | YZ0000051 | 创生医疗器械（中国）有限公司 | 锁定金属接骨板-Ⅲ | YZ00005242 | 国产 | 创生医疗器械（中国）有限公司 |  | 纯钛，2-18孔，左右,锥形加压 | 胫骨近端外侧锁定接骨板IV |  |  | 块 |  |  | 锁定金属接骨板 | 审核通过 | 审核通过 | 审核通过 | 审核通过 | 审核通过 | 审核通过 | 获得ISO 13485 认证证书 | 通过 | 通过 | 医疗器械检测机构出具的检测报告 | 无 | 发明专利,外观设计专利,实用新型专利 | 0 | 1 | 没有抽检不合格记录
颈椎前路半坚强固定二节段钛板 | T067 | 骨科脊柱类 | 钛合金 |  |  |  | YZ0000140 | 上海三友医疗器械股份有限公司 | 脊柱前路内固定系统 颈椎钉板 颈椎钛板 | YZ00005243 | 国产 | 上海三友医疗器械股份有限公司 |  | 21,23,25,27,29,30,32,35,39.5 | JZII型 |  | 钛合金 | 块 |  |  | 脊柱前路内固定系统 颈椎钉板 颈椎钛板 | 审核通过 | 审核通过 | 审核通过 | 审核通过 | 审核通过 | 审核通过 | 获得ISO 13485 认证证书 | 通过 | 通过 | 医疗器械检测机构出具的检测报告 | 无 | 发明专利,实用新型专利 | 0 | 3 | 没有抽检不合格记录
锁骨远端锁定加压接骨板 | R107 | 骨科创伤类 | 钛合金 |  |  |  | YZ0000150 | 兰州西脉记忆合金股份有限公司 | TiNi环抱式接骨器 | YZ00005244 | 国产 | 兰州西脉记忆合金股份有限公司 |  | 3HY14-60¦3HY12-60¦3HY10-60¦3HY8-50 | 异型¦异型¦异型¦异型 |  |  | 块 | 医用特卫强纸塑袋 |  | TiNi环抱式接骨器 | 审核通过 | 审核通过 | 审核通过 | 审核通过 | 审核通过 | 审核通过 | 获得ISO 13485 认证证书 | 通过 | 无 | 医疗器械检测机构出具的检测报告 | 无 | 实用新型专利 | 0 | 16 | 没有抽检不合格记录
胫骨远端内侧锁定加压接骨板 | R304 | 骨科创伤类 | 纯钛 | 2-20孔 |  |  | YZ0000051 | 创生医疗器械（中国）有限公司 | 锁定金属接骨板-Ⅲ | YZ00005245 | 国产 | 创生医疗器械（中国）有限公司 |  | 纯钛，2-20孔，左右 | 胫骨锁定接骨板 |  | 纯钛 | 块 |  |  | 锁定金属接骨板 | 审核通过 | 审核通过 | 审核通过 | 审核通过 | 审核通过 | 审核通过 | 获得ISO 13485 认证证书 | 通过 | 通过 | 医疗器械检测机构出具的检测报告 | 无 | 发明专利,外观设计专利,实用新型专利 | 0 | 1 | 没有抽检不合格记录
腹股沟疝修补补片（立体） | V040 | 普外科类 | 聚丙烯 | 最大长径(直径）≤10cm | 腔镜 | 重量型 | YZ0000198 | 江苏三联星海医疗器械股份有限公司 | 疝修补片 | YZ00005246 | 国产 | 江苏三联星海医疗器械股份有限公司 |  | SB-2 | SB-2 |  | 聚丙烯 | 套 |  |  | 疝修补片 | 审核通过 | 审核通过 | 审核通过 | 审核通过 | 审核通过 | 审核通过 | 获得ISO 13485 认证证书 | 通过 | 无 | 医疗器械检测机构出具的检测报告 | 无 | 无 | 0 | 16 | 没有抽检不合格记录
腹股沟疝修补补片（立体） | V040 | 普外科类 | 聚丙烯 | 最大长径(直径）≤10cm | 腔镜 | 重量型 | YZ0000198 | 江苏三联星海医疗器械股份有限公司 | 疝修补片 | YZ00005247 | 国产 | 江苏三联星海医疗器械股份有限公司 |  | SB-3 | SB-3 |  | 聚丙烯 | 套 |  |  | 疝修补片 | 审核通过 | 审核通过 | 审核通过 | 审核通过 | 审核通过 | 审核通过 | 获得ISO 13485 认证证书 | 通过 | 无 | 医疗器械检测机构出具的检测报告 | 无 | 无 | 0 | 16 | 没有抽检不合格记录
椎体螺钉 | T153 | 骨科脊柱类 | 钛合金 | 各种规格 |  | 1螺钉 | YZ0000204 | 美敦力（上海）管理有限公司 | 万向螺钉 | YZ00005248 | 进口 | Medtronic Sofamor Danek USA, Inc. |  | 3.5MM | 6958726；6958728；6958730；6958732；6958734；6958736；6958738；6958740； |  | 钛合金 | 个 |  |  | 脊柱内固定系统 VERTEX Reconstruction System | 审核通过 | 审核通过 | 审核通过 | 审核通过 | 审核通过 | 审核通过 | 获得ISO 13485 认证证书 | 通过 | 通过 | 生产企业自检报告 | 无 | 发明专利, | 0 | 5 | 没有抽检不合格记录
颈椎前路半坚强固定螺钉 | T077 | 骨科脊柱类 | 钛合金 | 自钻 |  |  | YZ0000067 | 强生（上海）医疗器材有限公司 | 颈椎前路固定系统 Slim-Loc Anterior Cervical Fixation System | YZ00005249 | 进口 | DePuy Spine | Slim-Loc | Slimloc 自钻螺钉, 4.5 x 12mm¦Slimloc 自钻螺钉, 4.5 x 14mm¦Slimloc 自钻螺钉, 4.5 x 16mm | 179607012¦179607014¦179607016 |  | 由符合GB/T 13810标准规定的TC4ELI钛合金材料制成。 | 枚 | 非灭菌包装。 |  | 颈椎前路固定系统 | 审核通过 | 审核通过 | 审核通过 | 审核通过 | 审核通过 | 审核通过 | 获得ISO 13485 认证证书 | 通过 | 通过 | 医疗器械检测机构出具的检测报告 | 无 | 发明专利, | 0 | 2 | 没有抽检不合格记录
股骨近端锁定加压接骨板 | R246 | 骨科创伤类 | 钛合金 | 2-20孔 |  |  | YZ0000315 | 江苏国立医疗器械有限公司 | 股骨近端接骨板 | YZ00005250 | 国产 | 江苏国立医疗器械有限公司 |  | 5孔¦6孔¦7孔¦8孔¦9孔¦10孔¦11孔¦12孔¦13孔¦14孔¦15孔¦16孔¦17孔¦18孔¦19孔¦20孔 | JPSD37¦JPSD37¦JPSD37¦JPSD37¦JPSD37¦JPSD37¦JPSD37¦JPSD37¦JPSD37¦JPSD37¦JPSD37¦JPSD37¦JPSD37¦JPSD37¦JPSD37¦JPSD37 | 5-20孔 JPSD37 | 钛合金 | 块 | PE |  | 股骨近端接骨板 | 审核通过 | 审核通过 | 审核通过 | 审核通过 | 审核通过 | 审核通过 | 获得ISO 9001 认证证书 | 无 | 无 | 医疗器械检测机构出具的检测报告 | 无 | 无 | 0 | 0 | 企业有不良记录，但投标品种无不良记录
胫骨近端内侧锁定加压接骨板 | R286 | 骨科创伤类 | 纯钛 | 2-20孔 |  |  | YZ0000051 | 创生医疗器械（中国）有限公司 | 锁定金属接骨板-Ⅲ | YZ00005251 | 国产 | 创生医疗器械（中国）有限公司 |  | 纯钛，2-20孔，左右,锥形加压 | 胫骨远端内侧锁定接骨板Ⅱ |  |  | 块 |  |  | 锁定金属接骨板 | 审核通过 | 审核通过 | 审核通过 | 审核通过 | 审核通过 | 审核通过 | 获得ISO 13485 认证证书 | 通过 | 通过 | 医疗器械检测机构出具的检测报告 | 无 | 发明专利,外观设计专利,实用新型专利 | 0 | 1 | 没有抽检不合格记录
锁骨前上方锁定加压接骨板 | R104 | 骨科创伤类 | 钛合金 |  |  |  | YZ0000150 | 兰州西脉记忆合金股份有限公司 | TiNi环抱式接骨器 | YZ00005252 | 国产 | 兰州西脉记忆合金股份有限公司 |  | 4H8-40¦4H10-40¦4H10-50¦4H12-50 | 直型¦直型¦直型¦直型 |  |  | 块 | 医用特卫强纸塑袋 |  | TiNi环抱式接骨器 | 审核通过 | 审核通过 | 审核通过 | 审核通过 | 审核通过 | 审核通过 | 获得ISO 13485 认证证书 | 通过 | 无 | 医疗器械检测机构出具的检测报告 | 无 | 实用新型专利 | 0 | 16 | 没有抽检不合格记录
颈椎前路半坚强固定螺钉 | T079 | 骨科脊柱类 | 钛合金 | 大直径螺钉 |  |  | YZ0000140 | 上海三友医疗器械股份有限公司 | 脊柱前路内固定系统 颈椎钉板 颈椎螺钉（可调角度） | YZ00005253 | 国产 | 上海三友医疗器械股份有限公司 |  | 3.5×10,3.5×11,3.5×12,3.5×13,3.5×14,3.5×15,3.5×16,3.5×17,3.5×18,4.5×14,4.5×16,4.5×18 | JZII型 |  | 钛合金 | 枚 |  |  | 脊柱前路内固定系统 颈椎钉板 颈椎螺钉（可调角度） | 审核通过 | 审核通过 | 审核通过 | 审核通过 | 审核通过 | 审核通过 | 获得ISO 13485 认证证书 | 通过 | 通过 | 医疗器械检测机构出具的检测报告 | 无 | 发明专利,实用新型专利 | 0 | 3 | 没有抽检不合格记录
锁定加压接骨板 | R023 | 骨科创伤类 | 纯钛 |  |  |  | YZ0000051 | 创生医疗器械（中国）有限公司 | 锁定金属接骨板-Ⅲ | YZ00005254 | 国产 | 创生医疗器械（中国）有限公司 |  | 纯钛，2-20孔，左右 | 桡骨远端锁定接骨板 |  |  | 块 |  |  | 锁定金属接骨板 | 审核通过 | 审核通过 | 审核通过 | 审核通过 | 审核通过 | 审核通过 | 获得ISO 13485 认证证书 | 通过 | 通过 | 医疗器械检测机构出具的检测报告 | 无 | 发明专利,外观设计专利,实用新型专利 | 0 | 1 | 没有抽检不合格记录
腔镜用单发不可吸收夹 | V131 | 普外科类 | 高分子聚合物 | 施夹钳，8mm＜夹子长度≤16mm | 腔镜及开放手术 | 闭合管状结构 | YZ0000198 | 江苏三联星海医疗器械股份有限公司 | 组织夹 | YZ00005255 | 国产 | 江苏三联星海医疗器械股份有限公司 |  | LC-1(6枚装) | LC-1(6枚装) |  | 乙醛缩二乙醇聚合物 | 枚 | 纸塑 |  | 组织夹 | 审核通过 | 审核通过 | 审核通过 | 审核通过 | 审核通过 | 审核通过 | 获得ISO 13485 认证证书 | 通过 | 无 | 医疗器械检测机构出具的检测报告 | 无 | 无 | 0 | 16 | 没有抽检不合格记录
腔镜用单发不可吸收夹 | V131 | 普外科类 | 高分子聚合物 | 施夹钳，8mm＜夹子长度≤16mm | 腔镜及开放手术 | 闭合管状结构 | YZ0000198 | 江苏三联星海医疗器械股份有限公司 | 组织夹 | YZ00005256 | 国产 | 江苏三联星海医疗器械股份有限公司 |  | LC-2(6枚装) | LC-2(6枚装) |  | 乙醛缩二乙醇聚合物 | 枚 | 纸塑 |  | 组织夹 | 审核通过 | 审核通过 | 审核通过 | 审核通过 | 审核通过 | 审核通过 | 获得ISO 13485 认证证书 | 通过 | 无 | 医疗器械检测机构出具的检测报告 | 无 | 无 | 0 | 16 | 没有抽检不合格记录
腔镜用单发不可吸收夹 | V131 | 普外科类 | 高分子聚合物 | 施夹钳，8mm＜夹子长度≤16mm | 腔镜及开放手术 | 闭合管状结构 | YZ0000198 | 江苏三联星海医疗器械股份有限公司 | 组织夹 | YZ00005257 | 国产 | 江苏三联星海医疗器械股份有限公司 |  | LC-2(2枚装) | LC-2(2枚装) |  | 乙醛缩二乙醇聚合物 | 枚 | 纸塑 |  | 组织夹 | 审核通过 | 审核通过 | 审核通过 | 审核通过 | 审核通过 | 审核通过 | 获得ISO 13485 认证证书 | 通过 | 无 | 医疗器械检测机构出具的检测报告 | 无 | 无 | 0 | 6 | 没有抽检不合格记录
腔镜用单发不可吸收夹 | V131 | 普外科类 | 高分子聚合物 | 施夹钳，8mm＜夹子长度≤16mm | 腔镜及开放手术 | 闭合管状结构 | YZ0000198 | 江苏三联星海医疗器械股份有限公司 | 组织夹 | YZ00005258 | 国产 | 江苏三联星海医疗器械股份有限公司 |  | LC-2(3枚装) | LC-2(3枚装) |  | 乙醛缩二乙醇聚合物 | 枚 | 纸塑 |  | 组织夹 | 审核通过 | 审核通过 | 审核通过 | 审核通过 | 审核通过 | 审核通过 | 获得ISO 13485 认证证书 | 通过 | 无 | 医疗器械检测机构出具的检测报告 | 无 | 无 | 0 | 8 | 没有抽检不合格记录
腔镜用单发不可吸收夹 | V132 | 普外科类 | 高分子聚合物 | 施夹钳，夹子长度＞16mm | 腔镜及开放手术 | 闭合管状结构 | YZ0000198 | 江苏三联星海医疗器械股份有限公司 | 组织夹 | YZ00005259 | 国产 | 江苏三联星海医疗器械股份有限公司 |  | LC-3(2枚装) | LC-3(2枚装) |  | 乙醛缩二乙醇聚合物 | 枚 | 纸塑 |  | 组织夹 | 审核通过 | 审核通过 | 审核通过 | 审核通过 | 审核通过 | 审核通过 | 获得ISO 13485 认证证书 | 通过 | 无 | 医疗器械检测机构出具的检测报告 | 无 | 无 | 0 | 6 | 没有抽检不合格记录
腔镜用单发不可吸收夹 | V131 | 普外科类 | 高分子聚合物 | 施夹钳，8mm＜夹子长度≤16mm | 腔镜及开放手术 | 闭合管状结构 | YZ0000198 | 江苏三联星海医疗器械股份有限公司 | 组织夹 | YZ00005260 | 国产 | 江苏三联星海医疗器械股份有限公司 |  | LC-3(3枚装) | LC-3(3枚装) |  | 乙醛缩二乙醇聚合物 | 枚 | 纸塑 |  | 组织夹 | 审核通过 | 审核通过 | 审核通过 | 审核通过 | 审核通过 | 审核通过 | 获得ISO 13485 认证证书 | 通过 | 无 | 医疗器械检测机构出具的检测报告 | 无 | 无 | 0 | 8 | 没有抽检不合格记录
腔镜用单发不可吸收夹 | V132 | 普外科类 | 高分子聚合物 | 施夹钳，夹子长度＞16mm | 腔镜及开放手术 | 闭合管状结构 | YZ0000198 | 江苏三联星海医疗器械股份有限公司 | 组织夹 | YZ00005261 | 国产 | 江苏三联星海医疗器械股份有限公司 |  | LC-3(6枚装) | LC-3(6枚装) |  | 乙醛缩二乙醇聚合物 | 枚 | 纸塑 |  | 组织夹 | 审核通过 | 审核通过 | 审核通过 | 审核通过 | 审核通过 | 审核通过 | 获得ISO 13485 认证证书 | 通过 | 无 | 医疗器械检测机构出具的检测报告 | 无 | 无 | 0 | 16 | 没有抽检不合格记录
镍钛合金肋骨接骨板 | X032 | 心胸外科类 |  | 各种规格 |  |  | YZ0000150 | 兰州西脉记忆合金股份有限公司 | TiNi环抱式接骨器 | YZ00005262 | 国产 | 兰州西脉记忆合金股份有限公司 |  | 4Z20-100¦4Z22-100¦4Z16-80¦4Z18-100¦4Z12-60¦4Z14-70 | 4Z20-100¦4Z22-100¦4Z16-80¦4Z18-100¦4Z12-60¦4Z14-70 |  | 硬纸盒 | 块 | 硬纸盒 |  | TiNi环抱式接骨器 | 审核通过 | 审核通过 | 审核通过 | 审核通过 | 审核通过 | 审核通过 | 获得ISO 13485 认证证书 | 通过 | 无 | 医疗器械检测机构出具的检测报告 | 无 | 外观设计专利,实用新型专利 | 0 | 17 | 没有抽检不合格记录
骶骨闭口万向钉 | T135 | 骨科脊柱类 | 钛合金 | 各种规格 |  | 1螺钉 | YZ0000140 | 上海三友医疗器械股份有限公司 | 脊柱内固定器 钉棒系统 多轴螺钉 | YZ00005263 | 国产 | 上海三友医疗器械股份有限公司 |  | V型（RSS I型）-2 5.5×41，5.5×42，5.5×43，6.5×44，6.5×46，6.5×47，7.5×48，7.5×49，7.5×51，7.5×52，7.5×53，7.5×54 | V型(RSS I型) -2 |  | 钛合金 | 个 |  |  | 脊柱内固定器 钉棒系统 多轴螺钉 | 审核通过 | 审核通过 | 审核通过 | 审核通过 | 审核通过 | 审核通过 | 获得ISO 13485 认证证书 | 通过 | 通过 | 医疗器械检测机构出具的检测报告 | 无 | 发明专利,实用新型专利 | 0 | 2 | 没有抽检不合格记录
颈椎前路半坚强固定螺钉 | T079 | 骨科脊柱类 | 钛合金 | 大直径螺钉 |  |  | YZ0000067 | 强生（上海）医疗器材有限公司 | 颈椎前路固定系统 Slim-Loc Anterior Cervical Fixation System | YZ00005264 | 进口 | DePuy Spine | Slim-Loc | Slimloc 大直径螺钉, 4.8 x 12mm¦Slimloc 大直径螺钉, 4.8 x 14mm¦Slimloc 大直径螺钉, 4.8 x 16mm | 179606112¦179606114¦179606116 |  | 由符合GB/T 13810标准规定的TC4ELI钛合金材料制成。 | 枚 |  |  | 颈椎前路固定系统 | 审核通过 | 审核通过 | 审核通过 | 审核通过 | 审核通过 | 审核通过 | 获得ISO 13485 认证证书 | 通过 | 通过 | 医疗器械检测机构出具的检测报告 | 无 | 发明专利, | 0 | 3 | 没有抽检不合格记录
锁骨干锁定加压接骨板 | R096 | 骨科创伤类 | 纯钛 | 4-16孔 |  |  | YZ0000051 | 创生医疗器械（中国）有限公司 | 锁定金属接骨板-Ⅲ | YZ00005265 | 国产 | 创生医疗器械（中国）有限公司 |  | 纯钛，6-16孔，左右,锥形加压 | 锁骨干锁定接骨板VI |  | 纯钛 | 块 |  |  | 锁定金属接骨板 | 审核通过 | 审核通过 | 审核通过 | 审核通过 | 审核通过 | 审核通过 | 获得ISO 13485 认证证书 | 通过 | 通过 | 医疗器械检测机构出具的检测报告 | 无 | 发明专利,外观设计专利,实用新型专利 | 0 | 1 | 没有抽检不合格记录
记忆合金固定器 | R637 | 骨科创伤类 | 合金 |  |  |  | YZ0000150 | 兰州西脉记忆合金股份有限公司 | TiNi环抱式接骨器 | YZ00005266 | 国产 | 兰州西脉记忆合金股份有限公司 |  | 4HW8-40¦4HW10-40¦4HW10-50¦4HW12-50 | 弯型¦弯型¦弯型¦弯型 |  |  | 块 | 医用特卫强纸塑袋 |  | TiNi环抱式接骨器 | 审核通过 | 审核通过 | 审核通过 | 审核通过 | 审核通过 | 审核通过 | 获得ISO 13485 认证证书 | 通过 | 无 | 医疗器械检测机构出具的检测报告 | 无 | 外观设计专利,实用新型专利 | 0 | 16 | 没有抽检不合格记录
锁骨钩锁定加压接骨板 | R102 | 骨科创伤类 | 纯钛 | 3-10孔 |  |  | YZ0000051 | 创生医疗器械（中国）有限公司 | 锁定金属接骨板-Ⅲ | YZ00005267 | 国产 | 创生医疗器械（中国）有限公司 |  | 纯钛，m=10-20，4-10孔，左右，锥形加压 | 锁骨钩锁定接骨板IV |  |  | 块 |  |  | 锁定金属接骨板 | 审核通过 | 审核通过 | 审核通过 | 审核通过 | 审核通过 | 审核通过 | 获得ISO 13485 认证证书 | 通过 | 通过 | 医疗器械检测机构出具的检测报告 | 无 | 发明专利,外观设计专利,实用新型专利 | 0 | 1 | 没有抽检不合格记录
锁骨钩锁定加压接骨板 | R102 | 骨科创伤类 | 纯钛 | 3-10孔 |  |  | YZ0000051 | 创生医疗器械（中国）有限公司 | 锁定金属接骨板-Ⅲ | YZ00005269 | 国产 | 创生医疗器械（中国）有限公司 |  | 纯钛，4孔，左右,锥形加压 | 锁骨钩锁定接骨板V |  |  | 块 |  |  | 锁定金属接骨板 | 审核通过 | 审核通过 | 审核通过 | 审核通过 | 审核通过 | 审核通过 | 获得ISO 13485 认证证书 | 通过 | 通过 | 医疗器械检测机构出具的检测报告 | 无 | 发明专利,外观设计专利,实用新型专利 | 0 | 1 | 没有抽检不合格记录
镍钛合金肋骨接骨板 | X032 | 心胸外科类 |  | 各种规格 |  |  | YZ0000150 | 兰州西脉记忆合金股份有限公司 | TiNi环抱式接骨器 | YZ00005270 | 国产 | 兰州西脉记忆合金股份有限公司 |  | 4Z23-12¦4Z26-12¦4Z29-12¦4Z32-12¦4Z35-12¦4Z38-12 | 锥筒型¦锥筒型¦锥筒型¦锥筒型¦锥筒型¦锥筒型 |  | 记忆合金 | 块 | 硬纸盒 |  | TiNi环抱式接骨器 | 审核通过 | 审核通过 | 审核通过 | 审核通过 | 审核通过 | 审核通过 | 获得ISO 13485 认证证书 | 通过 | 无 | 医疗器械检测机构出具的检测报告 | 无 | 外观设计专利,实用新型专利 | 0 | 16 | 没有抽检不合格记录
股骨远端截骨矫形接骨板 | R254 | 骨科创伤类 | 钛合金 | 各种规格型号 |  |  | YZ0000315 | 江苏国立医疗器械有限公司 | 股骨粗隆矫形接骨板 | YZ00005271 | 国产 | 江苏国立医疗器械有限公司 |  | 3孔¦4孔¦5孔¦6孔¦7孔¦8孔¦9孔¦10孔¦11孔¦12孔¦13孔¦14孔¦15孔¦16孔¦17孔¦18孔¦19孔¦20孔 | JPSD124¦JPSD124¦JPSD124¦JPSD124¦JPSD124¦JPSD124¦JPSD124¦JPSD124¦JPSD124¦JPSD124¦JPSD124¦JPSD124¦JPSD124¦JPSD124¦JPSD124¦JPSD124¦JPSD124¦JPSD124 | 3-20孔 JPSD124 | 钛合金 | 块 | PE |  | 股骨粗隆矫形接骨板 | 审核通过 | 审核通过 | 审核通过 | 审核通过 | 审核通过 | 审核通过 | 获得ISO 9001 认证证书 | 无 | 无 | 医疗器械检测机构出具的检测报告 | 无 | 无 | 0 | 0 | 企业有不良记录，但投标品种无不良记录
锁定附着接骨板 | R081 | 骨科创伤类 | 纯钛 |  |  |  | YZ0000051 | 创生医疗器械（中国）有限公司 | 锁定金属接骨板-Ⅲ | YZ00005272 | 国产 | 创生医疗器械（中国）有限公司 |  | 纯钛，2-20孔，锥形加压 | 重建接骨板Ⅱ |  |  | 块 |  |  | 锁定金属接骨板 | 审核通过 | 审核通过 | 审核通过 | 审核通过 | 审核通过 | 审核通过 | 获得ISO 13485 认证证书 | 通过 | 通过 | 医疗器械检测机构出具的检测报告 | 无 | 发明专利,外观设计专利,实用新型专利 | 0 | 1 | 没有抽检不合格记录
前足动力加压锁定接骨板 | R361 | 骨科创伤类 | 纯钛 |  |  |  | YZ0000051 | 创生医疗器械（中国）有限公司 | 锁定金属接骨板-Ⅲ | YZ00005273 | 国产 | 创生医疗器械（中国）有限公司 |  | 纯钛、5、8孔，锥形加压 | 足部锁定接骨板Ⅲ |  |  | 块 |  |  | 锁定金属接骨板 | 审核通过 | 审核通过 | 审核通过 | 审核通过 | 审核通过 | 审核通过 | 获得ISO 13485 认证证书 | 通过 | 通过 | 医疗器械检测机构出具的检测报告 | 无 | 发明专利,外观设计专利,实用新型专利 | 0 | 1 | 没有抽检不合格记录
胫骨近端内侧锁定加压接骨板 | R285 | 骨科创伤类 | 钛合金 | 2-20孔 |  |  | YZ0000315 | 江苏国立医疗器械有限公司 | 胫骨近端内侧接骨板 | YZ00005274 | 国产 | 江苏国立医疗器械有限公司 |  | 5孔¦6孔¦7孔¦8孔¦9孔¦10孔¦11孔¦12孔¦13孔¦14孔¦15孔¦16孔¦17孔¦18孔¦19孔¦20孔 | JPSD36¦JPSD36¦JPSD36¦JPSD36¦JPSD36¦JPSD36¦JPSD36¦JPSD36¦JPSD36¦JPSD36¦JPSD36¦JPSD36¦JPSD36¦JPSD36¦JPSD36¦JPSD36 | 5-20 JPSD36 | 钛合金 | 块 | PE |  | 胫骨近端内侧接骨板 | 审核通过 | 审核通过 | 审核通过 | 审核通过 | 审核通过 | 审核通过 | 获得ISO 9001 认证证书 | 无 | 无 | 医疗器械检测机构出具的检测报告 | 无 | 无 | 0 | 0 | 企业有不良记录，但投标品种无不良记录
腓骨远端后外侧锁定加压接骨板 | R328 | 骨科创伤类 | 纯钛 | 6-9孔 |  |  | YZ0000196 | 苏州欣荣博尔特医疗器械有限公司 | 腓骨锁定接骨板 | YZ00005275 | 国产 | 苏州欣荣博尔特医疗器械有限公司 |  | 2~9孔 | YFYL03 |  | 纯钛 | 块 |  |  | 解剖型锁定接骨板 | 审核通过 | 审核通过 | 审核通过 | 审核通过 | 审核通过 | 审核通过 | 获得ISO 13485 认证证书 | 通过 | 无 | 医疗器械检测机构出具的检测报告 | 无 | 发明专利,实用新型专利 | 0 | 3 | 企业有不良记录，但投标品种无不良记录
重建型动力加压接骨板（直型） | R049 | 骨科创伤类 | 钛合金 | 2-8孔 |  |  | YZ0000150 | 兰州西脉记忆合金股份有限公司 | TiNi环抱式接骨器 | YZ00005276 | 国产 | 兰州西脉记忆合金股份有限公司 |  | 4Z23-12¦4Z26-12¦4Z29-12¦4Z32-12¦4Z35-12¦4Z38-12 | 4Z23-12¦4Z26-12¦4Z29-12¦4Z32-12¦4Z35-12¦4Z38-12 |  | 钛合金 | 块 | 硬纸盒 |  | TiNi环抱式接骨器 | 审核通过 | 审核通过 | 审核通过 | 审核通过 | 审核通过 | 审核通过 | 获得ISO 13485 认证证书 | 通过 | 无 | 医疗器械检测机构出具的检测报告 | 无 | 外观设计专利,实用新型专利 | 0 | 13 | 没有抽检不合格记录
桡骨远端锁定加压接骨板 | R173 | 骨科创伤类 | 纯钛 | 2-14孔 |  |  | YZ0000051 | 创生医疗器械（中国）有限公司 | 小T型接骨板（头部三孔）Ⅱ（锥加压螺纹） | YZ00005277 | 国产 | 创生医疗器械（中国）有限公司 |  | 纯钛，3-8孔， | 锁定金属接骨板 |  |  | 块 |  |  | 锁定金属接骨板 | 审核通过 | 审核通过 | 审核通过 | 审核通过 | 审核通过 | 审核通过 | 获得ISO 13485 认证证书 | 通过 | 通过 | 医疗器械检测机构出具的检测报告 | 无 | 发明专利,外观设计专利,实用新型专利 | 0 | 1 | 没有抽检不合格记录
DCS动力髁锁定接骨板 | R276 | 骨科创伤类 | 钛合金 | 2-16孔 |  |  | YZ0000315 | 江苏国立医疗器械有限公司 | 95°角度接骨板 | YZ00005278 | 国产 | 江苏国立医疗器械有限公司 |  | 2孔¦3孔¦4孔¦5孔¦6孔¦7孔¦8孔¦9孔¦10孔¦11孔¦12孔¦13孔¦14孔¦15孔¦16孔 | JDSD01¦JDSD01¦JDSD01¦JDSD01¦JDSD01¦JDSD01¦JDSD01¦JDSD01¦JDSD01¦JDSD01¦JDSD01¦JDSD01¦JDSD01¦JDSD01¦JDSD01 | 2-16孔 JDSD01 | 钛合金 | 块 | PE |  | 95°角度接骨板 | 审核通过 | 审核通过 | 审核通过 | 审核通过 | 审核通过 | 审核通过 | 获得ISO 9001 认证证书 | 无 | 无 | 医疗器械检测机构出具的检测报告 | 无 | 无 | 0 | 0 | 企业有不良记录，但投标品种无不良记录
腓骨远端后外侧锁定加压接骨板 | R331 | 骨科创伤类 | 纯钛 | 9孔以上 |  |  | YZ0000196 | 苏州欣荣博尔特医疗器械有限公司 | 腓骨锁定接骨板 | YZ00005279 | 国产 | 苏州欣荣博尔特医疗器械有限公司 |  | 10~12孔 | YFYL03 |  | 纯钛 | 块 |  |  | 解剖型锁定接骨板 | 审核通过 | 审核通过 | 审核通过 | 审核通过 | 审核通过 | 审核通过 | 获得ISO 13485 认证证书 | 通过 | 无 | 医疗器械检测机构出具的检测报告 | 无 | 发明专利,实用新型专利 | 1 | 3 | 企业有不良记录，但投标品种无不良记录
桡骨远端锁定加压接骨板 | R173 | 骨科创伤类 | 纯钛 | 2-14孔 |  |  | YZ0000051 | 创生医疗器械（中国）有限公司 | 小T型接骨板（头部四孔）Ⅱ（锥加压螺纹） | YZ00005280 | 国产 | 创生医疗器械（中国）有限公司 |  | 纯钛，3-8孔 | 锁定金属接骨板 |  |  | 块 |  |  | 锁定金属接骨板 | 审核通过 | 审核通过 | 审核通过 | 审核通过 | 审核通过 | 审核通过 | 获得ISO 13485 认证证书 | 通过 | 通过 | 医疗器械检测机构出具的检测报告 | 无 | 发明专利,外观设计专利,实用新型专利 | 0 | 1 | 没有抽检不合格记录
生物固定初次置换柄 | S050 | 骨科人工关节类 | 解剖柄-微孔 |  | 髋关节 |  | YZ0000273 | 大博医疗科技股份有限公司 | 生物型股骨柄 | YZ00005281 | 国产 | 大博医疗科技股份有限公司 |  | 0#-18＃ | DTUCS I |  |  | 个 |  |  | 髋关节假体 | 审核通过 | 审核通过 | 审核通过 | 审核通过 | 审核通过 | 审核通过 | 获得ISO 13485 认证证书 | 无 | 无 | 无 | 无 | 无 | 0 | 0 | 没有抽检不合格记录
环抱接骨板（记忆合金） | R079 | 骨科创伤类 | 记忆合金 | 2-20孔 |  |  | YZ0000150 | 兰州西脉记忆合金股份有限公司 | TiNi环抱式接骨器 | YZ00005282 | 国产 | 兰州西脉记忆合金股份有限公司 |  | 4HW8-40¦4HW10-40¦4HW10-50¦4HW12-50 | 弯型¦弯型¦弯型¦弯型 |  | 镍钛合金 | 块 | 医用特卫强纸塑袋 |  | TiNi环抱式接骨器 | 审核通过 | 审核通过 | 审核通过 | 审核通过 | 审核通过 | 审核通过 | 获得ISO 13485 认证证书 | 通过 | 无 | 医疗器械检测机构出具的检测报告 | 无 | 外观设计专利,实用新型专利 | 0 | 17 | 没有抽检不合格记录
胫骨远端内侧动力加压接骨板 | R300 | 骨科创伤类 | 钛合金 | 2-20孔 |  |  | YZ0000315 | 江苏国立医疗器械有限公司 | 胫骨远端内侧接骨板 | YZ00005283 | 国产 | 江苏国立医疗器械有限公司 |  | 5孔¦6孔¦7孔¦8孔¦9孔¦10孔¦11孔¦12孔¦13孔¦14孔¦15孔¦16孔¦17孔¦18孔¦19孔¦20孔 | JPQ55¦JPQ55¦JPQ55¦JPQ55¦JPQ55¦JPQ55¦JPQ55¦JPQ55¦JPQ55¦JPQ55¦JPQ55¦JPQ55¦JPQ55¦JPQ55¦JPQ55¦JPQ55 | 5-20孔 JPQ55 | 钛合金 | 块 | PE |  | 胫骨远端内侧接骨板 | 审核通过 | 审核通过 | 审核通过 | 审核通过 | 审核通过 | 审核通过 | 获得ISO 9001 认证证书 | 无 | 无 | 医疗器械检测机构出具的检测报告 | 无 | 无 | 0 | 0 | 企业有不良记录，但投标品种无不良记录
前足动力加压锁定接骨板 | R361 | 骨科创伤类 | 纯钛 |  |  |  | YZ0000051 | 创生医疗器械（中国）有限公司 | 小蝶形接骨板（锥加压螺纹） | YZ00005284 | 国产 | 创生医疗器械（中国）有限公司 |  | 纯钛,0°、5°、10°，左右， | 锁定金属接骨板 |  |  | 块 |  |  | 锁定金属接骨板 | 审核通过 | 审核通过 | 审核通过 | 审核通过 | 审核通过 | 审核通过 | 获得ISO 13485 认证证书 | 通过 | 通过 | 医疗器械检测机构出具的检测报告 | 无 | 发明专利,外观设计专利,实用新型专利 | 0 | 1 | 没有抽检不合格记录
腓骨远端外侧锁定加压接骨板 | R343 | 骨科创伤类 | 纯钛 | 9孔以上 |  |  | YZ0000196 | 苏州欣荣博尔特医疗器械有限公司 | 腓骨锁定接骨板 | YZ00005285 | 国产 | 苏州欣荣博尔特医疗器械有限公司 |  | 10~12孔 | YFYL04 |  | 纯钛 | 块 |  |  | 解剖型锁定接骨板 | 审核通过 | 审核通过 | 审核通过 | 审核通过 | 审核通过 | 审核通过 | 获得ISO 13485 认证证书 | 通过 | 无 | 医疗器械检测机构出具的检测报告 | 无 | 发明专利,实用新型专利 | 0 | 3 | 企业有不良记录，但投标品种无不良记录
生物固定初次置换柄 | S049 | 骨科人工关节类 | 解剖柄-粗糙面 |  | 髋关节 |  | YZ0000273 | 大博医疗科技股份有限公司 | 生物型股骨柄 | YZ00005286 | 国产 | 大博医疗科技股份有限公司 |  | 0#-18＃ | DTUCS II |  |  | 个 |  |  | 髋关节假体 | 审核通过 | 审核通过 | 审核通过 | 审核通过 | 审核通过 | 审核通过 | 获得ISO 13485 认证证书 | 无 | 无 | 无 | 无 | 无 | 0 | 0 | 没有抽检不合格记录
环抱接骨板（记忆合金） | R079 | 骨科创伤类 | 记忆合金 | 2-20孔 |  |  | YZ0000150 | 兰州西脉记忆合金股份有限公司 | 弹力聚合器 | YZ00005287 | 国产 | 兰州西脉记忆合金股份有限公司 |  | PI20¦PI25¦PI30¦PI33¦PI35¦PI38¦PI40¦PI42¦PI45¦PI50 | PI20¦PI25¦PI30¦PI33¦PI35¦PI38¦PI40¦PI42¦PI45¦PI50 |  | 合金 | 块 | 硬纸盒 |  | 弹力聚合器 | 审核通过 | 审核通过 | 审核通过 | 审核通过 | 审核通过 | 审核通过 | 获得ISO 13485 认证证书 | 通过 | 无 | 医疗器械检测机构出具的检测报告 | 无 | 外观设计专利,实用新型专利 | 0 | 16 | 没有抽检不合格记录
桡骨远端锁定加压接骨板 | R173 | 骨科创伤类 | 纯钛 | 2-14孔 |  |  | YZ0000051 | 创生医疗器械（中国）有限公司 | 斜T型接骨板Ⅱ（锥加压螺纹） | YZ00005288 | 国产 | 创生医疗器械（中国）有限公司 |  | 纯钛，3-8孔，左右， | 锁定金属接骨板 |  |  | 块 |  |  | 锁定金属接骨板 | 审核通过 | 审核通过 | 审核通过 | 审核通过 | 审核通过 | 审核通过 | 获得ISO 13485 认证证书 | 通过 | 通过 | 医疗器械检测机构出具的检测报告 | 无 | 发明专利,外观设计专利,实用新型专利 | 0 | 1 | 没有抽检不合格记录
胫骨远端前外侧锁定加压接骨板 | R306 | 骨科创伤类 | 钛合金 | 2-20孔 |  |  | YZ0000315 | 江苏国立医疗器械有限公司 | 胫骨远端外侧接骨板 | YZ00005289 | 国产 | 江苏国立医疗器械有限公司 |  | 5孔¦6孔¦7孔¦8孔¦9孔¦10孔¦11孔¦12孔¦13孔¦14孔¦15孔¦16孔¦17孔¦18孔¦19孔¦20孔 | JPSD38¦JPSD38¦JPSD38¦JPSD38¦JPSD38¦JPSD38¦JPSD38¦JPSD38¦JPSD38¦JPSD38¦JPSD38¦JPSD38¦JPSD38¦JPSD38¦JPSD38¦JPSD38 | 5-20孔 JPSD38 | 钛合金 | 块 | PE |  | 胫骨远端外侧接骨板 | 审核通过 | 审核通过 | 审核通过 | 审核通过 | 审核通过 | 审核通过 | 获得ISO 9001 认证证书 | 无 | 无 | 医疗器械检测机构出具的检测报告 | 无 | 无 | 0 | 0 | 企业有不良记录，但投标品种无不良记录
跟骨锁定加压接骨板 | R349 | 骨科创伤类 | 纯钛 | 2-20孔 |  |  | YZ0000196 | 苏州欣荣博尔特医疗器械有限公司 | 跟骨锁定接骨板 | YZ00005290 | 国产 | 苏州欣荣博尔特医疗器械有限公司 |  | 6~12孔 | YGGL01 |  | 纯钛 | 块 |  |  | 解剖型锁定接骨板 | 审核通过 | 审核通过 | 审核通过 | 审核通过 | 审核通过 | 审核通过 | 获得ISO 13485 认证证书 | 通过 | 无 | 医疗器械检测机构出具的检测报告 | 无 | 发明专利,实用新型专利 | 0 | 3 | 企业有不良记录，但投标品种无不良记录
跟骨锁定加压接骨板 | R349 | 骨科创伤类 | 纯钛 | 2-20孔 |  |  | YZ0000196 | 苏州欣荣博尔特医疗器械有限公司 | 跟骨锁定接骨板 | YZ00005291 | 国产 | 苏州欣荣博尔特医疗器械有限公司 |  | 2~7孔 | YGGL02 |  | 纯钛 | 块 |  |  | 解剖型锁定接骨板 | 审核通过 | 审核通过 | 审核通过 | 审核通过 | 审核通过 | 审核通过 | 获得ISO 13485 认证证书 | 通过 | 无 | 医疗器械检测机构出具的检测报告 | 无 | 发明专利,实用新型专利 | 0 | 3 | 企业有不良记录，但投标品种无不良记录
跟骨锁定加压接骨板 | R349 | 骨科创伤类 | 纯钛 | 2-20孔 |  |  | YZ0000196 | 苏州欣荣博尔特医疗器械有限公司 | 跟骨锁定接骨板 | YZ00005292 | 国产 | 苏州欣荣博尔特医疗器械有限公司 |  | 2~7孔(左右) | YGGL03 |  | 纯钛 | 块 |  |  | 解剖型锁定接骨板 | 审核通过 | 审核通过 | 审核通过 | 审核通过 | 审核通过 | 审核通过 | 获得ISO 13485 认证证书 | 通过 | 无 | 医疗器械检测机构出具的检测报告 | 无 | 发明专利,实用新型专利 | 0 | 3 | 企业有不良记录，但投标品种无不良记录
前足动力加压锁定接骨板 | R361 | 骨科创伤类 | 纯钛 |  |  |  | YZ0000051 | 创生医疗器械（中国）有限公司 | 叶型接骨板（锥加压螺纹） | YZ00005293 | 国产 | 创生医疗器械（中国）有限公司 |  | 纯钛，2、4孔 | 锁定金属接骨板 |  |  | 块 |  |  | 锁定金属接骨板 | 审核通过 | 审核通过 | 审核通过 | 审核通过 | 审核通过 | 审核通过 | 获得ISO 13485 认证证书 | 通过 | 通过 | 医疗器械检测机构出具的检测报告 | 无 | 发明专利,外观设计专利,实用新型专利 | 0 | 1 | 没有抽检不合格记录
关节头 | S072 | 骨科人工关节类 | 钴铬钼-头 | 金属头 | 髋关节 |  | YZ0000273 | 大博医疗科技股份有限公司 | 球头 | YZ00005294 | 国产 | 大博医疗科技股份有限公司 |  | 22-32mm | ZCH |  |  | 个 |  |  | 髋关节假体 | 审核通过 | 审核通过 | 审核通过 | 审核通过 | 审核通过 | 审核通过 | 获得ISO 13485 认证证书 | 无 | 无 | 无 | 无 | 无 | 0 | 0 | 没有抽检不合格记录
颈椎前路坚强固定四节段钛板 | T055 | 骨科脊柱类 | 钛合金 |  |  | 1板 | YZ0000067 | 强生（上海）医疗器材有限公司 | 颈椎前路锁定固定板Anterior Cervical Locking Plates | YZ00005295 | 进口 | Synthes GmbH |  | 多轴向, 4 节段, 长69mm/73mm/77mm/81mm/85mm/89mm/93mm/97mm/101mm/105mm/109mm, 纯钛 | 450.181/182/183/184/185/186/187/188/189/190/191 |  | 纯钛 | 块 | 非灭菌包装 |  | 颈椎前路锁定固定板Anterior Cervical Locking Plates | 审核通过 | 审核通过 | 审核通过 | 审核通过 | 审核通过 | 审核通过 | 获得ISO 13485 认证证书 | 通过 | 通过 | 医疗器械检测机构出具的检测报告 | 无 | 发明专利, | 0 | 3 | 没有抽检不合格记录
一次性皮肤缝合器 | V147 | 普外科类 |  | 各种规格 | 传统开放术式 |  | YZ0000150 | 兰州西脉记忆合金股份有限公司 | 一次性皮肤缝合器 | YZ00005296 | 国产 | 兰州西脉记忆合金股份有限公司 |  | NT3/8-6×14（0.20/300)¦NT3/8-6×14（0.20/350）¦NT3/8-6×14（0.20/400）¦NT3/8-6×14（0.30/350）¦NT3/8-5×12¦NT3/8-4×10¦NT3/8-3×10 | I型¦I型¦I型¦I型¦I型¦I型¦I型 |  | 记忆合金 | 个 | 铝箔袋 |  | 钛镍合金组织吻合器 | 审核通过 | 审核通过 | 审核通过 | 审核通过 | 审核通过 | 审核通过 | 获得ISO 13485 认证证书 | 通过 | 无 | 医疗器械检测机构出具的检测报告 | 无 | 实用新型专利 | 0 | 18 | 没有抽检不合格记录
胫骨直型锁定接骨板 | R318 | 骨科创伤类 | 钛合金 | 2-24孔 |  |  | YZ0000315 | 江苏国立医疗器械有限公司 | LC-DCP窄型接骨板 | YZ00005297 | 国产 | 江苏国立医疗器械有限公司 |  | 4孔¦5孔¦6孔¦7孔¦8孔¦9孔¦10孔¦11孔¦12孔¦13孔¦14孔¦15孔¦16孔 | ZXSD06¦ZXSD06¦ZXSD06¦ZXSD06¦ZXSD06¦ZXSD06¦ZXSD06¦ZXSD06¦ZXSD06¦ZXSD06¦ZXSD06¦ZXSD06¦ZXSD06 | 4-16孔 ZXSD06 | 钛合金 | 块 | PE |  | LC-DCP窄型接骨板 | 审核通过 | 审核通过 | 审核通过 | 审核通过 | 审核通过 | 审核通过 | 获得ISO 9001 认证证书 | 无 | 无 | 医疗器械检测机构出具的检测报告 | 无 | 无 | 0 | 0 | 企业有不良记录，但投标品种无不良记录
3.5mm锁定加压接骨板 | R032 | 骨科创伤类 | 纯钛 | 9孔以上 |  |  | YZ0000051 | 创生医疗器械（中国）有限公司 | 直形复位接骨板Ⅱ（锥加压螺纹） | YZ00005298 | 国产 | 创生医疗器械（中国）有限公司 |  | 纯钛，4-12孔， | 锁定金属接骨板 |  | 纯钛 | 块 |  |  | 锁定金属接骨板 | 审核通过 | 审核通过 | 审核通过 | 审核通过 | 审核通过 | 审核通过 | 获得ISO 13485 认证证书 | 通过 | 通过 | 医疗器械检测机构出具的检测报告 | 无 | 发明专利,外观设计专利,实用新型专利 | 0 | 1 | 没有抽检不合格记录
股骨近端锁定加压接骨板 | R247 | 骨科创伤类 | 纯钛 | 2-20孔 |  |  | YZ0000196 | 苏州欣荣博尔特医疗器械有限公司 | 股骨近端锁定接骨板 | YZ00005299 | 国产 | 苏州欣荣博尔特医疗器械有限公司 |  | 2~16孔 | YGJL01 |  | 纯钛 | 块 |  |  | 解剖型锁定接骨板 | 审核通过 | 审核通过 | 审核通过 | 审核通过 | 审核通过 | 审核通过 | 获得ISO 13485 认证证书 | 通过 | 无 | 医疗器械检测机构出具的检测报告 | 无 | 发明专利,实用新型专利 | 0 | 3 | 企业有不良记录，但投标品种无不良记录
小儿股骨近端锁定加压接骨板 | R271 | 骨科创伤类 | 纯钛 |  |  |  | YZ0000196 | 苏州欣荣博尔特医疗器械有限公司 | 股骨近端锁定接骨板 | YZ00005300 | 国产 | 苏州欣荣博尔特医疗器械有限公司 |  | 2~16孔 | YGJL01 |  | 纯钛 | 块 |  |  | 解剖型锁定接骨板 | 审核通过 | 审核通过 | 审核通过 | 审核通过 | 审核通过 | 审核通过 | 获得ISO 13485 认证证书 | 通过 | 无 | 医疗器械检测机构出具的检测报告 | 无 | 发明专利,实用新型专利 | 0 | 3 | 企业有不良记录，但投标品种无不良记录
初次置换生物型髋臼杯 | S085 | 骨科人工关节类 | 髋臼杯-微孔 |  | 髋关节 |  | YZ0000273 | 大博医疗科技股份有限公司 | 髋臼外杯 | YZ00005301 | 国产 | 大博医疗科技股份有限公司 |  | 38-72mm | DTUCA I |  |  | 个 |  |  | 髋关节假体 | 审核通过 | 审核通过 | 审核通过 | 审核通过 | 审核通过 | 审核通过 | 获得ISO 13485 认证证书 | 通过 | 通过 | 生产企业自检报告 | 无 | 无 | 0 | 12 | 没有抽检不合格记录
3.5mm锁定加压接骨板 | R032 | 骨科创伤类 | 纯钛 | 9孔以上 |  |  | YZ0000051 | 创生医疗器械（中国）有限公司 | 直形复位接骨板Ⅱ（锥加压螺纹） | YZ00005302 | 国产 | 创生医疗器械（中国）有限公司 |  | 纯钛，13-22孔 | 锁定金属接骨板 |  | 纯钛 | 块 |  |  | 锁定金属接骨板 | 审核通过 | 审核通过 | 审核通过 | 审核通过 | 审核通过 | 审核通过 | 获得ISO 13485 认证证书 | 通过 | 通过 | 医疗器械检测机构出具的检测报告 | 无 | 发明专利,外观设计专利,实用新型专利 | 0 | 1 | 没有抽检不合格记录
镍钛合金胸骨接骨板 | X033 | 心胸外科类 |  | 各种规格 |  |  | YZ0000150 | 兰州西脉记忆合金股份有限公司 | TiNi环抱式接骨器 | YZ00005303 | 国产 | 兰州西脉记忆合金股份有限公司 |  | 6HY16-100¦6HY18-100¦6HY20-120¦6HY22-120¦6HY24-150 | 6HY16-100¦6HY18-100¦6HY20-120¦6HY22-120¦6HY24-150 |  | 钛合金 | 块 | 硬纸盒 |  | TiNi环抱式接骨器 | 审核通过 | 审核通过 | 审核通过 | 审核通过 | 审核通过 | 审核通过 | 获得ISO 13485 认证证书 | 通过 | 无 | 医疗器械检测机构出具的检测报告 | 无 | 外观设计专利,实用新型专利 | 0 | 17 | 没有抽检不合格记录
前足动力加压锁定接骨板 | R361 | 骨科创伤类 | 纯钛 |  |  |  | YZ0000051 | 创生医疗器械（中国）有限公司 | 直形接骨板（锥行加压螺纹） | YZ00005304 | 国产 | 创生医疗器械（中国）有限公司 |  | 纯钛、2、4孔 | 直形接骨板 |  |  | 块 |  |  | 锁定金属接骨板 | 审核通过 | 审核通过 | 审核通过 | 审核通过 | 审核通过 | 审核通过 | 获得ISO 13485 认证证书 | 通过 | 通过 | 医疗器械检测机构出具的检测报告 | 无 | 发明专利,外观设计专利,实用新型专利 | 0 | 1 | 没有抽检不合格记录
初次置换生物型髋臼杯 | S085 | 骨科人工关节类 | 髋臼杯-微孔 |  | 髋关节 |  | YZ0000273 | 大博医疗科技股份有限公司 | 髋臼外杯 | YZ00005305 | 国产 | 大博医疗科技股份有限公司 |  | 38-72mm | DTUCA II |  |  | 个 |  |  | 髋关节假体 | 审核通过 | 审核通过 | 审核通过 | 审核通过 | 审核通过 | 审核通过 | 获得ISO 13485 认证证书 | 通过 | 通过 | 生产企业自检报告 | 无 | 无 | 0 | 1 | 没有抽检不合格记录
腓骨远端锁定加压接骨板 | R333 | 骨科创伤类 | 钛合金 | 6-9孔 |  |  | YZ0000315 | 江苏国立医疗器械有限公司 | 腓骨远端接骨板Ⅳ型 | YZ00005306 | 国产 | 江苏国立医疗器械有限公司 |  | 6孔¦7孔¦8孔¦9孔 | JPSD72¦JPSD72¦JPSD72¦JPSD72 | 6-9孔 JPSD72 | 钛合金 | 块 | PE |  | 腓骨远端接骨板Ⅳ型 | 审核通过 | 审核通过 | 审核通过 | 审核通过 | 审核通过 | 审核通过 | 获得ISO 9001 认证证书 | 无 | 无 | 医疗器械检测机构出具的检测报告 | 无 | 无 | 0 | 0 | 企业有不良记录，但投标品种无不良记录
初次置换生物固定髋臼内衬 | S099 | 骨科人工关节类 | 聚乙烯髋臼－普通型带角度 |  | 髋关节 |  | YZ0000273 | 大博医疗科技股份有限公司 | 髋臼内衬 | YZ00005307 | 国产 | 大博医疗科技股份有限公司 |  | 22-32mm | PEA I |  |  | 个 |  |  | 髋关节假体 | 审核通过 | 审核通过 | 审核通过 | 审核通过 | 审核通过 | 审核通过 | 获得ISO 13485 认证证书 | 通过 | 通过 | 生产企业自检报告 | 无 | 无 | 0 | 13 | 没有抽检不合格记录
椎体成形术系统 | T398 | 骨科脊柱类 |  |  |  | 1套 | YZ0000067 | 强生（上海）医疗器材有限公司 | 椎体成形用工具-套管包Vertebroplasty Needle Kit,Portfolio | YZ00005308 | 进口 | Moller Medical GmbH | Vertebroplasty Needle Kit | VERTEBROPLASTYNEEDLE KIT 8-GAUGE CANNULA¦VERTEBROPLASTYNEEDLE KIT 10-GAUGE CANNUL¦VERTEBROPLASTYNEEDLE KIT 10-GAUGE CANNUL¦VERTEBROPLASTYNEEDLE KIT 12-GAUGE CANNUL¦VERTEBROPLASTYNEEDLE KIT 12-GAUGE CANNUL | 03.702.216S¦03.702.218S¦03.702.219S¦03.702.220S¦03.702.221S |  | 不锈钢 | 盒 | 灭菌包装 |  | 骨水泥套装Vertebroplasty Needle Kit,Portfolio | 审核通过 | 审核通过 | 审核通过 | 审核通过 | 审核通过 | 审核通过 | 无 | 通过 | 通过 | 医疗器械检测机构出具的检测报告 | 无 | 无 | 0 | 0 | 没有抽检不合格记录
前足动力加压锁定接骨板 | R361 | 骨科创伤类 | 纯钛 |  |  |  | YZ0000051 | 创生医疗器械（中国）有限公司 | 足部接骨板Ⅱ（锥加压螺纹） | YZ00005309 | 国产 | 创生医疗器械（中国）有限公司 |  | 纯钛、/， | 锁定金属接骨板 |  |  | 块 |  |  | 锁定金属接骨板 | 审核通过 | 审核通过 | 审核通过 | 审核通过 | 审核通过 | 审核通过 | 获得ISO 13485 认证证书 | 通过 | 通过 | 医疗器械检测机构出具的检测报告 | 无 | 发明专利,外观设计专利,实用新型专利 | 0 | 1 | 没有抽检不合格记录
初次置换生物固定髋臼内衬 | S099 | 骨科人工关节类 | 聚乙烯髋臼－普通型带角度 |  | 髋关节 |  | YZ0000273 | 大博医疗科技股份有限公司 | 髋臼内衬 | YZ00005310 | 国产 | 大博医疗科技股份有限公司 |  | 22-32mm | PEA II |  |  | 个 |  |  | 髋关节假体 | 审核通过 | 审核通过 | 审核通过 | 审核通过 | 审核通过 | 审核通过 | 获得ISO 13485 认证证书 | 通过 | 通过 | 生产企业自检报告 | 无 | 无 | 0 | 1 | 没有抽检不合格记录
双极 半髋 | S183 | 骨科人工关节类 | 金属杯+高交联聚乙烯内衬 |  | 髋关节 |  | YZ0000273 | 大博医疗科技股份有限公司 | 双极头外杯 | YZ00005311 | 国产 | 大博医疗科技股份有限公司 |  | 38-65mm | ZCC |  |  | 个 |  |  | 髋关节假体 | 审核通过 | 审核通过 | 审核通过 | 审核通过 | 审核通过 | 审核通过 | 获得ISO 13485 认证证书 | 通过 | 通过 | 生产企业自检报告 | 无 | 无 | 0 | 11 | 没有抽检不合格记录
双极 半髋 | S183 | 骨科人工关节类 | 金属杯+高交联聚乙烯内衬 |  | 髋关节 |  | YZ0000273 | 大博医疗科技股份有限公司 | 双极头内衬 | YZ00005312 | 国产 | 大博医疗科技股份有限公司 |  | 22-32mm | PEC |  |  | 个 |  |  | 髋关节假体 | 审核通过 | 审核通过 | 审核通过 | 审核通过 | 审核通过 | 审核通过 | 获得ISO 13485 认证证书 | 通过 | 通过 | 生产企业自检报告 | 无 | 无 | 0 | 13 | 没有抽检不合格记录
腓骨远端锁定加压接骨板 | R333 | 骨科创伤类 | 钛合金 | 6-9孔 |  |  | YZ0000315 | 江苏国立医疗器械有限公司 | 腓骨远端接骨板 | YZ00005313 | 国产 | 江苏国立医疗器械有限公司 |  | 6孔¦7孔¦8孔¦9孔 | JPSD02¦JPSD02¦JPSD02¦JPSD02 | 6-9孔 JPSD02 | 钛合金 | 块 | PE |  | 腓骨远端接骨板 | 审核通过 | 审核通过 | 审核通过 | 审核通过 | 审核通过 | 审核通过 | 获得ISO 9001 认证证书 | 无 | 无 | 医疗器械检测机构出具的检测报告 | 无 | 无 | 0 | 0 | 企业有不良记录，但投标品种无不良记录
人工髋关节 髋臼螺钉 | S185 | 骨科人工关节类 |  | 各种规格型号 | 髋关节 |  | YZ0000273 | 大博医疗科技股份有限公司 | 髋臼螺钉 | YZ00005314 | 国产 | 大博医疗科技股份有限公司 |  | 长度10-70mm | AS |  |  | 枚 |  |  | 髋关节假体 | 审核通过 | 审核通过 | 审核通过 | 审核通过 | 审核通过 | 审核通过 | 获得ISO 13485 认证证书 | 通过 | 通过 | 生产企业自检报告 | 无 | 无 | 0 | 12 | 没有抽检不合格记录
锁定加压粗隆接骨板 | R084 | 骨科创伤类 | 纯钛 |  |  |  | YZ0000196 | 苏州欣荣博尔特医疗器械有限公司 | 股骨近端锁定接骨板 | YZ00005315 | 国产 | 苏州欣荣博尔特医疗器械有限公司 |  | 2~16孔(左右) | YGJL02 |  | 纯钛 | 块 |  |  | 解剖型锁定接骨板 | 审核通过 | 审核通过 | 审核通过 | 审核通过 | 审核通过 | 审核通过 | 获得ISO 13485 认证证书 | 通过 | 无 | 医疗器械检测机构出具的检测报告 | 无 | 发明专利,实用新型专利 | 0 | 3 | 企业有不良记录，但投标品种无不良记录
股骨远端截骨矫形接骨板 | R255 | 骨科创伤类 | 纯钛 | 各种规格型号 |  |  | YZ0000196 | 苏州欣荣博尔特医疗器械有限公司 | 股骨远端锁定接骨板 | YZ00005317 | 国产 | 苏州欣荣博尔特医疗器械有限公司 |  | 2~16孔(左右) | YGYL01 |  | 纯钛 | 块 |  |  | 解剖型锁定接骨板 | 未提交 | 未提交 | 审核通过 | 审核通过 | 审核通过 | 审核通过 | 获得ISO 13485 认证证书 | [7 empty] | 企业有不良记录，但投标品种无不良记录
股骨远端截骨矫形接骨板 | R255 | 骨科创伤类 | 纯钛 | 各种规格型号 |  |  | YZ0000196 | 苏州欣荣博尔特医疗器械有限公司 | 股骨远端锁定接骨板 | YZ00005318 | 国产 | 苏州欣荣博尔特医疗器械有限公司 |  | 2~16孔(左右) | YGYL02 |  | 纯钛 | 块 |  |  | 解剖型锁定接骨板 | 审核通过 | 审核通过 | 审核通过 | 审核通过 | 审核通过 | 审核通过 | 获得ISO 13485 认证证书 | 通过 | 无 | 医疗器械检测机构出具的检测报告 | 无 | 发明专利,实用新型专利 | 0 | 3 | 企业有不良记录，但投标品种无不良记录
腰椎微创融合器 | T377 | 骨科脊柱类 | PEEK |  |  |  | YZ0000067 | 强生（上海）医疗器材有限公司 | 椎间融合器T-PAL | YZ00005319 | 进口 | Synthes GmbH | Synthes GmbH | T-PAL 小号, 高度 7 mm, PEEK, 灭菌包装¦T-PAL 小号, 高度 8 mm, PEEK, 灭菌包装¦T-PAL 小号, 高度 9 mm, PEEK, 灭菌包装¦T-PAL 小号, 高度 10mm, PEEK, 灭菌包装¦T-PAL 小号, 高度 11 mm, PEEK, 灭菌包装¦T-PAL 小号, 高度 12mm, PEEK, 灭菌包装¦T-PAL 小号, 高度 13 mm, PEEK, 灭菌包装¦T-PAL 小号, 高度 15mm, PEEK, 灭菌包装 | 08.812.007S¦08.812.008S¦08.812.009S¦08.812.010S¦08.812.011S¦08.812.012S¦08.812.013S¦08.812.015S |  | 聚醚醚酮 | 枚 | 灭菌包装 |  | 椎间融合器(商品名：T-PAL Implants)T-PAL | 审核通过 | 审核通过 | 审核通过 | 审核通过 | 审核通过 | 审核通过 | 获得ISO 13485 认证证书 | 通过 | 通过 | 医疗器械检测机构出具的检测报告 | 无 | 发明专利, | 0 | 2 | 没有抽检不合格记录
锁定加压接骨板 | R022 | 骨科创伤类 | 钛合金 |  |  |  | YZ0000150 | 兰州西脉记忆合金股份有限公司 | TiNi环抱式接骨器 | YZ00005320 | 国产 | 兰州西脉记忆合金股份有限公司 |  | 6HY20-120¦6HY22-120¦6HY24-150 | 异型¦异型¦异型 |  | 镍钛合金 | 块 | 医用特卫强纸塑袋 |  | TiNi环抱式接骨器 | 审核通过 | 审核通过 | 审核通过 | 审核通过 | 审核通过 | 审核通过 | 获得ISO 13485 认证证书 | 通过 | 无 | 医疗器械检测机构出具的检测报告 | 无 | 外观设计专利,实用新型专利 | 0 | 17 | 没有抽检不合格记录
前足锁定加压锁定接骨板 | R363 | 骨科创伤类 | 钛合金 |  |  |  | YZ0000150 | 兰州西脉记忆合金股份有限公司 | TiNi环抱式接骨器 | YZ00005321 | 国产 | 兰州西脉记忆合金股份有限公司 |  | 6Z7-22¦6Z8-22¦6Z9-22¦6Z10-22¦6Z11-28¦6Z12-28 | 6Z7-22¦6Z8-22¦6Z9-22¦6Z10-22¦6Z11-28¦6Z12-28 |  | 记忆合金 | 块 | 硬纸盒 |  | TiNi环抱式接骨器 | 审核通过 | 审核通过 | 审核通过 | 审核通过 | 审核通过 | 审核通过 | 获得ISO 13485 认证证书 | 通过 | 无 | 医疗器械检测机构出具的检测报告 | 无 | 实用新型专利 | 0 | 13 | 没有抽检不合格记录
锁定头螺钉 | R458 | 骨科创伤类 | 钛合金 | 2.4-2.7mm |  | 自攻 | YZ0000051 | 创生医疗器械（中国）有限公司 | HCZ01型锁定金属接骨螺钉 | YZ00005322 | 国产 | 创生医疗器械（中国）有限公司 |  | 钛合金，直径：2.0/2.4/2.7，长度4-200，每间隔1mm为一规格 | HCZ01型，自攻 |  |  | 枚 |  |  | 锁定金属接骨螺钉 | 审核通过 | 审核通过 | 审核通过 | 审核通过 | 审核通过 | 审核通过 | 获得ISO 13485 认证证书 | 通过 | 通过 | 医疗器械检测机构出具的检测报告 | 无 | 发明专利,外观设计专利,实用新型专利 | 0 | 1 | 没有抽检不合格记录
重建型动力加压接骨板（弧形） | R040 | 骨科创伤类 | 钛合金 | 2-8孔 |  |  | YZ0000150 | 兰州西脉记忆合金股份有限公司 | TiNi环抱式接骨器 | YZ00005323 | 国产 | 兰州西脉记忆合金股份有限公司 |  | 4HLII10-45H¦4HLII12-45H¦4HLII14-45H¦4HLII16-45H¦4HLI10-45H¦4HLI12-45H¦4HLI14-45H¦4HLI16-45H¦4HLII10-60H¦4HLII12-60H¦4HLII14-60H¦4HLII16-60H¦4HLI10-60H¦4HLI12-60H¦4HLI14-60H¦4HLI16-60H | 椭圆型¦椭圆型¦椭圆型¦椭圆型¦椭圆型¦椭圆型¦椭圆型¦椭圆型¦椭圆型¦椭圆型¦椭圆型¦椭圆型¦椭圆型¦椭圆型¦椭圆型¦椭圆型 |  |  | 块 |  |  | TiNi环抱式接骨器 | 审核通过 | 审核通过 | 审核通过 | 审核通过 | 审核通过 | 审核通过 | 获得ISO 13485 认证证书 | 通过 | 无 | 医疗器械检测机构出具的检测报告 | 无 | 外观设计专利,实用新型专利 | 0 | 16 | 没有抽检不合格记录
锁定头螺钉 | R461 | 骨科创伤类 | 钛合金 | 2.4-2.7mm |  | 自攻自钻 | YZ0000051 | 创生医疗器械（中国）有限公司 | HCZ06型2.4锁定金属接骨螺钉（灭菌） | YZ00005324 | 国产 | 创生医疗器械（中国）有限公司 |  | 钛合金，直径：2.4，长度：4-200，每间隔1mm为一规格 | HCZ06型，自攻 |  |  | 枚 |  |  | 锁定金属接骨螺钉 | 审核通过 | 审核通过 | 审核通过 | 审核通过 | 审核通过 | 审核通过 | 获得ISO 13485 认证证书 | 通过 | 通过 | 医疗器械检测机构出具的检测报告 | 无 | 发明专利,外观设计专利,实用新型专利 | 0 | 1 | 没有抽检不合格记录
锁定附着接骨板 | R080 | 骨科创伤类 | 钛合金 |  |  |  | YZ0000150 | 兰州西脉记忆合金股份有限公司 | TiNi环抱式接骨器 | YZ00005325 | 国产 | 兰州西脉记忆合金股份有限公司 |  | 4HLII10-45H¦4HLII12-45H¦4HLII14-45H¦4HLII16-45H¦4HLI10-45H¦4HLI12-45H¦4HLI10-60H¦4HLI12-60H¦4HLI14-60H¦4HLI16-60H | L型¦L型¦L型¦L型¦L型¦L型¦L型¦L型¦L型¦L型 |  |  | 块 |  |  | TiNi环抱式接骨器 | 审核通过 | 审核通过 | 审核通过 | 审核通过 | 审核通过 | 审核通过 | 获得ISO 13485 认证证书 | 通过 | 无 | 医疗器械检测机构出具的检测报告 | 无 | 外观设计专利,实用新型专利 | 0 | 16 | 没有抽检不合格记录
锁定头螺钉 | R461 | 骨科创伤类 | 钛合金 | 2.4-2.7mm |  | 自攻自钻 | YZ0000051 | 创生医疗器械（中国）有限公司 | HCZ06型2.7锁定金属接骨螺钉 | YZ00005326 | 国产 | 创生医疗器械（中国）有限公司 |  | 钛合金，直径：2.7，长度4-200，每间隔1mm为一规格 | HCZ06型，自攻 |  |  | 枚 |  |  | 锁定金属接骨螺钉 | 审核通过 | 审核通过 | 审核通过 | 审核通过 | 审核通过 | 审核通过 | 获得ISO 13485 认证证书 | 通过 | 通过 | 医疗器械检测机构出具的检测报告 | 无 | 发明专利,外观设计专利,实用新型专利 | 0 | 15 | 没有抽检不合格记录
负压引流敷料 | R723 | 骨科创伤类 |  |  |  |  | YZ0000298 | 广州润虹医药科技股份有限公司 | 一次性负压引流护创材料 | YZ00005327 | 国产 | 广州润虹医药科技股份有限公司 | 引流敷料 | 15*5*1 | 单管A | 单管A，15*5*1 | PVA海绵，PVC导管 | 套 | 纸盒 |  | 一次性负压引流护创材料 | 审核通过 | 审核通过 | 审核通过 | 审核通过 | 审核通过 | 审核通过 | 获得ISO 13485 认证证书 | 无 | 无 | 医疗器械检测机构出具的检测报告 | 无 | 发明专利,实用新型专利 | 0 | 17 | 没有抽检不合格记录
负压引流敷料 | R723 | 骨科创伤类 |  |  |  |  | YZ0000298 | 广州润虹医药科技股份有限公司 | 一次性负压引流护创材料 | YZ00005328 | 国产 | 广州润虹医药科技股份有限公司 | 引流敷料 | 15*10*1 | 双管A | 双管A，15*10*1 | PVA海绵，PVC导管 | 套 | 纸盒 |  | 一次性负压引流护创材料 | 审核通过 | 审核通过 | 审核通过 | 审核通过 | 审核通过 | 审核通过 | 获得ISO 13485 认证证书 | 无 | 无 | 医疗器械检测机构出具的检测报告 | 无 | 发明专利,实用新型专利 | 0 | 18 | 没有抽检不合格记录
负压引流敷料 | R723 | 骨科创伤类 |  |  |  |  | YZ0000298 | 广州润虹医药科技股份有限公司 | 一次性负压引流护创材料 | YZ00005329 | 国产 | 广州润虹医药科技股份有限公司 | 引流敷料 | 20*10*1 | 双管A | 双管A，20*10*1 | PVA海绵，PVC导管 | 套 | 纸盒 |  | 一次性负压引流护创材料 | 审核通过 | 审核通过 | 审核通过 | 审核通过 | 审核通过 | 审核通过 | 获得ISO 13485 认证证书 | 无 | 无 | 医疗器械检测机构出具的检测报告 | 无 | 发明专利,实用新型专利 | 0 | 15 | 没有抽检不合格记录
负压引流敷料 | R723 | 骨科创伤类 |  |  |  |  | YZ0000298 | 广州润虹医药科技股份有限公司 | 一次性负压引流护创材料 | YZ00005330 | 国产 | 广州润虹医药科技股份有限公司 | 捷尔生 | 10*7*1 | 单管 |  |  | 套 | 纸盒 |  | 一次性负压引流护创材料 | 审核通过 | 审核通过 | 审核通过 | 审核通过 | 审核通过 | 审核通过 | 获得ISO 13485 认证证书 | 无 | 无 | 医疗器械检测机构出具的检测报告 | 无 | 发明专利,实用新型专利 | 0 | 16 | 没有抽检不合格记录
负压引流敷料 | R723 | 骨科创伤类 |  |  |  |  | YZ0000298 | 广州润虹医药科技股份有限公司 | 一次性负压引流护创材料 | YZ00005331 | 国产 | 广州润虹医药科技股份有限公司 | 捷尔生 | 10*7*1 | 单管A |  |  | 套 | 纸盒 |  | 一次性负压引流护创材料 | 审核通过 | 审核通过 | 审核通过 | 审核通过 | 审核通过 | 审核通过 | 获得ISO 13485 认证证书 | 无 | 无 | 医疗器械检测机构出具的检测报告 | 无 | 发明专利,实用新型专利 | 0 | 15 | 没有抽检不合格记录
负压引流敷料 | R723 | 骨科创伤类 |  |  |  |  | YZ0000298 | 广州润虹医药科技股份有限公司 | 一次性负压引流护创材料 | YZ00005332 | 国产 | 广州润虹医药科技股份有限公司 | 捷尔生 | 25*15*1 | 双管 |  |  | 套 | 纸盒 |  | 一次性负压引流护创材料 | 审核通过 | 审核通过 | 审核通过 | 审核通过 | 审核通过 | 审核通过 | 获得ISO 13485 认证证书 | 无 | 无 | 医疗器械检测机构出具的检测报告 | 无 | 发明专利,实用新型专利 | 0 | 4 | 没有抽检不合格记录
负压引流敷料 | R723 | 骨科创伤类 |  |  |  |  | YZ0000298 | 广州润虹医药科技股份有限公司 | 一次性负压引流护创材料 | YZ00005333 | 国产 | 广州润虹医药科技股份有限公司 | 捷尔生 | 25*15*1 | 双管A |  |  | 套 | 纸盒 |  | 一次性负压引流护创材料 | 审核通过 | 审核通过 | 审核通过 | 审核通过 | 审核通过 | 审核通过 | 获得ISO 13485 认证证书 | 无 | 无 | 医疗器械检测机构出具的检测报告 | 无 | 发明专利,实用新型专利 | 0 | 6 | 没有抽检不合格记录
负压引流敷料 | R723 | 骨科创伤类 |  |  |  |  | YZ0000298 | 广州润虹医药科技股份有限公司 | 一次性负压引流护创材料 | YZ00005334 | 国产 | 广州润虹医药科技股份有限公司 | 捷尔生 | 30*20*1 | 三管 |  |  | 套 | 纸盒 |  | 一次性负压引流护创材料 | 审核通过 | 审核通过 | 审核通过 | 审核通过 | 审核通过 | 审核通过 | 获得ISO 13485 认证证书 | 无 | 无 | 医疗器械检测机构出具的检测报告 | 无 | 发明专利,实用新型专利 | 0 | 6 | 没有抽检不合格记录
负压引流敷料 | R723 | 骨科创伤类 |  |  |  |  | YZ0000298 | 广州润虹医药科技股份有限公司 | 一次性负压引流护创材料 | YZ00005335 | 国产 | 广州润虹医药科技股份有限公司 | 捷尔生 | 30*20*1 | 三管A |  |  | 套 | 纸盒 |  | 一次性负压引流护创材料 | 审核通过 | 审核通过 | 审核通过 | 审核通过 | 审核通过 | 审核通过 | 获得ISO 13485 认证证书 | 无 | 无 | 医疗器械检测机构出具的检测报告 | 无 | 发明专利,实用新型专利 | 0 | 16 | 没有抽检不合格记录
负压引流敷料 | R723 | 骨科创伤类 |  |  |  |  | YZ0000298 | 广州润虹医药科技股份有限公司 | 一次性负压引流护创材料 | YZ00005336 | 国产 | 广州润虹医药科技股份有限公司 | 捷尔生 | 30*25*1 | 三管 |  |  | 套 | 纸盒 |  | 一次性负压引流护创材料 | 审核通过 | 审核通过 | 审核通过 | 审核通过 | 审核通过 | 审核通过 | 获得ISO 13485 认证证书 | 无 | 无 | 医疗器械检测机构出具的检测报告 | 无 | 发明专利,实用新型专利 | 0 | 4 | 没有抽检不合格记录
负压引流敷料 | R723 | 骨科创伤类 |  |  |  |  | YZ0000298 | 广州润虹医药科技股份有限公司 | 一次性负压引流护创材料 | YZ00005337 | 国产 | 广州润虹医药科技股份有限公司 |  | 30*25*1 | 三管A |  |  | 套 | 纸盒 |  | 一次性负压引流护创材料 | 审核通过 | 审核通过 | 审核通过 | 审核通过 | 审核通过 | 审核通过 | 获得ISO 13485 认证证书 | 无 | 无 | 医疗器械检测机构出具的检测报告 | 无 | 发明专利,实用新型专利 | 0 | 10 | 没有抽检不合格记录
负压引流敷料 | R723 | 骨科创伤类 |  |  |  |  | YZ0000298 | 广州润虹医药科技股份有限公司 | 一次性负压引流护创材料 | YZ00005338 | 国产 | 广州润虹医药科技股份有限公司 | 捷尔生 | 20*10*1 | 双管 |  | PVA海绵，PVC导管 | 套 | 纸盒 |  | 一次性负压引流护创材料 | 审核通过 | 审核通过 | 审核通过 | 审核通过 | 审核通过 | 审核通过 | 获得ISO 13485 认证证书 | 无 | 无 | 医疗器械检测机构出具的检测报告 | 无 | 发明专利,实用新型专利 | 0 | 8 | 没有抽检不合格记录
锁定头螺钉 | R467 | 骨科创伤类 | 钛合金 | 3.5-4.0mm |  | 自攻自钻 | YZ0000051 | 创生医疗器械（中国）有限公司 | HCZ06型3.5锁定金属接骨螺钉（灭菌） | YZ00005339 | 国产 | 创生医疗器械（中国）有限公司 |  | 钛合金，直径：3.5，长度：4-200，每间隔1mm为一规格 | HCZ06型，自攻 |  |  | 个 |  |  | 锁定金属接骨螺钉 | 审核通过 | 审核通过 | 审核通过 | 审核通过 | 审核通过 | 审核通过 | 获得ISO 13485 认证证书 | 通过 | 通过 | 医疗器械检测机构出具的检测报告 | 无 | 发明专利,外观设计专利,实用新型专利 | 1 | 9 | 没有抽检不合格记录
镍钛合金肋骨接骨板 | X032 | 心胸外科类 |  | 各种规格 |  |  | YZ0000150 | 兰州西脉记忆合金股份有限公司 | TiNi环抱式接骨器 | YZ00005340 | 国产 | 兰州西脉记忆合金股份有限公司 |  | 4HW12-50¦4HW10-50¦4HW10-40¦4HW8-40 | 灭菌¦灭菌¦灭菌¦灭菌 |  |  | 块 |  |  | TiNi环抱式接骨器 | 审核通过 | 审核通过 | 审核通过 | 审核通过 | 审核通过 | 审核通过 | 获得ISO 13485 认证证书 | 通过 | 无 | 医疗器械检测机构出具的检测报告 | 无 | 外观设计专利,实用新型专利 | 0 | 17 | 没有抽检不合格记录
空心锁定头螺钉 | R410 | 骨科创伤类 | 钛合金 | 6.5mm |  |  | YZ0000051 | 创生医疗器械（中国）有限公司 | HCZ06型6.5空心锁定金属接骨螺钉 | YZ00005341 | 国产 | 创生医疗器械（中国）有限公司 |  | 钛合金，直径：6.5，长度：4-200，每间隔1mm为一规格 | HCZ06型，自攻，空心 |  |  | 枚 |  |  | 锁定金属接骨螺钉 | 审核通过 | 审核通过 | 审核通过 | 审核通过 | 审核通过 | 审核通过 | 获得ISO 13485 认证证书 | 通过 | 通过 | 医疗器械检测机构出具的检测报告 | 无 | 发明专利,外观设计专利,实用新型专利 | 0 | 15 | 没有抽检不合格记录
重建型锁定加压接骨板（弧形） | R058 | 骨科创伤类 | 钛合金 | 2-8孔 |  |  | YZ0000150 | 兰州西脉记忆合金股份有限公司 | TiNi环抱式接骨器 | YZ00005342 | 国产 | 兰州西脉记忆合金股份有限公司 |  | 4HLI10-60H¦4HLI12-60H¦4HLI14-60H¦4HLI16-60H¦4HLII10-60H¦4HLII12-60H¦4HLII14-60H¦4HLII16-60H¦4HLII10-45H¦4HLII12-45H¦4HLII14-45H¦4HLII16-45H¦4HLI10-45H¦4HLI12-45H¦4HLI14-45H¦4HLI16-45H | 灭菌¦灭菌¦灭菌¦灭菌¦灭菌¦灭菌¦灭菌¦灭菌¦灭菌¦灭菌¦灭菌¦灭菌¦灭菌¦灭菌¦灭菌¦灭菌 |  |  | 块 |  |  | TiNi环抱式接骨器 | 审核通过 | 审核通过 | 审核通过 | 审核通过 | 审核通过 | 审核通过 | 获得ISO 13485 认证证书 | 通过 | 无 | 医疗器械检测机构出具的检测报告 | 无 | 外观设计专利,实用新型专利 | 0 | 16 | 没有抽检不合格记录
锁定头螺钉 | R455 | 骨科创伤类 | 钛合金 | 2.0mm |  | 自攻自钻 | YZ0000051 | 创生医疗器械（中国）有限公司 | 锁定金属接骨螺钉（锁定锥形）（钛合金） | YZ00005343 | 国产 | 创生医疗器械（中国）有限公司 |  | Φ1.5，L=4-200，每间隔1mm为一规格 | HCZ06型 |  |  | 个 |  |  | 锁定金属接骨螺钉 | 审核通过 | 审核通过 | 审核通过 | 审核通过 | 审核通过 | 审核通过 | 获得ISO 13485 认证证书 | 通过 | 通过 | 医疗器械检测机构出具的检测报告 | 无 | 发明专利,外观设计专利,实用新型专利 | 0 | 1 | 没有抽检不合格记录
一次性弧形切割吻合器及钉仓 | V146 | 普外科类 |  | 各种规格 | 传统开放术式 |  | YZ0000150 | 兰州西脉记忆合金股份有限公司 | 钛镍合金组织吻合器 | YZ00005344 | 国产 | 兰州西脉记忆合金股份有限公司 |  | NT3/8-3×10¦NT3/8-4×10¦NT3/8-5×12¦NT3/8-6×14 | 灭菌¦灭菌¦灭菌¦灭菌 |  |  | 支 | 铝箔袋 |  | 钛镍合金组织吻合器 | 审核通过 | 审核通过 | 审核通过 | 审核通过 | 审核通过 | 审核通过 | 获得ISO 13485 认证证书 | 通过 | 无 | 医疗器械检测机构出具的检测报告 | 无 | 实用新型专利 | 0 | 18 | 没有抽检不合格记录
锁定头螺钉 | R458 | 骨科创伤类 | 钛合金 | 2.4-2.7mm |  | 自攻 | YZ0000051 | 创生医疗器械（中国）有限公司 | 锁定金属接骨螺钉（锁定锥形）（钛合金） | YZ00005345 | 国产 | 创生医疗器械（中国）有限公司 |  | Φ2.0/Φ2.4/Φ2.7，L=4-200，每间隔1mm为一规格 | HCZ型 |  |  | 个 |  |  | 锁定金属接骨螺钉 | 审核通过 | 审核通过 | 审核通过 | 审核通过 | 审核通过 | 审核通过 | 获得ISO 13485 认证证书 | 通过 | 通过 | 医疗器械检测机构出具的检测报告 | 无 | 发明专利,外观设计专利,实用新型专利 | 0 | 17 | 没有抽检不合格记录
锁定头螺钉 | R470 | 骨科创伤类 | 钛合金 | 4.5-5.5mm |  | 自攻 | YZ0000051 | 创生医疗器械（中国）有限公司 | 锁定金属接骨螺钉（锁定锥形）（钛合金） | YZ00005346 | 国产 | 创生医疗器械（中国）有限公司 |  | Φ3.5/Φ5.0，L=4-200，每间隔1mm为一规格 | HCZ型 |  |  | 个 |  |  | 锁定金属接骨螺钉 | 审核通过 | 审核通过 | 审核通过 | 审核通过 | 审核通过 | 审核通过 | 获得ISO 13485 认证证书 | 通过 | 通过 | 医疗器械检测机构出具的检测报告 | 无 | 发明专利,外观设计专利,实用新型专利 | 1 | 16 | 没有抽检不合格记录
锁定头螺钉 | R455 | 骨科创伤类 | 钛合金 | 2.0mm |  | 自攻自钻 | YZ0000051 | 创生医疗器械（中国）有限公司 | 锁定金属接骨螺钉（锁定锥形）（钛合金）（灭菌） | YZ00005347 | 国产 | 创生医疗器械（中国）有限公司 |  | Φ1.5，L=4-200，每间隔1mm为一规格 | HCZ06型 |  |  | 个 |  |  | 锁定金属接骨螺钉 | 审核通过 | 审核通过 | 审核通过 | 审核通过 | 审核通过 | 审核通过 | 获得ISO 13485 认证证书 | 通过 | 通过 | 医疗器械检测机构出具的检测报告 | 无 | 发明专利,外观设计专利,实用新型专利 | 0 | 1 | 没有抽检不合格记录
骨盆弧形锁定接骨板 | R202 | 骨科创伤类 | 钛合金 | 2-20孔 |  |  | YZ0000150 | 兰州西脉记忆合金股份有限公司 | 髋臼后柱解剖型记忆固定器 | YZ00005348 | 国产 | 兰州西脉记忆合金股份有限公司 |  | KHⅠ-10¦KHⅠ-12¦KHⅠ-14¦KHⅠ-16¦KHⅠ-18¦KHⅠ-20¦KHⅠ-22¦KHⅠ-24¦KHⅠ-26¦KHⅠ-28¦KHⅠ-30 | Ⅰ型¦Ⅰ型¦Ⅰ型¦Ⅰ型¦Ⅰ型¦Ⅰ型¦Ⅰ型¦Ⅰ型¦Ⅰ型¦Ⅰ型¦Ⅰ型 |  |  | 块 |  |  | 髋臼后柱解剖型记忆固定器 | 审核通过 | 审核通过 | 审核通过 | 审核通过 | 审核通过 | 审核通过 | 获得ISO 13485 认证证书 | 通过 | 无 | 医疗器械检测机构出具的检测报告 | 无 | 发明专利,外观设计专利,实用新型专利 | 0 | 15 | 没有抽检不合格记录
一次性闭合器及一次性钉匣 | V139 | 普外科类 |  | 长度<6cm | 传统开放术式 |  | YZ0000199 | 江苏瑞普医疗器械科技有限公司 | 一次性使用直线型吻（缝）合器及组件 | YZ00005349 | 国产 | 江苏瑞普医疗器械科技有限公司 |  | RYZX-B30H、30L、45H、45L、 | RYZX-B30H、30L、45H、45L、 |  | 不锈钢等 | 把 |  |  | 一次性使用直线型吻（缝）合器及组件 | 审核通过 | 审核通过 | 审核通过 | 审核通过 | 审核通过 | 审核通过 | 获得ISO 13485 认证证书 | 无 | 无 | 医疗器械检测机构出具的检测报告 | 无 | 实用新型专利 | 0 | 1 | 没有抽检不合格记录
锁定头螺钉 | R452 | 骨科创伤类 | 钛合金 | 2.0mm |  | 自攻 | YZ0000051 | 创生医疗器械（中国）有限公司 | 锁定金属接骨螺钉（锁定锥形）（钛合金）（灭菌） | YZ00005350 | 国产 | 创生医疗器械（中国）有限公司 |  | Φ2.0，L=4-200，每间隔1mm为一规格 | HCZ型 |  |  | 个 |  |  | 锁定金属接骨螺钉 | 审核通过 | 审核通过 | 审核通过 | 审核通过 | 审核通过 | 审核通过 | 获得ISO 13485 认证证书 | 通过 | 通过 | 医疗器械检测机构出具的检测报告 | 无 | 发明专利,外观设计专利,实用新型专利 | 0 | 1 | 没有抽检不合格记录
骨盆弧形锁定接骨板 | R202 | 骨科创伤类 | 钛合金 | 2-20孔 |  |  | YZ0000150 | 兰州西脉记忆合金股份有限公司 | 髋臼后柱解剖型记忆固定器 | YZ00005351 | 国产 | 兰州西脉记忆合金股份有限公司 |  | KHⅡ-8¦KHⅡ-10¦KHⅡ-12¦KHⅡ-14¦KHⅡ-16¦KHⅡ-18¦KHⅡ-20¦KHⅡ-24¦KHⅡ-28¦KHⅡ-30¦KHⅡ-32¦KHⅡ-36¦KHⅡ-40¦KHⅡ-45¦KHⅡ-50 | II型¦II型¦II型¦II型¦II型¦II型¦II型¦II型¦II型¦II型¦II型¦II型¦II型¦II型¦II型 |  |  | 块 |  |  | 髋臼后柱解剖型记忆固定器 | 审核通过 | 审核通过 | 审核通过 | 审核通过 | 审核通过 | 审核通过 | 获得ISO 13485 认证证书 | 通过 | 无 | 医疗器械检测机构出具的检测报告 | 无 | 发明专利,外观设计专利,实用新型专利 | 0 | 15 | 没有抽检不合格记录
锁定头螺钉 | R458 | 骨科创伤类 | 钛合金 | 2.4-2.7mm |  | 自攻 | YZ0000051 | 创生医疗器械（中国）有限公司 | 锁定金属接骨螺钉（锁定锥形）（钛合金）（灭菌） | YZ00005352 | 国产 | 创生医疗器械（中国）有限公司 |  | Φ2.4，L=4-200，每间隔1mm为一规格 | HCZ型 |  |  | 个 |  |  | 锁定金属接骨螺钉 | 审核通过 | 审核通过 | 审核通过 | 审核通过 | 审核通过 | 审核通过 | 获得ISO 13485 认证证书 | 通过 | 通过 | 医疗器械检测机构出具的检测报告 | 无 | 发明专利,外观设计专利,实用新型专利 | 0 | 1 | 没有抽检不合格记录
锁定头螺钉 | R458 | 骨科创伤类 | 钛合金 | 2.4-2.7mm |  | 自攻 | YZ0000051 | 创生医疗器械（中国）有限公司 | 锁定金属接骨螺钉（锁定锥形）（钛合金）（灭菌） | YZ00005353 | 国产 | 创生医疗器械（中国）有限公司 |  | Φ2.7，L=4-200，每间隔1mm为一规格 | HCZ型 |  |  | 个 |  |  | 锁定金属接骨螺钉 | 审核通过 | 审核通过 | 审核通过 | 审核通过 | 审核通过 | 审核通过 | 获得ISO 13485 认证证书 | 通过 | 通过 | 医疗器械检测机构出具的检测报告 | 无 | 发明专利,外观设计专利,实用新型专利 | 0 | 1 | 没有抽检不合格记录
跟骨锁定加压接骨板 | R348 | 骨科创伤类 | 钛合金 | 2-20孔 |  |  | YZ0000315 | 江苏国立医疗器械有限公司 | 跟骨接骨板Ⅱ型 | YZ00005354 | 国产 | 江苏国立医疗器械有限公司 |  | 大号¦小号 | JPSD22¦JPSD22 | 大、小号 JPSD22 | 钛合金 | 块 | PE |  | 跟骨接骨板Ⅱ型 | 审核通过 | 审核通过 | 审核通过 | 审核通过 | 审核通过 | 审核通过 | 获得ISO 9001 认证证书 | 无 | 无 | 医疗器械检测机构出具的检测报告 | 无 | 无 | 0 | 0 | 企业有不良记录，但投标品种无不良记录
跟骨锁定加压接骨板 | R348 | 骨科创伤类 | 钛合金 | 2-20孔 |  |  | YZ0000315 | 江苏国立医疗器械有限公司 | 跟骨接骨板Ⅲ型 | YZ00005355 | 国产 | 江苏国立医疗器械有限公司 |  | 大号¦小号 | JPSD23¦JPSD23 | 大、小号 JPSD23 | 钛合金 | 块 | PE |  | 跟骨接骨板Ⅲ型 | 审核通过 | 审核通过 | 审核通过 | 审核通过 | 审核通过 | 审核通过 | 获得ISO 9001 认证证书 | 无 | 无 | 医疗器械检测机构出具的检测报告 | 无 | 无 | 0 | 0 | 企业有不良记录，但投标品种无不良记录
跟骨锁定加压接骨板 | R348 | 骨科创伤类 | 钛合金 | 2-20孔 |  |  | YZ0000315 | 江苏国立医疗器械有限公司 | 跟骨接骨板Ⅳ型 | YZ00005356 | 国产 | 江苏国立医疗器械有限公司 |  | 大号¦小号 | JPSD24¦JPSD24 | 大、小号 JPSD24 | 钛合金 | 块 | PE |  | 跟骨接骨板Ⅳ型 | 审核通过 | 审核通过 | 审核通过 | 审核通过 | 审核通过 | 审核通过 | 获得ISO 9001 认证证书 | 无 | 无 | 医疗器械检测机构出具的检测报告 | 无 | 无 | 0 | 0 | 企业有不良记录，但投标品种无不良记录
跟骨锁定加压接骨板 | R348 | 骨科创伤类 | 钛合金 | 2-20孔 |  |  | YZ0000315 | 江苏国立医疗器械有限公司 | 跟骨接骨板Ⅰ型 | YZ00005357 | 国产 | 江苏国立医疗器械有限公司 |  | 大号¦小号 | JPSD21¦JPSD21 | 大、小号 JPSD21 | 钛合金 | 块 | PE |  | 跟骨接骨板Ⅰ型 | 审核通过 | 审核通过 | 审核通过 | 审核通过 | 审核通过 | 审核通过 | 获得ISO 9001 认证证书 | 无 | 无 | 医疗器械检测机构出具的检测报告 | 无 | 无 | 0 | 0 | 企业有不良记录，但投标品种无不良记录
骨盆弧形锁定接骨板 | R202 | 骨科创伤类 | 钛合金 | 2-20孔 |  |  | YZ0000150 | 兰州西脉记忆合金股份有限公司 | 髋臼后柱解剖型记忆固定器 | YZ00005358 | 国产 | 兰州西脉记忆合金股份有限公司 |  | KHⅢ-20¦KHⅢ-25¦KHⅢ-30¦KHⅢ-35¦KHⅢ-40¦KHⅢ-45¦KHⅢ-50 | III型¦III型¦III型¦III型¦III型¦III型¦III型 |  |  | 块 |  |  | 髋臼后柱解剖型记忆固定器 | 审核通过 | 审核通过 | 审核通过 | 审核通过 | 审核通过 | 审核通过 | 获得ISO 13485 认证证书 | 通过 | 无 | 医疗器械检测机构出具的检测报告 | 无 | 发明专利,外观设计专利,实用新型专利 | 0 | 16 | 没有抽检不合格记录
锁定头螺钉 | R464 | 骨科创伤类 | 钛合金 | 3.5-4.0mm |  | 自攻 | YZ0000051 | 创生医疗器械（中国）有限公司 | 锁定金属接骨螺钉（锁定锥形）（钛合金）（灭菌） | YZ00005359 | 国产 | 创生医疗器械（中国）有限公司 |  | Φ3.5，L=4-200，每间隔1mm为一规格 | HCZ型 |  |  | 个 |  |  | 锁定金属接骨螺钉 | 审核通过 | 审核通过 | 审核通过 | 审核通过 | 审核通过 | 审核通过 | 获得ISO 13485 认证证书 | 通过 | 通过 | 医疗器械检测机构出具的检测报告 | 无 | 发明专利,外观设计专利,实用新型专利 | 0 | 1 | 没有抽检不合格记录
腔镜用单发不可吸收夹 | V131 | 普外科类 | 高分子聚合物 | 施夹钳，8mm＜夹子长度≤16mm | 腔镜及开放手术 | 闭合管状结构 | YZ0000198 | 江苏三联星海医疗器械股份有限公司 | 组织夹 | YZ00005360 | 国产 | 江苏三联星海医疗器械股份有限公司 |  | LC-1(2枚装) | LC-1(2枚装) |  | 乙醛缩二乙醇聚合物 | 枚 | 纸塑 |  | 组织夹 | 审核通过 | 审核通过 | 审核通过 | 审核通过 | 审核通过 | 审核通过 | 获得ISO 13485 认证证书 | 通过 | 无 | 医疗器械检测机构出具的检测报告 | 无 | 无 | 0 | 6 | 没有抽检不合格记录
腔镜用单发不可吸收夹 | V131 | 普外科类 | 高分子聚合物 | 施夹钳，8mm＜夹子长度≤16mm | 腔镜及开放手术 | 闭合管状结构 | YZ0000198 | 江苏三联星海医疗器械股份有限公司 | 组织夹 | YZ00005361 | 国产 | 江苏三联星海医疗器械股份有限公司 |  | LC-1(3枚装) | LC-1(3枚装) |  | 乙醛缩二乙醇聚合物 | 枚 | 纸塑 |  | 组织夹 | 审核通过 | 审核通过 | 审核通过 | 审核通过 | 审核通过 | 审核通过 | 获得ISO 13485 认证证书 | 通过 | 无 | 医疗器械检测机构出具的检测报告 | 无 | 无 | 0 | 7 | 没有抽检不合格记录
锁定头螺钉 | R470 | 骨科创伤类 | 钛合金 | 4.5-5.5mm |  | 自攻 | YZ0000051 | 创生医疗器械（中国）有限公司 | 锁定金属接骨螺钉（锁定锥形）（钛合金）（灭菌） | YZ00005362 | 国产 | 创生医疗器械（中国）有限公司 |  | Φ5.0，L=4-200，每间隔1mm为一规格 | HCZ型 |  |  | 个 |  |  | 锁定金属接骨螺钉 | 审核通过 | 审核通过 | 审核通过 | 审核通过 | 审核通过 | 审核通过 | 获得ISO 13485 认证证书 | 通过 | 通过 | 医疗器械检测机构出具的检测报告 | 无 | 发明专利,外观设计专利,实用新型专利 | 0 | 1 | 没有抽检不合格记录
锁定头螺钉 | R473 | 骨科创伤类 | 钛合金 | 4.5-5.5mm |  | 自攻自钻 | YZ0000051 | 创生医疗器械（中国）有限公司 | 锁定金属接骨螺钉（钛合金） | YZ00005363 | 国产 | 创生医疗器械（中国）有限公司 |  | 直径：3.5/5.0，长度4-200，每间隔1mm为一规格 | HCQ06型 |  |  | 个 |  |  | 锁定金属接骨螺钉 | 审核通过 | 审核通过 | 审核通过 | 审核通过 | 审核通过 | 审核通过 | 获得ISO 13485 认证证书 | 通过 | 通过 | 医疗器械检测机构出具的检测报告 | 无 | 发明专利,外观设计专利,实用新型专利 | 0 | 1 | 没有抽检不合格记录
锁定头螺钉 | R455 | 骨科创伤类 | 钛合金 | 2.0mm |  | 自攻自钻 | YZ0000051 | 创生医疗器械（中国）有限公司 | 锁定金属接骨螺钉（钛合金） | YZ00005364 | 国产 | 创生医疗器械（中国）有限公司 |  | 直径：2.0/2.4/2.7，长度4-200，每间隔1mm为一规格 | HCQ06型 |  |  | 个 |  |  | 锁定金属接骨螺钉 | 审核通过 | 审核通过 | 审核通过 | 审核通过 | 审核通过 | 审核通过 | 获得ISO 13485 认证证书 | 通过 | 通过 | 医疗器械检测机构出具的检测报告 | 无 | 发明专利,外观设计专利,实用新型专利 | 0 | 15 | 没有抽检不合格记录
锁定头螺钉 | R452 | 骨科创伤类 | 钛合金 | 2.0mm |  | 自攻 | YZ0000051 | 创生医疗器械（中国）有限公司 | 锁定金属接骨螺钉（钛合金） | YZ00005365 | 国产 | 创生医疗器械（中国）有限公司 |  | Φ2.0/Φ2.4/Φ2.7，L=4-200，每间隔1mm为一规格 | HCZ06型 |  |  | 个 |  |  | 锁定金属接骨螺钉 | 审核通过 | 审核通过 | 审核通过 | 审核通过 | 审核通过 | 审核通过 | 获得ISO 13485 认证证书 | 通过 | 通过 | 医疗器械检测机构出具的检测报告 | 无 | 发明专利,外观设计专利,实用新型专利 | 0 | 11 | 没有抽检不合格记录
锁定头螺钉 | R464 | 骨科创伤类 | 钛合金 | 3.5-4.0mm |  | 自攻 | YZ0000051 | 创生医疗器械（中国）有限公司 | 锁定金属接骨螺钉（钛合金） | YZ00005366 | 国产 | 创生医疗器械（中国）有限公司 |  | Φ3.5/Φ5.0，L=4-200，每间隔1mm为一规格 | HCZ06型 |  |  | 个 |  |  | 锁定金属接骨螺钉 | 审核通过 | 审核通过 | 审核通过 | 审核通过 | 审核通过 | 审核通过 | 获得ISO 13485 认证证书 | 通过 | 通过 | 医疗器械检测机构出具的检测报告 | 无 | 发明专利,外观设计专利,实用新型专利 | 1 | 16 | 没有抽检不合格记录
股骨远端锁定加压接骨板 | R253 | 骨科创伤类 | 纯钛 | 2-20孔 |  |  | YZ0000196 | 苏州欣荣博尔特医疗器械有限公司 | 股骨远端锁定接骨板 | YZ00005367 | 国产 | 苏州欣荣博尔特医疗器械有限公司 |  | 2~9孔(左右) | YGYL03 |  | 纯钛 | 块 |  |  | 解剖型锁定接骨板 | 未提交 | 未提交 | 审核通过 | 审核通过 | 审核通过 | 审核通过 | 获得ISO 13485 认证证书 | [7 empty] | 企业有不良记录，但投标品种无不良记录
股骨远端锁定加压接骨板 | R253 | 骨科创伤类 | 纯钛 | 2-20孔 |  |  | YZ0000196 | 苏州欣荣博尔特医疗器械有限公司 | 股骨远端锁定接骨板 | YZ00005368 | 国产 | 苏州欣荣博尔特医疗器械有限公司 |  | 10~16孔(左右) | YGYL03 |  | 纯钛 | 块 |  |  | 解剖型锁定接骨板 | 未提交 | 未提交 | 审核通过 | 审核通过 | 审核通过 | 审核通过 | 获得ISO 13485 认证证书 | [7 empty] | 企业有不良记录，但投标品种无不良记录
一次性皮肤缝合器 | V147 | 普外科类 |  | 各种规格 | 传统开放术式 |  | YZ0000198 | 江苏三联星海医疗器械股份有限公司 | 一次性皮肤吻合器及拆钉器 | YZ00005369 | 国产 | 江苏三联星海医疗器械股份有限公司 |  | DSS B-35-R(W) | DSS B-35-R(W) |  | 不锈钢 | 个 | 纸塑 |  | 一次性皮肤吻合器及拆钉器 | 审核通过 | 审核通过 | 审核通过 | 审核通过 | 审核通过 | 审核通过 | 获得ISO 13485 认证证书 | 通过 | 通过 | 医疗器械检测机构出具的检测报告 | 无 | 实用新型专利 | 0 | 16 | 没有抽检不合格记录
异形螺钉 | R497 | 骨科创伤类 | 钛合金 | 2mm-10mm |  |  | YZ0000051 | 创生医疗器械（中国）有限公司 | 锁定金属接骨螺钉（填塞钉）（钛合金） | YZ00005370 | 国产 | 创生医疗器械（中国）有限公司 |  | M3、M4、M5、M6、M6.5，L=2-15，每间隔0.5mm为一规格 | 球形/锥形 |  |  | 个 |  |  | 锁定金属接骨螺钉 | 审核通过 | 审核通过 | 审核通过 | 审核通过 | 审核通过 | 审核通过 | 获得ISO 13485 认证证书 | 通过 | 通过 | 医疗器械检测机构出具的检测报告 | 无 | 发明专利,外观设计专利,实用新型专利 | 0 | 11 | 没有抽检不合格记录
翻修生物型固定髋臼杯 | S161 | 骨科人工关节类 | 翻修杯-多孔 | 各种规格型号 | 髋关节 |  | YZ0000109 | 北京力达康科技有限公司 | 多孔臼杯 | YZ00005371 | 国产 | 北京力达康科技有限公司 |  | 44mm～64mm（每隔2mm为一个规格） | JX 2801 |  |  | 个 |  |  | 多孔臼杯 | 审核通过 | 审核通过 | 审核通过 | 审核通过 | 审核通过 | 审核通过 | 获得ISO 13485 认证证书 | 无 | 无 | 生产企业自检报告 | 无 | 发明专利,实用新型专利 | 0 | 1 | 没有抽检不合格记录
股骨远端微创锁定加压接骨板（LISS） | R259 | 骨科创伤类 | 纯钛 | 5－9孔 |  |  | YZ0000196 | 苏州欣荣博尔特医疗器械有限公司 | 股骨远端锁定接骨板 | YZ00005372 | 国产 | 苏州欣荣博尔特医疗器械有限公司 |  | 2~9孔(左右) | YGYL04 |  | 纯钛 | 块 |  |  | 解剖型锁定接骨板 | 审核通过 | 审核通过 | 审核通过 | 审核通过 | 审核通过 | 审核通过 | 获得ISO 13485 认证证书 | 通过 | 无 | 医疗器械检测机构出具的检测报告 | 无 | 发明专利,实用新型专利 | 0 | 3 | 企业有不良记录，但投标品种无不良记录
腓骨远端锁定加压接骨板 | R333 | 骨科创伤类 | 钛合金 | 6-9孔 |  |  | YZ0000315 | 江苏国立医疗器械有限公司 | 腓骨远端接骨板Ⅱ型 | YZ00005373 | 国产 | 江苏国立医疗器械有限公司 |  | 6孔¦8孔¦7孔¦9孔 | JPSD70¦JPSD70¦JPSD70¦JPSD70 | 6-9孔 JPSD70 | 钛合金 | 块 | PE |  | 腓骨远端接骨板Ⅱ型 | 审核通过 | 审核通过 | 审核通过 | 审核通过 | 审核通过 | 审核通过 | 获得ISO 9001 认证证书 | 无 | 无 | 医疗器械检测机构出具的检测报告 | 无 | 无 | 0 | 0 | 企业有不良记录，但投标品种无不良记录
股骨远端微创锁定加压接骨板（LISS） | R262 | 骨科创伤类 | 纯钛 | 9孔以上 |  |  | YZ0000196 | 苏州欣荣博尔特医疗器械有限公司 | 股骨远端锁定接骨板 | YZ00005374 | 国产 | 苏州欣荣博尔特医疗器械有限公司 |  | 10~16孔(左右) | YGYL04 |  | 纯钛 | 块 |  |  | 解剖型锁定接骨板 | 审核通过 | 审核通过 | 审核通过 | 审核通过 | 审核通过 | 审核通过 | 获得ISO 13485 认证证书 | 通过 | 无 | 医疗器械检测机构出具的检测报告 | 无 | 发明专利,实用新型专利 | 0 | 3 | 企业有不良记录，但投标品种无不良记录
锁定头螺钉 | R473 | 骨科创伤类 | 钛合金 | 4.5-5.5mm |  | 自攻自钻 | YZ0000051 | 创生医疗器械（中国）有限公司 | 锁定金属接骨螺钉（填塞钉）（钛合金）（灭菌） | YZ00005375 | 国产 | 创生医疗器械（中国）有限公司 |  | M3、M4、M5、M6、M6.5，L=2-15，每间隔0.5mm为一规格 | 球形/锥形 |  |  | 个 |  |  | 锁定金属接骨螺钉 | 审核通过 | 审核通过 | 审核通过 | 审核通过 | 审核通过 | 审核通过 | 获得ISO 13485 认证证书 | 通过 | 通过 | 医疗器械检测机构出具的检测报告 | 无 | 发明专利,外观设计专利,实用新型专利 | 0 | 1 | 没有抽检不合格记录
端端吻合器 | V150 | 普外科类 |  | 弯型 | 传统开放术式 |  | YZ0000198 | 江苏三联星海医疗器械股份有限公司 | 一次性管型吻合器 | YZ00005376 | 国产 | 江苏三联星海医疗器械股份有限公司 |  | DCS A-21¦DCS A-23¦DCS A-25¦DCS A-27¦DCS A-29¦DCS A-31¦DCS A-33 | DCS A-21¦DCS A-23¦DCS A-25¦DCS A-27¦DCS A-29¦DCS A-31¦DCS A-33 |  | 纯钛 | 把 |  |  | 一次性管型吻合器 | 审核通过 | 审核通过 | 审核通过 | 审核通过 | 审核通过 | 审核通过 | 获得ISO 13485 认证证书 | 通过 | 通过 | 医疗器械检测机构出具的检测报告 | 无 | 发明专利,外观设计专利,实用新型专利 | 0 | 16 | 没有抽检不合格记录
端端吻合器 | V150 | 普外科类 |  | 弯型 | 传统开放术式 |  | YZ0000198 | 江苏三联星海医疗器械股份有限公司 | 一次性管型吻合器 | YZ00005377 | 国产 | 江苏三联星海医疗器械股份有限公司 |  | DCS E-21¦DCS E-23¦DCS E-25¦DCS E-27¦DCS E-29¦DCS E-31¦DCS E-33 | DCS E-21¦DCS E-23¦DCS E-25¦DCS E-27¦DCS E-29¦DCS E-31¦DCS E-33 |  | 纯钛 | 把 |  |  | 一次性管型吻合器 | 审核通过 | 审核通过 | 审核通过 | 审核通过 | 审核通过 | 审核通过 | 获得ISO 13485 认证证书 | 通过 | 通过 | 医疗器械检测机构出具的检测报告 | 无 | 发明专利,外观设计专利,实用新型专利 | 2 | 16 | 没有抽检不合格记录
锁定头螺钉 | R473 | 骨科创伤类 | 钛合金 | 4.5-5.5mm |  | 自攻自钻 | YZ0000051 | 创生医疗器械（中国）有限公司 | 锁定金属接骨螺钉（自攻自钻）（钛合金） | YZ00005378 | 国产 | 创生医疗器械（中国）有限公司 |  | Φ5.0，L=4-200，每间隔1mm为一规格 | HCZ06型，空心/实心 |  |  | 个 |  |  | 锁定金属接骨螺钉 | 审核通过 | 审核通过 | 审核通过 | 审核通过 | 审核通过 | 审核通过 | 获得ISO 13485 认证证书 | 通过 | 通过 | 医疗器械检测机构出具的检测报告 | 无 | 发明专利,外观设计专利,实用新型专利 | 1 | 16 | 没有抽检不合格记录
端端吻合器 | V151 | 普外科类 |  | 各种规格 | 腔镜及开放手术 |  | YZ0000198 | 江苏三联星海医疗器械股份有限公司 | 一次性腹腔镜用管型吻合器 | YZ00005379 | 国产 | 江苏三联星海医疗器械股份有限公司 |  | DCSF-21¦DCSF-23¦DCSF-25¦DCSF-27¦DCSF-29¦DCSF-31¦DCSF-33 | DCSF-21¦DCSF-23¦DCSF-25¦DCSF-27¦DCSF-29¦DCSF-31¦DCSF-33 |  | 纯钛 | 把 |  |  | 一次性腹腔镜用管型吻合器 | 审核通过 | 审核通过 | 审核通过 | 审核通过 | 审核通过 | 审核通过 | 获得ISO 13485 认证证书 | 通过 | 通过 | 医疗器械检测机构出具的检测报告 | 无 | 实用新型专利 | 0 | 16 | 没有抽检不合格记录
腓骨远端外侧锁定加压接骨板 | R339 | 骨科创伤类 | 钛合金 | 6-9孔 |  |  | YZ0000315 | 江苏国立医疗器械有限公司 | 腓骨远端接骨板Ⅱ型 | YZ00005380 | 国产 | 江苏国立医疗器械有限公司 |  | 10孔¦11孔¦12孔 | JPSD70¦JPSD70¦JPSD70 | 10-12孔 JPSD70 | 钛合金 | 块 | PE |  | 腓骨远端接骨板Ⅱ型 | 审核通过 | 审核通过 | 审核通过 | 审核通过 | 审核通过 | 审核通过 | 获得ISO 9001 认证证书 | 无 | 无 | 医疗器械检测机构出具的检测报告 | 无 | 无 | 0 | 0 | 企业有不良记录，但投标品种无不良记录
锁定头螺钉 | R473 | 骨科创伤类 | 钛合金 | 4.5-5.5mm |  | 自攻自钻 | YZ0000051 | 创生医疗器械（中国）有限公司 | 锁定金属接骨螺钉（自攻自钻）（钛合金）（灭菌） | YZ00005381 | 国产 | 创生医疗器械（中国）有限公司 |  | Φ5.0，L=4-200，每间隔1mm为一规格 | HCZ06型，空心/实心 |  |  | 个 |  |  | 锁定金属接骨螺钉 | 审核通过 | 审核通过 | 审核通过 | 审核通过 | 审核通过 | 审核通过 | 获得ISO 13485 认证证书 | 通过 | 通过 | 医疗器械检测机构出具的检测报告 | 无 | 发明专利,外观设计专利,实用新型专利 | 0 | 1 | 没有抽检不合格记录
肱骨近端锁定接骨板 | R117 | 骨科创伤类 | 纯钛 | 3-9孔 |  |  | YZ0000196 | 苏州欣荣博尔特医疗器械有限公司 | 肱骨近端锁定接骨板 | YZ00005382 | 国产 | 苏州欣荣博尔特医疗器械有限公司 |  | 2~9孔(左右) | YHJL02 |  | 纯钛 | 块 |  |  | 解剖型锁定接骨板 | 审核通过 | 审核通过 | 审核通过 | 审核通过 | 审核通过 | 审核通过 | 获得ISO 13485 认证证书 | 通过 | 无 | 医疗器械检测机构出具的检测报告 | 无 | 发明专利,实用新型专利 | 0 | 3 | 企业有不良记录，但投标品种无不良记录
肱骨近端锁定接骨板 | R117 | 骨科创伤类 | 纯钛 | 3-9孔 |  |  | YZ0000196 | 苏州欣荣博尔特医疗器械有限公司 | 肱骨近端锁定接骨板 | YZ00005383 | 国产 | 苏州欣荣博尔特医疗器械有限公司 |  | 2~9孔 | YHJL03 |  | 纯钛 | 块 |  |  | 解剖型锁定接骨板 | 未提交 | 未提交 | 审核通过 | 审核通过 | 审核通过 | 审核通过 | 获得ISO 13485 认证证书 | [7 empty] | 企业有不良记录，但投标品种无不良记录
肱骨近端锁定接骨板 | R117 | 骨科创伤类 | 纯钛 | 3-9孔 |  |  | YZ0000196 | 苏州欣荣博尔特医疗器械有限公司 | 肱骨近端锁定接骨板 | YZ00005384 | 国产 | 苏州欣荣博尔特医疗器械有限公司 |  | 2~9孔 | YHJL04 |  | 纯钛 | 块 |  |  | 解剖型锁定接骨板 | 审核通过 | 审核通过 | 审核通过 | 审核通过 | 审核通过 | 审核通过 | 获得ISO 13485 认证证书 | 通过 | 无 | 医疗器械检测机构出具的检测报告 | 无 | 发明专利,实用新型专利 | 0 | 3 | 企业有不良记录，但投标品种无不良记录
肱骨近端锁定接骨板 | R117 | 骨科创伤类 | 纯钛 | 3-9孔 |  |  | YZ0000196 | 苏州欣荣博尔特医疗器械有限公司 | 肱骨近端锁定接骨板 | YZ00005385 | 国产 | 苏州欣荣博尔特医疗器械有限公司 |  | 2~9孔 | YHJL05 |  | 纯钛 | 块 |  |  | 解剖型锁定接骨板 | 审核通过 | 审核通过 | 审核通过 | 审核通过 | 审核通过 | 审核通过 | 获得ISO 13485 认证证书 | 通过 | 无 | 医疗器械检测机构出具的检测报告 | 无 | 发明专利,实用新型专利 | 0 | 3 | 企业有不良记录，但投标品种无不良记录
无帽锁定钉 | R491 | 骨科创伤类 | 钛合金 | 5.0mm |  |  | YZ0000051 | 创生医疗器械（中国）有限公司 | 锁定螺钉（钛合金） | YZ00005386 | 国产 | 创生医疗器械（中国）有限公司 |  | L=4-200，每间隔1mm为一规格，自攻 | Φ3.5/Φ5.0 |  |  | 个 |  |  | 锁定金属接骨螺钉 | 审核通过 | 审核通过 | 审核通过 | 审核通过 | 审核通过 | 审核通过 | 获得ISO 13485 认证证书 | 通过 | 通过 | 医疗器械检测机构出具的检测报告 | 无 | 发明专利,外观设计专利,实用新型专利 | 3 | 16 | 没有抽检不合格记录
肱骨近端锁定接骨板 | R120 | 骨科创伤类 | 纯钛 | 9孔以上 |  |  | YZ0000196 | 苏州欣荣博尔特医疗器械有限公司 | 肱骨近端锁定接骨板 | YZ00005387 | 国产 | 苏州欣荣博尔特医疗器械有限公司 |  | 10~12孔(左右) | YHJL02 |  | 纯钛 | 块 |  |  | 解剖型锁定接骨板 | 审核通过 | 审核通过 | 审核通过 | 审核通过 | 审核通过 | 审核通过 | 获得ISO 13485 认证证书 | 通过 | 无 | 医疗器械检测机构出具的检测报告 | 无 | 发明专利,实用新型专利 | 0 | 3 | 企业有不良记录，但投标品种无不良记录
肱骨近端锁定接骨板 | R120 | 骨科创伤类 | 纯钛 | 9孔以上 |  |  | YZ0000196 | 苏州欣荣博尔特医疗器械有限公司 | 肱骨近端锁定接骨板 | YZ00005388 | 国产 | 苏州欣荣博尔特医疗器械有限公司 |  | 10~12孔 | YHJL03 |  | 纯钛 | 块 |  |  | 解剖型锁定接骨板 | 未提交 | 未提交 | 审核通过 | 审核通过 | 审核通过 | 审核通过 | 获得ISO 13485 认证证书 | [7 empty] | 企业有不良记录，但投标品种无不良记录
肱骨近端锁定接骨板 | R120 | 骨科创伤类 | 纯钛 | 9孔以上 |  |  | YZ0000196 | 苏州欣荣博尔特医疗器械有限公司 | 肱骨近端锁定接骨板 | YZ00005389 | 国产 | 苏州欣荣博尔特医疗器械有限公司 |  | 10~12孔 | YHJL04 |  | 纯钛 | 块 |  |  | 解剖型锁定接骨板 | 审核通过 | 审核通过 | 审核通过 | 审核通过 | 审核通过 | 审核通过 | 获得ISO 13485 认证证书 | 通过 | 无 | 医疗器械检测机构出具的检测报告 | 无 | 发明专利,实用新型专利 | 0 | 3 | 企业有不良记录，但投标品种无不良记录
肱骨近端锁定接骨板 | R120 | 骨科创伤类 | 纯钛 | 9孔以上 |  |  | YZ0000196 | 苏州欣荣博尔特医疗器械有限公司 | 肱骨近端锁定接骨板 | YZ00005390 | 国产 | 苏州欣荣博尔特医疗器械有限公司 |  | 10~12孔 | YHJL05 |  | 纯钛 | 块 |  |  | 解剖型锁定接骨板 | 审核通过 | 审核通过 | 审核通过 | 审核通过 | 审核通过 | 审核通过 | 获得ISO 13485 认证证书 | 通过 | 无 | 医疗器械检测机构出具的检测报告 | 无 | 发明专利,实用新型专利 | 0 | 3 | 企业有不良记录，但投标品种无不良记录
负压引流敷料 | R723 | 骨科创伤类 |  |  |  |  | YZ0000298 | 广州润虹医药科技股份有限公司 | 一次性负压引流护创材料 | YZ00005391 | 国产 | 广州润虹医药科技股份有限公司 | 捷尔生 | 15*10*1 | 双管 | 双管，15*10*1 | PVA海绵，PVC导管 | 套 | 纸盒 |  | 一次性负压引流护创材料 | 审核通过 | 审核通过 | 审核通过 | 审核通过 | 审核通过 | 审核通过 | 获得ISO 13485 认证证书 | 无 | 无 | 医疗器械检测机构出具的检测报告 | 无 | 发明专利,实用新型专利 | 0 | 2 | 没有抽检不合格记录
上肢单边外固定支架 | R690 | 骨科创伤类 | 铝合金 | 各种规格型号 |  |  | YZ0000051 | 创生医疗器械（中国）有限公司 | 腕关节外固定支架 | YZ00005392 | 国产 | 创生医疗器械（中国）有限公司 |  | II型/IV型 | 腕关节外固定支架 |  | / | 个 |  |  | 腕关节外固定支架 | 审核通过 | 审核通过 | 审核通过 | 审核通过 | 审核通过 | 审核通过 | 获得ISO 13485 认证证书 | 通过 | 通过 | 医疗器械检测机构出具的检测报告 | 无 | 发明专利,外观设计专利,实用新型专利 | 0 | 6 | 没有抽检不合格记录
肱骨远端关节外锁定加压接骨板 | R129 | 骨科创伤类 | 纯钛 | 2-8孔 |  |  | YZ0000196 | 苏州欣荣博尔特医疗器械有限公司 | 肱骨远端锁定接骨板 | YZ00005393 | 国产 | 苏州欣荣博尔特医疗器械有限公司 |  | 2~8孔(左右) | YHYL01 |  | 纯钛 | 块 |  |  | 解剖型锁定接骨板 | 未提交 | 未提交 | 审核通过 | 审核通过 | 审核通过 | 审核通过 | 获得ISO 13485 认证证书 | [7 empty] | 企业有不良记录，但投标品种无不良记录
肱骨远端关节外锁定加压接骨板 | R129 | 骨科创伤类 | 纯钛 | 2-8孔 |  |  | YZ0000196 | 苏州欣荣博尔特医疗器械有限公司 | 肱骨远端锁定接骨板 | YZ00005394 | 国产 | 苏州欣荣博尔特医疗器械有限公司 |  | 2~8孔(左右) | YHYL03 |  | 纯钛 | 块 |  |  | 解剖型锁定接骨板 | 审核通过 | 审核通过 | 审核通过 | 审核通过 | 审核通过 | 审核通过 | 获得ISO 13485 认证证书 | 通过 | 无 | 医疗器械检测机构出具的检测报告 | 无 | 发明专利,实用新型专利 | 0 | 3 | 企业有不良记录，但投标品种无不良记录
肱骨远端关节外锁定加压接骨板 | R132 | 骨科创伤类 | 纯钛 | 8孔以上 |  |  | YZ0000196 | 苏州欣荣博尔特医疗器械有限公司 | 肱骨远端锁定接骨板 | YZ00005395 | 国产 | 苏州欣荣博尔特医疗器械有限公司 |  | 9~12孔(左右) | YHYL01 |  | 纯钛 | 块 |  |  | 解剖型锁定接骨板 | 未提交 | 未提交 | 审核通过 | 审核通过 | 审核通过 | 审核通过 | 获得ISO 13485 认证证书 | [7 empty] | 企业有不良记录，但投标品种无不良记录
肱骨远端关节外锁定加压接骨板 | R132 | 骨科创伤类 | 纯钛 | 8孔以上 |  |  | YZ0000196 | 苏州欣荣博尔特医疗器械有限公司 | 肱骨远端锁定接骨板 | YZ00005396 | 国产 | 苏州欣荣博尔特医疗器械有限公司 |  | 9~12孔(左右) | YHYL03 |  | 纯钛 | 块 |  |  | 解剖型锁定接骨板 | 审核通过 | 审核通过 | 审核通过 | 审核通过 | 审核通过 | 审核通过 | 获得ISO 13485 认证证书 | 通过 | 无 | 医疗器械检测机构出具的检测报告 | 无 | 发明专利,实用新型专利 | 0 | 3 | 企业有不良记录，但投标品种无不良记录
一次性痔吻合器 | V155 | 普外科类 |  | 各种规格 | 传统开放术式 |  | YZ0000198 | 江苏三联星海医疗器械股份有限公司 | 一次性痔吻合器 | YZ00005397 | 国产 | 江苏三联星海医疗器械股份有限公司 |  | DHS A-32¦DHS A-34 | DHS A-32¦DHS A-34 |  | 纯钛 | 把 | 纸塑 |  | 一次性痔吻合器 | 审核通过 | 审核通过 | 审核通过 | 审核通过 | 审核通过 | 审核通过 | 获得ISO 13485 认证证书 | 通过 | 通过 | 医疗器械检测机构出具的检测报告 | 无 | 实用新型专利 | 0 | 16 | 没有抽检不合格记录
一次性痔吻合器 | V155 | 普外科类 |  | 各种规格 | 传统开放术式 |  | YZ0000198 | 江苏三联星海医疗器械股份有限公司 | 一次性痔吻合器 | YZ00005398 | 国产 | 江苏三联星海医疗器械股份有限公司 |  | DHS B-32¦DHS B-34 | DHS B-32¦DHS B-34 |  | 纯钛 | 把 | 纸塑 |  | 一次性痔吻合器 | 审核通过 | 审核通过 | 审核通过 | 审核通过 | 审核通过 | 审核通过 | 获得ISO 13485 认证证书 | 通过 | 通过 | 医疗器械检测机构出具的检测报告 | 无 | 实用新型专利 | 1 | 16 | 没有抽检不合格记录
肱骨远端锁定接骨板 | R139 | 骨科创伤类 | 纯钛 | 2-8孔 |  |  | YZ0000196 | 苏州欣荣博尔特医疗器械有限公司 | 肱骨远端锁定接骨板 | YZ00005399 | 国产 | 苏州欣荣博尔特医疗器械有限公司 |  | 2~8孔(左右) | YHYL04 |  | 纯钛 | 块 |  |  | 解剖型锁定接骨板 | 审核通过 | 审核通过 | 审核通过 | 审核通过 | 审核通过 | 审核通过 | 获得ISO 13485 认证证书 | 通过 | 无 | 医疗器械检测机构出具的检测报告 | 无 | 发明专利,实用新型专利 | 0 | 3 | 企业有不良记录，但投标品种无不良记录
肱骨远端锁定接骨板 | R136 | 骨科创伤类 | 纯钛 | 8孔以上 |  |  | YZ0000196 | 苏州欣荣博尔特医疗器械有限公司 | 肱骨远端锁定接骨板 | YZ00005400 | 国产 | 苏州欣荣博尔特医疗器械有限公司 |  | 9~12孔(左右) | YHYL04 |  | 纯钛 | 块 |  |  | 解剖型锁定接骨板 | 审核通过 | 审核通过 | 审核通过 | 审核通过 | 审核通过 | 审核通过 | 获得ISO 13485 认证证书 | 通过 | 无 | 医疗器械检测机构出具的检测报告 | 无 | 发明专利,实用新型专利 | 0 | 3 | 企业有不良记录，但投标品种无不良记录
一次性弧形切割吻合器及钉仓 | V146 | 普外科类 |  | 各种规格 | 传统开放术式 |  | YZ0000198 | 江苏三联星海医疗器械股份有限公司 | 一次性圆弧切割吻合器及组件 | YZ00005401 | 国产 | 江苏三联星海医疗器械股份有限公司 |  | DCC A-40B/G | DCC A-40B/G |  | 纯钛 | 把 | 纸塑 |  | 一次性使用弧型切割吻合器及组件 | 审核通过 | 审核通过 | 审核通过 | 审核通过 | 审核通过 | 审核通过 | 获得ISO 13485 认证证书 | 通过 | 通过 | 医疗器械检测机构出具的检测报告 | 无 | 外观设计专利,实用新型专利 | 0 | 16 | 没有抽检不合格记录
一次性弧形切割吻合器及钉仓 | V146 | 普外科类 |  | 各种规格 | 传统开放术式 |  | YZ0000198 | 江苏三联星海医疗器械股份有限公司 | 一次性圆弧切割吻合器及组件 | YZ00005402 | 国产 | 江苏三联星海医疗器械股份有限公司 |  | DCC B-40B/G | DCC B-40B/G |  | 纯钛 | 把 | 纸塑 |  | 一次性使用弧型切割吻合器及组件 | 审核通过 | 审核通过 | 审核通过 | 审核通过 | 审核通过 | 审核通过 | 获得ISO 13485 认证证书 | 通过 | 通过 | 医疗器械检测机构出具的检测报告 | 无 | 外观设计专利,实用新型专利 | 1 | 16 | 没有抽检不合格记录
一次性皮肤缝合器 | V147 | 普外科类 |  | 各种规格 | 传统开放术式 |  | YZ0000150 | 兰州西脉记忆合金股份有限公司 | 钛镍合金组织吻合器 | YZ00005403 | 国产 | 兰州西脉记忆合金股份有限公司 |  | NT3/8-6×14（0.20/300)¦NT3/8-6×14（0.20/350）¦NT3/8-6×14（0.20/400）¦NT3/8-6×14（0.30/350） | NT¦NT¦NT¦NT |  | 记忆合金 | 个 | 铝箔袋 |  | 钛镍合金组织吻合器 | 审核通过 | 审核通过 | 审核通过 | 审核通过 | 审核通过 | 审核通过 | 获得ISO 13485 认证证书 | 通过 | 无 | 医疗器械检测机构出具的检测报告 | 无 | 实用新型专利 | 0 | 18 | 没有抽检不合格记录
肱骨远端锁定接骨板 | R138 | 骨科创伤类 | 钛合金 | 2-8孔 |  |  | YZ0000315 | 江苏国立医疗器械有限公司 | 肱骨远端外侧接骨板 | YZ00005404 | 国产 | 江苏国立医疗器械有限公司 |  | 3孔¦4孔¦5孔¦6孔¦7孔¦8孔 | JPQ28¦JPQ28¦JPQ28¦JPQ28¦JPQ28¦JPQ28 | 3-8孔 JPQ28 | 钛合金 | 块 | PE |  | 肱骨远端外侧接骨板 | 审核通过 | 审核通过 | 审核通过 | 审核通过 | 审核通过 | 审核通过 | 获得ISO 9001 认证证书 | 无 | 无 | 医疗器械检测机构出具的检测报告 | 无 | 无 | 0 | 0 | 企业有不良记录，但投标品种无不良记录
负压引流敷料 | R723 | 骨科创伤类 |  |  |  |  | YZ0000298 | 广州润虹医药科技股份有限公司 | 一次性负压引流护创材料 | YZ00005405 | 国产 | 广州润虹医药科技股份有限公司 | 捷尔生 | 30*30*1 | 四管 | 四管，30*30*1 | PVA海绵，PVC导管 | 套 | 纸盒 |  | 一次性负压引流护创材料 | 审核通过 | 审核通过 | 审核通过 | 审核通过 | 审核通过 | 审核通过 | 获得ISO 13485 认证证书 | 无 | 无 | 医疗器械检测机构出具的检测报告 | 无 | 发明专利,实用新型专利 | 0 | 1 | 没有抽检不合格记录
一次性吻合环 | V154 | 普外科类 |  | 各种规格 | 传统开放术式 |  | YZ0000150 | 兰州西脉记忆合金股份有限公司 | 一次性记忆合金包皮套扎吻合器 | YZ00005406 | 国产 | 兰州西脉记忆合金股份有限公司 |  | A4¦A3¦A2¦A1¦A¦B¦C¦D¦E¦F¦G¦H¦I¦J¦K¦L¦M¦N¦O¦P¦Q | A4¦A3¦A2¦A1¦A¦B¦C¦D¦E¦F¦G¦H¦I¦J¦K¦L¦M¦N¦O¦P¦Q |  | 合金 | 个 | 纸盒 |  | 一次性记忆合金包皮套扎吻合器 | 审核通过 | 审核通过 | 审核通过 | 审核通过 | 审核通过 | 审核通过 | 获得ISO 13485 认证证书 | 通过 | 无 | 医疗器械检测机构出具的检测报告 | 无 | 实用新型专利 | 0 | 9 | 没有抽检不合格记录
胫骨近端微创锁定加压接骨板（LISS） | R298 | 骨科创伤类 | 纯钛 | 2-20孔 |  |  | YZ0000196 | 苏州欣荣博尔特医疗器械有限公司 | 胫骨近端锁定接骨板 | YZ00005407 | 国产 | 苏州欣荣博尔特医疗器械有限公司 |  | 2~16孔(左右) | YJJL02 |  | 纯钛 | 块 |  |  | 解剖型锁定接骨板 | 审核通过 | 审核通过 | 审核通过 | 审核通过 | 审核通过 | 审核通过 | 获得ISO 13485 认证证书 | 通过 | 无 | 医疗器械检测机构出具的检测报告 | 无 | 发明专利,实用新型专利 | 0 | 3 | 企业有不良记录，但投标品种无不良记录
上肢环形外固定支架 | R693 | 骨科创伤类 | 铝合金 | 各种规格型号 |  |  | YZ0000051 | 创生医疗器械（中国）有限公司 | 镶嵌式外固定支架 | YZ00005408 | 国产 | 创生医疗器械（中国）有限公司 |  | PEEK,ZX8A6 | VIII型 |  |  | 套 |  |  | 单臂一体式外固定支架 | 审核通过 | 审核通过 | 审核通过 | 审核通过 | 审核通过 | 审核通过 | 获得ISO 13485 认证证书 | 通过 | 通过 | 医疗器械检测机构出具的检测报告 | 无 | 发明专利,外观设计专利,实用新型专利 | 0 | 1 | 没有抽检不合格记录
肱骨远端接骨板 | R126 | 骨科创伤类 | 钛合金 | 8孔以上 |  |  | YZ0000315 | 江苏国立医疗器械有限公司 | 肱骨远端外侧接骨板 | YZ00005409 | 国产 | 江苏国立医疗器械有限公司 |  | 9孔¦10孔¦11孔¦12孔¦13孔¦14孔¦15孔¦16孔¦17孔¦18孔¦19孔¦20孔 | JPQ27¦JPQ27¦JPQ27¦JPQ27¦JPQ27¦JPQ27¦JPQ27¦JPQ27¦JPQ27¦JPQ27¦JPQ27¦JPQ27 | 9-20孔 JPQ27 | 钛合金 | 块 | PE |  | 肱骨远端外侧接骨板 | 审核通过 | 审核通过 | 审核通过 | 审核通过 | 审核通过 | 审核通过 | 获得ISO 9001 认证证书 | 无 | 无 | 医疗器械检测机构出具的检测报告 | 无 | 无 | 0 | 0 | 企业有不良记录，但投标品种无不良记录
胫骨近端内侧锁定加压接骨板 | R286 | 骨科创伤类 | 纯钛 | 2-20孔 |  |  | YZ0000196 | 苏州欣荣博尔特医疗器械有限公司 | 胫骨近端锁定接骨板 | YZ00005410 | 国产 | 苏州欣荣博尔特医疗器械有限公司 |  | 2~16孔(左右) | YJJL01 |  | 纯钛 | 块 |  |  | 解剖型锁定接骨板 | 未提交 | 未提交 | 审核通过 | 审核通过 | 审核通过 | 审核通过 | 获得ISO 13485 认证证书 | [7 empty] | 企业有不良记录，但投标品种无不良记录
一次性吻合环 | V154 | 普外科类 |  | 各种规格 | 传统开放术式 |  | YZ0000150 | 兰州西脉记忆合金股份有限公司 | 一次性记忆合金包皮套扎吻合器 | YZ00005411 | 国产 | 兰州西脉记忆合金股份有限公司 |  | F¦G¦H¦I¦J¦K¦L | 灭菌¦灭菌¦灭菌¦灭菌¦灭菌¦灭菌¦灭菌 |  |  | 个 | 纸塑 |  | 一次性记忆合金包皮套扎吻合器 | 审核通过 | 审核通过 | 审核通过 | 审核通过 | 审核通过 | 审核通过 | 获得ISO 13485 认证证书 | 通过 | 无 | 医疗器械检测机构出具的检测报告 | 无 | 实用新型专利 | 0 | 7 | 没有抽检不合格记录
下肢组合式外固定支架 | R714 | 骨科创伤类 | 铝合金 | 各种规格型号 |  |  | YZ0000051 | 创生医疗器械（中国）有限公司 | 镶嵌式外固定支架 | YZ00005412 | 国产 | 创生医疗器械（中国）有限公司 |  | 铝，/ | X VI型 |  |  | 套 |  |  | 组合式外固定支架 | 审核通过 | 审核通过 | 审核通过 | 审核通过 | 审核通过 | 审核通过 | 获得ISO 13485 认证证书 | 通过 | 通过 | 医疗器械检测机构出具的检测报告 | 无 | 发明专利,外观设计专利,实用新型专利 | 0 | 1 | 没有抽检不合格记录
胫骨近端外侧锁定加压接骨板 | R295 | 骨科创伤类 | 纯钛 | 2-20孔 |  |  | YZ0000196 | 苏州欣荣博尔特医疗器械有限公司 | 胫骨近端锁定接骨板 | YZ00005413 | 国产 | 苏州欣荣博尔特医疗器械有限公司 |  | 2~16孔(左右) | YJJL03 |  | 纯钛 | 块 |  |  | 解剖型锁定接骨板 | 审核通过 | 审核通过 | 审核通过 | 审核通过 | 审核通过 | 审核通过 | 获得ISO 13485 认证证书 | 通过 | 无 | 医疗器械检测机构出具的检测报告 | 无 | 发明专利,实用新型专利 | 0 | 3 | 企业有不良记录，但投标品种无不良记录
胫骨近端外侧锁定加压接骨板 | R295 | 骨科创伤类 | 纯钛 | 2-20孔 |  |  | YZ0000196 | 苏州欣荣博尔特医疗器械有限公司 | 胫骨近端锁定接骨板 | YZ00005414 | 国产 | 苏州欣荣博尔特医疗器械有限公司 |  | 2~16孔(左右) | YJJL04 |  | 纯钛 | 块 |  |  | 解剖型锁定接骨板 | 审核通过 | 审核通过 | 审核通过 | 审核通过 | 审核通过 | 审核通过 | 获得ISO 13485 认证证书 | 通过 | 无 | 医疗器械检测机构出具的检测报告 | 无 | 发明专利,实用新型专利 | 0 | 3 | 企业有不良记录，但投标品种无不良记录
上肢环形外固定支架 | R693 | 骨科创伤类 | 铝合金 | 各种规格型号 |  |  | YZ0000051 | 创生医疗器械（中国）有限公司 | 镶嵌式外固定支架 | YZ00005415 | 国产 | 创生医疗器械（中国）有限公司 |  | 铝,ZX12A1/ZX13A1/ZX9A5 | XIII型/XII型 |  |  | 套 |  |  | 单臂一体式外固定支架 | 审核通过 | 审核通过 | 审核通过 | 审核通过 | 审核通过 | 审核通过 | 获得ISO 13485 认证证书 | 通过 | 通过 | 医疗器械检测机构出具的检测报告 | 无 | 发明专利,外观设计专利,实用新型专利 | 0 | 6 | 没有抽检不合格记录
人工膝关节股骨髁 | S274 | 骨科人工关节类 | 高性能后稳定型股骨髁 | 各种规格型号 | 膝关节 |  | YZ0000273 | 大博医疗科技股份有限公司 | 股骨髁假体 | YZ00005416 | 国产 | 大博医疗科技股份有限公司 |  | 0#-18# | CPCFC I |  |  | 个 |  |  | 膝关节假体 | 审核通过 | 审核通过 | 审核通过 | 审核通过 | 审核通过 | 审核通过 | 获得ISO 13485 认证证书 | 无 | 无 | 无 | 无 | 无 | 0 | 0 | 没有抽检不合格记录
上肢组合式外固定支架 | R700 | 骨科创伤类 | 碳纤维 | 各种规格型号 |  |  | YZ0000051 | 创生医疗器械（中国）有限公司 | 镶嵌式外固定支架 | YZ00005417 | 国产 | 创生医疗器械（中国）有限公司 |  | 不锈钢/铝，/ | XV型 |  |  | 个 |  |  | 组合式外固定支架 | 审核通过 | 审核通过 | 审核通过 | 审核通过 | 审核通过 | 审核通过 | 获得ISO 13485 认证证书 | 通过 | 通过 | 医疗器械检测机构出具的检测报告 | 无 | 发明专利,外观设计专利,实用新型专利 | 0 | 7 | 没有抽检不合格记录
人工膝关节股骨髁 | S272 | 骨科人工关节类 | 旋转平台股骨髁 | 各种规格型号 | 膝关节 |  | YZ0000273 | 大博医疗科技股份有限公司 | 股骨髁假体 | YZ00005418 | 国产 | 大博医疗科技股份有限公司 |  | 0#-18# | CPCFC II |  |  | 个 |  |  | 膝关节假体 | 审核通过 | 审核通过 | 审核通过 | 审核通过 | 审核通过 | 审核通过 | 获得ISO 13485 认证证书 | 无 | 无 | 无 | 无 | 无 | 0 | 0 | 没有抽检不合格记录
负压引流敷料 | R723 | 骨科创伤类 |  |  |  |  | YZ0000298 | 广州润虹医药科技股份有限公司 | 一次性负压引流护创材料 | YZ00005419 | 国产 | 广州润虹医药科技股份有限公司 | 捷尔生 | 30*30*1 | 四管A | 四管A，30*30*1 | PVA海绵，PVC导管 | 套 | 纸盒 |  | 一次性负压引流护创材料 | 审核通过 | 审核通过 | 审核通过 | 审核通过 | 审核通过 | 审核通过 | 获得ISO 13485 认证证书 | 无 | 无 | 医疗器械检测机构出具的检测报告 | 无 | 发明专利,实用新型专利 | 0 | 5 | 没有抽检不合格记录
上肢环形外固定支架 | R693 | 骨科创伤类 | 铝合金 | 各种规格型号 |  |  | YZ0000051 | 创生医疗器械（中国）有限公司 | 镶嵌式外固定支架 | YZ00005420 | 国产 | 创生医疗器械（中国）有限公司 |  | 铝,ZX10A1/ZX11A1 | X型/XI型 |  |  | 套 |  |  | 单臂一体式外固定支架 | 审核通过 | 审核通过 | 审核通过 | 审核通过 | 审核通过 | 审核通过 | 获得ISO 13485 认证证书 | 通过 | 通过 | 医疗器械检测机构出具的检测报告 | 无 | 发明专利,外观设计专利,实用新型专利 | 0 | 1 | 没有抽检不合格记录
髁限制型膝关节胫骨平台 | S238 | 骨科人工关节类 | 固定平台 | 各种规格型号 | 膝关节 |  | YZ0000273 | 大博医疗科技股份有限公司 | 胫骨平台假体 | YZ00005421 | 国产 | 大博医疗科技股份有限公司 |  | 0#-18# | CPCTC I |  |  | 个 |  |  | 膝关节假体 | 审核通过 | 审核通过 | 审核通过 | 审核通过 | 审核通过 | 审核通过 | 获得ISO 13485 认证证书 | 通过 | 通过 | 生产企业自检报告 | 无 | 无 | 0 | 4 | 没有抽检不合格记录
下肢环形外固定支架 | R707 | 骨科创伤类 | 铝合金 | 各种规格型号 |  |  | YZ0000051 | 创生医疗器械（中国）有限公司 | 镶嵌式外固定支架 | YZ00005422 | 国产 | 创生医疗器械（中国）有限公司 |  | T型钉夹，/ | 镶嵌式外固定支架 |  |  | 个 |  |  | 组合式外固定支架 | 审核通过 | 审核通过 | 审核通过 | 审核通过 | 审核通过 | 审核通过 | 获得ISO 13485 认证证书 | 通过 | 通过 | 医疗器械检测机构出具的检测报告 | 无 | 发明专利,外观设计专利,实用新型专利 | 0 | 2 | 没有抽检不合格记录
髁限制型膝关节胫骨平台 | S239 | 骨科人工关节类 | 旋转平台 | 各种规格型号 | 膝关节 |  | YZ0000273 | 大博医疗科技股份有限公司 | 胫骨平台假体 | YZ00005423 | 国产 | 大博医疗科技股份有限公司 |  | 0#-18# | CPCTC II |  |  | 个 |  |  | 膝关节假体 | 审核通过 | 审核通过 | 审核通过 | 审核通过 | 审核通过 | 审核通过 | 获得ISO 13485 认证证书 | 通过 | 通过 | 生产企业自检报告 | 无 | 无 | 0 | 4 | 没有抽检不合格记录
下肢环形外固定支架 | R707 | 骨科创伤类 | 铝合金 | 各种规格型号 |  |  | YZ0000051 | 创生医疗器械（中国）有限公司 | 镶嵌式外固定支架 | YZ00005424 | 国产 | 创生医疗器械（中国）有限公司 |  | 高度调节块，H=50-30,每间隔0.5mm为一规格 | 镶嵌式外固定支架 |  |  | 个 |  |  | 组合式外固定支架 | 审核通过 | 审核通过 | 审核通过 | 审核通过 | 审核通过 | 审核通过 | 获得ISO 13485 认证证书 | 通过 | 通过 | 医疗器械检测机构出具的检测报告 | 无 | 发明专利,外观设计专利,实用新型专利 | 0 | 2 | 没有抽检不合格记录
胫骨近端外侧锁定加压接骨板 | R295 | 骨科创伤类 | 纯钛 | 2-20孔 |  |  | YZ0000196 | 苏州欣荣博尔特医疗器械有限公司 | 锁骨锁定接骨板 | YZ00005425 | 国产 | 苏州欣荣博尔特医疗器械有限公司 |  | 2~12孔(左右) | YJSL01 |  | 纯钛 | 块 |  |  | 解剖型锁定接骨板 | 未提交 | 未提交 | 审核通过 | 审核通过 | 审核通过 | 审核通过 | 获得ISO 13485 认证证书 | [7 empty] | 企业有不良记录，但投标品种无不良记录
胫骨近端外侧锁定加压接骨板 | R295 | 骨科创伤类 | 纯钛 | 2-20孔 |  |  | YZ0000196 | 苏州欣荣博尔特医疗器械有限公司 | 锁骨锁定接骨板 | YZ00005426 | 国产 | 苏州欣荣博尔特医疗器械有限公司 |  | 2~12孔(左右) | YJSL02 |  | 纯钛 | 块 |  |  | 解剖型锁定接骨板 | 审核通过 | 审核通过 | 审核通过 | 审核通过 | 审核通过 | 审核通过 | 获得ISO 13485 认证证书 | 通过 | 无 | 医疗器械检测机构出具的检测报告 | 无 | 发明专利,实用新型专利 | 0 | 3 | 企业有不良记录，但投标品种无不良记录
下肢环形外固定支架 | R707 | 骨科创伤类 | 铝合金 | 各种规格型号 |  |  | YZ0000051 | 创生医疗器械（中国）有限公司 | 镶嵌式外固定支架 | YZ00005427 | 国产 | 创生医疗器械（中国）有限公司 |  | 滑轨杆，120、230、300、400 | 镶嵌式外固定支架 |  |  | 个 |  |  | 组合式外固定支架 | 审核通过 | 审核通过 | 审核通过 | 审核通过 | 审核通过 | 审核通过 | 获得ISO 13485 认证证书 | 通过 | 通过 | 医疗器械检测机构出具的检测报告 | 无 | 发明专利,外观设计专利,实用新型专利 | 0 | 2 | 没有抽检不合格记录
胫骨近端内侧动力加压接骨板 | R282 | 骨科创伤类 | 钛合金 | 2-20孔 |  |  | YZ0000315 | 江苏国立医疗器械有限公司 | 胫骨近端内侧接骨板 | YZ00005428 | 国产 | 江苏国立医疗器械有限公司 |  | 5孔¦6孔¦7孔¦8孔¦9孔¦10孔¦11孔¦12孔¦13孔¦14孔¦15孔¦16孔¦17孔¦18孔¦19孔¦20孔 | JPQ53¦JPQ53¦JPQ53¦JPQ53¦JPQ53¦JPQ53¦JPQ53¦JPQ53¦JPQ53¦JPQ53¦JPQ53¦JPQ53¦JPQ53¦JPQ53¦JPQ53¦JPQ53 | 5-20孔 JPQ53 | 钛合金 | 块 | PE |  | 胫骨近端内侧接骨板 | 审核通过 | 审核通过 | 审核通过 | 审核通过 | 审核通过 | 审核通过 | 获得ISO 9001 认证证书 | 无 | 无 | 医疗器械检测机构出具的检测报告 | 无 | 无 | 0 | 0 | 企业有不良记录，但投标品种无不良记录
单髁置换胫骨平台衬垫 | S254 | 骨科人工关节类 |  | 各种规格型号 | 膝关节 |  | YZ0000273 | 大博医疗科技股份有限公司 | 半月板衬垫 | YZ00005429 | 国产 | 大博医疗科技股份有限公司 |  | 0#-18# | MC I |  |  | 个 |  |  | 膝关节假体 | 审核通过 | 审核通过 | 审核通过 | 审核通过 | 审核通过 | 审核通过 | 获得ISO 13485 认证证书 | 通过 | 通过 | 生产企业自检报告 | 无 | 无 | 0 | 6 | 没有抽检不合格记录
单髁置换胫骨平台衬垫 | S254 | 骨科人工关节类 |  | 各种规格型号 | 膝关节 |  | YZ0000273 | 大博医疗科技股份有限公司 | 半月板衬垫 | YZ00005430 | 国产 | 大博医疗科技股份有限公司 |  | 0#-18# | MC II |  |  | 个 |  |  | 半月板衬垫 | 审核通过 | 审核通过 | 审核通过 | 审核通过 | 审核通过 | 审核通过 | 获得ISO 13485 认证证书 | 通过 | 通过 | 生产企业自检报告 | 无 | 无 | 0 | 4 | 没有抽检不合格记录
下肢环形外固定支架 | R707 | 骨科创伤类 | 铝合金 | 各种规格型号 |  |  | YZ0000051 | 创生医疗器械（中国）有限公司 | 镶嵌式外固定支架 | YZ00005431 | 国产 | 创生医疗器械（中国）有限公司 |  | 角度可调钉夹，DJ16A1、DJ16B1、DJ16C1 | 镶嵌式外固定支架 |  |  | 个 |  |  | 组合式外固定支架 | 审核通过 | 审核通过 | 审核通过 | 审核通过 | 审核通过 | 审核通过 | 获得ISO 13485 认证证书 | 通过 | 通过 | 医疗器械检测机构出具的检测报告 | 无 | 发明专利,外观设计专利,实用新型专利 | 0 | 2 | 没有抽检不合格记录
膝关节 髌骨假体 | S256 | 骨科人工关节类 |  | 髌骨假体（椭圆形） | 膝关节 |  | YZ0000273 | 大博医疗科技股份有限公司 | 髌骨假体 | YZ00005432 | 国产 | 大博医疗科技股份有限公司 |  | 25-50mm | PC |  |  | 个 |  |  | 膝关节假体 | 审核通过 | 审核通过 | 审核通过 | 审核通过 | 审核通过 | 审核通过 | 获得ISO 13485 认证证书 | 通过 | 通过 | 生产企业自检报告 | 无 | 无 | 0 | 3 | 没有抽检不合格记录
胫骨近端外侧锁定加压接骨板 | R294 | 骨科创伤类 | 钛合金 | 2-20孔 |  |  | YZ0000315 | 江苏国立医疗器械有限公司 | 胫骨近端外侧接骨板 | YZ00005433 | 国产 | 江苏国立医疗器械有限公司 |  | 5孔¦6孔¦7孔¦8孔¦9孔¦10孔¦11孔¦12孔¦13孔¦14孔¦15孔¦16孔¦17孔¦18孔¦19孔¦20孔 | JPSD31¦JPSD31¦JPSD31¦JPSD31¦JPSD31¦JPSD31¦JPSD31¦JPSD31¦JPSD31¦JPSD31¦JPSD31¦JPSD31¦JPSD31¦JPSD31¦JPSD31¦JPSD31 | 5-20 JPSD31 | 钛合金 | 块 | PE |  | 胫骨近端外侧接骨板 | 审核通过 | 审核通过 | 审核通过 | 审核通过 | 审核通过 | 审核通过 | 获得ISO 9001 认证证书 | 无 | 无 | 医疗器械检测机构出具的检测报告 | 无 | 无 | 0 | 0 | 企业有不良记录，但投标品种无不良记录
锁骨远端锁定加压接骨板 | R108 | 骨科创伤类 | 纯钛 |  |  |  | YZ0000196 | 苏州欣荣博尔特医疗器械有限公司 | 锁骨锁定接骨板 | YZ00005434 | 国产 | 苏州欣荣博尔特医疗器械有限公司 |  | 2~12孔(左右) | YJSL03 |  | 纯钛 | 块 |  |  | 解剖型锁定接骨板 | 未提交 | 未提交 | 审核通过 | 审核通过 | 审核通过 | 审核通过 | 获得ISO 13485 认证证书 | [7 empty] | 企业有不良记录，但投标品种无不良记录
锁骨远端锁定加压接骨板 | R108 | 骨科创伤类 | 纯钛 |  |  |  | YZ0000196 | 苏州欣荣博尔特医疗器械有限公司 | 锁骨锁定接骨板 | YZ00005435 | 国产 | 苏州欣荣博尔特医疗器械有限公司 |  | 2~12孔(左右) | YJSL04 |  | 纯钛 | 块 |  |  | 解剖型锁定接骨板 | 审核通过 | 审核通过 | 审核通过 | 审核通过 | 审核通过 | 审核通过 | 获得ISO 13485 认证证书 | 通过 | 无 | 医疗器械检测机构出具的检测报告 | 无 | 发明专利,实用新型专利 | 0 | 3 | 企业有不良记录，但投标品种无不良记录
骨水泥固定初次置换 关节柄 | S020 | 骨科人工关节类 | 解剖型柄 | 各种规格型号 | 髋关节 |  | YZ0000273 | 大博医疗科技股份有限公司 | 骨水泥型股骨柄 | YZ00005436 | 国产 | 大博医疗科技股份有限公司 |  | 0#-18# | ZCCSI |  |  | 个 |  |  | 髋关节假体 | 审核通过 | 审核通过 | 审核通过 | 审核通过 | 审核通过 | 审核通过 | 获得ISO 13485 认证证书 | 无 | 无 | 无 | 无 | 无 | 0 | 0 | 没有抽检不合格记录
下肢环形外固定支架 | R707 | 骨科创伤类 | 铝合金 | 各种规格型号 |  |  | YZ0000051 | 创生医疗器械（中国）有限公司 | 镶嵌式外固定支架 | YZ00005437 | 国产 | 创生医疗器械（中国）有限公司 |  | 距离调节器，76、116 | 镶嵌式外固定支架 |  |  | 个 |  |  | 组合式外固定支架 | 审核通过 | 审核通过 | 审核通过 | 审核通过 | 审核通过 | 审核通过 | 获得ISO 13485 认证证书 | 通过 | 通过 | 医疗器械检测机构出具的检测报告 | 无 | 发明专利,外观设计专利,实用新型专利 | 0 | 2 | 没有抽检不合格记录
钛笼 | T325 | 骨科脊柱类 | 钛合金 | 各种规格 |  | 1笼 | YZ0000067 | 强生（上海）医疗器材有限公司 | SynMesh | YZ00005438 | 进口 | Synthes GmbH | SynMesh | Synmesh 钛网, 直径12mm, 高32mm, 钛¦Synmesh 钛网, 直径15mm, 高32mm, 钛 | 495.356¦495.365 |  | 该产品采用符合ISO5832-2标准规定的4级纯钛材料制成 | 枚 | 非灭菌包装。 |  | SynMesh | 审核通过 | 审核通过 | 审核通过 | 审核通过 | 审核通过 | 审核通过 | 获得ISO 13485 认证证书 | 通过 | 通过 | 医疗器械检测机构出具的检测报告 | 无 | 发明专利, | 0 | 3 | 没有抽检不合格记录
钛笼 | T325 | 骨科脊柱类 | 钛合金 | 各种规格 |  | 1笼 | YZ0000067 | 强生（上海）医疗器材有限公司 | SynMesh | YZ00005439 | 进口 | Synthes GmbH | SynMesh | Synmesh 钛网, 直径12mm, 高88mm, 钛¦Synmesh 钛网, 直径15mm, 高88mm, 钛 | 495.357¦495.366 |  | 该产品采用符合ISO5832-2标准规定的4级纯钛材料制成 | 枚 | 非灭菌包装。 |  | SynMesh | 审核通过 | 审核通过 | 审核通过 | 审核通过 | 审核通过 | 审核通过 | 获得ISO 13485 认证证书 | 通过 | 通过 | 医疗器械检测机构出具的检测报告 | 无 | 发明专利, | 0 | 3 | 没有抽检不合格记录
远端塞 | S319 | 骨科人工关节类 | 各种材质 | 各种规格 |  |  | YZ0000273 | 大博医疗科技股份有限公司 | 髓腔塞 | YZ00005440 | 国产 | 大博医疗科技股份有限公司 |  | 8-20mm | — |  |  | 个 |  |  | 髋关节假体 | 审核通过 | 审核通过 | 审核通过 | 审核通过 | 审核通过 | 审核通过 | 获得ISO 13485 认证证书 | 通过 | 通过 | 生产企业自检报告 | 无 | 无 | 0 | 1 | 没有抽检不合格记录
下肢环形外固定支架 | R707 | 骨科创伤类 | 铝合金 | 各种规格型号 |  |  | YZ0000051 | 创生医疗器械（中国）有限公司 | 镶嵌式外固定支架 | YZ00005441 | 国产 | 创生医疗器械（中国）有限公司 |  | 直型外侧钉夹，/ | 镶嵌式外固定支架 |  |  | 个 |  |  | 组合式外固定支架 | 审核通过 | 审核通过 | 审核通过 | 审核通过 | 审核通过 | 审核通过 | 获得ISO 13485 认证证书 | 通过 | 通过 | 医疗器械检测机构出具的检测报告 | 无 | 发明专利,外观设计专利,实用新型专利 | 0 | 6 | 没有抽检不合格记录
中置器 | S320 | 骨科人工关节类 | 各种材质 | 各种规格 |  |  | YZ0000273 | 大博医疗科技股份有限公司 | 中置器 | YZ00005442 | 国产 | 大博医疗科技股份有限公司 |  | 8-20mm | — |  |  | 个 |  |  | 髋关节假体 | 审核通过 | 审核通过 | 审核通过 | 审核通过 | 审核通过 | 审核通过 | 获得ISO 13485 认证证书 | 通过 | 通过 | 生产企业自检报告 | 无 | 无 | 0 | 1 | 没有抽检不合格记录
下肢环形外固定支架 | R707 | 骨科创伤类 | 铝合金 | 各种规格型号 |  |  | YZ0000051 | 创生医疗器械（中国）有限公司 | 镶嵌式外固定支架 | YZ00005443 | 国产 | 创生医疗器械（中国）有限公司 |  | 直型中间钉夹，/ | 镶嵌式外固定支架 |  |  | 个 |  |  | 组合式外固定支架 | 审核通过 | 审核通过 | 审核通过 | 审核通过 | 审核通过 | 审核通过 | 获得ISO 13485 认证证书 | 通过 | 通过 | 医疗器械检测机构出具的检测报告 | 无 | 发明专利,外观设计专利,实用新型专利 | 0 | 2 | 没有抽检不合格记录
胫骨远端前外侧锁定加压接骨板 | R307 | 骨科创伤类 | 纯钛 | 2-20孔 |  |  | YZ0000196 | 苏州欣荣博尔特医疗器械有限公司 | 胫骨远端锁定接骨板 | YZ00005444 | 国产 | 苏州欣荣博尔特医疗器械有限公司 |  | 2~17孔(左右) | YJYL01 |  | 纯钛 | 块 |  |  | 解剖型锁定接骨板 | 审核通过 | 审核通过 | 审核通过 | 审核通过 | 审核通过 | 审核通过 | 获得ISO 13485 认证证书 | 通过 | 无 | 医疗器械检测机构出具的检测报告 | 无 | 发明专利,实用新型专利 | 0 | 3 | 企业有不良记录，但投标品种无不良记录
关节头 | S072 | 骨科人工关节类 | 钴铬钼-头 | 金属头 | 髋关节 |  | YZ0000273 | 大博医疗科技股份有限公司 | 球 头 | YZ00005445 | 国产 | 大博医疗科技股份有限公司 |  | 22-32mm | ZCH |  |  | 个 |  |  | 髋关节假体 | 审核通过 | 审核通过 | 审核通过 | 审核通过 | 审核通过 | 审核通过 | 获得ISO 13485 认证证书 | 无 | 无 | 无 | 无 | 无 | 0 | 0 | 没有抽检不合格记录
下肢组合式外固定支架 | R715 | 骨科创伤类 | 不锈钢 | 各种规格型号 |  |  | YZ0000051 | 创生医疗器械（中国）有限公司 | 镶嵌式外固定支架 | YZ00005446 | 国产 | 创生医疗器械（中国）有限公司 |  | 30°连接柱，不锈钢，直径：3、4、5、6、8、10 | 镶嵌式外固定支架 |  |  | 个 |  |  | 组合式外固定支架 | 审核通过 | 审核通过 | 审核通过 | 审核通过 | 审核通过 | 审核通过 | 获得ISO 13485 认证证书 | 通过 | 通过 | 医疗器械检测机构出具的检测报告 | 无 | 发明专利,外观设计专利,实用新型专利 | 0 | 1 | 没有抽检不合格记录
骨水泥固定初次置换聚乙烯髋臼 | S015 | 骨科人工关节类 | 聚乙烯髋臼－普通型带角度 |  | 髋关节 |  | YZ0000273 | 大博医疗科技股份有限公司 | 髋臼外杯 | YZ00005447 | 国产 | 大博医疗科技股份有限公司 |  | 38-72mm | DTUCAI |  |  | 个 |  |  | 髋关节假体 | 审核通过 | 审核通过 | 审核通过 | 审核通过 | 审核通过 | 审核通过 | 获得ISO 13485 认证证书 | 无 | 无 | 无 | 无 | 无 | 0 | 0 | 没有抽检不合格记录
骨水泥固定初次置换聚乙烯髋臼 | S015 | 骨科人工关节类 | 聚乙烯髋臼－普通型带角度 |  | 髋关节 |  | YZ0000273 | 大博医疗科技股份有限公司 | 髋臼内衬 | YZ00005448 | 国产 | 大博医疗科技股份有限公司 |  | 22-32mm | PEAI |  |  | 个 |  |  | 髋关节假体 | 审核通过 | 审核通过 | 审核通过 | 审核通过 | 审核通过 | 审核通过 | 获得ISO 13485 认证证书 | 无 | 无 | 无 | 无 | 无 | 0 | 0 | 没有抽检不合格记录
下肢组合式外固定支架 | R715 | 骨科创伤类 | 不锈钢 | 各种规格型号 |  |  | YZ0000051 | 创生医疗器械（中国）有限公司 | 镶嵌式外固定支架 | YZ00005449 | 国产 | 创生医疗器械（中国）有限公司 |  | 半环形杆，不锈钢，直径：3、4、5、6、8、10，大、中、小 | 镶嵌式外固定支架 |  |  | 个 |  |  | 组合式外固定支架 | 审核通过 | 审核通过 | 审核通过 | 审核通过 | 审核通过 | 审核通过 | 获得ISO 13485 认证证书 | 通过 | 通过 | 医疗器械检测机构出具的检测报告 | 无 | 发明专利,外观设计专利,实用新型专利 | 0 | 2 | 没有抽检不合格记录
人工膝关节 股骨 | S246 | 骨科人工关节类 | 旋转铰链型股骨 | 各种规格型号 | 膝关节 |  | YZ0000109 | 北京力达康科技有限公司 | 铰链股骨端 | YZ00005450 | 国产 | 北京力达康科技有限公司 |  | 宽度42mm~100mm(每隔2mm为一个规格）长度30mm~80mm(每隔2mm为一个规格） | XR N01 |  |  | 个 |  |  | 铰链股骨端 | 审核通过 | 审核通过 | 审核通过 | 审核通过 | 审核通过 | 审核通过 | 获得ISO 13485 认证证书 | 无 | 无 | 生产企业自检报告 | 无 | 发明专利,实用新型专利 | 0 | 1 | 没有抽检不合格记录
胫骨远端微创锁定加压接骨板（LISS） | R310 | 骨科创伤类 | 纯钛 | 5－9孔 |  |  | YZ0000196 | 苏州欣荣博尔特医疗器械有限公司 | 胫骨远端锁定接骨板 | YZ00005451 | 国产 | 苏州欣荣博尔特医疗器械有限公司 |  | 5~9孔(左右) | YJYL06 |  | 纯钛 | 块 |  |  | 解剖型锁定接骨板 | 审核通过 | 审核通过 | 审核通过 | 审核通过 | 审核通过 | 审核通过 | 获得ISO 13485 认证证书 | 通过 | 无 | 医疗器械检测机构出具的检测报告 | 无 | 发明专利,实用新型专利 | 0 | 3 | 企业有不良记录，但投标品种无不良记录
双极 半髋 | S183 | 骨科人工关节类 | 金属杯+高交联聚乙烯内衬 |  | 髋关节 |  | YZ0000273 | 大博医疗科技股份有限公司 | 双极头外杯 | YZ00005452 | 国产 | 大博医疗科技股份有限公司 |  | 38-64mm | ZCC |  |  | 个 |  |  | 髋关节假体 | 审核通过 | 审核通过 | 审核通过 | 审核通过 | 审核通过 | 审核通过 | 获得ISO 13485 认证证书 | 无 | 无 | 无 | 无 | 无 | 0 | 0 | 没有抽检不合格记录
双极 半髋 | S183 | 骨科人工关节类 | 金属杯+高交联聚乙烯内衬 |  | 髋关节 |  | YZ0000273 | 大博医疗科技股份有限公司 | 双极头 内衬 | YZ00005453 | 国产 | 大博医疗科技股份有限公司 |  | 22-32mm | PEC |  |  | 个 |  |  | 髋关节假体 | 审核通过 | 审核通过 | 审核通过 | 审核通过 | 审核通过 | 审核通过 | 获得ISO 13485 认证证书 | 无 | 无 | 无 | 无 | 无 | 0 | 0 | 没有抽检不合格记录
胫骨远端微创锁定加压接骨板（LISS） | R313 | 骨科创伤类 | 纯钛 | 9孔以上 |  |  | YZ0000196 | 苏州欣荣博尔特医疗器械有限公司 | 胫骨远端锁定接骨板 | YZ00005454 | 国产 | 苏州欣荣博尔特医疗器械有限公司 |  | 10~17孔(左右) | YJYL06 |  | 纯钛 | 块 |  |  | 解剖型锁定接骨板 | 审核通过 | 审核通过 | 审核通过 | 审核通过 | 审核通过 | 审核通过 | 获得ISO 13485 认证证书 | 通过 | 无 | 医疗器械检测机构出具的检测报告 | 无 | 发明专利,实用新型专利 | 0 | 3 | 企业有不良记录，但投标品种无不良记录
下肢组合式外固定支架 | R714 | 骨科创伤类 | 铝合金 | 各种规格型号 |  |  | YZ0000051 | 创生医疗器械（中国）有限公司 | 镶嵌式外固定支架 | YZ00005455 | 国产 | 创生医疗器械（中国）有限公司 |  | 多针固定夹，铝，3-12孔 | 镶嵌式外固定支架 |  |  | 个 |  |  | 组合式外固定支架 | 审核通过 | 审核通过 | 审核通过 | 审核通过 | 审核通过 | 审核通过 | 获得ISO 13485 认证证书 | 通过 | 通过 | 医疗器械检测机构出具的检测报告 | 无 | 发明专利,外观设计专利,实用新型专利 | 0 | 1 | 没有抽检不合格记录
人工髋关节 髋臼螺钉 | S185 | 骨科人工关节类 |  | 各种规格型号 | 髋关节 |  | YZ0000273 | 大博医疗科技股份有限公司 | 髋 臼 螺 钉 | YZ00005456 | 国产 | 大博医疗科技股份有限公司 |  | 长度10-70mm | AS |  |  | 枚 |  |  | 髋关节假体 | 审核通过 | 审核通过 | 审核通过 | 审核通过 | 审核通过 | 审核通过 | 获得ISO 13485 认证证书 | 无 | 无 | 无 | 无 | 无 | 0 | 0 | 没有抽检不合格记录
下肢组合式外固定支架 | R714 | 骨科创伤类 | 铝合金 | 各种规格型号 |  |  | YZ0000051 | 创生医疗器械（中国）有限公司 | 镶嵌式外固定支架 | YZ00005457 | 国产 | 创生医疗器械（中国）有限公司 |  | 杆-杆固定夹，铝，直径：3/3，4/4，3/4，4/5，5/5，5/8，6/6，8/8，10/10 | 镶嵌式外固定支架 |  |  | 个 |  |  | 组合式外固定支架 | 审核通过 | 审核通过 | 审核通过 | 审核通过 | 审核通过 | 审核通过 | 获得ISO 13485 认证证书 | 通过 | 通过 | 医疗器械检测机构出具的检测报告 | 无 | 发明专利,外观设计专利,实用新型专利 | 0 | 1 | 没有抽检不合格记录
胫骨远端前外侧锁定加压接骨板 | R307 | 骨科创伤类 | 纯钛 | 2-20孔 |  |  | YZ0000196 | 苏州欣荣博尔特医疗器械有限公司 | 胫骨远端锁定接骨板 | YZ00005458 | 国产 | 苏州欣荣博尔特医疗器械有限公司 |  | 2~17孔(左右) | YJYL04 |  | 纯钛 | 块 |  |  | 解剖型锁定接骨板 | 审核通过 | 审核通过 | 审核通过 | 审核通过 | 审核通过 | 审核通过 | 获得ISO 13485 认证证书 | 通过 | 无 | 医疗器械检测机构出具的检测报告 | 无 | 发明专利,实用新型专利 | 0 | 3 | 企业有不良记录，但投标品种无不良记录
下肢组合式外固定支架 | R713 | 骨科创伤类 | 碳纤维 | 各种规格型号 |  |  | YZ0000051 | 创生医疗器械（中国）有限公司 | 镶嵌式外固定支架 | YZ00005459 | 国产 | 创生医疗器械（中国）有限公司 |  | 近关节固定夹，PEEK | 镶嵌式外固定支架 |  |  | 个 |  |  | 组合式外固定支架 | 审核通过 | 审核通过 | 审核通过 | 审核通过 | 审核通过 | 审核通过 | 获得ISO 13485 认证证书 | 通过 | 通过 | 医疗器械检测机构出具的检测报告 | 无 | 发明专利,外观设计专利,实用新型专利 | 0 | 1 | 没有抽检不合格记录
胫骨远端内侧锁定加压接骨板 | R304 | 骨科创伤类 | 纯钛 | 2-20孔 |  |  | YZ0000196 | 苏州欣荣博尔特医疗器械有限公司 | 胫骨远端锁定接骨板 | YZ00005460 | 国产 | 苏州欣荣博尔特医疗器械有限公司 |  | 2~17孔(左右) | YJYL03 |  | 纯钛 | 块 |  |  | 解剖型锁定接骨板 | 未提交 | 未提交 | 审核通过 | 审核通过 | 审核通过 | 审核通过 | 获得ISO 13485 认证证书 | [7 empty] | 企业有不良记录，但投标品种无不良记录
胫骨远端内侧锁定加压接骨板 | R304 | 骨科创伤类 | 纯钛 | 2-20孔 |  |  | YZ0000196 | 苏州欣荣博尔特医疗器械有限公司 | 胫骨远端锁定接骨板 | YZ00005461 | 国产 | 苏州欣荣博尔特医疗器械有限公司 |  | 2~17孔(左右) | YJYL02 |  | 纯钛 | 块 |  |  | 解剖型锁定接骨板 | 审核通过 | 审核通过 | 审核通过 | 审核通过 | 审核通过 | 审核通过 | 获得ISO 13485 认证证书 | 通过 | 无 | 医疗器械检测机构出具的检测报告 | 无 | 发明专利,实用新型专利 | 0 | 2 | 企业有不良记录，但投标品种无不良记录
下肢组合式外固定支架 | R713 | 骨科创伤类 | 碳纤维 | 各种规格型号 |  |  | YZ0000051 | 创生医疗器械（中国）有限公司 | 镶嵌式外固定支架 | YZ00005462 | 国产 | 创生医疗器械（中国）有限公司 |  | 连接杆，PEEK，直径：3、4、5、6、8、10，长度：L=30-600，每间隔5mm为一规格 | 镶嵌式外固定支架 |  |  | 个 |  |  | 组合式外固定支架 | 审核通过 | 审核通过 | 审核通过 | 审核通过 | 审核通过 | 审核通过 | 获得ISO 13485 认证证书 | 通过 | 通过 | 医疗器械检测机构出具的检测报告 | 无 | 发明专利,外观设计专利,实用新型专利 | 0 | 10 | 没有抽检不合格记录
下肢组合式外固定支架 | R715 | 骨科创伤类 | 不锈钢 | 各种规格型号 |  |  | YZ0000051 | 创生医疗器械（中国）有限公司 | 镶嵌式外固定支架 | YZ00005463 | 国产 | 创生医疗器械（中国）有限公司 |  | 连接杆，不锈钢，直径：3、4、5、6、8、10，长度：L=30-600，每间隔5mm为一规格 | 镶嵌式外固定支架 |  |  | 个 |  |  | 组合式外固定支架 | 审核通过 | 审核通过 | 审核通过 | 审核通过 | 审核通过 | 审核通过 | 获得ISO 13485 认证证书 | 通过 | 通过 | 医疗器械检测机构出具的检测报告 | 无 | 发明专利,外观设计专利,实用新型专利 | 0 | 14 | 没有抽检不合格记录
下肢组合式外固定支架 | R714 | 骨科创伤类 | 铝合金 | 各种规格型号 |  |  | YZ0000051 | 创生医疗器械（中国）有限公司 | 镶嵌式外固定支架 | YZ00005464 | 国产 | 创生医疗器械（中国）有限公司 |  | 连接杆，铝，直径：3、4、5、6、8、10，长度：L=30-600，每间隔5mm为一规格 | 镶嵌式外固定支架 |  |  | 个 |  |  | 组合式外固定支架 | 审核通过 | 审核通过 | 审核通过 | 审核通过 | 审核通过 | 审核通过 | 获得ISO 13485 认证证书 | 通过 | 通过 | 医疗器械检测机构出具的检测报告 | 无 | 发明专利,外观设计专利,实用新型专利 | 0 | 1 | 没有抽检不合格记录
下肢组合式外固定支架 | R714 | 骨科创伤类 | 铝合金 | 各种规格型号 |  |  | YZ0000051 | 创生医疗器械（中国）有限公司 | 镶嵌式外固定支架 | YZ00005465 | 国产 | 创生医疗器械（中国）有限公司 |  | 针-杆固定夹，铝，直径：3、4、5、6、8、10 | 镶嵌式外固定支架 |  |  | 个 |  |  | 组合式外固定支架 | 审核通过 | 审核通过 | 审核通过 | 审核通过 | 审核通过 | 审核通过 | 获得ISO 13485 认证证书 | 通过 | 通过 | 医疗器械检测机构出具的检测报告 | 无 | 发明专利,外观设计专利,实用新型专利 | 0 | 15 | 没有抽检不合格记录
下肢组合式外固定支架 | R715 | 骨科创伤类 | 不锈钢 | 各种规格型号 |  |  | YZ0000051 | 创生医疗器械（中国）有限公司 | 镶嵌式外固定支架 | YZ00005466 | 国产 | 创生医疗器械（中国）有限公司 |  | 直连接柱，不锈钢，直径：3、4、5、6、8、10 | 镶嵌式外固定支架 |  |  | 个 |  |  | 组合式外固定支架 | 审核通过 | 审核通过 | 审核通过 | 审核通过 | 审核通过 | 审核通过 | 获得ISO 13485 认证证书 | 通过 | 通过 | 医疗器械检测机构出具的检测报告 | 无 | 发明专利,外观设计专利,实用新型专利 | 0 | 1 | 没有抽检不合格记录
胫骨直型接骨板 | R315 | 骨科创伤类 | 钛合金 | 2-24孔 |  |  | YZ0000315 | 江苏国立医疗器械有限公司 | LC-DCP窄型接骨板 | YZ00005467 | 国产 | 江苏国立医疗器械有限公司 |  | 4孔¦5孔¦6孔¦7孔¦8孔¦9孔¦10孔¦11孔¦12孔¦13孔¦14孔¦15孔¦16孔 | ZXQ07¦ZXQ07¦ZXQ07¦ZXQ07¦ZXQ07¦ZXQ07¦ZXQ07¦ZXQ07¦ZXQ07¦ZXQ07¦ZXQ07¦ZXQ07¦ZXQ07 | 4-16孔 ZXQ07 | 钛合金 | 块 | PE |  | LC-DCP窄型接骨板 | 审核通过 | 审核通过 | 审核通过 | 审核通过 | 审核通过 | 审核通过 | 获得ISO 9001 认证证书 | 无 | 无 | 医疗器械检测机构出具的检测报告 | 无 | 无 | 0 | 0 | 企业有不良记录，但投标品种无不良记录
一次性闭合器及一次性钉匣 | V139 | 普外科类 |  | 长度<6cm | 传统开放术式 |  | YZ0000198 | 江苏三联星海医疗器械股份有限公司 | 一次性直线型组织吻合器及组件 | YZ00005468 | 国产 | 江苏三联星海医疗器械股份有限公司 |  | DLS C-30（B/G/W) | DLS C-30（B/G/W) |  | 纯钛 | 把 |  |  | 一次性直线型组织吻合器及组件 | 审核通过 | 审核通过 | 审核通过 | 审核通过 | 审核通过 | 审核通过 | 获得ISO 13485 认证证书 | 通过 | 通过 | 医疗器械检测机构出具的检测报告 | 无 | 发明专利,外观设计专利,实用新型专利 | 0 | 14 | 没有抽检不合格记录
一次性闭合器及一次性钉匣 | V139 | 普外科类 |  | 长度<6cm | 传统开放术式 |  | YZ0000198 | 江苏三联星海医疗器械股份有限公司 | 一次性直线型组织吻合器及组件 | YZ00005469 | 国产 | 江苏三联星海医疗器械股份有限公司 |  | DLR C30-（B/G/W) | DLR C30-（B/G/W) |  | 纯钛 | 个 |  |  | 一次性直线型组织吻合器及组件 | 审核通过 | 审核通过 | 审核通过 | 审核通过 | 审核通过 | 审核通过 | 获得ISO 13485 认证证书 | 通过 | 通过 | 医疗器械检测机构出具的检测报告 | 无 | 发明专利,外观设计专利,实用新型专利 | 0 | 14 | 没有抽检不合格记录
锁定加压接骨板 | R023 | 骨科创伤类 | 纯钛 |  |  |  | YZ0000196 | 苏州欣荣博尔特医疗器械有限公司 | 尺桡骨锁定接骨板 | YZ00005470 | 国产 | 苏州欣荣博尔特医疗器械有限公司 |  | 2~15孔 | YRYL01 |  | 纯钛 | 块 |  |  | 解剖型锁定接骨板 | 审核通过 | 审核通过 | 审核通过 | 审核通过 | 审核通过 | 审核通过 | 获得ISO 13485 认证证书 | 通过 | 无 | 医疗器械检测机构出具的检测报告 | 无 | 发明专利,实用新型专利 | 0 | 3 | 企业有不良记录，但投标品种无不良记录
腓骨远端动力加压接骨板 | R321 | 骨科创伤类 | 钛合金 | 6-9孔 |  |  | YZ0000315 | 江苏国立医疗器械有限公司 | 腓骨远端接骨板 | YZ00005471 | 国产 | 江苏国立医疗器械有限公司 |  | 6孔¦7孔¦8孔¦9孔 | JPQ18¦JPQ18¦JPQ18¦JPQ18 | 6-9孔 JPQ18 | 钛合金 | 块 | PE |  | 腓骨远端接骨板 | 审核通过 | 审核通过 | 审核通过 | 审核通过 | 审核通过 | 审核通过 | 获得ISO 9001 认证证书 | 无 | 无 | 医疗器械检测机构出具的检测报告 | 无 | 无 | 0 | 0 | 企业有不良记录，但投标品种无不良记录
3.5mm锁定加压接骨板 | R029 | 骨科创伤类 | 纯钛 | 5-8孔 |  |  | YZ0000196 | 苏州欣荣博尔特医疗器械有限公司 | 尺桡骨锁定接骨板 | YZ00005472 | 国产 | 苏州欣荣博尔特医疗器械有限公司 |  | 2～8孔（左、右） | YRYL07 |  | 纯钛 | 块 |  |  | 解剖型锁定接骨板 | 审核通过 | 审核通过 | 审核通过 | 审核通过 | 审核通过 | 审核通过 | 获得ISO 13485 认证证书 | 通过 | 无 | 医疗器械检测机构出具的检测报告 | 无 | 发明专利,实用新型专利 | 0 | 3 | 企业有不良记录，但投标品种无不良记录
3.5mm锁定加压接骨板 | R032 | 骨科创伤类 | 纯钛 | 9孔以上 |  |  | YZ0000196 | 苏州欣荣博尔特医疗器械有限公司 | 尺桡骨锁定接骨板 | YZ00005473 | 国产 | 苏州欣荣博尔特医疗器械有限公司 |  | 9～15孔（左、右） | YRYL07 |  | 纯钛 | 块 |  |  | 解剖型锁定接骨板 | 审核通过 | 审核通过 | 审核通过 | 审核通过 | 审核通过 | 审核通过 | 获得ISO 13485 认证证书 | 通过 | 无 | 医疗器械检测机构出具的检测报告 | 无 | 发明专利,实用新型专利 | 0 | 3 | 企业有不良记录，但投标品种无不良记录
腓骨远端动力加压接骨板 | R324 | 骨科创伤类 | 钛合金 | 9孔以上 |  |  | YZ0000315 | 江苏国立医疗器械有限公司 | 腓骨远端接骨板 | YZ00005474 | 国产 | 江苏国立医疗器械有限公司 |  | 10孔¦11孔¦12孔 | JPQ17¦JPQ17¦JPQ17 | 10-12孔 JPQ17 | 钛合金 | 块 | PE |  | 腓骨远端接骨板 | 审核通过 | 审核通过 | 审核通过 | 审核通过 | 审核通过 | 审核通过 | 获得ISO 9001 认证证书 | 无 | 无 | 医疗器械检测机构出具的检测报告 | 无 | 无 | 0 | 0 | 企业有不良记录，但投标品种无不良记录
生物固定初次置换柄 | S058 | 骨科人工关节类 | 直柄－微孔 |  | 髋关节 |  | YZ0000087 | 上海科太迈迪医疗器械有限公司 | BencoxID股骨柄 | YZ00005475 | 进口 | CORENTEC CO.,LTD |  | #1¦#2¦#3¦#4¦#5¦#6¦#7¦#8¦#9¦#10¦#11 | 01.05.021¦01.05.022¦01.05.023¦01.05.024¦01.05.025¦01.05.026¦01.05.027¦01.05.028¦01.05.029¦01.05.030¦01.05.031 |  | 钛合金 | 个 |  |  | 髋关节假体组件（商品名：BENCOX Hip System) | 审核通过 | 审核通过 | 审核通过 | 审核通过 | 审核通过 | 审核通过 | 获得ISO 13485 认证证书 | 无 | 无 | 无 | 无 | 无 | 0 | 0 | 没有抽检不合格记录
腓骨远端锁定加压接骨板 | R336 | 骨科创伤类 | 钛合金 | 9孔以上 |  |  | YZ0000315 | 江苏国立医疗器械有限公司 | 腓骨远端接骨板Ⅳ型 | YZ00005476 | 国产 | 江苏国立医疗器械有限公司 |  | 10孔¦11孔¦12孔 | JPSD72¦JPSD72¦JPSD72 | 10-12孔 JPSD72 | 钛合金 | 块 | PE |  | 腓骨远端接骨板Ⅳ型 | 审核通过 | 审核通过 | 审核通过 | 审核通过 | 审核通过 | 审核通过 | 获得ISO 9001 认证证书 | 无 | 无 | 医疗器械检测机构出具的检测报告 | 无 | 无 | 0 | 0 | 企业有不良记录，但投标品种无不良记录
2.7mm(及以下)动力加压接骨板 | R014 | 骨科创伤类 | 纯钛 |  |  |  | YZ0000051 | 创生医疗器械（中国）有限公司 | 1.5H型接骨板 | YZ00005477 | 国产 | 创生医疗器械（中国）有限公司 |  | 纯钛，4孔、6-8孔，左右 | 1.5H型接骨板 |  |  | 块 |  |  | 掌、指骨接骨板 | 审核通过 | 审核通过 | 审核通过 | 审核通过 | 审核通过 | 审核通过 | 获得ISO 13485 认证证书 | 通过 | 通过 | 医疗器械检测机构出具的检测报告 | 无 | 发明专利,外观设计专利,实用新型专利 | 0 | 18 | 没有抽检不合格记录
生物固定初次置换柄 | S057 | 骨科人工关节类 | 直柄－粗糙面 |  | 髋关节 |  | YZ0000087 | 上海科太迈迪医疗器械有限公司 | BencoxII股骨柄（侧翼型） | YZ00005478 | 进口 | CORENTEC CO.,LTD |  | DDH#1¦DDH#2 | 01.01.921¦01.01.922 |  | 钛合金 | 个 |  |  | 髋关节假体组件（商品名：BENCOX Hip System) | 审核通过 | 审核通过 | 审核通过 | 审核通过 | 审核通过 | 审核通过 | 获得ISO 13485 认证证书 | 无 | 无 | 无 | 无 | 无 | 0 | 0 | 没有抽检不合格记录
2.7mm(及以下)动力加压接骨板 | R014 | 骨科创伤类 | 纯钛 |  |  |  | YZ0000051 | 创生医疗器械（中国）有限公司 | 1.5T型接骨板 | YZ00005479 | 国产 | 创生医疗器械（中国）有限公司 |  | 纯钛，3-10孔 | 1.5T型接骨板 |  |  | 块 |  |  | 掌、指骨接骨板 | 审核通过 | 审核通过 | 审核通过 | 审核通过 | 审核通过 | 审核通过 | 获得ISO 13485 认证证书 | 通过 | 通过 | 医疗器械检测机构出具的检测报告 | 无 | 发明专利,外观设计专利,实用新型专利 | 0 | 1 | 没有抽检不合格记录
关节头 | S072 | 骨科人工关节类 | 钴铬钼-头 | 金属头 | 髋关节 |  | YZ0000087 | 上海科太迈迪医疗器械有限公司 | Bencox 金属股骨头（标准型） | YZ00005480 | 进口 | CORENTEC CO.,LTD |  | 22mm/S¦22mm/M¦22mm/L¦28mm/S¦28mm/M¦28mm/L¦28MM/XL¦32mm/S¦32mm/M¦32mm/L¦32MM/XL¦36mm/S¦36mm/M¦36mm/L¦36MM/XL | 01.02.375¦01.02.380¦01.02.386¦01.02.405¦01.02.410¦01.02.415¦01.02.418¦01.02.420¦01.02.425¦01.02.430¦01.02.433¦01.02.440¦01.02.445¦01.02.450¦01.02.452 |  | 钴铬钼合金 | 个 |  |  | 髋关节假体组件（商品名：BENCOX) | 审核通过 | 审核通过 | 审核通过 | 审核通过 | 审核通过 | 审核通过 | 获得ISO 13485 认证证书 | 无 | 无 | 无 | 无 | 无 | 0 | 0 | 没有抽检不合格记录
腔镜下一次性通用型切割吻合器及一次性直型钉匣 | V157 | 普外科类 |  | 长度＜6cm | 腹腔镜术式 |  | YZ0000198 | 江苏三联星海医疗器械股份有限公司 | 一次性镜下切割吻合器及组件 | YZ00005481 | 国产 | 江苏三联星海医疗器械股份有限公司 |  | DER B 45 G/T/P/B | DER B 45 G/T/P/B |  | 纯钛 | 个 | 纸塑 |  | 一次性腔镜用直线型切割吻合器及组件 | 审核通过 | 审核通过 | 审核通过 | 审核通过 | 审核通过 | 审核通过 | 获得ISO 13485 认证证书 | 通过 | 通过 | 医疗器械检测机构出具的检测报告 | 无 | 实用新型专利 | 0 | 16 | 没有抽检不合格记录
2.7mm(及以下)动力加压接骨板 | R014 | 骨科创伤类 | 纯钛 |  |  |  | YZ0000051 | 创生医疗器械（中国）有限公司 | 1.5T型接骨板（头部三孔） | YZ00005482 | 国产 | 创生医疗器械（中国）有限公司 |  | 纯钛，3-15孔 | 1.5T型接骨板（头部三孔） |  |  | 块 |  |  | 掌、指骨接骨板 | 审核通过 | 审核通过 | 审核通过 | 审核通过 | 审核通过 | 审核通过 | 获得ISO 13485 认证证书 | 通过 | 通过 | 医疗器械检测机构出具的检测报告 | 无 | 发明专利,外观设计专利,实用新型专利 | 0 | 1 | 没有抽检不合格记录
关节头 | S078 | 骨科人工关节类 | 氧化铝氧化锆复合陶瓷头 | 陶瓷头 | 髋关节 |  | YZ0000087 | 上海科太迈迪医疗器械有限公司 | Bencox delta 股骨头 | YZ00005483 | 进口 | CORENTEC CO.,LTD |  | 28mm/S¦28mm/M¦28mm/L¦32mm/S¦32mm/M¦32mm/L¦36mm/S¦36mm/M¦36mm/L | 01.01.281¦01.01.282¦01.01.283¦01.01.284¦01.01.285¦01.01.286¦01.01.287¦01.01.288¦01.01.289 |  | 氧化铝复合陶瓷 | 个 |  |  | 陶瓷股骨头及陶瓷内衬 | 审核通过 | 审核通过 | 审核通过 | 审核通过 | 审核通过 | 审核通过 | 获得ISO 13485 认证证书 | 无 | 无 | 无 | 无 | 无 | 0 | 0 | 没有抽检不合格记录
腔镜下一次性通用型切割吻合器及一次性直型钉匣 | V158 | 普外科类 |  | 长度≥6cm | 腹腔镜术式 |  | YZ0000198 | 江苏三联星海医疗器械股份有限公司 | 一次性镜下切割吻合器及组件 | YZ00005484 | 国产 | 江苏三联星海医疗器械股份有限公司 |  | DEC-B 60¦DEC-B 160¦DEC-B 260 | DEC-B 60¦DEC-B 160¦DEC-B 260 |  | 纯钛 | 把 | 纸塑 |  | 一次性腔镜用直线型切割吻合器及组件 | 审核通过 | 审核通过 | 审核通过 | 审核通过 | 审核通过 | 审核通过 | 获得ISO 13485 认证证书 | 通过 | 通过 | 医疗器械检测机构出具的检测报告 | 无 | 实用新型专利 | 0 | 16 | 没有抽检不合格记录
腔镜下一次性通用型切割吻合器及一次性直型钉匣 | V158 | 普外科类 |  | 长度≥6cm | 腹腔镜术式 |  | YZ0000198 | 江苏三联星海医疗器械股份有限公司 | 一次性镜下切割吻合器及组件 | YZ00005485 | 国产 | 江苏三联星海医疗器械股份有限公司 |  | DER B 60 T/P/B | DER B 60 T/P/B |  | 纯钛 | 个 | 纸塑 |  | 一次性腔镜用直线型切割吻合器及组件 | 审核通过 | 审核通过 | 审核通过 | 审核通过 | 审核通过 | 审核通过 | 获得ISO 13485 认证证书 | 通过 | 通过 | 医疗器械检测机构出具的检测报告 | 无 | 实用新型专利 | 0 | 16 | 没有抽检不合格记录
手部掌指骨接骨板 | R188 | 骨科创伤类 | 纯钛 |  |  |  | YZ0000051 | 创生医疗器械（中国）有限公司 | 1.5T型接骨板（头部四孔） | YZ00005486 | 国产 | 创生医疗器械（中国）有限公司 |  | 纯钛，3-15孔 | 1.5T型接骨板（头部四孔） |  |  | 块 |  |  | 掌、指骨接骨板 | 审核通过 | 审核通过 | 审核通过 | 审核通过 | 审核通过 | 审核通过 | 获得ISO 13485 认证证书 | 通过 | 通过 | 医疗器械检测机构出具的检测报告 | 无 | 发明专利,外观设计专利,实用新型专利 | 0 | 18 | 没有抽检不合格记录
手部掌指骨接骨板 | R188 | 骨科创伤类 | 纯钛 |  |  |  | YZ0000051 | 创生医疗器械（中国）有限公司 | 1.5Y型接骨板 | YZ00005487 | 国产 | 创生医疗器械（中国）有限公司 |  | 纯钛，3-10孔 | 1.5Y型接骨板 |  |  | 块 |  |  | 掌、指骨接骨板 | 审核通过 | 审核通过 | 审核通过 | 审核通过 | 审核通过 | 审核通过 | 获得ISO 13485 认证证书 | 通过 | 通过 | 医疗器械检测机构出具的检测报告 | 无 | 发明专利,外观设计专利,实用新型专利 | 0 | 1 | 没有抽检不合格记录
初次置换生物型髋臼杯 | S085 | 骨科人工关节类 | 髋臼杯-微孔 |  | 髋关节 |  | YZ0000087 | 上海科太迈迪医疗器械有限公司 | Bencox髋臼杯（3个孔） | YZ00005488 | 进口 | CORENTEC CO.,LTD |  | 44mm¦46mm¦48mm¦50mm¦52mm¦54mm¦56mm¦58mm¦60mm¦62mm¦64mm¦66mm¦68mm | 01.01.842¦01.01.844¦01.01.846¦01.01.848¦01.01.850¦01.01.852¦01.01.854¦01.01.856¦01.01.858¦01.01.860¦01.01.862¦01.01.864¦01.01.866 |  | 钛合金 | 个 |  |  | 髋关节假体组件（商品名：BENCOX Hip System) | 审核通过 | 审核通过 | 审核通过 | 审核通过 | 审核通过 | 审核通过 | 获得ISO 13485 认证证书 | 无 | 无 | 无 | 无 | 无 | 0 | 0 | 没有抽检不合格记录
初次置换生物型髋臼杯 | S085 | 骨科人工关节类 | 髋臼杯-微孔 |  | 髋关节 |  | YZ0000087 | 上海科太迈迪医疗器械有限公司 | Bencox混合型髋臼杯（2个扣凸/3个孔） | YZ00005489 | 进口 | CORENTEC CO.,LTD |  | 44mm¦46mm¦48mm¦50mm¦52mm¦54mm¦56mm¦58mm¦60mm¦62mm¦64mm¦66mm¦68mm | 01.02.052¦01.02.054¦01.02.056¦01.02.058¦01.02.060¦01.02.062¦01.02.064¦01.02.066¦01.02.068¦01.02.070¦01.02.072¦01.02.074¦01.02.076 |  | 钛合金 | 个 |  |  | 髋关节假体组件（商品名：BENCOX Hip System) | 审核通过 | 审核通过 | 审核通过 | 审核通过 | 审核通过 | 审核通过 | 获得ISO 13485 认证证书 | 无 | 无 | 无 | 无 | 无 | 0 | 0 | 没有抽检不合格记录
手部掌指骨接骨板 | R188 | 骨科创伤类 | 纯钛 |  |  |  | YZ0000051 | 创生医疗器械（中国）有限公司 | 1.5微型髁接骨板 | YZ00005490 | 国产 | 创生医疗器械（中国）有限公司 |  | 纯钛，3-10孔，左右 | 1.5微型髁接骨板 |  |  | 块 |  |  | 掌、指骨接骨板 | 审核通过 | 审核通过 | 审核通过 | 审核通过 | 审核通过 | 审核通过 | 获得ISO 13485 认证证书 | 通过 | 通过 | 医疗器械检测机构出具的检测报告 | 无 | 发明专利,外观设计专利,实用新型专利 | 0 | 1 | 没有抽检不合格记录
腔镜下一次性通用型切割吻合器及一次性旋转头钉匣 | V159 | 普外科类 |  | 长度＜6cm | 腹腔镜术式 |  | YZ0000198 | 江苏三联星海医疗器械股份有限公司 | 一次性腔镜直线切割吻合器及关节型切割组件 | YZ00005491 | 国产 | 江苏三联星海医疗器械股份有限公司 |  | DER-C 30G/T/P | DER-C 30G/T/P |  | 纯钛 | 个 |  |  | 一次性腔镜直线切割吻合器及关节型切割组件 | 审核通过 | 审核通过 | 审核通过 | 审核通过 | 审核通过 | 审核通过 | 获得ISO 13485 认证证书 | 通过 | 通过 | 医疗器械检测机构出具的检测报告 | 无 | 实用新型专利 | 0 | 3 | 没有抽检不合格记录
腔镜下一次性通用型切割吻合器及一次性旋转头钉匣 | V159 | 普外科类 |  | 长度＜6cm | 腹腔镜术式 |  | YZ0000198 | 江苏三联星海医疗器械股份有限公司 | 一次性腔镜直线切割吻合器及关节型切割组件 | YZ00005492 | 国产 | 江苏三联星海医疗器械股份有限公司 |  | DER-C 45G/T/P/B | DER-C 45G/T/P/B |  | 纯钛 | 个 |  |  | 一次性腔镜直线切割吻合器及关节型切割组件 | 审核通过 | 审核通过 | 审核通过 | 审核通过 | 审核通过 | 审核通过 | 获得ISO 13485 认证证书 | 通过 | 通过 | 医疗器械检测机构出具的检测报告 | 无 | 实用新型专利 | 0 | 3 | 没有抽检不合格记录
初次置换生物固定髋臼内衬 | S100 | 骨科人工关节类 | 聚乙烯髋臼－高交联带角度 |  | 髋关节 |  | YZ0000087 | 上海科太迈迪医疗器械有限公司 | BENCOX PE 髋臼内衬（2个扣槽，提高型） | YZ00005493 | 进口 | CORENTEC CO.,LTD |  | 28/37¦28/39¦28/44¦28/48¦28/52¦32/44¦32/48¦32/52¦36/44¦36/48¦36/52 | 01.02.661¦01.02.662¦01.02.663¦01.02.665¦01.02.667¦01.02.673¦01.02.675¦01.02.677¦01.02.683¦01.02.685¦01.02.687 |  | 交联型超高分子量聚乙烯 | 个 |  |  | 髋关节系统-髋臼内衬 | 审核通过 | 审核通过 | 审核通过 | 审核通过 | 审核通过 | 审核通过 | 获得ISO 13485 认证证书 | 无 | 无 | 无 | 无 | 无 | 0 | 0 | 没有抽检不合格记录
腔镜下一次性通用型切割吻合器及一次性旋转头钉匣 | V160 | 普外科类 |  | 长度≥6cm | 腹腔镜术式 |  | YZ0000198 | 江苏三联星海医疗器械股份有限公司 | 一次性腔镜直线切割吻合器及关节型切割组件 | YZ00005494 | 国产 | 江苏三联星海医疗器械股份有限公司 |  | DEC-C60/160/260 | DEC-C60/160/260 |  |  | 把 |  |  | 一次性腔镜直线切割吻合器及关节型切割组件 | 审核通过 | 审核通过 | 审核通过 | 审核通过 | 审核通过 | 审核通过 | 获得ISO 13485 认证证书 | 通过 | 通过 | 医疗器械检测机构出具的检测报告 | 无 | 实用新型专利 | 0 | 2 | 没有抽检不合格记录
腔镜下一次性通用型切割吻合器及一次性旋转头钉匣 | V160 | 普外科类 |  | 长度≥6cm | 腹腔镜术式 |  | YZ0000198 | 江苏三联星海医疗器械股份有限公司 | 一次性腔镜直线切割吻合器及关节型切割组件 | YZ00005495 | 国产 | 江苏三联星海医疗器械股份有限公司 |  | DER-C 60T/P/B | DER-C 60T/P/B |  | 纯钛 | 个 |  |  | 一次性腔镜直线切割吻合器及关节型切割组件 | 审核通过 | 审核通过 | 审核通过 | 审核通过 | 审核通过 | 审核通过 | 获得ISO 13485 认证证书 | 通过 | 通过 | 医疗器械检测机构出具的检测报告 | 无 | 实用新型专利 | 0 | 3 | 没有抽检不合格记录
手部掌指骨接骨板 | R188 | 骨科创伤类 | 纯钛 |  |  |  | YZ0000051 | 创生医疗器械（中国）有限公司 | 1.5直型接骨板 | YZ00005496 | 国产 | 创生医疗器械（中国）有限公司 |  | 纯钛，3-15孔 | 1.5直型接骨板 |  |  | 块 |  |  | 掌、指骨接骨板 | 审核通过 | 审核通过 | 审核通过 | 审核通过 | 审核通过 | 审核通过 | 获得ISO 13485 认证证书 | 通过 | 通过 | 医疗器械检测机构出具的检测报告 | 无 | 发明专利,外观设计专利,实用新型专利 | 0 | 1 | 没有抽检不合格记录
腓骨远端锁定加压接骨板 | R336 | 骨科创伤类 | 钛合金 | 9孔以上 |  |  | YZ0000315 | 江苏国立医疗器械有限公司 | 腓骨远端接骨板 | YZ00005497 | 国产 | 江苏国立医疗器械有限公司 |  | 10孔¦11孔¦12孔 | JPSD02¦JPSD02¦JPSD02 | 10-12孔 JPSD02 | 钛合金 | 块 | PE |  | 腓骨远端接骨板 | 审核通过 | 审核通过 | 审核通过 | 审核通过 | 审核通过 | 审核通过 | 获得ISO 9001 认证证书 | 无 | 无 | 医疗器械检测机构出具的检测报告 | 无 | 无 | 0 | 0 | 企业有不良记录，但投标品种无不良记录
2.7mm(及以下)动力加压接骨板 | R014 | 骨科创伤类 | 纯钛 |  |  |  | YZ0000051 | 创生医疗器械（中国）有限公司 | 2.0H型接骨板 | YZ00005498 | 国产 | 创生医疗器械（中国）有限公司 |  | 纯钛，4孔、6-8孔，左右 | 2.0H型接骨板 |  |  | 块 |  |  | 掌、指骨接骨板 | 审核通过 | 审核通过 | 审核通过 | 审核通过 | 审核通过 | 审核通过 | 获得ISO 13485 认证证书 | 通过 | 通过 | 医疗器械检测机构出具的检测报告 | 无 | 发明专利,外观设计专利,实用新型专利 | 0 | 1 | 没有抽检不合格记录
2.7mm(及以下)动力加压接骨板 | R014 | 骨科创伤类 | 纯钛 |  |  |  | YZ0000051 | 创生医疗器械（中国）有限公司 | 2.0LC-DCP接骨板 | YZ00005499 | 国产 | 创生医疗器械（中国）有限公司 |  | 纯钛，3-10孔 | 2.0LC-DCP接骨板 |  |  | 块 |  |  | 掌、指骨接骨板 | 审核通过 | 审核通过 | 审核通过 | 审核通过 | 审核通过 | 审核通过 | 获得ISO 13485 认证证书 | 通过 | 通过 | 医疗器械检测机构出具的检测报告 | 无 | 发明专利,外观设计专利,实用新型专利 | 0 | 1 | 没有抽检不合格记录
跟骨动力加压接骨板 | R345 | 骨科创伤类 | 钛合金 | 2-20孔 |  |  | YZ0000315 | 江苏国立医疗器械有限公司 | 跟骨接骨板Ⅱ型 | YZ00005500 | 国产 | 江苏国立医疗器械有限公司 |  | 大号¦小号 | JPQ38¦JPQ38 | 大、小号 JPQ38 | 钛合金 | 块 | PE |  | 跟骨接骨板Ⅱ型 | 审核通过 | 审核通过 | 审核通过 | 审核通过 | 审核通过 | 审核通过 | 获得ISO 9001 认证证书 | 无 | 无 | 医疗器械检测机构出具的检测报告 | 无 | 无 | 0 | 0 | 企业有不良记录，但投标品种无不良记录
2.7mm(及以下)动力加压接骨板 | R014 | 骨科创伤类 | 纯钛 |  |  |  | YZ0000051 | 创生医疗器械（中国）有限公司 | 2.0T型接骨板 | YZ00005501 | 国产 | 创生医疗器械（中国）有限公司 |  | 纯钛，3-10孔 | 2.0T型接骨板 |  |  | 块 |  |  | 掌、指骨接骨板 | 审核通过 | 审核通过 | 审核通过 | 审核通过 | 审核通过 | 审核通过 | 获得ISO 13485 认证证书 | 通过 | 通过 | 医疗器械检测机构出具的检测报告 | 无 | 发明专利,外观设计专利,实用新型专利 | 0 | 1 | 没有抽检不合格记录
手部掌指骨接骨板 | R188 | 骨科创伤类 | 纯钛 |  |  |  | YZ0000051 | 创生医疗器械（中国）有限公司 | 2.0T型接骨板（头部二孔） | YZ00005502 | 国产 | 创生医疗器械（中国）有限公司 |  | 纯钛，3-10孔 | 2.0T型接骨板（头部二孔） |  |  | 块 |  |  | 掌、指骨接骨板 | 审核通过 | 审核通过 | 审核通过 | 审核通过 | 审核通过 | 审核通过 | 获得ISO 13485 认证证书 | 通过 | 通过 | 医疗器械检测机构出具的检测报告 | 无 | 发明专利,外观设计专利,实用新型专利 | 0 | 1 | 没有抽检不合格记录
手部掌指骨接骨板 | R188 | 骨科创伤类 | 纯钛 |  |  |  | YZ0000051 | 创生医疗器械（中国）有限公司 | 2.0T型接骨板（头部三孔） | YZ00005503 | 国产 | 创生医疗器械（中国）有限公司 |  | 纯钛，3-15孔 | 2.0T型接骨板（头部三孔） |  |  | 块 |  |  | 掌、指骨接骨板 | 审核通过 | 审核通过 | 审核通过 | 审核通过 | 审核通过 | 审核通过 | 获得ISO 13485 认证证书 | 通过 | 通过 | 医疗器械检测机构出具的检测报告 | 无 | 发明专利,外观设计专利,实用新型专利 | 0 | 1 | 没有抽检不合格记录
手部掌指骨接骨板 | R188 | 骨科创伤类 | 纯钛 |  |  |  | YZ0000051 | 创生医疗器械（中国）有限公司 | 2.0T型接骨板（头部四孔） | YZ00005504 | 国产 | 创生医疗器械（中国）有限公司 |  | 纯钛，3-15孔 | 2.0T型接骨板（头部四孔） |  |  | 块 |  |  | 掌、指骨接骨板 | 审核通过 | 审核通过 | 审核通过 | 审核通过 | 审核通过 | 审核通过 | 获得ISO 13485 认证证书 | 通过 | 通过 | 医疗器械检测机构出具的检测报告 | 无 | 发明专利,外观设计专利,实用新型专利 | 0 | 1 | 没有抽检不合格记录
初次置换生物固定髋臼内衬 | S111 | 骨科人工关节类 | 氧化铝氧化锆复合陶瓷内衬 | 陶瓷内衬 | 髋关节 |  | YZ0000087 | 上海科太迈迪医疗器械有限公司 | BENCOX delta 内衬 | YZ00005505 | 进口 | CORENTEC CO.,LTD |  | 28/37¦28/39¦32/39¦32/44¦32/48¦32/52¦36/44¦36/48¦36/52 | 01.01.261¦01.01.262¦01.01.267¦01.01.269¦01.01.270¦01.01.271¦01.01.272¦01.01.273¦01.01.274 |  | 氧化铝复合陶瓷 | 个 |  |  | 陶瓷股骨头及陶瓷内衬 | 审核通过 | 审核通过 | 审核通过 | 审核通过 | 审核通过 | 审核通过 | 获得ISO 13485 认证证书 | 无 | 无 | 无 | 无 | 无 | 0 | 0 | 没有抽检不合格记录
一次性直线切割吻合器及一次性钉匣 | V144 | 普外科类 |  | 6cm＜长度≤8cm | 传统开放术式 |  | YZ0000198 | 江苏三联星海医疗器械股份有限公司 | 一次性直线切割吻合器及组件 | YZ00005506 | 国产 | 江苏三联星海医疗器械股份有限公司 |  | DLC B-80 | DLC B-80 |  | 纯钛 | 把 |  |  | 一次性直线切割吻合器及组件 | 审核通过 | 审核通过 | 审核通过 | 审核通过 | 审核通过 | 审核通过 | 获得ISO 13485 认证证书 | 通过 | 通过 | 医疗器械检测机构出具的检测报告 | 无 | 发明专利,外观设计专利,实用新型专利 | 0 | 16 | 没有抽检不合格记录
一次性直线切割吻合器及一次性钉匣 | V144 | 普外科类 |  | 6cm＜长度≤8cm | 传统开放术式 |  | YZ0000198 | 江苏三联星海医疗器械股份有限公司 | 一次性直线切割吻合器及组件 | YZ00005507 | 国产 | 江苏三联星海医疗器械股份有限公司 |  | DCR B-80B(G) | DCR B-80B(G) |  | 纯钛 | 个 |  |  | 一次性直线切割吻合器及组件 | 审核通过 | 审核通过 | 审核通过 | 审核通过 | 审核通过 | 审核通过 | 获得ISO 13485 认证证书 | 通过 | 通过 | 医疗器械检测机构出具的检测报告 | 无 | 发明专利,外观设计专利,实用新型专利 | 0 | 16 | 没有抽检不合格记录
一次性直线切割吻合器及一次性钉匣 | V144 | 普外科类 |  | 6cm＜长度≤8cm | 传统开放术式 |  | YZ0000198 | 江苏三联星海医疗器械股份有限公司 | 一次性直线切割吻合器及组件 | YZ00005508 | 国产 | 江苏三联星海医疗器械股份有限公司 |  | DLC A-75 B/G | DLC A-75 B/G |  | 纯钛 | 把 |  |  | 一次性直线切割吻合器及组件 | 审核通过 | 审核通过 | 审核通过 | 审核通过 | 审核通过 | 审核通过 | 获得ISO 13485 认证证书 | 通过 | 通过 | 医疗器械检测机构出具的检测报告 | 无 | 发明专利,外观设计专利,实用新型专利 | 0 | 16 | 没有抽检不合格记录
一次性直线切割吻合器及一次性钉匣 | V144 | 普外科类 |  | 6cm＜长度≤8cm | 传统开放术式 |  | YZ0000198 | 江苏三联星海医疗器械股份有限公司 | 一次性直线切割吻合器组件 | YZ00005509 | 国产 | 江苏三联星海医疗器械股份有限公司 |  | DCR A-75 B/G | DCR A-75 B/G |  | 纯钛 | 个 |  |  | 一次性直线切割吻合器及组件 | 审核通过 | 审核通过 | 审核通过 | 审核通过 | 审核通过 | 审核通过 | 获得ISO 13485 认证证书 | 通过 | 通过 | 医疗器械检测机构出具的检测报告 | 无 | 发明专利,外观设计专利,实用新型专利 | 0 | 16 | 没有抽检不合格记录
一次性直线切割吻合器及一次性钉匣 | V144 | 普外科类 |  | 6cm＜长度≤8cm | 传统开放术式 |  | YZ0000198 | 江苏三联星海医疗器械股份有限公司 | 一次性直线切割吻合器及组件 | YZ00005510 | 国产 | 江苏三联星海医疗器械股份有限公司 |  | DLC B-80 B/G | DLC B-80 B/G |  | 纯钛 | 把 |  |  | 一次性直线切割吻合器及组件 | 审核通过 | 审核通过 | 审核通过 | 审核通过 | 审核通过 | 审核通过 | 获得ISO 13485 认证证书 | 通过 | 通过 | 医疗器械检测机构出具的检测报告 | 无 | 发明专利,外观设计专利,实用新型专利 | 0 | 3 | 没有抽检不合格记录
一次性直线切割吻合器及一次性钉匣 | V144 | 普外科类 |  | 6cm＜长度≤8cm | 传统开放术式 |  | YZ0000198 | 江苏三联星海医疗器械股份有限公司 | 一次性直线切割吻合器及组件 | YZ00005511 | 国产 | 江苏三联星海医疗器械股份有限公司 |  | DCR B-80 B/G | DCR B-80 B/G |  | 纯钛 | 个 |  |  | 一次性直线切割吻合器及组件 | 审核通过 | 审核通过 | 审核通过 | 审核通过 | 审核通过 | 审核通过 | 获得ISO 13485 认证证书 | 通过 | 通过 | 医疗器械检测机构出具的检测报告 | 无 | 发明专利,外观设计专利,实用新型专利 | 0 | 2 | 没有抽检不合格记录
手部掌指骨接骨板 | R188 | 骨科创伤类 | 纯钛 |  |  |  | YZ0000051 | 创生医疗器械（中国）有限公司 | 2.0微型髁接骨板 | YZ00005512 | 国产 | 创生医疗器械（中国）有限公司 |  | 纯钛，3-10孔，左右 | 2.0微型髁接骨板 |  |  | 块 |  |  | 掌、指骨接骨板 | 审核通过 | 审核通过 | 审核通过 | 审核通过 | 审核通过 | 审核通过 | 获得ISO 13485 认证证书 | 通过 | 通过 | 医疗器械检测机构出具的检测报告 | 无 | 发明专利,外观设计专利,实用新型专利 | 0 | 1 | 没有抽检不合格记录
骨科骨针（克氏针，斯氏针） | R659 | 骨科创伤类 | 不锈钢 |  |  |  | YZ0000315 | 江苏国立医疗器械有限公司 | 骨牵引针 | YZ00005513 | 国产 | 江苏国立医疗器械有限公司 |  | Φ1.5¦Φ2.0¦Φ2.5¦Φ3.0¦Φ3.5¦Φ4.0 | GZLW¦GZLW¦GZLW¦GZLW¦GZLW¦GZLW |  | 钛合金 | 支 | PE |  | 骨牵引针 | 审核通过 | 审核通过 | 审核通过 | 审核通过 | 审核通过 | 审核通过 | 获得ISO 9001 认证证书 | 无 | 无 | 医疗器械检测机构出具的检测报告 | 无 | 无 | 0 | 0 | 企业有不良记录，但投标品种无不良记录
手部掌指骨接骨板 | R188 | 骨科创伤类 | 纯钛 |  |  |  | YZ0000051 | 创生医疗器械（中国）有限公司 | 2.0直型接骨板 | YZ00005514 | 国产 | 创生医疗器械（中国）有限公司 |  | 纯钛，3-15孔 | 2.0直型接骨板 |  |  | 块 |  |  | 掌、指骨接骨板 | 审核通过 | 审核通过 | 审核通过 | 审核通过 | 审核通过 | 审核通过 | 获得ISO 13485 认证证书 | 通过 | 通过 | 医疗器械检测机构出具的检测报告 | 无 | 发明专利,外观设计专利,实用新型专利 | 0 | 1 | 没有抽检不合格记录
一次性直线切割吻合器及一次性钉匣 | V145 | 普外科类 |  | 长度＞8cm | 传统开放术式 |  | YZ0000198 | 江苏三联星海医疗器械股份有限公司 | 一次性直线切割吻合器及组件 | YZ00005515 | 国产 | 江苏三联星海医疗器械股份有限公司 |  | DLC B-100 | DLC B-100 |  | 纯钛 | 把 |  |  | 一次性直线切割吻合器及组件 | 审核通过 | 审核通过 | 审核通过 | 审核通过 | 审核通过 | 审核通过 | 获得ISO 13485 认证证书 | 通过 | 通过 | 医疗器械检测机构出具的检测报告 | 无 | 发明专利,外观设计专利,实用新型专利 | 0 | 16 | 没有抽检不合格记录
一次性直线切割吻合器及一次性钉匣 | V145 | 普外科类 |  | 长度＞8cm | 传统开放术式 |  | YZ0000198 | 江苏三联星海医疗器械股份有限公司 | 一次性直线切割吻合器及组件 | YZ00005516 | 国产 | 江苏三联星海医疗器械股份有限公司 |  | DCR B-100B(G) | DCR B-100B(G) |  | 纯钛 | 个 |  |  | 一次性直线切割吻合器及组件 | 审核通过 | 审核通过 | 审核通过 | 审核通过 | 审核通过 | 审核通过 | 获得ISO 13485 认证证书 | 通过 | 通过 | 医疗器械检测机构出具的检测报告 | 无 | 发明专利,外观设计专利,实用新型专利 | 0 | 16 | 没有抽检不合格记录
一次性直线切割吻合器及一次性钉匣 | V145 | 普外科类 |  | 长度＞8cm | 传统开放术式 |  | YZ0000198 | 江苏三联星海医疗器械股份有限公司 | 一次性直线切割吻合器及组件 | YZ00005517 | 国产 | 江苏三联星海医疗器械股份有限公司 |  | DLC A-100 B/G | DLC A-100 B/G |  | 纯钛 | 把 |  |  | 一次性直线切割吻合器及组件 | 审核通过 | 审核通过 | 审核通过 | 审核通过 | 审核通过 | 审核通过 | 获得ISO 13485 认证证书 | 通过 | 通过 | 医疗器械检测机构出具的检测报告 | 无 | 发明专利,外观设计专利,实用新型专利 | 0 | 16 | 没有抽检不合格记录
一次性直线切割吻合器及一次性钉匣 | V145 | 普外科类 |  | 长度＞8cm | 传统开放术式 |  | YZ0000198 | 江苏三联星海医疗器械股份有限公司 | 一次性直线切割吻合器及组件 | YZ00005518 | 国产 | 江苏三联星海医疗器械股份有限公司 |  | DCR A-100 B/G | DCR A-100 B/G |  | 纯钛 | 个 |  |  | 一次性直线切割吻合器及组件 | 审核通过 | 审核通过 | 审核通过 | 审核通过 | 审核通过 | 审核通过 | 获得ISO 13485 认证证书 | 通过 | 通过 | 医疗器械检测机构出具的检测报告 | 无 | 发明专利,外观设计专利,实用新型专利 | 0 | 16 | 没有抽检不合格记录
一次性直线切割吻合器及一次性钉匣 | V145 | 普外科类 |  | 长度＞8cm | 传统开放术式 |  | YZ0000198 | 江苏三联星海医疗器械股份有限公司 | 一次性直线切割吻合器及组件 | YZ00005519 | 国产 | 江苏三联星海医疗器械股份有限公司 |  | DLC B-100 B/G | DLC B-100 B/G |  | 纯钛 | 把 |  |  | 一次性直线切割吻合器及组件 | 审核通过 | 审核通过 | 审核通过 | 审核通过 | 审核通过 | 审核通过 | 获得ISO 13485 认证证书 | 通过 | 通过 | 医疗器械检测机构出具的检测报告 | 无 | 发明专利,外观设计专利,实用新型专利 | 0 | 2 | 没有抽检不合格记录
一次性直线切割吻合器及一次性钉匣 | V145 | 普外科类 |  | 长度＞8cm | 传统开放术式 |  | YZ0000198 | 江苏三联星海医疗器械股份有限公司 | 一次性直线切割吻合器及组件 | YZ00005520 | 国产 | 江苏三联星海医疗器械股份有限公司 |  | DCR B-100 B/G | DCR B-100 B/G |  | 纯钛 | 个 |  |  | 一次性直线切割吻合器及组件 | 审核通过 | 审核通过 | 审核通过 | 审核通过 | 审核通过 | 审核通过 | 获得ISO 13485 认证证书 | 通过 | 通过 | 医疗器械检测机构出具的检测报告 | 无 | 发明专利,外观设计专利,实用新型专利 | 0 | 4 | 没有抽检不合格记录
骨科骨针（克氏针，斯氏针） | R657 | 骨科创伤类 | 钛合金 |  |  |  | YZ0000315 | 江苏国立医疗器械有限公司 | 骨牵引针 | YZ00005521 | 国产 | 江苏国立医疗器械有限公司 |  | Φ1.5¦Φ2.0¦Φ2.5¦Φ3.0¦Φ3.5¦Φ4.0 | GZLW¦GZLW¦GZLW¦GZLW¦GZLW¦GZLW |  | 钛合金 | 支 | PE |  | 骨牵引针 | 审核通过 | 审核通过 | 审核通过 | 审核通过 | 审核通过 | 审核通过 | 获得ISO 9001 认证证书 | 无 | 无 | 医疗器械检测机构出具的检测报告 | 无 | 无 | 0 | 0 | 企业有不良记录，但投标品种无不良记录
钛笼 | T325 | 骨科脊柱类 | 钛合金 | 各种规格 |  | 1笼 | YZ0000205 | 江苏艾迪尔医疗科技股份有限公司 | 椎体融合器（颈椎用） | YZ00005522 | 国产 | 江苏艾迪尔医疗科技股份有限公司 |  | 直径：9、10、12*50、90mm | ZTRH01 |  |  | 个 |  |  | 椎体融合器 | 审核通过 | 审核通过 | 审核通过 | 审核通过 | 审核通过 | 审核通过 | 获得ISO 13485 认证证书 | 通过 | 通过 | 医疗器械检测机构出具的检测报告 | 无 | 实用新型专利 | 0 | 6 | 没有抽检不合格记录
2.7mm(及以下)动力加压接骨板 | R014 | 骨科创伤类 | 纯钛 |  |  |  | YZ0000051 | 创生医疗器械（中国）有限公司 | 2.5LC-DCP接骨板 | YZ00005523 | 国产 | 创生医疗器械（中国）有限公司 |  | 纯钛，3-10孔 | 2.5LC-DCP接骨板 |  |  | 块 |  |  | 掌、指骨接骨板 | 审核通过 | 审核通过 | 审核通过 | 审核通过 | 审核通过 | 审核通过 | 获得ISO 13485 认证证书 | 通过 | 通过 | 医疗器械检测机构出具的检测报告 | 无 | 发明专利,外观设计专利,实用新型专利 | 0 | 1 | 没有抽检不合格记录
颈椎椎间融合器 | T363 | 骨科脊柱类 | 钛合金 |  |  |  | YZ0000205 | 江苏艾迪尔医疗科技股份有限公司 | 椎体融合器（颈椎用） | YZ00005524 | 国产 | 江苏艾迪尔医疗科技股份有限公司 |  | 0°、5°*8、9*22、26mm | ZTRH02 |  |  | 个 |  |  | 椎体融合器 | 审核通过 | 审核通过 | 审核通过 | 审核通过 | 审核通过 | 审核通过 | 获得ISO 13485 认证证书 | 通过 | 通过 | 医疗器械检测机构出具的检测报告 | 无 | 实用新型专利 | 0 | 6 | 没有抽检不合格记录
2.7mm(及以下)动力加压接骨板 | R014 | 骨科创伤类 | 纯钛 |  |  |  | YZ0000051 | 创生医疗器械（中国）有限公司 | 2.5T型接骨板（头部二孔） | YZ00005525 | 国产 | 创生医疗器械（中国）有限公司 |  | 纯钛，3-10孔 | 2.5T型接骨板（头部二孔） |  |  | 块 |  |  | 掌、指骨接骨板 | 审核通过 | 审核通过 | 审核通过 | 审核通过 | 审核通过 | 审核通过 | 获得ISO 13485 认证证书 | 通过 | 通过 | 医疗器械检测机构出具的检测报告 | 无 | 发明专利,外观设计专利,实用新型专利 | 0 | 1 | 没有抽检不合格记录
腰椎前路椎间融合器 | T372 | 骨科脊柱类 | 钛合金 |  |  |  | YZ0000205 | 江苏艾迪尔医疗科技股份有限公司 | 椎体融合器（胸腰椎用） | YZ00005526 | 国产 | 江苏艾迪尔医疗科技股份有限公司 |  | 0°、5°、8°*8、9、10、11、12、13*22、26mm | ZTRH02 |  |  | 个 |  |  | 椎体融合器 | 审核通过 | 审核通过 | 审核通过 | 审核通过 | 审核通过 | 审核通过 | 获得ISO 13485 认证证书 | 通过 | 通过 | 医疗器械检测机构出具的检测报告 | 无 | 实用新型专利 | 0 | 6 | 没有抽检不合格记录
腰椎侧方椎间融合器 | T380 | 骨科脊柱类 | 钛合金 |  |  |  | YZ0000205 | 江苏艾迪尔医疗科技股份有限公司 | 椎体融合器（胸腰椎用） | YZ00005527 | 国产 | 江苏艾迪尔医疗科技股份有限公司 |  | 直径：12、13、16、18、20、22、26、28*50、90mm | ZTRH01 |  |  | 个 |  |  | 椎体融合器 | 审核通过 | 审核通过 | 审核通过 | 审核通过 | 审核通过 | 审核通过 | 获得ISO 13485 认证证书 | 通过 | 通过 | 医疗器械检测机构出具的检测报告 | 无 | 实用新型专利 | 0 | 4 | 没有抽检不合格记录
2.7mm(及以下)动力加压接骨板 | R014 | 骨科创伤类 | 纯钛 |  |  |  | YZ0000051 | 创生医疗器械（中国）有限公司 | 2.5T型接骨板（头部三孔） | YZ00005528 | 国产 | 创生医疗器械（中国）有限公司 |  | 纯钛，3-15孔 | 2.5T型接骨板（头部三孔） |  |  | 块 |  |  | 掌、指骨接骨板 | 审核通过 | 审核通过 | 审核通过 | 审核通过 | 审核通过 | 审核通过 | 获得ISO 13485 认证证书 | 通过 | 通过 | 医疗器械检测机构出具的检测报告 | 无 | 发明专利,外观设计专利,实用新型专利 | 0 | 1 | 没有抽检不合格记录
手部掌指骨接骨板 | R188 | 骨科创伤类 | 纯钛 |  |  |  | YZ0000051 | 创生医疗器械（中国）有限公司 | 2.5Y型接骨板 | YZ00005529 | 国产 | 创生医疗器械（中国）有限公司 |  | 纯钛，3-10孔 | 2.5Y型接骨板 |  |  | 块 |  |  | 掌、指骨接骨板 | 审核通过 | 审核通过 | 审核通过 | 审核通过 | 审核通过 | 审核通过 | 获得ISO 13485 认证证书 | 通过 | 通过 | 医疗器械检测机构出具的检测报告 | 无 | 发明专利,外观设计专利,实用新型专利 | 0 | 1 | 没有抽检不合格记录
手部掌指骨接骨板 | R188 | 骨科创伤类 | 纯钛 |  |  |  | YZ0000051 | 创生医疗器械（中国）有限公司 | 2.5髁接骨板 | YZ00005530 | 国产 | 创生医疗器械（中国）有限公司 |  | 纯钛，3-10孔，左右 | 2.5髁接骨板 |  |  | 块 |  |  | 掌、指骨接骨板 | 审核通过 | 审核通过 | 审核通过 | 审核通过 | 审核通过 | 审核通过 | 获得ISO 13485 认证证书 | 通过 | 通过 | 医疗器械检测机构出具的检测报告 | 无 | 发明专利,外观设计专利,实用新型专利 | 0 | 1 | 没有抽检不合格记录
双头螺纹空心加压钉 | R476 | 骨科创伤类 | 钛合金 | ≤3.0mm |  |  | YZ0000315 | 江苏国立医疗器械有限公司 | 双头空心钉 | YZ00005531 | 国产 | 江苏国立医疗器械有限公司 |  | Φ2.5 | GJYDⅤ |  | 钛合金 | 支 | PE |  | 双头空心钉 | 审核通过 | 审核通过 | 审核通过 | 审核通过 | 审核通过 | 审核通过 | 获得ISO 9001 认证证书 | 无 | 无 | 医疗器械检测机构出具的检测报告 | 无 | 无 | 0 | 0 | 企业有不良记录，但投标品种无不良记录
生物固定型翻修柄 | S152 | 骨科人工关节类 | 直柄翻修柄－全涂层 |  | 髋关节 |  | YZ0000087 | 上海科太迈迪医疗器械有限公司 | Benfix翻修型股骨柄 | YZ00005532 | 进口 | CORENTEC CO.,LTD |  | #1¦#2¦#3¦#4¦#5¦#6¦#7¦#8¦#9¦#10¦#11 | 01.04.051¦01.04.052¦01.04.053¦01.04.054¦01.04.055¦01.04.056¦01.04.057¦01.04.058¦01.04.059¦01.04.060¦01.04.061 |  | 钛合金 | 个 |  |  | 髋关节假体组件（商品名：BENCOX Hip System) | 审核通过 | 审核通过 | 审核通过 | 审核通过 | 审核通过 | 审核通过 | 获得ISO 13485 认证证书 | 无 | 无 | 无 | 无 | 无 | 0 | 0 | 没有抽检不合格记录
双头螺纹空心加压钉 | R479 | 骨科创伤类 | 钛合金 | 3.0mm-5.5mm |  |  | YZ0000315 | 江苏国立医疗器械有限公司 | 双头空心钉 | YZ00005533 | 国产 | 江苏国立医疗器械有限公司 |  | Φ3.5 | GJYDⅤ |  | 钛合金 | 支 | PE |  | 双头空心钉 | 审核通过 | 审核通过 | 审核通过 | 审核通过 | 审核通过 | 审核通过 | 获得ISO 9001 认证证书 | 无 | 无 | 医疗器械检测机构出具的检测报告 | 无 | 无 | 0 | 0 | 企业有不良记录，但投标品种无不良记录
双头螺纹空心加压钉 | R482 | 骨科创伤类 | 钛合金 | ≥5.5mm |  |  | YZ0000315 | 江苏国立医疗器械有限公司 | 双头空心钉 | YZ00005534 | 国产 | 江苏国立医疗器械有限公司 |  | Φ6.5 | GJYDⅤ |  | 钛合金 | 支 | PE |  | 双头空心钉 | 审核通过 | 审核通过 | 审核通过 | 审核通过 | 审核通过 | 审核通过 | 获得ISO 9001 认证证书 | 无 | 无 | 医疗器械检测机构出具的检测报告 | 无 | 无 | 0 | 0 | 企业有不良记录，但投标品种无不良记录
手部掌指骨接骨板 | R188 | 骨科创伤类 | 纯钛 |  |  |  | YZ0000051 | 创生医疗器械（中国）有限公司 | 2.5直型接骨板 | YZ00005535 | 国产 | 创生医疗器械（中国）有限公司 |  | 纯钛，3-15孔 | 2.5直型接骨板 |  |  | 块 |  |  | 掌、指骨接骨板 | 审核通过 | 审核通过 | 审核通过 | 审核通过 | 审核通过 | 审核通过 | 获得ISO 13485 认证证书 | 通过 | 通过 | 医疗器械检测机构出具的检测报告 | 无 | 发明专利,外观设计专利,实用新型专利 | 0 | 1 | 没有抽检不合格记录
双极 半髋 | S183 | 骨科人工关节类 | 金属杯+高交联聚乙烯内衬 |  | 髋关节 |  | YZ0000087 | 上海科太迈迪医疗器械有限公司 | Bencox双极头 | YZ00005536 | 进口 | CORENTEC CO.,LTD |  | 38-22¦39-22¦40-22¦41-22¦42-22¦43-28¦44-28¦45-28¦46-28¦47-28¦48-28¦49-28¦50-28¦51-28¦52-28¦53-28¦54-28 | 01.03.038¦01.03.039¦01.03.040¦01.03.041¦01.03.042¦01.03.043¦01.03.044¦01.03.045¦01.03.046¦01.03.047¦01.03.048¦01.03.049¦01.03.050¦01.03.051¦01.03.052¦01.03.053¦01.03.054 |  | 铸造钴铬钼合金/超高分子量聚乙烯 | 个 |  |  | Bencox双极头 | 审核通过 | 审核通过 | 审核通过 | 审核通过 | 审核通过 | 审核通过 | 获得ISO 13485 认证证书 | 无 | 无 | 无 | 无 | 无 | 0 | 0 | 没有抽检不合格记录
一次性闭合器及一次性钉匣 | V139 | 普外科类 |  | 长度<6cm | 传统开放术式 |  | YZ0000198 | 江苏三联星海医疗器械股份有限公司 | 一次性直线型吻合器及组件 | YZ00005537 | 国产 | 江苏三联星海医疗器械股份有限公司 |  | DLS A-30¦DLS A-45 | DLS A-30¦DLS A-45 |  | 纯钛 | 把 | 纸塑 |  | 一次性直线型吻合器及组件 | 审核通过 | 审核通过 | 审核通过 | 审核通过 | 审核通过 | 审核通过 | 获得ISO 13485 认证证书 | 通过 | 通过 | 医疗器械检测机构出具的检测报告 | 无 | 发明专利,外观设计专利,实用新型专利 | 0 | 16 | 没有抽检不合格记录
一次性闭合器及一次性钉匣 | V139 | 普外科类 |  | 长度<6cm | 传统开放术式 |  | YZ0000198 | 江苏三联星海医疗器械股份有限公司 | 一次性直线型吻合器及组件 | YZ00005538 | 国产 | 江苏三联星海医疗器械股份有限公司 |  | DLS B-30¦DLS B-45 | DLS B-30¦DLS B-45 |  | 纯钛 | 把 | 纸塑 |  | 一次性直线型吻合器及组件 | 审核通过 | 审核通过 | 审核通过 | 审核通过 | 审核通过 | 审核通过 | 获得ISO 13485 认证证书 | 通过 | 通过 | 医疗器械检测机构出具的检测报告 | 无 | 发明专利,外观设计专利,实用新型专利 | 0 | 16 | 没有抽检不合格记录
一次性闭合器及一次性钉匣 | V139 | 普外科类 |  | 长度<6cm | 传统开放术式 |  | YZ0000198 | 江苏三联星海医疗器械股份有限公司 | 一次性直线型吻合器及组件 | YZ00005539 | 国产 | 江苏三联星海医疗器械股份有限公司 |  | DLR 30-B(G)¦DLR 45-B(G) | DLR 30-B(G)¦DLR 45-B(G) |  | 纯钛 | 个 | 纸塑 |  | 一次性直线型吻合器及组件 | 审核通过 | 审核通过 | 审核通过 | 审核通过 | 审核通过 | 审核通过 | 获得ISO 13485 认证证书 | 通过 | 通过 | 医疗器械检测机构出具的检测报告 | 无 | 发明专利,外观设计专利,实用新型专利 | 0 | 16 | 没有抽检不合格记录
人工髋关节 髋臼螺钉 | S185 | 骨科人工关节类 |  | 各种规格型号 | 髋关节 |  | YZ0000087 | 上海科太迈迪医疗器械有限公司 | 骨螺钉 | YZ00005540 | 进口 | CORENTEC CO.,LTD |  | 15mm¦20mm¦25mm¦30mm¦35mm¦40mm¦45mm¦50mm¦55mm¦60mm | 01.01.201¦01.01.202¦01.01.203¦01.01.204¦01.01.205¦01.01.206¦01.01.207¦01.01.208¦01.01.209¦01.01.2010 |  | 钛合金 | 个 |  |  | 髋关节假体组件（商品名：BENCOX Hip System) | 审核通过 | 审核通过 | 审核通过 | 审核通过 | 审核通过 | 审核通过 | 获得ISO 13485 认证证书 | 无 | 无 | 无 | 无 | 无 | 0 | 0 | 没有抽检不合格记录
一次性闭合器及一次性钉匣 | V140 | 普外科类 |  | 6cm≤长度≤8cm | 传统开放术式 |  | YZ0000198 | 江苏三联星海医疗器械股份有限公司 | 一次性直线型吻合器及组件 | YZ00005541 | 国产 | 江苏三联星海医疗器械股份有限公司 |  | DLS A-60 | DLS A-60 |  | 纯钛 | 把 | 纸塑 |  | 一次性直线型吻合器及组件 | 审核通过 | 审核通过 | 审核通过 | 审核通过 | 审核通过 | 审核通过 | 获得ISO 13485 认证证书 | 通过 | 通过 | 医疗器械检测机构出具的检测报告 | 无 | 发明专利,外观设计专利,实用新型专利 | 0 | 16 | 没有抽检不合格记录
一次性闭合器及一次性钉匣 | V140 | 普外科类 |  | 6cm≤长度≤8cm | 传统开放术式 |  | YZ0000198 | 江苏三联星海医疗器械股份有限公司 | 一次性直线型吻合器及组件 | YZ00005542 | 国产 | 江苏三联星海医疗器械股份有限公司 |  | DLS B-60 | DLS B-60 |  | 纯钛 | 把 | 纸塑 |  | 一次性直线型吻合器及组件 | 审核通过 | 审核通过 | 审核通过 | 审核通过 | 审核通过 | 审核通过 | 获得ISO 13485 认证证书 | 通过 | 通过 | 医疗器械检测机构出具的检测报告 | 无 | 发明专利,外观设计专利,实用新型专利 | 1 | 16 | 没有抽检不合格记录
一次性闭合器及一次性钉匣 | V140 | 普外科类 |  | 6cm≤长度≤8cm | 传统开放术式 |  | YZ0000198 | 江苏三联星海医疗器械股份有限公司 | 一次性直线型吻合器及组件 | YZ00005543 | 国产 | 江苏三联星海医疗器械股份有限公司 |  | DLR 60-B(G) | DLR 60-B(G) |  | 纯钛 | 个 | 纸塑 |  | 一次性直线型吻合器及组件 | 审核通过 | 审核通过 | 审核通过 | 审核通过 | 审核通过 | 审核通过 | 获得ISO 13485 认证证书 | 通过 | 通过 | 医疗器械检测机构出具的检测报告 | 无 | 发明专利,外观设计专利,实用新型专利 | 0 | 16 | 没有抽检不合格记录
2.7mm(及以下)动力加压接骨板 | R014 | 骨科创伤类 | 纯钛 |  |  |  | YZ0000051 | 创生医疗器械（中国）有限公司 | 2.7-1／4管形接骨板 | YZ00005544 | 国产 | 创生医疗器械（中国）有限公司 |  | 纯钛，3-10孔 | 2.7-1／4管形接骨板 |  |  | 块 |  |  | 掌、指骨接骨板 | 审核通过 | 审核通过 | 审核通过 | 审核通过 | 审核通过 | 审核通过 | 获得ISO 13485 认证证书 | 通过 | 通过 | 医疗器械检测机构出具的检测报告 | 无 | 发明专利,外观设计专利,实用新型专利 | 0 | 1 | 没有抽检不合格记录
一次性闭合器及一次性钉匣 | V141 | 普外科类 |  | 长度＞8cm | 传统开放术式 |  | YZ0000198 | 江苏三联星海医疗器械股份有限公司 | 一次性直线型吻合器及组件 | YZ00005545 | 国产 | 江苏三联星海医疗器械股份有限公司 |  | DLS A-90 | DLS A-90 |  | 纯钛 | 把 | 纸塑 |  | 一次性直线型吻合器及组件 | 审核通过 | 审核通过 | 审核通过 | 审核通过 | 审核通过 | 审核通过 | 获得ISO 13485 认证证书 | 通过 | 通过 | 医疗器械检测机构出具的检测报告 | 无 | 发明专利,外观设计专利,实用新型专利 | 0 | 16 | 没有抽检不合格记录
一次性闭合器及一次性钉匣 | V141 | 普外科类 |  | 长度＞8cm | 传统开放术式 |  | YZ0000198 | 江苏三联星海医疗器械股份有限公司 | 一次性直线型吻合器及组件 | YZ00005546 | 国产 | 江苏三联星海医疗器械股份有限公司 |  | DLS B-90 | DLS B-90 |  | 纯钛 | 把 | 纸塑 |  | 一次性直线型吻合器及组件 | 审核通过 | 审核通过 | 审核通过 | 审核通过 | 审核通过 | 审核通过 | 获得ISO 13485 认证证书 | 通过 | 通过 | 医疗器械检测机构出具的检测报告 | 无 | 发明专利,外观设计专利,实用新型专利 | 2 | 16 | 没有抽检不合格记录
一次性闭合器及一次性钉匣 | V141 | 普外科类 |  | 长度＞8cm | 传统开放术式 |  | YZ0000198 | 江苏三联星海医疗器械股份有限公司 | 一次性直线型吻合器及组件 | YZ00005547 | 国产 | 江苏三联星海医疗器械股份有限公司 |  | DLR 90-B(G) | DLR 90-B(G) |  | 纯钛 | 个 | 纸塑 |  | 一次性直线型吻合器及组件 | 审核通过 | 审核通过 | 审核通过 | 审核通过 | 审核通过 | 审核通过 | 获得ISO 13485 认证证书 | 通过 | 通过 | 医疗器械检测机构出具的检测报告 | 无 | 发明专利,外观设计专利,实用新型专利 | 0 | 16 | 没有抽检不合格记录
远端塞 | S319 | 骨科人工关节类 | 各种材质 | 各种规格 |  |  | YZ0000087 | 上海科太迈迪医疗器械有限公司 | 髓腔塞 | YZ00005548 | 进口 | CORENTEC CO.,LTD |  | 14.5*13¦14.5*20¦14.5*27 | 01.05.413¦01.05.420¦01.05.427 |  | 超高分子量聚乙烯 | 个 |  |  | 骨水泥型髋关节假体组件 | 审核通过 | 审核通过 | 审核通过 | 审核通过 | 审核通过 | 审核通过 | 获得ISO 13485 认证证书 | 无 | 无 | 无 | 无 | 无 | 0 | 0 | 没有抽检不合格记录
2.7mm(及以下)动力加压接骨板 | R014 | 骨科创伤类 | 纯钛 |  |  |  | YZ0000051 | 创生医疗器械（中国）有限公司 | 2.7髁加强宽接骨板 | YZ00005549 | 国产 | 创生医疗器械（中国）有限公司 |  | 纯钛，3-10孔，左右 | 2.7髁加强宽接骨板 |  |  | 块 |  |  | 掌、指骨接骨板 | 审核通过 | 审核通过 | 审核通过 | 审核通过 | 审核通过 | 审核通过 | 获得ISO 13485 认证证书 | 通过 | 通过 | 医疗器械检测机构出具的检测报告 | 无 | 发明专利,外观设计专利,实用新型专利 | 0 | 1 | 没有抽检不合格记录
中置器 | S320 | 骨科人工关节类 | 各种材质 | 各种规格 |  |  | YZ0000087 | 上海科太迈迪医疗器械有限公司 | 多翼中置器 | YZ00005550 | 进口 | CORENTEC CO.,LTD |  | #2.5¦#3¦#5¦#7¦#9¦#11 | H1.C11.0002¦H1.C11.0003¦H1.C11.0005¦H1.C11.0007¦H1.C11.0009¦H1.C11.0011 |  | 超高分子量聚乙烯 | 个 |  |  | 骨水泥型髋关节假体组件 | 审核通过 | 审核通过 | 审核通过 | 审核通过 | 审核通过 | 审核通过 | 获得ISO 13485 认证证书 | 无 | 无 | 无 | 无 | 无 | 0 | 0 | 没有抽检不合格记录
锁定加压接骨板 | R023 | 骨科创伤类 | 纯钛 |  |  |  | YZ0000196 | 苏州欣荣博尔特医疗器械有限公司 | 尺桡骨锁定接骨板 | YZ00005551 | 国产 | 苏州欣荣博尔特医疗器械有限公司 |  | 2~12孔(左右) | YRYL04 |  | 纯钛 | 块 |  |  | 解剖型锁定接骨板 | 审核通过 | 审核通过 | 审核通过 | 审核通过 | 审核通过 | 审核通过 | 获得ISO 13485 认证证书 | 通过 | 无 | 医疗器械检测机构出具的检测报告 | 无 | 发明专利,实用新型专利 | 0 | 3 | 企业有不良记录，但投标品种无不良记录
足部矫形接骨板 | R358 | 骨科创伤类 | 纯钛 | 2-16孔 |  |  | YZ0000051 | 创生医疗器械（中国）有限公司 | L型 | YZ00005552 | 国产 | 创生医疗器械（中国）有限公司 |  | 纯钛，4-8孔,左右，90°/105°/115°/125°/135° | L型 |  |  | 块 |  |  | 掌、指骨接骨板 | 审核通过 | 审核通过 | 审核通过 | 审核通过 | 审核通过 | 审核通过 | 获得ISO 13485 认证证书 | 通过 | 通过 | 医疗器械检测机构出具的检测报告 | 无 | 发明专利,外观设计专利,实用新型专利 | 0 | 17 | 没有抽检不合格记录
骨水泥型胫骨平台衬垫 | S218 | 骨科人工关节类 | PS | 固定平台 | 膝关节 |  | YZ0000087 | 上海科太迈迪医疗器械有限公司 | 胫骨衬垫 固定型 PS版 | YZ00005553 | 进口 | CORENTEC CO.,LTD |  | #3(40/61):10mm¦#3(40/61):12mm¦#3(40/61):14mm¦#3(40/61):16mm¦#3(40/61):18mm¦#4(42/64):10mm¦#4(42/64):12mm¦#4(42/64):14mm¦#4(42/64):16mm¦#4(42/64):18mm¦#5(44/67):10mm¦#5(44/67):12mm¦#5(44/67):14mm¦#5(44/67):16mm¦#5(44/67):18mm¦#6(45/70):10mm¦#6(45/70):12mm¦#6(45/70):14mm¦#6(45/70):16mm¦#6(45/70):18mm¦#7(46/72):10m¦#7(46/72):12mm¦#7(46/72):14mm¦#7(46/72):16mm¦#7(46/72):18mm¦#8(48/72):10mm¦#8(48/72):12mm¦#8(48/72):14mm¦#8(48/72):16mm¦#8(48/72):18mm¦#9(48/74):10mm¦#9(48/74):12mm¦#9(48/74):14mm¦#9(48/74):16mm¦#9(48/74):18mm¦#11(50/76):10mm¦#11(50/76):12mm¦#11(50/76):14mm¦#11(50/76):16mm¦#11(50/76):18mm¦#12(52/81):10mm¦#12(52/81):12mm¦#12(52/81):14mm¦#12(52/81):16mm¦#12(52/81):18mm | 01.10.232¦01.10.234¦01.10.236¦01.10.238¦01.10.23A¦01.10.242¦01.10.244¦01.10.246¦01.10.248¦01.10.24A¦01.10.252¦01.10.254¦01.10.256¦01.10.258¦01.10.25A¦01.10.262¦01.10.264¦01.10.266¦01.10.268¦01.10.26A¦01.10.272¦01.10.274¦01.10.276¦01.10.278¦01.10.27A¦01.10.282¦01.10.284¦01.10.286¦01.10.288¦01.10.28A¦01.10.292¦01.10.294¦01.10.296¦01.10.298¦01.10.29A¦01.10.2B2¦01.10.2B4¦01.10.2B6¦01.10.2B8¦01.10.2BA¦01.10.2C2¦01.10.2C4¦01.10.2C6¦01.10.2C8¦01.10.2CA |  | 超高分子量聚乙烯 | 个 |  |  | 全膝关节置换系统（商品名：LOSPA) | 审核通过 | 审核通过 | 审核通过 | 审核通过 | 审核通过 | 审核通过 | 获得ISO 13485 认证证书 | 无 | 无 | 无 | 无 | 无 | 0 | 0 | 没有抽检不合格记录
足部矫形接骨板 | R358 | 骨科创伤类 | 纯钛 | 2-16孔 |  |  | YZ0000051 | 创生医疗器械（中国）有限公司 | T型 | YZ00005554 | 国产 | 创生医疗器械（中国）有限公司 |  | 纯钛，4-8孔,90° | T型 |  |  | 块 |  |  | 掌、指骨接骨板 | 审核通过 | 审核通过 | 审核通过 | 审核通过 | 审核通过 | 审核通过 | 获得ISO 13485 认证证书 | 通过 | 通过 | 医疗器械检测机构出具的检测报告 | 无 | 发明专利,外观设计专利,实用新型专利 | 0 | 1 | 没有抽检不合格记录
桡骨近端锁定加压接骨板 | R167 | 骨科创伤类 | 纯钛 | 2-24孔 |  |  | YZ0000196 | 苏州欣荣博尔特医疗器械有限公司 | 尺桡骨锁定接骨板 | YZ00005555 | 国产 | 苏州欣荣博尔特医疗器械有限公司 |  | 2~15孔 | YRYL05 |  | 纯钛 | 块 |  |  | 解剖型锁定接骨板 | 未提交 | 未提交 | 审核通过 | 审核通过 | 审核通过 | 审核通过 | 获得ISO 13485 认证证书 | [7 empty] | 企业有不良记录，但投标品种无不良记录
足部矫形接骨板 | R358 | 骨科创伤类 | 纯钛 | 2-16孔 |  |  | YZ0000051 | 创生医疗器械（中国）有限公司 | 直型接骨板 | YZ00005556 | 国产 | 创生医疗器械（中国）有限公司 |  | 纯钛，2-8孔 | 直型 |  |  | 块 |  |  | 掌、指骨接骨板 | 审核通过 | 审核通过 | 审核通过 | 审核通过 | 审核通过 | 审核通过 | 获得ISO 13485 认证证书 | 通过 | 通过 | 医疗器械检测机构出具的检测报告 | 无 | 发明专利,外观设计专利,实用新型专利 | 0 | 1 | 没有抽检不合格记录
骨水泥型胫骨平台衬垫 | S219 | 骨科人工关节类 | CR | 固定平台 | 膝关节 |  | YZ0000087 | 上海科太迈迪医疗器械有限公司 | 胫骨衬垫 固定型 CR版 | YZ00005557 | 进口 | CORENTEC CO.,LTD |  | #3(40/61):10mm¦#3(40/61):12mm¦#3(40/61):14mm¦#3(40/61):16mm¦#3(40/61):18mm¦#4(42/64):10mm¦#4(42/64):12mm¦#4(42/64):14mm¦#4(42/64):16mm¦#4(42/64):18mm¦#5(44/67):10mm¦#5(44/67):12mm¦#5(44/67):14mm¦#5(44/67):16mm¦#5(44/67):18mm¦#6(45/70):10mm¦#6(45/70):12mm¦#6(45/70):14mm¦#6(45/70):16mm¦#6(45/70):18mm¦#7(46/72):10mm¦#7(46/72):12mm¦#7(46/72):14mm¦#7(46/72):16mm¦#7(46/72):18mm¦#8(48/72):10mm¦#8(48/72):12mm¦#8(48/72):14mm¦#8(48/72):16mm¦#8(48/72):18mm¦#9(48/74):10mm¦#9(48/74):12mm¦#9(48/74):14mm¦#9(48/74):16mm¦#9(48/74):18mm¦#11(50/76):10mm¦#11(50/76):12mm¦#11(50/76):14mm¦#11(50/76):16mm¦#11(50/76):18mm¦#12(52/81):10mm¦#12(52/81):12mm¦#12(52/81):14mm¦#12(52/81):16mm¦#12(52/81):18mm | 01.10.132¦01.10.134¦01.10.136¦01.10.138¦01.10.13A¦01.10.142¦01.10.144¦01.10.146¦01.10.148¦01.10.14A¦01.10.152¦01.10.154¦01.10.156¦01.10.158¦01.10.15A¦01.10.162¦01.10.164¦01.10.166¦01.10.168¦01.10.16A¦01.10.172¦01.10.174¦01.10.176¦01.10.178¦01.10.17A¦01.10.182¦01.10.184¦01.10.186¦01.10.188¦01.10.18A¦01.10.192¦01.10.194¦01.10.196¦01.10.198¦01.10.19A¦01.10.1B2¦01.10.1B4¦01.10.1B6¦01.10.1B8¦01.10.1BA¦01.10.1C2¦01.10.1C4¦01.10.1C6¦01.10.1C8¦01.10.1CA |  | 超高分子量聚乙烯 | 个 |  |  | 全膝关节置换系统（商品名：LOSPA) | 审核通过 | 审核通过 | 审核通过 | 审核通过 | 审核通过 | 审核通过 | 获得ISO 13485 认证证书 | 无 | 无 | 无 | 无 | 无 | 0 | 0 | 没有抽检不合格记录
骨水泥型股骨髁 | S234 | 骨科人工关节类 | 各种规格型号 |  | 膝关节 |  | YZ0000087 | 上海科太迈迪医疗器械有限公司 | 股骨部件 CR版 | YZ00005558 | 进口 | CORENTEC CO.,LTD |  | 左#3(51/59)¦左#4(54/62)¦左#5(57/65)¦左#6（60/65)¦左#7(60/68)¦左#8(63/68)¦左#9(63/71)¦左#11(66/74)¦左#12(69/74)¦右#3(51/59)¦右#4(54/62)¦右#5(57/65)¦右#6（60/65)¦右#7(60/68)¦右#8(63/68)¦右#9(63/71)¦右#11(66/74)¦右#12(69/74) | 01.10.003¦01.10.004¦01.10.005¦01.10.006¦01.10.007¦01.10.008¦01.10.009¦01.10.00B¦01.10.00C¦01.10.023¦01.10.024¦01.10.025¦01.10.026¦01.10.027¦01.10.028¦01.10.029¦01.10.02B¦01.10.02C |  | 钴铬钼合金 | 个 |  |  | 全膝关节置换系统（商品名：LOSPA) | 审核通过 | 审核通过 | 审核通过 | 审核通过 | 审核通过 | 审核通过 | 获得ISO 13485 认证证书 | 无 | 无 | 无 | 无 | 无 | 0 | 0 | 没有抽检不合格记录
骨水泥型股骨髁 | S234 | 骨科人工关节类 | 各种规格型号 |  | 膝关节 |  | YZ0000087 | 上海科太迈迪医疗器械有限公司 | 股骨部件 PS版 | YZ00005559 | 进口 | CORENTEC CO.,LTD |  | 左#3(51/59)¦左#4(54/62)¦左#5(57/65)¦左#6（60/65)¦左#7(60/68)¦左#8(63/68)¦左#9(63/71)¦左#11(66/74)¦左#12(69/74)¦右#3(51/59)¦右#4(54/62)¦右#5(57/65)¦右#6（60/65)¦右#7(60/68)¦右#8(63/68)¦右#9(63/71)¦右#11(66/74)¦右#12(69/74) | 01.10.043¦01.10.044¦01.10.045¦01.10.046¦01.10.047¦01.10.048¦01.10.049¦01.10.04B¦01.10.04C¦01.10.063¦01.10.064¦01.10.065¦01.10.066¦01.10.067¦01.10.068¦01.10.069¦01.10.06B¦01.10.06C |  | 钴铬钼合金 | 个 |  |  | 全膝关节置换系统（商品名：LOSPA) | 审核通过 | 审核通过 | 审核通过 | 审核通过 | 审核通过 | 审核通过 | 获得ISO 13485 认证证书 | 无 | 无 | 无 | 无 | 无 | 0 | 0 | 没有抽检不合格记录
膝关节 髌骨假体 | S255 | 骨科人工关节类 |  | 髌骨假体（圆形） | 膝关节 |  | YZ0000087 | 上海科太迈迪医疗器械有限公司 | 髌骨部件（圆顶型） | YZ00005560 | 进口 | CORENTEC CO.,LTD |  | 28mm*8mm¦30mm*8mm¦32mm*8mm¦34*8mm | 01.10.941¦01.10.961¦01.10.981¦01.10.9A1 |  | 超高分子量聚乙烯 | 个 |  |  | 全膝关节置换系统（商品名：LOSPA) | 审核通过 | 审核通过 | 审核通过 | 审核通过 | 审核通过 | 审核通过 | 获得ISO 13485 认证证书 | 无 | 无 | 无 | 无 | 无 | 0 | 0 | 没有抽检不合格记录
尺骨远端锁定加压接骨板 | R161 | 骨科创伤类 | 纯钛 | 8孔以上 |  |  | YZ0000196 | 苏州欣荣博尔特医疗器械有限公司 | 尺桡骨锁定接骨板 | YZ00005561 | 国产 | 苏州欣荣博尔特医疗器械有限公司 |  | 8~12孔(左右) | YRYL02 |  | 纯钛 | 块 |  |  | 解剖型锁定接骨板 | 未提交 | 未提交 | 审核通过 | 审核通过 | 审核通过 | 审核通过 | 获得ISO 13485 认证证书 | [7 empty] | 企业有不良记录，但投标品种无不良记录
尺骨远端锁定加压接骨板 | R158 | 骨科创伤类 | 纯钛 | 2-8孔 |  |  | YZ0000196 | 苏州欣荣博尔特医疗器械有限公司 | 尺桡骨锁定接骨板 | YZ00005562 | 国产 | 苏州欣荣博尔特医疗器械有限公司 |  | 2~8孔(左右) | YRYL02 |  | 纯钛 | 块 |  |  | 解剖型锁定接骨板 | 未提交 | 未提交 | 审核通过 | 审核通过 | 审核通过 | 审核通过 | 获得ISO 13485 认证证书 | [7 empty] | 企业有不良记录，但投标品种无不良记录
骨水泥型胫骨平台 | S214 | 骨科人工关节类 | 高抛光钴铬合金胫骨托 |  | 膝关节 |  | YZ0000087 | 上海科太迈迪医疗器械有限公司 | 胫骨平台 | YZ00005563 | 进口 | CORENTEC CO.,LTD |  | #3(40/61)¦#4(42/64)¦#5(44/67)¦#6(45/70)¦#7(46/72)¦#9(48/74)¦#8(48/72)¦#11(50/76)¦#12(52/81) | 01.10.503¦01.10.504¦01.10.505¦01.10.506¦01.10.507¦01.10.508¦01.10.509¦01.10.50B¦01.10.50C |  | 钴铬钼合金 | 个 |  |  | 全膝关节置换系统（商品名：LOSPA) | 审核通过 | 审核通过 | 审核通过 | 审核通过 | 审核通过 | 审核通过 | 获得ISO 13485 认证证书 | 无 | 无 | 无 | 无 | 无 | 0 | 0 | 没有抽检不合格记录
动态锁定钉 | R618 | 骨科创伤类 | 钛合金 | 10-90mm |  |  | YZ0000051 | 创生医疗器械（中国）有限公司 | 2.5中空螺钉III | YZ00005564 | 国产 | 创生医疗器械（中国）有限公司 |  | 钛合金，直径：2.5，长度：10-200，每间隔1mm为一规格 | 2.5中空螺钉III |  |  | 个 |  |  | 中空螺钉 | 审核通过 | 审核通过 | 审核通过 | 审核通过 | 审核通过 | 审核通过 | 获得ISO 13485 认证证书 | 通过 | 通过 | 医疗器械检测机构出具的检测报告 | 无 | 发明专利,外观设计专利,实用新型专利 | 0 | 9 | 没有抽检不合格记录
桡骨近端锁定加压接骨板 | R167 | 骨科创伤类 | 纯钛 | 2-24孔 |  |  | YZ0000196 | 苏州欣荣博尔特医疗器械有限公司 | 尺桡骨锁定接骨板 | YZ00005565 | 国产 | 苏州欣荣博尔特医疗器械有限公司 |  | 2~12孔(左右) | YRYL04 |  | 纯钛 | 块 |  |  | 解剖型锁定接骨板 | 审核通过 | 审核通过 | 审核通过 | 审核通过 | 审核通过 | 审核通过 | 获得ISO 13485 认证证书 | 通过 | 无 | 医疗器械检测机构出具的检测报告 | 无 | 发明专利,实用新型专利 | 0 | 3 | 企业有不良记录，但投标品种无不良记录
桡骨近端锁定加压接骨板 | R167 | 骨科创伤类 | 纯钛 | 2-24孔 |  |  | YZ0000196 | 苏州欣荣博尔特医疗器械有限公司 | 尺桡骨锁定接骨板 | YZ00005566 | 国产 | 苏州欣荣博尔特医疗器械有限公司 |  | 2~15孔 | YRYL07 |  | 纯钛 | 块 |  |  | 解剖型锁定接骨板 | 审核通过 | 审核通过 | 审核通过 | 审核通过 | 审核通过 | 审核通过 | 获得ISO 13485 认证证书 | 通过 | 无 | 医疗器械检测机构出具的检测报告 | 无 | 发明专利,实用新型专利 | 0 | 3 | 企业有不良记录，但投标品种无不良记录
桡骨远端锁定加压接骨板 | R173 | 骨科创伤类 | 纯钛 | 2-14孔 |  |  | YZ0000196 | 苏州欣荣博尔特医疗器械有限公司 | 尺桡骨锁定接骨板 | YZ00005567 | 国产 | 苏州欣荣博尔特医疗器械有限公司 |  | 2~12孔(左右) | YRYL02 |  | 纯钛 | 块 |  |  | 解剖型锁定接骨板 | 未提交 | 未提交 | 审核通过 | 审核通过 | 审核通过 | 审核通过 | 获得ISO 13485 认证证书 | [7 empty] | 企业有不良记录，但投标品种无不良记录
桡骨远端锁定加压接骨板 | R173 | 骨科创伤类 | 纯钛 | 2-14孔 |  |  | YZ0000196 | 苏州欣荣博尔特医疗器械有限公司 | 尺桡骨锁定接骨板 | YZ00005568 | 国产 | 苏州欣荣博尔特医疗器械有限公司 |  | 2~15孔 | YRYL01 |  | 纯钛 | 块 |  |  | 解剖型锁定接骨板 | 审核通过 | 审核通过 | 审核通过 | 审核通过 | 审核通过 | 审核通过 | 获得ISO 13485 认证证书 | 通过 | 无 | 医疗器械检测机构出具的检测报告 | 无 | 发明专利,实用新型专利 | 0 | 3 | 企业有不良记录，但投标品种无不良记录
腓骨远端锁定加压接骨板 | R334 | 骨科创伤类 | 纯钛 | 6-9孔 |  |  | YZ0000196 | 苏州欣荣博尔特医疗器械有限公司 | 腓骨锁定接骨板 | YZ00005569 | 国产 | 苏州欣荣博尔特医疗器械有限公司 |  | 2~9孔 | YFYL04 |  | 纯钛 | 块 |  |  | 解剖型锁定接骨板 | 审核通过 | 审核通过 | 审核通过 | 审核通过 | 审核通过 | 审核通过 | 获得ISO 13485 认证证书 | 通过 | 无 | 医疗器械检测机构出具的检测报告 | 无 | 发明专利,实用新型专利 | 0 | 3 | 企业有不良记录，但投标品种无不良记录
腓骨远端锁定加压接骨板 | R334 | 骨科创伤类 | 纯钛 | 6-9孔 |  |  | YZ0000196 | 苏州欣荣博尔特医疗器械有限公司 | 腓骨锁定接骨板 | YZ00005570 | 国产 | 苏州欣荣博尔特医疗器械有限公司 |  | 2~9孔 | YFYL02 |  | 纯钛 | 块 |  |  | 解剖型锁定接骨板 | 未提交 | 未提交 | 审核通过 | 审核通过 | 审核通过 | 审核通过 | 获得ISO 13485 认证证书 | [7 empty] | 企业有不良记录，但投标品种无不良记录
腓骨远端锁定加压接骨板 | R334 | 骨科创伤类 | 纯钛 | 6-9孔 |  |  | YZ0000196 | 苏州欣荣博尔特医疗器械有限公司 | 腓骨锁定接骨板 | YZ00005571 | 国产 | 苏州欣荣博尔特医疗器械有限公司 |  | 2~9孔 | YFYL01 |  | 纯钛 | 块 |  |  | 解剖型锁定接骨板 | 未提交 | 未提交 | 审核通过 | 审核通过 | 审核通过 | 审核通过 | 获得ISO 13485 认证证书 | [7 empty] | 企业有不良记录，但投标品种无不良记录
腓骨远端锁定加压接骨板 | R337 | 骨科创伤类 | 纯钛 | 9孔以上 |  |  | YZ0000196 | 苏州欣荣博尔特医疗器械有限公司 | 腓骨锁定接骨板 | YZ00005572 | 国产 | 苏州欣荣博尔特医疗器械有限公司 |  | 10~12孔 | YFYL04 |  | 纯钛 | 块 |  |  | 解剖型锁定接骨板 | 审核通过 | 审核通过 | 审核通过 | 审核通过 | 审核通过 | 审核通过 | 获得ISO 13485 认证证书 | 通过 | 无 | 医疗器械检测机构出具的检测报告 | 无 | 发明专利,实用新型专利 | 0 | 3 | 企业有不良记录，但投标品种无不良记录
腓骨远端锁定加压接骨板 | R337 | 骨科创伤类 | 纯钛 | 9孔以上 |  |  | YZ0000196 | 苏州欣荣博尔特医疗器械有限公司 | 腓骨锁定接骨板 | YZ00005573 | 国产 | 苏州欣荣博尔特医疗器械有限公司 |  | 10~12孔 | YFYL02 |  | 纯钛 | 块 |  |  | 解剖型锁定接骨板 | 未提交 | 未提交 | 审核通过 | 审核通过 | 审核通过 | 审核通过 | 获得ISO 13485 认证证书 | [7 empty] | 企业有不良记录，但投标品种无不良记录
腓骨远端锁定加压接骨板 | R337 | 骨科创伤类 | 纯钛 | 9孔以上 |  |  | YZ0000196 | 苏州欣荣博尔特医疗器械有限公司 | 腓骨锁定接骨板 | YZ00005574 | 国产 | 苏州欣荣博尔特医疗器械有限公司 |  | 10~12孔 | YFYL01 |  | 纯钛 | 块 |  |  | 解剖型锁定接骨板 | 未提交 | 未提交 | 审核通过 | 审核通过 | 审核通过 | 审核通过 | 获得ISO 13485 认证证书 | [7 empty] | 企业有不良记录，但投标品种无不良记录
动态锁定钉 | R618 | 骨科创伤类 | 钛合金 | 10-90mm |  |  | YZ0000051 | 创生医疗器械（中国）有限公司 | 3.5中空螺钉III | YZ00005575 | 国产 | 创生医疗器械（中国）有限公司 |  | 钛合金，直径：3.5，长度：10-200，每间隔1mm为一规格 | 3.5中空螺钉III |  |  | 枚 |  |  | 中空螺钉 | 审核通过 | 审核通过 | 审核通过 | 审核通过 | 审核通过 | 审核通过 | 获得ISO 13485 认证证书 | 通过 | 通过 | 医疗器械检测机构出具的检测报告 | 无 | 发明专利,外观设计专利,实用新型专利 | 0 | 1 | 没有抽检不合格记录
腔镜用连发钛夹 | V134 | 普外科类 | 金属钛 | 10个＜钉子数量≤20个 | 腔镜及开放手术 | 连续闭合管状结构 | YZ0000080 | 柯惠医疗器材国际贸易（上海）有限公司 | 内窥镜施夹钳 | YZ00005576 | 进口 | Covidien llc | 内窥镜施夹钳 Endo Clip Autosuture/Endo Clip II Autosuture Clip Applier | ENDO CLIP 5 mm 连发钛夹钳，12颗中大号钛夹，闭合长度8mm | 176620 |  | 钳口材质为符合ASTM F899的不锈钢；器械杆材质为符合ASTMF899的304不锈钢和聚碳酸酯； | 件 | 灭菌吸塑包装 |  | 内窥镜施夹钳 | 审核通过 | 审核通过 | 审核通过 | 审核通过 | 审核通过 | 审核通过 | 获得ISO 13485 认证证书 | 通过 | 通过 | 生产企业自检报告 | 无 | 发明专利, | 0 | 0 | 没有抽检不合格记录
腔镜用连发钛夹 | V134 | 普外科类 | 金属钛 | 10个＜钉子数量≤20个 | 腔镜及开放手术 | 连续闭合管状结构 | YZ0000080 | 柯惠医疗器材国际贸易（上海）有限公司 | 内窥镜施夹钳 | YZ00005577 | 进口 | Covidien llc | 内窥镜施夹钳 Endo Clip Autosuture/Endo Clip II Autosuture Clip Applier | ENDO CLIP II ML, 10 mm 新型连发钛夹钳，20颗中大号钛夹，闭合长度9mm | 176657 |  | 钳口材质为符合ASTM F899的不锈钢；器械杆材质为符合ASTMF899的304不锈钢和聚碳酸酯； | 件 | 灭菌吸塑包装 |  | 内窥镜施夹钳 | 审核通过 | 审核通过 | 审核通过 | 审核通过 | 审核通过 | 审核通过 | 获得ISO 13485 认证证书 | 通过 | 通过 | 生产企业自检报告 | 无 | 发明专利, | 0 | 0 | 没有抽检不合格记录
腔镜用连发钛夹 | V134 | 普外科类 | 金属钛 | 10个＜钉子数量≤20个 | 腔镜及开放手术 | 连续闭合管状结构 | YZ0000080 | 柯惠医疗器材国际贸易（上海）有限公司 | 内窥镜施夹钳 | YZ00005578 | 进口 | Covidien llc | 内窥镜施夹钳 Endo Clip Autosuture/Endo Clip II Autosuture Clip Applier | ENDO CLIP ML，10 mm 连发钛夹钳，20颗中号钛夹，闭合长度6mm | 176619 |  | 钳口材质为符合ASTM F899的不锈钢；器械杆材质为符合ASTMF899的304不锈钢和聚碳酸酯； | 件 | 灭菌吸塑包装 |  | 内窥镜施夹钳 | 审核通过 | 审核通过 | 审核通过 | 审核通过 | 审核通过 | 审核通过 | 获得ISO 13485 认证证书 | 通过 | 通过 | 生产企业自检报告 | 无 | 发明专利, | 0 | 0 | 没有抽检不合格记录
腔镜用连发钛夹 | V134 | 普外科类 | 金属钛 | 10个＜钉子数量≤20个 | 腔镜及开放手术 | 连续闭合管状结构 | YZ0000080 | 柯惠医疗器材国际贸易（上海）有限公司 | 内窥镜施夹钳 | YZ00005579 | 进口 | Covidien llc | 内窥镜施夹钳 Endo Clip Autosuture/Endo Clip II Autosuture Clip Applier | ENDO CLIP ML，10 mm 连发钛夹钳，20颗中大号钛夹，闭合长度9mm | 176615 |  | 钳口材质为符合ASTM F899的不锈钢；器械杆材质为符合ASTMF899的304不锈钢和聚碳酸酯； | 件 | 灭菌吸塑包装 |  | 内窥镜施夹钳 | 审核通过 | 审核通过 | 审核通过 | 审核通过 | 审核通过 | 审核通过 | 获得ISO 13485 认证证书 | 通过 | 通过 | 生产企业自检报告 | 无 | 发明专利, | 0 | 0 | 没有抽检不合格记录
腔镜用连发钛夹 | V134 | 普外科类 | 金属钛 | 10个＜钉子数量≤20个 | 腔镜及开放手术 | 连续闭合管状结构 | YZ0000080 | 柯惠医疗器材国际贸易（上海）有限公司 | 内窥镜施夹钳 | YZ00005580 | 进口 | Covidien llc | 内窥镜施夹钳 Endo Clip Autosuture/Endo Clip II Autosuture Clip Applier | ENDO CLIP L，10 mm 连发钛夹钳，15颗大号钛夹，闭合长度11mm | 176625 |  | 钳口材质为符合ASTM F899的不锈钢；器械杆材质为符合ASTMF899的304不锈钢和聚碳酸酯； | 件 | 灭菌吸塑包装 |  | 内窥镜施夹钳 | 审核通过 | 审核通过 | 审核通过 | 审核通过 | 审核通过 | 审核通过 | 获得ISO 13485 认证证书 | 通过 | 通过 | 生产企业自检报告 | 无 | 发明专利, | 0 | 0 | 没有抽检不合格记录
空心钉 | R383 | 骨科创伤类 | 钛合金 | 2.4-2.7mm |  |  | YZ0000051 | 创生医疗器械（中国）有限公司 | 垫片 | YZ00005581 | 国产 | 创生医疗器械（中国）有限公司 |  | 钛合金，直径：6/6.5/7/7.5/8/8.5/9/9.5/10/11/12/13/14/15 | 垫片1/垫片2 |  |  | 个 |  |  | 中空螺钉 | 审核通过 | 审核通过 | 审核通过 | 审核通过 | 审核通过 | 审核通过 | 获得ISO 13485 认证证书 | 通过 | 通过 | 医疗器械检测机构出具的检测报告 | 无 | 发明专利,外观设计专利,实用新型专利 | 0 | 13 | 没有抽检不合格记录
空心钉 | R404 | 骨科创伤类 | 钛合金 | 7.3mm |  |  | YZ0000051 | 创生医疗器械（中国）有限公司 | 中空螺钉 | YZ00005582 | 国产 | 创生医疗器械（中国）有限公司 |  | 钛合金，直径：2.4-7.5，长度：10-200，螺纹长度：3-70 | 中空螺钉 |  |  | 个 |  |  | 中空螺钉 | 审核通过 | 审核通过 | 审核通过 | 审核通过 | 审核通过 | 审核通过 | 获得ISO 13485 认证证书 | 通过 | 通过 | 医疗器械检测机构出具的检测报告 | 无 | 发明专利,外观设计专利,实用新型专利 | 5 | 9 | 没有抽检不合格记录
双头螺纹空心加压钉 | R479 | 骨科创伤类 | 钛合金 | 3.0mm-5.5mm |  |  | YZ0000051 | 创生医疗器械（中国）有限公司 | 中空螺钉Ⅱ（双头加压空心钉） | YZ00005584 | 国产 | 创生医疗器械（中国）有限公司 |  | 钛合金，直径：2.4，长度：10-200，每间隔1mm为一规格；直径：3.0-4.0，长度：10-200，每间隔1mm唯一规格；直径：4.5-6.5，长度：10-200，每间隔1mm为一规格 | Ⅱ型中空螺钉 |  |  | 个 |  |  | 中空螺钉 | 审核通过 | 审核通过 | 审核通过 | 审核通过 | 审核通过 | 审核通过 | 获得ISO 13485 认证证书 | 通过 | 通过 | 医疗器械检测机构出具的检测报告 | 无 | 发明专利,外观设计专利,实用新型专利 | 0 | 9 | 没有抽检不合格记录
后足锁定加压锁定接骨板 | R376 | 骨科创伤类 | 纯钛 |  |  |  | YZ0000196 | 苏州欣荣博尔特医疗器械有限公司 | 跟骨锁定接骨板 | YZ00005585 | 国产 | 苏州欣荣博尔特医疗器械有限公司 |  | 6~12孔 | YGGL01 |  | 纯钛 | 块 |  |  | 解剖型锁定接骨板 | 审核通过 | 审核通过 | 审核通过 | 审核通过 | 审核通过 | 审核通过 | 获得ISO 13485 认证证书 | 通过 | 无 | 医疗器械检测机构出具的检测报告 | 无 | 发明专利,实用新型专利 | 0 | 3 | 企业有不良记录，但投标品种无不良记录
后足锁定加压锁定接骨板 | R376 | 骨科创伤类 | 纯钛 |  |  |  | YZ0000196 | 苏州欣荣博尔特医疗器械有限公司 | 跟骨锁定接骨板 | YZ00005586 | 国产 | 苏州欣荣博尔特医疗器械有限公司 |  | 2~7孔 | YGGL02 |  | 纯钛 | 块 |  |  | 解剖型锁定接骨板 | 审核通过 | 审核通过 | 审核通过 | 审核通过 | 审核通过 | 审核通过 | 获得ISO 13485 认证证书 | 通过 | 无 | 医疗器械检测机构出具的检测报告 | 无 | 发明专利,实用新型专利 | 0 | 3 | 企业有不良记录，但投标品种无不良记录
后足锁定加压锁定接骨板 | R376 | 骨科创伤类 | 纯钛 |  |  |  | YZ0000196 | 苏州欣荣博尔特医疗器械有限公司 | 跟骨锁定接骨板 | YZ00005587 | 国产 | 苏州欣荣博尔特医疗器械有限公司 |  | 2~7孔(左右) | YGGL03 |  | 纯钛 | 块 |  |  | 解剖型锁定接骨板 | 审核通过 | 审核通过 | 审核通过 | 审核通过 | 审核通过 | 审核通过 | 获得ISO 13485 认证证书 | 通过 | 无 | 医疗器械检测机构出具的检测报告 | 无 | 发明专利,实用新型专利 | 0 | 3 | 企业有不良记录，但投标品种无不良记录
肱骨远端关节外锁定加压接骨板 | R132 | 骨科创伤类 | 纯钛 | 8孔以上 |  |  | YZ0000196 | 苏州欣荣博尔特医疗器械有限公司 | 肱骨远端锁定接骨板 | YZ00005588 | 国产 | 苏州欣荣博尔特医疗器械有限公司 |  | 10~20孔(左右) | YHYL05 |  | 纯钛 | 块 |  |  | 解剖型锁定接骨板 | 审核通过 | 审核通过 | 审核通过 | 审核通过 | 审核通过 | 审核通过 | 获得ISO 13485 认证证书 | 通过 | 无 | 医疗器械检测机构出具的检测报告 | 无 | 发明专利,实用新型专利 | 0 | 3 | 企业有不良记录，但投标品种无不良记录
肱骨远端关节外锁定加压接骨板 | R132 | 骨科创伤类 | 纯钛 | 8孔以上 |  |  | YZ0000196 | 苏州欣荣博尔特医疗器械有限公司 | 肱骨远端锁定接骨板 | YZ00005589 | 国产 | 苏州欣荣博尔特医疗器械有限公司 |  | 10~20孔(左右) | YHYL06 |  | 纯钛 | 块 |  |  | 解剖型锁定接骨板 | 审核通过 | 审核通过 | 审核通过 | 审核通过 | 审核通过 | 审核通过 | 获得ISO 13485 认证证书 | 通过 | 无 | 医疗器械检测机构出具的检测报告 | 无 | 发明专利,实用新型专利 | 0 | 3 | 企业有不良记录，但投标品种无不良记录
双头螺纹空心加压钉 | R476 | 骨科创伤类 | 钛合金 | ≤3.0mm |  |  | YZ0000051 | 创生医疗器械（中国）有限公司 | 中空螺钉Ⅱ（双头加压空心钉）(灭菌） | YZ00005590 | 国产 | 创生医疗器械（中国）有限公司 |  | 钛合金，直径：2.4，长度：10-200，每间隔1mm为一规格；直径：3.0-4.0，长度：10-200，每间隔1mm唯一规格；直径：4.5-6.5，长度：10-200，每间隔1mm为一规格 | Ⅱ型中空螺钉 |  |  | 个 |  |  | 中空螺钉 | 审核通过 | 审核通过 | 审核通过 | 审核通过 | 审核通过 | 审核通过 | 获得ISO 13485 认证证书 | 通过 | 通过 | 医疗器械检测机构出具的检测报告 | 无 | 发明专利,外观设计专利,实用新型专利 | 0 | 8 | 没有抽检不合格记录
股骨近端锁定加压接骨板 | R247 | 骨科创伤类 | 纯钛 | 2-20孔 |  |  | YZ0000196 | 苏州欣荣博尔特医疗器械有限公司 | 股骨近端锁定接骨板 | YZ00005591 | 国产 | 苏州欣荣博尔特医疗器械有限公司 |  | 2~16孔(左右) | YGJL02 |  | 纯钛 | 块 |  |  | 解剖型锁定接骨板 | 审核通过 | 审核通过 | 审核通过 | 审核通过 | 审核通过 | 审核通过 | 获得ISO 13485 认证证书 | 通过 | 无 | 医疗器械检测机构出具的检测报告 | 无 | 发明专利,实用新型专利 | 0 | 3 | 企业有不良记录，但投标品种无不良记录
动态锁定钉 | R618 | 骨科创伤类 | 钛合金 | 10-90mm |  |  | YZ0000051 | 创生医疗器械（中国）有限公司 | 中空螺钉III | YZ00005592 | 国产 | 创生医疗器械（中国）有限公司 |  | 钛合金，直径：5.2，长度：10-200，每间隔1mm唯一规格；钛合金，直径：4.0，长度：10-200，每间隔1mm唯一规格 | 中空螺钉III |  |  | 枚 |  |  | 中空螺钉 | 审核通过 | 审核通过 | 审核通过 | 审核通过 | 审核通过 | 审核通过 | 获得ISO 13485 认证证书 | 通过 | 通过 | 医疗器械检测机构出具的检测报告 | 无 | 发明专利,外观设计专利,实用新型专利 | 1 | 1 | 没有抽检不合格记录
股骨远端微创锁定加压接骨板（LISS） | R259 | 骨科创伤类 | 纯钛 | 5－9孔 |  |  | YZ0000196 | 苏州欣荣博尔特医疗器械有限公司 | 股骨远端锁定接骨板 | YZ00005593 | 国产 | 苏州欣荣博尔特医疗器械有限公司 |  | 2~9孔(左右) | YGYL01 |  | 纯钛 | 块 |  |  | 解剖型锁定接骨板 | 未提交 | 未提交 | 审核通过 | 审核通过 | 审核通过 | 审核通过 | 获得ISO 13485 认证证书 | [7 empty] | 企业有不良记录，但投标品种无不良记录
股骨远端微创锁定加压接骨板（LISS） | R262 | 骨科创伤类 | 纯钛 | 9孔以上 |  |  | YZ0000196 | 苏州欣荣博尔特医疗器械有限公司 | 股骨远端锁定接骨板 | YZ00005594 | 国产 | 苏州欣荣博尔特医疗器械有限公司 |  | 9~16孔(左右) | YGYL01 |  | 纯钛 | 块 |  |  | 解剖型锁定接骨板 | 未提交 | 未提交 | 审核通过 | 审核通过 | 审核通过 | 审核通过 | 获得ISO 13485 认证证书 | [7 empty] | 企业有不良记录，但投标品种无不良记录
股骨远端锁定加压接骨板 | R253 | 骨科创伤类 | 纯钛 | 2-20孔 |  |  | YZ0000196 | 苏州欣荣博尔特医疗器械有限公司 | 股骨远端锁定接骨板 | YZ00005595 | 国产 | 苏州欣荣博尔特医疗器械有限公司 |  | 10~16孔(左右) | YGYL04 |  | 纯钛 | 块 |  |  | 解剖型锁定接骨板 | 审核通过 | 审核通过 | 审核通过 | 审核通过 | 审核通过 | 审核通过 | 获得ISO 13485 认证证书 | 通过 | 无 | 医疗器械检测机构出具的检测报告 | 无 | 发明专利,实用新型专利 | 0 | 3 | 企业有不良记录，但投标品种无不良记录
胫骨近端外侧锁定加压接骨板 | R295 | 骨科创伤类 | 纯钛 | 2-20孔 |  |  | YZ0000196 | 苏州欣荣博尔特医疗器械有限公司 | 胫骨近端锁定接骨板 | YZ00005597 | 国产 | 苏州欣荣博尔特医疗器械有限公司 |  | 2~16孔(左右) | YJJL01 |  | 纯钛 | 块 |  |  | 解剖型锁定接骨板 | 未提交 | 未提交 | 审核通过 | 审核通过 | 审核通过 | 审核通过 | 获得ISO 13485 认证证书 | [7 empty] | 企业有不良记录，但投标品种无不良记录
胫骨近端外侧锁定加压接骨板 | R295 | 骨科创伤类 | 纯钛 | 2-20孔 |  |  | YZ0000196 | 苏州欣荣博尔特医疗器械有限公司 | 胫骨近端锁定接骨板 | YZ00005598 | 国产 | 苏州欣荣博尔特医疗器械有限公司 |  | 2~16孔(左右) | YJJL02 |  | 纯钛 | 块 |  |  | 解剖型锁定接骨板 | 审核通过 | 审核通过 | 审核通过 | 审核通过 | 审核通过 | 审核通过 | 获得ISO 13485 认证证书 | 通过 | 无 | 医疗器械检测机构出具的检测报告 | 无 | 发明专利,实用新型专利 | 0 | 3 | 企业有不良记录，但投标品种无不良记录
胫骨近端微创锁定加压接骨板（LISS） | R298 | 骨科创伤类 | 纯钛 | 2-20孔 |  |  | YZ0000196 | 苏州欣荣博尔特医疗器械有限公司 | 胫骨近端锁定接骨板 | YZ00005599 | 国产 | 苏州欣荣博尔特医疗器械有限公司 |  | 2~16孔(左右) | YJJL03 |  | 纯钛 | 块 |  |  | 解剖型锁定接骨板 | 审核通过 | 审核通过 | 审核通过 | 审核通过 | 审核通过 | 审核通过 | 获得ISO 13485 认证证书 | 通过 | 无 | 医疗器械检测机构出具的检测报告 | 无 | 发明专利,实用新型专利 | 0 | 3 | 企业有不良记录，但投标品种无不良记录
胫骨近端微创锁定加压接骨板（LISS） | R298 | 骨科创伤类 | 纯钛 | 2-20孔 |  |  | YZ0000196 | 苏州欣荣博尔特医疗器械有限公司 | 胫骨近端锁定接骨板 | YZ00005600 | 国产 | 苏州欣荣博尔特医疗器械有限公司 |  | 2~16孔(左右) | YJJL04 |  | 纯钛 | 块 |  |  | 解剖型锁定接骨板 | 审核通过 | 审核通过 | 审核通过 | 审核通过 | 审核通过 | 审核通过 | 获得ISO 13485 认证证书 | 通过 | 无 | 医疗器械检测机构出具的检测报告 | 无 | 发明专利,实用新型专利 | 0 | 3 | 企业有不良记录，但投标品种无不良记录
胫骨近端截骨矫形接骨板 | R291 | 骨科创伤类 | 纯钛 |  |  |  | YZ0000196 | 苏州欣荣博尔特医疗器械有限公司 | 胫骨近端锁定接骨板 | YZ00005601 | 国产 | 苏州欣荣博尔特医疗器械有限公司 |  | 2~16孔(左右) | YJJL04 |  | 纯钛 | 块 |  |  | 解剖型锁定接骨板 | 审核通过 | 审核通过 | 审核通过 | 审核通过 | 审核通过 | 审核通过 | 获得ISO 13485 认证证书 | 通过 | 无 | 医疗器械检测机构出具的检测报告 | 无 | 发明专利,实用新型专利 | 0 | 3 | 企业有不良记录，但投标品种无不良记录
桡骨远端动力加压接骨板 | R170 | 骨科创伤类 | 纯钛 | 2-14孔 |  |  | YZ0000061 | 常州博朗森思百纳医疗器械有限公司 | 桡骨远端小T接骨板Ⅰ型 | YZ00005602 | 国产 | 常州博朗森思百纳医疗器械有限公司 |  | YSZ(Q)1-01-1 | YSZ(Q)1-01-1 | 3-6孔，厚度1.6mm | 纯钛 | 块 | 透析纸袋 |  | 解剖型接骨板及配套螺钉 | 审核通过 | 审核通过 | 审核通过 | 审核通过 | 审核通过 | 审核通过 | 获得ISO 13485 认证证书 | 无 | 无 | 医疗器械检测机构出具的检测报告 | 无 | 无 | 0 | 0 | 没有抽检不合格记录
胫骨远端前外侧锁定加压接骨板 | R307 | 骨科创伤类 | 纯钛 | 2-20孔 |  |  | YZ0000196 | 苏州欣荣博尔特医疗器械有限公司 | 胫骨远端锁定接骨板 | YZ00005603 | 国产 | 苏州欣荣博尔特医疗器械有限公司 |  | 2~17孔(左右) | YJYL06 |  | 纯钛 | 块 |  |  | 解剖型锁定接骨板 | 审核通过 | 审核通过 | 审核通过 | 审核通过 | 审核通过 | 审核通过 | 获得ISO 13485 认证证书 | 通过 | 无 | 医疗器械检测机构出具的检测报告 | 无 | 发明专利,实用新型专利 | 0 | 3 | 企业有不良记录，但投标品种无不良记录
胫骨远端前外侧锁定加压接骨板 | R306 | 骨科创伤类 | 钛合金 | 2-20孔 |  |  | YZ0000196 | 苏州欣荣博尔特医疗器械有限公司 | 胫骨远端锁定接骨板 | YZ00005608 | 国产 | 苏州欣荣博尔特医疗器械有限公司 |  | 2~17孔(左右) | YJYL04 |  | 纯钛 | 块 |  |  | 解剖型锁定接骨板 | 审核通过 | 审核通过 | 审核通过 | 审核通过 | 审核通过 | 审核通过 | 获得ISO 13485 认证证书 | 通过 | 无 | 医疗器械检测机构出具的检测报告 | 无 | 发明专利,实用新型专利 | 0 | 3 | 企业有不良记录，但投标品种无不良记录
锁骨远端锁定加压接骨板 | R108 | 骨科创伤类 | 纯钛 |  |  |  | YZ0000196 | 苏州欣荣博尔特医疗器械有限公司 | 锁骨锁定接骨板 | YZ00005609 | 国产 | 苏州欣荣博尔特医疗器械有限公司 |  | 2~12孔(左右) | YJSL02 |  | 纯钛 | 块 |  |  | 解剖型锁定接骨板 | 审核通过 | 审核通过 | 审核通过 | 审核通过 | 审核通过 | 审核通过 | 获得ISO 13485 认证证书 | 通过 | 无 | 医疗器械检测机构出具的检测报告 | 无 | 发明专利,实用新型专利 | 0 | 3 | 企业有不良记录，但投标品种无不良记录
锁骨前上方锁定加压接骨板 | R105 | 骨科创伤类 | 纯钛 |  |  |  | YZ0000196 | 苏州欣荣博尔特医疗器械有限公司 | 锁骨锁定接骨板 | YZ00005610 | 国产 | 苏州欣荣博尔特医疗器械有限公司 |  | 2~12孔(左右) | YJSL04 |  | 纯钛 | 块 |  |  | 解剖型锁定接骨板 | 审核通过 | 审核通过 | 审核通过 | 审核通过 | 审核通过 | 审核通过 | 获得ISO 13485 认证证书 | 通过 | 无 | 医疗器械检测机构出具的检测报告 | 无 | 发明专利,实用新型专利 | 0 | 3 | 企业有不良记录，但投标品种无不良记录
胸腰椎后路骨水泥螺钉 | T242 | 骨科脊柱类 |  | 各种规格 |  | 1螺钉 | YZ0000067 | 强生（上海）医疗器材有限公司 | 脊柱空心螺钉（商品名：Expedium）Expedium Fenestrated Screw | YZ00005611 | 进口 | Medos International SARL | VCFF皮纹空心有孔螺钉 | VIPER 皮纹空心有孔螺钉，直径5.0x30mm~80mm 5mm递增¦VIPER 皮纹空心有孔螺钉，直径6.0x30mm~80mm 5mm递增¦VIPER 皮纹空心有孔螺钉，直径7.0x30mm~80mm 5mm递增¦VIPER 皮纹空心有孔螺钉，直径8.0x30mm~80mm 5mm递增¦VIPER 皮纹空心有孔螺钉，直径9.0x30mm~80mm 5mm递增¦VIPER 皮纹空心有孔螺钉，直径10.0x30mm~80mm 5mm递增 | 186727530~186727580 5递增¦186727630~186727680 5递增¦186727730~186727780 5递增¦186727830~186727880 5递增¦186727930~186727980 5递增¦186727030~186727080 5递增 |  | 采用符合GB/T 13810-2007中TC4ELI钛合金的材料制成 | 枚 | 非灭菌包装 |  | 脊柱空心螺钉（商品名：Expedium）Expedium Fenestrated Screw | 审核通过 | 审核通过 | 审核通过 | 审核通过 | 审核通过 | 审核通过 | 获得ISO 13485 认证证书 | 通过 | 通过 | 医疗器械检测机构出具的检测报告 | 无 | 发明专利, | 0 | 2 | 没有抽检不合格记录
3.5mm锁定加压接骨板 | R029 | 骨科创伤类 | 纯钛 | 5-8孔 |  |  | YZ0000196 | 苏州欣荣博尔特医疗器械有限公司 | 金属直型锁定接骨板 | YZ00005612 | 国产 | 苏州欣荣博尔特医疗器械有限公司 |  | 2~8孔 | ZSL06 |  | 纯钛 | 块 |  |  | 金属直型锁定接骨板 | 审核通过 | 审核通过 | 审核通过 | 审核通过 | 审核通过 | 审核通过 | 获得ISO 13485 认证证书 | 通过 | 无 | 医疗器械检测机构出具的检测报告 | 无 | 发明专利,实用新型专利 | 0 | 3 | 企业有不良记录，但投标品种无不良记录
3.5mm锁定加压接骨板 | R032 | 骨科创伤类 | 纯钛 | 9孔以上 |  |  | YZ0000196 | 苏州欣荣博尔特医疗器械有限公司 | 金属直型锁定接骨板 | YZ00005613 | 国产 | 苏州欣荣博尔特医疗器械有限公司 |  | 9~16孔 | ZSL06 |  | 纯钛 | 块 |  |  | 金属直型锁定接骨板 | 审核通过 | 审核通过 | 审核通过 | 审核通过 | 审核通过 | 审核通过 | 获得ISO 13485 认证证书 | 通过 | 无 | 医疗器械检测机构出具的检测报告 | 无 | 发明专利,实用新型专利 | 0 | 3 | 企业有不良记录，但投标品种无不良记录
腰椎后路椎间融合器 | T390 | 骨科脊柱类 | PEEK |  |  |  | YZ0000051 | 创生医疗器械（中国）有限公司 | Elfeek-P椎间融合器（灭菌） | YZ00005614 | 国产 | 创生医疗器械（中国）有限公司 |  | α-H-L，α：0-8°，每间隔1°为一规格，H：5-15，每间隔1mm为一规格，L：12-38，每间隔2mm为一规格，聚醚醚酮 | Elfeek-P |  | PEEK | 个 |  |  | 椎间融合器 | 审核通过 | 审核通过 | 审核通过 | 审核通过 | 审核通过 | 审核通过 | 获得ISO 13485 认证证书 | 通过 | 通过 | 医疗器械检测机构出具的检测报告 | 无 | 发明专利,外观设计专利,实用新型专利 | 0 | 13 | 没有抽检不合格记录
颈椎后路螺塞 | T167 | 骨科脊柱类 | 钛合金 | 各种规格 |  | 1螺塞 | YZ0000204 | 美敦力（上海）管理有限公司 | 多轴钉加长螺塞 | YZ00005615 | 进口 | Medtronic Sofamor Danek USA, Inc. |  | 螺塞 | 7753500 |  | 钛合金 | 个 |  |  | 脊柱内固定系统 VERTEX Reconstruction System | 审核通过 | 审核通过 | 审核通过 | 审核通过 | 审核通过 | 审核通过 | 获得ISO 13485 认证证书 | 通过 | 通过 | 生产企业自检报告 | 无 | 发明专利, | 0 | 1 | 没有抽检不合格记录
腰椎经椎间孔融合器 | T395 | 骨科脊柱类 | PEEK |  |  |  | YZ0000051 | 创生医疗器械（中国）有限公司 | Elfeek-T椎间融合器（灭菌） | YZ00005616 | 国产 | 创生医疗器械（中国）有限公司 |  | H*L，α：0-8°，每间隔1°为一规格，H：5-15，每间隔1mm为一规格，L：12-38，每间隔2mm为一规格，聚醚醚酮 | Elfeek-T（肾型） |  | PEEK | 个 |  |  | 椎间融合器 | 审核通过 | 审核通过 | 审核通过 | 审核通过 | 审核通过 | 审核通过 | 获得ISO 13485 认证证书 | 通过 | 通过 | 医疗器械检测机构出具的检测报告 | 无 | 发明专利,外观设计专利,实用新型专利 | 0 | 13 | 没有抽检不合格记录
儿童重建锁定板 | R078 | 骨科创伤类 | 纯钛 | 2-18孔 |  |  | YZ0000196 | 苏州欣荣博尔特医疗器械有限公司 | 金属直型锁定接骨板 | YZ00005617 | 国产 | 苏州欣荣博尔特医疗器械有限公司 |  | 2~16孔 | ZSL05 |  | 纯钛 | 块 |  |  | 金属直型锁定接骨板 | 未提交 | 未提交 | 审核通过 | 审核通过 | 审核通过 | 审核通过 | 获得ISO 13485 认证证书 | [7 empty] | 企业有不良记录，但投标品种无不良记录
椎体成形术系统 | T398 | 骨科脊柱类 |  |  |  | 1套 | YZ0000051 | 创生医疗器械（中国）有限公司 | 椎体成形工具包 | YZ00005618 | 国产 | 创生医疗器械（中国）有限公司 |  | 穿刺系统/扩张系统/扩张锥钻/引导丝/骨水泥填充系统 | 椎体成形系统 |  |  | 套 |  |  | 椎体成形系统 | 审核通过 | 审核通过 | 审核通过 | 审核通过 | 审核通过 | 审核通过 | 获得ISO 13485 认证证书 | 通过 | 通过 | 医疗器械检测机构出具的检测报告 | 无 | 发明专利,外观设计专利,实用新型专利 | 0 | 17 | 没有抽检不合格记录
颈椎后路螺塞 | T167 | 骨科脊柱类 | 钛合金 | 各种规格 |  | 1螺塞 | YZ0000204 | 美敦力（上海）管理有限公司 | 锁定螺母 | YZ00005619 | 进口 | Medtronic Sofamor Danek USA, Inc. |  | 螺塞 | 7752529 |  | 钛合金 | 个 |  |  | 脊柱内固定系统 VERTEX Reconstruction System | 审核通过 | 审核通过 | 审核通过 | 审核通过 | 审核通过 | 审核通过 | 获得ISO 13485 认证证书 | 通过 | 通过 | 生产企业自检报告 | 无 | 发明专利, | 0 | 1 | 没有抽检不合格记录
胸腰椎后路微创长尾多轴螺钉 | T198 | 骨科脊柱类 | 纯钛 | 各种规格 |  | 1螺钉 | YZ0000067 | 强生（上海）医疗器材有限公司 | 脊柱微创固定系统 Viper System | YZ00005620 | 进口 | Medos International SARL | Viper长尾螺钉 | 钛合金微创空心25mm 长尾螺钉 5x30mm~5x55mm 5mm递增¦钛合金微创空心25mm 长尾螺钉 6x30mm~6x55mm 5mm递增¦钛合金微创空心25mm 长尾螺钉 7x30mm~7x55mm 5mm递增 | 186742530~186742555 5递增¦186742630~186742655 5递增¦186742730~186742755 5递增 |  | 由符合GB/T 13810规定的TC4ELI钛合金材料制成 | 枚 | 非灭菌包装。 |  | 脊柱微创固定系统Viper System | 审核通过 | 审核通过 | 审核通过 | 审核通过 | 审核通过 | 审核通过 | 获得ISO 13485 认证证书 | 通过 | 通过 | 医疗器械检测机构出具的检测报告 | 无 | 发明专利, | 1 | 3 | 没有抽检不合格记录
肱骨直型锁定接骨板 | R146 | 骨科创伤类 | 纯钛 | 2-20孔 |  |  | YZ0000196 | 苏州欣荣博尔特医疗器械有限公司 | 金属直型锁定接骨板 | YZ00005621 | 国产 | 苏州欣荣博尔特医疗器械有限公司 |  | 2~16孔 | ZSL07 |  | 纯钛 | 块 |  |  | 金属直型锁定接骨板 | 未提交 | 未提交 | 审核通过 | 审核通过 | 审核通过 | 审核通过 | 获得ISO 13485 认证证书 | [7 empty] | 企业有不良记录，但投标品种无不良记录
经皮骨水泥注射系统 | T415 | 骨科脊柱类 |  |  |  |  | YZ0000051 | 创生医疗器械（中国）有限公司 | 椎体成形系统 | YZ00005622 | 国产 | 创生医疗器械（中国）有限公司 |  | 扩张系统 | 椎体成形系统 |  |  | 套 |  |  | 椎体成形系统 | 审核通过 | 审核通过 | 审核通过 | 审核通过 | 审核通过 | 审核通过 | 获得ISO 13485 认证证书 | 通过 | 通过 | 医疗器械检测机构出具的检测报告 | 无 | 发明专利,外观设计专利,实用新型专利 | 0 | 1 | 没有抽检不合格记录
4.5mm(及以上)锁定加压接骨板 | R037 | 骨科创伤类 | 纯钛 | 5-8孔 |  |  | YZ0000196 | 苏州欣荣博尔特医疗器械有限公司 | 金属直型锁定接骨板 | YZ00005623 | 国产 | 苏州欣荣博尔特医疗器械有限公司 |  | 2~8孔 | ZSL06 |  | 纯钛 | 块 |  |  | 金属直型锁定接骨板 | 审核通过 | 审核通过 | 审核通过 | 审核通过 | 审核通过 | 审核通过 | 获得ISO 13485 认证证书 | 通过 | 无 | 医疗器械检测机构出具的检测报告 | 无 | 发明专利,实用新型专利 | 0 | 3 | 企业有不良记录，但投标品种无不良记录
4.5mm(及以上)锁定加压接骨板 | R038 | 骨科创伤类 | 纯钛 | 9孔以上 |  |  | YZ0000196 | 苏州欣荣博尔特医疗器械有限公司 | 金属直型锁定接骨板 | YZ00005624 | 国产 | 苏州欣荣博尔特医疗器械有限公司 |  | 9~16孔 | ZSL06 |  | 纯钛 | 块 |  |  | 金属直型锁定接骨板 | 审核通过 | 审核通过 | 审核通过 | 审核通过 | 审核通过 | 审核通过 | 获得ISO 13485 认证证书 | 通过 | 无 | 医疗器械检测机构出具的检测报告 | 无 | 发明专利,实用新型专利 | 0 | 3 | 企业有不良记录，但投标品种无不良记录
椎体后凸成形术系统 | T399 | 骨科脊柱类 |  |  |  | 1套 | YZ0000051 | 创生医疗器械（中国）有限公司 | 椎体成形系统 | YZ00005625 | 国产 | 创生医疗器械（中国）有限公司 |  | 球囊组件 L=10 | 椎体成形系统 |  |  | 套 |  |  | 椎体成形系统 | 审核通过 | 审核通过 | 审核通过 | 审核通过 | 审核通过 | 审核通过 | 获得ISO 13485 认证证书 | 通过 | 通过 | 医疗器械检测机构出具的检测报告 | 无 | 发明专利,外观设计专利,实用新型专利 | 0 | 1 | 没有抽检不合格记录
同种异体骨（颗粒） | R685 | 骨科创伤类 |  | 各种规格型号 |  |  | YZ0000148 | 上海亚朋生物技术有限公司 | 同种骨植入材料 | YZ00005626 | 国产 | 上海亚朋生物技术有限公司 | 松质骨小块 | 松质骨小块1.0g | SZGXK |  | 人骨 | g | PA/PE共挤膜真空包装加纸外盒 |  | 同种骨植入材料 | 审核通过 | 审核通过 | 审核通过 | 审核通过 | 审核通过 | 审核通过 | 获得ISO 13485 认证证书 | 无 | 无 | 医疗器械检测机构出具的检测报告 | 无 | 发明专利, | 0 | 1 | 没有抽检不合格记录
同种异体骨（颗粒） | R685 | 骨科创伤类 |  | 各种规格型号 |  |  | YZ0000148 | 上海亚朋生物技术有限公司 | 同种骨植入材料 | YZ00005627 | 国产 | 上海亚朋生物技术有限公司 | 松质骨小块 | 松质骨小块2.0g | SZGXK |  | 人骨 | g | PA/PE共挤膜真空包装加纸外盒 |  | 同种骨植入材料 | 审核通过 | 审核通过 | 审核通过 | 审核通过 | 审核通过 | 审核通过 | 获得ISO 13485 认证证书 | 无 | 无 | 生产企业自检报告 | 无 | 发明专利, | 0 | 2 | 没有抽检不合格记录
同种异体骨（颗粒） | R685 | 骨科创伤类 |  | 各种规格型号 |  |  | YZ0000148 | 上海亚朋生物技术有限公司 | 同种骨植入材料 | YZ00005628 | 国产 | 上海亚朋生物技术有限公司 | 松质骨小块 | 松质骨小块3.0g | SZGXK |  | 人骨 | g | PA/PE共挤膜真空包装加纸外盒 |  | 同种骨植入材料 | 审核通过 | 审核通过 | 审核通过 | 审核通过 | 审核通过 | 审核通过 | 获得ISO 13485 认证证书 | 无 | 无 | 生产企业自检报告 | 无 | 发明专利, | 0 | 2 | 没有抽检不合格记录
同种异体骨（颗粒） | R685 | 骨科创伤类 |  | 各种规格型号 |  |  | YZ0000148 | 上海亚朋生物技术有限公司 | 同种骨植入材料 | YZ00005629 | 国产 | 上海亚朋生物技术有限公司 | 松质骨小块 | 松质骨小块5.0g | SZGXK |  | 人骨 | g | PA/PE共挤膜真空包装加纸外盒 |  | 同种骨植入材料 | 审核通过 | 审核通过 | 审核通过 | 审核通过 | 审核通过 | 审核通过 | 获得ISO 13485 认证证书 | 无 | 无 | 生产企业自检报告 | 无 | 发明专利, | 0 | 2 | 没有抽检不合格记录
同种异体骨（颗粒） | R685 | 骨科创伤类 |  | 各种规格型号 |  |  | YZ0000148 | 上海亚朋生物技术有限公司 | 同种骨植入材料 | YZ00005630 | 国产 | 上海亚朋生物技术有限公司 | 松质骨小块 | 松质骨小块1.0cm3 | SZGXK |  | 人骨 | cm3 | PA/PE共挤膜真空包装加纸外盒 |  | 同种骨植入材料 | 审核通过 | 审核通过 | 审核通过 | 审核通过 | 审核通过 | 审核通过 | 获得ISO 13485 认证证书 | 无 | 无 | 生产企业自检报告 | 无 | 发明专利, | 0 | 2 | 没有抽检不合格记录
同种异体骨（颗粒） | R685 | 骨科创伤类 |  | 各种规格型号 |  |  | YZ0000148 | 上海亚朋生物技术有限公司 | 同种骨植入材料 | YZ00005631 | 国产 | 上海亚朋生物技术有限公司 | 松质骨小块 | 松质骨小块3.0cm3 | SZGXK |  | 人骨 | cm3 | PA/PE共挤膜真空包装加纸外盒 |  | 同种骨植入材料 | 审核通过 | 审核通过 | 审核通过 | 审核通过 | 审核通过 | 审核通过 | 获得ISO 13485 认证证书 | 无 | 无 | 生产企业自检报告 | 无 | 发明专利, | 0 | 2 | 没有抽检不合格记录
同种异体骨（颗粒） | R685 | 骨科创伤类 |  | 各种规格型号 |  |  | YZ0000148 | 上海亚朋生物技术有限公司 | 同种骨植入材料 | YZ00005632 | 国产 | 上海亚朋生物技术有限公司 | 松质骨小块 | 松质骨小块5.0cm3 | SZGXK |  | 人骨 | cm3 | PA/PE共挤膜真空包装加纸外盒 |  | 同种骨植入材料 | 审核通过 | 审核通过 | 审核通过 | 审核通过 | 审核通过 | 审核通过 | 获得ISO 13485 认证证书 | 无 | 无 | 生产企业自检报告 | 无 | 发明专利, | 0 | 2 | 没有抽检不合格记录
同种异体骨（颗粒） | R685 | 骨科创伤类 |  | 各种规格型号 |  |  | YZ0000148 | 上海亚朋生物技术有限公司 | 同种骨植入材料 | YZ00005633 | 国产 | 上海亚朋生物技术有限公司 | 混合骨小块 | 混合骨小块1.0g | HHGK |  | 人骨 | g | PA/PE共挤膜真空包装加纸外盒 |  | 同种骨植入材料 | 审核通过 | 审核通过 | 审核通过 | 审核通过 | 审核通过 | 审核通过 | 获得ISO 13485 认证证书 | 无 | 无 | 生产企业自检报告 | 无 | 发明专利, | 0 | 2 | 没有抽检不合格记录
同种异体骨（颗粒） | R685 | 骨科创伤类 |  | 各种规格型号 |  |  | YZ0000148 | 上海亚朋生物技术有限公司 | 同种骨植入材料 | YZ00005634 | 国产 | 上海亚朋生物技术有限公司 | 混合骨小块 | 混合骨小块2.0g | HHGK |  | 人骨 | g | PA/PE共挤膜真空包装加纸外盒 |  | 同种骨植入材料 | 审核通过 | 审核通过 | 审核通过 | 审核通过 | 审核通过 | 审核通过 | 获得ISO 13485 认证证书 | 无 | 无 | 生产企业自检报告 | 无 | 发明专利, | 0 | 2 | 没有抽检不合格记录
同种异体骨（颗粒） | R685 | 骨科创伤类 |  | 各种规格型号 |  |  | YZ0000148 | 上海亚朋生物技术有限公司 | 同种骨植入材料 | YZ00005635 | 国产 | 上海亚朋生物技术有限公司 | 混合骨小块 | 混合骨小块3.0g | HHGK |  | 人骨 | g | PA/PE共挤膜真空包装加纸外盒 |  | 同种骨植入材料 | 审核通过 | 审核通过 | 审核通过 | 审核通过 | 审核通过 | 审核通过 | 获得ISO 13485 认证证书 | 无 | 无 | 生产企业自检报告 | 无 | 发明专利, | 0 | 2 | 没有抽检不合格记录
同种异体骨（颗粒） | R685 | 骨科创伤类 |  | 各种规格型号 |  |  | YZ0000148 | 上海亚朋生物技术有限公司 | 同种骨植入材料 | YZ00005636 | 国产 | 上海亚朋生物技术有限公司 | 混合骨小块 | 混合骨小块5.0g | HHGK |  | 人骨 | g | PA/PE共挤膜真空包装加纸外盒 |  | 同种骨植入材料 | 审核通过 | 审核通过 | 审核通过 | 审核通过 | 审核通过 | 审核通过 | 获得ISO 13485 认证证书 | 无 | 无 | 生产企业自检报告 | 无 | 发明专利, | 0 | 3 | 没有抽检不合格记录
同种异体骨（颗粒） | R685 | 骨科创伤类 |  | 各种规格型号 |  |  | YZ0000148 | 上海亚朋生物技术有限公司 | 同种骨植入材料 | YZ00005637 | 国产 | 上海亚朋生物技术有限公司 | 混合骨小块 | 混合骨小块1.0cm3 | HHGK |  | 人骨 | cm3 | PA/PE共挤膜真空包装加纸外盒 |  | 同种骨植入材料 | 审核通过 | 审核通过 | 审核通过 | 审核通过 | 审核通过 | 审核通过 | 获得ISO 13485 认证证书 | 无 | 无 | 生产企业自检报告 | 无 | 发明专利, | 0 | 1 | 没有抽检不合格记录
同种异体骨（颗粒） | R685 | 骨科创伤类 |  | 各种规格型号 |  |  | YZ0000148 | 上海亚朋生物技术有限公司 | 同种骨植入材料 | YZ00005638 | 国产 | 上海亚朋生物技术有限公司 | 混合骨小块 | 混合骨小块3.0cm3 | HHGK |  | 人骨 | cm3 | PA/PE共挤膜真空包装加纸外盒 |  | 同种骨植入材料 | 审核通过 | 审核通过 | 审核通过 | 审核通过 | 审核通过 | 审核通过 | 获得ISO 13485 认证证书 | 无 | 无 | 生产企业自检报告 | 无 | 发明专利, | 0 | 3 | 没有抽检不合格记录
同种异体骨（颗粒） | R685 | 骨科创伤类 |  | 各种规格型号 |  |  | YZ0000148 | 上海亚朋生物技术有限公司 | 同种骨植入材料 | YZ00005639 | 国产 | 上海亚朋生物技术有限公司 | 混合骨小块 | 混合骨小块5.0cm3 | HHGK |  | 人骨 | cm3 | PA/PE共挤膜真空包装加纸外盒 |  | 同种骨植入材料 | 审核通过 | 审核通过 | 审核通过 | 审核通过 | 审核通过 | 审核通过 | 获得ISO 13485 认证证书 | 无 | 无 | 生产企业自检报告 | 无 | 发明专利, | 0 | 3 | 没有抽检不合格记录
胸腰椎后路骨水泥螺钉 | T242 | 骨科脊柱类 |  | 各种规格 |  | 1螺钉 | YZ0000067 | 强生（上海）医疗器材有限公司 | 脊柱外科手术工具Instrument for Spinal Surgery-Cannulas | YZ00005640 | 进口 | Medos International SARL | 皮纹空心有孔螺钉注射骨水泥用套管 | Viper 皮纹空心有孔螺钉注射骨水泥用套管，微创手术( 消毒包装/ 一次性使用)¦Viper 皮纹空心有孔螺钉注射骨水泥用套管，开放手术( 消毒包装/ 一次性使用) | 279726508¦279726500 |  | 303、304不锈钢制成 | 根 | 环氧乙烷灭菌包装 |  | 脊柱外科手术工具Instruments for Spinal Surgery-Cannulas | 审核通过 | 审核通过 | 审核通过 | 审核通过 | 审核通过 | 审核通过 | 获得ISO 13485 认证证书 | 通过 | 通过 | 医疗器械检测机构出具的检测报告 | 无 | 发明专利, | 0 | 0 | 没有抽检不合格记录
股骨直型锁定接骨板 | R268 | 骨科创伤类 | 纯钛 | 2-24孔 |  |  | YZ0000196 | 苏州欣荣博尔特医疗器械有限公司 | 金属直型锁定接骨板 | YZ00005641 | 国产 | 苏州欣荣博尔特医疗器械有限公司 |  | 2~16孔 | ZSL06 |  | 纯钛 | 块 |  |  | 金属直型锁定接骨板 | 审核通过 | 审核通过 | 审核通过 | 审核通过 | 审核通过 | 审核通过 | 获得ISO 13485 认证证书 | 通过 | 无 | 医疗器械检测机构出具的检测报告 | 无 | 发明专利,实用新型专利 | 0 | 3 | 企业有不良记录，但投标品种无不良记录
手部掌指骨锁定加压接骨板 | R191 | 骨科创伤类 | 纯钛 |  |  |  | YZ0000196 | 苏州欣荣博尔特医疗器械有限公司 | 金属直型锁定接骨板 | YZ00005642 | 国产 | 苏州欣荣博尔特医疗器械有限公司 |  | 2~10孔 | ZSL11 |  | 纯钛 | 块 |  |  | 金属直型锁定接骨板 | 审核通过 | 审核通过 | 审核通过 | 审核通过 | 审核通过 | 审核通过 | 获得ISO 13485 认证证书 | 通过 | 无 | 医疗器械检测机构出具的检测报告 | 无 | 发明专利,实用新型专利 | 0 | 3 | 企业有不良记录，但投标品种无不良记录
经皮骨水泥注射系统 | T415 | 骨科脊柱类 |  |  |  |  | YZ0000051 | 创生医疗器械（中国）有限公司 | 椎体成形系统 | YZ00005643 | 国产 | 创生医疗器械（中国）有限公司 |  | 椎体成形系统 | 椎体成形系统 |  |  | 套 |  |  | 椎体成形系统 | 审核通过 | 审核通过 | 审核通过 | 审核通过 | 审核通过 | 审核通过 | 获得ISO 13485 认证证书 | 通过 | 通过 | 医疗器械检测机构出具的检测报告 | 无 | 发明专利,外观设计专利,实用新型专利 | 0 | 16 | 没有抽检不合格记录
寰枢椎固定棒 | T318 | 骨科脊柱类 | 钛合金 | 各种规格 |  | 1棒 | YZ0000204 | 美敦力（上海）管理有限公司 | 直型钛棒 | YZ00005644 | 进口 | Medtronic Sofamor Danek USA, Inc. |  | 3.5mm×300mm | 7750020 |  | 钛合金 | 个 |  |  | 脊柱内固定系统 VERTEX Reconstruction System | 审核通过 | 审核通过 | 审核通过 | 审核通过 | 审核通过 | 审核通过 | 获得ISO 13485 认证证书 | 通过 | 通过 | 生产企业自检报告 | 无 | 发明专利, | 0 | 0 | 没有抽检不合格记录
重建型锁定加压接骨板（直型） | R070 | 骨科创伤类 | 纯钛 | 2-8孔 |  |  | YZ0000196 | 苏州欣荣博尔特医疗器械有限公司 | 金属直型锁定接骨板 | YZ00005645 | 国产 | 苏州欣荣博尔特医疗器械有限公司 |  | 2~8孔 | ZSL12 |  | 纯钛 | 块 |  |  | 金属直型锁定接骨板 | 审核通过 | 审核通过 | 审核通过 | 审核通过 | 审核通过 | 审核通过 | 获得ISO 13485 认证证书 | 通过 | 无 | 医疗器械检测机构出具的检测报告 | 无 | 发明专利,实用新型专利 | 0 | 3 | 企业有不良记录，但投标品种无不良记录
同种异体骨（骨块） | R684 | 骨科创伤类 |  | 各种规格型号 |  |  | YZ0000148 | 上海亚朋生物技术有限公司 | 同种骨植入材料 | YZ00005646 | 国产 | 上海亚朋生物技术有限公司 | 松质骨块 | 松质骨块：7mmX10mmX60mm | SZGK |  | 人骨 | 块 | PA/PE共挤膜真空包装加纸外盒 |  | 同种骨植入材料 | 审核通过 | 审核通过 | 审核通过 | 审核通过 | 审核通过 | 审核通过 | 获得ISO 13485 认证证书 | 无 | 无 | 生产企业自检报告 | 无 | 发明专利, | 0 | 2 | 没有抽检不合格记录
同种异体骨（骨块） | R684 | 骨科创伤类 |  | 各种规格型号 |  |  | YZ0000148 | 上海亚朋生物技术有限公司 | 同种骨植入材料 | YZ00005647 | 国产 | 上海亚朋生物技术有限公司 | 松质骨块 | 松质骨块：7mmX20mmX30mm | SZGK |  |  | 块 |  |  | 同种骨植入材料 | 审核通过 | 审核通过 | 审核通过 | 审核通过 | 审核通过 | 审核通过 | 获得ISO 13485 认证证书 | 无 | 无 | 生产企业自检报告 | 无 | 发明专利, | 0 | 3 | 没有抽检不合格记录
同种异体骨（骨块） | R684 | 骨科创伤类 |  | 各种规格型号 |  |  | YZ0000148 | 上海亚朋生物技术有限公司 | 同种骨植入材料 | YZ00005648 | 国产 | 上海亚朋生物技术有限公司 | 松质骨块 | 松质骨块：7mmX20mmX40mm | SZGK |  | 人骨 | 块 | PA/PE共挤膜真空包装加纸外盒 |  | 同种骨植入材料 | 审核通过 | 审核通过 | 审核通过 | 审核通过 | 审核通过 | 审核通过 | 获得ISO 13485 认证证书 | 无 | 无 | 生产企业自检报告 | 无 | 发明专利, | 0 | 3 | 没有抽检不合格记录
同种异体骨（骨块） | R684 | 骨科创伤类 |  | 各种规格型号 |  |  | YZ0000148 | 上海亚朋生物技术有限公司 | 同种骨植入材料 | YZ00005649 | 国产 | 上海亚朋生物技术有限公司 | 松质骨块 | 松质骨块：7mmX30mmX30mm | SZGK |  | 人骨 | 块 | PA/PE共挤膜真空包装加纸外盒 |  | 同种骨植入材料 | 审核通过 | 审核通过 | 审核通过 | 审核通过 | 审核通过 | 审核通过 | 获得ISO 13485 认证证书 | 无 | 无 | 生产企业自检报告 | 无 | 发明专利, | 0 | 3 | 没有抽检不合格记录
同种异体骨（骨块） | R684 | 骨科创伤类 |  | 各种规格型号 |  |  | YZ0000148 | 上海亚朋生物技术有限公司 | 同种骨植入材料 | YZ00005650 | 国产 | 上海亚朋生物技术有限公司 | 松质骨块 | 松质骨块：7mmX20mmX50mm | SZGK |  | 人骨 | 块 | PA/PE共挤膜真空包装加纸外盒 |  | 同种骨植入材料 | 审核通过 | 审核通过 | 审核通过 | 审核通过 | 审核通过 | 审核通过 | 获得ISO 13485 认证证书 | 无 | 无 | 生产企业自检报告 | 无 | 发明专利, | 0 | 3 | 没有抽检不合格记录
同种异体骨（骨块） | R684 | 骨科创伤类 |  | 各种规格型号 |  |  | YZ0000148 | 上海亚朋生物技术有限公司 | 同种骨植入材料 | YZ00005651 | 国产 | 上海亚朋生物技术有限公司 | 松质骨块 | 松质骨块：7mmX30mmX40mm | SZGK |  | 人骨 | 块 | PA/PE共挤膜真空包装加纸外盒 |  | 同种骨植入材料 | 审核通过 | 审核通过 | 审核通过 | 审核通过 | 审核通过 | 审核通过 | 获得ISO 13485 认证证书 | 无 | 无 | 生产企业自检报告 | 无 | 发明专利, | 0 | 3 | 没有抽检不合格记录
同种异体骨（骨块） | R684 | 骨科创伤类 |  | 各种规格型号 |  |  | YZ0000148 | 上海亚朋生物技术有限公司 | 同种骨植入材料 | YZ00005652 | 国产 | 上海亚朋生物技术有限公司 | 松质骨块 | 松质骨块：7mmX30mmX50mm | SZGK |  | 人骨 | 块 | PA/PE共挤膜真空包装加纸外盒 |  | 同种骨植入材料 | 审核通过 | 审核通过 | 审核通过 | 审核通过 | 审核通过 | 审核通过 | 获得ISO 13485 认证证书 | 无 | 无 | 生产企业自检报告 | 无 | 发明专利, | 0 | 3 | 没有抽检不合格记录
同种异体骨（骨块） | R684 | 骨科创伤类 |  | 各种规格型号 |  |  | YZ0000148 | 上海亚朋生物技术有限公司 | 同种骨植入材料 | YZ00005653 | 国产 | 上海亚朋生物技术有限公司 | 松质骨块 | 松质骨块：7mmX40mmX40mm | SZGK |  | 人骨 | 块 | PA/PE共挤膜真空包装加纸外盒 |  | 同种骨植入材料 | 审核通过 | 审核通过 | 审核通过 | 审核通过 | 审核通过 | 审核通过 | 获得ISO 13485 认证证书 | 无 | 无 | 生产企业自检报告 | 无 | 发明专利, | 0 | 2 | 没有抽检不合格记录
同种异体骨（骨块） | R684 | 骨科创伤类 |  | 各种规格型号 |  |  | YZ0000148 | 上海亚朋生物技术有限公司 | 同种骨植入材料 | YZ00005654 | 国产 | 上海亚朋生物技术有限公司 | 松质骨块 | 松质骨块：10mmX10mmX10mm | SZGK |  | 人骨 | 块 | PA/PE共挤膜真空包装加纸外盒 |  | 同种骨植入材料 | 审核通过 | 审核通过 | 审核通过 | 审核通过 | 审核通过 | 审核通过 | 获得ISO 13485 认证证书 | 无 | 无 | 生产企业自检报告 | 无 | 发明专利, | 0 | 1 | 没有抽检不合格记录
同种异体骨（骨块） | R684 | 骨科创伤类 |  | 各种规格型号 |  |  | YZ0000148 | 上海亚朋生物技术有限公司 | 同种骨植入材料 | YZ00005655 | 国产 | 上海亚朋生物技术有限公司 | 松质骨块 | 松质骨块：10mmX10mmX20mm | SZGK |  | 人骨 | 块 | PA/PE共挤膜真空包装加纸外盒 |  | 同种骨植入材料 | 审核通过 | 审核通过 | 审核通过 | 审核通过 | 审核通过 | 审核通过 | 获得ISO 13485 认证证书 | 无 | 无 | 生产企业自检报告 | 无 | 发明专利, | 0 | 3 | 没有抽检不合格记录
同种异体骨（骨块） | R684 | 骨科创伤类 |  | 各种规格型号 |  |  | YZ0000148 | 上海亚朋生物技术有限公司 | 同种骨植入材料 | YZ00005656 | 国产 | 上海亚朋生物技术有限公司 | 皮松质骨块 | 皮松质骨块：7mmX20mmX20mm | PSGK |  | 人骨 | 块 | PA/PE共挤膜真空包装加纸外盒 |  | 同种骨植入材料 | 审核通过 | 审核通过 | 审核通过 | 审核通过 | 审核通过 | 审核通过 | 获得ISO 13485 认证证书 | 无 | 无 | 生产企业自检报告 | 无 | 发明专利, | 0 | 2 | 没有抽检不合格记录
同种异体骨（骨块） | R684 | 骨科创伤类 |  | 各种规格型号 |  |  | YZ0000148 | 上海亚朋生物技术有限公司 | 同种骨植入材料 | YZ00005657 | 国产 | 上海亚朋生物技术有限公司 | 皮松质骨块 | 皮松质骨块：7mmX20mmX30mm | PSGK |  | 人骨 | 块 | PA/PE共挤膜真空包装加纸外盒 |  | 同种骨植入材料 | 审核通过 | 审核通过 | 审核通过 | 审核通过 | 审核通过 | 审核通过 | 获得ISO 13485 认证证书 | 无 | 无 | 生产企业自检报告 | 无 | 发明专利, | 0 | 3 | 没有抽检不合格记录
同种异体骨（骨块） | R684 | 骨科创伤类 |  | 各种规格型号 |  |  | YZ0000148 | 上海亚朋生物技术有限公司 | 同种骨植入材料 | YZ00005658 | 国产 | 上海亚朋生物技术有限公司 | 皮松质骨块 | 皮松质骨块：7mmX20mmX40mm | PSGK |  | 人骨 | 块 | PA/PE共挤膜真空包装加纸外盒 |  | 同种骨植入材料 | 审核通过 | 审核通过 | 审核通过 | 审核通过 | 审核通过 | 审核通过 | 获得ISO 13485 认证证书 | 无 | 无 | 生产企业自检报告 | 无 | 发明专利, | 0 | 3 | 没有抽检不合格记录
同种异体骨（骨块） | R684 | 骨科创伤类 |  | 各种规格型号 |  |  | YZ0000148 | 上海亚朋生物技术有限公司 | 同种骨植入材料 | YZ00005659 | 国产 | 上海亚朋生物技术有限公司 | 皮松质骨块 | 皮松质骨块：7mmX20mmX50mm | PSGK |  | 人骨 | 块 | PA/PE共挤膜真空包装加纸外盒 |  | 同种骨植入材料 | 审核通过 | 审核通过 | 审核通过 | 审核通过 | 审核通过 | 审核通过 | 获得ISO 13485 认证证书 | 无 | 无 | 生产企业自检报告 | 无 | 发明专利, | 0 | 3 | 没有抽检不合格记录
同种异体骨（骨块） | R684 | 骨科创伤类 |  | 各种规格型号 |  |  | YZ0000148 | 上海亚朋生物技术有限公司 | 同种骨植入材料 | YZ00005660 | 国产 | 上海亚朋生物技术有限公司 | 皮松质骨块 | 皮松质骨块：7mmX20mmX60mm | PSGK |  | 人骨 | 块 | PA/PE共挤膜真空包装加纸外盒 |  | 同种骨植入材料 | 审核通过 | 审核通过 | 审核通过 | 审核通过 | 审核通过 | 审核通过 | 获得ISO 13485 认证证书 | 无 | 无 | 生产企业自检报告 | 无 | 发明专利, | 0 | 3 | 没有抽检不合格记录
同种异体骨（骨块） | R684 | 骨科创伤类 |  | 各种规格型号 |  |  | YZ0000148 | 上海亚朋生物技术有限公司 | 同种骨植入材料 | YZ00005661 | 国产 | 上海亚朋生物技术有限公司 | 皮松质骨块 | 皮松质骨块：7mmX30mmX30mm | PSGK |  | 人骨 | 块 | PA/PE共挤膜真空包装加纸外盒 |  | 同种骨植入材料 | 审核通过 | 审核通过 | 审核通过 | 审核通过 | 审核通过 | 审核通过 | 获得ISO 13485 认证证书 | 无 | 无 | 生产企业自检报告 | 无 | 发明专利, | 0 | 3 | 没有抽检不合格记录
同种异体骨（骨块） | R684 | 骨科创伤类 |  | 各种规格型号 |  |  | YZ0000148 | 上海亚朋生物技术有限公司 | 同种骨植入材料 | YZ00005662 | 国产 | 上海亚朋生物技术有限公司 | 皮松质骨块 | 皮松质骨块：7mmX40mmX40mm | PSGK |  | 人骨 | 块 | PA/PE共挤膜真空包装加纸外盒 |  | 同种骨植入材料 | 审核通过 | 审核通过 | 审核通过 | 审核通过 | 审核通过 | 审核通过 | 获得ISO 13485 认证证书 | 无 | 无 | 生产企业自检报告 | 无 | 发明专利, | 0 | 3 | 没有抽检不合格记录
同种异体骨（骨块） | R684 | 骨科创伤类 |  | 各种规格型号 |  |  | YZ0000148 | 上海亚朋生物技术有限公司 | 同种骨植入材料 | YZ00005663 | 国产 | 上海亚朋生物技术有限公司 | 皮质骨板 | 皮质骨板：3mmX20mmX35mm | PZGB |  | 人骨 | 块 | PA/PE共挤膜真空包装加纸外盒 |  | 同种骨植入材料 | 审核通过 | 审核通过 | 审核通过 | 审核通过 | 审核通过 | 审核通过 | 获得ISO 13485 认证证书 | 无 | 无 | 生产企业自检报告 | 无 | 发明专利, | 0 | 3 | 没有抽检不合格记录
同种异体骨（骨块） | R684 | 骨科创伤类 |  | 各种规格型号 |  |  | YZ0000148 | 上海亚朋生物技术有限公司 | 同种骨植入材料 | YZ00005664 | 国产 | 上海亚朋生物技术有限公司 | 皮质骨板 | 皮质骨板：3mmX20mmX40mm | PZGB |  | 人骨 | 块 | PA/PE共挤膜真空包装加纸外盒 |  | 同种骨植入材料 | 审核通过 | 审核通过 | 审核通过 | 审核通过 | 审核通过 | 审核通过 | 获得ISO 13485 认证证书 | 无 | 无 | 生产企业自检报告 | 无 | 发明专利, | 0 | 3 | 没有抽检不合格记录
同种异体骨（骨块） | R684 | 骨科创伤类 |  | 各种规格型号 |  |  | YZ0000148 | 上海亚朋生物技术有限公司 | 同种骨植入材料 | YZ00005665 | 国产 | 上海亚朋生物技术有限公司 | 皮质骨板 | 皮质骨板：3mmX20mmX50mm | PZGB |  | 人骨 | 块 | PA/PE共挤膜真空包装加纸外盒 |  | 同种骨植入材料 | 审核通过 | 审核通过 | 审核通过 | 审核通过 | 审核通过 | 审核通过 | 获得ISO 13485 认证证书 | 无 | 无 | 生产企业自检报告 | 无 | 发明专利, | 0 | 3 | 没有抽检不合格记录
重建型锁定加压接骨板（直型） | R071 | 骨科创伤类 | 纯钛 | 9-12孔 |  |  | YZ0000196 | 苏州欣荣博尔特医疗器械有限公司 | 金属直型锁定接骨板 | YZ00005666 | 国产 | 苏州欣荣博尔特医疗器械有限公司 |  | 9~12孔 | ZSL12 |  | 纯钛 | 块 |  |  | 金属直型锁定接骨板 | 审核通过 | 审核通过 | 审核通过 | 审核通过 | 审核通过 | 审核通过 | 获得ISO 13485 认证证书 | 通过 | 无 | 医疗器械检测机构出具的检测报告 | 无 | 发明专利,实用新型专利 | 0 | 3 | 企业有不良记录，但投标品种无不良记录
重建型锁定加压接骨板（直型） | R072 | 骨科创伤类 | 纯钛 | 13-22孔 |  |  | YZ0000196 | 苏州欣荣博尔特医疗器械有限公司 | 金属直型锁定接骨板 | YZ00005667 | 国产 | 苏州欣荣博尔特医疗器械有限公司 |  | 13~16孔 | ZSL12 |  | 纯钛 | 块 |  |  | 金属直型锁定接骨板 | 审核通过 | 审核通过 | 审核通过 | 审核通过 | 审核通过 | 审核通过 | 获得ISO 13485 认证证书 | 通过 | 无 | 医疗器械检测机构出具的检测报告 | 无 | 发明专利,实用新型专利 | 0 | 3 | 企业有不良记录，但投标品种无不良记录
椎体后凸成形术系统 | T399 | 骨科脊柱类 |  |  |  | 1套 | YZ0000051 | 创生医疗器械（中国）有限公司 | 椎体成形系统 | YZ00005668 | 国产 | 创生医疗器械（中国）有限公司 |  | 球囊组件 L=15 | 椎体成形系统 |  |  | 套 |  |  | 椎体成形系统 | 审核通过 | 审核通过 | 审核通过 | 审核通过 | 审核通过 | 审核通过 | 获得ISO 13485 认证证书 | 通过 | 通过 | 医疗器械检测机构出具的检测报告 | 无 | 发明专利,外观设计专利,实用新型专利 | 0 | 1 | 没有抽检不合格记录
多轴横连接 | T289 | 骨科脊柱类 | 钛合金 | 各种规格 |  | 1横连接 | YZ0000204 | 美敦力（上海）管理有限公司 | 钉/棒延长连接件 | YZ00005669 | 进口 | Medtronic Sofamor Danek USA, Inc. |  | 连接头 | 7756069；7756071；7756072； |  | 钛合金 | 个 |  |  | 脊柱内固定系统 VERTEX Reconstruction System | 审核通过 | 审核通过 | 审核通过 | 审核通过 | 审核通过 | 审核通过 | 获得ISO 13485 认证证书 | 通过 | 通过 | 生产企业自检报告 | 无 | 发明专利, | 0 | 2 | 没有抽检不合格记录
同种异体骨（骨块） | R684 | 骨科创伤类 |  | 各种规格型号 |  |  | YZ0000148 | 上海亚朋生物技术有限公司 | 同种骨植入材料 | YZ00005670 | 国产 | 上海亚朋生物技术有限公司 | 皮质骨板 | 皮质骨板：3mmX20mmX60mm | PZGB |  | 人骨 | 块 | PA/PE共挤膜真空包装加纸外盒 |  | 同种骨植入材料 | 审核通过 | 审核通过 | 审核通过 | 审核通过 | 审核通过 | 审核通过 | 获得ISO 13485 认证证书 | 无 | 无 | 生产企业自检报告 | 无 | 发明专利, | 0 | 3 | 没有抽检不合格记录
同种异体骨（骨块） | R684 | 骨科创伤类 |  | 各种规格型号 |  |  | YZ0000148 | 上海亚朋生物技术有限公司 | 同种骨植入材料 | YZ00005671 | 国产 | 上海亚朋生物技术有限公司 | 皮质骨板 | 皮质骨板：5mmX20mmX35mm | PZGB |  | 人骨 | 块 | PA/PE共挤膜真空包装加纸外盒 |  | 同种骨植入材料 | 审核通过 | 审核通过 | 审核通过 | 审核通过 | 审核通过 | 审核通过 | 获得ISO 13485 认证证书 | 无 | 无 | 生产企业自检报告 | 无 | 发明专利, | 0 | 3 | 没有抽检不合格记录
同种异体骨（骨块） | R684 | 骨科创伤类 |  | 各种规格型号 |  |  | YZ0000148 | 上海亚朋生物技术有限公司 | 同种骨植入材料 | YZ00005672 | 国产 | 上海亚朋生物技术有限公司 | 皮质骨板 | 皮质骨板：5mmX20mmX40mm | PZGB |  | 人骨 | 块 | PA/PE共挤膜真空包装加纸外盒 |  | 同种骨植入材料 | 审核通过 | 审核通过 | 审核通过 | 审核通过 | 审核通过 | 审核通过 | 获得ISO 13485 认证证书 | 无 | 无 | 生产企业自检报告 | 无 | 发明专利, | 0 | 3 | 没有抽检不合格记录
同种异体骨（骨块） | R684 | 骨科创伤类 |  | 各种规格型号 |  |  | YZ0000148 | 上海亚朋生物技术有限公司 | 同种骨植入材料 | YZ00005673 | 国产 | 上海亚朋生物技术有限公司 | 皮质骨板 | 皮质骨板：5mmX20mmX50mm | PZGB |  | 人骨 | 块 | PA/PE共挤膜真空包装加纸外盒 |  | 同种骨植入材料 | 审核通过 | 审核通过 | 审核通过 | 审核通过 | 审核通过 | 审核通过 | 获得ISO 13485 认证证书 | 无 | 无 | 生产企业自检报告 | 无 | 发明专利, | 0 | 3 | 没有抽检不合格记录
同种异体骨（骨块） | R684 | 骨科创伤类 |  | 各种规格型号 |  |  | YZ0000148 | 上海亚朋生物技术有限公司 | 同种骨植入材料 | YZ00005674 | 国产 | 上海亚朋生物技术有限公司 | 皮质骨板 | 皮质骨板：5mmX20mmX60mm | PZGB |  | 人骨 | 块 | PA/PE共挤膜真空包装加纸外盒 |  | 同种骨植入材料 | 审核通过 | 审核通过 | 审核通过 | 审核通过 | 审核通过 | 审核通过 | 获得ISO 13485 认证证书 | 无 | 无 | 生产企业自检报告 | 无 | 发明专利, | 0 | 3 | 没有抽检不合格记录
同种异体骨（骨块） | R684 | 骨科创伤类 |  | 各种规格型号 |  |  | YZ0000148 | 上海亚朋生物技术有限公司 | 同种骨植入材料 | YZ00005675 | 国产 | 上海亚朋生物技术有限公司 | 皮质骨板 | 皮质骨板：7mmX20mmX35mm | PZGB |  | 人骨 | 块 | PA/PE共挤膜真空包装加纸外盒 |  | 同种骨植入材料 | 审核通过 | 审核通过 | 审核通过 | 审核通过 | 审核通过 | 审核通过 | 获得ISO 13485 认证证书 | 无 | 无 | 生产企业自检报告 | 无 | 发明专利, | 0 | 2 | 没有抽检不合格记录
同种异体骨（骨块） | R684 | 骨科创伤类 |  | 各种规格型号 |  |  | YZ0000148 | 上海亚朋生物技术有限公司 | 同种骨植入材料 | YZ00005676 | 国产 | 上海亚朋生物技术有限公司 | 皮质骨板 | 皮质骨板：7mmX20mmX40mm | PZGB |  | 人骨 | 块 | PA/PE共挤膜真空包装加纸外盒 |  | 同种骨植入材料 | 审核通过 | 审核通过 | 审核通过 | 审核通过 | 审核通过 | 审核通过 | 获得ISO 13485 认证证书 | 无 | 无 | 生产企业自检报告 | 无 | 发明专利, | 0 | 2 | 没有抽检不合格记录
同种异体骨（骨块） | R684 | 骨科创伤类 |  | 各种规格型号 |  |  | YZ0000148 | 上海亚朋生物技术有限公司 | 同种骨植入材料 | YZ00005677 | 国产 | 上海亚朋生物技术有限公司 | 皮质骨板 | 皮质骨板：7mmX20mmX50mm | PZGB |  | 人骨 | 块 | PA/PE共挤膜真空包装加纸外盒 |  | 同种骨植入材料 | 审核通过 | 审核通过 | 审核通过 | 审核通过 | 审核通过 | 审核通过 | 获得ISO 13485 认证证书 | 无 | 无 | 生产企业自检报告 | 无 | 发明专利, | 0 | 3 | 没有抽检不合格记录
同种异体骨（骨块） | R684 | 骨科创伤类 |  | 各种规格型号 |  |  | YZ0000148 | 上海亚朋生物技术有限公司 | 同种骨植入材料 | YZ00005678 | 国产 | 上海亚朋生物技术有限公司 | 皮质骨板 | 皮质骨板：7mmX20mmX60mm | PZGB |  | 人骨 | 块 | PA/PE共挤膜真空包装加纸外盒 |  | 同种骨植入材料 | 审核通过 | 审核通过 | 审核通过 | 审核通过 | 审核通过 | 审核通过 | 获得ISO 13485 认证证书 | 无 | 无 | 生产企业自检报告 | 无 | 发明专利, | 0 | 2 | 没有抽检不合格记录
同种异体骨（骨块） | R684 | 骨科创伤类 |  | 各种规格型号 |  |  | YZ0000148 | 上海亚朋生物技术有限公司 | 同种骨植入材料 | YZ00005679 | 国产 | 上海亚朋生物技术有限公司 | 皮质骨板 | 皮质骨板：3mmX40mmX35mm | PZGB |  | 人骨 | 块 | PA/PE共挤膜真空包装加纸外盒 |  | 同种骨植入材料 | 审核通过 | 审核通过 | 审核通过 | 审核通过 | 审核通过 | 审核通过 | 获得ISO 13485 认证证书 | 无 | 无 | 生产企业自检报告 | 无 | 发明专利, | 0 | 3 | 没有抽检不合格记录
同种异体骨（骨块） | R684 | 骨科创伤类 |  | 各种规格型号 |  |  | YZ0000148 | 上海亚朋生物技术有限公司 | 同种骨植入材料 | YZ00005680 | 国产 | 上海亚朋生物技术有限公司 | 皮质骨板 | 皮质骨板：3mmX40mmX40mm | PZGB |  | 人骨 | 块 | PA/PE共挤膜真空包装加纸外盒 |  | 同种骨植入材料 | 审核通过 | 审核通过 | 审核通过 | 审核通过 | 审核通过 | 审核通过 | 获得ISO 13485 认证证书 | 无 | 无 | 生产企业自检报告 | 无 | 发明专利, | 0 | 3 | 没有抽检不合格记录
同种异体骨（骨块） | R684 | 骨科创伤类 |  | 各种规格型号 |  |  | YZ0000148 | 上海亚朋生物技术有限公司 | 同种骨植入材料 | YZ00005681 | 国产 | 上海亚朋生物技术有限公司 | 皮质骨板 | 皮质骨板：3mmX40mmX50mm | PZGB |  | 人骨 | 块 | PA/PE共挤膜真空包装加纸外盒 |  | 同种骨植入材料 | 审核通过 | 审核通过 | 审核通过 | 审核通过 | 审核通过 | 审核通过 | 获得ISO 13485 认证证书 | 无 | 无 | 生产企业自检报告 | 无 | 发明专利, | 0 | 3 | 没有抽检不合格记录
同种异体骨（骨块） | R684 | 骨科创伤类 |  | 各种规格型号 |  |  | YZ0000148 | 上海亚朋生物技术有限公司 | 同种骨植入材料 | YZ00005682 | 国产 | 上海亚朋生物技术有限公司 | 皮质骨板 | 皮质骨板：3mmX40mmX60mm | PZGB |  | 人骨 | 块 | PA/PE共挤膜真空包装加纸外盒 |  | 同种骨植入材料 | 审核通过 | 审核通过 | 审核通过 | 审核通过 | 审核通过 | 审核通过 | 获得ISO 13485 认证证书 | 无 | 无 | 生产企业自检报告 | 无 | 发明专利, | 0 | 3 | 没有抽检不合格记录
同种异体骨（骨块） | R684 | 骨科创伤类 |  | 各种规格型号 |  |  | YZ0000148 | 上海亚朋生物技术有限公司 | 同种骨植入材料 | YZ00005683 | 国产 | 上海亚朋生物技术有限公司 | 皮质骨板 | 皮质骨板：5mmX40mmX35mm | PZGB |  | 人骨 | 块 | PA/PE共挤膜真空包装加纸外盒 |  | 同种骨植入材料 | 审核通过 | 审核通过 | 审核通过 | 审核通过 | 审核通过 | 审核通过 | 获得ISO 13485 认证证书 | 无 | 无 | 生产企业自检报告 | 无 | 发明专利, | 0 | 3 | 没有抽检不合格记录
同种异体骨（骨块） | R684 | 骨科创伤类 |  | 各种规格型号 |  |  | YZ0000148 | 上海亚朋生物技术有限公司 | 同种骨植入材料 | YZ00005684 | 国产 | 上海亚朋生物技术有限公司 | 皮质骨板 | 皮质骨板:5mmX40mmX40mm | PZGB |  | 人骨 | 块 | PA/PE共挤膜真空包装加纸外盒 |  | 同种骨植入材料 | 审核通过 | 审核通过 | 审核通过 | 审核通过 | 审核通过 | 审核通过 | 获得ISO 13485 认证证书 | 无 | 无 | 生产企业自检报告 | 无 | 发明专利, | 0 | 3 | 没有抽检不合格记录
同种异体骨（骨块） | R684 | 骨科创伤类 |  | 各种规格型号 |  |  | YZ0000148 | 上海亚朋生物技术有限公司 | 同种骨植入材料 | YZ00005685 | 国产 | 上海亚朋生物技术有限公司 | 皮质骨板 | 皮质骨板：5mmX40mmX50mm | PZGB |  | 人骨 | 块 | PA/PE共挤膜真空包装加纸外盒 |  | 同种骨植入材料 | 审核通过 | 审核通过 | 审核通过 | 审核通过 | 审核通过 | 审核通过 | 获得ISO 13485 认证证书 | 无 | 无 | 生产企业自检报告 | 无 | 发明专利, | 0 | 3 | 没有抽检不合格记录
同种异体骨（骨块） | R684 | 骨科创伤类 |  | 各种规格型号 |  |  | YZ0000148 | 上海亚朋生物技术有限公司 | 同种骨植入材料 | YZ00005686 | 国产 | 上海亚朋生物技术有限公司 | 皮质骨板 | 皮质骨板：5mmX40mmX60mm | PZGB |  |  | 块 |  |  | 同种骨植入材料 | 审核通过 | 审核通过 | 审核通过 | 审核通过 | 审核通过 | 审核通过 | 获得ISO 13485 认证证书 | 无 | 无 | 生产企业自检报告 | 无 | 发明专利, | 0 | 3 | 没有抽检不合格记录
同种异体骨（骨块） | R684 | 骨科创伤类 |  | 各种规格型号 |  |  | YZ0000148 | 上海亚朋生物技术有限公司 | 同种骨植入材料 | YZ00005687 | 国产 | 上海亚朋生物技术有限公司 | 皮质骨板 | 皮质骨板：7mmX40mmX35mm | PZGB |  |  | 块 |  |  | 同种骨植入材料 | 审核通过 | 审核通过 | 审核通过 | 审核通过 | 审核通过 | 审核通过 | 获得ISO 13485 认证证书 | 无 | 无 | 生产企业自检报告 | 无 | 发明专利, | 0 | 3 | 没有抽检不合格记录
同种异体骨（骨块） | R684 | 骨科创伤类 |  | 各种规格型号 |  |  | YZ0000148 | 上海亚朋生物技术有限公司 | 同种骨植入材料 | YZ00005688 | 国产 | 上海亚朋生物技术有限公司 | 皮质骨板 | 皮质骨板：7mmX40mmX40mm | PZGB |  |  | 块 |  |  | 同种骨植入材料 | 审核通过 | 审核通过 | 审核通过 | 审核通过 | 审核通过 | 审核通过 | 获得ISO 13485 认证证书 | 无 | 无 | 生产企业自检报告 | 无 | 发明专利, | 0 | 3 | 没有抽检不合格记录
同种异体骨（骨块） | R684 | 骨科创伤类 |  | 各种规格型号 |  |  | YZ0000148 | 上海亚朋生物技术有限公司 | 同种骨植入材料 | YZ00005689 | 国产 | 上海亚朋生物技术有限公司 | 皮质骨板 | 皮质骨板：7mmX40mmX50mm | PZGB |  |  | 块 |  |  | 同种骨植入材料 | 审核通过 | 审核通过 | 审核通过 | 审核通过 | 审核通过 | 审核通过 | 获得ISO 13485 认证证书 | 无 | 无 | 生产企业自检报告 | 无 | 发明专利, | 0 | 3 | 没有抽检不合格记录
肱骨直型锁定接骨板 | R146 | 骨科创伤类 | 纯钛 | 2-20孔 |  |  | YZ0000196 | 苏州欣荣博尔特医疗器械有限公司 | 金属直型锁定接骨板 | YZ00005690 | 国产 | 苏州欣荣博尔特医疗器械有限公司 |  | 2~16孔 | ZSL06 |  | 纯钛 | 块 |  |  | 金属直型锁定接骨板 | 审核通过 | 审核通过 | 审核通过 | 审核通过 | 审核通过 | 审核通过 | 获得ISO 13485 认证证书 | 通过 | 无 | 医疗器械检测机构出具的检测报告 | 无 | 发明专利,实用新型专利 | 0 | 3 | 企业有不良记录，但投标品种无不良记录
椎体后凸成形术系统 | T399 | 骨科脊柱类 |  |  |  | 1套 | YZ0000051 | 创生医疗器械（中国）有限公司 | 椎体成形系统 | YZ00005691 | 国产 | 创生医疗器械（中国）有限公司 |  | 球囊组件 L=20 | 椎体成形系统 |  |  | 套 |  |  | 椎体成形系统 | 审核通过 | 审核通过 | 审核通过 | 审核通过 | 审核通过 | 审核通过 | 获得ISO 13485 认证证书 | 通过 | 通过 | 医疗器械检测机构出具的检测报告 | 无 | 发明专利,外观设计专利,实用新型专利 | 0 | 1 | 没有抽检不合格记录
锁骨干锁定加压接骨板 | R096 | 骨科创伤类 | 纯钛 | 4-16孔 |  |  | YZ0000196 | 苏州欣荣博尔特医疗器械有限公司 | 金属直型锁定接骨板 | YZ00005692 | 国产 | 苏州欣荣博尔特医疗器械有限公司 |  | 2~16孔 | ZSL13 |  | 纯钛 | 块 |  |  | 金属直型锁定接骨板 | 审核通过 | 审核通过 | 审核通过 | 审核通过 | 审核通过 | 审核通过 | 获得ISO 13485 认证证书 | 通过 | 无 | 医疗器械检测机构出具的检测报告 | 无 | 发明专利,实用新型专利 | 0 | 3 | 企业有不良记录，但投标品种无不良记录
颈椎后路棒棒连接器 | T173 | 骨科脊柱类 | 钛合金 | 各种规格 |  | 1横连 | YZ0000204 | 美敦力（上海）管理有限公司 | 侧方多米诺棒/棒连接件 | YZ00005693 | 进口 | Medtronic Sofamor Danek USA, Inc. |  | 连接头 | 7750443；7750444；7750445； |  | 钛合金 | 个 |  |  | 脊柱内固定系统 VERTEX Reconstruction System | 审核通过 | 审核通过 | 审核通过 | 审核通过 | 审核通过 | 审核通过 | 获得ISO 13485 认证证书 | 通过 | 通过 | 生产企业自检报告 | 无 | 发明专利, | 0 | 3 | 没有抽检不合格记录
椎体成形术系统 | T398 | 骨科脊柱类 |  |  |  | 1套 | YZ0000051 | 创生医疗器械（中国）有限公司 | 椎体成形系统 | YZ00005694 | 国产 | 创生医疗器械（中国）有限公司 |  | 骨水泥填充系统 | 椎体成形系统 |  | ABS | 个 |  |  | 椎体成形系统 | 审核通过 | 审核通过 | 审核通过 | 审核通过 | 审核通过 | 审核通过 | 获得ISO 13485 认证证书 | 通过 | 通过 | 医疗器械检测机构出具的检测报告 | 无 | 发明专利,外观设计专利,实用新型专利 | 0 | 1 | 没有抽检不合格记录
桡骨远端锁定加压接骨板 | R173 | 骨科创伤类 | 纯钛 | 2-14孔 |  |  | YZ0000196 | 苏州欣荣博尔特医疗器械有限公司 | 解剖型金属锁定接骨板 | YZ00005695 | 国产 | 苏州欣荣博尔特医疗器械有限公司 |  | 2~10孔 | YSL03、YSL04 |  | 纯钛 | 块 |  |  | 解剖型金属锁定接骨板 | 审核通过 | 审核通过 | 审核通过 | 审核通过 | 审核通过 | 审核通过 | 获得ISO 13485 认证证书 | 通过 | 无 | 医疗器械检测机构出具的检测报告 | 无 | 发明专利,实用新型专利 | 0 | 3 | 企业有不良记录，但投标品种无不良记录
同种异体骨（骨块） | R684 | 骨科创伤类 |  | 各种规格型号 |  |  | YZ0000148 | 上海亚朋生物技术有限公司 | 同种骨植入材料 | YZ00005696 | 国产 | 上海亚朋生物技术有限公司 | 皮质骨板 | 皮质骨板：7mmX40mmX60mm | PZGB |  |  | 块 |  |  | 同种骨植入材料 | 审核通过 | 审核通过 | 审核通过 | 审核通过 | 审核通过 | 审核通过 | 获得ISO 13485 认证证书 | 无 | 无 | 生产企业自检报告 | 无 | 发明专利, | 0 | 2 | 没有抽检不合格记录
同种异体骨（骨块） | R684 | 骨科创伤类 |  | 各种规格型号 |  |  | YZ0000148 | 上海亚朋生物技术有限公司 | 同种骨植入材料 | YZ00005697 | 国产 | 上海亚朋生物技术有限公司 | 皮质骨棒 | 皮质骨棒：直径3.0mm，长度20mm | GB |  |  | 根 |  |  | 同种骨植入材料 | 审核通过 | 审核通过 | 审核通过 | 审核通过 | 审核通过 | 审核通过 | 获得ISO 13485 认证证书 | 无 | 无 | 生产企业自检报告 | 无 | 发明专利, | 0 | 3 | 没有抽检不合格记录
同种异体骨（骨块） | R684 | 骨科创伤类 |  | 各种规格型号 |  |  | YZ0000148 | 上海亚朋生物技术有限公司 | 同种骨植入材料 | YZ00005698 | 国产 | 上海亚朋生物技术有限公司 | 皮质骨棒 | 皮质骨棒：直径3.0mm，长度40mm | GB |  |  | 根 |  |  | 同种骨植入材料 | 审核通过 | 审核通过 | 审核通过 | 审核通过 | 审核通过 | 审核通过 | 获得ISO 13485 认证证书 | 无 | 无 | 生产企业自检报告 | 无 | 发明专利, | 0 | 3 | 没有抽检不合格记录
同种异体骨（骨块） | R684 | 骨科创伤类 |  | 各种规格型号 |  |  | YZ0000148 | 上海亚朋生物技术有限公司 | 同种骨植入材料 | YZ00005699 | 国产 | 上海亚朋生物技术有限公司 | 皮质骨棒 | 皮质骨棒：直径3.0mm，长度60mm | GB |  |  | 根 |  |  | 同种骨植入材料 | 审核通过 | 审核通过 | 审核通过 | 审核通过 | 审核通过 | 审核通过 | 获得ISO 13485 认证证书 | 无 | 无 | 生产企业自检报告 | 无 | 发明专利, | 0 | 3 | 没有抽检不合格记录
同种异体骨（骨块） | R684 | 骨科创伤类 |  | 各种规格型号 |  |  | YZ0000148 | 上海亚朋生物技术有限公司 | 同种骨植入材料 | YZ00005700 | 国产 | 上海亚朋生物技术有限公司 | 皮质骨棒 | 皮质骨棒：直径5.0mm,长度20mm | GB |  |  | 根 |  |  | 同种骨植入材料 | 审核通过 | 审核通过 | 审核通过 | 审核通过 | 审核通过 | 审核通过 | 获得ISO 13485 认证证书 | 无 | 无 | 生产企业自检报告 | 无 | 发明专利, | 0 | 3 | 没有抽检不合格记录
同种异体骨（骨块） | R684 | 骨科创伤类 |  | 各种规格型号 |  |  | YZ0000148 | 上海亚朋生物技术有限公司 | 同种骨植入材料 | YZ00005701 | 国产 | 上海亚朋生物技术有限公司 | 皮质骨棒 | 皮质骨棒：直径5.0mm，长度40mm | GB |  |  | 根 |  |  | 同种骨植入材料 | 审核通过 | 审核通过 | 审核通过 | 审核通过 | 审核通过 | 审核通过 | 获得ISO 13485 认证证书 | 无 | 无 | 生产企业自检报告 | 无 | 发明专利, | 0 | 3 | 没有抽检不合格记录
同种异体骨（骨块） | R684 | 骨科创伤类 |  | 各种规格型号 |  |  | YZ0000148 | 上海亚朋生物技术有限公司 | 同种骨植入材料 | YZ00005702 | 国产 | 上海亚朋生物技术有限公司 | 皮质骨棒 | 皮质骨棒：直径5.0mm，长度60mm | GB |  |  | 根 |  |  | 同种骨植入材料 | 审核通过 | 审核通过 | 审核通过 | 审核通过 | 审核通过 | 审核通过 | 获得ISO 13485 认证证书 | 无 | 无 | 生产企业自检报告 | 无 | 发明专利, | 0 | 3 | 没有抽检不合格记录
椎体后凸成形术系统 | T399 | 骨科脊柱类 |  |  |  | 1套 | YZ0000051 | 创生医疗器械（中国）有限公司 | 椎体成形系统（PKP） | YZ00005703 | 国产 | 创生医疗器械（中国）有限公司 |  | 椎体成形系统工具包 | 椎体成形系统 |  |  | 套 |  |  | 椎体成形系统 | 审核通过 | 审核通过 | 审核通过 | 审核通过 | 审核通过 | 审核通过 | 获得ISO 13485 认证证书 | 通过 | 通过 | 医疗器械检测机构出具的检测报告 | 无 | 发明专利,外观设计专利,实用新型专利 | 0 | 16 | 没有抽检不合格记录
胸腰椎后路固定长度横连接 | T253 | 骨科脊柱类 | 纯钛 | 各种规格 |  | 1横连 | YZ0000204 | 美敦力（上海）管理有限公司 | 同轴多米诺棒/棒连接件 | YZ00005704 | 进口 | Medtronic Sofamor Danek USA, Inc. |  | 连接头 | 7750346；7750348； |  | 钛合金 | 个 |  |  | 脊柱内固定系统 VERTEX Reconstruction System | 审核通过 | 审核通过 | 审核通过 | 审核通过 | 审核通过 | 审核通过 | 获得ISO 13485 认证证书 | 通过 | 通过 | 生产企业自检报告 | 无 | 发明专利, | 0 | 2 | 没有抽检不合格记录
同种异体骨（骨块） | R684 | 骨科创伤类 |  | 各种规格型号 |  |  | YZ0000148 | 上海亚朋生物技术有限公司 | 同种骨植入材料 | YZ00005705 | 国产 | 上海亚朋生物技术有限公司 | 皮质骨棒 | 皮质骨棒；直径8.0mm，长度20mm | GB |  |  | 根 |  |  | 同种骨植入材料 | 审核通过 | 审核通过 | 审核通过 | 审核通过 | 审核通过 | 审核通过 | 获得ISO 13485 认证证书 | 无 | 无 | 生产企业自检报告 | 无 | 发明专利, | 0 | 3 | 没有抽检不合格记录
同种异体骨（骨块） | R684 | 骨科创伤类 |  | 各种规格型号 |  |  | YZ0000148 | 上海亚朋生物技术有限公司 | 同种骨植入材料 | YZ00005706 | 国产 | 上海亚朋生物技术有限公司 | 皮质骨棒 | 皮质骨棒：直径8.0mm，长度40mm | GB |  |  | 根 |  |  | 同种骨植入材料 | 审核通过 | 审核通过 | 审核通过 | 审核通过 | 审核通过 | 审核通过 | 获得ISO 13485 认证证书 | 无 | 无 | 生产企业自检报告 | 无 | 发明专利, | 0 | 3 | 没有抽检不合格记录
同种异体骨（骨块） | R684 | 骨科创伤类 |  | 各种规格型号 |  |  | YZ0000148 | 上海亚朋生物技术有限公司 | 同种骨植入材料 | YZ00005707 | 国产 | 上海亚朋生物技术有限公司 | 皮质骨棒 | 皮质骨棒：直径8.0mm，长度60mm | GB |  |  | 根 |  |  | 同种骨植入材料 | 审核通过 | 审核通过 | 审核通过 | 审核通过 | 审核通过 | 审核通过 | 获得ISO 13485 认证证书 | 无 | 无 | 生产企业自检报告 | 无 | 发明专利, | 0 | 3 | 没有抽检不合格记录
同种异体骨（骨块） | R684 | 骨科创伤类 |  | 各种规格型号 |  |  | YZ0000148 | 上海亚朋生物技术有限公司 | 同种骨植入材料 | YZ00005708 | 国产 | 上海亚朋生物技术有限公司 | 皮质骨棒 | 皮质骨棒：直径10.0mm，长度20mm | GB |  |  | 根 |  |  | 同种骨植入材料 | 审核通过 | 审核通过 | 审核通过 | 审核通过 | 审核通过 | 审核通过 | 获得ISO 13485 认证证书 | 无 | 无 | 生产企业自检报告 | 无 | 发明专利, | 0 | 3 | 没有抽检不合格记录
同种异体骨（骨块） | R684 | 骨科创伤类 |  | 各种规格型号 |  |  | YZ0000148 | 上海亚朋生物技术有限公司 | 同种骨植入材料 | YZ00005709 | 国产 | 上海亚朋生物技术有限公司 | 皮质骨棒 | 皮质骨棒：直径10.0mm,长度40mm | GB |  |  | 根 |  |  | 同种骨植入材料 | 审核通过 | 审核通过 | 审核通过 | 审核通过 | 审核通过 | 审核通过 | 获得ISO 13485 认证证书 | 无 | 无 | 生产企业自检报告 | 无 | 发明专利, | 0 | 3 | 没有抽检不合格记录
同种异体骨（骨块） | R684 | 骨科创伤类 |  | 各种规格型号 |  |  | YZ0000148 | 上海亚朋生物技术有限公司 | 同种骨植入材料 | YZ00005710 | 国产 | 上海亚朋生物技术有限公司 | 皮质骨棒 | 皮质骨棒：直径10.0mm，长度60mm | GB |  |  | 根 |  |  | 同种骨植入材料 | 审核通过 | 审核通过 | 审核通过 | 审核通过 | 审核通过 | 审核通过 | 获得ISO 13485 认证证书 | 无 | 无 | 生产企业自检报告 | 无 | 发明专利, | 0 | 3 | 没有抽检不合格记录
椎体后凸成形术系统 | T399 | 骨科脊柱类 |  |  |  | 1套 | YZ0000051 | 创生医疗器械（中国）有限公司 | 椎体成形系统（穿刺系统） | YZ00005711 | 国产 | 创生医疗器械（中国）有限公司 |  | 穿刺针、穿刺针套管 | 椎体成形系统 |  |  | 套 |  |  | 椎体成形系统 | 审核通过 | 审核通过 | 审核通过 | 审核通过 | 审核通过 | 审核通过 | 获得ISO 13485 认证证书 | 通过 | 通过 | 医疗器械检测机构出具的检测报告 | 无 | 发明专利,外观设计专利,实用新型专利 | 0 | 1 | 没有抽检不合格记录
枕骨板（含尾帽） | T178 | 骨科脊柱类 | 钛合金 | 各种规格 |  | 1板 | YZ0000204 | 美敦力（上海）管理有限公司 | M型枕骨板 | YZ00005712 | 进口 | Medtronic Sofamor Danek USA, Inc. |  | S,M,L | 7759970；7759971；7759972； |  | 钛合金 | 个 |  |  | 脊柱内固定系统 VERTEX Reconstruction System | 审核通过 | 审核通过 | 审核通过 | 审核通过 | 审核通过 | 审核通过 | 获得ISO 13485 认证证书 | 通过 | 通过 | 生产企业自检报告 | 无 | 发明专利, | 0 | 3 | 没有抽检不合格记录
桡骨远端掌侧锁定加压接骨板 | R179 | 骨科创伤类 | 纯钛 | 2-14孔 |  |  | YZ0000196 | 苏州欣荣博尔特医疗器械有限公司 | 解剖型金属锁定接骨板 | YZ00005713 | 国产 | 苏州欣荣博尔特医疗器械有限公司 |  | 2~10孔 | YSL01 |  | 纯钛 | 块 |  |  | 解剖型金属锁定接骨板 | 审核通过 | 审核通过 | 审核通过 | 审核通过 | 审核通过 | 审核通过 | 获得ISO 13485 认证证书 | 通过 | 无 | 医疗器械检测机构出具的检测报告 | 无 | 发明专利,实用新型专利 | 0 | 3 | 企业有不良记录，但投标品种无不良记录
桡骨远端掌侧锁定加压接骨板 | R179 | 骨科创伤类 | 纯钛 | 2-14孔 |  |  | YZ0000196 | 苏州欣荣博尔特医疗器械有限公司 | 解剖型金属锁定接骨板 | YZ00005714 | 国产 | 苏州欣荣博尔特医疗器械有限公司 |  | 2~18孔 | YSL06 |  | 纯钛 | 块 |  |  | 解剖型金属锁定接骨板 | 审核通过 | 审核通过 | 审核通过 | 审核通过 | 审核通过 | 审核通过 | 获得ISO 13485 认证证书 | 通过 | 无 | 医疗器械检测机构出具的检测报告 | 无 | 发明专利,实用新型专利 | 0 | 3 | 企业有不良记录，但投标品种无不良记录
桡骨远端掌侧锁定加压接骨板 | R179 | 骨科创伤类 | 纯钛 | 2-14孔 |  |  | YZ0000196 | 苏州欣荣博尔特医疗器械有限公司 | 解剖型金属锁定接骨板 | YZ00005715 | 国产 | 苏州欣荣博尔特医疗器械有限公司 |  | 2~18孔 | YSL07 |  | 纯钛 | 块 |  |  | 解剖型金属锁定接骨板 | 审核通过 | 审核通过 | 审核通过 | 审核通过 | 审核通过 | 审核通过 | 获得ISO 13485 认证证书 | 通过 | 无 | 医疗器械检测机构出具的检测报告 | 无 | 发明专利,实用新型专利 | 1 | 3 | 企业有不良记录，但投标品种无不良记录
桡骨远端掌侧锁定加压接骨板 | R179 | 骨科创伤类 | 纯钛 | 2-14孔 |  |  | YZ0000196 | 苏州欣荣博尔特医疗器械有限公司 | 解剖型金属锁定接骨板 | YZ00005716 | 国产 | 苏州欣荣博尔特医疗器械有限公司 |  | 2~18孔 | YSL08 |  | 纯钛 | 块 |  |  | 解剖型金属锁定接骨板 | 审核通过 | 审核通过 | 审核通过 | 审核通过 | 审核通过 | 审核通过 | 获得ISO 13485 认证证书 | 通过 | 无 | 医疗器械检测机构出具的检测报告 | 无 | 发明专利,实用新型专利 | 0 | 3 | 企业有不良记录，但投标品种无不良记录
桡骨远端掌侧锁定加压接骨板 | R179 | 骨科创伤类 | 纯钛 | 2-14孔 |  |  | YZ0000196 | 苏州欣荣博尔特医疗器械有限公司 | 解剖型金属锁定接骨板 | YZ00005717 | 国产 | 苏州欣荣博尔特医疗器械有限公司 |  | 2~18孔 | YSL11 |  | 纯钛 | 块 |  |  | 解剖型金属锁定接骨板 | 审核通过 | 审核通过 | 审核通过 | 审核通过 | 审核通过 | 审核通过 | 获得ISO 13485 认证证书 | 通过 | 无 | 医疗器械检测机构出具的检测报告 | 无 | 发明专利,实用新型专利 | 0 | 3 | 企业有不良记录，但投标品种无不良记录
经皮骨水泥注射系统 | T415 | 骨科脊柱类 |  |  |  |  | YZ0000051 | 创生医疗器械（中国）有限公司 | 椎体成形系统（骨水泥填充系统） | YZ00005718 | 国产 | 创生医疗器械（中国）有限公司 |  | 骨水泥填充器套管、骨水泥填充推杆 | 椎体成形系统 |  |  | 套 |  |  | 椎体成形系统 | 审核通过 | 审核通过 | 审核通过 | 审核通过 | 审核通过 | 审核通过 | 获得ISO 13485 认证证书 | 通过 | 通过 | 医疗器械检测机构出具的检测报告 | 无 | 发明专利,外观设计专利,实用新型专利 | 0 | 1 | 没有抽检不合格记录
同种异体骨（颗粒） | R685 | 骨科创伤类 |  | 各种规格型号 |  |  | YZ0000148 | 上海亚朋生物技术有限公司 | 同种骨植入材料 | YZ00005719 | 国产 | 上海亚朋生物技术有限公司 | 骨粉 | 骨粉0.1g | GF |  |  | g |  |  | 同种骨植入材料 | 审核通过 | 审核通过 | 审核通过 | 审核通过 | 审核通过 | 审核通过 | 获得ISO 13485 认证证书 | 无 | 无 | 生产企业自检报告 | 无 | 发明专利, | 0 | 3 | 没有抽检不合格记录
同种异体骨（颗粒） | R685 | 骨科创伤类 |  | 各种规格型号 |  |  | YZ0000148 | 上海亚朋生物技术有限公司 | 同种骨植入材料 | YZ00005720 | 国产 | 上海亚朋生物技术有限公司 | 骨粉 | 骨粉0.25g | GF |  |  | g |  |  | 同种骨植入材料 | 审核通过 | 审核通过 | 审核通过 | 审核通过 | 审核通过 | 审核通过 | 获得ISO 13485 认证证书 | 无 | 无 | 生产企业自检报告 | 无 | 发明专利, | 0 | 3 | 没有抽检不合格记录
同种异体骨（颗粒） | R685 | 骨科创伤类 |  | 各种规格型号 |  |  | YZ0000148 | 上海亚朋生物技术有限公司 | 同种骨植入材料 | YZ00005721 | 国产 | 上海亚朋生物技术有限公司 | 骨粉 | 骨粉1.0g | GF |  |  | g |  |  | 同种骨植入材料 | 审核通过 | 审核通过 | 审核通过 | 审核通过 | 审核通过 | 审核通过 | 获得ISO 13485 认证证书 | 无 | 无 | 生产企业自检报告 | 无 | 发明专利, | 0 | 2 | 没有抽检不合格记录
同种异体骨（颗粒） | R685 | 骨科创伤类 |  | 各种规格型号 |  |  | YZ0000148 | 上海亚朋生物技术有限公司 | 同种骨植入材料 | YZ00005722 | 国产 | 上海亚朋生物技术有限公司 | 骨粉 | 骨粉2.0g | GF |  |  | g |  |  | 同种骨植入材料 | 审核通过 | 审核通过 | 审核通过 | 审核通过 | 审核通过 | 审核通过 | 获得ISO 13485 认证证书 | 无 | 无 | 生产企业自检报告 | 无 | 发明专利, | 0 | 1 | 没有抽检不合格记录
同种异体骨（颗粒） | R685 | 骨科创伤类 |  | 各种规格型号 |  |  | YZ0000148 | 上海亚朋生物技术有限公司 | 同种骨植入材料 | YZ00005723 | 国产 | 上海亚朋生物技术有限公司 | 骨粉 | 骨粉0.5g | GF |  |  | g |  |  | 同种骨植入材料 | 审核通过 | 审核通过 | 审核通过 | 审核通过 | 审核通过 | 审核通过 | 获得ISO 13485 认证证书 | 无 | 无 | 生产企业自检报告 | 无 | 发明专利, | 0 | 2 | 没有抽检不合格记录
椎体后凸成形术系统 | T399 | 骨科脊柱类 |  |  |  | 1套 | YZ0000051 | 创生医疗器械（中国）有限公司 | 椎体成形系统（扩张系统） | YZ00005724 | 国产 | 创生医疗器械（中国）有限公司 |  | 扩张器、扩张器套管 | 椎体成形系统 |  |  | 套 |  |  | 椎体成形系统 | 审核通过 | 审核通过 | 审核通过 | 审核通过 | 审核通过 | 审核通过 | 获得ISO 13485 认证证书 | 通过 | 通过 | 医疗器械检测机构出具的检测报告 | 无 | 发明专利,外观设计专利,实用新型专利 | 0 | 1 | 没有抽检不合格记录
胫骨远端内侧锁定加压接骨板 | R304 | 骨科创伤类 | 纯钛 | 2-20孔 |  |  | YZ0000196 | 苏州欣荣博尔特医疗器械有限公司 | 解剖型金属锁定接骨板 | YZ00005725 | 国产 | 苏州欣荣博尔特医疗器械有限公司 |  | 2~18孔 | YSL05 |  | 纯钛 | 块 |  |  | 解剖型金属锁定接骨板 | 审核通过 | 审核通过 | 审核通过 | 审核通过 | 审核通过 | 审核通过 | 获得ISO 13485 认证证书 | 通过 | 无 | 医疗器械检测机构出具的检测报告 | 无 | 发明专利,实用新型专利 | 0 | 3 | 企业有不良记录，但投标品种无不良记录
偏置连接器 | T139 | 骨科脊柱类 | 钛合金 | 各种规格 |  | 1连接器 | YZ0000204 | 美敦力（上海）管理有限公司 | 枕骨钉连接件 | YZ00005726 | 进口 | Medtronic Sofamor Danek USA, Inc. |  | 连接头 | 7755325 |  | 钛合金 | 个 |  |  | 脊柱内固定系统 VERTEX Reconstruction System | 审核通过 | 审核通过 | 审核通过 | 审核通过 | 审核通过 | 审核通过 | 获得ISO 13485 认证证书 | 通过 | 通过 | 生产企业自检报告 | 无 | 发明专利, | 0 | 2 | 没有抽检不合格记录
椎体后凸成形术系统 | T399 | 骨科脊柱类 |  |  |  | 1套 | YZ0000051 | 创生医疗器械（中国）有限公司 | 椎体成形系统（扩张系统II） | YZ00005727 | 国产 | 创生医疗器械（中国）有限公司 |  | 扩张器II、扩张器套管II | 椎体成形系统 |  |  | 套 |  |  | 椎体成形系统 | 审核通过 | 审核通过 | 审核通过 | 审核通过 | 审核通过 | 审核通过 | 获得ISO 13485 认证证书 | 通过 | 通过 | 医疗器械检测机构出具的检测报告 | 无 | 发明专利,外观设计专利,实用新型专利 | 0 | 1 | 没有抽检不合格记录
胫骨远端前外侧锁定加压接骨板 | R307 | 骨科创伤类 | 纯钛 | 2-20孔 |  |  | YZ0000196 | 苏州欣荣博尔特医疗器械有限公司 | 解剖型金属锁定接骨板 | YZ00005728 | 国产 | 苏州欣荣博尔特医疗器械有限公司 |  | 2~18孔 | YSL12 |  | 纯钛 | 块 |  |  | 解剖型金属锁定接骨板 | 审核通过 | 审核通过 | 审核通过 | 审核通过 | 审核通过 | 审核通过 | 获得ISO 13485 认证证书 | 通过 | 无 | 医疗器械检测机构出具的检测报告 | 无 | 发明专利,实用新型专利 | 0 | 3 | 企业有不良记录，但投标品种无不良记录
椎体后凸成形术系统 | T399 | 骨科脊柱类 |  |  |  | 1套 | YZ0000051 | 创生医疗器械（中国）有限公司 | 椎体成形系统（扩张锥钻） | YZ00005729 | 国产 | 创生医疗器械（中国）有限公司 |  | 扩张锥钻 | 椎体成形系统 |  |  | 个 |  |  | 椎体成形系统 | 审核通过 | 审核通过 | 审核通过 | 审核通过 | 审核通过 | 审核通过 | 获得ISO 13485 认证证书 | 通过 | 通过 | 医疗器械检测机构出具的检测报告 | 无 | 发明专利,外观设计专利,实用新型专利 | 0 | 1 | 没有抽检不合格记录
1/3管型锁定加压接骨板 | R008 | 骨科创伤类 | 纯钛 | 2-10孔 |  |  | YZ0000044 | 常州华森医疗器械有限公司 | 锁定接骨板 | YZ00005730 | 国产 | 常州华森医疗器械有限公司 |  | （无着色）3孔 L：74 W：15.2 δ：2.2; 4孔 L：88 W：15.2 δ：2.2; 5孔 L：102 W：15.2 δ：2.2; 6孔 L：116 W：15.2 δ：2.2; 7孔 L：130 W：15.2 δ：2.2; 8孔 L：140 W：15.2 δ：2.2; 9孔 L：158 W：15.2 δ：2.2; 10孔 L：172 W：15.2 δ：2.2; 11孔 L：186 W：15.2 δ：2.2; 12孔 L：200 W：15.2 δ：2.2 | YSD 58 |  | 纯钛 | 块 |  |  | 锁定接骨板系统 | 审核通过 | 审核通过 | 审核通过 | 审核通过 | 审核通过 | 审核通过 | 获得ISO 13485 认证证书 | 通过 | 通过 | 医疗器械检测机构出具的检测报告 | 有 | 发明专利,实用新型专利 | 0 | 16 | 没有抽检不合格记录
经皮骨水泥注射系统 | T415 | 骨科脊柱类 |  |  |  |  | YZ0000051 | 创生医疗器械（中国）有限公司 | 椎体成形系统（取活检系统） | YZ00005731 | 国产 | 创生医疗器械（中国）有限公司 |  | 取活检推杆、取活检套管 | 椎体成形系统 |  |  | 套 |  |  | 椎体成形系统 | 审核通过 | 审核通过 | 审核通过 | 审核通过 | 审核通过 | 审核通过 | 获得ISO 13485 认证证书 | 通过 | 通过 | 医疗器械检测机构出具的检测报告 | 无 | 发明专利,外观设计专利,实用新型专利 | 0 | 1 | 没有抽检不合格记录
颈椎后路连接棒 | T175 | 骨科脊柱类 | 钛合金 | 各种规格 |  | 1棒 | YZ0000204 | 美敦力（上海）管理有限公司 | 枕颈关节棒 | YZ00005732 | 进口 | Medtronic Sofamor Danek USA, Inc. |  | 3.5mm×120mm | 7755120 |  | 钛合金 | 个 |  |  | 脊柱内固定系统 VERTEX Reconstruction System | 审核通过 | 审核通过 | 审核通过 | 审核通过 | 审核通过 | 审核通过 | 获得ISO 13485 认证证书 | 通过 | 通过 | 生产企业自检报告 | 无 | 发明专利, | 0 | 3 | 没有抽检不合格记录
颈椎后路多轴螺钉 | T163 | 骨科脊柱类 | 钛合金 | 各种规格 |  | 1螺钉 | YZ0000067 | 强生（上海）医疗器材有限公司 | 枕颈胸脊柱固定系统 | YZ00005733 | 进口 | DePuy Spine | Summit SI內锁万向钉 | 内锁万向钉 3.5 X 12mm-32mm | 174617712-174617732 | 内锁万向钉 3.5 X 12mm-32mm，每2mm递增。 | 钛合金 | 枚 | 非灭菌包装 |  | 枕颈胸脊柱固定系统 | 审核通过 | 审核通过 | 审核通过 | 审核通过 | 审核通过 | 审核通过 | 获得ISO 13485 认证证书 | 通过 | 通过 | 医疗器械检测机构出具的检测报告 | 无 | 发明专利, | 0 | 3 | 没有抽检不合格记录
椎体后凸成形术系统 | T399 | 骨科脊柱类 |  |  |  | 1套 | YZ0000051 | 创生医疗器械（中国）有限公司 | 椎体成形系统（引导丝） | YZ00005734 | 国产 | 创生医疗器械（中国）有限公司 |  | 引导丝 | 椎体成形系统 |  |  | 根 |  |  | 椎体成形系统 | 审核通过 | 审核通过 | 审核通过 | 审核通过 | 审核通过 | 审核通过 | 获得ISO 13485 认证证书 | 通过 | 通过 | 医疗器械检测机构出具的检测报告 | 无 | 发明专利,外观设计专利,实用新型专利 | 0 | 1 | 没有抽检不合格记录
椎体成形术系统 | T398 | 骨科脊柱类 |  |  |  | 1套 | YZ0000051 | 创生医疗器械（中国）有限公司 | 椎体后凸成形系统 | YZ00005735 | 国产 | 创生医疗器械（中国）有限公司 |  | 穿刺系统/扩张系统/扩张锥钻/引导丝/骨水泥填充系统/球囊组件 | 椎体成形系统 |  | 聚氨酯、聚碳酸脂、ABS | 套 |  |  | 椎体成形系统 | 审核通过 | 审核通过 | 审核通过 | 审核通过 | 审核通过 | 审核通过 | 获得ISO 13485 认证证书 | 通过 | 通过 | 医疗器械检测机构出具的检测报告 | 无 | 发明专利,外观设计专利,实用新型专利 | 0 | 1 | 没有抽检不合格记录
颈椎后路连接棒 | T175 | 骨科脊柱类 | 钛合金 | 各种规格 |  | 1棒 | YZ0000204 | 美敦力（上海）管理有限公司 | 预弯枕骨棒 | YZ00005736 | 进口 | Medtronic Sofamor Danek USA, Inc. |  | 3.5×200MM | 7755271 |  | 钛合金 | 个 |  |  | 脊柱内固定系统 VERTEX Reconstruction System | 审核通过 | 审核通过 | 审核通过 | 审核通过 | 审核通过 | 审核通过 | 获得ISO 13485 认证证书 | 通过 | 通过 | 生产企业自检报告 | 无 | 发明专利, | 0 | 2 | 没有抽检不合格记录
锁定加压接骨板 | R023 | 骨科创伤类 | 纯钛 |  |  |  | YZ0000044 | 常州华森医疗器械有限公司 | 锁定接骨板系统（锁定接骨板）（数字化定制) | YZ00005737 | 国产 | 常州华森医疗器械有限公司 |  | （无着色）3-18孔 δ：5.5 | YSD〔13`14，55`56） |  | TA3 | 块 |  |  | 锁定接骨板系统 | 审核通过 | 审核通过 | 审核通过 | 审核通过 | 审核通过 | 审核通过 | 获得ISO 13485 认证证书 | 通过 | 通过 | 医疗器械检测机构出具的检测报告 | 有 | 发明专利,实用新型专利 | 0 | 1 | 没有抽检不合格记录
皮质骨螺钉 | R416 | 骨科创伤类 | 钛合金 | 1.0-3.0mm |  | 非自攻 | YZ0000315 | 江苏国立医疗器械有限公司 | 皮质股螺钉 | YZ00005738 | 国产 | 江苏国立医疗器械有限公司 |  | HA1.5 | HAQ06 | 浅螺纹HAQ06 | 钛合金 | 支 | PE |  | 皮质股螺钉 | 审核通过 | 审核通过 | 审核通过 | 审核通过 | 审核通过 | 审核通过 | 获得ISO 9001 认证证书 | 无 | 无 | 医疗器械检测机构出具的检测报告 | 无 | 无 | 0 | 0 | 企业有不良记录，但投标品种无不良记录
儿童重建锁定板 | R078 | 骨科创伤类 | 纯钛 | 2-18孔 |  |  | YZ0000196 | 苏州欣荣博尔特医疗器械有限公司 | 解剖型金属锁定接骨板 | YZ00005739 | 国产 | 苏州欣荣博尔特医疗器械有限公司 |  | 2~18孔 | YSL13 |  | 纯钛 | 块 |  |  | 解剖型金属锁定接骨板 | 审核通过 | 审核通过 | 审核通过 | 审核通过 | 审核通过 | 审核通过 | 获得ISO 13485 认证证书 | 通过 | 无 | 医疗器械检测机构出具的检测报告 | 无 | 发明专利,实用新型专利 | 0 | 3 | 企业有不良记录，但投标品种无不良记录
锁定加压接骨板 | R023 | 骨科创伤类 | 纯钛 |  |  |  | YZ0000044 | 常州华森医疗器械有限公司 | 锁定接骨板 | YZ00005740 | 国产 | 常州华森医疗器械有限公司 |  | （无着色）3孔 L：43mm W：12mm δ：2mm；4孔 L：51mm W：12mm δ：2mm；5孔 L：59mm W：12mm δ：2mm；6孔 L：67mm W：12mm δ：2mm；7孔 L：75mm W：12mm δ：2mm；8孔 L：83mm W：12mm δ：2mm；9孔 L：91mm W：12mm δ：2mm；10孔 L：99mm W：12mm δ：2mm；11孔 L：107mm W：12mm δ：2mm；12孔 L：115mm W：12mm δ：2mm；13孔 L：123mm W：12mm δ：2mm；14孔 L：131mm W：12mm δ：2mm；15孔 L：139mm W：12mm δ：2mm 灭菌¦（无着色）3-18孔 灭菌 | YSD49、YSD50¦锁定接骨板﹙YSD﹚ |  | 纯钛 | 块 |  |  | 锁定接骨板系统 | 审核通过 | 审核通过 | 审核通过 | 审核通过 | 审核通过 | 审核通过 | 获得ISO 13485 认证证书 | 通过 | 通过 | 医疗器械检测机构出具的检测报告 | 有 | 发明专利,实用新型专利 | 0 | 1 | 没有抽检不合格记录
枕骨钉 | T180 | 骨科脊柱类 | 钛合金 | 各种规格 |  | 1螺钉 | YZ0000204 | 美敦力（上海）管理有限公司 | 枕骨钉 | YZ00005741 | 进口 | Medtronic Sofamor Danek USA, Inc. |  | 4.5MM | 7750506；7750508；7750510；7750512；7750514；7750516；7750518； |  | 钛合金 | 个 |  |  | 脊柱内固定系统 VERTEX Reconstruction System | 审核通过 | 审核通过 | 审核通过 | 审核通过 | 审核通过 | 审核通过 | 获得ISO 13485 认证证书 | 通过 | 通过 | 生产企业自检报告 | 无 | 发明专利, | 0 | 4 | 没有抽检不合格记录
颈椎后路螺塞 | T167 | 骨科脊柱类 | 钛合金 | 各种规格 |  | 1螺塞 | YZ0000067 | 强生（上海）医疗器材有限公司 | 枕颈胸脊柱固定系统 | YZ00005742 | 进口 | DePuy Spine | Summit SI外锁紧螺帽 | 外锁紧螺帽 | 174641000 |  | 钛合金 | 个 | 非灭菌包装 |  | 枕颈胸脊柱固定系统 | 审核通过 | 审核通过 | 审核通过 | 审核通过 | 审核通过 | 审核通过 | 获得ISO 13485 认证证书 | 通过 | 通过 | 医疗器械检测机构出具的检测报告 | 无 | 发明专利, | 0 | 2 | 没有抽检不合格记录
手部掌指骨锁定加压接骨板 | R191 | 骨科创伤类 | 纯钛 |  |  |  | YZ0000196 | 苏州欣荣博尔特医疗器械有限公司 | 解剖型金属锁定接骨板 | YZ00005743 | 国产 | 苏州欣荣博尔特医疗器械有限公司 |  | 2~10孔 | YSL02 |  | 纯钛 | 块 |  |  | 解剖型金属锁定接骨板 | 审核通过 | 审核通过 | 审核通过 | 审核通过 | 审核通过 | 审核通过 | 获得ISO 13485 认证证书 | 通过 | 无 | 医疗器械检测机构出具的检测报告 | 无 | 发明专利,实用新型专利 | 0 | 3 | 企业有不良记录，但投标品种无不良记录
手部掌指骨锁定加压接骨板 | R191 | 骨科创伤类 | 纯钛 |  |  |  | YZ0000196 | 苏州欣荣博尔特医疗器械有限公司 | 解剖型金属锁定接骨板 | YZ00005744 | 国产 | 苏州欣荣博尔特医疗器械有限公司 |  | 2~10孔 | YSL16 |  | 纯钛 | 块 |  |  | 解剖型金属锁定接骨板 | 审核通过 | 审核通过 | 审核通过 | 审核通过 | 审核通过 | 审核通过 | 获得ISO 13485 认证证书 | 通过 | 无 | 医疗器械检测机构出具的检测报告 | 无 | 发明专利,实用新型专利 | 0 | 3 | 企业有不良记录，但投标品种无不良记录
皮质骨螺钉 | R425 | 骨科创伤类 | 钛合金 | 3.0mm以上 |  | 非自攻 | YZ0000315 | 江苏国立医疗器械有限公司 | 皮质股螺钉 | YZ00005745 | 国产 | 江苏国立医疗器械有限公司 |  | HA3.5 | HAQ06 | 浅螺纹HAQ06 | 钛合金 | 支 | PE |  | 皮质股螺钉 | 审核通过 | 审核通过 | 审核通过 | 审核通过 | 审核通过 | 审核通过 | 获得ISO 9001 认证证书 | 无 | 无 | 医疗器械检测机构出具的检测报告 | 无 | 无 | 0 | 0 | 企业有不良记录，但投标品种无不良记录
枕骨钉 | T180 | 骨科脊柱类 | 钛合金 | 各种规格 |  | 1螺钉 | YZ0000204 | 美敦力（上海）管理有限公司 | 枕骨钉 | YZ00005746 | 进口 | Medtronic Sofamor Danek USA, Inc. |  | 5.0MM | 7750606；7750608；7750610；7750612；7750614；7750616；7750618； |  | 钛合金 | 个 |  |  | 脊柱内固定系统 VERTEX Reconstruction System | 审核通过 | 审核通过 | 审核通过 | 审核通过 | 审核通过 | 审核通过 | 获得ISO 13485 认证证书 | 通过 | 通过 | 生产企业自检报告 | 无 | 发明专利, | 0 | 4 | 没有抽检不合格记录
足部矫形接骨板 | R358 | 骨科创伤类 | 纯钛 | 2-16孔 |  |  | YZ0000196 | 苏州欣荣博尔特医疗器械有限公司 | 解剖型金属锁定接骨板 | YZ00005747 | 国产 | 苏州欣荣博尔特医疗器械有限公司 |  | 2~10孔 | YSL15 |  | 纯钛 | 块 |  |  | 解剖型金属锁定接骨板 | 审核通过 | 审核通过 | 审核通过 | 审核通过 | 审核通过 | 审核通过 | 获得ISO 13485 认证证书 | 通过 | 无 | 医疗器械检测机构出具的检测报告 | 无 | 发明专利,实用新型专利 | 0 | 3 | 企业有不良记录，但投标品种无不良记录
锁骨干锁定加压接骨板 | R096 | 骨科创伤类 | 纯钛 | 4-16孔 |  |  | YZ0000196 | 苏州欣荣博尔特医疗器械有限公司 | 解剖型金属锁定接骨板 | YZ00005748 | 国产 | 苏州欣荣博尔特医疗器械有限公司 |  | 4~16孔 | YSL17 |  | 纯钛 | 块 |  |  | 解剖型金属锁定接骨板 | 审核通过 | 审核通过 | 审核通过 | 审核通过 | 审核通过 | 审核通过 | 获得ISO 13485 认证证书 | 通过 | 无 | 医疗器械检测机构出具的检测报告 | 无 | 发明专利,实用新型专利 | 0 | 3 | 企业有不良记录，但投标品种无不良记录
颈椎前路半坚强固定螺钉 | T075 | 骨科脊柱类 | 钛合金 | 自攻 |  |  | YZ0000204 | 美敦力（上海）管理有限公司 | 自攻螺钉 | YZ00005749 | 进口 | Medtronic Sofamor Danek USA, Inc. |  | 11-17MM | 8792113；8792115；8792117 |  | 钛合金 | 个 |  |  | 颈椎前路钢板固定系统（商品名：ZEPHIR ） | 审核通过 | 审核通过 | 审核通过 | 审核通过 | 审核通过 | 审核通过 | 获得ISO 13485 认证证书 | 通过 | 通过 | 医疗器械检测机构出具的检测报告 | 无 | 发明专利, | 0 | 10 | 没有抽检不合格记录
锁定加压接骨板 | R023 | 骨科创伤类 | 纯钛 |  |  |  | YZ0000044 | 常州华森医疗器械有限公司 | 锁定接骨板系统 | YZ00005750 | 国产 | 常州华森医疗器械有限公司 |  | （无着色）孔数3-16孔 δ3.5 | 肱骨（锁定〕接骨板ΖSD〈02> |  | 纯钛 | 块 |  |  | 锁定接骨板系统 | 审核通过 | 审核通过 | 审核通过 | 审核通过 | 审核通过 | 审核通过 | 获得ISO 13485 认证证书 | 通过 | 通过 | 医疗器械检测机构出具的检测报告 | 有 | 发明专利,实用新型专利 | 0 | 1 | 没有抽检不合格记录
DHS 动力髋锁定接骨板 | R229 | 骨科创伤类 | 纯钛 | 2-16孔 |  |  | YZ0000196 | 苏州欣荣博尔特医疗器械有限公司 | 解剖型金属锁定接骨板 | YZ00005751 | 国产 | 苏州欣荣博尔特医疗器械有限公司 |  | 2~15孔 | YSL18 |  | 纯钛 | 块 |  |  | 解剖型金属锁定接骨板 | 审核通过 | 审核通过 | 审核通过 | 审核通过 | 审核通过 | 审核通过 | 获得ISO 13485 认证证书 | 通过 | 无 | 医疗器械检测机构出具的检测报告 | 无 | 发明专利,实用新型专利 | 0 | 3 | 企业有不良记录，但投标品种无不良记录
锁定加压接骨板 | R023 | 骨科创伤类 | 纯钛 |  |  |  | YZ0000044 | 常州华森医疗器械有限公司 | 锁定接骨板系统 | YZ00005752 | 国产 | 常州华森医疗器械有限公司 |  | （无着色）孔数4孔 L78mm,5孔 L79mm,6孔 L94.5mm,7孔 L110mm | 锁骨钩（锁定〕接骨板ΙΙ型﹙左^右〕 |  | 纯钛 | 块 |  |  | 锁定接骨板系统 | 审核通过 | 审核通过 | 审核通过 | 审核通过 | 审核通过 | 审核通过 | 获得ISO 13485 认证证书 | 通过 | 通过 | 医疗器械检测机构出具的检测报告 | 有 | 发明专利,实用新型专利 | 0 | 1 | 没有抽检不合格记录
松质骨螺钉 | R434 | 骨科创伤类 | 钛合金 | 4.0mm，全螺纹 |  |  | YZ0000315 | 江苏国立医疗器械有限公司 | 松质骨螺钉 | YZ00005753 | 国产 | 江苏国立医疗器械有限公司 |  | HB4.0 | HBQ06 | 深螺纹HBQ06 | 钛合金 | 支 | PE |  | 松质骨螺钉 | 审核通过 | 审核通过 | 审核通过 | 审核通过 | 审核通过 | 审核通过 | 获得ISO 9001 认证证书 | 无 | 无 | 医疗器械检测机构出具的检测报告 | 无 | 无 | 0 | 0 | 企业有不良记录，但投标品种无不良记录
锁定附着接骨板 | R081 | 骨科创伤类 | 纯钛 |  |  |  | YZ0000196 | 苏州欣荣博尔特医疗器械有限公司 | 解剖型金属锁定接骨板 | YZ00005754 | 国产 | 苏州欣荣博尔特医疗器械有限公司 |  | 9~16孔 | YSL19 |  | 纯钛 | 块 |  |  | 解剖型金属锁定接骨板 | 审核通过 | 审核通过 | 审核通过 | 审核通过 | 审核通过 | 审核通过 | 获得ISO 13485 认证证书 | 通过 | 无 | 医疗器械检测机构出具的检测报告 | 无 | 发明专利,实用新型专利 | 0 | 3 | 企业有不良记录，但投标品种无不良记录
DCS动力髁锁定接骨板 | R277 | 骨科创伤类 | 纯钛 | 2-16孔 |  |  | YZ0000196 | 苏州欣荣博尔特医疗器械有限公司 | 解剖型金属锁定接骨板 | YZ00005755 | 国产 | 苏州欣荣博尔特医疗器械有限公司 |  | 2~15孔 | YSL21 |  | 纯钛 | 块 |  |  | 解剖型金属锁定接骨板 | 未提交 | 未提交 | 审核通过 | 审核通过 | 审核通过 | 审核通过 | 获得ISO 13485 认证证书 | [7 empty] | 企业有不良记录，但投标品种无不良记录
松质骨螺钉 | R443 | 骨科创伤类 | 钛合金 | 6.5mm，全螺纹 |  |  | YZ0000315 | 江苏国立医疗器械有限公司 | 松质骨螺钉 | YZ00005756 | 国产 | 江苏国立医疗器械有限公司 |  | HB6.5 | HBQ06 | 深螺纹HBQ06 | 钛合金 | 支 | PE |  | 松质骨螺钉 | 审核通过 | 审核通过 | 审核通过 | 审核通过 | 审核通过 | 审核通过 | 获得ISO 9001 认证证书 | 无 | 无 | 医疗器械检测机构出具的检测报告 | 无 | 无 | 0 | 0 | 企业有不良记录，但投标品种无不良记录
一次性体外循环血管路 | W050 | 体外循环及血液净化类 |  | 成人、搭桥 |  |  | YZ0000224 | 福建宏信药业进出口有限公司 | 体外循环管路 “华亿”体外循环管组 | YZ00005757 | 进口 | 台湾 华亿医疗仪器科技有限公司 |  | 32-000101-01(基本包) | 32-000101-01(基本包) |  | 纸塑袋装 | 包 | 纸塑袋装 |  | 体外循环管路 | 审核通过 | 审核通过 | 审核通过 | 审核通过 | 审核通过 | 审核通过 | 无 | 无 | 无 | 生产企业自检报告 | 无 | 无 | 0 | 9 | 没有抽检不合格记录
肱骨远端关节外锁定加压接骨板 | R129 | 骨科创伤类 | 纯钛 | 2-8孔 |  |  | YZ0000196 | 苏州欣荣博尔特医疗器械有限公司 | 解剖型金属锁定接骨板 | YZ00005758 | 国产 | 苏州欣荣博尔特医疗器械有限公司 |  | 2~8孔 | YSL12 |  | 纯钛 | 块 |  |  | 解剖型金属锁定接骨板 | 审核通过 | 审核通过 | 审核通过 | 审核通过 | 审核通过 | 审核通过 | 获得ISO 13485 认证证书 | 通过 | 无 | 医疗器械检测机构出具的检测报告 | 无 | 发明专利,实用新型专利 | 0 | 3 | 企业有不良记录，但投标品种无不良记录
颈椎前路半坚强固定螺钉 | T079 | 骨科脊柱类 | 钛合金 | 大直径螺钉 |  |  | YZ0000204 | 美敦力（上海）管理有限公司 | 更正螺钉 | YZ00005759 | 进口 | Medtronic Sofamor Danek USA, Inc. |  | 11-17MM | 8792713；8792715；8792717 |  | 钛合金 | 个 |  |  | 颈椎前路钢板固定系统（商品名：ZEPHIR ） | 审核通过 | 审核通过 | 审核通过 | 审核通过 | 审核通过 | 审核通过 | 获得ISO 13485 认证证书 | 通过 | 通过 | 医疗器械检测机构出具的检测报告 | 无 | 发明专利, | 0 | 12 | 没有抽检不合格记录
松质骨螺钉 | R434 | 骨科创伤类 | 钛合金 | 4.0mm，全螺纹 |  |  | YZ0000315 | 江苏国立医疗器械有限公司 | 松质骨螺钉 | YZ00005760 | 国产 | 江苏国立医疗器械有限公司 |  | HB4.0 | HBQ03 | 深螺纹HBQ03 | 钛合金 | 支 | PE |  | 松质骨螺钉 | 审核通过 | 审核通过 | 审核通过 | 审核通过 | 审核通过 | 审核通过 | 获得ISO 9001 认证证书 | 无 | 无 | 医疗器械检测机构出具的检测报告 | 无 | 无 | 0 | 0 | 企业有不良记录，但投标品种无不良记录
锁定加压接骨板 | R023 | 骨科创伤类 | 纯钛 |  |  |  | YZ0000044 | 常州华森医疗器械有限公司 | 锁定接骨板系统 | YZ00005761 | 国产 | 常州华森医疗器械有限公司 |  | （无着色）孔数3-15孔 δ3 | 胫骨远端外侧（锁定〕接骨板﹙左^右〕 |  | 纯钛 | 块 |  |  | 锁定接骨板系统 | 审核通过 | 审核通过 | 审核通过 | 审核通过 | 审核通过 | 审核通过 | 获得ISO 13485 认证证书 | 通过 | 通过 | 医疗器械检测机构出具的检测报告 | 有 | 发明专利,实用新型专利 | 0 | 1 | 没有抽检不合格记录
肱骨远端关节外锁定加压接骨板 | R132 | 骨科创伤类 | 纯钛 | 8孔以上 |  |  | YZ0000196 | 苏州欣荣博尔特医疗器械有限公司 | 解剖型金属锁定接骨板 | YZ00005762 | 国产 | 苏州欣荣博尔特医疗器械有限公司 |  | 8~18孔 | YSL12 |  | 纯钛 | 块 |  |  | 解剖型金属锁定接骨板 | 审核通过 | 审核通过 | 审核通过 | 审核通过 | 审核通过 | 审核通过 | 获得ISO 13485 认证证书 | 通过 | 无 | 医疗器械检测机构出具的检测报告 | 无 | 发明专利,实用新型专利 | 0 | 3 | 企业有不良记录，但投标品种无不良记录
偏置连接器 | T139 | 骨科脊柱类 | 钛合金 | 各种规格 |  | 1连接器 | YZ0000067 | 强生（上海）医疗器材有限公司 | 脊柱后路内固定系统（商品名：Expedium）Expedium Spinal System | YZ00005763 | 进口 | Medos International SARL | Expedium骶髂开口连接器（5.5系统） | 50mm, 单向¦100mm, 单向 | 179792050¦179792100 |  | 钛合金 | 个 | 非灭菌包装 |  | 脊柱后路内固定系统(商品名：Expedium)Expedium Spinal System | 审核通过 | 审核通过 | 审核通过 | 审核通过 | 审核通过 | 审核通过 | 获得ISO 13485 认证证书 | 通过 | 通过 | 医疗器械检测机构出具的检测报告 | 无 | 无 | 0 | 1 | 没有抽检不合格记录
锁定加压接骨板 | R023 | 骨科创伤类 | 纯钛 |  |  |  | YZ0000044 | 常州华森医疗器械有限公司 | 锁定接骨板系统 | YZ00005764 | 国产 | 常州华森医疗器械有限公司 |  | （无着色）3-18孔 δ6 | 股骨远端外侧（锁定（接骨板﹙左·右〕 |  | 纯钛 | 块 |  |  | 锁定接骨板系统 | 审核通过 | 审核通过 | 审核通过 | 审核通过 | 审核通过 | 审核通过 | 获得ISO 13485 认证证书 | 通过 | 通过 | 医疗器械检测机构出具的检测报告 | 有 | 发明专利,实用新型专利 | 0 | 1 | 没有抽检不合格记录
锁定加压接骨板 | R023 | 骨科创伤类 | 纯钛 |  |  |  | YZ0000044 | 常州华森医疗器械有限公司 | 锁定接骨板系统 | YZ00005765 | 国产 | 常州华森医疗器械有限公司 |  | （无着色）孔数3孔 L90 ,4孔 L103 ,5孔 L116 ,6孔 L129 ,7孔 L142 ,8孔 L155, 9孔 L168 ,10孔 L181 ,11孔 L194 ,12孔 L207 ,13孔 L220 ,14孔 L233 | 肱骨近端（锁定〕接骨板ΙΙ型﹙左^右〕 |  | 纯钛 | 块 |  |  | 锁定接骨板系统 | 审核通过 | 审核通过 | 审核通过 | 审核通过 | 审核通过 | 审核通过 | 获得ISO 13485 认证证书 | 通过 | 通过 | 医疗器械检测机构出具的检测报告 | 有 | 发明专利,实用新型专利 | 0 | 1 | 没有抽检不合格记录
松质骨螺钉 | R443 | 骨科创伤类 | 钛合金 | 6.5mm，全螺纹 |  |  | YZ0000315 | 江苏国立医疗器械有限公司 | 松质骨螺钉 | YZ00005766 | 国产 | 江苏国立医疗器械有限公司 |  | HB6.5 | HBQ03 | 深螺纹HBQ03 | 钛合金 | 支 | PE |  | 松质骨螺钉 | 审核通过 | 审核通过 | 审核通过 | 审核通过 | 审核通过 | 审核通过 | 获得ISO 9001 认证证书 | 无 | 无 | 医疗器械检测机构出具的检测报告 | 无 | 无 | 0 | 0 | 企业有不良记录，但投标品种无不良记录
锁定加压接骨板 | R023 | 骨科创伤类 | 纯钛 |  |  |  | YZ0000044 | 常州华森医疗器械有限公司 | 锁定接骨板系统 | YZ00005767 | 国产 | 常州华森医疗器械有限公司 |  | （无着色）孔数3孔 L90,4孔 L102,5孔 L114,6孔 L146,7孔 L164,8孔 L178,10孔 L210,12孔 L242 | 肱骨近端（锁定〕接骨板ΙΙΙ型 |  | 纯钛 | 块 |  |  | 锁定接骨板系统 | 审核通过 | 审核通过 | 审核通过 | 审核通过 | 审核通过 | 审核通过 | 获得ISO 13485 认证证书 | 通过 | 通过 | 医疗器械检测机构出具的检测报告 | 有 | 发明专利,实用新型专利 | 0 | 1 | 没有抽检不合格记录
颈椎前路半坚强固定一节段钛板 | T065 | 骨科脊柱类 | 钛合金 |  |  |  | YZ0000204 | 美敦力（上海）管理有限公司 | 钢板 | YZ00005768 | 进口 | Medtronic Sofamor Danek USA, Inc. |  | 22.5-27.5MM | 8799022； 8799025； 8799027 |  | 钛合金 | 个 |  |  | 颈椎前路钢板固定系统（商品名：ZEPHIR ） | 审核通过 | 审核通过 | 审核通过 | 审核通过 | 审核通过 | 审核通过 | 获得ISO 13485 认证证书 | 通过 | 通过 | 医疗器械检测机构出具的检测报告 | 无 | 发明专利, | 0 | 16 | 没有抽检不合格记录
锁定加压接骨板 | R023 | 骨科创伤类 | 纯钛 |  |  |  | YZ0000044 | 常州华森医疗器械有限公司 | 锁定接骨板系统 | YZ00005769 | 国产 | 常州华森医疗器械有限公司 |  | （无着色）3、4、5、6孔 W12 | YSD〔49｜50) (结合孔〕 |  | 纯钛 | 块 |  |  | 锁定接骨板系统 | 审核通过 | 审核通过 | 审核通过 | 审核通过 | 审核通过 | 审核通过 | 获得ISO 13485 认证证书 | 通过 | 通过 | 医疗器械检测机构出具的检测报告 | 有 | 发明专利,实用新型专利 | 0 | 1 | 没有抽检不合格记录
桡骨远端锁定加压接骨板 | R173 | 骨科创伤类 | 纯钛 | 2-14孔 |  |  | YZ0000196 | 苏州欣荣博尔特医疗器械有限公司 | 解剖型金属锁定接骨板 | YZ00005770 | 国产 | 苏州欣荣博尔特医疗器械有限公司 |  | 2~18孔 | YSL08 |  | 纯钛 | 块 |  |  | 解剖型金属锁定接骨板 | 审核通过 | 审核通过 | 审核通过 | 审核通过 | 审核通过 | 审核通过 | 获得ISO 13485 认证证书 | 通过 | 无 | 医疗器械检测机构出具的检测报告 | 无 | 发明专利,实用新型专利 | 0 | 3 | 企业有不良记录，但投标品种无不良记录
桡骨远端锁定加压接骨板 | R173 | 骨科创伤类 | 纯钛 | 2-14孔 |  |  | YZ0000196 | 苏州欣荣博尔特医疗器械有限公司 | 解剖型金属锁定接骨板 | YZ00005771 | 国产 | 苏州欣荣博尔特医疗器械有限公司 |  | 2~18孔 | YSL11 |  | 纯钛 | 块 |  |  | 解剖型金属锁定接骨板 | 审核通过 | 审核通过 | 审核通过 | 审核通过 | 审核通过 | 审核通过 | 获得ISO 13485 认证证书 | 通过 | 无 | 医疗器械检测机构出具的检测报告 | 无 | 发明专利,实用新型专利 | 0 | 3 | 企业有不良记录，但投标品种无不良记录
桡骨远端锁定加压接骨板 | R173 | 骨科创伤类 | 纯钛 | 2-14孔 |  |  | YZ0000196 | 苏州欣荣博尔特医疗器械有限公司 | 解剖型金属锁定接骨板 | YZ00005772 | 国产 | 苏州欣荣博尔特医疗器械有限公司 |  | 2~18孔 | YSL07 |  | 纯钛 | 块 |  |  | 解剖型金属锁定接骨板 | 审核通过 | 审核通过 | 审核通过 | 审核通过 | 审核通过 | 审核通过 | 获得ISO 13485 认证证书 | 通过 | 无 | 医疗器械检测机构出具的检测报告 | 无 | 发明专利,实用新型专利 | 0 | 3 | 企业有不良记录，但投标品种无不良记录
桡骨远端锁定加压接骨板 | R173 | 骨科创伤类 | 纯钛 | 2-14孔 |  |  | YZ0000196 | 苏州欣荣博尔特医疗器械有限公司 | 解剖型金属锁定接骨板 | YZ00005773 | 国产 | 苏州欣荣博尔特医疗器械有限公司 |  | 2~18孔 | YSL06 |  | 纯钛 | 块 |  |  | 解剖型金属锁定接骨板 | 审核通过 | 审核通过 | 审核通过 | 审核通过 | 审核通过 | 审核通过 | 获得ISO 13485 认证证书 | 通过 | 无 | 医疗器械检测机构出具的检测报告 | 无 | 发明专利,实用新型专利 | 0 | 3 | 企业有不良记录，但投标品种无不良记录
锁定加压接骨板 | R023 | 骨科创伤类 | 纯钛 |  |  |  | YZ0000044 | 常州华森医疗器械有限公司 | 锁定接骨板系统 | YZ00005774 | 国产 | 常州华森医疗器械有限公司 |  | （无着色）5、6、7、8、9、10、11、12、13、14、15孔 W10 | YSD〔57〕 〔结合孔〕 |  | TA 3 | 块 |  |  | 锁定接骨板系统 | 审核通过 | 审核通过 | 审核通过 | 审核通过 | 审核通过 | 审核通过 | 获得ISO 13485 认证证书 | 通过 | 通过 | 医疗器械检测机构出具的检测报告 | 有 | 发明专利,实用新型专利 | 0 | 1 | 没有抽检不合格记录
同种异体骨（骨块） | R684 | 骨科创伤类 |  | 各种规格型号 |  |  | YZ0000148 | 上海亚朋生物技术有限公司 | 同种骨植入材料 | YZ00005775 | 国产 | 上海亚朋生物技术有限公司 | 松质骨条 | 松质骨条1.0g | SZGT |  |  | g |  |  | 同种骨植入材料 | 审核通过 | 审核通过 | 审核通过 | 审核通过 | 审核通过 | 审核通过 | 获得ISO 13485 认证证书 | 无 | 无 | 生产企业自检报告 | 无 | 发明专利, | 0 | 1 | 没有抽检不合格记录
同种异体骨（骨块） | R684 | 骨科创伤类 |  | 各种规格型号 |  |  | YZ0000148 | 上海亚朋生物技术有限公司 | 同种骨植入材料 | YZ00005776 | 国产 | 上海亚朋生物技术有限公司 | 松质骨条 | 松质骨条2.0g | SZGT |  |  | g |  |  | 同种骨植入材料 | 审核通过 | 审核通过 | 审核通过 | 审核通过 | 审核通过 | 审核通过 | 获得ISO 13485 认证证书 | 无 | 无 | 生产企业自检报告 | 无 | 发明专利, | 0 | 2 | 没有抽检不合格记录
同种异体骨（骨块） | R684 | 骨科创伤类 |  | 各种规格型号 |  |  | YZ0000148 | 上海亚朋生物技术有限公司 | 同种骨植入材料 | YZ00005777 | 国产 | 上海亚朋生物技术有限公司 | 松质骨条 | 松质骨条3.0g | SZGT |  |  | g |  |  | 同种骨植入材料 | 审核通过 | 审核通过 | 审核通过 | 审核通过 | 审核通过 | 审核通过 | 获得ISO 13485 认证证书 | 无 | 无 | 生产企业自检报告 | 无 | 发明专利, | 1 | 2 | 没有抽检不合格记录
同种异体骨（骨块） | R684 | 骨科创伤类 |  | 各种规格型号 |  |  | YZ0000148 | 上海亚朋生物技术有限公司 | 同种骨植入材料 | YZ00005778 | 国产 | 上海亚朋生物技术有限公司 | 松质骨条 | 松质骨条5.0g | SZGT |  |  | g |  |  | 同种骨植入材料 | 审核通过 | 审核通过 | 审核通过 | 审核通过 | 审核通过 | 审核通过 | 获得ISO 13485 认证证书 | 无 | 无 | 生产企业自检报告 | 无 | 发明专利, | 0 | 1 | 没有抽检不合格记录
同种异体骨（骨块） | R684 | 骨科创伤类 |  | 各种规格型号 |  |  | YZ0000148 | 上海亚朋生物技术有限公司 | 同种骨植入材料 | YZ00005779 | 国产 | 上海亚朋生物技术有限公司 | 松质骨条 | 松质骨条2.0cm3 | SZGT |  |  | cm3 |  |  | 同种骨植入材料 | 审核通过 | 审核通过 | 审核通过 | 审核通过 | 审核通过 | 审核通过 | 获得ISO 13485 认证证书 | 无 | 无 | 生产企业自检报告 | 无 | 发明专利, | 0 | 2 | 没有抽检不合格记录
同种异体骨（骨块） | R684 | 骨科创伤类 |  | 各种规格型号 |  |  | YZ0000148 | 上海亚朋生物技术有限公司 | 同种骨植入材料 | YZ00005780 | 国产 | 上海亚朋生物技术有限公司 | 松质骨条 | 松质骨条3.0cm3 | SZGT |  |  | cm3 |  |  | 同种骨植入材料 | 审核通过 | 审核通过 | 审核通过 | 审核通过 | 审核通过 | 审核通过 | 获得ISO 13485 认证证书 | 无 | 无 | 生产企业自检报告 | 无 | 发明专利, | 0 | 2 | 没有抽检不合格记录
同种异体骨（骨块） | R684 | 骨科创伤类 |  | 各种规格型号 |  |  | YZ0000148 | 上海亚朋生物技术有限公司 | 同种骨植入材料 | YZ00005781 | 国产 | 上海亚朋生物技术有限公司 | 松质骨条 | 松质骨条5.0cm3 | SZGT |  |  | cm3 |  |  | 同种骨植入材料 | 审核通过 | 审核通过 | 审核通过 | 审核通过 | 审核通过 | 审核通过 | 获得ISO 13485 认证证书 | 无 | 无 | 生产企业自检报告 | 无 | 发明专利, | 0 | 2 | 没有抽检不合格记录
同种异体骨（骨块） | R684 | 骨科创伤类 |  | 各种规格型号 |  |  | YZ0000148 | 上海亚朋生物技术有限公司 | 同种骨植入材料 | YZ00005782 | 国产 | 上海亚朋生物技术有限公司 | 皮松质骨条 | 皮松质骨条1.0g | PSGT |  |  | g |  |  | 同种骨植入材料 | 审核通过 | 审核通过 | 审核通过 | 审核通过 | 审核通过 | 审核通过 | 获得ISO 13485 认证证书 | 无 | 无 | 生产企业自检报告 | 无 | 发明专利, | 0 | 2 | 没有抽检不合格记录
同种异体骨（骨块） | R684 | 骨科创伤类 |  | 各种规格型号 |  |  | YZ0000148 | 上海亚朋生物技术有限公司 | 同种骨植入材料 | YZ00005783 | 国产 | 上海亚朋生物技术有限公司 | 皮松质骨条 | 皮松质骨条3.0g | PSGT |  |  | g |  |  | 同种骨植入材料 | 审核通过 | 审核通过 | 审核通过 | 审核通过 | 审核通过 | 审核通过 | 获得ISO 13485 认证证书 | 无 | 无 | 生产企业自检报告 | 无 | 发明专利, | 0 | 3 | 没有抽检不合格记录
同种异体骨（骨块） | R684 | 骨科创伤类 |  | 各种规格型号 |  |  | YZ0000148 | 上海亚朋生物技术有限公司 | 同种骨植入材料 | YZ00005784 | 国产 | 上海亚朋生物技术有限公司 | 皮松质骨条 | 皮松质骨条5.0g | PSGT |  |  | g |  |  | 同种骨植入材料 | 审核通过 | 审核通过 | 审核通过 | 审核通过 | 审核通过 | 审核通过 | 获得ISO 13485 认证证书 | 无 | 无 | 生产企业自检报告 | 无 | 发明专利, | 0 | 1 | 没有抽检不合格记录
同种异体骨（骨块） | R684 | 骨科创伤类 |  | 各种规格型号 |  |  | YZ0000148 | 上海亚朋生物技术有限公司 | 同种骨植入材料 | YZ00005785 | 国产 | 上海亚朋生物技术有限公司 | 皮松质骨条 | 皮松质骨条2.0cm3 | PSGT |  |  | cm3 |  |  | 同种骨植入材料 | 审核通过 | 审核通过 | 审核通过 | 审核通过 | 审核通过 | 审核通过 | 获得ISO 13485 认证证书 | 无 | 无 | 生产企业自检报告 | 无 | 发明专利, | 0 | 1 | 没有抽检不合格记录
同种异体骨（骨块） | R684 | 骨科创伤类 |  | 各种规格型号 |  |  | YZ0000148 | 上海亚朋生物技术有限公司 | 同种骨植入材料 | YZ00005786 | 国产 | 上海亚朋生物技术有限公司 | 皮松质骨条 | 皮松质骨条3.0cm3 | PSGT |  |  | cm3 |  |  | 同种骨植入材料 | 审核通过 | 审核通过 | 审核通过 | 审核通过 | 审核通过 | 审核通过 | 获得ISO 13485 认证证书 | 无 | 无 | 生产企业自检报告 | 无 | 发明专利, | 0 | 2 | 没有抽检不合格记录
同种异体骨（骨块） | R684 | 骨科创伤类 |  | 各种规格型号 |  |  | YZ0000148 | 上海亚朋生物技术有限公司 | 同种骨植入材料 | YZ00005787 | 国产 | 上海亚朋生物技术有限公司 | 皮松质骨条 | 皮松质骨条5.0cm3 | PSGT |  |  | cm3 |  |  | 同种骨植入材料 | 审核通过 | 审核通过 | 审核通过 | 审核通过 | 审核通过 | 审核通过 | 获得ISO 13485 认证证书 | 无 | 无 | 生产企业自检报告 | 无 | 发明专利, | 0 | 2 | 没有抽检不合格记录
锁定加压接骨板 | R023 | 骨科创伤类 | 纯钛 |  |  |  | YZ0000044 | 常州华森医疗器械有限公司 | 锁定接骨板系统 （个性化) | YZ00005788 | 国产 | 常州华森医疗器械有限公司 |  | （无着色）2-20孔 | YSD型 |  | TA 3 | 块 |  |  | 锁定接骨板系统 | 审核通过 | 审核通过 | 审核通过 | 审核通过 | 审核通过 | 审核通过 | 获得ISO 13485 认证证书 | 通过 | 通过 | 医疗器械检测机构出具的检测报告 | 有 | 发明专利,实用新型专利 | 0 | 1 | 没有抽检不合格记录
锁定附着接骨板 | R081 | 骨科创伤类 | 纯钛 |  |  |  | YZ0000070 | 山东康盛医疗器械有限公司 | T型锁定板-1（Elite锁定板） | YZ00005789 | 国产 | 山东康盛医疗器械有限公司 |  | 6；7 | YSL07 |  | 纯钛 | 个 | 塑封袋+透析纸袋 |  | 金属锁定接骨板？ | 审核通过 | 审核通过 | 审核通过 | 审核通过 | 审核通过 | 审核通过 | 获得ISO 13485 认证证书 | 通过 | 无 | 医疗器械检测机构出具的检测报告 | 无 | 发明专利,实用新型专利 | 0 | 6 | 没有抽检不合格记录
手部掌指骨接骨板 | R188 | 骨科创伤类 | 纯钛 |  |  |  | YZ0000196 | 苏州欣荣博尔特医疗器械有限公司 | 解剖型金属锁定接骨板 | YZ00005790 | 国产 | 苏州欣荣博尔特医疗器械有限公司 |  | 2~10孔 | YSL14 |  | 纯钛 | 块 |  |  | 解剖型金属锁定接骨板 | 审核通过 | 审核通过 | 审核通过 | 审核通过 | 审核通过 | 审核通过 | 获得ISO 13485 认证证书 | 通过 | 无 | 医疗器械检测机构出具的检测报告 | 无 | 发明专利,实用新型专利 | 0 | 3 | 企业有不良记录，但投标品种无不良记录
锁定加压接骨板 | R023 | 骨科创伤类 | 纯钛 |  |  |  | YZ0000044 | 常州华森医疗器械有限公司 | 锁定接骨板系统 | YZ00005791 | 国产 | 常州华森医疗器械有限公司 |  | （无着色）3,4,5,6,7,8,9,10孔 | 掌指骨（锁定〕接骨板 |  | TA 3 | 块 |  |  | 锁定接骨板系统 | 审核通过 | 审核通过 | 审核通过 | 审核通过 | 审核通过 | 审核通过 | 获得ISO 13485 认证证书 | 通过 | 通过 | 医疗器械检测机构出具的检测报告 | 有 | 发明专利,实用新型专利 | 0 | 1 | 没有抽检不合格记录
颈椎前路半坚强固定二节段钛板 | T067 | 骨科脊柱类 | 钛合金 |  |  |  | YZ0000204 | 美敦力（上海）管理有限公司 | 钢板 | YZ00005792 | 进口 | Medtronic Sofamor Danek USA, Inc. |  | 30-35MM | 8799130； 8799132； 8799135 |  | 钛合金 | 个 |  |  | 颈椎前路钢板固定系统（商品名：ZEPHIR ） | 审核通过 | 审核通过 | 审核通过 | 审核通过 | 审核通过 | 审核通过 | 获得ISO 13485 认证证书 | 通过 | 通过 | 医疗器械检测机构出具的检测报告 | 无 | 发明专利, | 0 | 17 | 没有抽检不合格记录
足通用锁定接骨板 | R356 | 骨科创伤类 | 纯钛 |  |  |  | YZ0000196 | 苏州欣荣博尔特医疗器械有限公司 | 解剖型金属锁定接骨板 | YZ00005793 | 国产 | 苏州欣荣博尔特医疗器械有限公司 |  | 2~10孔 | YSL15 |  | 纯钛 | 块 |  |  | 解剖型金属锁定接骨板 | 审核通过 | 审核通过 | 审核通过 | 审核通过 | 审核通过 | 审核通过 | 获得ISO 13485 认证证书 | 通过 | 无 | 医疗器械检测机构出具的检测报告 | 无 | 发明专利,实用新型专利 | 0 | 3 | 企业有不良记录，但投标品种无不良记录
锁定加压接骨板 | R023 | 骨科创伤类 | 纯钛 |  |  |  | YZ0000044 | 常州华森医疗器械有限公司 | 锁定接骨板系统 | YZ00005794 | 国产 | 常州华森医疗器械有限公司 |  | （无着色）3、4、5、6、7、8、9、10、11、12、13孔 W11 | YSD〔33｜34) (结合孔〕 |  | 纯钛 | 块 |  |  | 锁定接骨板系统 | 审核通过 | 审核通过 | 审核通过 | 审核通过 | 审核通过 | 审核通过 | 获得ISO 13485 认证证书 | 通过 | 通过 | 医疗器械检测机构出具的检测报告 | 有 | 发明专利,实用新型专利 | 0 | 1 | 没有抽检不合格记录
锁定加压接骨板 | R023 | 骨科创伤类 | 纯钛 |  |  |  | YZ0000044 | 常州华森医疗器械有限公司 | 锁定接骨板系统 | YZ00005795 | 国产 | 常州华森医疗器械有限公司 |  | （无着色）3、4、5、6、7、8孔 W10 | YSD〔29｜30) (结合孔〕 |  | 纯钛 | 块 |  |  | 锁定接骨板系统 | 审核通过 | 审核通过 | 审核通过 | 审核通过 | 审核通过 | 审核通过 | 获得ISO 13485 认证证书 | 通过 | 通过 | 医疗器械检测机构出具的检测报告 | 有 | 发明专利,实用新型专利 | 0 | 1 | 没有抽检不合格记录
前足锁定加压锁定接骨板 | R364 | 骨科创伤类 | 纯钛 |  |  |  | YZ0000196 | 苏州欣荣博尔特医疗器械有限公司 | 解剖型金属锁定接骨板 | YZ00005796 | 国产 | 苏州欣荣博尔特医疗器械有限公司 |  | 2~10孔 | YSL02 |  | 纯钛 | 块 |  |  | 解剖型金属锁定接骨板 | 审核通过 | 审核通过 | 审核通过 | 审核通过 | 审核通过 | 审核通过 | 获得ISO 13485 认证证书 | 通过 | 无 | 医疗器械检测机构出具的检测报告 | 无 | 发明专利, | 0 | 3 | 企业有不良记录，但投标品种无不良记录
锁定加压接骨板 | R023 | 骨科创伤类 | 纯钛 |  |  |  | YZ0000044 | 常州华森医疗器械有限公司 | 锁定接骨板系统 | YZ00005797 | 国产 | 常州华森医疗器械有限公司 |  | （无着色）3、4、5、6、7、8、9、10孔 W10 | YSD〔07｜08) (结合孔〕 |  | 纯钛 | 块 |  |  | 锁定接骨板系统 | 审核通过 | 审核通过 | 审核通过 | 审核通过 | 审核通过 | 审核通过 | 获得ISO 13485 认证证书 | 通过 | 通过 | 医疗器械检测机构出具的检测报告 | 有 | 发明专利,实用新型专利 | 0 | 1 | 没有抽检不合格记录
颈椎前路半坚强固定三节段钛板 | T069 | 骨科脊柱类 | 钛合金 |  |  |  | YZ0000204 | 美敦力（上海）管理有限公司 | 钢板 | YZ00005798 | 进口 | Medtronic Sofamor Danek USA, Inc. |  | 37.5-60MM | 8799137；8799140；8799142；8799145；8799147；8799150；8799152；8799155；8799157；8799160 |  | 钛合金 | 个 |  |  | 颈椎前路钢板固定系统（商品名：ZEPHIR ） | 审核通过 | 审核通过 | 审核通过 | 审核通过 | 审核通过 | 审核通过 | 获得ISO 13485 认证证书 | 通过 | 通过 | 医疗器械检测机构出具的检测报告 | 无 | 发明专利, | 0 | 17 | 没有抽检不合格记录
中足锁定加压锁定接骨板 | R370 | 骨科创伤类 | 纯钛 |  |  |  | YZ0000196 | 苏州欣荣博尔特医疗器械有限公司 | 解剖型金属锁定接骨板 | YZ00005799 | 国产 | 苏州欣荣博尔特医疗器械有限公司 |  | 2~10孔 | YSL15 |  | 纯钛 | 块 |  |  | 解剖型金属锁定接骨板 | 审核通过 | 审核通过 | 审核通过 | 审核通过 | 审核通过 | 审核通过 | 获得ISO 13485 认证证书 | 通过 | 无 | 医疗器械检测机构出具的检测报告 | 无 | 发明专利, | 0 | 3 | 企业有不良记录，但投标品种无不良记录
锁定加压接骨板 | R023 | 骨科创伤类 | 纯钛 |  |  |  | YZ0000044 | 常州华森医疗器械有限公司 | 锁定接骨板系统 | YZ00005800 | 国产 | 常州华森医疗器械有限公司 |  | （无着色）3、4、5、6、7、8、9、10孔 W10 | YSD〔06) (结合孔〕 |  | 纯钛 | 块 |  |  | 锁定接骨板系统 | 审核通过 | 审核通过 | 审核通过 | 审核通过 | 审核通过 | 审核通过 | 获得ISO 13485 认证证书 | 通过 | 通过 | 医疗器械检测机构出具的检测报告 | 有 | 发明专利,实用新型专利 | 0 | 1 | 没有抽检不合格记录
锁定加压接骨板 | R023 | 骨科创伤类 | 纯钛 |  |  |  | YZ0000044 | 常州华森医疗器械有限公司 | 锁定接骨板系统 | YZ00005801 | 国产 | 常州华森医疗器械有限公司 |  | （无着色）3、4、5、6、7、8、9、10孔 W10 | YSD〔05) (结合孔〕 |  | 纯钛 | 块 |  |  | 锁定接骨板系统 | 审核通过 | 审核通过 | 审核通过 | 审核通过 | 审核通过 | 审核通过 | 获得ISO 13485 认证证书 | 通过 | 通过 | 医疗器械检测机构出具的检测报告 | 有 | 发明专利,实用新型专利 | 0 | 1 | 没有抽检不合格记录
后足锁定加压锁定接骨板 | R376 | 骨科创伤类 | 纯钛 |  |  |  | YZ0000196 | 苏州欣荣博尔特医疗器械有限公司 | 解剖型金属锁定接骨板 | YZ00005802 | 国产 | 苏州欣荣博尔特医疗器械有限公司 |  | 2~10孔 | YSL13 |  | 纯钛 | 块 |  |  | 解剖型金属锁定接骨板 | 审核通过 | 审核通过 | 审核通过 | 审核通过 | 审核通过 | 审核通过 | 获得ISO 13485 认证证书 | 通过 | 无 | 医疗器械检测机构出具的检测报告 | 无 | 发明专利, | 0 | 3 | 企业有不良记录，但投标品种无不良记录
颈椎前路半坚强固定四节段钛板 | T071 | 骨科脊柱类 | 钛合金 |  |  |  | YZ0000204 | 美敦力（上海）管理有限公司 | 钢板 | YZ00005803 | 进口 | Medtronic Sofamor Danek USA, Inc. |  | 62.5-70MM | 8799162；8799165；8799167；8799170 |  | 钛合金 | 个 |  |  | 颈椎前路钢板固定系统（商品名：ZEPHIR ） | 审核通过 | 审核通过 | 审核通过 | 审核通过 | 审核通过 | 审核通过 | 获得ISO 13485 认证证书 | 通过 | 通过 | 医疗器械检测机构出具的检测报告 | 无 | 发明专利, | 0 | 15 | 没有抽检不合格记录
生物固定初次置换柄 | S050 | 骨科人工关节类 | 解剖柄-微孔 |  | 髋关节 |  | YZ0000273 | 大博医疗科技股份有限公司 | 生物型股骨柄 | YZ00005804 | 国产 | 大博医疗科技股份有限公司 |  | 0#-18＃ | DTUCS I |  | 钛涂层 | 个 |  |  | 髋关节假体 | 审核通过 | 审核通过 | 审核通过 | 审核通过 | 审核通过 | 审核通过 | 获得ISO 13485 认证证书 | 通过 | 通过 | 生产企业自检报告 | 无 | 无 | 0 | 13 | 没有抽检不合格记录
锁定附着接骨板 | R081 | 骨科创伤类 | 纯钛 |  |  |  | YZ0000070 | 山东康盛医疗器械有限公司 | 三叶草锁定板（Elite锁定板） | YZ00005805 | 国产 | 山东康盛医疗器械有限公司 |  | 4；6；8；10；12；14 | YSL19 |  | 纯钛 | 个 | 塑封袋+透析纸袋 |  | 金属锁定接骨板？ | 审核通过 | 审核通过 | 审核通过 | 审核通过 | 审核通过 | 审核通过 | 获得ISO 13485 认证证书 | 通过 | 无 | 医疗器械检测机构出具的检测报告 | 无 | 发明专利,实用新型专利 | 0 | 6 | 没有抽检不合格记录
3.5mm锁定加压接骨板 | R029 | 骨科创伤类 | 纯钛 | 5-8孔 |  |  | YZ0000196 | 苏州欣荣博尔特医疗器械有限公司 | 解剖型金属锁定接骨板 | YZ00005806 | 国产 | 苏州欣荣博尔特医疗器械有限公司 |  | 2~8孔 | YSL09 |  | 纯钛 | 块 |  |  | 解剖型金属锁定接骨板 | 审核通过 | 审核通过 | 审核通过 | 审核通过 | 审核通过 | 审核通过 | 获得ISO 13485 认证证书 | 通过 | 无 | 医疗器械检测机构出具的检测报告 | 无 | 发明专利, | 0 | 3 | 企业有不良记录，但投标品种无不良记录
3.5mm锁定加压接骨板 | R029 | 骨科创伤类 | 纯钛 | 5-8孔 |  |  | YZ0000196 | 苏州欣荣博尔特医疗器械有限公司 | 解剖型金属锁定接骨板 | YZ00005807 | 国产 | 苏州欣荣博尔特医疗器械有限公司 |  | 2~9孔 | YSL05 |  | 纯钛 | 块 |  |  | 解剖型金属锁定接骨板 | 审核通过 | 审核通过 | 审核通过 | 审核通过 | 审核通过 | 审核通过 | 获得ISO 13485 认证证书 | 通过 | 无 | 医疗器械检测机构出具的检测报告 | 无 | 发明专利, | 0 | 3 | 企业有不良记录，但投标品种无不良记录
2.7mm(及以下)锁定加压接骨板 | R026 | 骨科创伤类 | 纯钛 |  |  |  | YZ0000044 | 常州华森医疗器械有限公司 | 锁定接骨板 | YZ00005808 | 国产 | 常州华森医疗器械有限公司 |  | （无着色）3-10孔 W：6 | 指/掌骨锁定接骨板 |  | 纯钛 | 块 |  |  | 锁定接骨板系统 | 审核通过 | 审核通过 | 审核通过 | 审核通过 | 审核通过 | 审核通过 | 获得ISO 13485 认证证书 | 通过 | 通过 | 医疗器械检测机构出具的检测报告 | 有 | 发明专利,实用新型专利 | 0 | 16 | 没有抽检不合格记录
3.5mm锁定加压接骨板 | R032 | 骨科创伤类 | 纯钛 | 9孔以上 |  |  | YZ0000196 | 苏州欣荣博尔特医疗器械有限公司 | 解剖型金属锁定接骨板 | YZ00005809 | 国产 | 苏州欣荣博尔特医疗器械有限公司 |  | 9~18孔 | YSL09 |  | 纯钛 | 块 |  |  | 解剖型金属锁定接骨板 | 审核通过 | 审核通过 | 审核通过 | 审核通过 | 审核通过 | 审核通过 | 获得ISO 13485 认证证书 | 通过 | 无 | 医疗器械检测机构出具的检测报告 | 无 | 发明专利, | 0 | 3 | 企业有不良记录，但投标品种无不良记录
3.5mm锁定加压接骨板 | R032 | 骨科创伤类 | 纯钛 | 9孔以上 |  |  | YZ0000196 | 苏州欣荣博尔特医疗器械有限公司 | 解剖型金属锁定接骨板 | YZ00005810 | 国产 | 苏州欣荣博尔特医疗器械有限公司 |  | 9~18孔 | YSL05 |  | 纯钛 | 块 |  |  | 解剖型金属锁定接骨板 | 审核通过 | 审核通过 | 审核通过 | 审核通过 | 审核通过 | 审核通过 | 获得ISO 13485 认证证书 | 通过 | 无 | 医疗器械检测机构出具的检测报告 | 无 | 发明专利, | 0 | 3 | 企业有不良记录，但投标品种无不良记录
骨盆弧形锁定接骨板 | R206 | 骨科创伤类 | 纯钛 | 2-20孔 |  |  | YZ0000196 | 苏州欣荣博尔特医疗器械有限公司 | 解剖型金属锁定接骨板 | YZ00005811 | 国产 | 苏州欣荣博尔特医疗器械有限公司 |  | 4~18孔 | YSL20 |  | 纯钛 | 块 |  |  | 解剖型金属锁定接骨板 | 审核通过 | 审核通过 | 审核通过 | 审核通过 | 审核通过 | 审核通过 | 获得ISO 13485 认证证书 | 通过 | 无 | 医疗器械检测机构出具的检测报告 | 无 | 发明专利, | 0 | 3 | 企业有不良记录，但投标品种无不良记录
锁定头螺钉 | R452 | 骨科创伤类 | 钛合金 | 2.0mm |  | 自攻 | YZ0000315 | 江苏国立医疗器械有限公司 | 自攻锁定接骨螺钉 | YZ00005812 | 国产 | 江苏国立医疗器械有限公司 |  | Φ2.0 | LDSD03 |  | 钛合金 | 支 | PE |  | 自攻锁定接骨螺钉 | 审核通过 | 审核通过 | 审核通过 | 审核通过 | 审核通过 | 审核通过 | 获得ISO 9001 认证证书 | 无 | 无 | 医疗器械检测机构出具的检测报告 | 无 | 无 | 0 | 0 | 企业有不良记录，但投标品种无不良记录
3.5mm锁定加压接骨板 | R029 | 骨科创伤类 | 纯钛 | 5-8孔 |  |  | YZ0000044 | 常州华森医疗器械有限公司 | 锁定接骨板 | YZ00005813 | 国产 | 常州华森医疗器械有限公司 |  | （无着色）3孔 L：85 W：10 ;5孔 L：111 W：10 ;7孔 L：137 W：10 | YSD57 |  | 纯钛 | 块 |  |  | 锁定接骨板系统 | 审核通过 | 审核通过 | 审核通过 | 审核通过 | 审核通过 | 审核通过 | 获得ISO 13485 认证证书 | 通过 | 通过 | 医疗器械检测机构出具的检测报告 | 有 | 发明专利,实用新型专利 | 0 | 13 | 没有抽检不合格记录
3.5mm锁定加压接骨板 | R029 | 骨科创伤类 | 纯钛 | 5-8孔 |  |  | YZ0000196 | 苏州欣荣博尔特医疗器械有限公司 | 解剖型金属锁定接骨板 | YZ00005814 | 国产 | 苏州欣荣博尔特医疗器械有限公司 |  | 2~9孔 | YSL10 |  | 纯钛 | 块 |  |  | 解剖型金属锁定接骨板 | 审核通过 | 审核通过 | 审核通过 | 审核通过 | 审核通过 | 审核通过 | 获得ISO 13485 认证证书 | 通过 | 无 | 医疗器械检测机构出具的检测报告 | 无 | 发明专利, | 0 | 3 | 企业有不良记录，但投标品种无不良记录
锁定头螺钉 | R458 | 骨科创伤类 | 钛合金 | 2.4-2.7mm |  | 自攻 | YZ0000315 | 江苏国立医疗器械有限公司 | 自攻锁定接骨螺钉 | YZ00005815 | 国产 | 江苏国立医疗器械有限公司 |  | Φ2.7 | LDSD03 |  | 钛合金 | 支 | PE |  | 自攻锁定接骨螺钉 | 审核通过 | 审核通过 | 审核通过 | 审核通过 | 审核通过 | 审核通过 | 获得ISO 9001 认证证书 | 无 | 无 | 医疗器械检测机构出具的检测报告 | 无 | 无 | 0 | 0 | 企业有不良记录，但投标品种无不良记录
3.5mm锁定加压接骨板 | R029 | 骨科创伤类 | 纯钛 | 5-8孔 |  |  | YZ0000044 | 常州华森医疗器械有限公司 | 锁定接骨板 | YZ00005816 | 国产 | 常州华森医疗器械有限公司 |  | （无着色）3-14孔 | YSD〈21｜22〉(δ3) |  | 纯钛 | 块 |  |  | 锁定接骨板系统 | 审核通过 | 审核通过 | 审核通过 | 审核通过 | 审核通过 | 审核通过 | 获得ISO 13485 认证证书 | 通过 | 通过 | 医疗器械检测机构出具的检测报告 | 有 | 发明专利,实用新型专利 | 0 | 1 | 没有抽检不合格记录
3.5mm锁定加压接骨板 | R032 | 骨科创伤类 | 纯钛 | 9孔以上 |  |  | YZ0000196 | 苏州欣荣博尔特医疗器械有限公司 | 解剖型金属锁定接骨板 | YZ00005817 | 国产 | 苏州欣荣博尔特医疗器械有限公司 |  | 9~18孔 | YSL10 |  | 纯钛 | 块 |  |  | 解剖型金属锁定接骨板 | 审核通过 | 审核通过 | 审核通过 | 审核通过 | 审核通过 | 审核通过 | 获得ISO 13485 认证证书 | 通过 | 无 | 医疗器械检测机构出具的检测报告 | 无 | 发明专利, | 0 | 3 | 企业有不良记录，但投标品种无不良记录
3.5mm锁定加压接骨板 | R029 | 骨科创伤类 | 纯钛 | 5-8孔 |  |  | YZ0000044 | 常州华森医疗器械有限公司 | 锁定接骨板 | YZ00005818 | 国产 | 常州华森医疗器械有限公司 |  | （无着色）3-15孔 δ：2.5 | 桡骨远端掌内侧锁定接骨板﹙左、右﹚ |  | 纯钛 | 块 |  |  | 锁定接骨板系统 | 审核通过 | 审核通过 | 审核通过 | 审核通过 | 审核通过 | 审核通过 | 获得ISO 13485 认证证书 | 通过 | 通过 | 医疗器械检测机构出具的检测报告 | 有 | 发明专利,实用新型专利 | 0 | 1 | 没有抽检不合格记录
生物固定初次置换柄 | S049 | 骨科人工关节类 | 解剖柄-粗糙面 |  | 髋关节 |  | YZ0000273 | 大博医疗科技股份有限公司 | 生物型股骨柄 | YZ00005819 | 国产 | 大博医疗科技股份有限公司 |  | 0#-18＃ | DTUCS II |  | 钛涂层 | 个 |  |  | 髋关节假体 | 审核通过 | 审核通过 | 审核通过 | 审核通过 | 审核通过 | 审核通过 | 获得ISO 13485 认证证书 | 通过 | 通过 | 生产企业自检报告 | 无 | 无 | 0 | 13 | 没有抽检不合格记录
颈椎前路中线固定螺钉 | T105 | 骨科脊柱类 | 钛合金 | 自攻 |  |  | YZ0000067 | 强生（上海）医疗器材有限公司 | 椎间融合器锁定螺钉 | YZ00005820 | 进口 | Synthes GmbH |  | 直径3mm，长度12-16mm | 04.617.812-04.617.816 | 长度2mm递增 |  | 枚 | 灭菌或非灭菌包装 |  | 椎间融合器锁定螺钉 | 审核通过 | 审核通过 | 审核通过 | 审核通过 | 审核通过 | 审核通过 | 获得ISO 13485 认证证书 | 通过 | 通过 | 医疗器械检测机构出具的检测报告 | 无 | 发明专利, | 0 | 2 | 没有抽检不合格记录
3.5mm锁定加压接骨板 | R029 | 骨科创伤类 | 纯钛 | 5-8孔 |  |  | YZ0000044 | 常州华森医疗器械有限公司 | 锁定接骨板系统 | YZ00005821 | 国产 | 常州华森医疗器械有限公司 |  | （无着色）6,7,8,9,10,11,12孔 W10 | 锁骨S型（锁定〕接骨板ΙΙ型﹙左^右〕 |  | 纯钛 | 块 |  |  | 锁定接骨板系统 | 审核通过 | 审核通过 | 审核通过 | 审核通过 | 审核通过 | 审核通过 | 获得ISO 13485 认证证书 | 通过 | 通过 | 医疗器械检测机构出具的检测报告 | 有 | 发明专利,实用新型专利 | 0 | 1 | 没有抽检不合格记录
锁定头螺钉 | R455 | 骨科创伤类 | 钛合金 | 2.0mm |  | 自攻自钻 | YZ0000315 | 江苏国立医疗器械有限公司 | 自攻自钻锁定接骨螺钉 | YZ00005822 | 国产 | 江苏国立医疗器械有限公司 |  | Φ2.0 | LDSD06 |  | 钛合金 | 支 | PE |  | 自攻自钻锁定接骨螺钉 | 审核通过 | 审核通过 | 审核通过 | 审核通过 | 审核通过 | 审核通过 | 获得ISO 9001 认证证书 | 无 | 无 | 生产企业自检报告 | 无 | 无 | 0 | 0 | 企业有不良记录，但投标品种无不良记录
3.5mm锁定加压接骨板 | R029 | 骨科创伤类 | 纯钛 | 5-8孔 |  |  | YZ0000044 | 常州华森医疗器械有限公司 | 锁定接骨板系统 | YZ00005823 | 国产 | 常州华森医疗器械有限公司 |  | （无着色）孔数5孔 L86 ,7孔 L99 ,8孔 L112 ,9孔 L125 10孔 L138 ,11孔 L151 ,12孔 L164 ,14孔 L190 ,15孔 L216 ,18孔 L242 20孔 L334 | 干骺端锁定接骨板（3.5／4.5〕 |  | 纯钛 | 块 |  |  | 锁定接骨板系统 | 审核通过 | 审核通过 | 审核通过 | 审核通过 | 审核通过 | 审核通过 | 获得ISO 13485 认证证书 | 通过 | 通过 | 医疗器械检测机构出具的检测报告 | 有 | 发明专利,实用新型专利 | 0 | 16 | 没有抽检不合格记录
锁定附着接骨板 | R081 | 骨科创伤类 | 纯钛 |  |  |  | YZ0000070 | 山东康盛医疗器械有限公司 | 跟骨锁定板-3（Elite锁定板） | YZ00005824 | 国产 | 山东康盛医疗器械有限公司 |  | 2；3；4；5；7左右 | YSL51 |  | 纯钛 | 个 | 塑封袋+透析纸袋 |  | 金属锁定接骨板？ | 审核通过 | 审核通过 | 审核通过 | 审核通过 | 审核通过 | 审核通过 | 获得ISO 13485 认证证书 | 通过 | 无 | 医疗器械检测机构出具的检测报告 | 无 | 发明专利,实用新型专利 | 0 | 14 | 没有抽检不合格记录
3.5mm锁定加压接骨板 | R029 | 骨科创伤类 | 纯钛 | 5-8孔 |  |  | YZ0000044 | 常州华森医疗器械有限公司 | 锁定接骨板系统 | YZ00005825 | 国产 | 常州华森医疗器械有限公司 |  | （无着色）3-14孔 | 腓骨远端外侧锁定接骨板〔左^右〕（Ι型〕 |  | 纯钛 | 块 |  |  | 锁定接骨板系统 | 审核通过 | 审核通过 | 审核通过 | 审核通过 | 审核通过 | 审核通过 | 获得ISO 13485 认证证书 | 通过 | 通过 | 医疗器械检测机构出具的检测报告 | 有 | 发明专利,实用新型专利 | 0 | 1 | 没有抽检不合格记录
关节头 | S072 | 骨科人工关节类 | 钴铬钼-头 | 金属头 | 髋关节 |  | YZ0000273 | 大博医疗科技股份有限公司 | 球头 | YZ00005826 | 国产 | 大博医疗科技股份有限公司 |  | 22-32mm | ZCH |  | 钴铬钼 | 个 |  |  | 髋关节假体 | 审核通过 | 审核通过 | 审核通过 | 审核通过 | 审核通过 | 审核通过 | 获得ISO 13485 认证证书 | 通过 | 通过 | 生产企业自检报告 | 无 | 无 | 0 | 13 | 没有抽检不合格记录
3.5mm锁定加压接骨板 | R029 | 骨科创伤类 | 纯钛 | 5-8孔 |  |  | YZ0000044 | 常州华森医疗器械有限公司 | 锁定接骨板系统 | YZ00005827 | 国产 | 常州华森医疗器械有限公司 |  | （无着色）3,4,5,6,7,8孔 W10 | 尺骨鹰嘴（锁定〕接骨板 |  | 纯钛 | 块 |  |  | 锁定接骨板系统 | 审核通过 | 审核通过 | 审核通过 | 审核通过 | 审核通过 | 审核通过 | 获得ISO 13485 认证证书 | 通过 | 通过 | 医疗器械检测机构出具的检测报告 | 有 | 发明专利,实用新型专利 | 0 | 1 | 没有抽检不合格记录
锁定头螺钉 | R461 | 骨科创伤类 | 钛合金 | 2.4-2.7mm |  | 自攻自钻 | YZ0000315 | 江苏国立医疗器械有限公司 | 自攻自钻锁定接骨螺钉 | YZ00005828 | 国产 | 江苏国立医疗器械有限公司 |  | Φ2.4 | LDSD06 |  | 钛合金 | 支 | PE |  | 自攻自钻锁定接骨螺钉 | 审核通过 | 审核通过 | 审核通过 | 审核通过 | 审核通过 | 审核通过 | 获得ISO 9001 认证证书 | 无 | 无 | 医疗器械检测机构出具的检测报告 | 无 | 无 | 0 | 0 | 企业有不良记录，但投标品种无不良记录
3.5mm锁定加压接骨板 | R029 | 骨科创伤类 | 纯钛 | 5-8孔 |  |  | YZ0000044 | 常州华森医疗器械有限公司 | 锁定接骨板系统 | YZ00005829 | 国产 | 常州华森医疗器械有限公司 |  | （无着色）3、4、5、6、7、8、9、10、11、12孔 W12.4 | YSD〔41〕 〔结合孔〕 |  | TA 3 | 块 |  |  | 锁定接骨板系统 | 审核通过 | 审核通过 | 审核通过 | 审核通过 | 审核通过 | 审核通过 | 获得ISO 13485 认证证书 | 通过 | 通过 | 医疗器械检测机构出具的检测报告 | 有 | 发明专利,实用新型专利 | 0 | 1 | 没有抽检不合格记录
锁定头螺钉 | R464 | 骨科创伤类 | 钛合金 | 3.5-4.0mm |  | 自攻 | YZ0000315 | 江苏国立医疗器械有限公司 | 自攻锁定接骨螺钉 | YZ00005830 | 国产 | 江苏国立医疗器械有限公司 |  | Φ3.5 | LDSD03 |  | 钛合金 | 支 | PE |  | 自攻锁定接骨螺钉 | 审核通过 | 审核通过 | 审核通过 | 审核通过 | 审核通过 | 审核通过 | 获得ISO 9001 认证证书 | 无 | 无 | 生产企业自检报告 | 无 | 无 | 0 | 0 | 企业有不良记录，但投标品种无不良记录
3.5mm锁定加压接骨板 | R032 | 骨科创伤类 | 纯钛 | 9孔以上 |  |  | YZ0000044 | 常州华森医疗器械有限公司 | 锁定接骨板 | YZ00005831 | 国产 | 常州华森医疗器械有限公司 |  | （无着色）3-12孔¦（无着色）3-12孔¦（无着色）6-15孔 | 锁骨钩锁定接骨板II型﹙加压型﹚¦锁骨肩峰端锁定接骨板﹙加压型﹚¦锁骨S型锁定接骨板II型﹙加压型﹚ |  | 纯钛 | 块 |  |  | 锁定接骨板系统 | 审核通过 | 审核通过 | 审核通过 | 审核通过 | 审核通过 | 审核通过 | 获得ISO 13485 认证证书 | 通过 | 通过 | 医疗器械检测机构出具的检测报告 | 有 | 发明专利,实用新型专利 | 0 | 16 | 没有抽检不合格记录
锁定头螺钉 | R467 | 骨科创伤类 | 钛合金 | 3.5-4.0mm |  | 自攻自钻 | YZ0000315 | 江苏国立医疗器械有限公司 | 自攻自钻锁定接骨螺钉 | YZ00005832 | 国产 | 江苏国立医疗器械有限公司 |  | Φ3.5 | LDSD06 |  | 钛合金 | 支 | PE |  | 自攻自钻锁定接骨螺钉 | 审核通过 | 审核通过 | 审核通过 | 审核通过 | 审核通过 | 审核通过 | 获得ISO 9001 认证证书 | 无 | 无 | 医疗器械检测机构出具的检测报告 | 无 | 无 | 0 | 0 | 企业有不良记录，但投标品种无不良记录
3.5mm锁定加压接骨板 | R032 | 骨科创伤类 | 纯钛 | 9孔以上 |  |  | YZ0000044 | 常州华森医疗器械有限公司 | 锁定接骨板 | YZ00005833 | 国产 | 常州华森医疗器械有限公司 |  | （无着色）9孔 L：163 W：10 ;11孔 L：189 W：10 ;13孔 L：215 W：10 | YSD57 |  | 纯钛 | 块 |  |  | 锁定接骨板系统 | 审核通过 | 审核通过 | 审核通过 | 审核通过 | 审核通过 | 审核通过 | 获得ISO 13485 认证证书 | 通过 | 通过 | 医疗器械检测机构出具的检测报告 | 有 | 发明专利,实用新型专利 | 0 | 1 | 没有抽检不合格记录
人工膝关节股骨髁 | S274 | 骨科人工关节类 | 高性能后稳定型股骨髁 | 各种规格型号 | 膝关节 |  | YZ0000273 | 大博医疗科技股份有限公司 | 股骨髁假体 | YZ00005834 | 国产 | 大博医疗科技股份有限公司 |  | 0#-18# | CPCFC I |  | 钴铬钼 | 个 |  |  | 膝关节假体 | 审核通过 | 审核通过 | 审核通过 | 审核通过 | 审核通过 | 审核通过 | 获得ISO 13485 认证证书 | 通过 | 通过 | 生产企业自检报告 | 无 | 无 | 0 | 3 | 没有抽检不合格记录
3.5mm锁定加压接骨板 | R032 | 骨科创伤类 | 纯钛 | 9孔以上 |  |  | YZ0000044 | 常州华森医疗器械有限公司 | 锁定接骨板系统（锁定接骨板）（数字化定制) | YZ00005835 | 国产 | 常州华森医疗器械有限公司 |  | （无着色）3-16孔 δ：3.5¦（无着色）4-20孔 W：10 δ：3 | 尺桡骨(锁定)接骨板ΖSD〔01）¦肱骨(锁定)接骨板ΖSD〔01） |  | TA3 | 块 |  |  | 锁定接骨板系统 | 审核通过 | 审核通过 | 审核通过 | 审核通过 | 审核通过 | 审核通过 | 获得ISO 13485 认证证书 | 通过 | 通过 | 医疗器械检测机构出具的检测报告 | 有 | 发明专利,实用新型专利 | 0 | 1 | 没有抽检不合格记录
颈椎前路钛板螺钉 | T041 | 骨科脊柱类 | 钛合金 | 固定型自攻螺钉 |  | 1螺钉 | YZ0000204 | 美敦力（上海）管理有限公司 | 螺钉 | YZ00005836 | 进口 | Medtronic Sofamor Danek USA, Inc. |  | 4×11 MM 固定角度自攻螺钉¦4×13 MM 固定角度自攻螺钉¦4×15 MM 固定角度自攻螺钉¦4×17 MM 固定角度自攻螺钉 | 3120211¦3120213¦3120215¦3120217 |  | 钛合金 | 个 |  |  | 颈椎前路钢板系统Atlantis Anterior Cervical Plate System | 审核通过 | 审核通过 | 审核通过 | 审核通过 | 审核通过 | 审核通过 | 获得ISO 13485 认证证书 | 通过 | 通过 | 生产企业自检报告 | 无 | 发明专利, | 0 | 10 | 没有抽检不合格记录
3.5mm锁定加压接骨板 | R032 | 骨科创伤类 | 纯钛 | 9孔以上 |  |  | YZ0000044 | 常州华森医疗器械有限公司 | 锁定接骨板系统（锁定接骨板）（数字化定制) | YZ00005837 | 国产 | 常州华森医疗器械有限公司 |  | （无着色）3-10孔 δ：2.3 | YSD〔11） |  | 纯钛 | 块 |  |  | 锁定接骨板系统 | 审核通过 | 审核通过 | 审核通过 | 审核通过 | 审核通过 | 审核通过 | 获得ISO 13485 认证证书 | 通过 | 通过 | 医疗器械检测机构出具的检测报告 | 有 | 发明专利,实用新型专利 | 0 | 1 | 没有抽检不合格记录
锁骨前上方锁定加压接骨板 | R105 | 骨科创伤类 | 纯钛 |  |  |  | YZ0000196 | 苏州欣荣博尔特医疗器械有限公司 | 解剖型金属锁定接骨板 | YZ00005838 | 国产 | 苏州欣荣博尔特医疗器械有限公司 |  | （纯钛）4~16孔 | YSL17 |  | 纯钛 | 块 |  |  | 解剖型金属锁定接骨板 | 审核通过 | 审核通过 | 审核通过 | 审核通过 | 审核通过 | 审核通过 | 获得ISO 13485 认证证书 | 通过 | 无 | 医疗器械检测机构出具的检测报告 | 无 | 发明专利, | 0 | 3 | 企业有不良记录，但投标品种无不良记录
3.5mm锁定加压接骨板 | R032 | 骨科创伤类 | 纯钛 | 9孔以上 |  |  | YZ0000044 | 常州华森医疗器械有限公司 | 锁定接骨板系统 | YZ00005839 | 国产 | 常州华森医疗器械有限公司 |  | （无着色）孔数5-20孔 W：13 δ3 | 干骺端（锁定〕接骨板ΖSD〈03> |  | 纯钛 | 块 |  |  | 锁定接骨板系统 | 审核通过 | 审核通过 | 审核通过 | 审核通过 | 审核通过 | 审核通过 | 获得ISO 13485 认证证书 | 通过 | 通过 | 医疗器械检测机构出具的检测报告 | 有 | 发明专利,实用新型专利 | 0 | 1 | 没有抽检不合格记录
3.5mm锁定加压接骨板 | R032 | 骨科创伤类 | 纯钛 | 9孔以上 |  |  | YZ0000044 | 常州华森医疗器械有限公司 | 锁定接骨板系统 | YZ00005840 | 国产 | 常州华森医疗器械有限公司 |  | （无着色）3、4、5、6、7、8、9、10、11、12孔 W11.5 | YSD〔12) (结合孔〕 |  | 纯钛 | 块 |  |  | 锁定接骨板系统 | 审核通过 | 审核通过 | 审核通过 | 审核通过 | 审核通过 | 审核通过 | 获得ISO 13485 认证证书 | 通过 | 通过 | 医疗器械检测机构出具的检测报告 | 有 | 发明专利,实用新型专利 | 0 | 1 | 没有抽检不合格记录
连接头 | T143 | 骨科脊柱类 | 钛合金 | 各种规格 |  | 1连接头 | YZ0000067 | 强生（上海）医疗器材有限公司 | 枕颈胸脊柱固定系统 | YZ00005841 | 进口 | DePuy Spine | Summit SI开放式钛缆连接器 | 开放式钛缆连接器 | 174664000 |  | 钛合金 | 个 | 非灭菌包装 |  | 枕颈胸脊柱固定系统 | 审核通过 | 审核通过 | 审核通过 | 审核通过 | 审核通过 | 审核通过 | 获得ISO 13485 认证证书 | 通过 | 通过 | 医疗器械检测机构出具的检测报告 | 无 | 无 | 0 | 2 | 没有抽检不合格记录
3.5mm锁定加压接骨板 | R032 | 骨科创伤类 | 纯钛 | 9孔以上 |  |  | YZ0000044 | 常州华森医疗器械有限公司 | 锁定接骨板系统 | YZ00005842 | 国产 | 常州华森医疗器械有限公司 |  | （无着色）3、4、5、6、7、8孔 W10 δ3 | YSD〔11) (结合孔〕 |  | 纯钛 | 块 |  |  | 锁定接骨板系统 | 审核通过 | 审核通过 | 审核通过 | 审核通过 | 审核通过 | 审核通过 | 获得ISO 13485 认证证书 | 通过 | 通过 | 医疗器械检测机构出具的检测报告 | 有 | 发明专利,实用新型专利 | 0 | 1 | 没有抽检不合格记录
颈椎前路钛板螺钉 | T035 | 骨科脊柱类 | 钛合金 | 可变型自攻螺钉 |  | 1螺钉 | YZ0000204 | 美敦力（上海）管理有限公司 | 螺钉 | YZ00005843 | 进口 | Medtronic Sofamor Danek USA, Inc. |  | 4×11 MM 可调角度自攻螺钉¦4×13 MM 可调角度自攻螺钉¦4×15 MM 可调角度自攻螺钉¦4×17 MM 可调角度自攻螺钉 | 3120311¦3120313¦3120315¦3120317 |  | 钛合金 | 个 |  |  | 颈椎前路钢板系统Atlantis Anterior Cervical Plate System | 审核通过 | 审核通过 | 审核通过 | 审核通过 | 审核通过 | 审核通过 | 获得ISO 13485 认证证书 | 通过 | 通过 | 生产企业自检报告 | 无 | 发明专利, | 0 | 10 | 没有抽检不合格记录
锁定头螺钉 | R473 | 骨科创伤类 | 钛合金 | 4.5-5.5mm |  | 自攻自钻 | YZ0000315 | 江苏国立医疗器械有限公司 | 自攻自钻锁定接骨螺钉 | YZ00005844 | 国产 | 江苏国立医疗器械有限公司 |  | Φ5.0 | LDSD06 |  | 钛合金 | 支 | PE |  | 自攻自钻锁定接骨螺钉 | 审核通过 | 审核通过 | 审核通过 | 审核通过 | 审核通过 | 审核通过 | 获得ISO 9001 认证证书 | 无 | 无 | 医疗器械检测机构出具的检测报告 | 无 | 无 | 0 | 0 | 企业有不良记录，但投标品种无不良记录
3.5mm锁定加压接骨板 | R032 | 骨科创伤类 | 纯钛 | 9孔以上 |  |  | YZ0000044 | 常州华森医疗器械有限公司 | 锁定接骨板系统 | YZ00005845 | 国产 | 常州华森医疗器械有限公司 |  | （无着色）3-15孔¦（无着色）3-15孔 | 腓骨远端外侧锁定接骨板﹙加压型﹚¦腓骨远端后外侧锁定接骨板﹙加压型﹚ |  | 纯钛 | 块 |  |  | 锁定接骨板系统 | 审核通过 | 审核通过 | 审核通过 | 审核通过 | 审核通过 | 审核通过 | 获得ISO 13485 认证证书 | 通过 | 通过 | 医疗器械检测机构出具的检测报告 | 有 | 发明专利,实用新型专利 | 0 | 1 | 没有抽检不合格记录
人工膝关节股骨髁 | S272 | 骨科人工关节类 | 旋转平台股骨髁 | 各种规格型号 | 膝关节 |  | YZ0000273 | 大博医疗科技股份有限公司 | 股骨髁假体 | YZ00005846 | 国产 | 大博医疗科技股份有限公司 |  | 0#-18# | CPCFC II |  | 钴铬钼 | 个 |  |  | 膝关节假体 | 审核通过 | 审核通过 | 审核通过 | 审核通过 | 审核通过 | 审核通过 | 获得ISO 13485 认证证书 | 通过 | 通过 | 生产企业自检报告 | 无 | 无 | 0 | 5 | 没有抽检不合格记录
颈椎前路钛板螺钉 | T039 | 骨科脊柱类 | 钛合金 | 固定型自钻螺钉 |  | 1螺钉 | YZ0000204 | 美敦力（上海）管理有限公司 | 螺钉 | YZ00005847 | 进口 | Medtronic Sofamor Danek USA, Inc. |  | 4×11 MM 固定角度自钻螺钉¦4×13 MM 固定角度自钻螺钉¦4×15 MM 固定角度自钻螺钉¦4×17 MM 固定角度自钻螺钉 | 3120411¦3120413¦3120415¦3120417 |  | 钛合金 | 个 |  |  | 颈椎前路钢板系统Atlantis Anterior Cervical Plate System | 审核通过 | 审核通过 | 审核通过 | 审核通过 | 审核通过 | 审核通过 | 获得ISO 13485 认证证书 | 通过 | 通过 | 生产企业自检报告 | 无 | 发明专利, | 0 | 10 | 没有抽检不合格记录
偏置连接器 | T139 | 骨科脊柱类 | 钛合金 | 各种规格 |  | 1连接器 | YZ0000067 | 强生（上海）医疗器材有限公司 | 脊柱后路内固定系统（商品名：Expedium）Expedium Spinal System | YZ00005848 | 进口 | Medos International SARL | Expedium骶髂开口连接器（5.5系统） | 40mm, 万向¦60mm, 万向¦100mm, 万向 | 179797040¦179797060¦179797100 |  | 钛合金 | 个 | 非灭菌包装 |  | 脊柱后路内固定系统(商品名：Expedium)Expedium Spinal System | 审核通过 | 审核通过 | 审核通过 | 审核通过 | 审核通过 | 审核通过 | 获得ISO 13485 认证证书 | 通过 | 通过 | 医疗器械检测机构出具的检测报告 | 无 | 发明专利, | 0 | 1 | 没有抽检不合格记录
偏置连接器 | T139 | 骨科脊柱类 | 钛合金 | 各种规格 |  | 1连接器 | YZ0000067 | 强生（上海）医疗器材有限公司 | 脊柱后路内固定系统（商品名：Expedium）Expedium Spinal System | YZ00005849 | 进口 | Medos International SARL | Expedium骶髂闭口连接器（5.5系统） | 40mm, 万向¦60mm, 万向¦100mm, 万向 | 179798040¦179798060¦179798100 |  | 钛合金 | 个 | 非灭菌包装 |  | 脊柱后路内固定系统(商品名：Expedium)Expedium Spinal System | 审核通过 | 审核通过 | 审核通过 | 审核通过 | 审核通过 | 审核通过 | 获得ISO 13485 认证证书 | 通过 | 通过 | 医疗器械检测机构出具的检测报告 | 无 | 无 | 0 | 1 | 没有抽检不合格记录
颈椎前路钛板螺钉 | T033 | 骨科脊柱类 | 钛合金 | 可变型自钻螺钉 |  | 1螺钉 | YZ0000204 | 美敦力（上海）管理有限公司 | 螺钉 | YZ00005850 | 进口 | Medtronic Sofamor Danek USA, Inc. |  | 4×11 MM 可调角度自钻螺钉¦4×13 MM 可调角度自钻螺钉¦4×15 MM 可调角度自钻螺钉¦4×17 MM 可调角度自钻螺钉 | 3120511¦3120513¦3120515¦3120517 |  | 钛合金 | 个 |  |  | 颈椎前路钢板系统Atlantis Anterior Cervical Plate System | 审核通过 | 审核通过 | 审核通过 | 审核通过 | 审核通过 | 审核通过 | 获得ISO 13485 认证证书 | 通过 | 通过 | 生产企业自检报告 | 无 | 发明专利, | 0 | 10 | 没有抽检不合格记录
4.5mm(及以上)锁定加压接骨板 | R037 | 骨科创伤类 | 纯钛 | 5-8孔 |  |  | YZ0000044 | 常州华森医疗器械有限公司 | 锁定接骨板 | YZ00005851 | 国产 | 常州华森医疗器械有限公司 |  | （无着色）4-12孔 δ：3 | 腓骨远端外侧锁定接骨板﹙左、右﹚ |  | 纯钛 | 块 |  |  | 锁定接骨板系统 | 审核通过 | 审核通过 | 审核通过 | 审核通过 | 审核通过 | 审核通过 | 获得ISO 13485 认证证书 | 通过 | 通过 | 医疗器械检测机构出具的检测报告 | 有 | 实用新型专利 | 0 | 1 | 没有抽检不合格记录
锁定头螺钉 | R470 | 骨科创伤类 | 钛合金 | 4.5-5.5mm |  | 自攻 | YZ0000315 | 江苏国立医疗器械有限公司 | 自攻锁定接骨螺钉 | YZ00005852 | 国产 | 江苏国立医疗器械有限公司 |  | Φ5.0 | LDSD03 |  | 钛合金 | 支 | PE |  | 自攻锁定接骨螺钉 | 审核通过 | 审核通过 | 审核通过 | 审核通过 | 审核通过 | 审核通过 | 获得ISO 9001 认证证书 | 无 | 无 | 医疗器械检测机构出具的检测报告 | 无 | 无 | 0 | 0 | 企业有不良记录，但投标品种无不良记录
骨水泥固定初次置换 关节柄 | S020 | 骨科人工关节类 | 解剖型柄 | 各种规格型号 | 髋关节 |  | YZ0000273 | 大博医疗科技股份有限公司 | 骨水泥型股骨柄 | YZ00005853 | 国产 | 大博医疗科技股份有限公司 |  | 0#-18# | ZCCSI |  | 钴铬钼 | 个 |  |  | 髋关节假体 | 审核通过 | 审核通过 | 审核通过 | 审核通过 | 审核通过 | 审核通过 | 获得ISO 13485 认证证书 | 通过 | 通过 | 生产企业自检报告 | 无 | 无 | 0 | 1 | 没有抽检不合格记录
4.5mm(及以上)锁定加压接骨板 | R037 | 骨科创伤类 | 纯钛 | 5-8孔 |  |  | YZ0000044 | 常州华森医疗器械有限公司 | 锁定接骨板 | YZ00005854 | 国产 | 常州华森医疗器械有限公司 |  | （无着色）5－9孔 δ：2.5 | YSD03 |  | 纯钛 | 块 |  |  | 锁定接骨板系统 | 审核通过 | 审核通过 | 审核通过 | 审核通过 | 审核通过 | 审核通过 | 获得ISO 13485 认证证书 | 通过 | 通过 | 医疗器械检测机构出具的检测报告 | 有 | 发明专利,实用新型专利 | 0 | 1 | 没有抽检不合格记录
颈椎前路钛板螺钉 | T043 | 骨科脊柱类 | 钛合金 | 固定型大直径螺钉 |  | 1螺钉 | YZ0000204 | 美敦力（上海）管理有限公司 | 螺钉 | YZ00005855 | 进口 | Medtronic Sofamor Danek USA, Inc. |  | 4.5×11 MM 固定角度自攻螺钉¦4.5×13 MM 固定角度自攻螺钉¦4.5×15 MM 固定角度自攻螺钉¦4.5×17 MM 固定角度自攻螺钉 | 3125211¦3125213¦3125215¦3125217 |  | 钛合金 | 个 |  |  | 颈椎前路钢板系统Atlantis Anterior Cervical Plate System | 审核通过 | 审核通过 | 审核通过 | 审核通过 | 审核通过 | 审核通过 | 获得ISO 13485 认证证书 | 通过 | 通过 | 生产企业自检报告 | 无 | 发明专利, | 0 | 10 | 没有抽检不合格记录
4.5mm(及以上)锁定加压接骨板 | R037 | 骨科创伤类 | 纯钛 | 5-8孔 |  |  | YZ0000044 | 常州华森医疗器械有限公司 | 锁定接骨板 | YZ00005856 | 国产 | 常州华森医疗器械有限公司 |  | （无着色）3-18孔 δ：6 | 股骨远端外侧锁定接骨板﹙左、右﹚ |  | 纯钛 | 块 |  |  | 锁定接骨板系统 | 审核通过 | 审核通过 | 审核通过 | 审核通过 | 审核通过 | 审核通过 | 获得ISO 13485 认证证书 | 通过 | 通过 | 医疗器械检测机构出具的检测报告 | 有 | 发明专利,实用新型专利 | 0 | 1 | 没有抽检不合格记录
皮质骨螺钉 | R416 | 骨科创伤类 | 钛合金 | 1.0-3.0mm |  | 非自攻 | YZ0000315 | 江苏国立医疗器械有限公司 | 皮质股螺钉 | YZ00005857 | 国产 | 江苏国立医疗器械有限公司 |  | HA1.5 | HAQ03 | 浅螺纹HAQ03 | 钛合金 | 支 | PE |  | 皮质股螺钉 | 审核通过 | 审核通过 | 审核通过 | 审核通过 | 审核通过 | 审核通过 | 获得ISO 9001 认证证书 | 无 | 无 | 医疗器械检测机构出具的检测报告 | 无 | 无 | 0 | 0 | 企业有不良记录，但投标品种无不良记录
4.5mm(及以上)锁定加压接骨板 | R037 | 骨科创伤类 | 纯钛 | 5-8孔 |  |  | YZ0000044 | 常州华森医疗器械有限公司 | 锁定接骨板 | YZ00005858 | 国产 | 常州华森医疗器械有限公司 |  | （无着色）3-13孔 δ：2.5 | L型锁定接骨板I型 |  | 纯钛 | 块 |  |  | 锁定接骨板系统 | 审核通过 | 审核通过 | 审核通过 | 审核通过 | 审核通过 | 审核通过 | 获得ISO 13485 认证证书 | 通过 | 通过 | 医疗器械检测机构出具的检测报告 | 有 | 发明专利,实用新型专利 | 0 | 1 | 没有抽检不合格记录
4.5mm(及以上)锁定加压接骨板 | R037 | 骨科创伤类 | 纯钛 | 5-8孔 |  |  | YZ0000044 | 常州华森医疗器械有限公司 | 锁定接骨板 | YZ00005860 | 国产 | 常州华森医疗器械有限公司 |  | （无着色）3孔 L：90 W：17.2 ;5孔 L：136 W：17.2 ;7孔 L：172 W：17.2 ;9孔 L：208 W：17.2 ;11孔 L：244 W：17.2 ;13孔 L：280 W：17.2 ;15孔 L：316 W：17.2 | YSD13；YSD14 |  | 纯钛 | 块 |  |  | 锁定接骨板系统 | 审核通过 | 审核通过 | 审核通过 | 审核通过 | 审核通过 | 审核通过 | 获得ISO 13485 认证证书 | 通过 | 通过 | 医疗器械检测机构出具的检测报告 | 有 | 发明专利,实用新型专利 | 0 | 1 | 没有抽检不合格记录
皮质骨螺钉 | R425 | 骨科创伤类 | 钛合金 | 3.0mm以上 |  | 非自攻 | YZ0000315 | 江苏国立医疗器械有限公司 | 皮质股螺钉 | YZ00005861 | 国产 | 江苏国立医疗器械有限公司 |  | HA3.5 | HAQ03 | 浅螺纹HAQ03 | 钛合金 | 支 | PE |  | 皮质股螺钉 | 审核不通过 | 审核不通过 | 审核通过 | 审核通过 | 审核通过 | 审核通过 | 获得ISO 9001 认证证书 | 无 | 无 | 医疗器械检测机构出具的检测报告 | 无 |  |  | 0 | 有抽检不合格记录
颈椎前路半坚强固定螺钉 | T077 | 骨科脊柱类 | 钛合金 | 自钻 |  |  | YZ0000204 | 美敦力（上海）管理有限公司 | 螺钉 | YZ00005862 | 进口 | Medtronic Sofamor Danek USA, Inc. |  | 4.5×11 MM 可调角度自攻螺钉¦4.5×13 MM 可调角度自攻螺钉¦4.5×15 MM 可调角度自攻螺钉¦4.5×17 MM 可调角度自攻螺钉 | 3125311¦3125313¦3125315¦3125317 |  | 钛合金 | 个 |  |  | 颈椎前路钢板系统Atlantis Anterior Cervical Plate System | 审核通过 | 审核通过 | 审核通过 | 审核通过 | 审核通过 | 审核通过 | 获得ISO 13485 认证证书 | 通过 | 通过 | 生产企业自检报告 | 无 | 发明专利, | 0 | 10 | 没有抽检不合格记录
4.5mm(及以上)锁定加压接骨板 | R037 | 骨科创伤类 | 纯钛 | 5-8孔 |  |  | YZ0000044 | 常州华森医疗器械有限公司 | 锁定接骨板系统 | YZ00005863 | 国产 | 常州华森医疗器械有限公司 |  | （无着色）孔数3-16孔 δ4.6 | 胫骨（锁定〕接骨板ΖSD〈02> |  | 纯钛 | 块 |  |  | 锁定接骨板系统 | 审核通过 | 审核通过 | 审核通过 | 审核通过 | 审核通过 | 审核通过 | 获得ISO 13485 认证证书 | 通过 | 通过 | 医疗器械检测机构出具的检测报告 | 有 | 发明专利,实用新型专利 | 0 | 1 | 没有抽检不合格记录
4.5mm(及以上)锁定加压接骨板 | R037 | 骨科创伤类 | 纯钛 | 5-8孔 |  |  | YZ0000044 | 常州华森医疗器械有限公司 | 锁定接骨板系统 | YZ00005864 | 国产 | 常州华森医疗器械有限公司 |  | （无着色）孔数5-20孔 W：13 δ3 | 干骺端（锁定〕接骨板ΖSD〈02> |  | 纯钛 | 块 |  |  | 锁定接骨板系统 | 审核通过 | 审核通过 | 审核通过 | 审核通过 | 审核通过 | 审核通过 | 获得ISO 13485 认证证书 | 通过 | 通过 | 医疗器械检测机构出具的检测报告 | 有 | 发明专利,实用新型专利 | 0 | 16 | 没有抽检不合格记录
颈椎前路钛板螺钉 | T045 | 骨科脊柱类 | 钛合金 | 自锁紧 |  | 1螺钉 | YZ0000204 | 美敦力（上海）管理有限公司 | 螺钉 | YZ00005865 | 进口 | Medtronic Sofamor Danek USA, Inc. |  | 4.5×11 MM 固定角度自钻螺钉¦4.5×13 MM 固定角度自钻螺钉¦4.5×15 MM 固定角度自钻螺钉¦4.5×17 MM 固定角度自钻螺钉 | 3125411¦3125413¦3125415¦3125417 |  | 钛合金 | 个 |  |  | 颈椎前路钢板系统Atlantis Anterior Cervical Plate System | 审核通过 | 审核通过 | 审核通过 | 审核通过 | 审核通过 | 审核通过 | 获得ISO 13485 认证证书 | 通过 | 通过 | 生产企业自检报告 | 无 | 发明专利, | 0 | 12 | 没有抽检不合格记录
4.5mm(及以上)锁定加压接骨板 | R038 | 骨科创伤类 | 纯钛 | 9孔以上 |  |  | YZ0000044 | 常州华森医疗器械有限公司 | 锁定接骨板 | YZ00005866 | 国产 | 常州华森医疗器械有限公司 |  | （无着色）5孔 L：86 ;7孔 L：99 ;8孔 L：112 ;9孔 L：125 10孔 L：138 ;11孔 L：151 ;12孔 L：164 ;14孔 L：190 ;15孔 L：216 ;18孔 L：242 20孔 L：334 | 干骺端锁定接骨板 |  | 纯钛 | 块 |  |  | 锁定接骨板系统 | 审核通过 | 审核通过 | 审核通过 | 审核通过 | 审核通过 | 审核通过 | 获得ISO 13485 认证证书 | 通过 | 通过 | 医疗器械检测机构出具的检测报告 | 有 | 发明专利,实用新型专利 | 0 | 16 | 没有抽检不合格记录
关节头 | S072 | 骨科人工关节类 | 钴铬钼-头 | 金属头 | 髋关节 |  | YZ0000273 | 大博医疗科技股份有限公司 | 球 头 | YZ00005867 | 国产 | 大博医疗科技股份有限公司 |  | 22-32mm | ZCH |  | 钴铬钼 | 个 |  |  | 髋关节假体 | 审核通过 | 审核通过 | 审核通过 | 审核通过 | 审核通过 | 审核通过 | 获得ISO 13485 认证证书 | 无 | 无 | 无 | 无 | 无 | 0 | 0 | 没有抽检不合格记录
4.5mm(及以上)锁定加压接骨板 | R038 | 骨科创伤类 | 纯钛 | 9孔以上 |  |  | YZ0000044 | 常州华森医疗器械有限公司 | 锁定接骨板系统（锁定接骨板）（数字化定制) | YZ00005868 | 国产 | 常州华森医疗器械有限公司 |  | （无着色）3-16孔 δ：4.6¦（无着色）3-16孔 δ：5.5 | 胫骨(锁定)接骨板Ζ SD〔01）¦股骨(锁定)接骨板Ζ SD〔01） |  | TA3 | 块 |  |  | 锁定接骨板系统 | 审核通过 | 审核通过 | 审核通过 | 审核通过 | 审核通过 | 审核通过 | 获得ISO 13485 认证证书 | 通过 | 通过 | 医疗器械检测机构出具的检测报告 | 有 | 发明专利,实用新型专利 | 0 | 1 | 没有抽检不合格记录
4.5mm(及以上)锁定加压接骨板 | R038 | 骨科创伤类 | 纯钛 | 9孔以上 |  |  | YZ0000044 | 常州华森医疗器械有限公司 | 锁定接骨板 | YZ00005869 | 国产 | 常州华森医疗器械有限公司 |  | （无着色）3-15孔¦（无着色）3-15孔¦（无着色）3-15孔 | 胫骨远端外侧锁定接骨板﹙加压型﹚¦3.5mm胫骨远端外侧﹙围关节﹚锁定接骨板﹙加压型﹚¦胫骨远端内侧锁定接骨板Ⅱ型﹙加压型﹚ |  | 纯钛 | 块 |  |  | 锁定接骨板系统 | 审核通过 | 审核通过 | 审核通过 | 审核通过 | 审核通过 | 审核通过 | 获得ISO 13485 认证证书 | 通过 | 通过 | 医疗器械检测机构出具的检测报告 | 有 | 发明专利,实用新型专利 | 0 | 1 | 没有抽检不合格记录
4.5mm(及以上)锁定加压接骨板 | R038 | 骨科创伤类 | 纯钛 | 9孔以上 |  |  | YZ0000044 | 常州华森医疗器械有限公司 | 锁定接骨板 | YZ00005870 | 国产 | 常州华森医疗器械有限公司 |  | （无着色）10-15孔 δ：2.5 | YSD03 |  | 纯钛 | 块 |  |  | 锁定接骨板系统 | 审核通过 | 审核通过 | 审核通过 | 审核通过 | 审核通过 | 审核通过 | 获得ISO 13485 认证证书 | 通过 | 通过 | 医疗器械检测机构出具的检测报告 | 有 | 发明专利,实用新型专利 | 0 | 1 | 没有抽检不合格记录
4.5mm(及以上)锁定加压接骨板 | R038 | 骨科创伤类 | 纯钛 | 9孔以上 |  |  | YZ0000044 | 常州华森医疗器械有限公司 | 锁定接骨板 | YZ00005871 | 国产 | 常州华森医疗器械有限公司 |  | （无着色）3-18孔 δ：5.5 | YSD55;YSD56 |  | 纯钛 | 块 |  |  | 锁定接骨板系统 | 审核通过 | 审核通过 | 审核通过 | 审核通过 | 审核通过 | 审核通过 | 获得ISO 13485 认证证书 | 通过 | 通过 | 医疗器械检测机构出具的检测报告 | 有 | 发明专利,实用新型专利 | 0 | 1 | 没有抽检不合格记录
胸腰椎后路直棒 | T219 | 骨科脊柱类 | 钛合金 | 各种规格 |  | 1棒 | YZ0000067 | 强生（上海）医疗器材有限公司 | 脊柱后路内固定系统组件（商品名：Expedium）Expedium Spinal System | YZ00005872 | 进口 | Medos International SARL | Expedium双直径钛棒 | 4.5-5.5 ,600mm¦4.5-5.5 ,300mm | 186162455¦186162551 |  | 钛合金 | 根 | 非灭菌包装 |  | 脊柱后路内固定系统组件(商品名：Expedium)Expedium Spine System | 审核通过 | 审核通过 | 审核通过 | 审核通过 | 审核通过 | 审核通过 | 获得ISO 13485 认证证书 | 通过 | 通过 | 医疗器械检测机构出具的检测报告 | 无 | 发明专利, | 0 | 3 | 没有抽检不合格记录
胸腰椎后路直棒 | T219 | 骨科脊柱类 | 钛合金 | 各种规格 |  | 1棒 | YZ0000067 | 强生（上海）医疗器材有限公司 | 脊柱后路内固定系统组件(商品名：Expedium)Expedium Spine System | YZ00005873 | 进口 | Medos International SARL | Expedium双直径钛棒 | 5.5-6.35 ,450mm¦5.5-6.35 ,600mm | 179970450¦179970600 |  | 钛合金 | 根 | 非灭菌包装 |  | 脊柱后路内固定系统组件(商品名：Expedium)Expedium Spine System | 审核通过 | 审核通过 | 审核通过 | 审核通过 | 审核通过 | 审核通过 | 获得ISO 13485 认证证书 | 通过 | 通过 | 医疗器械检测机构出具的检测报告 | 无 | 发明专利, | 0 | 2 | 没有抽检不合格记录
颈椎前路钛板螺钉 | T037 | 骨科脊柱类 | 钛合金 | 可变型大直径螺钉 |  | 1螺钉 | YZ0000204 | 美敦力（上海）管理有限公司 | 螺钉 | YZ00005874 | 进口 | Medtronic Sofamor Danek USA, Inc. |  | 4.5×11 MM 可调角度自钻螺钉¦4.5×13 MM 可调角度自钻螺钉¦4.5×15 MM 可调角度自钻螺钉¦4.5×17 MM 可调角度自钻螺钉 | 3125511¦3125513¦3125515¦3125517 |  | 钛合金 | 个 |  |  | 颈椎前路钢板系统Atlantis Anterior Cervical Plate System | 审核通过 | 审核通过 | 审核通过 | 审核通过 | 审核通过 | 审核通过 | 获得ISO 13485 认证证书 | 通过 | 通过 | 生产企业自检报告 | 无 | 发明专利, | 0 | 11 | 没有抽检不合格记录
4.5mm(及以上)锁定加压接骨板 | R038 | 骨科创伤类 | 纯钛 | 9孔以上 |  |  | YZ0000044 | 常州华森医疗器械有限公司 | 锁定接骨板 | YZ00005875 | 国产 | 常州华森医疗器械有限公司 |  | （无着色）5孔 L：161 W：16 ;7孔 L：201 W：16 ;9孔 L：241 W：16 ;11孔 L：281 W：16 ;13孔 L：321 W：16 ;15孔 L：361 W：16 | 股骨远端外侧锁定接骨板﹙左、右﹚ |  | 纯钛 | 块 |  |  | 锁定接骨板系统 | 审核通过 | 审核通过 | 审核通过 | 审核通过 | 审核通过 | 审核通过 | 获得ISO 13485 认证证书 | 通过 | 通过 | 医疗器械检测机构出具的检测报告 | 有 | 发明专利,实用新型专利 | 0 | 1 | 没有抽检不合格记录
4.5mm(及以上)锁定加压接骨板 | R038 | 骨科创伤类 | 纯钛 | 9孔以上 |  |  | YZ0000044 | 常州华森医疗器械有限公司 | 锁定接骨板 | YZ00005876 | 国产 | 常州华森医疗器械有限公司 |  | （无着色）3孔 L：73 W：16 ;4孔 L：89 W：16 ;5孔 L：105 W：16 ;5孔 L：121 W：16 ;6孔 L：55 W：16 ;8孔 L：153 W：16 ;10孔 L：185 W：16 ;10孔 L：185 W：16 ;12孔 L：217 W：16 | L型锁定接骨板I型 |  | 纯钛 | 块 |  |  | 锁定接骨板系统 | 审核通过 | 审核通过 | 审核通过 | 审核通过 | 审核通过 | 审核通过 | 获得ISO 13485 认证证书 | 通过 | 通过 | 医疗器械检测机构出具的检测报告 | 有 | 发明专利,实用新型专利 | 0 | 1 | 没有抽检不合格记录
4.5mm(及以上)锁定加压接骨板 | R038 | 骨科创伤类 | 纯钛 | 9孔以上 |  |  | YZ0000044 | 常州华森医疗器械有限公司 | 锁定接骨板系统 | YZ00005877 | 国产 | 常州华森医疗器械有限公司 |  | （无着色）4、5、6、7、8、9、10、11、12、13、14孔 W10.5 | YSD〔35｜36)〔圆孔〕 |  | 纯钛 | 块 |  |  | 锁定接骨板系统 | 审核通过 | 审核通过 | 审核通过 | 审核通过 | 审核通过 | 审核通过 | 获得ISO 13485 认证证书 | 通过 | 通过 | 医疗器械检测机构出具的检测报告 | 有 | 发明专利,实用新型专利 | 0 | 1 | 没有抽检不合格记录
颈椎前路混合固定一节段钛板 | T023 | 骨科脊柱类 | 钛合金 |  |  | 1板 | YZ0000204 | 美敦力（上海）管理有限公司 | 颈椎前路钢板 | YZ00005878 | 进口 | Medtronic Sofamor Danek USA, Inc. |  | 19 MM 颈椎前路钢板¦21 MM 颈椎前路钢板¦23 MM 颈椎前路钢板¦25 MM 颈椎前路钢板¦27.5 MM 颈椎前路钢板¦30 MM 颈椎前路钢板¦32.5 MM 颈椎前路钢板 | 7200019¦7200021¦7200023¦7200025¦7200027¦7200030¦7200132 |  | 钛合金 | 个 |  |  | 颈椎前路钢板系统Atlantis Anterior Cervical Plate System | 审核通过 | 审核通过 | 审核通过 | 审核通过 | 审核通过 | 审核通过 | 获得ISO 13485 认证证书 | 通过 | 通过 | 生产企业自检报告 | 无 | 发明专利, | 0 | 13 | 没有抽检不合格记录
桡骨近端动力加压接骨板 | R164 | 骨科创伤类 | 纯钛 | 2-24孔 |  |  | YZ0000061 | 常州博朗森思百纳医疗器械有限公司 | 上肢加压接骨板II型 | YZ00005879 | 国产 | 常州博朗森思百纳医疗器械有限公司 | 上肢加压接骨板II型 | 6-10孔，厚度3.0mm | ZSZ(Q)1-01-1 | ZSZ(Q)1-01-1 | 纯钛 | 块 | 透析纸袋 |  | 直型金属接骨板系统 | 审核通过 | 审核通过 | 审核通过 | 审核通过 | 审核通过 | 审核通过 | 获得ISO 13485 认证证书 | 无 | 无 | 医疗器械检测机构出具的检测报告 | 无 | 无 | 0 | 0 | 没有抽检不合格记录
重建型锁定加压接骨板（弧形） | R061 | 骨科创伤类 | 纯钛 | 2-8孔 |  |  | YZ0000044 | 常州华森医疗器械有限公司 | 锁定接骨板 | YZ00005880 | 国产 | 常州华森医疗器械有限公司 |  | （无着色）3-13孔 w：10 | ZSD04 |  | 纯钛 | 块 |  |  | 锁定接骨板系统 | 审核通过 | 审核通过 | 审核通过 | 审核通过 | 审核通过 | 审核通过 | 获得ISO 13485 认证证书 | 通过 | 通过 | 医疗器械检测机构出具的检测报告 | 有 | 发明专利,实用新型专利 | 0 | 16 | 没有抽检不合格记录
颈椎前路混合固定二节段钛板 | T025 | 骨科脊柱类 | 钛合金 |  |  | 1板 | YZ0000204 | 美敦力（上海）管理有限公司 | 颈椎前路钢板 | YZ00005881 | 进口 | Medtronic Sofamor Danek USA, Inc. |  | 27.5 MM 颈椎前路钢板¦30 MM 颈椎前路钢板¦32.5 MM 颈椎前路钢板¦35 MM 颈椎前路钢板 | 7200127¦7200130¦7200032¦7200035 |  | 钛合金 | 个 |  |  | 颈椎前路钢板系统Atlantis Anterior Cervical Plate System | 审核通过 | 审核通过 | 审核通过 | 审核通过 | 审核通过 | 审核通过 | 获得ISO 13485 认证证书 | 通过 | 通过 | 生产企业自检报告 | 无 | 发明专利, | 0 | 13 | 没有抽检不合格记录
重建型锁定加压接骨板（弧形） | R062 | 骨科创伤类 | 纯钛 | 9-12孔 |  |  | YZ0000044 | 常州华森医疗器械有限公司 | 锁定接骨板系统 | YZ00005882 | 国产 | 常州华森医疗器械有限公司 |  | （无着色）5,6,7,8,9,10,11,12,13,14,15,16孔 | 重建锁定接骨板Ι型（弧形〕 |  | 纯钛 | 块 |  |  | 锁定接骨板系统 | 审核通过 | 审核通过 | 审核通过 | 审核通过 | 审核通过 | 审核通过 | 获得ISO 13485 认证证书 | 通过 | 通过 | 医疗器械检测机构出具的检测报告 | 有 | 发明专利,实用新型专利 | 0 | 16 | 没有抽检不合格记录
颈椎前路混合固定三节段钛板 | T027 | 骨科脊柱类 | 钛合金 |  |  | 1板 | YZ0000204 | 美敦力（上海）管理有限公司 | 颈椎前路钢板 | YZ00005883 | 进口 | Medtronic Sofamor Danek USA, Inc. |  | 37.5 MM 颈椎前路钢板¦40 MM 颈椎前路钢板¦42.5 MM 颈椎前路钢板¦45 MM 颈椎前路钢板¦47.5 MM 颈椎前路钢板¦50 MM 颈椎前路钢板¦52.5 MM 颈椎前路钢板¦55 MM 颈椎前路钢板 | 7200037¦7200040¦7200042¦7200045¦7200047¦7200050¦7200152¦7200155 |  | 钛合金 | 个 |  |  | 颈椎前路钢板系统Atlantis Anterior Cervical Plate System | 审核通过 | 审核通过 | 审核通过 | 审核通过 | 审核通过 | 审核通过 | 获得ISO 13485 认证证书 | 通过 | 通过 | 生产企业自检报告 | 无 | 发明专利, | 0 | 11 | 没有抽检不合格记录
重建型锁定加压接骨板（弧形） | R063 | 骨科创伤类 | 纯钛 | 13-22孔 |  |  | YZ0000044 | 常州华森医疗器械有限公司 | 锁定接骨板系统 | YZ00005884 | 国产 | 常州华森医疗器械有限公司 |  | （无着色）孔数3-16孔 δ5.5 | 股骨（锁定〕接骨板ΖSD〈02> |  | 纯钛 | 块 |  |  | 锁定接骨板系统 | 审核通过 | 审核通过 | 审核通过 | 审核通过 | 审核通过 | 审核通过 | 获得ISO 13485 认证证书 | 通过 | 通过 | 医疗器械检测机构出具的检测报告 | 有 | 发明专利,实用新型专利 | 0 | 16 | 没有抽检不合格记录
胸腰椎后路短尾多轴螺钉 | T233 | 骨科脊柱类 | 钛合金 | 各种规格 |  | 1螺钉 | YZ0000067 | 强生（上海）医疗器材有限公司 | 多轴向椎弓根固定系统(商品名：SYNTHES) | YZ00005885 | 进口 | Synthes GmbH | USS II Polyaxial | USS II 双芯多轴向椎弓根钉,？ 4.2mm, 长度25-35mm,TAN, 金色¦USS II 双芯多轴向椎弓根钉,？ 5.2mm, 长度30-45mm,TAN, 紫色¦USS II 双芯多轴向椎弓根钉,？ 6.2mm, 长度40-50mm,TAN, 深蓝色¦USS II 双芯多轴向椎弓根钉,？ 7.0mm, 长度35-45mm,TAN, 绿色 | 04.607.011-04.607.013¦04.607.022-04.607.025¦04.607.034-04.607.036¦04.607.053-04.607.055 | 长度5mm递增 |  | 枚 | 灭菌包装和非灭菌包装 |  | 多轴向椎弓根固定系统(商品名：SYNTHES) | 审核通过 | 审核通过 | 审核通过 | 审核通过 | 审核通过 | 审核通过 | 获得ISO 13485 认证证书 | 通过 | 通过 | 医疗器械检测机构出具的检测报告 | 无 | 发明专利, | 0 | 1 | 没有抽检不合格记录
颈椎前路混合固定四节段钛板 | T029 | 骨科脊柱类 | 钛合金 |  |  | 1板 | YZ0000204 | 美敦力（上海）管理有限公司 | 颈椎前路钢板 | YZ00005886 | 进口 | Medtronic Sofamor Danek USA, Inc. |  | 45 MM 颈椎前路钢板¦47.5 MM 颈椎前路钢板¦50 MM 颈椎前路钢板¦52.5 MM 颈椎前路钢板¦55 MM 颈椎前路钢板¦57.5 MM 颈椎前路钢板¦60 MM 颈椎前路钢板¦62.5 MM 颈椎前路钢板¦65 MM 颈椎前路钢板 | 7200145¦7200147¦7200150¦7200052¦7200055¦7200057¦7200060¦7200062¦7200065 |  | 钛合金 | 个 |  |  | 颈椎前路钢板系统Atlantis Anterior Cervical Plate System | 审核通过 | 审核通过 | 审核通过 | 审核通过 | 审核通过 | 审核通过 | 获得ISO 13485 认证证书 | 通过 | 通过 | 生产企业自检报告 | 无 | 发明专利, | 0 | 9 | 没有抽检不合格记录
重建型锁定加压接骨板（直型） | R070 | 骨科创伤类 | 纯钛 | 2-8孔 |  |  | YZ0000044 | 常州华森医疗器械有限公司 | 锁定接骨板 | YZ00005887 | 国产 | 常州华森医疗器械有限公司 |  | （无着色）3-16孔 δ：3 | 重建锁定接骨板Ⅰ型 |  | 纯钛 | 块 |  |  | 锁定接骨板系统 | 审核通过 | 审核通过 | 审核通过 | 审核通过 | 审核通过 | 审核通过 | 获得ISO 13485 认证证书 | 通过 | 通过 | 医疗器械检测机构出具的检测报告 | 有 | 发明专利,实用新型专利 | 0 | 16 | 没有抽检不合格记录
单开门铰链板 | T344 | 骨科脊柱类 | 纯钛 |  |  | 1板 | YZ0000067 | 强生（上海）医疗器材有限公司 | 脊柱内固定系统 - 椎板成型系统ARCH Laminoplasty Sysem | YZ00005888 | 进口 | Synthes GmbH | ARCH | 2.0mm 未成型板, 20 孔, 孔间距5.0mm | 447.100.99 |  | 纯钛 | 块 |  |  | 脊柱内固定系统 - 椎板成型系统ARCH Laminoplasty Sysem | 审核通过 | 审核通过 | 审核通过 | 审核通过 | 审核通过 | 审核通过 | 获得ISO 13485 认证证书 | 通过 | 通过 | 医疗器械检测机构出具的检测报告 | 无 | 无 | 0 | 2 | 没有抽检不合格记录
胸腰椎后路短尾单轴螺钉 | T227 | 骨科脊柱类 | 钛合金 | 各种规格 |  | 1螺钉 | YZ0000067 | 强生（上海）医疗器材有限公司 | 脊柱外科植入物-胸腰椎固定系统Spine Thoracic and Lumbar fixation System | YZ00005889 | 进口 | Synthes GmbH | Spine Thoracic and Lumbar fixation System | USS-II 椎弓根螺钉 ？ 4.2mm，双芯,长度25mm-45mm, 双侧开口, 双线螺纹, 钛合金(TAN), 金色¦USS-II 椎弓根螺钉 ？ 5.2mm，双芯,长度30-50mm, 双侧开口, 双线螺纹, 钛合金(TAN), 紫色¦USS-II 椎弓根螺钉 ？ 6.2mm，双芯,长度30mm-50mm, 双侧开口, 双线螺纹, 钛合金(TAN), 蓝色¦USS-II 椎弓根螺钉 ？ 7.0mm，双芯,长度35mm, 双侧开口, 双线螺纹, 钛合金(TAN), 绿色 | 499.201.425-499.201.445¦499.201.530-499.201.550¦499.201.630-499.201.650¦499.201.735-499.201.750 | 长度5mm递增 | 钛合金 | 枚 | 灭菌包装机非灭菌包装 |  | 多轴向椎弓根固定系统(商品名：SYNTHES) | 审核通过 | 审核通过 | 审核通过 | 审核通过 | 审核通过 | 审核通过 | 获得ISO 13485 认证证书 | 通过 | 通过 | 医疗器械检测机构出具的检测报告 | 无 | 发明专利, | 0 | 3 | 没有抽检不合格记录
颈椎前路混合固定五节段钛板 | T031 | 骨科脊柱类 | 钛合金 |  |  | 1板 | YZ0000204 | 美敦力（上海）管理有限公司 | 颈椎前路钢板 | YZ00005890 | 进口 | Medtronic Sofamor Danek USA, Inc. |  | 67.5 MM 颈椎前路钢板¦70 MM 颈椎前路钢板¦72.5 MM 颈椎前路钢板 | 7200067¦7200070¦7200072 |  | 钛合金 | 个 |  |  | 颈椎前路钢板系统Atlantis Anterior Cervical Plate System | 审核通过 | 审核通过 | 审核通过 | 审核通过 | 审核通过 | 审核通过 | 获得ISO 13485 认证证书 | 通过 | 通过 | 生产企业自检报告 | 无 | 发明专利, | 0 | 12 | 没有抽检不合格记录
重建型锁定加压接骨板（直型） | R071 | 骨科创伤类 | 纯钛 | 9-12孔 |  |  | YZ0000044 | 常州华森医疗器械有限公司 | 锁定接骨板 | YZ00005891 | 国产 | 常州华森医疗器械有限公司 |  | （无着色）3-12孔 L：40-148 | 重建锁定接骨板Ⅰ型 |  | 纯钛 | 块 |  |  | 锁定接骨板系统 | 审核通过 | 审核通过 | 审核通过 | 审核通过 | 审核通过 | 审核通过 | 获得ISO 13485 认证证书 | 通过 | 通过 | 医疗器械检测机构出具的检测报告 | 有 | 发明专利,实用新型专利 | 0 | 16 | 没有抽检不合格记录
重建型锁定加压接骨板（直型） | R072 | 骨科创伤类 | 纯钛 | 13-22孔 |  |  | YZ0000044 | 常州华森医疗器械有限公司 | 锁定接骨板系统 | YZ00005892 | 国产 | 常州华森医疗器械有限公司 |  | （无着色）5孔 L40-64 ,6孔 L72-76 ,7孔 L40-88 ,8孔 L44-100 ,9孔 L112 ,10孔 L116,124 ,12孔 L135,148 ,14孔 L154,172 ,15孔 L196 ,18孔 L170,220 | 重建（锁定〕接骨板Ι型 |  | 纯钛 | 块 |  |  | 锁定接骨板系统 | 审核通过 | 审核通过 | 审核通过 | 审核通过 | 审核通过 | 审核通过 | 获得ISO 13485 认证证书 | 通过 | 通过 | 医疗器械检测机构出具的检测报告 | 有 | 发明专利,实用新型专利 | 0 | 16 | 没有抽检不合格记录
颈椎前路坚强固定四节段钛板 | T055 | 骨科脊柱类 | 钛合金 |  |  | 1板 | YZ0000204 | 美敦力（上海）管理有限公司 | 颈椎前路钢板 | YZ00005893 | 进口 | Medtronic Sofamor Danek USA, Inc. |  | 67.5 MM 颈椎前路钢板¦70 MM 颈椎前路钢板¦72.5 MM 颈椎前路钢板¦75 MM 颈椎前路钢板¦77.5 MM 颈椎前路钢板¦80 MM 颈椎前路钢板¦82.5 MM 颈椎前路钢板¦85 MM 颈椎前路钢板 | 7200167¦7200170¦7200172¦7200075¦7200077¦7200080¦7200082¦7200085 |  | 钛合金 | 个 |  |  | 颈椎前路钢板系统Atlantis Anterior Cervical Plate System | 审核通过 | 审核通过 | 审核通过 | 审核通过 | 审核通过 | 审核通过 | 获得ISO 13485 认证证书 | 通过 | 通过 | 生产企业自检报告 | 无 | 发明专利, | 0 | 11 | 没有抽检不合格记录
儿童重建锁定板 | R078 | 骨科创伤类 | 纯钛 | 2-18孔 |  |  | YZ0000044 | 常州华森医疗器械有限公司 | 锁定接骨板 | YZ00005894 | 国产 | 常州华森医疗器械有限公司 |  | （无着色）3-10孔 L：10.5-60 | 指骨锁定接骨板 |  | 纯钛 | 块 |  |  | 锁定接骨板系统 | 审核通过 | 审核通过 | 审核通过 | 审核通过 | 审核通过 | 审核通过 | 获得ISO 13485 认证证书 | 通过 | 通过 | 医疗器械检测机构出具的检测报告 | 有 | 发明专利,实用新型专利 | 0 | 1 | 没有抽检不合格记录
儿童重建锁定板 | R078 | 骨科创伤类 | 纯钛 | 2-18孔 |  |  | YZ0000044 | 常州华森医疗器械有限公司 | 锁定接骨板 | YZ00005895 | 国产 | 常州华森医疗器械有限公司 |  | （无着色）4孔 L：56 W：12;5孔 L：69 W：12;6孔 L：82 W：12;7孔 L：95 W：12;8孔 L：108 W：12;9孔 L：121 W：12;10孔 L：134 W：12;11孔 L：147 W：12;12孔 L：160 W：12;14孔 L：186 W：12;15孔 L：212 W：12 | 肱骨锁定接骨板 |  | 纯钛 | 块 |  |  | 锁定接骨板系统 | 审核通过 | 审核通过 | 审核通过 | 审核通过 | 审核通过 | 审核通过 | 获得ISO 13485 认证证书 | 通过 | 通过 | 医疗器械检测机构出具的检测报告 | 有 | 发明专利,实用新型专利 | 0 | 1 | 没有抽检不合格记录
儿童重建锁定板 | R078 | 骨科创伤类 | 纯钛 | 2-18孔 |  |  | YZ0000044 | 常州华森医疗器械有限公司 | 锁定接骨板 | YZ00005896 | 国产 | 常州华森医疗器械有限公司 |  | （无着色）3-10孔 L：10.5-60 | 掌骨锁定接骨板 |  | 纯钛 | 块 |  |  | 锁定接骨板系统 | 审核通过 | 审核通过 | 审核通过 | 审核通过 | 审核通过 | 审核通过 | 获得ISO 13485 认证证书 | 通过 | 通过 | 医疗器械检测机构出具的检测报告 | 有 | 发明专利,实用新型专利 | 0 | 1 | 没有抽检不合格记录
胸腰椎后路锁紧螺塞 | T258 | 骨科脊柱类 | 钛合金 | 各种规格 |  | 1螺塞 | YZ0000067 | 强生（上海）医疗器材有限公司 | 多轴向椎弓根固定系统(商品名：SYNTHES) | YZ00005897 | 进口 | Synthes GmbH | USS II Polyaxial | USS II 多轴向椎弓根钉钉头，用于6.0mm 固定棒,TAN, 绿色¦USS II 多轴向椎弓根钉套筒，用于5.0mm 固定棒,TAN, 浅蓝色¦USS II 多轴向椎弓根钉套筒，用于6.0mm 固定棒,TAN, 绿色¦USS-II 项圈，用于 ？ 5.0 mm 固定杆,钛合金(TAN), 深蓝色¦USS-II 螺母, 钛合金(TAN), 绿色¦USS II 项圈, 带齿, 用于6.0mm固定杆,钛合金, 紫色 | 04.607.402¦04.607.411¦04.607.412¦499.239¦499.294¦499.302 |  | 钛合金 | 枚 | 灭菌包装和非灭菌包装 |  | 多轴向椎弓根固定系统(商品名：SYNTHES) | 审核通过 | 审核通过 | 审核通过 | 审核通过 | 审核通过 | 审核通过 | 获得ISO 13485 认证证书 | 通过 | 通过 | 医疗器械检测机构出具的检测报告 | 无 | 发明专利, | 0 | 1 | 没有抽检不合格记录
颈椎前路半坚强固定五节段钛板 | T073 | 骨科脊柱类 | 钛合金 |  |  |  | YZ0000204 | 美敦力（上海）管理有限公司 | 颈椎前路钢板 | YZ00005898 | 进口 | Medtronic Sofamor Danek USA, Inc. |  | 80 MM 颈椎前路钢板¦82.5 MM 颈椎前路钢板¦85 MM 颈椎前路钢板¦87.5 MM 颈椎前路钢板¦90 MM 颈椎前路钢板¦95 MM 颈椎前路钢板¦100 MM 颈椎前路钢板¦105 MM 颈椎前路钢板¦110 MM 颈椎前路钢板 | 7200180¦7200182¦7200185¦7200087¦7200090¦7200095¦7200100¦7200105¦7200110 |  | 钛合金 | 个 |  |  | 颈椎前路钢板系统Atlantis Anterior Cervical Plate System | 审核通过 | 审核通过 | 审核通过 | 审核通过 | 审核通过 | 审核通过 | 获得ISO 13485 认证证书 | 通过 | 通过 | 生产企业自检报告 | 无 | 发明专利, | 0 | 11 | 没有抽检不合格记录
儿童重建锁定板 | R078 | 骨科创伤类 | 纯钛 | 2-18孔 |  |  | YZ0000044 | 常州华森医疗器械有限公司 | 锁定接骨板系统 | YZ00005899 | 国产 | 常州华森医疗器械有限公司 |  | （无着色）3、4、5、6、7、8、9、10、11、12、13、14、15、16孔 | 锁定接骨板﹙直型﹚﹙加压型﹚ |  | 纯钛 | 块 |  |  | 锁定接骨板系统 | 审核通过 | 审核通过 | 审核通过 | 审核通过 | 审核通过 | 审核通过 | 获得ISO 13485 认证证书 | 通过 | 通过 | 医疗器械检测机构出具的检测报告 | 有 | 发明专利,实用新型专利 | 0 | 16 | 没有抽检不合格记录
锁骨干锁定加压接骨板 | R096 | 骨科创伤类 | 纯钛 | 4-16孔 |  |  | YZ0000044 | 常州华森医疗器械有限公司 | 锁定接骨板 | YZ00005900 | 国产 | 常州华森医疗器械有限公司 |  | （无着色）6-15孔 δ：3 | 锁骨S型锁定接骨板II型﹙左、右﹚ |  | 纯钛 | 块 |  |  | 锁定接骨板系统 | 审核通过 | 审核通过 | 审核通过 | 审核通过 | 审核通过 | 审核通过 | 获得ISO 13485 认证证书 | 通过 | 通过 | 医疗器械检测机构出具的检测报告 | 有 | 发明专利,实用新型专利 | 0 | 1 | 没有抽检不合格记录
胸腰椎后路预弯棒 | T223 | 骨科脊柱类 | 钛合金 | 各种规格 |  | 1棒 | YZ0000067 | 强生（上海）医疗器材有限公司 | 脊柱后路内固定系统组件(商品名：Expedium)Expedium Posterior Spine System | YZ00005901 | 进口 | DePuy Spine | Expedium Z型钛棒 | EXP 5.5 Z 型棒, 300mm¦EXP 6.35 Z 型棒, 300mm | 179798300¦179998300 |  | 钛合金 | 根 | 非灭菌包装 |  | 脊柱后路内固定系统组件(商品名：Expedium)Expedium Posterior Spine System | 审核通过 | 审核通过 | 审核通过 | 审核通过 | 审核通过 | 审核通过 | 获得ISO 13485 认证证书 | 通过 | 通过 | 医疗器械检测机构出具的检测报告 | 无 | 发明专利, | 0 | 1 | 没有抽检不合格记录
锁骨干锁定加压接骨板 | R096 | 骨科创伤类 | 纯钛 | 4-16孔 |  |  | YZ0000044 | 常州华森医疗器械有限公司 | 锁定接骨板 | YZ00005902 | 国产 | 常州华森医疗器械有限公司 |  | （无着色）3-15孔 δ：2.8 | 锁骨S型锁定接骨板Ⅰ型﹙左、右﹚ |  | 纯钛 | 块 |  |  | 锁定接骨板系统 | 审核通过 | 审核通过 | 审核通过 | 审核通过 | 审核通过 | 审核通过 | 获得ISO 13485 认证证书 | 通过 | 通过 | 医疗器械检测机构出具的检测报告 | 有 | 发明专利,实用新型专利 | 0 | 1 | 没有抽检不合格记录
齿状突空心拉力螺钉 | T321 | 骨科脊柱类 | 钛合金 |  |  | 个 | YZ0000204 | 美敦力（上海）管理有限公司 | 中空螺丝钉 | YZ00005903 | 进口 | Medtronic Sofamor Danek USA, Inc. |  | 4.0 中空皮质骨螺钉, L = 30毫米¦4.0 中空皮质骨螺钉, L = 32毫米¦4.0 中空皮质骨螺钉, L = 34毫米¦4.0 中空皮质骨螺钉, L = 36毫米¦4.0 中空皮质骨螺钉, L = 38毫米¦4.0 中空皮质骨螺钉, L = 40毫米¦4.0 中空皮质骨螺钉, L = 42毫米¦4.0 中空皮质骨螺钉, L = 44毫米¦4.0 中空皮质骨螺钉, L = 46毫米¦4.0 中空皮质骨螺钉, L = 48毫米¦4.0 中空皮质骨螺钉, L = 50毫米¦4.0 部分螺纹中空皮质骨螺钉, L = 36毫米¦4.0 部分螺纹中空皮质骨螺钉, L = 38毫米¦4.0 部分螺纹中空皮质骨螺钉, L = 40毫米¦4.0 部分螺纹中空皮质骨螺钉, L = 42毫米¦4.0 部分螺纹中空皮质骨螺钉, L = 44毫米¦4.0 部分螺纹中空皮质骨螺钉, L = 46毫米¦4.0 部分螺纹中空皮质骨螺钉, L = 48毫米¦4.0 部分螺纹中空皮质骨螺钉, L = 50毫米 | 873-030¦873-032¦873-034¦873-036¦873-038¦873-040¦873-042¦873-044¦873-046¦873-048¦873-050¦873-136¦873-138¦873-140¦873-142¦873-144¦873-146¦873-148¦873-150 |  | 钛合金 | 个 |  |  | 中空螺钉（商品名：UCSS) | 审核通过 | 审核通过 | 审核通过 | 审核通过 | 审核通过 | 审核通过 | 获得ISO 13485 认证证书 | 通过 | 通过 | 医疗器械检测机构出具的检测报告 | 无 | 发明专利, | 0 | 17 | 没有抽检不合格记录
锁骨干锁定加压接骨板 | R096 | 骨科创伤类 | 纯钛 | 4-16孔 |  |  | YZ0000044 | 常州华森医疗器械有限公司 | 锁定接骨板 | YZ00005904 | 国产 | 常州华森医疗器械有限公司 |  | （无着色）6孔 L：88 W：10 ;7孔 L：101 W：10;8孔 L：114 W：10;10孔 L：138 W：10 | YSD43;YSD44 |  | 纯钛 | 块 |  |  | 锁定接骨板系统 | 审核通过 | 审核通过 | 审核通过 | 审核通过 | 审核通过 | 审核通过 | 获得ISO 13485 认证证书 | 通过 | 通过 | 医疗器械检测机构出具的检测报告 | 有 | 发明专利,实用新型专利 | 0 | 1 | 没有抽检不合格记录
锁骨干锁定加压接骨板 | R096 | 骨科创伤类 | 纯钛 | 4-16孔 |  |  | YZ0000044 | 常州华森医疗器械有限公司 | 锁定接骨板 | YZ00005905 | 国产 | 常州华森医疗器械有限公司 |  | （无着色）6孔 L：88 W：10 ;7孔 L：101 W：10;8孔 L：114 W：10;10孔 L：138 W：10 | YSD（09、10） |  | 纯钛 | 块 |  |  | 锁定接骨板系统 | 审核通过 | 审核通过 | 审核通过 | 审核通过 | 审核通过 | 审核通过 | 获得ISO 13485 认证证书 | 通过 | 通过 | 医疗器械检测机构出具的检测报告 | 有 | 发明专利,实用新型专利 | 0 | 16 | 没有抽检不合格记录
单开门植骨钢板 | T334 | 骨科脊柱类 | 纯钛 |  |  | 1板 | YZ0000067 | 强生（上海）医疗器材有限公司 | 脊柱内固定系统 - 椎板成型系统ARCH Laminoplasty Sysem | YZ00005906 | 进口 | Synthes GmbH | ARCH | 2.0/2.4 单弯迷你板, 4mm 间距, L 27mm¦2.0/2.4 单弯迷你板, 6mm 间距, L 29mm¦2.0/2.4 单弯迷你板, 8mm 间距, L 31mm¦2.0/2.4 单弯迷你板, 10mm 间距, L 33mm¦2.0/2.4 单弯迷你板, 12mm 间距, L 35mm¦2.0/2.4 双弯迷你板, 4mm 间距, L 27mm¦2.0/2.4 双弯迷你板, 6mm 间距, L 29mm¦2.0/2.4 双弯迷你板, 8mm 间距, L 31mm¦2.0/2.4 双弯迷你板, 10mm 间距, L 33mm¦2.0/2.4 双弯迷你板, 12mm 间距, L 35mm | 443.164¦443.166¦443.168¦443.170¦443.172¦443.174¦443.176¦443.178¦443.180¦443.182 |  | 纯钛 | 块 |  |  | 脊柱内固定系统 - 椎板成型系统ARCH Laminoplasty Sysem | 审核通过 | 审核通过 | 审核通过 | 审核通过 | 审核通过 | 审核通过 | 获得ISO 13485 认证证书 | 通过 | 通过 | 医疗器械检测机构出具的检测报告 | 无 | 无 | 0 | 2 | 没有抽检不合格记录
锁骨钩锁定加压接骨板 | R102 | 骨科创伤类 | 纯钛 | 3-10孔 |  |  | YZ0000044 | 常州华森医疗器械有限公司 | 锁定接骨板 | YZ00005907 | 国产 | 常州华森医疗器械有限公司 |  | （无着色）4孔 L：78mm W：10mm;5孔 L：79mm W：10mm;6孔 L：94.5mm W：10mm;7孔 L：110mm W：10mm | 锁骨钩锁定接骨板II型﹙左、右﹚ |  | 纯钛 | 块 |  |  | 锁定接骨板系统 | 审核通过 | 审核通过 | 审核通过 | 审核通过 | 审核通过 | 审核通过 | 获得ISO 13485 认证证书 | 通过 | 通过 | 医疗器械检测机构出具的检测报告 | 有 | 发明专利,实用新型专利 | 0 | 1 | 没有抽检不合格记录
锁定头螺钉 | R461 | 骨科创伤类 | 钛合金 | 2.4-2.7mm |  | 自攻自钻 | YZ0000196 | 苏州欣荣博尔特医疗器械有限公司 | 金属锁定接骨螺钉 | YZ00005908 | 国产 | 苏州欣荣博尔特医疗器械有限公司 |  | （钛合金）4~30mm | HC2.7 |  | 钛合金 | 枚 |  |  | 金属锁定接骨螺钉 | 审核通过 | 审核通过 | 审核通过 | 审核通过 | 审核通过 | 审核通过 | 获得ISO 13485 认证证书 | 通过 | 无 | 医疗器械检测机构出具的检测报告 | 无 | 实用新型专利 | 0 | 2 | 企业有不良记录，但投标品种无不良记录
锁骨钩锁定加压接骨板 | R102 | 骨科创伤类 | 纯钛 | 3-10孔 |  |  | YZ0000044 | 常州华森医疗器械有限公司 | 锁定接骨板 | YZ00005909 | 国产 | 常州华森医疗器械有限公司 |  | （无着色）3-12孔 δ：2.3 | YSD47;YSD48 |  | 纯钛 | 块 |  |  | 锁定接骨板系统 | 审核通过 | 审核通过 | 审核通过 | 审核通过 | 审核通过 | 审核通过 | 获得ISO 13485 认证证书 | 通过 | 通过 | 医疗器械检测机构出具的检测报告 | 有 | 发明专利,实用新型专利 | 0 | 1 | 没有抽检不合格记录
锁骨钩锁定加压接骨板 | R102 | 骨科创伤类 | 纯钛 | 3-10孔 |  |  | YZ0000044 | 常州华森医疗器械有限公司 | 锁定接骨板 | YZ00005910 | 国产 | 常州华森医疗器械有限公司 |  | （无着色）3-15孔 δ：2 | YSD53;YSD54 |  | 纯钛 | 块 |  |  | 锁定接骨板系统 | 审核通过 | 审核通过 | 审核通过 | 审核通过 | 审核通过 | 审核通过 | 获得ISO 13485 认证证书 | 通过 | 通过 | 医疗器械检测机构出具的检测报告 | 有 | 发明专利,实用新型专利 | 0 | 1 | 没有抽检不合格记录
锁骨钩锁定加压接骨板 | R102 | 骨科创伤类 | 纯钛 | 3-10孔 |  |  | YZ0000044 | 常州华森医疗器械有限公司 | 锁定接骨板 | YZ00005911 | 国产 | 常州华森医疗器械有限公司 |  | （无着色）3-12孔 δ：3 | 锁骨钩锁定接骨板﹙左、右﹚(LCP) |  | 纯钛 | 块 |  |  | 锁定接骨板系统 | 审核通过 | 审核通过 | 审核通过 | 审核通过 | 审核通过 | 审核通过 | 获得ISO 13485 认证证书 | 通过 | 通过 | 医疗器械检测机构出具的检测报告 | 有 | 发明专利,实用新型专利 | 0 | 1 | 没有抽检不合格记录
锁骨钩锁定加压接骨板 | R102 | 骨科创伤类 | 纯钛 | 3-10孔 |  |  | YZ0000044 | 常州华森医疗器械有限公司 | 锁定接骨板系统 | YZ00005912 | 国产 | 常州华森医疗器械有限公司 |  | （无着色）4-10孔 | 锁骨钩锁定接骨板ΙΙ型﹙左~右〕（h=18〕 |  | 纯钛 | 块 |  |  | 锁定接骨板系统 | 审核通过 | 审核通过 | 审核通过 | 审核通过 | 审核通过 | 审核通过 | 获得ISO 13485 认证证书 | 通过 | 通过 | 医疗器械检测机构出具的检测报告 | 有 | 发明专利,实用新型专利 | 0 | 16 | 没有抽检不合格记录
锁定头螺钉 | R458 | 骨科创伤类 | 钛合金 | 2.4-2.7mm |  | 自攻 | YZ0000196 | 苏州欣荣博尔特医疗器械有限公司 | 金属锁定接骨螺钉 | YZ00005913 | 国产 | 苏州欣荣博尔特医疗器械有限公司 |  | （钛合金）4~30mm灭菌 | HC2.7 |  | 钛合金 | 枚 |  |  | 金属锁定接骨螺钉 | 审核通过 | 审核通过 | 审核通过 | 审核通过 | 审核通过 | 审核通过 | 获得ISO 13485 认证证书 | 通过 | 无 | 医疗器械检测机构出具的检测报告 | 无 | 实用新型专利 | 0 | 2 | 企业有不良记录，但投标品种无不良记录
锁骨钩锁定加压接骨板 | R102 | 骨科创伤类 | 纯钛 | 3-10孔 |  |  | YZ0000044 | 常州华森医疗器械有限公司 | 锁定接骨板系统 | YZ00005914 | 国产 | 常州华森医疗器械有限公司 |  | （无着色）4-8孔 | 锁骨钩锁定接骨板ΙΙ型﹙左~右〕（h=15〕 |  | 纯钛 | 块 |  |  | 锁定接骨板系统 | 审核通过 | 审核通过 | 审核通过 | 审核通过 | 审核通过 | 审核通过 | 获得ISO 13485 认证证书 | 通过 | 通过 | 医疗器械检测机构出具的检测报告 | 有 | 发明专利,实用新型专利 | 0 | 1 | 没有抽检不合格记录
锁骨钩锁定加压接骨板 | R102 | 骨科创伤类 | 纯钛 | 3-10孔 |  |  | YZ0000044 | 常州华森医疗器械有限公司 | 锁定接骨板系统 | YZ00005915 | 国产 | 常州华森医疗器械有限公司 |  | （无着色）3-7孔 | 锁骨钩锁定接骨板ΙΙ型﹙左~右〕（h=12〕 |  | 纯钛 | 块 |  |  | 锁定接骨板系统 | 审核通过 | 审核通过 | 审核通过 | 审核通过 | 审核通过 | 审核通过 | 获得ISO 13485 认证证书 | 通过 | 通过 | 医疗器械检测机构出具的检测报告 | 有 | 发明专利,实用新型专利 | 0 | 1 | 没有抽检不合格记录
锁定头螺钉 | R455 | 骨科创伤类 | 钛合金 | 2.0mm |  | 自攻自钻 | YZ0000196 | 苏州欣荣博尔特医疗器械有限公司 | 金属锁定接骨螺钉 | YZ00005916 | 国产 | 苏州欣荣博尔特医疗器械有限公司 |  | （钛合金）4~30mm | HC2.0 |  | 钛合金 | 枚 |  |  | 金属锁定接骨螺钉 | 审核通过 | 审核通过 | 审核通过 | 审核通过 | 审核通过 | 审核通过 | 获得ISO 13485 认证证书 | 通过 | 无 | 医疗器械检测机构出具的检测报告 | 无 | 实用新型专利 | 0 | 3 | 企业有不良记录，但投标品种无不良记录
锁骨前上方锁定加压接骨板 | R105 | 骨科创伤类 | 纯钛 |  |  |  | YZ0000044 | 常州华森医疗器械有限公司 | 锁定接骨板系统（锁定接骨板）（数字化定制) | YZ00005917 | 国产 | 常州华森医疗器械有限公司 |  | （无着色）3－15孔 δ：2.8¦（无着色）6-15孔 δ：3¦（无着色）3-15孔 δ：3¦（无着色）3-12孔 δ：2.3¦（无着色）3-15孔 δ：2 | YSD〔09`10）¦YSD〔43`44）¦YSD〔45`46）¦YSD〔47`48）¦YSD〔53`54） |  | TA3 | 块 |  |  | 锁定接骨板系统 | 审核通过 | 审核通过 | 审核通过 | 审核通过 | 审核通过 | 审核通过 | 获得ISO 13485 认证证书 | 通过 | 通过 | 医疗器械检测机构出具的检测报告 | 有 | 发明专利,实用新型专利 | 0 | 1 | 没有抽检不合格记录
锁骨前上方锁定加压接骨板 | R105 | 骨科创伤类 | 纯钛 |  |  |  | YZ0000044 | 常州华森医疗器械有限公司 | 锁定接骨板系统 | YZ00005918 | 国产 | 常州华森医疗器械有限公司 |  | （无着色）孔数3孔 L61 ,4孔 L74,5孔 L87 ,6孔 L100,7孔 L113 ,8孔 L126 | 锁骨肩峰端（锁定〕接骨板﹙左^右〕 |  | 纯钛 | 块 |  |  | 锁定接骨板系统 | 审核通过 | 审核通过 | 审核通过 | 审核通过 | 审核通过 | 审核通过 | 获得ISO 13485 认证证书 | 通过 | 通过 | 医疗器械检测机构出具的检测报告 | 有 | 发明专利,实用新型专利 | 0 | 1 | 没有抽检不合格记录
锁骨前上方锁定加压接骨板 | R105 | 骨科创伤类 | 纯钛 |  |  |  | YZ0000044 | 常州华森医疗器械有限公司 | 锁定接骨板系统 | YZ00005919 | 国产 | 常州华森医疗器械有限公司 |  | （无着色）3、4、5、6、7、8、9、10孔 W10 | YSD〔53｜54) (结合孔〕 |  | 纯钛 | 块 |  |  | 锁定接骨板系统 | 审核通过 | 审核通过 | 审核通过 | 审核通过 | 审核通过 | 审核通过 | 获得ISO 13485 认证证书 | 通过 | 通过 | 医疗器械检测机构出具的检测报告 | 有 | 发明专利,实用新型专利 | 0 | 1 | 没有抽检不合格记录
锁定头螺钉 | R461 | 骨科创伤类 | 钛合金 | 2.4-2.7mm |  | 自攻自钻 | YZ0000196 | 苏州欣荣博尔特医疗器械有限公司 | 金属锁定接骨螺钉 | YZ00005920 | 国产 | 苏州欣荣博尔特医疗器械有限公司 |  | （钛合金）4~30mm | HC2.5 |  |  | 枚 |  |  | 金属锁定接骨螺钉 | 审核通过 | 审核通过 | 审核通过 | 审核通过 | 审核通过 | 审核通过 | 获得ISO 13485 认证证书 | 通过 | 无 | 医疗器械检测机构出具的检测报告 | 无 | 实用新型专利 | 0 | 3 | 企业有不良记录，但投标品种无不良记录
锁骨前上方锁定加压接骨板 | R105 | 骨科创伤类 | 纯钛 |  |  |  | YZ0000044 | 常州华森医疗器械有限公司 | 锁定接骨板系统 | YZ00005921 | 国产 | 常州华森医疗器械有限公司 |  | （无着色）3、4、5、6、7、8、9、10孔 W10 | YSD〔47｜48) (结合孔〕 |  | 纯钛 | 块 |  |  | 锁定接骨板系统 | 审核通过 | 审核通过 | 审核通过 | 审核通过 | 审核通过 | 审核通过 | 获得ISO 13485 认证证书 | 通过 | 通过 | 医疗器械检测机构出具的检测报告 | 有 | 发明专利,实用新型专利 | 0 | 1 | 没有抽检不合格记录
锁骨前上方锁定加压接骨板 | R105 | 骨科创伤类 | 纯钛 |  |  |  | YZ0000044 | 常州华森医疗器械有限公司 | 锁定接骨板系统 | YZ00005922 | 国产 | 常州华森医疗器械有限公司 |  | （无着色）6、7、8、9、10、11、12、13、14孔 W10 | YSD〔43｜44〕 〔结合孔〕 |  | TA 3 | 块 |  |  | 锁定接骨板系统 | 审核通过 | 审核通过 | 审核通过 | 审核通过 | 审核通过 | 审核通过 | 获得ISO 13485 认证证书 | 通过 | 通过 | 医疗器械检测机构出具的检测报告 | 有 | 发明专利,实用新型专利 | 0 | 16 | 没有抽检不合格记录
锁骨前上方锁定加压接骨板 | R105 | 骨科创伤类 | 纯钛 |  |  |  | YZ0000044 | 常州华森医疗器械有限公司 | 锁定接骨板系统 | YZ00005923 | 国产 | 常州华森医疗器械有限公司 |  | （无着色）3、4、5、6、7、8、9、10孔 W10 | YSD〔09｜10) (结合孔〕 |  | 纯钛 | 块 |  |  | 锁定接骨板系统 | 审核通过 | 审核通过 | 审核通过 | 审核通过 | 审核通过 | 审核通过 | 获得ISO 13485 认证证书 | 通过 | 通过 | 医疗器械检测机构出具的检测报告 | 有 | 发明专利,实用新型专利 | 0 | 1 | 没有抽检不合格记录
一次性直线切割吻合器及一次性钉匣 | V143 | 普外科类 |  | 长度≤6cm | 传统开放术式 |  | YZ0000199 | 江苏瑞普医疗器械科技有限公司 | 一次性使用直线型切割吻合器及切割组件 | YZ00005924 | 国产 | 江苏瑞普医疗器械科技有限公司 |  | RYZQ-A60L | RYZQ-A60L |  | 不锈钢等 | 把 |  |  | 一次性使用直线型切割吻合器及切割组件 | 审核通过 | 审核通过 | 审核通过 | 审核通过 | 审核通过 | 审核通过 | 获得ISO 13485 认证证书 | 无 | 无 | 医疗器械检测机构出具的检测报告 | 无 | 实用新型专利 | 0 | 1 | 没有抽检不合格记录
腓骨远端动力加压接骨板 | R322 | 骨科创伤类 | 纯钛 | 6-9孔 |  |  | YZ0000051 | 创生医疗器械（中国）有限公司 | 腓骨外侧接骨板 | YZ00005925 | 国产 | 创生医疗器械（中国）有限公司 |  | 纯钛，2-9孔 | 腓骨外侧接骨板 |  |  | 块 |  |  | 金属接骨版（骨端接骨板） | 审核通过 | 审核通过 | 审核通过 | 审核通过 | 审核通过 | 审核通过 | 获得ISO 13485 认证证书 | 通过 | 通过 | 医疗器械检测机构出具的检测报告 | 无 | 发明专利,外观设计专利,实用新型专利 | 0 | 16 | 没有抽检不合格记录
颈椎前路中线固定螺钉 | T105 | 骨科脊柱类 | 钛合金 | 自攻 |  |  | YZ0000204 | 美敦力（上海）管理有限公司 | 自攻螺钉 | YZ00005926 | 进口 | Medtronic Sofamor Danek USA, Inc. |  | 11-19自攻螺钉 | 9790211； 9790213； 9790215； 9790217； 9790219； 9790311； 9790313； 9790315； 9790317； 9790319； 9795211； 9795213； 9795215； 9795217； 9795219； 9795311； 9795313； 9795315； 9795317； 9795319； |  | 钛合金 | 个 |  |  | 颈椎前路固定板系统 | 审核通过 | 审核通过 | 审核通过 | 审核通过 | 审核通过 | 审核通过 | 获得ISO 13485 认证证书 | 通过 | 通过 | 医疗器械检测机构出具的检测报告 | 无 | 发明专利, | 0 | 11 | 没有抽检不合格记录
锁骨远端锁定加压接骨板 | R108 | 骨科创伤类 | 纯钛 |  |  |  | YZ0000044 | 常州华森医疗器械有限公司 | 锁定接骨板 | YZ00005927 | 国产 | 常州华森医疗器械有限公司 |  | （无着色）3-12孔 δ：3 | 锁骨肩峰端锁定接骨板﹙左、右﹚ |  | 纯钛 | 块 |  |  | 锁定接骨板系统 | 审核通过 | 审核通过 | 审核通过 | 审核通过 | 审核通过 | 审核通过 | 获得ISO 13485 认证证书 | 通过 | 通过 | 医疗器械检测机构出具的检测报告 | 有 | 发明专利,实用新型专利 | 0 | 1 | 没有抽检不合格记录
锁定头螺钉 | R467 | 骨科创伤类 | 钛合金 | 3.5-4.0mm |  | 自攻自钻 | YZ0000196 | 苏州欣荣博尔特医疗器械有限公司 | 金属锁定接骨螺钉 | YZ00005928 | 国产 | 苏州欣荣博尔特医疗器械有限公司 |  | （钛合金）8~70mm | HC3.5 |  | 钛合金 | 枚 |  |  | 金属锁定接骨螺钉 | 审核通过 | 审核通过 | 审核通过 | 审核通过 | 审核通过 | 审核通过 | 获得ISO 13485 认证证书 | 通过 | 无 | 医疗器械检测机构出具的检测报告 | 无 | 实用新型专利 | 0 | 3 | 企业有不良记录，但投标品种无不良记录
锁骨远端锁定加压接骨板 | R108 | 骨科创伤类 | 纯钛 |  |  |  | YZ0000044 | 常州华森医疗器械有限公司 | 锁定接骨板 | YZ00005929 | 国产 | 常州华森医疗器械有限公司 |  | （无着色）3孔 L：61 W：10 ;4孔 L：74 W：10;5孔 L：87 W：10 ;6孔 L：100 W：10;7孔 L：113 W：10;8孔 L：126 W：10 | YSD（45、46） |  | 纯钛 | 块 |  |  | 锁定接骨板系统 | 审核通过 | 审核通过 | 审核通过 | 审核通过 | 审核通过 | 审核通过 | 获得ISO 13485 认证证书 | 通过 | 通过 | 医疗器械检测机构出具的检测报告 | 有 | 发明专利,实用新型专利 | 0 | 16 | 没有抽检不合格记录
2.7mm(及以下)锁定加压接骨板 | R026 | 骨科创伤类 | 纯钛 |  |  |  | YZ0000051 | 创生医疗器械（中国）有限公司 | 2.7微型接骨板 | YZ00005930 | 国产 | 创生医疗器械（中国）有限公司 |  | 纯钛，2-10孔，左右 | 2.7微型接骨板 |  |  | 块 |  |  | 锁定金属接骨板 | 审核通过 | 审核通过 | 审核通过 | 审核通过 | 审核通过 | 审核通过 | 获得ISO 13485 认证证书 | 通过 | 通过 | 医疗器械检测机构出具的检测报告 | 无 | 发明专利,外观设计专利,实用新型专利 | 0 | 1 | 没有抽检不合格记录
单开门固定螺钉 | T341 | 骨科脊柱类 | 钛合金 |  |  | 1螺钉 | YZ0000067 | 强生（上海）医疗器材有限公司 | 脊柱内固定系统 - 椎板成型系统ARCH Laminoplasty Sysem | YZ00005931 | 进口 | Synthes GmbH | ARCH | 2.0mm 皮质骨自攻螺钉, 长度4mm¦2.0mm 皮质骨自攻螺钉, 长度6mm¦2.0mm 皮质骨自攻螺钉, 长度8mm¦2.0mm 皮质骨自攻螺钉, 长度10mm¦2.0mm 皮质骨自攻螺钉, 长度12mm¦2.0mm 皮质骨自钻螺钉, 长度4mm¦2.0mm 皮质骨自钻螺钉, 长度6mm¦2.0mm 皮质骨自钻螺钉, 长度8mm¦2.4mm 补救自攻螺钉, 长度6mm¦2.4mm 补救自攻螺钉, 长度8mm¦2.4mm 补救自攻螺钉, 长度10mm¦2.4mm 补救自攻螺钉, 长度12mm | 401.041.99¦401.043.99¦401.044.99¦401.045.99¦401.046.99¦401.061.99¦401.063.99¦401.065.99¦401.792.99¦401.794.99¦401.795.99¦401.796.99 |  | 钛合金钛6铝7铌 | 个 | 非灭菌包装 |  | 脊柱内固定系统 - 椎板成型系统ARCH Laminoplasty Sysem | 审核通过 | 审核通过 | 审核通过 | 审核通过 | 审核通过 | 审核通过 | 获得ISO 13485 认证证书 | 通过 | 通过 | 医疗器械检测机构出具的检测报告 | 无 | 无 | 0 | 4 | 没有抽检不合格记录
颈椎后路棒棒连接器 | T173 | 骨科脊柱类 | 钛合金 | 各种规格 |  | 1横连 | YZ0000067 | 强生（上海）医疗器材有限公司 | 颈椎后路钉棒固定系统组件-连接器(商品名：Synapse) | YZ00005932 | 进口 | Synthes GmbH | Synapse | 平行连接器 , 开放式, 用于直径3.5/3.5mm 棒¦平行连接器 , 开放式, 用于直径3.5/5.0mm 棒¦平行连接器 , 开放式, 用于直径3.5/6.0mm 棒 | 498.922¦498.923¦498.924 |  | 钛合金 | 个 | 非灭菌包装 |  | 枕颈胸脊柱内固定系统Synapse 4.0 | 审核通过 | 审核通过 | 审核通过 | 审核通过 | 审核通过 | 审核通过 | 获得ISO 13485 认证证书 | 通过 | 通过 | 医疗器械检测机构出具的检测报告 | 无 | 发明专利, | 0 | 4 | 没有抽检不合格记录
肱骨近端锁定接骨板 | R117 | 骨科创伤类 | 纯钛 | 3-9孔 |  |  | YZ0000044 | 常州华森医疗器械有限公司 | 锁定接骨板 | YZ00005933 | 国产 | 常州华森医疗器械有限公司 |  | （无着色）3-9孔 δ：3.0 | 肱骨近端锁定接骨板Ⅱ型﹙左、右﹚ |  | 纯钛 | 块 |  |  | 锁定接骨板系统 | 审核通过 | 审核通过 | 审核通过 | 审核通过 | 审核通过 | 审核通过 | 获得ISO 13485 认证证书 | 通过 | 通过 | 医疗器械检测机构出具的检测报告 | 有 | 发明专利,实用新型专利 | 0 | 1 | 没有抽检不合格记录
颈椎前路中线固定螺钉 | T107 | 骨科脊柱类 | 钛合金 | 自钻 |  |  | YZ0000204 | 美敦力（上海）管理有限公司 | 自钻螺钉 | YZ00005934 | 进口 | Medtronic Sofamor Danek USA, Inc. |  | 11-19自钻螺钉 | 9790221； 9790223； 9790225； 9790227； 9790229； 9790321； 9790323； 9790325； 9790327； 9790329； 9795221； 9795223； 9795225； 9795227； 9795229； 9795321； 9795323； 9795325； 9795327； 9795329 |  | 钛合金 | 个 |  |  | 颈椎前路固定板系统 | 审核通过 | 审核通过 | 审核通过 | 审核通过 | 审核通过 | 审核通过 | 获得ISO 13485 认证证书 | 通过 | 通过 | 医疗器械检测机构出具的检测报告 | 无 | 发明专利, | 0 | 13 | 没有抽检不合格记录
肱骨近端锁定接骨板 | R117 | 骨科创伤类 | 纯钛 | 3-9孔 |  |  | YZ0000044 | 常州华森医疗器械有限公司 | 锁定接骨板 | YZ00005935 | 国产 | 常州华森医疗器械有限公司 |  | （无着色）3-9孔 δ：3.5 | 肱骨近端锁定接骨板III型 |  | 纯钛 | 块 |  |  | 锁定接骨板系统 | 审核通过 | 审核通过 | 审核通过 | 审核通过 | 审核通过 | 审核通过 | 获得ISO 13485 认证证书 | 通过 | 通过 | 医疗器械检测机构出具的检测报告 | 有 | 发明专利,实用新型专利 | 0 | 1 | 没有抽检不合格记录
肱骨近端锁定接骨板 | R117 | 骨科创伤类 | 纯钛 | 3-9孔 |  |  | YZ0000044 | 常州华森医疗器械有限公司 | 锁定接骨板 | YZ00005936 | 国产 | 常州华森医疗器械有限公司 |  | （无着色）3-8孔 δ：3 | YSD41 |  | 纯钛 | 块 |  |  | 锁定接骨板系统 | 审核通过 | 审核通过 | 审核通过 | 审核通过 | 审核通过 | 审核通过 | 获得ISO 13485 认证证书 | 通过 | 通过 | 医疗器械检测机构出具的检测报告 | 有 | 发明专利,实用新型专利 | 0 | 16 | 没有抽检不合格记录
肱骨近端锁定接骨板 | R117 | 骨科创伤类 | 纯钛 | 3-9孔 |  |  | YZ0000044 | 常州华森医疗器械有限公司 | 锁定接骨板 | YZ00005937 | 国产 | 常州华森医疗器械有限公司 |  | （无着色）3-8孔 δ：3.5 | YSD（21、22） |  | 纯钛 | 块 |  |  | 锁定接骨板系统 | 审核通过 | 审核通过 | 审核通过 | 审核通过 | 审核通过 | 审核通过 | 获得ISO 13485 认证证书 | 通过 | 通过 | 医疗器械检测机构出具的检测报告 | 有 | 发明专利,实用新型专利 | 0 | 1 | 没有抽检不合格记录
颈椎前路中线固定一节段钛板 | T099 | 骨科脊柱类 | 钛合金 |  |  |  | YZ0000204 | 美敦力（上海）管理有限公司 | 颈椎前路钢板 | YZ00005938 | 进口 | Medtronic Sofamor Danek USA, Inc. |  | 19-50 MM | 9790019；9790021；9790023； 9790025；9790027；9790030； 9790032；9790035；9790037；9790040；9790042； 9790045；9790047；9790050 ；9791030；9791150 |  | 钛合金 | 个 |  |  | 颈椎前路固定板系统 | 审核通过 | 审核通过 | 审核通过 | 审核通过 | 审核通过 | 审核通过 | 获得ISO 13485 认证证书 | 通过 | 通过 | 医疗器械检测机构出具的检测报告 | 无 | 发明专利, | 0 | 13 | 没有抽检不合格记录
颈椎后路连接棒 | T175 | 骨科脊柱类 | 钛合金 | 各种规格 |  | 1棒 | YZ0000067 | 强生（上海）医疗器材有限公司 | 颈椎后路钉棒固定系统组件-连接器(商品名：Synapse) | YZ00005939 | 进口 | Synthes GmbH | Synapse | 横杆, 直径 3.5mm¦横杆, 直径 3.5mm, 带连接夹, 直径5.0mm¦横杆, 直径 3.5mm, 带连接夹, 直径6.0mm | 406.103¦406.106¦406.107 |  | 钛合金 | 个 | 非灭菌包装 |  | 枕颈胸脊柱内固定系统Synapse 4.0 | 审核通过 | 审核通过 | 审核通过 | 审核通过 | 审核通过 | 审核通过 | 获得ISO 13485 认证证书 | 通过 | 通过 | 医疗器械检测机构出具的检测报告 | 无 | 发明专利, | 0 | 3 | 没有抽检不合格记录
肱骨近端锁定接骨板 | R120 | 骨科创伤类 | 纯钛 | 9孔以上 |  |  | YZ0000044 | 常州华森医疗器械有限公司 | 锁定接骨板 | YZ00005940 | 国产 | 常州华森医疗器械有限公司 |  | （无着色）10-15孔 δ：3.0 | 肱骨近端锁定接骨板Ⅱ型﹙左、右﹚ |  | 纯钛 | 块 |  |  | 锁定接骨板系统 | 审核通过 | 审核通过 | 审核通过 | 审核通过 | 审核通过 | 审核通过 | 获得ISO 13485 认证证书 | 通过 | 通过 | 医疗器械检测机构出具的检测报告 | 有 | 发明专利,实用新型专利 | 0 | 1 | 没有抽检不合格记录
肱骨近端锁定接骨板 | R120 | 骨科创伤类 | 纯钛 | 9孔以上 |  |  | YZ0000044 | 常州华森医疗器械有限公司 | 锁定接骨板 | YZ00005941 | 国产 | 常州华森医疗器械有限公司 |  | （无着色）9-16孔 δ：3.5 | 肱骨近端锁定接骨板III型 |  | 纯钛 | 块 |  |  | 锁定接骨板系统 | 审核通过 | 审核通过 | 审核通过 | 审核通过 | 审核通过 | 审核通过 | 获得ISO 13485 认证证书 | 通过 | 通过 | 医疗器械检测机构出具的检测报告 | 有 | 发明专利,实用新型专利 | 0 | 1 | 没有抽检不合格记录
颈椎前路中线固定二节段钛板 | T101 | 骨科脊柱类 | 钛合金 |  |  |  | YZ0000204 | 美敦力（上海）管理有限公司 | 颈椎前路钢板 | YZ00005942 | 进口 | Medtronic Sofamor Danek USA, Inc. |  | 52.5-95 MM | 9790052；9790055；9790057； 9790060；9790062；9790065；9790067； 9790070；9790072；9790075； 9790077；9790080；9790082； 9790085；9790087；9790090； 9790095 |  | 钛合金 | 个 |  |  | 颈椎前路固定板系统 | 审核通过 | 审核通过 | 审核通过 | 审核通过 | 审核通过 | 审核通过 | 获得ISO 13485 认证证书 | 通过 | 通过 | 医疗器械检测机构出具的检测报告 | 无 | 发明专利, | 0 | 13 | 没有抽检不合格记录
肱骨近端锁定接骨板 | R120 | 骨科创伤类 | 纯钛 | 9孔以上 |  |  | YZ0000044 | 常州华森医疗器械有限公司 | 锁定接骨板 | YZ00005943 | 国产 | 常州华森医疗器械有限公司 |  | （无着色）9-15孔 δ：3.5 | YSD21;YSD22 |  | 纯钛 | 块 |  |  | 锁定接骨板系统 | 审核通过 | 审核通过 | 审核通过 | 审核通过 | 审核通过 | 审核通过 | 获得ISO 13485 认证证书 | 通过 | 通过 | 医疗器械检测机构出具的检测报告 | 有 | 发明专利,实用新型专利 | 0 | 1 | 没有抽检不合格记录
肱骨近端锁定接骨板 | R120 | 骨科创伤类 | 纯钛 | 9孔以上 |  |  | YZ0000044 | 常州华森医疗器械有限公司 | 锁定接骨板 | YZ00005944 | 国产 | 常州华森医疗器械有限公司 |  | （无着色）9-16孔 δ：3 | YSD41 |  | 纯钛 | 块 |  |  | 锁定接骨板系统 | 审核通过 | 审核通过 | 审核通过 | 审核通过 | 审核通过 | 审核通过 | 获得ISO 13485 认证证书 | 通过 | 通过 | 医疗器械检测机构出具的检测报告 | 有 | 发明专利,实用新型专利 | 0 | 1 | 没有抽检不合格记录
肱骨近端锁定接骨板 | R120 | 骨科创伤类 | 纯钛 | 9孔以上 |  |  | YZ0000044 | 常州华森医疗器械有限公司 | 锁定接骨板系统 | YZ00005945 | 国产 | 常州华森医疗器械有限公司 |  | （无着色）3-12孔 δ3.5 | 肱骨近端锁定接骨板 |  | TA 3 | 块 |  |  | 锁定接骨板系统 | 审核通过 | 审核通过 | 审核通过 | 审核通过 | 审核通过 | 审核通过 | 获得ISO 13485 认证证书 | 通过 | 通过 | 医疗器械检测机构出具的检测报告 | 有 | 发明专利,实用新型专利 | 0 | 16 | 没有抽检不合格记录
肱骨近端锁定接骨板 | R120 | 骨科创伤类 | 纯钛 | 9孔以上 |  |  | YZ0000044 | 常州华森医疗器械有限公司 | 锁定接骨板系统 | YZ00005947 | 国产 | 常州华森医疗器械有限公司 |  | （无着色）孔数3孔 L61mm,4孔 L73mm,5孔 L85mm,6孔 L97mm,7孔 L109mm,8孔 L121mm,9孔 L133mm,10孔 L145mm,12孔 L169mm | 肱骨近端（锁定〕接骨板Ι型 |  | 纯钛 | 块 |  |  | 锁定接骨板系统 | 审核通过 | 审核通过 | 审核通过 | 审核通过 | 审核通过 | 审核通过 | 获得ISO 13485 认证证书 | 通过 | 通过 | 医疗器械检测机构出具的检测报告 | 有 | 发明专利,实用新型专利 | 0 | 1 | 没有抽检不合格记录
人工髓核 | T348 | 骨科脊柱类 | 复合材料 |  |  | 1个 | YZ0000204 | 美敦力（上海）管理有限公司 | 人工椎间盘 | YZ00005948 | 进口 | Medtronic Sofamor Danek USA, Inc. |  | 14mm 人工椎间盘¦15mm 人工椎间盘¦16mm 人工椎间盘¦17mm 人工椎间盘¦18mm 人工椎间盘 | 6470214¦6470215¦6470216¦6470217¦6470218 |  | 复合材料 | 个 |  |  | 国械注进20163460477 | 审核通过 | 审核通过 | 审核通过 | 审核通过 | 审核通过 | 审核通过 | 获得ISO 13485 认证证书 | 通过 | 无 | 生产企业自检报告 | 无 | 发明专利, | 0 | 11 | 没有抽检不合格记录
胫骨远端前外侧锁定加压接骨板 | R306 | 骨科创伤类 | 钛合金 | 2-20孔 |  |  | YZ0000108 | 爱湃斯 （上海）商贸有限公司 | 金属锁定接骨板系统（爱派司金属锁定骨钉骨板系统组） | YZ00005949 | 进口 | 爱派司生技股份有限公司 | 胫（腓）骨远端外侧骨板 |  | 0602-0000-02；0602-0000-03；0602-0000-04；0602-0000-05；0602-0000-06；0602-0000-07；0602-0001-02；0602-0001-03；0602-0001-04；0602-0001-05；0602-0001-06；0602-0001-07；0602-0000-08；0602-0000-09；0602-0000-10；0602-0000-11；0602-0001-08；0602-0001-09；0602-0001-10；0602-0001-11；0602-0000-12；0602-0000-13；0602-0000-14；0602-0001-12；0602-0001-13；0602-0001-14 | 2-14孔；左/右 | 钛合金 | 块 |  |  | 胫(腓)骨远端外侧骨板 | 审核通过 | 审核通过 | 审核通过 | 审核通过 | 审核通过 | 审核通过 | 获得ISO 13485 认证证书 | 通过 | 无 | 医疗器械检测机构出具的检测报告 | 无 | 实用新型专利 | 0 | 5 | 没有抽检不合格记录
颈椎后路棒 | T155 | 骨科脊柱类 | 钛合金 | 各种规格 |  | 1棒 | YZ0000067 | 强生（上海）医疗器材有限公司 | 枕颈胸脊柱内固定系统 | YZ00005950 | 进口 | Synthes GmbH | Synapse枕颈胸脊柱内固定系统 | 直径3.5mm 预弯棒, 长度40mm¦直径3.5mm 预弯棒, 长度80mm | 498.136¦498.137 |  | 钛合金 | 根 | 非灭菌包装 |  | 枕颈胸脊柱内固定系统 | 审核通过 | 审核通过 | 审核通过 | 审核通过 | 审核通过 | 审核通过 | 获得ISO 13485 认证证书 | 通过 | 通过 | 医疗器械检测机构出具的检测报告 | 无 | 发明专利, | 0 | 2 | 没有抽检不合格记录
人工腰椎椎间盘 | T350 | 骨科脊柱类 | 复合材料 |  |  | 1个 | YZ0000204 | 美敦力（上海）管理有限公司 | 人工椎间盘 | YZ00005951 | 进口 | Medtronic Sofamor Danek USA, Inc. |  | 14-18MM | 6470314；6470315；6470316；6470317；6470318； |  | 复合材料 | 个 |  |  | 人工椎间盘 | 审核通过 | 审核通过 | 审核通过 | 审核通过 | 审核通过 | 审核通过 | 获得ISO 13485 认证证书 | 通过 | 无 | 生产企业自检报告 | 无 | 发明专利, | 0 | 13 | 没有抽检不合格记录
胸腰椎后路棒棒连接器 | T256 | 骨科脊柱类 | 钛合金 | 各种规格 |  | 1连接器 | YZ0000067 | 强生（上海）医疗器材有限公司 | 脊柱后路内固定系统组件(商品名：Expedium)Expedium Posterior Spine System | YZ00005952 | 进口 | DePuy Spine | Expedium通用连接器 | 有顶槽连接器 5.5x6.35¦有顶槽连接器 6.35x5.5¦有顶槽棒棒连接器 6.35x6.35¦有顶槽棒棒连接器 5.5x5.5 | 179971555¦179771655¦179971655¦179771555 |  | 钛合金 | 个 | 非灭菌包装 |  | 脊柱后路内固定系统组件(商品名：Expedium)Expedium Posterior Spine System | 审核通过 | 审核通过 | 审核通过 | 审核通过 | 审核通过 | 审核通过 | 获得ISO 13485 认证证书 | 通过 | 通过 | 医疗器械检测机构出具的检测报告 | 无 | 发明专利, | 0 | 2 | 没有抽检不合格记录
胸腰椎后路棒棒连接器 | T256 | 骨科脊柱类 | 钛合金 | 各种规格 |  | 1连接器 | YZ0000067 | 强生（上海）医疗器材有限公司 | 脊柱后路内固定系统组件(商品名：Expedium)Expedium Posterior Spine System | YZ00005953 | 进口 | DePuy Spine | Expedium 通用连接器 | 可调节偏角连接器 5.5-6.35x5.5¦可调节偏角连接器 5.5-6.35x6.35 | 179774555¦179974555 |  | 钛合金 | 个 | 非灭菌包装 |  | 脊柱后路内固定系统组件(商品名：Expedium)Expedium Posterior Spine System | 审核通过 | 审核通过 | 审核通过 | 审核通过 | 审核通过 | 审核通过 | 获得ISO 13485 认证证书 | 通过 | 通过 | 医疗器械检测机构出具的检测报告 | 无 | 发明专利, | 0 | 1 | 没有抽检不合格记录
颈椎前路预装人工骨融合器 | T368 | 骨科脊柱类 | PEEK +人工骨 |  |  |  | YZ0000204 | 美敦力（上海）管理有限公司 | 颈椎椎间融合器 | YZ00005954 | 进口 | Medtronic Sofamor Danek USA, Inc. |  | 颈椎椎间融合器 16 X 14 X 5MM¦颈椎椎间融合器 16 X 14 X 6MM¦颈椎椎间融合器 16 X 14 X 7MM¦颈椎椎间融合器 16 X 14 X 8MM¦颈椎椎间融合器 16 X 14 X 9MM | 4210564¦4210664¦4210764¦4210864¦4210964 |  | PEEK | 个 |  |  | 颈椎椎间融合器 | 审核通过 | 审核通过 | 审核通过 | 审核通过 | 审核通过 | 审核通过 | 获得ISO 13485 认证证书 | 通过 | 通过 | 生产企业自检报告 | 无 | 发明专利, | 0 | 8 | 没有抽检不合格记录
颈椎后路横向连接器 | T171 | 骨科脊柱类 | 钛合金 | 各种规格 |  | 1横连 | YZ0000067 | 强生（上海）医疗器材有限公司 | 枕颈胸脊柱内固定系统 | YZ00005955 | 进口 | Synthes GmbH | Synapse枕颈胸脊柱内固定系统 | 直径3.5mm, 横向连接棒, 长度80mm¦直径3.5mm 棒, 长度120mm¦直径3.5mm 棒, 长度240mm | 498.120¦498.125¦498.957 |  | 钛合金 | 根 | 非灭菌包装 |  | 枕颈胸脊柱内固定系统 | 审核通过 | 审核通过 | 审核通过 | 审核通过 | 审核通过 | 审核通过 | 获得ISO 13485 认证证书 | 通过 | 通过 | 医疗器械检测机构出具的检测报告 | 无 | 发明专利, | 0 | 1 | 没有抽检不合格记录
双开门固定钉 | T413 | 骨科脊柱类 | 各种材质 | 各种规格 |  | 1螺钉 | YZ0000204 | 美敦力（上海）管理有限公司 | 自钻螺钉 | YZ00005956 | 进口 | Medtronic Sofamor Danek USA, Inc. |  | 3.5MM X 11MM自钻螺钉¦3.5MM X 13MM自钻螺钉¦3.5MM X 15MM自钻螺钉¦4.0MM X 11MM自钻螺钉¦4.0MM X 13MM自钻螺钉¦4.0MM X 15MM自钻螺钉 | 8792811¦8792813¦8792815¦8792911¦8792913¦8792915 |  |  | 个 |  |  | 颈椎前路钢板固定系统(商品名:ZEPHIR) | 审核通过 | 审核通过 | 审核通过 | 审核通过 | 审核通过 | 审核通过 | 获得ISO 13485 认证证书 | 通过 | 通过 | 医疗器械检测机构出具的检测报告 | 无 | 发明专利, | 0 | 13 | 没有抽检不合格记录
胸腰椎后路直棒 | T219 | 骨科脊柱类 | 钛合金 | 各种规格 |  | 1棒 | YZ0000067 | 强生（上海）医疗器材有限公司 | 脊柱后路钉棒系统 Expedium Spinal System | YZ00005957 | 进口 | DePuy Spine | Expedium CoCr 棒（5.5系统） | 5.5*480mm | 196789480 |  | 钴铬钼合金 | 根 | 非灭菌包装 |  | 脊柱后路钉棒系统Expedium Spinal System | 审核通过 | 审核通过 | 审核通过 | 审核通过 | 审核通过 | 审核通过 | 获得ISO 13485 认证证书 | 通过 | 通过 | 医疗器械检测机构出具的检测报告 | 无 | 发明专利, | 0 | 2 | 没有抽检不合格记录
颈椎后路双直径棒 | T158 | 骨科脊柱类 | 钛合金 | 各种规格 |  | 1棒 | YZ0000067 | 强生（上海）医疗器材有限公司 | 枕颈胸脊柱内固定系统 | YZ00005958 | 进口 | Synthes GmbH | Synapse枕颈胸脊柱内固定系统 | 连接棒, 直径3.5/5.0mm, 长度300mm¦连接棒, 直径3.5/6.0mm, 长度300mm¦连接棒, 直径3.5/5.0mm, 长度500mm¦连接棒, 直径3.5/6.0mm, 长度500mm | 04.614.509¦04.614.510¦04.614.511¦04.614.512 |  | 钛合金 | 根 | 非灭菌包装 |  | 枕颈胸脊柱内固定系统 | 审核通过 | 审核通过 | 审核通过 | 审核通过 | 审核通过 | 审核通过 | 获得ISO 13485 认证证书 | 通过 | 通过 | 医疗器械检测机构出具的检测报告 | 无 | 发明专利, | 0 | 3 | 没有抽检不合格记录
肱骨远端关节外锁定加压接骨板 | R129 | 骨科创伤类 | 纯钛 | 2-8孔 |  |  | YZ0000044 | 常州华森医疗器械有限公司 | 锁定接骨板 | YZ00005959 | 国产 | 常州华森医疗器械有限公司 |  | （无着色）5-24孔 δ：2.8 | 肱骨远端外侧锁定接骨板﹙左、右﹚(LCP) |  | 纯钛 | 块 |  |  | 锁定接骨板系统 | 审核通过 | 审核通过 | 审核通过 | 审核通过 | 审核通过 | 审核通过 | 获得ISO 13485 认证证书 | 通过 | 通过 | 医疗器械检测机构出具的检测报告 | 有 | 发明专利,实用新型专利 | 0 | 1 | 没有抽检不合格记录
空心钉 | R383 | 骨科创伤类 | 钛合金 | 2.4-2.7mm |  |  | YZ0000315 | 江苏国立医疗器械有限公司 | 单头空心钉 | YZ00005960 | 国产 | 江苏国立医疗器械有限公司 |  | Φ2.5 | GJYDⅢ |  | 钛合金 | 支 | PE |  | 单头空心钉 | 审核通过 | 审核通过 | 审核通过 | 审核通过 | 审核通过 | 审核通过 | 获得ISO 9001 认证证书 | 无 | 无 | 无 | 无 | 无 | 0 | 0 | 企业有不良记录，但投标品种无不良记录
颈椎椎间融合器 | T364 | 骨科脊柱类 | PEEK |  |  |  | YZ0000204 | 美敦力（上海）管理有限公司 | 融合器 | YZ00005961 | 进口 | Medtronic Sofamor Danek USA, Inc. |  | 融合器 14×11×4MM¦融合器 14×11×5MM¦融合器 14×11×6MM¦融合器 14×11×7MM¦融合器 14×11×8MM¦融合器 14×11×9MM | 6272414¦6272415¦6272416¦6272417¦6272418¦6272419 |  | PEEK | 个 |  |  | 椎间融合器（商品名：CornerStone-SR） | 审核通过 | 审核通过 | 审核通过 | 审核通过 | 审核通过 | 审核通过 | 获得ISO 13485 认证证书 | 通过 | 通过 | 生产企业自检报告 | 无 | 发明专利, | 0 | 15 | 没有抽检不合格记录
肱骨远端关节外锁定加压接骨板 | R129 | 骨科创伤类 | 纯钛 | 2-8孔 |  |  | YZ0000044 | 常州华森医疗器械有限公司 | 锁定接骨板系统 | YZ00005962 | 国产 | 常州华森医疗器械有限公司 |  | （无着色）5-15孔 | 肱骨远端内侧锁定接骨板（L／R〕 |  | 纯钛 | 块 |  |  | 锁定接骨板系统 | 审核通过 | 审核通过 | 审核通过 | 审核通过 | 审核通过 | 审核通过 | 获得ISO 13485 认证证书 | 通过 | 通过 | 医疗器械检测机构出具的检测报告 | 有 | 发明专利,实用新型专利 | 0 | 16 | 没有抽检不合格记录
空心钉 | R386 | 骨科创伤类 | 钛合金 | 3.0mm |  |  | YZ0000315 | 江苏国立医疗器械有限公司 | 单头空心钉 | YZ00005963 | 国产 | 江苏国立医疗器械有限公司 |  | Φ3.0 | GJYDⅢ |  | 钛合金 | 支 | PE |  | 单头空心钉 | 审核通过 | 审核通过 | 审核通过 | 审核通过 | 审核通过 | 审核通过 | 获得ISO 9001 认证证书 | 无 | 无 | 无 | 无 | 无 | 0 | 0 | 企业有不良记录，但投标品种无不良记录
颈椎后路骨钩 | T169 | 骨科脊柱类 | 钛合金 | 各种规格 |  | 1钩 | YZ0000067 | 强生（上海）医疗器材有限公司 | 枕颈胸脊柱内固定系统 | YZ00005964 | 进口 | Synthes GmbH | Synapse枕颈胸脊柱内固定系统 | 椎板钩 , 右, 短¦椎板钩 , 左, 短¦椎板钩 , 右, 长¦椎板钩 , 左, 长¦椎板钩, 上开口 , 右, 短¦椎板钩, 上开口 , 左, 短¦椎板钩, 上开口 , 右, 长¦椎板钩, 上开口 , 左, 长¦椎板钩, 上开口 , 直, 短¦椎板钩, 上开口 , 直, 长 | 04.614.504¦04.614.501¦04.614.502¦04.614.503¦04.614.504¦04.614.505¦04.614.506¦04.614.507¦04.614.518¦04.614.519 |  | 钛合金 | 个 | 非灭菌包装 |  | 枕颈胸脊柱内固定系统 | 审核通过 | 审核通过 | 审核通过 | 审核通过 | 审核通过 | 审核通过 | 获得ISO 13485 认证证书 | 通过 | 通过 | 医疗器械检测机构出具的检测报告 | 无 | 发明专利, | 0 | 2 | 没有抽检不合格记录
肱骨远端关节外锁定加压接骨板 | R132 | 骨科创伤类 | 纯钛 | 8孔以上 |  |  | YZ0000044 | 常州华森医疗器械有限公司 | 锁定接骨板系统 | YZ00005965 | 国产 | 常州华森医疗器械有限公司 |  | （无着色）5-17孔 | 肱骨远端外侧锁定接骨板﹙Ⅱ型〕 |  | 纯钛 | 块 |  |  | 锁定接骨板系统 | 审核通过 | 审核通过 | 审核通过 | 审核通过 | 审核通过 | 审核通过 | 获得ISO 13485 认证证书 | 通过 | 通过 | 医疗器械检测机构出具的检测报告 | 有 | 发明专利,实用新型专利 | 0 | 1 | 没有抽检不合格记录
空心钉 | R389 | 骨科创伤类 | 钛合金 | 3.5mm |  |  | YZ0000315 | 江苏国立医疗器械有限公司 | 单头空心钉 | YZ00005966 | 国产 | 江苏国立医疗器械有限公司 |  | Φ3.5 | GJYDⅢ |  | 钛合金 | 支 | PE |  | 国械注准20153461558 | 审核通过 | 审核通过 | 审核通过 | 审核通过 | 审核通过 | 审核通过 | 获得ISO 9001 认证证书 | 无 | 无 | 无 | 无 | 无 | 0 | 0 | 企业有不良记录，但投标品种无不良记录
肱骨远端关节外锁定加压接骨板 | R132 | 骨科创伤类 | 纯钛 | 8孔以上 |  |  | YZ0000044 | 常州华森医疗器械有限公司 | 锁定接骨板系统 | YZ00005967 | 国产 | 常州华森医疗器械有限公司 |  | （无着色）5-16孔 | 肱骨远端外侧锁定接骨板﹙Ⅰ型〕 |  | 纯钛 | 块 |  |  | 锁定接骨板系统 | 审核通过 | 审核通过 | 审核通过 | 审核通过 | 审核通过 | 审核通过 | 获得ISO 13485 认证证书 | 通过 | 通过 | 医疗器械检测机构出具的检测报告 | 有 | 发明专利,实用新型专利 | 0 | 1 | 没有抽检不合格记录
人工颈椎椎间盘 | T349 | 骨科脊柱类 | 复合材料 |  |  | 1个 | YZ0000204 | 美敦力（上海）管理有限公司 | 椎间盘 | YZ00005968 | 进口 | Medtronic Sofamor Danek USA, Inc. |  | 12-18MM | 6971250；6971260；6971270；6971450；6971460；6971470；6971480；6971650；6971660；6971670；6971680；6971870；6971880 |  | 复合材料 | 个 |  |  | 颈椎椎间盘系统 | 审核通过 | 审核通过 | 审核通过 | 审核通过 | 审核通过 | 审核通过 | 获得ISO 13485 认证证书 | 通过 | 无 | 生产企业自检报告 | 无 | 发明专利, | 0 | 14 | 没有抽检不合格记录
肱骨远端关节外锁定加压接骨板 | R132 | 骨科创伤类 | 纯钛 | 8孔以上 |  |  | YZ0000044 | 常州华森医疗器械有限公司 | 锁定接骨板系统 | YZ00005969 | 国产 | 常州华森医疗器械有限公司 |  | （无着色）5,6,7,8,9,10,11,12,13孔 | 肱骨远端锁定接骨板 |  | TA 3 | 块 |  |  | 锁定接骨板系统 | 审核通过 | 审核通过 | 审核通过 | 审核通过 | 审核通过 | 审核通过 | 获得ISO 13485 认证证书 | 通过 | 通过 | 医疗器械检测机构出具的检测报告 | 有 | 发明专利,实用新型专利 | 0 | 1 | 没有抽检不合格记录
肱骨远端关节外锁定加压接骨板 | R132 | 骨科创伤类 | 纯钛 | 8孔以上 |  |  | YZ0000044 | 常州华森医疗器械有限公司 | 锁定接骨板系统 | YZ00005970 | 国产 | 常州华森医疗器械有限公司 |  | （无着色）3-18孔 | （上肢）锁定接骨板 |  | TA3 | 块 |  |  | 锁定接骨板系统 | 审核通过 | 审核通过 | 审核通过 | 审核通过 | 审核通过 | 审核通过 | 获得ISO 13485 认证证书 | 通过 | 通过 | 医疗器械检测机构出具的检测报告 | 有 | 发明专利,实用新型专利 | 0 | 16 | 没有抽检不合格记录
颈椎后路螺塞 | T167 | 骨科脊柱类 | 钛合金 | 各种规格 |  | 1螺塞 | YZ0000067 | 强生（上海）医疗器材有限公司 | 枕颈胸脊柱内固定系统 | YZ00005971 | 进口 | Synthes GmbH | Synapse枕颈胸脊柱内固定系统 | Synapse 锁定螺钉 | 04.614.508 |  | 钛合金 | 个 | 非灭菌包装 |  | 枕颈胸脊柱内固定系统 | 审核通过 | 审核通过 | 审核通过 | 审核通过 | 审核通过 | 审核通过 | 获得ISO 13485 认证证书 | 通过 | 通过 | 医疗器械检测机构出具的检测报告 | 无 | 发明专利, | 0 | 2 | 没有抽检不合格记录
单轴长臂钉 | T285 | 骨科脊柱类 | 钛合金 | 各种规格 |  | 1螺钉 | YZ0000204 | 美敦力（上海）管理有限公司 | Solera 5.5 固定螺钉 | YZ00005972 | 进口 | Medtronic Sofamor Danek USA, Inc. |  | 4.5系统 15-80MM | 55410004515；55410004520；55410004525；55410004530；55410004535；55410004540；55410004545；55410004550；55410004555；55410004560；55410004565；55410004570；55410004575；55410004580 |  | 钛合金 | 个 |  |  | 脊柱内固定系统(商品名：CD Horizon) | 审核通过 | 审核通过 | 审核通过 | 审核通过 | 审核通过 | 审核通过 | 获得ISO 13485 认证证书 | 通过 | 通过 | 医疗器械检测机构出具的检测报告 | 无 | 发明专利, | 0 | 9 | 没有抽检不合格记录
肱骨远端锁定接骨板 | R136 | 骨科创伤类 | 纯钛 | 8孔以上 |  |  | YZ0000044 | 常州华森医疗器械有限公司 | 锁定接骨板系统 | YZ00005973 | 国产 | 常州华森医疗器械有限公司 |  | （无着色）孔数5孔 L111 ,7孔 L137,9孔 L163 ,11孔 L189 ,13孔 L215,15孔 L241 | 肱骨远端内侧（锁定〕接骨板 |  | 纯钛 | 块 |  |  | 锁定接骨板系统 | 审核通过 | 审核通过 | 审核通过 | 审核通过 | 审核通过 | 审核通过 | 获得ISO 13485 认证证书 | 通过 | 通过 | 医疗器械检测机构出具的检测报告 | 有 | 发明专利,实用新型专利 | 0 | 1 | 没有抽检不合格记录
肱骨远端锁定接骨板 | R136 | 骨科创伤类 | 纯钛 | 8孔以上 |  |  | YZ0000044 | 常州华森医疗器械有限公司 | 锁定接骨板系统 | YZ00005974 | 国产 | 常州华森医疗器械有限公司 |  | （无着色）5、6、7、8、9、10、11、12、13、14、15孔 W11.3 | YSD〔51｜52) (结合孔〕 |  | 纯钛 | 块 |  |  | 锁定接骨板系统 | 审核通过 | 审核通过 | 审核通过 | 审核通过 | 审核通过 | 审核通过 | 获得ISO 13485 认证证书 | 通过 | 通过 | 医疗器械检测机构出具的检测报告 | 有 | 发明专利,实用新型专利 | 0 | 16 | 没有抽检不合格记录
胸腰椎后路短尾单轴螺钉 | T226 | 骨科脊柱类 | 纯钛 | 各种规格 |  | 1螺钉 | YZ0000067 | 强生（上海）医疗器材有限公司 | 脊柱后路钉棒系统 Expedium Spinal System | YZ00005975 | 进口 | DePuy Spine | Expedium单向螺钉（4.5系统） | 4.00X（15-50）mm (5mm递增)¦4.00X（17.5-27.5）mm (5mm递增)¦4.35X（15-50）mm (5mm递增)¦4.35X（17.5-27.5）mm (5mm递增)¦5.00X（15-75）mm (5mm递增)¦5.00X（17.5-27.5）mm (5mm递增)¦6.00X（25-80）mm (5mm递增)¦6.00X27.5mm | 186102415-186102450(编号每5递增)¦186102417-186102427(编号每5递增)¦186102015-186102050(编号每5递增)¦186102017-186102027(编号每5递增)¦186102515-186102575(编号每5递增)¦186102517-186102527(编号每5递增)¦186102625-186102680(编号每5递增)¦186102627 |  | 钛合金 | 枚 | 非灭菌包装 |  | 脊柱后路钉棒系统Expedium Spinal System | 审核通过 | 审核通过 | 审核通过 | 审核通过 | 审核通过 | 审核通过 | 获得ISO 13485 认证证书 | 通过 | 通过 | 医疗器械检测机构出具的检测报告 | 无 | 发明专利, | 0 | 1 | 没有抽检不合格记录
胸腰椎前路多轴螺钉 | T301 | 骨科脊柱类 | 纯钛 | 各种规格 |  | 1螺钉 | YZ0000204 | 美敦力（上海）管理有限公司 | Solera 5.5 固定螺钉 | YZ00005976 | 进口 | Medtronic Sofamor Danek USA, Inc. |  | 5.5系统 15-90MM | 55410005515；55410005520；55410005525；55410005530；55410005535；55410005540；55410005545；55410005550；55410005555；55410005560；55410005565；55410005570；55410005575；55410005580；55410005585；55410005590 |  | 钛合金 | 个 |  |  | 脊柱内固定系统(商品名：CD Horizon) | 审核通过 | 审核通过 | 审核通过 | 审核通过 | 审核通过 | 审核通过 | 获得ISO 13485 认证证书 | 通过 | 通过 | 医疗器械检测机构出具的检测报告 | 无 | 发明专利, | 0 | 9 | 没有抽检不合格记录
肱骨远端锁定接骨板 | R139 | 骨科创伤类 | 纯钛 | 2-8孔 |  |  | YZ0000044 | 常州华森医疗器械有限公司 | 锁定接骨板系统 | YZ00005977 | 国产 | 常州华森医疗器械有限公司 |  | （无着色）孔数5孔 L64,6孔 L90 ,7孔 L116 W：11.3,9孔 L142 ,11孔 L168,13孔 L194 ,15孔 L220 | 肱骨远端外侧（锁定〕接骨板﹙左^右〕 |  | 纯钛 | 块 |  |  | 锁定接骨板系统 | 审核通过 | 审核通过 | 审核通过 | 审核通过 | 审核通过 | 审核通过 | 获得ISO 13485 认证证书 | 通过 | 通过 | 医疗器械检测机构出具的检测报告 | 有 | 发明专利,实用新型专利 | 0 | 16 | 没有抽检不合格记录
肱骨直型接骨板 | R143 | 骨科创伤类 | 纯钛 | 2-20孔 |  |  | YZ0000061 | 常州博朗森思百纳医疗器械有限公司 | 上肢限制接骨板 | YZ00005978 | 国产 | 常州博朗森思百纳医疗器械有限公司 | 上肢限制接骨板 | 4、5、6、7、8、10孔，厚度3.2mm | ZSZ(Q)1-02 | ZSZ(Q)1-02 | 纯钛 | 块 | 透析纸袋 |  | 直型金属接骨板系统 | 审核通过 | 审核通过 | 审核通过 | 审核通过 | 审核通过 | 审核通过 | 获得ISO 13485 认证证书 | 无 | 无 | 医疗器械检测机构出具的检测报告 | 无 | 无 | 0 | 0 | 没有抽检不合格记录
肱骨直型锁定接骨板 | R146 | 骨科创伤类 | 纯钛 | 2-20孔 |  |  | YZ0000044 | 常州华森医疗器械有限公司 | 锁定接骨板系统 | YZ00005979 | 国产 | 常州华森医疗器械有限公司 |  | （无着色）孔数3-16孔 δ3.5 | 肱骨（锁定〕接骨板ΖSD〈01> |  | 纯钛 | 块 |  |  | 锁定接骨板系统 | 审核通过 | 审核通过 | 审核通过 | 审核通过 | 审核通过 | 审核通过 | 获得ISO 13485 认证证书 | 通过 | 通过 | 医疗器械检测机构出具的检测报告 | 有 | 发明专利,实用新型专利 | 0 | 16 | 没有抽检不合格记录
胸腰椎后路长尾单轴螺钉 | T230 | 骨科脊柱类 | 钛合金 | 各种规格 |  | 1螺钉 | YZ0000204 | 美敦力（上海）管理有限公司 | Solera 5.5 固定螺钉 | YZ00005980 | 进口 | Medtronic Sofamor Danek USA, Inc. |  | 6.5系统 15-110MM | 55410006515；55410006520；55410006525；55410006530；55410006535；55410006540；55410006545；55410006550；55410006555；55410006560；55410006565；55410006570；55410006575；55410006580；55410006585；55410006590；55410006595；55410006511 |  | 钛合金 | 个 |  |  | 脊柱内固定系统(商品名：CD Horizon) | 审核通过 | 审核通过 | 审核通过 | 审核通过 | 审核通过 | 审核通过 | 获得ISO 13485 认证证书 | 通过 | 通过 | 医疗器械检测机构出具的检测报告 | 无 | 发明专利, | 0 | 10 | 没有抽检不合格记录
尺骨近端锁定加压接骨板 | R152 | 骨科创伤类 | 纯钛 | 2-8孔 |  |  | YZ0000044 | 常州华森医疗器械有限公司 | 锁定接骨板 | YZ00005981 | 国产 | 常州华森医疗器械有限公司 |  | （无着色）3-8孔 δ：3 | 尺骨鹰嘴锁定接骨板 |  | 纯钛 | 块 |  |  | 锁定接骨板系统 | 审核通过 | 审核通过 | 审核通过 | 审核通过 | 审核通过 | 审核通过 | 获得ISO 13485 认证证书 | 通过 | 通过 | 医疗器械检测机构出具的检测报告 | 有 | 发明专利,实用新型专利 | 0 | 1 | 没有抽检不合格记录
尺骨近端锁定加压接骨板 | R152 | 骨科创伤类 | 纯钛 | 2-8孔 |  |  | YZ0000044 | 常州华森医疗器械有限公司 | 锁定接骨板 | YZ00005982 | 国产 | 常州华森医疗器械有限公司 |  | （无着色）3-12孔 δ：2.3 | YSD 11 |  | 纯钛 | 块 |  |  | 锁定接骨板系统 | 审核通过 | 审核通过 | 审核通过 | 审核通过 | 审核通过 | 审核通过 | 获得ISO 13485 认证证书 | 通过 | 通过 | 医疗器械检测机构出具的检测报告 | 有 | 发明专利,实用新型专利 | 0 | 16 | 没有抽检不合格记录
一次性直线切割吻合器及一次性钉匣 | V144 | 普外科类 |  | 6cm＜长度≤8cm | 传统开放术式 |  | YZ0000199 | 江苏瑞普医疗器械科技有限公司 | 一次性使用直线型切割吻合器及切割组件 | YZ00005983 | 国产 | 江苏瑞普医疗器械科技有限公司 |  | RYZQ-B80L、B80H | RYZQ-B80L、B80H |  | 不锈钢等 | 把 |  |  | 一次性使用直线型切割吻合器及切割组件 | 审核通过 | 审核通过 | 审核通过 | 审核通过 | 审核通过 | 审核通过 | 获得ISO 13485 认证证书 | 无 | 无 | 医疗器械检测机构出具的检测报告 | 无 | 实用新型专利 | 0 | 1 | 没有抽检不合格记录
胸腰椎后路锁紧螺塞 | T258 | 骨科脊柱类 | 钛合金 | 各种规格 |  | 1螺塞 | YZ0000067 | 强生（上海）医疗器材有限公司 | 脊柱后路内固定系统（商品名：Expedium）Expedium Spinal System | YZ00005984 | 进口 | Medos International SARL | Expedium | 双锁紧螺钉 | 179722000 |  | 钛合金 | 个 | 非灭菌包装 |  | 脊柱后路内固定系统(商品名：Expedium)Expedium Spinal System | 审核通过 | 审核通过 | 审核通过 | 审核通过 | 审核通过 | 审核通过 | 获得ISO 13485 认证证书 | 通过 | 通过 | 医疗器械检测机构出具的检测报告 | 无 | 发明专利, | 0 | 1 | 没有抽检不合格记录
尺骨近端锁定加压接骨板 | R155 | 骨科创伤类 | 纯钛 | 8孔以上 |  |  | YZ0000044 | 常州华森医疗器械有限公司 | 锁定接骨板 | YZ00005985 | 国产 | 常州华森医疗器械有限公司 |  | （无着色）9-10孔 δ：3 | 尺骨鹰嘴锁定接骨板 |  | 纯钛 | 块 |  |  | 锁定接骨板系统 | 审核通过 | 审核通过 | 审核通过 | 审核通过 | 审核通过 | 审核通过 | 获得ISO 13485 认证证书 | 通过 | 通过 | 医疗器械检测机构出具的检测报告 | 有 | 发明专利,实用新型专利 | 0 | 1 | 没有抽检不合格记录
颈椎后路多轴螺钉 | T162 | 骨科脊柱类 | 纯钛 | 各种规格 |  | 1螺钉 | YZ0000067 | 强生（上海）医疗器材有限公司 | 枕颈胸脊柱内固定系统 | YZ00005986 | 进口 | Synthes GmbH | Synapse枕颈胸脊柱内固定系统 | Synapse 松质骨螺钉, 直径 3.5mm, 长度8mm-50mm¦Synapse 松质骨螺钉, 直径 4.0mm, 长度8mm-50mm¦Synapse 松质骨螺钉, 直径 4.5mm, 长度8mm-50mm | 04.614.008-04.614.050 002递增¦04.614.108-04.614.150 002递增¦04.614.208-04.614.250 002递增 | Synapse 松质骨螺钉, 直径 3.5mm, 长度8mm-50mm，2mm递增 Synapse 松质骨螺钉, 直径 4.0mm, 长度8mm-50mm，2mm递增 Synapse 松质骨螺钉, 直径 4.5mm, 长度8mm-50mm，2mm递增 | 钛合金 | 枚 | 非灭菌包装 |  | 枕颈胸脊柱内固定系统 | 审核通过 | 审核通过 | 审核通过 | 审核通过 | 审核通过 | 审核通过 | 获得ISO 13485 认证证书 | 通过 | 通过 | 医疗器械检测机构出具的检测报告 | 无 | 发明专利, | 0 | 4 | 没有抽检不合格记录
颈椎后路多轴螺钉 | T162 | 骨科脊柱类 | 纯钛 | 各种规格 |  | 1螺钉 | YZ0000067 | 强生（上海）医疗器材有限公司 | 枕颈胸脊柱内固定系统 | YZ00005987 | 进口 | Synthes GmbH | Synapse枕颈胸脊柱内固定系统 | Synapse 杆螺钉, 直径 3.5mm, 长度18mm-50mm | 4.614.318-04.614.350,002递增 | Synapse 杆螺钉, 直径 3.5mm, 长度18mm-50mm,2mm递增 | 钛合金 | 枚 | 非灭菌包装 |  | 枕颈胸脊柱内固定系统 | 审核通过 | 审核通过 | 审核通过 | 审核通过 | 审核通过 | 审核通过 | 获得ISO 13485 认证证书 | 通过 | 通过 | 医疗器械检测机构出具的检测报告 | 无 | 发明专利, | 0 | 4 | 没有抽检不合格记录
胸腰椎后路非融合螺钉 | T265 | 骨科脊柱类 | 钛合金 | 各种规格 |  | 1螺钉 | YZ0000204 | 美敦力（上海）管理有限公司 | Solera 5.5 固定螺钉 | YZ00005988 | 进口 | Medtronic Sofamor Danek USA, Inc. |  | 7.5系统 15-110MM | 55410007515；55410007520；55410007525；55410007530；55410007535；55410007540；55410007545；55410007550；55410007555；55410007560；55410007565；55410007570；55410007575；55410007580；55410007585；55410007590；55410007595；55410007500；55410007511 |  | 钛合金 | 个 |  |  | 脊柱内固定系统(商品名：CD Horizon) | 审核通过 | 审核通过 | 审核通过 | 审核通过 | 审核通过 | 审核通过 | 获得ISO 13485 认证证书 | 通过 | 通过 | 医疗器械检测机构出具的检测报告 | 无 | 发明专利, | 0 | 9 | 没有抽检不合格记录
一次性直线切割吻合器及一次性钉匣 | V145 | 普外科类 |  | 长度＞8cm | 传统开放术式 |  | YZ0000199 | 江苏瑞普医疗器械科技有限公司 | 一次性使用直线型切割吻合器及切割组件 | YZ00005989 | 国产 | 江苏瑞普医疗器械科技有限公司 |  | RYZQ-A100L | RYZQ-A100L |  | 不锈钢等 | 把 |  |  | 一次性使用直线型切割吻合器及切割组件 | 审核通过 | 审核通过 | 审核通过 | 审核通过 | 审核通过 | 审核通过 | 获得ISO 13485 认证证书 | 无 | 无 | 医疗器械检测机构出具的检测报告 | 无 | 实用新型专利 | 0 | 1 | 没有抽检不合格记录
腰椎极外侧融合器 | T386 | 骨科脊柱类 | PEEK |  |  |  | YZ0000067 | 强生（上海）医疗器材有限公司 | 椎间融合器(商品名：Oracle) | YZ00005990 | 进口 | Synthes GmbH |  | Oracle 椎间融合器, 40 x 22 mm, 高度 9 mm/11mm/13mm/15mm/17mm, 0°,PEEK, 消毒包装¦Oracle 椎间融合器, 45 x 22 mm, 高度 9 mm/11mm/13mm/15mm/17mm, 0°,PEEK, 消毒包装¦Oracle 椎间融合器, 50 x 22 mm, 高度 9 mm/11mm/13mm/15mm/17mm, 0°,PEEK, 消毒包装¦Oracle 椎间融合器, 55 x 22 mm, 高度 9 mm/11mm/13mm/15mm/17mm, 0°,PEEK, 消毒包装¦Oracle 椎间融合器, 40 x 22 mm, 高度 9 mm/11mm/13mm/15mm/17mm, 8°,PEEK, 消毒包装¦Oracle 椎间融合器, 45 x 22 mm, 高度 9 mm/11mm/13mm/15mm/17mm, 8°,PEEK, 消毒包装¦Oracle 椎间融合器, 50 x 22 mm, 高度 9 mm/11mm/13mm/15mm/17mm, 8°,PEEK, 消毒包装¦Oracle 椎间融合器, 55 x 22 mm, 高度9 mm/11mm/13mm/15mm/17mm, 8°,PEEK, 消毒包装 | 08.809.209S/211S/213S/215S/217S¦08.809.229S/231S/233S/235S/237S¦08.809.249S/251S/253S/255S/257S¦08.809.269S/271S/273S/275S/277S¦08.809.609S/611S/613S/615S/617S¦08.809.629S/631S/633S/635S/637S¦08.809.649S/651S/653S/655S/657S¦08.809.669S/671S/673S/675S/677S |  | 聚醚醚酮材料 | 枚 | 灭菌包装。 |  | 椎间融合器(商品名：Oracle) | 审核通过 | 审核通过 | 审核通过 | 审核通过 | 审核通过 | 审核通过 | 获得ISO 13485 认证证书 | 通过 | 通过 | 医疗器械检测机构出具的检测报告 | 无 | 发明专利, | 0 | 0 | 没有抽检不合格记录
腰椎微创融合器 | T377 | 骨科脊柱类 | PEEK |  |  |  | YZ0000067 | 强生（上海）医疗器材有限公司 | 椎间融合器(商品名：OPAL)OPAL | YZ00005991 | 进口 | Synthes GmbH | OPAL | Opal 椎间融合器,10x28mm, 高度7mm，灭菌包装¦Opal 椎间融合器,10x28mm, 高度8mm，灭菌包装¦Opal 椎间融合器,10x28mm, 高度9mm，灭菌包装¦Opal 椎间融合器,10x28mm, 高度10mm，灭菌包装¦Opal 椎间融合器,10x28mm, 高度11mm，灭菌包装¦Opal 椎间融合器,10x28mm, 高度12mm，灭菌包装¦Opal 椎间融合器,10x28mm, 高度13mm，灭菌包装¦Opal 椎间融合器,10x28mm, 高度15mm，灭菌包装¦Opal 椎间融合器,10x28mm, 高度11mm, 可旋转，灭菌包装¦Opal 椎间融合器,10x28mm, 高度12mm, 可旋转，灭菌包装¦Opal 椎间融合器,10x28mm, 高度13mm, 可旋转，灭菌包装¦Opal 椎间融合器,10x32mm, 高度11mm, 可旋转，灭菌包装¦Opal 椎间融合器,10x32mm, 高度12mm, 可旋转，灭菌包装¦Opal 椎间融合器,10x32mm, 高度13mm, 可旋转，灭菌包装 | 08.803.107S¦08.803.108S¦08.803.109S¦08.803.110S¦08.803.111S¦08.803.112S¦08.803.113S¦08.803.115S¦08.803.131S¦08.803.132S¦08.803.133S¦08.803.231S¦08.803.232S¦08.803.233S |  |  | 枚 |  |  | 椎间融合器(商品名：OPAL) | 审核通过 | 审核通过 | 审核通过 | 审核通过 | 审核通过 | 审核通过 | 获得ISO 13485 认证证书 | 通过 | 通过 | 医疗器械检测机构出具的检测报告 | 无 | 发明专利, | 0 | 2 | 没有抽检不合格记录
开放用连发钛夹 | V137 | 普外科类 | 金属钛 | 10个＜钉子数量≤20个 | 开放手术 | 连续闭合管状结构 | YZ0000080 | 柯惠医疗器材国际贸易（上海）有限公司 | 施夹钳 | YZ00005992 | 进口 | Covidien llc | PREMIUM SURGICLIP*/PREMIUM SURGICLIP*II | PREMIUM SURGICLIP* S-9.0" TIT，20颗小号钛夹，闭合长度3.7mm，器械长度13inch | 134046 |  | 主要构成材料包括聚碳酸酯，ABS树脂等。 | 件 | 灭菌吸塑包装 |  | 施夹钳 | 审核通过 | 审核通过 | 审核通过 | 审核通过 | 审核通过 | 审核通过 | 获得ISO 13485 认证证书 | 通过 | 通过 | 生产企业自检报告 | 无 | 发明专利, | 0 | 0 | 没有抽检不合格记录
开放用连发钛夹 | V137 | 普外科类 | 金属钛 | 10个＜钉子数量≤20个 | 开放手术 | 连续闭合管状结构 | YZ0000080 | 柯惠医疗器材国际贸易（上海）有限公司 | 施夹钳 | YZ00005993 | 进口 | Covidien llc | PREMIUM SURGICLIP*/PREMIUM SURGICLIP*II | PREMIUM SURGICLIP* L-13.0" TIT，15颗大号钛夹，闭合长度11mm，器械长度13inch | 134048 |  | 主要构成材料包括聚碳酸酯，ABS树脂等。 | 件 | 灭菌吸塑包装 |  | 施夹钳 | 审核通过 | 审核通过 | 审核通过 | 审核通过 | 审核通过 | 审核通过 | 获得ISO 13485 认证证书 | 通过 | 通过 | 生产企业自检报告 | 无 | 发明专利, | 0 | 0 | 没有抽检不合格记录
开放用连发钛夹 | V137 | 普外科类 | 金属钛 | 10个＜钉子数量≤20个 | 开放手术 | 连续闭合管状结构 | YZ0000080 | 柯惠医疗器材国际贸易（上海）有限公司 | 施夹钳 | YZ00005994 | 进口 | Covidien llc | PREMIUM SURGICLIP*/PREMIUM SURGICLIP*II | 第II代连发钛夹钳 PREMIUM SURGICLIP II M - 9.75, 20颗中号钛夹, 闭合长度9.75mm | 134051 |  | 主要构成材料包括聚碳酸酯，ABS树脂等。 | 件 | 灭菌吸塑包装 |  | 施夹钳 | 审核通过 | 审核通过 | 审核通过 | 审核通过 | 审核通过 | 审核通过 | 获得ISO 13485 认证证书 | 通过 | 通过 | 生产企业自检报告 | 无 | 发明专利, | 0 | 0 | 没有抽检不合格记录
开放用连发钛夹 | V138 | 普外科类 | 金属钛 | 钉子数量＞20个 | 开放手术 | 连续闭合管状结构 | YZ0000080 | 柯惠医疗器材国际贸易（上海）有限公司 | 施夹钳 | YZ00005995 | 进口 | Covidien llc | PREMIUM SURGICLIP*/PREMIUM SURGICLIP*II | 第II代连发钛夹钳 PREMIUM SURGICLIP？ II M - 11.5, 30颗中大号钛夹, 闭合长度11.5mm | 134053 |  | 主要构成材料包括聚碳酸酯，ABS树脂等。 | 件 | 灭菌吸塑包装 |  | 施夹钳 | 审核通过 | 审核通过 | 审核通过 | 审核通过 | 审核通过 | 审核通过 | 获得ISO 13485 认证证书 | 通过 | 通过 | 生产企业自检报告 | 无 | 发明专利, | 0 | 0 | 没有抽检不合格记录
负压引流敷料 | R723 | 骨科创伤类 |  |  |  |  | YZ0000279 | 苏州爱得科技发展股份有限公司 | 一次性使用负压引流护创材料包 | YZ00005996 | 国产 | 苏州爱得科技发展股份有限公司 | 一次性使用负压引流护创材料包 | AD-2-15×10×1（PU） | / |  | 医用聚氨酯海绵 | 套 | 纸盒 |  | 一次性使用负压引流护创材料包 | 审核通过 | 审核通过 | 审核通过 | 审核通过 | 审核通过 | 审核通过 | 获得ISO 13485 认证证书 | 通过 | 无 | 医疗器械检测机构出具的检测报告 | 无 | 发明专利,实用新型专利 | 0 | 16 | 没有抽检不合格记录
负压引流敷料 | R723 | 骨科创伤类 |  |  |  |  | YZ0000279 | 苏州爱得科技发展股份有限公司 | 一次性使用负压引流护创材料包 | YZ00005997 | 国产 | 苏州爱得科技发展股份有限公司 | 一次性使用负压引流护创材料包 | AD-2-15×10×1（PVA） | / |  | PVA | 片 | 纸盒 |  | 一次性使用负压引流护创材料包 | 审核通过 | 审核通过 | 审核通过 | 审核通过 | 审核通过 | 审核通过 | 获得ISO 13485 认证证书 | 通过 | 无 | 医疗器械检测机构出具的检测报告 | 无 | 发明专利,实用新型专利 | 0 | 16 | 没有抽检不合格记录
一次性直线切割吻合器及一次性钉匣 | V143 | 普外科类 |  | 长度≤6cm | 传统开放术式 |  | YZ0000199 | 江苏瑞普医疗器械科技有限公司 | 一次性使用直线型切割组件 | YZ00005998 | 国产 | 江苏瑞普医疗器械科技有限公司 |  | RYQZJ-A60L | RYQZJ-A60L |  | 不锈钢等 | 把 |  |  | 一次性使用直线型切割组件 | 审核通过 | 审核通过 | 审核通过 | 审核通过 | 审核通过 | 审核通过 | 获得ISO 13485 认证证书 | 无 | 无 | 医疗器械检测机构出具的检测报告 | 无 | 实用新型专利 | 0 | 1 | 没有抽检不合格记录
尺骨近端锁定加压接骨板 | R155 | 骨科创伤类 | 纯钛 | 8孔以上 |  |  | YZ0000044 | 常州华森医疗器械有限公司 | 锁定接骨板系统 | YZ00005999 | 国产 | 常州华森医疗器械有限公司 |  | （无着色）孔数4-20孔 δ3.5 | 尺．桡骨（锁定〕接骨板ΖSD〈01> |  | 纯钛 | 块 |  |  | 锁定接骨板系统 | 审核通过 | 审核通过 | 审核通过 | 审核通过 | 审核通过 | 审核通过 | 获得ISO 13485 认证证书 | 通过 | 通过 | 医疗器械检测机构出具的检测报告 | 有 | 发明专利,实用新型专利 | 0 | 16 | 没有抽检不合格记录
胸腰椎后路可调长度横连接 | T252 | 骨科脊柱类 | 钛合金 | 各种规格 |  | 1横连 | YZ0000067 | 强生（上海）医疗器材有限公司 | 脊柱内固定系统-横向连接器Matrix 5.5 - Transverse Connector | YZ00006000 | 进口 | Synthes GmbH | Matrix 5.5 横连 | 搭锁横向连接器, 长度 21-26mm¦搭锁横向连接器, 长度 26-31mm¦搭锁横向连接器, 长度 30-33mm¦搭锁横向连接器, 长度 33-38mm¦搭锁横向连接器, 长度 38-47mm¦搭锁横向连接器, 长度 47-62mm¦搭锁横向连接器, 长度 62-90mm | 04.633.321¦04.633.326¦04.633.330¦04.633.333¦04.633.338¦04.633.347¦04.633.364 |  | 钛合金 | 个 | 非灭菌包装 |  | 脊柱内固定系统-横向连接器Matrix 5.5 - Transverse Connector | 审核通过 | 审核通过 | 审核通过 | 审核通过 | 审核通过 | 审核通过 | 获得ISO 13485 认证证书 | 通过 | 通过 | 医疗器械检测机构出具的检测报告 | 无 | 发明专利, | 0 | 1 | 没有抽检不合格记录
脉冲冲洗器 | S318 | 骨科人工关节类 |  | 各种规格型号 |  |  | YZ0000279 | 苏州爱得科技发展股份有限公司 | 一次性使用医用脉冲冲洗器 | YZ00006001 | 国产 | 苏州爱得科技发展股份有限公司 | 一次性使用医用脉冲冲洗器 | AND-I | AND-I |  | 聚氯乙烯、ABS | 套 | 纸盒 |  | 一次性使用医用脉冲冲洗器 | 审核通过 | 审核通过 | 审核通过 | 审核通过 | 审核通过 | 审核通过 | 获得ISO 13485 认证证书 | 通过 | 无 | 医疗器械检测机构出具的检测报告 | 无 | 发明专利,实用新型专利 | 0 | 16 | 没有抽检不合格记录
胸腰椎后路短尾多轴螺钉 | T233 | 骨科脊柱类 | 钛合金 | 各种规格 |  | 1螺钉 | YZ0000067 | 强生（上海）医疗器材有限公司 | 脊柱后路钉棒系统 Expedium Spinal System | YZ00006002 | 进口 | DePuy Spine | Expedium单向螺钉（4.5系统） | 4.00X（15-50）mm (5mm递增)¦4.00X（17.5-27.5）mm (5mm递增)¦4.35X（15-50）mm (5mm递增)¦4.35X（17.5-27.5）mm (5mm递增)¦5.00X（15-75）mm (5mm递增)¦5.00X（17.5-27.5）mm (5mm递增)¦6.00X（25-80）mm (5mm递增)¦6.00X27.5mm | 186112415-186112450(编号每5递增)¦186112417-186112427(编号每5递增)¦186112015-186112050(编号每5递增)¦186112017-186112027(编号每5递增)¦186112515-186112575(编号每5递增)¦186112517-186112527(编号每5递增)¦186112625-186112680(编号每5递增)¦186112627 |  | 钛合金 | 枚 | 非灭菌包装 |  | 脊柱后路钉棒系统Expedium Spinal System | 审核通过 | 审核通过 | 审核通过 | 审核通过 | 审核通过 | 审核通过 | 获得ISO 13485 认证证书 | 通过 | 通过 | 医疗器械检测机构出具的检测报告 | 无 | 发明专利, | 0 | 0 | 没有抽检不合格记录
尺骨远端锁定加压接骨板 | R158 | 骨科创伤类 | 纯钛 | 2-8孔 |  |  | YZ0000044 | 常州华森医疗器械有限公司 | 锁定接骨板系统 | YZ00006003 | 国产 | 常州华森医疗器械有限公司 |  | （无着色）孔数2-12孔 δ2 | 小斜Τ型（锁定〕接骨板﹙左^右〕 |  | 纯钛 | 块 |  |  | 锁定接骨板系统 | 审核通过 | 审核通过 | 审核通过 | 审核通过 | 审核通过 | 审核通过 | 获得ISO 13485 认证证书 | 通过 | 通过 | 医疗器械检测机构出具的检测报告 | 有 | 发明专利,实用新型专利 | 0 | 1 | 没有抽检不合格记录
尺骨远端锁定加压接骨板 | R158 | 骨科创伤类 | 纯钛 | 2-8孔 |  |  | YZ0000044 | 常州华森医疗器械有限公司 | 锁定接骨板系统 | YZ00006004 | 国产 | 常州华森医疗器械有限公司 |  | （无着色）孔数3孔 L47 ,4孔 L58,5孔 L69 ,6孔 L80 | 小Τ型（锁定〕接骨板Ι型 |  | 纯钛 | 块 |  |  | 锁定接骨板系统 | 审核通过 | 审核通过 | 审核通过 | 审核通过 | 审核通过 | 审核通过 | 获得ISO 13485 认证证书 | 通过 | 通过 | 医疗器械检测机构出具的检测报告 | 有 | 发明专利,实用新型专利 | 0 | 16 | 没有抽检不合格记录
胸腰椎后路锁紧螺塞 | T258 | 骨科脊柱类 | 钛合金 | 各种规格 |  | 1螺塞 | YZ0000204 | 美敦力（上海）管理有限公司 | Solera 5.5 自断螺塞 | YZ00006005 | 进口 | Medtronic Sofamor Danek USA, Inc. |  | 螺塞 | 5540030 |  | 钛合金 | 个 |  |  | 脊柱内固定系统(商品名：CD Horizon) | 审核通过 | 审核通过 | 审核通过 | 审核通过 | 审核通过 | 审核通过 | 获得ISO 13485 认证证书 | 通过 | 通过 | 医疗器械检测机构出具的检测报告 | 无 | 发明专利, | 0 | 11 | 没有抽检不合格记录
胸腰椎后路非融合螺塞 | T267 | 骨科脊柱类 | 钛合金 | 各种规格 |  | 1螺塞 | YZ0000204 | 美敦力（上海）管理有限公司 | Solera 5.5 提拉钉自断螺塞 | YZ00006006 | 进口 | Medtronic Sofamor Danek USA, Inc. |  | 螺塞 | 5540230 |  | 钛合金 | 个 |  |  | 脊柱内固定系统(商品名：CD Horizon) | 审核通过 | 审核通过 | 审核通过 | 审核通过 | 审核通过 | 审核通过 | 获得ISO 13485 认证证书 | 通过 | 通过 | 医疗器械检测机构出具的检测报告 | 无 | 发明专利, | 0 | 6 | 没有抽检不合格记录
胸腰椎后路直棒 | T220 | 骨科脊柱类 | 钴铬钼合金 | 各种规格 |  | 1棒 | YZ0000204 | 美敦力（上海）管理有限公司 | Solera 5.5 钴铬合金棒 | YZ00006007 | 进口 | Medtronic Sofamor Danek USA, Inc. |  | 棒 | 1555000500 |  | 钴铬钼合金 | 个 |  |  | 脊柱内固定系统(商品名：CD Horizon) | 审核通过 | 审核通过 | 审核通过 | 审核通过 | 审核通过 | 审核通过 | 获得ISO 13485 认证证书 | 通过 | 通过 | 医疗器械检测机构出具的检测报告 | 无 | 发明专利, | 0 | 16 | 没有抽检不合格记录
胸腰椎后路短尾多轴螺钉 | T233 | 骨科脊柱类 | 钛合金 | 各种规格 |  | 1螺钉 | YZ0000067 | 强生（上海）医疗器材有限公司 | 脊柱后路钉棒系统 Expedium Spinal System | YZ00006008 | 进口 | DePuy Spine | Expedium单平面螺钉（4.5系统） | 4.00X（15-50）mm (5mm递增)¦4.00X（17.5-27.5）mm (5mm递增)¦4.35X（15-50）mm (5mm递增)¦4.35X（17.5-27.5）mm (5mm递增)¦5.00X（15-60）mm (5mm递增)¦5.00X（17.5-27.5）mm (5mm递增)¦6.00X（25-80）mm (5mm递增)¦6.00X27.5mm | 186188415-186188450(编号每5递增)¦186188417-186188427(编号每5递增)¦186188015-186188050(编号每5递增)¦186188017-186188027(编号每5递增)¦186188515-186188560(编号每5递增)¦186188517-186188527(编号每5递增)¦186188625-186188680(编号每5递增)¦186188627 |  | 钛合金 | 枚 | 非灭菌包装 |  | 脊柱后路钉棒系统Expedium Spinal System | 审核通过 | 审核通过 | 审核通过 | 审核通过 | 审核通过 | 审核通过 | 获得ISO 13485 认证证书 | 通过 | 通过 | 医疗器械检测机构出具的检测报告 | 无 | 发明专利, | 0 | 0 | 没有抽检不合格记录
锁定头螺钉 | R464 | 骨科创伤类 | 钛合金 | 3.5-4.0mm |  | 自攻 | YZ0000196 | 苏州欣荣博尔特医疗器械有限公司 | 金属锁定接骨螺钉 | YZ00006009 | 国产 | 苏州欣荣博尔特医疗器械有限公司 |  | （钛合金）8~50mm灭菌 | HC3.5 |  | 钛合金 | 枚 |  |  | 金属锁定接骨螺钉 | 审核通过 | 审核通过 | 审核通过 | 审核通过 | 审核通过 | 审核通过 | 获得ISO 13485 认证证书 | 通过 | 无 | 医疗器械检测机构出具的检测报告 | 无 | 实用新型专利 | 0 | 3 | 企业有不良记录，但投标品种无不良记录
锁定头螺钉 | R464 | 骨科创伤类 | 钛合金 | 3.5-4.0mm |  | 自攻 | YZ0000196 | 苏州欣荣博尔特医疗器械有限公司 | 金属锁定接骨螺钉 | YZ00006010 | 国产 | 苏州欣荣博尔特医疗器械有限公司 |  | （钛合金）51~70mm灭菌 | HC3.5 |  | 钛合金 | 枚 |  |  | 金属锁定接骨螺钉 | 审核通过 | 审核通过 | 审核通过 | 审核通过 | 审核通过 | 审核通过 | 获得ISO 13485 认证证书 | 通过 | 无 | 医疗器械检测机构出具的检测报告 | 无 | 实用新型专利 | 0 | 3 | 企业有不良记录，但投标品种无不良记录
胸腰椎后路预弯棒 | T224 | 骨科脊柱类 | 钴铬钼合金 | 各种规格 |  | 1棒 | YZ0000204 | 美敦力（上海）管理有限公司 | Solera 5.5 钴铬合金加强棒 | YZ00006011 | 进口 | Medtronic Sofamor Danek USA, Inc. |  | 棒 | 1556000500 |  | 钴铬钼合金 | 个 |  |  | 脊柱内固定系统(商品名：CD Horizon) | 审核通过 | 审核通过 | 审核通过 | 审核通过 | 审核通过 | 审核通过 | 获得ISO 13485 认证证书 | 通过 | 通过 | 医疗器械检测机构出具的检测报告 | 无 | 发明专利, | 0 | 9 | 没有抽检不合格记录
胸腰椎后路长尾多轴螺钉 | T236 | 骨科脊柱类 | 钛合金 | 各种规格 |  | 1螺钉 | YZ0000067 | 强生（上海）医疗器材有限公司 | 脊柱内固定系统Matrix 5.5 Spine System | YZ00006012 | 进口 | Synthes GmbH | Matrix 5.5 复位螺钉 | 4.0mm, 长度35-40mm（每5mm递增）¦5.0mm, 长度30-45mm（每5mm递增）¦5.5mm, 长度35-40mm（每5mm递增）¦6.0mm, 长度35-50mm（每5mm递增）¦7.0mm, 长度35-50mm（每5mm递增） | 04.634.435-04.634.440（每5递增）¦04.634.530-04.634.545（每5递增）¦04.634.135-04.634.140（每5递增）¦04.634.635-04.634.650（每5递增）¦04.634.735-04.634.750（每5递增） |  | 钛合金 | 枚 | 非灭菌包装 |  | 脊柱内固定系统Matrix 5.5 Spine System | 审核通过 | 审核通过 | 审核通过 | 审核通过 | 审核通过 | 审核通过 | 获得ISO 13485 认证证书 | 通过 | 通过 | 医疗器械检测机构出具的检测报告 | 无 | 发明专利, | 0 | 3 | 没有抽检不合格记录
尺骨远端锁定加压接骨板 | R161 | 骨科创伤类 | 纯钛 | 8孔以上 |  |  | YZ0000044 | 常州华森医疗器械有限公司 | 锁定接骨板系统﹙锁定接骨板﹚ | YZ00006013 | 国产 | 常州华森医疗器械有限公司 |  | （无着色）4-20孔 W：10δ：3.5 | 尺桡骨锁定接骨板ZSD 02 |  | 纯钛 | 块 |  |  | 锁定接骨板系统 | 审核通过 | 审核通过 | 审核通过 | 审核通过 | 审核通过 | 审核通过 | 获得ISO 13485 认证证书 | 通过 | 通过 | 医疗器械检测机构出具的检测报告 | 有 | 发明专利,实用新型专利 | 0 | 16 | 没有抽检不合格记录
桡骨近端锁定加压接骨板 | R167 | 骨科创伤类 | 纯钛 | 2-24孔 |  |  | YZ0000044 | 常州华森医疗器械有限公司 | 锁定接骨板系统 | YZ00006014 | 国产 | 常州华森医疗器械有限公司 |  | （无着色）孔数4-20孔 δ3.5 | 尺．桡骨（锁定〕接骨板ΖSD〈02> |  | 纯钛 | 块 |  |  | 锁定接骨板系统 | 审核通过 | 审核通过 | 审核通过 | 审核通过 | 审核通过 | 审核通过 | 获得ISO 13485 认证证书 | 通过 | 通过 | 医疗器械检测机构出具的检测报告 | 有 | 发明专利,实用新型专利 | 0 | 16 | 没有抽检不合格记录
胸腰椎后路直棒 | T220 | 骨科脊柱类 | 钴铬钼合金 | 各种规格 |  | 1棒 | YZ0000204 | 美敦力（上海）管理有限公司 | Solera 6.0 钴铬合金棒 | YZ00006015 | 进口 | Medtronic Sofamor Danek USA, Inc. |  | 棒 | 1605000500 |  | 钴铬钼合金 | 个 |  |  | 脊柱内固定系统(商品名：CD Horizon) | 审核通过 | 审核通过 | 审核通过 | 审核通过 | 审核通过 | 审核通过 | 获得ISO 13485 认证证书 | 通过 | 通过 | 医疗器械检测机构出具的检测报告 | 无 | 发明专利, | 0 | 17 | 没有抽检不合格记录
无帽锁定钉 | R491 | 骨科创伤类 | 钛合金 | 5.0mm |  |  | YZ0000196 | 苏州欣荣博尔特医疗器械有限公司 | 金属锁定接骨螺钉 | YZ00006016 | 国产 | 苏州欣荣博尔特医疗器械有限公司 |  | 5.0*20~120mm | 螺钉头部形式为QL |  | 钛合金 | 枚 |  |  | 金属锁定接骨螺钉 | 审核通过 | 审核通过 | 审核通过 | 审核通过 | 审核通过 | 审核通过 | 获得ISO 13485 认证证书 | 通过 | 无 | 医疗器械检测机构出具的检测报告 | 无 | 实用新型专利 | 0 | 1 | 企业有不良记录，但投标品种无不良记录
无帽锁定钉 | R491 | 骨科创伤类 | 钛合金 | 5.0mm |  |  | YZ0000196 | 苏州欣荣博尔特医疗器械有限公司 | 金属锁定接骨螺钉 | YZ00006017 | 国产 | 苏州欣荣博尔特医疗器械有限公司 |  | 5.0*20~120mm | 螺钉头部形式为ZL |  | 钛合金 | 枚 |  |  | 金属锁定接骨螺钉 | 审核通过 | 审核通过 | 审核通过 | 审核通过 | 审核通过 | 审核通过 | 获得ISO 13485 认证证书 | 无 | 无 | 医疗器械检测机构出具的检测报告 | 无 | 实用新型专利 | 0 | 1 | 企业有不良记录，但投标品种无不良记录
桡骨远端锁定加压接骨板 | R173 | 骨科创伤类 | 纯钛 | 2-14孔 |  |  | YZ0000044 | 常州华森医疗器械有限公司 | 锁定接骨板 | YZ00006018 | 国产 | 常州华森医疗器械有限公司 |  | （无着色）2-12孔 δ：2 | 小T型锁定接骨板I型 |  | 纯钛 | 块 |  |  | 锁定接骨板系统 | 审核通过 | 审核通过 | 审核通过 | 审核通过 | 审核通过 | 审核通过 | 获得ISO 13485 认证证书 | 通过 | 通过 | 医疗器械检测机构出具的检测报告 | 有 | 发明专利,实用新型专利 | 0 | 1 | 没有抽检不合格记录
胸腰椎后路锁紧螺塞 | T258 | 骨科脊柱类 | 钛合金 | 各种规格 |  | 1螺塞 | YZ0000067 | 强生（上海）医疗器材有限公司 | 脊柱后路钉棒系统 Expedium Spinal System | YZ00006019 | 进口 | DePuy Spine | Expedium锁紧螺钉（4.5系统） | 锁紧螺钉 | 186100001 |  | 钛合金 | 个 | 非灭菌包装 |  | 脊柱后路钉棒系统Expedium Spinal System | 审核通过 | 审核通过 | 审核通过 | 审核通过 | 审核通过 | 审核通过 | 获得ISO 13485 认证证书 | 通过 | 通过 | 医疗器械检测机构出具的检测报告 | 无 | 发明专利, | 0 | 2 | 没有抽检不合格记录
骨科骨针（克氏针，斯氏针） | R657 | 骨科创伤类 | 钛合金 |  |  |  | YZ0000279 | 苏州爱得科技发展股份有限公司 | 金属骨针（无菌） | YZ00006020 | 国产 | 苏州爱得科技发展股份有限公司 |  | 钛合金；（φ0.8、φ1.0、φ1.2、φ1.5、φ1.8、φ2.0～φ7.0，间隔0.5）×（60～300，间隔5） | II～III型 |  | 钛合金 | 支 | 透析纸袋 |  | 金属骨针 | 审核通过 | 审核通过 | 审核通过 | 审核通过 | 审核通过 | 审核通过 | 获得ISO 13485 认证证书 | 通过 | 无 | 医疗器械检测机构出具的检测报告 | 无 | 发明专利,实用新型专利 | 0 | 5 | 没有抽检不合格记录
桡骨远端锁定加压接骨板 | R173 | 骨科创伤类 | 纯钛 | 2-14孔 |  |  | YZ0000044 | 常州华森医疗器械有限公司 | 锁定接骨板系统 | YZ00006021 | 国产 | 常州华森医疗器械有限公司 |  | （无着色）2-12孔 δ2 | 小Τ型（锁定〕接骨板ΙΙ型 |  | 纯钛 | 块 |  |  | 锁定接骨板系统 | 审核通过 | 审核通过 | 审核通过 | 审核通过 | 审核通过 | 审核通过 | 获得ISO 13485 认证证书 | 通过 | 通过 | 医疗器械检测机构出具的检测报告 | 有 | 发明专利,实用新型专利 | 0 | 1 | 没有抽检不合格记录
胸腰椎后路短尾单轴螺钉 | T227 | 骨科脊柱类 | 钛合金 | 各种规格 |  | 1螺钉 | YZ0000067 | 强生（上海）医疗器材有限公司 | 脊柱内固定系统 Matrix 5.5 Spine System | YZ00006022 | 进口 | Synthes GmbH | Matrix 5.5 单向钉 | 4.0mm，25-35mm（每5mm递增）¦5.0mm，30-45mm（每5mm递增）¦5.5mm, 长度35-40mm（每5mm递增）¦6.0mm, 长度35-50mm（每5mm递增）¦7.0mm, 长度35-50mm（每5mm递增）¦ | 04.633.425-04.633.435（每5递增）¦04.633.530-04.633.545（每5递增）¦04.633.135-04.633.140（每5递增）¦04.633.635-04.633.650（每5递增）¦04.633.735-04.633.750（每5递增）¦ |  | 钛合金 | 枚 | 非灭菌包装 |  | 注册证国械注进20163461903 | 审核通过 | 审核通过 | 审核通过 | 审核通过 | 审核通过 | 审核通过 | 获得ISO 13485 认证证书 | 通过 | 通过 | 医疗器械检测机构出具的检测报告 | 无 | 发明专利, | 0 | 3 | 没有抽检不合格记录
一次性直线切割吻合器及一次性钉匣 | V144 | 普外科类 |  | 6cm＜长度≤8cm | 传统开放术式 |  | YZ0000199 | 江苏瑞普医疗器械科技有限公司 | 一次性使用直线型切割组件 | YZ00006023 | 国产 | 江苏瑞普医疗器械科技有限公司 |  | RYQZJ-B80L、B80H | RYQZJ-B80L、B80H |  | 不锈钢等 | 把 |  |  | 一次性使用直线型切割组件 | 审核通过 | 审核通过 | 审核通过 | 审核通过 | 审核通过 | 审核通过 | 获得ISO 13485 认证证书 | 无 | 无 | 医疗器械检测机构出具的检测报告 | 无 | 实用新型专利 | 0 | 1 | 没有抽检不合格记录
桡骨远端锁定加压接骨板 | R173 | 骨科创伤类 | 纯钛 | 2-14孔 |  |  | YZ0000044 | 常州华森医疗器械有限公司 | 锁定接骨板系统 | YZ00006024 | 国产 | 常州华森医疗器械有限公司 |  | （无着色）孔数3孔 L43,4孔 L51,5孔 L59 | 桡骨远端（锁定〕接骨板〔掌外侧〕﹙左^右〕 |  | 纯钛 | 块 |  |  | 锁定接骨板系统 | 审核通过 | 审核通过 | 审核通过 | 审核通过 | 审核通过 | 审核通过 | 获得ISO 13485 认证证书 | 通过 | 通过 | 医疗器械检测机构出具的检测报告 | 有 | 发明专利,实用新型专利 | 0 | 1 | 没有抽检不合格记录
单开门固定螺钉 | T346 | 骨科脊柱类 | 纯钛 |  |  | 1螺钉 | YZ0000204 | 美敦力（上海）管理有限公司 | Solera 4.75 皮质骨螺钉 | YZ00006025 | 进口 | Medtronic Sofamor Danek USA, Inc. |  | 4.0系统 20-40MM | 54840004020；54840004025；54840004030；54840004035；54840004040； |  | 钴铬钼合金 | 个 |  |  | 脊柱内固定系统(商品名：CD Horizon) | 审核通过 | 审核通过 | 审核通过 | 审核通过 | 审核通过 | 审核通过 | 获得ISO 13485 认证证书 | 通过 | 通过 | 医疗器械检测机构出具的检测报告 | 无 | 发明专利, | 0 | 14 | 没有抽检不合格记录
桡骨远端锁定加压接骨板 | R173 | 骨科创伤类 | 纯钛 | 2-14孔 |  |  | YZ0000044 | 常州华森医疗器械有限公司 | 锁定接骨板系统 | YZ00006026 | 国产 | 常州华森医疗器械有限公司 |  | （无着色）孔数3-15孔 δ2 | 桡骨远端（锁定〕接骨板﹙掌内侧〕﹙左^右〕 |  | 纯钛 | 块 |  |  | 锁定接骨板系统 | 审核通过 | 审核通过 | 审核通过 | 审核通过 | 审核通过 | 审核通过 | 获得ISO 13485 认证证书 | 通过 | 通过 | 医疗器械检测机构出具的检测报告 | 有 | 发明专利,实用新型专利 | 0 | 1 | 没有抽检不合格记录
人工骨材料(粉） | U025 | 口腔科类 | 生物材料 | 0.25g |  |  | YZ0000066 | 江苏嘉纳宝医疗科技有限公司 | 牙科骨粉 | YZ00006027 | 进口 | curasan AG |  | 0.25cc | Cerasorb M |  | β-磷酸三钙 | cc | 玻璃瓶 |  | 牙科骨粉 | 审核通过 | 审核通过 | 审核通过 | 审核通过 | 审核通过 | 审核通过 | 无 | 无 | 无 | 无 | 无 | 无 | 0 | 1 | 没有抽检不合格记录
桡骨远端锁定加压接骨板 | R173 | 骨科创伤类 | 纯钛 | 2-14孔 |  |  | YZ0000044 | 常州华森医疗器械有限公司 | 锁定接骨板系统 | YZ00006028 | 国产 | 常州华森医疗器械有限公司 |  | （无着色）3-12孔 δ2.5 | 桡骨远端锁定接骨板 |  | TA 3 | 块 |  |  | 锁定接骨板系统 | 审核通过 | 审核通过 | 审核通过 | 审核通过 | 审核通过 | 审核通过 | 获得ISO 13485 认证证书 | 通过 | 通过 | 医疗器械检测机构出具的检测报告 | 有 | 发明专利,实用新型专利 | 0 | 16 | 没有抽检不合格记录
枕骨钉 | T180 | 骨科脊柱类 | 钛合金 | 各种规格 |  | 1螺钉 | YZ0000067 | 强生（上海）医疗器材有限公司 | 枕颈胸后路内固定系统(商品名：Mountaineer OCT) | YZ00006029 | 进口 | Medos International SARL | Mountaineer OCT | 直径4.5mm 长度6mm-16mm | 188362006-188362016 | 长度6-16mm，1mm递增 | 钛合金 | 枚 | 非灭菌包装 |  | 枕颈胸后路内固定系统(商品名：Mountaineer OCT) Mountaineer OCT SPINAL FIXATION SYSTEM | 审核通过 | 审核通过 | 审核通过 | 审核通过 | 审核通过 | 审核通过 | 获得ISO 13485 认证证书 | 通过 | 通过 | 医疗器械检测机构出具的检测报告 | 无 | 实用新型专利 | 0 | 1 | 没有抽检不合格记录
空心锁定头螺钉 | R410 | 骨科创伤类 | 钛合金 | 6.5mm |  |  | YZ0000196 | 苏州欣荣博尔特医疗器械有限公司 | 金属锁定接骨螺钉 | YZ00006030 | 国产 | 苏州欣荣博尔特医疗器械有限公司 |  | （钛合金）20~120mm | HC6.0 |  | 钛合金 | 枚 |  |  | 金属锁定接骨螺钉 | 未提交 | 未提交 | 审核通过 | 审核通过 | 审核通过 | 审核通过 | 获得ISO 13485 认证证书 | [7 empty] | 企业有不良记录，但投标品种无不良记录
空心锁定头螺钉 | R410 | 骨科创伤类 | 钛合金 | 6.5mm |  |  | YZ0000196 | 苏州欣荣博尔特医疗器械有限公司 | 金属锁定接骨螺钉 | YZ00006031 | 国产 | 苏州欣荣博尔特医疗器械有限公司 |  | （钛合金）20~120mm | HC6.5 |  | 钛合金 | 枚 |  |  | 金属锁定接骨螺钉 | 未提交 | 未提交 | 审核通过 | 审核通过 | 审核通过 | 审核通过 | 获得ISO 13485 认证证书 | [7 empty] | 企业有不良记录，但投标品种无不良记录
桡骨远端背侧锁定加压接骨板 | R176 | 骨科创伤类 | 纯钛 | 2-14孔 |  |  | YZ0000044 | 常州华森医疗器械有限公司 | 锁定接骨板 | YZ00006032 | 国产 | 常州华森医疗器械有限公司 |  | （无着色）2-12孔 δ：1.5 | YSD05 |  | 纯钛 | 块 |  |  | 锁定接骨板系统 | 审核通过 | 审核通过 | 审核通过 | 审核通过 | 审核通过 | 审核通过 | 获得ISO 13485 认证证书 | 通过 | 通过 | 医疗器械检测机构出具的检测报告 | 有 | 发明专利,实用新型专利 | 0 | 16 | 没有抽检不合格记录
单开门固定螺钉 | T340 | 骨科脊柱类 | 纯钛 |  |  | 1螺钉 | YZ0000204 | 美敦力（上海）管理有限公司 | Solera 4.75 皮质骨螺钉 | YZ00006033 | 进口 | Medtronic Sofamor Danek USA, Inc. |  | 4.5系统 20-40MM | 54840004520；54840004525；54840004530；54840004535；54840004540 |  | 钴铬钼合金 | 个 |  |  | 脊柱内固定系统(商品名：CD Horizon) | 审核通过 | 审核通过 | 审核通过 | 审核通过 | 审核通过 | 审核通过 | 获得ISO 13485 认证证书 | 通过 | 通过 | 医疗器械检测机构出具的检测报告 | 无 | 发明专利, | 0 | 15 | 没有抽检不合格记录
桡骨远端背侧锁定加压接骨板 | R176 | 骨科创伤类 | 纯钛 | 2-14孔 |  |  | YZ0000044 | 常州华森医疗器械有限公司 | 锁定接骨板 | YZ00006034 | 国产 | 常州华森医疗器械有限公司 |  | （无着色）3孔 L：52 W：11 ;4孔 L：60 W：11 ;5孔 L：68 W：11 ;6孔 L：79 W：11 ;7孔 L：90 W：11 | YSD33;YSD34 |  | 纯钛 | 块 |  |  | 锁定接骨板系统 | 审核通过 | 审核通过 | 审核通过 | 审核通过 | 审核通过 | 审核通过 | 获得ISO 13485 认证证书 | 通过 | 通过 | 医疗器械检测机构出具的检测报告 | 有 | 发明专利,实用新型专利 | 0 | 1 | 没有抽检不合格记录
人工骨材料(粉） | U026 | 口腔科类 | 生物材料 | 0.5g |  |  | YZ0000066 | 江苏嘉纳宝医疗科技有限公司 | 牙科骨粉 | YZ00006035 | 进口 | curasan AG | 牙科骨粉 | 0.5cc | Cerasorb M |  | β-磷酸三钙 | cc | 玻璃瓶 |  | 牙科骨粉 | 审核通过 | 审核通过 | 审核通过 | 审核通过 | 审核通过 | 审核通过 | 无 | 无 | 无 | 无 | 无 | 无 | 0 | 0 | 没有抽检不合格记录
桡骨远端背侧锁定加压接骨板 | R176 | 骨科创伤类 | 纯钛 | 2-14孔 |  |  | YZ0000044 | 常州华森医疗器械有限公司 | 锁定接骨板 | YZ00006036 | 国产 | 常州华森医疗器械有限公司 |  | （无着色）2-12孔 δ：1.5 | YSD06 |  | 纯钛 | 块 |  |  | 锁定接骨板系统 | 审核通过 | 审核通过 | 审核通过 | 审核通过 | 审核通过 | 审核通过 | 获得ISO 13485 认证证书 | 通过 | 通过 | 医疗器械检测机构出具的检测报告 | 有 | 发明专利,实用新型专利 | 0 | 1 | 没有抽检不合格记录
桡骨远端背侧锁定加压接骨板 | R176 | 骨科创伤类 | 纯钛 | 2-14孔 |  |  | YZ0000044 | 常州华森医疗器械有限公司 | 锁定接骨板 | YZ00006037 | 国产 | 常州华森医疗器械有限公司 |  | （无着色）2-12孔 δ：1.5 | YSD07；YSD08 |  | 纯钛 | 块 |  |  | 锁定接骨板系统 | 审核通过 | 审核通过 | 审核通过 | 审核通过 | 审核通过 | 审核通过 | 获得ISO 13485 认证证书 | 通过 | 通过 | 医疗器械检测机构出具的检测报告 | 有 | 发明专利,实用新型专利 | 0 | 1 | 没有抽检不合格记录
胸腰椎后路短尾多轴螺钉 | T233 | 骨科脊柱类 | 钛合金 | 各种规格 |  | 1螺钉 | YZ0000067 | 强生（上海）医疗器材有限公司 | 脊柱内固定系统 Matrix 5.5 Spine System | YZ00006038 | 进口 | Synthes GmbH | Matrix 5.5 万向钉 | 4.0mm, 长度30-35mm（每5mm递增）¦5.0mm, 长度30-45mm（每5mm递增）¦6.0mm, 长度35-55mm（每5mm递增）¦7.0mm, 长度30-50mm（每5mm递增）¦7.0mm, 长度70-90mm（每10mm递增） | 04.632.430-04.632.435（每5递增）¦04.632.530-04.632.545（每5递增）¦04.632.635-04.632.655（每5递增）¦04.632.730-04.632.750（每5递增）¦04.632.770-04.632.790（每10递增） |  | 钛合金 | 枚 | 非灭菌包装 |  | 脊柱内固定系统 Matrix 5.5 Spine System | 审核通过 | 审核通过 | 审核通过 | 审核通过 | 审核通过 | 审核通过 | 获得ISO 13485 认证证书 | 通过 | 通过 | 医疗器械检测机构出具的检测报告 | 无 | 发明专利, | 0 | 1 | 没有抽检不合格记录
人工骨材料(粉） | U027 | 口腔科类 | 生物材料 | 1g |  |  | YZ0000066 | 江苏嘉纳宝医疗科技有限公司 | 牙科骨粉 | YZ00006039 | 进口 | curasan AG |  | 1.0cc | Cerasorb M |  | β-磷酸三钙制成 | cc | 玻璃瓶 |  | 牙科骨粉 | 审核通过 | 审核通过 | 审核通过 | 审核通过 | 审核通过 | 审核通过 | 无 | 无 | 无 | 无 | 无 | 无 | 0 | 1 | 没有抽检不合格记录
无帽锁定钉 | R488 | 骨科创伤类 | 钛合金 | 4.0mm |  |  | YZ0000196 | 苏州欣荣博尔特医疗器械有限公司 | 金属锁定接骨螺钉 | YZ00006040 | 国产 | 苏州欣荣博尔特医疗器械有限公司 |  | （钛合金）8~70mm | HC4.0 |  | 钛合金 | 枚 |  |  | 金属锁定接骨螺钉 | 审核通过 | 审核通过 | 审核通过 | 审核通过 | 审核通过 | 审核通过 | 获得ISO 13485 认证证书 | 通过 | 无 | 医疗器械检测机构出具的检测报告 | 无 | 实用新型专利 | 0 | 1 | 企业有不良记录，但投标品种无不良记录
无帽锁定钉 | R488 | 骨科创伤类 | 钛合金 | 4.0mm |  |  | YZ0000196 | 苏州欣荣博尔特医疗器械有限公司 | 金属锁定接骨螺钉 | YZ00006041 | 国产 | 苏州欣荣博尔特医疗器械有限公司 |  | （钛合金）8~70mm灭菌 | HC4.0 |  | 钛合金 | 枚 |  |  | 金属锁定接骨螺钉 | 审核通过 | 审核通过 | 审核通过 | 审核通过 | 审核通过 | 审核通过 | 获得ISO 13485 认证证书 | 通过 | 无 | 医疗器械检测机构出具的检测报告 | 无 | 实用新型专利 | 0 | 1 | 企业有不良记录，但投标品种无不良记录
桡骨远端掌侧锁定加压接骨板 | R179 | 骨科创伤类 | 纯钛 | 2-14孔 |  |  | YZ0000044 | 常州华森医疗器械有限公司 | 锁定接骨板系统（锁定接骨板）（数字化定制) | YZ00006042 | 国产 | 常州华森医疗器械有限公司 |  | （无着色）2-12孔 δ：1.5¦（无着色）3-15孔 δ：2.5¦（无着色）3-12孔 δ：2 | YSD〔05，06，07`08）¦YSD〔29`30，33`34）¦YSD〔49`50） |  | TA3 | 块 |  |  | 锁定接骨板系统 | 审核通过 | 审核通过 | 审核通过 | 审核通过 | 审核通过 | 审核通过 | 获得ISO 13485 认证证书 | 通过 | 通过 | 医疗器械检测机构出具的检测报告 | 有 | 发明专利,实用新型专利 | 0 | 1 | 没有抽检不合格记录
胸腰椎后路直棒 | T219 | 骨科脊柱类 | 钛合金 | 各种规格 |  | 1棒 | YZ0000067 | 强生（上海）医疗器材有限公司 | 脊柱内固定系统 Matrix 5.5 Spine System | YZ00006043 | 进口 | Synthes GmbH | Matrix 5.5 棒 | 5.5mm, 硬质, 长度 500mm | 04.633.285 |  | 钛合金 | 枚 | 非灭菌包装 |  | 脊柱内固定系统 Matrix 5.5 Spine System | 审核通过 | 审核通过 | 审核通过 | 审核通过 | 审核通过 | 审核通过 | 获得ISO 13485 认证证书 | 通过 | 通过 | 医疗器械检测机构出具的检测报告 | 无 | 发明专利, | 0 | 2 | 没有抽检不合格记录
胸腰椎后路微创长尾多轴螺钉 | T199 | 骨科脊柱类 | 钛合金 | 各种规格 |  | 1螺钉 | YZ0000279 | 苏州爱得科技发展股份有限公司 | 万向折断椎弓根钉 | YZ00006044 | 国产 | 苏州爱得科技发展股份有限公司 | 万向折断椎弓根钉 | 直径4.0mm-7.5mm，0.5mm一间隔 | IV型 |  | 钛合金 | 枚 | 透析纸袋 |  | 脊柱后路内固定系统 | 审核通过 | 审核通过 | 审核通过 | 审核通过 | 审核通过 | 审核通过 | 获得ISO 13485 认证证书 | 通过 | 无 | 医疗器械检测机构出具的检测报告 | 无 | 无 | 0 | 9 | 没有抽检不合格记录
锁定头螺钉 | R473 | 骨科创伤类 | 钛合金 | 4.5-5.5mm |  | 自攻自钻 | YZ0000196 | 苏州欣荣博尔特医疗器械有限公司 | 金属锁定接骨螺钉 | YZ00006045 | 国产 | 苏州欣荣博尔特医疗器械有限公司 |  | （钛合金）10~70mm | HC4.5 |  | 钛合金 | 枚 |  |  | 金属锁定接骨螺钉 | 未提交 | 未提交 | 审核通过 | 审核通过 | 审核通过 | 审核通过 | 获得ISO 13485 认证证书 | [7 empty] | 企业有不良记录，但投标品种无不良记录
锁定头螺钉 | R473 | 骨科创伤类 | 钛合金 | 4.5-5.5mm |  | 自攻自钻 | YZ0000196 | 苏州欣荣博尔特医疗器械有限公司 | 金属锁定接骨螺钉 | YZ00006046 | 国产 | 苏州欣荣博尔特医疗器械有限公司 |  | （钛合金）20~120mm | HC5.0 |  | 钛合金 | 枚 |  |  | 金属锁定接骨螺钉 | 审核通过 | 审核通过 | 审核通过 | 审核通过 | 审核通过 | 审核通过 | 获得ISO 13485 认证证书 | 通过 | 无 | 医疗器械检测机构出具的检测报告 | 无 | 实用新型专利 | 0 | 3 | 企业有不良记录，但投标品种无不良记录
锁定头螺钉 | R473 | 骨科创伤类 | 钛合金 | 4.5-5.5mm |  | 自攻自钻 | YZ0000196 | 苏州欣荣博尔特医疗器械有限公司 | 金属锁定接骨螺钉 | YZ00006047 | 国产 | 苏州欣荣博尔特医疗器械有限公司 |  | （钛合金）20~120mm | HC5.5 |  | 钛合金 | 枚 |  |  | 金属锁定接骨螺钉 | 未提交 | 未提交 | 审核通过 | 审核通过 | 审核通过 | 审核通过 | 获得ISO 13485 认证证书 | [7 empty] | 企业有不良记录，但投标品种无不良记录
胸腰椎后路微创长尾固定螺钉 | T197 | 骨科脊柱类 | 钛合金 | 各种规格 |  | 1螺钉 | YZ0000279 | 苏州爱得科技发展股份有限公司 | 折断式椎弓根钉 | YZ00006048 | 国产 | 苏州爱得科技发展股份有限公司 | 折断式椎弓根钉 | 直径4.0mm-7.5mm，0.5mm一间隔 | IV型 |  | 钛合金 | 枚 | 透析纸袋 |  | 脊柱后路内固定系统 | 审核通过 | 审核通过 | 审核通过 | 审核通过 | 审核通过 | 审核通过 | 获得ISO 13485 认证证书 | 通过 | 无 | 医疗器械检测机构出具的检测报告 | 无 | 无 | 0 | 10 | 没有抽检不合格记录
胸腰椎后路直棒 | T219 | 骨科脊柱类 | 钛合金 | 各种规格 |  | 1棒 | YZ0000067 | 强生（上海）医疗器材有限公司 | 脊柱后路钉棒系统 Expedium Spinal System | YZ00006049 | 进口 | DePuy Spine | Expedium 钛棒（4.5系统） | 直棒末端六角120¦直棒末端六角300 | 186161412¦186161430 |  | 钛合金 | 根 | 非灭菌包装 |  | 脊柱后路钉棒系统Expedium Spinal System | 审核通过 | 审核通过 | 审核通过 | 审核通过 | 审核通过 | 审核通过 | 获得ISO 13485 认证证书 | 通过 | 通过 | 医疗器械检测机构出具的检测报告 | 无 | 发明专利, | 0 | 1 | 没有抽检不合格记录
胸腰椎后路直棒 | T219 | 骨科脊柱类 | 钛合金 | 各种规格 |  | 1棒 | YZ0000067 | 强生（上海）医疗器材有限公司 | 脊柱后路钉棒系统 Expedium Spinal System | YZ00006050 | 进口 | DePuy Spine | Expedium 钛棒（4.5系统） | 直棒末端六角450¦直棒末端六角600 | 186161445¦186161460 |  | 钛合金 | 根 | 非灭菌包装 |  | 脊柱后路钉棒系统Expedium Spinal System | 审核通过 | 审核通过 | 审核通过 | 审核通过 | 审核通过 | 审核通过 | 获得ISO 13485 认证证书 | 通过 | 通过 | 医疗器械检测机构出具的检测报告 | 无 | 发明专利, | 0 | 1 | 没有抽检不合格记录
胸腰椎后路直棒 | T219 | 骨科脊柱类 | 钛合金 | 各种规格 |  | 1棒 | YZ0000067 | 强生（上海）医疗器材有限公司 | 脊柱后路内固定系统组件(商品名：Expedium)Expedium Spine System | YZ00006051 | 进口 | Medos International SARL | Expedium 钴铬棒（4.5系统） | 六角端头，120¦六角端头，300 | 186178120¦186161300 |  | 钴铬钼合金 | 根 | 非灭菌包装 |  | 脊柱后路内固定系统组件(商品名：Expedium) | 审核通过 | 审核通过 | 审核通过 | 审核通过 | 审核通过 | 审核通过 | 获得ISO 13485 认证证书 | 通过 | 通过 | 医疗器械检测机构出具的检测报告 | 无 | 发明专利, | 0 | 0 | 没有抽检不合格记录
胸腰椎后路直棒 | T219 | 骨科脊柱类 | 钛合金 | 各种规格 |  | 1棒 | YZ0000067 | 强生（上海）医疗器材有限公司 | 脊柱后路内固定系统组件(商品名：Expedium)Expedium Spine System | YZ00006052 | 进口 | Medos International SARL | Expedium 钴铬钼（4.5系统） | 六角端头，450¦六角端头，600 | 186161450¦186161600 |  | 钴铬钼合金 | 根 | 非灭菌包装 |  | 脊柱后路内固定系统组件(商品名：Expedium) | 审核通过 | 审核通过 | 审核通过 | 审核通过 | 审核通过 | 审核通过 | 获得ISO 13485 认证证书 | 通过 | 通过 | 医疗器械检测机构出具的检测报告 | 无 | 发明专利, | 0 | 0 | 没有抽检不合格记录
一次性直线切割吻合器及一次性钉匣 | V145 | 普外科类 |  | 长度＞8cm | 传统开放术式 |  | YZ0000199 | 江苏瑞普医疗器械科技有限公司 | 一次性使用直线型切割组件 | YZ00006053 | 国产 | 江苏瑞普医疗器械科技有限公司 |  | RYQZJ-A100L | RYQZJ-A100L |  | 不锈钢等 | 把 |  |  | 一次性使用直线型切割组件 | 审核通过 | 审核通过 | 审核通过 | 审核通过 | 审核通过 | 审核通过 | 获得ISO 13485 认证证书 | 无 | 无 | 医疗器械检测机构出具的检测报告 | 无 | 实用新型专利 | 0 | 1 | 没有抽检不合格记录
胸腰椎后路锁紧螺塞 | T258 | 骨科脊柱类 | 钛合金 | 各种规格 |  | 1螺塞 | YZ0000067 | 强生（上海）医疗器材有限公司 | 脊柱内固定系统Matrix 5.5 Spine System | YZ00006054 | 进口 | Synthes GmbH | Matrix 5.5 内锁 | 锁定螺帽, 一步式, 用于Matrix 5.5 | 04.632.000 |  | 钛合金 | 枚 | 非灭菌包装 |  | 脊柱内固定系统Matrix 5.5 Spine System | 审核通过 | 审核通过 | 审核通过 | 审核通过 | 审核通过 | 审核通过 | 获得ISO 13485 认证证书 | 通过 | 通过 | 医疗器械检测机构出具的检测报告 | 无 | 发明专利, | 0 | 2 | 没有抽检不合格记录
锁定头螺钉 | R470 | 骨科创伤类 | 钛合金 | 4.5-5.5mm |  | 自攻 | YZ0000196 | 苏州欣荣博尔特医疗器械有限公司 | 金属锁定接骨螺钉 | YZ00006055 | 国产 | 苏州欣荣博尔特医疗器械有限公司 |  | （钛合金）10~70mm灭菌 | HC4.5 |  | 钛合金 | 枚 |  |  | 金属锁定接骨螺钉 | 未提交 | 未提交 | 审核通过 | 审核通过 | 审核通过 | 审核通过 | 获得ISO 13485 认证证书 | [7 empty] | 企业有不良记录，但投标品种无不良记录
锁定头螺钉 | R470 | 骨科创伤类 | 钛合金 | 4.5-5.5mm |  | 自攻 | YZ0000196 | 苏州欣荣博尔特医疗器械有限公司 | 金属锁定接骨螺钉 | YZ00006056 | 国产 | 苏州欣荣博尔特医疗器械有限公司 |  | （钛合金）20~120mm灭菌 | HC5.0 |  | 钛合金 | 枚 |  |  | 金属锁定接骨螺钉 | 审核通过 | 审核通过 | 审核通过 | 审核通过 | 审核通过 | 审核通过 | 获得ISO 13485 认证证书 | 通过 | 无 | 医疗器械检测机构出具的检测报告 | 无 | 实用新型专利 | 0 | 3 | 企业有不良记录，但投标品种无不良记录
动态锁定钉 | R618 | 骨科创伤类 | 钛合金 | 10-90mm |  |  | YZ0000196 | 苏州欣荣博尔特医疗器械有限公司 | 金属锁定接骨螺钉 | YZ00006057 | 国产 | 苏州欣荣博尔特医疗器械有限公司 |  | 2.0*4~30mm | 螺钉头部形式为QL |  | 钛合金 | 枚 |  |  | 金属锁定接骨螺钉 | 审核通过 | 审核通过 | 审核通过 | 审核通过 | 审核通过 | 审核通过 | 获得ISO 13485 认证证书 | 通过 | 无 | 医疗器械检测机构出具的检测报告 | 无 | 实用新型专利 | 0 | 1 | 企业有不良记录，但投标品种无不良记录
动态锁定钉 | R618 | 骨科创伤类 | 钛合金 | 10-90mm |  |  | YZ0000196 | 苏州欣荣博尔特医疗器械有限公司 | 金属锁定接骨螺钉 | YZ00006058 | 国产 | 苏州欣荣博尔特医疗器械有限公司 |  | 2.5*4~30mm | 螺钉头部形式为QL |  | 钛合金 | 枚 |  |  | 金属锁定接骨螺钉 | 审核通过 | 审核通过 | 审核通过 | 审核通过 | 审核通过 | 审核通过 | 获得ISO 13485 认证证书 | 通过 | 无 | 医疗器械检测机构出具的检测报告 | 无 | 实用新型专利 | 0 | 1 | 企业有不良记录，但投标品种无不良记录
动态锁定钉 | R618 | 骨科创伤类 | 钛合金 | 10-90mm |  |  | YZ0000196 | 苏州欣荣博尔特医疗器械有限公司 | 金属锁定接骨螺钉 | YZ00006059 | 国产 | 苏州欣荣博尔特医疗器械有限公司 |  | 2.7*4~30mm | 螺钉头部形式为QL |  | 钛合金 | 枚 |  |  | 金属锁定接骨螺钉 | 审核通过 | 审核通过 | 审核通过 | 审核通过 | 审核通过 | 审核通过 | 获得ISO 13485 认证证书 | 通过 | 无 | 医疗器械检测机构出具的检测报告 | 无 | 实用新型专利 | 0 | 1 | 企业有不良记录，但投标品种无不良记录
动态锁定钉 | R618 | 骨科创伤类 | 钛合金 | 10-90mm |  |  | YZ0000196 | 苏州欣荣博尔特医疗器械有限公司 | 金属锁定接骨螺钉 | YZ00006060 | 国产 | 苏州欣荣博尔特医疗器械有限公司 |  | 3.5*8~70mm | 螺钉头部形式为QL |  | 钛合金 | 枚 |  |  | 金属锁定接骨螺钉 | 审核通过 | 审核通过 | 审核通过 | 审核通过 | 审核通过 | 审核通过 | 获得ISO 13485 认证证书 | 通过 | 无 | 医疗器械检测机构出具的检测报告 | 无 | 实用新型专利 | 0 | 1 | 企业有不良记录，但投标品种无不良记录
胸腰椎后路长尾单轴螺钉 | T230 | 骨科脊柱类 | 钛合金 | 各种规格 |  | 1螺钉 | YZ0000279 | 苏州爱得科技发展股份有限公司 | 折断式椎弓根钉 | YZ00006061 | 国产 | 苏州爱得科技发展股份有限公司 | 折断式椎弓根钉 | φ4.0～φ7.5（0.5一间隔） | III型 |  | 钛合金 | 枚 | 透析纸袋 |  | 脊柱后路内固定系统 | 审核通过 | 审核通过 | 审核通过 | 审核通过 | 审核通过 | 审核通过 | 获得ISO 13485 认证证书 | 通过 | 无 | 医疗器械检测机构出具的检测报告 | 无 | 无 | 0 | 15 | 没有抽检不合格记录
动态锁定钉 | R618 | 骨科创伤类 | 钛合金 | 10-90mm |  |  | YZ0000196 | 苏州欣荣博尔特医疗器械有限公司 | 金属锁定接骨螺钉 | YZ00006062 | 国产 | 苏州欣荣博尔特医疗器械有限公司 |  | 2.0*4~30mm | 螺钉头部形式为ZL |  | 钛合金 | 枚 |  |  | 金属锁定接骨螺钉 | 审核通过 | 审核通过 | 审核通过 | 审核通过 | 审核通过 | 审核通过 | 获得ISO 13485 认证证书 | 通过 | 无 | 医疗器械检测机构出具的检测报告 | 无 | 实用新型专利 | 0 | 1 | 企业有不良记录，但投标品种无不良记录
动态锁定钉 | R618 | 骨科创伤类 | 钛合金 | 10-90mm |  |  | YZ0000196 | 苏州欣荣博尔特医疗器械有限公司 | 金属锁定接骨螺钉 | YZ00006063 | 国产 | 苏州欣荣博尔特医疗器械有限公司 |  | 2.5*4~30mm | 螺钉头部形式为ZL |  | 钛合金 | 枚 |  |  | 金属锁定接骨螺钉 | 审核通过 | 审核通过 | 审核通过 | 审核通过 | 审核通过 | 审核通过 | 获得ISO 13485 认证证书 | 通过 | 无 | 医疗器械检测机构出具的检测报告 | 无 | 实用新型专利 | 0 | 1 | 企业有不良记录，但投标品种无不良记录
动态锁定钉 | R618 | 骨科创伤类 | 钛合金 | 10-90mm |  |  | YZ0000196 | 苏州欣荣博尔特医疗器械有限公司 | 金属锁定接骨螺钉 | YZ00006064 | 国产 | 苏州欣荣博尔特医疗器械有限公司 |  | 2.7*4~30mm | 螺钉头部形式为ZL |  | 钛合金 | 枚 |  |  | 金属锁定接骨螺钉 | 审核通过 | 审核通过 | 审核通过 | 审核通过 | 审核通过 | 审核通过 | 获得ISO 13485 认证证书 | 通过 | 无 | 医疗器械检测机构出具的检测报告 | 无 | 实用新型专利 | 0 | 1 | 企业有不良记录，但投标品种无不良记录
动态锁定钉 | R618 | 骨科创伤类 | 钛合金 | 10-90mm |  |  | YZ0000196 | 苏州欣荣博尔特医疗器械有限公司 | 金属锁定接骨螺钉 | YZ00006065 | 国产 | 苏州欣荣博尔特医疗器械有限公司 |  | 3.5*8~70mm | 螺钉头部形式为ZL |  | 钛合金 | 枚 |  |  | 金属锁定接骨螺钉 | 审核通过 | 审核通过 | 审核通过 | 审核通过 | 审核通过 | 审核通过 | 获得ISO 13485 认证证书 | 通过 | 无 | 医疗器械检测机构出具的检测报告 | 无 | 实用新型专利 | 0 | 1 | 企业有不良记录，但投标品种无不良记录
胸腰椎后路直棒 | T219 | 骨科脊柱类 | 钛合金 | 各种规格 |  | 1棒 | YZ0000067 | 强生（上海）医疗器材有限公司 | 脊柱内固定系统组件-连接棒 | YZ00006066 | 进口 | Medos International SARL | 钴铬棒 | 钴铬棒 直径3.5mm，长度25-100mm¦钴铬棒 直径3.5mm，长度120mm¦钴铬棒 直径3.5mm，长度200mm | 188310025-188310100¦188310120¦188310200 | 钴铬棒 直径3.5mm，长度25-100mm，5mm递增 | 钴铬钼 | 根 | 非灭菌包装 |  | 脊柱内固定系统组件-连接棒 | 审核通过 | 审核通过 | 审核通过 | 审核通过 | 审核通过 | 审核通过 | 获得ISO 13485 认证证书 | 通过 | 通过 | 医疗器械检测机构出具的检测报告 | 无 | 发明专利, | 0 | 0 | 没有抽检不合格记录
胸腰椎后路直棒 | T219 | 骨科脊柱类 | 钛合金 | 各种规格 |  | 1棒 | YZ0000067 | 强生（上海）医疗器材有限公司 | 脊柱内固定系统组件-连接棒 | YZ00006067 | 进口 | Medos International SARL | 钴铬棒 | 钴铬棒 直径3.5mm，长度300mm¦钴铬棒 直径3.5mm，长度340mm¦钴铬棒 直径3.5mm，长度400mm | 188310300¦188310340¦188310400 |  | 钴铬钼 | 根 | 非灭菌包装 |  | 脊柱内固定系统组件-连接棒 | 审核通过 | 审核通过 | 审核通过 | 审核通过 | 审核通过 | 审核通过 | 获得ISO 13485 认证证书 | 通过 | 通过 | 医疗器械检测机构出具的检测报告 | 无 | 发明专利, | 0 | 0 | 没有抽检不合格记录
3.5mm动力加压接骨板 | R020 | 骨科创伤类 | 纯钛 | 9孔以上 |  |  | YZ0000067 | 强生（上海）医疗器材有限公司 | 有限接触-动力加压接骨板3.5，纯钛 | YZ00006068 | 进口 | Synthes GmbH |  | 9-12孔 | 423.590-423.620 |  |  | 块 |  |  | 有限接触-动力加压接骨板3.5，纯钛 | 审核通过 | 审核通过 | 审核通过 | 审核通过 | 审核通过 | 审核通过 | 获得ISO 13485 认证证书 | 通过 | 无 | 医疗器械检测机构出具的检测报告 | 无 | 发明专利, | 0 | 10 | 没有抽检不合格记录
胸腰椎后路直棒 | T219 | 骨科脊柱类 | 钛合金 | 各种规格 |  | 1棒 | YZ0000067 | 强生（上海）医疗器材有限公司 | 脊柱外科植入物-胸腰椎固定系统 | YZ00006069 | 进口 | Synthes GmbH | USS Fracture棒 | 6.0 mm 固定杆, 硬质, 长度500mm | 498.119 |  | 纯钛 | 根 | 非灭菌包装 |  | 脊柱外科植入物-胸腰椎固定系统 | 审核通过 | 审核通过 | 审核通过 | 审核通过 | 审核通过 | 审核通过 | 获得ISO 13485 认证证书 | 通过 | 通过 | 医疗器械检测机构出具的检测报告 | 无 | 发明专利, | 0 | 1 | 没有抽检不合格记录
胸腰椎后路直棒 | T219 | 骨科脊柱类 | 钛合金 | 各种规格 |  | 1棒 | YZ0000067 | 强生（上海）医疗器材有限公司 | 脊柱系统Spinal System | YZ00006070 | 进口 | DePuy Spine | Spinal System MMTI 5.5 钛棒 | MM 钛5.5 棒480mm | 175570000 |  | 钛合金 | 根 | 非灭菌包装 |  | 脊柱系统Spinal System | 审核通过 | 审核通过 | 审核通过 | 审核通过 | 审核通过 | 审核通过 | 获得ISO 13485 认证证书 | 通过 | 通过 | 医疗器械检测机构出具的检测报告 | 无 | 发明专利, | 1 | 2 | 没有抽检不合格记录
胸腰椎后路短尾单轴螺钉 | T227 | 骨科脊柱类 | 钛合金 | 各种规格 |  | 1螺钉 | YZ0000279 | 苏州爱得科技发展股份有限公司 | 标准椎弓根钉 | YZ00006071 | 国产 | 苏州爱得科技发展股份有限公司 | 标准椎弓根钉 | φ4.0～φ7.5（0.5一间隔） | III型 |  | 钛合金 | 枚 | 透析纸袋 |  | 脊柱后路内固定系统 | 审核通过 | 审核通过 | 审核通过 | 审核通过 | 审核通过 | 审核通过 | 获得ISO 13485 认证证书 | 通过 | 无 | 医疗器械检测机构出具的检测报告 | 无 | 无 | 0 | 15 | 没有抽检不合格记录
胫骨骨干交锁型髓内钉 | R580 | 骨科创伤类 | 钛合金 | 240-440mm |  | 含尾帽 | YZ0000196 | 苏州欣荣博尔特医疗器械有限公司 | 带锁髓内钉 | YZ00006073 | 国产 | 苏州欣荣博尔特医疗器械有限公司 |  | φ5~9（间隔为0.5mm）L10~30（间隔为1mm） | WGM1 |  | 钛合金 | 枚 |  |  | 带锁髓内钉 | 审核通过 | 审核通过 | 审核通过 | 审核通过 | 审核通过 | 审核通过 | 获得ISO 13485 认证证书 | 通过 | 无 | 医疗器械检测机构出具的检测报告 | 无 | 实用新型专利 | 0 | 3 | 企业有不良记录，但投标品种无不良记录
胫骨骨干交锁型髓内钉 | R580 | 骨科创伤类 | 钛合金 | 240-440mm |  | 含尾帽 | YZ0000196 | 苏州欣荣博尔特医疗器械有限公司 | 带锁髓内钉 | YZ00006074 | 国产 | 苏州欣荣博尔特医疗器械有限公司 |  | φ6~10（间隔为0.5mm）L10~30（间隔为1mm） | WGM2 |  | 钛合金 | 枚 |  |  | 带锁髓内钉 | 审核通过 | 审核通过 | 审核通过 | 审核通过 | 审核通过 | 审核通过 | 获得ISO 13485 认证证书 | 通过 | 无 | 医疗器械检测机构出具的检测报告 | 无 | 实用新型专利 | 0 | 3 | 企业有不良记录，但投标品种无不良记录
胫骨骨干交锁型髓内钉 | R580 | 骨科创伤类 | 钛合金 | 240-440mm |  | 含尾帽 | YZ0000196 | 苏州欣荣博尔特医疗器械有限公司 | 带锁髓内钉 | YZ00006075 | 国产 | 苏州欣荣博尔特医疗器械有限公司 |  | φ7~12（间隔为0.5mm）L25~42（间隔为1mm） | WGM3 |  | 钛合金 | 枚 |  |  | 带锁髓内钉 | 审核通过 | 审核通过 | 审核通过 | 审核通过 | 审核通过 | 审核通过 | 获得ISO 13485 认证证书 | 通过 | 无 | 医疗器械检测机构出具的检测报告 | 无 | 实用新型专利 | 0 | 3 | 企业有不良记录，但投标品种无不良记录
胫骨骨干交锁型髓内钉 | R580 | 骨科创伤类 | 钛合金 | 240-440mm |  | 含尾帽 | YZ0000196 | 苏州欣荣博尔特医疗器械有限公司 | 带锁髓内钉 | YZ00006076 | 国产 | 苏州欣荣博尔特医疗器械有限公司 |  | φ10~14（间隔为0.5mm）L15~35（间隔为1mm） | WGM4 |  | 钛合金 | 枚 |  |  | 带锁髓内钉 | 审核通过 | 审核通过 | 审核通过 | 审核通过 | 审核通过 | 审核通过 | 获得ISO 13485 认证证书 | 通过 | 无 | 医疗器械检测机构出具的检测报告 | 无 | 实用新型专利 | 0 | 3 | 企业有不良记录，但投标品种无不良记录
胫骨骨干交锁型髓内钉 | R580 | 骨科创伤类 | 钛合金 | 240-440mm |  | 含尾帽 | YZ0000196 | 苏州欣荣博尔特医疗器械有限公司 | 带锁髓内钉 | YZ00006077 | 国产 | 苏州欣荣博尔特医疗器械有限公司 |  | φ5~9（间隔为0.5mm）L10~30（间隔为1mm） | ZGM1 |  | 钛合金 | 枚 |  |  | 带锁髓内钉 | 审核通过 | 审核通过 | 审核通过 | 审核通过 | 审核通过 | 审核通过 | 获得ISO 13485 认证证书 | 通过 | 无 | 医疗器械检测机构出具的检测报告 | 无 | 实用新型专利 | 0 | 3 | 企业有不良记录，但投标品种无不良记录
胫骨骨干交锁型髓内钉 | R580 | 骨科创伤类 | 钛合金 | 240-440mm |  | 含尾帽 | YZ0000196 | 苏州欣荣博尔特医疗器械有限公司 | 带锁髓内钉 | YZ00006078 | 国产 | 苏州欣荣博尔特医疗器械有限公司 |  | φ6~10（间隔为0.5mm）L10~30（间隔为1mm） | ZGM2 |  | 钛合金 | 枚 |  |  | 带锁髓内钉 | 审核通过 | 审核通过 | 审核通过 | 审核通过 | 审核通过 | 审核通过 | 获得ISO 13485 认证证书 | 通过 | 无 | 医疗器械检测机构出具的检测报告 | 无 | 实用新型专利 | 0 | 3 | 企业有不良记录，但投标品种无不良记录
胫骨骨干交锁型髓内钉 | R580 | 骨科创伤类 | 钛合金 | 240-440mm |  | 含尾帽 | YZ0000196 | 苏州欣荣博尔特医疗器械有限公司 | 带锁髓内钉 | YZ00006079 | 国产 | 苏州欣荣博尔特医疗器械有限公司 |  | φ7~12（间隔为0.5mm）L25~42（间隔为1mm） | ZGM3 |  | 钛合金 | 枚 |  |  | 带锁髓内钉 | 审核通过 | 审核通过 | 审核通过 | 审核通过 | 审核通过 | 审核通过 | 获得ISO 13485 认证证书 | 通过 | 无 | 医疗器械检测机构出具的检测报告 | 无 | 实用新型专利 | 0 | 3 | 企业有不良记录，但投标品种无不良记录
胫骨骨干交锁型髓内钉 | R580 | 骨科创伤类 | 钛合金 | 240-440mm |  | 含尾帽 | YZ0000196 | 苏州欣荣博尔特医疗器械有限公司 | 带锁髓内钉 | YZ00006080 | 国产 | 苏州欣荣博尔特医疗器械有限公司 |  | φ10~14（间隔为0.5mm）L15~35（间隔为1mm） | ZGM4 |  | 钛合金 | 枚 |  |  | 带锁髓内钉 | 审核通过 | 审核通过 | 审核通过 | 审核通过 | 审核通过 | 审核通过 | 获得ISO 13485 认证证书 | 通过 | 无 | 医疗器械检测机构出具的检测报告 | 无 | 实用新型专利 | 0 | 3 | 企业有不良记录，但投标品种无不良记录
胸腰椎后路短尾多轴螺钉 | T233 | 骨科脊柱类 | 钛合金 | 各种规格 |  | 1螺钉 | YZ0000279 | 苏州爱得科技发展股份有限公司 | 万向椎弓根钉 | YZ00006081 | 国产 | 苏州爱得科技发展股份有限公司 | 万向椎弓根钉 | φ4.0～φ7.5（0.5一间隔） | III型 |  | 钛合金 | 枚 | 透析纸袋 |  | 脊柱后路内固定系统 | 审核通过 | 审核通过 | 审核通过 | 审核通过 | 审核通过 | 审核通过 | 获得ISO 13485 认证证书 | 通过 | 无 | 医疗器械检测机构出具的检测报告 | 无 | 无 | 0 | 15 | 没有抽检不合格记录
单轴横连接 | T288 | 骨科脊柱类 | 钛合金 | 各种规格 |  | 1横连接 | YZ0000067 | 强生（上海）医疗器材有限公司 | 脊柱系统Spinal System | YZ00006082 | 进口 | DePuy Spine | Spinal System Moss Miami 5.5横联 | MM 钛5.5 横连标准型 | 175565000 |  | 钛合金 | 个 | 非灭菌包装 |  | 脊柱系统Spinal System | 审核通过 | 审核通过 | 审核通过 | 审核通过 | 审核通过 | 审核通过 | 获得ISO 13485 认证证书 | 通过 | 通过 | 医疗器械检测机构出具的检测报告 | 无 | 发明专利, | 1 | 0 | 没有抽检不合格记录
胸腰椎后路锁紧螺塞 | T258 | 骨科脊柱类 | 钛合金 | 各种规格 |  | 1螺塞 | YZ0000067 | 强生（上海）医疗器材有限公司 | 脊柱后路内固定螺钉(商品名：Moss Miami)Moss Miami Screw | YZ00006083 | 进口 | Medos International SARL | Moss Miami SI 5.5 内锁紧螺钉 | 内锁紧螺钉 | 179712000 |  | 钛合金 | 枚 | 非灭菌包装 |  | 脊柱后路内固定螺钉(商品名：Moss Miami)Moss Miami Screw | 审核通过 | 审核通过 | 审核通过 | 审核通过 | 审核通过 | 审核通过 | 获得ISO 13485 认证证书 | 通过 | 通过 | 医疗器械检测机构出具的检测报告 | 无 | 发明专利, | 1 | 1 | 没有抽检不合格记录
胸腰椎后路长尾多轴螺钉 | T236 | 骨科脊柱类 | 钛合金 | 各种规格 |  | 1螺钉 | YZ0000279 | 苏州爱得科技发展股份有限公司 | 万向折断椎弓根钉 | YZ00006084 | 国产 | 苏州爱得科技发展股份有限公司 | 万向折断椎弓根钉 | φ4.0～φ7.5（0.5一间隔） | III型 |  | 钛合金 | 枚 | 透析纸袋 |  | 脊柱后路内固定系统 | 审核通过 | 审核通过 | 审核通过 | 审核通过 | 审核通过 | 审核通过 | 获得ISO 13485 认证证书 | 通过 | 无 | 医疗器械检测机构出具的检测报告 | 无 | 无 | 0 | 15 | 没有抽检不合格记录
胸腰椎后路长尾多轴螺钉 | T236 | 骨科脊柱类 | 钛合金 | 各种规格 |  | 1螺钉 | YZ0000067 | 强生（上海）医疗器材有限公司 | 脊柱后路内固定螺钉(商品名：Moss Miami)Moss Miami Screw | YZ00006086 | 进口 | Medos International SARL | Moss Miami SI 5.5复位螺钉 | 4.35*（25-50）mm (5mm递增)¦5*（25-50）mm (5mm递增)¦6*（30-55）mm (5mm递增)¦7*（30-55）mm (5mm递增) | 179730425-179730450(编号每5递增)¦179730525-179730550(编号每5递增)¦179730630-179730655(编号每5递增)¦179730730-179730755(编号每5递增) |  | 钛合金 | 枚 | 非灭菌包装 |  | 脊柱后路内固定螺钉(商品名：Moss Miami)Medos International SARL | 审核通过 | 审核通过 | 审核通过 | 审核通过 | 审核通过 | 审核通过 | 获得ISO 13485 认证证书 | 通过 | 通过 | 医疗器械检测机构出具的检测报告 | 无 | 发明专利, | 0 | 1 | 没有抽检不合格记录
股骨近端抗旋髓内钉 | R542 | 骨科创伤类 | 钛合金 | ≤240mm |  | 螺旋刀片型 | YZ0000051 | 创生医疗器械（中国）有限公司 | 标准γ-Ⅲ型带锁髓内钉 | YZ00006087 | 国产 | 创生医疗器械（中国）有限公司 |  | 钛合金，D=9-13，L=140-260，α：116°/121°/126°/130°/135° | 髓腔钉 |  | 钛合金 | 个 |  |  | 伽玛（γ）型带锁髓内钉 | 审核通过 | 审核通过 | 审核通过 | 审核通过 | 审核通过 | 审核通过 | 获得ISO 13485 认证证书 | 通过 | 通过 | 医疗器械检测机构出具的检测报告 | 无 | 发明专利,外观设计专利,实用新型专利 | 0 | 1 | 没有抽检不合格记录
棒棒连接器 | T290 | 骨科脊柱类 | 钛合金 | 各种规格 |  | 1横连接 | YZ0000067 | 强生（上海）医疗器材有限公司 | 枕颈胸后路内固定系统(商品名：Mountaineer OCT) | YZ00006088 | 进口 | Medos International SARL | Mountaineer OCT | 侧方连接器 | 188365000 | 枕骨侧方连接器 | 钛合金 | 块 | 非灭菌包装 |  | 枕颈胸后路内固定系统(商品名：Mountaineer OCT) Mountaineer OCT SPINAL FIXATION SYSTEM | 审核通过 | 审核通过 | 审核通过 | 审核通过 | 审核通过 | 审核通过 | 获得ISO 13485 认证证书 | 通过 | 通过 | 医疗器械检测机构出具的检测报告 | 无 | 发明专利, | 0 | 4 | 没有抽检不合格记录
胫骨骨干交锁型髓内钉 | R583 | 骨科创伤类 | 钛合金 | 240-440mm |  | 不含尾帽 | YZ0000196 | 苏州欣荣博尔特医疗器械有限公司 | 胫骨钉Ⅰ型 | YZ00006089 | 国产 | 苏州欣荣博尔特医疗器械有限公司 |  | （钛合金）φ8~φ10.5（间隔为0.5mm）L240~380（间隔为5mm） | 胫骨钉Ⅰ型（DJG-Ⅰ） |  | 钛合金 | 枚 |  |  | 带锁髓内钉 | 审核通过 | 审核通过 | 审核通过 | 审核通过 | 审核通过 | 审核通过 | 获得ISO 13485 认证证书 | 通过 | 无 | 医疗器械检测机构出具的检测报告 | 无 | 实用新型专利 | 0 | 3 | 企业有不良记录，但投标品种无不良记录
胸腰椎后路短尾多轴螺钉 | T233 | 骨科脊柱类 | 钛合金 | 各种规格 |  | 1螺钉 | YZ0000067 | 强生（上海）医疗器材有限公司 | 脊柱后路内固定螺钉(商品名：Moss Miami)Moss Miami Screw | YZ00006091 | 进口 | Medos International SARL | Moss Miami SI 5.5万向螺钉 | 4.35*（25-50）mm (5mm递增)¦5*（25-50）mm (5mm递增)¦6*（30-55）mm (5mm递增)¦7*（30-55）mm (5mm递增) | 179710425-179710450(编号每5递增)¦179710525-179710550(编号每5递增)¦179710630-179710655(编号每5递增)¦179710730-179710755(编号每5递增) |  | 钛合金 | 枚 | 非灭菌包装 |  | 脊柱后路内固定螺钉(商品名：Moss Miami)Moss Miami Screw | 审核通过 | 审核通过 | 审核通过 | 审核通过 | 审核通过 | 审核通过 | 获得ISO 13485 认证证书 | 通过 | 通过 | 医疗器械检测机构出具的检测报告 | 无 | 发明专利, | 1 | 1 | 没有抽检不合格记录
全胫骨髓内钉 | R592 | 骨科创伤类 | 钛合金 |  |  |  | YZ0000196 | 苏州欣荣博尔特医疗器械有限公司 | 胫骨钉Ⅱ型 | YZ00006092 | 国产 | 苏州欣荣博尔特医疗器械有限公司 |  | （钛合金）φ8~φ10.5（间隔为0.5mm）L260~380（间隔为5mm） | 胫骨钉Ⅱ型（DJG-Ⅱ） |  | 钛合金 | 枚 |  |  | 带锁髓内钉 | 审核通过 | 审核通过 | 审核通过 | 审核通过 | 审核通过 | 审核通过 | 获得ISO 13485 认证证书 | 通过 | 无 | 医疗器械检测机构出具的检测报告 | 无 | 实用新型专利 | 0 | 3 | 企业有不良记录，但投标品种无不良记录
股骨近端抗旋髓内钉 | R543 | 骨科创伤类 | 钛合金 | >240mm |  | 螺旋刀片型 | YZ0000051 | 创生医疗器械（中国）有限公司 | 加长γ-Ⅲ型带锁髓内钉 | YZ00006093 | 国产 | 创生医疗器械（中国）有限公司 |  | 钛合金，D=9-13，L=300-460，α：116°/121°/126°/130°/135° | 髓腔钉 |  | 钛合金 | 个 |  |  | 伽玛（γ）型带锁髓内钉 | 审核通过 | 审核通过 | 审核通过 | 审核通过 | 审核通过 | 审核通过 | 获得ISO 13485 认证证书 | 通过 | 通过 | 医疗器械检测机构出具的检测报告 | 无 | 发明专利,外观设计专利,实用新型专利 | 0 | 1 | 没有抽检不合格记录
股骨顺行交锁型髓内钉 | R574 | 骨科创伤类 | 钛合金 | 180-300mm |  |  | YZ0000196 | 苏州欣荣博尔特医疗器械有限公司 | 股骨钉Ⅰ型 | YZ00006094 | 国产 | 苏州欣荣博尔特医疗器械有限公司 |  | （钛合金）φ9~φ10.5（间隔为0.5mm）L300~440（间隔为5mm） | 股骨钉Ⅰ型（DGG-Ⅰ） |  | 钛合金 | 枚 |  |  | 带锁髓内钉 | 审核通过 | 审核通过 | 审核通过 | 审核通过 | 审核通过 | 审核通过 | 获得ISO 13485 认证证书 | 通过 | 无 | 医疗器械检测机构出具的检测报告 | 无 | 实用新型专利 | 0 | 3 | 企业有不良记录，但投标品种无不良记录
胸腰椎后路短尾单轴螺钉 | T227 | 骨科脊柱类 | 钛合金 | 各种规格 |  | 1螺钉 | YZ0000067 | 强生（上海）医疗器材有限公司 | 脊柱后路内固定螺钉(商品名：Moss Miami)Moss Miami Screw | YZ00006095 | 进口 | Medos International SARL | Moss Miami SI 5.5 单向螺钉 | 4.35*（20-95）mm (5mm递增)¦5*（20-95）mm (5mm递增)¦6*（20-95）mm (5mm递增)¦7*（20-95）mm (5mm递增)¦8*（20-95）mm (5mm递增)¦4.35*100mm¦5*100mm¦6*100mm¦7*100mm¦8*100mm | 179703420-179703495(编号每5递增)¦179703520-179703595(编号每5递增)¦179703620-179703695(编号每5递增)¦179703720-179703795(编号每5递增)¦179703820-179703895(编号每5递增)¦179703499¦179703599¦179703699¦179703799¦179703899 |  | 钛合金 | 枚 | 非灭菌包装 |  | 脊柱后路内固定螺钉(商品名：Moss Miami)Moss Miami Screw | 审核通过 | 审核通过 | 审核通过 | 审核通过 | 审核通过 | 审核通过 | 获得ISO 13485 认证证书 | 通过 | 通过 | 医疗器械检测机构出具的检测报告 | 无 | 发明专利, | 0 | 1 | 没有抽检不合格记录
枕骨钉 | T180 | 骨科脊柱类 | 钛合金 | 各种规格 |  | 1螺钉 | YZ0000067 | 强生（上海）医疗器材有限公司 | 枕颈胸脊柱固定系统 | YZ00006096 | 进口 | DePuy Spine | Summit SI枕骨钉 | 枕骨钉 4.5 X 6mm-16mm | 174611406-174611416 | 枕骨钉 4.5 X 6mm-16mm，每1mm递增 | 钛合金 | 枚 | 非灭菌包装 |  | 枕颈胸脊柱固定系统 | 审核通过 | 审核通过 | 审核通过 | 审核通过 | 审核通过 | 审核通过 | 获得ISO 13485 认证证书 | 通过 | 通过 | 医疗器械检测机构出具的检测报告 | 无 | 实用新型专利 | 0 | 1 | 没有抽检不合格记录
腔镜下一次性通用型切割吻合器及一次性直型钉匣 | V158 | 普外科类 |  | 长度≥6cm | 腹腔镜术式 |  | YZ0000199 | 江苏瑞普医疗器械科技有限公司 | 一次性使用腔镜切割吻合器及腔镜组件 | YZ00006097 | 国产 | 江苏瑞普医疗器械科技有限公司 |  | RYQJ-160 | RYQJ-160 |  | 不锈钢等 | 把 |  |  | 一次性使用腔镜切割吻合器及腔镜组件 | 审核通过 | 审核通过 | 审核通过 | 审核通过 | 审核通过 | 审核通过 | 获得ISO 13485 认证证书 | 无 | 无 | 医疗器械检测机构出具的检测报告 | 无 | 实用新型专利 | 0 | 1 | 没有抽检不合格记录
股骨近端髓内钉 | R550 | 骨科创伤类 | 钛合金 | 180-300mm |  | 拉力螺钉型 | YZ0000196 | 苏州欣荣博尔特医疗器械有限公司 | 股骨钉Ⅰ型 | YZ00006098 | 国产 | 苏州欣荣博尔特医疗器械有限公司 |  | （钛合金）φ11~φ13（间隔为0.5mm）L300~440（间隔为5mm） | 股骨钉Ⅰ型（DGG-Ⅰ） |  | 钛合金 | 枚 |  |  | 带锁髓内钉 | 审核通过 | 审核通过 | 审核通过 | 审核通过 | 审核通过 | 审核通过 | 获得ISO 13485 认证证书 | 通过 | 无 | 医疗器械检测机构出具的检测报告 | 无 | 实用新型专利 | 0 | 3 | 企业有不良记录，但投标品种无不良记录
股骨顺行/重建一体交锁型髓内钉 | R571 | 骨科创伤类 | 钛合金 | 260-480mm |  |  | YZ0000196 | 苏州欣荣博尔特医疗器械有限公司 | 股骨钉Ⅱ型 | YZ00006099 | 国产 | 苏州欣荣博尔特医疗器械有限公司 |  | （钛合金）φ9~φ10.5（间隔为0.5mm）L180~440（间隔为5mm） | 股骨钉Ⅱ型（DGG-Ⅱ） |  | 钛合金 | 枚 |  |  | 带锁髓内钉 | 审核通过 | 审核通过 | 审核通过 | 审核通过 | 审核通过 | 审核通过 | 获得ISO 13485 认证证书 | 通过 | 无 | 医疗器械检测机构出具的检测报告 | 无 | 发明专利, | 0 | 3 | 企业有不良记录，但投标品种无不良记录
肱骨顺行交锁型髓内钉 | R509 | 骨科创伤类 | 钛合金 | 160-320mm |  | 不含尾帽 | YZ0000196 | 苏州欣荣博尔特医疗器械有限公司 | 肱骨钉 | YZ00006100 | 国产 | 苏州欣荣博尔特医疗器械有限公司 |  | （钛合金）φ7~φ8.5（间隔为0.5mm）L160~300（间隔为5mm） | 肱骨钉（DHG） |  | 钛合金 | 枚 |  |  | 带锁髓内钉 | 审核通过 | 审核通过 | 审核通过 | 审核通过 | 审核通过 | 审核通过 | 获得ISO 13485 认证证书 | 通过 | 无 | 医疗器械检测机构出具的检测报告 | 无 | 实用新型专利 | 0 | 3 | 企业有不良记录，但投标品种无不良记录
连接头 | T143 | 骨科脊柱类 | 钛合金 | 各种规格 |  | 1连接头 | YZ0000067 | 强生（上海）医疗器材有限公司 | 脊柱外科植入物-胸腰椎固定系统 | YZ00006101 | 进口 | Synthes GmbH | USS Fracture骨折夹 | 脊柱通用系统脊柱通用系统骨折夹，低切迹，适用于6.0mm¦脊柱通用系统骨折夹用于脊柱通用系统的6.0mm 连接棒，头端 | 498.831¦498.833 |  | 钛合金 | 个 | 非灭菌包装 |  | 脊柱外科植入物-胸腰椎固定系统 | 审核通过 | 审核通过 | 审核通过 | 审核通过 | 审核通过 | 审核通过 | 获得ISO 13485 认证证书 | 无 | 无 | 无 | 无 | 无 | 0 | 2 | 没有抽检不合格记录
桡骨远端掌侧锁定加压接骨板 | R179 | 骨科创伤类 | 纯钛 | 2-14孔 |  |  | YZ0000044 | 常州华森医疗器械有限公司 | 锁定接骨板 | YZ00006102 | 国产 | 常州华森医疗器械有限公司 |  | （无着色）3-12孔¦（无着色）3-12孔 | 桡骨远端掌内侧锁定接骨板﹙加压型﹚¦桡骨远端锁定接骨板﹙掌内侧﹚﹙加压型﹚ |  | 纯钛 | 块 |  |  | 锁定接骨板系统 | 审核通过 | 审核通过 | 审核通过 | 审核通过 | 审核通过 | 审核通过 | 获得ISO 13485 认证证书 | 通过 | 通过 | 医疗器械检测机构出具的检测报告 | 有 | 发明专利,实用新型专利 | 0 | 16 | 没有抽检不合格记录
桡骨远端掌侧锁定加压接骨板 | R179 | 骨科创伤类 | 纯钛 | 2-14孔 |  |  | YZ0000044 | 常州华森医疗器械有限公司 | 锁定接骨板 | YZ00006103 | 国产 | 常州华森医疗器械有限公司 |  | （无着色）3-15孔 δ：2 | 桡骨远端〔掌内侧〕锁定接骨板 |  | 纯钛 | 块 |  |  | 锁定接骨板系统 | 审核通过 | 审核通过 | 审核通过 | 审核通过 | 审核通过 | 审核通过 | 获得ISO 13485 认证证书 | 通过 | 通过 | 医疗器械检测机构出具的检测报告 | 有 | 发明专利,实用新型专利 | 1 | 1 | 没有抽检不合格记录
可吸收性生物膜 | U030 | 口腔科类 | 生物材料 | 1平方厘米 |  |  | YZ0000155 | 上海骁博科技发展有限公司 | 医用诱导骨基质 | YZ00006104 | 国产 | 上海骁博科技发展有限公司 |  | 9cm2 | 膜片 |  | 猪骨的松质骨 | 盒 |  |  | 医用诱导骨基质 | 审核通过 | 审核通过 | 审核通过 | 审核通过 | 审核通过 | 审核通过 | 无 | 无 | 无 | 医疗器械检测机构出具的检测报告 | 无 | 发明专利, | 1 | 3 | 没有抽检不合格记录
颈椎后路偏角度螺钉 | T165 | 骨科脊柱类 | 钛合金 | 各种规格 |  | 1螺钉 | YZ0000067 | 强生（上海）医疗器材有限公司 | 枕颈胸脊柱固定系统 | YZ00006105 | 进口 | DePuy Spine | Summit SI內锁偏角钉 | 内锁偏角钉 3.5 X 12mm-28mm | 174618712-174618728 | 内锁偏角钉 3.5 X 12mm-28mm，每2mm递增 | 钛合金 | 枚 | 非灭菌包装 |  | 枕颈胸脊柱固定系统 | 审核通过 | 审核通过 | 审核通过 | 审核通过 | 审核通过 | 审核通过 | 获得ISO 13485 认证证书 | 通过 | 通过 | 医疗器械检测机构出具的检测报告 | 无 | 发明专利, | 0 | 3 | 没有抽检不合格记录
桡骨远端掌侧锁定加压接骨板 | R179 | 骨科创伤类 | 纯钛 | 2-14孔 |  |  | YZ0000044 | 常州华森医疗器械有限公司 | 锁定接骨板系统 | YZ00006106 | 国产 | 常州华森医疗器械有限公司 |  | （无着色）3-7孔 | 桡骨远端锁定接骨板﹙掌内侧〕﹙左~右〕﹙可调型〕 |  | 纯钛 | 块 |  |  | 锁定接骨板系统 | 审核通过 | 审核通过 | 审核通过 | 审核通过 | 审核通过 | 审核通过 | 获得ISO 13485 认证证书 | 通过 | 通过 | 医疗器械检测机构出具的检测报告 | 有 | 发明专利,实用新型专利 | 0 | 1 | 没有抽检不合格记录
股骨近端抗旋髓内钉 | R537 | 骨科创伤类 | 钛合金 | >240mm |  | 拉力螺钉型 | YZ0000196 | 苏州欣荣博尔特医疗器械有限公司 | 伽玛钉Ⅱ型 | YZ00006107 | 国产 | 苏州欣荣博尔特医疗器械有限公司 |  | （钛合金）φ9~φ10.5（间隔为0.5mm）L300~440（间隔为5mm） | 伽玛钉Ⅱ型（DGM-Ⅱ） |  | 钛合金 | 枚 |  |  | 带锁髓内钉 | 审核通过 | 审核通过 | 审核通过 | 审核通过 | 审核通过 | 审核通过 | 获得ISO 13485 认证证书 | 通过 | 无 | 医疗器械检测机构出具的检测报告 | 无 | 实用新型专利 | 1 | 3 | 企业有不良记录，但投标品种无不良记录
胸腰椎后路骨折复位螺钉 | T239 | 骨科脊柱类 | 钛合金 | 各种规格 |  | 1螺钉 | YZ0000067 | 强生（上海）医疗器材有限公司 | 脊柱外科植入物-胸腰椎固定系统 | YZ00006108 | 进口 | Synthes GmbH | Schanz钉 | 5.0 mm 经椎弓根 Schanz 钉，双芯，35mm-45mm，5mm递增¦6.2 mm 经椎弓根 Schanz 钉，双芯，35mm-55mm，6mm递增¦6.0 mm双螺纹经椎弓根Schanz螺钉¦6.2 mm 经椎弓根 Schanz 钉/ 双芯/双螺纹，L185/40mm¦Schanz 椎弓根钉 直径6.2mm¦6.2 mm 经椎弓根 Schanz 钉/ 双芯/双螺纹，L195/50mm¦7.0 mm 经椎弓根 Schanz 钉/ 双芯/螺纹长 35mm-55mm，5mm递增¦7.0 mm 经椎弓根 Schanz 钉/ 双芯/双螺纹，L 185/40mm¦7.0 mm 经椎弓根 Schanz 钉/ 双芯/双螺纹，L 195/50mm | 496.711-496.713¦496.721-496.725¦496.750¦496.776¦496.777¦496.778¦496.791-496.795¦496.796¦496.798 |  | 钛合金 | 枚 | 灭菌包装或非灭菌包装 |  | 脊柱外科植入物-胸腰椎固定系统 | 审核通过 | 审核通过 | 审核通过 | 审核通过 | 审核通过 | 审核通过 | 获得ISO 13485 认证证书 | 通过 | 通过 | 医疗器械检测机构出具的检测报告 | 无 | 无 | 0 | 2 | 没有抽检不合格记录
腕关节融合锁定加压接骨板 | R185 | 骨科创伤类 | 纯钛 |  |  |  | YZ0000044 | 常州华森医疗器械有限公司 | 锁定接骨板系统（锁定接骨板）（数字化定制) | YZ00006109 | 国产 | 常州华森医疗器械有限公司 |  | （无着色）3-10孔 δ：1.3¦（无着色）3-10孔 δ：1.3¦（无着色）3-10孔 δ：1.3¦（无着色）3-18孔 δ：3.0 | 指`掌骨(锁定)接骨板Ζ SD〔01）¦指`掌骨(锁定)接骨板Ζ SD〔02）¦指`掌骨(锁定)接骨板Ζ SD〔03）¦重建（锁定)接骨板Ζ SD〔04） |  | TA3 | 块 |  |  | 锁定接骨板系统 | 审核通过 | 审核通过 | 审核通过 | 审核通过 | 审核通过 | 审核通过 | 获得ISO 13485 认证证书 | 通过 | 通过 | 医疗器械检测机构出具的检测报告 | 有 | 发明专利,实用新型专利 | 0 | 1 | 没有抽检不合格记录
腕关节融合锁定加压接骨板 | R185 | 骨科创伤类 | 纯钛 |  |  |  | YZ0000044 | 常州华森医疗器械有限公司 | 锁定接骨板系统 | YZ00006110 | 国产 | 常州华森医疗器械有限公司 |  | （无着色）2-15孔 | （微型）锁定接骨板 |  | TA3 | 块 |  |  | 锁定接骨板系统 | 审核通过 | 审核通过 | 审核通过 | 审核通过 | 审核通过 | 审核通过 | 获得ISO 13485 认证证书 | 通过 | 通过 | 医疗器械检测机构出具的检测报告 | 有 | 发明专利,实用新型专利 | 0 | 1 | 没有抽检不合格记录
腕关节融合锁定加压接骨板 | R185 | 骨科创伤类 | 纯钛 |  |  |  | YZ0000044 | 常州华森医疗器械有限公司 | 锁定接骨板系统 | YZ00006111 | 国产 | 常州华森医疗器械有限公司 |  | （无着色）3、4、5、6、7、8、9、10、11、12孔 W11.5 | YSD〔21｜22) (结合孔〕 |  | 纯钛 | 块 |  |  | 锁定接骨板系统 | 审核通过 | 审核通过 | 审核通过 | 审核通过 | 审核通过 | 审核通过 | 获得ISO 13485 认证证书 | 通过 | 通过 | 医疗器械检测机构出具的检测报告 | 有 | 发明专利,实用新型专利 | 0 | 16 | 没有抽检不合格记录
肱骨顺行交锁型髓内钉 | R506 | 骨科创伤类 | 钛合金 | 160-320mm |  | 含尾帽 | YZ0000051 | 创生医疗器械（中国）有限公司 | Ⅱ型肱骨髓内钉 | YZ00006112 | 国产 | 创生医疗器械（中国）有限公司 |  | 钛合金，D=6-9，L=100-320 | 髓腔钉 |  | 钛合金 | 个 |  |  | 金属带锁髓内钉 | 审核通过 | 审核通过 | 审核通过 | 审核通过 | 审核通过 | 审核通过 | 获得ISO 13485 认证证书 | 通过 | 通过 | 医疗器械检测机构出具的检测报告 | 无 | 发明专利,外观设计专利,实用新型专利 | 0 | 1 | 没有抽检不合格记录
胫骨骨干交锁型髓内钉 | R580 | 骨科创伤类 | 钛合金 | 240-440mm |  | 含尾帽 | YZ0000196 | 苏州欣荣博尔特医疗器械有限公司 | 盖帽 | YZ00006113 | 国产 | 苏州欣荣博尔特医疗器械有限公司 |  | （钛合金）固定规格 | 盖帽 |  | 钛合金 | 枚 |  |  | 带锁髓内钉 | 审核通过 | 审核通过 | 审核通过 | 审核通过 | 审核通过 | 审核通过 | 获得ISO 13485 认证证书 | 通过 | 无 | 医疗器械检测机构出具的检测报告 | 无 | 实用新型专利 | 0 | 3 | 企业有不良记录，但投标品种无不良记录
手部掌指骨锁定加压接骨板 | R191 | 骨科创伤类 | 纯钛 |  |  |  | YZ0000044 | 常州华森医疗器械有限公司 | 锁定接骨板系统 | YZ00006114 | 国产 | 常州华森医疗器械有限公司 |  | （无着色）3-10孔 δ1.3 | 指骨（锁定〕接骨板ΖSD〈03> |  | 纯钛 | 块 |  |  | 锁定接骨板系统 | 审核通过 | 审核通过 | 审核通过 | 审核通过 | 审核通过 | 审核通过 | 获得ISO 13485 认证证书 | 通过 | 通过 | 医疗器械检测机构出具的检测报告 | 有 | 发明专利,实用新型专利 | 0 | 16 | 没有抽检不合格记录
手部掌指骨锁定加压接骨板 | R191 | 骨科创伤类 | 纯钛 |  |  |  | YZ0000044 | 常州华森医疗器械有限公司 | 锁定接骨板系统 | YZ00006115 | 国产 | 常州华森医疗器械有限公司 |  | （无着色）3-10孔 δ1.3 | 指骨（锁定〕接骨板ΖSD〈02> |  | 纯钛 | 块 |  |  | 锁定接骨板系统 | 审核通过 | 审核通过 | 审核通过 | 审核通过 | 审核通过 | 审核通过 | 获得ISO 13485 认证证书 | 通过 | 通过 | 医疗器械检测机构出具的检测报告 | 有 | 发明专利,实用新型专利 | 0 | 1 | 没有抽检不合格记录
胸腰椎后路微创连接棒 | T195 | 骨科脊柱类 | 钛合金 |  |  | 1棒 | YZ0000067 | 强生（上海）医疗器材有限公司 | 脊柱微创固定系统 Viper System | YZ00006116 | 进口 | Medos International SARL | Viper钛合金微创预弯棒 | 钛合金微创预弯棒30mm~90mm 5mm递增 | 186762630~186762690 5递增 |  | 由符合GB/T 13810规定的TC4ELI钛合金材料制成 | 根 | 非灭菌包装。 |  | 脊柱微创固定系统Viper System | 审核通过 | 审核通过 | 审核通过 | 审核通过 | 审核通过 | 审核通过 | 获得ISO 13485 认证证书 | 通过 | 通过 | 医疗器械检测机构出具的检测报告 | 无 | 发明专利, | 0 | 1 | 没有抽检不合格记录
髓内钉锁钉 | R568 | 骨科创伤类 | 钛合金 |  |  |  | YZ0000196 | 苏州欣荣博尔特医疗器械有限公司 | 锁钉2 | YZ00006117 | 国产 | 苏州欣荣博尔特医疗器械有限公司 |  | （钛合金）φ3.0~13（间隔为0.5mm）L20~130（间隔为1mm） | 锁钉2 |  | 钛合金 | 枚 |  |  | 带锁髓内钉 | 审核通过 | 审核通过 | 审核通过 | 审核通过 | 审核通过 | 审核通过 | 获得ISO 13485 认证证书 | 通过 | 无 | 医疗器械检测机构出具的检测报告 | 无 | 实用新型专利 | 1 | 3 | 企业有不良记录，但投标品种无不良记录
髓内钉锁钉 | R568 | 骨科创伤类 | 钛合金 |  |  |  | YZ0000196 | 苏州欣荣博尔特医疗器械有限公司 | 锁钉3 | YZ00006118 | 国产 | 苏州欣荣博尔特医疗器械有限公司 |  | （钛合金）φ3.0~13（间隔为0.5mm）L20~130（间隔为1mm） | 锁钉3 |  | 钛合金 | 枚 |  |  | 带锁髓内钉 | 审核通过 | 审核通过 | 审核通过 | 审核通过 | 审核通过 | 审核通过 | 获得ISO 13485 认证证书 | 通过 | 无 | 医疗器械检测机构出具的检测报告 | 无 | 实用新型专利 | 0 | 3 | 企业有不良记录，但投标品种无不良记录
髓内钉锁钉 | R568 | 骨科创伤类 | 钛合金 |  |  |  | YZ0000196 | 苏州欣荣博尔特医疗器械有限公司 | 锁钉4 | YZ00006119 | 国产 | 苏州欣荣博尔特医疗器械有限公司 |  | （钛合金）φ3.0~13（间隔为0.5mm）L20~130（间隔为1mm） | 锁钉4 |  | 钛合金 | 枚 |  |  | 带锁髓内钉 | 审核通过 | 审核通过 | 审核通过 | 审核通过 | 审核通过 | 审核通过 | 获得ISO 13485 认证证书 | 通过 | 无 | 医疗器械检测机构出具的检测报告 | 无 | 实用新型专利 | 1 | 3 | 企业有不良记录，但投标品种无不良记录
手部掌指骨锁定加压接骨板 | R191 | 骨科创伤类 | 纯钛 |  |  |  | YZ0000044 | 常州华森医疗器械有限公司 | 锁定接骨板系统 | YZ00006120 | 国产 | 常州华森医疗器械有限公司 |  | （无着色）3-10孔 δ1.3 | 指骨（锁定〕接骨板ΖSD〈01> |  | 纯钛 | 块 |  |  | 锁定接骨板系统 | 审核通过 | 审核通过 | 审核通过 | 审核通过 | 审核通过 | 审核通过 | 获得ISO 13485 认证证书 | 通过 | 通过 | 医疗器械检测机构出具的检测报告 | 有 | 发明专利,实用新型专利 | 0 | 1 | 没有抽检不合格记录
手部掌指骨锁定加压接骨板 | R191 | 骨科创伤类 | 纯钛 |  |  |  | YZ0000044 | 常州华森医疗器械有限公司 | 锁定接骨板系统 | YZ00006121 | 国产 | 常州华森医疗器械有限公司 |  | （无着色）孔数3-10孔 δ1.3 | 掌骨（锁定〕接骨板ΖSD（03〕 |  | 纯钛 | 块 |  |  | 锁定接骨板系统 | 审核通过 | 审核通过 | 审核通过 | 审核通过 | 审核通过 | 审核通过 | 获得ISO 13485 认证证书 | 通过 | 通过 | 医疗器械检测机构出具的检测报告 | 有 | 发明专利,实用新型专利 | 0 | 1 | 没有抽检不合格记录
股骨逆行交锁型髓内钉（倒打钉） | R556 | 骨科创伤类 | 钛合金 | 180-300mm |  | 拉力螺钉型 | YZ0000051 | 创生医疗器械（中国）有限公司 | Ⅱ型股骨逆行髓内钉 | YZ00006122 | 国产 | 创生医疗器械（中国）有限公司 |  | 钛合金，D=8-13，L=150-400 | 髓腔钉 |  | 钛合金 | 根 |  |  | 金属带锁髓内钉 | 审核通过 | 审核通过 | 审核通过 | 审核通过 | 审核通过 | 审核通过 | 获得ISO 13485 认证证书 | 通过 | 通过 | 医疗器械检测机构出具的检测报告 | 无 | 发明专利,外观设计专利,实用新型专利 | 2 | 1 | 没有抽检不合格记录
颈椎前路坚强固定螺钉 | T059 | 骨科脊柱类 | 钛合金 | 自钻 |  | 1螺钉 | YZ0000067 | 强生（上海）医疗器材有限公司 | 脊柱外科植入物-颈椎前路锁定接骨板用螺钉Implants for Spinal Surgery-CSLP | YZ00006123 | 进口 | Synthes GmbH | CSLP VA | 4.0mmCS 皮质骨膨胀头螺钉, 自钻,L14mm¦4.0mmCS 皮质骨膨胀头螺钉, 自钻,L16mm¦4.5mmCS 皮质骨膨胀头螺钉, 自钻,L14mm¦4.5mmCS 皮质骨膨胀头螺钉, 自钻,L16mm¦1.8mm 锁定螺钉, 5mm, 纯钛 | 450.138¦450.139¦450.145¦450.146¦497.780 |  | 纯钛(TiCP)或钛6铝7铌 (Ti Al6 Nb7) | 个 |  |  | 脊柱外科植入物-颈椎前路锁定接骨板用螺钉Implants for Spinal Surgery-CSLP | 审核通过 | 审核通过 | 审核通过 | 审核通过 | 审核通过 | 审核通过 | 获得ISO 13485 认证证书 | 通过 | 通过 | 医疗器械检测机构出具的检测报告 | 无 | 发明专利, | 0 | 1 | 没有抽检不合格记录
手部掌指骨锁定加压接骨板 | R191 | 骨科创伤类 | 纯钛 |  |  |  | YZ0000044 | 常州华森医疗器械有限公司 | 锁定接骨板系统 | YZ00006124 | 国产 | 常州华森医疗器械有限公司 |  | （无着色）孔数3-10孔 δ1.3 | 掌骨（锁定〕接骨板ΖSD（02〕 |  | 纯钛 | 块 |  |  | 锁定接骨板系统 | 审核通过 | 审核通过 | 审核通过 | 审核通过 | 审核通过 | 审核通过 | 获得ISO 13485 认证证书 | 通过 | 通过 | 医疗器械检测机构出具的检测报告 | 有 | 发明专利,实用新型专利 | 0 | 1 | 没有抽检不合格记录
拉力螺钉 | R562 | 骨科创伤类 | 钛合金 |  |  |  | YZ0000196 | 苏州欣荣博尔特医疗器械有限公司 | 锁钉5 | YZ00006125 | 国产 | 苏州欣荣博尔特医疗器械有限公司 |  | （钛合金）φ3.0~13（间隔为0.5mm）L20~130（间隔为1mm） | 锁钉5 |  | 钛合金 | 枚 |  |  | 带锁髓内钉 | 未提交 | 未提交 | 审核通过 | 审核通过 | 审核通过 | 审核通过 | 获得ISO 13485 认证证书 | [7 empty] | 企业有不良记录，但投标品种无不良记录
手部掌指骨锁定加压接骨板 | R191 | 骨科创伤类 | 纯钛 |  |  |  | YZ0000044 | 常州华森医疗器械有限公司 | 锁定接骨板系统 | YZ00006126 | 国产 | 常州华森医疗器械有限公司 |  | （无着色）孔数3-10孔 δ1.3 | 掌骨（锁定〕接骨板ΖSD（01〕 |  | 纯钛 | 块 |  |  | 锁定接骨板系统 | 审核通过 | 审核通过 | 审核通过 | 审核通过 | 审核通过 | 审核通过 | 获得ISO 13485 认证证书 | 通过 | 通过 | 医疗器械检测机构出具的检测报告 | 有 | 发明专利,实用新型专利 | 0 | 1 | 没有抽检不合格记录
骨盆弧形锁定接骨板 | R206 | 骨科创伤类 | 纯钛 | 2-20孔 |  |  | YZ0000044 | 常州华森医疗器械有限公司 | 锁定接骨板系统 | YZ00006127 | 国产 | 常州华森医疗器械有限公司 |  | （无着色）3,4,5,6,7,8,9,10,11,12,13,14,15孔 | 重建锁定接骨板 |  | 纯钛 | 块 |  |  | 锁定接骨板系统 | 审核通过 | 审核通过 | 审核通过 | 审核通过 | 审核通过 | 审核通过 | 获得ISO 13485 认证证书 | 通过 | 通过 | 医疗器械检测机构出具的检测报告 | 有 | 发明专利,实用新型专利 | 0 | 16 | 没有抽检不合格记录
螺旋刀片 | R565 | 骨科创伤类 | 钛合金 |  |  |  | YZ0000196 | 苏州欣荣博尔特医疗器械有限公司 | 锁钉6 | YZ00006128 | 国产 | 苏州欣荣博尔特医疗器械有限公司 |  | （钛合金）φ3.0~13（间隔为0.5mm）L20~130（间隔为1mm） | 锁钉6 |  | 钛合金 | 枚 |  |  | 带锁髓内钉 | 审核通过 | 审核通过 | 审核通过 | 审核通过 | 审核通过 | 审核通过 | 获得ISO 13485 认证证书 | 通过 | 无 | 医疗器械检测机构出具的检测报告 | 无 | 实用新型专利 | 0 | 3 | 企业有不良记录，但投标品种无不良记录
腔镜下一次性通用型切割吻合器及一次性直型钉匣 | V157 | 普外科类 |  | 长度＜6cm | 腹腔镜术式 |  | YZ0000199 | 江苏瑞普医疗器械科技有限公司 | 一次性使用腔镜组件 | YZ00006129 | 国产 | 江苏瑞普医疗器械科技有限公司 |  | RYQJZJ（A)-45L、 | RYQJZJ（A)-45L、 |  | 不锈钢等 | 把 |  |  | 一次性使用腔镜组件 | 审核通过 | 审核通过 | 审核通过 | 审核通过 | 审核通过 | 审核通过 | 获得ISO 13485 认证证书 | 无 | 无 | 医疗器械检测机构出具的检测报告 | 无 | 实用新型专利 | 0 | 1 | 没有抽检不合格记录
骨盆直型锁定接骨板 | R215 | 骨科创伤类 | 纯钛 | 2-20孔 |  |  | YZ0000044 | 常州华森医疗器械有限公司 | 锁定接骨板 | YZ00006130 | 国产 | 常州华森医疗器械有限公司 |  | （无着色）13-18孔 | 重建锁定接骨板 |  | 纯钛 | 块 |  |  | 锁定接骨板系统 | 审核通过 | 审核通过 | 审核通过 | 审核通过 | 审核通过 | 审核通过 | 获得ISO 13485 认证证书 | 通过 | 通过 | 医疗器械检测机构出具的检测报告 | 有 | 发明专利,实用新型专利 | 0 | 13 | 没有抽检不合格记录
颈椎后路螺塞 | T167 | 骨科脊柱类 | 钛合金 | 各种规格 |  | 1螺塞 | YZ0000067 | 强生（上海）医疗器材有限公司 | 枕颈胸后路内固定系统(商品名：Mountaineer OCT) | YZ00006131 | 进口 | Medos International SARL | Mountaineer OCT | 188362025 | 188362025 |  | 钛合金 | 枚 | 非灭菌包装 |  | 枕颈胸后路内固定系统(商品名：Mountaineer OCT) Mountaineer OCT SPINAL FIXATION SYSTEM | 审核通过 | 审核通过 | 审核通过 | 审核通过 | 审核通过 | 审核通过 | 获得ISO 13485 认证证书 | 通过 | 通过 | 医疗器械检测机构出具的检测报告 | 无 | 发明专利, | 0 | 3 | 没有抽检不合格记录
耻骨联合锁定加压接骨板 | R220 | 骨科创伤类 | 纯钛 |  |  |  | YZ0000044 | 常州华森医疗器械有限公司 | 锁定接骨板 | YZ00006132 | 国产 | 常州华森医疗器械有限公司 |  | （无着色）3-13孔 δ：3 | T型锁定接骨板II型 |  | 纯钛 | 块 |  |  | 锁定接骨板系统 | 审核通过 | 审核通过 | 审核通过 | 审核通过 | 审核通过 | 审核通过 | 获得ISO 13485 认证证书 | 通过 | 通过 | 医疗器械检测机构出具的检测报告 | 有 | 发明专利,实用新型专利 | 0 | 1 | 没有抽检不合格记录
肱骨直型接骨板 | R143 | 骨科创伤类 | 纯钛 | 2-20孔 |  |  | YZ0000061 | 常州博朗森思百纳医疗器械有限公司 | 上肢限制接骨板 | YZ00006133 | 国产 | 常州博朗森思百纳医疗器械有限公司 | 上肢限制接骨板 | 4、5、6、7、8、10孔，厚度3.4mm | ZSZ(Q)1-02 | ZSZ(Q)1-02 | 纯钛 | 块 | 透析纸袋 |  | 直型金属接骨板系统 | 审核通过 | 审核通过 | 审核通过 | 审核通过 | 审核通过 | 审核通过 | 获得ISO 13485 认证证书 | 无 | 无 | 医疗器械检测机构出具的检测报告 | 无 | 无 | 0 | 0 | 没有抽检不合格记录
耻骨联合锁定加压接骨板 | R220 | 骨科创伤类 | 纯钛 |  |  |  | YZ0000044 | 常州华森医疗器械有限公司 | 锁定接骨板系统 | YZ00006134 | 国产 | 常州华森医疗器械有限公司 |  | （无着色）3,4,5,6,7,8,9,10,11,12,13,14,15孔 | 重建锁定接骨板Ι型（FASΤ微型〕 |  | 纯钛 | 块 |  |  | 锁定接骨板系统 | 审核通过 | 审核通过 | 审核通过 | 审核通过 | 审核通过 | 审核通过 | 获得ISO 13485 认证证书 | 通过 | 通过 | 医疗器械检测机构出具的检测报告 | 有 | 发明专利,实用新型专利 | 0 | 16 | 没有抽检不合格记录
人工膝关节胫骨托 | S264 | 骨科人工关节类 | 高抛光旋转钴铬钼合金胫骨托 | 各种规格型号 | 膝关节 |  | YZ0000109 | 北京力达康科技有限公司 | 铰链胫骨端 | YZ00006135 | 国产 | 北京力达康科技有限公司 |  | 宽度42mm~100mm(每隔2mm为一个规格）长度80mm~300mm(每隔5mm为一个规格） | XR O01 |  |  | 个 |  |  | 铰链胫骨端 | 审核通过 | 审核通过 | 审核通过 | 审核通过 | 审核通过 | 审核通过 | 获得ISO 13485 认证证书 | 无 | 无 | 生产企业自检报告 | 无 | 发明专利,实用新型专利 | 0 | 1 | 没有抽检不合格记录
弹性髓内钉 | R378 | 骨科创伤类 | 钛合金 | 200-360mm |  | 不含尾帽 | YZ0000051 | 创生医疗器械（中国）有限公司 | 通用逆行髓内钉 | YZ00006136 | 国产 | 创生医疗器械（中国）有限公司 |  | 钛合金，D=1.5-4.0，L=440 | 髓腔钉 |  | 钛合金 | 根 |  |  | 金属带锁髓内钉 | 审核通过 | 审核通过 | 审核通过 | 审核通过 | 审核通过 | 审核通过 | 获得ISO 13485 认证证书 | 通过 | 通过 | 医疗器械检测机构出具的检测报告 | 无 | 发明专利,外观设计专利,实用新型专利 | 2 | 13 | 没有抽检不合格记录
DHS 动力髋锁定接骨板 | R229 | 骨科创伤类 | 纯钛 | 2-16孔 |  |  | YZ0000044 | 常州华森医疗器械有限公司 | 锁定接骨板 | YZ00006137 | 国产 | 常州华森医疗器械有限公司 |  | （无着色）3-15孔 δ：6 | 股骨远端外侧锁定接骨板﹙加压型﹚ |  | 纯钛 | 块 |  |  | 锁定接骨板系统 | 审核通过 | 审核通过 | 审核通过 | 审核通过 | 审核通过 | 审核通过 | 获得ISO 13485 认证证书 | 通过 | 通过 | 医疗器械检测机构出具的检测报告 | 有 | 发明专利,实用新型专利 | 0 | 1 | 没有抽检不合格记录
锁骨前上方锁定加压接骨板 | R105 | 骨科创伤类 | 纯钛 |  |  |  | YZ0000125 | 山东威高骨科材料股份有限公司 | T型直角接骨板 | YZ00006138 | 国产 | 常州健力邦德医疗器械有限公司 |  | 3,4,5,6孔 | YSZ01 |  |  | 块 |  |  | 解剖型金属接骨板 | 审核通过 | 审核通过 | 审核通过 | 审核通过 | 审核通过 | 审核通过 | 获得ISO 13485 认证证书 | 无 | 无 | 医疗器械检测机构出具的检测报告 | 无 | 实用新型专利 | 0 | 1 | 没有抽检不合格记录
DHS 动力髋锁定接骨板 | R229 | 骨科创伤类 | 纯钛 | 2-16孔 |  |  | YZ0000044 | 常州华森医疗器械有限公司 | 锁定接骨板 | YZ00006139 | 国产 | 常州华森医疗器械有限公司 |  | （无着色）3-26孔 δ：5.5¦（无着色）5孔 L：136 W：17.2;7孔 L：172 W：17.2;9孔 L：208 W：17.2;11孔 L：244 W：17.2;13孔 L：280 W：17.2 | YSD61¦YSD55;YSD56 |  | 纯钛 | 块 |  |  | 锁定接骨板系统 | 审核通过 | 审核通过 | 审核通过 | 审核通过 | 审核通过 | 审核通过 | 获得ISO 13485 认证证书 | 通过 | 通过 | 医疗器械检测机构出具的检测报告 | 有 | 发明专利,实用新型专利 | 0 | 1 | 没有抽检不合格记录
股骨近端抗旋髓内钉 | R542 | 骨科创伤类 | 钛合金 | ≤240mm |  | 螺旋刀片型 | YZ0000196 | 苏州欣荣博尔特医疗器械有限公司 | 伽玛钉Ⅰ型 | YZ00006140 | 国产 | 苏州欣荣博尔特医疗器械有限公司 |  | （钛合金）φ9~φ10.5（间隔为0.5mm）L180~240（间隔为5mm） | 伽玛钉Ⅰ型（DGM-Ⅰ） |  | 钛合金 | 枚 |  |  | 带锁髓内钉 | 审核通过 | 审核通过 | 审核通过 | 审核通过 | 审核通过 | 审核通过 | 获得ISO 13485 认证证书 | 通过 | 无 | 医疗器械检测机构出具的检测报告 | 无 | 实用新型专利 | 1 | 3 | 企业有不良记录，但投标品种无不良记录
DHS 动力髋锁定接骨板 | R229 | 骨科创伤类 | 纯钛 | 2-16孔 |  |  | YZ0000044 | 常州华森医疗器械有限公司 | 锁定接骨板系统 | YZ00006141 | 国产 | 常州华森医疗器械有限公司 |  | （无着色）3、4、5、6、7、8、9、10、11、12、13、14、15孔 W19 | YSD〔61) (结合孔〕 |  | 纯钛 | 块 |  |  | 锁定接骨板系统 | 审核通过 | 审核通过 | 审核通过 | 审核通过 | 审核通过 | 审核通过 | 获得ISO 13485 认证证书 | 通过 | 通过 | 医疗器械检测机构出具的检测报告 | 有 | 发明专利,实用新型专利 | 0 | 1 | 没有抽检不合格记录
DHS 动力髋锁定接骨板 | R229 | 骨科创伤类 | 纯钛 | 2-16孔 |  |  | YZ0000044 | 常州华森医疗器械有限公司 | 锁定接骨板系统 | YZ00006142 | 国产 | 常州华森医疗器械有限公司 |  | （无着色）3、4、5、6、7、8、9、10、11、12、13、14、15孔 | DHS鹅头钉〔锁定〕接骨板 |  | 纯钛 | 块 |  |  | 锁定接骨板系统 | 审核通过 | 审核通过 | 审核通过 | 审核通过 | 审核通过 | 审核通过 | 获得ISO 13485 认证证书 | 通过 | 通过 | 医疗器械检测机构出具的检测报告 | 有 | 发明专利,实用新型专利 | 0 | 16 | 没有抽检不合格记录
股骨近端锁定加压接骨板 | R247 | 骨科创伤类 | 纯钛 | 2-20孔 |  |  | YZ0000044 | 常州华森医疗器械有限公司 | 锁定接骨板 | YZ00006143 | 国产 | 常州华森医疗器械有限公司 |  | （无着色）3-18孔 δ：5.5 | 股骨近端外侧锁定接骨板I型﹙左、右﹚ |  | 纯钛 | 块 |  |  | 锁定接骨板系统 | 审核通过 | 审核通过 | 审核通过 | 审核通过 | 审核通过 | 审核通过 | 获得ISO 13485 认证证书 | 通过 | 通过 | 医疗器械检测机构出具的检测报告 | 有 | 发明专利,实用新型专利 | 0 | 1 | 没有抽检不合格记录
股骨近端锁定加压接骨板 | R247 | 骨科创伤类 | 纯钛 | 2-20孔 |  |  | YZ0000044 | 常州华森医疗器械有限公司 | 锁定接骨板 | YZ00006144 | 国产 | 常州华森医疗器械有限公司 |  | （无着色）3-18孔 δ：6 | 股骨近端外侧锁定接骨板II型﹙左、右﹚ |  | 纯钛 | 块 |  |  | 锁定接骨板系统 | 审核通过 | 审核通过 | 审核通过 | 审核通过 | 审核通过 | 审核通过 | 获得ISO 13485 认证证书 | 通过 | 通过 | 医疗器械检测机构出具的检测报告 | 有 | 发明专利,实用新型专利 | 0 | 1 | 没有抽检不合格记录
股骨近端锁定加压接骨板 | R247 | 骨科创伤类 | 纯钛 | 2-20孔 |  |  | YZ0000044 | 常州华森医疗器械有限公司 | 锁定接骨板 | YZ00006145 | 国产 | 常州华森医疗器械有限公司 |  | （无着色）3-15孔 | 股骨近端外侧锁定接骨板II型﹙加压型﹚ |  | 纯钛 | 块 |  |  | 锁定接骨板系统 | 审核通过 | 审核通过 | 审核通过 | 审核通过 | 审核通过 | 审核通过 | 获得ISO 13485 认证证书 | 通过 | 通过 | 医疗器械检测机构出具的检测报告 | 有 | 发明专利,实用新型专利 | 0 | 1 | 没有抽检不合格记录
股骨近端锁定加压接骨板 | R247 | 骨科创伤类 | 纯钛 | 2-20孔 |  |  | YZ0000044 | 常州华森医疗器械有限公司 | 锁定接骨板系统 | YZ00006146 | 国产 | 常州华森医疗器械有限公司 |  | （无着色）5-13孔 δ6 | 股骨近端锁定接骨板 |  | TA 3 | 块 |  |  | 锁定接骨板系统 | 审核通过 | 审核通过 | 审核通过 | 审核通过 | 审核通过 | 审核通过 | 获得ISO 13485 认证证书 | 通过 | 通过 | 医疗器械检测机构出具的检测报告 | 有 | 发明专利,实用新型专利 | 0 | 1 | 没有抽检不合格记录
锁骨前上方锁定加压接骨板 | R105 | 骨科创伤类 | 纯钛 |  |  |  | YZ0000125 | 山东威高骨科材料股份有限公司 | 锁骨加压锁定板 | YZ00006147 | 国产 | 常州健力邦德医疗器械有限公司 |  | 孔数：2，3,4,5,6,7,8,9,10,11,12,13,14,15,16,17,18,20,22,24左右 | ZSW07 |  | 纯钛 | 块 | 纸塑薄膜 |  | 金属锁定接骨板系统 | 审核通过 | 审核通过 | 审核通过 | 审核通过 | 审核通过 | 审核通过 | 获得ISO 13485 认证证书 | 无 | 无 | 医疗器械检测机构出具的检测报告 | 无 | 实用新型专利 | 0 | 1 | 没有抽检不合格记录
肿瘤膝关节股骨假体 | S326 | 骨科人工关节类 | 注明主材质 | 注明规格 |  | 1个 | YZ0000109 | 北京力达康科技有限公司 | 铰链股骨端 | YZ00006148 | 国产 | 北京力达康科技有限公司 |  | 宽度42mm~100mm(每隔2mm为一个规格）长度80mm~300mm(每隔5mm为一个规格） | XR N02 |  |  | 个 |  |  | 膝关节假体 | 审核通过 | 审核通过 | 审核通过 | 审核通过 | 审核通过 | 审核通过 | 获得ISO 13485 认证证书 | 无 | 无 | 生产企业自检报告 | 无 | 发明专利,实用新型专利 | 0 | 1 | 没有抽检不合格记录
股骨近端锁定加压接骨板 | R247 | 骨科创伤类 | 纯钛 | 2-20孔 |  |  | YZ0000044 | 常州华森医疗器械有限公司 | 锁定接骨板系统 | YZ00006149 | 国产 | 常州华森医疗器械有限公司 |  | （无着色）3-18孔 | 股骨近端外侧锁定接骨板Ι型﹙左-右〕（股骨颈LCP〕 |  | 纯钛 | 块 |  |  | 锁定接骨板系统 | 审核通过 | 审核通过 | 审核通过 | 审核通过 | 审核通过 | 审核通过 | 获得ISO 13485 认证证书 | 通过 | 通过 | 医疗器械检测机构出具的检测报告 | 有 | 发明专利,实用新型专利 | 0 | 1 | 没有抽检不合格记录
股骨近端锁定加压接骨板 | R247 | 骨科创伤类 | 纯钛 | 2-20孔 |  |  | YZ0000044 | 常州华森医疗器械有限公司 | 锁定接骨板系统 | YZ00006150 | 国产 | 常州华森医疗器械有限公司 |  | （无着色）3-15孔 | 股骨近端外侧锁定接骨板Ι型﹙左~右〕（股骨粗隆LCP〕 |  | 纯钛 | 块 |  |  | 锁定接骨板系统 | 审核通过 | 审核通过 | 审核通过 | 审核通过 | 审核通过 | 审核通过 | 获得ISO 13485 认证证书 | 通过 | 通过 | 医疗器械检测机构出具的检测报告 | 有 | 发明专利,实用新型专利 | 0 | 1 | 没有抽检不合格记录
胸腰椎后路锁紧螺塞 | T258 | 骨科脊柱类 | 钛合金 | 各种规格 |  | 1螺塞 | YZ0000067 | 强生（上海）医疗器材有限公司 | 脊柱后路内固定系统组件(商品名：Expedium)Expedium Posterior Spine System | YZ00006151 | 进口 | DePuy Spine | Expedium 锁紧螺钉（4.5系统） | 钛螺钉外稳定环 | 186177030 |  | 钛合金 | 个 | 非灭菌包装 |  | 脊柱后路内固定系统组件(商品名：Expedium) | 审核通过 | 审核通过 | 审核通过 | 审核通过 | 审核通过 | 审核通过 | 获得ISO 13485 认证证书 | 通过 | 通过 | 医疗器械检测机构出具的检测报告 | 无 | 发明专利, | 0 | 1 | 没有抽检不合格记录
胸腰椎后路锁紧螺塞 | T258 | 骨科脊柱类 | 钛合金 | 各种规格 |  | 1螺塞 | YZ0000067 | 强生（上海）医疗器材有限公司 | 脊柱后路内固定系统组件(商品名：Expedium)Expedium Posterior Spine System | YZ00006152 | 进口 | DePuy Spine | Expedium 锁紧螺钉（4.5系统） | 钛 螺钉内稳定长尾螺栓 | 186177033 |  | 钛合金 | 个 | 非灭菌包装 |  | 脊柱后路内固定系统组件(商品名：Expedium) | 审核通过 | 审核通过 | 审核通过 | 审核通过 | 审核通过 | 审核通过 | 获得ISO 13485 认证证书 | 通过 | 通过 | 医疗器械检测机构出具的检测报告 | 无 | 发明专利, | 0 | 1 | 没有抽检不合格记录
股骨近端锁定加压接骨板 | R247 | 骨科创伤类 | 纯钛 | 2-20孔 |  |  | YZ0000044 | 常州华森医疗器械有限公司 | 锁定接骨板系统 | YZ00006153 | 国产 | 常州华森医疗器械有限公司 |  | （无着色）3-17孔 | 股骨近端外侧锁定接骨板Ι型﹙左~右〕（3.5股骨近端〕 |  | 纯钛 | 块 |  |  | 锁定接骨板系统 | 审核通过 | 审核通过 | 审核通过 | 审核通过 | 审核通过 | 审核通过 | 获得ISO 13485 认证证书 | 通过 | 通过 | 医疗器械检测机构出具的检测报告 | 有 | 发明专利,实用新型专利 | 0 | 1 | 没有抽检不合格记录
股骨近端抗旋髓内钉 | R543 | 骨科创伤类 | 钛合金 | >240mm |  | 螺旋刀片型 | YZ0000196 | 苏州欣荣博尔特医疗器械有限公司 | 伽玛钉Ⅰ型 | YZ00006154 | 国产 | 苏州欣荣博尔特医疗器械有限公司 |  | （钛合金）φ9~φ10.5（间隔为0.5mm）L245~440（间隔为5mm） | 伽玛钉Ⅰ型（DGM-Ⅰ） |  | 钛合金 | 枚 |  |  | 带锁髓内钉 | 审核通过 | 审核通过 | 审核通过 | 审核通过 | 审核通过 | 审核通过 | 获得ISO 13485 认证证书 | 通过 | 无 | 医疗器械检测机构出具的检测报告 | 无 | 实用新型专利 | 1 | 3 | 企业有不良记录，但投标品种无不良记录
股骨近端锁定加压接骨板 | R247 | 骨科创伤类 | 纯钛 | 2-20孔 |  |  | YZ0000044 | 常州华森医疗器械有限公司 | 锁定接骨板系统 | YZ00006155 | 国产 | 常州华森医疗器械有限公司 |  | （无着色）3-16孔 | 股骨近端外侧锁定接骨板Ι型﹙左^右〕（5.0股骨近端〕 |  | 纯钛 | 块 |  |  | 锁定接骨板系统 | 审核通过 | 审核通过 | 审核通过 | 审核通过 | 审核通过 | 审核通过 | 获得ISO 13485 认证证书 | 通过 | 通过 | 医疗器械检测机构出具的检测报告 | 有 | 发明专利,实用新型专利 | 0 | 1 | 没有抽检不合格记录
肿瘤膝关节胫骨假体 | S327 | 骨科人工关节类 | 注明主材质 | 注明规格 |  | 1个 | YZ0000109 | 北京力达康科技有限公司 | 铰链胫骨端 | YZ00006156 | 国产 | 北京力达康科技有限公司 |  | 宽度42mm~100mm(每隔2mm为一个规格）长度30mm~80mm(每隔2mm为一个规格） | XR O02 |  |  | 个 |  |  | 铰链胫骨端 | 审核通过 | 审核通过 | 审核通过 | 审核通过 | 审核通过 | 审核通过 | 获得ISO 13485 认证证书 | 无 | 无 | 生产企业自检报告 | 无 | 发明专利,实用新型专利 | 0 | 1 | 没有抽检不合格记录
股骨近端锁定加压接骨板 | R247 | 骨科创伤类 | 纯钛 | 2-20孔 |  |  | YZ0000044 | 常州华森医疗器械有限公司 | 锁定接骨板系统 | YZ00006157 | 国产 | 常州华森医疗器械有限公司 |  | （无着色）3-18孔 | 股骨近端外侧锁定接骨板ΙΙ型﹙左~右〕（Ⅲ型〕 |  | 纯钛 | 块 |  |  | 锁定接骨板系统 | 审核通过 | 审核通过 | 审核通过 | 审核通过 | 审核通过 | 审核通过 | 获得ISO 13485 认证证书 | 通过 | 通过 | 医疗器械检测机构出具的检测报告 | 有 | 发明专利,实用新型专利 | 0 | 16 | 没有抽检不合格记录
股骨近端抗旋髓内钉 | R542 | 骨科创伤类 | 钛合金 | ≤240mm |  | 螺旋刀片型 | YZ0000196 | 苏州欣荣博尔特医疗器械有限公司 | 伽玛钉Ⅰ型 | YZ00006158 | 国产 | 苏州欣荣博尔特医疗器械有限公司 |  | （钛合金）φ11~φ13（间隔为0.5mm）L180~240（间隔为5mm） | 伽玛钉Ⅰ型（DGM-Ⅰ） |  | 钛合金 | 枚 |  |  | 带锁髓内钉 | 审核通过 | 审核通过 | 审核通过 | 审核通过 | 审核通过 | 审核通过 | 获得ISO 13485 认证证书 | 通过 | 无 | 医疗器械检测机构出具的检测报告 | 无 | 实用新型专利 | 1 | 3 | 企业有不良记录，但投标品种无不良记录
股骨近端锁定加压接骨板 | R247 | 骨科创伤类 | 纯钛 | 2-20孔 |  |  | YZ0000044 | 常州华森医疗器械有限公司 | 锁定接骨板系统 | YZ00006159 | 国产 | 常州华森医疗器械有限公司 |  | （无着色）5、6、7、8、9、10、11、12、13、14、15孔 W：17.2 | YSD〔55｜56) (结合孔〕 |  | 纯钛 | 块 |  |  | 锁定接骨板系统 | 审核通过 | 审核通过 | 审核通过 | 审核通过 | 审核通过 | 审核通过 | 获得ISO 13485 认证证书 | 通过 | 通过 | 医疗器械检测机构出具的检测报告 | 有 | 发明专利,实用新型专利 | 0 | 1 | 没有抽检不合格记录
锁定加压粗隆接骨板 | R084 | 骨科创伤类 | 纯钛 |  |  |  | YZ0000125 | 山东威高骨科材料股份有限公司 | 股骨大粗隆锁定板 | YZ00006160 | 国产 | 常州健力邦德医疗器械有限公司 |  | 孔数：2，3,4,5,6,7,8,9,10,11,12,13,14,15,16,17,18,19 | YSW09 |  | 纯钛 | 个 | 纸塑薄膜 |  | 金属锁定接骨板系统 | 审核通过 | 审核通过 | 审核通过 | 审核通过 | 审核通过 | 审核通过 | 获得ISO 13485 认证证书 | 无 | 无 | 医疗器械检测机构出具的检测报告 | 无 | 实用新型专利 | 0 | 1 | 没有抽检不合格记录
股骨近端抗旋髓内钉 | R543 | 骨科创伤类 | 钛合金 | >240mm |  | 螺旋刀片型 | YZ0000196 | 苏州欣荣博尔特医疗器械有限公司 | 伽玛钉Ⅰ型 | YZ00006161 | 国产 | 苏州欣荣博尔特医疗器械有限公司 |  | （钛合金）φ11~φ13（间隔为0.5mm）L245~440（间隔为5mm） | 伽玛钉Ⅰ型（DGM-Ⅰ） |  | 钛合金 | 枚 |  |  | 带锁髓内钉 | 审核通过 | 审核通过 | 审核通过 | 审核通过 | 审核通过 | 审核通过 | 获得ISO 13485 认证证书 | 通过 | 无 | 医疗器械检测机构出具的检测报告 | 无 | 实用新型专利 | 1 | 3 | 企业有不良记录，但投标品种无不良记录
可吸收性生物膜 | U030 | 口腔科类 | 生物材料 | 1平方厘米 |  |  | YZ0000155 | 上海骁博科技发展有限公司 | 医用诱导骨基质 | YZ00006162 | 国产 | 上海骁博科技发展有限公司 |  | 6cm2 | 膜片 |  | 猪骨的松质骨 | 盒 |  |  | 医用诱导骨基质 | 审核通过 | 审核通过 | 审核通过 | 审核通过 | 审核通过 | 审核通过 | 无 | 无 | 无 | 医疗器械检测机构出具的检测报告 | 无 | 发明专利, | 0 | 3 | 没有抽检不合格记录
股骨近端锁定加压接骨板 | R247 | 骨科创伤类 | 纯钛 | 2-20孔 |  |  | YZ0000044 | 常州华森医疗器械有限公司 | 锁定接骨板系统 | YZ00006163 | 国产 | 常州华森医疗器械有限公司 |  | （无着色）3、4、5、6、7、8、9、10、11、12、13、14、15、16孔 W：17.2 | YSD〔13｜14) (结合孔〕 |  | 纯钛 | 块 |  |  | 锁定接骨板系统 | 审核通过 | 审核通过 | 审核通过 | 审核通过 | 审核通过 | 审核通过 | 获得ISO 13485 认证证书 | 通过 | 通过 | 医疗器械检测机构出具的检测报告 | 有 | 发明专利,实用新型专利 | 0 | 1 | 没有抽检不合格记录
一次性闭合器及一次性钉匣 | V139 | 普外科类 |  | 长度<6cm | 传统开放术式 |  | YZ0000072 | 微至（苏州）医疗科技有限公司 | 一次性使用直线切割吻合器 | YZ00006164 | 国产 | 微至（苏州）医疗科技有限公司 |  | 30L | WZLC-A |  | 不锈钢（06Cr19Ni10）、ABS、PA、20Cr13、TA18 | 把 |  |  | 一次性使用直线切割吻合器 | 审核通过 | 审核通过 | 审核通过 | 审核通过 | 审核通过 | 审核通过 | 无 | 无 | 无 | 医疗器械检测机构出具的检测报告 | 无 | 无 | 0 | 0 | 没有抽检不合格记录
胸腰椎后路锁紧螺塞 | T258 | 骨科脊柱类 | 钛合金 | 各种规格 |  | 1螺塞 | YZ0000067 | 强生（上海）医疗器材有限公司 | 脊柱后路钉棒系统 Expedium Spinal System | YZ00006165 | 进口 | DePuy Spine | Expedium SFX锁紧螺钉 | 5.5系统锁紧螺钉¦4.5系统锁紧螺钉 | 189405000¦189407000 | 原SFX 上已预装了锁紧螺钉，仅用于预装锁紧螺钉丢失时备用 | 钛合金 | 枚 | 非灭菌包装 |  | 脊柱后路钉棒系统Expedium Spinal System | 审核通过 | 审核通过 | 审核通过 | 审核通过 | 审核通过 | 审核通过 | 获得ISO 13485 认证证书 | 通过 | 通过 | 医疗器械检测机构出具的检测报告 | 无 | 发明专利, | 0 | 1 | 没有抽检不合格记录
股骨远端锁定加压接骨板 | R253 | 骨科创伤类 | 纯钛 | 2-20孔 |  |  | YZ0000044 | 常州华森医疗器械有限公司 | 锁定接骨板系统 | YZ00006166 | 国产 | 常州华森医疗器械有限公司 |  | （无着色）3、4、5、6、7、8、9、10、11、12、13、14、15、16孔 W：16 | YSD〔15｜16〕 〔结合孔〕 |  | TA 3 | 块 |  |  | 锁定接骨板系统 | 审核通过 | 审核通过 | 审核通过 | 审核通过 | 审核通过 | 审核通过 | 获得ISO 13485 认证证书 | 通过 | 通过 | 医疗器械检测机构出具的检测报告 | 有 | 发明专利,实用新型专利 | 0 | 16 | 没有抽检不合格记录
股骨近端髓内钉 | R550 | 骨科创伤类 | 钛合金 | 180-300mm |  | 拉力螺钉型 | YZ0000196 | 苏州欣荣博尔特医疗器械有限公司 | 伽玛钉Ⅱ型 | YZ00006167 | 国产 | 苏州欣荣博尔特医疗器械有限公司 |  | （钛合金）φ11~φ13（间隔为0.5mm）L300~440（间隔为5mm） | 伽玛钉Ⅱ型（DGM-Ⅱ） |  | 钛合金 | 枚 |  |  | 带锁髓内钉 | 审核通过 | 审核通过 | 审核通过 | 审核通过 | 审核通过 | 审核通过 | 获得ISO 13485 认证证书 | 通过 | 无 | 医疗器械检测机构出具的检测报告 | 无 | 实用新型专利 | 0 | 3 | 企业有不良记录，但投标品种无不良记录
股骨远端锁定加压接骨板 | R253 | 骨科创伤类 | 纯钛 | 2-20孔 |  |  | YZ0000044 | 常州华森医疗器械有限公司 | 锁定接骨板系统 | YZ00006168 | 国产 | 常州华森医疗器械有限公司 |  | （无着色）5-13孔 δ6 | 股骨远端锁定接骨板 |  | TA 3 | 块 |  |  | 锁定接骨板系统 | 审核通过 | 审核通过 | 审核通过 | 审核通过 | 审核通过 | 审核通过 | 获得ISO 13485 认证证书 | 通过 | 通过 | 医疗器械检测机构出具的检测报告 | 有 | 发明专利,实用新型专利 | 0 | 1 | 没有抽检不合格记录
组织固定器(心脏固定器） | X035 | 心胸外科类 | 各种材质 | 各种规格 |  |  | YZ0000204 | 美敦力（上海）管理有限公司 | 组织固定系统 | YZ00006169 | 进口 | Medtronic Inc. |  | TS2000 | TS2000 |  | 不锈钢，丙烯酸，乙缩醛，PVC，透明聚酯 | 个 |  |  | 组织固定系统 | 审核通过 | 审核通过 | 审核通过 | 审核通过 | 审核通过 | 审核通过 | 获得ISO 13485 认证证书 | 通过 | 通过 | 医疗器械检测机构出具的检测报告 | 无 | 发明专利, | 0 | 4 | 没有抽检不合格记录
股骨远端截骨矫形接骨板 | R255 | 骨科创伤类 | 纯钛 | 各种规格型号 |  |  | YZ0000044 | 常州华森医疗器械有限公司 | 锁定接骨板系统 | YZ00006170 | 国产 | 常州华森医疗器械有限公司 |  | （无着色）3-9孔 | 股骨远端外侧锁定接骨板﹙左-右〕（远端截骨〕 |  | 纯钛 | 块 |  |  | 锁定接骨板系统 | 审核通过 | 审核通过 | 审核通过 | 审核通过 | 审核通过 | 审核通过 | 获得ISO 13485 认证证书 | 通过 | 通过 | 医疗器械检测机构出具的检测报告 | 有 | 发明专利,实用新型专利 | 0 | 16 | 没有抽检不合格记录
肱骨顺行交锁型髓内钉 | R509 | 骨科创伤类 | 钛合金 | 160-320mm |  | 不含尾帽 | YZ0000196 | 苏州欣荣博尔特医疗器械有限公司 | 肱骨钉 | YZ00006171 | 国产 | 苏州欣荣博尔特医疗器械有限公司 |  | （钛合金）φ9~φ10（间隔为0.5mm）L160~300（间隔为5mm） | 肱骨钉（DHG） |  | 钛合金 | 枚 |  |  | 带锁髓内钉 | 审核通过 | 审核通过 | 审核通过 | 审核通过 | 审核通过 | 审核通过 | 获得ISO 13485 认证证书 | 通过 | 无 | 医疗器械检测机构出具的检测报告 | 无 | 实用新型专利 | 0 | 3 | 企业有不良记录，但投标品种无不良记录
空心钉 | R392 | 骨科创伤类 | 钛合金 | 4.0mm |  |  | YZ0000315 | 江苏国立医疗器械有限公司 | 单头空心钉 | YZ00006172 | 国产 | 江苏国立医疗器械有限公司 |  | Φ4.0 | GJYDⅢ |  | 钛合金 | 支 | PE |  | 单头空心钉 | 审核通过 | 审核通过 | 审核通过 | 审核通过 | 审核通过 | 审核通过 | 获得ISO 9001 认证证书 | 无 | 无 | 无 | 无 | 无 | 0 | 0 | 企业有不良记录，但投标品种无不良记录
股骨远端微创锁定加压接骨板（LISS） | R259 | 骨科创伤类 | 纯钛 | 5－9孔 |  |  | YZ0000044 | 常州华森医疗器械有限公司 | 锁定接骨板系统 | YZ00006173 | 国产 | 常州华森医疗器械有限公司 |  | （无着色）3-13孔 | 股骨远端外侧锁定接骨板﹙左^右〕（LISS〕 |  | 纯钛 | 块 |  |  | 锁定接骨板系统 | 审核通过 | 审核通过 | 审核通过 | 审核通过 | 审核通过 | 审核通过 | 获得ISO 13485 认证证书 | 通过 | 通过 | 医疗器械检测机构出具的检测报告 | 有 | 发明专利,实用新型专利 | 0 | 16 | 没有抽检不合格记录
胫骨骨干交锁型髓内钉 | R583 | 骨科创伤类 | 钛合金 | 240-440mm |  | 不含尾帽 | YZ0000196 | 苏州欣荣博尔特医疗器械有限公司 | 胫骨钉Ⅰ型 | YZ00006174 | 国产 | 苏州欣荣博尔特医疗器械有限公司 |  | （钛合金）φ11~φ12（间隔为0.5mm）L260~380（间隔为5mm） | 胫骨钉Ⅰ型（DJG-Ⅰ） |  | 钛合金 | 枚 |  |  | 带锁髓内钉 | 审核通过 | 审核通过 | 审核通过 | 审核通过 | 审核通过 | 审核通过 | 获得ISO 13485 认证证书 | 通过 | 无 | 医疗器械检测机构出具的检测报告 | 无 | 实用新型专利 | 0 | 3 | 企业有不良记录，但投标品种无不良记录
腔镜下一次性通用型切割吻合器及一次性旋转头钉匣 | V160 | 普外科类 |  | 长度≥6cm | 腹腔镜术式 |  | YZ0000199 | 江苏瑞普医疗器械科技有限公司 | 一次性使用腔镜组件 | YZ00006175 | 国产 | 江苏瑞普医疗器械科技有限公司 |  | RYQJZJ(B)-60H、(B)-60M、（B)60L、 | RYQJZJ(B)-60H、(B)-60M、（B)60L、 |  | 不锈钢等 | 把 |  |  | 一次性使用腔镜组件 | 审核通过 | 审核通过 | 审核通过 | 审核通过 | 审核通过 | 审核通过 | 获得ISO 13485 认证证书 | 无 | 无 | 医疗器械检测机构出具的检测报告 | 无 | 实用新型专利 | 0 | 1 | 没有抽检不合格记录
股骨远端微创锁定加压接骨板（LISS） | R262 | 骨科创伤类 | 纯钛 | 9孔以上 |  |  | YZ0000044 | 常州华森医疗器械有限公司 | 锁定接骨板系统 | YZ00006176 | 国产 | 常州华森医疗器械有限公司 |  | （无着色）3-15孔 | （下肢）锁定接骨板 |  | TA3 | 块 |  |  | 锁定接骨板系统 | 审核通过 | 审核通过 | 审核通过 | 审核通过 | 审核通过 | 审核通过 | 获得ISO 13485 认证证书 | 通过 | 通过 | 医疗器械检测机构出具的检测报告 | 有 | 发明专利,实用新型专利 | 0 | 16 | 没有抽检不合格记录
空心钉 | R395 | 骨科创伤类 | 钛合金 | 4.5mm |  |  | YZ0000315 | 江苏国立医疗器械有限公司 | 单头空心钉 | YZ00006177 | 国产 | 江苏国立医疗器械有限公司 |  | Φ4.5 | GJYDⅢ |  | 钛合金 | 支 | PE |  | 单头空心钉 | 审核通过 | 审核通过 | 审核通过 | 审核通过 | 审核通过 | 审核通过 | 获得ISO 9001 认证证书 | 无 | 无 | 无 | 无 | 无 | 0 | 0 | 企业有不良记录，但投标品种无不良记录
胫骨骨干交锁型髓内钉 | R580 | 骨科创伤类 | 钛合金 | 240-440mm |  | 含尾帽 | YZ0000196 | 苏州欣荣博尔特医疗器械有限公司 | 胫骨钉Ⅱ型 | YZ00006178 | 国产 | 苏州欣荣博尔特医疗器械有限公司 |  | （钛合金）φ11~φ12（间隔为0.5mm）L240~380（间隔为5mm） | 胫骨钉Ⅱ型（DJG-Ⅱ） |  | 钛合金 | 枚 |  |  | 带锁髓内钉 | 审核通过 | 审核通过 | 审核通过 | 审核通过 | 审核通过 | 审核通过 | 获得ISO 13485 认证证书 | 通过 | 无 | 医疗器械检测机构出具的检测报告 | 无 | 实用新型专利 | 0 | 3 | 企业有不良记录，但投标品种无不良记录
空心锁定头螺钉 | R410 | 骨科创伤类 | 钛合金 | 6.5mm |  |  | YZ0000315 | 江苏国立医疗器械有限公司 | 单头空心钉 | YZ00006179 | 国产 | 江苏国立医疗器械有限公司 |  | Φ6.5 | GJYDⅢ |  | 钛合金 | 支 | PE |  | 单头空心钉 | 审核通过 | 审核通过 | 审核通过 | 审核通过 | 审核通过 | 审核通过 | 获得ISO 9001 认证证书 | 无 | 无 | 无 | 无 | 无 | 0 | 0 | 企业有不良记录，但投标品种无不良记录
股骨直型锁定接骨板 | R268 | 骨科创伤类 | 纯钛 | 2-24孔 |  |  | YZ0000044 | 常州华森医疗器械有限公司 | 锁定接骨板系统 | YZ00006180 | 国产 | 常州华森医疗器械有限公司 |  | （无着色）3-16孔 δ5.5 | 股骨（锁定〕接骨板ΖSD〈01> |  | 纯钛 | 块 |  |  | 锁定接骨板系统 | 审核通过 | 审核通过 | 审核通过 | 审核通过 | 审核通过 | 审核通过 | 获得ISO 13485 认证证书 | 通过 | 通过 | 医疗器械检测机构出具的检测报告 | 有 | 发明专利,实用新型专利 | 0 | 16 | 没有抽检不合格记录
股骨逆行交锁型髓内钉（倒打钉） | R559 | 骨科创伤类 | 钛合金 | 180-300mm |  | 螺旋刀片型 | YZ0000196 | 苏州欣荣博尔特医疗器械有限公司 | 股骨钉Ⅱ型 | YZ00006181 | 国产 | 苏州欣荣博尔特医疗器械有限公司 |  | （钛合金）φ11~φ13（间隔为0.5mm）L180~440（间隔为5mm） | 股骨钉Ⅱ型（DGG-Ⅱ） |  | 钛合金 | 枚 |  |  | 带锁髓内钉 | 审核通过 | 审核通过 | 审核通过 | 审核通过 | 审核通过 | 审核通过 | 获得ISO 13485 认证证书 | 通过 | 无 | 医疗器械检测机构出具的检测报告 | 无 | 发明专利, | 0 | 3 | 企业有不良记录，但投标品种无不良记录
空心钉 | R401 | 骨科创伤类 | 钛合金 | 7.0mm |  |  | YZ0000315 | 江苏国立医疗器械有限公司 | 单头空心钉 | YZ00006182 | 国产 | 江苏国立医疗器械有限公司 |  | Φ7.0 | GJYDⅢ |  | 钛合金 | 支 | PE |  | 单头空心钉 | 审核通过 | 审核通过 | 审核通过 | 审核通过 | 审核通过 | 审核通过 | 获得ISO 9001 认证证书 | 无 | 无 | 无 | 无 | 无 | 0 | 0 | 企业有不良记录，但投标品种无不良记录
胸腰椎后路短尾单轴螺钉 | T226 | 骨科脊柱类 | 纯钛 | 各种规格 |  | 1螺钉 | YZ0000204 | 美敦力（上海）管理有限公司 | Solera 4.75 皮质骨螺钉 | YZ00006183 | 进口 | Medtronic Sofamor Danek USA, Inc. |  | 5.0系统 20-40MM | 54840005020；54840005025；54840005030；54840005035；54840005040 |  | 钴铬钼合金 | 个 |  |  | 脊柱内固定系统(商品名：CD Horizon) | 审核通过 | 审核通过 | 审核通过 | 审核通过 | 审核通过 | 审核通过 | 获得ISO 13485 认证证书 | 通过 | 通过 | 医疗器械检测机构出具的检测报告 | 无 | 发明专利, | 0 | 14 | 没有抽检不合格记录
组织固定器(心脏固定器） | X035 | 心胸外科类 | 各种材质 | 各种规格 |  |  | YZ0000204 | 美敦力（上海）管理有限公司 | 组织固定器 | YZ00006184 | 进口 | Medtronic Inc. |  | TS2500 | TS2500 |  | 不锈钢，PVC，高密度聚乙烯，聚四氟乙烯，乙缩醛 | 个 |  |  | 组织固定器 | 审核通过 | 审核通过 | 审核通过 | 审核通过 | 审核通过 | 审核通过 | 获得ISO 13485 认证证书 | 通过 | 通过 | 医疗器械检测机构出具的检测报告 | 无 | 发明专利, | 0 | 2 | 没有抽检不合格记录
空心钉 | R404 | 骨科创伤类 | 钛合金 | 7.3mm |  |  | YZ0000315 | 江苏国立医疗器械有限公司 | 单头空心钉 | YZ00006185 | 国产 | 江苏国立医疗器械有限公司 |  | Φ7.3 | GJYDⅢ |  | 钛合金 | 支 | PE |  | 单头空心钉 | 审核通过 | 审核通过 | 审核通过 | 审核通过 | 审核通过 | 审核通过 | 获得ISO 9001 认证证书 | 无 | 无 | 医疗器械检测机构出具的检测报告 | 无 | 无 | 0 | 0 | 企业有不良记录，但投标品种无不良记录
髓内钉锁钉 | R568 | 骨科创伤类 | 钛合金 |  |  |  | YZ0000196 | 苏州欣荣博尔特医疗器械有限公司 | 锁钉1 | YZ00006186 | 国产 | 苏州欣荣博尔特医疗器械有限公司 |  | （钛合金）φ3.0~13（间隔为0.5mm）L20~130（间隔为1mm） | 锁钉1 |  | 钛合金 | 枚 |  |  | 带锁髓内钉 | 审核通过 | 审核通过 | 审核通过 | 审核通过 | 审核通过 | 审核通过 | 获得ISO 13485 认证证书 | 通过 | 无 | 医疗器械检测机构出具的检测报告 | 无 | 实用新型专利 | 1 | 3 | 企业有不良记录，但投标品种无不良记录
小儿股骨近端锁定加压接骨板 | R271 | 骨科创伤类 | 纯钛 |  |  |  | YZ0000044 | 常州华森医疗器械有限公司 | 锁定接骨板系统 | YZ00006187 | 国产 | 常州华森医疗器械有限公司 |  | （无着色）孔数3孔 L90,5孔 L136,7孔 L172,9孔 L208,11孔 L244,13孔 L280,15孔 L316 | 股骨近端外侧（锁定〕接骨板Ι型﹙左^右〕 |  | 纯钛 | 块 |  |  | 锁定接骨板系统 | 审核通过 | 审核通过 | 审核通过 | 审核通过 | 审核通过 | 审核通过 | 获得ISO 13485 认证证书 | 通过 | 通过 | 医疗器械检测机构出具的检测报告 | 有 | 发明专利,实用新型专利 | 0 | 1 | 没有抽检不合格记录
胸腰椎后路长尾单轴螺钉 | T229 | 骨科脊柱类 | 纯钛 | 各种规格 |  | 1螺钉 | YZ0000204 | 美敦力（上海）管理有限公司 | Solera 4.75 皮质骨螺钉 | YZ00006188 | 进口 | Medtronic Sofamor Danek USA, Inc. |  | 5.5系统 20-40MM | 54840005520；54840005525；54840005530；54840005535；54840005540 |  | 钴铬钼合金 | 个 |  |  | 脊柱内固定系统(商品名：CD Horizon) | 审核通过 | 审核通过 | 审核通过 | 审核通过 | 审核通过 | 审核通过 | 获得ISO 13485 认证证书 | 通过 | 通过 | 医疗器械检测机构出具的检测报告 | 无 | 发明专利, | 0 | 15 | 没有抽检不合格记录
拉力螺钉 | R562 | 骨科创伤类 | 钛合金 |  |  |  | YZ0000315 | 江苏国立医疗器械有限公司 | 空心拉力螺钉Ⅰ型 | YZ00006189 | 国产 | 江苏国立医疗器械有限公司 |  | Φ10.5 | GJYDⅠ |  | 钛合金 | 支 | PE |  | 空心拉力螺钉Ⅰ型 | 审核通过 | 审核通过 | 审核通过 | 审核通过 | 审核通过 | 审核通过 | 获得ISO 9001 认证证书 | 无 | 无 | 医疗器械检测机构出具的检测报告 | 无 | 无 | 0 | 0 | 企业有不良记录，但投标品种无不良记录
拉力螺钉 | R562 | 骨科创伤类 | 钛合金 |  |  |  | YZ0000315 | 江苏国立医疗器械有限公司 | 空心拉力螺钉Ⅱ型 | YZ00006190 | 国产 | 江苏国立医疗器械有限公司 |  | Φ10.5 | GJYDⅡ |  | 钛合金 | 支 | PE |  | 空心拉力螺钉Ⅱ型 | 审核通过 | 审核通过 | 审核通过 | 审核通过 | 审核通过 | 审核通过 | 获得ISO 9001 认证证书 | 无 | 无 | 医疗器械检测机构出具的检测报告 | 无 | 无 | 0 | 0 | 企业有不良记录，但投标品种无不良记录
小儿股骨近端锁定加压接骨板 | R271 | 骨科创伤类 | 纯钛 |  |  |  | YZ0000044 | 常州华森医疗器械有限公司 | 锁定接骨板系统 | YZ00006191 | 国产 | 常州华森医疗器械有限公司 |  | （无着色）孔数5孔 L136,7孔 L172,9孔 L208,11孔 L244,13孔 L280 | 股骨近端外侧（锁定〕接骨板ΙΙ型﹙左·右〕 |  | 纯钛 | 块 |  |  | 锁定接骨板系统 | 审核通过 | 审核通过 | 审核通过 | 审核通过 | 审核通过 | 审核通过 | 获得ISO 13485 认证证书 | 通过 | 通过 | 医疗器械检测机构出具的检测报告 | 有 | 发明专利,实用新型专利 | 0 | 16 | 没有抽检不合格记录
DCS动力髁锁定接骨板 | R277 | 骨科创伤类 | 纯钛 | 2-16孔 |  |  | YZ0000044 | 常州华森医疗器械有限公司 | 锁定接骨板 | YZ00006192 | 国产 | 常州华森医疗器械有限公司 |  | （无着色）3-26孔 δ：5.5 | YSD62 |  | 纯钛 | 块 |  |  | 锁定接骨板系统 | 审核通过 | 审核通过 | 审核通过 | 审核通过 | 审核通过 | 审核通过 | 获得ISO 13485 认证证书 | 通过 | 通过 | 医疗器械检测机构出具的检测报告 | 有 | 发明专利,实用新型专利 | 0 | 1 | 没有抽检不合格记录
齿状突空心拉力螺钉 | T320 | 骨科脊柱类 | 纯钛 |  |  | 个 | YZ0000204 | 美敦力（上海）管理有限公司 | Solera 4.75 骶髂螺钉 | YZ00006193 | 进口 | Medtronic Sofamor Danek USA, Inc. |  | 7.5系统 60-110MM | 54840007560；54840007565；54840007570；54840007575；54840007580；54840007585；54840007590；54840007595；54840007500；54840007511 |  | 钴铬钼合金 | 个 |  |  | 脊柱内固定系统(商品名：CD Horizon) | 审核通过 | 审核通过 | 审核通过 | 审核通过 | 审核通过 | 审核通过 | 获得ISO 13485 认证证书 | 通过 | 通过 | 医疗器械检测机构出具的检测报告 | 无 | 发明专利, | 0 | 9 | 没有抽检不合格记录
DCS动力髁锁定接骨板 | R277 | 骨科创伤类 | 纯钛 | 2-16孔 |  |  | YZ0000044 | 常州华森医疗器械有限公司 | 锁定接骨板系统 | YZ00006194 | 国产 | 常州华森医疗器械有限公司 |  | （无着色）3、4、5、6、7、8、9、10、11、12、13、14、15孔 W17.5 | YSD〔62) (结合孔〕 |  | 纯钛 | 块 |  |  | 锁定接骨板系统 | 审核通过 | 审核通过 | 审核通过 | 审核通过 | 审核通过 | 审核通过 | 获得ISO 13485 认证证书 | 通过 | 通过 | 医疗器械检测机构出具的检测报告 | 有 | 发明专利,实用新型专利 | 0 | 16 | 没有抽检不合格记录
DCS动力髁锁定接骨板 | R277 | 骨科创伤类 | 纯钛 | 2-16孔 |  |  | YZ0000044 | 常州华森医疗器械有限公司 | 锁定接骨板系统 | YZ00006195 | 国产 | 常州华森医疗器械有限公司 |  | （无着色）3、4、5、6、7、8、9、10、11、12、13、14、15孔 | DCS鹅头钉〔锁定〕接骨板 |  | 纯钛 | 块 |  |  | 锁定接骨板系统 | 审核通过 | 审核通过 | 审核通过 | 审核通过 | 审核通过 | 审核通过 | 获得ISO 13485 认证证书 | 通过 | 通过 | 医疗器械检测机构出具的检测报告 | 有 | 发明专利,实用新型专利 | 0 | 1 | 没有抽检不合格记录
椎体成形术系统 | T398 | 骨科脊柱类 |  |  |  | 1套 | YZ0000315 | 江苏国立医疗器械有限公司 | 椎体成形工具包 | YZ00006196 | 国产 | 江苏国立医疗器械有限公司 |  |  | Ⅱ型 |  | 钛合金 | 套 | PE |  | 椎体成形工具包 | 审核通过 | 审核通过 | 审核通过 | 审核通过 | 审核通过 | 审核通过 | 获得ISO 9001 认证证书 | 无 | 无 | 医疗器械检测机构出具的检测报告 | 无 | 无 | 0 | 0 | 企业有不良记录，但投标品种无不良记录
胫骨近端内侧锁定加压接骨板 | R286 | 骨科创伤类 | 纯钛 | 2-20孔 |  |  | YZ0000044 | 常州华森医疗器械有限公司 | 锁定接骨板 | YZ00006197 | 国产 | 常州华森医疗器械有限公司 |  | （无着色）3-13孔 δ：3 | T型锁定接骨板I型 |  | 纯钛 | 块 |  |  | 锁定接骨板系统 | 审核通过 | 审核通过 | 审核通过 | 审核通过 | 审核通过 | 审核通过 | 获得ISO 13485 认证证书 | 通过 | 通过 | 医疗器械检测机构出具的检测报告 | 有 | 发明专利,实用新型专利 | 0 | 1 | 没有抽检不合格记录
股骨近端锁定加压接骨板 | R247 | 骨科创伤类 | 纯钛 | 2-20孔 |  |  | YZ0000125 | 山东威高骨科材料股份有限公司 | 股骨近端外侧加压锁定板-2 | YZ00006198 | 国产 | 常州健力邦德医疗器械有限公司 |  | 孔数：2，3,4,5,6,7,8,9,10,11,12,13,14,15,16,17,18,19左右 | YSW13 |  | 纯钛 | 个 | 纸塑薄膜 |  | 金属锁定接骨板系统 | 审核通过 | 审核通过 | 审核通过 | 审核通过 | 审核通过 | 审核通过 | 获得ISO 13485 认证证书 | 无 | 无 | 医疗器械检测机构出具的检测报告 | 无 | 实用新型专利 | 0 | 1 | 没有抽检不合格记录
胫骨近端内侧锁定加压接骨板 | R286 | 骨科创伤类 | 纯钛 | 2-20孔 |  |  | YZ0000044 | 常州华森医疗器械有限公司 | 锁定接骨板系统 | YZ00006199 | 国产 | 常州华森医疗器械有限公司 |  | （无着色）3,4,5,6,7,8,9,10,11,12,13孔 | 胫骨近端锁定接骨板 |  | 纯钛 | 块 |  |  | 锁定接骨板系统 | 审核通过 | 审核通过 | 审核通过 | 审核通过 | 审核通过 | 审核通过 | 获得ISO 13485 认证证书 | 通过 | 通过 | 医疗器械检测机构出具的检测报告 | 有 | 发明专利,实用新型专利 | 0 | 16 | 没有抽检不合格记录
骶骨闭口万向钉 | T134 | 骨科脊柱类 | 纯钛 | 各种规格 |  | 1螺钉 | YZ0000204 | 美敦力（上海）管理有限公司 | Solera 4.75 万向螺钉 | YZ00006200 | 进口 | Medtronic Sofamor Danek USA, Inc. |  | 4.5系统 45-80MM | 54840004545；54840004550；54840004555；54840004560；54840004565；54840004570；54840004575；54840004580 |  | 钴铬钼合金 | 个 |  |  | 脊柱内固定系统(商品名：CD Horizon) | 审核通过 | 审核通过 | 审核通过 | 审核通过 | 审核通过 | 审核通过 | 获得ISO 13485 认证证书 | 通过 | 通过 | 医疗器械检测机构出具的检测报告 | 无 | 发明专利, | 0 | 10 | 没有抽检不合格记录
排气导管 | W014 | 体外循环及血液净化类 | 复合材料 | 中 | 体外循环用 |  | YZ0000204 | 美敦力（上海）管理有限公司 | 吹雾管 | YZ00006201 | 进口 | Medtronic Inc. |  | 22120¦22150 | 22120¦22150 |  | 不锈钢，PVC，聚丙烯，硅酮 | 个 |  |  | 吹雾管 | 审核通过 | 审核通过 | 审核通过 | 审核通过 | 审核通过 | 审核通过 | 获得ISO 13485 认证证书 | 通过 | 通过 | 医疗器械检测机构出具的检测报告 | 无 | 无 | 0 | 3 | 没有抽检不合格记录
胫骨近端内侧锁定加压接骨板 | R286 | 骨科创伤类 | 纯钛 | 2-20孔 |  |  | YZ0000044 | 常州华森医疗器械有限公司 | 锁定接骨板系统 | YZ00006202 | 国产 | 常州华森医疗器械有限公司 |  | （无着色）3-13孔 δ3 | Τ型（锁定〕接骨板ΙΙ型 |  | 纯钛 | 块 |  |  | 锁定接骨板系统 | 审核通过 | 审核通过 | 审核通过 | 审核通过 | 审核通过 | 审核通过 | 获得ISO 13485 认证证书 | 通过 | 通过 | 医疗器械检测机构出具的检测报告 | 有 | 发明专利,实用新型专利 | 0 | 1 | 没有抽检不合格记录
胫骨近端内侧锁定加压接骨板 | R286 | 骨科创伤类 | 纯钛 | 2-20孔 |  |  | YZ0000044 | 常州华森医疗器械有限公司 | 锁定接骨板系统 | YZ00006203 | 国产 | 常州华森医疗器械有限公司 |  | （无着色）3-13孔 W15 | ⒊5mm胫骨近端外侧〔围关节〕（锁定〕接骨板〔左^右〕 |  | 纯钛 | 块 |  |  | 锁定接骨板系统 | 审核通过 | 审核通过 | 审核通过 | 审核通过 | 审核通过 | 审核通过 | 获得ISO 13485 认证证书 | 通过 | 通过 | 医疗器械检测机构出具的检测报告 | 有 | 发明专利,实用新型专利 | 0 | 1 | 没有抽检不合格记录
一次性闭合器及一次性钉匣 | V139 | 普外科类 |  | 长度<6cm | 传统开放术式 |  | YZ0000080 | 柯惠医疗器材国际贸易（上海）有限公司 | 闭合吻合器及一次性钉匣 | YZ00006204 | 进口 | Covidien llc | 闭合吻合器及一次性钉匣 TA Autosuture Stapler & loading Unit with DST Series Technology | DST TA 30 - V3 (血管型), DST闭合器及钉匣,适用血管组织，白色 | TA30V3S |  | 钉砧材质为305不锈钢，缝钉材质为符合ISO5832-2要求的纯钛。 | 件 | 灭菌吸塑包装 |  | 闭合吻合器及一次性钉匣 | 审核通过 | 审核通过 | 审核通过 | 审核通过 | 审核通过 | 审核通过 | 获得ISO 13485 认证证书 | 通过 | 通过 | 医疗器械检测机构出具的检测报告 | 无 | 发明专利, | 0 | 0 | 没有抽检不合格记录
一次性闭合器及一次性钉匣 | V139 | 普外科类 |  | 长度<6cm | 传统开放术式 |  | YZ0000080 | 柯惠医疗器材国际贸易（上海）有限公司 | 闭合吻合器及一次性钉匣 | YZ00006205 | 进口 | Covidien llc | 闭合吻合器及一次性钉匣 TA Autosuture Stapler & loading Unit with DST Series Technology | DST TA 30 - 3.5, DST闭合器及钉匣,钉匣长30mm, 钉腿高3.5mm, 适用普通厚度组织, 蓝色 | TA3035S |  | 钉砧材质为305不锈钢，缝钉材质为符合ISO5832-2要求的纯钛。 | 件 | 灭菌吸塑包装 |  | 闭合吻合器及一次性钉匣 | 审核通过 | 审核通过 | 审核通过 | 审核通过 | 审核通过 | 审核通过 | 获得ISO 13485 认证证书 | 通过 | 通过 | 医疗器械检测机构出具的检测报告 | 无 | 发明专利, | 0 | 0 | 没有抽检不合格记录
一次性闭合器及一次性钉匣 | V139 | 普外科类 |  | 长度<6cm | 传统开放术式 |  | YZ0000080 | 柯惠医疗器材国际贸易（上海）有限公司 | 闭合吻合器及一次性钉匣 | YZ00006206 | 进口 | Covidien llc | 闭合吻合器及一次性钉匣 TA Autosuture Stapler & loading Unit with DST Series Technology | DST TA 30 - 4.8, DST闭合器及钉匣, 钉匣长30mm, 钉腿高4.8mm, 适用厚组织, 绿色 | TA3048S |  | 钉砧材质为305不锈钢，缝钉材质为符合ISO5832-2要求的纯钛。 | 件 | 灭菌吸塑包装 |  | 闭合吻合器及一次性钉匣 | 审核通过 | 审核通过 | 审核通过 | 审核通过 | 审核通过 | 审核通过 | 获得ISO 13485 认证证书 | 通过 | 通过 | 医疗器械检测机构出具的检测报告 | 无 | 发明专利, | 0 | 0 | 没有抽检不合格记录
一次性闭合器及一次性钉匣 | V139 | 普外科类 |  | 长度<6cm | 传统开放术式 |  | YZ0000080 | 柯惠医疗器材国际贸易（上海）有限公司 | 闭合吻合器及一次性钉匣 | YZ00006207 | 进口 | Covidien llc | 闭合吻合器及一次性钉匣 TA Autosuture Stapler & loading Unit with DST Series Technology | DST TA 45 - 3.5, DST闭合器及钉匣, 钉匣长45mm, 钉腿高3.5mm, 适用普通厚度组织, 蓝色 | TA4535S |  | 钉砧材质为305不锈钢，缝钉材质为符合ISO5832-2要求的纯钛。 | 件 | 灭菌吸塑包装 |  | 闭合吻合器及一次性钉匣 | 审核通过 | 审核通过 | 审核通过 | 审核通过 | 审核通过 | 审核通过 | 获得ISO 13485 认证证书 | 通过 | 通过 | 医疗器械检测机构出具的检测报告 | 无 | 发明专利, | 0 | 0 | 没有抽检不合格记录
一次性闭合器及一次性钉匣 | V139 | 普外科类 |  | 长度<6cm | 传统开放术式 |  | YZ0000080 | 柯惠医疗器材国际贸易（上海）有限公司 | 闭合吻合器及一次性钉匣 | YZ00006208 | 进口 | Covidien llc | 闭合吻合器及一次性钉匣 TA Autosuture Stapler & loading Unit with DST Series Technology | DST TA 45 - 4.8, DST闭合器及钉匣, 钉匣长45mm, 钉腿高4.8mm, 适用厚组织, 绿色 | TA4548S |  | 钉砧材质为305不锈钢，缝钉材质为符合ISO5832-2要求的纯钛。 | 件 | 灭菌吸塑包装 |  | 闭合吻合器及一次性钉匣 | 审核通过 | 审核通过 | 审核通过 | 审核通过 | 审核通过 | 审核通过 | 获得ISO 13485 认证证书 | 通过 | 通过 | 医疗器械检测机构出具的检测报告 | 无 | 发明专利, | 0 | 0 | 没有抽检不合格记录
一次性闭合器及一次性钉匣 | V139 | 普外科类 |  | 长度<6cm | 传统开放术式 |  | YZ0000080 | 柯惠医疗器材国际贸易（上海）有限公司 | 闭合吻合器及一次性钉匣 | YZ00006209 | 进口 | Covidien llc | 闭合吻合器及一次性钉匣 TA Autosuture Stapler & loading Unit with DST Series Technology | DST TA 30 - V3 (血管型), DST闭合器钉匣, 适用血管组织, 白色 | TA30V3L |  | 钉砧材质为305不锈钢，缝钉材质为符合ISO5832-2要求的纯钛。 | 件 | 灭菌吸塑包装 |  | 闭合吻合器及一次性钉匣 | 审核通过 | 审核通过 | 审核通过 | 审核通过 | 审核通过 | 审核通过 | 获得ISO 13485 认证证书 | 通过 | 通过 | 医疗器械检测机构出具的检测报告 | 无 | 发明专利, | 0 | 0 | 没有抽检不合格记录
一次性闭合器及一次性钉匣 | V139 | 普外科类 |  | 长度<6cm | 传统开放术式 |  | YZ0000080 | 柯惠医疗器材国际贸易（上海）有限公司 | 闭合吻合器及一次性钉匣 | YZ00006210 | 进口 | Covidien llc | 闭合吻合器及一次性钉匣 TA Autosuture Stapler & loading Unit with DST Series Technology | DST TA 30 - 3.5, DST闭合器钉匣, 钉匣长30mm, 钉腿高3.5mm, 适用普通厚度组织, 蓝色 | TA3035L |  | 钉砧材质为305不锈钢，缝钉材质为符合ISO5832-2要求的纯钛。 | 件 | 灭菌吸塑包装 |  | 闭合吻合器及一次性钉匣 | 审核通过 | 审核通过 | 审核通过 | 审核通过 | 审核通过 | 审核通过 | 获得ISO 13485 认证证书 | 通过 | 通过 | 医疗器械检测机构出具的检测报告 | 无 | 发明专利, | 0 | 0 | 没有抽检不合格记录
一次性闭合器及一次性钉匣 | V139 | 普外科类 |  | 长度<6cm | 传统开放术式 |  | YZ0000080 | 柯惠医疗器材国际贸易（上海）有限公司 | 闭合吻合器及一次性钉匣 | YZ00006211 | 进口 | Covidien llc | 闭合吻合器及一次性钉匣 TA Autosuture Stapler & loading Unit with DST Series Technology | DST TA 30 - 4.8, DST闭合器钉匣, 钉匣长30mm, 钉腿高4.8mm, 适用厚组织, 绿色 | TA3048L |  | 钉砧材质为305不锈钢，缝钉材质为符合ISO5832-2要求的纯钛。 | 件 | 灭菌吸塑包装 |  | 闭合吻合器及一次性钉匣 | 审核通过 | 审核通过 | 审核通过 | 审核通过 | 审核通过 | 审核通过 | 获得ISO 13485 认证证书 | 通过 | 通过 | 医疗器械检测机构出具的检测报告 | 无 | 发明专利, | 0 | 0 | 没有抽检不合格记录
一次性闭合器及一次性钉匣 | V139 | 普外科类 |  | 长度<6cm | 传统开放术式 |  | YZ0000080 | 柯惠医疗器材国际贸易（上海）有限公司 | 闭合吻合器及一次性钉匣 | YZ00006212 | 进口 | Covidien llc | 闭合吻合器及一次性钉匣 TA Autosuture Stapler & loading Unit with DST Series Technology | DST TA 45 - 3.5, DST闭合器钉匣, 钉匣长45mm, 钉腿高3.5mm, 适用普通厚度组织, 蓝色 | TA4535L |  | 钉砧材质为305不锈钢，缝钉材质为符合ISO5832-2要求的纯钛。 | 件 | 灭菌吸塑包装 |  | 闭合吻合器及一次性钉匣 | 审核通过 | 审核通过 | 审核通过 | 审核通过 | 审核通过 | 审核通过 | 获得ISO 13485 认证证书 | 通过 | 通过 | 医疗器械检测机构出具的检测报告 | 无 | 发明专利, | 0 | 0 | 没有抽检不合格记录
一次性闭合器及一次性钉匣 | V139 | 普外科类 |  | 长度<6cm | 传统开放术式 |  | YZ0000080 | 柯惠医疗器材国际贸易（上海）有限公司 | 闭合吻合器及一次性钉匣 | YZ00006213 | 进口 | Covidien llc | 闭合吻合器及一次性钉匣 TA Autosuture Stapler & loading Unit with DST Series Technology | DST TA 45 - 4.8, DST闭合器钉匣, 钉匣长45mm, 钉腿高4.8mm, 适用厚组织, 绿色 | TA4548L |  | 钉砧材质为305不锈钢，缝钉材质为符合ISO5832-2要求的纯钛。 | 件 | 灭菌吸塑包装 |  | 闭合吻合器及一次性钉匣 | 审核通过 | 审核通过 | 审核通过 | 审核通过 | 审核通过 | 审核通过 | 获得ISO 13485 认证证书 | 通过 | 通过 | 医疗器械检测机构出具的检测报告 | 无 | 发明专利, | 0 | 0 | 没有抽检不合格记录
腔镜下一次性通用型切割吻合器及一次性直型钉匣 | V158 | 普外科类 |  | 长度≥6cm | 腹腔镜术式 |  | YZ0000199 | 江苏瑞普医疗器械科技有限公司 | 一次性使用腔镜组件 | YZ00006214 | 国产 | 江苏瑞普医疗器械科技有限公司 |  | RYQJZJ-(A)60L | RYQJZJ-(A)60L |  | 不锈钢等 | 把 |  |  | 一次性使用腔镜组件 | 审核通过 | 审核通过 | 审核通过 | 审核通过 | 审核通过 | 审核通过 | 获得ISO 13485 认证证书 | 无 | 无 | 医疗器械检测机构出具的检测报告 | 无 | 实用新型专利 | 0 | 1 | 没有抽检不合格记录
胫骨近端外侧锁定加压接骨板 | R295 | 骨科创伤类 | 纯钛 | 2-20孔 |  |  | YZ0000044 | 常州华森医疗器械有限公司 | 锁定接骨板 | YZ00006215 | 国产 | 常州华森医疗器械有限公司 |  | （无着色）4孔 L：110 ;5孔 L：126 ;6孔 L：138 ;7孔 L：156 ;8孔 L：174 ;9孔 L：188 ;10孔 L：205 ;11孔 L：220 ;12孔 L：237 ;13孔 L：253 | 3.5mm胫骨近端外侧﹙围关节﹚锁定接骨板﹙左、右﹚ |  | 纯钛 | 块 |  |  | 锁定接骨板系统 | 审核通过 | 审核通过 | 审核通过 | 审核通过 | 审核通过 | 审核通过 | 获得ISO 13485 认证证书 | 通过 | 通过 | 医疗器械检测机构出具的检测报告 | 有 | 发明专利,实用新型专利 | 0 | 1 | 没有抽检不合格记录
胫骨近端外侧锁定加压接骨板 | R295 | 骨科创伤类 | 纯钛 | 2-20孔 |  |  | YZ0000044 | 常州华森医疗器械有限公司 | 锁定接骨板 | YZ00006216 | 国产 | 常州华森医疗器械有限公司 |  | （无着色）3-18孔 δ：4.5 | 胫骨近端外侧锁定接骨板﹙左、右﹚ |  | 纯钛 | 块 |  |  | 锁定接骨板系统 | 审核通过 | 审核通过 | 审核通过 | 审核通过 | 审核通过 | 审核通过 | 获得ISO 13485 认证证书 | 通过 | 通过 | 医疗器械检测机构出具的检测报告 | 有 | 发明专利,实用新型专利 | 0 | 1 | 没有抽检不合格记录
一次性闭合器及一次性钉匣 | V140 | 普外科类 |  | 6cm≤长度≤8cm | 传统开放术式 |  | YZ0000080 | 柯惠医疗器材国际贸易（上海）有限公司 | 闭合吻合器及一次性钉匣 | YZ00006217 | 进口 | Covidien llc | 闭合吻合器及一次性钉匣 TA Autosuture Stapler & loading Unit with DST Series Technology | DST TA 60 - 3.5, DST闭合器及钉匣, 钉匣长60mm, 钉腿高3.5mm, 适用普通厚度组织, 蓝色 | TA6035S |  | 钉砧材质为305不锈钢，缝钉材质为符合ISO5832-2要求的纯钛。 | 件 | 灭菌吸塑包装 |  | 闭合吻合器及一次性钉匣 | 审核通过 | 审核通过 | 审核通过 | 审核通过 | 审核通过 | 审核通过 | 获得ISO 13485 认证证书 | 通过 | 通过 | 医疗器械检测机构出具的检测报告 | 无 | 发明专利, | 0 | 0 | 没有抽检不合格记录
一次性闭合器及一次性钉匣 | V140 | 普外科类 |  | 6cm≤长度≤8cm | 传统开放术式 |  | YZ0000080 | 柯惠医疗器材国际贸易（上海）有限公司 | 闭合吻合器及一次性钉匣 | YZ00006218 | 进口 | Covidien llc | 闭合吻合器及一次性钉匣 TA Autosuture Stapler & loading Unit with DST Series Technology | DST TA 60 - 4.8, DST闭合器及钉匣, 钉匣长60mm, 钉腿高4.8mm, 适用厚组织, 绿色 | TA6048S |  | 钉砧材质为305不锈钢，缝钉材质为符合ISO5832-2要求的纯钛。 | 件 | 灭菌吸塑包装 |  | 闭合吻合器及一次性钉匣 | 审核通过 | 审核通过 | 审核通过 | 审核通过 | 审核通过 | 审核通过 | 获得ISO 13485 认证证书 | 通过 | 通过 | 医疗器械检测机构出具的检测报告 | 无 | 发明专利, | 0 | 0 | 没有抽检不合格记录
一次性闭合器及一次性钉匣 | V140 | 普外科类 |  | 6cm≤长度≤8cm | 传统开放术式 |  | YZ0000080 | 柯惠医疗器材国际贸易（上海）有限公司 | 闭合吻合器及一次性钉匣 | YZ00006219 | 进口 | Covidien llc | 闭合吻合器及一次性钉匣 TA Autosuture Stapler & loading Unit with DST Series Technology | DST TA 60 - 3.5, DST闭合器钉匣, 钉匣长60mm, 钉腿高3.5mm, 适用普通厚度组织, 蓝色 | TA6035L |  | 钉砧材质为305不锈钢，缝钉材质为符合ISO5832-2要求的纯钛。 | 件 | 灭菌吸塑包装 |  | 闭合吻合器及一次性钉匣 | 审核通过 | 审核通过 | 审核通过 | 审核通过 | 审核通过 | 审核通过 | 获得ISO 13485 认证证书 | 通过 | 通过 | 医疗器械检测机构出具的检测报告 | 无 | 发明专利, | 0 | 0 | 没有抽检不合格记录
一次性闭合器及一次性钉匣 | V140 | 普外科类 |  | 6cm≤长度≤8cm | 传统开放术式 |  | YZ0000080 | 柯惠医疗器材国际贸易（上海）有限公司 | 闭合吻合器及一次性钉匣 | YZ00006220 | 进口 | Covidien llc | 闭合吻合器及一次性钉匣 TA Autosuture Stapler & loading Unit with DST Series Technology | DST TA 60 - 4.8, DST闭合器钉匣, 钉匣长60mm, 钉腿高4.8mm, 适用厚组织, 绿色 | TA6048L |  | 钉砧材质为305不锈钢，缝钉材质为符合ISO5832-2要求的纯钛。 | 件 | 灭菌吸塑包装 |  | 闭合吻合器及一次性钉匣 | 审核通过 | 审核通过 | 审核通过 | 审核通过 | 审核通过 | 审核通过 | 获得ISO 13485 认证证书 | 通过 | 通过 | 医疗器械检测机构出具的检测报告 | 无 | 发明专利, | 0 | 0 | 没有抽检不合格记录
胫骨近端外侧锁定加压接骨板 | R295 | 骨科创伤类 | 纯钛 | 2-20孔 |  |  | YZ0000044 | 常州华森医疗器械有限公司 | 锁定接骨板 | YZ00006221 | 国产 | 常州华森医疗器械有限公司 |  | （无着色）3-15孔 δ：4.5 | YSD39;YSD40 |  | 纯钛 | 块 |  |  | 锁定接骨板系统 | 审核通过 | 审核通过 | 审核通过 | 审核通过 | 审核通过 | 审核通过 | 获得ISO 13485 认证证书 | 通过 | 通过 | 医疗器械检测机构出具的检测报告 | 有 | 发明专利,实用新型专利 | 0 | 1 | 没有抽检不合格记录
胫骨近端外侧锁定加压接骨板 | R295 | 骨科创伤类 | 纯钛 | 2-20孔 |  |  | YZ0000044 | 常州华森医疗器械有限公司 | 锁定接骨板 | YZ00006222 | 国产 | 常州华森医疗器械有限公司 |  | （无着色）3-15孔 δ：2.5 | YSD31;YSD32 |  | 纯钛 | 块 |  |  | 锁定接骨板系统 | 审核通过 | 审核通过 | 审核通过 | 审核通过 | 审核通过 | 审核通过 | 获得ISO 13485 认证证书 | 通过 | 通过 | 医疗器械检测机构出具的检测报告 | 有 | 发明专利,实用新型专利 | 0 | 1 | 没有抽检不合格记录
3.5mm动力加压接骨板 | R017 | 骨科创伤类 | 纯钛 | 5-8孔 |  |  | YZ0000061 | 常州博朗森思百纳医疗器械有限公司 | 上肢限制接骨板 | YZ00006223 | 国产 | 常州博朗森思百纳医疗器械有限公司 | 上肢限制接骨板 | 4、5、6、7、8孔，厚度3.5mm | ZSZ(Q)1-02 | ZSZ(Q)1-02 | 纯钛 | 块 | 透析纸袋 |  | 直型金属接骨板系统 | 审核通过 | 审核通过 | 审核通过 | 审核通过 | 审核通过 | 审核通过 | 获得ISO 13485 认证证书 | 无 | 无 | 医疗器械检测机构出具的检测报告 | 无 | 无 | 0 | 0 | 没有抽检不合格记录
胫骨近端外侧锁定加压接骨板 | R295 | 骨科创伤类 | 纯钛 | 2-20孔 |  |  | YZ0000044 | 常州华森医疗器械有限公司 | 锁定接骨板 | YZ00006224 | 国产 | 常州华森医疗器械有限公司 |  | （无着色）3孔 L：105 W：15.5 ;4孔 L：125 W：15.5 ;5孔 L：145 W：15.5 ;6孔 L：165 W：15.5 ;7孔 L：185 W：15.5 ;8孔 L：205 W：15.5 ;9孔 L：225 W：15.5 ;10孔 L：245 W：15.5 ;11孔 L：265 W：15.5 ;13孔 L：305 W：15.5 | YSD17;YSD18 |  | 纯钛 | 块 |  |  | 锁定接骨板系统 | 审核通过 | 审核通过 | 审核通过 | 审核通过 | 审核通过 | 审核通过 | 获得ISO 13485 认证证书 | 通过 | 通过 | 医疗器械检测机构出具的检测报告 | 有 | 发明专利,实用新型专利 | 0 | 1 | 没有抽检不合格记录
胫骨近端外侧锁定加压接骨板 | R295 | 骨科创伤类 | 纯钛 | 2-20孔 |  |  | YZ0000044 | 常州华森医疗器械有限公司 | 锁定接骨板系统 | YZ00006225 | 国产 | 常州华森医疗器械有限公司 |  | （无着色）3-9孔 | 胫骨近端外侧锁定接骨板﹙左-右〕（外侧截骨〕 |  | 纯钛 | 块 |  |  | 锁定接骨板系统 | 审核通过 | 审核通过 | 审核通过 | 审核通过 | 审核通过 | 审核通过 | 获得ISO 13485 认证证书 | 通过 | 通过 | 医疗器械检测机构出具的检测报告 | 有 | 发明专利,实用新型专利 | 0 | 1 | 没有抽检不合格记录
一次性闭合器及一次性钉匣 | V141 | 普外科类 |  | 长度＞8cm | 传统开放术式 |  | YZ0000080 | 柯惠医疗器材国际贸易（上海）有限公司 | 闭合吻合器及一次性钉匣 | YZ00006226 | 进口 | Covidien llc | 闭合吻合器及一次性钉匣 TA Autosuture Stapler & loading Unit with DST Series Technology | DST TA 90 - 3.5, DST闭合器及钉匣, 钉匣长90mm, 钉腿高3.5mm, 适用普通厚度组织, 蓝色 | TA9035S |  | 钉砧材质为305不锈钢，缝钉材质为符合ISO5832-2要求的纯钛。 | 件 | 灭菌吸塑包装 |  | 闭合吻合器及一次性钉匣 | 审核通过 | 审核通过 | 审核通过 | 审核通过 | 审核通过 | 审核通过 | 获得ISO 13485 认证证书 | 通过 | 通过 | 医疗器械检测机构出具的检测报告 | 无 | 发明专利, | 0 | 0 | 没有抽检不合格记录
一次性闭合器及一次性钉匣 | V141 | 普外科类 |  | 长度＞8cm | 传统开放术式 |  | YZ0000080 | 柯惠医疗器材国际贸易（上海）有限公司 | 闭合吻合器及一次性钉匣 | YZ00006227 | 进口 | Covidien llc | 闭合吻合器及一次性钉匣 TA Autosuture Stapler & loading Unit with DST Series Technology | DST TA 90 - 4.8, DST闭合器及钉匣, 钉匣长90mm, 钉腿高4.8mm, 适用厚组织, 绿色 | TA9048S |  | 钉砧材质为305不锈钢，缝钉材质为符合ISO5832-2要求的纯钛。 | 件 | 灭菌吸塑包装 |  | 闭合吻合器及一次性钉匣 | 审核通过 | 审核通过 | 审核通过 | 审核通过 | 审核通过 | 审核通过 | 获得ISO 13485 认证证书 | 通过 | 通过 | 医疗器械检测机构出具的检测报告 | 无 | 发明专利, | 0 | 0 | 没有抽检不合格记录
一次性闭合器及一次性钉匣 | V141 | 普外科类 |  | 长度＞8cm | 传统开放术式 |  | YZ0000080 | 柯惠医疗器材国际贸易（上海）有限公司 | 闭合吻合器及一次性钉匣 | YZ00006228 | 进口 | Covidien llc | 闭合吻合器及一次性钉匣 TA Autosuture Stapler & loading Unit with DST Series Technology | DST TA 90 - 3.5, DST闭合器钉匣, 钉匣长90mm, 钉腿高3.5mm, 适用普通厚度组织, 蓝色 | TA9035L |  | 钉砧材质为305不锈钢，缝钉材质为符合ISO5832-2要求的纯钛。 | 件 | 灭菌吸塑包装 |  | 闭合吻合器及一次性钉匣 | 审核通过 | 审核通过 | 审核通过 | 审核通过 | 审核通过 | 审核通过 | 获得ISO 13485 认证证书 | 通过 | 通过 | 医疗器械检测机构出具的检测报告 | 无 | 发明专利, | 0 | 0 | 没有抽检不合格记录
一次性闭合器及一次性钉匣 | V141 | 普外科类 |  | 长度＞8cm | 传统开放术式 |  | YZ0000080 | 柯惠医疗器材国际贸易（上海）有限公司 | 闭合吻合器及一次性钉匣 | YZ00006229 | 进口 | Covidien llc | 闭合吻合器及一次性钉匣 TA Autosuture Stapler & loading Unit with DST Series Technology | DST TA 90 - 4.8, DST闭合器钉匣, 钉匣长90mm, 钉腿高4.8mm, 适用厚组织, 绿色 | TA9048L |  | 钉砧材质为305不锈钢，缝钉材质为符合ISO5832-2要求的纯钛。 | 件 | 灭菌吸塑包装 |  | 闭合吻合器及一次性钉匣 | 审核通过 | 审核通过 | 审核通过 | 审核通过 | 审核通过 | 审核通过 | 获得ISO 13485 认证证书 | 通过 | 通过 | 医疗器械检测机构出具的检测报告 | 无 | 发明专利, | 0 | 0 | 没有抽检不合格记录
胫骨近端外侧锁定加压接骨板 | R295 | 骨科创伤类 | 纯钛 | 2-20孔 |  |  | YZ0000044 | 常州华森医疗器械有限公司 | 锁定接骨板系统 | YZ00006230 | 国产 | 常州华森医疗器械有限公司 |  | （无着色）3-13孔 | 胫骨近端外侧锁定接骨板﹙左^右〕（LISS〕 |  | 纯钛 | 块 |  |  | 锁定接骨板系统 | 审核通过 | 审核通过 | 审核通过 | 审核通过 | 审核通过 | 审核通过 | 获得ISO 13485 认证证书 | 通过 | 通过 | 医疗器械检测机构出具的检测报告 | 有 | 发明专利,实用新型专利 | 0 | 16 | 没有抽检不合格记录
一次性ECMO套包 | X045 | 心胸外科类 |  | 成人 |  |  | YZ0000204 | 美敦力（上海）管理有限公司 | 体外循环管路套包 | YZ00006231 | 进口 | Medtronic Inc. |  | CB1Q91R6 | CB1Q91R6 |  | 聚碳酸酯,微孔聚丙烯空心纤维,PVC,丙烯酸,聚丙烯 | 个 |  |  | 体外循环管路套包 | 审核通过 | 审核通过 | 审核通过 | 审核通过 | 审核通过 | 审核通过 | 获得ISO 13485 认证证书 | 通过 | 通过 | 医疗器械检测机构出具的检测报告 | 无 | 无 | 0 | 1 | 没有抽检不合格记录
胫骨近端外侧锁定加压接骨板 | R295 | 骨科创伤类 | 纯钛 | 2-20孔 |  |  | YZ0000044 | 常州华森医疗器械有限公司 | 锁定接骨板系统 | YZ00006232 | 国产 | 常州华森医疗器械有限公司 |  | （无着色）孔数3孔 L105,4孔 L125,5孔 L145,6孔 L165,7孔 L185,8孔 L205,9孔 L225,10孔 L245,11孔 L265,13孔 L305 | 胫骨近端外侧（锁定〕接骨板﹙左^右〕 |  | 纯钛 | 块 |  |  | 锁定接骨板系统 | 审核通过 | 审核通过 | 审核通过 | 审核通过 | 审核通过 | 审核通过 | 获得ISO 13485 认证证书 | 通过 | 通过 | 医疗器械检测机构出具的检测报告 | 有 | 发明专利,实用新型专利 | 0 | 1 | 没有抽检不合格记录
胸腰椎后路长尾多轴螺钉 | T237 | 骨科脊柱类 | 钴铬钼合金 | 各种规格 |  | 1螺钉 | YZ0000204 | 美敦力（上海）管理有限公司 | Solera 4.75 万向螺钉 | YZ00006233 | 进口 | Medtronic Sofamor Danek USA, Inc. |  | 5.5系统 45-80MM | 54840005545；54840005550；54840005555；54840005560；54840005565；54840005570；54840005575；54840005580 |  | 钴铬钼合金 | 个 |  |  | 脊柱内固定系统(商品名：CD Horizon) | 审核通过 | 审核通过 | 审核通过 | 审核通过 | 审核通过 | 审核通过 | 获得ISO 13485 认证证书 | 通过 | 通过 | 医疗器械检测机构出具的检测报告 | 无 | 发明专利, | 0 | 10 | 没有抽检不合格记录
胫骨近端外侧锁定加压接骨板 | R295 | 骨科创伤类 | 纯钛 | 2-20孔 |  |  | YZ0000044 | 常州华森医疗器械有限公司 | 锁定接骨板系统 | YZ00006234 | 国产 | 常州华森医疗器械有限公司 |  | （无着色）3-13孔 | 胫骨近端锁定接骨板﹙左·右〕 |  | TA 3 | 块 |  |  | 锁定接骨板系统 | 审核通过 | 审核通过 | 审核通过 | 审核通过 | 审核通过 | 审核通过 | 获得ISO 13485 认证证书 | 通过 | 通过 | 医疗器械检测机构出具的检测报告 | 有 | 发明专利,实用新型专利 | 0 | 1 | 没有抽检不合格记录
胫骨近端外侧锁定加压接骨板 | R295 | 骨科创伤类 | 纯钛 | 2-20孔 |  |  | YZ0000044 | 常州华森医疗器械有限公司 | 锁定接骨板系统 | YZ00006235 | 国产 | 常州华森医疗器械有限公司 |  | （无着色）孔数3-13孔 δ2.5 | L型（锁定〕接骨板Ι型﹙左^右〕 |  | 纯钛 | 块 |  |  | 锁定接骨板系统 | 审核通过 | 审核通过 | 审核通过 | 审核通过 | 审核通过 | 审核通过 | 获得ISO 13485 认证证书 | 通过 | 通过 | 医疗器械检测机构出具的检测报告 | 有 | 发明专利,实用新型专利 | 0 | 1 | 没有抽检不合格记录
人工膝关节胫骨托 | S263 | 骨科人工关节类 | 钴铬钼合金 | 各种规格型号 | 膝关节 |  | YZ0000109 | 北京力达康科技有限公司 | 胫骨托 | YZ00006236 | 国产 | 北京力达康科技有限公司 |  | S1#、1#、2#、3#、4#、5#、6# | RY B401 |  |  | 个 |  |  | 胫骨托 | 审核通过 | 审核通过 | 审核通过 | 审核通过 | 审核通过 | 审核通过 | 获得ISO 13485 认证证书 | 无 | 无 | 生产企业自检报告 | 无 | 发明专利,实用新型专利 | 0 | 1 | 没有抽检不合格记录
胫骨近端外侧锁定加压接骨板 | R295 | 骨科创伤类 | 纯钛 | 2-20孔 |  |  | YZ0000044 | 常州华森医疗器械有限公司 | 锁定接骨板系统 | YZ00006237 | 国产 | 常州华森医疗器械有限公司 |  | （无着色）4,5,6,7,8,9,10,11,12孔 W16.2 | L型（锁定〕接骨板ΙΙ〔左^右〕 |  | 纯钛 | 块 |  |  | 锁定接骨板系统 | 审核通过 | 审核通过 | 审核通过 | 审核通过 | 审核通过 | 审核通过 | 获得ISO 13485 认证证书 | 通过 | 通过 | 医疗器械检测机构出具的检测报告 | 有 | 发明专利,实用新型专利 | 0 | 1 | 没有抽检不合格记录
胫骨近端微创锁定加压接骨板（LISS） | R298 | 骨科创伤类 | 纯钛 | 2-20孔 |  |  | YZ0000044 | 常州华森医疗器械有限公司 | 锁定接骨板系统（锁定接骨板）（数字化定制) | YZ00006238 | 国产 | 常州华森医疗器械有限公司 |  | （无着色）3－16孔 δ：3¦（无着色）3－15孔 δ：2.5 | YSD〔01`02）¦YSD〔03，04，31`32） |  | TA3 | 块 |  |  | 锁定接骨板系统 | 审核通过 | 审核通过 | 审核通过 | 审核通过 | 审核通过 | 审核通过 | 获得ISO 13485 认证证书 | 通过 | 通过 | 医疗器械检测机构出具的检测报告 | 有 | 发明专利,实用新型专利 | 0 | 1 | 没有抽检不合格记录
一次性闭合器及一次性钉匣 | V139 | 普外科类 |  | 长度<6cm | 传统开放术式 |  | YZ0000072 | 微至（苏州）医疗科技有限公司 | 一次性使用直线切割吻合器 | YZ00006239 | 国产 | 微至（苏州）医疗科技有限公司 |  | 30M | WZLC-A |  | 不锈钢（06Cr19Ni10）、ABS、PA、20Cr13、TA18 | 把 |  |  | 一次性使用直线切割吻合器 | 审核通过 | 审核通过 | 审核通过 | 审核通过 | 审核通过 | 审核通过 | 无 | 无 | 无 | 医疗器械检测机构出具的检测报告 | 无 | 无 | 0 | 0 | 没有抽检不合格记录
空心万向椎弓根螺钉 | T414 | 骨科脊柱类 | 各种材质 | 各种规格 |  | 1螺钉 | YZ0000204 | 美敦力（上海）管理有限公司 | 万向螺钉 | YZ00006240 | 进口 | Medtronic Sofamor Danek USA, Inc. |  | 6.5X15 万向螺钉¦6.5X 20 万向螺钉¦6.5X 25 万向螺钉¦6.5X 30 万向螺钉¦6.5X 35 万向螺钉¦6.5X 40 万向螺钉¦6.5X 45 万向螺钉¦6.5X 50 万向螺钉¦6.5X 55 万向螺钉¦6.5X 60 万向螺钉¦6.5X 65 万向螺钉¦6.5X 70 万向螺钉¦6.5X 75 万向螺钉¦6.5X 80 万向螺钉 | 54840006515¦54840006520¦54840006525¦54840006530¦54840006535¦54840006540¦54840006545¦54840006550¦54840006555¦54840006560¦54840006565¦54840006570¦54840006575¦54840006580 |  | 钴铬钼合金 | 个 |  |  | 脊柱内固定系统（商品名 ：CD HORIZON) | 审核通过 | 审核通过 | 审核通过 | 审核通过 | 审核通过 | 审核通过 | 获得ISO 13485 认证证书 | 通过 | 通过 | 医疗器械检测机构出具的检测报告 | 无 | 发明专利, | 0 | 9 | 没有抽检不合格记录
胫骨近端微创锁定加压接骨板（LISS） | R298 | 骨科创伤类 | 纯钛 | 2-20孔 |  |  | YZ0000044 | 常州华森医疗器械有限公司 | 锁定接骨板系统 | YZ00006241 | 国产 | 常州华森医疗器械有限公司 |  | （无着色）4-13孔 | Τ型锁定接骨板ΙΙ型（5.0 L／R〕 |  | 纯钛 | 块 |  |  | 锁定接骨板系统 | 审核通过 | 审核通过 | 审核通过 | 审核通过 | 审核通过 | 审核通过 | 获得ISO 13485 认证证书 | 通过 | 通过 | 医疗器械检测机构出具的检测报告 | 有 | 发明专利,实用新型专利 | 0 | 1 | 没有抽检不合格记录
腔镜下一次性通用型切割吻合器及一次性旋转头钉匣 | V159 | 普外科类 |  | 长度＜6cm | 腹腔镜术式 |  | YZ0000199 | 江苏瑞普医疗器械科技有限公司 | 一次性使用腔镜组件 | YZ00006242 | 国产 | 江苏瑞普医疗器械科技有限公司 |  | RYQJZJ（B)-45L、(B)-45H、 | RYQJZJ（B)-45L、(B)-45H、 |  | 不锈钢等 | 把 |  |  | 一次性使用腔镜组件 | 审核通过 | 审核通过 | 审核通过 | 审核通过 | 审核通过 | 审核通过 | 获得ISO 13485 认证证书 | 无 | 无 | 医疗器械检测机构出具的检测报告 | 无 | 实用新型专利 | 0 | 1 | 没有抽检不合格记录
胫骨近端微创锁定加压接骨板（LISS） | R298 | 骨科创伤类 | 纯钛 | 2-20孔 |  |  | YZ0000044 | 常州华森医疗器械有限公司 | 锁定接骨板系统 | YZ00006243 | 国产 | 常州华森医疗器械有限公司 |  | （无着色）4-13孔 | Τ型锁定接骨板ΙΙ型﹙3.5 L／R〕 |  | 纯钛 | 块 |  |  | 锁定接骨板系统 | 审核通过 | 审核通过 | 审核通过 | 审核通过 | 审核通过 | 审核通过 | 获得ISO 13485 认证证书 | 通过 | 通过 | 医疗器械检测机构出具的检测报告 | 有 | 发明专利,实用新型专利 | 0 | 16 | 没有抽检不合格记录
胫骨近端微创锁定加压接骨板（LISS） | R298 | 骨科创伤类 | 纯钛 | 2-20孔 |  |  | YZ0000044 | 常州华森医疗器械有限公司 | 锁定接骨板系统 | YZ00006244 | 国产 | 常州华森医疗器械有限公司 |  | （无着色）4、5、6、7、8、9、10、11、12、13孔 | YSD〔37｜38) (结合孔〕 |  | 纯钛 | 块 |  |  | 锁定接骨板系统 | 审核通过 | 审核通过 | 审核通过 | 审核通过 | 审核通过 | 审核通过 | 获得ISO 13485 认证证书 | 通过 | 通过 | 医疗器械检测机构出具的检测报告 | 有 | 发明专利,实用新型专利 | 0 | 1 | 没有抽检不合格记录
单轴髂骨螺钉 | T128 | 骨科脊柱类 | 纯钛 | 各种规格 |  | 1螺钉 | YZ0000204 | 美敦力（上海）管理有限公司 | Solera 4.75 万向螺钉 | YZ00006245 | 进口 | Medtronic Sofamor Danek USA, Inc. |  | 7.5系统 20-55MM | 54840007520；54840007525；54840007530；54840007535；54840007540；54840007545；54840007550；54840007555 |  | 钴铬钼合金 | 个 |  |  | 脊柱内固定系统(商品名：CD Horizon) | 审核通过 | 审核通过 | 审核通过 | 审核通过 | 审核通过 | 审核通过 | 获得ISO 13485 认证证书 | 通过 | 通过 | 医疗器械检测机构出具的检测报告 | 无 | 发明专利, | 0 | 9 | 没有抽检不合格记录
胫骨近端微创锁定加压接骨板（LISS） | R298 | 骨科创伤类 | 纯钛 | 2-20孔 |  |  | YZ0000044 | 常州华森医疗器械有限公司 | 锁定接骨板系统 | YZ00006246 | 国产 | 常州华森医疗器械有限公司 |  | （无着色）3、4、5、6、7、8、9、10、11、12、13孔 | YSD〔39｜40〕 〔结合孔〕 |  | TA 3 | 块 |  |  | 锁定接骨板系统 | 审核通过 | 审核通过 | 审核通过 | 审核通过 | 审核通过 | 审核通过 | 获得ISO 13485 认证证书 | 通过 | 通过 | 医疗器械检测机构出具的检测报告 | 有 | 发明专利,实用新型专利 | 0 | 1 | 没有抽检不合格记录
胫骨近端微创锁定加压接骨板（LISS） | R298 | 骨科创伤类 | 纯钛 | 2-20孔 |  |  | YZ0000044 | 常州华森医疗器械有限公司 | 锁定接骨板系统 | YZ00006247 | 国产 | 常州华森医疗器械有限公司 |  | （无着色）4、5、6、7、8、9、10、11、12孔 W16.2 δ3 | YSD〔31｜32) (结合孔〕 |  | 纯钛 | 块 |  |  | 锁定接骨板系统 | 审核通过 | 审核通过 | 审核通过 | 审核通过 | 审核通过 | 审核通过 | 获得ISO 13485 认证证书 | 通过 | 通过 | 医疗器械检测机构出具的检测报告 | 有 | 发明专利,实用新型专利 | 0 | 1 | 没有抽检不合格记录
胫骨近端微创锁定加压接骨板（LISS） | R298 | 骨科创伤类 | 纯钛 | 2-20孔 |  |  | YZ0000044 | 常州华森医疗器械有限公司 | 锁定接骨板系统 | YZ00006248 | 国产 | 常州华森医疗器械有限公司 |  | （无着色）4、5、6、7、8、9、10、11、12、13、14孔 W16 | YSD〔27｜28) (结合孔〕 |  | 纯钛 | 块 |  |  | 锁定接骨板系统 | 审核通过 | 审核通过 | 审核通过 | 审核通过 | 审核通过 | 审核通过 | 获得ISO 13485 认证证书 | 通过 | 通过 | 医疗器械检测机构出具的检测报告 | 有 | 发明专利,实用新型专利 | 0 | 1 | 没有抽检不合格记录
胫骨近端微创锁定加压接骨板（LISS） | R298 | 骨科创伤类 | 纯钛 | 2-20孔 |  |  | YZ0000044 | 常州华森医疗器械有限公司 | 锁定接骨板系统 | YZ00006249 | 国产 | 常州华森医疗器械有限公司 |  | （无着色）3、4、5、6、7、8、9、10、11、12、13、14孔 W11 | YSD〔23｜24) (结合孔〕 |  | 纯钛 | 块 |  |  | 锁定接骨板系统 | 审核通过 | 审核通过 | 审核通过 | 审核通过 | 审核通过 | 审核通过 | 获得ISO 13485 认证证书 | 通过 | 通过 | 医疗器械检测机构出具的检测报告 | 有 | 发明专利,实用新型专利 | 0 | 1 | 没有抽检不合格记录
胫骨近端微创锁定加压接骨板（LISS） | R298 | 骨科创伤类 | 纯钛 | 2-20孔 |  |  | YZ0000044 | 常州华森医疗器械有限公司 | 锁定接骨板系统 | YZ00006250 | 国产 | 常州华森医疗器械有限公司 |  | （无着色）3、4、5、6、7、8、9、10、11、12、13、14、15、16孔 W16 | YSD〔19｜20) (结合孔〕 |  | 纯钛 | 块 |  |  | 锁定接骨板系统 | 审核通过 | 审核通过 | 审核通过 | 审核通过 | 审核通过 | 审核通过 | 获得ISO 13485 认证证书 | 通过 | 通过 | 医疗器械检测机构出具的检测报告 | 有 | 发明专利,实用新型专利 | 0 | 1 | 没有抽检不合格记录
胫骨近端微创锁定加压接骨板（LISS） | R298 | 骨科创伤类 | 纯钛 | 2-20孔 |  |  | YZ0000044 | 常州华森医疗器械有限公司 | 锁定接骨板系统 | YZ00006251 | 国产 | 常州华森医疗器械有限公司 |  | （无着色）3、4、5、6、7、8、9、10、11、12、13、14、15、16孔 W15.5 | YSD〔17｜18) (结合孔〕 |  | 纯钛 | 块 |  |  | 锁定接骨板系统 | 审核通过 | 审核通过 | 审核通过 | 审核通过 | 审核通过 | 审核通过 | 获得ISO 13485 认证证书 | 通过 | 通过 | 医疗器械检测机构出具的检测报告 | 有 | 发明专利,实用新型专利 | 0 | 1 | 没有抽检不合格记录
胫骨近端微创锁定加压接骨板（LISS） | R298 | 骨科创伤类 | 纯钛 | 2-20孔 |  |  | YZ0000044 | 常州华森医疗器械有限公司 | 锁定接骨板系统 | YZ00006252 | 国产 | 常州华森医疗器械有限公司 |  | （无着色）3、4、5、6、7、8、9、10、11、12、13孔 W16 δ2.5 | YSD〔01｜02) (结合孔〕 |  | 纯钛 | 块 |  |  | 锁定接骨板系统 | 审核通过 | 审核通过 | 审核通过 | 审核通过 | 审核通过 | 审核通过 | 获得ISO 13485 认证证书 | 通过 | 通过 | 医疗器械检测机构出具的检测报告 | 有 | 发明专利,实用新型专利 | 0 | 1 | 没有抽检不合格记录
钛笼 | T325 | 骨科脊柱类 | 钛合金 | 各种规格 |  | 1笼 | YZ0000067 | 强生（上海）医疗器材有限公司 | SynMesh | YZ00006253 | 进口 | Synthes GmbH | SynMesh | Synmesh 钛网, 17mm x 22mm, 高88mm, 钛¦Synmesh 钛网, 22mm x 28mm, 高64mm, 钛¦Synmesh 钛网, 22mm x 28mm, 高88mm, 钛¦Synmesh 钛网, 26mm x 33mm, 高88mm, 钛 | 495.374¦495.378¦495.379¦495.382 |  | 该产品采用符合ISO5832-2标准规定的4级纯钛材料制成 | 枚 | 非灭菌包装。 |  | SynMesh | 审核通过 | 审核通过 | 审核通过 | 审核通过 | 审核通过 | 审核通过 | 获得ISO 13485 认证证书 | 通过 | 通过 | 医疗器械检测机构出具的检测报告 | 无 | 发明专利, | 0 | 1 | 没有抽检不合格记录
骨水泥型胫骨平台衬垫 | S224 | 骨科人工关节类 | 限制型固定垫片 | 固定平台 | 膝关节 |  | YZ0000109 | 北京力达康科技有限公司 | 胫骨垫 | YZ00006254 | 国产 | 北京力达康科技有限公司 |  | 1#、2#、3#、4#、5# | XR C301 |  |  | 个 |  |  | 胫骨垫 | 审核通过 | 审核通过 | 审核通过 | 审核通过 | 审核通过 | 审核通过 | 获得ISO 13485 认证证书 | 无 | 无 | 生产企业自检报告 | 无 | 发明专利,实用新型专利 | 0 | 1 | 没有抽检不合格记录
胫骨远端内侧锁定加压接骨板 | R304 | 骨科创伤类 | 纯钛 | 2-20孔 |  |  | YZ0000044 | 常州华森医疗器械有限公司 | 锁定接骨板 | YZ00006255 | 国产 | 常州华森医疗器械有限公司 |  | （无着色）3-18孔 δ：3.5 | YSD19;YSD20 |  | 纯钛 | 块 |  |  | 锁定接骨板系统 | 审核通过 | 审核通过 | 审核通过 | 审核通过 | 审核通过 | 审核通过 | 获得ISO 13485 认证证书 | 通过 | 通过 | 医疗器械检测机构出具的检测报告 | 有 | 发明专利,实用新型专利 | 0 | 1 | 没有抽检不合格记录
重建型锁定加压接骨板（直型） | R067 | 骨科创伤类 | 钛合金 | 2-8孔 |  |  | YZ0000315 | 江苏国立医疗器械有限公司 | 重建接骨板 | YZ00006256 | 国产 | 江苏国立医疗器械有限公司 |  | 4孔¦5孔¦6孔¦7孔¦8孔¦9孔¦10孔¦11孔¦12孔¦13孔¦14孔¦15孔¦16孔 | ZXZ03¦ZXZ03¦ZXZ03¦ZXZ03¦ZXZ03¦ZXZ03¦ZXZ03¦ZXZ03¦ZXZ03¦ZXZ03¦ZXZ03¦ZXZ03¦ZXZ03 |  |  | 块 |  |  | 重建接骨板 (螺纹） | 审核通过 | 审核通过 | 审核通过 | 审核通过 | 审核通过 | 审核通过 | 获得ISO 9001 认证证书 | 无 | 无 | 无 | 无 | 无 | 0 | 0 | 企业有不良记录，但投标品种无不良记录
胫骨远端内侧锁定加压接骨板 | R304 | 骨科创伤类 | 纯钛 | 2-20孔 |  |  | YZ0000044 | 常州华森医疗器械有限公司 | 锁定接骨板 | YZ00006257 | 国产 | 常州华森医疗器械有限公司 |  | （无着色）3-15孔 δ：3.8 | 胫骨远端内侧锁定接骨板Ⅱ型﹙左、右﹚ |  | 纯钛 | 块 |  |  | 锁定接骨板系统 | 审核通过 | 审核通过 | 审核通过 | 审核通过 | 审核通过 | 审核通过 | 获得ISO 13485 认证证书 | 通过 | 通过 | 医疗器械检测机构出具的检测报告 | 有 | 发明专利,实用新型专利 | 0 | 1 | 没有抽检不合格记录
胫骨远端内侧锁定加压接骨板 | R304 | 骨科创伤类 | 纯钛 | 2-20孔 |  |  | YZ0000044 | 常州华森医疗器械有限公司 | 锁定接骨板 | YZ00006258 | 国产 | 常州华森医疗器械有限公司 |  | （无着色）3-13孔¦（无着色）3-12孔¦（无着色）3-15孔¦（无着色）3-15孔 | L型锁定接骨板I型﹙加压型﹚¦T型锁定接骨板I型﹙加压型﹚¦胫骨近端外侧锁定接骨板﹙加压型﹚¦3.5mm胫骨近端外侧﹙围关节﹚锁定接骨板﹙加压型﹚ |  | 纯钛 | 块 |  |  | 锁定接骨板系统 | 审核通过 | 审核通过 | 审核通过 | 审核通过 | 审核通过 | 审核通过 | 获得ISO 13485 认证证书 | 通过 | 通过 | 医疗器械检测机构出具的检测报告 | 有 | 发明专利,实用新型专利 | 0 | 16 | 没有抽检不合格记录
股骨顺行/重建一体交锁型髓内钉 | R571 | 骨科创伤类 | 钛合金 | 260-480mm |  |  | YZ0000196 | 苏州欣荣博尔特医疗器械有限公司 | 伽玛钉Ⅰ型 | YZ00006259 | 国产 | 苏州欣荣博尔特医疗器械有限公司 |  | （钛合金）φ9~13（间隔为0.5mm）L180~440（间隔为5mm）（无菌） | 伽玛钉Ⅰ型（DGM-Ⅰ） |  | 钛合金 | 枚 |  |  | 带锁髓内钉 | 审核通过 | 审核通过 | 审核通过 | 审核通过 | 审核通过 | 审核通过 | 获得ISO 13485 认证证书 | 通过 | 无 | 医疗器械检测机构出具的检测报告 | 无 | 发明专利, | 1 | 3 | 企业有不良记录，但投标品种无不良记录
胫骨远端内侧锁定加压接骨板 | R304 | 骨科创伤类 | 纯钛 | 2-20孔 |  |  | YZ0000044 | 常州华森医疗器械有限公司 | 锁定接骨板 | YZ00006260 | 国产 | 常州华森医疗器械有限公司 |  | （无着色）3-18孔 δ：3.0 | 胫骨远端内侧锁定接骨板Ⅰ型﹙左、右﹚ |  | 纯钛 | 块 |  |  | 锁定接骨板系统 | 审核通过 | 审核通过 | 审核通过 | 审核通过 | 审核通过 | 审核通过 | 获得ISO 13485 认证证书 | 通过 | 通过 | 医疗器械检测机构出具的检测报告 | 有 | 发明专利,实用新型专利 | 0 | 1 | 没有抽检不合格记录
胫骨远端内侧锁定加压接骨板 | R304 | 骨科创伤类 | 纯钛 | 2-20孔 |  |  | YZ0000044 | 常州华森医疗器械有限公司 | 锁定接骨板系统 | YZ00006261 | 国产 | 常州华森医疗器械有限公司 |  | （无着色）3-13孔 | 胫骨远端锁定接骨板﹙左·右〕 |  | TA 3 | 块 |  |  | 锁定接骨板系统 | 审核通过 | 审核通过 | 审核通过 | 审核通过 | 审核通过 | 审核通过 | 获得ISO 13485 认证证书 | 通过 | 通过 | 医疗器械检测机构出具的检测报告 | 有 | 发明专利,实用新型专利 | 0 | 1 | 没有抽检不合格记录
胫骨远端内侧锁定加压接骨板 | R304 | 骨科创伤类 | 纯钛 | 2-20孔 |  |  | YZ0000044 | 常州华森医疗器械有限公司 | 锁定接骨板系统 | YZ00006262 | 国产 | 常州华森医疗器械有限公司 |  | （无着色）3-18孔 δ3.0 | 胫骨远端内侧（锁定〕接骨板Ι型﹙左-右〕 |  | 纯钛 | 块 |  |  | 锁定接骨板系统 | 审核通过 | 审核通过 | 审核通过 | 审核通过 | 审核通过 | 审核通过 | 获得ISO 13485 认证证书 | 通过 | 通过 | 医疗器械检测机构出具的检测报告 | 有 | 发明专利,实用新型专利 | 0 | 1 | 没有抽检不合格记录
胫骨远端内侧锁定加压接骨板 | R304 | 骨科创伤类 | 纯钛 | 2-20孔 |  |  | YZ0000044 | 常州华森医疗器械有限公司 | 锁定接骨板系统 | YZ00006263 | 国产 | 常州华森医疗器械有限公司 |  | （无着色）4孔 L116,5孔 L129,6孔 L142,7孔 L155,8孔 L168 W：11.3,9孔 L181,10孔 L194,11孔 L207,12孔 L220,14孔 L246 W：11.3 | 胫骨远端内侧（锁定〕接骨板ΙΙ型﹙左·右〕 |  | 纯钛 | 块 |  |  | 锁定接骨板系统 | 审核通过 | 审核通过 | 审核通过 | 审核通过 | 审核通过 | 审核通过 | 获得ISO 13485 认证证书 | 通过 | 通过 | 医疗器械检测机构出具的检测报告 | 有 | 发明专利,实用新型专利 | 0 | 1 | 没有抽检不合格记录
肱骨直型锁定接骨板 | R145 | 骨科创伤类 | 钛合金 | 2-20孔 |  |  | YZ0000315 | 江苏国立医疗器械有限公司 | 窄动力加压接骨板 | YZ00006264 | 国产 | 江苏国立医疗器械有限公司 |  | 4孔¦5孔¦6孔¦7孔¦8孔¦9孔¦10孔¦11孔¦12孔¦13孔¦14孔¦15孔¦16孔 | ZXZ06¦ZXZ06¦ZXZ06¦ZXZ06¦ZXZ06¦ZXZ06¦ZXZ06¦ZXZ06¦ZXZ06¦ZXZ06¦ZXZ06¦ZXZ06¦ZXZ06 |  |  | 块 |  |  | 产品名称 窄动力加压接骨板 (螺纹） | 审核通过 | 审核通过 | 审核通过 | 审核通过 | 审核通过 | 审核通过 | 获得ISO 9001 认证证书 | 无 | 无 | 生产企业自检报告 | 无 | 无 | 0 | 0 | 企业有不良记录，但投标品种无不良记录
骨水泥型胫骨平台衬垫 | S223 | 骨科人工关节类 | 稳定加强型垫片 | 固定平台 | 膝关节 |  | YZ0000109 | 北京力达康科技有限公司 | 衬垫 | YZ00006265 | 国产 | 北京力达康科技有限公司 |  | 直径10mm~30mm(每隔1mm为一个规格） | XR I01 |  |  | 个 |  |  | 膝关节假体 | 审核通过 | 审核通过 | 审核通过 | 审核通过 | 审核通过 | 审核通过 | 获得ISO 13485 认证证书 | 无 | 无 | 生产企业自检报告 | 无 | 发明专利, | 0 | 1 | 没有抽检不合格记录
胫骨远端前外侧锁定加压接骨板 | R307 | 骨科创伤类 | 纯钛 | 2-20孔 |  |  | YZ0000044 | 常州华森医疗器械有限公司 | 锁定接骨板 | YZ00006266 | 国产 | 常州华森医疗器械有限公司 |  | （无着色）3-15孔 δ：3.5 | YSD27;YSD28 |  | 纯钛 | 块 |  |  | 锁定接骨板系统 | 审核通过 | 审核通过 | 审核通过 | 审核通过 | 审核通过 | 审核通过 | 获得ISO 13485 认证证书 | 通过 | 通过 | 医疗器械检测机构出具的检测报告 | 有 | 发明专利,实用新型专利 | 0 | 1 | 没有抽检不合格记录
胫骨直型锁定接骨板 | R318 | 骨科创伤类 | 钛合金 | 2-24孔 |  |  | YZ0000315 | 江苏国立医疗器械有限公司 | 窄型动力加压接骨板 | YZ00006267 | 国产 | 江苏国立医疗器械有限公司 |  | 4孔¦5孔¦6孔¦7孔¦8孔 | ZXZ06¦ZXZ06¦ZXZ06¦ZXZ06¦ZXZ06 | 4-16孔 ZXZ06 | 钛合金 | 块 |  |  | 窄型动力加压接骨板 (螺纹） | 审核通过 | 审核通过 | 审核通过 | 审核通过 | 审核通过 | 审核通过 | 获得ISO 9001 认证证书 | 无 | 无 | 生产企业自检报告 | 无 | 无 | 0 | 0 | 企业有不良记录，但投标品种无不良记录
胫骨直型锁定接骨板 | R318 | 骨科创伤类 | 钛合金 | 2-24孔 |  |  | YZ0000315 | 江苏国立医疗器械有限公司 | 窄型动力加压接骨板 | YZ00006268 | 国产 | 江苏国立医疗器械有限公司 |  | 9孔¦10孔¦11孔¦12孔¦13孔¦14孔¦15孔¦16孔 | ZXZ06¦ZXZ06¦ZXZ06¦ZXZ06¦ZXZ06¦ZXZ06¦ZXZ06¦ZXZ06 |  |  | 块 |  |  | 窄型动力加压接骨板 (螺纹） | 审核通过 | 审核通过 | 审核通过 | 审核通过 | 审核通过 | 审核通过 | 获得ISO 9001 认证证书 | 无 | 无 | 生产企业自检报告 | 无 | 无 | 0 | 0 | 企业有不良记录，但投标品种无不良记录
胫骨远端前外侧锁定加压接骨板 | R307 | 骨科创伤类 | 纯钛 | 2-20孔 |  |  | YZ0000044 | 常州华森医疗器械有限公司 | 锁定接骨板 | YZ00006269 | 国产 | 常州华森医疗器械有限公司 |  | （无着色）5孔 L：81 ;7孔 L：107 ;9孔 L：133 ;11孔 L：159 W：13.2;13孔 L：185 | 3.5mm胫骨远端外侧﹙围关节﹚锁定接骨板﹙左、右﹚ |  | 纯钛 | 块 |  |  | 锁定接骨板系统 | 审核通过 | 审核通过 | 审核通过 | 审核通过 | 审核通过 | 审核通过 | 获得ISO 13485 认证证书 | 通过 | 通过 | 医疗器械检测机构出具的检测报告 | 有 | 发明专利,实用新型专利 | 0 | 1 | 没有抽检不合格记录
腔镜下一次性通用型切割吻合器及一次性直型钉匣 | V158 | 普外科类 |  | 长度≥6cm | 腹腔镜术式 |  | YZ0000259 | 天津瑞奇外科器械股份有限公司 | ENDO RLC通用内镜直线切割吻合器及一次性钉匣 | YZ00006278 | 国产 | 天津瑞奇外科器械股份有限公司 | 一次性直型钉匣 | ENDO RLC 6035L | ENDO RLC 6035L | 缝合长度60mm | 钛合金 | 支 | TYVEK |  | ENDO RLC通用内镜直线切割吻合器及一次性钉匣 | 未提交 | 未提交 | 审核通过 | 审核通过 | 审核通过 | 审核通过 | 获得ISO 13485 认证证书 | [7 empty] | 没有抽检不合格记录
腔镜下一次性通用型切割吻合器及一次性直型钉匣 | V158 | 普外科类 |  | 长度≥6cm | 腹腔镜术式 |  | YZ0000259 | 天津瑞奇外科器械股份有限公司 | ENDO RLC通用内镜直线切割吻合器及一次性钉匣 | YZ00006279 | 国产 | 天津瑞奇外科器械股份有限公司 | 一次性直型钉匣 | ENDO RLC 6040L | ENDO RLC 6040L | 缝合长度60mm | 钛合金 | 支 | TYVEK |  | ENDO RLC通用内镜直线切割吻合器及一次性钉匣 | 未提交 | 未提交 | 审核通过 | 审核通过 | 审核通过 | 审核通过 | 获得ISO 13485 认证证书 | [7 empty] | 没有抽检不合格记录
腔镜下一次性通用型切割吻合器及一次性直型钉匣 | V158 | 普外科类 |  | 长度≥6cm | 腹腔镜术式 |  | YZ0000259 | 天津瑞奇外科器械股份有限公司 | ENDO RLC通用内镜直线切割吻合器及一次性钉匣 | YZ00006280 | 国产 | 天津瑞奇外科器械股份有限公司 | 一次性直型钉匣 | ENDO RLC 6048L | ENDO RLC 6048L | 缝合长度60mm | 钛合金 | 支 | TYVEK |  | ENDO RLC通用内镜直线切割吻合器及一次性钉匣 | 未提交 | 未提交 | 审核通过 | 审核通过 | 审核通过 | 审核通过 | 获得ISO 13485 认证证书 | [7 empty] | 没有抽检不合格记录
腔镜下一次性通用型切割吻合器及一次性直型钉匣 | V157 | 普外科类 |  | 长度＜6cm | 腹腔镜术式 |  | YZ0000259 | 天津瑞奇外科器械股份有限公司 | ENDO RLC通用内镜直线切割吻合器及一次性钉匣 | YZ00006282 | 国产 | 天津瑞奇外科器械股份有限公司 | ENDO RLC通用内镜直线切割吻合器 | ENDO RLC | ENDO RLC | 标准规格 | 钛合金 | 把 | TYVEK |  | ENDO RLC通用内镜直线切割吻合器及一次性钉匣 | 审核通过 | 审核通过 | 审核通过 | 审核通过 | 审核通过 | 审核通过 | 获得ISO 13485 认证证书 | 无 | 无 | 生产企业自检报告 | 无 | 实用新型专利 | 0 | 1 | 没有抽检不合格记录
胫骨远端前外侧锁定加压接骨板 | R307 | 骨科创伤类 | 纯钛 | 2-20孔 |  |  | YZ0000044 | 常州华森医疗器械有限公司 | 锁定接骨板 | YZ00006283 | 国产 | 常州华森医疗器械有限公司 |  | （无着色）3-15孔 δ：3 | 胫骨远端外侧锁定接骨板﹙左、右﹚ |  | 纯钛 | 块 |  |  | 锁定接骨板系统 | 审核通过 | 审核通过 | 审核通过 | 审核通过 | 审核通过 | 审核通过 | 获得ISO 13485 认证证书 | 通过 | 通过 | 医疗器械检测机构出具的检测报告 | 有 | 发明专利,实用新型专利 | 0 | 1 | 没有抽检不合格记录
远端塞 | S319 | 骨科人工关节类 | 各种材质 | 各种规格 |  |  | YZ0000109 | 北京力达康科技有限公司 | 髓腔塞 | YZ00006284 | 国产 | 北京力达康科技有限公司 |  | 1#、2#、3#、4#、5# | JX 5201 |  |  | 个 |  |  | 髓腔塞 | 审核通过 | 审核通过 | 审核通过 | 审核通过 | 审核通过 | 审核通过 | 获得ISO 13485 认证证书 | 无 | 无 | 生产企业自检报告 | 无 | 发明专利, | 0 | 1 | 没有抽检不合格记录
股骨直型锁定接骨板 | R267 | 骨科创伤类 | 钛合金 | 2-24孔 |  |  | YZ0000315 | 江苏国立医疗器械有限公司 | 阔型动力加压接骨板 | YZ00006285 | 国产 | 江苏国立医疗器械有限公司 |  | 4孔¦5孔¦6孔¦7孔¦8孔¦9孔¦10孔¦11孔¦12孔¦13孔¦14孔¦15孔¦16孔¦17孔¦18孔¦19孔¦20孔 | ZXZ08¦ZXZ08¦ZXZ08¦ZXZ08¦ZXZ08¦ZXZ08¦ZXZ08¦ZXZ08¦ZXZ08¦ZXZ08¦ZXZ08¦ZXZ08¦ZXZ08¦ZXZ08¦ZXZ08¦ZXZ08¦ZXZ08 |  |  | 块 |  |  | 阔型动力加压接骨板 | 审核通过 | 审核通过 | 审核通过 | 审核通过 | 审核通过 | 审核通过 | 获得ISO 9001 认证证书 | 无 | 无 | 生产企业自检报告 | 无 | 无 | 0 | 0 | 企业有不良记录，但投标品种无不良记录
胫骨远端前外侧锁定加压接骨板 | R307 | 骨科创伤类 | 纯钛 | 2-20孔 |  |  | YZ0000044 | 常州华森医疗器械有限公司 | 锁定接骨板 | YZ00006286 | 国产 | 常州华森医疗器械有限公司 |  | （无着色）5－9孔 δ：3.8 | YSD37;YSD38 |  | 纯钛 | 块 |  |  | 锁定接骨板系统 | 审核通过 | 审核通过 | 审核通过 | 审核通过 | 审核通过 | 审核通过 | 获得ISO 13485 认证证书 | 通过 | 通过 | 医疗器械检测机构出具的检测报告 | 有 | 发明专利,实用新型专利 | 0 | 1 | 没有抽检不合格记录
胫骨远端前外侧锁定加压接骨板 | R307 | 骨科创伤类 | 纯钛 | 2-20孔 |  |  | YZ0000044 | 常州华森医疗器械有限公司 | 锁定接骨板 | YZ00006287 | 国产 | 常州华森医疗器械有限公司 |  | （无着色）5－9孔 δ：3.5 | YSD27;YSD28 |  | 纯钛 | 块 |  |  | 锁定接骨板系统 | 审核通过 | 审核通过 | 审核通过 | 审核通过 | 审核通过 | 审核通过 | 获得ISO 13485 认证证书 | 通过 | 通过 | 医疗器械检测机构出具的检测报告 | 有 | 发明专利,实用新型专利 | 0 | 1 | 没有抽检不合格记录
肱骨近端锁定接骨板 | R116 | 骨科创伤类 | 钛合金 | 3-9孔 |  |  | YZ0000315 | 江苏国立医疗器械有限公司 | 肱骨近端接骨板（左右式） | YZ00006288 | 国产 | 江苏国立医疗器械有限公司 |  | 3-16孔¦4孔¦5孔¦6孔¦7孔¦8孔¦9孔¦10孔¦11孔¦12孔¦13孔¦14孔¦15孔¦16孔 | JPZ20¦JPZ20¦JPZ20¦JPZ20¦JPZ20¦JPZ20¦JPZ20¦JPZ20¦JPZ20¦JPZ20¦JPZ20¦JPZ20¦JPZ20¦JPZ20 |  |  | 块 |  |  | 肱骨近端接骨板（左右式）(螺纹） | 审核通过 | 审核通过 | 审核通过 | 审核通过 | 审核通过 | 审核通过 | 获得ISO 9001 认证证书 | 无 | 无 | 生产企业自检报告 | 无 | 无 | 0 | 0 | 企业有不良记录，但投标品种无不良记录
胫骨远端前外侧锁定加压接骨板 | R307 | 骨科创伤类 | 纯钛 | 2-20孔 |  |  | YZ0000044 | 常州华森医疗器械有限公司 | 锁定接骨板 | YZ00006289 | 国产 | 常州华森医疗器械有限公司 |  | （无着色）10-15孔 δ：3.8 | YSD37;YSD38 |  | 纯钛 | 块 |  |  | 锁定接骨板系统 | 审核通过 | 审核通过 | 审核通过 | 审核通过 | 审核通过 | 审核通过 | 获得ISO 13485 认证证书 | 通过 | 通过 | 医疗器械检测机构出具的检测报告 | 有 | 发明专利,实用新型专利 | 0 | 1 | 没有抽检不合格记录
胫骨远端前外侧锁定加压接骨板 | R307 | 骨科创伤类 | 纯钛 | 2-20孔 |  |  | YZ0000044 | 常州华森医疗器械有限公司 | 锁定接骨板 | YZ00006290 | 国产 | 常州华森医疗器械有限公司 |  | （无着色）5-13孔 W：13.2 | YSD37;YSD38 |  | 纯钛 | 块 |  |  | 锁定接骨板系统 | 审核通过 | 审核通过 | 审核通过 | 审核通过 | 审核通过 | 审核通过 | 获得ISO 13485 认证证书 | 通过 | 通过 | 医疗器械检测机构出具的检测报告 | 有 | 发明专利,实用新型专利 | 0 | 1 | 没有抽检不合格记录
胫骨远端前外侧锁定加压接骨板 | R307 | 骨科创伤类 | 纯钛 | 2-20孔 |  |  | YZ0000044 | 常州华森医疗器械有限公司 | 锁定接骨板 | YZ00006291 | 国产 | 常州华森医疗器械有限公司 |  | （无着色）3-13孔 δ：2.5 | L型锁定接骨板I型﹙左、右﹚ |  | 纯钛 | 块 |  |  | 锁定接骨板系统 | 审核通过 | 审核通过 | 审核通过 | 审核通过 | 审核通过 | 审核通过 | 获得ISO 13485 认证证书 | 通过 | 通过 | 医疗器械检测机构出具的检测报告 | 有 | 发明专利,实用新型专利 | 0 | 1 | 没有抽检不合格记录
胫骨远端前外侧锁定加压接骨板 | R307 | 骨科创伤类 | 纯钛 | 2-20孔 |  |  | YZ0000044 | 常州华森医疗器械有限公司 | 锁定接骨板系统 | YZ00006292 | 国产 | 常州华森医疗器械有限公司 |  | （无着色）3,4,5,6,7,8,9,10,11,12,13孔 | 胫骨远端锁定接骨板 |  | 纯钛 | 块 |  |  | 锁定接骨板系统 | 审核通过 | 审核通过 | 审核通过 | 审核通过 | 审核通过 | 审核通过 | 获得ISO 13485 认证证书 | 通过 | 通过 | 医疗器械检测机构出具的检测报告 | 有 | 发明专利,实用新型专利 | 0 | 16 | 没有抽检不合格记录
胫骨远端前外侧锁定加压接骨板 | R307 | 骨科创伤类 | 纯钛 | 2-20孔 |  |  | YZ0000044 | 常州华森医疗器械有限公司 | 锁定接骨板系统 | YZ00006293 | 国产 | 常州华森医疗器械有限公司 |  | （无着色）4-13孔 | L型锁定接骨板ΙΙ﹙左^右〕（5.0〕 |  | 纯钛 | 块 |  |  | 锁定接骨板系统 | 审核通过 | 审核通过 | 审核通过 | 审核通过 | 审核通过 | 审核通过 | 获得ISO 13485 认证证书 | 通过 | 通过 | 医疗器械检测机构出具的检测报告 | 有 | 发明专利,实用新型专利 | 0 | 1 | 没有抽检不合格记录
胫骨远端前外侧锁定加压接骨板 | R307 | 骨科创伤类 | 纯钛 | 2-20孔 |  |  | YZ0000044 | 常州华森医疗器械有限公司 | 锁定接骨板系统 | YZ00006294 | 国产 | 常州华森医疗器械有限公司 |  | （无着色）4-13孔 | L型锁定接骨板ΙΙ﹙左^右〕（3.5〕 |  | 纯钛 | 块 |  |  | 锁定接骨板系统 | 审核通过 | 审核通过 | 审核通过 | 审核通过 | 审核通过 | 审核通过 | 获得ISO 13485 认证证书 | 通过 | 通过 | 医疗器械检测机构出具的检测报告 | 有 | 发明专利,实用新型专利 | 0 | 1 | 没有抽检不合格记录
血氧检测探头 | W004 | 体外循环及血液净化类 |  | 成人 |  |  | YZ0000204 | 美敦力（上海）管理有限公司 | 流量玻管 | YZ00006295 | 进口 | Medtronic Inc. |  | TMC25¦TMC38¦TMC50 | TMC25¦TMC38¦TMC50 |  | 聚碳酸酯,不锈钢 | 个 |  |  | 血氧饱和度与血细胞压积测量仪 | 审核通过 | 审核通过 | 审核通过 | 审核通过 | 审核通过 | 审核通过 | 获得ISO 13485 认证证书 | 通过 | 通过 | 医疗器械检测机构出具的检测报告 | 无 | 无 | 0 | 1 | 没有抽检不合格记录
胫骨远端微创锁定加压接骨板（LISS） | R310 | 骨科创伤类 | 纯钛 | 5－9孔 |  |  | YZ0000044 | 常州华森医疗器械有限公司 | 锁定接骨板 | YZ00006296 | 国产 | 常州华森医疗器械有限公司 |  | （无着色）5-13孔 W：13.2 | 3.5mm胫骨远端外侧〔围关节﹚锁定接骨板(LCP) |  | TA 3 | 块 |  |  | 锁定接骨板系统 | 审核通过 | 审核通过 | 审核通过 | 审核通过 | 审核通过 | 审核通过 | 获得ISO 13485 认证证书 | 通过 | 通过 | 医疗器械检测机构出具的检测报告 | 有 | 发明专利,实用新型专利 | 0 | 16 | 没有抽检不合格记录
关节固定用螺钉 | S321 | 骨科人工关节类 |  | 各种规格 |  |  | YZ0000109 | 北京力达康科技有限公司 | 锁钉 | YZ00006297 | 国产 | 北京力达康科技有限公司 |  | 长度10mm~40mm(每隔1mm为一个规格） | XR J01 |  |  | 个 |  |  | 锁钉 | 审核通过 | 审核通过 | 审核通过 | 审核通过 | 审核通过 | 审核通过 | 获得ISO 13485 认证证书 | 无 | 无 | 生产企业自检报告 | 无 | 发明专利, | 0 | 1 | 没有抽检不合格记录
胫骨远端微创锁定加压接骨板（LISS） | R310 | 骨科创伤类 | 纯钛 | 5－9孔 |  |  | YZ0000044 | 常州华森医疗器械有限公司 | 锁定接骨板系统 | YZ00006298 | 国产 | 常州华森医疗器械有限公司 |  | （无着色）3-7孔 | 胫骨远端外侧锁定接骨板﹙左-右〕（后外侧〕 |  | 纯钛 | 块 |  |  | 锁定接骨板系统 | 审核通过 | 审核通过 | 审核通过 | 审核通过 | 审核通过 | 审核通过 | 获得ISO 13485 认证证书 | 通过 | 通过 | 医疗器械检测机构出具的检测报告 | 有 | 发明专利,实用新型专利 | 0 | 1 | 没有抽检不合格记录
胫骨远端微创锁定加压接骨板（LISS） | R313 | 骨科创伤类 | 纯钛 | 9孔以上 |  |  | YZ0000044 | 常州华森医疗器械有限公司 | 锁定接骨板系统（锁定接骨板）（数字化定制) | YZ00006299 | 国产 | 常州华森医疗器械有限公司 |  | （无着色）3-18孔 δ：4.5 | YSD〔17`18，39`40） |  | TA3 | 块 |  |  | 锁定接骨板系统 | 审核通过 | 审核通过 | 审核通过 | 审核通过 | 审核通过 | 审核通过 | 获得ISO 13485 认证证书 | 通过 | 通过 | 医疗器械检测机构出具的检测报告 | 有 | 发明专利,实用新型专利 | 0 | 1 | 没有抽检不合格记录
胫骨远端微创锁定加压接骨板（LISS） | R313 | 骨科创伤类 | 纯钛 | 9孔以上 |  |  | YZ0000044 | 常州华森医疗器械有限公司 | 锁定接骨板系统 | YZ00006300 | 国产 | 常州华森医疗器械有限公司 |  | （无着色）3-9孔 | 胫骨远端外侧锁定接骨板﹙左-右〕（融合〕 |  | 纯钛 | 块 |  |  | 锁定接骨板系统 | 审核通过 | 审核通过 | 审核通过 | 审核通过 | 审核通过 | 审核通过 | 获得ISO 13485 认证证书 | 通过 | 通过 | 医疗器械检测机构出具的检测报告 | 有 | 发明专利,实用新型专利 | 0 | 16 | 没有抽检不合格记录
胫骨远端微创锁定加压接骨板（LISS） | R313 | 骨科创伤类 | 纯钛 | 9孔以上 |  |  | YZ0000044 | 常州华森医疗器械有限公司 | 锁定接骨板系统 | YZ00006301 | 国产 | 常州华森医疗器械有限公司 |  | （无着色）5-13孔 W13.2 | ⒊5mm胫骨远端外侧〔围关节〕（锁定〕接骨板〔左^右〕 |  | 纯钛 | 块 |  |  | 锁定接骨板系统 | 审核通过 | 审核通过 | 审核通过 | 审核通过 | 审核通过 | 审核通过 | 获得ISO 13485 认证证书 | 通过 | 通过 | 医疗器械检测机构出具的检测报告 | 有 | 发明专利,实用新型专利 | 0 | 1 | 没有抽检不合格记录
空心钉 | R386 | 骨科创伤类 | 钛合金 | 3.0mm |  |  | YZ0000196 | 苏州欣荣博尔特医疗器械有限公司 | 金属股骨颈固定钉 | YZ00006302 | 国产 | 苏州欣荣博尔特医疗器械有限公司 |  | （钛合金）φ3.0/3.5/4.0/4.5/6.0/6.5长度40~140间隔2mm为一规格 | GWPD |  | 钛合金 | 枚 |  |  | 金属股骨颈固定钉 | 未提交 | 未提交 | 审核通过 | 审核通过 | 审核通过 | 审核通过 | 获得ISO 13485 认证证书 | [7 empty] | 企业有不良记录，但投标品种无不良记录
胫骨直型锁定接骨板 | R319 | 骨科创伤类 | 纯钛 | 2-24孔 |  |  | YZ0000044 | 常州华森医疗器械有限公司 | 锁定接骨板系统 | YZ00006303 | 国产 | 常州华森医疗器械有限公司 |  | （无着色）孔数3-16孔 δ4.6 | 胫骨（锁定〕接骨板ΖSD〈01> |  | 纯钛 | 块 |  |  | 锁定接骨板系统 | 审核通过 | 审核通过 | 审核通过 | 审核通过 | 审核通过 | 审核通过 | 获得ISO 13485 认证证书 | 通过 | 通过 | 医疗器械检测机构出具的检测报告 | 有 | 发明专利,实用新型专利 | 0 | 16 | 没有抽检不合格记录
胫骨直型锁定接骨板 | R319 | 骨科创伤类 | 纯钛 | 2-24孔 |  |  | YZ0000044 | 常州华森医疗器械有限公司 | 锁定接骨板系统 | YZ00006304 | 国产 | 常州华森医疗器械有限公司 |  | （无着色）5-20孔 W：13 δ3 | 干骺端（锁定〕接骨板ΖSD〈01> |  | 纯钛 | 块 |  |  | 锁定接骨板系统 | 审核通过 | 审核通过 | 审核通过 | 审核通过 | 审核通过 | 审核通过 | 获得ISO 13485 认证证书 | 通过 | 通过 | 医疗器械检测机构出具的检测报告 | 有 | 发明专利,实用新型专利 | 0 | 1 | 没有抽检不合格记录
胸腰椎后路长尾多轴螺钉 | T236 | 骨科脊柱类 | 钛合金 | 各种规格 |  | 1螺钉 | YZ0000067 | 强生（上海）医疗器材有限公司 | 脊柱后路钉棒系统 Expedium Spinal System | YZ00006305 | 进口 | DePuy Spine | Expedium万向复位螺钉（4.5系统） | 4.00X（15-50）mm (5mm递增)¦4.00X（17.5-27.5）mm (5mm递增)¦4.35X（15-50）mm (5mm递增)¦4.35X（17.5-27.5）mm (5mm递增)¦5.00X（15-60）mm (5mm递增)¦5.00X（17.5-27.5）mm (5mm递增)¦6.00X（25-60）mm (5mm递增)¦6.00X27.5mm | 186132415-186132450(编号每5递增)¦186132417-186132427(编号每5递增)¦186132015-186132050(编号每5递增)¦186132017-186132027(编号每5递增)¦186132515-1861032560(编号每5递增)¦186132517-186103227(编号每5递增)¦186132625-186103260(编号每5递增)¦186132627 |  | 钛合金 | 枚 | 非灭菌包装 |  | 脊柱后路钉棒系统Expedium Spinal System | 审核通过 | 审核通过 | 审核通过 | 审核通过 | 审核通过 | 审核通过 | 获得ISO 13485 认证证书 | 通过 | 通过 | 医疗器械检测机构出具的检测报告 | 无 | 发明专利, | 0 | 2 | 没有抽检不合格记录
腓骨远端后外侧锁定加压接骨板 | R328 | 骨科创伤类 | 纯钛 | 6-9孔 |  |  | YZ0000044 | 常州华森医疗器械有限公司 | 锁定接骨板 | YZ00006306 | 国产 | 常州华森医疗器械有限公司 |  | （无着色）3-9孔 δ：2.3 | 腓骨远端后外侧锁定接骨板 |  | 纯钛 | 块 |  |  | 锁定接骨板系统 | 审核通过 | 审核通过 | 审核通过 | 审核通过 | 审核通过 | 审核通过 | 获得ISO 13485 认证证书 | 通过 | 通过 | 医疗器械检测机构出具的检测报告 | 有 | 发明专利,实用新型专利 | 0 | 16 | 没有抽检不合格记录
单轴螺钉 | T283 | 骨科脊柱类 | 钛合金 | 各种规格 |  | 1螺钉 | YZ0000204 | 美敦力（上海）管理有限公司 | 固定螺钉 | YZ00006307 | 进口 | Medtronic Sofamor Danek USA, Inc. |  | 螺钉 4.5 X 15¦螺钉 4.5 X 20¦螺钉 4.5 X 25¦螺钉 4.5 X 30¦螺钉 4.5 X 35¦螺钉 4.5 X 40¦螺钉 4.5 X 45¦螺钉 4.5 X 50¦螺钉 4.5 X 55¦螺钉 4.5 X 60¦螺钉 4.5 X 65¦螺钉 4.5 X 70¦螺钉 4.5 X 75¦螺钉 4.5 X 80 | 54410004515¦54410004520¦54410004525¦54410004530¦54410004535¦54410004540¦54410004545¦54410004550¦54410004555¦54410004560¦54410004565¦54410004570¦54410004575¦54410004580 |  | 钴铬钼合金 | 个 |  |  | 脊柱内固定系统（商品名 ：CD HORIZON) | 审核通过 | 审核通过 | 审核通过 | 审核通过 | 审核通过 | 审核通过 | 获得ISO 13485 认证证书 | 通过 | 通过 | 医疗器械检测机构出具的检测报告 | 无 | 发明专利, | 0 | 10 | 没有抽检不合格记录
腓骨远端后外侧锁定加压接骨板 | R331 | 骨科创伤类 | 纯钛 | 9孔以上 |  |  | YZ0000044 | 常州华森医疗器械有限公司 | 锁定接骨板系统 | YZ00006308 | 国产 | 常州华森医疗器械有限公司 |  | （无着色）3、4、5、6、7、8、9、10、11、12、13孔 W10.2 | YSD〔42) (结合孔〕 |  | 纯钛 | 块 |  |  | 锁定接骨板系统 | 审核通过 | 审核通过 | 审核通过 | 审核通过 | 审核通过 | 审核通过 | 获得ISO 13485 认证证书 | 通过 | 通过 | 医疗器械检测机构出具的检测报告 | 有 | 发明专利,实用新型专利 | 0 | 16 | 没有抽检不合格记录
腓骨远端锁定加压接骨板 | R334 | 骨科创伤类 | 纯钛 | 6-9孔 |  |  | YZ0000044 | 常州华森医疗器械有限公司 | 锁定接骨板系统 | YZ00006309 | 国产 | 常州华森医疗器械有限公司 |  | （无着色）孔数3孔 L84,4孔 L97 ,5孔 L110,7孔 L136,9孔 L162,11孔 L188,13孔 L214 | 腓骨远端后外侧（锁定〕接骨板 |  | 纯钛 | 块 |  |  | 锁定接骨板系统 | 审核通过 | 审核通过 | 审核通过 | 审核通过 | 审核通过 | 审核通过 | 获得ISO 13485 认证证书 | 通过 | 通过 | 医疗器械检测机构出具的检测报告 | 有 | 发明专利,实用新型专利 | 0 | 16 | 没有抽检不合格记录
胸腰椎后路椎弓根钩 | T244 | 骨科脊柱类 | 钛合金 | 各种规格 |  | 1钩 | YZ0000067 | 强生（上海）医疗器材有限公司 | 脊柱后路钉棒系统 Expedium Spinal System | YZ00006310 | 进口 | DePuy Spine | Expedium 骨钩（4.5系统） | 开口椎弓根钩5.50¦复位椎弓根钩3.00¦复位椎弓根钩4.25¦复位椎弓根钩5.50¦复位椎弓根钩6.75¦复位椎弓根钩8.00¦ ¦ ¦ ¦ | 186152150¦186153130¦186153140¦186153150¦186153160¦186153180¦ ¦ ¦ ¦ |  | 钛合金 | 个 | 非灭菌包装 |  | 脊柱后路钉棒系统Expedium Spinal System | 审核通过 | 审核通过 | 审核通过 | 审核通过 | 审核通过 | 审核通过 | 获得ISO 13485 认证证书 | 通过 | 通过 | 医疗器械检测机构出具的检测报告 | 无 | 发明专利, | 0 | 1 | 没有抽检不合格记录
空心钉 | R404 | 骨科创伤类 | 钛合金 | 7.3mm |  |  | YZ0000196 | 苏州欣荣博尔特医疗器械有限公司 | 金属股骨颈固定钉 | YZ00006311 | 国产 | 苏州欣荣博尔特医疗器械有限公司 |  | （钛合金）φ7.3长度为10~140mm，每间隔1mm为一规格，灭菌 | GJYDⅦ |  | 钛合金 | 枚 |  |  | 金属股骨颈固定钉 | 审核通过 | 审核通过 | 审核通过 | 审核通过 | 审核通过 | 审核通过 | 获得ISO 13485 认证证书 | 通过 | 无 | 医疗器械检测机构出具的检测报告 | 无 | 实用新型专利 | 0 | 3 | 企业有不良记录，但投标品种无不良记录
颈椎后路连接棒 | T175 | 骨科脊柱类 | 钛合金 | 各种规格 |  | 1棒 | YZ0000315 | 江苏国立医疗器械有限公司 | 连接棒 | YZ00006312 | 国产 | 江苏国立医疗器械有限公司 |  |  | Ⅲ型 |  | 钛合金 | 支 | PE |  | 连接棒 | 审核通过 | 审核通过 | 审核通过 | 审核通过 | 审核通过 | 审核通过 | 获得ISO 9001 认证证书 | 无 | 无 | 医疗器械检测机构出具的检测报告 | 无 | 无 | 0 | 0 | 企业有不良记录，但投标品种无不良记录
颈椎后路连接棒 | T175 | 骨科脊柱类 | 钛合金 | 各种规格 |  | 1棒 | YZ0000315 | 江苏国立医疗器械有限公司 | 连接棒 | YZ00006313 | 国产 | 江苏国立医疗器械有限公司 |  | Φ3mm | Ⅲ型 |  | 钛合金 | 支 | PE |  | 连接棒 | 审核通过 | 审核通过 | 审核通过 | 审核通过 | 审核通过 | 审核通过 | 获得ISO 9001 认证证书 | 无 | 无 | 医疗器械检测机构出具的检测报告 | 无 | 无 | 0 | 0 | 企业有不良记录，但投标品种无不良记录
普通植骨螺钉 | T014 | 骨科脊柱类 | 纯钛 | 10-20mm |  | 1螺钉 | YZ0000204 | 美敦力（上海）管理有限公司 | 固定螺钉 | YZ00006314 | 进口 | Medtronic Sofamor Danek USA, Inc. |  | 螺钉 5.5 X 15¦螺钉 5.5 X 20¦螺钉 5.5 X 25¦螺钉 5.5 X 30¦螺钉 5.5 X 35¦螺钉 5.5 X 40¦螺钉 5.5 X 45¦螺钉 5.5 X 50¦螺钉 5.5 X 55¦螺钉 5.5 X 60¦螺钉 5.5 X 65¦螺钉 5.5 X 70¦螺钉 5.5 X 75¦螺钉 5.5 X 80 | 54410005515¦54410005520¦54410005525¦54410005530¦54410005535¦54410005540¦54410005545¦54410005550¦54410005555¦54410005560¦54410005565¦54410005570¦54410005575¦54410005580 |  | 钛合金 | 个 |  |  | 脊柱内固定系统（商品名 ：CD HORIZON) | 审核通过 | 审核通过 | 审核通过 | 审核通过 | 审核通过 | 审核通过 | 获得ISO 13485 认证证书 | 通过 | 通过 | 医疗器械检测机构出具的检测报告 | 无 | 发明专利, | 0 | 10 | 没有抽检不合格记录
腓骨远端锁定加压接骨板 | R337 | 骨科创伤类 | 纯钛 | 9孔以上 |  |  | YZ0000044 | 常州华森医疗器械有限公司 | 锁定接骨板 | YZ00006315 | 国产 | 常州华森医疗器械有限公司 |  | （无着色）3孔 L：84 W：10.2;4孔 L：97 W：10.2 ;5孔 L：110 W：10.2;7孔 L：136 W：10.2;9孔 L：162 W：10.2 | YSD42 |  | 纯钛 | 块 |  |  | 锁定接骨板系统 | 审核通过 | 审核通过 | 审核通过 | 审核通过 | 审核通过 | 审核通过 | 获得ISO 13485 认证证书 | 通过 | 通过 | 医疗器械检测机构出具的检测报告 | 有 | 发明专利,实用新型专利 | 0 | 1 | 没有抽检不合格记录
3.5mm动力加压接骨板 | R020 | 骨科创伤类 | 纯钛 | 9孔以上 |  |  | YZ0000061 | 常州博朗森思百纳医疗器械有限公司 | 上肢限制接骨板 | YZ00006316 | 国产 | 常州博朗森思百纳医疗器械有限公司 | 上肢限制接骨板 | 10孔，厚度3.5mm | ZSZ(Q)1-02 | ZSZ(Q)1-02 | 纯钛 | 块 | 透析纸袋 |  | 直型金属接骨板系统 | 审核通过 | 审核通过 | 审核通过 | 审核通过 | 审核通过 | 审核通过 | 获得ISO 13485 认证证书 | 无 | 无 | 医疗器械检测机构出具的检测报告 | 无 | 无 | 0 | 0 | 没有抽检不合格记录
腓骨远端锁定加压接骨板 | R337 | 骨科创伤类 | 纯钛 | 9孔以上 |  |  | YZ0000044 | 常州华森医疗器械有限公司 | 锁定接骨板系统 | YZ00006317 | 国产 | 常州华森医疗器械有限公司 |  | （无着色）孔数4孔 L92 ,6孔 L116 ,8孔 L140,10孔 L164 ,12孔 L188 | 腓骨远端外侧（锁定〕接骨板﹙左^右〕 |  | 纯钛 | 块 |  |  | 锁定接骨板系统 | 审核通过 | 审核通过 | 审核通过 | 审核通过 | 审核通过 | 审核通过 | 获得ISO 13485 认证证书 | 通过 | 通过 | 医疗器械检测机构出具的检测报告 | 有 | 发明专利,实用新型专利 | 0 | 16 | 没有抽检不合格记录
空心钉 | R392 | 骨科创伤类 | 钛合金 | 4.0mm |  |  | YZ0000196 | 苏州欣荣博尔特医疗器械有限公司 | 金属股骨颈固定钉(4.0) | YZ00006318 | 国产 | 苏州欣荣博尔特医疗器械有限公司 |  | （钛合金）φ4.0×10~90mm间隔1mm为一规格 | GJYDⅤ |  | 钛合金 | 枚 |  |  | 金属股骨颈固定钉 | 未提交 | 未提交 | 审核通过 | 审核通过 | 审核通过 | 审核通过 | 获得ISO 13485 认证证书 | [7 empty] | 企业有不良记录，但投标品种无不良记录
腓骨远端外侧锁定加压接骨板 | R340 | 骨科创伤类 | 纯钛 | 6-9孔 |  |  | YZ0000044 | 常州华森医疗器械有限公司 | 锁定接骨板 | YZ00006319 | 国产 | 常州华森医疗器械有限公司 |  | （无着色）4-12孔 | 腓骨远端外侧锁定接骨板﹙δ3) |  | 纯钛 | 块 |  |  | 锁定接骨板系统 | 审核通过 | 审核通过 | 审核通过 | 审核通过 | 审核通过 | 审核通过 | 获得ISO 13485 认证证书 | 通过 | 通过 | 医疗器械检测机构出具的检测报告 | 有 | 发明专利,实用新型专利 | 0 | 16 | 没有抽检不合格记录
空心钉 | R392 | 骨科创伤类 | 钛合金 | 4.0mm |  |  | YZ0000196 | 苏州欣荣博尔特医疗器械有限公司 | 金属股骨颈固定钉 | YZ00006320 | 国产 | 苏州欣荣博尔特医疗器械有限公司 |  | （钛合金）φ4.0长度为10~90mm，每间隔1mm为一规格 | GJYDⅦ |  | 钛合金 | 枚 |  |  | 金属股骨颈固定钉 | 审核通过 | 审核通过 | 审核通过 | 审核通过 | 审核通过 | 审核通过 | 获得ISO 13485 认证证书 | 通过 | 无 | 医疗器械检测机构出具的检测报告 | 无 | 实用新型专利 | 0 | 3 | 企业有不良记录，但投标品种无不良记录
胸腰椎后路短尾单轴螺钉 | T227 | 骨科脊柱类 | 钛合金 | 各种规格 |  | 1螺钉 | YZ0000204 | 美敦力（上海）管理有限公司 | 固定螺钉 | YZ00006321 | 进口 | Medtronic Sofamor Danek USA, Inc. |  | 螺钉 6.5 X 15¦螺钉 6.5 X 20¦螺钉 6.5 X 25¦螺钉 6.5 X 30¦螺钉 6.5 X 35¦螺钉 6.5 X 40¦螺钉 6.5 X 45¦螺钉 6.5 X 50¦螺钉 6.5 X 55¦螺钉 6.5 X 60¦螺钉 6.5 X 65¦螺钉 6.5 X 70¦螺钉 6.5 X 75¦螺钉 6.5 X 80 | 54410006515¦54410006520¦54410006525¦54410006530¦54410006535¦54410006540¦54410006545¦54410006550¦54410006555¦54410006560¦54410006565¦54410006570¦54410006575¦54410006580 |  | 钛合金 | 个 |  |  | 脊柱内固定系统（商品名 ：CD HORIZON) | 审核通过 | 审核通过 | 审核通过 | 审核通过 | 审核通过 | 审核通过 | 获得ISO 13485 认证证书 | 通过 | 通过 | 医疗器械检测机构出具的检测报告 | 无 | 发明专利, | 0 | 8 | 没有抽检不合格记录
腓骨远端外侧锁定加压接骨板 | R343 | 骨科创伤类 | 纯钛 | 9孔以上 |  |  | YZ0000044 | 常州华森医疗器械有限公司 | 锁定接骨板 | YZ00006322 | 国产 | 常州华森医疗器械有限公司 |  | （无着色）4孔 L：92 W：10.5 ;6孔 L：116 W：10.5 ;8孔 L：140 W：10.5 | YSD35；YSD36 |  | 纯钛 | 块 |  |  | 锁定接骨板系统 | 审核通过 | 审核通过 | 审核通过 | 审核通过 | 审核通过 | 审核通过 | 获得ISO 13485 认证证书 | 通过 | 通过 | 医疗器械检测机构出具的检测报告 | 有 | 发明专利,实用新型专利 | 0 | 16 | 没有抽检不合格记录
胸腰椎后路椎板钩 | T246 | 骨科脊柱类 | 钛合金 | 各种规格 |  | 1钩 | YZ0000067 | 强生（上海）医疗器材有限公司 | 脊柱后路钉棒系统 Expedium Spinal System | YZ00006323 | 进口 | DePuy Spine | Expedium 骨钩（4.5系统） | 开口宽刃钩6.75¦开口宽刃钩8.00¦开口左侧成角钩4.25¦开口右侧成角钩4.25¦开口左侧成角钩5.50¦开口右侧成角钩5.50¦复位减距钩4.25¦复位减距钩宽刃4.25¦复位减距钩5.50¦复位减距钩宽刃5.50¦复位窄刃钩3.00¦复位窄刃钩4.25¦复位窄刃钩5.50¦复位窄刃钩6.75¦复位窄刃钩8.00¦复位宽刃钩3.00¦复位宽刃钩4.25¦复位宽刃钩5.50¦复位宽刃钩6.75¦复位宽刃钩8.00¦闭口窄刃钩3.00¦闭口窄刃钩4.25¦闭口窄刃钩5.50¦闭口窄刃钩6.75¦闭口窄刃钩8.00¦闭口宽刃钩3.00¦闭口宽刃钩4.25¦闭口宽刃钩5.50¦闭口宽刃钩6.75¦闭口宽刃钩8.00¦闭口左侧成角钩4.25¦闭口右侧成角钩4.25¦闭口左侧成角钩5.50¦闭口右侧成角钩5.50 | 186152460¦186152480¦186152540L¦186152540R¦186152550L¦186152550R¦186153240¦186153245¦186153250¦186153255¦186153330¦186153340¦186153350¦186153360¦186153380¦186153430¦186153440¦186153450¦186153460¦186153480¦186154330¦186154340¦186154350¦186154360¦186154380¦186154430¦186154440¦186154450¦186154460¦186154480¦186154540L¦186154540R¦186154550L¦186154550R |  | 钛合金 | 个 | 非灭菌包装 |  | 脊柱后路钉棒系统Expedium Spinal System | 审核通过 | 审核通过 | 审核通过 | 审核通过 | 审核通过 | 审核通过 | 获得ISO 13485 认证证书 | 通过 | 通过 | 医疗器械检测机构出具的检测报告 | 无 | 发明专利, | 0 | 2 | 没有抽检不合格记录
胸腰椎后路短尾单轴螺钉 | T227 | 骨科脊柱类 | 钛合金 | 各种规格 |  | 1螺钉 | YZ0000315 | 江苏国立医疗器械有限公司 | 短尾椎弓根钉 | YZ00006324 | 国产 | 江苏国立医疗器械有限公司 |  | Φ3.5mm¦Φ4.5mm¦Φ5.5mm¦Φ6.5mm¦Φ7.5mm | Ⅱ型¦Ⅱ型¦Ⅱ型¦Ⅱ型¦Ⅱ型 |  | 钛合金 | 支 | PE |  | 短尾椎弓根钉 | 审核通过 | 审核通过 | 审核通过 | 审核通过 | 审核通过 | 审核通过 | 获得ISO 9001 认证证书 | 无 | 无 | 医疗器械检测机构出具的检测报告 | 无 | 无 | 0 | 0 | 企业有不良记录，但投标品种无不良记录
跟骨锁定加压接骨板 | R349 | 骨科创伤类 | 纯钛 | 2-20孔 |  |  | YZ0000044 | 常州华森医疗器械有限公司 | 锁定接骨板 | YZ00006325 | 国产 | 常州华森医疗器械有限公司 |  | （无着色）15孔 L：57/67 δ：2 | YSD59;YSD60 |  | 纯钛 | 块 |  |  | 锁定接骨板系统 | 审核通过 | 审核通过 | 审核通过 | 审核通过 | 审核通过 | 审核通过 | 获得ISO 13485 认证证书 | 通过 | 通过 | 医疗器械检测机构出具的检测报告 | 有 | 发明专利,实用新型专利 | 0 | 1 | 没有抽检不合格记录
跟骨锁定加压接骨板 | R349 | 骨科创伤类 | 纯钛 | 2-20孔 |  |  | YZ0000044 | 常州华森医疗器械有限公司 | 锁定接骨板系统 | YZ00006326 | 国产 | 常州华森医疗器械有限公司 |  | （无着色）15孔 L57／67 | 跟骨锁定接骨板〔III型〕 |  | 纯钛 | 块 |  |  | 锁定接骨板系统 | 审核通过 | 审核通过 | 审核通过 | 审核通过 | 审核通过 | 审核通过 | 获得ISO 13485 认证证书 | 通过 | 通过 | 医疗器械检测机构出具的检测报告 | 有 | 发明专利,实用新型专利 | 0 | 16 | 没有抽检不合格记录
胸腰椎后路偏体钩 | T250 | 骨科脊柱类 | 钛合金 | 各种规格 |  | 1钩 | YZ0000067 | 强生（上海）医疗器材有限公司 | 脊柱后路钉棒系统 Expedium Spinal System | YZ00006327 | 进口 | DePuy Spine | Expedium 骨钩（4.5系统） | 开口左侧偏体钩4.25¦开口右侧偏体钩4.25¦开口左侧偏体钩5.50¦开口右侧偏体钩5.50¦开口3mm 偏体钩3.00¦开口3mm 偏体钩4.25¦开口3mm 偏体钩5.50¦开口3mm 偏体钩6.75¦开口3mm 偏体钩8.00¦闭口右侧偏体钩4.25¦闭口左侧偏体钩4.25¦闭口左侧偏体钩5.50¦闭口右侧偏体钩5.50 | 186152640L¦186152640R¦186152650L¦186152650R¦186152730¦186152740¦186152750¦186152760¦186152780¦186154640L¦186154640R¦186154650L¦186154650R |  | 钛合金 | 个 | 非灭菌包装 |  | 脊柱后路钉棒系统Expedium Spinal System | 审核通过 | 审核通过 | 审核通过 | 审核通过 | 审核通过 | 审核通过 | 获得ISO 13485 认证证书 | 通过 | 通过 | 医疗器械检测机构出具的检测报告 | 无 | 无 | 0 | 1 | 没有抽检不合格记录
胸腰椎后路长尾单轴螺钉 | T230 | 骨科脊柱类 | 钛合金 | 各种规格 |  | 1螺钉 | YZ0000204 | 美敦力（上海）管理有限公司 | Solera 4.75 固定螺钉 | YZ00006328 | 进口 | Medtronic Sofamor Danek USA, Inc. |  | 7.5系统 30-110MM | 54410007530；54410007535；54410007540；54410007545；54410007550；54410007555；54410007560；54410007565；54410007570；54410007575；54410007580；54410007585；54410007590；54410007595；54410007500；54410007511 |  | 钛合金 | 个 |  |  | 脊柱内固定系统(商品名：CD Horizon) | 审核通过 | 审核通过 | 审核通过 | 审核通过 | 审核通过 | 审核通过 | 获得ISO 13485 认证证书 | 通过 | 通过 | 医疗器械检测机构出具的检测报告 | 无 | 发明专利, | 0 | 7 | 没有抽检不合格记录
枕骨钉 | T180 | 骨科脊柱类 | 钛合金 | 各种规格 |  | 1螺钉 | YZ0000067 | 强生（上海）医疗器材有限公司 | 枕颈胸后路内固定系统(商品名：Mountaineer OCT) | YZ00006329 | 进口 | Medos International SARL | Mountaineer OCT | 直径5.25mm 长度6mm-16mm | 188362106-188362116 | 长度6mm-16mm，每1mm递增 | 钛合金 | 枚 |  |  | 枕颈胸后路内固定系统(商品名：Mountaineer OCT) Mountaineer OCT SPINAL FIXATION SYSTEM | 审核通过 | 审核通过 | 审核通过 | 审核通过 | 审核通过 | 审核通过 | 获得ISO 13485 认证证书 | 通过 | 通过 | 医疗器械检测机构出具的检测报告 | 无 | 发明专利, | 0 | 3 | 没有抽检不合格记录
足通用锁定接骨板 | R356 | 骨科创伤类 | 纯钛 |  |  |  | YZ0000044 | 常州华森医疗器械有限公司 | 锁定接骨板 | YZ00006330 | 国产 | 常州华森医疗器械有限公司 |  | （无着色）2-15孔 δ：2.5 | YSD04 |  | 纯钛 | 块 |  |  | 锁定接骨板系统 | 审核通过 | 审核通过 | 审核通过 | 审核通过 | 审核通过 | 审核通过 | 获得ISO 13485 认证证书 | 通过 | 通过 | 医疗器械检测机构出具的检测报告 | 有 | 发明专利,实用新型专利 | 0 | 16 | 没有抽检不合格记录
荷包钳 | V123 | 普外科类 |  | 各种规格 | 传统开放术式 |  | YZ0000199 | 江苏瑞普医疗器械科技有限公司 | 一次性使用荷包吻合器 | YZ00006331 | 国产 | 江苏瑞普医疗器械科技有限公司 |  | RYHB-45、RYHB-65 | RYHB-45、RYHB-65 |  | 不锈钢等 | 把 |  |  | 一次性使用荷包吻合器 | 审核通过 | 审核通过 | 审核通过 | 审核通过 | 审核通过 | 审核通过 | 获得ISO 13485 认证证书 | 无 | 无 | 医疗器械检测机构出具的检测报告 | 无 | 实用新型专利 | 0 | 1 | 没有抽检不合格记录
可变角度自钻螺钉 | T012 | 骨科脊柱类 | 纯钛 | 10-20mm |  | 1螺钉 | YZ0000204 | 美敦力（上海）管理有限公司 | 提拉螺钉 | YZ00006332 | 进口 | Medtronic Sofamor Danek USA, Inc. |  | 万向螺钉 4.5 x 30¦万向螺钉 4.5 x 35¦万向螺钉 4.5 x 40 | 54890004530¦54890004535¦54890004540 |  | 钴铬钼合金 | 个 |  |  | 脊柱内固定系统（商品名 ：CD HORIZON) | 审核通过 | 审核通过 | 审核通过 | 审核通过 | 审核通过 | 审核通过 | 获得ISO 13485 认证证书 | 通过 | 通过 | 医疗器械检测机构出具的检测报告 | 无 | 发明专利, | 0 | 16 | 没有抽检不合格记录
前足动力加压锁定接骨板 | R361 | 骨科创伤类 | 纯钛 |  |  |  | YZ0000044 | 常州华森医疗器械有限公司 | 锁定接骨板 | YZ00006333 | 国产 | 常州华森医疗器械有限公司 |  | （无着色）10-16孔 δ：3 | YSD01;YSD02 |  | 纯钛 | 块 |  |  | 锁定接骨板系统 | 审核通过 | 审核通过 | 审核通过 | 审核通过 | 审核通过 | 审核通过 | 获得ISO 13485 认证证书 | 通过 | 通过 | 医疗器械检测机构出具的检测报告 | 有 | 发明专利,实用新型专利 | 0 | 1 | 没有抽检不合格记录
前足动力加压锁定接骨板 | R361 | 骨科创伤类 | 纯钛 |  |  |  | YZ0000044 | 常州华森医疗器械有限公司 | 锁定接骨板 | YZ00006334 | 国产 | 常州华森医疗器械有限公司 |  | （无着色）3孔 L：68 W：16;4孔 L：97.5 W：16 ;5孔 L：100 W：16;6孔 L：116 W：16 ;7孔 L：132 W：16;8孔 L：148 W：16 ;10孔 L：180 W：16;12孔 L：212 W：16 | T型锁定接骨板I型 |  | 纯钛 | 块 |  |  | 锁定接骨板系统 | 审核通过 | 审核通过 | 审核通过 | 审核通过 | 审核通过 | 审核通过 | 获得ISO 13485 认证证书 | 通过 | 通过 | 医疗器械检测机构出具的检测报告 | 有 | 发明专利,实用新型专利 | 0 | 1 | 没有抽检不合格记录
前足动力加压锁定接骨板 | R361 | 骨科创伤类 | 纯钛 |  |  |  | YZ0000044 | 常州华森医疗器械有限公司 | 锁定接骨板系统 | YZ00006335 | 国产 | 常州华森医疗器械有限公司 |  | （无着色）15H | 跟骨锁定接骨板〔S〕 |  | 纯钛 | 块 |  |  | 锁定接骨板系统 | 审核通过 | 审核通过 | 审核通过 | 审核通过 | 审核通过 | 审核通过 | 获得ISO 13485 认证证书 | 通过 | 通过 | 医疗器械检测机构出具的检测报告 | 有 | 发明专利,实用新型专利 | 0 | 16 | 没有抽检不合格记录
前足锁定加压锁定接骨板 | R364 | 骨科创伤类 | 纯钛 |  |  |  | YZ0000044 | 常州华森医疗器械有限公司 | 锁定接骨板 | YZ00006336 | 国产 | 常州华森医疗器械有限公司 |  | （无着色）5－9孔 δ：3 | YSD01;YSD02 |  | 纯钛 | 块 |  |  | 锁定接骨板系统 | 审核通过 | 审核通过 | 审核通过 | 审核通过 | 审核通过 | 审核通过 | 获得ISO 13485 认证证书 | 通过 | 通过 | 医疗器械检测机构出具的检测报告 | 有 | 发明专利,实用新型专利 | 0 | 1 | 没有抽检不合格记录
颈椎前路钛板螺钉 | T032 | 骨科脊柱类 | 纯钛 | 可变型自钻螺钉 |  | 1螺钉 | YZ0000204 | 美敦力（上海）管理有限公司 | 提拉螺钉 | YZ00006337 | 进口 | Medtronic Sofamor Danek USA, Inc. |  | 万向螺钉 5.5 x 25¦万向螺钉 5.5 X 30¦万向螺钉 5.5 X 35¦万向螺钉 5.5 x 40¦万向螺钉 5.5 x 45¦万向螺钉 5.5 x 50 | 54890005525¦54890005530¦54890005535¦54890005540¦54890005545¦54890005550 |  | 钴铬钼合金 | 个 |  |  | 脊柱内固定系统（商品名 ：CD HORIZON) | 审核通过 | 审核通过 | 审核通过 | 审核通过 | 审核通过 | 审核通过 | 获得ISO 13485 认证证书 | 通过 | 通过 | 医疗器械检测机构出具的检测报告 | 无 | 发明专利, | 0 | 14 | 没有抽检不合格记录
前足锁定加压锁定接骨板 | R364 | 骨科创伤类 | 纯钛 |  |  |  | YZ0000044 | 常州华森医疗器械有限公司 | 锁定接骨板系统 | YZ00006338 | 国产 | 常州华森医疗器械有限公司 |  | （无着色）15孔 W7 | YSD〔59｜60〕 〔结合孔〕 |  | TA 3 | 块 |  |  | 锁定接骨板系统 | 审核通过 | 审核通过 | 审核通过 | 审核通过 | 审核通过 | 审核通过 | 获得ISO 13485 认证证书 | 通过 | 通过 | 医疗器械检测机构出具的检测报告 | 有 | 发明专利,实用新型专利 | 0 | 16 | 没有抽检不合格记录
前足锁定加压锁定接骨板 | R364 | 骨科创伤类 | 纯钛 |  |  |  | YZ0000044 | 常州华森医疗器械有限公司 | 锁定接骨板系统 | YZ00006339 | 国产 | 常州华森医疗器械有限公司 |  | （无着色）孔数3孔 L：68；4孔 L：97.5 ；5孔 L：100；6孔 L：116 ；7孔 L：132；8孔 L：148 ；10孔 L：180；12孔 L：212 | Τ型（锁定〕接骨板Ι型 |  | 纯钛 | 块 |  |  | 锁定接骨板系统 | 审核通过 | 审核通过 | 审核通过 | 审核通过 | 审核通过 | 审核通过 | 获得ISO 13485 认证证书 | 通过 | 通过 | 医疗器械检测机构出具的检测报告 | 有 | 发明专利,实用新型专利 | 0 | 1 | 没有抽检不合格记录
颈椎前路钛板螺钉 | T034 | 骨科脊柱类 | 纯钛 | 可变型自攻螺钉 |  | 1螺钉 | YZ0000204 | 美敦力（上海）管理有限公司 | 提拉螺钉 | YZ00006340 | 进口 | Medtronic Sofamor Danek USA, Inc. |  | 万向螺钉 6.5 x 30¦万向螺钉 6.5 x 35¦万向螺钉 6.5 x 40¦万向螺钉 6.5 x 45¦万向螺钉 6.5 x 50¦万向螺钉 6.5 x 55 | 54890006530¦54890006535¦54890006540¦54890006545¦54890006550¦54890006555 |  | 钛合金 | 个 |  |  | 脊柱内固定系统（商品名 ：CD HORIZON) | 审核通过 | 审核通过 | 审核通过 | 审核通过 | 审核通过 | 审核通过 | 获得ISO 13485 认证证书 | 通过 | 通过 | 医疗器械检测机构出具的检测报告 | 无 | 发明专利, | 0 | 14 | 没有抽检不合格记录
中足动力加压锁定接骨板 | R367 | 骨科创伤类 | 纯钛 |  |  |  | YZ0000044 | 常州华森医疗器械有限公司 | 锁定接骨板系统 | YZ00006341 | 国产 | 常州华森医疗器械有限公司 |  | （无着色）孔数15孔 δ2.5 | 跟骨（锁定〕接骨板 |  | 纯钛 | 块 |  |  | 锁定接骨板系统 | 审核通过 | 审核通过 | 审核通过 | 审核通过 | 审核通过 | 审核通过 | 获得ISO 13485 认证证书 | 通过 | 通过 | 医疗器械检测机构出具的检测报告 | 有 | 发明专利,实用新型专利 | 0 | 16 | 没有抽检不合格记录
中足动力加压锁定接骨板 | R367 | 骨科创伤类 | 纯钛 |  |  |  | YZ0000044 | 常州华森医疗器械有限公司 | 锁定接骨板系统 | YZ00006346 | 国产 | 常州华森医疗器械有限公司 |  | （无着色）3、4、5、6、7、8、9、10、11、12、13孔 W16 δ3 | YSD〔03) (结合孔〕 |  | 纯钛 | 块 |  |  | 锁定接骨板系统 | 审核通过 | 审核通过 | 审核通过 | 审核通过 | 审核通过 | 审核通过 | 获得ISO 13485 认证证书 | 通过 | 通过 | 医疗器械检测机构出具的检测报告 | 有 | 发明专利,实用新型专利 | 0 | 1 | 没有抽检不合格记录
中足锁定加压锁定接骨板 | R370 | 骨科创伤类 | 纯钛 |  |  |  | YZ0000044 | 常州华森医疗器械有限公司 | 锁定接骨板 | YZ00006347 | 国产 | 常州华森医疗器械有限公司 |  | （无着色）15孔 | 跟骨锁定接骨板﹙加压型﹚ |  | 纯钛 | 块 |  |  | 锁定接骨板系统 | 审核通过 | 审核通过 | 审核通过 | 审核通过 | 审核通过 | 审核通过 | 获得ISO 13485 认证证书 | 通过 | 通过 | 医疗器械检测机构出具的检测报告 | 有 | 发明专利,实用新型专利 | 0 | 16 | 没有抽检不合格记录
胸腰椎后路棒棒连接器 | T256 | 骨科脊柱类 | 钛合金 | 各种规格 |  | 1连接器 | YZ0000067 | 强生（上海）医疗器材有限公司 | 脊柱后路钉棒系统 Expedium Spinal System | YZ00006348 | 进口 | DePuy Spine | Expedium 棒棒连接器（4.5系统） | EXP4.5-4.5 侧侧连接器¦EXP4.5-5.5 侧侧连接器¦EXP4.5-4.5 端端连接器¦EXP4.5-5.5 端端连接器¦EXP4.5-4.5 开闭口连接器¦EXP4.5-5.5 开闭口连接器¦EXP4.5 延长侧侧连接器4.5-4.75¦EXP4.5 延长侧侧连接器4.5-4.5¦EXP4.5 延长侧侧连接器4.5-5.5 | 186172145¦186172155¦186172245¦186172255¦186172345¦186172355¦186172940¦186172945¦186172955 |  | 钛合金 | 个 | 非灭菌包装 |  | 脊柱后路钉棒系统Expedium Spinal System | 审核通过 | 审核通过 | 审核通过 | 审核通过 | 审核通过 | 审核通过 | 获得ISO 13485 认证证书 | 通过 | 通过 | 医疗器械检测机构出具的检测报告 | 无 | 无 | 0 | 3 | 没有抽检不合格记录
胸腰椎后路棒棒连接器 | T256 | 骨科脊柱类 | 钛合金 | 各种规格 |  | 1连接器 | YZ0000067 | 强生（上海）医疗器材有限公司 | 枕颈胸后路内固定系统(商品名：Mountaineer OCT) | YZ00006349 | 进口 | Medos International SARL | Mountaineer OCT | 轴向棒- 棒连接器 3.5 X 3.5¦轴向棒- 棒连接器 3.5 X 4.75¦轴向棒- 棒连接器 3.5 X 5.5¦轴向棒- 棒连接器 3.5 X 6.35¦侧向棒- 棒连接器 3.5 X 3.5¦侧向棒- 棒连接器 3.5 X 4.75¦侧向棒- 棒连接器 3.5 X 5.5¦侧向棒- 棒连接器 3.5 X 6.35¦Mountaineer 3.0 X 3.5 侧方连接器¦侧向棒- 棒连接器 3.5 X 4.75 调节型¦侧向棒- 棒连接器 3.5 X 5.5 调节型¦侧向棒- 棒连接器 3.5 X 6.35 调节型 | 188311100¦188311101¦188311102¦188311103¦188311200¦188311201¦188311202¦188311203¦188311230¦188311301¦188311302¦188311303 |  | 钛合金 | 个 | 非灭菌包装 |  | 枕颈胸后路内固定系统(商品名：Mountaineer OCT) Mountaineer OCT SPINAL FIXATION SYSTEM | 审核通过 | 审核通过 | 审核通过 | 审核通过 | 审核通过 | 审核通过 | 获得ISO 13485 认证证书 | 通过 | 通过 | 医疗器械检测机构出具的检测报告 | 无 | 无 | 0 | 2 | 没有抽检不合格记录
中足锁定加压锁定接骨板 | R370 | 骨科创伤类 | 纯钛 |  |  |  | YZ0000044 | 常州华森医疗器械有限公司 | 锁定接骨板系统 | YZ00006350 | 国产 | 常州华森医疗器械有限公司 |  | （无着色）3、4、5、6、7、8、9、10、11、12孔 W16 | YSD〔04) (结合孔〕 |  | 纯钛 | 块 |  |  | 锁定接骨板系统 | 审核通过 | 审核通过 | 审核通过 | 审核通过 | 审核通过 | 审核通过 | 获得ISO 13485 认证证书 | 通过 | 通过 | 医疗器械检测机构出具的检测报告 | 有 | 发明专利,实用新型专利 | 0 | 1 | 没有抽检不合格记录
后足动力加压锁定接骨板 | R373 | 骨科创伤类 | 纯钛 |  |  |  | YZ0000044 | 常州华森医疗器械有限公司 | 锁定接骨板 | YZ00006351 | 国产 | 常州华森医疗器械有限公司 |  | （无着色）3孔 L：69 W：16.2 ;4孔 L：85 W：16.2 ;5孔 L：101 W：16.2 ;6孔 L：117 W：16.2 ;8孔 L：133.5 W：16.2 ;10孔 L：159.5 W：16.2 δ：2.5;12孔 L：185.5 W：16.2 | L型锁定接骨板II |  | 纯钛 | 块 |  |  | 锁定接骨板系统 | 审核通过 | 审核通过 | 审核通过 | 审核通过 | 审核通过 | 审核通过 | 获得ISO 13485 认证证书 | 通过 | 通过 | 医疗器械检测机构出具的检测报告 | 有 | 发明专利,实用新型专利 | 0 | 1 | 没有抽检不合格记录
腔镜下一次性通用型切割吻合器及一次性旋转头钉匣 | V159 | 普外科类 |  | 长度＜6cm | 腹腔镜术式 |  | YZ0000259 | 天津瑞奇外科器械股份有限公司 | 腔镜弯转型切割吻合器钉匣 | YZ00006352 | 国产 | 天津瑞奇外科器械股份有限公司 | 腔镜弯转型切割吻合器钉匣 | ENDO SRC 4525R | ENDO SRC 4525R | 缝合长度45mm | 钛合金 | 支 | TYVEK |  | 腔镜弯转型切割吻合器钉匣 | 审核通过 | 审核通过 | 审核通过 | 审核通过 | 审核通过 | 审核通过 | 获得ISO 13485 认证证书 | 无 | 无 | 生产企业自检报告 | 无 | 实用新型专利 | 0 | 1 | 没有抽检不合格记录
腔镜下一次性通用型切割吻合器及一次性旋转头钉匣 | V159 | 普外科类 |  | 长度＜6cm | 腹腔镜术式 |  | YZ0000259 | 天津瑞奇外科器械股份有限公司 | 腔镜弯转型切割吻合器钉匣 | YZ00006353 | 国产 | 天津瑞奇外科器械股份有限公司 | 腔镜弯转型切割吻合器钉匣 | ENDO SRC 4535R | ENDO SRC 4535R | 缝合长度45mm | 钛合金 | 支 | TYVEK |  | 腔镜弯转型切割吻合器钉匣 | 审核通过 | 审核通过 | 审核通过 | 审核通过 | 审核通过 | 审核通过 | 获得ISO 13485 认证证书 | 无 | 无 | 生产企业自检报告 | 无 | 实用新型专利 | 0 | 1 | 没有抽检不合格记录
腔镜下一次性通用型切割吻合器及一次性旋转头钉匣 | V159 | 普外科类 |  | 长度＜6cm | 腹腔镜术式 |  | YZ0000259 | 天津瑞奇外科器械股份有限公司 | 腔镜弯转型切割吻合器钉匣 | YZ00006355 | 国产 | 天津瑞奇外科器械股份有限公司 | 腔镜弯转型切割吻合器钉匣 | ENDO SRC 4548R | ENDO SRC 4548R | 缝合长度45mm | 钛合金 | 支 | TYVEK |  | 腔镜弯转型切割吻合器钉匣 | 审核通过 | 审核通过 | 审核通过 | 审核通过 | 审核通过 | 审核通过 | 获得ISO 13485 认证证书 | 无 | 无 | 生产企业自检报告 | 无 | 实用新型专利 | 0 | 1 | 没有抽检不合格记录
后足动力加压锁定接骨板 | R373 | 骨科创伤类 | 纯钛 |  |  |  | YZ0000044 | 常州华森医疗器械有限公司 | 锁定接骨板系统 | YZ00006356 | 国产 | 常州华森医疗器械有限公司 |  | （无着色）15H | 跟骨锁定接骨板〔M〕 |  | 纯钛 | 块 |  |  | 锁定接骨板系统 | 审核通过 | 审核通过 | 审核通过 | 审核通过 | 审核通过 | 审核通过 | 获得ISO 13485 认证证书 | 通过 | 通过 | 医疗器械检测机构出具的检测报告 | 有 | 发明专利,实用新型专利 | 0 | 16 | 没有抽检不合格记录
小儿侧弯矫形生长阀 | T271 | 骨科脊柱类 | 钛合金 | 各种规格 |  | 1阀 | YZ0000067 | 强生（上海）医疗器材有限公司 | 脊柱后路钉棒系统 Expedium Spinal System | YZ00006357 | 进口 | DePuy Spine | Expedium 生长阀（4.5系统） | 生长阀40¦生长阀60¦生长阀80 | 186172640¦186172660¦186172680 |  | 非灭菌包装 | 个 | 钛合金 |  | 脊柱后路钉棒系统Expedium Spinal System | 审核通过 | 审核通过 | 审核通过 | 审核通过 | 审核通过 | 审核通过 | 获得ISO 13485 认证证书 | 通过 | 通过 | 医疗器械检测机构出具的检测报告 | 无 | 发明专利, | 0 | 2 | 没有抽检不合格记录
后足锁定加压锁定接骨板 | R376 | 骨科创伤类 | 纯钛 |  |  |  | YZ0000044 | 常州华森医疗器械有限公司 | 锁定接骨板 | YZ00006358 | 国产 | 常州华森医疗器械有限公司 |  | （无着色）3-12孔δ：3 | L型锁定接骨板II |  | 纯钛 | 块 |  |  | 锁定接骨板系统 | 审核通过 | 审核通过 | 审核通过 | 审核通过 | 审核通过 | 审核通过 | 获得ISO 13485 认证证书 | 通过 | 通过 | 医疗器械检测机构出具的检测报告 | 有 | 发明专利,实用新型专利 | 0 | 1 | 没有抽检不合格记录
膝关节胫骨平台假体 | S325 | 骨科人工关节类 | 注明主材质 | 注明规格 |  | 1个 | YZ0000109 | 北京力达康科技有限公司 | 万向轴 | YZ00006359 | 国产 | 北京力达康科技有限公司 |  | 长度10mm~65mm(每隔1mm为一个规格） | XR F01 |  |  | 个 |  |  | 膝关节假体 | 审核通过 | 审核通过 | 审核通过 | 审核通过 | 审核通过 | 审核通过 | 获得ISO 13485 认证证书 | 无 | 无 | 生产企业自检报告 | 无 | 发明专利,实用新型专利 | 0 | 1 | 没有抽检不合格记录
后足锁定加压锁定接骨板 | R376 | 骨科创伤类 | 纯钛 |  |  |  | YZ0000044 | 常州华森医疗器械有限公司 | 锁定接骨板系统 | YZ00006360 | 国产 | 常州华森医疗器械有限公司 |  | （无着色）15H | 跟骨锁定接骨板〔L〕 |  | 纯钛 | 块 |  |  | 锁定接骨板系统 | 审核通过 | 审核通过 | 审核通过 | 审核通过 | 审核通过 | 审核通过 | 获得ISO 13485 认证证书 | 通过 | 通过 | 医疗器械检测机构出具的检测报告 | 有 | 发明专利,实用新型专利 | 0 | 16 | 没有抽检不合格记录
一次性闭合器及一次性钉匣 | V139 | 普外科类 |  | 长度<6cm | 传统开放术式 |  | YZ0000072 | 微至（苏州）医疗科技有限公司 | 一次性使用直线切割吻合器 | YZ00006361 | 国产 | 微至（苏州）医疗科技有限公司 |  | 30H | WZLC-A |  | 不锈钢（06Cr19Ni10）、ABS、PA、20Cr13、TA18 | 把 |  |  | 一次性使用直线切割吻合器 | 审核通过 | 审核通过 | 审核通过 | 审核通过 | 审核通过 | 审核通过 | 无 | 无 | 无 | 医疗器械检测机构出具的检测报告 | 无 | 无 | 0 | 0 | 没有抽检不合格记录
腔镜下一次性通用型切割吻合器及一次性旋转头钉匣 | V160 | 普外科类 |  | 长度≥6cm | 腹腔镜术式 |  | YZ0000259 | 天津瑞奇外科器械股份有限公司 | 腔镜弯转型切割吻合器钉匣 | YZ00006363 | 国产 | 天津瑞奇外科器械股份有限公司 | 腔镜弯转型切割吻合器钉匣 | ENDO SRC 6035R | ENDO SRC 6035R | 缝合长度60mm | 钛合金 | 支 | TYVEK |  | 腔镜弯转型切割吻合器钉匣 | 审核通过 | 审核通过 | 审核通过 | 审核通过 | 审核通过 | 审核通过 | 获得ISO 13485 认证证书 | 无 | 无 | 生产企业自检报告 | 无 | 实用新型专利 | 0 | 1 | 没有抽检不合格记录
腔镜下一次性通用型切割吻合器及一次性旋转头钉匣 | V160 | 普外科类 |  | 长度≥6cm | 腹腔镜术式 |  | YZ0000259 | 天津瑞奇外科器械股份有限公司 | 腔镜弯转型切割吻合器钉匣 | YZ00006364 | 国产 | 天津瑞奇外科器械股份有限公司 | 腔镜弯转型切割吻合器钉匣 | ENDO SRC 6040R | ENDO SRC 6040R | 缝合长度60mm | 钛合金 | 支 | TYVEK |  | 腔镜弯转型切割吻合器钉匣 | 审核通过 | 审核通过 | 审核通过 | 审核通过 | 审核通过 | 审核通过 | 获得ISO 13485 认证证书 | 无 | 无 | 生产企业自检报告 | 无 | 实用新型专利 | 0 | 1 | 没有抽检不合格记录
缆绳环扎锁定板 | R653 | 骨科创伤类 | 纯钛 | 2-20孔 |  |  | YZ0000044 | 常州华森医疗器械有限公司 | 锁定接骨板 | YZ00006366 | 国产 | 常州华森医疗器械有限公司 |  | （无着色）2-12孔 δ：2.5 | YSD12 |  | 纯钛 | 块 |  |  | 锁定接骨板系统 | 审核通过 | 审核通过 | 审核通过 | 审核通过 | 审核通过 | 审核通过 | 获得ISO 13485 认证证书 | 通过 | 通过 | 医疗器械检测机构出具的检测报告 | 有 | 发明专利,实用新型专利 | 0 | 1 | 没有抽检不合格记录
缆绳环扎锁定板 | R653 | 骨科创伤类 | 纯钛 | 2-20孔 |  |  | YZ0000044 | 常州华森医疗器械有限公司 | 锁定接骨板 | YZ00006367 | 国产 | 常州华森医疗器械有限公司 |  | （无着色）3-15孔 δ：4 | YSD21;YSD22 |  | 纯钛 | 块 |  |  | 锁定接骨板系统 | 审核通过 | 审核通过 | 审核通过 | 审核通过 | 审核通过 | 审核通过 | 获得ISO 13485 认证证书 | 通过 | 通过 | 医疗器械检测机构出具的检测报告 | 有 | 发明专利,实用新型专利 | 0 | 1 | 没有抽检不合格记录
缆绳环扎锁定板 | R653 | 骨科创伤类 | 纯钛 | 2-20孔 |  |  | YZ0000044 | 常州华森医疗器械有限公司 | 锁定接骨板 | YZ00006368 | 国产 | 常州华森医疗器械有限公司 |  | （无着色）9-15孔¦（无着色）9-15孔¦（无着色）9-15孔¦（无着色）9-15孔 | YSD21;YSD22﹙加压型﹚¦YSD41﹙加压型﹚¦YSD57﹙加压型﹚¦YSD51；YSD52﹙加压型﹚ |  | 纯钛 | 块 |  |  | 锁定接骨板系统 | 审核通过 | 审核通过 | 审核通过 | 审核通过 | 审核通过 | 审核通过 | 获得ISO 13485 认证证书 | 通过 | 通过 | 医疗器械检测机构出具的检测报告 | 有 | 发明专利,实用新型专利 | 0 | 1 | 没有抽检不合格记录
缆绳环扎锁定板 | R653 | 骨科创伤类 | 纯钛 | 2-20孔 |  |  | YZ0000044 | 常州华森医疗器械有限公司 | 锁定接骨板系统 | YZ00006369 | 国产 | 常州华森医疗器械有限公司 |  | （无着色）3-15孔¦（无着色）3-15孔¦（无着色）3-18孔¦（无着色）3-18孔 | YSD21;YSD22﹙加压型﹚¦YSD41﹙加压型﹚¦YSD57﹙加压型﹚¦YSD51；YSD52﹙加压型﹚ |  | 纯钛 | 块 |  |  | 锁定接骨板系统 | 审核通过 | 审核通过 | 审核通过 | 审核通过 | 审核通过 | 审核通过 | 获得ISO 13485 认证证书 | 通过 | 通过 | 医疗器械检测机构出具的检测报告 | 有 | 发明专利,实用新型专利 | 0 | 16 | 没有抽检不合格记录
人工膝关节 股骨螺栓 | S262 | 骨科人工关节类 |  | 各种规格型号 | 膝关节 |  | YZ0000109 | 北京力达康科技有限公司 | 轴销 | YZ00006372 | 国产 | 北京力达康科技有限公司 |  | 直径8mm~30mm(每隔1mm为一个规格），长度20mm~80mm(每隔2mm为一个规格） | XR G02 |  |  | 个 |  |  | 轴销 | 审核通过 | 审核通过 | 审核通过 | 审核通过 | 审核通过 | 审核通过 | 获得ISO 13485 认证证书 | 无 | 无 | 生产企业自检报告 | 无 | 发明专利,实用新型专利 | 0 | 1 | 没有抽检不合格记录
颈椎前路钛板螺钉 | T036 | 骨科脊柱类 | 纯钛 | 可变型大直径螺钉 |  | 1螺钉 | YZ0000204 | 美敦力（上海）管理有限公司 | Solera 4.75 提拉螺钉 | YZ00006373 | 进口 | Medtronic Sofamor Danek USA, Inc. |  | 7.5系统 35-55MM | 54890007535；54890007540；54890007545；54890007550；54890007555 |  | 钴铬钼合金 | 个 |  |  | 脊柱内固定系统(商品名：CD Horizon) | 审核通过 | 审核通过 | 审核通过 | 审核通过 | 审核通过 | 审核通过 | 获得ISO 13485 认证证书 | 通过 | 通过 | 医疗器械检测机构出具的检测报告 | 无 | 发明专利, | 0 | 14 | 没有抽检不合格记录
端端吻合器 | V151 | 普外科类 |  | 各种规格 | 腔镜及开放手术 |  | YZ0000199 | 江苏瑞普医疗器械科技有限公司 | 一次性使用肛肠吻合器 | YZ00006374 | 国产 | 江苏瑞普医疗器械科技有限公司 |  | RYGC-B32A、B34A 、B32B、B34B C32A、C34A | RYGC-B32A、B34A 、B32B、B34B C32A、C34A |  | 不锈钢等 | 把 |  |  | 一次性使用肛肠吻合器 | 审核通过 | 审核通过 | 审核通过 | 审核通过 | 审核通过 | 审核通过 | 获得ISO 13485 认证证书 | 无 | 无 | 医疗器械检测机构出具的检测报告 | 无 | 实用新型专利 | 0 | 1 | 没有抽检不合格记录
胸腰椎后路非融合螺塞 | T267 | 骨科脊柱类 | 钛合金 | 各种规格 |  | 1螺塞 | YZ0000204 | 美敦力（上海）管理有限公司 | 自断螺塞 | YZ00006375 | 进口 | Medtronic Sofamor Danek USA, Inc. |  | 螺塞 | 5440030 |  | 钛合金 | 个 |  |  | 脊柱内固定系统（商品名 ：CD HORIZON) | 审核通过 | 审核通过 | 审核通过 | 审核通过 | 审核通过 | 审核通过 | 获得ISO 13485 认证证书 | 通过 | 通过 | 医疗器械检测机构出具的检测报告 | 无 | 发明专利, | 0 | 18 | 没有抽检不合格记录
胸腰椎后路自断螺塞 | T260 | 骨科脊柱类 | 钛合金 | 各种规格 |  | 1螺塞 | YZ0000204 | 美敦力（上海）管理有限公司 | 提拉钉自断螺塞 | YZ00006376 | 进口 | Medtronic Sofamor Danek USA, Inc. |  | 螺塞 | 5440230 |  | 钛合金 | 个 |  |  | 脊柱内固定系统（商品名 ：CD HORIZON) | 审核通过 | 审核通过 | 审核通过 | 审核通过 | 审核通过 | 审核通过 | 获得ISO 13485 认证证书 | 通过 | 通过 | 医疗器械检测机构出具的检测报告 | 无 | 发明专利, | 0 | 12 | 没有抽检不合格记录
腔镜下一次性通用型切割吻合器及一次性直型钉匣 | V158 | 普外科类 |  | 长度≥6cm | 腹腔镜术式 |  | YZ0000259 | 天津瑞奇外科器械股份有限公司 | 腔镜直线型切割吻合器钉匣 | YZ00006377 | 国产 | 天津瑞奇外科器械股份有限公司 | 腔镜直线型切割吻合器钉匣 | ENDO SRC 6035L | ENDO SRC 6035L | 缝合长度60mm | 钛合金 | 支 | TYVEK |  | 腔镜直线型切割吻合器钉匣 | 审核通过 | 审核通过 | 审核通过 | 审核通过 | 审核通过 | 审核通过 | 获得ISO 13485 认证证书 | 无 | 无 | 生产企业自检报告 | 无 | 实用新型专利 | 0 | 1 | 没有抽检不合格记录
腔镜下一次性通用型切割吻合器及一次性直型钉匣 | V158 | 普外科类 |  | 长度≥6cm | 腹腔镜术式 |  | YZ0000259 | 天津瑞奇外科器械股份有限公司 | 腔镜直线型切割吻合器钉匣 | YZ00006378 | 国产 | 天津瑞奇外科器械股份有限公司 | 腔镜直线型切割吻合器钉匣 | ENDO SRC 6040L | ENDO SRC 6040L | 缝合长度60mm | 钛合金 | 支 | TYVEK |  | 腔镜直线型切割吻合器钉匣 | 审核通过 | 审核通过 | 审核通过 | 审核通过 | 审核通过 | 审核通过 | 获得ISO 13485 认证证书 | 无 | 无 | 生产企业自检报告 | 无 | 实用新型专利 | 0 | 1 | 没有抽检不合格记录
颈椎后路棒 | T155 | 骨科脊柱类 | 钛合金 | 各种规格 |  | 1棒 | YZ0000067 | 强生（上海）医疗器材有限公司 | 枕颈胸后路内固定系统(商品名：Mountaineer OCT) | YZ00006380 | 进口 | Medos International SARL | Mountaineer OCT | Mountaineer 枕颈可调节钛棒 直径3.5mm | 188364150 | Mountaineer 枕颈可调节钛棒 直径3.5mm 长度220mm-72mm | 钛合金 | 根 | 非灭菌包装 |  | 枕颈胸后路内固定系统(商品名：Mountaineer OCT) Mountaineer OCT SPINAL FIXATION SYSTEM | 审核通过 | 审核通过 | 审核通过 | 审核通过 | 审核通过 | 审核通过 | 获得ISO 13485 认证证书 | 通过 | 通过 | 医疗器械检测机构出具的检测报告 | 无 | 发明专利, | 0 | 1 | 没有抽检不合格记录
胸腰椎后路固定长度横连接 | T254 | 骨科脊柱类 | 钛合金 | 各种规格 |  | 1横连 | YZ0000204 | 美敦力（上海）管理有限公司 | 固定横连接 | YZ00006381 | 进口 | Medtronic Sofamor Danek USA, Inc. |  | 横连接¦横连接¦横连接¦横连接¦横连接¦横连接¦横连接¦横连接 | 5442016¦5442019¦5442022¦5442025¦5442028¦5442031¦5442034¦5442037 |  | 钛合金 | 个 |  |  | 脊柱内固定系统（商品名 ：CD HORIZON) | 审核通过 | 审核通过 | 审核通过 | 审核通过 | 审核通过 | 审核通过 | 获得ISO 13485 认证证书 | 通过 | 通过 | 医疗器械检测机构出具的检测报告 | 无 | 发明专利, | 0 | 16 | 没有抽检不合格记录
肱骨远端锁定接骨板 | R139 | 骨科创伤类 | 纯钛 | 2-8孔 |  |  | YZ0000125 | 山东威高骨科材料股份有限公司 | 三叶草接骨板 | YZ00006382 | 国产 | 常州健力邦德医疗器械有限公司 |  | 3 | YSZ06 |  |  | 块 |  |  | 解剖型金属接骨板 | 审核通过 | 审核通过 | 审核通过 | 审核通过 | 审核通过 | 审核通过 | 获得ISO 13485 认证证书 | 无 | 无 | 医疗器械检测机构出具的检测报告 | 无 | 实用新型专利 | 0 | 1 | 没有抽检不合格记录
颈椎后路双直径棒 | T158 | 骨科脊柱类 | 钛合金 | 各种规格 |  | 1棒 | YZ0000067 | 强生（上海）医疗器材有限公司 | 枕颈胸后路内固定系统(商品名：Mountaineer OCT) | YZ00006383 | 进口 | Medos International SARL | Mountaineer OCT | 双直径钛棒 3.5/4.75mm 长度420mm¦双直径钛棒 3.5/5.5 mm 长度420mm¦双直径钛棒 3.5/6.35mm 长度420mm | 188311001¦188311002¦188311003 | 长度420mm，直径3.5/4.75mm，3.5/5.5 mm，3.5/6.35mm | 钛合金 | 根 | 非灭菌包装 |  | 枕颈胸后路内固定系统(商品名：Mountaineer OCT) Mountaineer OCT SPINAL FIXATION SYSTEM | 审核通过 | 审核通过 | 审核通过 | 审核通过 | 审核通过 | 审核通过 | 获得ISO 13485 认证证书 | 通过 | 通过 | 医疗器械检测机构出具的检测报告 | 无 | 发明专利, | 0 | 1 | 没有抽检不合格记录
颈椎后路双直径棒 | T158 | 骨科脊柱类 | 钛合金 | 各种规格 |  | 1棒 | YZ0000067 | 强生（上海）医疗器材有限公司 | 枕颈胸后路内固定系统(商品名：Mountaineer OCT） | YZ00006384 | 进口 | Medos International SARL | Mountaineer OCT | 双直径钛棒 3.5/4.75 mm 长度600mm¦双直径钛棒 3.5/5.5 mm 长度600mm¦双直径钛棒 3.5/6.35mm 长度600mm | 188311011¦188311012¦188311013 | 双直径钛棒，长度600mm，3.5/4.75 mm，3.5/5.5 mm，3.5/6.35mm | 钛合金 | 根 | 非灭菌包装 |  | 枕颈胸后路内固定系统(商品名：Mountaineer OCT) Mountaineer OCT SPINAL FIXATION SYSTEM | 审核通过 | 审核通过 | 审核通过 | 审核通过 | 审核通过 | 审核通过 | 获得ISO 13485 认证证书 | 通过 | 通过 | 医疗器械检测机构出具的检测报告 | 无 | 发明专利, | 0 | 1 | 没有抽检不合格记录
偏置连接器 | T138 | 骨科脊柱类 | 纯钛 | 各种规格 |  | 1连接器 | YZ0000204 | 美敦力（上海）管理有限公司 | 可调横连接 | YZ00006385 | 进口 | Medtronic Sofamor Danek USA, Inc. |  | 横连接¦横连接¦横连接¦横连接¦横连接¦横连接¦横连接¦横连接¦横连接 | 5442130¦5442132¦5442136¦5442138¦5442141¦5442144¦5442147¦5442152¦5442160 |  | 钛合金 | 个 |  |  | 脊柱内固定系统 | 审核通过 | 审核通过 | 审核通过 | 审核通过 | 审核通过 | 审核通过 | 获得ISO 13485 认证证书 | 通过 | 通过 | 医疗器械检测机构出具的检测报告 | 无 | 发明专利, | 0 | 15 | 没有抽检不合格记录
一次性闭合器及一次性钉匣 | V139 | 普外科类 |  | 长度<6cm | 传统开放术式 |  | YZ0000072 | 微至（苏州）医疗科技有限公司 | 一次性使用直线切割吻合器 | YZ00006386 | 国产 | 微至（苏州）医疗科技有限公司 |  | 40L | WZLC-A |  | 不锈钢（06Cr19Ni10）、ABS、PA、20Cr13、TA18 | 把 |  |  | 一次性使用直线切割吻合器 | 审核通过 | 审核通过 | 审核通过 | 审核通过 | 审核通过 | 审核通过 | 无 | 无 | 无 | 医疗器械检测机构出具的检测报告 | 无 | 无 | 0 | 0 | 没有抽检不合格记录
连接头 | T143 | 骨科脊柱类 | 钛合金 | 各种规格 |  | 1连接头 | YZ0000204 | 美敦力（上海）管理有限公司 | Solera 4.75 侧方连接 | YZ00006390 | 进口 | Medtronic Sofamor Danek USA, Inc. |  | 连接头 | 5443110；5443120；5443130；5443160 |  | 钛合金 | 个 |  |  | 脊柱内固定系统(商品名：CD Horizon) | 审核通过 | 审核通过 | 审核通过 | 审核通过 | 审核通过 | 审核通过 | 获得ISO 13485 认证证书 | 通过 | 通过 | 医疗器械检测机构出具的检测报告 | 无 | 发明专利, | 0 | 15 | 没有抽检不合格记录
一次性闭合器及一次性钉匣 | V139 | 普外科类 |  | 长度<6cm | 传统开放术式 |  | YZ0000072 | 微至（苏州）医疗科技有限公司 | 一次性使用直线切割吻合器 | YZ00006391 | 国产 | 微至（苏州）医疗科技有限公司 |  | 40M | WZLC-A |  | 不锈钢（06Cr19Ni10）、ABS、PA、20Cr13、TA18 | 把 |  |  | 一次性使用直线切割吻合器 | 审核通过 | 审核通过 | 审核通过 | 审核通过 | 审核通过 | 审核通过 | 无 | 无 | 无 | 医疗器械检测机构出具的检测报告 | 无 | 无 | 0 | 0 | 没有抽检不合格记录
胫骨近端外侧动力加压接骨板 | R289 | 骨科创伤类 | 纯钛 | 2-20孔 |  |  | YZ0000125 | 山东威高骨科材料股份有限公司 | 胫骨近端外侧锁定板 | YZ00006392 | 国产 | 常州健力邦德医疗器械有限公司 |  | 孔数：2，3,4,5,6,7,8,9,10,11,12,13,14,15,16,17,18,19左右 | YSW26 |  | 纯钛 | 个 | 纸塑薄膜 |  | 金属锁定接骨板系统 | 审核通过 | 审核通过 | 审核通过 | 审核通过 | 审核通过 | 审核通过 | 获得ISO 13485 认证证书 | 无 | 无 | 医疗器械检测机构出具的检测报告 | 无 | 实用新型专利 | 0 | 1 | 没有抽检不合格记录
痔结扎（套扎）器 | V156 | 普外科类 |  | 各种规格 | 传统开放术式 |  | YZ0000199 | 江苏瑞普医疗器械科技有限公司 | 一次性使用痔疮套扎器 | YZ00006393 | 国产 | 江苏瑞普医疗器械科技有限公司 |  | RYTZ-1-（A/B）、RYTZ-2-（A/B）、RYTZ-3-（A/B）、RYTZ-4-（A/B）、RYTZ-5-（A/B）、RYTZ-6-（A/B）、RYTZ-7（A/B） | RYTZ-1-（A/B）、RYTZ-2-（A/B）、RYTZ-3-（A/B）、RYTZ-4-（A/B）、RYTZ-5-（A/B）、RYTZ-6-（A/B）、RYTZ-7（A/B） |  | 不锈钢等 | 把 |  |  | 一次性使用痔疮套扎器 | 审核通过 | 审核通过 | 审核通过 | 审核通过 | 审核通过 | 审核通过 | 获得ISO 13485 认证证书 | 无 | 无 | 医疗器械检测机构出具的检测报告 | 无 | 无 | 0 | 1 | 没有抽检不合格记录
骶髂专用棒 | T125 | 骨科脊柱类 | 纯钛 | 各种规格 |  | 1棒 | YZ0000204 | 美敦力（上海）管理有限公司 | 钴铬合金棒 | YZ00006394 | 进口 | Medtronic Sofamor Danek USA, Inc. |  | 棒 | 1475000500 |  | 钴铬合金 | 个 |  |  | 脊柱内固定系统 | 审核通过 | 审核通过 | 审核通过 | 审核通过 | 审核通过 | 审核通过 | 获得ISO 13485 认证证书 | 通过 | 通过 | 医疗器械检测机构出具的检测报告 | 无 | 发明专利, | 0 | 19 | 没有抽检不合格记录
骶髂专用棒 | T127 | 骨科脊柱类 | Peek | 各种规格 |  | 1棒 | YZ0000204 | 美敦力（上海）管理有限公司 | 钴铬合金加强棒 | YZ00006395 | 进口 | Medtronic Sofamor Danek USA, Inc. |  | 棒 | 1476000500 |  | 钴铬钼合金 | 个 |  |  | 脊柱内固定系统 | 审核通过 | 审核通过 | 审核通过 | 审核通过 | 审核通过 | 审核通过 | 获得ISO 13485 认证证书 | 通过 | 通过 | 医疗器械检测机构出具的检测报告 | 无 | 发明专利, | 0 | 16 | 没有抽检不合格记录
重建型动力加压接骨板（弧形） | R043 | 骨科创伤类 | 纯钛 | 2-8孔 |  |  | YZ0000061 | 常州博朗森思百纳医疗器械有限公司 | 重建钢板接骨板 | YZ00006396 | 国产 | 常州博朗森思百纳医疗器械有限公司 | 重建钢板接骨板 | 6、8孔，厚度2.9mm | ZSZ(Q)1-03 | ZSZ(Q)1-03 | 纯钛 | 块 | 透析纸袋 |  | 直型金属接骨板系统 | 审核通过 | 审核通过 | 审核通过 | 审核通过 | 审核通过 | 审核通过 | 获得ISO 13485 认证证书 | 无 | 无 | 医疗器械检测机构出具的检测报告 | 无 | 无 | 0 | 0 | 没有抽检不合格记录
连接头 | T143 | 骨科脊柱类 | 钛合金 | 各种规格 |  | 1连接头 | YZ0000067 | 强生（上海）医疗器材有限公司 | 枕颈胸后路内固定系统(商品名：Mountaineer OCT) | YZ00006397 | 进口 | Medos International SARL | Mountaineer OCT | 钛缆连接配件 | 188312002 |  | 钛合金 | 个 | 非灭菌包装 |  | 枕颈胸后路内固定系统(商品名：Mountaineer OCT) Mountaineer OCT SPINAL FIXATION SYSTEM | 审核通过 | 审核通过 | 审核通过 | 审核通过 | 审核通过 | 审核通过 | 获得ISO 13485 认证证书 | 通过 | 通过 | 医疗器械检测机构出具的检测报告 | 无 | 发明专利, | 0 | 2 | 没有抽检不合格记录
一次性闭合器及一次性钉匣 | V139 | 普外科类 |  | 长度<6cm | 传统开放术式 |  | YZ0000072 | 微至（苏州）医疗科技有限公司 | 一次性使用直线切割吻合器 | YZ00006398 | 国产 | 微至（苏州）医疗科技有限公司 |  | 40H | WZLC-A |  | 不锈钢（06Cr19Ni10）、ABS、PA、20Cr13、TA18 | 把 |  |  | 一次性使用直线切割吻合器 | 审核通过 | 审核通过 | 审核通过 | 审核通过 | 审核通过 | 审核通过 | 无 | 无 | 无 | 医疗器械检测机构出具的检测报告 | 无 | 无 | 0 | 0 | 没有抽检不合格记录
腰椎前路预装人工骨融合器 | T375 | 骨科脊柱类 | PEEK +人工骨 |  |  |  | YZ0000204 | 美敦力（上海）管理有限公司 | 椎间融合器 | YZ00006399 | 进口 | Medtronic Sofamor Danek USA, Inc. |  | 椎间融合器 | 6211404；6211405；6211406；6211407；6211408；6211409； |  | PEEK | 个 |  |  | 椎间融合器 | 审核通过 | 审核通过 | 审核通过 | 审核通过 | 审核通过 | 审核通过 | 获得ISO 13485 认证证书 | 通过 | 通过 | 医疗器械检测机构出具的检测报告 | 无 | 发明专利, | 0 | 8 | 没有抽检不合格记录
胫骨远端内侧锁定加压接骨板 | R304 | 骨科创伤类 | 纯钛 | 2-20孔 |  |  | YZ0000125 | 山东威高骨科材料股份有限公司 | 胫骨远端内侧锁定板-1 | YZ00006400 | 国产 | 常州健力邦德医疗器械有限公司 |  | 孔数：2，3,4,5,6,7,8,9,10,11,12,13,14,15,16,17,18,19左右 | YSW28 |  | 纯钛 | 个 | 纸塑薄膜 |  | 金属锁定接骨板系统 | 审核通过 | 审核通过 | 审核通过 | 审核通过 | 审核通过 | 审核通过 | 获得ISO 13485 认证证书 | 无 | 无 | 医疗器械检测机构出具的检测报告 | 无 | 实用新型专利 | 0 | 1 | 没有抽检不合格记录
端端吻合器 | V151 | 普外科类 |  | 各种规格 | 腔镜及开放手术 |  | YZ0000259 | 天津瑞奇外科器械股份有限公司 | 一次性使用RCS系列端端吻合器 | YZ00006401 | 国产 | 天津瑞奇外科器械股份有限公司 | 一次性使用RCS系列端端吻合器 | RCS25D | RCS25D | 吻合器钉匣头部外径25mm，双侧手柄，蘑菇头式 | 钛合金 | 把 | TYVEK |  | 一次性使用RCS系列端端吻合器 | 审核通过 | 审核通过 | 审核通过 | 审核通过 | 审核通过 | 审核通过 | 获得ISO 13485 认证证书 | 无 | 无 | 生产企业自检报告 | 无 | 实用新型专利 | 0 | 1 | 没有抽检不合格记录
端端吻合器 | V151 | 普外科类 |  | 各种规格 | 腔镜及开放手术 |  | YZ0000259 | 天津瑞奇外科器械股份有限公司 | 一次性使用RCS系列端端吻合器 | YZ00006402 | 国产 | 天津瑞奇外科器械股份有限公司 | 一次性使用RCS系列端端吻合器 | RCS28D | RCS28D | 吻合器钉匣头部外径28mm，双侧手柄，蘑菇头式 | 钛合金 | 把 | TYVEK |  | 一次性使用RCS系列端端吻合器 | 审核通过 | 审核通过 | 审核通过 | 审核通过 | 审核通过 | 审核通过 | 获得ISO 13485 认证证书 | 无 | 无 | 生产企业自检报告 | 无 | 实用新型专利 | 0 | 1 | 没有抽检不合格记录
端端吻合器 | V151 | 普外科类 |  | 各种规格 | 腔镜及开放手术 |  | YZ0000259 | 天津瑞奇外科器械股份有限公司 | 一次性使用RCS系列端端吻合器 | YZ00006403 | 国产 | 天津瑞奇外科器械股份有限公司 | 一次性使用RCS系列端端吻合器 | RCS31D | RCS31D | 吻合器钉匣头部外径31mm，双侧手柄，蘑菇头式 | 钛合金 | 把 | TYVEK |  | 一次性使用RCS系列端端吻合器 | 审核通过 | 审核通过 | 审核通过 | 审核通过 | 审核通过 | 审核通过 | 获得ISO 13485 认证证书 | 无 | 无 | 生产企业自检报告 | 无 | 实用新型专利 | 0 | 1 | 没有抽检不合格记录
端端吻合器 | V151 | 普外科类 |  | 各种规格 | 腔镜及开放手术 |  | YZ0000259 | 天津瑞奇外科器械股份有限公司 | 一次性使用RCS系列端端吻合器 | YZ00006404 | 国产 | 天津瑞奇外科器械股份有限公司 | 一次性使用RCS系列端端吻合器 | RCS25G | RCS25G | 吻合器钉匣头部外径17mm，单侧手柄，蘑菇头式 | 钛合金 | 把 | TYVEK |  | 一次性使用RCS系列端端吻合器 | 审核通过 | 审核通过 | 审核通过 | 审核通过 | 审核通过 | 审核通过 | 获得ISO 13485 认证证书 | 无 | 无 | 生产企业自检报告 | 无 | 实用新型专利 | 0 | 1 | 没有抽检不合格记录
端端吻合器 | V151 | 普外科类 |  | 各种规格 | 腔镜及开放手术 |  | YZ0000259 | 天津瑞奇外科器械股份有限公司 | 一次性使用RCS系列端端吻合器 | YZ00006405 | 国产 | 天津瑞奇外科器械股份有限公司 | 一次性使用RCS系列端端吻合器 | RCS28G | RCS28G | 吻合器钉匣头部外径28mm，单侧手柄，蘑菇头式 | 钛合金 | 把 | TYVEK |  | 一次性使用RCS系列端端吻合器 | 审核通过 | 审核通过 | 审核通过 | 审核通过 | 审核通过 | 审核通过 | 获得ISO 13485 认证证书 | 无 | 无 | 生产企业自检报告 | 无 | 实用新型专利 | 0 | 1 | 没有抽检不合格记录
端端吻合器 | V151 | 普外科类 |  | 各种规格 | 腔镜及开放手术 |  | YZ0000259 | 天津瑞奇外科器械股份有限公司 | 一次性使用RCS系列端端吻合器 | YZ00006406 | 国产 | 天津瑞奇外科器械股份有限公司 | 一次性使用RCS系列端端吻合器 | RCS31G | RCS31G | 吻合器钉匣头部外径31mm，单侧手柄，蘑菇头式 | 钛合金 | 把 | TYVEK |  | 一次性使用RCS系列端端吻合器 | 审核通过 | 审核通过 | 审核通过 | 审核通过 | 审核通过 | 审核通过 | 获得ISO 13485 认证证书 | 无 | 无 | 生产企业自检报告 | 无 | 实用新型专利 | 0 | 1 | 没有抽检不合格记录
全胫骨髓内钉 | R592 | 骨科创伤类 | 钛合金 |  |  |  | YZ0000051 | 创生医疗器械（中国）有限公司 | 胫骨带锁髓内钉（髓腔钉） | YZ00006407 | 国产 | 创生医疗器械（中国）有限公司 |  | 钛合金，D=8-12，L=240-400 | TYJN-Ⅱ |  | 钛合金 | 根 |  |  | 胫骨带锁髓内钉 | 审核通过 | 审核通过 | 审核通过 | 审核通过 | 审核通过 | 审核通过 | 获得ISO 13485 认证证书 | 通过 | 通过 | 医疗器械检测机构出具的检测报告 | 无 | 发明专利,外观设计专利,实用新型专利 | 2 | 1 | 没有抽检不合格记录
颈椎后路骨钩 | T169 | 骨科脊柱类 | 钛合金 | 各种规格 |  | 1钩 | YZ0000067 | 强生（上海）医疗器材有限公司 | 枕颈胸后路内固定系统(商品名：Mountaineer OCT) | YZ00006408 | 进口 | Medos International SARL | Mountaineer OCT | J 型钩连接配件 | 188312003 |  | 钛合金 | 个 | 非灭菌包装 |  | 枕颈胸后路内固定系统(商品名：Mountaineer OCT) Mountaineer OCT SPINAL FIXATION SYSTEM | 审核通过 | 审核通过 | 审核通过 | 审核通过 | 审核通过 | 审核通过 | 获得ISO 13485 认证证书 | 通过 | 通过 | 医疗器械检测机构出具的检测报告 | 无 | 发明专利, | 0 | 2 | 没有抽检不合格记录
一次性皮肤缝合器 | V147 | 普外科类 |  | 各种规格 | 传统开放术式 |  | YZ0000199 | 江苏瑞普医疗器械科技有限公司 | 一次性使用皮肤吻合器 | YZ00006409 | 国产 | 江苏瑞普医疗器械科技有限公司 |  | RYPF-15W、25W、35W | RYPF-15W、25W、35W |  | 不锈钢等 | 把 |  |  | 一次性使用皮肤吻合器 | 审核通过 | 审核通过 | 审核通过 | 审核通过 | 审核通过 | 审核通过 | 获得ISO 13485 认证证书 | 无 | 无 | 医疗器械检测机构出具的检测报告 | 无 | 无 | 0 | 1 | 没有抽检不合格记录
1/3管型接骨板 | R005 | 骨科创伤类 | 纯钛 | 2-10孔 |  |  | YZ0000229 | 苏州微创脊柱创伤医疗科技有限公司 | 1／3管钢板（纯钛） | YZ00006410 | 国产 | 苏州微创脊柱创伤医疗科技有限公司 |  | 4-12孔，每1孔为一规格；52-148mm，尺寸间距12±2mm | ZSZ(Q)02 |  |  | 块 |  |  | 金属直型接骨板 | 审核通过 | 审核通过 | 审核通过 | 审核通过 | 审核通过 | 审核通过 | 获得ISO 13485 认证证书 | 无 | 无 | 医疗器械检测机构出具的检测报告 | 无 | 发明专利, | 0 | 1 | 没有抽检不合格记录
腰椎经椎间孔融合器 | T395 | 骨科脊柱类 | PEEK |  |  |  | YZ0000204 | 美敦力（上海）管理有限公司 | 椎间融合器 | YZ00006411 | 进口 | Medtronic Sofamor Danek USA, Inc. |  | 椎间融合器 | 6211604；6211605；6211606；6211607； |  | PEEK | 个 |  |  | 椎间融合器 | 审核通过 | 审核通过 | 审核通过 | 审核通过 | 审核通过 | 审核通过 | 获得ISO 13485 认证证书 | 通过 | 通过 | 医疗器械检测机构出具的检测报告 | 无 | 发明专利, | 0 | 8 | 没有抽检不合格记录
一次性闭合器及一次性钉匣 | V140 | 普外科类 |  | 6cm≤长度≤8cm | 传统开放术式 |  | YZ0000072 | 微至（苏州）医疗科技有限公司 | 一次性使用直线切割吻合器 | YZ00006412 | 国产 | 微至（苏州）医疗科技有限公司 |  | 60L | WZLC-A |  | 不锈钢（06Cr19Ni10）、ABS、PA、20Cr13、TA18 | 把 |  |  | 一次性使用直线切割吻合器 | 审核通过 | 审核通过 | 审核通过 | 审核通过 | 审核通过 | 审核通过 | 无 | 无 | 无 | 医疗器械检测机构出具的检测报告 | 无 | 无 | 0 | 0 | 没有抽检不合格记录
颈椎后路连接棒 | T175 | 骨科脊柱类 | 钛合金 | 各种规格 |  | 1棒 | YZ0000067 | 强生（上海）医疗器材有限公司 | 枕颈胸后路内固定系统(商品名：Mountaineer OCT) | YZ00006413 | 进口 | Medos International SARL | Mountaineer OCT | 钛棒 直径3.5mm 长度60mm¦钛棒 直径3.5mm 长度120mm¦钛棒 直径3.5mm 长度200mm | 188316060¦188316120¦188316200 |  | 钛合金 | 根 | 非灭菌包装 |  | 枕颈胸后路内固定系统(商品名：Mountaineer OCT) Mountaineer OCT SPINAL FIXATION SYSTEM | 审核通过 | 审核通过 | 审核通过 | 审核通过 | 审核通过 | 审核通过 | 获得ISO 13485 认证证书 | 通过 | 通过 | 医疗器械检测机构出具的检测报告 | 无 | 发明专利, | 0 | 2 | 没有抽检不合格记录
椎体后凸成形术系统 | T399 | 骨科脊柱类 |  |  |  | 1套 | YZ0000051 | 创生医疗器械（中国）有限公司 | 压力泵 | YZ00006414 | 国产 | 创生医疗器械（中国）有限公司 |  | / | 球囊扩充压力泵 |  | / | 个 |  |  | 球囊扩充压力泵 | 审核通过 | 审核通过 | 审核通过 | 审核通过 | 审核通过 | 审核通过 | 获得ISO 13485 认证证书 | 通过 | 通过 | 医疗器械检测机构出具的检测报告 | 无 | 发明专利,外观设计专利,实用新型专利 | 0 | 1 | 没有抽检不合格记录
腰椎后路预装人工骨融合器 | T393 | 骨科脊柱类 | PEEK +人工骨 |  |  |  | YZ0000204 | 美敦力（上海）管理有限公司 | 椎间融合器 | YZ00006415 | 进口 | Medtronic Sofamor Danek USA, Inc. |  | 椎间融合器 | 6211804；6211805；6211806；6211807； |  | PEEK | 个 |  |  | 椎间融合器 | 审核通过 | 审核通过 | 审核通过 | 审核通过 | 审核通过 | 审核通过 | 获得ISO 13485 认证证书 | 通过 | 通过 | 医疗器械检测机构出具的检测报告 | 无 | 发明专利, | 0 | 9 | 没有抽检不合格记录
颈椎后路连接棒 | T175 | 骨科脊柱类 | 钛合金 | 各种规格 |  | 1棒 | YZ0000067 | 强生（上海）医疗器材有限公司 | 枕颈胸后路内固定系统(商品名：Mountaineer OCT) | YZ00006416 | 进口 | Medos International SARL | Mountaineer OCT | 钛棒 直径3.5mm 长度300mm¦钛棒 直径3.5mm 长度340mm¦钛棒 直径3.5mm 长度400mm | 188316300¦188316340¦188316400 |  | 钛合金 | 根 | 非灭菌包装 |  | 枕颈胸后路内固定系统(商品名：Mountaineer OCT) Mountaineer OCT SPINAL FIXATION SYSTEM | 审核通过 | 审核通过 | 审核通过 | 审核通过 | 审核通过 | 审核通过 | 获得ISO 13485 认证证书 | 通过 | 通过 | 医疗器械检测机构出具的检测报告 | 无 | 发明专利, | 0 | 2 | 没有抽检不合格记录
一次性闭合器及一次性钉匣 | V140 | 普外科类 |  | 6cm≤长度≤8cm | 传统开放术式 |  | YZ0000072 | 微至（苏州）医疗科技有限公司 | 一次性使用直线切割吻合器 | YZ00006417 | 国产 | 微至（苏州）医疗科技有限公司 |  | 60M | WZLC-A |  | 不锈钢（06Cr19Ni10）、ABS、PA、20Cr13、TA18 | 把 |  |  | 一次性使用直线切割吻合器 | 审核通过 | 审核通过 | 审核通过 | 审核通过 | 审核通过 | 审核通过 | 无 | 无 | 无 | 医疗器械检测机构出具的检测报告 | 无 | 无 | 0 | 0 | 没有抽检不合格记录
一次性弧形切割吻合器及钉仓 | V146 | 普外科类 |  | 各种规格 | 传统开放术式 |  | YZ0000199 | 江苏瑞普医疗器械科技有限公司 | 一次性使用弧形切割吻合器 | YZ00006423 | 国产 | 江苏瑞普医疗器械科技有限公司 |  | RYHC-A40H | RYHC-A40H |  | 不锈钢等 | 把 |  |  | 一次性使用弧形切割吻合器 | 审核通过 | 审核通过 | 审核通过 | 审核通过 | 审核通过 | 审核通过 | 获得ISO 13485 认证证书 | 无 | 无 | 医疗器械检测机构出具的检测报告 | 无 | 实用新型专利 | 0 | 1 | 没有抽检不合格记录
1/2管型接骨板 | R002 | 骨科创伤类 | 纯钛 |  |  |  | YZ0000229 | 苏州微创脊柱创伤医疗科技有限公司 | 半管钢板（纯钛） | YZ00006424 | 国产 | 苏州微创脊柱创伤医疗科技有限公司 |  | 4-12孔，每1孔为一规格；52-148mm，尺寸间距12±2mm | ZSZ(Q)02 |  |  | 块 |  |  | 金属直型接骨板 | 审核通过 | 审核通过 | 审核通过 | 审核通过 | 审核通过 | 审核通过 | 获得ISO 13485 认证证书 | 无 | 无 | 无 | 无 | 无 | 0 | 2 | 没有抽检不合格记录
肱骨近端锁定接骨板 | R117 | 骨科创伤类 | 纯钛 | 3-9孔 |  |  | YZ0000125 | 山东威高骨科材料股份有限公司 | 胫骨近端内侧锁定板-2 | YZ00006425 | 国产 | 常州健力邦德医疗器械有限公司 |  | 孔数：2,3,4,5,6,7,8,9,10,11,12,13,14,15,16,17,18,19 | YSW18 |  | 纯钛 | 个 |  |  | 加压锁定接骨板-1 | 审核通过 | 审核通过 | 审核通过 | 审核通过 | 审核通过 | 审核通过 | 获得ISO 13485 认证证书 | 无 | 无 | 医疗器械检测机构出具的检测报告 | 无 | 实用新型专利 | 0 | 1 | 没有抽检不合格记录
肱骨远端关节外锁定加压接骨板 | R129 | 骨科创伤类 | 纯钛 | 2-8孔 |  |  | YZ0000125 | 山东威高骨科材料股份有限公司 | 肱骨远端背外侧加压锁定板-1 | YZ00006426 | 国产 | 常州健力邦德医疗器械有限公司 |  | 孔数：2,3,4,5,6,7,8左右 | YSW61 |  | 纯钛 | 个 | 纸塑薄膜 |  | 金属锁定接骨板系统 | 审核通过 | 审核通过 | 审核通过 | 审核通过 | 审核通过 | 审核通过 | 获得ISO 13485 认证证书 | 无 | 无 | 医疗器械检测机构出具的检测报告 | 无 | 实用新型专利 | 0 | 1 | 没有抽检不合格记录
足通用锁定接骨板 | R356 | 骨科创伤类 | 纯钛 |  |  |  | YZ0000125 | 山东威高骨科材料股份有限公司 | X型锁定板 | YZ00006427 | 国产 | 常州健力邦德医疗器械有限公司 |  | 大、中、小 | YSW96 |  | 纯钛 | 个 |  |  | 金属锁定接骨板系统 | 审核通过 | 审核通过 | 审核通过 | 审核通过 | 审核通过 | 审核通过 | 获得ISO 13485 认证证书 | 无 | 无 | 医疗器械检测机构出具的检测报告 | 无 | 实用新型专利 | 0 | 1 | 没有抽检不合格记录
锁骨远端锁定加压接骨板 | R108 | 骨科创伤类 | 纯钛 |  |  |  | YZ0000125 | 山东威高骨科材料股份有限公司 | 锁骨重建接骨板 | YZ00006428 | 国产 | 常州健力邦德医疗器械有限公司 |  | 7,8,9,10左右 | ZSZ13 |  | 纯钛 | 块 |  |  | 直型金属接骨板 | 审核通过 | 审核通过 | 审核通过 | 审核通过 | 审核通过 | 审核通过 | 获得ISO 13485 认证证书 | 无 | 无 | 医疗器械检测机构出具的检测报告 | 无 | 实用新型专利 | 0 | 1 | 没有抽检不合格记录
胫骨近端外侧动力加压接骨板 | R289 | 骨科创伤类 | 纯钛 | 2-20孔 |  |  | YZ0000125 | 山东威高骨科材料股份有限公司 | T型接骨板 | YZ00006429 | 国产 | 常州健力邦德医疗器械有限公司 |  | 5,6,7,8 | YSZ14 |  | 纯钛 | 块 |  |  | 解剖型金属接骨板 | 审核通过 | 审核通过 | 审核通过 | 审核通过 | 审核通过 | 审核通过 | 获得ISO 13485 认证证书 | 无 | 无 | 医疗器械检测机构出具的检测报告 | 无 | 实用新型专利 | 0 | 1 | 没有抽检不合格记录
锁骨远端锁定加压接骨板 | R108 | 骨科创伤类 | 纯钛 |  |  |  | YZ0000125 | 山东威高骨科材料股份有限公司 | 锁骨重建接骨板 | YZ00006430 | 国产 | 常州健力邦德医疗器械有限公司 |  | 6,7,8,9,10，11左右 | ZSZ12 |  | 纯钛 | 块 |  |  | 直型金属接骨板 | 审核通过 | 审核通过 | 审核通过 | 审核通过 | 审核通过 | 审核通过 | 获得ISO 13485 认证证书 | 无 | 无 | 医疗器械检测机构出具的检测报告 | 无 | 实用新型专利 | 0 | 1 | 没有抽检不合格记录
肱骨远端关节外锁定加压接骨板 | R132 | 骨科创伤类 | 纯钛 | 8孔以上 |  |  | YZ0000125 | 山东威高骨科材料股份有限公司 | 肱骨远端背外侧加压锁定板-1 | YZ00006431 | 国产 | 常州健力邦德医疗器械有限公司 |  | 孔数：9,10,11,12,13,14,15左右 | YSW61 |  | 纯钛 | 个 | 纸塑薄膜 |  | 金属锁定接骨板系统 | 审核通过 | 审核通过 | 审核通过 | 审核通过 | 审核通过 | 审核通过 | 获得ISO 13485 认证证书 | 无 | 无 | 医疗器械检测机构出具的检测报告 | 无 | 实用新型专利 | 0 | 1 | 没有抽检不合格记录
胫骨近端外侧动力加压接骨板 | R289 | 骨科创伤类 | 纯钛 | 2-20孔 |  |  | YZ0000125 | 山东威高骨科材料股份有限公司 | L型接骨板 | YZ00006432 | 国产 | 常州健力邦德医疗器械有限公司 |  | 3,5,7,9,10左右 | YSZ15 |  | 纯钛 | 块 |  |  | 解剖型金属接骨板 | 审核通过 | 审核通过 | 审核通过 | 审核通过 | 审核通过 | 审核通过 | 获得ISO 13485 认证证书 | 无 | 无 | 医疗器械检测机构出具的检测报告 | 无 | 实用新型专利 | 0 | 1 | 没有抽检不合格记录
重建型锁定加压接骨板（直型） | R070 | 骨科创伤类 | 纯钛 | 2-8孔 |  |  | YZ0000125 | 山东威高骨科材料股份有限公司 | 直型重建接骨板 | YZ00006433 | 国产 | 常州健力邦德医疗器械有限公司 |  | 5，6,7,8,9,10,12 | ZSZ09 |  | 纯钛 | 块 |  |  | 直型金属接骨板 | 审核通过 | 审核通过 | 审核通过 | 审核通过 | 审核通过 | 审核通过 | 获得ISO 13485 认证证书 | 无 | 无 | 医疗器械检测机构出具的检测报告 | 无 | 实用新型专利 | 0 | 1 | 没有抽检不合格记录
锁定加压干骺端接骨板 | R087 | 骨科创伤类 | 纯钛 |  |  |  | YZ0000125 | 山东威高骨科材料股份有限公司 | 胫骨LC-DCP接骨板 | YZ00006434 | 国产 | 常州健力邦德医疗器械有限公司 |  | 6,7,8,9,11,13,14 | ZSZ07 |  | 纯钛 | 块 |  |  | 直型金属接骨板 | 审核通过 | 审核通过 | 审核通过 | 审核通过 | 审核通过 | 审核通过 | 获得ISO 13485 认证证书 | 无 | 无 | 医疗器械检测机构出具的检测报告 | 无 | 实用新型专利 | 0 | 1 | 没有抽检不合格记录
肱骨远端关节外锁定加压接骨板 | R129 | 骨科创伤类 | 纯钛 | 2-8孔 |  |  | YZ0000125 | 山东威高骨科材料股份有限公司 | 肱骨远端背外侧加压锁定板-2 | YZ00006435 | 国产 | 常州健力邦德医疗器械有限公司 |  | 孔数：2,3,4,5,6,7,8左右 | YSW62 |  | 纯钛 | 个 | 纸塑薄膜 |  | 金属锁定接骨板系统 | 审核通过 | 审核通过 | 审核通过 | 审核通过 | 审核通过 | 审核通过 | 获得ISO 13485 认证证书 | 无 | 无 | 医疗器械检测机构出具的检测报告 | 无 | 实用新型专利 | 0 | 1 | 没有抽检不合格记录
肱骨远端关节外锁定加压接骨板 | R132 | 骨科创伤类 | 纯钛 | 8孔以上 |  |  | YZ0000125 | 山东威高骨科材料股份有限公司 | 肱骨远端背外侧加压锁定板-2 | YZ00006436 | 国产 | 常州健力邦德医疗器械有限公司 |  | 孔数：9,10,11,12,13,14,15左右 | YSW62 |  | 纯钛 | 个 | 纸塑薄膜 |  | 金属锁定接骨板系统 | 审核通过 | 审核通过 | 审核通过 | 审核通过 | 审核通过 | 审核通过 | 获得ISO 13485 认证证书 | 无 | 无 | 医疗器械检测机构出具的检测报告 | 无 | 实用新型专利 | 0 | 1 | 没有抽检不合格记录
1/3管型接骨板 | R005 | 骨科创伤类 | 纯钛 | 2-10孔 |  |  | YZ0000125 | 山东威高骨科材料股份有限公司 | 1/3管状接骨板 | YZ00006437 | 国产 | 常州健力邦德医疗器械有限公司 |  | 4,5,6,7,8,9,10 | ZSQ01 |  | 纯钛 | 块 |  |  | 直型金属接骨板 | 审核通过 | 审核通过 | 审核通过 | 审核通过 | 审核通过 | 审核通过 | 获得ISO 13485 认证证书 | 无 | 无 | 医疗器械检测机构出具的检测报告 | 无 | 实用新型专利 | 0 | 1 | 没有抽检不合格记录
股骨远端锁定加压接骨板 | R253 | 骨科创伤类 | 纯钛 | 2-20孔 |  |  | YZ0000125 | 山东威高骨科材料股份有限公司 | 股骨远端髁上支持外侧加压锁定板 | YZ00006438 | 国产 | 常州健力邦德医疗器械有限公司 |  | 孔数：2,3,4,5,6,7,8,9,10,11,12,13,14,15,16,17,18,19 | YSW63 |  | 纯钛 | 个 | 纸塑薄膜 |  | 金属锁定接骨板系统 | 审核通过 | 审核通过 | 审核通过 | 审核通过 | 审核通过 | 审核通过 | 获得ISO 13485 认证证书 | 无 | 无 | 医疗器械检测机构出具的检测报告 | 无 | 实用新型专利 | 0 | 1 | 没有抽检不合格记录
桡骨远端掌侧锁定加压接骨板 | R179 | 骨科创伤类 | 纯钛 | 2-14孔 |  |  | YZ0000125 | 山东威高骨科材料股份有限公司 | 桡骨远端掌侧T型加压锁定板 | YZ00006439 | 国产 | 常州健力邦德医疗器械有限公司 |  | 孔数：2,3,4,5,6,7,8,9,10,11,12,14左右 | YSW69 |  | 纯钛 | 个 | 纸塑薄膜 |  | 金属锁定接骨板系统 | 审核通过 | 审核通过 | 审核通过 | 审核通过 | 审核通过 | 审核通过 | 获得ISO 13485 认证证书 | 无 | 无 | 医疗器械检测机构出具的检测报告 | 无 | 实用新型专利 | 0 | 1 | 没有抽检不合格记录
尺骨近端锁定加压接骨板 | R152 | 骨科创伤类 | 纯钛 | 2-8孔 |  |  | YZ0000125 | 山东威高骨科材料股份有限公司 | 尺骨锁定板 | YZ00006440 | 国产 | 常州健力邦德医疗器械有限公司 |  | 孔数：2,3,4,5,6,7,8 | YSW71 |  | 纯钛 | 个 | 纸塑薄膜 |  | 金属锁定接骨板系统 | 审核通过 | 审核通过 | 审核通过 | 审核通过 | 审核通过 | 审核通过 | 获得ISO 13485 认证证书 | 无 | 无 | 医疗器械检测机构出具的检测报告 | 无 | 实用新型专利 | 0 | 1 | 没有抽检不合格记录
桡骨远端锁定加压接骨板 | R173 | 骨科创伤类 | 纯钛 | 2-14孔 |  |  | YZ0000125 | 山东威高骨科材料股份有限公司 | 桡骨远端T型加压锁定板 | YZ00006441 | 国产 | 常州健力邦德医疗器械有限公司 |  | 孔数：2,3,4,5,6,7,8,9,10,11,12,14 | YSW72 |  | 纯钛 | 个 | 纸塑薄膜 |  | 金属锁定接骨板系统 | 审核通过 | 审核通过 | 审核通过 | 审核通过 | 审核通过 | 审核通过 | 获得ISO 13485 认证证书 | 无 | 无 | 医疗器械检测机构出具的检测报告 | 无 | 实用新型专利 | 0 | 1 | 没有抽检不合格记录
中足动力加压锁定接骨板 | R367 | 骨科创伤类 | 纯钛 |  |  |  | YZ0000125 | 山东威高骨科材料股份有限公司 | 接骨板III型（短） | YZ00006442 | 国产 | 常州健力邦德医疗器械有限公司 |  | 3,4 | YSZ27 |  | 纯钛 | 块 |  |  | 解剖型金属接骨板 | 审核通过 | 审核通过 | 审核通过 | 审核通过 | 审核通过 | 审核通过 | 获得ISO 13485 认证证书 | 无 | 无 | 医疗器械检测机构出具的检测报告 | 无 | 实用新型专利 | 0 | 1 | 没有抽检不合格记录
足通用锁定接骨板 | R356 | 骨科创伤类 | 纯钛 |  |  |  | YZ0000125 | 山东威高骨科材料股份有限公司 | 接骨板II型 | YZ00006443 | 国产 | 常州健力邦德医疗器械有限公司 |  |  | YSZ25 |  | 纯钛 | 块 |  |  | 解剖型金属接骨板 | 未提交 | 未提交 | 审核通过 | 审核通过 | 审核通过 | 审核通过 | 获得ISO 13485 认证证书 | 无 | 无 | 医疗器械检测机构出具的检测报告 | 无 | 实用新型专利 |  | 1 | 没有抽检不合格记录
直线切割吻合器及钉匣 | V170 | 普外科类 |  | 6cm＜长度≤8cm | 传统开放术式 | 可重复使用 | YZ0000259 | 天津瑞奇外科器械股份有限公司 | RLC 系列直线切割吻合器及一次性钉匣 | YZ00006444 | 国产 | 天津瑞奇外科器械股份有限公司 | RLC 系列直线切割吻合器及一次性钉匣 | RLC8038S | RLC8038S | 缝合线长度80mm | 钛合金 | 把 | TYVEK |  | RLC 系列直线切割吻合器及一次性钉匣 | 审核通过 | 审核通过 | 审核通过 | 审核通过 | 审核通过 | 审核通过 | 获得ISO 13485 认证证书 | 无 | 无 | 无 | 无 | 无 | 0 | 0 | 没有抽检不合格记录
一次性闭合器及一次性钉匣 | V140 | 普外科类 |  | 6cm≤长度≤8cm | 传统开放术式 |  | YZ0000072 | 微至（苏州）医疗科技有限公司 | 一次性使用直线切割吻合器 | YZ00006445 | 国产 | 微至（苏州）医疗科技有限公司 |  | 60H | WZLC-A |  | 不锈钢（06Cr19Ni10）、ABS、PA、20Cr13、TA18 | 把 |  |  | 一次性使用直线切割吻合器 | 审核通过 | 审核通过 | 审核通过 | 审核通过 | 审核通过 | 审核通过 | 无 | 无 | 无 | 医疗器械检测机构出具的检测报告 | 无 | 无 | 0 | 0 | 没有抽检不合格记录
人工椎体端盖 | T360 | 骨科脊柱类 | 钛合金 | 各种规格 |  | 1端盖 | YZ0000067 | 强生（上海）医疗器材有限公司 | SynMesh | YZ00006446 | 进口 | Synthes GmbH | SynMesh | 终环 直径12mm, 0 度, 钛¦终环 直径12mm, 2.5 度, 钛¦终环 直径15mm, 0 度, 钛¦终环 直径15mm, 2.5 度, 钛¦终环 直径12mm, 0 度, 凸形, 钛¦终环 直径12mm, 2.5 度, 凸形, 钛¦终环 直径15mm, 0 度, 凸形, 钛¦终环 直径15mm, 2.5 度, 凸形, 钛 | 495.385¦495.388¦495.386¦495.389¦495.412¦495.415¦495.413¦495.416 |  | 该产品采用符合ISO5832-2标准规定的4级纯钛材料制成 | 枚 | 非灭菌包装。 |  | SynMesh | 审核通过 | 审核通过 | 审核通过 | 审核通过 | 审核通过 | 审核通过 | 获得ISO 13485 认证证书 | 通过 | 通过 | 医疗器械检测机构出具的检测报告 | 无 | 发明专利, | 0 | 3 | 没有抽检不合格记录
人工椎体端盖 | T360 | 骨科脊柱类 | 钛合金 | 各种规格 |  | 1端盖 | YZ0000067 | 强生（上海）医疗器材有限公司 | SynMesh | YZ00006447 | 进口 | Synthes GmbH | SynMesh | 终环 17mm x 22mm, 前侧面0 度, 钛¦终环 17mm x 22mm, 前侧面0 度, 凸形, 钛¦终环 17mm x 22mm, 前侧面5 度, 凸形, 钛¦终环 17mm x 22mm, 前面或侧面5 度, 凸形, 钛¦终环 22mm x 28mm, 前面或侧面5 度, 凸形, 钛 | 495.391¦495.421¦495.423¦495.424¦495.430 |  | 该产品采用符合ISO5832-2标准规定的4级纯钛材料制成 | 枚 | 非灭菌包装。 |  | SynMesh | 审核通过 | 审核通过 | 审核通过 | 审核通过 | 审核通过 | 审核通过 | 获得ISO 13485 认证证书 | 通过 | 通过 | 医疗器械检测机构出具的检测报告 | 无 | 发明专利, | 0 | 2 | 没有抽检不合格记录
手部掌指骨锁定加压接骨板 | R191 | 骨科创伤类 | 纯钛 |  |  |  | YZ0000051 | 创生医疗器械（中国）有限公司 | 锁定金属接骨板 | YZ00006448 | 国产 | 创生医疗器械（中国）有限公司 |  | 纯钛，3-10孔，锥螺纹 | 1.5微型髁接骨板Ⅱ |  | 纯钛 | 块 |  |  | 锁定金属接骨板 | 审核通过 | 审核通过 | 审核通过 | 审核通过 | 审核通过 | 审核通过 | 获得ISO 13485 认证证书 | 通过 | 通过 | 医疗器械检测机构出具的检测报告 | 无 | 发明专利,外观设计专利,实用新型专利 | 0 | 1 | 没有抽检不合格记录
直线切割吻合器及钉匣 | V170 | 普外科类 |  | 6cm＜长度≤8cm | 传统开放术式 | 可重复使用 | YZ0000259 | 天津瑞奇外科器械股份有限公司 | RLC 系列直线切割吻合器及一次性钉匣 | YZ00006449 | 国产 | 天津瑞奇外科器械股份有限公司 | RLC 系列一次性钉匣 | RLC8038L | RLC8038L | 缝合线长度80mm | 钛合金 | 支 | TYVEK |  | RLC 系列直线切割吻合器及一次性钉匣 | 审核通过 | 审核通过 | 审核通过 | 审核通过 | 审核通过 | 审核通过 | 获得ISO 13485 认证证书 | 无 | 无 | 无 | 无 | 无 | 0 | 0 | 没有抽检不合格记录
空心钉 | R395 | 骨科创伤类 | 钛合金 | 4.5mm |  |  | YZ0000196 | 苏州欣荣博尔特医疗器械有限公司 | 金属股骨颈固定钉 | YZ00006450 | 国产 | 苏州欣荣博尔特医疗器械有限公司 |  | （钛合金）φ4.5长度为10~90mm，每间隔1mm为一规格，灭菌 | GJYDⅦ |  | 钛合金 | 枚 |  |  | 金属股骨颈固定钉 | 审核通过 | 审核通过 | 审核通过 | 审核通过 | 审核通过 | 审核通过 | 获得ISO 13485 认证证书 | 通过 | 无 | 医疗器械检测机构出具的检测报告 | 无 | 实用新型专利 | 1 | 3 | 企业有不良记录，但投标品种无不良记录
手部掌指骨接骨板 | R188 | 骨科创伤类 | 纯钛 |  |  |  | YZ0000125 | 山东威高骨科材料股份有限公司 | 小L型加压锁定板 | YZ00006451 | 国产 | 常州健力邦德医疗器械有限公司 |  | 孔数：2,3，4,5,6,7,8,9,10,11,12,14,16,18左右 | YSW83 |  | 纯钛 | 个 | 纸塑薄膜 |  | 金属锁定接骨板系统 | 审核通过 | 审核通过 | 审核通过 | 审核通过 | 审核通过 | 审核通过 | 获得ISO 13485 认证证书 | 无 | 无 | 医疗器械检测机构出具的检测报告 | 无 | 实用新型专利 | 0 | 1 | 没有抽检不合格记录
手部掌指骨接骨板 | R188 | 骨科创伤类 | 纯钛 |  |  |  | YZ0000125 | 山东威高骨科材料股份有限公司 | 小斜L型加压锁定板 | YZ00006452 | 国产 | 常州健力邦德医疗器械有限公司 |  | 孔数：2,3，4,5,6,7,8,9,10,11,12,14,16,18左右 | YSW85 |  | 纯钛 | 个 | 纸塑薄膜 |  | 金属锁定接骨板系统 | 审核通过 | 审核通过 | 审核通过 | 审核通过 | 审核通过 | 审核通过 | 获得ISO 13485 认证证书 | 无 | 无 | 医疗器械检测机构出具的检测报告 | 无 | 实用新型专利 | 0 | 1 | 没有抽检不合格记录
手部掌指骨接骨板 | R188 | 骨科创伤类 | 纯钛 |  |  |  | YZ0000125 | 山东威高骨科材料股份有限公司 | 微型加压锁定板-1 | YZ00006453 | 国产 | 常州健力邦德医疗器械有限公司 |  | 孔数：2,3，4,5,6,7,8,9,10,11,12,14,16,18 | YSW87 |  | 纯钛 | 个 | 纸塑薄膜 |  | 金属锁定接骨板系统 | 审核通过 | 审核通过 | 审核通过 | 审核通过 | 审核通过 | 审核通过 | 获得ISO 13485 认证证书 | 无 | 无 | 医疗器械检测机构出具的检测报告 | 无 | 实用新型专利 | 0 | 1 | 没有抽检不合格记录
手部掌指骨接骨板 | R188 | 骨科创伤类 | 纯钛 |  |  |  | YZ0000125 | 山东威高骨科材料股份有限公司 | 微型加压锁定板-2 | YZ00006454 | 国产 | 常州健力邦德医疗器械有限公司 |  | 孔数：2,3，4,5,6,7,8,9,10,11,12,14,16,18 | YSW88 |  | 纯钛 | 个 | 纸塑薄膜 |  | 金属锁定接骨板系统 | 审核通过 | 审核通过 | 审核通过 | 审核通过 | 审核通过 | 审核通过 | 获得ISO 13485 认证证书 | 无 | 无 | 医疗器械检测机构出具的检测报告 | 无 | 实用新型专利 | 0 | 1 | 没有抽检不合格记录
手部掌指骨接骨板 | R188 | 骨科创伤类 | 纯钛 |  |  |  | YZ0000125 | 山东威高骨科材料股份有限公司 | 小T型加压锁定板 | YZ00006455 | 国产 | 常州健力邦德医疗器械有限公司 |  | 孔数：3,4,5,6,7 | YSW84 |  | 纯钛 | 个 |  |  | 金属锁定接骨板系统 | 审核通过 | 审核通过 | 审核通过 | 审核通过 | 审核通过 | 审核通过 | 获得ISO 13485 认证证书 | 无 | 无 | 医疗器械检测机构出具的检测报告 | 无 | 实用新型专利 | 0 | 1 | 没有抽检不合格记录
手部掌指骨锁定加压接骨板 | R191 | 骨科创伤类 | 纯钛 |  |  |  | YZ0000125 | 山东威高骨科材料股份有限公司 | L型锁定板-1 | YZ00006456 | 国产 | 常州健力邦德医疗器械有限公司 |  | 2,3,4,5,6,7,8,9,10,11,12,13,14,15,16,17,18左右 | YSW48 |  | 纯钛 | 个 |  |  | 金属锁定接骨板系统 | 审核通过 | 审核通过 | 审核通过 | 审核通过 | 审核通过 | 审核通过 | 获得ISO 13485 认证证书 | 无 | 无 | 医疗器械检测机构出具的检测报告 | 无 | 实用新型专利 | 0 | 1 | 没有抽检不合格记录
跟骨锁定加压接骨板 | R349 | 骨科创伤类 | 纯钛 | 2-20孔 |  |  | YZ0000125 | 山东威高骨科材料股份有限公司 | 跟骨锁定板-2 | YZ00006457 | 国产 | 常州健力邦德医疗器械有限公司 |  | 大、中、小 左右 | YSW82 |  | 纯钛 | 个 |  |  | 金属锁定接骨板系统 | 审核通过 | 审核通过 | 审核通过 | 审核通过 | 审核通过 | 审核通过 | 获得ISO 13485 认证证书 | 无 | 无 | 医疗器械检测机构出具的检测报告 | 无 | 实用新型专利 | 0 | 1 | 没有抽检不合格记录
锁骨钩锁定加压接骨板 | R102 | 骨科创伤类 | 纯钛 | 3-10孔 |  |  | YZ0000125 | 山东威高骨科材料股份有限公司 | 锁骨钩加压锁定板 | YZ00006458 | 国产 | 常州健力邦德医疗器械有限公司 |  | 1,2,3,4,5,6,7,8,9,10,11,12,13,14,15左右 | YSW52 |  | 纯钛 | 个 |  |  | 金属锁定接骨板系统 | 审核通过 | 审核通过 | 审核通过 | 审核通过 | 审核通过 | 审核通过 | 获得ISO 13485 认证证书 | 无 | 无 | 医疗器械检测机构出具的检测报告 | 无 | 实用新型专利 | 0 | 1 | 没有抽检不合格记录
锁定加压干骺端接骨板 | R087 | 骨科创伤类 | 纯钛 |  |  |  | YZ0000125 | 山东威高骨科材料股份有限公司 | 干骺端锁定板-1 | YZ00006459 | 国产 | 常州健力邦德医疗器械有限公司 |  | 孔数：3,4,5,6,7,8,9,10,11,12,13,14,15,16,17,18,19 | YSW03 |  | 纯钛 | 个 |  |  | 金属锁定接骨板系统 | 审核通过 | 审核通过 | 审核通过 | 审核通过 | 审核通过 | 审核通过 | 获得ISO 13485 认证证书 | 无 | 无 | 医疗器械检测机构出具的检测报告 | 无 | 实用新型专利 | 0 | 1 | 没有抽检不合格记录
手部掌指骨接骨板 | R188 | 骨科创伤类 | 纯钛 |  |  |  | YZ0000125 | 山东威高骨科材料股份有限公司 | Y型加压锁定重建板 | YZ00006460 | 国产 | 常州健力邦德医疗器械有限公司 |  | 孔数：2,3，4,5,6,7,8,9,10,11,12,14,16,18 | YSW89 |  | 纯钛 | 个 | 纸塑薄膜 |  | 金属锁定接骨板系统 | 审核通过 | 审核通过 | 审核通过 | 审核通过 | 审核通过 | 审核通过 | 获得ISO 13485 认证证书 | 无 | 无 | 医疗器械检测机构出具的检测报告 | 无 | 实用新型专利 | 0 | 1 | 没有抽检不合格记录
尺骨近端锁定加压接骨板 | R152 | 骨科创伤类 | 纯钛 | 2-8孔 |  |  | YZ0000125 | 山东威高骨科材料股份有限公司 | 尺骨锁定板-2 | YZ00006461 | 国产 | 常州健力邦德医疗器械有限公司 |  | 孔数：2,3,4,5,6,7,8,9,10,11,12,14,16,18左右 | YSW70 |  | 纯钛 | 个 |  |  | 金属锁定接骨板系统 | 审核通过 | 审核通过 | 审核通过 | 审核通过 | 审核通过 | 审核通过 | 获得ISO 13485 认证证书 | 无 | 无 | 医疗器械检测机构出具的检测报告 | 无 | 实用新型专利 | 0 | 1 | 没有抽检不合格记录
可调长度人工椎体主体 | T354 | 骨科脊柱类 | 钛合金 | 各种规格 |  | 1主体 | YZ0000067 | 强生（上海）医疗器材有限公司 | 人工椎体系统 Synex | YZ00006462 | 进口 | Synthes GmbH | Synex | 带小终板的人工椎体，高23 至31mm，-5°，绿色¦带大终板的人工椎体，高23 至31mm，0°，蓝色¦带大终板的人工椎体，高26 至36mm，0°，蓝色¦带小终板的人工椎体，高28 至40mm，-5°，绿色¦带大终板的人工椎体，高31 至46mm，0°，蓝色¦带大终板的人工椎体，高31 至46mm，10°，蓝色¦带大终板的人工椎体，高33 至51mm，20°，蓝色¦带小终板的人工椎体，高38 至56mm，-5°，绿色¦带大终板的人工椎体，高43 至71mm，-6°，蓝色 | 495.315¦495.316¦495.317¦495.318¦495.319¦495.321¦495.323¦495.325¦495.327 | 495.315 495.316 495.317 495.318 495.319 495.321 495.323 495.325 495.327 带小终板的人工椎体， 高23 至31mm，-5°，绿色 带大终板的人工椎体， 高23 至31mm，0°，蓝色 带大终板的人工椎体， 高26 至36mm，0°，蓝色 带小终板的人工椎体， 高28 至40mm，-5°，绿色 带大终板的人工椎体， 高31 至46mm，0°，蓝色 带大终板的人工椎体， 高31 至46mm，10°，蓝色 带大终板的人工椎体， 高33 至51mm，20°，蓝色 带小终板的人工椎体， 高38 至56mm，-5°，绿色 带大终板的人工椎体， 高43 至71mm，-6°，蓝色 | 钛合金 | 个 | 非灭菌包装 |  | 人工椎体系统Synex | 审核通过 | 审核通过 | 审核通过 | 审核通过 | 审核通过 | 审核通过 | 获得ISO 13485 认证证书 | 通过 | 通过 | 医疗器械检测机构出具的检测报告 | 无 | 发明专利, | 0 | 2 | 没有抽检不合格记录
一次性痔吻合器 | V155 | 普外科类 |  | 各种规格 | 传统开放术式 |  | YZ0000199 | 江苏瑞普医疗器械科技有限公司 | 一次性使用管型痔吻合器 | YZ00006463 | 国产 | 江苏瑞普医疗器械科技有限公司 |  | RYHS-32、34、 | RYHS-32、34、 |  | 不锈钢等 | 把 |  |  | 一次性使用管型痔吻合器 | 审核通过 | 审核通过 | 审核通过 | 审核通过 | 审核通过 | 审核通过 | 获得ISO 13485 认证证书 | 无 | 无 | 医疗器械检测机构出具的检测报告 | 无 | 实用新型专利 | 0 | 1 | 没有抽检不合格记录
空心钉 | R404 | 骨科创伤类 | 钛合金 | 7.3mm |  |  | YZ0000196 | 苏州欣荣博尔特医疗器械有限公司 | 金属股骨颈固定钉 | YZ00006464 | 国产 | 苏州欣荣博尔特医疗器械有限公司 |  | （钛合金）φ7.3长度为10~140mm，每间隔1mm为一规格 | GJYDⅧ |  | 钛合金 | 枚 |  |  | 金属股骨颈固定钉 | 审核通过 | 审核通过 | 审核通过 | 审核通过 | 审核通过 | 审核通过 | 获得ISO 13485 认证证书 | 通过 | 无 | 医疗器械检测机构出具的检测报告 | 无 | 实用新型专利 | 0 | 3 | 企业有不良记录，但投标品种无不良记录
桡骨远端锁定加压接骨板 | R173 | 骨科创伤类 | 纯钛 | 2-14孔 |  |  | YZ0000051 | 创生医疗器械（中国）有限公司 | 锁定金属接骨板（2.5T型接骨板（头部二孔）Ⅲ） | YZ00006465 | 国产 | 创生医疗器械（中国）有限公司 |  | 纯钛、3-15孔 | 锥螺纹 |  | 纯钛 | 块 |  |  | 锁定金属接骨板 | 审核通过 | 审核通过 | 审核通过 | 审核通过 | 审核通过 | 审核通过 | 获得ISO 13485 认证证书 | 通过 | 通过 | 医疗器械检测机构出具的检测报告 | 无 | 发明专利,外观设计专利,实用新型专利 | 0 | 1 | 没有抽检不合格记录
双头螺纹空心加压钉 | R482 | 骨科创伤类 | 钛合金 | ≥5.5mm |  |  | YZ0000196 | 苏州欣荣博尔特医疗器械有限公司 | 金属股骨颈固定钉 | YZ00006466 | 国产 | 苏州欣荣博尔特医疗器械有限公司 |  | （钛合金）φ6.0长度为40~140mm，每间隔5mm为一规格 | GKSD |  | 钛合金 | 枚 |  |  | 金属股骨颈固定钉 | 审核通过 | 审核通过 | 审核通过 | 审核通过 | 审核通过 | 审核通过 | 获得ISO 13485 认证证书 | 通过 | 无 | 医疗器械检测机构出具的检测报告 | 无 | 实用新型专利 | 0 | 3 | 企业有不良记录，但投标品种无不良记录
一次性直线切割吻合器及一次性钉匣 | V165 | 普外科类 |  | 长度≥6cm | 腹腔镜术式 | 含电动枪 | YZ0000259 | 天津瑞奇外科器械股份有限公司 | ENDO SRC通用腔镜直线切割吻合器 | YZ00006467 | 国产 | 天津瑞奇外科器械股份有限公司 | ENDO SRC通用腔镜直线切割吻合器 | ENDO SRC TSZ | ENDO SRC TSZ | 手自一体短枪 | 钛合金 | 把 | TYVEK |  | ENDO SRC通用腔镜直线切割吻合器 | 审核通过 | 审核通过 | 审核通过 | 审核通过 | 审核通过 | 审核通过 | 获得ISO 13485 认证证书 | 无 | 无 | 生产企业自检报告 | 无 | 实用新型专利 | 0 | 1 | 没有抽检不合格记录
一次性直线切割吻合器及一次性钉匣 | V165 | 普外科类 |  | 长度≥6cm | 腹腔镜术式 | 含电动枪 | YZ0000259 | 天津瑞奇外科器械股份有限公司 | ENDO SRC通用腔镜直线切割吻合器 | YZ00006468 | 国产 | 天津瑞奇外科器械股份有限公司 | ENDO SRC通用腔镜直线切割吻合器 | ENDO SRC TZ | ENDO SRC TZ | 手自一体标准枪 | 钛合金 | 把 | TYVEK |  | ENDO SRC通用腔镜直线切割吻合器 | 审核通过 | 审核通过 | 审核通过 | 审核通过 | 审核通过 | 审核通过 | 获得ISO 13485 认证证书 | 无 | 无 | 生产企业自检报告 | 无 | 实用新型专利 | 0 | 1 | 没有抽检不合格记录
一次性直线切割吻合器及一次性钉匣 | V165 | 普外科类 |  | 长度≥6cm | 腹腔镜术式 | 含电动枪 | YZ0000259 | 天津瑞奇外科器械股份有限公司 | ENDO SRC通用腔镜直线切割吻合器 | YZ00006469 | 国产 | 天津瑞奇外科器械股份有限公司 | ENDO SRC通用腔镜直线切割吻合器 | ENDO SRC TLZ | ENDO SRC TLZ | 手自一体长枪 | 钛合金 | 把 | TYVEK |  | ENDO SRC通用腔镜直线切割吻合器 | 审核通过 | 审核通过 | 审核通过 | 审核通过 | 审核通过 | 审核通过 | 获得ISO 13485 认证证书 | 无 | 无 | 生产企业自检报告 | 无 | 实用新型专利 | 0 | 1 | 没有抽检不合格记录
空心钉 | R395 | 骨科创伤类 | 钛合金 | 4.5mm |  |  | YZ0000196 | 苏州欣荣博尔特医疗器械有限公司 | 金属股骨颈固定钉 | YZ00006470 | 国产 | 苏州欣荣博尔特医疗器械有限公司 |  | （钛合金）φ4.5长度为10~90mm，每间隔1mm为一规格 | GJYDⅦ |  | 钛合金 | 枚 |  |  | 金属股骨颈固定钉 | 审核通过 | 审核通过 | 审核通过 | 审核通过 | 审核通过 | 审核通过 | 获得ISO 13485 认证证书 | 通过 | 无 | 医疗器械检测机构出具的检测报告 | 无 | 实用新型专利 | 0 | 3 | 企业有不良记录，但投标品种无不良记录
胫骨近端内侧锁定加压接骨板 | R286 | 骨科创伤类 | 纯钛 | 2-20孔 |  |  | YZ0000051 | 创生医疗器械（中国）有限公司 | 锁定金属接骨板 | YZ00006471 | 国产 | 创生医疗器械（中国）有限公司 |  | 纯钛，4-15孔，左右，锥形加压 | 4.5胫骨近端内侧锁定接骨板Ⅱ |  | 纯钛 | 块 |  |  | 锁定金属接骨板 | 审核通过 | 审核通过 | 审核通过 | 审核通过 | 审核通过 | 审核通过 | 获得ISO 13485 认证证书 | 通过 | 通过 | 医疗器械检测机构出具的检测报告 | 无 | 发明专利,外观设计专利,实用新型专利 | 0 | 1 | 没有抽检不合格记录
空心锁定头螺钉 | R410 | 骨科创伤类 | 钛合金 | 6.5mm |  |  | YZ0000196 | 苏州欣荣博尔特医疗器械有限公司 | 金属股骨颈固定钉 | YZ00006472 | 国产 | 苏州欣荣博尔特医疗器械有限公司 |  | （钛合金）φ6.5长度为91~140mm，每间隔1mm为一规格，灭菌 | GJYDⅦ |  | 钛合金 | 枚 |  |  | 金属股骨颈固定钉 | 审核通过 | 审核通过 | 审核通过 | 审核通过 | 审核通过 | 审核通过 | 获得ISO 13485 认证证书 | 通过 | 无 | 医疗器械检测机构出具的检测报告 | 无 | 实用新型专利 | 0 | 3 | 企业有不良记录，但投标品种无不良记录
空心锁定头螺钉 | R410 | 骨科创伤类 | 钛合金 | 6.5mm |  |  | YZ0000196 | 苏州欣荣博尔特医疗器械有限公司 | 金属股骨颈固定钉 | YZ00006473 | 国产 | 苏州欣荣博尔特医疗器械有限公司 |  | （钛合金）φ6.5长度为10~90mm，每间隔1mm为一规格，灭菌 | GJYDⅦ |  | 钛合金 | 枚 |  |  | 金属股骨颈固定钉 | 审核通过 | 审核通过 | 审核通过 | 审核通过 | 审核通过 | 审核通过 | 获得ISO 13485 认证证书 | 通过 | 无 | 医疗器械检测机构出具的检测报告 | 无 | 实用新型专利 | 0 | 3 | 企业有不良记录，但投标品种无不良记录
端端吻合器 | V151 | 普外科类 |  | 各种规格 | 腔镜及开放手术 |  | YZ0000199 | 江苏瑞普医疗器械科技有限公司 | 一次性使用管型消化道吻合器 | YZ00006474 | 国产 | 江苏瑞普医疗器械科技有限公司 |  | RYCS-B21(H)、 B24(H)、 B26(H) 、B29(H) 、B32、 B34 | RYCS-B21(H)、 B24(H)、 B26(H) 、B29(H) 、B32、 B34 |  | 不锈钢等 | 把 |  |  | 一次性使用管型消化道吻合器 | 审核通过 | 审核通过 | 审核通过 | 审核通过 | 审核通过 | 审核通过 | 获得ISO 13485 认证证书 | 无 | 无 | 医疗器械检测机构出具的检测报告 | 无 | 实用新型专利 | 0 | 1 | 没有抽检不合格记录
空心钉 | R398 | 骨科创伤类 | 钛合金 | 6.5mm |  |  | YZ0000196 | 苏州欣荣博尔特医疗器械有限公司 | 金属股骨颈固定钉 | YZ00006475 | 国产 | 苏州欣荣博尔特医疗器械有限公司 |  | （钛合金）φ6.5长度为10~140mm，每间隔1mm为一规格 | GJYDⅦ |  | 钛合金 | 枚 |  |  | 金属股骨颈固定钉 | 审核通过 | 审核通过 | 审核通过 | 审核通过 | 审核通过 | 审核通过 | 获得ISO 13485 认证证书 | 通过 | 无 | 医疗器械检测机构出具的检测报告 | 无 | 实用新型专利 | 0 | 3 | 企业有不良记录，但投标品种无不良记录
胫骨远端内侧锁定加压接骨板 | R304 | 骨科创伤类 | 纯钛 | 2-20孔 |  |  | YZ0000051 | 创生医疗器械（中国）有限公司 | 锁定金属接骨板（T型接骨板（头部二孔）） | YZ00006476 | 国产 | 创生医疗器械（中国）有限公司 |  | 纯钛，2、4孔 | 锥螺纹 |  | 纯钛 | 块 |  |  | 锁定金属接骨板 | 审核通过 | 审核通过 | 审核通过 | 审核通过 | 审核通过 | 审核通过 | 获得ISO 13485 认证证书 | 通过 | 通过 | 医疗器械检测机构出具的检测报告 | 无 | 发明专利,外观设计专利,实用新型专利 | 0 | 1 | 没有抽检不合格记录
足通用锁定接骨板 | R356 | 骨科创伤类 | 纯钛 |  |  |  | YZ0000051 | 创生医疗器械（中国）有限公司 | 锁定金属接骨板（蝶形接骨板） | YZ00006478 | 国产 | 创生医疗器械（中国）有限公司 |  | 纯钛,短，中，长 | 锥螺纹 |  | 纯钛 | 块 |  |  | 锁定金属接骨板 | 审核通过 | 审核通过 | 审核通过 | 审核通过 | 审核通过 | 审核通过 | 获得ISO 13485 认证证书 | 通过 | 通过 | 医疗器械检测机构出具的检测报告 | 无 | 发明专利,外观设计专利,实用新型专利 | 0 | 1 | 没有抽检不合格记录
双头螺纹空心加压钉 | R476 | 骨科创伤类 | 钛合金 | ≤3.0mm |  |  | YZ0000196 | 苏州欣荣博尔特医疗器械有限公司 | 金属接骨螺钉 | YZ00006479 | 国产 | 苏州欣荣博尔特医疗器械有限公司 |  | 8~70mm | HB3.0 |  | 钛合金 | 枚 |  |  | 金属接骨螺钉 | 审核通过 | 审核通过 | 审核通过 | 审核通过 | 审核通过 | 审核通过 | 获得ISO 13485 认证证书 | 通过 | 无 | 医疗器械检测机构出具的检测报告 | 无 | 实用新型专利 | 0 | 3 | 企业有不良记录，但投标品种无不良记录
空心钉 | R389 | 骨科创伤类 | 钛合金 | 3.5mm |  |  | YZ0000196 | 苏州欣荣博尔特医疗器械有限公司 | 金属接骨螺钉 | YZ00006480 | 国产 | 苏州欣荣博尔特医疗器械有限公司 |  | 8~70mm | HB3.0 |  | 钛合金 | 枚 |  |  | 金属接骨螺钉 | 审核通过 | 审核通过 | 审核通过 | 审核通过 | 审核通过 | 审核通过 | 获得ISO 13485 认证证书 | 通过 | 无 | 医疗器械检测机构出具的检测报告 | 无 | 实用新型专利 | 0 | 3 | 企业有不良记录，但投标品种无不良记录
锁定加压干骺端接骨板 | R087 | 骨科创伤类 | 纯钛 |  |  |  | YZ0000051 | 创生医疗器械（中国）有限公司 | 锁定金属接骨板（腓骨远端外侧接骨板V） | YZ00006481 | 国产 | 创生医疗器械（中国）有限公司 |  | 纯钛，2-20孔，左右 | 锥螺纹 |  | 纯钛 | 块 |  |  | 锁定金属接骨板 | 审核通过 | 审核通过 | 审核通过 | 审核通过 | 审核通过 | 审核通过 | 获得ISO 13485 认证证书 | 通过 | 通过 | 医疗器械检测机构出具的检测报告 | 无 | 发明专利,外观设计专利,实用新型专利 | 0 | 1 | 没有抽检不合格记录
腓骨远端外侧锁定加压接骨板 | R343 | 骨科创伤类 | 纯钛 | 9孔以上 |  |  | YZ0000051 | 创生医疗器械（中国）有限公司 | 锁定金属接骨板 | YZ00006482 | 国产 | 创生医疗器械（中国）有限公司 |  | 纯钛，2-20孔，左右，锥形加压 | 腓骨远端外侧锁定接骨板V |  | 纯钛 | 根 |  |  | 锁定金属接骨板 | 审核通过 | 审核通过 | 审核通过 | 审核通过 | 审核通过 | 审核通过 | 获得ISO 13485 认证证书 | 通过 | 通过 | 医疗器械检测机构出具的检测报告 | 无 | 发明专利,外观设计专利,实用新型专利 | 0 | 1 | 没有抽检不合格记录
空心钉 | R389 | 骨科创伤类 | 钛合金 | 3.5mm |  |  | YZ0000196 | 苏州欣荣博尔特医疗器械有限公司 | 金属接骨螺钉 | YZ00006483 | 国产 | 苏州欣荣博尔特医疗器械有限公司 |  | 8~70mm | HB3.5 |  | 钛合金 | 枚 |  |  | 金属接骨螺钉 | 审核通过 | 审核通过 | 审核通过 | 审核通过 | 审核通过 | 审核通过 | 获得ISO 13485 认证证书 | 通过 | 无 | 医疗器械检测机构出具的检测报告 | 无 | 实用新型专利 | 0 | 1 | 企业有不良记录，但投标品种无不良记录
锁定附着接骨板 | R081 | 骨科创伤类 | 纯钛 |  |  |  | YZ0000051 | 创生医疗器械（中国）有限公司 | 锁定金属接骨板 | YZ00006484 | 国产 | 创生医疗器械（中国）有限公司 |  | 纯钛，4-15孔，锥形加压 | 肱骨LC-LCP锁定接骨板 |  | 纯钛 | 块 |  |  | 锁定金属接骨板 | 审核通过 | 审核通过 | 审核通过 | 审核通过 | 审核通过 | 审核通过 | 获得ISO 13485 认证证书 | 通过 | 通过 | 医疗器械检测机构出具的检测报告 | 无 | 发明专利,外观设计专利,实用新型专利 | 0 | 1 | 没有抽检不合格记录
端端吻合器 | V151 | 普外科类 |  | 各种规格 | 腔镜及开放手术 |  | YZ0000199 | 江苏瑞普医疗器械科技有限公司 | 一次性使用包皮切割吻合器 | YZ00006487 | 国产 | 江苏瑞普医疗器械科技有限公司 |  | RYB-(B)12、15、18、22、26、30、34、36 | RYB-(B)12、15、18、22、26、30、34、36 |  | 不锈钢等 | 把 |  |  | 一次性使用包皮切割吻合器 | 审核通过 | 审核通过 | 审核通过 | 审核通过 | 审核通过 | 审核通过 | 获得ISO 13485 认证证书 | 无 | 无 | 医疗器械检测机构出具的检测报告 | 无 | 实用新型专利 | 0 | 1 | 没有抽检不合格记录
胫骨远端内侧锁定加压接骨板 | R304 | 骨科创伤类 | 纯钛 | 2-20孔 |  |  | YZ0000051 | 创生医疗器械（中国）有限公司 | 锁定金属接骨板（胫骨远端内侧接骨板Ⅱ） | YZ00006488 | 国产 | 创生医疗器械（中国）有限公司 |  | 纯钛，2-20孔，左右 | 锥螺纹 |  | 纯钛 | 块 |  |  | 锁定金属接骨板 | 审核通过 | 审核通过 | 审核通过 | 审核通过 | 审核通过 | 审核通过 | 获得ISO 13485 认证证书 | 通过 | 通过 | 医疗器械检测机构出具的检测报告 | 无 | 发明专利,外观设计专利,实用新型专利 | 0 | 1 | 没有抽检不合格记录
腔镜下一次性通用型切割吻合器及一次性直型钉匣 | V158 | 普外科类 |  | 长度≥6cm | 腹腔镜术式 |  | YZ0000259 | 天津瑞奇外科器械股份有限公司 | ENDO SRC通用腔镜直线切割吻合器 | YZ00006490 | 国产 | 天津瑞奇外科器械股份有限公司 | ENDO SRC通用腔镜直线切割吻合器 | ENDO SRC | ENDO SRC | 标准枪 | 钛合金 | 把 | TYVEK |  | ENDO SRC通用腔镜直线切割吻合器 | 审核通过 | 审核通过 | 审核通过 | 审核通过 | 审核通过 | 审核通过 | 获得ISO 13485 认证证书 | 无 | 无 | 生产企业自检报告 | 无 | 实用新型专利 | 0 | 1 | 没有抽检不合格记录
2.7mm(及以下)锁定加压接骨板 | R026 | 骨科创伤类 | 纯钛 |  |  |  | YZ0000051 | 创生医疗器械（中国）有限公司 | 2.0LC-LCP接骨板（锥加压螺纹） | YZ00006492 | 国产 | 创生医疗器械（中国）有限公司 |  | 纯钛，3-10孔 | 锁定金属接骨板 |  | 纯钛 | 块 |  |  | 锁定金属接骨板 | 审核通过 | 审核通过 | 审核通过 | 审核通过 | 审核通过 | 审核通过 | 获得ISO 13485 认证证书 | 通过 | 通过 | 医疗器械检测机构出具的检测报告 | 无 | 发明专利,外观设计专利,实用新型专利 | 0 | 1 | 没有抽检不合格记录
表面置换髋臼 | S003 | 骨科人工关节类 |  | 各种规格型号 | 髋关节 |  | YZ0000332 | 北京华杰豪科技开发公司 | 髋臼外杯（骨水泥型） | YZ00006493 | 进口 | SERF | 髋臼外杯（骨水泥型） | 45，47，49， 51，53， 55， 57，59，61 | NOVAE STICK | 型号为NOVAE STICK，规格为45，47，49， 51，53， 55， 57，59，61，其中45是髋臼外径，为最小。 | 00Cr18Ni14Mo3锻造钢（ISO 5832-1） | 个 | 塑料与纸 |  | 髋臼外杯（骨水泥型） | 审核通过 | 审核通过 | 审核通过 | 审核通过 | 审核通过 | 审核通过 | 获得ISO 13485 认证证书 | 通过 | 无 | 生产企业自检报告 | 无 | 无 | 0 | 5 | 没有抽检不合格记录
锁定加压接骨板 | R023 | 骨科创伤类 | 纯钛 |  |  |  | YZ0000229 | 苏州微创脊柱创伤医疗科技有限公司 | 限制性直型锁定接骨板 | YZ00006494 | 国产 | 苏州微创脊柱创伤医疗科技有限公司 |  | 2 ~ 12 孔， 1 孔一档；12 ~ 24 孔， 2 孔一档；4 ~ 18 孔， 1 孔一档；6 ~ 18 孔， 1 孔一档；18 ~ 24 孔， 2 孔一档； | SD01 |  |  | 块 |  |  | 金属锁定接骨板系统 | 审核通过 | 审核通过 | 审核通过 | 审核通过 | 审核通过 | 审核通过 | 获得ISO 13485 认证证书 | 无 | 无 | 生产企业自检报告 | 无 | 发明专利, | 0 | 1 | 没有抽检不合格记录
重建型动力加压接骨板（弧形） | R044 | 骨科创伤类 | 纯钛 | 9-12孔 |  |  | YZ0000061 | 常州博朗森思百纳医疗器械有限公司 | 重建钢板接骨板 | YZ00006495 | 国产 | 常州博朗森思百纳医疗器械有限公司 | 重建钢板接骨板 | 10孔，厚度2.9mm | ZSZ(Q)1-03 | ZSZ(Q)1-03 | 纯钛 | 块 | 透析纸袋 |  | 直型金属接骨板系统 | 审核通过 | 审核通过 | 审核通过 | 审核通过 | 审核通过 | 审核通过 | 获得ISO 13485 认证证书 | 无 | 无 | 医疗器械检测机构出具的检测报告 | 无 | 无 | 0 | 0 | 没有抽检不合格记录
2.7mm(及以下)锁定加压接骨板 | R026 | 骨科创伤类 | 纯钛 |  |  |  | YZ0000051 | 创生医疗器械（中国）有限公司 | 2.0T型接骨板（头部三孔）Ⅱ（锥加压螺纹） | YZ00006496 | 国产 | 创生医疗器械（中国）有限公司 |  | 纯钛，3-15孔 | 锁定金属接骨板 |  | 纯钛 | 块 |  |  | 锁定金属接骨板 | 审核通过 | 审核通过 | 审核通过 | 审核通过 | 审核通过 | 审核通过 | 获得ISO 13485 认证证书 | 通过 | 通过 | 医疗器械检测机构出具的检测报告 | 无 | 发明专利,外观设计专利,实用新型专利 | 0 | 1 | 没有抽检不合格记录
2.7mm(及以下)锁定加压接骨板 | R026 | 骨科创伤类 | 纯钛 |  |  |  | YZ0000051 | 创生医疗器械（中国）有限公司 | 2.5L型110°背侧接骨板（头部三孔）（锥加压螺纹） | YZ00006497 | 国产 | 创生医疗器械（中国）有限公司 |  | 纯钛，3-8孔，左右 | 锁定金属接骨板 |  | 纯钛 | 块 |  |  | 锁定金属接骨板 | 审核通过 | 审核通过 | 审核通过 | 审核通过 | 审核通过 | 审核通过 | 获得ISO 13485 认证证书 | 通过 | 通过 | 医疗器械检测机构出具的检测报告 | 无 | 发明专利,外观设计专利,实用新型专利 | 0 | 1 | 没有抽检不合格记录
2.7mm(及以下)锁定加压接骨板 | R026 | 骨科创伤类 | 纯钛 |  |  |  | YZ0000051 | 创生医疗器械（中国）有限公司 | 2.5L型90°背侧接骨板（头部三孔）（锥加压螺纹） | YZ00006498 | 国产 | 创生医疗器械（中国）有限公司 |  | 纯钛，3-8孔，左右 | 锁定金属接骨板 |  | 纯钛 | 块 |  |  | 锁定金属接骨板 | 审核通过 | 审核通过 | 审核通过 | 审核通过 | 审核通过 | 审核通过 | 获得ISO 13485 认证证书 | 通过 | 通过 | 医疗器械检测机构出具的检测报告 | 无 | 发明专利,外观设计专利,实用新型专利 | 0 | 1 | 没有抽检不合格记录
2.7mm(及以下)锁定加压接骨板 | R026 | 骨科创伤类 | 纯钛 |  |  |  | YZ0000051 | 创生医疗器械（中国）有限公司 | 2.5T型背侧接骨板（锥加压螺纹） | YZ00006499 | 国产 | 创生医疗器械（中国）有限公司 |  | 纯钛，3-8孔 | 锁定金属接骨板 |  | 纯钛 | 块 |  |  | 锁定金属接骨板 | 审核通过 | 审核通过 | 审核通过 | 审核通过 | 审核通过 | 审核通过 | 获得ISO 13485 认证证书 | 通过 | 通过 | 医疗器械检测机构出具的检测报告 | 无 | 发明专利,外观设计专利,实用新型专利 | 0 | 1 | 没有抽检不合格记录
2.7mm(及以下)锁定加压接骨板 | R026 | 骨科创伤类 | 纯钛 |  |  |  | YZ0000051 | 创生医疗器械（中国）有限公司 | 2.5T型接骨板（头部三孔）Ⅱ（锥加压螺纹） | YZ00006500 | 国产 | 创生医疗器械（中国）有限公司 |  | 纯钛，3-15孔 | 锁定金属接骨板 |  | 纯钛 | 块 |  |  | 锁定金属接骨板 | 审核通过 | 审核通过 | 审核通过 | 审核通过 | 审核通过 | 审核通过 | 获得ISO 13485 认证证书 | 通过 | 通过 | 医疗器械检测机构出具的检测报告 | 无 | 发明专利,外观设计专利,实用新型专利 | 0 | 1 | 没有抽检不合格记录
髁限制型膝关节胫骨延长柄 | S243 | 骨科人工关节类 |  | 生物型 | 膝关节 |  | YZ0000109 | 北京力达康科技有限公司 | 髓腔延长柄 | YZ00006501 | 国产 | 北京力达康科技有限公司 |  | 直径7mm~30mm(每隔1mm...？） | XR D05 |  | 钴铬钼合金、钛合金 | 个 |  |  | 髓腔延长柄 | 审核通过 | 审核通过 | 审核通过 | 审核通过 | 审核通过 | 审核通过 | 获得ISO 13485 认证证书 | 无 | 无 | 生产企业自检报告 | 无 | 发明专利,实用新型专利 | 0 | 1 | 没有抽检不合格记录
重建型动力加压接骨板（直型） | R052 | 骨科创伤类 | 纯钛 | 2-8孔 |  |  | YZ0000061 | 常州博朗森思百纳医疗器械有限公司 | 重建钢板接骨板 | YZ00006502 | 国产 | 常州博朗森思百纳医疗器械有限公司 | 重建钢板接骨板 | 5-8孔，厚度3.2mm | ZSZ(Q)1-03 | ZSZ(Q)1-03 | 纯钛 | 块 | 透析纸袋 |  | 直型金属接骨板系统 | 审核通过 | 审核通过 | 审核通过 | 审核通过 | 审核通过 | 审核通过 | 获得ISO 13485 认证证书 | 无 | 无 | 医疗器械检测机构出具的检测报告 | 无 | 无 | 0 | 0 | 没有抽检不合格记录
髁限制型膝关节股骨延长柄 | S241 | 骨科人工关节类 |  | 生物型 | 膝关节 |  | YZ0000109 | 北京力达康科技有限公司 | 髓腔延长柄 | YZ00006503 | 国产 | 北京力达康科技有限公司 |  | 直径7mm~30mm(每隔1mm为一个规格） | XR D06 |  | 钴铬钼合金、钛合金 | 个 |  |  | 髓腔延长柄 | 审核通过 | 审核通过 | 审核通过 | 审核通过 | 审核通过 | 审核通过 | 获得ISO 13485 认证证书 | 无 | 无 | 生产企业自检报告 | 无 | 发明专利,实用新型专利 | 0 | 1 | 没有抽检不合格记录
2.7mm(及以下)锁定加压接骨板 | R026 | 骨科创伤类 | 纯钛 |  |  |  | YZ0000051 | 创生医疗器械（中国）有限公司 | 2.5Y型接骨板Ⅱ（锥加压螺纹） | YZ00006504 | 国产 | 创生医疗器械（中国）有限公司 |  | 纯钛，3-10孔 | 锁定金属接骨板 |  | 纯钛 | 块 |  |  | 锁定金属接骨板 | 审核通过 | 审核通过 | 审核通过 | 审核通过 | 审核通过 | 审核通过 | 获得ISO 13485 认证证书 | 通过 | 通过 | 医疗器械检测机构出具的检测报告 | 无 | 发明专利,外观设计专利,实用新型专利 | 0 | 1 | 没有抽检不合格记录
锁定加压接骨板 | R023 | 骨科创伤类 | 纯钛 |  |  |  | YZ0000051 | 创生医疗器械（中国）有限公司 | 锁定金属接骨板（灭菌） | YZ00006505 | 国产 | 创生医疗器械（中国）有限公司 |  | 纯钛，4-20孔，左右，锥螺纹 | 3.5胫骨远端外侧接骨板Ⅱ |  | 纯钛 | 块 |  |  | 锁定金属接骨板 | 审核通过 | 审核通过 | 审核通过 | 审核通过 | 审核通过 | 审核通过 | 获得ISO 13485 认证证书 | 通过 | 通过 | 医疗器械检测机构出具的检测报告 | 无 | 发明专利,外观设计专利,实用新型专利 | 0 | 1 | 没有抽检不合格记录
尺骨近端锁定加压接骨板 | R152 | 骨科创伤类 | 纯钛 | 2-8孔 |  |  | YZ0000125 | 山东威高骨科材料股份有限公司 | 尺骨锁定板 | YZ00006506 | 国产 | 常州健力邦德医疗器械有限公司 |  | ,9,10,11,12,14,16,18 | YSW71 |  | 纯钛 | 个 | 纸塑薄膜 |  | 金属锁定接骨板系统 | 审核通过 | 审核通过 | 审核通过 | 审核通过 | 审核通过 | 审核通过 | 获得ISO 13485 认证证书 | 无 | 无 | 医疗器械检测机构出具的检测报告 | 无 | 实用新型专利 | 0 | 1 | 没有抽检不合格记录
锁定加压接骨板 | R023 | 骨科创伤类 | 纯钛 |  |  |  | YZ0000051 | 创生医疗器械（中国）有限公司 | 锁定金属接骨板（灭菌） | YZ00006507 | 国产 | 创生医疗器械（中国）有限公司 |  | 纯钛，3-8孔，锥螺纹 | 3.5直形复位接骨板Ⅱ |  | 纯钛 | 块 |  |  | 锁定金属接骨板 | 审核通过 | 审核通过 | 审核通过 | 审核通过 | 审核通过 | 审核通过 | 获得ISO 13485 认证证书 | 通过 | 通过 | 医疗器械检测机构出具的检测报告 | 无 | 发明专利,外观设计专利,实用新型专利 | 0 | 1 | 没有抽检不合格记录
骨水泥固定初次置换 关节柄 | S026 | 骨科人工关节类 | 标准抛光直柄-不锈钢 | 各种规格型号 | 髋关节 |  | YZ0000332 | 北京华杰豪科技开发公司 | 股骨柄（骨水泥型） | YZ00006508 | 进口 | SERF | 股骨柄（骨水泥型） | DP，DP+，0，0+，1，2，3，4，5，6，7 | SAGIT.EVL M | 型号为SAGIT.EVL M，规格为DP，DP+、0、0+、1、2、3、4、5、6、7，DP为最小号，每大一个规格，柄长，近端宽度，远端直径都会大一些。 | 锻造高氮不锈钢（ISO 5832-9） | 个 | 塑料与纸 |  | 股骨柄（骨水泥型） | 审核通过 | 审核通过 | 审核通过 | 审核通过 | 审核通过 | 审核通过 | 获得ISO 13485 认证证书 | 通过 | 无 | 生产企业自检报告 | 无 | 无 | 0 | 5 | 没有抽检不合格记录
锁定加压接骨板 | R023 | 骨科创伤类 | 纯钛 |  |  |  | YZ0000051 | 创生医疗器械（中国）有限公司 | 锁定金属接骨板（灭菌） | YZ00006509 | 国产 | 创生医疗器械（中国）有限公司 |  | 纯钛，9-20孔，锥螺纹 | 3.5直形复位接骨板Ⅱ |  | 纯钛 | 块 |  |  | 锁定金属接骨板 | 审核通过 | 审核通过 | 审核通过 | 审核通过 | 审核通过 | 审核通过 | 获得ISO 13485 认证证书 | 通过 | 通过 | 医疗器械检测机构出具的检测报告 | 无 | 发明专利,外观设计专利,实用新型专利 | 0 | 1 | 没有抽检不合格记录
生物固定初次置换柄 | S060 | 骨科人工关节类 | 直柄－微孔＋HA |  | 髋关节 |  | YZ0000332 | 北京华杰豪科技开发公司 | 股骨柄（非骨水泥型） | YZ00006510 | 进口 | SERF | 股骨柄（非骨水泥型） | DP+，0，0+，1，2，3，4，5，6，7 | SAGIT.EVL HA，SAGIT.EVL HA-A | 型号为SAGIT.EVL HA，SAGIT.EVL HA-A，规格为DP+、0、0+、1、2、3、4、5、6、7，HA为微领，HA-A带领，DP+为最小号，每大一个规格，柄长，近端宽度，远端直径都会大一些。 | 钛合金、羟基磷灰石涂层（ISO 13779-2）和高纯氧化铝陶瓷涂层 | 个 | 塑料与纸 |  | 股骨柄（非骨水泥型） | 审核通过 | 审核通过 | 审核通过 | 审核通过 | 审核通过 | 审核通过 | 获得ISO 13485 认证证书 | 通过 | 无 | 生产企业自检报告 | 无 | 无 | 0 | 5 | 没有抽检不合格记录
关节头 | S074 | 骨科人工关节类 | 高抛光金属头 | 金属头 | 髋关节 |  | YZ0000332 | 北京华杰豪科技开发公司 | 人工髋关节假体-股骨头 | YZ00006511 | 进口 | SERF | 人工髋关节假体-股骨头 | 22.2/0、22.2/+4、28/-4、28/0、28/+4、28/+7、28/+10、32/0 | SI | 型号为SI 规格22.2/0、22.2/+4、28/-4、28/0、28/+4、28/+7、28/+10、32/0，22.2/0为最小号，其中22.2代表外径，0为标准颈长，+4代表标准颈长的基础上+4mm以此类推。 | 锻造高氮不锈钢（ISO 5832-9） | 个 | 塑料与纸 |  | 人工髋关节假体—股骨头 | 审核通过 | 审核通过 | 审核通过 | 审核通过 | 审核通过 | 审核通过 | 获得ISO 13485 认证证书 | 通过 | 无 | 生产企业自检报告 | 无 | 无 | 0 | 5 | 没有抽检不合格记录
锁定附着接骨板 | R081 | 骨科创伤类 | 纯钛 |  |  |  | YZ0000051 | 创生医疗器械（中国）有限公司 | 4.5LCP弧形接骨板I（锥加压螺纹） | YZ00006512 | 国产 | 创生医疗器械（中国）有限公司 |  | 纯钛，4-12孔 | 锁定金属接骨板 |  | 纯钛 | 块 |  |  | 锁定金属接骨板 | 审核通过 | 审核通过 | 审核通过 | 审核通过 | 审核通过 | 审核通过 | 获得ISO 13485 认证证书 | 通过 | 通过 | 医疗器械检测机构出具的检测报告 | 无 | 发明专利,外观设计专利,实用新型专利 | 0 | 1 | 没有抽检不合格记录
初次置换生物型髋臼杯 | S090 | 骨科人工关节类 | 髋臼杯-微孔+HA |  | 髋关节 |  | YZ0000332 | 北京华杰豪科技开发公司 | 髋臼金属外杯（重建型） | YZ00006513 | 进口 | SERF | 髋臼金属外杯（重建型） | 41、43、45、47、49、51、53、55、57、59、61、63、65、67、69 | NOVAE E | 型号为NOVAE E ，规格41、43、45、47、49、51、53、55、57、59、61、63、65、67、69，为髋臼杯外径。 | 00Cr18Ni14Mo3锻造钢（ISO 5832-1）、羟基磷灰石涂层（ISO 13779-2）和高纯氧化铝陶瓷涂层 | 个 | 塑料与纸 |  | 髋臼金属外杯（重建型） | 审核通过 | 审核通过 | 审核通过 | 审核通过 | 审核通过 | 审核通过 | 获得ISO 13485 认证证书 | 通过 | 无 | 生产企业自检报告 | 无 | 无 | 0 | 5 | 没有抽检不合格记录
初次置换生物型髋臼杯 | S094 | 骨科人工关节类 | 髋臼杯-高摩擦双层微孔涂层 |  | 髋关节 |  | YZ0000332 | 北京华杰豪科技开发公司 | 髋臼外杯（非骨水泥压配型） | YZ00006514 | 进口 | SERF | 髋臼外杯（非骨水泥压配型） | 43、45、47、49、51、53、55、57、59、61、63、65 | NOVAE SF | 型号为NOVAE SF，规格为43、45、47、49、51、53、55、57、59、61、63、65，43为髋臼外径，是最小号，以此类推。 | 00Cr18Ni14Mo3锻造钢（ISO 5832-1）、羟基磷灰石涂层（ISO 13779-2）和高纯氧化铝陶瓷涂层 | 个 | 塑料与纸 |  | 髋臼外杯（非骨水泥压配型） | 审核通过 | 审核通过 | 审核通过 | 审核通过 | 审核通过 | 审核通过 | 获得ISO 13485 认证证书 | 通过 | 无 | 生产企业自检报告 | 无 | 无 | 0 | 5 | 没有抽检不合格记录
初次置换生物固定髋臼内衬 | S098 | 骨科人工关节类 | 聚乙烯髋臼内衬－普通型不带角度 |  | 髋关节 |  | YZ0000332 | 北京华杰豪科技开发公司 | 髋臼内衬 | YZ00006515 | 进口 | SERF | 髋臼内衬 | 41/22.2，43/22.2，45/22.2，，47/22.2，49/22.2，51/22.2，53/22.2，55/22.2，57/22.2，59/22.2，61/22.2，63/22.2，65/22.2，67/22.2，69/22.2，71/22.2，73/22.2，47/28，49/28，51/28，53/28，55/28，57/28，59/28，61/28，63/28，65/28，67/28，69/28，71/28，73/28，51/32，53/32，55/32，57/32，59/32，61/32，63/32，65/32，67/32，69/32，71/32，73/32， | CI-E | CI 41/22.2 E；CI 43/22.2 E；CI 45/22.2 E；CI 47/22.2 E；CI 49/22.2 E；CI 51/22.2 E；CI53/22.2E；CI55/22.2E；CI57/22.2E；CI59/22.2E；CI61/22.2E；CI63/22.2E；CI65/22.2E；CI67/22.2E；CI69/22.2E；CI71/22.2E；CI73/22.2E；CI47/28E；CI49/28E；CI51/28E；CI53/28E；CI55/28E；CI57/28E；CI59/28E；CI61/28E；CI63/28E；CI65/28E；CI67/28E；CI69/28E；CI71/28E；CI73/28E；CI51/32E；CI53/32E；CI55/32E；CI57/32E；CI59/32E；CI61/32E；CI63/32E；CI65/32E；CI67/32E；CI69/32E；CI71/32E；CI73/32E；其中CI 41/22.2 E为最小号，41为配套髋臼外径，22.2为内球直径，以此类推。 | 超高分子量聚乙烯（ISO 5834-2) | 个 | 塑料与纸 |  | 髋臼内衬 | 审核通过 | 审核通过 | 审核通过 | 审核通过 | 审核通过 | 审核通过 | 获得ISO 13485 认证证书 | 通过 | 无 | 生产企业自检报告 | 无 | 无 | 0 | 5 | 没有抽检不合格记录
胸腰椎后路微创连接棒 | T195 | 骨科脊柱类 | 钛合金 |  |  | 1棒 | YZ0000196 | 苏州欣荣博尔特医疗器械有限公司 | 脊柱内固定系统 | YZ00006516 | 国产 | 苏州欣荣博尔特医疗器械有限公司 |  | 直径3.0~7.0(间隔0.5mm为一规格)，长度50~400(＜200,间隔5mm为一规格,≥200，间隔10mm为一规格） | 棒RSSⅢ型（微创） |  | 钛合金 | 根 |  |  | 脊柱内固定系统 | 审核通过 | 审核通过 | 审核通过 | 审核通过 | 审核通过 | 审核通过 | 获得ISO 13485 认证证书 | 通过 | 无 | 医疗器械检测机构出具的检测报告 | 无 | 实用新型专利 | 0 | 2 | 企业有不良记录，但投标品种无不良记录
双极 半髋 | S182 | 骨科人工关节类 | 金属杯+聚乙烯内衬 |  | 髋关节 |  | YZ0000332 | 北京华杰豪科技开发公司 | 双极头 | YZ00006517 | 进口 | SERF | 双极头 | 39/22.2，41/22.2，43/22.2，45/22.2，47/22.2，49/22.2，51/22.2，53/22.2，55/22.2，57/22.2，45/28，47/28，49/28，51/28，53/28，55/28，57/28，59/28， | CHIBF-E | 型号为CHIBF-E，规格为39/22.2，41/22.2，43/22.2，45/22.2，47/22.2，49/22.2，51/22.2，53/22.2，55/22.2，57/22.2，45/28，47/28，49/28，51/28，53/28，55/28，57/28，59/28，其中39/22.2为最小，39是外杯直径，22.2是内球直径，以此类推。 | 00Cr18Ni14Mo3锻造钢（ISO 5832-1）材质球面和超高分子量聚乙烯（ISO 5834-2)材质内衬 | 个 | 塑料与纸 |  | 双极头 | 审核通过 | 审核通过 | 审核通过 | 审核通过 | 审核通过 | 审核通过 | 获得ISO 13485 认证证书 | 通过 | 无 | 生产企业自检报告 | 无 | 无 | 0 | 5 | 没有抽检不合格记录
胸腰椎后路微创长尾固定螺钉 | T197 | 骨科脊柱类 | 钛合金 | 各种规格 |  | 1螺钉 | YZ0000196 | 苏州欣荣博尔特医疗器械有限公司 | 脊柱内固定系统 | YZ00006518 | 国产 | 苏州欣荣博尔特医疗器械有限公司 |  | 直径3.0~7.5间隔0.5mm，长度15~55间隔1mm为一规格 | 固定复位螺钉RSSⅢ型（空心） |  | 钛合金 | 枚 |  |  | 脊柱内固定系统 | 审核通过 | 审核通过 | 审核通过 | 审核通过 | 审核通过 | 审核通过 | 获得ISO 13485 认证证书 | 通过 | 无 | 医疗器械检测机构出具的检测报告 | 无 | 发明专利,实用新型专利 | 0 | 2 | 企业有不良记录，但投标品种无不良记录
重建型动力加压接骨板（直型） | R053 | 骨科创伤类 | 纯钛 | 9-12孔 |  |  | YZ0000061 | 常州博朗森思百纳医疗器械有限公司 | 重建钢板接骨板 | YZ00006519 | 国产 | 常州博朗森思百纳医疗器械有限公司 | 重建钢板接骨板 | 9-10孔，厚度3.2mm | ZSZ(Q)1-03 | ZSZ(Q)1-03 | 纯钛 | 块 | 透析纸袋 |  | 直型金属接骨板系统 | 审核通过 | 审核通过 | 审核通过 | 审核通过 | 审核通过 | 审核通过 | 获得ISO 13485 认证证书 | 无 | 无 | 医疗器械检测机构出具的检测报告 | 无 | 无 | 0 | 0 | 没有抽检不合格记录
人工髋关节 髋臼螺钉 | S185 | 骨科人工关节类 |  | 各种规格型号 | 髋关节 |  | YZ0000332 | 北京华杰豪科技开发公司 | 皮质骨螺钉 | YZ00006520 | 进口 | SERF | 皮质骨螺钉 | 5×20，5×25，5×30，5×35，5×40，5×45，5×50，5×55，5×60，5×65，5×70 | VCI | 型号为VCI，规格为5×20，5×25，5×30，5×35，5×40，5×45，5×50，5×55，5×60，5×65，5×70，其中5×20为最小号，5为螺纹直径，20为螺钉长度，以此类推。 | 00Cr18Ni14Mo3锻造钢（ISO 5832-1） | 枚 | 塑料与纸 |  | 皮质骨螺钉 | 审核通过 | 审核通过 | 审核通过 | 审核通过 | 审核通过 | 审核通过 | 获得ISO 13485 认证证书 | 通过 | 无 | 生产企业自检报告 | 无 | 无 | 0 | 5 | 没有抽检不合格记录
胸腰椎后路微创长尾多轴螺钉 | T199 | 骨科脊柱类 | 钛合金 | 各种规格 |  | 1螺钉 | YZ0000196 | 苏州欣荣博尔特医疗器械有限公司 | 脊柱内固定系统 | YZ00006521 | 国产 | 苏州欣荣博尔特医疗器械有限公司 |  | 直径3.0~7.5间隔0.5mm，长度15~55间隔1mm为一规格 | 多轴复位螺钉RSSⅢ型（空心） |  | 钛合金 | 枚 |  |  | 脊柱内固定系统 | 审核通过 | 审核通过 | 审核通过 | 审核通过 | 审核通过 | 审核通过 | 获得ISO 13485 认证证书 | 通过 | 无 | 医疗器械检测机构出具的检测报告 | 无 | 发明专利,实用新型专利 | 0 | 2 | 企业有不良记录，但投标品种无不良记录
胸腰椎后路微创螺钉专用螺塞 | T201 | 骨科脊柱类 | 钛合金 | 各种规格 |  | 1螺塞 | YZ0000196 | 苏州欣荣博尔特医疗器械有限公司 | 脊柱内固定系统 | YZ00006522 | 国产 | 苏州欣荣博尔特医疗器械有限公司 |  | 支钉 | RSSⅢ型 |  | 钛合金 | 枚 |  |  | 脊柱内固定系统 | 审核通过 | 审核通过 | 审核通过 | 审核通过 | 审核通过 | 审核通过 | 获得ISO 13485 认证证书 | 通过 | 无 | 医疗器械检测机构出具的检测报告 | 无 | 实用新型专利 | 0 | 3 | 企业有不良记录，但投标品种无不良记录
胸腰椎后路短尾单轴螺钉 | T227 | 骨科脊柱类 | 钛合金 | 各种规格 |  | 1螺钉 | YZ0000196 | 苏州欣荣博尔特医疗器械有限公司 | 脊柱内固定系统 | YZ00006523 | 国产 | 苏州欣荣博尔特医疗器械有限公司 |  | 直径3.0~7.5间隔0.5mm，长度15~55间隔1mm为一规格（X10） | 固定螺钉RSSⅢ型 |  | 钛合金 | 枚 |  |  | 脊柱内固定系统 | 审核通过 | 审核通过 | 审核通过 | 审核通过 | 审核通过 | 审核通过 | 获得ISO 13485 认证证书 | 通过 | 无 | 医疗器械检测机构出具的检测报告 | 无 | 实用新型专利 | 0 | 3 | 企业有不良记录，但投标品种无不良记录
尺骨远端锁定加压接骨板 | R158 | 骨科创伤类 | 纯钛 | 2-8孔 |  |  | YZ0000229 | 苏州微创脊柱创伤医疗科技有限公司 | 尺骨远端锁定加压接骨板 | YZ00006524 | 国产 | 苏州微创脊柱创伤医疗科技有限公司 |  | 7孔；长度为：46 ±10mmmm； | SD35 |  |  | 块 |  |  | 金属锁定接骨板系统 | 审核通过 | 审核通过 | 审核通过 | 审核通过 | 审核通过 | 审核通过 | 获得ISO 13485 认证证书 | 无 | 无 | 生产企业自检报告 | 无 | 发明专利, | 0 | 1 | 没有抽检不合格记录
胸腰椎后路长尾单轴螺钉 | T230 | 骨科脊柱类 | 钛合金 | 各种规格 |  | 1螺钉 | YZ0000196 | 苏州欣荣博尔特医疗器械有限公司 | 脊柱内固定系统 | YZ00006525 | 国产 | 苏州欣荣博尔特医疗器械有限公司 |  | 直径3.0~7.5间隔0.5mm，长度15~55间隔1mm为一规格（X10） | 固定复位螺钉RSSⅢ型 |  | 钛合金 | 枚 |  |  | 脊柱内固定系统 | 审核通过 | 审核通过 | 审核通过 | 审核通过 | 审核通过 | 审核通过 | 获得ISO 13485 认证证书 | 通过 | 无 | 医疗器械检测机构出具的检测报告 | 无 | 发明专利,实用新型专利 | 0 | 3 | 企业有不良记录，但投标品种无不良记录
胸腰椎后路短尾多轴螺钉 | T233 | 骨科脊柱类 | 钛合金 | 各种规格 |  | 1螺钉 | YZ0000196 | 苏州欣荣博尔特医疗器械有限公司 | 脊柱内固定系统 | YZ00006526 | 国产 | 苏州欣荣博尔特医疗器械有限公司 |  | 直径3.0~7.5间隔0.5mm，长度15~55间隔1mm为一规格（X10） | 多轴螺钉RSSⅢ型 |  | 钛合金 | 枚 |  |  | 脊柱内固定系统 | 审核通过 | 审核通过 | 审核通过 | 审核通过 | 审核通过 | 审核通过 | 获得ISO 13485 认证证书 | 通过 | 无 | 医疗器械检测机构出具的检测报告 | 无 | 发明专利,实用新型专利 | 0 | 3 | 企业有不良记录，但投标品种无不良记录
胸腰椎后路长尾多轴螺钉 | T236 | 骨科脊柱类 | 钛合金 | 各种规格 |  | 1螺钉 | YZ0000196 | 苏州欣荣博尔特医疗器械有限公司 | 脊柱内固定系统 | YZ00006527 | 国产 | 苏州欣荣博尔特医疗器械有限公司 |  | 直径3.0~7.5间隔0.5mm，长度15~55间隔1mm为一规格（X10） | 多轴复位螺钉RSSⅢ型 |  | 钛合金 | 枚 |  |  | 脊柱内固定系统 | 审核通过 | 审核通过 | 审核通过 | 审核通过 | 审核通过 | 审核通过 | 获得ISO 13485 认证证书 | 通过 | 无 | 医疗器械检测机构出具的检测报告 | 无 | 发明专利,实用新型专利 | 0 | 3 | 企业有不良记录，但投标品种无不良记录
桡骨近端锁定加压接骨板 | R167 | 骨科创伤类 | 纯钛 | 2-24孔 |  |  | YZ0000229 | 苏州微创脊柱创伤医疗科技有限公司 | 桡骨近端锁定加压接骨板 | YZ00006528 | 国产 | 苏州微创脊柱创伤医疗科技有限公司 |  | 2~4孔， 1 孔一档； | SD37 |  |  | 块 |  |  | 金属锁定接骨板系统 | 审核通过 | 审核通过 | 审核通过 | 审核通过 | 审核通过 | 审核通过 | 获得ISO 13485 认证证书 | 无 | 无 | 无 | 无 | 发明专利, | 0 | 6 | 没有抽检不合格记录
胸腰椎后路骨折复位螺钉 | T239 | 骨科脊柱类 | 钛合金 | 各种规格 |  | 1螺钉 | YZ0000196 | 苏州欣荣博尔特医疗器械有限公司 | 脊柱内固定系统 | YZ00006529 | 国产 | 苏州欣荣博尔特医疗器械有限公司 |  | 直径3.0~7.5间隔0.5mm，长度15~55间隔1mm为一规格（空心） | 多轴复位螺钉RSSⅢ型（单平面） |  | 钛合金 | 枚 |  |  | 脊柱内固定系统 | 审核通过 | 审核通过 | 审核通过 | 审核通过 | 审核通过 | 审核通过 | 获得ISO 13485 认证证书 | 通过 | 无 | 医疗器械检测机构出具的检测报告 | 无 | 发明专利,实用新型专利 | 0 | 3 | 企业有不良记录，但投标品种无不良记录
垫圈 | R645 | 骨科创伤类 | 合金 |  |  | 1个 | YZ0000125 | 山东威高骨科材料股份有限公司 | 垫片Ⅰ | YZ00006530 | 国产 | 常州健力邦德医疗器械有限公司 |  | 5.5,6.5,7.0,7.5,8.0,10,13 | BDC4Z04 |  | 钛合金 | 个 | 纸塑薄膜 |  | 空心接骨螺钉 | 审核通过 | 审核通过 | 审核通过 | 审核通过 | 审核通过 | 审核通过 | 获得ISO 13485 认证证书 | 无 | 无 | 医疗器械检测机构出具的检测报告 | 无 | 实用新型专利 | 0 | 0 | 没有抽检不合格记录
胸腰椎后路空心螺钉 | T241 | 骨科脊柱类 | 钛合金 | 各种规格 |  | 1螺钉 | YZ0000196 | 苏州欣荣博尔特医疗器械有限公司 | 脊柱内固定系统 | YZ00006531 | 国产 | 苏州欣荣博尔特医疗器械有限公司 |  | 直径3.0~7.5间隔0.5mm，长度15~55间隔1mm为一规格 | 固定螺钉RSSⅢ型（空心） |  | 钛合金 | 枚 |  |  | 脊柱内固定系统 | 审核通过 | 审核通过 | 审核通过 | 审核通过 | 审核通过 | 审核通过 | 获得ISO 13485 认证证书 | 通过 | 无 | 医疗器械检测机构出具的检测报告 | 无 | 发明专利,实用新型专利 | 0 | 2 | 企业有不良记录，但投标品种无不良记录
胸腰椎后路骨水泥螺钉 | T242 | 骨科脊柱类 |  | 各种规格 |  | 1螺钉 | YZ0000196 | 苏州欣荣博尔特医疗器械有限公司 | 脊柱内固定系统 | YZ00006532 | 国产 | 苏州欣荣博尔特医疗器械有限公司 |  | 直径3.0~7.5间隔0.5mm，长度15~55间隔1mm为一规格（空心） | 多轴螺钉RSSⅢ型（骨水泥） |  | 钛合金 | 枚 |  |  | 脊柱内固定系统 | 审核通过 | 审核通过 | 审核通过 | 审核通过 | 审核通过 | 审核通过 | 获得ISO 13485 认证证书 | 通过 | 无 | 医疗器械检测机构出具的检测报告 | 无 | 发明专利,实用新型专利 | 0 | 3 | 企业有不良记录，但投标品种无不良记录
腹股沟疝及腹壁疝修补补片（平片） | V001 | 普外科类 | 聚丙烯 | 最大长径(直径）≤10cm | 开放或腔镜 | 重量型平片及预裁平片 | YZ0000092 | 南通华利康医疗器械有限公司 | 医用聚丙烯修补网(塞) | YZ00006533 | 国产 | 南通华利康医疗器械有限公司 | 医用聚丙烯修补网(塞) | WP0410K | 4.5cm×10cm 冲浪板形网片，带直径1cm的圆开孔 |  | 聚丙烯 | 片 | 透析纸塑双层无菌密封包装 |  | 医用聚丙烯修补网(塞) | 审核通过 | 审核通过 | 审核通过 | 审核通过 | 审核通过 | 审核通过 | 获得ISO 13485 认证证书 | 无 | 无 | 医疗器械检测机构出具的检测报告 | 无 | 实用新型专利 | 0 | 6 | 没有抽检不合格记录
肱骨近端接骨板 | R111 | 骨科创伤类 | 纯钛 | 3-9孔 |  |  | YZ0000229 | 苏州微创脊柱创伤医疗科技有限公司 | 肱骨近端钢板（纯钛） | YZ00006534 | 国产 | 苏州微创脊柱创伤医疗科技有限公司 |  | 2-10孔，每1孔为一规格；89-193mm，尺寸间距13±3mm | YSQ32 |  |  | 块 |  |  | 金属解剖型接骨板 | 审核通过 | 审核通过 | 审核通过 | 审核通过 | 审核通过 | 审核通过 | 获得ISO 13485 认证证书 | 无 | 无 | 无 | 无 | 无 | 0 | 3 | 没有抽检不合格记录
胸腰椎后路骨水泥螺钉 | T242 | 骨科脊柱类 |  | 各种规格 |  | 1螺钉 | YZ0000196 | 苏州欣荣博尔特医疗器械有限公司 | 脊柱内固定系统 | YZ00006535 | 国产 | 苏州欣荣博尔特医疗器械有限公司 |  | 直径3.0~7.5间隔0.5mm，长度15~55间隔1mm为一规格（空心） | 多轴复位螺钉RSSⅢ型（骨水泥） |  | 钛合金 | 枚 |  |  | 脊柱内固定系统 | 审核通过 | 审核通过 | 审核通过 | 审核通过 | 审核通过 | 审核通过 | 获得ISO 13485 认证证书 | 通过 | 无 | 医疗器械检测机构出具的检测报告 | 无 | 发明专利,实用新型专利 | 0 | 3 | 企业有不良记录，但投标品种无不良记录
肱骨近端锁定接骨板 | R117 | 骨科创伤类 | 纯钛 | 3-9孔 |  |  | YZ0000229 | 苏州微创脊柱创伤医疗科技有限公司 | 肱骨近端锁定接骨板 | YZ00006536 | 国产 | 苏州微创脊柱创伤医疗科技有限公司 |  | 3 ~ 10 孔， 1 孔一档（左／右）；3 ~ 9 孔， 2 孔一档；3 ~ 13 孔， 1 孔一档；2 ~ 14 孔， 1 孔一档（左／右）； | SD07 |  |  | 块 |  |  | 金属锁定接骨板系统 | 审核通过 | 审核通过 | 审核通过 | 审核通过 | 审核通过 | 审核通过 | 获得ISO 13485 认证证书 | 无 | 无 | 生产企业自检报告 | 无 | 发明专利, | 0 | 2 | 没有抽检不合格记录
空心万向椎弓根螺钉 | T414 | 骨科脊柱类 | 各种材质 | 各种规格 |  | 1螺钉 | YZ0000196 | 苏州欣荣博尔特医疗器械有限公司 | 脊柱内固定系统 | YZ00006537 | 国产 | 苏州欣荣博尔特医疗器械有限公司 |  | 直径3.0~7.5间隔0.5mm，长度15~55间隔1mm为一规格 | 多轴螺钉RSSⅢ型（空心） |  | 钛合金 | 枚 |  |  | 脊柱内固定系统 | 审核通过 | 审核通过 | 审核通过 | 审核通过 | 审核通过 | 审核通过 | 获得ISO 13485 认证证书 | 通过 | 无 | 医疗器械检测机构出具的检测报告 | 无 | 发明专利,实用新型专利 | 0 | 2 | 企业有不良记录，但投标品种无不良记录
颈椎后路偏角度螺钉 | T165 | 骨科脊柱类 | 钛合金 | 各种规格 |  | 1螺钉 | YZ0000067 | 强生（上海）医疗器材有限公司 | 枕颈胸后路内固定系统(商品名：Mountaineer OCT) | YZ00006538 | 进口 | Medos International SARL | Mountaineer OCT | 偏角万向螺钉 直径3.5mm 长度10mm-30mm¦偏角万向螺钉 直径4.0mm 长度10mm-26mm | 188318310-188318330，每2递增¦188318410-188318426，每2递增 | 偏角万向螺钉，长度2mm递增 | 钛合金 | 枚 | 非灭菌包装 |  | 枕颈胸后路内固定系统(商品名：Mountaineer OCT) Mountaineer OCT SPINAL FIXATION SYSTEM | 审核通过 | 审核通过 | 审核通过 | 审核通过 | 审核通过 | 审核通过 | 获得ISO 13485 认证证书 | 通过 | 通过 | 医疗器械检测机构出具的检测报告 | 无 | 发明专利, | 0 | 5 | 没有抽检不合格记录
颈椎后路偏角度螺钉 | T165 | 骨科脊柱类 | 钛合金 | 各种规格 |  | 1螺钉 | YZ0000067 | 强生（上海）医疗器材有限公司 | 枕颈胸后路内固定系统(商品名：Mountaineer OCT) | YZ00006539 | 进口 | Medos International SARL | Mountaineer OCT | 标准万向螺钉 直径3.5mm 长度12mm-26mm¦标准万向螺钉 直径4.0mm 长度10mm-26mm¦标准万向螺钉 直径4.35mm 长度20mm-50mm | 188319312-188319326¦188319410-188319426¦188319520-188319550 | 标准万向螺钉 直径3.5mm、4.0mm，长度2mm递增。 标准万向螺钉 直径4.35mm，长度5mm递增。 | 钛合金 | 枚 | 非灭菌包装 |  | 枕颈胸后路内固定系统(商品名：Mountaineer OCT) Mountaineer OCT SPINAL FIXATION SYSTEM | 审核通过 | 审核通过 | 审核通过 | 审核通过 | 审核通过 | 审核通过 | 获得ISO 13485 认证证书 | 通过 | 通过 | 医疗器械检测机构出具的检测报告 | 无 | 发明专利, | 0 | 1 | 没有抽检不合格记录
颈椎后路多轴螺钉 | T163 | 骨科脊柱类 | 钛合金 | 各种规格 |  | 1螺钉 | YZ0000067 | 强生（上海）医疗器材有限公司 | 枕颈胸后路内固定系统(商品名：Mountaineer OCT) | YZ00006540 | 进口 | Medos International SARL | Mountaineer OCT | 长柄万向螺钉 直径3.5mm 长度26mm-40mm¦长柄万向螺钉 直径4.0mm 长度26mm-40mm | 188320326-188320340¦188320426-188320440 | 长柄万向螺钉，2mm递增 | 钛合金 | 枚 | 非灭菌包装 |  | 枕颈胸后路内固定系统(商品名：Mountaineer OCT) Mountaineer OCT SPINAL FIXATION SYSTEM | 审核通过 | 审核通过 | 审核通过 | 审核通过 | 审核通过 | 审核通过 | 获得ISO 13485 认证证书 | 通过 | 通过 | 医疗器械检测机构出具的检测报告 | 无 | 无 | 0 | 3 | 没有抽检不合格记录
人工膝关节聚乙烯垫片 | S269 | 骨科人工关节类 | 高屈曲旋转平台垫片 | 各种规格型号 | 膝关节 |  | YZ0000109 | 北京力达康科技有限公司 | 胫骨垫 | YZ00006541 | 国产 | 北京力达康科技有限公司 |  | S1#、1#、2#、3#、4# 、5# 、6# | RY C402 |  | 超高分子量聚乙烯 | 个 |  |  | 胫骨垫 | 审核通过 | 审核通过 | 审核通过 | 审核通过 | 审核通过 | 审核通过 | 获得ISO 13485 认证证书 | 无 | 无 | 生产企业自检报告 | 无 | 发明专利,实用新型专利 | 0 | 1 | 没有抽检不合格记录
重建型锁定加压接骨板（直型） | R070 | 骨科创伤类 | 纯钛 | 2-8孔 |  |  | YZ0000229 | 苏州微创脊柱创伤医疗科技有限公司 | 重建锁定接骨板 | YZ00006542 | 国产 | 苏州微创脊柱创伤医疗科技有限公司 |  | 5 ~ 10 孔， 1 孔一档；4 ~ 22 孔， 1 孔一档；10 ~ 22 孔， 2 孔一档；3 ~ 16 孔， 1 孔一档； | SD02 |  |  | 块 |  |  | 金属锁定接骨板系统 | 审核通过 | 审核通过 | 审核通过 | 审核通过 | 审核通过 | 审核通过 | 获得ISO 13485 认证证书 | 无 | 无 | 生产企业自检报告 | 无 | 发明专利, | 0 | 1 | 没有抽检不合格记录
锁骨钩动力加压接骨板 | R099 | 骨科创伤类 | 纯钛 | 4-10孔 |  |  | YZ0000229 | 苏州微创脊柱创伤医疗科技有限公司 | 锁骨钩钢板（纯钛） | YZ00006543 | 国产 | 苏州微创脊柱创伤医疗科技有限公司 |  | 2-10孔左右，每1孔为一规格；76-172mm，尺寸间距12±3mm | YSQ10 |  |  | 块 |  |  | 金属解剖型接骨板 | 审核通过 | 审核通过 | 审核通过 | 审核通过 | 审核通过 | 审核通过 | 获得ISO 13485 认证证书 | 无 | 无 | 生产企业自检报告 | 无 | 无 | 1 | 2 | 没有抽检不合格记录
颈椎前路动力固定螺钉 | T093 | 骨科脊柱类 | 钛合金 | 自钻 |  |  | YZ0000067 | 强生（上海）医疗器材有限公司 | 颈椎前路钉板固定系统Anterior Cervical Plate System | YZ00006544 | 进口 | Synthes GmbH | Vectra-T | 颈椎螺钉 4.0 mm, 动力性, 自钻, 可变角度, 长度 12-20 mm（长度每2mm递增）, 钛合金 (TAN), 紫色¦颈椎螺钉 4.5 mm, 动力性, 自钻, 可变角度, 长度 12-20 mm（长度每2mm递增）, 钛合金 (TAN), 蓝色¦颈椎螺钉 4.0 mm, 动力性, 自钻, 固定角度, 长度 12-20 mm（长度每2mm递增）, 钛合金 (TAN), 褐色¦颈椎螺钉 4.5 mm, 动力性, 自钻, 固定角度, 长度 12-20 mm（长度每2mm递增）, 钛合金 (TAN), 青绿色 | 04.613.512-04.613.520（编号每2递增）¦04.613.562-04.613.570（编号每2递增）¦04.613.712-04.613.720（编号每2递增）¦04.613.762-04.613.770（编号每2递增） |  | 接骨板主体和接骨螺钉由i6Al7Nb钛合金材料制成，接骨板卡环由CoCrNiMoFe合金制成 | 枚 | 非灭菌包装 |  | 颈椎前路钉板固定系统Anterior Cervical Plate System | 审核通过 | 审核通过 | 审核通过 | 审核通过 | 审核通过 | 审核通过 | 获得ISO 13485 认证证书 | 通过 | 通过 | 医疗器械检测机构出具的检测报告 | 无 | 发明专利, | 0 | 2 | 没有抽检不合格记录
单轴螺钉 | T283 | 骨科脊柱类 | 钛合金 | 各种规格 |  | 1螺钉 | YZ0000196 | 苏州欣荣博尔特医疗器械有限公司 | 固定螺钉 | YZ00006545 | 国产 | 苏州欣荣博尔特医疗器械有限公司 |  | 直径3.0~7.5间隔0.5mm，长度15~55间隔1mm为一规格 | RSSⅡ型 |  | 钛合金 | 枚 |  |  | 脊柱内固定系统 | 未提交 | 未提交 | 审核通过 | 审核通过 | 审核通过 | 审核通过 | 获得ISO 13485 认证证书 | [7 empty] | 企业有不良记录，但投标品种无不良记录
锁骨干动力加压接骨板 | R093 | 骨科创伤类 | 纯钛 | 4-16孔 |  |  | YZ0000229 | 苏州微创脊柱创伤医疗科技有限公司 | 锁骨钢板（纯钛） | YZ00006546 | 国产 | 苏州微创脊柱创伤医疗科技有限公司 |  | 4-16孔左右，每1孔为一规格；47-191±8mm，尺寸间距12±3mm | YSQ15 |  |  | 块 |  |  | 金属解剖型接骨板 | 审核通过 | 审核通过 | 审核通过 | 审核通过 | 审核通过 | 审核通过 | 获得ISO 13485 认证证书 | 无 | 无 | 生产企业自检报告 | 无 | 无 | 1 | 2 | 没有抽检不合格记录
偏置连接器 | T139 | 骨科脊柱类 | 钛合金 | 各种规格 |  | 1连接器 | YZ0000067 | 强生（上海）医疗器材有限公司 | 枕颈胸脊柱固定系统 | YZ00006547 | 进口 | DePuy Spine | Summit SI外侧移位连接器 | 外侧移位连接器 | 174629000 |  | 钛合金 | 个 | 非灭菌包装 |  | 枕颈胸脊柱固定系统 | 审核通过 | 审核通过 | 审核通过 | 审核通过 | 审核通过 | 审核通过 | 获得ISO 13485 认证证书 | 通过 | 通过 | 医疗器械检测机构出具的检测报告 | 无 | 无 | 0 | 2 | 没有抽检不合格记录
颈椎后路多轴螺钉 | T163 | 骨科脊柱类 | 钛合金 | 各种规格 |  | 1螺钉 | YZ0000067 | 强生（上海）医疗器材有限公司 | 枕颈胸脊柱固定系统 | YZ00006548 | 进口 | DePuy Spine | Summit SI內锁长柄钉 | 内锁长柄钉 3.5 X 24mm-40mm | 174620724-174620740 | 内锁长柄钉 3.5 X 24mm-40mm，2mm递增 | 钛合金 | 枚 | 非灭菌包装 |  | 枕颈胸脊柱固定系统 | 审核通过 | 审核通过 | 审核通过 | 审核通过 | 审核通过 | 审核通过 | 获得ISO 13485 认证证书 | 通过 | 通过 | 医疗器械检测机构出具的检测报告 | 无 | 发明专利, | 0 | 4 | 没有抽检不合格记录
锁定加压干骺端接骨板 | R087 | 骨科创伤类 | 纯钛 |  |  |  | YZ0000229 | 苏州微创脊柱创伤医疗科技有限公司 | 干骺端锁定加压接骨板 | YZ00006549 | 国产 | 苏州微创脊柱创伤医疗科技有限公司 |  | 6 ~ 12 孔， 1 孔一档；12 ~ 18 孔， 2 孔一档；3 ~ 9 孔， 1 孔一档；9 ~ 15 孔， 2 孔一档； | SD19 |  |  | 块 |  |  | 金属锁定接骨板系统 | 审核通过 | 审核通过 | 审核通过 | 审核通过 | 审核通过 | 审核通过 | 获得ISO 13485 认证证书 | 无 | 无 | 无 | 无 | 发明专利, | 0 | 6 | 没有抽检不合格记录
胸腰椎后路微创长尾固定螺钉 | T197 | 骨科脊柱类 | 钛合金 | 各种规格 |  | 1螺钉 | YZ0000196 | 苏州欣荣博尔特医疗器械有限公司 | 固定复位螺钉 | YZ00006550 | 国产 | 苏州欣荣博尔特医疗器械有限公司 |  | 直径3.0~7.5间隔0.5mm，长度15~55间隔1mm为一规格 | RSSⅡ型 |  | 钛合金 | 枚 |  |  | 脊柱内固定系统 | 未提交 | 未提交 | 审核通过 | 审核通过 | 审核通过 | 审核通过 | 获得ISO 13485 认证证书 | [7 empty] | 企业有不良记录，但投标品种无不良记录
颈椎后路连接棒 | T175 | 骨科脊柱类 | 钛合金 | 各种规格 |  | 1棒 | YZ0000067 | 强生（上海）医疗器材有限公司 | 枕颈胸脊柱固定系统 | YZ00006551 | 进口 | DePuy Spine | Summit SI棒 | 棒 3 X 70mm¦棒 3 X 120mm¦棒 3 X 200mm | 174633000¦174634000¦174635000 |  | 钛合金 | 根 | 非灭菌包装 |  | 枕颈胸脊柱固定系统 | 审核通过 | 审核通过 | 审核通过 | 审核通过 | 审核通过 | 审核通过 | 获得ISO 13485 认证证书 | 通过 | 通过 | 生产企业自检报告 | 无 | 发明专利, | 0 | 5 | 没有抽检不合格记录
锁定附着接骨板 | R081 | 骨科创伤类 | 纯钛 |  |  |  | YZ0000051 | 创生医疗器械（中国）有限公司 | 4.5LCP弧形接骨板I（锥加压螺纹） | YZ00006552 | 国产 | 创生医疗器械（中国）有限公司 |  | 纯钛，13-26孔 | 锁定金属接骨板 |  | 纯钛 | 块 |  |  | 锁定金属接骨板 | 审核通过 | 审核通过 | 审核通过 | 审核通过 | 审核通过 | 审核通过 | 获得ISO 13485 认证证书 | 通过 | 通过 | 医疗器械检测机构出具的检测报告 | 无 | 发明专利,外观设计专利,实用新型专利 | 0 | 1 | 没有抽检不合格记录
胸腰椎后路骨折复位螺钉 | T239 | 骨科脊柱类 | 钛合金 | 各种规格 |  | 1螺钉 | YZ0000196 | 苏州欣荣博尔特医疗器械有限公司 | 固定复位螺钉 | YZ00006553 | 国产 | 苏州欣荣博尔特医疗器械有限公司 |  | 直径3.0~7.5间隔0.5mm，长度15~55间隔1mm为一规格 | RSSⅢ型 |  | 钛合金 | 枚 |  |  | 脊柱内固定系统 | 审核通过 | 审核通过 | 审核通过 | 审核通过 | 审核通过 | 审核通过 | 获得ISO 13485 认证证书 | 通过 | 无 | 医疗器械检测机构出具的检测报告 | 无 | 发明专利,实用新型专利 | 0 | 3 | 企业有不良记录，但投标品种无不良记录
胸腰椎后路微创长尾多轴螺钉 | T199 | 骨科脊柱类 | 钛合金 | 各种规格 |  | 1螺钉 | YZ0000196 | 苏州欣荣博尔特医疗器械有限公司 | 多轴复位螺钉 | YZ00006554 | 国产 | 苏州欣荣博尔特医疗器械有限公司 |  | 直径3.0~7.5间隔0.5mm，长度15~55间隔1mm为一规格 | RSSⅢ型 |  | 钛合金 | 枚 |  |  | 脊柱内固定系统 | 审核通过 | 审核通过 | 审核通过 | 审核通过 | 审核通过 | 审核通过 | 获得ISO 13485 认证证书 | 通过 | 无 | 医疗器械检测机构出具的检测报告 | 无 | 发明专利,实用新型专利 | 0 | 3 | 企业有不良记录，但投标品种无不良记录
颈椎后路骨钩 | T169 | 骨科脊柱类 | 钛合金 | 各种规格 |  | 1钩 | YZ0000067 | 强生（上海）医疗器材有限公司 | 枕颈胸后路内固定系统(商品名：Mountaineer OCT) | YZ00006555 | 进口 | Medos International SARL | Mountaineer OCT | 小号钩¦小号钩 内/ 外型¦大号钩¦大号钩 内/ 外型 | 188343000¦188343001¦188343002¦188343003 |  | 钛合金 | 个 | 非灭菌包装 |  | 枕颈胸后路内固定系统(商品名：Mountaineer OCT) Mountaineer OCT SPINAL FIXATION SYSTEM | 审核通过 | 审核通过 | 审核通过 | 审核通过 | 审核通过 | 审核通过 | 获得ISO 13485 认证证书 | 通过 | 通过 | 医疗器械检测机构出具的检测报告 | 无 | 发明专利, | 0 | 5 | 没有抽检不合格记录
桡骨远端锁定加压接骨板 | R173 | 骨科创伤类 | 纯钛 | 2-14孔 |  |  | YZ0000229 | 苏州微创脊柱创伤医疗科技有限公司 | 桡骨远端锁定加压接骨板 | YZ00006556 | 国产 | 苏州微创脊柱创伤医疗科技有限公司 |  | 5孔、6孔；6孔、7孔（左／右）； | SD36 |  |  | 块 |  |  | 金属锁定接骨板系统 | 审核通过 | 审核通过 | 审核通过 | 审核通过 | 审核通过 | 审核通过 | 获得ISO 13485 认证证书 | 无 | 无 | 无 | 无 | 发明专利, | 0 | 6 | 没有抽检不合格记录
胸腰椎后路可调长度横连接 | T251 | 骨科脊柱类 | 纯钛 | 各种规格 |  | 1横连 | YZ0000196 | 苏州欣荣博尔特医疗器械有限公司 | 横连器 | YZ00006557 | 国产 | 苏州欣荣博尔特医疗器械有限公司 |  | 30~100（间隔5mm为一规格） | RSSⅡ型 |  | 钛合金 | 个 |  |  | 脊柱内固定系统 | 未提交 | 未提交 | 审核通过 | 审核通过 | 审核通过 | 审核通过 | 获得ISO 13485 认证证书 | [7 empty] | 企业有不良记录，但投标品种无不良记录
4.5mm(及以上)锁定加压接骨板 | R038 | 骨科创伤类 | 纯钛 | 9孔以上 |  |  | YZ0000051 | 创生医疗器械（中国）有限公司 | 4.5直形复位接骨板Ⅱ（锥加压螺纹） | YZ00006558 | 国产 | 创生医疗器械（中国）有限公司 |  | 纯钛，3-8孔 | 锁定金属接骨板 |  | 纯钛 | 块 |  |  | 锁定金属接骨板 | 审核通过 | 审核通过 | 审核通过 | 审核通过 | 审核通过 | 审核通过 | 获得ISO 13485 认证证书 | 通过 | 通过 | 医疗器械检测机构出具的检测报告 | 无 | 发明专利,外观设计专利,实用新型专利 | 0 | 1 | 没有抽检不合格记录
单轴长臂钉 | T285 | 骨科脊柱类 | 钛合金 | 各种规格 |  | 1螺钉 | YZ0000196 | 苏州欣荣博尔特医疗器械有限公司 | 固定复位螺钉 | YZ00006559 | 国产 | 苏州欣荣博尔特医疗器械有限公司 |  | 直径3.0~7.5间隔0.5mm，长度15~55间隔1mm为一规格 | RSSⅢ型 |  | 钛合金 | 枚 |  |  | 脊柱内固定系统 | 审核通过 | 审核通过 | 审核通过 | 审核通过 | 审核通过 | 审核通过 | 获得ISO 13485 认证证书 | 通过 | 无 | 医疗器械检测机构出具的检测报告 | 无 | 发明专利,实用新型专利 | 0 | 3 | 企业有不良记录，但投标品种无不良记录
胸腰椎后路短尾单轴螺钉 | T227 | 骨科脊柱类 | 钛合金 | 各种规格 |  | 1螺钉 | YZ0000196 | 苏州欣荣博尔特医疗器械有限公司 | 固定螺钉 | YZ00006560 | 国产 | 苏州欣荣博尔特医疗器械有限公司 |  | 直径3.0~7.5间隔0.5mm，长度15~55间隔1mm为一规格 | RSSⅢ型 |  | 钛合金 | 枚 |  |  | 脊柱内固定系统 | 审核通过 | 审核通过 | 审核通过 | 审核通过 | 审核通过 | 审核通过 | 获得ISO 13485 认证证书 | 通过 | 无 | 医疗器械检测机构出具的检测报告 | 无 | 发明专利,实用新型专利 | 0 | 3 | 企业有不良记录，但投标品种无不良记录
胸腰椎后路长尾单轴螺钉 | T230 | 骨科脊柱类 | 钛合金 | 各种规格 |  | 1螺钉 | YZ0000196 | 苏州欣荣博尔特医疗器械有限公司 | 固定复位螺钉 | YZ00006561 | 国产 | 苏州欣荣博尔特医疗器械有限公司 |  | 直径3.0~7.5间隔0.5mm，长度15~55间隔1mm为一规格 | RSSⅢ型 |  | 钛合金 | 枚 |  |  | 脊柱内固定系统 | 审核通过 | 审核通过 | 审核通过 | 审核通过 | 审核通过 | 审核通过 | 获得ISO 13485 认证证书 | 通过 | 无 | 医疗器械检测机构出具的检测报告 | 无 | 发明专利,实用新型专利 | 0 | 3 | 企业有不良记录，但投标品种无不良记录
桡骨远端掌侧锁定加压接骨板 | R179 | 骨科创伤类 | 纯钛 | 2-14孔 |  |  | YZ0000229 | 苏州微创脊柱创伤医疗科技有限公司 | 桡骨远端掌侧锁定接骨板 | YZ00006562 | 国产 | 苏州微创脊柱创伤医疗科技有限公司 |  | 3~ 6孔，1孔一档（左／右）； | SD47 |  |  | 块 |  |  | 金属锁定接骨板系统 | 审核通过 | 审核通过 | 审核通过 | 审核通过 | 审核通过 | 审核通过 | 获得ISO 13485 认证证书 | 无 | 无 | 生产企业自检报告 | 无 | 发明专利, | 0 | 4 | 没有抽检不合格记录
2.7mm(及以下)锁定加压接骨板 | R026 | 骨科创伤类 | 纯钛 |  |  |  | YZ0000051 | 创生医疗器械（中国）有限公司 | L型接骨板（2.7）Ⅱ（锥加压螺纹） | YZ00006563 | 国产 | 创生医疗器械（中国）有限公司 |  | 纯钛、2-8孔、90°、105°、115°、125°、135°左右 | 锁定金属接骨板 |  | 纯钛 | 块 |  |  | 锁定金属接骨板 | 审核通过 | 审核通过 | 审核通过 | 审核通过 | 审核通过 | 审核通过 | 获得ISO 13485 认证证书 | 通过 | 通过 | 医疗器械检测机构出具的检测报告 | 无 | 发明专利,外观设计专利,实用新型专利 | 0 | 1 | 没有抽检不合格记录
胸腰椎后路短尾多轴螺钉 | T233 | 骨科脊柱类 | 钛合金 | 各种规格 |  | 1螺钉 | YZ0000196 | 苏州欣荣博尔特医疗器械有限公司 | 多轴螺钉 | YZ00006564 | 国产 | 苏州欣荣博尔特医疗器械有限公司 |  | 直径3.0~7.5间隔0.5mm，长度15~55间隔1mm为一规格 | RSSⅢ型 |  | 钛合金 | 枚 |  |  | 脊柱内固定系统 | 审核通过 | 审核通过 | 审核通过 | 审核通过 | 审核通过 | 审核通过 | 获得ISO 13485 认证证书 | 通过 | 无 | 医疗器械检测机构出具的检测报告 | 无 | 发明专利,实用新型专利 | 0 | 3 | 企业有不良记录，但投标品种无不良记录
胸腰椎后路长尾多轴螺钉 | T236 | 骨科脊柱类 | 钛合金 | 各种规格 |  | 1螺钉 | YZ0000196 | 苏州欣荣博尔特医疗器械有限公司 | 多轴复位螺钉 | YZ00006565 | 国产 | 苏州欣荣博尔特医疗器械有限公司 |  | 直径3.0~7.5间隔0.5mm，长度15~55间隔1mm为一规格 | RSSⅢ型 |  | 钛合金 | 枚 |  |  | 脊柱内固定系统 | 审核通过 | 审核通过 | 审核通过 | 审核通过 | 审核通过 | 审核通过 | 获得ISO 13485 认证证书 | 通过 | 无 | 医疗器械检测机构出具的检测报告 | 无 | 发明专利,实用新型专利 | 0 | 3 | 企业有不良记录，但投标品种无不良记录
胸腰椎后路可调长度横连接 | T252 | 骨科脊柱类 | 钛合金 | 各种规格 |  | 1横连 | YZ0000196 | 苏州欣荣博尔特医疗器械有限公司 | 横连器 | YZ00006566 | 国产 | 苏州欣荣博尔特医疗器械有限公司 |  | 30~100（间隔5mm为一规格） | RSSⅢ型 |  | 钛合金 | 个 |  |  | 脊柱内固定系统 | 审核通过 | 审核通过 | 审核通过 | 审核通过 | 审核通过 | 审核通过 | 获得ISO 13485 认证证书 | 通过 | 无 | 医疗器械检测机构出具的检测报告 | 无 | 实用新型专利 | 0 | 3 | 企业有不良记录，但投标品种无不良记录
胸腰椎后路椎弓根钩 | T244 | 骨科脊柱类 | 钛合金 | 各种规格 |  | 1钩 | YZ0000196 | 苏州欣荣博尔特医疗器械有限公司 | 骨钩 | YZ00006567 | 国产 | 苏州欣荣博尔特医疗器械有限公司 |  | 18~26（间隔1mm为一规格） | RSSⅢ型 |  | 钛合金 | 个 |  |  | 脊柱内固定系统 | 审核通过 | 审核通过 | 审核通过 | 审核通过 | 审核通过 | 审核通过 | 获得ISO 13485 认证证书 | 通过 | 无 | 医疗器械检测机构出具的检测报告 | 无 | 实用新型专利 | 0 | 3 | 企业有不良记录，但投标品种无不良记录
颈椎后路双直径棒 | T158 | 骨科脊柱类 | 钛合金 | 各种规格 |  | 1棒 | YZ0000067 | 强生（上海）医疗器材有限公司 | 枕颈胸脊柱固定系统 | YZ00006568 | 进口 | DePuy Spine | Summit SI双直径棒 | 3/4.75 棒420mm¦3/4.75 棒600mm¦3/5.5 棒420mm¦3/5.5 棒600mm | 174663401¦174663402¦174663501¦174663502 |  | 钛合金 | 根 | 非灭菌包装 |  | 枕颈胸脊柱固定系统 | 审核通过 | 审核通过 | 审核通过 | 审核通过 | 审核通过 | 审核通过 | 获得ISO 13485 认证证书 | 通过 | 通过 | 医疗器械检测机构出具的检测报告 | 无 | 发明专利, | 0 | 4 | 没有抽检不合格记录
颈椎后路连接棒 | T175 | 骨科脊柱类 | 钛合金 | 各种规格 |  | 1棒 | YZ0000196 | 苏州欣荣博尔特医疗器械有限公司 | 棒 | YZ00006569 | 国产 | 苏州欣荣博尔特医疗器械有限公司 |  | 直径3.0~5.0间隔0.5mm为一规格，长度50~200间隔5mm为一规格 | RSSⅤ型 |  | 钛合金 | 根 |  |  | 脊柱内固定系统 | 审核通过 | 审核通过 | 审核通过 | 审核通过 | 审核通过 | 审核通过 | 获得ISO 13485 认证证书 | 通过 | 无 | 医疗器械检测机构出具的检测报告 | 无 | 实用新型专利 | 0 | 3 | 企业有不良记录，但投标品种无不良记录
颈椎后路棒 | T155 | 骨科脊柱类 | 钛合金 | 各种规格 |  | 1棒 | YZ0000196 | 苏州欣荣博尔特医疗器械有限公司 | 棒 | YZ00006570 | 国产 | 苏州欣荣博尔特医疗器械有限公司 |  | 直径3.0~5.0间隔0.5mm为一规格，长度50~200间隔5mm为一规格 | RSSⅤ型 |  | 钛合金 | 根 |  |  | 脊柱内固定系统 | 审核通过 | 审核通过 | 审核通过 | 审核通过 | 审核通过 | 审核通过 | 获得ISO 13485 认证证书 | 通过 | 无 | 医疗器械检测机构出具的检测报告 | 无 | 实用新型专利 | 0 | 3 | 企业有不良记录，但投标品种无不良记录
颈椎后路多轴螺钉 | T163 | 骨科脊柱类 | 钛合金 | 各种规格 |  | 1螺钉 | YZ0000196 | 苏州欣荣博尔特医疗器械有限公司 | 多轴螺钉 | YZ00006571 | 国产 | 苏州欣荣博尔特医疗器械有限公司 |  | 直径3.0~5.5间隔0.5mm，长度15~40间隔1mm为一规格 | RSSⅤ型 |  | 钛合金 | 枚 |  |  | 脊柱内固定系统 | 审核通过 | 审核通过 | 审核通过 | 审核通过 | 审核通过 | 审核通过 | 获得ISO 13485 认证证书 | 通过 | 无 | 医疗器械检测机构出具的检测报告 | 无 | 发明专利,实用新型专利 | 0 | 3 | 企业有不良记录，但投标品种无不良记录
骨盆弧形接骨板 | R200 | 骨科创伤类 | 纯钛 | 2-20孔 |  |  | YZ0000229 | 苏州微创脊柱创伤医疗科技有限公司 | 骨盆钢板（纯钛） | YZ00006572 | 国产 | 苏州微创脊柱创伤医疗科技有限公司 |  | 4-22孔，每1孔为一规格；47-263mm，尺寸间距12±5mm | YSQ07 |  |  | 块 |  |  | 金属解剖型接骨板 | 审核通过 | 审核通过 | 审核通过 | 审核通过 | 审核通过 | 审核通过 | 获得ISO 13485 认证证书 | 无 | 无 | 生产企业自检报告 | 无 | 无 | 0 | 2 | 没有抽检不合格记录
胸腰椎后路微创螺钉专用螺塞 | T201 | 骨科脊柱类 | 钛合金 | 各种规格 |  | 1螺塞 | YZ0000067 | 强生（上海）医疗器材有限公司 | 脊柱微创固定系统 Viper System | YZ00006573 | 进口 | Medos International SARL | Viper锁紧螺帽 | 单内锁 | 18675000 |  | 由符合GB/T 13810规定的TC4ELI钛合金材料 | 枚 | 非灭菌包装。 |  | 脊柱微创固定系统Viper System | 审核通过 | 审核通过 | 审核通过 | 审核通过 | 审核通过 | 审核通过 | 获得ISO 13485 认证证书 | 通过 | 通过 | 医疗器械检测机构出具的检测报告 | 无 | 发明专利, | 0 | 0 | 没有抽检不合格记录
多轴螺钉 | T284 | 骨科脊柱类 | 钛合金 | 各种规格 |  | 1螺钉 | YZ0000196 | 苏州欣荣博尔特医疗器械有限公司 | 多轴螺钉 | YZ00006574 | 国产 | 苏州欣荣博尔特医疗器械有限公司 |  | 直径3.0~5.5间隔0.5mm，长度15~40间隔1mm为一规格 | RSSⅤ型 |  | 钛合金 | 枚 |  |  | 脊柱内固定系统 | 审核通过 | 审核通过 | 审核通过 | 审核通过 | 审核通过 | 审核通过 | 获得ISO 13485 认证证书 | 通过 | 无 | 医疗器械检测机构出具的检测报告 | 无 | 发明专利,实用新型专利 | 0 | 3 | 企业有不良记录，但投标品种无不良记录
颈椎后路骨钩 | T169 | 骨科脊柱类 | 钛合金 | 各种规格 |  | 1钩 | YZ0000196 | 苏州欣荣博尔特医疗器械有限公司 | 骨钩 | YZ00006575 | 国产 | 苏州欣荣博尔特医疗器械有限公司 |  | 8~20（间隔1mm为一规格） | RSSⅤ型 |  | 钛合金 | 个 |  |  | 脊柱内固定系统 | 审核通过 | 审核通过 | 审核通过 | 审核通过 | 审核通过 | 审核通过 | 获得ISO 13485 认证证书 | 通过 | 无 | 医疗器械检测机构出具的检测报告 | 无 | 实用新型专利 | 0 | 3 | 企业有不良记录，但投标品种无不良记录
胸腰椎后路微创连接棒 | T195 | 骨科脊柱类 | 钛合金 |  |  | 1棒 | YZ0000067 | 强生（上海）医疗器材有限公司 | 脊柱矫形固定系统组件 Viper System | YZ00006576 | 进口 | DePuy Spine | Viper矫形棒 | V2 钛合金直棒70mm~120mm 10mm递增¦V2 钛合金直棒150mm¦V2 钛合金直棒200mm~300mm 100mm递增¦V2 钛合金直棒480mm¦V2 钛合金前凸预弯棒30mm~90mm 5mm递增¦V2 钛合金前凸预弯棒100mm~120mm 10mm递增¦V2 钴铬合金直棒5.5 系统120mm¦V2 钴铬合金直棒5.5 系统200mm~400mm 100mm递增¦V2 钴铬合金直棒5.5 系统480mm¦V2 钴铬合金直棒5.5 系统600mm | 186789070~186789120 10递增¦186789150¦186789200~186789300 100递增¦186789480¦186788030~186788090 5递增¦186788100~186788120 10递增¦196789120¦196789200~196789400 100递增¦196789480¦196789600 |  | Ti6A14VELI钛合金，钴铬钼合金 | 根 | 非灭菌包装。 |  | 脊柱矫形固定系统组件Viper System | 审核通过 | 审核通过 | 审核通过 | 审核通过 | 审核通过 | 审核通过 | 获得ISO 13485 认证证书 | 通过 | 通过 | 医疗器械检测机构出具的检测报告 | 无 | 发明专利, | 0 | 2 | 没有抽检不合格记录
颈椎后路螺塞 | T167 | 骨科脊柱类 | 钛合金 | 各种规格 |  | 1螺塞 | YZ0000196 | 苏州欣荣博尔特医疗器械有限公司 | 支钉 | YZ00006577 | 国产 | 苏州欣荣博尔特医疗器械有限公司 |  | 固定规格 | RSSⅤ型 |  | 钛合金 | 枚 |  |  | 脊柱内固定系统 | 审核通过 | 审核通过 | 审核通过 | 审核通过 | 审核通过 | 审核通过 | 获得ISO 13485 认证证书 | 通过 | 无 | 医疗器械检测机构出具的检测报告 | 无 | 实用新型专利 | 0 | 3 | 企业有不良记录，但投标品种无不良记录
颈椎后路横向连接器 | T171 | 骨科脊柱类 | 钛合金 | 各种规格 |  | 1横连 | YZ0000196 | 苏州欣荣博尔特医疗器械有限公司 | 横连器 | YZ00006578 | 国产 | 苏州欣荣博尔特医疗器械有限公司 |  | 30~100（间隔5mm为一规格） | RSSⅤ型 |  | 钛合金 | 个 |  |  | 脊柱内固定系统 | 审核通过 | 审核通过 | 审核通过 | 审核通过 | 审核通过 | 审核通过 | 获得ISO 13485 认证证书 | 通过 | 无 | 医疗器械检测机构出具的检测报告 | 无 | 实用新型专利 | 0 | 3 | 企业有不良记录，但投标品种无不良记录
枕骨板（含尾帽） | T178 | 骨科脊柱类 | 钛合金 | 各种规格 |  | 1板 | YZ0000196 | 苏州欣荣博尔特医疗器械有限公司 | 夹块 | YZ00006579 | 国产 | 苏州欣荣博尔特医疗器械有限公司 |  | 固定规格 | RSSⅤ型 |  | 钛合金 | 块 |  |  | 脊柱内固定系统 | 审核通过 | 审核通过 | 审核通过 | 审核通过 | 审核通过 | 审核通过 | 获得ISO 13485 认证证书 | 通过 | 无 | 医疗器械检测机构出具的检测报告 | 无 | 实用新型专利 | 0 | 3 | 企业有不良记录，但投标品种无不良记录
DHS 动力髋锁定接骨板 | R229 | 骨科创伤类 | 纯钛 | 2-16孔 |  |  | YZ0000229 | 苏州微创脊柱创伤医疗科技有限公司 | DHS锁定接骨板 | YZ00006580 | 国产 | 苏州微创脊柱创伤医疗科技有限公司 |  | 2 ~ 20孔，1孔一档； | SD49 |  |  | 块 |  |  | 金属锁定接骨板系统 | 审核通过 | 审核通过 | 审核通过 | 审核通过 | 审核通过 | 审核通过 | 获得ISO 13485 认证证书 | 无 | 无 | 无 | 无 | 发明专利, | 0 | 6 | 没有抽检不合格记录
胸腰椎后路微创连接棒 | T195 | 骨科脊柱类 | 钛合金 |  |  | 1棒 | YZ0000196 | 苏州欣荣博尔特医疗器械有限公司 | 棒 | YZ00006581 | 国产 | 苏州欣荣博尔特医疗器械有限公司 |  | 直径3.0~7.0间隔0.5mm为一规格，长度50~400间隔10mm为一规格 | RSSⅢ型 |  | 钛合金 | 根 |  |  | 脊柱内固定系统 | 审核不通过 | 审核不通过 | 审核通过 | 审核通过 | 审核通过 | 审核通过 | 获得ISO 13485 认证证书 | 通过 | 无 | 医疗器械检测机构出具的检测报告 | 无 | 实用新型专利 |  | 3 | 有抽检不合格记录
胸腰椎后路空心螺钉 | T241 | 骨科脊柱类 | 钛合金 | 各种规格 |  | 1螺钉 | YZ0000067 | 强生（上海）医疗器材有限公司 | 脊柱微创固定系统 Viper System | YZ00006582 | 进口 | Medos International SARL | Viper单向螺钉 | 钛合金微创空心单向螺钉 7.5X20MM~7.5X55MM 5mm递增¦钛合金微创空心单向螺钉 5X30MM~5X50MM 5mm递增¦钛合金微创空心单向螺钉 5X100MM¦钛合金微创空心单向螺钉 6X30MM~6X55MM 5mm递增¦钛合金微创空心单向螺钉 7X35MM~7X55MM 5mm递增 | 186717020~186717055 5递增¦186717530~186717550 5递增¦186717599¦186717630~186717655 5递增¦186717735~186717755 5递增 |  | 由符合GB/T 13810规定的TC4ELI钛合金材料制成 | 枚 | 非灭菌包装。 |  | 脊柱微创固定系统Viper System | 审核通过 | 审核通过 | 审核通过 | 审核通过 | 审核通过 | 审核通过 | 获得ISO 13485 认证证书 | 通过 | 通过 | 医疗器械检测机构出具的检测报告 | 无 | 发明专利, | 0 | 4 | 没有抽检不合格记录
预裁预弯棒 | T207 | 骨科脊柱类 | 钛合金 |  |  | 1棒 | YZ0000196 | 苏州欣荣博尔特医疗器械有限公司 | 棒 | YZ00006583 | 国产 | 苏州欣荣博尔特医疗器械有限公司 |  | 直径3.0~7.0间隔0.5mm为一规格，长度50~400间隔10mm为一规格 | RSSⅢ型 |  | 钛合金 | 根 |  |  | 脊柱内固定系统 | 审核不通过 | 审核不通过 | 审核通过 | 审核通过 | 审核通过 | 审核通过 | 获得ISO 13485 认证证书 | 通过 | 无 | 医疗器械检测机构出具的检测报告 | 无 | 实用新型专利 |  | 3 | 有抽检不合格记录
空心万向椎弓根螺钉 | T414 | 骨科脊柱类 | 各种材质 | 各种规格 |  | 1螺钉 | YZ0000067 | 强生（上海）医疗器材有限公司 | 脊柱微创固定系统 Viper System | YZ00006584 | 进口 | Medos International SARL | Viper万向螺钉 | 钛合金微创空心万向螺钉5X25MM~5X55MM 5mm递增¦钛合金微创空心万向螺钉6X20MM~6X60MM 5mm递增¦钛合金微创空心万向螺钉7X20MM~7X60MM 5mm递增 | 186715525~186715555 5递增¦186715620~186715660 5递增¦186715720~186715760 5递增 |  | 由符合GB/T 13810规定的TC4ELI钛合金材料制成 | 枚 | 非灭菌包装。 |  | 脊柱微创固定系统 Viper System | 审核通过 | 审核通过 | 审核通过 | 审核通过 | 审核通过 | 审核通过 | 获得ISO 13485 认证证书 | 通过 | 通过 | 医疗器械检测机构出具的检测报告 | 无 | 发明专利, | 0 | 2 | 没有抽检不合格记录
矫形棒 | T287 | 骨科脊柱类 | 钛合金 | 直径小于4.75mm |  | 1棒 | YZ0000196 | 苏州欣荣博尔特医疗器械有限公司 | 棒 | YZ00006585 | 国产 | 苏州欣荣博尔特医疗器械有限公司 |  | 直径3.0~7.0间隔0.5mm为一规格，长度50~400间隔10mm为一规格 | RSSⅢ型 |  | 钛合金 | 根 |  |  | 脊柱内固定系统 | 审核不通过 | 审核不通过 | 审核通过 | 审核通过 | 审核通过 | 审核通过 | 获得ISO 13485 认证证书 | 通过 | 无 | 医疗器械检测机构出具的检测报告 | 无 | 实用新型专利 |  | 3 | 有抽检不合格记录
胸腰椎后路直棒 | T219 | 骨科脊柱类 | 钛合金 | 各种规格 |  | 1棒 | YZ0000196 | 苏州欣荣博尔特医疗器械有限公司 | 棒 | YZ00006586 | 国产 | 苏州欣荣博尔特医疗器械有限公司 |  | 直径3.0~7.0间隔0.5mm为一规格，长度50~400间隔10mm为一规格 | RSSⅡ型 |  | 钛合金 | 根 |  |  | 脊柱内固定系统 | 未提交 | 未提交 | 审核通过 | 审核通过 | 审核通过 | 审核通过 | 获得ISO 13485 认证证书 | [7 empty] | 企业有不良记录，但投标品种无不良记录
胸腰椎前路前路棒 | T295 | 骨科脊柱类 | 钛合金 | 各种规格 |  | 1棒 | YZ0000067 | 强生（上海）医疗器材有限公司 | 脊柱前路钉棒系统Expedium Spinal System | YZ00006587 | 进口 | DePuy Spine | Expedium 前路预切棒（5.5系统） | 预切钛棒5.5X（55-95）mm（每5mm递增）¦预切钛棒5.5X（100-150）mm（每10mm递增） | 187703055-187703095（每5递增）¦187703100-187703150（每10递增） |  | 钛合金 | 根 | 非灭菌包装 |  | 脊柱前路钉棒系统Expedium Spinal System | 审核通过 | 审核通过 | 审核通过 | 审核通过 | 审核通过 | 审核通过 | 获得ISO 13485 认证证书 | 通过 | 通过 | 医疗器械检测机构出具的检测报告 | 无 | 发明专利, | 0 | 2 | 没有抽检不合格记录
肱骨远端接骨板 | R127 | 骨科创伤类 | 纯钛 | 8孔以上 |  |  | YZ0000229 | 苏州微创脊柱创伤医疗科技有限公司 | 肱骨远端内侧钢板（纯钛） | YZ00006588 | 国产 | 苏州微创脊柱创伤医疗科技有限公司 |  | 6-18孔，每1孔为一规格；57-177mm，尺寸间距10±3mm | YSQ30 |  |  | 块 |  |  | 金属解剖型接骨板 | 审核通过 | 审核通过 | 审核通过 | 审核通过 | 审核通过 | 审核通过 | 获得ISO 13485 认证证书 | 无 | 无 | 无 | 无 | 无 | 0 | 3 | 没有抽检不合格记录
预裁直棒 | T215 | 骨科脊柱类 | 钛合金 |  |  | 1棒 | YZ0000196 | 苏州欣荣博尔特医疗器械有限公司 | 棒 | YZ00006589 | 国产 | 苏州欣荣博尔特医疗器械有限公司 |  | 直径3.0~7.0间隔0.5mm为一规格，长度50~400间隔10mm为一规格 | RSSⅢ型 |  | 钛合金 | 根 |  |  | 脊柱内固定系统 | 审核不通过 | 审核不通过 | 审核通过 | 审核通过 | 审核通过 | 审核通过 | 获得ISO 13485 认证证书 | 通过 | 无 | 医疗器械检测机构出具的检测报告 | 无 | 实用新型专利 |  | 3 | 有抽检不合格记录
胸腰椎后路长尾多轴螺钉 | T236 | 骨科脊柱类 | 钛合金 | 各种规格 |  | 1螺钉 | YZ0000196 | 苏州欣荣博尔特医疗器械有限公司 | 多轴复位螺钉 | YZ00006590 | 国产 | 苏州欣荣博尔特医疗器械有限公司 |  | 直径3.0~7.5间隔0.5mm，长度15~55间隔1mm为一规格 | RSSⅡ型 |  | 钛合金 | 枚 |  |  | 脊柱内固定系统 | 未提交 | 未提交 | 审核通过 | 审核通过 | 审核通过 | 审核通过 | 获得ISO 13485 认证证书 | [7 empty] | 企业有不良记录，但投标品种无不良记录
胸腰椎后路骨折复位螺钉 | T239 | 骨科脊柱类 | 钛合金 | 各种规格 |  | 1螺钉 | YZ0000196 | 苏州欣荣博尔特医疗器械有限公司 | 多轴复位螺钉 | YZ00006591 | 国产 | 苏州欣荣博尔特医疗器械有限公司 |  | 直径3.0~7.5间隔0.5mm，长度15~55间隔1mm为一规格 | RSSⅢ型 |  | 钛合金 | 枚 |  |  | 脊柱内固定系统 | 审核通过 | 审核通过 | 审核通过 | 审核通过 | 审核通过 | 审核通过 | 获得ISO 13485 认证证书 | 通过 | 无 | 医疗器械检测机构出具的检测报告 | 无 | 发明专利,实用新型专利 | 0 | 3 | 企业有不良记录，但投标品种无不良记录
肱骨远端接骨板 | R127 | 骨科创伤类 | 纯钛 | 8孔以上 |  |  | YZ0000229 | 苏州微创脊柱创伤医疗科技有限公司 | 肱骨远端外侧钢板（纯钛） | YZ00006592 | 国产 | 苏州微创脊柱创伤医疗科技有限公司 |  | 8-20孔左右，每1孔为一规格；80-224mm，尺寸间距12±3mm | YSQ31 |  |  | 块 |  |  | 金属解剖型接骨板 | 审核通过 | 审核通过 | 审核通过 | 审核通过 | 审核通过 | 审核通过 | 获得ISO 13485 认证证书 | 无 | 无 | 无 | 无 | 无 | 0 | 3 | 没有抽检不合格记录
胸腰椎预裁直棒系统螺钉 | T213 | 骨科脊柱类 | 钛合金 |  |  | 1螺钉 | YZ0000196 | 苏州欣荣博尔特医疗器械有限公司 | 多轴复位螺钉 | YZ00006593 | 国产 | 苏州欣荣博尔特医疗器械有限公司 |  | 直径3.0~7.5间隔0.5mm，长度15~55间隔1mm为一规格 | RSSⅢ型 |  | 钛合金 | 枚 |  |  | 脊柱内固定系统 | 审核通过 | 审核通过 | 审核通过 | 审核通过 | 审核通过 | 审核通过 | 获得ISO 13485 认证证书 | 通过 | 无 | 医疗器械检测机构出具的检测报告 | 无 | 发明专利,实用新型专利 | 0 | 3 | 企业有不良记录，但投标品种无不良记录
胸腰椎后路空心螺钉 | T241 | 骨科脊柱类 | 钛合金 | 各种规格 |  | 1螺钉 | YZ0000196 | 苏州欣荣博尔特医疗器械有限公司 | 多轴复位螺钉 | YZ00006594 | 国产 | 苏州欣荣博尔特医疗器械有限公司 |  | 直径3.0~7.5间隔0.5mm，长度15~55间隔1mm为一规格 | RSSⅢ型 |  | 钛合金 | 枚 |  |  | 脊柱内固定系统 | 审核通过 | 审核通过 | 审核通过 | 审核通过 | 审核通过 | 审核通过 | 获得ISO 13485 认证证书 | 通过 | 无 | 医疗器械检测机构出具的检测报告 | 无 | 发明专利,实用新型专利 | 0 | 3 | 企业有不良记录，但投标品种无不良记录
胸腰椎后路短尾多轴螺钉 | T233 | 骨科脊柱类 | 钛合金 | 各种规格 |  | 1螺钉 | YZ0000196 | 苏州欣荣博尔特医疗器械有限公司 | 多轴螺钉 | YZ00006595 | 国产 | 苏州欣荣博尔特医疗器械有限公司 |  | 直径3.0~7.5间隔0.5mm，长度15~55间隔1mm为一规格 | RSSⅡ型 |  | 钛合金 | 枚 |  |  | 脊柱内固定系统 | 未提交 | 未提交 | 审核通过 | 审核通过 | 审核通过 | 审核通过 | 获得ISO 13485 认证证书 | [7 empty] | 企业有不良记录，但投标品种无不良记录
胸腰椎预裁预弯棒系统螺钉 | T205 | 骨科脊柱类 | 钛合金 |  |  | 1螺钉 | YZ0000196 | 苏州欣荣博尔特医疗器械有限公司 | 多轴螺钉 | YZ00006596 | 国产 | 苏州欣荣博尔特医疗器械有限公司 |  | 直径3.0~7.5间隔0.5mm，长度15~55间隔1mm为一规格 | RSSⅢ型 |  | 钛合金 | 枚 |  |  | 脊柱内固定系统 | 审核通过 | 审核通过 | 审核通过 | 审核通过 | 审核通过 | 审核通过 | 获得ISO 13485 认证证书 | 通过 | 无 | 医疗器械检测机构出具的检测报告 | 无 | 发明专利,实用新型专利 | 0 | 3 | 企业有不良记录，但投标品种无不良记录
胸腰椎预裁直棒系统螺钉 | T213 | 骨科脊柱类 | 钛合金 |  |  | 1螺钉 | YZ0000196 | 苏州欣荣博尔特医疗器械有限公司 | 多轴螺钉 | YZ00006597 | 国产 | 苏州欣荣博尔特医疗器械有限公司 |  | 直径3.0~7.5间隔0.5mm，长度15~55间隔1mm为一规格 | RSSⅢ型 |  | 钛合金 | 枚 |  |  | 脊柱内固定系统 | 审核通过 | 审核通过 | 审核通过 | 审核通过 | 审核通过 | 审核通过 | 获得ISO 13485 认证证书 | 通过 | 无 | 医疗器械检测机构出具的检测报告 | 无 | 发明专利,实用新型专利 | 0 | 3 | 企业有不良记录，但投标品种无不良记录
胸腰椎后路空心螺钉 | T241 | 骨科脊柱类 | 钛合金 | 各种规格 |  | 1螺钉 | YZ0000196 | 苏州欣荣博尔特医疗器械有限公司 | 多轴螺钉 | YZ00006598 | 国产 | 苏州欣荣博尔特医疗器械有限公司 |  | 直径3.0~7.5间隔0.5mm，长度15~55间隔1mm为一规格 | RSSⅢ型 |  | 钛合金 | 枚 |  |  | 脊柱内固定系统 | 审核通过 | 审核通过 | 审核通过 | 审核通过 | 审核通过 | 审核通过 | 获得ISO 13485 认证证书 | 通过 | 无 | 医疗器械检测机构出具的检测报告 | 无 | 发明专利,实用新型专利 | 0 | 3 | 企业有不良记录，但投标品种无不良记录
胸腰椎后路短尾单轴螺钉 | T227 | 骨科脊柱类 | 钛合金 | 各种规格 |  | 1螺钉 | YZ0000196 | 苏州欣荣博尔特医疗器械有限公司 | 固定螺钉 | YZ00006599 | 国产 | 苏州欣荣博尔特医疗器械有限公司 |  | 直径3.0~7.5间隔0.5mm，长度15~55间隔1mm为一规格 | RSSⅡ型 |  | 钛合金 | 枚 |  |  | 脊柱内固定系统 | 未提交 | 未提交 | 审核通过 | 审核通过 | 审核通过 | 审核通过 | 获得ISO 13485 认证证书 | [7 empty] | 企业有不良记录，但投标品种无不良记录
胸腰椎预裁预弯棒系统螺钉 | T205 | 骨科脊柱类 | 钛合金 |  |  | 1螺钉 | YZ0000196 | 苏州欣荣博尔特医疗器械有限公司 | 固定螺钉 | YZ00006600 | 国产 | 苏州欣荣博尔特医疗器械有限公司 |  | 直径3.0~7.5间隔0.5mm，长度15~55间隔1mm为一规格 | RSSⅢ型 |  | 钛合金 | 枚 |  |  | 脊柱内固定系统 | 审核通过 | 审核通过 | 审核通过 | 审核通过 | 审核通过 | 审核通过 | 获得ISO 13485 认证证书 | 通过 | 无 | 医疗器械检测机构出具的检测报告 | 无 | 发明专利,实用新型专利 | 0 | 3 | 企业有不良记录，但投标品种无不良记录
胸腰椎预裁直棒系统螺钉 | T213 | 骨科脊柱类 | 钛合金 |  |  | 1螺钉 | YZ0000196 | 苏州欣荣博尔特医疗器械有限公司 | 固定螺钉 | YZ00006601 | 国产 | 苏州欣荣博尔特医疗器械有限公司 |  | 直径3.0~7.5间隔0.5mm，长度15~55间隔1mm为一规格 | RSSⅢ型 |  | 钛合金 | 枚 |  |  | 脊柱内固定系统 | 审核通过 | 审核通过 | 审核通过 | 审核通过 | 审核通过 | 审核通过 | 获得ISO 13485 认证证书 | 通过 | 无 | 医疗器械检测机构出具的检测报告 | 无 | 发明专利,实用新型专利 | 0 | 3 | 企业有不良记录，但投标品种无不良记录
胸腰椎后路棒棒连接器 | T256 | 骨科脊柱类 | 钛合金 | 各种规格 |  | 1连接器 | YZ0000196 | 苏州欣荣博尔特医疗器械有限公司 | 横连器 | YZ00006602 | 国产 | 苏州欣荣博尔特医疗器械有限公司 |  | 30~100（间隔5mm为一规格） | RSSⅢ型 |  | 钛合金 | 个 |  |  | 脊柱内固定系统 | 审核通过 | 审核通过 | 审核通过 | 审核通过 | 审核通过 | 审核通过 | 获得ISO 13485 认证证书 | 通过 | 无 | 医疗器械检测机构出具的检测报告 | 无 | 实用新型专利 | 0 | 3 | 企业有不良记录，但投标品种无不良记录
胸腰椎后路锁紧螺塞 | T258 | 骨科脊柱类 | 钛合金 | 各种规格 |  | 1螺塞 | YZ0000196 | 苏州欣荣博尔特医疗器械有限公司 | 支钉 | YZ00006603 | 国产 | 苏州欣荣博尔特医疗器械有限公司 |  | 固定规格 | RSSⅢ型 |  | 钛合金 | 枚 |  |  | 脊柱内固定系统 | 审核通过 | 审核通过 | 审核通过 | 审核通过 | 审核通过 | 审核通过 | 获得ISO 13485 认证证书 | 通过 | 无 | 医疗器械检测机构出具的检测报告 | 无 | 实用新型专利 | 0 | 3 | 企业有不良记录，但投标品种无不良记录
胸腰椎后路直棒 | T220 | 骨科脊柱类 | 钴铬钼合金 | 各种规格 |  | 1棒 | YZ0000067 | 强生（上海）医疗器材有限公司 | 脊柱内固定系统组件-连接棒 | YZ00006604 | 进口 | Medos International SARL | 钴铬双直径棒 | 钴铬双直径棒，3.5-4.75mm，长度600mm¦钴铬双直径棒，3.5-5.5mm，长度600mm¦钴铬双直径棒，3.5-6.35mm，长度600mm¦钴铬双直径棒，3.5-4.5mm，长度600mm | 188310011¦188310012¦188310013¦188310015 |  | 钴铬钼 | 根 | 非灭菌包装 |  | 脊柱内固定系统组件-连接棒 | 审核通过 | 审核通过 | 审核通过 | 审核通过 | 审核通过 | 审核通过 | 获得ISO 13485 认证证书 | 通过 | 通过 | 医疗器械检测机构出具的检测报告 | 无 | 发明专利, | 0 | 1 | 没有抽检不合格记录
2.7mm(及以下)锁定加压接骨板 | R026 | 骨科创伤类 | 纯钛 |  |  |  | YZ0000051 | 创生医疗器械（中国）有限公司 | T型接骨板（2.7）Ⅱ（锥加压螺纹） | YZ00006606 | 国产 | 创生医疗器械（中国）有限公司 |  | 纯钛、2-8孔 | 锁定金属接骨板 |  | 纯钛 | 块 |  |  | 锁定金属接骨板 | 审核通过 | 审核通过 | 审核通过 | 审核通过 | 审核通过 | 审核通过 | 获得ISO 13485 认证证书 | 通过 | 通过 | 医疗器械检测机构出具的检测报告 | 无 | 发明专利,外观设计专利,实用新型专利 | 0 | 1 | 没有抽检不合格记录
颈椎后路棒 | T155 | 骨科脊柱类 | 钛合金 | 各种规格 |  | 1棒 | YZ0000067 | 强生（上海）医疗器材有限公司 | 枕颈胸脊柱固定系统 | YZ00006607 | 进口 | DePuy Spine | Summit SI枕颈棒 | 3/4/3 棒 287mm | 174662100 |  | 钛合金 | 根 | 非灭菌包装 |  | 枕颈胸脊柱固定系统 | 审核通过 | 审核通过 | 审核通过 | 审核通过 | 审核通过 | 审核通过 | 获得ISO 13485 认证证书 | 通过 | 通过 | 生产企业自检报告 | 无 | 无 | 0 | 6 | 没有抽检不合格记录
2.7mm(及以下)锁定加压接骨板 | R026 | 骨科创伤类 | 纯钛 |  |  |  | YZ0000051 | 创生医疗器械（中国）有限公司 | T型接骨板（微型）Ⅱ（锥加压螺纹） | YZ00006608 | 国产 | 创生医疗器械（中国）有限公司 |  | 纯钛，4-8孔 | 锁定金属接骨板 |  | 纯钛 | 块 |  |  | 锁定金属接骨板 | 审核通过 | 审核通过 | 审核通过 | 审核通过 | 审核通过 | 审核通过 | 获得ISO 13485 认证证书 | 通过 | 通过 | 医疗器械检测机构出具的检测报告 | 无 | 发明专利,外观设计专利,实用新型专利 | 0 | 1 | 没有抽检不合格记录
胸腰椎后路固定长度横连接 | T254 | 骨科脊柱类 | 钛合金 | 各种规格 |  | 1横连 | YZ0000067 | 强生（上海）医疗器材有限公司 | 脊柱后路钉棒系统 Expedium Spinal System | YZ00006609 | 进口 | DePuy Spine | Expedium SFX 4.5系统 | 13-20mm（1mm递增）¦22-36mm(2mm递增)¦39mm¦42mm¦45mm | 189407113-189407120¦189407122-189407236¦189407239¦189407242¦189407245 |  | 钛合金 | 个 | 非灭菌包装 |  | 脊柱后路钉棒系统Expedium Spinal System | 审核通过 | 审核通过 | 审核通过 | 审核通过 | 审核通过 | 审核通过 | 获得ISO 13485 认证证书 | 通过 | 通过 | 医疗器械检测机构出具的检测报告 | 无 | 发明专利, | 0 | 1 | 没有抽检不合格记录
锁定加压接骨板 | R023 | 骨科创伤类 | 纯钛 |  |  |  | YZ0000051 | 创生医疗器械（中国）有限公司 | 锁定金属接骨板（灭菌） | YZ00006610 | 国产 | 创生医疗器械（中国）有限公司 |  | 纯钛，2-8孔，左右，锥螺纹 | 尺骨近端背侧接骨板Ⅱ |  | 纯钛 | 块 |  |  | 锁定金属接骨板 | 审核通过 | 审核通过 | 审核通过 | 审核通过 | 审核通过 | 审核通过 | 获得ISO 13485 认证证书 | 通过 | 通过 | 医疗器械检测机构出具的检测报告 | 无 | 发明专利,外观设计专利,实用新型专利 | 0 | 1 | 没有抽检不合格记录
胸腰椎后路短尾多轴螺钉 | T233 | 骨科脊柱类 | 钛合金 | 各种规格 |  | 1螺钉 | YZ0000067 | 强生（上海）医疗器材有限公司 | 脊柱后路内固定系统（商品名：Expedium）Expedium Spinal System | YZ00006611 | 进口 | Medos International SARL | Expedium双锁偏角螺钉（5.5系统） | 4.35*（20-65）mm (5mm递增)¦5*（20-65）mm (5mm递增)¦6*（20-65）mm (5mm递增)¦7*（20-65）mm (5mm递增) | 179799420-179799465(编号每5递增)¦179799520-179799565(编号每5递增)¦179799620-179799665(编号每5递增)¦179799720-179799765(编号每5递增) |  | 钛合金 | 枚 | 非灭菌包装 |  | 脊柱后路内固定系统(商品名：Expedium)Expedium Spinal System | 审核通过 | 审核通过 | 审核通过 | 审核通过 | 审核通过 | 审核通过 | 获得ISO 13485 认证证书 | 通过 | 通过 | 医疗器械检测机构出具的检测报告 | 无 | 无 | 0 | 2 | 没有抽检不合格记录
钛笼端盖 | T327 | 骨科脊柱类 | 钛合金 | 各种规格 |  | 1端盖 | YZ0000067 | 强生（上海）医疗器材有限公司 | SynMesh | YZ00006612 | 进口 | Synthes GmbH | SynMesh | 2.0mm, 锁定螺钉, 低切迹（钛）¦3.0mm, 锁定螺钉, 低切迹（钛） | 495.410¦495.491 |  | 该产品采用符合ISO5832-2标准规定的4级纯钛材料制成 | 枚 | 非灭菌包装 |  | SynMesh | 审核通过 | 审核通过 | 审核通过 | 审核通过 | 审核通过 | 审核通过 | 获得ISO 13485 认证证书 | 通过 | 通过 | 医疗器械检测机构出具的检测报告 | 无 | 无 | 0 | 1 | 没有抽检不合格记录
锁定加压接骨板 | R023 | 骨科创伤类 | 纯钛 |  |  |  | YZ0000051 | 创生医疗器械（中国）有限公司 | 锁定金属接骨板（灭菌） | YZ00006613 | 国产 | 创生医疗器械（中国）有限公司 |  | 纯钛，9-16孔，左右，锥螺纹 | 尺骨近端背侧接骨板Ⅱ |  | 纯钛 | 块 |  |  | 锁定金属接骨板 | 审核通过 | 审核通过 | 审核通过 | 审核通过 | 审核通过 | 审核通过 | 获得ISO 13485 认证证书 | 通过 | 通过 | 医疗器械检测机构出具的检测报告 | 无 | 发明专利,外观设计专利,实用新型专利 | 0 | 2 | 没有抽检不合格记录
锁定加压接骨板 | R023 | 骨科创伤类 | 纯钛 |  |  |  | YZ0000051 | 创生医疗器械（中国）有限公司 | 锁定金属接骨板（灭菌） | YZ00006614 | 国产 | 创生医疗器械（中国）有限公司 |  | 纯钛，4-15孔，锥螺纹 | 尺桡骨LC-LCP接骨板 |  | 纯钛 | 块 |  |  | 锁定金属接骨板 | 审核通过 | 审核通过 | 审核通过 | 审核通过 | 审核通过 | 审核通过 | 获得ISO 13485 认证证书 | 通过 | 通过 | 医疗器械检测机构出具的检测报告 | 无 | 发明专利,外观设计专利,实用新型专利 | 0 | 1 | 没有抽检不合格记录
胸腰椎后路直棒 | T220 | 骨科脊柱类 | 钴铬钼合金 | 各种规格 |  | 1棒 | YZ0000067 | 强生（上海）医疗器材有限公司 | 脊柱内固定系统组件-连接棒 | YZ00006615 | 进口 | Medos International SARL | 钴铬双直径棒 | 钴铬双直径棒 3.5-4.75mm，长度420mm¦钴铬双直径棒 3.5-5.5mm，长度420mm¦钴铬双直径棒 3.5-6.35mm，长度420mm¦钴铬双直径棒 3.5-4.5mm，长度420mm | 188310001¦188310002¦188310003¦188310005 |  | 钴铬钼 | 根 | 非灭菌包装 |  | 脊柱内固定系统组件-连接棒 | 审核通过 | 审核通过 | 审核通过 | 审核通过 | 审核通过 | 审核通过 | 获得ISO 13485 认证证书 | 通过 | 通过 | 医疗器械检测机构出具的检测报告 | 无 | 发明专利, | 0 | 1 | 没有抽检不合格记录
锁定加压接骨板 | R023 | 骨科创伤类 | 纯钛 |  |  |  | YZ0000051 | 创生医疗器械（中国）有限公司 | 锁定金属接骨板（灭菌） | YZ00006616 | 国产 | 创生医疗器械（中国）有限公司 |  | 纯钛，10-20孔，左右，锥螺纹 | 腓骨远端外侧接骨板VI |  | 纯钛 | 块 |  |  | 锁定金属接骨板 | 审核通过 | 审核通过 | 审核通过 | 审核通过 | 审核通过 | 审核通过 | 获得ISO 13485 认证证书 | 通过 | 通过 | 医疗器械检测机构出具的检测报告 | 无 | 发明专利,外观设计专利,实用新型专利 | 0 | 1 | 没有抽检不合格记录
胸腰椎前路单轴螺钉 | T304 | 骨科脊柱类 | 钛合金 | 各种规格 |  | 1螺钉 | YZ0000067 | 强生（上海）医疗器材有限公司 | 脊柱前路钉棒系统Expedium Spinal System | YZ00006617 | 进口 | DePuy Spine | Expedium 前路螺钉（5.5系统） | 5.00X（20-60）mm (5mm递增)¦5.00X（22.5-57.5）mm (5mm递增)¦6X（20-60）mm (5mm递增)¦6X（22.5-57.5）mm (5mm递增)¦7.00X（20-60）mm (5mm递增)¦7.00X（22.5-57.5）mm (5mm递增) | 187702520-187702560(编号每5递增)¦187702522-186772557(编号每5递增)¦187702620-186772660(编号每5递增)¦187702622-186772657(编号每5递增)¦187702720-186772760(编号每5递增)¦187702722-186772757(编号每5递增) |  | 钛合金 | 枚 | 非灭菌包装 |  | 脊柱前路钉棒系统Expedium Spinal System | 审核通过 | 审核通过 | 审核通过 | 审核通过 | 审核通过 | 审核通过 | 获得ISO 13485 认证证书 | 通过 | 通过 | 医疗器械检测机构出具的检测报告 | 无 | 发明专利, | 0 | 1 | 没有抽检不合格记录
胸腰椎前路螺塞 | T308 | 骨科脊柱类 | 钛合金 | 各种规格 |  | 1螺塞 | YZ0000067 | 强生（上海）医疗器材有限公司 | 脊柱前路钉棒系统Expedium Spinal System | YZ00006618 | 进口 | DePuy Spine | Expedium 前路锁紧螺钉（5.5系统） | 内锁紧螺钉 | 187701015 |  | 钛合金 | 个 | 非灭菌包装 |  | 脊柱前路钉棒系统Expedium Spinal System | 审核通过 | 审核通过 | 审核通过 | 审核通过 | 审核通过 | 审核通过 | 获得ISO 13485 认证证书 | 通过 | 通过 | 医疗器械检测机构出具的检测报告 | 无 | 发明专利, | 0 | 4 | 没有抽检不合格记录
足通用锁定接骨板 | R356 | 骨科创伤类 | 纯钛 |  |  |  | YZ0000051 | 创生医疗器械（中国）有限公司 | 锁定金属接骨板 | YZ00006619 | 国产 | 创生医疗器械（中国）有限公司 |  | 纯钛，L=51、60、68，左右 | 跟骨接骨板VⅢ |  | 纯钛 | 块 |  |  | 锁定金属接骨板 | 审核通过 | 审核通过 | 审核通过 | 审核通过 | 审核通过 | 审核通过 | 获得ISO 13485 认证证书 | 通过 | 通过 | 医疗器械检测机构出具的检测报告 | 无 | 发明专利,外观设计专利,实用新型专利 | 0 | 1 | 没有抽检不合格记录
胸腰椎前路横向连接器 | T306 | 骨科脊柱类 | 钛合金 | 各种规格 |  | 1横连 | YZ0000067 | 强生（上海）医疗器材有限公司 | 脊柱前路系统组件(商品名：Expedium)Expedium Anterior Spine System | YZ00006620 | 进口 | DePuy Spine | Expedium 前路连接器（5.5系统） | 13-18mm | 187704013-187704018 |  | 钛合金 | 个 | 非灭菌包装。 |  | 脊柱前路系统组件(商品名：Expedium)Expedium Anterior Spine System | 审核通过 | 审核通过 | 审核通过 | 审核通过 | 审核通过 | 审核通过 | 获得ISO 13485 认证证书 | 通过 | 通过 | 医疗器械检测机构出具的检测报告 | 无 | 发明专利, | 0 | 2 | 没有抽检不合格记录
胸腰椎前路螺塞 | T308 | 骨科脊柱类 | 钛合金 | 各种规格 |  | 1螺塞 | YZ0000067 | 强生（上海）医疗器材有限公司 | 脊柱前路系统组件(商品名：Expedium)Expedium Anterior Spine System | YZ00006621 | 进口 | DePuy Spine | Expedium 前路连接器锁紧螺钉（5.5系统） | X25 前路连接器锁紧螺钉 | 187704005 |  | 钛合金 | 枚 | 非灭菌包装 |  | 脊柱前路系统组件(商品名：Expedium)Expedium Anterior Spine System | 审核通过 | 审核通过 | 审核通过 | 审核通过 | 审核通过 | 审核通过 | 获得ISO 13485 认证证书 | 通过 | 通过 | 医疗器械检测机构出具的检测报告 | 无 | 发明专利, | 0 | 1 | 没有抽检不合格记录
锁定加压接骨板 | R023 | 骨科创伤类 | 纯钛 |  |  |  | YZ0000051 | 创生医疗器械（中国）有限公司 | 锁定金属接骨板（灭菌） | YZ00006622 | 国产 | 创生医疗器械（中国）有限公司 |  | 纯钛，4-15孔，锥螺纹 | 肱骨LC-LCP接骨板 |  | 纯钛 | 块 |  |  | 锁定金属接骨板 | 审核通过 | 审核通过 | 审核通过 | 审核通过 | 审核通过 | 审核通过 | 获得ISO 13485 认证证书 | 通过 | 通过 | 医疗器械检测机构出具的检测报告 | 无 | 发明专利,外观设计专利,实用新型专利 | 0 | 1 | 没有抽检不合格记录
胸腰椎前路垫片 | T119 | 骨科脊柱类 | 钛合金 | 各种规格 |  | 1垫片 | YZ0000067 | 强生（上海）医疗器材有限公司 | 脊柱前路钉棒系统Expedium Spinal System | YZ00006623 | 进口 | DePuy Spine | Expedium 垫片（5.5系统） | 前路EXP 双孔垫片头端小号¦前路EXP 双孔垫片尾端小号¦前路EXP 双孔垫片头端中号¦前路EXP 双孔垫片尾端中号¦前路EXP 双孔垫片头端大号¦前路EXP 双孔垫片尾端大号¦前路EXP 双孔垫片头端超大号¦前路EXP 双孔垫片尾端超大号¦前路EXP 垫片高度2.5 毫米¦前路EXP 单孔有齿垫片高度2.5 毫米¦EXP 垫圈¦EXP 开口垫圈 | 187701001¦187701002¦187701003¦187701004¦187701005¦187701006¦187701007¦187701008¦187701009¦187701010¦179710100¦179710200 |  | 钛合金 | 个 | 非灭菌包装 |  | 脊柱前路钉棒系统Expedium Spinal System | 审核通过 | 审核通过 | 审核通过 | 审核通过 | 审核通过 | 审核通过 | 获得ISO 13485 认证证书 | 通过 | 通过 | 医疗器械检测机构出具的检测报告 | 无 | 发明专利, | 0 | 2 | 没有抽检不合格记录
锁定加压接骨板 | R023 | 骨科创伤类 | 纯钛 |  |  |  | YZ0000051 | 创生医疗器械（中国）有限公司 | 锁定金属接骨板（灭菌） | YZ00006624 | 国产 | 创生医疗器械（中国）有限公司 |  | 纯钛，2-9孔，左右，锥螺纹 | 肱骨近端外侧接骨板IV |  | 纯钛 | 块 |  |  | 锁定金属接骨板 | 审核通过 | 审核通过 | 审核通过 | 审核通过 | 审核通过 | 审核通过 | 获得ISO 13485 认证证书 | 通过 | 通过 | 医疗器械检测机构出具的检测报告 | 无 | 发明专利,外观设计专利,实用新型专利 | 0 | 1 | 没有抽检不合格记录
胸腰椎前路前路棒 | T295 | 骨科脊柱类 | 钛合金 | 各种规格 |  | 1棒 | YZ0000067 | 强生（上海）医疗器材有限公司 | 脊柱前路钉棒系统Expedium Spinal System | YZ00006625 | 进口 | DePuy Spine | Expedium前路钛棒（5.5系统） | 5.5X450mm | 187703450 |  | 钛合金 | 根 | 非灭菌包装 |  | 脊柱前路钉棒系统Expedium Spinal System | 审核通过 | 审核通过 | 审核通过 | 审核通过 | 审核通过 | 审核通过 | 获得ISO 13485 认证证书 | 通过 | 通过 | 医疗器械检测机构出具的检测报告 | 无 | 无 | 0 | 1 | 没有抽检不合格记录
胸腰椎后路固定长度横连接 | T254 | 骨科脊柱类 | 钛合金 | 各种规格 |  | 1横连 | YZ0000067 | 强生（上海）医疗器材有限公司 | 脊柱后路钉棒系统 Expedium Spinal System | YZ00006626 | 进口 | DePuy Spine | Expedium SFX 5.5系统固定型横连接 | 16mm-24mm（每2mm递增）¦27mm-36mm（每3mm递增） | 189401101-189401105¦189401206-189401209 |  | 钛合金 | 个 | 非灭菌包装 |  | 脊柱后路钉棒系统Expedium Spinal System | 审核通过 | 审核通过 | 审核通过 | 审核通过 | 审核通过 | 审核通过 | 获得ISO 13485 认证证书 | 通过 | 通过 | 医疗器械检测机构出具的检测报告 | 无 | 发明专利, | 0 | 1 | 没有抽检不合格记录
锁定加压接骨板 | R023 | 骨科创伤类 | 纯钛 |  |  |  | YZ0000051 | 创生医疗器械（中国）有限公司 | 锁定金属接骨板（灭菌） | YZ00006627 | 国产 | 创生医疗器械（中国）有限公司 |  | 纯钛，10-15孔，左右，锥螺纹 | 肱骨近端外侧接骨板IV |  | 纯钛 | 块 |  |  | 锁定金属接骨板 | 审核通过 | 审核通过 | 审核通过 | 审核通过 | 审核通过 | 审核通过 | 获得ISO 13485 认证证书 | 通过 | 通过 | 医疗器械检测机构出具的检测报告 | 无 | 发明专利,外观设计专利,实用新型专利 | 0 | 1 | 没有抽检不合格记录
胸腰椎后路可调长度横连接 | T252 | 骨科脊柱类 | 钛合金 | 各种规格 |  | 1横连 | YZ0000067 | 强生（上海）医疗器材有限公司 | 脊柱后路钉棒系统 Expedium Spinal System | YZ00006628 | 进口 | DePuy Spine | Expedium SFX 5.5系统可调型横连接 | 26-28mm¦28-32mm¦32-37mm¦37-41mm¦41-49mm¦49-66mm¦66-100mm | 189401301¦189401302¦189401303¦189401404¦189401405¦189401406¦189401407 |  | 钛合金 | 个 | 非灭菌包装 |  | 脊柱后路钉棒系统Expedium Spinal System | 审核通过 | 审核通过 | 审核通过 | 审核通过 | 审核通过 | 审核通过 | 获得ISO 13485 认证证书 | 通过 | 通过 | 医疗器械检测机构出具的检测报告 | 无 | 发明专利, | 0 | 1 | 没有抽检不合格记录
锁定加压接骨板 | R023 | 骨科创伤类 | 纯钛 |  |  |  | YZ0000051 | 创生医疗器械（中国）有限公司 | 锁定金属接骨板（灭菌） | YZ00006629 | 国产 | 创生医疗器械（中国）有限公司 |  | 纯钛，9-15孔，左右，锥螺纹 | 肱骨远端人字型接骨板Ⅱ |  | 纯钛 | 块 |  |  | 锁定金属接骨板 | 审核通过 | 审核通过 | 审核通过 | 审核通过 | 审核通过 | 审核通过 | 获得ISO 13485 认证证书 | 通过 | 通过 | 医疗器械检测机构出具的检测报告 | 无 | 发明专利,外观设计专利,实用新型专利 | 0 | 1 | 没有抽检不合格记录
偏置连接器 | T139 | 骨科脊柱类 | 钛合金 | 各种规格 |  | 1连接器 | YZ0000067 | 强生（上海）医疗器材有限公司 | 脊柱后路钉棒系统 Expedium Spinal System | YZ00006630 | 进口 | DePuy Spine | Expedium 骶髂连接器（4.5系统） | EXP4.5 横连20¦EXP4.5 横连40¦EXP4.5 横连60 | 186172020¦186172040¦186172060 |  | 钛合金 | 个 | 非灭菌包装 |  | 脊柱后路钉棒系统Expedium Spinal System | 审核通过 | 审核通过 | 审核通过 | 审核通过 | 审核通过 | 审核通过 | 获得ISO 13485 认证证书 | 通过 | 通过 | 医疗器械检测机构出具的检测报告 | 无 | 发明专利, | 0 | 3 | 没有抽检不合格记录
锁定加压接骨板 | R023 | 骨科创伤类 | 纯钛 |  |  |  | YZ0000051 | 创生医疗器械（中国）有限公司 | 锁定金属接骨板（灭菌） | YZ00006631 | 国产 | 创生医疗器械（中国）有限公司 |  | 纯钛，2-8孔，左右，锥螺纹 | 肱骨远端人字型接骨板Ⅱ |  | 纯钛 | 块 |  |  | 锁定金属接骨板 | 审核通过 | 审核通过 | 审核通过 | 审核通过 | 审核通过 | 审核通过 | 获得ISO 13485 认证证书 | 通过 | 通过 | 医疗器械检测机构出具的检测报告 | 无 | 发明专利,外观设计专利,实用新型专利 | 0 | 1 | 没有抽检不合格记录
股骨直型锁定接骨板 | R268 | 骨科创伤类 | 纯钛 | 2-24孔 |  |  | YZ0000051 | 创生医疗器械（中国）有限公司 | 股骨LC-LCP接骨板（锥加压螺纹） | YZ00006632 | 国产 | 创生医疗器械（中国）有限公司 |  | 纯钛，4-22孔 | 锁定金属接骨板 |  | 纯钛 | 块 |  |  | 锁定金属接骨板 | 审核通过 | 审核通过 | 审核通过 | 审核通过 | 审核通过 | 审核通过 | 获得ISO 13485 认证证书 | 通过 | 通过 | 医疗器械检测机构出具的检测报告 | 无 | 发明专利,外观设计专利,实用新型专利 | 1 | 1 | 没有抽检不合格记录
股骨近端锁定加压接骨板 | R247 | 骨科创伤类 | 纯钛 | 2-20孔 |  |  | YZ0000051 | 创生医疗器械（中国）有限公司 | 股骨近端外侧接骨板Ⅲ（锥加压螺纹） | YZ00006633 | 国产 | 创生医疗器械（中国）有限公司 |  | 纯钛，2-20孔，左右 | 锁定金属接骨板 |  | 纯钛 | 块 |  |  | 锁定金属接骨板 | 审核通过 | 审核通过 | 审核通过 | 审核通过 | 审核通过 | 审核通过 | 获得ISO 13485 认证证书 | 通过 | 通过 | 医疗器械检测机构出具的检测报告 | 无 | 发明专利,外观设计专利,实用新型专利 | 0 | 1 | 没有抽检不合格记录
颈椎后路棒棒连接器 | T173 | 骨科脊柱类 | 钛合金 | 各种规格 |  | 1横连 | YZ0000067 | 强生（上海）医疗器材有限公司 | 枕颈胸后路内固定系统(商品名：Mountaineer OCT) | YZ00006634 | 进口 | Medos International SARL | Mountaineer OCT | Mountaineer 头对棒连接器 | 188341300 |  | 钛合金 | 个 | 非灭菌包装 |  | 枕颈胸后路内固定系统(商品名：Mountaineer OCT) Mountaineer OCT SPINAL FIXATION SYSTEM | 审核通过 | 审核通过 | 审核通过 | 审核通过 | 审核通过 | 审核通过 | 获得ISO 13485 认证证书 | 通过 | 通过 | 医疗器械检测机构出具的检测报告 | 无 | 发明专利, | 0 | 4 | 没有抽检不合格记录
肱骨远端接骨板 | R124 | 骨科创伤类 | 纯钛 | 2-8孔 |  |  | YZ0000229 | 苏州微创脊柱创伤医疗科技有限公司 | 肱骨解剖型钢板（纯钛） | YZ00006635 | 国产 | 苏州微创脊柱创伤医疗科技有限公司 |  | 2-15孔左右，每1孔为一规格；65-234mm，尺寸间距13±3mm | YSQ12 |  |  | 块 |  |  | 金属解剖型接骨板 | 审核通过 | 审核通过 | 审核通过 | 审核通过 | 审核通过 | 审核通过 | 获得ISO 13485 认证证书 | 无 | 无 | 无 | 无 | 无 | 1 | 3 | 没有抽检不合格记录
胫骨近端内侧锁定加压接骨板 | R286 | 骨科创伤类 | 纯钛 | 2-20孔 |  |  | YZ0000051 | 创生医疗器械（中国）有限公司 | 胫骨LC-LCP接骨板（锥加压螺纹） | YZ00006636 | 国产 | 创生医疗器械（中国）有限公司 |  | 纯钛，4-20孔 | 锁定金属接骨板 |  | 纯钛 | 块 |  |  | 锁定金属接骨板 | 审核通过 | 审核通过 | 审核通过 | 审核通过 | 审核通过 | 审核通过 | 获得ISO 13485 认证证书 | 通过 | 通过 | 医疗器械检测机构出具的检测报告 | 无 | 发明专利,外观设计专利,实用新型专利 | 0 | 1 | 没有抽检不合格记录
桡骨近端锁定加压接骨板 | R167 | 骨科创伤类 | 纯钛 | 2-24孔 |  |  | YZ0000229 | 苏州微创脊柱创伤医疗科技有限公司 | 桡骨近端锁定接骨板 | YZ00006637 | 国产 | 苏州微创脊柱创伤医疗科技有限公司 |  | 3~ 9孔，1孔一档（左／右）； | SD11 |  |  | 块 |  |  | 金属锁定接骨板系统 | 审核通过 | 审核通过 | 审核通过 | 审核通过 | 审核通过 | 审核通过 | 获得ISO 13485 认证证书 | 无 | 无 | 无 | 无 | 发明专利, | 0 | 5 | 没有抽检不合格记录
锁定加压接骨板 | R023 | 骨科创伤类 | 纯钛 |  |  |  | YZ0000051 | 创生医疗器械（中国）有限公司 | 锁定金属接骨板（灭菌） | YZ00006638 | 国产 | 创生医疗器械（中国）有限公司 |  | 纯钛，4-20孔，锥螺纹 | 胫骨LC-LCP接骨板 |  | 纯钛 | 块 |  |  | 锁定金属接骨板 | 审核通过 | 审核通过 | 审核通过 | 审核通过 | 审核通过 | 审核通过 | 获得ISO 13485 认证证书 | 通过 | 通过 | 医疗器械检测机构出具的检测报告 | 无 | 发明专利,外观设计专利,实用新型专利 | 0 | 1 | 没有抽检不合格记录
肱骨远端接骨板 | R124 | 骨科创伤类 | 纯钛 | 2-8孔 |  |  | YZ0000229 | 苏州微创脊柱创伤医疗科技有限公司 | 肱骨远端钢板（纯钛） | YZ00006639 | 国产 | 苏州微创脊柱创伤医疗科技有限公司 |  | 2-10孔左右，每1孔为一规格；73-193mm，尺寸间距12±2mm | YSQ29 |  |  | 块 |  |  | 金属解剖型接骨板 | 审核通过 | 审核通过 | 审核通过 | 审核通过 | 审核通过 | 审核通过 | 获得ISO 13485 认证证书 | 无 | 无 | 无 | 无 | 无 | 0 | 2 | 没有抽检不合格记录
锁定加压接骨板 | R023 | 骨科创伤类 | 纯钛 |  |  |  | YZ0000051 | 创生医疗器械（中国）有限公司 | 锁定金属接骨板（灭菌） | YZ00006640 | 国产 | 创生医疗器械（中国）有限公司 |  | 纯钛，2-18孔，左右，锥螺纹 | 胫骨近端外侧接骨板IV |  | 纯钛 | 块 |  |  | 锁定金属接骨板 | 审核通过 | 审核通过 | 审核通过 | 审核通过 | 审核通过 | 审核通过 | 获得ISO 13485 认证证书 | 通过 | 通过 | 医疗器械检测机构出具的检测报告 | 无 | 发明专利,外观设计专利,实用新型专利 | 0 | 1 | 没有抽检不合格记录
锁定加压接骨板 | R023 | 骨科创伤类 | 纯钛 |  |  |  | YZ0000051 | 创生医疗器械（中国）有限公司 | 锁定金属接骨板（灭菌） | YZ00006641 | 国产 | 创生医疗器械（中国）有限公司 |  | 纯钛，4-15孔，左右，锥螺纹 | 胫骨近端外侧接骨板VI |  | 纯钛 | 块 |  |  | 锁定金属接骨板 | 审核通过 | 审核通过 | 审核通过 | 审核通过 | 审核通过 | 审核通过 | 获得ISO 13485 认证证书 | 通过 | 通过 | 医疗器械检测机构出具的检测报告 | 无 | 发明专利,外观设计专利,实用新型专利 | 0 | 1 | 没有抽检不合格记录
经皮骨水泥注射系统 | T415 | 骨科脊柱类 |  |  |  |  | YZ0000067 | 强生（上海）医疗器材有限公司 | 骨水泥用注射包Syringe Kit | YZ00006642 | 进口 | Synthes GmbH | V+骨水泥用注射包 | 03.702.215S | 03.702.215S | 2ml 注射器，白色活塞 1ml 注射器，蓝色活塞 旋塞阀 | 材料为PA12(聚酰胺) | 盒 | 灭菌包装 |  | 骨水泥用注射包 V+Syringe Kit | 审核通过 | 审核通过 | 审核通过 | 审核通过 | 审核通过 | 审核通过 | 获得ISO 13485 认证证书 | 通过 | 通过 | 医疗器械检测机构出具的检测报告 | 无 | 无 | 0 | 2 | 没有抽检不合格记录
锁骨前上方锁定加压接骨板 | R105 | 骨科创伤类 | 纯钛 |  |  |  | YZ0000051 | 创生医疗器械（中国）有限公司 | 锁骨干接骨板Ⅱ（锥加压螺纹） | YZ00006643 | 国产 | 创生医疗器械（中国）有限公司 |  | 纯钛，6-16孔，左右 | 锁定金属接骨板 |  | 纯钛 | 块 |  |  | 锁定金属接骨板 | 审核通过 | 审核通过 | 审核通过 | 审核通过 | 审核通过 | 审核通过 | 获得ISO 13485 认证证书 | 通过 | 通过 | 医疗器械检测机构出具的检测报告 | 无 | 发明专利,外观设计专利,实用新型专利 | 0 | 16 | 没有抽检不合格记录
锁定加压接骨板 | R023 | 骨科创伤类 | 纯钛 |  |  |  | YZ0000051 | 创生医疗器械（中国）有限公司 | 锁定金属接骨板（灭菌） | YZ00006644 | 国产 | 创生医疗器械（中国）有限公司 |  | 纯钛，6-16孔，左右，锥螺纹 | 锁骨干接骨板Ⅱ |  | 纯钛 | 块 |  |  | 锁定金属接骨板 | 审核通过 | 审核通过 | 审核通过 | 审核通过 | 审核通过 | 审核通过 | 获得ISO 13485 认证证书 | 通过 | 通过 | 医疗器械检测机构出具的检测报告 | 无 | 发明专利,外观设计专利,实用新型专利 | 0 | 1 | 没有抽检不合格记录
锁定加压接骨板 | R023 | 骨科创伤类 | 纯钛 |  |  |  | YZ0000051 | 创生医疗器械（中国）有限公司 | 锁定金属接骨板（灭菌） | YZ00006645 | 国产 | 创生医疗器械（中国）有限公司 |  | 纯钛，4孔，左右，锥螺纹 | 锁骨钩接骨板V |  | 纯钛 | 块 |  |  | 锁定金属接骨板 | 审核通过 | 审核通过 | 审核通过 | 审核通过 | 审核通过 | 审核通过 | 获得ISO 13485 认证证书 | 通过 | 通过 | 医疗器械检测机构出具的检测报告 | 无 | 发明专利,外观设计专利,实用新型专利 | 0 | 1 | 没有抽检不合格记录
颈椎后路棒棒连接器 | T173 | 骨科脊柱类 | 钛合金 | 各种规格 |  | 1横连 | YZ0000067 | 强生（上海）医疗器材有限公司 | 枕颈胸后路内固定系统(商品名：Mountaineer OCT) | YZ00006646 | 进口 | Medos International SARL | Mountaineer OCT | 外侧移位连接配件¦Mountaineer 偏角侧向连接器 | 188312001¦188312220 |  | 钛合金 | 个 | 非灭菌包装 |  | 枕颈胸后路内固定系统(商品名：Mountaineer OCT) Mountaineer OCT SPINAL FIXATION SYSTEM | 审核通过 | 审核通过 | 审核通过 | 审核通过 | 审核通过 | 审核通过 | 获得ISO 13485 认证证书 | 通过 | 通过 | 医疗器械检测机构出具的检测报告 | 无 | 无 | 0 | 4 | 没有抽检不合格记录
锁骨前上方锁定加压接骨板 | R105 | 骨科创伤类 | 纯钛 |  |  |  | YZ0000051 | 创生医疗器械（中国）有限公司 | 锁骨接骨板Ⅱ（锥加压螺纹） | YZ00006647 | 国产 | 创生医疗器械（中国）有限公司 |  | 纯钛，3-8孔，左右 | 锁定金属接骨板 |  | 纯钛 | 块 |  |  | 锁定金属接骨板 | 审核通过 | 审核通过 | 审核通过 | 审核通过 | 审核通过 | 审核通过 | 获得ISO 13485 认证证书 | 通过 | 通过 | 医疗器械检测机构出具的检测报告 | 无 | 发明专利,外观设计专利,实用新型专利 | 0 | 1 | 没有抽检不合格记录
胫骨远端内侧动力加压接骨板 | R301 | 骨科创伤类 | 纯钛 | 2-20孔 |  |  | YZ0000229 | 苏州微创脊柱创伤医疗科技有限公司 | 胫骨内侧钢板（纯钛） | YZ00006648 | 国产 | 苏州微创脊柱创伤医疗科技有限公司 |  | 2-15孔，每1孔为一规格；84-292mm，尺寸间距16±5mm | YSQ08 |  |  | 块 |  |  | 金属解剖型接骨板 | 审核通过 | 审核通过 | 审核通过 | 审核通过 | 审核通过 | 审核通过 | 获得ISO 13485 认证证书 | 无 | 无 | 无 | 无 | 无 | 0 | 3 | 没有抽检不合格记录
锁定加压接骨板 | R023 | 骨科创伤类 | 纯钛 |  |  |  | YZ0000051 | 创生医疗器械（中国）有限公司 | 锁定金属接骨板（灭菌） | YZ00006649 | 国产 | 创生医疗器械（中国）有限公司 |  | 纯钛，3-8孔，锥螺纹 | 小T型接骨板（头部三孔）Ⅱ |  | 纯钛 | 块 |  |  | 锁定金属接骨板 | 审核通过 | 审核通过 | 审核通过 | 审核通过 | 审核通过 | 审核通过 | 获得ISO 13485 认证证书 | 通过 | 通过 | 医疗器械检测机构出具的检测报告 | 无 | 发明专利,外观设计专利,实用新型专利 | 0 | 1 | 没有抽检不合格记录
桡骨近端锁定加压接骨板 | R167 | 骨科创伤类 | 纯钛 | 2-24孔 |  |  | YZ0000051 | 创生医疗器械（中国）有限公司 | 小T型接骨板（头部三孔）Ⅱ（锥加压螺纹） | YZ00006650 | 国产 | 创生医疗器械（中国）有限公司 |  | 纯钛，3-8孔 | 锁定金属接骨板 |  | 纯钛 | 块 |  |  | 锁定金属接骨板 | 审核通过 | 审核通过 | 审核通过 | 审核通过 | 审核通过 | 审核通过 | 获得ISO 13485 认证证书 | 通过 | 通过 | 医疗器械检测机构出具的检测报告 | 无 | 发明专利,外观设计专利,实用新型专利 | 0 | 1 | 没有抽检不合格记录
锁定加压接骨板 | R023 | 骨科创伤类 | 纯钛 |  |  |  | YZ0000051 | 创生医疗器械（中国）有限公司 | 锁定金属接骨板（灭菌） | YZ00006651 | 国产 | 创生医疗器械（中国）有限公司 |  | 纯钛，3-8孔，锥螺纹 | 小T型接骨板（头部四孔）Ⅱ |  | 纯钛 | 块 |  |  | 锁定金属接骨板 | 审核通过 | 审核通过 | 审核通过 | 审核通过 | 审核通过 | 审核通过 | 获得ISO 13485 认证证书 | 通过 | 通过 | 医疗器械检测机构出具的检测报告 | 无 | 发明专利,外观设计专利,实用新型专利 | 0 | 1 | 没有抽检不合格记录
桡骨近端锁定加压接骨板 | R167 | 骨科创伤类 | 纯钛 | 2-24孔 |  |  | YZ0000051 | 创生医疗器械（中国）有限公司 | 小T型接骨板（头部四孔）Ⅱ（锥加压螺纹） | YZ00006652 | 国产 | 创生医疗器械（中国）有限公司 |  | 纯钛，3-8孔 | 锁定金属接骨板 |  | 纯钛 | 块 |  |  | 锁定金属接骨板 | 审核通过 | 审核通过 | 审核通过 | 审核通过 | 审核通过 | 审核通过 | 获得ISO 13485 认证证书 | 通过 | 通过 | 医疗器械检测机构出具的检测报告 | 无 | 发明专利,外观设计专利,实用新型专利 | 0 | 1 | 没有抽检不合格记录
锁定加压接骨板 | R023 | 骨科创伤类 | 纯钛 |  |  |  | YZ0000051 | 创生医疗器械（中国）有限公司 | 锁定金属接骨板（灭菌） | YZ00006653 | 国产 | 创生医疗器械（中国）有限公司 |  | 纯钛，3-8孔，左右，锥螺纹 | 斜T型接骨板Ⅱ |  | 纯钛 | 块 |  |  | 锁定金属接骨板 | 审核通过 | 审核通过 | 审核通过 | 审核通过 | 审核通过 | 审核通过 | 获得ISO 13485 认证证书 | 通过 | 通过 | 医疗器械检测机构出具的检测报告 | 无 | 发明专利,外观设计专利,实用新型专利 | 0 | 1 | 没有抽检不合格记录
锁定加压接骨板 | R023 | 骨科创伤类 | 纯钛 |  |  |  | YZ0000051 | 创生医疗器械（中国）有限公司 | 锁定金属接骨板（灭菌） | YZ00006654 | 国产 | 创生医疗器械（中国）有限公司 |  | 纯钛，4-12孔，锥螺纹 | 直形复位接骨板Ⅱ |  | 纯钛 | 块 |  |  | 锁定金属接骨板 | 审核通过 | 审核通过 | 审核通过 | 审核通过 | 审核通过 | 审核通过 | 获得ISO 13485 认证证书 | 通过 | 通过 | 医疗器械检测机构出具的检测报告 | 无 | 发明专利,外观设计专利,实用新型专利 | 0 | 1 | 没有抽检不合格记录
锁定加压接骨板 | R023 | 骨科创伤类 | 纯钛 |  |  |  | YZ0000051 | 创生医疗器械（中国）有限公司 | 锁定金属接骨板（灭菌） | YZ00006655 | 国产 | 创生医疗器械（中国）有限公司 |  | 纯钛，13-22孔，锥螺纹 | 直形复位接骨板Ⅱ |  | 纯钛 | 块 |  |  | 锁定金属接骨板 | 审核通过 | 审核通过 | 审核通过 | 审核通过 | 审核通过 | 审核通过 | 获得ISO 13485 认证证书 | 通过 | 通过 | 医疗器械检测机构出具的检测报告 | 无 | 发明专利,外观设计专利,实用新型专利 | 0 | 1 | 没有抽检不合格记录
锁定附着接骨板 | R081 | 骨科创伤类 | 纯钛 |  |  |  | YZ0000051 | 创生医疗器械（中国）有限公司 | 直形复位接骨板Ⅱ（锥加压螺纹） | YZ00006656 | 国产 | 创生医疗器械（中国）有限公司 |  | 纯钛，4-12孔 | 锁定金属接骨板 |  | 纯钛 | 块 |  |  | 锁定金属接骨板 | 审核通过 | 审核通过 | 审核通过 | 审核通过 | 审核通过 | 审核通过 | 获得ISO 13485 认证证书 | 通过 | 通过 | 医疗器械检测机构出具的检测报告 | 无 | 发明专利,外观设计专利,实用新型专利 | 0 | 1 | 没有抽检不合格记录
桡骨远端背侧锁定加压接骨板 | R176 | 骨科创伤类 | 纯钛 | 2-14孔 |  |  | YZ0000051 | 创生医疗器械（中国）有限公司 | 锁定金属接骨板 | YZ00006657 | 国产 | 创生医疗器械（中国）有限公司 |  | 纯钛，4、6-8孔，左右，锥螺纹 | 2.0H型接骨板Ⅱ |  | 纯钛 | 块 |  |  | 锁定金属接骨板 | 审核通过 | 审核通过 | 审核通过 | 审核通过 | 审核通过 | 审核通过 | 获得ISO 13485 认证证书 | 通过 | 通过 | 医疗器械检测机构出具的检测报告 | 无 | 发明专利,外观设计专利,实用新型专利 | 0 | 1 | 没有抽检不合格记录
桡骨远端背侧锁定加压接骨板 | R176 | 骨科创伤类 | 纯钛 | 2-14孔 |  |  | YZ0000051 | 创生医疗器械（中国）有限公司 | 锁定金属接骨板 | YZ00006658 | 国产 | 创生医疗器械（中国）有限公司 |  | 纯钛，3-10孔，锥螺纹 | 2.0LC-LCP接骨板 |  | 纯钛 | 块 |  |  | 锁定金属接骨板 | 审核通过 | 审核通过 | 审核通过 | 审核通过 | 审核通过 | 审核通过 | 获得ISO 13485 认证证书 | 通过 | 通过 | 医疗器械检测机构出具的检测报告 | 无 | 发明专利,外观设计专利,实用新型专利 | 0 | 16 | 没有抽检不合格记录
桡骨远端背侧锁定加压接骨板 | R176 | 骨科创伤类 | 纯钛 | 2-14孔 |  |  | YZ0000051 | 创生医疗器械（中国）有限公司 | 锁定金属接骨板 | YZ00006659 | 国产 | 创生医疗器械（中国）有限公司 |  | 纯钛，2-10孔，左右，锥螺纹 | 2.0L型接骨板Ⅳ-B（90°） |  | 纯钛 | 块 |  |  | 锁定金属接骨板 | 审核通过 | 审核通过 | 审核通过 | 审核通过 | 审核通过 | 审核通过 | 获得ISO 13485 认证证书 | 通过 | 通过 | 医疗器械检测机构出具的检测报告 | 无 | 发明专利,外观设计专利,实用新型专利 | 0 | 1 | 没有抽检不合格记录
一次性旋转头闭合器及一次性钉匣 | V142 | 普外科类 |  | 各种规格 | 传统开放术式 |  | YZ0000080 | 柯惠医疗器材国际贸易（上海）有限公司 | 旋转头闭合吻合器 | YZ00006660 | 进口 | Covidien llc | 旋转头闭合吻合器 Roticulator Autosuture Articulating Stapler | 可旋转型闭合器 ROTICULATOR 30 - V3 (血管型),适用血管组织，白色 | 017619 |  | 缝钉材质为钛，钉匣材质为303不锈钢，握把材质为聚碳酸酯 | 件 | 灭菌吸塑包装 |  | 旋转头闭合吻合器 | 审核通过 | 审核通过 | 审核通过 | 审核通过 | 审核通过 | 审核通过 | 获得ISO 13485 认证证书 | 通过 | 通过 | 医疗器械检测机构出具的检测报告 | 无 | 发明专利, | 0 | 0 | 没有抽检不合格记录
一次性旋转头闭合器及一次性钉匣 | V142 | 普外科类 |  | 各种规格 | 传统开放术式 |  | YZ0000080 | 柯惠医疗器材国际贸易（上海）有限公司 | 旋转头闭合吻合器 | YZ00006661 | 进口 | Covidien llc | 旋转头闭合吻合器 Roticulator Autosuture Articulating Stapler | 可旋转型闭合器 ROTICULATOR 30 - 3.5, 钉匣长30mm, 钉腿高3.5mm, 适用普通厚度组织, 蓝色 | 017615 |  | 缝钉材质为钛，钉匣材质为303不锈钢，握把材质为聚碳酸酯 | 件 | 灭菌吸塑包装 |  | 旋转头闭合吻合器 | 审核通过 | 审核通过 | 审核通过 | 审核通过 | 审核通过 | 审核通过 | 获得ISO 13485 认证证书 | 通过 | 通过 | 医疗器械检测机构出具的检测报告 | 无 | 发明专利, | 0 | 0 | 没有抽检不合格记录
一次性旋转头闭合器及一次性钉匣 | V142 | 普外科类 |  | 各种规格 | 传统开放术式 |  | YZ0000080 | 柯惠医疗器材国际贸易（上海）有限公司 | 旋转头闭合吻合器 | YZ00006662 | 进口 | Covidien llc | 旋转头闭合吻合器 Roticulator Autosuture Articulating Stapler | 可旋转型闭合器 ROTICULATOR 30 - 4.8, 钉匣长30mm, 钉腿高4.8mm, 适用厚组织, 绿色 | 017617 |  | 缝钉材质为钛，钉匣材质为303不锈钢，握把材质为聚碳酸酯 | 件 | 灭菌吸塑包装 |  | 旋转头闭合吻合器 | 审核通过 | 审核通过 | 审核通过 | 审核通过 | 审核通过 | 审核通过 | 获得ISO 13485 认证证书 | 通过 | 通过 | 医疗器械检测机构出具的检测报告 | 无 | 发明专利, | 0 | 0 | 没有抽检不合格记录
一次性旋转头闭合器及一次性钉匣 | V142 | 普外科类 |  | 各种规格 | 传统开放术式 |  | YZ0000080 | 柯惠医疗器材国际贸易（上海）有限公司 | 旋转头闭合吻合器 | YZ00006663 | 进口 | Covidien llc | 旋转头闭合吻合器 Roticulator Autosuture Articulating Stapler | 可旋转型闭合器 ROTICULATOR 55 - 3.5, 钉匣长55mm, 钉腿高3.5mm, 适用普通厚度组织, 蓝色 | 017612 |  | 缝钉材质为钛，钉匣材质为303不锈钢，握把材质为聚碳酸酯 | 件 | 灭菌吸塑包装 |  | 旋转头闭合吻合器 | 审核通过 | 审核通过 | 审核通过 | 审核通过 | 审核通过 | 审核通过 | 获得ISO 13485 认证证书 | 通过 | 通过 | 医疗器械检测机构出具的检测报告 | 无 | 发明专利, | 0 | 0 | 没有抽检不合格记录
一次性旋转头闭合器及一次性钉匣 | V142 | 普外科类 |  | 各种规格 | 传统开放术式 |  | YZ0000080 | 柯惠医疗器材国际贸易（上海）有限公司 | 旋转头闭合吻合器 | YZ00006664 | 进口 | Covidien llc | 旋转头闭合吻合器 Roticulator Autosuture Articulating Stapler | 可旋转型闭合器 ROTICULATOR 55- 4.8, 钉匣长55mm, 钉腿高4.8mm, 适用厚组织, 绿色 | 017614 |  | 缝钉材质为钛，钉匣材质为303不锈钢，握把材质为聚碳酸酯 | 件 | 灭菌吸塑包装 |  | 旋转头闭合吻合器 | 审核通过 | 审核通过 | 审核通过 | 审核通过 | 审核通过 | 审核通过 | 获得ISO 13485 认证证书 | 通过 | 通过 | 医疗器械检测机构出具的检测报告 | 无 | 发明专利, | 0 | 0 | 没有抽检不合格记录
一次性直线切割吻合器及一次性钉匣 | V143 | 普外科类 |  | 长度≤6cm | 传统开放术式 |  | YZ0000072 | 微至（苏州）医疗科技有限公司 | 一次性使用直线型切割吻合器及组件 | YZ00006666 | 国产 | 微至（苏州）医疗科技有限公司 |  | 60L | WZCTS-A |  | 不锈钢（06Cr19Ni10）、ABS、PA、TA18 | 把 |  |  | 一次性使用直线型切割吻合器及组件 | 审核通过 | 审核通过 | 审核通过 | 审核通过 | 审核通过 | 审核通过 | 无 | 无 | 无 | 医疗器械检测机构出具的检测报告 | 无 | 无 | 0 | 0 | 没有抽检不合格记录
骨水泥固定初次置换 关节柄 | S026 | 骨科人工关节类 | 标准抛光直柄-不锈钢 | 各种规格型号 | 髋关节 |  | YZ0000196 | 苏州欣荣博尔特医疗器械有限公司 | 股骨柄 | YZ00006667 | 国产 | 苏州欣荣博尔特医疗器械有限公司 |  | （高氮不锈钢）0#/1#/2#/3#/4#/5#/6#/7#/8#/9#/10#/11#/12#/13#（灭菌） | Ⅱ型 |  |  | 个 |  |  | 髋关节假体(骨水泥型) | 审核通过 | 审核通过 | 审核通过 | 审核通过 | 审核通过 | 审核通过 | 获得ISO 13485 认证证书 | 通过 | 无 | 医疗器械检测机构出具的检测报告 | 无 | 无 | 0 | 3 | 企业有不良记录，但投标品种无不良记录
一次性直线切割吻合器及一次性钉匣 | V143 | 普外科类 |  | 长度≤6cm | 传统开放术式 |  | YZ0000072 | 微至（苏州）医疗科技有限公司 | 一次性使用直线型切割吻合器及组件 | YZ00006668 | 国产 | 微至（苏州）医疗科技有限公司 |  | 60M | WZCTS-A |  | 不锈钢（06Cr19Ni10）、ABS、PA、TA18 | 把 |  |  | 一次性使用直线型切割吻合器及组件 | 审核通过 | 审核通过 | 审核通过 | 审核通过 | 审核通过 | 审核通过 | 无 | 无 | 无 | 医疗器械检测机构出具的检测报告 | 无 | 无 | 0 | 0 | 没有抽检不合格记录
骨水泥固定初次置换 关节柄 | S027 | 骨科人工关节类 | 标准抛光直柄-钴铬钼 | 各种规格型号 | 髋关节 |  | YZ0000196 | 苏州欣荣博尔特医疗器械有限公司 | 股骨柄 | YZ00006669 | 国产 | 苏州欣荣博尔特医疗器械有限公司 |  | （铸造钴铬钼合金）0#/1#/2#/3#/4#/5#/6#/7#/8#/9#/10#/11#/12#/13#（灭菌） | Ⅱ型 |  |  | 个 |  |  | 髋关节假体(骨水泥型) | 审核通过 | 审核通过 | 审核通过 | 审核通过 | 审核通过 | 审核通过 | 获得ISO 13485 认证证书 | 通过 | 无 | 医疗器械检测机构出具的检测报告 | 无 | 无 | 0 | 3 | 企业有不良记录，但投标品种无不良记录
骨水泥固定初次置换聚乙烯髋臼 | S015 | 骨科人工关节类 | 聚乙烯髋臼－普通型带角度 |  | 髋关节 |  | YZ0000196 | 苏州欣荣博尔特医疗器械有限公司 | 塑料髋臼 | YZ00006670 | 国产 | 苏州欣荣博尔特医疗器械有限公司 |  | 超高分子量聚乙烯φ38~φ58(间隔为2mm) | Ⅱ型 |  |  | 个 |  |  | 髋关节假体(骨水泥型) | 审核通过 | 审核通过 | 审核通过 | 审核通过 | 审核通过 | 审核通过 | 获得ISO 13485 认证证书 | 通过 | 无 | 医疗器械检测机构出具的检测报告 | 无 | 无 | 0 | 3 | 企业有不良记录，但投标品种无不良记录
一次性直线切割吻合器及一次性钉匣 | V143 | 普外科类 |  | 长度≤6cm | 传统开放术式 |  | YZ0000072 | 微至（苏州）医疗科技有限公司 | 一次性使用直线型切割吻合器及组件 | YZ00006671 | 国产 | 微至（苏州）医疗科技有限公司 |  | 60H | WZCTS-A |  | 不锈钢（06Cr19Ni10）、ABS、PA、TA18 | 把 |  |  | 一次性使用直线型切割吻合器及组件 | 审核通过 | 审核通过 | 审核通过 | 审核通过 | 审核通过 | 审核通过 | 无 | 无 | 无 | 医疗器械检测机构出具的检测报告 | 无 | 无 | 0 | 0 | 没有抽检不合格记录
中置器 | S320 | 骨科人工关节类 | 各种材质 | 各种规格 |  |  | YZ0000196 | 苏州欣荣博尔特医疗器械有限公司 | 中位器 | YZ00006672 | 国产 | 苏州欣荣博尔特医疗器械有限公司 |  | 1#/2#/3#/4#/5#超高分子量聚乙烯 | 中位器 |  |  | 个 |  |  | 髋关节假体(骨水泥型) | 审核通过 | 审核通过 | 审核通过 | 审核通过 | 审核通过 | 审核通过 | 获得ISO 13485 认证证书 | 通过 | 无 | 医疗器械检测机构出具的检测报告 | 无 | 无 | 0 | 3 | 企业有不良记录，但投标品种无不良记录
远端塞 | S319 | 骨科人工关节类 | 各种材质 | 各种规格 |  |  | YZ0000196 | 苏州欣荣博尔特医疗器械有限公司 | 髓腔塞 | YZ00006673 | 国产 | 苏州欣荣博尔特医疗器械有限公司 |  | 10/12.5/15/17.5超高分子量聚乙烯 | 髓腔塞 |  |  | 个 |  |  | 髋关节假体(骨水泥型) | 审核通过 | 审核通过 | 审核通过 | 审核通过 | 审核通过 | 审核通过 | 获得ISO 13485 认证证书 | 通过 | 无 | 医疗器械检测机构出具的检测报告 | 无 | 无 | 0 | 3 | 企业有不良记录，但投标品种无不良记录
骨水泥固定初次置换聚乙烯髋臼 | S019 | 骨科人工关节类 | 聚乙烯髋臼－复合高交联带角度 |  | 髋关节 |  | YZ0000196 | 苏州欣荣博尔特医疗器械有限公司 | 塑料髋臼 | YZ00006674 | 国产 | 苏州欣荣博尔特医疗器械有限公司 |  | φ38~φ58(间隔为2mm)（灭菌）超高分子量聚乙烯 | Ⅱ型 |  |  | 个 |  |  | 髋关节假体(骨水泥型) | 审核通过 | 审核通过 | 审核通过 | 审核通过 | 审核通过 | 审核通过 | 获得ISO 13485 认证证书 | 通过 | 无 | 医疗器械检测机构出具的检测报告 | 无 | 无 | 0 | 3 | 企业有不良记录，但投标品种无不良记录
一次性直线切割吻合器及一次性钉匣 | V144 | 普外科类 |  | 6cm＜长度≤8cm | 传统开放术式 |  | YZ0000072 | 微至（苏州）医疗科技有限公司 | 一次性使用直线型切割吻合器及组件 | YZ00006675 | 国产 | 微至（苏州）医疗科技有限公司 |  | 80L | WZCTS-A |  | 不锈钢（06Cr19Ni10）、ABS、PA、TA18 | 把 |  |  | 一次性使用直线型切割吻合器及组件 | 审核通过 | 审核通过 | 审核通过 | 审核通过 | 审核通过 | 审核通过 | 无 | 无 | 无 | 医疗器械检测机构出具的检测报告 | 无 | 无 | 0 | 0 | 没有抽检不合格记录
一次性直线切割吻合器及一次性钉匣 | V144 | 普外科类 |  | 6cm＜长度≤8cm | 传统开放术式 |  | YZ0000072 | 微至（苏州）医疗科技有限公司 | 一次性使用直线型切割吻合器及组件 | YZ00006676 | 国产 | 微至（苏州）医疗科技有限公司 |  | 80M | WZCTS-A |  | 不锈钢（06Cr19Ni10）、ABS、PA、TA18 | 把 |  |  | 一次性使用直线型切割吻合器及组件 | 审核通过 | 审核通过 | 审核通过 | 审核通过 | 审核通过 | 审核通过 | 无 | 无 | 无 | 医疗器械检测机构出具的检测报告 | 无 | 无 | 0 | 0 | 没有抽检不合格记录
一次性直线切割吻合器及一次性钉匣 | V144 | 普外科类 |  | 6cm＜长度≤8cm | 传统开放术式 |  | YZ0000072 | 微至（苏州）医疗科技有限公司 | 一次性使用直线型切割吻合器及组件 | YZ00006677 | 国产 | 微至（苏州）医疗科技有限公司 |  | 80H | WZCTS-A |  | 不锈钢（06Cr19Ni10）、ABS、PA、TA18 | 把 |  |  | 一次性使用直线型切割吻合器及组件 | 审核通过 | 审核通过 | 审核通过 | 审核通过 | 审核通过 | 审核通过 | 无 | 无 | 无 | 医疗器械检测机构出具的检测报告 | 无 | 无 | 0 | 0 | 没有抽检不合格记录
双极 半髋 | S182 | 骨科人工关节类 | 金属杯+聚乙烯内衬 |  | 髋关节 |  | YZ0000196 | 苏州欣荣博尔特医疗器械有限公司 | 双极头 | YZ00006678 | 国产 | 苏州欣荣博尔特医疗器械有限公司 |  | （不锈钢+超高分子量聚乙烯）φ38~φ54(间隔为2mm) | Ⅱ型、Ⅲ型 |  |  | 个 |  |  | 髋关节假体(骨水泥型) | 审核通过 | 审核通过 | 审核通过 | 审核通过 | 审核通过 | 审核通过 | 获得ISO 13485 认证证书 | 通过 | 无 | 医疗器械检测机构出具的检测报告 | 无 | 无 | 0 | 3 | 企业有不良记录，但投标品种无不良记录
双极 半髋 | S183 | 骨科人工关节类 | 金属杯+高交联聚乙烯内衬 |  | 髋关节 |  | YZ0000196 | 苏州欣荣博尔特医疗器械有限公司 | 双极头 | YZ00006679 | 国产 | 苏州欣荣博尔特医疗器械有限公司 |  | （钴铬钼+超高分子量聚乙烯）φ38~φ54(间隔为2mm) | Ⅱ型、Ⅲ型 |  |  | 个 |  |  | 髋关节假体(骨水泥型) | 审核通过 | 审核通过 | 审核通过 | 审核通过 | 审核通过 | 审核通过 | 获得ISO 13485 认证证书 | 通过 | 无 | 医疗器械检测机构出具的检测报告 | 无 | 无 | 0 | 3 | 企业有不良记录，但投标品种无不良记录
人工髋关节 髋臼螺钉 | S185 | 骨科人工关节类 |  | 各种规格型号 | 髋关节 |  | YZ0000196 | 苏州欣荣博尔特医疗器械有限公司 | 髋臼螺钉 | YZ00006680 | 国产 | 苏州欣荣博尔特医疗器械有限公司 |  | （钛合金）HB6.5/HB5.5 | 髋臼螺钉 |  |  | 枚 |  |  | 髋关节假体(骨水泥型) | 审核通过 | 审核通过 | 审核通过 | 审核通过 | 审核通过 | 审核通过 | 获得ISO 13485 认证证书 | 通过 | 无 | 医疗器械检测机构出具的检测报告 | 无 | 无 | 0 | 3 | 企业有不良记录，但投标品种无不良记录
一次性直线切割吻合器及一次性钉匣 | V145 | 普外科类 |  | 长度＞8cm | 传统开放术式 |  | YZ0000072 | 微至（苏州）医疗科技有限公司 | 一次性使用直线型切割吻合器及组件 | YZ00006681 | 国产 | 微至（苏州）医疗科技有限公司 |  | 100L | WZCTS-A |  | 不锈钢（06Cr19Ni10）、ABS、PA、TA18 | 把 |  |  | 一次性使用直线型切割吻合器及组件 | 审核通过 | 审核通过 | 审核通过 | 审核通过 | 审核通过 | 审核通过 | 无 | 无 | 无 | 医疗器械检测机构出具的检测报告 | 无 | 无 | 0 | 0 | 没有抽检不合格记录
膝关节股骨假体 | S324 | 骨科人工关节类 | 注明主材质 | 注明规格 |  | 1个 | YZ0000120 | 深圳市博恩医疗器材有限公司 | 股骨假体 | YZ00006682 | 国产 | 深圳市博恩医疗器材有限公司 |  | 规格为：0、0.5、1、1.5、2、2.5、3、3.5、4、4.5、5、5.5、6、6.5，计14种规格 | 规格为：0、0.5、1、1.5、2、2.5、3、3.5、4、4.5、5、5.5、6、6.5，计14种规格 |  | 钴铬钼合金 | 个 |  |  | 膝关节假体 | 审核通过 | 审核通过 | 审核通过 | 审核通过 | 审核通过 | 审核通过 | 获得ISO 13485 认证证书 | 无 | 无 | 医疗器械检测机构出具的检测报告 | 无 | 无 | 0 | 2 | 没有抽检不合格记录
一次性直线切割吻合器及一次性钉匣 | V145 | 普外科类 |  | 长度＞8cm | 传统开放术式 |  | YZ0000072 | 微至（苏州）医疗科技有限公司 | 一次性使用直线型切割吻合器及组件 | YZ00006683 | 国产 | 微至（苏州）医疗科技有限公司 |  | 100M | WZCTS-A |  | 不锈钢（06Cr19Ni10）、ABS、PA、TA18 | 把 |  |  | 一次性使用直线型切割吻合器及组件 | 审核通过 | 审核通过 | 审核通过 | 审核通过 | 审核通过 | 审核通过 | 无 | 无 | 无 | 医疗器械检测机构出具的检测报告 | 无 | 无 | 0 | 0 | 没有抽检不合格记录
关节头 | S072 | 骨科人工关节类 | 钴铬钼-头 | 金属头 | 髋关节 |  | YZ0000196 | 苏州欣荣博尔特医疗器械有限公司 | 球头 | YZ00006684 | 国产 | 苏州欣荣博尔特医疗器械有限公司 |  | 22-3、22+0、22+3、22+5、28-3.5、28+0、28+3.5、28+7、28+10.5（灭菌） | Ⅱ型 |  |  | 个 |  |  | 髋关节假体(骨水泥型) | 审核通过 | 审核通过 | 审核通过 | 审核通过 | 审核通过 | 审核通过 | 获得ISO 13485 认证证书 | 通过 | 无 | 医疗器械检测机构出具的检测报告 | 无 | 无 | 0 | 3 | 企业有不良记录，但投标品种无不良记录
人工膝关节聚乙烯垫片 | S267 | 骨科人工关节类 | 聚乙烯垫片 | 各种规格型号 | 膝关节 |  | YZ0000120 | 深圳市博恩医疗器材有限公司 | 胫骨垫片 | YZ00006685 | 国产 | 深圳市博恩医疗器材有限公司 |  | 规格为：0、0.5、1、1.5、2、2.5、3、3.5、4、4.5、5、5.5、6、6.5，计14种规格；每个规格可配合的示意厚度分别是：9、11、13、15、18、22、26、30，其分别对应最小厚度为6、8、10、12、15、19、23、27。 | 规格为：0、0.5、1、1.5、2、2.5、3、3.5、4、4.5、5、5.5、6、6.5，计14种规格；每个规格可配合的示意厚度分别是：9、11、13、15、18、22、26、30，其分别对应最小厚度为6、8、10、12、15、19、23、27。 |  | 超高分子量聚乙烯 | 个 |  |  | 膝关节假体 | 审核通过 | 审核通过 | 审核通过 | 审核通过 | 审核通过 | 审核通过 | 获得ISO 13485 认证证书 | 无 | 无 | 医疗器械检测机构出具的检测报告 | 无 | 无 | 0 | 1 | 没有抽检不合格记录
一次性直线切割吻合器及一次性钉匣 | V145 | 普外科类 |  | 长度＞8cm | 传统开放术式 |  | YZ0000072 | 微至（苏州）医疗科技有限公司 | 一次性使用直线型切割吻合器及组件 | YZ00006686 | 国产 | 微至（苏州）医疗科技有限公司 |  | 100H | WZCTS-A |  | 不锈钢（06Cr19Ni10）、ABS、PA、TA18 | 把 |  |  | 一次性使用直线型切割吻合器及组件 | 审核通过 | 审核通过 | 审核通过 | 审核通过 | 审核通过 | 审核通过 | 无 | 无 | 无 | 医疗器械检测机构出具的检测报告 | 无 | 无 | 0 | 0 | 没有抽检不合格记录
关节头 | S074 | 骨科人工关节类 | 高抛光金属头 | 金属头 | 髋关节 |  | YZ0000196 | 苏州欣荣博尔特医疗器械有限公司 | 球头 | YZ00006687 | 国产 | 苏州欣荣博尔特医疗器械有限公司 |  | 22-3、22+0、22+3、22+5、28-3.5、28+0、28+3.5、28+7、28+10.5（灭菌） | Ⅱ型 |  |  | 个 |  |  | 髋关节假体(骨水泥型) | 审核通过 | 审核通过 | 审核通过 | 审核通过 | 审核通过 | 审核通过 | 获得ISO 13485 认证证书 | 通过 | 无 | 医疗器械检测机构出具的检测报告 | 无 | 无 | 0 | 3 | 企业有不良记录，但投标品种无不良记录
肿瘤型髋关节股骨假体 | S323 | 骨科人工关节类 | 注明主材质、涂层 | 注明规格 |  | 1个 | YZ0000196 | 苏州欣荣博尔特医疗器械有限公司 | 关节柄（纯钛涂层） | YZ00006688 | 国产 | 苏州欣荣博尔特医疗器械有限公司 |  | 0#/1#/2#/3#/4#/5#/6#/7#/8#/9#/10#/11#/12#/13#（灭菌） | Ⅴ型 |  |  | 个 |  |  | 髋关节假体(生物型) | 审核通过 | 审核通过 | 审核通过 | 审核通过 | 审核通过 | 审核通过 | 获得ISO 13485 认证证书 | 通过 | 无 | 医疗器械检测机构出具的检测报告 | 无 | 无 | 0 | 3 | 企业有不良记录，但投标品种无不良记录
人工膝关节胫骨托 | S263 | 骨科人工关节类 | 钴铬钼合金 | 各种规格型号 | 膝关节 |  | YZ0000120 | 深圳市博恩医疗器材有限公司 | 胫骨盘 | YZ00006689 | 国产 | 深圳市博恩医疗器材有限公司 |  | 规格为：0、0.5、1、1.5、2、2.5、3、3.5、4、4.5、5、5.5、6、6.5，计14种规格；每规格胫骨柄长度分别是：25、30、35、40、45、50、55、60、65、70、75、80、85、90、95、100、105、110、115、120、125、130、135、140、145。 | 规格为：0、0.5、1、1.5、2、2.5、3、3.5、4、4.5、5、5.5、6、6.5，计14种规格；每规格胫骨柄长度分别是：25、30、35、40、45、50、55、60、65、70、75、80、85、90、95、100、105、110、115、120、125、130、135、140、145。 |  | 钴铬钼合金 | 个 |  |  | 膝关节假体 | 审核通过 | 审核通过 | 审核通过 | 审核通过 | 审核通过 | 审核通过 | 获得ISO 13485 认证证书 | 无 | 无 | 医疗器械检测机构出具的检测报告 | 无 | 无 | 0 | 4 | 没有抽检不合格记录
一次性直线切割吻合器及一次性钉匣 | V143 | 普外科类 |  | 长度≤6cm | 传统开放术式 |  | YZ0000072 | 微至（苏州）医疗科技有限公司 | 一次性使用直线型切割吻合器及组件 | YZ00006690 | 国产 | 微至（苏州）医疗科技有限公司 |  | 60L | WZCTS-P1 |  | 不锈钢（06Cr19Ni10）、ABS、PA、TA18 | 把 |  |  | 一次性使用直线型切割吻合器及组件 | 审核通过 | 审核通过 | 审核通过 | 审核通过 | 审核通过 | 审核通过 | 无 | 无 | 无 | 医疗器械检测机构出具的检测报告 | 无 | 无 | 0 | 0 | 没有抽检不合格记录
远端塞 | S319 | 骨科人工关节类 | 各种材质 | 各种规格 |  |  | YZ0000120 | 深圳市博恩医疗器材有限公司 | 远端栓子 | YZ00006691 | 国产 | 深圳市博恩医疗器材有限公司 |  | （Φ11～Φ21）；级差为1，计11个规格。 | （Φ11～Φ21）；级差为1，计11个规格。 |  | 超高分子量聚乙烯 | 个 |  |  | 髋关节假体 | 审核通过 | 审核通过 | 审核通过 | 审核通过 | 审核通过 | 审核通过 | 获得ISO 13485 认证证书 | 无 | 无 | 医疗器械检测机构出具的检测报告 | 无 | 实用新型专利 | 0 | 4 | 没有抽检不合格记录
一次性直线切割吻合器及一次性钉匣 | V143 | 普外科类 |  | 长度≤6cm | 传统开放术式 |  | YZ0000072 | 微至（苏州）医疗科技有限公司 | 一次性使用直线型切割吻合器及组件 | YZ00006692 | 国产 | 微至（苏州）医疗科技有限公司 |  | 60M | WZCTS-P1 |  | 不锈钢（06Cr19Ni10）、ABS、PA、TA18 | 把 |  |  | 一次性使用直线型切割吻合器及组件 | 审核通过 | 审核通过 | 审核通过 | 审核通过 | 审核通过 | 审核通过 | 无 | 无 | 无 | 医疗器械检测机构出具的检测报告 | 无 | 无 | 0 | 0 | 没有抽检不合格记录
中置器 | S320 | 骨科人工关节类 | 各种材质 | 各种规格 |  |  | YZ0000120 | 深圳市博恩医疗器材有限公司 | 中置器 | YZ00006693 | 国产 | 深圳市博恩医疗器材有限公司 |  | （0～9）；外径级差为1.5，计10规格。 | （0～9）；外径级差为1.5，计10规格。 |  | 超高分子量聚乙烯 | 个 |  |  | 髋关节假体 | 审核通过 | 审核通过 | 审核通过 | 审核通过 | 审核通过 | 审核通过 | 获得ISO 13485 认证证书 | 无 | 无 | 医疗器械检测机构出具的检测报告 | 无 | 无 | 0 | 5 | 没有抽检不合格记录
一次性直线切割吻合器及一次性钉匣 | V143 | 普外科类 |  | 长度≤6cm | 传统开放术式 |  | YZ0000080 | 柯惠医疗器材国际贸易（上海）有限公司 | 一次性切割吻合器及钉匣 | YZ00006694 | 进口 | Covidien llc | GIA Autosuture/SGIA Autosuture Stapler and Loading Unit with DST Series Technology | DST GIA 60 - 3.8，DST型切割闭合器及钉匣，钉匣长60mm，钉腿高3.8mm，适用普通厚度组织，蓝色 | GIA6038S |  | 钉砧材质为301不锈钢，刀片材质为420不锈钢，缝钉材质为符合ASTM F67 Grade1的钛 | 件 | 灭菌吸塑包装 |  | 一次性切割吻合器及钉匣 | 审核通过 | 审核通过 | 审核通过 | 审核通过 | 审核通过 | 审核通过 | 获得ISO 13485 认证证书 | 通过 | 通过 | 医疗器械检测机构出具的检测报告 | 无 | 发明专利, | 0 | 0 | 没有抽检不合格记录
一次性直线切割吻合器及一次性钉匣 | V143 | 普外科类 |  | 长度≤6cm | 传统开放术式 |  | YZ0000080 | 柯惠医疗器材国际贸易（上海）有限公司 | 一次性切割吻合器及钉匣 | YZ00006695 | 进口 | Covidien llc | GIA Autosuture/SGIA Autosuture Stapler and Loading Unit with DST Series Technology | DST GIA 60 - 4.8，DST型切割闭合器及钉匣，钉匣长60mm，钉腿高4.8mm，适用厚组织，绿色 | GIA6048S |  | 钉砧材质为301不锈钢，刀片材质为420不锈钢，缝钉材质为符合ASTM F67 Grade1的钛 | 件 | 灭菌吸塑包装 |  | 一次性切割吻合器及钉匣 | 审核通过 | 审核通过 | 审核通过 | 审核通过 | 审核通过 | 审核通过 | 获得ISO 13485 认证证书 | 通过 | 通过 | 医疗器械检测机构出具的检测报告 | 无 | 发明专利, | 0 | 0 | 没有抽检不合格记录
一次性直线切割吻合器及一次性钉匣 | V143 | 普外科类 |  | 长度≤6cm | 传统开放术式 |  | YZ0000080 | 柯惠医疗器材国际贸易（上海）有限公司 | 一次性切割吻合器及钉匣 | YZ00006696 | 进口 | Covidien llc | 钉砧材质为301不锈钢，刀片材质为420不锈钢，缝钉材质为符合ASTM F67 Grade1的钛 | DST GIA 60 - 3.8，DST型切割闭合器钉匣，长60mm，钉腿高3.8mm，适用普通厚度组织，蓝色 | GIA6038L |  | 钉砧材质为301不锈钢，刀片材质为420不锈钢，缝钉材质为符合ASTM F67 Grade1的钛 | 件 | 灭菌吸塑包装 |  | 一次性切割吻合器及钉匣 | 审核通过 | 审核通过 | 审核通过 | 审核通过 | 审核通过 | 审核通过 | 获得ISO 13485 认证证书 | 通过 | 通过 | 医疗器械检测机构出具的检测报告 | 无 | 发明专利, | 0 | 0 | 没有抽检不合格记录
一次性直线切割吻合器及一次性钉匣 | V143 | 普外科类 |  | 长度≤6cm | 传统开放术式 |  | YZ0000080 | 柯惠医疗器材国际贸易（上海）有限公司 | 一次性切割吻合器及钉匣 | YZ00006697 | 进口 | Covidien llc | GIA Autosuture/SGIA Autosuture Stapler and Loading Unit with DST Series Technology | DST GIA 60 - 4.8，DST型切割闭合器钉匣，长60mm，钉腿高4.8mm，适用厚组织，绿色 | GIA6048L |  | 钉砧材质为301不锈钢，刀片材质为420不锈钢，缝钉材质为符合ASTM F67 Grade1的钛 | 件 | 灭菌吸塑包装 |  | 一次性切割吻合器及钉匣 | 审核通过 | 审核通过 | 审核通过 | 审核通过 | 审核通过 | 审核通过 | 获得ISO 13485 认证证书 | 通过 | 通过 | 医疗器械检测机构出具的检测报告 | 无 | 发明专利, | 0 | 0 | 没有抽检不合格记录
生物固定初次置换柄 | S057 | 骨科人工关节类 | 直柄－粗糙面 |  | 髋关节 |  | YZ0000196 | 苏州欣荣博尔特医疗器械有限公司 | 关节柄（喷砂） | YZ00006698 | 国产 | 苏州欣荣博尔特医疗器械有限公司 |  | 0#/1#/2#/3#/4#/5#/6#/7#/8#/9#/10#/11#/12#/13# | Ⅲ型 |  |  | 个 |  |  | 髋关节假体(生物型) | 审核通过 | 审核通过 | 审核通过 | 审核通过 | 审核通过 | 审核通过 | 获得ISO 13485 认证证书 | 通过 | 无 | 医疗器械检测机构出具的检测报告 | 无 | 无 | 0 | 3 | 企业有不良记录，但投标品种无不良记录
一次性直线切割吻合器及一次性钉匣 | V143 | 普外科类 |  | 长度≤6cm | 传统开放术式 |  | YZ0000072 | 微至（苏州）医疗科技有限公司 | 一次性使用直线型切割吻合器及组件 | YZ00006699 | 国产 | 微至（苏州）医疗科技有限公司 |  | 60H | WZCTS-P1 |  | 不锈钢（06Cr19Ni10）、ABS、PA、TA18 | 把 |  |  | 一次性使用直线型切割吻合器及组件 | 审核通过 | 审核通过 | 审核通过 | 审核通过 | 审核通过 | 审核通过 | 无 | 无 | 无 | 医疗器械检测机构出具的检测报告 | 无 | 无 | 0 | 0 | 没有抽检不合格记录
生物固定初次置换柄 | S058 | 骨科人工关节类 | 直柄－微孔 |  | 髋关节 |  | YZ0000196 | 苏州欣荣博尔特医疗器械有限公司 | 关节柄（纯钛涂层） | YZ00006700 | 国产 | 苏州欣荣博尔特医疗器械有限公司 |  | 0#/1#/2#/3#/4#/5#/6#/7#/8#/9#/10#/11#/12#/13#（灭菌） | Ⅲ型 |  |  | 个 |  |  | 髋关节假体(生物型) | 审核通过 | 审核通过 | 审核通过 | 审核通过 | 审核通过 | 审核通过 | 获得ISO 13485 认证证书 | 通过 | 无 | 医疗器械检测机构出具的检测报告 | 无 | 无 | 0 | 3 | 企业有不良记录，但投标品种无不良记录
骨水泥枪 | S316 | 骨科人工关节类 |  | 各种规格型号 |  |  | YZ0000120 | 深圳市博恩医疗器材有限公司 | 骨水泥套管组件 | YZ00006701 | 国产 | 深圳市博恩医疗器材有限公司 |  | BONE01 规格1、BONE01 规格2、BONE01 规格3 | BONE01 规格1、BONE01 规格2、BONE01 规格3 |  | 聚丙烯 | 个 |  |  | 骨水泥套管组件 | 审核通过 | 审核通过 | 审核通过 | 审核通过 | 审核通过 | 审核通过 | 获得ISO 13485 认证证书 | 无 | 无 | 生产企业自检报告 | 无 | 实用新型专利 | 0 | 4 | 没有抽检不合格记录
一次性直线切割吻合器及一次性钉匣 | V144 | 普外科类 |  | 6cm＜长度≤8cm | 传统开放术式 |  | YZ0000080 | 柯惠医疗器材国际贸易（上海）有限公司 | 一次性切割吻合器及钉匣 | YZ00006702 | 进口 | Covidien llc | GIA Autosuture/SGIA Autosuture Stapler and Loading Unit with DST Series Technology | DST GIA 80 - 3.8，DST型切割闭合器及钉匣，钉匣长80mm，钉腿高3.8mm，适用普通厚度组织，蓝色 | GIA8038S |  | 钉砧材质为301不锈钢，刀片材质为420不锈钢，缝钉材质为符合ASTM F67 Grade1的钛 | 件 | 灭菌吸塑包装 |  | 一次性切割吻合器及钉匣 | 审核通过 | 审核通过 | 审核通过 | 审核通过 | 审核通过 | 审核通过 | 获得ISO 13485 认证证书 | 通过 | 通过 | 医疗器械检测机构出具的检测报告 | 无 | 发明专利, | 0 | 0 | 没有抽检不合格记录
一次性直线切割吻合器及一次性钉匣 | V144 | 普外科类 |  | 6cm＜长度≤8cm | 传统开放术式 |  | YZ0000080 | 柯惠医疗器材国际贸易（上海）有限公司 | 一次性切割吻合器及钉匣 | YZ00006703 | 进口 | Covidien llc | GIA Autosuture/SGIA Autosuture Stapler and Loading Unit with DST Series Technology | DST GIA 80 - 4.8，DST型切割闭合器及钉匣，钉匣长80mm，钉腿高4.8mm，适用厚组织，绿色 | GIA8048S |  | 钉砧材质为301不锈钢，刀片材质为420不锈钢，缝钉材质为符合ASTM F67 Grade1的钛 | 件 | 灭菌吸塑包装 |  | 一次性切割吻合器及钉匣 | 审核通过 | 审核通过 | 审核通过 | 审核通过 | 审核通过 | 审核通过 | 获得ISO 13485 认证证书 | 通过 | 通过 | 医疗器械检测机构出具的检测报告 | 无 | 发明专利, | 0 | 0 | 没有抽检不合格记录
一次性直线切割吻合器及一次性钉匣 | V144 | 普外科类 |  | 6cm＜长度≤8cm | 传统开放术式 |  | YZ0000080 | 柯惠医疗器材国际贸易（上海）有限公司 | 一次性切割吻合器及钉匣 | YZ00006704 | 进口 | Covidien llc | GIA Autosuture/SGIA Autosuture Stapler and Loading Unit with DST Series Technology | DST GIA 80 - 3.8，DST型切割闭合器钉匣，长80mm，钉腿高3.8mm，适用普通厚度组织，蓝色 | GIA8038L |  | 钉砧材质为301不锈钢，刀片材质为420不锈钢，缝钉材质为符合ASTM F67 Grade1的钛 | 件 | 灭菌吸塑包装 |  | 一次性切割吻合器及钉匣 | 审核通过 | 审核通过 | 审核通过 | 审核通过 | 审核通过 | 审核通过 | 获得ISO 13485 认证证书 | 通过 | 通过 | 医疗器械检测机构出具的检测报告 | 无 | 发明专利, | 0 | 0 | 没有抽检不合格记录
一次性直线切割吻合器及一次性钉匣 | V144 | 普外科类 |  | 6cm＜长度≤8cm | 传统开放术式 |  | YZ0000080 | 柯惠医疗器材国际贸易（上海）有限公司 | 一次性切割吻合器及钉匣 | YZ00006705 | 进口 | Covidien llc | GIA Autosuture/SGIA Autosuture Stapler and Loading Unit with DST Series Technology | DST GIA 80 - 4.8，DST型切割闭合器钉匣，长80mm，钉腿高4.8mm，适用厚组织，绿色 | GIA8048L |  | 钉砧材质为301不锈钢，刀片材质为420不锈钢，缝钉材质为符合ASTM F67 Grade1的钛 | 件 | 灭菌吸塑包装 |  | 一次性切割吻合器及钉匣 | 审核通过 | 审核通过 | 审核通过 | 审核通过 | 审核通过 | 审核通过 | 获得ISO 13485 认证证书 | 通过 | 通过 | 医疗器械检测机构出具的检测报告 | 无 | 发明专利, | 0 | 0 | 没有抽检不合格记录
生物固定初次置换柄 | S059 | 骨科人工关节类 | 直柄－HA |  | 髋关节 |  | YZ0000196 | 苏州欣荣博尔特医疗器械有限公司 | 关节柄（羟基磷灰石涂层） | YZ00006706 | 国产 | 苏州欣荣博尔特医疗器械有限公司 |  | 0#/1#/2#/3#/4#/5#/6#/7#/8#/9#/10#/11#/12#/13# | Ⅲ型 |  |  | 个 |  |  | 髋关节假体(生物型) | 审核通过 | 审核通过 | 审核通过 | 审核通过 | 审核通过 | 审核通过 | 获得ISO 13485 认证证书 | 通过 | 无 | 医疗器械检测机构出具的检测报告 | 无 | 无 | 0 | 3 | 企业有不良记录，但投标品种无不良记录
一次性直线切割吻合器及一次性钉匣 | V145 | 普外科类 |  | 长度＞8cm | 传统开放术式 |  | YZ0000080 | 柯惠医疗器材国际贸易（上海）有限公司 | 一次性切割吻合器及钉匣 | YZ00006707 | 进口 | Covidien llc | GIA Autosuture/SGIA Autosuture Stapler and Loading Unit with DST Series Technology | DST GIA 100 - 3.8，DST型切割闭合器及钉匣，钉匣长100mm，钉腿高3.8mm，适用普通厚度组织，蓝色 | GIA10038S |  | 钉砧材质为301不锈钢，刀片材质为420不锈钢，缝钉材质为符合ASTM F67 Grade1的钛 | 件 | 灭菌吸塑包装 |  | 一次性切割吻合器及钉匣 | 审核通过 | 审核通过 | 审核通过 | 审核通过 | 审核通过 | 审核通过 | 获得ISO 13485 认证证书 | 通过 | 通过 | 医疗器械检测机构出具的检测报告 | 无 | 发明专利, | 0 | 0 | 没有抽检不合格记录
一次性直线切割吻合器及一次性钉匣 | V145 | 普外科类 |  | 长度＞8cm | 传统开放术式 |  | YZ0000080 | 柯惠医疗器材国际贸易（上海）有限公司 | 一次性切割吻合器及钉匣 | YZ00006708 | 进口 | Covidien llc | GIA Autosuture/SGIA Autosuture Stapler and Loading Unit with DST Series Technology | DST GIA 100 - 4.8，DST型切割闭合器及钉匣，钉匣长100mm，钉腿高4.8mm，适用厚组织，绿色 | GIA10048S |  | 钉砧材质为301不锈钢，刀片材质为420不锈钢，缝钉材质为符合ASTM F67 Grade1的钛 | 件 | 灭菌吸塑包装 |  | 一次性切割吻合器及钉匣 | 审核通过 | 审核通过 | 审核通过 | 审核通过 | 审核通过 | 审核通过 | 获得ISO 13485 认证证书 | 通过 | 通过 | 医疗器械检测机构出具的检测报告 | 无 | 发明专利, | 0 | 0 | 没有抽检不合格记录
一次性直线切割吻合器及一次性钉匣 | V145 | 普外科类 |  | 长度＞8cm | 传统开放术式 |  | YZ0000080 | 柯惠医疗器材国际贸易（上海）有限公司 | 一次性切割吻合器及钉匣 | YZ00006709 | 进口 | Covidien llc | GIA Autosuture/SGIA Autosuture Stapler and Loading Unit with DST Series Technology | DST GIA 100 - 3.8，DST型切割闭合器钉匣，长100mm，钉腿高3.8mm，适用普通厚度组织，蓝色 | GIA10038L |  | 钉砧材质为301不锈钢，刀片材质为420不锈钢，缝钉材质为符合ASTM F67 Grade1的钛 | 件 | 灭菌吸塑包装 |  | 一次性切割吻合器及钉匣 | 审核通过 | 审核通过 | 审核通过 | 审核通过 | 审核通过 | 审核通过 | 获得ISO 13485 认证证书 | 通过 | 通过 | 医疗器械检测机构出具的检测报告 | 无 | 发明专利, | 0 | 0 | 没有抽检不合格记录
一次性直线切割吻合器及一次性钉匣 | V145 | 普外科类 |  | 长度＞8cm | 传统开放术式 |  | YZ0000080 | 柯惠医疗器材国际贸易（上海）有限公司 | 一次性切割吻合器及钉匣 | YZ00006710 | 进口 | Covidien llc | GIA Autosuture/SGIA Autosuture Stapler and Loading Unit with DST Series Technology | DST GIA 100 - 4.8，DST型切割闭合器钉匣，长100mm，钉腿高4.8mm，适用厚组织，绿色 | GIA10048L |  | 钉砧材质为301不锈钢，刀片材质为420不锈钢，缝钉材质为符合ASTM F67 Grade1的钛 | 件 | 灭菌吸塑包装 |  | 一次性切割吻合器及钉匣 | 审核通过 | 审核通过 | 审核通过 | 审核通过 | 审核通过 | 审核通过 | 获得ISO 13485 认证证书 | 通过 | 通过 | 医疗器械检测机构出具的检测报告 | 无 | 发明专利, | 0 | 0 | 没有抽检不合格记录
一次性直线切割吻合器及一次性钉匣 | V144 | 普外科类 |  | 6cm＜长度≤8cm | 传统开放术式 |  | YZ0000072 | 微至（苏州）医疗科技有限公司 | 一次性使用直线型切割吻合器及组件 | YZ00006711 | 国产 | 微至（苏州）医疗科技有限公司 |  | 80L | WZCTS-P1 |  | 不锈钢（06Cr19Ni10）、ABS、PA、TA18 | 把 |  |  | 一次性使用直线型切割吻合器及组件 | 审核通过 | 审核通过 | 审核通过 | 审核通过 | 审核通过 | 审核通过 | 无 | 无 | 无 | 医疗器械检测机构出具的检测报告 | 无 | 无 | 0 | 0 | 没有抽检不合格记录
骨水泥固定初次置换聚乙烯髋臼 | S015 | 骨科人工关节类 | 聚乙烯髋臼－普通型带角度 |  | 髋关节 |  | YZ0000120 | 深圳市博恩医疗器材有限公司 | 全髋塑料髋臼 | YZ00006712 | 国产 | 深圳市博恩医疗器材有限公司 |  | （Φ40/22～Φ42/22）；级差为2，计2个规格。 （Φ44/28～Φ66/28）；级差为2，计12个规格。 | （Φ40/22～Φ42/22）；级差为2，计2个规格。 （Φ44/28～Φ66/28）；级差为2，计12个规格。 |  | 超高分子量聚乙烯 | 个 |  |  | 髋关节假体 | 审核通过 | 审核通过 | 审核通过 | 审核通过 | 审核通过 | 审核通过 | 获得ISO 13485 认证证书 | 无 | 无 | 医疗器械检测机构出具的检测报告 | 无 | 无 | 0 | 3 | 没有抽检不合格记录
一次性直线切割吻合器及一次性钉匣 | V144 | 普外科类 |  | 6cm＜长度≤8cm | 传统开放术式 |  | YZ0000072 | 微至（苏州）医疗科技有限公司 | 一次性使用直线型切割吻合器及组件 | YZ00006713 | 国产 | 微至（苏州）医疗科技有限公司 |  | 80M | WZCTS-P1 |  | 不锈钢（06Cr19Ni10）、ABS、PA、TA18 | 把 |  |  | 一次性使用直线型切割吻合器及组件 | 审核通过 | 审核通过 | 审核通过 | 审核通过 | 审核通过 | 审核通过 | 无 | 无 | 无 | 医疗器械检测机构出具的检测报告 | 无 | 无 | 0 | 0 | 没有抽检不合格记录
生物固定初次置换柄 | S050 | 骨科人工关节类 | 解剖柄-微孔 |  | 髋关节 |  | YZ0000196 | 苏州欣荣博尔特医疗器械有限公司 | 关节柄（纯钛涂层） | YZ00006714 | 国产 | 苏州欣荣博尔特医疗器械有限公司 |  | 0#/1#/2#/3#/4#/5#/6#/7#/8#/9#/10#/11#/12#/13#（灭菌） | Ⅲ型 |  |  | 个 |  |  | 髋关节假体(生物型) | 审核通过 | 审核通过 | 审核通过 | 审核通过 | 审核通过 | 审核通过 | 获得ISO 13485 认证证书 | 通过 | 无 | 医疗器械检测机构出具的检测报告 | 无 | 无 | 0 | 3 | 企业有不良记录，但投标品种无不良记录
生物固定初次置换柄 | S049 | 骨科人工关节类 | 解剖柄-粗糙面 |  | 髋关节 |  | YZ0000196 | 苏州欣荣博尔特医疗器械有限公司 | 关节柄（喷砂） | YZ00006715 | 国产 | 苏州欣荣博尔特医疗器械有限公司 |  | 0#/1#/2#/3#/4#/5#/6#/7#/8#/9#/10#/11#/12#/13#（灭菌） | Ⅲ型 |  |  | 个 |  |  | 髋关节假体(生物型) | 审核通过 | 审核通过 | 审核通过 | 审核通过 | 审核通过 | 审核通过 | 获得ISO 13485 认证证书 | 通过 | 无 | 医疗器械检测机构出具的检测报告 | 无 | 无 | 0 | 3 | 企业有不良记录，但投标品种无不良记录
生物固定初次置换柄 | S051 | 骨科人工关节类 | 解剖柄－HA |  | 髋关节 |  | YZ0000196 | 苏州欣荣博尔特医疗器械有限公司 | 关节柄（羟基磷灰石涂层） | YZ00006716 | 国产 | 苏州欣荣博尔特医疗器械有限公司 |  | 0#/1#/2#/3#/4#/5#/6#/7#/8#/9#/10#/11#/12#/13#（灭菌） | Ⅲ型 |  |  | 个 |  |  | 髋关节假体(生物型) | 审核通过 | 审核通过 | 审核通过 | 审核通过 | 审核通过 | 审核通过 | 获得ISO 13485 认证证书 | 通过 | 无 | 医疗器械检测机构出具的检测报告 | 无 | 无 | 0 | 3 | 企业有不良记录，但投标品种无不良记录
一次性直线切割吻合器及一次性钉匣 | V144 | 普外科类 |  | 6cm＜长度≤8cm | 传统开放术式 |  | YZ0000072 | 微至（苏州）医疗科技有限公司 | 一次性使用直线型切割吻合器及组件 | YZ00006717 | 国产 | 微至（苏州）医疗科技有限公司 |  | 80H | WZCTS-P1 |  | 不锈钢（06Cr19Ni10）、ABS、PA、TA18 | 把 |  |  | 一次性使用直线型切割吻合器及组件 | 审核通过 | 审核通过 | 审核通过 | 审核通过 | 审核通过 | 审核通过 | 无 | 无 | 无 | 医疗器械检测机构出具的检测报告 | 无 | 无 | 0 | 0 | 没有抽检不合格记录
肿瘤型髋关节股骨假体 | S323 | 骨科人工关节类 | 注明主材质、涂层 | 注明规格 |  | 1个 | YZ0000196 | 苏州欣荣博尔特医疗器械有限公司 | 关节柄（羟基磷灰石涂层） | YZ00006718 | 国产 | 苏州欣荣博尔特医疗器械有限公司 |  | 0#/1#/2#/3#/4#/5#/6#/7#/8#/9#/10#/11#/12#/13#（灭菌） | Ⅴ型 |  |  | 个 |  |  | 髋关节假体(生物型) | 审核通过 | 审核通过 | 审核通过 | 审核通过 | 审核通过 | 审核通过 | 获得ISO 13485 认证证书 | 通过 | 无 | 医疗器械检测机构出具的检测报告 | 无 | 无 | 0 | 3 | 企业有不良记录，但投标品种无不良记录
人工髋关节 髋臼螺钉 | S185 | 骨科人工关节类 |  | 各种规格型号 | 髋关节 |  | YZ0000196 | 苏州欣荣博尔特医疗器械有限公司 | 髋关节假体(生物型)髋臼螺钉 | YZ00006719 | 国产 | 苏州欣荣博尔特医疗器械有限公司 |  | （钛合金）HB6.5/HB5.5灭菌 | 髋臼螺钉 |  |  | 枚 |  |  | 髋关节假体(生物型) | 审核通过 | 审核通过 | 审核通过 | 审核通过 | 审核通过 | 审核通过 | 获得ISO 13485 认证证书 | 通过 | 无 | 医疗器械检测机构出具的检测报告 | 无 | 无 | 0 | 3 | 企业有不良记录，但投标品种无不良记录
关节头 | S072 | 骨科人工关节类 | 钴铬钼-头 | 金属头 | 髋关节 |  | YZ0000120 | 深圳市博恩医疗器材有限公司 | 球头（可换小球头） | YZ00006720 | 国产 | 深圳市博恩医疗器材有限公司 |  | （Φ22/0～Φ22/+8）；级差为4，计3个规格。（Φ28/-4～Φ28/+12）；级差为4，计5个规格 | （Φ22/0～Φ22/+8）；级差为4，计3个规格。（Φ28/-4～Φ28/+12）；级差为4，计5个规格 |  | 钴铬钼合金 | 个 |  |  | 人工髋关节 | 审核通过 | 审核通过 | 审核通过 | 审核通过 | 审核通过 | 审核通过 | 获得ISO 13485 认证证书 | 无 | 无 | 生产企业自检报告 | 无 | 无 | 0 | 2 | 没有抽检不合格记录
一次性直线切割吻合器及一次性钉匣 | V145 | 普外科类 |  | 长度＞8cm | 传统开放术式 |  | YZ0000072 | 微至（苏州）医疗科技有限公司 | 一次性使用直线型切割吻合器及组件 | YZ00006721 | 国产 | 微至（苏州）医疗科技有限公司 |  | 100L | WZCTS-P1 |  | 不锈钢（06Cr19Ni10）、ABS、PA、TA18 | 把 |  |  | 一次性使用直线型切割吻合器及组件 | 审核通过 | 审核通过 | 审核通过 | 审核通过 | 审核通过 | 审核通过 | 无 | 无 | 无 | 医疗器械检测机构出具的检测报告 | 无 | 无 | 0 | 0 | 没有抽检不合格记录
关节头 | S075 | 骨科人工关节类 | 大直径高抛光金属头 | 金属头 | 髋关节 |  | YZ0000196 | 苏州欣荣博尔特医疗器械有限公司 | 球头 | YZ00006722 | 国产 | 苏州欣荣博尔特医疗器械有限公司 |  | （钴铬钼合金）22-3/22+0/22+3/24-3/24+0/24+328-3/28+0/28+3 | 球头(Ⅱ型) |  |  | 个 |  |  | 髋关节假体(生物型) | 审核通过 | 审核通过 | 审核通过 | 审核通过 | 审核通过 | 审核通过 | 获得ISO 13485 认证证书 | 无 | 无 | 医疗器械检测机构出具的检测报告 | 无 | 无 | 0 | 3 | 企业有不良记录，但投标品种无不良记录
关节头 | S072 | 骨科人工关节类 | 钴铬钼-头 | 金属头 | 髋关节 |  | YZ0000196 | 苏州欣荣博尔特医疗器械有限公司 | 球头 | YZ00006723 | 国产 | 苏州欣荣博尔特医疗器械有限公司 |  | （钴铬钼合金）22-3/22+0/22+3/24-3/24+0/24+328-3/28+0/28+3（灭菌） | 球头(Ⅱ型) |  |  | 个 |  |  | 髋关节假体(生物型) | 审核通过 | 审核通过 | 审核通过 | 审核通过 | 审核通过 | 审核通过 | 获得ISO 13485 认证证书 | 通过 | 无 | 医疗器械检测机构出具的检测报告 | 无 | 无 | 0 | 3 | 企业有不良记录，但投标品种无不良记录
一次性直线切割吻合器及一次性钉匣 | V145 | 普外科类 |  | 长度＞8cm | 传统开放术式 |  | YZ0000072 | 微至（苏州）医疗科技有限公司 | 一次性使用直线型切割吻合器及组件 | YZ00006724 | 国产 | 微至（苏州）医疗科技有限公司 |  | 100M | WZCTS-P1 |  | 不锈钢（06Cr19Ni10）、ABS、PA、TA18 | 把 |  |  | 一次性使用直线型切割吻合器及组件 | 审核通过 | 审核通过 | 审核通过 | 审核通过 | 审核通过 | 审核通过 | 无 | 无 | 无 | 医疗器械检测机构出具的检测报告 | 无 | 无 | 0 | 0 | 没有抽检不合格记录
双极 半髋 | S183 | 骨科人工关节类 | 金属杯+高交联聚乙烯内衬 |  | 髋关节 |  | YZ0000196 | 苏州欣荣博尔特医疗器械有限公司 | 双极头 | YZ00006725 | 国产 | 苏州欣荣博尔特医疗器械有限公司 |  | φ38~φ54(间隔为2mm)（灭菌） | Ⅲ型 |  |  | 个 |  |  | 髋关节假体(生物型) | 审核通过 | 审核通过 | 审核通过 | 审核通过 | 审核通过 | 审核通过 | 获得ISO 13485 认证证书 | 通过 | 无 | 医疗器械检测机构出具的检测报告 | 无 | 无 | 0 | 3 | 企业有不良记录，但投标品种无不良记录
一次性直线切割吻合器及一次性钉匣 | V145 | 普外科类 |  | 长度＞8cm | 传统开放术式 |  | YZ0000072 | 微至（苏州）医疗科技有限公司 | 一次性使用直线型切割吻合器及组件 | YZ00006726 | 国产 | 微至（苏州）医疗科技有限公司 |  | 100H | WZCTS-P1 |  | 不锈钢（06Cr19Ni10）、ABS、PA、TA18 | 把 |  |  | 一次性使用直线型切割吻合器及组件 | 审核通过 | 审核通过 | 审核通过 | 审核通过 | 审核通过 | 审核通过 | 无 | 无 | 无 | 医疗器械检测机构出具的检测报告 | 无 | 无 | 0 | 0 | 没有抽检不合格记录
初次置换生物固定髋臼内衬 | S100 | 骨科人工关节类 | 聚乙烯髋臼－高交联带角度 |  | 髋关节 |  | YZ0000196 | 苏州欣荣博尔特医疗器械有限公司 | 金属臼（髋臼内衬） | YZ00006727 | 国产 | 苏州欣荣博尔特医疗器械有限公司 |  | φ40~φ62(间隔为2mm)（灭菌） | Ⅲ型 |  |  | 个 |  |  | 髋关节假体(生物型) | 审核通过 | 审核通过 | 审核通过 | 审核通过 | 审核通过 | 审核通过 | 获得ISO 13485 认证证书 | 通过 | 无 | 医疗器械检测机构出具的检测报告 | 无 | 无 | 0 | 3 | 企业有不良记录，但投标品种无不良记录
初次置换生物型髋臼杯 | S085 | 骨科人工关节类 | 髋臼杯-微孔 |  | 髋关节 |  | YZ0000120 | 深圳市博恩医疗器材有限公司 | 髋臼外杯（全髋金属髋臼金属外杯） | YZ00006728 | 国产 | 深圳市博恩医疗器材有限公司 |  | （Φ40～Φ66）；级差为2，计14个规格。 | （Φ40～Φ66）；级差为2，计14个规格。 |  | Ti6Al4V钛合金 | 个 |  |  | 人工髋关节 | 审核通过 | 审核通过 | 审核通过 | 审核通过 | 审核通过 | 审核通过 | 获得ISO 13485 认证证书 | 无 | 无 | 医疗器械检测机构出具的检测报告 | 无 | 无 | 0 | 5 | 没有抽检不合格记录
初次置换生物固定髋臼内衬 | S099 | 骨科人工关节类 | 聚乙烯髋臼－普通型带角度 |  | 髋关节 |  | YZ0000196 | 苏州欣荣博尔特医疗器械有限公司 | 金属臼（髋臼内衬） | YZ00006729 | 国产 | 苏州欣荣博尔特医疗器械有限公司 |  | φ40~φ62(间隔为2mm) | Ⅲ型 |  |  | 个 |  |  | 髋关节假体(生物型) | 审核通过 | 审核通过 | 审核通过 | 审核通过 | 审核通过 | 审核通过 | 获得ISO 13485 认证证书 | 通过 | 无 | 医疗器械检测机构出具的检测报告 | 无 | 无 | 0 | 3 | 企业有不良记录，但投标品种无不良记录
人工髋关节 髋臼螺钉 | S185 | 骨科人工关节类 |  | 各种规格型号 | 髋关节 |  | YZ0000120 | 深圳市博恩医疗器材有限公司 | 髋臼螺钉（全髋金属髋臼螺丝钉） | YZ00006730 | 国产 | 深圳市博恩医疗器材有限公司 |  | （Φ6.5×15～Φ6.5×60）；级差为5，计10个规格。 | （Φ6.5×15～Φ6.5×60）；级差为5，计10个规格。 |  | Ti6Al4V钛合金 | 个 |  |  | 人工髋关节 | 审核通过 | 审核通过 | 审核通过 | 审核通过 | 审核通过 | 审核通过 | 获得ISO 13485 认证证书 | 无 | 无 | 医疗器械检测机构出具的检测报告 | 无 | 无 | 0 | 5 | 没有抽检不合格记录
初次置换生物固定髋臼内衬 | S099 | 骨科人工关节类 | 聚乙烯髋臼－普通型带角度 |  | 髋关节 |  | YZ0000120 | 深圳市博恩医疗器材有限公司 | 髋臼内衬（全髋金属髋臼塑料内衬） | YZ00006731 | 国产 | 深圳市博恩医疗器材有限公司 |  | （Φ40/22～Φ48/22）；级差为2，计5个规格。（Φ50/28～Φ66/28）；级差为2，计9个规格。 | （Φ40/22～Φ48/22）；级差为2，计5个规格。（Φ50/28～Φ66/28）；级差为2，计9个规格。 |  | 超高分子量聚乙烯 | 个 |  |  | 人工髋关节 | 审核通过 | 审核通过 | 审核通过 | 审核通过 | 审核通过 | 审核通过 | 获得ISO 13485 认证证书 | 无 | 无 | 医疗器械检测机构出具的检测报告 | 无 | 无 | 0 | 3 | 没有抽检不合格记录
初次置换生物型髋臼杯 | S083 | 骨科人工关节类 | 髋臼杯-粗糙面 |  | 髋关节 |  | YZ0000196 | 苏州欣荣博尔特医疗器械有限公司 | 金属臼(喷砂) | YZ00006732 | 国产 | 苏州欣荣博尔特医疗器械有限公司 |  | φ40~φ62(间隔为2mm)（灭菌） | Ⅲ型 |  |  | 个 |  |  | 髋关节假体(生物型) | 审核通过 | 审核通过 | 审核通过 | 审核通过 | 审核通过 | 审核通过 | 获得ISO 13485 认证证书 | 通过 | 无 | 医疗器械检测机构出具的检测报告 | 无 | 无 | 0 | 3 | 企业有不良记录，但投标品种无不良记录
初次置换生物型髋臼杯 | S090 | 骨科人工关节类 | 髋臼杯-微孔+HA |  | 髋关节 |  | YZ0000196 | 苏州欣荣博尔特医疗器械有限公司 | 金属臼（羟基磷灰石涂层） | YZ00006733 | 国产 | 苏州欣荣博尔特医疗器械有限公司 |  | φ40~φ62(间隔为2mm) | Ⅲ型 |  |  | 个 |  |  | 髋关节假体(生物型) | 审核通过 | 审核通过 | 审核通过 | 审核通过 | 审核通过 | 审核通过 | 获得ISO 13485 认证证书 | 通过 | 无 | 医疗器械检测机构出具的检测报告 | 无 | 无 | 0 | 3 | 企业有不良记录，但投标品种无不良记录
初次置换生物型髋臼杯 | S089 | 骨科人工关节类 | 髋臼杯-HA |  | 髋关节 |  | YZ0000196 | 苏州欣荣博尔特医疗器械有限公司 | 金属臼（羟基磷灰石涂层） | YZ00006734 | 国产 | 苏州欣荣博尔特医疗器械有限公司 |  | φ40~φ62(间隔为2mm)（灭菌） | Ⅲ型 |  |  | 个 |  |  | 髋关节假体(生物型) | 审核通过 | 审核通过 | 审核通过 | 审核通过 | 审核通过 | 审核通过 | 获得ISO 13485 认证证书 | 通过 | 无 | 医疗器械检测机构出具的检测报告 | 无 | 无 | 0 | 3 | 企业有不良记录，但投标品种无不良记录
初次置换生物型髋臼杯 | S085 | 骨科人工关节类 | 髋臼杯-微孔 |  | 髋关节 |  | YZ0000196 | 苏州欣荣博尔特医疗器械有限公司 | 金属臼（纯钛涂层） | YZ00006735 | 国产 | 苏州欣荣博尔特医疗器械有限公司 |  | 40~φ62(间隔为2mm) | Ⅲ型 |  |  | 个 |  |  | 髋关节假体(生物型) | 审核通过 | 审核通过 | 审核通过 | 审核通过 | 审核通过 | 审核通过 | 获得ISO 13485 认证证书 | 通过 | 无 | 医疗器械检测机构出具的检测报告 | 无 | 无 | 0 | 3 | 企业有不良记录，但投标品种无不良记录
初次置换生物型髋臼杯 | S088 | 骨科人工关节类 | 髋臼杯-微孔（组配式） |  | 髋关节 |  | YZ0000196 | 苏州欣荣博尔特医疗器械有限公司 | 金属臼（纯钛涂层） | YZ00006736 | 国产 | 苏州欣荣博尔特医疗器械有限公司 |  | φ40~φ62(间隔为2mm)（灭菌） | Ⅲ型 |  |  | 个 |  |  | 髋关节假体(生物型) | 审核通过 | 审核通过 | 审核通过 | 审核通过 | 审核通过 | 审核通过 | 获得ISO 13485 认证证书 | 通过 | 无 | 医疗器械检测机构出具的检测报告 | 无 | 无 | 0 | 3 | 企业有不良记录，但投标品种无不良记录
锁骨干动力加压接骨板 | R093 | 骨科创伤类 | 纯钛 | 4-16孔 |  |  | YZ0000196 | 苏州欣荣博尔特医疗器械有限公司 | 金属解剖型接骨板 | YZ00006737 | 国产 | 苏州欣荣博尔特医疗器械有限公司 |  | （纯钛）4~18孔S型 | YSQ20 |  | 纯钛 | 块 |  |  | 金属解剖型接骨板 | 审核通过 | 审核通过 | 审核通过 | 审核通过 | 审核通过 | 审核通过 | 获得ISO 13485 认证证书 | 无 | 无 | 无 | 无 | 无 | 0 | 0 | 企业有不良记录，但投标品种无不良记录
DHS 动力髋接骨板 | R226 | 骨科创伤类 | 纯钛 | 2-16孔 |  |  | YZ0000196 | 苏州欣荣博尔特医疗器械有限公司 | DHS型Ⅰ型接骨板 | YZ00006738 | 国产 | 苏州欣荣博尔特医疗器械有限公司 |  | （纯钛）2~15孔 | DHSⅠ型 |  | 纯钛 | 块 |  |  | 加压滑动鹅头钉 | 审核通过 | 审核通过 | 审核通过 | 审核通过 | 审核通过 | 审核通过 | 获得ISO 13485 认证证书 | 无 | 无 | 无 | 无 | 无 | 1 | 0 | 企业有不良记录，但投标品种无不良记录
DCS动力髁接骨板 | R274 | 骨科创伤类 | 纯钛 | 2-16孔 |  |  | YZ0000196 | 苏州欣荣博尔特医疗器械有限公司 | DCS型接骨板 | YZ00006739 | 国产 | 苏州欣荣博尔特医疗器械有限公司 |  | （纯钛）3~15孔 | DCS型 |  | 纯钛 | 块 |  |  | 加压滑动鹅头钉 | 审核通过 | 审核通过 | 审核通过 | 审核通过 | 审核通过 | 审核通过 | 获得ISO 13485 认证证书 | 无 | 无 | 无 | 无 | 无 | 0 | 0 | 企业有不良记录，但投标品种无不良记录
DCS动力髋螺钉 | R279 | 骨科创伤类 | 钛合金 |  |  |  | YZ0000196 | 苏州欣荣博尔特医疗器械有限公司 | 鹅头钉 | YZ00006740 | 国产 | 苏州欣荣博尔特医疗器械有限公司 |  | （钛合金）L:50~250mm | DCS |  | 钛合金 | 枚 |  |  | 加压滑动鹅头钉 | 审核通过 | 审核通过 | 审核通过 | 审核通过 | 审核通过 | 审核通过 | 获得ISO 13485 认证证书 | 无 | 无 | 无 | 无 | 无 | 0 | 0 | 企业有不良记录，但投标品种无不良记录
DHS 动力髋螺钉 | R231 | 骨科创伤类 | 钛合金 |  |  |  | YZ0000196 | 苏州欣荣博尔特医疗器械有限公司 | 鹅头钉 | YZ00006741 | 国产 | 苏州欣荣博尔特医疗器械有限公司 |  | （钛合金）L:50~250mm | DHS |  | 钛合金 | 枚 |  |  | 加压滑动鹅头钉 | 审核通过 | 审核通过 | 审核通过 | 审核通过 | 审核通过 | 审核通过 | 获得ISO 13485 认证证书 | 无 | 无 | 无 | 无 | 无 | 1 | 0 | 企业有不良记录，但投标品种无不良记录
股骨近端动力加压接骨板 | R244 | 骨科创伤类 | 纯钛 | 2-20孔 |  |  | YZ0000196 | 苏州欣荣博尔特医疗器械有限公司 | 股骨近端接骨板 | YZ00006742 | 国产 | 苏州欣荣博尔特医疗器械有限公司 |  | 2~16孔(左右) | YGJQ02 |  | 纯钛 | 块 |  |  | 解剖型接骨板 | 审核通过 | 审核通过 | 审核通过 | 审核通过 | 审核通过 | 审核通过 | 获得ISO 13485 认证证书 | 无 | 无 | 无 | 无 | 无 | 0 | 0 | 企业有不良记录，但投标品种无不良记录
股骨远端动力加压接骨板 | R250 | 骨科创伤类 | 纯钛 | 2-20孔 |  |  | YZ0000196 | 苏州欣荣博尔特医疗器械有限公司 | 股骨远端接骨板 | YZ00006743 | 国产 | 苏州欣荣博尔特医疗器械有限公司 |  | 2~16孔(左右) | YGYQ01 |  | 纯钛 | 块 |  |  | 解剖型接骨板 | 审核通过 | 审核通过 | 审核通过 | 审核通过 | 审核通过 | 审核通过 | 获得ISO 13485 认证证书 | 无 | 无 | 无 | 无 | 无 | 0 | 0 | 企业有不良记录，但投标品种无不良记录
股骨远端动力加压接骨板 | R250 | 骨科创伤类 | 纯钛 | 2-20孔 |  |  | YZ0000196 | 苏州欣荣博尔特医疗器械有限公司 | 股骨远端接骨板 | YZ00006744 | 国产 | 苏州欣荣博尔特医疗器械有限公司 |  | 2~16孔(左右) | YGYQ02 |  | 纯钛 | 块 |  |  | 解剖型接骨板 | 审核通过 | 审核通过 | 审核通过 | 审核通过 | 审核通过 | 审核通过 | 获得ISO 13485 认证证书 | 无 | 无 | 无 | 无 | 无 | 0 | 0 | 企业有不良记录，但投标品种无不良记录
股骨远端动力加压接骨板 | R250 | 骨科创伤类 | 纯钛 | 2-20孔 |  |  | YZ0000196 | 苏州欣荣博尔特医疗器械有限公司 | 股骨远端接骨板 | YZ00006745 | 国产 | 苏州欣荣博尔特医疗器械有限公司 |  | 2~16孔(左右) | YGYQ03 |  | 纯钛 | 块 |  |  | 解剖型接骨板 | 审核通过 | 审核通过 | 审核通过 | 审核通过 | 审核通过 | 审核通过 | 获得ISO 13485 认证证书 | 无 | 无 | 无 | 无 | 无 | 0 | 0 | 企业有不良记录，但投标品种无不良记录
胫骨近端内侧动力加压接骨板 | R283 | 骨科创伤类 | 纯钛 | 2-20孔 |  |  | YZ0000196 | 苏州欣荣博尔特医疗器械有限公司 | 胫骨近端接骨板 | YZ00006746 | 国产 | 苏州欣荣博尔特医疗器械有限公司 |  | 2~16孔(左右) | YJJQ01 |  | 纯钛 | 块 |  |  | 解剖型接骨板 | 审核通过 | 审核通过 | 审核通过 | 审核通过 | 审核通过 | 审核通过 | 获得ISO 13485 认证证书 | 无 | 无 | 无 | 无 | 无 | 0 | 0 | 企业有不良记录，但投标品种无不良记录
胫骨近端外侧动力加压接骨板 | R289 | 骨科创伤类 | 纯钛 | 2-20孔 |  |  | YZ0000196 | 苏州欣荣博尔特医疗器械有限公司 | 胫骨近端接骨板 | YZ00006747 | 国产 | 苏州欣荣博尔特医疗器械有限公司 |  | 2~16孔(左右) | YJJQ02 |  | 纯钛 | 块 |  |  | 解剖型接骨板 | 审核通过 | 审核通过 | 审核通过 | 审核通过 | 审核通过 | 审核通过 | 获得ISO 13485 认证证书 | 无 | 无 | 无 | 无 | 无 | 0 | 0 | 企业有不良记录，但投标品种无不良记录
胫骨近端外侧动力加压接骨板 | R289 | 骨科创伤类 | 纯钛 | 2-20孔 |  |  | YZ0000196 | 苏州欣荣博尔特医疗器械有限公司 | 胫骨近端接骨板 | YZ00006748 | 国产 | 苏州欣荣博尔特医疗器械有限公司 |  | 2~16孔(左右) | YJJQ04 |  | 纯钛 | 块 |  |  | 解剖型接骨板 | 审核通过 | 审核通过 | 审核通过 | 审核通过 | 审核通过 | 审核通过 | 获得ISO 13485 认证证书 | 无 | 无 | 无 | 无 | 无 | 0 | 0 | 企业有不良记录，但投标品种无不良记录
胫骨近端外侧动力加压接骨板 | R289 | 骨科创伤类 | 纯钛 | 2-20孔 |  |  | YZ0000196 | 苏州欣荣博尔特医疗器械有限公司 | 胫骨近端接骨板 | YZ00006749 | 国产 | 苏州欣荣博尔特医疗器械有限公司 |  | 2~16孔(左右) | YJJQ03 |  | 纯钛 | 块 |  |  | 解剖型接骨板 | 审核通过 | 审核通过 | 审核通过 | 审核通过 | 审核通过 | 审核通过 | 获得ISO 13485 认证证书 | 无 | 无 | 无 | 无 | 无 | 0 | 0 | 企业有不良记录，但投标品种无不良记录
胫骨远端内侧动力加压接骨板 | R301 | 骨科创伤类 | 纯钛 | 2-20孔 |  |  | YZ0000196 | 苏州欣荣博尔特医疗器械有限公司 | 胫骨远端接骨板 | YZ00006750 | 国产 | 苏州欣荣博尔特医疗器械有限公司 |  | 2~17孔(左右) | YJYQ01 |  | 纯钛 | 块 |  |  | 解剖型接骨板 | 审核通过 | 审核通过 | 审核通过 | 审核通过 | 审核通过 | 审核通过 | 获得ISO 13485 认证证书 | 无 | 无 | 无 | 无 | 无 | 0 | 0 | 企业有不良记录，但投标品种无不良记录
胫骨远端内侧动力加压接骨板 | R301 | 骨科创伤类 | 纯钛 | 2-20孔 |  |  | YZ0000196 | 苏州欣荣博尔特医疗器械有限公司 | 胫骨远端接骨板 | YZ00006751 | 国产 | 苏州欣荣博尔特医疗器械有限公司 |  | 2~17孔(左右) | YJYQ02 |  | 纯钛 | 块 |  |  | 解剖型接骨板 | 审核通过 | 审核通过 | 审核通过 | 审核通过 | 审核通过 | 审核通过 | 获得ISO 13485 认证证书 | 无 | 无 | 无 | 无 | 无 | 0 | 0 | 企业有不良记录，但投标品种无不良记录
胫骨远端内侧动力加压接骨板 | R301 | 骨科创伤类 | 纯钛 | 2-20孔 |  |  | YZ0000196 | 苏州欣荣博尔特医疗器械有限公司 | 胫骨远端接骨板 | YZ00006752 | 国产 | 苏州欣荣博尔特医疗器械有限公司 |  | 2~17孔(左右) | YJYQ03 |  | 纯钛 | 块 |  |  | 解剖型接骨板 | 审核通过 | 审核通过 | 审核通过 | 审核通过 | 审核通过 | 审核通过 | 获得ISO 13485 认证证书 | 无 | 无 | 无 | 无 | 无 | 0 | 0 | 企业有不良记录，但投标品种无不良记录
胫骨远端内侧动力加压接骨板 | R301 | 骨科创伤类 | 纯钛 | 2-20孔 |  |  | YZ0000196 | 苏州欣荣博尔特医疗器械有限公司 | 胫骨远端接骨板 | YZ00006753 | 国产 | 苏州欣荣博尔特医疗器械有限公司 |  | 2~17孔(左右) | YJYQ04 |  | 纯钛 | 块 |  |  | 解剖型接骨板 | 审核通过 | 审核通过 | 审核通过 | 审核通过 | 审核通过 | 审核通过 | 获得ISO 13485 认证证书 | 无 | 无 | 无 | 无 | 无 | 0 | 0 | 企业有不良记录，但投标品种无不良记录
肱骨近端接骨板 | R111 | 骨科创伤类 | 纯钛 | 3-9孔 |  |  | YZ0000196 | 苏州欣荣博尔特医疗器械有限公司 | 肱骨近端接骨板 | YZ00006754 | 国产 | 苏州欣荣博尔特医疗器械有限公司 |  | 2~9孔 | YHJQ01 |  | 纯钛 | 块 |  |  | 解剖型接骨板 | 审核通过 | 审核通过 | 审核通过 | 审核通过 | 审核通过 | 审核通过 | 获得ISO 13485 认证证书 | 无 | 无 | 无 | 无 | 无 | 0 | 0 | 企业有不良记录，但投标品种无不良记录
肱骨近端接骨板 | R111 | 骨科创伤类 | 纯钛 | 3-9孔 |  |  | YZ0000196 | 苏州欣荣博尔特医疗器械有限公司 | 肱骨近端接骨板 | YZ00006755 | 国产 | 苏州欣荣博尔特医疗器械有限公司 |  | 2~9孔 | YHJQ03 |  | 纯钛 | 块 |  |  | 解剖型接骨板 | 审核通过 | 审核通过 | 审核通过 | 审核通过 | 审核通过 | 审核通过 | 获得ISO 13485 认证证书 | 无 | 无 | 无 | 无 | 无 | 0 | 0 | 企业有不良记录，但投标品种无不良记录
肱骨近端接骨板 | R111 | 骨科创伤类 | 纯钛 | 3-9孔 |  |  | YZ0000196 | 苏州欣荣博尔特医疗器械有限公司 | 肱骨近端接骨板 | YZ00006756 | 国产 | 苏州欣荣博尔特医疗器械有限公司 |  | 2~9孔(左右) | YHJQ04 |  | 纯钛 | 块 |  |  | 解剖型接骨板 | 审核通过 | 审核通过 | 审核通过 | 审核通过 | 审核通过 | 审核通过 | 获得ISO 13485 认证证书 | 无 | 无 | 无 | 无 | 无 | 0 | 0 | 企业有不良记录，但投标品种无不良记录
肱骨近端接骨板 | R114 | 骨科创伤类 | 纯钛 | 9孔以上 |  |  | YZ0000196 | 苏州欣荣博尔特医疗器械有限公司 | 肱骨近端接骨板 | YZ00006757 | 国产 | 苏州欣荣博尔特医疗器械有限公司 |  | 10~12孔 | YHJQ01 |  | 纯钛 | 块 |  |  | 解剖型接骨板 | 审核通过 | 审核通过 | 审核通过 | 审核通过 | 审核通过 | 审核通过 | 获得ISO 13485 认证证书 | 无 | 无 | 无 | 无 | 无 | 0 | 0 | 企业有不良记录，但投标品种无不良记录
肱骨近端接骨板 | R114 | 骨科创伤类 | 纯钛 | 9孔以上 |  |  | YZ0000196 | 苏州欣荣博尔特医疗器械有限公司 | 肱骨近端接骨板 | YZ00006758 | 国产 | 苏州欣荣博尔特医疗器械有限公司 |  | 10~12孔 | YHJQ03 |  | 纯钛 | 块 |  |  | 解剖型接骨板 | 审核通过 | 审核通过 | 审核通过 | 审核通过 | 审核通过 | 审核通过 | 获得ISO 13485 认证证书 | 无 | 无 | 无 | 无 | 无 | 0 | 0 | 企业有不良记录，但投标品种无不良记录
肱骨近端接骨板 | R114 | 骨科创伤类 | 纯钛 | 9孔以上 |  |  | YZ0000196 | 苏州欣荣博尔特医疗器械有限公司 | 肱骨近端接骨板 | YZ00006759 | 国产 | 苏州欣荣博尔特医疗器械有限公司 |  | 10~12孔(左右) | YHJQ04 |  | 纯钛 | 块 |  |  | 解剖型接骨板 | 审核通过 | 审核通过 | 审核通过 | 审核通过 | 审核通过 | 审核通过 | 获得ISO 13485 认证证书 | 无 | 无 | 无 | 无 | 无 | 0 | 0 | 企业有不良记录，但投标品种无不良记录
肱骨远端接骨板 | R124 | 骨科创伤类 | 纯钛 | 2-8孔 |  |  | YZ0000196 | 苏州欣荣博尔特医疗器械有限公司 | 肱骨远端接骨板 | YZ00006760 | 国产 | 苏州欣荣博尔特医疗器械有限公司 |  | 2~8孔(左右) | YHYQ02 |  | 纯钛 | 块 |  |  | 解剖型接骨板 | 审核通过 | 审核通过 | 审核通过 | 审核通过 | 审核通过 | 审核通过 | 获得ISO 13485 认证证书 | 无 | 无 | 无 | 无 | 无 | 0 | 0 | 企业有不良记录，但投标品种无不良记录
肱骨远端接骨板 | R127 | 骨科创伤类 | 纯钛 | 8孔以上 |  |  | YZ0000196 | 苏州欣荣博尔特医疗器械有限公司 | 肱骨远端接骨板 | YZ00006761 | 国产 | 苏州欣荣博尔特医疗器械有限公司 |  | 9~12孔(左右) | YHYQ02 |  | 纯钛 | 块 |  |  | 解剖型接骨板 | 审核通过 | 审核通过 | 审核通过 | 审核通过 | 审核通过 | 审核通过 | 获得ISO 13485 认证证书 | 无 | 无 | 无 | 无 | 无 | 0 | 0 | 企业有不良记录，但投标品种无不良记录
肱骨远端接骨板 | R127 | 骨科创伤类 | 纯钛 | 8孔以上 |  |  | YZ0000196 | 苏州欣荣博尔特医疗器械有限公司 | 肱骨远端接骨板 | YZ00006762 | 国产 | 苏州欣荣博尔特医疗器械有限公司 |  | 10~20孔(左右) | YHYQ05 |  | 纯钛 | 块 |  |  | 解剖型接骨板 | 审核通过 | 审核通过 | 审核通过 | 审核通过 | 审核通过 | 审核通过 | 获得ISO 13485 认证证书 | 无 | 无 | 无 | 无 | 无 | 0 | 0 | 企业有不良记录，但投标品种无不良记录
肱骨远端接骨板 | R127 | 骨科创伤类 | 纯钛 | 8孔以上 |  |  | YZ0000196 | 苏州欣荣博尔特医疗器械有限公司 | 肱骨远端接骨板 | YZ00006763 | 国产 | 苏州欣荣博尔特医疗器械有限公司 |  | 10~20孔(左右) | YHYQ06 |  | 纯钛 | 块 |  |  | 解剖型接骨板 | 审核通过 | 审核通过 | 审核通过 | 审核通过 | 审核通过 | 审核通过 | 获得ISO 13485 认证证书 | 无 | 无 | 无 | 无 | 无 | 0 | 0 | 企业有不良记录，但投标品种无不良记录
跟骨动力加压接骨板 | R346 | 骨科创伤类 | 纯钛 | 2-20孔 |  |  | YZ0000196 | 苏州欣荣博尔特医疗器械有限公司 | 跟骨接骨板 | YZ00006764 | 国产 | 苏州欣荣博尔特医疗器械有限公司 |  | 大号、小号 | YGGQ01 |  | 纯钛 | 块 |  |  | 解剖型接骨板 | 审核通过 | 审核通过 | 审核通过 | 审核通过 | 审核通过 | 审核通过 | 获得ISO 13485 认证证书 | 无 | 无 | 无 | 无 | 无 | 0 | 0 | 企业有不良记录，但投标品种无不良记录
跟骨动力加压接骨板 | R346 | 骨科创伤类 | 纯钛 | 2-20孔 |  |  | YZ0000196 | 苏州欣荣博尔特医疗器械有限公司 | 跟骨接骨板 | YZ00006765 | 国产 | 苏州欣荣博尔特医疗器械有限公司 |  | 2~7孔 | YGGQ02 |  | 纯钛 | 块 |  |  | 解剖型接骨板 | 审核通过 | 审核通过 | 审核通过 | 审核通过 | 审核通过 | 审核通过 | 获得ISO 13485 认证证书 | 无 | 无 | 无 | 无 | 无 | 0 | 0 | 企业有不良记录，但投标品种无不良记录
跟骨动力加压接骨板 | R346 | 骨科创伤类 | 纯钛 | 2-20孔 |  |  | YZ0000196 | 苏州欣荣博尔特医疗器械有限公司 | 跟骨接骨板 | YZ00006766 | 国产 | 苏州欣荣博尔特医疗器械有限公司 |  | L50-70（左右） | YGGQ03 |  | 纯钛 | 块 |  |  | 解剖型接骨板 | 审核通过 | 审核通过 | 审核通过 | 审核通过 | 审核通过 | 审核通过 | 获得ISO 13485 认证证书 | 无 | 无 | 无 | 无 | 无 | 0 | 0 | 企业有不良记录，但投标品种无不良记录
锁骨钩动力加压接骨板 | R099 | 骨科创伤类 | 纯钛 | 4-10孔 |  |  | YZ0000196 | 苏州欣荣博尔特医疗器械有限公司 | 锁骨接骨板 | YZ00006767 | 国产 | 苏州欣荣博尔特医疗器械有限公司 |  | 2~12孔(左右) | YJSQ01 |  | 纯钛 | 块 |  |  | 解剖型接骨板 | 审核通过 | 审核通过 | 审核通过 | 审核通过 | 审核通过 | 审核通过 | 获得ISO 13485 认证证书 | 无 | 无 | 无 | 无 | 无 | 0 | 0 | 企业有不良记录，但投标品种无不良记录
锁骨钩动力加压接骨板 | R099 | 骨科创伤类 | 纯钛 | 4-10孔 |  |  | YZ0000196 | 苏州欣荣博尔特医疗器械有限公司 | 锁骨接骨板 | YZ00006768 | 国产 | 苏州欣荣博尔特医疗器械有限公司 |  | 2~12孔(左右) | YJSQ03 |  | 纯钛 | 块 |  |  | 解剖型接骨板 | 审核通过 | 审核通过 | 审核通过 | 审核通过 | 审核通过 | 审核通过 | 获得ISO 13485 认证证书 | 无 | 无 | 无 | 无 | 无 | 0 | 0 | 企业有不良记录，但投标品种无不良记录
锁骨钩动力加压接骨板 | R099 | 骨科创伤类 | 纯钛 | 4-10孔 |  |  | YZ0000196 | 苏州欣荣博尔特医疗器械有限公司 | 锁骨接骨板 | YZ00006769 | 国产 | 苏州欣荣博尔特医疗器械有限公司 |  | 2~12孔(左右) | YJSQ02 |  | 纯钛 | 块 |  |  | 解剖型接骨板 | 审核通过 | 审核通过 | 审核通过 | 审核通过 | 审核通过 | 审核通过 | 获得ISO 13485 认证证书 | 无 | 无 | 无 | 无 | 无 | 0 | 0 | 企业有不良记录，但投标品种无不良记录
桡骨近端动力加压接骨板 | R164 | 骨科创伤类 | 纯钛 | 2-24孔 |  |  | YZ0000196 | 苏州欣荣博尔特医疗器械有限公司 | 尺桡骨接骨板 | YZ00006770 | 国产 | 苏州欣荣博尔特医疗器械有限公司 |  | 2~15孔 | YRYQ01 |  | 纯钛 | 块 |  |  | 解剖型接骨板 | 审核通过 | 审核通过 | 审核通过 | 审核通过 | 审核通过 | 审核通过 | 获得ISO 13485 认证证书 | 无 | 无 | 无 | 无 | 无 | 0 | 0 | 企业有不良记录，但投标品种无不良记录
桡骨远端动力加压接骨板 | R170 | 骨科创伤类 | 纯钛 | 2-14孔 |  |  | YZ0000196 | 苏州欣荣博尔特医疗器械有限公司 | 尺桡骨接骨板 | YZ00006771 | 国产 | 苏州欣荣博尔特医疗器械有限公司 |  | 2~12孔(左右) | YRYQ02 |  | 纯钛 | 块 |  |  | 解剖型接骨板 | 审核通过 | 审核通过 | 审核通过 | 审核通过 | 审核通过 | 审核通过 | 获得ISO 13485 认证证书 | 无 | 无 | 无 | 无 | 无 | 0 | 0 | 企业有不良记录，但投标品种无不良记录
尺骨近端动力加压接骨板 | R149 | 骨科创伤类 | 纯钛 | 2-18孔 |  |  | YZ0000196 | 苏州欣荣博尔特医疗器械有限公司 | 尺桡骨接骨板 | YZ00006772 | 国产 | 苏州欣荣博尔特医疗器械有限公司 |  | 2~12孔(左右) | YRYQ04 |  | 纯钛 | 块 |  |  | 解剖型接骨板 | 审核通过 | 审核通过 | 审核通过 | 审核通过 | 审核通过 | 审核通过 | 获得ISO 13485 认证证书 | 无 | 无 | 无 | 无 | 无 | 0 | 0 | 企业有不良记录，但投标品种无不良记录
腓骨远端动力加压接骨板 | R322 | 骨科创伤类 | 纯钛 | 6-9孔 |  |  | YZ0000196 | 苏州欣荣博尔特医疗器械有限公司 | 腓骨接骨板 | YZ00006773 | 国产 | 苏州欣荣博尔特医疗器械有限公司 |  | 2~9孔(左右) | YFYQ01 |  | 纯钛 | 块 |  |  | 解剖型接骨板 | 审核通过 | 审核通过 | 审核通过 | 审核通过 | 审核通过 | 审核通过 | 获得ISO 13485 认证证书 | 无 | 无 | 无 | 无 | 无 | 0 | 0 | 企业有不良记录，但投标品种无不良记录
腓骨远端动力加压接骨板 | R325 | 骨科创伤类 | 纯钛 | 9孔以上 |  |  | YZ0000196 | 苏州欣荣博尔特医疗器械有限公司 | 腓骨接骨板 | YZ00006774 | 国产 | 苏州欣荣博尔特医疗器械有限公司 |  | 10~12孔(左右) | YFYQ01 |  | 纯钛 | 块 |  |  | 解剖型接骨板 | 审核通过 | 审核通过 | 审核通过 | 审核通过 | 审核通过 | 审核通过 | 获得ISO 13485 认证证书 | 无 | 无 | 无 | 无 | 无 | 0 | 0 | 企业有不良记录，但投标品种无不良记录
腓骨远端动力加压接骨板 | R322 | 骨科创伤类 | 纯钛 | 6-9孔 |  |  | YZ0000196 | 苏州欣荣博尔特医疗器械有限公司 | 腓骨接骨板 | YZ00006775 | 国产 | 苏州欣荣博尔特医疗器械有限公司 |  | 2~12孔 | YFYQ03 |  | 纯钛 | 块 |  |  | 解剖型接骨板 | 审核通过 | 审核通过 | 审核通过 | 审核通过 | 审核通过 | 审核通过 | 获得ISO 13485 认证证书 | 无 | 无 | 无 | 无 | 无 | 2 | 0 | 企业有不良记录，但投标品种无不良记录
腓骨远端动力加压接骨板 | R322 | 骨科创伤类 | 纯钛 | 6-9孔 |  |  | YZ0000196 | 苏州欣荣博尔特医疗器械有限公司 | 腓骨接骨板 | YZ00006776 | 国产 | 苏州欣荣博尔特医疗器械有限公司 |  | 2~12孔(左右) | YFYQ04 |  | 纯钛 | 块 |  |  | 解剖型接骨板 | 审核通过 | 审核通过 | 审核通过 | 审核通过 | 审核通过 | 审核通过 | 获得ISO 13485 认证证书 | 无 | 无 | 无 | 无 | 无 | 0 | 0 | 企业有不良记录，但投标品种无不良记录
尺骨近端动力加压接骨板 | R149 | 骨科创伤类 | 纯钛 | 2-18孔 |  |  | YZ0000196 | 苏州欣荣博尔特医疗器械有限公司 | 尺桡骨接骨板 | YZ00006777 | 国产 | 苏州欣荣博尔特医疗器械有限公司 |  | 2~15孔 | YRYQ04 |  | 纯钛 | 块 |  |  | 解剖型接骨板 | 审核通过 | 审核通过 | 审核通过 | 审核通过 | 审核通过 | 审核通过 | 获得ISO 13485 认证证书 | 无 | 无 | 无 | 无 | 无 | 0 | 0 | 企业有不良记录，但投标品种无不良记录
角度型截骨接骨板 | R241 | 骨科创伤类 | 纯钛 |  |  |  | YZ0000196 | 苏州欣荣博尔特医疗器械有限公司 | 股骨近端接骨板 | YZ00006778 | 国产 | 苏州欣荣博尔特医疗器械有限公司 |  | 2~16孔(左右) | YGJQ02 |  | 纯钛 | 块 |  |  | 解剖型接骨板 | 审核通过 | 审核通过 | 审核通过 | 审核通过 | 审核通过 | 审核通过 | 获得ISO 13485 认证证书 | 无 | 无 | 无 | 无 | 无 | 0 | 0 | 企业有不良记录，但投标品种无不良记录
股骨远端截骨矫形接骨板 | R255 | 骨科创伤类 | 纯钛 | 各种规格型号 |  |  | YZ0000196 | 苏州欣荣博尔特医疗器械有限公司 | 股骨远端接骨板 | YZ00006780 | 国产 | 苏州欣荣博尔特医疗器械有限公司 |  | 2~16孔(左右) | YGYQ02 |  | 纯钛 | 块 |  |  | 解剖型接骨板 | 审核通过 | 审核通过 | 审核通过 | 审核通过 | 审核通过 | 审核通过 | 获得ISO 13485 认证证书 | 无 | 无 | 无 | 无 | 无 | 0 | 0 | 企业有不良记录，但投标品种无不良记录
胫骨近端外侧动力加压接骨板 | R289 | 骨科创伤类 | 纯钛 | 2-20孔 |  |  | YZ0000196 | 苏州欣荣博尔特医疗器械有限公司 | 胫骨近端接骨板 | YZ00006783 | 国产 | 苏州欣荣博尔特医疗器械有限公司 |  | 2~16孔(左右) | YJJQ01 |  | 纯钛 | 块 |  |  | 解剖型接骨板 | 审核通过 | 审核通过 | 审核通过 | 审核通过 | 审核通过 | 审核通过 | 获得ISO 13485 认证证书 | 无 | 无 | 无 | 无 | 无 | 0 | 0 | 企业有不良记录，但投标品种无不良记录
初次置换生物固定髋臼内衬 | S099 | 骨科人工关节类 | 聚乙烯髋臼－普通型带角度 |  | 髋关节 |  | YZ0000120 | 深圳市博恩医疗器材有限公司 | 全髋金属髋臼塑料内衬 | YZ00006786 | 国产 | 深圳市博恩医疗器材有限公司 |  | （Φ40/22～Φ48/22）；级差为2，计5个规格。（Φ50/28～Φ66/28）；级差为2，计9个规格。灭菌方式为环氧乙烷灭菌 | （Φ40/22～Φ48/22）；级差为2，计5个规格。（Φ50/28～Φ66/28）；级差为2，计9个规格。灭菌方式为环氧乙烷灭菌 |  | 超高分子量聚乙烯 | 个 |  |  | 人工髋关节 | 审核通过 | 审核通过 | 审核通过 | 审核通过 | 审核通过 | 审核通过 | 获得ISO 13485 认证证书 | 无 | 无 | 生产企业自检报告 | 无 | 无 | 0 | 2 | 没有抽检不合格记录
胫骨近端内侧动力加压接骨板 | R283 | 骨科创伤类 | 纯钛 | 2-20孔 |  |  | YZ0000196 | 苏州欣荣博尔特医疗器械有限公司 | 胫骨近端接骨板 | YZ00006787 | 国产 | 苏州欣荣博尔特医疗器械有限公司 |  | 2~16孔(左右) | YJJQ04 |  | 纯钛 | 块 |  |  | 解剖型接骨板 | 审核通过 | 审核通过 | 审核通过 | 审核通过 | 审核通过 | 审核通过 | 获得ISO 13485 认证证书 | 无 | 无 | 无 | 无 | 无 | 0 | 0 | 企业有不良记录，但投标品种无不良记录
胫骨近端内侧动力加压接骨板 | R283 | 骨科创伤类 | 纯钛 | 2-20孔 |  |  | YZ0000196 | 苏州欣荣博尔特医疗器械有限公司 | 胫骨近端接骨板 | YZ00006788 | 国产 | 苏州欣荣博尔特医疗器械有限公司 |  | 2~16孔(左右) | YJJQ02 |  | 纯钛 | 块 |  |  | 解剖型接骨板 | 审核通过 | 审核通过 | 审核通过 | 审核通过 | 审核通过 | 审核通过 | 获得ISO 13485 认证证书 | 无 | 无 | 无 | 无 | 无 | 0 | 0 | 企业有不良记录，但投标品种无不良记录
胫骨远端内侧动力加压接骨板 | R301 | 骨科创伤类 | 纯钛 | 2-20孔 |  |  | YZ0000196 | 苏州欣荣博尔特医疗器械有限公司 | 胫骨远端接骨板 | YZ00006789 | 国产 | 苏州欣荣博尔特医疗器械有限公司 |  | 2~17孔(左右) | YJYQ06 |  | 纯钛 | 块 |  |  | 解剖型接骨板 | 审核通过 | 审核通过 | 审核通过 | 审核通过 | 审核通过 | 审核通过 | 获得ISO 13485 认证证书 | 无 | 无 | 无 | 无 | 无 | 0 | 0 | 企业有不良记录，但投标品种无不良记录
锁骨干动力加压接骨板 | R093 | 骨科创伤类 | 纯钛 | 4-16孔 |  |  | YZ0000196 | 苏州欣荣博尔特医疗器械有限公司 | 锁骨接骨板 | YZ00006790 | 国产 | 苏州欣荣博尔特医疗器械有限公司 |  | 2~12孔(左右) | YJSQ02 |  | 纯钛 | 块 |  |  | 解剖型接骨板 | 审核通过 | 审核通过 | 审核通过 | 审核通过 | 审核通过 | 审核通过 | 获得ISO 13485 认证证书 | 无 | 无 | 无 | 无 | 无 | 0 | 0 | 企业有不良记录，但投标品种无不良记录
粗隆固定接骨板 | R223 | 骨科创伤类 | 纯钛 | 各种规格型号 |  |  | YZ0000196 | 苏州欣荣博尔特医疗器械有限公司 | 股骨近端接骨板 | YZ00006791 | 国产 | 苏州欣荣博尔特医疗器械有限公司 |  | 2~16孔 | YGJQ01 |  | 纯钛 | 块 |  |  | 解剖型接骨板 | 审核通过 | 审核通过 | 审核通过 | 审核通过 | 审核通过 | 审核通过 | 获得ISO 13485 认证证书 | 无 | 无 | 无 | 无 | 无 | 0 | 0 | 企业有不良记录，但投标品种无不良记录
初次置换生物固定髋臼内衬 | S108 | 骨科人工关节类 | 限制性内衬 |  | 髋关节 |  | YZ0000120 | 深圳市博恩医疗器材有限公司 | 全髋金属髋臼塑料内衬 | YZ00006792 | 国产 | 深圳市博恩医疗器材有限公司 |  | （Φ40/22～Φ48/22）；级差为2，计5个规格。（Φ50/28～Φ66/28）；级差为2，计9个规格。灭菌方式为环氧乙烷灭菌 | （Φ40/22～Φ48/22）；级差为2，计5个规格。 （Φ50/28～Φ66/28）；级差为2，计9个规格。灭菌方式为环氧乙烷灭菌 |  | 超高分子量聚乙烯 | 个 |  |  | 人工髋关节 | 审核通过 | 审核通过 | 审核通过 | 审核通过 | 审核通过 | 审核通过 | 获得ISO 13485 认证证书 | 无 | 无 | 生产企业自检报告 | 无 | 无 | 0 | 2 | 没有抽检不合格记录
1/3管型接骨板 | R005 | 骨科创伤类 | 纯钛 | 2-10孔 |  |  | YZ0000196 | 苏州欣荣博尔特医疗器械有限公司 | 金属直型接骨板 | YZ00006793 | 国产 | 苏州欣荣博尔特医疗器械有限公司 |  | 2~16孔 | ZSQ01 |  | 纯钛 | 块 |  |  | 金属直型接骨板 | 审核通过 | 审核通过 | 审核通过 | 审核通过 | 审核通过 | 审核通过 | 获得ISO 13485 认证证书 | 无 | 无 | 无 | 无 | 无 | 0 | 0 | 企业有不良记录，但投标品种无不良记录
3.5mm动力加压接骨板 | R017 | 骨科创伤类 | 纯钛 | 5-8孔 |  |  | YZ0000196 | 苏州欣荣博尔特医疗器械有限公司 | 金属直型接骨板 | YZ00006794 | 国产 | 苏州欣荣博尔特医疗器械有限公司 |  | 2~8孔 | ZSQ02 |  | 纯钛 | 块 |  |  | 金属直型接骨板 | 审核通过 | 审核通过 | 审核通过 | 审核通过 | 审核通过 | 审核通过 | 获得ISO 13485 认证证书 | 无 | 无 | 无 | 无 | 无 | 0 | 0 | 企业有不良记录，但投标品种无不良记录
3.5mm动力加压接骨板 | R020 | 骨科创伤类 | 纯钛 | 9孔以上 |  |  | YZ0000196 | 苏州欣荣博尔特医疗器械有限公司 | 金属直型接骨板 | YZ00006795 | 国产 | 苏州欣荣博尔特医疗器械有限公司 |  | 9~16孔 | ZSQ02 |  | 纯钛 | 块 |  |  | 金属直型接骨板 | 审核通过 | 审核通过 | 审核通过 | 审核通过 | 审核通过 | 审核通过 | 获得ISO 13485 认证证书 | 无 | 无 | 无 | 无 | 无 | 0 | 0 | 企业有不良记录，但投标品种无不良记录
初次置换生物型髋臼杯 | S083 | 骨科人工关节类 | 髋臼杯-粗糙面 |  | 髋关节 |  | YZ0000120 | 深圳市博恩医疗器材有限公司 | 全髋金属髋臼金属外杯 | YZ00006796 | 国产 | 深圳市博恩医疗器材有限公司 |  | （Φ40～Φ66）；级差为2，计14个规格。灭菌方式为环氧乙烷灭菌。 | （Φ40～Φ66）；级差为2，计14个规格。灭菌方式为环氧乙烷灭菌。 |  | TC4钛合金 | 个 |  |  | 人工髋关节 | 审核通过 | 审核通过 | 审核通过 | 审核通过 | 审核通过 | 审核通过 | 获得ISO 13485 认证证书 | 无 | 无 | 医疗器械检测机构出具的检测报告 | 无 | 无 | 0 | 4 | 没有抽检不合格记录
4.5mm(及以上)动力加压接骨板 | R034 | 骨科创伤类 | 钛合金 | 5-8孔 |  |  | YZ0000196 | 苏州欣荣博尔特医疗器械有限公司 | 金属直型接骨板 | YZ00006797 | 国产 | 苏州欣荣博尔特医疗器械有限公司 |  | 2~8孔 | ZSQ06 |  | 纯钛 | 块 |  |  | 金属直型接骨板 | 审核通过 | 审核通过 | 审核通过 | 审核通过 | 审核通过 | 审核通过 | 获得ISO 13485 认证证书 | 无 | 无 | 无 | 无 | 无 | 0 | 0 | 企业有不良记录，但投标品种无不良记录
初次置换生物型髋臼杯 | S089 | 骨科人工关节类 | 髋臼杯-HA |  | 髋关节 |  | YZ0000120 | 深圳市博恩医疗器材有限公司 | 全髋金属髋臼金属外杯 | YZ00006798 | 国产 | 深圳市博恩医疗器材有限公司 |  | （Φ40～Φ66）；级差为2，计14个规格。灭菌方式为环氧乙烷灭菌。 | （Φ40～Φ66）；级差为2，计14个规格。灭菌方式为环氧乙烷灭菌。 |  | Ti6Al4V钛合金 | 个 |  |  | 人工髋关节 | 审核通过 | 审核通过 | 审核通过 | 审核通过 | 审核通过 | 审核通过 | 获得ISO 13485 认证证书 | 无 | 无 | 医疗器械检测机构出具的检测报告 | 无 | 无 | 0 | 4 | 没有抽检不合格记录
4.5mm(及以上)动力加压接骨板 | R036 | 骨科创伤类 | 钛合金 | 9孔以上 |  |  | YZ0000196 | 苏州欣荣博尔特医疗器械有限公司 | 金属直型接骨板 | YZ00006799 | 国产 | 苏州欣荣博尔特医疗器械有限公司 |  | 9~16孔 | ZSQ06 |  | 纯钛 | 块 |  |  | 金属直型接骨板 | 审核通过 | 审核通过 | 审核通过 | 审核通过 | 审核通过 | 审核通过 | 获得ISO 13485 认证证书 | 无 | 无 | 无 | 无 | 无 | 0 | 0 | 企业有不良记录，但投标品种无不良记录
肱骨直型接骨板 | R143 | 骨科创伤类 | 纯钛 | 2-20孔 |  |  | YZ0000196 | 苏州欣荣博尔特医疗器械有限公司 | 金属直型接骨板 | YZ00006800 | 国产 | 苏州欣荣博尔特医疗器械有限公司 |  | 2~16孔 | ZSQ06 |  | 纯钛 | 块 |  |  | 金属直型接骨板 | 审核通过 | 审核通过 | 审核通过 | 审核通过 | 审核通过 | 审核通过 | 获得ISO 13485 认证证书 | 无 | 无 | 无 | 无 | 无 | 0 | 0 | 企业有不良记录，但投标品种无不良记录
股骨直型接骨板 | R265 | 骨科创伤类 | 纯钛 | 2-24孔 |  |  | YZ0000196 | 苏州欣荣博尔特医疗器械有限公司 | 金属直型接骨板 | YZ00006801 | 国产 | 苏州欣荣博尔特医疗器械有限公司 |  | 2~16孔 | ZSQ06 |  | 纯钛 | 块 |  |  | 金属直型接骨板 | 审核通过 | 审核通过 | 审核通过 | 审核通过 | 审核通过 | 审核通过 | 获得ISO 13485 认证证书 | 无 | 无 | 无 | 无 | 无 | 0 | 0 | 企业有不良记录，但投标品种无不良记录
胫骨直型接骨板 | R316 | 骨科创伤类 | 纯钛 | 2-24孔 |  |  | YZ0000196 | 苏州欣荣博尔特医疗器械有限公司 | 金属直型接骨板 | YZ00006802 | 国产 | 苏州欣荣博尔特医疗器械有限公司 |  | 2~16孔 | ZSQ06 |  | 纯钛 | 块 |  |  | 金属直型接骨板 | 审核通过 | 审核通过 | 审核通过 | 审核通过 | 审核通过 | 审核通过 | 获得ISO 13485 认证证书 | 无 | 无 | 无 | 无 | 无 | 0 | 0 | 企业有不良记录，但投标品种无不良记录
人工髋关节 髋臼螺钉 | S185 | 骨科人工关节类 |  | 各种规格型号 | 髋关节 |  | YZ0000120 | 深圳市博恩医疗器材有限公司 | 全髋金属髋臼螺丝钉 | YZ00006803 | 国产 | 深圳市博恩医疗器材有限公司 |  | （Φ6.5×15～Φ6.5×60）；级差为5，计10个规格。灭菌方式为辐射灭菌 | （Φ6.5×15～Φ6.5×60）；级差为5，计10个规格。灭菌方式为辐射灭菌 |  | Ti6Al4V钛合金 | 个 |  |  | 人工髋关节 | 审核通过 | 审核通过 | 审核通过 | 审核通过 | 审核通过 | 审核通过 | 获得ISO 13485 认证证书 | 无 | 无 | 生产企业自检报告 | 无 | 无 | 0 | 2 | 没有抽检不合格记录
人工髋关节 髋臼螺钉 | S185 | 骨科人工关节类 |  | 各种规格型号 | 髋关节 |  | YZ0000120 | 深圳市博恩医疗器材有限公司 | 全髋金属髋臼螺丝钉 | YZ00006804 | 国产 | 深圳市博恩医疗器材有限公司 |  | （Φ6.5×15～Φ6.5×60）；级差为5，计10个规格。灭菌方式为辐射灭菌。 | （Φ6.5×15～Φ6.5×60）；级差为5，计10个规格。灭菌方式为辐射灭菌。 |  | Ti6Al4V钛合金 | 个 |  |  | 人工髋关节 | 审核通过 | 审核通过 | 审核通过 | 审核通过 | 审核通过 | 审核通过 | 获得ISO 13485 认证证书 | 无 | 无 | 生产企业自检报告 | 无 | 无 | 0 | 2 | 没有抽检不合格记录
2.7mm(及以下)动力加压接骨板 | R014 | 骨科创伤类 | 纯钛 |  |  |  | YZ0000196 | 苏州欣荣博尔特医疗器械有限公司 | 金属直型接骨板 | YZ00006805 | 国产 | 苏州欣荣博尔特医疗器械有限公司 |  | 2~10孔 | ZSQ11 |  | 纯钛 | 块 |  |  | 金属直型接骨板 | 审核通过 | 审核通过 | 审核通过 | 审核通过 | 审核通过 | 审核通过 | 获得ISO 13485 认证证书 | 无 | 无 | 无 | 无 | 无 | 0 | 0 | 企业有不良记录，但投标品种无不良记录
重建型动力加压接骨板（直型） | R052 | 骨科创伤类 | 纯钛 | 2-8孔 |  |  | YZ0000196 | 苏州欣荣博尔特医疗器械有限公司 | 金属直型接骨板（重建） | YZ00006806 | 国产 | 苏州欣荣博尔特医疗器械有限公司 |  | 2~8孔 | ZSQ12 |  | 纯钛 | 块 |  |  | 金属直型接骨板 | 审核通过 | 审核通过 | 审核通过 | 审核通过 | 审核通过 | 审核通过 | 获得ISO 13485 认证证书 | 无 | 无 | 无 | 无 | 无 | 1 | 0 | 企业有不良记录，但投标品种无不良记录
重建型动力加压接骨板（直型） | R053 | 骨科创伤类 | 纯钛 | 9-12孔 |  |  | YZ0000196 | 苏州欣荣博尔特医疗器械有限公司 | 金属直型接骨板（重建） | YZ00006807 | 国产 | 苏州欣荣博尔特医疗器械有限公司 |  | 9~12孔 | ZSQ12 |  | 纯钛 | 块 |  |  | 金属直型接骨板 | 审核通过 | 审核通过 | 审核通过 | 审核通过 | 审核通过 | 审核通过 | 获得ISO 13485 认证证书 | 无 | 无 | 无 | 无 | 无 | 0 | 0 | 企业有不良记录，但投标品种无不良记录
重建型动力加压接骨板（直型） | R054 | 骨科创伤类 | 纯钛 | 13-22孔 |  |  | YZ0000196 | 苏州欣荣博尔特医疗器械有限公司 | 金属直型接骨板（重建） | YZ00006808 | 国产 | 苏州欣荣博尔特医疗器械有限公司 |  | 13~16孔 | ZSQ12 |  | 纯钛 | 块 |  |  | 金属直型接骨板 | 审核通过 | 审核通过 | 审核通过 | 审核通过 | 审核通过 | 审核通过 | 获得ISO 13485 认证证书 | 无 | 无 | 无 | 无 | 无 | 0 | 0 | 企业有不良记录，但投标品种无不良记录
锁骨干动力加压接骨板 | R093 | 骨科创伤类 | 纯钛 | 4-16孔 |  |  | YZ0000196 | 苏州欣荣博尔特医疗器械有限公司 | 金属直型接骨板 | YZ00006809 | 国产 | 苏州欣荣博尔特医疗器械有限公司 |  | 2~16孔 | ZSQ13 |  | 纯钛 | 块 |  |  | 金属直型接骨板 | 审核通过 | 审核通过 | 审核通过 | 审核通过 | 审核通过 | 审核通过 | 获得ISO 13485 认证证书 | 无 | 无 | 无 | 无 | 无 | 0 | 0 | 企业有不良记录，但投标品种无不良记录
手部掌指骨接骨板 | R188 | 骨科创伤类 | 纯钛 |  |  |  | YZ0000196 | 苏州欣荣博尔特医疗器械有限公司 | 金属直型接骨板 | YZ00006810 | 国产 | 苏州欣荣博尔特医疗器械有限公司 |  | 2~10孔 | ZSQ11 |  | 纯钛 | 块 |  |  | 金属直型接骨板 | 审核通过 | 审核通过 | 审核通过 | 审核通过 | 审核通过 | 审核通过 | 获得ISO 13485 认证证书 | 无 | 无 | 无 | 无 | 无 | 0 | 0 | 企业有不良记录，但投标品种无不良记录
桡骨远端动力加压接骨板 | R170 | 骨科创伤类 | 纯钛 | 2-14孔 |  |  | YZ0000196 | 苏州欣荣博尔特医疗器械有限公司 | 金属解剖型接骨板 | YZ00006811 | 国产 | 苏州欣荣博尔特医疗器械有限公司 |  | 2~10孔 | YSQ01 |  | 纯钛 | 块 |  |  | 金属解剖型接骨板 | 审核通过 | 审核通过 | 审核通过 | 审核通过 | 审核通过 | 审核通过 | 获得ISO 13485 认证证书 | 无 | 无 | 无 | 无 | 无 | 0 | 0 | 企业有不良记录，但投标品种无不良记录
桡骨远端动力加压接骨板 | R170 | 骨科创伤类 | 纯钛 | 2-14孔 |  |  | YZ0000196 | 苏州欣荣博尔特医疗器械有限公司 | 金属解剖型接骨板 | YZ00006812 | 国产 | 苏州欣荣博尔特医疗器械有限公司 |  | 2~10孔 | YSQ03、YSQ04 |  | 纯钛 | 块 |  |  | 金属解剖型接骨板 | 审核通过 | 审核通过 | 审核通过 | 审核通过 | 审核通过 | 审核通过 | 获得ISO 13485 认证证书 | 无 | 无 | 无 | 无 | 无 | 0 | 0 | 企业有不良记录，但投标品种无不良记录
2.7mm(及以下)动力加压接骨板 | R014 | 骨科创伤类 | 纯钛 |  |  |  | YZ0000196 | 苏州欣荣博尔特医疗器械有限公司 | 金属解剖型接骨板 | YZ00006813 | 国产 | 苏州欣荣博尔特医疗器械有限公司 |  | 2~10孔 | YSQ02 |  | 纯钛 | 块 |  |  | 金属解剖型接骨板 | 审核通过 | 审核通过 | 审核通过 | 审核通过 | 审核通过 | 审核通过 | 获得ISO 13485 认证证书 | 无 | 无 | 无 | 无 | 无 | 0 | 0 | 企业有不良记录，但投标品种无不良记录
胫骨近端内侧动力加压接骨板 | R283 | 骨科创伤类 | 纯钛 | 2-20孔 |  |  | YZ0000196 | 苏州欣荣博尔特医疗器械有限公司 | 金属解剖型接骨板 | YZ00006814 | 国产 | 苏州欣荣博尔特医疗器械有限公司 |  | 2~18孔 | YSQ05 |  | 纯钛 | 块 |  |  | 金属解剖型接骨板 | 审核通过 | 审核通过 | 审核通过 | 审核通过 | 审核通过 | 审核通过 | 获得ISO 13485 认证证书 | 无 | 无 | 无 | 无 | 无 | 0 | 0 | 企业有不良记录，但投标品种无不良记录
胫骨近端内侧动力加压接骨板 | R283 | 骨科创伤类 | 纯钛 | 2-20孔 |  |  | YZ0000196 | 苏州欣荣博尔特医疗器械有限公司 | 金属解剖型接骨板 | YZ00006815 | 国产 | 苏州欣荣博尔特医疗器械有限公司 |  | 2~18孔 | YSQ09 |  | 纯钛 | 块 |  |  | 金属解剖型接骨板 | 审核通过 | 审核通过 | 审核通过 | 审核通过 | 审核通过 | 审核通过 | 获得ISO 13485 认证证书 | 无 | 无 | 无 | 无 | 无 | 0 | 0 | 企业有不良记录，但投标品种无不良记录
胫骨近端内侧动力加压接骨板 | R283 | 骨科创伤类 | 纯钛 | 2-20孔 |  |  | YZ0000196 | 苏州欣荣博尔特医疗器械有限公司 | 金属解剖型接骨板 | YZ00006816 | 国产 | 苏州欣荣博尔特医疗器械有限公司 |  | 2~18孔 | YSQ10 |  | 纯钛 | 块 |  |  | 金属解剖型接骨板 | 审核通过 | 审核通过 | 审核通过 | 审核通过 | 审核通过 | 审核通过 | 获得ISO 13485 认证证书 | 无 | 无 | 无 | 无 | 无 | 0 | 0 | 企业有不良记录，但投标品种无不良记录
胫骨近端内侧动力加压接骨板 | R283 | 骨科创伤类 | 纯钛 | 2-20孔 |  |  | YZ0000196 | 苏州欣荣博尔特医疗器械有限公司 | 金属解剖型接骨板 | YZ00006817 | 国产 | 苏州欣荣博尔特医疗器械有限公司 |  | 2~18孔 | YSQ13 |  | 纯钛 | 块 |  |  | 金属解剖型接骨板 | 审核通过 | 审核通过 | 审核通过 | 审核通过 | 审核通过 | 审核通过 | 获得ISO 13485 认证证书 | 无 | 无 | 无 | 无 | 无 | 0 | 0 | 企业有不良记录，但投标品种无不良记录
胫骨远端内侧动力加压接骨板 | R301 | 骨科创伤类 | 纯钛 | 2-20孔 |  |  | YZ0000196 | 苏州欣荣博尔特医疗器械有限公司 | 金属解剖型接骨板 | YZ00006818 | 国产 | 苏州欣荣博尔特医疗器械有限公司 |  | 2~18孔 | YSQ12 |  | 纯钛 | 块 |  |  | 金属解剖型接骨板 | 审核通过 | 审核通过 | 审核通过 | 审核通过 | 审核通过 | 审核通过 | 获得ISO 13485 认证证书 | 无 | 无 | 无 | 无 | 无 | 0 | 0 | 企业有不良记录，但投标品种无不良记录
足通用接骨板 | R353 | 骨科创伤类 | 纯钛 |  |  |  | YZ0000196 | 苏州欣荣博尔特医疗器械有限公司 | 金属解剖型接骨板 | YZ00006819 | 国产 | 苏州欣荣博尔特医疗器械有限公司 |  | 2~10孔 | YSQ15 |  | 纯钛 | 块 |  |  | 金属解剖型接骨板 | 审核通过 | 审核通过 | 审核通过 | 审核通过 | 审核通过 | 审核通过 | 获得ISO 13485 认证证书 | 无 | 无 | 无 | 无 | 无 | 0 | 0 | 企业有不良记录，但投标品种无不良记录
手部掌指骨接骨板 | R188 | 骨科创伤类 | 纯钛 |  |  |  | YZ0000196 | 苏州欣荣博尔特医疗器械有限公司 | 金属解剖型接骨板 | YZ00006820 | 国产 | 苏州欣荣博尔特医疗器械有限公司 |  | 2~10孔 | YSQ02 |  | 纯钛 | 块 |  |  | 金属解剖型接骨板 | 审核通过 | 审核通过 | 审核通过 | 审核通过 | 审核通过 | 审核通过 | 获得ISO 13485 认证证书 | 无 | 无 | 无 | 无 | 无 | 0 | 0 | 企业有不良记录，但投标品种无不良记录
椎体后凸成形术系统 | T399 | 骨科脊柱类 |  |  |  | 1套 | YZ0000076 | 常州市康辉医疗器械有限公司 | 椎体扩张球囊导管 | YZ00006821 | 国产 | 常州市康辉医疗器械有限公司 |  | 椎体扩张球囊导管1个、3.0穿刺针2支、穿刺针套管2个、钻头1个、导针1支、扩张套管1个、骨水泥注入器4个、充盈装置1个 | 椎体扩张球囊导管1个、3.0穿刺针2支、穿刺针套管2个、钻头1个、导针1支、扩张套管1个、骨水泥注入器4个、充盈装置1个 |  |  | 套 |  |  | 椎体扩张球囊导管 | 审核通过 | 审核通过 | 审核通过 | 审核通过 | 审核通过 | 审核通过 | 获得ISO 13485 认证证书 | 通过 | 通过 | 医疗器械检测机构出具的检测报告 | 无 | 发明专利,外观设计专利,实用新型专利 | 0 | 15 | 没有抽检不合格记录
髌骨爪形接骨板 | R643 | 骨科创伤类 | 纯钛 |  |  |  | YZ0000196 | 苏州欣荣博尔特医疗器械有限公司 | 金属解剖型接骨板 | YZ00006822 | 国产 | 苏州欣荣博尔特医疗器械有限公司 |  | 2~16孔 | YSQ17、YSZ17 |  | 纯钛 | 块 |  |  | 金属解剖型接骨板 | 审核通过 | 审核通过 | 审核通过 | 审核通过 | 审核通过 | 审核通过 | 获得ISO 13485 认证证书 | 无 | 无 | 无 | 无 | 无 | 0 | 0 | 企业有不良记录，但投标品种无不良记录
纯钛爪形肋骨接骨板 | X031 | 心胸外科类 |  | 各种规格 |  |  | YZ0000196 | 苏州欣荣博尔特医疗器械有限公司 | 金属解剖型接骨板 | YZ00006823 | 国产 | 苏州欣荣博尔特医疗器械有限公司 |  | 2~16孔 | YSZ17 |  | 纯钛 | 块 |  |  | 金属解剖型接骨板 | 审核通过 | 审核通过 | 审核通过 | 审核通过 | 审核通过 | 审核通过 | 获得ISO 13485 认证证书 | 无 | 无 | 无 | 无 | 无 | 0 | 0 | 企业有不良记录，但投标品种无不良记录
角度型接骨板 | R238 | 骨科创伤类 | 纯钛 |  |  |  | YZ0000196 | 苏州欣荣博尔特医疗器械有限公司 | 金属解剖型接骨板 | YZ00006824 | 国产 | 苏州欣荣博尔特医疗器械有限公司 |  | 3~16孔 | YSQ19 |  | 纯钛 | 块 |  |  | 金属解剖型接骨板 | 审核通过 | 审核通过 | 审核通过 | 审核通过 | 审核通过 | 审核通过 | 获得ISO 13485 认证证书 | 无 | 无 | 无 | 无 | 无 | 1 | 0 | 企业有不良记录，但投标品种无不良记录
重建型动力加压接骨板（弧形） | R043 | 骨科创伤类 | 纯钛 | 2-8孔 |  |  | YZ0000196 | 苏州欣荣博尔特医疗器械有限公司 | 金属解剖型接骨板 | YZ00006825 | 国产 | 苏州欣荣博尔特医疗器械有限公司 |  | 4~8孔 | YSQ20 |  | 纯钛 | 块 |  |  | 金属解剖型接骨板 | 审核通过 | 审核通过 | 审核通过 | 审核通过 | 审核通过 | 审核通过 | 获得ISO 13485 认证证书 | 无 | 无 | 无 | 无 | 无 | 0 | 0 | 企业有不良记录，但投标品种无不良记录
空心钉 | R383 | 骨科创伤类 | 钛合金 | 2.4-2.7mm |  |  | YZ0000076 | 常州市康辉医疗器械有限公司 | 动力加压螺钉 | YZ00006826 | 国产 | 常州市康辉医疗器械有限公司 |  | 直径2.7mm，长度10-70mm | DJY-Ⅱ |  | 钛合金 | 支 |  |  | 动力加压螺钉 | 审核通过 | 审核通过 | 审核通过 | 审核通过 | 审核通过 | 审核通过 | 获得ISO 13485 认证证书 | 通过 | 通过 | 医疗器械检测机构出具的检测报告 | 无 | 发明专利,实用新型专利 | 0 | 16 | 没有抽检不合格记录
重建型动力加压接骨板（弧形） | R044 | 骨科创伤类 | 纯钛 | 9-12孔 |  |  | YZ0000196 | 苏州欣荣博尔特医疗器械有限公司 | 金属解剖型接骨板 | YZ00006827 | 国产 | 苏州欣荣博尔特医疗器械有限公司 |  | 9~12孔 | YSQ20 |  | 纯钛 | 块 |  |  | 金属解剖型接骨板 | 审核通过 | 审核通过 | 审核通过 | 审核通过 | 审核通过 | 审核通过 | 获得ISO 13485 认证证书 | 无 | 无 | 无 | 无 | 无 | 1 | 0 | 企业有不良记录，但投标品种无不良记录
重建型动力加压接骨板（弧形） | R045 | 骨科创伤类 | 纯钛 | 13-22孔 |  |  | YZ0000196 | 苏州欣荣博尔特医疗器械有限公司 | 金属解剖型接骨板 | YZ00006828 | 国产 | 苏州欣荣博尔特医疗器械有限公司 |  | 13~18孔 | YSQ20 |  | 纯钛 | 块 |  |  | 金属解剖型接骨板 | 审核通过 | 审核通过 | 审核通过 | 审核通过 | 审核通过 | 审核通过 | 获得ISO 13485 认证证书 | 无 | 无 | 无 | 无 | 无 | 0 | 0 | 企业有不良记录，但投标品种无不良记录
双极 半髋 | S182 | 骨科人工关节类 | 金属杯+聚乙烯内衬 |  | 髋关节 |  | YZ0000120 | 深圳市博恩医疗器材有限公司 | 双动股骨头 | YZ00006829 | 国产 | 深圳市博恩医疗器材有限公司 |  | （Φ38/22～Φ44/22）；级差为2，计4个规格。（Φ46/28～Φ54/28）；级差为2，计5个规格 | （Φ38/22～Φ44/22）；级差为2，计4个规格。（Φ46/28～Φ54/28）；级差为2，计5个规格 |  | 双动股骨头外杯：钴铬钼合金双动股骨头内衬：超高分子量聚乙烯。 | 个 |  |  | 人工髋关节 | 审核通过 | 审核通过 | 审核通过 | 审核通过 | 审核通过 | 审核通过 | 获得ISO 13485 认证证书 | 无 | 无 | 生产企业自检报告 | 无 | 无 | 0 | 2 | 没有抽检不合格记录
双极 半髋 | S182 | 骨科人工关节类 | 金属杯+聚乙烯内衬 |  | 髋关节 |  | YZ0000120 | 深圳市博恩医疗器材有限公司 | 双动股骨头 | YZ00006830 | 国产 | 深圳市博恩医疗器材有限公司 |  | （Φ38/22～Φ44/22）；级差为2，计4个规格。（Φ46/28～Φ54/28）；级差为2，计5个规格。灭菌方式为辐射灭菌 | （Φ38/22～Φ44/22）；级差为2，计4个规格。（Φ46/28～Φ54/28）；级差为2，计5个规格。灭菌方式为辐射灭菌 |  | 双动股骨头外杯：钴铬钼合金双动股骨头内衬：超高分子量聚乙烯。 | 个 |  |  | 人工髋关节 | 审核通过 | 审核通过 | 审核通过 | 审核通过 | 审核通过 | 审核通过 | 获得ISO 13485 认证证书 | 无 | 无 | 生产企业自检报告 | 无 | 无 | 0 | 2 | 没有抽检不合格记录
双极 半髋 | S182 | 骨科人工关节类 | 金属杯+聚乙烯内衬 |  | 髋关节 |  | YZ0000120 | 深圳市博恩医疗器材有限公司 | 双动股骨头 | YZ00006831 | 国产 | 深圳市博恩医疗器材有限公司 |  | （Φ38/22～Φ44/22）；级差为2，计4个规格。（Φ46/28～Φ54/28）；级差为2，计5个规格。灭菌方式为辐射灭菌。 | （Φ38/22～Φ44/22）；级差为2，计4个规格。（Φ46/28～Φ54/28）；级差为2，计5个规格。灭菌方式为辐射灭菌。 |  | 双动股骨头外杯：钴铬钼合金双动股骨头内衬：超高分子量聚乙烯。 | 个 |  |  | 人工髋关节 | 审核通过 | 审核通过 | 审核通过 | 审核通过 | 审核通过 | 审核通过 | 获得ISO 13485 认证证书 | 无 | 无 | 生产企业自检报告 | 无 | 无 | 0 | 2 | 没有抽检不合格记录
双极 半髋 | S182 | 骨科人工关节类 | 金属杯+聚乙烯内衬 |  | 髋关节 |  | YZ0000120 | 深圳市博恩医疗器材有限公司 | 双动股骨头 | YZ00006832 | 国产 | 深圳市博恩医疗器材有限公司 |  | （Φ38/22～Φ44/22）；级差为2，计4个规格。（Φ46/28～Φ54/28）；级差为2，计5个规格。灭菌方式为辐射灭菌。 | （Φ38/22～Φ44/22）；级差为2，计4个规格。 （Φ46/28～Φ54/28）；级差为2，计5个规格。灭菌方式为辐射灭菌。 |  | 双动头外杯：高氮不锈钢 | 个 |  |  | 人工髋关节组件 | 审核通过 | 审核通过 | 审核通过 | 审核通过 | 审核通过 | 审核通过 | 获得ISO 13485 认证证书 | 无 | 无 | 医疗器械检测机构出具的检测报告 | 无 | 无 | 0 | 0 | 没有抽检不合格记录
双极 半髋 | S182 | 骨科人工关节类 | 金属杯+聚乙烯内衬 |  | 髋关节 |  | YZ0000120 | 深圳市博恩医疗器材有限公司 | 双动股骨头 | YZ00006833 | 国产 | 深圳市博恩医疗器材有限公司 |  | （Φ38/22～Φ44/22）；级差为2，计4个规格。（Φ46/28～Φ54/28）；级差为2，计5个规格 | （Φ38/22～Φ44/22）；级差为2，计4个规格。 （Φ46/28～Φ54/28）；级差为2，计5个规格 |  | 双动股骨头外杯：钴铬钼合金双动股骨头内衬：超高分子量聚乙烯。 | 个 |  |  | 髋关节假体 | 审核通过 | 审核通过 | 审核通过 | 审核通过 | 审核通过 | 审核通过 | 获得ISO 13485 认证证书 | 无 | 无 | 医疗器械检测机构出具的检测报告 | 无 | 无 | 0 | 4 | 没有抽检不合格记录
手部掌指骨接骨板 | R188 | 骨科创伤类 | 纯钛 |  |  |  | YZ0000196 | 苏州欣荣博尔特医疗器械有限公司 | 金属解剖型接骨板 | YZ00006834 | 国产 | 苏州欣荣博尔特医疗器械有限公司 |  | 2~10孔 | YSQ14/YSQ16 |  | 纯钛 | 块 |  |  | 金属解剖型接骨板 | 审核通过 | 审核通过 | 审核通过 | 审核通过 | 审核通过 | 审核通过 | 获得ISO 13485 认证证书 | 无 | 无 | 无 | 无 | 无 | 0 | 0 | 企业有不良记录，但投标品种无不良记录
足部矫形接骨板 | R358 | 骨科创伤类 | 纯钛 | 2-16孔 |  |  | YZ0000196 | 苏州欣荣博尔特医疗器械有限公司 | 金属解剖型接骨板 | YZ00006835 | 国产 | 苏州欣荣博尔特医疗器械有限公司 |  | 2~10孔 | YSQ15 |  | 纯钛 | 块 |  |  | 金属解剖型接骨板 | 审核通过 | 审核通过 | 审核通过 | 审核通过 | 审核通过 | 审核通过 | 获得ISO 13485 认证证书 | 无 | 无 | 无 | 无 | 无 | 0 | 0 | 企业有不良记录，但投标品种无不良记录
空心钉 | R386 | 骨科创伤类 | 钛合金 | 3.0mm |  |  | YZ0000076 | 常州市康辉医疗器械有限公司 | 动力加压螺钉 | YZ00006836 | 国产 | 常州市康辉医疗器械有限公司 |  | 直径3.0mm，长度10-70mm | DJY-Ⅱ |  | 钛合金 | 支 |  |  | 动力加压螺钉 | 审核通过 | 审核通过 | 审核通过 | 审核通过 | 审核通过 | 审核通过 | 获得ISO 13485 认证证书 | 通过 | 通过 | 医疗器械检测机构出具的检测报告 | 无 | 发明专利,实用新型专利 | 0 | 16 | 没有抽检不合格记录
椎体成形术系统 | T398 | 骨科脊柱类 |  |  |  | 1套 | YZ0000076 | 常州市康辉医疗器械有限公司 | 椎体成形术器械 | YZ00006837 | 国产 | 常州市康辉医疗器械有限公司 |  | 3.0穿刺针2支、穿刺针套管2个、钻头1个、导针1支、扩张套管1个、骨水泥注入器4个 | 3.0穿刺针2支、穿刺针套管2个、钻头1个、导针1支、扩张套管1个、骨水泥注入器4个 |  |  | 套 |  |  | 椎体成形术器械 | 审核通过 | 审核通过 | 审核通过 | 审核通过 | 审核通过 | 审核通过 | 获得ISO 13485 认证证书 | 通过 | 通过 | 医疗器械检测机构出具的检测报告 | 无 | 发明专利,外观设计专利,实用新型专利 | 1 | 16 | 没有抽检不合格记录
3.5mm动力加压接骨板 | R017 | 骨科创伤类 | 纯钛 | 5-8孔 |  |  | YZ0000196 | 苏州欣荣博尔特医疗器械有限公司 | 金属解剖型接骨板 | YZ00006838 | 国产 | 苏州欣荣博尔特医疗器械有限公司 |  | 2~8孔 | YSQ12 |  | 纯钛 | 块 |  |  | 金属解剖型接骨板 | 审核通过 | 审核通过 | 审核通过 | 审核通过 | 审核通过 | 审核通过 | 获得ISO 13485 认证证书 | 无 | 无 | 无 | 无 | 无 | 0 | 0 | 企业有不良记录，但投标品种无不良记录
3.5mm动力加压接骨板 | R020 | 骨科创伤类 | 纯钛 | 9孔以上 |  |  | YZ0000196 | 苏州欣荣博尔特医疗器械有限公司 | 金属解剖型接骨板 | YZ00006839 | 国产 | 苏州欣荣博尔特医疗器械有限公司 |  | 9~16孔 | YSQ12 |  | 纯钛 | 块 |  |  | 金属解剖型接骨板 | 审核通过 | 审核通过 | 审核通过 | 审核通过 | 审核通过 | 审核通过 | 获得ISO 13485 认证证书 | 无 | 无 | 无 | 无 | 无 | 0 | 0 | 企业有不良记录，但投标品种无不良记录
空心钉 | R389 | 骨科创伤类 | 钛合金 | 3.5mm |  |  | YZ0000076 | 常州市康辉医疗器械有限公司 | 动力加压螺钉 | YZ00006840 | 国产 | 常州市康辉医疗器械有限公司 |  | 直径3.5mm，长度10-70mm | DJY-Ⅱ |  | 钛合金 | 支 |  |  | 动力加压螺钉 | 审核通过 | 审核通过 | 审核通过 | 审核通过 | 审核通过 | 审核通过 | 获得ISO 13485 认证证书 | 通过 | 通过 | 医疗器械检测机构出具的检测报告 | 无 | 发明专利,实用新型专利 | 0 | 16 | 没有抽检不合格记录
关节头 | S071 | 骨科人工关节类 | 不锈钢-头 | 金属头 | 髋关节 |  | YZ0000120 | 深圳市博恩医疗器材有限公司 | 可换小球头 | YZ00006841 | 国产 | 深圳市博恩医疗器材有限公司 |  | （Φ22/0～Φ22/+8）；级差为4，计3个规格。（Φ28/-4～Φ28/+12）；级差为4，计5个规格。灭菌方式为环氧乙烷灭菌 | （Φ22/0～Φ22/+8）；级差为4，计3个规格。（Φ28/-4～Φ28/+12）；级差为4，计5个规格。灭菌方式为环氧乙烷灭菌 |  | 高氮不锈钢 | 个 |  |  | 人工髋关节组件 | 审核通过 | 审核通过 | 审核通过 | 审核通过 | 审核通过 | 审核通过 | 获得ISO 13485 认证证书 | 无 | 无 | 医疗器械检测机构出具的检测报告 | 无 | 无 | 0 | 0 | 没有抽检不合格记录
皮质骨螺钉 | R419 | 骨科创伤类 | 钛合金 | 1.0-3.0mm |  | 自攻 | YZ0000196 | 苏州欣荣博尔特医疗器械有限公司 | 金属接骨螺钉 | YZ00006842 | 国产 | 苏州欣荣博尔特医疗器械有限公司 |  | 4~30mm | HA2.0 |  | 钛合金 | 枚 |  |  | 金属接骨螺钉 | 审核通过 | 审核通过 | 审核通过 | 审核通过 | 审核通过 | 审核通过 | 获得ISO 13485 认证证书 | 通过 | 无 | 医疗器械检测机构出具的检测报告 | 无 | 实用新型专利 | 0 | 3 | 企业有不良记录，但投标品种无不良记录
空心钉 | R392 | 骨科创伤类 | 钛合金 | 4.0mm |  |  | YZ0000076 | 常州市康辉医疗器械有限公司 | 动力加压螺钉 | YZ00006843 | 国产 | 常州市康辉医疗器械有限公司 |  | 直径4.0mm，长度15-75mm | DJY-Ⅱ |  | 钛合金 | 支 |  |  | 动力加压螺钉 | 审核通过 | 审核通过 | 审核通过 | 审核通过 | 审核通过 | 审核通过 | 获得ISO 13485 认证证书 | 通过 | 通过 | 医疗器械检测机构出具的检测报告 | 无 | 发明专利,实用新型专利 | 0 | 16 | 没有抽检不合格记录
皮质骨螺钉 | R419 | 骨科创伤类 | 钛合金 | 1.0-3.0mm |  | 自攻 | YZ0000196 | 苏州欣荣博尔特医疗器械有限公司 | 金属接骨螺钉 | YZ00006844 | 国产 | 苏州欣荣博尔特医疗器械有限公司 |  | 4~30mm | HA2.5 |  | 钛合金 | 枚 |  |  | 金属接骨螺钉 | 审核通过 | 审核通过 | 审核通过 | 审核通过 | 审核通过 | 审核通过 | 获得ISO 13485 认证证书 | 通过 | 无 | 医疗器械检测机构出具的检测报告 | 无 | 实用新型专利 | 0 | 3 | 企业有不良记录，但投标品种无不良记录
皮质骨螺钉 | R419 | 骨科创伤类 | 钛合金 | 1.0-3.0mm |  | 自攻 | YZ0000196 | 苏州欣荣博尔特医疗器械有限公司 | 金属接骨螺钉 | YZ00006845 | 国产 | 苏州欣荣博尔特医疗器械有限公司 |  | 4~30mm | HA2.7 |  | 钛合金 | 枚 |  |  | 金属接骨螺钉 | 审核通过 | 审核通过 | 审核通过 | 审核通过 | 审核通过 | 审核通过 | 获得ISO 13485 认证证书 | 通过 | 无 | 医疗器械检测机构出具的检测报告 | 无 | 实用新型专利 | 0 | 3 | 企业有不良记录，但投标品种无不良记录
皮质骨螺钉 | R428 | 骨科创伤类 | 钛合金 | 3.0mm以上 |  | 自攻 | YZ0000196 | 苏州欣荣博尔特医疗器械有限公司 | 金属接骨螺钉 | YZ00006846 | 国产 | 苏州欣荣博尔特医疗器械有限公司 |  | 10~50mm | HA3.5 |  | 钛合金 | 枚 |  |  | 金属接骨螺钉 | 审核通过 | 审核通过 | 审核通过 | 审核通过 | 审核通过 | 审核通过 | 获得ISO 13485 认证证书 | 通过 | 无 | 医疗器械检测机构出具的检测报告 | 无 | 实用新型专利 | 0 | 3 | 企业有不良记录，但投标品种无不良记录
皮质骨螺钉 | R431 | 骨科创伤类 | 钛合金 | 3.0mm以上 |  | 自钻 | YZ0000196 | 苏州欣荣博尔特医疗器械有限公司 | 金属接骨螺钉 | YZ00006847 | 国产 | 苏州欣荣博尔特医疗器械有限公司 |  | 10~50mm | HA3.5 |  | 钛合金 | 枚 |  |  | 金属接骨螺钉 | 审核通过 | 审核通过 | 审核通过 | 审核通过 | 审核通过 | 审核通过 | 获得ISO 13485 认证证书 | 通过 | 无 | 医疗器械检测机构出具的检测报告 | 无 | 实用新型专利 | 0 | 3 | 企业有不良记录，但投标品种无不良记录
经皮骨水泥注射系统 | T415 | 骨科脊柱类 |  |  |  |  | YZ0000076 | 常州市康辉医疗器械有限公司 | 椎体成形术器械 | YZ00006848 | 国产 | 常州市康辉医疗器械有限公司 |  | 4.0穿刺针1支、穿刺针套管1个、钻头1个、导针1支、扩张套管1个、骨水泥注入器2个 | 4.0穿刺针1支、穿刺针套管1个、钻头1个、导针1支、扩张套管1个、骨水泥注入器2个 |  |  | 个 |  |  | 椎体成形术器械 | 审核通过 | 审核通过 | 审核通过 | 审核通过 | 审核通过 | 审核通过 | 获得ISO 13485 认证证书 | 通过 | 通过 | 医疗器械检测机构出具的检测报告 | 无 | 发明专利,外观设计专利,实用新型专利 | 0 | 15 | 没有抽检不合格记录
空心钉 | R395 | 骨科创伤类 | 钛合金 | 4.5mm |  |  | YZ0000076 | 常州市康辉医疗器械有限公司 | 动力加压螺钉 | YZ00006849 | 国产 | 常州市康辉医疗器械有限公司 |  | 直径4.5mm，长度20、25、30、35、40、45、50、55、60、65、70、75mm | DJY-Ⅱ |  | 钛合金 | 支 |  |  | 动力加压螺钉 | 审核通过 | 审核通过 | 审核通过 | 审核通过 | 审核通过 | 审核通过 | 获得ISO 13485 认证证书 | 通过 | 通过 | 医疗器械检测机构出具的检测报告 | 无 | 发明专利,实用新型专利 | 0 | 16 | 没有抽检不合格记录
关节头 | S072 | 骨科人工关节类 | 钴铬钼-头 | 金属头 | 髋关节 |  | YZ0000120 | 深圳市博恩医疗器材有限公司 | 可换小球头 | YZ00006850 | 国产 | 深圳市博恩医疗器材有限公司 |  | （Φ22/0～Φ22/+8）；级差为4，计3个规格。（Φ28/-4～Φ28/+12）；级差为4，计5个规格。灭菌方式为环氧乙烷灭菌 | （Φ22/0～Φ22/+8）；级差为4，计3个规格。（Φ28/-4～Φ28/+12）；级差为4，计5个规格。灭菌方式为环氧乙烷灭菌 |  | 钴铬钼合金 | 个 |  |  | 人工髋关节 | 审核通过 | 审核通过 | 审核通过 | 审核通过 | 审核通过 | 审核通过 | 获得ISO 13485 认证证书 | 无 | 无 | 生产企业自检报告 | 无 | 无 | 0 | 2 | 没有抽检不合格记录
关节头 | S072 | 骨科人工关节类 | 钴铬钼-头 | 金属头 | 髋关节 |  | YZ0000120 | 深圳市博恩医疗器材有限公司 | 可换小球头 | YZ00006851 | 国产 | 深圳市博恩医疗器材有限公司 |  | （Φ22/0～Φ22/+8）；级差为4，计3个规格。（Φ28/-4～Φ28/+12）；级差为4，计5个规格。灭菌方式为环氧乙烷灭菌。 | （Φ22/0～Φ22/+8）；级差为4，计3个规格。（Φ28/-4～Φ28/+12）；级差为4，计5个规格。灭菌方式为环氧乙烷灭菌。 |  | 钴铬钼合金 | 个 |  |  | 人工髋关节 | 审核通过 | 审核通过 | 审核通过 | 审核通过 | 审核通过 | 审核通过 | 获得ISO 13485 认证证书 | 无 | 无 | 生产企业自检报告 | 无 | 无 | 0 | 2 | 没有抽检不合格记录
关节头 | S072 | 骨科人工关节类 | 钴铬钼-头 | 金属头 | 髋关节 |  | YZ0000120 | 深圳市博恩医疗器材有限公司 | 可换小球头 | YZ00006852 | 国产 | 深圳市博恩医疗器材有限公司 |  | （Φ22/0～Φ22/+8）；级差为4，计3个规格。 （Φ28/-4～Φ28/+12）；级差为4，计5个规格 | （Φ22/0～Φ22/+8）；级差为4，计3个规格。 （Φ28/-4～Φ28/+12）；级差为4，计5个规格 |  | 钴铬钼合金 | 个 |  |  | 髋关节假体 | 审核通过 | 审核通过 | 审核通过 | 审核通过 | 审核通过 | 审核通过 | 获得ISO 13485 认证证书 | 无 | 无 | 医疗器械检测机构出具的检测报告 | 无 | 无 | 0 | 5 | 没有抽检不合格记录
皮质骨螺钉 | R428 | 骨科创伤类 | 钛合金 | 3.0mm以上 |  | 自攻 | YZ0000196 | 苏州欣荣博尔特医疗器械有限公司 | 金属接骨螺钉 | YZ00006853 | 国产 | 苏州欣荣博尔特医疗器械有限公司 |  | 12~70mm | HA4.0 |  | 钛合金 | 枚 |  |  | 金属接骨螺钉 | 审核通过 | 审核通过 | 审核通过 | 审核通过 | 审核通过 | 审核通过 | 获得ISO 13485 认证证书 | 通过 | 无 | 医疗器械检测机构出具的检测报告 | 无 | 实用新型专利 | 0 | 3 | 企业有不良记录，但投标品种无不良记录
皮质骨螺钉 | R428 | 骨科创伤类 | 钛合金 | 3.0mm以上 |  | 自攻 | YZ0000196 | 苏州欣荣博尔特医疗器械有限公司 | 金属接骨螺钉 | YZ00006854 | 国产 | 苏州欣荣博尔特医疗器械有限公司 |  | 12~70mm | HA4.5 |  | 钛合金 | 枚 |  |  | 金属接骨螺钉 | 审核通过 | 审核通过 | 审核通过 | 审核通过 | 审核通过 | 审核通过 | 获得ISO 13485 认证证书 | 通过 | 无 | 医疗器械检测机构出具的检测报告 | 无 | 实用新型专利 | 0 | 3 | 企业有不良记录，但投标品种无不良记录
空心钉 | R398 | 骨科创伤类 | 钛合金 | 6.5mm |  |  | YZ0000076 | 常州市康辉医疗器械有限公司 | 动力加压螺钉 | YZ00006855 | 国产 | 常州市康辉医疗器械有限公司 |  | 直径6.5mm，长度30-120mm | DJY-Ⅱ |  | 钛合金 | 支 |  |  | 动力加压螺钉 | 审核通过 | 审核通过 | 审核通过 | 审核通过 | 审核通过 | 审核通过 | 获得ISO 13485 认证证书 | 通过 | 通过 | 医疗器械检测机构出具的检测报告 | 无 | 发明专利,实用新型专利 | 0 | 14 | 没有抽检不合格记录
钛笼 | T324 | 骨科脊柱类 | 纯钛 | 各种规格 |  | 1笼 | YZ0000076 | 常州市康辉医疗器械有限公司 | 网式椎节融合器 | YZ00006856 | 国产 | 常州市康辉医疗器械有限公司 |  | 宽度12、13、17、22mm，长度8-90mm | ZWT-02 |  | 纯钛 | 个 |  |  | 网式椎节融合器 | 审核通过 | 审核通过 | 审核通过 | 审核通过 | 审核通过 | 审核通过 | 获得ISO 13485 认证证书 | 通过 | 通过 | 生产企业自检报告 | 无 | 发明专利,外观设计专利,实用新型专利 | 0 | 16 | 没有抽检不合格记录
钛笼 | T324 | 骨科脊柱类 | 纯钛 | 各种规格 |  | 1笼 | YZ0000076 | 常州市康辉医疗器械有限公司 | 网式椎节融合器 | YZ00006857 | 国产 | 常州市康辉医疗器械有限公司 |  | 直径10、12、14、16、19、25mm，长度10-90mm | ZWY-02 |  | 纯钛 | 个 |  |  | 网式椎节融合器 | 审核通过 | 审核通过 | 审核通过 | 审核通过 | 审核通过 | 审核通过 | 获得ISO 13485 认证证书 | 通过 | 通过 | 生产企业自检报告 | 无 | 发明专利,外观设计专利,实用新型专利 | 0 | 16 | 没有抽检不合格记录
松质骨螺钉 | R443 | 骨科创伤类 | 钛合金 | 6.5mm，全螺纹 |  |  | YZ0000196 | 苏州欣荣博尔特医疗器械有限公司 | 金属接骨螺钉 | YZ00006858 | 国产 | 苏州欣荣博尔特医疗器械有限公司 |  | 20~120mm | HB6.5 |  | 钛合金 | 枚 |  |  | 金属接骨螺钉 | 审核通过 | 审核通过 | 审核通过 | 审核通过 | 审核通过 | 审核通过 | 获得ISO 13485 认证证书 | 无 | 无 | 医疗器械检测机构出具的检测报告 | 无 | 实用新型专利 | 0 | 0 | 企业有不良记录，但投标品种无不良记录
空心钉 | R401 | 骨科创伤类 | 钛合金 | 7.0mm |  |  | YZ0000076 | 常州市康辉医疗器械有限公司 | 动力加压螺钉 | YZ00006859 | 国产 | 常州市康辉医疗器械有限公司 |  | 直径7.0mm，长度30-125mm | DJY-Ⅱ |  | 钛合金 | 支 |  |  | 动力加压螺钉 | 审核通过 | 审核通过 | 审核通过 | 审核通过 | 审核通过 | 审核通过 | 获得ISO 13485 认证证书 | 通过 | 通过 | 医疗器械检测机构出具的检测报告 | 无 | 发明专利,实用新型专利 | 0 | 16 | 没有抽检不合格记录
松质骨螺钉 | R446 | 骨科创伤类 | 钛合金 | 6.5mm，半螺纹 |  |  | YZ0000196 | 苏州欣荣博尔特医疗器械有限公司 | 金属接骨螺钉 | YZ00006860 | 国产 | 苏州欣荣博尔特医疗器械有限公司 |  | 20~120mm | HB6.5 |  | 钛合金 | 枚 |  |  | 金属接骨螺钉 | 审核通过 | 审核通过 | 审核通过 | 审核通过 | 审核通过 | 审核通过 | 获得ISO 13485 认证证书 | 通过 | 无 | 医疗器械检测机构出具的检测报告 | 无 | 实用新型专利 | 0 | 2 | 企业有不良记录，但投标品种无不良记录
钛笼端盖 | T327 | 骨科脊柱类 | 钛合金 | 各种规格 |  | 1端盖 | YZ0000076 | 常州市康辉医疗器械有限公司 | 网式椎节融合器 | YZ00006861 | 国产 | 常州市康辉医疗器械有限公司 |  | 圆形加强帽，直径7-25mm｜椭圆形加强帽，宽度10-25mm | ZWY-Z1/ZWT-Z1 |  |  | 个 |  |  | 网式椎节融合器 | 审核通过 | 审核通过 | 审核通过 | 审核通过 | 审核通过 | 审核通过 | 获得ISO 13485 认证证书 | 无 | 无 | 无 | 无 | 无 | 0 | 0 | 没有抽检不合格记录
空心钉 | R404 | 骨科创伤类 | 钛合金 | 7.3mm |  |  | YZ0000076 | 常州市康辉医疗器械有限公司 | 动力加压螺钉 | YZ00006862 | 国产 | 常州市康辉医疗器械有限公司 |  | 直径7.3mm，长度40、45、50、55、60、65、70、75、80、85、90、95、100、105、110、115、120mm | DJY-Ⅱ |  | 钛合金 | 支 |  |  | 动力加压螺钉 | 审核通过 | 审核通过 | 审核通过 | 审核通过 | 审核通过 | 审核通过 | 获得ISO 13485 认证证书 | 通过 | 通过 | 医疗器械检测机构出具的检测报告 | 无 | 发明专利,实用新型专利 | 1 | 16 | 没有抽检不合格记录
松质骨螺钉 | R434 | 骨科创伤类 | 钛合金 | 4.0mm，全螺纹 |  |  | YZ0000196 | 苏州欣荣博尔特医疗器械有限公司 | 金属接骨螺钉 | YZ00006863 | 国产 | 苏州欣荣博尔特医疗器械有限公司 |  | 8~70mm | HB4.0 |  | 钛合金 | 枚 |  |  | 金属接骨螺钉 | 审核通过 | 审核通过 | 审核通过 | 审核通过 | 审核通过 | 审核通过 | 获得ISO 13485 认证证书 | 通过 | 无 | 医疗器械检测机构出具的检测报告 | 无 | 实用新型专利 | 1 | 2 | 企业有不良记录，但投标品种无不良记录
松质骨螺钉 | R437 | 骨科创伤类 | 钛合金 | 4.0mm，半螺纹 |  |  | YZ0000196 | 苏州欣荣博尔特医疗器械有限公司 | 金属接骨螺钉 | YZ00006864 | 国产 | 苏州欣荣博尔特医疗器械有限公司 |  | 8~70mm | HB4.0 |  | 钛合金 | 枚 |  |  | 金属接骨螺钉 | 审核通过 | 审核通过 | 审核通过 | 审核通过 | 审核通过 | 审核通过 | 获得ISO 13485 认证证书 | 通过 | 无 | 医疗器械检测机构出具的检测报告 | 无 | 实用新型专利 | 0 | 2 | 企业有不良记录，但投标品种无不良记录
颈椎椎间融合器 | T363 | 骨科脊柱类 | 钛合金 |  |  |  | YZ0000076 | 常州市康辉医疗器械有限公司 | 椎间融合器 | YZ00006865 | 国产 | 常州市康辉医疗器械有限公司 |  | 直径12、14mm，长度4、5、6、7mm，角度7° | ZFC Ⅳ |  | 钛合金 | 个 |  |  | 椎间融合器 | 审核通过 | 审核通过 | 审核通过 | 审核通过 | 审核通过 | 审核通过 | 获得ISO 13485 认证证书 | 通过 | 通过 | 医疗器械检测机构出具的检测报告 | 无 | 发明专利,外观设计专利,实用新型专利 | 0 | 16 | 没有抽检不合格记录
空心锁定头螺钉 | R407 | 骨科创伤类 | 钛合金 | 5.0mm |  |  | YZ0000076 | 常州市康辉医疗器械有限公司 | 动力加压螺钉 | YZ00006866 | 国产 | 常州市康辉医疗器械有限公司 |  | 直径5.0mm，长度10-100mm | DJY-Ⅲ |  | 钛合金 | 支 |  |  | 动力加压螺钉 | 审核通过 | 审核通过 | 审核通过 | 审核通过 | 审核通过 | 审核通过 | 获得ISO 13485 认证证书 | 通过 | 通过 | 医疗器械检测机构出具的检测报告 | 无 | 发明专利,实用新型专利 | 0 | 16 | 没有抽检不合格记录
空心锁定头螺钉 | R410 | 骨科创伤类 | 钛合金 | 6.5mm |  |  | YZ0000076 | 常州市康辉医疗器械有限公司 | 动力加压螺钉 | YZ00006867 | 国产 | 常州市康辉医疗器械有限公司 |  | 直径6.5mm，长度：10-100mm | DJY-Ⅲ |  | 钛合金 | 支 |  |  | 动力加压螺钉 | 审核通过 | 审核通过 | 审核通过 | 审核通过 | 审核通过 | 审核通过 | 获得ISO 13485 认证证书 | 通过 | 通过 | 医疗器械检测机构出具的检测报告 | 无 | 发明专利,实用新型专利 | 0 | 16 | 没有抽检不合格记录
腰椎侧方椎间融合器 | T379 | 骨科脊柱类 | 纯钛 |  |  |  | YZ0000076 | 常州市康辉医疗器械有限公司 | 椎间融合器 | YZ00006868 | 国产 | 常州市康辉医疗器械有限公司 |  | 高度7、8、9、10、11、12、13mm；高度7、8、9、10、11、12、13mm，角度5° | ZFC V |  | 纯钛 | 个 |  |  | 椎间融合器 | 审核通过 | 审核通过 | 审核通过 | 审核通过 | 审核通过 | 审核通过 | 获得ISO 13485 认证证书 | 通过 | 通过 | 医疗器械检测机构出具的检测报告 | 无 | 发明专利,外观设计专利,实用新型专利 | 0 | 16 | 没有抽检不合格记录
异形螺钉 | R497 | 骨科创伤类 | 钛合金 | 2mm-10mm |  |  | YZ0000196 | 苏州欣荣博尔特医疗器械有限公司 | 金属接骨螺钉 | YZ00006869 | 国产 | 苏州欣荣博尔特医疗器械有限公司 |  | 8~70mm | HB4.5 |  | 钛合金 | 枚 |  |  | 金属接骨螺钉 | 审核通过 | 审核通过 | 审核通过 | 审核通过 | 审核通过 | 审核通过 | 获得ISO 13485 认证证书 | 通过 | 无 | 医疗器械检测机构出具的检测报告 | 无 | 实用新型专利 | 0 | 2 | 企业有不良记录，但投标品种无不良记录
异形螺钉 | R497 | 骨科创伤类 | 钛合金 | 2mm-10mm |  |  | YZ0000196 | 苏州欣荣博尔特医疗器械有限公司 | 金属接骨螺钉 | YZ00006870 | 国产 | 苏州欣荣博尔特医疗器械有限公司 |  | 8~70mm | HB3.5 |  | 钛合金 | 枚 |  |  | 金属接骨螺钉 | 审核通过 | 审核通过 | 审核通过 | 审核通过 | 审核通过 | 审核通过 | 获得ISO 13485 认证证书 | 通过 | 无 | 医疗器械检测机构出具的检测报告 | 无 | 实用新型专利 | 0 | 2 | 企业有不良记录，但投标品种无不良记录
空心锁定头螺钉 | R413 | 骨科创伤类 | 钛合金 | 7.3mm |  |  | YZ0000076 | 常州市康辉医疗器械有限公司 | 动力加压螺钉 | YZ00006871 | 国产 | 常州市康辉医疗器械有限公司 |  | 直径7.3mm，长度25-120mm | DJY-Ⅳ |  | 钛合金 | 支 |  |  | 动力加压螺钉 | 审核通过 | 审核通过 | 审核通过 | 审核通过 | 审核通过 | 审核通过 | 获得ISO 13485 认证证书 | 通过 | 通过 | 医疗器械检测机构出具的检测报告 | 无 | 发明专利,实用新型专利 | 0 | 15 | 没有抽检不合格记录
腰椎后外侧椎间融合器 | T382 | 骨科脊柱类 | 纯钛 |  |  |  | YZ0000076 | 常州市康辉医疗器械有限公司 | 椎间融合器 | YZ00006872 | 国产 | 常州市康辉医疗器械有限公司 |  | 高度8、10、12、14mm 长度22、26、32、36mm | ZFD I |  | 纯钛 | 个 |  |  | 椎间融合器 | 审核通过 | 审核通过 | 审核通过 | 审核通过 | 审核通过 | 审核通过 | 获得ISO 13485 认证证书 | 通过 | 通过 | 医疗器械检测机构出具的检测报告 | 无 | 发明专利,外观设计专利,实用新型专利 | 0 | 16 | 没有抽检不合格记录
腰椎经椎间孔融合器 | T396 | 骨科脊柱类 | 钛合金 |  |  |  | YZ0000076 | 常州市康辉医疗器械有限公司 | 椎间融合器 | YZ00006874 | 国产 | 常州市康辉医疗器械有限公司 |  | 长度22、25mm，高度6.5、8、10mm，角度3° 、8° | ZFC Ⅰ01 |  | 钛合金 | 个 |  |  | 椎间融合器 | 审核通过 | 审核通过 | 审核通过 | 审核通过 | 审核通过 | 审核通过 | 获得ISO 13485 认证证书 | 无 | 无 | 无 | 无 | 无 | 0 | 0 | 没有抽检不合格记录
双头螺纹空心加压钉 | R476 | 骨科创伤类 | 钛合金 | ≤3.0mm |  |  | YZ0000076 | 常州市康辉医疗器械有限公司 | 动力加压螺钉 | YZ00006875 | 国产 | 常州市康辉医疗器械有限公司 |  | 直径3.0mm，长度10-70mm | DJY-Ⅲ |  | 钛合金 | 支 |  |  | 动力加压螺钉 | 审核通过 | 审核通过 | 审核通过 | 审核通过 | 审核通过 | 审核通过 | 获得ISO 13485 认证证书 | 通过 | 通过 | 医疗器械检测机构出具的检测报告 | 无 | 发明专利,实用新型专利 | 0 | 16 | 没有抽检不合格记录
双头螺纹空心加压钉 | R476 | 骨科创伤类 | 钛合金 | ≤3.0mm |  |  | YZ0000076 | 常州市康辉医疗器械有限公司 | 动力加压螺钉 | YZ00006876 | 国产 | 常州市康辉医疗器械有限公司 |  | 直径2.5mm，长度10-24mm | DJY-Ⅲ |  | 钛合金 | 支 |  |  | 动力加压螺钉 | 审核通过 | 审核通过 | 审核通过 | 审核通过 | 审核通过 | 审核通过 | 获得ISO 13485 认证证书 | 通过 | 通过 | 医疗器械检测机构出具的检测报告 | 无 | 发明专利,实用新型专利 | 0 | 16 | 没有抽检不合格记录
双头螺纹空心加压钉 | R476 | 骨科创伤类 | 钛合金 | ≤3.0mm |  |  | YZ0000076 | 常州市康辉医疗器械有限公司 | 动力加压螺钉 | YZ00006877 | 国产 | 常州市康辉医疗器械有限公司 |  | 直径3.0mm，长度12、14、16、18、20、22、24、26、28、30、32、34、36、38、40mm | DJY-Ⅲ |  | 钛合金 | 支 |  |  | 动力加压螺钉 | 审核通过 | 审核通过 | 审核通过 | 审核通过 | 审核通过 | 审核通过 | 获得ISO 13485 认证证书 | 通过 | 通过 | 医疗器械检测机构出具的检测报告 | 无 | 发明专利,实用新型专利 | 0 | 16 | 没有抽检不合格记录
松质骨螺钉 | R434 | 骨科创伤类 | 钛合金 | 4.0mm，全螺纹 |  |  | YZ0000196 | 苏州欣荣博尔特医疗器械有限公司 | 金属接骨螺钉 | YZ00006878 | 国产 | 苏州欣荣博尔特医疗器械有限公司 |  | 8~70mm | HB4.5 |  | 钛合金 | 枚 |  |  | 金属接骨螺钉 | 审核通过 | 审核通过 | 审核通过 | 审核通过 | 审核通过 | 审核通过 | 获得ISO 13485 认证证书 | 通过 | 无 | 医疗器械检测机构出具的检测报告 | 无 | 实用新型专利 | 0 | 2 | 企业有不良记录，但投标品种无不良记录
松质骨螺钉 | R434 | 骨科创伤类 | 钛合金 | 4.0mm，全螺纹 |  |  | YZ0000196 | 苏州欣荣博尔特医疗器械有限公司 | 金属接骨螺钉 | YZ00006879 | 国产 | 苏州欣荣博尔特医疗器械有限公司 |  | 8~70mm | HB3.5 |  | 钛合金 | 枚 |  |  | 金属接骨螺钉 | 审核通过 | 审核通过 | 审核通过 | 审核通过 | 审核通过 | 审核通过 | 获得ISO 13485 认证证书 | 通过 | 无 | 医疗器械检测机构出具的检测报告 | 无 | 实用新型专利 | 0 | 2 | 企业有不良记录，但投标品种无不良记录
骨水泥固定初次置换 关节柄 | S022 | 骨科人工关节类 | 标准直柄-不锈钢 | 各种规格型号 | 髋关节 |  | YZ0000120 | 深圳市博恩医疗器材有限公司 | 股骨柄 | YZ00006880 | 国产 | 深圳市博恩医疗器材有限公司 |  | （0～7.5）号；级差为0.5，计16个规格。灭菌方式为辐射灭菌 | （0～7.5）号；级差为0.5，计16个规格。灭菌方式为辐射灭菌 |  | 高氮不锈钢 | 个 |  |  | 人工髋关节组件 | 审核通过 | 审核通过 | 审核通过 | 审核通过 | 审核通过 | 审核通过 | 获得ISO 13485 认证证书 | 无 | 无 | 医疗器械检测机构出具的检测报告 | 无 | 无 | 0 | 0 | 没有抽检不合格记录
松质骨螺钉 | R437 | 骨科创伤类 | 钛合金 | 4.0mm，半螺纹 |  |  | YZ0000196 | 苏州欣荣博尔特医疗器械有限公司 | 金属接骨螺钉 | YZ00006881 | 国产 | 苏州欣荣博尔特医疗器械有限公司 |  | 8~70mm | HB3.5 |  | 钛合金 | 枚 |  |  | 金属接骨螺钉 | 审核通过 | 审核通过 | 审核通过 | 审核通过 | 审核通过 | 审核通过 | 获得ISO 13485 认证证书 | 通过 | 无 | 医疗器械检测机构出具的检测报告 | 无 | 实用新型专利 | 0 | 2 | 企业有不良记录，但投标品种无不良记录
双头螺纹空心加压钉 | R479 | 骨科创伤类 | 钛合金 | 3.0mm-5.5mm |  |  | YZ0000076 | 常州市康辉医疗器械有限公司 | 动力加压螺钉 | YZ00006882 | 国产 | 常州市康辉医疗器械有限公司 |  | 直径3.5mm，长度10-70mm | DJY-Ⅲ |  | 钛合金 | 支 |  |  | 动力加压螺钉 | 审核通过 | 审核通过 | 审核通过 | 审核通过 | 审核通过 | 审核通过 | 获得ISO 13485 认证证书 | 通过 | 通过 | 医疗器械检测机构出具的检测报告 | 无 | 发明专利,实用新型专利 | 0 | 14 | 没有抽检不合格记录
双头螺纹空心加压钉 | R479 | 骨科创伤类 | 钛合金 | 3.0mm-5.5mm |  |  | YZ0000076 | 常州市康辉医疗器械有限公司 | 动力加压螺钉 | YZ00006883 | 国产 | 常州市康辉医疗器械有限公司 |  | 直径4.0mm，长度10-80mm | DJY-Ⅲ |  | 钛合金 | 支 |  |  | 动力加压螺钉 | 审核通过 | 审核通过 | 审核通过 | 审核通过 | 审核通过 | 审核通过 | 获得ISO 13485 认证证书 | 通过 | 通过 | 医疗器械检测机构出具的检测报告 | 无 | 发明专利,实用新型专利 | 0 | 13 | 没有抽检不合格记录
双头螺纹空心加压钉 | R479 | 骨科创伤类 | 钛合金 | 3.0mm-5.5mm |  |  | YZ0000076 | 常州市康辉医疗器械有限公司 | 动力加压螺钉 | YZ00006884 | 国产 | 常州市康辉医疗器械有限公司 |  | 直径4.5mm，长度12-100mm | DJY-Ⅲ |  | 钛合金 | 支 |  |  | 动力加压螺钉 | 审核通过 | 审核通过 | 审核通过 | 审核通过 | 审核通过 | 审核通过 | 获得ISO 13485 认证证书 | 无 | 无 | 无 | 无 | 无 | 0 | 0 | 没有抽检不合格记录
双头螺纹空心加压钉 | R479 | 骨科创伤类 | 钛合金 | 3.0mm-5.5mm |  |  | YZ0000076 | 常州市康辉医疗器械有限公司 | 动力加压螺钉 | YZ00006885 | 国产 | 常州市康辉医疗器械有限公司 |  | 直径4.5mm，长度25、30、35、40、45、50、55、60、65、70、75、80、85、90、95、100mm | DJY-Ⅲ |  | 钛合金 | 支 |  |  | 动力加压螺钉 | 审核通过 | 审核通过 | 审核通过 | 审核通过 | 审核通过 | 审核通过 | 获得ISO 13485 认证证书 | 通过 | 通过 | 医疗器械检测机构出具的检测报告 | 无 | 发明专利,实用新型专利 | 0 | 16 | 没有抽检不合格记录
生物固定初次置换柄 | S058 | 骨科人工关节类 | 直柄－微孔 |  | 髋关节 |  | YZ0000120 | 深圳市博恩医疗器材有限公司 | 股骨柄 | YZ00006886 | 国产 | 深圳市博恩医疗器材有限公司 |  | （0～7.5）号；级差为0.5，计16个规格 | （0～7.5）号；级差为0.5，计16个规格 |  | Ti6Al4V钛合金 | 个 |  |  | 人工髋关节 | 审核通过 | 审核通过 | 审核通过 | 审核通过 | 审核通过 | 审核通过 | 获得ISO 13485 认证证书 | 无 | 无 | 医疗器械检测机构出具的检测报告 | 无 | 无 | 0 | 3 | 没有抽检不合格记录
双头螺纹空心加压钉 | R482 | 骨科创伤类 | 钛合金 | ≥5.5mm |  |  | YZ0000076 | 常州市康辉医疗器械有限公司 | 动力加压螺钉 | YZ00006887 | 国产 | 常州市康辉医疗器械有限公司 |  | 直径6.0mm，长度25-100mm | DJY-Ⅲ |  | 钛合金 | 支 |  |  | 动力加压螺钉 | 审核通过 | 审核通过 | 审核通过 | 审核通过 | 审核通过 | 审核通过 | 获得ISO 13485 认证证书 | 通过 | 通过 | 医疗器械检测机构出具的检测报告 | 无 | 发明专利,实用新型专利 | 0 | 15 | 没有抽检不合格记录
界面螺钉 | R614 | 骨科创伤类 | 钛合金 |  |  |  | YZ0000076 | 常州市康辉医疗器械有限公司 | 动力加压螺钉 | YZ00006888 | 国产 | 常州市康辉医疗器械有限公司 |  | 直径4.0mm，底径3.0mm，长度32、40、48、55、58、62、65、70、72、78、80、85、88、20、25、30、38、45、52、60、68、75、82、90、98、105、112mm | DJY-Ⅴ |  | 钛合金 | 支 |  |  | 动力加压螺钉 | 审核通过 | 审核通过 | 审核通过 | 审核通过 | 审核通过 | 审核通过 | 获得ISO 13485 认证证书 | 通过 | 通过 | 医疗器械检测机构出具的检测报告 | 无 | 发明专利,外观设计专利,实用新型专利 | 0 | 16 | 没有抽检不合格记录
生物固定型翻修柄 | S156 | 骨科人工关节类 | 直柄翻修柄-柄体 钛合金 |  | 髋关节 |  | YZ0000120 | 深圳市博恩医疗器材有限公司 | 股骨柄 | YZ00006889 | 国产 | 深圳市博恩医疗器材有限公司 |  | （8、8.5）号；级差为0.5，计2个规格 | （8、8.5）号；级差为0.5，计2个规格 |  | Ti6Al4V钛合金 | 个 |  |  | 人工髋关节 | 审核通过 | 审核通过 | 审核通过 | 审核通过 | 审核通过 | 审核通过 | 获得ISO 13485 认证证书 | 无 | 无 | 医疗器械检测机构出具的检测报告 | 无 | 无 | 0 | 3 | 没有抽检不合格记录
界面螺钉 | R614 | 骨科创伤类 | 钛合金 |  |  |  | YZ0000076 | 常州市康辉医疗器械有限公司 | 动力加压螺钉 | YZ00006890 | 国产 | 常州市康辉医疗器械有限公司 |  | 直径5.5mm，底径4.5mm，长度50、55、62、65、70、72、78、80、85、92、10、20、25、30、38、45、52、60、68、75、82、90、98、105、112mm | DJY-Ⅴ |  | 钛合金 | 支 |  |  | 动力加压螺钉 | 审核通过 | 审核通过 | 审核通过 | 审核通过 | 审核通过 | 审核通过 | 获得ISO 13485 认证证书 | 通过 | 通过 | 医疗器械检测机构出具的检测报告 | 无 | 发明专利,外观设计专利,实用新型专利 | 0 | 16 | 没有抽检不合格记录
腓骨远端后外侧锁定加压接骨板 | R329 | 骨科创伤类 | 不锈钢 | 6-9孔 |  |  | YZ0000196 | 苏州欣荣博尔特医疗器械有限公司 | 腓骨锁定接骨板 | YZ00006891 | 国产 | 苏州欣荣博尔特医疗器械有限公司 |  | （不锈钢）2~9孔 | YFYL03 |  |  | 块 |  |  | 解剖型锁定接骨板 | 审核通过 | 审核通过 | 审核通过 | 审核通过 | 审核通过 | 审核通过 | 获得ISO 13485 认证证书 | 无 | 无 | 无 | 无 | 无 | 0 | 0 | 企业有不良记录，但投标品种无不良记录
颈椎前路板 | T005 | 骨科脊柱类 | 钛合金 | 16mm-110mm |  | 1板 | YZ0000076 | 常州市康辉医疗器械有限公司 | 颈椎前路内固定系统 | YZ00006892 | 国产 | 常州市康辉医疗器械有限公司 |  | 长度：24、26、29、31、34、37、41、44、47、52、56、60、66、72mm | GJA-I/GJA-II/GJA-III/GJA-IV |  | 钛合金 | 块 |  |  | 颈椎前路内固定系统 | 审核通过 | 审核通过 | 审核通过 | 审核通过 | 审核通过 | 审核通过 | 获得ISO 13485 认证证书 | 通过 | 通过 | 医疗器械检测机构出具的检测报告 | 无 | 发明专利,外观设计专利,实用新型专利 | 0 | 16 | 没有抽检不合格记录
界面螺钉 | R614 | 骨科创伤类 | 钛合金 |  |  |  | YZ0000076 | 常州市康辉医疗器械有限公司 | 动力加压螺钉 | YZ00006893 | 国产 | 常州市康辉医疗器械有限公司 |  | 直径7.0mm，底径4.5mm，长度70、75、78、82、85、90、95、100、105、110、115、120、125、130、135、140mm | DJY-Ⅴ |  | 钛合金 | 支 |  |  | 动力加压螺钉 | 审核通过 | 审核通过 | 审核通过 | 审核通过 | 审核通过 | 审核通过 | 获得ISO 13485 认证证书 | 通过 | 通过 | 医疗器械检测机构出具的检测报告 | 无 | 发明专利,外观设计专利,实用新型专利 | 0 | 16 | 没有抽检不合格记录
界面螺钉 | R614 | 骨科创伤类 | 钛合金 |  |  |  | YZ0000076 | 常州市康辉医疗器械有限公司 | 动力加压螺钉 | YZ00006894 | 国产 | 常州市康辉医疗器械有限公司 |  | 直径2.4mm，长度6、8、10、12、14、16、18、20、22、24、26、28、30、32、34、36、38、40mm | DJY-IV-02 |  | 钛合金 | 支 |  |  | 动力加压螺钉 | 审核通过 | 审核通过 | 审核通过 | 审核通过 | 审核通过 | 审核通过 | 获得ISO 13485 认证证书 | 通过 | 通过 | 医疗器械检测机构出具的检测报告 | 无 | 发明专利,外观设计专利,实用新型专利 | 0 | 16 | 没有抽检不合格记录
腓骨远端后外侧锁定加压接骨板 | R332 | 骨科创伤类 | 不锈钢 | 9孔以上 |  |  | YZ0000196 | 苏州欣荣博尔特医疗器械有限公司 | 腓骨锁定接骨板 | YZ00006895 | 国产 | 苏州欣荣博尔特医疗器械有限公司 |  | （不锈钢）10~12孔 | YFYL03 |  |  | 块 |  |  | 解剖型锁定接骨板 | 审核通过 | 审核通过 | 审核通过 | 审核通过 | 审核通过 | 审核通过 | 获得ISO 13485 认证证书 | 无 | 无 | 无 | 无 | 无 | 0 | 0 | 企业有不良记录，但投标品种无不良记录
固定角度自钻螺钉 | T011 | 骨科脊柱类 | 钛合金 | 10-20mm |  | 1螺钉 | YZ0000076 | 常州市康辉医疗器械有限公司 | 颈椎前路内固定系统 | YZ00006896 | 国产 | 常州市康辉医疗器械有限公司 |  | 直径：4.0mm，长度13、15、17mm | GJA |  | 钛合金 | 支 |  |  | 颈椎前路内固定系统 | 审核通过 | 审核通过 | 审核通过 | 审核通过 | 审核通过 | 审核通过 | 获得ISO 13485 认证证书 | 通过 | 通过 | 医疗器械检测机构出具的检测报告 | 无 | 发明专利,外观设计专利,实用新型专利 | 0 | 16 | 没有抽检不合格记录
腓骨远端外侧锁定加压接骨板 | R341 | 骨科创伤类 | 不锈钢 | 6-9孔 |  |  | YZ0000196 | 苏州欣荣博尔特医疗器械有限公司 | 腓骨锁定接骨板 | YZ00006897 | 国产 | 苏州欣荣博尔特医疗器械有限公司 |  | （不锈钢）2~9孔 | YFYL04 |  |  | 块 |  |  | 解剖型锁定接骨板 | 审核通过 | 审核通过 | 审核通过 | 审核通过 | 审核通过 | 审核通过 | 获得ISO 13485 认证证书 | 无 | 无 | 无 | 无 | 无 | 0 | 0 | 企业有不良记录，但投标品种无不良记录
生物固定初次置换柄 | S057 | 骨科人工关节类 | 直柄－粗糙面 |  | 髋关节 |  | YZ0000120 | 深圳市博恩医疗器材有限公司 | 股骨柄 | YZ00006898 | 国产 | 深圳市博恩医疗器材有限公司 |  | （0～7.5）号；级差为0.5，计16个规格。灭菌方式为环氧乙烷灭菌 | （0～7.5）号；级差为0.5，计16个规格。灭菌方式为环氧乙烷灭菌 |  | TC4钛合金 | 个 |  |  | 人工髋关节 | 审核通过 | 审核通过 | 审核通过 | 审核通过 | 审核通过 | 审核通过 | 获得ISO 13485 认证证书 | 无 | 无 | 医疗器械检测机构出具的检测报告 | 无 | 无 | 0 | 5 | 没有抽检不合格记录
自攻植骨螺钉 | T019 | 骨科脊柱类 | 钛合金 | 10-20mm |  | 1螺钉 | YZ0000076 | 常州市康辉医疗器械有限公司 | 颈椎前路内固定系统 | YZ00006899 | 国产 | 常州市康辉医疗器械有限公司 |  | 直径：4.4mm，长度13、15、17mm | GJA |  | 钛合金 | 支 |  |  | 颈椎前路内固定系统 | 审核通过 | 审核通过 | 审核通过 | 审核通过 | 审核通过 | 审核通过 | 获得ISO 13485 认证证书 | 无 | 无 | 无 | 无 | 无 | 0 | 0 | 没有抽检不合格记录
界面螺钉 | R614 | 骨科创伤类 | 钛合金 |  |  |  | YZ0000076 | 常州市康辉医疗器械有限公司 | 动力加压螺钉 | YZ00006900 | 国产 | 常州市康辉医疗器械有限公司 |  | 直径2.7mm，长度6、8、10、12、14、16、18、20、22、24、26、28、30、32、34、36、38、40mm | DJY-IV-02 |  | 钛合金 | 支 |  |  | 动力加压螺钉 | 审核通过 | 审核通过 | 审核通过 | 审核通过 | 审核通过 | 审核通过 | 获得ISO 13485 认证证书 | 通过 | 通过 | 医疗器械检测机构出具的检测报告 | 无 | 发明专利,外观设计专利,实用新型专利 | 0 | 16 | 没有抽检不合格记录
界面螺钉 | R614 | 骨科创伤类 | 钛合金 |  |  |  | YZ0000076 | 常州市康辉医疗器械有限公司 | 动力加压螺钉 | YZ00006901 | 国产 | 常州市康辉医疗器械有限公司 |  | 直径3.5mm，长度10、12、14、16、18、20、22、24、26、28、30、32、34、36、38、40、46、50、56、60、66、70、76、80mm | DJY-IV-02 |  | 钛合金 | 支 |  |  | 动力加压螺钉 | 审核通过 | 审核通过 | 审核通过 | 审核通过 | 审核通过 | 审核通过 | 获得ISO 13485 认证证书 | 通过 | 通过 | 医疗器械检测机构出具的检测报告 | 无 | 发明专利,外观设计专利,实用新型专利 | 0 | 16 | 没有抽检不合格记录
界面螺钉 | R614 | 骨科创伤类 | 钛合金 |  |  |  | YZ0000076 | 常州市康辉医疗器械有限公司 | 动力加压螺钉 | YZ00006902 | 国产 | 常州市康辉医疗器械有限公司 |  | 直径5.0mm，长度12、15、18、20、22、25、28、30、32、35、38、40、42、45、48、50、55、60、65、70、75、80、85、90mm | DJY-IV-02 |  | 钛合金 | 支 |  |  | 动力加压螺钉 | 审核通过 | 审核通过 | 审核通过 | 审核通过 | 审核通过 | 审核通过 | 获得ISO 13485 认证证书 | 通过 | 通过 | 医疗器械检测机构出具的检测报告 | 无 | 发明专利,外观设计专利,实用新型专利 | 0 | 16 | 没有抽检不合格记录
腓骨远端外侧锁定加压接骨板 | R344 | 骨科创伤类 | 不锈钢 | 9孔以上 |  |  | YZ0000196 | 苏州欣荣博尔特医疗器械有限公司 | 腓骨锁定接骨板 | YZ00006903 | 国产 | 苏州欣荣博尔特医疗器械有限公司 |  | （不锈钢）10~12孔 | YFYL04 |  |  | 块 |  |  | 解剖型锁定接骨板 | 审核通过 | 审核通过 | 审核通过 | 审核通过 | 审核通过 | 审核通过 | 获得ISO 13485 认证证书 | 无 | 无 | 无 | 无 | 无 | 0 | 0 | 企业有不良记录，但投标品种无不良记录
颈椎前路混合固定一节段钛板 | T023 | 骨科脊柱类 | 钛合金 |  |  | 1板 | YZ0000076 | 常州市康辉医疗器械有限公司 | 颈椎前路内固定系统 | YZ00006904 | 国产 | 常州市康辉医疗器械有限公司 |  | 长度：23、25、27、29、31、33、35、37mm | GJE |  | 钛合金 | 块 |  |  | 颈椎前路内固定系统 | 审核通过 | 审核通过 | 审核通过 | 审核通过 | 审核通过 | 审核通过 | 获得ISO 13485 认证证书 | 通过 | 通过 | 医疗器械检测机构出具的检测报告 | 无 | 发明专利,外观设计专利,实用新型专利 | 0 | 16 | 没有抽检不合格记录
跟骨锁定加压接骨板 | R350 | 骨科创伤类 | 不锈钢 | 2-20孔 |  |  | YZ0000196 | 苏州欣荣博尔特医疗器械有限公司 | 跟骨锁定接骨板 | YZ00006905 | 国产 | 苏州欣荣博尔特医疗器械有限公司 |  | （不锈钢）6~12孔、2~7孔 | YGGL01、YGGL02 |  |  | 块 |  |  | 解剖型锁定接骨板 | 审核通过 | 审核通过 | 审核通过 | 审核通过 | 审核通过 | 审核通过 | 获得ISO 13485 认证证书 | 无 | 无 | 无 | 无 | 无 | 0 | 0 | 企业有不良记录，但投标品种无不良记录
跟骨锁定加压接骨板 | R350 | 骨科创伤类 | 不锈钢 | 2-20孔 |  |  | YZ0000196 | 苏州欣荣博尔特医疗器械有限公司 | 跟骨锁定接骨板 | YZ00006906 | 国产 | 苏州欣荣博尔特医疗器械有限公司 |  | （不锈钢）2~7孔(左右) | YGGL03 |  |  | 块 |  |  | 解剖型锁定接骨板 | 审核通过 | 审核通过 | 审核通过 | 审核通过 | 审核通过 | 审核通过 | 获得ISO 13485 认证证书 | 无 | 无 | 无 | 无 | 无 | 0 | 0 | 企业有不良记录，但投标品种无不良记录
垫圈 | R645 | 骨科创伤类 | 合金 |  |  | 1个 | YZ0000076 | 常州市康辉医疗器械有限公司 | 动力加压螺钉 | YZ00006907 | 国产 | 常州市康辉医疗器械有限公司 |  | 直径4.5mm | DJY-Ⅱ-01 |  | 钛合金 | 支 |  |  | 动力加压螺钉 | 审核通过 | 审核通过 | 审核通过 | 审核通过 | 审核通过 | 审核通过 | 获得ISO 13485 认证证书 | 通过 | 通过 | 医疗器械检测机构出具的检测报告 | 无 | 发明专利,外观设计专利,实用新型专利 | 0 | 12 | 没有抽检不合格记录
垫圈 | R645 | 骨科创伤类 | 合金 |  |  | 1个 | YZ0000076 | 常州市康辉医疗器械有限公司 | 动力加压螺钉 | YZ00006908 | 国产 | 常州市康辉医疗器械有限公司 |  | 直径6.5mm | DJY-Ⅱ-01 |  | 钛合金 | 支 |  |  | 动力加压螺钉 | 审核通过 | 审核通过 | 审核通过 | 审核通过 | 审核通过 | 审核通过 | 获得ISO 13485 认证证书 | 通过 | 通过 | 医疗器械检测机构出具的检测报告 | 无 | 发明专利,外观设计专利,实用新型专利 | 0 | 14 | 没有抽检不合格记录
垫圈 | R645 | 骨科创伤类 | 合金 |  |  | 1个 | YZ0000076 | 常州市康辉医疗器械有限公司 | 动力加压螺钉 | YZ00006909 | 国产 | 常州市康辉医疗器械有限公司 |  | 直径7.3mm | DJY-Ⅱ-01 |  | 钛合金 | 支 |  |  | 动力加压螺钉 | 审核通过 | 审核通过 | 审核通过 | 审核通过 | 审核通过 | 审核通过 | 获得ISO 13485 认证证书 | 通过 | 通过 | 医疗器械检测机构出具的检测报告 | 无 | 发明专利,外观设计专利,实用新型专利 | 0 | 15 | 没有抽检不合格记录
颈椎前路混合固定二节段钛板 | T025 | 骨科脊柱类 | 钛合金 |  |  | 1板 | YZ0000076 | 常州市康辉医疗器械有限公司 | 颈椎前路内固定系统 | YZ00006910 | 国产 | 常州市康辉医疗器械有限公司 |  | 长度：35、37、39、41、43、45、47、49、51、53mm | GJE |  | 钛合金 | 块 |  |  | 颈椎前路内固定系统 | 审核通过 | 审核通过 | 审核通过 | 审核通过 | 审核通过 | 审核通过 | 获得ISO 13485 认证证书 | 通过 | 通过 | 医疗器械检测机构出具的检测报告 | 无 | 发明专利,外观设计专利,实用新型专利 | 0 | 16 | 没有抽检不合格记录
生物固定型翻修柄 | S156 | 骨科人工关节类 | 直柄翻修柄-柄体 钛合金 |  | 髋关节 |  | YZ0000120 | 深圳市博恩医疗器材有限公司 | 股骨柄 | YZ00006911 | 国产 | 深圳市博恩医疗器材有限公司 |  | （8、8.5）号；级差为0.5，计2个规格。灭菌方式为环氧乙烷灭菌 | （8、8.5）号；级差为0.5，计2个规格。灭菌方式为环氧乙烷灭菌 |  | TC4钛合金 | 个 |  |  | 人工髋关节 | 审核通过 | 审核通过 | 审核通过 | 审核通过 | 审核通过 | 审核通过 | 获得ISO 13485 认证证书 | 无 | 无 | 医疗器械检测机构出具的检测报告 | 无 | 无 | 0 | 5 | 没有抽检不合格记录
颈椎前路混合固定三节段钛板 | T027 | 骨科脊柱类 | 钛合金 |  |  | 1板 | YZ0000076 | 常州市康辉医疗器械有限公司 | 颈椎前路内固定系统 | YZ00006912 | 国产 | 常州市康辉医疗器械有限公司 |  | 长度：55、58、61、64、67、70、73、76mm | GJE |  | 钛合金 | 块 |  |  | 颈椎前路内固定系统 | 审核通过 | 审核通过 | 审核通过 | 审核通过 | 审核通过 | 审核通过 | 获得ISO 13485 认证证书 | 通过 | 通过 | 医疗器械检测机构出具的检测报告 | 无 | 发明专利,外观设计专利,实用新型专利 | 0 | 16 | 没有抽检不合格记录
股骨近端锁定加压接骨板 | R248 | 骨科创伤类 | 不锈钢 | 2-20孔 |  |  | YZ0000196 | 苏州欣荣博尔特医疗器械有限公司 | 股骨近端锁定接骨板 | YZ00006913 | 国产 | 苏州欣荣博尔特医疗器械有限公司 |  | （不锈钢）2~16孔 | YGJL02 |  |  | 块 |  |  | 解剖型锁定接骨板 | 审核通过 | 审核通过 | 审核通过 | 审核通过 | 审核通过 | 审核通过 | 获得ISO 13485 认证证书 | 无 | 无 | 无 | 无 | 无 | 0 | 0 | 企业有不良记录，但投标品种无不良记录
股骨近端锁定加压接骨板 | R248 | 骨科创伤类 | 不锈钢 | 2-20孔 |  |  | YZ0000196 | 苏州欣荣博尔特医疗器械有限公司 | 股骨近端锁定接骨板 | YZ00006914 | 国产 | 苏州欣荣博尔特医疗器械有限公司 |  | （不锈钢）2~16孔 | YGJL01 |  |  | 块 |  |  | 解剖型锁定接骨板 | 审核通过 | 审核通过 | 审核通过 | 审核通过 | 审核通过 | 审核通过 | 获得ISO 13485 认证证书 | 无 | 无 | 无 | 无 | 无 | 0 | 0 | 企业有不良记录，但投标品种无不良记录
界面螺钉 | R614 | 骨科创伤类 | 钛合金 |  |  |  | YZ0000076 | 常州市康辉医疗器械有限公司 | 动力加压螺钉 | YZ00006915 | 国产 | 常州市康辉医疗器械有限公司 |  | 直径4.0mm，底径3.2mm，长度13，15，18，20、22，25，28、30、32、35、38、40、42、45、48、50、52、55、58、60mm | DJY-Ⅴ |  | 钛合金 | 支 |  |  | 动力加压螺钉 | 审核通过 | 审核通过 | 审核通过 | 审核通过 | 审核通过 | 审核通过 | 获得ISO 13485 认证证书 | 通过 | 通过 | 医疗器械检测机构出具的检测报告 | 无 | 发明专利,外观设计专利,实用新型专利 | 0 | 14 | 没有抽检不合格记录
界面螺钉 | R614 | 骨科创伤类 | 钛合金 |  |  |  | YZ0000076 | 常州市康辉医疗器械有限公司 | 动力加压螺钉 | YZ00006916 | 国产 | 常州市康辉医疗器械有限公司 |  | 直径5.5mm，底径3.5mm，长度40、45、50、55、60、65、70、75、80、85、90mm | DJY-Ⅴ |  | 钛合金 | 支 |  |  | 动力加压螺钉 | 审核通过 | 审核通过 | 审核通过 | 审核通过 | 审核通过 | 审核通过 | 获得ISO 13485 认证证书 | 通过 | 通过 | 医疗器械检测机构出具的检测报告 | 无 | 发明专利,外观设计专利,实用新型专利 | 0 | 12 | 没有抽检不合格记录
股骨远端锁定加压接骨板 | R257 | 骨科创伤类 | 不锈钢 | 2-20孔 |  |  | YZ0000196 | 苏州欣荣博尔特医疗器械有限公司 | 股骨远端锁定接骨板 | YZ00006917 | 国产 | 苏州欣荣博尔特医疗器械有限公司 |  | （不锈钢）2~16孔 | YGYL04 |  |  | 块 |  |  | 解剖型锁定接骨板 | 审核通过 | 审核通过 | 审核通过 | 审核通过 | 审核通过 | 审核通过 | 获得ISO 13485 认证证书 | 无 | 无 | 无 | 无 | 无 | 0 | 0 | 企业有不良记录，但投标品种无不良记录
颈椎前路钛板螺钉 | T033 | 骨科脊柱类 | 钛合金 | 可变型自钻螺钉 |  | 1螺钉 | YZ0000076 | 常州市康辉医疗器械有限公司 | 颈椎前路内固定系统 | YZ00006918 | 国产 | 常州市康辉医疗器械有限公司 |  | 直径：4.0、4.5mm，长度13、15、17mm | GJE |  | 钛合金 | 支 |  |  | 颈椎前路内固定系统 | 审核通过 | 审核通过 | 审核通过 | 审核通过 | 审核通过 | 审核通过 | 获得ISO 13485 认证证书 | 通过 | 通过 | 医疗器械检测机构出具的检测报告 | 无 | 发明专利,外观设计专利,实用新型专利 | 0 | 16 | 没有抽检不合格记录
生物固定初次置换柄 | S059 | 骨科人工关节类 | 直柄－HA |  | 髋关节 |  | YZ0000120 | 深圳市博恩医疗器材有限公司 | 股骨柄 | YZ00006919 | 国产 | 深圳市博恩医疗器材有限公司 |  | （0～7.5）号；级差为0.5，计16个规格。灭菌方式为辐射灭菌。 | （0～7.5）号；级差为0.5，计16个规格。灭菌方式为辐射灭菌。 |  | Ti6Al4V钛合金 | 个 |  |  | 人工髋关节 | 审核通过 | 审核通过 | 审核通过 | 审核通过 | 审核通过 | 审核通过 | 获得ISO 13485 认证证书 | 无 | 无 | 医疗器械检测机构出具的检测报告 | 无 | 无 | 0 | 3 | 没有抽检不合格记录
肱骨近端锁定接骨板 | R118 | 骨科创伤类 | 不锈钢 | 3-9孔 |  |  | YZ0000196 | 苏州欣荣博尔特医疗器械有限公司 | 肱骨近端锁定接骨板 | YZ00006920 | 国产 | 苏州欣荣博尔特医疗器械有限公司 |  | （不锈钢）2~9孔 | YHJL02、YHJL04、YHJL05 |  |  | 块 |  |  | 解剖型锁定接骨板 | 审核通过 | 审核通过 | 审核通过 | 审核通过 | 审核通过 | 审核通过 | 获得ISO 13485 认证证书 | 无 | 无 | 无 | 无 | 无 | 0 | 0 | 企业有不良记录，但投标品种无不良记录
颈椎前路钛板螺钉 | T035 | 骨科脊柱类 | 钛合金 | 可变型自攻螺钉 |  | 1螺钉 | YZ0000076 | 常州市康辉医疗器械有限公司 | 颈椎前路内固定系统 | YZ00006921 | 国产 | 常州市康辉医疗器械有限公司 |  | 直径：4.0、4.5mm，长度13、15、17mm | GJF |  | 钛合金 | 支 |  |  | 颈椎前路内固定系统 | 审核通过 | 审核通过 | 审核通过 | 审核通过 | 审核通过 | 审核通过 | 获得ISO 13485 认证证书 | 通过 | 通过 | 医疗器械检测机构出具的检测报告 | 无 | 发明专利,外观设计专利,实用新型专利 | 0 | 15 | 没有抽检不合格记录
双头螺纹空心加压钉 | R479 | 骨科创伤类 | 钛合金 | 3.0mm-5.5mm |  |  | YZ0000076 | 常州市康辉医疗器械有限公司 | 动力加压螺钉 | YZ00006922 | 国产 | 常州市康辉医疗器械有限公司 |  | 底径6.6-23.3mm，DJY-Ⅱ，直径4.5mm | 20-75mm |  | 钛合金 | 支 |  |  | 动力加压螺钉 | 审核通过 | 审核通过 | 审核通过 | 审核通过 | 审核通过 | 审核通过 | 获得ISO 13485 认证证书 | 通过 | 通过 | 医疗器械检测机构出具的检测报告 | 无 | 发明专利,外观设计专利,实用新型专利 | 0 | 14 | 没有抽检不合格记录
肱骨近端锁定接骨板 | R121 | 骨科创伤类 | 不锈钢 | 9孔以上 |  |  | YZ0000196 | 苏州欣荣博尔特医疗器械有限公司 | 肱骨近端锁定接骨板 | YZ00006923 | 国产 | 苏州欣荣博尔特医疗器械有限公司 |  | （不锈钢）10~12孔 | YHJL02、YHJL04、YHJL05 |  |  | 块 |  |  | 解剖型锁定接骨板 | 审核通过 | 审核通过 | 审核通过 | 审核通过 | 审核通过 | 审核通过 | 获得ISO 13485 认证证书 | 无 | 无 | 无 | 无 | 无 | 0 | 0 | 企业有不良记录，但投标品种无不良记录
双头螺纹空心加压钉 | R482 | 骨科创伤类 | 钛合金 | ≥5.5mm |  |  | YZ0000076 | 常州市康辉医疗器械有限公司 | 动力加压螺钉 | YZ00006924 | 国产 | 常州市康辉医疗器械有限公司 |  | 底径16、32mm，DJY-Ⅱ，直径7.3mm | 40-120mm |  | 钛合金 | 支 |  |  | 动力加压螺钉 | 审核通过 | 审核通过 | 审核通过 | 审核通过 | 审核通过 | 审核通过 | 获得ISO 13485 认证证书 | 通过 | 通过 | 医疗器械检测机构出具的检测报告 | 无 | 发明专利,外观设计专利,实用新型专利 | 0 | 16 | 没有抽检不合格记录
生物固定型翻修柄 | S149 | 骨科人工关节类 | 直柄－HA |  | 髋关节 |  | YZ0000120 | 深圳市博恩医疗器材有限公司 | 股骨柄 | YZ00006925 | 国产 | 深圳市博恩医疗器材有限公司 |  | （8、8.5）号；级差为0.5，计2个规格。灭菌方式为辐射灭菌。 | （8、8.5）号；级差为0.5，计2个规格。灭菌方式为辐射灭菌。 |  | Ti6Al4V钛合金 | 个 |  |  | 人工髋关节 | 审核通过 | 审核通过 | 审核通过 | 审核通过 | 审核通过 | 审核通过 | 获得ISO 13485 认证证书 | 无 | 无 | 医疗器械检测机构出具的检测报告 | 无 | 无 | 0 | 2 | 没有抽检不合格记录
颈椎前路钛板螺钉 | T041 | 骨科脊柱类 | 钛合金 | 固定型自攻螺钉 |  | 1螺钉 | YZ0000076 | 常州市康辉医疗器械有限公司 | 颈椎前路内固定系统 | YZ00006926 | 国产 | 常州市康辉医疗器械有限公司 |  | 直径：4.0、4.5mm，长度12、14、16mm | GJF |  | 钛合金 | 支 |  |  | 颈椎前路内固定系统 | 审核通过 | 审核通过 | 审核通过 | 审核通过 | 审核通过 | 审核通过 | 获得ISO 13485 认证证书 | 通过 | 通过 | 医疗器械检测机构出具的检测报告 | 无 | 发明专利,外观设计专利,实用新型专利 | 0 | 16 | 没有抽检不合格记录
肱骨远端锁定接骨板 | R134 | 骨科创伤类 | 不锈钢 | 2-8孔 |  |  | YZ0000196 | 苏州欣荣博尔特医疗器械有限公司 | 肱骨远端锁定接骨板 | YZ00006927 | 国产 | 苏州欣荣博尔特医疗器械有限公司 |  | （不锈钢）2~8孔(左右) | YHYL03 |  |  | 块 |  |  | 解剖型锁定接骨板 | 审核通过 | 审核通过 | 审核通过 | 审核通过 | 审核通过 | 审核通过 | 获得ISO 13485 认证证书 | 无 | 无 | 无 | 无 | 无 | 0 | 0 | 企业有不良记录，但投标品种无不良记录
肱骨远端锁定接骨板 | R134 | 骨科创伤类 | 不锈钢 | 2-8孔 |  |  | YZ0000196 | 苏州欣荣博尔特医疗器械有限公司 | 肱骨远端锁定接骨板 | YZ00006928 | 国产 | 苏州欣荣博尔特医疗器械有限公司 |  | （不锈钢）2~8孔(左右) | YHYL04 |  |  | 块 |  |  | 解剖型锁定接骨板 | 审核通过 | 审核通过 | 审核通过 | 审核通过 | 审核通过 | 审核通过 | 获得ISO 13485 认证证书 | 无 | 无 | 无 | 无 | 无 | 0 | 0 | 企业有不良记录，但投标品种无不良记录
颈椎前路动力固定一节段钛板 | T083 | 骨科脊柱类 | 钛合金 |  |  |  | YZ0000076 | 常州市康辉医疗器械有限公司 | 颈椎前路内固定系统 | YZ00006929 | 国产 | 常州市康辉医疗器械有限公司 |  | 长度：22、25、27、29、31、33、35、37mm | GJC |  | 钛合金 | 块 |  |  | 颈椎前路内固定系统 | 审核通过 | 审核通过 | 审核通过 | 审核通过 | 审核通过 | 审核通过 | 获得ISO 13485 认证证书 | 通过 | 通过 | 医疗器械检测机构出具的检测报告 | 无 | 发明专利,外观设计专利,实用新型专利 | 0 | 16 | 没有抽检不合格记录
肱骨远端锁定接骨板 | R137 | 骨科创伤类 | 不锈钢 | 8孔以上 |  |  | YZ0000196 | 苏州欣荣博尔特医疗器械有限公司 | 肱骨远端锁定接骨板 | YZ00006930 | 国产 | 苏州欣荣博尔特医疗器械有限公司 |  | （不锈钢）9~12孔(左右) | YHYL03 |  |  | 块 |  |  | 解剖型锁定接骨板 | 审核通过 | 审核通过 | 审核通过 | 审核通过 | 审核通过 | 审核通过 | 获得ISO 13485 认证证书 | 无 | 无 | 无 | 无 | 无 | 0 | 0 | 企业有不良记录，但投标品种无不良记录
肱骨远端锁定接骨板 | R137 | 骨科创伤类 | 不锈钢 | 8孔以上 |  |  | YZ0000196 | 苏州欣荣博尔特医疗器械有限公司 | 肱骨远端锁定接骨板 | YZ00006931 | 国产 | 苏州欣荣博尔特医疗器械有限公司 |  | （不锈钢）9~12孔(左右) | YHYL04 |  |  | 块 |  |  | 解剖型锁定接骨板 | 审核通过 | 审核通过 | 审核通过 | 审核通过 | 审核通过 | 审核通过 | 获得ISO 13485 认证证书 | 无 | 无 | 无 | 无 | 无 | 0 | 0 | 企业有不良记录，但投标品种无不良记录
肱骨远端锁定接骨板 | R137 | 骨科创伤类 | 不锈钢 | 8孔以上 |  |  | YZ0000196 | 苏州欣荣博尔特医疗器械有限公司 | 肱骨远端锁定接骨板 | YZ00006932 | 国产 | 苏州欣荣博尔特医疗器械有限公司 |  | （不锈钢）10~20孔(左右) | YHYL05、YHYL06 |  |  | 块 |  |  | 解剖型锁定接骨板 | 审核通过 | 审核通过 | 审核通过 | 审核通过 | 审核通过 | 审核通过 | 获得ISO 13485 认证证书 | 无 | 无 | 无 | 无 | 无 | 0 | 0 | 企业有不良记录，但投标品种无不良记录
颈椎前路动力固定二节段钛板 | T085 | 骨科脊柱类 | 钛合金 |  |  |  | YZ0000076 | 常州市康辉医疗器械有限公司 | 颈椎前路内固定系统 | YZ00006933 | 国产 | 常州市康辉医疗器械有限公司 |  | 长度：39、41、43、45、47、49、51、53mm | GJC |  | 钛合金 | 块 |  |  | 颈椎前路内固定系统 | 审核通过 | 审核通过 | 审核通过 | 审核通过 | 审核通过 | 审核通过 | 获得ISO 13485 认证证书 | 通过 | 通过 | 医疗器械检测机构出具的检测报告 | 无 | 发明专利,外观设计专利,实用新型专利 | 0 | 16 | 没有抽检不合格记录
颈椎前路动力固定三节段钛板 | T087 | 骨科脊柱类 | 钛合金 |  |  |  | YZ0000076 | 常州市康辉医疗器械有限公司 | 颈椎前路内固定系统 | YZ00006934 | 国产 | 常州市康辉医疗器械有限公司 |  | 长度：54、57、60、63、66、69、72、75、78mm | GJC |  | 钛合金 | 块 |  |  | 颈椎前路内固定系统 | 审核通过 | 审核通过 | 审核通过 | 审核通过 | 审核通过 | 审核通过 | 获得ISO 13485 认证证书 | 通过 | 通过 | 医疗器械检测机构出具的检测报告 | 无 | 发明专利,外观设计专利,实用新型专利 | 0 | 16 | 没有抽检不合格记录
颈椎前路动力固定四节段钛板 | T089 | 骨科脊柱类 | 钛合金 |  |  |  | YZ0000076 | 常州市康辉医疗器械有限公司 | 颈椎前路内固定系统 | YZ00006935 | 国产 | 常州市康辉医疗器械有限公司 |  | 长度：73、77、81、85、89、93、97mm | GJC |  | 钛合金 | 块 |  |  | 颈椎前路内固定系统 | 审核通过 | 审核通过 | 审核通过 | 审核通过 | 审核通过 | 审核通过 | 获得ISO 13485 认证证书 | 通过 | 通过 | 医疗器械检测机构出具的检测报告 | 无 | 发明专利,外观设计专利,实用新型专利 | 0 | 16 | 没有抽检不合格记录
颈椎前路动力固定螺钉 | T091 | 骨科脊柱类 | 钛合金 | 自攻 |  |  | YZ0000076 | 常州市康辉医疗器械有限公司 | 颈椎前路内固定系统 | YZ00006936 | 国产 | 常州市康辉医疗器械有限公司 |  | 直径：4.5mm，长度12、14、16mm | GJC |  | 钛合金 | 支 |  |  | 颈椎前路内固定系统 | 审核通过 | 审核通过 | 审核通过 | 审核通过 | 审核通过 | 审核通过 | 获得ISO 13485 认证证书 | 通过 | 通过 | 医疗器械检测机构出具的检测报告 | 无 | 发明专利,外观设计专利,实用新型专利 | 0 | 16 | 没有抽检不合格记录
颈椎前路动力固定螺钉 | T093 | 骨科脊柱类 | 钛合金 | 自钻 |  |  | YZ0000076 | 常州市康辉医疗器械有限公司 | 颈椎前路内固定系统 | YZ00006937 | 国产 | 常州市康辉医疗器械有限公司 |  | 直径：4.4mm，长度12、14、16mm | GJC |  | 钛合金 | 支 |  |  | 颈椎前路内固定系统 | 审核通过 | 审核通过 | 审核通过 | 审核通过 | 审核通过 | 审核通过 | 获得ISO 13485 认证证书 | 通过 | 通过 | 医疗器械检测机构出具的检测报告 | 无 | 发明专利,外观设计专利,实用新型专利 | 0 | 16 | 没有抽检不合格记录
胫骨近端外侧锁定加压接骨板 | R296 | 骨科创伤类 | 不锈钢 | 2-20孔 |  |  | YZ0000196 | 苏州欣荣博尔特医疗器械有限公司 | 胫骨近端锁定接骨板 | YZ00006938 | 国产 | 苏州欣荣博尔特医疗器械有限公司 |  | （不锈钢）2~16孔(左右) | YJJL02 |  |  | 块 |  |  | 解剖型锁定接骨板 | 审核通过 | 审核通过 | 审核通过 | 审核通过 | 审核通过 | 审核通过 | 获得ISO 13485 认证证书 | 无 | 无 | 无 | 无 | 无 | 0 | 0 | 企业有不良记录，但投标品种无不良记录
胫骨近端外侧锁定加压接骨板 | R296 | 骨科创伤类 | 不锈钢 | 2-20孔 |  |  | YZ0000196 | 苏州欣荣博尔特医疗器械有限公司 | 胫骨近端锁定接骨板 | YZ00006939 | 国产 | 苏州欣荣博尔特医疗器械有限公司 |  | （不锈钢）2~16孔(左右) | YJJL03 |  |  | 块 |  |  | 解剖型锁定接骨板 | 审核通过 | 审核通过 | 审核通过 | 审核通过 | 审核通过 | 审核通过 | 获得ISO 13485 认证证书 | 无 | 无 | 无 | 无 | 无 | 0 | 0 | 企业有不良记录，但投标品种无不良记录
锁骨钩锁定加压接骨板 | R103 | 骨科创伤类 | 不锈钢 | 4-10孔 |  |  | YZ0000196 | 苏州欣荣博尔特医疗器械有限公司 | 锁骨锁定接骨板 | YZ00006940 | 国产 | 苏州欣荣博尔特医疗器械有限公司 |  | （不锈钢）2~12孔(左右) | YJSL02 |  |  | 块 |  |  | 解剖型锁定接骨板 | 审核通过 | 审核通过 | 审核通过 | 审核通过 | 审核通过 | 审核通过 | 获得ISO 13485 认证证书 | 无 | 无 | 无 | 无 | 无 | 0 | 0 | 企业有不良记录，但投标品种无不良记录
锁骨远端锁定加压接骨板 | R109 | 骨科创伤类 | 不锈钢 |  |  |  | YZ0000196 | 苏州欣荣博尔特医疗器械有限公司 | 锁骨锁定接骨板 | YZ00006941 | 国产 | 苏州欣荣博尔特医疗器械有限公司 |  | （不锈钢）2~12孔(左右) | YJSL04 |  |  | 块 |  |  | 解剖型锁定接骨板 | 审核通过 | 审核通过 | 审核通过 | 审核通过 | 审核通过 | 审核通过 | 获得ISO 13485 认证证书 | 无 | 无 | 无 | 无 | 无 | 0 | 0 | 企业有不良记录，但投标品种无不良记录
胫骨远端前外侧锁定加压接骨板 | R308 | 骨科创伤类 | 不锈钢 | 2-20孔 |  |  | YZ0000196 | 苏州欣荣博尔特医疗器械有限公司 | 胫骨远端锁定接骨板 | YZ00006942 | 国产 | 苏州欣荣博尔特医疗器械有限公司 |  | （不锈钢）2~17孔(左右) | YJYL04 |  |  | 块 |  |  | 解剖型锁定接骨板 | 审核通过 | 审核通过 | 审核通过 | 审核通过 | 审核通过 | 审核通过 | 获得ISO 13485 认证证书 | 无 | 无 | 无 | 无 | 无 | 0 | 0 | 企业有不良记录，但投标品种无不良记录
胫骨远端内侧锁定加压接骨板 | R305 | 骨科创伤类 | 不锈钢 | 2-20孔 |  |  | YZ0000196 | 苏州欣荣博尔特医疗器械有限公司 | 胫骨远端锁定接骨板 | YZ00006943 | 国产 | 苏州欣荣博尔特医疗器械有限公司 |  | （不锈钢）2~17孔(左右) | YJYL05 |  |  | 块 |  |  | 解剖型锁定接骨板 | 审核通过 | 审核通过 | 审核通过 | 审核通过 | 审核通过 | 审核通过 | 获得ISO 13485 认证证书 | 无 | 无 | 无 | 无 | 无 | 0 | 0 | 企业有不良记录，但投标品种无不良记录
胫骨远端微创锁定加压接骨板（LISS） | R311 | 骨科创伤类 | 不锈钢 | 5－9孔 |  |  | YZ0000196 | 苏州欣荣博尔特医疗器械有限公司 | 胫骨远端锁定接骨板 | YZ00006944 | 国产 | 苏州欣荣博尔特医疗器械有限公司 |  | （不锈钢）5~9孔(左右) | YJYL06 |  |  | 块 |  |  | 解剖型锁定接骨板 | 审核通过 | 审核通过 | 审核通过 | 审核通过 | 审核通过 | 审核通过 | 获得ISO 13485 认证证书 | 无 | 无 | 无 | 无 | 无 | 0 | 0 | 企业有不良记录，但投标品种无不良记录
胫骨远端微创锁定加压接骨板（LISS） | R314 | 骨科创伤类 | 不锈钢 | 9孔以上 |  |  | YZ0000196 | 苏州欣荣博尔特医疗器械有限公司 | 胫骨远端锁定接骨板 | YZ00006945 | 国产 | 苏州欣荣博尔特医疗器械有限公司 |  | （不锈钢）10~17孔(左右) | YJYL06 |  |  | 块 |  |  | 解剖型锁定接骨板 | 审核通过 | 审核通过 | 审核通过 | 审核通过 | 审核通过 | 审核通过 | 获得ISO 13485 认证证书 | 无 | 无 | 无 | 无 | 无 | 0 | 0 | 企业有不良记录，但投标品种无不良记录
颈椎前路动力固定螺钉 | T095 | 骨科脊柱类 | 钛合金 | 大直径螺钉 |  |  | YZ0000076 | 常州市康辉医疗器械有限公司 | 颈椎前路内固定系统 | YZ00006946 | 国产 | 常州市康辉医疗器械有限公司 |  | 直径：4.8mm，长度12、14、16mm | GJC |  | 钛合金 | 支 |  |  | 颈椎前路内固定系统 | 审核通过 | 审核通过 | 审核通过 | 审核通过 | 审核通过 | 审核通过 | 获得ISO 13485 认证证书 | 通过 | 通过 | 医疗器械检测机构出具的检测报告 | 无 | 发明专利,外观设计专利,实用新型专利 | 0 | 16 | 没有抽检不合格记录
锁定加压接骨板 | R024 | 骨科创伤类 | 不锈钢 |  |  |  | YZ0000196 | 苏州欣荣博尔特医疗器械有限公司 | 尺桡骨锁定接骨板 | YZ00006947 | 国产 | 苏州欣荣博尔特医疗器械有限公司 |  | （不锈钢）2~15孔 | YRYL01、YRYL02 |  |  | 块 |  |  | 解剖型锁定接骨板 | 审核通过 | 审核通过 | 审核通过 | 审核通过 | 审核通过 | 审核通过 | 获得ISO 13485 认证证书 | 无 | 无 | 无 | 无 | 无 | 0 | 0 | 企业有不良记录，但投标品种无不良记录
骨水泥固定初次置换 关节柄 | S023 | 骨科人工关节类 | 标准直柄-钴铬钼 | 各种规格型号 | 髋关节 |  | YZ0000120 | 深圳市博恩医疗器材有限公司 | 股骨柄 | YZ00006948 | 国产 | 深圳市博恩医疗器材有限公司 |  | （0～5）号；级差为0.5，计11个规格。 | （0～5）号；级差为0.5，计11个规格。 |  | 钴铬钼合金 | 件 | PETG |  | 髋关节假体 | 审核通过 | 审核通过 | 审核通过 | 审核通过 | 审核通过 | 审核通过 | 获得ISO 13485 认证证书 | 无 | 无 | 医疗器械检测机构出具的检测报告 | 无 | 无 | 0 | 3 | 没有抽检不合格记录
颈椎后路偏角度螺钉 | T165 | 骨科脊柱类 | 钛合金 | 各种规格 |  | 1螺钉 | YZ0000076 | 常州市康辉医疗器械有限公司 | 颈椎后路内固定系统 | YZ00006949 | 国产 | 常州市康辉医疗器械有限公司 |  | 直径：3.5、4.0mm，长度：12、14、16、18、20、22、24、26、28、30mm | GJD-V |  | 钛合金 | 支 |  |  | 颈椎后路内固定系统 | 审核通过 | 审核通过 | 审核通过 | 审核通过 | 审核通过 | 审核通过 | 获得ISO 13485 认证证书 | 通过 | 通过 | 医疗器械检测机构出具的检测报告 | 无 | 发明专利,外观设计专利,实用新型专利 | 0 | 16 | 没有抽检不合格记录
颈椎后路偏角度螺钉 | T165 | 骨科脊柱类 | 钛合金 | 各种规格 |  | 1螺钉 | YZ0000076 | 常州市康辉医疗器械有限公司 | 颈椎后路内固定系统 | YZ00006950 | 国产 | 常州市康辉医疗器械有限公司 |  | 直径：3.6、4.1mm，长度：12～30mm（每隔2mm为一规格） | GJD-Ⅴ |  | 钛合金 | 支 |  |  | 颈椎后路内固定系统 | 审核通过 | 审核通过 | 审核通过 | 审核通过 | 审核通过 | 审核通过 | 获得ISO 13485 认证证书 | 无 | 无 | 无 | 无 | 无 | 0 | 0 | 没有抽检不合格记录
3.5mm锁定加压接骨板 | R030 | 骨科创伤类 | 不锈钢 | 5-8孔 |  |  | YZ0000196 | 苏州欣荣博尔特医疗器械有限公司 | 骨接合植入物 金属锁定接骨板 | YZ00006951 | 国产 | 苏州欣荣博尔特医疗器械有限公司 |  | （不锈钢）2~8孔 | ZSL06 |  |  | 块 |  |  | 骨接合植入物 金属锁定接骨板 | 审核通过 | 审核通过 | 审核通过 | 审核通过 | 审核通过 | 审核通过 | 获得ISO 13485 认证证书 | 无 | 无 | 无 | 无 | 无 | 0 | 0 | 企业有不良记录，但投标品种无不良记录
3.5mm锁定加压接骨板 | R033 | 骨科创伤类 | 不锈钢 | 9孔以上 |  |  | YZ0000196 | 苏州欣荣博尔特医疗器械有限公司 | 骨接合植入物 金属锁定接骨板 | YZ00006952 | 国产 | 苏州欣荣博尔特医疗器械有限公司 |  | （不锈钢）9~16孔 | ZSL06 |  |  | 块 |  |  | 骨接合植入物 金属锁定接骨板 | 审核通过 | 审核通过 | 审核通过 | 审核通过 | 审核通过 | 审核通过 | 获得ISO 13485 认证证书 | 无 | 无 | 无 | 无 | 无 | 0 | 0 | 企业有不良记录，但投标品种无不良记录
颈椎后路螺塞 | T167 | 骨科脊柱类 | 钛合金 | 各种规格 |  | 1螺塞 | YZ0000076 | 常州市康辉医疗器械有限公司 | 颈椎后路内固定系统 | YZ00006953 | 国产 | 常州市康辉医疗器械有限公司 |  | 直径：6.1mm | GJD-Ⅴ |  | 钛合金 | 支 |  |  | 颈椎后路内固定系统 | 审核通过 | 审核通过 | 审核通过 | 审核通过 | 审核通过 | 审核通过 | 获得ISO 13485 认证证书 | 通过 | 通过 | 医疗器械检测机构出具的检测报告 | 无 | 发明专利,外观设计专利,实用新型专利 | 0 | 16 | 没有抽检不合格记录
2.7mm(及以下)锁定加压接骨板 | R027 | 骨科创伤类 | 不锈钢 |  |  |  | YZ0000196 | 苏州欣荣博尔特医疗器械有限公司 | 骨接合植入物 金属锁定接骨板 | YZ00006954 | 国产 | 苏州欣荣博尔特医疗器械有限公司 |  | （不锈钢）2~10孔 | ZSL11 |  |  | 块 |  |  | 骨接合植入物 金属锁定接骨板 | 审核通过 | 审核通过 | 审核通过 | 审核通过 | 审核通过 | 审核通过 | 获得ISO 13485 认证证书 | 无 | 无 | 无 | 无 | 无 | 0 | 0 | 企业有不良记录，但投标品种无不良记录
重建型锁定加压接骨板（直型） | R073 | 骨科创伤类 | 不锈钢 | 2-8孔 |  |  | YZ0000196 | 苏州欣荣博尔特医疗器械有限公司 | 骨接合植入物 金属锁定接骨板 | YZ00006955 | 国产 | 苏州欣荣博尔特医疗器械有限公司 |  | （不锈钢）2~8孔 | ZSL12 |  |  | 块 |  |  | 骨接合植入物 金属锁定接骨板 | 审核通过 | 审核通过 | 审核通过 | 审核通过 | 审核通过 | 审核通过 | 获得ISO 13485 认证证书 | 无 | 无 | 无 | 无 | 无 | 0 | 0 | 企业有不良记录，但投标品种无不良记录
重建型锁定加压接骨板（直型） | R074 | 骨科创伤类 | 不锈钢 | 9-12孔 |  |  | YZ0000196 | 苏州欣荣博尔特医疗器械有限公司 | 骨接合植入物 金属锁定接骨板 | YZ00006956 | 国产 | 苏州欣荣博尔特医疗器械有限公司 |  | （不锈钢）9~12孔 | ZSL12 |  |  | 块 |  |  | 骨接合植入物 金属锁定接骨板 | 审核通过 | 审核通过 | 审核通过 | 审核通过 | 审核通过 | 审核通过 | 获得ISO 13485 认证证书 | 无 | 无 | 无 | 无 | 无 | 0 | 0 | 企业有不良记录，但投标品种无不良记录
颈椎后路骨钩 | T169 | 骨科脊柱类 | 钛合金 | 各种规格 |  | 1钩 | YZ0000076 | 常州市康辉医疗器械有限公司 | 颈椎后路内固定系统 | YZ00006957 | 国产 | 常州市康辉医疗器械有限公司 |  | 长度：14.5、15、15.5mm，宽度：5.0mm | GJD-Ⅴ |  | 钛合金 | 个 |  |  | 颈椎后路内固定系统 | 审核通过 | 审核通过 | 审核通过 | 审核通过 | 审核通过 | 审核通过 | 获得ISO 13485 认证证书 | 通过 | 通过 | 医疗器械检测机构出具的检测报告 | 无 | 发明专利,外观设计专利,实用新型专利 | 0 | 16 | 没有抽检不合格记录
重建型锁定加压接骨板（直型） | R075 | 骨科创伤类 | 不锈钢 | 13-22孔 |  |  | YZ0000196 | 苏州欣荣博尔特医疗器械有限公司 | 骨接合植入物 金属锁定接骨板 | YZ00006958 | 国产 | 苏州欣荣博尔特医疗器械有限公司 |  | （不锈钢）13~16孔 | ZSL12 |  |  | 块 |  |  | 骨接合植入物 金属锁定接骨板 | 审核通过 | 审核通过 | 审核通过 | 审核通过 | 审核通过 | 审核通过 | 获得ISO 13485 认证证书 | 无 | 无 | 无 | 无 | 无 | 0 | 0 | 企业有不良记录，但投标品种无不良记录
颈椎后路连接棒 | T175 | 骨科脊柱类 | 钛合金 | 各种规格 |  | 1棒 | YZ0000076 | 常州市康辉医疗器械有限公司 | 颈椎后路内固定系统 | YZ00006959 | 国产 | 常州市康辉医疗器械有限公司 |  | 直径：3.5mm，长度：40、60、80、100、120、140、180、260mm | GJD-Ⅴ |  | 钛合金 | 根 |  |  | 颈椎后路内固定系统 | 审核通过 | 审核通过 | 审核通过 | 审核通过 | 审核通过 | 审核通过 | 获得ISO 13485 认证证书 | 通过 | 通过 | 医疗器械检测机构出具的检测报告 | 无 | 发明专利,外观设计专利,实用新型专利 | 0 | 16 | 没有抽检不合格记录
骨水泥固定翻修 关节柄 | S126 | 骨科人工关节类 | 翻修直柄-钴铬钼 | 各种长度 | 髋关节 |  | YZ0000120 | 深圳市博恩医疗器材有限公司 | 股骨柄 | YZ00006960 | 国产 | 深圳市博恩医疗器材有限公司 |  | （5～7.5）号；级差为0.5，计6个规格。 | （5～7.5）号；级差为0.5，计6个规格。 |  | 钴铬钼合金 | 件 |  |  | 髋关节假体 | 审核通过 | 审核通过 | 审核通过 | 审核通过 | 审核通过 | 审核通过 | 获得ISO 13485 认证证书 | 无 | 无 | 医疗器械检测机构出具的检测报告 | 无 | 无 | 0 | 2 | 没有抽检不合格记录
桡骨远端掌侧锁定加压接骨板 | R177 | 骨科创伤类 | 不锈钢 | 2-14孔 |  |  | YZ0000196 | 苏州欣荣博尔特医疗器械有限公司 | 解剖型金属锁定接骨板 | YZ00006961 | 国产 | 苏州欣荣博尔特医疗器械有限公司 |  | （不锈钢）2~10孔 | YSL01、YSL03、YSL04 |  |  | 块 |  |  | 解剖型金属锁定接骨板 | 审核通过 | 审核通过 | 审核通过 | 审核通过 | 审核通过 | 审核通过 | 获得ISO 13485 认证证书 | 无 | 无 | 无 | 无 | 无 | 0 | 0 | 企业有不良记录，但投标品种无不良记录
枕骨板（含尾帽） | T178 | 骨科脊柱类 | 钛合金 | 各种规格 |  | 1板 | YZ0000076 | 常州市康辉医疗器械有限公司 | 颈椎后路内固定系统 | YZ00006962 | 国产 | 常州市康辉医疗器械有限公司 |  | 长度：31、37、45mm | GJD-Ⅴ |  | 钛合金 | 块 |  |  | 颈椎后路内固定系统 | 审核通过 | 审核通过 | 审核通过 | 审核通过 | 审核通过 | 审核通过 | 获得ISO 13485 认证证书 | 通过 | 通过 | 医疗器械检测机构出具的检测报告 | 无 | 发明专利,外观设计专利,实用新型专利 | 0 | 16 | 没有抽检不合格记录
胫骨近端外侧锁定加压接骨板 | R296 | 骨科创伤类 | 不锈钢 | 2-20孔 |  |  | YZ0000196 | 苏州欣荣博尔特医疗器械有限公司 | 解剖型金属锁定接骨板 | YZ00006963 | 国产 | 苏州欣荣博尔特医疗器械有限公司 |  | （不锈钢）2~18孔 | YSL09、YSL10 |  |  | 块 |  |  | 解剖型金属锁定接骨板 | 审核通过 | 审核通过 | 审核通过 | 审核通过 | 审核通过 | 审核通过 | 获得ISO 13485 认证证书 | 无 | 无 | 无 | 无 | 无 | 0 | 0 | 企业有不良记录，但投标品种无不良记录
胫骨远端前外侧锁定加压接骨板 | R308 | 骨科创伤类 | 不锈钢 | 2-20孔 |  |  | YZ0000196 | 苏州欣荣博尔特医疗器械有限公司 | 解剖型金属锁定接骨板 | YZ00006964 | 国产 | 苏州欣荣博尔特医疗器械有限公司 |  | （不锈钢）2~18孔 | YSL12 |  |  | 块 |  |  | 解剖型金属锁定接骨板 | 审核通过 | 审核通过 | 审核通过 | 审核通过 | 审核通过 | 审核通过 | 获得ISO 13485 认证证书 | 无 | 无 | 无 | 无 | 无 | 0 | 0 | 企业有不良记录，但投标品种无不良记录
枕骨钉 | T180 | 骨科脊柱类 | 钛合金 | 各种规格 |  | 1螺钉 | YZ0000076 | 常州市康辉医疗器械有限公司 | 颈椎后路内固定系统 | YZ00006965 | 国产 | 常州市康辉医疗器械有限公司 |  | 直径：4.5、5.2mm，长度：6、8、10、12mm | GJD-Ⅴ |  | 钛合金 | 支 |  |  | 颈椎后路内固定系统 | 审核通过 | 审核通过 | 审核通过 | 审核通过 | 审核通过 | 审核通过 | 获得ISO 13485 认证证书 | 通过 | 通过 | 医疗器械检测机构出具的检测报告 | 无 | 发明专利,外观设计专利,实用新型专利 | 0 | 16 | 没有抽检不合格记录
胫骨近端内侧动力加压接骨板 | R284 | 骨科创伤类 | 不锈钢 | 2-20孔 |  |  | YZ0000196 | 苏州欣荣博尔特医疗器械有限公司 | 解剖型金属锁定接骨板 | YZ00006966 | 国产 | 苏州欣荣博尔特医疗器械有限公司 |  | （不锈钢）2~18孔 | YSL05、YSL13 |  |  | 块 |  |  | 解剖型金属锁定接骨板 | 审核通过 | 审核通过 | 审核通过 | 审核通过 | 审核通过 | 审核通过 | 获得ISO 13485 认证证书 | 无 | 无 | 无 | 无 | 无 | 0 | 0 | 企业有不良记录，但投标品种无不良记录
单开门植骨钢板 | T335 | 骨科脊柱类 | 钛合金 |  |  | 1板 | YZ0000076 | 常州市康辉医疗器械有限公司 | 颈椎后路内固定系统 | YZ00006967 | 国产 | 常州市康辉医疗器械有限公司 |  | 长度：27、29、31、33、35、55、26、28、30、32、34、36mm | GJD-Ⅰ |  | 钛合金 | 块 |  |  | 颈椎后路内固定系统 | 审核通过 | 审核通过 | 审核通过 | 审核通过 | 审核通过 | 审核通过 | 获得ISO 13485 认证证书 | 通过 | 通过 | 医疗器械检测机构出具的检测报告 | 无 | 发明专利,外观设计专利,实用新型专利 | 0 | 16 | 没有抽检不合格记录
手部掌指骨锁定加压接骨板 | R189 | 骨科创伤类 | 不锈钢 |  |  |  | YZ0000196 | 苏州欣荣博尔特医疗器械有限公司 | 解剖型金属锁定接骨板 | YZ00006968 | 国产 | 苏州欣荣博尔特医疗器械有限公司 |  | （不锈钢）2~10孔 | YSL02/YSL14/YSL15/YSL16 |  |  | 块 |  |  | 解剖型金属锁定接骨板 | 审核通过 | 审核通过 | 审核通过 | 审核通过 | 审核通过 | 审核通过 | 获得ISO 13485 认证证书 | 无 | 无 | 无 | 无 | 无 | 0 | 0 | 企业有不良记录，但投标品种无不良记录
锁骨干锁定加压接骨板 | R097 | 骨科创伤类 | 不锈钢 | 4-16孔 |  |  | YZ0000196 | 苏州欣荣博尔特医疗器械有限公司 | 解剖型金属锁定接骨板 | YZ00006969 | 国产 | 苏州欣荣博尔特医疗器械有限公司 |  | （不锈钢）3~16孔 | YSL17 |  |  | 块 |  |  | 解剖型金属锁定接骨板 | 审核通过 | 审核通过 | 审核通过 | 审核通过 | 审核通过 | 审核通过 | 获得ISO 13485 认证证书 | 无 | 无 | 无 | 无 | 无 | 0 | 0 | 企业有不良记录，但投标品种无不良记录
尺骨近端锁定加压接骨板 | R150 | 骨科创伤类 | 不锈钢 | 2-8孔 |  |  | YZ0000196 | 苏州欣荣博尔特医疗器械有限公司 | 尺桡骨锁定接骨板 | YZ00006970 | 国产 | 苏州欣荣博尔特医疗器械有限公司 |  | （不锈钢）2~12孔(左右) | YRYL04 |  |  | 块 |  |  | 解剖型锁定接骨板 | 审核通过 | 审核通过 | 审核通过 | 审核通过 | 审核通过 | 审核通过 | 获得ISO 13485 认证证书 | 无 | 无 | 无 | 无 | 无 | 0 | 0 | 企业有不良记录，但投标品种无不良记录
胫骨骨干交锁型髓内钉 | R582 | 骨科创伤类 | 不锈钢 | 240-440mm |  | 含尾帽 | YZ0000196 | 苏州欣荣博尔特医疗器械有限公司 | 胫骨钉Ⅰ型 | YZ00006971 | 国产 | 苏州欣荣博尔特医疗器械有限公司 |  | （不锈钢）φ8~12（间隔为0.5mm）L240~380（间隔为5mm） | 胫骨钉Ⅰ型（DJG-Ⅰ） |  |  | 枚 |  |  | 带锁髓内钉 | 审核通过 | 审核通过 | 审核通过 | 审核通过 | 审核通过 | 审核通过 | 获得ISO 13485 认证证书 | 无 | 无 | 无 | 无 | 无 | 0 | 0 | 企业有不良记录，但投标品种无不良记录
一次性弧形切割吻合器及钉仓 | V146 | 普外科类 |  | 各种规格 | 传统开放术式 |  | YZ0000080 | 柯惠医疗器材国际贸易（上海）有限公司 | 腔镜下一次性切割吻合器弧形钉仓 | YZ00006972 | 进口 | Covidien llc | 腔镜下一次性切割吻合器弧形钉仓 Endo GIA Auto Suture Radial Reload with Tri-Staple Technology | Tri-Staple 不等高缝钉技术紫色弧形钉匣，适用于普通和厚组织 | EGIARADMT |  | 主要部件由聚碳酸酯组成 | 件 | 灭菌吸塑包装 |  | 腔镜下一次性切割吻合器弧形钉仓 | 审核通过 | 审核通过 | 审核通过 | 审核通过 | 审核通过 | 审核通过 | 获得ISO 13485 认证证书 | 通过 | 通过 | 医疗器械检测机构出具的检测报告 | 无 | 发明专利, | 0 | 0 | 没有抽检不合格记录
股骨顺行交锁型髓内钉 | R576 | 骨科创伤类 | 不锈钢 | 180-300mm |  |  | YZ0000196 | 苏州欣荣博尔特医疗器械有限公司 | 股骨钉Ⅰ型 | YZ00006973 | 国产 | 苏州欣荣博尔特医疗器械有限公司 |  | （不锈钢）φ9~13（间隔为0.5mm）L300~440（间隔为5mm） | 股骨钉Ⅰ型（DGG-Ⅰ） |  |  | 枚 |  |  | 带锁髓内钉 | 审核通过 | 审核通过 | 审核通过 | 审核通过 | 审核通过 | 审核通过 | 获得ISO 13485 认证证书 | 无 | 无 | 无 | 无 | 无 | 0 | 0 | 企业有不良记录，但投标品种无不良记录
股骨顺行/重建一体交锁型髓内钉 | R573 | 骨科创伤类 | 不锈钢 | 260-480mm |  |  | YZ0000196 | 苏州欣荣博尔特医疗器械有限公司 | 股骨钉Ⅱ型 | YZ00006974 | 国产 | 苏州欣荣博尔特医疗器械有限公司 |  | （不锈钢）φ9~13（间隔为0.5mm）L180~440（间隔为5mm） | 股骨钉Ⅱ型（DGG-Ⅱ） |  |  | 枚 |  |  | 带锁髓内钉 | 审核通过 | 审核通过 | 审核通过 | 审核通过 | 审核通过 | 审核通过 | 获得ISO 13485 认证证书 | 无 | 无 | 无 | 无 | 无 | 0 | 0 | 企业有不良记录，但投标品种无不良记录
电动腔镜关节头直线型切割吻合器及钉仓 | V161 | 普外科类 |  | 各种规格 | 腹腔镜术式 |  | YZ0000080 | 柯惠医疗器材国际贸易（上海）有限公司 | 腔镜下一次性切割吻合器弧形钉仓 | YZ00006975 | 进口 | Covidien llc | 腔镜下一次性切割吻合器弧形钉仓 Endo GIA Auto Suture Radial Reload with Tri-Staple Technology | Tri-Staple 不等高缝钉技术棕色弧形钉匣，适用于血管和薄组织 | EGIARADVM |  | 缝钉材料为钛，切刀材料为17-7不锈钢，钉砧材料为312不锈钢。 | 件 | 灭菌吸塑包装 |  | 腔镜下一次性切割吻合器弧形钉仓 | 审核通过 | 审核通过 | 审核通过 | 审核通过 | 审核通过 | 审核通过 | 获得ISO 13485 认证证书 | 通过 | 通过 | 医疗器械检测机构出具的检测报告 | 无 | 发明专利, | 0 | 0 | 没有抽检不合格记录
电动腔镜关节头直线型切割吻合器及钉仓 | V161 | 普外科类 |  | 各种规格 | 腹腔镜术式 |  | YZ0000080 | 柯惠医疗器材国际贸易（上海）有限公司 | 腔镜下一次性切割吻合器弧形钉仓 | YZ00006976 | 进口 | Covidien llc | 腔镜下一次性切割吻合器弧形钉仓 Endo GIA Auto Suture Radial Reload with Tri-Staple Technology | Tri-Staple 不等高缝钉技术黑色弧形钉匣，适用于厚组织和特厚组织 | EGIARADXT |  | 缝钉材料为钛，切刀材料为17-7不锈钢，钉砧材料为313不锈钢。 | 件 | 灭菌吸塑包装 |  | 腔镜下一次性切割吻合器弧形钉仓 | 审核通过 | 审核通过 | 审核通过 | 审核通过 | 审核通过 | 审核通过 | 获得ISO 13485 认证证书 | 通过 | 通过 | 医疗器械检测机构出具的检测报告 | 无 | 发明专利, | 0 | 0 | 没有抽检不合格记录
肱骨顺行交锁型髓内钉 | R508 | 骨科创伤类 | 不锈钢 | 160-320mm |  | 含尾帽 | YZ0000196 | 苏州欣荣博尔特医疗器械有限公司 | 肱骨钉 | YZ00006977 | 国产 | 苏州欣荣博尔特医疗器械有限公司 |  | （不锈钢）φ7~10（间隔为0.5mm）L160~300（间隔为5mm） | 肱骨钉（DHG） |  |  | 枚 |  |  | 带锁髓内钉 | 审核通过 | 审核通过 | 审核通过 | 审核通过 | 审核通过 | 审核通过 | 获得ISO 13485 认证证书 | 无 | 无 | 无 | 无 | 无 | 0 | 0 | 企业有不良记录，但投标品种无不良记录
股骨近端髓内钉 | R552 | 骨科创伤类 | 不锈钢 | 180-300mm |  | 拉力螺钉型 | YZ0000196 | 苏州欣荣博尔特医疗器械有限公司 | 伽玛钉Ⅰ型 | YZ00006978 | 国产 | 苏州欣荣博尔特医疗器械有限公司 |  | （不锈钢）φ9~13（间隔为0.5mm）L180~440（间隔为5mm） | 伽玛钉Ⅰ型（DGM-Ⅰ） |  |  | 枚 |  |  | 带锁髓内钉 | 审核通过 | 审核通过 | 审核通过 | 审核通过 | 审核通过 | 审核通过 | 获得ISO 13485 认证证书 | 无 | 无 | 无 | 无 | 无 | 0 | 0 | 企业有不良记录，但投标品种无不良记录
股骨近端髓内钉 | R552 | 骨科创伤类 | 不锈钢 | 180-300mm |  | 拉力螺钉型 | YZ0000196 | 苏州欣荣博尔特医疗器械有限公司 | 伽玛钉Ⅱ型 | YZ00006979 | 国产 | 苏州欣荣博尔特医疗器械有限公司 |  | （不锈钢）φ9~13（间隔为0.5mm）L300~440（间隔为5mm） | 伽玛钉Ⅱ型（DGM-Ⅱ） |  |  | 枚 |  |  | 带锁髓内钉 | 审核通过 | 审核通过 | 审核通过 | 审核通过 | 审核通过 | 审核通过 | 获得ISO 13485 认证证书 | 无 | 无 | 无 | 无 | 无 | 0 | 0 | 企业有不良记录，但投标品种无不良记录
胫骨骨干交锁型髓内钉 | R582 | 骨科创伤类 | 不锈钢 | 240-440mm |  | 含尾帽 | YZ0000196 | 苏州欣荣博尔特医疗器械有限公司 | 胫骨钉Ⅱ型 | YZ00006980 | 国产 | 苏州欣荣博尔特医疗器械有限公司 |  | （不锈钢）φ8~12（间隔为0.5mm）L260~380（间隔为5mm） | 胫骨钉Ⅱ型（DJG-Ⅱ） |  |  | 枚 |  |  | 带锁髓内钉 | 审核通过 | 审核通过 | 审核通过 | 审核通过 | 审核通过 | 审核通过 | 获得ISO 13485 认证证书 | 无 | 无 | 无 | 无 | 无 | 0 | 0 | 企业有不良记录，但投标品种无不良记录
异形螺钉 | R499 | 骨科创伤类 | 不锈钢 | 2mm-10mm |  |  | YZ0000196 | 苏州欣荣博尔特医疗器械有限公司 | 盖帽 | YZ00006981 | 国产 | 苏州欣荣博尔特医疗器械有限公司 |  | （不锈钢）固定规格 | 盖帽 |  |  | 枚 |  |  | 带锁髓内钉 | 审核通过 | 审核通过 | 审核通过 | 审核通过 | 审核通过 | 审核通过 | 获得ISO 13485 认证证书 | 无 | 无 | 无 | 无 | 无 | 0 | 0 | 企业有不良记录，但投标品种无不良记录
髓内钉锁钉 | R570 | 骨科创伤类 | 不锈钢 |  |  |  | YZ0000196 | 苏州欣荣博尔特医疗器械有限公司 | 锁钉2 | YZ00006982 | 国产 | 苏州欣荣博尔特医疗器械有限公司 |  | （不锈钢）φ3.0~13（间隔为0.5mm）L20~130（间隔为1mm） | 锁钉2 |  |  | 枚 |  |  | 带锁髓内钉 | 审核通过 | 审核通过 | 审核通过 | 审核通过 | 审核通过 | 审核通过 | 获得ISO 13485 认证证书 | 无 | 无 | 无 | 无 | 无 | 0 | 0 | 企业有不良记录，但投标品种无不良记录
髓内钉锁钉 | R570 | 骨科创伤类 | 不锈钢 |  |  |  | YZ0000196 | 苏州欣荣博尔特医疗器械有限公司 | 锁钉3 | YZ00006983 | 国产 | 苏州欣荣博尔特医疗器械有限公司 |  | （不锈钢）φ3.0~13（间隔为0.5mm）L20~130（间隔为1mm） | 锁钉3 |  |  | 枚 |  |  | 带锁髓内钉 | 审核通过 | 审核通过 | 审核通过 | 审核通过 | 审核通过 | 审核通过 | 获得ISO 13485 认证证书 | 无 | 无 | 无 | 无 | 无 | 0 | 0 | 企业有不良记录，但投标品种无不良记录
髓内钉锁钉 | R570 | 骨科创伤类 | 不锈钢 |  |  |  | YZ0000196 | 苏州欣荣博尔特医疗器械有限公司 | 锁钉4 | YZ00006984 | 国产 | 苏州欣荣博尔特医疗器械有限公司 |  | （不锈钢）φ3.0~13（间隔为0.5mm）L20~130（间隔为1mm） | 锁钉4 |  |  | 枚 |  |  | 带锁髓内钉 | 审核通过 | 审核通过 | 审核通过 | 审核通过 | 审核通过 | 审核通过 | 获得ISO 13485 认证证书 | 无 | 无 | 无 | 无 | 无 | 0 | 0 | 企业有不良记录，但投标品种无不良记录
髓内钉锁钉 | R570 | 骨科创伤类 | 不锈钢 |  |  |  | YZ0000196 | 苏州欣荣博尔特医疗器械有限公司 | 锁钉1 | YZ00006985 | 国产 | 苏州欣荣博尔特医疗器械有限公司 |  | （不锈钢）φ3.0~13（间隔为0.5mm）L20~130（间隔为1mm） | 锁钉1 |  |  | 枚 |  |  | 带锁髓内钉 | 审核通过 | 审核通过 | 审核通过 | 审核通过 | 审核通过 | 审核通过 | 获得ISO 13485 认证证书 | 无 | 无 | 无 | 无 | 无 | 0 | 0 | 企业有不良记录，但投标品种无不良记录
拉力螺钉 | R564 | 骨科创伤类 | 不锈钢 |  |  |  | YZ0000196 | 苏州欣荣博尔特医疗器械有限公司 | 锁钉5 | YZ00006986 | 国产 | 苏州欣荣博尔特医疗器械有限公司 |  | （不锈钢）φ3.0~13（间隔为0.5mm）L20~130（间隔为1mm） | 锁钉5 |  |  | 枚 |  |  | 带锁髓内钉 | 审核通过 | 审核通过 | 审核通过 | 审核通过 | 审核通过 | 审核通过 | 获得ISO 13485 认证证书 | 无 | 无 | 无 | 无 | 无 | 0 | 0 | 企业有不良记录，但投标品种无不良记录
螺旋刀片 | R567 | 骨科创伤类 | 不锈钢 |  |  |  | YZ0000196 | 苏州欣荣博尔特医疗器械有限公司 | 锁钉6 | YZ00006987 | 国产 | 苏州欣荣博尔特医疗器械有限公司 |  | （不锈钢）φ3.0~13（间隔为0.5mm）L20~130（间隔为1mm） | 锁钉6 |  |  | 枚 |  |  | 带锁髓内钉 | 审核通过 | 审核通过 | 审核通过 | 审核通过 | 审核通过 | 审核通过 | 获得ISO 13485 认证证书 | 无 | 无 | 无 | 无 | 无 | 0 | 0 | 企业有不良记录，但投标品种无不良记录
皮质骨螺钉 | R421 | 骨科创伤类 | 不锈钢 | 1.0-3.0mm |  | 自攻 | YZ0000196 | 苏州欣荣博尔特医疗器械有限公司 | 骨接合植入物 金属接骨螺钉 | YZ00006988 | 国产 | 苏州欣荣博尔特医疗器械有限公司 |  | （不锈钢）4~30mm | HA2.0、HA2.5 |  |  | 枚 |  |  | 骨接合植入物 金属接骨螺钉 | 审核通过 | 审核通过 | 审核通过 | 审核通过 | 审核通过 | 审核通过 | 获得ISO 13485 认证证书 | 无 | 无 | 无 | 无 | 无 | 0 | 0 | 企业有不良记录，但投标品种无不良记录
皮质骨螺钉 | R421 | 骨科创伤类 | 不锈钢 | 1.0-3.0mm |  | 自攻 | YZ0000196 | 苏州欣荣博尔特医疗器械有限公司 | 骨接合植入物 金属接骨螺钉 | YZ00006989 | 国产 | 苏州欣荣博尔特医疗器械有限公司 |  | （不锈钢）4~30mm | HA2.7 |  |  | 枚 |  |  | 骨接合植入物 金属接骨螺钉 | 审核通过 | 审核通过 | 审核通过 | 审核通过 | 审核通过 | 审核通过 | 获得ISO 13485 认证证书 | 无 | 无 | 无 | 无 | 无 | 0 | 0 | 企业有不良记录，但投标品种无不良记录
单开门固定螺钉 | T341 | 骨科脊柱类 | 钛合金 |  |  | 1螺钉 | YZ0000076 | 常州市康辉医疗器械有限公司 | 颈椎后路内固定系统 | YZ00006990 | 国产 | 常州市康辉医疗器械有限公司 |  | 直径：2.4mm，长度：5、7、9、11mm；直径：2.4mm，长度：6、8、10、12mm；直径：2.7mm，长度：5、7、9、11mm | GJD-Ⅰ |  | 钛合金 | 支 |  |  | 颈椎后路内固定系统 | 审核通过 | 审核通过 | 审核通过 | 审核通过 | 审核通过 | 审核通过 | 获得ISO 13485 认证证书 | 通过 | 通过 | 医疗器械检测机构出具的检测报告 | 无 | 发明专利,外观设计专利,实用新型专利 | 0 | 16 | 没有抽检不合格记录
胸腰椎前路板 | T113 | 骨科脊柱类 | 钛合金 | 各种规格 |  | 1板 | YZ0000076 | 常州市康辉医疗器械有限公司 | 胸腰椎钢板内固定系统 | YZ00006991 | 国产 | 常州市康辉医疗器械有限公司 |  | 长度：40、45、50、55、60、65、70、80、90、95、100、110mm | GXC-I｜GXC-II｜GXC-III｜GXC-IV |  | 钛合金 | 块 |  |  | 胸腰椎钢板内固定系统 | 审核通过 | 审核通过 | 审核通过 | 审核通过 | 审核通过 | 审核通过 | 获得ISO 13485 认证证书 | 无 | 无 | 无 | 无 | 无 | 0 | 0 | 没有抽检不合格记录
胸腰椎前路板 | T113 | 骨科脊柱类 | 钛合金 | 各种规格 |  | 1板 | YZ0000076 | 常州市康辉医疗器械有限公司 | 胸腰椎钢板内固定系统 | YZ00006992 | 国产 | 常州市康辉医疗器械有限公司 |  | 长度：50、60、70、80、85、90、95、100、110、120mm | GXD-I｜GXD-II｜GXD-III |  | 钛合金 | 块 |  |  | 胸腰椎钢板内固定系统 | 审核通过 | 审核通过 | 审核通过 | 审核通过 | 审核通过 | 审核通过 | 获得ISO 13485 认证证书 | 无 | 无 | 无 | 无 | 无 | 0 | 0 | 没有抽检不合格记录
胸腰椎前路固定螺钉 | T115 | 骨科脊柱类 | 钛合金 | 各种规格 |  | 1螺钉 | YZ0000076 | 常州市康辉医疗器械有限公司 | 胸腰椎钢板内固定系统 | YZ00006993 | 国产 | 常州市康辉医疗器械有限公司 |  | 直径：4.2mm，长度：20、25、30、35mm | GXC |  | 钛合金 | 支 |  |  | 胸腰椎钢板内固定系统 | 审核通过 | 审核通过 | 审核通过 | 审核通过 | 审核通过 | 审核通过 | 获得ISO 13485 认证证书 | 无 | 无 | 无 | 无 | 无 | 0 | 0 | 没有抽检不合格记录
胸腰椎前路固定螺钉 | T115 | 骨科脊柱类 | 钛合金 | 各种规格 |  | 1螺钉 | YZ0000076 | 常州市康辉医疗器械有限公司 | 胸腰椎钢板内固定系统 | YZ00006994 | 国产 | 常州市康辉医疗器械有限公司 |  | 直径：6.0mm，长度：20、25、30、35、40、45、50、55、60mm | GXC |  | 钛合金 | 支 |  |  | 胸腰椎钢板内固定系统 | 审核通过 | 审核通过 | 审核通过 | 审核通过 | 审核通过 | 审核通过 | 获得ISO 13485 认证证书 | 无 | 无 | 无 | 无 | 无 | 0 | 0 | 没有抽检不合格记录
胸腰椎前路固定螺钉 | T115 | 骨科脊柱类 | 钛合金 | 各种规格 |  | 1螺钉 | YZ0000076 | 常州市康辉医疗器械有限公司 | 胸腰椎钢板内固定系统 | YZ00006995 | 国产 | 常州市康辉医疗器械有限公司 |  | 直径：7.0mm，长度：25、30、35、40、45、50、55、60mm | GXD |  | 钛合金 | 支 |  |  | 胸腰椎钢板内固定系统 | 审核通过 | 审核通过 | 审核通过 | 审核通过 | 审核通过 | 审核通过 | 获得ISO 13485 认证证书 | 无 | 无 | 无 | 无 | 无 | 0 | 0 | 没有抽检不合格记录
连接头 | T143 | 骨科脊柱类 | 钛合金 | 各种规格 |  | 1连接头 | YZ0000076 | 常州市康辉医疗器械有限公司 | 脊柱内固定系统 | YZ00006996 | 国产 | 常州市康辉医疗器械有限公司 |  | 长度：35mm，宽度：13.5mmm | SF-S-01 |  | 钛合金 | 个 |  |  | 脊柱内固定系统 | 审核通过 | 审核通过 | 审核通过 | 审核通过 | 审核通过 | 审核通过 | 获得ISO 13485 认证证书 | 通过 | 通过 | 医疗器械检测机构出具的检测报告 | 无 | 发明专利,外观设计专利,实用新型专利 | 0 | 16 | 没有抽检不合格记录
颈椎后路骨钩 | T169 | 骨科脊柱类 | 钛合金 | 各种规格 |  | 1钩 | YZ0000076 | 常州市康辉医疗器械有限公司 | 脊柱内固定系统 | YZ00006997 | 国产 | 常州市康辉医疗器械有限公司 |  | 宽度：3.5mm，长度：12mm | RF-S-01 HLG03 |  | 钛合金 | 个 |  |  | 脊柱内固定系统 | 审核通过 | 审核通过 | 审核通过 | 审核通过 | 审核通过 | 审核通过 | 获得ISO 13485 认证证书 | 通过 | 通过 | 医疗器械检测机构出具的检测报告 | 无 | 发明专利,外观设计专利,实用新型专利 | 0 | 16 | 没有抽检不合格记录
一次性闭合器及一次性钉匣 | V141 | 普外科类 |  | 长度＞8cm | 传统开放术式 |  | YZ0000284 | 北京颐合恒瑞医疗科技有限公司 | 一次性可吸收钉皮内吻合器 | YZ00006998 | 国产 | 北京颐合恒瑞医疗科技有限公司 | 一次性可吸收钉皮内吻合器 | S 1030 | S 1030 |  | L-丙交酯和乙交酯共聚物、塑料部件（ABS、PC）金属部件（SU304） | 套 | 铝箔袋 |  | 一次性可吸收钉皮内吻合器 | 审核通过 | 审核通过 | 审核通过 | 审核通过 | 审核通过 | 审核通过 | 无 | 无 | 无 | 医疗器械检测机构出具的检测报告 | 无 | 发明专利, | 0 | 2 | 没有抽检不合格记录
颈椎后路横向连接器 | T171 | 骨科脊柱类 | 钛合金 | 各种规格 |  | 1横连 | YZ0000076 | 常州市康辉医疗器械有限公司 | 脊柱内固定系统 | YZ00006999 | 国产 | 常州市康辉医疗器械有限公司 |  | 长度：24、32、38、46、52、60mm | RF-S-01 |  | 钛合金 | 个 |  |  | 脊柱内固定系统 | 审核通过 | 审核通过 | 审核通过 | 审核通过 | 审核通过 | 审核通过 | 获得ISO 13485 认证证书 | 通过 | 通过 | 医疗器械检测机构出具的检测报告 | 无 | 发明专利,外观设计专利,实用新型专利 | 0 | 16 | 没有抽检不合格记录
颈椎后路棒棒连接器 | T173 | 骨科脊柱类 | 钛合金 | 各种规格 |  | 1横连 | YZ0000076 | 常州市康辉医疗器械有限公司 | 脊柱内固定系统 | YZ00007000 | 国产 | 常州市康辉医疗器械有限公司 |  | 长度：12、14、16、18、18.5、20mm，宽度：8.4mm¦长度：15、16mm，宽度：12.5、13mm¦长度：18.5mm，宽度：8.4mm¦长度：19.5mm，宽度：12.5、13mm | SF-S-01¦SF-S-01¦SF-S-01¦SF-S-01 |  | 钛合金 | 个 |  |  | 脊柱内固定系统 | 审核通过 | 审核通过 | 审核通过 | 审核通过 | 审核通过 | 审核通过 | 获得ISO 13485 认证证书 | 通过 | 通过 | 医疗器械检测机构出具的检测报告 | 无 | 发明专利,外观设计专利,实用新型专利 | 0 | 16 | 没有抽检不合格记录
胸腰椎后路棒棒连接器 | T256 | 骨科脊柱类 | 钛合金 | 各种规格 |  | 1连接器 | YZ0000076 | 常州市康辉医疗器械有限公司 | 脊柱内固定系统 | YZ00007001 | 国产 | 常州市康辉医疗器械有限公司 |  | 规格6.0mm/6.0mm，6.0mm/3.0mm；规格5.5mm/5.5mm，5.5mm/3.0mm | SF-S-01 |  | 钛合金 | 个 |  |  | 脊柱内固定系统 | 审核通过 | 审核通过 | 审核通过 | 审核通过 | 审核通过 | 审核通过 | 获得ISO 13485 认证证书 | 通过 | 通过 | 医疗器械检测机构出具的检测报告 | 无 | 发明专利,外观设计专利,实用新型专利 | 0 | 16 | 没有抽检不合格记录
单轴髂骨螺钉 | T129 | 骨科脊柱类 | 钛合金 | 各种规格 |  | 1螺钉 | YZ0000076 | 常州市康辉医疗器械有限公司 | 脊柱内固定系统（商品名：L8） | YZ00007002 | 国产 | 常州市康辉医疗器械有限公司 |  | 直径：4.0、4.5、5.0、5.5、6.0、6.5、7.0、7.5、8.0、8.5mm，长度：41、46、51、56、61、66、71、76、81mm | L8 D04 |  | 钛合金 | 支 |  |  | 脊柱内固定系统 | 审核通过 | 审核通过 | 审核通过 | 审核通过 | 审核通过 | 审核通过 | 获得ISO 13485 认证证书 | 通过 | 通过 | 医疗器械检测机构出具的检测报告 | 无 | 发明专利,外观设计专利,实用新型专利 | 0 | 15 | 没有抽检不合格记录
单轴髂骨螺钉 | T129 | 骨科脊柱类 | 钛合金 | 各种规格 |  | 1螺钉 | YZ0000076 | 常州市康辉医疗器械有限公司 | 脊柱内固定系统（商品名：L8） | YZ00007003 | 国产 | 常州市康辉医疗器械有限公司 |  | 直径：4.0、4.5、5.0、5.5、6.0、6.5、7.0、7.5、8.0、8.5mm，长度：41、46、51、56、61、66、71、76、81mm | L8 D01 |  | 钛合金 | 支 |  |  | 脊柱内固定系统 | 审核通过 | 审核通过 | 审核通过 | 审核通过 | 审核通过 | 审核通过 | 获得ISO 13485 认证证书 | 通过 | 通过 | 医疗器械检测机构出具的检测报告 | 无 | 发明专利,外观设计专利,实用新型专利 | 0 | 15 | 没有抽检不合格记录
锁定头螺钉 | R454 | 骨科创伤类 | 不锈钢 | 2.0mm |  | 自攻 | YZ0000196 | 苏州欣荣博尔特医疗器械有限公司 | 骨接合植入物 金属锁定接骨螺钉 | YZ00007004 | 国产 | 苏州欣荣博尔特医疗器械有限公司 |  | 4~30mm | HC2.0 |  |  | 枚 |  |  | 骨接合植入物 金属锁定接骨螺钉 | 审核通过 | 审核通过 | 审核通过 | 审核通过 | 审核通过 | 审核通过 | 获得ISO 13485 认证证书 | 无 | 无 | 无 | 无 | 无 | 0 | 0 | 企业有不良记录，但投标品种无不良记录
多轴髂骨螺钉 | T131 | 骨科脊柱类 | 钛合金 | 各种规格 |  | 1螺钉 | YZ0000076 | 常州市康辉医疗器械有限公司 | 脊柱内固定系统（商品名：L8） | YZ00007005 | 国产 | 常州市康辉医疗器械有限公司 |  | 直径：4.0、4.5、5.0、5.5、6.0、6.5、7.0、7.5、8.0、8.5mm，长度：41、46、51、56、61、66、71、76、81mm | L8 D05 |  | 钛合金 | 支 |  |  | 脊柱内固定系统 | 审核通过 | 审核通过 | 审核通过 | 审核通过 | 审核通过 | 审核通过 | 获得ISO 13485 认证证书 | 通过 | 通过 | 医疗器械检测机构出具的检测报告 | 无 | 发明专利,外观设计专利,实用新型专利 | 0 | 15 | 没有抽检不合格记录
多轴髂骨螺钉 | T131 | 骨科脊柱类 | 钛合金 | 各种规格 |  | 1螺钉 | YZ0000076 | 常州市康辉医疗器械有限公司 | 脊柱内固定系统（商品名：L8） | YZ00007006 | 国产 | 常州市康辉医疗器械有限公司 |  | 直径：4.0、4.5、5.0、5.5、6.0、6.5、7.0、7.5、8.0、8.5mm，长度：41、46、51、56、61、66、71、76、81mm | L8 D02 |  | 钛合金 | 支 |  |  | 脊柱内固定系统 | 审核通过 | 审核通过 | 审核通过 | 审核通过 | 审核通过 | 审核通过 | 获得ISO 13485 认证证书 | 通过 | 通过 | 医疗器械检测机构出具的检测报告 | 无 | 发明专利,外观设计专利,实用新型专利 | 0 | 15 | 没有抽检不合格记录
锁定头螺钉 | R460 | 骨科创伤类 | 不锈钢 | 2.4-2.7mm |  | 自攻 | YZ0000196 | 苏州欣荣博尔特医疗器械有限公司 | 骨接合植入物 金属锁定接骨螺钉 | YZ00007007 | 国产 | 苏州欣荣博尔特医疗器械有限公司 |  | （不锈钢）4~30mm | HC2.5、HC2.7 |  |  | 枚 |  |  | 骨接合植入物 金属锁定接骨螺钉 | 审核通过 | 审核通过 | 审核通过 | 审核通过 | 审核通过 | 审核通过 | 获得ISO 13485 认证证书 | 无 | 无 | 无 | 无 | 无 | 0 | 0 | 企业有不良记录，但投标品种无不良记录
胸腰椎预裁直棒系统螺钉 | T213 | 骨科脊柱类 | 钛合金 |  |  | 1螺钉 | YZ0000076 | 常州市康辉医疗器械有限公司 | 脊柱内固定系统（商品名：L8） | YZ00007008 | 国产 | 常州市康辉医疗器械有限公司 |  | 直径4.5～7.5mm（每隔0.5mm为一规格）， 长度30～55mm（每隔5mm为一规格） | L8 D01 |  | 钛合金 | 支 |  |  | 脊柱内固定系统 | 审核通过 | 审核通过 | 审核通过 | 审核通过 | 审核通过 | 审核通过 | 获得ISO 13485 认证证书 | 通过 | 通过 | 医疗器械检测机构出具的检测报告 | 无 | 发明专利,外观设计专利,实用新型专利 | 0 | 15 | 没有抽检不合格记录
胸腰椎预裁直棒系统螺钉 | T213 | 骨科脊柱类 | 钛合金 |  |  | 1螺钉 | YZ0000076 | 常州市康辉医疗器械有限公司 | 脊柱内固定系统（商品名：L8） | YZ00007009 | 国产 | 常州市康辉医疗器械有限公司 |  | 直径4.0～7.5mm（每隔0.5mm为一规格），长度25～55mm（每隔5mm为一规格） | L8 D04 |  | 钛合金 | 支 |  |  | 脊柱内固定系统 | 审核通过 | 审核通过 | 审核通过 | 审核通过 | 审核通过 | 审核通过 | 获得ISO 13485 认证证书 | 通过 | 通过 | 医疗器械检测机构出具的检测报告 | 无 | 发明专利,外观设计专利,实用新型专利 | 0 | 15 | 没有抽检不合格记录
锁定头螺钉 | R466 | 骨科创伤类 | 不锈钢 | 3.5-4.0mm |  | 自攻 | YZ0000196 | 苏州欣荣博尔特医疗器械有限公司 | 骨接合植入物 金属锁定接骨螺钉 | YZ00007010 | 国产 | 苏州欣荣博尔特医疗器械有限公司 |  | （不锈钢）8~70mm | HC3.5、HC4.0 |  |  | 枚 |  |  | 骨接合植入物 金属锁定接骨螺钉 | 审核通过 | 审核通过 | 审核通过 | 审核通过 | 审核通过 | 审核通过 | 获得ISO 13485 认证证书 | 无 | 无 | 无 | 无 | 无 | 0 | 0 | 企业有不良记录，但投标品种无不良记录
锁定头螺钉 | R472 | 骨科创伤类 | 不锈钢 | 4.5-5.5mm |  | 自攻 | YZ0000196 | 苏州欣荣博尔特医疗器械有限公司 | 骨接合植入物 金属锁定接骨螺钉 | YZ00007011 | 国产 | 苏州欣荣博尔特医疗器械有限公司 |  | （不锈钢）20~120mm | HC5.0、HC6.0 |  |  | 枚 |  |  | 骨接合植入物 金属锁定接骨螺钉 | 审核通过 | 审核通过 | 审核通过 | 审核通过 | 审核通过 | 审核通过 | 获得ISO 13485 认证证书 | 无 | 无 | 无 | 无 | 无 | 0 | 0 | 企业有不良记录，但投标品种无不良记录
预裁直棒 | T215 | 骨科脊柱类 | 钛合金 |  |  | 1棒 | YZ0000076 | 常州市康辉医疗器械有限公司 | 脊柱内固定系统（商品名：L8） | YZ00007012 | 国产 | 常州市康辉医疗器械有限公司 |  | 直径5.6mm，长度50-200mm | L8 B01 |  | 钛合金 | 根 |  |  | 脊柱内固定系统 | 审核通过 | 审核通过 | 审核通过 | 审核通过 | 审核通过 | 审核通过 | 获得ISO 13485 认证证书 | 通过 | 通过 | 医疗器械检测机构出具的检测报告 | 无 | 发明专利,外观设计专利,实用新型专利 | 0 | 15 | 没有抽检不合格记录
一次性皮肤缝合器 | V147 | 普外科类 |  | 各种规格 | 传统开放术式 |  | YZ0000080 | 柯惠医疗器材国际贸易（上海）有限公司 | 皮肤缝合器及取钉器 | YZ00007013 | 进口 | Covidien llc | 皮肤缝合器及取钉器 Single Use Skin Stapler & Skin Staple Remover | 皮肤缝合器 APPOSE ULC SS 35 REG | 8886803512 |  | 缝钉材质为316L不锈钢，钳口材质为302不锈钢，握把材质为聚碳酸酯。 | 件 | 灭菌吸塑包装 |  | 皮肤缝合器及取钉器 | 审核通过 | 审核通过 | 审核通过 | 审核通过 | 审核通过 | 审核通过 | 获得ISO 13485 认证证书 | 通过 | 通过 | 医疗器械检测机构出具的检测报告 | 无 | 发明专利, | 0 | 0 | 没有抽检不合格记录
一次性皮肤缝合器 | V147 | 普外科类 |  | 各种规格 | 传统开放术式 |  | YZ0000080 | 柯惠医疗器材国际贸易（上海）有限公司 | 皮肤缝合器及取钉器 | YZ00007014 | 进口 | Covidien llc | 皮肤缝合器及取钉器 Single Use Skin Stapler & Skin Staple Remover | 皮肤缝合器 APPOSE ULC SS 35 WIDE | 8886803712 |  | 缝钉材质为316L不锈钢，钳口材质为302不锈钢，握把材质为聚碳酸酯。 | 件 | 灭菌吸塑包装 |  | 皮肤缝合器及取钉器 | 审核通过 | 审核通过 | 审核通过 | 审核通过 | 审核通过 | 审核通过 | 获得ISO 13485 认证证书 | 通过 | 通过 | 医疗器械检测机构出具的检测报告 | 无 | 发明专利, | 0 | 0 | 没有抽检不合格记录
空心锁定头螺钉 | R412 | 骨科创伤类 | 不锈钢 | 6.5mm |  |  | YZ0000196 | 苏州欣荣博尔特医疗器械有限公司 | 金属股骨颈固定钉 | YZ00007015 | 国产 | 苏州欣荣博尔特医疗器械有限公司 |  | （不锈钢）φ6.5 | GJYDⅦ |  |  | 枚 |  |  | 金属股骨颈固定钉 | 审核通过 | 审核通过 | 审核通过 | 审核通过 | 审核通过 | 审核通过 | 获得ISO 13485 认证证书 | 无 | 无 | 无 | 无 | 无 | 0 | 0 | 企业有不良记录，但投标品种无不良记录
空心钉 | R397 | 骨科创伤类 | 不锈钢 | 4.5mm |  |  | YZ0000196 | 苏州欣荣博尔特医疗器械有限公司 | 金属股骨颈固定钉 | YZ00007016 | 国产 | 苏州欣荣博尔特医疗器械有限公司 |  | （不锈钢）φ4.5 | GJYDⅦ |  |  | 枚 |  |  | 金属股骨颈固定钉 | 审核通过 | 审核通过 | 审核通过 | 审核通过 | 审核通过 | 审核通过 | 获得ISO 13485 认证证书 | 无 | 无 | 无 | 无 | 无 | 0 | 0 | 企业有不良记录，但投标品种无不良记录
空心钉 | R406 | 骨科创伤类 | 不锈钢 | 7.3mm |  |  | YZ0000196 | 苏州欣荣博尔特医疗器械有限公司 | 金属股骨颈固定钉 | YZ00007017 | 国产 | 苏州欣荣博尔特医疗器械有限公司 |  | （不锈钢）φ7.3 | GJYDⅧ |  |  | 枚 |  |  | 金属股骨颈固定钉 | 审核通过 | 审核通过 | 审核通过 | 审核通过 | 审核通过 | 审核通过 | 获得ISO 13485 认证证书 | 无 | 无 | 无 | 无 | 无 | 0 | 0 | 企业有不良记录，但投标品种无不良记录
胸腰椎预裁直棒系统螺塞 | T217 | 骨科脊柱类 | 钛合金 |  |  | 1螺塞 | YZ0000076 | 常州市康辉医疗器械有限公司 | 脊柱内固定系统（商品名：L8） | YZ00007018 | 国产 | 常州市康辉医疗器械有限公司 |  | 长度4-4.5mm | L8 D06 |  | 钛合金 | 支 |  |  | 脊柱内固定系统 | 审核通过 | 审核通过 | 审核通过 | 审核通过 | 审核通过 | 审核通过 | 获得ISO 13485 认证证书 | 通过 | 通过 | 医疗器械检测机构出具的检测报告 | 无 | 发明专利,外观设计专利,实用新型专利 | 0 | 15 | 没有抽检不合格记录
双头螺纹空心加压钉 | R484 | 骨科创伤类 | 不锈钢 | ≥5.5mm |  |  | YZ0000196 | 苏州欣荣博尔特医疗器械有限公司 | 金属股骨颈固定钉 | YZ00007019 | 国产 | 苏州欣荣博尔特医疗器械有限公司 |  | （不锈钢）φ6.0 | GKSD |  |  | 枚 |  |  | 金属股骨颈固定钉 | 审核通过 | 审核通过 | 审核通过 | 审核通过 | 审核通过 | 审核通过 | 获得ISO 13485 认证证书 | 无 | 无 | 无 | 无 | 无 | 0 | 0 | 企业有不良记录，但投标品种无不良记录
胸腰椎后路直棒 | T219 | 骨科脊柱类 | 钛合金 | 各种规格 |  | 1棒 | YZ0000076 | 常州市康辉医疗器械有限公司 | 脊柱内固定系统（商品名：L8） | YZ00007020 | 国产 | 常州市康辉医疗器械有限公司 |  | 直径5.5mm，长度50、60、70、80、90、100、110、120、130、140、150、160、170、180、200、220、240、250、260、280、300mm | L8 B01 |  | 钛合金 | 根 |  |  | 脊柱内固定系统 | 审核通过 | 审核通过 | 审核通过 | 审核通过 | 审核通过 | 审核通过 | 获得ISO 13485 认证证书 | 通过 | 通过 | 医疗器械检测机构出具的检测报告 | 无 | 发明专利,外观设计专利,实用新型专利 | 0 | 15 | 没有抽检不合格记录
胸腰椎后路直棒 | T219 | 骨科脊柱类 | 钛合金 | 各种规格 |  | 1棒 | YZ0000076 | 常州市康辉医疗器械有限公司 | 脊柱内固定系统（商品名：L8） | YZ00007021 | 国产 | 常州市康辉医疗器械有限公司 |  | 直径5.5mm，长度350、400、420、500、500mm | L8 B01 |  | 钛合金 | 根 |  |  | 脊柱内固定系统 | 审核通过 | 审核通过 | 审核通过 | 审核通过 | 审核通过 | 审核通过 | 获得ISO 13485 认证证书 | 通过 | 通过 | 医疗器械检测机构出具的检测报告 | 无 | 发明专利,外观设计专利,实用新型专利 | 0 | 15 | 没有抽检不合格记录
胸腰椎后路短尾多轴螺钉 | T233 | 骨科脊柱类 | 钛合金 | 各种规格 |  | 1螺钉 | YZ0000076 | 常州市康辉医疗器械有限公司 | 脊柱内固定系统（商品名：L8） | YZ00007022 | 国产 | 常州市康辉医疗器械有限公司 |  | 直径5.0～7.0mm（每隔0.5mm为一规格），长度30～55mm （每隔5mm为一规格） | L8 D05 |  | 钛合金 | 支 |  |  | 脊柱内固定系统 | 审核通过 | 审核通过 | 审核通过 | 审核通过 | 审核通过 | 审核通过 | 获得ISO 13485 认证证书 | 通过 | 通过 | 医疗器械检测机构出具的检测报告 | 无 | 发明专利,外观设计专利,实用新型专利 | 0 | 16 | 没有抽检不合格记录
松质骨螺钉 | R436 | 骨科创伤类 | 不锈钢 | 4.0mm，全螺纹 |  |  | YZ0000196 | 苏州欣荣博尔特医疗器械有限公司 | 骨接合植入物 金属接骨螺钉 | YZ00007023 | 国产 | 苏州欣荣博尔特医疗器械有限公司 |  | （不锈钢）8~70mm | HB4.0、HB4.5、HB3.5 |  |  | 枚 |  |  | 骨接合植入物 金属接骨螺钉 | 审核通过 | 审核通过 | 审核通过 | 审核通过 | 审核通过 | 审核通过 | 获得ISO 13485 认证证书 | 无 | 无 | 无 | 无 | 无 | 0 | 0 | 企业有不良记录，但投标品种无不良记录
松质骨螺钉 | R445 | 骨科创伤类 | 不锈钢 | 6.5mm，全螺纹 |  |  | YZ0000196 | 苏州欣荣博尔特医疗器械有限公司 | 骨接合植入物 金属接骨螺钉 | YZ00007024 | 国产 | 苏州欣荣博尔特医疗器械有限公司 |  | （不锈钢）20~120mm | HB6.5 |  |  | 枚 |  |  | 骨接合植入物 金属接骨螺钉 | 审核通过 | 审核通过 | 审核通过 | 审核通过 | 审核通过 | 审核通过 | 获得ISO 13485 认证证书 | 无 | 无 | 无 | 无 | 无 | 0 | 0 | 企业有不良记录，但投标品种无不良记录
胸腰椎后路骨折复位螺钉 | T239 | 骨科脊柱类 | 钛合金 | 各种规格 |  | 1螺钉 | YZ0000076 | 常州市康辉医疗器械有限公司 | 脊柱内固定系统（商品名：L8） | YZ00007025 | 国产 | 常州市康辉医疗器械有限公司 |  | 直径4.0～7.0mm（每隔0.5mm为一规格），长度30～55mm（每隔5mm为一规格） | L8 D02 |  | 钛合金 | 支 |  |  | 脊柱内固定系统 | 审核通过 | 审核通过 | 审核通过 | 审核通过 | 审核通过 | 审核通过 | 获得ISO 13485 认证证书 | 通过 | 通过 | 医疗器械检测机构出具的检测报告 | 无 | 发明专利,外观设计专利,实用新型专利 | 0 | 15 | 没有抽检不合格记录
皮质骨螺钉 | R430 | 骨科创伤类 | 不锈钢 | 3.0mm以上 |  | 自攻 | YZ0000196 | 苏州欣荣博尔特医疗器械有限公司 | 骨接合植入物 金属接骨螺钉 | YZ00007026 | 国产 | 苏州欣荣博尔特医疗器械有限公司 |  | （不锈钢）12~70mm | HA4.0 |  |  | 枚 |  |  | 骨接合植入物 金属接骨螺钉 | 审核通过 | 审核通过 | 审核通过 | 审核通过 | 审核通过 | 审核通过 | 获得ISO 13485 认证证书 | 无 | 无 | 无 | 无 | 无 | 0 | 0 | 企业有不良记录，但投标品种无不良记录
皮质骨螺钉 | R430 | 骨科创伤类 | 不锈钢 | 3.0mm以上 |  | 自攻 | YZ0000196 | 苏州欣荣博尔特医疗器械有限公司 | 骨接合植入物 金属接骨螺钉 | YZ00007027 | 国产 | 苏州欣荣博尔特医疗器械有限公司 |  | （不锈钢）12~70mm | HA4.5 |  |  | 枚 |  |  | 骨接合植入物 金属接骨螺钉 | 审核通过 | 审核通过 | 审核通过 | 审核通过 | 审核通过 | 审核通过 | 获得ISO 13485 认证证书 | 无 | 无 | 无 | 无 | 无 | 0 | 0 | 企业有不良记录，但投标品种无不良记录
胸腰椎后路横突钩 | T248 | 骨科脊柱类 | 钛合金 | 各种规格 |  | 1钩 | YZ0000076 | 常州市康辉医疗器械有限公司 | 脊柱内固定系统（商品名：L8） | YZ00007028 | 国产 | 常州市康辉医疗器械有限公司 |  | 宽度5.5mm | L8 HLG03 |  | 钛合金 | 个 |  |  | 脊柱内固定系统 | 审核通过 | 审核通过 | 审核通过 | 审核通过 | 审核通过 | 审核通过 | 获得ISO 13485 认证证书 | 通过 | 通过 | 医疗器械检测机构出具的检测报告 | 无 | 发明专利,外观设计专利,实用新型专利 | 0 | 15 | 没有抽检不合格记录
皮质骨螺钉 | R430 | 骨科创伤类 | 不锈钢 | 3.0mm以上 |  | 自攻 | YZ0000196 | 苏州欣荣博尔特医疗器械有限公司 | 骨接合植入物 金属接骨螺钉 | YZ00007029 | 国产 | 苏州欣荣博尔特医疗器械有限公司 |  | （不锈钢）10~50mm | HA3.5 |  |  | 枚 |  |  | 骨接合植入物 金属接骨螺钉 | 审核通过 | 审核通过 | 审核通过 | 审核通过 | 审核通过 | 审核通过 | 获得ISO 13485 认证证书 | 无 | 无 | 无 | 无 | 无 | 0 | 0 | 企业有不良记录，但投标品种无不良记录
胸腰椎后路可调长度横连接 | T252 | 骨科脊柱类 | 钛合金 | 各种规格 |  | 1横连 | YZ0000076 | 常州市康辉医疗器械有限公司 | 脊柱内固定系统（商品名：L8） | YZ00007030 | 国产 | 常州市康辉医疗器械有限公司 |  | 直径5.5mm，长度：28-31、31-36、36-41、41-51、51-70mm | L8 HL03 |  | 钛合金 | 个 |  |  | 脊柱内固定系统 | 审核通过 | 审核通过 | 审核通过 | 审核通过 | 审核通过 | 审核通过 | 获得ISO 13485 认证证书 | 通过 | 通过 | 医疗器械检测机构出具的检测报告 | 无 | 发明专利,外观设计专利,实用新型专利 | 0 | 15 | 没有抽检不合格记录
锁骨干动力加压接骨板 | R094 | 骨科创伤类 | 不锈钢 | 4-16孔 |  |  | YZ0000196 | 苏州欣荣博尔特医疗器械有限公司 | 解剖型接骨板(锁骨S型) | YZ00007031 | 国产 | 苏州欣荣博尔特医疗器械有限公司 |  | （不锈钢）4~18孔 | YSQ20 |  | 不锈钢 | 块 |  |  | 解剖型接骨板 | 审核通过 | 审核通过 | 审核通过 | 审核通过 | 审核通过 | 审核通过 | 获得ISO 13485 认证证书 | 无 | 无 | 无 | 无 | 无 | 0 | 0 | 企业有不良记录，但投标品种无不良记录
胸腰椎后路固定长度横连接 | T254 | 骨科脊柱类 | 钛合金 | 各种规格 |  | 1横连 | YZ0000076 | 常州市康辉医疗器械有限公司 | 脊柱内固定系统（商品名：L8） | YZ00007032 | 国产 | 常州市康辉医疗器械有限公司 |  | 直径5.5mm，长度16、20、22、26mm | L8 HL06 |  | 钛合金 | 个 |  |  | 脊柱内固定系统 | 审核通过 | 审核通过 | 审核通过 | 审核通过 | 审核通过 | 审核通过 | 获得ISO 13485 认证证书 | 通过 | 通过 | 医疗器械检测机构出具的检测报告 | 无 | 发明专利,外观设计专利,实用新型专利 | 0 | 15 | 没有抽检不合格记录
胸腰椎前路前路棒 | T295 | 骨科脊柱类 | 钛合金 | 各种规格 |  | 1棒 | YZ0000076 | 常州市康辉医疗器械有限公司 | 脊柱内固定系统（商品名：L8） | YZ00007033 | 国产 | 常州市康辉医疗器械有限公司 |  | 直径6.0mm，长度50、60、70、80、90、100、110、120、130、140、150、160、170、180、200、220、240、250、260、280、300、350、400、420、500、500mm | L8 B01 |  | 钛合金 | 根 |  |  | 脊柱内固定系统 | 审核通过 | 审核通过 | 审核通过 | 审核通过 | 审核通过 | 审核通过 | 获得ISO 13485 认证证书 | 通过 | 通过 | 医疗器械检测机构出具的检测报告 | 无 | 发明专利,外观设计专利,实用新型专利 | 0 | 16 | 没有抽检不合格记录
DHS 动力髋接骨板 | R227 | 骨科创伤类 | 不锈钢 | 2-16孔 |  |  | YZ0000196 | 苏州欣荣博尔特医疗器械有限公司 | DHS型Ⅰ型接骨板 | YZ00007034 | 国产 | 苏州欣荣博尔特医疗器械有限公司 |  | （不锈钢）2~15孔 | DHSⅠ型 |  |  | 块 |  |  | 加压滑动鹅头钉 | 审核通过 | 审核通过 | 审核通过 | 审核通过 | 审核通过 | 审核通过 | 获得ISO 13485 认证证书 | 无 | 无 | 无 | 无 | 无 | 0 | 0 | 企业有不良记录，但投标品种无不良记录
DCS动力髁接骨板 | R275 | 骨科创伤类 | 不锈钢 | 2-16孔 |  |  | YZ0000196 | 苏州欣荣博尔特医疗器械有限公司 | DCS型接骨板 | YZ00007035 | 国产 | 苏州欣荣博尔特医疗器械有限公司 |  | （不锈钢）3~15孔 | DCS型 |  |  | 块 |  |  | 加压滑动鹅头钉 | 审核通过 | 审核通过 | 审核通过 | 审核通过 | 审核通过 | 审核通过 | 获得ISO 13485 认证证书 | 无 | 无 | 无 | 无 | 无 | 0 | 0 | 企业有不良记录，但投标品种无不良记录
胸腰椎前路单孔垫片 | T298 | 骨科脊柱类 | 钛合金 | 各种规格 |  | 1垫片 | YZ0000076 | 常州市康辉医疗器械有限公司 | 脊柱内固定系统（商品名：L8） | YZ00007036 | 国产 | 常州市康辉医疗器械有限公司 |  | 宽度12.9、15、17.1mm | L8 DP03 |  | 钛合金 | 个 |  |  | 脊柱内固定系统 | 审核通过 | 审核通过 | 审核通过 | 审核通过 | 审核通过 | 审核通过 | 获得ISO 13485 认证证书 | 通过 | 通过 | 医疗器械检测机构出具的检测报告 | 无 | 发明专利,外观设计专利,实用新型专利 | 0 | 16 | 没有抽检不合格记录
DHS 动力髋螺钉 | R233 | 骨科创伤类 | 不锈钢 |  |  |  | YZ0000196 | 苏州欣荣博尔特医疗器械有限公司 | 鹅头钉 | YZ00007037 | 国产 | 苏州欣荣博尔特医疗器械有限公司 |  | （不锈钢）L:50~250mm | DHS |  |  | 枚 |  |  | 加压滑动鹅头钉 | 审核通过 | 审核通过 | 审核通过 | 审核通过 | 审核通过 | 审核通过 | 获得ISO 13485 认证证书 | 无 | 无 | 无 | 无 | 无 | 0 | 0 | 企业有不良记录，但投标品种无不良记录
胸腰椎前路双孔垫片 | T300 | 骨科脊柱类 | 钛合金 | 各种规格 |  | 1垫片 | YZ0000076 | 常州市康辉医疗器械有限公司 | 脊柱内固定系统（商品名：L8） | YZ00007038 | 国产 | 常州市康辉医疗器械有限公司 |  | 长度21、23、25mm，宽度15.9、18mm | L8 DP01/L8 DP02 |  | 钛合金 | 个 |  |  | 脊柱内固定系统 | 审核通过 | 审核通过 | 审核通过 | 审核通过 | 审核通过 | 审核通过 | 获得ISO 13485 认证证书 | 通过 | 通过 | 医疗器械检测机构出具的检测报告 | 无 | 发明专利,外观设计专利,实用新型专利 | 0 | 16 | 没有抽检不合格记录
DCS动力髋螺钉 | R281 | 骨科创伤类 | 不锈钢 |  |  |  | YZ0000196 | 苏州欣荣博尔特医疗器械有限公司 | 鹅头钉 | YZ00007039 | 国产 | 苏州欣荣博尔特医疗器械有限公司 |  | （不锈钢）L:50~250mm | DCS |  |  | 枚 |  |  | 加压滑动鹅头钉 | 审核通过 | 审核通过 | 审核通过 | 审核通过 | 审核通过 | 审核通过 | 获得ISO 13485 认证证书 | 无 | 无 | 无 | 无 | 无 | 0 | 0 | 企业有不良记录，但投标品种无不良记录
胸腰椎前路多轴螺钉 | T302 | 骨科脊柱类 | 钛合金 | 各种规格 |  | 1螺钉 | YZ0000076 | 常州市康辉医疗器械有限公司 | 脊柱内固定系统（商品名：L8） | YZ00007040 | 国产 | 常州市康辉医疗器械有限公司 |  | 直径3.8、4.2、4.8、5.2、5.8、6.2、6.8mm，长度30～55mm （每隔5mm为一规格） | L8 D05 |  | 钛合金 | 支 |  |  | 脊柱内固定系统 | 审核通过 | 审核通过 | 审核通过 | 审核通过 | 审核通过 | 审核通过 | 获得ISO 13485 认证证书 | 通过 | 通过 | 医疗器械检测机构出具的检测报告 | 无 | 发明专利,外观设计专利,实用新型专利 | 0 | 16 | 没有抽检不合格记录
角度型接骨板 | R239 | 骨科创伤类 | 不锈钢 |  |  |  | YZ0000196 | 苏州欣荣博尔特医疗器械有限公司 | 股骨近端接骨板 | YZ00007041 | 国产 | 苏州欣荣博尔特医疗器械有限公司 |  | （不锈钢）2~16孔 | YGJQ01 |  |  | 块 |  |  | 解剖型接骨板 | 审核通过 | 审核通过 | 审核通过 | 审核通过 | 审核通过 | 审核通过 | 获得ISO 13485 认证证书 | 无 | 无 | 无 | 无 | 无 | 0 | 0 | 企业有不良记录，但投标品种无不良记录
股骨近端动力加压接骨板 | R245 | 骨科创伤类 | 不锈钢 | 2-20孔 |  |  | YZ0000196 | 苏州欣荣博尔特医疗器械有限公司 | 股骨近端接骨板 | YZ00007042 | 国产 | 苏州欣荣博尔特医疗器械有限公司 |  | （不锈钢）2~16孔(左右) | YGJQ02 |  |  | 块 |  |  | 解剖型接骨板 | 审核通过 | 审核通过 | 审核通过 | 审核通过 | 审核通过 | 审核通过 | 获得ISO 13485 认证证书 | 无 | 无 | 无 | 无 | 无 | 0 | 0 | 企业有不良记录，但投标品种无不良记录
胸腰椎前路多轴螺钉 | T302 | 骨科脊柱类 | 钛合金 | 各种规格 |  | 1螺钉 | YZ0000076 | 常州市康辉医疗器械有限公司 | 脊柱内固定系统（商品名：L8） | YZ00007043 | 国产 | 常州市康辉医疗器械有限公司 |  | 直径3.8、4.2、4.8、5.2、5.8、6.2、6.8mm，长度30～55mm （每隔5mm为一规格） | L8 D02 |  | 钛合金 | 支 |  |  | 脊柱内固定系统 | 审核通过 | 审核通过 | 审核通过 | 审核通过 | 审核通过 | 审核通过 | 获得ISO 13485 认证证书 | 通过 | 通过 | 医疗器械检测机构出具的检测报告 | 无 | 发明专利,外观设计专利,实用新型专利 | 0 | 16 | 没有抽检不合格记录
股骨远端动力加压接骨板 | R251 | 骨科创伤类 | 不锈钢 | 2-20孔 |  |  | YZ0000196 | 苏州欣荣博尔特医疗器械有限公司 | 股骨远端接骨板 | YZ00007044 | 国产 | 苏州欣荣博尔特医疗器械有限公司 |  | （不锈钢）2~16孔(左右) | YGYQ01 |  |  | 块 |  |  | 解剖型接骨板 | 审核通过 | 审核通过 | 审核通过 | 审核通过 | 审核通过 | 审核通过 | 获得ISO 13485 认证证书 | 无 | 无 | 无 | 无 | 无 | 0 | 0 | 企业有不良记录，但投标品种无不良记录
股骨远端动力加压接骨板 | R251 | 骨科创伤类 | 不锈钢 | 2-20孔 |  |  | YZ0000196 | 苏州欣荣博尔特医疗器械有限公司 | 股骨远端接骨板 | YZ00007045 | 国产 | 苏州欣荣博尔特医疗器械有限公司 |  | （不锈钢）2~16孔(左右) | YGYQ02、YGYQ03 |  |  | 块 |  |  | 解剖型接骨板 | 审核通过 | 审核通过 | 审核通过 | 审核通过 | 审核通过 | 审核通过 | 获得ISO 13485 认证证书 | 无 | 无 | 无 | 无 | 无 | 0 | 0 | 企业有不良记录，但投标品种无不良记录
胸腰椎前路单轴螺钉 | T304 | 骨科脊柱类 | 钛合金 | 各种规格 |  | 1螺钉 | YZ0000076 | 常州市康辉医疗器械有限公司 | 脊柱内固定系统（商品名：L8） | YZ00007046 | 国产 | 常州市康辉医疗器械有限公司 |  | 直径3.8、4.2、4.8、5.2、5.8、6.2、6.8、7.2mm，长度25～55mm （每隔5mm为一规格） | L8 D04 |  | 钛合金 | 支 |  |  | 脊柱内固定系统 | 审核通过 | 审核通过 | 审核通过 | 审核通过 | 审核通过 | 审核通过 | 获得ISO 13485 认证证书 | 通过 | 通过 | 医疗器械检测机构出具的检测报告 | 无 | 发明专利,外观设计专利,实用新型专利 | 0 | 13 | 没有抽检不合格记录
胸腰椎前路单轴螺钉 | T304 | 骨科脊柱类 | 钛合金 | 各种规格 |  | 1螺钉 | YZ0000076 | 常州市康辉医疗器械有限公司 | 脊柱内固定系统（商品名：L8） | YZ00007047 | 国产 | 常州市康辉医疗器械有限公司 |  | 直径3.8、4.2、4.8、5.2、5.8、6.2、6.8、7.2mm，长度30～55mm（每隔5mm为一规格） | L8 D01 |  | 钛合金 | 支 |  |  | 脊柱内固定系统 | 审核通过 | 审核通过 | 审核通过 | 审核通过 | 审核通过 | 审核通过 | 获得ISO 13485 认证证书 | 通过 | 通过 | 医疗器械检测机构出具的检测报告 | 无 | 发明专利,外观设计专利,实用新型专利 | 0 | 12 | 没有抽检不合格记录
胫骨近端外侧动力加压接骨板 | R293 | 骨科创伤类 | 不锈钢 | 2-20孔 |  |  | YZ0000196 | 苏州欣荣博尔特医疗器械有限公司 | 胫骨近端接骨板 | YZ00007048 | 国产 | 苏州欣荣博尔特医疗器械有限公司 |  | （不锈钢）2~16孔(左右) | YJJQ01、YJJQ02 |  |  | 块 |  |  | 解剖型接骨板 | 审核通过 | 审核通过 | 审核通过 | 审核通过 | 审核通过 | 审核通过 | 获得ISO 13485 认证证书 | 无 | 无 | 无 | 无 | 无 | 0 | 0 | 企业有不良记录，但投标品种无不良记录
胫骨近端外侧动力加压接骨板 | R293 | 骨科创伤类 | 不锈钢 | 2-20孔 |  |  | YZ0000196 | 苏州欣荣博尔特医疗器械有限公司 | 胫骨近端接骨板 | YZ00007049 | 国产 | 苏州欣荣博尔特医疗器械有限公司 |  | （不锈钢）2~16孔(左右) | YJJQ03 |  |  | 块 |  |  | 解剖型接骨板 | 审核通过 | 审核通过 | 审核通过 | 审核通过 | 审核通过 | 审核通过 | 获得ISO 13485 认证证书 | 无 | 无 | 无 | 无 | 无 | 0 | 0 | 企业有不良记录，但投标品种无不良记录
胫骨远端内侧动力加压接骨板 | R302 | 骨科创伤类 | 不锈钢 | 2-20孔 |  |  | YZ0000196 | 苏州欣荣博尔特医疗器械有限公司 | 胫骨远端接骨板 | YZ00007050 | 国产 | 苏州欣荣博尔特医疗器械有限公司 |  | （不锈钢）2~17孔(左右) | YJYQ01、YJYQ02、YJYQ03、YJYQ04 |  |  | 块 |  |  | 解剖型接骨板 | 审核通过 | 审核通过 | 审核通过 | 审核通过 | 审核通过 | 审核通过 | 获得ISO 13485 认证证书 | 无 | 无 | 无 | 无 | 无 | 0 | 0 | 企业有不良记录，但投标品种无不良记录
肱骨近端接骨板 | R112 | 骨科创伤类 | 不锈钢 | 3-9孔 |  |  | YZ0000196 | 苏州欣荣博尔特医疗器械有限公司 | 肱骨近端接骨板 | YZ00007051 | 国产 | 苏州欣荣博尔特医疗器械有限公司 |  | （不锈钢）2~9孔 | YHJQ01、YHJQ04 |  |  | 块 |  |  | 解剖型接骨板 | 审核通过 | 审核通过 | 审核通过 | 审核通过 | 审核通过 | 审核通过 | 获得ISO 13485 认证证书 | 无 | 无 | 无 | 无 | 无 | 0 | 0 | 企业有不良记录，但投标品种无不良记录
胸腰椎前路横向连接器 | T306 | 骨科脊柱类 | 钛合金 | 各种规格 |  | 1横连 | YZ0000076 | 常州市康辉医疗器械有限公司 | 脊柱内固定系统（商品名：L8） | YZ00007052 | 国产 | 常州市康辉医疗器械有限公司 |  | 宽度5.5mm，长度长度12、14、16、18mm | L8 HL06 |  | 钛合金 | 个 |  |  | 脊柱内固定系统 | 审核通过 | 审核通过 | 审核通过 | 审核通过 | 审核通过 | 审核通过 | 获得ISO 13485 认证证书 | 通过 | 通过 | 医疗器械检测机构出具的检测报告 | 无 | 发明专利,外观设计专利,实用新型专利 | 0 | 13 | 没有抽检不合格记录
肱骨近端接骨板 | R115 | 骨科创伤类 | 不锈钢 | 9孔以上 |  |  | YZ0000196 | 苏州欣荣博尔特医疗器械有限公司 | 肱骨近端接骨板 | YZ00007053 | 国产 | 苏州欣荣博尔特医疗器械有限公司 |  | （不锈钢）10~12孔 | YHJQ01、YHJQ04 |  |  | 块 |  |  | 解剖型接骨板 | 审核通过 | 审核通过 | 审核通过 | 审核通过 | 审核通过 | 审核通过 | 获得ISO 13485 认证证书 | 无 | 无 | 无 | 无 | 无 | 0 | 0 | 企业有不良记录，但投标品种无不良记录
肱骨远端接骨板 | R125 | 骨科创伤类 | 不锈钢 | 8孔以上 |  |  | YZ0000196 | 苏州欣荣博尔特医疗器械有限公司 | 肱骨远端接骨板 | YZ00007054 | 国产 | 苏州欣荣博尔特医疗器械有限公司 |  | （不锈钢）9~12孔(左右) | YHYQ02、YHYQ05、YHYQ06 |  |  | 块 |  |  | 解剖型接骨板 | 审核通过 | 审核通过 | 审核通过 | 审核通过 | 审核通过 | 审核通过 | 获得ISO 13485 认证证书 | 无 | 无 | 无 | 无 | 无 | 0 | 0 | 企业有不良记录，但投标品种无不良记录
一次性皮肤缝合取钉器 | V148 | 普外科类 |  | 各种规格 | 传统开放术式 |  | YZ0000080 | 柯惠医疗器材国际贸易（上海）有限公司 | 皮肤缝合器及取钉器 | YZ00007055 | 进口 | Covidien llc | 皮肤缝合器及取钉器 Single Use Skin Stapler & Skin Staple Remover | 皮肤起钉器 APPOSE SKIN STAPLE REMOVER | 8886803912 |  | 缝钉材质为316L不锈钢，钳口材质为302不锈钢，握把材质为聚碳酸酯。 | 件 | 灭菌吸塑包装 |  | 皮肤缝合器及取钉器 | 审核通过 | 审核通过 | 审核通过 | 审核通过 | 审核通过 | 审核通过 | 获得ISO 13485 认证证书 | 通过 | 通过 | 医疗器械检测机构出具的检测报告 | 无 | 发明专利, | 0 | 0 | 没有抽检不合格记录
胸腰椎前路螺塞 | T308 | 骨科脊柱类 | 钛合金 | 各种规格 |  | 1螺塞 | YZ0000076 | 常州市康辉医疗器械有限公司 | 脊柱内固定系统（商品名：L8） | YZ00007056 | 国产 | 常州市康辉医疗器械有限公司 |  | 长度5mm | L8 D06 |  | 钛合金 | 支 |  |  | 脊柱内固定系统 | 审核通过 | 审核通过 | 审核通过 | 审核通过 | 审核通过 | 审核通过 | 获得ISO 13485 认证证书 | 通过 | 通过 | 医疗器械检测机构出具的检测报告 | 无 | 发明专利,外观设计专利,实用新型专利 | 0 | 16 | 没有抽检不合格记录
跟骨动力加压接骨板 | R347 | 骨科创伤类 | 不锈钢 | 2-20孔 |  |  | YZ0000196 | 苏州欣荣博尔特医疗器械有限公司 | 跟骨接骨板 | YZ00007057 | 国产 | 苏州欣荣博尔特医疗器械有限公司 |  | （不锈钢）大号、小号 | YGGQ01 |  |  | 块 |  |  | 解剖型接骨板 | 审核通过 | 审核通过 | 审核通过 | 审核通过 | 审核通过 | 审核通过 | 获得ISO 13485 认证证书 | 无 | 无 | 无 | 无 | 无 | 0 | 0 | 企业有不良记录，但投标品种无不良记录
跟骨动力加压接骨板 | R347 | 骨科创伤类 | 不锈钢 | 2-20孔 |  |  | YZ0000196 | 苏州欣荣博尔特医疗器械有限公司 | 跟骨接骨板 | YZ00007058 | 国产 | 苏州欣荣博尔特医疗器械有限公司 |  | （不锈钢）2~7孔 | YGGQ02 |  |  | 块 |  |  | 解剖型接骨板 | 审核通过 | 审核通过 | 审核通过 | 审核通过 | 审核通过 | 审核通过 | 获得ISO 13485 认证证书 | 无 | 无 | 无 | 无 | 无 | 0 | 0 | 企业有不良记录，但投标品种无不良记录
锁骨干动力加压接骨板 | R094 | 骨科创伤类 | 不锈钢 | 4-16孔 |  |  | YZ0000196 | 苏州欣荣博尔特医疗器械有限公司 | 锁骨接骨板 | YZ00007059 | 国产 | 苏州欣荣博尔特医疗器械有限公司 |  | （不锈钢）2~12孔(左右) | YJSQ02 |  |  | 块 |  |  | 解剖型接骨板 | 审核通过 | 审核通过 | 审核通过 | 审核通过 | 审核通过 | 审核通过 | 获得ISO 13485 认证证书 | 无 | 无 | 无 | 无 | 无 | 0 | 0 | 企业有不良记录，但投标品种无不良记录
桡骨近端动力加压接骨板 | R162 | 骨科创伤类 | 不锈钢 | 2-24孔 |  |  | YZ0000196 | 苏州欣荣博尔特医疗器械有限公司 | 尺桡骨接骨板 | YZ00007060 | 国产 | 苏州欣荣博尔特医疗器械有限公司 |  | （不锈钢）2~15孔 | YRYQ01 |  |  | 块 |  |  | 解剖型接骨板 | 审核通过 | 审核通过 | 审核通过 | 审核通过 | 审核通过 | 审核通过 | 获得ISO 13485 认证证书 | 无 | 无 | 无 | 无 | 无 | 0 | 0 | 企业有不良记录，但投标品种无不良记录
桡骨近端动力加压接骨板 | R162 | 骨科创伤类 | 不锈钢 | 2-24孔 |  |  | YZ0000196 | 苏州欣荣博尔特医疗器械有限公司 | 尺桡骨接骨板 | YZ00007061 | 国产 | 苏州欣荣博尔特医疗器械有限公司 |  | （不锈钢）2~12孔(左右) | YRYQ02 |  |  | 块 |  |  | 解剖型接骨板 | 审核通过 | 审核通过 | 审核通过 | 审核通过 | 审核通过 | 审核通过 | 获得ISO 13485 认证证书 | 无 | 无 | 无 | 无 | 无 | 0 | 0 | 企业有不良记录，但投标品种无不良记录
桡骨近端动力加压接骨板 | R162 | 骨科创伤类 | 不锈钢 | 2-24孔 |  |  | YZ0000196 | 苏州欣荣博尔特医疗器械有限公司 | 尺桡骨接骨板 | YZ00007062 | 国产 | 苏州欣荣博尔特医疗器械有限公司 |  | （不锈钢）2~12孔(左右) | YRYQ04 |  |  | 块 |  |  | 解剖型接骨板 | 审核通过 | 审核通过 | 审核通过 | 审核通过 | 审核通过 | 审核通过 | 获得ISO 13485 认证证书 | 无 | 无 | 无 | 无 | 无 | 0 | 0 | 企业有不良记录，但投标品种无不良记录
腓骨远端动力加压接骨板 | R323 | 骨科创伤类 | 不锈钢 | 6-9孔 |  |  | YZ0000196 | 苏州欣荣博尔特医疗器械有限公司 | 腓骨接骨板 | YZ00007063 | 国产 | 苏州欣荣博尔特医疗器械有限公司 |  | （不锈钢）2~9孔(左右) | YFYQ01、YFYQ03、YFYQ04 |  |  | 块 |  |  | 解剖型接骨板 | 审核通过 | 审核通过 | 审核通过 | 审核通过 | 审核通过 | 审核通过 | 获得ISO 13485 认证证书 | 无 | 无 | 无 | 无 | 无 | 0 | 0 | 企业有不良记录，但投标品种无不良记录
腓骨远端动力加压接骨板 | R326 | 骨科创伤类 | 不锈钢 | 9孔以上 |  |  | YZ0000196 | 苏州欣荣博尔特医疗器械有限公司 | 腓骨接骨板 | YZ00007064 | 国产 | 苏州欣荣博尔特医疗器械有限公司 |  | （不锈钢）10~12孔(左右) | YFYQ01、YFYQ03、YFYQ04 |  |  | 块 |  |  | 解剖型接骨板 | 审核通过 | 审核通过 | 审核通过 | 审核通过 | 审核通过 | 审核通过 | 获得ISO 13485 认证证书 | 无 | 无 | 无 | 无 | 无 | 0 | 0 | 企业有不良记录，但投标品种无不良记录
桡骨远端动力加压接骨板 | R168 | 骨科创伤类 | 不锈钢 | 2-14孔 |  |  | YZ0000196 | 苏州欣荣博尔特医疗器械有限公司 | 解剖型接骨板(L型) | YZ00007065 | 国产 | 苏州欣荣博尔特医疗器械有限公司 |  | （不锈钢）2~18孔 | YSQ12 |  |  | 块 |  |  | 解剖型接骨板 | 审核通过 | 审核通过 | 审核通过 | 审核通过 | 审核通过 | 审核通过 | 获得ISO 13485 认证证书 | 无 | 无 | 无 | 无 | 无 | 0 | 0 | 企业有不良记录，但投标品种无不良记录
桡骨远端动力加压接骨板 | R168 | 骨科创伤类 | 不锈钢 | 2-14孔 |  |  | YZ0000196 | 苏州欣荣博尔特医疗器械有限公司 | 解剖型接骨板(小T型) | YZ00007066 | 国产 | 苏州欣荣博尔特医疗器械有限公司 |  | （不锈钢）2~10孔 | YSQ01/YSQ03 |  |  | 块 |  |  | 解剖型接骨板 | 审核通过 | 审核通过 | 审核通过 | 审核通过 | 审核通过 | 审核通过 | 获得ISO 13485 认证证书 | 无 | 无 | 无 | 无 | 无 | 0 | 0 | 企业有不良记录，但投标品种无不良记录
胸腰椎后路微创连接棒 | T195 | 骨科脊柱类 | 钛合金 |  |  | 1棒 | YZ0000076 | 常州市康辉医疗器械有限公司 | 脊柱内固定系统 | YZ00007067 | 国产 | 常州市康辉医疗器械有限公司 |  | 直径5.6mm，长度50、55、60、65、70、75、80、85、90、95、100、105、110、115、120、125、130、135、140、145、150、155、160、165、250、400mm | G5 B01 |  | 钛合金 | 支 |  |  | 脊柱内固定系统 | 审核通过 | 审核通过 | 审核通过 | 审核通过 | 审核通过 | 审核通过 | 获得ISO 13485 认证证书 | 通过 | 通过 | 医疗器械检测机构出具的检测报告 | 无 | 发明专利,外观设计专利,实用新型专利 | 1 | 16 | 没有抽检不合格记录
胫骨近端内侧动力加压接骨板 | R284 | 骨科创伤类 | 不锈钢 | 2-20孔 |  |  | YZ0000196 | 苏州欣荣博尔特医疗器械有限公司 | 解剖型接骨板(重建T/L型) | YZ00007068 | 国产 | 苏州欣荣博尔特医疗器械有限公司 |  | （不锈钢）2~18孔 | YSQ09、YSQ13 |  |  | 块 |  |  | 解剖型接骨板 | 审核通过 | 审核通过 | 审核通过 | 审核通过 | 审核通过 | 审核通过 | 获得ISO 13485 认证证书 | 无 | 无 | 无 | 无 | 无 | 0 | 0 | 企业有不良记录，但投标品种无不良记录
手部掌指骨接骨板 | R186 | 骨科创伤类 | 不锈钢 |  |  |  | YZ0000196 | 苏州欣荣博尔特医疗器械有限公司 | 解剖型接骨板(指掌骨) | YZ00007069 | 国产 | 苏州欣荣博尔特医疗器械有限公司 |  | （不锈钢）2~10孔 | YSQ02/YSQ14/YSQ15/YSQ16 |  |  | 块 |  |  | 解剖型接骨板 | 审核通过 | 审核通过 | 审核通过 | 审核通过 | 审核通过 | 审核通过 | 获得ISO 13485 认证证书 | 无 | 无 | 无 | 无 | 无 | 0 | 0 | 企业有不良记录，但投标品种无不良记录
胸腰椎后路微创长尾固定螺钉 | T197 | 骨科脊柱类 | 钛合金 | 各种规格 |  | 1螺钉 | YZ0000076 | 常州市康辉医疗器械有限公司 | 脊柱内固定系统 | YZ00007070 | 国产 | 常州市康辉医疗器械有限公司 |  | 直径4.5-7.5mm（每隔0.5mm为一规格），长度25-55mm（每隔5mm为一规格） | G5 D01 |  | 钛合金 | 支 |  |  | 脊柱内固定系统 | 审核通过 | 审核通过 | 审核通过 | 审核通过 | 审核通过 | 审核通过 | 获得ISO 13485 认证证书 | 通过 | 通过 | 医疗器械检测机构出具的检测报告 | 无 | 发明专利,外观设计专利,实用新型专利 | 0 | 15 | 没有抽检不合格记录
重建型动力加压接骨板（弧形） | R046 | 骨科创伤类 | 不锈钢 | 2-8孔 |  |  | YZ0000196 | 苏州欣荣博尔特医疗器械有限公司 | 解剖型接骨板(重建弯) | YZ00007071 | 国产 | 苏州欣荣博尔特医疗器械有限公司 |  | （不锈钢）4~8孔 | YSQ20 |  |  | 块 |  |  | 解剖型接骨板 | 审核通过 | 审核通过 | 审核通过 | 审核通过 | 审核通过 | 审核通过 | 获得ISO 13485 认证证书 | 无 | 无 | 无 | 无 | 无 | 0 | 0 | 企业有不良记录，但投标品种无不良记录
重建型动力加压接骨板（弧形） | R047 | 骨科创伤类 | 不锈钢 | 9-12孔 |  |  | YZ0000196 | 苏州欣荣博尔特医疗器械有限公司 | 解剖型接骨板(重建弯) | YZ00007072 | 国产 | 苏州欣荣博尔特医疗器械有限公司 |  | （不锈钢）9~12孔 | YSQ20 |  |  | 块 |  |  | 解剖型接骨板 | 审核通过 | 审核通过 | 审核通过 | 审核通过 | 审核通过 | 审核通过 | 获得ISO 13485 认证证书 | 无 | 无 | 无 | 无 | 无 | 0 | 0 | 企业有不良记录，但投标品种无不良记录
重建型动力加压接骨板（弧形） | R048 | 骨科创伤类 | 不锈钢 | 13-22孔 |  |  | YZ0000196 | 苏州欣荣博尔特医疗器械有限公司 | 解剖型接骨板(重建弯) | YZ00007073 | 国产 | 苏州欣荣博尔特医疗器械有限公司 |  | （不锈钢）13~18孔 | YSQ20 |  |  | 块 |  |  | 解剖型接骨板 | 审核通过 | 审核通过 | 审核通过 | 审核通过 | 审核通过 | 审核通过 | 获得ISO 13485 认证证书 | 无 | 无 | 无 | 无 | 无 | 0 | 0 | 企业有不良记录，但投标品种无不良记录
1/3管型接骨板 | R006 | 骨科创伤类 | 不锈钢 | 2-10孔 |  |  | YZ0000196 | 苏州欣荣博尔特医疗器械有限公司 | 骨接合植入物 金属接骨板 | YZ00007074 | 国产 | 苏州欣荣博尔特医疗器械有限公司 |  | （不锈钢）2~16孔 | ZSQ01 |  |  | 块 |  |  | 骨接合植入物 金属接骨板 | 审核通过 | 审核通过 | 审核通过 | 审核通过 | 审核通过 | 审核通过 | 获得ISO 13485 认证证书 | 无 | 无 | 无 | 无 | 无 | 0 | 0 | 企业有不良记录，但投标品种无不良记录
4.5mm(及以上)动力加压接骨板 | R039 | 骨科创伤类 | 不锈钢 | 5-8孔 |  |  | YZ0000196 | 苏州欣荣博尔特医疗器械有限公司 | 骨接合植入物 金属接骨板 | YZ00007075 | 国产 | 苏州欣荣博尔特医疗器械有限公司 |  | （不锈钢）2~8孔 | ZSQ02 |  |  | 块 |  |  | 骨接合植入物 金属接骨板 | 审核通过 | 审核通过 | 审核通过 | 审核通过 | 审核通过 | 审核通过 | 获得ISO 13485 认证证书 | 无 | 无 | 无 | 无 | 无 | 0 | 0 | 企业有不良记录，但投标品种无不良记录
4.5mm(及以上)动力加压接骨板 | R039 | 骨科创伤类 | 不锈钢 | 5-8孔 |  |  | YZ0000196 | 苏州欣荣博尔特医疗器械有限公司 | 骨接合植入物 金属接骨板 | YZ00007076 | 国产 | 苏州欣荣博尔特医疗器械有限公司 |  | （不锈钢）2~8孔 | ZSQ06 |  |  | 块 |  |  | 骨接合植入物 金属接骨板 | 审核通过 | 审核通过 | 审核通过 | 审核通过 | 审核通过 | 审核通过 | 获得ISO 13485 认证证书 | 无 | 无 | 无 | 无 | 无 | 0 | 0 | 企业有不良记录，但投标品种无不良记录
4.5mm(及以上)动力加压接骨板 | R035 | 骨科创伤类 | 不锈钢 | 9孔以上 |  |  | YZ0000196 | 苏州欣荣博尔特医疗器械有限公司 | 骨接合植入物 金属接骨板 | YZ00007077 | 国产 | 苏州欣荣博尔特医疗器械有限公司 |  | （不锈钢）9~16孔 | ZSQ02 |  |  | 块 |  |  | 骨接合植入物 金属接骨板 | 审核通过 | 审核通过 | 审核通过 | 审核通过 | 审核通过 | 审核通过 | 获得ISO 13485 认证证书 | 无 | 无 | 无 | 无 | 无 | 0 | 0 | 企业有不良记录，但投标品种无不良记录
4.5mm(及以上)动力加压接骨板 | R035 | 骨科创伤类 | 不锈钢 | 9孔以上 |  |  | YZ0000196 | 苏州欣荣博尔特医疗器械有限公司 | 骨接合植入物 金属接骨板 | YZ00007078 | 国产 | 苏州欣荣博尔特医疗器械有限公司 |  | （不锈钢）9~16孔 | ZSQ06 |  |  | 块 |  |  | 骨接合植入物 金属接骨板 | 审核通过 | 审核通过 | 审核通过 | 审核通过 | 审核通过 | 审核通过 | 获得ISO 13485 认证证书 | 无 | 无 | 无 | 无 | 无 | 0 | 0 | 企业有不良记录，但投标品种无不良记录
2.7mm(及以下)动力加压接骨板 | R015 | 骨科创伤类 | 不锈钢 |  |  |  | YZ0000196 | 苏州欣荣博尔特医疗器械有限公司 | 骨接合植入物 金属接骨板 | YZ00007079 | 国产 | 苏州欣荣博尔特医疗器械有限公司 |  | （不锈钢）2~16孔 | ZSQ11 |  |  | 块 |  |  | 骨接合植入物 金属接骨板 | 审核通过 | 审核通过 | 审核通过 | 审核通过 | 审核通过 | 审核通过 | 获得ISO 13485 认证证书 | 无 | 无 | 无 | 无 | 无 | 0 | 0 | 企业有不良记录，但投标品种无不良记录
胸腰椎后路微创长尾多轴螺钉 | T199 | 骨科脊柱类 | 钛合金 | 各种规格 |  | 1螺钉 | YZ0000076 | 常州市康辉医疗器械有限公司 | 脊柱内固定系统 | YZ00007080 | 国产 | 常州市康辉医疗器械有限公司 |  | 直径5.6、6.1、6.6mm，长度36、41、46、51mm | G5 K03 |  | 钛合金 | 支 |  |  | 脊柱内固定系统 | 审核通过 | 审核通过 | 审核通过 | 审核通过 | 审核通过 | 审核通过 | 获得ISO 13485 认证证书 | 通过 | 通过 | 医疗器械检测机构出具的检测报告 | 无 | 发明专利,外观设计专利,实用新型专利 | 0 | 15 | 没有抽检不合格记录
胸腰椎后路微创长尾多轴螺钉 | T199 | 骨科脊柱类 | 钛合金 | 各种规格 |  | 1螺钉 | YZ0000076 | 常州市康辉医疗器械有限公司 | 脊柱内固定系统 | YZ00007081 | 国产 | 常州市康辉医疗器械有限公司 |  | 微创提拉万向椎弓根螺钉，空心，直径5.6、6.1、6.6、7.1mm，长度30-55mm（每隔5mm为一规格） | G5 K02 |  | 钛合金 | 支 |  |  | 脊柱内固定系统 | 审核通过 | 审核通过 | 审核通过 | 审核通过 | 审核通过 | 审核通过 | 获得ISO 13485 认证证书 | 通过 | 通过 | 医疗器械检测机构出具的检测报告 | 无 | 发明专利,外观设计专利,实用新型专利 | 1 | 15 | 没有抽检不合格记录
胸腰椎后路微创长尾多轴螺钉 | T199 | 骨科脊柱类 | 钛合金 | 各种规格 |  | 1螺钉 | YZ0000076 | 常州市康辉医疗器械有限公司 | 脊柱内固定系统 | YZ00007082 | 国产 | 常州市康辉医疗器械有限公司 |  | 直径4.0-7.5mm（每隔0.5mm为一规格），长度25-55mm（每隔5mm为一规格） | G5 D02 |  | 钛合金 | 支 |  |  | 脊柱内固定系统 | 审核通过 | 审核通过 | 审核通过 | 审核通过 | 审核通过 | 审核通过 | 获得ISO 13485 认证证书 | 通过 | 通过 | 医疗器械检测机构出具的检测报告 | 无 | 发明专利,外观设计专利,实用新型专利 | 0 | 15 | 没有抽检不合格记录
重建型动力加压接骨板（直型） | R055 | 骨科创伤类 | 不锈钢 | 2-8孔 |  |  | YZ0000196 | 苏州欣荣博尔特医疗器械有限公司 | 骨接合植入物 金属接骨板 | YZ00007083 | 国产 | 苏州欣荣博尔特医疗器械有限公司 |  | （不锈钢）2~8孔 | ZSQ12 |  |  | 块 |  |  | 骨接合植入物 金属接骨板 | 审核通过 | 审核通过 | 审核通过 | 审核通过 | 审核通过 | 审核通过 | 获得ISO 13485 认证证书 | 无 | 无 | 无 | 无 | 无 | 0 | 0 | 企业有不良记录，但投标品种无不良记录
重建型动力加压接骨板（直型） | R056 | 骨科创伤类 | 不锈钢 | 9-12孔 |  |  | YZ0000196 | 苏州欣荣博尔特医疗器械有限公司 | 骨接合植入物 金属接骨板 | YZ00007084 | 国产 | 苏州欣荣博尔特医疗器械有限公司 |  | （不锈钢）9~12孔 | ZSQ12 |  |  | 块 |  |  | 骨接合植入物 金属接骨板 | 审核通过 | 审核通过 | 审核通过 | 审核通过 | 审核通过 | 审核通过 | 获得ISO 13485 认证证书 | 无 | 无 | 无 | 无 | 无 | 0 | 0 | 企业有不良记录，但投标品种无不良记录
重建型动力加压接骨板（直型） | R057 | 骨科创伤类 | 不锈钢 | 13-22孔 |  |  | YZ0000196 | 苏州欣荣博尔特医疗器械有限公司 | 骨接合植入物 金属接骨板 | YZ00007085 | 国产 | 苏州欣荣博尔特医疗器械有限公司 |  | （不锈钢）13~16孔 | ZSQ12 |  |  | 块 |  |  | 骨接合植入物 金属接骨板 | 审核通过 | 审核通过 | 审核通过 | 审核通过 | 审核通过 | 审核通过 | 获得ISO 13485 认证证书 | 无 | 无 | 无 | 无 | 无 | 0 | 0 | 企业有不良记录，但投标品种无不良记录
胸腰椎后路微创螺钉专用螺塞 | T201 | 骨科脊柱类 | 钛合金 | 各种规格 |  | 1螺塞 | YZ0000076 | 常州市康辉医疗器械有限公司 | 脊柱内固定系统 | YZ00007086 | 国产 | 常州市康辉医疗器械有限公司 |  | 长度：4.5-5.0mm | G5 LD03-G5 LD05 |  | 钛合金 | 支 |  |  | 脊柱内固定系统 | 审核通过 | 审核通过 | 审核通过 | 审核通过 | 审核通过 | 审核通过 | 获得ISO 13485 认证证书 | 通过 | 通过 | 医疗器械检测机构出具的检测报告 | 无 | 发明专利,外观设计专利,实用新型专利 | 0 | 15 | 没有抽检不合格记录
胸腰椎后路预弯棒 | T223 | 骨科脊柱类 | 钛合金 | 各种规格 |  | 1棒 | YZ0000076 | 常州市康辉医疗器械有限公司 | 脊柱内固定系统 | YZ00007087 | 国产 | 常州市康辉医疗器械有限公司 |  | 直径5.5mm，长度50、60、70、80、90、100、110、120、130、140、150、160、170、180、190、200、210、220、230、240、250、260、280、300、350、400、420、450、500、550mm | G5 B01 |  | 钛合金 | 根 |  |  | 脊柱内固定系统 | 审核通过 | 审核通过 | 审核通过 | 审核通过 | 审核通过 | 审核通过 | 获得ISO 13485 认证证书 | 通过 | 通过 | 医疗器械检测机构出具的检测报告 | 无 | 发明专利,外观设计专利,实用新型专利 | 0 | 15 | 没有抽检不合格记录
胸腰椎后路短尾单轴螺钉 | T227 | 骨科脊柱类 | 钛合金 | 各种规格 |  | 1螺钉 | YZ0000076 | 常州市康辉医疗器械有限公司 | 脊柱内固定系统 | YZ00007088 | 国产 | 常州市康辉医疗器械有限公司 |  | 直径4.5-7.5mm(每隔0.5mm为一规格)，长度25-55mm(每隔5mm为一规格) | G5 D04 |  | 钛合金 | 支 |  |  | 脊柱内固定系统 | 审核通过 | 审核通过 | 审核通过 | 审核通过 | 审核通过 | 审核通过 | 获得ISO 13485 认证证书 | 通过 | 通过 | 医疗器械检测机构出具的检测报告 | 无 | 发明专利,外观设计专利,实用新型专利 | 0 | 15 | 没有抽检不合格记录
空心万向椎弓根螺钉 | T414 | 骨科脊柱类 | 各种材质 | 各种规格 |  | 1螺钉 | YZ0000076 | 常州市康辉医疗器械有限公司 | 脊柱内固定系统 | YZ00007089 | 国产 | 常州市康辉医疗器械有限公司 |  | 微创万向椎弓根螺钉，空心，直径5.6、6.1、6.6、7.1mm，长度30-55mm（每隔5mm为一规格） | G5 K02 |  | 钛合金 | 支 |  |  | 脊柱内固定系统 | 审核通过 | 审核通过 | 审核通过 | 审核通过 | 审核通过 | 审核通过 | 获得ISO 13485 认证证书 | 通过 | 通过 | 医疗器械检测机构出具的检测报告 | 无 | 发明专利,外观设计专利,实用新型专利 | 0 | 15 | 没有抽检不合格记录
骶髂专用棒 | T126 | 骨科脊柱类 | 钛合金 | 各种规格 |  | 1棒 | YZ0000076 | 常州市康辉医疗器械有限公司 | 脊柱内固定系统 | YZ00007090 | 国产 | 常州市康辉医疗器械有限公司 |  | 直径6.0mm，长度50、55、60、65、70、80、90mm | PN B01 |  | 钛合金 | 根 |  |  | 脊柱内固定系统 | 审核通过 | 审核通过 | 审核通过 | 审核通过 | 审核通过 | 审核通过 | 获得ISO 13485 认证证书 | 通过 | 通过 | 医疗器械检测机构出具的检测报告 | 无 | 发明专利,外观设计专利,实用新型专利 | 0 | 15 | 没有抽检不合格记录
骶髂专用棒 | T126 | 骨科脊柱类 | 钛合金 | 各种规格 |  | 1棒 | YZ0000076 | 常州市康辉医疗器械有限公司 | 脊柱内固定系统 | YZ00007091 | 国产 | 常州市康辉医疗器械有限公司 |  | 直径6.0mm，长度100-550mm | PN B01 |  | 钛合金 | 根 |  |  | 脊柱内固定系统 | 审核通过 | 审核通过 | 审核通过 | 审核通过 | 审核通过 | 审核通过 | 获得ISO 13485 认证证书 | 通过 | 通过 | 医疗器械检测机构出具的检测报告 | 无 | 发明专利,外观设计专利,实用新型专利 | 0 | 15 | 没有抽检不合格记录
单轴髂骨螺钉 | T129 | 骨科脊柱类 | 钛合金 | 各种规格 |  | 1螺钉 | YZ0000076 | 常州市康辉医疗器械有限公司 | 脊柱内固定系统 | YZ00007092 | 国产 | 常州市康辉医疗器械有限公司 |  | 直径：4.0、4.5、5.0、5.5、6.0、6.5、7.0、7.5、8.0、8.5mm，长度：41、46、51、56、61、66、71、76、81mm | PN D04 |  | 钛合金 | 支 |  |  | 脊柱内固定系统 | 审核通过 | 审核通过 | 审核通过 | 审核通过 | 审核通过 | 审核通过 | 获得ISO 13485 认证证书 | 通过 | 通过 | 医疗器械检测机构出具的检测报告 | 无 | 发明专利,外观设计专利,实用新型专利 | 0 | 15 | 没有抽检不合格记录
单轴髂骨螺钉 | T129 | 骨科脊柱类 | 钛合金 | 各种规格 |  | 1螺钉 | YZ0000076 | 常州市康辉医疗器械有限公司 | 脊柱内固定系统 | YZ00007093 | 国产 | 常州市康辉医疗器械有限公司 |  | 直径：4.0、4.5、5.0、5.5、6.0、6.5、7.0、7.5、8.0、8.5mm，长度：41、46、51、56、61、66、71、76、81mm | PN D01 |  | 钛合金 | 支 |  |  | 脊柱内固定系统 | 审核通过 | 审核通过 | 审核通过 | 审核通过 | 审核通过 | 审核通过 | 获得ISO 13485 认证证书 | 通过 | 通过 | 医疗器械检测机构出具的检测报告 | 无 | 发明专利,外观设计专利,实用新型专利 | 0 | 15 | 没有抽检不合格记录
多轴髂骨螺钉 | T131 | 骨科脊柱类 | 钛合金 | 各种规格 |  | 1螺钉 | YZ0000076 | 常州市康辉医疗器械有限公司 | 脊柱内固定系统 | YZ00007094 | 国产 | 常州市康辉医疗器械有限公司 |  | 直径：7.0、7.5、8.0、8.5mm，长度：60、65、70、80、90、100mm | PN D03 |  | 钛合金 | 支 |  |  | 脊柱内固定系统 | 审核通过 | 审核通过 | 审核通过 | 审核通过 | 审核通过 | 审核通过 | 获得ISO 13485 认证证书 | 通过 | 通过 | 医疗器械检测机构出具的检测报告 | 无 | 发明专利,外观设计专利,实用新型专利 | 0 | 15 | 没有抽检不合格记录
多轴髂骨螺钉 | T131 | 骨科脊柱类 | 钛合金 | 各种规格 |  | 1螺钉 | YZ0000076 | 常州市康辉医疗器械有限公司 | 脊柱内固定系统 | YZ00007095 | 国产 | 常州市康辉医疗器械有限公司 |  | 直径：4.0、4.5、5.0、5.5、6.0、6.5、7.0、7.5、8.0、8.5mm，长度：41、46、51、56、61、66、71、76、81mm | PN D05 |  | 钛合金 | 支 |  |  | 脊柱内固定系统 | 审核通过 | 审核通过 | 审核通过 | 审核通过 | 审核通过 | 审核通过 | 获得ISO 13485 认证证书 | 通过 | 通过 | 医疗器械检测机构出具的检测报告 | 无 | 发明专利,外观设计专利,实用新型专利 | 0 | 15 | 没有抽检不合格记录
多轴髂骨螺钉 | T131 | 骨科脊柱类 | 钛合金 | 各种规格 |  | 1螺钉 | YZ0000076 | 常州市康辉医疗器械有限公司 | 脊柱内固定系统 | YZ00007096 | 国产 | 常州市康辉医疗器械有限公司 |  | 直径：4.0、4.5、5.0、5.5、6.0、6.5、7.0、7.5、8.0、8.5mm，长度：41、46、51、56、61、66、71、76、81mm | PN D02 |  | 钛合金 | 支 |  |  | 脊柱内固定系统 | 审核通过 | 审核通过 | 审核通过 | 审核通过 | 审核通过 | 审核通过 | 获得ISO 13485 认证证书 | 通过 | 通过 | 医疗器械检测机构出具的检测报告 | 无 | 发明专利,外观设计专利,实用新型专利 | 0 | 15 | 没有抽检不合格记录
骶髂骨闭口万向钉螺塞 | T137 | 骨科脊柱类 | 钛合金 | 各种规格 |  | 1螺塞 | YZ0000076 | 常州市康辉医疗器械有限公司 | 脊柱内固定系统 | YZ00007097 | 国产 | 常州市康辉医疗器械有限公司 |  | 直径10mm，长度4.9mm | PN LD05 |  | 钛合金 | 支 |  |  | 脊柱内固定系统 | 审核通过 | 审核通过 | 审核通过 | 审核通过 | 审核通过 | 审核通过 | 获得ISO 13485 认证证书 | 通过 | 通过 | 医疗器械检测机构出具的检测报告 | 无 | 发明专利,外观设计专利,实用新型专利 | 0 | 15 | 没有抽检不合格记录
偏置连接器 | T139 | 骨科脊柱类 | 钛合金 | 各种规格 |  | 1连接器 | YZ0000076 | 常州市康辉医疗器械有限公司 | 脊柱内固定系统 | YZ00007098 | 国产 | 常州市康辉医疗器械有限公司 |  | 长度：10、15、20、25mm | PN HL06 |  | 钛合金 | 个 |  |  | 脊柱内固定系统 | 审核通过 | 审核通过 | 审核通过 | 审核通过 | 审核通过 | 审核通过 | 获得ISO 13485 认证证书 | 通过 | 通过 | 医疗器械检测机构出具的检测报告 | 无 | 发明专利,外观设计专利,实用新型专利 | 0 | 15 | 没有抽检不合格记录
胸腰椎预裁预弯棒系统螺钉 | T205 | 骨科脊柱类 | 钛合金 |  |  | 1螺钉 | YZ0000076 | 常州市康辉医疗器械有限公司 | 脊柱内固定系统 | YZ00007099 | 国产 | 常州市康辉医疗器械有限公司 |  | 直径4.0～7.5mm（每0.5mm为一规格），长度20～55mm（每5mm为一规格） | PN D04 |  | 钛合金 | 支 |  |  | 脊柱内固定系统 | 审核通过 | 审核通过 | 审核通过 | 审核通过 | 审核通过 | 审核通过 | 获得ISO 13485 认证证书 | 通过 | 通过 | 医疗器械检测机构出具的检测报告 | 无 | 发明专利,外观设计专利,实用新型专利 | 0 | 15 | 没有抽检不合格记录
胸腰椎预裁预弯棒系统螺钉 | T205 | 骨科脊柱类 | 钛合金 |  |  | 1螺钉 | YZ0000076 | 常州市康辉医疗器械有限公司 | 脊柱内固定系统 | YZ00007100 | 国产 | 常州市康辉医疗器械有限公司 |  | 直径4.5～7.5mm（每0.5mm为一规格），长度25～55mm（每5mm为一规格） | PN D05 |  | 钛合金 | 支 |  |  | 脊柱内固定系统 | 审核通过 | 审核通过 | 审核通过 | 审核通过 | 审核通过 | 审核通过 | 获得ISO 13485 认证证书 | 通过 | 通过 | 医疗器械检测机构出具的检测报告 | 无 | 发明专利,外观设计专利,实用新型专利 | 0 | 15 | 没有抽检不合格记录
预裁预弯棒 | T207 | 骨科脊柱类 | 钛合金 |  |  | 1棒 | YZ0000076 | 常州市康辉医疗器械有限公司 | 脊柱内固定系统 | YZ00007101 | 国产 | 常州市康辉医疗器械有限公司 |  | 直径5.9mm，长度60-200mm | PN B01 |  | 钛合金 | 根 |  |  | 脊柱内固定系统 | 审核通过 | 审核通过 | 审核通过 | 审核通过 | 审核通过 | 审核通过 | 获得ISO 13485 认证证书 | 通过 | 通过 | 医疗器械检测机构出具的检测报告 | 无 | 发明专利,外观设计专利,实用新型专利 | 0 | 14 | 没有抽检不合格记录
胸腰椎预裁预弯棒系统螺塞 | T209 | 骨科脊柱类 | 钛合金 |  |  | 1螺塞 | YZ0000076 | 常州市康辉医疗器械有限公司 | 脊柱内固定系统 | YZ00007102 | 国产 | 常州市康辉医疗器械有限公司 |  | 长度5.1mm | PN LD05 |  | 钛合金 | 支 |  |  | 脊柱内固定系统 | 审核通过 | 审核通过 | 审核通过 | 审核通过 | 审核通过 | 审核通过 | 获得ISO 13485 认证证书 | 通过 | 通过 | 医疗器械检测机构出具的检测报告 | 无 | 发明专利,外观设计专利,实用新型专利 | 0 | 15 | 没有抽检不合格记录
胸腰椎后路长尾单轴螺钉 | T230 | 骨科脊柱类 | 钛合金 | 各种规格 |  | 1螺钉 | YZ0000076 | 常州市康辉医疗器械有限公司 | 脊柱内固定系统 | YZ00007103 | 国产 | 常州市康辉医疗器械有限公司 |  | 直径4.5～7.5mm（每0.5mm为一规格），长度25～55mm（每5mm为一规格） | PN D01 |  | 钛合金 | 支 |  |  | 脊柱内固定系统 | 审核通过 | 审核通过 | 审核通过 | 审核通过 | 审核通过 | 审核通过 | 获得ISO 13485 认证证书 | 通过 | 通过 | 医疗器械检测机构出具的检测报告 | 无 | 发明专利,外观设计专利,实用新型专利 | 0 | 15 | 没有抽检不合格记录
胸腰椎后路长尾多轴螺钉 | T236 | 骨科脊柱类 | 钛合金 | 各种规格 |  | 1螺钉 | YZ0000076 | 常州市康辉医疗器械有限公司 | 脊柱内固定系统 | YZ00007104 | 国产 | 常州市康辉医疗器械有限公司 |  | 直径4.5～7.5mm（每0.5mm为一规格），长度25～55mm（每5mm为一规格） | PN D02 |  | 钛合金 | 支 |  |  | 脊柱内固定系统 | 审核通过 | 审核通过 | 审核通过 | 审核通过 | 审核通过 | 审核通过 | 获得ISO 13485 认证证书 | 通过 | 通过 | 医疗器械检测机构出具的检测报告 | 无 | 发明专利,外观设计专利,实用新型专利 | 0 | 15 | 没有抽检不合格记录
胸腰椎后路空心螺钉 | T241 | 骨科脊柱类 | 钛合金 | 各种规格 |  | 1螺钉 | YZ0000076 | 常州市康辉医疗器械有限公司 | 脊柱内固定系统 | YZ00007105 | 国产 | 常州市康辉医疗器械有限公司 |  | 钛万向椎弓根螺钉，空心，直径4.5～7.5mm（每0.5mm为一规格），长度35～55mm（每5mm为一规格） | PN K02 |  | 钛合金 | 支 |  |  | 脊柱内固定系统 | 审核通过 | 审核通过 | 审核通过 | 审核通过 | 审核通过 | 审核通过 | 获得ISO 13485 认证证书 | 通过 | 通过 | 医疗器械检测机构出具的检测报告 | 无 | 发明专利,外观设计专利,实用新型专利 | 0 | 15 | 没有抽检不合格记录
胸腰椎后路空心螺钉 | T241 | 骨科脊柱类 | 钛合金 | 各种规格 |  | 1螺钉 | YZ0000076 | 常州市康辉医疗器械有限公司 | 脊柱内固定系统 | YZ00007106 | 国产 | 常州市康辉医疗器械有限公司 |  | 钛提拉单轴椎弓根螺钉，空心，直径4.5～7.5mm（每0.5mm为一规格），长度35～55mm（每5mm为一规格） | PN K02 |  | 钛合金 | 支 |  |  | 脊柱内固定系统 | 审核通过 | 审核通过 | 审核通过 | 审核通过 | 审核通过 | 审核通过 | 获得ISO 13485 认证证书 | 通过 | 通过 | 医疗器械检测机构出具的检测报告 | 无 | 发明专利,外观设计专利,实用新型专利 | 0 | 15 | 没有抽检不合格记录
胸腰椎后路空心螺钉 | T241 | 骨科脊柱类 | 钛合金 | 各种规格 |  | 1螺钉 | YZ0000076 | 常州市康辉医疗器械有限公司 | 脊柱内固定系统 | YZ00007107 | 国产 | 常州市康辉医疗器械有限公司 |  | 钛提拉万向椎弓根螺钉，空心，直径4.5～7.5mm（每0.5mm为一规格），长度35～55mm（每5mm为一规格） | PN K02 |  | 钛合金 | 支 |  |  | 脊柱内固定系统 | 审核通过 | 审核通过 | 审核通过 | 审核通过 | 审核通过 | 审核通过 | 获得ISO 13485 认证证书 | 通过 | 通过 | 医疗器械检测机构出具的检测报告 | 无 | 发明专利,外观设计专利,实用新型专利 | 1 | 15 | 没有抽检不合格记录
胸腰椎后路椎弓根钩 | T244 | 骨科脊柱类 | 钛合金 | 各种规格 |  | 1钩 | YZ0000076 | 常州市康辉医疗器械有限公司 | 脊柱内固定系统 | YZ00007108 | 国产 | 常州市康辉医疗器械有限公司 |  | 长度24mm，宽度9.7mm；长度23mm，宽度7.8mm | PN G10 |  | 钛合金 | 支 |  |  | 脊柱内固定系统 | 审核通过 | 审核通过 | 审核通过 | 审核通过 | 审核通过 | 审核通过 | 获得ISO 13485 认证证书 | 通过 | 通过 | 医疗器械检测机构出具的检测报告 | 无 | 发明专利,外观设计专利,实用新型专利 | 0 | 16 | 没有抽检不合格记录
胸腰椎后路椎板钩 | T246 | 骨科脊柱类 | 钛合金 | 各种规格 |  | 1钩 | YZ0000076 | 常州市康辉医疗器械有限公司 | 脊柱内固定系统 | YZ00007109 | 国产 | 常州市康辉医疗器械有限公司 |  | 长度21、22.5、24、25.5mm，宽度5.3、6.8、8.3、9.9mm；长度21、22.5、24、25.5mm，宽度4.9、6.4、7.9、9.4mm | PN G04/PN G05 |  | 钛合金 | 个 |  |  | 脊柱内固定系统 | 审核通过 | 审核通过 | 审核通过 | 审核通过 | 审核通过 | 审核通过 | 获得ISO 13485 认证证书 | 无 | 无 | 无 | 无 | 无 | 0 | 0 | 没有抽检不合格记录
端端吻合器 | V150 | 普外科类 |  | 弯型 | 传统开放术式 |  | YZ0000080 | 柯惠医疗器材国际贸易（上海）有限公司 | 端端吻合器 | YZ00007110 | 进口 | Covidien llc | 端端吻合器 Premium Plus CEEA Autosuture Circular Stapler | PREMIUM PLUS CEEA 21 弹跳帽型端端吻合器 | 111983 |  | 缝钉材质为钛，器械杆材质为301不锈钢，切刀材质为410不锈钢，穿刺器和握把材质为聚碳酸酯。 | 件 | 灭菌吸塑包装 |  | 端端吻合器 | 审核通过 | 审核通过 | 审核通过 | 审核通过 | 审核通过 | 审核通过 | 获得ISO 13485 认证证书 | 通过 | 通过 | 医疗器械检测机构出具的检测报告 | 无 | 发明专利, | 1 | 0 | 没有抽检不合格记录
端端吻合器 | V150 | 普外科类 |  | 弯型 | 传统开放术式 |  | YZ0000080 | 柯惠医疗器材国际贸易（上海）有限公司 | 端端吻合器 | YZ00007111 | 进口 | Covidien llc | 端端吻合器 Premium Plus CEEA Autosuture Circular Stapler | PREMIUM PLUS CEEA 25 弹跳帽型端端吻合器 | 111985 |  | 缝钉材质为钛，器械杆材质为301不锈钢，切刀材质为410不锈钢，穿刺器和握把材质为聚碳酸酯。 | 件 | 灭菌吸塑包装 |  | 端端吻合器 | 审核通过 | 审核通过 | 审核通过 | 审核通过 | 审核通过 | 审核通过 | 获得ISO 13485 认证证书 | 通过 | 通过 | 医疗器械检测机构出具的检测报告 | 无 | 发明专利, | 2 | 0 | 没有抽检不合格记录
端端吻合器 | V150 | 普外科类 |  | 弯型 | 传统开放术式 |  | YZ0000080 | 柯惠医疗器材国际贸易（上海）有限公司 | 端端吻合器 | YZ00007112 | 进口 | Covidien llc | 端端吻合器 Premium Plus CEEA Autosuture Circular Stapler | PREMIUM PLUS CEEA 28 弹跳帽型端端吻合器 | 111987 |  | 缝钉材质为钛，器械杆材质为301不锈钢，切刀材质为410不锈钢，穿刺器和握把材质为聚碳酸酯。 | 件 | 灭菌吸塑包装 |  | 端端吻合器 | 审核通过 | 审核通过 | 审核通过 | 审核通过 | 审核通过 | 审核通过 | 获得ISO 13485 认证证书 | 通过 | 通过 | 医疗器械检测机构出具的检测报告 | 无 | 发明专利, | 2 | 0 | 没有抽检不合格记录
端端吻合器 | V150 | 普外科类 |  | 弯型 | 传统开放术式 |  | YZ0000080 | 柯惠医疗器材国际贸易（上海）有限公司 | 端端吻合器 | YZ00007113 | 进口 | Covidien llc | 端端吻合器 Premium Plus CEEA Autosuture Circular Stapler | PREMIUM PLUS CEEA 31 弹跳帽型端端吻合器 | 111989 |  | 缝钉材质为钛，器械杆材质为301不锈钢，切刀材质为410不锈钢，穿刺器和握把材质为聚碳酸酯。 | 件 | 灭菌吸塑包装 |  | 端端吻合器 | 审核通过 | 审核通过 | 审核通过 | 审核通过 | 审核通过 | 审核通过 | 获得ISO 13485 认证证书 | 通过 | 通过 | 医疗器械检测机构出具的检测报告 | 无 | 发明专利, | 0 | 0 | 没有抽检不合格记录
端端吻合器 | V150 | 普外科类 |  | 弯型 | 传统开放术式 |  | YZ0000080 | 柯惠医疗器材国际贸易（上海）有限公司 | 端端吻合器 | YZ00007114 | 进口 | Covidien llc | 端端吻合器 Premium Plus CEEA Autosuture Circular Stapler | PREMIUM PLUS CEEA 34 弹跳帽型端端吻合器 | 111981 |  | 缝钉材质为钛，器械杆材质为301不锈钢，切刀材质为410不锈钢，穿刺器和握把材质为聚碳酸酯。 | 件 | 灭菌吸塑包装 |  | 端端吻合器 | 审核通过 | 审核通过 | 审核通过 | 审核通过 | 审核通过 | 审核通过 | 获得ISO 13485 认证证书 | 通过 | 通过 | 医疗器械检测机构出具的检测报告 | 无 | 发明专利, | 0 | 0 | 没有抽检不合格记录
胸腰椎后路偏体钩 | T250 | 骨科脊柱类 | 钛合金 | 各种规格 |  | 1钩 | YZ0000076 | 常州市康辉医疗器械有限公司 | 脊柱内固定系统 | YZ00007115 | 国产 | 常州市康辉医疗器械有限公司 |  | 长度31.5mm，宽度9.9mm；长度23.5mm，宽度7.9mm；长度30mm，宽度8.3mm | PN G06/PN G07｜PN G08/PN G09｜PN G10 |  | 钛合金 | 个 |  |  | 脊柱内固定系统 | 审核通过 | 审核通过 | 审核通过 | 审核通过 | 审核通过 | 审核通过 | 获得ISO 13485 认证证书 | 通过 | 通过 | 医疗器械检测机构出具的检测报告 | 无 | 发明专利,外观设计专利,实用新型专利 | 0 | 16 | 没有抽检不合格记录
胸腰椎后路可调长度横连接 | T252 | 骨科脊柱类 | 钛合金 | 各种规格 |  | 1横连 | YZ0000076 | 常州市康辉医疗器械有限公司 | 脊柱内固定系统 | YZ00007116 | 国产 | 常州市康辉医疗器械有限公司 |  | 直径6.0mm，长度：28-31、31-36、36-41、41-51、51-70mm | PN HL03 |  | 钛合金 | 个 |  |  | 脊柱内固定系统 | 审核通过 | 审核通过 | 审核通过 | 审核通过 | 审核通过 | 审核通过 | 获得ISO 13485 认证证书 | 通过 | 通过 | 医疗器械检测机构出具的检测报告 | 无 | 发明专利,外观设计专利,实用新型专利 | 0 | 16 | 没有抽检不合格记录
胸腰椎后路固定长度横连接 | T254 | 骨科脊柱类 | 钛合金 | 各种规格 |  | 1横连 | YZ0000076 | 常州市康辉医疗器械有限公司 | 脊柱内固定系统 | YZ00007117 | 国产 | 常州市康辉医疗器械有限公司 |  | 直径6.0mm，长度16、20、22、26mm | PN HL06 |  | 钛合金 | 个 |  |  | 脊柱内固定系统 | 审核通过 | 审核通过 | 审核通过 | 审核通过 | 审核通过 | 审核通过 | 获得ISO 13485 认证证书 | 通过 | 通过 | 医疗器械检测机构出具的检测报告 | 无 | 发明专利,外观设计专利,实用新型专利 | 0 | 16 | 没有抽检不合格记录
胸腰椎后路锁紧螺塞 | T258 | 骨科脊柱类 | 钛合金 | 各种规格 |  | 1螺塞 | YZ0000076 | 常州市康辉医疗器械有限公司 | 脊柱内固定系统 | YZ00007118 | 国产 | 常州市康辉医疗器械有限公司 |  | 长度5.0mm | PN LD05 |  | 钛合金 | 个 |  |  | 脊柱内固定系统 | 审核通过 | 审核通过 | 审核通过 | 审核通过 | 审核通过 | 审核通过 | 获得ISO 13485 认证证书 | 通过 | 通过 | 医疗器械检测机构出具的检测报告 | 无 | 发明专利,外观设计专利,实用新型专利 | 0 | 16 | 没有抽检不合格记录
单轴螺钉 | T283 | 骨科脊柱类 | 钛合金 | 各种规格 |  | 1螺钉 | YZ0000076 | 常州市康辉医疗器械有限公司 | 脊柱内固定系统 | YZ00007119 | 国产 | 常州市康辉医疗器械有限公司 |  | 直径4.1、4.6、5.1、5.6mm，长度20、25、30、35、40、45mm | PN D04 |  | 钛合金 | 支 |  |  | 脊柱内固定系统 | 审核通过 | 审核通过 | 审核通过 | 审核通过 | 审核通过 | 审核通过 | 获得ISO 13485 认证证书 | 通过 | 通过 | 医疗器械检测机构出具的检测报告 | 无 | 发明专利,外观设计专利,实用新型专利 | 0 | 16 | 没有抽检不合格记录
多轴螺钉 | T284 | 骨科脊柱类 | 钛合金 | 各种规格 |  | 1螺钉 | YZ0000076 | 常州市康辉医疗器械有限公司 | 脊柱内固定系统 | YZ00007120 | 国产 | 常州市康辉医疗器械有限公司 |  | 直径4.1、4.6、5.1mm，长度25、30、35、40mm | PN D05 |  | 钛合金 | 支 |  |  | 脊柱内固定系统 | 审核通过 | 审核通过 | 审核通过 | 审核通过 | 审核通过 | 审核通过 | 获得ISO 13485 认证证书 | 通过 | 通过 | 医疗器械检测机构出具的检测报告 | 无 | 发明专利,外观设计专利,实用新型专利 | 0 | 15 | 没有抽检不合格记录
单轴长臂钉 | T285 | 骨科脊柱类 | 钛合金 | 各种规格 |  | 1螺钉 | YZ0000076 | 常州市康辉医疗器械有限公司 | 脊柱内固定系统 | YZ00007121 | 国产 | 常州市康辉医疗器械有限公司 |  | 直径4.1、4.6、5.1、5.6mm，长度20、25、30、35、40、45mm | PN D01 |  | 钛合金 | 支 |  |  | 脊柱内固定系统 | 审核通过 | 审核通过 | 审核通过 | 审核通过 | 审核通过 | 审核通过 | 获得ISO 13485 认证证书 | 通过 | 通过 | 医疗器械检测机构出具的检测报告 | 无 | 发明专利,外观设计专利,实用新型专利 | 0 | 16 | 没有抽检不合格记录
多轴长臂钉 | T286 | 骨科脊柱类 | 钛合金 | 各种规格 |  | 1螺钉 | YZ0000076 | 常州市康辉医疗器械有限公司 | 脊柱内固定系统 | YZ00007122 | 国产 | 常州市康辉医疗器械有限公司 |  | 直径4.1、4.6、5.1mm，长度25、30、35、40mm | PN D02 |  | 钛合金 | 支 |  |  | 脊柱内固定系统 | 审核通过 | 审核通过 | 审核通过 | 审核通过 | 审核通过 | 审核通过 | 获得ISO 13485 认证证书 | 通过 | 通过 | 医疗器械检测机构出具的检测报告 | 无 | 发明专利,外观设计专利,实用新型专利 | 0 | 16 | 没有抽检不合格记录
矫形棒 | T287 | 骨科脊柱类 | 钛合金 | 直径小于4.75mm |  | 1棒 | YZ0000076 | 常州市康辉医疗器械有限公司 | 脊柱内固定系统 | YZ00007123 | 国产 | 常州市康辉医疗器械有限公司 |  | 直径4.5mm，长度50、60、80、100、120、140、160、180、200、220、240、260、280、300、320、340、360、380、400、450、500mm | PN B01 |  | 钛合金 | 根 |  |  | 脊柱内固定系统 | 审核通过 | 审核通过 | 审核通过 | 审核通过 | 审核通过 | 审核通过 | 获得ISO 13485 认证证书 | 通过 | 通过 | 医疗器械检测机构出具的检测报告 | 无 | 发明专利,外观设计专利,实用新型专利 | 0 | 16 | 没有抽检不合格记录
单轴横连接 | T288 | 骨科脊柱类 | 钛合金 | 各种规格 |  | 1横连接 | YZ0000076 | 常州市康辉医疗器械有限公司 | 脊柱内固定系统 | YZ00007124 | 国产 | 常州市康辉医疗器械有限公司 |  | 宽度4.5mm，杆长度40-80mm（每5mm为一规格） | PN HL01 |  | 钛合金 | 个 |  |  | 脊柱内固定系统 | 审核通过 | 审核通过 | 审核通过 | 审核通过 | 审核通过 | 审核通过 | 获得ISO 13485 认证证书 | 通过 | 通过 | 医疗器械检测机构出具的检测报告 | 无 | 发明专利,外观设计专利,实用新型专利 | 0 | 16 | 没有抽检不合格记录
弹性髓内钉 | R378 | 骨科创伤类 | 钛合金 | 200-360mm |  | 不含尾帽 | YZ0000196 | 苏州欣荣博尔特医疗器械有限公司 | 金属髓内针 | YZ00007125 | 国产 | 苏州欣荣博尔特医疗器械有限公司 |  | 2.0×200～500（每间隔10mm为一规格） | ⅡW01 |  | 钛合金 | 支 |  |  | 金属髓内针 | 审核通过 | 审核通过 | 审核通过 | 审核通过 | 审核通过 | 审核通过 | 获得ISO 13485 认证证书 | 通过 | 无 | 医疗器械检测机构出具的检测报告 | 无 | 实用新型专利 | 0 | 3 | 企业有不良记录，但投标品种无不良记录
多轴横连接 | T289 | 骨科脊柱类 | 钛合金 | 各种规格 |  | 1横连接 | YZ0000076 | 常州市康辉医疗器械有限公司 | 脊柱内固定系统 | YZ00007126 | 国产 | 常州市康辉医疗器械有限公司 |  | 宽度4.5mm，长度：28-31、31-36、36-41、41-51、51-70mm | PN HL03 |  | 钛合金 | 个 |  |  | 脊柱内固定系统 | 审核通过 | 审核通过 | 审核通过 | 审核通过 | 审核通过 | 审核通过 | 获得ISO 13485 认证证书 | 通过 | 通过 | 医疗器械检测机构出具的检测报告 | 无 | 发明专利,外观设计专利,实用新型专利 | 0 | 16 | 没有抽检不合格记录
弹性髓内钉 | R378 | 骨科创伤类 | 钛合金 | 200-360mm |  | 不含尾帽 | YZ0000196 | 苏州欣荣博尔特医疗器械有限公司 | 金属髓内针 | YZ00007127 | 国产 | 苏州欣荣博尔特医疗器械有限公司 |  | 2.5×200～500（每间隔10mm为一规格） | ⅡW02 |  | 钛合金 | 支 |  |  | 金属髓内针 | 审核通过 | 审核通过 | 审核通过 | 审核通过 | 审核通过 | 审核通过 | 获得ISO 13485 认证证书 | 通过 | 无 | 医疗器械检测机构出具的检测报告 | 无 | 实用新型专利 | 0 | 3 | 企业有不良记录，但投标品种无不良记录
弹性髓内钉 | R378 | 骨科创伤类 | 钛合金 | 200-360mm |  | 不含尾帽 | YZ0000196 | 苏州欣荣博尔特医疗器械有限公司 | 金属髓内针 | YZ00007128 | 国产 | 苏州欣荣博尔特医疗器械有限公司 |  | 3.0×200～500（每间隔10mm为一规格） | ⅡW03 |  | 钛合金 | 支 |  |  | 金属髓内针 | 审核通过 | 审核通过 | 审核通过 | 审核通过 | 审核通过 | 审核通过 | 获得ISO 13485 认证证书 | 通过 | 无 | 医疗器械检测机构出具的检测报告 | 无 | 实用新型专利 | 0 | 3 | 企业有不良记录，但投标品种无不良记录
弹性髓内钉 | R378 | 骨科创伤类 | 钛合金 | 200-360mm |  | 不含尾帽 | YZ0000196 | 苏州欣荣博尔特医疗器械有限公司 | 金属髓内针 | YZ00007129 | 国产 | 苏州欣荣博尔特医疗器械有限公司 |  | 3.5×200～500（每间隔10mm为一规格） | ⅡW04 |  | 钛合金 | 支 |  |  | 金属髓内针 | 审核通过 | 审核通过 | 审核通过 | 审核通过 | 审核通过 | 审核通过 | 获得ISO 13485 认证证书 | 通过 | 无 | 医疗器械检测机构出具的检测报告 | 无 | 实用新型专利 | 0 | 3 | 企业有不良记录，但投标品种无不良记录
弹性髓内钉 | R378 | 骨科创伤类 | 钛合金 | 200-360mm |  | 不含尾帽 | YZ0000196 | 苏州欣荣博尔特医疗器械有限公司 | 金属髓内针 | YZ00007130 | 国产 | 苏州欣荣博尔特医疗器械有限公司 |  | 4.0×200～500（每间隔10mm为一规格） | ⅡW05 |  | 钛合金 | 支 |  |  | 金属髓内针 | 审核通过 | 审核通过 | 审核通过 | 审核通过 | 审核通过 | 审核通过 | 获得ISO 13485 认证证书 | 通过 | 无 | 医疗器械检测机构出具的检测报告 | 无 | 实用新型专利 | 0 | 3 | 企业有不良记录，但投标品种无不良记录
弹性髓内钉 | R378 | 骨科创伤类 | 钛合金 | 200-360mm |  | 不含尾帽 | YZ0000196 | 苏州欣荣博尔特医疗器械有限公司 | 金属髓内针 | YZ00007131 | 国产 | 苏州欣荣博尔特医疗器械有限公司 |  | 4.5×200～500（每间隔10mm为一规格） | ⅡW06 |  | 钛合金 | 支 |  |  | 金属髓内针 | 审核通过 | 审核通过 | 审核通过 | 审核通过 | 审核通过 | 审核通过 | 获得ISO 13485 认证证书 | 通过 | 无 | 医疗器械检测机构出具的检测报告 | 无 | 实用新型专利 | 0 | 2 | 企业有不良记录，但投标品种无不良记录
弹性髓内钉 | R378 | 骨科创伤类 | 钛合金 | 200-360mm |  | 不含尾帽 | YZ0000196 | 苏州欣荣博尔特医疗器械有限公司 | 金属髓内针 | YZ00007132 | 国产 | 苏州欣荣博尔特医疗器械有限公司 |  | 5.0×200～500（每间隔10mm为一规格） | ⅡW07 |  | 钛合金 | 支 |  |  | 金属髓内针 | 审核通过 | 审核通过 | 审核通过 | 审核通过 | 审核通过 | 审核通过 | 获得ISO 13485 认证证书 | 通过 | 无 | 医疗器械检测机构出具的检测报告 | 无 | 实用新型专利 | 0 | 2 | 企业有不良记录，但投标品种无不良记录
弹性髓内钉 | R380 | 骨科创伤类 | 钛合金 | 200-360mm |  | 含尾帽 | YZ0000196 | 苏州欣荣博尔特医疗器械有限公司 | 金属髓内针 | YZ00007133 | 国产 | 苏州欣荣博尔特医疗器械有限公司 |  | 2.0×200～500（每间隔10mm为一规格） | ⅠW01 |  | 钛合金 | 支 |  |  | 金属髓内针 | 审核通过 | 审核通过 | 审核通过 | 审核通过 | 审核通过 | 审核通过 | 获得ISO 13485 认证证书 | 通过 | 无 | 医疗器械检测机构出具的检测报告 | 无 | 实用新型专利 | 0 | 3 | 企业有不良记录，但投标品种无不良记录
弹性髓内钉 | R380 | 骨科创伤类 | 钛合金 | 200-360mm |  | 含尾帽 | YZ0000196 | 苏州欣荣博尔特医疗器械有限公司 | 金属髓内针 | YZ00007134 | 国产 | 苏州欣荣博尔特医疗器械有限公司 |  | 2.5×200～500（每间隔10mm为一规格） | ⅠW02 |  | 钛合金 | 支 |  |  | 金属髓内针 | 审核通过 | 审核通过 | 审核通过 | 审核通过 | 审核通过 | 审核通过 | 获得ISO 13485 认证证书 | 通过 | 无 | 医疗器械检测机构出具的检测报告 | 无 | 实用新型专利 | 0 | 3 | 企业有不良记录，但投标品种无不良记录
弹性髓内钉 | R380 | 骨科创伤类 | 钛合金 | 200-360mm |  | 含尾帽 | YZ0000196 | 苏州欣荣博尔特医疗器械有限公司 | 金属髓内针 | YZ00007135 | 国产 | 苏州欣荣博尔特医疗器械有限公司 |  | 3.0×200～500（每间隔10mm为一规格） | ⅠW03 |  | 钛合金 | 支 |  |  | 金属髓内针 | 审核通过 | 审核通过 | 审核通过 | 审核通过 | 审核通过 | 审核通过 | 获得ISO 13485 认证证书 | 通过 | 无 | 医疗器械检测机构出具的检测报告 | 无 | 实用新型专利 | 0 | 3 | 企业有不良记录，但投标品种无不良记录
弹性髓内钉 | R380 | 骨科创伤类 | 钛合金 | 200-360mm |  | 含尾帽 | YZ0000196 | 苏州欣荣博尔特医疗器械有限公司 | 金属髓内针 | YZ00007136 | 国产 | 苏州欣荣博尔特医疗器械有限公司 |  | 3.5×200～500（每间隔10mm为一规格） | ⅠW04 |  | 钛合金 | 支 |  |  | 金属髓内针 | 审核通过 | 审核通过 | 审核通过 | 审核通过 | 审核通过 | 审核通过 | 获得ISO 13485 认证证书 | 通过 | 无 | 医疗器械检测机构出具的检测报告 | 无 | 实用新型专利 | 0 | 3 | 企业有不良记录，但投标品种无不良记录
弹性髓内钉 | R380 | 骨科创伤类 | 钛合金 | 200-360mm |  | 含尾帽 | YZ0000196 | 苏州欣荣博尔特医疗器械有限公司 | 金属髓内针 | YZ00007137 | 国产 | 苏州欣荣博尔特医疗器械有限公司 |  | 4.0×200～500（每间隔10mm为一规格） | ⅠW05 |  | 钛合金 | 支 |  |  | 金属髓内针 | 审核通过 | 审核通过 | 审核通过 | 审核通过 | 审核通过 | 审核通过 | 获得ISO 13485 认证证书 | 通过 | 无 | 医疗器械检测机构出具的检测报告 | 无 | 实用新型专利 | 0 | 3 | 企业有不良记录，但投标品种无不良记录
弹性髓内钉 | R380 | 骨科创伤类 | 钛合金 | 200-360mm |  | 含尾帽 | YZ0000196 | 苏州欣荣博尔特医疗器械有限公司 | 金属髓内针 | YZ00007138 | 国产 | 苏州欣荣博尔特医疗器械有限公司 |  | 4.5×200～500（每间隔10mm为一规格） | ⅠW06 |  | 钛合金 | 支 |  |  | 金属髓内针 | 审核通过 | 审核通过 | 审核通过 | 审核通过 | 审核通过 | 审核通过 | 获得ISO 13485 认证证书 | 通过 | 无 | 医疗器械检测机构出具的检测报告 | 无 | 实用新型专利 | 0 | 3 | 企业有不良记录，但投标品种无不良记录
弹性髓内钉 | R380 | 骨科创伤类 | 钛合金 | 200-360mm |  | 含尾帽 | YZ0000196 | 苏州欣荣博尔特医疗器械有限公司 | 金属髓内针 | YZ00007139 | 国产 | 苏州欣荣博尔特医疗器械有限公司 |  | 5.0×200～500（每间隔10mm为一规格） | ⅠW07 |  | 钛合金 | 支 |  |  | 金属髓内针 | 审核通过 | 审核通过 | 审核通过 | 审核通过 | 审核通过 | 审核通过 | 获得ISO 13485 认证证书 | 通过 | 无 | 医疗器械检测机构出具的检测报告 | 无 | 实用新型专利 | 0 | 3 | 企业有不良记录，但投标品种无不良记录
弹性髓内钉 | R380 | 骨科创伤类 | 钛合金 | 200-360mm |  | 含尾帽 | YZ0000196 | 苏州欣荣博尔特医疗器械有限公司 | 金属髓内针 | YZ00007140 | 国产 | 苏州欣荣博尔特医疗器械有限公司 |  | ⅡS，ⅡL，ⅡXL | Ⅱ型尾帽 |  | 钛合金 | 枚 |  |  | 金属髓内针 | 审核通过 | 审核通过 | 审核通过 | 审核通过 | 审核通过 | 审核通过 | 获得ISO 13485 认证证书 | 通过 | 无 | 医疗器械检测机构出具的检测报告 | 无 | 实用新型专利 | 0 | 3 | 企业有不良记录，但投标品种无不良记录
弹性髓内钉 | R380 | 骨科创伤类 | 钛合金 | 200-360mm |  | 含尾帽 | YZ0000196 | 苏州欣荣博尔特医疗器械有限公司 | 金属髓内针 | YZ00007141 | 国产 | 苏州欣荣博尔特医疗器械有限公司 |  | ⅠS，ⅠL，ⅠXL | Ⅰ型尾帽 |  | 钛合金 | 枚 |  |  | 金属髓内针 | 审核通过 | 审核通过 | 审核通过 | 审核通过 | 审核通过 | 审核通过 | 获得ISO 13485 认证证书 | 通过 | 无 | 医疗器械检测机构出具的检测报告 | 无 | 实用新型专利 | 0 | 3 | 企业有不良记录，但投标品种无不良记录
手部掌指骨接骨板 | R188 | 骨科创伤类 | 纯钛 |  |  |  | YZ0000076 | 常州市康辉医疗器械有限公司 | 金属微型接骨板钉系统（手足） | YZ00007142 | 国产 | 常州市康辉医疗器械有限公司 |  | 厚度1.0mm，孔数2、3、4、5、6孔 | ZSQ02 |  | 纯钛 | 块 |  |  | 金属微型接骨板钉系统（手足） | 审核通过 | 审核通过 | 审核通过 | 审核通过 | 审核通过 | 审核通过 | 获得ISO 13485 认证证书 | 通过 | 通过 | 医疗器械检测机构出具的检测报告 | 无 | 发明专利,实用新型专利 | 0 | 16 | 没有抽检不合格记录
手部掌指骨接骨板 | R188 | 骨科创伤类 | 纯钛 |  |  |  | YZ0000076 | 常州市康辉医疗器械有限公司 | 金属微型接骨板钉系统（手足） | YZ00007143 | 国产 | 常州市康辉医疗器械有限公司 |  | 厚度1.0mm，孔数4、5孔，长度：19、25mm，左右 | YSQ09/10 |  | 纯钛 | 块 |  |  | 金属微型接骨板钉系统（手足） | 审核通过 | 审核通过 | 审核通过 | 审核通过 | 审核通过 | 审核通过 | 获得ISO 13485 认证证书 | 通过 | 通过 | 医疗器械检测机构出具的检测报告 | 无 | 发明专利,实用新型专利 | 0 | 16 | 没有抽检不合格记录
手部掌指骨接骨板 | R188 | 骨科创伤类 | 纯钛 |  |  |  | YZ0000076 | 常州市康辉医疗器械有限公司 | 金属微型接骨板钉系统（手足） | YZ00007144 | 国产 | 常州市康辉医疗器械有限公司 |  | 厚度0.85mm，孔数3、4、5、6孔，长度：16、21、26、31mm | ZSQ02 |  | 纯钛 | 块 |  |  | 金属微型接骨板钉系统（手足） | 审核通过 | 审核通过 | 审核通过 | 审核通过 | 审核通过 | 审核通过 | 获得ISO 13485 认证证书 | 通过 | 通过 | 医疗器械检测机构出具的检测报告 | 无 | 发明专利,实用新型专利 | 0 | 15 | 没有抽检不合格记录
手部掌指骨接骨板 | R188 | 骨科创伤类 | 纯钛 |  |  |  | YZ0000076 | 常州市康辉医疗器械有限公司 | 金属微型接骨板钉系统（手足） | YZ00007145 | 国产 | 常州市康辉医疗器械有限公司 |  | 厚度0.85mm，孔数20孔，长度：91mm | ZSQ03 |  | 纯钛 | 块 |  |  | 金属微型接骨板钉系统（手足） | 审核通过 | 审核通过 | 审核通过 | 审核通过 | 审核通过 | 审核通过 | 获得ISO 13485 认证证书 | 通过 | 通过 | 医疗器械检测机构出具的检测报告 | 无 | 发明专利,实用新型专利 | 0 | 16 | 没有抽检不合格记录
手部掌指骨接骨板 | R188 | 骨科创伤类 | 纯钛 |  |  |  | YZ0000076 | 常州市康辉医疗器械有限公司 | 金属微型接骨板钉系统（手足） | YZ00007146 | 国产 | 常州市康辉医疗器械有限公司 |  | 厚度0.85mm，孔数4孔，长度：16mm，左右 | YSQ07/08 |  | 纯钛 | 块 |  |  | 金属微型接骨板钉系统（手足） | 审核通过 | 审核通过 | 审核通过 | 审核通过 | 审核通过 | 审核通过 | 获得ISO 13485 认证证书 | 通过 | 通过 | 医疗器械检测机构出具的检测报告 | 无 | 发明专利,实用新型专利 | 0 | 16 | 没有抽检不合格记录
手部掌指骨接骨板 | R188 | 骨科创伤类 | 纯钛 |  |  |  | YZ0000076 | 常州市康辉医疗器械有限公司 | 金属微型接骨板钉系统（手足） | YZ00007147 | 国产 | 常州市康辉医疗器械有限公司 |  | 厚度0.85mm，孔数4孔，长度：9mm | YSQ12 |  | 纯钛 | 块 |  |  | 金属微型接骨板钉系统（手足） | 审核通过 | 审核通过 | 审核通过 | 审核通过 | 审核通过 | 审核通过 | 获得ISO 13485 认证证书 | 通过 | 通过 | 医疗器械检测机构出具的检测报告 | 无 | 发明专利,实用新型专利 | 0 | 16 | 没有抽检不合格记录
手部掌指骨接骨板 | R188 | 骨科创伤类 | 纯钛 |  |  |  | YZ0000076 | 常州市康辉医疗器械有限公司 | 金属微型接骨板钉系统（手足） | YZ00007148 | 国产 | 常州市康辉医疗器械有限公司 |  | 厚度0.85mm，孔数4孔，长度：16mm | YSQ04 |  | 纯钛 | 块 |  |  | 金属微型接骨板钉系统（手足） | 审核通过 | 审核通过 | 审核通过 | 审核通过 | 审核通过 | 审核通过 | 获得ISO 13485 认证证书 | 通过 | 通过 | 医疗器械检测机构出具的检测报告 | 无 | 发明专利,实用新型专利 | 0 | 16 | 没有抽检不合格记录
手部掌指骨接骨板 | R188 | 骨科创伤类 | 纯钛 |  |  |  | YZ0000076 | 常州市康辉医疗器械有限公司 | 金属微型接骨板钉系统（手足） | YZ00007149 | 国产 | 常州市康辉医疗器械有限公司 |  | 厚度0.85mm，孔数3+9孔，长度：49mm¦厚度0.85mm，孔数4+9孔，长度：49mm | YSQ02¦YSQ01 |  | 纯钛 | 块 |  |  | 金属微型接骨板钉系统（手足） | 审核通过 | 审核通过 | 审核通过 | 审核通过 | 审核通过 | 审核通过 | 获得ISO 13485 认证证书 | 通过 | 通过 | 医疗器械检测机构出具的检测报告 | 无 | 发明专利,实用新型专利 | 0 | 16 | 没有抽检不合格记录
手部掌指骨接骨板 | R188 | 骨科创伤类 | 纯钛 |  |  |  | YZ0000076 | 常州市康辉医疗器械有限公司 | 金属微型接骨板钉系统（手足） | YZ00007150 | 国产 | 常州市康辉医疗器械有限公司 |  | 厚度1.0mm，孔数4孔，长度：19mm | YSQ05 |  | 纯钛 | 块 |  |  | 金属微型接骨板钉系统（手足） | 审核通过 | 审核通过 | 审核通过 | 审核通过 | 审核通过 | 审核通过 | 获得ISO 13485 认证证书 | 通过 | 通过 | 医疗器械检测机构出具的检测报告 | 无 | 发明专利,实用新型专利 | 0 | 16 | 没有抽检不合格记录
手部掌指骨接骨板 | R188 | 骨科创伤类 | 纯钛 |  |  |  | YZ0000076 | 常州市康辉医疗器械有限公司 | 金属微型接骨板钉系统（手足） | YZ00007151 | 国产 | 常州市康辉医疗器械有限公司 |  | 厚度1.0mm，孔数4孔，长度：23mm | YSQ04 |  | 纯钛 | 块 |  |  | 金属微型接骨板钉系统（手足） | 审核通过 | 审核通过 | 审核通过 | 审核通过 | 审核通过 | 审核通过 | 获得ISO 13485 认证证书 | 通过 | 通过 | 医疗器械检测机构出具的检测报告 | 无 | 发明专利,实用新型专利 | 0 | 16 | 没有抽检不合格记录
手部掌指骨接骨板 | R188 | 骨科创伤类 | 纯钛 |  |  |  | YZ0000076 | 常州市康辉医疗器械有限公司 | 金属微型接骨板钉系统（手足） | YZ00007152 | 国产 | 常州市康辉医疗器械有限公司 |  | 厚度0.85mm，孔数4孔，长度：17.5mm，左右 | YSQ09/10 |  | 纯钛 | 块 |  |  | 金属微型接骨板钉系统（手足） | 审核通过 | 审核通过 | 审核通过 | 审核通过 | 审核通过 | 审核通过 | 获得ISO 13485 认证证书 | 通过 | 通过 | 医疗器械检测机构出具的检测报告 | 无 | 发明专利,实用新型专利 | 0 | 16 | 没有抽检不合格记录
手部掌指骨接骨板 | R188 | 骨科创伤类 | 纯钛 |  |  |  | YZ0000076 | 常州市康辉医疗器械有限公司 | 金属微型接骨板钉系统（手足） | YZ00007153 | 国产 | 常州市康辉医疗器械有限公司 |  | 厚度1.0mm，孔数4、5孔，长度：19、25mm，左右 | YSQ07/08 |  | 纯钛 | 块 |  |  | 金属微型接骨板钉系统（手足） | 审核通过 | 审核通过 | 审核通过 | 审核通过 | 审核通过 | 审核通过 | 获得ISO 13485 认证证书 | 通过 | 通过 | 医疗器械检测机构出具的检测报告 | 无 | 发明专利,实用新型专利 | 0 | 16 | 没有抽检不合格记录
手部掌指骨接骨板 | R188 | 骨科创伤类 | 纯钛 |  |  |  | YZ0000076 | 常州市康辉医疗器械有限公司 | 金属微型接骨板钉系统（手足） | YZ00007154 | 国产 | 常州市康辉医疗器械有限公司 |  | 厚度1.0mm，孔数4孔，长度：12mm | YSQ12 |  | 纯钛 | 块 |  |  | 金属微型接骨板钉系统（手足） | 审核通过 | 审核通过 | 审核通过 | 审核通过 | 审核通过 | 审核通过 | 获得ISO 13485 认证证书 | 通过 | 通过 | 医疗器械检测机构出具的检测报告 | 无 | 发明专利,实用新型专利 | 0 | 16 | 没有抽检不合格记录
手部掌指骨接骨板 | R188 | 骨科创伤类 | 纯钛 |  |  |  | YZ0000076 | 常州市康辉医疗器械有限公司 | 金属微型接骨板钉系统（手足） | YZ00007155 | 国产 | 常州市康辉医疗器械有限公司 |  | 厚度1.0mm，孔数6孔，长度：23mm | YSQ06 |  | 纯钛 | 块 |  |  | 金属微型接骨板钉系统（手足） | 审核通过 | 审核通过 | 审核通过 | 审核通过 | 审核通过 | 审核通过 | 获得ISO 13485 认证证书 | 通过 | 通过 | 医疗器械检测机构出具的检测报告 | 无 | 发明专利,实用新型专利 | 0 | 16 | 没有抽检不合格记录
手部掌指骨接骨板 | R188 | 骨科创伤类 | 纯钛 |  |  |  | YZ0000076 | 常州市康辉医疗器械有限公司 | 金属微型接骨板钉系统（手足） | YZ00007156 | 国产 | 常州市康辉医疗器械有限公司 |  | 厚度1.0mm，孔数5、6孔，长度：18、23mm | YSQ03 |  | 纯钛 | 块 |  |  | 金属微型接骨板钉系统（手足） | 审核通过 | 审核通过 | 审核通过 | 审核通过 | 审核通过 | 审核通过 | 获得ISO 13485 认证证书 | 通过 | 通过 | 医疗器械检测机构出具的检测报告 | 无 | 发明专利,实用新型专利 | 0 | 16 | 没有抽检不合格记录
足通用接骨板 | R353 | 骨科创伤类 | 纯钛 |  |  |  | YZ0000076 | 常州市康辉医疗器械有限公司 | 金属微型接骨板钉系统（手足） | YZ00007157 | 国产 | 常州市康辉医疗器械有限公司 |  | 厚度2.0mm，孔数2、3、4、5、6孔，长度：21、29、37、45、53mm | ZSQ02 |  | 纯钛 | 块 |  |  | 金属微型接骨板钉系统（手足） | 审核通过 | 审核通过 | 审核通过 | 审核通过 | 审核通过 | 审核通过 | 获得ISO 13485 认证证书 | 无 | 无 | 无 | 无 | 无 | 0 | 0 | 没有抽检不合格记录
足通用接骨板 | R353 | 骨科创伤类 | 纯钛 |  |  |  | YZ0000076 | 常州市康辉医疗器械有限公司 | 金属微型接骨板钉系统（手足） | YZ00007158 | 国产 | 常州市康辉医疗器械有限公司 |  | 厚度1.2mm，孔数5孔，长度：34mm，左右 | YSQ07/08 |  | 纯钛 | 块 |  |  | 金属微型接骨板钉系统（手足） | 审核通过 | 审核通过 | 审核通过 | 审核通过 | 审核通过 | 审核通过 | 获得ISO 13485 认证证书 | 无 | 无 | 无 | 无 | 无 | 0 | 0 | 没有抽检不合格记录
足通用接骨板 | R353 | 骨科创伤类 | 纯钛 |  |  |  | YZ0000076 | 常州市康辉医疗器械有限公司 | 金属微型接骨板钉系统（手足） | YZ00007159 | 国产 | 常州市康辉医疗器械有限公司 |  | 厚度1.2mm，孔数7孔，长度：44mm | YSQ11 |  | 纯钛 | 块 |  |  | 金属微型接骨板钉系统（手足） | 审核通过 | 审核通过 | 审核通过 | 审核通过 | 审核通过 | 审核通过 | 获得ISO 13485 认证证书 | 无 | 无 | 无 | 无 | 无 | 0 | 0 | 没有抽检不合格记录
足通用接骨板 | R353 | 骨科创伤类 | 纯钛 |  |  |  | YZ0000076 | 常州市康辉医疗器械有限公司 | 金属微型接骨板钉系统（手足） | YZ00007160 | 国产 | 常州市康辉医疗器械有限公司 |  | 厚度1.2mm，孔数5孔，长度：34mm，左右 | YSQ09/10 |  | 纯钛 | 块 |  |  | 金属微型接骨板钉系统（手足） | 审核通过 | 审核通过 | 审核通过 | 审核通过 | 审核通过 | 审核通过 | 获得ISO 13485 认证证书 | 无 | 无 | 无 | 无 | 无 | 0 | 0 | 没有抽检不合格记录
足通用接骨板 | R353 | 骨科创伤类 | 纯钛 |  |  |  | YZ0000076 | 常州市康辉医疗器械有限公司 | 金属微型接骨板钉系统（手足） | YZ00007161 | 国产 | 常州市康辉医疗器械有限公司 |  | 厚度1.2mm，孔数5孔，长度：33.5mm | YSQ05 |  | 纯钛 | 块 |  |  | 金属微型接骨板钉系统（手足） | 审核通过 | 审核通过 | 审核通过 | 审核通过 | 审核通过 | 审核通过 | 获得ISO 13485 认证证书 | 无 | 无 | 无 | 无 | 无 | 0 | 0 | 没有抽检不合格记录
皮质骨螺钉 | R416 | 骨科创伤类 | 钛合金 | 1.0-3.0mm |  | 非自攻 | YZ0000076 | 常州市康辉医疗器械有限公司 | 金属微型接骨板钉系统（手足） | YZ00007162 | 国产 | 常州市康辉医疗器械有限公司 |  | 直径：1.5mm，长度：6、7、8、9、10、12、14mm | RSQ01 |  | 钛合金 | 支 |  |  | 金属微型接骨板钉系统（手足） | 审核通过 | 审核通过 | 审核通过 | 审核通过 | 审核通过 | 审核通过 | 获得ISO 13485 认证证书 | 通过 | 通过 | 医疗器械检测机构出具的检测报告 | 无 | 发明专利,实用新型专利 | 0 | 16 | 没有抽检不合格记录
皮质骨螺钉 | R416 | 骨科创伤类 | 钛合金 | 1.0-3.0mm |  | 非自攻 | YZ0000076 | 常州市康辉医疗器械有限公司 | 金属微型接骨板钉系统（手足） | YZ00007163 | 国产 | 常州市康辉医疗器械有限公司 |  | 直径：2.0mm，长度：6、8、10、12、14、16、18、20mm | RSQ01 |  | 钛合金 | 支 |  |  | 金属微型接骨板钉系统（手足） | 审核通过 | 审核通过 | 审核通过 | 审核通过 | 审核通过 | 审核通过 | 获得ISO 13485 认证证书 | 通过 | 通过 | 医疗器械检测机构出具的检测报告 | 无 | 发明专利,实用新型专利 | 0 | 12 | 没有抽检不合格记录
皮质骨螺钉 | R416 | 骨科创伤类 | 钛合金 | 1.0-3.0mm |  | 非自攻 | YZ0000076 | 常州市康辉医疗器械有限公司 | 金属微型接骨板钉系统（手足） | YZ00007164 | 国产 | 常州市康辉医疗器械有限公司 |  | 直径：2.7mm，长度：10、12、14、16、18、20、22、24mm | HSQ01 |  | 钛合金 | 支 |  |  | 金属微型接骨板钉系统（手足） | 审核通过 | 审核通过 | 审核通过 | 审核通过 | 审核通过 | 审核通过 | 获得ISO 13485 认证证书 | 通过 | 通过 | 医疗器械检测机构出具的检测报告 | 无 | 发明专利,实用新型专利 | 0 | 11 | 没有抽检不合格记录
皮质骨螺钉 | R416 | 骨科创伤类 | 钛合金 | 1.0-3.0mm |  | 非自攻 | YZ0000076 | 常州市康辉医疗器械有限公司 | 金属微型接骨板钉系统（手足） | YZ00007165 | 国产 | 常州市康辉医疗器械有限公司 |  | 直径：2.7mm，长度：10、12、14、16、20、24mm | HSQ02 |  | 钛合金 | 支 |  |  | 金属微型接骨板钉系统（手足） | 审核通过 | 审核通过 | 审核通过 | 审核通过 | 审核通过 | 审核通过 | 获得ISO 13485 认证证书 | 通过 | 通过 | 医疗器械检测机构出具的检测报告 | 无 | 发明专利,实用新型专利 | 0 | 14 | 没有抽检不合格记录
皮质骨螺钉 | R416 | 骨科创伤类 | 钛合金 | 1.0-3.0mm |  | 非自攻 | YZ0000076 | 常州市康辉医疗器械有限公司 | 金属微型接骨板钉系统（手足） | YZ00007166 | 国产 | 常州市康辉医疗器械有限公司 |  | 直径：1.5mm，长度：6、8、10、12、14、16、18、20、22、24mm | SSQ01 |  | 钛合金 | 支 |  |  | 金属微型接骨板钉系统（手足） | 审核通过 | 审核通过 | 审核通过 | 审核通过 | 审核通过 | 审核通过 | 获得ISO 13485 认证证书 | 通过 | 通过 | 医疗器械检测机构出具的检测报告 | 无 | 发明专利,实用新型专利 | 0 | 11 | 没有抽检不合格记录
皮质骨螺钉 | R416 | 骨科创伤类 | 钛合金 | 1.0-3.0mm |  | 非自攻 | YZ0000076 | 常州市康辉医疗器械有限公司 | 金属微型接骨板钉系统（手足） | YZ00007167 | 国产 | 常州市康辉医疗器械有限公司 |  | 直径：2.0mm，长度：6、8、10、12、14、16、18、20、22、24、26、28、30、32、34、38mm | SSQ01 |  | 钛合金 | 支 |  |  | 金属微型接骨板钉系统（手足） | 审核通过 | 审核通过 | 审核通过 | 审核通过 | 审核通过 | 审核通过 | 获得ISO 13485 认证证书 | 无 | 无 | 无 | 无 | 无 | 0 | 0 | 没有抽检不合格记录
骨科骨针（克氏针，斯氏针） | R657 | 骨科创伤类 | 钛合金 |  |  |  | YZ0000196 | 苏州欣荣博尔特医疗器械有限公司 | 金属骨针 | YZ00007168 | 国产 | 苏州欣荣博尔特医疗器械有限公司 |  | 直径3.5,4.0,4.5,5.0，长度125～300，间隔每10mm为一规格 | 斯氏针ⅠSZhY |  | 钛合金 | 支 |  |  | 金属骨针 | 审核通过 | 审核通过 | 审核通过 | 审核通过 | 审核通过 | 审核通过 | 获得ISO 13485 认证证书 | 通过 | 无 | 医疗器械检测机构出具的检测报告 | 无 | 无 | 0 | 3 | 企业有不良记录，但投标品种无不良记录
骨科骨针（克氏针，斯氏针） | R657 | 骨科创伤类 | 钛合金 |  |  |  | YZ0000196 | 苏州欣荣博尔特医疗器械有限公司 | 金属骨针 | YZ00007169 | 国产 | 苏州欣荣博尔特医疗器械有限公司 |  | 直径3.5,4.0,4.5,5.0，长度125～300，间隔每10mm为一规格 | 斯氏针ⅡSZhY |  | 钛合金 | 支 |  |  | 金属骨针 | 审核通过 | 审核通过 | 审核通过 | 审核通过 | 审核通过 | 审核通过 | 获得ISO 13485 认证证书 | 通过 | 无 | 医疗器械检测机构出具的检测报告 | 无 | 无 | 0 | 3 | 企业有不良记录，但投标品种无不良记录
骨科骨针（克氏针，斯氏针） | R657 | 骨科创伤类 | 钛合金 |  |  |  | YZ0000196 | 苏州欣荣博尔特医疗器械有限公司 | 金属骨针 | YZ00007170 | 国产 | 苏州欣荣博尔特医疗器械有限公司 |  | 直径3.5,4.0,4.5,5.0，长度125～300，间隔每10mm为一规格 | 斯氏针ⅠSZhZh |  | 钛合金 | 支 |  |  | 金属骨针 | 审核通过 | 审核通过 | 审核通过 | 审核通过 | 审核通过 | 审核通过 | 获得ISO 13485 认证证书 | 通过 | 无 | 医疗器械检测机构出具的检测报告 | 无 | 无 | 0 | 3 | 企业有不良记录，但投标品种无不良记录
骨科骨针（克氏针，斯氏针） | R657 | 骨科创伤类 | 钛合金 |  |  |  | YZ0000196 | 苏州欣荣博尔特医疗器械有限公司 | 金属骨针 | YZ00007171 | 国产 | 苏州欣荣博尔特医疗器械有限公司 |  | 直径3.5,4.0,4.5,5.0，长度125～300，间隔每10mm为一规格 | 斯氏针ⅡSZhZh |  | 钛合金 | 支 |  |  | 金属骨针 | 审核通过 | 审核通过 | 审核通过 | 审核通过 | 审核通过 | 审核通过 | 获得ISO 13485 认证证书 | 通过 | 无 | 医疗器械检测机构出具的检测报告 | 无 | 无 | 0 | 3 | 企业有不良记录，但投标品种无不良记录
骨科骨针（克氏针，斯氏针） | R657 | 骨科创伤类 | 钛合金 |  |  |  | YZ0000196 | 苏州欣荣博尔特医疗器械有限公司 | 金属骨针 | YZ00007172 | 国产 | 苏州欣荣博尔特医疗器械有限公司 |  | 直径0.6,0.8,1.0, 1.2,1.5,1.6,2.0,2.5,3.0/长度70～310，间隔每10mm为一规格 | 克氏针ⅠKZhY |  | 钛合金 | 支 |  |  | 金属骨针 | 审核通过 | 审核通过 | 审核通过 | 审核通过 | 审核通过 | 审核通过 | 获得ISO 13485 认证证书 | 通过 | 无 | 医疗器械检测机构出具的检测报告 | 无 | 无 | 0 | 3 | 企业有不良记录，但投标品种无不良记录
骨科骨针（克氏针，斯氏针） | R657 | 骨科创伤类 | 钛合金 |  |  |  | YZ0000196 | 苏州欣荣博尔特医疗器械有限公司 | 金属骨针 | YZ00007173 | 国产 | 苏州欣荣博尔特医疗器械有限公司 |  | 直径0.6,0.8,1.0, 1.2,1.5,1.6,2.0,2.5,3.0/长度70～310，间隔每10mm为一规格 | 克氏针ⅡKZhY |  | 钛合金 | 支 |  |  | 金属骨针 | 审核通过 | 审核通过 | 审核通过 | 审核通过 | 审核通过 | 审核通过 | 获得ISO 13485 认证证书 | 通过 | 无 | 医疗器械检测机构出具的检测报告 | 无 | 无 | 0 | 3 | 企业有不良记录，但投标品种无不良记录
端端吻合器 | V151 | 普外科类 |  | 各种规格 | 腔镜及开放手术 |  | YZ0000080 | 柯惠医疗器材国际贸易（上海）有限公司 | 端端吻合器 | YZ00007174 | 进口 | Covidien llc | 端端吻合器 EEA Autosuture Circular Stapler and EEA OrVIL Autosuture Transoral Circular Stapler Anvil | DST EEA 21mm 吻合器，DST缝钉，弹跳帽，杆长22cm，钉腿高4.8mm，适用于厚组织吻合 | EEA21 |  | 握把：302不锈钢，握把外壳：聚碳酸酯，钉砧：301不锈钢，环形刀片：440不锈钢 | 件 | 灭菌吸塑包装 |  | 端端吻合器 | 审核通过 | 审核通过 | 审核通过 | 审核通过 | 审核通过 | 审核通过 | 获得ISO 13485 认证证书 | 通过 | 通过 | 医疗器械检测机构出具的检测报告 | 无 | 发明专利, | 0 | 0 | 没有抽检不合格记录
端端吻合器 | V151 | 普外科类 |  | 各种规格 | 腔镜及开放手术 |  | YZ0000080 | 柯惠医疗器材国际贸易（上海）有限公司 | 端端吻合器 | YZ00007175 | 进口 | Covidien llc | 端端吻合器 EEA Autosuture Circular Stapler and EEA OrVIL Autosuture Transoral Circular Stapler Anvil | DST EEA 25mm 吻合器，DST缝钉，弹跳帽，杆长22cm，钉腿高4.8mm，适用于厚组织吻合 | EEA25 |  | 握把：302不锈钢，握把外壳：聚碳酸酯，钉砧：301不锈钢，环形刀片：440不锈钢 | 件 | 灭菌吸塑包装 |  | 端端吻合器 | 审核通过 | 审核通过 | 审核通过 | 审核通过 | 审核通过 | 审核通过 | 获得ISO 13485 认证证书 | 通过 | 通过 | 医疗器械检测机构出具的检测报告 | 无 | 发明专利, | 0 | 0 | 没有抽检不合格记录
端端吻合器 | V151 | 普外科类 |  | 各种规格 | 腔镜及开放手术 |  | YZ0000080 | 柯惠医疗器材国际贸易（上海）有限公司 | 端端吻合器 | YZ00007176 | 进口 | Covidien llc | 端端吻合器 EEA Autosuture Circular Stapler and EEA OrVIL Autosuture Transoral Circular Stapler Anvil | DST EEA 28mm 吻合器，DST缝钉，弹跳帽，杆长22cm，钉腿高4.8mm，适用于厚组织吻合 | EEA28 |  | 握把：302不锈钢，握把外壳：聚碳酸酯，钉砧：301不锈钢，环形刀片：440不锈钢 | 件 | 灭菌吸塑包装 |  | 端端吻合器 | 审核通过 | 审核通过 | 审核通过 | 审核通过 | 审核通过 | 审核通过 | 获得ISO 13485 认证证书 | 通过 | 通过 | 医疗器械检测机构出具的检测报告 | 无 | 发明专利, | 0 | 0 | 没有抽检不合格记录
端端吻合器 | V151 | 普外科类 |  | 各种规格 | 腔镜及开放手术 |  | YZ0000080 | 柯惠医疗器材国际贸易（上海）有限公司 | 端端吻合器 | YZ00007177 | 进口 | Covidien llc | 端端吻合器 EEA Autosuture Circular Stapler and EEA OrVIL Autosuture Transoral Circular Stapler Anvil | DST EEA 31mm 吻合器，DST缝钉，弹跳帽，杆长22cm，钉腿高4.8mm，适用于厚组织吻合 | EEA31 |  | 握把：302不锈钢，握把外壳：聚碳酸酯，钉砧：301不锈钢，环形刀片：440不锈钢 | 件 | 灭菌吸塑包装 |  | 端端吻合器 | 审核通过 | 审核通过 | 审核通过 | 审核通过 | 审核通过 | 审核通过 | 获得ISO 13485 认证证书 | 通过 | 通过 | 医疗器械检测机构出具的检测报告 | 无 | 发明专利, | 0 | 0 | 没有抽检不合格记录
端端吻合器 | V151 | 普外科类 |  | 各种规格 | 腔镜及开放手术 |  | YZ0000080 | 柯惠医疗器材国际贸易（上海）有限公司 | 端端吻合器 | YZ00007178 | 进口 | Covidien llc | 端端吻合器 EEA Autosuture Circular Stapler and EEA OrVIL Autosuture Transoral Circular Stapler Anvil | DST EEA 33mm 吻合器，DST缝钉，弹跳帽，杆长22cm，钉腿高4.8mm，适用于厚组织吻合 | EEA33 |  | 握把：302不锈钢，握把外壳：聚碳酸酯，钉砧：301不锈钢，环形刀片：440不锈钢 | 件 | 灭菌吸塑包装 |  | 端端吻合器 | 审核通过 | 审核通过 | 审核通过 | 审核通过 | 审核通过 | 审核通过 | 获得ISO 13485 认证证书 | 通过 | 通过 | 医疗器械检测机构出具的检测报告 | 无 | 发明专利, | 0 | 0 | 没有抽检不合格记录
骨科骨针（克氏针，斯氏针） | R657 | 骨科创伤类 | 钛合金 |  |  |  | YZ0000196 | 苏州欣荣博尔特医疗器械有限公司 | 金属骨针 | YZ00007179 | 国产 | 苏州欣荣博尔特医疗器械有限公司 |  | 直径0.6,0.8,1.0, 1.2,1.5,1.6,2.0,2.5,3.0/长度70～310，间隔每10mm为一规格 | 克氏针ⅠKZhZh |  | 钛合金 | 支 |  |  | 金属骨针 | 审核通过 | 审核通过 | 审核通过 | 审核通过 | 审核通过 | 审核通过 | 获得ISO 13485 认证证书 | 通过 | 无 | 医疗器械检测机构出具的检测报告 | 无 | 无 | 0 | 3 | 企业有不良记录，但投标品种无不良记录
肱骨近端接骨板 | R111 | 骨科创伤类 | 纯钛 | 3-9孔 |  |  | YZ0000076 | 常州市康辉医疗器械有限公司 | 金属接骨板（支持接骨板） | YZ00007180 | 国产 | 常州市康辉医疗器械有限公司 |  | 孔数3、4、5、6、8孔，厚度2.0mm，长度：88、104、120、136、168mm | YSQ19 |  | 纯钛 | 块 |  |  | 金属接骨板（支持接骨板） | 审核通过 | 审核通过 | 审核通过 | 审核通过 | 审核通过 | 审核通过 | 获得ISO 13485 认证证书 | 无 | 无 | 无 | 无 | 无 | 0 | 0 | 没有抽检不合格记录
肱骨近端接骨板 | R114 | 骨科创伤类 | 纯钛 | 9孔以上 |  |  | YZ0000076 | 常州市康辉医疗器械有限公司 | 金属接骨板（支持接骨板） | YZ00007181 | 国产 | 常州市康辉医疗器械有限公司 |  | 孔数10孔，厚度2.0mm，长度：200mm | YSQ19 |  | 纯钛 | 块 |  |  | 金属接骨板（支持接骨板） | 审核通过 | 审核通过 | 审核通过 | 审核通过 | 审核通过 | 审核通过 | 获得ISO 13485 认证证书 | 无 | 无 | 无 | 无 | 无 | 0 | 0 | 没有抽检不合格记录
骨科骨针（克氏针，斯氏针） | R657 | 骨科创伤类 | 钛合金 |  |  |  | YZ0000196 | 苏州欣荣博尔特医疗器械有限公司 | 金属骨针 | YZ00007182 | 国产 | 苏州欣荣博尔特医疗器械有限公司 |  | 直径0.6,0.8,1.0, 1.2,1.5,1.6,2.0,2.5,3.0/长度70～310，间隔每10mm为一规格 | 克氏针ⅡKZhZh |  | 钛合金 | 支 |  |  | 金属骨针 | 审核通过 | 审核通过 | 审核通过 | 审核通过 | 审核通过 | 审核通过 | 获得ISO 13485 认证证书 | 通过 | 无 | 医疗器械检测机构出具的检测报告 | 无 | 无 | 0 | 3 | 企业有不良记录，但投标品种无不良记录
桡骨近端动力加压接骨板 | R164 | 骨科创伤类 | 纯钛 | 2-24孔 |  |  | YZ0000076 | 常州市康辉医疗器械有限公司 | 金属接骨板（支持接骨板） | YZ00007183 | 国产 | 常州市康辉医疗器械有限公司 |  | 孔数3、4、5、6孔 ，厚度2.0mm，长度：52、64、76、87mm | YSQ04 |  | 纯钛 | 块 |  |  | 金属接骨板（支持接骨板） | 审核通过 | 审核通过 | 审核通过 | 审核通过 | 审核通过 | 审核通过 | 获得ISO 13485 认证证书 | 通过 | 通过 | 医疗器械检测机构出具的检测报告 | 无 | 发明专利,实用新型专利 | 0 | 16 | 没有抽检不合格记录
桡骨近端动力加压接骨板 | R164 | 骨科创伤类 | 纯钛 | 2-24孔 |  |  | YZ0000076 | 常州市康辉医疗器械有限公司 | 金属接骨板（支持接骨板） | YZ00007184 | 国产 | 常州市康辉医疗器械有限公司 |  | 孔数3、4、5孔，厚度2.0mm，长度：49、61、73mm | YSQ01 |  | 纯钛 | 块 |  |  | 金属接骨板（支持接骨板） | 审核通过 | 审核通过 | 审核通过 | 审核通过 | 审核通过 | 审核通过 | 获得ISO 13485 认证证书 | 通过 | 通过 | 医疗器械检测机构出具的检测报告 | 无 | 发明专利,实用新型专利 | 0 | 16 | 没有抽检不合格记录
胫骨近端内侧动力加压接骨板 | R283 | 骨科创伤类 | 纯钛 | 2-20孔 |  |  | YZ0000076 | 常州市康辉医疗器械有限公司 | 金属接骨板（支持接骨板） | YZ00007185 | 国产 | 常州市康辉医疗器械有限公司 |  | 孔数4、5、6、7、8、10、12孔，厚度2.0mm | YSQ06 |  | 纯钛 | 块 |  |  | 金属接骨板（支持接骨板） | 审核通过 | 审核通过 | 审核通过 | 审核通过 | 审核通过 | 审核通过 | 获得ISO 13485 认证证书 | 通过 | 通过 | 医疗器械检测机构出具的检测报告 | 无 | 发明专利,实用新型专利 | 0 | 16 | 没有抽检不合格记录
DHS 动力髋接骨板 | R225 | 骨科创伤类 | 钛合金 | 2-16孔 |  |  | YZ0000076 | 常州市康辉医疗器械有限公司 | 鹅头钉接骨板系统 | YZ00007186 | 国产 | 常州市康辉医疗器械有限公司 |  | 孔数2、3、4、5、6、7、8、9、10、11、12孔，厚度：5.0mm，长度：84、103、122、141、160、179、198、217、236、255、274mm，角度135° | DHS Ⅰ |  | 钛合金 | 块 |  |  | 鹅头钉接骨板系统 | 审核通过 | 审核通过 | 审核通过 | 审核通过 | 审核通过 | 审核通过 | 获得ISO 13485 认证证书 | 通过 | 通过 | 医疗器械检测机构出具的检测报告 | 无 | 发明专利,实用新型专利 | 0 | 16 | 没有抽检不合格记录
端端吻合器 | V151 | 普外科类 |  | 各种规格 | 腔镜及开放手术 |  | YZ0000080 | 柯惠医疗器材国际贸易（上海）有限公司 | 端端吻合器 | YZ00007187 | 进口 | Covidien llc | 端端吻合器 EEA Autosuture Circular Stapler and EEA OrVIL Autosuture Transoral Circular Stapler Anvil | DST EEA 21mm 吻合器，DST？缝钉，弹跳帽，杆长22cm，钉腿高3.5mm，适用于普通厚度组织吻合 | EEA2135 |  | 握把：302不锈钢，握把外壳：聚碳酸酯，钉砧：301不锈钢，环形刀片：440不锈钢，等 | 件 | 灭菌吸塑包装 |  | 端端吻合器 | 审核通过 | 审核通过 | 审核通过 | 审核通过 | 审核通过 | 审核通过 | 获得ISO 13485 认证证书 | 通过 | 通过 | 医疗器械检测机构出具的检测报告 | 无 | 发明专利, | 0 | 0 | 没有抽检不合格记录
DHS 动力髋螺钉 | R231 | 骨科创伤类 | 钛合金 |  |  |  | YZ0000076 | 常州市康辉医疗器械有限公司 | 鹅头钉接骨板系统 | YZ00007188 | 国产 | 常州市康辉医疗器械有限公司 |  | 长度55、60、65、70、75、80、85、90、95、100、105、110、115mm，直径：12.0mm，螺纹长度：25mm | DHS |  | 钛合金 | 支 |  |  | 鹅头钉接骨板系统 | 审核通过 | 审核通过 | 审核通过 | 审核通过 | 审核通过 | 审核通过 | 获得ISO 13485 认证证书 | 无 | 无 | 无 | 无 | 无 | 0 | 0 | 没有抽检不合格记录
DCS动力髁接骨板 | R273 | 骨科创伤类 | 钛合金 | 2-16孔 |  |  | YZ0000076 | 常州市康辉医疗器械有限公司 | 鹅头钉接骨板系统 | YZ00007189 | 国产 | 常州市康辉医疗器械有限公司 |  | 孔数2、3、4、5、6、7、8、9、10、11、12孔，厚度：5.2mm，长度：82、98、114、130、146、162、178、194、210、226、242mm，角度95° | DCS Ⅰ |  | 钛合金 | 块 |  |  | 鹅头钉接骨板系统 | 审核通过 | 审核通过 | 审核通过 | 审核通过 | 审核通过 | 审核通过 | 获得ISO 13485 认证证书 | 通过 | 通过 | 医疗器械检测机构出具的检测报告 | 无 | 发明专利,实用新型专利 | 0 | 16 | 没有抽检不合格记录
DCS动力髋螺钉 | R279 | 骨科创伤类 | 钛合金 |  |  |  | YZ0000076 | 常州市康辉医疗器械有限公司 | 鹅头钉接骨板系统 | YZ00007190 | 国产 | 常州市康辉医疗器械有限公司 |  | 长度55、60、65、70、75、80、85、90、95、100、105、110、115mm，直径：12.0mm，螺纹长度：25mm | DCS |  | 钛合金 | 块 |  |  | 鹅头钉接骨板系统 | 审核通过 | 审核通过 | 审核通过 | 审核通过 | 审核通过 | 审核通过 | 获得ISO 13485 认证证书 | 通过 | 通过 | 医疗器械检测机构出具的检测报告 | 无 | 发明专利,实用新型专利 | 0 | 16 | 没有抽检不合格记录
端端吻合器 | V151 | 普外科类 |  | 各种规格 | 腔镜及开放手术 |  | YZ0000080 | 柯惠医疗器材国际贸易（上海）有限公司 | 端端吻合器 | YZ00007191 | 进口 | Covidien llc | 端端吻合器 EEA Autosuture Circular Stapler and EEA OrVIL Autosuture Transoral Circular Stapler Anvil | DST EEA 25mm 吻合器，DST？缝钉，弹跳帽，杆长22cm，钉腿高3.5mm，适用于普通厚度组织吻合 | EEA2535 |  | 握把：302不锈钢，握把外壳：聚碳酸酯，钉砧：301不锈钢，环形刀片：440不锈钢，等 | 件 | 灭菌吸塑包装 |  | 端端吻合器 | 审核通过 | 审核通过 | 审核通过 | 审核通过 | 审核通过 | 审核通过 | 获得ISO 13485 认证证书 | 通过 | 通过 | 医疗器械检测机构出具的检测报告 | 无 | 发明专利, | 0 | 0 | 没有抽检不合格记录
端端吻合器 | V151 | 普外科类 |  | 各种规格 | 腔镜及开放手术 |  | YZ0000080 | 柯惠医疗器材国际贸易（上海）有限公司 | 端端吻合器 | YZ00007192 | 进口 | Covidien llc | 端端吻合器 EEA Autosuture Circular Stapler and EEA OrVIL Autosuture Transoral Circular Stapler Anvil | DST EEA 28mm 吻合器，DST？缝钉，弹跳帽，杆长22cm，钉腿高3.5mm，适用于普通厚度组织吻合 | EEA2835 |  | 握把：302不锈钢，握把外壳：聚碳酸酯，钉砧：301不锈钢，环形刀片：440不锈钢，等 | 件 | 灭菌吸塑包装 |  | 端端吻合器 | 审核通过 | 审核通过 | 审核通过 | 审核通过 | 审核通过 | 审核通过 | 获得ISO 13485 认证证书 | 通过 | 通过 | 医疗器械检测机构出具的检测报告 | 无 | 发明专利, | 0 | 0 | 没有抽检不合格记录
一次性痔吻合器 | V155 | 普外科类 |  | 各种规格 | 传统开放术式 |  | YZ0000072 | 微至（苏州）医疗科技有限公司 | 一次性使用肛肠吻合器 | YZ00007193 | 国产 | 微至（苏州）医疗科技有限公司 |  | 32 | WZHS-A |  | 不锈钢（06Cr19Ni10）、ABS、PE、PC、TA18 | 把 |  |  | 一次性使用肛肠吻合器 | 审核通过 | 审核通过 | 审核通过 | 审核通过 | 审核通过 | 审核通过 | 无 | 无 | 无 | 医疗器械检测机构出具的检测报告 | 无 | 无 | 0 | 0 | 没有抽检不合格记录
一次性痔吻合器 | V155 | 普外科类 |  | 各种规格 | 传统开放术式 |  | YZ0000072 | 微至（苏州）医疗科技有限公司 | 一次性使用肛肠吻合器 | YZ00007194 | 国产 | 微至（苏州）医疗科技有限公司 |  | 32F | WZHS-A |  | 不锈钢（06Cr19Ni10）、ABS、PE、PC、TA18 | 把 |  |  | 一次性使用肛肠吻合器 | 审核通过 | 审核通过 | 审核通过 | 审核通过 | 审核通过 | 审核通过 | 无 | 无 | 无 | 医疗器械检测机构出具的检测报告 | 无 | 无 | 0 | 0 | 没有抽检不合格记录
一次性痔吻合器 | V155 | 普外科类 |  | 各种规格 | 传统开放术式 |  | YZ0000072 | 微至（苏州）医疗科技有限公司 | 一次性使用肛肠吻合器 | YZ00007195 | 国产 | 微至（苏州）医疗科技有限公司 |  | 33 | WZHS-A |  | 不锈钢（06Cr19Ni10）、ABS、PE、PC、TA18 | 把 |  |  | 一次性使用肛肠吻合器 | 审核通过 | 审核通过 | 审核通过 | 审核通过 | 审核通过 | 审核通过 | 无 | 无 | 无 | 医疗器械检测机构出具的检测报告 | 无 | 无 | 0 | 0 | 没有抽检不合格记录
一次性痔吻合器 | V155 | 普外科类 |  | 各种规格 | 传统开放术式 |  | YZ0000072 | 微至（苏州）医疗科技有限公司 | 一次性使用肛肠吻合器 | YZ00007196 | 国产 | 微至（苏州）医疗科技有限公司 |  | 33F | WZHS-A |  | 不锈钢（06Cr19Ni10）、ABS、PE、PC、TA18 | 把 |  |  | 一次性使用肛肠吻合器 | 审核通过 | 审核通过 | 审核通过 | 审核通过 | 审核通过 | 审核通过 | 无 | 无 | 无 | 医疗器械检测机构出具的检测报告 | 无 | 无 | 0 | 0 | 没有抽检不合格记录
一次性痔吻合器 | V155 | 普外科类 |  | 各种规格 | 传统开放术式 |  | YZ0000072 | 微至（苏州）医疗科技有限公司 | 一次性使用肛肠吻合器 | YZ00007197 | 国产 | 微至（苏州）医疗科技有限公司 |  | 34 | WZHS-A |  | 不锈钢（06Cr19Ni10）、ABS、PE、PC、TA18 | 把 |  |  | 一次性使用肛肠吻合器 | 审核通过 | 审核通过 | 审核通过 | 审核通过 | 审核通过 | 审核通过 | 无 | 无 | 无 | 医疗器械检测机构出具的检测报告 | 无 | 无 | 0 | 0 | 没有抽检不合格记录
一次性痔吻合器 | V155 | 普外科类 |  | 各种规格 | 传统开放术式 |  | YZ0000072 | 微至（苏州）医疗科技有限公司 | 一次性使用肛肠吻合器 | YZ00007198 | 国产 | 微至（苏州）医疗科技有限公司 |  | 34F | WZHS-A |  | 不锈钢（06Cr19Ni10）、ABS、PE、PC、TA18 | 把 |  |  | 一次性使用肛肠吻合器 | 审核通过 | 审核通过 | 审核通过 | 审核通过 | 审核通过 | 审核通过 | 无 | 无 | 无 | 医疗器械检测机构出具的检测报告 | 无 | 无 | 0 | 0 | 没有抽检不合格记录
端端吻合器（可经口输送钉砧） | V152 | 普外科类 |  | 各种规格 | 可经口输送钉砧 |  | YZ0000080 | 柯惠医疗器材国际贸易（上海）有限公司 | 端端吻合器 | YZ00007199 | 进口 | Covidien llc | 端端吻合器 EEA Autosuture Circular Stapler and EEA OrVIL Autosuture Transoral Circular Stapler Anvil | DST EEA XL 21mm 吻合器，DST缝钉，弹跳帽，杆长35cm，钉腿高4.8mm，适用于厚组织吻合 | EEAXL21 |  | 握把：302不锈钢，握把外壳：聚碳酸酯，钉砧：301不锈钢，环形刀片：440不锈钢 | 件 | 灭菌吸塑包装 |  | 端端吻合器 | 审核通过 | 审核通过 | 审核通过 | 审核通过 | 审核通过 | 审核通过 | 获得ISO 13485 认证证书 | 通过 | 通过 | 医疗器械检测机构出具的检测报告 | 无 | 发明专利, | 0 | 0 | 没有抽检不合格记录
端端吻合器（可经口输送钉砧） | V152 | 普外科类 |  | 各种规格 | 可经口输送钉砧 |  | YZ0000080 | 柯惠医疗器材国际贸易（上海）有限公司 | 端端吻合器 | YZ00007200 | 进口 | Covidien llc | 端端吻合器 EEA Autosuture Circular Stapler and EEA OrVIL Autosuture Transoral Circular Stapler Anvil | DST EEA XL 25mm 吻合器，DST缝钉，弹跳帽，杆长35cm，钉腿高4.8mm，适用于厚组织吻合 | EEAXL25 |  | 握把：302不锈钢，握把外壳：聚碳酸酯，钉砧：301不锈钢，环形刀片：440不锈钢 | 件 | 灭菌吸塑包装 |  | 端端吻合器 | 审核通过 | 审核通过 | 审核通过 | 审核通过 | 审核通过 | 审核通过 | 获得ISO 13485 认证证书 | 通过 | 通过 | 医疗器械检测机构出具的检测报告 | 无 | 发明专利, | 0 | 0 | 没有抽检不合格记录
端端吻合器（可经口输送钉砧） | V152 | 普外科类 |  | 各种规格 | 可经口输送钉砧 |  | YZ0000080 | 柯惠医疗器材国际贸易（上海）有限公司 | 端端吻合器 | YZ00007201 | 进口 | Covidien llc | 端端吻合器 EEA Autosuture Circular Stapler and EEA OrVIL Autosuture Transoral Circular Stapler Anvil | DST EEA XL 28mm 吻合器，DST缝钉，弹跳帽，杆长35cm，钉腿高4.8mm，适用于厚组织吻合 | EEAXL28 |  | 握把：302不锈钢，握把外壳：聚碳酸酯，钉砧：301不锈钢，环形刀片：440不锈钢 | 件 | 灭菌吸塑包装 |  | 端端吻合器 | 审核通过 | 审核通过 | 审核通过 | 审核通过 | 审核通过 | 审核通过 | 获得ISO 13485 认证证书 | 通过 | 通过 | 医疗器械检测机构出具的检测报告 | 无 | 发明专利, | 0 | 0 | 没有抽检不合格记录
端端吻合器（可经口输送钉砧） | V152 | 普外科类 |  | 各种规格 | 可经口输送钉砧 |  | YZ0000080 | 柯惠医疗器材国际贸易（上海）有限公司 | 端端吻合器 | YZ00007202 | 进口 | Covidien llc | 端端吻合器 EEA Autosuture Circular Stapler and EEA OrVIL Autosuture Transoral Circular Stapler Anvil | DST EEA XL 31mm 吻合器，DST缝钉，弹跳帽，杆长35cm，钉腿高4.8mm，适用于厚组织吻合 | EEAXL31 |  | 握把：302不锈钢，握把外壳：聚碳酸酯，钉砧：301不锈钢，环形刀片：440不锈钢 | 件 | 灭菌吸塑包装 |  | 端端吻合器 | 审核通过 | 审核通过 | 审核通过 | 审核通过 | 审核通过 | 审核通过 | 获得ISO 13485 认证证书 | 通过 | 通过 | 医疗器械检测机构出具的检测报告 | 无 | 发明专利, | 0 | 0 | 没有抽检不合格记录
端端吻合器（可经口输送钉砧） | V152 | 普外科类 |  | 各种规格 | 可经口输送钉砧 |  | YZ0000080 | 柯惠医疗器材国际贸易（上海）有限公司 | 端端吻合器 | YZ00007203 | 进口 | Covidien llc | 端端吻合器 EEA Autosuture Circular Stapler and EEA OrVIL Autosuture Transoral Circular Stapler Anvil | DST EEA XL 21mm 吻合器, DST？缝钉, 弹跳帽, 杆长35cm, 钉腿高3.5mm, 适用于普通厚度组织吻合 | EEAXL2135 |  | 握把：302不锈钢，握把外壳：聚碳酸酯，钉砧：301不锈钢，环形刀片：440不锈钢，等 | 件 | 灭菌吸塑包装 |  | 端端吻合器 | 审核通过 | 审核通过 | 审核通过 | 审核通过 | 审核通过 | 审核通过 | 获得ISO 13485 认证证书 | 通过 | 通过 | 医疗器械检测机构出具的检测报告 | 无 | 发明专利, | 0 | 0 | 没有抽检不合格记录
端端吻合器（可经口输送钉砧） | V152 | 普外科类 |  | 各种规格 | 可经口输送钉砧 |  | YZ0000080 | 柯惠医疗器材国际贸易（上海）有限公司 | 端端吻合器 | YZ00007204 | 进口 | Covidien llc | 端端吻合器 EEA Autosuture Circular Stapler and EEA OrVIL Autosuture Transoral Circular Stapler Anvil | DST EEA XL 25mm 吻合器, DST？缝钉, 弹跳帽, 杆长35cm, 钉腿高3.5mm, 适用于普通厚度组织吻合 | EEAXL2535 |  | 握把：302不锈钢，握把外壳：聚碳酸酯，钉砧：301不锈钢，环形刀片：440不锈钢，等 | 件 | 灭菌吸塑包装 |  | 端端吻合器 | 审核通过 | 审核通过 | 审核通过 | 审核通过 | 审核通过 | 审核通过 | 获得ISO 13485 认证证书 | 通过 | 通过 | 医疗器械检测机构出具的检测报告 | 无 | 发明专利, | 0 | 0 | 没有抽检不合格记录
端端吻合器（可经口输送钉砧） | V152 | 普外科类 |  | 各种规格 | 可经口输送钉砧 |  | YZ0000080 | 柯惠医疗器材国际贸易（上海）有限公司 | 端端吻合器 | YZ00007205 | 进口 | Covidien llc | 端端吻合器 EEA Autosuture Circular Stapler and EEA OrVIL Autosuture Transoral Circular Stapler Anvil | DST EEA XL 28mm 吻合器, DST？缝钉, 弹跳帽, 杆长35cm, 钉腿高3.5mm, 适用于普通厚度组织吻合 | EEAXL2835 |  | 握把：302不锈钢，握把外壳：聚碳酸酯，钉砧：301不锈钢，环形刀片：440不锈钢，等 | 件 | 灭菌吸塑包装 |  | 端端吻合器 | 审核通过 | 审核通过 | 审核通过 | 审核通过 | 审核通过 | 审核通过 | 获得ISO 13485 认证证书 | 通过 | 通过 | 医疗器械检测机构出具的检测报告 | 无 | 发明专利, | 0 | 0 | 没有抽检不合格记录
端端吻合器（可经口输送钉砧） | V152 | 普外科类 |  | 各种规格 | 可经口输送钉砧 |  | YZ0000080 | 柯惠医疗器材国际贸易（上海）有限公司 | 端端吻合器 | YZ00007206 | 进口 | Covidien llc | 端端吻合器 EEA Autosuture Circular Stapler and EEA OrVIL Autosuture Transoral Circular Stapler Anvil | DST SERIES EEAORVIL 21MM DEVICE | EEAOrvil21A |  | 握把：302不锈钢，握把外壳：聚碳酸酯，钉砧：301不锈钢，环形刀片：440不锈钢，等 | 件 | 灭菌吸塑包装 |  | 端端吻合器 | 审核通过 | 审核通过 | 审核通过 | 审核通过 | 审核通过 | 审核通过 | 获得ISO 13485 认证证书 | 通过 | 通过 | 医疗器械检测机构出具的检测报告 | 无 | 发明专利, | 0 | 0 | 没有抽检不合格记录
端端吻合器（可经口输送钉砧） | V152 | 普外科类 |  | 各种规格 | 可经口输送钉砧 |  | YZ0000080 | 柯惠医疗器材国际贸易（上海）有限公司 | 端端吻合器 | YZ00007207 | 进口 | Covidien llc | 端端吻合器 EEA Autosuture Circular Stapler and EEA OrVIL Autosuture Transoral Circular Stapler Anvil | DST SERIES EEAORVIL 25 MM DEVICE | EEAOrvil25A |  | 握把：302不锈钢，握把外壳：聚碳酸酯，钉砧：301不锈钢，环形刀片：440不锈钢，等 | 件 | 灭菌吸塑包装 |  | 端端吻合器 | 审核通过 | 审核通过 | 审核通过 | 审核通过 | 审核通过 | 审核通过 | 获得ISO 13485 认证证书 | 通过 | 通过 | 医疗器械检测机构出具的检测报告 | 无 | 发明专利, | 0 | 0 | 没有抽检不合格记录
重建型动力加压接骨板（弧形） | R043 | 骨科创伤类 | 纯钛 | 2-8孔 |  |  | YZ0000076 | 常州市康辉医疗器械有限公司 | 解剖型加压和保护性接骨板 | YZ00007208 | 国产 | 常州市康辉医疗器械有限公司 |  | 孔数6、8孔，厚度3.0mm，长度：70.6、93mm | YSQ20 |  | 纯钛 | 块 |  |  | 解剖型加压和保护性接骨板 | 审核通过 | 审核通过 | 审核通过 | 审核通过 | 审核通过 | 审核通过 | 获得ISO 13485 认证证书 | 通过 | 通过 | 生产企业自检报告 | 无 | 发明专利,外观设计专利,实用新型专利 | 0 | 16 | 没有抽检不合格记录
重建型动力加压接骨板（弧形） | R044 | 骨科创伤类 | 纯钛 | 9-12孔 |  |  | YZ0000076 | 常州市康辉医疗器械有限公司 | 解剖型加压和保护性接骨板 | YZ00007209 | 国产 | 常州市康辉医疗器械有限公司 |  | 孔数10、12孔，厚度3.0mm，长度：114.3、134.2mm | YSQ20 |  | 纯钛 | 块 |  |  | 解剖型加压和保护性接骨板 | 审核通过 | 审核通过 | 审核通过 | 审核通过 | 审核通过 | 审核通过 | 获得ISO 13485 认证证书 | 通过 | 通过 | 生产企业自检报告 | 无 | 发明专利,外观设计专利,实用新型专利 | 0 | 16 | 没有抽检不合格记录
重建型动力加压接骨板（弧形） | R045 | 骨科创伤类 | 纯钛 | 13-22孔 |  |  | YZ0000076 | 常州市康辉医疗器械有限公司 | 解剖型加压和保护性接骨板 | YZ00007210 | 国产 | 常州市康辉医疗器械有限公司 |  | 孔数14、16孔，厚度3.0mm，长度：152.6、169.1mm | YSQ20 |  | 纯钛 | 块 |  |  | 解剖型加压和保护性接骨板 | 审核通过 | 审核通过 | 审核通过 | 审核通过 | 审核通过 | 审核通过 | 获得ISO 13485 认证证书 | 通过 | 通过 | 生产企业自检报告 | 无 | 发明专利,外观设计专利,实用新型专利 | 0 | 16 | 没有抽检不合格记录
骨盆J型接骨板 | R194 | 骨科创伤类 | 纯钛 | 2-20孔 |  |  | YZ0000076 | 常州市康辉医疗器械有限公司 | 解剖型加压和保护性接骨板 | YZ00007211 | 国产 | 常州市康辉医疗器械有限公司 |  | 孔数10孔，长度102、103、104mm，厚度3.1mm | YSQ37 |  | 纯钛 | 块 |  |  | 解剖型加压和保护性接骨板 | 审核通过 | 审核通过 | 审核通过 | 审核通过 | 审核通过 | 审核通过 | 获得ISO 13485 认证证书 | 通过 | 通过 | 生产企业自检报告 | 无 | 发明专利,外观设计专利,实用新型专利 | 0 | 16 | 没有抽检不合格记录
骨盆弧形接骨板 | R200 | 骨科创伤类 | 纯钛 | 2-20孔 |  |  | YZ0000076 | 常州市康辉医疗器械有限公司 | 解剖型加压和保护性接骨板 | YZ00007212 | 国产 | 常州市康辉医疗器械有限公司 |  | 孔数4-18孔，厚度3.2mm | YSQ20 |  | 纯钛 | 块 |  |  | 解剖型加压和保护性接骨板 | 审核通过 | 审核通过 | 审核通过 | 审核通过 | 审核通过 | 审核通过 | 获得ISO 13485 认证证书 | 无 | 无 | 无 | 无 | 无 | 0 | 0 | 没有抽检不合格记录
1/3管型接骨板 | R005 | 骨科创伤类 | 纯钛 | 2-10孔 |  |  | YZ0000076 | 常州市康辉医疗器械有限公司 | 直型加压和保护性接骨板 | YZ00007213 | 国产 | 常州市康辉医疗器械有限公司 |  | 孔数4、5、6、7、8、9、10孔，厚度1.0mm，长度：50、62、74、86、98、110、122mm | ZSQ02 |  | 纯钛 | 块 |  |  | 直型加压和保护性接骨板 | 审核通过 | 审核通过 | 审核通过 | 审核通过 | 审核通过 | 审核通过 | 获得ISO 13485 认证证书 | 通过 | 通过 | 医疗器械检测机构出具的检测报告 | 无 | 发明专利,实用新型专利 | 0 | 16 | 没有抽检不合格记录
3.5mm动力加压接骨板 | R017 | 骨科创伤类 | 纯钛 | 5-8孔 |  |  | YZ0000076 | 常州市康辉医疗器械有限公司 | 直型加压和保护性接骨板 | YZ00007214 | 国产 | 常州市康辉医疗器械有限公司 |  | 孔数5-8孔，厚度3.0mm | ZSQ07 |  | 纯钛 | 块 |  |  | 直型加压和保护性接骨板 | 审核通过 | 审核通过 | 审核通过 | 审核通过 | 审核通过 | 审核通过 | 获得ISO 13485 认证证书 | 通过 | 通过 | 医疗器械检测机构出具的检测报告 | 无 | 发明专利,实用新型专利 | 0 | 16 | 没有抽检不合格记录
3.5mm动力加压接骨板 | R020 | 骨科创伤类 | 纯钛 | 9孔以上 |  |  | YZ0000076 | 常州市康辉医疗器械有限公司 | 直型加压和保护性接骨板 | YZ00007215 | 国产 | 常州市康辉医疗器械有限公司 |  | 孔数9、10、12孔，厚度3.0mm，长度：115、127、151mm | ZSQ07 |  | 纯钛 | 块 |  |  | 直型加压和保护性接骨板 | 审核通过 | 审核通过 | 审核通过 | 审核通过 | 审核通过 | 审核通过 | 获得ISO 13485 认证证书 | 通过 | 通过 | 医疗器械检测机构出具的检测报告 | 无 | 发明专利,实用新型专利 | 0 | 16 | 没有抽检不合格记录
4.5mm(及以上)动力加压接骨板 | R034 | 骨科创伤类 | 钛合金 | 5-8孔 |  |  | YZ0000076 | 常州市康辉医疗器械有限公司 | 直型加压和保护性接骨板 | YZ00007216 | 国产 | 常州市康辉医疗器械有限公司 |  | 孔数5、6、7、8孔，厚度4.0mm，长度：94、110、126、142mm | ZSQ07 |  | 纯钛 | 块 |  |  | 直型加压和保护性接骨板 | 审核通过 | 审核通过 | 审核通过 | 审核通过 | 审核通过 | 审核通过 | 获得ISO 13485 认证证书 | 通过 | 通过 | 医疗器械检测机构出具的检测报告 | 无 | 发明专利,实用新型专利 | 0 | 16 | 没有抽检不合格记录
4.5mm(及以上)动力加压接骨板 | R034 | 骨科创伤类 | 钛合金 | 5-8孔 |  |  | YZ0000076 | 常州市康辉医疗器械有限公司 | 直型加压和保护性接骨板 | YZ00007217 | 国产 | 常州市康辉医疗器械有限公司 |  | 孔数5、6、7、8孔，厚度5.0mm，长度：94、110、126、142mm | ZSQ08 |  | 纯钛 | 块 |  |  | 直型加压和保护性接骨板 | 审核通过 | 审核通过 | 审核通过 | 审核通过 | 审核通过 | 审核通过 | 获得ISO 13485 认证证书 | 通过 | 通过 | 医疗器械检测机构出具的检测报告 | 无 | 发明专利,实用新型专利 | 0 | 16 | 没有抽检不合格记录
4.5mm(及以上)动力加压接骨板 | R036 | 骨科创伤类 | 钛合金 | 9孔以上 |  |  | YZ0000076 | 常州市康辉医疗器械有限公司 | 直型加压和保护性接骨板 | YZ00007218 | 国产 | 常州市康辉医疗器械有限公司 |  | 孔数9、10、12、14孔，厚度4.0mm，长度：158、174、206、238mm | ZSQ07 |  | 纯钛 | 块 |  |  | 直型加压和保护性接骨板 | 审核通过 | 审核通过 | 审核通过 | 审核通过 | 审核通过 | 审核通过 | 获得ISO 13485 认证证书 | 通过 | 通过 | 医疗器械检测机构出具的检测报告 | 无 | 发明专利,实用新型专利 | 0 | 16 | 没有抽检不合格记录
4.5mm(及以上)动力加压接骨板 | R036 | 骨科创伤类 | 钛合金 | 9孔以上 |  |  | YZ0000076 | 常州市康辉医疗器械有限公司 | 直型加压和保护性接骨板 | YZ00007219 | 国产 | 常州市康辉医疗器械有限公司 |  | 孔数9、10、12、13、14、16孔，厚度5.0mm，长度：158、174、206、222、238、270mm | ZSQ08 |  | 纯钛 | 块 |  |  | 直型加压和保护性接骨板 | 审核通过 | 审核通过 | 审核通过 | 审核通过 | 审核通过 | 审核通过 | 获得ISO 13485 认证证书 | 通过 | 通过 | 医疗器械检测机构出具的检测报告 | 无 | 发明专利,实用新型专利 | 0 | 16 | 没有抽检不合格记录
重建型动力加压接骨板（直型） | R052 | 骨科创伤类 | 纯钛 | 2-8孔 |  |  | YZ0000076 | 常州市康辉医疗器械有限公司 | 直型加压和保护性接骨板 | YZ00007220 | 国产 | 常州市康辉医疗器械有限公司 |  | 孔数4、5、6、7、8孔，厚度3.0mm，长度：48、60、72、84、96mm | ZSQ12 |  | 纯钛 | 块 |  |  | 直型加压和保护性接骨板 | 审核通过 | 审核通过 | 审核通过 | 审核通过 | 审核通过 | 审核通过 | 获得ISO 13485 认证证书 | 通过 | 通过 | 医疗器械检测机构出具的检测报告 | 无 | 发明专利,实用新型专利 | 0 | 16 | 没有抽检不合格记录
重建型动力加压接骨板（直型） | R053 | 骨科创伤类 | 纯钛 | 9-12孔 |  |  | YZ0000076 | 常州市康辉医疗器械有限公司 | 直型加压和保护性接骨板 | YZ00007221 | 国产 | 常州市康辉医疗器械有限公司 |  | 孔数9、10、11、12孔，厚度3.0mm，长度：108、120、132、144mm | ZSQ12 |  | 纯钛 | 块 |  |  | 直型加压和保护性接骨板 | 审核通过 | 审核通过 | 审核通过 | 审核通过 | 审核通过 | 审核通过 | 获得ISO 13485 认证证书 | 通过 | 通过 | 医疗器械检测机构出具的检测报告 | 无 | 发明专利,实用新型专利 | 0 | 16 | 没有抽检不合格记录
重建型动力加压接骨板（直型） | R054 | 骨科创伤类 | 纯钛 | 13-22孔 |  |  | YZ0000076 | 常州市康辉医疗器械有限公司 | 直型加压和保护性接骨板 | YZ00007222 | 国产 | 常州市康辉医疗器械有限公司 |  | 孔数14、16孔，厚度3.0mm，长度：168、192mm | ZSQ12 |  | 纯钛 | 块 |  |  | 直型加压和保护性接骨板 | 审核通过 | 审核通过 | 审核通过 | 审核通过 | 审核通过 | 审核通过 | 获得ISO 13485 认证证书 | 通过 | 通过 | 医疗器械检测机构出具的检测报告 | 无 | 发明专利,实用新型专利 | 0 | 16 | 没有抽检不合格记录
肩胛骨接骨板 | R090 | 骨科创伤类 | 纯钛 |  |  |  | YZ0000076 | 常州市康辉医疗器械有限公司 | 直型加压和保护性接骨板 | YZ00007223 | 国产 | 常州市康辉医疗器械有限公司 |  | 孔数2-16孔，厚度2.0mm | ZSQ12 |  | 纯钛 | 块 |  |  | 直型加压和保护性接骨板 | 审核通过 | 审核通过 | 审核通过 | 审核通过 | 审核通过 | 审核通过 | 获得ISO 13485 认证证书 | 无 | 无 | 无 | 无 | 无 | 0 | 0 | 没有抽检不合格记录
肱骨直型接骨板 | R143 | 骨科创伤类 | 纯钛 | 2-20孔 |  |  | YZ0000076 | 常州市康辉医疗器械有限公司 | 直型加压和保护性接骨板 | YZ00007224 | 国产 | 常州市康辉医疗器械有限公司 |  | 孔数4、5、6、7、8、9、10、12孔，厚度3.0mm，长度：51、64、77、90、103、116、129、155mm | ZSQ06 |  | 纯钛 | 块 |  |  | 直型加压和保护性接骨板 | 审核通过 | 审核通过 | 审核通过 | 审核通过 | 审核通过 | 审核通过 | 获得ISO 13485 认证证书 | 通过 | 通过 | 医疗器械检测机构出具的检测报告 | 无 | 发明专利,实用新型专利 | 0 | 16 | 没有抽检不合格记录
骨盆直行接骨板 | R209 | 骨科创伤类 | 纯钛 | 2-20孔 |  |  | YZ0000076 | 常州市康辉医疗器械有限公司 | 直型加压和保护性接骨板 | YZ00007225 | 国产 | 常州市康辉医疗器械有限公司 |  | 孔数4-18孔，厚度3.2mm | ZSQ12 |  | 纯钛 | 块 |  |  | 直型加压和保护性接骨板 | 审核通过 | 审核通过 | 审核通过 | 审核通过 | 审核通过 | 审核通过 | 获得ISO 13485 认证证书 | 无 | 无 | 无 | 无 | 无 | 0 | 0 | 没有抽检不合格记录
股骨直型接骨板 | R265 | 骨科创伤类 | 纯钛 | 2-24孔 |  |  | YZ0000076 | 常州市康辉医疗器械有限公司 | 直型加压和保护性接骨板 | YZ00007226 | 国产 | 常州市康辉医疗器械有限公司 |  | 孔数5、6、7、8、9、10、11、12、13、14、16孔，厚度5.0mm，长度：88、106、124、142、160、178、196、214、232、250、286mm | ZSQ06 |  | 纯钛 | 块 |  |  | 直型加压和保护性接骨板 | 审核通过 | 审核通过 | 审核通过 | 审核通过 | 审核通过 | 审核通过 | 获得ISO 13485 认证证书 | 通过 | 通过 | 医疗器械检测机构出具的检测报告 | 无 | 发明专利,实用新型专利 | 0 | 16 | 没有抽检不合格记录
胫骨直型接骨板 | R316 | 骨科创伤类 | 纯钛 | 2-24孔 |  |  | YZ0000076 | 常州市康辉医疗器械有限公司 | 直型加压和保护性接骨板 | YZ00007227 | 国产 | 常州市康辉医疗器械有限公司 |  | 孔数4、5、6、7、8、9、10、11、12、14、16孔，厚度4.0mm，长度：54、72、90、108、126、144、162、180、198、216、252mm | ZSQ06 |  | 纯钛 | 块 |  |  | 直型加压和保护性接骨板 | 审核通过 | 审核通过 | 审核通过 | 审核通过 | 审核通过 | 审核通过 | 获得ISO 13485 认证证书 | 通过 | 通过 | 医疗器械检测机构出具的检测报告 | 无 | 发明专利,实用新型专利 | 0 | 16 | 没有抽检不合格记录
锁骨干动力加压接骨板 | R093 | 骨科创伤类 | 纯钛 | 4-16孔 |  |  | YZ0000076 | 常州市康辉医疗器械有限公司 | 解剖型接骨板 | YZ00007228 | 国产 | 常州市康辉医疗器械有限公司 |  | 孔数6、7、8、9、10、12孔，厚度2.5mm，长度：61.8、77.1、91.3、92、103.9、127.7mm，左右 | TBYQ18/19 |  | 纯钛 | 块 |  |  | 解剖型接骨板 | 审核通过 | 审核通过 | 审核通过 | 审核通过 | 审核通过 | 审核通过 | 获得ISO 13485 认证证书 | 通过 | 通过 | 生产企业自检报告 | 无 | 发明专利,实用新型专利 | 1 | 16 | 没有抽检不合格记录
锁骨钩动力加压接骨板 | R099 | 骨科创伤类 | 纯钛 | 4-10孔 |  |  | YZ0000076 | 常州市康辉医疗器械有限公司 | 解剖型接骨板 | YZ00007229 | 国产 | 常州市康辉医疗器械有限公司 |  | 孔数2、3、5、7孔，厚度3.2mm，长度：65.3、74.3、93.4、113mm，左右 | TBYQ22/23 |  | 纯钛 | 块 |  |  | 解剖型接骨板 | 审核通过 | 审核通过 | 审核通过 | 审核通过 | 审核通过 | 审核通过 | 获得ISO 13485 认证证书 | 通过 | 通过 | 生产企业自检报告 | 无 | 发明专利,实用新型专利 | 0 | 16 | 没有抽检不合格记录
锁骨钩动力加压接骨板 | R099 | 骨科创伤类 | 纯钛 | 4-10孔 |  |  | YZ0000076 | 常州市康辉医疗器械有限公司 | 解剖型接骨板 | YZ00007230 | 国产 | 常州市康辉医疗器械有限公司 |  | 孔数2、4、6、7孔，厚度2.8mm，长度：71、95、119、131mm，左右 | TBYQ16/17 |  | 纯钛 | 块 |  |  | 解剖型接骨板 | 审核通过 | 审核通过 | 审核通过 | 审核通过 | 审核通过 | 审核通过 | 获得ISO 13485 认证证书 | 通过 | 无 | 生产企业自检报告 | 无 | 发明专利,实用新型专利 | 0 | 16 | 没有抽检不合格记录
锁骨钩动力加压接骨板 | R099 | 骨科创伤类 | 纯钛 | 4-10孔 |  |  | YZ0000076 | 常州市康辉医疗器械有限公司 | 解剖型接骨板 | YZ00007231 | 国产 | 常州市康辉医疗器械有限公司 |  | 孔数2、3、4、6、8孔，厚度2.8mm，长度：65.3、74.3、83.7、103.2、122.5mm，左右 | TBYQ22/23 |  | 纯钛 | 块 |  |  | 解剖型接骨板 | 审核通过 | 审核通过 | 审核通过 | 审核通过 | 审核通过 | 审核通过 | 获得ISO 13485 认证证书 | 通过 | 通过 | 生产企业自检报告 | 无 | 发明专利,实用新型专利 | 0 | 16 | 没有抽检不合格记录
肱骨近端接骨板 | R111 | 骨科创伤类 | 纯钛 | 3-9孔 |  |  | YZ0000076 | 常州市康辉医疗器械有限公司 | 解剖型接骨板 | YZ00007232 | 国产 | 常州市康辉医疗器械有限公司 |  | 孔数3、5、7、9孔，厚度：3.5mm，长度：80、104、128、152mm，左右 | TBYQ07/08 |  | 纯钛 | 块 |  |  | 解剖型接骨板 | 审核通过 | 审核通过 | 审核通过 | 审核通过 | 审核通过 | 审核通过 | 获得ISO 13485 认证证书 | 通过 | 通过 | 生产企业自检报告 | 无 | 发明专利,实用新型专利 | 0 | 16 | 没有抽检不合格记录
肱骨近端接骨板 | R111 | 骨科创伤类 | 纯钛 | 3-9孔 |  |  | YZ0000076 | 常州市康辉医疗器械有限公司 | 解剖型接骨板 | YZ00007233 | 国产 | 常州市康辉医疗器械有限公司 |  | 孔数5、7、8、9孔，厚度：2.0mm，长度：86、110、122、134mm | TBYQ02 |  | 纯钛 | 块 |  |  | 解剖型接骨板 | 审核通过 | 审核通过 | 审核通过 | 审核通过 | 审核通过 | 审核通过 | 获得ISO 13485 认证证书 | 通过 | 通过 | 生产企业自检报告 | 无 | 发明专利,实用新型专利 | 0 | 16 | 没有抽检不合格记录
肱骨近端接骨板 | R114 | 骨科创伤类 | 纯钛 | 9孔以上 |  |  | YZ0000076 | 常州市康辉医疗器械有限公司 | 解剖型接骨板 | YZ00007234 | 国产 | 常州市康辉医疗器械有限公司 |  | 孔数11、13孔，厚度：3.5mm，长度：176、200mm，左右 | TBYQ07/08 |  | 纯钛 | 块 |  |  | 解剖型接骨板 | 审核通过 | 审核通过 | 审核通过 | 审核通过 | 审核通过 | 审核通过 | 获得ISO 13485 认证证书 | 无 | 无 | 无 | 无 | 无 | 0 | 0 | 没有抽检不合格记录
肱骨远端接骨板 | R124 | 骨科创伤类 | 纯钛 | 2-8孔 |  |  | YZ0000076 | 常州市康辉医疗器械有限公司 | 解剖型接骨板 | YZ00007235 | 国产 | 常州市康辉医疗器械有限公司 |  | 孔数3、4、5孔，厚度：2.0mm，长度：79、95、111mm | TBYQ01 |  | 纯钛 | 块 |  |  | 解剖型接骨板 | 审核通过 | 审核通过 | 审核通过 | 审核通过 | 审核通过 | 审核通过 | 获得ISO 13485 认证证书 | 通过 | 通过 | 生产企业自检报告 | 无 | 发明专利,实用新型专利 | 0 | 16 | 没有抽检不合格记录
肱骨远端接骨板 | R124 | 骨科创伤类 | 纯钛 | 2-8孔 |  |  | YZ0000076 | 常州市康辉医疗器械有限公司 | 解剖型接骨板 | YZ00007236 | 国产 | 常州市康辉医疗器械有限公司 |  | 孔数3、5、7孔，厚度：2.0mm，长度：100、124、148mm | TBYQ06 |  | 纯钛 | 块 |  |  | 解剖型接骨板 | 审核通过 | 审核通过 | 审核通过 | 审核通过 | 审核通过 | 审核通过 | 获得ISO 13485 认证证书 | 通过 | 通过 | 生产企业自检报告 | 无 | 发明专利,实用新型专利 | 0 | 16 | 没有抽检不合格记录
肱骨远端接骨板 | R124 | 骨科创伤类 | 纯钛 | 2-8孔 |  |  | YZ0000076 | 常州市康辉医疗器械有限公司 | 解剖型接骨板 | YZ00007237 | 国产 | 常州市康辉医疗器械有限公司 |  | 孔数3、5孔，厚度：2.0mm，长度：44、76mm，左右 | TBYQ04/05 |  | 纯钛 | 块 |  |  | 解剖型接骨板 | 审核通过 | 审核通过 | 审核通过 | 审核通过 | 审核通过 | 审核通过 | 获得ISO 13485 认证证书 | 通过 | 通过 | 生产企业自检报告 | 无 | 发明专利,实用新型专利 | 0 | 16 | 没有抽检不合格记录
尺骨近端动力加压接骨板 | R149 | 骨科创伤类 | 纯钛 | 2-18孔 |  |  | YZ0000076 | 常州市康辉医疗器械有限公司 | 解剖型接骨板 | YZ00007238 | 国产 | 常州市康辉医疗器械有限公司 |  | 孔数3、4、5、6、7、8孔，厚度：2.0mm，长度：74.5、86.5、98.5、110.5、122.5、134.5mm | TBYQ03 |  | 纯钛 | 块 |  |  | 解剖型接骨板 | 审核通过 | 审核通过 | 审核通过 | 审核通过 | 审核通过 | 审核通过 | 获得ISO 13485 认证证书 | 通过 | 通过 | 生产企业自检报告 | 无 | 发明专利,实用新型专利 | 0 | 16 | 没有抽检不合格记录
桡骨远端动力加压接骨板 | R170 | 骨科创伤类 | 纯钛 | 2-14孔 |  |  | YZ0000076 | 常州市康辉医疗器械有限公司 | 解剖型接骨板 | YZ00007239 | 国产 | 常州市康辉医疗器械有限公司 |  | 孔数3、5、7、9孔，厚度：2.0mm，长度：68、90、112、134mm，左右 | TJYQ06/07 |  | 纯钛 | 块 |  |  | 解剖型接骨板 | 审核通过 | 审核通过 | 审核通过 | 审核通过 | 审核通过 | 审核通过 | 获得ISO 13485 认证证书 | 通过 | 通过 | 生产企业自检报告 | 无 | 发明专利,实用新型专利 | 0 | 16 | 没有抽检不合格记录
腕部关节融合接骨板 | R182 | 骨科创伤类 | 纯钛 |  |  |  | YZ0000076 | 常州市康辉医疗器械有限公司 | 解剖型接骨板 | YZ00007240 | 国产 | 常州市康辉医疗器械有限公司 |  | 孔数3、5、7孔，厚度：2.0mm，长度：46、68、90mm，左右 | TJYQ08/09 |  | 纯钛 | 块 |  |  | 解剖型接骨板 | 审核通过 | 审核通过 | 审核通过 | 审核通过 | 审核通过 | 审核通过 | 获得ISO 13485 认证证书 | 通过 | 通过 | 生产企业自检报告 | 无 | 发明专利,实用新型专利 | 0 | 16 | 没有抽检不合格记录
股骨近端动力加压接骨板 | R244 | 骨科创伤类 | 纯钛 | 2-20孔 |  |  | YZ0000076 | 常州市康辉医疗器械有限公司 | 解剖型接骨板 | YZ00007241 | 国产 | 常州市康辉医疗器械有限公司 |  | 孔数7、9、11、13孔，厚度：5.0mm，长度：124、160、196、232mm，左右 | TGYQ09 |  | 纯钛 | 块 |  |  | 解剖型接骨板 | 审核通过 | 审核通过 | 审核通过 | 审核通过 | 审核通过 | 审核通过 | 获得ISO 13485 认证证书 | 通过 | 通过 | 生产企业自检报告 | 无 | 发明专利,实用新型专利 | 0 | 16 | 没有抽检不合格记录
股骨远端动力加压接骨板 | R250 | 骨科创伤类 | 纯钛 | 2-20孔 |  |  | YZ0000076 | 常州市康辉医疗器械有限公司 | 解剖型接骨板 | YZ00007242 | 国产 | 常州市康辉医疗器械有限公司 |  | 孔数3-9孔，厚度：4.8mm | TGYQ05/06 |  | 纯钛 | 块 |  |  | 解剖型接骨板 | 审核通过 | 审核通过 | 审核通过 | 审核通过 | 审核通过 | 审核通过 | 获得ISO 13485 认证证书 | 无 | 无 | 无 | 无 | 无 | 0 | 0 | 没有抽检不合格记录
股骨远端动力加压接骨板 | R250 | 骨科创伤类 | 纯钛 | 2-20孔 |  |  | YZ0000076 | 常州市康辉医疗器械有限公司 | 解剖型接骨板 | YZ00007243 | 国产 | 常州市康辉医疗器械有限公司 |  | 孔数5、7、9孔，厚度：5.0mm，长度：124、156、188mm，左右 | TGYQ05/06 |  | 纯钛 | 块 |  |  | 解剖型接骨板 | 审核通过 | 审核通过 | 审核通过 | 审核通过 | 审核通过 | 审核通过 | 获得ISO 13485 认证证书 | 通过 | 通过 | 生产企业自检报告 | 无 | 发明专利,实用新型专利 | 0 | 16 | 没有抽检不合格记录
股骨远端动力加压接骨板 | R250 | 骨科创伤类 | 纯钛 | 2-20孔 |  |  | YZ0000076 | 常州市康辉医疗器械有限公司 | 解剖型接骨板 | YZ00007244 | 国产 | 常州市康辉医疗器械有限公司 |  | 孔数7、9、11、13孔，厚度：5.0mm，长度：160、192、224、256mm，左右 | TGYQ05/06 |  | 纯钛 | 块 |  |  | 解剖型接骨板 | 审核通过 | 审核通过 | 审核通过 | 审核通过 | 审核通过 | 审核通过 | 获得ISO 13485 认证证书 | 无 | 无 | 无 | 无 | 无 | 0 | 0 | 没有抽检不合格记录
股骨远端动力加压接骨板 | R250 | 骨科创伤类 | 纯钛 | 2-20孔 |  |  | YZ0000076 | 常州市康辉医疗器械有限公司 | 解剖型接骨板 | YZ00007245 | 国产 | 常州市康辉医疗器械有限公司 |  | 孔数5、7、9、11、13孔，厚度：4.5mm，长度：119、151、183、215、247mm，左右 | TGYQ03/04 |  | 纯钛 | 块 |  |  | 解剖型接骨板 | 审核通过 | 审核通过 | 审核通过 | 审核通过 | 审核通过 | 审核通过 | 获得ISO 13485 认证证书 | 通过 | 通过 | 生产企业自检报告 | 无 | 发明专利,实用新型专利 | 0 | 16 | 没有抽检不合格记录
股骨远端动力加压接骨板 | R250 | 骨科创伤类 | 纯钛 | 2-20孔 |  |  | YZ0000076 | 常州市康辉医疗器械有限公司 | 解剖型接骨板 | YZ00007246 | 国产 | 常州市康辉医疗器械有限公司 |  | 孔数5、7、9、11、13、15孔，长度：119、151、183、215、247、279mm，厚度：4.5mm，左右 | TGYQ01/02 |  | 纯钛 | 块 |  |  | 解剖型接骨板 | 审核通过 | 审核通过 | 审核通过 | 审核通过 | 审核通过 | 审核通过 | 获得ISO 13485 认证证书 | 通过 | 通过 | 生产企业自检报告 | 无 | 发明专利,实用新型专利 | 0 | 16 | 没有抽检不合格记录
股骨远端动力加压接骨板 | R250 | 骨科创伤类 | 纯钛 | 2-20孔 |  |  | YZ0000076 | 常州市康辉医疗器械有限公司 | 解剖型接骨板 | YZ00007247 | 国产 | 常州市康辉医疗器械有限公司 |  | 孔数7、9、11、13孔，厚度：5.0mm，长度：122、158、194、230mm，左右 | TGYQ09 |  | 纯钛 | 块 |  |  | 解剖型接骨板 | 审核通过 | 审核通过 | 审核通过 | 审核通过 | 审核通过 | 审核通过 | 获得ISO 13485 认证证书 | 通过 | 通过 | 生产企业自检报告 | 无 | 发明专利,实用新型专利 | 0 | 16 | 没有抽检不合格记录
胫骨近端外侧动力加压接骨板 | R289 | 骨科创伤类 | 纯钛 | 2-20孔 |  |  | YZ0000076 | 常州市康辉医疗器械有限公司 | 解剖型接骨板 | YZ00007248 | 国产 | 常州市康辉医疗器械有限公司 |  | 孔数5、7、9、11、13孔，厚度：4.0mm，长度：120、152、184、216、248mm，左右 | TJYQ01/02 |  | 纯钛 | 块 |  |  | 解剖型接骨板 | 审核通过 | 审核通过 | 审核通过 | 审核通过 | 审核通过 | 审核通过 | 获得ISO 13485 认证证书 | 通过 | 通过 | 生产企业自检报告 | 无 | 发明专利,实用新型专利 | 0 | 16 | 没有抽检不合格记录
胫骨近端外侧动力加压接骨板 | R289 | 骨科创伤类 | 纯钛 | 2-20孔 |  |  | YZ0000076 | 常州市康辉医疗器械有限公司 | 解剖型接骨板 | YZ00007249 | 国产 | 常州市康辉医疗器械有限公司 |  | 孔数5、7、9、11、13孔，厚度：4.0mm，长度：123、155、187、219、251mm，左右 | TJYQ01/02 |  | 纯钛 | 块 |  |  | 解剖型接骨板 | 审核通过 | 审核通过 | 审核通过 | 审核通过 | 审核通过 | 审核通过 | 获得ISO 13485 认证证书 | 通过 | 通过 | 生产企业自检报告 | 无 | 发明专利,实用新型专利 | 0 | 16 | 没有抽检不合格记录
胫骨近端截骨矫形接骨板 | R291 | 骨科创伤类 | 纯钛 |  |  |  | YZ0000076 | 常州市康辉医疗器械有限公司 | 解剖型接骨板 | YZ00007250 | 国产 | 常州市康辉医疗器械有限公司 |  | 孔数4、6、8孔，厚度：2.0mm，长度：83.2、115.2、147.2mm，左右 | TJYQ04/05 |  | 纯钛 | 块 |  |  | 解剖型接骨板 | 审核通过 | 审核通过 | 审核通过 | 审核通过 | 审核通过 | 审核通过 | 获得ISO 13485 认证证书 | 通过 | 通过 | 生产企业自检报告 | 无 | 发明专利,实用新型专利 | 0 | 16 | 没有抽检不合格记录
胫骨远端内侧动力加压接骨板 | R301 | 骨科创伤类 | 纯钛 | 2-20孔 |  |  | YZ0000076 | 常州市康辉医疗器械有限公司 | 解剖型接骨板 | YZ00007251 | 国产 | 常州市康辉医疗器械有限公司 |  | 孔数3、4、5、6、7、8、9、11孔，厚度：3.0mm，长度：86、98、110、122、134、146、158、182mm，左右 | TJYQ12/13 |  | 纯钛 | 块 |  |  | 解剖型接骨板 | 审核通过 | 审核通过 | 审核通过 | 审核通过 | 审核通过 | 审核通过 | 获得ISO 13485 认证证书 | 通过 | 通过 | 生产企业自检报告 | 无 | 发明专利,实用新型专利 | 0 | 16 | 没有抽检不合格记录
胫骨远端内侧动力加压接骨板 | R301 | 骨科创伤类 | 纯钛 | 2-20孔 |  |  | YZ0000076 | 常州市康辉医疗器械有限公司 | 解剖型接骨板 | YZ00007252 | 国产 | 常州市康辉医疗器械有限公司 |  | 孔数5、7、9、11、13孔，厚度：3.0mm，长度：86、122、158、194、230mm，左右 | TJYQ16/17 |  | 纯钛 | 块 |  |  | 解剖型接骨板 | 审核通过 | 审核通过 | 审核通过 | 审核通过 | 审核通过 | 审核通过 | 获得ISO 13485 认证证书 | 通过 | 通过 | 生产企业自检报告 | 无 | 发明专利,实用新型专利 | 0 | 16 | 没有抽检不合格记录
腓骨远端动力加压接骨板 | R322 | 骨科创伤类 | 纯钛 | 6-9孔 |  |  | YZ0000076 | 常州市康辉医疗器械有限公司 | 解剖型接骨板 | YZ00007253 | 国产 | 常州市康辉医疗器械有限公司 |  | 孔数3、5、7、9孔，厚度：2.5mm，长度：70、92、114、136mm，左右 | TJYQ10/11 |  | 纯钛 | 块 |  |  | 解剖型接骨板 | 审核通过 | 审核通过 | 审核通过 | 审核通过 | 审核通过 | 审核通过 | 获得ISO 13485 认证证书 | 通过 | 通过 | 生产企业自检报告 | 无 | 发明专利,实用新型专利 | 0 | 16 | 没有抽检不合格记录
腓骨远端动力加压接骨板 | R322 | 骨科创伤类 | 纯钛 | 6-9孔 |  |  | YZ0000076 | 常州市康辉医疗器械有限公司 | 解剖型接骨板 | YZ00007254 | 国产 | 常州市康辉医疗器械有限公司 |  | 孔数5、6、7、8、9孔，长度：73、86、99、112、125mm，厚度：2.5mm | TBYQ11 |  | 纯钛 | 块 |  |  | 解剖型接骨板 | 审核通过 | 审核通过 | 审核通过 | 审核通过 | 审核通过 | 审核通过 | 获得ISO 13485 认证证书 | 通过 | 通过 | 生产企业自检报告 | 无 | 发明专利,实用新型专利 | 0 | 16 | 没有抽检不合格记录
腓骨远端动力加压接骨板 | R325 | 骨科创伤类 | 纯钛 | 9孔以上 |  |  | YZ0000076 | 常州市康辉医疗器械有限公司 | 解剖型接骨板 | YZ00007255 | 国产 | 常州市康辉医疗器械有限公司 |  | 孔数11、13、15孔，厚度：2.5mm，长度：158、180、202mm，左右 | TJYQ10/11 |  | 纯钛 | 块 |  |  | 解剖型接骨板 | 审核通过 | 审核通过 | 审核通过 | 审核通过 | 审核通过 | 审核通过 | 获得ISO 13485 认证证书 | 通过 | 通过 | 生产企业自检报告 | 无 | 发明专利,实用新型专利 | 0 | 16 | 没有抽检不合格记录
腓骨远端动力加压接骨板 | R325 | 骨科创伤类 | 纯钛 | 9孔以上 |  |  | YZ0000076 | 常州市康辉医疗器械有限公司 | 解剖型接骨板 | YZ00007256 | 国产 | 常州市康辉医疗器械有限公司 |  | 孔数10、11、12、13孔，长度：138、151、164、177mm，厚度：2.5mm | TBYQ11 |  | 纯钛 | 块 |  |  | 解剖型接骨板 | 审核通过 | 审核通过 | 审核通过 | 审核通过 | 审核通过 | 审核通过 | 获得ISO 13485 认证证书 | 通过 | 通过 | 生产企业自检报告 | 无 | 发明专利,实用新型专利 | 0 | 16 | 没有抽检不合格记录
跟骨动力加压接骨板 | R346 | 骨科创伤类 | 纯钛 | 2-20孔 |  |  | YZ0000076 | 常州市康辉医疗器械有限公司 | 解剖型接骨板 | YZ00007257 | 国产 | 常州市康辉医疗器械有限公司 |  | 孔数11、13孔，厚度：1.5mm，长度：58.8、68.4mm，左右；孔数13、15孔，厚度：1.5mm，长度：78.8、88.4mm，左右 | TGQ01 |  | 纯钛 | 块 |  |  | 解剖型接骨板 | 审核通过 | 审核通过 | 审核通过 | 审核通过 | 审核通过 | 审核通过 | 获得ISO 13485 认证证书 | 通过 | 通过 | 生产企业自检报告 | 无 | 发明专利,实用新型专利 | 0 | 16 | 没有抽检不合格记录
肩胛骨接骨板 | R090 | 骨科创伤类 | 纯钛 |  |  |  | YZ0000076 | 常州市康辉医疗器械有限公司 | 解剖型接骨板 | YZ00007258 | 国产 | 常州市康辉医疗器械有限公司 |  | 6-12孔，TBYQ18、TBYQ19，厚度2.5mm | 6-12孔，左右 |  | 纯钛 | 块 |  |  | 解剖型接骨板 | 审核通过 | 审核通过 | 审核通过 | 审核通过 | 审核通过 | 审核通过 | 获得ISO 13485 认证证书 | 通过 | 通过 | 生产企业自检报告 | 无 | 发明专利,实用新型专利 | 0 | 16 | 没有抽检不合格记录
1/3管型接骨板 | R005 | 骨科创伤类 | 纯钛 | 2-10孔 |  |  | YZ0000061 | 常州博朗森思百纳医疗器械有限公司 | 1/3圆钢板接骨板 | YZ00007259 | 国产 | 常州博朗森思百纳医疗器械有限公司 | 1/3圆钢板接骨板 | 4-10孔，厚度1.2mm | ZSZ(Q)1-04 | ZSZ(Q)1-04 | 纯钛 | 块 | 透析纸袋 |  | 直型金属接骨板系统 | 审核通过 | 审核通过 | 审核通过 | 审核通过 | 审核通过 | 审核通过 | 获得ISO 13485 认证证书 | 无 | 无 | 医疗器械检测机构出具的检测报告 | 无 | 无 | 0 | 0 | 没有抽检不合格记录
胸腰椎后路锁紧螺塞 | T258 | 骨科脊柱类 | 钛合金 | 各种规格 |  | 1螺塞 | YZ0000279 | 苏州爱得科技发展股份有限公司 | 紧固螺母 | YZ00007260 | 国产 | 苏州爱得科技发展股份有限公司 | 紧固螺母 | φ4.0～φ7.5（0.5一间隔） | / |  | 钛合金 | 枚 | 透析纸袋 |  | 脊柱后路内固定系统 | 审核通过 | 审核通过 | 审核通过 | 审核通过 | 审核通过 | 审核通过 | 获得ISO 13485 认证证书 | 通过 | 无 | 医疗器械检测机构出具的检测报告 | 无 | 无 | 0 | 9 | 没有抽检不合格记录
带杆骨钉 | R610 | 骨科创伤类 | 钛合金 |  |  |  | YZ0000125 | 山东威高骨科材料股份有限公司 | 自攻型中空锁定螺钉 | YZ00007261 | 国产 | 常州健力邦德医疗器械有限公司 |  | 直径d（单位：mm）6.5 长度L（单位：mm）6-120（小于50mm,每2mm为一规格，大于50mm，每5mm为一规格） | HBK01 |  | 纯钛 | 个 | 纸塑薄膜 |  | 金属锁定接骨板系统 | 审核通过 | 审核通过 | 审核通过 | 审核通过 | 审核通过 | 审核通过 | 获得ISO 13485 认证证书 | 无 | 无 | 医疗器械检测机构出具的检测报告 | 无 | 实用新型专利 | 0 | 1 | 没有抽检不合格记录
1/3管型锁定加压接骨板 | R008 | 骨科创伤类 | 纯钛 | 2-10孔 |  |  | YZ0000266 | 苏州苏南捷迈得医疗器械有限公司 | 1/3管型螺纹孔锁定板（纯钛） | YZ00007262 | 国产 | 苏州苏南捷迈得医疗器械有限公司 |  | 3~20孔，每隔1孔为一规格 | ZJBL05（窄型） |  | 纯钛 | 块 | PE+透析纸 |  | 锁定金属接骨板 | 审核通过 | 审核通过 | 审核通过 | 审核通过 | 审核通过 | 审核通过 | 获得ISO 13485 认证证书 | 通过 | 无 | 生产企业自检报告 | 无 | 实用新型专利 | 0 | 3 | 没有抽检不合格记录
胸腰椎后路微创连接棒 | T195 | 骨科脊柱类 | 钛合金 |  |  | 1棒 | YZ0000279 | 苏州爱得科技发展股份有限公司 | 棒 | YZ00007263 | 国产 | 苏州爱得科技发展股份有限公司 | 棒 | φ4.5～φ6.5（0.5一间隔），长度：25～460（5一间隔） | I型 |  | 钛合金 | 根 | 透析纸袋 |  | 脊柱后路内固定系统 | 审核通过 | 审核通过 | 审核通过 | 审核通过 | 审核通过 | 审核通过 | 获得ISO 13485 认证证书 | 通过 | 无 | 医疗器械检测机构出具的检测报告 | 无 | 无 | 0 | 10 | 没有抽检不合格记录
锁定头螺钉 | R452 | 骨科创伤类 | 钛合金 | 2.0mm |  | 自攻 | YZ0000125 | 山东威高骨科材料股份有限公司 | HA2.0接骨螺钉 | YZ00007264 | 国产 | 常州健力邦德医疗器械有限公司 |  | 8,9,10,11,12,14,16,18,20,22,24,26,28,30,32 | HAPQ04 |  |  | 枚 |  |  | 接骨螺钉 | 审核通过 | 审核通过 | 审核通过 | 审核通过 | 审核通过 | 审核通过 | 获得ISO 13485 认证证书 | 无 | 无 | 医疗器械检测机构出具的检测报告 | 无 | 实用新型专利 | 0 | 1 | 没有抽检不合格记录
1/3管型接骨板 | R005 | 骨科创伤类 | 纯钛 | 2-10孔 |  |  | YZ0000061 | 常州博朗森思百纳医疗器械有限公司 | 1/3圆钢板接骨板 | YZ00007265 | 国产 | 常州博朗森思百纳医疗器械有限公司 | 1/3圆钢板接骨板 | 4、5、6、7、8、10孔，厚度1.5mm | ZSZ(Q)1-04 | ZSZ(Q)1-04 | 纯钛 | 块 | 透析纸袋 |  | 直型金属接骨板系统 | 审核通过 | 审核通过 | 审核通过 | 审核通过 | 审核通过 | 审核通过 | 获得ISO 13485 认证证书 | 无 | 无 | 医疗器械检测机构出具的检测报告 | 无 | 无 | 0 | 0 | 没有抽检不合格记录
锁定头螺钉 | R458 | 骨科创伤类 | 钛合金 | 2.4-2.7mm |  | 自攻 | YZ0000125 | 山东威高骨科材料股份有限公司 | HA2.7接骨螺钉 | YZ00007266 | 国产 | 常州健力邦德医疗器械有限公司 |  | 8,10,12,14,16,18,20,22,24,26,28,30,32,35,38,40,45,50 | HAPQ04 |  |  | 枚 |  |  | 接骨螺钉 | 审核通过 | 审核通过 | 审核通过 | 审核通过 | 审核通过 | 审核通过 | 获得ISO 13485 认证证书 | 无 | 无 | 医疗器械检测机构出具的检测报告 | 无 | 实用新型专利 | 0 | 1 | 没有抽检不合格记录
胸腰椎后路直棒 | T219 | 骨科脊柱类 | 钛合金 | 各种规格 |  | 1棒 | YZ0000279 | 苏州爱得科技发展股份有限公司 | 棒 | YZ00007267 | 国产 | 苏州爱得科技发展股份有限公司 | 棒 | φ4.5～φ6.5（0.5一间隔），长度：25-460（5mm一间隔） | II型 |  | 钛合金 | 根 | 透析纸袋 |  | 脊柱后路内固定系统 | 审核通过 | 审核通过 | 审核通过 | 审核通过 | 审核通过 | 审核通过 | 获得ISO 13485 认证证书 | 通过 | 无 | 医疗器械检测机构出具的检测报告 | 无 | 无 | 0 | 15 | 没有抽检不合格记录
锁定头螺钉 | R458 | 骨科创伤类 | 钛合金 | 2.4-2.7mm |  | 自攻 | YZ0000125 | 山东威高骨科材料股份有限公司 | HA2.7接骨螺钉 | YZ00007269 | 国产 | 常州健力邦德医疗器械有限公司 |  | 6,8,10,12,14,16,18,20,22,24,26,28,30,32,34,36,38,40,42,44,46,48,50 | HAPQ04 |  |  | 枚 |  |  | 接骨螺钉 | 审核通过 | 审核通过 | 审核通过 | 审核通过 | 审核通过 | 审核通过 | 获得ISO 13485 认证证书 | 无 | 无 | 医疗器械检测机构出具的检测报告 | 无 | 实用新型专利 | 0 | 1 | 没有抽检不合格记录
1/3管型接骨板 | R005 | 骨科创伤类 | 纯钛 | 2-10孔 |  |  | YZ0000266 | 苏州苏南捷迈得医疗器械有限公司 | 1／3管型钢板（纯钛） | YZ00007270 | 国产 | 苏州苏南捷迈得医疗器械有限公司 |  | 3~20孔，每隔1孔为一规格 | ZSQ13 |  | 纯钛 | 块 | PE+透析纸 |  | 加压和保护性接骨板 | 审核通过 | 审核通过 | 审核通过 | 审核通过 | 审核通过 | 审核通过 | 获得ISO 13485 认证证书 | 通过 | 无 | 生产企业自检报告 | 无 | 实用新型专利 | 0 | 3 | 没有抽检不合格记录
胸腰椎后路可调长度横连接 | T251 | 骨科脊柱类 | 纯钛 | 各种规格 |  | 1横连 | YZ0000279 | 苏州爱得科技发展股份有限公司 | 横连器 | YZ00007271 | 国产 | 苏州爱得科技发展股份有限公司 | 横连器 | 60、65、70、75、80、85、90mm | I型 |  | 纯钛 | 个 | 透析纸袋 |  | 脊柱后路内固定系统 | 审核通过 | 审核通过 | 审核通过 | 审核通过 | 审核通过 | 审核通过 | 获得ISO 13485 认证证书 | 通过 | 无 | 医疗器械检测机构出具的检测报告 | 无 | 无 | 0 | 16 | 没有抽检不合格记录
胸腰椎后路固定长度横连接 | T253 | 骨科脊柱类 | 纯钛 | 各种规格 |  | 1横连 | YZ0000279 | 苏州爱得科技发展股份有限公司 | 横连器 | YZ00007272 | 国产 | 苏州爱得科技发展股份有限公司 | 横连器 | 60、65、70、75、80、85、90mm | II型 |  | 纯钛 | 个 | 透析纸袋 |  | 脊柱后路内固定系统 | 审核通过 | 审核通过 | 审核通过 | 审核通过 | 审核通过 | 审核通过 | 获得ISO 13485 认证证书 | 通过 | 无 | 医疗器械检测机构出具的检测报告 | 无 | 无 | 0 | 8 | 没有抽检不合格记录
锁定头螺钉 | R464 | 骨科创伤类 | 钛合金 | 3.5-4.0mm |  | 自攻 | YZ0000125 | 山东威高骨科材料股份有限公司 | HA3.5接骨螺钉 | YZ00007273 | 国产 | 常州健力邦德医疗器械有限公司 |  | 10,12,14,16,18,20,22,24,26,28,30,32,34,35,36,38,40,42,44,46,48,50,52,55,60,65,70 | HAPQ04 |  |  | 枚 |  |  | 接骨螺钉 | 审核通过 | 审核通过 | 审核通过 | 审核通过 | 审核通过 | 审核通过 | 获得ISO 13485 认证证书 | 无 | 无 | 医疗器械检测机构出具的检测报告 | 无 | 实用新型专利 | 0 | 1 | 没有抽检不合格记录
锁定头螺钉 | R464 | 骨科创伤类 | 钛合金 | 3.5-4.0mm |  | 自攻 | YZ0000125 | 山东威高骨科材料股份有限公司 | HA3.5接骨螺钉 | YZ00007274 | 国产 | 常州健力邦德医疗器械有限公司 |  | 10,12,14,16,18,20,22,24,26,28,30,32,34,36,38,40,42,44,46,48,50 | HAPQ04 |  |  | 枚 |  |  | 接骨螺钉 | 审核通过 | 审核通过 | 审核通过 | 审核通过 | 审核通过 | 审核通过 | 获得ISO 13485 认证证书 | 无 | 无 | 医疗器械检测机构出具的检测报告 | 无 | 实用新型专利 | 0 | 1 | 没有抽检不合格记录
锁定头螺钉 | R470 | 骨科创伤类 | 钛合金 | 4.5-5.5mm |  | 自攻 | YZ0000125 | 山东威高骨科材料股份有限公司 | HA5.0接骨螺钉 | YZ00007275 | 国产 | 常州健力邦德医疗器械有限公司 |  | 14,16,18,20,22,24,26,28,30,32,34,35,36,38,40,42,44,46,48,50,52,54，55，56，58，60，65，66，70，75，76，80，85，86，90 | HAPW04 |  |  | 枚 |  |  | 接骨螺钉 | 审核通过 | 审核通过 | 审核通过 | 审核通过 | 审核通过 | 审核通过 | 获得ISO 13485 认证证书 | 无 | 无 | 医疗器械检测机构出具的检测报告 | 无 | 实用新型专利 | 0 | 1 | 没有抽检不合格记录
锁定头螺钉 | R470 | 骨科创伤类 | 钛合金 | 4.5-5.5mm |  | 自攻 | YZ0000125 | 山东威高骨科材料股份有限公司 | HA5.0接骨螺钉 | YZ00007276 | 国产 | 常州健力邦德医疗器械有限公司 | HA5.0接骨螺钉 | 14,16,18,20,22,24,26,28,30,32,34,35,36,38,40,42,44,46,48,50,52,54，55，56，58，60，65，66，70，75，76，80，85，86，90 | HAPQ04 |  |  | 个 |  |  | 接骨螺钉 | 审核通过 | 审核通过 | 审核通过 | 审核通过 | 审核通过 | 审核通过 | 获得ISO 13485 认证证书 | 无 | 无 | 医疗器械检测机构出具的检测报告 | 无 | 实用新型专利 | 0 | 1 | 没有抽检不合格记录
胫骨直型接骨板 | R316 | 骨科创伤类 | 纯钛 | 2-24孔 |  |  | YZ0000061 | 常州博朗森思百纳医疗器械有限公司 | 胫骨限制接骨板 | YZ00007277 | 国产 | 常州博朗森思百纳医疗器械有限公司 | 胫骨限制接骨板 | 5-12孔，厚度4.2mm | ZSZ(Q)1-06 | ZSZ(Q)1-06 | 纯钛 | 块 | 透析纸袋 |  | 直型金属接骨板系统 | 审核通过 | 审核通过 | 审核通过 | 审核通过 | 审核通过 | 审核通过 | 获得ISO 13485 认证证书 | 无 | 无 | 医疗器械检测机构出具的检测报告 | 无 | 无 | 0 | 0 | 没有抽检不合格记录
胸腰椎后路短尾多轴螺钉 | T233 | 骨科脊柱类 | 钛合金 | 各种规格 |  | 1螺钉 | YZ0000315 | 江苏国立医疗器械有限公司 | 短尾万向椎弓根钉 | YZ00007279 | 国产 | 江苏国立医疗器械有限公司 |  | Φ3.5¦Φ4.0 | Ⅱ型¦Ⅱ型 |  | 钛合金 | 支 | PE |  | 短尾万向椎弓根钉 | 审核通过 | 审核通过 | 审核通过 | 审核通过 | 审核通过 | 审核通过 | 获得ISO 9001 认证证书 | 无 | 无 | 医疗器械检测机构出具的检测报告 | 无 | 无 | 0 | 0 | 企业有不良记录，但投标品种无不良记录
胸腰椎后路锁紧螺塞 | T258 | 骨科脊柱类 | 钛合金 | 各种规格 |  | 1螺塞 | YZ0000315 | 江苏国立医疗器械有限公司 | 锁紧螺丝 | YZ00007280 | 国产 | 江苏国立医疗器械有限公司 |  | M7¦M8 | Ⅱ型¦Ⅱ型 |  | 钛合金 | 支 | PE |  | 锁紧螺丝 | 审核通过 | 审核通过 | 审核通过 | 审核通过 | 审核通过 | 审核通过 | 获得ISO 9001 认证证书 | 无 | 无 | 医疗器械检测机构出具的检测报告 | 无 | 无 | 0 | 0 | 企业有不良记录，但投标品种无不良记录
颈椎后路骨钩 | T169 | 骨科脊柱类 | 钛合金 | 各种规格 |  | 1钩 | YZ0000315 | 江苏国立医疗器械有限公司 | 金属钩 | YZ00007281 | 国产 | 江苏国立医疗器械有限公司 |  |  | Ⅲ型 |  | 钛合金 | 个 | PE |  | 金属钩 | 审核通过 | 审核通过 | 审核通过 | 审核通过 | 审核通过 | 审核通过 | 获得ISO 9001 认证证书 | 无 | 无 | 医疗器械检测机构出具的检测报告 | 无 | 无 | 0 | 0 | 企业有不良记录，但投标品种无不良记录
同种异体骨（骨块） | R684 | 骨科创伤类 |  | 各种规格型号 |  |  | YZ0000270 | 湖北联结生物材料有限公司 | 同种异体骨 | YZ00007282 | 国产 | 湖北联结生物材料有限公司 |  | 2~50*10~50*10~100mm | 冷冻干燥骨（LPB）骨块 （SPGK) |  |  | 块 |  |  | 同种异体骨 | 审核通过 | 审核通过 | 审核通过 | 审核通过 | 审核通过 | 审核通过 | 获得ISO 13485 认证证书 | 无 | 无 | 医疗器械检测机构出具的检测报告 | 无 | 发明专利,外观设计专利, | 0 | 12 | 没有抽检不合格记录
胸腰椎后路固定长度横连接 | T254 | 骨科脊柱类 | 钛合金 | 各种规格 |  | 1横连 | YZ0000315 | 江苏国立医疗器械有限公司 | 横连装置二 | YZ00007283 | 国产 | 江苏国立医疗器械有限公司 |  |  | Ⅱ型 |  | 钛合金 | 套 | PE |  | 横连装置二 | 审核通过 | 审核通过 | 审核通过 | 审核通过 | 审核通过 | 审核通过 | 获得ISO 9001 认证证书 | 无 | 无 | 医疗器械检测机构出具的检测报告 | 无 | 无 | 0 | 0 | 企业有不良记录，但投标品种无不良记录
颈椎后路板 | T152 | 骨科脊柱类 | 纯钛 | 各种规格 |  | 1板 | YZ0000315 | 江苏国立医疗器械有限公司 | 连接板 | YZ00007284 | 国产 | 江苏国立医疗器械有限公司 |  |  | Ⅱ型 |  | 钛合金 | 块 | PE |  | 连接板 | 审核通过 | 审核通过 | 审核通过 | 审核通过 | 审核通过 | 审核通过 | 获得ISO 9001 认证证书 | 无 | 无 | 医疗器械检测机构出具的检测报告 | 无 | 无 | 0 | 0 | 企业有不良记录，但投标品种无不良记录
同种异体骨（骨块） | R684 | 骨科创伤类 |  | 各种规格型号 |  |  | YZ0000270 | 湖北联结生物材料有限公司 | 同种异体骨 | YZ00007285 | 国产 | 湖北联结生物材料有限公司 |  | 2~50*10~50*10~100mm | 冷冻干燥骨（LPB）骨块(YZJX) |  |  | 块 |  |  | 同种异体骨 | 审核通过 | 审核通过 | 审核通过 | 审核通过 | 审核通过 | 审核通过 | 获得ISO 13485 认证证书 | 无 | 无 | 医疗器械检测机构出具的检测报告 | 无 | 发明专利,外观设计专利, | 0 | 4 | 没有抽检不合格记录
同种异体骨（骨块） | R684 | 骨科创伤类 |  | 各种规格型号 |  |  | YZ0000270 | 湖北联结生物材料有限公司 | 同种异体骨 | YZ00007286 | 国产 | 湖北联结生物材料有限公司 |  | 2~50*2~50*2~100mm | 深低温骨（DFB）骨块 |  |  | 件 |  |  | 同种异体骨 | 审核通过 | 审核通过 | 审核通过 | 审核通过 | 审核通过 | 审核通过 | 获得ISO 13485 认证证书 | 无 | 无 | 医疗器械检测机构出具的检测报告 | 无 | 发明专利,外观设计专利, | 0 | 16 | 没有抽检不合格记录
同种异体骨（骨块） | R684 | 骨科创伤类 |  | 各种规格型号 |  |  | YZ0000270 | 湖北联结生物材料有限公司 | 同种异体骨 | YZ00007287 | 国产 | 湖北联结生物材料有限公司 |  | 2~50*10~50*10~100mm | 可诱导冻干脱钙骨（DBM）骨块（GP） |  |  | 块 |  |  | 同种异体骨 | 审核通过 | 审核通过 | 审核通过 | 审核通过 | 审核通过 | 审核通过 | 获得ISO 13485 认证证书 | 无 | 无 | 医疗器械检测机构出具的检测报告 | 无 | 发明专利,外观设计专利, | 0 | 1 | 没有抽检不合格记录
胸腰椎后路微创连接棒 | T195 | 骨科脊柱类 | 钛合金 |  |  | 1棒 | YZ0000315 | 江苏国立医疗器械有限公司 | 微创弧型棒 | YZ00007288 | 国产 | 江苏国立医疗器械有限公司 |  | Φ4mm | Ⅱ型 |  | 钛合金 | 支 | PE |  | 微创弧型棒 | 审核通过 | 审核通过 | 审核通过 | 审核通过 | 审核通过 | 审核通过 | 获得ISO 9001 认证证书 | 无 | 无 | 医疗器械检测机构出具的检测报告 | 无 | 无 | 0 | 0 | 企业有不良记录，但投标品种无不良记录
同种异体骨（骨块） | R684 | 骨科创伤类 |  | 各种规格型号 |  |  | YZ0000270 | 湖北联结生物材料有限公司 | 同种异体骨 | YZ00007289 | 国产 | 湖北联结生物材料有限公司 |  | 4~6*4~6*20~50mm（1克） | 冷冻干燥骨（LPB）骨条 |  |  | 盒 |  |  | 同种异体骨 | 审核通过 | 审核通过 | 审核通过 | 审核通过 | 审核通过 | 审核通过 | 获得ISO 13485 认证证书 | 无 | 无 | 无 | 无 | 无 | 0 | 0 | 没有抽检不合格记录
同种异体骨（骨块） | R684 | 骨科创伤类 |  | 各种规格型号 |  |  | YZ0000270 | 湖北联结生物材料有限公司 | 同种异体骨 | YZ00007290 | 国产 | 湖北联结生物材料有限公司 |  | 4~6*4~6*20~50mm（2克） | 冷冻干燥骨（LPB）骨条 |  |  | 盒 |  |  | 同种异体骨 | 审核通过 | 审核通过 | 审核通过 | 审核通过 | 审核通过 | 审核通过 | 获得ISO 13485 认证证书 | 无 | 无 | 无 | 无 | 无 | 0 | 0 | 没有抽检不合格记录
同种异体骨（骨块） | R684 | 骨科创伤类 |  | 各种规格型号 |  |  | YZ0000270 | 湖北联结生物材料有限公司 | 同种异体骨 | YZ00007291 | 国产 | 湖北联结生物材料有限公司 |  | 4~6*4~6*20~50mm（1立方） | 冷冻干燥骨（LPB）骨条 |  |  | 盒 |  |  | 同种异体骨 | 审核通过 | 审核通过 | 审核通过 | 审核通过 | 审核通过 | 审核通过 | 获得ISO 13485 认证证书 | 无 | 无 | 无 | 无 | 无 | 0 | 0 | 没有抽检不合格记录
同种异体骨（骨块） | R684 | 骨科创伤类 |  | 各种规格型号 |  |  | YZ0000270 | 湖北联结生物材料有限公司 | 同种异体骨 | YZ00007292 | 国产 | 湖北联结生物材料有限公司 |  | 4~6*4~6*20~50mm（3立方） | 冷冻干燥骨（LPB）骨条 |  |  | 盒 |  |  | 同种异体骨 | 审核通过 | 审核通过 | 审核通过 | 审核通过 | 审核通过 | 审核通过 | 获得ISO 13485 认证证书 | 无 | 无 | 无 | 无 | 无 | 0 | 0 | 没有抽检不合格记录
同种异体骨（骨块） | R684 | 骨科创伤类 |  | 各种规格型号 |  |  | YZ0000270 | 湖北联结生物材料有限公司 | 同种异体骨 | YZ00007293 | 国产 | 湖北联结生物材料有限公司 |  | 4~6*4~6*20~50mm（5立方） | 冷冻干燥骨（LPB）骨条 |  |  | 盒 |  |  | 同种异体骨 | 审核通过 | 审核通过 | 审核通过 | 审核通过 | 审核通过 | 审核通过 | 获得ISO 13485 认证证书 | 无 | 无 | 无 | 无 | 无 | 1 | 0 | 没有抽检不合格记录
同种异体骨（骨块） | R684 | 骨科创伤类 |  | 各种规格型号 |  |  | YZ0000270 | 湖北联结生物材料有限公司 | 同种异体骨 | YZ00007294 | 国产 | 湖北联结生物材料有限公司 |  | 3~50*5~180mm | 深低温骨（DFB）骨段 |  |  | 件 |  |  | 同种异体骨 | 审核通过 | 审核通过 | 审核通过 | 审核通过 | 审核通过 | 审核通过 | 获得ISO 13485 认证证书 | 无 | 无 | 医疗器械检测机构出具的检测报告 | 无 | 发明专利,外观设计专利, | 0 | 6 | 没有抽检不合格记录
胸腰椎后路微创长尾固定螺钉 | T197 | 骨科脊柱类 | 钛合金 | 各种规格 |  | 1螺钉 | YZ0000315 | 江苏国立医疗器械有限公司 | 长尾万向变距螺纹椎弓根钉 | YZ00007295 | 国产 | 江苏国立医疗器械有限公司 |  | Φ4.5mm¦Φ5.5mm¦Φ6.5mm¦Φ7.5mm | Ⅱ型¦Ⅱ型¦Ⅱ型¦Ⅱ型 |  | 钛合金 | 支 | PE |  | 长尾万向变距螺纹椎弓根钉 | 审核通过 | 审核通过 | 审核通过 | 审核通过 | 审核通过 | 审核通过 | 获得ISO 9001 认证证书 | 无 | 无 | 医疗器械检测机构出具的检测报告 | 无 | 无 | 0 | 0 | 企业有不良记录，但投标品种无不良记录
负压引流敷料 | R723 | 骨科创伤类 |  |  |  |  | YZ0000279 | 苏州爱得科技发展股份有限公司 | 一次性使用负压引流护创材料包 | YZ00007296 | 国产 | 苏州爱得科技发展股份有限公司 | 一次性使用负压引流护创材料包 | AD-2-15×10×1.5（PVA） | PVA |  | 医用聚乙烯醇海绵 | 套 | 纸盒 |  | 一次性使用负压引流护创材料包 | 审核通过 | 审核通过 | 审核通过 | 审核通过 | 审核通过 | 审核通过 | 获得ISO 13485 认证证书 | 通过 | 无 | 医疗器械检测机构出具的检测报告 | 无 | 发明专利,实用新型专利 | 0 | 14 | 没有抽检不合格记录
人工合成骨（颗粒） | R671 | 骨科创伤类 | 不含生物材料 | 2.5cc |  |  | YZ0000314 | 湖南共创生物功能材料有限责任公司 | 生物陶瓷人工骨 | YZ00007297 | 国产 | 湖南共创生物功能材料有限责任公司 | 东博 | 颗粒φ5±0.4¦颗粒φ7±0.4 | 颗粒2.5cc¦颗粒2.5cc | 颗粒：2.5cc相当于2.5g | 羟基磷灰石-磷酸钙 | g | 内包装：塑料袋密闭封装，外包装：纸盒 |  | 生物陶瓷人工骨 | 审核通过 | 审核通过 | 审核通过 | 审核通过 | 审核通过 | 审核通过 | 无 | 无 | 无 | 生产企业自检报告 | 无 | 发明专利,实用新型专利 | 0 | 0 | 没有抽检不合格记录
胸腰椎后路微创长尾多轴螺钉 | T199 | 骨科脊柱类 | 钛合金 | 各种规格 |  | 1螺钉 | YZ0000315 | 江苏国立医疗器械有限公司 | 微创万向椎弓根钉 | YZ00007298 | 国产 | 江苏国立医疗器械有限公司 |  | Φ4.5mm¦Φ5.5mm¦Φ6.5mm¦Φ7.5mm | Ⅱ型¦Ⅱ型¦Ⅱ型¦Ⅱ型 |  | 钛合金 | 支 | PE |  | 微创万向椎弓根钉 | 审核通过 | 审核通过 | 审核通过 | 审核通过 | 审核通过 | 审核通过 | 获得ISO 9001 认证证书 | 无 | 无 | 医疗器械检测机构出具的检测报告 | 无 | 无 | 0 | 0 | 企业有不良记录，但投标品种无不良记录
人工合成骨（骨块） | R661 | 骨科创伤类 | 不含生物材料 | 5mm*5mm*10mm |  |  | YZ0000314 | 湖南共创生物功能材料有限责任公司 | 生物陶瓷人工骨 | YZ00007299 | 国产 | 湖南共创生物功能材料有限责任公司 | 东博 | 骨块：5mm*5mm*10mm | 骨块5mm*5mm*10mm | 规格型号：5mm*5mm*10mm/条/袋/盒相当于0.25cm3/盒 | 羟基磷灰石-磷酸钙 | cm3 | 内包装：塑料袋密闭封装，外包装：纸盒 |  | 生物陶瓷人工骨 | 审核通过 | 审核通过 | 审核通过 | 审核通过 | 审核通过 | 审核通过 | 无 | 无 | 无 | 生产企业自检报告 | 无 | 发明专利,实用新型专利 | 0 | 2 | 没有抽检不合格记录
2.7mm(及以下)动力加压接骨板 | R014 | 骨科创伤类 | 纯钛 |  |  |  | YZ0000266 | 苏州苏南捷迈得医疗器械有限公司 | 尺桡骨限制加压钢板（纯钛） | YZ00007300 | 国产 | 苏州苏南捷迈得医疗器械有限公司 |  | 4~20孔，每隔1孔为一规格 | ZSQ07 |  | 纯钛 | 块 | PE+透析纸 |  | 加压和保护性接骨板 | 审核通过 | 审核通过 | 审核通过 | 审核通过 | 审核通过 | 审核通过 | 获得ISO 13485 认证证书 | 通过 | 无 | 生产企业自检报告 | 无 | 无 | 0 | 3 | 没有抽检不合格记录
股骨直型接骨板 | R265 | 骨科创伤类 | 纯钛 | 2-24孔 |  |  | YZ0000061 | 常州博朗森思百纳医疗器械有限公司 | 股骨限制接骨板 | YZ00007301 | 国产 | 常州博朗森思百纳医疗器械有限公司 | 股骨限制接骨板 | 8、10、12、14孔，厚度5.4mm | ZSZ(Q)1-09 | ZSZ(Q)1-09 | 纯钛 | 块 | 透析纸袋 |  | 直型金属接骨板系统 | 审核通过 | 审核通过 | 审核通过 | 审核通过 | 审核通过 | 审核通过 | 获得ISO 13485 认证证书 | 无 | 无 | 医疗器械检测机构出具的检测报告 | 无 | 无 | 0 | 0 | 没有抽检不合格记录
人工合成骨（颗粒） | R669 | 骨科创伤类 | 不含生物材料 | 1cc |  |  | YZ0000314 | 湖南共创生物功能材料有限责任公司 | 生物陶瓷人工骨 | YZ00007302 | 国产 | 湖南共创生物功能材料有限责任公司 | 东博 | 颗粒φ3±0.4 | 颗粒Φ3±0.4 | 颗粒直径有多种，可根据临床需求定制。颗粒Φ3±0.4相当于1g/盒 | 羟基磷灰石-磷酸钙 | 1g | 内包装塑料袋密封，外包装为纸质 |  | 生物陶瓷人工骨 | 审核通过 | 审核通过 | 审核通过 | 审核通过 | 审核通过 | 审核通过 | 无 | 无 | 无 | 生产企业自检报告 | 无 | 发明专利,实用新型专利 | 0 | 1 | 没有抽检不合格记录
胸腰椎后路短尾单轴螺钉 | T227 | 骨科脊柱类 | 钛合金 | 各种规格 |  | 1螺钉 | YZ0000315 | 江苏国立医疗器械有限公司 | 短尾椎弓根钉 | YZ00007303 | 国产 | 江苏国立医疗器械有限公司 |  | Φ4.5mm¦Φ5.5mm¦Φ6.5mm¦Φ7.5mm | Ⅱ型¦Ⅱ型¦Ⅱ型¦Ⅱ型 |  | 钛合金 | 支 | PE |  | 短尾椎弓根钉 | 审核通过 | 审核通过 | 审核通过 | 审核通过 | 审核通过 | 审核通过 | 获得ISO 9001 认证证书 | 无 | 无 | 医疗器械检测机构出具的检测报告 | 无 | 无 | 0 | 0 | 企业有不良记录，但投标品种无不良记录
锁定加压接骨板 | R023 | 骨科创伤类 | 纯钛 |  |  |  | YZ0000266 | 苏州苏南捷迈得医疗器械有限公司 | 尺桡骨螺纹孔锁定板（纯钛） | YZ00007304 | 国产 | 苏州苏南捷迈得医疗器械有限公司 |  | 4~20孔，每隔1孔为一规格 | ZJBL04（窄型） |  | 纯钛 | 块 | PE+透析纸 |  | 锁定金属接骨板 | 审核通过 | 审核通过 | 审核通过 | 审核通过 | 审核通过 | 审核通过 | 获得ISO 13485 认证证书 | 通过 | 无 | 生产企业自检报告 | 无 | 实用新型专利 | 0 | 3 | 没有抽检不合格记录
胸腰椎后路长尾单轴螺钉 | T230 | 骨科脊柱类 | 钛合金 | 各种规格 |  | 1螺钉 | YZ0000315 | 江苏国立医疗器械有限公司 | 长尾椎弓根钉 | YZ00007305 | 国产 | 江苏国立医疗器械有限公司 |  | Φ3.5mm¦Φ4.5mm¦Φ5.5mm¦Φ6.5mm¦Φ7.5mm | Ⅱ型¦Ⅱ型¦Ⅱ型¦Ⅱ型¦Ⅱ型 |  | 钛合金 | 支 | PE |  | 长尾椎弓根钉 | 审核通过 | 审核通过 | 审核通过 | 审核通过 | 审核通过 | 审核通过 | 获得ISO 9001 认证证书 | 无 | 无 | 医疗器械检测机构出具的检测报告 | 无 | 无 | 0 | 0 | 企业有不良记录，但投标品种无不良记录
人工合成骨（骨块） | R665 | 骨科创伤类 | 不含生物材料 | 20mm*20mm*10mm |  |  | YZ0000314 | 湖南共创生物功能材料有限责任公司 | 生物陶瓷人工骨 | YZ00007306 | 国产 | 湖南共创生物功能材料有限责任公司 | 东博 | 骨块20mm*20mm*10mm | 骨块 | 骨块20mm*20mm*10mm/条/盒相当于4cm3/盒 | 羟基磷灰石-磷酸钙 | cm3 | 内包装：塑料袋密闭封装，外包装：纸盒 |  | 生物陶瓷人工骨 | 审核通过 | 审核通过 | 审核通过 | 审核通过 | 审核通过 | 审核通过 | 无 | 无 | 无 | 生产企业自检报告 | 无 | 发明专利,实用新型专利 | 0 | 1 | 没有抽检不合格记录
胸腰椎后路短尾多轴螺钉 | T233 | 骨科脊柱类 | 钛合金 | 各种规格 |  | 1螺钉 | YZ0000315 | 江苏国立医疗器械有限公司 | 短尾万向椎弓根钉 | YZ00007307 | 国产 | 江苏国立医疗器械有限公司 |  | Ф3.5¦Ф4.0 | Ⅱ型¦Ⅱ型 |  | 钛合金 | 支 | PE |  | 短尾万向椎弓根钉 | 审核通过 | 审核通过 | 审核通过 | 审核通过 | 审核通过 | 审核通过 | 获得ISO 9001 认证证书 | 无 | 无 | 医疗器械检测机构出具的检测报告 | 无 | 无 | 0 | 0 | 企业有不良记录，但投标品种无不良记录
人工合成骨（骨块） | R663 | 骨科创伤类 | 不含生物材料 | 12.5mm*12.5mm*10mm |  |  | YZ0000314 | 湖南共创生物功能材料有限责任公司 | 生物陶瓷人工骨 | YZ00007308 | 国产 | 湖南共创生物功能材料有限责任公司 | 东博 | 骨块12.5mm*12.5mm*10mm | 骨块12.5mm*12.5mm*10mm | 骨块12.5mm*12.5mm*10mm条/袋/盒 | 生物陶瓷 | cm3 | 内包装：塑料袋密闭封装，外包装：纸盒 |  | 生物陶瓷人工骨 | 审核通过 | 审核通过 | 审核通过 | 审核通过 | 审核通过 | 审核通过 | 无 | 无 | 无 | 生产企业自检报告 | 无 | 发明专利,实用新型专利 | 0 | 1 | 没有抽检不合格记录
同种异体骨（颗粒） | R685 | 骨科创伤类 |  | 各种规格型号 |  |  | YZ0000270 | 湖北联结生物材料有限公司 | 同种异体骨 | YZ00007309 | 国产 | 湖北联结生物材料有限公司 |  | 2~12*2~12*2~12mm（3立方） | 可诱导冻干脱钙骨（DBM）骨颗粒 |  |  | 盒 |  |  | 同种异体骨 | 审核通过 | 审核通过 | 审核通过 | 审核通过 | 审核通过 | 审核通过 | 获得ISO 13485 认证证书 | 无 | 无 | 医疗器械检测机构出具的检测报告 | 无 | 发明专利,外观设计专利, | 0 | 6 | 没有抽检不合格记录
同种异体骨（颗粒） | R685 | 骨科创伤类 |  | 各种规格型号 |  |  | YZ0000270 | 湖北联结生物材料有限公司 | 同种异体骨 | YZ00007310 | 国产 | 湖北联结生物材料有限公司 |  | 2~12*2~12*2~12mm（5立方） | 可诱导冻干脱钙骨（DBM）骨颗粒 |  |  | 盒 |  |  | 同种异体骨 | 审核通过 | 审核通过 | 审核通过 | 审核通过 | 审核通过 | 审核通过 | 获得ISO 13485 认证证书 | 无 | 无 | 无 | 无 | 无 | 0 | 0 | 没有抽检不合格记录
同种异体骨（颗粒） | R685 | 骨科创伤类 |  | 各种规格型号 |  |  | YZ0000270 | 湖北联结生物材料有限公司 | 同种异体骨 | YZ00007311 | 国产 | 湖北联结生物材料有限公司 |  | 1~2*0.1~0.8mm（0.5立方） | 可诱导冻干脱钙骨（DBM）骨粉 |  |  | 盒 |  |  | 同种异体骨 | 审核通过 | 审核通过 | 审核通过 | 审核通过 | 审核通过 | 审核通过 | 获得ISO 13485 认证证书 | 无 | 无 | 医疗器械检测机构出具的检测报告 | 无 | 发明专利,外观设计专利, | 0 | 14 | 没有抽检不合格记录
同种异体骨（颗粒） | R685 | 骨科创伤类 |  | 各种规格型号 |  |  | YZ0000270 | 湖北联结生物材料有限公司 | 同种异体骨 | YZ00007312 | 国产 | 湖北联结生物材料有限公司 |  | 1~2*0.1~0.8mm（1立方）） | 可诱导冻干脱钙骨（DBM）骨粉 |  |  | 盒 |  |  | 同种异体骨 | 审核通过 | 审核通过 | 审核通过 | 审核通过 | 审核通过 | 审核通过 | 获得ISO 13485 认证证书 | 无 | 无 | 无 | 无 | 无 | 0 | 0 | 没有抽检不合格记录
同种异体骨（颗粒） | R685 | 骨科创伤类 |  | 各种规格型号 |  |  | YZ0000270 | 湖北联结生物材料有限公司 | 同种异体骨 | YZ00007313 | 国产 | 湖北联结生物材料有限公司 |  | 1~2*0.1~0.8mm（0.5克） | 可诱导冻干脱钙骨（DBM）骨粉 |  |  | 盒 |  |  | 同种异体骨 | 审核通过 | 审核通过 | 审核通过 | 审核通过 | 审核通过 | 审核通过 | 获得ISO 13485 认证证书 | 无 | 无 | 医疗器械检测机构出具的检测报告 | 无 | 发明专利,外观设计专利, | 0 | 0 | 没有抽检不合格记录
同种异体骨（颗粒） | R685 | 骨科创伤类 |  | 各种规格型号 |  |  | YZ0000270 | 湖北联结生物材料有限公司 | 同种异体骨 | YZ00007314 | 国产 | 湖北联结生物材料有限公司 |  | 2~12*2~12*2~12mm（3立方） | 可诱导冻干脱钙骨（DBM）表面脱钙颗粒（SDBM） |  |  | 盒 |  |  | 同种异体骨 | 审核通过 | 审核通过 | 审核通过 | 审核通过 | 审核通过 | 审核通过 | 获得ISO 13485 认证证书 | 无 | 无 | 无 | 无 | 无 | 0 | 0 | 没有抽检不合格记录
同种异体骨（颗粒） | R685 | 骨科创伤类 |  | 各种规格型号 |  |  | YZ0000270 | 湖北联结生物材料有限公司 | 同种异体骨 | YZ00007315 | 国产 | 湖北联结生物材料有限公司 |  | 2~12*2~12*2~12mm（1克） | 可诱导冻干脱钙骨（DBM）表面脱钙颗粒（SDBM） |  |  | 盒 |  |  | 同种异体骨 | 审核通过 | 审核通过 | 审核通过 | 审核通过 | 审核通过 | 审核通过 | 获得ISO 13485 认证证书 | 无 | 无 | 医疗器械检测机构出具的检测报告 | 无 | 发明专利,外观设计专利, | 0 | 10 | 没有抽检不合格记录
同种异体骨（颗粒） | R685 | 骨科创伤类 |  | 各种规格型号 |  |  | YZ0000270 | 湖北联结生物材料有限公司 | 同种异体骨 | YZ00007316 | 国产 | 湖北联结生物材料有限公司 |  | 2~12*2~12*2~12mm（2克） | 可诱导冻干脱钙骨（DBM）表面脱钙颗粒（SDBM） |  |  | 盒 |  |  | 同种异体骨 | 审核通过 | 审核通过 | 审核通过 | 审核通过 | 审核通过 | 审核通过 | 获得ISO 13485 认证证书 | 无 | 无 | 无 | 无 | 无 | 0 | 0 | 没有抽检不合格记录
骶骨螺钉 | T133 | 骨科脊柱类 | 钛合金 | 各种规格 |  | 1螺钉 | YZ0000315 | 江苏国立医疗器械有限公司 | 骶髂复位钉 | YZ00007317 | 国产 | 江苏国立医疗器械有限公司 |  | Φ4.5mm¦Φ5.5mm¦Φ6.5mm¦Φ7.5mm | Ⅱ型¦Ⅱ型¦Ⅱ型¦Ⅱ型 |  | 钛合金 | 支 | PE |  | 骶髂复位钉 | 审核通过 | 审核通过 | 审核通过 | 审核通过 | 审核通过 | 审核通过 | 获得ISO 9001 认证证书 | 无 | 无 | 医疗器械检测机构出具的检测报告 | 无 | 无 | 0 | 0 | 企业有不良记录，但投标品种无不良记录
胸腰椎后路长尾多轴螺钉 | T236 | 骨科脊柱类 | 钛合金 | 各种规格 |  | 1螺钉 | YZ0000315 | 江苏国立医疗器械有限公司 | 长尾万向椎弓根钉 | YZ00007318 | 国产 | 江苏国立医疗器械有限公司 |  | Φ3.5mm¦Φ4.5mm¦Φ5.5mm¦Φ6.5mm¦Φ7.5mm | Ⅱ型¦Ⅱ型¦Ⅱ型¦Ⅱ型¦Ⅱ型 |  | 钛合金 | 支 | PE |  | 长尾万向椎弓根钉 | 审核通过 | 审核通过 | 审核通过 | 审核通过 | 审核通过 | 审核通过 | 获得ISO 9001 认证证书 | 无 | 无 | 医疗器械检测机构出具的检测报告 | 无 | 无 | 0 | 0 | 企业有不良记录，但投标品种无不良记录
纯钛爪形肋骨接骨板 | X031 | 心胸外科类 |  | 各种规格 |  |  | YZ0000279 | 苏州爱得科技发展股份有限公司 | 肋骨接骨板 | YZ00007319 | 国产 | 苏州爱得科技发展股份有限公司 | 肋骨接骨板 | AND-45×19 | AND-45×19 |  | 纯钛 | 块 | 透析纸袋 |  | 肋骨接骨板 | 审核通过 | 审核通过 | 审核通过 | 审核通过 | 审核通过 | 审核通过 | 获得ISO 13485 认证证书 | 无 | 无 | 医疗器械检测机构出具的检测报告 | 无 | 发明专利, | 0 | 2 | 没有抽检不合格记录
胸腰椎后路自断螺塞 | T260 | 骨科脊柱类 | 钛合金 | 各种规格 |  | 1螺塞 | YZ0000315 | 江苏国立医疗器械有限公司 | 折断式锁紧螺丝 | YZ00007320 | 国产 | 江苏国立医疗器械有限公司 |  | M7¦M8 | Ⅱ型¦Ⅱ型 |  | 钛合金 | 支 | PE |  | 折断式锁紧螺丝 | 审核通过 | 审核通过 | 审核通过 | 审核通过 | 审核通过 | 审核通过 | 获得ISO 9001 认证证书 | 无 | 无 | 医疗器械检测机构出具的检测报告 | 无 | 无 | 0 | 0 | 企业有不良记录，但投标品种无不良记录
纯钛爪形肋骨接骨板 | X031 | 心胸外科类 |  | 各种规格 |  |  | YZ0000279 | 苏州爱得科技发展股份有限公司 | 肋骨接骨板 | YZ00007321 | 国产 | 苏州爱得科技发展股份有限公司 | 肋骨接骨板 | AND-55×19 | AND-55×19 |  | 纯钛 | 块 | 透析纸袋 |  | 肋骨接骨板 | 审核通过 | 审核通过 | 审核通过 | 审核通过 | 审核通过 | 审核通过 | 获得ISO 13485 认证证书 | 无 | 无 | 医疗器械检测机构出具的检测报告 | 无 | 发明专利, | 0 | 2 | 没有抽检不合格记录
同种异体骨（骨块） | R684 | 骨科创伤类 |  | 各种规格型号 |  |  | YZ0000270 | 湖北联结生物材料有限公司 | 同种异体骨 | YZ00007322 | 国产 | 湖北联结生物材料有限公司 |  | 4~6*4~6*20~50mm（2g） | 冷冻干燥骨（LPB）骨条 |  | 健康人类骨组织、富含人活性成骨蛋白、胶原蛋白和矿物质。 | 盒 |  |  | 同种异体骨 | 审核通过 | 审核通过 | 审核通过 | 审核通过 | 审核通过 | 审核通过 | 获得ISO 13485 认证证书 | 无 | 无 | 医疗器械检测机构出具的检测报告 | 无 | 发明专利,外观设计专利, | 0 | 4 | 没有抽检不合格记录
桡骨远端背侧锁定加压接骨板 | R175 | 骨科创伤类 | 钛合金 | 2-14孔 |  |  | YZ0000050 | 常州奥斯迈医疗器械有限公司 | 锁定金属接骨板系统（锁定板） | YZ00007323 | 国产 | 常州奥斯迈医疗器械有限公司 |  | 3～8孔，左右，Ti6Al7Nb合金 | 斜T型接骨板Ⅱ（锥形加压螺纹）（非灭菌） |  | 钛合金 | 块 |  |  | 锁定金属接骨板系统 | 审核通过 | 审核通过 | 审核通过 | 审核通过 | 审核通过 | 审核通过 | 获得ISO 13485 认证证书 | 通过 | 通过 | 医疗器械检测机构出具的检测报告 | 无 | 发明专利,外观设计专利,实用新型专利 | 0 | 15 | 没有抽检不合格记录
股骨直型接骨板 | R265 | 骨科创伤类 | 纯钛 | 2-24孔 |  |  | YZ0000061 | 常州博朗森思百纳医疗器械有限公司 | 股骨限制接骨板 | YZ00007324 | 国产 | 常州博朗森思百纳医疗器械有限公司 | 股骨限制接骨板 | 5-14孔，厚度5.5mm | ZSZ(Q)1-09 | ZSZ(Q)1-09 | 纯钛 | 块 | 透析纸袋 |  | 直型金属接骨板系统 | 审核通过 | 审核通过 | 审核通过 | 审核通过 | 审核通过 | 审核通过 | 获得ISO 13485 认证证书 | 无 | 无 | 医疗器械检测机构出具的检测报告 | 无 | 无 | 0 | 0 | 没有抽检不合格记录
桡骨远端掌侧锁定加压接骨板 | R178 | 骨科创伤类 | 钛合金 | 2-14孔 |  |  | YZ0000050 | 常州奥斯迈医疗器械有限公司 | 锁定金属接骨板系统（锁定板） | YZ00007329 | 国产 | 常州奥斯迈医疗器械有限公司 |  | 3～8孔，Ti6Al7Nb合金 | 小T型接骨板（头部三孔）Ⅱ（锥形加压螺纹）（非灭菌） |  |  | 块 |  |  | 锁定金属接骨板系统 | 审核通过 | 审核通过 | 审核通过 | 审核通过 | 审核通过 | 审核通过 | 获得ISO 13485 认证证书 | 通过 | 通过 | 医疗器械检测机构出具的检测报告 | 无 | 发明专利,外观设计专利,实用新型专利 | 0 | 15 | 没有抽检不合格记录
胸腰椎后路短尾多轴螺钉 | T233 | 骨科脊柱类 | 钛合金 | 各种规格 |  | 1螺钉 | YZ0000315 | 江苏国立医疗器械有限公司 | 短尾变距螺纹椎弓根钉 | YZ00007330 | 国产 | 江苏国立医疗器械有限公司 |  | Φ4.5mm¦Φ5.5mm¦Φ6.5mm¦Φ7.5mm | Ⅱ型¦Ⅱ型¦Ⅱ型¦Ⅱ型 |  | 钛合金 | 支 | PE |  | 短尾变距螺纹椎弓根钉 | 审核通过 | 审核通过 | 审核通过 | 审核通过 | 审核通过 | 审核通过 | 获得ISO 9001 认证证书 | 无 | 无 | 无 | 无 | 无 | 0 | 0 | 企业有不良记录，但投标品种无不良记录
3.5mm锁定加压接骨板 | R029 | 骨科创伤类 | 纯钛 | 5-8孔 |  |  | YZ0000266 | 苏州苏南捷迈得医疗器械有限公司 | 尺桡骨组合孔锁定板（纯钛） | YZ00007331 | 国产 | 苏州苏南捷迈得医疗器械有限公司 |  | 4~20孔，每隔1孔为一规格 | ZJBS04（窄型） |  | 纯钛 | 块 | PE+透析纸 |  | 锁定金属接骨板 | 审核通过 | 审核通过 | 审核通过 | 审核通过 | 审核通过 | 审核通过 | 获得ISO 13485 认证证书 | 通过 | 无 | 生产企业自检报告 | 无 | 实用新型专利 | 0 | 3 | 没有抽检不合格记录
胸腰椎后路椎弓根钩 | T244 | 骨科脊柱类 | 钛合金 | 各种规格 |  | 1钩 | YZ0000315 | 江苏国立医疗器械有限公司 | 金属钩 | YZ00007332 | 国产 | 江苏国立医疗器械有限公司 |  |  | Ⅲ型 |  | 钛合金 | 个 | PE |  | 金属钩 | 审核通过 | 审核通过 | 审核通过 | 审核通过 | 审核通过 | 审核通过 | 获得ISO 9001 认证证书 | 无 | 无 | 无 | 无 | 无 | 0 | 0 | 企业有不良记录，但投标品种无不良记录
胸腰椎后路横突钩 | T248 | 骨科脊柱类 | 钛合金 | 各种规格 |  | 1钩 | YZ0000315 | 江苏国立医疗器械有限公司 | 金属钩 | YZ00007334 | 国产 | 江苏国立医疗器械有限公司 |  |  | Ⅲ型 |  | 钛合金 | 个 | PE |  | 金属钩 | 审核通过 | 审核通过 | 审核通过 | 审核通过 | 审核通过 | 审核通过 | 获得ISO 9001 认证证书 | 无 | 无 | 无 | 无 | 无 | 0 | 0 | 企业有不良记录，但投标品种无不良记录
上颌骨微型接骨板 | U002 | 口腔科类 | 钛 |  |  |  | YZ0000266 | 苏州苏南捷迈得医疗器械有限公司 | 颌面部全系列（纯钛）； | YZ00007335 | 国产 | 苏州苏南捷迈得医疗器械有限公司 | 颌面板 | 左、右2~8孔（不包括头部孔），每隔1孔为一规格¦左、右2~8孔（不包括头部孔），每隔1孔为一规格¦2~8孔（不包括头部孔），每隔1孔为一规格¦2~20孔，每隔1孔为一规格¦左、右2~8孔（不包括头部孔），每隔1孔为一规格¦2~20孔，每隔1孔为一规格¦2~20孔，每隔1孔为一规格¦ | JZGQ07¦JZGQ08¦JZGQ09¦JZGQ10¦JZGQ11¦JZGQ12¦JZGQ13¦ |  | 纯钛 | 块 | PE+透析纸 |  | 金属解剖型接骨板 | 审核通过 | 审核通过 | 审核通过 | 审核通过 | 审核通过 | 审核通过 | 获得ISO 13485 认证证书 | 通过 | 无 | 生产企业自检报告 | 无 | 无 | 0 | 2 | 没有抽检不合格记录
胫骨骨干自锁型髓内钉 | R586 | 骨科创伤类 | 钛合金 | 240-440mm |  | 含尾帽 | YZ0000125 | 山东威高骨科材料股份有限公司 | 胫骨髓内钉 | YZ00007336 | 国产 | 常州健力邦德医疗器械有限公司 |  | 直径8,9,10 L=240,260,280,300,320,340 | DJG |  |  | 根 |  |  | 带锁髓内钉 | 审核通过 | 审核通过 | 审核通过 | 审核通过 | 审核通过 | 审核通过 | 获得ISO 13485 认证证书 | 无 | 无 | 医疗器械检测机构出具的检测报告 | 无 | 实用新型专利 | 0 | 1 | 没有抽检不合格记录
胫骨骨干自锁型髓内钉 | R586 | 骨科创伤类 | 钛合金 | 240-440mm |  | 含尾帽 | YZ0000125 | 山东威高骨科材料股份有限公司 | 胫骨髓内钉 | YZ00007337 | 国产 | 常州健力邦德医疗器械有限公司 |  | 直径8,9,10 L=260,280,300,320,330,360 | DJG |  |  | 根 |  |  | 带锁髓内钉 | 审核通过 | 审核通过 | 审核通过 | 审核通过 | 审核通过 | 审核通过 | 获得ISO 13485 认证证书 | 无 | 无 | 医疗器械检测机构出具的检测报告 | 无 | 实用新型专利 | 0 | 1 | 没有抽检不合格记录
皮质骨螺钉 | R416 | 骨科创伤类 | 钛合金 | 1.0-3.0mm |  | 非自攻 | YZ0000061 | 常州博朗森思百纳医疗器械有限公司 | 接骨螺钉 | YZ00007338 | 国产 | 常州博朗森思百纳医疗器械有限公司 | 接骨螺钉 | 全螺纹，直径2.7mm，长度8-50mm（每间隔2mm为一规格） | HA（Q）02 | HA（Q）02 | 钛合金 | 个 | 透析纸袋 |  | 直型金属接骨板系统 | 审核通过 | 审核通过 | 审核通过 | 审核通过 | 审核通过 | 审核通过 | 获得ISO 13485 认证证书 | 无 | 无 | 医疗器械检测机构出具的检测报告 | 无 | 无 | 0 | 0 | 没有抽检不合格记录
2.7mm(及以下)锁定加压接骨板 | R026 | 骨科创伤类 | 纯钛 |  |  |  | YZ0000125 | 山东威高骨科材料股份有限公司 | 锁定接骨板-1（上肢） | YZ00007339 | 国产 | 常州健力邦德医疗器械有限公司 |  | 孔数：2，3,4,5,6,7,8,9,10,11,12,13,14,15,16,17,18,20,22,24 | ZSW01 |  |  | 块 |  |  | 锁定接骨板-1 | 审核通过 | 审核通过 | 审核通过 | 审核通过 | 审核通过 | 审核通过 | 获得ISO 13485 认证证书 | 无 | 无 | 医疗器械检测机构出具的检测报告 | 无 | 实用新型专利 | 0 | 1 | 没有抽检不合格记录
桡骨远端掌侧锁定加压接骨板 | R178 | 骨科创伤类 | 钛合金 | 2-14孔 |  |  | YZ0000050 | 常州奥斯迈医疗器械有限公司 | 锁定金属接骨板系统（锁定板） | YZ00007340 | 国产 | 常州奥斯迈医疗器械有限公司 |  | 3～8孔，Ti6Al7Nb合金 | 小T型接骨板（头部四孔）Ⅱ（锥形加压螺纹）（非灭菌） |  |  | 块 |  |  | 锁定金属接骨板系统 | 审核通过 | 审核通过 | 审核通过 | 审核通过 | 审核通过 | 审核通过 | 获得ISO 13485 认证证书 | 通过 | 通过 | 医疗器械检测机构出具的检测报告 | 无 | 发明专利,外观设计专利,实用新型专利 | 0 | 1 | 没有抽检不合格记录
3.5mm锁定加压接骨板 | R029 | 骨科创伤类 | 纯钛 | 5-8孔 |  |  | YZ0000125 | 山东威高骨科材料股份有限公司 | 加压锁定接骨板-1（上肢） | YZ00007341 | 国产 | 常州健力邦德医疗器械有限公司 |  | 孔数：2，3,4,5,6,7,8,9,10,11,12,13,14,15,16,17,18,20,22,24 | ZSW04 |  |  | 块 |  |  | 金属锁定接骨板系统 | 审核通过 | 审核通过 | 审核通过 | 审核通过 | 审核通过 | 审核通过 | 获得ISO 13485 认证证书 | 无 | 无 | 医疗器械检测机构出具的检测报告 | 无 | 实用新型专利 | 0 | 1 | 没有抽检不合格记录
锁骨前上方锁定加压接骨板 | R104 | 骨科创伤类 | 钛合金 |  |  |  | YZ0000050 | 常州奥斯迈医疗器械有限公司 | 锁定金属接骨板系统（锁定板） | YZ00007342 | 国产 | 常州奥斯迈医疗器械有限公司 |  | 3～8孔，左右，Ti6Al7Nb合金 | 锁骨接骨板Ⅱ（锥形加压螺纹）（非灭菌） |  |  | 块 |  |  | 锁定金属接骨板系统 | 审核通过 | 审核通过 | 审核通过 | 审核通过 | 审核通过 | 审核通过 | 获得ISO 13485 认证证书 | 通过 | 通过 | 医疗器械检测机构出具的检测报告 | 无 | 发明专利,外观设计专利,实用新型专利 | 0 | 1 | 没有抽检不合格记录
3.5mm锁定加压接骨板 | R032 | 骨科创伤类 | 纯钛 | 9孔以上 |  |  | YZ0000125 | 山东威高骨科材料股份有限公司 | 加压锁定接骨板-1（上肢） | YZ00007343 | 国产 | 常州健力邦德医疗器械有限公司 |  | 孔数：2，3,4,5,6,7,8,9,10,11,12,13,14,15,16,17,18,20,22,24 | ZSW04 |  |  | 块 |  |  | 金属锁定接骨板系统 | 审核通过 | 审核通过 | 审核通过 | 审核通过 | 审核通过 | 审核通过 | 获得ISO 13485 认证证书 | 无 | 无 | 医疗器械检测机构出具的检测报告 | 无 | 实用新型专利 | 0 | 1 | 没有抽检不合格记录
锁骨前上方锁定加压接骨板 | R104 | 骨科创伤类 | 钛合金 |  |  |  | YZ0000050 | 常州奥斯迈医疗器械有限公司 | 锁定金属接骨板系统（锁定板） | YZ00007344 | 国产 | 常州奥斯迈医疗器械有限公司 |  | 2～10孔，左右，Ti6Al7Nb合金 | 锁骨钩接骨板Ⅵ（锥形加压螺纹）（非灭菌） |  |  | 块 |  |  | 锁定金属接骨板系统 | 审核通过 | 审核通过 | 审核通过 | 审核通过 | 审核通过 | 审核通过 | 获得ISO 13485 认证证书 | 通过 | 通过 | 医疗器械检测机构出具的检测报告 | 无 | 发明专利,外观设计专利,实用新型专利 | 0 | 16 | 没有抽检不合格记录
胸腰椎后路长尾多轴螺钉 | T236 | 骨科脊柱类 | 钛合金 | 各种规格 |  | 1螺钉 | YZ0000315 | 江苏国立医疗器械有限公司 | 长尾变距螺纹椎弓根钉 | YZ00007345 | 国产 | 江苏国立医疗器械有限公司 |  | Φ4.5mm¦Φ5.5mm¦Φ6.5mm¦Φ7.5mm | Ⅱ型¦Ⅱ型¦Ⅱ型¦Ⅱ型 |  | 钛合金 | 支 | PE |  | 长尾变距螺纹椎弓根钉 | 审核通过 | 审核通过 | 审核通过 | 审核通过 | 审核通过 | 审核通过 | 获得ISO 9001 认证证书 | 无 | 无 | 无 | 无 | 无 | 0 | 0 | 企业有不良记录，但投标品种无不良记录
桡骨远端掌侧锁定加压接骨板 | R179 | 骨科创伤类 | 纯钛 | 2-14孔 |  |  | YZ0000174 | 上海凯利泰医疗科技股份有限公司 | 桡骨远端掌侧斜T型锁定钢板 | YZ00007346 | 国产 | 上海凯利泰医疗科技股份有限公司 | 凯利泰 | 孔数：3-7； 型式：左、右 | JSW49 |  | 纯钛 | 块 | 纸盒 |  | 桡骨远端掌侧斜T型锁定钢板 | 审核通过 | 审核通过 | 审核通过 | 审核通过 | 审核通过 | 审核通过 | 获得ISO 13485 认证证书 | 无 | 无 | 医疗器械检测机构出具的检测报告 | 无 | 无 | 0 | 1 | 没有抽检不合格记录
桡骨远端掌侧锁定加压接骨板 | R178 | 骨科创伤类 | 钛合金 | 2-14孔 |  |  | YZ0000050 | 常州奥斯迈医疗器械有限公司 | 锁定金属接骨板系统（锁定板） | YZ00007347 | 国产 | 常州奥斯迈医疗器械有限公司 |  | 3～15孔，左右，Ti6Al7Nb合金 | 桡骨远端接骨板Ⅰ（头部9孔）（锥形加压螺纹）（非灭菌） |  |  | 块 |  |  | 锁定金属接骨板系统 | 审核通过 | 审核通过 | 审核通过 | 审核通过 | 审核通过 | 审核通过 | 获得ISO 13485 认证证书 | 通过 | 通过 | 医疗器械检测机构出具的检测报告 | 无 | 发明专利,外观设计专利,实用新型专利 | 0 | 1 | 没有抽检不合格记录
锁骨干锁定加压接骨板 | R096 | 骨科创伤类 | 纯钛 | 4-16孔 |  |  | YZ0000125 | 山东威高骨科材料股份有限公司 | 锁骨锁定板 | YZ00007348 | 国产 | 常州健力邦德医疗器械有限公司 |  | 孔数：2，3,4,5,6,7,8,9,10,11,12,13,14,15,16,17,18,20,22,24左右 | ZSW08 |  |  | 个 |  |  | 金属锁定接骨板系统 | 审核通过 | 审核通过 | 审核通过 | 审核通过 | 审核通过 | 审核通过 | 获得ISO 13485 认证证书 | 无 | 无 | 医疗器械检测机构出具的检测报告 | 无 | 实用新型专利 | 0 | 1 | 没有抽检不合格记录
胫骨近端外侧锁定加压接骨板 | R294 | 骨科创伤类 | 钛合金 | 2-20孔 |  |  | YZ0000050 | 常州奥斯迈医疗器械有限公司 | 锁定金属接骨板系统（锁定板） | YZ00007349 | 国产 | 常州奥斯迈医疗器械有限公司 |  | 2～16孔，左右，Ti6Al7Nb合金 | 胫骨近端外侧接骨板Ⅶ（锥形加压螺纹）（非灭菌） |  | 钛合金 | 块 |  |  | 锁定金属接骨板系统 | 审核通过 | 审核通过 | 审核通过 | 审核通过 | 审核通过 | 审核通过 | 获得ISO 13485 认证证书 | 通过 | 通过 | 医疗器械检测机构出具的检测报告 | 无 | 发明专利,外观设计专利,实用新型专利 | 0 | 1 | 没有抽检不合格记录
皮质骨螺钉 | R428 | 骨科创伤类 | 钛合金 | 3.0mm以上 |  | 自攻 | YZ0000061 | 常州博朗森思百纳医疗器械有限公司 | 接骨螺钉 | YZ00007350 | 国产 | 常州博朗森思百纳医疗器械有限公司 | 接骨螺钉 | 全螺纹，自攻，直径3.5mm，长度12-50mm（每间隔2mm为一规格） | HA（Q）01 | HA（Q）01 | 钛合金 | 个 | 透析纸袋 |  | 直型金属接骨板系统 | 审核通过 | 审核通过 | 审核通过 | 审核通过 | 审核通过 | 审核通过 | 获得ISO 13485 认证证书 | 无 | 无 | 医疗器械检测机构出具的检测报告 | 无 | 无 | 0 | 0 | 没有抽检不合格记录
胫骨近端内侧锁定加压接骨板 | R286 | 骨科创伤类 | 纯钛 | 2-20孔 |  |  | YZ0000266 | 苏州苏南捷迈得医疗器械有限公司 | 胫骨近端内侧螺纹孔锁定板（纯钛） | YZ00007351 | 国产 | 苏州苏南捷迈得医疗器械有限公司 |  | 左、右1~20孔（不包括头部孔），每隔1孔为一规格 | YJBL04 |  | 纯钛 | 块 | PE+透析纸 |  | 锁定金属接骨板 | 审核通过 | 审核通过 | 审核通过 | 审核通过 | 审核通过 | 审核通过 | 获得ISO 13485 认证证书 | 通过 | 无 | 生产企业自检报告 | 无 | 实用新型专利 | 0 | 3 | 没有抽检不合格记录
胫骨近端外侧锁定加压接骨板 | R294 | 骨科创伤类 | 钛合金 | 2-20孔 |  |  | YZ0000050 | 常州奥斯迈医疗器械有限公司 | 锁定金属接骨板系统（锁定板） | YZ00007352 | 国产 | 常州奥斯迈医疗器械有限公司 |  | 4～15孔，左右，Ti6Al7Nb合金 | 胫骨近端外侧接骨板Ⅵ（锥形加压螺纹）（非灭菌） |  |  | 块 |  |  | 锁定金属接骨板系统 | 审核通过 | 审核通过 | 审核通过 | 审核通过 | 审核通过 | 审核通过 | 获得ISO 13485 认证证书 | 通过 | 通过 | 医疗器械检测机构出具的检测报告 | 无 | 发明专利,外观设计专利,实用新型专利 | 1 | 16 | 没有抽检不合格记录
胫骨直型锁定接骨板 | R318 | 骨科创伤类 | 钛合金 | 2-24孔 |  |  | YZ0000050 | 常州奥斯迈医疗器械有限公司 | 锁定金属接骨板系统（锁定板） | YZ00007353 | 国产 | 常州奥斯迈医疗器械有限公司 |  | 4～20孔，Ti6Al7Nb合金 | 胫骨LC-LCP接骨板（锥形加压螺纹）（非灭菌） |  |  | 块 |  |  | 锁定金属接骨板系统 | 审核通过 | 审核通过 | 审核通过 | 审核通过 | 审核通过 | 审核通过 | 获得ISO 13485 认证证书 | 通过 | 通过 | 医疗器械检测机构出具的检测报告 | 无 | 发明专利,外观设计专利,实用新型专利 | 0 | 16 | 没有抽检不合格记录
股骨远端锁定加压接骨板 | R252 | 骨科创伤类 | 钛合金 | 2-20孔 |  |  | YZ0000050 | 常州奥斯迈医疗器械有限公司 | 锁定金属接骨板系统（锁定板） | YZ00007354 | 国产 | 常州奥斯迈医疗器械有限公司 |  | 2～18孔，左右，Ti6Al7Nb合金 | 股骨远端接骨板Ⅱ（锥形加压螺纹）（非灭菌） |  |  | 块 |  |  | 锁定金属接骨板系统 | 审核通过 | 审核通过 | 审核通过 | 审核通过 | 审核通过 | 审核通过 | 获得ISO 13485 认证证书 | 通过 | 通过 | 医疗器械检测机构出具的检测报告 | 无 | 发明专利,外观设计专利,实用新型专利 | 0 | 16 | 没有抽检不合格记录
跟骨锁定加压接骨板 | R349 | 骨科创伤类 | 纯钛 | 2-20孔 |  |  | YZ0000266 | 苏州苏南捷迈得医疗器械有限公司 | 跟骨－１螺纹孔锁定板（纯钛） | YZ00007355 | 国产 | 苏州苏南捷迈得医疗器械有限公司 |  | 左、右8~20孔（不包括头部孔），每隔1孔为一规格 | YJBL07 |  | 纯钛 | 块 | PE+透析纸 |  | 锁定金属接骨板 | 审核通过 | 审核通过 | 审核通过 | 审核通过 | 审核通过 | 审核通过 | 获得ISO 13485 认证证书 | 通过 | 无 | 生产企业自检报告 | 无 | 实用新型专利 | 0 | 3 | 没有抽检不合格记录
股骨近端锁定加压接骨板 | R246 | 骨科创伤类 | 钛合金 | 2-20孔 |  |  | YZ0000050 | 常州奥斯迈医疗器械有限公司 | 锁定金属接骨板系统（锁定板） | YZ00007356 | 国产 | 常州奥斯迈医疗器械有限公司 |  | 2～20孔，左右，Ti6Al7Nb合金 | 股骨近端外侧接骨板Ⅲ（锥形加压螺纹）（非灭菌） |  |  | 块 |  |  | 锁定金属接骨板系统 | 审核通过 | 审核通过 | 审核通过 | 审核通过 | 审核通过 | 审核通过 | 获得ISO 13485 认证证书 | 通过 | 通过 | 医疗器械检测机构出具的检测报告 | 无 | 发明专利,外观设计专利,实用新型专利 | 0 | 1 | 没有抽检不合格记录
锁定加压接骨板 | R022 | 骨科创伤类 | 钛合金 |  |  |  | YZ0000050 | 常州奥斯迈医疗器械有限公司 | 锁定金属接骨板系统（锁定板） | YZ00007357 | 国产 | 常州奥斯迈医疗器械有限公司 |  | 3～20孔，左右，Ti6Al7Nb合金 | 肱骨远端内侧接骨板Ⅱ（锥形加压螺纹）（非灭菌） |  |  | 块 |  |  | 锁定金属接骨板系统 | 审核通过 | 审核通过 | 审核通过 | 审核通过 | 审核通过 | 审核通过 | 获得ISO 13485 认证证书 | 通过 | 通过 | 医疗器械检测机构出具的检测报告 | 无 | 发明专利,外观设计专利,实用新型专利 | 0 | 1 | 没有抽检不合格记录
胸腰椎后路短尾多轴螺钉 | T233 | 骨科脊柱类 | 钛合金 | 各种规格 |  | 1螺钉 | YZ0000315 | 江苏国立医疗器械有限公司 | 短尾万向变距螺纹椎弓根钉 | YZ00007358 | 国产 | 江苏国立医疗器械有限公司 |  | Φ4.5mm¦Φ5.5mm¦Φ6.5mm¦Φ7.5mm | Ⅱ型¦Ⅱ型¦Ⅱ型¦Ⅱ型 |  | 钛合金 | 支 | PE |  | 短尾万向变距螺纹椎弓根钉 | 审核通过 | 审核通过 | 审核通过 | 审核通过 | 审核通过 | 审核通过 | 获得ISO 9001 认证证书 | 无 | 无 | 无 | 无 | 无 | 0 | 0 | 企业有不良记录，但投标品种无不良记录
锁骨干锁定加压接骨板 | R096 | 骨科创伤类 | 纯钛 | 4-16孔 |  |  | YZ0000266 | 苏州苏南捷迈得医疗器械有限公司 | 锁骨S型螺纹孔锁定板（纯钛） | YZ00007359 | 国产 | 苏州苏南捷迈得医疗器械有限公司 |  | 左、右2~20孔 | YJBL10 |  | 纯钛 | 块 | PE+透析纸 |  | 锁定金属接骨板 | 审核通过 | 审核通过 | 审核通过 | 审核通过 | 审核通过 | 审核通过 | 获得ISO 13485 认证证书 | 通过 | 无 | 生产企业自检报告 | 无 | 实用新型专利 | 0 | 3 | 没有抽检不合格记录
锁定加压接骨板 | R022 | 骨科创伤类 | 钛合金 |  |  |  | YZ0000050 | 常州奥斯迈医疗器械有限公司 | 锁定金属接骨板系统（锁定板） | YZ00007360 | 国产 | 常州奥斯迈医疗器械有限公司 |  | 3～20孔，左右，Ti6Al7Nb合金 | 肱骨远端后/外侧接骨板Ⅱ（锥形加压螺纹）（非灭菌） |  |  | 块 |  |  | 锁定金属接骨板系统 | 审核通过 | 审核通过 | 审核通过 | 审核通过 | 审核通过 | 审核通过 | 获得ISO 13485 认证证书 | 通过 | 通过 | 医疗器械检测机构出具的检测报告 | 无 | 发明专利,外观设计专利,实用新型专利 | 0 | 1 | 没有抽检不合格记录
骨盆弧形锁定接骨板 | R206 | 骨科创伤类 | 纯钛 | 2-20孔 |  |  | YZ0000266 | 苏州苏南捷迈得医疗器械有限公司 | 骨盆螺纹孔锁定板（纯钛） | YZ00007361 | 国产 | 苏州苏南捷迈得医疗器械有限公司 |  | 1孔-20孔，每隔1孔为一规格¦ | YJBL14¦ |  | 纯钛 | 块 | PE+透析纸 |  | 锁定金属接骨板 | 审核通过 | 审核通过 | 审核通过 | 审核通过 | 审核通过 | 审核通过 | 获得ISO 13485 认证证书 | 通过 | 无 | 医疗器械检测机构出具的检测报告 | 无 | 实用新型专利 | 0 | 3 | 没有抽检不合格记录
锁定加压接骨板 | R022 | 骨科创伤类 | 钛合金 |  |  |  | YZ0000050 | 常州奥斯迈医疗器械有限公司 | 锁定金属接骨板系统（锁定板） | YZ00007362 | 国产 | 常州奥斯迈医疗器械有限公司 |  | 2～15孔，左右，Ti6Al7Nb合金 | 肱骨近端外侧接骨板Ⅳ（锥形加压螺纹）（非灭菌） |  |  | 块 |  |  | 锁定金属接骨板系统 | 审核通过 | 审核通过 | 审核通过 | 审核通过 | 审核通过 | 审核通过 | 获得ISO 13485 认证证书 | 通过 | 通过 | 医疗器械检测机构出具的检测报告 | 无 | 发明专利,外观设计专利,实用新型专利 | 1 | 1 | 没有抽检不合格记录
桡骨远端背侧锁定加压接骨板 | R176 | 骨科创伤类 | 纯钛 | 2-14孔 |  |  | YZ0000051 | 创生医疗器械（中国）有限公司 | 锁定金属接骨板 | YZ00007363 | 国产 | 创生医疗器械（中国）有限公司 |  | 纯钛，3-10孔，锥螺纹 | 2.0T型接骨板（头部二孔）Ⅱ |  | 纯钛 | 块 |  |  | 锁定金属接骨板 | 审核通过 | 审核通过 | 审核通过 | 审核通过 | 审核通过 | 审核通过 | 获得ISO 13485 认证证书 | 通过 | 通过 | 医疗器械检测机构出具的检测报告 | 无 | 发明专利,外观设计专利,实用新型专利 | 0 | 1 | 没有抽检不合格记录
肱骨直型锁定接骨板 | R145 | 骨科创伤类 | 钛合金 | 2-20孔 |  |  | YZ0000050 | 常州奥斯迈医疗器械有限公司 | 锁定金属接骨板系统（锁定板） | YZ00007364 | 国产 | 常州奥斯迈医疗器械有限公司 |  | 4～15孔，Ti6Al7Nb合金 | 肱骨LC-LCP接骨板（锥形加压螺纹）（非灭菌） |  |  | 块 |  |  | 锁定金属接骨板系统 | 审核通过 | 审核通过 | 审核通过 | 审核通过 | 审核通过 | 审核通过 | 获得ISO 13485 认证证书 | 通过 | 通过 | 医疗器械检测机构出具的检测报告 | 无 | 发明专利,外观设计专利,实用新型专利 | 0 | 16 | 没有抽检不合格记录
锁定加压接骨板 | R022 | 骨科创伤类 | 钛合金 |  |  |  | YZ0000050 | 常州奥斯迈医疗器械有限公司 | 锁定金属接骨板系统（锁定板） | YZ00007365 | 国产 | 常州奥斯迈医疗器械有限公司 |  | 3～20孔，左右，Ti6Al7Nb合金 | 腓骨远端外侧接骨板Ⅵ（锥形加压螺纹）（非灭菌） |  |  | 块 |  |  | 锁定金属接骨板系统 | 审核通过 | 审核通过 | 审核通过 | 审核通过 | 审核通过 | 审核通过 | 获得ISO 13485 认证证书 | 通过 | 通过 | 医疗器械检测机构出具的检测报告 | 无 | 发明专利,外观设计专利,实用新型专利 | 1 | 1 | 没有抽检不合格记录
锁定加压接骨板 | R022 | 骨科创伤类 | 钛合金 |  |  |  | YZ0000050 | 常州奥斯迈医疗器械有限公司 | 锁定金属接骨板系统（锁定板） | YZ00007366 | 国产 | 常州奥斯迈医疗器械有限公司 |  | 4～15孔，Ti6Al7Nb合金 | 尺桡骨LC-LCP接骨板（锥形加压螺纹）（非灭菌） |  |  | 块 |  |  | 锁定金属接骨板系统 | 审核通过 | 审核通过 | 审核通过 | 审核通过 | 审核通过 | 审核通过 | 获得ISO 13485 认证证书 | 通过 | 通过 | 医疗器械检测机构出具的检测报告 | 无 | 发明专利,外观设计专利,实用新型专利 | 0 | 1 | 没有抽检不合格记录
锁定加压接骨板 | R022 | 骨科创伤类 | 钛合金 |  |  |  | YZ0000050 | 常州奥斯迈医疗器械有限公司 | 锁定金属接骨板系统（锁定板） | YZ00007367 | 国产 | 常州奥斯迈医疗器械有限公司 |  | 2～16孔，左右，Ti6Al7Nb合金 | 尺骨近端背侧接骨板Ⅱ（锥形加压螺纹）（非灭菌） |  |  | 块 |  |  | 锁定金属接骨板系统 | 审核通过 | 审核通过 | 审核通过 | 审核通过 | 审核通过 | 审核通过 | 获得ISO 13485 认证证书 | 通过 | 通过 | 医疗器械检测机构出具的检测报告 | 无 | 发明专利,外观设计专利,实用新型专利 | 0 | 1 | 没有抽检不合格记录
桡骨远端背侧锁定加压接骨板 | R176 | 骨科创伤类 | 纯钛 | 2-14孔 |  |  | YZ0000051 | 创生医疗器械（中国）有限公司 | 锁定金属接骨板 | YZ00007368 | 国产 | 创生医疗器械（中国）有限公司 |  | 纯钛，3-15孔，锥螺纹 | 2.0T型接骨板（头部三孔）Ⅱ |  | 纯钛 | 块 |  |  | 锁定金属接骨板 | 审核通过 | 审核通过 | 审核通过 | 审核通过 | 审核通过 | 审核通过 | 获得ISO 13485 认证证书 | 通过 | 通过 | 医疗器械检测机构出具的检测报告 | 无 | 发明专利,外观设计专利,实用新型专利 | 0 | 1 | 没有抽检不合格记录
中足锁定加压锁定接骨板 | R369 | 骨科创伤类 | 钛合金 |  |  |  | YZ0000050 | 常州奥斯迈医疗器械有限公司 | 锁定金属接骨板系统（锁定板） | YZ00007369 | 国产 | 常州奥斯迈医疗器械有限公司 |  | 4～8孔，Ti6Al7Nb合金 | T型接骨板（微型）Ⅱ（锥形加压螺纹）（非灭菌） |  |  | 块 |  |  | 锁定金属接骨板系统 | 审核通过 | 审核通过 | 审核通过 | 审核通过 | 审核通过 | 审核通过 | 获得ISO 13485 认证证书 | 通过 | 通过 | 医疗器械检测机构出具的检测报告 | 无 | 发明专利,外观设计专利,实用新型专利 | 0 | 1 | 没有抽检不合格记录
足通用锁定接骨板 | R355 | 骨科创伤类 | 钛合金 |  |  |  | YZ0000050 | 常州奥斯迈医疗器械有限公司 | 锁定金属接骨板系统（锁定板） | YZ00007370 | 国产 | 常州奥斯迈医疗器械有限公司 |  | 2～8孔，Ti6Al7Nb合金 | T型接骨板（2.7）Ⅱ（锥形加压螺纹）（非灭菌） |  |  | 块 |  |  | 锁定金属接骨板系统 | 审核通过 | 审核通过 | 审核通过 | 审核通过 | 审核通过 | 审核通过 | 获得ISO 13485 认证证书 | 通过 | 通过 | 医疗器械检测机构出具的检测报告 | 无 | 发明专利,外观设计专利,实用新型专利 | 0 | 16 | 没有抽检不合格记录
重建型锁定加压接骨板（直型） | R070 | 骨科创伤类 | 纯钛 | 2-8孔 |  |  | YZ0000125 | 山东威高骨科材料股份有限公司 | 加压锁定重建板（上肢） | YZ00007371 | 国产 | 常州健力邦德医疗器械有限公司 |  | 孔数：2，3,4,5,6,7,8,9,10,11,12,13,14,15,16,17,18,20,22,24 | ZSW09 |  |  | 个 |  |  | 金属锁定接骨板系统 | 审核通过 | 审核通过 | 审核通过 | 审核通过 | 审核通过 | 审核通过 | 获得ISO 13485 认证证书 | 无 | 无 | 医疗器械检测机构出具的检测报告 | 无 | 实用新型专利 | 0 | 1 | 没有抽检不合格记录
桡骨远端背侧锁定加压接骨板 | R176 | 骨科创伤类 | 纯钛 | 2-14孔 |  |  | YZ0000051 | 创生医疗器械（中国）有限公司 | 锁定金属接骨板 | YZ00007372 | 国产 | 创生医疗器械（中国）有限公司 |  | 纯钛，3-10孔，锥螺纹 | 2.0Y型接骨板Ⅱ |  | 纯钛 | 块 |  |  | 锁定金属接骨板 | 审核通过 | 审核通过 | 审核通过 | 审核通过 | 审核通过 | 审核通过 | 获得ISO 13485 认证证书 | 通过 | 通过 | 医疗器械检测机构出具的检测报告 | 无 | 发明专利,外观设计专利,实用新型专利 | 0 | 1 | 没有抽检不合格记录
后足锁定加压锁定接骨板 | R375 | 骨科创伤类 | 钛合金 |  |  |  | YZ0000050 | 常州奥斯迈医疗器械有限公司 | 锁定金属接骨板系统（锁定板） | YZ00007373 | 国产 | 常州奥斯迈医疗器械有限公司 |  | 2～8孔，90°，左右，Ti6Al7Nb合金 | L型接骨板（2.7）Ⅱ（锥形加压螺纹）（非灭菌） |  |  | 块 |  |  | 锁定金属接骨板系统 | 审核通过 | 审核通过 | 审核通过 | 审核通过 | 审核通过 | 审核通过 | 获得ISO 13485 认证证书 | 通过 | 通过 | 医疗器械检测机构出具的检测报告 | 无 | 发明专利,外观设计专利,实用新型专利 | 0 | 1 | 没有抽检不合格记录
足通用锁定接骨板 | R355 | 骨科创伤类 | 钛合金 |  |  |  | YZ0000050 | 常州奥斯迈医疗器械有限公司 | 锁定金属接骨板系统（锁定板） | YZ00007374 | 国产 | 常州奥斯迈医疗器械有限公司 |  | 2～8孔,135°，左右，Ti6Al7Nb合金 | L型接骨板（2.7）Ⅱ（锥形加压螺纹）（非灭菌） |  |  | 块 |  |  | 锁定金属接骨板系统 | 审核通过 | 审核通过 | 审核通过 | 审核通过 | 审核通过 | 审核通过 | 获得ISO 13485 认证证书 | 通过 | 通过 | 医疗器械检测机构出具的检测报告 | 无 | 发明专利,外观设计专利,实用新型专利 | 0 | 1 | 没有抽检不合格记录
桡骨远端背侧锁定加压接骨板 | R176 | 骨科创伤类 | 纯钛 | 2-14孔 |  |  | YZ0000051 | 创生医疗器械（中国）有限公司 | 锁定金属接骨板 | YZ00007375 | 国产 | 创生医疗器械（中国）有限公司 |  | 纯钛，5-10孔，锥螺纹 | 2.0直型背侧接骨板 |  | 纯钛 | 块 |  |  | 锁定金属接骨板 | 审核通过 | 审核通过 | 审核通过 | 审核通过 | 审核通过 | 审核通过 | 获得ISO 13485 认证证书 | 通过 | 通过 | 医疗器械检测机构出具的检测报告 | 无 | 发明专利,外观设计专利,实用新型专利 | 0 | 1 | 没有抽检不合格记录
重建型锁定加压接骨板（弧形） | R061 | 骨科创伤类 | 纯钛 | 2-8孔 |  |  | YZ0000125 | 山东威高骨科材料股份有限公司 | 弯型锁定重建板 | YZ00007376 | 国产 | 常州健力邦德医疗器械有限公司 |  | 孔数：2，3,4,5,6,7,8,9,10,11,12,13,14,15,16,17,18,20,22,24 | ZSW12 |  |  | 块 |  |  | 金属锁定接骨板系统 | 审核通过 | 审核通过 | 审核通过 | 审核通过 | 审核通过 | 审核通过 | 获得ISO 13485 认证证书 | 无 | 无 | 医疗器械检测机构出具的检测报告 | 无 | 实用新型专利 | 0 | 1 | 没有抽检不合格记录
股骨直型锁定接骨板 | R268 | 骨科创伤类 | 纯钛 | 2-24孔 |  |  | YZ0000174 | 上海凯利泰医疗科技股份有限公司 | 股骨直型锁定钢板 | YZ00007377 | 国产 | 上海凯利泰医疗科技股份有限公司 | 凯利泰 | 孔数：2-22、2-26 | JZSW06 |  | 纯钛 | 块 | 纸盒 |  | 股骨直型锁定钢板 | 审核通过 | 审核通过 | 审核通过 | 审核通过 | 审核通过 | 审核通过 | 获得ISO 13485 认证证书 | 无 | 无 | 无 | 无 | 无 | 0 | 1 | 没有抽检不合格记录
股骨近端锁定加压接骨板 | R246 | 骨科创伤类 | 钛合金 | 2-20孔 |  |  | YZ0000050 | 常州奥斯迈医疗器械有限公司 | 锁定金属接骨板系统（锁定板） | YZ00007378 | 国产 | 常州奥斯迈医疗器械有限公司 |  | 4～26孔，Ti6Al7Nb合金 | 4.5LCP弧形接骨板Ⅱ（锥形加压螺纹）（非灭菌） |  |  | 块 |  |  | 锁定金属接骨板系统 | 审核通过 | 审核通过 | 审核通过 | 审核通过 | 审核通过 | 审核通过 | 获得ISO 13485 认证证书 | 通过 | 通过 | 医疗器械检测机构出具的检测报告 | 无 | 发明专利,外观设计专利,实用新型专利 | 0 | 16 | 没有抽检不合格记录
皮质骨螺钉 | R428 | 骨科创伤类 | 钛合金 | 3.0mm以上 |  | 自攻 | YZ0000061 | 常州博朗森思百纳医疗器械有限公司 | 接骨螺钉 | YZ00007379 | 国产 | 常州博朗森思百纳医疗器械有限公司 | 接骨螺钉 | 全螺纹，自攻，直径3.5mm，长度12-50mm（每间隔2mm为一规格） | HA（Q）02 | HA（Q）02 | 钛合金 | 个 | 透析纸袋 |  | 直型金属接骨板系统 | 审核通过 | 审核通过 | 审核通过 | 审核通过 | 审核通过 | 审核通过 | 获得ISO 13485 认证证书 | 无 | 无 | 医疗器械检测机构出具的检测报告 | 无 | 无 | 0 | 0 | 没有抽检不合格记录
重建型锁定加压接骨板（弧形） | R062 | 骨科创伤类 | 纯钛 | 9-12孔 |  |  | YZ0000125 | 山东威高骨科材料股份有限公司 | 弯型锁定重建板 | YZ00007380 | 国产 | 常州健力邦德医疗器械有限公司 |  | 孔数：2，3,4,5,6,7,8,9,10,11,12,13,14,15,16,17,18,20,22,24 | ZSW12 |  |  | 块 |  |  | 金属锁定接骨板系统 | 审核通过 | 审核通过 | 审核通过 | 审核通过 | 审核通过 | 审核通过 | 获得ISO 13485 认证证书 | 无 | 无 | 医疗器械检测机构出具的检测报告 | 无 | 实用新型专利 | 0 | 1 | 没有抽检不合格记录
锁骨钩锁定加压接骨板 | R102 | 骨科创伤类 | 纯钛 | 3-10孔 |  |  | YZ0000266 | 苏州苏南捷迈得医疗器械有限公司 | 重建锁骨钩螺纹孔锁定板（纯钛） | YZ00007381 | 国产 | 苏州苏南捷迈得医疗器械有限公司 |  | 左、右1~20孔（不包括头部孔），每隔1孔为一规格 | YJBL15 |  | 纯钛 | 块 | PE+透析纸 |  | 锁定金属接骨板 | 审核通过 | 审核通过 | 审核通过 | 审核通过 | 审核通过 | 审核通过 | 获得ISO 13485 认证证书 | 通过 | 无 | 生产企业自检报告 | 无 | 实用新型专利 | 0 | 3 | 没有抽检不合格记录
锁定加压接骨板 | R022 | 骨科创伤类 | 钛合金 |  |  |  | YZ0000050 | 常州奥斯迈医疗器械有限公司 | 锁定金属接骨板系统（锁定板） | YZ00007382 | 国产 | 常州奥斯迈医疗器械有限公司 |  | 4～22孔，Ti6Al7Nb合金 | 4.5LCP弧形接骨板Ⅰ（锥形加压螺纹）（非灭菌） |  |  | 块 |  |  | 锁定金属接骨板系统 | 审核通过 | 审核通过 | 审核通过 | 审核通过 | 审核通过 | 审核通过 | 获得ISO 13485 认证证书 | 通过 | 通过 | 医疗器械检测机构出具的检测报告 | 无 | 发明专利,外观设计专利,实用新型专利 | 0 | 1 | 没有抽检不合格记录
重建型锁定加压接骨板（弧形） | R063 | 骨科创伤类 | 纯钛 | 13-22孔 |  |  | YZ0000125 | 山东威高骨科材料股份有限公司 | 弯型锁定重建板 | YZ00007383 | 国产 | 常州健力邦德医疗器械有限公司 |  | 孔数：2，3,4,5,6,7,8,9,10,11,12,13,14,15,16,17,18,20,22,24 | ZSW12 |  |  | 块 |  |  | 金属锁定接骨板系统 | 审核通过 | 审核通过 | 审核通过 | 审核通过 | 审核通过 | 审核通过 | 获得ISO 13485 认证证书 | 无 | 无 | 医疗器械检测机构出具的检测报告 | 无 | 实用新型专利 | 0 | 1 | 没有抽检不合格记录
桡骨远端背侧锁定加压接骨板 | R176 | 骨科创伤类 | 纯钛 | 2-14孔 |  |  | YZ0000051 | 创生医疗器械（中国）有限公司 | 锁定金属接骨板 | YZ00007384 | 国产 | 创生医疗器械（中国）有限公司 |  | 纯钛，3-15孔，锥螺纹 | 2.0直型接骨板Ⅱ |  | 纯钛 | 块 |  |  | 锁定金属接骨板 | 审核通过 | 审核通过 | 审核通过 | 审核通过 | 审核通过 | 审核通过 | 获得ISO 13485 认证证书 | 通过 | 通过 | 医疗器械检测机构出具的检测报告 | 无 | 发明专利,外观设计专利,实用新型专利 | 0 | 1 | 没有抽检不合格记录
胫骨远端前外侧锁定加压接骨板 | R306 | 骨科创伤类 | 钛合金 | 2-20孔 |  |  | YZ0000050 | 常州奥斯迈医疗器械有限公司 | 锁定金属接骨板系统（锁定板） | YZ00007385 | 国产 | 常州奥斯迈医疗器械有限公司 |  | 4～20孔，左右，Ti6Al7Nb合金 | 3.5胫骨远端外侧接骨板Ⅱ（锥形加压螺纹）（非灭菌） |  |  | 块 |  |  | 锁定金属接骨板系统 | 审核通过 | 审核通过 | 审核通过 | 审核通过 | 审核通过 | 审核通过 | 获得ISO 13485 认证证书 | 通过 | 通过 | 医疗器械检测机构出具的检测报告 | 无 | 发明专利,外观设计专利,实用新型专利 | 1 | 16 | 没有抽检不合格记录
胫骨远端内侧锁定加压接骨板 | R303 | 骨科创伤类 | 钛合金 | 2-20孔 |  |  | YZ0000050 | 常州奥斯迈医疗器械有限公司 | 锁定金属接骨板系统（锁定板） | YZ00007386 | 国产 | 常州奥斯迈医疗器械有限公司 |  | 2～16孔，左右，Ti6Al7Nb合金 | 3.5胫骨远端内侧接骨板Ⅴ（锥形加压螺纹）（非灭菌） |  |  | 块 |  |  | 锁定金属接骨板系统 | 审核通过 | 审核通过 | 审核通过 | 审核通过 | 审核通过 | 审核通过 | 获得ISO 13485 认证证书 | 通过 | 通过 | 医疗器械检测机构出具的检测报告 | 无 | 发明专利,外观设计专利,实用新型专利 | 0 | 16 | 没有抽检不合格记录
重建型动力加压接骨板（直型） | R052 | 骨科创伤类 | 纯钛 | 2-8孔 |  |  | YZ0000125 | 山东威高骨科材料股份有限公司 | 锁定重建板 | YZ00007387 | 国产 | 常州健力邦德医疗器械有限公司 |  | 孔数：2，3,4,5,6,7,8,9,10,11,12,13,14,15,16,17,18,20,22,24 | ZSW11 |  |  | 块 |  |  | 金属锁定接骨板系统 | 审核通过 | 审核通过 | 审核通过 | 审核通过 | 审核通过 | 审核通过 | 获得ISO 13485 认证证书 | 无 | 无 | 医疗器械检测机构出具的检测报告 | 无 | 实用新型专利 | 0 | 1 | 没有抽检不合格记录
锁定加压接骨板 | R022 | 骨科创伤类 | 钛合金 |  |  |  | YZ0000050 | 常州奥斯迈医疗器械有限公司 | 锁定金属接骨板系统（锁定板） | YZ00007388 | 国产 | 常州奥斯迈医疗器械有限公司 |  | 2～15孔（长型），Ti6Al7Nb合金 | 3.5肱骨近端外侧接骨板Ⅱ（锥形加压螺纹）（非灭菌） |  |  | 块 |  |  | 锁定金属接骨板系统 | 审核通过 | 审核通过 | 审核通过 | 审核通过 | 审核通过 | 审核通过 | 获得ISO 13485 认证证书 | 通过 | 通过 | 医疗器械检测机构出具的检测报告 | 无 | 发明专利,外观设计专利,实用新型专利 | 0 | 1 | 没有抽检不合格记录
重建型动力加压接骨板（直型） | R053 | 骨科创伤类 | 纯钛 | 9-12孔 |  |  | YZ0000125 | 山东威高骨科材料股份有限公司 | 锁定重建板 | YZ00007389 | 国产 | 常州健力邦德医疗器械有限公司 |  | 孔数：2，3,4,5,6,7,8,9,10,11,12,13,14,15,16,17,18,20,22,24 | ZSW11 |  |  | 块 |  |  | 金属锁定接骨板系统 | 审核通过 | 审核通过 | 审核通过 | 审核通过 | 审核通过 | 审核通过 | 获得ISO 13485 认证证书 | 无 | 无 | 医疗器械检测机构出具的检测报告 | 无 | 实用新型专利 | 0 | 1 | 没有抽检不合格记录
后足锁定加压锁定接骨板 | R375 | 骨科创伤类 | 钛合金 |  |  |  | YZ0000050 | 常州奥斯迈医疗器械有限公司 | 锁定金属接骨板系统（锁定板） | YZ00007390 | 国产 | 常州奥斯迈医疗器械有限公司 |  | 3～15孔，Ti6Al7Nb合金 | 2.7直型接骨板Ⅱ（锥形加压螺纹）（非灭菌） |  |  | 块 |  |  | 锁定金属接骨板系统 | 审核通过 | 审核通过 | 审核通过 | 审核通过 | 审核通过 | 审核通过 | 获得ISO 13485 认证证书 | 通过 | 通过 | 医疗器械检测机构出具的检测报告 | 无 | 发明专利,外观设计专利,实用新型专利 | 0 | 1 | 没有抽检不合格记录
尺骨近端锁定加压接骨板 | R152 | 骨科创伤类 | 纯钛 | 2-8孔 |  |  | YZ0000229 | 苏州微创脊柱创伤医疗科技有限公司 | 3.5鹰嘴锁定加压接骨板 | YZ00007391 | 国产 | 苏州微创脊柱创伤医疗科技有限公司 |  | 2 ~ 12 孔， 2 孔 一档（左／右）；SD27 | SD27 |  |  | 块 |  |  | 金属锁定接骨板系统 | 审核通过 | 审核通过 | 审核通过 | 审核通过 | 审核通过 | 审核通过 | 获得ISO 13485 认证证书 | 无 | 无 | 生产企业自检报告 | 无 | 发明专利, | 0 | 2 | 没有抽检不合格记录
内镜止血夹 | V172 | 普外科类 |  | 各种规格 |  |  | YZ0000059 | 普瑞斯星（常州）医疗器械有限公司 | 一次性组织闭合夹 | YZ00007392 | 国产 | 普瑞斯星（常州）医疗器械有限公司 | 一次性组织闭合夹 | L，M，S | L，M，S |  | 医用聚甲醛、ABS | 枚 | PET铜版纸等 |  | 一次性组织闭合夹 | 审核通过 | 审核通过 | 审核通过 | 审核通过 | 审核通过 | 审核通过 | 获得ISO 13485 认证证书 | 无 | 无 | 医疗器械检测机构出具的检测报告 | 无 | 无 | 0 | 5 | 没有抽检不合格记录
锁定加压干骺端接骨板 | R087 | 骨科创伤类 | 纯钛 |  |  |  | YZ0000051 | 创生医疗器械（中国）有限公司 | 锁定金属接骨板 | YZ00007393 | 国产 | 创生医疗器械（中国）有限公司 |  | 纯钛，2-15孔（长型），锥螺纹 | 3.5肱骨近端外侧接骨板Ⅱ |  | 纯钛 | 块 |  |  | 锁定金属接骨板 | 审核通过 | 审核通过 | 审核通过 | 审核通过 | 审核通过 | 审核通过 | 获得ISO 13485 认证证书 | 通过 | 通过 | 医疗器械检测机构出具的检测报告 | 无 | 发明专利,外观设计专利,实用新型专利 | 1 | 1 | 没有抽检不合格记录
重建型动力加压接骨板（直型） | R054 | 骨科创伤类 | 纯钛 | 13-22孔 |  |  | YZ0000125 | 山东威高骨科材料股份有限公司 | 锁定重建板 | YZ00007394 | 国产 | 常州健力邦德医疗器械有限公司 |  | 孔数：2，3,4,5,6,7,8,9,10,11,12,13,14,15,16,17,18,20,22,24 | ZSW11 |  |  | 块 |  |  | 金属锁定接骨板系统 | 审核通过 | 审核通过 | 审核通过 | 审核通过 | 审核通过 | 审核通过 | 获得ISO 13485 认证证书 | 无 | 无 | 医疗器械检测机构出具的检测报告 | 无 | 实用新型专利 | 0 | 1 | 没有抽检不合格记录
前足锁定加压锁定接骨板 | R363 | 骨科创伤类 | 钛合金 |  |  |  | YZ0000050 | 常州奥斯迈医疗器械有限公司 | 锁定金属接骨板系统（锁定板） | YZ00007395 | 国产 | 常州奥斯迈医疗器械有限公司 |  | 3～10孔，Ti6Al7Nb合金 | 2.7T型接骨板（头部二孔）Ⅱ（锥形加压螺纹）（非灭菌） |  |  | 块 |  |  | 锁定金属接骨板系统 | 审核通过 | 审核通过 | 审核通过 | 审核通过 | 审核通过 | 审核通过 | 获得ISO 13485 认证证书 | 通过 | 通过 | 医疗器械检测机构出具的检测报告 | 无 | 发明专利,外观设计专利,实用新型专利 | 0 | 1 | 没有抽检不合格记录
一次性闭合器及一次性钉匣 | V139 | 普外科类 |  | 长度<6cm | 传统开放术式 |  | YZ0000059 | 普瑞斯星（常州）医疗器械有限公司 | 一次性直线型吻（缝）合器及钉仓组件 | YZ00007396 | 国产 | 普瑞斯星（常州）医疗器械有限公司 | 一次性直线型吻（缝）合器及钉仓组件 | PYZX-30A／B、45A／B | PYZX-30A／B、45A／B |  | 12Cr18Ni9、ABS、TA2 | 把 | PET铜版纸等 |  | 一次性直线型吻（缝）合器及钉仓组件 | 审核通过 | 审核通过 | 审核通过 | 审核通过 | 审核通过 | 审核通过 | 获得ISO 13485 认证证书 | 无 | 无 | 生产企业自检报告 | 无 | 无 | 0 | 5 | 没有抽检不合格记录
中足锁定加压锁定接骨板 | R369 | 骨科创伤类 | 钛合金 |  |  |  | YZ0000050 | 常州奥斯迈医疗器械有限公司 | 锁定金属接骨板系统（锁定板） | YZ00007397 | 国产 | 常州奥斯迈医疗器械有限公司 |  | 3～10孔，Ti6Al7Nb合金 | 2.7LC-LCP接骨板（锥形加压螺纹）（非灭菌） |  |  | 块 |  |  | 锁定金属接骨板系统 | 审核通过 | 审核通过 | 审核通过 | 审核通过 | 审核通过 | 审核通过 | 获得ISO 13485 认证证书 | 通过 | 通过 | 医疗器械检测机构出具的检测报告 | 无 | 发明专利,外观设计专利,实用新型专利 | 0 | 16 | 没有抽检不合格记录
一次性闭合器及一次性钉匣 | V140 | 普外科类 |  | 6cm≤长度≤8cm | 传统开放术式 |  | YZ0000059 | 普瑞斯星（常州）医疗器械有限公司 | 一次性直线型吻（缝）合器及钉仓组件 | YZ00007398 | 国产 | 普瑞斯星（常州）医疗器械有限公司 | 一次性直线型吻（缝）合器及钉仓组件 | PYZX-60A／B | PYZX-60A／B |  | 12Cr18Ni9、ABS、TA2 | 把 | PET铜版纸等 |  | 一次性直线型吻（缝）合器及钉仓组件 | 审核通过 | 审核通过 | 审核通过 | 审核通过 | 审核通过 | 审核通过 | 获得ISO 13485 认证证书 | 无 | 无 | 生产企业自检报告 | 无 | 无 | 0 | 5 | 没有抽检不合格记录
手部掌指骨锁定加压接骨板 | R190 | 骨科创伤类 | 钛合金 |  |  |  | YZ0000050 | 常州奥斯迈医疗器械有限公司 | 锁定金属接骨板系统（锁定板） | YZ00007399 | 国产 | 常州奥斯迈医疗器械有限公司 |  | 3～15孔，Ti6Al7Nb合金 | 2.5直型接骨板Ⅱ（锥形加压螺纹）（非灭菌） |  |  | 块 |  |  | 锁定金属接骨板系统 | 审核通过 | 审核通过 | 审核通过 | 审核通过 | 审核通过 | 审核通过 | 获得ISO 13485 认证证书 | 通过 | 通过 | 医疗器械检测机构出具的检测报告 | 无 | 发明专利,外观设计专利,实用新型专利 | 0 | 1 | 没有抽检不合格记录
锁定加压接骨板 | R023 | 骨科创伤类 | 纯钛 |  |  |  | YZ0000051 | 创生医疗器械（中国）有限公司 | 锁定金属接骨板 | YZ00007400 | 国产 | 创生医疗器械（中国）有限公司 |  | 纯钛，2-9孔（长型），锥螺纹，灭菌 | 3.5肱骨近端外侧锁定接骨板Ⅱ |  | 纯钛 | 块 |  |  | 锁定金属接骨板 | 审核通过 | 审核通过 | 审核通过 | 审核通过 | 审核通过 | 审核通过 | 获得ISO 13485 认证证书 | 通过 | 通过 | 医疗器械检测机构出具的检测报告 | 无 | 发明专利,外观设计专利,实用新型专利 | 0 | 1 | 没有抽检不合格记录
手部掌指骨锁定加压接骨板 | R190 | 骨科创伤类 | 钛合金 |  |  |  | YZ0000050 | 常州奥斯迈医疗器械有限公司 | 锁定金属接骨板系统（锁定板） | YZ00007401 | 国产 | 常州奥斯迈医疗器械有限公司 |  | 5～10孔，Ti6Al7Nb合金 | 2.5直型背侧接骨板（锥形加压螺纹）（非灭菌） |  |  | 块 |  |  | 锁定金属接骨板系统 | 审核通过 | 审核通过 | 审核通过 | 审核通过 | 审核通过 | 审核通过 | 获得ISO 13485 认证证书 | 通过 | 通过 | 医疗器械检测机构出具的检测报告 | 无 | 发明专利,外观设计专利,实用新型专利 | 0 | 1 | 没有抽检不合格记录
胫骨近端内侧锁定加压接骨板 | R286 | 骨科创伤类 | 纯钛 | 2-20孔 |  |  | YZ0000229 | 苏州微创脊柱创伤医疗科技有限公司 | 胫骨近端内侧锁定加压接骨板 | YZ00007402 | 国产 | 苏州微创脊柱创伤医疗科技有限公司 |  | 4 ~ 20孔，2孔一档；4 ~ 16 孔， 2 孔 一档（左／右）； | SD30 |  |  | 块 |  |  | 金属锁定接骨板系统 | 审核通过 | 审核通过 | 审核通过 | 审核通过 | 审核通过 | 审核通过 | 获得ISO 13485 认证证书 | 无 | 无 | 生产企业自检报告 | 无 | 发明专利, | 0 | 2 | 没有抽检不合格记录
重建型锁定加压接骨板（弧形） | R063 | 骨科创伤类 | 纯钛 | 13-22孔 |  |  | YZ0000125 | 山东威高骨科材料股份有限公司 | J型锁定重建板 | YZ00007403 | 国产 | 常州健力邦德医疗器械有限公司 |  | 孔数：2，3,4,5,6,7,8,9,10,11,12,13,14,15,16,17,18,20,22,24左右 | ZSW13 |  |  | 个 |  |  | 金属锁定接骨板系统 | 审核通过 | 审核通过 | 审核通过 | 审核通过 | 审核通过 | 审核通过 | 获得ISO 13485 认证证书 | 无 | 无 | 医疗器械检测机构出具的检测报告 | 无 | 实用新型专利 | 0 | 1 | 没有抽检不合格记录
手部掌指骨锁定加压接骨板 | R190 | 骨科创伤类 | 钛合金 |  |  |  | YZ0000050 | 常州奥斯迈医疗器械有限公司 | 锁定金属接骨板系统（锁定板） | YZ00007404 | 国产 | 常州奥斯迈医疗器械有限公司 |  | 3～8孔，左右，Ti6Al7Nb合金 | 2.5斜T型掌侧接骨板（锥形加压螺纹）（非灭菌） |  |  | 块 |  |  | 锁定金属接骨板系统 | 审核通过 | 审核通过 | 审核通过 | 审核通过 | 审核通过 | 审核通过 | 获得ISO 13485 认证证书 | 通过 | 通过 | 医疗器械检测机构出具的检测报告 | 无 | 发明专利,外观设计专利,实用新型专利 | 0 | 1 | 没有抽检不合格记录
一次性闭合器及一次性钉匣 | V141 | 普外科类 |  | 长度＞8cm | 传统开放术式 |  | YZ0000059 | 普瑞斯星（常州）医疗器械有限公司 | 一次性直线型吻（缝）合器及钉仓组件 | YZ00007405 | 国产 | 普瑞斯星（常州）医疗器械有限公司 | 一次性直线型吻（缝）合器及钉仓组件 | PYZX-90A／B | PYZX-90A／B |  | 12Cr18Ni9、ABS、TA2 | 把 | PET铜版纸等 |  | 一次性直线型吻（缝）合器及钉仓组件 | 审核通过 | 审核通过 | 审核通过 | 审核通过 | 审核通过 | 审核通过 | 获得ISO 13485 认证证书 | 无 | 无 | 生产企业自检报告 | 无 | 无 | 0 | 5 | 没有抽检不合格记录
锁定加压干骺端接骨板 | R087 | 骨科创伤类 | 纯钛 |  |  |  | YZ0000125 | 山东威高骨科材料股份有限公司 | 干骺端加压锁定板-1 | YZ00007406 | 国产 | 常州健力邦德医疗器械有限公司 |  | 孔数：3,4,5,6,7,8,9,10,11,12,13,14,15,16,17,18,19 | YSW01 |  |  | 块 |  |  | 金属锁定接骨板系统 | 审核通过 | 审核通过 | 审核通过 | 审核通过 | 审核通过 | 审核通过 | 获得ISO 13485 认证证书 | 无 | 无 | 医疗器械检测机构出具的检测报告 | 无 | 实用新型专利 | 0 | 1 | 没有抽检不合格记录
手部掌指骨锁定加压接骨板 | R190 | 骨科创伤类 | 钛合金 |  |  |  | YZ0000050 | 常州奥斯迈医疗器械有限公司 | 锁定金属接骨板系统（锁定板） | YZ00007407 | 国产 | 常州奥斯迈医疗器械有限公司 |  | 3～10孔，Ti6Al7Nb合金 | 2.5Y型接骨板Ⅱ（锥形加压螺纹）（非灭菌） |  |  | 块 |  |  | 锁定金属接骨板系统 | 审核通过 | 审核通过 | 审核通过 | 审核通过 | 审核通过 | 审核通过 | 获得ISO 13485 认证证书 | 通过 | 通过 | 医疗器械检测机构出具的检测报告 | 无 | 发明专利,外观设计专利,实用新型专利 | 0 | 1 | 没有抽检不合格记录
手部掌指骨锁定加压接骨板 | R190 | 骨科创伤类 | 钛合金 |  |  |  | YZ0000050 | 常州奥斯迈医疗器械有限公司 | 锁定金属接骨板系统（锁定板） | YZ00007408 | 国产 | 常州奥斯迈医疗器械有限公司 |  | 3～15孔，Ti6Al7Nb合金 | 2.5T型接骨板（头部三孔）Ⅱ（锥形加压螺纹）（非灭菌） |  |  | 块 |  |  | 锁定金属接骨板系统 | 审核通过 | 审核通过 | 审核通过 | 审核通过 | 审核通过 | 审核通过 | 获得ISO 13485 认证证书 | 通过 | 通过 | 医疗器械检测机构出具的检测报告 | 无 | 发明专利,外观设计专利,实用新型专利 | 0 | 1 | 没有抽检不合格记录
一次性闭合器及一次性钉匣 | V139 | 普外科类 |  | 长度<6cm | 传统开放术式 |  | YZ0000059 | 普瑞斯星（常州）医疗器械有限公司 | 一次性直线型吻合器及组件 | YZ00007409 | 国产 | 普瑞斯星（常州）医疗器械有限公司 | 一次性直线型吻合器及组件 | PYXF-30A／B、45A／B；PYSF-30A／B、45A／B | PYXF-30A／B、45A／B；PYSF-30A／B、45A／B |  | 06Cr19Ni10、ABS、TA2 | 把 | PET铜版纸等 |  | 一次性直线型吻合器及组件 | 审核通过 | 审核通过 | 审核通过 | 审核通过 | 审核通过 | 审核通过 | 获得ISO 13485 认证证书 | 无 | 无 | 医疗器械检测机构出具的检测报告 | 无 | 无 | 0 | 5 | 没有抽检不合格记录
手部掌指骨锁定加压接骨板 | R190 | 骨科创伤类 | 钛合金 |  |  |  | YZ0000050 | 常州奥斯迈医疗器械有限公司 | 锁定金属接骨板系统（锁定板） | YZ00007410 | 国产 | 常州奥斯迈医疗器械有限公司 |  | 3～15孔，Ti6Al7Nb合金 | 2.5T型接骨板（头部二孔）Ⅲ（锥形加压螺纹）（非灭菌） |  |  | 块 |  |  | 锁定金属接骨板系统 | 审核通过 | 审核通过 | 审核通过 | 审核通过 | 审核通过 | 审核通过 | 获得ISO 13485 认证证书 | 通过 | 通过 | 医疗器械检测机构出具的检测报告 | 无 | 发明专利,外观设计专利,实用新型专利 | 0 | 1 | 没有抽检不合格记录
一次性闭合器及一次性钉匣 | V140 | 普外科类 |  | 6cm≤长度≤8cm | 传统开放术式 |  | YZ0000059 | 普瑞斯星（常州）医疗器械有限公司 | 一次性直线型吻合器及组件 | YZ00007411 | 国产 | 普瑞斯星（常州）医疗器械有限公司 | 一次性直线型吻合器及组件 | PYXF-60A／B；PYSF-60A／B | PYXF-60A／B；PYSF-60A／B |  | 06Cr19Ni10、ABS、TA2 | 把 | PET铜版纸等 |  | 一次性直线型吻合器及组件 | 审核通过 | 审核通过 | 审核通过 | 审核通过 | 审核通过 | 审核通过 | 获得ISO 13485 认证证书 | 无 | 无 | 医疗器械检测机构出具的检测报告 | 无 | 无 | 0 | 5 | 没有抽检不合格记录
手部掌指骨锁定加压接骨板 | R190 | 骨科创伤类 | 钛合金 |  |  |  | YZ0000050 | 常州奥斯迈医疗器械有限公司 | 锁定金属接骨板系统（锁定板） | YZ00007412 | 国产 | 常州奥斯迈医疗器械有限公司 |  | 3～10孔，Ti6Al7Nb合金 | 2.5T型接骨板（头部二孔）Ⅱ（锥形加压螺纹）（非灭菌） |  |  | 块 |  |  | 锁定金属接骨板系统 | 审核通过 | 审核通过 | 审核通过 | 审核通过 | 审核通过 | 审核通过 | 获得ISO 13485 认证证书 | 通过 | 通过 | 医疗器械检测机构出具的检测报告 | 无 | 发明专利,外观设计专利,实用新型专利 | 0 | 1 | 没有抽检不合格记录
锁定加压接骨板 | R023 | 骨科创伤类 | 纯钛 |  |  |  | YZ0000051 | 创生医疗器械（中国）有限公司 | 锁定金属接骨板 | YZ00007413 | 国产 | 创生医疗器械（中国）有限公司 |  | 纯钛，10-15孔（长型），锥螺纹，灭菌 | 3.5肱骨近端外侧锁定接骨板Ⅱ |  | 纯钛 | 块 |  |  | 锁定金属接骨板 | 审核通过 | 审核通过 | 审核通过 | 审核通过 | 审核通过 | 审核通过 | 获得ISO 13485 认证证书 | 通过 | 通过 | 医疗器械检测机构出具的检测报告 | 无 | 发明专利,外观设计专利,实用新型专利 | 0 | 1 | 没有抽检不合格记录
腓骨远端锁定加压接骨板 | R334 | 骨科创伤类 | 纯钛 | 6-9孔 |  |  | YZ0000266 | 苏州苏南捷迈得医疗器械有限公司 | 腓骨远端螺纹孔锁定板（纯钛） | YZ00007414 | 国产 | 苏州苏南捷迈得医疗器械有限公司 |  | 1孔-20孔，每隔1孔为一规格 | YJBL18 |  | 纯钛 | 块 | PE+透析纸 |  | 锁定金属接骨板 | 审核通过 | 审核通过 | 审核通过 | 审核通过 | 审核通过 | 审核通过 | 获得ISO 13485 认证证书 | 无 | 无 | 生产企业自检报告 | 无 | 实用新型专利 | 0 | 3 | 没有抽检不合格记录
手部掌指骨锁定加压接骨板 | R190 | 骨科创伤类 | 钛合金 |  |  |  | YZ0000050 | 常州奥斯迈医疗器械有限公司 | 锁定金属接骨板系统（锁定板） | YZ00007415 | 国产 | 常州奥斯迈医疗器械有限公司 |  | 3～8孔，Ti6Al7Nb合金 | 2.5T型背侧接骨板（锥形加压螺纹）（非灭菌） |  |  | 块 |  |  | 锁定金属接骨板系统 | 审核通过 | 审核通过 | 审核通过 | 审核通过 | 审核通过 | 审核通过 | 获得ISO 13485 认证证书 | 通过 | 通过 | 医疗器械检测机构出具的检测报告 | 无 | 发明专利,外观设计专利,实用新型专利 | 0 | 1 | 没有抽检不合格记录
一次性闭合器及一次性钉匣 | V141 | 普外科类 |  | 长度＞8cm | 传统开放术式 |  | YZ0000059 | 普瑞斯星（常州）医疗器械有限公司 | 一次性直线型吻合器及组件 | YZ00007416 | 国产 | 普瑞斯星（常州）医疗器械有限公司 | 一次性直线型吻合器及组件 | PYXF-90A／B；PYSF-90A／B | PYXF-90A／B；PYSF-90A／B |  | 06Cr19Ni10、ABS、TA2 | 把 | PET铜版纸等 |  | 一次性直线型吻合器及组件 | 审核通过 | 审核通过 | 审核通过 | 审核通过 | 审核通过 | 审核通过 | 获得ISO 13485 认证证书 | 无 | 无 | 医疗器械检测机构出具的检测报告 | 无 | 无 | 0 | 5 | 没有抽检不合格记录
股骨近端锁定加压接骨板 | R247 | 骨科创伤类 | 纯钛 | 2-20孔 |  |  | YZ0000125 | 山东威高骨科材料股份有限公司 | 股骨近端外侧锁定板-1 | YZ00007417 | 国产 | 常州健力邦德医疗器械有限公司 |  | 孔数：2，3,4,5,6,7,8,9,10,11,12,13,14,15,16,17,18,19左右 | YSW10 |  |  | 个 |  |  | 金属锁定接骨板系统 | 审核通过 | 审核通过 | 审核通过 | 审核通过 | 审核通过 | 审核通过 | 获得ISO 13485 认证证书 | 无 | 无 | 医疗器械检测机构出具的检测报告 | 无 | 实用新型专利 | 0 | 1 | 没有抽检不合格记录
手部掌指骨锁定加压接骨板 | R190 | 骨科创伤类 | 钛合金 |  |  |  | YZ0000050 | 常州奥斯迈医疗器械有限公司 | 锁定金属接骨板系统（锁定板） | YZ00007418 | 国产 | 常州奥斯迈医疗器械有限公司 |  | 2～10孔，左右，Ti6Al7Nb合金 | 2.5L型接骨板Ⅳ-B(90°)（锥形加压螺纹）（非灭菌） |  |  | 块 |  |  | 锁定金属接骨板系统 | 审核通过 | 审核通过 | 审核通过 | 审核通过 | 审核通过 | 审核通过 | 获得ISO 13485 认证证书 | 通过 | 通过 | 医疗器械检测机构出具的检测报告 | 无 | 发明专利,外观设计专利,实用新型专利 | 0 | 1 | 没有抽检不合格记录
皮质骨螺钉 | R428 | 骨科创伤类 | 钛合金 | 3.0mm以上 |  | 自攻 | YZ0000061 | 常州博朗森思百纳医疗器械有限公司 | 接骨螺钉 | YZ00007419 | 国产 | 常州博朗森思百纳医疗器械有限公司 | 接骨螺钉 | 全螺纹，自攻，直径4.5mm，长度16-80mm（每间隔2mm为一规格） | HA（Q）01 | HA（Q）01 | 钛合金 | 个 | 透析纸袋 |  | 直型金属接骨板系统 | 审核通过 | 审核通过 | 审核通过 | 审核通过 | 审核通过 | 审核通过 | 获得ISO 13485 认证证书 | 无 | 无 | 医疗器械检测机构出具的检测报告 | 无 | 无 | 0 | 0 | 没有抽检不合格记录
胫骨远端内侧锁定加压接骨板 | R304 | 骨科创伤类 | 纯钛 | 2-20孔 |  |  | YZ0000051 | 创生医疗器械（中国）有限公司 | 锁定金属接骨板 | YZ00007420 | 国产 | 创生医疗器械（中国）有限公司 |  | 纯钛，2-15孔，左右，锥螺纹 | 3.5胫骨远端内侧接骨板Ⅱ |  | 纯钛 | 块 |  |  | 锁定金属接骨板 | 审核通过 | 审核通过 | 审核通过 | 审核通过 | 审核通过 | 审核通过 | 获得ISO 13485 认证证书 | 通过 | 通过 | 医疗器械检测机构出具的检测报告 | 无 | 发明专利,外观设计专利,实用新型专利 | 1 | 1 | 没有抽检不合格记录
股骨近端锁定加压接骨板 | R247 | 骨科创伤类 | 纯钛 | 2-20孔 |  |  | YZ0000125 | 山东威高骨科材料股份有限公司 | 股骨近端外侧加压锁定板-1 | YZ00007421 | 国产 | 常州健力邦德医疗器械有限公司 |  | 孔数：2，3,4,5,6,7,8,9,10,11,12,13,14,15,16,17,18,19左右 | YSW12 |  |  | 个 |  |  | 金属锁定接骨板系统 | 审核通过 | 审核通过 | 审核通过 | 审核通过 | 审核通过 | 审核通过 | 获得ISO 13485 认证证书 | 无 | 无 | 医疗器械检测机构出具的检测报告 | 无 | 实用新型专利 | 0 | 1 | 没有抽检不合格记录
手部掌指骨锁定加压接骨板 | R190 | 骨科创伤类 | 钛合金 |  |  |  | YZ0000050 | 常州奥斯迈医疗器械有限公司 | 锁定金属接骨板系统（锁定板） | YZ00007422 | 国产 | 常州奥斯迈医疗器械有限公司 |  | 3～8孔，左右，Ti6Al7Nb合金 | 2.5L型90°背侧接骨板（头部两孔）（锥形加压螺纹）（非灭菌） |  |  | 块 |  |  | 锁定金属接骨板系统 | 审核通过 | 审核通过 | 审核通过 | 审核通过 | 审核通过 | 审核通过 | 获得ISO 13485 认证证书 | 通过 | 通过 | 医疗器械检测机构出具的检测报告 | 无 | 发明专利,外观设计专利,实用新型专利 | 0 | 1 | 没有抽检不合格记录
锁定加压接骨板 | R023 | 骨科创伤类 | 纯钛 |  |  |  | YZ0000174 | 上海凯利泰医疗科技股份有限公司 | 有限接触锁定钢板 | YZ00007423 | 国产 | 上海凯利泰医疗科技股份有限公司 | 凯利泰 | 孔数：3-18、4-12、2-11 | JZSW01 |  | 纯钛 | 块 | 纸盒 |  | 有限接触锁定钢板 | 审核通过 | 审核通过 | 审核通过 | 审核通过 | 审核通过 | 审核通过 | 获得ISO 13485 认证证书 | 无 | 无 | 医疗器械检测机构出具的检测报告 | 无 | 无 | 0 | 1 | 没有抽检不合格记录
手部掌指骨锁定加压接骨板 | R190 | 骨科创伤类 | 钛合金 |  |  |  | YZ0000050 | 常州奥斯迈医疗器械有限公司 | 锁定金属接骨板系统（锁定板） | YZ00007424 | 国产 | 常州奥斯迈医疗器械有限公司 |  | 3～8孔，左右，Ti6Al7Nb合金 | 2.5L型90°背侧接骨板（头部三孔）（锥形加压螺纹）（非灭菌） |  |  | 块 |  |  | 锁定金属接骨板系统 | 审核通过 | 审核通过 | 审核通过 | 审核通过 | 审核通过 | 审核通过 | 获得ISO 13485 认证证书 | 通过 | 通过 | 医疗器械检测机构出具的检测报告 | 无 | 发明专利,外观设计专利,实用新型专利 | 0 | 1 | 没有抽检不合格记录
手部掌指骨锁定加压接骨板 | R190 | 骨科创伤类 | 钛合金 |  |  |  | YZ0000050 | 常州奥斯迈医疗器械有限公司 | 锁定金属接骨板系统（锁定板） | YZ00007425 | 国产 | 常州奥斯迈医疗器械有限公司 |  | 3～8孔，左右，Ti6Al7Nb合金 | 2.5L型110°背侧接骨板（头部三孔）（锥形加压螺纹）（非灭菌） |  |  | 块 |  |  | 锁定金属接骨板系统 | 审核通过 | 审核通过 | 审核通过 | 审核通过 | 审核通过 | 审核通过 | 获得ISO 13485 认证证书 | 通过 | 通过 | 医疗器械检测机构出具的检测报告 | 无 | 发明专利,外观设计专利,实用新型专利 | 0 | 1 | 没有抽检不合格记录
一次性直线切割吻合器及一次性钉匣 | V143 | 普外科类 |  | 长度≤6cm | 传统开放术式 |  | YZ0000059 | 普瑞斯星（常州）医疗器械有限公司 | 一次性切割吻（缝）合器及钉仓组件 | YZ00007426 | 国产 | 普瑞斯星（常州）医疗器械有限公司 | 一次性切割吻（缝）合器及钉仓组件 | PYQG-60A／B | PYQG-60A／B |  | 12Cr18Ni9、ABS、TA2 | 把 | PET铜版纸等 |  | 一次性直线切割吻（缝）合器及钉仓组件 | 审核通过 | 审核通过 | 审核通过 | 审核通过 | 审核通过 | 审核通过 | 获得ISO 13485 认证证书 | 无 | 无 | 生产企业自检报告 | 无 | 无 | 0 | 6 | 没有抽检不合格记录
一次性直线切割吻合器及一次性钉匣 | V143 | 普外科类 |  | 长度≤6cm | 传统开放术式 |  | YZ0000059 | 普瑞斯星（常州）医疗器械有限公司 | 一次性切割吻（缝）合器及钉仓组件 | YZ00007427 | 国产 | 普瑞斯星（常州）医疗器械有限公司 | 一次性切割吻（缝）合器及钉仓组件 | PQDC-60A／B | PQDC-60A／B |  | 12Cr18Ni9、ABS、TA2 | 个 | PET铜版纸等 |  | 一次性直线切割吻（缝）合器及钉仓组件 | 审核通过 | 审核通过 | 审核通过 | 审核通过 | 审核通过 | 审核通过 | 获得ISO 13485 认证证书 | 无 | 无 | 生产企业自检报告 | 无 | 无 | 0 | 6 | 没有抽检不合格记录
胫骨远端前外侧锁定加压接骨板 | R307 | 骨科创伤类 | 纯钛 | 2-20孔 |  |  | YZ0000051 | 创生医疗器械（中国）有限公司 | 锁定金属接骨板 | YZ00007428 | 国产 | 创生医疗器械（中国）有限公司 |  | 纯钛，4-20孔，左右，锥螺纹 | 3.5胫骨远端外侧接骨板Ⅱ |  | 纯钛 | 块 |  |  | 锁定金属接骨板 | 审核通过 | 审核通过 | 审核通过 | 审核通过 | 审核通过 | 审核通过 | 获得ISO 13485 认证证书 | 通过 | 通过 | 医疗器械检测机构出具的检测报告 | 无 | 发明专利,外观设计专利,实用新型专利 | 0 | 1 | 没有抽检不合格记录
手部掌指骨锁定加压接骨板 | R190 | 骨科创伤类 | 钛合金 |  |  |  | YZ0000050 | 常州奥斯迈医疗器械有限公司 | 锁定金属接骨板系统（锁定板） | YZ00007429 | 国产 | 常州奥斯迈医疗器械有限公司 |  | 3～10孔，Ti6Al7Nb合金 | 2.5LC-LCP接骨板（锥形加压螺纹）（非灭菌） |  |  | 块 |  |  | 锁定金属接骨板系统 | 审核通过 | 审核通过 | 审核通过 | 审核通过 | 审核通过 | 审核通过 | 获得ISO 13485 认证证书 | 通过 | 通过 | 医疗器械检测机构出具的检测报告 | 无 | 发明专利,外观设计专利,实用新型专利 | 0 | 16 | 没有抽检不合格记录
后足锁定加压锁定接骨板 | R375 | 骨科创伤类 | 钛合金 |  |  |  | YZ0000050 | 常州奥斯迈医疗器械有限公司 | 锁定金属接骨板系统（锁定板） | YZ00007430 | 国产 | 常州奥斯迈医疗器械有限公司 |  | 3～15孔，Ti6Al7Nb合金 | 2.0直型接骨板Ⅱ（锥形加压螺纹）（非灭菌） |  |  | 块 |  |  | 锁定金属接骨板系统 | 审核通过 | 审核通过 | 审核通过 | 审核通过 | 审核通过 | 审核通过 | 获得ISO 13485 认证证书 | 通过 | 通过 | 医疗器械检测机构出具的检测报告 | 无 | 发明专利,外观设计专利,实用新型专利 | 0 | 1 | 没有抽检不合格记录
胫骨远端前外侧锁定加压接骨板 | R307 | 骨科创伤类 | 纯钛 | 2-20孔 |  |  | YZ0000125 | 山东威高骨科材料股份有限公司 | 胫骨远端外侧锁定板 | YZ00007431 | 国产 | 常州健力邦德医疗器械有限公司 |  | 孔数：3,5,7,9,11,13,15左右 | YSW17 |  |  | 个 |  |  | 金属锁定接骨板系统 | 审核通过 | 审核通过 | 审核通过 | 审核通过 | 审核通过 | 审核通过 | 获得ISO 13485 认证证书 | 无 | 无 | 医疗器械检测机构出具的检测报告 | 无 | 实用新型专利 | 0 | 1 | 没有抽检不合格记录
一次性直线切割吻合器及一次性钉匣 | V144 | 普外科类 |  | 6cm＜长度≤8cm | 传统开放术式 |  | YZ0000059 | 普瑞斯星（常州）医疗器械有限公司 | 一次性切割吻（缝）合器及钉仓组件 | YZ00007432 | 国产 | 普瑞斯星（常州）医疗器械有限公司 | 一次性切割吻（缝）合器及钉仓组件 | PYQG-75A／B | PYQG-75A／B |  | 12Cr18Ni9、ABS、TA2 | 把 | PET铜版纸等 |  | 一次性直线切割吻（缝）合器及钉仓组件 | 审核通过 | 审核通过 | 审核通过 | 审核通过 | 审核通过 | 审核通过 | 获得ISO 13485 认证证书 | 无 | 无 | 生产企业自检报告 | 无 | 无 | 0 | 6 | 没有抽检不合格记录
一次性直线切割吻合器及一次性钉匣 | V144 | 普外科类 |  | 6cm＜长度≤8cm | 传统开放术式 |  | YZ0000059 | 普瑞斯星（常州）医疗器械有限公司 | 一次性切割吻（缝）合器及钉仓组件 | YZ00007433 | 国产 | 普瑞斯星（常州）医疗器械有限公司 | 一次性切割吻（缝）合器及钉仓组件 | PQDC-75A／B | PQDC-75A／B |  | 12Cr18Ni9、ABS、TA2 | 个 | PET铜版纸等 |  | 一次性直线切割吻（缝）合器及钉仓组件 | 审核通过 | 审核通过 | 审核通过 | 审核通过 | 审核通过 | 审核通过 | 获得ISO 13485 认证证书 | 无 | 无 | 生产企业自检报告 | 无 | 无 | 0 | 6 | 没有抽检不合格记录
一次性直线切割吻合器及一次性钉匣 | V144 | 普外科类 |  | 6cm＜长度≤8cm | 传统开放术式 |  | YZ0000059 | 普瑞斯星（常州）医疗器械有限公司 | 一次性使用直线切割吻（缝）合器及钉仓组件 | YZ00007434 | 国产 | 普瑞斯星（常州）医疗器械有限公司 | 一次性使用直线切割吻（缝）合器及钉仓组件 | PYQF-75A¦PYQF-75B | PYQF-75A¦PYQF-75B |  |  | 把 | PET铜版纸等 |  | 一次性使用直线切割吻（缝）合器及钉仓组件 | 审核通过 | 审核通过 | 审核通过 | 审核通过 | 审核通过 | 审核通过 | 获得ISO 13485 认证证书 | 无 | 无 | 生产企业自检报告 | 无 | 无 | 0 | 3 | 没有抽检不合格记录
一次性直线切割吻合器及一次性钉匣 | V144 | 普外科类 |  | 6cm＜长度≤8cm | 传统开放术式 |  | YZ0000059 | 普瑞斯星（常州）医疗器械有限公司 | 一次性使用直线切割吻（缝）合器及钉仓组件 | YZ00007435 | 国产 | 普瑞斯星（常州）医疗器械有限公司 | 一次性使用直线切割吻（缝）合器及钉仓组件 | PYZJ-75A¦PYZJ-75B | PYZJ-75A¦PYZJ-75B |  |  | 把 | PET铜版纸等 |  | 一次性使用直线切割吻（缝）合器及钉仓组件 | 审核通过 | 审核通过 | 审核通过 | 审核通过 | 审核通过 | 审核通过 | 获得ISO 13485 认证证书 | 无 | 无 | 生产企业自检报告 | 无 | 无 | 0 | 3 | 没有抽检不合格记录
一次性直线切割吻合器及一次性钉匣 | V143 | 普外科类 |  | 长度≤6cm | 传统开放术式 |  | YZ0000059 | 普瑞斯星（常州）医疗器械有限公司 | 一次性使用直线切割吻（缝）合器及钉仓组件 | YZ00007436 | 国产 | 普瑞斯星（常州）医疗器械有限公司 | 一次性使用直线切割吻（缝）合器及钉仓组件 | PYQF-60A¦PYQF-60B | PYQF-60A¦PYQF-60B |  |  | 把 | PET铜版纸等 |  | 一次性使用直线切割吻（缝）合器及钉仓组件 | 审核通过 | 审核通过 | 审核通过 | 审核通过 | 审核通过 | 审核通过 | 获得ISO 13485 认证证书 | 无 | 无 | 生产企业自检报告 | 无 | 无 | 0 | 3 | 没有抽检不合格记录
一次性直线切割吻合器及一次性钉匣 | V143 | 普外科类 |  | 长度≤6cm | 传统开放术式 |  | YZ0000059 | 普瑞斯星（常州）医疗器械有限公司 | 一次性使用直线切割吻（缝）合器及钉仓组件 | YZ00007437 | 国产 | 普瑞斯星（常州）医疗器械有限公司 | 一次性使用直线切割吻（缝）合器及钉仓组件 | PYZJ-60A¦PYZJ-60B | PYZJ-60A¦PYZJ-60B |  |  | 把 | PET铜版纸等 |  | 一次性使用直线切割吻（缝）合器及钉仓组件 | 审核通过 | 审核通过 | 审核通过 | 审核通过 | 审核通过 | 审核通过 | 获得ISO 13485 认证证书 | 无 | 无 | 生产企业自检报告 | 无 | 无 | 0 | 3 | 没有抽检不合格记录
胫骨近端内侧锁定加压接骨板 | R286 | 骨科创伤类 | 纯钛 | 2-20孔 |  |  | YZ0000125 | 山东威高骨科材料股份有限公司 | 胫骨近端加压锁定板-1 | YZ00007438 | 国产 | 常州健力邦德医疗器械有限公司 |  | 2，3,4,5,6,7,8,9,10,11,12,13,14,15,16,17,18,19左右 | YSW24 |  |  | 个 |  |  | 金属锁定接骨板系统 | 审核通过 | 审核通过 | 审核通过 | 审核通过 | 审核通过 | 审核通过 | 获得ISO 13485 认证证书 | 无 | 无 | 医疗器械检测机构出具的检测报告 | 无 | 实用新型专利 | 0 | 1 | 没有抽检不合格记录
一次性直线切割吻合器及一次性钉匣 | V145 | 普外科类 |  | 长度＞8cm | 传统开放术式 |  | YZ0000059 | 普瑞斯星（常州）医疗器械有限公司 | 一次性切割吻（缝）合器及钉仓组件 | YZ00007439 | 国产 | 普瑞斯星（常州）医疗器械有限公司 | 一次性切割吻（缝）合器及钉仓组件 | PYQG-100A／B | PYQG-100A／B |  | 12Cr18Ni9、ABS、TA2 | 把 | PET铜版纸等 |  | 一次性直线切割吻（缝）合器及钉仓组件 | 审核通过 | 审核通过 | 审核通过 | 审核通过 | 审核通过 | 审核通过 | 获得ISO 13485 认证证书 | 无 | 无 | 生产企业自检报告 | 无 | 无 | 0 | 6 | 没有抽检不合格记录
一次性直线切割吻合器及一次性钉匣 | V145 | 普外科类 |  | 长度＞8cm | 传统开放术式 |  | YZ0000059 | 普瑞斯星（常州）医疗器械有限公司 | 一次性切割吻（缝）合器及钉仓组件 | YZ00007440 | 国产 | 普瑞斯星（常州）医疗器械有限公司 | 一次性切割吻（缝）合器及钉仓组件 | PQDC-100A／B | PQDC-100A／B |  | 12Cr18Ni9、ABS、TA2 | 个 | PET铜版纸等 |  | 一次性直线切割吻（缝）合器及钉仓组件 | 审核通过 | 审核通过 | 审核通过 | 审核通过 | 审核通过 | 审核通过 | 获得ISO 13485 认证证书 | 无 | 无 | 生产企业自检报告 | 无 | 无 | 0 | 6 | 没有抽检不合格记录
一次性直线切割吻合器及一次性钉匣 | V145 | 普外科类 |  | 长度＞8cm | 传统开放术式 |  | YZ0000059 | 普瑞斯星（常州）医疗器械有限公司 | 一次性使用直线切割吻（缝）合器及钉仓组件 | YZ00007441 | 国产 | 普瑞斯星（常州）医疗器械有限公司 | 一次性使用直线切割吻（缝）合器及钉仓组件 | PYQF-100A¦PYQF-100B | PYQF-100A¦PYQF-100B |  |  | 把 | PET铜版纸等 |  | 一次性使用直线切割吻（缝）合器及钉仓组件 | 审核通过 | 审核通过 | 审核通过 | 审核通过 | 审核通过 | 审核通过 | 获得ISO 13485 认证证书 | 无 | 无 | 生产企业自检报告 | 无 | 无 | 0 | 3 | 没有抽检不合格记录
一次性直线切割吻合器及一次性钉匣 | V145 | 普外科类 |  | 长度＞8cm | 传统开放术式 |  | YZ0000059 | 普瑞斯星（常州）医疗器械有限公司 | 一次性使用直线切割吻（缝）合器及钉仓组件 | YZ00007442 | 国产 | 普瑞斯星（常州）医疗器械有限公司 | 一次性使用直线切割吻（缝）合器及钉仓组件 | PYZJ-100A¦PYZJ-100B | PYZJ-100A¦PYZJ-100B |  |  | 把 | PET铜版纸等 |  | 一次性使用直线切割吻（缝）合器及钉仓组件 | 审核通过 | 审核通过 | 审核通过 | 审核通过 | 审核通过 | 审核通过 | 获得ISO 13485 认证证书 | 无 | 无 | 生产企业自检报告 | 无 | 无 | 0 | 3 | 没有抽检不合格记录
前足锁定加压锁定接骨板 | R363 | 骨科创伤类 | 钛合金 |  |  |  | YZ0000050 | 常州奥斯迈医疗器械有限公司 | 锁定金属接骨板系统（锁定板） | YZ00007443 | 国产 | 常州奥斯迈医疗器械有限公司 |  | 5～10孔，Ti6Al7Nb合金 | 2.0直型背侧接骨板（锥形加压螺纹）（非灭菌） |  |  | 块 |  |  | 锁定金属接骨板系统 | 审核通过 | 审核通过 | 审核通过 | 审核通过 | 审核通过 | 审核通过 | 获得ISO 13485 认证证书 | 通过 | 通过 | 医疗器械检测机构出具的检测报告 | 无 | 发明专利,外观设计专利,实用新型专利 | 0 | 1 | 没有抽检不合格记录
股骨近端锁定加压接骨板 | R247 | 骨科创伤类 | 纯钛 | 2-20孔 |  |  | YZ0000051 | 创生医疗器械（中国）有限公司 | 锁定金属接骨板 | YZ00007444 | 国产 | 创生医疗器械（中国）有限公司 |  | 纯钛，3-8孔，锥螺纹 | 3.5直形复位接骨板Ⅱ |  | 纯钛 | 块 |  |  | 锁定金属接骨板 | 审核通过 | 审核通过 | 审核通过 | 审核通过 | 审核通过 | 审核通过 | 获得ISO 13485 认证证书 | 通过 | 通过 | 医疗器械检测机构出具的检测报告 | 无 | 发明专利,外观设计专利,实用新型专利 | 1 | 18 | 没有抽检不合格记录
一次性弧形切割吻合器及钉仓 | V146 | 普外科类 |  | 各种规格 | 传统开放术式 |  | YZ0000059 | 普瑞斯星（常州）医疗器械有限公司 | 一次性弧型切割吻（缝）合器 | YZ00007445 | 国产 | 普瑞斯星（常州）医疗器械有限公司 | 一次性弧型切割吻（缝）合器 | PYHX-45 | PYHX-45 |  | 12Cr18Ni9、ABS、TA2 | 把 | PET铜版纸等 |  | 一次性弧型切割吻（缝）合器 | 审核通过 | 审核通过 | 审核通过 | 审核通过 | 审核通过 | 审核通过 | 获得ISO 13485 认证证书 | 无 | 无 | 生产企业自检报告 | 无 | 无 | 0 | 5 | 没有抽检不合格记录
中足锁定加压锁定接骨板 | R369 | 骨科创伤类 | 钛合金 |  |  |  | YZ0000050 | 常州奥斯迈医疗器械有限公司 | 锁定金属接骨板系统（锁定板） | YZ00007446 | 国产 | 常州奥斯迈医疗器械有限公司 |  | 3～10孔，Ti6Al7Nb合金 | 2.0Y型接骨板Ⅱ（锥形加压螺纹）（非灭菌） |  |  | 块 |  |  | 锁定金属接骨板系统 | 审核通过 | 审核通过 | 审核通过 | 审核通过 | 审核通过 | 审核通过 | 获得ISO 13485 认证证书 | 通过 | 通过 | 医疗器械检测机构出具的检测报告 | 无 | 发明专利,外观设计专利,实用新型专利 | 0 | 1 | 没有抽检不合格记录
一次性皮肤缝合器 | V147 | 普外科类 |  | 各种规格 | 传统开放术式 |  | YZ0000059 | 普瑞斯星（常州）医疗器械有限公司 | 一次性皮肤吻合器 | YZ00007447 | 国产 | 普瑞斯星（常州）医疗器械有限公司 | 一次性皮肤吻合器 | PYPF-35A | PYPF-35A |  | 00Cr18Ni14Mo3、ABS、TA2 | 把 | PET铜版纸等 |  | 一次性皮肤吻合器 | 审核通过 | 审核通过 | 审核通过 | 审核通过 | 审核通过 | 审核通过 | 获得ISO 13485 认证证书 | 无 | 无 | 生产企业自检报告 | 无 | 无 | 0 | 5 | 没有抽检不合格记录
股骨近端锁定加压接骨板 | R247 | 骨科创伤类 | 纯钛 | 2-20孔 |  |  | YZ0000051 | 创生医疗器械（中国）有限公司 | 锁定金属接骨板 | YZ00007448 | 国产 | 创生医疗器械（中国）有限公司 |  | 纯钛，9-20孔，锥螺纹 | 3.5直形复位接骨板Ⅱ |  | 纯钛 | 块 |  |  | 锁定金属接骨板 | 审核通过 | 审核通过 | 审核通过 | 审核通过 | 审核通过 | 审核通过 | 获得ISO 13485 认证证书 | 通过 | 通过 | 医疗器械检测机构出具的检测报告 | 无 | 发明专利,外观设计专利,实用新型专利 | 0 | 1 | 没有抽检不合格记录
后足锁定加压锁定接骨板 | R375 | 骨科创伤类 | 钛合金 |  |  |  | YZ0000050 | 常州奥斯迈医疗器械有限公司 | 锁定金属接骨板系统（锁定板） | YZ00007449 | 国产 | 常州奥斯迈医疗器械有限公司 |  | 3～15孔，Ti6Al7Nb合金 | 2.0T型接骨板(头部三孔）Ⅱ（锥形加压螺纹）（非灭菌） |  |  | 块 |  |  | 锁定金属接骨板系统 | 审核通过 | 审核通过 | 审核通过 | 审核通过 | 审核通过 | 审核通过 | 获得ISO 13485 认证证书 | 通过 | 通过 | 医疗器械检测机构出具的检测报告 | 无 | 发明专利,外观设计专利,实用新型专利 | 0 | 1 | 没有抽检不合格记录
端端吻合器 | V150 | 普外科类 |  | 弯型 | 传统开放术式 |  | YZ0000059 | 普瑞斯星（常州）医疗器械有限公司 | 一次性管型吻合器 | YZ00007450 | 国产 | 普瑞斯星（常州）医疗器械有限公司 | 一次性管型吻合器 | PYGX-17、19、21、23、26、29、32、33 | PYGX-17、19、21、23、26、29、32、33 |  | 12Cr18Ni9、ABS、TA2 | 把 | PET铜版纸等 |  | 一次性管型吻合器 | 审核通过 | 审核通过 | 审核通过 | 审核通过 | 审核通过 | 审核通过 | 获得ISO 13485 认证证书 | 无 | 无 | 生产企业自检报告 | 无 | 无 | 0 | 6 | 没有抽检不合格记录
前足锁定加压锁定接骨板 | R363 | 骨科创伤类 | 钛合金 |  |  |  | YZ0000050 | 常州奥斯迈医疗器械有限公司 | 锁定金属接骨板系统（锁定板） | YZ00007451 | 国产 | 常州奥斯迈医疗器械有限公司 |  | 3～15孔，Ti6Al7Nb合金 | 2.0T型接骨板(头部二孔）Ⅲ（锥形加压螺纹）（非灭菌） |  |  | 块 |  |  | 锁定金属接骨板系统 | 审核通过 | 审核通过 | 审核通过 | 审核通过 | 审核通过 | 审核通过 | 获得ISO 13485 认证证书 | 通过 | 通过 | 医疗器械检测机构出具的检测报告 | 无 | 发明专利,外观设计专利,实用新型专利 | 0 | 1 | 没有抽检不合格记录
人工膝关节股骨髁 | S272 | 骨科人工关节类 | 旋转平台股骨髁 | 各种规格型号 | 膝关节 |  | YZ0000069 | 上海博玛医疗科技有限公司 | GKS PRIME股骨部件（骨水泥型） | YZ00007452 | 进口 | PERMEDICA S.P.A. |  | 3右¦3左¦5右¦5左¦7右¦7左¦9右¦9左¦11右¦11左 | 50101¦50102¦50103¦50104¦50105¦50106¦50107¦50108¦50109¦50110 |  | 铸造钴铬钼 | 个 |  |  | 膝关节假体 | 审核通过 | 审核通过 | 审核通过 | 审核通过 | 审核通过 | 审核通过 | 无 | 通过 | 无 | 医疗器械检测机构出具的检测报告 | 无 | 无 | 0 | 1 | 没有抽检不合格记录
锁定加压干骺端接骨板 | R087 | 骨科创伤类 | 纯钛 |  |  |  | YZ0000051 | 创生医疗器械（中国）有限公司 | 锁定金属接骨板 | YZ00007453 | 国产 | 创生医疗器械（中国）有限公司 |  | 纯钛，4-15孔，左右，锥螺纹 | 4.5胫骨近端内侧接骨板Ⅱ |  | 纯钛 | 块 |  |  | 锁定金属接骨板 | 审核通过 | 审核通过 | 审核通过 | 审核通过 | 审核通过 | 审核通过 | 获得ISO 13485 认证证书 | 通过 | 通过 | 医疗器械检测机构出具的检测报告 | 无 | 发明专利,外观设计专利,实用新型专利 | 0 | 1 | 没有抽检不合格记录
中足锁定加压锁定接骨板 | R369 | 骨科创伤类 | 钛合金 |  |  |  | YZ0000050 | 常州奥斯迈医疗器械有限公司 | 锁定金属接骨板系统（锁定板） | YZ00007454 | 国产 | 常州奥斯迈医疗器械有限公司 |  | 3～10孔，Ti6Al7Nb合金 | 2.0T型接骨板(头部二孔）Ⅱ（锥形加压螺纹）（非灭菌） |  |  | 块 |  |  | 锁定金属接骨板系统 | 审核通过 | 审核通过 | 审核通过 | 审核通过 | 审核通过 | 审核通过 | 获得ISO 13485 认证证书 | 通过 | 通过 | 医疗器械检测机构出具的检测报告 | 无 | 发明专利,外观设计专利,实用新型专利 | 0 | 1 | 没有抽检不合格记录
端端吻合器 | V150 | 普外科类 |  | 弯型 | 传统开放术式 |  | YZ0000059 | 普瑞斯星（常州）医疗器械有限公司 | 一次性使用管型吻合器 | YZ00007455 | 国产 | 普瑞斯星（常州）医疗器械有限公司 | 一次性使用管型吻合器 | PYWG-17J¦PYWG-19J¦PYWG-21J¦PYWG-23J¦PYWG-26J¦PYWG-29J¦PYWG-32J¦PYWG-33J¦PYWG-35J | PYWG-17J¦PYWG-19J¦PYWG-21J¦PYWG-23J¦PYWG-26J¦PYWG-29J¦PYWG-32J¦PYWG-33J¦PYWG-35J |  |  | 把 | PET铜版纸等 |  | 一次性使用管型吻合器 | 审核通过 | 审核通过 | 审核通过 | 审核通过 | 审核通过 | 审核通过 | 获得ISO 13485 认证证书 | 无 | 无 | 生产企业自检报告 | 无 | 无 | 0 | 5 | 没有抽检不合格记录
中足锁定加压锁定接骨板 | R369 | 骨科创伤类 | 钛合金 |  |  |  | YZ0000050 | 常州奥斯迈医疗器械有限公司 | 锁定金属接骨板系统（锁定板） | YZ00007456 | 国产 | 常州奥斯迈医疗器械有限公司 |  | 2～10孔，左右，Ti6Al7Nb合金 | 2.0L型接骨板Ⅳ-B(90°)（锥形加压螺纹）（非灭菌） |  |  | 块 |  |  | 锁定金属接骨板系统 | 审核通过 | 审核通过 | 审核通过 | 审核通过 | 审核通过 | 审核通过 | 获得ISO 13485 认证证书 | 通过 | 通过 | 医疗器械检测机构出具的检测报告 | 无 | 发明专利,外观设计专利,实用新型专利 | 0 | 1 | 没有抽检不合格记录
一次性吻合环 | V154 | 普外科类 |  | 各种规格 | 传统开放术式 |  | YZ0000059 | 普瑞斯星（常州）医疗器械有限公司 | 一次性包皮切割吻合器 | YZ00007457 | 国产 | 普瑞斯星（常州）医疗器械有限公司 | 一次性包皮切割吻合器 | PYBP-13、18、22、25、30、34 | PYBP-13、18、22、25、30、34 |  | 06Cr19Ni10、ABS、TA2 | 把 | PET铜版纸等 |  | 一次性包皮切割吻合器 | 审核通过 | 审核通过 | 审核通过 | 审核通过 | 审核通过 | 审核通过 | 获得ISO 13485 认证证书 | 无 | 无 | 医疗器械检测机构出具的检测报告 | 无 | 实用新型专利 | 0 | 5 | 没有抽检不合格记录
前足锁定加压锁定接骨板 | R363 | 骨科创伤类 | 钛合金 |  |  |  | YZ0000050 | 常州奥斯迈医疗器械有限公司 | 锁定金属接骨板系统（锁定板） | YZ00007458 | 国产 | 常州奥斯迈医疗器械有限公司 |  | 3～10孔，Ti6Al7Nb合金 | 2.0LC-LCP接骨板（锥形加压螺纹）（非灭菌） |  |  | 块 |  |  | 锁定金属接骨板系统 | 审核通过 | 审核通过 | 审核通过 | 审核通过 | 审核通过 | 审核通过 | 获得ISO 13485 认证证书 | 通过 | 通过 | 医疗器械检测机构出具的检测报告 | 无 | 发明专利,外观设计专利,实用新型专利 | 0 | 16 | 没有抽检不合格记录
尺骨近端锁定加压接骨板 | R155 | 骨科创伤类 | 纯钛 | 8孔以上 |  |  | YZ0000051 | 创生医疗器械（中国）有限公司 | 锁定金属接骨板 | YZ00007459 | 国产 | 创生医疗器械（中国）有限公司 |  | 纯钛，2-16孔，左右，锥螺纹 | 尺骨近端背侧接骨板Ⅱ |  | 纯钛 | 块 |  |  | 锁定金属接骨板 | 审核通过 | 审核通过 | 审核通过 | 审核通过 | 审核通过 | 审核通过 | 获得ISO 13485 认证证书 | 通过 | 通过 | 医疗器械检测机构出具的检测报告 | 无 | 发明专利,外观设计专利,实用新型专利 | 0 | 1 | 没有抽检不合格记录
一次性痔吻合器 | V155 | 普外科类 |  | 各种规格 | 传统开放术式 |  | YZ0000364 | 微尔创（武汉）医疗科技有限公司 | 一次性使用弹力线肛肠套扎吻合器 | YZ00007460 | 国产 | 微尔创（武汉）医疗科技有限公司 | 一次性使用弹力线肛肠套扎吻合器 | A | A |  | 医用高分子材料 | 支 | petg吸塑盒与特卫强纸热合 |  | 一次性使用弹力线肛肠套扎吻合器 | 审核通过 | 审核通过 | 审核通过 | 审核通过 | 审核通过 | 审核通过 | 无 | 无 | 无 | 医疗器械检测机构出具的检测报告 | 无 | 发明专利,实用新型专利 | 0 | 1 | 没有抽检不合格记录
胫骨近端内侧锁定加压接骨板 | R285 | 骨科创伤类 | 钛合金 | 2-20孔 |  |  | YZ0000050 | 常州奥斯迈医疗器械有限公司 | 锁定金属接骨板系统（锁定板） | YZ00007461 | 国产 | 常州奥斯迈医疗器械有限公司 |  | 4～15孔，左右，Ti6Al7Nb合金 | 4.5胫骨近端内侧接骨板Ⅱ（锥形加压螺纹）（非灭菌） |  |  | 块 |  |  | 锁定金属接骨板系统 | 审核通过 | 审核通过 | 审核通过 | 审核通过 | 审核通过 | 审核通过 | 获得ISO 13485 认证证书 | 通过 | 通过 | 医疗器械检测机构出具的检测报告 | 无 | 发明专利,外观设计专利,实用新型专利 | 0 | 16 | 没有抽检不合格记录
一次性痔吻合器 | V155 | 普外科类 |  | 各种规格 | 传统开放术式 |  | YZ0000059 | 普瑞斯星（常州）医疗器械有限公司 | 一次性肛肠吻合器 | YZ00007462 | 国产 | 普瑞斯星（常州）医疗器械有限公司 | 一次性肛肠吻合器 | PYGC-32、34、36 | PYGC-32、34、36 |  | 12Cr18Ni9、ABS、TA2 | 把 | PET铜版纸等 |  | 一次性肛肠吻合器 | 审核通过 | 审核通过 | 审核通过 | 审核通过 | 审核通过 | 审核通过 | 获得ISO 13485 认证证书 | 无 | 无 | 生产企业自检报告 | 无 | 实用新型专利 | 0 | 6 | 没有抽检不合格记录
一次性痔吻合器 | V155 | 普外科类 |  | 各种规格 | 传统开放术式 |  | YZ0000059 | 普瑞斯星（常州）医疗器械有限公司 | 一次性多功能痔吻合器及附件 | YZ00007463 | 国产 | 普瑞斯星（常州）医疗器械有限公司 | 一次性多功能痔吻合器及附件 | PYDZ-32、PYDZ-34 | PYDZ-32、PYDZ-34 |  | 06Cr19Ni10、ABS、TA2 | 把 | PET铜版纸等 |  | 一次性肛肠吻合器及附件 | 审核通过 | 审核通过 | 审核通过 | 审核通过 | 审核通过 | 审核通过 | 获得ISO 13485 认证证书 | 无 | 无 | 生产企业自检报告 | 无 | 实用新型专利 | 0 | 6 | 没有抽检不合格记录
一次性痔吻合器 | V155 | 普外科类 |  | 各种规格 | 传统开放术式 |  | YZ0000059 | 普瑞斯星（常州）医疗器械有限公司 | 一次性肛痔吻合器 | YZ00007464 | 国产 | 普瑞斯星（常州）医疗器械有限公司 | 一次性肛痔吻合器 | PYGZ-32、PYGZ-34、PYGZ-36 | PYGZ-32、PYGZ-34、PYGZ-36 |  | 06Cr19Ni10、ABS、TA2 | 把 | PET铜版纸等 |  | 一次性使用肛肠吻合器 | 审核通过 | 审核通过 | 审核通过 | 审核通过 | 审核通过 | 审核通过 | 获得ISO 13485 认证证书 | 无 | 无 | 生产企业自检报告 | 无 | 无 | 0 | 3 | 没有抽检不合格记录
尺骨近端锁定加压接骨板 | R155 | 骨科创伤类 | 纯钛 | 8孔以上 |  |  | YZ0000051 | 创生医疗器械（中国）有限公司 | 锁定金属接骨板 | YZ00007465 | 国产 | 创生医疗器械（中国）有限公司 |  | 纯钛，4-15孔，锥螺纹 | 尺桡骨LC-LCP接骨板 |  | 纯钛 | 块 |  |  | 锁定金属接骨板 | 审核通过 | 审核通过 | 审核通过 | 审核通过 | 审核通过 | 审核通过 | 获得ISO 13485 认证证书 | 通过 | 通过 | 医疗器械检测机构出具的检测报告 | 无 | 发明专利,外观设计专利,实用新型专利 | 0 | 1 | 没有抽检不合格记录
痔结扎（套扎）器 | V156 | 普外科类 |  | 各种规格 | 传统开放术式 |  | YZ0000059 | 普瑞斯星（常州）医疗器械有限公司 | 一次性肛痔套扎器 | YZ00007466 | 国产 | 普瑞斯星（常州）医疗器械有限公司 | 一次性肛痔套扎器 | PYTZ,PYTZ-F | PYTZ,PYTZ-F |  | PC、ABS、天然橡胶 | 把 | PET铜版纸等 |  | 一次性肛痔套扎器 | 审核通过 | 审核通过 | 审核通过 | 审核通过 | 审核通过 | 审核通过 | 获得ISO 13485 认证证书 | 无 | 无 | 医疗器械检测机构出具的检测报告 | 无 | 发明专利,实用新型专利 | 0 | 5 | 没有抽检不合格记录
桡骨远端锁定加压接骨板 | R173 | 骨科创伤类 | 纯钛 | 2-14孔 |  |  | YZ0000266 | 苏州苏南捷迈得医疗器械有限公司 | 桡骨远端-1万向孔锁定板（纯钛） | YZ00007467 | 国产 | 苏州苏南捷迈得医疗器械有限公司 |  | 左、右1~20孔（不包括头部孔），每隔1孔为一规格 | YJBW48 |  | 纯钛 | 块 | PE+透析纸 |  | 锁定金属接骨板 | 审核通过 | 审核通过 | 审核通过 | 审核通过 | 审核通过 | 审核通过 | 获得ISO 13485 认证证书 | 通过 | 无 | 生产企业自检报告 | 无 | 实用新型专利 | 0 | 3 | 没有抽检不合格记录
足通用锁定接骨板 | R356 | 骨科创伤类 | 纯钛 |  |  |  | YZ0000051 | 创生医疗器械（中国）有限公司 | 锁定金属接骨板 | YZ00007468 | 国产 | 创生医疗器械（中国）有限公司 |  | 纯钛，L=51、60、68，左右，锥螺纹 | 跟骨接骨板VⅢ |  | 纯钛 | 块 |  |  | 锁定金属接骨板 | 审核通过 | 审核通过 | 审核通过 | 审核通过 | 审核通过 | 审核通过 | 获得ISO 13485 认证证书 | 通过 | 通过 | 医疗器械检测机构出具的检测报告 | 无 | 发明专利,外观设计专利,实用新型专利 | 0 | 1 | 没有抽检不合格记录
肱骨远端锁定接骨板 | R136 | 骨科创伤类 | 纯钛 | 8孔以上 |  |  | YZ0000051 | 创生医疗器械（中国）有限公司 | 锁定金属接骨板 | YZ00007469 | 国产 | 创生医疗器械（中国）有限公司 |  | 纯钛，3-20孔，左右，锥螺纹 | 肱骨远端内侧接骨板Ⅱ |  | 纯钛 | 块 |  |  | 锁定金属接骨板 | 审核通过 | 审核通过 | 审核通过 | 审核通过 | 审核通过 | 审核通过 | 获得ISO 13485 认证证书 | 通过 | 通过 | 医疗器械检测机构出具的检测报告 | 无 | 发明专利,外观设计专利,实用新型专利 | 0 | 1 | 没有抽检不合格记录
腔镜下一次性通用型切割吻合器及一次性直型钉匣 | V157 | 普外科类 |  | 长度＜6cm | 腹腔镜术式 |  | YZ0000059 | 普瑞斯星（常州）医疗器械有限公司 | 一次性腔镜内切割吻合器及钉仓组件 | YZ00007470 | 国产 | 普瑞斯星（常州）医疗器械有限公司 | 一次性腔镜内切割吻合器及钉仓组件 | PNDCZ-30、45A（B） | PNDCZ-30、45A（B） |  | 06Cr19Ni10、6Cr13、ABS、TA2 | 个 | PET铜版纸等 |  | 一次性腔镜内切割吻合器及钉仓组件 | 审核通过 | 审核通过 | 审核通过 | 审核通过 | 审核通过 | 审核通过 | 获得ISO 13485 认证证书 | 无 | 无 | 生产企业自检报告 | 无 | 实用新型专利 | 0 | 6 | 没有抽检不合格记录
肱骨远端锁定接骨板 | R136 | 骨科创伤类 | 纯钛 | 8孔以上 |  |  | YZ0000051 | 创生医疗器械（中国）有限公司 | 锁定金属接骨板 | YZ00007471 | 国产 | 创生医疗器械（中国）有限公司 |  | 纯钛，2-15孔，左右，锥螺纹 | 肱骨远端人字型接骨板Ⅱ |  | 纯钛 | 块 |  |  | 锁定金属接骨板 | 审核通过 | 审核通过 | 审核通过 | 审核通过 | 审核通过 | 审核通过 | 获得ISO 13485 认证证书 | 通过 | 通过 | 医疗器械检测机构出具的检测报告 | 无 | 发明专利,外观设计专利,实用新型专利 | 0 | 1 | 没有抽检不合格记录
胫骨远端内侧锁定加压接骨板 | R304 | 骨科创伤类 | 纯钛 | 2-20孔 |  |  | YZ0000125 | 山东威高骨科材料股份有限公司 | 胫骨远端内侧加压锁定板-1 | YZ00007472 | 国产 | 常州健力邦德医疗器械有限公司 |  | 孔数：2，3,4,5,6,7,8,9,10,11,12,13,14,15,16,17,18,19左右 | YSW30 |  | 纯钛 | 个 | 纸塑薄膜 |  | 金属锁定接骨板系统 | 审核通过 | 审核通过 | 审核通过 | 审核通过 | 审核通过 | 审核通过 | 获得ISO 13485 认证证书 | 无 | 无 | 医疗器械检测机构出具的检测报告 | 无 | 实用新型专利 | 0 | 1 | 没有抽检不合格记录
腔镜下一次性通用型切割吻合器及一次性直型钉匣 | V158 | 普外科类 |  | 长度≥6cm | 腹腔镜术式 |  | YZ0000059 | 普瑞斯星（常州）医疗器械有限公司 | 一次性腔镜内切割吻合器及钉仓组件 | YZ00007473 | 国产 | 普瑞斯星（常州）医疗器械有限公司 | 一次性腔镜内切割吻合器及钉仓组件 | PNDCZ-60A（B） | PNDCZ-60A（B） |  | 06Cr19Ni10、6Cr13、ABS、TA2 | 个 | PET铜版纸等 |  | 一次性腔镜内切割吻合器及钉仓组件 | 审核通过 | 审核通过 | 审核通过 | 审核通过 | 审核通过 | 审核通过 | 获得ISO 13485 认证证书 | 无 | 无 | 生产企业自检报告 | 无 | 实用新型专利 | 0 | 6 | 没有抽检不合格记录
锁定加压接骨板 | R022 | 骨科创伤类 | 钛合金 |  |  |  | YZ0000050 | 常州奥斯迈医疗器械有限公司 | 锁定金属接骨板系统（锁定板） | YZ00007474 | 国产 | 常州奥斯迈医疗器械有限公司 |  | 4～22孔，Ti6Al7Nb合金 | 直形复位接骨板Ⅱ（锥形加压螺纹）（非灭菌） |  |  | 块 |  |  | 锁定金属接骨板系统 | 审核通过 | 审核通过 | 审核通过 | 审核通过 | 审核通过 | 审核通过 | 获得ISO 13485 认证证书 | 通过 | 通过 | 医疗器械检测机构出具的检测报告 | 无 | 发明专利,外观设计专利,实用新型专利 | 0 | 16 | 没有抽检不合格记录
股骨近端锁定加压接骨板 | R247 | 骨科创伤类 | 纯钛 | 2-20孔 |  |  | YZ0000051 | 创生医疗器械（中国）有限公司 | 锁定金属接骨板 | YZ00007475 | 国产 | 创生医疗器械（中国）有限公司 |  | 纯钛，2-20孔，左右，锥螺纹 | 股骨近端外侧接骨板Ⅲ |  | 纯钛 | 块 |  |  | 锁定金属接骨板 | 审核通过 | 审核通过 | 审核通过 | 审核通过 | 审核通过 | 审核通过 | 获得ISO 13485 认证证书 | 通过 | 通过 | 医疗器械检测机构出具的检测报告 | 无 | 发明专利,外观设计专利,实用新型专利 | 0 | 1 | 没有抽检不合格记录
腔镜下一次性通用型切割吻合器及一次性旋转头钉匣 | V159 | 普外科类 |  | 长度＜6cm | 腹腔镜术式 |  | YZ0000059 | 普瑞斯星（常州）医疗器械有限公司 | 一次性腔镜内切割吻合器及钉仓组件 | YZ00007476 | 国产 | 普瑞斯星（常州）医疗器械有限公司 | 一次性腔镜内切割吻合器及钉仓组件 | PNDCX-30、45A（B） | PNDCX-30、45A（B） |  | 06Cr19Ni10、6Cr13、ABS、TA2 | 个 | PET铜版纸等 |  | 一次性腔镜内切割吻合器及钉仓组件 | 审核通过 | 审核通过 | 审核通过 | 审核通过 | 审核通过 | 审核通过 | 获得ISO 13485 认证证书 | 无 | 无 | 生产企业自检报告 | 无 | 实用新型专利 | 0 | 6 | 没有抽检不合格记录
腔镜下一次性通用型切割吻合器及一次性旋转头钉匣 | V159 | 普外科类 |  | 长度＜6cm | 腹腔镜术式 |  | YZ0000059 | 普瑞斯星（常州）医疗器械有限公司 | 一次性腔镜内切割吻合器及钉仓组件 | YZ00007477 | 国产 | 普瑞斯星（常州）医疗器械有限公司 | 一次性腔镜内切割吻合器及钉仓组件 | PNMX-30、45A（B） | PNMX-30、45A（B） |  | 06Cr19Ni10、6Cr13、ABS、TA2 | 把 | PET铜版纸等 |  | 一次性腔镜内切割吻合器及钉仓组件 | 审核通过 | 审核通过 | 审核通过 | 审核通过 | 审核通过 | 审核通过 | 获得ISO 13485 认证证书 | 无 | 无 | 生产企业自检报告 | 无 | 实用新型专利 | 0 | 6 | 没有抽检不合格记录
腔镜下一次性通用型切割吻合器及一次性旋转头钉匣 | V160 | 普外科类 |  | 长度≥6cm | 腹腔镜术式 |  | YZ0000059 | 普瑞斯星（常州）医疗器械有限公司 | 一次性腔镜内切割吻合器及钉仓组件 | YZ00007478 | 国产 | 普瑞斯星（常州）医疗器械有限公司 | 一次性腔镜内切割吻合器及钉仓组件 | PNDCX-60A（B） | PNDCX-60A（B） |  | 06Cr19Ni10、6Cr13、ABS、TA2 | 个 | PET铜版纸等 |  | 一次性腔镜内切割吻合器及钉仓组件 | 审核通过 | 审核通过 | 审核通过 | 审核通过 | 审核通过 | 审核通过 | 获得ISO 13485 认证证书 | 无 | 无 | 生产企业自检报告 | 无 | 实用新型专利 | 0 | 6 | 没有抽检不合格记录
腔镜下一次性通用型切割吻合器及一次性旋转头钉匣 | V160 | 普外科类 |  | 长度≥6cm | 腹腔镜术式 |  | YZ0000059 | 普瑞斯星（常州）医疗器械有限公司 | 一次性腔镜内切割吻合器及钉仓组件 | YZ00007479 | 国产 | 普瑞斯星（常州）医疗器械有限公司 | 一次性腔镜内切割吻合器及钉仓组件 | PNMX-60A（B） | PNMX-60A（B） |  | 06Cr19Ni10、6Cr13、ABS、TA2 | 把 | PET铜版纸等 |  | 一次性腔镜内切割吻合器及钉仓组件 | 审核通过 | 审核通过 | 审核通过 | 审核通过 | 审核通过 | 审核通过 | 获得ISO 13485 认证证书 | 无 | 无 | 生产企业自检报告 | 无 | 实用新型专利 | 0 | 6 | 没有抽检不合格记录
DHS 动力髋锁定接骨板 | R229 | 骨科创伤类 | 纯钛 | 2-16孔 |  |  | YZ0000266 | 苏州苏南捷迈得医疗器械有限公司 | 鹅头钉螺纹孔锁定板(纯钛) | YZ00007480 | 国产 | 苏州苏南捷迈得医疗器械有限公司 |  | 1孔-20孔，每隔1孔为一规格 | YJBL25 |  | 纯钛 | 块 | PE+透析纸 |  | 锁定金属接骨板 | 审核通过 | 审核通过 | 审核通过 | 审核通过 | 审核通过 | 审核通过 | 获得ISO 13485 认证证书 | 通过 | 无 | 生产企业自检报告 | 无 | 实用新型专利 | 0 | 3 | 没有抽检不合格记录
人工膝关节股骨髁 | S274 | 骨科人工关节类 | 高性能后稳定型股骨髁 | 各种规格型号 | 膝关节 |  | YZ0000069 | 上海博玛医疗科技有限公司 | GKS PRIME FLEX CR 股骨部件（骨水泥型） | YZ00007481 | 进口 | PERMEDICA S.P.A. |  | 5右¦5左¦6右¦6左¦7右¦7左¦8右¦8左¦9右¦9左¦10右¦10左¦11右¦11左¦12右¦12左 | 54013¦54014¦54025¦54026¦54017¦54018¦54027¦54028¦54021¦54022¦54006¦54007¦54023¦54024¦54008¦54009 |  | 铸造钴铬钼 | 个 |  |  | 膝关节假体 | 审核通过 | 审核通过 | 审核通过 | 审核通过 | 审核通过 | 审核通过 | 无 | 通过 | 无 | 医疗器械检测机构出具的检测报告 | 无 | 无 | 0 | 1 | 没有抽检不合格记录
后足锁定加压锁定接骨板 | R375 | 骨科创伤类 | 钛合金 |  |  |  | YZ0000050 | 常州奥斯迈医疗器械有限公司 | 锁定金属接骨板系统（锁定板） | YZ00007482 | 国产 | 常州奥斯迈医疗器械有限公司 |  | 4孔，Ti6Al7Nb合金 | 2.0H型接骨板Ⅱ（锥螺纹）（非灭菌） |  |  | 块 |  |  | 锁定金属接骨板系统 | 审核通过 | 审核通过 | 审核通过 | 审核通过 | 审核通过 | 审核通过 | 获得ISO 13485 认证证书 | 通过 | 通过 | 医疗器械检测机构出具的检测报告 | 无 | 发明专利,外观设计专利,实用新型专利 | 0 | 16 | 没有抽检不合格记录
皮质骨螺钉 | R425 | 骨科创伤类 | 钛合金 | 3.0mm以上 |  | 非自攻 | YZ0000061 | 常州博朗森思百纳医疗器械有限公司 | 接骨螺钉 | YZ00007483 | 国产 | 常州博朗森思百纳医疗器械有限公司 | 接骨螺钉 | 全螺纹，直径4.5mm，长度16-80mm（每间隔2mm为一规格） | HA（Q）01 | HA（Q）01 | 钛合金 | 个 | 透析纸袋 |  | 直型金属接骨板系统 | 审核通过 | 审核通过 | 审核通过 | 审核通过 | 审核通过 | 审核通过 | 获得ISO 13485 认证证书 | 无 | 无 | 医疗器械检测机构出具的检测报告 | 无 | 无 | 0 | 0 | 没有抽检不合格记录
股骨远端锁定加压接骨板 | R253 | 骨科创伤类 | 纯钛 | 2-20孔 |  |  | YZ0000051 | 创生医疗器械（中国）有限公司 | 锁定金属接骨板 | YZ00007484 | 国产 | 创生医疗器械（中国）有限公司 |  | 纯钛，2-20孔，左右，锥螺纹 | 股骨远端外侧接骨板IV |  | 纯钛 | 块 |  |  | 锁定金属接骨板 | 审核通过 | 审核通过 | 审核通过 | 审核通过 | 审核通过 | 审核通过 | 获得ISO 13485 认证证书 | 通过 | 通过 | 医疗器械检测机构出具的检测报告 | 无 | 发明专利,外观设计专利,实用新型专利 | 1 | 1 | 没有抽检不合格记录
尺骨近端锁定加压接骨板 | R152 | 骨科创伤类 | 纯钛 | 2-8孔 |  |  | YZ0000266 | 苏州苏南捷迈得医疗器械有限公司 | 尺骨鹰嘴螺纹孔锁定板（纯钛） | YZ00007485 | 国产 | 苏州苏南捷迈得医疗器械有限公司 |  | 左、右1~20孔（不包括头部孔），每隔1孔为一规格 | YJBL26 |  | 纯钛 | 块 | PE+透析纸 |  | 锁定金属接骨板 | 审核通过 | 审核通过 | 审核通过 | 审核通过 | 审核通过 | 审核通过 | 获得ISO 13485 认证证书 | 通过 | 无 | 生产企业自检报告 | 无 | 实用新型专利 | 0 | 3 | 没有抽检不合格记录
同种异体骨（骨块） | R684 | 骨科创伤类 |  | 各种规格型号 |  |  | YZ0000270 | 湖北联结生物材料有限公司 | 同种异体骨 | YZ00007486 | 国产 | 湖北联结生物材料有限公司 |  | 4~6*4~6*20~50mm （3立方） | 可诱导冻干脱钙骨（DBM）骨条 |  | 健康人类骨组织、富含人活性成骨蛋白、胶原蛋白和矿物质。 | 盒 |  |  | 同种异体骨 | 审核通过 | 审核通过 | 审核通过 | 审核通过 | 审核通过 | 审核通过 | 获得ISO 13485 认证证书 | 无 | 无 | 医疗器械检测机构出具的检测报告 | 无 | 发明专利,外观设计专利, | 0 | 9 | 没有抽检不合格记录
桡骨远端锁定加压接骨板 | R173 | 骨科创伤类 | 纯钛 | 2-14孔 |  |  | YZ0000229 | 苏州微创脊柱创伤医疗科技有限公司 | 桡骨远端多角锁定接骨板 | YZ00007487 | 国产 | 苏州微创脊柱创伤医疗科技有限公司 |  | 6＋5、7＋5孔（左／右）；2 ~ 5孔， 1孔一档（左／右）；3~7孔， 1孔一档（左／右）； | SD38 |  |  | 块 |  |  | 金属锁定接骨板系统 | 审核通过 | 审核通过 | 审核通过 | 审核通过 | 审核通过 | 审核通过 | 获得ISO 13485 认证证书 | 无 | 无 | 无 | 无 | 发明专利, | 0 | 6 | 没有抽检不合格记录
胫骨远端前外侧锁定加压接骨板 | R307 | 骨科创伤类 | 纯钛 | 2-20孔 |  |  | YZ0000125 | 山东威高骨科材料股份有限公司 | 胫骨远端前外侧加压锁定板 | YZ00007488 | 国产 | 常州健力邦德医疗器械有限公司 |  | 孔数：5-21左右 | YSW32 |  | 纯钛 | 个 | 纸塑薄膜 |  | 金属锁定接骨板系统 | 审核通过 | 审核通过 | 审核通过 | 审核通过 | 审核通过 | 审核通过 | 获得ISO 13485 认证证书 | 无 | 无 | 医疗器械检测机构出具的检测报告 | 无 | 实用新型专利 | 0 | 1 | 没有抽检不合格记录
前足锁定加压锁定接骨板 | R363 | 骨科创伤类 | 钛合金 |  |  |  | YZ0000050 | 常州奥斯迈医疗器械有限公司 | 锁定金属接骨板系统（锁定板） | YZ00007489 | 国产 | 常州奥斯迈医疗器械有限公司 |  | 6、8孔，左右，Ti6Al7Nb合金 | 2.0H型接骨板Ⅱ（锥螺纹）（非灭菌） |  |  | 块 |  |  | 锁定金属接骨板系统 | 审核通过 | 审核通过 | 审核通过 | 审核通过 | 审核通过 | 审核通过 | 获得ISO 13485 认证证书 | 通过 | 通过 | 医疗器械检测机构出具的检测报告 | 无 | 发明专利,外观设计专利,实用新型专利 | 0 | 1 | 没有抽检不合格记录
一次性痔吻合器 | V155 | 普外科类 |  | 各种规格 | 传统开放术式 |  | YZ0000364 | 微尔创（武汉）医疗科技有限公司 | 一次性使用弹力线肛肠套扎吻合器 | YZ00007490 | 国产 | 微尔创（武汉）医疗科技有限公司 | 一次性使用弹力线肛肠套扎吻合器 | B-1H | B-1H |  | 医用高分子材料 | 支 | petg吸塑盒与特卫强纸热合 |  | 一次性使用弹力线肛肠套扎吻合器 | 审核通过 | 审核通过 | 审核通过 | 审核通过 | 审核通过 | 审核通过 | 无 | 无 | 无 | 医疗器械检测机构出具的检测报告 | 无 | 发明专利,实用新型专利 | 0 | 1 | 没有抽检不合格记录
股骨远端锁定加压接骨板 | R253 | 骨科创伤类 | 纯钛 | 2-20孔 |  |  | YZ0000125 | 山东威高骨科材料股份有限公司 | 股骨远端外侧锁定板-1 | YZ00007491 | 国产 | 常州健力邦德医疗器械有限公司 |  | 孔数：5,6,7,8,9,10,11,12,13,14,15,16,17,18左右 | YSW33 |  | 纯钛 | 个 | 纸塑薄膜 |  | 金属锁定接骨板系统 | 审核通过 | 审核通过 | 审核通过 | 审核通过 | 审核通过 | 审核通过 | 获得ISO 13485 认证证书 | 无 | 无 | 医疗器械检测机构出具的检测报告 | 无 | 实用新型专利 | 0 | 1 | 没有抽检不合格记录
异形螺钉 | R497 | 骨科创伤类 | 钛合金 | 2mm-10mm |  |  | YZ0000050 | 常州奥斯迈医疗器械有限公司 | 锁定金属接骨板系统(填塞钉) | YZ00007492 | 国产 | 常州奥斯迈医疗器械有限公司 |  | M3,M4,M5,M6,M6.5，Ti6Al7Nb合金 | 填塞钉 （非灭菌） |  |  | 枚 |  |  | 锁定金属接骨板系统 | 审核通过 | 审核通过 | 审核通过 | 审核通过 | 审核通过 | 审核通过 | 获得ISO 13485 认证证书 | 通过 | 通过 | 医疗器械检测机构出具的检测报告 | 无 | 发明专利,外观设计专利,实用新型专利 | 0 | 1 | 没有抽检不合格记录
胫骨远端前外侧锁定加压接骨板 | R307 | 骨科创伤类 | 纯钛 | 2-20孔 |  |  | YZ0000051 | 创生医疗器械（中国）有限公司 | 锁定金属接骨板 | YZ00007493 | 国产 | 创生医疗器械（中国）有限公司 |  | 纯钛，2-20孔，左右，锥螺纹 | 胫骨远端外侧接骨板Ⅱ |  | 纯钛 | 块 |  |  | 锁定金属接骨板 | 审核通过 | 审核通过 | 审核通过 | 审核通过 | 审核通过 | 审核通过 | 获得ISO 13485 认证证书 | 通过 | 通过 | 医疗器械检测机构出具的检测报告 | 无 | 发明专利,外观设计专利,实用新型专利 | 0 | 1 | 没有抽检不合格记录
股骨直型接骨板 | R265 | 骨科创伤类 | 纯钛 | 2-24孔 |  |  | YZ0000125 | 山东威高骨科材料股份有限公司 | 股骨干加压锁定板-2 | YZ00007494 | 国产 | 常州健力邦德医疗器械有限公司 |  | 孔数：5,6,7,8,9,10,11,12,13,14,15,16,17,18 | YSW37 |  | 纯钛 | 个 | 纸塑薄膜 |  | 金属锁定接骨板系统 | 审核通过 | 审核通过 | 审核通过 | 审核通过 | 审核通过 | 审核通过 | 获得ISO 13485 认证证书 | 无 | 无 | 医疗器械检测机构出具的检测报告 | 无 | 实用新型专利 | 0 | 1 | 没有抽检不合格记录
动态锁定钉 | R618 | 骨科创伤类 | 钛合金 | 10-90mm |  |  | YZ0000050 | 常州奥斯迈医疗器械有限公司 | 锁定金属接骨板系统（锁定螺钉） | YZ00007495 | 国产 | 常州奥斯迈医疗器械有限公司 |  | Φ6.5，Ti6Al7Nb合金 | HCZ06（非灭菌） |  |  | 枚 |  |  | 锁定金属接骨板系统 | 审核通过 | 审核通过 | 审核通过 | 审核通过 | 审核通过 | 审核通过 | 获得ISO 13485 认证证书 | 通过 | 通过 | 医疗器械检测机构出具的检测报告 | 无 | 发明专利,外观设计专利,实用新型专利 | 0 | 1 | 没有抽检不合格记录
动态锁定钉 | R618 | 骨科创伤类 | 钛合金 | 10-90mm |  |  | YZ0000050 | 常州奥斯迈医疗器械有限公司 | 锁定金属接骨板系统（锁定螺钉） | YZ00007496 | 国产 | 常州奥斯迈医疗器械有限公司 |  | Φ5.0，Ti6Al7Nb合金 | HCZ06（非灭菌） |  |  | 枚 |  |  | 锁定金属接骨板系统 | 审核通过 | 审核通过 | 审核通过 | 审核通过 | 审核通过 | 审核通过 | 获得ISO 13485 认证证书 | 通过 | 通过 | 医疗器械检测机构出具的检测报告 | 无 | 发明专利,外观设计专利,实用新型专利 | 1 | 1 | 没有抽检不合格记录
手部掌指骨锁定加压接骨板 | R191 | 骨科创伤类 | 纯钛 |  |  |  | YZ0000125 | 山东威高骨科材料股份有限公司 | T型加压锁定板-1 | YZ00007497 | 国产 | 常州健力邦德医疗器械有限公司 |  | 2,3,4,5,6,7,8,9,10,11,12,13,14,15,16,17,18 | YSW38 |  |  | 个 |  |  | 金属锁定接骨板系统 | 审核通过 | 审核通过 | 审核通过 | 审核通过 | 审核通过 | 审核通过 | 获得ISO 13485 认证证书 | 无 | 无 | 医疗器械检测机构出具的检测报告 | 无 | 实用新型专利 | 0 | 1 | 没有抽检不合格记录
动态锁定钉 | R618 | 骨科创伤类 | 钛合金 | 10-90mm |  |  | YZ0000050 | 常州奥斯迈医疗器械有限公司 | 锁定金属接骨板系统（锁定螺钉） | YZ00007498 | 国产 | 常州奥斯迈医疗器械有限公司 |  | Φ3.5，Ti6Al7Nb合金 | HCZ06（非灭菌） |  |  | 枚 |  |  | 锁定金属接骨板系统 | 审核通过 | 审核通过 | 审核通过 | 审核通过 | 审核通过 | 审核通过 | 获得ISO 13485 认证证书 | 通过 | 通过 | 医疗器械检测机构出具的检测报告 | 无 | 发明专利,外观设计专利,实用新型专利 | 1 | 1 | 没有抽检不合格记录
锁骨前上方锁定加压接骨板 | R105 | 骨科创伤类 | 纯钛 |  |  |  | YZ0000051 | 创生医疗器械（中国）有限公司 | 锁定金属接骨板（锁骨干接骨板VI） | YZ00007499 | 国产 | 创生医疗器械（中国）有限公司 |  | 纯钛，6-16孔，左右 | 锥螺纹 |  | 纯钛 | 块 |  |  | 锁定金属接骨板 | 审核通过 | 审核通过 | 审核通过 | 审核通过 | 审核通过 | 审核通过 | 获得ISO 13485 认证证书 | 通过 | 通过 | 医疗器械检测机构出具的检测报告 | 无 | 发明专利,外观设计专利,实用新型专利 | 0 | 1 | 没有抽检不合格记录
动态锁定钉 | R618 | 骨科创伤类 | 钛合金 | 10-90mm |  |  | YZ0000050 | 常州奥斯迈医疗器械有限公司 | 锁定金属接骨板系统（锁定螺钉） | YZ00007500 | 国产 | 常州奥斯迈医疗器械有限公司 |  | Φ1.5/Φ2.0/Φ2.4/Φ2.7，Ti6Al7Nb合金 | HCZ06（非灭菌） |  |  | 枚 |  |  | 锁定金属接骨板系统 | 审核通过 | 审核通过 | 审核通过 | 审核通过 | 审核通过 | 审核通过 | 获得ISO 13485 认证证书 | 通过 | 通过 | 医疗器械检测机构出具的检测报告 | 无 | 发明专利,外观设计专利,实用新型专利 | 0 | 1 | 没有抽检不合格记录
手部掌指骨锁定加压接骨板 | R191 | 骨科创伤类 | 纯钛 |  |  |  | YZ0000125 | 山东威高骨科材料股份有限公司 | 斜T型加压锁定板-1 | YZ00007501 | 国产 | 常州健力邦德医疗器械有限公司 |  | 孔数：2,3,4,5,6,7,8,9,10,11,12,13,14,15,16,17,18左右 | YSW39 |  | 纯钛 | 个 | 纸塑薄膜 |  | 金属锁定接骨板系统 | 审核通过 | 审核通过 | 审核通过 | 审核通过 | 审核通过 | 审核通过 | 获得ISO 13485 认证证书 | 无 | 无 | 医疗器械检测机构出具的检测报告 | 无 | 实用新型专利 | 0 | 1 | 没有抽检不合格记录
带杆骨钉 | R610 | 骨科创伤类 | 钛合金 |  |  |  | YZ0000050 | 常州奥斯迈医疗器械有限公司 | 锁定金属接骨板系统（金属接骨螺钉） | YZ00007502 | 国产 | 常州奥斯迈医疗器械有限公司 |  | Φ4.0/Φ6.5，Ti6Al7Nb合金 | HBQ06（非灭菌） |  |  | 枚 |  |  | 锁定金属接骨板系统 | 审核通过 | 审核通过 | 审核通过 | 审核通过 | 审核通过 | 审核通过 | 获得ISO 13485 认证证书 | 通过 | 通过 | 医疗器械检测机构出具的检测报告 | 无 | 发明专利,外观设计专利,实用新型专利 | 0 | 1 | 没有抽检不合格记录
手部掌指骨锁定加压接骨板 | R191 | 骨科创伤类 | 纯钛 |  |  |  | YZ0000125 | 山东威高骨科材料股份有限公司 | L型加压锁定板-1 | YZ00007503 | 国产 | 常州健力邦德医疗器械有限公司 |  | 孔数：2,3,4,5,6,7,8,9,10,11,12,13,14,15,16,17,18左右 | YSW40 |  | 纯钛 | 个 | 纸塑薄膜 |  | 金属锁定接骨板系统 | 审核通过 | 审核通过 | 审核通过 | 审核通过 | 审核通过 | 审核通过 | 获得ISO 13485 认证证书 | 无 | 无 | 医疗器械检测机构出具的检测报告 | 无 | 实用新型专利 | 0 | 1 | 没有抽检不合格记录
锁定附着接骨板 | R081 | 骨科创伤类 | 纯钛 |  |  |  | YZ0000051 | 创生医疗器械（中国）有限公司 | 锁定金属接骨板 | YZ00007504 | 国产 | 创生医疗器械（中国）有限公司 |  | 纯钛，4孔，左右，锥形加压 | 锁骨钩锁定接骨板V |  | 纯钛 | 块 |  |  | 锁定金属接骨板 | 审核通过 | 审核通过 | 审核通过 | 审核通过 | 审核通过 | 审核通过 | 获得ISO 13485 认证证书 | 通过 | 通过 | 医疗器械检测机构出具的检测报告 | 无 | 发明专利,外观设计专利,实用新型专利 | 0 | 1 | 没有抽检不合格记录
带杆骨钉 | R610 | 骨科创伤类 | 钛合金 |  |  |  | YZ0000050 | 常州奥斯迈医疗器械有限公司 | 锁定金属接骨板系统（金属接骨螺钉） | YZ00007505 | 国产 | 常州奥斯迈医疗器械有限公司 |  | Φ3.5/Φ4.5，Ti6Al7Nb合金 | HAQ06（非灭菌） |  |  | 枚 |  |  | 锁定金属接骨板系统 | 审核通过 | 审核通过 | 审核通过 | 审核通过 | 审核通过 | 审核通过 | 获得ISO 13485 认证证书 | 通过 | 通过 | 医疗器械检测机构出具的检测报告 | 无 | 发明专利,外观设计专利,实用新型专利 | 0 | 1 | 没有抽检不合格记录
带杆骨钉 | R610 | 骨科创伤类 | 钛合金 |  |  |  | YZ0000050 | 常州奥斯迈医疗器械有限公司 | 锁定金属接骨板系统（金属接骨螺钉） | YZ00007506 | 国产 | 常州奥斯迈医疗器械有限公司 |  | Φ1.5/Φ2.0/Φ2.5/Φ2.7，Ti6Al7Nb合金 | HAQ06（非灭菌） |  |  | 枚 |  |  | 锁定金属接骨板系统 | 审核通过 | 审核通过 | 审核通过 | 审核通过 | 审核通过 | 审核通过 | 获得ISO 13485 认证证书 | 通过 | 通过 | 医疗器械检测机构出具的检测报告 | 无 | 发明专利,外观设计专利,实用新型专利 | 0 | 1 | 没有抽检不合格记录
锁骨前上方锁定加压接骨板 | R105 | 骨科创伤类 | 纯钛 |  |  |  | YZ0000051 | 创生医疗器械（中国）有限公司 | 锁定金属接骨板（锁骨接骨板Ⅱ） | YZ00007507 | 国产 | 创生医疗器械（中国）有限公司 |  | 纯钛，3-8孔，左右 | 锥螺纹 |  | 纯钛 | 块 |  |  | 锁定金属接骨板 | 审核通过 | 审核通过 | 审核通过 | 审核通过 | 审核通过 | 审核通过 | 获得ISO 13485 认证证书 | 通过 | 通过 | 医疗器械检测机构出具的检测报告 | 无 | 发明专利,外观设计专利,实用新型专利 | 0 | 1 | 没有抽检不合格记录
中心静脉导管 | V178 | 普外科类 |  | 单腔 |  |  | YZ0000246 | 上海普益医疗器械股份有限公司 | 一次性使用中心静脉导管包 | YZ00007508 | 国产 | 上海普益医疗器械股份有限公司 |  | 14G¦16G¦18G¦20G | 单腔¦单腔¦单腔¦单腔 |  |  | 包 |  |  | 一次性使用中心静脉导管包 | 审核通过 | 审核通过 | 审核通过 | 审核通过 | 审核通过 | 审核通过 | 获得ISO 13485 认证证书 | 无 | 无 | 医疗器械检测机构出具的检测报告 | 无 | 实用新型专利 | 3 | 2 | 没有抽检不合格记录
手部掌指骨锁定加压接骨板 | R191 | 骨科创伤类 | 纯钛 |  |  |  | YZ0000125 | 山东威高骨科材料股份有限公司 | T型锁定板-1 | YZ00007509 | 国产 | 常州健力邦德医疗器械有限公司 |  | 孔数：2,3,4,5,6,7,8,9,10,11,12,13,14,15,16,17,18 | YSW42 |  | 纯钛 | 个 | 纸塑薄膜 |  | 金属锁定接骨板系统 | 审核通过 | 审核通过 | 审核通过 | 审核通过 | 审核通过 | 审核通过 | 获得ISO 13485 认证证书 | 无 | 无 | 医疗器械检测机构出具的检测报告 | 无 | 实用新型专利 | 0 | 1 | 没有抽检不合格记录
手部掌指骨锁定加压接骨板 | R191 | 骨科创伤类 | 纯钛 |  |  |  | YZ0000125 | 山东威高骨科材料股份有限公司 | 斜T型锁定板-1 | YZ00007510 | 国产 | 常州健力邦德医疗器械有限公司 |  | 孔数：2,3,4,5,6,7,8,9,10,11,12,13,14,15,16,17,18左右 | YSW43 |  | 纯钛 | 个 | 纸塑薄膜 |  | 金属锁定接骨板系统 | 审核通过 | 审核通过 | 审核通过 | 审核通过 | 审核通过 | 审核通过 | 获得ISO 13485 认证证书 | 无 | 无 | 医疗器械检测机构出具的检测报告 | 无 | 实用新型专利 | 0 | 1 | 没有抽检不合格记录
手部掌指骨锁定加压接骨板 | R191 | 骨科创伤类 | 纯钛 |  |  |  | YZ0000125 | 山东威高骨科材料股份有限公司 | L型锁定板-2 | YZ00007511 | 国产 | 常州健力邦德医疗器械有限公司 |  | 孔数：2,3,4,5,6,7,8,9,10,11,12,13,14,15,16,17,18左右 | YSW49 |  | 纯钛 | 个 | 纸塑薄膜 |  | 金属锁定接骨板系统 | 审核通过 | 审核通过 | 审核通过 | 审核通过 | 审核通过 | 审核通过 | 获得ISO 13485 认证证书 | 无 | 无 | 医疗器械检测机构出具的检测报告 | 无 | 实用新型专利 | 0 | 1 | 没有抽检不合格记录
中心静脉导管 | V179 | 普外科类 |  | 双腔 |  |  | YZ0000246 | 上海普益医疗器械股份有限公司 | 一次性使用中心静脉导管包 | YZ00007512 | 国产 | 上海普益医疗器械股份有限公司 |  | 13G¦16G¦17G | 双腔¦双腔¦双腔 |  |  | 包 |  |  | 一次性使用中心静脉导管包 | 审核通过 | 审核通过 | 审核通过 | 审核通过 | 审核通过 | 审核通过 | 获得ISO 13485 认证证书 | 无 | 无 | 医疗器械检测机构出具的检测报告 | 无 | 发明专利,外观设计专利, | 2 | 2 | 没有抽检不合格记录
胫骨远端前外侧锁定加压接骨板 | R307 | 骨科创伤类 | 纯钛 | 2-20孔 |  |  | YZ0000051 | 创生医疗器械（中国）有限公司 | 锁定金属接骨板（重建接骨板Ⅱ） | YZ00007513 | 国产 | 创生医疗器械（中国）有限公司 |  | 纯钛，2～20孔 | 锥螺纹 |  | 纯钛 | 块 |  |  | 锁定金属接骨板 | 审核通过 | 审核通过 | 审核通过 | 审核通过 | 审核通过 | 审核通过 | 获得ISO 13485 认证证书 | 通过 | 通过 | 医疗器械检测机构出具的检测报告 | 无 | 发明专利,外观设计专利,实用新型专利 | 1 | 1 | 没有抽检不合格记录
中心静脉导管 | V180 | 普外科类 |  | 三腔 |  |  | YZ0000246 | 上海普益医疗器械股份有限公司 | 一次性使用中心静脉导管包 | YZ00007514 | 国产 | 上海普益医疗器械股份有限公司 |  | 13G¦16G | 三腔¦三腔 |  |  | 包 |  |  | 一次性使用中心静脉导管包 | 审核通过 | 审核通过 | 审核通过 | 审核通过 | 审核通过 | 审核通过 | 获得ISO 13485 认证证书 | 无 | 无 | 医疗器械检测机构出具的检测报告 | 无 | 实用新型专利 | 1 | 2 | 没有抽检不合格记录
足通用锁定接骨板 | R356 | 骨科创伤类 | 纯钛 |  |  |  | YZ0000051 | 创生医疗器械（中国）有限公司 | 锁定金属接骨板（足部接骨板Ⅱ） | YZ00007515 | 国产 | 创生医疗器械（中国）有限公司 |  | 纯钛、/ | 锥螺纹 |  | 纯钛 | 块 |  |  | 锁定金属接骨板 | 审核通过 | 审核通过 | 审核通过 | 审核通过 | 审核通过 | 审核通过 | 获得ISO 13485 认证证书 | 通过 | 通过 | 医疗器械检测机构出具的检测报告 | 无 | 发明专利,外观设计专利,实用新型专利 | 0 | 1 | 没有抽检不合格记录
手部掌指骨锁定加压接骨板 | R191 | 骨科创伤类 | 纯钛 |  |  |  | YZ0000125 | 山东威高骨科材料股份有限公司 | 斜T型加压锁定板-2 | YZ00007516 | 国产 | 常州健力邦德医疗器械有限公司 |  | 孔数：2,3,4,5,6,7,8,9,10,11,12,13,14,15,16,17,18左右 | YSW44 |  | 纯钛 | 个 | 纸塑薄膜 |  | 金属锁定接骨板系统 | 审核通过 | 审核通过 | 审核通过 | 审核通过 | 审核通过 | 审核通过 | 获得ISO 13485 认证证书 | 无 | 无 | 医疗器械检测机构出具的检测报告 | 无 | 实用新型专利 | 0 | 1 | 没有抽检不合格记录
同种异体骨（骨块） | R684 | 骨科创伤类 |  | 各种规格型号 |  |  | YZ0000270 | 湖北联结生物材料有限公司 | 同种异体骨 | YZ00007517 | 国产 | 湖北联结生物材料有限公司 |  | 4~6*4~6*20~50mm （1g） | 可诱导冻干脱钙骨（DBM）骨条 |  | 健康人类骨组织、富含人活性成骨蛋白、胶原蛋白和矿物质。 | 盒 |  |  | 同种异体骨 | 审核通过 | 审核通过 | 审核通过 | 审核通过 | 审核通过 | 审核通过 | 获得ISO 13485 认证证书 | 无 | 无 | 医疗器械检测机构出具的检测报告 | 无 | 发明专利,外观设计专利, | 0 | 1 | 没有抽检不合格记录
肱骨近端锁定接骨板 | R117 | 骨科创伤类 | 纯钛 | 3-9孔 |  |  | YZ0000125 | 山东威高骨科材料股份有限公司 | 肱骨近端锁定板-2 | YZ00007518 | 国产 | 常州健力邦德医疗器械有限公司 |  | 1,2,3,4,5,6,7,8,9,10,11,12,13,14,15 | YSW54 |  |  | 个 |  |  | 金属锁定接骨板系统 | 审核通过 | 审核通过 | 审核通过 | 审核通过 | 审核通过 | 审核通过 | 获得ISO 13485 认证证书 | 无 | 无 | 医疗器械检测机构出具的检测报告 | 无 | 实用新型专利 | 0 | 1 | 没有抽检不合格记录
上肢环形外固定支架 | R693 | 骨科创伤类 | 铝合金 | 各种规格型号 |  |  | YZ0000051 | 创生医疗器械（中国）有限公司 | 腕关节外固定支架 | YZ00007519 | 国产 | 创生医疗器械（中国）有限公司 |  | / | Ⅰ型 |  | / | 套 |  |  | 腕关节外固定支架 | 审核通过 | 审核通过 | 审核通过 | 审核通过 | 审核通过 | 审核通过 | 获得ISO 13485 认证证书 | 通过 | 通过 | 医疗器械检测机构出具的检测报告 | 无 | 发明专利,外观设计专利,实用新型专利 | 0 | 6 | 没有抽检不合格记录
皮质骨螺钉 | R428 | 骨科创伤类 | 钛合金 | 3.0mm以上 |  | 自攻 | YZ0000061 | 常州博朗森思百纳医疗器械有限公司 | 接骨螺钉 | YZ00007520 | 国产 | 常州博朗森思百纳医疗器械有限公司 | 接骨螺钉 | 全螺纹，自攻，直径4.5mm，长度16-80mm（每间隔2mm为一规格） | HA（Q）02 | HA（Q）02 | 钛合金 | 个 | 透析纸袋 |  | 直型金属接骨板系统 | 审核通过 | 审核通过 | 审核通过 | 审核通过 | 审核通过 | 审核通过 | 获得ISO 13485 认证证书 | 无 | 无 | 医疗器械检测机构出具的检测报告 | 无 | 无 | 0 | 0 | 没有抽检不合格记录
肱骨近端锁定接骨板 | R117 | 骨科创伤类 | 纯钛 | 3-9孔 |  |  | YZ0000125 | 山东威高骨科材料股份有限公司 | 肱骨近端加压锁定板-2 | YZ00007521 | 国产 | 常州健力邦德医疗器械有限公司 |  | 孔数：1,2,3,4,5,6,7,8,9,10,11,12,13,14,15 | YSW57 |  | 纯钛 | 个 | 纸塑薄膜 |  | 金属锁定接骨板系统 | 审核通过 | 审核通过 | 审核通过 | 审核通过 | 审核通过 | 审核通过 | 获得ISO 13485 认证证书 | 无 | 无 | 医疗器械检测机构出具的检测报告 | 无 | 实用新型专利 | 0 | 1 | 没有抽检不合格记录
上肢环形外固定支架 | R693 | 骨科创伤类 | 铝合金 | 各种规格型号 |  |  | YZ0000051 | 创生医疗器械（中国）有限公司 | 腕关节外固定支架 | YZ00007522 | 国产 | 创生医疗器械（中国）有限公司 |  | / | Ⅲ型 |  | / | 套 |  |  | 腕关节外固定支架 | 审核通过 | 审核通过 | 审核通过 | 审核通过 | 审核通过 | 审核通过 | 获得ISO 13485 认证证书 | 通过 | 通过 | 医疗器械检测机构出具的检测报告 | 无 | 发明专利,外观设计专利,实用新型专利 | 0 | 1 | 没有抽检不合格记录
肱骨近端锁定接骨板 | R117 | 骨科创伤类 | 纯钛 | 3-9孔 |  |  | YZ0000125 | 山东威高骨科材料股份有限公司 | 肱骨近端加压锁定板-3 | YZ00007523 | 国产 | 常州健力邦德医疗器械有限公司 |  | 1,2,3,4,5,6,7,8,9,10,11,12,13,14,15 | YSW58 |  |  | 个 |  |  | 金属锁定接骨板系统 | 审核通过 | 审核通过 | 审核通过 | 审核通过 | 审核通过 | 审核通过 | 获得ISO 13485 认证证书 | 无 | 无 | 医疗器械检测机构出具的检测报告 | 无 | 实用新型专利 | 0 | 1 | 没有抽检不合格记录
锁定加压接骨板 | R023 | 骨科创伤类 | 纯钛 |  |  |  | YZ0000050 | 常州奥斯迈医疗器械有限公司 | 直形复位接骨板Ⅱ（锥螺纹） | YZ00007524 | 国产 | 常州奥斯迈医疗器械有限公司 |  | 纯钛，4-22孔 | 直形复位接骨板Ⅱ（锥螺纹） |  |  | 块 |  |  | 锁定金属接骨板 | 审核通过 | 审核通过 | 审核通过 | 审核通过 | 审核通过 | 审核通过 | 获得ISO 13485 认证证书 | 通过 | 通过 | 医疗器械检测机构出具的检测报告 | 无 | 发明专利,外观设计专利,实用新型专利 | 1 | 1 | 没有抽检不合格记录
肱骨远端锁定接骨板 | R136 | 骨科创伤类 | 纯钛 | 8孔以上 |  |  | YZ0000125 | 山东威高骨科材料股份有限公司 | 肱骨远端内侧加压锁定板-1 | YZ00007525 | 国产 | 常州健力邦德医疗器械有限公司 |  | 1,2,3,4,5,6,7,8,9,10,11,12,13,14,15 | YSW59 |  |  | 个 |  |  | 金属锁定接骨板系统 | 审核通过 | 审核通过 | 审核通过 | 审核通过 | 审核通过 | 审核通过 | 获得ISO 13485 认证证书 | 无 | 无 | 医疗器械检测机构出具的检测报告 | 无 | 实用新型专利 | 0 | 1 | 没有抽检不合格记录
锁定加压接骨板 | R023 | 骨科创伤类 | 纯钛 |  |  |  | YZ0000050 | 常州奥斯迈医疗器械有限公司 | 尺桡骨LC-LCP锁定接骨板 | YZ00007526 | 国产 | 常州奥斯迈医疗器械有限公司 |  | 纯钛，锥螺纹，4-15孔 | 尺桡骨LC-LCP接骨板 |  |  | 块 |  |  | 锁定金属接骨板 | 审核通过 | 审核通过 | 审核通过 | 审核通过 | 审核通过 | 审核通过 | 获得ISO 13485 认证证书 | 通过 | 通过 | 医疗器械检测机构出具的检测报告 | 无 | 发明专利,外观设计专利,实用新型专利 | 2 | 1 | 没有抽检不合格记录
同种异体骨（骨块） | R684 | 骨科创伤类 |  | 各种规格型号 |  |  | YZ0000270 | 湖北联结生物材料有限公司 | 同种异体骨 | YZ00007527 | 国产 | 湖北联结生物材料有限公司 |  | 4~6*4~6*20~50mm(3立方) | 冷冻干燥骨（LPB）骨条 |  | 健康人类骨组织、富含人活性成骨蛋白、胶原蛋白和矿物质。 | 盒 |  |  | 同种异体骨 | 审核通过 | 审核通过 | 审核通过 | 审核通过 | 审核通过 | 审核通过 | 获得ISO 13485 认证证书 | 无 | 无 | 医疗器械检测机构出具的检测报告 | 无 | 发明专利,外观设计专利, | 2 | 13 | 没有抽检不合格记录
上肢单边外固定支架 | R689 | 骨科创伤类 | 碳纤维 | 各种规格型号 |  |  | YZ0000051 | 创生医疗器械（中国）有限公司 | 微型外固定支架 | YZ00007528 | 国产 | 创生医疗器械（中国）有限公司 |  | / | Ⅲ型 |  | / | 套 |  |  | 微型外固定支架 | 审核通过 | 审核通过 | 审核通过 | 审核通过 | 审核通过 | 审核通过 | 获得ISO 13485 认证证书 | 通过 | 通过 | 医疗器械检测机构出具的检测报告 | 无 | 发明专利,外观设计专利,实用新型专利 | 0 | 1 | 没有抽检不合格记录
肱骨远端锁定接骨板 | R136 | 骨科创伤类 | 纯钛 | 8孔以上 |  |  | YZ0000125 | 山东威高骨科材料股份有限公司 | 肱骨远端内侧加压锁定板-2 | YZ00007529 | 国产 | 常州健力邦德医疗器械有限公司 |  | 1,2,3,4,5,6,7,8,9,10,11,12,13,14,15左右 | YSW60 |  |  | 个 |  |  | 金属锁定接骨板系统 | 审核通过 | 审核通过 | 审核通过 | 审核通过 | 审核通过 | 审核通过 | 获得ISO 13485 认证证书 | 无 | 无 | 医疗器械检测机构出具的检测报告 | 无 | 实用新型专利 | 0 | 1 | 没有抽检不合格记录
上肢单边外固定支架 | R689 | 骨科创伤类 | 碳纤维 | 各种规格型号 |  |  | YZ0000051 | 创生医疗器械（中国）有限公司 | 微型外固定支架 | YZ00007530 | 国产 | 创生医疗器械（中国）有限公司 |  | / | Ⅳ型 |  | / | 套 |  |  | 微型外固定支架 | 审核通过 | 审核通过 | 审核通过 | 审核通过 | 审核通过 | 审核通过 | 获得ISO 13485 认证证书 | 通过 | 通过 | 医疗器械检测机构出具的检测报告 | 无 | 发明专利,外观设计专利,实用新型专利 | 0 | 1 | 没有抽检不合格记录
锁骨干锁定加压接骨板 | R096 | 骨科创伤类 | 纯钛 | 4-16孔 |  |  | YZ0000154 | 浙江科惠医疗器械股份有限公司 | 锁骨重建锁定接骨板 | YZ00007531 | 国产 | 浙江科惠医疗器械股份有限公司 |  | 6、7、8、12 | BCS04 |  | 纯钛 | 块 | PVC |  | 金属锁定接骨板 | 审核通过 | 审核通过 | 审核通过 | 审核通过 | 审核通过 | 审核通过 | 获得ISO 13485 认证证书 | 通过 | 通过 | 医疗器械检测机构出具的检测报告 | 无 | 发明专利,实用新型专利 | 0 | 4 | 企业有不良记录，但投标品种无不良记录
肱骨近端锁定接骨板 | R117 | 骨科创伤类 | 纯钛 | 3-9孔 |  |  | YZ0000154 | 浙江科惠医疗器械股份有限公司 | 肱骨近端锁定接骨板Ⅱ | YZ00007532 | 国产 | 浙江科惠医疗器械股份有限公司 |  | 3-9孔 | BCS14 |  | 纯钛 | 块 | PVC |  | 金属锁定接骨板 | 审核通过 | 审核通过 | 审核通过 | 审核通过 | 审核通过 | 审核通过 | 获得ISO 13485 认证证书 | 通过 | 通过 | 医疗器械检测机构出具的检测报告 | 无 | 发明专利,实用新型专利 | 0 | 5 | 企业有不良记录，但投标品种无不良记录
上肢组合式外固定支架 | R701 | 骨科创伤类 | 铝合金 | 各种规格型号 |  |  | YZ0000051 | 创生医疗器械（中国）有限公司 | “一”字钉夹 | YZ00007533 | 国产 | 创生医疗器械（中国）有限公司 |  | 铝合金，/ | Ⅱ型 |  | 铝合金 | 个 |  |  | 微型外固定支架 | 审核通过 | 审核通过 | 审核通过 | 审核通过 | 审核通过 | 审核通过 | 获得ISO 13485 认证证书 | 通过 | 通过 | 医疗器械检测机构出具的检测报告 | 无 | 发明专利,外观设计专利,实用新型专利 | 0 | 1 | 没有抽检不合格记录
锁定加压接骨板 | R023 | 骨科创伤类 | 纯钛 |  |  |  | YZ0000050 | 常州奥斯迈医疗器械有限公司 | 3.5直形复位锁定接骨板Ⅱ | YZ00007534 | 国产 | 常州奥斯迈医疗器械有限公司 |  | 纯钛，锥螺纹，3-20孔 | 3.5直形复位接骨板Ⅱ |  |  | 块 |  |  | 锁定金属接骨板 | 审核通过 | 审核通过 | 审核通过 | 审核通过 | 审核通过 | 审核通过 | 获得ISO 13485 认证证书 | 通过 | 通过 | 医疗器械检测机构出具的检测报告 | 无 | 发明专利,外观设计专利,实用新型专利 | 0 | 1 | 没有抽检不合格记录
肱骨近端锁定接骨板 | R120 | 骨科创伤类 | 纯钛 | 9孔以上 |  |  | YZ0000154 | 浙江科惠医疗器械股份有限公司 | 肱骨近端锁定接骨板Ⅱ | YZ00007535 | 国产 | 浙江科惠医疗器械股份有限公司 |  | 10-13孔 | BCS14 |  | 纯钛 | 块 | PVC |  | 金属锁定接骨板 | 审核通过 | 审核通过 | 审核通过 | 审核通过 | 审核通过 | 审核通过 | 获得ISO 13485 认证证书 | 通过 | 通过 | 医疗器械检测机构出具的检测报告 | 无 | 发明专利,实用新型专利 | 0 | 6 | 企业有不良记录，但投标品种无不良记录
锁定加压接骨板 | R023 | 骨科创伤类 | 纯钛 |  |  |  | YZ0000050 | 常州奥斯迈医疗器械有限公司 | 4.5直形复位锁定接骨板Ⅱ | YZ00007536 | 国产 | 常州奥斯迈医疗器械有限公司 |  | 纯钛，锥螺纹，3-20孔 | 4.5直形复位接骨板Ⅱ |  |  | 块 |  |  | 锁定金属接骨板 | 审核通过 | 审核通过 | 审核通过 | 审核通过 | 审核通过 | 审核通过 | 获得ISO 13485 认证证书 | 通过 | 通过 | 医疗器械检测机构出具的检测报告 | 无 | 发明专利,外观设计专利,实用新型专利 | 0 | 1 | 没有抽检不合格记录
锁定加压接骨板 | R023 | 骨科创伤类 | 纯钛 |  |  |  | YZ0000050 | 常州奥斯迈医疗器械有限公司 | 尺骨近端背侧锁定接骨板II | YZ00007537 | 国产 | 常州奥斯迈医疗器械有限公司 |  | 纯钛，锥螺纹，2-16孔，左右 | 尺骨近端背侧接骨板II |  |  | 块 |  |  | 锁定金属接骨板 | 审核通过 | 审核通过 | 审核通过 | 审核通过 | 审核通过 | 审核通过 | 获得ISO 13485 认证证书 | 通过 | 通过 | 医疗器械检测机构出具的检测报告 | 无 | 发明专利,外观设计专利,实用新型专利 | 0 | 1 | 没有抽检不合格记录
人工膝关节 股骨 | S247 | 骨科人工关节类 | 后方稳定型股骨 | 各种规格型号 | 膝关节 |  | YZ0000125 | 山东威高骨科材料股份有限公司 | 髌骨 | YZ00007538 | 国产 | 北京威高亚华人工关节开发有限公司 |  | 30mm、32mm、35mm、41mm | 30mm、32mm、35mm、41mm |  |  | 个 |  |  | 髌骨 | 审核通过 | 审核通过 | 审核通过 | 审核通过 | 审核通过 | 审核通过 | 获得ISO 9001 认证证书 | 无 | 无 | 医疗器械检测机构出具的检测报告 | 无 | 无 | 0 | 1 | 没有抽检不合格记录
人工膝关节 股骨 | S247 | 骨科人工关节类 | 后方稳定型股骨 | 各种规格型号 | 膝关节 |  | YZ0000125 | 山东威高骨科材料股份有限公司 | 股骨髁后稳定型 | YZ00007539 | 国产 | 北京威高亚华人工关节开发有限公司 |  | 1L、2L、3L、4L、5L、6L、7L、1R、2R、3R、4R、5R、6R、7R | GKPS |  |  | 个 |  |  | 股骨髁后稳定型 | 审核通过 | 审核通过 | 审核通过 | 审核通过 | 审核通过 | 审核通过 | 获得ISO 9001 认证证书 | 无 | 无 | 医疗器械检测机构出具的检测报告 | 无 | 实用新型专利 | 0 | 1 | 没有抽检不合格记录
锁定加压粗隆接骨板 | R084 | 骨科创伤类 | 纯钛 |  |  |  | YZ0000050 | 常州奥斯迈医疗器械有限公司 | 腓骨远端外侧锁定接骨板Ⅴ | YZ00007540 | 国产 | 常州奥斯迈医疗器械有限公司 |  | 纯钛，锥螺纹，2-20孔，左右 | 腓骨远端外侧接骨板Ⅴ |  |  | 块 |  |  | 锁定金属接骨板 | 审核通过 | 审核通过 | 审核通过 | 审核通过 | 审核通过 | 审核通过 | 获得ISO 13485 认证证书 | 通过 | 通过 | 医疗器械检测机构出具的检测报告 | 无 | 发明专利,外观设计专利,实用新型专利 | 0 | 1 | 没有抽检不合格记录
上肢组合式外固定支架 | R701 | 骨科创伤类 | 铝合金 | 各种规格型号 |  |  | YZ0000051 | 创生医疗器械（中国）有限公司 | 微型延长架 | YZ00007541 | 国产 | 创生医疗器械（中国）有限公司 |  | 铝，L=72.5、97.5、175.5 | Ⅱ型 |  | 铝 | 个 |  |  | 微型外固定支架 | 审核通过 | 审核通过 | 审核通过 | 审核通过 | 审核通过 | 审核通过 | 获得ISO 13485 认证证书 | 通过 | 通过 | 医疗器械检测机构出具的检测报告 | 无 | 发明专利,外观设计专利,实用新型专利 | 0 | 1 | 没有抽检不合格记录
桡骨远端锁定加压接骨板 | R173 | 骨科创伤类 | 纯钛 | 2-14孔 |  |  | YZ0000125 | 山东威高骨科材料股份有限公司 | 桡骨远端L型加压锁定板 | YZ00007542 | 国产 | 常州健力邦德医疗器械有限公司 |  | 孔数：2,3,4,5,6,7,8,9,10,11,12,14左右 | YSW73 |  | 纯钛 | 个 | 纸塑薄膜 |  | 金属锁定接骨板系统 | 审核通过 | 审核通过 | 审核通过 | 审核通过 | 审核通过 | 审核通过 | 获得ISO 13485 认证证书 | 无 | 无 | 医疗器械检测机构出具的检测报告 | 无 | 实用新型专利 | 0 | 1 | 没有抽检不合格记录
同种异体骨（骨块） | R684 | 骨科创伤类 |  | 各种规格型号 |  |  | YZ0000270 | 湖北联结生物材料有限公司 | 同种异体骨 | YZ00007543 | 国产 | 湖北联结生物材料有限公司 |  | 4~6*4~6*20~50mm （5立方） | 冷冻干燥骨（LPB）骨条 |  | 健康人类骨组织、富含人活性成骨蛋白、胶原蛋白和矿物质。 | 盒 |  |  | 同种异体骨 | 审核通过 | 审核通过 | 审核通过 | 审核通过 | 审核通过 | 审核通过 | 获得ISO 13485 认证证书 | 无 | 无 | 医疗器械检测机构出具的检测报告 | 无 | 发明专利,外观设计专利, | 0 | 4 | 没有抽检不合格记录
跟骨锁定加压接骨板 | R349 | 骨科创伤类 | 纯钛 | 2-20孔 |  |  | YZ0000050 | 常州奥斯迈医疗器械有限公司 | 跟骨锁定接骨板Ⅷ | YZ00007544 | 国产 | 常州奥斯迈医疗器械有限公司 |  | 纯钛，L=51左右、L=60左右、L=68左右 | 跟骨锁定接骨板Ⅷ（锥螺纹） |  |  | 块 |  |  | 锁定金属接骨板 | 审核通过 | 审核通过 | 审核通过 | 审核通过 | 审核通过 | 审核通过 | 获得ISO 13485 认证证书 | 通过 | 通过 | 医疗器械检测机构出具的检测报告 | 无 | 发明专利,外观设计专利,实用新型专利 | 0 | 1 | 没有抽检不合格记录
锁定加压接骨板 | R023 | 骨科创伤类 | 纯钛 |  |  |  | YZ0000050 | 常州奥斯迈医疗器械有限公司 | 锁定金属接骨板 | YZ00007545 | 国产 | 常州奥斯迈医疗器械有限公司 |  | 纯钛，2-20孔（短型） | 3.5肱骨近端外侧锁定接骨板Ⅱ（锥形加压） |  |  | 块 |  |  | 锁定金属接骨板 | 审核通过 | 审核通过 | 审核通过 | 审核通过 | 审核通过 | 审核通过 | 获得ISO 13485 认证证书 | 通过 | 通过 | 医疗器械检测机构出具的检测报告 | 无 | 发明专利,外观设计专利,实用新型专利 | 0 | 1 | 没有抽检不合格记录
桡骨远端锁定加压接骨板 | R173 | 骨科创伤类 | 纯钛 | 2-14孔 |  |  | YZ0000125 | 山东威高骨科材料股份有限公司 | 桡骨远端斜L型加压锁定板 | YZ00007546 | 国产 | 常州健力邦德医疗器械有限公司 |  | 孔数：2,3,4,5,6,7,8,9,10,11,12,14左右 | YSW75 |  | 纯钛 | 个 | 纸塑薄膜 |  | 金属锁定接骨板系统 | 审核通过 | 审核通过 | 审核通过 | 审核通过 | 审核通过 | 审核通过 | 获得ISO 13485 认证证书 | 无 | 无 | 医疗器械检测机构出具的检测报告 | 无 | 实用新型专利 | 0 | 1 | 没有抽检不合格记录
肱骨远端锁定接骨板 | R136 | 骨科创伤类 | 纯钛 | 8孔以上 |  |  | YZ0000154 | 浙江科惠医疗器械股份有限公司 | 肱骨远端背外侧接骨板 | YZ00007547 | 国产 | 浙江科惠医疗器械股份有限公司 |  | 3、5、7、9、14孔 | BCS19型 |  | 纯钛 | 块 | PVC |  | 金属锁定接骨板 | 审核通过 | 审核通过 | 审核通过 | 审核通过 | 审核通过 | 审核通过 | 获得ISO 13485 认证证书 | 通过 | 通过 | 医疗器械检测机构出具的检测报告 | 无 | 发明专利,实用新型专利 | 0 | 7 | 企业有不良记录，但投标品种无不良记录
锁定加压接骨板 | R023 | 骨科创伤类 | 纯钛 |  |  |  | YZ0000050 | 常州奥斯迈医疗器械有限公司 | 锁定金属接骨板 | YZ00007548 | 国产 | 常州奥斯迈医疗器械有限公司 |  | 纯钛，2-15孔（长型） | 3.5肱骨近端外侧锁定接骨板Ⅱ（锥形加压） |  |  | 块 |  |  | 锁定金属接骨板 | 审核通过 | 审核通过 | 审核通过 | 审核通过 | 审核通过 | 审核通过 | 获得ISO 13485 认证证书 | 通过 | 通过 | 医疗器械检测机构出具的检测报告 | 无 | 发明专利,外观设计专利,实用新型专利 | 0 | 1 | 没有抽检不合格记录
上肢组合式外固定支架 | R701 | 骨科创伤类 | 铝合金 | 各种规格型号 |  |  | YZ0000051 | 创生医疗器械（中国）有限公司 | L型针固定夹 | YZ00007549 | 国产 | 创生医疗器械（中国）有限公司 |  | 铝，左、右 | Ⅰ型 |  | 铝 | 个 |  |  | 微型外固定支架 | 审核通过 | 审核通过 | 审核通过 | 审核通过 | 审核通过 | 审核通过 | 获得ISO 13485 认证证书 | 通过 | 通过 | 医疗器械检测机构出具的检测报告 | 无 | 发明专利,外观设计专利,实用新型专利 | 0 | 1 | 没有抽检不合格记录
一次性痔吻合器 | V155 | 普外科类 |  | 各种规格 | 传统开放术式 |  | YZ0000364 | 微尔创（武汉）医疗科技有限公司 | 一次性使用弹力线肛肠套扎吻合器 | YZ00007550 | 国产 | 微尔创（武汉）医疗科技有限公司 | 一次性使用弹力线肛肠套扎吻合器 | B-2H | B-2H |  | 医用高分子材料 | 支 | petg吸塑盒与特卫强纸热合 |  | 一次性使用弹力线肛肠套扎吻合器 | 审核通过 | 审核通过 | 审核通过 | 审核通过 | 审核通过 | 审核通过 | 无 | 无 | 无 | 医疗器械检测机构出具的检测报告 | 无 | 发明专利,实用新型专利 | 0 | 1 | 没有抽检不合格记录
血透用双腔留置导管 | W010 | 体外循环及血液净化类 | 硅胶和PU | 13-20厘米 | 临时 |  | YZ0000246 | 上海普益医疗器械股份有限公司 | 一次性使用中心静脉导管包 | YZ00007551 | 国产 | 上海普益医疗器械股份有限公司 |  | 8G | 双腔 |  |  | 包 |  |  | 一次性使用中心静脉导管包 | 审核通过 | 审核通过 | 审核通过 | 审核通过 | 审核通过 | 审核通过 | 获得ISO 13485 认证证书 | 无 | 无 | 医疗器械检测机构出具的检测报告 | 无 | 实用新型专利 | 0 | 1 | 没有抽检不合格记录
锁定加压接骨板 | R023 | 骨科创伤类 | 纯钛 |  |  |  | YZ0000050 | 常州奥斯迈医疗器械有限公司 | 肱骨近端外侧锁定接骨板Ⅳ | YZ00007552 | 国产 | 常州奥斯迈医疗器械有限公司 |  | 纯钛，锥螺纹，2-15孔，左右 | 肱骨近端外侧接骨板Ⅳ |  |  | 块 |  |  | 锁定金属接骨板 | 审核通过 | 审核通过 | 审核通过 | 审核通过 | 审核通过 | 审核通过 | 获得ISO 13485 认证证书 | 通过 | 通过 | 医疗器械检测机构出具的检测报告 | 无 | 发明专利,外观设计专利,实用新型专利 | 0 | 1 | 没有抽检不合格记录
跟骨锁定加压接骨板 | R349 | 骨科创伤类 | 纯钛 | 2-20孔 |  |  | YZ0000125 | 山东威高骨科材料股份有限公司 | 跟骨锁定板-1 | YZ00007553 | 国产 | 常州健力邦德医疗器械有限公司 |  | 大、中、小 左右 | YSW81 |  |  | 块 |  |  | 金属锁定接骨板系统 | 审核通过 | 审核通过 | 审核通过 | 审核通过 | 审核通过 | 审核通过 | 获得ISO 13485 认证证书 | 无 | 无 | 医疗器械检测机构出具的检测报告 | 无 | 实用新型专利 | 0 | 1 | 没有抽检不合格记录
锁定加压接骨板 | R023 | 骨科创伤类 | 纯钛 |  |  |  | YZ0000050 | 常州奥斯迈医疗器械有限公司 | 3.5肱骨近端外侧锁定接骨板Ⅱ | YZ00007554 | 国产 | 常州奥斯迈医疗器械有限公司 |  | 纯钛，锥螺纹，2~20孔（短型） | 3.5肱骨近端外侧接骨板Ⅱ |  |  | 块 |  |  | 锁定金属接骨板 | 审核通过 | 审核通过 | 审核通过 | 审核通过 | 审核通过 | 审核通过 | 获得ISO 13485 认证证书 | 通过 | 通过 | 医疗器械检测机构出具的检测报告 | 无 | 发明专利,外观设计专利,实用新型专利 | 0 | 1 | 没有抽检不合格记录
3.5mm锁定加压接骨板 | R032 | 骨科创伤类 | 纯钛 | 9孔以上 |  |  | YZ0000154 | 浙江科惠医疗器械股份有限公司 | 3.5mm锁定加压接骨板（窄,LC-LCP） | YZ00007555 | 国产 | 浙江科惠医疗器械股份有限公司 |  | 10、11、12孔 | ZSQ24型 |  | 纯钛 | 块 | PVC |  | 金属锁定接骨板 | 审核通过 | 审核通过 | 审核通过 | 审核通过 | 审核通过 | 审核通过 | 获得ISO 13485 认证证书 | 通过 | 通过 | 医疗器械检测机构出具的检测报告 | 无 | 发明专利,实用新型专利 | 0 | 6 | 企业有不良记录，但投标品种无不良记录
界面螺钉 | R614 | 骨科创伤类 | 钛合金 |  |  |  | YZ0000076 | 常州市康辉医疗器械有限公司 | 动力加压螺钉 | YZ00007556 | 国产 | 常州市康辉医疗器械有限公司 |  | 直径1.5-7.3mm，长度10-80mm，无菌 | DJY-Ⅱ |  |  | 支 |  |  | 动力加压螺钉 | 审核通过 | 审核通过 | 审核通过 | 审核通过 | 审核通过 | 审核通过 | 获得ISO 13485 认证证书 | 通过 | 通过 | 医疗器械检测机构出具的检测报告 | 无 | 发明专利,外观设计专利,实用新型专利 | 0 | 13 | 没有抽检不合格记录
界面螺钉 | R614 | 骨科创伤类 | 钛合金 |  |  |  | YZ0000076 | 常州市康辉医疗器械有限公司 | 动力加压螺钉 | YZ00007557 | 国产 | 常州市康辉医疗器械有限公司 |  | 直径1.5-7.3mm，长度10-80mm？，无菌 | DJY-Ⅲ |  |  | 支 |  |  | 动力加压螺钉 | 审核通过 | 审核通过 | 审核通过 | 审核通过 | 审核通过 | 审核通过 | 获得ISO 13485 认证证书 | 通过 | 通过 | 医疗器械检测机构出具的检测报告 | 无 | 发明专利,外观设计专利,实用新型专利 | 0 | 13 | 没有抽检不合格记录
界面螺钉 | R614 | 骨科创伤类 | 钛合金 |  |  |  | YZ0000076 | 常州市康辉医疗器械有限公司 | 动力加压螺钉 | YZ00007558 | 国产 | 常州市康辉医疗器械有限公司 |  | 直径1.5-7.3mm，长度10-80mm | DJY-Ⅱ |  |  | 支 |  |  | 动力加压螺钉 | 审核通过 | 审核通过 | 审核通过 | 审核通过 | 审核通过 | 审核通过 | 获得ISO 13485 认证证书 | 通过 | 通过 | 医疗器械检测机构出具的检测报告 | 无 | 发明专利,外观设计专利,实用新型专利 | 0 | 14 | 没有抽检不合格记录
界面螺钉 | R614 | 骨科创伤类 | 钛合金 |  |  |  | YZ0000076 | 常州市康辉医疗器械有限公司 | 动力加压螺钉 | YZ00007559 | 国产 | 常州市康辉医疗器械有限公司 |  | 直径1.5-7.3mm，长度10-80mm | DJY-Ⅲ |  |  | 支 |  |  | 动力加压螺钉 | 审核通过 | 审核通过 | 审核通过 | 审核通过 | 审核通过 | 审核通过 | 获得ISO 13485 认证证书 | 通过 | 通过 | 医疗器械检测机构出具的检测报告 | 无 | 发明专利,外观设计专利,实用新型专利 | 0 | 14 | 没有抽检不合格记录
肿瘤膝关节股骨假体 | S326 | 骨科人工关节类 | 注明主材质 | 注明规格 |  | 1个 | YZ0000125 | 山东威高骨科材料股份有限公司 | 定制关节-旋转铰链式膝关节I型股骨部件-股骨旋转铰链式股骨髁，定制关节-旋转铰链式膝关节I型股骨部件-胫骨旋转铰链式股骨髁 | YZ00007560 | 国产 | 北京威高亚华人工关节开发有限公司 |  | 按着X光片确定 | w、d、f、H、D |  |  | 个 |  |  | 定制关节-旋转铰链式膝关节I型股骨部件 | 审核通过 | 审核通过 | 审核通过 | 审核通过 | 审核通过 | 审核通过 | 获得ISO 9001 认证证书 | 无 | 无 | 生产企业自检报告 | 无 | 实用新型专利 | 0 | 1 | 没有抽检不合格记录
肿瘤膝关节股骨假体 | S326 | 骨科人工关节类 | 注明主材质 | 注明规格 |  | 1个 | YZ0000125 | 山东威高骨科材料股份有限公司 | 定制关节-旋转铰链式膝关节II型股骨部件-股骨旋转铰链式股骨髁，定制关节-旋转铰链式膝关节II型股骨部件-胫骨旋转铰链式股骨髁 | YZ00007561 | 国产 | 北京威高亚华人工关节开发有限公司 |  | 按着X光片确定 | w、d、t、H按X光片确定 |  |  | 个 |  |  | 定制关节-旋转铰链式膝关节II型股骨部件 | 审核通过 | 审核通过 | 审核通过 | 审核通过 | 审核通过 | 审核通过 | 获得ISO 9001 认证证书 | 无 | 无 | 生产企业自检报告 | 无 | 实用新型专利 | 0 | 1 | 没有抽检不合格记录
跟骨锁定加压接骨板 | R349 | 骨科创伤类 | 纯钛 | 2-20孔 |  |  | YZ0000125 | 山东威高骨科材料股份有限公司 | 跟骨锁定板-3 | YZ00007562 | 国产 | 常州健力邦德医疗器械有限公司 |  | 大，中，小 左右 | YSW104 |  | 纯钛 | 个 | 纸塑薄膜 |  | 金属锁定接骨板系统 | 审核通过 | 审核通过 | 审核通过 | 审核通过 | 审核通过 | 审核通过 | 获得ISO 13485 认证证书 | 无 | 无 | 医疗器械检测机构出具的检测报告 | 无 | 实用新型专利 | 0 | 1 | 没有抽检不合格记录
跟骨锁定加压接骨板 | R349 | 骨科创伤类 | 纯钛 | 2-20孔 |  |  | YZ0000125 | 山东威高骨科材料股份有限公司 | 跟骨锁定板-3 | YZ00007563 | 国产 | 常州健力邦德医疗器械有限公司 |  | 大，中，小 左右 | YSW104 |  |  | 个 |  |  | 金属锁定接骨板系统 | 审核通过 | 审核通过 | 审核通过 | 审核通过 | 审核通过 | 审核通过 | 获得ISO 13485 认证证书 | 无 | 无 | 医疗器械检测机构出具的检测报告 | 无 | 实用新型专利 | 0 | 1 | 没有抽检不合格记录
皮质骨螺钉 | R419 | 骨科创伤类 | 钛合金 | 1.0-3.0mm |  | 自攻 | YZ0000061 | 常州博朗森思百纳医疗器械有限公司 | 接骨螺钉 | YZ00007564 | 国产 | 常州博朗森思百纳医疗器械有限公司 | 接骨螺钉 | 自攻，直径2.7mm，长度8-50mm（每间隔2mm为一规格） | HA（Z）02 | HA（Z）02 | 钛合金 | 个 | 透析纸袋 |  | 直型金属接骨板系统 | 审核通过 | 审核通过 | 审核通过 | 审核通过 | 审核通过 | 审核通过 | 获得ISO 13485 认证证书 | 无 | 无 | 医疗器械检测机构出具的检测报告 | 无 | 无 | 0 | 0 | 没有抽检不合格记录
同种异体骨（颗粒） | R685 | 骨科创伤类 |  | 各种规格型号 |  |  | YZ0000270 | 湖北联结生物材料有限公司 | 同种异体骨 | YZ00007565 | 国产 | 湖北联结生物材料有限公司 |  | 2~12*2~12*2~12mm（3立方） | 冷冻干燥骨（LPB）颗粒 |  | 健康人类骨组织、富含人活性成骨蛋白、胶原蛋白和矿物质。 | 盒 |  |  | 同种异体骨 | 审核通过 | 审核通过 | 审核通过 | 审核通过 | 审核通过 | 审核通过 | 获得ISO 13485 认证证书 | 无 | 无 | 医疗器械检测机构出具的检测报告 | 无 | 发明专利,外观设计专利, | 0 | 12 | 没有抽检不合格记录
肿瘤膝关节胫骨假体 | S327 | 骨科人工关节类 | 注明主材质 | 注明规格 |  | 1个 | YZ0000125 | 山东威高骨科材料股份有限公司 | 定制关节-旋转铰链式膝关节I型胫骨部件-股骨旋转铰链式胫骨部件，定制关节-旋转铰链式膝关节I型胫骨部件-胫骨旋转铰链式胫骨部件 | YZ00007566 | 国产 | 北京威高亚华人工关节开发有限公司 |  | 按着X光片确定 | w、d、f |  |  | 个 |  |  | 定制关节-旋转铰链式膝关节I型胫骨部件 | 审核通过 | 审核通过 | 审核通过 | 审核通过 | 审核通过 | 审核通过 | 获得ISO 9001 认证证书 | 无 | 无 | 医疗器械检测机构出具的检测报告 | 无 | 实用新型专利 | 0 | 1 | 没有抽检不合格记录
肿瘤膝关节胫骨假体 | S327 | 骨科人工关节类 | 注明主材质 | 注明规格 |  | 1个 | YZ0000125 | 山东威高骨科材料股份有限公司 | 定制关节-旋转铰链式膝关节II型胫骨部件-股骨旋转铰链式胫骨部件，定制关节-旋转铰链式膝关节II型胫骨部件-胫骨旋转铰链式胫骨部件 | YZ00007567 | 国产 | 北京威高亚华人工关节开发有限公司 |  | 按着X光片确定 | 'w、d、f、H按X光片确定 |  |  | 个 |  |  | 定制关节-旋转铰链式膝关节II型胫骨部件 | 审核通过 | 审核通过 | 审核通过 | 审核通过 | 审核通过 | 审核通过 | 获得ISO 9001 认证证书 | 无 | 无 | 医疗器械检测机构出具的检测报告 | 无 | 实用新型专利 | 0 | 1 | 没有抽检不合格记录
中心静脉导管 | V178 | 普外科类 |  | 单腔 |  |  | YZ0000246 | 上海普益医疗器械股份有限公司 | 一次性使用中心静脉导管包 | YZ00007568 | 国产 | 上海普益医疗器械股份有限公司 |  | 12G¦14G¦16G | 单腔¦单腔¦单腔 |  |  | 包 |  |  | 一次性使用中心静脉导管包 | 审核通过 | 审核通过 | 审核通过 | 审核通过 | 审核通过 | 审核通过 | 获得ISO 13485 认证证书 | 无 | 无 | 医疗器械检测机构出具的检测报告 | 无 | 实用新型专利 | 0 | 2 | 没有抽检不合格记录
手部掌指骨接骨板 | R188 | 骨科创伤类 | 纯钛 |  |  |  | YZ0000125 | 山东威高骨科材料股份有限公司 | 微型骨髁加压锁定板 | YZ00007569 | 国产 | 常州健力邦德医疗器械有限公司 |  | 孔数：2,3，4,5,6,7,8,9,10,11,12,14,16,18 | YSW86 |  |  | 个 |  |  | 金属锁定接骨板系统 | 审核通过 | 审核通过 | 审核通过 | 审核通过 | 审核通过 | 审核通过 | 获得ISO 13485 认证证书 | 无 | 无 | 医疗器械检测机构出具的检测报告 | 无 | 实用新型专利 | 0 | 1 | 没有抽检不合格记录
单轴髂骨螺钉 | T129 | 骨科脊柱类 | 钛合金 | 各种规格 |  | 1螺钉 | YZ0000291 | 北京市富乐科技开发有限公司 | 可调复位螺钉 | YZ00007570 | 国产 | 北京市富乐科技开发有限公司 |  | 直径：3.5-8.5mm，间隔0.5mm；长度：10-100mm,间隔：5mm l=3.5-7.0mm | FJD3 |  | 钛合金 | 枚 | 医用透析纸+PE膜 |  | 脊柱后路钉棒系统 | 审核通过 | 审核通过 | 审核通过 | 审核通过 | 审核通过 | 审核通过 | 获得ISO 13485 认证证书 | 无 | 无 | 生产企业自检报告 | 无 | 实用新型专利 | 0 | 1 | 没有抽检不合格记录
膝关节胫骨平台假体 | S325 | 骨科人工关节类 | 注明主材质 | 注明规格 |  | 1个 | YZ0000125 | 山东威高骨科材料股份有限公司 | 胫骨托后稳定型 | YZ00007571 | 国产 | 北京威高亚华人工关节开发有限公司 |  | 1#、2#、3#、4#、5#、6#、7# | GKPS |  |  | 个 |  |  | 胫骨托后稳定型 | 审核通过 | 审核通过 | 审核通过 | 审核通过 | 审核通过 | 审核通过 | 获得ISO 9001 认证证书 | 无 | 无 | 医疗器械检测机构出具的检测报告 | 无 | 实用新型专利 | 0 | 1 | 没有抽检不合格记录
手部掌指骨接骨板 | R188 | 骨科创伤类 | 纯钛 |  |  |  | YZ0000125 | 山东威高骨科材料股份有限公司 | 小Y型加压锁定重建板 | YZ00007572 | 国产 | 常州健力邦德医疗器械有限公司 |  | 孔数：2,3，4,5,6,7,8,9,10,11,12,14,16,18 | YSW92 |  | 纯钛 | 个 | 纸塑薄膜 |  | 金属锁定接骨板系统 | 审核通过 | 审核通过 | 审核通过 | 审核通过 | 审核通过 | 审核通过 | 获得ISO 13485 认证证书 | 无 | 无 | 医疗器械检测机构出具的检测报告 | 无 | 实用新型专利 | 0 | 1 | 没有抽检不合格记录
肱骨远端锁定接骨板 | R139 | 骨科创伤类 | 纯钛 | 2-8孔 |  |  | YZ0000174 | 上海凯利泰医疗科技股份有限公司 | 肱骨远端内侧干骺端锁定钢板 | YZ00007574 | 国产 | 上海凯利泰医疗科技股份有限公司 | 凯利泰 | 孔数：5-8；型式：左、右 | JSW35 |  | 纯钛 | 块 | 纸盒 |  | 肱骨远端内侧干骺端锁定钢板 | 审核通过 | 审核通过 | 审核通过 | 审核通过 | 审核通过 | 审核通过 | 获得ISO 13485 认证证书 | 无 | 无 | 无 | 无 | 无 | 0 | 1 | 没有抽检不合格记录
人工膝关节 股骨 | S249 | 骨科人工关节类 | 带立柱高性能后稳定型股骨 | 各种规格型号 | 膝关节 |  | YZ0000125 | 山东威高骨科材料股份有限公司 | 股骨髁后稳定II型 | YZ00007575 | 国产 | 北京威高亚华人工关节开发有限公司 |  | 1＋L、2＋L、3＋L、4＋L、5＋L、6＋L、7＋L、1＋R、2＋R、3＋R、4＋R、5＋R、6＋R、7＋R | GKPSII |  |  | 个 |  |  | 股骨髁后稳定II型 | 审核通过 | 审核通过 | 审核通过 | 审核通过 | 审核通过 | 审核通过 | 获得ISO 9001 认证证书 | 无 | 无 | 医疗器械检测机构出具的检测报告 | 无 | 实用新型专利 | 0 | 1 | 没有抽检不合格记录
手部掌指骨接骨板 | R188 | 骨科创伤类 | 纯钛 |  |  |  | YZ0000125 | 山东威高骨科材料股份有限公司 | 小T型加压锁定重建板-1 | YZ00007576 | 国产 | 常州健力邦德医疗器械有限公司 |  | 孔数：2,3，4,5,6,7,8,9,10,11,12,14,16,18 | YSW93 |  | 纯钛 | 个 | 纸塑薄膜 |  | 金属锁定接骨板系统 | 审核通过 | 审核通过 | 审核通过 | 审核通过 | 审核通过 | 审核通过 | 获得ISO 13485 认证证书 | 无 | 无 | 医疗器械检测机构出具的检测报告 | 无 | 实用新型专利 | 0 | 1 | 没有抽检不合格记录
手部掌指骨接骨板 | R188 | 骨科创伤类 | 纯钛 |  |  |  | YZ0000125 | 山东威高骨科材料股份有限公司 | 小T型加压锁定重建板-2 | YZ00007577 | 国产 | 常州健力邦德医疗器械有限公司 |  | 孔数：2,3，4,5,6,7,8,9,10,11,12,14,16,18 | YSW94 |  | 纯钛 | 个 | 纸塑薄膜 |  | 金属锁定接骨板系统 | 审核通过 | 审核通过 | 审核通过 | 审核通过 | 审核通过 | 审核通过 | 获得ISO 13485 认证证书 | 无 | 无 | 医疗器械检测机构出具的检测报告 | 无 | 实用新型专利 | 0 | 1 | 没有抽检不合格记录
手部掌指骨接骨板 | R188 | 骨科创伤类 | 纯钛 |  |  |  | YZ0000125 | 山东威高骨科材料股份有限公司 | T型加压锁定重建板 | YZ00007578 | 国产 | 常州健力邦德医疗器械有限公司 |  | 孔数：3,4，5,6,7 | YSW91 |  |  | 个 |  |  | 金属锁定接骨板系统 | 审核通过 | 审核通过 | 审核通过 | 审核通过 | 审核通过 | 审核通过 | 获得ISO 13485 认证证书 | 无 | 无 | 医疗器械检测机构出具的检测报告 | 无 | 实用新型专利 | 0 | 1 | 没有抽检不合格记录
一次性痔吻合器 | V155 | 普外科类 |  | 各种规格 | 传统开放术式 |  | YZ0000364 | 微尔创（武汉）医疗科技有限公司 | 一次性使用弹力线肛肠套扎吻合器 | YZ00007579 | 国产 | 微尔创（武汉）医疗科技有限公司 | 一次性使用弹力线肛肠套扎吻合器 | B-3H | B-3H |  | 医用高分子材料 | 支 | petg吸塑盒与特卫强纸热合 |  | 一次性使用弹力线肛肠套扎吻合器 | 审核通过 | 审核通过 | 审核通过 | 审核通过 | 审核通过 | 审核通过 | 无 | 无 | 无 | 医疗器械检测机构出具的检测报告 | 无 | 发明专利,实用新型专利 | 0 | 1 | 没有抽检不合格记录
空心锁定头螺钉 | R413 | 骨科创伤类 | 钛合金 | 7.3mm |  |  | YZ0000076 | 常州市康辉医疗器械有限公司 | 动力加压螺钉 | YZ00007580 | 国产 | 常州市康辉医疗器械有限公司 |  | 直径7.3mm，长度40-150mm，无菌 | DJY-Ⅳ |  |  | 支 |  |  | 动力加压螺钉 | 审核通过 | 审核通过 | 审核通过 | 审核通过 | 审核通过 | 审核通过 | 获得ISO 13485 认证证书 | 通过 | 通过 | 医疗器械检测机构出具的检测报告 | 无 | 发明专利,外观设计专利,实用新型专利 | 0 | 11 | 没有抽检不合格记录
翻修型膝关节胫骨假体 | S331 | 骨科人工关节类 | 注明主材质 | 注明规格 |  | 1个 | YZ0000125 | 山东威高骨科材料股份有限公司 | 胫骨托 后稳定II型 | YZ00007581 | 国产 | 北京威高亚华人工关节开发有限公司 |  | 1+,2+,3+,4+,5+, | GKPS II |  |  | 个 |  |  | 胫骨托 后稳定II型 | 审核通过 | 审核通过 | 审核通过 | 审核通过 | 审核通过 | 审核通过 | 获得ISO 9001 认证证书 | 无 | 无 | 医疗器械检测机构出具的检测报告 | 无 | 实用新型专利 | 0 | 1 | 没有抽检不合格记录
足通用锁定接骨板 | R356 | 骨科创伤类 | 纯钛 |  |  |  | YZ0000125 | 山东威高骨科材料股份有限公司 | H型锁定板 | YZ00007582 | 国产 | 常州健力邦德医疗器械有限公司 |  | 大、中、小 | YSW95 |  |  | 个 |  |  | 金属锁定接骨板系统 | 审核通过 | 审核通过 | 审核通过 | 审核通过 | 审核通过 | 审核通过 | 获得ISO 13485 认证证书 | 无 | 无 | 医疗器械检测机构出具的检测报告 | 无 | 实用新型专利 | 0 | 1 | 没有抽检不合格记录
足通用锁定接骨板 | R356 | 骨科创伤类 | 纯钛 |  |  |  | YZ0000125 | 山东威高骨科材料股份有限公司 | 框架锁定板 | YZ00007583 | 国产 | 常州健力邦德医疗器械有限公司 |  | 大、中、小 左右 | YSW98 |  | 纯钛 | 个 | 纸塑薄膜 |  | 金属锁定接骨板系统 | 审核通过 | 审核通过 | 审核通过 | 审核通过 | 审核通过 | 审核通过 | 获得ISO 13485 认证证书 | 无 | 无 | 医疗器械检测机构出具的检测报告 | 无 | 实用新型专利 | 0 | 1 | 没有抽检不合格记录
腰椎后路椎间融合器 | T390 | 骨科脊柱类 | PEEK |  |  |  | YZ0000102 | 江苏安格尔医疗器械有限公司 | 椎间融合器 | YZ00007584 | 国产 | 江苏安格尔医疗器械有限公司 | 椎间融合器 | 厚度8、9、10、11、12、13、14mm；宽度10mm；长度30、32、34、36mm | JZRH Ⅲ |  | 聚醚醚酮 | 袋 | 特卫强纸塑袋 |  | 椎间融合器 | 审核通过 | 审核通过 | 审核通过 | 审核通过 | 审核通过 | 审核通过 | 获得ISO 13485 认证证书 | 无 | 无 | 生产企业自检报告 | 无 | 无 | 0 | 1 | 没有抽检不合格记录
同种异体骨（颗粒） | R685 | 骨科创伤类 |  | 各种规格型号 |  |  | YZ0000270 | 湖北联结生物材料有限公司 | 同种异体骨 | YZ00007585 | 国产 | 湖北联结生物材料有限公司 |  | 2~12*2~12*2~12mm（1g） | 冷冻干燥骨（LPB）颗粒 |  | 健康人类骨组织、富含人活性成骨蛋白、胶原蛋白和矿物质。 | 盒 |  |  | 同种异体骨 | 审核通过 | 审核通过 | 审核通过 | 审核通过 | 审核通过 | 审核通过 | 获得ISO 13485 认证证书 | 无 | 无 | 医疗器械检测机构出具的检测报告 | 无 | 发明专利,外观设计专利, | 0 | 6 | 没有抽检不合格记录
腓骨远端锁定加压接骨板 | R334 | 骨科创伤类 | 纯钛 | 6-9孔 |  |  | YZ0000125 | 山东威高骨科材料股份有限公司 | 腓骨加压锁定板-1 | YZ00007586 | 国产 | 常州健力邦德医疗器械有限公司 |  | 孔数：3，4,5,6,7，8,9,10,11,12左右 | YSW99 |  | 纯钛 | 个 | 纸塑薄膜 |  | 金属锁定接骨板系统 | 审核通过 | 审核通过 | 审核通过 | 审核通过 | 审核通过 | 审核通过 | 获得ISO 13485 认证证书 | 无 | 无 | 医疗器械检测机构出具的检测报告 | 无 | 实用新型专利 | 0 | 1 | 没有抽检不合格记录
腓骨远端锁定加压接骨板 | R334 | 骨科创伤类 | 纯钛 | 6-9孔 |  |  | YZ0000125 | 山东威高骨科材料股份有限公司 | 腓骨加压锁定板-2 | YZ00007587 | 国产 | 常州健力邦德医疗器械有限公司 |  | 孔数：3，4,5,6,7，8,9,10,11,12左右 | YSW100 |  | 纯钛 | 个 | 纸塑薄膜 |  | 金属锁定接骨板系统 | 审核通过 | 审核通过 | 审核通过 | 审核通过 | 审核通过 | 审核通过 | 获得ISO 13485 认证证书 | 无 | 无 | 医疗器械检测机构出具的检测报告 | 无 | 实用新型专利 | 0 | 1 | 没有抽检不合格记录
人工膝关节聚乙烯垫片 | S266 | 骨科人工关节类 | 锁定加强型聚乙烯垫片 | 各种规格型号 | 膝关节 |  | YZ0000125 | 山东威高骨科材料股份有限公司 | 胫骨垫后稳定II型 | YZ00007589 | 国产 | 北京威高亚华人工关节开发有限公司 |  | 1＋/10、1＋/12、1＋/14、1＋/16、2＋/10、2＋/12、2＋/14、2＋/16、3＋/10、3＋/12、3＋/14、3＋/16、4＋/10、4＋/12、4＋/14、4＋/16、5＋/10、5＋/12、5＋/14、5＋/16 | GKPSII |  |  | 个 |  |  | 胫骨垫后稳定II型 | 审核通过 | 审核通过 | 审核通过 | 审核通过 | 审核通过 | 审核通过 | 获得ISO 9001 认证证书 | 无 | 无 | 生产企业自检报告 | 无 | 实用新型专利 | 0 | 1 | 没有抽检不合格记录
人工膝关节聚乙烯垫片 | S266 | 骨科人工关节类 | 锁定加强型聚乙烯垫片 | 各种规格型号 | 膝关节 |  | YZ0000125 | 山东威高骨科材料股份有限公司 | 胫骨垫 后稳定II型 | YZ00007590 | 国产 | 北京威高亚华人工关节开发有限公司 |  | 1.5+/10,1.5+/12,1.5+/14,1.5+/16,1.5+/18,2.5+/10,2.5+/12,2.5+/14,2.5+/16,2.5+/18,3.5+/10,3.5+/12,3.5+/14,3.5+/16,3.5+/18,4.5+/10,4.5+/12,4.5+/14,4.5+/16,4.5+/18,5.5+/10,5.5+/12,5.5+/14,5.5+/16,5.5+/18, | GKPS II |  |  | 个 |  |  | 胫骨垫 后稳定II型 | 审核通过 | 审核通过 | 审核通过 | 审核通过 | 审核通过 | 审核通过 | 获得ISO 9001 认证证书 | 无 | 无 | 生产企业自检报告 | 无 | 实用新型专利 | 0 | 1 | 没有抽检不合格记录
腓骨远端后外侧锁定加压接骨板 | R328 | 骨科创伤类 | 纯钛 | 6-9孔 |  |  | YZ0000125 | 山东威高骨科材料股份有限公司 | 腓骨锁定板-1 | YZ00007591 | 国产 | 常州健力邦德医疗器械有限公司 |  | 孔数：3，4,5,6,7，8,9,10,11,12左右 | YSW101 |  | 纯钛 | 个 | 纸塑薄膜 |  | 金属锁定接骨板系统 | 审核通过 | 审核通过 | 审核通过 | 审核通过 | 审核通过 | 审核通过 | 获得ISO 13485 认证证书 | 无 | 无 | 医疗器械检测机构出具的检测报告 | 无 | 实用新型专利 | 0 | 1 | 没有抽检不合格记录
肱骨远端锁定接骨板 | R136 | 骨科创伤类 | 纯钛 | 8孔以上 |  |  | YZ0000174 | 上海凯利泰医疗科技股份有限公司 | 肱骨远端内侧干骺端锁定钢板 | YZ00007592 | 国产 | 上海凯利泰医疗科技股份有限公司 | 凯利泰 | 孔数：8-16；型式：左、右 | JSW35 |  | 纯钛 | 块 | 纸盒 |  | 肱骨远端内侧干骺端锁定钢板 | 审核通过 | 审核通过 | 审核通过 | 审核通过 | 审核通过 | 审核通过 | 获得ISO 13485 认证证书 | 无 | 无 | 无 | 无 | 无 | 0 | 1 | 没有抽检不合格记录
人工膝关节聚乙烯垫片 | S267 | 骨科人工关节类 | 聚乙烯垫片 | 各种规格型号 | 膝关节 |  | YZ0000125 | 山东威高骨科材料股份有限公司 | 胫骨垫后稳定型 | YZ00007593 | 国产 | 北京威高亚华人工关节开发有限公司 |  | 1／8mm、1／10mm、1／12.5mm、1／15mm、1／17.5mm、2／8mm、2／10mm、2／12.5mm、2／15mm、2／17.5mm、3／8mm、3／10mm、3／12.5mm、3／15mm、3／17.5mm、4／8mm、4／10mm、4／12.5mm、4／15mm、4／17.5mm、5／8mm、5／10mm、5／12.5mm、5／15mm、5／17.5mm、6／8mm、6／10mm、6／12.5mm、6／15mm、6／17.5mm、7／8mm、7／10mm、7／12.5mm、7／15mm、7／17.5mm | GKPS |  |  | 个 |  |  | 胫骨垫后稳定型 | 审核通过 | 审核通过 | 审核通过 | 审核通过 | 审核通过 | 审核通过 | 获得ISO 9001 认证证书 | 无 | 无 | 生产企业自检报告 | 无 | 实用新型专利 | 0 | 1 | 没有抽检不合格记录
上肢组合式外固定支架 | R702 | 骨科创伤类 | 不锈钢 | 各种规格型号 |  |  | YZ0000051 | 创生医疗器械（中国）有限公司 | M6加压螺母 | YZ00007594 | 国产 | 创生医疗器械（中国）有限公司 |  | 不锈钢，/ | Ⅰ型 |  | 不锈钢 | 个 |  |  | 微型外固定支架 | 审核通过 | 审核通过 | 审核通过 | 审核通过 | 审核通过 | 审核通过 | 获得ISO 13485 认证证书 | 通过 | 通过 | 医疗器械检测机构出具的检测报告 | 无 | 发明专利,外观设计专利,实用新型专利 | 0 | 5 | 没有抽检不合格记录
同种异体骨（骨块） | R684 | 骨科创伤类 |  | 各种规格型号 |  |  | YZ0000270 | 湖北联结生物材料有限公司 | 同种异体骨 | YZ00007595 | 国产 | 湖北联结生物材料有限公司 |  | 2~50*10~50*10~100mm | 冷冻干燥骨（LPB）骨块(XK) |  | 健康人类骨组织、富含人活性成骨蛋白、胶原蛋白和矿物质。 | 盒 |  |  | 同种异体骨 | 审核通过 | 审核通过 | 审核通过 | 审核通过 | 审核通过 | 审核通过 | 获得ISO 13485 认证证书 | 无 | 无 | 医疗器械检测机构出具的检测报告 | 无 | 发明专利,外观设计专利, | 0 | 1 | 没有抽检不合格记录
一次性痔吻合器 | V155 | 普外科类 |  | 各种规格 | 传统开放术式 |  | YZ0000364 | 微尔创（武汉）医疗科技有限公司 | 一次性使用弹力线肛肠套扎吻合器 | YZ00007596 | 国产 | 微尔创（武汉）医疗科技有限公司 | 一次性使用弹力线肛肠套扎吻合器 | B-4H | B-4H |  | 医用高分子材料 | 支 | petg吸塑盒与特卫强纸热合 |  | 一次性使用弹力线肛肠套扎吻合器 | 审核通过 | 审核通过 | 审核通过 | 审核通过 | 审核通过 | 审核通过 | 无 | 无 | 无 | 医疗器械检测机构出具的检测报告 | 无 | 发明专利,实用新型专利 | 0 | 1 | 没有抽检不合格记录
上肢组合式外固定支架 | R702 | 骨科创伤类 | 不锈钢 | 各种规格型号 |  |  | YZ0000051 | 创生医疗器械（中国）有限公司 | 万向连接螺杆装置 | YZ00007597 | 国产 | 创生医疗器械（中国）有限公司 |  | 不锈钢，L=62、72、87 | Ⅰ型 |  | 不锈钢 | 个 |  |  | 微型外固定支架 | 审核通过 | 审核通过 | 审核通过 | 审核通过 | 审核通过 | 审核通过 | 获得ISO 13485 认证证书 | 通过 | 通过 | 医疗器械检测机构出具的检测报告 | 无 | 发明专利,外观设计专利,实用新型专利 | 0 | 5 | 没有抽检不合格记录
带杆骨钉 | R610 | 骨科创伤类 | 钛合金 |  |  |  | YZ0000125 | 山东威高骨科材料股份有限公司 | 自攻型锁定螺钉 | YZ00007598 | 国产 | 常州健力邦德医疗器械有限公司 |  | 1.5,2.0×6,8,10,12,14,16,18,20,22,24,26,28,30,32,34,36,38,40,42,44,46,48,50,55,60,65,70,75,80,85,90,95,100,105,110,115,120 | HAG01 |  |  | 个 |  |  | 自攻型锁定螺钉 | 审核通过 | 审核通过 | 审核通过 | 审核通过 | 审核通过 | 审核通过 | 获得ISO 13485 认证证书 | 无 | 无 | 医疗器械检测机构出具的检测报告 | 无 | 实用新型专利 | 0 | 1 | 没有抽检不合格记录
带杆骨钉 | R610 | 骨科创伤类 | 钛合金 |  |  |  | YZ0000125 | 山东威高骨科材料股份有限公司 | 自攻型锁定螺钉 | YZ00007599 | 国产 | 常州健力邦德医疗器械有限公司 |  | 2.4,2.7,3.5,5.0×6,8,10,12,14,16,18,20,22,24,26,28,30,32,34,36,38,40,42,44,46,48,50,55,60,65,70,75,80,85,90,95,100,105,110,115,120 | HAG04 |  |  | 个 |  |  | 自攻型锁定螺钉 | 审核通过 | 审核通过 | 审核通过 | 审核通过 | 审核通过 | 审核通过 | 获得ISO 13485 认证证书 | 无 | 无 | 医疗器械检测机构出具的检测报告 | 无 | 实用新型专利 | 0 | 1 | 没有抽检不合格记录
皮质骨螺钉 | R428 | 骨科创伤类 | 钛合金 | 3.0mm以上 |  | 自攻 | YZ0000061 | 常州博朗森思百纳医疗器械有限公司 | 接骨螺钉 | YZ00007600 | 国产 | 常州博朗森思百纳医疗器械有限公司 | 接骨螺钉 | 自攻，直径3.5mm，长度10-50mm（每间隔2mm为一规格） | HA（Z）02 | HA（Z）02 | 钛合金 | 个 | 透析纸袋 |  | 直型金属接骨板系统 | 审核通过 | 审核通过 | 审核通过 | 审核通过 | 审核通过 | 审核通过 | 获得ISO 13485 认证证书 | 无 | 无 | 医疗器械检测机构出具的检测报告 | 无 | 无 | 0 | 0 | 没有抽检不合格记录
上肢组合式外固定支架 | R702 | 骨科创伤类 | 不锈钢 | 各种规格型号 |  |  | YZ0000051 | 创生医疗器械（中国）有限公司 | 延长杆 | YZ00007601 | 国产 | 创生医疗器械（中国）有限公司 |  | 不锈钢，L=80、100、120 | Ⅰ型 |  | 不锈钢 | 根 |  |  | 微型外固定支架 | 审核通过 | 审核通过 | 审核通过 | 审核通过 | 审核通过 | 审核通过 | 获得ISO 13485 认证证书 | 通过 | 通过 | 医疗器械检测机构出具的检测报告 | 无 | 发明专利,外观设计专利,实用新型专利 | 0 | 5 | 没有抽检不合格记录
髁限制型膝关节胫骨平台 | S239 | 骨科人工关节类 | 旋转平台 | 各种规格型号 | 膝关节 |  | YZ0000125 | 山东威高骨科材料股份有限公司 | 胫骨托旋转平台型 | YZ00007602 | 国产 | 北京威高亚华人工关节开发有限公司 |  | 1#、2#、3#、4#、5#、6#、7# | GKMB |  |  | 个 |  |  | 胫骨托旋转平台型 | 审核通过 | 审核通过 | 审核通过 | 审核通过 | 审核通过 | 审核通过 | 获得ISO 9001 认证证书 | 无 | 无 | 医疗器械检测机构出具的检测报告 | 无 | 实用新型专利 | 0 | 1 | 没有抽检不合格记录
人工膝关节聚乙烯垫片 | S268 | 骨科人工关节类 | 旋转平台垫片 | 各种规格型号 | 膝关节 |  | YZ0000125 | 山东威高骨科材料股份有限公司 | 胫骨垫旋转平台型 | YZ00007603 | 国产 | 北京威高亚华人工关节开发有限公司 |  | 1／8mm、1／10mm、1／12.5mm、1／15mm、1／17.5mm、2／8mm、2／10mm、2／12.5mm、2／15mm、2／17.5mm、3／8mm、3／10mm、3／12.5mm、3／15mm、3／17.5mm、4／8mm、4／10mm、4／12.5mm、4／15mm、4／17.5mm、5／8mm、5／10mm、5／12.5mm、5／15mm、5／17.5mm、6／8mm、6／10mm、6／12.5mm、6／15mm、6／17.5mm、7／8mm、7／10mm、7／12.5mm、7／15mm、7／17.5mm | GKMB |  |  | 个 |  |  | 骨垫旋转平台型 | 审核通过 | 审核通过 | 审核通过 | 审核通过 | 审核通过 | 审核通过 | 获得ISO 9001 认证证书 | 无 | 无 | 生产企业自检报告 | 无 | 实用新型专利 | 0 | 1 | 没有抽检不合格记录
股骨顺行/重建一体交锁型髓内钉 | R571 | 骨科创伤类 | 钛合金 | 260-480mm |  |  | YZ0000125 | 山东威高骨科材料股份有限公司 | 股骨髓内钉 | YZ00007604 | 国产 | 常州健力邦德医疗器械有限公司 |  | 直径：9,10,11,12 L=320,340,360,380,400，420 | DGG |  |  | 根 |  |  | 带锁髓内钉 | 审核通过 | 审核通过 | 审核通过 | 审核通过 | 审核通过 | 审核通过 | 获得ISO 13485 认证证书 | 无 | 无 | 医疗器械检测机构出具的检测报告 | 无 | 实用新型专利 | 0 | 1 | 没有抽检不合格记录
一次性痔吻合器 | V155 | 普外科类 |  | 各种规格 | 传统开放术式 |  | YZ0000364 | 微尔创（武汉）医疗科技有限公司 | 一次性使用弹力线肛肠套扎吻合器 | YZ00007605 | 国产 | 微尔创（武汉）医疗科技有限公司 | 一次性使用弹力线肛肠套扎吻合器 | B-5H | B-5H |  | 医用高分子材料 | 支 | petg吸塑盒与特卫强纸热合 |  | 一次性使用弹力线肛肠套扎吻合器 | 审核通过 | 审核通过 | 审核通过 | 审核通过 | 审核通过 | 审核通过 | 无 | 无 | 无 | 医疗器械检测机构出具的检测报告 | 无 | 发明专利,实用新型专利 | 0 | 1 | 没有抽检不合格记录
上肢组合式外固定支架 | R701 | 骨科创伤类 | 铝合金 | 各种规格型号 |  |  | YZ0000051 | 创生医疗器械（中国）有限公司 | 针固定夹 | YZ00007606 | 国产 | 创生医疗器械（中国）有限公司 |  | 铝，/ | Ⅰ型 |  | 铝 | 个 | 塑料薄膜 |  | 微型外固定支架 | 审核通过 | 审核通过 | 审核通过 | 审核通过 | 审核通过 | 审核通过 | 获得ISO 13485 认证证书 | 通过 | 通过 | 医疗器械检测机构出具的检测报告 | 无 | 发明专利,外观设计专利,实用新型专利 | 0 | 7 | 没有抽检不合格记录
翻修型膝关节股骨假体 | S330 | 骨科人工关节类 | 注明主材质 | 注明规格 |  | 1个 | YZ0000125 | 山东威高骨科材料股份有限公司 | 股骨髁翻修型 | YZ00007607 | 国产 | 北京威高亚华人工关节开发有限公司 |  | 1L、2L、3L、4L、5L、6L、7L、1R、2R、3R、4R、5R、6R、7R | GKRV |  |  | 个 | 纸塑 |  | 股骨髁 翻修型 | 审核通过 | 审核通过 | 审核通过 | 审核通过 | 审核通过 | 审核通过 | 获得ISO 9001 认证证书 | 无 | 无 | 医疗器械检测机构出具的检测报告 | 无 | 无 | 0 | 1 | 没有抽检不合格记录
3.5mm锁定加压接骨板 | R029 | 骨科创伤类 | 纯钛 | 5-8孔 |  |  | YZ0000154 | 浙江科惠医疗器械股份有限公司 | 3.5mm锁定加压接骨板（窄,LC-LCP） | YZ00007608 | 国产 | 浙江科惠医疗器械股份有限公司 |  | 4、5、6、7、8、9孔 | ZSQ24型 |  | 纯钛 | 块 | PVC |  | 金属锁定接骨板 | 审核通过 | 审核通过 | 审核通过 | 审核通过 | 审核通过 | 审核通过 | 获得ISO 13485 认证证书 | 通过 | 通过 | 医疗器械检测机构出具的检测报告 | 无 | 发明专利,实用新型专利 | 0 | 6 | 企业有不良记录，但投标品种无不良记录
股骨近端抗旋髓内钉 | R542 | 骨科创伤类 | 钛合金 | ≤240mm |  | 螺旋刀片型 | YZ0000125 | 山东威高骨科材料股份有限公司 | 股骨伽玛型髓内钉 | YZ00007609 | 国产 | 常州健力邦德医疗器械有限公司 |  | 直径：9,10,11,12 L=240 | DGJ |  |  | 根 |  |  | 带锁髓内钉 | 审核通过 | 审核通过 | 审核通过 | 审核通过 | 审核通过 | 审核通过 | 获得ISO 13485 认证证书 | 无 | 无 | 医疗器械检测机构出具的检测报告 | 无 | 实用新型专利 | 0 | 1 | 没有抽检不合格记录
股骨近端抗旋髓内钉 | R542 | 骨科创伤类 | 钛合金 | ≤240mm |  | 螺旋刀片型 | YZ0000125 | 山东威高骨科材料股份有限公司 | 股骨伽玛型髓内钉 | YZ00007610 | 国产 | 常州健力邦德医疗器械有限公司 |  | 直径：9,10,11,12 L=160,200,240 | DGJ |  |  | 根 |  |  | 带锁髓内钉 | 审核通过 | 审核通过 | 审核通过 | 审核通过 | 审核通过 | 审核通过 | 获得ISO 13485 认证证书 | 无 | 无 | 医疗器械检测机构出具的检测报告 | 无 | 实用新型专利 | 0 | 1 | 没有抽检不合格记录
胸腰椎后路可调长度横连接 | T252 | 骨科脊柱类 | 钛合金 | 各种规格 |  | 1横连 | YZ0000315 | 江苏国立医疗器械有限公司 | 横连装置 | YZ00007611 | 国产 | 江苏国立医疗器械有限公司 |  |  | Ⅰ型 |  | 钛合金 | 套 | PE |  | 横连装置 | 审核通过 | 审核通过 | 审核通过 | 审核通过 | 审核通过 | 审核通过 | 获得ISO 9001 认证证书 | 无 | 无 | 无 | 无 | 无 | 0 | 0 | 企业有不良记录，但投标品种无不良记录
股骨逆行交锁型髓内钉（倒打钉） | R556 | 骨科创伤类 | 钛合金 | 180-300mm |  | 拉力螺钉型 | YZ0000125 | 山东威高骨科材料股份有限公司 | 股骨逆行髓内钉 | YZ00007612 | 国产 | 常州健力邦德医疗器械有限公司 |  | 9,10,11 L=160,180,200,220,240,260,280,300,320,340,360,380 | DGN |  |  | 根 |  |  | 带锁髓内钉 | 审核通过 | 审核通过 | 审核通过 | 审核通过 | 审核通过 | 审核通过 | 获得ISO 13485 认证证书 | 无 | 无 | 医疗器械检测机构出具的检测报告 | 无 | 实用新型专利 | 0 | 1 | 没有抽检不合格记录
股骨逆行交锁型髓内钉（倒打钉） | R556 | 骨科创伤类 | 钛合金 | 180-300mm |  | 拉力螺钉型 | YZ0000125 | 山东威高骨科材料股份有限公司 | 股骨逆行髓内钉 | YZ00007613 | 国产 | 常州健力邦德医疗器械有限公司 |  | 9,10,11 L=200,220,240,260,280,300,320,340,360 | DGN |  |  | 根 |  |  | 带锁髓内钉 | 审核通过 | 审核通过 | 审核通过 | 审核通过 | 审核通过 | 审核通过 | 获得ISO 13485 认证证书 | 无 | 无 | 医疗器械检测机构出具的检测报告 | 无 | 实用新型专利 | 0 | 1 | 没有抽检不合格记录
锁定加压接骨板 | R023 | 骨科创伤类 | 纯钛 |  |  |  | YZ0000050 | 常州奥斯迈医疗器械有限公司 | 3.5肱骨近端外侧锁定接骨板Ⅱ | YZ00007614 | 国产 | 常州奥斯迈医疗器械有限公司 |  | 纯钛，锥螺纹，2~15孔（长型） | 3.5肱骨近端外侧接骨板Ⅱ |  |  | 块 |  |  | 锁定金属接骨板 | 审核通过 | 审核通过 | 审核通过 | 审核通过 | 审核通过 | 审核通过 | 获得ISO 13485 认证证书 | 通过 | 通过 | 医疗器械检测机构出具的检测报告 | 无 | 发明专利,外观设计专利,实用新型专利 | 1 | 1 | 没有抽检不合格记录
锁定加压接骨板 | R023 | 骨科创伤类 | 纯钛 |  |  |  | YZ0000050 | 常州奥斯迈医疗器械有限公司 | 锁定金属接骨板 | YZ00007615 | 国产 | 常州奥斯迈医疗器械有限公司 |  | 纯钛，3-20孔，左右 | 肱骨远端内侧锁定接骨板Ⅱ（锥形加压） |  |  | 块 |  |  | 锁定金属接骨板 | 审核通过 | 审核通过 | 审核通过 | 审核通过 | 审核通过 | 审核通过 | 获得ISO 13485 认证证书 | 通过 | 通过 | 医疗器械检测机构出具的检测报告 | 无 | 发明专利,外观设计专利,实用新型专利 | 0 | 1 | 没有抽检不合格记录
一次性痔吻合器 | V155 | 普外科类 |  | 各种规格 | 传统开放术式 |  | YZ0000364 | 微尔创（武汉）医疗科技有限公司 | 一次性使用弹力线肛肠套扎吻合器 | YZ00007616 | 国产 | 微尔创（武汉）医疗科技有限公司 | 一次性使用弹力线肛肠套扎吻合器 | B-6H | B-6H |  | 医用高分子材料 | 支 | petg吸塑盒与特卫强纸热合 |  | 一次性使用弹力线肛肠套扎吻合器 | 审核通过 | 审核通过 | 审核通过 | 审核通过 | 审核通过 | 审核通过 | 无 | 无 | 无 | 医疗器械检测机构出具的检测报告 | 无 | 发明专利,实用新型专利 | 0 | 1 | 没有抽检不合格记录
可吸收性接骨板 | U023 | 口腔科类 |  |  |  |  | YZ0000067 | 强生（上海）医疗器材有限公司 | 可吸收固定系统（商品名：PolyMax RAPID） | YZ00007617 | 进口 | Synthes GmbH | 2.0 接骨板，直，快速可吸收，4 孔，厚 1.2mm，无菌包装 | 2.0 接骨板，直，快速可吸收，4 孔，厚 1.2mm，无菌包装 | 852.004.01S | 2.0 接骨板，直，快速可吸收，4 孔，厚 1.2mm，无菌包装 | 丙交酯乙交酯 | 个 | 塑料 |  | 可吸收固定系统（商品名：PolyMax RAPID） | 审核通过 | 审核通过 | 审核通过 | 审核通过 | 审核通过 | 审核通过 | 获得ISO 13485 认证证书 | 通过 | 无 | 生产企业自检报告 | 无 | 无 | 0 | 0 | 没有抽检不合格记录
锁定加压接骨板 | R023 | 骨科创伤类 | 纯钛 |  |  |  | YZ0000050 | 常州奥斯迈医疗器械有限公司 | 锁定金属接骨板 | YZ00007618 | 国产 | 常州奥斯迈医疗器械有限公司 |  | 纯钛，3-20孔，左右 | 肱骨远端后／外侧锁定接骨板Ⅱ（锥形加压） |  |  | 块 |  |  | 锁定金属接骨板 | 审核通过 | 审核通过 | 审核通过 | 审核通过 | 审核通过 | 审核通过 | 获得ISO 13485 认证证书 | 通过 | 通过 | 医疗器械检测机构出具的检测报告 | 无 | 发明专利,外观设计专利,实用新型专利 | 0 | 1 | 没有抽检不合格记录
足部融合髓内钉螺旋刀片 | R604 | 骨科创伤类 | 钛合金 |  |  |  | YZ0000076 | 常州市康辉医疗器械有限公司 | 螺旋刀片式髓内钉 | YZ00007619 | 国产 | 常州市康辉医疗器械有限公司 |  | 直径10.5mm，长度：70、75、80、85、90、95、100、105、110、115、120mm | JSDⅩ |  | 钛合金 | 个 |  |  | 螺旋刀片式髓内钉 | 审核通过 | 审核通过 | 审核通过 | 审核通过 | 审核通过 | 审核通过 | 获得ISO 13485 认证证书 | 通过 | 通过 | 医疗器械检测机构出具的检测报告 | 无 | 发明专利,外观设计专利,实用新型专利 | 0 | 16 | 没有抽检不合格记录
髓内钉锁钉 | R568 | 骨科创伤类 | 钛合金 |  |  |  | YZ0000125 | 山东威高骨科材料股份有限公司 | 浅螺纹锁钉 | YZ00007620 | 国产 | 常州健力邦德医疗器械有限公司 |  | L=20,25,30,35,40,45,50,55,60,65,0 | DGJS |  |  | 支 |  |  | 带锁髓内钉 | 审核通过 | 审核通过 | 审核通过 | 审核通过 | 审核通过 | 审核通过 | 获得ISO 13485 认证证书 | 无 | 无 | 医疗器械检测机构出具的检测报告 | 无 | 实用新型专利 | 0 | 1 | 没有抽检不合格记录
髓内钉锁钉 | R568 | 骨科创伤类 | 钛合金 |  |  |  | YZ0000125 | 山东威高骨科材料股份有限公司 | 浅螺纹锁钉 | YZ00007621 | 国产 | 常州健力邦德医疗器械有限公司 |  | L=20-100（每1mm为一种规格） | DJGS |  | 钛合金 | 个 | 纸塑薄膜 |  | 带锁髓内钉 | 审核通过 | 审核通过 | 审核通过 | 审核通过 | 审核通过 | 审核通过 | 获得ISO 13485 认证证书 | 无 | 无 | 医疗器械检测机构出具的检测报告 | 无 | 实用新型专利 | 0 | 1 | 没有抽检不合格记录
锁定加压接骨板 | R023 | 骨科创伤类 | 纯钛 |  |  |  | YZ0000050 | 常州奥斯迈医疗器械有限公司 | 肱骨远端人字型锁定接骨板II | YZ00007622 | 国产 | 常州奥斯迈医疗器械有限公司 |  | 纯钛，锥螺纹，2-15孔，左右 | 肱骨远端人字型接骨板II |  |  | 块 |  |  | 锁定金属接骨板 | 审核通过 | 审核通过 | 审核通过 | 审核通过 | 审核通过 | 审核通过 | 获得ISO 13485 认证证书 | 通过 | 通过 | 医疗器械检测机构出具的检测报告 | 无 | 发明专利,外观设计专利,实用新型专利 | 0 | 1 | 没有抽检不合格记录
可吸收性接骨螺钉 | U024 | 口腔科类 |  |  |  |  | YZ0000067 | 强生（上海）医疗器材有限公司 | 可吸收固定系统（商品名：PolyMax RAPID） | YZ00007623 | 进口 | Synthes GmbH | 可吸收固定系统（商品名：PolyMax RAPID） | MF 皮质骨螺钉 直径 2.0mm，快速可吸收，长4mm，二枚一包，无菌包装 | 806.004.02S | MF 皮质骨螺钉 直径 2.0mm，快速可吸收，长4mm，二枚一包，无菌包装 | 丙交酯乙交酯 | 个 | 塑料 |  | 可吸收固定系统（商品名：PolyMax RAPID） | 审核通过 | 审核通过 | 审核通过 | 审核通过 | 审核通过 | 审核通过 | 获得ISO 13485 认证证书 | 通过 | 无 | 生产企业自检报告 | 无 | 无 | 1 | 0 | 没有抽检不合格记录
锁骨远端锁定加压接骨板 | R108 | 骨科创伤类 | 纯钛 |  |  |  | YZ0000174 | 上海凯利泰医疗科技股份有限公司 | 锁骨前侧型锁定钢板 | YZ00007624 | 国产 | 上海凯利泰医疗科技股份有限公司 | 凯利泰 | 孔数：3-8；型式：左、右 | JSW75 |  | 纯钛 | 块 | 纸盒 |  | 锁骨前侧型锁定钢板 | 审核通过 | 审核通过 | 审核通过 | 审核通过 | 审核通过 | 审核通过 | 获得ISO 13485 认证证书 | 无 | 无 | 无 | 无 | 无 | 0 | 1 | 没有抽检不合格记录
颈椎椎间融合器 | T364 | 骨科脊柱类 | PEEK |  |  |  | YZ0000051 | 创生医疗器械（中国）有限公司 | 椎间融合器 | YZ00007625 | 国产 | 创生医疗器械（中国）有限公司 |  | H*L，H：5-12，每间隔0.5mm为一规格，L：10-15，每间隔1mm为一规格，Peek | Crest-C |  | PEEK | 个 |  |  | 椎间融合器 | 审核通过 | 审核通过 | 审核通过 | 审核通过 | 审核通过 | 审核通过 | 获得ISO 13485 认证证书 | 通过 | 通过 | 医疗器械检测机构出具的检测报告 | 无 | 发明专利,外观设计专利,实用新型专利 | 0 | 6 | 没有抽检不合格记录
肱骨直型锁定接骨板 | R146 | 骨科创伤类 | 纯钛 | 2-20孔 |  |  | YZ0000050 | 常州奥斯迈医疗器械有限公司 | 肱骨LC-LCP锁定接骨板 | YZ00007626 | 国产 | 常州奥斯迈医疗器械有限公司 |  | 纯钛，锥螺纹，4-15孔 | 肱骨LC-LCP接骨板 |  |  | 块 |  |  | 锁定金属接骨板 | 审核通过 | 审核通过 | 审核通过 | 审核通过 | 审核通过 | 审核通过 | 获得ISO 13485 认证证书 | 通过 | 通过 | 医疗器械检测机构出具的检测报告 | 无 | 发明专利,外观设计专利,实用新型专利 | 2 | 1 | 没有抽检不合格记录
可吸收性接骨板 | U023 | 口腔科类 |  |  |  |  | YZ0000067 | 强生（上海）医疗器材有限公司 | 可吸收固定系统（商品名：PolyMax RAPID） | YZ00007627 | 进口 | Synthes GmbH | 可吸收固定系统（商品名：PolyMax RAPID） | 2.0 适型板，快速可吸收，8 孔，厚 1.2mm | 852.008.01S | 2.0 适型板，快速可吸收，8 孔，厚 1.2mm | 丙交酯乙交酯 | 个 | 塑料 |  | 可吸收固定系统（商品名：PolyMax RAPID） | 审核通过 | 审核通过 | 审核通过 | 审核通过 | 审核通过 | 审核通过 | 获得ISO 13485 认证证书 | 通过 | 无 | 生产企业自检报告 | 无 | 无 | 0 | 0 | 没有抽检不合格记录
髁限制型膝关节胫骨平台 | S238 | 骨科人工关节类 | 固定平台 | 各种规格型号 | 膝关节 |  | YZ0000125 | 山东威高骨科材料股份有限公司 | 表面置换膝关节 胫骨托 | YZ00007628 | 国产 | 北京威高亚华人工关节开发有限公司 |  | 1+、2+、3+、4+、5+、 | GKPS IIA |  |  | 个 |  |  | 胫骨托 后稳定IIA型 | 审核通过 | 审核通过 | 审核通过 | 审核通过 | 审核通过 | 审核通过 | 获得ISO 9001 认证证书 | 无 | 无 | 医疗器械检测机构出具的检测报告 | 无 | 无 | 0 | 1 | 没有抽检不合格记录
股骨近端锁定加压接骨板 | R247 | 骨科创伤类 | 纯钛 | 2-20孔 |  |  | YZ0000050 | 常州奥斯迈医疗器械有限公司 | 股骨近端外侧锁定接骨板Ⅲ | YZ00007629 | 国产 | 常州奥斯迈医疗器械有限公司 |  | 纯钛，锥螺纹，2-20孔，左右 | 股骨近端外侧接骨板Ⅲ |  |  | 块 |  |  | 锁定金属接骨板 | 审核通过 | 审核通过 | 审核通过 | 审核通过 | 审核通过 | 审核通过 | 获得ISO 13485 认证证书 | 通过 | 通过 | 医疗器械检测机构出具的检测报告 | 无 | 发明专利,外观设计专利,实用新型专利 | 0 | 1 | 没有抽检不合格记录
一次性痔吻合器 | V155 | 普外科类 |  | 各种规格 | 传统开放术式 |  | YZ0000364 | 微尔创（武汉）医疗科技有限公司 | 一次性使用弹力线肛肠套扎吻合器 | YZ00007630 | 国产 | 微尔创（武汉）医疗科技有限公司 | 一次性使用弹力线肛肠套扎吻合器 | B-7H | B-7H |  | 医用高分子材料 | 支 | petg吸塑盒与特卫强纸热合 |  | 一次性使用弹力线肛肠套扎吻合器 | 审核通过 | 审核通过 | 审核通过 | 审核通过 | 审核通过 | 审核通过 | 无 | 无 | 无 | 医疗器械检测机构出具的检测报告 | 无 | 发明专利,实用新型专利 | 0 | 1 | 没有抽检不合格记录
股骨远端锁定加压接骨板 | R253 | 骨科创伤类 | 纯钛 | 2-20孔 |  |  | YZ0000050 | 常州奥斯迈医疗器械有限公司 | 股骨远端锁定接骨板II | YZ00007631 | 国产 | 常州奥斯迈医疗器械有限公司 |  | 纯钛，锥螺纹，2-18孔，左右 | 股骨远端接骨板II |  |  | 块 |  |  | 锁定金属接骨板 | 审核通过 | 审核通过 | 审核通过 | 审核通过 | 审核通过 | 审核通过 | 获得ISO 13485 认证证书 | 通过 | 通过 | 医疗器械检测机构出具的检测报告 | 无 | 发明专利,外观设计专利,实用新型专利 | 0 | 1 | 没有抽检不合格记录
股骨远端锁定加压接骨板 | R253 | 骨科创伤类 | 纯钛 | 2-20孔 |  |  | YZ0000050 | 常州奥斯迈医疗器械有限公司 | 股骨远端外侧锁定接骨板Ⅳ | YZ00007632 | 国产 | 常州奥斯迈医疗器械有限公司 |  | 纯钛，锥螺纹，2-20孔，左右 | 股骨远端外侧接骨板Ⅳ |  |  | 块 |  |  | 锁定金属接骨板 | 审核通过 | 审核通过 | 审核通过 | 审核通过 | 审核通过 | 审核通过 | 获得ISO 13485 认证证书 | 通过 | 通过 | 医疗器械检测机构出具的检测报告 | 无 | 发明专利,外观设计专利,实用新型专利 | 2 | 1 | 没有抽检不合格记录
颅颌面重建接骨板 | U008 | 口腔科类 | 钛 |  |  |  | YZ0000067 | 强生（上海）医疗器材有限公司 | 颅颌面外科内固定系统 | YZ00007633 | 进口 | Synthes GmbH | MatrixMIDFACE 螺钉，＆Oslash； 1.5mm， 自钻，长 3-8mm | MatrixMIDFACE 螺钉，＆Oslash； 1.5mm， 自钻，长 3-8mm | 04.503.225.01C | MatrixMIDFACE 螺钉，＆Oslash； 1.5mm， 自钻，长 3-8mm | 钛合金 | 个 | 塑料 |  | 颅颌面外科内固定系统 | 审核通过 | 审核通过 | 审核通过 | 审核通过 | 审核通过 | 审核通过 | 获得ISO 13485 认证证书 | 通过 | 无 | 生产企业自检报告 | 无 | 无 | 0 | 0 | 没有抽检不合格记录
锁定加压接骨板 | R023 | 骨科创伤类 | 纯钛 |  |  |  | YZ0000050 | 常州奥斯迈医疗器械有限公司 | 锁定金属接骨板 | YZ00007634 | 国产 | 常州奥斯迈医疗器械有限公司 |  | 纯钛，5-20孔，左右 | 股骨远端外侧锁定接骨板Ⅴ（LISS-DF）（锥形加压） |  |  | 块 |  |  | 锁定金属接骨板 | 审核通过 | 审核通过 | 审核通过 | 审核通过 | 审核通过 | 审核通过 | 获得ISO 13485 认证证书 | 通过 | 通过 | 医疗器械检测机构出具的检测报告 | 无 | 发明专利,外观设计专利,实用新型专利 | 0 | 1 | 没有抽检不合格记录
颅颌面重建接骨板 | U008 | 口腔科类 | 钛 |  |  |  | YZ0000067 | 强生（上海）医疗器材有限公司 | 颅颌面外科内固定系统 | YZ00007635 | 进口 | Synthes GmbH | MatrixMIDFACE 适形板／网格板，20孔 | MatrixMIDFACE 适形板／网格板，20孔 | 04.503.376 | MatrixMIDFACE 适形板／网格板，20孔 | 钛 | 个 | 塑料 |  | 颅颌面外科内固定系统 | 审核通过 | 审核通过 | 审核通过 | 审核通过 | 审核通过 | 审核通过 | 获得ISO 13485 认证证书 | 通过 | 无 | 生产企业自检报告 | 无 | 无 | 0 | 0 | 没有抽检不合格记录
颅颌面重建接骨板 | U008 | 口腔科类 | 钛 |  |  |  | YZ0000067 | 强生（上海）医疗器材有限公司 | 颅颌面外科内固定系统 | YZ00007636 | 进口 | Synthes GmbH | MatrixMANDIBLE 适形板，20孔，厚1.0mm，纯钛 | MatrixMANDIBLE 适形板，20孔，厚1.0mm，纯钛 | 04.503.706 | MatrixMANDIBLE 适形板，20孔，厚1.0mm，纯钛 | 钛 | 个 | 塑料 |  | 颅颌面外科内固定系统 | 审核通过 | 审核通过 | 审核通过 | 审核通过 | 审核通过 | 审核通过 | 获得ISO 13485 认证证书 | 通过 | 无 | 生产企业自检报告 | 无 | 无 | 0 | 0 | 没有抽检不合格记录
螺旋刀片 | R565 | 骨科创伤类 | 钛合金 |  |  |  | YZ0000125 | 山东威高骨科材料股份有限公司 | 拉力螺钉 | YZ00007637 | 国产 | 常州健力邦德医疗器械有限公司 |  | L=50,55,60,65,70,75,80,85,90,95,100,105,110 | DGJS |  |  | 支 |  |  | 带锁髓内钉 | 审核通过 | 审核通过 | 审核通过 | 审核通过 | 审核通过 | 审核通过 | 获得ISO 13485 认证证书 | 无 | 无 | 医疗器械检测机构出具的检测报告 | 无 | 实用新型专利 | 0 | 1 | 没有抽检不合格记录
颅颌面重建接骨板 | U008 | 口腔科类 | 钛 |  |  |  | YZ0000067 | 强生（上海）医疗器材有限公司 | 颅颌面外科内固定系统 | YZ00007638 | 进口 | Synthes GmbH | MatrixMIDFACE 适形板，6-8孔 | MatrixMIDFACE 适形板，6-8孔 | 04.503.374 | MatrixMIDFACE 适形板，6-8孔 | 钛 | 个 | 塑料 |  | 颅颌面外科内固定系统 | 审核通过 | 审核通过 | 审核通过 | 审核通过 | 审核通过 | 审核通过 | 获得ISO 13485 认证证书 | 通过 | 无 | 生产企业自检报告 | 无 | 无 | 0 | 0 | 没有抽检不合格记录
锁定加压接骨板 | R023 | 骨科创伤类 | 纯钛 |  |  |  | YZ0000050 | 常州奥斯迈医疗器械有限公司 | 锁定金属接骨板 | YZ00007639 | 国产 | 常州奥斯迈医疗器械有限公司 |  | 纯钛，5-20孔，左右 | 股骨远端外侧锁定接骨板Ⅴ（LISS-DF 锥螺纹） |  |  | 块 |  |  | 锁定金属接骨板 | 审核通过 | 审核通过 | 审核通过 | 审核通过 | 审核通过 | 审核通过 | 获得ISO 13485 认证证书 | 通过 | 通过 | 医疗器械检测机构出具的检测报告 | 无 | 发明专利,外观设计专利,实用新型专利 | 0 | 1 | 没有抽检不合格记录
锁定加压接骨板 | R023 | 骨科创伤类 | 纯钛 |  |  |  | YZ0000050 | 常州奥斯迈医疗器械有限公司 | 锁定金属接骨板 | YZ00007640 | 国产 | 常州奥斯迈医疗器械有限公司 |  | 纯钛，5-20孔，左右 | 股骨远端外侧锁定接骨板Ⅴ（LISS-DF 直螺纹） |  |  | 块 |  |  | 锁定金属接骨板 | 审核通过 | 审核通过 | 审核通过 | 审核通过 | 审核通过 | 审核通过 | 获得ISO 13485 认证证书 | 通过 | 通过 | 医疗器械检测机构出具的检测报告 | 无 | 发明专利,外观设计专利,实用新型专利 | 0 | 1 | 没有抽检不合格记录
颅颌面重建接骨螺钉 | U009 | 口腔科类 | 钛 |  |  |  | YZ0000067 | 强生（上海）医疗器材有限公司 | 颅颌面外科内固定系统 | YZ00007641 | 进口 | Synthes GmbH | MatrixMANDIBLE锁定螺钉 ＆Oslash； 2.0 mm， 自攻， 长 5-18 mm，钛合金，单颗包装螺钉夹 | MatrixMANDIBLE锁定螺钉 ＆Oslash； 2.0 mm， 自攻， 长 5-18 mm，钛合金，单颗包装螺钉夹 | 04.503.612.01C | MatrixMANDIBLE锁定螺钉 ＆Oslash； 2.0 mm， 自攻， 长 5-18 mm，钛合金，单颗包装螺钉夹 | 钛合金 | 个 | 塑料 |  | 颅颌面外科内固定系统 | 审核通过 | 审核通过 | 审核通过 | 审核通过 | 审核通过 | 审核通过 | 获得ISO 13485 认证证书 | 通过 | 无 | 生产企业自检报告 | 无 | 无 | 0 | 0 | 没有抽检不合格记录
一次性痔吻合器 | V155 | 普外科类 |  | 各种规格 | 传统开放术式 |  | YZ0000364 | 微尔创（武汉）医疗科技有限公司 | 一次性使用弹力线肛肠套扎吻合器 | YZ00007642 | 国产 | 微尔创（武汉）医疗科技有限公司 | 一次性使用弹力线肛肠套扎吻合器 | B-8H | B-8H |  | 医用高分子材料 | 支 | petg吸塑盒与特卫强纸热合 |  | 一次性使用弹力线肛肠套扎吻合器 | 审核通过 | 审核通过 | 审核通过 | 审核通过 | 审核通过 | 审核通过 | 无 | 无 | 无 | 医疗器械检测机构出具的检测报告 | 无 | 发明专利,实用新型专利 | 0 | 1 | 没有抽检不合格记录
股骨直型锁定接骨板 | R268 | 骨科创伤类 | 纯钛 | 2-24孔 |  |  | YZ0000050 | 常州奥斯迈医疗器械有限公司 | 股骨LC-LCP锁定接骨板 | YZ00007643 | 国产 | 常州奥斯迈医疗器械有限公司 |  | 纯钛，锥螺纹，4-22孔 | 股骨LC-LCP接骨板 |  |  | 块 |  |  | 锁定金属接骨板 | 审核通过 | 审核通过 | 审核通过 | 审核通过 | 审核通过 | 审核通过 | 获得ISO 13485 认证证书 | 通过 | 通过 | 医疗器械检测机构出具的检测报告 | 无 | 发明专利,外观设计专利,实用新型专利 | 2 | 1 | 没有抽检不合格记录
2.7mm(及以下)锁定加压接骨板 | R026 | 骨科创伤类 | 纯钛 |  |  |  | YZ0000050 | 常州奥斯迈医疗器械有限公司 | 2.5直型背侧锁定接骨板 | YZ00007644 | 国产 | 常州奥斯迈医疗器械有限公司 |  | 纯钛，5-10孔 | 2.5直型背侧锁定接骨板（锥形加压） |  |  | 块 |  |  | 锁定金属接骨板 | 审核通过 | 审核通过 | 审核通过 | 审核通过 | 审核通过 | 审核通过 | 获得ISO 13485 认证证书 | 通过 | 通过 | 医疗器械检测机构出具的检测报告 | 无 | 发明专利,外观设计专利,实用新型专利 | 0 | 1 | 没有抽检不合格记录
口腔颌面部修复材料 | U034 | 口腔科类 | 不可吸收生物材料 |  |  |  | YZ0000067 | 强生（上海）医疗器材有限公司 | 颅面重建植入物 | YZ00007645 | 进口 | Synthes GmbH | 颅面重建植入物 | 08.510.220S | 08.510.220S | 多孔/光滑表面，50x50，厚3.0mm，灭菌包装 | 超高分子聚乙烯 | 个 | 塑料 |  | 颅面重建植入物 | 审核通过 | 审核通过 | 审核通过 | 审核通过 | 审核通过 | 审核通过 | 获得ISO 13485 认证证书 | 通过 | 无 | 医疗器械检测机构出具的检测报告 | 无 | 无 | 0 | 0 | 没有抽检不合格记录
锁骨干锁定加压接骨板 | R096 | 骨科创伤类 | 纯钛 | 4-16孔 |  |  | YZ0000174 | 上海凯利泰医疗科技股份有限公司 | 锁骨干重建型锁定钢板 | YZ00007646 | 国产 | 上海凯利泰医疗科技股份有限公司 | 凯利泰 | 孔数：6、7、8；型式：左、右 | JSW74 |  | 纯钛 | 块 | 纸盒 |  | 锁骨干重建型锁定钢板 | 审核通过 | 审核通过 | 审核通过 | 审核通过 | 审核通过 | 审核通过 | 获得ISO 13485 认证证书 | 无 | 无 | 医疗器械检测机构出具的检测报告 | 无 | 无 | 0 | 1 | 没有抽检不合格记录
皮质骨螺钉 | R428 | 骨科创伤类 | 钛合金 | 3.0mm以上 |  | 自攻 | YZ0000061 | 常州博朗森思百纳医疗器械有限公司 | 接骨螺钉 | YZ00007647 | 国产 | 常州博朗森思百纳医疗器械有限公司 | 接骨螺钉 | 自攻，直径5.0mm，长度14-50mm（每间隔2mm为一规格）、55-80mm（每间隔5mm为一规格） | HA（Z）02 | HA（Z）02 | 钛合金 | 个 | 透析纸袋 |  | 直型金属接骨板系统 | 审核通过 | 审核通过 | 审核通过 | 审核通过 | 审核通过 | 审核通过 | 获得ISO 13485 认证证书 | 无 | 无 | 医疗器械检测机构出具的检测报告 | 无 | 无 | 0 | 0 | 没有抽检不合格记录
拉力螺钉 | R562 | 骨科创伤类 | 钛合金 |  |  |  | YZ0000125 | 山东威高骨科材料股份有限公司 | HA5接骨螺钉 | YZ00007648 | 国产 | 常州健力邦德医疗器械有限公司 |  | L=10-90（每1mm为一规格） | DGNS2 |  | 钛合金 | 个 | 纸塑薄膜 |  | 带锁髓内钉 | 审核通过 | 审核通过 | 审核通过 | 审核通过 | 审核通过 | 审核通过 | 获得ISO 13485 认证证书 | 无 | 无 | 医疗器械检测机构出具的检测报告 | 无 | 实用新型专利 | 0 | 1 | 没有抽检不合格记录
拉力螺钉 | R562 | 骨科创伤类 | 钛合金 |  |  |  | YZ0000125 | 山东威高骨科材料股份有限公司 | HA6.5／HA5接骨螺钉 | YZ00007649 | 国产 | 常州健力邦德医疗器械有限公司 |  | L=30-110(每2mm为一规格） | DGNS3 |  | 钛合金 | 个 | 纸塑薄膜 |  | 带锁髓内钉 | 审核通过 | 审核通过 | 审核通过 | 审核通过 | 审核通过 | 审核通过 | 获得ISO 13485 认证证书 | 无 | 无 | 医疗器械检测机构出具的检测报告 | 无 | 实用新型专利 | 0 | 1 | 没有抽检不合格记录
足通用锁定接骨板 | R356 | 骨科创伤类 | 纯钛 |  |  |  | YZ0000050 | 常州奥斯迈医疗器械有限公司 | 锁定金属接骨板 | YZ00007650 | 国产 | 常州奥斯迈医疗器械有限公司 |  | 纯钛，4-8孔 | T型锁定接骨板（微型）Ⅱ（锥形加压） |  |  | 块 |  |  | 锁定金属接骨板 | 审核通过 | 审核通过 | 审核通过 | 审核通过 | 审核通过 | 审核通过 | 获得ISO 13485 认证证书 | 通过 | 通过 | 医疗器械检测机构出具的检测报告 | 无 | 发明专利,外观设计专利,实用新型专利 | 0 | 1 | 没有抽检不合格记录
股骨近端抗旋髓内钉 | R542 | 骨科创伤类 | 钛合金 | ≤240mm |  | 螺旋刀片型 | YZ0000076 | 常州市康辉医疗器械有限公司 | 螺旋刀片式髓内钉 | YZ00007651 | 国产 | 常州市康辉医疗器械有限公司 |  | 直径9.3、10、11、12mm，长度：170、200、240mm | JGD Ⅵ |  | 钛合金 | 支 |  |  | 螺旋刀片式髓内钉 | 审核通过 | 审核通过 | 审核通过 | 审核通过 | 审核通过 | 审核通过 | 获得ISO 13485 认证证书 | 通过 | 通过 | 医疗器械检测机构出具的检测报告 | 无 | 发明专利,外观设计专利,实用新型专利 | 0 | 16 | 没有抽检不合格记录
中足锁定加压锁定接骨板 | R370 | 骨科创伤类 | 纯钛 |  |  |  | YZ0000050 | 常州奥斯迈医疗器械有限公司 | 2.5L型90°背侧锁定接骨板 | YZ00007652 | 国产 | 常州奥斯迈医疗器械有限公司 |  | 纯钛，3-8孔，左右 | 2.5L型90°背侧锁定接骨板（头部两孔）（锥形加压） |  |  | 块 |  |  | 锁定金属接骨板 | 审核通过 | 审核通过 | 审核通过 | 审核通过 | 审核通过 | 审核通过 | 获得ISO 13485 认证证书 | 通过 | 通过 | 医疗器械检测机构出具的检测报告 | 无 | 发明专利,外观设计专利,实用新型专利 | 0 | 1 | 没有抽检不合格记录
腰椎后路椎间融合器 | T390 | 骨科脊柱类 | PEEK |  |  |  | YZ0000102 | 江苏安格尔医疗器械有限公司 | 椎间融合器 | YZ00007653 | 国产 | 江苏安格尔医疗器械有限公司 | 椎间融合器 | 厚度9、10、11、12、13、14mm；宽度11mm；长度20、22、24、26mm | JZRH Ⅳ；聚醚醚酮 |  | 聚醚醚酮 | 个 | 特卫强纸塑袋 |  | 椎间融合器 | 审核通过 | 审核通过 | 审核通过 | 审核通过 | 审核通过 | 审核通过 | 获得ISO 13485 认证证书 | 无 | 无 | 生产企业自检报告 | 无 | 无 | 0 | 1 | 没有抽检不合格记录
2.7mm(及以下)锁定加压接骨板 | R026 | 骨科创伤类 | 纯钛 |  |  |  | YZ0000050 | 常州奥斯迈医疗器械有限公司 | 2.5L型90°背侧锁定接骨板 | YZ00007654 | 国产 | 常州奥斯迈医疗器械有限公司 |  | 纯钛，3-8孔，左右 | 2.5L型90°背侧锁定接骨板（头部三孔）（锥形加压） |  |  | 块 |  |  | 锁定金属接骨板 | 审核通过 | 审核通过 | 审核通过 | 审核通过 | 审核通过 | 审核通过 | 获得ISO 13485 认证证书 | 通过 | 通过 | 医疗器械检测机构出具的检测报告 | 无 | 发明专利,外观设计专利,实用新型专利 | 0 | 1 | 没有抽检不合格记录
关节头 | S075 | 骨科人工关节类 | 大直径高抛光金属头 | 金属头 | 髋关节 |  | YZ0000125 | 山东威高骨科材料股份有限公司 | 球头 | YZ00007655 | 国产 | 北京威高亚华人工关节开发有限公司 |  | 32S、32M、32L | GMH |  |  | 个 |  |  | 球头 | 审核通过 | 审核通过 | 审核通过 | 审核通过 | 审核通过 | 审核通过 | 获得ISO 9001 认证证书 | 无 | 无 | 医疗器械检测机构出具的检测报告 | 无 | 无 | 0 | 1 | 没有抽检不合格记录
股骨近端抗旋髓内钉 | R543 | 骨科创伤类 | 钛合金 | >240mm |  | 螺旋刀片型 | YZ0000076 | 常州市康辉医疗器械有限公司 | 螺旋刀片式髓内钉 | YZ00007656 | 国产 | 常州市康辉医疗器械有限公司 |  | 直径9.5、10、11、12mm，长度：320、340、360、380、400、420、440mm，左右 | JGD Ⅵ |  | 钛合金 | 支 |  |  | 螺旋刀片式髓内钉 | 审核通过 | 审核通过 | 审核通过 | 审核通过 | 审核通过 | 审核通过 | 获得ISO 13485 认证证书 | 通过 | 通过 | 医疗器械检测机构出具的检测报告 | 无 | 发明专利,外观设计专利,实用新型专利 | 0 | 16 | 没有抽检不合格记录
2.7mm(及以下)锁定加压接骨板 | R026 | 骨科创伤类 | 纯钛 |  |  |  | YZ0000050 | 常州奥斯迈医疗器械有限公司 | 2.5T型背侧锁定接骨板 | YZ00007657 | 国产 | 常州奥斯迈医疗器械有限公司 |  | 纯钛，3-8孔 | 2.5T型背侧锁定接骨板（锥形加压） |  |  | 块 |  |  | 锁定金属接骨板 | 审核通过 | 审核通过 | 审核通过 | 审核通过 | 审核通过 | 审核通过 | 获得ISO 13485 认证证书 | 通过 | 通过 | 医疗器械检测机构出具的检测报告 | 无 | 发明专利,外观设计专利,实用新型专利 | 0 | 1 | 没有抽检不合格记录
中足锁定加压锁定接骨板 | R370 | 骨科创伤类 | 纯钛 |  |  |  | YZ0000050 | 常州奥斯迈医疗器械有限公司 | 锁定金属接骨板 | YZ00007658 | 国产 | 常州奥斯迈医疗器械有限公司 |  | 纯钛，3-15孔 | 2.5T型锁定接骨板（头部二孔）Ⅲ（锥形加压） |  |  | 块 |  |  | 锁定金属接骨板 | 审核通过 | 审核通过 | 审核通过 | 审核通过 | 审核通过 | 审核通过 | 获得ISO 13485 认证证书 | 通过 | 通过 | 医疗器械检测机构出具的检测报告 | 无 | 发明专利,外观设计专利,实用新型专利 | 0 | 1 | 没有抽检不合格记录
关节头 | S072 | 骨科人工关节类 | 钴铬钼-头 | 金属头 | 髋关节 |  | YZ0000125 | 山东威高骨科材料股份有限公司 | 球头 | YZ00007659 | 国产 | 北京威高亚华人工关节开发有限公司 |  | 22+0mm、22+3mm、24+0mm、24+2mm、24+4mm、？24+6mm、24+8mm、？28-4mm、？28+0mm、？28+3mm、？28+6mm、？28+9mm、？28+12mm | GMH |  |  | 个 |  |  | 球头 | 审核通过 | 审核通过 | 审核通过 | 审核通过 | 审核通过 | 审核通过 | 获得ISO 9001 认证证书 | 无 | 无 | 医疗器械检测机构出具的检测报告 | 无 | 无 | 0 | 1 | 没有抽检不合格记录
2.7mm(及以下)锁定加压接骨板 | R026 | 骨科创伤类 | 纯钛 |  |  |  | YZ0000050 | 常州奥斯迈医疗器械有限公司 | 2.5T型锁定接骨板 | YZ00007660 | 国产 | 常州奥斯迈医疗器械有限公司 |  | 纯钛，3-15孔 | 2.5T型锁定接骨板（头部三孔）II（锥形加压） |  |  | 块 |  |  | 锁定金属接骨板 | 审核通过 | 审核通过 | 审核通过 | 审核通过 | 审核通过 | 审核通过 | 获得ISO 13485 认证证书 | 通过 | 通过 | 医疗器械检测机构出具的检测报告 | 无 | 发明专利,外观设计专利,实用新型专利 | 0 | 1 | 没有抽检不合格记录
中足锁定加压锁定接骨板 | R370 | 骨科创伤类 | 纯钛 |  |  |  | YZ0000050 | 常州奥斯迈医疗器械有限公司 | 2.5直型锁定接骨板 | YZ00007661 | 国产 | 常州奥斯迈医疗器械有限公司 |  | 纯钛，3-15孔 | 2.5直型锁定接骨板II（锥形加压） |  |  | 块 |  |  | 锁定金属接骨板 | 审核通过 | 审核通过 | 审核通过 | 审核通过 | 审核通过 | 审核通过 | 获得ISO 13485 认证证书 | 通过 | 通过 | 医疗器械检测机构出具的检测报告 | 无 | 发明专利,外观设计专利,实用新型专利 | 0 | 1 | 没有抽检不合格记录
螺旋刀片 | R565 | 骨科创伤类 | 钛合金 |  |  |  | YZ0000076 | 常州市康辉医疗器械有限公司 | 螺旋刀片式髓内钉 | YZ00007662 | 国产 | 常州市康辉医疗器械有限公司 |  | 直径10.3mm，长度：70-120mm | JSDⅩ |  | 钛合金 | 支 |  |  | 螺旋刀片式髓内钉 | 审核通过 | 审核通过 | 审核通过 | 审核通过 | 审核通过 | 审核通过 | 获得ISO 13485 认证证书 | 通过 | 通过 | 医疗器械检测机构出具的检测报告 | 无 | 发明专利,外观设计专利,实用新型专利 | 0 | 16 | 没有抽检不合格记录
尺骨近端锁定加压接骨板 | R152 | 骨科创伤类 | 纯钛 | 2-8孔 |  |  | YZ0000154 | 浙江科惠医疗器械股份有限公司 | LCP尺骨鹰嘴锁定接骨板 | YZ00007663 | 国产 | 浙江科惠医疗器械股份有限公司 |  | 2、4、6、8孔 | BCS39 |  | 纯钛 | 块 | PVC |  | 金属锁定接骨板 | 审核通过 | 审核通过 | 审核通过 | 审核通过 | 审核通过 | 审核通过 | 获得ISO 13485 认证证书 | 通过 | 通过 | 医疗器械检测机构出具的检测报告 | 无 | 发明专利,实用新型专利 | 0 | 9 | 企业有不良记录，但投标品种无不良记录
中足锁定加压锁定接骨板 | R370 | 骨科创伤类 | 纯钛 |  |  |  | YZ0000050 | 常州奥斯迈医疗器械有限公司 | 锁定金属接骨板 | YZ00007664 | 国产 | 常州奥斯迈医疗器械有限公司 |  | 纯钛，3-15孔 | 2.7直型锁定接骨板Ⅱ（锥形加压） |  |  | 块 |  |  | 锁定金属接骨板 | 审核通过 | 审核通过 | 审核通过 | 审核通过 | 审核通过 | 审核通过 | 获得ISO 13485 认证证书 | 通过 | 通过 | 医疗器械检测机构出具的检测报告 | 无 | 发明专利,外观设计专利,实用新型专利 | 0 | 1 | 没有抽检不合格记录
尺骨近端锁定加压接骨板 | R155 | 骨科创伤类 | 纯钛 | 8孔以上 |  |  | YZ0000154 | 浙江科惠医疗器械股份有限公司 | LCP尺骨鹰嘴锁定接骨板 | YZ00007665 | 国产 | 浙江科惠医疗器械股份有限公司 |  | 10、12孔 | BCS39型 |  | 纯钛 | 块 | PVC |  | 金属锁定接骨板 | 审核通过 | 审核通过 | 审核通过 | 审核通过 | 审核通过 | 审核通过 | 获得ISO 13485 认证证书 | 通过 | 通过 | 医疗器械检测机构出具的检测报告 | 无 | 发明专利,实用新型专利 | 0 | 9 | 企业有不良记录，但投标品种无不良记录
2.7mm(及以下)锁定加压接骨板 | R026 | 骨科创伤类 | 纯钛 |  |  |  | YZ0000050 | 常州奥斯迈医疗器械有限公司 | 2.5T型锁定接骨板 | YZ00007666 | 国产 | 常州奥斯迈医疗器械有限公司 |  | 纯钛，3-10孔 | 2.5T型锁定接骨板（头部二孔）II（锥形加压） |  |  | 块 |  |  | 锁定金属接骨板 | 审核通过 | 审核通过 | 审核通过 | 审核通过 | 审核通过 | 审核通过 | 获得ISO 13485 认证证书 | 通过 | 通过 | 医疗器械检测机构出具的检测报告 | 无 | 发明专利,外观设计专利,实用新型专利 | 0 | 1 | 没有抽检不合格记录
胫骨近端外侧动力加压接骨板 | R289 | 骨科创伤类 | 纯钛 | 2-20孔 |  |  | YZ0000125 | 山东威高骨科材料股份有限公司 | T型直角接骨板 | YZ00007667 | 国产 | 常州健力邦德医疗器械有限公司 |  | 3-9（每1孔为一规格） | YSQ02 |  |  | 个 |  |  | 解剖型金属接骨板 | 审核通过 | 审核通过 | 审核通过 | 审核通过 | 审核通过 | 审核通过 | 获得ISO 13485 认证证书 | 无 | 无 | 医疗器械检测机构出具的检测报告 | 无 | 实用新型专利 | 0 | 1 | 没有抽检不合格记录
桡骨远端背侧锁定加压接骨板 | R176 | 骨科创伤类 | 纯钛 | 2-14孔 |  |  | YZ0000154 | 浙江科惠医疗器械股份有限公司 | LCP桡骨远端背侧L型锁定接骨板 | YZ00007668 | 国产 | 浙江科惠医疗器械股份有限公司 |  | 3、4孔 | BCS78型 |  | 纯钛 | 块 | PVC |  | 金属锁定接骨板 | 审核通过 | 审核通过 | 审核通过 | 审核通过 | 审核通过 | 审核通过 | 获得ISO 13485 认证证书 | 通过 | 通过 | 医疗器械检测机构出具的检测报告 | 无 | 发明专利,实用新型专利 | 0 | 4 | 企业有不良记录，但投标品种无不良记录
股骨近端抗旋髓内钉 | R543 | 骨科创伤类 | 钛合金 | >240mm |  | 螺旋刀片型 | YZ0000076 | 常州市康辉医疗器械有限公司 | 螺旋刀片式髓内钉 | YZ00007669 | 国产 | 常州市康辉医疗器械有限公司 |  | 直径9.3-12mm，长度：100-440mm，无菌 | JGD Ⅵ |  |  | 支 |  |  | 螺旋刀片式髓内钉 | 审核通过 | 审核通过 | 审核通过 | 审核通过 | 审核通过 | 审核通过 | 获得ISO 13485 认证证书 | 通过 | 通过 | 医疗器械检测机构出具的检测报告 | 无 | 发明专利,外观设计专利,实用新型专利 | 0 | 16 | 没有抽检不合格记录
股骨近端锁定加压接骨板 | R247 | 骨科创伤类 | 纯钛 | 2-20孔 |  |  | YZ0000154 | 浙江科惠医疗器械股份有限公司 | LCP股骨近端锁定接骨板 | YZ00007670 | 国产 | 浙江科惠医疗器械股份有限公司 |  | 2、4、6、8、10、12、14、16孔 | BCS51型 |  | 纯钛 | 块 | PVC |  | 金属锁定接骨板 | 审核通过 | 审核通过 | 审核通过 | 审核通过 | 审核通过 | 审核通过 | 获得ISO 13485 认证证书 | 通过 | 通过 | 医疗器械检测机构出具的检测报告 | 无 | 发明专利,实用新型专利 | 0 | 5 | 企业有不良记录，但投标品种无不良记录
骨水泥固定初次置换聚乙烯髋臼 | S015 | 骨科人工关节类 | 聚乙烯髋臼－普通型带角度 |  | 髋关节 |  | YZ0000125 | 山东威高骨科材料股份有限公司 | 聚乙烯髋臼 | YZ00007671 | 国产 | 北京威高亚华人工关节开发有限公司 |  |  | 36-72mm（每2mm为一规格） |  |  | 个 |  |  | 聚乙烯髋臼 | 审核通过 | 审核通过 | 审核通过 | 审核通过 | 审核通过 | 审核通过 | 获得ISO 9001 认证证书 | 无 | 无 | 医疗器械检测机构出具的检测报告 | 无 | 实用新型专利 | 0 | 1 | 没有抽检不合格记录
锁骨钩锁定加压接骨板 | R102 | 骨科创伤类 | 纯钛 | 3-10孔 |  |  | YZ0000125 | 山东威高骨科材料股份有限公司 | 锁骨钩接骨板 | YZ00007672 | 国产 | 常州健力邦德医疗器械有限公司 |  | 4,5,6,7左右 | YSZ09 |  |  | 块 |  |  | 解剖型金属接骨板 | 审核通过 | 审核通过 | 审核通过 | 审核通过 | 审核通过 | 审核通过 | 获得ISO 13485 认证证书 | 无 | 无 | 医疗器械检测机构出具的检测报告 | 无 | 实用新型专利 | 0 | 1 | 没有抽检不合格记录
股骨远端锁定加压接骨板 | R253 | 骨科创伤类 | 纯钛 | 2-20孔 |  |  | YZ0000154 | 浙江科惠医疗器械股份有限公司 | 股骨远端外侧锁定接骨板 | YZ00007673 | 国产 | 浙江科惠医疗器械股份有限公司 |  | 5、7、9、11、13孔 | BCS21 |  | 纯钛 | 块 | PVC |  | 金属锁定接骨板 | 审核通过 | 审核通过 | 审核通过 | 审核通过 | 审核通过 | 审核通过 | 获得ISO 13485 认证证书 | 通过 | 通过 | 医疗器械检测机构出具的检测报告 | 无 | 发明专利,实用新型专利 | 0 | 7 | 企业有不良记录，但投标品种无不良记录
肱骨近端锁定接骨板 | R117 | 骨科创伤类 | 纯钛 | 3-9孔 |  |  | YZ0000125 | 山东威高骨科材料股份有限公司 | 肱骨近端接骨板 | YZ00007674 | 国产 | 常州健力邦德医疗器械有限公司 |  | 3,4,5,6,7,8,9,10 | YSZ10 |  |  | 块 |  |  | 解剖型金属接骨板 | 审核通过 | 审核通过 | 审核通过 | 审核通过 | 审核通过 | 审核通过 | 获得ISO 13485 认证证书 | 无 | 无 | 医疗器械检测机构出具的检测报告 | 无 | 实用新型专利 | 0 | 1 | 没有抽检不合格记录
胫骨近端外侧动力加压接骨板 | R289 | 骨科创伤类 | 纯钛 | 2-20孔 |  |  | YZ0000125 | 山东威高骨科材料股份有限公司 | 斜T型接骨板 | YZ00007675 | 国产 | 常州健力邦德医疗器械有限公司 |  | 3-9（每1孔为一规格） | YSZ03 |  |  | 个 |  |  | 解剖型金属接骨板 | 审核通过 | 审核通过 | 审核通过 | 审核通过 | 审核通过 | 审核通过 | 获得ISO 13485 认证证书 | 无 | 无 | 医疗器械检测机构出具的检测报告 | 无 | 实用新型专利 | 0 | 1 | 没有抽检不合格记录
腰椎后路椎间融合器 | T390 | 骨科脊柱类 | PEEK |  |  |  | YZ0000102 | 江苏安格尔医疗器械有限公司 | 椎间融合器 | YZ00007676 | 国产 | 江苏安格尔医疗器械有限公司 | 椎间融合器 | 厚度7、8、9、10、11、12、13、14、15、16、17、18mm；宽度8、10、12mm；长度18、20、22、24、26、28、30、32、34mm | JZRH Ⅴ；聚醚醚酮 |  | 聚醚醚酮 | 个 | 特卫强纸塑袋 |  | 椎间融合器 | 审核通过 | 审核通过 | 审核通过 | 审核通过 | 审核通过 | 审核通过 | 获得ISO 13485 认证证书 | 无 | 无 | 生产企业自检报告 | 无 | 无 | 0 | 1 | 没有抽检不合格记录
骨水泥型胫骨平台衬垫 | S227 | 骨科人工关节类 | 后稳定型旋转平台垫片 | 活动平台 | 膝关节 |  | YZ0000069 | 上海博玛医疗科技有限公司 | GKS PRIME旋转型胫骨衬垫 | YZ00007677 | 进口 | PERMEDICA S.P.A. |  | 3×10mm¦3×12mm¦3×15mm¦3×18mm¦3×20mm¦5×10mm¦5×12mm¦5×15mm¦5×18mm¦5×20mm¦6×10mm¦6×12mm¦6×15mm¦6×18mm¦6×20mm¦7×10mm¦7×12mm¦7×15mm¦7×18mm¦7×20mm¦8×10mm¦8×12mm¦8×15mm¦8×18mm¦8×20mm¦9×10mm¦9×12mm¦9×15mm¦9×18mm¦9×20mm¦10×10mm¦10×12mm¦10×15mm¦10×18mm¦10×20mm¦11×10mm¦11×12mm¦11×15mm¦11×18mm¦11×20mm¦12×10mm¦12×12mm¦12×15mm¦12×18mm¦12×20mm | 51110¦51112¦51115¦51118¦51120¦51210¦51212¦51215¦51218¦51220¦51610¦51612¦51615¦51618¦51620¦51310¦51312¦51315¦51318¦51320¦51710¦51712¦51715¦51718¦51720¦51410¦51412¦51415¦51418¦51420¦51810¦51812¦51815¦51818¦51820¦51510¦51512¦51515¦51518¦51520¦51910¦51912¦51915¦51918¦51920 |  | 超高分子量聚乙烯 | 个 |  |  | 膝关节假体 | 审核通过 | 审核通过 | 审核通过 | 审核通过 | 审核通过 | 审核通过 | 无 | 通过 | 无 | 医疗器械检测机构出具的检测报告 | 无 | 无 | 0 | 1 | 没有抽检不合格记录
骨水泥固定翻修 关节柄 | S129 | 骨科人工关节类 | 翻修抛光直柄-钴铬钼 | 各种长度 | 髋关节 |  | YZ0000125 | 山东威高骨科材料股份有限公司 | 翻修柄 | YZ00007678 | 国产 | 北京威高亚华人工关节开发有限公司 |  | 00#／150、1#／150、2#／150、3#／150、4#／150、5#／150、6#／150、7#／150、8#／150、00#／170、1#／170、2#／170、3#／170、4#／170、5#／170、6#／170、7#／170、8#／170、00#／190、1#／190、2#／190、3#／190、4#／190、5#／190、6#／190、7#／190、8#／190、00#／220、1#／220、2#／220、3#／220、4#／220、5#／220、6#／220、7#／220、8#／220 | GTC.Rev II |  |  | 个 |  |  | 翻修柄 | 审核通过 | 审核通过 | 审核通过 | 审核通过 | 审核通过 | 审核通过 | 获得ISO 9001 认证证书 | 无 | 无 | 医疗器械检测机构出具的检测报告 | 无 | 实用新型专利 | 0 | 1 | 没有抽检不合格记录
胫骨近端外侧动力加压接骨板 | R289 | 骨科创伤类 | 纯钛 | 2-20孔 |  |  | YZ0000125 | 山东威高骨科材料股份有限公司 | L型接骨板 | YZ00007679 | 国产 | 常州健力邦德医疗器械有限公司 |  | 3,5,7,9,10左右 | YSZ15 |  |  | 块 |  |  | 解剖型金属接骨板 | 审核通过 | 审核通过 | 审核通过 | 审核通过 | 审核通过 | 审核通过 | 获得ISO 13485 认证证书 | 无 | 无 | 医疗器械检测机构出具的检测报告 | 无 | 实用新型专利 | 0 | 1 | 没有抽检不合格记录
足部融合髓内钉螺旋刀片 | R604 | 骨科创伤类 | 钛合金 |  |  |  | YZ0000076 | 常州市康辉医疗器械有限公司 | 螺旋刀片 | YZ00007680 | 国产 | 常州市康辉医疗器械有限公司 |  | 直径10.3mm，长度：70-120mm，无菌 | JSDⅩ |  |  | 支 |  |  | 螺旋刀片式髓内钉 | 审核通过 | 审核通过 | 审核通过 | 审核通过 | 审核通过 | 审核通过 | 获得ISO 13485 认证证书 | 通过 | 通过 | 医疗器械检测机构出具的检测报告 | 无 | 发明专利,外观设计专利,实用新型专利 | 0 | 12 | 没有抽检不合格记录
腓骨远端外侧锁定加压接骨板 | R340 | 骨科创伤类 | 纯钛 | 6-9孔 |  |  | YZ0000154 | 浙江科惠医疗器械股份有限公司 | LCP腓骨远端外侧锁定接骨板 | YZ00007681 | 国产 | 浙江科惠医疗器械股份有限公司 |  | 3、4、5、6、7孔 | BCS33型 |  | 纯钛 | 块 | PVC |  | 金属锁定接骨板 | 审核通过 | 审核通过 | 审核通过 | 审核通过 | 审核通过 | 审核通过 | 获得ISO 13485 认证证书 | 通过 | 通过 | 医疗器械检测机构出具的检测报告 | 无 | 发明专利,实用新型专利 | 0 | 6 | 企业有不良记录，但投标品种无不良记录
重建型锁定加压接骨板（直型） | R070 | 骨科创伤类 | 纯钛 | 2-8孔 |  |  | YZ0000125 | 山东威高骨科材料股份有限公司 | 直型重建接骨板 | YZ00007682 | 国产 | 常州健力邦德医疗器械有限公司 |  | 5,6,7,8,9,10 | ZSQ09 |  |  | 块 |  |  | 直型金属接骨板 | 审核通过 | 审核通过 | 审核通过 | 审核通过 | 审核通过 | 审核通过 | 获得ISO 13485 认证证书 | 无 | 无 | 医疗器械检测机构出具的检测报告 | 无 | 实用新型专利 | 0 | 1 | 没有抽检不合格记录
跟骨锁定加压接骨板 | R349 | 骨科创伤类 | 纯钛 | 2-20孔 |  |  | YZ0000154 | 浙江科惠医疗器械股份有限公司 | 跟骨锁定接骨板 | YZ00007683 | 国产 | 浙江科惠医疗器械股份有限公司 |  | 15孔 | BCS29 |  | 纯钛 | 块 | PVC |  | 金属锁定接骨板 | 审核通过 | 审核通过 | 审核通过 | 审核通过 | 审核通过 | 审核通过 | 获得ISO 13485 认证证书 | 通过 | 通过 | 医疗器械检测机构出具的检测报告 | 无 | 发明专利,实用新型专利 | 0 | 8 | 企业有不良记录，但投标品种无不良记录
初次置换生物型髋臼杯 | S084 | 骨科人工关节类 | 髋臼杯-微孔（含金属骨小梁） |  | 髋关节 |  | YZ0000125 | 山东威高骨科材料股份有限公司 | 生物型金属髋臼-钛杯 | YZ00007684 | 国产 | 北京威高亚华人工关节开发有限公司 |  | 36mm、38mm、40mm、42mm、44mm、46mm、48mm、50mm、52mm、54mm、56mm、58mm、60mm、62mm、64mm、66mm、68mm、70mm、72mm | GMC |  |  | 个 |  |  | 生物型金属髋臼-钛杯 | 审核通过 | 审核通过 | 审核通过 | 审核通过 | 审核通过 | 审核通过 | 获得ISO 9001 认证证书 | 无 | 无 | 生产企业自检报告 | 无 | 实用新型专利 | 0 | 1 | 没有抽检不合格记录
桡骨近端锁定加压接骨板 | R167 | 骨科创伤类 | 纯钛 | 2-24孔 |  |  | YZ0000125 | 山东威高骨科材料股份有限公司 | 上肢加压接骨板 | YZ00007685 | 国产 | 常州健力邦德医疗器械有限公司 |  | 4,5,6,7,8,9,10 | ZSZ03 |  |  | 块 |  |  | 直型金属接骨板 | 审核通过 | 审核通过 | 审核通过 | 审核通过 | 审核通过 | 审核通过 | 获得ISO 13485 认证证书 | 无 | 无 | 医疗器械检测机构出具的检测报告 | 无 | 实用新型专利 | 0 | 1 | 没有抽检不合格记录
桡骨近端锁定加压接骨板 | R167 | 骨科创伤类 | 纯钛 | 2-24孔 |  |  | YZ0000125 | 山东威高骨科材料股份有限公司 | 上肢加压接骨板 | YZ00007686 | 国产 | 常州健力邦德医疗器械有限公司 |  | 4,5,6,7,8,9，10 | ZSQ03 |  |  | 块 |  |  | 直型金属接骨板 | 审核通过 | 审核通过 | 审核通过 | 审核通过 | 审核通过 | 审核通过 | 获得ISO 13485 认证证书 | 无 | 无 | 医疗器械检测机构出具的检测报告 | 无 | 实用新型专利 | 0 | 1 | 没有抽检不合格记录
桡骨近端锁定加压接骨板 | R167 | 骨科创伤类 | 纯钛 | 2-24孔 |  |  | YZ0000125 | 山东威高骨科材料股份有限公司 | 上肢加压接骨板 | YZ00007687 | 国产 | 常州健力邦德医疗器械有限公司 |  | 4,5,6，7,8,9,10,11,12 | ZSQ03 |  |  | 块 |  |  | 直型金属接骨板 | 审核通过 | 审核通过 | 审核通过 | 审核通过 | 审核通过 | 审核通过 | 获得ISO 13485 认证证书 | 无 | 无 | 医疗器械检测机构出具的检测报告 | 无 | 实用新型专利 | 0 | 1 | 没有抽检不合格记录
皮质骨螺钉 | R428 | 骨科创伤类 | 钛合金 | 3.0mm以上 |  | 自攻 | YZ0000154 | 浙江科惠医疗器械股份有限公司 | 金属接骨螺钉 | YZ00007688 | 国产 | 浙江科惠医疗器械股份有限公司 |  | Φ3.5 6-100， 每1mm 为一规格 | HAQ03 |  | 钛合金 | 枚 | PVC |  | 金属接骨螺钉 | 审核通过 | 审核通过 | 审核通过 | 审核通过 | 审核通过 | 审核通过 | 获得ISO 13485 认证证书 | 通过 | 通过 | 医疗器械检测机构出具的检测报告 | 无 | 发明专利,实用新型专利 | 0 | 4 | 企业有不良记录，但投标品种无不良记录
皮质骨螺钉 | R428 | 骨科创伤类 | 钛合金 | 3.0mm以上 |  | 自攻 | YZ0000154 | 浙江科惠医疗器械股份有限公司 | 金属接骨螺钉 | YZ00007689 | 国产 | 浙江科惠医疗器械股份有限公司 |  | Φ4.5 8-150， 每1mm 为一规格 | HAQ03 |  | 钛合金 | 枚 | PVC |  | 金属接骨螺钉 | 审核通过 | 审核通过 | 审核通过 | 审核通过 | 审核通过 | 审核通过 | 获得ISO 13485 认证证书 | 通过 | 通过 | 医疗器械检测机构出具的检测报告 | 无 | 发明专利,实用新型专利 | 0 | 5 | 企业有不良记录，但投标品种无不良记录
股骨近端抗旋髓内钉 | R543 | 骨科创伤类 | 钛合金 | >240mm |  | 螺旋刀片型 | YZ0000076 | 常州市康辉医疗器械有限公司 | NeoGen螺旋刀片式股骨近端髓内钉 | YZ00007690 | 国产 | 常州市康辉医疗器械有限公司 |  | 直径9.3-12mm，长度：100-440mm | JGD Ⅵ |  |  | 支 |  |  | 螺旋刀片式髓内钉 | 审核通过 | 审核通过 | 审核通过 | 审核通过 | 审核通过 | 审核通过 | 获得ISO 13485 认证证书 | 通过 | 通过 | 医疗器械检测机构出具的检测报告 | 无 | 发明专利,外观设计专利,实用新型专利 | 0 | 15 | 没有抽检不合格记录
前足动力加压锁定接骨板 | R361 | 骨科创伤类 | 纯钛 |  |  |  | YZ0000125 | 山东威高骨科材料股份有限公司 | 接骨板I型 | YZ00007691 | 国产 | 常州健力邦德医疗器械有限公司 |  |  | YSZ24 |  |  | 块 |  |  | 解剖型金属接骨板 | 审核通过 | 审核通过 | 审核通过 | 审核通过 | 审核通过 | 审核通过 | 获得ISO 13485 认证证书 | 无 | 无 | 医疗器械检测机构出具的检测报告 | 无 | 实用新型专利 | 0 | 1 | 没有抽检不合格记录
松质骨螺钉 | R434 | 骨科创伤类 | 钛合金 | 4.0mm，全螺纹 |  |  | YZ0000061 | 常州博朗森思百纳医疗器械有限公司 | 接骨螺钉 | YZ00007692 | 国产 | 常州博朗森思百纳医疗器械有限公司 | 接骨螺钉 | 全螺纹，直径4.0mm，长度12-60mm（每间隔2mm为一规格） | HB（Q）01 | HB（Q）01 | 钛合金 | 个 | 透析纸袋 |  | 直型金属接骨板系统 | 审核通过 | 审核通过 | 审核通过 | 审核通过 | 审核通过 | 审核通过 | 获得ISO 13485 认证证书 | 无 | 无 | 医疗器械检测机构出具的检测报告 | 无 | 无 | 0 | 0 | 没有抽检不合格记录
足通用锁定接骨板 | R356 | 骨科创伤类 | 纯钛 |  |  |  | YZ0000125 | 山东威高骨科材料股份有限公司 | 接骨板II型 | YZ00007693 | 国产 | 常州健力邦德医疗器械有限公司 |  |  | YSQ25 |  |  | 块 |  |  | 解剖型金属接骨板 | 审核通过 | 审核通过 | 审核通过 | 审核通过 | 审核通过 | 审核通过 | 获得ISO 13485 认证证书 | 无 | 无 | 医疗器械检测机构出具的检测报告 | 无 | 实用新型专利 | 0 | 1 | 没有抽检不合格记录
DHS 螺旋刀片 | R234 | 骨科创伤类 | 钛合金 | 2-16孔 |  |  | YZ0000076 | 常州市康辉医疗器械有限公司 | 螺旋刀片 | YZ00007694 | 国产 | 常州市康辉医疗器械有限公司 |  | 直径10.3mm，长度：70-120mm | JSDⅩ |  |  | 支 |  |  | 螺旋刀片式髓内钉 | 审核通过 | 审核通过 | 审核通过 | 审核通过 | 审核通过 | 审核通过 | 获得ISO 13485 认证证书 | 通过 | 通过 | 医疗器械检测机构出具的检测报告 | 无 | 发明专利,外观设计专利,实用新型专利 | 0 | 14 | 没有抽检不合格记录
松质骨螺钉 | R437 | 骨科创伤类 | 钛合金 | 4.0mm，半螺纹 |  |  | YZ0000154 | 浙江科惠医疗器械股份有限公司 | 金属接骨螺钉 | YZ00007695 | 国产 | 浙江科惠医疗器械股份有限公司 |  | Φ4.0 8-100， 每1mm 为一规格 | HBQ03 |  | 钛合金 | 枚 | PVC |  | 金属接骨螺钉 | 审核通过 | 审核通过 | 审核通过 | 审核通过 | 审核通过 | 审核通过 | 获得ISO 13485 认证证书 | 通过 | 通过 | 医疗器械检测机构出具的检测报告 | 无 | 发明专利,实用新型专利 | 0 | 6 | 企业有不良记录，但投标品种无不良记录
前足锁定加压锁定接骨板 | R364 | 骨科创伤类 | 纯钛 |  |  |  | YZ0000125 | 山东威高骨科材料股份有限公司 | 接骨板III型（长） | YZ00007696 | 国产 | 常州健力邦德医疗器械有限公司 |  | 3,4 | YSZ26 |  |  | 块 |  |  | 解剖型金属接骨板 | 审核通过 | 审核通过 | 审核通过 | 审核通过 | 审核通过 | 审核通过 | 获得ISO 13485 认证证书 | 无 | 无 | 医疗器械检测机构出具的检测报告 | 无 | 实用新型专利 | 0 | 1 | 没有抽检不合格记录
初次置换生物固定髋臼内衬 | S099 | 骨科人工关节类 | 聚乙烯髋臼－普通型带角度 |  | 髋关节 |  | YZ0000125 | 山东威高骨科材料股份有限公司 | 生物型金属髋臼-内衬 | YZ00007697 | 国产 | 北京威高亚华人工关节开发有限公司 |  | 36mm、38mm、40mm、42mm、44mm、46mm、48mm、50mm、52mm、54mm、56mm、58mm、60mm、62mm、64mm、66mm、68mm、70mm、72mm | GMC(防脱位型） |  |  | 个 |  |  | 生物型金属髋臼-内衬 | 审核通过 | 审核通过 | 审核通过 | 审核通过 | 审核通过 | 审核通过 | 获得ISO 9001 认证证书 | 无 | 无 | 医疗器械检测机构出具的检测报告 | 无 | 实用新型专利 | 0 | 1 | 没有抽检不合格记录
松质骨螺钉 | R434 | 骨科创伤类 | 钛合金 | 4.0mm，全螺纹 |  |  | YZ0000154 | 浙江科惠医疗器械股份有限公司 | 金属接骨螺钉 | YZ00007698 | 国产 | 浙江科惠医疗器械股份有限公司 |  | Φ4.0 8-100， 每1mm 为一规格 | HBQ03 |  | 钛合金 | 枚 | PVC |  | 金属接骨螺钉 | 审核通过 | 审核通过 | 审核通过 | 审核通过 | 审核通过 | 审核通过 | 获得ISO 13485 认证证书 | 通过 | 通过 | 医疗器械检测机构出具的检测报告 | 无 | 发明专利,实用新型专利 | 0 | 6 | 企业有不良记录，但投标品种无不良记录
松质骨螺钉 | R446 | 骨科创伤类 | 钛合金 | 6.5mm，半螺纹 |  |  | YZ0000154 | 浙江科惠医疗器械股份有限公司 | 金属接骨螺钉 | YZ00007699 | 国产 | 浙江科惠医疗器械股份有限公司 |  | Φ6.5 8-180， 每1mm 为一规格 | HBQ03 |  | 钛合金 | 枚 | PVC |  | 金属接骨螺钉 | 审核通过 | 审核通过 | 审核通过 | 审核通过 | 审核通过 | 审核通过 | 获得ISO 13485 认证证书 | 通过 | 通过 | 医疗器械检测机构出具的检测报告 | 无 | 发明专利,实用新型专利 | 0 | 7 | 企业有不良记录，但投标品种无不良记录
尺骨近端锁定加压接骨板 | R152 | 骨科创伤类 | 纯钛 | 2-8孔 |  |  | YZ0000174 | 上海凯利泰医疗科技股份有限公司 | 尺骨鹰嘴锁定钢板 | YZ00007700 | 国产 | 上海凯利泰医疗科技股份有限公司 | 凯利泰 | 孔数：2-8；型式：左、右 | JSW37 |  | 纯钛 | 块 | 纸盒 |  | 尺骨鹰嘴锁定钢板 | 审核通过 | 审核通过 | 审核通过 | 审核通过 | 审核通过 | 审核通过 | 获得ISO 13485 认证证书 | 无 | 无 | 无 | 无 | 无 | 0 | 1 | 没有抽检不合格记录
肱骨远端锁定接骨板 | R136 | 骨科创伤类 | 纯钛 | 8孔以上 |  |  | YZ0000125 | 山东威高骨科材料股份有限公司 | 肱骨远端接骨板 | YZ00007701 | 国产 | 常州健力邦德医疗器械有限公司 |  | 10,11,12,13,16左右 | YSZ32 |  |  | 块 |  |  | 解剖型金属接骨板 | 审核通过 | 审核通过 | 审核通过 | 审核通过 | 审核通过 | 审核通过 | 获得ISO 13485 认证证书 | 无 | 无 | 医疗器械检测机构出具的检测报告 | 无 | 实用新型专利 | 0 | 1 | 没有抽检不合格记录
松质骨螺钉 | R443 | 骨科创伤类 | 钛合金 | 6.5mm，全螺纹 |  |  | YZ0000154 | 浙江科惠医疗器械股份有限公司 | 金属接骨螺钉 | YZ00007702 | 国产 | 浙江科惠医疗器械股份有限公司 |  | Φ6.5 8-180， 每1mm 为一规格 | HBQ03 |  | 钛合金 | 枚 | PVC |  | 金属接骨螺钉 | 审核通过 | 审核通过 | 审核通过 | 审核通过 | 审核通过 | 审核通过 | 获得ISO 13485 认证证书 | 通过 | 通过 | 医疗器械检测机构出具的检测报告 | 无 | 发明专利,实用新型专利 | 0 | 6 | 企业有不良记录，但投标品种无不良记录
翻修生物型固定髋臼杯 | S161 | 骨科人工关节类 | 翻修杯-多孔 | 各种规格型号 | 髋关节 |  | YZ0000125 | 山东威高骨科材料股份有限公司 | 珍珠面金属全髋臼-髋臼杯 | YZ00007703 | 国产 | 北京威高亚华人工关节开发有限公司 |  | 36mm、38mm、40mm、42mm、44mm、46mm、48mm、50mm、52mm、54mm、56mm、58mm、60mm、62mm、64mm、66mm、68mm、70mm、72mm | GPC |  |  | 个 |  |  | 珍珠面金属全髋臼-髋臼杯 | 审核通过 | 审核通过 | 审核通过 | 审核通过 | 审核通过 | 审核通过 | 获得ISO 9001 认证证书 | 无 | 无 | 生产企业自检报告 | 无 | 实用新型专利 | 0 | 1 | 没有抽检不合格记录
锁定头螺钉 | R470 | 骨科创伤类 | 钛合金 | 4.5-5.5mm |  | 自攻 | YZ0000125 | 山东威高骨科材料股份有限公司 | HA5.0接骨螺钉 | YZ00007704 | 国产 | 常州健力邦德医疗器械有限公司 |  | 14,16,18,20,22,24,26,28,30,32,34,35,36,38,40,42,44,46,48,50,52,54，55，56，58，60，65，66，70，75，76，80，85，86，90 | HAJQ04 |  |  | 枚 |  |  | HA5.0接骨螺钉 | 审核通过 | 审核通过 | 审核通过 | 审核通过 | 审核通过 | 审核通过 | 获得ISO 13485 认证证书 | 无 | 无 | 医疗器械检测机构出具的检测报告 | 无 | 实用新型专利 | 0 | 1 | 没有抽检不合格记录
锁定头螺钉 | R464 | 骨科创伤类 | 钛合金 | 3.5-4.0mm |  | 自攻 | YZ0000125 | 山东威高骨科材料股份有限公司 | HA3.5接骨螺钉 | YZ00007705 | 国产 | 常州健力邦德医疗器械有限公司 |  | 10,12,14,16,18,20,22,24,26,28,30,32,34,35,36,38,40,42,44,46,48,50,52,55,60,65,70 | HAPW04 |  |  | 枚 |  |  | 接骨螺钉 | 审核通过 | 审核通过 | 审核通过 | 审核通过 | 审核通过 | 审核通过 | 获得ISO 13485 认证证书 | 无 | 无 | 医疗器械检测机构出具的检测报告 | 无 | 实用新型专利 | 0 | 1 | 没有抽检不合格记录
锁定头螺钉 | R464 | 骨科创伤类 | 钛合金 | 3.5-4.0mm |  | 自攻 | YZ0000125 | 山东威高骨科材料股份有限公司 | HA3.5接骨螺钉 | YZ00007706 | 国产 | 常州健力邦德医疗器械有限公司 |  | L=6-70（每1mm为一规格）钛合金 | HAPQ04 |  | 钛合金 | 个 | 纸塑薄膜 |  | 金属接骨螺钉 | 审核通过 | 审核通过 | 审核通过 | 审核通过 | 审核通过 | 审核通过 | 获得ISO 13485 认证证书 | 无 | 无 | 医疗器械检测机构出具的检测报告 | 无 | 实用新型专利 | 0 | 1 | 没有抽检不合格记录
翻修生物型固定髋臼杯 | S158 | 骨科人工关节类 | 翻修杯 | 各种规格型号 | 髋关节 |  | YZ0000125 | 山东威高骨科材料股份有限公司 | 珍珠面金属全髋臼-髋臼内衬 | YZ00007707 | 国产 | 北京威高亚华人工关节开发有限公司 |  | 36mm、38mm、40mm、42mm、44mm、46mm、48mm、50mm、52mm、54mm、56mm、58mm、60mm、62mm、64mm、66mm、68mm、70mm、72mm | GPC |  |  | 个 |  |  | 珍珠面金属全髋臼-髋臼内衬 | 审核通过 | 审核通过 | 审核通过 | 审核通过 | 审核通过 | 审核通过 | 获得ISO 9001 认证证书 | 无 | 无 | 医疗器械检测机构出具的检测报告 | 无 | 实用新型专利 | 0 | 1 | 没有抽检不合格记录
松质骨螺钉 | R440 | 骨科创伤类 | 钛合金 | 4.0mm，1/3螺纹 |  |  | YZ0000125 | 山东威高骨科材料股份有限公司 | HB4.0接骨螺钉 | YZ00007708 | 国产 | 常州健力邦德医疗器械有限公司 |  | 10,12,14,16,18,20,22,24,26,28,30,32,34,35,36,38,40,42,44,45，46,48,50,52,55 | HBPQ04 |  |  | 枚 |  |  | 接骨螺钉 | 审核通过 | 审核通过 | 审核通过 | 审核通过 | 审核通过 | 审核通过 | 获得ISO 13485 认证证书 | 无 | 无 | 医疗器械检测机构出具的检测报告 | 无 | 实用新型专利 | 0 | 1 | 没有抽检不合格记录
松质骨螺钉 | R440 | 骨科创伤类 | 钛合金 | 4.0mm，1/3螺纹 |  |  | YZ0000125 | 山东威高骨科材料股份有限公司 | HB4.0接骨螺钉 | YZ00007709 | 国产 | 常州健力邦德医疗器械有限公司 |  | L=8-70（每1mm为一规格） | HBPQ04 |  | 钛合金 | 个 | 纸塑薄膜 |  | 金属接骨螺钉 | 审核通过 | 审核通过 | 审核通过 | 审核通过 | 审核通过 | 审核通过 | 获得ISO 13485 认证证书 | 无 | 无 | 医疗器械检测机构出具的检测报告 | 无 | 实用新型专利 | 0 | 0 | 没有抽检不合格记录
DHS 螺旋刀片 | R234 | 骨科创伤类 | 钛合金 | 2-16孔 |  |  | YZ0000076 | 常州市康辉医疗器械有限公司 | 交锁式髓内钉 | YZ00007710 | 国产 | 常州市康辉医疗器械有限公司 |  | 直径12mm，长度50-120mm | JSD XI |  | 钛合金 | 支 |  |  | 交锁式髓内钉 | 审核通过 | 审核通过 | 审核通过 | 审核通过 | 审核通过 | 审核通过 | 获得ISO 13485 认证证书 | 通过 | 通过 | 医疗器械检测机构出具的检测报告 | 无 | 发明专利,外观设计专利,实用新型专利 | 0 | 16 | 没有抽检不合格记录
锁定头螺钉 | R464 | 骨科创伤类 | 钛合金 | 3.5-4.0mm |  | 自攻 | YZ0000154 | 浙江科惠医疗器械股份有限公司 | 金属锁定接骨螺钉 | YZ00007711 | 国产 | 浙江科惠医疗器械股份有限公司 |  | Φ3.5自攻金属锁定螺钉 长度10-120mm | HAS04-I |  | 钛合金 | 枚 | PVC |  | 金属锁定接骨螺钉 | 审核通过 | 审核通过 | 审核通过 | 审核通过 | 审核通过 | 审核通过 | 获得ISO 13485 认证证书 | 通过 | 通过 | 医疗器械检测机构出具的检测报告 | 无 | 发明专利,实用新型专利 | 0 | 5 | 企业有不良记录，但投标品种无不良记录
锁定头螺钉 | R452 | 骨科创伤类 | 钛合金 | 2.0mm |  | 自攻 | YZ0000125 | 山东威高骨科材料股份有限公司 | HA2.0接骨螺钉 | YZ00007712 | 国产 | 常州健力邦德医疗器械有限公司 |  | 8,9,10,11,12,14,16,18,20,22,24,26,28,30,32，34,36,38,40 | HAPQ04 |  |  | 枚 |  |  | 接骨螺钉 | 审核通过 | 审核通过 | 审核通过 | 审核通过 | 审核通过 | 审核通过 | 获得ISO 13485 认证证书 | 无 | 无 | 医疗器械检测机构出具的检测报告 | 无 | 实用新型专利 | 0 | 1 | 没有抽检不合格记录
锁定头螺钉 | R452 | 骨科创伤类 | 钛合金 | 2.0mm |  | 自攻 | YZ0000125 | 山东威高骨科材料股份有限公司 | HA2.0接骨螺钉 | YZ00007713 | 国产 | 常州健力邦德医疗器械有限公司 |  | L=6-40（每1mm为一规格）钛合金 | HAPQ04 |  | 钛合金 | 个 | 纸塑薄膜 |  | 金属接骨螺钉 | 审核通过 | 审核通过 | 审核通过 | 审核通过 | 审核通过 | 审核通过 | 获得ISO 13485 认证证书 | 无 | 无 | 医疗器械检测机构出具的检测报告 | 无 | 实用新型专利 | 0 | 1 | 没有抽检不合格记录
锁定头螺钉 | R470 | 骨科创伤类 | 钛合金 | 4.5-5.5mm |  | 自攻 | YZ0000154 | 浙江科惠医疗器械股份有限公司 | 金属锁定接骨螺钉 | YZ00007714 | 国产 | 浙江科惠医疗器械股份有限公司 |  | Φ5.0自攻金属锁定螺钉 长度14-150mm | HAS04-I |  | 钛合金 | 枚 | PVC |  | 金属锁定接骨螺钉 | 审核通过 | 审核通过 | 审核通过 | 审核通过 | 审核通过 | 审核通过 | 获得ISO 13485 认证证书 | 通过 | 通过 | 医疗器械检测机构出具的检测报告 | 无 | 发明专利,实用新型专利 | 0 | 5 | 企业有不良记录，但投标品种无不良记录
中足锁定加压锁定接骨板 | R370 | 骨科创伤类 | 纯钛 |  |  |  | YZ0000050 | 常州奥斯迈医疗器械有限公司 | 2.5Y型锁定接骨板 | YZ00007715 | 国产 | 常州奥斯迈医疗器械有限公司 |  | 纯钛，3-10孔 | 2.5Y型锁定接骨板II（锥形加压） |  |  | 块 |  |  | 锁定金属接骨板 | 审核通过 | 审核通过 | 审核通过 | 审核通过 | 审核通过 | 审核通过 | 获得ISO 13485 认证证书 | 通过 | 通过 | 医疗器械检测机构出具的检测报告 | 无 | 发明专利,外观设计专利,实用新型专利 | 0 | 1 | 没有抽检不合格记录
锁定头螺钉 | R458 | 骨科创伤类 | 钛合金 | 2.4-2.7mm |  | 自攻 | YZ0000154 | 浙江科惠医疗器械股份有限公司 | 金属锁定接骨螺钉 | YZ00007716 | 国产 | 浙江科惠医疗器械股份有限公司 |  | Φ2.4自攻金属锁定螺钉 | HAS04-I |  | 钛合金 | 枚 | PVC |  | 金属锁定接骨螺钉 | 审核通过 | 审核通过 | 审核通过 | 审核通过 | 审核通过 | 审核通过 | 获得ISO 13485 认证证书 | 通过 | 通过 | 医疗器械检测机构出具的检测报告 | 无 | 发明专利,实用新型专利 | 0 | 5 | 企业有不良记录，但投标品种无不良记录
人工髋关节 髋臼螺钉 | S185 | 骨科人工关节类 |  | 各种规格型号 | 髋关节 |  | YZ0000125 | 山东威高骨科材料股份有限公司 | 髋臼钛钉 | YZ00007717 | 国产 | 北京威高亚华人工关节开发有限公司 |  | 20×5、20×5.5、20×6.5、25×5、25×5.5、25×6.5、30×5、30×5.5、30×6.5、35×5、35×5.5、35×6.5、40×5、40×5.5、40×6.5、45×6.5、50×6.5、55×6.5、60×6.5、65×6.5 | GS |  |  | 个 |  |  | 髋臼钛钉 | 审核通过 | 审核通过 | 审核通过 | 审核通过 | 审核通过 | 审核通过 | 获得ISO 9001 认证证书 | 无 | 无 | 生产企业自检报告 | 无 | 无 | 0 | 1 | 没有抽检不合格记录
足通用锁定接骨板 | R356 | 骨科创伤类 | 纯钛 |  |  |  | YZ0000050 | 常州奥斯迈医疗器械有限公司 | 锁定金属接骨板 | YZ00007718 | 国产 | 常州奥斯迈医疗器械有限公司 |  | 纯钛，3-10孔 | 2.7LC-LCP锁定接骨板（锥形加压） |  |  | 块 |  |  | 锁定金属接骨板 | 审核通过 | 审核通过 | 审核通过 | 审核通过 | 审核通过 | 审核通过 | 获得ISO 13485 认证证书 | 通过 | 通过 | 医疗器械检测机构出具的检测报告 | 无 | 发明专利,外观设计专利,实用新型专利 | 0 | 1 | 没有抽检不合格记录
足通用锁定接骨板 | R356 | 骨科创伤类 | 纯钛 |  |  |  | YZ0000050 | 常州奥斯迈医疗器械有限公司 | 锁定金属接骨板 | YZ00007719 | 国产 | 常州奥斯迈医疗器械有限公司 |  | 纯钛，3-10孔 | 2.7T型锁定接骨板（头部二孔）Ⅱ（锥形加压） |  |  | 块 |  |  | 锁定金属接骨板 | 审核通过 | 审核通过 | 审核通过 | 审核通过 | 审核通过 | 审核通过 | 获得ISO 13485 认证证书 | 通过 | 通过 | 医疗器械检测机构出具的检测报告 | 无 | 发明专利,外观设计专利,实用新型专利 | 0 | 1 | 没有抽检不合格记录
空心钉 | R395 | 骨科创伤类 | 钛合金 | 4.5mm |  |  | YZ0000154 | 浙江科惠医疗器械股份有限公司 | 中空螺钉 | YZ00007720 | 国产 | 浙江科惠医疗器械股份有限公司 |  | Φ4.5 长度：15-100，每1mm为一规格 | GJYD Ⅶ |  | 钛合金 | 枚 | PVC |  | 中空螺钉 | 审核不通过 | 审核通过 | 审核不通过 | 审核通过 | 审核通过 | 审核通过 | 获得ISO 13485 认证证书 | 无 | 无 | 医疗器械检测机构出具的检测报告 | 无 | 发明专利,实用新型专利 |  | 9 | 企业有不良记录，但投标品种无不良记录
足通用锁定接骨板 | R356 | 骨科创伤类 | 纯钛 |  |  |  | YZ0000050 | 常州奥斯迈医疗器械有限公司 | 锁定金属接骨板 | YZ00007721 | 国产 | 常州奥斯迈医疗器械有限公司 |  | 纯钛，2孔 | 2孔锁定接骨板（锥形加压） |  |  | 块 |  |  | 锁定金属接骨板 | 审核通过 | 审核通过 | 审核通过 | 审核通过 | 审核通过 | 审核通过 | 获得ISO 13485 认证证书 | 通过 | 通过 | 医疗器械检测机构出具的检测报告 | 无 | 发明专利,外观设计专利,实用新型专利 | 0 | 1 | 没有抽检不合格记录
中置器 | S320 | 骨科人工关节类 | 各种材质 | 各种规格 |  |  | YZ0000125 | 山东威高骨科材料股份有限公司 | 中置器 | YZ00007722 | 国产 | 北京威高亚华人工关节开发有限公司 |  | 8mm、9mm、10mm、11mm、12mm、13mm、14mm、15mm、16mm、17mm、18mm、19mm、20mm、21mm | GC |  |  | 个 |  |  | 中置器 | 审核通过 | 审核通过 | 审核通过 | 审核通过 | 审核通过 | 审核通过 | 获得ISO 9001 认证证书 | 无 | 无 | 生产企业自检报告 | 无 | 无 | 0 | 1 | 没有抽检不合格记录
空心钉 | R404 | 骨科创伤类 | 钛合金 | 7.3mm |  |  | YZ0000154 | 浙江科惠医疗器械股份有限公司 | 中空螺钉 | YZ00007723 | 国产 | 浙江科惠医疗器械股份有限公司 |  | Φ7.3 长度：30-150，每1mm为一规格 | GJYD Ⅶ |  | 钛合金 | 枚 | PVC |  | 中空螺钉 | 审核不通过 | 审核通过 | 审核不通过 | 审核通过 | 审核通过 | 审核通过 | 获得ISO 13485 认证证书 | 无 | 无 | 医疗器械检测机构出具的检测报告 | 无 | 发明专利,实用新型专利 |  | 9 | 企业有不良记录，但投标品种无不良记录
足通用锁定接骨板 | R356 | 骨科创伤类 | 纯钛 |  |  |  | YZ0000050 | 常州奥斯迈医疗器械有限公司 | 锁定金属接骨板 | YZ00007724 | 国产 | 常州奥斯迈医疗器械有限公司 |  | 纯钛，2-8孔，90°,左右 | L型锁定接骨板（2.7）Ⅱ（锥形加压） |  |  | 块 |  |  | 锁定金属接骨板 | 审核通过 | 审核通过 | 审核通过 | 审核通过 | 审核通过 | 审核通过 | 获得ISO 13485 认证证书 | 通过 | 通过 | 医疗器械检测机构出具的检测报告 | 无 | 发明专利,外观设计专利,实用新型专利 | 0 | 1 | 没有抽检不合格记录
远端塞 | S319 | 骨科人工关节类 | 各种材质 | 各种规格 |  |  | YZ0000125 | 山东威高骨科材料股份有限公司 | 远端塞 | YZ00007725 | 国产 | 北京威高亚华人工关节开发有限公司 |  | 8mm、9mm、10mm、11mm、12mm、13mm、14mm、15mm、16mm、17mm、18mm、19mm、20mm、21mm | GP |  |  | 个 |  |  | 远端塞 | 审核通过 | 审核通过 | 审核通过 | 审核通过 | 审核通过 | 审核通过 | 获得ISO 9001 认证证书 | 无 | 无 | 生产企业自检报告 | 无 | 无 | 0 | 1 | 没有抽检不合格记录
股骨近端抗旋髓内钉 | R536 | 骨科创伤类 | 钛合金 | ≤240mm |  | 拉力螺钉型 | YZ0000076 | 常州市康辉医疗器械有限公司 | 交锁式髓内钉 | YZ00007726 | 国产 | 常州市康辉医疗器械有限公司 |  | 直径11mm，长度160、180、200、220、240mm | JGD Ⅲ |  | 钛合金 | 支 |  |  | 交锁式髓内钉 | 审核通过 | 审核通过 | 审核通过 | 审核通过 | 审核通过 | 审核通过 | 获得ISO 13485 认证证书 | 通过 | 通过 | 医疗器械检测机构出具的检测报告 | 无 | 发明专利,外观设计专利,实用新型专利 | 0 | 16 | 没有抽检不合格记录
中足锁定加压锁定接骨板 | R370 | 骨科创伤类 | 纯钛 |  |  |  | YZ0000050 | 常州奥斯迈医疗器械有限公司 | 锁定金属接骨板 | YZ00007727 | 国产 | 常州奥斯迈医疗器械有限公司 |  | 纯钛，2-8孔，135°，左右 | L型锁定接骨板（2.7）Ⅱ（锥形加压） |  |  | 块 |  |  | 锁定金属接骨板 | 审核通过 | 审核通过 | 审核通过 | 审核通过 | 审核通过 | 审核通过 | 获得ISO 13485 认证证书 | 通过 | 通过 | 医疗器械检测机构出具的检测报告 | 无 | 发明专利,外观设计专利,实用新型专利 | 0 | 1 | 没有抽检不合格记录
胫骨骨干交锁型髓内钉 | R583 | 骨科创伤类 | 钛合金 | 240-440mm |  | 不含尾帽 | YZ0000154 | 浙江科惠医疗器械股份有限公司 | 胫骨髓内钉髓腔钉（实心） | YZ00007728 | 国产 | 浙江科惠医疗器械股份有限公司 |  | Φ9～Φ11 每1mm为一个规格200～480 每15mm为一个规格左、右 | SDJ02 |  | 钛合金 | 枚 | PVC |  | 金属髓内钉 | 审核通过 | 审核通过 | 审核通过 | 审核通过 | 审核通过 | 审核通过 | 获得ISO 13485 认证证书 | 通过 | 通过 | 医疗器械检测机构出具的检测报告 | 无 | 发明专利,实用新型专利 | 0 | 7 | 企业有不良记录，但投标品种无不良记录
2.7mm(及以下)锁定加压接骨板 | R026 | 骨科创伤类 | 纯钛 |  |  |  | YZ0000050 | 常州奥斯迈医疗器械有限公司 | 2.5L型锁定接骨板 | YZ00007729 | 国产 | 常州奥斯迈医疗器械有限公司 |  | 纯钛，2-10孔，左右 | 2.5L型锁定接骨板IV-B（90°）（锥形加压） |  |  | 块 |  |  | 锁定金属接骨板 | 审核通过 | 审核通过 | 审核通过 | 审核通过 | 审核通过 | 审核通过 | 获得ISO 13485 认证证书 | 通过 | 通过 | 医疗器械检测机构出具的检测报告 | 无 | 发明专利,外观设计专利,实用新型专利 | 0 | 1 | 没有抽检不合格记录
尺骨近端锁定加压接骨板 | R155 | 骨科创伤类 | 纯钛 | 8孔以上 |  |  | YZ0000174 | 上海凯利泰医疗科技股份有限公司 | 尺骨鹰嘴锁定钢板 | YZ00007730 | 国产 | 上海凯利泰医疗科技股份有限公司 | 凯利泰 | 孔数：8-12；型式：左、右 | JSW37 |  | 纯钛 | 块 | 纸盒 |  | 尺骨鹰嘴锁定钢板 | 审核通过 | 审核通过 | 审核通过 | 审核通过 | 审核通过 | 审核通过 | 获得ISO 13485 认证证书 | 无 | 无 | 无 | 无 | 无 | 0 | 1 | 没有抽检不合格记录
足通用锁定接骨板 | R356 | 骨科创伤类 | 纯钛 |  |  |  | YZ0000050 | 常州奥斯迈医疗器械有限公司 | 锁定金属接骨板 | YZ00007731 | 国产 | 常州奥斯迈医疗器械有限公司 |  | 纯钛，2、4孔，左右 | L型锁定接骨板（锥形加压） |  |  | 块 |  |  | 锁定金属接骨板 | 审核通过 | 审核通过 | 审核通过 | 审核通过 | 审核通过 | 审核通过 | 获得ISO 13485 认证证书 | 通过 | 通过 | 医疗器械检测机构出具的检测报告 | 无 | 发明专利,外观设计专利,实用新型专利 | 0 | 1 | 没有抽检不合格记录
松质骨螺钉 | R437 | 骨科创伤类 | 钛合金 | 4.0mm，半螺纹 |  |  | YZ0000061 | 常州博朗森思百纳医疗器械有限公司 | 接骨螺钉 | YZ00007732 | 国产 | 常州博朗森思百纳医疗器械有限公司 | 接骨螺钉 | 半螺纹，直径4.0mm，长度20-60mm（每间隔2mm为一规格） | HB（Q）01 | HB（Q）01 | 钛合金 | 个 | 透析纸袋 |  | 直型金属接骨板系统 | 审核通过 | 审核通过 | 审核通过 | 审核通过 | 审核通过 | 审核通过 | 获得ISO 13485 认证证书 | 无 | 无 | 医疗器械检测机构出具的检测报告 | 无 | 无 | 0 | 0 | 没有抽检不合格记录
特殊基台 | U036 | 口腔科类 | 角度 | 钛 |  |  | YZ0000079 | 郑州康德钛制品科技有限公司 | 种植体系统 | YZ00007733 | 国产 | 郑州康德钛制品科技有限公司 | 角度基台 | 4.3×GH1.0×15°，4.3×GH2.0×15°，4.3×GH3.0×15°，4.3×GH3.5×15°¦6.5×GH1.0×15°，6.5×GH2.0×15°，6.5×GH3.0×15°，6.5×GH3.5×15° | NC型¦RC型 |  | TC4钛合金 | 个 |  |  | 种植体系统 | 审核通过 | 审核通过 | 审核通过 | 审核通过 | 审核通过 | 审核通过 | 无 | 无 | 无 | 无 | 无 | 无 | 0 | 0 | 没有抽检不合格记录
腕关节融合锁定加压接骨板 | R185 | 骨科创伤类 | 纯钛 |  |  |  | YZ0000050 | 常州奥斯迈医疗器械有限公司 | 2.5L型110°背侧锁定接骨板 | YZ00007734 | 国产 | 常州奥斯迈医疗器械有限公司 |  | 纯钛，3-8孔，左右 | 2.5L型110°背侧锁定接骨板（头部三孔）（锥形加压） |  |  | 块 |  |  | 锁定金属接骨板 | 审核通过 | 审核通过 | 审核通过 | 审核通过 | 审核通过 | 审核通过 | 获得ISO 13485 认证证书 | 通过 | 通过 | 医疗器械检测机构出具的检测报告 | 无 | 发明专利,外观设计专利,实用新型专利 | 0 | 1 | 没有抽检不合格记录
股骨近端抗旋髓内钉 | R537 | 骨科创伤类 | 钛合金 | >240mm |  | 拉力螺钉型 | YZ0000076 | 常州市康辉医疗器械有限公司 | 交锁式髓内钉 | YZ00007735 | 国产 | 常州市康辉医疗器械有限公司 |  | 直径11mm，长度250-460mm | JGD Ⅲ |  | 钛合金 | 支 |  |  | 交锁式髓内钉 | 审核通过 | 审核通过 | 审核通过 | 审核通过 | 审核通过 | 审核通过 | 获得ISO 13485 认证证书 | 通过 | 通过 | 医疗器械检测机构出具的检测报告 | 无 | 发明专利,外观设计专利,实用新型专利 | 0 | 16 | 没有抽检不合格记录
髓内钉锁钉 | R568 | 骨科创伤类 | 钛合金 |  |  |  | YZ0000154 | 浙江科惠医疗器械股份有限公司 | 胫骨髓内钉锁定螺钉 | YZ00007736 | 国产 | 浙江科惠医疗器械股份有限公司 |  | Φ4.9 16～100 每2mm为一个规格 | SDJ02 |  | 钛合金 | 枚 | PVC |  | 金属髓内钉 | 审核通过 | 审核通过 | 审核通过 | 审核通过 | 审核通过 | 审核通过 | 获得ISO 13485 认证证书 | 通过 | 通过 | 医疗器械检测机构出具的检测报告 | 无 | 发明专利,实用新型专利 | 0 | 2 | 企业有不良记录，但投标品种无不良记录
髓内钉锁钉 | R568 | 骨科创伤类 | 钛合金 |  |  |  | YZ0000154 | 浙江科惠医疗器械股份有限公司 | 锁定螺钉 | YZ00007737 | 国产 | 浙江科惠医疗器械股份有限公司 |  | Φ4.9 18～120 每2mm为一个规格 | SDG04 |  | 钛合金 | 枚 | PVC |  | 金属髓内钉 | 审核通过 | 审核通过 | 审核通过 | 审核通过 | 审核通过 | 审核通过 | 获得ISO 13485 认证证书 | 通过 | 通过 | 医疗器械检测机构出具的检测报告 | 无 | 发明专利,实用新型专利 | 0 | 3 | 企业有不良记录，但投标品种无不良记录
腕关节融合锁定加压接骨板 | R185 | 骨科创伤类 | 纯钛 |  |  |  | YZ0000050 | 常州奥斯迈医疗器械有限公司 | 锁定金属接骨板 | YZ00007738 | 国产 | 常州奥斯迈医疗器械有限公司 |  | 纯钛，3-10孔 | 2.5LC-LCP锁定接骨板（锥形加压） |  |  | 块 |  |  | 锁定金属接骨板 | 审核通过 | 审核通过 | 审核通过 | 审核通过 | 审核通过 | 审核通过 | 获得ISO 13485 认证证书 | 通过 | 通过 | 医疗器械检测机构出具的检测报告 | 无 | 发明专利,外观设计专利,实用新型专利 | 0 | 1 | 没有抽检不合格记录
桡骨远端锁定加压接骨板 | R173 | 骨科创伤类 | 纯钛 | 2-14孔 |  |  | YZ0000050 | 常州奥斯迈医疗器械有限公司 | 锁定金属接骨板 | YZ00007739 | 国产 | 常州奥斯迈医疗器械有限公司 |  | 纯钛，灭菌，3-8孔，左右 | 斜T型锁定接骨板Ⅱ（锥形加压螺纹）（灭菌） |  |  | 块 |  |  | 锁定金属接骨板 | 审核通过 | 审核通过 | 审核通过 | 审核通过 | 审核通过 | 审核通过 | 获得ISO 13485 认证证书 | 通过 | 通过 | 医疗器械检测机构出具的检测报告 | 无 | 发明专利,外观设计专利,实用新型专利 | 0 | 1 | 没有抽检不合格记录
骨水泥固定初次置换 关节柄 | S027 | 骨科人工关节类 | 标准抛光直柄-钴铬钼 | 各种规格型号 | 髋关节 |  | YZ0000125 | 山东威高骨科材料股份有限公司 | 无领抛光直柄 | YZ00007740 | 国产 | 北京威高亚华人工关节开发有限公司 |  | 1#、2#、3#、4#、5#、6#、7# | wement II |  |  | 个 |  |  | 无领抛光直柄 | 审核通过 | 审核通过 | 审核通过 | 审核通过 | 审核通过 | 审核通过 | 获得ISO 9001 认证证书 | 无 | 无 | 医疗器械检测机构出具的检测报告 | 无 | 实用新型专利 | 0 | 1 | 没有抽检不合格记录
胫骨骨干自锁型髓内钉 | R586 | 骨科创伤类 | 钛合金 | 240-440mm |  | 含尾帽 | YZ0000154 | 浙江科惠医疗器械股份有限公司 | 胫骨髓内钉封 帽I | YZ00007741 | 国产 | 浙江科惠医疗器械股份有限公司 |  | / | SDJ02 |  | 钛合金 | 枚 | PVC |  | 金属髓内钉 | 审核通过 | 审核通过 | 审核通过 | 审核通过 | 审核通过 | 审核通过 | 获得ISO 13485 认证证书 | 通过 | 通过 | 医疗器械检测机构出具的检测报告 | 无 | 发明专利,实用新型专利 | 0 | 4 | 企业有不良记录，但投标品种无不良记录
桡骨远端锁定加压接骨板 | R173 | 骨科创伤类 | 纯钛 | 2-14孔 |  |  | YZ0000050 | 常州奥斯迈医疗器械有限公司 | 锁定金属接骨板 | YZ00007742 | 国产 | 常州奥斯迈医疗器械有限公司 |  | 纯钛，灭菌，3-8孔，左右 | 小T型锁定接骨板（头部三孔）Ⅱ（锥形加压螺纹）（灭菌） |  |  | 块 |  |  | 锁定金属接骨板 | 审核通过 | 审核通过 | 审核通过 | 审核通过 | 审核通过 | 审核通过 | 获得ISO 13485 认证证书 | 通过 | 通过 | 医疗器械检测机构出具的检测报告 | 无 | 发明专利,外观设计专利,实用新型专利 | 0 | 1 | 没有抽检不合格记录
桡骨远端锁定加压接骨板 | R173 | 骨科创伤类 | 纯钛 | 2-14孔 |  |  | YZ0000050 | 常州奥斯迈医疗器械有限公司 | 锁定金属接骨板 | YZ00007743 | 国产 | 常州奥斯迈医疗器械有限公司 |  | 纯钛，灭菌，3-8孔，左右 | 小T型锁定接骨板（头部四孔）Ⅱ（锥形加压螺纹）（灭菌） |  |  | 块 |  |  | 锁定金属接骨板 | 审核通过 | 审核通过 | 审核通过 | 审核通过 | 审核通过 | 审核通过 | 获得ISO 13485 认证证书 | 通过 | 通过 | 医疗器械检测机构出具的检测报告 | 无 | 发明专利,外观设计专利,实用新型专利 | 0 | 1 | 没有抽检不合格记录
后足锁定加压锁定接骨板 | R376 | 骨科创伤类 | 纯钛 |  |  |  | YZ0000050 | 常州奥斯迈医疗器械有限公司 | 锁定金属接骨板 | YZ00007744 | 国产 | 常州奥斯迈医疗器械有限公司 |  | 纯钛，3-10孔 | 2.0T型锁定接骨板（头部二孔）(锥螺纹Ⅱ) |  |  | 块 |  |  | 锁定金属接骨板 | 审核通过 | 审核通过 | 审核通过 | 审核通过 | 审核通过 | 审核通过 | 获得ISO 13485 认证证书 | 通过 | 通过 | 医疗器械检测机构出具的检测报告 | 无 | 发明专利,外观设计专利,实用新型专利 | 0 | 1 | 没有抽检不合格记录
骨水泥固定初次置换 关节柄 | S020 | 骨科人工关节类 | 解剖型柄 | 各种规格型号 | 髋关节 |  | YZ0000125 | 山东威高骨科材料股份有限公司 | 无领抛光弯柄 | YZ00007745 | 国产 | 北京威高亚华人工关节开发有限公司 |  | 00#、1#、2#、3#、4#、5#、6#、7#、8#、9#、10# | AUXO V |  |  | 个 |  |  | 无领抛光弯柄 | 审核通过 | 审核通过 | 审核通过 | 审核通过 | 审核通过 | 审核通过 | 获得ISO 9001 认证证书 | 无 | 无 | 医疗器械检测机构出具的检测报告 | 无 | 实用新型专利 | 0 | 1 | 没有抽检不合格记录
股骨近端抗旋髓内钉 | R536 | 骨科创伤类 | 钛合金 | ≤240mm |  | 拉力螺钉型 | YZ0000154 | 浙江科惠医疗器械股份有限公司 | 股骨γ髓内髓腔钉（标准）钉 | YZ00007746 | 国产 | 浙江科惠医疗器械股份有限公司 |  | Φ8～Φ15 每1mm为一个规格170、200、240 | SDG04 |  | 钛合金 | 枚 | PVC |  | 金属髓内钉 | 审核通过 | 审核通过 | 审核通过 | 审核通过 | 审核通过 | 审核通过 | 获得ISO 13485 认证证书 | 通过 | 通过 | 医疗器械检测机构出具的检测报告 | 无 | 发明专利,实用新型专利 | 0 | 5 | 企业有不良记录，但投标品种无不良记录
腕关节融合锁定加压接骨板 | R185 | 骨科创伤类 | 纯钛 |  |  |  | YZ0000050 | 常州奥斯迈医疗器械有限公司 | 锁定金属接骨板 | YZ00007747 | 国产 | 常州奥斯迈医疗器械有限公司 |  | 纯钛，2-15孔，左右 | 微型锁定接骨板（锥形加压） |  |  | 块 |  |  | 锁定金属接骨板 | 审核通过 | 审核通过 | 审核通过 | 审核通过 | 审核通过 | 审核通过 | 获得ISO 13485 认证证书 | 通过 | 通过 | 医疗器械检测机构出具的检测报告 | 无 | 发明专利,外观设计专利,实用新型专利 | 0 | 1 | 没有抽检不合格记录
锁骨钩锁定加压接骨板 | R102 | 骨科创伤类 | 纯钛 | 3-10孔 |  |  | YZ0000050 | 常州奥斯迈医疗器械有限公司 | 锁定金属接骨板 | YZ00007748 | 国产 | 常州奥斯迈医疗器械有限公司 |  | 纯钛，m=10-20，4-10孔，左右 | 锁骨钩锁定接骨板Ⅳ（锥形加压） |  |  | 块 |  |  | 锁定金属接骨板 | 审核通过 | 审核通过 | 审核通过 | 审核通过 | 审核通过 | 审核通过 | 获得ISO 13485 认证证书 | 通过 | 通过 | 医疗器械检测机构出具的检测报告 | 无 | 发明专利,外观设计专利,实用新型专利 | 0 | 1 | 没有抽检不合格记录
生物固定初次置换柄 | S058 | 骨科人工关节类 | 直柄－微孔 |  | 髋关节 |  | YZ0000125 | 山东威高骨科材料股份有限公司 | 微孔无领直柄 | YZ00007749 | 国产 | 北京威高亚华人工关节开发有限公司 |  | 1#、2#、3#、4#、5#、6#、7#、8#、9# | GTC |  |  | 个 |  |  | 微孔无领直柄 | 审核通过 | 审核通过 | 审核通过 | 审核通过 | 审核通过 | 审核通过 | 获得ISO 9001 认证证书 | 无 | 无 | 生产企业自检报告 | 无 | 实用新型专利 | 0 | 1 | 没有抽检不合格记录
跟骨锁定加压接骨板 | R349 | 骨科创伤类 | 纯钛 | 2-20孔 |  |  | YZ0000050 | 常州奥斯迈医疗器械有限公司 | 锁定金属接骨板 | YZ00007750 | 国产 | 常州奥斯迈医疗器械有限公司 |  | 纯钛，L=51左右、L=60左右、L=68左右 | 跟骨锁定接骨板Ⅷ（锥形加压） |  |  | 块 |  |  | 锁定金属接骨板 | 审核通过 | 审核通过 | 审核通过 | 审核通过 | 审核通过 | 审核通过 | 获得ISO 13485 认证证书 | 通过 | 通过 | 医疗器械检测机构出具的检测报告 | 无 | 发明专利,外观设计专利,实用新型专利 | 0 | 1 | 没有抽检不合格记录
皮质骨螺钉 | R419 | 骨科创伤类 | 钛合金 | 1.0-3.0mm |  | 自攻 | YZ0000102 | 江苏安格尔医疗器械有限公司 | 金属接骨螺钉(直径2.0mm) | YZ00007751 | 国产 | 江苏安格尔医疗器械有限公司 | 金属接骨螺钉(直径2.0mm) | 4～30mm，间隔1mm | HAQ01；钛合金 |  | 钛合金 | 支 | PE复合膜 |  | 金属接骨螺钉(直径2.0mm) | 审核通过 | 审核通过 | 审核通过 | 审核通过 | 审核通过 | 审核通过 | 获得ISO 13485 认证证书 | 无 | 无 | 医疗器械检测机构出具的检测报告 | 无 | 无 | 0 | 1 | 没有抽检不合格记录
生物固定初次置换柄 | S063 | 骨科人工关节类 | 矩形柄 钛合金 |  | 髋关节 |  | YZ0000125 | 山东威高骨科材料股份有限公司 | 微孔无领直柄 | YZ00007752 | 国产 | 北京威高亚华人工关节开发有限公司 |  | 00#、1#、2#、3#、4#、5#、6#、7#、8# | GTR II |  |  | 个 |  |  | 微孔无领直柄 | 审核通过 | 审核通过 | 审核通过 | 审核通过 | 审核通过 | 审核通过 | 获得ISO 9001 认证证书 | 无 | 无 | 生产企业自检报告 | 无 | 无 | 0 | 1 | 没有抽检不合格记录
防旋螺钉 | R549 | 骨科创伤类 | 钛合金 | 17.5mm |  |  | YZ0000076 | 常州市康辉医疗器械有限公司 | 交锁式髓内钉 | YZ00007753 | 国产 | 常州市康辉医疗器械有限公司 |  | 长度18mm | JSD IX |  | 钛合金 | 支 |  |  | 交锁式髓内钉 | 审核通过 | 审核通过 | 审核通过 | 审核通过 | 审核通过 | 审核通过 | 获得ISO 13485 认证证书 | 无 | 无 | 无 | 无 | 无 | 0 | 0 | 没有抽检不合格记录
生物固定初次置换柄 | S050 | 骨科人工关节类 | 解剖柄-微孔 |  | 髋关节 |  | YZ0000125 | 山东威高骨科材料股份有限公司 | 无领珍珠面弯柄 | YZ00007754 | 国产 | 北京威高亚华人工关节开发有限公司 |  | 00#、1#、2#、3#、4#、5#、6#、7#、8#、9#、10# | Auxo I |  |  | 个 |  |  | 无领珍珠面弯柄 | 审核通过 | 审核通过 | 审核通过 | 审核通过 | 审核通过 | 审核通过 | 获得ISO 9001 认证证书 | 无 | 无 | 生产企业自检报告 | 无 | 实用新型专利 | 0 | 1 | 没有抽检不合格记录
足通用锁定接骨板 | R356 | 骨科创伤类 | 纯钛 |  |  |  | YZ0000050 | 常州奥斯迈医疗器械有限公司 | 锁定金属接骨板 | YZ00007755 | 国产 | 常州奥斯迈医疗器械有限公司 |  | 纯钛,L=34、42、50、58、64 | 拇外翻锁定接骨板Ⅰ（锥形加压） |  |  | 块 |  |  | 锁定金属接骨板 | 审核通过 | 审核通过 | 审核通过 | 审核通过 | 审核通过 | 审核通过 | 获得ISO 13485 认证证书 | 通过 | 通过 | 医疗器械检测机构出具的检测报告 | 无 | 发明专利,外观设计专利,实用新型专利 | 0 | 1 | 没有抽检不合格记录
锁骨干锁定加压接骨板 | R096 | 骨科创伤类 | 纯钛 | 4-16孔 |  |  | YZ0000050 | 常州奥斯迈医疗器械有限公司 | 锁定金属接骨板 | YZ00007756 | 国产 | 常州奥斯迈医疗器械有限公司 |  | 纯钛，6-8孔，左右 | 锁骨干锁定接骨板Ⅲ（锥形加压） |  |  | 块 |  |  | 锁定金属接骨板 | 审核通过 | 审核通过 | 审核通过 | 审核通过 | 审核通过 | 审核通过 | 获得ISO 13485 认证证书 | 通过 | 通过 | 医疗器械检测机构出具的检测报告 | 无 | 发明专利,外观设计专利,实用新型专利 | 0 | 1 | 没有抽检不合格记录
生物固定型翻修柄 | S152 | 骨科人工关节类 | 直柄翻修柄－全涂层 |  | 髋关节 |  | YZ0000125 | 山东威高骨科材料股份有限公司 | 翻修柄 | YZ00007757 | 国产 | 北京威高亚华人工关节开发有限公司 |  | 00#／150、1#／150、2#／150、3#／150、4#／150、5#／150、6#／150、7#／150、8#／150、00#／170、1#／170、2#／170、3#／170、4#／170、5#／170、6#／170、7#／170、8#／170、00#／190、1#／190、2#／190、3#／190、4#／190、5#／190、6#／190、7#／190、8#／190、00#／220、1#／220、2#／220、3#／220、4#／220、5#／220、6#／220、7#／220、8#／220 | GTC.Rev I |  |  | 个 |  |  | 翻修柄 | 审核通过 | 审核通过 | 审核通过 | 审核通过 | 审核通过 | 审核通过 | 获得ISO 9001 认证证书 | 无 | 无 | 医疗器械检测机构出具的检测报告 | 无 | 无 | 0 | 1 | 没有抽检不合格记录
股骨近端髓内钉 | R550 | 骨科创伤类 | 钛合金 | 180-300mm |  | 拉力螺钉型 | YZ0000076 | 常州市康辉医疗器械有限公司 | 交锁式髓内钉 | YZ00007758 | 国产 | 常州市康辉医疗器械有限公司 |  | 直径9、10、11、12、13mm，长度310、330、350、370、390、410、430、450mm，左右 | JGD Ⅱ |  | 钛合金 | 支 |  |  | 交锁式髓内钉 | 审核通过 | 审核通过 | 审核通过 | 审核通过 | 审核通过 | 审核通过 | 获得ISO 13485 认证证书 | 通过 | 通过 | 医疗器械检测机构出具的检测报告 | 无 | 发明专利,外观设计专利,实用新型专利 | 0 | 16 | 没有抽检不合格记录
锁骨干锁定加压接骨板 | R096 | 骨科创伤类 | 纯钛 | 4-16孔 |  |  | YZ0000050 | 常州奥斯迈医疗器械有限公司 | 锁定金属接骨板 | YZ00007759 | 国产 | 常州奥斯迈医疗器械有限公司 |  | 纯钛，6-16孔，左右 | 锁骨干锁定接骨板Ⅱ（锥形加压） |  |  | 块 |  |  | 锁定金属接骨板 | 审核通过 | 审核通过 | 审核通过 | 审核通过 | 审核通过 | 审核通过 | 获得ISO 13485 认证证书 | 通过 | 通过 | 医疗器械检测机构出具的检测报告 | 无 | 发明专利,外观设计专利,实用新型专利 | 0 | 1 | 没有抽检不合格记录
股骨近端髓内钉 | R550 | 骨科创伤类 | 钛合金 | 180-300mm |  | 拉力螺钉型 | YZ0000049 | 广州幸好医疗器械有限公司 | GM髓内钉 | YZ00007760 | 进口 | Sanatmetal Orthopaedic&Traumatologic Equipment Manufacturer Ltd | GM髓内钉 | 左 9x340mm 135°¦右 9x340mm 135°¦左 10x325mm 135°¦左 10x340mm 135°¦左 10x355mm 135°¦左 10x370mm 135°¦左 10x385mm 135°¦左 11x325mm 135°¦左 11x340mm 135°¦左 11x355mm 135°¦左 11x370mm 135°¦左 11x385mm 135°¦右 10x325mm 135°¦右 10x340mm 135°¦右 10x355mm 135°¦右 10x370mm 135°¦右 10x385mm 135°¦右 11x325mm 135°¦右 11x340mm 135°¦右 11x355mm 135°¦右 11x370mm 135°¦右 11x385mm 135° | 394109340¦394209340¦394110325¦394110340¦394110355¦394110370¦394110385¦394111325¦394111340¦394111355¦394111370¦394111385¦394210325¦394210340¦394210355¦394210370¦394210385¦394211325¦394211340¦394211355¦394211370¦394211385 |  | 钛合金 | 根 |  |  | GM髓内钉 | 审核通过 | 审核通过 | 审核通过 | 审核通过 | 审核通过 | 审核通过 | 获得ISO 13485 认证证书 | 通过 | 无 | 生产企业自检报告 | 无 | 无 | 0 | 0 | 没有抽检不合格记录
股骨近端锁定加压接骨板 | R247 | 骨科创伤类 | 纯钛 | 2-20孔 |  |  | YZ0000050 | 常州奥斯迈医疗器械有限公司 | 锁定金属接骨板 | YZ00007761 | 国产 | 常州奥斯迈医疗器械有限公司 |  | 纯钛，4-26孔 | 4.5LCP弧形锁定接骨板Ⅱ（锥形加压） |  |  | 块 |  |  | 锁定金属接骨板 | 审核通过 | 审核通过 | 审核通过 | 审核通过 | 审核通过 | 审核通过 | 获得ISO 13485 认证证书 | 通过 | 通过 | 医疗器械检测机构出具的检测报告 | 无 | 发明专利,外观设计专利,实用新型专利 | 0 | 1 | 没有抽检不合格记录
骨水泥型胫骨平台衬垫 | S219 | 骨科人工关节类 | CR | 固定平台 | 膝关节 |  | YZ0000069 | 上海博玛医疗科技有限公司 | GKS PRIME FLEX CR 固定型胫骨衬垫 | YZ00007762 | 进口 | PERMEDICA S.P.A. |  | A×10mm¦A×12mm¦A×15mm¦A×18mm¦B×10mm¦B×12mm¦B×15mm¦B×18mm¦C×10mm¦C×12mm¦C×15mm¦C×18mm¦D×10mm¦D×12mm¦D×15mm¦D×18mm¦E×10mm¦E×12mm¦E×15mm¦E×18mm¦F×10mm¦F×12mm¦F×15mm¦F×18mm¦G×10mm¦G×12mm¦G×15mm¦G×18mm | 54050¦54051¦54052¦54053¦54054¦54055¦54056¦54057¦54058¦54059¦54060¦54061¦54062¦54063¦54064¦54065¦54066¦54067¦54068¦54069¦54070¦54071¦54072¦54073¦54074¦54075¦54076¦54077 |  | 超高分子量聚乙烯 | 个 |  |  | 膝关节假体 | 审核通过 | 审核通过 | 审核通过 | 审核通过 | 审核通过 | 审核通过 | 无 | 通过 | 无 | 医疗器械检测机构出具的检测报告 | 无 | 无 | 0 | 1 | 没有抽检不合格记录
锁定加压接骨板 | R023 | 骨科创伤类 | 纯钛 |  |  |  | YZ0000050 | 常州奥斯迈医疗器械有限公司 | 锁定金属接骨板 | YZ00007763 | 国产 | 常州奥斯迈医疗器械有限公司 |  | 纯钛，4-22孔 | 4.5LCP弧形锁定接骨板Ⅰ（锥形加压） |  |  | 块 |  |  | 锁定金属接骨板 | 审核通过 | 审核通过 | 审核通过 | 审核通过 | 审核通过 | 审核通过 | 获得ISO 13485 认证证书 | 通过 | 通过 | 医疗器械检测机构出具的检测报告 | 无 | 发明专利,外观设计专利,实用新型专利 | 0 | 1 | 没有抽检不合格记录
桡骨近端锁定加压接骨板 | R167 | 骨科创伤类 | 纯钛 | 2-24孔 |  |  | YZ0000050 | 常州奥斯迈医疗器械有限公司 | 锁定金属接骨板 | YZ00007764 | 国产 | 常州奥斯迈医疗器械有限公司 |  | 纯钛，3-8孔，左右 | 斜T型锁定接骨板Ⅱ（锥形加压） |  |  | 块 |  |  | 锁定金属接骨板 | 审核通过 | 审核通过 | 审核通过 | 审核通过 | 审核通过 | 审核通过 | 获得ISO 13485 认证证书 | 通过 | 通过 | 医疗器械检测机构出具的检测报告 | 无 | 发明专利,外观设计专利,实用新型专利 | 0 | 1 | 没有抽检不合格记录
桡骨近端锁定加压接骨板 | R167 | 骨科创伤类 | 纯钛 | 2-24孔 |  |  | YZ0000050 | 常州奥斯迈医疗器械有限公司 | 锁定金属接骨板 | YZ00007765 | 国产 | 常州奥斯迈医疗器械有限公司 |  | 纯钛，3-8孔 | 小T型锁定接骨板（头部四孔）Ⅱ（锥形加压） |  |  | 块 |  |  | 锁定金属接骨板 | 审核通过 | 审核通过 | 审核通过 | 审核通过 | 审核通过 | 审核通过 | 获得ISO 13485 认证证书 | 通过 | 通过 | 医疗器械检测机构出具的检测报告 | 无 | 发明专利,外观设计专利,实用新型专利 | 0 | 1 | 没有抽检不合格记录
骨水泥固定初次置换 关节柄 | S027 | 骨科人工关节类 | 标准抛光直柄-钴铬钼 | 各种规格型号 | 髋关节 |  | YZ0000125 | 山东威高骨科材料股份有限公司 | 无领抛光弯柄AUXO O | YZ00007766 | 国产 | 北京威高亚华人工关节开发有限公司 |  | 00#、1#、2#、3#、4#、5#、6#、7#、8#、9#、10# | AUXO O |  |  | 个 |  |  | 无领抛光弯柄AUXO O | 审核通过 | 审核通过 | 审核通过 | 审核通过 | 审核通过 | 审核通过 | 获得ISO 9001 认证证书 | 无 | 无 | 医疗器械检测机构出具的检测报告 | 无 | 实用新型专利 | 0 | 1 | 没有抽检不合格记录
生物固定型翻修柄 | S156 | 骨科人工关节类 | 直柄翻修柄-柄体 钛合金 |  | 髋关节 |  | YZ0000125 | 山东威高骨科材料股份有限公司 | 翻修柄 | YZ00007767 | 国产 | 北京威高亚华人工关节开发有限公司 |  | 00#-14#/150L、00#-14#/150R、00#-14#/170L、00#-14#/170R、00#-14#/190L、00#-14#/190R、00#-14#/220L、00#-14#/220R、00#-14#/250L、00#-14#/250R、00-14#/150、00#-14#/170、00#-14#/190、00#-14#/220、00#-14#/250 | GTC.Rev III |  |  | 个 |  |  | 翻修柄 | 审核通过 | 审核通过 | 审核通过 | 审核通过 | 审核通过 | 审核通过 | 获得ISO 9001 认证证书 | 无 | 无 | 生产企业自检报告 | 无 | 无 | 0 | 1 | 没有抽检不合格记录
桡骨近端锁定加压接骨板 | R167 | 骨科创伤类 | 纯钛 | 2-24孔 |  |  | YZ0000050 | 常州奥斯迈医疗器械有限公司 | 锁定金属接骨板 | YZ00007768 | 国产 | 常州奥斯迈医疗器械有限公司 |  | 纯钛，3-8孔，左右 | 小T型锁定接骨板（头部三孔）Ⅱ（锥形加压） |  |  | 块 |  |  | 锁定金属接骨板 | 审核通过 | 审核通过 | 审核通过 | 审核通过 | 审核通过 | 审核通过 | 获得ISO 13485 认证证书 | 通过 | 通过 | 医疗器械检测机构出具的检测报告 | 无 | 发明专利,外观设计专利,实用新型专利 | 0 | 1 | 没有抽检不合格记录
股骨近端抗旋髓内钉 | R542 | 骨科创伤类 | 钛合金 | ≤240mm |  | 螺旋刀片型 | YZ0000049 | 广州幸好医疗器械有限公司 | GM髓内钉 | YZ00007769 | 进口 | Sanatmetal Orthopaedic&Traumatologic Equipment Manufacturer Ltd | GM髓内钉 | 10x180 mm 135° 加强型¦10x220 mm 125° 加强型¦10x220 mm 130° 加强型¦10x220 mm 135° 加强型¦11x180 mm 135° 加强型¦11x220 mm 125° 加强型¦11x220 mm 130° 加强型¦11x220 mm 135° 加强型 | 394510418¦394510125¦394510130¦394510135¦394511418¦394511125¦394511130¦394511135 |  | 钛合金 | 根 |  |  | GM髓内钉 | 审核通过 | 审核通过 | 审核通过 | 审核通过 | 审核通过 | 审核通过 | 获得ISO 13485 认证证书 | 通过 | 无 | 生产企业自检报告 | 无 | 无 | 0 | 2 | 没有抽检不合格记录
锁定加压粗隆接骨板 | R084 | 骨科创伤类 | 纯钛 |  |  |  | YZ0000050 | 常州奥斯迈医疗器械有限公司 | 锁定金属接骨板 | YZ00007770 | 国产 | 常州奥斯迈医疗器械有限公司 |  | 纯钛，3-20孔，左右 | 腓骨远端外侧锁定接骨板Ⅵ（锥形加压） |  |  | 块 |  |  | 锁定金属接骨板 | 审核通过 | 审核通过 | 审核通过 | 审核通过 | 审核通过 | 审核通过 | 获得ISO 13485 认证证书 | 通过 | 通过 | 医疗器械检测机构出具的检测报告 | 无 | 发明专利,外观设计专利,实用新型专利 | 0 | 1 | 没有抽检不合格记录
股骨近端髓内钉 | R553 | 骨科创伤类 | 钛合金 | 180-300mm |  | 螺旋刀片型 | YZ0000076 | 常州市康辉医疗器械有限公司 | 交锁式髓内钉 | YZ00007771 | 国产 | 常州市康辉医疗器械有限公司 |  | 直径9.3、10、11、12mm，长度220、240、260mm | JGD Ⅳ |  | 钛合金 | 支 |  |  | 交锁式髓内钉 | 审核通过 | 审核通过 | 审核通过 | 审核通过 | 审核通过 | 审核通过 | 获得ISO 13485 认证证书 | 通过 | 通过 | 医疗器械检测机构出具的检测报告 | 无 | 发明专利,外观设计专利,实用新型专利 | 0 | 16 | 没有抽检不合格记录
骨水泥肿瘤柄 | S157 | 骨科人工关节类 |  | 各种规格型号 | 髋关节 |  | YZ0000125 | 山东威高骨科材料股份有限公司 | 定制股骨柄-假体主体，定制股骨柄-延长杆 ，定制股骨柄-髓针 | YZ00007772 | 国产 | 北京威高亚华人工关节开发有限公司 |  | 60mm--280mm，20mm--220mm，100mm--180mm | 根据X光片确定 |  |  | 个 |  |  | 定制股骨柄-假体主体 | 审核通过 | 审核通过 | 审核通过 | 审核通过 | 审核通过 | 审核通过 | 获得ISO 9001 认证证书 | 无 | 无 | 医疗器械检测机构出具的检测报告 | 无 | 实用新型专利 | 0 | 1 | 没有抽检不合格记录
股骨顺行/重建一体交锁型髓内钉 | R571 | 骨科创伤类 | 钛合金 | 260-480mm |  |  | YZ0000125 | 山东威高骨科材料股份有限公司 | 股骨重建型髓内钉 | YZ00007773 | 国产 | 常州健力邦德医疗器械有限公司 |  | 9,10,11 L=320,340,360,380,400,420左右 | DGC左右 |  |  | 根 |  |  | 带锁髓内钉 | 审核通过 | 审核通过 | 审核通过 | 审核通过 | 审核通过 | 审核通过 | 获得ISO 13485 认证证书 | 无 | 无 | 医疗器械检测机构出具的检测报告 | 无 | 实用新型专利 | 0 | 1 | 没有抽检不合格记录
股骨近端抗旋髓内钉 | R543 | 骨科创伤类 | 钛合金 | >240mm |  | 螺旋刀片型 | YZ0000154 | 浙江科惠医疗器械股份有限公司 | 股骨γ髓内钉髓腔钉（加长） | YZ00007774 | 国产 | 浙江科惠医疗器械股份有限公司 |  | Φ8～Φ15 每1mm为一个规格280～520 每20mm为一个规格左、右 | SDG04 |  | 钛合金 | 枚 | PVC |  | 金属髓内钉 | 审核通过 | 审核通过 | 审核通过 | 审核通过 | 审核通过 | 审核通过 | 获得ISO 13485 认证证书 | 通过 | 通过 | 医疗器械检测机构出具的检测报告 | 无 | 发明专利,实用新型专利 | 0 | 6 | 企业有不良记录，但投标品种无不良记录
松质骨螺钉 | R443 | 骨科创伤类 | 钛合金 | 6.5mm，全螺纹 |  |  | YZ0000061 | 常州博朗森思百纳医疗器械有限公司 | 接骨螺钉 | YZ00007775 | 国产 | 常州博朗森思百纳医疗器械有限公司 | 接骨螺钉 | 全螺纹，直径6.5mm，长度50-115mm（每间隔5mm为一规格） | HB（Q）01 | HB（Q）01 | 钛合金 | 个 | 透析纸袋 |  | 直型金属接骨板系统 | 审核通过 | 审核通过 | 审核通过 | 审核通过 | 审核通过 | 审核通过 | 获得ISO 13485 认证证书 | 无 | 无 | 医疗器械检测机构出具的检测报告 | 无 | 无 | 0 | 0 | 没有抽检不合格记录
拉力螺钉 | R562 | 骨科创伤类 | 钛合金 |  |  |  | YZ0000154 | 浙江科惠医疗器械股份有限公司 | 拉力螺钉 | YZ00007776 | 国产 | 浙江科惠医疗器械股份有限公司 |  | Φ10.4 60～150 每5mm为一个规格 | SDG04 |  | 钛合金 | 枚 | PVC |  | 金属髓内钉 | 审核通过 | 审核通过 | 审核通过 | 审核通过 | 审核通过 | 审核通过 | 获得ISO 13485 认证证书 | 通过 | 通过 | 医疗器械检测机构出具的检测报告 | 无 | 发明专利,实用新型专利 | 0 | 3 | 企业有不良记录，但投标品种无不良记录
股骨近端抗旋髓内钉 | R543 | 骨科创伤类 | 钛合金 | >240mm |  | 螺旋刀片型 | YZ0000049 | 广州幸好医疗器械有限公司 | GM髓内钉 | YZ00007777 | 进口 | Sanatmetal Orthopaedic&Traumatologic Equipment Manufacturer Ltd | GM髓内钉 | Left 10x280mm 135°¦Left 10x295mm 135°¦Left 10x310mm 135°¦Left 10x325mm 135°¦Left 10x340mm 135°¦Left 10x355mm 135°¦Left 10x370mm 135°¦Left 10x385mm 135°¦Left 10x400mm 135°¦Left 10x415mm 135°¦Left 10x430mm 135°¦Left 10x445mm 135°¦Left 10x460mm 135°¦Right 10x280mm 135°¦Right 10x295mm 135°¦Right 10x310mm 135°¦Right 10x325mm 135°¦Right 10x340mm 135°¦Right 10x355mm 135°¦Right 10x370mm 135°¦Right 10x385mm 135°¦Right 10x400mm 135°¦Right 10x415mm 135°¦Right 10x430mm 135°¦Right 10x445mm 135°¦Right 10x460mm 135° | 394610280¦394610295¦394610310¦394610325¦394610340¦394610355¦394610370¦394610385¦394610400¦394610415¦394610430¦394610445¦394610460¦394710280¦394710295¦394710310¦394710325¦394710340¦394710355¦394710370¦394710385¦394710400¦394710415¦394710430¦394710445¦394710460 |  | 钛合金 | 根 |  |  | 金属髓内钉 | 审核通过 | 审核通过 | 审核通过 | 审核通过 | 审核通过 | 审核通过 | 获得ISO 13485 认证证书 | 通过 | 无 | 生产企业自检报告 | 无 | 无 | 0 | 0 | 没有抽检不合格记录
螺旋刀片 | R565 | 骨科创伤类 | 钛合金 |  |  |  | YZ0000154 | 浙江科惠医疗器械股份有限公司 | 螺旋刀片 | YZ00007778 | 国产 | 浙江科惠医疗器械股份有限公司 |  | Φ10.4 60～150 每5mm为一个规格 | SDG04 |  | 钛合金 | 枚 | PVC |  | 金属髓内钉 | 审核通过 | 审核通过 | 审核通过 | 审核通过 | 审核通过 | 审核通过 | 获得ISO 13485 认证证书 | 通过 | 通过 | 医疗器械检测机构出具的检测报告 | 无 | 发明专利,实用新型专利 | 0 | 3 | 企业有不良记录，但投标品种无不良记录
股骨近端抗旋髓内钉 | R543 | 骨科创伤类 | 钛合金 | >240mm |  | 螺旋刀片型 | YZ0000125 | 山东威高骨科材料股份有限公司 | 股骨重建型髓内钉 | YZ00007779 | 国产 | 常州健力邦德医疗器械有限公司 |  | 9,10,11,12 L=320,340,360,380,400,420左右 | DGC左右 |  |  | 根 |  |  | 带锁髓内钉 | 审核通过 | 审核通过 | 审核通过 | 审核通过 | 审核通过 | 审核通过 | 获得ISO 13485 认证证书 | 无 | 无 | 医疗器械检测机构出具的检测报告 | 无 | 实用新型专利 | 0 | 1 | 没有抽检不合格记录
颈椎前路混合固定一节段钛板 | T023 | 骨科脊柱类 | 钛合金 |  |  | 1板 | YZ0000154 | 浙江科惠医疗器械股份有限公司 | 颈椎前路锁定钢板 | YZ00007780 | 国产 | 浙江科惠医疗器械股份有限公司 |  | 长度21-36mm 每0.5mm 一规格 | J502 |  | 钛合金 | 块 | PVC |  | 脊柱内固定器-钉板系统 | 审核通过 | 审核通过 | 审核通过 | 审核通过 | 审核通过 | 审核通过 | 获得ISO 13485 认证证书 | 通过 | 通过 | 医疗器械检测机构出具的检测报告 | 无 | 发明专利,实用新型专利 | 0 | 8 | 企业有不良记录，但投标品种无不良记录
生物固定初次置换柄 | S050 | 骨科人工关节类 | 解剖柄-微孔 |  | 髋关节 |  | YZ0000125 | 山东威高骨科材料股份有限公司 | 无领珍珠面弯柄Auxo A | YZ00007781 | 国产 | 北京威高亚华人工关节开发有限公司 | 威高亚华 | 00#、1#、2#、3#、4#、5#、6#、7#、8#、9#、10# | Auxo A |  |  | 个 |  |  | 无领珍珠面弯柄 Auxo A | 审核通过 | 审核通过 | 审核通过 | 审核通过 | 审核通过 | 审核通过 | 获得ISO 9001 认证证书 | 无 | 无 | 医疗器械检测机构出具的检测报告 | 无 | 实用新型专利 | 0 | 1 | 没有抽检不合格记录
颈椎前路混合固定二节段钛板 | T025 | 骨科脊柱类 | 钛合金 |  |  | 1板 | YZ0000154 | 浙江科惠医疗器械股份有限公司 | 颈椎前路锁定钢板 | YZ00007782 | 国产 | 浙江科惠医疗器械股份有限公司 |  | 长度36.5-54mm 每0.5mm 一规格 | J502 |  | 钛合金 | 块 | PVC |  | 脊柱内固定器-钉板系统 | 审核通过 | 审核通过 | 审核通过 | 审核通过 | 审核通过 | 审核通过 | 获得ISO 13485 认证证书 | 通过 | 通过 | 医疗器械检测机构出具的检测报告 | 无 | 发明专利,实用新型专利 | 0 | 8 | 企业有不良记录，但投标品种无不良记录
颈椎前路混合固定三节段钛板 | T027 | 骨科脊柱类 | 钛合金 |  |  | 1板 | YZ0000154 | 浙江科惠医疗器械股份有限公司 | 颈椎前路锁定钢板 | YZ00007783 | 国产 | 浙江科惠医疗器械股份有限公司 |  | 长度54.5-80mm 每0.5mm 一规格 | J502 |  | 钛合金 | 块 | PVC |  | 颈椎前路锁定钢板 | 审核通过 | 审核通过 | 审核通过 | 审核通过 | 审核通过 | 审核通过 | 获得ISO 13485 认证证书 | 通过 | 通过 | 医疗器械检测机构出具的检测报告 | 无 | 发明专利,实用新型专利 | 0 | 8 | 企业有不良记录，但投标品种无不良记录
股骨顺行交锁型髓内钉 | R574 | 骨科创伤类 | 钛合金 | 180-300mm |  |  | YZ0000125 | 山东威高骨科材料股份有限公司 | 股骨重建型髓内钉 | YZ00007784 | 国产 | 常州健力邦德医疗器械有限公司 |  | 9,10,11 L=320,340,360,380,400,420左右 | DGC左右 |  |  | 根 |  |  | 带锁髓内钉 | 审核通过 | 审核通过 | 审核通过 | 审核通过 | 审核通过 | 审核通过 | 获得ISO 13485 认证证书 | 无 | 无 | 医疗器械检测机构出具的检测报告 | 无 | 实用新型专利 | 0 | 1 | 没有抽检不合格记录
股骨逆行交锁型髓内钉（倒打钉） | R556 | 骨科创伤类 | 钛合金 | 180-300mm |  | 拉力螺钉型 | YZ0000076 | 常州市康辉医疗器械有限公司 | 交锁式髓内钉 | YZ00007785 | 国产 | 常州市康辉医疗器械有限公司 |  | 直径9.3、10、11、12mm，长度200、220、240、260、280、300、320、340、360mm | JGD Ⅴ |  | 钛合金 | 支 |  |  | 交锁式髓内钉 | 审核通过 | 审核通过 | 审核通过 | 审核通过 | 审核通过 | 审核通过 | 获得ISO 13485 认证证书 | 通过 | 通过 | 医疗器械检测机构出具的检测报告 | 无 | 发明专利,外观设计专利,实用新型专利 | 0 | 16 | 没有抽检不合格记录
胸腰椎后路直棒 | T219 | 骨科脊柱类 | 钛合金 | 各种规格 |  | 1棒 | YZ0000315 | 江苏国立医疗器械有限公司 | 直型棒 | YZ00007786 | 国产 | 江苏国立医疗器械有限公司 |  | Φ3mm | Ⅱ型 |  | 钛合金 | 支 | PE |  | 直型棒 | 审核通过 | 审核通过 | 审核通过 | 审核通过 | 审核通过 | 审核通过 | 获得ISO 9001 认证证书 | 无 | 无 | 无 | 无 | 无 | 0 | 0 | 企业有不良记录，但投标品种无不良记录
胸腰椎后路直棒 | T219 | 骨科脊柱类 | 钛合金 | 各种规格 |  | 1棒 | YZ0000315 | 江苏国立医疗器械有限公司 | 直型棒 | YZ00007787 | 国产 | 江苏国立医疗器械有限公司 |  | Φ4mm | Ⅱ型 |  | 钛合金 | 支 | PE |  | 直型棒 | 审核通过 | 审核通过 | 审核通过 | 审核通过 | 审核通过 | 审核通过 | 获得ISO 9001 认证证书 | 无 | 无 | 无 | 无 | 无 | 0 | 0 | 企业有不良记录，但投标品种无不良记录
股骨顺行/重建一体交锁型髓内钉 | R571 | 骨科创伤类 | 钛合金 | 260-480mm |  |  | YZ0000049 | 广州幸好医疗器械有限公司 | 股骨髓内钉 | YZ00007788 | 进口 | Sanatmetal Orthopaedic&Traumatologic Equipment Manufacturer Ltd | 股骨髓内钉 | 9x300 mm¦9x320 mm¦9x340 mm¦9x360 mm¦9x380 mm¦9x400 mm¦9x420 mm¦9x440 mm¦9x460 mm¦9x480 mm¦10x300 mm¦10x320 mm¦10x340 mm¦10x360 mm¦10x380 mm¦10x400 mm¦10x420 mm¦10x440 mm¦10x460 mm¦10x480 mm¦11x300 mm¦11x320 mm¦11x340 mm¦11x360 mm¦11x380 mm¦11x400 mm¦11x420 mm¦11x440 mm¦11x460 mm¦11x480 mm¦9x300 mm¦9x320 mm¦9x340 mm¦9x360 mm¦9x380 mm¦9x400 mm¦9x420 mm¦9x440 mm¦9x460 mm¦9x480 mm¦10x300 mm¦10x320 mm¦10x340 mm¦10x360 mm¦10x380 mm¦10x400 mm¦10x420 mm¦10x440 mm¦10x460 mm¦10x480 mm¦11x300 mm¦11x320 mm¦11x340 mm¦11x360 mm¦11x380 mm¦11x400 mm¦11x420 mm¦11x440 mm¦11x460 mm¦11x480 mm | 926109300¦926109320¦926109340¦926109360¦926109380¦926109400¦926109420¦926109440¦926109460¦926109480¦926110300¦926110320¦926110340¦926110360¦926110380¦926110400¦926110420¦926110440¦926110460¦926110480¦926111300¦926111320¦926111340¦926111360¦926111380¦926111400¦926111420¦926111440¦926111460¦926111480¦397309300¦397309320¦397309340¦397309360¦397309380¦397309400¦397309420¦397309440¦397309460¦397309480¦397310300¦397310320¦397310340¦397310360¦397310380¦397310400¦397310420¦397310440¦397310460¦397310480¦397311300¦397311320¦397311340¦397311360¦397311380¦397311400¦397311420¦397311440¦397311460¦397311480 |  | 钛合金 | 根 |  |  | 股骨髓内钉 | 审核通过 | 审核通过 | 审核通过 | 审核通过 | 审核通过 | 审核通过 | 获得ISO 13485 认证证书 | 通过 | 无 | 生产企业自检报告 | 无 | 无 | 0 | 0 | 没有抽检不合格记录
自攻植骨螺钉 | T019 | 骨科脊柱类 | 钛合金 | 10-20mm |  | 1螺钉 | YZ0000154 | 浙江科惠医疗器械股份有限公司 | 植骨螺钉 | YZ00007789 | 国产 | 浙江科惠医疗器械股份有限公司 |  | 长度12、 14、 16、 18、 20mm | J502 |  | 钛合金 | 枚 | PVC |  | 脊柱内固定器-钉板系统 | 审核通过 | 审核通过 | 审核通过 | 审核通过 | 审核通过 | 审核通过 | 获得ISO 13485 认证证书 | 通过 | 通过 | 医疗器械检测机构出具的检测报告 | 无 | 发明专利,实用新型专利 | 0 | 5 | 企业有不良记录，但投标品种无不良记录
股骨顺行/重建一体交锁型髓内钉 | R571 | 骨科创伤类 | 钛合金 | 260-480mm |  |  | YZ0000125 | 山东威高骨科材料股份有限公司 | 股骨重建型髓内钉 | YZ00007790 | 国产 | 常州健力邦德医疗器械有限公司 |  | 9,10 L=320,340,360,380,400,420左右 | DGC左右 |  |  | 根 |  |  | 带锁髓内钉 | 审核通过 | 审核通过 | 审核通过 | 审核通过 | 审核通过 | 审核通过 | 获得ISO 13485 认证证书 | 无 | 无 | 医疗器械检测机构出具的检测报告 | 无 | 实用新型专利 | 0 | 1 | 没有抽检不合格记录
股骨逆行交锁型髓内钉（倒打钉） | R559 | 骨科创伤类 | 钛合金 | 180-300mm |  | 螺旋刀片型 | YZ0000076 | 常州市康辉医疗器械有限公司 | 交锁式髓内钉 | YZ00007791 | 国产 | 常州市康辉医疗器械有限公司 |  | 直径10、11.5mm，长度260、280、300、320、340、360、380、400、420mm | JGD Ⅶ |  | 钛合金 | 支 |  |  | 交锁式髓内钉 | 审核通过 | 审核通过 | 审核通过 | 审核通过 | 审核通过 | 审核通过 | 获得ISO 13485 认证证书 | 通过 | 通过 | 医疗器械检测机构出具的检测报告 | 无 | 发明专利,外观设计专利,实用新型专利 | 0 | 16 | 没有抽检不合格记录
可变角度自钻螺钉 | T013 | 骨科脊柱类 | 钛合金 | 10-20mm |  | 1螺钉 | YZ0000154 | 浙江科惠医疗器械股份有限公司 | 椎骨螺钉 | YZ00007792 | 国产 | 浙江科惠医疗器械股份有限公司 |  | 长度 12、 14、 16、 18、 20mm | J502 |  | 钛合金 | 枚 | PVC |  | 脊柱内固定器-钉板系统 | 审核通过 | 审核通过 | 审核通过 | 审核通过 | 审核通过 | 审核通过 | 获得ISO 13485 认证证书 | 通过 | 通过 | 医疗器械检测机构出具的检测报告 | 无 | 发明专利,实用新型专利 | 0 | 5 | 企业有不良记录，但投标品种无不良记录
颈椎后路单轴螺钉 | T161 | 骨科脊柱类 | 钛合金 | 各种规格 |  | 1螺钉 | YZ0000315 | 江苏国立医疗器械有限公司 | 短尾椎弓根钉 | YZ00007793 | 国产 | 江苏国立医疗器械有限公司 |  | Φ3.5¦Φ4.0 | Ⅱ型¦Ⅱ型 |  | 钛合金 | 支 | PE |  | 短尾椎弓根钉 | 审核通过 | 审核通过 | 审核通过 | 审核通过 | 审核通过 | 审核通过 | 获得ISO 9001 认证证书 | 无 | 无 | 无 | 无 | 无 | 0 | 0 | 企业有不良记录，但投标品种无不良记录
胸腰椎后路长尾单轴螺钉 | T230 | 骨科脊柱类 | 钛合金 | 各种规格 |  | 1螺钉 | YZ0000154 | 浙江科惠医疗器械股份有限公司 | 椎弓根钉 长尾单轴 | YZ00007794 | 国产 | 浙江科惠医疗器械股份有限公司 |  | 直径：Φ4.5、Φ5.0、Φ5.5、Φ6.0、Φ6.5、Φ7.0、Φ7.5 长度：35-80，每5mm 一规格 | J2X03 |  | 钛合金 | 枚 | PVC |  | 脊柱内固定器-钉棒系统 | 审核通过 | 审核通过 | 审核通过 | 审核通过 | 审核通过 | 审核通过 | 获得ISO 13485 认证证书 | 通过 | 通过 | 医疗器械检测机构出具的检测报告 | 无 | 发明专利,实用新型专利 | 0 | 6 | 企业有不良记录，但投标品种无不良记录
双极 半髋 | S182 | 骨科人工关节类 | 金属杯+聚乙烯内衬 |  | 髋关节 |  | YZ0000125 | 山东威高骨科材料股份有限公司 | 双极头，双极头内衬+卡环 | YZ00007795 | 国产 | 北京威高亚华人工关节开发有限公司 |  | 36mm、38mm、40mm、42mm、44mm、46mm、48mm、50mm、52mm、54mm、56mm、58mm、60mm、62mm、64mm、66mm、68mm、70mm、72mm | GBH |  |  | 个 |  |  | 双极头，双极头内衬+卡环 | 审核通过 | 审核通过 | 审核通过 | 审核通过 | 审核通过 | 审核通过 | 获得ISO 9001 认证证书 | 无 | 无 | 生产企业自检报告 | 无 | 无 | 0 | 1 | 没有抽检不合格记录
桡骨远端锁定加压接骨板 | R173 | 骨科创伤类 | 纯钛 | 2-14孔 |  |  | YZ0000125 | 山东威高骨科材料股份有限公司 | 桡骨远端直型加压锁定板 | YZ00007796 | 国产 | 常州健力邦德医疗器械有限公司 |  | 孔数：2,3,4,5,6,7,8,9,10,11,12,14 | YSW74 |  | 纯钛 | 个 | 纸塑薄膜 |  | 金属锁定接骨板系统 | 审核通过 | 审核通过 | 审核通过 | 审核通过 | 审核通过 | 审核通过 | 获得ISO 13485 认证证书 | 无 | 无 | 医疗器械检测机构出具的检测报告 | 无 | 实用新型专利 | 0 | 1 | 没有抽检不合格记录
胸腰椎后路长尾多轴螺钉 | T236 | 骨科脊柱类 | 钛合金 | 各种规格 |  | 1螺钉 | YZ0000154 | 浙江科惠医疗器械股份有限公司 | 椎弓根钉 长尾多轴 | YZ00007797 | 国产 | 浙江科惠医疗器械股份有限公司 |  | 直径：Φ4.5、Φ5.0、Φ5.5、Φ6.0、Φ6.5、Φ7.0、Φ7.5 长度：35-80，每5mm 一规格 | J2X03 |  | 钛合金 | 枚 | PVC |  | 脊柱内固定器-钉棒系统 | 审核通过 | 审核通过 | 审核通过 | 审核通过 | 审核通过 | 审核通过 | 获得ISO 13485 认证证书 | 通过 | 通过 | 医疗器械检测机构出具的检测报告 | 无 | 发明专利,实用新型专利 | 0 | 6 | 企业有不良记录，但投标品种无不良记录
拉力螺钉 | R562 | 骨科创伤类 | 钛合金 |  |  |  | YZ0000076 | 常州市康辉医疗器械有限公司 | 交锁式髓内钉 | YZ00007798 | 国产 | 常州市康辉医疗器械有限公司 |  | 直径6.3mm，长度65、70、75、80、85、90、95、100、105、110、115、120mm | JSD Ⅷ |  | 钛合金 | 支 |  |  | 交锁式髓内钉 | 审核通过 | 审核通过 | 审核通过 | 审核通过 | 审核通过 | 审核通过 | 获得ISO 13485 认证证书 | 通过 | 通过 | 医疗器械检测机构出具的检测报告 | 无 | 发明专利,外观设计专利,实用新型专利 | 0 | 16 | 没有抽检不合格记录
上肢单边外固定支架 | R690 | 骨科创伤类 | 铝合金 | 各种规格型号 |  |  | YZ0000315 | 江苏国立医疗器械有限公司 | 尺、桡骨外固定支架 | YZ00007799 | 国产 | 江苏国立医疗器械有限公司 |  |  | 直Ⅰ型 |  | 铝合金 | 套 | PE |  | 尺、桡骨外固定支架 | 审核通过 | 审核通过 | 审核通过 | 审核通过 | 审核通过 | 审核通过 | 获得ISO 9001 认证证书 | 无 | 无 | 无 | 无 | 无 | 0 | 0 | 企业有不良记录，但投标品种无不良记录
上肢单边外固定支架 | R690 | 骨科创伤类 | 铝合金 | 各种规格型号 |  |  | YZ0000315 | 江苏国立医疗器械有限公司 | 肱骨外固定支架 | YZ00007800 | 国产 | 江苏国立医疗器械有限公司 |  |  | TⅠ型 |  | 铝合金 | 套 | PE |  | 肱骨外固定支架 | 审核通过 | 审核通过 | 审核通过 | 审核通过 | 审核通过 | 审核通过 | 获得ISO 9001 认证证书 | 无 | 无 | 医疗器械检测机构出具的检测报告 | 无 | 无 | 0 | 0 | 企业有不良记录，但投标品种无不良记录
拉力螺钉 | R562 | 骨科创伤类 | 钛合金 |  |  |  | YZ0000125 | 山东威高骨科材料股份有限公司 | 拉力螺钉 | YZ00007801 | 国产 | 常州健力邦德医疗器械有限公司 |  | L=50,55,60,65,70,75,80,85,90,95,100,105,110 |  |  |  | 根 |  |  | 角度型金属接骨板固定系统 | 审核通过 | 审核通过 | 审核通过 | 审核通过 | 审核通过 | 审核通过 | 获得ISO 13485 认证证书 | 无 | 无 | 医疗器械检测机构出具的检测报告 | 无 | 实用新型专利 | 0 | 1 | 没有抽检不合格记录
拉力螺钉 | R562 | 骨科创伤类 | 钛合金 |  |  |  | YZ0000076 | 常州市康辉医疗器械有限公司 | 交锁式髓内钉 | YZ00007802 | 国产 | 常州市康辉医疗器械有限公司 |  | 直径10.5mm，长度70、75、80、85、90、95、100、105、110、115、120mm | JSD Ⅸ |  | 钛合金 | 支 |  |  | 交锁式髓内钉 | 审核通过 | 审核通过 | 审核通过 | 审核通过 | 审核通过 | 审核通过 | 获得ISO 13485 认证证书 | 通过 | 通过 | 医疗器械检测机构出具的检测报告 | 无 | 发明专利,外观设计专利,实用新型专利 | 0 | 16 | 没有抽检不合格记录
拉力螺钉 | R562 | 骨科创伤类 | 钛合金 |  |  |  | YZ0000076 | 常州市康辉医疗器械有限公司 | 交锁式髓内钉 | YZ00007803 | 国产 | 常州市康辉医疗器械有限公司 |  | 直径6.5mm，长度40、45、50、55、60、65、70、75、80、85mm | JSD Ⅳ |  | 钛合金 | 支 |  |  | 交锁式髓内钉 | 审核通过 | 审核通过 | 审核通过 | 审核通过 | 审核通过 | 审核通过 | 获得ISO 13485 认证证书 | 通过 | 通过 | 医疗器械检测机构出具的检测报告 | 无 | 发明专利,外观设计专利,实用新型专利 | 0 | 16 | 没有抽检不合格记录
拉力螺钉 | R562 | 骨科创伤类 | 钛合金 |  |  |  | YZ0000076 | 常州市康辉医疗器械有限公司 | 交锁式髓内钉 | YZ00007804 | 国产 | 常州市康辉医疗器械有限公司 |  | 直径6.5mm，长度65、70、75、80、85、90、95、100、105、110、115mm | JSD Ⅲ |  | 钛合金 | 支 |  |  | 交锁式髓内钉 | 审核通过 | 审核通过 | 审核通过 | 审核通过 | 审核通过 | 审核通过 | 获得ISO 13485 认证证书 | 通过 | 通过 | 医疗器械检测机构出具的检测报告 | 无 | 发明专利,外观设计专利,实用新型专利 | 0 | 16 | 没有抽检不合格记录
下肢单边外固定支架 | R704 | 骨科创伤类 | 铝合金 | 各种规格型号 |  |  | YZ0000315 | 江苏国立医疗器械有限公司 | 胫骨外固定支架 | YZ00007805 | 国产 | 江苏国立医疗器械有限公司 |  |  | 直Ⅰ型 |  | 铝合金 | 套 | PE |  | 胫骨外固定支架 | 审核通过 | 审核通过 | 审核通过 | 审核通过 | 审核通过 | 审核通过 | 获得ISO 9001 认证证书 | 无 | 无 | 医疗器械检测机构出具的检测报告 | 无 | 无 | 0 | 0 | 企业有不良记录，但投标品种无不良记录
下肢单边外固定支架 | R704 | 骨科创伤类 | 铝合金 | 各种规格型号 |  |  | YZ0000315 | 江苏国立医疗器械有限公司 | 股骨外固定支架 | YZ00007806 | 国产 | 江苏国立医疗器械有限公司 |  |  | TⅠ型 |  | 铝合金 | 套 | PE |  | 股骨外固定支架 | 审核通过 | 审核通过 | 审核通过 | 审核通过 | 审核通过 | 审核通过 | 获得ISO 9001 认证证书 | 无 | 无 | 无 | 无 | 无 | 0 | 0 | 企业有不良记录，但投标品种无不良记录
松质骨螺钉 | R446 | 骨科创伤类 | 钛合金 | 6.5mm，半螺纹 |  |  | YZ0000061 | 常州博朗森思百纳医疗器械有限公司 | 接骨螺钉 | YZ00007807 | 国产 | 常州博朗森思百纳医疗器械有限公司 | 接骨螺钉 | 半螺纹，直径6.5mm，长度50-115mm（每间隔5mm为一规格） | HB（Q）01 | HB（Q）01 | 钛合金 | 个 | 透析纸袋 |  | 直型金属接骨板系统 | 审核通过 | 审核通过 | 审核通过 | 审核通过 | 审核通过 | 审核通过 | 获得ISO 13485 认证证书 | 无 | 无 | 医疗器械检测机构出具的检测报告 | 无 | 无 | 0 | 0 | 没有抽检不合格记录
胸腰椎后路锁紧螺塞 | T258 | 骨科脊柱类 | 钛合金 | 各种规格 |  | 1螺塞 | YZ0000154 | 浙江科惠医疗器械股份有限公司 | 压紧螺丝 | YZ00007808 | 国产 | 浙江科惠医疗器械股份有限公司 |  | / | J2X03 |  | 钛合金 | 枚 | PVC |  | 脊柱内固定器-钉棒系统 | 审核通过 | 审核通过 | 审核通过 | 审核通过 | 审核通过 | 审核通过 | 获得ISO 13485 认证证书 | 通过 | 通过 | 医疗器械检测机构出具的检测报告 | 无 | 发明专利,实用新型专利 | 0 | 2 | 企业有不良记录，但投标品种无不良记录
胸腰椎后路锁紧螺塞 | T258 | 骨科脊柱类 | 钛合金 | 各种规格 |  | 1螺塞 | YZ0000154 | 浙江科惠医疗器械股份有限公司 | 压紧螺丝 | YZ00007809 | 国产 | 浙江科惠医疗器械股份有限公司 |  | / | J2X04 |  |  | 枚 |  |  | 脊柱内固定器-钉棒系统 | 审核通过 | 审核通过 | 审核通过 | 审核通过 | 审核通过 | 审核通过 | 获得ISO 13485 认证证书 | 通过 | 通过 | 医疗器械检测机构出具的检测报告 | 无 | 发明专利,实用新型专利 | 0 | 2 | 企业有不良记录，但投标品种无不良记录
一次性闭合器及一次性钉匣 | V139 | 普外科类 |  | 长度<6cm | 传统开放术式 |  | YZ0000181 | 泰戈斯医疗器械（江苏）有限公司 | 一次性使用直线型吻合器及组件 | YZ00007810 | 国产 | 泰戈斯医疗器械（江苏）有限公司 |  | LDS30W¦LDS30B¦LDS30G¦LDS45B¦LDS45Y¦LDS45G | LDS30W¦LDS30B¦LDS30G¦LDS45B¦LDS45Y¦LDS45G |  |  | 把 |  |  | 一次性使用直线型吻合器及组件 | 审核通过 | 审核通过 | 审核通过 | 审核通过 | 审核通过 | 审核通过 | 获得ISO 13485 认证证书 | 通过 | 通过 | 医疗器械检测机构出具的检测报告 | 无 | 发明专利,实用新型专利 | 0 | 11 | 没有抽检不合格记录
皮质骨螺钉 | R419 | 骨科创伤类 | 钛合金 | 1.0-3.0mm |  | 自攻 | YZ0000102 | 江苏安格尔医疗器械有限公司 | 金属接骨螺钉(直径2.7mm) | YZ00007811 | 国产 | 江苏安格尔医疗器械有限公司 | 金属接骨螺钉(直径2.7mm) | 4～60mm，间隔1mm | HAQ01；钛合金 |  | 钛合金 | 支 | PE复合膜 |  | 金属接骨螺钉(直径2.7mm) | 审核通过 | 审核通过 | 审核通过 | 审核通过 | 审核通过 | 审核通过 | 获得ISO 13485 认证证书 | 无 | 无 | 医疗器械检测机构出具的检测报告 | 无 | 无 | 0 | 1 | 没有抽检不合格记录
胸腰椎后路直棒 | T219 | 骨科脊柱类 | 钛合金 | 各种规格 |  | 1棒 | YZ0000154 | 浙江科惠医疗器械股份有限公司 | 连接棒 | YZ00007812 | 国产 | 浙江科惠医疗器械股份有限公司 |  | 直径：Φ6.0 长度：40-75，每5mm 一规格 | J2X03 |  | 钛合金 | 枚 | PVC |  | 脊柱内固定器-钉棒系统 | 审核通过 | 审核通过 | 审核通过 | 审核通过 | 审核通过 | 审核通过 | 获得ISO 13485 认证证书 | 通过 | 通过 | 医疗器械检测机构出具的检测报告 | 无 | 发明专利,实用新型专利 | 0 | 6 | 企业有不良记录，但投标品种无不良记录
胸腰椎后路直棒 | T219 | 骨科脊柱类 | 钛合金 | 各种规格 |  | 1棒 | YZ0000154 | 浙江科惠医疗器械股份有限公司 | 连接棒 | YZ00007813 | 国产 | 浙江科惠医疗器械股份有限公司 |  | 直径：Φ6.0 长度：80-120，每5mm 一规格 | J2X03 |  | 钛合金 | 枚 | PVC |  | 脊柱内固定器-钉棒系统 | 审核通过 | 审核通过 | 审核通过 | 审核通过 | 审核通过 | 审核通过 | 获得ISO 13485 认证证书 | 通过 | 通过 | 医疗器械检测机构出具的检测报告 | 无 | 发明专利,实用新型专利 | 0 | 6 | 企业有不良记录，但投标品种无不良记录
胸腰椎后路直棒 | T219 | 骨科脊柱类 | 钛合金 | 各种规格 |  | 1棒 | YZ0000154 | 浙江科惠医疗器械股份有限公司 | 连接棒 | YZ00007814 | 国产 | 浙江科惠医疗器械股份有限公司 |  | 直径：Φ6.0 长度：125-295，每5mm 一规格 | J2X03 |  | 钛合金 | 枚 | PVC |  | 脊柱内固定器-钉棒系统 | 审核通过 | 审核通过 | 审核通过 | 审核通过 | 审核通过 | 审核通过 | 获得ISO 13485 认证证书 | 通过 | 通过 | 医疗器械检测机构出具的检测报告 | 无 | 发明专利,实用新型专利 | 0 | 6 | 企业有不良记录，但投标品种无不良记录
胸腰椎后路直棒 | T219 | 骨科脊柱类 | 钛合金 | 各种规格 |  | 1棒 | YZ0000154 | 浙江科惠医疗器械股份有限公司 | 连接棒 | YZ00007815 | 国产 | 浙江科惠医疗器械股份有限公司 |  | 直径：Φ6.0 长度：40-75，每5mm 一规格 | J2X04 |  |  | 枚 |  |  | 脊柱内固定器-钉棒系统 | 审核通过 | 审核通过 | 审核通过 | 审核通过 | 审核通过 | 审核通过 | 获得ISO 13485 认证证书 | 通过 | 通过 | 医疗器械检测机构出具的检测报告 | 无 | 发明专利,实用新型专利 | 0 | 8 | 企业有不良记录，但投标品种无不良记录
胸腰椎后路直棒 | T219 | 骨科脊柱类 | 钛合金 | 各种规格 |  | 1棒 | YZ0000154 | 浙江科惠医疗器械股份有限公司 | 连接棒 | YZ00007816 | 国产 | 浙江科惠医疗器械股份有限公司 |  | 直径：Φ6.0 长度：80-120，每5mm 一规格 | J2X04 |  |  | 枚 |  |  | 脊柱内固定器-钉棒系统 | 审核不通过 | 审核不通过 | 审核通过 | 审核通过 | 审核通过 | 审核通过 | 获得ISO 13485 认证证书 | 无 | 无 | 医疗器械检测机构出具的检测报告 | 无 | 发明专利,实用新型专利 |  | 8 | 有抽检不合格记录
胸腰椎后路直棒 | T219 | 骨科脊柱类 | 钛合金 | 各种规格 |  | 1棒 | YZ0000154 | 浙江科惠医疗器械股份有限公司 | 连接棒 | YZ00007817 | 国产 | 浙江科惠医疗器械股份有限公司 |  | 直径：Φ6.0 长度：125-295，每5mm 一规格 | J2X04 |  |  | 枚 |  |  | 脊柱内固定器—钉棒系统 | 审核通过 | 审核通过 | 审核通过 | 审核通过 | 审核通过 | 审核通过 | 获得ISO 13485 认证证书 | 通过 | 通过 | 医疗器械检测机构出具的检测报告 | 无 | 发明专利,实用新型专利 | 0 | 8 | 企业有不良记录，但投标品种无不良记录
髓内钉锁钉 | R568 | 骨科创伤类 | 钛合金 |  |  |  | YZ0000076 | 常州市康辉医疗器械有限公司 | 交锁式髓内钉 | YZ00007818 | 国产 | 常州市康辉医疗器械有限公司 |  | 直径6mm，长度20、26、30、35、40、45、50、55、60、65、70、75mm | JSD Ⅱ |  | 钛合金 | 支 |  |  | 交锁式髓内钉 | 审核通过 | 审核通过 | 审核通过 | 审核通过 | 审核通过 | 审核通过 | 获得ISO 13485 认证证书 | 通过 | 通过 | 医疗器械检测机构出具的检测报告 | 无 | 发明专利,外观设计专利,实用新型专利 | 0 | 16 | 没有抽检不合格记录
髓内钉锁钉 | R568 | 骨科创伤类 | 钛合金 |  |  |  | YZ0000076 | 常州市康辉医疗器械有限公司 | 交锁式髓内钉 | YZ00007819 | 国产 | 常州市康辉医疗器械有限公司 |  | 直径4.5、5.0mm，长度26、30、35、40、45、50、55、60、65、70、75、80、85、90、95、100mm | JSD Ⅶ |  | 钛合金 | 支 |  |  | 交锁式髓内钉 | 审核通过 | 审核通过 | 审核通过 | 审核通过 | 审核通过 | 审核通过 | 获得ISO 13485 认证证书 | 通过 | 通过 | 医疗器械检测机构出具的检测报告 | 无 | 发明专利,外观设计专利,实用新型专利 | 0 | 16 | 没有抽检不合格记录
股骨顺行交锁型髓内钉 | R574 | 骨科创伤类 | 钛合金 | 180-300mm |  |  | YZ0000049 | 广州幸好医疗器械有限公司 | 股骨髓内钉 | YZ00007820 | 进口 | Sanatmetal Orthopaedic&Traumatologic Equipment Manufacturer Ltd | 股骨髓内钉 | 9x300 mm¦9x320 mm¦9x340 mm¦9x360 mm¦9x380 mm¦9x400 mm¦9x420 mm¦9x440 mm¦9x460 mm¦9x480 mm¦10x300 mm¦10x320 mm¦10x340 mm¦10x360 mm¦10x380 mm¦10x400 mm¦10x420 mm¦10x440 mm¦10x460 mm¦10x480 mm¦11x300 mm¦11x320 mm¦11x340 mm¦11x360 mm¦11x380 mm¦11x400 mm¦11x420 mm¦11x440 mm¦11x460 mm¦11x480 mm | 297309300¦297309320¦297309340¦297309360¦297309380¦297309400¦297309420¦297309440¦297309460¦297309480¦297310300¦297310320¦297310340¦297310360¦297310380¦297310400¦297310420¦297310440¦297310460¦297310480¦297311300¦297311320¦297311340¦297311360¦297311380¦297311400¦297311420¦297311440¦297311460¦297311480 |  | 钛合金 | 根 |  |  | 股骨髓内钉 | 审核通过 | 审核通过 | 审核通过 | 审核通过 | 审核通过 | 审核通过 | 获得ISO 13485 认证证书 | 通过 | 无 | 生产企业自检报告 | 无 | 无 | 0 | 0 | 没有抽检不合格记录
胸腰椎后路短尾单轴螺钉 | T227 | 骨科脊柱类 | 钛合金 | 各种规格 |  | 1螺钉 | YZ0000154 | 浙江科惠医疗器械股份有限公司 | 椎弓根钉 短尾单轴 | YZ00007821 | 国产 | 浙江科惠医疗器械股份有限公司 |  | 直径;Φ4.5、Φ5.0、Φ5.5、Φ6.0、Φ6.5、Φ7.0长度：35-80每5mm一规格 | J2X04 |  | 钛合金 | 枚 | PVC |  | 脊柱内固定器-钉棒系统 | 审核通过 | 审核通过 | 审核通过 | 审核通过 | 审核通过 | 审核通过 | 获得ISO 13485 认证证书 | 通过 | 通过 | 医疗器械检测机构出具的检测报告 | 无 | 发明专利,实用新型专利 | 0 | 6 | 企业有不良记录，但投标品种无不良记录
一次性闭合器及一次性钉匣 | V140 | 普外科类 |  | 6cm≤长度≤8cm | 传统开放术式 |  | YZ0000181 | 泰戈斯医疗器械（江苏）有限公司 | 一次性使用直线型吻合器及组件 | YZ00007822 | 国产 | 泰戈斯医疗器械（江苏）有限公司 |  | LDS60B¦LDS60Y¦LDS60G | LDS60B¦LDS60Y¦LDS60G |  |  | 把 |  |  | 一次性使用直线型吻合器及组件 | 审核通过 | 审核通过 | 审核通过 | 审核通过 | 审核通过 | 审核通过 | 获得ISO 13485 认证证书 | 通过 | 通过 | 医疗器械检测机构出具的检测报告 | 无 | 发明专利,实用新型专利 | 0 | 11 | 没有抽检不合格记录
胸腰椎后路短尾多轴螺钉 | T233 | 骨科脊柱类 | 钛合金 | 各种规格 |  | 1螺钉 | YZ0000154 | 浙江科惠医疗器械股份有限公司 | 椎弓根钉 短尾多轴 | YZ00007823 | 国产 | 浙江科惠医疗器械股份有限公司 |  | 直径;Φ4.5、Φ5.0、Φ5.5、Φ6.0、Φ6.5、Φ7.0长度：35-80每5mm一规格 | J2X04 |  |  | 枚 |  |  | 脊柱内固定器-钉棒系统 | 审核通过 | 审核通过 | 审核通过 | 审核通过 | 审核通过 | 审核通过 | 获得ISO 13485 认证证书 | 通过 | 通过 | 医疗器械检测机构出具的检测报告 | 无 | 发明专利,实用新型专利 | 0 | 6 | 企业有不良记录，但投标品种无不良记录
胸腰椎后路长尾单轴螺钉 | T230 | 骨科脊柱类 | 钛合金 | 各种规格 |  | 1螺钉 | YZ0000154 | 浙江科惠医疗器械股份有限公司 | 椎弓根钉 长尾单轴 | YZ00007824 | 国产 | 浙江科惠医疗器械股份有限公司 |  | 直径;Φ4.5、Φ5.0、Φ5.5、Φ6.0、Φ6.5、Φ7.0长度：35-80每5mm一规格 | J2X04 |  |  | 枚 |  |  | 脊柱内固定器-钉棒系统 | 审核通过 | 审核通过 | 审核通过 | 审核通过 | 审核通过 | 审核通过 | 获得ISO 13485 认证证书 | 通过 | 通过 | 医疗器械检测机构出具的检测报告 | 无 | 发明专利,实用新型专利 | 0 | 6 | 企业有不良记录，但投标品种无不良记录
一次性闭合器及一次性钉匣 | V141 | 普外科类 |  | 长度＞8cm | 传统开放术式 |  | YZ0000181 | 泰戈斯医疗器械（江苏）有限公司 | 一次性使用直线型吻合器及组件 | YZ00007825 | 国产 | 泰戈斯医疗器械（江苏）有限公司 |  | LDS90B¦LDS90Y¦LDS90G | LDS90B¦LDS90Y¦LDS90G |  |  | 把 |  |  | 一次性使用直线型吻合器及组件 | 审核通过 | 审核通过 | 审核通过 | 审核通过 | 审核通过 | 审核通过 | 获得ISO 13485 认证证书 | 通过 | 通过 | 医疗器械检测机构出具的检测报告 | 无 | 发明专利,实用新型专利 | 0 | 11 | 没有抽检不合格记录
拉力螺钉 | R562 | 骨科创伤类 | 钛合金 |  |  |  | YZ0000125 | 山东威高骨科材料股份有限公司 | HA6.5/HA5接骨螺钉 | YZ00007826 | 国产 | 常州健力邦德医疗器械有限公司 |  | L=36,40,44,48,52,54，56,58，60,62，64,66，68,70，72,74,7,78,8083 | DGNS4 |  |  | 支 |  |  | 带锁髓内钉 | 审核通过 | 审核通过 | 审核通过 | 审核通过 | 审核通过 | 审核通过 | 获得ISO 13485 认证证书 | 无 | 无 | 医疗器械检测机构出具的检测报告 | 无 | 实用新型专利 | 0 | 1 | 没有抽检不合格记录
股骨顺行/重建一体交锁型髓内钉 | R571 | 骨科创伤类 | 钛合金 | 260-480mm |  |  | YZ0000076 | 常州市康辉医疗器械有限公司 | 交锁式髓内钉 | YZ00007827 | 国产 | 常州市康辉医疗器械有限公司 |  | 直径9.5、10、11、12mm，长度320、340、360、380、400、420、440、460mm，左右 | JGD Ⅱ |  | 钛合金 | 支 |  |  | 交锁式髓内钉 | 审核通过 | 审核通过 | 审核通过 | 审核通过 | 审核通过 | 审核通过 | 获得ISO 13485 认证证书 | 通过 | 通过 | 医疗器械检测机构出具的检测报告 | 无 | 发明专利,外观设计专利,实用新型专利 | 0 | 16 | 没有抽检不合格记录
一次性闭合器及一次性钉匣 | V139 | 普外科类 |  | 长度<6cm | 传统开放术式 |  | YZ0000181 | 泰戈斯医疗器械（江苏）有限公司 | 一次性使用直线型吻合器及组件 | YZ00007828 | 国产 | 泰戈斯医疗器械（江苏）有限公司 |  | LTC30W¦LTC30B¦LTC30G¦LTC45B¦LTC45Y¦LTC45G | LTC30W¦LTC30B¦LTC30G¦LTC45B¦LTC45Y¦LTC45G |  |  | 把 |  |  | 一次性使用直线型吻合器及组件 | 审核通过 | 审核通过 | 审核通过 | 审核通过 | 审核通过 | 审核通过 | 获得ISO 13485 认证证书 | 通过 | 通过 | 医疗器械检测机构出具的检测报告 | 无 | 发明专利,实用新型专利 | 0 | 11 | 没有抽检不合格记录
股骨远端锁定加压接骨板 | R253 | 骨科创伤类 | 纯钛 | 2-20孔 |  |  | YZ0000125 | 山东威高骨科材料股份有限公司 | DCS鹅头接骨板 | YZ00007829 | 国产 | 常州健力邦德医疗器械有限公司 |  | 3,6,8 | JSZ03 |  |  | 块 |  |  | 角度型金属接骨板固定系统 | 审核通过 | 审核通过 | 审核通过 | 审核通过 | 审核通过 | 审核通过 | 获得ISO 13485 认证证书 | 无 | 无 | 医疗器械检测机构出具的检测报告 | 无 | 实用新型专利 | 0 | 1 | 没有抽检不合格记录
桡骨远端掌侧锁定加压接骨板 | R179 | 骨科创伤类 | 纯钛 | 2-14孔 |  |  | YZ0000050 | 常州奥斯迈医疗器械有限公司 | 锁定金属接骨板 | YZ00007830 | 国产 | 常州奥斯迈医疗器械有限公司 |  | 纯钛，3-15孔，左右 | 桡骨远端锁定接骨板（头部4孔）Ⅰ（锥形加压） |  |  | 块 |  |  | 锁定金属接骨板 | 审核通过 | 审核通过 | 审核通过 | 审核通过 | 审核通过 | 审核通过 | 获得ISO 13485 认证证书 | 通过 | 通过 | 医疗器械检测机构出具的检测报告 | 无 | 发明专利,外观设计专利,实用新型专利 | 0 | 1 | 没有抽检不合格记录
胸腰椎后路直棒 | T219 | 骨科脊柱类 | 钛合金 | 各种规格 |  | 1棒 | YZ0000315 | 江苏国立医疗器械有限公司 | 直型连接杆 | YZ00007831 | 国产 | 江苏国立医疗器械有限公司 |  |  | 小号 |  | 铝合金 | 套 | PE |  | HOFM型 | 审核通过 | 审核通过 | 审核通过 | 审核通过 | 审核通过 | 审核通过 | 获得ISO 9001 认证证书 | 无 | 无 | 无 | 无 | 无 | 0 | 0 | 企业有不良记录，但投标品种无不良记录
桡骨远端掌侧锁定加压接骨板 | R179 | 骨科创伤类 | 纯钛 | 2-14孔 |  |  | YZ0000050 | 常州奥斯迈医疗器械有限公司 | 锁定金属接骨板 | YZ00007832 | 国产 | 常州奥斯迈医疗器械有限公司 |  | 纯钛，3-15孔，左右 | 桡骨远端锁定接骨板（头部5孔）Ⅰ（锥形加压） |  |  | 块 |  |  | 锁定金属接骨板 | 审核通过 | 审核通过 | 审核通过 | 审核通过 | 审核通过 | 审核通过 | 获得ISO 13485 认证证书 | 通过 | 通过 | 医疗器械检测机构出具的检测报告 | 无 | 发明专利,外观设计专利,实用新型专利 | 0 | 1 | 没有抽检不合格记录
一次性闭合器及一次性钉匣 | V140 | 普外科类 |  | 6cm≤长度≤8cm | 传统开放术式 |  | YZ0000181 | 泰戈斯医疗器械（江苏）有限公司 | 一次性使用直线型吻合器及组件 | YZ00007833 | 国产 | 泰戈斯医疗器械（江苏）有限公司 |  | LTC60B¦LTC60Y¦LTC60G | LTC60B¦LTC60Y¦LTC60G |  |  | 把 |  |  | 一次性使用直线型吻合器及组件 | 审核通过 | 审核通过 | 审核通过 | 审核通过 | 审核通过 | 审核通过 | 获得ISO 13485 认证证书 | 通过 | 通过 | 医疗器械检测机构出具的检测报告 | 无 | 发明专利,实用新型专利 | 0 | 11 | 没有抽检不合格记录
股骨顺行交锁型髓内钉 | R574 | 骨科创伤类 | 钛合金 | 180-300mm |  |  | YZ0000076 | 常州市康辉医疗器械有限公司 | 交锁式髓内钉 | YZ00007835 | 国产 | 常州市康辉医疗器械有限公司 |  | 直径9.3、10、11、12mm，长度320、340、360、380、400、420mm | JGDⅠ |  | 钛合金 | 支 |  |  | 交锁式髓内钉 | 审核通过 | 审核通过 | 审核通过 | 审核通过 | 审核通过 | 审核通过 | 获得ISO 13485 认证证书 | 通过 | 通过 | 医疗器械检测机构出具的检测报告 | 无 | 发明专利,外观设计专利,实用新型专利 | 0 | 16 | 没有抽检不合格记录
桡骨远端掌侧锁定加压接骨板 | R179 | 骨科创伤类 | 纯钛 | 2-14孔 |  |  | YZ0000050 | 常州奥斯迈医疗器械有限公司 | 锁定金属接骨板 | YZ00007836 | 国产 | 常州奥斯迈医疗器械有限公司 |  | 纯钛，3-15孔，左右 | 桡骨远端锁定接骨板（头部5孔）Ⅱ（锥形加压） |  |  | 块 |  |  | 锁定金属接骨板 | 审核通过 | 审核通过 | 审核通过 | 审核通过 | 审核通过 | 审核通过 | 获得ISO 13485 认证证书 | 通过 | 通过 | 医疗器械检测机构出具的检测报告 | 无 | 发明专利,外观设计专利,实用新型专利 | 0 | 1 | 没有抽检不合格记录
双头螺纹空心加压钉 | R482 | 骨科创伤类 | 钛合金 | ≥5.5mm |  |  | YZ0000125 | 山东威高骨科材料股份有限公司 | HB6.5接骨螺钉 | YZ00007837 | 国产 | 常州健力邦德医疗器械有限公司 |  | 30,35,40,45,50,55,60,65 | HBPQ04 |  |  | 枚 |  |  | 接骨螺钉 | 审核通过 | 审核通过 | 审核通过 | 审核通过 | 审核通过 | 审核通过 | 获得ISO 13485 认证证书 | 无 | 无 | 医疗器械检测机构出具的检测报告 | 无 | 实用新型专利 | 0 | 1 | 没有抽检不合格记录
一次性闭合器及一次性钉匣 | V141 | 普外科类 |  | 长度＞8cm | 传统开放术式 |  | YZ0000181 | 泰戈斯医疗器械（江苏）有限公司 | 一次性使用直线型吻合器及组件 | YZ00007838 | 国产 | 泰戈斯医疗器械（江苏）有限公司 |  | LTC90B¦LTC90Y¦LTC90G | LTC90B¦LTC90Y¦LTC90G |  |  | 把 |  |  | 一次性使用直线型吻合器及组件 | 审核通过 | 审核通过 | 审核通过 | 审核通过 | 审核通过 | 审核通过 | 获得ISO 13485 认证证书 | 通过 | 通过 | 医疗器械检测机构出具的检测报告 | 无 | 发明专利,实用新型专利 | 0 | 11 | 没有抽检不合格记录
桡骨远端掌侧锁定加压接骨板 | R179 | 骨科创伤类 | 纯钛 | 2-14孔 |  |  | YZ0000050 | 常州奥斯迈医疗器械有限公司 | 锁定金属接骨板 | YZ00007839 | 国产 | 常州奥斯迈医疗器械有限公司 |  | 纯钛，3-15孔，左右 | 桡骨远端锁定接骨板Ⅰ（头部8孔)（锥形加压） |  |  | 块 |  |  | 锁定金属接骨板 | 审核通过 | 审核通过 | 审核通过 | 审核通过 | 审核通过 | 审核通过 | 获得ISO 13485 认证证书 | 通过 | 通过 | 医疗器械检测机构出具的检测报告 | 无 | 发明专利,外观设计专利,实用新型专利 | 0 | 1 | 没有抽检不合格记录
桡骨远端掌侧锁定加压接骨板 | R179 | 骨科创伤类 | 纯钛 | 2-14孔 |  |  | YZ0000050 | 常州奥斯迈医疗器械有限公司 | 锁定金属接骨板 | YZ00007840 | 国产 | 常州奥斯迈医疗器械有限公司 |  | 纯钛，3-15孔，左右 | 桡骨远端锁定接骨板Ⅰ（头部9孔）（锥形加压） |  |  | 块 |  |  | 锁定金属接骨板 | 审核通过 | 审核通过 | 审核通过 | 审核通过 | 审核通过 | 审核通过 | 获得ISO 13485 认证证书 | 通过 | 通过 | 医疗器械检测机构出具的检测报告 | 无 | 发明专利,外观设计专利,实用新型专利 | 0 | 1 | 没有抽检不合格记录
双头螺纹空心加压钉 | R482 | 骨科创伤类 | 钛合金 | ≥5.5mm |  |  | YZ0000125 | 山东威高骨科材料股份有限公司 | HB7.3接骨螺钉 | YZ00007841 | 国产 | 常州健力邦德医疗器械有限公司 |  | 50,55,60,65，70,75,80,85,90,95,100,105,110，115,120 | HBJQ04 |  |  | 枚 |  |  | 接骨螺钉 | 审核通过 | 审核通过 | 审核通过 | 审核通过 | 审核通过 | 审核通过 | 获得ISO 13485 认证证书 | 无 | 无 | 医疗器械检测机构出具的检测报告 | 无 | 实用新型专利 | 0 | 1 | 没有抽检不合格记录
颈椎后路棒 | T155 | 骨科脊柱类 | 钛合金 | 各种规格 |  | 1棒 | YZ0000315 | 江苏国立医疗器械有限公司 | 直型连接杆 | YZ00007842 | 国产 | 江苏国立医疗器械有限公司 |  |  | 小号 |  | 铝合金 | 套 | PE |  | HOFM型 | 审核通过 | 审核通过 | 审核通过 | 审核通过 | 审核通过 | 审核通过 | 获得ISO 9001 认证证书 | 无 | 无 | 无 | 无 | 无 | 0 | 0 | 企业有不良记录，但投标品种无不良记录
一次性闭合器及一次性钉匣 | V139 | 普外科类 |  | 长度<6cm | 传统开放术式 |  | YZ0000181 | 泰戈斯医疗器械（江苏）有限公司 | 一次性使用直线型吻合器及组件 | YZ00007843 | 国产 | 泰戈斯医疗器械（江苏）有限公司 |  | LDSR30W¦LDSR30B¦LDSR30G¦LDSR45B¦LDSR45Y¦LDSR45G | LDSR30W¦LDSR30B¦LDSR30G¦LDSR45B¦LDSR45Y¦LDSR45G |  |  | 个 |  |  | 一次性使用直线型吻合器及组件 | 审核通过 | 审核通过 | 审核通过 | 审核通过 | 审核通过 | 审核通过 | 获得ISO 13485 认证证书 | 通过 | 通过 | 医疗器械检测机构出具的检测报告 | 无 | 发明专利,实用新型专利 | 0 | 12 | 没有抽检不合格记录
锁定加压接骨板 | R023 | 骨科创伤类 | 纯钛 |  |  |  | YZ0000050 | 常州奥斯迈医疗器械有限公司 | 锁定金属接骨板 | YZ00007844 | 国产 | 常州奥斯迈医疗器械有限公司 |  | 纯钛，2-20孔，左右 | 腓骨远端外侧锁定接骨板Ⅴ（锥形加压） |  |  | 块 |  |  | 锁定金属接骨板 | 审核通过 | 审核通过 | 审核通过 | 审核通过 | 审核通过 | 审核通过 | 获得ISO 13485 认证证书 | 通过 | 通过 | 医疗器械检测机构出具的检测报告 | 无 | 发明专利,外观设计专利,实用新型专利 | 0 | 1 | 没有抽检不合格记录
锁定加压接骨板 | R023 | 骨科创伤类 | 纯钛 |  |  |  | YZ0000050 | 常州奥斯迈医疗器械有限公司 | 锁定金属接骨板 | YZ00007845 | 国产 | 常州奥斯迈医疗器械有限公司 |  | 纯钛，2-20孔，左右 | 腓骨远端锁定接骨板Ⅷ（锥形加压） |  |  | 块 |  |  | 锁定金属接骨板 | 审核通过 | 审核通过 | 审核通过 | 审核通过 | 审核通过 | 审核通过 | 获得ISO 13485 认证证书 | 通过 | 通过 | 医疗器械检测机构出具的检测报告 | 无 | 发明专利,外观设计专利,实用新型专利 | 0 | 1 | 没有抽检不合格记录
一次性闭合器及一次性钉匣 | V140 | 普外科类 |  | 6cm≤长度≤8cm | 传统开放术式 |  | YZ0000181 | 泰戈斯医疗器械（江苏）有限公司 | 一次性使用直线型吻合器及组件 | YZ00007846 | 国产 | 泰戈斯医疗器械（江苏）有限公司 |  | LDSR60B¦LDSR60Y¦LDSR60G | LDSR60B¦LDSR60Y¦LDSR60G |  |  | 个 |  |  | 一次性使用直线型吻合器及组件 | 审核通过 | 审核通过 | 审核通过 | 审核通过 | 审核通过 | 审核通过 | 获得ISO 13485 认证证书 | 通过 | 通过 | 医疗器械检测机构出具的检测报告 | 无 | 发明专利,实用新型专利 | 0 | 12 | 没有抽检不合格记录
股骨近端锁定加压接骨板 | R247 | 骨科创伤类 | 纯钛 | 2-20孔 |  |  | YZ0000050 | 常州奥斯迈医疗器械有限公司 | 锁定金属接骨板 | YZ00007847 | 国产 | 常州奥斯迈医疗器械有限公司 |  | 纯钛，2-20孔，左右 | 股骨近端外侧锁定接骨板Ⅲ（锥形加压） |  |  | 块 |  |  | 锁定金属接骨板 | 审核通过 | 审核通过 | 审核通过 | 审核通过 | 审核通过 | 审核通过 | 获得ISO 13485 认证证书 | 通过 | 通过 | 医疗器械检测机构出具的检测报告 | 无 | 发明专利,外观设计专利,实用新型专利 | 0 | 1 | 没有抽检不合格记录
股骨远端锁定加压接骨板 | R253 | 骨科创伤类 | 纯钛 | 2-20孔 |  |  | YZ0000050 | 常州奥斯迈医疗器械有限公司 | 锁定金属接骨板 | YZ00007848 | 国产 | 常州奥斯迈医疗器械有限公司 |  | 纯钛，2-20孔，左右 | 股骨远端外侧锁定接骨板Ⅳ（锥形加压） |  |  | 块 |  |  | 锁定金属接骨板 | 审核通过 | 审核通过 | 审核通过 | 审核通过 | 审核通过 | 审核通过 | 获得ISO 13485 认证证书 | 通过 | 通过 | 医疗器械检测机构出具的检测报告 | 无 | 发明专利,外观设计专利,实用新型专利 | 1 | 1 | 没有抽检不合格记录
股骨逆行交锁型髓内钉（倒打钉） | R556 | 骨科创伤类 | 钛合金 | 180-300mm |  | 拉力螺钉型 | YZ0000049 | 广州幸好医疗器械有限公司 | 股骨髓内钉 | YZ00007849 | 进口 | Sanatmetal Orthopaedic&Traumatologic Equipment Manufacturer Ltd | 股骨髓内钉 | 10x220 mm¦10x260 mm¦10x300 mm¦10x340 mm¦11x220 mm¦11x260 mm¦11x300 mm¦11x340 mm | 395010220¦395010260¦395010300¦395010340¦395011220¦395011260¦395011300¦395011340 |  | 钛合金 | 根 |  |  | 股骨髓内钉 | 审核通过 | 审核通过 | 审核通过 | 审核通过 | 审核通过 | 审核通过 | 获得ISO 13485 认证证书 | 通过 | 无 | 生产企业自检报告 | 无 | 无 | 0 | 0 | 没有抽检不合格记录
一次性闭合器及一次性钉匣 | V141 | 普外科类 |  | 长度＞8cm | 传统开放术式 |  | YZ0000181 | 泰戈斯医疗器械（江苏）有限公司 | 一次性使用直线型吻合器及组件 | YZ00007850 | 国产 | 泰戈斯医疗器械（江苏）有限公司 |  | LDSR90B¦LDSR90Y¦LDSR90G | LDSR90B¦LDSR90Y¦LDSR90G |  |  | 个 |  |  | 一次性使用直线型吻合器及组件 | 审核通过 | 审核通过 | 审核通过 | 审核通过 | 审核通过 | 审核通过 | 获得ISO 13485 认证证书 | 通过 | 通过 | 医疗器械检测机构出具的检测报告 | 无 | 发明专利,实用新型专利 | 0 | 12 | 没有抽检不合格记录
胫骨骨干交锁型髓内钉 | R580 | 骨科创伤类 | 钛合金 | 240-440mm |  | 含尾帽 | YZ0000076 | 常州市康辉医疗器械有限公司 | 交锁式髓内钉 | YZ00007851 | 国产 | 常州市康辉医疗器械有限公司 |  | 直径8.3、9、10mm，长度260、280、300、320、340、360、380mm，含尾帽 | JJDⅠ |  | 钛合金 | 支 |  |  | 交锁式髓内钉 | 审核通过 | 审核通过 | 审核通过 | 审核通过 | 审核通过 | 审核通过 | 获得ISO 13485 认证证书 | 通过 | 通过 | 医疗器械检测机构出具的检测报告 | 无 | 发明专利,外观设计专利,实用新型专利 | 0 | 16 | 没有抽检不合格记录
股骨远端锁定加压接骨板 | R253 | 骨科创伤类 | 纯钛 | 2-20孔 |  |  | YZ0000050 | 常州奥斯迈医疗器械有限公司 | 锁定金属接骨板 | YZ00007852 | 国产 | 常州奥斯迈医疗器械有限公司 |  | 纯钛，2-18孔，左右 | 股骨远端锁定接骨板II（锥形加压） |  |  | 块 |  |  | 锁定金属接骨板 | 审核通过 | 审核通过 | 审核通过 | 审核通过 | 审核通过 | 审核通过 | 获得ISO 13485 认证证书 | 通过 | 通过 | 医疗器械检测机构出具的检测报告 | 无 | 发明专利,外观设计专利,实用新型专利 | 0 | 1 | 没有抽检不合格记录
股骨远端锁定加压接骨板 | R253 | 骨科创伤类 | 纯钛 | 2-20孔 |  |  | YZ0000125 | 山东威高骨科材料股份有限公司 | DCS鹅头接骨板 | YZ00007853 | 国产 | 常州健力邦德医疗器械有限公司 |  | 3,6,8 | JSQ03 |  |  | 块 |  |  | 角度型金属接骨板固定系统 | 审核通过 | 审核通过 | 审核通过 | 审核通过 | 审核通过 | 审核通过 | 获得ISO 13485 认证证书 | 无 | 无 | 医疗器械检测机构出具的检测报告 | 无 | 实用新型专利 | 0 | 1 | 没有抽检不合格记录
锁定加压粗隆接骨板 | R084 | 骨科创伤类 | 纯钛 |  |  |  | YZ0000050 | 常州奥斯迈医疗器械有限公司 | 锁定金属接骨板 | YZ00007854 | 国产 | 常州奥斯迈医疗器械有限公司 |  | 纯钛，2-16孔，左右 | 尺骨近端背侧锁定接骨板II（锥形加压） |  |  | 块 |  |  | 锁定金属接骨板 | 审核通过 | 审核通过 | 审核通过 | 审核通过 | 审核通过 | 审核通过 | 获得ISO 13485 认证证书 | 通过 | 通过 | 医疗器械检测机构出具的检测报告 | 无 | 发明专利,外观设计专利,实用新型专利 | 0 | 1 | 没有抽检不合格记录
一次性闭合器及一次性钉匣 | V139 | 普外科类 |  | 长度<6cm | 传统开放术式 |  | YZ0000181 | 泰戈斯医疗器械（江苏）有限公司 | 一次性使用直线型吻合器及组件 | YZ00007855 | 国产 | 泰戈斯医疗器械（江苏）有限公司 |  | LTCR30W¦LTCR30B¦LTCR30G¦LTCR45B¦LTCR45Y¦LTCR45G | LTCR30W¦LTCR30B¦LTCR30G¦LTCR45B¦LTCR45Y¦LTCR45G |  |  | 个 |  |  | 一次性使用直线型吻合器及组件 | 审核通过 | 审核通过 | 审核通过 | 审核通过 | 审核通过 | 审核通过 | 获得ISO 13485 认证证书 | 通过 | 通过 | 医疗器械检测机构出具的检测报告 | 无 | 发明专利,实用新型专利 | 0 | 10 | 没有抽检不合格记录
一次性闭合器及一次性钉匣 | V140 | 普外科类 |  | 6cm≤长度≤8cm | 传统开放术式 |  | YZ0000181 | 泰戈斯医疗器械（江苏）有限公司 | 一次性使用直线型吻合器及组件 | YZ00007856 | 国产 | 泰戈斯医疗器械（江苏）有限公司 |  | LTCR60B¦LTCR60Y¦LTCR60G | LTCR60B¦LTCR60Y¦LTCR60G |  |  | 个 |  |  | 一次性使用直线型吻合器及组件 | 审核通过 | 审核通过 | 审核通过 | 审核通过 | 审核通过 | 审核通过 | 获得ISO 13485 认证证书 | 通过 | 通过 | 医疗器械检测机构出具的检测报告 | 无 | 发明专利,实用新型专利 | 0 | 10 | 没有抽检不合格记录
胫骨骨干交锁型髓内钉 | R583 | 骨科创伤类 | 钛合金 | 240-440mm |  | 不含尾帽 | YZ0000076 | 常州市康辉医疗器械有限公司 | 交锁式髓内钉 | YZ00007857 | 国产 | 常州市康辉医疗器械有限公司 |  | 直径8.3、9、10mm，长度260、280、300、320、340、360、380mm | JJDⅠ |  | 钛合金 | 支 |  |  | 交锁式髓内钉 | 审核通过 | 审核通过 | 审核通过 | 审核通过 | 审核通过 | 审核通过 | 获得ISO 13485 认证证书 | 通过 | 通过 | 医疗器械检测机构出具的检测报告 | 无 | 发明专利,外观设计专利,实用新型专利 | 0 | 0 | 没有抽检不合格记录
一次性闭合器及一次性钉匣 | V141 | 普外科类 |  | 长度＞8cm | 传统开放术式 |  | YZ0000181 | 泰戈斯医疗器械（江苏）有限公司 | 一次性使用直线型吻合器及组件 | YZ00007858 | 国产 | 泰戈斯医疗器械（江苏）有限公司 |  | LTCR90B¦LTCR90Y¦LTCR90G | LTCR90B¦LTCR90Y¦LTCR90G |  |  | 个 |  |  | 一次性使用直线型吻合器及组件 | 审核通过 | 审核通过 | 审核通过 | 审核通过 | 审核通过 | 审核通过 | 获得ISO 13485 认证证书 | 通过 | 通过 | 医疗器械检测机构出具的检测报告 | 无 | 发明专利,实用新型专利 | 0 | 10 | 没有抽检不合格记录
锁定加压接骨板 | R023 | 骨科创伤类 | 纯钛 |  |  |  | YZ0000050 | 常州奥斯迈医疗器械有限公司 | 锁定金属接骨板 | YZ00007859 | 国产 | 常州奥斯迈医疗器械有限公司 |  | 纯钛，2-15孔，左右 | 肱骨近端外侧锁定接骨板Ⅳ（锥形加压） |  | 纯钛 | 块 |  |  | 锁定金属接骨板 | 审核通过 | 审核通过 | 审核通过 | 审核通过 | 审核通过 | 审核通过 | 获得ISO 13485 认证证书 | 通过 | 通过 | 医疗器械检测机构出具的检测报告 | 无 | 发明专利,外观设计专利,实用新型专利 | 0 | 1 | 没有抽检不合格记录
胫骨骨干交锁型髓内钉 | R583 | 骨科创伤类 | 钛合金 | 240-440mm |  | 不含尾帽 | YZ0000076 | 常州市康辉医疗器械有限公司 | 交锁式髓内钉 | YZ00007860 | 国产 | 常州市康辉医疗器械有限公司 |  | 直径8.3、9、10mm，长度260、280、300、320、340、360、380、400、420mm | JJD Ⅲ |  | 钛合金 | 支 |  |  | 交锁式髓内钉 | 审核通过 | 审核通过 | 审核通过 | 审核通过 | 审核通过 | 审核通过 | 获得ISO 13485 认证证书 | 通过 | 通过 | 医疗器械检测机构出具的检测报告 | 无 | 发明专利,外观设计专利,实用新型专利 | 0 | 16 | 没有抽检不合格记录
锁定加压接骨板 | R023 | 骨科创伤类 | 纯钛 |  |  |  | YZ0000050 | 常州奥斯迈医疗器械有限公司 | 锁定金属接骨板 | YZ00007861 | 国产 | 常州奥斯迈医疗器械有限公司 |  | 纯钛，2-15孔，左右 | 肱骨远端人字型锁定接骨板II（锥形加压） |  |  | 块 |  |  | 锁定金属接骨板 | 审核通过 | 审核通过 | 审核通过 | 审核通过 | 审核通过 | 审核通过 | 获得ISO 13485 认证证书 | 通过 | 通过 | 医疗器械检测机构出具的检测报告 | 无 | 发明专利,外观设计专利,实用新型专利 | 0 | 1 | 没有抽检不合格记录
全胫骨髓内钉 | R592 | 骨科创伤类 | 钛合金 |  |  |  | YZ0000076 | 常州市康辉医疗器械有限公司 | 交锁式髓内钉 | YZ00007862 | 国产 | 常州市康辉医疗器械有限公司 |  | 直径8.3、9、10、11.5mm，长度250、270、290、310、330、350、370、390、410mm | JJD Ⅴ |  | 钛合金 | 支 |  |  | 交锁式髓内钉 | 审核通过 | 审核通过 | 审核通过 | 审核通过 | 审核通过 | 审核通过 | 获得ISO 13485 认证证书 | 通过 | 通过 | 医疗器械检测机构出具的检测报告 | 无 | 发明专利,外观设计专利,实用新型专利 | 0 | 15 | 没有抽检不合格记录
一次性直线切割吻合器及一次性钉匣 | V143 | 普外科类 |  | 长度≤6cm | 传统开放术式 |  | YZ0000181 | 泰戈斯医疗器械（江苏）有限公司 | 一次性使用直线型切割吻合器及组件 | YZ00007863 | 国产 | 泰戈斯医疗器械（江苏）有限公司 |  | CSS55W¦CSS55B¦CSS55Y¦CSS55G | CSS55W¦CSS55B¦CSS55Y¦CSS55G |  |  | 把 |  |  | 一次性使用直线型切割吻合器及组件 | 审核通过 | 审核通过 | 审核通过 | 审核通过 | 审核通过 | 审核通过 | 获得ISO 13485 认证证书 | 通过 | 通过 | 医疗器械检测机构出具的检测报告 | 无 | 发明专利,实用新型专利 | 0 | 9 | 没有抽检不合格记录
胫骨骨干交锁型髓内钉 | R583 | 骨科创伤类 | 钛合金 | 240-440mm |  | 不含尾帽 | YZ0000049 | 广州幸好医疗器械有限公司 | 胫骨髓内钉 | YZ00007864 | 进口 | Sanatmetal Orthopaedic&Traumatologic Equipment Manufacturer Ltd | 胫骨髓内钉 | 8x255 mm¦8x270 mm¦8x285 mm¦8x300 mm¦8x315 mm¦8x330 mm¦8x345 mm¦8x360 mm¦8x375 mm¦8x390 mm¦9x255 mm¦9x270 mm¦9x285 mm¦9x300 mm¦9x315 mm¦9x330 mm¦9x345 mm¦9x360 mm¦9x375 mm¦9x390 mm¦10x255 mm¦10x270 mm¦10x285 mm¦10x300 mm¦10x315 mm¦10x330 mm¦10x345 mm¦10x360 mm¦10x375 mm¦10x390 mm | 297208255¦297208270¦297208285¦297208300¦297208315¦297208330¦297208345¦297208360¦297208375¦297208390¦297209255¦297209270¦297209285¦297209300¦297209315¦297209330¦297209345¦297209360¦297209375¦297209390¦297210255¦297210270¦297210285¦297210300¦297210315¦297210330¦297210345¦297210360¦297210375¦297210390 |  | 钛合金 | 根 |  |  | 胫骨髓内钉 | 审核通过 | 审核通过 | 审核通过 | 审核通过 | 审核通过 | 审核通过 | 获得ISO 13485 认证证书 | 通过 | 无 | 生产企业自检报告 | 无 | 无 | 0 | 0 | 没有抽检不合格记录
双头螺纹空心加压钉 | R482 | 骨科创伤类 | 钛合金 | ≥5.5mm |  |  | YZ0000125 | 山东威高骨科材料股份有限公司 | HB6.5接骨螺钉 | YZ00007865 | 国产 | 常州健力邦德医疗器械有限公司 |  | L=20-120（每1mm为一规格） | HBPQ04 |  | 钛合金 | 个 | 纸塑薄膜 |  | 金属接骨螺钉 | 审核通过 | 审核通过 | 审核通过 | 审核通过 | 审核通过 | 审核通过 | 获得ISO 13485 认证证书 | 无 | 无 | 医疗器械检测机构出具的检测报告 | 无 | 实用新型专利 | 0 | 1 | 没有抽检不合格记录
双头螺纹空心加压钉 | R482 | 骨科创伤类 | 钛合金 | ≥5.5mm |  |  | YZ0000125 | 山东威高骨科材料股份有限公司 | HB7.3接骨螺钉 | YZ00007866 | 国产 | 常州健力邦德医疗器械有限公司 |  | L=30-120（每1mm为一规格） | HBPQ04 |  | 钛合金 | 个 | 纸塑薄膜 |  | 金属接骨螺钉 | 审核通过 | 审核通过 | 审核通过 | 审核通过 | 审核通过 | 审核通过 | 获得ISO 13485 认证证书 | 无 | 无 | 医疗器械检测机构出具的检测报告 | 无 | 实用新型专利 | 0 | 1 | 没有抽检不合格记录
一次性直线切割吻合器及一次性钉匣 | V143 | 普外科类 |  | 长度≤6cm | 传统开放术式 |  | YZ0000181 | 泰戈斯医疗器械（江苏）有限公司 | 一次性使用直线型切割吻合器及组件 | YZ00007867 | 国产 | 泰戈斯医疗器械（江苏）有限公司 |  | CSSR55W¦CSSR55B¦CSSR55Y¦CSSR55G | CSSR55W¦CSSR55B¦CSSR55Y¦CSSR55G |  |  | 个 |  |  | 一次性使用直线型切割吻合器及组件 | 审核通过 | 审核通过 | 审核通过 | 审核通过 | 审核通过 | 审核通过 | 获得ISO 13485 认证证书 | 通过 | 通过 | 医疗器械检测机构出具的检测报告 | 无 | 发明专利,实用新型专利 | 0 | 10 | 没有抽检不合格记录
一次性直线切割吻合器及一次性钉匣 | V144 | 普外科类 |  | 6cm＜长度≤8cm | 传统开放术式 |  | YZ0000181 | 泰戈斯医疗器械（江苏）有限公司 | 一次性使用直线型切割吻合器及组件 | YZ00007868 | 国产 | 泰戈斯医疗器械（江苏）有限公司 |  | CSS75B¦CSS75Y¦CSS75G | CSS75B¦CSS75Y¦CSS75G |  |  | 把 |  |  | 一次性使用直线型切割吻合器及组件 | 审核通过 | 审核通过 | 审核通过 | 审核通过 | 审核通过 | 审核通过 | 获得ISO 13485 认证证书 | 通过 | 通过 | 医疗器械检测机构出具的检测报告 | 无 | 发明专利,实用新型专利 | 0 | 9 | 没有抽检不合格记录
胸腰椎后路直棒 | T219 | 骨科脊柱类 | 钛合金 | 各种规格 |  | 1棒 | YZ0000204 | 美敦力（上海）管理有限公司 | 钛合金棒 | YZ00007869 | 进口 | Medtronic Sofamor Danek USA, Inc. |  | 51CM | 855-011 |  | 钛合金 | 个 |  |  | 脊柱内固定系统 | 审核通过 | 审核通过 | 审核通过 | 审核通过 | 审核通过 | 审核通过 | 获得ISO 13485 认证证书 | 通过 | 通过 | 生产企业自检报告 | 无 | 发明专利, | 0 | 17 | 没有抽检不合格记录
一次性直线切割吻合器及一次性钉匣 | V144 | 普外科类 |  | 6cm＜长度≤8cm | 传统开放术式 |  | YZ0000181 | 泰戈斯医疗器械（江苏）有限公司 | 一次性使用直线型切割吻合器及组件 | YZ00007870 | 国产 | 泰戈斯医疗器械（江苏）有限公司 |  | CSSR75B¦CSSR75Y¦CSSR75G | CSSR75B¦CSSR75Y¦CSSR75G |  |  | 个 |  |  | 一次性使用直线型切割吻合器及组件 | 审核通过 | 审核通过 | 审核通过 | 审核通过 | 审核通过 | 审核通过 | 获得ISO 13485 认证证书 | 通过 | 通过 | 医疗器械检测机构出具的检测报告 | 无 | 发明专利,实用新型专利 | 0 | 10 | 没有抽检不合格记录
肱骨顺行交锁型髓内钉 | R509 | 骨科创伤类 | 钛合金 | 160-320mm |  | 不含尾帽 | YZ0000049 | 广州幸好医疗器械有限公司 | 肱骨髓内钉 | YZ00007871 | 进口 | Sanatmetal Orthopaedic&Traumatologic Equipment Manufacturer Ltd | 肱骨髓内钉 | 8x140mm¦8x140mm¦9x140mm¦9x140mm¦6.5x180mm¦6.5x195mm¦6.5x210mm¦6.5x225mm¦6.5x240mm¦6.5x255mm¦6.5x270mm¦6.5x285mm¦6.5x300mm¦7x180mm¦7x195mm¦7x210mm¦7x225mm¦7x240mm¦7x255mm¦7x270mm¦7x285mm¦7x300mm¦8x180mm¦8x195mm¦8x210mm¦8x225mm¦8x240mm¦8x255mm¦8x270mm¦8x285mm¦8x300mm | 293218140¦293218160¦293219140¦293219160¦293226180¦293226195¦293226210¦293226225¦293226240¦293226255¦293226270¦293226285¦293226300¦293227180¦293227195¦293227210¦293227225¦293227240¦293227255¦293227270¦293227285¦293227300¦293228180¦293228195¦293228210¦293228225¦293228240¦293228255¦293228270¦293228285¦293228300 |  | 钛合金 | 根 |  |  | 肱骨髓内钉 | 审核通过 | 审核通过 | 审核通过 | 审核通过 | 审核通过 | 审核通过 | 获得ISO 13485 认证证书 | 通过 | 无 | 生产企业自检报告 | 无 | 无 | 0 | 0 | 没有抽检不合格记录
一次性皮肤缝合器 | V147 | 普外科类 |  | 各种规格 | 传统开放术式 |  | YZ0000181 | 泰戈斯医疗器械（江苏）有限公司 | 一次性使用皮肤吻（缝）合器 | YZ00007872 | 国产 | 泰戈斯医疗器械（江苏）有限公司 |  | SSB25R¦SSB25W¦SSB35R¦SSB35W | SSB25R¦SSB25W¦SSB35R¦SSB35W |  |  | 把 |  |  | 一次性使用皮肤吻（缝）合器 | 审核通过 | 审核通过 | 审核通过 | 审核通过 | 审核通过 | 审核通过 | 获得ISO 13485 认证证书 | 通过 | 通过 | 医疗器械检测机构出具的检测报告 | 无 | 发明专利,实用新型专利 | 0 | 12 | 没有抽检不合格记录
空心钉 | R386 | 骨科创伤类 | 钛合金 | 3.0mm |  |  | YZ0000061 | 常州博朗森思百纳医疗器械有限公司 | 空心螺钉系统 | YZ00007873 | 国产 | 常州博朗森思百纳医疗器械有限公司 | 空心螺钉系统 | 直径3.0mm，长度10-56mm（每间隔2mm为一规格） | 空心螺钉I型 YWHBQ03 | 空心螺钉I型 YWHBQ03 | 钛合金 | 个 | 透析纸袋 |  | 空心螺钉系统 | 审核通过 | 审核通过 | 审核通过 | 审核通过 | 审核通过 | 审核通过 | 获得ISO 13485 认证证书 | 无 | 无 | 医疗器械检测机构出具的检测报告 | 无 | 无 | 0 | 0 | 没有抽检不合格记录
全胫骨髓内钉 | R592 | 骨科创伤类 | 钛合金 |  |  |  | YZ0000076 | 常州市康辉医疗器械有限公司 | 交锁式髓内钉 | YZ00007874 | 国产 | 常州市康辉医疗器械有限公司 |  | 260-420mm，JJD Ⅲ，直径8.3、9、10mm | 胫骨髓内钉 |  | 钛合金 | 支 |  |  | 交锁式髓内钉 | 审核通过 | 审核通过 | 审核通过 | 审核通过 | 审核通过 | 审核通过 | 获得ISO 13485 认证证书 | 通过 | 通过 | 医疗器械检测机构出具的检测报告 | 无 | 发明专利,外观设计专利,实用新型专利 | 0 | 15 | 没有抽检不合格记录
端端吻合器 | V149 | 普外科类 |  | 直型 | 传统开放术式 |  | YZ0000181 | 泰戈斯医疗器械（江苏）有限公司 | 一次性使用管型吻合器 | YZ00007875 | 国产 | 泰戈斯医疗器械（江苏）有限公司 |  | CIAA23¦CIAA26¦CIAA29¦CIAA32¦CIAA34 | CIAA23¦CIAA26¦CIAA29¦CIAA32¦CIAA34 |  |  | 把 |  |  | 一次性使用管型吻合器 | 审核通过 | 审核通过 | 审核通过 | 审核通过 | 审核通过 | 审核通过 | 获得ISO 13485 认证证书 | 通过 | 通过 | 医疗器械检测机构出具的检测报告 | 无 | 发明专利,实用新型专利 | 0 | 11 | 没有抽检不合格记录
端端吻合器 | V150 | 普外科类 |  | 弯型 | 传统开放术式 |  | YZ0000181 | 泰戈斯医疗器械（江苏）有限公司 | 一次性使用管型吻合器 | YZ00007876 | 国产 | 泰戈斯医疗器械（江苏）有限公司 |  | CIAC23¦CIAC26¦CIAC29¦CIAC32¦CIAC34 | CIAC23¦CIAC26¦CIAC29¦CIAC32¦CIAC34 |  |  | 把 |  |  | 一次性使用管型吻合器 | 审核通过 | 审核通过 | 审核通过 | 审核通过 | 审核通过 | 审核通过 | 获得ISO 13485 认证证书 | 通过 | 通过 | 医疗器械检测机构出具的检测报告 | 无 | 发明专利,实用新型专利 | 0 | 6 | 没有抽检不合格记录
端端吻合器 | V151 | 普外科类 |  | 各种规格 | 腔镜及开放手术 |  | YZ0000181 | 泰戈斯医疗器械（江苏）有限公司 | 一次性使用管型吻合器 | YZ00007877 | 国产 | 泰戈斯医疗器械（江苏）有限公司 |  | CIAB23¦CIAB26¦CIAB29¦CIAB32¦CIAB34 | CIAB23¦CIAB26¦CIAB29¦CIAB32¦CIAB34 |  |  | 把 |  |  | 一次性使用管型吻合器 | 审核通过 | 审核通过 | 审核通过 | 审核通过 | 审核通过 | 审核通过 | 获得ISO 13485 认证证书 | 通过 | 通过 | 医疗器械检测机构出具的检测报告 | 无 | 发明专利,实用新型专利 | 0 | 10 | 没有抽检不合格记录
一次性痔吻合器 | V155 | 普外科类 |  | 各种规格 | 传统开放术式 |  | YZ0000181 | 泰戈斯医疗器械（江苏）有限公司 | 一次性使用管型痔吻合器 | YZ00007878 | 国产 | 泰戈斯医疗器械（江苏）有限公司 |  | CIS30¦CIS32¦CIS36¦CIS34 | CIS30¦CIS32¦CIS36¦CIS34 |  |  | 把 |  |  | 一次性使用管型痔吻合器 | 审核通过 | 审核通过 | 审核通过 | 审核通过 | 审核通过 | 审核通过 | 获得ISO 13485 认证证书 | 通过 | 通过 | 医疗器械检测机构出具的检测报告 | 无 | 发明专利,实用新型专利 | 0 | 11 | 没有抽检不合格记录
股骨近端抗旋髓内钉 | R536 | 骨科创伤类 | 钛合金 | ≤240mm |  | 拉力螺钉型 | YZ0000076 | 常州市康辉医疗器械有限公司 | 交锁式髓内钉 | YZ00007879 | 国产 | 常州市康辉医疗器械有限公司 |  | NeoGen髓内钉锁钉，直径4.5、5.0mm，长度26-110mm，无菌 | JSD Ⅶ |  |  | 支 |  |  | 交锁式髓内钉 | 审核通过 | 审核通过 | 审核通过 | 审核通过 | 审核通过 | 审核通过 | 获得ISO 13485 认证证书 | 通过 | 通过 | 医疗器械检测机构出具的检测报告 | 无 | 发明专利,外观设计专利,实用新型专利 | 0 | 16 | 没有抽检不合格记录
愈合基台 | U042 | 口腔科类 |  |  |  |  | YZ0000079 | 郑州康德钛制品科技有限公司 | 种植体系统 | YZ00007880 | 国产 | 郑州康德钛制品科技有限公司 | 愈合基台 | 3.6×H2.0，3.6×H3.0,3.6×H3.5,3.6×H4.0,3.6×H5.0,3.6×H6.0,4.8×H2.0，4.8×H3.0,4.8×H3.5,4.8×H4.0,4.8×H5.0,4.8×H6.0¦4.5×H2.0，4.5×H3.0,4.5×H3.5,4.5×H4.0,4.5×H5.0,4.5×H6.0,6.0×H2.0，6.0×H3.0,6.0×H3.5,6.0×H4.0,6.0×H5.0,6.0×H6.0¦3.3×H2.0，3.3×H3.0,3.3×H3.5,3.3×H4.0,3.3×H5.0,3.3×H6.0¦4.4×H2.0，4.4×H3.0,4.4×H4.0,4.4×H5.0,4.4×H6.0,4.7×H2.0，4.7×H3.0,4.7×H4.0,4.7×H5.0,4.7×H6.0 | NC型¦RC型¦SNC型¦SRC型 |  | TC4纯钛 | 个 |  |  | 种植体系统 | 审核通过 | 审核通过 | 审核通过 | 审核通过 | 审核通过 | 审核通过 | 无 | 无 | 无 | 无 | 无 | 无 | 0 | 0 | 没有抽检不合格记录
动态锁定钉 | R618 | 骨科创伤类 | 钛合金 | 10-90mm |  |  | YZ0000076 | 常州市康辉医疗器械有限公司 | 交锁式髓内钉 | YZ00007881 | 国产 | 常州市康辉医疗器械有限公司 |  | 长度10-33mm，无菌 | JGM Ⅴ |  |  | 支 |  |  | 交锁式髓内钉 | 审核通过 | 审核通过 | 审核通过 | 审核通过 | 审核通过 | 审核通过 | 获得ISO 13485 认证证书 | 通过 | 通过 | 医疗器械检测机构出具的检测报告 | 无 | 发明专利,外观设计专利,实用新型专利 | 0 | 14 | 没有抽检不合格记录
动态锁定钉 | R618 | 骨科创伤类 | 钛合金 | 10-90mm |  |  | YZ0000076 | 常州市康辉医疗器械有限公司 | 交锁式髓内钉 | YZ00007882 | 国产 | 常州市康辉医疗器械有限公司 |  | 长度10-33mm | JGM Ⅴ |  |  | 个 |  |  | 交锁式髓内钉 | 审核通过 | 审核通过 | 审核通过 | 审核通过 | 审核通过 | 审核通过 | 获得ISO 13485 认证证书 | 通过 | 通过 | 医疗器械检测机构出具的检测报告 | 无 | 发明专利,外观设计专利,实用新型专利 | 0 | 14 | 没有抽检不合格记录
腔镜下一次性通用型切割吻合器及一次性直型钉匣 | V157 | 普外科类 |  | 长度＜6cm | 腹腔镜术式 |  | YZ0000181 | 泰戈斯医疗器械（江苏）有限公司 | 一次性腔镜下使用切割吻合器及切割组件 | YZ00007883 | 国产 | 泰戈斯医疗器械（江苏）有限公司 |  | ECSRB30M¦ECSRB30W¦ECSRB30B¦ECSRB30Y¦ECSRB30G¦ECSRB30T¦ECSRB45M¦ECSRB45W¦ECSRB45B¦ECSRB45Y¦ECSRB45G¦ECSRB45T | ECSRB30M¦ECSRB30W¦ECSRB30B¦ECSRB30Y¦ECSRB30G¦ECSRB30T¦ECSRB45M¦ECSRB45W¦ECSRB45B¦ECSRB45Y¦ECSRB45G¦ECSRB45T |  |  | 个 |  |  | 一次性腔镜下使用切割吻合器及切割组件 | 审核通过 | 审核通过 | 审核通过 | 审核通过 | 审核通过 | 审核通过 | 获得ISO 13485 认证证书 | 通过 | 通过 | 医疗器械检测机构出具的检测报告 | 无 | 发明专利,实用新型专利 | 0 | 14 | 没有抽检不合格记录
腔镜下一次性通用型切割吻合器及一次性直型钉匣 | V158 | 普外科类 |  | 长度≥6cm | 腹腔镜术式 |  | YZ0000181 | 泰戈斯医疗器械（江苏）有限公司 | 一次性腔镜下使用切割吻合器及切割组件 | YZ00007884 | 国产 | 泰戈斯医疗器械（江苏）有限公司 |  | ECSRB60M¦ECSRB60W¦ECSRB60B¦ECSRB60Y¦ECSRB60G¦ECSRB60T | ECSRB60M¦ECSRB60W¦ECSRB60B¦ECSRB60Y¦ECSRB60G¦ECSRB60T |  |  | 个 |  |  | 一次性腔镜下使用切割吻合器及切割组件 | 审核通过 | 审核通过 | 审核通过 | 审核通过 | 审核通过 | 审核通过 | 获得ISO 13485 认证证书 | 通过 | 通过 | 医疗器械检测机构出具的检测报告 | 无 | 发明专利,实用新型专利 | 0 | 14 | 没有抽检不合格记录
腔镜下一次性通用型切割吻合器及一次性旋转头钉匣 | V159 | 普外科类 |  | 长度＜6cm | 腹腔镜术式 |  | YZ0000181 | 泰戈斯医疗器械（江苏）有限公司 | 一次性腔镜下使用切割吻合器及切割组件 | YZ00007885 | 国产 | 泰戈斯医疗器械（江苏）有限公司 |  | ECSRA30M¦ECSRA30W¦ECSRA30B¦ECSRA30Y¦ECSRA30G¦ECSRA30T¦ECSRA45M¦ECSRA45W¦ECSRA45B¦ECSRA45Y¦ECSRA45G¦ECSRA45T | ECSRA30M¦ECSRA30W¦ECSRA30B¦ECSRA30Y¦ECSRA30G¦ECSRA30T¦ECSRA45M¦ECSRA45W¦ECSRA45B¦ECSRA45Y¦ECSRA45G¦ECSRA45T |  |  | 个 |  |  | 一次性腔镜下使用切割吻合器及切割组件 | 审核通过 | 审核通过 | 审核通过 | 审核通过 | 审核通过 | 审核通过 | 获得ISO 13485 认证证书 | 通过 | 通过 | 医疗器械检测机构出具的检测报告 | 无 | 发明专利,实用新型专利 | 0 | 16 | 没有抽检不合格记录
股骨近端髓内钉 | R553 | 骨科创伤类 | 钛合金 | 180-300mm |  | 螺旋刀片型 | YZ0000076 | 常州市康辉医疗器械有限公司 | 交锁式髓内钉 | YZ00007886 | 国产 | 常州市康辉医疗器械有限公司 |  | NeoGen髓内钉锁钉，直径4.5、5.0mm，长度26-110mm | JSD Ⅶ |  |  | 支 |  |  | 交锁式髓内钉 | 审核通过 | 审核通过 | 审核通过 | 审核通过 | 审核通过 | 审核通过 | 获得ISO 13485 认证证书 | 通过 | 通过 | 医疗器械检测机构出具的检测报告 | 无 | 发明专利,外观设计专利,实用新型专利 | 0 | 16 | 没有抽检不合格记录
腔镜下一次性通用型切割吻合器及一次性旋转头钉匣 | V160 | 普外科类 |  | 长度≥6cm | 腹腔镜术式 |  | YZ0000181 | 泰戈斯医疗器械（江苏）有限公司 | 一次性腔镜下使用切割吻合器及切割组件 | YZ00007887 | 国产 | 泰戈斯医疗器械（江苏）有限公司 |  | ECSRA60M¦ECSRA60W¦ECSRA60B¦ECSRA60Y¦ECSRA60G¦ECSRA60T | ECSRA60M¦ECSRA60W¦ECSRA60B¦ECSRA60Y¦ECSRA60G¦ECSRA60T |  |  | 个 |  |  | 一次性腔镜下使用切割吻合器及切割组件 | 审核通过 | 审核通过 | 审核通过 | 审核通过 | 审核通过 | 审核通过 | 获得ISO 13485 认证证书 | 通过 | 通过 | 医疗器械检测机构出具的检测报告 | 无 | 发明专利,实用新型专利 | 0 | 16 | 没有抽检不合格记录
腹股沟疝修补补片（立体） | V040 | 普外科类 | 聚丙烯 | 最大长径(直径）≤10cm | 腔镜 | 重量型 | YZ0000234 | 常州市康蒂娜医疗科技有限公司 | 疝修补补片 | YZ00007889 | 国产 | 常州市康蒂娜医疗科技有限公司 |  | HM135×85-LB、HM135×85-RB | HM135×85-LB、HM135×85-RB |  | 聚丙烯 | 个 |  |  | 疝修补补片 | 审核通过 | 审核通过 | 审核通过 | 审核通过 | 审核通过 | 审核通过 | 获得ISO 13485 认证证书 | 无 | 无 | 医疗器械检测机构出具的检测报告 | 无 | 实用新型专利 | 0 | 7 | 没有抽检不合格记录
股骨直型锁定接骨板 | R268 | 骨科创伤类 | 纯钛 | 2-24孔 |  |  | YZ0000050 | 常州奥斯迈医疗器械有限公司 | 锁定金属接骨板 | YZ00007890 | 国产 | 常州奥斯迈医疗器械有限公司 |  | 纯钛，4-22孔 | 股骨LC-LCP锁定接骨板（锥形加压） |  |  | 块 |  |  | 锁定金属接骨板 | 审核通过 | 审核通过 | 审核通过 | 审核通过 | 审核通过 | 审核通过 | 获得ISO 13485 认证证书 | 通过 | 通过 | 医疗器械检测机构出具的检测报告 | 无 | 发明专利,外观设计专利,实用新型专利 | 0 | 1 | 没有抽检不合格记录
椎体后凸成形术系统 | T399 | 骨科脊柱类 |  |  |  | 1套 | YZ0000076 | 常州市康辉医疗器械有限公司 | 椎体扩张球囊导管 | YZ00007891 | 国产 | 常州市康辉医疗器械有限公司 |  | 椎体扩张球囊导管，IBA 15 | IBA 15 |  |  | 套 |  |  | 椎体扩张球囊导管 | 审核通过 | 审核通过 | 审核通过 | 审核通过 | 审核通过 | 审核通过 | 获得ISO 13485 认证证书 | 通过 | 通过 | 医疗器械检测机构出具的检测报告 | 无 | 发明专利,外观设计专利,实用新型专利 | 0 | 16 | 没有抽检不合格记录
椎体后凸成形术系统 | T399 | 骨科脊柱类 |  |  |  | 1套 | YZ0000076 | 常州市康辉医疗器械有限公司 | 椎体扩张球囊导管 | YZ00007892 | 国产 | 常州市康辉医疗器械有限公司 |  | 椎体扩张球囊导管，IBB 15 | IBB 15 |  |  | 套 |  |  | 椎体扩张球囊导管 | 审核通过 | 审核通过 | 审核通过 | 审核通过 | 审核通过 | 审核通过 | 获得ISO 13485 认证证书 | 通过 | 通过 | 医疗器械检测机构出具的检测报告 | 无 | 发明专利,外观设计专利,实用新型专利 | 0 | 16 | 没有抽检不合格记录
锁定加压接骨板 | R023 | 骨科创伤类 | 纯钛 |  |  |  | YZ0000050 | 常州奥斯迈医疗器械有限公司 | 锁定金属接骨板 | YZ00007893 | 国产 | 常州奥斯迈医疗器械有限公司 |  | 纯钛，4-22孔 | 直形复位锁定接骨板Ⅱ（锥形加压） |  |  | 块 |  |  | 锁定金属接骨板 | 审核通过 | 审核通过 | 审核通过 | 审核通过 | 审核通过 | 审核通过 | 获得ISO 13485 认证证书 | 通过 | 通过 | 医疗器械检测机构出具的检测报告 | 无 | 发明专利,外观设计专利,实用新型专利 | 1 | 1 | 没有抽检不合格记录
胫骨直型锁定接骨板 | R319 | 骨科创伤类 | 纯钛 | 2-24孔 |  |  | YZ0000050 | 常州奥斯迈医疗器械有限公司 | 锁定金属接骨板 | YZ00007894 | 国产 | 常州奥斯迈医疗器械有限公司 |  | 纯钛，4-20孔 | 胫骨LC-LCP锁定接骨板（锥形加压） |  |  | 块 |  |  | 锁定金属接骨板 | 审核通过 | 审核通过 | 审核通过 | 审核通过 | 审核通过 | 审核通过 | 获得ISO 13485 认证证书 | 通过 | 通过 | 医疗器械检测机构出具的检测报告 | 无 | 发明专利,外观设计专利,实用新型专利 | 0 | 1 | 没有抽检不合格记录
拉力螺钉 | R562 | 骨科创伤类 | 钛合金 |  |  |  | YZ0000125 | 山东威高骨科材料股份有限公司 | 拉力螺钉 | YZ00007895 | 国产 | 常州健力邦德医疗器械有限公司 |  | L=50-120（每1mm为一规格） |  |  | 钛合金 | 个 | 纸塑薄膜 |  | 角度型金属接骨板固定系统 | 审核通过 | 审核通过 | 审核通过 | 审核通过 | 审核通过 | 审核通过 | 获得ISO 13485 认证证书 | 无 | 无 | 医疗器械检测机构出具的检测报告 | 无 | 实用新型专利 | 0 | 1 | 没有抽检不合格记录
锁定加压接骨板 | R023 | 骨科创伤类 | 纯钛 |  |  |  | YZ0000050 | 常州奥斯迈医疗器械有限公司 | 锁定金属接骨板 | YZ00007896 | 国产 | 常州奥斯迈医疗器械有限公司 |  | 纯钛，4-15孔 | 尺桡骨LC-LCP锁定接骨板（锥形加压） |  |  | 块 |  |  | 锁定金属接骨板 | 审核通过 | 审核通过 | 审核通过 | 审核通过 | 审核通过 | 审核通过 | 获得ISO 13485 认证证书 | 通过 | 通过 | 医疗器械检测机构出具的检测报告 | 无 | 发明专利,外观设计专利,实用新型专利 | 0 | 1 | 没有抽检不合格记录
肱骨直型锁定接骨板 | R146 | 骨科创伤类 | 纯钛 | 2-20孔 |  |  | YZ0000050 | 常州奥斯迈医疗器械有限公司 | 锁定金属接骨板 | YZ00007898 | 国产 | 常州奥斯迈医疗器械有限公司 |  | 纯钛，4-15孔 | 肱骨LC-LCP锁定接骨板（锥形加压） |  |  | 块 |  |  | 锁定金属接骨板 | 审核通过 | 审核通过 | 审核通过 | 审核通过 | 审核通过 | 审核通过 | 获得ISO 13485 认证证书 | 通过 | 通过 | 医疗器械检测机构出具的检测报告 | 无 | 发明专利,外观设计专利,实用新型专利 | 0 | 1 | 没有抽检不合格记录
皮质骨螺钉 | R419 | 骨科创伤类 | 钛合金 | 1.0-3.0mm |  | 自攻 | YZ0000125 | 山东威高骨科材料股份有限公司 | HA1.5接骨螺钉 | YZ00007899 | 国产 | 常州健力邦德医疗器械有限公司 |  | L=6、7、8、9、10、11、12、14、16、18、20、22、24、26、28 | HAPQ03 |  |  | 枚 |  |  | HA1.5接骨螺钉 | 审核通过 | 审核通过 | 审核通过 | 审核通过 | 审核通过 | 审核通过 | 获得ISO 13485 认证证书 | 无 | 无 | 医疗器械检测机构出具的检测报告 | 无 | 实用新型专利 | 0 | 1 | 没有抽检不合格记录
锁定加压接骨板 | R023 | 骨科创伤类 | 纯钛 |  |  |  | YZ0000050 | 常州奥斯迈医疗器械有限公司 | 锁定金属接骨板 | YZ00007900 | 国产 | 常州奥斯迈医疗器械有限公司 |  | 纯钛，3-20孔 | 3.5直形复位锁定接骨板Ⅱ（锥形加压） |  |  | 块 |  |  | 锁定金属接骨板 | 审核通过 | 审核通过 | 审核通过 | 审核通过 | 审核通过 | 审核通过 | 获得ISO 13485 认证证书 | 通过 | 通过 | 医疗器械检测机构出具的检测报告 | 无 | 发明专利,外观设计专利,实用新型专利 | 0 | 1 | 没有抽检不合格记录
锁定加压接骨板 | R023 | 骨科创伤类 | 纯钛 |  |  |  | YZ0000050 | 常州奥斯迈医疗器械有限公司 | 锁定金属接骨板 | YZ00007901 | 国产 | 常州奥斯迈医疗器械有限公司 |  | 纯钛，3-20孔 | 4.5直形复位锁定接骨板Ⅱ（锥形加压） |  |  | 块 |  |  | 锁定金属接骨板 | 审核通过 | 审核通过 | 审核通过 | 审核通过 | 审核通过 | 审核通过 | 获得ISO 13485 认证证书 | 通过 | 通过 | 医疗器械检测机构出具的检测报告 | 无 | 发明专利,外观设计专利,实用新型专利 | 0 | 1 | 没有抽检不合格记录
椎体成形术系统 | T398 | 骨科脊柱类 |  |  |  | 1套 | YZ0000076 | 常州市康辉医疗器械有限公司 | 椎体成形术器械 | YZ00007902 | 国产 | 常州市康辉医疗器械有限公司 |  | 直径1.7mm | ZTQX04 |  |  | 个 |  |  | 椎体成形术器械 | 审核通过 | 审核通过 | 审核通过 | 审核通过 | 审核通过 | 审核通过 | 获得ISO 13485 认证证书 | 通过 | 通过 | 医疗器械检测机构出具的检测报告 | 无 | 发明专利,外观设计专利,实用新型专利 | 0 | 16 | 没有抽检不合格记录
椎体成形术系统 | T398 | 骨科脊柱类 |  |  |  | 1套 | YZ0000076 | 常州市康辉医疗器械有限公司 | 椎体成形术器械 | YZ00007903 | 国产 | 常州市康辉医疗器械有限公司 |  | 直径3.5mm | ZTQX09 |  |  | 个 |  |  | 椎体成形术器械 | 审核通过 | 审核通过 | 审核通过 | 审核通过 | 审核通过 | 审核通过 | 获得ISO 13485 认证证书 | 通过 | 通过 | 医疗器械检测机构出具的检测报告 | 无 | 发明专利,外观设计专利,实用新型专利 | 0 | 16 | 没有抽检不合格记录
椎体成形术系统 | T398 | 骨科脊柱类 |  |  |  | 1套 | YZ0000076 | 常州市康辉医疗器械有限公司 | 椎体成形术器械 | YZ00007904 | 国产 | 常州市康辉医疗器械有限公司 |  | 骨水泥注入器 | ZTQX11 |  |  | 个 |  |  | 椎体成形术器械 | 审核通过 | 审核通过 | 审核通过 | 审核通过 | 审核通过 | 审核通过 | 获得ISO 13485 认证证书 | 通过 | 通过 | 医疗器械检测机构出具的检测报告 | 无 | 发明专利,外观设计专利,实用新型专利 | 1 | 16 | 没有抽检不合格记录
椎体成形术系统 | T398 | 骨科脊柱类 |  |  |  | 1套 | YZ0000076 | 常州市康辉医疗器械有限公司 | 椎体成形术器械 | YZ00007905 | 国产 | 常州市康辉医疗器械有限公司 |  | 直径2.6、3.4、3.6mm | ZTQX02 |  |  | 个 |  |  | 椎体成形术器械 | 审核通过 | 审核通过 | 审核通过 | 审核通过 | 审核通过 | 审核通过 | 获得ISO 13485 认证证书 | 通过 | 通过 | 医疗器械检测机构出具的检测报告 | 无 | 发明专利,外观设计专利,实用新型专利 | 0 | 16 | 没有抽检不合格记录
椎体成形术系统 | T398 | 骨科脊柱类 |  |  |  | 1套 | YZ0000076 | 常州市康辉医疗器械有限公司 | 椎体成形术器械 | YZ00007906 | 国产 | 常州市康辉医疗器械有限公司 |  | 直径3.5mm | ZTQX03 |  |  | 个 |  |  | 椎体成形术器械 | 审核通过 | 审核通过 | 审核通过 | 审核通过 | 审核通过 | 审核通过 | 获得ISO 13485 认证证书 | 通过 | 通过 | 医疗器械检测机构出具的检测报告 | 无 | 发明专利,外观设计专利,实用新型专利 | 0 | 16 | 没有抽检不合格记录
椎体成形术系统 | T398 | 骨科脊柱类 |  |  |  | 1套 | YZ0000076 | 常州市康辉医疗器械有限公司 | 椎体成形术器械 | YZ00007907 | 国产 | 常州市康辉医疗器械有限公司 |  | 直径3.5mm，直径3.0mm | ZTQX12 |  |  | 个 |  |  | 椎体成形术器械 | 审核通过 | 审核通过 | 审核通过 | 审核通过 | 审核通过 | 审核通过 | 获得ISO 13485 认证证书 | 通过 | 通过 | 医疗器械检测机构出具的检测报告 | 无 | 发明专利,外观设计专利,实用新型专利 | 0 | 16 | 没有抽检不合格记录
椎体成形术系统 | T398 | 骨科脊柱类 |  |  |  | 1套 | YZ0000076 | 常州市康辉医疗器械有限公司 | 椎体成形术器械 | YZ00007908 | 国产 | 常州市康辉医疗器械有限公司 |  | 直径4.2mm | ZTQX07 |  |  | 个 |  |  | 椎体成形术器械 | 审核通过 | 审核通过 | 审核通过 | 审核通过 | 审核通过 | 审核通过 | 获得ISO 13485 认证证书 | 通过 | 通过 | 医疗器械检测机构出具的检测报告 | 无 | 发明专利,外观设计专利,实用新型专利 | 0 | 16 | 没有抽检不合格记录
椎体成形术系统 | T398 | 骨科脊柱类 |  |  |  | 1套 | YZ0000076 | 常州市康辉医疗器械有限公司 | 椎体成形术器械 | YZ00007909 | 国产 | 常州市康辉医疗器械有限公司 |  | 直径3.5mm | ZTQX06 |  |  | 个 |  |  | 椎体成形术器械 | 审核通过 | 审核通过 | 审核通过 | 审核通过 | 审核通过 | 审核通过 | 获得ISO 13485 认证证书 | 通过 | 通过 | 医疗器械检测机构出具的检测报告 | 无 | 发明专利,外观设计专利,实用新型专利 | 0 | 16 | 没有抽检不合格记录
椎体成形术系统 | T398 | 骨科脊柱类 |  |  |  | 1套 | YZ0000076 | 常州市康辉医疗器械有限公司 | 椎体成形术器械 | YZ00007910 | 国产 | 常州市康辉医疗器械有限公司 |  | 直径2.8mm | ZTQX10 |  |  | 个 |  |  | 椎体成形术器械 | 审核通过 | 审核通过 | 审核通过 | 审核通过 | 审核通过 | 审核通过 | 获得ISO 13485 认证证书 | 通过 | 通过 | 医疗器械检测机构出具的检测报告 | 无 | 发明专利,外观设计专利,实用新型专利 | 0 | 16 | 没有抽检不合格记录
椎体成形术系统 | T398 | 骨科脊柱类 |  |  |  | 1套 | YZ0000076 | 常州市康辉医疗器械有限公司 | 椎体成形术器械 | YZ00007911 | 国产 | 常州市康辉医疗器械有限公司 |  | 直径1.8、2.0、3.6mm | ZTQX01 |  |  | 个 |  |  | 椎体成形术器械 | 审核通过 | 审核通过 | 审核通过 | 审核通过 | 审核通过 | 审核通过 | 获得ISO 13485 认证证书 | 通过 | 通过 | 医疗器械检测机构出具的检测报告 | 无 | 发明专利,外观设计专利,实用新型专利 | 0 | 16 | 没有抽检不合格记录
椎体成形术系统 | T398 | 骨科脊柱类 |  |  |  | 1套 | YZ0000076 | 常州市康辉医疗器械有限公司 | 椎体成形术器械 | YZ00007912 | 国产 | 常州市康辉医疗器械有限公司 |  | 充盈装置 | ZTQX08 |  |  | 个 |  |  | 椎体成形术器械 | 审核通过 | 审核通过 | 审核通过 | 审核通过 | 审核通过 | 审核通过 | 获得ISO 13485 认证证书 | 通过 | 通过 | 医疗器械检测机构出具的检测报告 | 无 | 发明专利,外观设计专利,实用新型专利 | 0 | 16 | 没有抽检不合格记录
胫骨近端内侧锁定加压接骨板 | R286 | 骨科创伤类 | 纯钛 | 2-20孔 |  |  | YZ0000050 | 常州奥斯迈医疗器械有限公司 | 3.5胫骨近端内侧锁定接骨板Ⅱ | YZ00007913 | 国产 | 常州奥斯迈医疗器械有限公司 |  | 纯钛，锥螺纹，4-15孔，左右 | 3.5胫骨近端内侧接骨板Ⅱ |  |  | 块 |  |  | 锁定金属接骨板 | 审核通过 | 审核通过 | 审核通过 | 审核通过 | 审核通过 | 审核通过 | 获得ISO 13485 认证证书 | 通过 | 通过 | 医疗器械检测机构出具的检测报告 | 无 | 发明专利,外观设计专利,实用新型专利 | 0 | 1 | 没有抽检不合格记录
胫骨近端内侧锁定加压接骨板 | R286 | 骨科创伤类 | 纯钛 | 2-20孔 |  |  | YZ0000050 | 常州奥斯迈医疗器械有限公司 | 4.5胫骨近端内侧锁定接骨板Ⅱ | YZ00007914 | 国产 | 常州奥斯迈医疗器械有限公司 |  | 纯钛，锥螺纹，4-15孔，左右 | 4.5胫骨近端内侧接骨板Ⅱ |  |  | 块 |  |  | 锁定金属接骨板 | 审核通过 | 审核通过 | 审核通过 | 审核通过 | 审核通过 | 审核通过 | 获得ISO 13485 认证证书 | 通过 | 通过 | 医疗器械检测机构出具的检测报告 | 无 | 发明专利,外观设计专利,实用新型专利 | 2 | 1 | 没有抽检不合格记录
空心钉 | R395 | 骨科创伤类 | 钛合金 | 4.5mm |  |  | YZ0000061 | 常州博朗森思百纳医疗器械有限公司 | 空心螺钉系统 | YZ00007915 | 国产 | 常州博朗森思百纳医疗器械有限公司 | 空心螺钉系统 | 直径4.5mm，长度20-56mm（每间隔2mm为一规格） | 空心螺钉I型 YWHBQ03 | 空心螺钉I型 YWHBQ03 | 钛合金 | 个 | 透析纸袋 |  | 空心螺钉系统 | 审核通过 | 审核通过 | 审核通过 | 审核通过 | 审核通过 | 审核通过 | 获得ISO 13485 认证证书 | 无 | 无 | 医疗器械检测机构出具的检测报告 | 无 | 无 | 0 | 0 | 没有抽检不合格记录
胫骨近端内侧锁定加压接骨板 | R286 | 骨科创伤类 | 纯钛 | 2-20孔 |  |  | YZ0000050 | 常州奥斯迈医疗器械有限公司 | 锁定金属接骨板 | YZ00007916 | 国产 | 常州奥斯迈医疗器械有限公司 |  | 纯钛，4-15孔，左右 | 4.5胫骨近端内侧锁定接骨板Ⅱ（锥形加压） |  |  | 块 |  |  | 锁定金属接骨板 | 审核通过 | 审核通过 | 审核通过 | 审核通过 | 审核通过 | 审核通过 | 获得ISO 13485 认证证书 | 通过 | 通过 | 医疗器械检测机构出具的检测报告 | 无 | 发明专利,外观设计专利,实用新型专利 | 0 | 1 | 没有抽检不合格记录
胫骨近端外侧锁定加压接骨板 | R295 | 骨科创伤类 | 纯钛 | 2-20孔 |  |  | YZ0000050 | 常州奥斯迈医疗器械有限公司 | 胫骨近端外侧锁定接骨板Ⅵ | YZ00007917 | 国产 | 常州奥斯迈医疗器械有限公司 |  | 纯钛，锥螺纹，4-15孔，左右 | 胫骨近端外侧接骨板Ⅵ |  |  | 块 |  |  | 锁定金属接骨板 | 审核通过 | 审核通过 | 审核通过 | 审核通过 | 审核通过 | 审核通过 | 获得ISO 13485 认证证书 | 通过 | 通过 | 医疗器械检测机构出具的检测报告 | 无 | 发明专利,外观设计专利,实用新型专利 | 0 | 1 | 没有抽检不合格记录
胫骨远端内侧锁定加压接骨板 | R304 | 骨科创伤类 | 纯钛 | 2-20孔 |  |  | YZ0000125 | 山东威高骨科材料股份有限公司 | 胫骨远端内侧加压锁定板-2 | YZ00007918 | 国产 | 常州健力邦德医疗器械有限公司 |  | 2，3,4,5,6,7,8,9,10,11,12,13,14,15,16,17,18,19左右 | YSW29 |  |  | 个 |  |  | 金属锁定接骨板系统 | 审核通过 | 审核通过 | 审核通过 | 审核通过 | 审核通过 | 审核通过 | 获得ISO 13485 认证证书 | 无 | 无 | 医疗器械检测机构出具的检测报告 | 无 | 实用新型专利 | 0 | 1 | 没有抽检不合格记录
胫骨近端外侧锁定加压接骨板 | R295 | 骨科创伤类 | 纯钛 | 2-20孔 |  |  | YZ0000050 | 常州奥斯迈医疗器械有限公司 | 锁定金属接骨板 | YZ00007919 | 国产 | 常州奥斯迈医疗器械有限公司 |  | 纯钛，4-15孔，左右 | 胫骨近端外侧锁定接骨板Ⅵ（锥形加压） |  |  | 块 |  |  | 锁定金属接骨板 | 审核通过 | 审核通过 | 审核通过 | 审核通过 | 审核通过 | 审核通过 | 获得ISO 13485 认证证书 | 通过 | 通过 | 医疗器械检测机构出具的检测报告 | 无 | 发明专利,外观设计专利,实用新型专利 | 0 | 1 | 没有抽检不合格记录
胫骨近端外侧锁定加压接骨板 | R295 | 骨科创伤类 | 纯钛 | 2-20孔 |  |  | YZ0000050 | 常州奥斯迈医疗器械有限公司 | 锁定金属接骨板 | YZ00007920 | 国产 | 常州奥斯迈医疗器械有限公司 |  | 纯钛，2-18孔，左右 | 胫骨近端外侧锁定接骨板Ⅳ（锥形加压） |  |  | 块 |  |  | 锁定金属接骨板 | 审核通过 | 审核通过 | 审核通过 | 审核通过 | 审核通过 | 审核通过 | 获得ISO 13485 认证证书 | 通过 | 通过 | 医疗器械检测机构出具的检测报告 | 无 | 发明专利,外观设计专利,实用新型专利 | 1 | 1 | 没有抽检不合格记录
胫骨近端外侧锁定加压接骨板 | R295 | 骨科创伤类 | 纯钛 | 2-20孔 |  |  | YZ0000050 | 常州奥斯迈医疗器械有限公司 | 锁定金属接骨板 | YZ00007922 | 国产 | 常州奥斯迈医疗器械有限公司 |  | 纯钛，2-16孔，左右 | 胫骨近端外侧锁定接骨板Ⅶ（锥形加压） |  |  | 块 |  |  | 锁定金属接骨板 | 审核通过 | 审核通过 | 审核通过 | 审核通过 | 审核通过 | 审核通过 | 获得ISO 13485 认证证书 | 通过 | 通过 | 医疗器械检测机构出具的检测报告 | 无 | 发明专利,外观设计专利,实用新型专利 | 0 | 1 | 没有抽检不合格记录
胫骨近端外侧锁定加压接骨板 | R295 | 骨科创伤类 | 纯钛 | 2-20孔 |  |  | YZ0000050 | 常州奥斯迈医疗器械有限公司 | 胫骨近端外侧锁定接骨板Ⅳ | YZ00007923 | 国产 | 常州奥斯迈医疗器械有限公司 |  | 纯钛，锥螺纹，2-18孔，左右 | 胫骨近端外侧接骨板Ⅳ |  |  | 块 |  |  | 锁定金属接骨板 | 审核通过 | 审核通过 | 审核通过 | 审核通过 | 审核通过 | 审核通过 | 获得ISO 13485 认证证书 | 通过 | 通过 | 医疗器械检测机构出具的检测报告 | 无 | 发明专利,外观设计专利,实用新型专利 | 2 | 1 | 没有抽检不合格记录
肱骨顺行交锁型髓内钉 | R509 | 骨科创伤类 | 钛合金 | 160-320mm |  | 不含尾帽 | YZ0000049 | 广州幸好医疗器械有限公司 | 肱骨髓内钉 | YZ00007924 | 进口 | Sanatmetal Orthopaedic&Traumatologic Equipment Manufacturer Ltd | 肱骨髓内钉 | 6.5x180mm¦6.5x195mm¦6.5x210mm¦6.5x225mm¦6.5x240mm¦6.5x255mm¦6.5x270mm¦6.5x285mm¦6.5x300mm¦7x180mm¦7x195mm¦7x210mm¦7x225mm¦7x240mm¦7x255mm¦7x270mm¦7x285mm¦7x300mm¦8x180mm¦8x195mm¦8x210mm¦8x225mm¦8x240mm¦8x255mm¦8x270mm¦8x285mm¦8x300mm | 293236180¦293236195¦293236210¦293236225¦293236240¦293236255¦293236270¦293236285¦293236300¦293237180¦293237195¦293237210¦293237225¦293237240¦293237255¦293237270¦293237285¦293237300¦293238180¦293238195¦293238210¦293238225¦293238240¦293238255¦293238270¦293238285¦293238300 |  | 钛合金 | 根 |  |  | 肱骨髓内钉 | 审核通过 | 审核通过 | 审核通过 | 审核通过 | 审核通过 | 审核通过 | 获得ISO 13485 认证证书 | 通过 | 无 | 生产企业自检报告 | 无 | 无 | 0 | 1 | 没有抽检不合格记录
皮质骨螺钉 | R428 | 骨科创伤类 | 钛合金 | 3.0mm以上 |  | 自攻 | YZ0000102 | 江苏安格尔医疗器械有限公司 | 金属接骨螺钉(直径3.5mm) | YZ00007925 | 国产 | 江苏安格尔医疗器械有限公司 | 金属接骨螺钉(直径3.5mm) | 4～60mm，间隔1mm | HAQ01；钛合金 |  | 钛合金 | 支 | PE复合膜 |  | 金属接骨螺钉(直径3.5mm) | 审核通过 | 审核通过 | 审核通过 | 审核通过 | 审核通过 | 审核通过 | 获得ISO 13485 认证证书 | 无 | 无 | 医疗器械检测机构出具的检测报告 | 无 | 无 | 0 | 1 | 没有抽检不合格记录
胸腰椎后路长尾多轴螺钉 | T236 | 骨科脊柱类 | 钛合金 | 各种规格 |  | 1螺钉 | YZ0000154 | 浙江科惠医疗器械股份有限公司 | 椎弓根钉 长尾多轴 | YZ00007926 | 国产 | 浙江科惠医疗器械股份有限公司 |  | 直径;Φ4.5、Φ5.0、Φ5.5、Φ6.0、Φ6.5、Φ7.0长度：35-80每5mm一规格 | J2X04 |  |  | 枚 |  |  | 脊柱内固定器-钉棒系统 | 审核通过 | 审核通过 | 审核通过 | 审核通过 | 审核通过 | 审核通过 | 获得ISO 13485 认证证书 | 通过 | 通过 | 医疗器械检测机构出具的检测报告 | 无 | 发明专利,实用新型专利 | 0 | 6 | 企业有不良记录，但投标品种无不良记录
乳房假体 | V174 | 普外科类 |  | 圆形 |  |  | YZ0000112 | 广州市万和整形材料有限公司 | 硅凝胶填充乳房植入体 | YZ00007927 | 国产 | 广州市万和整形材料有限公司 | 硅凝胶填充乳房植入体 | 120-500ml | 圆形 | 常用规格 | 硅橡胶壳体和硅凝胶填充物 | 个 | 纸盒 |  | 硅凝胶填充乳房植入体 | 审核通过 | 审核通过 | 审核通过 | 审核通过 | 审核通过 | 审核通过 | 无 | 无 | 无 | 医疗器械检测机构出具的检测报告 | 无 | 无 | 0 | 1 | 没有抽检不合格记录
胸腰椎后路可调长度横连接 | T252 | 骨科脊柱类 | 钛合金 | 各种规格 |  | 1横连 | YZ0000154 | 浙江科惠医疗器械股份有限公司 | 万向可调连接装置 | YZ00007929 | 国产 | 浙江科惠医疗器械股份有限公司 |  | 32-40、42-48、50-65 | J2X04 |  |  | 枚 |  |  | 脊柱内固定器-钉棒系统 | 审核通过 | 审核通过 | 审核通过 | 审核通过 | 审核通过 | 审核通过 | 获得ISO 13485 认证证书 | 通过 | 通过 | 医疗器械检测机构出具的检测报告 | 无 | 发明专利,实用新型专利 | 0 | 7 | 企业有不良记录，但投标品种无不良记录
一次性弧形切割吻合器及钉仓 | V146 | 普外科类 |  | 各种规格 | 传统开放术式 |  | YZ0000181 | 泰戈斯医疗器械（江苏）有限公司 | 一次性使用弧形切割吻合器及组件 | YZ00007930 | 国产 | 泰戈斯医疗器械（江苏）有限公司 |  | RCA40W、RCA40B、RCA40Y、RCA40G | RCA40W、RCA40B、RCA40Y、RCA40G |  |  | 把 | 透析纸 |  | 一次性使用弧形切割吻合器及组件 | 审核通过 | 审核通过 | 审核通过 | 审核通过 | 审核通过 | 审核通过 | 获得ISO 13485 认证证书 | 通过 | 通过 | 医疗器械检测机构出具的检测报告 | 无 | 发明专利,实用新型专利 | 0 | 4 | 没有抽检不合格记录
肱骨逆行交锁型髓内钉 | R503 | 骨科创伤类 | 钛合金 | 160-320mm |  | 不含尾帽 | YZ0000049 | 广州幸好医疗器械有限公司 | 肱骨髓内钉 | YZ00007931 | 进口 | Sanatmetal Orthopaedic&Traumatologic Equipment Manufacturer Ltd | 肱骨髓内钉 | 7*180mm¦7*200mm¦7*220mm¦7*240mm¦7*260mm¦7*280mm¦7*300mm¦8*180mm¦8*200mm¦8*220mm¦8*240mm¦8*260mm¦8*280mm¦8*300mm | 293170180¦293170200¦293170220¦293170240¦293170260¦293170280¦293170300¦293180180¦293180200¦293180220¦293180240¦293180260¦293180280¦293180300 |  | 钛合金 | 根 |  |  | 肱骨髓内钉 | 审核通过 | 审核通过 | 审核通过 | 审核通过 | 审核通过 | 审核通过 | 获得ISO 13485 认证证书 | 通过 | 无 | 生产企业自检报告 | 无 | 无 | 0 | 0 | 没有抽检不合格记录
一次性弧形切割吻合器及钉仓 | V146 | 普外科类 |  | 各种规格 | 传统开放术式 |  | YZ0000181 | 泰戈斯医疗器械（江苏）有限公司 | 一次性使用弧形切割吻合器及组件 | YZ00007932 | 国产 | 泰戈斯医疗器械（江苏）有限公司 |  | RCRA40W、RCRA40B、RCRA40Y、RCRA40G | RCRA40W、RCRA40B、RCRA40Y、RCRA40G |  |  | 把 | 透析纸 |  | 一次性使用弧形切割吻合器及组件 | 审核通过 | 审核通过 | 审核通过 | 审核通过 | 审核通过 | 审核通过 | 获得ISO 13485 认证证书 | 通过 | 通过 | 医疗器械检测机构出具的检测报告 | 无 | 发明专利,实用新型专利 | 0 | 3 | 没有抽检不合格记录
胸腰椎后路固定长度横连接 | T254 | 骨科脊柱类 | 钛合金 | 各种规格 |  | 1横连 | YZ0000154 | 浙江科惠医疗器械股份有限公司 | 固定横连装置 | YZ00007933 | 国产 | 浙江科惠医疗器械股份有限公司 |  | 20-65，每2mm 一规格 | J2X04 |  |  | 枚 |  |  | 脊柱内固定器-钉棒系统 | 审核通过 | 审核通过 | 审核通过 | 审核通过 | 审核通过 | 审核通过 | 获得ISO 13485 认证证书 | 通过 | 通过 | 医疗器械检测机构出具的检测报告 | 无 | 发明专利,实用新型专利 | 0 | 7 | 企业有不良记录，但投标品种无不良记录
乳房假体 | V175 | 普外科类 |  | 解剖性 |  |  | YZ0000112 | 广州市万和整形材料有限公司 | 硅凝胶填充乳房植入体 | YZ00007934 | 国产 | 广州市万和整形材料有限公司 | 硅凝胶填充乳房植入体 | 120-500ml | 解剖型 | 常用规格 | 硅橡胶壳体和硅凝胶填充物 | 个 | 纸盒 |  | 硅凝胶填充乳房植入体 | 审核通过 | 审核通过 | 审核通过 | 审核通过 | 审核通过 | 审核通过 | 无 | 无 | 无 | 医疗器械检测机构出具的检测报告 | 无 | 无 | 0 | 0 | 没有抽检不合格记录
空心钉 | R404 | 骨科创伤类 | 钛合金 | 7.3mm |  |  | YZ0000061 | 常州博朗森思百纳医疗器械有限公司 | 空心螺钉系统 | YZ00007935 | 国产 | 常州博朗森思百纳医疗器械有限公司 | 空心螺钉系统 | 直径7.3mm，长度40-110mm（每间隔5mm为一规格），螺纹长度18mm | 空心螺钉I型 YWHBQ03 | 空心螺钉I型 YWHBQ03 | 钛合金 | 个 | 透析纸袋 |  | 空心螺钉系统 | 审核通过 | 审核通过 | 审核通过 | 审核通过 | 审核通过 | 审核通过 | 获得ISO 13485 认证证书 | 无 | 无 | 医疗器械检测机构出具的检测报告 | 无 | 无 | 0 | 0 | 没有抽检不合格记录
胸腰椎后路微创连接棒 | T195 | 骨科脊柱类 | 钛合金 |  |  | 1棒 | YZ0000154 | 浙江科惠医疗器械股份有限公司 | 连接棒（微创） | YZ00007936 | 国产 | 浙江科惠医疗器械股份有限公司 |  | 直径：Φ5.5 长度：40-75,每5mm 一规格 | J2X07 |  |  | 枚 |  |  | 脊柱内固定器—钉棒系统 | 审核通过 | 审核通过 | 审核通过 | 审核通过 | 审核通过 | 审核通过 | 获得ISO 13485 认证证书 | 通过 | 通过 | 医疗器械检测机构出具的检测报告 | 无 | 发明专利,实用新型专利 | 0 | 6 | 企业有不良记录，但投标品种无不良记录
胸腰椎后路微创连接棒 | T195 | 骨科脊柱类 | 钛合金 |  |  | 1棒 | YZ0000154 | 浙江科惠医疗器械股份有限公司 | 连接棒（微创） | YZ00007937 | 国产 | 浙江科惠医疗器械股份有限公司 |  | 直径：Φ5.5 长度：80-120,每5mm 一规格 | J2X07 |  |  | 枚 |  |  | 脊柱内固定器—钉棒系统 | 审核通过 | 审核通过 | 审核通过 | 审核通过 | 审核通过 | 审核通过 | 获得ISO 13485 认证证书 | 通过 | 通过 | 医疗器械检测机构出具的检测报告 | 无 | 发明专利,实用新型专利 | 0 | 6 | 企业有不良记录，但投标品种无不良记录
胸腰椎后路微创连接棒 | T195 | 骨科脊柱类 | 钛合金 |  |  | 1棒 | YZ0000154 | 浙江科惠医疗器械股份有限公司 | 连接棒（微创） | YZ00007938 | 国产 | 浙江科惠医疗器械股份有限公司 |  | 直径：Φ5.5 长度：125-295,每5mm 一规格 | J2X07 |  |  | 枚 |  |  | 脊柱内固定器—钉棒系统 | 审核通过 | 审核通过 | 审核通过 | 审核通过 | 审核通过 | 审核通过 | 获得ISO 13485 认证证书 | 通过 | 通过 | 医疗器械检测机构出具的检测报告 | 无 | 发明专利,实用新型专利 | 0 | 6 | 企业有不良记录，但投标品种无不良记录
肱骨顺行交锁型髓内钉 | R509 | 骨科创伤类 | 钛合金 | 160-320mm |  | 不含尾帽 | YZ0000049 | 广州幸好医疗器械有限公司 | 肱骨髓内钉 | YZ00007939 | 进口 | Sanatmetal Orthopaedic&Traumatologic Equipment Manufacturer Ltd | 肱骨髓内钉 | 6.5x180mm¦6.5x195mm¦6.5x210mm¦6.5x225mm¦6.5x240mm¦6.5x255mm¦6.5x270mm¦6.5x285mm¦7x180mm¦7x195mm¦7x210mm¦7x225mm¦7x240mm¦7x255mm¦7x270mm¦7x285mm | 293065180¦293065195¦293065210¦293065225¦293065240¦293065255¦293065270¦293065285¦293070180¦293070195¦293070210¦293070225¦293070240¦293070255¦293070270¦293070285 |  | 钛合金 | 根 |  |  | 肱骨髓内钉 | 审核通过 | 审核通过 | 审核通过 | 审核通过 | 审核通过 | 审核通过 | 获得ISO 13485 认证证书 | 通过 | 无 | 生产企业自检报告 | 无 | 无 | 0 | 0 | 没有抽检不合格记录
人工合成骨（颗粒） | R667 | 骨科创伤类 | 不含生物材料 | 0.5cc |  |  | YZ0000314 | 湖南共创生物功能材料有限责任公司 | 生物陶瓷人工骨 | YZ00007940 | 国产 | 湖南共创生物功能材料有限责任公司 | 生物陶瓷人工骨 | 颗粒Φ1±0.4 | 颗粒Φ1±0.4 | 颗粒Φ1±0.4，体积0.5CC等同于0.5g | 羟基磷灰石和磷酸三钙 | g | 铜版纸 |  | 生物陶瓷人工骨 | 审核通过 | 审核通过 | 审核通过 | 审核通过 | 审核通过 | 审核通过 | 无 | 无 | 无 | 生产企业自检报告 | 无 | 发明专利,实用新型专利 | 0 | 0 | 没有抽检不合格记录
螺旋刀片 | R565 | 骨科创伤类 | 钛合金 |  |  |  | YZ0000049 | 广州幸好医疗器械有限公司 | 金属髓内钉-拉力钉 | YZ00007941 | 进口 | Sanatmetal Orthopaedic&Traumatologic Equipment Manufacturer Ltd | 金属髓内钉-拉力钉 | 10.5*75mm 加强型¦10.5*80mm 加强型¦10.5*85mm 加强型¦10.5*90mm 加强型¦10.5*95mm 加强型¦10.5*100mm 加强型¦10.5*105mm 加强型¦10.5*110mm 加强型¦10.5*115mm 加强型¦10.5*120mm 加强型¦10.5*125mm 加强型¦10.5*130mm 加强型¦10.5*135mm 加强型¦10.5*140mm 加强型 | 394325075¦394325080¦394325085¦394325090¦394325095¦394325100¦394325105¦394325110¦394325115¦394325120¦394325125¦394325130¦394325135¦394325140 |  | 钛合金 | 根 |  |  | 金属髓内钉-拉力钉 | 审核通过 | 审核通过 | 审核通过 | 审核通过 | 审核通过 | 审核通过 | 获得ISO 13485 认证证书 | 通过 | 无 | 无 | 无 | 无 | 0 | 0 | 没有抽检不合格记录
胫骨近端微创锁定加压接骨板（LISS） | R298 | 骨科创伤类 | 纯钛 | 2-20孔 |  |  | YZ0000050 | 常州奥斯迈医疗器械有限公司 | 锁定金属接骨板 | YZ00007942 | 国产 | 常州奥斯迈医疗器械有限公司 |  | 纯钛，5-18孔，左右 | 胫骨近端外侧锁定接骨板Ⅴ（LISS-PLT）（锥形加压） |  |  | 块 |  |  | 锁定金属接骨板 | 审核通过 | 审核通过 | 审核通过 | 审核通过 | 审核通过 | 审核通过 | 获得ISO 13485 认证证书 | 通过 | 通过 | 医疗器械检测机构出具的检测报告 | 无 | 发明专利,外观设计专利,实用新型专利 | 0 | 1 | 没有抽检不合格记录
胫骨近端微创锁定加压接骨板（LISS） | R298 | 骨科创伤类 | 纯钛 | 2-20孔 |  |  | YZ0000050 | 常州奥斯迈医疗器械有限公司 | 锁定金属接骨板 | YZ00007943 | 国产 | 常州奥斯迈医疗器械有限公司 |  | 纯钛，锥螺纹，5-18孔，左右 | 胫骨近端外侧锁定接骨板Ⅴ（LISS-PLT）（锥螺纹） |  |  | 块 |  |  | 锁定金属接骨板 | 审核通过 | 审核通过 | 审核通过 | 审核通过 | 审核通过 | 审核通过 | 获得ISO 13485 认证证书 | 通过 | 通过 | 医疗器械检测机构出具的检测报告 | 无 | 发明专利,外观设计专利,实用新型专利 | 0 | 1 | 没有抽检不合格记录
胫骨近端微创锁定加压接骨板（LISS） | R298 | 骨科创伤类 | 纯钛 | 2-20孔 |  |  | YZ0000050 | 常州奥斯迈医疗器械有限公司 | 锁定金属接骨板 | YZ00007944 | 国产 | 常州奥斯迈医疗器械有限公司 |  | 纯钛，5-18孔，左右 | 胫骨近端外侧锁定接骨板Ⅴ（LISS-PLT）（直螺纹） |  |  | 块 |  |  | 锁定金属接骨板 | 审核通过 | 审核通过 | 审核通过 | 审核通过 | 审核通过 | 审核通过 | 获得ISO 13485 认证证书 | 通过 | 通过 | 医疗器械检测机构出具的检测报告 | 无 | 发明专利,外观设计专利,实用新型专利 | 0 | 1 | 没有抽检不合格记录
螺旋刀片 | R565 | 骨科创伤类 | 钛合金 |  |  |  | YZ0000049 | 广州幸好医疗器械有限公司 | 金属髓内钉-锁钉 | YZ00007945 | 进口 | Sanatmetal Orthopaedic&Traumatologic Equipment Manufacturer Ltd | 金属髓内钉-锁钉 | 10.5x75mm¦10.5x80mm¦10.5x85mm¦10.5x90mm¦10.5x95mm¦10.5x100mm¦10.5x105mm¦10.5x110mm¦10.5x115mm¦10.5x120mm¦10.5x125mm¦10.5x130mm¦10.5x135mm¦10.5x140mm | 398315075¦398315080¦398315085¦398315090¦398315095¦398315100¦398315105¦398315110¦398315115¦398315120¦398315125¦398315130¦398315135¦398315140 |  | 钛合金 | 根 |  |  | 金属髓内钉-锁钉 | 审核通过 | 审核通过 | 审核通过 | 审核通过 | 审核通过 | 审核通过 | 获得ISO 13485 认证证书 | 通过 | 无 | 生产企业自检报告 | 无 | 无 | 0 | 1 | 没有抽检不合格记录
胫骨远端内侧锁定加压接骨板 | R304 | 骨科创伤类 | 纯钛 | 2-20孔 |  |  | YZ0000050 | 常州奥斯迈医疗器械有限公司 | 锁定金属接骨板 | YZ00007946 | 国产 | 常州奥斯迈医疗器械有限公司 |  | 纯钛，2-20孔，左右 | 胫骨远端内侧锁定接骨板Ⅱ（锥形加压） |  |  | 块 |  |  | 锁定金属接骨板 | 审核通过 | 审核通过 | 审核通过 | 审核通过 | 审核通过 | 审核通过 | 获得ISO 13485 认证证书 | 通过 | 通过 | 医疗器械检测机构出具的检测报告 | 无 | 发明专利,外观设计专利,实用新型专利 | 0 | 1 | 没有抽检不合格记录
颈椎后路棒 | T155 | 骨科脊柱类 | 钛合金 | 各种规格 |  | 1棒 | YZ0000125 | 山东威高骨科材料股份有限公司 | 矫正圆棍 | YZ00007947 | 国产 | 北京威高亚华人工关节开发有限公司 | 矫正圆棍 | 3.2×100,200 | YH0110 |  |  | 个 |  |  | 脊柱后路矫正装置 | 审核通过 | 审核通过 | 审核通过 | 审核通过 | 审核通过 | 审核通过 | 获得ISO 9001 认证证书 | 无 | 无 | 医疗器械检测机构出具的检测报告 | 无 | 实用新型专利 | 0 | 1 | 没有抽检不合格记录
胫骨远端内侧锁定加压接骨板 | R304 | 骨科创伤类 | 纯钛 | 2-20孔 |  |  | YZ0000050 | 常州奥斯迈医疗器械有限公司 | 锁定金属接骨板 | YZ00007948 | 国产 | 常州奥斯迈医疗器械有限公司 |  | 纯钛，2-16孔，左右 | 3.5胫骨远端内侧锁定接骨板Ⅴ（锥形加压） |  |  | 块 |  |  | 锁定金属接骨板 | 审核通过 | 审核通过 | 审核通过 | 审核通过 | 审核通过 | 审核通过 | 获得ISO 13485 认证证书 | 通过 | 通过 | 医疗器械检测机构出具的检测报告 | 无 | 发明专利,外观设计专利,实用新型专利 | 0 | 1 | 没有抽检不合格记录
胫骨远端内侧锁定加压接骨板 | R304 | 骨科创伤类 | 纯钛 | 2-20孔 |  |  | YZ0000050 | 常州奥斯迈医疗器械有限公司 | 锁定金属接骨板 | YZ00007949 | 国产 | 常州奥斯迈医疗器械有限公司 |  | 纯钛，2-15孔，左右 | 3.5胫骨远端内侧锁定接骨板Ⅱ（锥形加压） |  |  | 块 |  |  | 锁定金属接骨板 | 审核通过 | 审核通过 | 审核通过 | 审核通过 | 审核通过 | 审核通过 | 获得ISO 13485 认证证书 | 通过 | 通过 | 医疗器械检测机构出具的检测报告 | 无 | 发明专利,外观设计专利,实用新型专利 | 0 | 1 | 没有抽检不合格记录
颈椎后路偏角度螺钉 | T165 | 骨科脊柱类 | 钛合金 | 各种规格 |  | 1螺钉 | YZ0000125 | 山东威高骨科材料股份有限公司 | 万向椎弓根螺钉 | YZ00007950 | 国产 | 北京威高亚华人工关节开发有限公司 | 万向椎弓根螺钉 | φ3.5×10,12,14,16,18,20,22,24,26,28,30,32,34,36；φ4.0×14,16,18,20,22,24,26,28,30,32,34 | YH0110 |  |  | 个 |  |  | 脊柱后路矫正装置 | 审核通过 | 审核通过 | 审核通过 | 审核通过 | 审核通过 | 审核通过 | 获得ISO 9001 认证证书 | 无 | 无 | 医疗器械检测机构出具的检测报告 | 无 | 实用新型专利 | 0 | 1 | 没有抽检不合格记录
胫骨远端内侧锁定加压接骨板 | R304 | 骨科创伤类 | 纯钛 | 2-20孔 |  |  | YZ0000050 | 常州奥斯迈医疗器械有限公司 | 胫骨远端内侧锁定接骨板Ⅱ | YZ00007951 | 国产 | 常州奥斯迈医疗器械有限公司 |  | 纯钛，锥螺纹，2-20孔 | 胫骨远端内侧接骨板Ⅱ |  |  | 块 |  |  | 锁定金属接骨板 | 审核通过 | 审核通过 | 审核通过 | 审核通过 | 审核通过 | 审核通过 | 获得ISO 13485 认证证书 | 通过 | 通过 | 医疗器械检测机构出具的检测报告 | 无 | 发明专利,外观设计专利,实用新型专利 | 0 | 1 | 没有抽检不合格记录
拉力螺钉 | R562 | 骨科创伤类 | 钛合金 |  |  |  | YZ0000049 | 广州幸好医疗器械有限公司 | 金属髓内钉-拉力钉 | YZ00007952 | 进口 | Sanatmetal Orthopaedic&Traumatologic Equipment Manufacturer Ltd | 金属髓内钉-拉力钉 | 9.0*75mm¦9.0*80mm¦9.0*85mm¦9.0*90mm¦9.0*95mm¦9.0*100mm¦9.0*105mm¦9.0*110mm¦9.0*115mm¦9.0*120mm¦9.0*125mm¦9.0*130mm | 394313075¦394313080¦394313085¦394313090¦394313095¦394313100¦394313105¦394313110¦394313115¦394313120¦394313125¦394313130 |  | 钛合金 | 根 |  |  | 金属髓内钉-拉力钉 | 审核通过 | 审核通过 | 审核通过 | 审核通过 | 审核通过 | 审核通过 | 获得ISO 13485 认证证书 | 通过 | 无 | 生产企业自检报告 | 无 | 无 | 0 | 0 | 没有抽检不合格记录
胫骨远端内侧锁定加压接骨板 | R304 | 骨科创伤类 | 纯钛 | 2-20孔 |  |  | YZ0000050 | 常州奥斯迈医疗器械有限公司 | 3.5胫骨远端内侧锁定接骨板Ⅱ | YZ00007953 | 国产 | 常州奥斯迈医疗器械有限公司 |  | 纯钛，锥螺纹，2-15孔，左右 | 3.5胫骨远端内侧接骨板Ⅱ |  |  | 块 |  |  | 锁定金属接骨板 | 审核通过 | 审核通过 | 审核通过 | 审核通过 | 审核通过 | 审核通过 | 获得ISO 13485 认证证书 | 通过 | 通过 | 医疗器械检测机构出具的检测报告 | 无 | 发明专利,外观设计专利,实用新型专利 | 2 | 1 | 没有抽检不合格记录
胫骨远端前外侧锁定加压接骨板 | R307 | 骨科创伤类 | 纯钛 | 2-20孔 |  |  | YZ0000050 | 常州奥斯迈医疗器械有限公司 | 3.5胫骨远端外侧锁定接骨板II | YZ00007954 | 国产 | 常州奥斯迈医疗器械有限公司 |  | 纯钛，锥螺纹，4-20孔，左右 | 3.5胫骨远端外侧接骨板II |  |  | 块 |  |  | 锁定金属接骨板 | 审核通过 | 审核通过 | 审核通过 | 审核通过 | 审核通过 | 审核通过 | 获得ISO 13485 认证证书 | 通过 | 通过 | 医疗器械检测机构出具的检测报告 | 无 | 发明专利,外观设计专利,实用新型专利 | 1 | 1 | 没有抽检不合格记录
拉力螺钉 | R562 | 骨科创伤类 | 钛合金 |  |  |  | YZ0000049 | 广州幸好医疗器械有限公司 | 金属髓内钉-锁钉 | YZ00007955 | 进口 | Sanatmetal Orthopaedic&Traumatologic Equipment Manufacturer Ltd | 金属髓内钉-锁钉 | 6.5x60/32mm¦6.5x65/20mm¦6.5x70/20mm¦6.5x75/20mm¦6.5x80/20mm¦6.5x85/20mm¦6.5x90/20mm¦6.5x95/20mm¦6.5x100/32mm¦6.5x105/32mm¦6.5x110/32mm | 264065060¦264065065¦264065070¦264065075¦264065080¦264065085¦264065090¦264065100¦264065105¦264065110¦264065115 |  | 钛合金 | 根 |  |  | 金属髓内钉-锁钉 | 审核通过 | 审核通过 | 审核通过 | 审核通过 | 审核通过 | 审核通过 | 获得ISO 13485 认证证书 | 通过 | 无 | 生产企业自检报告 | 无 | 无 | 0 | 0 | 没有抽检不合格记录
胸腰椎后路微创长尾固定螺钉 | T197 | 骨科脊柱类 | 钛合金 | 各种规格 |  | 1螺钉 | YZ0000154 | 浙江科惠医疗器械股份有限公司 | 椎弓根钉 长尾单轴（微创） | YZ00007956 | 国产 | 浙江科惠医疗器械股份有限公司 |  | 直径;Φ4.5、Φ5.0、Φ5.5、Φ6.0、Φ6.5、Φ7.0长度：35-80每5mm一规格 | J2X07 |  |  | 枚 |  |  | 脊柱内固定器—钉棒系统 | 审核通过 | 审核通过 | 审核通过 | 审核通过 | 审核通过 | 审核通过 | 获得ISO 13485 认证证书 | 通过 | 通过 | 医疗器械检测机构出具的检测报告 | 无 | 发明专利,实用新型专利 | 0 | 6 | 企业有不良记录，但投标品种无不良记录
胸腰椎后路微创长尾多轴螺钉 | T199 | 骨科脊柱类 | 钛合金 | 各种规格 |  | 1螺钉 | YZ0000154 | 浙江科惠医疗器械股份有限公司 | 椎弓根钉 长尾多轴（微创） | YZ00007957 | 国产 | 浙江科惠医疗器械股份有限公司 |  | 直径;Φ4.5、Φ5.0、Φ5.5、Φ6.0、Φ6.5、Φ7.0长度：35-80每5mm一规格 | J2X07 |  |  | 枚 |  |  | 脊柱内固定器—钉棒系统 | 审核通过 | 审核通过 | 审核通过 | 审核通过 | 审核通过 | 审核通过 | 获得ISO 13485 认证证书 | 通过 | 通过 | 医疗器械检测机构出具的检测报告 | 无 | 发明专利,实用新型专利 | 0 | 6 | 企业有不良记录，但投标品种无不良记录
胸腰椎后路短尾单轴螺钉 | T227 | 骨科脊柱类 | 钛合金 | 各种规格 |  | 1螺钉 | YZ0000154 | 浙江科惠医疗器械股份有限公司 | 椎弓根钉 短尾单轴 | YZ00007958 | 国产 | 浙江科惠医疗器械股份有限公司 |  | 直径;Φ4.5、Φ5.0、Φ5.5、Φ6.0、Φ6.5、Φ7.0长度：35-80每5mm一规格 | J2X07 |  |  | 枚 |  |  | 脊柱内固定器—钉棒系统 | 审核通过 | 审核通过 | 审核通过 | 审核通过 | 审核通过 | 审核通过 | 获得ISO 13485 认证证书 | 通过 | 通过 | 医疗器械检测机构出具的检测报告 | 无 | 发明专利,实用新型专利 | 0 | 6 | 企业有不良记录，但投标品种无不良记录
胸腰椎后路短尾多轴螺钉 | T233 | 骨科脊柱类 | 钛合金 | 各种规格 |  | 1螺钉 | YZ0000154 | 浙江科惠医疗器械股份有限公司 | 椎弓根钉 短尾多轴 | YZ00007959 | 国产 | 浙江科惠医疗器械股份有限公司 |  | 直径;Φ4.5、Φ5.0、Φ5.5、Φ6.0、Φ6.5、Φ7.0长度：35-80每5mm一规格 | J2X07 |  |  | 枚 |  |  | 脊柱内固定器—钉棒系统 | 审核通过 | 审核通过 | 审核通过 | 审核通过 | 审核通过 | 审核通过 | 获得ISO 13485 认证证书 | 通过 | 通过 | 医疗器械检测机构出具的检测报告 | 无 | 发明专利,实用新型专利 | 0 | 6 | 企业有不良记录，但投标品种无不良记录
髓内钉锁钉 | R568 | 骨科创伤类 | 钛合金 |  |  |  | YZ0000049 | 广州幸好医疗器械有限公司 | 金属髓内钉-锁钉 | YZ00007960 | 进口 | Sanatmetal Orthopaedic&Traumatologic Equipment Manufacturer Ltd | 金属髓内钉-锁钉 | 4.8x25mm¦4.8x26mm¦4.8x28mm¦4.8x30mm¦4.8x32mm¦4.8x34mm¦4.8x35mm¦4.8x36mm¦4.8x38mm¦4.8x40mm¦4.8x42mm¦4.8x44mm¦4.8x45mm¦4.8x46mm¦4.8x48mm¦4.8x50mm¦4.8x52mm¦4.8x54mm¦4.8x55mm¦4.8x56mm¦4.8x58mm¦4.8x60mm¦4.8x62mm¦4.8x64mm¦4.8x65mm¦4.8x66mm¦4.8x68mm¦4.8x70mm¦4.8x72mm¦4.8x75mm¦4.8x76mm¦4.8x80mm¦4.8x85mm¦4.8x90mm¦4.8x95mm¦4.8x100mm | 922148025¦922148026¦922148028¦922148030¦922148032¦922148034¦922148035¦922148036¦922148038¦922148040¦922148042¦922148044¦922148045¦922148046¦922148048¦922148050¦922148052¦922148054¦922148055¦922148056¦922148058¦922148060¦922148062¦922148064¦922148065¦922148066¦922148068¦922148070¦922148072¦922148075¦922148076¦922148080¦922148085¦922148090¦922148095¦922148100 |  | 钛合金 | 根 |  |  | 金属髓内钉-锁钉 | 审核通过 | 审核通过 | 审核通过 | 审核通过 | 审核通过 | 审核通过 | 获得ISO 13485 认证证书 | 通过 | 无 | 生产企业自检报告 | 无 | 无 | 0 | 0 | 没有抽检不合格记录
胫骨远端前外侧锁定加压接骨板 | R307 | 骨科创伤类 | 纯钛 | 2-20孔 |  |  | YZ0000050 | 常州奥斯迈医疗器械有限公司 | 胫骨远端外侧锁定接骨板Ⅱ | YZ00007961 | 国产 | 常州奥斯迈医疗器械有限公司 |  | 纯钛，锥螺纹，2-20孔，左右 | 胫骨远端外侧接骨板Ⅱ |  |  | 块 |  |  | 锁定金属接骨板 | 审核通过 | 审核通过 | 审核通过 | 审核通过 | 审核通过 | 审核通过 | 获得ISO 13485 认证证书 | 通过 | 通过 | 医疗器械检测机构出具的检测报告 | 无 | 发明专利,外观设计专利,实用新型专利 | 1 | 1 | 没有抽检不合格记录
空心钉 | R404 | 骨科创伤类 | 钛合金 | 7.3mm |  |  | YZ0000061 | 常州博朗森思百纳医疗器械有限公司 | 空心螺钉系统 | YZ00007962 | 国产 | 常州博朗森思百纳医疗器械有限公司 | 空心螺钉系统 | 直径7.3mm，长度50-120mm（每间隔5mm为一规格），螺纹长度32mm | 空心螺钉I型 YWHBQ03 | 空心螺钉I型 YWHBQ03 | 钛合金 | 个 | 透析纸袋 |  | 空心螺钉系统 | 审核通过 | 审核通过 | 审核通过 | 审核通过 | 审核通过 | 审核通过 | 获得ISO 13485 认证证书 | 无 | 无 | 医疗器械检测机构出具的检测报告 | 无 | 无 | 0 | 0 | 没有抽检不合格记录
胫骨远端前外侧锁定加压接骨板 | R307 | 骨科创伤类 | 纯钛 | 2-20孔 |  |  | YZ0000050 | 常州奥斯迈医疗器械有限公司 | 锁定金属接骨板 | YZ00007963 | 国产 | 常州奥斯迈医疗器械有限公司 |  | 纯钛，4-20孔，左右 | 3.5胫骨远端外侧锁定接骨板II（锥形加压） |  |  | 块 |  |  | 锁定金属接骨板 | 审核通过 | 审核通过 | 审核通过 | 审核通过 | 审核通过 | 审核通过 | 获得ISO 13485 认证证书 | 通过 | 通过 | 医疗器械检测机构出具的检测报告 | 无 | 发明专利,外观设计专利,实用新型专利 | 0 | 1 | 没有抽检不合格记录
桡骨远端锁定加压接骨板 | R173 | 骨科创伤类 | 纯钛 | 2-14孔 |  |  | YZ0000174 | 上海凯利泰医疗科技股份有限公司 | 桡骨远端侧弯锁定钢板 | YZ00007964 | 国产 | 上海凯利泰医疗科技股份有限公司 | 凯利泰 | 孔数：4-8 | JSW43 |  | 纯钛 | 块 | 纸盒 |  | 桡骨远端侧弯锁定钢板 | 审核通过 | 审核通过 | 审核通过 | 审核通过 | 审核通过 | 审核通过 | 获得ISO 13485 认证证书 | 无 | 无 | 无 | 无 | 无 | 0 | 1 | 没有抽检不合格记录
胸腰椎后路微创螺钉专用螺塞 | T201 | 骨科脊柱类 | 钛合金 | 各种规格 |  | 1螺塞 | YZ0000154 | 浙江科惠医疗器械股份有限公司 | 压紧螺丝 | YZ00007965 | 国产 | 浙江科惠医疗器械股份有限公司 |  | / | J2X07 |  |  | 枚 |  |  | 脊柱内固定器—钉棒系统 | 审核通过 | 审核通过 | 审核通过 | 审核通过 | 审核通过 | 审核通过 | 获得ISO 13485 认证证书 | 通过 | 通过 | 医疗器械检测机构出具的检测报告 | 无 | 发明专利,实用新型专利 | 0 | 2 | 企业有不良记录，但投标品种无不良记录
胫骨远端前外侧锁定加压接骨板 | R307 | 骨科创伤类 | 纯钛 | 2-20孔 |  |  | YZ0000050 | 常州奥斯迈医疗器械有限公司 | 锁定金属接骨板 | YZ00007966 | 国产 | 常州奥斯迈医疗器械有限公司 |  | 纯钛，2-20孔，左右 | 胫骨远端外侧锁定接骨板Ⅱ（锥形加压） |  |  | 块 |  |  | 锁定金属接骨板 | 审核通过 | 审核通过 | 审核通过 | 审核通过 | 审核通过 | 审核通过 | 获得ISO 13485 认证证书 | 通过 | 通过 | 医疗器械检测机构出具的检测报告 | 无 | 发明专利,外观设计专利,实用新型专利 | 0 | 1 | 没有抽检不合格记录
胸腰椎后路可调长度横连接 | T252 | 骨科脊柱类 | 钛合金 | 各种规格 |  | 1横连 | YZ0000154 | 浙江科惠医疗器械股份有限公司 | 活动横连装置 | YZ00007967 | 国产 | 浙江科惠医疗器械股份有限公司 |  | 32-40、42-48、50-65 | J2X07 |  |  | 枚 |  |  | 脊柱内固定器—钉棒系统 | 审核通过 | 审核通过 | 审核通过 | 审核通过 | 审核通过 | 审核通过 | 获得ISO 13485 认证证书 | 通过 | 通过 | 医疗器械检测机构出具的检测报告 | 无 | 发明专利,实用新型专利 | 0 | 6 | 企业有不良记录，但投标品种无不良记录
胸腰椎后路可调长度横连接 | T252 | 骨科脊柱类 | 钛合金 | 各种规格 |  | 1横连 | YZ0000154 | 浙江科惠医疗器械股份有限公司 | 活动横连装置 | YZ00007968 | 国产 | 浙江科惠医疗器械股份有限公司 |  | 32-40、42-48、50-65 | J2X08 |  |  | 枚 |  |  | 脊柱内固定器—钉棒系统 | 审核通过 | 审核通过 | 审核通过 | 审核通过 | 审核通过 | 审核通过 | 获得ISO 13485 认证证书 | 通过 | 通过 | 医疗器械检测机构出具的检测报告 | 无 | 发明专利,实用新型专利 | 0 | 5 | 企业有不良记录，但投标品种无不良记录
胫骨直型锁定接骨板 | R319 | 骨科创伤类 | 纯钛 | 2-24孔 |  |  | YZ0000050 | 常州奥斯迈医疗器械有限公司 | 胫骨LC-LCP锁定接骨板 | YZ00007969 | 国产 | 常州奥斯迈医疗器械有限公司 |  | 纯钛，锥螺纹，4-20孔 | 胫骨LC-LCP接骨板 |  |  | 块 |  |  | 锁定金属接骨板 | 审核通过 | 审核通过 | 审核通过 | 审核通过 | 审核通过 | 审核通过 | 获得ISO 13485 认证证书 | 通过 | 通过 | 医疗器械检测机构出具的检测报告 | 无 | 发明专利,外观设计专利,实用新型专利 | 2 | 1 | 没有抽检不合格记录
足通用锁定接骨板 | R356 | 骨科创伤类 | 纯钛 |  |  |  | YZ0000050 | 常州奥斯迈医疗器械有限公司 | 锁定金属接骨板 | YZ00007970 | 国产 | 常州奥斯迈医疗器械有限公司 |  | 纯钛，特小、小、中、大 | X型锁定接骨板（锥形加压） |  |  | 块 |  |  | 锁定金属接骨板 | 审核通过 | 审核通过 | 审核通过 | 审核通过 | 审核通过 | 审核通过 | 获得ISO 13485 认证证书 | 通过 | 通过 | 医疗器械检测机构出具的检测报告 | 无 | 发明专利,外观设计专利,实用新型专利 | 0 | 1 | 没有抽检不合格记录
枕骨板（含尾帽） | T178 | 骨科脊柱类 | 钛合金 | 各种规格 |  | 1板 | YZ0000125 | 山东威高骨科材料股份有限公司 | 钢板Ⅲ | YZ00007971 | 国产 | 北京威高亚华人工关节开发有限公司 | 钢板Ⅲ | 31 |  |  |  | 个 |  |  | 脊柱后路内固定系统 | 审核通过 | 审核通过 | 审核通过 | 审核通过 | 审核通过 | 审核通过 | 获得ISO 9001 认证证书 | 无 | 无 | 医疗器械检测机构出具的检测报告 | 无 | 实用新型专利 | 0 | 1 | 没有抽检不合格记录
髓内钉锁钉 | R568 | 骨科创伤类 | 钛合金 |  |  |  | YZ0000049 | 广州幸好医疗器械有限公司 | 金属髓内钉-锁钉 | YZ00007972 | 进口 | Sanatmetal Orthopaedic&Traumatologic Equipment Manufacturer Ltd | 金属髓内钉-锁钉 | 3.8x28mm¦3.8x30mm¦3.8x32mm¦3.8x34mm¦3.8x35mm¦3.8x36mm¦3.8x38mm¦3.8x40mm¦3.8x42mm¦3.8x44mm¦3.8x45mm¦3.8x46mm¦3.8x48mm¦3.8x50mm¦3.8x52mm¦3.8x54mm¦3.8x55mm¦3.8x56mm¦3.8x58mm¦3.8x60mm¦3.8x62mm¦3.8x64mm¦3.8x65mm¦3.8x66mm¦3.8x68mm¦3.8x70mm¦3.8x72mm¦3.8x76mm¦3.8x80mm | 264038028¦264038030¦264038032¦264038034¦264038035¦264038036¦264038038¦264038040¦264038042¦264038044¦264038045¦264038046¦264038048¦264038050¦264038052¦264038054¦264038055¦264038056¦264038058¦264038060¦264038062¦264038064¦264038065¦264038066¦264038068¦264038070¦264038072¦264038076¦264038080 |  | 钛合金 | 根 |  |  | 金属髓内钉-锁钉 | 审核通过 | 审核通过 | 审核通过 | 审核通过 | 审核通过 | 审核通过 | 获得ISO 13485 认证证书 | 通过 | 无 | 生产企业自检报告 | 无 | 无 | 0 | 0 | 没有抽检不合格记录
胸腰椎后路固定长度横连接 | T254 | 骨科脊柱类 | 钛合金 | 各种规格 |  | 1横连 | YZ0000154 | 浙江科惠医疗器械股份有限公司 | 固定横连装置 | YZ00007973 | 国产 | 浙江科惠医疗器械股份有限公司 |  | 20-65，每2mm 一规格 | J2X07 |  |  | 枚 |  |  | 脊柱内固定器—钉棒系统 | 审核通过 | 审核通过 | 审核通过 | 审核通过 | 审核通过 | 审核通过 | 获得ISO 13485 认证证书 | 通过 | 通过 | 医疗器械检测机构出具的检测报告 | 无 | 发明专利,实用新型专利 | 0 | 7 | 企业有不良记录，但投标品种无不良记录
胸腰椎后路固定长度横连接 | T254 | 骨科脊柱类 | 钛合金 | 各种规格 |  | 1横连 | YZ0000154 | 浙江科惠医疗器械股份有限公司 | 固定横连装置 | YZ00007974 | 国产 | 浙江科惠医疗器械股份有限公司 |  | 20-65，每2mm 一规格 | J2X08 |  |  | 枚 |  |  | 脊柱内固定器—钉棒系统 | 审核通过 | 审核通过 | 审核通过 | 审核通过 | 审核通过 | 审核通过 | 获得ISO 13485 认证证书 | 通过 | 通过 | 医疗器械检测机构出具的检测报告 | 无 | 发明专利,实用新型专利 | 0 | 5 | 企业有不良记录，但投标品种无不良记录
足通用锁定接骨板 | R356 | 骨科创伤类 | 纯钛 |  |  |  | YZ0000050 | 常州奥斯迈医疗器械有限公司 | 锁定金属接骨板 | YZ00007975 | 国产 | 常州奥斯迈医疗器械有限公司 |  | 纯钛,3-12孔 | T型锁定接骨板（头部三孔）（锥形加压） |  |  | 块 |  |  | 锁定金属接骨板 | 审核通过 | 审核通过 | 审核通过 | 审核通过 | 审核通过 | 审核通过 | 获得ISO 13485 认证证书 | 通过 | 通过 | 医疗器械检测机构出具的检测报告 | 无 | 发明专利,外观设计专利,实用新型专利 | 0 | 1 | 没有抽检不合格记录
胸腰椎后路直棒 | T219 | 骨科脊柱类 | 钛合金 | 各种规格 |  | 1棒 | YZ0000154 | 浙江科惠医疗器械股份有限公司 | 连接棒 | YZ00007976 | 国产 | 浙江科惠医疗器械股份有限公司 |  | 直径：Φ6.0 长度：40-75 每5mm 一规格 | J2X08 |  |  | 枚 |  |  | 脊柱内固定器—钉棒系统 | 审核通过 | 审核通过 | 审核通过 | 审核通过 | 审核通过 | 审核通过 | 获得ISO 13485 认证证书 | 通过 | 通过 | 医疗器械检测机构出具的检测报告 | 无 | 发明专利,实用新型专利 | 0 | 6 | 企业有不良记录，但投标品种无不良记录
胸腰椎后路直棒 | T219 | 骨科脊柱类 | 钛合金 | 各种规格 |  | 1棒 | YZ0000154 | 浙江科惠医疗器械股份有限公司 | 连接棒 | YZ00007977 | 国产 | 浙江科惠医疗器械股份有限公司 |  | 直径：Φ6.0 长度：80-120 每5mm 一规格 | J2X08 |  |  | 枚 |  |  | 脊柱内固定器—钉棒系统 | 审核通过 | 审核通过 | 审核通过 | 审核通过 | 审核通过 | 审核通过 | 获得ISO 13485 认证证书 | 通过 | 通过 | 医疗器械检测机构出具的检测报告 | 无 | 发明专利,实用新型专利 | 0 | 6 | 企业有不良记录，但投标品种无不良记录
胸腰椎后路直棒 | T219 | 骨科脊柱类 | 钛合金 | 各种规格 |  | 1棒 | YZ0000154 | 浙江科惠医疗器械股份有限公司 | 连接棒 | YZ00007978 | 国产 | 浙江科惠医疗器械股份有限公司 |  | 直径：Φ6.0 长度：125-295 每5mm 一规格 | J2X08 |  |  | 枚 |  |  | 脊柱内固定器—钉棒系统 | 审核通过 | 审核通过 | 审核通过 | 审核通过 | 审核通过 | 审核通过 | 获得ISO 13485 认证证书 | 通过 | 通过 | 医疗器械检测机构出具的检测报告 | 无 | 发明专利,实用新型专利 | 0 | 6 | 企业有不良记录，但投标品种无不良记录
中足锁定加压锁定接骨板 | R370 | 骨科创伤类 | 纯钛 |  |  |  | YZ0000050 | 常州奥斯迈医疗器械有限公司 | 锁定金属接骨板 | YZ00007979 | 国产 | 常州奥斯迈医疗器械有限公司 |  | 纯钛，2-8孔 | T型锁定接骨板（2.7）Ⅱ（锥形加压） |  |  | 块 |  |  | 锁定金属接骨板 | 审核通过 | 审核通过 | 审核通过 | 审核通过 | 审核通过 | 审核通过 | 获得ISO 13485 认证证书 | 通过 | 通过 | 医疗器械检测机构出具的检测报告 | 无 | 发明专利,外观设计专利,实用新型专利 | 0 | 1 | 没有抽检不合格记录
颈椎椎间融合器 | T363 | 骨科脊柱类 | 钛合金 |  |  |  | YZ0000125 | 山东威高骨科材料股份有限公司 | 方形前路椎间融合器Ⅰ | YZ00007980 | 国产 | 北京威高亚华人工关节开发有限公司 | 方形前路椎间融合器Ⅰ | 16×13×5,16×13×6,16×13×7,16×13×8 |  |  |  | 个 |  |  | 脊柱矫正装置-椎间融合器系统 | 审核通过 | 审核通过 | 审核通过 | 审核通过 | 审核通过 | 审核通过 | 获得ISO 9001 认证证书 | 无 | 无 | 医疗器械检测机构出具的检测报告 | 无 | 实用新型专利 | 0 | 1 | 没有抽检不合格记录
胸腰椎后路椎弓根钩 | T244 | 骨科脊柱类 | 钛合金 | 各种规格 |  | 1钩 | YZ0000154 | 浙江科惠医疗器械股份有限公司 | 骨钩 | YZ00007981 | 国产 | 浙江科惠医疗器械股份有限公司 |  | / | J2X07 |  |  | 枚 |  |  | 脊柱内固定器—钉棒系统 | 审核通过 | 审核通过 | 审核通过 | 审核通过 | 审核通过 | 审核通过 | 获得ISO 13485 认证证书 | 通过 | 通过 | 医疗器械检测机构出具的检测报告 | 无 | 发明专利,实用新型专利 | 0 | 5 | 企业有不良记录，但投标品种无不良记录
髓内钉锁钉 | R568 | 骨科创伤类 | 钛合金 |  |  |  | YZ0000049 | 广州幸好医疗器械有限公司 | 金属髓内钉-锁钉 | YZ00007982 | 进口 | Sanatmetal Orthopaedic&Traumatologic Equipment Manufacturer Ltd | 金属髓内钉-锁钉 | 3.8x10mm¦3.8x12mm¦3.8x14mm¦3.8x16mm¦3.8x18mm¦3.8x20mm¦3.8x22mm¦3.8x24mm¦3.8x26mm¦3.8x28mm¦3.8x30mm¦3.8x32mm¦3.8x34mm¦3.8x36mm¦3.8x38mm¦3.8x40mm¦3.8x42mm¦3.8x44mm¦3.8x46mm¦3.8x48mm¦3.8x50mm¦3.8x52mm¦3.8x54mm¦3.8x56mm¦3.8x58mm¦3.8x60mm¦3.8x62mm¦3.8x64mm¦3.8x65mm | 922138010¦922138012¦922138014¦922138016¦922138018¦922138020¦922138022¦922138024¦922138026¦922138028¦922138030¦922138032¦922138034¦922138036¦922138038¦922138040¦922138042¦922138044¦922138046¦922138048¦922138050¦922138052¦922138054¦922138056¦922138058¦922138060¦922138062¦922138064¦922138065 |  | 钛合金 | 根 |  |  | 金属髓内钉-锁钉 | 审核通过 | 审核通过 | 审核通过 | 审核通过 | 审核通过 | 审核通过 | 获得ISO 13485 认证证书 | 通过 | 无 | 生产企业自检报告 | 无 | 无 | 0 | 0 | 没有抽检不合格记录
胸腰椎后路骨折复位螺钉 | T239 | 骨科脊柱类 | 钛合金 | 各种规格 |  | 1螺钉 | YZ0000154 | 浙江科惠医疗器械股份有限公司 | 椎弓根钉 双螺纹复位螺钉 | YZ00007983 | 国产 | 浙江科惠医疗器械股份有限公司 |  | 直径;Φ4.5、Φ5.0、Φ5.5、Φ6.0、Φ6.5、Φ7.0长度：35-80每5mm一规格 | J2X08 |  |  | 枚 |  |  | 脊柱内固定器—钉棒系统 | 审核通过 | 审核通过 | 审核通过 | 审核通过 | 审核通过 | 审核通过 | 获得ISO 13485 认证证书 | 通过 | 通过 | 医疗器械检测机构出具的检测报告 | 无 | 发明专利,实用新型专利 | 0 | 3 | 企业有不良记录，但投标品种无不良记录
腰椎后路椎间融合器 | T388 | 骨科脊柱类 | 钛合金 |  |  |  | YZ0000125 | 山东威高骨科材料股份有限公司 | 方形后路椎间融合器Ⅰ | YZ00007984 | 国产 | 北京威高亚华人工关节开发有限公司 |  | 8×22,8×26,10×22,12×22，14×22,10×26,12×26,14×26 |  |  |  | 个 |  |  | 脊柱矫正装置-椎间融合器系统 | 审核通过 | 审核通过 | 审核通过 | 审核通过 | 审核通过 | 审核通过 | 获得ISO 9001 认证证书 | 无 | 无 | 医疗器械检测机构出具的检测报告 | 无 | 实用新型专利 | 0 | 1 | 没有抽检不合格记录
足通用锁定接骨板 | R356 | 骨科创伤类 | 纯钛 |  |  |  | YZ0000050 | 常州奥斯迈医疗器械有限公司 | 锁定金属接骨板 | YZ00007985 | 国产 | 常州奥斯迈医疗器械有限公司 |  | 纯钛,2、4孔 | T型锁定接骨板（头部二孔）（锥形加压） |  |  | 块 |  |  | 锁定金属接骨板 | 审核通过 | 审核通过 | 审核通过 | 审核通过 | 审核通过 | 审核通过 | 获得ISO 13485 认证证书 | 通过 | 通过 | 医疗器械检测机构出具的检测报告 | 无 | 发明专利,外观设计专利,实用新型专利 | 0 | 1 | 没有抽检不合格记录
中足锁定加压锁定接骨板 | R370 | 骨科创伤类 | 纯钛 |  |  |  | YZ0000050 | 常州奥斯迈医疗器械有限公司 | 2.0T型锁定接骨板（头部三孔） | YZ00007986 | 国产 | 常州奥斯迈医疗器械有限公司 |  | 纯钛，3-15孔 | 2.0T型锁定接骨板（头部三孔）Ⅱ（锥形加压） |  |  | 块 |  |  | 锁定金属接骨板 | 审核通过 | 审核通过 | 审核通过 | 审核通过 | 审核通过 | 审核通过 | 获得ISO 13485 认证证书 | 通过 | 通过 | 医疗器械检测机构出具的检测报告 | 无 | 发明专利,外观设计专利,实用新型专利 | 0 | 1 | 没有抽检不合格记录
单轴螺钉 | T283 | 骨科脊柱类 | 钛合金 | 各种规格 |  | 1螺钉 | YZ0000154 | 浙江科惠医疗器械股份有限公司 | 椎弓根钉 单螺纹标准螺钉 | YZ00007987 | 国产 | 浙江科惠医疗器械股份有限公司 |  | 直径;Φ4.5、Φ5.0、Φ5.5、Φ6.0、Φ6.5、Φ7.0长度：35-80每5mm一规格 | J2X08 |  |  | 枚 |  |  | 脊柱内固定器—钉棒系统 | 审核通过 | 审核通过 | 审核通过 | 审核通过 | 审核通过 | 审核通过 | 获得ISO 13485 认证证书 | 通过 | 通过 | 医疗器械检测机构出具的检测报告 | 无 | 发明专利,实用新型专利 | 0 | 3 | 企业有不良记录，但投标品种无不良记录
中足锁定加压锁定接骨板 | R370 | 骨科创伤类 | 纯钛 |  |  |  | YZ0000050 | 常州奥斯迈医疗器械有限公司 | 2.0LC-LCP锁定接骨板 | YZ00007988 | 国产 | 常州奥斯迈医疗器械有限公司 |  | 纯钛，3-10孔 | 2.0LC-LCP锁定接骨板（锥形加压） |  |  | 块 |  |  | 锁定金属接骨板 | 审核通过 | 审核通过 | 审核通过 | 审核通过 | 审核通过 | 审核通过 | 获得ISO 13485 认证证书 | 通过 | 通过 | 医疗器械检测机构出具的检测报告 | 无 | 发明专利,外观设计专利,实用新型专利 | 0 | 1 | 没有抽检不合格记录
腹股沟疝及腹壁疝修补补片（平片） | V002 | 普外科类 | 聚丙烯 | 10cm＜最大长径(直径）≤15cm | 开放或腔镜 | 重量型平片及预裁平片 | YZ0000234 | 常州市康蒂娜医疗科技有限公司 | 疝修补补片 | YZ00007989 | 国产 | 常州市康蒂娜医疗科技有限公司 |  | CP60×120-B | CP60×120-B |  | 聚丙烯 | 片 |  |  | 疝修补补片 | 审核通过 | 审核通过 | 审核通过 | 审核通过 | 审核通过 | 审核通过 | 获得ISO 13485 认证证书 | 无 | 无 | 医疗器械检测机构出具的检测报告 | 无 | 实用新型专利 | 0 | 2 | 没有抽检不合格记录
胸腰椎后路固定长度横连接 | T254 | 骨科脊柱类 | 钛合金 | 各种规格 |  | 1横连 | YZ0000154 | 浙江科惠医疗器械股份有限公司 | 固定架 | YZ00007990 | 国产 | 浙江科惠医疗器械股份有限公司 |  | / | J2X08 |  |  | 枚 |  |  | 脊柱内固定器—钉棒系统 | 审核通过 | 审核通过 | 审核通过 | 审核通过 | 审核通过 | 审核通过 | 获得ISO 13485 认证证书 | 通过 | 通过 | 医疗器械检测机构出具的检测报告 | 无 | 发明专利,实用新型专利 | 0 | 0 | 企业有不良记录，但投标品种无不良记录
防旋螺钉 | R549 | 骨科创伤类 | 钛合金 | 17.5mm |  |  | YZ0000049 | 广州幸好医疗器械有限公司 | 金属髓内钉-尾钉 | YZ00007991 | 进口 | Sanatmetal Orthopaedic&Traumatologic Equipment Manufacturer Ltd | 金属髓内钉-尾钉 | 8mm | 394450001 |  | 钛合金 | 根 |  |  | 金属髓内钉-尾钉 | 审核通过 | 审核通过 | 审核通过 | 审核通过 | 审核通过 | 审核通过 | 获得ISO 13485 认证证书 | 通过 | 无 | 生产企业自检报告 | 无 | 无 | 0 | 0 | 没有抽检不合格记录
皮质骨螺钉 | R428 | 骨科创伤类 | 钛合金 | 3.0mm以上 |  | 自攻 | YZ0000102 | 江苏安格尔医疗器械有限公司 | 金属接骨螺钉(直径4.0mm) | YZ00007992 | 国产 | 江苏安格尔医疗器械有限公司 | 金属接骨螺钉(直径4.0mm) | 10～120mm，间隔1mm | HAQ01；钛合金 |  | 钛合金 | 支 | PE复合膜 |  | 金属接骨螺钉(直径4.0mm) | 审核通过 | 审核通过 | 审核通过 | 审核通过 | 审核通过 | 审核通过 | 获得ISO 13485 认证证书 | 无 | 无 | 医疗器械检测机构出具的检测报告 | 无 | 无 | 0 | 1 | 没有抽检不合格记录
中足锁定加压锁定接骨板 | R370 | 骨科创伤类 | 纯钛 |  |  |  | YZ0000050 | 常州奥斯迈医疗器械有限公司 | 2.0T型锁定接骨板（头部二孔） | YZ00007993 | 国产 | 常州奥斯迈医疗器械有限公司 |  | 纯钛，3-10孔 | 2.0T型锁定接骨板（头部二孔）Ⅱ（锥形加压） |  |  | 块 |  |  | 锁定金属接骨板 | 审核通过 | 审核通过 | 审核通过 | 审核通过 | 审核通过 | 审核通过 | 获得ISO 13485 认证证书 | 通过 | 通过 | 医疗器械检测机构出具的检测报告 | 无 | 发明专利,外观设计专利,实用新型专利 | 0 | 1 | 没有抽检不合格记录
桡骨远端掌侧锁定加压接骨板 | R179 | 骨科创伤类 | 纯钛 | 2-14孔 |  |  | YZ0000050 | 常州奥斯迈医疗器械有限公司 | 锁定金属接骨板 | YZ00007994 | 国产 | 常州奥斯迈医疗器械有限公司 |  | 纯钛，3-15孔 | 桡骨远端锁定接骨板（头部5孔）（锥螺纹）Ⅱ |  |  | 块 |  |  | 锁定金属接骨板 | 审核通过 | 审核通过 | 审核通过 | 审核通过 | 审核通过 | 审核通过 | 获得ISO 13485 认证证书 | 通过 | 通过 | 医疗器械检测机构出具的检测报告 | 无 | 发明专利,外观设计专利,实用新型专利 | 0 | 1 | 没有抽检不合格记录
双开门铰链板 | T412 | 骨科脊柱类 | 各种材质 | 各种规格 |  | 1板 | YZ0000125 | 山东威高骨科材料股份有限公司 | 钢板Ⅳ | YZ00007995 | 国产 | 北京威高亚华人工关节开发有限公司 | 钢板Ⅳ | 12 |  |  |  | 个 |  |  | 脊柱后路内固定系统 | 审核通过 | 审核通过 | 审核通过 | 审核通过 | 审核通过 | 审核通过 | 获得ISO 9001 认证证书 | 无 | 无 | 医疗器械检测机构出具的检测报告 | 无 | 实用新型专利 | 0 | 1 | 没有抽检不合格记录
双开门铰链板 | T412 | 骨科脊柱类 | 各种材质 | 各种规格 |  | 1板 | YZ0000125 | 山东威高骨科材料股份有限公司 | 钢板V | YZ00007996 | 国产 | 北京威高亚华人工关节开发有限公司 |  | 10、12、14mm |  |  | 钛合金 | 个 | 纸塑薄膜 |  | 脊柱后路内固定系统 | 审核通过 | 审核通过 | 审核通过 | 审核通过 | 审核通过 | 审核通过 | 获得ISO 9001 认证证书 | 无 | 无 | 医疗器械检测机构出具的检测报告 | 无 | 实用新型专利 | 0 | 1 | 没有抽检不合格记录
双开门铰链板 | T412 | 骨科脊柱类 | 各种材质 | 各种规格 |  | 1板 | YZ0000125 | 山东威高骨科材料股份有限公司 | 钢板VI | YZ00007997 | 国产 | 北京威高亚华人工关节开发有限公司 |  | 10、12、14mm |  |  | 钛合金 | 个 | 纸塑薄膜 |  | 脊柱后路内固定系统 | 审核通过 | 审核通过 | 审核通过 | 审核通过 | 审核通过 | 审核通过 | 获得ISO 9001 认证证书 | 无 | 无 | 医疗器械检测机构出具的检测报告 | 无 | 实用新型专利 | 0 | 1 | 没有抽检不合格记录
双开门铰链板 | T412 | 骨科脊柱类 | 各种材质 | 各种规格 |  | 1板 | YZ0000125 | 山东威高骨科材料股份有限公司 | 钢板VII | YZ00007998 | 国产 | 北京威高亚华人工关节开发有限公司 |  | 10、12、14mm |  |  | 钛合金 | 个 | 纸塑薄膜 |  | 脊柱后路内固定系统 | 审核通过 | 审核通过 | 审核通过 | 审核通过 | 审核通过 | 审核通过 | 获得ISO 9001 认证证书 | 无 | 无 | 医疗器械检测机构出具的检测报告 | 无 | 实用新型专利 | 0 | 1 | 没有抽检不合格记录
双开门铰链板 | T412 | 骨科脊柱类 | 各种材质 | 各种规格 |  | 1板 | YZ0000125 | 山东威高骨科材料股份有限公司 | 钢板VIII | YZ00007999 | 国产 | 北京威高亚华人工关节开发有限公司 |  | 10、12、14mm |  |  | 钛合金 | 个 | 纸塑薄膜 |  | 脊柱后路内固定系统 | 审核通过 | 审核通过 | 审核通过 | 审核通过 | 审核通过 | 审核通过 | 获得ISO 9001 认证证书 | 无 | 无 | 医疗器械检测机构出具的检测报告 | 无 | 实用新型专利 | 0 | 1 | 没有抽检不合格记录
腰椎后路椎间融合器 | T390 | 骨科脊柱类 | PEEK |  |  |  | YZ0000154 | 浙江科惠医疗器械股份有限公司 | 透光型腰椎后路融合器 | YZ00008000 | 国产 | 浙江科惠医疗器械股份有限公司 |  | （W1×D1) 8×22,8×24(H) 7～17（每间隔1mm一种规格）¦（W1×D1) 10×22,10×24(H) 7～17（每间隔1mm一种规格）¦（W1×D1) 12×22,12×24(H) 7～17（每间隔1mm一种规格） | J601型¦ ¦ |  |  | 枚 |  |  | 融合器 | 审核通过 | 审核通过 | 审核通过 | 审核通过 | 审核通过 | 审核通过 | 获得ISO 13485 认证证书 | 通过 | 通过 | 医疗器械检测机构出具的检测报告 | 无 | 发明专利,实用新型专利 | 0 | 8 | 企业有不良记录，但投标品种无不良记录
腰椎后路椎间融合器 | T390 | 骨科脊柱类 | PEEK |  |  |  | YZ0000154 | 浙江科惠医疗器械股份有限公司 | 透光型经椎间孔入路融合器 | YZ00008001 | 国产 | 浙江科惠医疗器械股份有限公司 |  | （W3×D3)10×27 (H) 7～17（每间隔1mm一种规格） | J602型 |  |  | 枚 |  |  | 融合器 | 审核通过 | 审核通过 | 审核通过 | 审核通过 | 审核通过 | 审核通过 | 获得ISO 13485 认证证书 | 通过 | 通过 | 医疗器械检测机构出具的检测报告 | 无 | 发明专利,实用新型专利 | 0 | 3 | 企业有不良记录，但投标品种无不良记录
髓内钉锁钉 | R568 | 骨科创伤类 | 钛合金 |  |  |  | YZ0000049 | 广州幸好医疗器械有限公司 | 金属髓内钉-尾钉 | YZ00008002 | 进口 | Sanatmetal Orthopaedic&Traumatologic Equipment Manufacturer Ltd | 金属髓内钉-尾钉 | 5mm | 398400002 |  | 钛合金 | 根 |  |  | 金属髓内钉-尾钉 | 审核通过 | 审核通过 | 审核通过 | 审核通过 | 审核通过 | 审核通过 | 获得ISO 13485 认证证书 | 通过 | 无 | 生产企业自检报告 | 无 | 无 | 0 | 0 | 没有抽检不合格记录
桡骨远端背侧锁定加压接骨板 | R176 | 骨科创伤类 | 纯钛 | 2-14孔 |  |  | YZ0000050 | 常州奥斯迈医疗器械有限公司 | 斜T型锁定接骨板Ⅱ | YZ00008003 | 国产 | 常州奥斯迈医疗器械有限公司 |  | 纯钛，3-8孔，锥螺纹，左右 | 斜T型接骨板Ⅱ |  |  | 块 |  |  | 锁定金属接骨板 | 审核通过 | 审核通过 | 审核通过 | 审核通过 | 审核通过 | 审核通过 | 获得ISO 13485 认证证书 | 通过 | 通过 | 医疗器械检测机构出具的检测报告 | 无 | 发明专利,外观设计专利,实用新型专利 | 0 | 1 | 没有抽检不合格记录
桡骨远端掌侧锁定加压接骨板 | R179 | 骨科创伤类 | 纯钛 | 2-14孔 |  |  | YZ0000050 | 常州奥斯迈医疗器械有限公司 | 小T型锁定接骨板（头部三孔）Ⅱ | YZ00008004 | 国产 | 常州奥斯迈医疗器械有限公司 |  | 纯钛，锥螺纹，3-8孔 | 小T型接骨板（头部三孔）Ⅱ |  |  | 块 |  |  | 锁定金属接骨板 | 审核通过 | 审核通过 | 审核通过 | 审核通过 | 审核通过 | 审核通过 | 获得ISO 13485 认证证书 | 通过 | 通过 | 医疗器械检测机构出具的检测报告 | 无 | 发明专利,外观设计专利,实用新型专利 | 0 | 1 | 没有抽检不合格记录
胸腰椎后路椎板钩 | T246 | 骨科脊柱类 | 钛合金 | 各种规格 |  | 1钩 | YZ0000125 | 山东威高骨科材料股份有限公司 | 椎弓根钩 | YZ00008005 | 国产 | 北京威高亚华人工关节开发有限公司 | 椎弓根钩 | 5.5，6.0 | YH0113 |  |  | 个 |  |  | 脊柱后路矫正装置 | 审核通过 | 审核通过 | 审核通过 | 审核通过 | 审核通过 | 审核通过 | 获得ISO 9001 认证证书 | 无 | 无 | 医疗器械检测机构出具的检测报告 | 无 | 实用新型专利 | 0 | 1 | 没有抽检不合格记录
椎体后凸成形术系统 | T399 | 骨科脊柱类 |  |  |  | 1套 | YZ0000154 | 浙江科惠医疗器械股份有限公司 | 穿刺针 | YZ00008006 | 国产 | 浙江科惠医疗器械股份有限公司 |  | 无 | QJ902型 |  |  | 枚 |  |  | 椎体成形球囊导管及组件 | 审核通过 | 审核通过 | 审核通过 | 审核通过 | 审核通过 | 审核通过 | 获得ISO 13485 认证证书 | 通过 | 通过 | 医疗器械检测机构出具的检测报告 | 无 | 发明专利,外观设计专利,实用新型专利 | 0 | 5 | 企业有不良记录，但投标品种无不良记录
椎体后凸成形术系统 | T399 | 骨科脊柱类 |  |  |  | 1套 | YZ0000154 | 浙江科惠医疗器械股份有限公司 | 扩张器 | YZ00008007 | 国产 | 浙江科惠医疗器械股份有限公司 |  | 无 | QJ902型 |  |  | 枚 |  |  | 椎体成形球囊导管及组件 | 审核通过 | 审核通过 | 审核通过 | 审核通过 | 审核通过 | 审核通过 | 获得ISO 13485 认证证书 | 通过 | 通过 | 医疗器械检测机构出具的检测报告 | 无 | 发明专利,外观设计专利,实用新型专利 | 0 | 2 | 企业有不良记录，但投标品种无不良记录
椎体后凸成形术系统 | T399 | 骨科脊柱类 |  |  |  | 1套 | YZ0000154 | 浙江科惠医疗器械股份有限公司 | 钻头 | YZ00008008 | 国产 | 浙江科惠医疗器械股份有限公司 |  | 无 | QJ902型 |  |  | 枚 |  |  | 椎体成形球囊导管及组件 | 审核通过 | 审核通过 | 审核通过 | 审核通过 | 审核通过 | 审核通过 | 获得ISO 13485 认证证书 | 通过 | 通过 | 医疗器械检测机构出具的检测报告 | 无 | 发明专利,外观设计专利,实用新型专利 | 0 | 5 | 企业有不良记录，但投标品种无不良记录
椎体后凸成形术系统 | T399 | 骨科脊柱类 |  |  |  | 1套 | YZ0000154 | 浙江科惠医疗器械股份有限公司 | 引导丝 | YZ00008009 | 国产 | 浙江科惠医疗器械股份有限公司 |  | 无 | QJ902型 |  |  | 枚 |  |  | 椎体成形球囊导管及组件 | 审核通过 | 审核通过 | 审核通过 | 审核通过 | 审核通过 | 审核通过 | 获得ISO 13485 认证证书 | 通过 | 通过 | 医疗器械检测机构出具的检测报告 | 无 | 发明专利,外观设计专利,实用新型专利 | 0 | 6 | 企业有不良记录，但投标品种无不良记录
椎体后凸成形术系统 | T399 | 骨科脊柱类 |  |  |  | 1套 | YZ0000154 | 浙江科惠医疗器械股份有限公司 | 骨水泥填充器 | YZ00008010 | 国产 | 浙江科惠医疗器械股份有限公司 |  | 无 | QJ902型 |  |  | 枚 |  |  | 椎体成形球囊导管及组件 | 审核通过 | 审核通过 | 审核通过 | 审核通过 | 审核通过 | 审核通过 | 获得ISO 13485 认证证书 | 通过 | 通过 | 医疗器械检测机构出具的检测报告 | 无 | 发明专利,外观设计专利,实用新型专利 | 0 | 5 | 企业有不良记录，但投标品种无不良记录
椎体后凸成形术系统 | T399 | 骨科脊柱类 |  |  |  | 1套 | YZ0000154 | 浙江科惠医疗器械股份有限公司 | 椎体扩张球囊导管 | YZ00008011 | 国产 | 浙江科惠医疗器械股份有限公司 |  | 10mm | QJ902型 |  |  | 枚 |  |  | 椎体成形球囊导管及组件 | 审核通过 | 审核通过 | 审核通过 | 审核通过 | 审核通过 | 审核通过 | 获得ISO 13485 认证证书 | 通过 | 通过 | 医疗器械检测机构出具的检测报告 | 无 | 发明专利,外观设计专利,实用新型专利 | 0 | 5 | 企业有不良记录，但投标品种无不良记录
椎体后凸成形术系统 | T399 | 骨科脊柱类 |  |  |  | 1套 | YZ0000154 | 浙江科惠医疗器械股份有限公司 | 椎体扩张球囊导管 | YZ00008012 | 国产 | 浙江科惠医疗器械股份有限公司 |  | 15mm | QJ902型 |  |  | 枚 |  |  | 椎体成形球囊导管及组件 | 审核通过 | 审核通过 | 审核通过 | 审核通过 | 审核通过 | 审核通过 | 获得ISO 13485 认证证书 | 通过 | 通过 | 医疗器械检测机构出具的检测报告 | 无 | 发明专利,外观设计专利,实用新型专利 | 0 | 7 | 企业有不良记录，但投标品种无不良记录
椎体后凸成形术系统 | T399 | 骨科脊柱类 |  |  |  | 1套 | YZ0000154 | 浙江科惠医疗器械股份有限公司 | 椎体扩张球囊导管 | YZ00008013 | 国产 | 浙江科惠医疗器械股份有限公司 |  | 20mm | QJ902型 |  |  | 枚 |  |  | 椎体成形球囊导管及组件 | 审核通过 | 审核通过 | 审核通过 | 审核通过 | 审核通过 | 审核通过 | 获得ISO 13485 认证证书 | 通过 | 通过 | 医疗器械检测机构出具的检测报告 | 无 | 发明专利,外观设计专利,实用新型专利 | 0 | 6 | 企业有不良记录，但投标品种无不良记录
腹股沟疝及腹壁疝修补补片（平片） | V002 | 普外科类 | 聚丙烯 | 10cm＜最大长径(直径）≤15cm | 开放或腔镜 | 重量型平片及预裁平片 | YZ0000234 | 常州市康蒂娜医疗科技有限公司 | 疝修补补片 | YZ00008014 | 国产 | 常州市康蒂娜医疗科技有限公司 |  | PP100×125-B | PP100×125-B |  | 聚丙烯 | 片 |  |  | 疝修补补片 | 审核通过 | 审核通过 | 审核通过 | 审核通过 | 审核通过 | 审核通过 | 获得ISO 13485 认证证书 | 无 | 无 | 医疗器械检测机构出具的检测报告 | 无 | 实用新型专利 | 0 | 7 | 没有抽检不合格记录
髓内钉锁钉 | R568 | 骨科创伤类 | 钛合金 |  |  |  | YZ0000049 | 广州幸好医疗器械有限公司 | 金属髓内钉-尾钉 | YZ00008015 | 进口 | Sanatmetal Orthopaedic&Traumatologic Equipment Manufacturer Ltd | 金属髓内钉-尾钉 | 10mm | 394400001 |  | 钛合金 | 根 |  |  | 金属髓内钉-尾钉 | 审核通过 | 审核通过 | 审核通过 | 审核通过 | 审核通过 | 审核通过 | 获得ISO 13485 认证证书 | 通过 | 无 | 生产企业自检报告 | 无 | 无 | 0 | 0 | 没有抽检不合格记录
颅颌面重建接骨板 | U008 | 口腔科类 | 钛 |  |  |  | YZ0000268 | 深圳市沃尔德外科医疗器械技术有限公司 | 直形接骨板 | YZ00008016 | 国产 | 深圳市沃尔德外科医疗器械技术有限公司 |  | 厚度0.4-2.5mm*3-4孔 | SLS01 |  |  | 块 |  |  | 微小型接骨板、螺钉系统 | 审核通过 | 审核通过 | 审核通过 | 审核通过 | 审核通过 | 审核通过 | 获得ISO 13485 认证证书 | 通过 | 无 | 医疗器械检测机构出具的检测报告 | 无 | 实用新型专利 | 0 | 1 | 没有抽检不合格记录
髓内钉锁钉 | R568 | 骨科创伤类 | 钛合金 |  |  |  | YZ0000049 | 广州幸好医疗器械有限公司 | 金属髓内钉-尾钉 | YZ00008017 | 进口 | Sanatmetal Orthopaedic&Traumatologic Equipment Manufacturer Ltd | 金属髓内钉-尾钉 | 10mm | 398400003 |  | 钛合金 | 根 |  |  | 金属髓内钉-尾钉 | 审核通过 | 审核通过 | 审核通过 | 审核通过 | 审核通过 | 审核通过 | 获得ISO 13485 认证证书 | 通过 | 无 | 生产企业自检报告 | 无 | 无 | 0 | 0 | 没有抽检不合格记录
桡骨远端掌侧锁定加压接骨板 | R179 | 骨科创伤类 | 纯钛 | 2-14孔 |  |  | YZ0000050 | 常州奥斯迈医疗器械有限公司 | 小T型锁定接骨板（头部四孔）Ⅱ | YZ00008018 | 国产 | 常州奥斯迈医疗器械有限公司 |  | 纯钛，锥螺纹，3-8孔 | 小T型接骨板（头部四孔）Ⅱ |  |  | 块 |  |  | 锁定金属接骨板 | 审核通过 | 审核通过 | 审核通过 | 审核通过 | 审核通过 | 审核通过 | 获得ISO 13485 认证证书 | 通过 | 通过 | 医疗器械检测机构出具的检测报告 | 无 | 发明专利,外观设计专利,实用新型专利 | 0 | 1 | 没有抽检不合格记录
颈椎前路中线固定一节段钛板 | T099 | 骨科脊柱类 | 钛合金 |  |  |  | YZ0000125 | 山东威高骨科材料股份有限公司 | 颈椎前路钢板 | YZ00008019 | 国产 | 北京威高亚华人工关节开发有限公司 | 颈椎前路钢板 | 23,25,27.5,30,32,36,37.5,40,42.5,44,47.5,50,52,56,57.5,60,62 |  |  |  | 个 |  |  | 脊柱前路内固定系统 | 审核通过 | 审核通过 | 审核通过 | 审核通过 | 审核通过 | 审核通过 | 获得ISO 9001 认证证书 | 无 | 无 | 医疗器械检测机构出具的检测报告 | 无 | 实用新型专利 | 0 | 1 | 没有抽检不合格记录
手部掌指骨锁定加压接骨板 | R191 | 骨科创伤类 | 纯钛 |  |  |  | YZ0000050 | 常州奥斯迈医疗器械有限公司 | 锁定金属接骨板 | YZ00008020 | 国产 | 常州奥斯迈医疗器械有限公司 |  | 纯钛，3-8孔，左右 | 2.5L型90°背侧锁定接骨板（头部两孔）(锥螺纹) |  |  | 块 |  |  | 锁定金属接骨板 | 审核通过 | 审核通过 | 审核通过 | 审核通过 | 审核通过 | 审核通过 | 获得ISO 13485 认证证书 | 通过 | 通过 | 医疗器械检测机构出具的检测报告 | 无 | 发明专利,外观设计专利,实用新型专利 | 0 | 1 | 没有抽检不合格记录
垫圈 | R645 | 骨科创伤类 | 合金 |  |  | 1个 | YZ0000061 | 常州博朗森思百纳医疗器械有限公司 | 空心螺钉系统 | YZ00008021 | 国产 | 常州博朗森思百纳医疗器械有限公司 | 空心螺钉系统 | φ8 | 空心螺钉I型 垫片 | 空心螺钉I型 垫片 | 钛合金 | 个 | 透析纸袋 |  | 空心螺钉系统 | 审核通过 | 审核通过 | 审核通过 | 审核通过 | 审核通过 | 审核通过 | 获得ISO 13485 认证证书 | 无 | 无 | 医疗器械检测机构出具的检测报告 | 无 | 无 | 0 | 0 | 没有抽检不合格记录
颈椎前路中线固定二节段钛板 | T101 | 骨科脊柱类 | 钛合金 |  |  |  | YZ0000125 | 山东威高骨科材料股份有限公司 | 颈椎前路钢板 | YZ00008022 | 国产 | 北京威高亚华人工关节开发有限公司 | 颈椎前路钢板 | 23,25,27.5,30,32,36,37.5,40,42.5,44,47.5,50,52,56,57.5,60,62 |  |  |  | 个 |  |  | 脊柱前路内固定系统 | 审核通过 | 审核通过 | 审核通过 | 审核通过 | 审核通过 | 审核通过 | 获得ISO 9001 认证证书 | 无 | 无 | 医疗器械检测机构出具的检测报告 | 无 | 实用新型专利 | 0 | 1 | 没有抽检不合格记录
手部掌指骨锁定加压接骨板 | R191 | 骨科创伤类 | 纯钛 |  |  |  | YZ0000050 | 常州奥斯迈医疗器械有限公司 | 锁定金属接骨板 | YZ00008023 | 国产 | 常州奥斯迈医疗器械有限公司 |  | 纯钛，3-8孔，左右 | 2.5L型90°背侧锁定接骨板（头部三孔）(锥螺纹) |  |  | 块 |  |  | 锁定金属接骨板 | 审核通过 | 审核通过 | 审核通过 | 审核通过 | 审核通过 | 审核通过 | 获得ISO 13485 认证证书 | 通过 | 通过 | 医疗器械检测机构出具的检测报告 | 无 | 发明专利,外观设计专利,实用新型专利 | 0 | 1 | 没有抽检不合格记录
颈椎前路中线固定三节段钛板 | T103 | 骨科脊柱类 | 钛合金 |  |  |  | YZ0000125 | 山东威高骨科材料股份有限公司 | 颈椎前路钢板 | YZ00008024 | 国产 | 北京威高亚华人工关节开发有限公司 |  | 23,25,27.5,30,32,36,37.5,40,42.5,44,47.5,50,52,56,57.5,60,62 |  |  |  | 个 |  |  | 脊柱前路内固定系统 | 审核通过 | 审核通过 | 审核通过 | 审核通过 | 审核通过 | 审核通过 | 获得ISO 9001 认证证书 | 无 | 无 | 医疗器械检测机构出具的检测报告 | 无 | 实用新型专利 | 0 | 1 | 没有抽检不合格记录
髓内钉锁钉 | R568 | 骨科创伤类 | 钛合金 |  |  |  | YZ0000049 | 广州幸好医疗器械有限公司 | 金属髓内钉-尾钉 | YZ00008025 | 进口 | Sanatmetal Orthopaedic&Traumatologic Equipment Manufacturer Ltd | 金属髓内钉-尾钉 | 8mm | 928700008 |  | 钛合金 | 根 |  |  | 金属髓内钉-尾钉 | 审核通过 | 审核通过 | 审核通过 | 审核通过 | 审核通过 | 审核通过 | 获得ISO 13485 认证证书 | 通过 | 无 | 生产企业自检报告 | 无 | 无 | 0 | 0 | 没有抽检不合格记录
颈椎前路混合固定一节段钛板 | T023 | 骨科脊柱类 | 钛合金 |  |  | 1板 | YZ0000154 | 浙江科惠医疗器械股份有限公司 | 颈椎前路锁定钢板 | YZ00008026 | 国产 | 浙江科惠医疗器械股份有限公司 |  | 长度23、25、27、29、31、33、35mm | J503 |  |  | 块 |  |  | 脊柱内固定器—钉板系统 | 审核通过 | 审核通过 | 审核通过 | 审核通过 | 审核通过 | 审核通过 | 获得ISO 13485 认证证书 | 通过 | 通过 | 医疗器械检测机构出具的检测报告 | 无 | 发明专利,实用新型专利 | 0 | 6 | 企业有不良记录，但投标品种无不良记录
髓内钉锁钉 | R568 | 骨科创伤类 | 钛合金 |  |  |  | YZ0000049 | 广州幸好医疗器械有限公司 | 金属髓内钉-尾钉 | YZ00008027 | 进口 | Sanatmetal Orthopaedic&Traumatologic Equipment Manufacturer Ltd | 金属髓内钉-尾钉 | 8mm | 297400001 |  | 钛合金 | 根 |  |  | 金属髓内钉-尾钉 | 审核通过 | 审核通过 | 审核通过 | 审核通过 | 审核通过 | 审核通过 | 获得ISO 13485 认证证书 | 通过 | 无 | 生产企业自检报告 | 无 | 无 | 0 | 0 | 没有抽检不合格记录
颈椎前路混合固定二节段钛板 | T025 | 骨科脊柱类 | 钛合金 |  |  | 1板 | YZ0000154 | 浙江科惠医疗器械股份有限公司 | 颈椎前路锁定钢板 | YZ00008028 | 国产 | 浙江科惠医疗器械股份有限公司 |  | 长度37、39、41、43、45、47、49、51、53、54mm | J503 |  |  | 块 |  |  | 脊柱内固定器—钉板系统 | 审核通过 | 审核通过 | 审核通过 | 审核通过 | 审核通过 | 审核通过 | 获得ISO 13485 认证证书 | 通过 | 通过 | 医疗器械检测机构出具的检测报告 | 无 | 发明专利,实用新型专利 | 0 | 6 | 企业有不良记录，但投标品种无不良记录
手部掌指骨锁定加压接骨板 | R191 | 骨科创伤类 | 纯钛 |  |  |  | YZ0000050 | 常州奥斯迈医疗器械有限公司 | 锁定金属接骨板 | YZ00008029 | 国产 | 常州奥斯迈医疗器械有限公司 |  | 纯钛，3-15孔 | 2.5直型锁定接骨板（锥螺纹 II） |  |  | 块 |  |  | 锁定金属接骨板 | 审核通过 | 审核通过 | 审核通过 | 审核通过 | 审核通过 | 审核通过 | 获得ISO 13485 认证证书 | 通过 | 通过 | 医疗器械检测机构出具的检测报告 | 无 | 发明专利,外观设计专利,实用新型专利 | 0 | 1 | 没有抽检不合格记录
髓内钉锁钉 | R568 | 骨科创伤类 | 钛合金 |  |  |  | YZ0000049 | 广州幸好医疗器械有限公司 | 金属髓内钉-尾钉 | YZ00008030 | 进口 | Sanatmetal Orthopaedic&Traumatologic Equipment Manufacturer Ltd | 金属髓内钉-尾钉 | 5.9mm | 293400001 |  | 钛合金 | 根 |  |  | 金属髓内钉-尾钉 | 审核通过 | 审核通过 | 审核通过 | 审核通过 | 审核通过 | 审核通过 | 获得ISO 13485 认证证书 | 通过 | 无 | 生产企业自检报告 | 无 | 无 | 0 | 1 | 没有抽检不合格记录
颈椎前路混合固定三节段钛板 | T027 | 骨科脊柱类 | 钛合金 |  |  | 1板 | YZ0000154 | 浙江科惠医疗器械股份有限公司 | 颈椎前路锁定钢板 | YZ00008031 | 国产 | 浙江科惠医疗器械股份有限公司 |  | 长度57、60、63、66、69、72、75、78mm | J503 |  |  | 块 |  |  | 脊柱内固定器—钉板系统 | 审核通过 | 审核通过 | 审核通过 | 审核通过 | 审核通过 | 审核通过 | 获得ISO 13485 认证证书 | 通过 | 通过 | 医疗器械检测机构出具的检测报告 | 无 | 发明专利,实用新型专利 | 0 | 6 | 企业有不良记录，但投标品种无不良记录
手部掌指骨锁定加压接骨板 | R191 | 骨科创伤类 | 纯钛 |  |  |  | YZ0000050 | 常州奥斯迈医疗器械有限公司 | 锁定金属接骨板 | YZ00008032 | 国产 | 常州奥斯迈医疗器械有限公司 |  | 纯钛，3-10孔 | 2.5LC-LCP锁定接骨板（锥螺纹） |  |  | 块 |  |  | 锁定金属接骨板 | 审核通过 | 审核通过 | 审核通过 | 审核通过 | 审核通过 | 审核通过 | 获得ISO 13485 认证证书 | 通过 | 通过 | 医疗器械检测机构出具的检测报告 | 无 | 发明专利,外观设计专利,实用新型专利 | 0 | 1 | 没有抽检不合格记录
枕骨钉 | T180 | 骨科脊柱类 | 钛合金 | 各种规格 |  | 1螺钉 | YZ0000125 | 山东威高骨科材料股份有限公司 | 椎体螺钉 | YZ00008033 | 国产 | 北京威高亚华人工关节开发有限公司 | 椎体螺钉 | φ4.5×8,9,10,11,12 ;φ5.0×8,10,12 |  |  |  | 个 |  |  | 脊柱后路内固定系统 | 审核通过 | 审核通过 | 审核通过 | 审核通过 | 审核通过 | 审核通过 | 获得ISO 9001 认证证书 | 无 | 无 | 医疗器械检测机构出具的检测报告 | 无 | 实用新型专利 | 0 | 1 | 没有抽检不合格记录
皮质骨螺钉 | R428 | 骨科创伤类 | 钛合金 | 3.0mm以上 |  | 自攻 | YZ0000102 | 江苏安格尔医疗器械有限公司 | 金属接骨螺钉(直径4.5mm) | YZ00008034 | 国产 | 江苏安格尔医疗器械有限公司 | 金属接骨螺钉(直径4.5mm) | 10～120mm，间隔1mm | HAQ01；钛合金 |  | 钛合金 | 支 | PE复合膜 |  | 金属接骨螺钉(直径4.5mm) | 审核通过 | 审核通过 | 审核通过 | 审核通过 | 审核通过 | 审核通过 | 获得ISO 13485 认证证书 | 无 | 无 | 医疗器械检测机构出具的检测报告 | 无 | 无 | 0 | 1 | 没有抽检不合格记录
可变角度自钻螺钉 | T013 | 骨科脊柱类 | 钛合金 | 10-20mm |  | 1螺钉 | YZ0000154 | 浙江科惠医疗器械股份有限公司 | 可变角度螺钉 | YZ00008035 | 国产 | 浙江科惠医疗器械股份有限公司 |  | 直径：Φ4.0、Φ4.5长度：10-20，每1mm 一规格 | J503 |  |  | 枚 |  |  | 脊柱内固定器—钉板系统 | 审核通过 | 审核通过 | 审核通过 | 审核通过 | 审核通过 | 审核通过 | 获得ISO 13485 认证证书 | 通过 | 通过 | 医疗器械检测机构出具的检测报告 | 无 | 发明专利,实用新型专利 | 0 | 6 | 企业有不良记录，但投标品种无不良记录
桡骨远端掌侧锁定加压接骨板 | R179 | 骨科创伤类 | 纯钛 | 2-14孔 |  |  | YZ0000050 | 常州奥斯迈医疗器械有限公司 | 锁定金属接骨板 | YZ00008036 | 国产 | 常州奥斯迈医疗器械有限公司 |  | 纯钛，3-10孔 | 2.5T型锁定接骨板（头部二孔）II（锥螺纹） |  |  | 块 |  |  | 锁定金属接骨板 | 审核通过 | 审核通过 | 审核通过 | 审核通过 | 审核通过 | 审核通过 | 获得ISO 13485 认证证书 | 通过 | 通过 | 医疗器械检测机构出具的检测报告 | 无 | 发明专利,外观设计专利,实用新型专利 | 0 | 1 | 没有抽检不合格记录
固定角度自钻螺钉 | T011 | 骨科脊柱类 | 钛合金 | 10-20mm |  | 1螺钉 | YZ0000154 | 浙江科惠医疗器械股份有限公司 | 固定角度螺钉 | YZ00008037 | 国产 | 浙江科惠医疗器械股份有限公司 |  | 直径：Φ4.0、Φ4.5长度：10-20，每1mm 一规格 | J503 |  |  | 枚 |  |  | 脊柱内固定器—钉板系统 | 审核通过 | 审核通过 | 审核通过 | 审核通过 | 审核通过 | 审核通过 | 获得ISO 13485 认证证书 | 通过 | 通过 | 医疗器械检测机构出具的检测报告 | 无 | 发明专利,实用新型专利 | 0 | 6 | 企业有不良记录，但投标品种无不良记录
手部掌指骨锁定加压接骨板 | R191 | 骨科创伤类 | 纯钛 |  |  |  | YZ0000050 | 常州奥斯迈医疗器械有限公司 | 锁定金属接骨板 | YZ00008038 | 国产 | 常州奥斯迈医疗器械有限公司 |  | 纯钛，2-10孔，左右 | 2.5L型锁定接骨板IV-B（90°）(锥螺纹) |  |  | 块 |  |  | 锁定金属接骨板 | 审核通过 | 审核通过 | 审核通过 | 审核通过 | 审核通过 | 审核通过 | 获得ISO 13485 认证证书 | 通过 | 通过 | 医疗器械检测机构出具的检测报告 | 无 | 发明专利,外观设计专利,实用新型专利 | 0 | 1 | 没有抽检不合格记录
弹性髓内钉 | R378 | 骨科创伤类 | 钛合金 | 200-360mm |  | 不含尾帽 | YZ0000049 | 广州幸好医疗器械有限公司 | 髓内针 | YZ00008039 | 进口 | Sanatmetal Orthopaedic&Traumatologic Equipment Manufacturer Ltd | 髓内针 | 1.6*230mm¦1.6*250mm | 290215230¦290215250 |  | 钛合金 | 根 |  |  | 髓内针 | 审核通过 | 审核通过 | 审核通过 | 审核通过 | 审核通过 | 审核通过 | 获得ISO 13485 认证证书 | 通过 | 无 | 生产企业自检报告 | 无 | 无 | 0 | 0 | 没有抽检不合格记录
皮质骨螺钉 | R419 | 骨科创伤类 | 钛合金 | 1.0-3.0mm |  | 自攻 | YZ0000154 | 浙江科惠医疗器械股份有限公司 | 金属接骨螺钉 | YZ00008040 | 国产 | 浙江科惠医疗器械股份有限公司 |  | Φ2.0 4-50， 每0.5mm 为一规格 | HAQ02 Ⅰ |  |  | 枚 |  |  | 金属接骨螺钉 | 审核通过 | 审核通过 | 审核通过 | 审核通过 | 审核通过 | 审核通过 | 获得ISO 13485 认证证书 | 通过 | 通过 | 医疗器械检测机构出具的检测报告 | 无 | 发明专利,实用新型专利 | 0 | 5 | 企业有不良记录，但投标品种无不良记录
皮质骨螺钉 | R419 | 骨科创伤类 | 钛合金 | 1.0-3.0mm |  | 自攻 | YZ0000154 | 浙江科惠医疗器械股份有限公司 | 金属接骨螺钉 | YZ00008041 | 国产 | 浙江科惠医疗器械股份有限公司 |  | Φ2.0 4-50， 每0.5mm 为一规格 | HAQ06 Ⅰ |  |  | 枚 |  |  | 金属接骨螺钉 | 审核通过 | 审核通过 | 审核通过 | 审核通过 | 审核通过 | 审核通过 | 获得ISO 13485 认证证书 | 通过 | 通过 | 医疗器械检测机构出具的检测报告 | 无 | 发明专利,实用新型专利 | 0 | 5 | 企业有不良记录，但投标品种无不良记录
胸腰椎后路锁紧螺塞 | T258 | 骨科脊柱类 | 钛合金 | 各种规格 |  | 1螺塞 | YZ0000125 | 山东威高骨科材料股份有限公司 | 顶丝 | YZ00008042 | 国产 | 北京威高亚华人工关节开发有限公司 | 顶丝 | M10 | YH0113 |  |  | 个 |  |  | 脊柱后路矫正装置 | 审核通过 | 审核通过 | 审核通过 | 审核通过 | 审核通过 | 审核通过 | 获得ISO 9001 认证证书 | 无 | 无 | 医疗器械检测机构出具的检测报告 | 无 | 实用新型专利 | 0 | 1 | 没有抽检不合格记录
皮质骨螺钉 | R419 | 骨科创伤类 | 钛合金 | 1.0-3.0mm |  | 自攻 | YZ0000154 | 浙江科惠医疗器械股份有限公司 | 金属接骨螺钉 | YZ00008043 | 国产 | 浙江科惠医疗器械股份有限公司 |  | Φ2.4 6-100， 每1mm 为一规格 | HAQ02 Ⅰ |  |  | 枚 |  |  | 金属接骨螺钉 | 审核通过 | 审核通过 | 审核通过 | 审核通过 | 审核通过 | 审核通过 | 获得ISO 13485 认证证书 | 通过 | 通过 | 医疗器械检测机构出具的检测报告 | 无 | 发明专利,实用新型专利 | 0 | 5 | 企业有不良记录，但投标品种无不良记录
皮质骨螺钉 | R419 | 骨科创伤类 | 钛合金 | 1.0-3.0mm |  | 自攻 | YZ0000154 | 浙江科惠医疗器械股份有限公司 | 金属接骨螺钉 | YZ00008044 | 国产 | 浙江科惠医疗器械股份有限公司 |  | Φ2.4 6-100， 每1mm 为一规格 | HAQ06 Ⅰ |  |  | 枚 |  |  | 金属接骨螺钉 | 审核通过 | 审核通过 | 审核通过 | 审核通过 | 审核通过 | 审核通过 | 获得ISO 13485 认证证书 | 通过 | 通过 | 医疗器械检测机构出具的检测报告 | 无 | 发明专利,实用新型专利 | 0 | 4 | 企业有不良记录，但投标品种无不良记录
弹性髓内钉 | R378 | 骨科创伤类 | 钛合金 | 200-360mm |  | 不含尾帽 | YZ0000049 | 广州幸好医疗器械有限公司 | 髓内针 | YZ00008045 | 进口 | Sanatmetal Orthopaedic&Traumatologic Equipment Manufacturer Ltd | 髓内针 | 2*150mm¦2*230mm¦2*270mm¦2*330mm¦2*440mm | 290220150¦290220230¦290220270¦290220330¦290220440 |  | 钛合金 | 根 |  |  | 弹性髓内钉 | 审核通过 | 审核通过 | 审核通过 | 审核通过 | 审核通过 | 审核通过 | 获得ISO 13485 认证证书 | 通过 | 无 | 生产企业自检报告 | 无 | 无 | 0 | 1 | 没有抽检不合格记录
颈椎后路螺塞 | T167 | 骨科脊柱类 | 钛合金 | 各种规格 |  | 1螺塞 | YZ0000125 | 山东威高骨科材料股份有限公司 | 顶丝 | YZ00008046 | 国产 | 北京威高亚华人工关节开发有限公司 | 顶丝 | M6 | YH0113 |  |  | 个 |  |  | 脊柱后路矫正装置 | 审核通过 | 审核通过 | 审核通过 | 审核通过 | 审核通过 | 审核通过 | 获得ISO 9001 认证证书 | 无 | 无 | 医疗器械检测机构出具的检测报告 | 无 | 实用新型专利 | 0 | 1 | 没有抽检不合格记录
空心钉 | R386 | 骨科创伤类 | 钛合金 | 3.0mm |  |  | YZ0000154 | 浙江科惠医疗器械股份有限公司 | 中空螺钉 | YZ00008047 | 国产 | 浙江科惠医疗器械股份有限公司 |  | Φ3.0 长度：6-80，每1mm为一规格 | GJYD Ⅶ |  |  | 枚 |  |  | 中空螺钉 | 审核通过 | 审核通过 | 审核通过 | 审核通过 | 审核通过 | 审核通过 | 获得ISO 13485 认证证书 | 通过 | 通过 | 医疗器械检测机构出具的检测报告 | 无 | 发明专利,实用新型专利 | 0 | 8 | 企业有不良记录，但投标品种无不良记录
空心钉 | R398 | 骨科创伤类 | 钛合金 | 6.5mm |  |  | YZ0000154 | 浙江科惠医疗器械股份有限公司 | 中空螺钉 | YZ00008048 | 国产 | 浙江科惠医疗器械股份有限公司 |  | Φ6.5 长度：20-150，每1mm为一规格 | GJYD Ⅶ |  |  | 枚 |  |  | 中空螺钉 | 审核通过 | 审核通过 | 审核通过 | 审核通过 | 审核通过 | 审核通过 | 获得ISO 13485 认证证书 | 通过 | 通过 | 医疗器械检测机构出具的检测报告 | 无 | 发明专利,实用新型专利 | 0 | 9 | 企业有不良记录，但投标品种无不良记录
胸腰椎后路微创螺钉专用螺塞 | T201 | 骨科脊柱类 | 钛合金 | 各种规格 |  | 1螺塞 | YZ0000125 | 山东威高骨科材料股份有限公司 | 顶丝（Path5.5） | YZ00008049 | 国产 | 北京威高亚华人工关节开发有限公司 |  | M9 | YH0113 |  | 钛合金 | 个 | 纸塑薄膜 |  | 脊柱后路矫正装置 | 审核通过 | 审核通过 | 审核通过 | 审核通过 | 审核通过 | 审核通过 | 获得ISO 9001 认证证书 | 无 | 无 | 医疗器械检测机构出具的检测报告 | 无 | 实用新型专利 | 0 | 1 | 没有抽检不合格记录
弹性髓内钉 | R378 | 骨科创伤类 | 钛合金 | 200-360mm |  | 不含尾帽 | YZ0000049 | 广州幸好医疗器械有限公司 | 髓内针 | YZ00008050 | 进口 | Sanatmetal Orthopaedic&Traumatologic Equipment Manufacturer Ltd | 髓内针 | 2.5*190mm¦2.5*250mm¦2.5*310mm¦2.5*350mm¦2.5*370mm¦2.5*440mm | 290225190¦290225250¦290225310¦290225350¦290225370¦290225440 |  | 钛合金 | 根 |  |  | 髓内针 | 审核通过 | 审核通过 | 审核通过 | 审核通过 | 审核通过 | 审核通过 | 获得ISO 13485 认证证书 | 通过 | 无 | 生产企业自检报告 | 无 | 无 | 0 | 1 | 没有抽检不合格记录
股骨近端锁定加压接骨板 | R247 | 骨科创伤类 | 纯钛 | 2-20孔 |  |  | YZ0000266 | 苏州苏南捷迈得医疗器械有限公司 | 股骨近端-1组合孔锁定板(纯钛） | YZ00008051 | 国产 | 苏州苏南捷迈得医疗器械有限公司 |  | 左、右1~20孔（不包括头部孔），每隔1孔为一规格 | YJBS01 |  | 纯钛 | 块 | PE+透析纸 |  | 锁定金属接骨板 | 审核通过 | 审核通过 | 审核通过 | 审核通过 | 审核通过 | 审核通过 | 获得ISO 13485 认证证书 | 通过 | 无 | 生产企业自检报告 | 无 | 实用新型专利 | 0 | 2 | 没有抽检不合格记录
愈合基台 | U042 | 口腔科类 |  |  |  |  | YZ0000079 | 郑州康德钛制品科技有限公司 | 种植体系统 | YZ00008052 | 国产 | 郑州康德钛制品科技有限公司 | 封闭螺丝 | 2.8×H0,3.1×H0.5¦3.3×H0,3.6×H0.5 | NC型¦RC型 |  | TC4钛合金 | 个 |  |  | 种植体系统 | 审核通过 | 审核通过 | 审核通过 | 审核通过 | 审核通过 | 审核通过 | 无 | 无 | 无 | 无 | 无 | 无 | 0 | 0 | 没有抽检不合格记录
锁骨远端锁定加压接骨板 | R108 | 骨科创伤类 | 纯钛 |  |  |  | YZ0000266 | 苏州苏南捷迈得医疗器械有限公司 | 锁骨远端组合孔锁定板（纯钛） | YZ00008053 | 国产 | 苏州苏南捷迈得医疗器械有限公司 |  | 左、右1~20孔（不包括头部孔），每隔1孔为一规格 | YJBS55 |  | 纯钛 | 块 | PE+透析纸 |  | 锁定金属接骨板 | 审核通过 | 审核通过 | 审核通过 | 审核通过 | 审核通过 | 审核通过 | 获得ISO 13485 认证证书 | 通过 | 无 | 生产企业自检报告 | 无 | 实用新型专利 | 0 | 3 | 没有抽检不合格记录
锁定头螺钉 | R458 | 骨科创伤类 | 钛合金 | 2.4-2.7mm |  | 自攻 | YZ0000154 | 浙江科惠医疗器械股份有限公司 | 金属锁定接骨螺钉 | YZ00008054 | 国产 | 浙江科惠医疗器械股份有限公司 |  | Φ2.7自攻金属锁定螺钉 长度5-100mm | HAS04 I |  |  | 枚 |  |  | 金属锁定接骨螺钉 | 审核通过 | 审核通过 | 审核通过 | 审核通过 | 审核通过 | 审核通过 | 获得ISO 13485 认证证书 | 通过 | 通过 | 医疗器械检测机构出具的检测报告 | 无 | 发明专利,实用新型专利 | 0 | 4 | 企业有不良记录，但投标品种无不良记录
弹性髓内钉 | R378 | 骨科创伤类 | 钛合金 | 200-360mm |  | 不含尾帽 | YZ0000049 | 广州幸好医疗器械有限公司 | 髓内针 | YZ00008055 | 进口 | Sanatmetal Orthopaedic&Traumatologic Equipment Manufacturer Ltd | 髓内针 | 3*230mm¦3*310mm¦3*410mm | 290230230¦290230310¦290230410 |  | 钛合金 | 根 |  |  | 髓内针 | 审核通过 | 审核通过 | 审核通过 | 审核通过 | 审核通过 | 审核通过 | 获得ISO 13485 认证证书 | 通过 | 无 | 生产企业自检报告 | 无 | 无 | 0 | 1 | 没有抽检不合格记录
锁定头螺钉 | R452 | 骨科创伤类 | 钛合金 | 2.0mm |  | 自攻 | YZ0000154 | 浙江科惠医疗器械股份有限公司 | 金属锁定接骨螺钉 | YZ00008056 | 国产 | 浙江科惠医疗器械股份有限公司 |  | Φ2.0自攻金属锁定螺钉 长度5-60mm | HAS04 I |  |  | 枚 |  |  | 金属锁定接骨螺钉 | 审核通过 | 审核通过 | 审核通过 | 审核通过 | 审核通过 | 审核通过 | 获得ISO 13485 认证证书 | 通过 | 通过 | 医疗器械检测机构出具的检测报告 | 无 | 发明专利,实用新型专利 | 0 | 4 | 企业有不良记录，但投标品种无不良记录
股骨直型锁定接骨板 | R268 | 骨科创伤类 | 纯钛 | 2-24孔 |  |  | YZ0000266 | 苏州苏南捷迈得医疗器械有限公司 | 股骨螺纹孔锁定板（纯钛） | YZ00008057 | 国产 | 苏州苏南捷迈得医疗器械有限公司 |  | 4~20孔，每隔1孔为一规格 | ZJBL01（宽型） |  | 纯钛 | 块 | PE+透析纸 |  | 锁定金属接骨板 | 审核通过 | 审核通过 | 审核通过 | 审核通过 | 审核通过 | 审核通过 | 获得ISO 13485 认证证书 | 通过 | 无 | 生产企业自检报告 | 无 | 实用新型专利 | 0 | 3 | 没有抽检不合格记录
弹性髓内钉 | R378 | 骨科创伤类 | 钛合金 | 200-360mm |  | 不含尾帽 | YZ0000049 | 广州幸好医疗器械有限公司 | 髓内针 | YZ00008058 | 进口 | Sanatmetal Orthopaedic&Traumatologic Equipment Manufacturer Ltd | 髓内针 | 3.5*290mm¦3.5*350mm¦3.5*450mm | 290235290¦290235350¦290235450 |  | 钛合金 | 根 |  |  | 髓内针 | 审核通过 | 审核通过 | 审核通过 | 审核通过 | 审核通过 | 审核通过 | 获得ISO 13485 认证证书 | 通过 | 无 | 生产企业自检报告 | 无 | 无 | 0 | 1 | 没有抽检不合格记录
桡骨远端掌侧锁定加压接骨板 | R179 | 骨科创伤类 | 纯钛 | 2-14孔 |  |  | YZ0000050 | 常州奥斯迈医疗器械有限公司 | 锁定金属接骨板 | YZ00008059 | 国产 | 常州奥斯迈医疗器械有限公司 |  | 纯钛，3-8孔，左右 | 2.5L型110°背侧锁定接骨板（头部三孔 锥螺纹） |  |  | 块 |  |  | 锁定金属接骨板 | 审核通过 | 审核通过 | 审核通过 | 审核通过 | 审核通过 | 审核通过 | 获得ISO 13485 认证证书 | 通过 | 通过 | 医疗器械检测机构出具的检测报告 | 无 | 发明专利,外观设计专利,实用新型专利 | 0 | 1 | 没有抽检不合格记录
垫圈 | R645 | 骨科创伤类 | 合金 |  |  | 1个 | YZ0000061 | 常州博朗森思百纳医疗器械有限公司 | 空心螺钉系统 | YZ00008060 | 国产 | 常州博朗森思百纳医疗器械有限公司 | 空心螺钉系统 | φ7 | 空心螺钉I型 垫片 | 空心螺钉I型 垫片 | 钛合金 | 个 | 透析纸袋 |  | 空心螺钉系统 | 审核通过 | 审核通过 | 审核通过 | 审核通过 | 审核通过 | 审核通过 | 获得ISO 13485 认证证书 | 无 | 无 | 医疗器械检测机构出具的检测报告 | 无 | 无 | 0 | 0 | 没有抽检不合格记录
锁骨干锁定加压接骨板 | R096 | 骨科创伤类 | 纯钛 | 4-16孔 |  |  | YZ0000050 | 常州奥斯迈医疗器械有限公司 | 锁骨干锁定接骨板Ⅱ | YZ00008061 | 国产 | 常州奥斯迈医疗器械有限公司 |  | 纯钛，锥螺纹，6-16孔，左右 | 锁骨干接骨板Ⅱ |  |  | 块 |  |  | 锁定金属接骨板 | 审核通过 | 审核通过 | 审核通过 | 审核通过 | 审核通过 | 审核通过 | 获得ISO 13485 认证证书 | 通过 | 通过 | 医疗器械检测机构出具的检测报告 | 无 | 发明专利,外观设计专利,实用新型专利 | 1 | 1 | 没有抽检不合格记录
弹性髓内钉 | R378 | 骨科创伤类 | 钛合金 | 200-360mm |  | 不含尾帽 | YZ0000049 | 广州幸好医疗器械有限公司 | 髓内针 | YZ00008062 | 进口 | Sanatmetal Orthopaedic&Traumatologic Equipment Manufacturer Ltd | 髓内针 | 4*310mm¦4*350mm¦4*370mm¦4*450mm | 290240310¦290240350¦290240370¦290240450 |  | 钛合金 | 根 |  |  | 弹性髓内钉 | 审核通过 | 审核通过 | 审核通过 | 审核通过 | 审核通过 | 审核通过 | 获得ISO 13485 认证证书 | 通过 | 无 | 生产企业自检报告 | 无 | 无 | 0 | 1 | 没有抽检不合格记录
手部掌指骨锁定加压接骨板 | R191 | 骨科创伤类 | 纯钛 |  |  |  | YZ0000050 | 常州奥斯迈医疗器械有限公司 | 1.5T型接骨板Ⅳ-B(头部3孔)(锥螺纹) | YZ00008063 | 国产 | 常州奥斯迈医疗器械有限公司 |  | 2～10孔，纯钛 | 1.5T型接骨板Ⅳ-B |  |  | 块 |  |  | 锁定金属接骨板 | 审核通过 | 审核通过 | 审核通过 | 审核通过 | 审核通过 | 审核通过 | 获得ISO 13485 认证证书 | 通过 | 通过 | 医疗器械检测机构出具的检测报告 | 无 | 发明专利,外观设计专利,实用新型专利 | 0 | 1 | 没有抽检不合格记录
胫骨直型锁定接骨板 | R319 | 骨科创伤类 | 纯钛 | 2-24孔 |  |  | YZ0000266 | 苏州苏南捷迈得医疗器械有限公司 | 胫骨螺纹孔锁定板（纯钛） | YZ00008064 | 国产 | 苏州苏南捷迈得医疗器械有限公司 |  | 4~20孔，每隔1孔为一规格 | ZJBL02（宽型） |  | 纯钛 | 块 | PE+透析纸 |  | 锁定金属接骨板 | 审核通过 | 审核通过 | 审核通过 | 审核通过 | 审核通过 | 审核通过 | 获得ISO 13485 认证证书 | 通过 | 无 | 生产企业自检报告 | 无 | 实用新型专利 | 0 | 3 | 没有抽检不合格记录
手部掌指骨锁定加压接骨板 | R191 | 骨科创伤类 | 纯钛 |  |  |  | YZ0000050 | 常州奥斯迈医疗器械有限公司 | 1.5H型接骨板Ⅱ(锥螺纹) | YZ00008065 | 国产 | 常州奥斯迈医疗器械有限公司 |  | 6～8孔，左右，纯钛 | 1.5H型接骨板Ⅱ |  |  | 块 |  |  | 锁定金属接骨板 | 审核通过 | 审核通过 | 审核通过 | 审核通过 | 审核通过 | 审核通过 | 获得ISO 13485 认证证书 | 通过 | 通过 | 医疗器械检测机构出具的检测报告 | 无 | 发明专利,外观设计专利,实用新型专利 | 0 | 1 | 没有抽检不合格记录
胫骨骨干交锁型髓内钉 | R585 | 骨科创伤类 | 不锈钢 | 240-440mm |  | 不含尾帽 | YZ0000049 | 广州幸好医疗器械有限公司 | 胫骨髓内钉 | YZ00008066 | 进口 | Sanatmetal Orthopaedic&Traumatologic Equipment Manufacturer Ltd | 胫骨髓内钉 | 8x255mm¦8x270mm¦8x285mm¦8x300mm¦8x315mm¦8x330mm¦8x345mm¦8x360mm¦8x375mm¦8x390mm¦9x255mm¦9x270mm¦9x285mm¦9x300mm¦9x315mm¦9x330mm¦9x345mm¦9x360mm¦9x375mm¦9x390mm¦10x255mm¦10x270mm¦10x285mm¦10x300mm¦10x315mm¦10x330mm¦10x345mm¦10x360mm¦10x375mm¦10x390mm | 257208255¦257208270¦257208285¦257208300¦257208315¦257208330¦257208345¦257208360¦257208375¦257208390¦257209255¦257209270¦257209285¦257209300¦257209315¦257209330¦257209345¦257209360¦257209375¦257209390¦257210255¦257210270¦257210285¦257210300¦257210315¦257210330¦257210345¦257210360¦257210375¦257210390 |  | 不锈钢 | 根 |  |  | 胫骨髓内钉 | 审核通过 | 审核通过 | 审核通过 | 审核通过 | 审核通过 | 审核通过 | 获得ISO 13485 认证证书 | 通过 | 无 | 生产企业自检报告 | 无 | 无 | 0 | 0 | 没有抽检不合格记录
手部掌指骨锁定加压接骨板 | R191 | 骨科创伤类 | 纯钛 |  |  |  | YZ0000050 | 常州奥斯迈医疗器械有限公司 | 1.5H型接骨板Ⅱ(锥螺纹) | YZ00008067 | 国产 | 常州奥斯迈医疗器械有限公司 |  | 4孔，纯钛 | 1.5H型接骨板Ⅱ |  |  | 块 |  |  | 锁定金属接骨板 | 审核通过 | 审核通过 | 审核通过 | 审核通过 | 审核通过 | 审核通过 | 获得ISO 13485 认证证书 | 通过 | 通过 | 医疗器械检测机构出具的检测报告 | 无 | 发明专利,外观设计专利,实用新型专利 | 0 | 1 | 没有抽检不合格记录
松质骨螺钉 | R434 | 骨科创伤类 | 钛合金 | 4.0mm，全螺纹 |  |  | YZ0000102 | 江苏安格尔医疗器械有限公司 | 金属接骨螺钉(直径4.0mm) | YZ00008068 | 国产 | 江苏安格尔医疗器械有限公司 | 金属接骨螺钉(直径4.0mm) | 10～80mm，间隔1mm | HBQ01；钛合金 |  | 钛合金 | 支 | PE复合膜 |  | 金属接骨螺钉(直径4.0mm) | 审核通过 | 审核通过 | 审核通过 | 审核通过 | 审核通过 | 审核通过 | 获得ISO 13485 认证证书 | 无 | 无 | 医疗器械检测机构出具的检测报告 | 无 | 无 | 0 | 1 | 没有抽检不合格记录
手部掌指骨锁定加压接骨板 | R191 | 骨科创伤类 | 纯钛 |  |  |  | YZ0000050 | 常州奥斯迈医疗器械有限公司 | L型接骨板（微型）Ⅱ（锥螺纹） | YZ00008069 | 国产 | 常州奥斯迈医疗器械有限公司 |  | 4～8孔，90°，左右 | L型接骨板（微型）Ⅱ |  |  | 块 |  |  | 锁定金属接骨板 | 审核通过 | 审核通过 | 审核通过 | 审核通过 | 审核通过 | 审核通过 | 获得ISO 13485 认证证书 | 通过 | 通过 | 医疗器械检测机构出具的检测报告 | 无 | 发明专利,外观设计专利,实用新型专利 | 0 | 1 | 没有抽检不合格记录
人工合成骨（颗粒） | R671 | 骨科创伤类 | 不含生物材料 | 2.5cc |  |  | YZ0000330 | 百赛国际贸易（上海）有限公司 | 硫酸钙 | YZ00008070 | 进口 | 英国 Biocomposites Ltd | 思迪骨粒 | 颗粒 | 600-30-s1 | 可注射，可吸收。 | 医用硫酸钙 | g | 纸盒 |  | 硫酸钙 | 审核通过 | 审核通过 | 审核通过 | 审核通过 | 审核通过 | 审核通过 | 获得ISO 13485 认证证书 | 通过 | 通过 | 医疗器械检测机构出具的检测报告 | 无 | 发明专利, | 0 | 7 | 没有抽检不合格记录
手部掌指骨锁定加压接骨板 | R191 | 骨科创伤类 | 纯钛 |  |  |  | YZ0000050 | 常州奥斯迈医疗器械有限公司 | L型接骨板（微型）Ⅱ（锥螺纹） | YZ00008071 | 国产 | 常州奥斯迈医疗器械有限公司 |  | 4～8孔，105°，左右 | L型接骨板（微型）Ⅱ |  |  | 块 |  |  | 锁定金属接骨板 | 审核通过 | 审核通过 | 审核通过 | 审核通过 | 审核通过 | 审核通过 | 获得ISO 13485 认证证书 | 通过 | 通过 | 医疗器械检测机构出具的检测报告 | 无 | 发明专利,外观设计专利,实用新型专利 | 0 | 1 | 没有抽检不合格记录
手部掌指骨锁定加压接骨板 | R191 | 骨科创伤类 | 纯钛 |  |  |  | YZ0000050 | 常州奥斯迈医疗器械有限公司 | 1.5LC-LCP 接骨板(锥螺纹) | YZ00008072 | 国产 | 常州奥斯迈医疗器械有限公司 |  | 4～10孔，纯钛 | 1.5LC-LCP 接骨板 |  |  | 块 |  |  | 锁定金属接骨板 | 审核通过 | 审核通过 | 审核通过 | 审核通过 | 审核通过 | 审核通过 | 获得ISO 13485 认证证书 | 通过 | 通过 | 医疗器械检测机构出具的检测报告 | 无 | 发明专利,外观设计专利,实用新型专利 | 0 | 1 | 没有抽检不合格记录
人工合成骨（颗粒） | R673 | 骨科创伤类 | 不含生物材料 | 5cc |  |  | YZ0000330 | 百赛国际贸易（上海）有限公司 | 硫酸钙 | YZ00008073 | 进口 | 英国 Biocomposites Ltd | 思迪骨粒 | 颗粒 | 600-30-005 | 可吸收。 | 医用硫酸钙 | g | 纸盒 |  | 硫酸钙 | 审核通过 | 审核通过 | 审核通过 | 审核通过 | 审核通过 | 审核通过 | 获得ISO 13485 认证证书 | 通过 | 通过 | 医疗器械检测机构出具的检测报告 | 无 | 发明专利, | 0 | 7 | 没有抽检不合格记录
手部掌指骨锁定加压接骨板 | R191 | 骨科创伤类 | 纯钛 |  |  |  | YZ0000050 | 常州奥斯迈医疗器械有限公司 | 1.5T型接骨板（头部三孔）Ⅱ(锥螺纹) | YZ00008074 | 国产 | 常州奥斯迈医疗器械有限公司 |  | 3～15孔，纯钛 | 1.5T型接骨板（头部三孔）Ⅱ |  |  | 块 |  |  | 锁定金属接骨板 | 审核通过 | 审核通过 | 审核通过 | 审核通过 | 审核通过 | 审核通过 | 获得ISO 13485 认证证书 | 通过 | 通过 | 医疗器械检测机构出具的检测报告 | 无 | 发明专利,外观设计专利,实用新型专利 | 0 | 1 | 没有抽检不合格记录
尺骨近端交锁型髓内钉 | R523 | 骨科创伤类 | 不锈钢 | 140-300mm |  | 不含尾帽 | YZ0000049 | 广州幸好医疗器械有限公司 | 尺骨髓内钉 | YZ00008075 | 进口 | Sanatmetal Orthopaedic&Traumatologic Equipment Manufacturer Ltd | 尺骨髓内钉 | 7x200mm¦7x215mm¦7x230mm¦7x245mm¦7x260mm¦7x275mm¦7x290mm¦7x305mm | 250007200¦250007215¦250007230¦250007245¦250007260¦250007275¦250007290¦250007305 |  | 不锈钢 | 根 |  |  | 尺骨髓内钉 | 审核通过 | 审核通过 | 审核通过 | 审核通过 | 审核通过 | 审核通过 | 获得ISO 13485 认证证书 | 通过 | 无 | 生产企业自检报告 | 无 | 无 | 0 | 1 | 没有抽检不合格记录
人工合成骨（颗粒） | R675 | 骨科创伤类 | 不含生物材料 | 10cc |  |  | YZ0000330 | 百赛国际贸易（上海）有限公司 | 硫酸钙 | YZ00008076 | 进口 | 英国 Biocomposites Ltd | 思迪骨粒 | 颗粒 | 600-48-010 | 可吸收。 | 医用硫酸钙 | g | 纸盒 |  | 硫酸钙 | 审核通过 | 审核通过 | 审核通过 | 审核通过 | 审核通过 | 审核通过 | 获得ISO 13485 认证证书 | 通过 | 通过 | 医疗器械检测机构出具的检测报告 | 无 | 发明专利, | 0 | 6 | 没有抽检不合格记录
肱骨直型锁定接骨板 | R146 | 骨科创伤类 | 纯钛 | 2-20孔 |  |  | YZ0000266 | 苏州苏南捷迈得医疗器械有限公司 | 肱骨螺纹孔锁定板（纯钛） | YZ00008077 | 国产 | 苏州苏南捷迈得医疗器械有限公司 |  | 4~20孔，每隔1孔为一规格 | ZJBL03（窄型） |  | 纯钛 | 块 | PE+透析纸 |  | 锁定金属接骨板 | 审核通过 | 审核通过 | 审核通过 | 审核通过 | 审核通过 | 审核通过 | 获得ISO 13485 认证证书 | 通过 | 无 | 生产企业自检报告 | 无 | 实用新型专利 | 0 | 3 | 没有抽检不合格记录
手部掌指骨锁定加压接骨板 | R191 | 骨科创伤类 | 纯钛 |  |  |  | YZ0000050 | 常州奥斯迈医疗器械有限公司 | 1.5微型髁接骨板Ⅱ(锥螺纹) | YZ00008078 | 国产 | 常州奥斯迈医疗器械有限公司 |  | 3～10孔，纯钛 | 1.5微型髁接骨板Ⅱ |  |  | 块 |  |  | 锁定金属接骨板 | 审核通过 | 审核通过 | 审核通过 | 审核通过 | 审核通过 | 审核通过 | 获得ISO 13485 认证证书 | 通过 | 通过 | 医疗器械检测机构出具的检测报告 | 无 | 发明专利,外观设计专利,实用新型专利 | 0 | 1 | 没有抽检不合格记录
手部掌指骨锁定加压接骨板 | R191 | 骨科创伤类 | 纯钛 |  |  |  | YZ0000050 | 常州奥斯迈医疗器械有限公司 | 1.5T型接骨板Ⅱ(锥螺纹) | YZ00008079 | 国产 | 常州奥斯迈医疗器械有限公司 |  | 3～10孔，纯钛 | 1.5T型接骨板Ⅱ |  |  | 块 |  |  | 锁定金属接骨板 | 审核通过 | 审核通过 | 审核通过 | 审核通过 | 审核通过 | 审核通过 | 获得ISO 13485 认证证书 | 通过 | 通过 | 医疗器械检测机构出具的检测报告 | 无 | 发明专利,外观设计专利,实用新型专利 | 0 | 1 | 没有抽检不合格记录
手部掌指骨锁定加压接骨板 | R191 | 骨科创伤类 | 纯钛 |  |  |  | YZ0000050 | 常州奥斯迈医疗器械有限公司 | 1.5Y型接骨板Ⅱ(锥螺纹) | YZ00008080 | 国产 | 常州奥斯迈医疗器械有限公司 |  | 3～10孔，纯钛 | 1.5Y型接骨板Ⅱ |  |  | 块 |  |  | 锁定金属接骨板 | 审核通过 | 审核通过 | 审核通过 | 审核通过 | 审核通过 | 审核通过 | 获得ISO 13485 认证证书 | 通过 | 通过 | 医疗器械检测机构出具的检测报告 | 无 | 发明专利,外观设计专利,实用新型专利 | 0 | 1 | 没有抽检不合格记录
桡骨远端自锁型髓内钉 | R535 | 骨科创伤类 | 不锈钢 | 140-300mm |  | 不含尾帽 | YZ0000049 | 广州幸好医疗器械有限公司 | 桡骨针 | YZ00008081 | 进口 | Sanatmetal Orthopaedic&Traumatologic Equipment Manufacturer Ltd | 桡骨针 | 3*200mm¦3*215mm¦3*230mm¦3*245mm¦3*260mm¦3*275mm¦3*290mm¦3*200mm¦3*215mm¦3*230mm¦3*245mm¦3*260mm¦3*275mm¦3*290mm | 256413200¦256413215¦256413230¦256413245¦256413260¦256413275¦256413290¦256423200¦256423215¦256423230¦256423245¦256423260¦256423275¦256423290 |  | 不锈钢 | 根 |  |  | 桡骨针 | 审核通过 | 审核通过 | 审核通过 | 审核通过 | 审核通过 | 审核通过 | 获得ISO 13485 认证证书 | 通过 | 无 | 生产企业自检报告 | 无 | 无 | 0 | 1 | 没有抽检不合格记录
人工合成骨（注射型） | R681 | 骨科创伤类 | 不含生物材料 | 5cc |  |  | YZ0000330 | 百赛国际贸易（上海）有限公司 | 硫酸钙 | YZ00008082 | 进口 | 英国 Biocomposites Ltd | 思迪骨粉 | 粉剂 | 600-005 | 可载药，可吸收。 | 医用硫酸钙 | g | 纸盒 |  | 硫酸钙 | 审核通过 | 审核通过 | 审核通过 | 审核通过 | 审核通过 | 审核通过 | 获得ISO 13485 认证证书 | 通过 | 通过 | 医疗器械检测机构出具的检测报告 | 无 | 发明专利, | 0 | 8 | 没有抽检不合格记录
手部掌指骨锁定加压接骨板 | R191 | 骨科创伤类 | 纯钛 |  |  |  | YZ0000050 | 常州奥斯迈医疗器械有限公司 | 1.5Y型接骨板Ⅳ-C（头部三孔）(锥螺纹) | YZ00008083 | 国产 | 常州奥斯迈医疗器械有限公司 |  | 3～10孔，纯钛 | 1.5Y型接骨板Ⅳ-C（头部三孔） |  |  | 块 |  |  | 锁定金属接骨板 | 审核通过 | 审核通过 | 审核通过 | 审核通过 | 审核通过 | 审核通过 | 获得ISO 13485 认证证书 | 通过 | 通过 | 医疗器械检测机构出具的检测报告 | 无 | 发明专利,外观设计专利,实用新型专利 | 0 | 1 | 没有抽检不合格记录
锁骨钩锁定加压接骨板 | R102 | 骨科创伤类 | 纯钛 | 3-10孔 |  |  | YZ0000050 | 常州奥斯迈医疗器械有限公司 | 锁骨钩锁定接骨板Ⅳ | YZ00008084 | 国产 | 常州奥斯迈医疗器械有限公司 |  | 纯钛，锥螺纹，m=10-20，4-10孔，左右 | 锁骨钩接骨板Ⅳ |  |  | 块 |  |  | 锁定金属接骨板 | 审核通过 | 审核通过 | 审核通过 | 审核通过 | 审核通过 | 审核通过 | 获得ISO 13485 认证证书 | 通过 | 通过 | 医疗器械检测机构出具的检测报告 | 无 | 发明专利,外观设计专利,实用新型专利 | 0 | 1 | 没有抽检不合格记录
松质骨螺钉 | R437 | 骨科创伤类 | 钛合金 | 4.0mm，半螺纹 |  |  | YZ0000102 | 江苏安格尔医疗器械有限公司 | 金属接骨螺钉(直径4.0mm半牙) | YZ00008085 | 国产 | 江苏安格尔医疗器械有限公司 | 金属接骨螺钉(直径4.0mm半牙) | 10～80mm，间隔1mm | HBQ01；钛合金 |  | 钛合金 | 支 | PE复合膜 |  | 金属接骨螺钉(直径4.0mm半牙) | 审核通过 | 审核通过 | 审核通过 | 审核通过 | 审核通过 | 审核通过 | 获得ISO 13485 认证证书 | 无 | 无 | 医疗器械检测机构出具的检测报告 | 无 | 无 | 0 | 1 | 没有抽检不合格记录
锁骨钩锁定加压接骨板 | R102 | 骨科创伤类 | 纯钛 | 3-10孔 |  |  | YZ0000050 | 常州奥斯迈医疗器械有限公司 | 锁骨钩锁定接骨板Ⅴ | YZ00008086 | 国产 | 常州奥斯迈医疗器械有限公司 |  | 纯钛，锥螺纹，4孔，左右 | 锁骨钩接骨板Ⅴ |  |  | 块 |  |  | 锁定金属接骨板 | 审核通过 | 审核通过 | 审核通过 | 审核通过 | 审核通过 | 审核通过 | 获得ISO 13485 认证证书 | 通过 | 通过 | 医疗器械检测机构出具的检测报告 | 无 | 发明专利,外观设计专利,实用新型专利 | 0 | 1 | 没有抽检不合格记录
髓内钉锁钉 | R570 | 骨科创伤类 | 不锈钢 |  |  |  | YZ0000049 | 广州幸好医疗器械有限公司 | 金属髓内钉-锁钉 | YZ00008087 | 进口 | Sanatmetal Orthopaedic&Traumatologic Equipment Manufacturer Ltd | 金属髓内钉-锁钉 | 4.8x25mm¦4.8x30mm¦4.8x35mm¦4.8x40mm¦4.8x45mm¦4.8x50mm¦4.8x55mm¦4.8x60mm¦4.8x65mm¦4.8x70mm¦4.8x75mm¦4.8x80mm¦4.8x85mm¦4.8x90mm¦4.8x95mm¦4.8x100mm | 932148025¦932148030¦932148035¦932148040¦932148045¦932148050¦932148055¦932148060¦932148065¦932148070¦932148075¦932148080¦932148085¦932148090¦932148095¦932148100 |  | 不锈钢 | 根 |  |  | 金属髓内钉-锁钉 | 审核通过 | 审核通过 | 审核通过 | 审核通过 | 审核通过 | 审核通过 | 获得ISO 13485 认证证书 | 通过 | 无 | 生产企业自检报告 | 无 | 无 | 0 | 0 | 没有抽检不合格记录
人工合成骨（注射型） | R683 | 骨科创伤类 | 不含生物材料 | 10cc |  |  | YZ0000330 | 百赛国际贸易（上海）有限公司 | 硫酸钙 | YZ00008088 | 进口 | 英国 Biocomposites Ltd | 思迪骨粉 | 粉剂 | 600-010 | 可载药，可吸收。 | 医用硫酸钙 | g | 纸盒 |  | 硫酸钙 | 审核通过 | 审核通过 | 审核通过 | 审核通过 | 审核通过 | 审核通过 | 获得ISO 13485 认证证书 | 通过 | 通过 | 医疗器械检测机构出具的检测报告 | 无 | 发明专利, | 0 | 4 | 没有抽检不合格记录
人工合成骨（注射型） | R680 | 骨科创伤类 | 含生物材料 | 5cc |  |  | YZ0000330 | 百赛国际贸易（上海）有限公司 | 可吸收人工骨粉（商品名：Genex） | YZ00008089 | 进口 | 英国 Biocomposites Ltd | Genex | 5毫升粉剂 | 900-005 | 可帮助长骨，可吸收 | 50%磷酸钙和50%硫酸钙 | g | 纸盒 |  | 可吸收人工骨粉（商品名：Genex） | 审核通过 | 审核通过 | 审核通过 | 审核通过 | 审核通过 | 审核通过 | 获得ISO 13485 认证证书 | 通过 | 通过 | 医疗器械检测机构出具的检测报告 | 无 | 发明专利, | 0 | 14 | 没有抽检不合格记录
锁骨钩锁定加压接骨板 | R102 | 骨科创伤类 | 纯钛 | 3-10孔 |  |  | YZ0000050 | 常州奥斯迈医疗器械有限公司 | 锁定金属接骨板 | YZ00008090 | 国产 | 常州奥斯迈医疗器械有限公司 |  | 纯钛，3-8孔，左右 | 锁骨锁定接骨板Ⅱ（锥形加压） |  |  | 块 |  |  | 锁定金属接骨板 | 审核通过 | 审核通过 | 审核通过 | 审核通过 | 审核通过 | 审核通过 | 获得ISO 13485 认证证书 | 通过 | 通过 | 医疗器械检测机构出具的检测报告 | 无 | 发明专利,外观设计专利,实用新型专利 | 0 | 1 | 没有抽检不合格记录
锁骨钩锁定加压接骨板 | R102 | 骨科创伤类 | 纯钛 | 3-10孔 |  |  | YZ0000050 | 常州奥斯迈医疗器械有限公司 | 锁定金属接骨板 | YZ00008091 | 国产 | 常州奥斯迈医疗器械有限公司 |  | 纯钛，4孔，左右 | 锁骨钩锁定接骨板Ⅴ（锥形加压） |  |  | 块 |  |  | 锁定金属接骨板 | 审核通过 | 审核通过 | 审核通过 | 审核通过 | 审核通过 | 审核通过 | 获得ISO 13485 认证证书 | 通过 | 通过 | 医疗器械检测机构出具的检测报告 | 无 | 发明专利,外观设计专利,实用新型专利 | 0 | 1 | 没有抽检不合格记录
足通用锁定接骨板 | R356 | 骨科创伤类 | 纯钛 |  |  |  | YZ0000050 | 常州奥斯迈医疗器械有限公司 | 锁定金属接骨板 | YZ00008092 | 国产 | 常州奥斯迈医疗器械有限公司 |  | 纯钛，左右 | 足部锁定接骨板Ⅳ（锥形加压） |  |  | 块 |  |  | 锁定金属接骨板 | 审核通过 | 审核通过 | 审核通过 | 审核通过 | 审核通过 | 审核通过 | 获得ISO 13485 认证证书 | 通过 | 通过 | 医疗器械检测机构出具的检测报告 | 无 | 发明专利,外观设计专利,实用新型专利 | 0 | 1 | 没有抽检不合格记录
髓内钉锁钉 | R570 | 骨科创伤类 | 不锈钢 |  |  |  | YZ0000049 | 广州幸好医疗器械有限公司 | 金属髓内钉-锁钉 | YZ00008093 | 进口 | Sanatmetal Orthopaedic&Traumatologic Equipment Manufacturer Ltd | 金属髓内钉-锁钉 | 3.8x28mm¦3.8x30mm¦3.8x32mm¦3.8x34mm¦3.8x35mm¦3.8x36mm¦3.8x38mm¦3.8x40mm¦3.8x42mm¦3.8x44mm¦3.8x45mm¦3.8x46mm¦3.8x48mm¦3.8x50mm¦3.8x52mm¦3.8x54mm¦3.8x55mm¦3.8x56mm¦3.8x58mm¦3.8x60mm¦3.8x65mm¦3.8x70mm¦3.8x75mm¦3.8x80mm | 224038028¦224038030¦224038032¦224038034¦224038035¦224038036¦224038038¦224038040¦224038042¦224038044¦224038045¦224038046¦224038048¦224038050¦224038052¦224038054¦224038055¦224038056¦224038058¦224038060¦224038065¦224038070¦224038075¦224038080 |  | 不锈钢 | 根 |  |  | 金属髓内钉-锁钉 | 审核通过 | 审核通过 | 审核通过 | 审核通过 | 审核通过 | 审核通过 | 获得ISO 13485 认证证书 | 通过 | 无 | 生产企业自检报告 | 无 | 无 | 0 | 0 | 没有抽检不合格记录
足通用锁定接骨板 | R356 | 骨科创伤类 | 纯钛 |  |  |  | YZ0000050 | 常州奥斯迈医疗器械有限公司 | 锁定金属接骨板 | YZ00008094 | 国产 | 常州奥斯迈医疗器械有限公司 |  | 纯钛，5、8孔 | 足部锁定接骨板Ⅲ（锥形加压） |  |  | 块 |  |  | 锁定金属接骨板 | 审核通过 | 审核通过 | 审核通过 | 审核通过 | 审核通过 | 审核通过 | 获得ISO 13485 认证证书 | 通过 | 通过 | 医疗器械检测机构出具的检测报告 | 无 | 发明专利,外观设计专利,实用新型专利 | 0 | 1 | 没有抽检不合格记录
人工合成骨（注射型） | R682 | 骨科创伤类 | 含生物材料 | 10cc |  |  | YZ0000330 | 百赛国际贸易（上海）有限公司 | 可吸收人工骨粉（商品名：Genex） | YZ00008095 | 进口 | 英国 Biocomposites Ltd | Genex | 10毫升粉剂 | 900-010 | 可帮助长骨，可吸收 | 50%磷酸钙和50%硫酸钙 | g | 纸盒 |  | 可吸收人工骨粉（商品名：Genex） | 审核通过 | 审核通过 | 审核通过 | 审核通过 | 审核通过 | 审核通过 | 获得ISO 13485 认证证书 | 通过 | 通过 | 医疗器械检测机构出具的检测报告 | 无 | 发明专利, | 0 | 4 | 没有抽检不合格记录
双头螺纹空心加压钉 | R476 | 骨科创伤类 | 钛合金 | ≤3.0mm |  |  | YZ0000061 | 常州博朗森思百纳医疗器械有限公司 | 空心螺钉系统 | YZ00008096 | 国产 | 常州博朗森思百纳医疗器械有限公司 | 空心螺钉系统 | 直径2.4mm，长度10-50mm（每间隔2mm为一规格） | 空心螺钉II型 YWHBQ03 | 空心螺钉II型 YWHBQ03 | 钛合金 | 个 | 透析纸袋 |  | 空心螺钉系统 | 审核通过 | 审核通过 | 审核通过 | 审核通过 | 审核通过 | 审核通过 | 获得ISO 13485 认证证书 | 无 | 无 | 医疗器械检测机构出具的检测报告 | 无 | 无 | 0 | 0 | 没有抽检不合格记录
一次性使用纤维环缝合器 | T410 | 骨科脊柱类 | 各种材质 | 各种规格 |  |  | YZ0000336 | 浙江归创医疗器械有限公司 | 一次性使用纤维环缝(吻）合器 | YZ00008097 | 国产 | 浙江归创医疗器械有限公司 | 一次性使用纤维环缝(吻）合器 | 有效缝合宽度/D：3.8mm ; 弯针露出的垂直距离/L:8.0mm | SK38080A |  | 医用聚酯，304不锈钢，镍钛合金，PC+ABS | 套 | 环氧乙烷灭菌（无菌密封包装） |  | 一次性使用纤维环缝(吻）合器 | 审核通过 | 审核通过 | 审核通过 | 审核通过 | 审核通过 | 审核通过 | 获得ISO 13485 认证证书 | 无 | 无 | 医疗器械检测机构出具的检测报告 | 无 | 发明专利, | 0 | 6 | 没有抽检不合格记录
一次性使用纤维环缝合器 | T410 | 骨科脊柱类 | 各种材质 | 各种规格 |  |  | YZ0000336 | 浙江归创医疗器械有限公司 | 一次性使用纤维环缝（吻）合器 | YZ00008098 | 国产 | 浙江归创医疗器械有限公司 | 一次性使用纤维环缝（吻）合器 | 有效缝合宽度/D：4.8mm; 弯针露出的垂直距离/L:9.5mm | SK48095A |  | 医用聚酯，304不锈钢，镍钛合金，PC+ABS | 套 | 环氧乙烷灭菌（无菌密封包装） |  | 一次性使用纤维环缝(吻）合器 | 审核通过 | 审核通过 | 审核通过 | 审核通过 | 审核通过 | 审核通过 | 获得ISO 13485 认证证书 | 无 | 无 | 医疗器械检测机构出具的检测报告 | 无 | 发明专利, | 0 | 7 | 没有抽检不合格记录
足通用锁定接骨板 | R356 | 骨科创伤类 | 纯钛 |  |  |  | YZ0000050 | 常州奥斯迈医疗器械有限公司 | 锁定金属接骨板 | YZ00008099 | 国产 | 常州奥斯迈医疗器械有限公司 |  | 纯钛，2、4孔 | 叶型锁定接骨板（锥形加压） |  |  | 块 |  |  | 锁定金属接骨板 | 审核通过 | 审核通过 | 审核通过 | 审核通过 | 审核通过 | 审核通过 | 获得ISO 13485 认证证书 | 通过 | 通过 | 医疗器械检测机构出具的检测报告 | 无 | 发明专利,外观设计专利,实用新型专利 | 0 | 1 | 没有抽检不合格记录
前足锁定加压锁定接骨板 | R364 | 骨科创伤类 | 纯钛 |  |  |  | YZ0000050 | 常州奥斯迈医疗器械有限公司 | 锁定金属接骨板 | YZ00008100 | 国产 | 常州奥斯迈医疗器械有限公司 |  | 纯钛，2、4孔 | 直形锁定接骨板（锥形加压） |  |  | 块 |  |  | 锁定金属接骨板 | 审核通过 | 审核通过 | 审核通过 | 审核通过 | 审核通过 | 审核通过 | 获得ISO 13485 认证证书 | 通过 | 通过 | 医疗器械检测机构出具的检测报告 | 无 | 发明专利,外观设计专利,实用新型专利 | 0 | 1 | 没有抽检不合格记录
足通用锁定接骨板 | R356 | 骨科创伤类 | 纯钛 |  |  |  | YZ0000050 | 常州奥斯迈医疗器械有限公司 | 锁定金属接骨板 | YZ00008101 | 国产 | 常州奥斯迈医疗器械有限公司 |  | 纯钛 | 足部锁定接骨板Ⅰ（锥形加压） |  |  | 块 |  |  | 锁定金属接骨板 | 审核通过 | 审核通过 | 审核通过 | 审核通过 | 审核通过 | 审核通过 | 获得ISO 13485 认证证书 | 通过 | 通过 | 医疗器械检测机构出具的检测报告 | 无 | 发明专利,外观设计专利,实用新型专利 | 0 | 1 | 没有抽检不合格记录
足通用锁定接骨板 | R356 | 骨科创伤类 | 纯钛 |  |  |  | YZ0000050 | 常州奥斯迈医疗器械有限公司 | 锁定金属接骨板 | YZ00008102 | 国产 | 常州奥斯迈医疗器械有限公司 |  | 纯钛 | 足部锁定接骨板Ⅱ（锥形加压） |  |  | 块 |  |  | 锁定金属接骨板 | 审核通过 | 审核通过 | 审核通过 | 审核通过 | 审核通过 | 审核通过 | 获得ISO 13485 认证证书 | 通过 | 通过 | 医疗器械检测机构出具的检测报告 | 无 | 发明专利,外观设计专利,实用新型专利 | 0 | 1 | 没有抽检不合格记录
手部掌指骨锁定加压接骨板 | R191 | 骨科创伤类 | 纯钛 |  |  |  | YZ0000050 | 常州奥斯迈医疗器械有限公司 | 2.0直型背侧锁定接骨板 | YZ00008103 | 国产 | 常州奥斯迈医疗器械有限公司 |  | 纯钛，5-10孔 | 2.0直型背侧锁定接骨板（锥形加压） |  |  | 块 |  |  | 锁定金属接骨板 | 审核通过 | 审核通过 | 审核通过 | 审核通过 | 审核通过 | 审核通过 | 获得ISO 13485 认证证书 | 通过 | 通过 | 医疗器械检测机构出具的检测报告 | 无 | 发明专利,外观设计专利,实用新型专利 | 0 | 1 | 没有抽检不合格记录
髓内钉锁钉 | R570 | 骨科创伤类 | 不锈钢 |  |  |  | YZ0000049 | 广州幸好医疗器械有限公司 | 金属髓内钉-尾钉 | YZ00008104 | 进口 | Sanatmetal Orthopaedic&Traumatologic Equipment Manufacturer Ltd | 金属髓内钉-尾钉 | 2.7x20mm¦2.7x22mm¦2.7x24mm¦2.7x26mm¦2.7x28mm¦2.7x30mm¦2.7x32mm¦2.7x34mm¦2.7x36mm | 930527020¦930527022¦930527024¦930527026¦930527028¦930527030¦930527032¦930527034¦930527036 |  | 不锈钢 | 根 |  |  | 金属髓内钉-尾钉 | 审核通过 | 审核通过 | 审核通过 | 审核通过 | 审核通过 | 审核通过 | 获得ISO 13485 认证证书 | 通过 | 无 | 生产企业自检报告 | 无 | 无 | 0 | 0 | 没有抽检不合格记录
手部掌指骨锁定加压接骨板 | R191 | 骨科创伤类 | 纯钛 |  |  |  | YZ0000050 | 常州奥斯迈医疗器械有限公司 | 2.0H型锁定接骨板 | YZ00008105 | 国产 | 常州奥斯迈医疗器械有限公司 |  | 纯钛，4-8孔 | 2.0H型锁定接骨板Ⅱ（锥形加压） |  |  | 块 |  |  | 锁定金属接骨板 | 审核通过 | 审核通过 | 审核通过 | 审核通过 | 审核通过 | 审核通过 | 获得ISO 13485 认证证书 | 通过 | 通过 | 医疗器械检测机构出具的检测报告 | 无 | 发明专利,外观设计专利,实用新型专利 | 0 | 1 | 没有抽检不合格记录
手部掌指骨锁定加压接骨板 | R191 | 骨科创伤类 | 纯钛 |  |  |  | YZ0000050 | 常州奥斯迈医疗器械有限公司 | 2.0T型锁定接骨板 | YZ00008106 | 国产 | 常州奥斯迈医疗器械有限公司 |  | 纯钛，3-15孔 | 2.0T型锁定接骨板（头部二孔）Ⅲ（锥形加压） |  |  | 块 |  |  | 锁定金属接骨板 | 审核通过 | 审核通过 | 审核通过 | 审核通过 | 审核通过 | 审核通过 | 获得ISO 13485 认证证书 | 通过 | 通过 | 医疗器械检测机构出具的检测报告 | 无 | 发明专利,外观设计专利,实用新型专利 | 0 | 1 | 没有抽检不合格记录
中足锁定加压锁定接骨板 | R370 | 骨科创伤类 | 纯钛 |  |  |  | YZ0000050 | 常州奥斯迈医疗器械有限公司 | 2.0直型锁定接骨板 | YZ00008107 | 国产 | 常州奥斯迈医疗器械有限公司 |  | 纯钛，3-15孔 | 2.0直型锁定接骨板Ⅱ（锥形加压） |  |  | 块 |  |  | 锁定金属接骨板 | 审核通过 | 审核通过 | 审核通过 | 审核通过 | 审核通过 | 审核通过 | 获得ISO 13485 认证证书 | 通过 | 通过 | 医疗器械检测机构出具的检测报告 | 无 | 发明专利,外观设计专利,实用新型专利 | 0 | 1 | 没有抽检不合格记录
中足锁定加压锁定接骨板 | R370 | 骨科创伤类 | 纯钛 |  |  |  | YZ0000050 | 常州奥斯迈医疗器械有限公司 | 2.OY型锁定接骨板 | YZ00008108 | 国产 | 常州奥斯迈医疗器械有限公司 |  | 纯钛，3-10孔 | 2.0Y型锁定接骨板Ⅱ（锥形加压） |  |  | 块 |  |  | 锁定金属接骨板 | 审核通过 | 审核通过 | 审核通过 | 审核通过 | 审核通过 | 审核通过 | 获得ISO 13485 认证证书 | 通过 | 通过 | 医疗器械检测机构出具的检测报告 | 无 | 发明专利,外观设计专利,实用新型专利 | 0 | 1 | 没有抽检不合格记录
中足锁定加压锁定接骨板 | R370 | 骨科创伤类 | 纯钛 |  |  |  | YZ0000050 | 常州奥斯迈医疗器械有限公司 | 2.0L型锁定接骨板 | YZ00008109 | 国产 | 常州奥斯迈医疗器械有限公司 |  | 纯钛，2-10孔，左右 | 2.0L型锁定接骨板Iv-B（90°）（锥形加压） |  |  | 块 |  |  | 锁定金属接骨板 | 审核通过 | 审核通过 | 审核通过 | 审核通过 | 审核通过 | 审核通过 | 获得ISO 13485 认证证书 | 通过 | 通过 | 医疗器械检测机构出具的检测报告 | 无 | 发明专利,外观设计专利,实用新型专利 | 0 | 1 | 没有抽检不合格记录
髓内钉锁钉 | R570 | 骨科创伤类 | 不锈钢 |  |  |  | YZ0000049 | 广州幸好医疗器械有限公司 | 金属髓内钉-尾钉 | YZ00008110 | 进口 | Sanatmetal Orthopaedic&Traumatologic Equipment Manufacturer Ltd | 金属髓内钉-尾钉 | 8mm | 257400001 |  | 不锈钢 | 根 |  |  | 金属髓内钉-尾钉 | 审核通过 | 审核通过 | 审核通过 | 审核通过 | 审核通过 | 审核通过 | 获得ISO 13485 认证证书 | 通过 | 无 | 生产企业自检报告 | 无 | 无 | 0 | 1 | 没有抽检不合格记录
桡骨远端背侧锁定加压接骨板 | R176 | 骨科创伤类 | 纯钛 | 2-14孔 |  |  | YZ0000050 | 常州奥斯迈医疗器械有限公司 | 锁定金属接骨板 | YZ00008111 | 国产 | 常州奥斯迈医疗器械有限公司 |  | 纯钛，5-10孔 | 2.5直型背侧锁定接骨板（锥螺纹） |  |  | 块 |  |  | 锁定金属接骨板 | 审核通过 | 审核通过 | 审核通过 | 审核通过 | 审核通过 | 审核通过 | 获得ISO 13485 认证证书 | 通过 | 通过 | 医疗器械检测机构出具的检测报告 | 无 | 发明专利,外观设计专利,实用新型专利 | 0 | 1 | 没有抽检不合格记录
桡骨远端背侧锁定加压接骨板 | R176 | 骨科创伤类 | 纯钛 | 2-14孔 |  |  | YZ0000050 | 常州奥斯迈医疗器械有限公司 | 锁定金属接骨板 | YZ00008112 | 国产 | 常州奥斯迈医疗器械有限公司 |  | 纯钛，3-8孔 | 2.5T型背侧锁定接骨板(锥螺纹) |  |  | 块 |  |  | 锁定金属接骨板 | 审核通过 | 审核通过 | 审核通过 | 审核通过 | 审核通过 | 审核通过 | 获得ISO 13485 认证证书 | 通过 | 通过 | 医疗器械检测机构出具的检测报告 | 无 | 发明专利,外观设计专利,实用新型专利 | 0 | 1 | 没有抽检不合格记录
足通用锁定接骨板 | R356 | 骨科创伤类 | 纯钛 |  |  |  | YZ0000050 | 常州奥斯迈医疗器械有限公司 | 锁定金属接骨板 | YZ00008113 | 国产 | 常州奥斯迈医疗器械有限公司 |  | 纯钛，3-15孔 | 2.5T型锁定接骨板（头部三孔）II（锥螺纹） |  |  | 块 |  |  | 锁定金属接骨板 | 审核通过 | 审核通过 | 审核通过 | 审核通过 | 审核通过 | 审核通过 | 获得ISO 13485 认证证书 | 通过 | 通过 | 医疗器械检测机构出具的检测报告 | 无 | 发明专利,外观设计专利,实用新型专利 | 0 | 1 | 没有抽检不合格记录
桡骨远端背侧锁定加压接骨板 | R176 | 骨科创伤类 | 纯钛 | 2-14孔 |  |  | YZ0000050 | 常州奥斯迈医疗器械有限公司 | 锁定金属接骨板 | YZ00008114 | 国产 | 常州奥斯迈医疗器械有限公司 |  | 纯钛，3-10孔 | 2.5Y型锁定接骨板II（锥螺纹） |  |  | 块 |  |  | 锁定金属接骨板 | 审核通过 | 审核通过 | 审核通过 | 审核通过 | 审核通过 | 审核通过 | 获得ISO 13485 认证证书 | 通过 | 通过 | 医疗器械检测机构出具的检测报告 | 无 | 发明专利,外观设计专利,实用新型专利 | 0 | 1 | 没有抽检不合格记录
1/3管型锁定加压接骨板 | R008 | 骨科创伤类 | 纯钛 | 2-10孔 |  |  | YZ0000076 | 常州市康辉医疗器械有限公司 | 金属锁定接骨板钉系统（商品名：Monoloc） | YZ00008115 | 国产 | 常州市康辉医疗器械有限公司 |  | 孔数2-10孔，厚度2.0mm | SDXG40 |  |  | 块 |  |  | 金属锁定接骨板钉系统（商品名：Monoloc） | 审核通过 | 审核通过 | 审核通过 | 审核通过 | 审核通过 | 审核通过 | 获得ISO 13485 认证证书 | 无 | 无 | 无 | 无 | 无 | 0 | 0 | 没有抽检不合格记录
髓内钉锁钉 | R570 | 骨科创伤类 | 不锈钢 |  |  |  | YZ0000049 | 广州幸好医疗器械有限公司 | 金属髓内钉-尾钉 | YZ00008116 | 进口 | Sanatmetal Orthopaedic&Traumatologic Equipment Manufacturer Ltd | 金属髓内钉-尾钉 | 5mm | 250000001 |  | 不锈钢 | 根 |  |  | 金属髓内钉-尾钉 | 审核通过 | 审核通过 | 审核通过 | 审核通过 | 审核通过 | 审核通过 | 获得ISO 13485 认证证书 | 通过 | 无 | 生产企业自检报告 | 无 | 无 | 0 | 1 | 没有抽检不合格记录
锁定加压接骨板 | R023 | 骨科创伤类 | 纯钛 |  |  |  | YZ0000076 | 常州市康辉医疗器械有限公司 | 金属锁定接骨板钉系统（商品名：Monoloc） | YZ00008117 | 国产 | 常州市康辉医疗器械有限公司 |  | 孔数4-18孔 | SDDG30 |  |  | 块 |  |  | 金属锁定接骨板钉系统（商品名：Monoloc） | 审核通过 | 审核通过 | 审核通过 | 审核通过 | 审核通过 | 审核通过 | 获得ISO 13485 认证证书 | 无 | 无 | 无 | 无 | 无 | 0 | 0 | 没有抽检不合格记录
种植基台 | U041 | 口腔科类 |  |  |  |  | YZ0000079 | 郑州康德钛制品科技有限公司 | 种植体系统 | YZ00008118 | 国产 | 郑州康德钛制品科技有限公司 | 直基台 | 3.8×GH1.0×AH6.0,3.8×GH2.0×AH6.0,3.8×GH3.0×AH6.0,3.8×GH3.5×AH6.0,3.8×GH4.0×AH6.0,3.8×GH5.0×AH6.0，4.3×GH1.0×AH6.0,4.3×GH2.0×AH6.0,4.3×GH3.0×AH6.0,4.3×GH3.5×AH6.0,4.3×GH4.0×AH6.0,4.3×GH5.0×AH6.0¦5.5×GH1.0×AH8.0,5.5×GH2.0×AH8.0,5.5×GH3.0×AH8.0,5.5×GH3.5×AH8.0,5.5×GH4.0×AH8.0,5.5×GH5.0×AH8.0，6.4×GH1.0×AH8.0,6.4×GH2.0×AH8.0,6.4×GH3.0×AH8.0,6.4×GH3.5×AH8.0,6.4×GH4.0×AH8.0,6.4×GH5.0×AH8.0 | NC型¦RC型 |  | TCA钛合金 | 个 |  |  | 种植体系统 | 审核通过 | 审核通过 | 审核通过 | 审核通过 | 审核通过 | 审核通过 | 无 | 无 | 无 | 无 | 无 | 无 | 0 | 0 | 没有抽检不合格记录
松质骨螺钉 | R443 | 骨科创伤类 | 钛合金 | 6.5mm，全螺纹 |  |  | YZ0000102 | 江苏安格尔医疗器械有限公司 | 金属接骨螺钉(直径6.5mm) | YZ00008119 | 国产 | 江苏安格尔医疗器械有限公司 | 金属接骨螺钉(直径6.5mm) | 30～160mm，间隔1mm | HBQ01；钛合金 |  | 钛合金 | 支 | PE复合膜 |  | 金属接骨螺钉(直径6.5mm) | 审核通过 | 审核通过 | 审核通过 | 审核通过 | 审核通过 | 审核通过 | 获得ISO 13485 认证证书 | 无 | 无 | 医疗器械检测机构出具的检测报告 | 无 | 无 | 0 | 1 | 没有抽检不合格记录
锁骨前上方锁定加压接骨板 | R105 | 骨科创伤类 | 纯钛 |  |  |  | YZ0000049 | 广州幸好医疗器械有限公司 | Vortex 锁骨S型锁定板 | YZ00008120 | 进口 | Sanatmetal Orthopaedic&Traumatologic Equipment Manufacturer Ltd | Vortex 锁骨S型锁定板 | Left6H¦Left7H¦Left8H¦Left10H¦Right6H¦Right7H¦Right8H¦Right10H | 280261306¦280261307¦280261308¦280122710¦280261406¦280261407¦280261408¦280122810 |  | 纯钛 | 块 |  |  | Vortex 锁骨S型锁定板 | 审核通过 | 审核通过 | 审核通过 | 审核通过 | 审核通过 | 审核通过 | 获得ISO 13485 认证证书 | 通过 | 无 | 生产企业自检报告 | 无 | 无 | 0 | 5 | 没有抽检不合格记录
膝关节 髌骨假体 | S255 | 骨科人工关节类 |  | 髌骨假体（圆形） | 膝关节 |  | YZ0000331 | 北京华康天怡生物科技有限公司 | 髌骨 | YZ00008121 | 国产 | 北京华康天怡生物科技有限公司 |  | ￠27；￠29；￠30；￠32；￠34；￠36； | ￠27；￠29；￠30；￠32；￠34；￠36； |  |  | 个 | 纸盒 |  | 髌骨 | 审核通过 | 审核通过 | 审核通过 | 审核通过 | 审核通过 | 审核通过 | 获得ISO 13485 认证证书 | 无 | 无 | 医疗器械检测机构出具的检测报告 | 无 | 实用新型专利 | 0 | 12 | 没有抽检不合格记录
锁骨远端锁定加压接骨板 | R108 | 骨科创伤类 | 纯钛 |  |  |  | YZ0000049 | 广州幸好医疗器械有限公司 | Vortex 锁骨锁定板 - H | YZ00008123 | 进口 | Sanatmetal Orthopaedic&Traumatologic Equipment Manufacturer Ltd | Vortex 锁骨锁定板 - H | Left4H¦Left5H¦Left6H¦Left7H¦Right4H¦Right5H¦Right6H¦Right7H | 280261504¦280261505¦280261506¦280261507¦280261604¦280261605¦280261606¦280261607 |  | 纯钛 | 块 |  |  | Vortex 锁骨锁定板 - H | 审核通过 | 审核通过 | 审核通过 | 审核通过 | 审核通过 | 审核通过 | 获得ISO 13485 认证证书 | 通过 | 无 | 生产企业自检报告 | 无 | 无 | 0 | 6 | 没有抽检不合格记录
松质骨螺钉 | R446 | 骨科创伤类 | 钛合金 | 6.5mm，半螺纹 |  |  | YZ0000102 | 江苏安格尔医疗器械有限公司 | 金属接骨螺钉(直径6.5mm半牙) | YZ00008124 | 国产 | 江苏安格尔医疗器械有限公司 | 金属接骨螺钉(直径6.5mm半牙) | 30～160mm，间隔1mm | HBQ01；钛合金 |  | 钛合金 | 支 | PE复合膜 |  | 金属接骨螺钉(直径6.5mm半牙) | 审核通过 | 审核通过 | 审核通过 | 审核通过 | 审核通过 | 审核通过 | 获得ISO 13485 认证证书 | 无 | 无 | 医疗器械检测机构出具的检测报告 | 无 | 无 | 0 | 1 | 没有抽检不合格记录
骨水泥型股骨髁 | S234 | 骨科人工关节类 | 各种规格型号 |  | 膝关节 |  | YZ0000331 | 北京华康天怡生物科技有限公司 | 股骨髁 | YZ00008125 | 国产 | 北京华康天怡生物科技有限公司 |  | 3#-L；3#-R；4#-L；4#-R；5#-L；5#-R；6#-L；6#-R；7#-L；7#-R；8#-L；8#-R；9#-L；9#-R；11#-L；11#-R； | 3#-L；3#-R；4#-L；4#-R；5#-L；5#-R；6#-L；6#-R；7#-L；7#-R；8#-L；8#-R；9#-L；9#-R；11#-L；11#-R； |  | 钴铬钼合金 | 个 | 纸盒 |  | 股骨髁 | 审核通过 | 审核通过 | 审核通过 | 审核通过 | 审核通过 | 审核通过 | 获得ISO 13485 认证证书 | 无 | 无 | 医疗器械检测机构出具的检测报告 | 无 | 实用新型专利 | 0 | 12 | 没有抽检不合格记录
肱骨近端锁定接骨板 | R117 | 骨科创伤类 | 纯钛 | 3-9孔 |  |  | YZ0000049 | 广州幸好医疗器械有限公司 | Vortex 肱骨近端锁定板 | YZ00008126 | 进口 | Sanatmetal Orthopaedic&Traumatologic Equipment Manufacturer Ltd | Vortex 肱骨近端锁定板 | 3H¦4H¦5H¦6H¦8H¦10H¦12H | 280303003¦280303004¦280303005¦280303006¦280303008¦280303010¦280303012 |  | 纯钛 | 块 |  |  | Vortex 肱骨近端锁定板 | 审核通过 | 审核通过 | 审核通过 | 审核通过 | 审核通过 | 审核通过 | 获得ISO 13485 认证证书 | 通过 | 无 | 生产企业自检报告 | 无 | 无 | 0 | 6 | 没有抽检不合格记录
骨水泥型胫骨平台衬垫 | S224 | 骨科人工关节类 | 限制型固定垫片 | 固定平台 | 膝关节 |  | YZ0000331 | 北京华康天怡生物科技有限公司 | 胫骨垫片 | YZ00008127 | 国产 | 北京华康天怡生物科技有限公司 |  | 3#/8；3#/10；3#/12；3#/15；3#/18；4#/8；4#/10；4#/12；4#/15；4#/18；5#/8；5#/10；5#/12；5#/15；5#/18；6#/8；6#/10；6#/12；6#/15；6#/18；7#/8；7#/10；7#/12；7#/15；7#/18；8#/8；8#/10；8#/12；8#/15；8#/18；9#/8；9#/10；9#/12；9#/15；9#/18； | 3#/8；3#/10；3#/12；3#/15；3#/18；4#/8；4#/10；4#/12；4#/15；4#/18；5#/8；5#/10；5#/12；5#/15；5#/18；6#/8；6#/10；6#/12；6#/15；6#/18；7#/8；7#/10；7#/12；7#/15；7#/18；8#/8；8#/10；8#/12；8#/15；8#/18；9#/8；9#/10；9#/12；9#/15；9#/18； |  | 超高分子量聚乙烯 | 个 | 纸盒 |  | 胫骨垫片 | 审核通过 | 审核通过 | 审核通过 | 审核通过 | 审核通过 | 审核通过 | 获得ISO 13485 认证证书 | 无 | 无 | 医疗器械检测机构出具的检测报告 | 无 | 实用新型专利 | 0 | 14 | 没有抽检不合格记录
同种异体骨（颗粒） | R685 | 骨科创伤类 |  | 各种规格型号 |  |  | YZ0000345 | 南京屹特博医学科技发展有限公司 | 同种异体骨植入材料 | YZ00008128 | 国产 | 南京屹特博医学科技发展有限公司 | 冻干混合骨粒 | 2.0g | Ytg-DG-HHGL | 冻干混合骨粒2.0g | 人骨 | g | PE |  | 同种异体骨植入材料 | 审核通过 | 审核通过 | 审核通过 | 审核通过 | 审核通过 | 审核通过 | 获得ISO 9001 认证证书 | 无 | 无 | 医疗器械检测机构出具的检测报告 | 无 | 实用新型专利 | 0 | 1 | 没有抽检不合格记录
肱骨直型锁定接骨板 | R146 | 骨科创伤类 | 纯钛 | 2-20孔 |  |  | YZ0000049 | 广州幸好医疗器械有限公司 | Vortex 直型锁定板 | YZ00008129 | 进口 | Sanatmetal Orthopaedic&Traumatologic Equipment Manufacturer Ltd | Vortex 直型锁定板 | 5H¦6H¦7H¦8H¦9H¦10H¦12H¦14H | 275212005¦275212006¦275212007¦275212008¦275212009¦275212010¦275212012¦275212014 |  | 纯钛 | 块 |  |  | Vortex 直型锁定板 | 审核通过 | 审核通过 | 审核通过 | 审核通过 | 审核通过 | 审核通过 | 获得ISO 13485 认证证书 | 通过 | 无 | 生产企业自检报告 | 无 | 无 | 0 | 5 | 没有抽检不合格记录
人工膝关节胫骨托 | S263 | 骨科人工关节类 | 钴铬钼合金 | 各种规格型号 | 膝关节 |  | YZ0000331 | 北京华康天怡生物科技有限公司 | 胫骨平台 | YZ00008130 | 国产 | 北京华康天怡生物科技有限公司 |  | 3#；4#；5#；6#；7#；8#；9#； | 3#；4#；5#；6#；7#；8#；9#； |  | 钴铬钼合金 | 个 | 纸盒 |  | 胫骨平台 | 审核通过 | 审核通过 | 审核通过 | 审核通过 | 审核通过 | 审核通过 | 获得ISO 13485 认证证书 | 无 | 无 | 医疗器械检测机构出具的检测报告 | 无 | 实用新型专利 | 0 | 13 | 没有抽检不合格记录
空心锁定头螺钉 | R410 | 骨科创伤类 | 钛合金 | 6.5mm |  |  | YZ0000154 | 浙江科惠医疗器械股份有限公司 | 金属锁定接骨螺钉 | YZ00008131 | 国产 | 浙江科惠医疗器械股份有限公司 |  | Φ6.5自攻金属锁定螺钉 长度20-180mm | HAS04 I |  |  | 枚 |  |  | 金属锁定接骨螺钉 | 审核通过 | 审核通过 | 审核通过 | 审核通过 | 审核通过 | 审核通过 | 获得ISO 13485 认证证书 | 通过 | 通过 | 医疗器械检测机构出具的检测报告 | 无 | 发明专利,实用新型专利 | 0 | 4 | 企业有不良记录，但投标品种无不良记录
肱骨远端关节外锁定加压接骨板 | R129 | 骨科创伤类 | 纯钛 | 2-8孔 |  |  | YZ0000049 | 广州幸好医疗器械有限公司 | 锁定板 - DL | YZ00008132 | 进口 | Sanatmetal Orthopaedic&Traumatologic Equipment Manufacturer Ltd | 锁定板 - DL | Left3H¦Left5H¦Left7H¦Left9H¦Left11H¦Left13H¦Right3H¦Right5H¦Right7H¦Right9H¦Right11H¦Right13H | 280302103¦280302105¦280302107¦280302109¦280302111¦280302113¦280302203¦280302205¦280302207¦280302209¦280302211¦280302213 |  | 纯钛 | 块 |  |  | 锁定板 - DL | 审核通过 | 审核通过 | 审核通过 | 审核通过 | 审核通过 | 审核通过 | 获得ISO 13485 认证证书 | 通过 | 无 | 生产企业自检报告 | 无 | 无 | 0 | 6 | 没有抽检不合格记录
胫骨骨干交锁型髓内钉 | R583 | 骨科创伤类 | 钛合金 | 240-440mm |  | 不含尾帽 | YZ0000154 | 浙江科惠医疗器械股份有限公司 | 髓腔钉（空心） | YZ00008133 | 国产 | 浙江科惠医疗器械股份有限公司 |  | Φ8～Φ13 每1mm为一个规格 210～480 每15mm为一个规格 | SDJ03 |  |  | 枚 |  |  | 金属髓内钉 | 审核通过 | 审核通过 | 审核通过 | 审核通过 | 审核通过 | 审核通过 | 获得ISO 13485 认证证书 | 通过 | 通过 | 医疗器械检测机构出具的检测报告 | 无 | 发明专利,实用新型专利 | 0 | 6 | 企业有不良记录，但投标品种无不良记录
胫骨骨干交锁型髓内钉 | R580 | 骨科创伤类 | 钛合金 | 240-440mm |  | 含尾帽 | YZ0000154 | 浙江科惠医疗器械股份有限公司 | 封 帽 | YZ00008134 | 国产 | 浙江科惠医疗器械股份有限公司 |  | 0、5、10、15、20、25 | SDJ03 |  |  | 枚 |  |  | 金属髓内钉 | 审核通过 | 审核通过 | 审核通过 | 审核通过 | 审核通过 | 审核通过 | 获得ISO 13485 认证证书 | 通过 | 通过 | 医疗器械检测机构出具的检测报告 | 无 | 发明专利,实用新型专利 | 0 | 3 | 企业有不良记录，但投标品种无不良记录
胸腰椎后路短尾单轴螺钉 | T227 | 骨科脊柱类 | 钛合金 | 各种规格 |  | 1螺钉 | YZ0000291 | 北京市富乐科技开发有限公司 | COX 钉 | YZ00008135 | 国产 | 北京市富乐科技开发有限公司 |  | 直径：3.5-8.5mm，间隔0.5mm；长度：10-100mm,间隔：5mm l=3.5-7.0mm | FJD3 |  | 钛合金 | 枚 | 医用透析纸+PET膜 |  | 脊柱后路钉棒系统 | 审核通过 | 审核通过 | 审核通过 | 审核通过 | 审核通过 | 审核通过 | 获得ISO 13485 认证证书 | 无 | 无 | 生产企业自检报告 | 无 | 实用新型专利 | 0 | 1 | 没有抽检不合格记录
肱骨远端锁定接骨板 | R139 | 骨科创伤类 | 纯钛 | 2-8孔 |  |  | YZ0000049 | 广州幸好医疗器械有限公司 | 定板 - M | YZ00008136 | 进口 | Sanatmetal Orthopaedic&Traumatologic Equipment Manufacturer Ltd | 定板 - M | Left3H¦Left5H¦Left7H¦Left9H¦Left11H¦Left13H¦Right3H¦Right5H¦Right7H¦Right9H¦Right11H¦Right13H | 280302303¦280302305¦280302307¦280302309¦280302311¦280302313¦280302403¦280302405¦280302407¦280302409¦280302411¦280302413 |  | 纯钛 | 块 |  |  | 定板 - M | 审核通过 | 审核通过 | 审核通过 | 审核通过 | 审核通过 | 审核通过 | 获得ISO 13485 认证证书 | 通过 | 无 | 生产企业自检报告 | 无 | 无 | 0 | 6 | 没有抽检不合格记录
髓内钉锁钉 | R568 | 骨科创伤类 | 钛合金 |  |  |  | YZ0000154 | 浙江科惠医疗器械股份有限公司 | 锁定螺钉 | YZ00008137 | 国产 | 浙江科惠医疗器械股份有限公司 |  | Φ3.9、Φ4.9 16～100 每2mm为一个规格 | SDJ03 |  |  | 枚 |  |  | 金属髓内钉 | 审核通过 | 审核通过 | 审核通过 | 审核通过 | 审核通过 | 审核通过 | 获得ISO 13485 认证证书 | 通过 | 通过 | 医疗器械检测机构出具的检测报告 | 无 | 发明专利,实用新型专利 | 0 | 3 | 企业有不良记录，但投标品种无不良记录
髓内钉锁钉 | R568 | 骨科创伤类 | 钛合金 |  |  |  | YZ0000154 | 浙江科惠医疗器械股份有限公司 | 锁定螺钉I | YZ00008138 | 国产 | 浙江科惠医疗器械股份有限公司 |  | Φ5.0 20～100 每5mm为一个规格 | SDJ03 |  |  | 枚 |  |  | 金属髓内钉 | 审核通过 | 审核通过 | 审核通过 | 审核通过 | 审核通过 | 审核通过 | 获得ISO 13485 认证证书 | 通过 | 通过 | 医疗器械检测机构出具的检测报告 | 无 | 发明专利,实用新型专利 | 0 | 3 | 企业有不良记录，但投标品种无不良记录
髓内钉锁钉 | R568 | 骨科创伤类 | 钛合金 |  |  |  | YZ0000154 | 浙江科惠医疗器械股份有限公司 | 锁定螺钉 | YZ00008139 | 国产 | 浙江科惠医疗器械股份有限公司 |  | Φ4.9 18～120 每2mm为一个规格 | SDG06 |  |  | 枚 |  |  | 金属髓内钉 | 审核通过 | 审核通过 | 审核通过 | 审核通过 | 审核通过 | 审核通过 | 获得ISO 13485 认证证书 | 通过 | 通过 | 医疗器械检测机构出具的检测报告 | 无 | 发明专利,实用新型专利 | 0 | 2 | 企业有不良记录，但投标品种无不良记录
髓内钉锁钉 | R568 | 骨科创伤类 | 钛合金 |  |  |  | YZ0000154 | 浙江科惠医疗器械股份有限公司 | 髋螺钉 | YZ00008140 | 国产 | 浙江科惠医疗器械股份有限公司 |  | Φ6、Φ6.5、Φ7 60～150 每5mm为一个规格 | SDG06 |  |  | 枚 |  |  | 金属髓内钉 | 审核通过 | 审核通过 | 审核通过 | 审核通过 | 审核通过 | 审核通过 | 获得ISO 13485 认证证书 | 通过 | 通过 | 医疗器械检测机构出具的检测报告 | 无 | 发明专利,实用新型专利 | 0 | 2 | 企业有不良记录，但投标品种无不良记录
股骨近端髓内钉 | R553 | 骨科创伤类 | 钛合金 | 180-300mm |  | 螺旋刀片型 | YZ0000154 | 浙江科惠医疗器械股份有限公司 | 髓腔钉（空心） | YZ00008141 | 国产 | 浙江科惠医疗器械股份有限公司 |  | Φ8～Φ15 每1mm为一个规格 280～520 每20mm为一个规格左、右 | SDG06 |  |  | 枚 |  |  | 金属髓内钉 | 审核通过 | 审核通过 | 审核通过 | 审核通过 | 审核通过 | 审核通过 | 获得ISO 13485 认证证书 | 通过 | 通过 | 医疗器械检测机构出具的检测报告 | 无 | 发明专利,实用新型专利 | 0 | 7 | 企业有不良记录，但投标品种无不良记录
胸腰椎后路长尾单轴螺钉 | T230 | 骨科脊柱类 | 钛合金 | 各种规格 |  | 1螺钉 | YZ0000291 | 北京市富乐科技开发有限公司 | COX 长臂钉 | YZ00008142 | 国产 | 北京市富乐科技开发有限公司 |  | 直径：3.5-8.5mm，间隔0.5mm；长度：10-100mm,间隔：5mm l=3.5-7.0mm | FJD3 |  | 钛合金 | 枚 | 医用透析纸+PET膜 |  | 脊柱后路钉棒系统 | 审核通过 | 审核通过 | 审核通过 | 审核通过 | 审核通过 | 审核通过 | 获得ISO 13485 认证证书 | 无 | 无 | 生产企业自检报告 | 无 | 实用新型专利 | 0 | 1 | 没有抽检不合格记录
桡骨远端动力加压接骨板 | R170 | 骨科创伤类 | 纯钛 | 2-14孔 |  |  | YZ0000154 | 浙江科惠医疗器械股份有限公司 | 直角小T型接骨板 | YZ00008143 | 国产 | 浙江科惠医疗器械股份有限公司 |  | 3、4、5、6孔 | BC01 |  |  | 块 |  |  | 金属支持型接骨板 | 审核通过 | 审核通过 | 审核通过 | 审核通过 | 审核通过 | 审核通过 | 获得ISO 13485 认证证书 | 通过 | 通过 | 医疗器械检测机构出具的检测报告 | 无 | 发明专利,实用新型专利 | 0 | 9 | 企业有不良记录，但投标品种无不良记录
桡骨远端动力加压接骨板 | R170 | 骨科创伤类 | 纯钛 | 2-14孔 |  |  | YZ0000154 | 浙江科惠医疗器械股份有限公司 | 直角小T型接骨板 | YZ00008144 | 国产 | 浙江科惠医疗器械股份有限公司 |  | 3、4、5、6孔 | BC02 |  |  | 块 |  |  | 金属支持型接骨板 | 审核通过 | 审核通过 | 审核通过 | 审核通过 | 审核通过 | 审核通过 | 获得ISO 13485 认证证书 | 通过 | 通过 | 医疗器械检测机构出具的检测报告 | 无 | 发明专利,实用新型专利 | 0 | 8 | 企业有不良记录，但投标品种无不良记录
桡骨远端动力加压接骨板 | R170 | 骨科创伤类 | 纯钛 | 2-14孔 |  |  | YZ0000154 | 浙江科惠医疗器械股份有限公司 | 斜角小T型接骨板 | YZ00008145 | 国产 | 浙江科惠医疗器械股份有限公司 |  | 3、4、5孔 | BC03 |  |  | 块 |  |  | 金属支持型接骨板 | 审核通过 | 审核通过 | 审核通过 | 审核通过 | 审核通过 | 审核通过 | 获得ISO 13485 认证证书 | 通过 | 通过 | 医疗器械检测机构出具的检测报告 | 无 | 发明专利,实用新型专利 | 0 | 8 | 企业有不良记录，但投标品种无不良记录
尺骨近端锁定加压接骨板 | R152 | 骨科创伤类 | 纯钛 | 2-8孔 |  |  | YZ0000049 | 广州幸好医疗器械有限公司 | Vortex 尺骨鹰嘴锁定板 | YZ00008146 | 进口 | Sanatmetal Orthopaedic&Traumatologic Equipment Manufacturer Ltd | Vortex 尺骨鹰嘴锁定板 | Left3H¦Left5H¦Left7H¦Left9H¦Left11H¦Right3H¦Right5H¦Right7H¦Right9H¦Right11H¦ | 280220303¦280220305¦280220307¦280220309¦280220311¦280220403¦280220405¦280220407¦280220409¦280220411¦ |  | 纯钛 | 块 |  |  | Vortex 尺骨鹰嘴锁定板 | 审核通过 | 审核通过 | 审核通过 | 审核通过 | 审核通过 | 审核通过 | 获得ISO 13485 认证证书 | 通过 | 无 | 生产企业自检报告 | 无 | 无 | 0 | 6 | 没有抽检不合格记录
胫骨近端内侧动力加压接骨板 | R283 | 骨科创伤类 | 纯钛 | 2-20孔 |  |  | YZ0000154 | 浙江科惠医疗器械股份有限公司 | 4.5mm胫骨近端内侧T型接骨板 | YZ00008147 | 国产 | 浙江科惠医疗器械股份有限公司 | 4.5mm胫骨近端内侧T型接骨板 | 4、6、8、10孔 | BC06 |  |  | 块 |  |  | 金属支持型接骨板 | 审核通过 | 审核通过 | 审核通过 | 审核通过 | 审核通过 | 审核通过 | 获得ISO 13485 认证证书 | 通过 | 通过 | 医疗器械检测机构出具的检测报告 | 无 | 发明专利,实用新型专利 | 0 | 7 | 企业有不良记录，但投标品种无不良记录
胫骨近端内侧动力加压接骨板 | R283 | 骨科创伤类 | 纯钛 | 2-20孔 |  |  | YZ0000154 | 浙江科惠医疗器械股份有限公司 | 胫骨平台内侧接骨板-Ⅰ型 | YZ00008148 | 国产 | 浙江科惠医疗器械股份有限公司 |  | 5、7、9、11、13孔 | BC22 |  |  | 块 |  |  | 金属支持型接骨板 | 审核通过 | 审核通过 | 审核通过 | 审核通过 | 审核通过 | 审核通过 | 获得ISO 13485 认证证书 | 通过 | 通过 | 医疗器械检测机构出具的检测报告 | 无 | 发明专利,实用新型专利 | 0 | 4 | 企业有不良记录，但投标品种无不良记录
胫骨近端内侧动力加压接骨板 | R283 | 骨科创伤类 | 纯钛 | 2-20孔 |  |  | YZ0000154 | 浙江科惠医疗器械股份有限公司 | 胫骨平台内侧接骨板-Ⅱ型 | YZ00008149 | 国产 | 浙江科惠医疗器械股份有限公司 |  | 5、7、9、11、13孔 | BC24 |  |  | 块 |  |  | 金属支持型接骨板 | 审核通过 | 审核通过 | 审核通过 | 审核通过 | 审核通过 | 审核通过 | 获得ISO 13485 认证证书 | 通过 | 通过 | 医疗器械检测机构出具的检测报告 | 无 | 发明专利,实用新型专利 | 0 | 5 | 企业有不良记录，但投标品种无不良记录
胫骨近端内侧动力加压接骨板 | R283 | 骨科创伤类 | 纯钛 | 2-20孔 |  |  | YZ0000154 | 浙江科惠医疗器械股份有限公司 | 胫骨平台外侧接骨板 | YZ00008150 | 国产 | 浙江科惠医疗器械股份有限公司 |  | 5、7、9、11、13孔 | BC23 |  |  | 块 |  |  | 金属支持型接骨板 | 审核通过 | 审核通过 | 审核通过 | 审核通过 | 审核通过 | 审核通过 | 获得ISO 13485 认证证书 | 通过 | 通过 | 医疗器械检测机构出具的检测报告 | 无 | 发明专利,实用新型专利 | 0 | 7 | 企业有不良记录，但投标品种无不良记录
胸腰椎后路短尾多轴螺钉 | T233 | 骨科脊柱类 | 钛合金 | 各种规格 |  | 1螺钉 | YZ0000291 | 北京市富乐科技开发有限公司 | COX 万向钉 | YZ00008151 | 国产 | 北京市富乐科技开发有限公司 |  | 直径：3.5-8.5mm，间隔0.5mm；长度：10-100mm,间隔：5mm l=3.5-7.0mm | FJD3 |  | 钛合金 | 枚 | 医用透析纸+PET膜 |  | 脊柱后路钉棒系统 | 审核通过 | 审核通过 | 审核通过 | 审核通过 | 审核通过 | 审核通过 | 获得ISO 13485 认证证书 | 无 | 无 | 生产企业自检报告 | 无 | 实用新型专利 | 0 | 1 | 没有抽检不合格记录
桡骨远端掌侧锁定加压接骨板 | R179 | 骨科创伤类 | 纯钛 | 2-14孔 |  |  | YZ0000049 | 广州幸好医疗器械有限公司 | - V+ | YZ00008152 | 进口 | Sanatmetal Orthopaedic&Traumatologic Equipment Manufacturer Ltd | - V+ | Large Left 3H¦Large Left 5H¦Large Left 8H¦Large Right 3H¦Large Right 5H¦Large Right 8H¦Medium Left 3H¦Medium Left 5H¦Medium Left 8H¦Medium Right 3H¦Medium Right 5H¦Medium Right 8H¦Small Left 3H¦Small Left 5H¦Small Left 8H¦Small Right 3H¦Small Right 5H¦Small Right 8H | 280114103¦280114105¦280114108¦280114203¦280114205¦280114208¦280114303¦280114305¦280114308¦280114403¦280114405¦280114408¦280114503¦280114505¦280114508¦280114603¦280114605¦280114608 |  | 纯钛 | 块 |  |  | - V+ | 审核通过 | 审核通过 | 审核通过 | 审核通过 | 审核通过 | 审核通过 | 获得ISO 13485 认证证书 | 通过 | 无 | 生产企业自检报告 | 无 | 无 | 0 | 7 | 没有抽检不合格记录
胸腰椎后路长尾多轴螺钉 | T236 | 骨科脊柱类 | 钛合金 | 各种规格 |  | 1螺钉 | YZ0000291 | 北京市富乐科技开发有限公司 | COX 长臂万向钉 | YZ00008153 | 国产 | 北京市富乐科技开发有限公司 |  | 直径：3.5-8.5mm，间隔0.5mm；长度：10-100mm,间隔：5mm l=3.5-7.0mm | FJD3 |  | 钛合金 | 枚 | 医用透析纸+PET膜 |  | 脊柱后路钉棒系统 | 审核通过 | 审核通过 | 审核通过 | 审核通过 | 审核通过 | 审核通过 | 获得ISO 13485 认证证书 | 无 | 无 | 生产企业自检报告 | 无 | 实用新型专利 | 0 | 1 | 没有抽检不合格记录
端端吻合器 | V149 | 普外科类 |  | 直型 | 传统开放术式 |  | YZ0000306 | 青岛颐中生物工程有限公司 | 一次性使用管型吻合器 | YZ00008154 | 国产 | 青岛颐中生物工程有限公司 |  | ZHYWG-17、ZHYWG-19、ZHYWG-21、ZHYWG-23、ZHYWG-26、ZHYWG-29、ZHYWG-32、ZHYWG-33、ZHYWG-35 | ZHYWG-17、ZHYWG-19、ZHYWG-21、ZHYWG-23、ZHYWG-26、ZHYWG-29、ZHYWG-32、ZHYWG-33、ZHYWG-35 |  |  | 把 |  |  | 一次性使用管型吻合器 | 审核通过 | 审核通过 | 审核通过 | 审核通过 | 审核通过 | 审核通过 | 获得ISO 13485 认证证书 | 无 | 无 | 医疗器械检测机构出具的检测报告 | 无 | 发明专利, | 0 | 2 | 没有抽检不合格记录
胫骨远端内侧动力加压接骨板 | R300 | 骨科创伤类 | 钛合金 | 2-20孔 |  |  | YZ0000154 | 浙江科惠医疗器械股份有限公司 | 3.5mm胫骨远端外侧接骨板 | YZ00008155 | 国产 | 浙江科惠医疗器械股份有限公司 |  | 3、4、6、8、10、12孔 | BC11 |  |  | 块 |  |  | 金属支持型接骨板 | 审核通过 | 审核通过 | 审核通过 | 审核通过 | 审核通过 | 审核通过 | 获得ISO 13485 认证证书 | 通过 | 通过 | 医疗器械检测机构出具的检测报告 | 无 | 发明专利,实用新型专利 | 0 | 5 | 企业有不良记录，但投标品种无不良记录
桡骨远端锁定加压接骨板 | R173 | 骨科创伤类 | 纯钛 | 2-14孔 |  |  | YZ0000049 | 广州幸好医疗器械有限公司 | - V | YZ00008156 | 进口 | Sanatmetal Orthopaedic&Traumatologic Equipment Manufacturer Ltd | - V | Large Left 3H¦Large Left 5H¦Large Left 8H¦Large Right3H¦Large Right5H¦Large Right8H¦Medium Left 3H¦Medium Left 5H¦Medium Left 8H¦Medium Right3H¦Medium Right5H¦Medium Right8H¦Small Left 3H¦Small Left 5H¦Small Left 8H¦Small Right3H¦Small Right5H¦Small Right8H | 280115103¦280115105¦280115108¦280115203¦280115205¦280115208¦280115303¦280115305¦280115308¦280115403¦280115405¦280115408¦280115503¦280115505¦280115508¦280115603¦280115605¦280115608 |  | 纯钛 | 块 |  |  | - V | 审核通过 | 审核通过 | 审核通过 | 审核通过 | 审核通过 | 审核通过 | 获得ISO 13485 认证证书 | 通过 | 无 | 生产企业自检报告 | 无 | 无 | 0 | 5 | 没有抽检不合格记录
腓骨远端动力加压接骨板 | R322 | 骨科创伤类 | 纯钛 | 6-9孔 |  |  | YZ0000154 | 浙江科惠医疗器械股份有限公司 | 腓骨远端接骨板-Ⅱ | YZ00008157 | 国产 | 浙江科惠医疗器械股份有限公司 |  | 2、4、6、8孔 | BC32 |  |  | 块 |  |  | 金属支持型接骨板 | 审核通过 | 审核通过 | 审核通过 | 审核通过 | 审核通过 | 审核通过 | 获得ISO 13485 认证证书 | 通过 | 通过 | 医疗器械检测机构出具的检测报告 | 无 | 发明专利,实用新型专利 | 0 | 5 | 企业有不良记录，但投标品种无不良记录
腓骨远端动力加压接骨板 | R322 | 骨科创伤类 | 纯钛 | 6-9孔 |  |  | YZ0000154 | 浙江科惠医疗器械股份有限公司 | 腓骨远端接骨板-Ⅰ | YZ00008158 | 国产 | 浙江科惠医疗器械股份有限公司 |  | 4、5、6、8孔 | BC35 |  |  | 块 |  |  | 金属支持型接骨板 | 审核通过 | 审核通过 | 审核通过 | 审核通过 | 审核通过 | 审核通过 | 获得ISO 13485 认证证书 | 通过 | 通过 | 医疗器械检测机构出具的检测报告 | 无 | 发明专利,实用新型专利 | 0 | 7 | 企业有不良记录，但投标品种无不良记录
腓骨远端动力加压接骨板 | R325 | 骨科创伤类 | 纯钛 | 9孔以上 |  |  | YZ0000154 | 浙江科惠医疗器械股份有限公司 | 腓骨远端接骨板-Ⅱ | YZ00008159 | 国产 | 浙江科惠医疗器械股份有限公司 |  | 10、12孔 | BC32 |  |  | 块 |  |  | 金属支持型接骨板 | 审核通过 | 审核通过 | 审核通过 | 审核通过 | 审核通过 | 审核通过 | 获得ISO 13485 认证证书 | 通过 | 通过 | 医疗器械检测机构出具的检测报告 | 无 | 发明专利,实用新型专利 | 0 | 4 | 企业有不良记录，但投标品种无不良记录
肱骨远端接骨板 | R124 | 骨科创伤类 | 纯钛 | 2-8孔 |  |  | YZ0000154 | 浙江科惠医疗器械股份有限公司 | 肱骨远端后/外侧接骨板 | YZ00008160 | 国产 | 浙江科惠医疗器械股份有限公司 |  | 3、4、5、6、7、8孔 | BC37 |  |  | 块 |  |  | 金属支持型接骨板 | 审核通过 | 审核通过 | 审核通过 | 审核通过 | 审核通过 | 审核通过 | 获得ISO 13485 认证证书 | 通过 | 通过 | 医疗器械检测机构出具的检测报告 | 无 | 发明专利,实用新型专利 | 0 | 6 | 企业有不良记录，但投标品种无不良记录
锁定附着接骨板 | R081 | 骨科创伤类 | 纯钛 |  |  |  | YZ0000076 | 常州市康辉医疗器械有限公司 | 金属锁定接骨板钉系统（商品名：Monoloc） | YZ00008161 | 国产 | 常州市康辉医疗器械有限公司 |  | 孔数7-17孔，厚度5.0mm | SDDG46/47 |  | 纯钛 | 块 |  |  | 金属锁定接骨板钉系统（商品名：Monoloc） | 审核通过 | 审核通过 | 审核通过 | 审核通过 | 审核通过 | 审核通过 | 获得ISO 13485 认证证书 | 通过 | 通过 | 医疗器械检测机构出具的检测报告 | 无 | 发明专利,外观设计专利,实用新型专利 | 0 | 16 | 没有抽检不合格记录
肱骨远端接骨板 | R127 | 骨科创伤类 | 纯钛 | 8孔以上 |  |  | YZ0000154 | 浙江科惠医疗器械股份有限公司 | 肱骨远端后/外侧接骨板 | YZ00008162 | 国产 | 浙江科惠医疗器械股份有限公司 |  | 9、10、11、12孔 | BC37 |  |  | 块 |  |  | 金属支持型接骨板 | 审核通过 | 审核通过 | 审核通过 | 审核通过 | 审核通过 | 审核通过 | 获得ISO 13485 认证证书 | 通过 | 通过 | 医疗器械检测机构出具的检测报告 | 无 | 发明专利,实用新型专利 | 0 | 6 | 企业有不良记录，但投标品种无不良记录
肱骨远端接骨板 | R127 | 骨科创伤类 | 纯钛 | 8孔以上 |  |  | YZ0000154 | 浙江科惠医疗器械股份有限公司 | 肱骨远端内侧接骨板 | YZ00008163 | 国产 | 浙江科惠医疗器械股份有限公司 |  | 10、11、12、13、14、15、16、17、18、19、20孔 | BC38 |  |  | 块 |  |  | 金属支持型接骨板 | 审核通过 | 审核通过 | 审核通过 | 审核通过 | 审核通过 | 审核通过 | 获得ISO 13485 认证证书 | 通过 | 通过 | 医疗器械检测机构出具的检测报告 | 无 | 发明专利,实用新型专利 | 0 | 6 | 企业有不良记录，但投标品种无不良记录
肱骨近端接骨板 | R111 | 骨科创伤类 | 纯钛 | 3-9孔 |  |  | YZ0000154 | 浙江科惠医疗器械股份有限公司 | 肱骨近端外侧接骨板 | YZ00008164 | 国产 | 浙江科惠医疗器械股份有限公司 |  | 4、5、6、7、8、10孔 | BC33 |  |  | 块 |  |  | 金属支持型接骨板 | 审核通过 | 审核通过 | 审核通过 | 审核通过 | 审核通过 | 审核通过 | 获得ISO 13485 认证证书 | 通过 | 通过 | 医疗器械检测机构出具的检测报告 | 无 | 发明专利,实用新型专利 | 0 | 6 | 企业有不良记录，但投标品种无不良记录
桡骨远端背侧锁定加压接骨板 | R176 | 骨科创伤类 | 纯钛 | 2-14孔 |  |  | YZ0000049 | 广州幸好医疗器械有限公司 | - D | YZ00008165 | 进口 | Sanatmetal Orthopaedic&Traumatologic Equipment Manufacturer Ltd | - D | Left 16H¦Left 18H¦Right 16H¦Right 18H | 280114716¦280114718¦280114816¦280114818 |  | 纯钛 | 块 |  |  | - D | 审核通过 | 审核通过 | 审核通过 | 审核通过 | 审核通过 | 审核通过 | 获得ISO 13485 认证证书 | 通过 | 无 | 生产企业自检报告 | 无 | 无 | 0 | 4 | 没有抽检不合格记录
无帽锁定钉 | R494 | 骨科创伤类 | 钛合金 | 6.5mm |  |  | YZ0000050 | 常州奥斯迈医疗器械有限公司 | 6.5HC型自攻锁定螺钉 | YZ00008166 | 国产 | 常州奥斯迈医疗器械有限公司 |  | TC4 L:10~200mm、间隔1mm一规格（钛合金 自攻） | 自攻HCQ04型 |  |  | 枚 |  |  | 空心锁定螺钉 | 审核通过 | 审核通过 | 审核通过 | 审核通过 | 审核通过 | 审核通过 | 获得ISO 13485 认证证书 | 通过 | 通过 | 医疗器械检测机构出具的检测报告 | 无 | 发明专利,外观设计专利,实用新型专利 | 0 | 17 | 没有抽检不合格记录
胸腰椎后路微创连接棒 | T195 | 骨科脊柱类 | 钛合金 |  |  | 1棒 | YZ0000291 | 北京市富乐科技开发有限公司 | 预弯连接棒 | YZ00008167 | 国产 | 北京市富乐科技开发有限公司 |  | 径：3.5-7.0mm，间隔0.5mm | FJB1 |  | 钛合金 | 支 |  |  | 脊柱后路钉棒系统（商品名：Usmart） | 审核通过 | 审核通过 | 审核通过 | 审核通过 | 审核通过 | 审核通过 | 获得ISO 13485 认证证书 | 无 | 无 | 无 | 无 | 实用新型专利 | 0 | 1 | 没有抽检不合格记录
跟骨动力加压接骨板 | R346 | 骨科创伤类 | 纯钛 | 2-20孔 |  |  | YZ0000154 | 浙江科惠医疗器械股份有限公司 | 跟骨接骨板-Ⅰ | YZ00008168 | 国产 | 浙江科惠医疗器械股份有限公司 |  | 14孔 | BC47 |  |  | 块 |  |  | 金属支持型接骨板 | 审核通过 | 审核通过 | 审核通过 | 审核通过 | 审核通过 | 审核通过 | 获得ISO 13485 认证证书 | 通过 | 通过 | 医疗器械检测机构出具的检测报告 | 无 | 发明专利,实用新型专利 | 0 | 7 | 企业有不良记录，但投标品种无不良记录
跟骨动力加压接骨板 | R346 | 骨科创伤类 | 纯钛 | 2-20孔 |  |  | YZ0000154 | 浙江科惠医疗器械股份有限公司 | 跟骨接骨板-Ⅳ | YZ00008169 | 国产 | 浙江科惠医疗器械股份有限公司 |  | 10、12、14孔 | BC48 |  |  | 块 |  |  | 金属支持型接骨板 | 审核通过 | 审核通过 | 审核通过 | 审核通过 | 审核通过 | 审核通过 | 获得ISO 13485 认证证书 | 通过 | 通过 | 医疗器械检测机构出具的检测报告 | 无 | 发明专利,实用新型专利 | 0 | 7 | 企业有不良记录，但投标品种无不良记录
空心锁定头螺钉 | R410 | 骨科创伤类 | 钛合金 | 6.5mm |  |  | YZ0000050 | 常州奥斯迈医疗器械有限公司 | 6.5HC型自攻锁定螺钉 | YZ00008170 | 国产 | 常州奥斯迈医疗器械有限公司 |  | TC4 L:10~200mm、间隔1mm一规格（钛合金） | 空心HCQ04型 |  |  | 枚 |  |  | 空心锁定螺钉 | 审核通过 | 审核通过 | 审核通过 | 审核通过 | 审核通过 | 审核通过 | 获得ISO 13485 认证证书 | 通过 | 通过 | 医疗器械检测机构出具的检测报告 | 无 | 发明专利,外观设计专利,实用新型专利 | 0 | 1 | 没有抽检不合格记录
2.7mm(及以下)锁定加压接骨板 | R026 | 骨科创伤类 | 纯钛 |  |  |  | YZ0000076 | 常州市康辉医疗器械有限公司 | 金属锁定接骨板钉系统（商品名：Monoloc） | YZ00008171 | 国产 | 常州市康辉医疗器械有限公司 |  | 孔数3、4、5、6、7、8、9、10、11、12、13、14、15孔，长度92、107、122、137、152、167、182、197、212、227、242、257、272mm，厚度：2.0mm | SDXG50 |  |  | 块 |  |  | 金属锁定接骨板钉系统（商品名：Monoloc） | 审核通过 | 审核通过 | 审核通过 | 审核通过 | 审核通过 | 审核通过 | 获得ISO 13485 认证证书 | 通过 | 通过 | 医疗器械检测机构出具的检测报告 | 无 | 发明专利,外观设计专利,实用新型专利 | 0 | 16 | 没有抽检不合格记录
2.7mm(及以下)锁定加压接骨板 | R026 | 骨科创伤类 | 纯钛 |  |  |  | YZ0000076 | 常州市康辉医疗器械有限公司 | 金属锁定接骨板钉系统（商品名：Monoloc） | YZ00008172 | 国产 | 常州市康辉医疗器械有限公司 |  | 孔数6、7、8、9、10、12孔，厚度：2.8mm，长度：61.8、77.1、91.3、92、103.2、127.7mm，左右 | SDXZ27/28 |  |  | 块 |  |  | 金属锁定接骨板钉系统（商品名：Monoloc） | 审核通过 | 审核通过 | 审核通过 | 审核通过 | 审核通过 | 审核通过 | 获得ISO 13485 认证证书 | 通过 | 通过 | 医疗器械检测机构出具的检测报告 | 无 | 发明专利,外观设计专利,实用新型专利 | 0 | 16 | 没有抽检不合格记录
3.5mm锁定加压接骨板 | R029 | 骨科创伤类 | 纯钛 | 5-8孔 |  |  | YZ0000076 | 常州市康辉医疗器械有限公司 | 金属锁定接骨板钉系统（商品名：Monoloc） | YZ00008173 | 国产 | 常州市康辉医疗器械有限公司 |  | 孔数5-8孔，厚度3.2mm | SDDG07 |  |  | 块 |  |  | 金属锁定接骨板钉系统（商品名：Monoloc） | 审核通过 | 审核通过 | 审核通过 | 审核通过 | 审核通过 | 审核通过 | 获得ISO 13485 认证证书 | 无 | 无 | 无 | 无 | 无 | 0 | 0 | 没有抽检不合格记录
3.5mm锁定加压接骨板 | R032 | 骨科创伤类 | 纯钛 | 9孔以上 |  |  | YZ0000076 | 常州市康辉医疗器械有限公司 | 金属锁定接骨板钉系统（商品名：Monoloc） | YZ00008174 | 国产 | 常州市康辉医疗器械有限公司 |  | 孔数9-18孔，厚度3.2mm | SDDG07 |  |  | 块 |  |  | 金属锁定接骨板钉系统（商品名：Monoloc） | 审核通过 | 审核通过 | 审核通过 | 审核通过 | 审核通过 | 审核通过 | 获得ISO 13485 认证证书 | 无 | 无 | 无 | 无 | 无 | 0 | 0 | 没有抽检不合格记录
重建型动力加压接骨板（弧形） | R043 | 骨科创伤类 | 纯钛 | 2-8孔 |  |  | YZ0000154 | 浙江科惠医疗器械股份有限公司 | 3.5mm弧形重建接骨板 | YZ00008175 | 国产 | 浙江科惠医疗器械股份有限公司 |  | 6、8孔 | BC45 |  |  | 块 |  |  | 金属支持型接骨板 | 审核通过 | 审核通过 | 审核通过 | 审核通过 | 审核通过 | 审核通过 | 获得ISO 13485 认证证书 | 通过 | 通过 | 医疗器械检测机构出具的检测报告 | 无 | 发明专利,实用新型专利 | 0 | 8 | 企业有不良记录，但投标品种无不良记录
锁骨钩锁定加压接骨板 | R102 | 骨科创伤类 | 纯钛 | 3-10孔 |  |  | YZ0000049 | 广州幸好医疗器械有限公司 | 锁定板-EDL | YZ00008176 | 进口 | Sanatmetal Orthopaedic&Traumatologic Equipment Manufacturer Ltd | 锁定板-EDL | Left 3H¦Left 5H¦Right 3H¦Right 5H | 280302503¦280302505¦280302603¦280302605 |  | 纯钛 | 块 |  |  | 锁定板-EDL | 审核通过 | 审核通过 | 审核通过 | 审核通过 | 审核通过 | 审核通过 | 获得ISO 13485 认证证书 | 通过 | 无 | 生产企业自检报告 | 无 | 无 | 0 | 4 | 没有抽检不合格记录
同种异体骨（骨块） | R684 | 骨科创伤类 |  | 各种规格型号 |  |  | YZ0000345 | 南京屹特博医学科技发展有限公司 | 同种异体骨植入材料 | YZ00008177 | 国产 | 南京屹特博医学科技发展有限公司 | 冻干松质骨条 | 3.0g | Ytg-DG-SZGT | 冻干松质骨条3.0g | 人骨 | g | PE |  | 同种异体骨植入材料 | 审核通过 | 审核通过 | 审核通过 | 审核通过 | 审核通过 | 审核通过 | 获得ISO 9001 认证证书 | 无 | 无 | 医疗器械检测机构出具的检测报告 | 无 | 实用新型专利 | 0 | 1 | 没有抽检不合格记录
4.5mm(及以上)锁定加压接骨板 | R037 | 骨科创伤类 | 纯钛 | 5-8孔 |  |  | YZ0000076 | 常州市康辉医疗器械有限公司 | 金属锁定接骨板钉系统（商品名：Monoloc） | YZ00008178 | 国产 | 常州市康辉医疗器械有限公司 |  | 孔数5-8孔，厚度4.6mm，窄型 | SDDG07 |  |  | 块 |  |  | 金属锁定接骨板钉系统（商品名：Monoloc） | 审核通过 | 审核通过 | 审核通过 | 审核通过 | 审核通过 | 审核通过 | 获得ISO 13485 认证证书 | 无 | 无 | 无 | 无 | 无 | 0 | 0 | 没有抽检不合格记录
4.5mm(及以上)锁定加压接骨板 | R037 | 骨科创伤类 | 纯钛 | 5-8孔 |  |  | YZ0000076 | 常州市康辉医疗器械有限公司 | 金属锁定接骨板钉系统（商品名：Monoloc） | YZ00008179 | 国产 | 常州市康辉医疗器械有限公司 |  | 孔数5-8孔，厚度5.2mm，宽型 | SDDG07 |  |  | 块 |  |  | 金属锁定接骨板钉系统（商品名：Monoloc） | 审核通过 | 审核通过 | 审核通过 | 审核通过 | 审核通过 | 审核通过 | 获得ISO 13485 认证证书 | 无 | 无 | 无 | 无 | 无 | 0 | 0 | 没有抽检不合格记录
4.5mm(及以上)锁定加压接骨板 | R038 | 骨科创伤类 | 纯钛 | 9孔以上 |  |  | YZ0000076 | 常州市康辉医疗器械有限公司 | 金属锁定接骨板钉系统（商品名：Monoloc） | YZ00008180 | 国产 | 常州市康辉医疗器械有限公司 |  | 孔数9-18孔，厚度5.2mm，宽型 | SDDG07 |  |  | 块 |  |  | 金属锁定接骨板钉系统（商品名：Monoloc） | 审核通过 | 审核通过 | 审核通过 | 审核通过 | 审核通过 | 审核通过 | 获得ISO 13485 认证证书 | 无 | 无 | 无 | 无 | 无 | 0 | 0 | 没有抽检不合格记录
4.5mm(及以上)锁定加压接骨板 | R038 | 骨科创伤类 | 纯钛 | 9孔以上 |  |  | YZ0000076 | 常州市康辉医疗器械有限公司 | 金属锁定接骨板钉系统（商品名：Monoloc） | YZ00008181 | 国产 | 常州市康辉医疗器械有限公司 |  | 孔数9-16孔，厚度4.6mm，窄型 | SDDG07 |  |  | 块 |  |  | 金属锁定接骨板钉系统（商品名：Monoloc） | 审核通过 | 审核通过 | 审核通过 | 审核通过 | 审核通过 | 审核通过 | 获得ISO 13485 认证证书 | 无 | 无 | 无 | 无 | 无 | 0 | 0 | 没有抽检不合格记录
胫骨近端微创锁定加压接骨板（LISS） | R298 | 骨科创伤类 | 纯钛 | 2-20孔 |  |  | YZ0000049 | 广州幸好医疗器械有限公司 | - L | YZ00008182 | 进口 | Sanatmetal Orthopaedic&Traumatologic Equipment Manufacturer Ltd | - L | Left2H¦Left4H¦Left6H¦Left8H¦Left12H¦Right2H¦Right3H¦Right6H¦Right8H¦Right12H | 280122702¦280122704¦280122706¦280122708¦280122712¦280122802¦280122804¦280122806¦280122808¦280122812 |  | 纯钛 | 块 |  |  | - L | 审核通过 | 审核通过 | 审核通过 | 审核通过 | 审核通过 | 审核通过 | 获得ISO 13485 认证证书 | 通过 | 无 | 生产企业自检报告 | 无 | 无 | 0 | 4 | 没有抽检不合格记录
重建型锁定加压接骨板（弧形） | R061 | 骨科创伤类 | 纯钛 | 2-8孔 |  |  | YZ0000076 | 常州市康辉医疗器械有限公司 | 金属锁定接骨板钉系统（商品名：Monoloc） | YZ00008183 | 国产 | 常州市康辉医疗器械有限公司 |  | 厚度3.0mm，孔数8孔，长度：94mm | SDDZ37 |  |  | 块 |  |  | 金属锁定接骨板钉系统（商品名：Monoloc） | 审核通过 | 审核通过 | 审核通过 | 审核通过 | 审核通过 | 审核通过 | 获得ISO 13485 认证证书 | 通过 | 通过 | 医疗器械检测机构出具的检测报告 | 无 | 发明专利,外观设计专利,实用新型专利 | 0 | 16 | 没有抽检不合格记录
同种异体骨（骨块） | R684 | 骨科创伤类 |  | 各种规格型号 |  |  | YZ0000345 | 南京屹特博医学科技发展有限公司 | 同种异体骨植入材料 | YZ00008184 | 国产 | 南京屹特博医学科技发展有限公司 | 冻干皮松质骨条 | 2.0g | Ytg-DG-PSGT | 冻干皮松质骨条2.0g | 人骨 | g | PE |  | 同种异体骨植入材料 | 审核通过 | 审核通过 | 审核通过 | 审核通过 | 审核通过 | 审核通过 | 获得ISO 9001 认证证书 | 无 | 无 | 医疗器械检测机构出具的检测报告 | 无 | 实用新型专利 | 0 | 1 | 没有抽检不合格记录
小儿侧弯矫形生长阀 | T271 | 骨科脊柱类 | 钛合金 | 各种规格 |  | 1阀 | YZ0000291 | 北京市富乐科技开发有限公司 | UP钉 | YZ00008185 | 国产 | 北京市富乐科技开发有限公司 |  | 直径：3.5-8.5mm，间隔0.5mm；长度：10-100mm,间隔：5mm l=3.5-7.0mm | FJD3 |  | 钛合金 | 枚 | 医用透析纸+PET膜 |  | 脊柱后路钉棒系统 | 审核通过 | 审核通过 | 审核通过 | 审核通过 | 审核通过 | 审核通过 | 获得ISO 13485 认证证书 | 无 | 无 | 生产企业自检报告 | 无 | 实用新型专利 | 0 | 1 | 没有抽检不合格记录
重建型锁定加压接骨板（弧形） | R062 | 骨科创伤类 | 纯钛 | 9-12孔 |  |  | YZ0000076 | 常州市康辉医疗器械有限公司 | 金属锁定接骨板钉系统（商品名：Monoloc） | YZ00008186 | 国产 | 常州市康辉医疗器械有限公司 |  | 厚度3.0mm，孔数10、12孔，长度：118、142mm | SDDZ37 |  |  | 块 |  |  | 金属锁定接骨板钉系统（商品名：Monoloc） | 审核通过 | 审核通过 | 审核通过 | 审核通过 | 审核通过 | 审核通过 | 获得ISO 13485 认证证书 | 通过 | 通过 | 医疗器械检测机构出具的检测报告 | 无 | 发明专利,外观设计专利,实用新型专利 | 0 | 16 | 没有抽检不合格记录
小儿侧弯矫形生长阀 | T271 | 骨科脊柱类 | 钛合金 | 各种规格 |  | 1阀 | YZ0000291 | 北京市富乐科技开发有限公司 | UP长臂钉 | YZ00008187 | 国产 | 北京市富乐科技开发有限公司 |  | 直径：3.5-8.5mm，间隔0.5mm；长度：10-100mm,间隔：5mm l=3.5-7.0mm | FJD3 |  | 钛合金 | 枚 | 医用透析纸+PET膜 |  | 脊柱后路钉棒系统 | 审核通过 | 审核通过 | 审核通过 | 审核通过 | 审核通过 | 审核通过 | 获得ISO 13485 认证证书 | 无 | 无 | 生产企业自检报告 | 无 | 实用新型专利 | 0 | 1 | 没有抽检不合格记录
胫骨远端微创锁定加压接骨板（LISS） | R313 | 骨科创伤类 | 纯钛 | 9孔以上 |  |  | YZ0000049 | 广州幸好医疗器械有限公司 | - M | YZ00008188 | 进口 | Sanatmetal Orthopaedic&Traumatologic Equipment Manufacturer Ltd | - M | Left6H¦Left8H¦Left10H¦Left12H¦Left14H¦Left16H¦Left18H¦Right6H¦Right8H¦Right10H¦Right12H¦Right14H¦Right16H¦Right18H | 280122506¦280122508¦280122510¦280122512¦280122514¦280122516¦280122518¦280122606¦280122608¦280122610¦280122612¦280122614¦280122616¦280122618 |  | 纯钛 | 块 |  |  | - M | 审核通过 | 审核通过 | 审核通过 | 审核通过 | 审核通过 | 审核通过 | 获得ISO 13485 认证证书 | 通过 | 无 | 生产企业自检报告 | 无 | 无 | 0 | 4 | 没有抽检不合格记录
重建型锁定加压接骨板（弧形） | R063 | 骨科创伤类 | 纯钛 | 13-22孔 |  |  | YZ0000076 | 常州市康辉医疗器械有限公司 | 金属锁定接骨板钉系统（商品名：Monoloc） | YZ00008189 | 国产 | 常州市康辉医疗器械有限公司 |  | 厚度3.0mm，孔数14、16孔，长度：166、190mm | SDDZ37 |  |  | 块 |  |  | 金属锁定接骨板钉系统（商品名：Monoloc） | 审核通过 | 审核通过 | 审核通过 | 审核通过 | 审核通过 | 审核通过 | 获得ISO 13485 认证证书 | 通过 | 通过 | 医疗器械检测机构出具的检测报告 | 无 | 发明专利,外观设计专利,实用新型专利 | 0 | 16 | 没有抽检不合格记录
重建型锁定加压接骨板（直型） | R070 | 骨科创伤类 | 纯钛 | 2-8孔 |  |  | YZ0000076 | 常州市康辉医疗器械有限公司 | 金属锁定接骨板钉系统（商品名：Monoloc） | YZ00008190 | 国产 | 常州市康辉医疗器械有限公司 |  | 孔数5、6、7、8孔，厚度：3.0mm，长度：64、77、90、103mm | SDDZ36 |  | 纯钛 | 块 |  |  | 金属锁定接骨板钉系统（商品名：Monoloc） | 审核通过 | 审核通过 | 审核通过 | 审核通过 | 审核通过 | 审核通过 | 获得ISO 13485 认证证书 | 通过 | 通过 | 医疗器械检测机构出具的检测报告 | 无 | 发明专利,外观设计专利,实用新型专利 | 0 | 16 | 没有抽检不合格记录
重建型锁定加压接骨板（直型） | R071 | 骨科创伤类 | 纯钛 | 9-12孔 |  |  | YZ0000076 | 常州市康辉医疗器械有限公司 | 金属锁定接骨板钉系统（商品名：Monoloc） | YZ00008191 | 国产 | 常州市康辉医疗器械有限公司 |  | 孔数9、10、11、12孔，厚度：3.0mm，长度：116、129、142、155mm | SDDZ36 |  | 纯钛 | 块 |  |  | 金属锁定接骨板钉系统（商品名：Monoloc） | 审核通过 | 审核通过 | 审核通过 | 审核通过 | 审核通过 | 审核通过 | 获得ISO 13485 认证证书 | 通过 | 通过 | 医疗器械检测机构出具的检测报告 | 无 | 发明专利,外观设计专利,实用新型专利 | 0 | 16 | 没有抽检不合格记录
重建型锁定加压接骨板（直型） | R072 | 骨科创伤类 | 纯钛 | 13-22孔 |  |  | YZ0000076 | 常州市康辉医疗器械有限公司 | 金属锁定接骨板钉系统（商品名：Monoloc） | YZ00008192 | 国产 | 常州市康辉医疗器械有限公司 |  | 孔数13、14、15、16、18孔，厚度：3.0mm，长度：168、181、194、207、233mm | SDDZ36 |  | 纯钛 | 块 |  |  | 金属锁定接骨板钉系统（商品名：Monoloc） | 审核通过 | 审核通过 | 审核通过 | 审核通过 | 审核通过 | 审核通过 | 获得ISO 13485 认证证书 | 通过 | 通过 | 医疗器械检测机构出具的检测报告 | 无 | 发明专利,外观设计专利,实用新型专利 | 0 | 16 | 没有抽检不合格记录
儿童重建锁定板 | R078 | 骨科创伤类 | 纯钛 | 2-18孔 |  |  | YZ0000076 | 常州市康辉医疗器械有限公司 | 金属锁定接骨板钉系统（商品名：Monoloc） | YZ00008193 | 国产 | 常州市康辉医疗器械有限公司 |  | 孔数2-18孔，厚度：2.5mm | SDDZ36 |  |  | 块 |  |  | 金属锁定接骨板钉系统（商品名：Monoloc） | 审核通过 | 审核通过 | 审核通过 | 审核通过 | 审核通过 | 审核通过 | 获得ISO 13485 认证证书 | 无 | 无 | 无 | 无 | 无 | 0 | 0 | 没有抽检不合格记录
可吸收螺钉 （棒） | R382 | 骨科创伤类 | 生物材料 |  |  |  | YZ0000383 | 锐适医疗器械（上海）有限公司 | 复合可吸收骨锚钉 | YZ00008194 | 进口 | 美国 Arthrex，Inc． |  | 复合可吸收骨锚钉，2.4 x 6.5mm，带蓝色缝线¦复合可吸收骨锚钉，2.4 x 8.5mm，带蓝色缝线¦复合可吸收骨锚钉，3mm，带蓝色缝线 | AR-1320BCNF¦AR-1322BCNF¦AR-8934BCNF |  | 复合可吸收 | 枚 |  |  | 复合可吸收骨锚钉 | 审核通过 | 审核通过 | 审核通过 | 审核通过 | 审核通过 | 审核通过 | 获得ISO 13485 认证证书 | 无 | 通过 | 生产企业自检报告 | 无 | 无 | 0 | 10 | 没有抽检不合格记录
锁定附着接骨板 | R081 | 骨科创伤类 | 纯钛 |  |  |  | YZ0000076 | 常州市康辉医疗器械有限公司 | 金属锁定接骨板钉系统（商品名：Monoloc） | YZ00008195 | 国产 | 常州市康辉医疗器械有限公司 |  | 孔数2、3孔，长度75、91mm，厚度：6.0mm，左右 | SDDZ10/11 |  | 纯钛 | 块 |  |  | 金属锁定接骨板钉系统（商品名：Monoloc） | 审核通过 | 审核通过 | 审核通过 | 审核通过 | 审核通过 | 审核通过 | 获得ISO 13485 认证证书 | 通过 | 通过 | 医疗器械检测机构出具的检测报告 | 无 | 发明专利,外观设计专利,实用新型专利 | 0 | 16 | 没有抽检不合格记录
锁定加压粗隆接骨板 | R084 | 骨科创伤类 | 纯钛 |  |  |  | YZ0000076 | 常州市康辉医疗器械有限公司 | 金属锁定接骨板钉系统（商品名：Monoloc） | YZ00008196 | 国产 | 常州市康辉医疗器械有限公司 |  | 孔数5-18孔 | SDDZ57 |  |  | 块 |  |  | 金属锁定接骨板钉系统（商品名：Monoloc） | 审核通过 | 审核通过 | 审核通过 | 审核通过 | 审核通过 | 审核通过 | 获得ISO 13485 认证证书 | 无 | 无 | 无 | 无 | 无 | 0 | 0 | 没有抽检不合格记录
锁定加压干骺端接骨板 | R087 | 骨科创伤类 | 纯钛 |  |  |  | YZ0000076 | 常州市康辉医疗器械有限公司 | 金属锁定接骨板钉系统（商品名：Monoloc） | YZ00008197 | 国产 | 常州市康辉医疗器械有限公司 |  | 孔数3、4、5、6、7、8、9、11孔，厚度：4.2mm，长度：118、136、154、172、190、208、226、262mm | SDDG41 |  | 纯钛 | 块 |  |  | 金属锁定接骨板钉系统（商品名：Monoloc） | 审核通过 | 审核通过 | 审核通过 | 审核通过 | 审核通过 | 审核通过 | 获得ISO 13485 认证证书 | 通过 | 通过 | 医疗器械检测机构出具的检测报告 | 无 | 发明专利,外观设计专利,实用新型专利 | 0 | 16 | 没有抽检不合格记录
锁定加压干骺端接骨板 | R087 | 骨科创伤类 | 纯钛 |  |  |  | YZ0000076 | 常州市康辉医疗器械有限公司 | 金属锁定接骨板钉系统（商品名：Monoloc） | YZ00008198 | 国产 | 常州市康辉医疗器械有限公司 |  | 孔数6、7、8、9、10、11、12、14、16孔，厚度：3.6mm，长度：86、99、112、125、138、151、164、190、216mm | SDDG40 |  | 纯钛 | 块 |  |  | 金属锁定接骨板钉系统（商品名：Monoloc） | 审核通过 | 审核通过 | 审核通过 | 审核通过 | 审核通过 | 审核通过 | 获得ISO 13485 认证证书 | 通过 | 通过 | 医疗器械检测机构出具的检测报告 | 无 | 发明专利,外观设计专利,实用新型专利 | 0 | 16 | 没有抽检不合格记录
同种异体骨（骨块） | R684 | 骨科创伤类 |  | 各种规格型号 |  |  | YZ0000345 | 南京屹特博医学科技发展有限公司 | 同种异体骨植入材料 | YZ00008199 | 国产 | 南京屹特博医学科技发展有限公司 | 冻干皮松质骨条 | 3.0g | Ytg-DG-PSGT | 冻干皮松质骨条3.0g | 人骨 | g | PE |  | 同种异体骨植入材料 | 审核通过 | 审核通过 | 审核通过 | 审核通过 | 审核通过 | 审核通过 | 获得ISO 9001 认证证书 | 无 | 无 | 医疗器械检测机构出具的检测报告 | 无 | 实用新型专利 | 0 | 1 | 没有抽检不合格记录
锁骨干锁定加压接骨板 | R096 | 骨科创伤类 | 纯钛 | 4-16孔 |  |  | YZ0000076 | 常州市康辉医疗器械有限公司 | 金属锁定接骨板钉系统（商品名：Monoloc） | YZ00008200 | 国产 | 常州市康辉医疗器械有限公司 |  | 孔数6、7、8、9、10、12孔，厚度：2.5mm，长度：61.8、77.1、91.3、92、103.9、127.7mm，左右 | SDXZ27/28 |  | 纯钛 | 块 |  |  | 金属锁定接骨板钉系统（商品名：Monoloc） | 审核通过 | 审核通过 | 审核通过 | 审核通过 | 审核通过 | 审核通过 | 获得ISO 13485 认证证书 | 通过 | 通过 | 医疗器械检测机构出具的检测报告 | 无 | 发明专利,外观设计专利,实用新型专利 | 0 | 16 | 没有抽检不合格记录
锁骨干锁定加压接骨板 | R096 | 骨科创伤类 | 纯钛 | 4-16孔 |  |  | YZ0000076 | 常州市康辉医疗器械有限公司 | 金属锁定接骨板钉系统（商品名：Monoloc） | YZ00008201 | 国产 | 常州市康辉医疗器械有限公司 |  | 孔数10、11孔，厚度3.1mm，长度：68、80mm，左右 | SDXZ07/08 |  | 纯钛 | 块 |  |  | 金属锁定接骨板钉系统（商品名：Monoloc） | 审核通过 | 审核通过 | 审核通过 | 审核通过 | 审核通过 | 审核通过 | 获得ISO 13485 认证证书 | 通过 | 通过 | 医疗器械检测机构出具的检测报告 | 无 | 发明专利,外观设计专利,实用新型专利 | 0 | 16 | 没有抽检不合格记录
锁骨干锁定加压接骨板 | R096 | 骨科创伤类 | 纯钛 | 4-16孔 |  |  | YZ0000076 | 常州市康辉医疗器械有限公司 | 金属锁定接骨板钉系统（商品名：Monoloc） | YZ00008202 | 国产 | 常州市康辉医疗器械有限公司 |  | 孔数12、13、14、15孔，厚度3.1mm，长度：92、104、116、128mm，左右 | SDXG07/08 |  | 纯钛 | 块 |  |  | 金属锁定接骨板钉系统（商品名：Monoloc） | 审核通过 | 审核通过 | 审核通过 | 审核通过 | 审核通过 | 审核通过 | 获得ISO 13485 认证证书 | 通过 | 通过 | 医疗器械检测机构出具的检测报告 | 无 | 发明专利,外观设计专利,实用新型专利 | 0 | 16 | 没有抽检不合格记录
锁骨干锁定加压接骨板 | R096 | 骨科创伤类 | 纯钛 | 4-16孔 |  |  | YZ0000076 | 常州市康辉医疗器械有限公司 | 金属锁定接骨板钉系统（商品名：Monoloc） | YZ00008203 | 国产 | 常州市康辉医疗器械有限公司 |  | 孔数6、7、8孔，厚度3.0mm，长度：103.2、113、122.5mm，左右 | SDXZ22/23 |  | 纯钛 | 块 |  |  | 金属锁定接骨板钉系统（商品名：Monoloc） | 审核通过 | 审核通过 | 审核通过 | 审核通过 | 审核通过 | 审核通过 | 获得ISO 13485 认证证书 | 通过 | 通过 | 医疗器械检测机构出具的检测报告 | 无 | 发明专利,外观设计专利,实用新型专利 | 0 | 16 | 没有抽检不合格记录
锁骨钩锁定加压接骨板 | R102 | 骨科创伤类 | 纯钛 | 3-10孔 |  |  | YZ0000076 | 常州市康辉医疗器械有限公司 | 金属锁定接骨板钉系统（商品名：Monoloc） | YZ00008204 | 国产 | 常州市康辉医疗器械有限公司 |  | 孔数5-10孔，厚度：3.6mm | SDXG25/26 |  | 纯钛 | 块 |  |  | 金属锁定接骨板钉系统（商品名：Monoloc） | 审核通过 | 审核通过 | 审核通过 | 审核通过 | 审核通过 | 审核通过 | 获得ISO 13485 认证证书 | 通过 | 通过 | 医疗器械检测机构出具的检测报告 | 无 | 发明专利,外观设计专利,实用新型专利 | 0 | 16 | 没有抽检不合格记录
锁骨钩锁定加压接骨板 | R102 | 骨科创伤类 | 纯钛 | 3-10孔 |  |  | YZ0000076 | 常州市康辉医疗器械有限公司 | 金属锁定接骨板钉系统（商品名：Monoloc） | YZ00008205 | 国产 | 常州市康辉医疗器械有限公司 |  | 孔数5-10孔，厚度：3.2mm | SDXG25/26 |  | 纯钛 | 块 |  |  | 金属锁定接骨板钉系统（商品名：Monoloc） | 审核通过 | 审核通过 | 审核通过 | 审核通过 | 审核通过 | 审核通过 | 获得ISO 13485 认证证书 | 无 | 无 | 无 | 无 | 无 | 0 | 0 | 没有抽检不合格记录
锁骨前上方锁定加压接骨板 | R105 | 骨科创伤类 | 纯钛 |  |  |  | YZ0000076 | 常州市康辉医疗器械有限公司 | 金属锁定接骨板钉系统（商品名：Monoloc） | YZ00008206 | 国产 | 常州市康辉医疗器械有限公司 |  | 孔数：2、3、4、5、6、7孔，厚度：3.6mm，左右 | SDXG25/26 |  | 纯钛 | 块 |  |  | 金属锁定接骨板钉系统（商品名：Monoloc） | 审核通过 | 审核通过 | 审核通过 | 审核通过 | 审核通过 | 审核通过 | 获得ISO 13485 认证证书 | 通过 | 通过 | 医疗器械检测机构出具的检测报告 | 无 | 发明专利,外观设计专利,实用新型专利 | 0 | 16 | 没有抽检不合格记录
锁骨前上方锁定加压接骨板 | R105 | 骨科创伤类 | 纯钛 |  |  |  | YZ0000076 | 常州市康辉医疗器械有限公司 | 金属锁定接骨板钉系统（商品名：Monoloc） | YZ00008207 | 国产 | 常州市康辉医疗器械有限公司 |  | 孔数：5、6、7、8、9、10孔，厚度：3.0mm，左右 | SDXG25/26 |  | 纯钛 | 块 |  |  | 金属锁定接骨板钉系统（商品名：Monoloc） | 审核通过 | 审核通过 | 审核通过 | 审核通过 | 审核通过 | 审核通过 | 获得ISO 13485 认证证书 | 通过 | 通过 | 医疗器械检测机构出具的检测报告 | 无 | 发明专利,外观设计专利,实用新型专利 | 0 | 16 | 没有抽检不合格记录
锁骨前上方锁定加压接骨板 | R105 | 骨科创伤类 | 纯钛 |  |  |  | YZ0000076 | 常州市康辉医疗器械有限公司 | 金属锁定接骨板钉系统（商品名：Monoloc） | YZ00008208 | 国产 | 常州市康辉医疗器械有限公司 |  | 孔数10、11、12、13、14、15孔，厚度：3.3mm，长度：68、80、92、104、116、128mm，左右 | SDXG07/08 |  | 纯钛 | 块 |  |  | 金属锁定接骨板钉系统（商品名：Monoloc） | 审核通过 | 审核通过 | 审核通过 | 审核通过 | 审核通过 | 审核通过 | 获得ISO 13485 认证证书 | 通过 | 通过 | 医疗器械检测机构出具的检测报告 | 无 | 发明专利,外观设计专利,实用新型专利 | 0 | 16 | 没有抽检不合格记录
负压引流敷料 | R723 | 骨科创伤类 |  |  |  |  | YZ0000169 | 北京大熊伟业医药科技有限公司 | 伤口负压引流敷料包 | YZ00008209 | 进口 | CG Bio Co., Ltd. | 酷乐维 | Cura PUSF | Cura PUSF |  | 聚氨酯 | 套 | 复合袋 |  | 伤口负压引流敷料包 | 审核通过 | 审核通过 | 审核通过 | 审核通过 | 审核通过 | 审核通过 | 获得ISO 13485 认证证书 | 无 | 无 | 医疗器械检测机构出具的检测报告 | 无 | 发明专利, | 0 | 14 | 没有抽检不合格记录
负压引流敷料 | R723 | 骨科创伤类 |  |  |  |  | YZ0000169 | 北京大熊伟业医药科技有限公司 | 伤口负压引流敷料包 | YZ00008210 | 进口 | CG Bio Co., Ltd. | 酷乐维 | Cura PUMF | Cura PUMF |  | 聚氨酯 | 套 | 复合袋 |  | 伤口负压引流敷料包 | 审核通过 | 审核通过 | 审核通过 | 审核通过 | 审核通过 | 审核通过 | 获得ISO 13485 认证证书 | 无 | 无 | 医疗器械检测机构出具的检测报告 | 无 | 发明专利, | 0 | 14 | 没有抽检不合格记录
负压引流敷料 | R723 | 骨科创伤类 |  |  |  |  | YZ0000169 | 北京大熊伟业医药科技有限公司 | 伤口负压引流敷料包 | YZ00008211 | 进口 | CG Bio Co., Ltd. | 酷乐维 | Cura PULF | Cura PULF |  | 聚氨酯 | 套 | 复合袋 |  | 伤口负压引流敷料包 | 审核通过 | 审核通过 | 审核通过 | 审核通过 | 审核通过 | 审核通过 | 获得ISO 13485 认证证书 | 无 | 无 | 医疗器械检测机构出具的检测报告 | 无 | 发明专利, | 0 | 11 | 没有抽检不合格记录
负压引流敷料 | R723 | 骨科创伤类 |  |  |  |  | YZ0000169 | 北京大熊伟业医药科技有限公司 | 负压引流器 | YZ00008212 | 进口 | DW Medipharm Co.,Ltd. |  | 600ml | 600ml |  | 聚碳酸酯 | 个 | 纸箱 |  | 负压引流器 | 审核不通过 | 审核不通过 | 审核通过 | 审核通过 | 审核通过 | 审核通过 | 获得ISO 13485 认证证书 | [7 empty] | 没有抽检不合格记录
锁骨远端锁定加压接骨板 | R108 | 骨科创伤类 | 纯钛 |  |  |  | YZ0000076 | 常州市康辉医疗器械有限公司 | 金属锁定接骨板钉系统（商品名：Monoloc） | YZ00008213 | 国产 | 常州市康辉医疗器械有限公司 |  | 孔数6、7、8孔，厚度3.0mm，长度：103.2、113、122.5mm，左右 | SDXG22/23 |  | 纯钛 | 块 |  |  | 金属锁定接骨板钉系统（商品名：Monoloc） | 审核通过 | 审核通过 | 审核通过 | 审核通过 | 审核通过 | 审核通过 | 获得ISO 13485 认证证书 | 通过 | 通过 | 医疗器械检测机构出具的检测报告 | 无 | 发明专利,外观设计专利,实用新型专利 | 0 | 16 | 没有抽检不合格记录
锁骨远端锁定加压接骨板 | R108 | 骨科创伤类 | 纯钛 |  |  |  | YZ0000076 | 常州市康辉医疗器械有限公司 | 金属锁定接骨板钉系统（商品名：Monoloc） | YZ00008214 | 国产 | 常州市康辉医疗器械有限公司 |  | 孔数10-18孔，厚度3.0mm | SDXG07/08 |  | 纯钛 | 块 |  |  | 金属锁定接骨板钉系统（商品名：Monoloc） | 审核通过 | 审核通过 | 审核通过 | 审核通过 | 审核通过 | 审核通过 | 获得ISO 13485 认证证书 | 通过 | 通过 | 医疗器械检测机构出具的检测报告 | 无 | 发明专利,外观设计专利,实用新型专利 | 0 | 16 | 没有抽检不合格记录
人工骨材料(粉） | U026 | 口腔科类 | 生物材料 | 0.5g |  |  | YZ0000169 | 北京大熊伟业医药科技有限公司 | 人工骨 | YZ00008215 | 进口 | CG Bio Co., Ltd. | Bongros-HA | 0.5g | HAGM |  | 羟基磷灰石 | 瓶 | 玻璃瓶子＆聚四氯乙烯帽 |  | 人工骨 | 审核通过 | 审核通过 | 审核通过 | 审核通过 | 审核通过 | 审核通过 | 获得ISO 13485 认证证书 | 通过 | 无 | 医疗器械检测机构出具的检测报告 | 无 | 无 | 0 | 4 | 没有抽检不合格记录
肱骨近端锁定接骨板 | R117 | 骨科创伤类 | 纯钛 | 3-9孔 |  |  | YZ0000076 | 常州市康辉医疗器械有限公司 | 金属锁定接骨板钉系统（商品名：Monoloc） | YZ00008216 | 国产 | 常州市康辉医疗器械有限公司 |  | 孔数3-9孔，厚度：3.6mm | SDXG36 |  | 纯钛 | 块 |  |  | 金属锁定接骨板钉系统（商品名：Monoloc） | 审核通过 | 审核通过 | 审核通过 | 审核通过 | 审核通过 | 审核通过 | 获得ISO 13485 认证证书 | 无 | 无 | 无 | 无 | 无 | 0 | 0 | 没有抽检不合格记录
人工骨材料(粉） | U025 | 口腔科类 | 生物材料 | 0.25g |  |  | YZ0000169 | 北京大熊伟业医药科技有限公司 | 人工骨 | YZ00008217 | 进口 | CG Bio Co., Ltd. | Bongros-HA | 0.25g | HAGM |  | 羟基磷灰石 | 瓶 | 玻璃瓶子＆聚四氯乙烯帽 |  | 人工骨 | 审核通过 | 审核通过 | 审核通过 | 审核通过 | 审核通过 | 审核通过 | 获得ISO 13485 认证证书 | 通过 | 无 | 医疗器械检测机构出具的检测报告 | 无 | 无 | 0 | 5 | 没有抽检不合格记录
人工合成骨（颗粒） | R673 | 骨科创伤类 | 不含生物材料 | 5cc |  |  | YZ0000169 | 北京大熊伟业医药科技有限公司 | 人工骨 | YZ00008218 | 进口 | CG Bio Co., Ltd. | Bongros-HA | 5cc | HAGE |  | 羟基磷灰石 | 瓶 | 玻璃瓶子＆聚四氯乙烯帽 |  | 人工骨 | 审核通过 | 审核通过 | 审核通过 | 审核通过 | 审核通过 | 审核通过 | 获得ISO 13485 认证证书 | 无 | 无 | 医疗器械检测机构出具的检测报告 | 无 | 无 | 0 | 8 | 没有抽检不合格记录
肱骨近端锁定接骨板 | R120 | 骨科创伤类 | 纯钛 | 9孔以上 |  |  | YZ0000076 | 常州市康辉医疗器械有限公司 | 金属锁定接骨板钉系统（商品名：Monoloc） | YZ00008219 | 国产 | 常州市康辉医疗器械有限公司 |  | 孔数10-16孔，厚度：3.6mm | SDXG36 |  | 纯钛 | 块 |  |  | 金属锁定接骨板钉系统（商品名：Monoloc） | 审核通过 | 审核通过 | 审核通过 | 审核通过 | 审核通过 | 审核通过 | 获得ISO 13485 认证证书 | 通过 | 通过 | 医疗器械检测机构出具的检测报告 | 无 | 发明专利,外观设计专利,实用新型专利 | 0 | 16 | 没有抽检不合格记录
人工合成骨（颗粒） | R675 | 骨科创伤类 | 不含生物材料 | 10cc |  |  | YZ0000169 | 北京大熊伟业医药科技有限公司 | 人工骨 | YZ00008220 | 进口 | CG Bio Co., Ltd. | Bongros-HA | 10cc | HAGE |  | 羟基磷灰石 | 瓶 | 玻璃瓶子＆聚四氯乙烯帽 |  | 人工骨 | 审核通过 | 审核通过 | 审核通过 | 审核通过 | 审核通过 | 审核通过 | 获得ISO 13485 认证证书 | 无 | 无 | 医疗器械检测机构出具的检测报告 | 无 | 无 | 0 | 8 | 没有抽检不合格记录
外周血管补片 | X020 | 心胸外科类 | 聚氨酯 | 各种规格 |  |  | YZ0000045 | 贝朗医疗(上海)国际贸易有限公司 | 血管补片 | YZ00008221 | 进口 | AESCULAP AG |  | 1*7, 2*9, 3*4 | 1107348, 1107330, 1107356 |  |  | 片 |  |  | 血管补片 | 审核通过 | 审核通过 | 审核通过 | 审核通过 | 审核通过 | 审核通过 | 获得ISO 13485 认证证书 | 通过 | 无 | 医疗器械检测机构出具的检测报告 | 无 | 无 | 0 | 4 | 没有抽检不合格记录
肱骨远端关节外锁定加压接骨板 | R129 | 骨科创伤类 | 纯钛 | 2-8孔 |  |  | YZ0000076 | 常州市康辉医疗器械有限公司 | 金属锁定接骨板钉系统（商品名：Monoloc） | YZ00008222 | 国产 | 常州市康辉医疗器械有限公司 |  | 孔数6、8孔，厚度：3.2mm，长度59、84mm，左右 | SDXG09/10 |  | 纯钛 | 块 |  |  | 金属锁定接骨板钉系统（商品名：Monoloc） | 审核通过 | 审核通过 | 审核通过 | 审核通过 | 审核通过 | 审核通过 | 获得ISO 13485 认证证书 | 通过 | 通过 | 医疗器械检测机构出具的检测报告 | 无 | 发明专利,外观设计专利,实用新型专利 | 0 | 16 | 没有抽检不合格记录
肱骨远端关节外锁定加压接骨板 | R129 | 骨科创伤类 | 纯钛 | 2-8孔 |  |  | YZ0000076 | 常州市康辉医疗器械有限公司 | 金属锁定接骨板钉系统（商品名：Monoloc） | YZ00008223 | 国产 | 常州市康辉医疗器械有限公司 |  | 孔数3、5、7孔，厚度：3.2mm，长度：80、106、132mm | SDXG32 |  | 纯钛 | 块 |  |  | 金属锁定接骨板钉系统（商品名：Monoloc） | 审核通过 | 审核通过 | 审核通过 | 审核通过 | 审核通过 | 审核通过 | 获得ISO 13485 认证证书 | 通过 | 通过 | 医疗器械检测机构出具的检测报告 | 无 | 发明专利,外观设计专利,实用新型专利 | 0 | 16 | 没有抽检不合格记录
肱骨远端关节外锁定加压接骨板 | R132 | 骨科创伤类 | 纯钛 | 8孔以上 |  |  | YZ0000076 | 常州市康辉医疗器械有限公司 | 金属锁定接骨板钉系统（商品名：Monoloc） | YZ00008224 | 国产 | 常州市康辉医疗器械有限公司 |  | 孔数9-15孔，厚度：3.2mm | SDXG32 |  | 纯钛 | 块 |  |  | 金属锁定接骨板钉系统（商品名：Monoloc） | 审核通过 | 审核通过 | 审核通过 | 审核通过 | 审核通过 | 审核通过 | 获得ISO 13485 认证证书 | 通过 | 通过 | 医疗器械检测机构出具的检测报告 | 无 | 发明专利,外观设计专利,实用新型专利 | 0 | 16 | 没有抽检不合格记录
肱骨远端关节外锁定加压接骨板 | R132 | 骨科创伤类 | 纯钛 | 8孔以上 |  |  | YZ0000076 | 常州市康辉医疗器械有限公司 | 金属锁定接骨板钉系统（商品名：Monoloc） | YZ00008225 | 国产 | 常州市康辉医疗器械有限公司 |  | 孔数10、12、17孔，厚度：3.2mm，长度110、136、201mm，左右 | SDXG09/10 |  | 纯钛 | 块 |  |  | 金属锁定接骨板钉系统（商品名：Monoloc） | 审核通过 | 审核通过 | 审核通过 | 审核通过 | 审核通过 | 审核通过 | 获得ISO 13485 认证证书 | 通过 | 通过 | 医疗器械检测机构出具的检测报告 | 无 | 发明专利,外观设计专利,实用新型专利 | 0 | 16 | 没有抽检不合格记录
肱骨远端锁定接骨板 | R136 | 骨科创伤类 | 纯钛 | 8孔以上 |  |  | YZ0000076 | 常州市康辉医疗器械有限公司 | 金属锁定接骨板钉系统（商品名：Monoloc） | YZ00008226 | 国产 | 常州市康辉医疗器械有限公司 |  | 孔数9-16孔，厚度：3.2mm，左右 | SDXG29/30 |  | 纯钛 | 块 |  |  | 金属锁定接骨板钉系统（商品名：Monoloc） | 审核通过 | 审核通过 | 审核通过 | 审核通过 | 审核通过 | 审核通过 | 获得ISO 13485 认证证书 | 通过 | 通过 | 医疗器械检测机构出具的检测报告 | 无 | 发明专利,外观设计专利,实用新型专利 | 0 | 16 | 没有抽检不合格记录
肱骨远端锁定接骨板 | R136 | 骨科创伤类 | 纯钛 | 8孔以上 |  |  | YZ0000076 | 常州市康辉医疗器械有限公司 | 金属锁定接骨板钉系统（商品名：Monoloc） | YZ00008227 | 国产 | 常州市康辉医疗器械有限公司 |  | 孔数9孔，长度143mm，厚度：2.5mm，左右 | SDXG29/30 |  | 纯钛 | 块 |  |  | 金属锁定接骨板钉系统（商品名：Monoloc） | 审核通过 | 审核通过 | 审核通过 | 审核通过 | 审核通过 | 审核通过 | 获得ISO 13485 认证证书 | 通过 | 通过 | 医疗器械检测机构出具的检测报告 | 无 | 发明专利,外观设计专利,实用新型专利 | 0 | 16 | 没有抽检不合格记录
肱骨远端锁定接骨板 | R136 | 骨科创伤类 | 纯钛 | 8孔以上 |  |  | YZ0000076 | 常州市康辉医疗器械有限公司 | 金属锁定接骨板钉系统（商品名：Monoloc） | YZ00008228 | 国产 | 常州市康辉医疗器械有限公司 |  | 孔数9、14孔，厚度：3.2mm，长度122.5、175mm，左右 | SDXG14/15 |  | 纯钛 | 块 |  |  | 金属锁定接骨板钉系统（商品名：Monoloc） | 审核通过 | 审核通过 | 审核通过 | 审核通过 | 审核通过 | 审核通过 | 获得ISO 13485 认证证书 | 通过 | 通过 | 医疗器械检测机构出具的检测报告 | 无 | 发明专利,外观设计专利,实用新型专利 | 0 | 16 | 没有抽检不合格记录
肱骨远端锁定接骨板 | R139 | 骨科创伤类 | 纯钛 | 2-8孔 |  |  | YZ0000076 | 常州市康辉医疗器械有限公司 | 金属锁定接骨板钉系统（商品名：Monoloc） | YZ00008229 | 国产 | 常州市康辉医疗器械有限公司 |  | 孔数3、5、7孔，厚度：3.2mm，长度：65、91、117mm，左右 | SDXG29/30 |  | 纯钛 | 块 |  |  | 金属锁定接骨板钉系统（商品名：Monoloc） | 审核通过 | 审核通过 | 审核通过 | 审核通过 | 审核通过 | 审核通过 | 获得ISO 13485 认证证书 | 通过 | 通过 | 医疗器械检测机构出具的检测报告 | 无 | 发明专利,外观设计专利,实用新型专利 | 0 | 16 | 没有抽检不合格记录
肱骨远端锁定接骨板 | R139 | 骨科创伤类 | 纯钛 | 2-8孔 |  |  | YZ0000076 | 常州市康辉医疗器械有限公司 | 金属锁定接骨板钉系统（商品名：Monoloc） | YZ00008230 | 国产 | 常州市康辉医疗器械有限公司 |  | 孔数3、5、7孔，长度65、91、117mm，厚度：2.5mm，左右 | SDXG29/30 |  | 纯钛 | 块 |  |  | 金属锁定接骨板钉系统（商品名：Monoloc） | 审核通过 | 审核通过 | 审核通过 | 审核通过 | 审核通过 | 审核通过 | 获得ISO 13485 认证证书 | 通过 | 通过 | 医疗器械检测机构出具的检测报告 | 无 | 发明专利,外观设计专利,实用新型专利 | 0 | 16 | 没有抽检不合格记录
肱骨远端锁定接骨板 | R139 | 骨科创伤类 | 纯钛 | 2-8孔 |  |  | YZ0000076 | 常州市康辉医疗器械有限公司 | 金属锁定接骨板钉系统（商品名：Monoloc） | YZ00008231 | 国产 | 常州市康辉医疗器械有限公司 |  | 孔数3、5、7孔，厚度：3.2mm，长度59.5、80.5、101.5mm，左右 | SDXG14/15 |  | 纯钛 | 块 |  |  | 金属锁定接骨板钉系统（商品名：Monoloc） | 审核通过 | 审核通过 | 审核通过 | 审核通过 | 审核通过 | 审核通过 | 获得ISO 13485 认证证书 | 通过 | 通过 | 医疗器械检测机构出具的检测报告 | 无 | 发明专利,外观设计专利,实用新型专利 | 0 | 16 | 没有抽检不合格记录
肱骨直型锁定接骨板 | R146 | 骨科创伤类 | 纯钛 | 2-20孔 |  |  | YZ0000076 | 常州市康辉医疗器械有限公司 | 金属锁定接骨板钉系统（商品名：Monoloc） | YZ00008232 | 国产 | 常州市康辉医疗器械有限公司 |  | 孔数4、5、6、7、8、9、10、11、12孔，厚度：3.6mm，长度：51、64、77、90、103、116、129、142、155mm | SDXG37 |  | 纯钛 | 块 |  |  | 金属锁定接骨板钉系统（商品名：Monoloc） | 审核通过 | 审核通过 | 审核通过 | 审核通过 | 审核通过 | 审核通过 | 获得ISO 13485 认证证书 | 通过 | 通过 | 医疗器械检测机构出具的检测报告 | 无 | 发明专利,外观设计专利,实用新型专利 | 0 | 16 | 没有抽检不合格记录
尺骨近端锁定加压接骨板 | R152 | 骨科创伤类 | 纯钛 | 2-8孔 |  |  | YZ0000076 | 常州市康辉医疗器械有限公司 | 金属锁定接骨板钉系统（商品名：Monoloc） | YZ00008233 | 国产 | 常州市康辉医疗器械有限公司 |  | 孔数7、8孔，厚度：2.5mm | SDXG31 |  | 纯钛 | 块 |  |  | 金属锁定接骨板钉系统（商品名：Monoloc） | 审核通过 | 审核通过 | 审核通过 | 审核通过 | 审核通过 | 审核通过 | 获得ISO 13485 认证证书 | 通过 | 通过 | 医疗器械检测机构出具的检测报告 | 无 | 发明专利,外观设计专利,实用新型专利 | 0 | 16 | 没有抽检不合格记录
尺骨近端锁定加压接骨板 | R152 | 骨科创伤类 | 纯钛 | 2-8孔 |  |  | YZ0000076 | 常州市康辉医疗器械有限公司 | 金属锁定接骨板钉系统（商品名：Monoloc） | YZ00008234 | 国产 | 常州市康辉医疗器械有限公司 |  | 孔数4、6、8孔，厚度3.2mm，长度：112、138、164mm，左右 | SDXG41/42 |  | 纯钛 | 块 |  |  | 金属锁定接骨板钉系统（商品名：Monoloc） | 审核通过 | 审核通过 | 审核通过 | 审核通过 | 审核通过 | 审核通过 | 获得ISO 13485 认证证书 | 通过 | 通过 | 医疗器械检测机构出具的检测报告 | 无 | 发明专利,外观设计专利,实用新型专利 | 0 | 16 | 没有抽检不合格记录
尺骨近端锁定加压接骨板 | R155 | 骨科创伤类 | 纯钛 | 8孔以上 |  |  | YZ0000076 | 常州市康辉医疗器械有限公司 | 金属锁定接骨板钉系统（商品名：Monoloc） | YZ00008235 | 国产 | 常州市康辉医疗器械有限公司 |  | 孔数9、10、11、12孔，厚度：2.5mm | SDXG31 |  | 纯钛 | 块 |  |  | 金属锁定接骨板钉系统（商品名：Monoloc） | 审核通过 | 审核通过 | 审核通过 | 审核通过 | 审核通过 | 审核通过 | 获得ISO 13485 认证证书 | 通过 | 通过 | 医疗器械检测机构出具的检测报告 | 无 | 发明专利,外观设计专利,实用新型专利 | 0 | 16 | 没有抽检不合格记录
尺骨近端锁定加压接骨板 | R155 | 骨科创伤类 | 纯钛 | 8孔以上 |  |  | YZ0000076 | 常州市康辉医疗器械有限公司 | 金属锁定接骨板钉系统（商品名：Monoloc） | YZ00008236 | 国产 | 常州市康辉医疗器械有限公司 |  | 孔数10、12孔，厚度3.2mm，长度：190、216mm，左右 | SDXG41/42 |  | 纯钛 | 块 |  |  | 金属锁定接骨板钉系统（商品名：Monoloc） | 审核通过 | 审核通过 | 审核通过 | 审核通过 | 审核通过 | 审核通过 | 获得ISO 13485 认证证书 | 通过 | 通过 | 医疗器械检测机构出具的检测报告 | 无 | 发明专利,外观设计专利,实用新型专利 | 0 | 16 | 没有抽检不合格记录
尺骨远端锁定加压接骨板 | R158 | 骨科创伤类 | 纯钛 | 2-8孔 |  |  | YZ0000076 | 常州市康辉医疗器械有限公司 | 金属锁定接骨板钉系统（商品名：Monoloc） | YZ00008237 | 国产 | 常州市康辉医疗器械有限公司 |  | 孔数6、7、8孔，厚度：2.0mm，长度：48、61、74mm，左右 | SDDG31/32 |  | 纯钛 | 块 |  |  | 金属锁定接骨板钉系统（商品名：Monoloc） | 审核通过 | 审核通过 | 审核通过 | 审核通过 | 审核通过 | 审核通过 | 获得ISO 13485 认证证书 | 通过 | 通过 | 医疗器械检测机构出具的检测报告 | 无 | 发明专利,外观设计专利,实用新型专利 | 0 | 16 | 没有抽检不合格记录
尺骨远端锁定加压接骨板 | R161 | 骨科创伤类 | 纯钛 | 8孔以上 |  |  | YZ0000076 | 常州市康辉医疗器械有限公司 | 金属锁定接骨板钉系统（商品名：Monoloc） | YZ00008238 | 国产 | 常州市康辉医疗器械有限公司 |  | 孔数9、10、11孔，厚度：2.0mm，长度：87、100、113mm，左右 | SDDG31/32 |  | 纯钛 | 块 |  |  | 金属锁定接骨板钉系统（商品名：Monoloc） | 审核通过 | 审核通过 | 审核通过 | 审核通过 | 审核通过 | 审核通过 | 获得ISO 13485 认证证书 | 通过 | 通过 | 医疗器械检测机构出具的检测报告 | 无 | 发明专利,外观设计专利,实用新型专利 | 0 | 16 | 没有抽检不合格记录
桡骨近端锁定加压接骨板 | R167 | 骨科创伤类 | 纯钛 | 2-24孔 |  |  | YZ0000076 | 常州市康辉医疗器械有限公司 | 金属锁定接骨板钉系统（商品名：Monoloc） | YZ00008239 | 国产 | 常州市康辉医疗器械有限公司 |  | 孔数3-16孔，厚度：2.0mm | SDXG43 |  | 纯钛 | 块 |  |  | 金属锁定接骨板钉系统（商品名：Monoloc） | 审核通过 | 审核通过 | 审核通过 | 审核通过 | 审核通过 | 审核通过 | 获得ISO 13485 认证证书 | 通过 | 通过 | 医疗器械检测机构出具的检测报告 | 无 | 发明专利,外观设计专利,实用新型专利 | 0 | 16 | 没有抽检不合格记录
桡骨远端锁定加压接骨板 | R173 | 骨科创伤类 | 纯钛 | 2-14孔 |  |  | YZ0000076 | 常州市康辉医疗器械有限公司 | 金属锁定接骨板钉系统（商品名：Monoloc） | YZ00008240 | 国产 | 常州市康辉医疗器械有限公司 |  | 孔数5、6孔，长度：48、57mm，厚度：1.7mm | SDXG33 |  | 纯钛 | 块 |  |  | 金属锁定接骨板钉系统（商品名：Monoloc） | 审核通过 | 审核通过 | 审核通过 | 审核通过 | 审核通过 | 审核通过 | 获得ISO 13485 认证证书 | 通过 | 通过 | 医疗器械检测机构出具的检测报告 | 无 | 发明专利,外观设计专利,实用新型专利 | 0 | 16 | 没有抽检不合格记录
桡骨远端锁定加压接骨板 | R173 | 骨科创伤类 | 纯钛 | 2-14孔 |  |  | YZ0000076 | 常州市康辉医疗器械有限公司 | 金属锁定接骨板钉系统（商品名：Monoloc） | YZ00008241 | 国产 | 常州市康辉医疗器械有限公司 |  | 孔数5、6孔，厚度：2.0mm，长度：48、57mm | SDXG33 |  | 纯钛 | 块 |  |  | 金属锁定接骨板钉系统（商品名：Monoloc） | 审核通过 | 审核通过 | 审核通过 | 审核通过 | 审核通过 | 审核通过 | 获得ISO 13485 认证证书 | 通过 | 通过 | 医疗器械检测机构出具的检测报告 | 无 | 发明专利,外观设计专利,实用新型专利 | 0 | 16 | 没有抽检不合格记录
桡骨远端背侧锁定加压接骨板 | R176 | 骨科创伤类 | 纯钛 | 2-14孔 |  |  | YZ0000076 | 常州市康辉医疗器械有限公司 | 金属锁定接骨板钉系统（商品名：Monoloc） | YZ00008242 | 国产 | 常州市康辉医疗器械有限公司 |  | 孔数5、6孔，厚度：1.7mm，长度：40、49mm，左右 | SDXG34/35 |  | 纯钛 | 块 |  |  | 金属锁定接骨板钉系统（商品名：Monoloc） | 审核通过 | 审核通过 | 审核通过 | 审核通过 | 审核通过 | 审核通过 | 获得ISO 13485 认证证书 | 通过 | 通过 | 医疗器械检测机构出具的检测报告 | 无 | 发明专利,外观设计专利,实用新型专利 | 0 | 16 | 没有抽检不合格记录
桡骨远端背侧锁定加压接骨板 | R176 | 骨科创伤类 | 纯钛 | 2-14孔 |  |  | YZ0000076 | 常州市康辉医疗器械有限公司 | 金属锁定接骨板钉系统（商品名：Monoloc） | YZ00008243 | 国产 | 常州市康辉医疗器械有限公司 |  | 孔数5、6孔，厚度：2.0mm，长度：40、49mm，左右 | SDXG34/35 |  | 纯钛 | 块 |  |  | 金属锁定接骨板钉系统（商品名：Monoloc） | 审核通过 | 审核通过 | 审核通过 | 审核通过 | 审核通过 | 审核通过 | 获得ISO 13485 认证证书 | 通过 | 通过 | 医疗器械检测机构出具的检测报告 | 无 | 发明专利,外观设计专利,实用新型专利 | 0 | 16 | 没有抽检不合格记录
桡骨远端背侧锁定加压接骨板 | R176 | 骨科创伤类 | 纯钛 | 2-14孔 |  |  | YZ0000076 | 常州市康辉医疗器械有限公司 | 金属锁定接骨板钉系统（商品名：Monoloc） | YZ00008244 | 国产 | 常州市康辉医疗器械有限公司 |  | 孔数3、4孔，厚度：1.6mm，长度：43、52mm，左右 | SDXG51/52 |  | 纯钛 | 块 |  |  | 金属锁定接骨板钉系统（商品名：Monoloc） | 审核通过 | 审核通过 | 审核通过 | 审核通过 | 审核通过 | 审核通过 | 获得ISO 13485 认证证书 | 通过 | 通过 | 医疗器械检测机构出具的检测报告 | 无 | 发明专利,外观设计专利,实用新型专利 | 0 | 16 | 没有抽检不合格记录
桡骨远端背侧锁定加压接骨板 | R176 | 骨科创伤类 | 纯钛 | 2-14孔 |  |  | YZ0000076 | 常州市康辉医疗器械有限公司 | 金属锁定接骨板钉系统（商品名：Monoloc） | YZ00008245 | 国产 | 常州市康辉医疗器械有限公司 |  | 孔数3、4、5、6、7、8孔，厚度：1.6mm，长度：42、54、66、78、90、102mm | SDXG43 |  | 纯钛 | 块 |  |  | 金属锁定接骨板钉系统（商品名：Monoloc） | 审核通过 | 审核通过 | 审核通过 | 审核通过 | 审核通过 | 审核通过 | 获得ISO 13485 认证证书 | 通过 | 通过 | 医疗器械检测机构出具的检测报告 | 无 | 发明专利,外观设计专利,实用新型专利 | 0 | 16 | 没有抽检不合格记录
桡骨远端掌侧锁定加压接骨板 | R179 | 骨科创伤类 | 纯钛 | 2-14孔 |  |  | YZ0000076 | 常州市康辉医疗器械有限公司 | 金属锁定接骨板钉系统（商品名：Monoloc） | YZ00008246 | 国产 | 常州市康辉医疗器械有限公司 |  | 孔数3、4、5孔，厚度：2.0mm | SDXG59 |  | 纯钛 | 块 |  |  | 金属锁定接骨板钉系统（商品名：Monoloc） | 审核通过 | 审核通过 | 审核通过 | 审核通过 | 审核通过 | 审核通过 | 获得ISO 13485 认证证书 | 通过 | 通过 | 医疗器械检测机构出具的检测报告 | 无 | 发明专利,外观设计专利,实用新型专利 | 0 | 16 | 没有抽检不合格记录
桡骨远端掌侧锁定加压接骨板 | R179 | 骨科创伤类 | 纯钛 | 2-14孔 |  |  | YZ0000076 | 常州市康辉医疗器械有限公司 | 金属锁定接骨板钉系统（商品名：Monoloc） | YZ00008247 | 国产 | 常州市康辉医疗器械有限公司 |  | 孔数3、4、5、6、7、8、9、10、11、12孔，厚度1.8mm，长度：45、53、61、69、77、85、93、101、109、117mm，左右 | SDXG53/54 |  | 纯钛 | 块 |  |  | 金属锁定接骨板钉系统（商品名：Monoloc） | 审核通过 | 审核通过 | 审核通过 | 审核通过 | 审核通过 | 审核通过 | 获得ISO 13485 认证证书 | 通过 | 通过 | 医疗器械检测机构出具的检测报告 | 无 | 发明专利,外观设计专利,实用新型专利 | 0 | 16 | 没有抽检不合格记录
腕关节融合锁定加压接骨板 | R185 | 骨科创伤类 | 纯钛 |  |  |  | YZ0000076 | 常州市康辉医疗器械有限公司 | 金属锁定接骨板钉系统（商品名：Monoloc） | YZ00008248 | 国产 | 常州市康辉医疗器械有限公司 |  | 孔数3、4、5、6、7、8、9、10、11、12孔，长度46.5、55.5、64.5、73.5、82.5、91.5、100.5、109.5、118.5、127.5mm，厚度：1.8mm，左右 | SDXG59 |  | 纯钛 | 块 |  |  | 金属锁定接骨板钉系统（商品名：Monoloc） | 审核通过 | 审核通过 | 审核通过 | 审核通过 | 审核通过 | 审核通过 | 获得ISO 13485 认证证书 | 通过 | 通过 | 医疗器械检测机构出具的检测报告 | 无 | 发明专利,外观设计专利,实用新型专利 | 0 | 16 | 没有抽检不合格记录
手部掌指骨锁定加压接骨板 | R191 | 骨科创伤类 | 纯钛 |  |  |  | YZ0000076 | 常州市康辉医疗器械有限公司 | 金属锁定接骨板钉系统（商品名：Monoloc） | YZ00008249 | 国产 | 常州市康辉医疗器械有限公司 |  | 孔数2-10孔 | SDXG68 |  | 纯钛 | 块 |  |  | 金属锁定接骨板钉系统（商品名：Monoloc） | 审核通过 | 审核通过 | 审核通过 | 审核通过 | 审核通过 | 审核通过 | 获得ISO 13485 认证证书 | 通过 | 通过 | 医疗器械检测机构出具的检测报告 | 无 | 发明专利,外观设计专利,实用新型专利 | 0 | 16 | 没有抽检不合格记录
骨盆J型锁定接骨板 | R197 | 骨科创伤类 | 纯钛 | 2-20孔 |  |  | YZ0000076 | 常州市康辉医疗器械有限公司 | 金属锁定接骨板钉系统（商品名：Monoloc） | YZ00008250 | 国产 | 常州市康辉医疗器械有限公司 |  | 孔数4-20孔，厚度3.0mm | SDDG37 |  | 纯钛 | 块 |  |  | 金属锁定接骨板钉系统（商品名：Monoloc） | 审核通过 | 审核通过 | 审核通过 | 审核通过 | 审核通过 | 审核通过 | 获得ISO 13485 认证证书 | 无 | 无 | 无 | 无 | 无 | 0 | 0 | 没有抽检不合格记录
骨盆弧形锁定接骨板 | R206 | 骨科创伤类 | 纯钛 | 2-20孔 |  |  | YZ0000076 | 常州市康辉医疗器械有限公司 | 金属锁定接骨板钉系统（商品名：Monoloc） | YZ00008251 | 国产 | 常州市康辉医疗器械有限公司 |  | 孔数4-20孔，厚度3.3mm | SDDZ37 |  | 纯钛 | 块 |  |  | 金属锁定接骨板钉系统（商品名：Monoloc） | 审核通过 | 审核通过 | 审核通过 | 审核通过 | 审核通过 | 审核通过 | 获得ISO 13485 认证证书 | 无 | 无 | 无 | 无 | 无 | 0 | 0 | 没有抽检不合格记录
骨盆直型锁定接骨板 | R215 | 骨科创伤类 | 纯钛 | 2-20孔 |  |  | YZ0000076 | 常州市康辉医疗器械有限公司 | 金属锁定接骨板钉系统（商品名：Monoloc） | YZ00008252 | 国产 | 常州市康辉医疗器械有限公司 |  | 孔数3、4、5、6、7、8、9、10、11、12、13、14、15、16孔，厚度：3.3mm | SDDZ36 |  | 纯钛 | 块 |  |  | 金属锁定接骨板钉系统（商品名：Monoloc） | 审核通过 | 审核通过 | 审核通过 | 审核通过 | 审核通过 | 审核通过 | 获得ISO 13485 认证证书 | 通过 | 通过 | 医疗器械检测机构出具的检测报告 | 无 | 发明专利,外观设计专利,实用新型专利 | 0 | 16 | 没有抽检不合格记录
DHS 动力髋锁定接骨板 | R229 | 骨科创伤类 | 纯钛 | 2-16孔 |  |  | YZ0000076 | 常州市康辉医疗器械有限公司 | 金属锁定接骨板钉系统（商品名：Monoloc） | YZ00008253 | 国产 | 常州市康辉医疗器械有限公司 |  | 孔数2-16孔，厚度5.0mm，左右 | SDDG25/26 |  | 纯钛 | 块 |  |  | 金属锁定接骨板钉系统（商品名：Monoloc） | 审核通过 | 审核通过 | 审核通过 | 审核通过 | 审核通过 | 审核通过 | 获得ISO 13485 认证证书 | 无 | 无 | 无 | 无 | 无 | 0 | 0 | 没有抽检不合格记录
股骨近端锁定加压接骨板 | R247 | 骨科创伤类 | 纯钛 | 2-20孔 |  |  | YZ0000076 | 常州市康辉医疗器械有限公司 | 金属锁定接骨板钉系统（商品名：Monoloc） | YZ00008254 | 国产 | 常州市康辉医疗器械有限公司 |  | 孔数7-18孔，厚度：5.2mm，左右 | SDDG46/47 |  | 纯钛 | 块 |  |  | 金属锁定接骨板钉系统（商品名：Monoloc） | 审核通过 | 审核通过 | 审核通过 | 审核通过 | 审核通过 | 审核通过 | 获得ISO 13485 认证证书 | 通过 | 通过 | 医疗器械检测机构出具的检测报告 | 无 | 发明专利,外观设计专利,实用新型专利 | 0 | 16 | 没有抽检不合格记录
1/3管型接骨板 | R005 | 骨科创伤类 | 纯钛 | 2-10孔 |  |  | YZ0000067 | 强生（上海）医疗器材有限公司 | 带领1/3管状接骨板3.5 | YZ00008255 | 进口 | Synthes GmbH |  | 2孔-10孔 | 441.320-441.420 |  |  | 块 |  |  | 带领1/3管状接骨板3.5 | 审核通过 | 审核通过 | 审核通过 | 审核通过 | 审核通过 | 审核通过 | 获得ISO 13485 认证证书 | 通过 | 无 | 医疗器械检测机构出具的检测报告 | 无 | 发明专利, | 0 | 4 | 没有抽检不合格记录
痔结扎（套扎）器 | V156 | 普外科类 |  | 各种规格 | 传统开放术式 |  | YZ0000304 | 江阴市金凤医疗器材有限公司 | 一次性使用肛肠套扎器 | YZ00008256 | 国产 | 江阴市金凤医疗器材有限公司 |  | JF-Ⅱ | JF-Ⅱ |  | ABS等 | 套 | 透析纸塑料彩色复合包装 |  | 一次性使用肛肠套扎器 | 审核通过 | 审核通过 | 审核通过 | 审核通过 | 审核通过 | 审核通过 | 无 | 无 | 无 | 无 | 无 | 发明专利,实用新型专利 | 0 | 1 | 没有抽检不合格记录
痔结扎（套扎）器 | V156 | 普外科类 |  | 各种规格 | 传统开放术式 |  | YZ0000304 | 江阴市金凤医疗器材有限公司 | 一次性使用肛肠套扎器 | YZ00008257 | 国产 | 江阴市金凤医疗器材有限公司 |  | JF–Ⅲ | JF–Ⅲ |  | ABS等 | 套 | 透析纸塑料彩色复合包装 |  | 一次性使用肛肠套扎器 | 审核通过 | 审核通过 | 审核通过 | 审核通过 | 审核通过 | 审核通过 | 无 | 无 | 无 | 无 | 无 | 发明专利,实用新型专利 | 0 | 2 | 没有抽检不合格记录
2.7mm(及以下)锁定加压接骨板 | R026 | 骨科创伤类 | 纯钛 |  |  |  | YZ0000067 | 强生（上海）医疗器材有限公司 | 锁定加压尺骨远端接骨板2.0 | YZ00008259 | 进口 | Synthes GmbH |  | 2.0, 纯钛 | 442.531 |  |  | 块 |  |  | 锁定加压尺骨远端接骨板2.0 | 审核通过 | 审核通过 | 审核通过 | 审核通过 | 审核通过 | 审核通过 | 获得ISO 13485 认证证书 | 通过 | 通过 | 医疗器械检测机构出具的检测报告 | 无 | 发明专利, | 0 | 5 | 没有抽检不合格记录
骨水泥型胫骨平台 | S215 | 骨科人工关节类 | 旋转平台胫骨托 |  | 膝关节 |  | YZ0000069 | 上海博玛医疗科技有限公司 | GKS PRIME胫骨部件（骨水泥型） | YZ00008260 | 进口 | PERMEDICA S.P.A. |  | XS¦S¦M¦L¦XL | 50601¦50602¦50603¦50604¦50605 |  | 铸造钴铬钼 | 个 |  |  | 膝关节假体 | 审核通过 | 审核通过 | 审核通过 | 审核通过 | 审核通过 | 审核通过 | 无 | 通过 | 无 | 医疗器械检测机构出具的检测报告 | 无 | 无 | 0 | 1 | 没有抽检不合格记录
重建型锁定加压接骨板（直型） | R070 | 骨科创伤类 | 纯钛 | 2-8孔 |  |  | YZ0000266 | 苏州苏南捷迈得医疗器械有限公司 | 重建螺纹孔锁定板（纯钛） | YZ00008261 | 国产 | 苏州苏南捷迈得医疗器械有限公司 |  | 4~20孔，每隔1孔为一规格 | ZJBL08（窄型） |  | 纯钛 | 块 | PE+透析纸 |  | 锁定金属接骨板 | 审核通过 | 审核通过 | 审核通过 | 审核通过 | 审核通过 | 审核通过 | 获得ISO 13485 认证证书 | 通过 | 无 | 生产企业自检报告 | 无 | 实用新型专利 | 0 | 3 | 没有抽检不合格记录
重建型锁定加压接骨板（直型） | R071 | 骨科创伤类 | 纯钛 | 9-12孔 |  |  | YZ0000266 | 苏州苏南捷迈得医疗器械有限公司 | 重建螺纹孔锁定板（纯钛） | YZ00008262 | 国产 | 苏州苏南捷迈得医疗器械有限公司 |  | 4~20孔，每隔1孔为一规格 | ZJBL08（窄型） |  | 纯钛 | 块 | PE+透析纸 |  | 锁定金属接骨板 | 审核通过 | 审核通过 | 审核通过 | 审核通过 | 审核通过 | 审核通过 | 获得ISO 13485 认证证书 | 通过 | 无 | 生产企业自检报告 | 无 | 实用新型专利 | 0 | 3 | 没有抽检不合格记录
骨水泥型胫骨平台 | S212 | 骨科人工关节类 | 钛合金胫骨托 |  | 膝关节 |  | YZ0000069 | 上海博玛医疗科技有限公司 | GKS PRIME FLEX胫骨部件（骨水泥型） | YZ00008263 | 进口 | PERMEDICA S.P.A. |  | A¦B¦C¦D¦E¦F¦G | 54151¦54152¦54153¦54154¦54155¦54156¦54157A |  | 锻造钛合金 | 个 |  |  | 膝关节假体 | 审核通过 | 审核通过 | 审核通过 | 审核通过 | 审核通过 | 审核通过 | 无 | 通过 | 无 | 医疗器械检测机构出具的检测报告 | 无 | 无 | 0 | 1 | 没有抽检不合格记录
3.5mm锁定加压接骨板 | R029 | 骨科创伤类 | 纯钛 | 5-8孔 |  |  | YZ0000067 | 强生（上海）医疗器材有限公司 | 直重建接骨板 | YZ00008264 | 进口 | Synthes GmbH |  | 5-8孔 | 445.150-445.180 |  |  | 块 |  |  | 直重建接骨板3.5 | 审核通过 | 审核通过 | 审核通过 | 审核通过 | 审核通过 | 审核通过 | 获得ISO 13485 认证证书 | 通过 | 无 | 医疗器械检测机构出具的检测报告 | 无 | 发明专利, | 1 | 3 | 没有抽检不合格记录
3.5mm锁定加压接骨板 | R032 | 骨科创伤类 | 纯钛 | 9孔以上 |  |  | YZ0000067 | 强生（上海）医疗器材有限公司 | 直重建接骨板3.5 | YZ00008265 | 进口 | Synthes GmbH |  | 14-22孔 | 445.040-445.120 |  |  | 块 |  |  | 直重建接骨板3.5 | 审核通过 | 审核通过 | 审核通过 | 审核通过 | 审核通过 | 审核通过 | 获得ISO 13485 认证证书 | 通过 | 无 | 医疗器械检测机构出具的检测报告 | 无 | 发明专利, | 0 | 9 | 没有抽检不合格记录
4.5mm(及以上)锁定加压接骨板 | R037 | 骨科创伤类 | 纯钛 | 5-8孔 |  |  | YZ0000067 | 强生（上海）医疗器材有限公司 | 限制接触-锁定加压接骨板4.5/5.0，宽（弧形 | YZ00008266 | 进口 | Synthes GmbH |  | 宽（6-24孔），弧形（12-22孔） | 426.561-426.741,426.622-426.722 |  |  | 块 |  |  | 限制接触-锁定加压接骨板4.5/5.0，宽（弧形 | 审核通过 | 审核通过 | 审核通过 | 审核通过 | 审核通过 | 审核通过 | 获得ISO 13485 认证证书 | 通过 | 通过 | 医疗器械检测机构出具的检测报告 | 无 | 发明专利, | 1 | 8 | 没有抽检不合格记录
膝关节 髌骨假体 | S256 | 骨科人工关节类 |  | 髌骨假体（椭圆形） | 膝关节 |  | YZ0000069 | 上海博玛医疗科技有限公司 | GKS PRIME FLEX 髌骨 | YZ00008267 | 进口 | PERMEDICA S.P.A. |  | Φ32mm¦Φ34mm¦Φ36mm¦Φ38mm | 53032¦53034¦53036¦53038 |  | 超高分子量聚乙烯 | 个 |  |  | 膝关节假体 | 审核通过 | 审核通过 | 审核通过 | 审核通过 | 审核通过 | 审核通过 | 无 | 通过 | 无 | 医疗器械检测机构出具的检测报告 | 无 | 无 | 0 | 1 | 没有抽检不合格记录
4.5mm(及以上)锁定加压接骨板 | R038 | 骨科创伤类 | 纯钛 | 9孔以上 |  |  | YZ0000067 | 强生（上海）医疗器材有限公司 | 限制接触-锁定加压接骨板4.5/5.0，窄 | YZ00008268 | 进口 | Synthes GmbH |  | 5-8孔 | 424.551-424.581 |  |  | 块 |  |  | 锁定接骨板 | 审核通过 | 审核通过 | 审核通过 | 审核通过 | 审核通过 | 审核通过 | 获得ISO 13485 认证证书 | 通过 | 通过 | 医疗器械检测机构出具的检测报告 | 无 | 发明专利, | 1 | 2 | 没有抽检不合格记录
4.5mm(及以上)锁定加压接骨板 | R038 | 骨科创伤类 | 纯钛 | 9孔以上 |  |  | YZ0000067 | 强生（上海）医疗器材有限公司 | 限制接触-锁定加压接骨板4.5/5.0，窄 | YZ00008269 | 进口 | Synthes GmbH |  | 9-22孔 | 424.591-424.741 |  |  | 块 |  |  | 限制接触-锁定加压接骨板4.5/5.0，窄 | 审核通过 | 审核通过 | 审核通过 | 审核通过 | 审核通过 | 审核通过 | 获得ISO 13485 认证证书 | 通过 | 通过 | 医疗器械检测机构出具的检测报告 | 无 | 发明专利, | 0 | 3 | 没有抽检不合格记录
4.5mm(及以上)锁定加压接骨板 | R038 | 骨科创伤类 | 纯钛 | 9孔以上 |  |  | YZ0000067 | 强生（上海）医疗器材有限公司 | 锁定加压重建接骨板3.5，4.5/5.0 | YZ00008270 | 进口 | Synthes GmbH |  | 3.5（14-22孔），4.5/5.0（13-16孔） | 445.141-445.221,429.431-429.461 |  |  | 块 |  |  | 锁定加压重建接骨板3.5，4.5/5.0 | 审核通过 | 审核通过 | 审核通过 | 审核通过 | 审核通过 | 审核通过 | 获得ISO 13485 认证证书 | 通过 | 无 | 医疗器械检测机构出具的检测报告 | 无 | 发明专利, | 0 | 6 | 没有抽检不合格记录
4.5mm(及以上)锁定加压接骨板 | R038 | 骨科创伤类 | 纯钛 | 9孔以上 |  |  | YZ0000067 | 强生（上海）医疗器材有限公司 | 锁定加压干骺端接骨板3.5 | YZ00008271 | 进口 | Synthes GmbH |  | 窄6-18，宽3-15 | 423.406-423.418,424.753-424.765 |  |  | 块 |  |  | 锁定加压干骺端接骨板3.5 | 审核通过 | 审核通过 | 审核通过 | 审核通过 | 审核通过 | 审核通过 | 获得ISO 13485 认证证书 | 通过 | 通过 | 医疗器械检测机构出具的检测报告 | 无 | 发明专利, | 0 | 5 | 没有抽检不合格记录
重建型锁定加压接骨板（直型） | R072 | 骨科创伤类 | 纯钛 | 13-22孔 |  |  | YZ0000266 | 苏州苏南捷迈得医疗器械有限公司 | 重建螺纹孔锁定板（纯钛） | YZ00008272 | 国产 | 苏州苏南捷迈得医疗器械有限公司 |  | 4~20孔，每隔1孔为一规格 | ZJBL08（窄型） |  | 纯钛 | 块 | PE+透析纸 |  | 锁定金属接骨板 | 审核通过 | 审核通过 | 审核通过 | 审核通过 | 审核通过 | 审核通过 | 获得ISO 13485 认证证书 | 通过 | 无 | 无 | 无 | 实用新型专利 | 0 | 3 | 没有抽检不合格记录
重建型动力加压接骨板（直型） | R053 | 骨科创伤类 | 纯钛 | 9-12孔 |  |  | YZ0000067 | 强生（上海）医疗器材有限公司 | 直重建接骨板3.5 | YZ00008273 | 进口 | Synthes GmbH |  | 9-12孔 | 445.000-445.190？ |  |  | 块 |  |  | 直型接骨板 | 审核通过 | 审核通过 | 审核通过 | 审核通过 | 审核通过 | 审核通过 | 获得ISO 13485 认证证书 | 通过 | 无 | 医疗器械检测机构出具的检测报告 | 无 | 发明专利, | 0 | 7 | 没有抽检不合格记录
骨盆弧形接骨板 | R200 | 骨科创伤类 | 纯钛 | 2-20孔 |  |  | YZ0000266 | 苏州苏南捷迈得医疗器械有限公司 | 骨盆钢板（纯钛） | YZ00008274 | 国产 | 苏州苏南捷迈得医疗器械有限公司 |  | 4~12孔，每隔1孔为一规格¦ | JPGQ¦ |  | 纯钛 | 块 | PE+透析纸 |  | 金属解剖型接骨板 | 审核通过 | 审核通过 | 审核通过 | 审核通过 | 审核通过 | 审核通过 | 获得ISO 13485 认证证书 | 通过 | 无 | 生产企业自检报告 | 无 | 无 | 0 | 3 | 没有抽检不合格记录
重建型锁定加压接骨板（直型） | R071 | 骨科创伤类 | 纯钛 | 9-12孔 |  |  | YZ0000067 | 强生（上海）医疗器材有限公司 | 锁定加压重建接骨板3.5，4.5/5.0 | YZ00008275 | 进口 | Synthes GmbH |  | 5-8孔 | 445.050-445.081,429.351-429.381 |  |  | 块 |  |  | 锁定接骨板 | 审核通过 | 审核通过 | 审核通过 | 审核通过 | 审核通过 | 审核通过 | 获得ISO 13485 认证证书 | 通过 | 通过 | 医疗器械检测机构出具的检测报告 | 无 | 发明专利, | 0 | 3 | 没有抽检不合格记录
股骨近端锁定加压接骨板 | R247 | 骨科创伤类 | 纯钛 | 2-20孔 |  |  | YZ0000057 | 苏州优贝特医疗器械有限公司 | 锁定型金属接骨板 | YZ00008276 | 国产 | 苏州优贝特医疗器械有限公司 | 股骨近端空心钉锁定板（纯钛） | 3～6孔 | YSZ47 |  | 纯钛 | 块 | PET膜+透析纸 |  | 锁定型金属接骨板 | 审核通过 | 审核通过 | 审核通过 | 审核通过 | 审核通过 | 审核通过 | 获得ISO 13485 认证证书 | 通过 | 无 | 医疗器械检测机构出具的检测报告 | 无 | 发明专利,实用新型专利 | 0 | 3 | 没有抽检不合格记录
锁骨干动力加压接骨板 | R093 | 骨科创伤类 | 纯钛 | 4-16孔 |  |  | YZ0000266 | 苏州苏南捷迈得医疗器械有限公司 | 锁骨S型钢板（纯钛） | YZ00008277 | 国产 | 苏州苏南捷迈得医疗器械有限公司 |  | 左、右3~16孔（不包括头部孔），每隔1孔为一规格 | JSGQ02 |  | 纯钛 | 块 | PE+透析纸 |  | 金属解剖型接骨板 | 审核通过 | 审核通过 | 审核通过 | 审核通过 | 审核通过 | 审核通过 | 获得ISO 13485 认证证书 | 通过 | 无 | 生产企业自检报告 | 无 | 无 | 0 | 3 | 没有抽检不合格记录
锁骨钩动力加压接骨板 | R099 | 骨科创伤类 | 纯钛 | 4-10孔 |  |  | YZ0000266 | 苏州苏南捷迈得医疗器械有限公司 | 锁骨钩钢板（纯钛） | YZ00008278 | 国产 | 苏州苏南捷迈得医疗器械有限公司 |  | 左、右3~16孔（不包括头部孔），每隔1孔为一规格 | JSGQ03 |  | 纯钛 | 块 | PE+透析纸 |  | 金属解剖型接骨板 | 审核通过 | 审核通过 | 审核通过 | 审核通过 | 审核通过 | 审核通过 | 获得ISO 13485 认证证书 | 通过 | 无 | 生产企业自检报告 | 无 | 无 | 0 | 3 | 没有抽检不合格记录
重建型锁定加压接骨板（直型） | R072 | 骨科创伤类 | 纯钛 | 13-22孔 |  |  | YZ0000067 | 强生（上海）医疗器材有限公司 | 锁定加压重建接骨板3.5，4.5/5.0 | YZ00008279 | 进口 | Synthes GmbH |  | 9-12孔 | 445.091-445.121,429.391-429.421 |  |  | 块 |  |  | 锁定接骨板 | 审核通过 | 审核通过 | 审核通过 | 审核通过 | 审核通过 | 审核通过 | 获得ISO 13485 认证证书 | 通过 | 通过 | 医疗器械检测机构出具的检测报告 | 无 | 发明专利, | 0 | 7 | 没有抽检不合格记录
髁限制型膝关节胫骨延长柄 | S244 | 骨科人工关节类 |  | 水泥型 | 膝关节 |  | YZ0000069 | 上海博玛医疗科技有限公司 | GKS PRIME胫骨髓内柄 | YZ00008280 | 进口 | PERMEDICA S.P.A. |  | 40×14mm¦40×8mm¦40×10mm | 51010¦51011¦51012 |  | 锻造钛合金 | 个 |  |  | 膝关节假体 | 审核通过 | 审核通过 | 审核通过 | 审核通过 | 审核通过 | 审核通过 | 无 | 通过 | 无 | 医疗器械检测机构出具的检测报告 | 无 | 无 | 0 | 1 | 没有抽检不合格记录
锁定附着接骨板 | R081 | 骨科创伤类 | 纯钛 |  |  |  | YZ0000067 | 强生（上海）医疗器材有限公司 | 3.5辅助锁定接骨板，用于4.5／5.0锁定加压接骨板 | YZ00008281 | 进口 | Synthes GmbH |  | ４，８孔 | 04.120.601－04.120.602 |  | TICP | 个 |  |  | 锁定接骨板 | 审核通过 | 审核通过 | 审核通过 | 审核通过 | 审核通过 | 审核通过 | 获得ISO 13485 认证证书 | 通过 | 通过 | 医疗器械检测机构出具的检测报告 | 无 | 发明专利, | 0 | 4 | 没有抽检不合格记录
锁骨钩动力加压接骨板 | R099 | 骨科创伤类 | 纯钛 | 4-10孔 |  |  | YZ0000067 | 强生（上海）医疗器材有限公司 | 锁骨钩状接骨板3.5 | YZ00008282 | 进口 | Synthes GmbH |  | 左，右，6孔，8孔，钩长15mm，18mm | 441.062-441.069 |  |  | 块 |  |  | 解剖型接骨板 | 审核通过 | 审核通过 | 审核通过 | 审核通过 | 审核通过 | 审核通过 | 获得ISO 13485 认证证书 | 通过 | 无 | 医疗器械检测机构出具的检测报告 | 无 | 发明专利, | 0 | 5 | 没有抽检不合格记录
尺骨近端动力加压接骨板 | R149 | 骨科创伤类 | 纯钛 | 2-18孔 |  |  | YZ0000266 | 苏州苏南捷迈得医疗器械有限公司 | 尺骨鹰嘴钩型板（纯钛） | YZ00008283 | 国产 | 苏州苏南捷迈得医疗器械有限公司 |  | 左右4~20孔（不包括头部孔），每隔1孔为一规格 | JCJQ |  | 纯钛 | 块 | PE+透析纸 |  | 金属解剖型接骨板 | 审核通过 | 审核通过 | 审核通过 | 审核通过 | 审核通过 | 审核通过 | 获得ISO 13485 认证证书 | 通过 | 无 | 生产企业自检报告 | 无 | 无 | 0 | 3 | 没有抽检不合格记录
锁骨钩锁定加压接骨板 | R102 | 骨科创伤类 | 纯钛 | 3-10孔 |  |  | YZ0000067 | 强生（上海）医疗器材有限公司 | 锁定加压 锁骨钩接骨板3.5 | YZ00008284 | 进口 | Synthes GmbH |  | 4-7孔左右，各种钩深 | 441.072-441.107 |  |  | 块 |  |  | 锁定接骨板 | 审核通过 | 审核通过 | 审核通过 | 审核通过 | 审核通过 | 审核通过 | 获得ISO 13485 认证证书 | 通过 | 通过 | 医疗器械检测机构出具的检测报告 | 无 | 发明专利, | 0 | 6 | 没有抽检不合格记录
股骨近端动力加压接骨板 | R244 | 骨科创伤类 | 纯钛 | 2-20孔 |  |  | YZ0000266 | 苏州苏南捷迈得医疗器械有限公司 | 股骨近端异型（解剖）钢板（纯钛） | YZ00008285 | 国产 | 苏州苏南捷迈得医疗器械有限公司 |  | 左右4~20孔（不包括头部孔），每隔1孔为一规格 | JGJQ |  | 纯钛 | 块 | PE+透析纸 |  | 金属解剖型接骨板 | 审核通过 | 审核通过 | 审核通过 | 审核通过 | 审核通过 | 审核通过 | 获得ISO 13485 认证证书 | 通过 | 无 | 生产企业自检报告 | 无 | 无 | 0 | 3 | 没有抽检不合格记录
胫骨近端内侧锁定加压接骨板 | R286 | 骨科创伤类 | 纯钛 | 2-20孔 |  |  | YZ0000057 | 苏州优贝特医疗器械有限公司 | 锁定型金属接骨板 | YZ00008286 | 国产 | 苏州优贝特医疗器械有限公司 | 胫骨平台内侧柱锁定板（纯钛） | 3～16孔 | YSZ48 |  | 纯钛 | 块 | PET膜+透析纸 |  | 锁定型金属接骨板 | 审核通过 | 审核通过 | 审核通过 | 审核通过 | 审核通过 | 审核通过 | 获得ISO 13485 认证证书 | 通过 | 无 | 医疗器械检测机构出具的检测报告 | 无 | 发明专利,实用新型专利 | 0 | 3 | 没有抽检不合格记录
锁骨前上方锁定加压接骨板 | R104 | 骨科创伤类 | 钛合金 |  |  |  | YZ0000067 | 强生（上海）医疗器材有限公司 | 万向锁定加压锁骨前方接骨板2.7／3.5，外侧 | YZ00008287 | 进口 | Synthes GmbH | 万向锁定加压锁骨前方接骨板2.7／3.5，外侧 | 6，7，8，9，10，11，12孔 | 04.112.045-04.112.049.04.112.040-04.112.042 |  | TAN | 个 | 塑料 |  | 锁定接骨板 | 审核通过 | 审核通过 | 审核通过 | 审核通过 | 审核通过 | 审核通过 | 获得ISO 13485 认证证书 | 通过 | 无 | 医疗器械检测机构出具的检测报告 | 无 | 发明专利, | 0 | 7 | 没有抽检不合格记录
锁骨远端锁定加压接骨板 | R107 | 骨科创伤类 | 钛合金 |  |  |  | YZ0000067 | 强生（上海）医疗器材有限公司 | 锁定加压锁骨接骨板，带外侧延伸 | YZ00008288 | 进口 | Synthes GmbH |  | 前上方3-8孔 | 04.112.006-04.112.021 |  |  | 块 |  |  | 锁定接骨板 | 审核通过 | 审核通过 | 审核通过 | 审核通过 | 审核通过 | 审核通过 | 获得ISO 13485 认证证书 | 通过 | 通过 | 医疗器械检测机构出具的检测报告 | 无 | 发明专利, | 0 | 12 | 没有抽检不合格记录
肱骨近端锁定接骨板 | R117 | 骨科创伤类 | 纯钛 | 3-9孔 |  |  | YZ0000067 | 强生（上海）医疗器材有限公司 | 肱骨近端锁定接骨板 | YZ00008289 | 进口 | Synthes GmbH |  | 3孔、5孔 | 441.185、441.188 |  | TiCP | 个 |  |  | 锁定接骨板 | 审核通过 | 审核通过 | 审核通过 | 审核通过 | 审核通过 | 审核通过 | 获得ISO 13485 认证证书 | 通过 | 通过 | 医疗器械检测机构出具的检测报告 | 无 | 发明专利, | 1 | 3 | 没有抽检不合格记录
胫骨近端外侧锁定加压接骨板 | R295 | 骨科创伤类 | 纯钛 | 2-20孔 |  |  | YZ0000057 | 苏州优贝特医疗器械有限公司 | 锁定型金属接骨板 | YZ00008290 | 国产 | 苏州优贝特医疗器械有限公司 | 胫骨平台外侧柱锁定板（纯钛） | 3～18孔 | YSZ49 |  | 纯钛 | 块 | PET膜+透析纸 |  | 锁定型金属接骨板 | 审核通过 | 审核通过 | 审核通过 | 审核通过 | 审核通过 | 审核通过 | 获得ISO 13485 认证证书 | 通过 | 无 | 医疗器械检测机构出具的检测报告 | 无 | 发明专利,实用新型专利 | 0 | 3 | 没有抽检不合格记录
肱骨近端锁定接骨板 | R120 | 骨科创伤类 | 纯钛 | 9孔以上 |  |  | YZ0000067 | 强生（上海）医疗器材有限公司 | LCP肱骨近端围关节接骨板 | YZ00008291 | 进口 | Synthes GmbH |  | 2-14孔 | 04.123.020-04.123.043 |  |  | 块 |  |  | 锁定接骨板Locking Plates | 审核通过 | 审核通过 | 审核通过 | 审核通过 | 审核通过 | 审核通过 | 获得ISO 13485 认证证书 | 通过 | 无 | 医疗器械检测机构出具的检测报告 | 无 | 发明专利, | 0 | 8 | 没有抽检不合格记录
肱骨近端锁定接骨板 | R120 | 骨科创伤类 | 纯钛 | 9孔以上 |  |  | YZ0000067 | 强生（上海）医疗器材有限公司 | PHILOS 长-肱骨 近端接骨板3.5 | YZ00008292 | 进口 | Synthes GmbH |  | 10-13孔 | 441.923-441.926 |  |  | 块 |  |  | 锁定接骨板Locking Plates | 审核通过 | 审核通过 | 审核通过 | 审核通过 | 审核通过 | 审核通过 | 获得ISO 13485 认证证书 | 通过 | 通过 | 医疗器械检测机构出具的检测报告 | 无 | 发明专利, | 0 | 9 | 没有抽检不合格记录
跟骨锁定加压接骨板 | R349 | 骨科创伤类 | 纯钛 | 2-20孔 |  |  | YZ0000057 | 苏州优贝特医疗器械有限公司 | 锁定型金属接骨板 | YZ00008293 | 国产 | 苏州优贝特医疗器械有限公司 | 小Y形跟骨锁定板（纯钛） | 10～12孔 | YSZ50 |  | 纯钛 | 块 | PET膜+透析纸 |  | 锁定型金属接骨板 | 审核通过 | 审核通过 | 审核通过 | 审核通过 | 审核通过 | 审核通过 | 获得ISO 13485 认证证书 | 通过 | 无 | 医疗器械检测机构出具的检测报告 | 无 | 发明专利,实用新型专利 | 0 | 3 | 没有抽检不合格记录
人工膝关节股骨髁 | S273 | 骨科人工关节类 | 高屈曲旋转平台股骨髁 | 各种规格型号 | 膝关节 |  | YZ0000069 | 上海博玛医疗科技有限公司 | GKS PRIME BIOLOY股骨部件（骨水泥型） | YZ00008294 | 进口 | PERMEDICA S.P.A. |  | 3右¦3左¦5右¦5左¦7右¦7左¦9右¦9左¦11右¦11左 | 50401¦50402¦50403¦50404¦50405¦50406¦50407¦50408¦50409¦50410 |  | 铸造钴铬钼(带TiNbN涂层) | 个 |  |  | 膝关节假体 | 审核通过 | 审核通过 | 审核通过 | 审核通过 | 审核通过 | 审核通过 | 无 | 通过 | 无 | 医疗器械检测机构出具的检测报告 | 无 | 无 | 0 | 1 | 没有抽检不合格记录
跟骨锁定加压接骨板 | R349 | 骨科创伤类 | 纯钛 | 2-20孔 |  |  | YZ0000049 | 广州幸好医疗器械有限公司 | Vortex 跟骨锁定板 | YZ00008295 | 进口 | Sanatmetal Orthopaedic&Traumatologic Equipment Manufacturer Ltd | Vortex 跟骨锁定板 | small¦large | 280323001¦280323002 |  | 纯钛 | 块 |  |  | Vortex 跟骨锁定板 | 审核通过 | 审核通过 | 审核通过 | 审核通过 | 审核通过 | 审核通过 | 获得ISO 13485 认证证书 | 通过 | 无 | 生产企业自检报告 | 无 | 无 | 0 | 3 | 没有抽检不合格记录
胫骨远端内侧锁定加压接骨板 | R304 | 骨科创伤类 | 纯钛 | 2-20孔 |  |  | YZ0000057 | 苏州优贝特医疗器械有限公司 | 锁定型金属接骨板 | YZ00008296 | 国产 | 苏州优贝特医疗器械有限公司 | 胫骨远端海鸥锁定板（纯钛） | 3～16孔 | YSZ51 |  | 纯钛 | 块 | PET膜+透析纸 |  | 锁定型金属接骨板 | 审核通过 | 审核通过 | 审核通过 | 审核通过 | 审核通过 | 审核通过 | 获得ISO 13485 认证证书 | 通过 | 无 | 医疗器械检测机构出具的检测报告 | 无 | 发明专利,实用新型专利 | 0 | 3 | 没有抽检不合格记录
骨盆直型锁定接骨板 | R215 | 骨科创伤类 | 纯钛 | 2-20孔 |  |  | YZ0000049 | 广州幸好医疗器械有限公司 | Vortex 重建锁定板 | YZ00008297 | 进口 | Sanatmetal Orthopaedic&Traumatologic Equipment Manufacturer Ltd | Vortex 重建锁定板 | 7H¦8H¦9H¦10H¦11H¦12H¦13H¦14H¦15H¦16H | 270201007¦270201008¦270201009¦270201010¦270201011¦270201012¦270201013¦270201014¦270201015¦270201016 |  | 纯钛 | 块 |  |  | Vortex 重建锁定板 | 审核通过 | 审核通过 | 审核通过 | 审核通过 | 审核通过 | 审核通过 | 获得ISO 13485 认证证书 | 通过 | 无 | 生产企业自检报告 | 无 | 无 | 0 | 4 | 没有抽检不合格记录
胸腰椎后路偏体钩 | T250 | 骨科脊柱类 | 钛合金 | 各种规格 |  | 1钩 | YZ0000204 | 美敦力（上海）管理有限公司 | 骨钩 | YZ00008298 | 进口 | Medtronic Sofamor Danek USA, Inc. |  | 骨钩 | 7541198；7541199 |  | 钛合金 | 个 |  |  | 脊柱内固定系统 | 审核通过 | 审核通过 | 审核通过 | 审核通过 | 审核通过 | 审核通过 | 获得ISO 13485 认证证书 | 通过 | 通过 | 生产企业自检报告 | 无 | 发明专利, | 0 | 13 | 没有抽检不合格记录
锁骨远端锁定加压接骨板 | R108 | 骨科创伤类 | 纯钛 |  |  |  | YZ0000057 | 苏州优贝特医疗器械有限公司 | 锁定型金属接骨板 | YZ00008299 | 国产 | 苏州优贝特医疗器械有限公司 | 锁骨远端解剖锁定板（纯钛） | 2～10孔 | YSZ52 |  | 纯钛 | 块 | PET膜+透析纸 |  | 锁定型金属接骨板 | 审核通过 | 审核通过 | 审核通过 | 审核通过 | 审核通过 | 审核通过 | 获得ISO 13485 认证证书 | 通过 | 无 | 医疗器械检测机构出具的检测报告 | 无 | 发明专利,实用新型专利 | 0 | 3 | 没有抽检不合格记录
锁骨钩锁定加压接骨板 | R102 | 骨科创伤类 | 纯钛 | 3-10孔 |  |  | YZ0000057 | 苏州优贝特医疗器械有限公司 | 锁定型金属接骨板 | YZ00008300 | 国产 | 苏州优贝特医疗器械有限公司 | 锁骨钩解剖锁定板（纯钛） | 2～10孔 | YSZ53 |  | 纯钛 | 块 | PET膜+透析纸 |  | 锁定型金属接骨板 | 审核通过 | 审核通过 | 审核通过 | 审核通过 | 审核通过 | 审核通过 | 获得ISO 13485 认证证书 | 通过 | 无 | 医疗器械检测机构出具的检测报告 | 无 | 发明专利,实用新型专利 | 0 | 3 | 没有抽检不合格记录
胸腰椎后路椎弓根钩 | T244 | 骨科脊柱类 | 钛合金 | 各种规格 |  | 1钩 | YZ0000204 | 美敦力（上海）管理有限公司 | 骨钩 | YZ00008301 | 进口 | Medtronic Sofamor Danek USA, Inc. |  | 骨钩 | 7541102； 7541103； 7541104 |  | 钛合金 | 个 |  |  | 脊柱内固定系统 | 审核通过 | 审核通过 | 审核通过 | 审核通过 | 审核通过 | 审核通过 | 获得ISO 13485 认证证书 | 通过 | 通过 | 生产企业自检报告 | 无 | 发明专利, | 0 | 12 | 没有抽检不合格记录
人工膝关节股骨髁 | S274 | 骨科人工关节类 | 高性能后稳定型股骨髁 | 各种规格型号 | 膝关节 |  | YZ0000069 | 上海博玛医疗科技有限公司 | GKS PRIME FLEX BIOLOY股骨部件（骨水泥型） | YZ00008302 | 进口 | PERMEDICA S.P.A. |  | 5右¦5左¦6右¦6左¦7右¦7左¦8右¦8左¦9右¦9左¦10右¦10左¦11右¦11左¦12右¦12左 | 54083¦54084¦54085¦54086¦54087¦54088¦54089¦54090¦54091¦54092¦54093¦54094¦54095¦54096¦54097¦54098 |  | 铸造钴铬钼(带TiNbN涂层) | 个 |  |  | 膝关节假体 | 审核通过 | 审核通过 | 审核通过 | 审核通过 | 审核通过 | 审核通过 | 无 | 通过 | 无 | 医疗器械检测机构出具的检测报告 | 无 | 无 | 0 | 1 | 没有抽检不合格记录
空心钉 | R389 | 骨科创伤类 | 钛合金 | 3.5mm |  |  | YZ0000061 | 常州博朗森思百纳医疗器械有限公司 | 空心螺钉系统 | YZ00008303 | 国产 | 常州博朗森思百纳医疗器械有限公司 | 空心螺钉系统 | 直径3.5mm，长度16-40mm（每间隔2mm为一规格） | 空心螺钉II型 YWHBQ03 | 空心螺钉II型 YWHBQ03 | 钛合金 | 个 | 透析纸袋 |  | 空心螺钉系统 | 审核通过 | 审核通过 | 审核通过 | 审核通过 | 审核通过 | 审核通过 | 获得ISO 13485 认证证书 | 无 | 无 | 医疗器械检测机构出具的检测报告 | 无 | 无 | 0 | 0 | 没有抽检不合格记录
肱骨远端锁定接骨板 | R135 | 骨科创伤类 | 钛合金 | 8孔以上 |  |  | YZ0000067 | 强生（上海）医疗器材有限公司 | 肱骨远端万向锁定加压接骨板2.7／3.5 | YZ00008304 | 进口 | Synthes GmbH |  | 1-10孔 | 04.117.003－04.117.109，04.117.203－04.117.309，04.117.401－04.117.506，04.117.601－04.117.706，04.117.801－04.117.907 |  | TAN | 个 |  |  | 锁定接骨板 | 审核通过 | 审核通过 | 审核通过 | 审核通过 | 审核通过 | 审核通过 | 获得ISO 13485 认证证书 | 通过 | 无 | 医疗器械检测机构出具的检测报告 | 无 | 发明专利, | 0 | 6 | 没有抽检不合格记录
钛笼 | T325 | 骨科脊柱类 | 钛合金 | 各种规格 |  | 1笼 | YZ0000291 | 北京市富乐科技开发有限公司 | 柱形融合器 | YZ00008305 | 国产 | 北京市富乐科技开发有限公司 |  | 直径D:8-30mm，间隔1mm；长度：4-30mm，间隔1mm；壁厚：0.5、1.0、1.2、1.5、1.7、2.0、2.2、2.5、2.7、3.0mm | FRZ03 |  |  | 个 |  |  | 椎间融合器 | 审核通过 | 审核通过 | 审核通过 | 审核通过 | 审核通过 | 审核通过 | 获得ISO 13485 认证证书 | 无 | 无 | 无 | 无 | 实用新型专利 | 0 | 1 | 没有抽检不合格记录
手部掌指骨锁定加压接骨板 | R191 | 骨科创伤类 | 纯钛 |  |  |  | YZ0000057 | 苏州优贝特医疗器械有限公司 | 锁定型金属接骨板 | YZ00008306 | 国产 | 苏州优贝特医疗器械有限公司 | T形指、掌骨锁定板（纯钛） | 2～10孔 | YSZ54 |  | 纯钛 | 块 | PET膜+透析纸 |  | 锁定型金属接骨板 | 审核通过 | 审核通过 | 审核通过 | 审核通过 | 审核通过 | 审核通过 | 获得ISO 13485 认证证书 | 通过 | 无 | 医疗器械检测机构出具的检测报告 | 无 | 发明专利,实用新型专利 | 0 | 0 | 没有抽检不合格记录
肱骨远端锁定接骨板 | R136 | 骨科创伤类 | 纯钛 | 8孔以上 |  |  | YZ0000067 | 强生（上海）医疗器材有限公司 | 锁定加压肱骨远端关节外接骨板 | YZ00008307 | 进口 | Synthes GmbH |  | 9-14孔，右，左 | 04.104.010-04.104.014,04.104.030-04.104.034.441.288-305.441.278-303 |  |  | 块 |  |  | 锁定接骨板Locking Plates | 审核通过 | 审核通过 | 审核通过 | 审核通过 | 审核通过 | 审核通过 | 获得ISO 13485 认证证书 | 通过 | 通过 | 医疗器械检测机构出具的检测报告 | 无 | 发明专利, | 0 | 10 | 没有抽检不合格记录
肱骨远端锁定接骨板 | R139 | 骨科创伤类 | 纯钛 | 2-8孔 |  |  | YZ0000067 | 强生（上海）医疗器材有限公司 | 锁定加压肱骨远端关节外接骨板 | YZ00008308 | 进口 | Synthes GmbH |  | 3-14孔，右，左 | 04.104.004-04.104.008,04.104.024-04.104.028.441.262-301 |  |  | 块 |  |  | 锁定接骨板Locking Plates | 审核通过 | 审核通过 | 审核通过 | 审核通过 | 审核通过 | 审核通过 | 获得ISO 13485 认证证书 | 通过 | 通过 | 医疗器械检测机构出具的检测报告 | 无 | 发明专利, | 0 | 12 | 没有抽检不合格记录
肱骨远端锁定接骨板 | R139 | 骨科创伤类 | 纯钛 | 2-8孔 |  |  | YZ0000067 | 强生（上海）医疗器材有限公司 | 肱骨远端锁定加压接骨板（带外侧支撑） | YZ00008309 | 进口 | Synthes GmbH |  | 3-7孔 左 右 | 441.282-441.287;441.272-441.277 |  |  | 块 |  |  | 锁定接骨板Locking Plates | 审核通过 | 审核通过 | 审核通过 | 审核通过 | 审核通过 | 审核通过 | 获得ISO 13485 认证证书 | 通过 | 通过 | 医疗器械检测机构出具的检测报告 | 无 | 发明专利, | 0 | 4 | 没有抽检不合格记录
小儿侧弯矫形生长阀 | T271 | 骨科脊柱类 | 钛合金 | 各种规格 |  | 1阀 | YZ0000291 | 北京市富乐科技开发有限公司 | UP万向钉 | YZ00008310 | 国产 | 北京市富乐科技开发有限公司 |  | 直径：3.5-8.5mm，间隔0.5mm；长度：10-100mm,间隔：5mm l=3.5-7.0mm | FJD3 |  | 钛合金 | 枚 | 医用透析纸+PET膜 |  | 脊柱后路钉棒系统 | 审核通过 | 审核通过 | 审核通过 | 审核通过 | 审核通过 | 审核通过 | 获得ISO 13485 认证证书 | 无 | 无 | 生产企业自检报告 | 无 | 实用新型专利 | 0 | 1 | 没有抽检不合格记录
尺骨近端锁定加压接骨板 | R152 | 骨科创伤类 | 纯钛 | 2-8孔 |  |  | YZ0000067 | 强生（上海）医疗器材有限公司 | 鹰嘴锁定加压接骨板3.5 | YZ00008311 | 进口 | Synthes GmbH |  | 2-8孔左 右 | 436.502-436.509 |  |  | 块 |  |  | 锁定接骨板Locking Plates | 审核通过 | 审核通过 | 审核通过 | 审核通过 | 审核通过 | 审核通过 | 获得ISO 13485 认证证书 | 通过 | 通过 | 医疗器械检测机构出具的检测报告 | 无 | 发明专利, | 0 | 7 | 没有抽检不合格记录
尺骨近端锁定加压接骨板 | R152 | 骨科创伤类 | 纯钛 | 2-8孔 |  |  | YZ0000067 | 强生（上海）医疗器材有限公司 | 锁定加压钩接骨板3.5 | YZ00008312 | 进口 | Synthes GmbH |  | 3孔 | 04.113.103 |  |  | 块 |  |  | 锁定接骨板 | 审核通过 | 审核通过 | 审核通过 | 审核通过 | 审核通过 | 审核通过 | 获得ISO 13485 认证证书 | 通过 | 通过 | 医疗器械检测机构出具的检测报告 | 无 | 发明专利, | 0 | 3 | 没有抽检不合格记录
尺骨近端锁定加压接骨板 | R154 | 骨科创伤类 | 钛合金 | 8孔以上 |  |  | YZ0000067 | 强生（上海）医疗器材有限公司 | 尺骨近端锁定加压接骨板 | YZ00008313 | 进口 | Synthes GmbH |  | 10-12孔左右 | 04.107.410-04.107.412;04.107.510-04.107.512.436.510-436.513 |  |  | 块 |  |  | 锁定接骨板 | 审核通过 | 审核通过 | 审核通过 | 审核通过 | 审核通过 | 审核通过 | 获得ISO 13485 认证证书 | 通过 | 无 | 医疗器械检测机构出具的检测报告 | 无 | 发明专利, | 0 | 8 | 没有抽检不合格记录
人工膝关节胫骨托 | S264 | 骨科人工关节类 | 高抛光旋转钴铬钼合金胫骨托 | 各种规格型号 | 膝关节 |  | YZ0000069 | 上海博玛医疗科技有限公司 | GKS PRIME BIOLOY胫骨部件（骨水泥型） | YZ00008314 | 进口 | PERMEDICA S.P.A. |  | XS¦S¦M¦L¦XL | 50801¦50802¦50803¦50804¦50805 |  | 铸造钴铬钼(带TiNbN涂层) | 个 |  |  | 膝关节假体 | 审核通过 | 审核通过 | 审核通过 | 审核通过 | 审核通过 | 审核通过 | 无 | 通过 | 无 | 医疗器械检测机构出具的检测报告 | 无 | 无 | 0 | 1 | 没有抽检不合格记录
胸腰椎后路非融合螺钉 | T265 | 骨科脊柱类 | 钛合金 | 各种规格 |  | 1螺钉 | YZ0000204 | 美敦力（上海）管理有限公司 | 万向角度螺钉 | YZ00008315 | 进口 | Medtronic Sofamor Danek USA, Inc. |  | 4.5x25mm 万向螺钉；4.5x30mm 万向螺钉；4.5x35mm 万向螺钉；4.5x40mm 万向螺钉；4.5x45mm 万向螺钉；4.5x50mm 万向螺钉；4.5x55mm 万向螺钉；4.5x60mm 万向螺钉；4.5x65mm 万向螺钉；4.5x70mm 万向螺钉；4.5x75mm 万向螺钉；5.5x25mm 万向螺钉；5.5x30mm 万向螺钉；5.5x35mm 万向螺钉；5.5x40mm 万向螺钉；5.5x45mm 万向螺钉；5.5x50mm 万向螺钉；5.5x55mm 万向螺钉；5.5x60mm 万向螺钉；5.5x65mm 万向螺钉；5.5x70mm 万向螺钉；5.5x75mm 万向螺钉；6.5x25mm 万向螺钉；6.5x30mm 万向螺钉；6.5x35mm 万向螺钉；6.5x40mm 万向螺钉；6.5x45mm 万向螺钉；6.5x50mm 万向螺钉；6.5x55mm 万向螺钉；6.5x60mm 万向螺钉；6.5x65mm 万向螺钉；6.5x70mm 万向螺钉；6.5x75mm 万向螺钉； | 7224525；7224530；7224535；7224540；7224545；7224550；7224555；7224560；7224565；7224570；7224575；7225525；7225530；7225535；7225540；7225545；7225550；7225555；7225560；7225565；7225570；7225575；7226525；7226530；7226535；7226540；7226545；7226550；7226555；7226560；7226565；7226570；7226575； |  | 钛合金 | 个 |  |  | 国食药监械(进)字2014第3463784号 | 审核通过 | 审核通过 | 审核通过 | 审核通过 | 审核通过 | 审核通过 | 获得ISO 13485 认证证书 | 通过 | 通过 | 生产企业自检报告 | 无 | 发明专利, | 0 | 10 | 没有抽检不合格记录
骨盆J型接骨板 | R194 | 骨科创伤类 | 纯钛 | 2-20孔 |  |  | YZ0000049 | 广州幸好医疗器械有限公司 | Vortex 重建 - J型锁定板 | YZ00008316 | 进口 | Sanatmetal Orthopaedic&Traumatologic Equipment Manufacturer Ltd | Vortex 重建 - J型锁定板 | 10H¦12H¦14H¦16H | 270202010¦270202012¦270202014¦270202016 |  | 纯钛 | 块 |  |  | Vortex 重建 - J型锁定板 | 审核通过 | 审核通过 | 审核通过 | 审核通过 | 审核通过 | 审核通过 | 获得ISO 13485 认证证书 | 通过 | 无 | 生产企业自检报告 | 无 | 无 | 0 | 4 | 没有抽检不合格记录
桡骨近端锁定加压接骨板 | R167 | 骨科创伤类 | 纯钛 | 2-24孔 |  |  | YZ0000067 | 强生（上海）医疗器材有限公司 | 桡骨近端锁定接骨板 | YZ00008317 | 进口 | Synthes GmbH |  | 桡骨头（杆部2-4孔） 左右 | 441.680-441.685,441.690-441.692 |  |  | 块 |  |  | 桡骨近端锁定接骨板 | 审核通过 | 审核通过 | 审核通过 | 审核通过 | 审核通过 | 审核通过 | 获得ISO 13485 认证证书 | 通过 | 通过 | 医疗器械检测机构出具的检测报告 | 无 | 发明专利, | 0 | 10 | 没有抽检不合格记录
桡骨近端锁定加压接骨板 | R167 | 骨科创伤类 | 纯钛 | 2-24孔 |  |  | YZ0000067 | 强生（上海）医疗器材有限公司 | 锁定加压T型接骨板3.5，锁定加压桡骨远端掌侧支撑型接骨板2.4近关节 | YZ00008318 | 进口 | Synthes GmbH |  | 向右成角，3+3孔,向右成角，4+4孔,向右成角，5+3孔,向右成角，6+4孔,向左倾斜成角，3+3孔,向左倾斜成角，4+3孔,向左倾斜成角，5+3孔,向右倾斜成角，3+3孔,向右倾斜成角，4+3孔,向右倾斜成角，5+3孔 | 441.131－441.951,441.031－441.051，441.931－441.951 |  |  | 块 |  |  | 锁定加压T型接骨板3.5，锁定加压桡骨远端掌侧支撑型接骨板2.4近关节 | 审核通过 | 审核通过 | 审核通过 | 审核通过 | 审核通过 | 审核通过 | 获得ISO 13485 认证证书 | 通过 | 通过 | 医疗器械检测机构出具的检测报告 | 无 | 发明专利, | 0 | 4 | 没有抽检不合格记录
胫骨近端内侧动力加压接骨板 | R283 | 骨科创伤类 | 纯钛 | 2-20孔 |  |  | YZ0000266 | 苏州苏南捷迈得医疗器械有限公司 | 胫骨近端内侧（解剖）钢板（纯钛） | YZ00008319 | 国产 | 苏州苏南捷迈得医疗器械有限公司 |  | 左右4~20孔（不包括头部孔），每隔1孔为一规格 | JJJQ02 |  | 纯钛 | 块 | PE+透析纸 |  | 金属解剖型接骨板 | 审核通过 | 审核通过 | 审核通过 | 审核通过 | 审核通过 | 审核通过 | 获得ISO 13485 认证证书 | 通过 | 无 | 生产企业自检报告 | 无 | 无 | 0 | 3 | 没有抽检不合格记录
骨盆弧形锁定接骨板 | R206 | 骨科创伤类 | 纯钛 | 2-20孔 |  |  | YZ0000049 | 广州幸好医疗器械有限公司 | 板 | YZ00008320 | 进口 | Sanatmetal Orthopaedic&Traumatologic Equipment Manufacturer Ltd | 板 | 4H | 270200002 |  | 纯钛 | 块 |  |  | 板 | 审核通过 | 审核通过 | 审核通过 | 审核通过 | 审核通过 | 审核通过 | 获得ISO 13485 认证证书 | 通过 | 无 | 生产企业自检报告 | 无 | 无 | 0 | 0 | 没有抽检不合格记录
胫骨远端内侧动力加压接骨板 | R301 | 骨科创伤类 | 纯钛 | 2-20孔 |  |  | YZ0000266 | 苏州苏南捷迈得医疗器械有限公司 | 胫骨远端内侧（解剖）钢板（纯钛） | YZ00008321 | 国产 | 苏州苏南捷迈得医疗器械有限公司 |  | 左右4~20孔（不包括头部孔），每隔1孔为一规格 | JJYQ01 |  | 纯钛 | 块 | PE+透析纸 |  | 金属解剖型接骨板 | 审核通过 | 审核通过 | 审核通过 | 审核通过 | 审核通过 | 审核通过 | 获得ISO 13485 认证证书 | 通过 | 无 | 生产企业自检报告 | 无 | 无 | 0 | 3 | 没有抽检不合格记录
胫骨远端内侧动力加压接骨板 | R301 | 骨科创伤类 | 纯钛 | 2-20孔 |  |  | YZ0000266 | 苏州苏南捷迈得医疗器械有限公司 | 胫骨远端外侧（解剖）钢板（纯钛） | YZ00008322 | 国产 | 苏州苏南捷迈得医疗器械有限公司 |  | 左右4~20孔（不包括头部孔），每隔1孔为一规格 | JJYQ02 |  | 纯钛 | 块 | PE+透析纸 |  | 金属解剖型接骨板 | 审核通过 | 审核通过 | 审核通过 | 审核通过 | 审核通过 | 审核通过 | 获得ISO 13485 认证证书 | 通过 | 无 | 生产企业自检报告 | 无 | 无 | 0 | 3 | 没有抽检不合格记录
桡骨远端锁定加压接骨板 | R173 | 骨科创伤类 | 纯钛 | 2-14孔 |  |  | YZ0000067 | 强生（上海）医疗器材有限公司 | 锁定加压桡骨远端接骨板2.4,超长型 | YZ00008323 | 进口 | Synthes GmbH |  | 8-12孔,头4孔 | 441.144-441.148 |  |  | 块 |  |  | 锁定接骨板 | 审核通过 | 审核通过 | 审核通过 | 审核通过 | 审核通过 | 审核通过 | 获得ISO 13485 认证证书 | 通过 | 通过 | 医疗器械检测机构出具的检测报告 | 无 | 发明专利, | 0 | 6 | 没有抽检不合格记录
桡骨远端锁定加压接骨板 | R173 | 骨科创伤类 | 纯钛 | 2-14孔 |  |  | YZ0000067 | 强生（上海）医疗器材有限公司 | 万向桡骨远端关节外锁定接骨板 | YZ00008324 | 进口 | Synthes GmbH |  | LCP2.4mm万向桡骨远端关节外锁定接骨板，3＋5孔，右侧；LCP2.4mm万向桡骨远端关节外锁定接骨板，5＋5孔，右侧；LCP2.4mm万向桡骨远端关节外锁定接骨板，3＋5孔，左侧；LCP2.4mm万向桡骨远端关节外锁定接骨板，5＋5孔，左侧；LCP2.4mm万向桡骨远端关节外锁定接骨板，3＋4孔，右侧；LCP2.4mm万向桡骨远端关节外锁定接骨板，5＋4孔，右侧；LCP2.4mm万向桡骨远端关节外锁定接骨板，3＋4孔，左侧；LCP2.4mm万向桡骨远端关节外锁定接骨板，5＋4孔，左侧 | 04.110.201-04.110.208 |  |  | 块 |  |  | 锁定接骨板Locking Plates | 审核通过 | 审核通过 | 审核通过 | 审核通过 | 审核通过 | 审核通过 | 获得ISO 13485 认证证书 | 通过 | 通过 | 医疗器械检测机构出具的检测报告 | 无 | 发明专利, | 0 | 9 | 没有抽检不合格记录
桡骨远端锁定加压接骨板 | R173 | 骨科创伤类 | 纯钛 | 2-14孔 |  |  | YZ0000067 | 强生（上海）医疗器材有限公司 | 万向锁定加压桡骨远端接骨板2.4 | YZ00008325 | 进口 | Synthes GmbH |  | 杆部2-6孔 | 04.111.520-04.111.751；04.115.130-04.115.851 |  |  | 块 |  |  | 锁定接骨板Locking Plates | 审核通过 | 审核通过 | 审核通过 | 审核通过 | 审核通过 | 审核通过 | 获得ISO 13485 认证证书 | 通过 | 通过 | 医疗器械检测机构出具的检测报告 | 无 | 发明专利, | 0 | 6 | 没有抽检不合格记录
桡骨远端锁定加压接骨板 | R173 | 骨科创伤类 | 纯钛 | 2-14孔 |  |  | YZ0000067 | 强生（上海）医疗器材有限公司 | 万向锁定加压桡骨远端接骨板2.4 | YZ00008326 | 进口 | Synthes GmbH |  | 6，7孔左右 | 04.115.750-04.115.851，04.115.720-04.115.751 |  |  | 块 |  |  | 锁定接骨板Locking Plates | 审核通过 | 审核通过 | 审核通过 | 审核通过 | 审核通过 | 审核通过 | 获得ISO 13485 认证证书 | 通过 | 通过 | 医疗器械检测机构出具的检测报告 | 无 | 发明专利, | 0 | 5 | 没有抽检不合格记录
桡骨远端锁定加压接骨板 | R173 | 骨科创伤类 | 纯钛 | 2-14孔 |  |  | YZ0000067 | 强生（上海）医疗器材有限公司 | 锁定加压 T型接骨板3.5，斜角 | YZ00008327 | 进口 | Synthes GmbH |  | ３，４，５孔左右 | 441.031－441.051，441.931－441.951 |  |  | 1个 |  |  | 锁定加压 T型接骨板3.5，斜角 | 审核通过 | 审核通过 | 审核通过 | 审核通过 | 审核通过 | 审核通过 | 获得ISO 13485 认证证书 | 通过 | 通过 | 医疗器械检测机构出具的检测报告 | 无 | 发明专利, | 1 | 3 | 没有抽检不合格记录
胸腰椎后路预弯棒 | T223 | 骨科脊柱类 | 钛合金 | 各种规格 |  | 1棒 | YZ0000291 | 北京市富乐科技开发有限公司 | 预弯连接棒 | YZ00008328 | 国产 | 北京市富乐科技开发有限公司 |  | 直径：3.5-7.0mm，间隔0.5mm；长度：200-500mm,间隔：5mm. | FJB1 |  | 钛合金 | 支 | 医用透析纸+PET膜 |  | 脊柱后路钉棒系统 | 审核通过 | 审核通过 | 审核通过 | 审核通过 | 审核通过 | 审核通过 | 获得ISO 13485 认证证书 | 无 | 无 | 无 | 无 | 实用新型专利 | 0 | 1 | 没有抽检不合格记录
手部掌指骨接骨板 | R188 | 骨科创伤类 | 纯钛 |  |  |  | YZ0000067 | 强生（上海）医疗器材有限公司 | 微型掌骨指骨接骨板1.5/2.0 | YZ00008329 | 进口 | Synthes GmbH |  | 直重建接骨板 1.5mm，6孔，29mm...？ | 446.031,446.032,446.190,446.191，446.230,446.231,446.233,446.234,446.240,446.241,446.242,447.031,447.032,447.232,447.233,447.344,447.345,447.346,447.347,447.348,447.349 |  |  | 块 |  |  | 直型接骨板 | 审核通过 | 审核通过 | 审核通过 | 审核通过 | 审核通过 | 审核通过 | 获得ISO 13485 认证证书 | 通过 | 无 | 医疗器械检测机构出具的检测报告 | 无 | 发明专利, | 0 | 9 | 没有抽检不合格记录
手部掌指骨接骨板 | R188 | 骨科创伤类 | 纯钛 |  |  |  | YZ0000067 | 强生（上海）医疗器材有限公司 | 微型掌骨指骨接骨板1.5/2.0 | YZ00008330 | 进口 | Synthes GmbH |  | 迷你T型接骨板 1.5mm，纵向9孔，横向3孔,T型适型接骨板 1.5, 3+8 孔 ,T型接骨板 1.5mm，纵向8孔，横向3孔，44mm,T型接骨板 1.5mm，纵向8孔，横向4孔，44mm,迷你T型接骨板 1.5mm，纵向9孔，横向4孔,T型适型接骨板 1.5, 4+8 孔,Y型适型接骨板 1.5, 3+8 孔，直型接骨板 2.0，6孔，35mm,直型接骨板 2.0，12孔，71mm,T型接骨板 2.0，横向2孔，纵向8孔,T型接骨板 2.0，横向3孔，纵向8孔,LCP接骨板2.0,直的,4孔,长27mm,LCP接骨板2.0,直的,5孔,长33mm,LCP接骨板2.0,直的,6孔,长39mm,LCP接骨板2.0,直的,7孔,长45mm,LCP接骨板2.0,直的,8孔,长51mm,LCP髁接骨板2.0,干端7孔,头端2孔 | 446.191,446.230,446.231,446.233,446.234,446.240,446.241,446.242,447.031,447.032,447.232,447.233,447.344,447.345,447.346,447.347,447.348,447.349 |  |  | 块 |  |  | 微型掌骨指骨接骨板1.5/2.0 | 审核通过 | 审核通过 | 审核通过 | 审核通过 | 审核通过 | 审核通过 | 获得ISO 13485 认证证书 | 通过 | 无 | 医疗器械检测机构出具的检测报告 | 无 | 发明专利, | 0 | 10 | 没有抽检不合格记录
手部掌指骨锁定加压接骨板 | R191 | 骨科创伤类 | 纯钛 |  |  |  | YZ0000057 | 苏州优贝特医疗器械有限公司 | 锁定型金属接骨板 | YZ00008331 | 国产 | 苏州优贝特医疗器械有限公司 | 1.5mm、2.0mm、2.5mm、2.9mm系统髁锁定板（纯钛） | 2～10孔 | YSZ55 |  | 纯钛 | 块 | PET膜+透析纸 |  | 锁定型金属接骨板 | 审核通过 | 审核通过 | 审核通过 | 审核通过 | 审核通过 | 审核通过 | 获得ISO 13485 认证证书 | 通过 | 无 | 医疗器械检测机构出具的检测报告 | 无 | 发明专利,实用新型专利 | 0 | 3 | 没有抽检不合格记录
胸腰椎后路非融合螺钉 | T265 | 骨科脊柱类 | 钛合金 | 各种规格 |  | 1螺钉 | YZ0000204 | 美敦力（上海）管理有限公司 | 万向角度螺钉 | YZ00008332 | 进口 | Medtronic Sofamor Danek USA, Inc. |  | 7.5x25mm 万向螺钉；7.5x30mm 万向螺钉；7.5x35mm 万向螺钉；7.5x40mm 万向螺钉；7.5x45mm 万向螺钉；7.5x50mm 万向螺钉；7.5x55mm 万向螺钉；7.5x60mm 万向螺钉；7.5x65mm 万向螺钉；7.5x70mm 万向螺钉；7.5x75mm 万向螺钉； | 7227525；7227530；7227535；7227540；7227545；7227550；7227555；7227560；7227565；7227570；7227575； |  | 钛合金 | 个 |  |  | 国食药监械(进)字2014第3463784号 | 审核通过 | 审核通过 | 审核通过 | 审核通过 | 审核通过 | 审核通过 | 获得ISO 13485 认证证书 | 通过 | 通过 | 生产企业自检报告 | 无 | 发明专利, | 0 | 10 | 没有抽检不合格记录
骨盆弧形锁定接骨板 | R206 | 骨科创伤类 | 纯钛 | 2-20孔 |  |  | YZ0000049 | 广州幸好医疗器械有限公司 | Vortex 重建 - L型锁定板 | YZ00008333 | 进口 | Sanatmetal Orthopaedic&Traumatologic Equipment Manufacturer Ltd | Vortex 重建 - L型锁定板 | 4H | 270200001 |  | 纯钛 | 块 |  |  | Vortex 重建 - L型锁定板 | 审核通过 | 审核通过 | 审核通过 | 审核通过 | 审核通过 | 审核通过 | 获得ISO 13485 认证证书 | 通过 | 无 | 生产企业自检报告 | 无 | 无 | 0 | 0 | 没有抽检不合格记录
手部掌指骨锁定加压接骨板 | R191 | 骨科创伤类 | 纯钛 |  |  |  | YZ0000067 | 强生（上海）医疗器材有限公司 | 万向锁定手部接骨板,1.5/2.0 | YZ00008334 | 进口 | Synthes GmbH | 万向锁定手部接骨板,1.5/2.0 | 4-12孔 | 04.130.150-04.130.161，04.130.250-04.130.268，04.130.350-04.130.367 |  | TAN | 个 |  |  | 锁定接骨板 | 审核通过 | 审核通过 | 审核通过 | 审核通过 | 审核通过 | 审核通过 | 获得ISO 13485 认证证书 | 通过 | 无 | 医疗器械检测机构出具的检测报告 | 无 | 发明专利, | 0 | 3 | 没有抽检不合格记录
跟骨动力加压接骨板 | R346 | 骨科创伤类 | 纯钛 | 2-20孔 |  |  | YZ0000266 | 苏州苏南捷迈得医疗器械有限公司 | 跟骨钢板（纯钛） | YZ00008335 | 国产 | 苏州苏南捷迈得医疗器械有限公司 |  | 8~15孔，每隔1孔为一规格 | JGGQ |  | 纯钛 | 块 | PE+透析纸 |  | 金属解剖型接骨板 | 审核通过 | 审核通过 | 审核通过 | 审核通过 | 审核通过 | 审核通过 | 获得ISO 13485 认证证书 | 通过 | 无 | 生产企业自检报告 | 无 | 无 | 0 | 3 | 没有抽检不合格记录
手部掌指骨锁定加压接骨板 | R191 | 骨科创伤类 | 纯钛 |  |  |  | YZ0000057 | 苏州优贝特医疗器械有限公司 | 锁定型金属接骨板 | YZ00008336 | 国产 | 苏州优贝特医疗器械有限公司 | 1.5mm、2.0mm、2.5mm、2.9mm系统T形重建锁定板（纯钛） | 2～10孔 | YSZ56 |  | 纯钛 | 块 | PET膜+透析纸 |  | 锁定型金属接骨板 | 审核通过 | 审核通过 | 审核通过 | 审核通过 | 审核通过 | 审核通过 | 获得ISO 13485 认证证书 | 通过 | 无 | 医疗器械检测机构出具的检测报告 | 无 | 发明专利,实用新型专利 | 0 | 3 | 没有抽检不合格记录
手部掌指骨锁定加压接骨板 | R191 | 骨科创伤类 | 纯钛 |  |  |  | YZ0000067 | 强生（上海）医疗器材有限公司 | Compact1.5锁定加压接骨板 | YZ00008337 | 进口 | Synthes GmbH |  | 4-6孔 左 右 | 04.114.002-04.114.014 |  |  | 块 |  |  | 锁定接骨板 | 审核通过 | 审核通过 | 审核通过 | 审核通过 | 审核通过 | 审核通过 | 获得ISO 13485 认证证书 | 通过 | 通过 | 医疗器械检测机构出具的检测报告 | 无 | 发明专利, | 0 | 6 | 没有抽检不合格记录
环抱接骨板（记忆合金） | R079 | 骨科创伤类 | 记忆合金 | 2-20孔 |  |  | YZ0000266 | 苏州苏南捷迈得医疗器械有限公司 | 环抱钢板（纯钛） | YZ00008338 | 国产 | 苏州苏南捷迈得医疗器械有限公司 |  | 2~20孔，每隔1孔为一规格 | JZGQ05 |  | 纯钛 | 块 | PE+透析纸 |  | 金属解剖型接骨板 | 审核通过 | 审核通过 | 审核通过 | 审核通过 | 审核通过 | 审核通过 | 获得ISO 13485 认证证书 | 通过 | 无 | 生产企业自检报告 | 无 | 实用新型专利 | 0 | 3 | 没有抽检不合格记录
骨盆弧形锁定接骨板 | R206 | 骨科创伤类 | 纯钛 | 2-20孔 |  |  | YZ0000049 | 广州幸好医疗器械有限公司 | 板 | YZ00008339 | 进口 | Sanatmetal Orthopaedic&Traumatologic Equipment Manufacturer Ltd | 板 | 6H¦8H | 270203006¦270203008 |  | 纯钛 | 块 |  |  | 板 | 审核通过 | 审核通过 | 审核通过 | 审核通过 | 审核通过 | 审核通过 | 获得ISO 13485 认证证书 | 通过 | 无 | 生产企业自检报告 | 无 | 无 | 0 | 4 | 没有抽检不合格记录
骨盆J型锁定接骨板 | R195 | 骨科创伤类 | 不锈钢 | 2-20孔 |  |  | YZ0000067 | 强生（上海）医疗器材有限公司 | 低切迹J形重建接骨板3.5 | YZ00008340 | 进口 | Synthes GmbH |  | 10-16孔 | 245.920-245.936 |  |  | 块 |  |  | 低切迹J形重建接骨板3.5 | 审核通过 | 审核通过 | 审核通过 | 审核通过 | 审核通过 | 审核通过 | 获得ISO 13485 认证证书 | 通过 | 无 | 医疗器械检测机构出具的检测报告 | 无 | 发明专利, | 0 | 10 | 没有抽检不合格记录
下颌骨小型接骨板 | U005 | 口腔科类 | 钛 |  |  |  | YZ0000266 | 苏州苏南捷迈得医疗器械有限公司 | 颌面部直型钢板（纯钛） | YZ00008341 | 国产 | 苏州苏南捷迈得医疗器械有限公司 |  | 2~20孔，每隔1孔为一规格 | ZEQ01 |  | 纯钛 | 块 | PE+透析纸 |  | 加压和保护性接骨板 | 审核通过 | 审核通过 | 审核通过 | 审核通过 | 审核通过 | 审核通过 | 获得ISO 13485 认证证书 | 通过 | 无 | 生产企业自检报告 | 无 | 无 | 0 | 2 | 没有抽检不合格记录
空心钉 | R392 | 骨科创伤类 | 钛合金 | 4.0mm |  |  | YZ0000061 | 常州博朗森思百纳医疗器械有限公司 | 空心螺钉系统 | YZ00008342 | 国产 | 常州博朗森思百纳医疗器械有限公司 | 空心螺钉系统 | 直径4.0mm，长度16-50mm（每间隔2mm为一规格） | 空心螺钉II型 YWHBQ03 | 空心螺钉II型 YWHBQ03 | 钛合金 | 个 | 透析纸袋 |  | 空心螺钉系统 | 审核通过 | 审核通过 | 审核通过 | 审核通过 | 审核通过 | 审核通过 | 获得ISO 13485 认证证书 | 无 | 无 | 医疗器械检测机构出具的检测报告 | 无 | 无 | 0 | 0 | 没有抽检不合格记录
骨盆弧形接骨板 | R198 | 骨科创伤类 | 不锈钢 | 2-20孔 |  |  | YZ0000067 | 强生（上海）医疗器材有限公司 | 低切迹弧形重建接骨板3.5 | YZ00008343 | 进口 | Synthes GmbH |  | 6孔-16孔（R88，R108） | 245.876-245.886,245.906-245.916 |  |  | 块 |  |  | 低切迹弧形重建接骨板3.5 | 审核通过 | 审核通过 | 审核通过 | 审核通过 | 审核通过 | 审核通过 | 获得ISO 13485 认证证书 | 通过 | 无 | 医疗器械检测机构出具的检测报告 | 无 | 发明专利, | 0 | 7 | 没有抽检不合格记录
动态锁定钉 | R618 | 骨科创伤类 | 钛合金 | 10-90mm |  |  | YZ0000049 | 广州幸好医疗器械有限公司 | Vortex 锁定螺钉 | YZ00008344 | 进口 | Sanatmetal Orthopaedic&Traumatologic Equipment Manufacturer Ltd | Vortex 锁定螺钉 | 2.4x8mm 头部4mm¦2.4x9mm 头部4mm¦2.4x10mm 头部4mm¦2.4x11mm 头部4mm¦2.4x12mm 头部4mm¦2.4x13mm 头部4mm¦2.4x14mm 头部4mm¦2.4x15mm 头部4mm¦2.4x16mm 头部4mm¦2.4x17mm 头部4mm¦2.4x18mm 头部4mm¦2.4x19mm 头部4mm¦2.4x20mm 头部4mm¦2.4x21mm 头部4mm¦2.4x22mm 头部4mm¦2.4x23mm 头部4mm¦2.4x24mm 头部4mm¦2.4x25mm 头部4mm¦2.4x26mm 头部4mm¦2.4x27mm 头部4mm¦2.4x28mm 头部4mm¦2.4x29mm 头部4mm¦2.4x30mm 头部4mm¦2.4x31mm 头部4mm¦2.4x32mm 头部4mm¦2.4x33mm 头部4mm¦2.4x34mm 头部4mm | 260824208¦260824209¦260824210¦260824211¦260824212¦260824213¦260824214¦260824215¦260824216¦260824217¦260824218¦260824219¦260824220¦260824221¦260824222¦260824223¦260824224¦260824225¦260824226¦260824227¦260824228¦260824229¦260824230¦260824231¦260824232¦260824233¦260824234 |  | 钛合金 | 个 |  |  | Vortex 锁定螺钉 | 审核通过 | 审核通过 | 审核通过 | 审核通过 | 审核通过 | 审核通过 | 获得ISO 13485 认证证书 | 通过 | 无 | 生产企业自检报告 | 无 | 无 | 0 | 4 | 没有抽检不合格记录
手部掌指骨锁定加压接骨板 | R191 | 骨科创伤类 | 纯钛 |  |  |  | YZ0000057 | 苏州优贝特医疗器械有限公司 | 锁定型金属接骨板 | YZ00008345 | 国产 | 苏州优贝特医疗器械有限公司 | 1.5mm、2.0mm、2.5mm、2.9mm系统T形锁定板（纯钛） | 2～10孔 | YSZ57 |  | 纯钛 | 块 | PET膜+透析纸 |  | 锁定型金属接骨板 | 审核通过 | 审核通过 | 审核通过 | 审核通过 | 审核通过 | 审核通过 | 获得ISO 13485 认证证书 | 通过 | 无 | 医疗器械检测机构出具的检测报告 | 无 | 发明专利,实用新型专利 | 0 | 3 | 没有抽检不合格记录
单开门铰链板 | T344 | 骨科脊柱类 | 纯钛 |  |  | 1板 | YZ0000291 | 北京市富乐科技开发有限公司 | 颈椎后路板 | YZ00008346 | 国产 | 北京市富乐科技开发有限公司 |  | 长度：20-100mm,间隔1mm；宽度：3、3.5、4、4.5、4.6、4.8、5、6、7、8、9、10mm；厚度：0.6、0.8、1、1.5、2、2.2、2.5、3mm；孔数：2-20； | FJH-A06 |  | 纯钛 | 块 |  |  | 颈椎后路钉板系统 | 审核通过 | 审核通过 | 审核通过 | 审核通过 | 审核通过 | 审核通过 | 获得ISO 13485 认证证书 | 无 | 无 | 无 | 无 | 实用新型专利 | 0 | 1 | 没有抽检不合格记录
骨盆弹性接骨板 | R203 | 骨科创伤类 | 不锈钢 | 各种规格型号 |  |  | YZ0000067 | 强生（上海）医疗器材有限公司 | 弹簧接骨板3.5 | YZ00008347 | 进口 | Synthes GmbH |  | １，２，３孔 | 02.100.301S－02.100.303S |  |  | 1个 |  |  | 直型接骨板 | 审核通过 | 审核通过 | 审核通过 | 审核通过 | 审核通过 | 审核通过 | 获得ISO 13485 认证证书 | 通过 | 无 | 医疗器械检测机构出具的检测报告 | 无 | 发明专利, | 0 | 2 | 没有抽检不合格记录
异形螺钉 | R497 | 骨科创伤类 | 钛合金 | 2mm-10mm |  |  | YZ0000049 | 广州幸好医疗器械有限公司 | 皮质骨钉-TX | YZ00008348 | 进口 | Sanatmetal Orthopaedic&Traumatologic Equipment Manufacturer Ltd | 皮质骨钉-TX | 2.4x8mm 头部4.5mm¦2.4x10mm 头部4.5mm¦2.4x12mm 头部4.5mm¦2.4x14mm 头部4.5mm¦2.4x16mm 头部4.5mm¦2.4x18mm 头部4.5mm¦2.4x20mm 头部4.5mm¦2.4x22mm 头部4.5mm¦2.4x24mm 头部4.5mm¦2.4x26mm 头部4.5mm¦2.4x28mm 头部4.5mm¦2.4x30mm 头部4.5mm¦2.4x32mm 头部4.5mm¦2.4x34mm 头部4.5mm | 267524008¦267524010¦267524012¦267524014¦267524016¦267524018¦267524020¦267524022¦267524024¦267524026¦267524028¦267524030¦267524032¦267524034 |  | 钛合金 | 个 |  |  | 皮质骨钉-TX | 审核通过 | 审核通过 | 审核通过 | 审核通过 | 审核通过 | 审核通过 | 获得ISO 13485 认证证书 | 通过 | 无 | 生产企业自检报告 | 无 | 无 | 0 | 4 | 没有抽检不合格记录
重建型动力加压接骨板（弧形） | R044 | 骨科创伤类 | 纯钛 | 9-12孔 |  |  | YZ0000154 | 浙江科惠医疗器械股份有限公司 | 3.5mm弧形重建接骨板 | YZ00008349 | 国产 | 浙江科惠医疗器械股份有限公司 |  | 10、12孔 | BC45 |  |  | 块 |  |  | 金属支持型接骨板 | 审核通过 | 审核通过 | 审核通过 | 审核通过 | 审核通过 | 审核通过 | 获得ISO 13485 认证证书 | 通过 | 通过 | 医疗器械检测机构出具的检测报告 | 无 | 发明专利,实用新型专利 | 0 | 8 | 企业有不良记录，但投标品种无不良记录
骨盆直行接骨板 | R207 | 骨科创伤类 | 不锈钢 | 2-20孔 |  |  | YZ0000067 | 强生（上海）医疗器材有限公司 | 低切迹直重建接骨板3.5 | YZ00008350 | 进口 | Synthes GmbH |  | 9-12孔 | 02.100.209-02.100.212 |  |  | 块 |  |  | 直型接骨板 | 审核通过 | 审核通过 | 审核通过 | 审核通过 | 审核通过 | 审核通过 | 获得ISO 13485 认证证书 | 通过 | 无 | 医疗器械检测机构出具的检测报告 | 无 | 发明专利, | 0 | 9 | 没有抽检不合格记录
骨盆直行接骨板 | R207 | 骨科创伤类 | 不锈钢 | 2-20孔 |  |  | YZ0000067 | 强生（上海）医疗器材有限公司 | 低切迹直重建接骨板3.5 | YZ00008351 | 进口 | Synthes GmbH |  | 13-20孔 | 02.100.214-02.100.220 |  |  | 块 |  |  | 直型接骨板 | 审核通过 | 审核通过 | 审核通过 | 审核通过 | 审核通过 | 审核通过 | 获得ISO 13485 认证证书 | 通过 | 无 | 医疗器械检测机构出具的检测报告 | 无 | 发明专利, | 0 | 4 | 没有抽检不合格记录
骨盆直行接骨板 | R207 | 骨科创伤类 | 不锈钢 | 2-20孔 |  |  | YZ0000067 | 强生（上海）医疗器材有限公司 | 低切迹直重建接骨板3.5 | YZ00008352 | 进口 | Synthes GmbH |  | 3-20孔 | 245.023-245.039 |  |  | 块 |  |  | 低切迹直重建接骨板3.5 | 审核通过 | 审核通过 | 审核通过 | 审核通过 | 审核通过 | 审核通过 | 获得ISO 13485 认证证书 | 通过 | 无 | 医疗器械检测机构出具的检测报告 | 无 | 发明专利, | 0 | 10 | 没有抽检不合格记录
重建型动力加压接骨板（弧形） | R045 | 骨科创伤类 | 纯钛 | 13-22孔 |  |  | YZ0000154 | 浙江科惠医疗器械股份有限公司 | 3.5mm弧形重建接骨板 | YZ00008353 | 国产 | 浙江科惠医疗器械股份有限公司 |  | 14、16、18、20孔 | BC45 |  |  | 块 |  |  | 金属支持型接骨板 | 审核通过 | 审核通过 | 审核通过 | 审核通过 | 审核通过 | 审核通过 | 获得ISO 13485 认证证书 | 通过 | 通过 | 医疗器械检测机构出具的检测报告 | 无 | 发明专利,实用新型专利 | 0 | 8 | 企业有不良记录，但投标品种无不良记录
腓骨远端锁定加压接骨板 | R334 | 骨科创伤类 | 纯钛 | 6-9孔 |  |  | YZ0000125 | 山东威高骨科材料股份有限公司 | 腓骨远端接骨板 | YZ00008354 | 国产 | 常州健力邦德医疗器械有限公司 |  | 4,5,6左右 | YSZ18 |  |  | 块 |  |  | 解剖型金属接骨板 | 审核通过 | 审核通过 | 审核通过 | 审核通过 | 审核通过 | 审核通过 | 获得ISO 13485 认证证书 | 无 | 无 | 医疗器械检测机构出具的检测报告 | 无 | 实用新型专利 | 0 | 1 | 没有抽检不合格记录
骨盆直行接骨板 | R209 | 骨科创伤类 | 纯钛 | 2-20孔 |  |  | YZ0000067 | 强生（上海）医疗器材有限公司 | 骨盆重建接骨板 3.5 | YZ00008355 | 进口 | Synthes GmbH |  | 5-20孔 | 445.000-445.190 |  |  | 个 |  |  | 直型接骨板 | 审核通过 | 审核通过 | 审核通过 | 审核通过 | 审核通过 | 审核通过 | 获得ISO 13485 认证证书 | 通过 | 无 | 医疗器械检测机构出具的检测报告 | 无 | 发明专利, | 0 | 7 | 没有抽检不合格记录
股骨远端动力加压接骨板 | R250 | 骨科创伤类 | 纯钛 | 2-20孔 |  |  | YZ0000154 | 浙江科惠医疗器械股份有限公司 | 股骨远端外侧接骨板 | YZ00008356 | 国产 | 浙江科惠医疗器械股份有限公司 |  | 5、7、9、11、13孔 | BC29 |  |  | 块 |  |  | 金属支持型接骨板 | 审核通过 | 审核通过 | 审核通过 | 审核通过 | 审核通过 | 审核通过 | 获得ISO 13485 认证证书 | 通过 | 通过 | 医疗器械检测机构出具的检测报告 | 无 | 发明专利,实用新型专利 | 0 | 6 | 企业有不良记录，但投标品种无不良记录
胸腰椎后路非融合螺钉 | T265 | 骨科脊柱类 | 钛合金 | 各种规格 |  | 1螺钉 | YZ0000204 | 美敦力（上海）管理有限公司 | 万向角度螺钉 | YZ00008357 | 进口 | Medtronic Sofamor Danek USA, Inc. |  | 8.5x25mm 万向螺钉；8.5x30mm 万向螺钉；8.5x35mm 万向螺钉；8.5x40mm 万向螺钉；8.5x45mm 万向螺钉；8.5x50mm 万向螺钉；8.5x55mm 万向螺钉；8.5x60mm 万向螺钉；8.5x65mm 万向螺钉；8.5x70mm 万向螺钉；8.5x75mm 万向螺钉 | 7228525；7228530；7228535；7228540；7228545；7228550；7228555；7228560；7228565；7228570；7228575 |  | 钛合金 | 个 |  |  | 脊柱内固定系统（商品名：CD HORIZON） | 审核通过 | 审核通过 | 审核通过 | 审核通过 | 审核通过 | 审核通过 | 获得ISO 13485 认证证书 | 通过 | 通过 | 生产企业自检报告 | 无 | 发明专利, | 0 | 10 | 没有抽检不合格记录
腓骨远端动力加压接骨板 | R322 | 骨科创伤类 | 纯钛 | 6-9孔 |  |  | YZ0000125 | 山东威高骨科材料股份有限公司 | 腓骨远端接骨板 | YZ00008358 | 国产 | 常州健力邦德医疗器械有限公司 |  | 4,5,6，7 | YSQ18 |  |  | 块 |  |  | 解剖型金属接骨板 | 审核通过 | 审核通过 | 审核通过 | 审核通过 | 审核通过 | 审核通过 | 获得ISO 13485 认证证书 | 无 | 无 | 医疗器械检测机构出具的检测报告 | 无 | 实用新型专利 | 0 | 1 | 没有抽检不合格记录
手部掌指骨锁定加压接骨板 | R191 | 骨科创伤类 | 纯钛 |  |  |  | YZ0000057 | 苏州优贝特医疗器械有限公司 | 锁定型金属接骨板 | YZ00008359 | 国产 | 苏州优贝特医疗器械有限公司 | 1.5mm、2.0mm、2.5mm、2.9mm系统Y形锁定板（纯钛） | 2～10孔 | YSZ58 |  | 纯钛 | 块 | PET膜+透析纸 |  | 锁定型金属接骨板 | 审核通过 | 审核通过 | 审核通过 | 审核通过 | 审核通过 | 审核通过 | 获得ISO 13485 认证证书 | 通过 | 无 | 医疗器械检测机构出具的检测报告 | 无 | 发明专利,实用新型专利 | 0 | 3 | 没有抽检不合格记录
骨盆直型锁定接骨板 | R210 | 骨科创伤类 | 不锈钢 | 2-20孔 |  |  | YZ0000067 | 强生（上海）医疗器材有限公司 | 低切迹锁定重建接骨板3.5 | YZ00008360 | 进口 | Synthes GmbH |  | 3-20孔 | 02.100.103-02.100.120 |  |  | 块 |  |  | 低切迹锁定重建接骨板3.5 | 审核通过 | 审核通过 | 审核通过 | 审核通过 | 审核通过 | 审核通过 | 获得ISO 13485 认证证书 | 通过 | 通过 | 医疗器械检测机构出具的检测报告 | 无 | 发明专利, | 0 | 7 | 没有抽检不合格记录
锁骨干动力加压接骨板 | R093 | 骨科创伤类 | 纯钛 | 4-16孔 |  |  | YZ0000154 | 浙江科惠医疗器械股份有限公司 | 锁骨重建接骨板-Ⅱ | YZ00008361 | 国产 | 浙江科惠医疗器械股份有限公司 |  | 6、8、10、12孔 | BC44 |  |  | 块 |  |  | 金属支持型接骨板 | 审核通过 | 审核通过 | 审核通过 | 审核通过 | 审核通过 | 审核通过 | 获得ISO 13485 认证证书 | 通过 | 通过 | 医疗器械检测机构出具的检测报告 | 无 | 发明专利,实用新型专利 | 0 | 8 | 企业有不良记录，但投标品种无不良记录
动态锁定钉 | R618 | 骨科创伤类 | 钛合金 | 10-90mm |  |  | YZ0000049 | 广州幸好医疗器械有限公司 | Vortex 锁定螺钉 | YZ00008362 | 进口 | Sanatmetal Orthopaedic&Traumatologic Equipment Manufacturer Ltd | Vortex 锁定螺钉 | 2.7x8mm 头部4mm¦2.7x10mm 头部4mm¦2.7x12mm 头部4mm¦2.7x14mm 头部4mm¦2.7x16mm 头部4mm¦2.7x18mm 头部4mm¦2.7x20mm 头部4mm¦2.7x22mm 头部4mm¦2.7x24mm 头部4mm¦2.7x26mm 头部4mm¦2.7x28mm 头部4mm¦2.7x30mm 头部4mm¦2.7x32mm 头部4mm¦2.7x34mm 头部4mm¦2.7x36mm 头部4mm¦2.7x38mm 头部4mm¦2.7x40mm 头部4mm¦2.7x42mm 头部4mm¦2.7x44mm 头部4mm¦2.7x46mm 头部4mm¦2.7x48mm 头部4mm¦2.7x50mm 头部4mm¦2.7x52mm 头部4mm¦2.7x54mm 头部4mm¦2.7x56mm 头部4mm¦2.7x58mm 头部4mm¦2.7x60mm 头部4mm | 260827108¦260827110¦260827112¦260827114¦260827116¦260827118¦260827120¦260827122¦260827124¦260827126¦260827128¦260827130¦260827132¦260827134¦260827136¦260827138¦260827140¦260827142¦260827144¦260827146¦260827148¦260827150¦260827152¦260827154¦260827156¦260827158¦260827160 |  | 钛合金 | 个 |  |  | Vortex 锁定螺钉 | 审核通过 | 审核通过 | 审核通过 | 审核通过 | 审核通过 | 审核通过 | 获得ISO 13485 认证证书 | 通过 | 无 | 生产企业自检报告 | 无 | 无 | 0 | 4 | 没有抽检不合格记录
骶骨棒系统 | R214 | 骨科创伤类 | 不锈钢 | 各种规格型号 |  |  | YZ0000067 | 强生（上海）医疗器材有限公司 | 骶骨棒(含螺母,垫圈)6.0 | YZ00008363 | 进口 | Synthes GmbH |  | 螺母，圆形， 6.0 mm，灭菌包装,螺母，圆形， 6.0 mm,螺母，平头， 6.0 mm，灭菌包装,螺母，平头， 6.0 mm,垫圈， 6.0 mm，灭菌包装,垫圈， 6.0 mm,带螺纹的骶骨棒，长度200毫米， 6.0 mm，灭菌包装,带螺纹的骶骨棒，长度200毫米， 6.0 mm,带螺纹的骶骨棒，长度260毫米， 6.0 mm，灭菌包装,带螺纹的骶骨棒，长度260毫米， 6.0 mm | 296.757S,296.757,296.759S,296.759,296.758S,296.758,296.763S,296.763,296.766S,296.766 |  |  | 根 |  |  | 骶骨棒(含螺母,垫圈)6.0 | 审核通过 | 审核通过 | 审核通过 | 审核通过 | 审核通过 | 审核通过 | 获得ISO 13485 认证证书 | 通过 | 通过 | 医疗器械检测机构出具的检测报告 | 无 | 无 | 0 | 3 | 没有抽检不合格记录
锁骨钩动力加压接骨板 | R099 | 骨科创伤类 | 纯钛 | 4-10孔 |  |  | YZ0000154 | 浙江科惠医疗器械股份有限公司 | 锁骨钩接骨板-Ⅰ | YZ00008364 | 国产 | 浙江科惠医疗器械股份有限公司 |  | 4、5、6、7孔 | BC40 |  |  | 块 |  |  | 金属支持型接骨板 | 审核通过 | 审核通过 | 审核通过 | 审核通过 | 审核通过 | 审核通过 | 获得ISO 13485 认证证书 | 通过 | 通过 | 医疗器械检测机构出具的检测报告 | 无 | 发明专利,实用新型专利 | 0 | 7 | 企业有不良记录，但投标品种无不良记录
股骨远端锁定加压接骨板 | R252 | 骨科创伤类 | 钛合金 | 2-20孔 |  |  | YZ0000067 | 强生（上海）医疗器材有限公司 | 锁定加压远端股骨接骨板 | YZ00008365 | 进口 | Synthes GmbH |  | 5-13孔,左,右 | 422.250-422.259 |  |  | 块 |  |  | 锁定加压远端股骨接骨板 | 审核通过 | 审核通过 | 审核通过 | 审核通过 | 审核通过 | 审核通过 | 获得ISO 13485 认证证书 | 通过 | 通过 | 医疗器械检测机构出具的检测报告 | 无 | 发明专利, | 0 | 3 | 没有抽检不合格记录
股骨远端锁定加压接骨板 | R252 | 骨科创伤类 | 钛合金 | 2-20孔 |  |  | YZ0000067 | 强生（上海）医疗器材有限公司 | 锁定加压远端股骨接骨板 | YZ00008366 | 进口 | Synthes GmbH |  | 15-19孔左右 | 04.124.030s-04.124.039s, |  |  | 块 |  |  | 锁定加压远端股骨接骨板 | 审核通过 | 审核通过 | 审核通过 | 审核通过 | 审核通过 | 审核通过 | 获得ISO 13485 认证证书 | 通过 | 通过 | 医疗器械检测机构出具的检测报告 | 无 | 发明专利, | 0 | 5 | 没有抽检不合格记录
异形螺钉 | R497 | 骨科创伤类 | 钛合金 | 2mm-10mm |  |  | YZ0000049 | 广州幸好医疗器械有限公司 | 皮质骨钉-TX | YZ00008367 | 进口 | Sanatmetal Orthopaedic&Traumatologic Equipment Manufacturer Ltd | 皮质骨钉-TX | 2.7x8mm 头部4.5mm¦2.7x10mm 头部4.5mm¦2.7x12mm 头部4.5mm¦2.7x14mm 头部4.5mm¦2.7x16mm 头部4.5mm¦2.7x18mm 头部4.5mm¦2.7x20mm 头部4.5mm¦2.7x22mm 头部4.5mm¦2.7x24mm 头部4.5mm¦2.7x26mm 头部4.5mm¦2.7x28mm 头部4.5mm¦2.7x30mm 头部4.5mm¦2.7x32mm 头部4.5mm¦2.7x34mm 头部4.5mm | 267527008¦267527010¦267527012¦267527014¦267527016¦267527018¦267527020¦267527022¦267527024¦267527026¦267527028¦267527030¦267527032¦267527034 |  | 钛合金 | 个 |  |  | 皮质骨钉-TX | 审核通过 | 审核通过 | 审核通过 | 审核通过 | 审核通过 | 审核通过 | 获得ISO 13485 认证证书 | 通过 | 无 | 生产企业自检报告 | 无 | 无 | 0 | 3 | 没有抽检不合格记录
股骨远端截骨矫形接骨板 | R254 | 骨科创伤类 | 钛合金 | 各种规格型号 |  |  | YZ0000067 | 强生（上海）医疗器材有限公司 | TomoFix股骨接骨板 | YZ00008368 | 进口 | Synthes GmbH | TomoFix股骨接骨板 | ４孔左右内外 | 440.864－440.895S |  | TAN | 个 | 塑料 |  | 锁定接骨板 | 审核通过 | 审核通过 | 审核通过 | 审核通过 | 审核通过 | 审核通过 | 获得ISO 13485 认证证书 | 通过 | 通过 | 医疗器械检测机构出具的检测报告 | 无 | 发明专利, | 0 | 7 | 没有抽检不合格记录
胫骨近端外侧锁定加压接骨板 | R295 | 骨科创伤类 | 纯钛 | 2-20孔 |  |  | YZ0000057 | 苏州优贝特医疗器械有限公司 | 锁定型金属接骨板 | YZ00008369 | 国产 | 苏州优贝特医疗器械有限公司 | 胫骨平台外侧支持锁定板（纯钛） | 3～14孔 | YSZ59 |  | 纯钛 | 块 | PET膜+透析纸 |  | 锁定型金属接骨板 | 审核通过 | 审核通过 | 审核通过 | 审核通过 | 审核通过 | 审核通过 | 获得ISO 13485 认证证书 | 通过 | 无 | 医疗器械检测机构出具的检测报告 | 无 | 发明专利,实用新型专利 | 0 | 3 | 没有抽检不合格记录
股骨远端微创锁定加压接骨板（LISS） | R258 | 骨科创伤类 | 钛合金 | 5－9孔 |  |  | YZ0000067 | 强生（上海）医疗器材有限公司 | LISS股骨远端微创固定接骨板 | YZ00008370 | 进口 | Synthes GmbH |  | 5，9孔.左右 | 422.340-422.349 |  |  | 块 |  |  | LISS股骨远端微创固定接骨板 | 审核通过 | 审核通过 | 审核通过 | 审核通过 | 审核通过 | 审核通过 | 获得ISO 13485 认证证书 | 通过 | 通过 | 医疗器械检测机构出具的检测报告 | 无 | 发明专利, | 0 | 6 | 没有抽检不合格记录
小儿股骨近端锁定加压接骨板 | R272 | 骨科创伤类 | 不锈钢 |  |  |  | YZ0000067 | 强生（上海）医疗器材有限公司 | 小儿髋部接骨板 | YZ00008371 | 进口 | Synthes GmbH |  | 2.7（100°/130°），3.5（90°/130°），5.0（90°/130°） | 02.108.300-02.108.422 |  |  | 块 |  |  | 锁定接骨板Locking Plates | 审核通过 | 审核通过 | 审核通过 | 审核通过 | 审核通过 | 审核通过 | 获得ISO 13485 认证证书 | 通过 | 无 | 医疗器械检测机构出具的检测报告 | 无 | 发明专利, | 0 | 6 | 没有抽检不合格记录
胸腰椎后路非融合棒 | T263 | 骨科脊柱类 | PEEK | 各种规格 |  | 1棒 | YZ0000204 | 美敦力（上海）管理有限公司 | 预弯棒 | YZ00008372 | 进口 | Medtronic Sofamor Danek USA, Inc. |  | 6.35mmx25mmPEEK预弯棒；6.35mmx30mmPEEK预弯棒；6.35mmx35mmPEEK预弯棒；6.35mmx40mmPEEK预弯棒；6.35mmx45mmPEEK预弯棒；6.35mmx50mmPEEK预弯棒；6.35mmx55mmPEEK预弯棒 | 7893025；7893030；7893035； 7893040；7893045；7893050； 7893055 |  | PEEK | 个 |  |  | 脊柱内固定系统（商品名：CD HORIZON） | 审核通过 | 审核通过 | 审核通过 | 审核通过 | 审核通过 | 审核通过 | 获得ISO 13485 认证证书 | 通过 | 通过 | 生产企业自检报告 | 无 | 发明专利, | 0 | 11 | 没有抽检不合格记录
胫骨近端内侧动力加压接骨板 | R283 | 骨科创伤类 | 纯钛 | 2-20孔 |  |  | YZ0000067 | 强生（上海）医疗器材有限公司 | 锁定加压胫骨近端侧向接骨板4.5/5.0 | YZ00008373 | 进口 | Synthes GmbH |  | 4-14孔，分左右 | 440.036-440.047 |  |  | 块 |  |  | 锁定加压胫骨近端侧向接骨板4.5/5.0 | 审核通过 | 审核通过 | 审核通过 | 审核通过 | 审核通过 | 审核通过 | 获得ISO 13485 认证证书 | 通过 | 通过 | 医疗器械检测机构出具的检测报告 | 无 | 发明专利, | 0 | 9 | 没有抽检不合格记录
胫骨近端内侧动力加压接骨板 | R283 | 骨科创伤类 | 纯钛 | 2-20孔 |  |  | YZ0000067 | 强生（上海）医疗器材有限公司 | 胫骨近端锁定加压接骨板3.5 ，低弯度 | YZ00008374 | 进口 | Synthes GmbH |  | 3.5，低弯度4-16孔 | 04.124.200-04.124.225 |  |  | 块 |  |  | 胫骨近端锁定加压接骨板3.5 ，低弯度 | 审核通过 | 审核通过 | 审核通过 | 审核通过 | 审核通过 | 审核通过 | 获得ISO 13485 认证证书 | 通过 | 无 | 医疗器械检测机构出具的检测报告 | 无 | 发明专利, | 0 | 12 | 没有抽检不合格记录
胫骨近端内侧动力加压接骨板 | R283 | 骨科创伤类 | 纯钛 | 2-20孔 |  |  | YZ0000067 | 强生（上海）医疗器材有限公司 | 3.5mm锁定加压胫骨近端接骨板（外侧） | YZ00008375 | 进口 | Synthes GmbH |  | 4-16孔，左 右 | 439.934-439.947 |  |  | 块 |  |  | 3.5mm锁定加压胫骨近端接骨板（外侧） | 审核通过 | 审核通过 | 审核通过 | 审核通过 | 审核通过 | 审核通过 | 获得ISO 13485 认证证书 | 通过 | 通过 | 医疗器械检测机构出具的检测报告 | 无 | 发明专利, | 0 | 15 | 没有抽检不合格记录
尺骨近端动力加压接骨板 | R149 | 骨科创伤类 | 纯钛 | 2-18孔 |  |  | YZ0000154 | 浙江科惠医疗器械股份有限公司 | 尺骨鹰嘴接骨板 | YZ00008376 | 国产 | 浙江科惠医疗器械股份有限公司 |  | 3、4、5、6、7、8孔 | BC52 |  |  | 块 |  |  | 金属支持型接骨板 | 审核通过 | 审核通过 | 审核通过 | 审核通过 | 审核通过 | 审核通过 | 获得ISO 13485 认证证书 | 通过 | 通过 | 医疗器械检测机构出具的检测报告 | 无 | 发明专利,实用新型专利 | 0 | 6 | 企业有不良记录，但投标品种无不良记录
胫骨近端内侧锁定加压接骨板 | R285 | 骨科创伤类 | 钛合金 | 2-20孔 |  |  | YZ0000067 | 强生（上海）医疗器材有限公司 | 锁定加压后内侧胫骨近端接骨板 | YZ00008377 | 进口 | Synthes GmbH |  | 3.5, 2-10孔 | 04.120.702-04.120.710 |  |  | 块 |  |  | 锁定加压后内侧胫骨近端接骨板 | 审核通过 | 审核通过 | 审核通过 | 审核通过 | 审核通过 | 审核通过 | 获得ISO 13485 认证证书 | 通过 | 通过 | 医疗器械检测机构出具的检测报告 | 无 | 发明专利, | 0 | 3 | 没有抽检不合格记录
动态锁定钉 | R618 | 骨科创伤类 | 钛合金 | 10-90mm |  |  | YZ0000049 | 广州幸好医疗器械有限公司 | Vortex 锁定螺钉 | YZ00008378 | 进口 | Sanatmetal Orthopaedic&Traumatologic Equipment Manufacturer Ltd | Vortex 锁定螺钉 | 3.5x10mm¦3.5x12mm¦3.5x14mm¦3.5x16mm¦3.5x18mm¦3.5x20mm¦3.5x22mm¦3.5x24mm¦3.5x26mm¦3.5x28mm¦3.5x30mm¦3.5x32mm¦3.5x34mm¦3.5x36mm¦3.5x38mm¦3.5x40mm¦3.5x42mm¦3.5x44mm¦3.5x46mm¦3.5x48mm¦3.5x50mm | 260835510¦260835512¦260835514¦260835516¦260835518¦260835520¦260835522¦260835524¦260835526¦260835528¦260835530¦260835532¦260835534¦260835536¦260835538¦260835540¦260835542¦260835544¦260835546¦260835548¦260835550 |  | 钛合金 | 个 |  |  | Vortex 锁定螺钉 | 审核通过 | 审核通过 | 审核通过 | 审核通过 | 审核通过 | 审核通过 | 获得ISO 13485 认证证书 | 通过 | 无 | 生产企业自检报告 | 无 | 无 | 0 | 4 | 没有抽检不合格记录
手部掌指骨接骨板 | R188 | 骨科创伤类 | 纯钛 |  |  |  | YZ0000154 | 浙江科惠医疗器械股份有限公司 | 小T型接骨板 | YZ00008379 | 国产 | 浙江科惠医疗器械股份有限公司 |  | 2、3、4、5孔 | BC54 |  |  | 块 |  |  | 金属支持型接骨板 | 审核通过 | 审核通过 | 审核通过 | 审核通过 | 审核通过 | 审核通过 | 获得ISO 13485 认证证书 | 通过 | 通过 | 医疗器械检测机构出具的检测报告 | 无 | 发明专利,实用新型专利 | 0 | 6 | 企业有不良记录，但投标品种无不良记录
手部掌指骨接骨板 | R188 | 骨科创伤类 | 纯钛 |  |  |  | YZ0000154 | 浙江科惠医疗器械股份有限公司 | 小L型接骨板 | YZ00008380 | 国产 | 浙江科惠医疗器械股份有限公司 |  | 4、5孔 | BC55 |  |  | 块 |  |  | 金属支持型接骨板 | 审核通过 | 审核通过 | 审核通过 | 审核通过 | 审核通过 | 审核通过 | 获得ISO 13485 认证证书 | 通过 | 通过 | 医疗器械检测机构出具的检测报告 | 无 | 发明专利,实用新型专利 | 0 | 6 | 企业有不良记录，但投标品种无不良记录
手部掌指骨接骨板 | R188 | 骨科创伤类 | 纯钛 |  |  |  | YZ0000154 | 浙江科惠医疗器械股份有限公司 | 小L型斜接骨板 | YZ00008381 | 国产 | 浙江科惠医疗器械股份有限公司 |  | 4、5孔 | BC56 |  |  | 块 |  |  | 金属支持型接骨板 | 审核通过 | 审核通过 | 审核通过 | 审核通过 | 审核通过 | 审核通过 | 获得ISO 13485 认证证书 | 通过 | 通过 | 医疗器械检测机构出具的检测报告 | 无 | 发明专利,实用新型专利 | 0 | 6 | 企业有不良记录，但投标品种无不良记录
手部掌指骨接骨板 | R188 | 骨科创伤类 | 纯钛 |  |  |  | YZ0000154 | 浙江科惠医疗器械股份有限公司 | 小T型接骨板（头部三孔） | YZ00008382 | 国产 | 浙江科惠医疗器械股份有限公司 |  | 4、5、6、7、8孔 | BC58 |  |  | 块 |  |  | 金属支持型接骨板 | 审核通过 | 审核通过 | 审核通过 | 审核通过 | 审核通过 | 审核通过 | 获得ISO 13485 认证证书 | 通过 | 通过 | 医疗器械检测机构出具的检测报告 | 无 | 发明专利,实用新型专利 | 0 | 6 | 企业有不良记录，但投标品种无不良记录
桡骨远端掌侧锁定加压接骨板 | R179 | 骨科创伤类 | 纯钛 | 2-14孔 |  |  | YZ0000057 | 苏州优贝特医疗器械有限公司 | 锁定型金属接骨板 | YZ00008383 | 国产 | 苏州优贝特医疗器械有限公司 | 桡骨远端掌侧锁定板（纯钛） | 2～8孔 | YSZ60 |  | 纯钛 | 块 | PET膜+透析纸 |  | 锁定型金属接骨板 | 审核通过 | 审核通过 | 审核通过 | 审核通过 | 审核通过 | 审核通过 | 获得ISO 13485 认证证书 | 通过 | 无 | 医疗器械检测机构出具的检测报告 | 无 | 发明专利,实用新型专利 | 0 | 3 | 没有抽检不合格记录
1/3管型接骨板 | R005 | 骨科创伤类 | 纯钛 | 2-10孔 |  |  | YZ0000154 | 浙江科惠医疗器械股份有限公司 | 管状钢板 | YZ00008384 | 国产 | 浙江科惠医疗器械股份有限公司 |  | 2、 4、 5、 6、 7、 8、 9、 10、12孔，厚度1.2 | ZSQ01 |  |  | 块 |  |  | 金属直型接骨板 | 审核通过 | 审核通过 | 审核通过 | 审核通过 | 审核通过 | 审核通过 | 获得ISO 13485 认证证书 | 通过 | 通过 | 医疗器械检测机构出具的检测报告 | 无 | 发明专利,实用新型专利 | 0 | 8 | 企业有不良记录，但投标品种无不良记录
胫骨近端内侧锁定加压接骨板 | R286 | 骨科创伤类 | 纯钛 | 2-20孔 |  |  | YZ0000067 | 强生（上海）医疗器材有限公司 | 3.5mm胫 骨近端内侧锁定加压接骨板 | YZ00008385 | 进口 | Synthes GmbH |  | 4-20孔左 右 | 439.954-439.971 |  |  | 块 |  |  | 3.5mm胫 骨近端内侧锁定加压接骨板 | 审核通过 | 审核通过 | 审核通过 | 审核通过 | 审核通过 | 审核通过 | 获得ISO 13485 认证证书 | 通过 | 通过 | 医疗器械检测机构出具的检测报告 | 无 | 发明专利, | 0 | 6 | 没有抽检不合格记录
胫骨近端内侧锁定加压接骨板 | R286 | 骨科创伤类 | 纯钛 | 2-20孔 |  |  | YZ0000067 | 强生（上海）医疗器材有限公司 | 4. 5mm胫骨 近端内侧锁定加压接骨板 | YZ00008386 | 进口 | Synthes GmbH |  | 4-16孔 | 439.984-439.997 |  |  | 块 |  |  | 4. 5mm胫骨 近端内侧锁定加压接骨板 | 审核通过 | 审核通过 | 审核通过 | 审核通过 | 审核通过 | 审核通过 | 获得ISO 13485 认证证书 | 通过 | 通过 | 医疗器械检测机构出具的检测报告 | 无 | 发明专利, | 0 | 12 | 没有抽检不合格记录
胸腰椎后路非融合棒 | T263 | 骨科脊柱类 | PEEK | 各种规格 |  | 1棒 | YZ0000204 | 美敦力（上海）管理有限公司 | 预弯棒 | YZ00008387 | 进口 | Medtronic Sofamor Danek USA, Inc. |  | 6.35mmx60mmPEEK预弯棒；6.35mmx65mmPEEK预弯棒；6.35mmx70mmPEEK预弯棒；6.35mmx75mmPEEK预弯棒；6.35mmx80mmPEEK预弯棒；6.35mmx85mmPEEK预弯棒；6.35mmx90mmPEEK预弯棒 | 7893060；7893065；7893070； 7893075；7893080；7893085； 7893090 |  | PEEK | 个 |  |  | 脊柱内固定系统（商品名：CD HORIZON） | 审核通过 | 审核通过 | 审核通过 | 审核通过 | 审核通过 | 审核通过 | 获得ISO 13485 认证证书 | 通过 | 通过 | 生产企业自检报告 | 无 | 发明专利, | 0 | 11 | 没有抽检不合格记录
异形螺钉 | R497 | 骨科创伤类 | 钛合金 | 2mm-10mm |  |  | YZ0000049 | 广州幸好医疗器械有限公司 | 皮质骨钉-TX | YZ00008388 | 进口 | Sanatmetal Orthopaedic&Traumatologic Equipment Manufacturer Ltd | 皮质骨钉-TX | 3.5x12mm¦3.5x14mm¦3.5x16mm¦3.5x18mm¦3.5x20mm¦3.5x22mm¦3.5x24mm¦3.5x26mm¦3.5x28mm¦3.5x30mm¦3.5x32mm¦3.5x34mm¦3.5x35mm¦3.5x36mm¦3.5x38mm¦3.5x40mm¦3.5x42mm¦3.5x44mm¦3.5x45mm¦3.5x46mm¦3.5x48mm¦3.5x50mm | 267535012¦267535014¦267535016¦267535018¦267535020¦267535022¦267535024¦267535026¦267535028¦267535030¦267535032¦267535034¦267535035¦267535036¦267535038¦267535040¦267535042¦267535044¦267535045¦267535046¦267535048¦267535050 |  | 钛合金 | 个 |  |  | 皮质骨钉-TX | 审核通过 | 审核通过 | 审核通过 | 审核通过 | 审核通过 | 审核通过 | 获得ISO 13485 认证证书 | 通过 | 无 | 生产企业自检报告 | 无 | 无 | 0 | 4 | 没有抽检不合格记录
胫骨近端截骨矫形接骨板 | R290 | 骨科创伤类 | 钛合金 |  |  |  | YZ0000067 | 强生（上海）医疗器材有限公司 | TomoFix胫骨高位侧向接骨板 | YZ00008389 | 进口 | Synthes GmbH | TomoFix胫骨高位侧向接骨板 | 3孔分左右 | 440.843，440.843s，440.853，440.853s |  | TAN | 个 | 塑料 |  | 锁定接骨板 | 审核通过 | 审核通过 | 审核通过 | 审核通过 | 审核通过 | 审核通过 | 获得ISO 13485 认证证书 | 通过 | 通过 | 医疗器械检测机构出具的检测报告 | 无 | 发明专利, | 0 | 4 | 没有抽检不合格记录
锁骨干锁定加压接骨板 | R095 | 骨科创伤类 | 钛合金 | 4-16孔 |  |  | YZ0000049 | 广州幸好医疗器械有限公司 | 金属锁定接骨板 | YZ00008390 | 进口 | Sanatmetal Orthopaedic&Traumatologic Equipment Manufacturer Ltd | 金属锁定接骨板 | 左6H¦左8H¦左10H¦左12H¦右6H¦右8H¦右10H¦右12H | 280264106¦280264108¦280264110¦280264112¦280264206¦280264208¦280264210¦280264212 |  | 钛合金 | 块 |  |  | 金属锁定接骨板 | 审核通过 | 审核通过 | 审核通过 | 审核通过 | 审核通过 | 审核通过 | 获得ISO 13485 认证证书 | 通过 | 无 | 生产企业自检报告 | 无 | 无 | 0 | 0 | 没有抽检不合格记录
胫骨近端截骨矫形接骨板 | R291 | 骨科创伤类 | 纯钛 |  |  |  | YZ0000067 | 强生（上海）医疗器材有限公司 | Tomofix | YZ00008391 | 进口 | Synthes GmbH | 1 | 3，４孔左右内外 | 440.834，440.834s，440.843，440.843s，440.853，440.853s，440.864－440.895S |  |  | 1个 |  |  | 锁定接骨板 | 审核通过 | 审核通过 | 审核通过 | 审核通过 | 审核通过 | 审核通过 | 获得ISO 13485 认证证书 | 通过 | 通过 | 医疗器械检测机构出具的检测报告 | 无 | 发明专利, | 0 | 7 | 没有抽检不合格记录
胫骨近端截骨矫形接骨板 | R291 | 骨科创伤类 | 纯钛 |  |  |  | YZ0000067 | 强生（上海）医疗器材有限公司 | TomoFix胫骨高位内侧接骨板 | YZ00008392 | 进口 | Synthes GmbH | TomoFix胫骨高位内侧接骨板 | 4孔 | 440.834，440.834s，440.831,440.831s |  | TICP | 个 | 塑料 |  | 锁定接骨板 | 审核通过 | 审核通过 | 审核通过 | 审核通过 | 审核通过 | 审核通过 | 获得ISO 13485 认证证书 | 通过 | 通过 | 医疗器械检测机构出具的检测报告 | 无 | 发明专利, | 0 | 7 | 没有抽检不合格记录
桡骨远端掌侧锁定加压接骨板 | R179 | 骨科创伤类 | 纯钛 | 2-14孔 |  |  | YZ0000057 | 苏州优贝特医疗器械有限公司 | 锁定型金属接骨板 | YZ00008393 | 国产 | 苏州优贝特医疗器械有限公司 | 桡骨远端掌侧解剖锁定板（纯钛） | 2～8孔 | YSZ61 |  | 纯钛 | 块 | PET膜+透析纸 |  | 锁定型金属接骨板 | 审核通过 | 审核通过 | 审核通过 | 审核通过 | 审核通过 | 审核通过 | 获得ISO 13485 认证证书 | 通过 | 无 | 医疗器械检测机构出具的检测报告 | 无 | 发明专利,实用新型专利 | 0 | 3 | 没有抽检不合格记录
胫骨近端外侧锁定加压接骨板 | R294 | 骨科创伤类 | 钛合金 | 2-20孔 |  |  | YZ0000067 | 强生（上海）医疗器材有限公司 | LISS胫骨近端侧向接骨板 | YZ00008394 | 进口 | Synthes GmbH |  | 5-13孔，左，右 | 422.300-422.309 |  |  | 块 |  |  | LISS胫骨近端侧向接骨板 | 审核通过 | 审核通过 | 审核通过 | 审核通过 | 审核通过 | 审核通过 | 获得ISO 13485 认证证书 | 通过 | 通过 | 医疗器械检测机构出具的检测报告 | 无 | 发明专利, | 1 | 4 | 没有抽检不合格记录
锁骨钩锁定加压接骨板 | R101 | 骨科创伤类 | 钛合金 | 4-10孔 |  |  | YZ0000049 | 广州幸好医疗器械有限公司 | 金属锁定接骨板 | YZ00008395 | 进口 | Sanatmetal Orthopaedic&Traumatologic Equipment Manufacturer Ltd | 金属锁定接骨板 | 左4H¦左5H¦左6H¦左7H¦右4H¦右5H¦右6H¦右7H | 280263104¦280263105¦280263106¦280263107¦280263204¦280263205¦280263206¦280263207 |  | 钛合金 | 块 |  |  | 金属锁定接骨板 | 审核通过 | 审核通过 | 审核通过 | 审核通过 | 审核通过 | 审核通过 | 获得ISO 13485 认证证书 | 通过 | 无 | 生产企业自检报告 | 无 | 无 | 0 | 0 | 没有抽检不合格记录
胸腰椎后路非融合棒 | T263 | 骨科脊柱类 | PEEK | 各种规格 |  | 1棒 | YZ0000204 | 美敦力（上海）管理有限公司 | 预弯棒 | YZ00008396 | 进口 | Medtronic Sofamor Danek USA, Inc. |  | 6.35mmx95mmPEEK预弯棒；6.35mmx100mmPEEK预弯棒；6.35mmx105mmPEEK预弯棒；6.35mmx110mmPEEK预弯棒；6.35mmx115mmPEEK预弯棒；6.35mmx120mmPEEK预弯棒；6.35mmx125mmPEEK预弯棒；6.35mmx130mmPEEK预弯棒 | 7893095；7893100；7893105； 7893110；7893115；7893120； 7893125；7893130 |  | PPEK | 个 |  |  | 脊柱内固定系统（商品名：CD HORIZON） | 审核通过 | 审核通过 | 审核通过 | 审核通过 | 审核通过 | 审核通过 | 获得ISO 13485 认证证书 | 通过 | 通过 | 生产企业自检报告 | 无 | 发明专利, | 0 | 10 | 没有抽检不合格记录
胫骨远端内侧锁定加压接骨板 | R303 | 骨科创伤类 | 钛合金 | 2-20孔 |  |  | YZ0000067 | 强生（上海）医疗器材有限公司 | 锁定加压低弯度胫骨远端内侧接骨板 | YZ00008397 | 进口 | Synthes GmbH | 锁定加压低弯度胫骨远端内侧接骨板 | 4-14孔 | 04.112.510-04.112.531 |  |  | 块 |  |  | 锁定接骨板 | 审核通过 | 审核通过 | 审核通过 | 审核通过 | 审核通过 | 审核通过 | 获得ISO 13485 认证证书 | 通过 | 通过 | 医疗器械检测机构出具的检测报告 | 无 | 发明专利, | 0 | 9 | 没有抽检不合格记录
重建型动力加压接骨板（直型） | R052 | 骨科创伤类 | 纯钛 | 2-8孔 |  |  | YZ0000154 | 浙江科惠医疗器械股份有限公司 | 有限接触钢板 | YZ00008398 | 国产 | 浙江科惠医疗器械股份有限公司 |  | 4、 5、6、 7、8孔 宽11.5mm | ZSQ06 |  |  | 块 |  |  | 金属直型接骨板 | 审核通过 | 审核通过 | 审核通过 | 审核通过 | 审核通过 | 审核通过 | 获得ISO 13485 认证证书 | 通过 | 通过 | 医疗器械检测机构出具的检测报告 | 无 | 发明专利,实用新型专利 | 0 | 8 | 企业有不良记录，但投标品种无不良记录
单开门侧孔钢板 | T336 | 骨科脊柱类 | 纯钛 |  |  | 1板 | YZ0000291 | 北京市富乐科技开发有限公司 | 颈椎后路板 | YZ00008399 | 国产 | 北京市富乐科技开发有限公司 |  | 长度：20-100mm,间隔1mm；宽度：3、3.5、4、4.5、4.6、4.8、5、6、7、8、9、10mm；厚度：0.6、0.8、1、1.5、2、2.2、2.5、3mm；孔数：2-20； | FJH-A07 |  |  | 块 |  |  | 颈椎后路钉板系统 | 审核通过 | 审核通过 | 审核通过 | 审核通过 | 审核通过 | 审核通过 | 获得ISO 13485 认证证书 | 无 | 无 | 无 | 无 | 实用新型专利 | 0 | 1 | 没有抽检不合格记录
胫骨远端内侧锁定加压接骨板 | R304 | 骨科创伤类 | 纯钛 | 2-20孔 |  |  | YZ0000067 | 强生（上海）医疗器材有限公司 | 胫骨远端内侧锁定加压接骨板 | YZ00008400 | 进口 | Synthes GmbH |  | 4+4-20孔 | 424.768-424.824 |  |  | 块 |  |  | 胫骨远端内侧锁定加压接骨板 | 审核通过 | 审核通过 | 审核通过 | 审核通过 | 审核通过 | 审核通过 | 获得ISO 13485 认证证书 | 通过 | 通过 | 医疗器械检测机构出具的检测报告 | 无 | 发明专利, | 0 | 4 | 没有抽检不合格记录
胫骨远端内侧锁定加压接骨板 | R304 | 骨科创伤类 | 纯钛 | 2-20孔 |  |  | YZ0000067 | 强生（上海）医疗器材有限公司 | 胫骨远端内侧锁定加压接骨板 | YZ00008401 | 进口 | Synthes GmbH |  | 4-14孔，4-16孔 | 438.700-711,439.900-921 |  |  | 块 |  |  | 3.5mm胫骨远端内侧锁定加压接骨板无垂片 | 审核通过 | 审核通过 | 审核通过 | 审核通过 | 审核通过 | 审核通过 | 获得ISO 13485 认证证书 | 通过 | 通过 | 医疗器械检测机构出具的检测报告 | 无 | 发明专利, | 1 | 10 | 没有抽检不合格记录
重建型动力加压接骨板（直型） | R053 | 骨科创伤类 | 纯钛 | 9-12孔 |  |  | YZ0000154 | 浙江科惠医疗器械股份有限公司 | 有限接触钢板 | YZ00008402 | 国产 | 浙江科惠医疗器械股份有限公司 |  | 9、10、 11、 12、13、14孔 宽11.5mm | ZSQ06 |  |  | 块 |  |  | 金属直型接骨板 | 审核通过 | 审核通过 | 审核通过 | 审核通过 | 审核通过 | 审核通过 | 获得ISO 13485 认证证书 | 通过 | 通过 | 医疗器械检测机构出具的检测报告 | 无 | 发明专利,实用新型专利 | 0 | 8 | 企业有不良记录，但投标品种无不良记录
肱骨近端锁定接骨板 | R116 | 骨科创伤类 | 钛合金 | 3-9孔 |  |  | YZ0000049 | 广州幸好医疗器械有限公司 | 金属锁定接骨板 | YZ00008403 | 进口 | Sanatmetal Orthopaedic&Traumatologic Equipment Manufacturer Ltd | 金属锁定接骨板 | 2H¦3H¦4H¦6H¦8H¦10H¦12H | 280300302¦280300303¦280300304¦280300306¦280300308¦280300310¦280300312 |  | 钛合金 | 块 |  |  | 金属锁定接骨板 | 审核通过 | 审核通过 | 审核通过 | 审核通过 | 审核通过 | 审核通过 | 获得ISO 13485 认证证书 | 通过 | 无 | 生产企业自检报告 | 无 | 无 | 0 | 0 | 没有抽检不合格记录
胫骨远端前外侧锁定加压接骨板 | R307 | 骨科创伤类 | 纯钛 | 2-20孔 |  |  | YZ0000067 | 强生（上海）医疗器材有限公司 | 胫骨远端前外侧锁定加压接骨板 | YZ00008404 | 进口 | Synthes GmbH |  | 5-20孔 | 441.440-441.457 |  |  | 块 |  |  | 3.5mm胫骨远端前外侧锁定加压接骨板 | 审核通过 | 审核通过 | 审核通过 | 审核通过 | 审核通过 | 审核通过 | 获得ISO 13485 认证证书 | 通过 | 通过 | 医疗器械检测机构出具的检测报告 | 无 | 发明专利, | 0 | 8 | 没有抽检不合格记录
双头螺纹空心加压钉 | R479 | 骨科创伤类 | 钛合金 | 3.0mm-5.5mm |  |  | YZ0000061 | 常州博朗森思百纳医疗器械有限公司 | 空心螺钉系统 | YZ00008405 | 国产 | 常州博朗森思百纳医疗器械有限公司 | 空心螺钉系统 | 直径5.0mm，长度20-80mm（每间隔2mm为一规格） | 空心螺钉II型 YWHBQ03 | 空心螺钉II型 YWHBQ03 | 钛合金 | 个 | 透析纸袋 |  | 空心螺钉系统 | 审核通过 | 审核通过 | 审核通过 | 审核通过 | 审核通过 | 审核通过 | 获得ISO 13485 认证证书 | 无 | 无 | 医疗器械检测机构出具的检测报告 | 无 | 无 | 0 | 0 | 没有抽检不合格记录
胫骨远端前外侧锁定加压接骨板 | R308 | 骨科创伤类 | 不锈钢 | 2-20孔 |  |  | YZ0000067 | 强生（上海）医疗器材有限公司 | 胫骨远端前外侧万向锁定加压接骨板 | YZ00008406 | 进口 | Synthes GmbH |  | 4-16孔 | 02.118.202-02.118.215,02.118.302-02.118.307 |  |  | 块 |  |  | 胫骨远端前外侧万向锁定加压接骨板2.7/3.5 | 审核通过 | 审核通过 | 审核通过 | 审核通过 | 审核通过 | 审核通过 | 获得ISO 13485 认证证书 | 通过 | 无 | 医疗器械检测机构出具的检测报告 | 无 | 发明专利, | 0 | 7 | 没有抽检不合格记录
胫骨远端前外侧锁定加压接骨板 | R308 | 骨科创伤类 | 不锈钢 | 2-20孔 |  |  | YZ0000067 | 强生（上海）医疗器材有限公司 | 胫骨远端内侧万向锁定加压接骨板 | YZ00008407 | 进口 | Synthes GmbH | 胫骨远端内侧万向锁定加压接骨板 | 4-16孔 | 02.118.002-02.118.015 |  | 不锈钢 | 个 |  |  | 锁定接骨板 | 审核通过 | 审核通过 | 审核通过 | 审核通过 | 审核通过 | 审核通过 | 获得ISO 13485 认证证书 | 通过 | 无 | 医疗器械检测机构出具的检测报告 | 无 | 发明专利, | 0 | 7 | 没有抽检不合格记录
胫骨远端前外侧锁定加压接骨板 | R308 | 骨科创伤类 | 不锈钢 | 2-20孔 |  |  | YZ0000067 | 强生（上海）医疗器材有限公司 | 胫骨远端前外侧万向锁定加压接骨板 | YZ00008408 | 进口 | Synthes GmbH | 胫骨远端前外侧万向锁定加压接骨板1 | 4-16孔 | 02.118.202-02.118.215 |  |  | 个 |  |  | 锁定接骨板 | 审核通过 | 审核通过 | 审核通过 | 审核通过 | 审核通过 | 审核通过 | 获得ISO 13485 认证证书 | 通过 | 无 | 医疗器械检测机构出具的检测报告 | 无 | 发明专利, | 0 | 8 | 没有抽检不合格记录
胸腰椎后路非融合螺塞 | T267 | 骨科脊柱类 | 钛合金 | 各种规格 |  | 1螺塞 | YZ0000204 | 美敦力（上海）管理有限公司 | 螺塞 | YZ00008409 | 进口 | Medtronic Sofamor Danek USA, Inc. |  | 螺塞 | 7220850 |  | 钛合金 | 个 |  |  | 脊柱内固定系统（商品名：CD HORIZON） | 审核通过 | 审核通过 | 审核通过 | 审核通过 | 审核通过 | 审核通过 | 获得ISO 13485 认证证书 | 通过 | 通过 | 生产企业自检报告 | 无 | 发明专利, | 0 | 9 | 没有抽检不合格记录
桡骨远端掌侧锁定加压接骨板 | R179 | 骨科创伤类 | 纯钛 | 2-14孔 |  |  | YZ0000174 | 上海凯利泰医疗科技股份有限公司 | 桡骨远端L型-Ⅰ锁定钢板 | YZ00008410 | 国产 | 上海凯利泰医疗科技股份有限公司 | 凯利泰 | 孔数：3-7；型式：左、右 | JSW44 |  | 纯钛 | 块 | 纸盒 |  | 桡骨远端L型-Ⅰ锁定钢板 | 审核通过 | 审核通过 | 审核通过 | 审核通过 | 审核通过 | 审核通过 | 获得ISO 13485 认证证书 | 无 | 无 | 无 | 无 | 无 | 0 | 1 | 没有抽检不合格记录
肱骨直型锁定接骨板 | R145 | 骨科创伤类 | 钛合金 | 2-20孔 |  |  | YZ0000049 | 广州幸好医疗器械有限公司 | 金属锁定接骨板 | YZ00008411 | 进口 | Sanatmetal Orthopaedic&Traumatologic Equipment Manufacturer Ltd | 金属锁定接骨板 | 2H 10*3mm¦3H 10*3mm¦4H 10*3mm¦5H 10*3mm¦6H 10*3mm¦7H 10*3mm¦8H 10*3mm¦9H 10*3mm¦10H 10*3mm¦11H 10*3mm¦12H 10*3mm | 274110002¦274110003¦274110004¦274110005¦274110006¦274110007¦274110008¦274110009¦274110010¦274110011¦274110012 |  | 钛合金 | 块 |  |  | 金属锁定接骨板 | 审核通过 | 审核通过 | 审核通过 | 审核通过 | 审核通过 | 审核通过 | 获得ISO 13485 认证证书 | 通过 | 无 | 生产企业自检报告 | 无 | 无 | 0 | 0 | 没有抽检不合格记录
桡骨近端动力加压接骨板 | R164 | 骨科创伤类 | 纯钛 | 2-24孔 |  |  | YZ0000154 | 浙江科惠医疗器械股份有限公司 | 有限接触钢板 | YZ00008412 | 国产 | 浙江科惠医疗器械股份有限公司 |  | 4、 5、 6、7、8孔 宽13.5mm | ZSQ06 |  |  | 块 |  |  | 金属直型接骨板 | 审核通过 | 审核通过 | 审核通过 | 审核通过 | 审核通过 | 审核通过 | 获得ISO 13485 认证证书 | 通过 | 通过 | 医疗器械检测机构出具的检测报告 | 无 | 发明专利,实用新型专利 | 0 | 8 | 企业有不良记录，但投标品种无不良记录
桡骨近端动力加压接骨板 | R164 | 骨科创伤类 | 纯钛 | 2-24孔 |  |  | YZ0000154 | 浙江科惠医疗器械股份有限公司 | 有限接触钢板 | YZ00008413 | 国产 | 浙江科惠医疗器械股份有限公司 |  | 9、10、11、12、13、14孔 宽13.5mm | ZSQ06 |  |  | 块 |  |  | 金属直型接骨板 | 审核通过 | 审核通过 | 审核通过 | 审核通过 | 审核通过 | 审核通过 | 获得ISO 13485 认证证书 | 通过 | 通过 | 医疗器械检测机构出具的检测报告 | 无 | 发明专利,实用新型专利 | 0 | 8 | 企业有不良记录，但投标品种无不良记录
桡骨远端掌侧锁定加压接骨板 | R179 | 骨科创伤类 | 纯钛 | 2-14孔 |  |  | YZ0000057 | 苏州优贝特医疗器械有限公司 | 锁定型金属接骨板 | YZ00008414 | 国产 | 苏州优贝特医疗器械有限公司 | 桡骨远端掌侧关节内锁定板（纯钛） | 2～10孔 | YSZ62 |  | 纯钛 | 块 | PET膜+透析纸 |  | 锁定型金属接骨板 | 审核通过 | 审核通过 | 审核通过 | 审核通过 | 审核通过 | 审核通过 | 获得ISO 13485 认证证书 | 通过 | 无 | 医疗器械检测机构出具的检测报告 | 无 | 发明专利,实用新型专利 | 0 | 3 | 没有抽检不合格记录
胫骨远端微创锁定加压接骨板（LISS） | R314 | 骨科创伤类 | 不锈钢 | 9孔以上 |  |  | YZ0000067 | 强生（上海）医疗器材有限公司 | 胫骨远端内侧万向锁定加压接骨板 | YZ00008415 | 进口 | Synthes GmbH |  | 4-16孔 | 02.118.002-02.118.015 |  |  | 块 |  |  | 胫骨远端内侧万向锁定加压接骨板2.7/3.5 | 审核通过 | 审核通过 | 审核通过 | 审核通过 | 审核通过 | 审核通过 | 获得ISO 13485 认证证书 | 通过 | 无 | 医疗器械检测机构出具的检测报告 | 无 | 发明专利, | 0 | 7 | 没有抽检不合格记录
胫骨远端微创锁定加压接骨板（LISS） | R314 | 骨科创伤类 | 不锈钢 | 9孔以上 |  |  | YZ0000067 | 强生（上海）医疗器材有限公司 | 万向胫骨远端后外侧接骨板 | YZ00008416 | 进口 | Synthes GmbH | 万向胫骨远端后外侧接骨板 | 4-6孔 | 02.118.302-02.118.307 |  | 不锈钢 | 个 |  |  | 锁定接骨板 | 审核通过 | 审核通过 | 审核通过 | 审核通过 | 审核通过 | 审核通过 | 获得ISO 13485 认证证书 | 通过 | 无 | 医疗器械检测机构出具的检测报告 | 无 | 发明专利, | 0 | 7 | 没有抽检不合格记录
胫骨远端微创锁定加压接骨板（LISS） | R314 | 骨科创伤类 | 不锈钢 | 9孔以上 |  |  | YZ0000067 | 强生（上海）医疗器材有限公司 | 胫骨远端前内侧万向锁定加压接骨板 | YZ00008417 | 进口 | Synthes GmbH | 胫骨远端前内侧万向锁定加压接骨板 | 4-16孔 | 02.118.102-02.118.115 |  | 不锈钢 | 个 |  |  | 锁定接骨板 | 审核通过 | 审核通过 | 审核通过 | 审核通过 | 审核通过 | 审核通过 | 获得ISO 13485 认证证书 | 通过 | 无 | 医疗器械检测机构出具的检测报告 | 无 | 发明专利, | 0 | 7 | 没有抽检不合格记录
椎体后凸成形术系统 | T399 | 骨科脊柱类 |  |  |  | 1套 | YZ0000257 | 山东冠龙医疗用品有限公司 | 球囊 | YZ00008418 | 国产 | 山东冠龙医疗用品有限公司 |  | ф12×19 | 202型 |  |  | 支 |  |  | 椎体成形成套手术器械 | 审核通过 | 审核通过 | 审核通过 | 审核通过 | 审核通过 | 审核通过 | 获得ISO 13485 认证证书 | 通过 | 通过 | 医疗器械检测机构出具的检测报告 | 无 | 发明专利,实用新型专利 | 1 | 16 | 没有抽检不合格记录
重建型动力加压接骨板（弧形） | R044 | 骨科创伤类 | 纯钛 | 9-12孔 |  |  | YZ0000154 | 浙江科惠医疗器械股份有限公司 | 重建钢板 | YZ00008419 | 国产 | 浙江科惠医疗器械股份有限公司 |  | 9、 10、 11、 12孔 宽10.5mm | ZSQ13 |  |  | 块 |  |  | 金属直型接骨板 | 审核通过 | 审核通过 | 审核通过 | 审核通过 | 审核通过 | 审核通过 | 获得ISO 13485 认证证书 | 通过 | 通过 | 医疗器械检测机构出具的检测报告 | 无 | 发明专利,实用新型专利 | 0 | 8 | 企业有不良记录，但投标品种无不良记录
腓骨远端后外侧锁定加压接骨板 | R327 | 骨科创伤类 | 钛合金 | 6-9孔 |  |  | YZ0000067 | 强生（上海）医疗器材有限公司 | 腓骨远端后外侧锁定加压接骨板 | YZ00008420 | 进口 | Synthes GmbH |  | 3-9孔 | 04.112.106-04.112.118S |  |  | 块 |  |  | 腓骨远端后外侧锁定加压接骨板2.7/3.5 | 审核通过 | 审核通过 | 审核通过 | 审核通过 | 审核通过 | 审核通过 | 获得ISO 13485 认证证书 | 通过 | 通过 | 医疗器械检测机构出具的检测报告 | 无 | 发明专利, | 0 | 10 | 没有抽检不合格记录
肱骨远端锁定接骨板 | R138 | 骨科创伤类 | 钛合金 | 2-8孔 |  |  | YZ0000049 | 广州幸好医疗器械有限公司 | 金属锁定接骨板 | YZ00008421 | 进口 | Sanatmetal Orthopaedic&Traumatologic Equipment Manufacturer Ltd | 金属锁定接骨板 | 3H¦5H¦7H¦9H¦11H¦13H¦15H¦3H¦5H¦7H¦9H¦11H¦13H¦15H | 280301103¦280301105¦280301107¦280301109¦280301111¦280301113¦280301115¦280301203¦280301205¦280301207¦280301209¦280301211¦280301213¦280301215 |  | 钛合金 | 块 |  |  | 金属锁定接骨板 | 审核通过 | 审核通过 | 审核通过 | 审核通过 | 审核通过 | 审核通过 | 获得ISO 13485 认证证书 | 通过 | 无 | 生产企业自检报告 | 无 | 无 | 0 | 0 | 没有抽检不合格记录
重建型动力加压接骨板（直型） | R052 | 骨科创伤类 | 纯钛 | 2-8孔 |  |  | YZ0000154 | 浙江科惠医疗器械股份有限公司 | 重建钢板 | YZ00008422 | 国产 | 浙江科惠医疗器械股份有限公司 |  | 4、 5、 6、 7、 8 孔 宽10.5mm | ZSQ13 |  |  | 块 |  |  | 金属直型接骨板 | 审核通过 | 审核通过 | 审核通过 | 审核通过 | 审核通过 | 审核通过 | 获得ISO 13485 认证证书 | 通过 | 通过 | 医疗器械检测机构出具的检测报告 | 无 | 发明专利,实用新型专利 | 0 | 8 | 企业有不良记录，但投标品种无不良记录
胸腰椎后路非融合棒 | T262 | 骨科脊柱类 | 钛合金 | 各种规格 |  | 1棒 | YZ0000204 | 美敦力（上海）管理有限公司 | 预弯棒 | YZ00008423 | 进口 | Medtronic Sofamor Danek USA, Inc. |  | 30-90MM | 8672030；8672035；8672040；8672045；8672050；8672055；8672060；8672070；8672080；8672090 |  | 钛合金 | 个 |  |  | 脊柱内固定系统 | 审核通过 | 审核通过 | 审核通过 | 审核通过 | 审核通过 | 审核通过 | 获得ISO 13485 认证证书 | 通过 | 通过 | 生产企业自检报告 | 无 | 发明专利, | 0 | 18 | 没有抽检不合格记录
腓骨远端后外侧锁定加压接骨板 | R330 | 骨科创伤类 | 钛合金 | 9孔以上 |  |  | YZ0000067 | 强生（上海）医疗器材有限公司 | 腓骨远端后外侧锁定加压接骨板 | YZ00008424 | 进口 | Synthes GmbH |  | 11-15孔 | 04.112.122S-04.112.131S |  |  | 块 |  |  | 腓骨远端后外侧锁定加压接骨板2.7/3.5 | 审核通过 | 审核通过 | 审核通过 | 审核通过 | 审核通过 | 审核通过 | 获得ISO 13485 认证证书 | 通过 | 通过 | 医疗器械检测机构出具的检测报告 | 无 | 发明专利, | 0 | 10 | 没有抽检不合格记录
重建型动力加压接骨板（直型） | R054 | 骨科创伤类 | 纯钛 | 13-22孔 |  |  | YZ0000154 | 浙江科惠医疗器械股份有限公司 | 重建钢板 | YZ00008425 | 国产 | 浙江科惠医疗器械股份有限公司 |  | 14、 15、 16、 17、 18、 19、 20、 21、 22、 23、 24孔 宽10.5mm | ZSQ13 |  |  | 块 |  |  | 金属直型接骨板 | 审核通过 | 审核通过 | 审核通过 | 审核通过 | 审核通过 | 审核通过 | 获得ISO 13485 认证证书 | 通过 | 通过 | 医疗器械检测机构出具的检测报告 | 无 | 发明专利,实用新型专利 | 0 | 8 | 企业有不良记录，但投标品种无不良记录
腓骨远端外侧锁定加压接骨板 | R339 | 骨科创伤类 | 钛合金 | 6-9孔 |  |  | YZ0000067 | 强生（上海）医疗器材有限公司 | 腓骨远端外侧锁定加压接骨板 | YZ00008426 | 进口 | Synthes GmbH |  | 3-9孔 | 04.112.136-04.112.149S |  |  | 块 |  |  | 腓骨远端外侧锁定加压接骨板2.7/3.5 | 审核通过 | 审核通过 | 审核通过 | 审核通过 | 审核通过 | 审核通过 | 获得ISO 13485 认证证书 | 通过 | 通过 | 医疗器械检测机构出具的检测报告 | 无 | 发明专利, | 0 | 13 | 没有抽检不合格记录
重建型动力加压接骨板（直型） | R052 | 骨科创伤类 | 纯钛 | 2-8孔 |  |  | YZ0000266 | 苏州苏南捷迈得医疗器械有限公司 | 重建钢板（纯钛） | YZ00008427 | 国产 | 苏州苏南捷迈得医疗器械有限公司 |  | 4~20孔，每隔1孔为一规格 | ZSQ14 |  | 纯钛 | 块 | PE+透析纸 |  | 加压和保护性接骨板 | 审核通过 | 审核通过 | 审核通过 | 审核通过 | 审核通过 | 审核通过 | 获得ISO 13485 认证证书 | 通过 | 无 | 生产企业自检报告 | 无 | 无 | 0 | 3 | 没有抽检不合格记录
胫骨远端内侧动力加压接骨板 | R301 | 骨科创伤类 | 纯钛 | 2-20孔 |  |  | YZ0000154 | 浙江科惠医疗器械股份有限公司 | 3.5mm胫骨远端内侧接骨板 | YZ00008428 | 国产 | 浙江科惠医疗器械股份有限公司 |  | 4、6、8、10孔 | BC61 |  |  | 块 |  |  | 金属支持型接骨板 | 审核通过 | 审核通过 | 审核通过 | 审核通过 | 审核通过 | 审核通过 | 获得ISO 13485 认证证书 | 通过 | 通过 | 医疗器械检测机构出具的检测报告 | 无 | 发明专利,实用新型专利 | 0 | 3 | 企业有不良记录，但投标品种无不良记录
肱骨远端关节外锁定加压接骨板 | R131 | 骨科创伤类 | 钛合金 | 8孔以上 |  |  | YZ0000049 | 广州幸好医疗器械有限公司 | 金属锁定接骨板 | YZ00008429 | 进口 | Sanatmetal Orthopaedic&Traumatologic Equipment Manufacturer Ltd | 金属锁定接骨板 | 3H¦5H¦7H¦9H¦11H¦13H¦15H¦16H¦3H¦5H¦7H¦9H¦11H¦13H¦15H¦16H | 280906103¦280906105¦280906107¦280906109¦280906111¦280906113¦280906115¦280906116¦280906203¦280906205¦280906207¦280906209¦280906211¦280906213¦280906215¦280906216 |  | 钛合金 | 块 |  |  | 金属锁定接骨板 | 审核通过 | 审核通过 | 审核通过 | 审核通过 | 审核通过 | 审核通过 | 获得ISO 13485 认证证书 | 通过 | 无 | 生产企业自检报告 | 无 | 无 | 0 | 0 | 没有抽检不合格记录
肱骨远端锁定接骨板 | R139 | 骨科创伤类 | 纯钛 | 2-8孔 |  |  | YZ0000057 | 苏州优贝特医疗器械有限公司 | 锁定型金属接骨板 | YZ00008430 | 国产 | 苏州优贝特医疗器械有限公司 | 肱骨远端背外侧锁定板（纯钛） | 2～8孔 | YSZ63 |  | 纯钛 | 块 | PET膜+透析纸 |  | 锁定型金属接骨板 | 审核通过 | 审核通过 | 审核通过 | 审核通过 | 审核通过 | 审核通过 | 获得ISO 13485 认证证书 | 通过 | 无 | 医疗器械检测机构出具的检测报告 | 无 | 发明专利,实用新型专利 | 0 | 3 | 没有抽检不合格记录
腓骨远端外侧锁定加压接骨板 | R342 | 骨科创伤类 | 钛合金 | 9孔以上 |  |  | YZ0000067 | 强生（上海）医疗器材有限公司 | 腓骨远端外侧锁定加压接骨板 | YZ00008431 | 进口 | Synthes GmbH |  | 11-15孔 | 04.112.152S-04.112.161S |  |  | 块 |  |  | 腓骨远端外侧锁定加压接骨板2.7/3.5 | 审核通过 | 审核通过 | 审核通过 | 审核通过 | 审核通过 | 审核通过 | 获得ISO 13485 认证证书 | 通过 | 通过 | 医疗器械检测机构出具的检测报告 | 无 | 发明专利, | 0 | 12 | 没有抽检不合格记录
重建型动力加压接骨板（直型） | R053 | 骨科创伤类 | 纯钛 | 9-12孔 |  |  | YZ0000266 | 苏州苏南捷迈得医疗器械有限公司 | 重建钢板（纯钛） | YZ00008432 | 国产 | 苏州苏南捷迈得医疗器械有限公司 |  | 4~20孔，每隔1孔为一规格 | ZSQ14 |  | 纯钛 | 块 | PE+透析纸 |  | 加压和保护性接骨板 | 审核通过 | 审核通过 | 审核通过 | 审核通过 | 审核通过 | 审核通过 | 获得ISO 13485 认证证书 | 通过 | 无 | 生产企业自检报告 | 无 | 无 | 0 | 3 | 没有抽检不合格记录
腓骨远端外侧锁定加压接骨板 | R344 | 骨科创伤类 | 不锈钢 | 9孔以上 |  |  | YZ0000067 | 强生（上海）医疗器材有限公司 | 腓骨远端外侧万向锁定加压接骨板 | YZ00008433 | 进口 | Synthes GmbH |  | 3-9孔 | 02.118.400-02.118.411 |  |  | 块 |  |  | 锁定接骨板 | 审核通过 | 审核通过 | 审核通过 | 审核通过 | 审核通过 | 审核通过 | 获得ISO 13485 认证证书 | 通过 | 无 | 医疗器械检测机构出具的检测报告 | 无 | 发明专利, | 0 | 4 | 没有抽检不合格记录
腓骨远端外侧锁定加压接骨板 | R344 | 骨科创伤类 | 不锈钢 | 9孔以上 |  |  | YZ0000067 | 强生（上海）医疗器材有限公司 | 腓骨远端外侧万向锁定加压接骨板 | YZ00008434 | 进口 | Synthes GmbH |  | 11-15孔 | 02.118.412-02.118.417 |  |  | 块 |  |  | 腓骨远端外侧万向锁定加压接骨板 | 审核通过 | 审核通过 | 审核通过 | 审核通过 | 审核通过 | 审核通过 | 获得ISO 13485 认证证书 | 通过 | 无 | 医疗器械检测机构出具的检测报告 | 无 | 发明专利, | 0 | 6 | 没有抽检不合格记录
DHS 动力髋接骨板 | R226 | 骨科创伤类 | 纯钛 | 2-16孔 |  |  | YZ0000154 | 浙江科惠医疗器械股份有限公司 | 股骨颈接骨板（DHS） | YZ00008435 | 国产 | 浙江科惠医疗器械股份有限公司 |  | 孔数：2、3、4、5、6、7、8、9、10、11、12、13、14、15、16 | BJ02 |  |  | 块 |  |  | 金属角度型接骨板 | 审核通过 | 审核通过 | 审核通过 | 审核通过 | 审核通过 | 审核通过 | 获得ISO 13485 认证证书 | 无 | 无 | 无 | 无 | 无 | 0 | 0 | 企业有不良记录，但投标品种无不良记录
胸腰椎后路非融合螺塞 | T267 | 骨科脊柱类 | 钛合金 | 各种规格 |  | 1螺塞 | YZ0000204 | 美敦力（上海）管理有限公司 | G4反向螺纹螺塞 | YZ00008436 | 进口 | Medtronic Sofamor Danek USA, Inc. |  | G4反向螺纹螺塞 | 7570855 |  | 钛合金 | 个 |  |  | 脊柱内固定系统 | 审核通过 | 审核通过 | 审核通过 | 审核通过 | 审核通过 | 审核通过 | 获得ISO 13485 认证证书 | 通过 | 通过 | 生产企业自检报告 | 无 | 发明专利, | 0 | 13 | 没有抽检不合格记录
重建型动力加压接骨板（直型） | R054 | 骨科创伤类 | 纯钛 | 13-22孔 |  |  | YZ0000266 | 苏州苏南捷迈得医疗器械有限公司 | 重建钢板（纯钛） | YZ00008437 | 国产 | 苏州苏南捷迈得医疗器械有限公司 |  | 4~20孔，每隔1孔为一规格 | ZSQ14 |  | 纯钛 | 块 | PE+透析纸 |  | 加压和保护性接骨板 | 审核通过 | 审核通过 | 审核通过 | 审核通过 | 审核通过 | 审核通过 | 获得ISO 13485 认证证书 | 通过 | 无 | 生产企业自检报告 | 无 | 无 | 0 | 3 | 没有抽检不合格记录
尺骨近端锁定加压接骨板 | R151 | 骨科创伤类 | 钛合金 | 2-8孔 |  |  | YZ0000049 | 广州幸好医疗器械有限公司 | 金属锁定接骨板 | YZ00008438 | 进口 | Sanatmetal Orthopaedic&Traumatologic Equipment Manufacturer Ltd | 金属锁定接骨板 | 2H¦4H¦6H¦8H¦10H¦12H¦14H¦2H¦4H¦6H¦8H¦10H¦12H | 380110102¦380110104¦380110106¦380110108¦380110110¦380110112¦380110114¦380110202¦380110204¦380110206¦380110208¦380110210¦380110212 |  | 钛合金 | 块 |  |  | 金属锁定接骨板 | 审核通过 | 审核通过 | 审核通过 | 审核通过 | 审核通过 | 审核通过 | 获得ISO 13485 认证证书 | 通过 | 无 | 生产企业自检报告 | 无 | 无 | 0 | 0 | 没有抽检不合格记录
DCS动力髁接骨板 | R274 | 骨科创伤类 | 纯钛 | 2-16孔 |  |  | YZ0000154 | 浙江科惠医疗器械股份有限公司 | 股骨髁接骨板（DCS） | YZ00008439 | 国产 | 浙江科惠医疗器械股份有限公司 |  | 孔数：2、3、4、5、6、7、8、9、10、11、12 | BJ01 |  |  | 块 |  |  | 金属角度型接骨板 | 审核通过 | 审核通过 | 审核通过 | 审核通过 | 审核通过 | 审核通过 | 获得ISO 13485 认证证书 | 无 | 无 | 无 | 无 | 无 | 0 | 0 | 企业有不良记录，但投标品种无不良记录
跟骨锁定加压接骨板 | R348 | 骨科创伤类 | 钛合金 | 2-20孔 |  |  | YZ0000067 | 强生（上海）医疗器材有限公司 | 跟骨前外侧万向锁定接骨板 | YZ00008440 | 进口 | Synthes GmbH |  | 40-56mm | 04.211.410-04.211.413 |  |  | 个 |  |  | 锁定接骨板 | 审核通过 | 审核通过 | 审核通过 | 审核通过 | 审核通过 | 审核通过 | 获得ISO 13485 认证证书 | 通过 | 无 | 医疗器械检测机构出具的检测报告 | 无 | 发明专利, | 0 | 1 | 没有抽检不合格记录
跟骨锁定加压接骨板 | R348 | 骨科创伤类 | 钛合金 | 2-20孔 |  |  | YZ0000067 | 强生（上海）医疗器材有限公司 | 跟骨万向锁定加压接骨板 | YZ00008441 | 进口 | Synthes GmbH |  | 小中大号 | 04.211.400-04.211.409 |  |  | 个 |  |  | 锁定接骨板 | 审核通过 | 审核通过 | 审核通过 | 审核通过 | 审核通过 | 审核通过 | 获得ISO 13485 认证证书 | 通过 | 无 | 医疗器械检测机构出具的检测报告 | 无 | 发明专利, | 0 | 5 | 没有抽检不合格记录
肱骨直型接骨板 | R143 | 骨科创伤类 | 纯钛 | 2-20孔 |  |  | YZ0000266 | 苏州苏南捷迈得医疗器械有限公司 | 肱骨限制加压钢板（纯钛） | YZ00008442 | 国产 | 苏州苏南捷迈得医疗器械有限公司 |  | 4~20孔，每隔1孔为一规格 | ZSQ08 |  | 纯钛 | 块 | PE+透析纸 |  | 加压和保护性接骨板 | 审核通过 | 审核通过 | 审核通过 | 审核通过 | 审核通过 | 审核通过 | 获得ISO 13485 认证证书 | 通过 | 无 | 生产企业自检报告 | 无 | 无 | 0 | 3 | 没有抽检不合格记录
腓骨远端外侧锁定加压接骨板 | R340 | 骨科创伤类 | 纯钛 | 6-9孔 |  |  | YZ0000174 | 上海凯利泰医疗科技股份有限公司 | 腓骨远端锁定钢板 | YZ00008443 | 国产 | 上海凯利泰医疗科技股份有限公司 | 凯利泰 | 孔数：3-9；型式：左、右 | JSW103 |  | 纯钛 | 块 | 纸盒 |  | 腓骨远端锁定钢板 | 审核通过 | 审核通过 | 审核通过 | 审核通过 | 审核通过 | 审核通过 | 获得ISO 13485 认证证书 | 无 | 无 | 无 | 无 | 无 | 0 | 1 | 没有抽检不合格记录
肱骨远端锁定接骨板 | R136 | 骨科创伤类 | 纯钛 | 8孔以上 |  |  | YZ0000057 | 苏州优贝特医疗器械有限公司 | 锁定型金属接骨板 | YZ00008444 | 国产 | 苏州优贝特医疗器械有限公司 | 肱骨远端背外侧锁定板（纯钛） | 9～12孔 | YSZ63 |  | 纯钛 | 块 | PET膜+透析纸 |  | 锁定型金属接骨板 | 审核通过 | 审核通过 | 审核通过 | 审核通过 | 审核通过 | 审核通过 | 获得ISO 13485 认证证书 | 通过 | 无 | 医疗器械检测机构出具的检测报告 | 无 | 发明专利,实用新型专利 | 0 | 3 | 没有抽检不合格记录
胸腰椎后路非融合螺塞 | T267 | 骨科脊柱类 | 钛合金 | 各种规格 |  | 1螺塞 | YZ0000204 | 美敦力（上海）管理有限公司 | G4反向螺纹螺塞 | YZ00008445 | 进口 | Medtronic Sofamor Danek USA, Inc. |  | G4反向螺纹螺塞 | 7570955 |  | 钛合金 | 个 |  |  | 脊柱内固定系统 | 审核通过 | 审核通过 | 审核通过 | 审核通过 | 审核通过 | 审核通过 | 获得ISO 13485 认证证书 | 通过 | 通过 | 生产企业自检报告 | 无 | 发明专利, | 0 | 16 | 没有抽检不合格记录
股骨直型接骨板 | R265 | 骨科创伤类 | 纯钛 | 2-24孔 |  |  | YZ0000266 | 苏州苏南捷迈得医疗器械有限公司 | 股骨限制加压钢板（纯钛） | YZ00008446 | 国产 | 苏州苏南捷迈得医疗器械有限公司 |  | 4~20孔，每隔1孔为一规格 | ZSQ10 |  | 纯钛 | 块 | PE+透析纸 |  | 加压和保护性接骨板 | 审核通过 | 审核通过 | 审核通过 | 审核通过 | 审核通过 | 审核通过 | 获得ISO 13485 认证证书 | 通过 | 无 | 生产企业自检报告 | 无 | 无 | 0 | 3 | 没有抽检不合格记录
跟骨锁定加压接骨板 | R349 | 骨科创伤类 | 纯钛 | 2-20孔 |  |  | YZ0000067 | 强生（上海）医疗器材有限公司 | 跟骨锁定加压接骨板 | YZ00008447 | 进口 | Synthes GmbH |  | 左右 | 441.618-441.627,441.618S-441.627S |  |  | 块 |  |  | 锁定跟骨接骨板 | 审核通过 | 审核通过 | 审核通过 | 审核通过 | 审核通过 | 审核通过 | 获得ISO 13485 认证证书 | 通过 | 通过 | 医疗器械检测机构出具的检测报告 | 无 | 发明专利, | 1 | 12 | 没有抽检不合格记录
锁定加压接骨板 | R022 | 骨科创伤类 | 钛合金 |  |  |  | YZ0000049 | 广州幸好医疗器械有限公司 | 金属锁定接骨板 | YZ00008448 | 进口 | Sanatmetal Orthopaedic&Traumatologic Equipment Manufacturer Ltd | 金属锁定接骨板 | 4H¦5H¦6H¦7H¦8H¦9H¦10H¦11H¦12H | 274210004¦274210005¦274210006¦274210007¦274210008¦274210009¦274210010¦274210011¦274210012 |  | 钛合金 | 块 |  |  | 金属锁定接骨板 | 审核通过 | 审核通过 | 审核通过 | 审核通过 | 审核通过 | 审核通过 | 获得ISO 13485 认证证书 | 通过 | 无 | 生产企业自检报告 | 无 | 无 | 0 | 0 | 没有抽检不合格记录
胫骨直型接骨板 | R316 | 骨科创伤类 | 纯钛 | 2-24孔 |  |  | YZ0000266 | 苏州苏南捷迈得医疗器械有限公司 | 胫骨限制加压钢板（纯钛） | YZ00008449 | 国产 | 苏州苏南捷迈得医疗器械有限公司 |  | 4~20孔，每隔1孔为一规格 | ZSQ09 |  | 纯钛 | 块 | PE+透析纸 |  | 加压和保护性接骨板 | 审核通过 | 审核通过 | 审核通过 | 审核通过 | 审核通过 | 审核通过 | 获得ISO 13485 认证证书 | 通过 | 无 | 生产企业自检报告 | 无 | 无 | 0 | 3 | 没有抽检不合格记录
前足锁定加压锁定接骨板 | R363 | 骨科创伤类 | 钛合金 |  |  |  | YZ0000067 | 强生（上海）医疗器材有限公司 | 前足万向锁定加压锁定接骨板 | YZ00008450 | 进口 | Synthes GmbH |  | 足部融合等 | 04.211.230-04.211.239,04.211.230S-04.211.239S,04.211.201-04.211.222,04.211.201S-04.211.222S |  |  | 块 |  |  | 跖趾关节融合接骨板/X型等 | 审核通过 | 审核通过 | 审核通过 | 审核通过 | 审核通过 | 审核通过 | 获得ISO 13485 认证证书 | 通过 | 无 | 医疗器械检测机构出具的检测报告 | 无 | 发明专利, | 0 | 10 | 没有抽检不合格记录
前足锁定加压锁定接骨板 | R363 | 骨科创伤类 | 钛合金 |  |  |  | YZ0000067 | 强生（上海）医疗器材有限公司 | 前足万向锁定加压锁定接骨板 | YZ00008451 | 进口 | Synthes GmbH |  | 中号 大号 左右 | 04.211.239-04.211.245,04.211.239S-04.211.245S |  |  | 块 |  |  | 跖趾关节融合接骨板 | 审核通过 | 审核通过 | 审核通过 | 审核通过 | 审核通过 | 审核通过 | 获得ISO 13485 认证证书 | 通过 | 无 | 医疗器械检测机构出具的检测报告 | 无 | 发明专利, | 0 | 9 | 没有抽检不合格记录
前足锁定加压锁定接骨板 | R363 | 骨科创伤类 | 钛合金 |  |  |  | YZ0000067 | 强生（上海）医疗器材有限公司 | 中足万向锁定加压锁定接骨板 | YZ00008452 | 进口 | Synthes GmbH |  | 30-50mm | 04.211.246-04.211.266,04.211.246S-04.211.266S |  |  | 块 |  |  | 跖跗关节融合接骨板 | 审核通过 | 审核通过 | 审核通过 | 审核通过 | 审核通过 | 审核通过 | 获得ISO 13485 认证证书 | 通过 | 无 | 医疗器械检测机构出具的检测报告 | 无 | 发明专利, | 0 | 9 | 没有抽检不合格记录
前足锁定加压锁定接骨板 | R364 | 骨科创伤类 | 纯钛 |  |  |  | YZ0000067 | 强生（上海）医疗器材有限公司 | 足通用锁定接骨板 | YZ00008453 | 进口 | Synthes GmbH |  | L型、髁接骨板、LCP板、左右 | 449.680-449.702,449.680S-449.702S |  |  | 块 |  |  | 锁定加压接骨板 | 审核通过 | 审核通过 | 审核通过 | 审核通过 | 审核通过 | 审核通过 | 获得ISO 13485 认证证书 | 通过 | 通过 | 医疗器械检测机构出具的检测报告 | 无 | 发明专利, | 0 | 7 | 没有抽检不合格记录
前足锁定加压锁定接骨板 | R364 | 骨科创伤类 | 纯钛 |  |  |  | YZ0000067 | 强生（上海）医疗器材有限公司 | 前足锁定加压锁定接骨板 | YZ00008454 | 进口 | Synthes GmbH |  | Akin X型 | 447.710,447.710S,447.711,447.711S |  |  | 块 |  |  | 锁定Akin/X型接骨板 | 审核通过 | 审核通过 | 审核通过 | 审核通过 | 审核通过 | 审核通过 | 获得ISO 13485 认证证书 | 通过 | 无 | 医疗器械检测机构出具的检测报告 | 无 | 发明专利, | 0 | 6 | 没有抽检不合格记录
DHS 动力髋接骨板 | R226 | 骨科创伤类 | 纯钛 | 2-16孔 |  |  | YZ0000266 | 苏州苏南捷迈得医疗器械有限公司 | 动力髋加压板（纯钛） | YZ00008455 | 国产 | 苏州苏南捷迈得医疗器械有限公司 |  | 4~20孔，每隔1孔为一规格 | YSZ（Q）36 |  | 纯钛 | 块 | PE+透析纸 |  | 金属角度接骨板 | 审核通过 | 审核通过 | 审核通过 | 审核通过 | 审核通过 | 审核通过 | 获得ISO 13485 认证证书 | 通过 | 无 | 生产企业自检报告 | 无 | 无 | 0 | 3 | 没有抽检不合格记录
中足锁定加压锁定接骨板 | R370 | 骨科创伤类 | 纯钛 |  |  |  | YZ0000067 | 强生（上海）医疗器材有限公司 | 中足锁定加压锁定接骨板 | YZ00008456 | 进口 | Synthes GmbH |  | X型 短 中 长 | 447.702,447.704,447.706 ,447.702S,447.704S,447.706S |  |  | 块 |  |  | 锁定X型接骨板2.4/2.7 | 审核通过 | 审核通过 | 审核通过 | 审核通过 | 审核通过 | 审核通过 | 获得ISO 13485 认证证书 | 通过 | 通过 | 医疗器械检测机构出具的检测报告 | 无 | 发明专利, | 0 | 3 | 没有抽检不合格记录
桡骨远端掌侧锁定加压接骨板 | R178 | 骨科创伤类 | 钛合金 | 2-14孔 |  |  | YZ0000049 | 广州幸好医疗器械有限公司 | 金属锁定接骨板 | YZ00008457 | 进口 | Sanatmetal Orthopaedic&Traumatologic Equipment Manufacturer Ltd | 金属锁定接骨板 | 3+3H¦3+4H¦3+5H¦3+6H¦3+7H¦3+8H¦3+10H¦4+3H¦4+4H¦4+5H¦4+6H¦4+8H¦4+10H | 280101133¦280101134¦280101135¦280101136¦280101137¦280101138¦280101310¦280101143¦280101144¦280101145¦280101146¦280101148¦280101410 |  | 钛合金 | 块 |  |  | 金属锁定接骨板 | 审核通过 | 审核通过 | 审核通过 | 审核通过 | 审核通过 | 审核通过 | 获得ISO 13485 认证证书 | 通过 | 无 | 生产企业自检报告 | 无 | 无 | 0 | 0 | 没有抽检不合格记录
空心锁定头螺钉 | R410 | 骨科创伤类 | 钛合金 | 6.5mm |  |  | YZ0000050 | 常州奥斯迈医疗器械有限公司 | 6.5HC型锁定螺钉（空心） | YZ00008458 | 国产 | 常州奥斯迈医疗器械有限公司 |  | TC4L:10~200mm、间隔1mm一规格（钛合金） | 空心HCZ04型 |  |  | 枚 |  |  | 空心锁定螺钉 | 审核通过 | 审核通过 | 审核通过 | 审核通过 | 审核通过 | 审核通过 | 获得ISO 13485 认证证书 | 通过 | 通过 | 医疗器械检测机构出具的检测报告 | 无 | 发明专利,外观设计专利,实用新型专利 | 0 | 17 | 没有抽检不合格记录
弹性髓内钉 | R378 | 骨科创伤类 | 钛合金 | 200-360mm |  | 不含尾帽 | YZ0000067 | 强生（上海）医疗器材有限公司 | 弹性髓内钉系统（消毒包装） | YZ00008459 | 进口 | Synthes GmbH | 弹性髓内钉系统（消毒包装） | 300-440mm, | 475.915S-475.940S |  | TAN | 个 |  |  | 弹性髓内钉系统 | 审核通过 | 审核通过 | 审核通过 | 审核通过 | 审核通过 | 审核通过 | 获得ISO 13485 认证证书 | 通过 | 无 | 医疗器械检测机构出具的检测报告 | 无 | 无 | 0 | 5 | 没有抽检不合格记录
胸腰椎后路空心螺钉 | T241 | 骨科脊柱类 | 钛合金 | 各种规格 |  | 1螺钉 | YZ0000204 | 美敦力（上海）管理有限公司 | 固定角度中空螺钉 | YZ00008460 | 进口 | Medtronic Sofamor Danek USA, Inc. |  | 20-65MM | 7572520；7572525；7572530；7572535；7572540；7572545；7572550；7572555；7573420；7573425；7573430；7573435；7573440；7573445；7573450；7573455；7573525；7573530；7573535；7573540；7573545；7573550；7573555；7573560；7573625；7573630；7573635；7573640；7573645；7573650；7573655；7573660；7573725；7573730；7573735；7573740；7573745；7573750；7573755；7573760；7573765 |  | 钛合金 | 个 |  |  | 脊柱内固定系统 | 审核通过 | 审核通过 | 审核通过 | 审核通过 | 审核通过 | 审核通过 | 获得ISO 13485 认证证书 | 通过 | 通过 | 生产企业自检报告 | 无 | 发明专利, | 0 | 16 | 没有抽检不合格记录
无帽锁定钉 | R494 | 骨科创伤类 | 钛合金 | 6.5mm |  |  | YZ0000050 | 常州奥斯迈医疗器械有限公司 | 6.5HC型自攻锁定螺钉 | YZ00008461 | 国产 | 常州奥斯迈医疗器械有限公司 |  | TC4 L:10~200mm、间隔1mm一规格（钛合金） | 自攻HCZ04型 |  |  | 枚 |  |  | 空心锁定螺钉 | 审核通过 | 审核通过 | 审核通过 | 审核通过 | 审核通过 | 审核通过 | 获得ISO 13485 认证证书 | 通过 | 通过 | 医疗器械检测机构出具的检测报告 | 无 | 发明专利,外观设计专利,实用新型专利 | 0 | 1 | 没有抽检不合格记录
弹性髓内钉 | R380 | 骨科创伤类 | 钛合金 | 200-360mm |  | 含尾帽 | YZ0000067 | 强生（上海）医疗器材有限公司 | 弹性髓内钉（不含尾帽）1.5/2.0/2.5/3.0/3.5/4.0 | YZ00008462 | 进口 | Synthes GmbH |  | 300-440mm | 475.915-475.940 |  |  | 根 |  |  | 弹性髓内钉（不含尾帽）1.5/2.0/2.5/3.0/3.5/4.0 | 审核通过 | 审核通过 | 审核通过 | 审核通过 | 审核通过 | 审核通过 | 获得ISO 13485 认证证书 | 通过 | 无 | 医疗器械检测机构出具的检测报告 | 无 | 发明专利, | 0 | 12 | 没有抽检不合格记录
胸腰椎后路非融合棒 | T262 | 骨科脊柱类 | 钛合金 | 各种规格 |  | 1棒 | YZ0000050 | 常州奥斯迈医疗器械有限公司 | 6.0矫形棒 | YZ00008463 | 国产 | 常州奥斯迈医疗器械有限公司 |  | L:40~250mm Φ6.0 TC4 钛合金 | Devine-TL型 |  |  | 根 |  |  | 矫形棒 | 审核通过 | 审核通过 | 审核通过 | 审核通过 | 审核通过 | 审核通过 | 获得ISO 13485 认证证书 | 通过 | 通过 | 医疗器械检测机构出具的检测报告 | 无 | 发明专利,外观设计专利,实用新型专利 | 0 | 1 | 没有抽检不合格记录
胸腰椎后路非融合棒 | T262 | 骨科脊柱类 | 钛合金 | 各种规格 |  | 1棒 | YZ0000050 | 常州奥斯迈医疗器械有限公司 | 5.5矫形棒 | YZ00008464 | 国产 | 常州奥斯迈医疗器械有限公司 |  | L:40~250mm Φ5.5 TC4 钛合金 | Devine-TL型 |  |  | 根 |  |  | 矫形棒 | 审核通过 | 审核通过 | 审核通过 | 审核通过 | 审核通过 | 审核通过 | 获得ISO 13485 认证证书 | 通过 | 通过 | 医疗器械检测机构出具的检测报告 | 无 | 发明专利,外观设计专利,实用新型专利 | 0 | 17 | 没有抽检不合格记录
空心钉 | R383 | 骨科创伤类 | 钛合金 | 2.4-2.7mm |  |  | YZ0000067 | 强生（上海）医疗器材有限公司 | 空心螺钉2.4mm | YZ00008465 | 进口 | Synthes GmbH |  | 自攻自钻空心螺钉，10-30/4-14 | 411.810-411.849 |  |  | 根 |  |  | 空心螺钉2.4mm | 审核通过 | 审核通过 | 审核通过 | 审核通过 | 审核通过 | 审核通过 | 获得ISO 13485 认证证书 | 通过 | 无 | 医疗器械检测机构出具的检测报告 | 无 | 发明专利, | 1 | 1 | 没有抽检不合格记录
空心钉 | R398 | 骨科创伤类 | 钛合金 | 6.5mm |  |  | YZ0000061 | 常州博朗森思百纳医疗器械有限公司 | 空心螺钉系统 | YZ00008466 | 国产 | 常州博朗森思百纳医疗器械有限公司 | 空心螺钉系统 | 直径6.5mm，长度30-100mm（每间隔5mm为一规格） | 空心螺钉II型 YWHBQ03 | 空心螺钉II型 YWHBQ03 | 钛合金 | 个 | 透析纸袋 |  | 空心螺钉系统 | 审核通过 | 审核通过 | 审核通过 | 审核通过 | 审核通过 | 审核通过 | 获得ISO 13485 认证证书 | 无 | 无 | 医疗器械检测机构出具的检测报告 | 无 | 无 | 0 | 0 | 没有抽检不合格记录
桡骨远端锁定加压接骨板 | R172 | 骨科创伤类 | 钛合金 | 2-14孔 |  |  | YZ0000049 | 广州幸好医疗器械有限公司 | 金属锁定接骨板 | YZ00008467 | 进口 | Sanatmetal Orthopaedic&Traumatologic Equipment Manufacturer Ltd | 金属锁定接骨板 | 3+3H¦3+4H¦3+5H¦3+6H¦3+3H¦3+4H¦3+5H¦3+6H | 280100133¦280100134¦280100135¦280100136¦280100233¦280100234¦280100235¦280100236 |  | 钛合金 | 看 |  |  | 金属锁定接骨板 | 审核通过 | 审核通过 | 审核通过 | 审核通过 | 审核通过 | 审核通过 | 获得ISO 13485 认证证书 | 通过 | 无 | 生产企业自检报告 | 无 | 无 | 0 | 0 | 没有抽检不合格记录
胸腰椎后路非融合棒 | T262 | 骨科脊柱类 | 钛合金 | 各种规格 |  | 1棒 | YZ0000050 | 常州奥斯迈医疗器械有限公司 | 矫形棒(灭菌) | YZ00008468 | 国产 | 常州奥斯迈医疗器械有限公司 |  | 钛合金，灭菌，直径：Φ5.5 长度：40-250，间隔5mm一规格 | Devine—TL5.5型(灭菌) |  |  | 根 |  |  | 矫形棒 | 审核通过 | 审核通过 | 审核通过 | 审核通过 | 审核通过 | 审核通过 | 获得ISO 13485 认证证书 | 通过 | 通过 | 医疗器械检测机构出具的检测报告 | 无 | 发明专利,外观设计专利,实用新型专利 | 0 | 1 | 没有抽检不合格记录
股骨近端锁定加压接骨板 | R247 | 骨科创伤类 | 纯钛 | 2-20孔 |  |  | YZ0000057 | 苏州优贝特医疗器械有限公司 | 锁定型金属接骨板 | YZ00008469 | 国产 | 苏州优贝特医疗器械有限公司 | 股骨近端锁定板（纯钛） | 3～16孔 | YSZ64 |  | 纯钛 | 块 | PET膜+透析纸 |  | 锁定型金属接骨板 | 审核通过 | 审核通过 | 审核通过 | 审核通过 | 审核通过 | 审核通过 | 获得ISO 13485 认证证书 | 通过 | 无 | 医疗器械检测机构出具的检测报告 | 无 | 发明专利,实用新型专利 | 0 | 3 | 没有抽检不合格记录
空心钉 | R386 | 骨科创伤类 | 钛合金 | 3.0mm |  |  | YZ0000067 | 强生（上海）医疗器材有限公司 | 空心螺钉3.0mm | YZ00008470 | 进口 | Synthes GmbH |  | 自攻自钻空心螺钉，8-50/4-22 | 402.608-402.749 |  |  | 根 |  |  | 空心螺钉3.0mm | 审核通过 | 审核通过 | 审核通过 | 审核通过 | 审核通过 | 审核通过 | 获得ISO 13485 认证证书 | 通过 | 无 | 医疗器械检测机构出具的检测报告 | 无 | 发明专利, | 1 | 6 | 没有抽检不合格记录
胸腰椎后路非融合棒 | T262 | 骨科脊柱类 | 钛合金 | 各种规格 |  | 1棒 | YZ0000050 | 常州奥斯迈医疗器械有限公司 | 矫形棒(灭菌) | YZ00008471 | 国产 | 常州奥斯迈医疗器械有限公司 |  | 钛合金，灭菌，直径：Φ6.0 长度：40-250，间隔5mm一规格 | Devine—TL6.0型(灭菌) |  |  | 根 |  |  | 矫形棒 | 审核通过 | 审核通过 | 审核通过 | 审核通过 | 审核通过 | 审核通过 | 获得ISO 13485 认证证书 | 通过 | 通过 | 医疗器械检测机构出具的检测报告 | 无 | 发明专利,外观设计专利,实用新型专利 | 0 | 1 | 没有抽检不合格记录
股骨近端锁定加压接骨板 | R246 | 骨科创伤类 | 钛合金 | 2-20孔 |  |  | YZ0000049 | 广州幸好医疗器械有限公司 | 金属锁定接骨板 | YZ00008472 | 进口 | Sanatmetal Orthopaedic&Traumatologic Equipment Manufacturer Ltd | 金属锁定接骨板 | 5H¦7H¦9H¦11H¦5H¦7H¦9H¦11H | 280250305¦280250307¦280250309¦280250311¦280250405¦280250407¦280250409¦280250411 |  | 钛合金 | 块 |  |  | 金属锁定接骨板 | 审核通过 | 审核通过 | 审核通过 | 审核通过 | 审核通过 | 审核通过 | 获得ISO 13485 认证证书 | 通过 | 无 | 生产企业自检报告 | 无 | 无 | 0 | 0 | 没有抽检不合格记录
DHS 动力髋螺钉 | R231 | 骨科创伤类 | 钛合金 |  |  |  | YZ0000154 | 浙江科惠医疗器械股份有限公司 | 拉力螺钉-主钉 | YZ00008473 | 国产 | 浙江科惠医疗器械股份有限公司 |  | 40～180，每1mm为一个规格 | BJ01 |  |  | 块 |  |  | 金属角度型接骨板 | 审核通过 | 审核通过 | 审核通过 | 审核通过 | 审核通过 | 审核通过 | 获得ISO 13485 认证证书 | 无 | 无 | 无 | 无 | 无 | 0 | 0 | 企业有不良记录，但投标品种无不良记录
DHS 动力髋螺钉 | R231 | 骨科创伤类 | 钛合金 |  |  |  | YZ0000154 | 浙江科惠医疗器械股份有限公司 | 拉力螺钉-尾钉 | YZ00008474 | 国产 | 浙江科惠医疗器械股份有限公司 |  | 长度：28 | BJ01 |  |  | 块 |  |  | 金属角度型接骨板 | 审核通过 | 审核通过 | 审核通过 | 审核通过 | 审核通过 | 审核通过 | 获得ISO 13485 认证证书 | 无 | 无 | 无 | 无 | 无 | 0 | 0 | 企业有不良记录，但投标品种无不良记录
松质骨螺钉 | R437 | 骨科创伤类 | 钛合金 | 4.0mm，半螺纹 |  |  | YZ0000266 | 苏州苏南捷迈得医疗器械有限公司 | 4.0mm松质骨半螺纹螺钉（钛合金） | YZ00008475 | 国产 | 苏州苏南捷迈得医疗器械有限公司 |  | HB4.0*4~60mm，每隔1mm为一规格 | HBQ03 |  | 钛合金 | 支 | PE+透析纸 |  | 骨接合植入物 金属接骨螺钉 | 审核通过 | 审核通过 | 审核通过 | 审核通过 | 审核通过 | 审核通过 | 获得ISO 13485 认证证书 | 通过 | 无 | 生产企业自检报告 | 无 | 实用新型专利 | 0 | 3 | 没有抽检不合格记录
零切迹椎间固定融合器 | T370 | 骨科脊柱类 | PEEK |  |  |  | YZ0000050 | 常州奥斯迈医疗器械有限公司 | 椎间融合器(灭菌) | YZ00008476 | 国产 | 常州奥斯迈医疗器械有限公司 |  | L:10~15，PEEK-LT1，辐照灭菌 | Vera—C型（灭菌） |  |  | 个 |  |  | 椎间融合器 | 审核通过 | 审核通过 | 审核通过 | 审核通过 | 审核通过 | 审核通过 | 获得ISO 13485 认证证书 | 通过 | 通过 | 医疗器械检测机构出具的检测报告 | 无 | 发明专利,外观设计专利,实用新型专利 | 0 | 1 | 没有抽检不合格记录
空心万向椎弓根螺钉 | T414 | 骨科脊柱类 | 各种材质 | 各种规格 |  | 1螺钉 | YZ0000204 | 美敦力（上海）管理有限公司 | 中空万向螺钉 | YZ00008477 | 进口 | Medtronic Sofamor Danek USA, Inc. |  | 微创中空万向螺钉 4.5X25；微创中空万向螺钉 4.5X30；微创中空万向螺钉 4.5X35；微创中空万向螺钉 4.5X40；微创中空万向螺钉 4.5X45；微创中空万向螺钉 4.5X50；微创中空万向螺钉 4.5X55；微创中空万向螺钉 4.5X60；微创中空万向螺钉 4.5X65；微创中空万向螺钉 4.5X70；微创中空万向螺钉 4.5X75；微创中空万向螺钉 5.5X25；微创中空万向螺钉 5.5X30；微创中空万向螺钉 5.5X35；微创中空万向螺钉 5.5X40；微创中空万向螺钉 5.5X45；微创中空万向螺钉 5.5X50；微创中空万向螺钉 5.5X55；微创中空万向螺钉 5.5X60；微创中空万向螺钉 5.5X65；微创中空万向螺钉 5.5X70；微创中空万向螺钉 5.5X75；微创中空万向螺钉 6.5X25；微创中空万向螺钉 6.5X30； | 7574525；7574530；7574535；7574540；7574545；7574550；7574555；7574560；7574565；7574570；7574575；7575525；7575530；7575535；7575540；7575545；7575550；7575555；7575560；7575565；7575570；7575575；7576525；7576530； |  | 钛合金 | 个 |  |  | 脊柱内固定系统 | 审核通过 | 审核通过 | 审核通过 | 审核通过 | 审核通过 | 审核通过 | 获得ISO 13485 认证证书 | 通过 | 通过 | 生产企业自检报告 | 无 | 发明专利, | 0 | 17 | 没有抽检不合格记录
空心钉 | R392 | 骨科创伤类 | 钛合金 | 4.0mm |  |  | YZ0000067 | 强生（上海）医疗器材有限公司 | 空心螺钉4.0mm | YZ00008478 | 进口 | Synthes GmbH |  | 自攻自钻空心螺钉，10-72/5-24 | 407.610-407.772 |  |  | 根 |  |  | 空心螺钉4.0mm | 审核通过 | 审核通过 | 审核通过 | 审核通过 | 审核通过 | 审核通过 | 获得ISO 13485 认证证书 | 通过 | 无 | 医疗器械检测机构出具的检测报告 | 无 | 发明专利, | 0 | 5 | 没有抽检不合格记录
松质骨螺钉 | R434 | 骨科创伤类 | 钛合金 | 4.0mm，全螺纹 |  |  | YZ0000266 | 苏州苏南捷迈得医疗器械有限公司 | 4.0mm松质骨全螺纹螺钉（钛合金） | YZ00008479 | 国产 | 苏州苏南捷迈得医疗器械有限公司 |  | HB4.0*4~60mm，每隔1mm为一规格 | HBQ03 |  | 钛合金 | 支 | PE+透析纸 |  | 骨接合植入物 金属接骨螺钉 | 审核通过 | 审核通过 | 审核通过 | 审核通过 | 审核通过 | 审核通过 | 获得ISO 13485 认证证书 | 通过 | 无 | 生产企业自检报告 | 无 | 实用新型专利 | 0 | 3 | 没有抽检不合格记录
空心钉 | R395 | 骨科创伤类 | 钛合金 | 4.5mm |  |  | YZ0000067 | 强生（上海）医疗器材有限公司 | 空心螺钉4.5mm | YZ00008480 | 进口 | Synthes GmbH |  | 部分螺纹自攻空心螺钉20-72/7-24，部分螺纹自攻自钻空心螺钉20-80/7-26，全螺纹自攻空心螺钉20-72，全螺纹自攻自钻空心螺钉20-80 | 414.520-414.580,414.720-414.777 |  |  | 根 |  |  | 空心螺钉4.5mm | 审核通过 | 审核通过 | 审核通过 | 审核通过 | 审核通过 | 审核通过 | 获得ISO 13485 认证证书 | 通过 | 无 | 医疗器械检测机构出具的检测报告 | 无 | 发明专利, | 0 | 7 | 没有抽检不合格记录
尺骨近端锁定加压接骨板 | R152 | 骨科创伤类 | 纯钛 | 2-8孔 |  |  | YZ0000057 | 苏州优贝特医疗器械有限公司 | 锁定型金属接骨板 | YZ00008481 | 国产 | 苏州优贝特医疗器械有限公司 | 鹰嘴钩重建锁定板（纯钛） | 2～8孔 | YSZ65 |  | 纯钛 | 块 | PET膜+透析纸 |  | 锁定型金属接骨板 | 审核通过 | 审核通过 | 审核通过 | 审核通过 | 审核通过 | 审核通过 | 获得ISO 13485 认证证书 | 通过 | 无 | 医疗器械检测机构出具的检测报告 | 无 | 发明专利,实用新型专利 | 0 | 3 | 没有抽检不合格记录
松质骨螺钉 | R443 | 骨科创伤类 | 钛合金 | 6.5mm，全螺纹 |  |  | YZ0000266 | 苏州苏南捷迈得医疗器械有限公司 | 6.5mm松质骨全螺纹螺钉（钛合金） | YZ00008482 | 国产 | 苏州苏南捷迈得医疗器械有限公司 |  | HB6.5*20~120mm，每隔1mm为一规格 | HBQ03 |  | 钛合金 | 支 | PE+透析纸 |  | 骨接合植入物 金属接骨螺钉 | 审核通过 | 审核通过 | 审核通过 | 审核通过 | 审核通过 | 审核通过 | 获得ISO 13485 认证证书 | 通过 | 无 | 生产企业自检报告 | 无 | 实用新型专利 | 0 | 3 | 没有抽检不合格记录
股骨直型锁定接骨板 | R267 | 骨科创伤类 | 钛合金 | 2-24孔 |  |  | YZ0000049 | 广州幸好医疗器械有限公司 | 金属锁定接骨板 | YZ00008483 | 进口 | Sanatmetal Orthopaedic&Traumatologic Equipment Manufacturer Ltd | 金属锁定接骨板 | 6H¦7H¦8H¦9H¦10H¦11H¦12H¦13H¦14H¦15H¦16H¦17H¦18H | 274216006¦274216007¦274216008¦274216009¦274216010¦274216011¦274216012¦274216013¦274216014¦274216015¦274216016¦274216017¦274216018 |  | 钛合金 | 块 |  |  | 金属锁定接骨板 | 审核通过 | 审核通过 | 审核通过 | 审核通过 | 审核通过 | 审核通过 | 获得ISO 13485 认证证书 | 通过 | 无 | 生产企业自检报告 | 无 | 无 | 0 | 0 | 没有抽检不合格记录
空心钉 | R398 | 骨科创伤类 | 钛合金 | 6.5mm |  |  | YZ0000067 | 强生（上海）医疗器材有限公司 | 空心螺钉6.5mm | YZ00008484 | 进口 | Synthes GmbH |  | 短螺纹自攻自钻空心螺钉30-150/16，长螺纹自攻自钻空心螺钉30-150/32，全螺纹自攻自钻空心螺钉20-130 | 408.401-408.425,408.415-408.452,408.460-408.482 |  |  | 根 |  |  | 空心螺钉6.5mm | 审核通过 | 审核通过 | 审核通过 | 审核通过 | 审核通过 | 审核通过 | 获得ISO 13485 认证证书 | 通过 | 无 | 医疗器械检测机构出具的检测报告 | 无 | 发明专利, | 0 | 7 | 没有抽检不合格记录
空心万向椎弓根螺钉 | T414 | 骨科脊柱类 | 各种材质 | 各种规格 |  | 1螺钉 | YZ0000204 | 美敦力（上海）管理有限公司 | 中空万向螺钉 | YZ00008485 | 进口 | Medtronic Sofamor Danek USA, Inc. |  | 微创中空万向螺钉 6.5X35；微创中空万向螺钉 6.5X40；微创中空万向螺钉 6.5X45；微创中空万向螺钉 6.5X50； | 7576535；7576540；7576545；7576550； |  | 钛合金 | 个 |  |  | 脊柱内固定系统 | 审核通过 | 审核通过 | 审核通过 | 审核通过 | 审核通过 | 审核通过 | 获得ISO 13485 认证证书 | 通过 | 通过 | 生产企业自检报告 | 无 | 发明专利, | 0 | 17 | 没有抽检不合格记录
腓骨远端外侧锁定加压接骨板 | R343 | 骨科创伤类 | 纯钛 | 9孔以上 |  |  | YZ0000174 | 上海凯利泰医疗科技股份有限公司 | 腓骨远端锁定钢板 | YZ00008486 | 国产 | 上海凯利泰医疗科技股份有限公司 | 凯利泰 | 孔数：9-18；型式：左、右 | JSW103 |  | 纯钛 | 块 | 纸盒 |  | 腓骨远端锁定钢板 | 审核通过 | 审核通过 | 审核通过 | 审核通过 | 审核通过 | 审核通过 | 获得ISO 13485 认证证书 | 无 | 无 | 无 | 无 | 无 | 0 | 1 | 没有抽检不合格记录
空心钉 | R404 | 骨科创伤类 | 钛合金 | 7.3mm |  |  | YZ0000067 | 强生（上海）医疗器材有限公司 | 空心螺钉7.3mm | YZ00008487 | 进口 | Synthes GmbH |  | 短螺纹自攻自钻空心螺钉30-150/16，长螺纹自攻自钻空心螺钉45-150/32，全螺纹自攻自钻空心螺钉20-130 | 408.830-408.950,409.845-409.950,409.620-409.730 |  |  | 根 |  |  | 空心螺钉7.3mm | 审核通过 | 审核通过 | 审核通过 | 审核通过 | 审核通过 | 审核通过 | 获得ISO 13485 认证证书 | 通过 | 无 | 医疗器械检测机构出具的检测报告 | 无 | 发明专利, | 1 | 3 | 没有抽检不合格记录
空心锁定头螺钉 | R407 | 骨科创伤类 | 钛合金 | 5.0mm |  |  | YZ0000067 | 强生（上海）医疗器材有限公司 | 5.0 空心锁定头螺钉 | YZ00008488 | 进口 | Synthes GmbH |  | 25-145mm | 04.205.025-04.205.145 |  |  | 根 |  |  | 5.0 空心锁定头螺钉 | 审核通过 | 审核通过 | 审核通过 | 审核通过 | 审核通过 | 审核通过 | 获得ISO 13485 认证证书 | 通过 | 通过 | 医疗器械检测机构出具的检测报告 | 无 | 发明专利, | 0 | 3 | 没有抽检不合格记录
桡骨远端锁定加压接骨板 | R173 | 骨科创伤类 | 纯钛 | 2-14孔 |  |  | YZ0000154 | 浙江科惠医疗器械股份有限公司 | 斜角小T型锁定接骨板 | YZ00008489 | 国产 | 浙江科惠医疗器械股份有限公司 |  | 3、4、5孔 | BCS06型 |  |  | 块 |  |  | 金属锁定接骨板 | 审核通过 | 审核通过 | 审核通过 | 审核通过 | 审核通过 | 审核通过 | 获得ISO 13485 认证证书 | 通过 | 通过 | 医疗器械检测机构出具的检测报告 | 无 | 发明专利,实用新型专利 | 0 | 5 | 企业有不良记录，但投标品种无不良记录
桡骨远端锁定加压接骨板 | R173 | 骨科创伤类 | 纯钛 | 2-14孔 |  |  | YZ0000154 | 浙江科惠医疗器械股份有限公司 | 直角小T型锁定接骨板（头部3孔） | YZ00008490 | 国产 | 浙江科惠医疗器械股份有限公司 |  | 3、4、5、6孔 | BCS07型 |  |  | 块 |  |  | 金属锁定接骨板 | 审核通过 | 审核通过 | 审核通过 | 审核通过 | 审核通过 | 审核通过 | 获得ISO 13485 认证证书 | 通过 | 通过 | 医疗器械检测机构出具的检测报告 | 无 | 发明专利,实用新型专利 | 0 | 5 | 企业有不良记录，但投标品种无不良记录
桡骨远端锁定加压接骨板 | R173 | 骨科创伤类 | 纯钛 | 2-14孔 |  |  | YZ0000154 | 浙江科惠医疗器械股份有限公司 | 直角小T型锁定接骨板（头部4孔） | YZ00008491 | 国产 | 浙江科惠医疗器械股份有限公司 |  | 3、4、5、6孔 | BCS08型 |  |  | 块 |  |  | 金属锁定接骨板 | 审核通过 | 审核通过 | 审核通过 | 审核通过 | 审核通过 | 审核通过 | 获得ISO 13485 认证证书 | 通过 | 通过 | 医疗器械检测机构出具的检测报告 | 无 | 发明专利,实用新型专利 | 0 | 5 | 企业有不良记录，但投标品种无不良记录
尺骨近端锁定加压接骨板 | R155 | 骨科创伤类 | 纯钛 | 8孔以上 |  |  | YZ0000057 | 苏州优贝特医疗器械有限公司 | 锁定型金属接骨板 | YZ00008492 | 国产 | 苏州优贝特医疗器械有限公司 | 鹰嘴钩重建锁定板（纯钛） | 9～12孔 | YSZ65 |  | 纯钛 | 块 | PET膜+透析纸 |  | 锁定型金属接骨板 | 审核通过 | 审核通过 | 审核通过 | 审核通过 | 审核通过 | 审核通过 | 获得ISO 13485 认证证书 | 通过 | 无 | 医疗器械检测机构出具的检测报告 | 无 | 发明专利,实用新型专利 | 0 | 3 | 没有抽检不合格记录
皮质骨螺钉 | R416 | 骨科创伤类 | 钛合金 | 1.0-3.0mm |  | 非自攻 | YZ0000067 | 强生（上海）医疗器材有限公司 | 2.0/2.7皮质骨螺钉 | YZ00008493 | 进口 | Synthes GmbH |  | 2.0(6-38),2.7(6-40) | 401.020-401.038,401.120-401.132,402.006-402.040 |  |  | 根 |  |  | 2.0/2.7皮质骨螺钉 | 审核通过 | 审核通过 | 审核通过 | 审核通过 | 审核通过 | 审核通过 | 获得ISO 13485 认证证书 | 通过 | 通过 | 医疗器械检测机构出具的检测报告 | 无 | 发明专利, | 1 | 2 | 没有抽检不合格记录
空心万向椎弓根螺钉 | T414 | 骨科脊柱类 | 各种材质 | 各种规格 |  | 1螺钉 | YZ0000204 | 美敦力（上海）管理有限公司 | 中空万向螺钉 | YZ00008494 | 进口 | Medtronic Sofamor Danek USA, Inc. |  | 微创中空万向螺钉 6.5X55；微创中空万向螺钉 6.5X60；微创中空万向螺钉 6.5X65；微创中空万向螺钉 6.5X70；微创中空万向螺钉 6.5X75；微创中空万向螺钉 7.5X25；微创中空万向螺钉 7.5X30；微创中空万向螺钉 7.5X35；微创中空万向螺钉 7.5X40；微创中空万向螺钉 7.5X45；微创中空万向螺钉 7.5X50；微创中空万向螺钉 7.5X55； | 7576555；7576560；7576565；7576570；7576575；7577525；7577530；7577535；7577540；7577545；7577550；7577555； |  | 钛合金 | 个 |  |  | 脊柱内固定系统 | 审核通过 | 审核通过 | 审核通过 | 审核通过 | 审核通过 | 审核通过 | 获得ISO 13485 认证证书 | 通过 | 通过 | 生产企业自检报告 | 无 | 发明专利, | 0 | 17 | 没有抽检不合格记录
胫骨远端前外侧锁定加压接骨板 | R307 | 骨科创伤类 | 纯钛 | 2-20孔 |  |  | YZ0000154 | 浙江科惠医疗器械股份有限公司 | 胫骨远端前外侧锁定接骨板 | YZ00008495 | 国产 | 浙江科惠医疗器械股份有限公司 |  | 5、7、9孔 | BCS12型 |  |  | 块 |  |  | 金属锁定接骨板 | 审核通过 | 审核通过 | 审核通过 | 审核通过 | 审核通过 | 审核通过 | 获得ISO 13485 认证证书 | 通过 | 通过 | 医疗器械检测机构出具的检测报告 | 无 | 发明专利,实用新型专利 | 0 | 8 | 企业有不良记录，但投标品种无不良记录
胫骨远端前外侧锁定加压接骨板 | R307 | 骨科创伤类 | 纯钛 | 2-20孔 |  |  | YZ0000154 | 浙江科惠医疗器械股份有限公司 | 胫骨远端前外侧锁定接骨板 | YZ00008496 | 国产 | 浙江科惠医疗器械股份有限公司 |  | 11、13、15、17、19、21孔 | BCS12型 |  |  | 块 |  |  | 金属锁定接骨板 | 审核通过 | 审核通过 | 审核通过 | 审核通过 | 审核通过 | 审核通过 | 获得ISO 13485 认证证书 | 通过 | 通过 | 医疗器械检测机构出具的检测报告 | 无 | 发明专利,实用新型专利 | 0 | 8 | 企业有不良记录，但投标品种无不良记录
皮质骨螺钉 | R417 | 骨科创伤类 | 纯钛 | 1.0-3.0mm |  | 非自攻 | YZ0000067 | 强生（上海）医疗器材有限公司 | 2.0/2.4/2.7皮质骨螺钉 | YZ00008497 | 进口 | Synthes GmbH |  | 2.0(6-38),2.4（12-30），2.7（6-60） | 401.806-401.838,401.612-401.630,402.806-402.860 |  |  | 根 |  |  | 2.0/2.4/2.7皮质骨螺钉 | 审核通过 | 审核通过 | 审核通过 | 审核通过 | 审核通过 | 审核通过 | 获得ISO 13485 认证证书 | 通过 | 无 | 医疗器械检测机构出具的检测报告 | 无 | 发明专利, | 1 | 7 | 没有抽检不合格记录
肱骨顺行交锁型髓内钉 | R509 | 骨科创伤类 | 钛合金 | 160-320mm |  | 不含尾帽 | YZ0000050 | 常州奥斯迈医疗器械有限公司 | 带锁髓内钉-髓腔钉（空心） | YZ00008498 | 国产 | 常州奥斯迈医疗器械有限公司 |  | 钛合金，Ф6~Ф9 | Ⅱ型肱骨髓内钉 |  |  | 枚 |  |  | 带锁髓内钉 | 审核通过 | 审核通过 | 审核通过 | 审核通过 | 审核通过 | 审核通过 | 获得ISO 13485 认证证书 | 通过 | 通过 | 医疗器械检测机构出具的检测报告 | 无 | 发明专利,外观设计专利,实用新型专利 | 0 | 1 | 没有抽检不合格记录
股骨远端锁定加压接骨板 | R252 | 骨科创伤类 | 钛合金 | 2-20孔 |  |  | YZ0000049 | 广州幸好医疗器械有限公司 | 金属锁定接骨板 | YZ00008499 | 进口 | Sanatmetal Orthopaedic&Traumatologic Equipment Manufacturer Ltd | 金属锁定接骨板 | 左5H¦左7H¦左9H¦左11H¦左13H¦15H¦右5H¦右7H¦右9H¦右11H¦右13H¦15H | 280251105¦280251107¦280251109¦280251111¦280251113¦280251115¦280251205¦280251207¦280251209¦280251211¦280251213¦280251215 |  | 钛合金 | 块 |  |  | 金属锁定接骨板 | 审核通过 | 审核通过 | 审核通过 | 审核通过 | 审核通过 | 审核通过 | 获得ISO 13485 认证证书 | 通过 | 无 | 生产企业自检报告 | 无 | 无 | 0 | 0 | 没有抽检不合格记录
肱骨近端锁定接骨板 | R117 | 骨科创伤类 | 纯钛 | 3-9孔 |  |  | YZ0000154 | 浙江科惠医疗器械股份有限公司 | 肱骨近端锁定接骨板Ⅰ | YZ00008500 | 国产 | 浙江科惠医疗器械股份有限公司 |  | 3、4、5、6、7、8、9孔 | BCS13型 |  |  | 块 |  |  | 金属锁定接骨板 | 审核通过 | 审核通过 | 审核通过 | 审核通过 | 审核通过 | 审核通过 | 获得ISO 13485 认证证书 | 通过 | 通过 | 医疗器械检测机构出具的检测报告 | 无 | 发明专利,实用新型专利 | 0 | 4 | 企业有不良记录，但投标品种无不良记录
肱骨近端锁定接骨板 | R117 | 骨科创伤类 | 纯钛 | 3-9孔 |  |  | YZ0000154 | 浙江科惠医疗器械股份有限公司 | 肱骨近端锁定接骨板Ⅱ | YZ00008501 | 国产 | 浙江科惠医疗器械股份有限公司 |  | 3、4、5、6、7、8孔 | BCS14型 |  |  | 块 |  |  | 金属锁定接骨板 | 审核通过 | 审核通过 | 审核通过 | 审核通过 | 审核通过 | 审核通过 | 获得ISO 13485 认证证书 | 通过 | 通过 | 医疗器械检测机构出具的检测报告 | 无 | 发明专利,实用新型专利 | 0 | 5 | 企业有不良记录，但投标品种无不良记录
皮质骨螺钉 | R419 | 骨科创伤类 | 钛合金 | 1.0-3.0mm |  | 自攻 | YZ0000067 | 强生（上海）医疗器材有限公司 | 2.0/2.4/2.7皮质骨螺钉 | YZ00008502 | 进口 | Synthes GmbH |  | 星型2.0(6-38),2.4（6-40）,星型2.4（6-40），星型2.7(6-60) | 401.356-401.381,401.636-401.670,401.756-401.790,402.866-402.969, |  |  | 根 |  |  | 2.0/2.4/2.7皮质骨螺钉 | 审核通过 | 审核通过 | 审核通过 | 审核通过 | 审核通过 | 审核通过 | 获得ISO 13485 认证证书 | 通过 | 通过 | 医疗器械检测机构出具的检测报告 | 无 | 发明专利, | 0 | 3 | 没有抽检不合格记录
皮质骨螺钉 | R419 | 骨科创伤类 | 钛合金 | 1.0-3.0mm |  | 自攻 | YZ0000067 | 强生（上海）医疗器材有限公司 | 3.5，4.5皮质骨螺钉 | YZ00008503 | 进口 | Synthes GmbH |  | 3.5，10-110mm，4.5， 14-140mm | 404.010-404.110,414.014-414.140 |  |  | 根 |  |  | 3.5，4.5皮质骨螺钉 | 审核通过 | 审核通过 | 审核通过 | 审核通过 | 审核通过 | 审核通过 | 获得ISO 13485 认证证书 | 通过 | 通过 | 医疗器械检测机构出具的检测报告 | 无 | 发明专利, | 1 | 6 | 没有抽检不合格记录
髓内钉锁钉 | R568 | 骨科创伤类 | 钛合金 |  |  |  | YZ0000050 | 常州奥斯迈医疗器械有限公司 | 带锁髓内钉-交锁螺钉 | YZ00008504 | 国产 | 常州奥斯迈医疗器械有限公司 |  | 钛合金，Ф3.5~Ф4 | Ⅱ型肱骨髓内钉 |  |  | 枚 |  |  | 带锁髓内钉 | 审核通过 | 审核通过 | 审核通过 | 审核通过 | 审核通过 | 审核通过 | 获得ISO 13485 认证证书 | 通过 | 通过 | 医疗器械检测机构出具的检测报告 | 无 | 发明专利,外观设计专利,实用新型专利 | 0 | 1 | 没有抽检不合格记录
肱骨近端锁定接骨板 | R120 | 骨科创伤类 | 纯钛 | 9孔以上 |  |  | YZ0000154 | 浙江科惠医疗器械股份有限公司 | 肱骨近端锁定接骨板Ⅰ | YZ00008505 | 国产 | 浙江科惠医疗器械股份有限公司 |  | 9、10、11、12、13、14孔 | BCS13型 |  |  | 块 |  |  | 金属锁定接骨板 | 审核通过 | 审核通过 | 审核通过 | 审核通过 | 审核通过 | 审核通过 | 获得ISO 13485 认证证书 | 通过 | 通过 | 医疗器械检测机构出具的检测报告 | 无 | 发明专利,实用新型专利 | 0 | 5 | 企业有不良记录，但投标品种无不良记录
肱骨近端锁定接骨板 | R120 | 骨科创伤类 | 纯钛 | 9孔以上 |  |  | YZ0000154 | 浙江科惠医疗器械股份有限公司 | 肱骨近端锁定接骨板Ⅱ | YZ00008506 | 国产 | 浙江科惠医疗器械股份有限公司 |  | 9、10、11、12、13孔 | BCS14型 |  |  | 块 |  |  | 金属锁定接骨板 | 审核通过 | 审核通过 | 审核通过 | 审核通过 | 审核通过 | 审核通过 | 获得ISO 13485 认证证书 | 通过 | 通过 | 医疗器械检测机构出具的检测报告 | 无 | 发明专利,实用新型专利 | 0 | 5 | 企业有不良记录，但投标品种无不良记录
皮质骨螺钉 | R421 | 骨科创伤类 | 不锈钢 | 1.0-3.0mm |  | 自攻 | YZ0000067 | 强生（上海）医疗器材有限公司 | 低切迹螺钉（不锈钢） | YZ00008507 | 进口 | Synthes GmbH | 低切迹螺钉（不锈钢） | 2.7mm／3.5mm | 02.206.210-02.206.310 |  | SST | 个 | 塑料 |  | 接骨螺钉 | 审核通过 | 审核通过 | 审核通过 | 审核通过 | 审核通过 | 审核通过 | 获得ISO 13485 认证证书 | 通过 | 无 | 医疗器械检测机构出具的检测报告 | 无 | 发明专利, | 0 | 6 | 没有抽检不合格记录
髓内钉锁钉 | R568 | 骨科创伤类 | 钛合金 |  |  |  | YZ0000050 | 常州奥斯迈医疗器械有限公司 | 带锁髓内钉-封帽 | YZ00008508 | 国产 | 常州奥斯迈医疗器械有限公司 |  | 钛合金，M6 | Ⅱ型肱骨髓内钉 |  |  | 枚 |  |  | 带锁髓内钉 | 审核通过 | 审核通过 | 审核通过 | 审核通过 | 审核通过 | 审核通过 | 获得ISO 13485 认证证书 | 通过 | 通过 | 医疗器械检测机构出具的检测报告 | 无 | 发明专利,外观设计专利,实用新型专利 | 0 | 1 | 没有抽检不合格记录
皮质骨螺钉 | R429 | 骨科创伤类 | 纯钛 | 3.0mm以上 |  | 自攻 | YZ0000067 | 强生（上海）医疗器材有限公司 | 皮质骨螺钉3.5 | YZ00008509 | 进口 | Synthes GmbH |  | 10-60mm | 404.810-404.860 |  |  | 个 |  |  | 皮质骨螺钉3.5 | 审核通过 | 审核通过 | 审核通过 | 审核通过 | 审核通过 | 审核通过 | 获得ISO 13485 认证证书 | 通过 | 通过 | 医疗器械检测机构出具的检测报告 | 无 | 发明专利, | 0 | 4 | 没有抽检不合格记录
髓内钉锁钉 | R568 | 骨科创伤类 | 钛合金 |  |  |  | YZ0000050 | 常州奥斯迈医疗器械有限公司 | 带锁髓内钉-封帽（灭菌） | YZ00008510 | 国产 | 常州奥斯迈医疗器械有限公司 |  | 钛合金，M6（灭菌） | Ⅱ型肱骨髓内钉（灭菌） |  |  | 枚 |  |  | 带锁髓内钉 | 审核通过 | 审核通过 | 审核通过 | 审核通过 | 审核通过 | 审核通过 | 获得ISO 13485 认证证书 | 通过 | 通过 | 医疗器械检测机构出具的检测报告 | 无 | 发明专利,外观设计专利,实用新型专利 | 0 | 1 | 没有抽检不合格记录
跟骨锁定加压接骨板 | R349 | 骨科创伤类 | 纯钛 | 2-20孔 |  |  | YZ0000057 | 苏州优贝特医疗器械有限公司 | 锁定型金属接骨板 | YZ00008511 | 国产 | 苏州优贝特医疗器械有限公司 | 跟骨解剖锁定板（纯钛） | 10～14孔 | YSZ66 |  | 纯钛 | 块 | PET膜+透析纸 |  | 锁定型金属接骨板 | 审核通过 | 审核通过 | 审核通过 | 审核通过 | 审核通过 | 审核通过 | 获得ISO 13485 认证证书 | 通过 | 无 | 医疗器械检测机构出具的检测报告 | 无 | 发明专利,实用新型专利 | 0 | 3 | 没有抽检不合格记录
空心万向椎弓根螺钉 | T414 | 骨科脊柱类 | 各种材质 | 各种规格 |  | 1螺钉 | YZ0000204 | 美敦力（上海）管理有限公司 | 中空万向螺钉 | YZ00008512 | 进口 | Medtronic Sofamor Danek USA, Inc. |  | 微创中空万向螺钉 7.5X60；微创中空万向螺钉 7.5X65；微创中空万向螺钉 7.5X70；微创中空万向螺钉 7.5X75 | 7577560；7577565；7577570；7577575 |  | 钛合金 | 个 |  |  | 脊柱内固定系统 | 审核通过 | 审核通过 | 审核通过 | 审核通过 | 审核通过 | 审核通过 | 获得ISO 13485 认证证书 | 通过 | 通过 | 生产企业自检报告 | 无 | 发明专利, | 0 | 17 | 没有抽检不合格记录
皮质骨螺钉 | R432 | 骨科创伤类 | 纯钛 | 3.0mm以上 |  | 自钻 | YZ0000067 | 强生（上海）医疗器材有限公司 | 4.5皮质骨螺钉 | YZ00008513 | 进口 | Synthes GmbH |  | 14-140mm | 414.814-414.940 |  |  | 个 |  |  | 4.5皮质骨螺钉 | 审核通过 | 审核通过 | 审核通过 | 审核通过 | 审核通过 | 审核通过 | 获得ISO 13485 认证证书 | 通过 | 通过 | 医疗器械检测机构出具的检测报告 | 无 | 发明专利, | 0 | 3 | 没有抽检不合格记录
髓内钉锁钉 | R568 | 骨科创伤类 | 钛合金 |  |  |  | YZ0000050 | 常州奥斯迈医疗器械有限公司 | 带锁髓内钉-交锁螺钉（灭菌） | YZ00008514 | 国产 | 常州奥斯迈医疗器械有限公司 |  | 钛合金，Ф3.5~Ф4（灭菌） | Ⅱ型肱骨髓内钉（灭菌） |  |  | 枚 |  |  | 带锁髓内钉 | 审核通过 | 审核通过 | 审核通过 | 审核通过 | 审核通过 | 审核通过 | 获得ISO 13485 认证证书 | 通过 | 通过 | 医疗器械检测机构出具的检测报告 | 无 | 发明专利,外观设计专利,实用新型专利 | 0 | 1 | 没有抽检不合格记录
锁定加压接骨板 | R023 | 骨科创伤类 | 纯钛 |  |  |  | YZ0000174 | 上海凯利泰医疗科技股份有限公司 | 股骨有限接触锁定钢板 | YZ00008515 | 国产 | 上海凯利泰医疗科技股份有限公司 | 凯利泰 | 孔数：6-24 | JZSW02 |  | 纯钛 | 块 | 纸盒 |  | 股骨有限接触锁定钢板 | 审核通过 | 审核通过 | 审核通过 | 审核通过 | 审核通过 | 审核通过 | 获得ISO 13485 认证证书 | 无 | 无 | 无 | 无 | 无 | 0 | 1 | 没有抽检不合格记录
皮质骨螺钉 | R433 | 骨科创伤类 | 不锈钢 | 3.0mm以上 |  | 自钻 | YZ0000067 | 强生（上海）医疗器材有限公司 | 低切迹皮质骨螺钉Stardrive3.5mm自攻 | YZ00008516 | 进口 | Synthes GmbH |  | 10-110mm | 02.206.210-02.206.310 |  |  | 个 |  |  | 低切迹皮质骨螺钉Stardrive？3.5mm自攻 | 审核通过 | 审核通过 | 审核通过 | 审核通过 | 审核通过 | 审核通过 | 获得ISO 13485 认证证书 | 通过 | 无 | 医疗器械检测机构出具的检测报告 | 无 | 发明专利, | 0 | 5 | 没有抽检不合格记录
肱骨顺行交锁型髓内钉 | R506 | 骨科创伤类 | 钛合金 | 160-320mm |  | 含尾帽 | YZ0000050 | 常州奥斯迈医疗器械有限公司 | 带锁髓内钉-髓腔钉（灭菌） | YZ00008517 | 国产 | 常州奥斯迈医疗器械有限公司 |  | 钛合金，Ф6~Ф9（灭菌） | Ⅱ型肱骨髓内钉（灭菌） |  |  | 枚 |  |  | 带锁髓内钉 | 审核通过 | 审核通过 | 审核通过 | 审核通过 | 审核通过 | 审核通过 | 获得ISO 13485 认证证书 | 通过 | 通过 | 医疗器械检测机构出具的检测报告 | 无 | 发明专利,外观设计专利,实用新型专利 | 0 | 1 | 没有抽检不合格记录
髓内钉锁钉 | R568 | 骨科创伤类 | 钛合金 |  |  |  | YZ0000050 | 常州奥斯迈医疗器械有限公司 | 带锁髓内钉-近端锁钉 | YZ00008518 | 国产 | 常州奥斯迈医疗器械有限公司 |  | 钛合金，L:45~145 | Ⅲ型标准伽玛（γ）型髓内钉 |  |  | 枚 |  |  | 带锁髓内钉 | 审核通过 | 审核通过 | 审核通过 | 审核通过 | 审核通过 | 审核通过 | 获得ISO 13485 认证证书 | 通过 | 通过 | 医疗器械检测机构出具的检测报告 | 无 | 发明专利,外观设计专利,实用新型专利 | 0 | 1 | 没有抽检不合格记录
松质骨螺钉 | R441 | 骨科创伤类 | 纯钛 | 4.0mm，1/3螺纹 |  |  | YZ0000067 | 强生（上海）医疗器材有限公司 | 4.0松质骨螺钉 | YZ00008519 | 进口 | Synthes GmbH |  | 10-60mm | 406.010-406.060 |  |  | 个 |  |  | 4.0松质骨螺钉 | 审核通过 | 审核通过 | 审核通过 | 审核通过 | 审核通过 | 审核通过 | 获得ISO 13485 认证证书 | 通过 | 通过 | 医疗器械检测机构出具的检测报告 | 无 | 发明专利, | 0 | 3 | 没有抽检不合格记录
股骨近端抗旋髓内钉 | R542 | 骨科创伤类 | 钛合金 | ≤240mm |  | 螺旋刀片型 | YZ0000050 | 常州奥斯迈医疗器械有限公司 | 带锁髓内钉-髓腔钉(空心） | YZ00008520 | 国产 | 常州奥斯迈医疗器械有限公司 |  | 钛合金，Ф9-Ф13 | Ⅱ型标准伽玛（γ）型髓内钉 |  |  | 枚 |  |  | 带锁髓内钉 | 审核通过 | 审核通过 | 审核通过 | 审核通过 | 审核通过 | 审核通过 | 获得ISO 13485 认证证书 | 通过 | 通过 | 医疗器械检测机构出具的检测报告 | 无 | 发明专利,外观设计专利,实用新型专利 | 0 | 1 | 没有抽检不合格记录
股骨近端抗旋髓内钉 | R537 | 骨科创伤类 | 钛合金 | >240mm |  | 拉力螺钉型 | YZ0000050 | 常州奥斯迈医疗器械有限公司 | 带锁髓内钉-髓腔钉(空心 灭菌) | YZ00008521 | 国产 | 常州奥斯迈医疗器械有限公司 |  | 钛合金，Ф9~Ф12（灭菌） | Ⅲ型标准伽玛（γ）型髓内钉（灭菌） |  |  | 枚 |  |  | 带锁髓内钉 | 审核通过 | 审核通过 | 审核通过 | 审核通过 | 审核通过 | 审核通过 | 获得ISO 13485 认证证书 | 通过 | 通过 | 医疗器械检测机构出具的检测报告 | 无 | 发明专利,外观设计专利,实用新型专利 | 1 | 1 | 没有抽检不合格记录
胸腰椎后路非融合棒 | T262 | 骨科脊柱类 | 钛合金 | 各种规格 |  | 1棒 | YZ0000204 | 美敦力（上海）管理有限公司 | 棒 | YZ00008522 | 进口 | Medtronic Sofamor Danek USA, Inc. |  | 50-90MM | 7571050；7571060；7571070；7571080；7571090 |  | 钛合金 | 个 |  |  | 脊柱内固定系统 | 审核通过 | 审核通过 | 审核通过 | 审核通过 | 审核通过 | 审核通过 | 获得ISO 13485 认证证书 | 通过 | 通过 | 生产企业自检报告 | 无 | 发明专利, | 0 | 11 | 没有抽检不合格记录
重建型锁定加压接骨板（直型） | R072 | 骨科创伤类 | 纯钛 | 13-22孔 |  |  | YZ0000154 | 浙江科惠医疗器械股份有限公司 | 3.5mm重建锁定接骨板（直形） | YZ00008523 | 国产 | 浙江科惠医疗器械股份有限公司 |  | 4、5、6、7、8、9、10、11、12、13、14、16、18、20、22孔 | ZSQ26 |  | 纯钛 | 块 | PVC |  | 金属锁定接骨板 | 审核通过 | 审核通过 | 审核通过 | 审核通过 | 审核通过 | 审核通过 | 获得ISO 13485 认证证书 | 通过 | 通过 | 医疗器械检测机构出具的检测报告 | 无 | 发明专利,实用新型专利 | 0 | 6 | 企业有不良记录，但投标品种无不良记录
肱骨远端锁定接骨板 | R139 | 骨科创伤类 | 纯钛 | 2-8孔 |  |  | YZ0000057 | 苏州优贝特医疗器械有限公司 | 锁定型金属接骨板 | YZ00008524 | 国产 | 苏州优贝特医疗器械有限公司 | 肱骨远端亚髁锁定板（纯钛） | 3～8孔 | YSZ67 |  | 纯钛 | 块 | PET膜+透析纸 |  | 锁定型金属接骨板 | 审核通过 | 审核通过 | 审核通过 | 审核通过 | 审核通过 | 审核通过 | 获得ISO 13485 认证证书 | 通过 | 无 | 医疗器械检测机构出具的检测报告 | 无 | 发明专利,实用新型专利 | 0 | 3 | 没有抽检不合格记录
股骨远端锁定加压接骨板 | R253 | 骨科创伤类 | 纯钛 | 2-20孔 |  |  | YZ0000076 | 常州市康辉医疗器械有限公司 | 金属锁定接骨板钉系统（商品名：Monoloc） | YZ00008525 | 国产 | 常州市康辉医疗器械有限公司 |  | 孔数5、7、9、11、13孔，长度156、196、236、276、316mm，厚度：6.0mm，左右 | SDDG52/53 |  | 纯钛 | 块 |  |  | 金属锁定接骨板钉系统（商品名：Monoloc） | 审核通过 | 审核通过 | 审核通过 | 审核通过 | 审核通过 | 审核通过 | 获得ISO 13485 认证证书 | 通过 | 通过 | 医疗器械检测机构出具的检测报告 | 无 | 发明专利,外观设计专利,实用新型专利 | 0 | 16 | 没有抽检不合格记录
股骨近端抗旋髓内钉 | R536 | 骨科创伤类 | 钛合金 | ≤240mm |  | 拉力螺钉型 | YZ0000050 | 常州奥斯迈医疗器械有限公司 | 带锁髓内钉-髓腔钉(空心) | YZ00008526 | 国产 | 常州奥斯迈医疗器械有限公司 |  | 钛合金，Ф9~Ф12 | Ⅲ型标准伽玛（γ）型髓内钉 |  |  | 枚 |  |  | 带锁髓内钉 | 审核通过 | 审核通过 | 审核通过 | 审核通过 | 审核通过 | 审核通过 | 获得ISO 13485 认证证书 | 通过 | 通过 | 医疗器械检测机构出具的检测报告 | 无 | 发明专利,外观设计专利,实用新型专利 | 0 | 1 | 没有抽检不合格记录
胫骨近端外侧锁定加压接骨板 | R295 | 骨科创伤类 | 纯钛 | 2-20孔 |  |  | YZ0000154 | 浙江科惠医疗器械股份有限公司 | 胫骨近端外侧锁定接骨板Ⅰ | YZ00008527 | 国产 | 浙江科惠医疗器械股份有限公司 |  | 4、6、8、10、12、14、16孔 | BCS15型 |  |  | 块 |  |  | 金属锁定接骨板 | 审核通过 | 审核通过 | 审核通过 | 审核通过 | 审核通过 | 审核通过 | 获得ISO 13485 认证证书 | 通过 | 通过 | 医疗器械检测机构出具的检测报告 | 无 | 发明专利,实用新型专利 | 0 | 8 | 企业有不良记录，但投标品种无不良记录
胫骨近端外侧锁定加压接骨板 | R295 | 骨科创伤类 | 纯钛 | 2-20孔 |  |  | YZ0000154 | 浙江科惠医疗器械股份有限公司 | 胫骨近端外侧锁定接骨板Ⅱ | YZ00008528 | 国产 | 浙江科惠医疗器械股份有限公司 |  | 4、5、6、7、8、9、10、12、14孔 | BCS16型 |  |  | 块 |  |  | 金属锁定接骨板 | 审核通过 | 审核通过 | 审核通过 | 审核通过 | 审核通过 | 审核通过 | 获得ISO 13485 认证证书 | 通过 | 通过 | 医疗器械检测机构出具的检测报告 | 无 | 发明专利,实用新型专利 | 0 | 8 | 企业有不良记录，但投标品种无不良记录
股骨远端微创锁定加压接骨板（LISS） | R259 | 骨科创伤类 | 纯钛 | 5－9孔 |  |  | YZ0000076 | 常州市康辉医疗器械有限公司 | 金属锁定接骨板钉系统（商品名：Monoloc） | YZ00008529 | 国产 | 常州市康辉医疗器械有限公司 |  | 孔数5、7、9孔，厚度：6.0mm，长度：156、196、236mm，左右 | SDDZ52/53 |  | 纯钛 | 块 |  |  | 金属锁定接骨板钉系统（商品名：Monoloc） | 审核通过 | 审核通过 | 审核通过 | 审核通过 | 审核通过 | 审核通过 | 获得ISO 13485 认证证书 | 通过 | 通过 | 医疗器械检测机构出具的检测报告 | 无 | 发明专利,外观设计专利,实用新型专利 | 0 | 16 | 没有抽检不合格记录
肱骨远端锁定接骨板 | R139 | 骨科创伤类 | 纯钛 | 2-8孔 |  |  | YZ0000154 | 浙江科惠医疗器械股份有限公司 | 肱骨远端内侧接骨板 | YZ00008530 | 国产 | 浙江科惠医疗器械股份有限公司 |  | 3、5、7孔 | BCS20型 |  |  | 块 |  |  | 金属锁定接骨板 | 审核通过 | 审核通过 | 审核通过 | 审核通过 | 审核通过 | 审核通过 | 获得ISO 13485 认证证书 | 通过 | 通过 | 医疗器械检测机构出具的检测报告 | 无 | 发明专利,实用新型专利 | 0 | 8 | 企业有不良记录，但投标品种无不良记录
股骨远端微创锁定加压接骨板（LISS） | R262 | 骨科创伤类 | 纯钛 | 9孔以上 |  |  | YZ0000076 | 常州市康辉医疗器械有限公司 | 金属锁定接骨板钉系统（商品名：Monoloc） | YZ00008531 | 国产 | 常州市康辉医疗器械有限公司 |  | 孔数11、13孔，厚度：6.0mm，长度：276、316mm，左右 | SDDZ52/53 |  | 纯钛 | 块 |  |  | 金属锁定接骨板钉系统（商品名：Monoloc） | 审核通过 | 审核通过 | 审核通过 | 审核通过 | 审核通过 | 审核通过 | 获得ISO 13485 认证证书 | 无 | 无 | 无 | 无 | 无 | 0 | 0 | 没有抽检不合格记录
肱骨远端锁定接骨板 | R136 | 骨科创伤类 | 纯钛 | 8孔以上 |  |  | YZ0000057 | 苏州优贝特医疗器械有限公司 | 锁定型金属接骨板 | YZ00008532 | 国产 | 苏州优贝特医疗器械有限公司 | 肱骨远端亚髁锁定板（纯钛） | 9～14孔 | YSZ67 |  | 纯钛 | 块 | PET膜+透析纸 |  | 锁定型金属接骨板 | 审核通过 | 审核通过 | 审核通过 | 审核通过 | 审核通过 | 审核通过 | 获得ISO 13485 认证证书 | 通过 | 无 | 医疗器械检测机构出具的检测报告 | 无 | 发明专利,实用新型专利 | 0 | 3 | 没有抽检不合格记录
胫骨远端前外侧锁定加压接骨板 | R307 | 骨科创伤类 | 纯钛 | 2-20孔 |  |  | YZ0000125 | 山东威高骨科材料股份有限公司 | 胫骨远端外侧接骨板 | YZ00008533 | 国产 | 常州健力邦德医疗器械有限公司 |  | 5,7,9,11左右 | YSZ20 |  |  | 块 |  |  | 解剖型金属接骨板 | 审核通过 | 审核通过 | 审核通过 | 审核通过 | 审核通过 | 审核通过 | 获得ISO 13485 认证证书 | 无 | 无 | 医疗器械检测机构出具的检测报告 | 无 | 实用新型专利 | 0 | 1 | 没有抽检不合格记录
胸腰椎后路非融合棒 | T262 | 骨科脊柱类 | 钛合金 | 各种规格 |  | 1棒 | YZ0000204 | 美敦力（上海）管理有限公司 | 棒 | YZ00008534 | 进口 | Medtronic Sofamor Danek USA, Inc. |  | 100-140MM | 7571100；7571110；7571120；7571130；7571140 |  | 钛合金 | 个 |  |  | 脊柱内固定系统 | 审核通过 | 审核通过 | 审核通过 | 审核通过 | 审核通过 | 审核通过 | 获得ISO 13485 认证证书 | 通过 | 通过 | 生产企业自检报告 | 无 | 发明专利, | 0 | 10 | 没有抽检不合格记录
股骨直型锁定接骨板 | R268 | 骨科创伤类 | 纯钛 | 2-24孔 |  |  | YZ0000076 | 常州市康辉医疗器械有限公司 | 金属锁定接骨板钉系统（商品名：Monoloc） | YZ00008535 | 国产 | 常州市康辉医疗器械有限公司 |  | 孔数6-18孔，厚度：5.2mm | SDDG39 |  | 纯钛 | 块 |  |  | 金属锁定接骨板钉系统（商品名：Monoloc） | 审核通过 | 审核通过 | 审核通过 | 审核通过 | 审核通过 | 审核通过 | 获得ISO 13485 认证证书 | 通过 | 通过 | 医疗器械检测机构出具的检测报告 | 无 | 发明专利,外观设计专利,实用新型专利 | 0 | 16 | 没有抽检不合格记录
股骨直型锁定接骨板 | R268 | 骨科创伤类 | 纯钛 | 2-24孔 |  |  | YZ0000076 | 常州市康辉医疗器械有限公司 | 金属锁定接骨板钉系统（商品名：Monoloc） | YZ00008536 | 国产 | 常州市康辉医疗器械有限公司 |  | 孔数6、7、8、9、10、11、12、13、14、15、16、17、18孔，厚度：6.0mm，长度：107、125、143、161、179、197、215、233、251、269、287、305、323mm，宽型 | SDDG39 |  | 纯钛 | 块 |  |  | 金属锁定接骨板钉系统（商品名：Monoloc） | 审核通过 | 审核通过 | 审核通过 | 审核通过 | 审核通过 | 审核通过 | 获得ISO 13485 认证证书 | 通过 | 通过 | 医疗器械检测机构出具的检测报告 | 无 | 发明专利,外观设计专利,实用新型专利 | 0 | 16 | 没有抽检不合格记录
肱骨远端锁定接骨板 | R136 | 骨科创伤类 | 纯钛 | 8孔以上 |  |  | YZ0000154 | 浙江科惠医疗器械股份有限公司 | 肱骨远端内侧接骨板 | YZ00008537 | 国产 | 浙江科惠医疗器械股份有限公司 |  | 9、14孔 | BCS20型 |  |  | 块 |  |  | 金属锁定接骨板 | 审核通过 | 审核通过 | 审核通过 | 审核通过 | 审核通过 | 审核通过 | 获得ISO 13485 认证证书 | 通过 | 通过 | 医疗器械检测机构出具的检测报告 | 无 | 发明专利,实用新型专利 | 0 | 8 | 企业有不良记录，但投标品种无不良记录
同种异体骨（骨块） | R684 | 骨科创伤类 |  | 各种规格型号 |  |  | YZ0000157 | 北京鑫康辰医学科技发展有限公司 | 同种脱钙骨基质 | YZ00008538 | 国产 | 北京鑫康辰医学科技发展有限公司 | 鑫康辰 | 长10-60，宽和高2.0-20mm；2cm3 | SZ-GT-TG |  | 人骨 | 盒 | 100umPA/PE复合膜 |  | 同种脱钙骨基质 | 审核通过 | 审核通过 | 审核通过 | 审核通过 | 审核通过 | 审核通过 | 获得ISO 13485 认证证书 | 无 | 无 | 生产企业自检报告 | 无 | 发明专利,实用新型专利 | 0 | 0 | 没有抽检不合格记录
同种异体骨（骨块） | R684 | 骨科创伤类 |  | 各种规格型号 |  |  | YZ0000157 | 北京鑫康辰医学科技发展有限公司 | 同种脱钙骨基质 | YZ00008539 | 国产 | 北京鑫康辰医学科技发展有限公司 |  | 长10-60，宽和高2.0-20mm；2.5cm3 | PS-GT-TG |  | 人骨 | 盒 | 100umPA/PE复合膜 |  | 同种脱钙骨基质 | 审核通过 | 审核通过 | 审核通过 | 审核通过 | 审核通过 | 审核通过 | 获得ISO 13485 认证证书 | 无 | 无 | 生产企业自检报告 | 无 | 发明专利,实用新型专利 | 0 | 0 | 没有抽检不合格记录
同种异体骨（骨块） | R684 | 骨科创伤类 |  | 各种规格型号 |  |  | YZ0000157 | 北京鑫康辰医学科技发展有限公司 | 同种脱钙骨基质 | YZ00008540 | 国产 | 北京鑫康辰医学科技发展有限公司 |  | 长10-60，宽和高2.0-20mm；1cm3 | SZ-GT-TG |  | 人骨 | 盒 | 100umPA/PE复合膜 |  | 同种脱钙骨基质 | 审核通过 | 审核通过 | 审核通过 | 审核通过 | 审核通过 | 审核通过 | 获得ISO 13485 认证证书 | 无 | 无 | 无 | 无 | 无 | 0 | 0 | 没有抽检不合格记录
同种异体骨（骨块） | R684 | 骨科创伤类 |  | 各种规格型号 |  |  | YZ0000157 | 北京鑫康辰医学科技发展有限公司 | 同种脱钙骨基质 | YZ00008541 | 国产 | 北京鑫康辰医学科技发展有限公司 |  | 60*20*2mm | PZ-GP-TG |  | 人骨 | 盒 | 100umPA/PE复合膜 |  | 同种脱钙骨基质 | 审核通过 | 审核通过 | 审核通过 | 审核通过 | 审核通过 | 审核通过 | 获得ISO 13485 认证证书 | 无 | 无 | 无 | 无 | 无 | 0 | 0 | 没有抽检不合格记录
同种异体骨（骨块） | R684 | 骨科创伤类 |  | 各种规格型号 |  |  | YZ0000157 | 北京鑫康辰医学科技发展有限公司 | 同种脱钙骨基质 | YZ00008542 | 国产 | 北京鑫康辰医学科技发展有限公司 |  | 长10-60，宽和高2.0-20mm；3cm3 | SZ-GT-TG |  | 人骨 | 盒 | 100umPA/PE复合膜 |  | 同种脱钙骨基质 | 审核通过 | 审核通过 | 审核通过 | 审核通过 | 审核通过 | 审核通过 | 获得ISO 13485 认证证书 | 无 | 无 | 无 | 无 | 无 | 0 | 0 | 没有抽检不合格记录
同种异体骨（骨块） | R684 | 骨科创伤类 |  | 各种规格型号 |  |  | YZ0000157 | 北京鑫康辰医学科技发展有限公司 | 同种脱钙骨基质 | YZ00008543 | 国产 | 北京鑫康辰医学科技发展有限公司 | 鑫康辰 | 长10-60，宽和高2.0-20mm；1cm3 | PZ-GT-TG |  | 人骨 | 盒 | 100umPA/PE复合膜 |  | 同种脱钙骨基质 | 审核通过 | 审核通过 | 审核通过 | 审核通过 | 审核通过 | 审核通过 | 获得ISO 13485 认证证书 | 无 | 无 | 无 | 无 | 无 | 0 | 0 | 没有抽检不合格记录
同种异体骨（骨块） | R684 | 骨科创伤类 |  | 各种规格型号 |  |  | YZ0000157 | 北京鑫康辰医学科技发展有限公司 | 同种脱钙骨基质 | YZ00008544 | 国产 | 北京鑫康辰医学科技发展有限公司 | 鑫康辰 | 长10-60，宽和高2.0-20mm；2cm3 | PZ-GT-TG |  | 人骨 | 盒 | 100umPA/PE复合膜 |  | 同种脱钙骨基质 | 审核通过 | 审核通过 | 审核通过 | 审核通过 | 审核通过 | 审核通过 | 获得ISO 13485 认证证书 | 无 | 无 | 无 | 无 | 无 | 0 | 0 | 没有抽检不合格记录
同种异体骨（骨块） | R684 | 骨科创伤类 |  | 各种规格型号 |  |  | YZ0000157 | 北京鑫康辰医学科技发展有限公司 | 同种脱钙骨基质 | YZ00008545 | 国产 | 北京鑫康辰医学科技发展有限公司 | 鑫康辰 | 长10-60，宽和高2.0-20mm；3cm3 | PZ-GT-TG |  | 人骨 | 盒 | 100umPA/PE复合膜 |  | 同种脱钙骨基质 | 审核通过 | 审核通过 | 审核通过 | 审核通过 | 审核通过 | 审核通过 | 获得ISO 13485 认证证书 | 无 | 无 | 无 | 无 | 无 | 0 | 0 | 没有抽检不合格记录
同种异体骨（骨块） | R684 | 骨科创伤类 |  | 各种规格型号 |  |  | YZ0000157 | 北京鑫康辰医学科技发展有限公司 | 同种脱钙骨基质 | YZ00008546 | 国产 | 北京鑫康辰医学科技发展有限公司 | 鑫康辰 | 长10-60，宽和高2.0-20mm；1cm3 | PS-GT-TG |  | 人骨 | 盒 | 100umPA/PE复合膜 |  | 同种脱钙骨基质 | 审核通过 | 审核通过 | 审核通过 | 审核通过 | 审核通过 | 审核通过 | 获得ISO 13485 认证证书 | 无 | 无 | 无 | 无 | 无 | 0 | 0 | 没有抽检不合格记录
同种异体骨（骨块） | R684 | 骨科创伤类 |  | 各种规格型号 |  |  | YZ0000157 | 北京鑫康辰医学科技发展有限公司 | 同种脱钙骨基质 | YZ00008547 | 国产 | 北京鑫康辰医学科技发展有限公司 | 鑫康辰 | 长10-60，宽和高2.0-20mm；2cm3 | PS-GT-TG |  | 人骨 | 盒 | 100umPA/PE复合膜 |  | 同种脱钙骨基质 | 审核通过 | 审核通过 | 审核通过 | 审核通过 | 审核通过 | 审核通过 | 获得ISO 13485 认证证书 | 无 | 无 | 无 | 无 | 无 | 0 | 0 | 没有抽检不合格记录
同种异体骨（骨块） | R684 | 骨科创伤类 |  | 各种规格型号 |  |  | YZ0000157 | 北京鑫康辰医学科技发展有限公司 | 同种脱钙骨基质 | YZ00008548 | 国产 | 北京鑫康辰医学科技发展有限公司 | 鑫康辰 | 长10-60，宽和高2.0-20mm；3cm3 | PS-GT-TG |  | 人骨 | 盒 | 100umPA/PE复合膜 |  | 同种脱钙骨基质 | 审核通过 | 审核通过 | 审核通过 | 审核通过 | 审核通过 | 审核通过 | 获得ISO 13485 认证证书 | 无 | 无 | 无 | 无 | 无 | 0 | 0 | 没有抽检不合格记录
同种异体骨（骨块） | R684 | 骨科创伤类 |  | 各种规格型号 |  |  | YZ0000157 | 北京鑫康辰医学科技发展有限公司 | 同种脱钙骨基质 | YZ00008549 | 国产 | 北京鑫康辰医学科技发展有限公司 |  | 20mm*20mm* 10mm；一块 | SZ-GK-TG |  | 人骨 | 盒 | 100umPA/PE复合膜 |  | 同种脱钙骨基质 | 审核通过 | 审核通过 | 审核通过 | 审核通过 | 审核通过 | 审核通过 | 获得ISO 13485 认证证书 | 无 | 无 | 无 | 无 | 无 | 0 | 0 | 没有抽检不合格记录
同种异体骨（骨块） | R684 | 骨科创伤类 |  | 各种规格型号 |  |  | YZ0000157 | 北京鑫康辰医学科技发展有限公司 | 同种脱钙骨基质 | YZ00008550 | 国产 | 北京鑫康辰医学科技发展有限公司 | 鑫康辰 | 20mm*10mm* 10mm；一块 | SZ-GK-TG |  | 人骨 | 盒 | 100umPA/PE复合膜 |  | 同种脱钙骨基质 | 审核通过 | 审核通过 | 审核通过 | 审核通过 | 审核通过 | 审核通过 | 获得ISO 13485 认证证书 | 无 | 无 | 无 | 无 | 无 | 0 | 0 | 没有抽检不合格记录
同种异体骨（骨块） | R684 | 骨科创伤类 |  | 各种规格型号 |  |  | YZ0000157 | 北京鑫康辰医学科技发展有限公司 | 同种脱钙骨基质 | YZ00008551 | 国产 | 北京鑫康辰医学科技发展有限公司 | 鑫康辰 | 10mm*10mm* 10mm；一块 | SZ-GK-TG |  | 人骨 | ·盒 | 100umPA/PE复合膜 |  | 同种脱钙骨基质 | 审核通过 | 审核通过 | 审核通过 | 审核通过 | 审核通过 | 审核通过 | 获得ISO 13485 认证证书 | 无 | 无 | 无 | 无 | 无 | 0 | 0 | 没有抽检不合格记录
同种异体骨（骨块） | R684 | 骨科创伤类 |  | 各种规格型号 |  |  | YZ0000157 | 北京鑫康辰医学科技发展有限公司 | 同种骨植入材料 | YZ00008552 | 国产 | 北京鑫康辰医学科技发展有限公司 | 鑫康辰 | 冻干骨块 L(30-50)*W（4.0-6.0）*H（4.0-6.0mm：1cm3 | GJ-DG/SD |  | 人骨 | 盒 | 100umPA/PE复合膜 |  | 同种骨植入材料 | 审核通过 | 审核通过 | 审核通过 | 审核通过 | 审核通过 | 审核通过 | 获得ISO 13485 认证证书 | 无 | 无 | 生产企业自检报告 | 无 | 发明专利,实用新型专利 | 0 | 0 | 没有抽检不合格记录
同种异体骨（骨块） | R684 | 骨科创伤类 |  | 各种规格型号 |  |  | YZ0000157 | 北京鑫康辰医学科技发展有限公司 | 同种骨植入材料 | YZ00008553 | 国产 | 北京鑫康辰医学科技发展有限公司 |  | 冻干骨块 L(30-50)*W（4.0-6.0）*H（4.0-6.0mm：2cm3 | GJ-DG/SD |  | 人骨 | 盒 | 100umPA/PE复合膜 |  | 同种骨植入材料 | 审核通过 | 审核通过 | 审核通过 | 审核通过 | 审核通过 | 审核通过 | 获得ISO 13485 认证证书 | 无 | 无 | 生产企业自检报告 | 无 | 发明专利,实用新型专利 | 0 | 0 | 没有抽检不合格记录
同种异体骨（骨块） | R684 | 骨科创伤类 |  | 各种规格型号 |  |  | YZ0000157 | 北京鑫康辰医学科技发展有限公司 | 同种骨植入材料 | YZ00008554 | 国产 | 北京鑫康辰医学科技发展有限公司 | 鑫康辰 | 冻干骨块 L(30-50)*W（4.0-6.0）*H（4.0-6.0mm：3cm3 | GJ-DG/SD |  | 人骨 | 盒 | 100umPA/PE复合膜 |  | 同种骨植入材料 | 审核通过 | 审核通过 | 审核通过 | 审核通过 | 审核通过 | 审核通过 | 获得ISO 13485 认证证书 | 无 | 无 | 生产企业自检报告 | 无 | 发明专利,实用新型专利 | 0 | 0 | 没有抽检不合格记录
同种异体骨（骨块） | R684 | 骨科创伤类 |  | 各种规格型号 |  |  | YZ0000157 | 北京鑫康辰医学科技发展有限公司 | 同种骨植入材料 | YZ00008555 | 国产 | 北京鑫康辰医学科技发展有限公司 | 鑫康辰 | 带关节面软骨股骨头；一件 | GJ-DG/SD |  | 人骨 | 包 | 100umPA/PE复合膜 |  | 同种骨植入材料 | 审核通过 | 审核通过 | 审核通过 | 审核通过 | 审核通过 | 审核通过 | 获得ISO 13485 认证证书 | 无 | 无 | 生产企业自检报告 | 无 | 发明专利,实用新型专利 | 0 | 0 | 没有抽检不合格记录
同种异体骨（骨块） | R684 | 骨科创伤类 |  | 各种规格型号 |  |  | YZ0000157 | 北京鑫康辰医学科技发展有限公司 | 同种骨植入材料 | YZ00008556 | 国产 | 北京鑫康辰医学科技发展有限公司 | 鑫康辰 | 大段骨10cm；一件 | GJ-DG/SD |  | 人骨 | 包 | 100umPA/PE复合膜 |  | 同种骨植入材料 | 审核通过 | 审核通过 | 审核通过 | 审核通过 | 审核通过 | 审核通过 | 获得ISO 13485 认证证书 | 无 | 无 | 生产企业自检报告 | 无 | 发明专利,实用新型专利 | 0 | 1 | 没有抽检不合格记录
同种异体骨（骨块） | R684 | 骨科创伤类 |  | 各种规格型号 |  |  | YZ0000157 | 北京鑫康辰医学科技发展有限公司 | 同种骨植入材料 | YZ00008557 | 国产 | 北京鑫康辰医学科技发展有限公司 | 鑫康辰 | 股骨头；一件 | GJ-DG/SD |  | 人骨 | 包 | 100umPA/PE复合膜 |  | 同种骨植入材料 | 审核通过 | 审核通过 | 审核通过 | 审核通过 | 审核通过 | 审核通过 | 获得ISO 13485 认证证书 | 无 | 无 | 生产企业自检报告 | 无 | 发明专利,实用新型专利 | 1 | 0 | 没有抽检不合格记录
同种异体骨（骨块） | R684 | 骨科创伤类 |  | 各种规格型号 |  |  | YZ0000157 | 北京鑫康辰医学科技发展有限公司 | 同种骨植入材料 | YZ00008558 | 国产 | 北京鑫康辰医学科技发展有限公司 | 鑫康辰 | L(30-50)*W（4.0-6.0）*H（4.0-6.0）mm；1cm3 | SZG-DG |  | 人骨 | 盒 | 100umPA/PE复合膜 |  | 同种骨植入材料 | 审核通过 | 审核通过 | 审核通过 | 审核通过 | 审核通过 | 审核通过 | 获得ISO 13485 认证证书 | 无 | 无 | 生产企业自检报告 | 无 | 发明专利,实用新型专利 | 0 | 1 | 没有抽检不合格记录
同种异体骨（骨块） | R684 | 骨科创伤类 |  | 各种规格型号 |  |  | YZ0000157 | 北京鑫康辰医学科技发展有限公司 | 同种骨植入材料 | YZ00008559 | 国产 | 北京鑫康辰医学科技发展有限公司 | 鑫康辰 | L(30-50)*W（4.0-6.0）*H（4.0-6.0）mm；2cm3 | SZG-DG |  | 人骨 | 盒 | 100umPA/PE复合膜 |  | 同种骨植入材料 | 审核通过 | 审核通过 | 审核通过 | 审核通过 | 审核通过 | 审核通过 | 获得ISO 13485 认证证书 | 无 | 无 | 生产企业自检报告 | 无 | 发明专利,实用新型专利 | 0 | 1 | 没有抽检不合格记录
同种异体骨（骨块） | R684 | 骨科创伤类 |  | 各种规格型号 |  |  | YZ0000157 | 北京鑫康辰医学科技发展有限公司 | 同种骨植入材料 | YZ00008560 | 国产 | 北京鑫康辰医学科技发展有限公司 | 鑫康辰 | L(30-50)*W（4.0-6.0）*H（4.0-6.0）mm；3cm3 | SZG-DG |  | 人骨 | 盒 | 100umPA/PE复合膜 |  | 同种骨植入材料 | 审核通过 | 审核通过 | 审核通过 | 审核通过 | 审核通过 | 审核通过 | 获得ISO 13485 认证证书 | 无 | 无 | 生产企业自检报告 | 无 | 发明专利,实用新型专利 | 0 | 1 | 没有抽检不合格记录
同种异体骨（骨块） | R684 | 骨科创伤类 |  | 各种规格型号 |  |  | YZ0000157 | 北京鑫康辰医学科技发展有限公司 | 同种骨植入材料 | YZ00008561 | 国产 | 北京鑫康辰医学科技发展有限公司 | 鑫康辰 | L(30-50)*W（4.0-6.0）*H（4.0-6.0）mm；4cm3 | SZG-DG |  | 人骨 | 盒 | 100umPA/PE复合膜 |  | 同种骨植入材料 | 审核通过 | 审核通过 | 审核通过 | 审核通过 | 审核通过 | 审核通过 | 获得ISO 13485 认证证书 | 无 | 无 | 生产企业自检报告 | 无 | 发明专利,实用新型专利 | 0 | 1 | 没有抽检不合格记录
同种异体骨（骨块） | R684 | 骨科创伤类 |  | 各种规格型号 |  |  | YZ0000157 | 北京鑫康辰医学科技发展有限公司 | 同种骨植入材料 | YZ00008562 | 国产 | 北京鑫康辰医学科技发展有限公司 | 鑫康辰 | L(30-50)*W（4.0-6.0）*H（4.0-6.0）mm；1cm3 | SZGT-DG/SD |  | 人骨 | 盒 | 100umPA/PE复合膜 |  | 同种骨植入材料 | 审核通过 | 审核通过 | 审核通过 | 审核通过 | 审核通过 | 审核通过 | 获得ISO 13485 认证证书 | 无 | 无 | 生产企业自检报告 | 无 | 发明专利,实用新型专利 | 0 | 1 | 没有抽检不合格记录
同种异体骨（骨块） | R684 | 骨科创伤类 |  | 各种规格型号 |  |  | YZ0000157 | 北京鑫康辰医学科技发展有限公司 | 同种骨植入材料 | YZ00008563 | 国产 | 北京鑫康辰医学科技发展有限公司 | 鑫康辰 | L(30-50)*W（4.0-6.0）*H（4.0-6.0）mm；2cm3 | SZGT-DG/SD |  | 人骨 | 盒 | 100umPA/PE复合膜 |  | 同种骨植入材料 | 审核通过 | 审核通过 | 审核通过 | 审核通过 | 审核通过 | 审核通过 | 获得ISO 13485 认证证书 | 无 | 无 | 生产企业自检报告 | 无 | 发明专利,实用新型专利 | 0 | 1 | 没有抽检不合格记录
同种异体骨（骨块） | R684 | 骨科创伤类 |  | 各种规格型号 |  |  | YZ0000157 | 北京鑫康辰医学科技发展有限公司 | 同种骨植入材料 | YZ00008564 | 国产 | 北京鑫康辰医学科技发展有限公司 | 鑫康辰 | L(30-50)*W（4.0-6.0）*H（4.0-6.0）mm；3cm3 | SZGT-DG/SD |  | 人骨 | 盒 | 100umPA/PE复合膜 |  | 同种骨植入材料 | 审核通过 | 审核通过 | 审核通过 | 审核通过 | 审核通过 | 审核通过 | 获得ISO 13485 认证证书 | 无 | 无 | 生产企业自检报告 | 无 | 发明专利,实用新型专利 | 0 | 1 | 没有抽检不合格记录
同种异体骨（骨块） | R684 | 骨科创伤类 |  | 各种规格型号 |  |  | YZ0000157 | 北京鑫康辰医学科技发展有限公司 | 同种骨植入材料 | YZ00008565 | 国产 | 北京鑫康辰医学科技发展有限公司 | 鑫康辰 | L(30-50)*W（4.0-6.0）*H（4.0-6.0）mm；4cm3 | SZGT-DG/SD |  | 人骨 | 盒 | 100umPA/PE复合膜 |  | 同种骨植入材料 | 审核通过 | 审核通过 | 审核通过 | 审核通过 | 审核通过 | 审核通过 | 获得ISO 13485 认证证书 | 无 | 无 | 生产企业自检报告 | 无 | 发明专利,实用新型专利 | 0 | 1 | 没有抽检不合格记录
同种异体骨（骨块） | R684 | 骨科创伤类 |  | 各种规格型号 |  |  | YZ0000157 | 北京鑫康辰医学科技发展有限公司 | 同种骨植入材料 | YZ00008566 | 国产 | 北京鑫康辰医学科技发展有限公司 | 鑫康辰 | L(30-50)*W（4.0-6.0）*H（4.0-6.0）mm；1cm3 | PSGT-DG/SD |  | 人骨 | 盒 | 100umPA/PE复合膜 |  | 同种骨植入材料 | 审核通过 | 审核通过 | 审核通过 | 审核通过 | 审核通过 | 审核通过 | 获得ISO 13485 认证证书 | 无 | 无 | 生产企业自检报告 | 无 | 发明专利,实用新型专利 | 0 | 0 | 没有抽检不合格记录
同种异体骨（骨块） | R684 | 骨科创伤类 |  | 各种规格型号 |  |  | YZ0000157 | 北京鑫康辰医学科技发展有限公司 | 同种骨植入材料 | YZ00008567 | 国产 | 北京鑫康辰医学科技发展有限公司 | 鑫康辰 | L(30-50)*W（4.0-6.0）*H（4.0-6.0）mm；2cm3 | PSGT-DG/SD |  | 人骨 | 盒 | 100umPA/PE复合膜 |  | 同种骨植入材料 | 审核通过 | 审核通过 | 审核通过 | 审核通过 | 审核通过 | 审核通过 | 获得ISO 13485 认证证书 | 无 | 无 | 生产企业自检报告 | 无 | 发明专利,实用新型专利 | 0 | 0 | 没有抽检不合格记录
同种异体骨（骨块） | R684 | 骨科创伤类 |  | 各种规格型号 |  |  | YZ0000157 | 北京鑫康辰医学科技发展有限公司 | 同种骨植入材料 | YZ00008568 | 国产 | 北京鑫康辰医学科技发展有限公司 | 鑫康辰 | L(30-50)*W（4.0-6.0）*H（4.0-6.0）mm；3cm3 | PSGT-DG/SD |  | 人骨 | 盒 | 100umPA/PE复合膜 |  | 同种骨植入材料 | 审核通过 | 审核通过 | 审核通过 | 审核通过 | 审核通过 | 审核通过 | 获得ISO 13485 认证证书 | 无 | 无 | 生产企业自检报告 | 无 | 发明专利,实用新型专利 | 0 | 0 | 没有抽检不合格记录
同种异体骨（骨块） | R684 | 骨科创伤类 |  | 各种规格型号 |  |  | YZ0000157 | 北京鑫康辰医学科技发展有限公司 | 同种骨植入材料 | YZ00008569 | 国产 | 北京鑫康辰医学科技发展有限公司 | 鑫康辰 | L(30-50)*W（4.0-6.0）*H（4.0-6.0）mm；4cm3 | PSGT-DG/SD |  | 人骨 | 盒 | 100umPA/PE复合膜 |  | 同种骨植入材料 | 审核通过 | 审核通过 | 审核通过 | 审核通过 | 审核通过 | 审核通过 | 获得ISO 13485 认证证书 | 无 | 无 | 生产企业自检报告 | 无 | 发明专利,实用新型专利 | 0 | 0 | 没有抽检不合格记录
同种异体骨（骨块） | R684 | 骨科创伤类 |  | 各种规格型号 |  |  | YZ0000157 | 北京鑫康辰医学科技发展有限公司 | 同种骨植入材料 | YZ00008570 | 国产 | 北京鑫康辰医学科技发展有限公司 | 鑫康辰 | L(30-50)*W（4.0-6.0）*H（4.0-6.0）mm；1cm3 | PZGT-DG/SD |  | 人骨 | 盒 | 100umPA/PE复合膜 |  | 同种骨植入材料 | 审核通过 | 审核通过 | 审核通过 | 审核通过 | 审核通过 | 审核通过 | 获得ISO 13485 认证证书 | 无 | 无 | 生产企业自检报告 | 无 | 发明专利,实用新型专利 | 0 | 0 | 没有抽检不合格记录
同种异体骨（骨块） | R684 | 骨科创伤类 |  | 各种规格型号 |  |  | YZ0000157 | 北京鑫康辰医学科技发展有限公司 | 同种骨植入材料 | YZ00008571 | 国产 | 北京鑫康辰医学科技发展有限公司 | 鑫康辰 | L(30-50)*W（4.0-6.0）*H（4.0-6.0）mm；2cm3 | PZGT-DG/SD |  | 人骨 | 盒 | 100umPA/PE复合膜 |  | 同种骨植入材料 | 审核通过 | 审核通过 | 审核通过 | 审核通过 | 审核通过 | 审核通过 | 获得ISO 13485 认证证书 | 无 | 无 | 生产企业自检报告 | 无 | 发明专利,实用新型专利 | 0 | 0 | 没有抽检不合格记录
同种异体骨（骨块） | R684 | 骨科创伤类 |  | 各种规格型号 |  |  | YZ0000157 | 北京鑫康辰医学科技发展有限公司 | 同种骨植入材料 | YZ00008572 | 国产 | 北京鑫康辰医学科技发展有限公司 |  | L(30-50)*W（4.0-6.0）*H（4.0-6.0）mm；3cm3 | PZGT-DG/SD |  | 人骨 | 盒 | 100umPA/PE复合膜 |  | 同种骨植入材料 | 审核通过 | 审核通过 | 审核通过 | 审核通过 | 审核通过 | 审核通过 | 获得ISO 13485 认证证书 | 无 | 无 | 生产企业自检报告 | 无 | 发明专利,实用新型专利 | 0 | 0 | 没有抽检不合格记录
同种异体骨（骨块） | R684 | 骨科创伤类 |  | 各种规格型号 |  |  | YZ0000157 | 北京鑫康辰医学科技发展有限公司 | 同种骨植入材料 | YZ00008573 | 国产 | 北京鑫康辰医学科技发展有限公司 | 鑫康辰 | 髂骨块(双面皮质);30×20×(5-30)mm | QGK-DG/SD |  | 人骨 | 包 | 100umPA/PE复合膜 |  | 同种骨植入材料 | 审核通过 | 审核通过 | 审核通过 | 审核通过 | 审核通过 | 审核通过 | 获得ISO 13485 认证证书 | 无 | 无 | 生产企业自检报告 | 无 | 发明专利,实用新型专利 | 0 | 0 | 没有抽检不合格记录
同种异体骨（骨块） | R684 | 骨科创伤类 |  | 各种规格型号 |  |  | YZ0000157 | 北京鑫康辰医学科技发展有限公司 | 同种骨植入材料 | YZ00008574 | 国产 | 北京鑫康辰医学科技发展有限公司 | 鑫康辰 | 髂骨块(双面皮质);40×20×(5-30)mm | QGK-DG/SD |  | 人骨 | 包 | 100umPA/PE复合膜 |  | 同种骨植入材料 | 审核通过 | 审核通过 | 审核通过 | 审核通过 | 审核通过 | 审核通过 | 获得ISO 13485 认证证书 | 无 | 无 | 生产企业自检报告 | 无 | 发明专利,实用新型专利 | 0 | 0 | 没有抽检不合格记录
同种异体骨（骨块） | R684 | 骨科创伤类 |  | 各种规格型号 |  |  | YZ0000157 | 北京鑫康辰医学科技发展有限公司 | 同种骨植入材料 | YZ00008575 | 国产 | 北京鑫康辰医学科技发展有限公司 | 鑫康辰 | 髂骨块(双面皮质);60×20×(5-30)mm | QGK-DG/SD |  | 人骨 | 包 | 100umPA/PE复合膜 |  | 同种骨植入材料 | 审核通过 | 审核通过 | 审核通过 | 审核通过 | 审核通过 | 审核通过 | 获得ISO 13485 认证证书 | 无 | 无 | 生产企业自检报告 | 无 | 发明专利,实用新型专利 | 0 | 0 | 没有抽检不合格记录
同种异体骨（骨块） | R684 | 骨科创伤类 |  | 各种规格型号 |  |  | YZ0000157 | 北京鑫康辰医学科技发展有限公司 | 同种骨植入材料 | YZ00008576 | 国产 | 北京鑫康辰医学科技发展有限公司 | 鑫康辰 | 80mm；一件 | CG-SD/DG |  | 人骨 | 包 | 100umPA/PE复合膜 |  | 同种骨植入材料 | 审核通过 | 审核通过 | 审核通过 | 审核通过 | 审核通过 | 审核通过 | 获得ISO 13485 认证证书 | 无 | 无 | 生产企业自检报告 | 无 | 发明专利,实用新型专利 | 0 | 0 | 没有抽检不合格记录
同种异体骨（骨块） | R684 | 骨科创伤类 |  | 各种规格型号 |  |  | YZ0000157 | 北京鑫康辰医学科技发展有限公司 | 同种骨植入材料 | YZ00008577 | 国产 | 北京鑫康辰医学科技发展有限公司 | 鑫康辰 | 120mm：一件 | CG-SD/DG |  | 人骨 | 包 | 100umPA/PE复合膜 |  | 同种骨植入材料 | 审核通过 | 审核通过 | 审核通过 | 审核通过 | 审核通过 | 审核通过 | 获得ISO 13485 认证证书 | 无 | 无 | 生产企业自检报告 | 无 | 发明专利,实用新型专利 | 0 | 0 | 没有抽检不合格记录
同种异体骨（骨块） | R684 | 骨科创伤类 |  | 各种规格型号 |  |  | YZ0000157 | 北京鑫康辰医学科技发展有限公司 | 同种骨植入材料 | YZ00008578 | 国产 | 北京鑫康辰医学科技发展有限公司 | 鑫康辰 | 1ml（胶质状）;一件 | GJ-DG/SD |  | 人骨 | 盒 | 100umPA/PE复合膜 |  | 同种骨植入材料 | 审核通过 | 审核通过 | 审核通过 | 审核通过 | 审核通过 | 审核通过 | 获得ISO 13485 认证证书 | 无 | 无 | 无 | 无 | 无 | 0 | 0 | 没有抽检不合格记录
同种异体骨（骨块） | R684 | 骨科创伤类 |  | 各种规格型号 |  |  | YZ0000157 | 北京鑫康辰医学科技发展有限公司 | 同种骨植入材料 | YZ00008579 | 国产 | 北京鑫康辰医学科技发展有限公司 | 鑫康辰 | 2ml（胶质状）;一件 | GJ-DG/SD |  | 人骨 | 盒 | 100umPA/PE复合膜 |  | 同种骨植入材料 | 审核通过 | 审核通过 | 审核通过 | 审核通过 | 审核通过 | 审核通过 | 获得ISO 13485 认证证书 | 无 | 无 | 无 | 无 | 无 | 0 | 0 | 没有抽检不合格记录
同种异体骨（骨块） | R684 | 骨科创伤类 |  | 各种规格型号 |  |  | YZ0000157 | 北京鑫康辰医学科技发展有限公司 | 同种骨植入材料 | YZ00008580 | 国产 | 北京鑫康辰医学科技发展有限公司 | 鑫康辰 | 3ml（胶质状）;一件 | GJ-DG/SD |  | 人骨 | 盒 | 100umPA/PE复合膜 |  | 同种骨植入材料 | 审核通过 | 审核通过 | 审核通过 | 审核通过 | 审核通过 | 审核通过 | 获得ISO 13485 认证证书 | 无 | 无 | 无 | 无 | 无 | 0 | 0 | 没有抽检不合格记录
同种异体骨（骨块） | R684 | 骨科创伤类 |  | 各种规格型号 |  |  | YZ0000157 | 北京鑫康辰医学科技发展有限公司 | 同种骨植入材料 | YZ00008581 | 国产 | 北京鑫康辰医学科技发展有限公司 |  | H(7-12)×h(5-10)×φ(13-17)mm | JZGH-DG\SD |  | 人骨 | 盒 | 100umPA/PE复合膜 |  | 同种骨植入材料 | 审核通过 | 审核通过 | 审核通过 | 审核通过 | 审核通过 | 审核通过 | 获得ISO 13485 认证证书 | 无 | 无 | 生产企业自检报告 | 无 | 发明专利,实用新型专利 | 0 | 0 | 没有抽检不合格记录
同种异体骨（骨块） | R684 | 骨科创伤类 |  | 各种规格型号 |  |  | YZ0000157 | 北京鑫康辰医学科技发展有限公司 | 同种骨植入材料 | YZ00008582 | 国产 | 北京鑫康辰医学科技发展有限公司 |  | L(10-30)×W(4-20)×H(7-15)mm | ZJGK-DG\SD |  | 人骨 | 盒 | 100umPA/PE复合膜 |  | 同种骨植入材料 | 审核通过 | 审核通过 | 审核通过 | 审核通过 | 审核通过 | 审核通过 | 获得ISO 13485 认证证书 | 无 | 无 | 生产企业自检报告 | 无 | 发明专利,实用新型专利 | 0 | 0 | 没有抽检不合格记录
同种异体骨（骨块） | R684 | 骨科创伤类 |  | 各种规格型号 |  |  | YZ0000157 | 北京鑫康辰医学科技发展有限公司 | 同种骨植入材料 | YZ00008583 | 国产 | 北京鑫康辰医学科技发展有限公司 |  | 大段骨10cm（翻修型，按要求加工定制） | GJ-DG/SD |  | 人骨 | 包 |  |  | 同种骨植入材料 | 审核通过 | 审核通过 | 审核通过 | 审核通过 | 审核通过 | 审核通过 | 获得ISO 13485 认证证书 | 无 | 无 | 生产企业自检报告 | 无 | 发明专利,实用新型专利 | 0 | 0 | 没有抽检不合格记录
同种异体骨（骨块） | R684 | 骨科创伤类 |  | 各种规格型号 |  |  | YZ0000157 | 北京鑫康辰医学科技发展有限公司 | 同种骨植入材料 | YZ00008584 | 国产 | 北京鑫康辰医学科技发展有限公司 |  | 股骨头(骨肿瘤、关节翻修专用)；一件 | GJ-DG/SD |  | 人骨 | 包 |  |  | 同种骨植入材料 | 审核通过 | 审核通过 | 审核通过 | 审核通过 | 审核通过 | 审核通过 | 获得ISO 13485 认证证书 | 无 | 无 | 无 | 无 | 无 | 0 | 0 | 没有抽检不合格记录
同种异体骨（骨块） | R684 | 骨科创伤类 |  | 各种规格型号 |  |  | YZ0000157 | 北京鑫康辰医学科技发展有限公司 | 同种骨植入材料 | YZ00008585 | 国产 | 北京鑫康辰医学科技发展有限公司 |  | 松皮质混合骨 ；（关节翻修用） | GJ-DG/SD |  |  | 盒 |  |  | 同种骨植入材料 | 审核通过 | 审核通过 | 审核通过 | 审核通过 | 审核通过 | 审核通过 | 获得ISO 13485 认证证书 | 无 | 无 | 无 | 无 | 无 | 0 | 0 | 没有抽检不合格记录
同种异体骨（骨块） | R684 | 骨科创伤类 |  | 各种规格型号 |  |  | YZ0000157 | 北京鑫康辰医学科技发展有限公司 | 同种骨植入材料 | YZ00008586 | 国产 | 北京鑫康辰医学科技发展有限公司 |  | 皮松质骨条L(30-50)*W（4.0-6.0）*H（4.0-6.0）mm（缺损专用） | GJ-DG/SD |  |  | 盒 |  |  | 同种骨植入材料 | 审核通过 | 审核通过 | 审核通过 | 审核通过 | 审核通过 | 审核通过 | 获得ISO 13485 认证证书 | 无 | 无 | 无 | 无 | 无 | 0 | 0 | 没有抽检不合格记录
同种异体骨（骨块） | R684 | 骨科创伤类 |  | 各种规格型号 |  |  | YZ0000157 | 北京鑫康辰医学科技发展有限公司 | 同种骨植入材料 | YZ00008587 | 国产 | 北京鑫康辰医学科技发展有限公司 |  | 冻干松质骨2.5cm3；（关节翻修用） | GJ-DG |  |  | 盒 |  |  | 同种骨植入材料 | 审核通过 | 审核通过 | 审核通过 | 审核通过 | 审核通过 | 审核通过 | 获得ISO 13485 认证证书 | 无 | 无 | 无 | 无 | 无 | 0 | 0 | 没有抽检不合格记录
同种异体骨（骨块） | R684 | 骨科创伤类 |  | 各种规格型号 |  |  | YZ0000157 | 北京鑫康辰医学科技发展有限公司 | 同种骨植入材料 | YZ00008588 | 国产 | 北京鑫康辰医学科技发展有限公司 |  | 冻干松质骨3.5cm3；（关节翻修用） | GJ-DG |  |  | 盒 |  |  | 同种骨植入材料 | 审核通过 | 审核通过 | 审核通过 | 审核通过 | 审核通过 | 审核通过 | 获得ISO 13485 认证证书 | 无 | 无 | 无 | 无 | 无 | 0 | 0 | 没有抽检不合格记录
同种异体骨（骨块） | R684 | 骨科创伤类 |  | 各种规格型号 |  |  | YZ0000157 | 北京鑫康辰医学科技发展有限公司 | 同种骨植入材料 | YZ00008589 | 国产 | 北京鑫康辰医学科技发展有限公司 |  | 松质骨条L(30-50)*W（4.0-6.0）*H（4.0-6.0）mm（表面脱矿） | GJ-DG/SD |  |  | 盒 |  |  | 同种骨植入材料 | 审核通过 | 审核通过 | 审核通过 | 审核通过 | 审核通过 | 审核通过 | 获得ISO 13485 认证证书 | 无 | 无 | 无 | 无 | 无 | 1 | 0 | 没有抽检不合格记录
同种异体骨（骨块） | R684 | 骨科创伤类 |  | 各种规格型号 |  |  | YZ0000157 | 北京鑫康辰医学科技发展有限公司 | 同种骨植入材料 | YZ00008590 | 国产 | 北京鑫康辰医学科技发展有限公司 |  | 松质骨条L(30-50)*W（4.0-6.0）*H（4.0-6.0）mm（全脱矿） | GJ-DG/SD |  |  | 盒 |  |  | 同种骨植入材料 | 审核通过 | 审核通过 | 审核通过 | 审核通过 | 审核通过 | 审核通过 | 获得ISO 13485 认证证书 | 无 | 无 | 无 | 无 | 无 | 1 | 0 | 没有抽检不合格记录
同种异体骨（骨块） | R684 | 骨科创伤类 |  | 各种规格型号 |  |  | YZ0000157 | 北京鑫康辰医学科技发展有限公司 | 同种骨植入材料 | YZ00008591 | 国产 | 北京鑫康辰医学科技发展有限公司 |  | 长条状L(30-50)*W（4.0-6.0）*H（4.0-6.0）mm（按需加工） | GJ-DG/SD |  |  | 盒 |  |  | 同种骨植入材料 | 审核通过 | 审核通过 | 审核通过 | 审核通过 | 审核通过 | 审核通过 | 获得ISO 13485 认证证书 | 无 | 无 | 无 | 无 | 无 | 0 | 0 | 没有抽检不合格记录
同种异体骨（骨块） | R684 | 骨科创伤类 |  | 各种规格型号 |  |  | YZ0000157 | 北京鑫康辰医学科技发展有限公司 | 同种骨植入材料 | YZ00008592 | 国产 | 北京鑫康辰医学科技发展有限公司 |  | 皮质骨L(10-30)*W(4-20)*H(7-15);(椎间融合专用） | GJ-DG/SD |  |  | 盒 |  |  | 同种骨植入材料 | 审核通过 | 审核通过 | 审核通过 | 审核通过 | 审核通过 | 审核通过 | 获得ISO 13485 认证证书 | 无 | 无 | 生产企业自检报告 | 无 | 发明专利,实用新型专利 | 0 | 0 | 没有抽检不合格记录
同种异体骨（骨块） | R684 | 骨科创伤类 |  | 各种规格型号 |  |  | YZ0000157 | 北京鑫康辰医学科技发展有限公司 | 同种骨植入材料 | YZ00008593 | 国产 | 北京鑫康辰医学科技发展有限公司 |  | 皮质骨H(5-12)*h(5-10)*φ(13-17);(椎间融合专用） | GJ-DG/SD |  |  | 盒 |  |  | 同种骨植入材料 | 审核通过 | 审核通过 | 审核通过 | 审核通过 | 审核通过 | 审核通过 | 获得ISO 13485 认证证书 | 无 | 无 | 生产企业自检报告 | 无 | 发明专利,实用新型专利 | 0 | 0 | 没有抽检不合格记录
小儿股骨近端锁定加压接骨板 | R271 | 骨科创伤类 | 纯钛 |  |  |  | YZ0000076 | 常州市康辉医疗器械有限公司 | 金属锁定接骨板钉系统（商品名：Monoloc） | YZ00008594 | 国产 | 常州市康辉医疗器械有限公司 |  | 孔数3-15孔，厚度3.2mm | SDDG08 |  | 纯钛 | 块 |  |  | 金属锁定接骨板钉系统（商品名：Monoloc） | 审核通过 | 审核通过 | 审核通过 | 审核通过 | 审核通过 | 审核通过 | 获得ISO 13485 认证证书 | 通过 | 通过 | 医疗器械检测机构出具的检测报告 | 无 | 发明专利,外观设计专利,实用新型专利 | 0 | 16 | 没有抽检不合格记录
小儿股骨近端锁定加压接骨板 | R271 | 骨科创伤类 | 纯钛 |  |  |  | YZ0000076 | 常州市康辉医疗器械有限公司 | 金属锁定接骨板钉系统（商品名：Monoloc） | YZ00008595 | 国产 | 常州市康辉医疗器械有限公司 |  | 孔数3-17孔，厚度4.2mm | SDDG08 |  | 纯钛 | 块 |  |  | 金属锁定接骨板钉系统（商品名：Monoloc） | 审核通过 | 审核通过 | 审核通过 | 审核通过 | 审核通过 | 审核通过 | 获得ISO 13485 认证证书 | 通过 | 通过 | 医疗器械检测机构出具的检测报告 | 无 | 发明专利,外观设计专利,实用新型专利 | 0 | 16 | 没有抽检不合格记录
股骨近端抗旋髓内钉 | R543 | 骨科创伤类 | 钛合金 | >240mm |  | 螺旋刀片型 | YZ0000050 | 常州奥斯迈医疗器械有限公司 | 带锁髓内钉-髓腔钉(灭菌） | YZ00008630 | 国产 | 常州奥斯迈医疗器械有限公司 |  | 钛合金，Ф9-Ф13(灭菌） | Ⅱ型标准伽玛（γ）型髓内钉(灭菌） |  |  | 枚 |  |  | 带锁髓内钉 | 审核通过 | 审核通过 | 审核通过 | 审核通过 | 审核通过 | 审核通过 | 获得ISO 13485 认证证书 | 通过 | 通过 | 医疗器械检测机构出具的检测报告 | 无 | 发明专利,外观设计专利,实用新型专利 | 1 | 1 | 没有抽检不合格记录
肱骨远端锁定接骨板 | R139 | 骨科创伤类 | 纯钛 | 2-8孔 |  |  | YZ0000154 | 浙江科惠医疗器械股份有限公司 | LCP-肱骨远端中间干骺端锁定接骨板 | YZ00008631 | 国产 | 浙江科惠医疗器械股份有限公司 |  | 7孔 | BCS38型 |  |  | 块 |  |  | 金属锁定接骨板 | 审核通过 | 审核通过 | 审核通过 | 审核通过 | 审核通过 | 审核通过 | 获得ISO 13485 认证证书 | 通过 | 通过 | 医疗器械检测机构出具的检测报告 | 无 | 发明专利,实用新型专利 | 0 | 4 | 企业有不良记录，但投标品种无不良记录
髓内钉锁钉 | R568 | 骨科创伤类 | 钛合金 |  |  |  | YZ0000050 | 常州奥斯迈医疗器械有限公司 | 带锁髓内钉-拉力螺钉 | YZ00008632 | 国产 | 常州奥斯迈医疗器械有限公司 |  | 钛合金，L:50~150 | Ⅱ型标准伽玛（γ）型髓内钉 |  |  | 枚 |  |  | 带锁髓内钉 | 审核通过 | 审核通过 | 审核通过 | 审核通过 | 审核通过 | 审核通过 | 获得ISO 13485 认证证书 | 通过 | 通过 | 医疗器械检测机构出具的检测报告 | 无 | 发明专利,外观设计专利,实用新型专利 | 0 | 1 | 没有抽检不合格记录
DCS动力髁锁定接骨板 | R277 | 骨科创伤类 | 纯钛 | 2-16孔 |  |  | YZ0000076 | 常州市康辉医疗器械有限公司 | 金属锁定接骨板钉系统（商品名：Monoloc） | YZ00008633 | 国产 | 常州市康辉医疗器械有限公司 |  | 孔数5、7、9、11、13孔，厚度：5.8mm，长度：156、196、236、276、316mm，左右 | SDDG52/53 |  | 纯钛 | 块 |  |  | 金属锁定接骨板钉系统（商品名：Monoloc） | 审核通过 | 审核通过 | 审核通过 | 审核通过 | 审核通过 | 审核通过 | 获得ISO 13485 认证证书 | 通过 | 通过 | 医疗器械检测机构出具的检测报告 | 无 | 发明专利,外观设计专利,实用新型专利 | 0 | 16 | 没有抽检不合格记录
DCS动力髁锁定接骨板 | R277 | 骨科创伤类 | 纯钛 | 2-16孔 |  |  | YZ0000076 | 常州市康辉医疗器械有限公司 | 金属锁定接骨板钉系统（商品名：Monoloc） | YZ00008634 | 国产 | 常州市康辉医疗器械有限公司 |  | 孔数3-16孔，厚度5.2mm，左右 | SDDG27/28 |  | 纯钛 | 块 |  |  | 金属锁定接骨板钉系统（商品名：Monoloc） | 审核通过 | 审核通过 | 审核通过 | 审核通过 | 审核通过 | 审核通过 | 获得ISO 13485 认证证书 | 无 | 无 | 无 | 无 | 无 | 0 | 0 | 没有抽检不合格记录
松质骨螺钉 | R441 | 骨科创伤类 | 纯钛 | 4.0mm，1/3螺纹 |  |  | YZ0000067 | 强生（上海）医疗器材有限公司 | 6.5mm松质骨螺钉，（螺纹长32mm） | YZ00008635 | 进口 | Synthes GmbH |  | 短螺纹45-150 | 417.045-417.150 |  |  | 个 |  |  | 6.5mm松质骨螺钉，（螺纹长32mm） | 审核通过 | 审核通过 | 审核通过 | 审核通过 | 审核通过 | 审核通过 | 获得ISO 13485 认证证书 | 通过 | 通过 | 医疗器械检测机构出具的检测报告 | 无 | 发明专利, | 0 | 4 | 没有抽检不合格记录
肱骨远端关节外锁定加压接骨板 | R132 | 骨科创伤类 | 纯钛 | 8孔以上 |  |  | YZ0000154 | 浙江科惠医疗器械股份有限公司 | LCP-肱骨远端关节外锁定接骨板 | YZ00008670 | 国产 | 浙江科惠医疗器械股份有限公司 |  | 10、12、14孔 | BCS37型 |  |  | 块 |  |  | 金属锁定接骨板 | 审核通过 | 审核通过 | 审核通过 | 审核通过 | 审核通过 | 审核通过 | 获得ISO 13485 认证证书 | 通过 | 通过 | 医疗器械检测机构出具的检测报告 | 无 | 发明专利,实用新型专利 | 0 | 4 | 企业有不良记录，但投标品种无不良记录
髓内钉锁钉 | R568 | 骨科创伤类 | 钛合金 |  |  |  | YZ0000050 | 常州奥斯迈医疗器械有限公司 | 带锁髓内钉-拉力螺钉(灭菌） | YZ00008671 | 国产 | 常州奥斯迈医疗器械有限公司 |  | 钛合金，L:50~150(灭菌） | Ⅱ型标准伽玛（γ）型髓内钉(灭菌） |  |  | 枚 |  |  | 带锁髓内钉 | 审核通过 | 审核通过 | 审核通过 | 审核通过 | 审核通过 | 审核通过 | 获得ISO 13485 认证证书 | 通过 | 通过 | 医疗器械检测机构出具的检测报告 | 无 | 发明专利,外观设计专利,实用新型专利 | 0 | 1 | 没有抽检不合格记录
肱骨远端关节外锁定加压接骨板 | R129 | 骨科创伤类 | 纯钛 | 2-8孔 |  |  | YZ0000154 | 浙江科惠医疗器械股份有限公司 | LCP-肱骨远端关节外锁定接骨板 | YZ00008672 | 国产 | 浙江科惠医疗器械股份有限公司 |  | 4、6、8孔 | BCS37型 |  |  | 块 |  |  | 金属锁定接骨板 | 审核通过 | 审核通过 | 审核通过 | 审核通过 | 审核通过 | 审核通过 | 获得ISO 13485 认证证书 | 通过 | 通过 | 医疗器械检测机构出具的检测报告 | 无 | 发明专利,实用新型专利 | 0 | 4 | 企业有不良记录，但投标品种无不良记录
同种异体骨（颗粒） | R685 | 骨科创伤类 |  | 各种规格型号 |  |  | YZ0000157 | 北京鑫康辰医学科技发展有限公司 | 同种骨植入材料 | YZ00008673 | 国产 | 北京鑫康辰医学科技发展有限公司 | 鑫康辰 | Φ（1.0-9.9）mm；1cm3 | SZGX-DG/SD |  | 人骨 | 盒 | 100umPA/PE复合膜 |  | 同种骨植入材料 | 审核通过 | 审核通过 | 审核通过 | 审核通过 | 审核通过 | 审核通过 | 获得ISO 13485 认证证书 | 无 | 无 | 生产企业自检报告 | 无 | 发明专利,实用新型专利 | 0 | 1 | 没有抽检不合格记录
同种异体骨（颗粒） | R685 | 骨科创伤类 |  | 各种规格型号 |  |  | YZ0000157 | 北京鑫康辰医学科技发展有限公司 | 同种骨植入材料 | YZ00008674 | 国产 | 北京鑫康辰医学科技发展有限公司 | 鑫康辰 | Φ（1.0-9.9）mm；2cm3 | SZGX-DG/SD |  | 人骨 | 盒 | 100umPA/PE复合膜 |  | 同种骨植入材料 | 审核通过 | 审核通过 | 审核通过 | 审核通过 | 审核通过 | 审核通过 | 获得ISO 13485 认证证书 | 无 | 无 | 生产企业自检报告 | 无 | 发明专利,实用新型专利 | 0 | 1 | 没有抽检不合格记录
同种异体骨（颗粒） | R685 | 骨科创伤类 |  | 各种规格型号 |  |  | YZ0000157 | 北京鑫康辰医学科技发展有限公司 | 同种骨植入材料 | YZ00008675 | 国产 | 北京鑫康辰医学科技发展有限公司 |  | Φ（1.0-9.9）mm；3cm3 | SZGX-DG/SD |  | 人骨 | 盒 | 100umPA/PE复合膜 |  | 同种骨植入材料 | 审核通过 | 审核通过 | 审核通过 | 审核通过 | 审核通过 | 审核通过 | 获得ISO 13485 认证证书 | 无 | 无 | 生产企业自检报告 | 无 | 发明专利,实用新型专利 | 0 | 1 | 没有抽检不合格记录
同种异体骨（颗粒） | R685 | 骨科创伤类 |  | 各种规格型号 |  |  | YZ0000157 | 北京鑫康辰医学科技发展有限公司 | 同种骨植入材料 | YZ00008676 | 国产 | 北京鑫康辰医学科技发展有限公司 | 鑫康辰 | Φ（1.0-9.9）mm；4cm3 | SZGX-DG/SD |  | 人骨 | 盒 | 100umPA/PE复合膜 |  | 同种骨植入材料 | 审核通过 | 审核通过 | 审核通过 | 审核通过 | 审核通过 | 审核通过 | 获得ISO 13485 认证证书 | 无 | 无 | 生产企业自检报告 | 无 | 发明专利,实用新型专利 | 0 | 1 | 没有抽检不合格记录
同种异体骨（颗粒） | R685 | 骨科创伤类 |  | 各种规格型号 |  |  | YZ0000157 | 北京鑫康辰医学科技发展有限公司 | 同种骨植入材料 | YZ00008677 | 国产 | 北京鑫康辰医学科技发展有限公司 |  | Φ（1.0-9.9）mm；1cm3 | PZGX-DG/SD |  | 人骨 | 盒 | 100umPA/PE复合膜 |  | 同种骨植入材料 | 审核通过 | 审核通过 | 审核通过 | 审核通过 | 审核通过 | 审核通过 | 获得ISO 13485 认证证书 | 无 | 无 | 无 | 无 | 无 | 0 | 0 | 没有抽检不合格记录
同种异体骨（颗粒） | R685 | 骨科创伤类 |  | 各种规格型号 |  |  | YZ0000157 | 北京鑫康辰医学科技发展有限公司 | 同种骨植入材料 | YZ00008678 | 国产 | 北京鑫康辰医学科技发展有限公司 | 鑫康辰 | Φ（1.0-9.9）mm；2cm3 | PZGX-DG/SD |  | 人骨 | 盒 | 100umPA/PE复合膜 |  | 同种骨植入材料 | 审核通过 | 审核通过 | 审核通过 | 审核通过 | 审核通过 | 审核通过 | 获得ISO 13485 认证证书 | 无 | 无 | 无 | 无 | 无 | 0 | 0 | 没有抽检不合格记录
同种异体骨（颗粒） | R685 | 骨科创伤类 |  | 各种规格型号 |  |  | YZ0000157 | 北京鑫康辰医学科技发展有限公司 | 同种骨植入材料 | YZ00008679 | 国产 | 北京鑫康辰医学科技发展有限公司 | 鑫康辰 | Φ（1.0-9.9）mm；3cm3 | PZGX-DG/SD |  | 人骨 | 盒 | 100umPA/PE复合膜 |  | 同种骨植入材料 | 审核通过 | 审核通过 | 审核通过 | 审核通过 | 审核通过 | 审核通过 | 获得ISO 13485 认证证书 | 无 | 无 | 无 | 无 | 无 | 0 | 0 | 没有抽检不合格记录
同种异体骨（颗粒） | R685 | 骨科创伤类 |  | 各种规格型号 |  |  | YZ0000157 | 北京鑫康辰医学科技发展有限公司 | 同种骨植入材料 | YZ00008680 | 国产 | 北京鑫康辰医学科技发展有限公司 | 鑫康辰 | Φ（1.0-9.9）mm；1cm3 | HHGX-DG/SD |  | 人骨 | 盒 | 100umPA/PE复合膜 |  | 同种骨植入材料 | 审核通过 | 审核通过 | 审核通过 | 审核通过 | 审核通过 | 审核通过 | 获得ISO 13485 认证证书 | 无 | 无 | 无 | 无 | 无 | 0 | 0 | 没有抽检不合格记录
同种异体骨（颗粒） | R685 | 骨科创伤类 |  | 各种规格型号 |  |  | YZ0000157 | 北京鑫康辰医学科技发展有限公司 | 同种骨植入材料 | YZ00008681 | 国产 | 北京鑫康辰医学科技发展有限公司 | 鑫康辰 | Φ（1.0-9.9）mm；2cm3 | HHGX-DG/SD |  | 人骨 | 盒 | 100umPA/PE复合膜 |  | 同种骨植入材料 | 审核通过 | 审核通过 | 审核通过 | 审核通过 | 审核通过 | 审核通过 | 获得ISO 13485 认证证书 | 无 | 无 | 无 | 无 | 无 | 0 | 0 | 没有抽检不合格记录
同种异体骨（颗粒） | R685 | 骨科创伤类 |  | 各种规格型号 |  |  | YZ0000157 | 北京鑫康辰医学科技发展有限公司 | 同种骨植入材料 | YZ00008682 | 国产 | 北京鑫康辰医学科技发展有限公司 | 鑫康辰 | Φ（1.0-9.9）mm；3cm3 | HHGX-DG/SD |  | 人骨 | 盒 | 100umPA/PE复合膜 |  | 同种骨植入材料 | 审核通过 | 审核通过 | 审核通过 | 审核通过 | 审核通过 | 审核通过 | 获得ISO 13485 认证证书 | 无 | 无 | 无 | 无 | 无 | 0 | 0 | 没有抽检不合格记录
同种异体骨（颗粒） | R685 | 骨科创伤类 |  | 各种规格型号 |  |  | YZ0000157 | 北京鑫康辰医学科技发展有限公司 | 同种骨植入材料 | YZ00008683 | 国产 | 北京鑫康辰医学科技发展有限公司 | 鑫康辰 | Φ（1.0-9.9）mm；4cm3 | HHGX-DG/SD |  | 人骨 | 盒 | 100umPA/PE复合膜 |  | 同种骨植入材料 | 审核通过 | 审核通过 | 审核通过 | 审核通过 | 审核通过 | 审核通过 | 获得ISO 13485 认证证书 | 无 | 无 | 无 | 无 | 无 | 0 | 0 | 没有抽检不合格记录
同种异体骨（颗粒） | R685 | 骨科创伤类 |  | 各种规格型号 |  |  | YZ0000157 | 北京鑫康辰医学科技发展有限公司 | 同种脱钙骨基质 | YZ00008684 | 国产 | 北京鑫康辰医学科技发展有限公司 |  | 直径0.1-2.0；长度2.0-20；1cm3 | PZ-GS-TG |  | 人骨 | 盒 | 100umPA/PE复合膜 |  | 同种脱钙骨基质 | 审核通过 | 审核通过 | 审核通过 | 审核通过 | 审核通过 | 审核通过 | 获得ISO 13485 认证证书 | 无 | 无 | 无 | 无 | 无 | 0 | 0 | 没有抽检不合格记录
同种异体骨（颗粒） | R685 | 骨科创伤类 |  | 各种规格型号 |  |  | YZ0000157 | 北京鑫康辰医学科技发展有限公司 | 同种脱钙骨基质 | YZ00008685 | 国产 | 北京鑫康辰医学科技发展有限公司 | 鑫康辰 | 直径0.1-2.0；长度2.0-20；2cm3 | PZ-GS-TG |  | 人骨 | 盒 | 100umPA/PE复合膜 |  | 同种脱钙骨基质 | 审核通过 | 审核通过 | 审核通过 | 审核通过 | 审核通过 | 审核通过 | 获得ISO 13485 认证证书 | 无 | 无 | 无 | 无 | 无 | 0 | 0 | 没有抽检不合格记录
同种异体骨（颗粒） | R685 | 骨科创伤类 |  | 各种规格型号 |  |  | YZ0000157 | 北京鑫康辰医学科技发展有限公司 | 同种脱钙骨基质 | YZ00008686 | 国产 | 北京鑫康辰医学科技发展有限公司 | 鑫康辰 | 直径0.1-2.0；长度2.0-20；3cm3 | PZ-GS-TG |  | 人骨 | 盒 | 100umPA/PE复合膜 |  | 同种脱钙骨基质 | 审核通过 | 审核通过 | 审核通过 | 审核通过 | 审核通过 | 审核通过 | 获得ISO 13485 认证证书 | 无 | 无 | 无 | 无 | 无 | 0 | 0 | 没有抽检不合格记录
股骨顺行/重建一体交锁型髓内钉 | R571 | 骨科创伤类 | 钛合金 | 260-480mm |  |  | YZ0000050 | 常州奥斯迈医疗器械有限公司 | 带锁髓内钉-髓腔钉(空心 灭菌) | YZ00008687 | 国产 | 常州奥斯迈医疗器械有限公司 |  | Ф9~Ф15（灭菌）钛合金 | II型股骨髓内钉（灭菌） |  |  | 枚 |  |  | 带锁髓内钉 | 审核通过 | 审核通过 | 审核通过 | 审核通过 | 审核通过 | 审核通过 | 获得ISO 13485 认证证书 | 通过 | 通过 | 医疗器械检测机构出具的检测报告 | 无 | 发明专利,外观设计专利,实用新型专利 | 0 | 1 | 没有抽检不合格记录
胫骨近端内侧锁定加压接骨板 | R286 | 骨科创伤类 | 纯钛 | 2-20孔 |  |  | YZ0000076 | 常州市康辉医疗器械有限公司 | 金属锁定接骨板钉系统（商品名：Monoloc） | YZ00008688 | 国产 | 常州市康辉医疗器械有限公司 |  | 孔数5-16孔，厚度：3.8mm | SDDG55 |  | 纯钛 | 块 |  |  | 金属锁定接骨板钉系统（商品名：Monoloc） | 审核通过 | 审核通过 | 审核通过 | 审核通过 | 审核通过 | 审核通过 | 获得ISO 13485 认证证书 | 通过 | 通过 | 医疗器械检测机构出具的检测报告 | 无 | 发明专利,外观设计专利,实用新型专利 | 0 | 16 | 没有抽检不合格记录
胫骨近端内侧锁定加压接骨板 | R286 | 骨科创伤类 | 纯钛 | 2-20孔 |  |  | YZ0000076 | 常州市康辉医疗器械有限公司 | 金属锁定接骨板钉系统（商品名：Monoloc） | YZ00008689 | 国产 | 常州市康辉医疗器械有限公司 |  | 孔数7、8、9、10、11孔，厚度：3.2mm，长度：84、100、116、132、148mm | SDDG55 |  | 纯钛 | 块 |  |  | 金属锁定接骨板钉系统（商品名：Monoloc） | 审核通过 | 审核通过 | 审核通过 | 审核通过 | 审核通过 | 审核通过 | 获得ISO 13485 认证证书 | 通过 | 通过 | 医疗器械检测机构出具的检测报告 | 无 | 发明专利,外观设计专利,实用新型专利 | 0 | 16 | 没有抽检不合格记录
胫骨近端内侧锁定加压接骨板 | R286 | 骨科创伤类 | 纯钛 | 2-20孔 |  |  | YZ0000076 | 常州市康辉医疗器械有限公司 | 金属锁定接骨板钉系统（商品名：Monoloc） | YZ00008690 | 国产 | 常州市康辉医疗器械有限公司 |  | 孔数4孔，厚度：3.8mm，长度：84mm，左右 | SDDZ21/22 |  | 纯钛 | 块 |  |  | 金属锁定接骨板钉系统（商品名：Monoloc） | 审核通过 | 审核通过 | 审核通过 | 审核通过 | 审核通过 | 审核通过 | 获得ISO 13485 认证证书 | 通过 | 通过 | 医疗器械检测机构出具的检测报告 | 无 | 发明专利,外观设计专利,实用新型专利 | 0 | 16 | 没有抽检不合格记录
胫骨近端内侧锁定加压接骨板 | R286 | 骨科创伤类 | 纯钛 | 2-20孔 |  |  | YZ0000076 | 常州市康辉医疗器械有限公司 | 金属锁定接骨板钉系统（商品名：Monoloc） | YZ00008691 | 国产 | 常州市康辉医疗器械有限公司 |  | 孔数5、6、7、8、9、10、11、12、13孔，厚度：3.8mm，长度：100、116、132、148、164、180、196、212、228mm，左右 | SDDG21/22 |  | 纯钛 | 块 |  |  | 金属锁定接骨板钉系统（商品名：Monoloc） | 审核通过 | 审核通过 | 审核通过 | 审核通过 | 审核通过 | 审核通过 | 获得ISO 13485 认证证书 | 通过 | 通过 | 医疗器械检测机构出具的检测报告 | 无 | 发明专利,外观设计专利,实用新型专利 | 0 | 16 | 没有抽检不合格记录
胫骨远端内侧锁定加压接骨板 | R304 | 骨科创伤类 | 纯钛 | 2-20孔 |  |  | YZ0000154 | 浙江科惠医疗器械股份有限公司 | 3.5mm胫骨远端内侧锁定接骨板 | YZ00008692 | 国产 | 浙江科惠医疗器械股份有限公司 |  | 4、6、8孔 | BCS22型 |  |  | 块 |  |  | 金属锁定接骨板 | 审核通过 | 审核通过 | 审核通过 | 审核通过 | 审核通过 | 审核通过 | 获得ISO 13485 认证证书 | 通过 | 通过 | 医疗器械检测机构出具的检测报告 | 无 | 发明专利,实用新型专利 | 0 | 5 | 企业有不良记录，但投标品种无不良记录
胫骨远端内侧锁定加压接骨板 | R304 | 骨科创伤类 | 纯钛 | 2-20孔 |  |  | YZ0000154 | 浙江科惠医疗器械股份有限公司 | 3.5mm胫骨远端内侧锁定接骨板 | YZ00008693 | 国产 | 浙江科惠医疗器械股份有限公司 |  | 10、12、14孔 | BCS22型 |  |  | 块 |  |  | 金属锁定接骨板 | 审核通过 | 审核通过 | 审核通过 | 审核通过 | 审核通过 | 审核通过 | 获得ISO 13485 认证证书 | 通过 | 通过 | 医疗器械检测机构出具的检测报告 | 无 | 发明专利,实用新型专利 | 0 | 5 | 企业有不良记录，但投标品种无不良记录
股骨顺行/重建一体交锁型髓内钉 | R571 | 骨科创伤类 | 钛合金 | 260-480mm |  |  | YZ0000050 | 常州奥斯迈医疗器械有限公司 | 带锁髓内钉-髓腔钉(空心) | YZ00008694 | 国产 | 常州奥斯迈医疗器械有限公司 |  | Ф9~Ф15钛合金 | II型股骨髓内钉 |  |  | 枚 |  |  | 带锁髓内钉 | 审核通过 | 审核通过 | 审核通过 | 审核通过 | 审核通过 | 审核通过 | 获得ISO 13485 认证证书 | 通过 | 通过 | 医疗器械检测机构出具的检测报告 | 无 | 发明专利,外观设计专利,实用新型专利 | 1 | 1 | 没有抽检不合格记录
锁定头螺钉 | R452 | 骨科创伤类 | 钛合金 | 2.0mm |  | 自攻 | YZ0000067 | 强生（上海）医疗器材有限公司 | 万向锁定螺钉,星型头,1.5/2.0 | YZ00008695 | 进口 | Synthes GmbH | 万向锁定螺钉,星型头,1.5/2.0 | 直径1.5/2.0 | 04.130.204-04.130.224，04.130.306-04.130.330，04.130.104-04.130.118， |  | TAN | 个 |  |  | 锁定接骨螺钉 | 审核通过 | 审核通过 | 审核通过 | 审核通过 | 审核通过 | 审核通过 | 获得ISO 13485 认证证书 | 通过 | 通过 | 医疗器械检测机构出具的检测报告 | 无 | 发明专利, | 0 | 3 | 没有抽检不合格记录
同种异体骨（颗粒） | R685 | 骨科创伤类 |  | 各种规格型号 |  |  | YZ0000157 | 北京鑫康辰医学科技发展有限公司 | 同种骨植入材料 | YZ00008696 | 国产 | 北京鑫康辰医学科技发展有限公司 |  | 碎块状3.0-10.0mm（按需加工） | GJ-DG/SD |  |  | 盒 |  |  | 同种骨植入材料 | 审核通过 | 审核通过 | 审核通过 | 审核通过 | 审核通过 | 审核通过 | 获得ISO 13485 认证证书 | 无 | 无 | 无 | 无 | 无 | 0 | 0 | 没有抽检不合格记录
同种异体骨（颗粒） | R685 | 骨科创伤类 |  | 各种规格型号 |  |  | YZ0000157 | 北京鑫康辰医学科技发展有限公司 | 同种骨植入材料 | YZ00008697 | 国产 | 北京鑫康辰医学科技发展有限公司 |  | 颗粒状1.0-10.0mm（按需加工） | GJ-DG/SD |  |  | 盒 |  |  | 同种骨植入材料 | 审核通过 | 审核通过 | 审核通过 | 审核通过 | 审核通过 | 审核通过 | 获得ISO 13485 认证证书 | 无 | 无 | 无 | 无 | 无 | 0 | 0 | 没有抽检不合格记录
同种异体骨（颗粒） | R685 | 骨科创伤类 |  | 各种规格型号 |  |  | YZ0000157 | 北京鑫康辰医学科技发展有限公司 | 同种骨植入材料 | YZ00008698 | 国产 | 北京鑫康辰医学科技发展有限公司 |  | 颗粒状1.0-10.0mm（表面脱矿，椎间融合专用） | GJ-DG/SD |  |  | 盒 |  |  | 同种骨植入材料 | 审核通过 | 审核通过 | 审核通过 | 审核通过 | 审核通过 | 审核通过 | 获得ISO 13485 认证证书 | 无 | 无 | 无 | 无 | 无 | 0 | 0 | 没有抽检不合格记录
股骨远端微创锁定加压接骨板（LISS） | R259 | 骨科创伤类 | 纯钛 | 5－9孔 |  |  | YZ0000154 | 浙江科惠医疗器械股份有限公司 | 股骨远端外侧LISS接骨板 | YZ00008699 | 国产 | 浙江科惠医疗器械股份有限公司 |  | 5、7、9孔 | BCS24型 |  |  | 块 |  |  | 金属锁定接骨板 | 审核通过 | 审核通过 | 审核通过 | 审核通过 | 审核通过 | 审核通过 | 获得ISO 13485 认证证书 | 通过 | 通过 | 医疗器械检测机构出具的检测报告 | 无 | 发明专利,实用新型专利 | 0 | 9 | 企业有不良记录，但投标品种无不良记录
髓内钉锁钉 | R568 | 骨科创伤类 | 钛合金 |  |  |  | YZ0000050 | 常州奥斯迈医疗器械有限公司 | 带锁髓内钉-封帽锁钉(灭菌） | YZ00008700 | 国产 | 常州奥斯迈医疗器械有限公司 |  | 钛合金(灭菌） | Ⅱ型标准伽玛（γ）型髓内钉(灭菌） |  |  | 枚 |  |  | 带锁髓内钉 | 审核通过 | 审核通过 | 审核通过 | 审核通过 | 审核通过 | 审核通过 | 获得ISO 13485 认证证书 | 通过 | 通过 | 医疗器械检测机构出具的检测报告 | 无 | 发明专利,外观设计专利,实用新型专利 | 0 | 1 | 没有抽检不合格记录
股骨远端微创锁定加压接骨板（LISS） | R262 | 骨科创伤类 | 纯钛 | 9孔以上 |  |  | YZ0000154 | 浙江科惠医疗器械股份有限公司 | 股骨远端外侧LISS接骨板 | YZ00008701 | 国产 | 浙江科惠医疗器械股份有限公司 |  | 11、13、15孔 | BCS24型 |  |  | 块 |  |  | 金属锁定接骨板 | 审核通过 | 审核通过 | 审核通过 | 审核通过 | 审核通过 | 审核通过 | 获得ISO 13485 认证证书 | 通过 | 通过 | 医疗器械检测机构出具的检测报告 | 无 | 发明专利,实用新型专利 | 0 | 9 | 企业有不良记录，但投标品种无不良记录
髓内钉锁钉 | R568 | 骨科创伤类 | 钛合金 |  |  |  | YZ0000050 | 常州奥斯迈医疗器械有限公司 | 带锁髓内钉-封帽(灭菌） | YZ00008702 | 国产 | 常州奥斯迈医疗器械有限公司 |  | 钛合金，M10*1.5(灭菌） | Ⅱ型标准伽玛（γ）型髓内钉(灭菌） |  |  | 枚 |  |  | 带锁髓内钉 | 审核通过 | 审核通过 | 审核通过 | 审核通过 | 审核通过 | 审核通过 | 获得ISO 13485 认证证书 | 通过 | 通过 | 医疗器械检测机构出具的检测报告 | 无 | 发明专利,外观设计专利,实用新型专利 | 0 | 1 | 没有抽检不合格记录
胫骨近端外侧锁定加压接骨板 | R295 | 骨科创伤类 | 纯钛 | 2-20孔 |  |  | YZ0000076 | 常州市康辉医疗器械有限公司 | 金属锁定接骨板钉系统（商品名：Monoloc） | YZ00008703 | 国产 | 常州市康辉医疗器械有限公司 |  | 孔数4、5、6、7、8、9、10孔，厚度：3.8mm，长度：83.2、99.2、115.2、131.2、147.2、163.2、179.2mm，左右 | SDDG13/14 |  | 纯钛 | 块 |  |  | 金属锁定接骨板钉系统（商品名：Monoloc） | 审核通过 | 审核通过 | 审核通过 | 审核通过 | 审核通过 | 审核通过 | 获得ISO 13485 认证证书 | 通过 | 通过 | 医疗器械检测机构出具的检测报告 | 无 | 发明专利,外观设计专利,实用新型专利 | 0 | 16 | 没有抽检不合格记录
胫骨近端外侧锁定加压接骨板 | R295 | 骨科创伤类 | 纯钛 | 2-20孔 |  |  | YZ0000076 | 常州市康辉医疗器械有限公司 | 金属锁定接骨板钉系统（商品名：Monoloc） | YZ00008704 | 国产 | 常州市康辉医疗器械有限公司 |  | 孔数10、12、14、16、18孔，厚度：4.2mm，长度：140、180、220、260、300mm，左右 | SDDG48/49 |  | 纯钛 | 块 |  |  | 金属锁定接骨板钉系统（商品名：Monoloc） | 审核通过 | 审核通过 | 审核通过 | 审核通过 | 审核通过 | 审核通过 | 获得ISO 13485 认证证书 | 通过 | 通过 | 医疗器械检测机构出具的检测报告 | 无 | 发明专利,外观设计专利,实用新型专利 | 0 | 16 | 没有抽检不合格记录
胫骨远端微创锁定加压接骨板（LISS） | R313 | 骨科创伤类 | 纯钛 | 9孔以上 |  |  | YZ0000154 | 浙江科惠医疗器械股份有限公司 | 胫骨近端外侧LISS接骨板 | YZ00008705 | 国产 | 浙江科惠医疗器械股份有限公司 |  | 11、13、15孔 | BCS23型 |  |  | 块 |  |  | 金属锁定接骨板 | 审核通过 | 审核通过 | 审核通过 | 审核通过 | 审核通过 | 审核通过 | 获得ISO 13485 认证证书 | 通过 | 通过 | 医疗器械检测机构出具的检测报告 | 无 | 发明专利,实用新型专利 | 0 | 9 | 企业有不良记录，但投标品种无不良记录
锁定头螺钉 | R456 | 骨科创伤类 | 纯钛 | 2.0mm |  | 自攻自钻 | YZ0000067 | 强生（上海）医疗器材有限公司 | 2.0锁定头螺钉， 自攻型 | YZ00008706 | 进口 | Synthes GmbH |  | 6-30mm | 401.876-401.900 |  |  | 个 |  |  | 2.0锁定头螺钉， 自攻型 | 审核通过 | 审核通过 | 审核通过 | 审核通过 | 审核通过 | 审核通过 | 获得ISO 13485 认证证书 | 通过 | 通过 | 医疗器械检测机构出具的检测报告 | 无 | 发明专利, | 0 | 8 | 没有抽检不合格记录
胫骨远端微创锁定加压接骨板（LISS） | R310 | 骨科创伤类 | 纯钛 | 5－9孔 |  |  | YZ0000154 | 浙江科惠医疗器械股份有限公司 | 胫骨近端外侧LISS接骨板 | YZ00008707 | 国产 | 浙江科惠医疗器械股份有限公司 |  | 5、7、9孔 | BCS23型 |  |  | 块 |  |  | 金属锁定接骨板 | 审核通过 | 审核通过 | 审核通过 | 审核通过 | 审核通过 | 审核通过 | 获得ISO 13485 认证证书 | 通过 | 通过 | 医疗器械检测机构出具的检测报告 | 无 | 发明专利,实用新型专利 | 0 | 9 | 企业有不良记录，但投标品种无不良记录
同种异体骨（颗粒） | R685 | 骨科创伤类 |  | 各种规格型号 |  |  | YZ0000157 | 北京鑫康辰医学科技发展有限公司 | 同种脱钙骨基质 | YZ00008708 | 国产 | 北京鑫康辰医学科技发展有限公司 | 鑫康辰 | 3.0-10.0mm;2cm3 | GXK-TG |  | 人骨 | 盒 | 100umPA/PE复合膜 |  | 同种脱钙骨基质 | 审核通过 | 审核通过 | 审核通过 | 审核通过 | 审核通过 | 审核通过 | 获得ISO 13485 认证证书 | 无 | 无 | 无 | 无 | 无 | 0 | 0 | 没有抽检不合格记录
同种异体骨（颗粒） | R685 | 骨科创伤类 |  | 各种规格型号 |  |  | YZ0000157 | 北京鑫康辰医学科技发展有限公司 | 同种脱钙骨基质 | YZ00008709 | 国产 | 北京鑫康辰医学科技发展有限公司 |  | 3.0-10.0mm;1cm3 | GXK-TG |  | 人骨 | 盒 | 100umPA/PE复合膜 |  | 同种脱钙骨基质 | 审核通过 | 审核通过 | 审核通过 | 审核通过 | 审核通过 | 审核通过 | 获得ISO 13485 认证证书 | 无 | 无 | 无 | 无 | 无 | 0 | 0 | 没有抽检不合格记录
同种异体骨（颗粒） | R685 | 骨科创伤类 |  | 各种规格型号 |  |  | YZ0000157 | 北京鑫康辰医学科技发展有限公司 | 同种脱钙骨基质 | YZ00008710 | 国产 | 北京鑫康辰医学科技发展有限公司 | 鑫康辰 | 3.0-10.0mm;3cm3 | GXK-TG |  | 人骨 | 盒 | 100umPA/PE复合膜 |  | 同种脱钙骨基质 | 审核通过 | 审核通过 | 审核通过 | 审核通过 | 审核通过 | 审核通过 | 获得ISO 13485 认证证书 | 无 | 无 | 无 | 无 | 无 | 0 | 0 | 没有抽检不合格记录
同种异体骨（颗粒） | R685 | 骨科创伤类 |  | 各种规格型号 |  |  | YZ0000157 | 北京鑫康辰医学科技发展有限公司 | 同种脱钙骨基质 | YZ00008711 | 国产 | 北京鑫康辰医学科技发展有限公司 | 鑫康辰 | 0.1-1.0mm；2cm3 | GF-TG |  | 人骨 | 盒 | 100umPA/PE复合膜 |  | 同种脱钙骨基质 | 审核通过 | 审核通过 | 审核通过 | 审核通过 | 审核通过 | 审核通过 | 获得ISO 13485 认证证书 | 无 | 无 | 无 | 无 | 无 | 0 | 0 | 没有抽检不合格记录
同种异体骨（颗粒） | R685 | 骨科创伤类 |  | 各种规格型号 |  |  | YZ0000157 | 北京鑫康辰医学科技发展有限公司 | 同种骨植入材料 | YZ00008712 | 国产 | 北京鑫康辰医学科技发展有限公司 | 鑫康辰 | Φ（1.0-3.0）mm；1cm3 | GLi-DG/SD |  | 人骨 | 盒 | 100umPA/PE复合膜 |  | 同种骨植入材料 | 审核通过 | 审核通过 | 审核通过 | 审核通过 | 审核通过 | 审核通过 | 获得ISO 13485 认证证书 | 无 | 无 | 无 | 无 | 无 | 0 | 0 | 没有抽检不合格记录
同种异体骨（颗粒） | R685 | 骨科创伤类 |  | 各种规格型号 |  |  | YZ0000157 | 北京鑫康辰医学科技发展有限公司 | 同种骨植入材料 | YZ00008713 | 国产 | 北京鑫康辰医学科技发展有限公司 | 鑫康辰 | Φ（1.0-3.0）mm；2cm3 | GLi-DG/SD |  | 人骨 | 盒 | 100umPA/PE复合膜 |  | 同种骨植入材料 | 审核通过 | 审核通过 | 审核通过 | 审核通过 | 审核通过 | 审核通过 | 获得ISO 13485 认证证书 | 无 | 无 | 无 | 无 | 无 | 0 | 0 | 没有抽检不合格记录
同种异体骨（颗粒） | R685 | 骨科创伤类 |  | 各种规格型号 |  |  | YZ0000157 | 北京鑫康辰医学科技发展有限公司 | 同种骨植入材料 | YZ00008714 | 国产 | 北京鑫康辰医学科技发展有限公司 | 鑫康辰 | Φ（1.0-3.0）mm；3cm3 | GLi-DG/SD |  | 人骨 | 盒 | 100umPA/PE复合膜 |  | 同种骨植入材料 | 审核通过 | 审核通过 | 审核通过 | 审核通过 | 审核通过 | 审核通过 | 获得ISO 13485 认证证书 | 无 | 无 | 无 | 无 | 无 | 0 | 0 | 没有抽检不合格记录
同种异体骨（颗粒） | R685 | 骨科创伤类 |  | 各种规格型号 |  |  | YZ0000157 | 北京鑫康辰医学科技发展有限公司 | 同种骨植入材料 | YZ00008715 | 国产 | 北京鑫康辰医学科技发展有限公司 | 鑫康辰 | Φ（0.05-0.95）mm；1cm3 | GF-DG/SD |  | 人骨 | 盒 | 100umPA/PE复合膜 |  | 同种骨植入材料 | 审核通过 | 审核通过 | 审核通过 | 审核通过 | 审核通过 | 审核通过 | 获得ISO 13485 认证证书 | 无 | 无 | 生产企业自检报告 | 无 | 发明专利,实用新型专利 | 0 | 0 | 没有抽检不合格记录
同种异体骨（颗粒） | R685 | 骨科创伤类 |  | 各种规格型号 |  |  | YZ0000157 | 北京鑫康辰医学科技发展有限公司 | 同种骨植入材料 | YZ00008716 | 国产 | 北京鑫康辰医学科技发展有限公司 | 鑫康辰 | Φ（0.05-0.95）mm；2cm3 | GF-DG/SD |  | 人骨 | 盒 | 100umPA/PE复合膜 |  | 同种骨植入材料 | 审核通过 | 审核通过 | 审核通过 | 审核通过 | 审核通过 | 审核通过 | 获得ISO 13485 认证证书 | 无 | 无 | 生产企业自检报告 | 无 | 发明专利,实用新型专利 | 0 | 0 | 没有抽检不合格记录
同种异体骨（颗粒） | R685 | 骨科创伤类 |  | 各种规格型号 |  |  | YZ0000157 | 北京鑫康辰医学科技发展有限公司 | 同种骨植入材料 | YZ00008717 | 国产 | 北京鑫康辰医学科技发展有限公司 | 鑫康辰 | Φ（0.05-0.95）mm；3cm3 | GF-DG/SD |  | 人骨 | 盒 | 100umPA/PE复合膜 |  | 同种骨植入材料 | 审核通过 | 审核通过 | 审核通过 | 审核通过 | 审核通过 | 审核通过 | 获得ISO 13485 认证证书 | 无 | 无 | 生产企业自检报告 | 无 | 发明专利,实用新型专利 | 0 | 0 | 没有抽检不合格记录
胫骨近端微创锁定加压接骨板（LISS） | R298 | 骨科创伤类 | 纯钛 | 2-20孔 |  |  | YZ0000076 | 常州市康辉医疗器械有限公司 | 金属锁定接骨板钉系统（商品名：Monoloc） | YZ00008718 | 国产 | 常州市康辉医疗器械有限公司 |  | 孔数10、12、14、16、18孔，厚度：4.2mm，长度：140、180、220、260、300mm，左右 | SDDZ48/49 |  | 纯钛 | 块 |  |  | 金属锁定接骨板钉系统（商品名：Monoloc） | 审核通过 | 审核通过 | 审核通过 | 审核通过 | 审核通过 | 审核通过 | 获得ISO 13485 认证证书 | 通过 | 通过 | 医疗器械检测机构出具的检测报告 | 无 | 发明专利,外观设计专利,实用新型专利 | 0 | 16 | 没有抽检不合格记录
髓内钉锁钉 | R568 | 骨科创伤类 | 钛合金 |  |  |  | YZ0000050 | 常州奥斯迈医疗器械有限公司 | 带锁髓内钉-拉力螺钉 | YZ00008719 | 国产 | 常州奥斯迈医疗器械有限公司 |  | 钛合金，L:50~150 | Ⅲ型标准伽玛（γ）型髓内钉 |  |  | 枚 |  |  | 带锁髓内钉 | 审核通过 | 审核通过 | 审核通过 | 审核通过 | 审核通过 | 审核通过 | 获得ISO 13485 认证证书 | 通过 | 通过 | 医疗器械检测机构出具的检测报告 | 无 | 发明专利,外观设计专利,实用新型专利 | 0 | 1 | 没有抽检不合格记录
胫骨远端内侧锁定加压接骨板 | R304 | 骨科创伤类 | 纯钛 | 2-20孔 |  |  | YZ0000076 | 常州市康辉医疗器械有限公司 | 金属锁定接骨板钉系统（商品名：Monoloc） | YZ00008720 | 国产 | 常州市康辉医疗器械有限公司 |  | 孔数11-20孔，厚度：4.2mm，左右 | SDDG44/45 |  | 纯钛 | 块 |  |  | 金属锁定接骨板钉系统（商品名：Monoloc） | 审核通过 | 审核通过 | 审核通过 | 审核通过 | 审核通过 | 审核通过 | 获得ISO 13485 认证证书 | 通过 | 通过 | 医疗器械检测机构出具的检测报告 | 无 | 发明专利,外观设计专利,实用新型专利 | 0 | 16 | 没有抽检不合格记录
胫骨远端内侧锁定加压接骨板 | R304 | 骨科创伤类 | 纯钛 | 2-20孔 |  |  | YZ0000076 | 常州市康辉医疗器械有限公司 | 金属锁定接骨板钉系统（商品名：Monoloc） | YZ00008721 | 国产 | 常州市康辉医疗器械有限公司 |  | 孔数4、6、8、10孔，厚度：4.2mm，长度：116、142、168、194mm，左右 | SDDG59 |  | 纯钛 | 块 |  |  | 金属锁定接骨板钉系统（商品名：Monoloc） | 审核通过 | 审核通过 | 审核通过 | 审核通过 | 审核通过 | 审核通过 | 获得ISO 13485 认证证书 | 通过 | 通过 | 医疗器械检测机构出具的检测报告 | 无 | 发明专利,外观设计专利,实用新型专利 | 0 | 16 | 没有抽检不合格记录
胫骨近端外侧锁定加压接骨板 | R295 | 骨科创伤类 | 纯钛 | 2-20孔 |  |  | YZ0000154 | 浙江科惠医疗器械股份有限公司 | LCP 胫骨近端后侧中间锁定接骨板 | YZ00008732 | 国产 | 浙江科惠医疗器械股份有限公司 |  | 1、2、4、6、8、10孔 | BCS26型 |  |  | 块 |  |  | 金属锁定接骨板 | 审核通过 | 审核通过 | 审核通过 | 审核通过 | 审核通过 | 审核通过 | 获得ISO 13485 认证证书 | 通过 | 通过 | 医疗器械检测机构出具的检测报告 | 无 | 发明专利,实用新型专利 | 0 | 5 | 企业有不良记录，但投标品种无不良记录
锁定头螺钉 | R458 | 骨科创伤类 | 钛合金 | 2.4-2.7mm |  | 自攻 | YZ0000067 | 强生（上海）医疗器材有限公司 | 万向锁定星型内角螺钉，自攻 | YZ00008733 | 进口 | Synthes GmbH |  | 2.4（6-60） | 04.210.106-04.210.160,04.211.010-04.211.060 |  |  | 个 |  |  | 万向锁定星型内角螺钉，自攻 | 审核通过 | 审核通过 | 审核通过 | 审核通过 | 审核通过 | 审核通过 | 获得ISO 13485 认证证书 | 通过 | 通过 | 医疗器械检测机构出具的检测报告 | 无 | 发明专利, | 0 | 5 | 没有抽检不合格记录
锁定头螺钉 | R458 | 骨科创伤类 | 钛合金 | 2.4-2.7mm |  | 自攻 | YZ0000067 | 强生（上海）医疗器材有限公司 | 万向锁定星型内角螺钉，自攻 | YZ00008734 | 进口 | Synthes GmbH |  | 2.7（10-40mm) | 04.211.010-04.211.040 |  |  | 个 |  |  | 万向锁定星型内角螺钉，自攻 | 审核通过 | 审核通过 | 审核通过 | 审核通过 | 审核通过 | 审核通过 | 获得ISO 13485 认证证书 | 通过 | 通过 | 医疗器械检测机构出具的检测报告 | 无 | 发明专利, | 0 | 3 | 没有抽检不合格记录
锁定头螺钉 | R458 | 骨科创伤类 | 钛合金 | 2.4-2.7mm |  | 自攻 | YZ0000067 | 强生（上海）医疗器材有限公司 | 万向锁定星型内角螺钉2.4mm自攻 | YZ00008735 | 进口 | Synthes GmbH | 万向锁定星型内角螺钉2.4mm自攻 | 长7-60mm | 04.210.107S-04.210.160S |  | TAN | 1 | 塑料 |  | 锁定接骨螺钉 | 审核通过 | 审核通过 | 审核通过 | 审核通过 | 审核通过 | 审核通过 | 获得ISO 13485 认证证书 | 通过 | 通过 | 医疗器械检测机构出具的检测报告 | 无 | 发明专利, | 0 | 6 | 没有抽检不合格记录
同种异体骨（颗粒） | R685 | 骨科创伤类 |  | 各种规格型号 |  |  | YZ0000157 | 北京鑫康辰医学科技发展有限公司 | 同种脱钙骨基质 | YZ00008736 | 国产 | 北京鑫康辰医学科技发展有限公司 |  | 0.1-1.0mm；1g | GF-TG |  | 100umPA/PE复合膜 | 盒 | 人骨 |  | 同种脱钙骨基质 | 审核通过 | 审核通过 | 审核通过 | 审核通过 | 审核通过 | 审核通过 | 获得ISO 13485 认证证书 | 无 | 无 | 无 | 无 | 无 | 0 | 0 | 没有抽检不合格记录
同种异体骨（颗粒） | R685 | 骨科创伤类 |  | 各种规格型号 |  |  | YZ0000157 | 北京鑫康辰医学科技发展有限公司 | 同种脱钙骨基质 | YZ00008737 | 国产 | 北京鑫康辰医学科技发展有限公司 |  | 1.0-3.0mm；1cm3 | GL-TG |  | 人骨 | 盒 | 100umPA/PE复合膜 |  | 同种脱钙骨基质 | 审核通过 | 审核通过 | 审核通过 | 审核通过 | 审核通过 | 审核通过 | 获得ISO 13485 认证证书 | 无 | 无 | 无 | 无 | 无 | 0 | 0 | 没有抽检不合格记录
同种异体骨（颗粒） | R685 | 骨科创伤类 |  | 各种规格型号 |  |  | YZ0000157 | 北京鑫康辰医学科技发展有限公司 | 同种脱钙骨基质 | YZ00008738 | 国产 | 北京鑫康辰医学科技发展有限公司 | 鑫康辰 | 0.1-1.0mm；1cm3 | GF-TG |  | 人骨 | 盒 | 100umPA/PE复合膜 |  | 同种脱钙骨基质 | 审核通过 | 审核通过 | 审核通过 | 审核通过 | 审核通过 | 审核通过 | 获得ISO 13485 认证证书 | 无 | 无 | 无 | 无 | 无 | 0 | 0 | 没有抽检不合格记录
同种异体骨（颗粒） | R685 | 骨科创伤类 |  | 各种规格型号 |  |  | YZ0000157 | 北京鑫康辰医学科技发展有限公司 | 同种脱钙骨基质 | YZ00008739 | 国产 | 北京鑫康辰医学科技发展有限公司 | 鑫康辰 | 0.1-1.0mm；3cm3 | GF-TG |  | 人骨 | 盒 | 100umPA/PE复合膜 |  | 同种脱钙骨基质 | 审核通过 | 审核通过 | 审核通过 | 审核通过 | 审核通过 | 审核通过 | 获得ISO 13485 认证证书 | 无 | 无 | 无 | 无 | 无 | 0 | 0 | 没有抽检不合格记录
同种异体骨（颗粒） | R685 | 骨科创伤类 |  | 各种规格型号 |  |  | YZ0000157 | 北京鑫康辰医学科技发展有限公司 | 同种脱钙骨基质 | YZ00008740 | 国产 | 北京鑫康辰医学科技发展有限公司 | 鑫康辰 | 1.0-3.0mm；2cm3 | GL-TG |  | 人骨 | 盒 | 100umPA/PE复合膜 |  | 同种脱钙骨基质 | 审核通过 | 审核通过 | 审核通过 | 审核通过 | 审核通过 | 审核通过 | 获得ISO 13485 认证证书 | 无 | 无 | 无 | 无 | 无 | 0 | 0 | 没有抽检不合格记录
同种异体骨（颗粒） | R685 | 骨科创伤类 |  | 各种规格型号 |  |  | YZ0000157 | 北京鑫康辰医学科技发展有限公司 | 同种脱钙骨基质 | YZ00008741 | 国产 | 北京鑫康辰医学科技发展有限公司 | 鑫康辰 | 1.0-3.0mm；3cm3 | GL-TG |  | 人骨 | 盒 | 100umPA/PE复合膜 |  | 同种脱钙骨基质 | 审核通过 | 审核通过 | 审核通过 | 审核通过 | 审核通过 | 审核通过 | 获得ISO 13485 认证证书 | 无 | 无 | 无 | 无 | 无 | 0 | 0 | 没有抽检不合格记录
桡骨近端锁定加压接骨板 | R167 | 骨科创伤类 | 纯钛 | 2-24孔 |  |  | YZ0000154 | 浙江科惠医疗器械股份有限公司 | LCP桡骨近端半圆形（桡骨头）锁定接骨板 | YZ00008742 | 国产 | 浙江科惠医疗器械股份有限公司 |  | 2、3、4孔 | BCS40型 |  |  | 块 |  |  | 金属锁定接骨板 | 审核通过 | 审核通过 | 审核通过 | 审核通过 | 审核通过 | 审核通过 | 获得ISO 13485 认证证书 | 通过 | 通过 | 医疗器械检测机构出具的检测报告 | 无 | 发明专利,实用新型专利 | 0 | 4 | 企业有不良记录，但投标品种无不良记录
桡骨近端锁定加压接骨板 | R167 | 骨科创伤类 | 纯钛 | 2-24孔 |  |  | YZ0000154 | 浙江科惠医疗器械股份有限公司 | LCP桡骨近端半圆形（桡骨颈）锁定接骨板 | YZ00008743 | 国产 | 浙江科惠医疗器械股份有限公司 |  | 2、3、4孔 | BCS41型 |  |  | 块 |  |  | 金属锁定接骨板 | 审核通过 | 审核通过 | 审核通过 | 审核通过 | 审核通过 | 审核通过 | 获得ISO 13485 认证证书 | 通过 | 通过 | 医疗器械检测机构出具的检测报告 | 无 | 发明专利,实用新型专利 | 0 | 4 | 企业有不良记录，但投标品种无不良记录
胫骨远端前外侧锁定加压接骨板 | R307 | 骨科创伤类 | 纯钛 | 2-20孔 |  |  | YZ0000076 | 常州市康辉医疗器械有限公司 | 金属锁定接骨板钉系统（商品名：Monoloc） | YZ00008744 | 国产 | 常州市康辉医疗器械有限公司 |  | 孔数7、9、11、13孔，厚度：3.2mm，长度：108、140、172、204mm，左右 | SDDG42/43 |  | 纯钛 | 块 |  |  | 金属锁定接骨板钉系统（商品名：Monoloc） | 审核通过 | 审核通过 | 审核通过 | 审核通过 | 审核通过 | 审核通过 | 获得ISO 13485 认证证书 | 通过 | 通过 | 医疗器械检测机构出具的检测报告 | 无 | 发明专利,外观设计专利,实用新型专利 | 0 | 16 | 没有抽检不合格记录
胫骨远端前外侧锁定加压接骨板 | R307 | 骨科创伤类 | 纯钛 | 2-20孔 |  |  | YZ0000076 | 常州市康辉医疗器械有限公司 | 金属锁定接骨板钉系统（商品名：Monoloc） | YZ00008745 | 国产 | 常州市康辉医疗器械有限公司 |  | 孔数7-13孔 | SDDG50/51 |  | 纯钛 | 块 |  |  | 金属锁定接骨板钉系统（商品名：Monoloc） | 审核通过 | 审核通过 | 审核通过 | 审核通过 | 审核通过 | 审核通过 | 获得ISO 13485 认证证书 | 无 | 无 | 无 | 无 | 无 | 0 | 0 | 没有抽检不合格记录
同种异体骨（颗粒） | R685 | 骨科创伤类 |  | 各种规格型号 |  |  | YZ0000157 | 北京鑫康辰医学科技发展有限公司 | 同种骨植入材料 | YZ00008747 | 国产 | 北京鑫康辰医学科技发展有限公司 | 鑫康辰 | Φ（0.05-0.95）mm；0.25g | GF-DG/SD |  | 人骨 | 盒 | 100umPA/PE复合膜 |  | 同种骨植入材料 | 审核通过 | 审核通过 | 审核通过 | 审核通过 | 审核通过 | 审核通过 | 获得ISO 13485 认证证书 | 无 | 无 | 生产企业自检报告 | 无 | 发明专利,实用新型专利 | 0 | 0 | 没有抽检不合格记录
同种异体骨（颗粒） | R685 | 骨科创伤类 |  | 各种规格型号 |  |  | YZ0000157 | 北京鑫康辰医学科技发展有限公司 | 同种脱钙骨基质 | YZ00008748 | 国产 | 北京鑫康辰医学科技发展有限公司 | 鑫康辰 | 0.1-1.0mm；0.5g | GF-TG |  | 人骨 | 盒 | 100umPA/PE复合膜 |  | 同种脱钙骨基质 | 审核通过 | 审核通过 | 审核通过 | 审核通过 | 审核通过 | 审核通过 | 获得ISO 13485 认证证书 | 无 | 无 | 无 | 无 | 无 | 0 | 0 | 没有抽检不合格记录
同种异体骨（颗粒） | R685 | 骨科创伤类 |  | 各种规格型号 |  |  | YZ0000157 | 北京鑫康辰医学科技发展有限公司 | 同种骨植入材料 | YZ00008749 | 国产 | 北京鑫康辰医学科技发展有限公司 | 鑫康辰 | Φ（1.0-3.0）mm；0.5cm3 | GLi-DG/SD |  | 人骨 | 盒 | 100umPA/PE复合膜 |  | 同种骨植入材料 | 审核通过 | 审核通过 | 审核通过 | 审核通过 | 审核通过 | 审核通过 | 获得ISO 13485 认证证书 | 无 | 无 | 生产企业自检报告 | 无 | 发明专利,实用新型专利 | 0 | 0 | 没有抽检不合格记录
锁定头螺钉 | R458 | 骨科创伤类 | 钛合金 | 2.4-2.7mm |  | 自攻 | YZ0000067 | 强生（上海）医疗器材有限公司 | 万向锁定星型内角螺钉2.7mm（头2.4）自攻 | YZ00008750 | 进口 | Synthes GmbH | 万向锁定星型内角螺钉2.7mm（头2.4）自攻 | 长10-60mm | 04.211.010-04.211.040,04.211.010S-04.211.060S | 长10-60mm | 钛合金 | 个 | 非灭菌包装 |  | 锁定接骨螺钉 | 审核通过 | 审核通过 | 审核通过 | 审核通过 | 审核通过 | 审核通过 | 获得ISO 13485 认证证书 | 通过 | 通过 | 医疗器械检测机构出具的检测报告 | 无 | 发明专利, | 0 | 7 | 没有抽检不合格记录
锁定头螺钉 | R458 | 骨科创伤类 | 钛合金 | 2.4-2.7mm |  | 自攻 | YZ0000067 | 强生（上海）医疗器材有限公司 | 万向锁定螺钉2.4mm | YZ00008751 | 进口 | Synthes GmbH | 万向锁定螺钉2.4mm | 长6-30mm | 04.210.106-04.210.130 |  | 钛合金 | 个 |  |  | 锁定接骨螺钉 | 审核通过 | 审核通过 | 审核通过 | 审核通过 | 审核通过 | 审核通过 | 获得ISO 13485 认证证书 | 通过 | 通过 | 医疗器械检测机构出具的检测报告 | 无 | 发明专利, | 0 | 4 | 没有抽检不合格记录
锁骨前上方锁定加压接骨板 | R105 | 骨科创伤类 | 纯钛 |  |  |  | YZ0000154 | 浙江科惠医疗器械股份有限公司 | LCP锁骨前侧带侧方延长锁定接骨板 | YZ00008752 | 国产 | 浙江科惠医疗器械股份有限公司 |  | 3、4、5孔 | BCS42型 |  |  | 块 |  |  | 金属锁定接骨板 | 审核通过 | 审核通过 | 审核通过 | 审核通过 | 审核通过 | 审核通过 | 获得ISO 13485 认证证书 | 通过 | 通过 | 医疗器械检测机构出具的检测报告 | 无 | 发明专利,实用新型专利 | 0 | 8 | 企业有不良记录，但投标品种无不良记录
锁骨前上方锁定加压接骨板 | R105 | 骨科创伤类 | 纯钛 |  |  |  | YZ0000154 | 浙江科惠医疗器械股份有限公司 | LCP锁骨前侧带侧方延长锁定接骨板 | YZ00008753 | 国产 | 浙江科惠医疗器械股份有限公司 |  | 6、7、8孔 | BCS42型 |  |  | 块 |  |  | 金属锁定接骨板 | 审核通过 | 审核通过 | 审核通过 | 审核通过 | 审核通过 | 审核通过 | 获得ISO 13485 认证证书 | 通过 | 通过 | 医疗器械检测机构出具的检测报告 | 无 | 发明专利,实用新型专利 | 0 | 9 | 企业有不良记录，但投标品种无不良记录
锁骨前上方锁定加压接骨板 | R105 | 骨科创伤类 | 纯钛 |  |  |  | YZ0000154 | 浙江科惠医疗器械股份有限公司 | LCP锁骨前侧锁定接骨板 | YZ00008754 | 国产 | 浙江科惠医疗器械股份有限公司 |  | 6、7、8孔 | BCS43型 |  |  | 块 |  |  | 金属锁定接骨板 | 审核通过 | 审核通过 | 审核通过 | 审核通过 | 审核通过 | 审核通过 | 获得ISO 13485 认证证书 | 通过 | 通过 | 医疗器械检测机构出具的检测报告 | 无 | 发明专利,实用新型专利 | 0 | 9 | 企业有不良记录，但投标品种无不良记录
锁定头螺钉 | R461 | 骨科创伤类 | 钛合金 | 2.4-2.7mm |  | 自攻自钻 | YZ0000067 | 强生（上海）医疗器材有限公司 | 2.4/2.7锁定头螺钉 | YZ00008755 | 进口 | Synthes GmbH |  | 2.4，6-30mm，2.7，20-60mm | 412.806-412.830,402.920-402.960 |  |  | 个 |  |  | 2.4/2.7锁定头螺钉 | 审核通过 | 审核通过 | 审核通过 | 审核通过 | 审核通过 | 审核通过 | 获得ISO 13485 认证证书 | 通过 | 通过 | 医疗器械检测机构出具的检测报告 | 无 | 发明专利, | 2 | 6 | 没有抽检不合格记录
锁定头螺钉 | R461 | 骨科创伤类 | 钛合金 | 2.4-2.7mm |  | 自攻自钻 | YZ0000067 | 强生（上海）医疗器材有限公司 | 2.7mm星型内角锁定头螺钉，自攻，钛合金 | YZ00008756 | 进口 | Synthes GmbH |  | 20-60mm | 403.920-403.960 |  |  | 个 |  |  | 星形内角锁定头螺钉 | 审核通过 | 审核通过 | 审核通过 | 审核通过 | 审核通过 | 审核通过 | 获得ISO 13485 认证证书 | 通过 | 通过 | 医疗器械检测机构出具的检测报告 | 无 | 发明专利, | 0 | 3 | 没有抽检不合格记录
胫骨远端微创锁定加压接骨板（LISS） | R310 | 骨科创伤类 | 纯钛 | 5－9孔 |  |  | YZ0000076 | 常州市康辉医疗器械有限公司 | 金属锁定接骨板钉系统（商品名：Monoloc） | YZ00008757 | 国产 | 常州市康辉医疗器械有限公司 |  | 孔数9孔，长度120mm，厚度：4.0mm，左右 | SDDG48/49 |  | 纯钛 | 块 |  |  | 金属锁定接骨板钉系统（商品名：Monoloc） | 审核通过 | 审核通过 | 审核通过 | 审核通过 | 审核通过 | 审核通过 | 获得ISO 13485 认证证书 | 通过 | 通过 | 医疗器械检测机构出具的检测报告 | 无 | 发明专利,外观设计专利,实用新型专利 | 0 | 16 | 没有抽检不合格记录
胫骨远端微创锁定加压接骨板（LISS） | R310 | 骨科创伤类 | 纯钛 | 5－9孔 |  |  | YZ0000076 | 常州市康辉医疗器械有限公司 | 金属锁定接骨板钉系统（商品名：Monoloc） | YZ00008758 | 国产 | 常州市康辉医疗器械有限公司 |  | 孔数5-9孔，厚度3.2mm | SDDZ09 |  | 纯钛 | 块 |  |  | 金属锁定接骨板钉系统（商品名：Monoloc） | 审核通过 | 审核通过 | 审核通过 | 审核通过 | 审核通过 | 审核通过 | 获得ISO 13485 认证证书 | 无 | 无 | 无 | 无 | 无 | 0 | 0 | 没有抽检不合格记录
锁定头螺钉 | R463 | 骨科创伤类 | 不锈钢 | 2.4-2.7mm |  | 自攻自钻 | YZ0000067 | 强生（上海）医疗器材有限公司 | 万向锁定星型内角螺钉2.7mm 自攻 | YZ00008759 | 进口 | Synthes GmbH |  | 42-60mm | 02.211.042-02.211.060 |  | 不锈钢 | 个 |  |  | 锁定接骨螺钉 | 审核通过 | 审核通过 | 审核通过 | 审核通过 | 审核通过 | 审核通过 | 获得ISO 13485 认证证书 | 通过 | 通过 | 医疗器械检测机构出具的检测报告 | 无 | 发明专利, | 0 | 4 | 没有抽检不合格记录
锁定头螺钉 | R463 | 骨科创伤类 | 不锈钢 | 2.4-2.7mm |  | 自攻自钻 | YZ0000067 | 强生（上海）医疗器材有限公司 | 万向锁定星型内角螺钉2.7mm 自攻 | YZ00008760 | 进口 | Synthes GmbH |  | 10-40mm | 02.211.010-02.210.040 |  |  | 个 |  |  | 锁定接骨螺钉 | 审核通过 | 审核通过 | 审核通过 | 审核通过 | 审核通过 | 审核通过 | 获得ISO 13485 认证证书 | 通过 | 通过 | 医疗器械检测机构出具的检测报告 | 无 | 发明专利, | 0 | 6 | 没有抽检不合格记录
锁骨钩锁定加压接骨板 | R102 | 骨科创伤类 | 纯钛 | 3-10孔 |  |  | YZ0000154 | 浙江科惠医疗器械股份有限公司 | LCP锁骨钩板 | YZ00008761 | 国产 | 浙江科惠医疗器械股份有限公司 |  | 4、5、6、7孔 | BCS44型 |  |  | 块 |  |  | 金属锁定接骨板 | 审核通过 | 审核通过 | 审核通过 | 审核通过 | 审核通过 | 审核通过 | 获得ISO 13485 认证证书 | 通过 | 通过 | 医疗器械检测机构出具的检测报告 | 无 | 发明专利,实用新型专利 | 0 | 9 | 企业有不良记录，但投标品种无不良记录
髓内钉锁钉 | R568 | 骨科创伤类 | 钛合金 |  |  |  | YZ0000050 | 常州奥斯迈医疗器械有限公司 | 带锁髓内钉-拉力螺钉（灭菌） | YZ00008762 | 国产 | 常州奥斯迈医疗器械有限公司 |  | 钛合金，L:50~150 | Ⅲ型标准伽玛（γ）型髓内钉 |  |  | 枚 |  |  | 带锁髓内钉 | 审核通过 | 审核通过 | 审核通过 | 审核通过 | 审核通过 | 审核通过 | 获得ISO 13485 认证证书 | 通过 | 通过 | 医疗器械检测机构出具的检测报告 | 无 | 发明专利,外观设计专利,实用新型专利 | 0 | 1 | 没有抽检不合格记录
手部掌指骨锁定加压接骨板 | R191 | 骨科创伤类 | 纯钛 |  |  |  | YZ0000057 | 苏州优贝特医疗器械有限公司 | 锁定型金属接骨板 | YZ00008763 | 国产 | 苏州优贝特医疗器械有限公司 | 1.5mm、2.0mm、2.5mm、2.9mm系统有限接触锁定板（纯钛） | 2～10孔 | YSZ68 |  | 纯钛 | 块 | PET膜+透析纸 |  | 锁定型金属接骨板 | 审核通过 | 审核通过 | 审核通过 | 审核通过 | 审核通过 | 审核通过 | 获得ISO 13485 认证证书 | 通过 | 无 | 医疗器械检测机构出具的检测报告 | 无 | 发明专利,实用新型专利 | 0 | 3 | 没有抽检不合格记录
股骨近端锁定加压接骨板 | R247 | 骨科创伤类 | 纯钛 | 2-20孔 |  |  | YZ0000154 | 浙江科惠医疗器械股份有限公司 | LCP股骨近端锁定接骨板 | YZ00008764 | 国产 | 浙江科惠医疗器械股份有限公司 |  | 2、4孔 | BCS51型 |  |  | 块 |  |  | 金属锁定接骨板 | 审核通过 | 审核通过 | 审核通过 | 审核通过 | 审核通过 | 审核通过 | 获得ISO 13485 认证证书 | 通过 | 通过 | 医疗器械检测机构出具的检测报告 | 无 | 发明专利,实用新型专利 | 0 | 7 | 企业有不良记录，但投标品种无不良记录
股骨近端锁定加压接骨板 | R247 | 骨科创伤类 | 纯钛 | 2-20孔 |  |  | YZ0000154 | 浙江科惠医疗器械股份有限公司 | LCP股骨近端锁定接骨板 | YZ00008765 | 国产 | 浙江科惠医疗器械股份有限公司 |  | 6、8、10孔 | BCS51型 |  |  | 块 |  |  | 金属锁定接骨板 | 审核通过 | 审核通过 | 审核通过 | 审核通过 | 审核通过 | 审核通过 | 获得ISO 13485 认证证书 | 通过 | 通过 | 医疗器械检测机构出具的检测报告 | 无 | 发明专利,实用新型专利 | 0 | 7 | 企业有不良记录，但投标品种无不良记录
股骨近端锁定加压接骨板 | R247 | 骨科创伤类 | 纯钛 | 2-20孔 |  |  | YZ0000154 | 浙江科惠医疗器械股份有限公司 | LCP股骨近端锁定接骨板 | YZ00008766 | 国产 | 浙江科惠医疗器械股份有限公司 |  | 12、14、16孔 | BCS51型 |  |  | 块 |  |  | 金属锁定接骨板 | 审核通过 | 审核通过 | 审核通过 | 审核通过 | 审核通过 | 审核通过 | 获得ISO 13485 认证证书 | 通过 | 通过 | 医疗器械检测机构出具的检测报告 | 无 | 发明专利,实用新型专利 | 0 | 7 | 企业有不良记录，但投标品种无不良记录
锁定头螺钉 | R466 | 骨科创伤类 | 不锈钢 | 3.5-4.0mm |  | 自攻 | YZ0000067 | 强生（上海）医疗器材有限公司 | 3.5毫米锁定头螺钉 | YZ00008767 | 进口 | Synthes GmbH |  | 10-80mm | 213.010-213.080 |  |  | 个 |  |  | 3.5毫米锁定头螺钉 | 审核通过 | 审核通过 | 审核通过 | 审核通过 | 审核通过 | 审核通过 | 获得ISO 13485 认证证书 | 通过 | 通过 | 医疗器械检测机构出具的检测报告 | 无 | 发明专利, | 0 | 3 | 没有抽检不合格记录
锁定头螺钉 | R466 | 骨科创伤类 | 不锈钢 | 3.5-4.0mm |  | 自攻 | YZ0000067 | 强生（上海）医疗器材有限公司 | 万向星形锁定螺钉3.5mm 自攻 | YZ00008768 | 进口 | Synthes GmbH |  | 10-95mm | 02.127.110-02.127.195 |  |  | 个 |  |  | 锁定接骨螺钉 | 审核通过 | 审核通过 | 审核通过 | 审核通过 | 审核通过 | 审核通过 | 获得ISO 13485 认证证书 | 通过 | 通过 | 医疗器械检测机构出具的检测报告 | 无 | 发明专利, | 0 | 4 | 没有抽检不合格记录
髓内钉锁钉 | R568 | 骨科创伤类 | 钛合金 |  |  |  | YZ0000050 | 常州奥斯迈医疗器械有限公司 | 带锁髓内钉-近端锁钉（灭菌） | YZ00008769 | 国产 | 常州奥斯迈医疗器械有限公司 |  | 钛合金，L:45~145 | Ⅲ型标准伽玛（γ）型髓内钉 |  |  | 枚 |  |  | 带锁髓内钉 | 审核通过 | 审核通过 | 审核通过 | 审核通过 | 审核通过 | 审核通过 | 获得ISO 13485 认证证书 | 通过 | 通过 | 医疗器械检测机构出具的检测报告 | 无 | 发明专利,外观设计专利,实用新型专利 | 0 | 1 | 没有抽检不合格记录
锁定头螺钉 | R467 | 骨科创伤类 | 钛合金 | 3.5-4.0mm |  | 自攻自钻 | YZ0000067 | 强生（上海）医疗器材有限公司 | 3.5毫米锁定头螺钉 | YZ00008770 | 进口 | Synthes GmbH |  | 10-80mm | 413.009-413.081；403.920-960 |  |  | 个 |  |  | 3.5毫米锁定头螺钉 | 审核通过 | 审核通过 | 审核通过 | 审核通过 | 审核通过 | 审核通过 | 获得ISO 13485 认证证书 | 通过 | 无 | 医疗器械检测机构出具的检测报告 | 无 | 发明专利, | 1 | 9 | 没有抽检不合格记录
锁定头螺钉 | R467 | 骨科创伤类 | 钛合金 | 3.5-4.0mm |  | 自攻自钻 | YZ0000067 | 强生（上海）医疗器材有限公司 | 3.5mm星形内角锁定头螺钉 | YZ00008771 | 进口 | Synthes GmbH |  | 10-60mm | 412.101-412.124 |  |  | 个 |  |  | 3.5mm星形内角锁定头螺钉 | 审核通过 | 审核通过 | 审核通过 | 审核通过 | 审核通过 | 审核通过 | 获得ISO 13485 认证证书 | 通过 | 通过 | 医疗器械检测机构出具的检测报告 | 无 | 发明专利, | 0 | 3 | 没有抽检不合格记录
全胫骨髓内钉 | R592 | 骨科创伤类 | 钛合金 |  |  |  | YZ0000050 | 常州奥斯迈医疗器械有限公司 | 带锁髓内钉-髓腔钉(空心 灭菌) | YZ00008772 | 国产 | 常州奥斯迈医疗器械有限公司 |  | 钛合金，Ф8~Ф13（灭菌） | II型胫骨髓内钉（灭菌） |  |  | 枚 |  |  | 带锁髓内钉 | 审核通过 | 审核通过 | 审核通过 | 审核通过 | 审核通过 | 审核通过 | 获得ISO 13485 认证证书 | 通过 | 通过 | 医疗器械检测机构出具的检测报告 | 无 | 发明专利,外观设计专利,实用新型专利 | 2 | 1 | 没有抽检不合格记录
椎体后凸成形术系统 | T399 | 骨科脊柱类 |  |  |  | 1套 | YZ0000054 | 上海舜惠医疗用品有限公司 | 球囊导管 | YZ00008773 | 进口 | IMEDICOM Co.，Ltd |  | 15mm | IBE-15 |  | 高分子材料 | 套 | 纸塑 |  | 球囊导管 | 审核通过 | 审核通过 | 审核通过 | 审核通过 | 审核通过 | 审核通过 | 获得ISO 13485 认证证书 | 通过 | 通过 | 生产企业自检报告 | 无 | 无 | 0 | 17 | 没有抽检不合格记录
椎体后凸成形术系统 | T399 | 骨科脊柱类 |  |  |  | 1套 | YZ0000054 | 上海舜惠医疗用品有限公司 | 医疗专用压力计 | YZ00008774 | 进口 | IMEDICOM Co.，Ltd |  | 20ml | IBE-B00 |  | 高分子材料 | 套 | 纸塑 |  | 医疗专用压力计 | 审核通过 | 审核通过 | 审核通过 | 审核通过 | 审核通过 | 审核通过 | 获得ISO 13485 认证证书 | 通过 | 通过 | 生产企业自检报告 | 无 | 无 | 0 | 17 | 没有抽检不合格记录
全胫骨髓内钉 | R592 | 骨科创伤类 | 钛合金 |  |  |  | YZ0000050 | 常州奥斯迈医疗器械有限公司 | 带锁髓内钉-髓腔钉(空心) | YZ00008775 | 国产 | 常州奥斯迈医疗器械有限公司 |  | 钛合金，Ф8~Ф13(空心) | II型胫骨髓内钉 |  |  | 枚 |  |  | 带锁髓内钉 | 审核通过 | 审核通过 | 审核通过 | 审核通过 | 审核通过 | 审核通过 | 获得ISO 13485 认证证书 | 通过 | 通过 | 医疗器械检测机构出具的检测报告 | 无 | 发明专利,外观设计专利,实用新型专利 | 0 | 1 | 没有抽检不合格记录
椎体成形术系统 | T398 | 骨科脊柱类 |  |  |  | 1套 | YZ0000054 | 上海舜惠医疗用品有限公司 | 椎体成形术系统 | YZ00008776 | 进口 | IMEDICOM Co.，Ltd |  | 椎体成形工具包 | ICD-GW1 |  | 金属和高分子材料 | 套 | 纸塑 |  | 椎体成形工具包 | 审核通过 | 审核通过 | 审核通过 | 审核通过 | 审核通过 | 审核通过 | 获得ISO 13485 认证证书 | 通过 | 通过 | 生产企业自检报告 | 无 | 无 | 0 | 17 | 没有抽检不合格记录
椎体成形术系统 | T398 | 骨科脊柱类 |  |  |  | 1套 | YZ0000054 | 上海舜惠医疗用品有限公司 | 椎体成形工具包 | YZ00008777 | 进口 | IMEDICOM Co.，Ltd |  | 3.0mm*96.7mm¦2.3mm*119.5mm¦2.3mm*147mm | IVP-NF2¦IVP-NP2¦IVP-PU2 |  | 金属和高分子材料 | 个 | 纸塑 |  | 椎体成形工具包 | 审核通过 | 审核通过 | 审核通过 | 审核通过 | 审核通过 | 审核通过 | 获得ISO 13485 认证证书 | 通过 | 通过 | 生产企业自检报告 | 无 | 无 | 0 | 12 | 没有抽检不合格记录
椎体成形术系统 | T398 | 骨科脊柱类 |  |  |  | 1套 | YZ0000054 | 上海舜惠医疗用品有限公司 | 穿刺针 | YZ00008778 | 进口 | IMEDICOM Co.，Ltd |  | 3mm*144.8mm¦1.85mm*152.7mm | ICD-ND1¦ICD-NP1 |  | 金属和高分子材料 | 个 | 纸塑 |  | 穿刺针 | 审核通过 | 审核通过 | 审核通过 | 审核通过 | 审核通过 | 审核通过 | 获得ISO 13485 认证证书 | 通过 | 通过 | 生产企业自检报告 | 无 | 无 | 0 | 16 | 没有抽检不合格记录
椎体成形术系统 | T398 | 骨科脊柱类 |  |  |  | 1套 | YZ0000054 | 上海舜惠医疗用品有限公司 | 扩张器 | YZ00008779 | 进口 | IMEDICOM Co.，Ltd |  | 4.3mm*167.5mm¦3.8mm*175.2mm | ICD-CA1¦ICD-EX1 |  | 金属和高分子材料 | 个 | 纸塑 |  | 扩张器 | 审核通过 | 审核通过 | 审核通过 | 审核通过 | 审核通过 | 审核通过 | 获得ISO 13485 认证证书 | 通过 | 通过 | 生产企业自检报告 | 无 | 无 | 0 | 13 | 没有抽检不合格记录
椎体成形术系统 | T398 | 骨科脊柱类 |  |  |  | 1套 | YZ0000054 | 上海舜惠医疗用品有限公司 | 骨水泥注入器 | YZ00008780 | 进口 | IMEDICOM Co.，Ltd |  | 3mm*253mm¦3.5mm*227mm | ICD-CP1¦ICD-CF1 |  | 金属和高分子材料 | 个 | 纸塑 |  | 骨水泥注入器 | 审核通过 | 审核通过 | 审核通过 | 审核通过 | 审核通过 | 审核通过 | 获得ISO 13485 认证证书 | 通过 | 通过 | 生产企业自检报告 | 无 | 无 | 0 | 16 | 没有抽检不合格记录
椎体成形术系统 | T398 | 骨科脊柱类 |  |  |  | 1套 | YZ0000054 | 上海舜惠医疗用品有限公司 | 骨钻 | YZ00008781 | 进口 | IMEDICOM Co.，Ltd |  | 3.5mm*232mm | ICD-SP1 |  | 金属和高分子材料 | 个 | 纸塑 |  | 骨钻 | 审核通过 | 审核通过 | 审核通过 | 审核通过 | 审核通过 | 审核通过 | 获得ISO 13485 认证证书 | 通过 | 通过 | 生产企业自检报告 | 无 | 无 | 0 | 9 | 没有抽检不合格记录
锁定头螺钉 | R470 | 骨科创伤类 | 钛合金 | 4.5-5.5mm |  | 自攻 | YZ0000067 | 强生（上海）医疗器材有限公司 | 5.0mm锁定头螺钉 | YZ00008782 | 进口 | Synthes GmbH |  | 14-90mm | 413.314-413.390 |  |  | 个 |  |  | 5.0mm锁定头螺钉 | 审核通过 | 审核通过 | 审核通过 | 审核通过 | 审核通过 | 审核通过 | 获得ISO 13485 认证证书 | 通过 | 通过 | 医疗器械检测机构出具的检测报告 | 无 | 发明专利, | 1 | 3 | 没有抽检不合格记录
锁定头螺钉 | R470 | 骨科创伤类 | 钛合金 | 4.5-5.5mm |  | 自攻 | YZ0000067 | 强生（上海）医疗器材有限公司 | 5.0mm星形内角锁定头螺钉 | YZ00008783 | 进口 | Synthes GmbH |  | 14-90mm长度 | 412.201-412.227,412.412 |  |  | 个 |  |  | 5.0mm星形内角锁定头螺钉 | 审核通过 | 审核通过 | 审核通过 | 审核通过 | 审核通过 | 审核通过 | 获得ISO 13485 认证证书 | 通过 | 通过 | 医疗器械检测机构出具的检测报告 | 无 | 发明专利, | 0 | 1 | 没有抽检不合格记录
锁定头螺钉 | R470 | 骨科创伤类 | 钛合金 | 4.5-5.5mm |  | 自攻 | YZ0000067 | 强生（上海）医疗器材有限公司 | 5.0mm锁定头螺钉，自攻，钛合金，长14mm、18mm平头 | YZ00008784 | 进口 | Synthes GmbH | 5.0mm锁定头螺钉，自攻，钛合金，长14mm、18mm平头 | 长14mm | 422.402、422.404 |  | TAN | 个 | TAN |  | 5.0mm锁定头螺钉，自攻，钛合金，长14mm、18mm平头 | 审核通过 | 审核通过 | 审核通过 | 审核通过 | 审核通过 | 审核通过 | 获得ISO 13485 认证证书 | 通过 | 通过 | 医疗器械检测机构出具的检测报告 | 无 | 发明专利, | 0 | 4 | 没有抽检不合格记录
胫骨远端微创锁定加压接骨板（LISS） | R313 | 骨科创伤类 | 纯钛 | 9孔以上 |  |  | YZ0000076 | 常州市康辉医疗器械有限公司 | 金属锁定接骨板钉系统（商品名：Monoloc） | YZ00008785 | 国产 | 常州市康辉医疗器械有限公司 |  | 孔数10-20孔，厚度3.2mm | SDDZ09 |  | 纯钛 | 块 |  |  | 金属锁定接骨板钉系统（商品名：Monoloc） | 审核通过 | 审核通过 | 审核通过 | 审核通过 | 审核通过 | 审核通过 | 获得ISO 13485 认证证书 | 无 | 无 | 无 | 无 | 无 | 0 | 0 | 没有抽检不合格记录
胫骨远端微创锁定加压接骨板（LISS） | R313 | 骨科创伤类 | 纯钛 | 9孔以上 |  |  | YZ0000076 | 常州市康辉医疗器械有限公司 | 金属锁定接骨板钉系统（商品名：Monoloc） | YZ00008786 | 国产 | 常州市康辉医疗器械有限公司 |  | 孔数10、11、12、13、14、15孔，长度140、160、180、200、220、240mm，厚度：4.0mm，左右 | SDDG48/49 |  | 纯钛 | 块 |  |  | 金属锁定接骨板钉系统（商品名：Monoloc） | 审核通过 | 审核通过 | 审核通过 | 审核通过 | 审核通过 | 审核通过 | 获得ISO 13485 认证证书 | 通过 | 通过 | 医疗器械检测机构出具的检测报告 | 无 | 发明专利,外观设计专利,实用新型专利 | 0 | 16 | 没有抽检不合格记录
手部掌指骨锁定加压接骨板 | R191 | 骨科创伤类 | 纯钛 |  |  |  | YZ0000057 | 苏州优贝特医疗器械有限公司 | 锁定型金属接骨板 | YZ00008787 | 国产 | 苏州优贝特医疗器械有限公司 | 1.5mm、2.0mm、2.5mm、2.9mm系统重建锁定板（纯钛） | 2～10孔 | YSZ69 |  | 纯钛 | 块 | PET膜+透析纸 |  | 锁定型金属接骨板 | 审核通过 | 审核通过 | 审核通过 | 审核通过 | 审核通过 | 审核通过 | 获得ISO 13485 认证证书 | 通过 | 无 | 医疗器械检测机构出具的检测报告 | 无 | 发明专利,实用新型专利 | 0 | 3 | 没有抽检不合格记录
髓内钉锁钉 | R568 | 骨科创伤类 | 钛合金 |  |  |  | YZ0000050 | 常州奥斯迈医疗器械有限公司 | 带锁髓内钉-交锁螺钉（灭菌） | YZ00008788 | 国产 | 常州奥斯迈医疗器械有限公司 |  | 钛合金，Ф4~Ф5，L:20-120 | II型股骨髓内钉（灭菌） |  |  | 枚 |  |  | 带锁髓内钉 | 审核通过 | 审核通过 | 审核通过 | 审核通过 | 审核通过 | 审核通过 | 获得ISO 13485 认证证书 | 通过 | 通过 | 医疗器械检测机构出具的检测报告 | 无 | 发明专利,外观设计专利,实用新型专利 | 0 | 1 | 没有抽检不合格记录
胫骨近端外侧锁定加压接骨板 | R295 | 骨科创伤类 | 纯钛 | 2-20孔 |  |  | YZ0000154 | 浙江科惠医疗器械股份有限公司 | LCP胫骨近端中间锁定接骨板 | YZ00008789 | 国产 | 浙江科惠医疗器械股份有限公司 |  | 4、6、8、10、12、14、16、18、20孔 | BCS54型 |  |  | 块 |  |  | 金属锁定接骨板 | 审核通过 | 审核通过 | 审核通过 | 审核通过 | 审核通过 | 审核通过 | 获得ISO 13485 认证证书 | 通过 | 通过 | 医疗器械检测机构出具的检测报告 | 无 | 发明专利,实用新型专利 | 0 | 5 | 企业有不良记录，但投标品种无不良记录
胫骨近端外侧锁定加压接骨板 | R295 | 骨科创伤类 | 纯钛 | 2-20孔 |  |  | YZ0000154 | 浙江科惠医疗器械股份有限公司 | LCP胫骨近端中间锁定接骨板 | YZ00008790 | 国产 | 浙江科惠医疗器械股份有限公司 |  | 4、6孔 | BCS55型 |  |  | 块 |  |  | 金属锁定接骨板 | 审核通过 | 审核通过 | 审核通过 | 审核通过 | 审核通过 | 审核通过 | 获得ISO 13485 认证证书 | 通过 | 通过 | 医疗器械检测机构出具的检测报告 | 无 | 发明专利,实用新型专利 | 0 | 9 | 企业有不良记录，但投标品种无不良记录
胫骨近端外侧锁定加压接骨板 | R295 | 骨科创伤类 | 纯钛 | 2-20孔 |  |  | YZ0000154 | 浙江科惠医疗器械股份有限公司 | LCP胫骨近端中间锁定接骨板 | YZ00008791 | 国产 | 浙江科惠医疗器械股份有限公司 |  | 8、10、12孔 | BCS55型 |  |  | 块 |  |  | 金属锁定接骨板 | 审核通过 | 审核通过 | 审核通过 | 审核通过 | 审核通过 | 审核通过 | 获得ISO 13485 认证证书 | 通过 | 通过 | 医疗器械检测机构出具的检测报告 | 无 | 发明专利,实用新型专利 | 0 | 9 | 企业有不良记录，但投标品种无不良记录
胫骨近端外侧锁定加压接骨板 | R295 | 骨科创伤类 | 纯钛 | 2-20孔 |  |  | YZ0000154 | 浙江科惠医疗器械股份有限公司 | LCP胫骨近端中间锁定接骨板 | YZ00008792 | 国产 | 浙江科惠医疗器械股份有限公司 |  | 14、16孔 | BCS55型 |  |  | 块 |  |  | 金属锁定接骨板 | 审核通过 | 审核通过 | 审核通过 | 审核通过 | 审核通过 | 审核通过 | 获得ISO 13485 认证证书 | 通过 | 通过 | 医疗器械检测机构出具的检测报告 | 无 | 发明专利,实用新型专利 | 0 | 9 | 企业有不良记录，但投标品种无不良记录
锁定头螺钉 | R473 | 骨科创伤类 | 钛合金 | 4.5-5.5mm |  | 自攻自钻 | YZ0000067 | 强生（上海）医疗器材有限公司 | 5.0mm锁定头螺钉 | YZ00008793 | 进口 | Synthes GmbH |  | 14-90mm | 413.414-413.490 |  |  | 个 |  |  | 5.0mm锁定头螺钉 | 审核通过 | 审核通过 | 审核通过 | 审核通过 | 审核通过 | 审核通过 | 获得ISO 13485 认证证书 | 通过 | 通过 | 医疗器械检测机构出具的检测报告 | 无 | 发明专利, | 0 | 6 | 没有抽检不合格记录
髓内钉锁钉 | R568 | 骨科创伤类 | 钛合金 |  |  |  | YZ0000050 | 常州奥斯迈医疗器械有限公司 | 带锁髓内钉-交锁螺钉（灭菌） | YZ00008794 | 国产 | 常州奥斯迈医疗器械有限公司 |  | 钛合金，Ф4~Ф5，L:20-120 | II型胫骨髓内钉 |  |  | 枚 |  |  | 带锁髓内钉 | 审核通过 | 审核通过 | 审核通过 | 审核通过 | 审核通过 | 审核通过 | 获得ISO 13485 认证证书 | 通过 | 通过 | 医疗器械检测机构出具的检测报告 | 无 | 发明专利,外观设计专利,实用新型专利 | 0 | 1 | 没有抽检不合格记录
胫骨直型锁定接骨板 | R319 | 骨科创伤类 | 纯钛 | 2-24孔 |  |  | YZ0000076 | 常州市康辉医疗器械有限公司 | 金属锁定接骨板钉系统（商品名：Monoloc） | YZ00008795 | 国产 | 常州市康辉医疗器械有限公司 |  | 孔数5、6、7、8、9、10、11、12、14、16孔，厚度：4.8mm，长度：89、107、125、143、161、179、197、215、251、287mm，窄型 | SDDG38 |  | 纯钛 | 块 |  |  | 金属锁定接骨板钉系统（商品名：Monoloc） | 审核通过 | 审核通过 | 审核通过 | 审核通过 | 审核通过 | 审核通过 | 获得ISO 13485 认证证书 | 通过 | 通过 | 医疗器械检测机构出具的检测报告 | 无 | 发明专利,外观设计专利,实用新型专利 | 0 | 16 | 没有抽检不合格记录
双头螺纹空心加压钉 | R476 | 骨科创伤类 | 钛合金 | ≤3.0mm |  |  | YZ0000067 | 强生（上海）医疗器材有限公司 | HCS 2.4/3.0 | YZ00008796 | 进口 | Synthes GmbH |  | 2.4（9-40/4-16），3.0（10-40/4-16） | 04.226.209-04.226.340,04.226.010-04.226.140 |  |  | 枚 |  |  | HCS2.4/3.0mm自钻空心 | 审核通过 | 审核通过 | 审核通过 | 审核通过 | 审核通过 | 审核通过 | 获得ISO 13485 认证证书 | 通过 | 无 | 医疗器械检测机构出具的检测报告 | 无 | 发明专利, | 0 | 7 | 没有抽检不合格记录
胫骨远端前外侧锁定加压接骨板 | R307 | 骨科创伤类 | 纯钛 | 2-20孔 |  |  | YZ0000154 | 浙江科惠医疗器械股份有限公司 | LCP胫骨远端外侧锁定接骨板 | YZ00008797 | 国产 | 浙江科惠医疗器械股份有限公司 |  | 5、7、9、11、13孔 | BCS47型 |  |  | 块 |  |  | 金属锁定接骨板 | 审核通过 | 审核通过 | 审核通过 | 审核通过 | 审核通过 | 审核通过 | 获得ISO 13485 认证证书 | 通过 | 通过 | 医疗器械检测机构出具的检测报告 | 无 | 发明专利,实用新型专利 | 0 | 4 | 企业有不良记录，但投标品种无不良记录
髓内钉锁钉 | R568 | 骨科创伤类 | 钛合金 |  |  |  | YZ0000050 | 常州奥斯迈医疗器械有限公司 | 带锁髓内钉-交锁螺钉 | YZ00008798 | 国产 | 常州奥斯迈医疗器械有限公司 |  | 钛合金，Ф4~Ф5，L:20-120 | II型股骨髓内钉 |  |  | 枚 |  |  | 带锁髓内钉 | 审核通过 | 审核通过 | 审核通过 | 审核通过 | 审核通过 | 审核通过 | 获得ISO 13485 认证证书 | 通过 | 通过 | 医疗器械检测机构出具的检测报告 | 无 | 发明专利,外观设计专利,实用新型专利 | 0 | 1 | 没有抽检不合格记录
双头螺纹空心加压钉 | R479 | 骨科创伤类 | 钛合金 | 3.0mm-5.5mm |  |  | YZ0000067 | 强生（上海）医疗器材有限公司 | HCS 4.5 | YZ00008799 | 进口 | Synthes GmbH |  | 20-80/7-32 | 04.226.620-04.226.780 |  |  | 枚 |  |  | 空心螺钉 | 审核通过 | 审核通过 | 审核通过 | 审核通过 | 审核通过 | 审核通过 | 获得ISO 13485 认证证书 | 通过 | 无 | 医疗器械检测机构出具的检测报告 | 无 | 发明专利, | 0 | 8 | 没有抽检不合格记录
腓骨远端后外侧锁定加压接骨板 | R328 | 骨科创伤类 | 纯钛 | 6-9孔 |  |  | YZ0000076 | 常州市康辉医疗器械有限公司 | 金属锁定接骨板钉系统（商品名：Monoloc） | YZ00008800 | 国产 | 常州市康辉医疗器械有限公司 |  | 孔数8、9孔，厚度：2.3mm，长度：86、99mm，左右 | SDDG19/20 |  | 纯钛 | 块 |  |  | 金属锁定接骨板钉系统（商品名：Monoloc） | 审核通过 | 审核通过 | 审核通过 | 审核通过 | 审核通过 | 审核通过 | 获得ISO 13485 认证证书 | 无 | 无 | 无 | 无 | 无 | 0 | 0 | 没有抽检不合格记录
胫骨远端内侧锁定加压接骨板 | R304 | 骨科创伤类 | 纯钛 | 2-20孔 |  |  | YZ0000154 | 浙江科惠医疗器械股份有限公司 | LCP胫骨远端内侧锁定接骨板 | YZ00008801 | 国产 | 浙江科惠医疗器械股份有限公司 |  | 4、6、8、10孔 | BCS64型 |  |  | 块 |  |  | 金属锁定接骨板 | 审核通过 | 审核通过 | 审核通过 | 审核通过 | 审核通过 | 审核通过 | 获得ISO 13485 认证证书 | 通过 | 通过 | 医疗器械检测机构出具的检测报告 | 无 | 发明专利,实用新型专利 | 0 | 7 | 企业有不良记录，但投标品种无不良记录
胫骨远端内侧锁定加压接骨板 | R304 | 骨科创伤类 | 纯钛 | 2-20孔 |  |  | YZ0000154 | 浙江科惠医疗器械股份有限公司 | LCP胫骨远端内侧锁定接骨板 | YZ00008802 | 国产 | 浙江科惠医疗器械股份有限公司 |  | 12、14孔 | BCS64型 |  |  | 块 |  |  | 金属锁定接骨板 | 审核通过 | 审核通过 | 审核通过 | 审核通过 | 审核通过 | 审核通过 | 获得ISO 13485 认证证书 | 通过 | 通过 | 医疗器械检测机构出具的检测报告 | 无 | 发明专利,实用新型专利 | 0 | 8 | 企业有不良记录，但投标品种无不良记录
髓内钉锁钉 | R568 | 骨科创伤类 | 钛合金 |  |  |  | YZ0000050 | 常州奥斯迈医疗器械有限公司 | 带锁髓内钉-交锁螺钉 | YZ00008803 | 国产 | 常州奥斯迈医疗器械有限公司 |  | 钛合金，Ф4~Ф5，L:20-120 | II型胫骨髓内钉 |  |  | 枚 |  |  | 带锁髓内钉 | 审核通过 | 审核通过 | 审核通过 | 审核通过 | 审核通过 | 审核通过 | 获得ISO 13485 认证证书 | 通过 | 通过 | 医疗器械检测机构出具的检测报告 | 无 | 发明专利,外观设计专利,实用新型专利 | 0 | 1 | 没有抽检不合格记录
双头螺纹空心加压钉 | R482 | 骨科创伤类 | 钛合金 | ≥5.5mm |  |  | YZ0000067 | 强生（上海）医疗器材有限公司 | HCS 6.5 | YZ00008804 | 进口 | Synthes GmbH |  | 短螺纹（30-120/16），长螺纹（30-120/32） | 04.227.030-04.227.120,04.227.245-04.227.320 |  |  | 枚 |  |  | 空心螺钉 | 审核通过 | 审核通过 | 审核通过 | 审核通过 | 审核通过 | 审核通过 | 获得ISO 13485 认证证书 | 通过 | 无 | 医疗器械检测机构出具的检测报告 | 无 | 发明专利, | 0 | 2 | 没有抽检不合格记录
腓骨远端后外侧锁定加压接骨板 | R331 | 骨科创伤类 | 纯钛 | 9孔以上 |  |  | YZ0000076 | 常州市康辉医疗器械有限公司 | 金属锁定接骨板钉系统（商品名：Monoloc） | YZ00008805 | 国产 | 常州市康辉医疗器械有限公司 |  | 孔数10、11、12、14、16、18、20孔，厚度：2.3mm，长度：112、125、138、164、190、216、242mm，左右 | SDDG19/20 |  | 纯钛 | 块 |  |  | 金属锁定接骨板钉系统（商品名：Monoloc） | 审核通过 | 审核通过 | 审核通过 | 审核通过 | 审核通过 | 审核通过 | 获得ISO 13485 认证证书 | 无 | 无 | 无 | 无 | 无 | 0 | 0 | 没有抽检不合格记录
桡骨远端背侧锁定加压接骨板 | R176 | 骨科创伤类 | 纯钛 | 2-14孔 |  |  | YZ0000154 | 浙江科惠医疗器械股份有限公司 | LCP桡骨远端背侧L型锁定接骨板 | YZ00008806 | 国产 | 浙江科惠医疗器械股份有限公司 |  | 3、4孔 | BCS77型 |  |  | 块 |  |  | 金属锁定接骨板 | 审核通过 | 审核通过 | 审核通过 | 审核通过 | 审核通过 | 审核通过 | 获得ISO 13485 认证证书 | 通过 | 通过 | 医疗器械检测机构出具的检测报告 | 无 | 发明专利,实用新型专利 | 0 | 3 | 企业有不良记录，但投标品种无不良记录
桡骨远端背侧锁定加压接骨板 | R176 | 骨科创伤类 | 纯钛 | 2-14孔 |  |  | YZ0000154 | 浙江科惠医疗器械股份有限公司 | LCP桡骨远端背侧T型锁定接骨板 | YZ00008807 | 国产 | 浙江科惠医疗器械股份有限公司 |  | 3、4孔 | BCS80型 |  |  | 块 |  |  | 金属锁定接骨板 | 审核通过 | 审核通过 | 审核通过 | 审核通过 | 审核通过 | 审核通过 | 获得ISO 13485 认证证书 | 通过 | 通过 | 医疗器械检测机构出具的检测报告 | 无 | 发明专利,实用新型专利 | 0 | 4 | 企业有不良记录，但投标品种无不良记录
髓内钉锁钉 | R568 | 骨科创伤类 | 钛合金 |  |  |  | YZ0000050 | 常州奥斯迈医疗器械有限公司 | 带锁髓内钉-封帽 | YZ00008808 | 国产 | 常州奥斯迈医疗器械有限公司 |  | 钛合金，M10*1.5 | Ⅱ型标准伽玛（γ）型髓内钉 |  |  | 枚 |  |  | 锁定金属接骨板 | 审核通过 | 审核通过 | 审核通过 | 审核通过 | 审核通过 | 审核通过 | 获得ISO 13485 认证证书 | 通过 | 通过 | 医疗器械检测机构出具的检测报告 | 无 | 发明专利,外观设计专利,实用新型专利 | 0 | 1 | 没有抽检不合格记录
桡骨远端掌侧锁定加压接骨板 | R179 | 骨科创伤类 | 纯钛 | 2-14孔 |  |  | YZ0000154 | 浙江科惠医疗器械股份有限公司 | 万向LCP桡骨远端掌侧端双柱锁定接骨板(头部6孔) | YZ00008809 | 国产 | 浙江科惠医疗器械股份有限公司 |  | 2、3、4、5孔 | BCS68型 |  |  | 块 |  |  | 金属锁定接骨板 | 审核通过 | 审核通过 | 审核通过 | 审核通过 | 审核通过 | 审核通过 | 获得ISO 13485 认证证书 | 通过 | 通过 | 医疗器械检测机构出具的检测报告 | 无 | 发明专利,实用新型专利 | 0 | 6 | 企业有不良记录，但投标品种无不良记录
松质骨螺钉 | R446 | 骨科创伤类 | 钛合金 | 6.5mm，半螺纹 |  |  | YZ0000266 | 苏州苏南捷迈得医疗器械有限公司 | 6.5mm半螺纹松质骨螺钉（钛合金） | YZ00008810 | 国产 | 苏州苏南捷迈得医疗器械有限公司 |  | HB6.5*20~120mm，每隔1mm为一规格 | HBQ03 |  | 钛合金 | 支 | PE+透析纸 |  | 骨接合植入物 金属接骨螺钉 | 审核通过 | 审核通过 | 审核通过 | 审核通过 | 审核通过 | 审核通过 | 获得ISO 13485 认证证书 | 通过 | 无 | 生产企业自检报告 | 无 | 实用新型专利 | 0 | 3 | 没有抽检不合格记录
髓内钉锁钉 | R568 | 骨科创伤类 | 钛合金 |  |  |  | YZ0000050 | 常州奥斯迈医疗器械有限公司 | 带锁髓内钉-HA5远端锁钉（灭菌） | YZ00008811 | 国产 | 常州奥斯迈医疗器械有限公司 |  | 钛合金，L;20~120 | Ⅲ型标准伽玛（γ）型髓内钉 |  |  | 枚 |  |  | 带锁髓内钉 | 审核通过 | 审核通过 | 审核通过 | 审核通过 | 审核通过 | 审核通过 | 获得ISO 13485 认证证书 | 通过 | 通过 | 医疗器械检测机构出具的检测报告 | 无 | 发明专利,外观设计专利,实用新型专利 | 0 | 1 | 没有抽检不合格记录
锁定头螺钉 | R452 | 骨科创伤类 | 钛合金 | 2.0mm |  | 自攻 | YZ0000102 | 江苏安格尔医疗器械有限公司 | 锁定型金属接骨螺钉（直径2.0） | YZ00008812 | 国产 | 江苏安格尔医疗器械有限公司 | 锁定型金属接骨螺钉（直径2.0） | 4～30mm，间隔1mm | HCS01；钛合金 |  | 钛合金 | 支 | PE复合膜 |  | 锁定型金属接骨螺钉（直径2.0） | 审核通过 | 审核通过 | 审核通过 | 审核通过 | 审核通过 | 审核通过 | 获得ISO 13485 认证证书 | 无 | 无 | 生产企业自检报告 | 无 | 无 | 0 | 1 | 没有抽检不合格记录
异形螺钉 | R497 | 骨科创伤类 | 钛合金 | 2mm-10mm |  |  | YZ0000067 | 强生（上海）医疗器材有限公司 | 髓内钉锁定螺钉 | YZ00008813 | 进口 | Synthes GmbH |  | 3.4（16-60），3.9（16-80),4.9(26-100),5.0(26-110),4.0(18-80),6.0(40-100) | 462.416-462.460,458.160-458.800,459.260-459.960,04.005.516-04.005.590,04.005.408-04.005.470,450.875- |  |  | 个 |  |  | 髓内钉锁定螺钉 | 审核通过 | 审核通过 | 审核通过 | 审核通过 | 审核通过 | 审核通过 | 获得ISO 13485 认证证书 | 通过 | 无 | 医疗器械检测机构出具的检测报告 | 无 | 发明专利, | 0 | 5 | 没有抽检不合格记录
异形螺钉 | R497 | 骨科创伤类 | 钛合金 | 2mm-10mm |  |  | YZ0000067 | 强生（上海）医疗器材有限公司 | 松质骨星型内角锁定螺钉直径5.0mm带双芯.自攻，用于交锁髓内钉钛合金金色 | YZ00008814 | 进口 | Synthes GmbH |  | 30-90 | 04.015.520-04.015.580 |  |  | 个 |  |  | 松质骨星型内角锁定螺钉直径5.0mm带双芯.自攻，用于交锁髓内 | 审核通过 | 审核通过 | 审核通过 | 审核通过 | 审核通过 | 审核通过 | 获得ISO 13485 认证证书 | 通过 | 通过 | 医疗器械检测机构出具的检测报告 | 无 | 发明专利, | 0 | 4 | 没有抽检不合格记录
异形螺钉 | R497 | 骨科创伤类 | 钛合金 | 2mm-10mm |  |  | YZ0000067 | 强生（上海）医疗器材有限公司 | 4.5mm钛制MultiLoc螺钉 | YZ00008815 | 进口 | Synthes GmbH |  | 长20-60mm | 04.019.020-04.019.060 |  |  | 个 |  |  | 多维锁定肱骨髓内钉系统 | 审核通过 | 审核通过 | 审核通过 | 审核通过 | 审核通过 | 审核通过 | 获得ISO 13485 认证证书 | 通过 | 无 | 医疗器械检测机构出具的检测报告 | 无 | 发明专利, | 0 | 8 | 没有抽检不合格记录
异形螺钉 | R497 | 骨科创伤类 | 钛合金 | 2mm-10mm |  |  | YZ0000067 | 强生（上海）医疗器材有限公司 | 锁定螺钉1.5mm自攻 | YZ00008816 | 进口 | Synthes GmbH | 锁定螺钉1.5mm自攻 | 长6-24mm | 04.214.006-04.214.024 |  | 钛合金 | 个 |  |  | 锁定接骨螺钉 | 审核通过 | 审核通过 | 审核通过 | 审核通过 | 审核通过 | 审核通过 | 获得ISO 13485 认证证书 | 通过 | 通过 | 医疗器械检测机构出具的检测报告 | 无 | 发明专利, | 0 | 4 | 没有抽检不合格记录
桡骨远端掌侧锁定加压接骨板 | R179 | 骨科创伤类 | 纯钛 | 2-14孔 |  |  | YZ0000154 | 浙江科惠医疗器械股份有限公司 | 万向LCP桡骨远端掌侧端双柱锁定接骨板(头部7孔)Ⅱ | YZ00008817 | 国产 | 浙江科惠医疗器械股份有限公司 |  | 2、3、4、5、7、9、11孔 | BCS150型 |  |  | 块 |  |  | 金属锁定接骨板 | 审核通过 | 审核通过 | 审核通过 | 审核通过 | 审核通过 | 审核通过 | 获得ISO 13485 认证证书 | 通过 | 通过 | 医疗器械检测机构出具的检测报告 | 无 | 发明专利,实用新型专利 | 0 | 1 | 企业有不良记录，但投标品种无不良记录
桡骨远端掌侧锁定加压接骨板 | R179 | 骨科创伤类 | 纯钛 | 2-14孔 |  |  | YZ0000154 | 浙江科惠医疗器械股份有限公司 | 解剖型桡骨远端掌侧锁定接骨板 | YZ00008818 | 国产 | 浙江科惠医疗器械股份有限公司 |  | 3、4、7、10、12孔 | BCS153型 |  |  | 块 |  |  | 金属锁定接骨板 | 审核通过 | 审核通过 | 审核通过 | 审核通过 | 审核通过 | 审核通过 | 获得ISO 13485 认证证书 | 通过 | 通过 | 医疗器械检测机构出具的检测报告 | 无 | 发明专利,实用新型专利 | 0 | 4 | 企业有不良记录，但投标品种无不良记录
腓骨远端锁定加压接骨板 | R334 | 骨科创伤类 | 纯钛 | 6-9孔 |  |  | YZ0000076 | 常州市康辉医疗器械有限公司 | 金属锁定接骨板钉系统（商品名：Monoloc） | YZ00008819 | 国产 | 常州市康辉医疗器械有限公司 |  | 孔数8、9孔，长度86、99mm，厚度：2.5mm，左右 | SDDG19/20 |  | 纯钛 | 块 |  |  | 金属锁定接骨板钉系统（商品名：Monoloc） | 审核通过 | 审核通过 | 审核通过 | 审核通过 | 审核通过 | 审核通过 | 获得ISO 13485 认证证书 | 通过 | 通过 | 医疗器械检测机构出具的检测报告 | 无 | 发明专利,外观设计专利,实用新型专利 | 0 | 16 | 没有抽检不合格记录
髓内钉锁钉 | R568 | 骨科创伤类 | 钛合金 |  |  |  | YZ0000050 | 常州奥斯迈医疗器械有限公司 | 带锁髓内钉-HA5远端锁钉 | YZ00008820 | 国产 | 常州奥斯迈医疗器械有限公司 |  | 钛合金，L:20~120 | Ⅲ型标准伽玛（γ）型髓内钉 |  |  | 枚 |  |  | 带锁髓内钉 | 审核通过 | 审核通过 | 审核通过 | 审核通过 | 审核通过 | 审核通过 | 获得ISO 13485 认证证书 | 通过 | 通过 | 医疗器械检测机构出具的检测报告 | 无 | 发明专利,外观设计专利,实用新型专利 | 0 | 1 | 没有抽检不合格记录
异形螺钉 | R499 | 骨科创伤类 | 不锈钢 | 2mm-10mm |  |  | YZ0000067 | 强生（上海）医疗器材有限公司 | 低切迹干骺端加压螺钉2.7mm | YZ00008821 | 进口 | Synthes GmbH |  | 10-60mm | 02.118.510-02.118.560 |  |  | 个 |  |  | 接骨螺钉 | 审核通过 | 审核通过 | 审核通过 | 审核通过 | 审核通过 | 审核通过 | 获得ISO 13485 认证证书 | 通过 | 无 | 医疗器械检测机构出具的检测报告 | 无 | 发明专利, | 0 | 8 | 没有抽检不合格记录
尺骨远端锁定加压接骨板 | R161 | 骨科创伤类 | 纯钛 | 8孔以上 |  |  | YZ0000154 | 浙江科惠医疗器械股份有限公司 | LCP尺骨远端钩锁定接骨板 | YZ00008822 | 国产 | 浙江科惠医疗器械股份有限公司 |  | 9、10 孔 | BCS81型 |  |  | 块 |  |  | 金属锁定接骨板 | 审核通过 | 审核通过 | 审核通过 | 审核通过 | 审核通过 | 审核通过 | 获得ISO 13485 认证证书 | 通过 | 通过 | 医疗器械检测机构出具的检测报告 | 无 | 发明专利,实用新型专利 | 0 | 4 | 企业有不良记录，但投标品种无不良记录
血液透析滤过器 | W065 | 体外循环及血液净化类 | 复合材料 | 大中小 | 体外循环用 | 一次性 | YZ0000096 | 成都欧赛医疗器械有限公司 | 高通量聚醚砜中空纤维膜血液透析器 | YZ00008823 | 国产 | 成都欧赛医疗器械有限公司 | 高通量聚醚砜中空纤维膜血液透析器 | OCI-HD150 | OCI-HD150 |  | 聚醚砜 | 支 | 无菌铝箔／无菌尼龙复合袋 |  | 高通量聚醚砜中空纤维膜血液透析器 | 审核不通过 | 审核不通过 | 审核不通过 | 审核通过 | 审核通过 | 审核通过 | 获得ISO 13485 认证证书 | [7 empty] | 没有抽检不合格记录
血液透析滤过器 | W065 | 体外循环及血液净化类 | 复合材料 | 大中小 | 体外循环用 | 一次性 | YZ0000096 | 成都欧赛医疗器械有限公司 | 高通量聚醚砜中空纤维膜血液透析器 | YZ00008824 | 国产 | 成都欧赛医疗器械有限公司 | 高通量聚醚砜中空纤维膜血液透析器 | OCI-HD180 | OCI-HD180 |  | 聚醚砜 | 支 | 无菌铝箔 |  | 高通量聚醚砜中空纤维膜血液透析器 | 审核不通过 | 审核不通过 | 审核不通过 | 审核通过 | 审核通过 | 审核通过 | 获得ISO 13485 认证证书 | [7 empty] | 没有抽检不合格记录
血液透析滤过器 | W065 | 体外循环及血液净化类 | 复合材料 | 大中小 | 体外循环用 | 一次性 | YZ0000096 | 成都欧赛医疗器械有限公司 | 高通量聚醚砜中空纤维膜血液透析器 | YZ00008825 | 国产 | 成都欧赛医疗器械有限公司 | 高通量聚醚砜中空纤维膜血液透析器 | OCI-HD200 | OCI-HD200 | OCI-HD200 | 聚醚砜 | 支 | 无菌铝箔 |  | 高通量聚醚砜中空纤维膜血液透析器 | 审核不通过 | 审核不通过 | 审核不通过 | 审核通过 | 审核通过 | 审核通过 | 获得ISO 13485 认证证书 | [7 empty] | 没有抽检不合格记录
血液透析滤过器 | W065 | 体外循环及血液净化类 | 复合材料 | 大中小 | 体外循环用 | 一次性 | YZ0000096 | 成都欧赛医疗器械有限公司 | 低通量聚醚砜中空纤维膜血液透析器 | YZ00008826 | 国产 | 成都欧赛医疗器械有限公司 | 低通量聚醚砜中空纤维膜血液透析器 | OCI-HD14L | OCI-HD14L | OCI-HD14L | 聚醚砜 | 支 | 无菌铝箔 |  | 低通量聚醚砜中空纤维膜血液透析器 | 审核不通过 | 审核不通过 | 审核通过 | 审核通过 | 审核通过 | 审核通过 | 获得ISO 13485 认证证书 | [7 empty] | 没有抽检不合格记录
血液透析滤过器 | W065 | 体外循环及血液净化类 | 复合材料 | 大中小 | 体外循环用 | 一次性 | YZ0000096 | 成都欧赛医疗器械有限公司 | 低通量聚醚砜中空纤维膜血液透析器 | YZ00008827 | 国产 | 成都欧赛医疗器械有限公司 | 低通量聚醚砜中空纤维膜血液透析器 | OCI-HD16L | OCI-HD16L | OCI-HD16L | 聚醚砜 | 支 | 无菌铝箔 |  | 低通量聚醚砜中空纤维膜血液透析器 | 审核不通过 | 审核不通过 | 审核通过 | 审核通过 | 审核通过 | 审核通过 | 获得ISO 13485 认证证书 | [7 empty] | 没有抽检不合格记录
血液透析滤过器 | W065 | 体外循环及血液净化类 | 复合材料 | 大中小 | 体外循环用 | 一次性 | YZ0000096 | 成都欧赛医疗器械有限公司 | 低通量聚醚砜中空纤维膜血液透析器 | YZ00008828 | 国产 | 成都欧赛医疗器械有限公司 | 低通量聚醚砜中空纤维膜血液透析器 | OCI-HD18L | OCI-HD18L | OCI-HD18L | 聚醚砜 | 支 | 无菌铝箔 |  | 低通量聚醚砜中空纤维膜血液透析器 | 审核不通过 | 审核不通过 | 审核通过 | 审核通过 | 审核通过 | 审核通过 | 获得ISO 13485 认证证书 | [7 empty] | 没有抽检不合格记录
血液透析滤过器 | W065 | 体外循环及血液净化类 | 复合材料 | 大中小 | 体外循环用 | 一次性 | YZ0000096 | 成都欧赛医疗器械有限公司 | 低通量聚醚砜中空纤维膜血液透析器 | YZ00008829 | 国产 | 成都欧赛医疗器械有限公司 | 低通量聚醚砜中空纤维膜血液透析器 | OCI-HD20L | OCI-HD20L | OCI-HD20L | 聚醚砜 | 支 | 无菌铝箔 |  | 低通量聚醚砜中空纤维膜血液透析器 | 审核不通过 | 审核不通过 | 审核通过 | 审核通过 | 审核通过 | 审核通过 | 获得ISO 13485 认证证书 | [7 empty] | 没有抽检不合格记录
腓骨远端锁定加压接骨板 | R337 | 骨科创伤类 | 纯钛 | 9孔以上 |  |  | YZ0000076 | 常州市康辉医疗器械有限公司 | 金属锁定接骨板钉系统（商品名：Monoloc） | YZ00008830 | 国产 | 常州市康辉医疗器械有限公司 |  | 孔数10、11、12、14、16、18、20孔，长度112、125、138、164、190、216、242mm，厚度：2.5mm，左右 | SDDG19/20 |  | 纯钛 | 块 |  |  | 金属锁定接骨板钉系统（商品名：Monoloc） | 审核通过 | 审核通过 | 审核通过 | 审核通过 | 审核通过 | 审核通过 | 获得ISO 13485 认证证书 | 通过 | 通过 | 医疗器械检测机构出具的检测报告 | 无 | 发明专利,外观设计专利,实用新型专利 | 0 | 16 | 没有抽检不合格记录
尺骨远端锁定加压接骨板 | R158 | 骨科创伤类 | 纯钛 | 2-8孔 |  |  | YZ0000154 | 浙江科惠医疗器械股份有限公司 | LCP尺骨远端钩锁定接骨板 | YZ00008831 | 国产 | 浙江科惠医疗器械股份有限公司 |  | 5、6、7、8孔 | BCS81型 |  |  | 块 |  |  | 金属锁定接骨板 | 审核通过 | 审核通过 | 审核通过 | 审核通过 | 审核通过 | 审核通过 | 获得ISO 13485 认证证书 | 通过 | 通过 | 医疗器械检测机构出具的检测报告 | 无 | 发明专利,实用新型专利 | 0 | 4 | 企业有不良记录，但投标品种无不良记录
肱骨顺行交锁型髓内钉 | R506 | 骨科创伤类 | 钛合金 | 160-320mm |  | 含尾帽 | YZ0000067 | 强生（上海）医疗器材有限公司 | MultiLoc?肱骨近端髓内钉 | YZ00008832 | 进口 | Synthes GmbH |  | 直径8.0mm，9.5mm，分左右 | 04.016.034S-04.016.039S |  |  | 个 |  |  | 多维锁定肱骨髓内钉系统 | 审核通过 | 审核通过 | 审核通过 | 审核通过 | 审核通过 | 审核通过 | 获得ISO 13485 认证证书 | 通过 | 无 | 医疗器械检测机构出具的检测报告 | 无 | 发明专利, | 0 | 10 | 没有抽检不合格记录
桡骨远端动力加压接骨板 | R170 | 骨科创伤类 | 纯钛 | 2-14孔 |  |  | YZ0000061 | 常州博朗森思百纳医疗器械有限公司 | 桡骨远端斜T接骨板Ⅱ型 | YZ00008833 | 国产 | 常州博朗森思百纳医疗器械有限公司 | 桡骨远端斜T接骨板Ⅱ型 | 3-6孔，厚度1.6mm，左、右 | YSZ(Q)1-02-2 | YSZ(Q)1-02-2 | 纯钛 | 块 | 纸塑袋 |  | 解剖型接骨板及配套螺钉 | 审核通过 | 审核通过 | 审核通过 | 审核通过 | 审核通过 | 审核通过 | 获得ISO 13485 认证证书 | 无 | 无 | 医疗器械检测机构出具的检测报告 | 无 | 无 | 0 | 0 | 没有抽检不合格记录
跟骨锁定加压接骨板 | R349 | 骨科创伤类 | 纯钛 | 2-20孔 |  |  | YZ0000154 | 浙江科惠医疗器械股份有限公司 | 跟骨锁定接骨板 | YZ00008834 | 国产 | 浙江科惠医疗器械股份有限公司 |  | 8、12孔 | BCS135型 |  |  | 块 |  |  | 金属锁定接骨板 | 审核通过 | 审核通过 | 审核通过 | 审核通过 | 审核通过 | 审核通过 | 获得ISO 13485 认证证书 | 通过 | 通过 | 医疗器械检测机构出具的检测报告 | 无 | 发明专利,实用新型专利 | 0 | 4 | 企业有不良记录，但投标品种无不良记录
手部掌指骨锁定加压接骨板 | R191 | 骨科创伤类 | 纯钛 |  |  |  | YZ0000057 | 苏州优贝特医疗器械有限公司 | 锁定型金属接骨板 | YZ00008835 | 国产 | 苏州优贝特医疗器械有限公司 | 1.5mm、2.0mm、2.5mm、2.9mm系统髁解剖锁定板（纯钛） | 2～10孔 | YSZ70 |  | 纯钛 | 块 | PET膜+透析纸 |  | 锁定型金属接骨板 | 审核通过 | 审核通过 | 审核通过 | 审核通过 | 审核通过 | 审核通过 | 获得ISO 13485 认证证书 | 通过 | 无 | 医疗器械检测机构出具的检测报告 | 无 | 发明专利,实用新型专利 | 0 | 3 | 没有抽检不合格记录
腓骨远端外侧锁定加压接骨板 | R340 | 骨科创伤类 | 纯钛 | 6-9孔 |  |  | YZ0000076 | 常州市康辉医疗器械有限公司 | 金属锁定接骨板钉系统（商品名：Monoloc） | YZ00008836 | 国产 | 常州市康辉医疗器械有限公司 |  | 孔数6-9孔，厚度：2.0mm | SDDG19/20 |  | 纯钛 | 块 |  |  | 金属锁定接骨板钉系统（商品名：Monoloc） | 审核通过 | 审核通过 | 审核通过 | 审核通过 | 审核通过 | 审核通过 | 获得ISO 13485 认证证书 | 无 | 无 | 无 | 无 | 无 | 0 | 0 | 没有抽检不合格记录
肱骨顺行交锁型髓内钉 | R509 | 骨科创伤类 | 钛合金 | 160-320mm |  | 不含尾帽 | YZ0000067 | 强生（上海）医疗器材有限公司 | MultiLoc?肱骨近端髓内钉(长） | YZ00008837 | 进口 | Synthes GmbH |  | 直径7.0mm，8.5mm，分左右 | 04.016.180S-04.016.315S，04.017.180S-04.017.315S，04.018.180S-04.018.315S，04.019.180S-04.019.315S |  |  | 个 |  |  | 多维锁定肱骨髓内钉系统 | 审核通过 | 审核通过 | 审核通过 | 审核通过 | 审核通过 | 审核通过 | 获得ISO 13485 认证证书 | 通过 | 无 | 医疗器械检测机构出具的检测报告 | 无 | 发明专利, | 0 | 5 | 没有抽检不合格记录
髓内钉锁钉 | R568 | 骨科创伤类 | 钛合金 |  |  |  | YZ0000050 | 常州奥斯迈医疗器械有限公司 | 带锁髓内钉-HA5远端锁钉 | YZ00008838 | 国产 | 常州奥斯迈医疗器械有限公司 |  | 钛合金，L:20~120 | Ⅱ型标准伽玛（γ）型髓内钉 |  |  | 枚 |  |  | 带锁髓内钉 | 审核通过 | 审核通过 | 审核通过 | 审核通过 | 审核通过 | 审核通过 | 获得ISO 13485 认证证书 | 通过 | 通过 | 医疗器械检测机构出具的检测报告 | 无 | 发明专利,外观设计专利,实用新型专利 | 0 | 1 | 没有抽检不合格记录
腓骨远端外侧锁定加压接骨板 | R343 | 骨科创伤类 | 纯钛 | 9孔以上 |  |  | YZ0000076 | 常州市康辉医疗器械有限公司 | 金属锁定接骨板钉系统（商品名：Monoloc） | YZ00008839 | 国产 | 常州市康辉医疗器械有限公司 |  | 孔数10-18孔，厚度：2.0mm | SDDG19/20 |  | 纯钛 | 块 |  |  | 金属锁定接骨板钉系统（商品名：Monoloc） | 审核通过 | 审核通过 | 审核通过 | 审核通过 | 审核通过 | 审核通过 | 获得ISO 13485 认证证书 | 无 | 无 | 无 | 无 | 无 | 0 | 0 | 没有抽检不合格记录
股骨近端抗旋髓内钉 | R542 | 骨科创伤类 | 钛合金 | ≤240mm |  | 螺旋刀片型 | YZ0000067 | 强生（上海）医疗器材有限公司 | PFNA II 亚洲型近端股骨髓内钉（无菌包装） | YZ00008840 | 进口 | Synthes GmbH |  | 9，10，11，12，≤240mm｜0-20mm | 472.104S,472.105S,472.106S,472.107S,472.114S,472.115S,472.116S,472.117S,473.804S,473.805S,473.806S,473.807S｜459.012-014,458.12,04.004.000S-004S;04.004.000-04.004.004,04.009.000S-004S,473.170S-173S;04.027.005S-008S,473.155S-473.158S;473.150S,473.150VS;473.152VS,451.895-896,475.900-905,04.019.000S-015S |  |  | 根 |  |  | PFNA II 亚洲型近端股骨髓内钉（无菌包装） | 审核通过 | 审核通过 | 审核通过 | 审核通过 | 审核通过 | 审核通过 | 获得ISO 13485 认证证书 | 通过 | 无 | 医疗器械检测机构出具的检测报告 | 无 | 发明专利, | 0 | 13 | 没有抽检不合格记录
股骨近端抗旋髓内钉 | R542 | 骨科创伤类 | 钛合金 | ≤240mm |  | 螺旋刀片型 | YZ0000067 | 强生（上海）医疗器材有限公司 | PFNA II 亚洲型近端股骨髓内钉 加长型（无菌包装） | YZ00008841 | 进口 | Synthes GmbH |  | 9，10，11，12，170，200，240mm｜0-20mm｜>240mm | 473.016S,473.018S,473.020S,473.022S,473.024S,473.026S,473.028S,473.030S,473.032S,473.034S,473.036S,473.038S,473.041S,473.043S,473.045S,473.051S,473.053S,473.055S,473.061S,473.063S,473.065S,473.071S,473.073S,473.075S｜459.012-014,458.12,04.004.000S-004S;04.004.000-04.004.004,04.009.000S-004S,473.170S-173S;04.027.005S-008S,473.155S-473.158S;473.150S,473.150VS;473.152VS,451.895-896,475.900-905,04.019.000S-015S｜473.015S-473.074S |  |  | 根 |  |  | PFNA II 亚洲型近端股骨髓内钉 加长型（无菌包装） | 审核通过 | 审核通过 | 审核通过 | 审核通过 | 审核通过 | 审核通过 | 获得ISO 13485 认证证书 | 通过 | 无 | 医疗器械检测机构出具的检测报告 | 无 | 发明专利, | 0 | 8 | 没有抽检不合格记录
髓内钉锁钉 | R568 | 骨科创伤类 | 钛合金 |  |  |  | YZ0000050 | 常州奥斯迈医疗器械有限公司 | 带锁髓内钉-封帽（灭菌） | YZ00008842 | 国产 | 常州奥斯迈医疗器械有限公司 |  | 钛合金，L=0/10/20 | II型股骨髓内钉（灭菌） |  |  | 枚 |  |  | 带锁髓内钉 | 审核通过 | 审核通过 | 审核通过 | 审核通过 | 审核通过 | 审核通过 | 获得ISO 13485 认证证书 | 通过 | 通过 | 医疗器械检测机构出具的检测报告 | 无 | 发明专利,外观设计专利,实用新型专利 | 0 | 1 | 没有抽检不合格记录
桡骨远端背侧锁定加压接骨板 | R176 | 骨科创伤类 | 纯钛 | 2-14孔 |  |  | YZ0000154 | 浙江科惠医疗器械股份有限公司 | LCP桡骨远端背侧锁定接骨板 | YZ00008843 | 国产 | 浙江科惠医疗器械股份有限公司 |  | 5、6孔 | BCS95型 |  |  | 块 |  |  | 金属锁定接骨板 | 审核通过 | 审核通过 | 审核通过 | 审核通过 | 审核通过 | 审核通过 | 获得ISO 13485 认证证书 | 通过 | 通过 | 医疗器械检测机构出具的检测报告 | 无 | 发明专利,实用新型专利 | 0 | 2 | 企业有不良记录，但投标品种无不良记录
重建型锁定加压接骨板（弧形） | R062 | 骨科创伤类 | 纯钛 | 9-12孔 |  |  | YZ0000125 | 山东威高骨科材料股份有限公司 | 弯型重建接骨板 | YZ00008844 | 国产 | 常州健力邦德医疗器械有限公司 |  | 6,8,10,12,14,16,18,20,22 | ZSZ10 |  |  | 块 |  |  | 直型金属接骨板 | 审核通过 | 审核通过 | 审核通过 | 审核通过 | 审核通过 | 审核通过 | 获得ISO 13485 认证证书 | 无 | 无 | 医疗器械检测机构出具的检测报告 | 无 | 实用新型专利 | 0 | 1 | 没有抽检不合格记录
防旋螺钉 | R549 | 骨科创伤类 | 钛合金 | 17.5mm |  |  | YZ0000067 | 强生（上海）医疗器材有限公司 | 髋螺钉Stardrive?6.5mm自攻型 | YZ00008845 | 进口 | Synthes GmbH |  | 长度60mm-130mm | 473.080s-473.120s,04.003.022S-04.003.036S,434.072s-434.120s,434.071NGS-434.120NGS |  |  | 个 |  |  | 髓内钉系统 | 审核通过 | 审核通过 | 审核通过 | 审核通过 | 审核通过 | 审核通过 | 获得ISO 13485 认证证书 | 通过 | 无 | 医疗器械检测机构出具的检测报告 | 无 | 发明专利, | 0 | 2 | 没有抽检不合格记录
跟骨锁定加压接骨板 | R349 | 骨科创伤类 | 纯钛 | 2-20孔 |  |  | YZ0000076 | 常州市康辉医疗器械有限公司 | 金属锁定接骨板钉系统（商品名：Monoloc） | YZ00008846 | 国产 | 常州市康辉医疗器械有限公司 |  | 孔数15孔，厚度：2.0mm，长度：68mm，左右 | SDXZ71 |  | 纯钛 | 块 |  |  | 金属锁定接骨板钉系统（商品名：Monoloc） | 审核通过 | 审核通过 | 审核通过 | 审核通过 | 审核通过 | 审核通过 | 获得ISO 13485 认证证书 | 通过 | 通过 | 医疗器械检测机构出具的检测报告 | 无 | 发明专利,外观设计专利,实用新型专利 | 0 | 16 | 没有抽检不合格记录
胫骨近端内侧锁定加压接骨板 | R286 | 骨科创伤类 | 纯钛 | 2-20孔 |  |  | YZ0000154 | 浙江科惠医疗器械股份有限公司 | 胫骨近端锁定接骨板 | YZ00008847 | 国产 | 浙江科惠医疗器械股份有限公司 |  | 3、5、7、9、11、13孔 | BCS101型 |  |  | 块 |  |  | 金属锁定接骨板 | 审核通过 | 审核通过 | 审核通过 | 审核通过 | 审核通过 | 审核通过 | 获得ISO 13485 认证证书 | 通过 | 通过 | 医疗器械检测机构出具的检测报告 | 无 | 发明专利,实用新型专利 | 0 | 7 | 企业有不良记录，但投标品种无不良记录
重建型锁定加压接骨板（弧形） | R063 | 骨科创伤类 | 纯钛 | 13-22孔 |  |  | YZ0000125 | 山东威高骨科材料股份有限公司 | 弯型重建接骨板 | YZ00008848 | 国产 | 常州健力邦德医疗器械有限公司 |  | 6,8，10,12,14,16,18 | ZSQ10 |  |  | 块 |  |  | 直型金属接骨板 | 审核通过 | 审核通过 | 审核通过 | 审核通过 | 审核通过 | 审核通过 | 获得ISO 13485 认证证书 | 无 | 无 | 医疗器械检测机构出具的检测报告 | 无 | 实用新型专利 | 0 | 1 | 没有抽检不合格记录
螺旋刀片 | R565 | 骨科创伤类 | 钛合金 |  |  |  | YZ0000067 | 强生（上海）医疗器材有限公司 | PFNA-II螺旋刀片，加压（无菌包装），非加压，75-120mm | YZ00008849 | 进口 | Synthes GmbH |  | 75-120mm | 04.027.050S-04.027.059S，456.759S-768S |  |  | 个 |  |  | 螺旋刀片，加压（无菌包装） | 审核通过 | 审核通过 | 审核通过 | 审核通过 | 审核通过 | 审核通过 | 获得ISO 13485 认证证书 | 通过 | 无 | 医疗器械检测机构出具的检测报告 | 无 | 发明专利, | 0 | 11 | 没有抽检不合格记录
4.5mm(及以上)锁定加压接骨板 | R037 | 骨科创伤类 | 纯钛 | 5-8孔 |  |  | YZ0000154 | 浙江科惠医疗器械股份有限公司 | 4.5mm锁定加压接骨板(宽,LC-LCP) | YZ00008850 | 国产 | 浙江科惠医疗器械股份有限公司 |  | 5、6、7、8孔 | ZSQ21型 |  |  | 块 |  |  | 金属锁定接骨板 | 审核通过 | 审核通过 | 审核通过 | 审核通过 | 审核通过 | 审核通过 | 获得ISO 13485 认证证书 | 通过 | 通过 | 医疗器械检测机构出具的检测报告 | 无 | 发明专利,实用新型专利 | 0 | 6 | 企业有不良记录，但投标品种无不良记录
4.5mm(及以上)锁定加压接骨板 | R037 | 骨科创伤类 | 纯钛 | 5-8孔 |  |  | YZ0000154 | 浙江科惠医疗器械股份有限公司 | 4.5mm锁定加压接骨板(窄,LC-LCP) | YZ00008851 | 国产 | 浙江科惠医疗器械股份有限公司 |  | 5、6、7、8孔 | ZSQ22型 |  |  | 块 |  |  | 金属锁定接骨板 | 审核通过 | 审核通过 | 审核通过 | 审核通过 | 审核通过 | 审核通过 | 获得ISO 13485 认证证书 | 通过 | 通过 | 医疗器械检测机构出具的检测报告 | 无 | 发明专利,实用新型专利 | 0 | 6 | 企业有不良记录，但投标品种无不良记录
股骨顺行/重建一体交锁型髓内钉 | R571 | 骨科创伤类 | 钛合金 | 260-480mm |  |  | YZ0000067 | 强生（上海）医疗器材有限公司 | Expert A2FN | YZ00008852 | 进口 | Synthes GmbH |  | 10-14mm，300-460mm，左右｜0～+15 | 04.009.236S,04.009.237S,04.009.240S,04.009.241S,04.009.244S,04.009.245S,04.009.248S,04.009.249S,04.009.252S,04.009.253S,04.009.256S,04.009.257S,04.009.260S,04.009.261S,04.009.264S,04.009.265S,04.009.268S,04.009.269S,04.009.272S,04.009.273S,04.009.336S,04.009.337S,04.009.340S,04.009.341S,04.009.344S,04.009.345S,04.009.348S,04.009.349S,04.009.352S,04.009.353S,04.009.356S,04.009.357S,04.009.360S,04.009.361S,04.009.364S,04.009.365S,04.009.368S,04.009.369S,04.009.372S,04.009.373S,04.009.440S,04.009.441S,04.009.444S,04.009.445S,04.009.448S,04.009.449S,04.009.452S,04.009.453S,04.009.456S,04.009.457S,04.009.460S,04.009.461S,04.009.464S,04.009.465S,04.009.468S,04.009.469S,04.009.472S,04.009.473S,04.009.540S,04.009.541S,04.009.544S,04.009.545S,04.009.548S,04.009.549S,04.009.552S,04.009.553S,04.009.556S,04.009.557S,04.009.560S,04.009.561S,04.009.564S,04.009.565S,04.009.568S,04.009.569S,04.009.572S,04.009.573S,04.009.640S,04.009.641S,04.009.644S,04.009.645S,04.009.648S,04.009.649S,04.009.652S,04.0 |  |  | 根 |  |  | Expert A2FN | 审核通过 | 审核通过 | 审核通过 | 审核通过 | 审核通过 | 审核通过 | 获得ISO 13485 认证证书 | 通过 | 无 | 医疗器械检测机构出具的检测报告 | 无 | 发明专利, | 1 | 15 | 没有抽检不合格记录
股骨顺行/重建一体交锁型髓内钉 | R571 | 骨科创伤类 | 钛合金 | 260-480mm |  |  | YZ0000067 | 强生（上海）医疗器材有限公司 | 专家级青少年髓内钉ALFN | YZ00008853 | 进口 | Synthes GmbH |  | 1xpert？青少年外侧股骨髓内钉10mm空心左\右侧长240mm,260mm,280mm,300mm,320mm,340mm,360mm,380mm,400mm钛合金(TAN)深紫色灭菌包装 | 04.031.924S |  |  | 个 |  |  | 髓内钉系统 | 审核通过 | 审核通过 | 审核通过 | 审核通过 | 审核通过 | 审核通过 | 获得ISO 13485 认证证书 | 无 | 无 | 无 | 无 | 无 | 0 | 0 | 没有抽检不合格记录
4.5mm(及以上)锁定加压接骨板 | R038 | 骨科创伤类 | 纯钛 | 9孔以上 |  |  | YZ0000154 | 浙江科惠医疗器械股份有限公司 | 4.5mm锁定加压接骨板(宽,LC-LCP) | YZ00008854 | 国产 | 浙江科惠医疗器械股份有限公司 |  | 9、10、11、12、13、14、15、16、17、18孔 | ZSQ21型 |  |  | 块 |  |  | 金属锁定接骨板 | 审核通过 | 审核通过 | 审核通过 | 审核通过 | 审核通过 | 审核通过 | 获得ISO 13485 认证证书 | 通过 | 通过 | 医疗器械检测机构出具的检测报告 | 无 | 发明专利,实用新型专利 | 0 | 6 | 企业有不良记录，但投标品种无不良记录
4.5mm(及以上)锁定加压接骨板 | R038 | 骨科创伤类 | 纯钛 | 9孔以上 |  |  | YZ0000154 | 浙江科惠医疗器械股份有限公司 | 4.5mm锁定加压接骨板(窄,LC-LCP) | YZ00008855 | 国产 | 浙江科惠医疗器械股份有限公司 |  | 9、10、11、12、13、14、15、16孔 | ZSQ22型 |  |  | 块 |  |  | 金属锁定接骨板 | 审核通过 | 审核通过 | 审核通过 | 审核通过 | 审核通过 | 审核通过 | 获得ISO 13485 认证证书 | 通过 | 通过 | 医疗器械检测机构出具的检测报告 | 无 | 发明专利,实用新型专利 | 0 | 6 | 企业有不良记录，但投标品种无不良记录
全胫骨髓内钉 | R592 | 骨科创伤类 | 钛合金 |  |  |  | YZ0000067 | 强生（上海）医疗器材有限公司 | Expert 胫骨髓内钉近端弯曲 | YZ00008856 | 进口 | Synthes GmbH |  | 近端弯曲8-13mm空心长255-465mm钛合金(TAN)浅绿色灭菌包装 | 04.034.231S-04.034.773S |  |  | 根 |  |  | 髓内钉系统 | 审核通过 | 审核通过 | 审核通过 | 审核通过 | 审核通过 | 审核通过 | 获得ISO 13485 认证证书 | 通过 | 无 | 医疗器械检测机构出具的检测报告 | 无 | 发明专利, | 2 | 9 | 没有抽检不合格记录
手部掌指骨锁定加压接骨板 | R191 | 骨科创伤类 | 纯钛 |  |  |  | YZ0000057 | 苏州优贝特医疗器械有限公司 | 锁定型金属接骨板 | YZ00008857 | 国产 | 苏州优贝特医疗器械有限公司 | 1.5mm、2.0mm、2.5mm、2.9mm系统T形重建解剖锁定板（纯钛） | 2～10孔 | YSZ71 |  | 纯钛 | 块 | PET膜+透析纸 |  | 锁定型金属接骨板 | 审核通过 | 审核通过 | 审核通过 | 审核通过 | 审核通过 | 审核通过 | 获得ISO 13485 认证证书 | 通过 | 无 | 医疗器械检测机构出具的检测报告 | 无 | 发明专利,实用新型专利 | 0 | 3 | 没有抽检不合格记录
足通用锁定接骨板 | R356 | 骨科创伤类 | 纯钛 |  |  |  | YZ0000076 | 常州市康辉医疗器械有限公司 | 金属锁定接骨板钉系统（商品名：Monoloc） | YZ00008858 | 国产 | 常州市康辉医疗器械有限公司 |  | 孔数2-15孔 | SDXG40 |  | 纯钛 | 块 |  |  | 金属锁定接骨板钉系统（商品名：Monoloc） | 审核通过 | 审核通过 | 审核通过 | 审核通过 | 审核通过 | 审核通过 | 获得ISO 13485 认证证书 | 通过 | 通过 | 医疗器械检测机构出具的检测报告 | 无 | 发明专利,外观设计专利,实用新型专利 | 0 | 16 | 没有抽检不合格记录
一次性皮肤缝合器 | V147 | 普外科类 |  | 各种规格 | 传统开放术式 |  | YZ0000394 | 佛山市优特医疗科技有限公司 | 一次性使用皮肤缝合器 | YZ00008859 | 国产 | 佛山市优特医疗科技有限公司 | 怡敷康 | 2扣/片，白色 | LKB1002 |  | 由PP 拉扣组件，3M 医用胶带，离型纸组成，若干个拉扣组合而成。 | 扣 | 吸塑/纸塑 |  | 一次性使用皮肤缝合器 | 审核通过 | 审核通过 | 审核通过 | 审核通过 | 审核通过 | 审核通过 | 获得ISO 13485 认证证书 | 通过 | 无 | 医疗器械检测机构出具的检测报告 | 无 | 发明专利,实用新型专利 | 0 | 3 | 没有抽检不合格记录
一次性皮肤缝合器 | V147 | 普外科类 |  | 各种规格 | 传统开放术式 |  | YZ0000394 | 佛山市优特医疗科技有限公司 | 一次性使用皮肤缝合器 | YZ00008860 | 国产 | 佛山市优特医疗科技有限公司 | 怡敷康 | 3扣/片，白色 | LKB1003 |  | 由PP 拉扣组件，3M 医用胶带，离型纸组成，若干个拉扣组合而成。 | 扣 | 吸塑/纸塑 |  | 一次性使用皮肤缝合器 | 审核通过 | 审核通过 | 审核通过 | 审核通过 | 审核通过 | 审核通过 | 获得ISO 13485 认证证书 | 通过 | 无 | 医疗器械检测机构出具的检测报告 | 无 | 发明专利,实用新型专利 | 0 | 3 | 没有抽检不合格记录
一次性皮肤缝合器 | V147 | 普外科类 |  | 各种规格 | 传统开放术式 |  | YZ0000394 | 佛山市优特医疗科技有限公司 | 一次性使用皮肤缝合器 | YZ00008862 | 国产 | 佛山市优特医疗科技有限公司 | 怡敷康 | 5扣/片，白色 | LKB1005 |  | 由PP 拉扣组件，3M 医用胶带，离型纸组成，若干个拉扣组合而成。 | 扣 | 吸塑/纸塑 |  | 一次性使用皮肤缝合器 | 审核通过 | 审核通过 | 审核通过 | 审核通过 | 审核通过 | 审核通过 | 获得ISO 13485 认证证书 | 通过 | 无 | 医疗器械检测机构出具的检测报告 | 无 | 发明专利,实用新型专利 | 0 | 5 | 没有抽检不合格记录
一次性皮肤缝合器 | V147 | 普外科类 |  | 各种规格 | 传统开放术式 |  | YZ0000394 | 佛山市优特医疗科技有限公司 | 一次性使用皮肤缝合器 | YZ00008863 | 国产 | 佛山市优特医疗科技有限公司 | 怡敷康 | 2扣/片，肤色 | LKB1002S |  | 由PP 拉扣组件，3M 医用胶带，离型纸组成，若干个拉扣组合而成。 | 扣 | 吸塑/纸塑 |  | 一次性使用皮肤缝合器 | 审核通过 | 审核通过 | 审核通过 | 审核通过 | 审核通过 | 审核通过 | 获得ISO 13485 认证证书 | 通过 | 无 | 医疗器械检测机构出具的检测报告 | 无 | 发明专利,实用新型专利 | 0 | 2 | 没有抽检不合格记录
一次性皮肤缝合器 | V147 | 普外科类 |  | 各种规格 | 传统开放术式 |  | YZ0000394 | 佛山市优特医疗科技有限公司 | 一次性使用皮肤缝合器 | YZ00008864 | 国产 | 佛山市优特医疗科技有限公司 | 怡敷康 | 3扣/片，肤色 | LKB1003S |  | 由PP 拉扣组件，3M 医用胶带，离型纸组成，若干个拉扣组合而成。 | 扣 | 吸塑/纸塑 |  | 一次性使用皮肤缝合器 | 审核通过 | 审核通过 | 审核通过 | 审核通过 | 审核通过 | 审核通过 | 获得ISO 13485 认证证书 | 通过 | 无 | 医疗器械检测机构出具的检测报告 | 无 | 发明专利,实用新型专利 | 0 | 3 | 没有抽检不合格记录
一次性皮肤缝合器 | V147 | 普外科类 |  | 各种规格 | 传统开放术式 |  | YZ0000394 | 佛山市优特医疗科技有限公司 | 一次性使用皮肤缝合器 | YZ00008866 | 国产 | 佛山市优特医疗科技有限公司 | 怡敷康 | 5扣/片，肤色 | LKB1005S |  | 由PP 拉扣组件，3M 医用胶带，离型纸组成，若干个拉扣组合而成。 | 扣 | 吸塑/纸塑 |  | 一次性使用皮肤缝合器 | 审核通过 | 审核通过 | 审核通过 | 审核通过 | 审核通过 | 审核通过 | 获得ISO 13485 认证证书 | 通过 | 无 | 医疗器械检测机构出具的检测报告 | 无 | 发明专利,实用新型专利 | 0 | 6 | 没有抽检不合格记录
足部融合髓内钉 | R601 | 骨科创伤类 | 钛合金 |  |  | 不含尾帽 | YZ0000067 | 强生（上海）医疗器材有限公司 | 足部融合髓内钉 | YZ00008867 | 进口 | Synthes GmbH |  | 10mm -13mm | 04.008.010S-378S 04.008.000S 04.008.001S |  |  | 枚 |  |  | 后足融合髓内钉（含尾帽） | 审核通过 | 审核通过 | 审核通过 | 审核通过 | 审核通过 | 审核通过 | 获得ISO 13485 认证证书 | 通过 | 无 | 医疗器械检测机构出具的检测报告 | 无 | 发明专利, | 0 | 5 | 没有抽检不合格记录
3.5mm锁定加压接骨板 | R032 | 骨科创伤类 | 纯钛 | 9孔以上 |  |  | YZ0000154 | 浙江科惠医疗器械股份有限公司 | 3.5mm锁定加压接骨板（宽,LC-LCP） | YZ00008868 | 国产 | 浙江科惠医疗器械股份有限公司 |  | 9、10、11、12孔 | ZSQ23型 |  |  | 块 |  |  | 金属锁定接骨板 | 审核通过 | 审核通过 | 审核通过 | 审核通过 | 审核通过 | 审核通过 | 获得ISO 13485 认证证书 | 通过 | 通过 | 医疗器械检测机构出具的检测报告 | 无 | 发明专利,实用新型专利 | 0 | 5 | 企业有不良记录，但投标品种无不良记录
3.5mm锁定加压接骨板 | R029 | 骨科创伤类 | 纯钛 | 5-8孔 |  |  | YZ0000154 | 浙江科惠医疗器械股份有限公司 | 3.5mm锁定加压接骨板（宽,LC-LCP） | YZ00008869 | 国产 | 浙江科惠医疗器械股份有限公司 |  | 4、5、6、7、8孔 | ZSQ23型 |  |  | 块 |  |  | 金属锁定接骨板 | 审核通过 | 审核通过 | 审核通过 | 审核通过 | 审核通过 | 审核通过 | 获得ISO 13485 认证证书 | 通过 | 通过 | 医疗器械检测机构出具的检测报告 | 无 | 发明专利,实用新型专利 | 0 | 5 | 企业有不良记录，但投标品种无不良记录
足部融合髓内钉螺旋刀片 | R604 | 骨科创伤类 | 钛合金 |  |  |  | YZ0000067 | 强生（上海）医疗器材有限公司 | 足部融合髓内钉螺旋刀片 | YZ00008870 | 进口 | Synthes GmbH |  | 45-100mm | 04.013.041-052 |  |  | 枚 |  |  | 螺旋刀片（后足融合） | 审核通过 | 审核通过 | 审核通过 | 审核通过 | 审核通过 | 审核通过 | 获得ISO 13485 认证证书 | 通过 | 无 | 医疗器械检测机构出具的检测报告 | 无 | 发明专利, | 0 | 3 | 没有抽检不合格记录
足部融合髓内钉螺旋刀片 | R604 | 骨科创伤类 | 钛合金 |  |  |  | YZ0000067 | 强生（上海）医疗器材有限公司 | 中足融合栓 | YZ00008871 | 进口 | Synthes GmbH |  | 50-160mm | 04.111.150-04.111.260 |  |  | 个 |  |  | 中足融合栓 | 审核通过 | 审核通过 | 审核通过 | 审核通过 | 审核通过 | 审核通过 | 获得ISO 13485 认证证书 | 通过 | 通过 | 医疗器械检测机构出具的检测报告 | 无 | 发明专利, | 0 | 6 | 没有抽检不合格记录
前足动力加压锁定接骨板 | R361 | 骨科创伤类 | 纯钛 |  |  |  | YZ0000076 | 常州市康辉医疗器械有限公司 | 金属锁定接骨板钉系统（商品名：Monoloc） | YZ00008872 | 国产 | 常州市康辉医疗器械有限公司 |  | 长度3-18孔 | SDXG45 |  | 纯钛 | 块 |  |  | 金属锁定接骨板钉系统（商品名：Monoloc） | 审核通过 | 审核通过 | 审核通过 | 审核通过 | 审核通过 | 审核通过 | 获得ISO 13485 认证证书 | 通过 | 通过 | 医疗器械检测机构出具的检测报告 | 无 | 发明专利,外观设计专利,实用新型专利 | 0 | 16 | 没有抽检不合格记录
胫骨直型锁定接骨板 | R319 | 骨科创伤类 | 纯钛 | 2-24孔 |  |  | YZ0000125 | 山东威高骨科材料股份有限公司 | 锁定接骨板-1（下肢） | YZ00008873 | 国产 | 常州健力邦德医疗器械有限公司 |  | 孔数：2，3,4,5,6,7,8,9,10,11,12,13,14,15,16,17,18,20,22,24 | ZSW02 |  |  | 块 |  |  | 金属锁定接骨板系统 | 审核通过 | 审核通过 | 审核通过 | 审核通过 | 审核通过 | 审核通过 | 获得ISO 13485 认证证书 | 无 | 无 | 医疗器械检测机构出具的检测报告 | 无 | 实用新型专利 | 0 | 1 | 没有抽检不合格记录
动态锁定钉 | R618 | 骨科创伤类 | 钛合金 | 10-90mm |  |  | YZ0000067 | 强生（上海）医疗器材有限公司 | 星型r3.5mm，带小孔 | YZ00008874 | 进口 | Synthes GmbH | 星型r3.5mm，带小孔 | 带小孔24-54mm | 04.125.124S-04.125.154S |  | TAN | 个 | 塑料 |  | 空心锁定螺钉 | 审核通过 | 审核通过 | 审核通过 | 审核通过 | 审核通过 | 审核通过 | 获得ISO 13485 认证证书 | 通过 | 通过 | 医疗器械检测机构出具的检测报告 | 无 | 无 | 0 | 3 | 没有抽检不合格记录
动态锁定钉 | R618 | 骨科创伤类 | 钛合金 | 10-90mm |  |  | YZ0000067 | 强生（上海）医疗器材有限公司 | 星形连接螺钉，用于辅助锁定接骨板，TAN | YZ00008875 | 进口 | Synthes GmbH | 星形连接螺钉，用于辅助锁定接骨板，TAN | 星型 | 04.120.606，04.120.605 |  | 钛合金 | 个 |  |  | 锁定接骨螺钉 | 审核通过 | 审核通过 | 审核通过 | 审核通过 | 审核通过 | 审核通过 | 获得ISO 13485 认证证书 | 通过 | 通过 | 医疗器械检测机构出具的检测报告 | 无 | 发明专利, | 0 | 3 | 没有抽检不合格记录
重建型锁定加压接骨板（直型） | R071 | 骨科创伤类 | 纯钛 | 9-12孔 |  |  | YZ0000174 | 上海凯利泰医疗科技股份有限公司 | 重建型直型锁定钢板 | YZ00008876 | 国产 | 上海凯利泰医疗科技股份有限公司 | 凯利泰 | 孔数：12 | JZSW16 |  | 纯钛 | 块 | 纸盒 |  | 重建型直型锁定钢板 | 审核通过 | 审核通过 | 审核通过 | 审核通过 | 审核通过 | 审核通过 | 获得ISO 13485 认证证书 | 无 | 无 | 无 | 无 | 无 | 0 | 1 | 没有抽检不合格记录
手部掌指骨锁定加压接骨板 | R191 | 骨科创伤类 | 纯钛 |  |  |  | YZ0000057 | 苏州优贝特医疗器械有限公司 | 锁定型金属接骨板 | YZ00008877 | 国产 | 苏州优贝特医疗器械有限公司 | 1.5mm、2.0mm、2.5mm、2.9mm系统T形解剖锁定板（纯钛） | 2～10孔 | YSZ72 |  | 纯钛 | 块 | PET膜+透析纸 |  | 锁定型金属接骨板 | 审核通过 | 审核通过 | 审核通过 | 审核通过 | 审核通过 | 审核通过 | 获得ISO 13485 认证证书 | 通过 | 无 | 医疗器械检测机构出具的检测报告 | 无 | 发明专利,实用新型专利 | 0 | 3 | 没有抽检不合格记录
锁定头螺钉 | R452 | 骨科创伤类 | 钛合金 | 2.0mm |  | 自攻 | YZ0000266 | 苏州苏南捷迈得医疗器械有限公司 | 2.0自攻型锁定螺钉（钛合金）（梅花型） | YZ00008878 | 国产 | 苏州苏南捷迈得医疗器械有限公司 |  | 2.0*6~30mm、每隔1mm为一规格 | HCJQB06 |  | 钛合金 | 支 | PE+透析纸 |  | 锁定金属接骨螺钉 | 审核通过 | 审核通过 | 审核通过 | 审核通过 | 审核通过 | 审核通过 | 获得ISO 13485 认证证书 | 通过 | 无 | 生产企业自检报告 | 无 | 实用新型专利 | 0 | 3 | 没有抽检不合格记录
前足锁定加压锁定接骨板 | R364 | 骨科创伤类 | 纯钛 |  |  |  | YZ0000076 | 常州市康辉医疗器械有限公司 | 金属锁定接骨板钉系统（商品名：Monoloc） | YZ00008879 | 国产 | 常州市康辉医疗器械有限公司 |  | 长度2-10孔 | SDXZ68 |  | 纯钛 | 块 |  |  | 金属锁定接骨板钉系统（商品名：Monoloc） | 审核通过 | 审核通过 | 审核通过 | 审核通过 | 审核通过 | 审核通过 | 获得ISO 13485 认证证书 | 通过 | 通过 | 医疗器械检测机构出具的检测报告 | 无 | 发明专利,外观设计专利,实用新型专利 | 0 | 16 | 没有抽检不合格记录
带袢板 | R625 | 骨科创伤类 | 钛合金 | 15mm-50mm |  | 1板1袢 | YZ0000067 | 强生（上海）医疗器材有限公司 | TEN尾帽 | YZ00008880 | 进口 | Synthes GmbH | TEN尾帽 | 各规格 | 475.900，475.900s，475.905，475.905s |  | 钛合金 | 个 |  |  | 弹性髓内钉系统 | 审核通过 | 审核通过 | 审核通过 | 审核通过 | 审核通过 | 审核通过 | 获得ISO 13485 认证证书 | 通过 | 无 | 医疗器械检测机构出具的检测报告 | 无 | 无 | 0 | 3 | 没有抽检不合格记录
带袢板 | R625 | 骨科创伤类 | 钛合金 | 15mm-50mm |  | 1板1袢 | YZ0000067 | 强生（上海）医疗器材有限公司 | PFNA-II尾帽 | YZ00008881 | 进口 | Synthes GmbH | PFNA-II尾帽 | 0，5mm，10mm，15mm | 04.027.005S-04.027.008S,473.170S-473.173S，04.009.000S-04.009.004S，04.019.000S,04.019.002S,04.019.005S,04.019.010S,04.019.015S，04.004.000S-04.004.004S |  | 钛合金 | 个 |  |  | 髓内钉系统 | 审核通过 | 审核通过 | 审核通过 | 审核通过 | 审核通过 | 审核通过 | 获得ISO 13485 认证证书 | 通过 | 无 | 医疗器械检测机构出具的检测报告 | 无 | 发明专利, | 0 | 11 | 没有抽检不合格记录
股骨直型锁定接骨板 | R268 | 骨科创伤类 | 纯钛 | 2-24孔 |  |  | YZ0000125 | 山东威高骨科材料股份有限公司 | 锁定接骨板-2 | YZ00008882 | 国产 | 常州健力邦德医疗器械有限公司 |  | 孔数：2，3,4,5,6,7,8,9,10,11,12,13,14,15,16,17,18,20,22,24 | ZSW03 |  |  | 块 |  |  | 金属锁定接骨板系统 | 审核通过 | 审核通过 | 审核通过 | 审核通过 | 审核通过 | 审核通过 | 获得ISO 13485 认证证书 | 无 | 无 | 医疗器械检测机构出具的检测报告 | 无 | 实用新型专利 | 0 | 1 | 没有抽检不合格记录
锁定头螺钉 | R458 | 骨科创伤类 | 钛合金 | 2.4-2.7mm |  | 自攻 | YZ0000266 | 苏州苏南捷迈得医疗器械有限公司 | 2.5自攻型锁定螺钉（钛合金）（梅花型） | YZ00008883 | 国产 | 苏州苏南捷迈得医疗器械有限公司 |  | 2.5*8~50mm，每隔1mm为一规格 | HCJQB06 |  | 钛合金 | 支 | PE+透析纸 |  | 锁定金属接骨螺钉 | 审核通过 | 审核通过 | 审核通过 | 审核通过 | 审核通过 | 审核通过 | 获得ISO 13485 认证证书 | 通过 | 无 | 生产企业自检报告 | 无 | 实用新型专利 | 0 | 3 | 没有抽检不合格记录
锁定加压干骺端接骨板 | R087 | 骨科创伤类 | 纯钛 |  |  |  | YZ0000154 | 浙江科惠医疗器械股份有限公司 | 3.5mm干骺端锁定接骨板 | YZ00008884 | 国产 | 浙江科惠医疗器械股份有限公司 |  | 6、7、8、9、10、11、12、14、16、18孔 | ZSQ28型 |  |  | 块 |  |  | 金属锁定接骨板 | 审核通过 | 审核通过 | 审核通过 | 审核通过 | 审核通过 | 审核通过 | 获得ISO 13485 认证证书 | 通过 | 通过 | 医疗器械检测机构出具的检测报告 | 无 | 发明专利,实用新型专利 | 0 | 6 | 企业有不良记录，但投标品种无不良记录
锁定加压干骺端接骨板 | R087 | 骨科创伤类 | 纯钛 |  |  |  | YZ0000154 | 浙江科惠医疗器械股份有限公司 | 3.5/4.5mm干骺端锁定接骨板 | YZ00008885 | 国产 | 浙江科惠医疗器械股份有限公司 |  | 3、4、5、6、7、8、9、11、13、15孔 | ZSQ29型 |  |  | 块 |  |  | 金属锁定接骨板 | 审核通过 | 审核通过 | 审核通过 | 审核通过 | 审核通过 | 审核通过 | 获得ISO 13485 认证证书 | 通过 | 通过 | 医疗器械检测机构出具的检测报告 | 无 | 发明专利,实用新型专利 | 0 | 6 | 企业有不良记录，但投标品种无不良记录
髓内钉锁钉 | R568 | 骨科创伤类 | 钛合金 |  |  |  | YZ0000050 | 常州奥斯迈医疗器械有限公司 | 带锁髓内钉-封帽 | YZ00008886 | 国产 | 常州奥斯迈医疗器械有限公司 |  | 钛合金，L:0/10/20 | II型股骨髓内钉 |  |  | 枚 |  |  | 带锁髓内钉 | 审核通过 | 审核通过 | 审核通过 | 审核通过 | 审核通过 | 审核通过 | 获得ISO 13485 认证证书 | 通过 | 通过 | 医疗器械检测机构出具的检测报告 | 无 | 发明专利,外观设计专利,实用新型专利 | 0 | 1 | 没有抽检不合格记录
中足动力加压锁定接骨板 | R367 | 骨科创伤类 | 纯钛 |  |  |  | YZ0000076 | 常州市康辉医疗器械有限公司 | 金属锁定接骨板钉系统（商品名：Monoloc） | YZ00008887 | 国产 | 常州市康辉医疗器械有限公司 |  | 长度3-18孔 | SDXG46/47 |  | 纯钛 | 块 |  |  | 金属锁定接骨板钉系统（商品名：Monoloc） | 审核通过 | 审核通过 | 审核通过 | 审核通过 | 审核通过 | 审核通过 | 获得ISO 13485 认证证书 | 通过 | 通过 | 医疗器械检测机构出具的检测报告 | 无 | 发明专利,外观设计专利,实用新型专利 | 0 | 16 | 没有抽检不合格记录
颈椎前路坚强固定三节段钛板 | T052 | 骨科脊柱类 | 纯钛 |  |  | 1板 | YZ0000291 | 北京市富乐科技开发有限公司 | 颈椎前路板 | YZ00008888 | 国产 | 北京市富乐科技开发有限公司 |  | 长度：20-130mm，间隔：0.5mm；宽度：10-20mm，间隔：0.5mm；厚度：1.2、1.4、1.6、1.8、2、2.2、2.3、2.5、3mm；孔数：3-12孔。 | FJQ-C |  | 纯钛 | 块 |  |  | 脊柱前路钉板系统 | 审核通过 | 审核通过 | 审核通过 | 审核通过 | 审核通过 | 审核通过 | 获得ISO 13485 认证证书 | 无 | 无 | 无 | 无 | 实用新型专利 | 0 | 0 | 没有抽检不合格记录
髌骨修复套件 | R640 | 骨科创伤类 | 纯钛 |  |  |  | YZ0000067 | 强生（上海）医疗器材有限公司 | 环扎眼 | YZ00008889 | 进口 | Synthes GmbH |  | 环扎眼，用于缆线固定 | 04.221.004.05,04.221.003.05,04.221.002.05, |  |  | 个 |  |  | 环扎眼 | 审核通过 | 审核通过 | 审核通过 | 审核通过 | 审核通过 | 审核通过 | 获得ISO 13485 认证证书 | 通过 | 通过 | 医疗器械检测机构出具的检测报告 | 无 | 发明专利, | 0 | 4 | 没有抽检不合格记录
髌骨修复套件 | R640 | 骨科创伤类 | 纯钛 |  |  |  | YZ0000067 | 强生（上海）医疗器材有限公司 | 环扎眼 | YZ00008890 | 进口 | Synthes GmbH |  | 3.5／4.5 | 498.804，498.805 |  | TiCP | 个 |  |  | 线缆固定系统 | 审核通过 | 审核通过 | 审核通过 | 审核通过 | 审核通过 | 审核通过 | 获得ISO 13485 认证证书 | 通过 | 通过 | 医疗器械检测机构出具的检测报告 | 无 | 发明专利, | 0 | 7 | 没有抽检不合格记录
股骨直型锁定接骨板 | R268 | 骨科创伤类 | 纯钛 | 2-24孔 |  |  | YZ0000125 | 山东威高骨科材料股份有限公司 | 加压锁定接骨板-2 | YZ00008891 | 国产 | 常州健力邦德医疗器械有限公司 |  | 孔数：2，3,4,5,6,7,8,9,10,11,12,13,14,15,16,17,18,20,22,24 | ZSW06 |  |  | 块 |  |  | 金属锁定接骨板系统 | 审核通过 | 审核通过 | 审核通过 | 审核通过 | 审核通过 | 审核通过 | 获得ISO 13485 认证证书 | 无 | 无 | 医疗器械检测机构出具的检测报告 | 无 | 实用新型专利 | 0 | 1 | 没有抽检不合格记录
髓内钉锁钉 | R568 | 骨科创伤类 | 钛合金 |  |  |  | YZ0000050 | 常州奥斯迈医疗器械有限公司 | 带锁髓内钉-封帽锁钉 | YZ00008892 | 国产 | 常州奥斯迈医疗器械有限公司 |  | 钛合金 | Ⅱ型标准伽玛（γ）型髓内钉 |  |  | 枚 |  |  | 带锁髓内钉 | 审核通过 | 审核通过 | 审核通过 | 审核通过 | 审核通过 | 审核通过 | 获得ISO 13485 认证证书 | 通过 | 通过 | 医疗器械检测机构出具的检测报告 | 无 | 发明专利,外观设计专利,实用新型专利 | 0 | 1 | 没有抽检不合格记录
髓内钉锁钉 | R568 | 骨科创伤类 | 钛合金 |  |  |  | YZ0000050 | 常州奥斯迈医疗器械有限公司 | 带锁髓内钉-封帽（灭菌） | YZ00008893 | 国产 | 常州奥斯迈医疗器械有限公司 |  | 钛合金 | Ⅲ型标准伽玛（γ）型髓内钉 |  |  | 枚 |  |  | 带锁髓内钉 | 审核通过 | 审核通过 | 审核通过 | 审核通过 | 审核通过 | 审核通过 | 获得ISO 13485 认证证书 | 通过 | 通过 | 医疗器械检测机构出具的检测报告 | 无 | 发明专利,外观设计专利,实用新型专利 | 0 | 1 | 没有抽检不合格记录
胸腰椎后路长尾多轴螺钉 | T236 | 骨科脊柱类 | 钛合金 | 各种规格 |  | 1螺钉 | YZ0000291 | 北京市富乐科技开发有限公司 | UP长臂万向钉 | YZ00008894 | 国产 | 北京市富乐科技开发有限公司 |  | 直径：3.5-8.5mm，间隔0.5mm；长度：10-100mm,间隔：5mm l=3.5-7.0mm | FJD3 |  | 钛合金 | 枚 | 医用透析纸+PET膜 |  | 脊柱后路钉棒系统 | 审核通过 | 审核通过 | 审核通过 | 审核通过 | 审核通过 | 审核通过 | 获得ISO 13485 认证证书 | 无 | 无 | 生产企业自检报告 | 无 | 实用新型专利 | 0 | 1 | 没有抽检不合格记录
锁定头螺钉 | R470 | 骨科创伤类 | 钛合金 | 4.5-5.5mm |  | 自攻 | YZ0000266 | 苏州苏南捷迈得医疗器械有限公司 | 5.0mm锁定螺钉（钛合金） | YZ00008895 | 国产 | 苏州苏南捷迈得医疗器械有限公司 |  | 5.0*15~120mm，每隔1mm为一规格 | HCJQB03 |  | 钛合金 | 支 | PE+透析纸 |  | 锁定金属接骨螺钉 | 审核通过 | 审核通过 | 审核通过 | 审核通过 | 审核通过 | 审核通过 | 获得ISO 13485 认证证书 | 通过 | 无 | 生产企业自检报告 | 无 | 实用新型专利 | 0 | 3 | 没有抽检不合格记录
垫圈 | R646 | 骨科创伤类 | 纯钛 |  |  | 1个 | YZ0000067 | 强生（上海）医疗器材有限公司 | 垫片/2.0～7.3垫圈 | YZ00008896 | 进口 | Synthes GmbH |  | 2.7-4.0，3.3-6.5，4.5-7.3,4.5 | 419.910,419.990;419.972,419.980 |  |  | 个 |  |  | 接骨螺钉 | 审核通过 | 审核通过 | 审核通过 | 审核通过 | 审核通过 | 审核通过 | 获得ISO 13485 认证证书 | 通过 | 无 | 医疗器械检测机构出具的检测报告 | 无 | 无 | 0 | 2 | 没有抽检不合格记录
皮质骨螺钉 | R426 | 骨科创伤类 | 纯钛 | 3.0mm以上 |  | 非自攻 | YZ0000125 | 山东威高骨科材料股份有限公司 | HA4.5接骨螺钉 | YZ00008897 | 国产 | 常州健力邦德医疗器械有限公司 |  | 18,20,22,24,26,28,30,32,34,36,38,40,42,44,46,48,50,52,54,56,58,60 | HAPQ04 |  |  | 枚 |  |  | 接骨螺钉 | 审核通过 | 审核通过 | 审核通过 | 审核通过 | 审核通过 | 审核通过 | 获得ISO 13485 认证证书 | 无 | 无 | 医疗器械检测机构出具的检测报告 | 无 | 实用新型专利 | 0 | 1 | 没有抽检不合格记录
中足锁定加压锁定接骨板 | R370 | 骨科创伤类 | 纯钛 |  |  |  | YZ0000076 | 常州市康辉医疗器械有限公司 | 金属锁定接骨板钉系统（商品名：Monoloc） | YZ00008898 | 国产 | 常州市康辉医疗器械有限公司 |  | 长度2-8孔 | SDXG06 |  | 纯钛 | 块 |  |  | 金属锁定接骨板钉系统（商品名：Monoloc） | 审核通过 | 审核通过 | 审核通过 | 审核通过 | 审核通过 | 审核通过 | 获得ISO 13485 认证证书 | 无 | 无 | 无 | 无 | 无 | 0 | 0 | 没有抽检不合格记录
髓内钉锁钉 | R568 | 骨科创伤类 | 钛合金 |  |  |  | YZ0000050 | 常州奥斯迈医疗器械有限公司 | 带锁髓内钉-封帽（灭菌） | YZ00008899 | 国产 | 常州奥斯迈医疗器械有限公司 |  | 钛合金 | II型胫骨髓内钉 |  |  | 枚 |  |  | 带锁髓内钉 | 审核通过 | 审核通过 | 审核通过 | 审核通过 | 审核通过 | 审核通过 | 获得ISO 13485 认证证书 | 通过 | 通过 | 医疗器械检测机构出具的检测报告 | 无 | 发明专利,外观设计专利,实用新型专利 | 0 | 1 | 没有抽检不合格记录
骨片钉 | R650 | 骨科创伤类 | 纯钛 | 0.8-2.2mm | 含垫片 | 1钉 | YZ0000067 | 强生（上海）医疗器材有限公司 | 环扎定位针,环扎眼 | YZ00008900 | 进口 | Synthes GmbH |  | 环扎定位针，环扎眼，用于缆线固定。 | 02.221.004.05,02.221.003.05,02.221.002.05,298.839,298.803.05,298.803.01 |  |  | 个 |  |  | 线缆固定系统 | 审核通过 | 审核通过 | 审核通过 | 审核通过 | 审核通过 | 审核通过 | 获得ISO 13485 认证证书 | 通过 | 通过 | 医疗器械检测机构出具的检测报告 | 无 | 发明专利, | 0 | 4 | 没有抽检不合格记录
骨片钉 | R650 | 骨科创伤类 | 纯钛 | 0.8-2.2mm | 含垫片 | 1钉 | YZ0000067 | 强生（上海）医疗器材有限公司 | 环扎定位针 | YZ00008901 | 进口 | Synthes GmbH | 环扎定位针 | 环扎定位针, 用于 LCP 3.5 and LC-DCP？ 3.5 | 498.837、498.839 |  | TiCP | 个 | 塑料 |  | 缆线固定系统 | 审核通过 | 审核通过 | 审核通过 | 审核通过 | 审核通过 | 审核通过 | 获得ISO 13485 认证证书 | 通过 | 通过 | 医疗器械检测机构出具的检测报告 | 无 | 发明专利, | 0 | 3 | 没有抽检不合格记录
骨片钉 | R650 | 骨科创伤类 | 纯钛 | 0.8-2.2mm | 含垫片 | 1钉 | YZ0000067 | 强生（上海）医疗器材有限公司 | 定位钉 | YZ00008902 | 进口 | Synthes GmbH | 定位钉 | 3.5 5.0 | 498.803.01、498.838.01 |  | TiCP | 个 | 塑料 |  | 缆线固定系统 | 审核通过 | 审核通过 | 审核通过 | 审核通过 | 审核通过 | 审核通过 | 获得ISO 13485 认证证书 | 通过 | 通过 | 医疗器械检测机构出具的检测报告 | 无 | 发明专利, | 0 | 4 | 没有抽检不合格记录
髓内钉锁钉 | R568 | 骨科创伤类 | 钛合金 |  |  |  | YZ0000050 | 常州奥斯迈医疗器械有限公司 | 带锁髓内钉-封帽 | YZ00008903 | 国产 | 常州奥斯迈医疗器械有限公司 |  | 钛合金 | Ⅲ型标准伽玛（γ）型髓内钉 |  |  | 枚 |  |  | 带锁髓内钉 | 审核通过 | 审核通过 | 审核通过 | 审核通过 | 审核通过 | 审核通过 | 获得ISO 13485 认证证书 | 通过 | 通过 | 医疗器械检测机构出具的检测报告 | 无 | 发明专利,外观设计专利,实用新型专利 | 0 | 1 | 没有抽检不合格记录
胫骨近端内侧锁定加压接骨板 | R286 | 骨科创伤类 | 纯钛 | 2-20孔 |  |  | YZ0000125 | 山东威高骨科材料股份有限公司 | 胫骨近端内侧锁定板-1 | YZ00008904 | 国产 | 常州健力邦德医疗器械有限公司 |  | 孔数：2，3,4,5,6,7,8,9,10,11,12,13,14,15,16,17,18,19左右 | YSW14 |  |  | 个 |  |  | 金属锁定接骨板系统 | 审核通过 | 审核通过 | 审核通过 | 审核通过 | 审核通过 | 审核通过 | 获得ISO 13485 认证证书 | 无 | 无 | 医疗器械检测机构出具的检测报告 | 无 | 实用新型专利 | 0 | 1 | 没有抽检不合格记录
手部掌指骨锁定加压接骨板 | R191 | 骨科创伤类 | 纯钛 |  |  |  | YZ0000057 | 苏州优贝特医疗器械有限公司 | 锁定型金属接骨板 | YZ00008905 | 国产 | 苏州优贝特医疗器械有限公司 | 1.5mm、2.0mm、2.5mm、2.9mm系统Y形解剖锁定板（纯钛） | 2～10孔 | YSZ73 |  | 纯钛 | 块 | PET膜+透析纸 |  | 锁定型金属接骨板 | 审核通过 | 审核通过 | 审核通过 | 审核通过 | 审核通过 | 审核通过 | 获得ISO 13485 认证证书 | 通过 | 无 | 医疗器械检测机构出具的检测报告 | 无 | 发明专利,实用新型专利 | 0 | 3 | 没有抽检不合格记录
髓内钉锁钉 | R568 | 骨科创伤类 | 钛合金 |  |  |  | YZ0000050 | 常州奥斯迈医疗器械有限公司 | 带锁髓内钉-封帽 | YZ00008906 | 国产 | 常州奥斯迈医疗器械有限公司 |  | 钛合金 | II型胫骨髓内钉 |  |  | 枚 |  |  | 带锁髓内钉 | 审核通过 | 审核通过 | 审核通过 | 审核通过 | 审核通过 | 审核通过 | 获得ISO 13485 认证证书 | 通过 | 通过 | 医疗器械检测机构出具的检测报告 | 无 | 发明专利,外观设计专利,实用新型专利 | 0 | 1 | 没有抽检不合格记录
锁定头螺钉 | R473 | 骨科创伤类 | 钛合金 | 4.5-5.5mm |  | 自攻自钻 | YZ0000266 | 苏州苏南捷迈得医疗器械有限公司 | 5.0自攻型锁定螺钉（钛合金）（梅花型） | YZ00008907 | 国产 | 苏州苏南捷迈得医疗器械有限公司 |  | 5.0*15~120mm，每隔1mm为一规格 | HCJQB06 |  | 钛合金 | 支 | PE+透析纸 |  | 锁定金属接骨螺钉 | 审核通过 | 审核通过 | 审核通过 | 审核通过 | 审核通过 | 审核通过 | 获得ISO 13485 认证证书 | 通过 | 无 | 生产企业自检报告 | 无 | 实用新型专利 | 0 | 3 | 没有抽检不合格记录
后足动力加压锁定接骨板 | R373 | 骨科创伤类 | 纯钛 |  |  |  | YZ0000076 | 常州市康辉医疗器械有限公司 | 金属锁定接骨板钉系统（商品名：Monoloc） | YZ00008908 | 国产 | 常州市康辉医疗器械有限公司 |  | 长度2-10孔 | SDXG70 |  | 纯钛 | 块 |  |  | 金属锁定接骨板钉系统（商品名：Monoloc） | 审核通过 | 审核通过 | 审核通过 | 审核通过 | 审核通过 | 审核通过 | 获得ISO 13485 认证证书 | 通过 | 通过 | 医疗器械检测机构出具的检测报告 | 无 | 发明专利,外观设计专利,实用新型专利 | 0 | 16 | 没有抽检不合格记录
后足动力加压锁定接骨板 | R373 | 骨科创伤类 | 纯钛 |  |  |  | YZ0000076 | 常州市康辉医疗器械有限公司 | 金属锁定接骨板钉系统（商品名：Monoloc） | YZ00008909 | 国产 | 常州市康辉医疗器械有限公司 |  | 长度2-10孔 | SDXZ70 |  | 纯钛 | 块 |  |  | 金属锁定接骨板钉系统（商品名：Monoloc） | 审核通过 | 审核通过 | 审核通过 | 审核通过 | 审核通过 | 审核通过 | 获得ISO 13485 认证证书 | 通过 | 通过 | 医疗器械检测机构出具的检测报告 | 无 | 发明专利,外观设计专利,实用新型专利 | 0 | 16 | 没有抽检不合格记录
空心钉 | R383 | 骨科创伤类 | 钛合金 | 2.4-2.7mm |  |  | YZ0000154 | 浙江科惠医疗器械股份有限公司 | 中空螺钉 | YZ00008910 | 国产 | 浙江科惠医疗器械股份有限公司 |  | Φ2.5 长度8～40，每1mm为一个规格 | GJYDⅩ |  |  | 枚 |  |  | 中空螺钉 | 审核通过 | 审核通过 | 审核通过 | 审核通过 | 审核通过 | 审核通过 | 获得ISO 13485 认证证书 | 通过 | 通过 | 医疗器械检测机构出具的检测报告 | 无 | 发明专利,实用新型专利 | 0 | 1 | 企业有不良记录，但投标品种无不良记录
尺骨近端锁定加压接骨板 | R151 | 骨科创伤类 | 钛合金 | 2-8孔 |  |  | YZ0000315 | 江苏国立医疗器械有限公司 | 尺骨近端接骨板(螺纹） | YZ00008911 | 国产 | 江苏国立医疗器械有限公司 |  | 3孔¦4孔¦5孔¦6孔¦7孔¦8孔¦9孔¦10孔¦11孔¦12孔 | JPZ16¦JPZ16¦JPZ16¦JPZ16¦JPZ16¦JPZ16¦JPZ16¦JPZ16¦JPZ16¦JPZ16 |  |  | 块 |  |  | 尺骨近端接骨板(螺纹） | 审核通过 | 审核通过 | 审核通过 | 审核通过 | 审核通过 | 审核通过 | 获得ISO 9001 认证证书 | 无 | 无 | 无 | 无 | 无 | 0 | 0 | 企业有不良记录，但投标品种无不良记录
骨科骨针（克氏针，斯氏针） | R657 | 骨科创伤类 | 钛合金 |  |  |  | YZ0000067 | 强生（上海）医疗器材有限公司 | 带螺纹克氏针 | YZ00008912 | 进口 | Synthes GmbH |  | 1-10孔 | 04.224.221-04.224.230 |  |  | 个 |  |  | 带螺纹克氏针 | 审核通过 | 审核通过 | 审核通过 | 审核通过 | 审核通过 | 审核通过 | 获得ISO 13485 认证证书 | 通过 | 无 | 医疗器械检测机构出具的检测报告 | 无 | 无 | 0 | 2 | 没有抽检不合格记录
骨科骨针（克氏针，斯氏针） | R657 | 骨科创伤类 | 钛合金 |  |  |  | YZ0000067 | 强生（上海）医疗器材有限公司 | 克氏针 | YZ00008913 | 进口 | Synthes GmbH |  | 0.6-3.0 | 492.060-492.330 |  |  | 个 |  |  | 克氏针 | 审核通过 | 审核通过 | 审核通过 | 审核通过 | 审核通过 | 审核通过 | 获得ISO 13485 认证证书 | 通过 | 无 | 医疗器械检测机构出具的检测报告 | 无 | 无 | 0 | 4 | 没有抽检不合格记录
髓内钉锁钉 | R568 | 骨科创伤类 | 钛合金 |  |  |  | YZ0000050 | 常州奥斯迈医疗器械有限公司 | 带锁髓内钉-HA5远端锁钉(灭菌） | YZ00008914 | 国产 | 常州奥斯迈医疗器械有限公司 |  | 钛合金，L:20~120(灭菌） | Ⅱ型标准伽玛（γ）型髓内钉(灭菌） |  |  | 枚 |  |  | 带锁髓内钉 | 审核通过 | 审核通过 | 审核通过 | 审核通过 | 审核通过 | 审核通过 | 获得ISO 13485 认证证书 | 通过 | 通过 | 医疗器械检测机构出具的检测报告 | 无 | 发明专利,外观设计专利,实用新型专利 | 0 | 1 | 没有抽检不合格记录
空心钉 | R395 | 骨科创伤类 | 钛合金 | 4.5mm |  |  | YZ0000154 | 浙江科惠医疗器械股份有限公司 | 中空螺钉 | YZ00008915 | 国产 | 浙江科惠医疗器械股份有限公司 |  | Φ4.5 长度16～70，每1mm为一个规格 | GJYDⅩ |  |  | 枚 |  |  | 中空螺钉 | 审核通过 | 审核通过 | 审核通过 | 审核通过 | 审核通过 | 审核通过 | 获得ISO 13485 认证证书 | 通过 | 通过 | 医疗器械检测机构出具的检测报告 | 无 | 发明专利,实用新型专利 | 0 | 1 | 企业有不良记录，但投标品种无不良记录
骨科骨针（克氏针，斯氏针） | R659 | 骨科创伤类 | 不锈钢 |  |  |  | YZ0000067 | 强生（上海）医疗器材有限公司 | PHILOS长-肱骨近端接骨板3.5 | YZ00008916 | 进口 | Synthes GmbH |  | 3孔-9孔 | 441.916-441.922 |  |  | 块 |  |  | 锁定接骨板Locking Plates | 审核通过 | 审核通过 | 审核通过 | 审核通过 | 审核通过 | 审核通过 | 获得ISO 13485 认证证书 | 通过 | 通过 | 医疗器械检测机构出具的检测报告 | 无 | 发明专利, | 0 | 10 | 没有抽检不合格记录
骨科骨针（克氏针，斯氏针） | R659 | 骨科创伤类 | 不锈钢 |  |  |  | YZ0000067 | 强生（上海）医疗器材有限公司 | 带穿刺头克氏针 | YZ00008917 | 进口 | Synthes GmbH | 带穿刺头克氏针 | 0.6-3.0？ | 292.500.01-292.580.01,292.610.01,292.630.01，292.060.01-292.280.01，292.600.01,292.640.01,292.660.01,292.663.01 |  | OOCr18Ni14Mo3 | 个 | 塑料 |  | 钢丝、骨针、Schanz钉 | 审核通过 | 审核通过 | 审核通过 | 审核通过 | 审核通过 | 审核通过 | 获得ISO 13485 认证证书 | 通过 | 无 | 医疗器械检测机构出具的检测报告 | 无 | 无 | 1 | 5 | 没有抽检不合格记录
零切迹椎间固定融合器 | T370 | 骨科脊柱类 | PEEK |  |  |  | YZ0000050 | 常州奥斯迈医疗器械有限公司 | 椎间融合器(灭菌) | YZ00008918 | 国产 | 常州奥斯迈医疗器械有限公司 |  | L:11~38mm， PEEK-OPTIMALT1，辐照灭菌 | VerFus—PLIF型(灭菌) |  |  | 个 |  |  | 椎间融合器 | 审核通过 | 审核通过 | 审核通过 | 审核通过 | 审核通过 | 审核通过 | 获得ISO 13485 认证证书 | 通过 | 通过 | 医疗器械检测机构出具的检测报告 | 无 | 发明专利,外观设计专利,实用新型专利 | 0 | 1 | 没有抽检不合格记录
零切迹椎间固定融合器 | T370 | 骨科脊柱类 | PEEK |  |  |  | YZ0000050 | 常州奥斯迈医疗器械有限公司 | 椎间融合器(灭菌) | YZ00008919 | 国产 | 常州奥斯迈医疗器械有限公司 |  | L:11~38mm，PEEK-OPTIMALT1，辐照灭菌 | VerFus—T型(灭菌) |  |  | 个 |  |  | 椎间融合器 | 审核通过 | 审核通过 | 审核通过 | 审核通过 | 审核通过 | 审核通过 | 获得ISO 13485 认证证书 | 通过 | 通过 | 医疗器械检测机构出具的检测报告 | 无 | 发明专利,外观设计专利,实用新型专利 | 0 | 1 | 没有抽检不合格记录
后足锁定加压锁定接骨板 | R376 | 骨科创伤类 | 纯钛 |  |  |  | YZ0000076 | 常州市康辉医疗器械有限公司 | 金属锁定接骨板钉系统（商品名：Monoloc） | YZ00008920 | 国产 | 常州市康辉医疗器械有限公司 |  | 孔数12孔，厚度：1.5mm，长度：60、68mm | SDXZ67 |  | 纯钛 | 块 |  |  | 金属锁定接骨板钉系统（商品名：Monoloc） | 审核通过 | 审核通过 | 审核通过 | 审核通过 | 审核通过 | 审核通过 | 获得ISO 13485 认证证书 | 通过 | 通过 | 医疗器械检测机构出具的检测报告 | 无 | 发明专利,外观设计专利,实用新型专利 | 0 | 16 | 没有抽检不合格记录
环扎缆绳 | R716 | 骨科创伤类 | 钛合金 |  |  | 含扣 | YZ0000067 | 强生（上海）医疗器材有限公司 | 线缆固定系统 | YZ00008921 | 进口 | Synthes GmbH |  | 1.0/1.7 | 298.800.01,298.801.01 |  |  | 个 |  |  | 线缆固定系统 | 审核通过 | 审核通过 | 审核通过 | 审核通过 | 审核通过 | 审核通过 | 获得ISO 13485 认证证书 | 通过 | 通过 | 医疗器械检测机构出具的检测报告 | 无 | 发明专利, | 0 | 5 | 没有抽检不合格记录
环扎缆绳 | R716 | 骨科创伤类 | 钛合金 |  |  | 含扣 | YZ0000067 | 强生（上海）医疗器材有限公司 | 带锁扣环扎线缆 | YZ00008922 | 进口 | Synthes GmbH | 带锁扣环扎线缆 | 1.0/1.7 | 498.800.01,611.105.01 |  | 钛6铝7铌合金/纯钛 | 个 |  |  | 缆线固定系统 | 审核通过 | 审核通过 | 审核通过 | 审核通过 | 审核通过 | 审核通过 | 获得ISO 13485 认证证书 | 通过 | 通过 | 医疗器械检测机构出具的检测报告 | 无 | 发明专利, | 1 | 11 | 没有抽检不合格记录
胸腰椎后路可调长度横连接 | T252 | 骨科脊柱类 | 钛合金 | 各种规格 |  | 1横连 | YZ0000291 | 北京市富乐科技开发有限公司 | 可调连接器 | YZ00008923 | 国产 | 北京市富乐科技开发有限公司 |  | 直径：3.5-7.0mm，间隔：0.5mm 长度：20-90，间隔1mm. | FJG4 |  | 钛合金 | 个 | 医用透析纸+PET膜 |  | 脊柱后路钉棒系统 | 审核通过 | 审核通过 | 审核通过 | 审核通过 | 审核通过 | 审核通过 | 获得ISO 13485 认证证书 | 无 | 无 | 无 | 无 | 实用新型专利 | 0 | 1 | 没有抽检不合格记录
双头螺纹空心加压钉 | R479 | 骨科创伤类 | 钛合金 | 3.0mm-5.5mm |  |  | YZ0000125 | 山东威高骨科材料股份有限公司 | 球头中空螺钉 | YZ00008924 | 国产 | 常州健力邦德医疗器械有限公司 |  | 3.5*6-90mm | BDC4Z01 |  |  | 个 |  |  | 空心接骨螺钉 | 审核通过 | 审核通过 | 审核通过 | 审核通过 | 审核通过 | 审核通过 | 获得ISO 13485 认证证书 | 无 | 无 | 医疗器械检测机构出具的检测报告 | 无 | 实用新型专利 | 0 | 0 | 没有抽检不合格记录
垫圈 | R645 | 骨科创伤类 | 合金 |  |  | 1个 | YZ0000050 | 常州奥斯迈医疗器械有限公司 | HB型中空螺钉-垫片 | YZ00008925 | 国产 | 常州奥斯迈医疗器械有限公司 |  | Ф7.0 TC4 钛合金 | HB型 |  |  | 个 |  |  | 空心金属螺钉 | 审核通过 | 审核通过 | 审核通过 | 审核通过 | 审核通过 | 审核通过 | 获得ISO 13485 认证证书 | 通过 | 通过 | 医疗器械检测机构出具的检测报告 | 无 | 发明专利,外观设计专利,实用新型专利 | 0 | 1 | 没有抽检不合格记录
空心钉 | R398 | 骨科创伤类 | 钛合金 | 6.5mm |  |  | YZ0000154 | 浙江科惠医疗器械股份有限公司 | 中空螺钉 | YZ00008926 | 国产 | 浙江科惠医疗器械股份有限公司 |  | Φ6.5 长度20～130，每1mm为一个规格 | GJYDⅩ |  |  | 枚 |  |  | 中空螺钉 | 审核通过 | 审核通过 | 审核通过 | 审核通过 | 审核通过 | 审核通过 | 获得ISO 13485 认证证书 | 通过 | 通过 | 医疗器械检测机构出具的检测报告 | 无 | 发明专利,实用新型专利 | 0 | 1 | 企业有不良记录，但投标品种无不良记录
肱骨远端锁定接骨板 | R138 | 骨科创伤类 | 钛合金 | 2-8孔 |  |  | YZ0000315 | 江苏国立医疗器械有限公司 | 肱骨远端内侧接骨板 | YZ00008927 | 国产 | 江苏国立医疗器械有限公司 |  | 6孔¦7孔¦8孔¦9孔¦10孔¦11孔¦12孔¦13孔¦14孔¦15孔¦16孔¦17孔¦18孔¦19孔¦20孔 | JPZ26¦JPZ26¦JPZ26¦JPZ26¦JPZ26¦JPZ26¦JPZ26¦JPZ26¦JPZ26¦JPZ26¦JPZ26¦JPZ26¦JPZ26¦JPZ26¦JPZ26 |  |  | 块 |  |  | 肱骨远端内侧接骨板(螺纹） | 审核通过 | 审核通过 | 审核通过 | 审核通过 | 审核通过 | 审核通过 | 获得ISO 9001 认证证书 | 无 | 无 | 无 | 无 | 无 | 0 | 0 | 企业有不良记录，但投标品种无不良记录
骨水泥 | S313 | 骨科人工关节类 | 低粘，带抗生素 | （20g/40g/80g） |  |  | YZ0000067 | 强生（上海）医疗器材有限公司 | 骨水泥用注射包 | YZ00008928 | 进口 | Synthes GmbH |  | Trauma骨水泥用注射包，4*1ml，转接头2.3mm，灭菌包装 | 03.702.140s |  |  | 包 |  |  | 骨水泥用注射包 | 审核通过 | 审核通过 | 审核通过 | 审核通过 | 审核通过 | 审核通过 | 获得ISO 13485 认证证书 | 通过 | 通过 | 医疗器械检测机构出具的检测报告 | 无 | 发明专利, | 0 | 2 | 没有抽检不合格记录
胫骨近端内侧锁定加压接骨板 | R285 | 骨科创伤类 | 钛合金 | 2-20孔 |  |  | YZ0000049 | 广州幸好医疗器械有限公司 | 金属锁定接骨板 | YZ00008929 | 进口 | Sanatmetal Orthopaedic&Traumatologic Equipment Manufacturer Ltd | 金属锁定接骨板 | 4H¦5H¦6H¦7H¦8H¦4H¦5H¦6H¦7H¦8H | 280103504¦280103505¦280103506¦280103507¦280103508¦380103504¦380103505¦380103506¦380103507¦380103508 |  | 钛合金 | 块 |  |  | 金属锁定接骨板 | 审核通过 | 审核通过 | 审核通过 | 审核通过 | 审核通过 | 审核通过 | 获得ISO 13485 认证证书 | 通过 | 无 | 生产企业自检报告 | 无 | 无 | 0 | 0 | 没有抽检不合格记录
桡骨远端锁定加压接骨板 | R173 | 骨科创伤类 | 纯钛 | 2-14孔 |  |  | YZ0000057 | 苏州优贝特医疗器械有限公司 | 锁定型金属接骨板 | YZ00008930 | 国产 | 苏州优贝特医疗器械有限公司 | 桡骨远端中间柱锁定板（纯钛） | 2～10孔 | YSZ74 |  | 纯钛 | 块 | PET膜+透析纸 |  | 锁定型金属接骨板 | 审核通过 | 审核通过 | 审核通过 | 审核通过 | 审核通过 | 审核通过 | 获得ISO 13485 认证证书 | 通过 | 无 | 医疗器械检测机构出具的检测报告 | 无 | 发明专利,实用新型专利 | 0 | 3 | 没有抽检不合格记录
重建型锁定加压接骨板（直型） | R070 | 骨科创伤类 | 纯钛 | 2-8孔 |  |  | YZ0000174 | 上海凯利泰医疗科技股份有限公司 | 重建型直型锁定钢板 | YZ00008931 | 国产 | 上海凯利泰医疗科技股份有限公司 | 凯利泰 | 孔数：5-8 | JZSW17 |  | 纯钛 | 块 | 纸盒 |  | 重建型直型锁定钢板 | 审核通过 | 审核通过 | 审核通过 | 审核通过 | 审核通过 | 审核通过 | 获得ISO 13485 认证证书 | 无 | 无 | 无 | 无 | 无 | 0 | 1 | 没有抽检不合格记录
双头螺纹空心加压钉 | R479 | 骨科创伤类 | 钛合金 | 3.0mm-5.5mm |  |  | YZ0000125 | 山东威高骨科材料股份有限公司 | 球头中空螺钉 | YZ00008932 | 国产 | 常州健力邦德医疗器械有限公司 |  | 4.5*20-90 | BDC4Z01 |  |  | 个 |  |  | 空心接骨螺钉 | 审核通过 | 审核通过 | 审核通过 | 审核通过 | 审核通过 | 审核通过 | 获得ISO 13485 认证证书 | 无 | 无 | 医疗器械检测机构出具的检测报告 | 无 | 实用新型专利 | 0 | 0 | 没有抽检不合格记录
垫圈 | R645 | 骨科创伤类 | 合金 |  |  | 1个 | YZ0000050 | 常州奥斯迈医疗器械有限公司 | HB型中空螺钉-垫片 | YZ00008933 | 国产 | 常州奥斯迈医疗器械有限公司 |  | Ф6.5 TC4 钛合金 | HB型 |  |  | 个 |  |  | 空心金属螺钉 | 审核通过 | 审核通过 | 审核通过 | 审核通过 | 审核通过 | 审核通过 | 获得ISO 13485 认证证书 | 通过 | 通过 | 医疗器械检测机构出具的检测报告 | 无 | 发明专利,外观设计专利,实用新型专利 | 0 | 13 | 没有抽检不合格记录
胸腰椎后路固定长度横连接 | T254 | 骨科脊柱类 | 钛合金 | 各种规格 |  | 1横连 | YZ0000291 | 北京市富乐科技开发有限公司 | 横连钩 | YZ00008934 | 国产 | 北京市富乐科技开发有限公司 |  | 直径：3.5-7.0mm，间隔：0.5mm | FJG4 |  | 钛合金 | 个 | 医用透析纸+PET膜 |  | 脊柱后路钉棒系统 | 审核通过 | 审核通过 | 审核通过 | 审核通过 | 审核通过 | 审核通过 | 获得ISO 13485 认证证书 | 无 | 无 | 生产企业自检报告 | 无 | 实用新型专利 | 0 | 1 | 没有抽检不合格记录
骨水泥枪 | S316 | 骨科人工关节类 |  | 各种规格型号 |  |  | YZ0000067 | 强生（上海）医疗器材有限公司 | 创伤用手术一次性套管 | YZ00008935 | 进口 | Synthes GmbH |  | 髌骨上入路专用 | 03.010.437s，03.010.438s |  |  | 1个 |  |  | 一次性创伤骨科手术器械 | 审核通过 | 审核通过 | 审核通过 | 审核通过 | 审核通过 | 审核通过 | 获得ISO 13485 认证证书 | 通过 | 通过 | 医疗器械检测机构出具的检测报告 | 无 | 发明专利, | 0 | 1 | 没有抽检不合格记录
肱骨远端锁定接骨板 | R135 | 骨科创伤类 | 钛合金 | 8孔以上 |  |  | YZ0000315 | 江苏国立医疗器械有限公司 | 肱骨远端外侧接骨板 | YZ00008936 | 国产 | 江苏国立医疗器械有限公司 |  | 6孔¦7孔¦8孔¦9孔¦10孔¦11孔¦12孔¦13孔¦14孔¦15孔¦16孔¦17孔¦18孔¦19孔¦20孔 | JPZ27¦JPZ27¦JPZ27¦JPZ27¦JPZ27¦JPZ27¦JPZ27¦JPZ27¦JPZ27¦JPZ27¦JPZ27¦JPZ27¦JPZ27¦JPZ27¦JPZ27 |  |  | 块 |  |  | 肱骨远端外侧接骨板(螺纹） | 审核通过 | 审核通过 | 审核通过 | 审核通过 | 审核通过 | 审核通过 | 获得ISO 9001 认证证书 | 无 | 无 | 无 | 无 | 无 | 0 | 0 | 企业有不良记录，但投标品种无不良记录
垫圈 | R645 | 骨科创伤类 | 合金 |  |  | 1个 | YZ0000050 | 常州奥斯迈医疗器械有限公司 | HB型中空螺钉-垫片 | YZ00008937 | 国产 | 常州奥斯迈医疗器械有限公司 |  | Ф13 TC4 钛合金 | HB型 |  |  | 个 |  |  | 空心金属螺钉 | 审核通过 | 审核通过 | 审核通过 | 审核通过 | 审核通过 | 审核通过 | 获得ISO 13485 认证证书 | 通过 | 通过 | 医疗器械检测机构出具的检测报告 | 无 | 发明专利,外观设计专利,实用新型专利 | 0 | 1 | 没有抽检不合格记录
空心锁定头螺钉 | R413 | 骨科创伤类 | 钛合金 | 7.3mm |  |  | YZ0000125 | 山东威高骨科材料股份有限公司 | 球头中空螺钉 | YZ00008938 | 国产 | 常州健力邦德医疗器械有限公司 |  | 7.3*50-120mm | BDC4Z0150-120 |  |  | 个 |  |  | 空心接骨螺钉 | 审核通过 | 审核通过 | 审核通过 | 审核通过 | 审核通过 | 审核通过 | 获得ISO 13485 认证证书 | 无 | 无 | 医疗器械检测机构出具的检测报告 | 无 | 实用新型专利 | 0 | 0 | 没有抽检不合格记录
真空搅拌器 | S317 | 骨科人工关节类 |  | 各种规格型号 |  |  | YZ0000067 | 强生（上海）医疗器材有限公司 | TraumacenV＋骨水泥套装 | YZ00008939 | 进口 | Synthes GmbH |  | TraumacenV＋骨水泥套装，10ml | 07.702.040s |  |  | 包 |  |  | 骨水泥套装 | 审核通过 | 审核通过 | 审核通过 | 审核通过 | 审核通过 | 审核通过 | 获得ISO 13485 认证证书 | 通过 | 通过 | 医疗器械检测机构出具的检测报告 | 无 | 发明专利, | 0 | 1 | 没有抽检不合格记录
锁定头螺钉 | R452 | 骨科创伤类 | 钛合金 | 2.0mm |  | 自攻 | YZ0000076 | 常州市康辉医疗器械有限公司 | 金属锁定接骨板钉系统（商品名：Monoloc） | YZ00008940 | 国产 | 常州市康辉医疗器械有限公司 |  | 直径1.5mm，长度4-30mm | SDLD01 |  | 钛合金 | 支 |  |  | 金属锁定接骨板钉系统（商品名：Monoloc） | 审核通过 | 审核通过 | 审核通过 | 审核通过 | 审核通过 | 审核通过 | 获得ISO 13485 认证证书 | 通过 | 通过 | 医疗器械检测机构出具的检测报告 | 无 | 发明专利,外观设计专利,实用新型专利 | 0 | 16 | 没有抽检不合格记录
锁定头螺钉 | R452 | 骨科创伤类 | 钛合金 | 2.0mm |  | 自攻 | YZ0000076 | 常州市康辉医疗器械有限公司 | 金属锁定接骨板钉系统（商品名：Monoloc） | YZ00008941 | 国产 | 常州市康辉医疗器械有限公司 |  | 直径2.0mm，长度4-30mm | SDLD01 |  | 钛合金 | 支 |  |  | 金属锁定接骨板钉系统（商品名：Monoloc） | 审核通过 | 审核通过 | 审核通过 | 审核通过 | 审核通过 | 审核通过 | 获得ISO 13485 认证证书 | 通过 | 通过 | 医疗器械检测机构出具的检测报告 | 无 | 发明专利,外观设计专利,实用新型专利 | 0 | 16 | 没有抽检不合格记录
双头螺纹空心加压钉 | R476 | 骨科创伤类 | 钛合金 | ≤3.0mm |  |  | YZ0000125 | 山东威高骨科材料股份有限公司 | 埋头中空螺钉 | YZ00008942 | 国产 | 常州健力邦德医疗器械有限公司 |  | D=3.0 L=6-50（每2mm为一规格） | BDC4Z02 |  | 钛合金 | 个 | 纸塑薄膜 |  | 空心接骨螺钉 | 审核通过 | 审核通过 | 审核通过 | 审核通过 | 审核通过 | 审核通过 | 获得ISO 13485 认证证书 | 无 | 无 | 医疗器械检测机构出具的检测报告 | 无 | 实用新型专利 | 0 | 1 | 没有抽检不合格记录
垫圈 | R645 | 骨科创伤类 | 合金 |  |  | 1个 | YZ0000050 | 常州奥斯迈医疗器械有限公司 | HB型中空螺钉-垫片 | YZ00008943 | 国产 | 常州奥斯迈医疗器械有限公司 |  | Ф10 TC4 钛合金 | HB型 |  |  | 个 |  |  | 空心金属螺钉 | 审核通过 | 审核通过 | 审核通过 | 审核通过 | 审核通过 | 审核通过 | 获得ISO 13485 认证证书 | 通过 | 通过 | 医疗器械检测机构出具的检测报告 | 无 | 发明专利,外观设计专利,实用新型专利 | 0 | 1 | 没有抽检不合格记录
锁定头螺钉 | R455 | 骨科创伤类 | 钛合金 | 2.0mm |  | 自攻自钻 | YZ0000076 | 常州市康辉医疗器械有限公司 | 金属锁定接骨板钉系统（商品名：Monoloc） | YZ00008944 | 国产 | 常州市康辉医疗器械有限公司 |  | 直径2.0mm，长度4-30mm | SDLD02 |  | 钛合金 | 支 |  |  | 金属锁定接骨板钉系统（商品名：Monoloc） | 审核通过 | 审核通过 | 审核通过 | 审核通过 | 审核通过 | 审核通过 | 获得ISO 13485 认证证书 | 通过 | 通过 | 医疗器械检测机构出具的检测报告 | 无 | 发明专利,外观设计专利,实用新型专利 | 0 | 16 | 没有抽检不合格记录
锁定头螺钉 | R455 | 骨科创伤类 | 钛合金 | 2.0mm |  | 自攻自钻 | YZ0000076 | 常州市康辉医疗器械有限公司 | 金属锁定接骨板钉系统（商品名：Monoloc） | YZ00008945 | 国产 | 常州市康辉医疗器械有限公司 |  | 直径1.5mm，长度4-30mm | SDLD02 |  | 钛合金 | 支 |  |  | 金属锁定接骨板钉系统（商品名：Monoloc） | 审核通过 | 审核通过 | 审核通过 | 审核通过 | 审核通过 | 审核通过 | 获得ISO 13485 认证证书 | 通过 | 通过 | 医疗器械检测机构出具的检测报告 | 无 | 发明专利,外观设计专利,实用新型专利 | 0 | 16 | 没有抽检不合格记录
空心钉 | R404 | 骨科创伤类 | 钛合金 | 7.3mm |  |  | YZ0000050 | 常州奥斯迈医疗器械有限公司 | 7.3自攻HB型中空螺钉 | YZ00008946 | 国产 | 常州奥斯迈医疗器械有限公司 |  | Ф7.3 L:10~200mm TC4 钛合金 | HBQ03自攻型 |  |  | 枚 |  |  | 空心金属螺钉 | 审核通过 | 审核通过 | 审核通过 | 审核通过 | 审核通过 | 审核通过 | 获得ISO 13485 认证证书 | 通过 | 通过 | 医疗器械检测机构出具的检测报告 | 无 | 发明专利,外观设计专利,实用新型专利 | 2 | 17 | 没有抽检不合格记录
锁骨前上方锁定加压接骨板 | R104 | 骨科创伤类 | 钛合金 |  |  |  | YZ0000067 | 强生（上海）医疗器材有限公司 | 锁定加压锁骨上方接骨板3.5，钛合金（TAN） | YZ00008947 | 进口 | Synthes GmbH |  | 6，7，8孔 | 04.112.080～ 04.112.085 |  |  | 块 |  |  | 锁定接骨板 | 审核通过 | 审核通过 | 审核通过 | 审核通过 | 审核通过 | 审核通过 | 获得ISO 13485 认证证书 | 通过 | 无 | 医疗器械检测机构出具的检测报告 | 无 | 发明专利, | 0 | 8 | 没有抽检不合格记录
锁骨前上方锁定加压接骨板 | R104 | 骨科创伤类 | 钛合金 |  |  |  | YZ0000067 | 强生（上海）医疗器材有限公司 | 锁定加压锁骨干前上部接骨板3.5 | YZ00008948 | 进口 | Synthes GmbH |  | 6，7，8孔 | 04.112.026-04.112.031 |  |  | 块 |  |  | 锁定接骨板 | 审核通过 | 审核通过 | 审核通过 | 审核通过 | 审核通过 | 审核通过 | 获得ISO 13485 认证证书 | 通过 | 通过 | 医疗器械检测机构出具的检测报告 | 无 | 发明专利, | 0 | 9 | 没有抽检不合格记录
空心钉 | R392 | 骨科创伤类 | 钛合金 | 4.0mm |  |  | YZ0000050 | 常州奥斯迈医疗器械有限公司 | 4.0自攻HB型中空螺钉 | YZ00008950 | 国产 | 常州奥斯迈医疗器械有限公司 |  | Ф4.0 L:10~200mm TC4 钛合金 | HBQ04自攻型 |  |  | 枚 |  |  | 空心金属螺钉 | 审核通过 | 审核通过 | 审核通过 | 审核通过 | 审核通过 | 审核通过 | 获得ISO 13485 认证证书 | 通过 | 通过 | 医疗器械检测机构出具的检测报告 | 无 | 发明专利,外观设计专利,实用新型专利 | 0 | 17 | 没有抽检不合格记录
空心钉 | R386 | 骨科创伤类 | 钛合金 | 3.0mm |  |  | YZ0000050 | 常州奥斯迈医疗器械有限公司 | 3.0自攻HB型中空螺钉 | YZ00008951 | 国产 | 常州奥斯迈医疗器械有限公司 |  | Ф3.0 L:10~200mm TC4 钛合金 | HBQ04自攻型 |  |  | 枚 |  |  | 空心金属螺钉 | 审核通过 | 审核通过 | 审核通过 | 审核通过 | 审核通过 | 审核通过 | 获得ISO 13485 认证证书 | 通过 | 通过 | 医疗器械检测机构出具的检测报告 | 无 | 发明专利,外观设计专利,实用新型专利 | 0 | 17 | 没有抽检不合格记录
肱骨近端锁定接骨板 | R117 | 骨科创伤类 | 纯钛 | 3-9孔 |  |  | YZ0000067 | 强生（上海）医疗器材有限公司 | PHILOS肱骨近端接骨板 | YZ00008952 | 进口 | Synthes GmbH |  | 3孔，长90mm5孔，长114mm | 441.901,441.903 |  |  | 块 |  |  | 锁定接骨板Locking Plates | 审核通过 | 审核通过 | 审核通过 | 审核通过 | 审核通过 | 审核通过 | 获得ISO 13485 认证证书 | 通过 | 通过 | 医疗器械检测机构出具的检测报告 | 无 | 发明专利, | 0 | 9 | 没有抽检不合格记录
桡骨远端锁定加压接骨板 | R173 | 骨科创伤类 | 纯钛 | 2-14孔 |  |  | YZ0000057 | 苏州优贝特医疗器械有限公司 | 锁定型金属接骨板 | YZ00008953 | 国产 | 苏州优贝特医疗器械有限公司 | 桡骨远端桡侧柱锁定板（纯钛） | 2～10孔 | YSZ75 |  | 纯钛 | 块 | PET膜+透析纸 |  | 锁定型金属接骨板 | 审核通过 | 审核通过 | 审核通过 | 审核通过 | 审核通过 | 审核通过 | 获得ISO 13485 认证证书 | 通过 | 无 | 医疗器械检测机构出具的检测报告 | 无 | 发明专利,实用新型专利 | 0 | 3 | 没有抽检不合格记录
锁定头螺钉 | R458 | 骨科创伤类 | 钛合金 | 2.4-2.7mm |  | 自攻 | YZ0000076 | 常州市康辉医疗器械有限公司 | 金属锁定接骨板钉系统（商品名：Monoloc） | YZ00008954 | 国产 | 常州市康辉医疗器械有限公司 |  | 直径2.4mm，长度4-30mm | SDLD01 |  | 钛合金 | 支 |  |  | 金属锁定接骨板钉系统（商品名：Monoloc） | 审核通过 | 审核通过 | 审核通过 | 审核通过 | 审核通过 | 审核通过 | 获得ISO 13485 认证证书 | 通过 | 通过 | 医疗器械检测机构出具的检测报告 | 无 | 发明专利,外观设计专利,实用新型专利 | 0 | 16 | 没有抽检不合格记录
锁定头螺钉 | R458 | 骨科创伤类 | 钛合金 | 2.4-2.7mm |  | 自攻 | YZ0000076 | 常州市康辉医疗器械有限公司 | 金属锁定接骨板钉系统（商品名：Monoloc） | YZ00008955 | 国产 | 常州市康辉医疗器械有限公司 |  | 直径2.7mm，长度6、8、10、12、14、16、18、20、22、24、26、28、30、32、34、36、38、40、42、44、46、48、50、52、54、56、58、60mm | SDLD01 |  | 钛合金 | 支 |  |  | 金属锁定接骨板钉系统（商品名：Monoloc） | 审核通过 | 审核通过 | 审核通过 | 审核通过 | 审核通过 | 审核通过 | 获得ISO 13485 认证证书 | 通过 | 通过 | 医疗器械检测机构出具的检测报告 | 无 | 发明专利,外观设计专利,实用新型专利 | 0 | 16 | 没有抽检不合格记录
胫骨直型接骨板 | R316 | 骨科创伤类 | 纯钛 | 2-24孔 |  |  | YZ0000125 | 山东威高骨科材料股份有限公司 | 锁定接骨板-1（下肢） | YZ00008956 | 国产 | 常州健力邦德医疗器械有限公司 |  | 孔数：2，3,4,5,6,7,8,9,10,11,12,13,14,15,16,17,18,20,22,24 | ZSW02 |  |  | 块 |  |  | 金属锁定接骨板系统 | 审核通过 | 审核通过 | 审核通过 | 审核通过 | 审核通过 | 审核通过 | 获得ISO 13485 认证证书 | 无 | 无 | 医疗器械检测机构出具的检测报告 | 无 | 实用新型专利 | 0 | 1 | 没有抽检不合格记录
锁定头螺钉 | R461 | 骨科创伤类 | 钛合金 | 2.4-2.7mm |  | 自攻自钻 | YZ0000076 | 常州市康辉医疗器械有限公司 | 金属锁定接骨板钉系统（商品名：Monoloc） | YZ00008957 | 国产 | 常州市康辉医疗器械有限公司 |  | 直径2.4mm，长度4-30mm | SDLD02 |  | 钛合金 | 支 |  |  | 金属锁定接骨板钉系统（商品名：Monoloc） | 审核通过 | 审核通过 | 审核通过 | 审核通过 | 审核通过 | 审核通过 | 获得ISO 13485 认证证书 | 通过 | 通过 | 医疗器械检测机构出具的检测报告 | 无 | 发明专利,外观设计专利,实用新型专利 | 0 | 16 | 没有抽检不合格记录
锁定头螺钉 | R461 | 骨科创伤类 | 钛合金 | 2.4-2.7mm |  | 自攻自钻 | YZ0000076 | 常州市康辉医疗器械有限公司 | 金属锁定接骨板钉系统（商品名：Monoloc） | YZ00008958 | 国产 | 常州市康辉医疗器械有限公司 |  | 直径2.7mm，长度6-60mm | SDLD02 |  | 钛合金 | 支 |  |  | 金属锁定接骨板钉系统（商品名：Monoloc） | 审核通过 | 审核通过 | 审核通过 | 审核通过 | 审核通过 | 审核通过 | 获得ISO 13485 认证证书 | 通过 | 通过 | 医疗器械检测机构出具的检测报告 | 无 | 发明专利,外观设计专利,实用新型专利 | 0 | 16 | 没有抽检不合格记录
骨科骨针（克氏针，斯氏针） | R659 | 骨科创伤类 | 不锈钢 |  |  |  | YZ0000067 | 强生（上海）医疗器材有限公司 | 克氏针 | YZ00008959 | 进口 | Synthes GmbH |  | 0.6-3.0 | 292.060-292.330 |  |  | 个 |  |  | 克氏针 | 审核通过 | 审核通过 | 审核通过 | 审核通过 | 审核通过 | 审核通过 | 获得ISO 13485 认证证书 | 通过 | 无 | 医疗器械检测机构出具的检测报告 | 无 | 无 | 0 | 3 | 没有抽检不合格记录
异形螺钉 | R497 | 骨科创伤类 | 钛合金 | 2mm-10mm |  |  | YZ0000266 | 苏州苏南捷迈得医疗器械有限公司 | 6.0mm锁定螺钉（钛合金） | YZ00008960 | 国产 | 苏州苏南捷迈得医疗器械有限公司 |  | 6.0*15~120mm，每隔1mm为一规格 | HCJQB03 |  | 钛合金 | 支 | PE+透析纸 |  | 锁定金属接骨螺钉 | 审核通过 | 审核通过 | 审核通过 | 审核通过 | 审核通过 | 审核通过 | 获得ISO 13485 认证证书 | 通过 | 无 | 生产企业自检报告 | 无 | 实用新型专利 | 0 | 3 | 没有抽检不合格记录
空心钉 | R395 | 骨科创伤类 | 钛合金 | 4.5mm |  |  | YZ0000050 | 常州奥斯迈医疗器械有限公司 | 4.5自攻HB型中空螺钉 | YZ00008961 | 国产 | 常州奥斯迈医疗器械有限公司 |  | Ф4.5 L:10~200mm TC4 钛合金 | HBQ03自攻型 |  |  | 枚 |  |  | 空心金属螺钉 | 审核通过 | 审核通过 | 审核通过 | 审核通过 | 审核通过 | 审核通过 | 获得ISO 13485 认证证书 | 通过 | 通过 | 医疗器械检测机构出具的检测报告 | 无 | 发明专利,外观设计专利,实用新型专利 | 4 | 17 | 没有抽检不合格记录
锁定加压接骨板 | R023 | 骨科创伤类 | 纯钛 |  |  |  | YZ0000044 | 常州华森医疗器械有限公司 | 锁定接骨板 | YZ00008962 | 国产 | 常州华森医疗器械有限公司 |  | （无着色）3孔 L：74 W：15.2 δ：2.2; 4孔 L：88 W：15.2 δ：2.2; 5孔 L：102 W：15.2 δ：2.2; 6孔 L：116 W：15.2 δ：2.2; 7孔 L：130 W：15.2 δ：2.2; 8孔 L：140 W：15.2 δ：2.2; 9孔 L：158 W：15.2 δ：2.2; 10孔 L：172 W：15.2 δ：2.2; 11孔 L：186 W：15.2 δ：2.2; 12孔 L：200 W：15.2 δ：2.2¦（无着色）3、4、5、6、7、8、9、10、11、12、13孔 | YSD58¦锁定接骨板﹙直型﹚ |  | 纯钛 | 块 |  |  | 锁定接骨板系统 | 审核通过 | 审核通过 | 审核通过 | 审核通过 | 审核通过 | 审核通过 | 获得ISO 13485 认证证书 | 通过 | 通过 | 医疗器械检测机构出具的检测报告 | 有 | 发明专利,实用新型专利 | 0 | 1 | 没有抽检不合格记录
双头螺纹空心加压钉 | R476 | 骨科创伤类 | 钛合金 | ≤3.0mm |  |  | YZ0000125 | 山东威高骨科材料股份有限公司 | 锥形中空螺钉 | YZ00008963 | 国产 | 常州健力邦德医疗器械有限公司 |  | D=3.0 L=6-50（每2mm为一规格） | BDC4Z03 |  | 钛合金 | 个 | 纸塑薄膜 |  | 空心接骨螺钉 | 审核通过 | 审核通过 | 审核通过 | 审核通过 | 审核通过 | 审核通过 | 获得ISO 13485 认证证书 | 无 | 无 | 医疗器械检测机构出具的检测报告 | 无 | 实用新型专利 | 0 | 1 | 没有抽检不合格记录
骨盆弧形锁定接骨板 | R202 | 骨科创伤类 | 钛合金 | 2-20孔 |  |  | YZ0000315 | 江苏国立医疗器械有限公司 | 弧形接骨板(螺纹） | YZ00008964 | 国产 | 江苏国立医疗器械有限公司 |  | 4孔¦5孔¦6孔¦7孔¦8孔¦9孔¦10孔¦11孔¦12孔 | JPZ35¦JPZ35¦JPZ35¦JPZ35¦JPZ35¦JPZ35¦JPZ35¦JPZ35¦JPZ35 |  |  | 块 |  |  | 弧形接骨板(螺纹） | 审核通过 | 审核通过 | 审核通过 | 审核通过 | 审核通过 | 审核通过 | 获得ISO 9001 认证证书 | 无 | 无 | 无 | 无 | 无 | 0 | 0 | 企业有不良记录，但投标品种无不良记录
双头螺纹空心加压钉 | R482 | 骨科创伤类 | 钛合金 | ≥5.5mm |  |  | YZ0000050 | 常州奥斯迈医疗器械有限公司 | 5.5自攻HB型中空螺钉II | YZ00008965 | 国产 | 常州奥斯迈医疗器械有限公司 |  | Ф5.5 L:10~200mm TC4 钛合金 | HBQ04自攻II型 |  |  | 枚 |  |  | 空心金属螺钉 | 审核通过 | 审核通过 | 审核通过 | 审核通过 | 审核通过 | 审核通过 | 获得ISO 13485 认证证书 | 通过 | 通过 | 医疗器械检测机构出具的检测报告 | 无 | 发明专利,外观设计专利,实用新型专利 | 0 | 1 | 没有抽检不合格记录
双头螺纹空心加压钉 | R479 | 骨科创伤类 | 钛合金 | 3.0mm-5.5mm |  |  | YZ0000125 | 山东威高骨科材料股份有限公司 | 锥形中空螺钉 | YZ00008966 | 国产 | 常州健力邦德医疗器械有限公司 |  | D=3.5 L=10-70（每2mm为一规格） | BDC4Z03 |  | 钛合金 | 个 | 纸塑薄膜 |  | 空心接骨螺钉 | 审核通过 | 审核通过 | 审核通过 | 审核通过 | 审核通过 | 审核通过 | 获得ISO 13485 认证证书 | 无 | 无 | 医疗器械检测机构出具的检测报告 | 无 | 实用新型专利 | 0 | 1 | 没有抽检不合格记录
肱骨近端接骨板 | R111 | 骨科创伤类 | 纯钛 | 3-9孔 |  |  | YZ0000061 | 常州博朗森思百纳医疗器械有限公司 | 肱骨颈接骨板 | YZ00008967 | 国产 | 常州博朗森思百纳医疗器械有限公司 | 肱骨颈接骨板 | 4-8孔，厚度3.0mm | YSZ(Q)1-08 | YSZ(Q)1-08 | 纯钛 | 块 | 透析纸袋 |  | 解剖型接骨板及配套螺钉 | 审核通过 | 审核通过 | 审核通过 | 审核通过 | 审核通过 | 审核通过 | 获得ISO 13485 认证证书 | 无 | 无 | 医疗器械检测机构出具的检测报告 | 无 | 无 | 0 | 0 | 没有抽检不合格记录
双头螺纹空心加压钉 | R479 | 骨科创伤类 | 钛合金 | 3.0mm-5.5mm |  |  | YZ0000050 | 常州奥斯迈医疗器械有限公司 | 4.5自攻HB型中空螺钉II | YZ00008968 | 国产 | 常州奥斯迈医疗器械有限公司 |  | Ф4.5 L:10~200mm TC4 钛合金 | HBQ04自攻II型 |  |  | 枚 |  |  | 空心金属螺钉 | 审核通过 | 审核通过 | 审核通过 | 审核通过 | 审核通过 | 审核通过 | 获得ISO 13485 认证证书 | 通过 | 通过 | 医疗器械检测机构出具的检测报告 | 无 | 发明专利,外观设计专利,实用新型专利 | 0 | 1 | 没有抽检不合格记录
双头螺纹空心加压钉 | R479 | 骨科创伤类 | 钛合金 | 3.0mm-5.5mm |  |  | YZ0000125 | 山东威高骨科材料股份有限公司 | 埋头中空螺钉 | YZ00008969 | 国产 | 常州健力邦德医疗器械有限公司 |  | D=4.0 L=10-70（每2mm为一规格） | BDC4Z03 |  | 钛合金 | 个 | 纸塑薄膜 |  | 空心接骨螺钉 | 审核通过 | 审核通过 | 审核通过 | 审核通过 | 审核通过 | 审核通过 | 获得ISO 13485 认证证书 | 无 | 无 | 医疗器械检测机构出具的检测报告 | 无 | 实用新型专利 | 0 | 1 | 没有抽检不合格记录
双头螺纹空心加压钉 | R476 | 骨科创伤类 | 钛合金 | ≤3.0mm |  |  | YZ0000050 | 常州奥斯迈医疗器械有限公司 | 3.0自攻HB型中空螺钉II | YZ00008970 | 国产 | 常州奥斯迈医疗器械有限公司 |  | Ф3.0 L:10~200mm TC4 钛合金 | HBQ04自攻II型 |  |  | 枚 |  |  | 空心金属螺钉 | 审核通过 | 审核通过 | 审核通过 | 审核通过 | 审核通过 | 审核通过 | 获得ISO 13485 认证证书 | 通过 | 通过 | 医疗器械检测机构出具的检测报告 | 无 | 发明专利,外观设计专利,实用新型专利 | 0 | 1 | 没有抽检不合格记录
锁定头螺钉 | R464 | 骨科创伤类 | 钛合金 | 3.5-4.0mm |  | 自攻 | YZ0000076 | 常州市康辉医疗器械有限公司 | 金属锁定接骨板钉系统（商品名：Monoloc） | YZ00008971 | 国产 | 常州市康辉医疗器械有限公司 |  | 直径3.5mm，长度10、12、14、15、16、18、20、22、24、25、26、28、30、32、34、35、36、38、40、45、50、55、60、65、70、75、80mm | SDLD01 |  | 钛合金 | 支 |  |  | 金属锁定接骨板钉系统（商品名：Monoloc） | 审核通过 | 审核通过 | 审核通过 | 审核通过 | 审核通过 | 审核通过 | 获得ISO 13485 认证证书 | 通过 | 通过 | 医疗器械检测机构出具的检测报告 | 无 | 发明专利,外观设计专利,实用新型专利 | 1 | 16 | 没有抽检不合格记录
双头螺纹空心加压钉 | R479 | 骨科创伤类 | 钛合金 | 3.0mm-5.5mm |  |  | YZ0000050 | 常州奥斯迈医疗器械有限公司 | 4.0自攻HB型中空螺钉II | YZ00008972 | 国产 | 常州奥斯迈医疗器械有限公司 |  | Ф4.0 L:10~200mm TC4 钛合金 | HBQ04自攻II型 |  |  | 枚 |  |  | 空心金属螺钉 | 审核通过 | 审核通过 | 审核通过 | 审核通过 | 审核通过 | 审核通过 | 获得ISO 13485 认证证书 | 通过 | 通过 | 医疗器械检测机构出具的检测报告 | 无 | 发明专利,外观设计专利,实用新型专利 | 0 | 1 | 没有抽检不合格记录
锁定头螺钉 | R467 | 骨科创伤类 | 钛合金 | 3.5-4.0mm |  | 自攻自钻 | YZ0000076 | 常州市康辉医疗器械有限公司 | 金属锁定接骨板钉系统（商品名：Monoloc） | YZ00008973 | 国产 | 常州市康辉医疗器械有限公司 |  | 直径3.5mm，长度10-80mm | SDLD02 |  | 钛合金 | 块 |  |  | 金属锁定接骨板钉系统（商品名：Monoloc） | 审核通过 | 审核通过 | 审核通过 | 审核通过 | 审核通过 | 审核通过 | 获得ISO 13485 认证证书 | 通过 | 通过 | 医疗器械检测机构出具的检测报告 | 无 | 发明专利,外观设计专利,实用新型专利 | 0 | 16 | 没有抽检不合格记录
股骨远端锁定加压接骨板 | R252 | 骨科创伤类 | 钛合金 | 2-20孔 |  |  | YZ0000315 | 江苏国立医疗器械有限公司 | 股骨远端接骨板（左右式）(螺纹） | YZ00008974 | 国产 | 江苏国立医疗器械有限公司 |  | 5孔¦6孔¦7孔¦8孔¦9孔¦10孔¦11孔¦12孔¦13孔¦14孔¦15孔¦16孔¦17孔¦18孔¦19孔¦20孔 | JPZ45¦JPZ45¦JPZ45¦JPZ45¦JPZ45¦JPZ45¦JPZ45¦JPZ45¦JPZ45¦JPZ45¦JPZ45¦JPZ45¦JPZ45¦JPZ45¦JPZ45¦JPZ45 |  |  | 块 |  |  | 股骨远端接骨板（左右式）(螺纹） | 审核通过 | 审核通过 | 审核通过 | 审核通过 | 审核通过 | 审核通过 | 获得ISO 9001 认证证书 | 无 | 无 | 无 | 无 | 无 | 0 | 0 | 企业有不良记录，但投标品种无不良记录
双头螺纹空心加压钉 | R476 | 骨科创伤类 | 钛合金 | ≤3.0mm |  |  | YZ0000050 | 常州奥斯迈医疗器械有限公司 | 2.4自攻HB型中空螺钉II | YZ00008975 | 国产 | 常州奥斯迈医疗器械有限公司 |  | Ф2.4 L:10~200mm TC4 钛合金 | HBQ04自攻II型 |  |  | 枚 |  |  | 空心金属螺钉 | 审核通过 | 审核通过 | 审核通过 | 审核通过 | 审核通过 | 审核通过 | 获得ISO 13485 认证证书 | 通过 | 通过 | 医疗器械检测机构出具的检测报告 | 无 | 发明专利,外观设计专利,实用新型专利 | 0 | 1 | 没有抽检不合格记录
锁定头螺钉 | R470 | 骨科创伤类 | 钛合金 | 4.5-5.5mm |  | 自攻 | YZ0000076 | 常州市康辉医疗器械有限公司 | 金属锁定接骨板钉系统（商品名：Monoloc） | YZ00008976 | 国产 | 常州市康辉医疗器械有限公司 |  | 直径5.0mm，长度14、15、16、18、20、22、24、25、26、28、30、32、34、35、36、38、40、42、44、45、46、48、50、55、60、65、70、75、80、85、90、95、100mm | SDLD01 |  | 钛合金 | 支 |  |  | 金属锁定接骨板钉系统（商品名：Monoloc） | 审核通过 | 审核通过 | 审核通过 | 审核通过 | 审核通过 | 审核通过 | 获得ISO 13485 认证证书 | 通过 | 通过 | 医疗器械检测机构出具的检测报告 | 无 | 发明专利,外观设计专利,实用新型专利 | 1 | 16 | 没有抽检不合格记录
双头螺纹空心加压钉 | R482 | 骨科创伤类 | 钛合金 | ≥5.5mm |  |  | YZ0000050 | 常州奥斯迈医疗器械有限公司 | 6.5自攻HB型中空螺钉II | YZ00008977 | 国产 | 常州奥斯迈医疗器械有限公司 |  | Ф6.5 L:10~200mm TC4 钛合金 | HBQ04自攻II型 |  |  | 枚 |  |  | 空心金属螺钉 | 审核通过 | 审核通过 | 审核通过 | 审核通过 | 审核通过 | 审核通过 | 获得ISO 13485 认证证书 | 通过 | 通过 | 医疗器械检测机构出具的检测报告 | 无 | 发明专利,外观设计专利,实用新型专利 | 0 | 1 | 没有抽检不合格记录
锁定头螺钉 | R473 | 骨科创伤类 | 钛合金 | 4.5-5.5mm |  | 自攻自钻 | YZ0000076 | 常州市康辉医疗器械有限公司 | 金属锁定接骨板钉系统（商品名：Monoloc） | YZ00008978 | 国产 | 常州市康辉医疗器械有限公司 |  | 直径：5.0mm，长度：14-100mm | SDLD02 |  | 钛合金 | 支 |  |  | 金属锁定接骨板钉系统（商品名：Monoloc） | 审核通过 | 审核通过 | 审核通过 | 审核通过 | 审核通过 | 审核通过 | 获得ISO 13485 认证证书 | 通过 | 通过 | 医疗器械检测机构出具的检测报告 | 无 | 发明专利,外观设计专利,实用新型专利 | 0 | 16 | 没有抽检不合格记录
股骨近端锁定加压接骨板 | R246 | 骨科创伤类 | 钛合金 | 2-20孔 |  |  | YZ0000315 | 江苏国立医疗器械有限公司 | 股骨近端接骨板（左右式） | YZ00008979 | 国产 | 江苏国立医疗器械有限公司 |  | 5孔¦6孔¦7孔¦8孔¦9孔¦10孔¦11孔¦12孔¦13孔¦14孔¦15孔¦16孔¦17孔¦18孔¦19孔¦20孔 | JPZ45¦JPZ45¦JPZ45¦JPZ45¦JPZ45¦JPZ45¦JPZ45¦JPZ45¦JPZ45¦JPZ45¦JPZ45¦JPZ45¦JPZ45¦JPZ45¦JPZ45¦JPZ45 |  |  | 块 |  |  | 股骨近端接骨板（左右式）(螺纹） | 审核通过 | 审核通过 | 审核通过 | 审核通过 | 审核通过 | 审核通过 | 获得ISO 9001 认证证书 | 无 | 无 | 无 | 无 | 无 | 0 | 0 | 企业有不良记录，但投标品种无不良记录
无帽锁定钉 | R485 | 骨科创伤类 | 钛合金 | 3.0mm |  |  | YZ0000076 | 常州市康辉医疗器械有限公司 | 金属锁定接骨板钉系统（商品名：Monoloc） | YZ00008980 | 国产 | 常州市康辉医疗器械有限公司 |  | 直径：1.8mm，长度：10、12、14、16、18、20、22、24、26、28mm | SDLD04 |  | 钛合金 | 支 |  |  | 金属锁定接骨板钉系统（商品名：Monoloc） | 审核通过 | 审核通过 | 审核通过 | 审核通过 | 审核通过 | 审核通过 | 获得ISO 13485 认证证书 | 通过 | 通过 | 医疗器械检测机构出具的检测报告 | 无 | 发明专利,外观设计专利,实用新型专利 | 0 | 16 | 没有抽检不合格记录
无帽锁定钉 | R488 | 骨科创伤类 | 钛合金 | 4.0mm |  |  | YZ0000076 | 常州市康辉医疗器械有限公司 | 金属锁定接骨板钉系统（商品名：Monoloc） | YZ00008981 | 国产 | 常州市康辉医疗器械有限公司 |  | 直径：3.5mm，长度：2mm | SDLD04 |  | 钛合金 | 支 |  |  | 金属锁定接骨板钉系统（商品名：Monoloc） | 审核通过 | 审核通过 | 审核通过 | 审核通过 | 审核通过 | 审核通过 | 获得ISO 13485 认证证书 | 通过 | 通过 | 医疗器械检测机构出具的检测报告 | 无 | 发明专利,外观设计专利,实用新型专利 | 0 | 16 | 没有抽检不合格记录
带杆骨钉 | R610 | 骨科创伤类 | 钛合金 |  |  |  | YZ0000050 | 常州奥斯迈医疗器械有限公司 | HA型自攻金属螺钉 | YZ00008982 | 国产 | 常州奥斯迈医疗器械有限公司 |  | Ф1.5~4.5自攻 TC4 钛合金 | HAQ02/03/04自攻型 |  |  | 枚 |  |  | 金属螺钉 | 审核通过 | 审核通过 | 审核通过 | 审核通过 | 审核通过 | 审核通过 | 获得ISO 13485 认证证书 | 通过 | 通过 | 医疗器械检测机构出具的检测报告 | 无 | 发明专利,外观设计专利,实用新型专利 | 0 | 1 | 没有抽检不合格记录
无帽锁定钉 | R491 | 骨科创伤类 | 钛合金 | 5.0mm |  |  | YZ0000076 | 常州市康辉医疗器械有限公司 | 金属锁定接骨板钉系统（商品名：Monoloc） | YZ00008983 | 国产 | 常州市康辉医疗器械有限公司 |  | 直径：5.0mm，长度：2mm | SDLD04 |  | 钛合金 | 支 |  |  | 金属锁定接骨板钉系统（商品名：Monoloc） | 审核通过 | 审核通过 | 审核通过 | 审核通过 | 审核通过 | 审核通过 | 获得ISO 13485 认证证书 | 通过 | 通过 | 医疗器械检测机构出具的检测报告 | 无 | 发明专利,外观设计专利,实用新型专利 | 0 | 16 | 没有抽检不合格记录
带杆骨钉 | R610 | 骨科创伤类 | 钛合金 |  |  |  | YZ0000050 | 常州奥斯迈医疗器械有限公司 | HB型自攻金属螺钉 | YZ00008984 | 国产 | 常州奥斯迈医疗器械有限公司 |  | L:3~50mm 自攻 TC4 钛合金 | HBQ03/04自攻型 |  |  | 枚 |  |  | 金属螺钉 | 审核通过 | 审核通过 | 审核通过 | 审核通过 | 审核通过 | 审核通过 | 获得ISO 13485 认证证书 | 通过 | 通过 | 医疗器械检测机构出具的检测报告 | 无 | 发明专利,外观设计专利,实用新型专利 | 0 | 1 | 没有抽检不合格记录
无帽锁定钉 | R494 | 骨科创伤类 | 钛合金 | 6.5mm |  |  | YZ0000076 | 常州市康辉医疗器械有限公司 | 金属锁定接骨板钉系统（商品名：Monoloc） | YZ00008985 | 国产 | 常州市康辉医疗器械有限公司 |  | 直径：6.5mm，长度：2mm | SDLD04 |  | 钛合金 | 支 |  |  | 金属锁定接骨板钉系统（商品名：Monoloc） | 审核通过 | 审核通过 | 审核通过 | 审核通过 | 审核通过 | 审核通过 | 获得ISO 13485 认证证书 | 通过 | 通过 | 医疗器械检测机构出具的检测报告 | 无 | 发明专利,外观设计专利,实用新型专利 | 0 | 16 | 没有抽检不合格记录
松质骨螺钉 | R446 | 骨科创伤类 | 钛合金 | 6.5mm，半螺纹 |  |  | YZ0000050 | 常州奥斯迈医疗器械有限公司 | 6.5HB型半牙接骨螺钉 | YZ00008986 | 国产 | 常州奥斯迈医疗器械有限公司 |  | L:10~200mm 半牙 TC4 钛合金 | 半牙 HBQ03/HBQ04型 |  |  | 枚 |  |  | 金属螺钉 | 审核通过 | 审核通过 | 审核通过 | 审核通过 | 审核通过 | 审核通过 | 获得ISO 13485 认证证书 | 通过 | 通过 | 医疗器械检测机构出具的检测报告 | 无 | 发明专利,外观设计专利,实用新型专利 | 0 | 1 | 没有抽检不合格记录
松质骨螺钉 | R437 | 骨科创伤类 | 钛合金 | 4.0mm，半螺纹 |  |  | YZ0000050 | 常州奥斯迈医疗器械有限公司 | 4.0HB型半牙接骨螺钉 | YZ00008987 | 国产 | 常州奥斯迈医疗器械有限公司 |  | L:10~100mm半牙 TC4 钛合金 | 半牙 HBQ03/HBQ04型 |  |  | 枚 |  |  | 金属螺钉 | 审核通过 | 审核通过 | 审核通过 | 审核通过 | 审核通过 | 审核通过 | 获得ISO 13485 认证证书 | 通过 | 通过 | 医疗器械检测机构出具的检测报告 | 无 | 发明专利,外观设计专利,实用新型专利 | 0 | 1 | 没有抽检不合格记录
足通用锁定接骨板 | R356 | 骨科创伤类 | 纯钛 |  |  |  | YZ0000076 | 常州市康辉医疗器械有限公司 | 金属锁定接骨板钉系统（商品名：Monoloc） | YZ00008988 | 国产 | 常州市康辉医疗器械有限公司 |  | 长度2-15孔 | SDXZ40 |  | 纯钛 | 块 |  |  | 金属锁定接骨板钉系统（商品名：Monoloc） | 审核通过 | 审核通过 | 审核通过 | 审核通过 | 审核通过 | 审核通过 | 获得ISO 13485 认证证书 | 通过 | 通过 | 医疗器械检测机构出具的检测报告 | 无 | 发明专利,外观设计专利,实用新型专利 | 0 | 16 | 没有抽检不合格记录
手部掌指骨锁定加压接骨板 | R191 | 骨科创伤类 | 纯钛 |  |  |  | YZ0000154 | 浙江科惠医疗器械股份有限公司 | LCP微型髁板 | YZ00008989 | 国产 | 浙江科惠医疗器械股份有限公司 |  | 3、4、5、6、7孔 | BCS57型 |  |  | 块 |  |  | 金属锁定接骨板 | 审核通过 | 审核通过 | 审核通过 | 审核通过 | 审核通过 | 审核通过 | 获得ISO 13485 认证证书 | 通过 | 通过 | 医疗器械检测机构出具的检测报告 | 无 | 发明专利,实用新型专利 | 0 | 5 | 企业有不良记录，但投标品种无不良记录
手部掌指骨锁定加压接骨板 | R191 | 骨科创伤类 | 纯钛 |  |  |  | YZ0000154 | 浙江科惠医疗器械股份有限公司 | 微型锁定接骨板（T形） | YZ00008990 | 国产 | 浙江科惠医疗器械股份有限公司 |  | 4、5、6、7、8孔 | BCS86型 |  |  | 块 |  |  | 金属锁定接骨板 | 审核通过 | 审核通过 | 审核通过 | 审核通过 | 审核通过 | 审核通过 | 获得ISO 13485 认证证书 | 通过 | 通过 | 医疗器械检测机构出具的检测报告 | 无 | 发明专利,实用新型专利 | 0 | 3 | 企业有不良记录，但投标品种无不良记录
手部掌指骨锁定加压接骨板 | R191 | 骨科创伤类 | 纯钛 |  |  |  | YZ0000154 | 浙江科惠医疗器械股份有限公司 | 微型支持锁定接骨板 | YZ00008991 | 国产 | 浙江科惠医疗器械股份有限公司 |  | 8孔 | BCS87型 |  |  | 块 |  |  | 金属锁定接骨板 | 审核通过 | 审核通过 | 审核通过 | 审核通过 | 审核通过 | 审核通过 | 获得ISO 13485 认证证书 | 通过 | 通过 | 医疗器械检测机构出具的检测报告 | 无 | 发明专利,实用新型专利 | 0 | 3 | 企业有不良记录，但投标品种无不良记录
手部掌指骨锁定加压接骨板 | R191 | 骨科创伤类 | 纯钛 |  |  |  | YZ0000154 | 浙江科惠医疗器械股份有限公司 | 微型支持锁定接骨板（Y形） | YZ00008992 | 国产 | 浙江科惠医疗器械股份有限公司 |  | 4、5、6、7、8孔 | BCS88型 |  |  | 块 |  |  | 金属锁定接骨板 | 审核通过 | 审核通过 | 审核通过 | 审核通过 | 审核通过 | 审核通过 | 获得ISO 13485 认证证书 | 通过 | 通过 | 医疗器械检测机构出具的检测报告 | 无 | 发明专利,实用新型专利 | 0 | 3 | 企业有不良记录，但投标品种无不良记录
手部掌指骨锁定加压接骨板 | R191 | 骨科创伤类 | 纯钛 |  |  |  | YZ0000154 | 浙江科惠医疗器械股份有限公司 | 微型锁定髁接骨板 | YZ00008993 | 国产 | 浙江科惠医疗器械股份有限公司 |  | 4、5、6、7孔 | BCS89型 |  |  | 块 |  |  | 金属锁定接骨板 | 审核通过 | 审核通过 | 审核通过 | 审核通过 | 审核通过 | 审核通过 | 获得ISO 13485 认证证书 | 通过 | 通过 | 医疗器械检测机构出具的检测报告 | 无 | 发明专利,实用新型专利 | 0 | 2 | 企业有不良记录，但投标品种无不良记录
手部掌指骨锁定加压接骨板 | R191 | 骨科创伤类 | 纯钛 |  |  |  | YZ0000154 | 浙江科惠医疗器械股份有限公司 | LCP微型锁定接骨板（T形） | YZ00008994 | 国产 | 浙江科惠医疗器械股份有限公司 |  | 4、5、6、7孔 | BCS99型 |  |  | 块 |  |  | 金属锁定接骨板 | 审核通过 | 审核通过 | 审核通过 | 审核通过 | 审核通过 | 审核通过 | 获得ISO 13485 认证证书 | 通过 | 通过 | 医疗器械检测机构出具的检测报告 | 无 | 发明专利,实用新型专利 | 0 | 5 | 企业有不良记录，但投标品种无不良记录
手部掌指骨锁定加压接骨板 | R191 | 骨科创伤类 | 纯钛 |  |  |  | YZ0000154 | 浙江科惠医疗器械股份有限公司 | LCP锁定接骨板 | YZ00008995 | 国产 | 浙江科惠医疗器械股份有限公司 |  | 4、5、6、7、8、10孔 | ZSQ39型 |  |  | 块 |  |  | 金属锁定接骨板 | 审核通过 | 审核通过 | 审核通过 | 审核通过 | 审核通过 | 审核通过 | 获得ISO 13485 认证证书 | 通过 | 通过 | 医疗器械检测机构出具的检测报告 | 无 | 发明专利,实用新型专利 | 0 | 4 | 企业有不良记录，但投标品种无不良记录
手部掌指骨锁定加压接骨板 | R191 | 骨科创伤类 | 纯钛 |  |  |  | YZ0000154 | 浙江科惠医疗器械股份有限公司 | 指掌骨锁定接骨板 | YZ00008996 | 国产 | 浙江科惠医疗器械股份有限公司 |  | 6、12孔 | ZSQ38型 |  |  | 块 |  |  | 金属锁定接骨板 | 审核通过 | 审核通过 | 审核通过 | 审核通过 | 审核通过 | 审核通过 | 获得ISO 13485 认证证书 | 通过 | 通过 | 医疗器械检测机构出具的检测报告 | 无 | 发明专利,实用新型专利 | 0 | 2 | 企业有不良记录，但投标品种无不良记录
胫骨近端微创锁定加压接骨板（LISS） | R298 | 骨科创伤类 | 纯钛 | 2-20孔 |  |  | YZ0000057 | 苏州优贝特医疗器械有限公司 | 锁定型金属接骨板 | YZ00008997 | 国产 | 苏州优贝特医疗器械有限公司 | 胫骨平台后侧柱锁定板（纯钛） | 3～14孔 | YSZ76 |  | 纯钛 | 块 | PET膜+透析纸 |  | 锁定型金属接骨板 | 审核通过 | 审核通过 | 审核通过 | 审核通过 | 审核通过 | 审核通过 | 获得ISO 13485 认证证书 | 通过 | 无 | 医疗器械检测机构出具的检测报告 | 无 | 发明专利,实用新型专利 | 0 | 3 | 没有抽检不合格记录
胫骨近端外侧锁定加压接骨板 | R294 | 骨科创伤类 | 钛合金 | 2-20孔 |  |  | YZ0000049 | 广州幸好医疗器械有限公司 | 金属锁定接骨板 | YZ00008998 | 进口 | Sanatmetal Orthopaedic&Traumatologic Equipment Manufacturer Ltd | 金属锁定接骨板 | 3H¦5H¦7H¦9H¦11H¦13H¦3H¦5H¦7H¦9H¦11H¦13H | 280200503、¦280200505、¦280200507、¦280200509、¦280200511、¦280200513；¦280200603、¦280200605、¦280200607、¦280200609、¦280200611、¦280200613； |  | 钛合金 | 块 |  |  | 金属锁定接骨板 | 审核通过 | 审核通过 | 审核通过 | 审核通过 | 审核通过 | 审核通过 | 获得ISO 13485 认证证书 | 通过 | 无 | 生产企业自检报告 | 无 | 无 | 0 | 0 | 没有抽检不合格记录
前足动力加压锁定接骨板 | R361 | 骨科创伤类 | 纯钛 |  |  |  | YZ0000076 | 常州市康辉医疗器械有限公司 | 金属锁定接骨板钉系统（商品名：Monoloc） | YZ00008999 | 国产 | 常州市康辉医疗器械有限公司 |  | 长度3-18孔 | SDXZ45 |  | 纯钛 | 块 |  |  | 金属锁定接骨板钉系统（商品名：Monoloc） | 审核通过 | 审核通过 | 审核通过 | 审核通过 | 审核通过 | 审核通过 | 获得ISO 13485 认证证书 | 通过 | 通过 | 医疗器械检测机构出具的检测报告 | 无 | 发明专利,外观设计专利,实用新型专利 | 0 | 16 | 没有抽检不合格记录
重建型锁定加压接骨板（直型） | R071 | 骨科创伤类 | 纯钛 | 9-12孔 |  |  | YZ0000174 | 上海凯利泰医疗科技股份有限公司 | 重建型直型锁定钢板 | YZ00009000 | 国产 | 上海凯利泰医疗科技股份有限公司 | 凯利泰 | 孔数：9-12 | JZSW17 |  | 纯钛 | 块 | 纸盒 |  | 重建型直型锁定钢板 | 审核通过 | 审核通过 | 审核通过 | 审核通过 | 审核通过 | 审核通过 | 获得ISO 13485 认证证书 | 无 | 无 | 无 | 无 | 无 | 0 | 1 | 没有抽检不合格记录
双头螺纹空心加压钉 | R479 | 骨科创伤类 | 钛合金 | 3.0mm-5.5mm |  |  | YZ0000291 | 北京市富乐科技开发有限公司 | LHC空心螺钉 | YZ00009001 | 国产 | 北京市富乐科技开发有限公司 |  | 直径：5.0mm；螺钉长度：10-120mm，螺纹长度：--；间隔1mm. | FD-I |  | 钛合金 | 枚 | 医用透析纸+PET膜 |  | 空心钉系统 | 审核通过 | 审核通过 | 审核通过 | 审核通过 | 审核通过 | 审核通过 | 获得ISO 13485 认证证书 | 无 | 无 | 生产企业自检报告 | 无 | 无 | 0 | 1 | 没有抽检不合格记录
松质骨螺钉 | R443 | 骨科创伤类 | 钛合金 | 6.5mm，全螺纹 |  |  | YZ0000050 | 常州奥斯迈医疗器械有限公司 | 6.5HB型全牙接骨螺钉 | YZ00009002 | 国产 | 常州奥斯迈医疗器械有限公司 |  | L:10~200mm 全牙 TC4 钛合金 | 全牙 HBQ03/HBQ04型 |  |  | 枚 |  |  | 金属螺钉 | 审核通过 | 审核通过 | 审核通过 | 审核通过 | 审核通过 | 审核通过 | 获得ISO 13485 认证证书 | 通过 | 通过 | 医疗器械检测机构出具的检测报告 | 无 | 发明专利,外观设计专利,实用新型专利 | 0 | 1 | 没有抽检不合格记录
足通用锁定接骨板 | R356 | 骨科创伤类 | 纯钛 |  |  |  | YZ0000154 | 浙江科惠医疗器械股份有限公司 | LCP微型适配锁定接骨板（Y形） | YZ00009003 | 国产 | 浙江科惠医疗器械股份有限公司 |  | 4、5、6、7孔 | BCS96型 |  |  | 块 |  |  | 金属锁定接骨板 | 审核通过 | 审核通过 | 审核通过 | 审核通过 | 审核通过 | 审核通过 | 获得ISO 13485 认证证书 | 通过 | 通过 | 医疗器械检测机构出具的检测报告 | 无 | 发明专利,实用新型专利 | 0 | 7 | 企业有不良记录，但投标品种无不良记录
足通用锁定接骨板 | R356 | 骨科创伤类 | 纯钛 |  |  |  | YZ0000154 | 浙江科惠医疗器械股份有限公司 | LCP适配锁定接骨板 | YZ00009004 | 国产 | 浙江科惠医疗器械股份有限公司 |  | 12孔 | ZSQ40型 |  |  | 块 |  |  | 金属锁定接骨板 | 审核通过 | 审核通过 | 审核通过 | 审核通过 | 审核通过 | 审核通过 | 获得ISO 13485 认证证书 | 通过 | 通过 | 医疗器械检测机构出具的检测报告 | 无 | 发明专利,实用新型专利 | 0 | 3 | 企业有不良记录，但投标品种无不良记录
足通用锁定接骨板 | R356 | 骨科创伤类 | 纯钛 |  |  |  | YZ0000154 | 浙江科惠医疗器械股份有限公司 | 胫骨远端后侧锁定接骨板 | YZ00009005 | 国产 | 浙江科惠医疗器械股份有限公司 |  | 3、5孔 | BCS156型 |  |  | 块 |  |  | 金属锁定接骨板 | 审核通过 | 审核通过 | 审核通过 | 审核通过 | 审核通过 | 审核通过 | 获得ISO 13485 认证证书 | 通过 | 通过 | 医疗器械检测机构出具的检测报告 | 无 | 发明专利,实用新型专利 | 0 | 3 | 企业有不良记录，但投标品种无不良记录
皮质骨螺钉 | R425 | 骨科创伤类 | 钛合金 | 3.0mm以上 |  | 非自攻 | YZ0000050 | 常州奥斯迈医疗器械有限公司 | 4.5HA型全牙接骨螺钉 | YZ00009006 | 国产 | 常州奥斯迈医疗器械有限公司 |  | L:10~150mm 全牙 TC4 钛合金 | 全牙 HAQ03/HAQ04型 |  |  | 枚 |  |  | 金属螺钉 | 审核通过 | 审核通过 | 审核通过 | 审核通过 | 审核通过 | 审核通过 | 获得ISO 13485 认证证书 | 通过 | 通过 | 医疗器械检测机构出具的检测报告 | 无 | 发明专利,外观设计专利,实用新型专利 | 0 | 1 | 没有抽检不合格记录
中足动力加压锁定接骨板 | R367 | 骨科创伤类 | 纯钛 |  |  |  | YZ0000076 | 常州市康辉医疗器械有限公司 | 金属锁定接骨板钉系统（商品名：Monoloc） | YZ00009007 | 国产 | 常州市康辉医疗器械有限公司 |  | 长度3-18孔 | SDXZ46/47 |  | 纯钛 | 块 |  |  | 金属锁定接骨板钉系统（商品名：Monoloc） | 审核通过 | 审核通过 | 审核通过 | 审核通过 | 审核通过 | 审核通过 | 获得ISO 13485 认证证书 | 通过 | 通过 | 医疗器械检测机构出具的检测报告 | 无 | 发明专利,外观设计专利,实用新型专利 | 0 | 16 | 没有抽检不合格记录
松质骨螺钉 | R434 | 骨科创伤类 | 钛合金 | 4.0mm，全螺纹 |  |  | YZ0000050 | 常州奥斯迈医疗器械有限公司 | 4.0HB型全牙接骨螺钉 | YZ00009008 | 国产 | 常州奥斯迈医疗器械有限公司 |  | L:10~100mm全牙 TC4 钛合金 | 全牙 HBQ03/HBQ04型 |  |  | 枚 |  |  | 金属螺钉 | 审核通过 | 审核通过 | 审核通过 | 审核通过 | 审核通过 | 审核通过 | 获得ISO 13485 认证证书 | 通过 | 通过 | 医疗器械检测机构出具的检测报告 | 无 | 发明专利,外观设计专利,实用新型专利 | 0 | 1 | 没有抽检不合格记录
皮质骨螺钉 | R425 | 骨科创伤类 | 钛合金 | 3.0mm以上 |  | 非自攻 | YZ0000050 | 常州奥斯迈医疗器械有限公司 | 3.5HA型全牙接骨螺钉 | YZ00009009 | 国产 | 常州奥斯迈医疗器械有限公司 |  | L:4~100mm全牙 TC4 钛合金 | 全牙 HAQ03/HAQ04型 |  |  | 枚 |  |  | 金属螺钉 | 审核通过 | 审核通过 | 审核通过 | 审核通过 | 审核通过 | 审核通过 | 获得ISO 13485 认证证书 | 通过 | 通过 | 医疗器械检测机构出具的检测报告 | 无 | 发明专利,外观设计专利,实用新型专利 | 1 | 1 | 没有抽检不合格记录
股骨近端锁定加压接骨板 | R247 | 骨科创伤类 | 纯钛 | 2-20孔 |  |  | YZ0000057 | 苏州优贝特医疗器械有限公司 | 锁定型金属接骨板 | YZ00009010 | 国产 | 苏州优贝特医疗器械有限公司 | 7.3mm系统股骨近端锁定板（纯钛） | 3～16孔 | YSZ77 |  | 纯钛 | 块 | PET膜+透析纸 |  | 锁定型金属接骨板 | 审核通过 | 审核通过 | 审核通过 | 审核通过 | 审核通过 | 审核通过 | 获得ISO 13485 认证证书 | 通过 | 无 | 医疗器械检测机构出具的检测报告 | 无 | 发明专利,实用新型专利 | 0 | 3 | 没有抽检不合格记录
中足动力加压锁定接骨板 | R367 | 骨科创伤类 | 纯钛 |  |  |  | YZ0000076 | 常州市康辉医疗器械有限公司 | 金属锁定接骨板钉系统（商品名：Monoloc） | YZ00009011 | 国产 | 常州市康辉医疗器械有限公司 |  | 长度8-15孔 | SDXG57/58 |  | 纯钛 | 块 |  |  | 金属锁定接骨板钉系统（商品名：Monoloc） | 审核通过 | 审核通过 | 审核通过 | 审核通过 | 审核通过 | 审核通过 | 获得ISO 13485 认证证书 | 通过 | 通过 | 医疗器械检测机构出具的检测报告 | 无 | 发明专利,外观设计专利,实用新型专利 | 0 | 16 | 没有抽检不合格记录
中足动力加压锁定接骨板 | R367 | 骨科创伤类 | 纯钛 |  |  |  | YZ0000076 | 常州市康辉医疗器械有限公司 | 金属锁定接骨板钉系统（商品名：Monoloc） | YZ00009012 | 国产 | 常州市康辉医疗器械有限公司 |  | 长度8-15孔 | SDXZ57/58 |  | 纯钛 | 块 |  |  | 金属锁定接骨板钉系统（商品名：Monoloc） | 审核通过 | 审核通过 | 审核通过 | 审核通过 | 审核通过 | 审核通过 | 获得ISO 13485 认证证书 | 通过 | 通过 | 医疗器械检测机构出具的检测报告 | 无 | 发明专利,外观设计专利,实用新型专利 | 0 | 16 | 没有抽检不合格记录
皮质骨螺钉 | R416 | 骨科创伤类 | 钛合金 | 1.0-3.0mm |  | 非自攻 | YZ0000050 | 常州奥斯迈医疗器械有限公司 | 2.7HAQ02型全牙接骨螺钉 | YZ00009013 | 国产 | 常州奥斯迈医疗器械有限公司 |  | L:4~100mm全牙 TC4 钛合金 | HAQ02全牙型 |  |  | 枚 |  |  | 金属螺钉 | 审核通过 | 审核通过 | 审核通过 | 审核通过 | 审核通过 | 审核通过 | 获得ISO 13485 认证证书 | 通过 | 通过 | 医疗器械检测机构出具的检测报告 | 无 | 发明专利,外观设计专利,实用新型专利 | 0 | 1 | 没有抽检不合格记录
胫骨近端内侧锁定加压接骨板 | R285 | 骨科创伤类 | 钛合金 | 2-20孔 |  |  | YZ0000315 | 江苏国立医疗器械有限公司 | 胫骨近端内侧接骨板（左右式）(螺纹） | YZ00009014 | 国产 | 江苏国立医疗器械有限公司 |  | 5-20孔¦6¦7¦8¦9¦10¦11¦12¦13¦14¦15¦16¦17¦18¦19¦20 | JPZ53¦JPZ53¦JPZ53¦JPZ53¦JPZ53¦JPZ53¦JPZ53¦JPZ53¦JPZ53¦JPZ53¦JPZ53¦JPZ53¦JPZ53¦JPZ53¦JPZ53¦JPZ53 |  |  | 块 |  |  | 胫骨近端内侧接骨板（左右式）(螺纹） | 审核通过 | 审核通过 | 审核通过 | 审核通过 | 审核通过 | 审核通过 | 获得ISO 9001 认证证书 | 无 | 无 | 无 | 无 | 无 | 0 | 0 | 企业有不良记录，但投标品种无不良记录
双头螺纹空心加压钉 | R479 | 骨科创伤类 | 钛合金 | 3.0mm-5.5mm |  |  | YZ0000125 | 山东威高骨科材料股份有限公司 | 锥形中空螺钉 | YZ00009015 | 国产 | 常州健力邦德医疗器械有限公司 |  | D=5.0 L=20-120（每5mm为一规格） | BDC4Z03 |  | 钛合金 | 个 | 纸塑薄膜 |  | 空心接骨螺钉 | 审核通过 | 审核通过 | 审核通过 | 审核通过 | 审核通过 | 审核通过 | 获得ISO 13485 认证证书 | 无 | 无 | 医疗器械检测机构出具的检测报告 | 无 | 实用新型专利 | 0 | 1 | 没有抽检不合格记录
胫骨直型锁定接骨板 | R318 | 骨科创伤类 | 钛合金 | 2-24孔 |  |  | YZ0000049 | 广州幸好医疗器械有限公司 | 金属锁定接骨板 | YZ00009016 | 进口 | Sanatmetal Orthopaedic&Traumatologic Equipment Manufacturer Ltd | 金属锁定接骨板 | 5H 11.5*4mm¦6H 11.5*4mm¦7H 11.5*4mm¦8H 11.5*4mm¦9H 11.5*4mm¦10H 11.5*4mm¦11H 11.5*4mm¦12H 11.5*4mm¦14H 11.5*4mm¦16H 11.5*4mm | 274212005¦274212006¦274212007¦274212008¦274212009¦274212010¦274212011¦274212012¦274212014¦274212016 |  | 钛合金 | 块 |  |  | 金属锁定接骨板 | 审核通过 | 审核通过 | 审核通过 | 审核通过 | 审核通过 | 审核通过 | 获得ISO 13485 认证证书 | 通过 | 无 | 生产企业自检报告 | 无 | 无 | 0 | 0 | 没有抽检不合格记录
皮质骨螺钉 | R416 | 骨科创伤类 | 钛合金 | 1.0-3.0mm |  | 非自攻 | YZ0000050 | 常州奥斯迈医疗器械有限公司 | 2.5HAQ02型全牙接骨螺钉 | YZ00009017 | 国产 | 常州奥斯迈医疗器械有限公司 |  | L:4~100mm 全牙 TC4 钛合金 | HAQ02全牙型 |  |  | 枚 |  |  | 金属螺钉 | 审核通过 | 审核通过 | 审核通过 | 审核通过 | 审核通过 | 审核通过 | 获得ISO 13485 认证证书 | 通过 | 通过 | 医疗器械检测机构出具的检测报告 | 无 | 发明专利,外观设计专利,实用新型专利 | 0 | 1 | 没有抽检不合格记录
胸腰椎后路直棒 | T219 | 骨科脊柱类 | 钛合金 | 各种规格 |  | 1棒 | YZ0000291 | 北京市富乐科技开发有限公司 | 连接棒 | YZ00009018 | 国产 | 北京市富乐科技开发有限公司 |  | 直径：3.5-7.0mm，间隔0.5mm；长度：40-90mm,间隔：5mm 直型 | FJB1 |  | 钛合金 | 支 | 医用透析纸+PET膜 |  | 脊柱后路钉棒系统 | 审核通过 | 审核通过 | 审核通过 | 审核通过 | 审核通过 | 审核通过 | 获得ISO 13485 认证证书 | 无 | 无 | 无 | 无 | 实用新型专利 | 0 | 0 | 没有抽检不合格记录
胫骨近端外侧锁定加压接骨板 | R294 | 骨科创伤类 | 钛合金 | 2-20孔 |  |  | YZ0000315 | 江苏国立医疗器械有限公司 | 胫骨近端外侧接骨板（左右式）(螺纹） | YZ00009019 | 国产 | 江苏国立医疗器械有限公司 |  | 5-孔¦6孔¦7孔¦8孔¦9孔¦10孔¦11孔¦12孔¦13孔¦14孔¦15孔¦16孔¦17孔¦18孔¦19孔¦20孔 | JPZ53¦JPZ53¦JPZ53¦JPZ53¦JPZ53¦JPZ53¦JPZ53¦JPZ53¦JPZ53¦JPZ53¦JPZ53¦JPZ53¦JPZ53¦JPZ53¦JPZ53¦JPZ53 |  |  | 块 |  |  | 胫骨近端外侧接骨板（左右式）(螺纹） | 审核通过 | 审核通过 | 审核通过 | 审核通过 | 审核通过 | 审核通过 | 获得ISO 9001 认证证书 | 无 | 无 | 无 | 无 | 无 | 0 | 0 | 企业有不良记录，但投标品种无不良记录
中足锁定加压锁定接骨板 | R370 | 骨科创伤类 | 纯钛 |  |  |  | YZ0000076 | 常州市康辉医疗器械有限公司 | 金属锁定接骨板钉系统（商品名：Monoloc） | YZ00009020 | 国产 | 常州市康辉医疗器械有限公司 |  | 长度2-8孔 | SDXZ06 |  | 纯钛 | 块 |  |  | 金属锁定接骨板钉系统（商品名：Monoloc） | 审核通过 | 审核通过 | 审核通过 | 审核通过 | 审核通过 | 审核通过 | 获得ISO 13485 认证证书 | 无 | 无 | 无 | 无 | 无 | 0 | 0 | 没有抽检不合格记录
一次性直线切割吻合器及一次性钉匣 | V144 | 普外科类 |  | 6cm＜长度≤8cm | 传统开放术式 |  | YZ0000306 | 青岛颐中生物工程有限公司 | 一次性使用直线型切割吻合器及组件 | YZ00009021 | 国产 | 青岛颐中生物工程有限公司 |  | ZHYZQ-55A、ZHYZQ-55B、ZHYZQ-60A、ZHYZQ-60B、ZHYZQ-75A、ZHYZQ-75B、ZHYZQ-80A、ZHYZQ-80B、ZHYZQ-90A、ZHYZQ-90B | ZHYZQ-55A、ZHYZQ-55B、ZHYZQ-60A、ZHYZQ-60B、ZHYZQ-75A、ZHYZQ-75B、ZHYZQ-80A、ZHYZQ-80B、ZHYZQ-90A、ZHYZQ-90B |  |  | 把 |  |  | 一次性使用直线型切割吻合器及组件 | 审核通过 | 审核通过 | 审核通过 | 审核通过 | 审核通过 | 审核通过 | 获得ISO 13485 认证证书 | 无 | 无 | 医疗器械检测机构出具的检测报告 | 无 | 无 | 0 | 2 | 没有抽检不合格记录
胸腰椎后路直棒 | T219 | 骨科脊柱类 | 钛合金 | 各种规格 |  | 1棒 | YZ0000291 | 北京市富乐科技开发有限公司 | 连接棒 | YZ00009022 | 国产 | 北京市富乐科技开发有限公司 |  | 直径：3.5-7.0mm，间隔0.5mm；长度：90-200mm,间隔：5mm 直型 | FJB1 |  | 钛合金 | 支 | 医用透析纸+PET膜 |  | 脊柱后路钉棒系统 | 审核通过 | 审核通过 | 审核通过 | 审核通过 | 审核通过 | 审核通过 | 获得ISO 13485 认证证书 | 无 | 无 | 无 | 无 | 实用新型专利 | 0 | 1 | 没有抽检不合格记录
胸腰椎后路直棒 | T219 | 骨科脊柱类 | 钛合金 | 各种规格 |  | 1棒 | YZ0000291 | 北京市富乐科技开发有限公司 | 连接棒 | YZ00009023 | 国产 | 北京市富乐科技开发有限公司 |  | 直径：3.5-7.0mm，间隔0.5mm；长度：200-500mm,间隔：5mm 直型 | FJB1 |  | 钛合金 | 支 | 医用透析纸+PET膜 |  | 脊柱后路钉棒系统 | 审核通过 | 审核通过 | 审核通过 | 审核通过 | 审核通过 | 审核通过 | 获得ISO 13485 认证证书 | 无 | 无 | 无 | 无 | 实用新型专利 | 0 | 1 | 没有抽检不合格记录
重建型锁定加压接骨板（直型） | R072 | 骨科创伤类 | 纯钛 | 13-22孔 |  |  | YZ0000174 | 上海凯利泰医疗科技股份有限公司 | 重建型直型锁定钢板 | YZ00009024 | 国产 | 上海凯利泰医疗科技股份有限公司 |  | 孔数：13-22 | JZSW17 |  | 纯钛 | 块 | 纸盒 |  | 重建型直型锁定钢板 | 审核通过 | 审核通过 | 审核通过 | 审核通过 | 审核通过 | 审核通过 | 获得ISO 13485 认证证书 | 无 | 无 | 无 | 无 | 无 | 0 | 1 | 没有抽检不合格记录
捆绑带 | S188 | 骨科人工关节类 | 人工关节用 | 钛合金 | 髋关节 |  | YZ0000315 | 江苏国立医疗器械有限公司 | 金属缆索内固定系统 | YZ00009025 | 国产 | 江苏国立医疗器械有限公司 | 金属缆索内固定系统7x7线索 | Φ：1.0¦Φ：1.1¦Φ：1.2¦Φ：1.3¦Φ：1.4¦Φ：1.5¦Φ：1.6¦Φ：1.7¦Φ：1.8¦Φ：1.9¦Φ：2.0 | AⅠ型¦AⅠ型¦AⅠ型¦AⅠ型¦AⅠ型¦AⅠ型¦AⅠ型¦AⅠ型¦AⅠ型¦AⅠ型¦AⅠ型 |  |  | 根 | 钛合金 |  | 金属缆索内固定系统 | 审核通过 | 审核通过 | 审核通过 | 审核通过 | 审核通过 | 审核通过 | 获得ISO 9001 认证证书 | 无 | 无 | 无 | 无 | 无 | 0 | 0 | 企业有不良记录，但投标品种无不良记录
胫骨远端内侧锁定加压接骨板 | R303 | 骨科创伤类 | 钛合金 | 2-20孔 |  |  | YZ0000049 | 广州幸好医疗器械有限公司 | 金属锁定接骨板 | YZ00009026 | 进口 | Sanatmetal Orthopaedic&Traumatologic Equipment Manufacturer Ltd | 金属锁定接骨板 | 4H¦6H¦8H¦10H¦12H¦14H¦4H¦6H¦8H¦10H¦12H¦14H | 380111104¦380111106¦380111108¦380111110¦380111112¦380111114¦380111204¦380111206¦380111208¦380111210¦380111212¦380111214 |  | 钛合金 | 块 |  |  | 金属锁定接骨板 | 审核通过 | 审核通过 | 审核通过 | 审核通过 | 审核通过 | 审核通过 | 获得ISO 13485 认证证书 | 通过 | 无 | 生产企业自检报告 | 无 | 无 | 0 | 0 | 没有抽检不合格记录
骨盆弧形锁定接骨板 | R206 | 骨科创伤类 | 纯钛 | 2-20孔 |  |  | YZ0000057 | 苏州优贝特医疗器械有限公司 | 锁定型金属接骨板 | YZ00009027 | 国产 | 苏州优贝特医疗器械有限公司 | 骨盆重建锁定板（纯钛） | 3～20孔 | YSZ78 |  | 纯钛 | 块 | PET膜+透析纸 |  | 锁定型金属接骨板 | 审核通过 | 审核通过 | 审核通过 | 审核通过 | 审核通过 | 审核通过 | 获得ISO 13485 认证证书 | 通过 | 无 | 医疗器械检测机构出具的检测报告 | 无 | 发明专利,实用新型专利 | 0 | 3 | 没有抽检不合格记录
一次性弧形切割吻合器及钉仓 | V146 | 普外科类 |  | 各种规格 | 传统开放术式 |  | YZ0000306 | 青岛颐中生物工程有限公司 | 一次性使用弧形切割吻合器 | YZ00009028 | 国产 | 青岛颐中生物工程有限公司 |  | ZHYHQ-A45、ZHYHQ-B45 | ZHYHQ-A45、ZHYHQ-B45 |  |  | 把 |  |  | 一次性使用弧形切割吻合器 | 审核通过 | 审核通过 | 审核通过 | 审核通过 | 审核通过 | 审核通过 | 获得ISO 13485 认证证书 | 无 | 无 | 医疗器械检测机构出具的检测报告 | 无 | 发明专利, | 0 | 1 | 没有抽检不合格记录
动态锁定钉 | R618 | 骨科创伤类 | 钛合金 | 10-90mm |  |  | YZ0000076 | 常州市康辉医疗器械有限公司 | 金属锁定接骨板钉系统（商品名：Monoloc） | YZ00009029 | 国产 | 常州市康辉医疗器械有限公司 |  | 直径1.5mm，长度6-30mm | SDLD03 |  | 钛合金 | 支 |  |  | 金属锁定接骨板钉系统（商品名：Monoloc） | 审核通过 | 审核通过 | 审核通过 | 审核通过 | 审核通过 | 审核通过 | 获得ISO 13485 认证证书 | 通过 | 通过 | 医疗器械检测机构出具的检测报告 | 无 | 发明专利,外观设计专利,实用新型专利 | 0 | 16 | 没有抽检不合格记录
动态锁定钉 | R618 | 骨科创伤类 | 钛合金 | 10-90mm |  |  | YZ0000076 | 常州市康辉医疗器械有限公司 | 金属锁定接骨板钉系统（商品名：Monoloc） | YZ00009030 | 国产 | 常州市康辉医疗器械有限公司 |  | 直径2.0mm，长度6、7、8、9、10、11、12、13、14、16、18、20、22、24、26、28、30mm | SDLD03 |  | 钛合金 | 支 |  |  | 金属锁定接骨板钉系统（商品名：Monoloc） | 审核通过 | 审核通过 | 审核通过 | 审核通过 | 审核通过 | 审核通过 | 获得ISO 13485 认证证书 | 通过 | 通过 | 医疗器械检测机构出具的检测报告 | 无 | 发明专利,外观设计专利,实用新型专利 | 0 | 16 | 没有抽检不合格记录
动态锁定钉 | R618 | 骨科创伤类 | 钛合金 | 10-90mm |  |  | YZ0000076 | 常州市康辉医疗器械有限公司 | 金属锁定接骨板钉系统（商品名：Monoloc） | YZ00009031 | 国产 | 常州市康辉医疗器械有限公司 |  | 直径2.4mm，长度6、7、8、9、10、11、12、13、14、16、18、20、22、24、26、28、30、32、34、36、38、40、42、44、46、48、50、54、56、58、60mm | SDLD03 |  | 钛合金 | 支 |  |  | 金属锁定接骨板钉系统（商品名：Monoloc） | 审核通过 | 审核通过 | 审核通过 | 审核通过 | 审核通过 | 审核通过 | 获得ISO 13485 认证证书 | 通过 | 通过 | 医疗器械检测机构出具的检测报告 | 无 | 发明专利,外观设计专利,实用新型专利 | 0 | 16 | 没有抽检不合格记录
动态锁定钉 | R618 | 骨科创伤类 | 钛合金 | 10-90mm |  |  | YZ0000076 | 常州市康辉医疗器械有限公司 | 金属锁定接骨板钉系统（商品名：Monoloc） | YZ00009032 | 国产 | 常州市康辉医疗器械有限公司 |  | 直径：2.7mm，长度：6-40mm | SDLD03 |  | 钛合金 | 支 |  |  | 金属锁定接骨板钉系统（商品名：Monoloc） | 审核通过 | 审核通过 | 审核通过 | 审核通过 | 审核通过 | 审核通过 | 获得ISO 13485 认证证书 | 通过 | 通过 | 医疗器械检测机构出具的检测报告 | 无 | 发明专利,外观设计专利,实用新型专利 | 0 | 16 | 没有抽检不合格记录
动态锁定钉 | R618 | 骨科创伤类 | 钛合金 | 10-90mm |  |  | YZ0000076 | 常州市康辉医疗器械有限公司 | 金属锁定接骨板钉系统（商品名：Monoloc） | YZ00009033 | 国产 | 常州市康辉医疗器械有限公司 |  | 直径：3.5mm，长度：10-80mm | SDLD03 |  | 钛合金 | 支 |  |  | 金属锁定接骨板钉系统（商品名：Monoloc） | 审核通过 | 审核通过 | 审核通过 | 审核通过 | 审核通过 | 审核通过 | 获得ISO 13485 认证证书 | 通过 | 通过 | 医疗器械检测机构出具的检测报告 | 无 | 发明专利,外观设计专利,实用新型专利 | 0 | 16 | 没有抽检不合格记录
动态锁定钉 | R618 | 骨科创伤类 | 钛合金 | 10-90mm |  |  | YZ0000076 | 常州市康辉医疗器械有限公司 | 金属锁定接骨板钉系统（商品名：Monoloc） | YZ00009034 | 国产 | 常州市康辉医疗器械有限公司 |  | 直径：5.0mm，长度：14-100mm | SDLD03 |  | 钛合金 | 支 |  |  | 金属锁定接骨板钉系统（商品名：Monoloc） | 审核通过 | 审核通过 | 审核通过 | 审核通过 | 审核通过 | 审核通过 | 获得ISO 13485 认证证书 | 通过 | 通过 | 医疗器械检测机构出具的检测报告 | 无 | 发明专利,外观设计专利,实用新型专利 | 0 | 16 | 没有抽检不合格记录
动态锁定钉 | R618 | 骨科创伤类 | 钛合金 | 10-90mm |  |  | YZ0000076 | 常州市康辉医疗器械有限公司 | 金属锁定接骨板钉系统（商品名：Monoloc） | YZ00009035 | 国产 | 常州市康辉医疗器械有限公司 |  | 直径3.5mm,长度11-41mm每隔2mm一个规格，41mm-79mm每隔5mm一个规格 | SDLD01 |  | 钛合金 | 支 |  |  | 金属锁定接骨板钉系统（商品名：Monoloc） | 审核通过 | 审核通过 | 审核通过 | 审核通过 | 审核通过 | 审核通过 | 获得ISO 13485 认证证书 | 通过 | 通过 | 医疗器械检测机构出具的检测报告 | 无 | 发明专利,外观设计专利,实用新型专利 | 0 | 16 | 没有抽检不合格记录
动态锁定钉 | R618 | 骨科创伤类 | 钛合金 | 10-90mm |  |  | YZ0000076 | 常州市康辉医疗器械有限公司 | 金属锁定接骨板钉系统（商品名：Monoloc） | YZ00009036 | 国产 | 常州市康辉医疗器械有限公司 |  | 直径5.0mm,长度15-51mm每隔2mm一个规格，51mm-91mm每隔5mm一个规格 | SDLD01 |  | 钛合金 | 支 |  |  | 金属锁定接骨板钉系统（商品名：Monoloc） | 审核通过 | 审核通过 | 审核通过 | 审核通过 | 审核通过 | 审核通过 | 获得ISO 13485 认证证书 | 通过 | 通过 | 医疗器械检测机构出具的检测报告 | 无 | 发明专利,外观设计专利,实用新型专利 | 0 | 16 | 没有抽检不合格记录
胫骨远端前外侧锁定加压接骨板 | R306 | 骨科创伤类 | 钛合金 | 2-20孔 |  |  | YZ0000049 | 广州幸好医疗器械有限公司 | 金属锁定接骨板 | YZ00009037 | 进口 | Sanatmetal Orthopaedic&Traumatologic Equipment Manufacturer Ltd | 金属锁定接骨板 | 4H¦6H¦8H¦10H¦12H¦14H¦4H¦6H¦8H¦10H¦12H¦14H | 280111104¦280111106¦280111108¦280111110¦280111112¦280111114¦280111204¦280111206¦280111208¦280111210¦280111212¦280111214 |  | 钛合金 | 块 |  |  | 金属锁定接骨板 | 审核通过 | 审核通过 | 审核通过 | 审核通过 | 审核通过 | 审核通过 | 获得ISO 13485 认证证书 | 通过 | 无 | 生产企业自检报告 | 无 | 无 | 0 | 0 | 没有抽检不合格记录
胸腰椎后路非融合棒 | T262 | 骨科脊柱类 | 钛合金 | 各种规格 |  | 1棒 | YZ0000204 | 美敦力（上海）管理有限公司 | 棒 | YZ00009038 | 进口 | Medtronic Sofamor Danek USA, Inc. |  | 150-240MM | 7571150；7571160；7571170；7571180；7571190；7571200；7571220；7571240 |  | 钛合金 | 个 |  |  | 脊柱内固定系统 | 审核通过 | 审核通过 | 审核通过 | 审核通过 | 审核通过 | 审核通过 | 获得ISO 13485 认证证书 | 通过 | 通过 | 生产企业自检报告 | 无 | 发明专利, | 0 | 12 | 没有抽检不合格记录
捆绑带 | S188 | 骨科人工关节类 | 人工关节用 | 钛合金 | 髋关节 |  | YZ0000315 | 江苏国立医疗器械有限公司 | 金属缆索内固定系统7x19线索 | YZ00009039 | 国产 | 江苏国立医疗器械有限公司 | 金属缆索内固定系统 | Φ：1.0¦Φ：1.1¦Φ：1.2¦Φ：1.3¦Φ：1.4¦Φ：1.5¦Φ：1.6¦Φ：1.7¦Φ：1.8¦Φ：1.9¦Φ：2.0 | BⅠ型¦BⅠ型¦BⅠ型¦BⅠ型¦BⅠ型¦BⅠ型¦BⅠ型¦BⅠ型¦BⅠ型¦BⅠ型¦BⅠ型 |  | 钛合金 | 根 |  |  | 金属缆索内固定系统7x19线索 | 审核通过 | 审核通过 | 审核通过 | 审核通过 | 审核通过 | 审核通过 | 获得ISO 9001 认证证书 | 无 | 无 | 无 | 无 | 无 | 0 | 0 | 企业有不良记录，但投标品种无不良记录
缆索接头 | T409 | 骨科脊柱类 | 钛合金 | 各种规格 |  | 1个 | YZ0000315 | 江苏国立医疗器械有限公司 | 金属缆索内固定系统锁紧扣 | YZ00009040 | 国产 | 江苏国立医疗器械有限公司 | 金属缆索内固定系统 | Φ：1.1¦Φ：1.2¦Φ：1.3¦Φ：1.4¦Φ：1.5¦Φ：1.6¦Φ：1.7¦Φ：1.8¦Φ：1.9¦Φ：2.0¦Φ：2.1 | Ⅰ型¦Ⅰ型¦Ⅰ型¦Ⅰ型¦Ⅰ型¦Ⅰ型¦Ⅰ型¦Ⅰ型¦Ⅰ型¦Ⅰ型¦Ⅰ型 |  |  | 根 | 钛合金 |  | 称 金属缆索内固定系统锁紧扣 | 审核通过 | 审核通过 | 审核通过 | 审核通过 | 审核通过 | 审核通过 | 获得ISO 9001 认证证书 | 无 | 无 | 无 | 无 | 无 | 0 | 0 | 企业有不良记录，但投标品种无不良记录
股骨直型锁定接骨板 | R268 | 骨科创伤类 | 纯钛 | 2-24孔 |  |  | YZ0000057 | 苏州优贝特医疗器械有限公司 | 锁定型金属接骨板 | YZ00009041 | 国产 | 苏州优贝特医疗器械有限公司 | 股骨弧度锁定板（纯钛） | 5～24孔 | YSZ79 |  | 纯钛 | 块 | PET膜+透析纸 |  | 锁定型金属接骨板 | 审核通过 | 审核通过 | 审核通过 | 审核通过 | 审核通过 | 审核通过 | 获得ISO 13485 认证证书 | 通过 | 无 | 医疗器械检测机构出具的检测报告 | 无 | 发明专利,实用新型专利 | 0 | 3 | 没有抽检不合格记录
防旋螺钉 | R549 | 骨科创伤类 | 钛合金 | 17.5mm |  |  | YZ0000154 | 浙江科惠医疗器械股份有限公司 | 封 帽I | YZ00009042 | 国产 | 浙江科惠医疗器械股份有限公司 |  | 0、5、10、15、20、25、30 | SDG04 |  | 钛合金 | 枚 | PVC |  | 金属髓内钉 | 审核通过 | 审核通过 | 审核通过 | 审核通过 | 审核通过 | 审核通过 | 获得ISO 13485 认证证书 | 通过 | 通过 | 医疗器械检测机构出具的检测报告 | 无 | 发明专利,实用新型专利 | 0 | 5 | 企业有不良记录，但投标品种无不良记录
防旋螺钉 | R549 | 骨科创伤类 | 钛合金 | 17.5mm |  |  | YZ0000154 | 浙江科惠医疗器械股份有限公司 | 封 帽 | YZ00009043 | 国产 | 浙江科惠医疗器械股份有限公司 |  | 0、5、10、15、20、25、30 | SDG06 |  |  | 枚 |  |  | 金属髓内钉 | 审核通过 | 审核通过 | 审核通过 | 审核通过 | 审核通过 | 审核通过 | 获得ISO 13485 认证证书 | 通过 | 通过 | 医疗器械检测机构出具的检测报告 | 无 | 发明专利,实用新型专利 | 0 | 5 | 企业有不良记录，但投标品种无不良记录
腓骨远端外侧锁定加压接骨板 | R339 | 骨科创伤类 | 钛合金 | 6-9孔 |  |  | YZ0000049 | 广州幸好医疗器械有限公司 | 金属锁定接骨板 | YZ00009044 | 进口 | Sanatmetal Orthopaedic&Traumatologic Equipment Manufacturer Ltd | 金属锁定接骨板 | 4＋3H¦4＋4H¦6H¦7H¦8H¦9H¦4＋3H¦4＋4H¦6H¦7H¦8H¦9H | 280310103¦280310104¦280310106¦280310107¦280310108¦280310109¦280312103¦280312104¦280312106¦280312107¦280312108¦280312109 |  | 钛合金 | 块 |  |  | 金属锁定接骨板 | 审核通过 | 审核通过 | 审核通过 | 审核通过 | 审核通过 | 审核通过 | 获得ISO 13485 认证证书 | 通过 | 无 | 生产企业自检报告 | 无 | 无 | 0 | 0 | 没有抽检不合格记录
捆绑带 | S188 | 骨科人工关节类 | 人工关节用 | 钛合金 | 髋关节 |  | YZ0000315 | 江苏国立医疗器械有限公司 | 金属缆索内固定系统7x7线索 | YZ00009045 | 国产 | 江苏国立医疗器械有限公司 | 金属缆索内固定系统 | Φ：1.0¦Φ：1.1¦Φ：1.2¦Φ：1.3¦Φ：1.4¦Φ：1.5¦Φ：1.6¦Φ：1.7¦Φ：1.8¦Φ：1.9¦Φ：2.0 | AⅡ型¦AⅡ型¦AⅡ型¦AⅡ型¦AⅡ型¦AⅡ型¦AⅡ型¦AⅡ型¦AⅡ型¦AⅡ型¦AⅡ型 |  |  | 根 | 钛合金 |  | 金属缆索内固定系统7x7线索 | 审核通过 | 审核通过 | 审核通过 | 审核通过 | 审核通过 | 审核通过 | 获得ISO 9001 认证证书 | 无 | 无 | 无 | 无 | 无 | 0 | 0 | 企业有不良记录，但投标品种无不良记录
手部掌指骨锁定加压接骨板 | R191 | 骨科创伤类 | 纯钛 |  |  |  | YZ0000154 | 浙江科惠医疗器械股份有限公司 | LCP微型锁定接骨板（T形） | YZ00009046 | 国产 | 浙江科惠医疗器械股份有限公司 |  | 3、4、5、6、7孔 | BCS58 |  | 纯钛 | 块 | PVC |  | 金属锁定接骨板 | 审核通过 | 审核通过 | 审核通过 | 审核通过 | 审核通过 | 审核通过 | 获得ISO 13485 认证证书 | 通过 | 通过 | 医疗器械检测机构出具的检测报告 | 无 | 发明专利,实用新型专利 | 0 | 1 | 企业有不良记录，但投标品种无不良记录
捆绑带 | S188 | 骨科人工关节类 | 人工关节用 | 钛合金 | 髋关节 |  | YZ0000315 | 江苏国立医疗器械有限公司 | 金属缆索内固定系统7x19线索 | YZ00009047 | 国产 | 江苏国立医疗器械有限公司 | 金属缆索内固定系统 | Φ：1.0¦Φ：1.1¦Φ：1.2¦Φ：1.3¦Φ：1.4¦Φ：1.5¦Φ：1.6¦Φ：1.7¦Φ：1.8¦Φ：1.9¦Φ：2.0 | BⅡ型¦BⅡ型¦BⅡ型¦BⅡ型¦BⅡ型¦BⅡ型¦BⅡ型¦BⅡ型¦BⅡ型¦BⅡ型¦BⅡ型 |  | 钛合金 | 根 | PE |  | 金属缆索内固定系统7x19线索 | 审核通过 | 审核通过 | 审核通过 | 审核通过 | 审核通过 | 审核通过 | 获得ISO 9001 认证证书 | 无 | 无 | 无 | 无 | 无 | 0 | 0 | 企业有不良记录，但投标品种无不良记录
锁定附着接骨板 | R081 | 骨科创伤类 | 纯钛 |  |  |  | YZ0000076 | 常州市康辉医疗器械有限公司 | 金属锁定接骨板钉系统（商品名：Monoloc） | YZ00009048 | 国产 | 常州市康辉医疗器械有限公司 |  | 9、10、11、12、13、14、15、16、17、18、19、20、21孔，SDDG07，厚度：4.6-5.2mm | 大骨锁定板 |  | 纯钛 | 块 |  |  | 金属锁定接骨板钉系统（商品名：Monoloc） | 审核通过 | 审核通过 | 审核通过 | 审核通过 | 审核通过 | 审核通过 | 获得ISO 13485 认证证书 | 通过 | 通过 | 医疗器械检测机构出具的检测报告 | 无 | 发明专利,外观设计专利,实用新型专利 | 0 | 16 | 没有抽检不合格记录
肱骨远端锁定接骨板 | R135 | 骨科创伤类 | 钛合金 | 8孔以上 |  |  | YZ0000154 | 浙江科惠医疗器械股份有限公司 | LCP-肱骨远端中间干骺端锁定接骨板 | YZ00009049 | 国产 | 浙江科惠医疗器械股份有限公司 |  | 9、11、13、15孔 | BCS38型 |  |  | 块 |  |  | 金属锁定接骨板 | 审核通过 | 审核通过 | 审核通过 | 审核通过 | 审核通过 | 审核通过 | 获得ISO 13485 认证证书 | 通过 | 通过 | 医疗器械检测机构出具的检测报告 | 无 | 发明专利,实用新型专利 | 0 | 4 | 企业有不良记录，但投标品种无不良记录
肱骨远端锁定接骨板 | R135 | 骨科创伤类 | 钛合金 | 8孔以上 |  |  | YZ0000154 | 浙江科惠医疗器械股份有限公司 | 肱骨远端背外侧带支撑接骨板 | YZ00009050 | 国产 | 浙江科惠医疗器械股份有限公司 |  | 9、14孔 | BCS18 |  |  | 块 |  |  | 金属锁定接骨螺钉 | 审核通过 | 审核通过 | 审核通过 | 审核通过 | 审核通过 | 审核通过 | 获得ISO 13485 认证证书 | 通过 | 通过 | 医疗器械检测机构出具的检测报告 | 无 | 发明专利,实用新型专利 | 0 | 7 | 企业有不良记录，但投标品种无不良记录
肱骨近端接骨板 | R111 | 骨科创伤类 | 纯钛 | 3-9孔 |  |  | YZ0000061 | 常州博朗森思百纳医疗器械有限公司 | 肱骨颈接骨板 | YZ00009051 | 国产 | 常州博朗森思百纳医疗器械有限公司 | 肱骨颈接骨板 | 4-8孔，厚度3.5mm，左、右 | YSZ(Q)1-08 | YSZ(Q)1-08 | 纯钛 | 块 | 透析纸袋 |  | 解剖型接骨板及配套螺钉 | 审核通过 | 审核通过 | 审核通过 | 审核通过 | 审核通过 | 审核通过 | 获得ISO 13485 认证证书 | 无 | 无 | 医疗器械检测机构出具的检测报告 | 无 | 无 | 0 | 0 | 没有抽检不合格记录
缆索接头 | T409 | 骨科脊柱类 | 钛合金 | 各种规格 |  | 1个 | YZ0000315 | 江苏国立医疗器械有限公司 | 金属缆索内固定系统锁紧扣 | YZ00009052 | 国产 | 江苏国立医疗器械有限公司 | 金属缆索内固定系统 | Φ：1.1¦Φ：1.2¦Φ：1.3¦Φ：1.4¦Φ：1.5¦Φ：1.6¦Φ：1.7¦Φ：1.8¦Φ：1.9¦Φ：2.0¦Φ：2.1 | Ⅱ型¦Ⅱ型¦Ⅱ型¦Ⅱ型¦Ⅱ型¦Ⅱ型¦Ⅱ型¦Ⅱ型¦Ⅱ型¦Ⅱ型¦Ⅱ型 |  |  | 根 |  |  | 金属缆索内固定系统锁紧扣 | 审核通过 | 审核通过 | 审核通过 | 审核通过 | 审核通过 | 审核通过 | 获得ISO 9001 认证证书 | 无 | 无 | 无 | 无 | 无 | 0 | 0 | 企业有不良记录，但投标品种无不良记录
缆索接头 | T409 | 骨科脊柱类 | 钛合金 | 各种规格 |  | 1个 | YZ0000315 | 江苏国立医疗器械有限公司 | 金属缆索内固定系统锁紧扣 | YZ00009053 | 国产 | 江苏国立医疗器械有限公司 | 金属缆索内固定系统 | Φ：1.1¦Φ：1.2¦Φ：1.3¦Φ：1.4¦Φ：1.5¦Φ：1.6¦Φ：1.7¦Φ：1.8¦Φ：1.9¦Φ：2.0¦Φ：2.1 | Ⅲ型¦Ⅲ型¦Ⅲ型¦Ⅲ型¦Ⅲ型¦Ⅲ型¦Ⅲ型¦Ⅲ型¦Ⅲ型¦Ⅲ型¦Ⅲ型 |  |  | 根 |  |  | 金属缆索内固定系统锁紧扣 | 审核通过 | 审核通过 | 审核通过 | 审核通过 | 审核通过 | 审核通过 | 获得ISO 9001 认证证书 | 无 | 无 | 无 | 无 | 无 | 0 | 0 | 企业有不良记录，但投标品种无不良记录
皮质骨螺钉 | R416 | 骨科创伤类 | 钛合金 | 1.0-3.0mm |  | 非自攻 | YZ0000050 | 常州奥斯迈医疗器械有限公司 | 2.0HAQ02型全牙接骨螺钉 | YZ00009054 | 国产 | 常州奥斯迈医疗器械有限公司 |  | L:3~50mm 全牙 TC4 钛合金 | HAQ02全牙型 |  |  | 枚 |  |  | 金属螺钉 | 审核通过 | 审核通过 | 审核通过 | 审核通过 | 审核通过 | 审核通过 | 获得ISO 13485 认证证书 | 通过 | 通过 | 医疗器械检测机构出具的检测报告 | 无 | 发明专利,外观设计专利,实用新型专利 | 0 | 1 | 没有抽检不合格记录
肱骨远端锁定接骨板 | R139 | 骨科创伤类 | 纯钛 | 2-8孔 |  |  | YZ0000154 | 浙江科惠医疗器械股份有限公司 | 肱骨远端背外侧带支撑接骨板 | YZ00009055 | 国产 | 浙江科惠医疗器械股份有限公司 |  | 3、5、7孔 | BCS18 |  |  | 块 |  |  | 金属锁定接骨板 | 审核通过 | 审核通过 | 审核通过 | 审核通过 | 审核通过 | 审核通过 | 获得ISO 13485 认证证书 | 通过 | 通过 | 医疗器械检测机构出具的检测报告 | 无 | 发明专利,实用新型专利 | 0 | 6 | 企业有不良记录，但投标品种无不良记录
皮质骨螺钉 | R416 | 骨科创伤类 | 钛合金 | 1.0-3.0mm |  | 非自攻 | YZ0000050 | 常州奥斯迈医疗器械有限公司 | 1.5HAQ02型全牙接骨螺钉 | YZ00009056 | 国产 | 常州奥斯迈医疗器械有限公司 |  | L:3~50mm 全牙 TC4 钛合金 | HAQ02全牙型 |  |  | 枚 |  |  | 金属螺钉 | 审核通过 | 审核通过 | 审核通过 | 审核通过 | 审核通过 | 审核通过 | 获得ISO 13485 认证证书 | 通过 | 通过 | 医疗器械检测机构出具的检测报告 | 无 | 发明专利,外观设计专利,实用新型专利 | 0 | 16 | 没有抽检不合格记录
下肢单边外固定支架 | R705 | 骨科创伤类 | 不锈钢 | 各种规格型号 |  |  | YZ0000291 | 北京市富乐科技开发有限公司 | 大型斜式 | YZ00009057 | 国产 | 北京市富乐科技开发有限公司 |  | 245mm | FG04/X |  |  | 只 |  |  | 单臂一体式外固定支架 | 审核通过 | 审核通过 | 审核通过 | 审核通过 | 审核通过 | 审核通过 | 获得ISO 13485 认证证书 | 无 | 无 | 医疗器械检测机构出具的检测报告 | 无 | 实用新型专利 | 0 | 1 | 没有抽检不合格记录
下肢单边外固定支架 | R705 | 骨科创伤类 | 不锈钢 | 各种规格型号 |  |  | YZ0000291 | 北京市富乐科技开发有限公司 | 中型斜式 | YZ00009058 | 国产 | 北京市富乐科技开发有限公司 |  | 215mm | FG05/X |  |  | 只 |  |  | 单臂一体式外固定支架 | 审核通过 | 审核通过 | 审核通过 | 审核通过 | 审核通过 | 审核通过 | 获得ISO 13485 认证证书 | 无 | 无 | 医疗器械检测机构出具的检测报告 | 无 | 实用新型专利 | 0 | 1 | 没有抽检不合格记录
2.7mm(及以下)锁定加压接骨板 | R026 | 骨科创伤类 | 纯钛 |  |  |  | YZ0000076 | 常州市康辉医疗器械有限公司 | 金属锁定接骨板钉系统（商品名：Monoloc） | YZ00009059 | 国产 | 常州市康辉医疗器械有限公司 |  | 6、7、8、9、10、12孔，SDXZ27、28，厚度2.5 | 小骨锁定板 |  | 纯钛 | 块 |  |  | 金属锁定接骨板钉系统（商品名：Monoloc） | 审核通过 | 审核通过 | 审核通过 | 审核通过 | 审核通过 | 审核通过 | 获得ISO 13485 认证证书 | 通过 | 通过 | 医疗器械检测机构出具的检测报告 | 无 | 发明专利,外观设计专利,实用新型专利 | 0 | 16 | 没有抽检不合格记录
儿童延长髓内针 | R621 | 骨科创伤类 | 钛合金 | 200-360mm |  |  | YZ0000315 | 江苏国立医疗器械有限公司 | 金属髓内针矩形髓内针 | YZ00009060 | 国产 | 江苏国立医疗器械有限公司 | 金属髓内针 | Φ：7mm长度：120-480¦Φ：8mm长度：120-480¦Φ：9mm长度：120-480¦Φ：10mm长度：120-480¦Φ：11mm长度：120-480 | ZJX¦ZJX¦ZJX¦ZJX¦ZJX |  |  | 支 |  |  | 金属髓内针矩形髓内针 | 审核通过 | 审核通过 | 审核通过 | 审核通过 | 审核通过 | 审核通过 | 获得ISO 9001 认证证书 | 无 | 无 | 无 | 无 | 无 | 0 | 0 | 企业有不良记录，但投标品种无不良记录
儿童延长髓内针 | R621 | 骨科创伤类 | 钛合金 | 200-360mm |  |  | YZ0000315 | 江苏国立医疗器械有限公司 | 金属髓内针圆形髓内针 | YZ00009061 | 国产 | 江苏国立医疗器械有限公司 | 金属髓内针 | Φ：1.5mm每间隔0.5mm为一规格长度：150-480¦Φ：2.0mm每间隔0.5mm为一规格长度：150-481¦Φ：2.5mm每间隔0.5mm为一规格长度：150-482¦Φ：3.0mm每间隔0.5mm为一规格长度：150-483¦Φ：3.5mm每间隔0.5mm为一规格长度：150-484¦Φ：4.0mm每间隔0.5mm为一规格长度：150-485¦Φ：4.5mm每间隔0.5mm为一规格长度：150-485¦Φ：5.0mm每间隔0.5mm为一规格长度：150-485¦Φ：5.5mm每间隔0.5mm为一规格长度：150-485¦Φ：6.0mm每间隔0.5mm为一规格长度：150-485¦Φ：6.5mm每间隔0.5mm为一规格长度：150-485¦Φ：7.0mm每间隔0.5mm为一规格长度：150-485¦Φ：7.5mm每间隔0.5mm为一规格长度：150-485¦Φ：8.0mm每间隔0.5mm为一规格长度：150-485¦Φ：8.5mm每间隔0.5mm为一规格长度：150-485¦Φ：9.0mm每间隔0.5mm为一规格长度：150-485¦Φ：9.5mm每间隔0.5mm为一规格长度：150-485¦Φ：10mm每间隔0.5mm为一规格长度：150-485 | ZYX¦ZYX¦ZYX¦ZYX¦ZYX¦ZYX¦ZYX¦ZYX¦ZYX¦ZYX¦ZYX¦ZYX¦ZYX¦ZYX¦ZYX¦ZYX¦ZYX¦ZYX |  | 钛合金 | 支 |  |  | 金属髓内针圆形髓内针 | 审核通过 | 审核通过 | 审核通过 | 审核通过 | 审核通过 | 审核通过 | 获得ISO 9001 认证证书 | 无 | 无 | 无 | 无 | 无 | 0 | 0 | 企业有不良记录，但投标品种无不良记录
松质骨螺钉 | R443 | 骨科创伤类 | 钛合金 | 6.5mm，全螺纹 |  |  | YZ0000050 | 常州奥斯迈医疗器械有限公司 | 6.5HB型接骨螺钉(标准) | YZ00009062 | 国产 | 常州奥斯迈医疗器械有限公司 |  | L:10~200mm (标准) TC4 钛合金 | 标准 HBQ03/HBQ04型 |  |  | 枚 |  |  | 金属螺钉 | 审核通过 | 审核通过 | 审核通过 | 审核通过 | 审核通过 | 审核通过 | 获得ISO 13485 认证证书 | 通过 | 通过 | 医疗器械检测机构出具的检测报告 | 无 | 发明专利,外观设计专利,实用新型专利 | 2 | 16 | 没有抽检不合格记录
皮质骨螺钉 | R425 | 骨科创伤类 | 钛合金 | 3.0mm以上 |  | 非自攻 | YZ0000050 | 常州奥斯迈医疗器械有限公司 | 4.5HA型接骨螺钉(标准) | YZ00009063 | 国产 | 常州奥斯迈医疗器械有限公司 |  | L:10~150mm (标准) TC4 钛合金 | 标准 HAQ03/HAQ04型 |  |  | 枚 |  |  | 金属螺钉 | 审核通过 | 审核通过 | 审核通过 | 审核通过 | 审核通过 | 审核通过 | 获得ISO 13485 认证证书 | 通过 | 通过 | 医疗器械检测机构出具的检测报告 | 无 | 发明专利,外观设计专利,实用新型专利 | 2 | 16 | 没有抽检不合格记录
锁骨前上方锁定加压接骨板 | R105 | 骨科创伤类 | 纯钛 |  |  |  | YZ0000076 | 常州市康辉医疗器械有限公司 | 金属锁定接骨板钉系统（商品名：Monoloc） | YZ00009064 | 国产 | 常州市康辉医疗器械有限公司 |  | 10、11孔，SDXZ07，SDXZ08，厚度3.1mm | 小骨锁定板 |  | 纯钛 | 块 |  |  | 金属锁定接骨板钉系统（商品名：Monoloc） | 审核通过 | 审核通过 | 审核通过 | 审核通过 | 审核通过 | 审核通过 | 获得ISO 13485 认证证书 | 通过 | 通过 | 医疗器械检测机构出具的检测报告 | 无 | 发明专利,外观设计专利,实用新型专利 | 0 | 16 | 没有抽检不合格记录
股骨近端锁定加压接骨板 | R247 | 骨科创伤类 | 纯钛 | 2-20孔 |  |  | YZ0000057 | 苏州优贝特医疗器械有限公司 | 锁定型金属接骨板 | YZ00009065 | 国产 | 苏州优贝特医疗器械有限公司 | 股骨近端外侧锁定板（纯钛） | 3～16孔 | YSZ80 |  | 纯钛 | 块 | PET膜+透析纸 |  | 锁定型金属接骨板 | 审核通过 | 审核通过 | 审核通过 | 审核通过 | 审核通过 | 审核通过 | 获得ISO 13485 认证证书 | 通过 | 无 | 医疗器械检测机构出具的检测报告 | 无 | 发明专利,实用新型专利 | 0 | 3 | 没有抽检不合格记录
胸腰椎后路非融合棒 | T262 | 骨科脊柱类 | 钛合金 | 各种规格 |  | 1棒 | YZ0000204 | 美敦力（上海）管理有限公司 | 棒 | YZ00009066 | 进口 | Medtronic Sofamor Danek USA, Inc. |  | 5.5MM棒，长度260MM；5.5MM棒，长度260MM；5.5MM棒，长度300MM； | 7571260； 7571280； 7571300 |  | 钛合金 | 个 |  |  | 脊柱内固定系统 | 审核通过 | 审核通过 | 审核通过 | 审核通过 | 审核通过 | 审核通过 | 获得ISO 13485 认证证书 | 通过 | 通过 | 生产企业自检报告 | 无 | 发明专利, | 0 | 15 | 没有抽检不合格记录
胫骨近端内侧锁定加压接骨板 | R286 | 骨科创伤类 | 纯钛 | 2-20孔 |  |  | YZ0000174 | 上海凯利泰医疗科技股份有限公司 | 胫骨近端T型锁定钢板 | YZ00009067 | 国产 | 上海凯利泰医疗科技股份有限公司 | 凯利泰 | 孔数：4-16、4-20 | JSW98 |  | 纯钛 | 块 | 纸盒 |  | 胫骨近端T型锁定钢板 | 审核通过 | 审核通过 | 审核通过 | 审核通过 | 审核通过 | 审核通过 | 获得ISO 13485 认证证书 | 无 | 无 | 医疗器械检测机构出具的检测报告 | 无 | 无 | 0 | 1 | 没有抽检不合格记录
锁骨前上方锁定加压接骨板 | R105 | 骨科创伤类 | 纯钛 |  |  |  | YZ0000076 | 常州市康辉医疗器械有限公司 | 金属锁定接骨板钉系统（商品名：Monoloc） | YZ00009068 | 国产 | 常州市康辉医疗器械有限公司 |  | 厚度3.1mm，12-15孔，SDXG07，SDXG08 | 小骨锁定板 |  | 纯钛 | 块 |  |  | 金属锁定接骨板钉系统（商品名：Monoloc） | 审核通过 | 审核通过 | 审核通过 | 审核通过 | 审核通过 | 审核通过 | 获得ISO 13485 认证证书 | 通过 | 通过 | 医疗器械检测机构出具的检测报告 | 无 | 发明专利,外观设计专利,实用新型专利 | 0 | 15 | 没有抽检不合格记录
锁骨前上方锁定加压接骨板 | R105 | 骨科创伤类 | 纯钛 |  |  |  | YZ0000076 | 常州市康辉医疗器械有限公司 | 金属锁定接骨板钉系统（商品名：Monoloc） | YZ00009069 | 国产 | 常州市康辉医疗器械有限公司 |  | 厚度3.0mm，6、7、8孔，SDXZ22、23 | 小骨锁定板 |  | 纯钛 | 块 |  |  | 金属锁定接骨板钉系统（商品名：Monoloc） | 审核通过 | 审核通过 | 审核通过 | 审核通过 | 审核通过 | 审核通过 | 获得ISO 13485 认证证书 | 通过 | 通过 | 医疗器械检测机构出具的检测报告 | 无 | 发明专利,外观设计专利,实用新型专利 | 0 | 16 | 没有抽检不合格记录
一次性痔吻合器 | V155 | 普外科类 |  | 各种规格 | 传统开放术式 |  | YZ0000306 | 青岛颐中生物工程有限公司 | 一次性使用肛肠吻合器 | YZ00009070 | 国产 | 青岛颐中生物工程有限公司 |  | ZHYGC-32、ZHYGC-34、ZHYGC-36 | ZHYGC-32、ZHYGC-34、ZHYGC-36 |  |  | 把 |  |  | 一次性使用肛肠吻合器 | 审核通过 | 审核通过 | 审核通过 | 审核通过 | 审核通过 | 审核通过 | 获得ISO 13485 认证证书 | 无 | 无 | 医疗器械检测机构出具的检测报告 | 无 | 无 | 0 | 2 | 没有抽检不合格记录
松质骨螺钉 | R434 | 骨科创伤类 | 钛合金 | 4.0mm，全螺纹 |  |  | YZ0000050 | 常州奥斯迈医疗器械有限公司 | 4.0HB型接骨螺钉(标准) | YZ00009071 | 国产 | 常州奥斯迈医疗器械有限公司 |  | L:10~100mm (标准) TC4 钛合金 | 标准 HBQ03/HBQ04型 |  |  | 枚 |  |  | 金属螺钉 | 审核通过 | 审核通过 | 审核通过 | 审核通过 | 审核通过 | 审核通过 | 获得ISO 13485 认证证书 | 通过 | 通过 | 医疗器械检测机构出具的检测报告 | 无 | 发明专利,外观设计专利,实用新型专利 | 2 | 16 | 没有抽检不合格记录
皮质骨螺钉 | R425 | 骨科创伤类 | 钛合金 | 3.0mm以上 |  | 非自攻 | YZ0000050 | 常州奥斯迈医疗器械有限公司 | 3.5HA型接骨螺钉(标准) | YZ00009072 | 国产 | 常州奥斯迈医疗器械有限公司 |  | L:4~100mm(标准) TC4 钛合金 | 标准 HAQ03/HAQ04型 |  |  | 枚 |  |  | 金属螺钉 | 审核通过 | 审核通过 | 审核通过 | 审核通过 | 审核通过 | 审核通过 | 获得ISO 13485 认证证书 | 通过 | 通过 | 医疗器械检测机构出具的检测报告 | 无 | 发明专利,外观设计专利,实用新型专利 | 3 | 1 | 没有抽检不合格记录
锁定附着接骨板 | R081 | 骨科创伤类 | 纯钛 |  |  |  | YZ0000076 | 常州市康辉医疗器械有限公司 | 金属锁定接骨板钉系统（商品名：Monoloc） | YZ00009073 | 国产 | 常州市康辉医疗器械有限公司 |  | 厚度3.6mm，SDXG37，4-12孔 | 小骨锁定板 |  | 纯钛 | 块 |  |  | 金属锁定接骨板钉系统（商品名：Monoloc） | 审核通过 | 审核通过 | 审核通过 | 审核通过 | 审核通过 | 审核通过 | 获得ISO 13485 认证证书 | 通过 | 通过 | 医疗器械检测机构出具的检测报告 | 无 | 发明专利,外观设计专利,实用新型专利 | 0 | 16 | 没有抽检不合格记录
皮质骨螺钉 | R416 | 骨科创伤类 | 钛合金 | 1.0-3.0mm |  | 非自攻 | YZ0000050 | 常州奥斯迈医疗器械有限公司 | 2.7HAQ02型接骨螺钉(标准) | YZ00009074 | 国产 | 常州奥斯迈医疗器械有限公司 |  | L:4~100mm(标准) TC4 钛合金 | HAQ02型(标准) |  |  | 枚 |  |  | 金属螺钉 | 审核通过 | 审核通过 | 审核通过 | 审核通过 | 审核通过 | 审核通过 | 获得ISO 13485 认证证书 | 通过 | 通过 | 医疗器械检测机构出具的检测报告 | 无 | 发明专利,外观设计专利,实用新型专利 | 0 | 1 | 没有抽检不合格记录
胫骨近端外侧锁定加压接骨板 | R295 | 骨科创伤类 | 纯钛 | 2-20孔 |  |  | YZ0000057 | 苏州优贝特医疗器械有限公司 | 锁定型金属接骨板 | YZ00009075 | 国产 | 苏州优贝特医疗器械有限公司 | 胫骨平台外侧解剖锁定板（纯钛） | 3～14孔 | YSZ81 |  | 纯钛 | 块 | PET膜+透析纸 |  | 锁定型金属接骨板 | 审核通过 | 审核通过 | 审核通过 | 审核通过 | 审核通过 | 审核通过 | 获得ISO 13485 认证证书 | 通过 | 无 | 医疗器械检测机构出具的检测报告 | 无 | 发明专利,实用新型专利 | 0 | 3 | 没有抽检不合格记录
皮质骨螺钉 | R416 | 骨科创伤类 | 钛合金 | 1.0-3.0mm |  | 非自攻 | YZ0000050 | 常州奥斯迈医疗器械有限公司 | 2.5HAQ02型接骨螺钉(标准) | YZ00009076 | 国产 | 常州奥斯迈医疗器械有限公司 |  | L:4~100mm (标准) TC4 钛合金 | HAQ02型(标准) |  |  | 枚 |  |  | 金属螺钉 | 审核通过 | 审核通过 | 审核通过 | 审核通过 | 审核通过 | 审核通过 | 获得ISO 13485 认证证书 | 通过 | 通过 | 医疗器械检测机构出具的检测报告 | 无 | 发明专利,外观设计专利,实用新型专利 | 0 | 1 | 没有抽检不合格记录
腕关节融合锁定加压接骨板 | R185 | 骨科创伤类 | 纯钛 |  |  |  | YZ0000076 | 常州市康辉医疗器械有限公司 | 金属锁定接骨板钉系统（商品名：Monoloc） | YZ00009077 | 国产 | 常州市康辉医疗器械有限公司 |  | 厚度3.2mm，SDXG41、42，4-12孔 | 小骨锁定板 |  | 纯钛 | 块 |  |  | 金属锁定接骨板钉系统（商品名：Monoloc） | 审核通过 | 审核通过 | 审核通过 | 审核通过 | 审核通过 | 审核通过 | 获得ISO 13485 认证证书 | 通过 | 通过 | 医疗器械检测机构出具的检测报告 | 无 | 发明专利,外观设计专利,实用新型专利 | 0 | 16 | 没有抽检不合格记录
皮质骨螺钉 | R416 | 骨科创伤类 | 钛合金 | 1.0-3.0mm |  | 非自攻 | YZ0000050 | 常州奥斯迈医疗器械有限公司 | 2.0HAQ02型接骨螺钉(标准) | YZ00009078 | 国产 | 常州奥斯迈医疗器械有限公司 |  | L:3~50mm (标准) TC4 钛合金 | HAQ02型(标准) |  |  | 枚 |  |  | 金属螺钉 | 审核通过 | 审核通过 | 审核通过 | 审核通过 | 审核通过 | 审核通过 | 获得ISO 13485 认证证书 | 通过 | 通过 | 医疗器械检测机构出具的检测报告 | 无 | 发明专利,外观设计专利,实用新型专利 | 0 | 1 | 没有抽检不合格记录
皮质骨螺钉 | R416 | 骨科创伤类 | 钛合金 | 1.0-3.0mm |  | 非自攻 | YZ0000050 | 常州奥斯迈医疗器械有限公司 | 1.5HAQ02型接骨螺钉(标准) | YZ00009079 | 国产 | 常州奥斯迈医疗器械有限公司 |  | L:3~50mm (标准) TC4 钛合金 | HAQ02型(标准) |  |  | 枚 |  |  | 金属螺钉 | 审核通过 | 审核通过 | 审核通过 | 审核通过 | 审核通过 | 审核通过 | 获得ISO 13485 认证证书 | 通过 | 通过 | 医疗器械检测机构出具的检测报告 | 无 | 发明专利,外观设计专利,实用新型专利 | 0 | 1 | 没有抽检不合格记录
骨盆弧形锁定接骨板 | R206 | 骨科创伤类 | 纯钛 | 2-20孔 |  |  | YZ0000154 | 浙江科惠医疗器械股份有限公司 | LCP弧形锁定接骨板 | YZ00009080 | 国产 | 浙江科惠医疗器械股份有限公司 |  | 6、7、8、9、10、11、12、13孔 | BCS53型 |  |  | 块 |  |  | 金属锁定接骨板 | 审核通过 | 审核通过 | 审核通过 | 审核通过 | 审核通过 | 审核通过 | 获得ISO 13485 认证证书 | 通过 | 通过 | 医疗器械检测机构出具的检测报告 | 无 | 发明专利,实用新型专利 | 0 | 4 | 企业有不良记录，但投标品种无不良记录
骨盆弧形锁定接骨板 | R206 | 骨科创伤类 | 纯钛 | 2-20孔 |  |  | YZ0000154 | 浙江科惠医疗器械股份有限公司 | LCP弧形锁定接骨板 | YZ00009081 | 国产 | 浙江科惠医疗器械股份有限公司 |  | 14、15、16、17、18、19、20、21、22孔 | BCS53型 |  |  | 块 |  |  | 金属锁定接骨板 | 审核通过 | 审核通过 | 审核通过 | 审核通过 | 审核通过 | 审核通过 | 获得ISO 13485 认证证书 | 通过 | 通过 | 医疗器械检测机构出具的检测报告 | 无 | 发明专利,实用新型专利 | 0 | 4 | 企业有不良记录，但投标品种无不良记录
2.7mm(及以下)锁定加压接骨板 | R026 | 骨科创伤类 | 纯钛 |  |  |  | YZ0000076 | 常州市康辉医疗器械有限公司 | 金属锁定接骨板钉系统（商品名：Monoloc） | YZ00009082 | 国产 | 常州市康辉医疗器械有限公司 |  | 厚度1.7mm，SDXG33，5、6孔 | 小骨锁定板 |  | 纯钛 | 块 |  |  | 金属锁定接骨板钉系统（商品名：Monoloc） | 审核通过 | 审核通过 | 审核通过 | 审核通过 | 审核通过 | 审核通过 | 获得ISO 13485 认证证书 | 通过 | 通过 | 医疗器械检测机构出具的检测报告 | 无 | 发明专利,外观设计专利,实用新型专利 | 0 | 16 | 没有抽检不合格记录
2.7mm(及以下)锁定加压接骨板 | R026 | 骨科创伤类 | 纯钛 |  |  |  | YZ0000076 | 常州市康辉医疗器械有限公司 | 金属锁定接骨板钉系统（商品名：Monoloc） | YZ00009083 | 国产 | 常州市康辉医疗器械有限公司 |  | 厚度1.7mm，SDXG34-35，5、6孔 | 小骨锁定板 |  | 纯钛 | 块 |  |  | 金属锁定接骨板钉系统（商品名：Monoloc） | 审核通过 | 审核通过 | 审核通过 | 审核通过 | 审核通过 | 审核通过 | 获得ISO 13485 认证证书 | 通过 | 通过 | 医疗器械检测机构出具的检测报告 | 无 | 发明专利,外观设计专利,实用新型专利 | 0 | 16 | 没有抽检不合格记录
松质骨螺钉 | R446 | 骨科创伤类 | 钛合金 | 6.5mm，半螺纹 |  |  | YZ0000050 | 常州奥斯迈医疗器械有限公司 | 6.5HB型接骨螺钉(平头) | YZ00009084 | 国产 | 常州奥斯迈医疗器械有限公司 |  | L:10~200mm (平头) TC4 钛合金 | 平头 HBQ03/HBQ04型 |  |  | 枚 |  |  | 金属螺钉 | 审核通过 | 审核通过 | 审核通过 | 审核通过 | 审核通过 | 审核通过 | 获得ISO 13485 认证证书 | 通过 | 通过 | 医疗器械检测机构出具的检测报告 | 无 | 发明专利,外观设计专利,实用新型专利 | 0 | 17 | 没有抽检不合格记录
腰椎前路椎间融合器 | T373 | 骨科脊柱类 | PEEK |  |  |  | YZ0000204 | 美敦力（上海）管理有限公司 | Clydesdale | YZ00009085 | 进口 | Medtronic Sofamor Danek USA, Inc. |  | 0° 40-60MM | 2969040；2969045；2969050；2969055；2969240；2969245；2969250；2969255；2969440；2969445；2969450；2969455；2969640；2969645；2969650；2969655 |  | PEEK | 个 |  |  | 椎间融合器 | 审核通过 | 审核通过 | 审核通过 | 审核通过 | 审核通过 | 审核通过 | 获得ISO 13485 认证证书 | 通过 | 通过 | 生产企业自检报告 | 无 | 发明专利, | 0 | 6 | 没有抽检不合格记录
上肢单边外固定支架 | R690 | 骨科创伤类 | 铝合金 | 各种规格型号 |  |  | YZ0000315 | 江苏国立医疗器械有限公司 | 微型外固定支架 | YZ00009086 | 国产 | 江苏国立医疗器械有限公司 | 单臂一体式外固定支架 | 小号¦中号¦大号 | 微Ⅱ型¦ ¦ |  | 铝合金 | 套 |  |  | 微型外固定支架 | 审核通过 | 审核通过 | 审核通过 | 审核通过 | 审核通过 | 审核通过 | 获得ISO 9001 认证证书 | 无 | 无 | 医疗器械检测机构出具的检测报告 | 无 | 无 | 0 | 0 | 企业有不良记录，但投标品种无不良记录
上肢单边外固定支架 | R690 | 骨科创伤类 | 铝合金 | 各种规格型号 |  |  | YZ0000315 | 江苏国立医疗器械有限公司 | 桡骨远端外固定支架 | YZ00009087 | 国产 | 江苏国立医疗器械有限公司 | 单臂一体式外固定支架 | 60mm¦70mm¦80mm¦90mm¦100mm¦110mm¦120mm¦130¦140¦150¦160¦170¦180¦190¦200¦210¦220¦230¦240¦250¦260¦270¦280¦290¦300¦310¦320¦330¦340¦350¦360¦370¦380¦390¦400¦410¦420 | Ⅰ型¦ ¦ ¦ ¦ ¦ ¦ ¦ ¦ ¦ ¦ ¦ ¦ ¦ ¦ ¦ ¦ ¦ ¦ ¦ ¦ ¦ ¦ ¦ ¦ ¦ ¦ ¦ ¦ ¦ ¦ ¦ ¦ ¦ ¦ ¦ ¦ |  | 铝合金 | 套 |  |  | 桡骨远端外固定支架 | 审核通过 | 审核通过 | 审核通过 | 审核通过 | 审核通过 | 审核通过 | 获得ISO 9001 认证证书 | 无 | 无 | 医疗器械检测机构出具的检测报告 | 无 | 无 | 0 | 0 | 企业有不良记录，但投标品种无不良记录
上肢单边外固定支架 | R690 | 骨科创伤类 | 铝合金 | 各种规格型号 |  |  | YZ0000315 | 江苏国立医疗器械有限公司 | 桡骨远端外固定支架 | YZ00009088 | 国产 | 江苏国立医疗器械有限公司 | 单臂一体式外固定支架 | 60mm¦70mm¦80mm¦90mm¦100mm¦110mm¦120mm¦130mm¦140mm¦150mm¦160mm¦170mm¦180mm¦190mm¦200mm¦210mm¦220mm¦230mm¦240mm¦250mm¦260mm¦270mm¦280mm¦290mm¦300mm¦310mm¦320mm¦330mm¦340mm¦350mm¦360mm¦370mm¦380mm¦390mm¦400mm¦410mm¦420mm | Ⅱ型¦ ¦ ¦ ¦ ¦ ¦ ¦ ¦ ¦ ¦ ¦ ¦ ¦ ¦ ¦ ¦ ¦ ¦ ¦ ¦ ¦ ¦ ¦ ¦ ¦ ¦ ¦ ¦ ¦ ¦ ¦ ¦ ¦ ¦ ¦ ¦ |  |  | 套 |  |  | 桡骨远端外固定支架 | 审核通过 | 审核通过 | 审核通过 | 审核通过 | 审核通过 | 审核通过 | 获得ISO 9001 认证证书 | 无 | 无 | 医疗器械检测机构出具的检测报告 | 无 | 无 | 0 | 0 | 企业有不良记录，但投标品种无不良记录
皮质骨螺钉 | R428 | 骨科创伤类 | 钛合金 | 3.0mm以上 |  | 自攻 | YZ0000050 | 常州奥斯迈医疗器械有限公司 | 4.5HA型接骨螺钉(平头) | YZ00009089 | 国产 | 常州奥斯迈医疗器械有限公司 |  | L:10~150mm (平头) TC4 钛合金 | 平头 HAQ03/HAQ04型 |  |  | 枚 |  |  | 金属螺钉 | 审核通过 | 审核通过 | 审核通过 | 审核通过 | 审核通过 | 审核通过 | 获得ISO 13485 认证证书 | 通过 | 通过 | 医疗器械检测机构出具的检测报告 | 无 | 发明专利,外观设计专利,实用新型专利 | 0 | 16 | 没有抽检不合格记录
股骨远端锁定加压接骨板 | R253 | 骨科创伤类 | 纯钛 | 2-20孔 |  |  | YZ0000057 | 苏州优贝特医疗器械有限公司 | 锁定型金属接骨板 | YZ00009090 | 国产 | 苏州优贝特医疗器械有限公司 | 股骨远端外侧解剖锁定板（纯钛） | 3～16孔 | YSZ82 |  | 纯钛 | 块 | PET膜+透析纸 |  | 锁定型金属接骨板 | 审核通过 | 审核通过 | 审核通过 | 审核通过 | 审核通过 | 审核通过 | 获得ISO 13485 认证证书 | 通过 | 无 | 医疗器械检测机构出具的检测报告 | 无 | 发明专利,实用新型专利 | 0 | 0 | 没有抽检不合格记录
异形螺钉 | R497 | 骨科创伤类 | 钛合金 | 2mm-10mm |  |  | YZ0000076 | 常州市康辉医疗器械有限公司 | 金属锁定接骨板钉系统（商品名：Monoloc） | YZ00009091 | 国产 | 常州市康辉医疗器械有限公司 |  | 4-30mm，直径2.0mm，SDLD02 | 锁定螺钉 |  | 钛合金 | 支 |  |  | 金属锁定接骨板钉系统（商品名：Monoloc） | 审核通过 | 审核通过 | 审核通过 | 审核通过 | 审核通过 | 审核通过 | 获得ISO 13485 认证证书 | 通过 | 通过 | 医疗器械检测机构出具的检测报告 | 无 | 发明专利,外观设计专利,实用新型专利 | 0 | 16 | 没有抽检不合格记录
松质骨螺钉 | R437 | 骨科创伤类 | 钛合金 | 4.0mm，半螺纹 |  |  | YZ0000050 | 常州奥斯迈医疗器械有限公司 | 4.0HB型接骨螺钉(平头) | YZ00009092 | 国产 | 常州奥斯迈医疗器械有限公司 |  | L:10~100mm(平头) TC4 钛合金 | 平头 HBQ03/HBQ04型 |  |  | 枚 |  |  | 金属螺钉 | 审核通过 | 审核通过 | 审核通过 | 审核通过 | 审核通过 | 审核通过 | 获得ISO 13485 认证证书 | 通过 | 通过 | 医疗器械检测机构出具的检测报告 | 无 | 发明专利,外观设计专利,实用新型专利 | 0 | 17 | 没有抽检不合格记录
皮质骨螺钉 | R428 | 骨科创伤类 | 钛合金 | 3.0mm以上 |  | 自攻 | YZ0000050 | 常州奥斯迈医疗器械有限公司 | 3.5HA型接骨螺钉(平头) | YZ00009093 | 国产 | 常州奥斯迈医疗器械有限公司 |  | L:4~100mm(平头) TC4 钛合金 | 平头 HAQ03/HAQ04型 |  |  | 枚 |  |  | 金属螺钉 | 审核通过 | 审核通过 | 审核通过 | 审核通过 | 审核通过 | 审核通过 | 获得ISO 13485 认证证书 | 通过 | 通过 | 医疗器械检测机构出具的检测报告 | 无 | 发明专利,外观设计专利,实用新型专利 | 0 | 1 | 没有抽检不合格记录
动态锁定钉 | R618 | 骨科创伤类 | 钛合金 | 10-90mm |  |  | YZ0000076 | 常州市康辉医疗器械有限公司 | 金属锁定接骨板钉系统（商品名：Monoloc） | YZ00009094 | 国产 | 常州市康辉医疗器械有限公司 |  | 6-60mm，SDLD01,直径2.7mm | 锁定螺钉 |  | 钛合金 | 支 |  |  | 金属锁定接骨板钉系统（商品名：Monoloc） | 审核通过 | 审核通过 | 审核通过 | 审核通过 | 审核通过 | 审核通过 | 获得ISO 13485 认证证书 | 通过 | 通过 | 医疗器械检测机构出具的检测报告 | 无 | 发明专利,外观设计专利,实用新型专利 | 0 | 16 | 没有抽检不合格记录
上肢单边外固定支架 | R690 | 骨科创伤类 | 铝合金 | 各种规格型号 |  |  | YZ0000315 | 江苏国立医疗器械有限公司 | 肱骨外固定支架 | YZ00009095 | 国产 | 江苏国立医疗器械有限公司 | 单臂一体式外固定支架 | 小号 | 斜型 |  | 铝合金 | 套 |  |  | 肱骨外固定支架 | 审核通过 | 审核通过 | 审核通过 | 审核通过 | 审核通过 | 审核通过 | 获得ISO 9001 认证证书 | 无 | 无 | 医疗器械检测机构出具的检测报告 | 无 | 无 | 0 | 0 | 企业有不良记录，但投标品种无不良记录
上肢单边外固定支架 | R690 | 骨科创伤类 | 铝合金 | 各种规格型号 |  |  | YZ0000315 | 江苏国立医疗器械有限公司 | 肱骨外固定支架 | YZ00009096 | 国产 | 江苏国立医疗器械有限公司 | 单臂一体式外固定支架 | 小号 | 万向型 |  |  | 套 |  |  | 肱骨外固定支架 | 审核通过 | 审核通过 | 审核通过 | 审核通过 | 审核通过 | 审核通过 | 获得ISO 9001 认证证书 | 无 | 无 | 医疗器械检测机构出具的检测报告 | 无 | 无 | 0 | 0 | 企业有不良记录，但投标品种无不良记录
上肢单边外固定支架 | R690 | 骨科创伤类 | 铝合金 | 各种规格型号 |  |  | YZ0000315 | 江苏国立医疗器械有限公司 | 肘关节外固定支架 | YZ00009097 | 国产 | 江苏国立医疗器械有限公司 | 单臂一体式外固定支架 | 30mm¦40mm¦50mm¦60mm¦70mm¦80mm¦90mm¦100mm¦110mm¦120mm | 肘关节¦ ¦ ¦ ¦ ¦ ¦ ¦ ¦ ¦ |  |  | 套 |  |  | 肘关节外固定支架 | 审核通过 | 审核通过 | 审核通过 | 审核通过 | 审核通过 | 审核通过 | 获得ISO 9001 认证证书 | 无 | 无 | 无 | 无 | 无 | 0 | 0 | 企业有不良记录，但投标品种无不良记录
上肢单边外固定支架 | R690 | 骨科创伤类 | 铝合金 | 各种规格型号 |  |  | YZ0000315 | 江苏国立医疗器械有限公司 | 微型外固定支架 | YZ00009098 | 国产 | 江苏国立医疗器械有限公司 | 单臂一体式外固定支架 | 小号¦中号¦大号 | 微Ⅰ型¦ ¦ |  |  | 套 |  |  | 微型外固定支架 | 审核通过 | 审核通过 | 审核通过 | 审核通过 | 审核通过 | 审核通过 | 获得ISO 9001 认证证书 | 无 | 无 | 医疗器械检测机构出具的检测报告 | 无 | 无 | 0 | 0 | 企业有不良记录，但投标品种无不良记录
皮质骨螺钉 | R419 | 骨科创伤类 | 钛合金 | 1.0-3.0mm |  | 自攻 | YZ0000050 | 常州奥斯迈医疗器械有限公司 | 2.7HAQ02型接骨螺钉(平头) | YZ00009099 | 国产 | 常州奥斯迈医疗器械有限公司 |  | L:4~100mm(平头) TC4 钛合金 | HAQ02型(平头) |  |  | 枚 |  |  | 金属螺钉 | 审核通过 | 审核通过 | 审核通过 | 审核通过 | 审核通过 | 审核通过 | 获得ISO 13485 认证证书 | 通过 | 通过 | 医疗器械检测机构出具的检测报告 | 无 | 发明专利,外观设计专利,实用新型专利 | 0 | 1 | 没有抽检不合格记录
偏置连接器 | T139 | 骨科脊柱类 | 钛合金 | 各种规格 |  | 1连接器 | YZ0000291 | 北京市富乐科技开发有限公司 | 双头角度连接棒 | YZ00009100 | 国产 | 北京市富乐科技开发有限公司 |  | 长度：20-200mm,间隔：5mm直径：3.5-7.0mm，间隔0.5mm. | FJB2 |  | 钛合金 | 支 | 医用透析纸+PET膜 |  | 脊柱后路钉棒系统 | 审核通过 | 审核通过 | 审核通过 | 审核通过 | 审核通过 | 审核通过 | 获得ISO 13485 认证证书 | 无 | 无 | 生产企业自检报告 | 无 | 实用新型专利 | 0 | 0 | 没有抽检不合格记录
皮质骨螺钉 | R419 | 骨科创伤类 | 钛合金 | 1.0-3.0mm |  | 自攻 | YZ0000050 | 常州奥斯迈医疗器械有限公司 | 2.5HAQ02型接骨螺钉(平头) | YZ00009101 | 国产 | 常州奥斯迈医疗器械有限公司 |  | L:4~100mm (平头) TC4 钛合金 | HAQ02型(平头) |  |  | 枚 |  |  | 金属螺钉 | 审核通过 | 审核通过 | 审核通过 | 审核通过 | 审核通过 | 审核通过 | 获得ISO 13485 认证证书 | 通过 | 通过 | 医疗器械检测机构出具的检测报告 | 无 | 发明专利,外观设计专利,实用新型专利 | 0 | 1 | 没有抽检不合格记录
偏置连接器 | T139 | 骨科脊柱类 | 钛合金 | 各种规格 |  | 1连接器 | YZ0000291 | 北京市富乐科技开发有限公司 | 角度连接棒 | YZ00009102 | 国产 | 北京市富乐科技开发有限公司 |  | 长度：20-200mm,间隔：5mm直径：3.5-7.0mm，间隔0.5mm.分0-15度。 | FJB2 |  | 钛合金 | 支 | 医用透析纸+PET膜 |  | 脊柱后路钉棒系统 | 审核通过 | 审核通过 | 审核通过 | 审核通过 | 审核通过 | 审核通过 | 获得ISO 13485 认证证书 | 无 | 无 | 生产企业自检报告 | 无 | 实用新型专利 | 0 | 0 | 没有抽检不合格记录
皮质骨螺钉 | R419 | 骨科创伤类 | 钛合金 | 1.0-3.0mm |  | 自攻 | YZ0000050 | 常州奥斯迈医疗器械有限公司 | 2.0HAQ02型接骨螺钉(平头) | YZ00009103 | 国产 | 常州奥斯迈医疗器械有限公司 |  | L:3~50mm (平头) TC4 钛合金 | HAQ02型(平头) |  |  | 枚 |  |  | 金属螺钉 | 审核通过 | 审核通过 | 审核通过 | 审核通过 | 审核通过 | 审核通过 | 获得ISO 13485 认证证书 | 通过 | 通过 | 医疗器械检测机构出具的检测报告 | 无 | 发明专利,外观设计专利,实用新型专利 | 0 | 16 | 没有抽检不合格记录
颈椎椎间融合器 | T362 | 骨科脊柱类 | 纯钛 |  |  |  | YZ0000204 | 美敦力（上海）管理有限公司 | 钛网融合器 | YZ00009104 | 进口 | Medtronic Sofamor Danek USA, Inc. |  | 圆形钛网, 直径13毫米 x 30毫米 | 905-133 |  | 纯钛 | 个 |  |  | 钛网融合器 | 审核通过 | 审核通过 | 审核通过 | 审核通过 | 审核通过 | 审核通过 | 获得ISO 13485 认证证书 | 通过 | 通过 | 医疗器械检测机构出具的检测报告 | 无 | 发明专利, | 0 | 14 | 没有抽检不合格记录
腓骨远端锁定加压接骨板 | R333 | 骨科创伤类 | 钛合金 | 6-9孔 |  |  | YZ0000049 | 广州幸好医疗器械有限公司 | 金属锁定接骨板 | YZ00009105 | 进口 | Sanatmetal Orthopaedic&Traumatologic Equipment Manufacturer Ltd | 金属锁定接骨板 | 3H¦4H¦5H¦6H | 280300403¦280300404¦280300405¦280300406 |  | 钛合金 | 块 |  |  | 金属锁定接骨板 | 审核通过 | 审核通过 | 审核通过 | 审核通过 | 审核通过 | 审核通过 | 获得ISO 13485 认证证书 | 通过 | 无 | 生产企业自检报告 | 无 | 无 | 0 | 0 | 没有抽检不合格记录
胸腰椎后路固定长度横连接 | T254 | 骨科脊柱类 | 钛合金 | 各种规格 |  | 1横连 | YZ0000291 | 北京市富乐科技开发有限公司 | 横向连接棒 | YZ00009106 | 国产 | 北京市富乐科技开发有限公司 |  | 直径：3.0-4.5mm，间隔：0.5mm；长度：30-100mm,间隔：5mm | FJB4 |  | 钛合金 | 支 | 医用透析纸+PET膜 |  | 脊柱后路钉棒系统 | 审核通过 | 审核通过 | 审核通过 | 审核通过 | 审核通过 | 审核通过 | 获得ISO 13485 认证证书 | 无 | 无 | 生产企业自检报告 | 无 | 实用新型专利 | 0 | 1 | 没有抽检不合格记录
皮质骨螺钉 | R419 | 骨科创伤类 | 钛合金 | 1.0-3.0mm |  | 自攻 | YZ0000050 | 常州奥斯迈医疗器械有限公司 | 1.5HAQ02型接骨螺钉(平头) | YZ00009107 | 国产 | 常州奥斯迈医疗器械有限公司 |  | L:3~50mm (平头) TC4 钛合金 | HAQ02型(平头) |  |  | 枚 |  |  | 金属螺钉 | 审核通过 | 审核通过 | 审核通过 | 审核通过 | 审核通过 | 审核通过 | 获得ISO 13485 认证证书 | 通过 | 通过 | 医疗器械检测机构出具的检测报告 | 无 | 发明专利,外观设计专利,实用新型专利 | 0 | 1 | 没有抽检不合格记录
皮质骨螺钉 | R422 | 骨科创伤类 | 钛合金 | 1.0-3.0mm |  | 自钻 | YZ0000076 | 常州市康辉医疗器械有限公司 | 金属接骨螺钉 | YZ00009108 | 国产 | 常州市康辉医疗器械有限公司 |  | 直径2.4mm，长度8、10、12、14、16、18、20、22、24、26、28、30、32、34、36、38、40、42、44、46、48、50mm | HAQ06 |  | 钛合金 | 支 |  |  | 金属接骨螺钉 | 审核通过 | 审核通过 | 审核通过 | 审核通过 | 审核通过 | 审核通过 | 获得ISO 13485 认证证书 | 通过 | 通过 | 医疗器械检测机构出具的检测报告 | 无 | 发明专利,外观设计专利,实用新型专利 | 0 | 16 | 没有抽检不合格记录
皮质骨螺钉 | R422 | 骨科创伤类 | 钛合金 | 1.0-3.0mm |  | 自钻 | YZ0000076 | 常州市康辉医疗器械有限公司 | 金属接骨螺钉 | YZ00009109 | 国产 | 常州市康辉医疗器械有限公司 |  | 直径2.7mm，长度10、12、14、16、18、20、22、24、26、28、30、32、34、36、38、40、42、44、46、48、50mm | HAQ06 |  | 钛合金 | 支 |  |  | 金属接骨螺钉 | 审核通过 | 审核通过 | 审核通过 | 审核通过 | 审核通过 | 审核通过 | 获得ISO 13485 认证证书 | 通过 | 通过 | 医疗器械检测机构出具的检测报告 | 无 | 发明专利,外观设计专利,实用新型专利 | 0 | 16 | 没有抽检不合格记录
胫骨近端外侧锁定加压接骨板 | R295 | 骨科创伤类 | 纯钛 | 2-20孔 |  |  | YZ0000174 | 上海凯利泰医疗科技股份有限公司 | 胫骨近端L型-Ⅰ锁定钢板 | YZ00009110 | 国产 | 上海凯利泰医疗科技股份有限公司 | 凯利泰 | 孔数：4-15，2-14 | JSW94 |  | 纯钛 | 块 | 纸盒 |  | 胫骨近端L型-Ⅰ锁定钢板 | 审核通过 | 审核通过 | 审核通过 | 审核通过 | 审核通过 | 审核通过 | 获得ISO 13485 认证证书 | 无 | 无 | 无 | 无 | 无 | 0 | 1 | 没有抽检不合格记录
无帽锁定钉 | R491 | 骨科创伤类 | 钛合金 | 5.0mm |  |  | YZ0000050 | 常州奥斯迈医疗器械有限公司 | 5.0HC自攻自钻型锁定螺钉（灭菌） | YZ00009111 | 国产 | 常州奥斯迈医疗器械有限公司 |  | L:4~200mm 灭菌 TC4 钛合金 | HCZ04自攻自钻型（灭菌） |  |  | 枚 |  |  | 锁定金属螺钉 | 审核通过 | 审核通过 | 审核通过 | 审核通过 | 审核通过 | 审核通过 | 获得ISO 13485 认证证书 | 通过 | 通过 | 医疗器械检测机构出具的检测报告 | 无 | 发明专利,外观设计专利,实用新型专利 | 0 | 1 | 没有抽检不合格记录
跟骨锁定加压接骨板 | R348 | 骨科创伤类 | 钛合金 | 2-20孔 |  |  | YZ0000049 | 广州幸好医疗器械有限公司 | 金属锁定接骨板 | YZ00009112 | 进口 | Sanatmetal Orthopaedic&Traumatologic Equipment Manufacturer Ltd | 金属锁定接骨板 | 5H*60mm¦7H*63mm¦9H*66mm¦5H*60mm¦7H*63mm¦9H*66mm | 340322060¦340322063¦340322066¦280322060¦280322063¦280322066 |  | 钛合金 | 块 |  |  | 金属锁定接骨板 | 审核通过 | 审核通过 | 审核通过 | 审核通过 | 审核通过 | 审核通过 | 获得ISO 13485 认证证书 | 通过 | 无 | 生产企业自检报告 | 无 | 无 | 0 | 0 | 没有抽检不合格记录
动态锁定钉 | R618 | 骨科创伤类 | 钛合金 | 10-90mm |  |  | YZ0000050 | 常州奥斯迈医疗器械有限公司 | HC型锁定接骨螺钉 | YZ00009113 | 国产 | 常州奥斯迈医疗器械有限公司 |  | Ф1.5-6.5,自攻 TC4 钛合金 | HCZ04型（锥形） |  |  | 枚 |  |  | 锁定金属螺钉 | 审核通过 | 审核通过 | 审核通过 | 审核通过 | 审核通过 | 审核通过 | 获得ISO 13485 认证证书 | 通过 | 通过 | 医疗器械检测机构出具的检测报告 | 无 | 发明专利,外观设计专利,实用新型专利 | 1 | 1 | 没有抽检不合格记录
颈椎椎间融合器 | T362 | 骨科脊柱类 | 纯钛 |  |  |  | YZ0000204 | 美敦力（上海）管理有限公司 | 钛网融合器 | YZ00009114 | 进口 | Medtronic Sofamor Danek USA, Inc. |  | 圆形钛网, 直径16毫米 x 30毫米 | 905-163 |  | 纯钛 | 个 |  |  | 钛网融合器 | 审核通过 | 审核通过 | 审核通过 | 审核通过 | 审核通过 | 审核通过 | 获得ISO 13485 认证证书 | 通过 | 通过 | 医疗器械检测机构出具的检测报告 | 无 | 发明专利, | 0 | 13 | 没有抽检不合格记录
胸腰椎后路短尾单轴螺钉 | T227 | 骨科脊柱类 | 钛合金 | 各种规格 |  | 1螺钉 | YZ0000291 | 北京市富乐科技开发有限公司 | 单向钉 | YZ00009115 | 国产 | 北京市富乐科技开发有限公司 |  | 直径：3.5-8.5mm，间隔0.5mm；长度：10-100mm,间隔：5mm l=3.5-7.0mm | FJD5 |  | 钛合金 | 枚 | 医用透析纸+PET膜 |  | 脊柱后路钉棒系统（商品名：Usmart） | 审核通过 | 审核通过 | 审核通过 | 审核通过 | 审核通过 | 审核通过 | 获得ISO 13485 认证证书 | 无 | 无 | 生产企业自检报告 | 无 | 实用新型专利 | 0 | 1 | 没有抽检不合格记录
皮质骨螺钉 | R428 | 骨科创伤类 | 钛合金 | 3.0mm以上 |  | 自攻 | YZ0000076 | 常州市康辉医疗器械有限公司 | 金属接骨螺钉 | YZ00009116 | 国产 | 常州市康辉医疗器械有限公司 |  | 外径4.5mm，长度16、18、20、22、24、26、28、30、32、34、36、38、40、42、44、46、48、50、52、54、56、58、60mm | HAQ03 |  | 钛合金 | 支 |  |  | 金属接骨螺钉 | 审核通过 | 审核通过 | 审核通过 | 审核通过 | 审核通过 | 审核通过 | 获得ISO 13485 认证证书 | 通过 | 通过 | 医疗器械检测机构出具的检测报告 | 无 | 发明专利,外观设计专利,实用新型专利 | 0 | 16 | 没有抽检不合格记录
皮质骨螺钉 | R428 | 骨科创伤类 | 钛合金 | 3.0mm以上 |  | 自攻 | YZ0000076 | 常州市康辉医疗器械有限公司 | 金属接骨螺钉 | YZ00009117 | 国产 | 常州市康辉医疗器械有限公司 |  | 外径3.5mm，长度10、12、14、16、18、20、22、24、26、28、30、32、34、36、38、40、45、50mm | HAQ03 |  | 钛合金 | 支 |  |  | 金属接骨螺钉 | 审核通过 | 审核通过 | 审核通过 | 审核通过 | 审核通过 | 审核通过 | 获得ISO 13485 认证证书 | 通过 | 通过 | 医疗器械检测机构出具的检测报告 | 无 | 发明专利,外观设计专利,实用新型专利 | 0 | 16 | 没有抽检不合格记录
腹股沟疝及腹壁疝修补补片（平片） | V002 | 普外科类 | 聚丙烯 | 10cm＜最大长径(直径）≤15cm | 开放或腔镜 | 重量型平片及预裁平片 | YZ0000092 | 南通华利康医疗器械有限公司 | 医用聚丙烯修补网(塞) | YZ00009118 | 国产 | 南通华利康医疗器械有限公司 | 医用聚丙烯修补网(塞) | WJ0611 | 6cm×11cm矩形网片 |  | 聚丙烯 | 片 | 透析纸塑双层无菌密封包装 |  | 医用聚丙烯修补网(塞) | 审核通过 | 审核通过 | 审核通过 | 审核通过 | 审核通过 | 审核通过 | 获得ISO 13485 认证证书 | 无 | 无 | 医疗器械检测机构出具的检测报告 | 无 | 实用新型专利 | 0 | 16 | 没有抽检不合格记录
动态锁定钉 | R618 | 骨科创伤类 | 钛合金 | 10-90mm |  |  | YZ0000050 | 常州奥斯迈医疗器械有限公司 | HC型锁定接骨螺钉(灭菌) | YZ00009119 | 国产 | 常州奥斯迈医疗器械有限公司 |  | Ф1.5-6.5,自攻灭菌 TC4 钛合金 | HCZ04型（锥形灭菌） |  |  | 枚 |  |  | 锁定金属螺钉 | 审核通过 | 审核通过 | 审核通过 | 审核通过 | 审核通过 | 审核通过 | 获得ISO 13485 认证证书 | 通过 | 通过 | 医疗器械检测机构出具的检测报告 | 无 | 发明专利,外观设计专利,实用新型专利 | 0 | 1 | 没有抽检不合格记录
腹股沟疝及腹壁疝修补补片（平片） | V002 | 普外科类 | 聚丙烯 | 10cm＜最大长径(直径）≤15cm | 开放或腔镜 | 重量型平片及预裁平片 | YZ0000092 | 南通华利康医疗器械有限公司 | 医用聚丙烯修补网(塞) | YZ00009120 | 国产 | 南通华利康医疗器械有限公司 | 医用聚丙烯修补网(塞) | WJ0815 | 8cm×15cm矩形网片 |  | 聚丙烯 | 片 | 透析纸塑双层无菌密封包装 |  | 医用聚丙烯修补网(塞) | 审核通过 | 审核通过 | 审核通过 | 审核通过 | 审核通过 | 审核通过 | 获得ISO 13485 认证证书 | 无 | 无 | 医疗器械检测机构出具的检测报告 | 无 | 实用新型专利 | 0 | 15 | 没有抽检不合格记录
锁骨钩动力加压接骨板 | R099 | 骨科创伤类 | 纯钛 | 4-10孔 |  |  | YZ0000154 | 浙江科惠医疗器械股份有限公司 | 胸锁钩接骨板 | YZ00009121 | 国产 | 浙江科惠医疗器械股份有限公司 |  | 3、4、5孔 | BC41 |  |  | 块 |  |  | 金属支持型接骨板 | 审核通过 | 审核通过 | 审核通过 | 审核通过 | 审核通过 | 审核通过 | 获得ISO 13485 认证证书 | 通过 | 通过 | 医疗器械检测机构出具的检测报告 | 无 | 发明专利,实用新型专利 | 0 | 6 | 企业有不良记录，但投标品种无不良记录
重建型锁定加压接骨板（直型） | R070 | 骨科创伤类 | 纯钛 | 2-8孔 |  |  | YZ0000057 | 苏州优贝特医疗器械有限公司 | 锁定型金属接骨板 | YZ00009122 | 国产 | 苏州优贝特医疗器械有限公司 | 2.9mm、4.0mm系统小儿重建锁定板（纯钛） | 3～8孔 | YSZ83 |  | 纯钛 | 块 | PET膜+透析纸 |  | 锁定型金属接骨板 | 审核通过 | 审核通过 | 审核通过 | 审核通过 | 审核通过 | 审核通过 | 获得ISO 13485 认证证书 | 通过 | 无 | 医疗器械检测机构出具的检测报告 | 无 | 发明专利,实用新型专利 | 0 | 0 | 没有抽检不合格记录
皮质骨螺钉 | R431 | 骨科创伤类 | 钛合金 | 3.0mm以上 |  | 自钻 | YZ0000076 | 常州市康辉医疗器械有限公司 | 金属接骨螺钉 | YZ00009123 | 国产 | 常州市康辉医疗器械有限公司 |  | 直径3.5mm，长度10、12、14、16、18、20、22、24、26、28、30、32、34、36、38、40、45、50、55、60mm | HAQ06 |  | 钛合金 | 支 |  |  | 金属接骨螺钉 | 审核通过 | 审核通过 | 审核通过 | 审核通过 | 审核通过 | 审核通过 | 获得ISO 13485 认证证书 | 通过 | 通过 | 医疗器械检测机构出具的检测报告 | 无 | 发明专利,外观设计专利,实用新型专利 | 1 | 16 | 没有抽检不合格记录
皮质骨螺钉 | R431 | 骨科创伤类 | 钛合金 | 3.0mm以上 |  | 自钻 | YZ0000076 | 常州市康辉医疗器械有限公司 | 金属接骨螺钉 | YZ00009124 | 国产 | 常州市康辉医疗器械有限公司 |  | 直径4.5mm，长度12、14、16、18、20、22、24、26、28、30、32、34、36、38、40、42、44、46、48、50、52、54、56、58、60、62、64、65、70、75、80mm | HAQ06 |  | 钛合金 | 支 |  |  | 金属接骨螺钉 | 审核通过 | 审核通过 | 审核通过 | 审核通过 | 审核通过 | 审核通过 | 获得ISO 13485 认证证书 | 通过 | 通过 | 医疗器械检测机构出具的检测报告 | 无 | 发明专利,外观设计专利,实用新型专利 | 1 | 16 | 没有抽检不合格记录
腹股沟疝及腹壁疝修补补片（平片） | V002 | 普外科类 | 聚丙烯 | 10cm＜最大长径(直径）≤15cm | 开放或腔镜 | 重量型平片及预裁平片 | YZ0000092 | 南通华利康医疗器械有限公司 | 医用聚丙烯修补网(塞) | YZ00009125 | 国产 | 南通华利康医疗器械有限公司 | 医用聚丙烯修补网(塞) | WJ1515 | 15cm×15cm矩形网片 |  | 聚丙烯 | 片 | 透析纸塑双层无菌密封包装 |  | 医用聚丙烯修补网(塞) | 审核通过 | 审核通过 | 审核通过 | 审核通过 | 审核通过 | 审核通过 | 获得ISO 13485 认证证书 | 无 | 无 | 医疗器械检测机构出具的检测报告 | 无 | 实用新型专利 | 0 | 16 | 没有抽检不合格记录
锁定头螺钉 | R473 | 骨科创伤类 | 钛合金 | 4.5-5.5mm |  | 自攻自钻 | YZ0000050 | 常州奥斯迈医疗器械有限公司 | 3.5锁定金属螺钉（全牙） | YZ00009126 | 国产 | 常州奥斯迈医疗器械有限公司 |  | Ф3.5全牙 TC4 钛合金 | HCZ04型（全牙） |  |  | 枚 |  |  | 锁定金属螺钉 | 审核通过 | 审核通过 | 审核通过 | 审核通过 | 审核通过 | 审核通过 | 获得ISO 13485 认证证书 | 通过 | 通过 | 医疗器械检测机构出具的检测报告 | 无 | 发明专利,外观设计专利,实用新型专利 | 0 | 1 | 没有抽检不合格记录
锁定头螺钉 | R473 | 骨科创伤类 | 钛合金 | 4.5-5.5mm |  | 自攻自钻 | YZ0000050 | 常州奥斯迈医疗器械有限公司 | 5.0锁定金属螺钉（全牙） | YZ00009127 | 国产 | 常州奥斯迈医疗器械有限公司 |  | Ф5.0全牙 TC4 钛合金 | HCZ04型（全牙） |  |  | 枚 |  |  | 锁定金属螺钉 | 审核通过 | 审核通过 | 审核通过 | 审核通过 | 审核通过 | 审核通过 | 获得ISO 13485 认证证书 | 通过 | 通过 | 医疗器械检测机构出具的检测报告 | 无 | 发明专利,外观设计专利,实用新型专利 | 0 | 1 | 没有抽检不合格记录
松质骨螺钉 | R434 | 骨科创伤类 | 钛合金 | 4.0mm，全螺纹 |  |  | YZ0000076 | 常州市康辉医疗器械有限公司 | 金属接骨螺钉 | YZ00009128 | 国产 | 常州市康辉医疗器械有限公司 |  | 外径4.0mm，长度10、12、14、16、18、20、22、24、26、28、30、32、34、35、36、38、40、42、44、45、46、48、50mm | HBQ03 |  | 钛合金 | 支 |  |  | 金属接骨螺钉 | 审核通过 | 审核通过 | 审核通过 | 审核通过 | 审核通过 | 审核通过 | 获得ISO 13485 认证证书 | 通过 | 通过 | 医疗器械检测机构出具的检测报告 | 无 | 发明专利,外观设计专利,实用新型专利 | 1 | 16 | 没有抽检不合格记录
钛笼 | T324 | 骨科脊柱类 | 纯钛 | 各种规格 |  | 1笼 | YZ0000204 | 美敦力（上海）管理有限公司 | 钛网融合器 | YZ00009129 | 进口 | Medtronic Sofamor Danek USA, Inc. |  | 圆形钛网, 直径19毫米 x 40毫米 | 905-194 |  | 纯钛 | 个 |  |  | 钛网融合器 | 审核通过 | 审核通过 | 审核通过 | 审核通过 | 审核通过 | 审核通过 | 获得ISO 13485 认证证书 | 通过 | 通过 | 医疗器械检测机构出具的检测报告 | 无 | 发明专利, | 0 | 15 | 没有抽检不合格记录
锁定头螺钉 | R464 | 骨科创伤类 | 钛合金 | 3.5-4.0mm |  | 自攻 | YZ0000049 | 广州幸好医疗器械有限公司 | 锁定螺钉 | YZ00009130 | 进口 | Sanatmetal Orthopaedic&Traumatologic Equipment Manufacturer Ltd | 锁定螺钉 | 3.5*10mm¦3.5*12mm¦3.5*14mm¦3.5*16mm¦3.5*18mm¦3.5*20mm¦3.5*22mm¦3.5*24mm¦3.5*26mm¦3.5*28mm¦3.5*30mm¦3.5*32mm¦3.5*34mm¦3.5*36mm¦3.5*38mm¦3.5*40mm¦3.5*42mm¦3.5*44mm¦3.5*45mm¦3.5*46mm¦3.5*48mm¦3.5*50mm¦3.5*52mm¦3.5*54mm¦3.5*55mm¦3.5*56mm¦3.5*58mm¦3.5*60mm¦3.5*65mm¦3.5*70mm¦3.5*75mm¦3.5*80mm¦3.5*85mm¦3.5*90mm¦3.5*95mm | 260835010¦260835012¦260835014¦260835016¦260835018¦260835020¦260835022¦260835024¦260835026¦260835028¦260835030¦260835032¦260835034¦260835036¦260835038¦260835040¦260835042¦260835044¦260835045¦260835046¦260835048¦260835050¦260835052¦260835054¦260835055¦260835056¦260835058¦260835060¦260835065¦260835070¦260835075¦260835080¦260835085¦260835090¦260835095 |  | 钛合金 | 个 |  |  | 锁定螺钉 | 审核通过 | 审核通过 | 审核通过 | 审核通过 | 审核通过 | 审核通过 | 获得ISO 13485 认证证书 | 通过 | 无 | 生产企业自检报告 | 无 | 无 | 0 | 0 | 没有抽检不合格记录
重建型锁定加压接骨板（直型） | R071 | 骨科创伤类 | 纯钛 | 9-12孔 |  |  | YZ0000057 | 苏州优贝特医疗器械有限公司 | 锁定型金属接骨板 | YZ00009131 | 国产 | 苏州优贝特医疗器械有限公司 | 2.9mm、4.0mm系统小儿重建锁定板（纯钛） | 9～12孔 | YSZ83 |  | 纯钛 | 块 | PET膜+透析纸 |  | 锁定型金属接骨板 | 审核通过 | 审核通过 | 审核通过 | 审核通过 | 审核通过 | 审核通过 | 获得ISO 13485 认证证书 | 通过 | 无 | 医疗器械检测机构出具的检测报告 | 无 | 发明专利,实用新型专利 | 0 | 0 | 没有抽检不合格记录
钛笼 | T324 | 骨科脊柱类 | 纯钛 | 各种规格 |  | 1笼 | YZ0000204 | 美敦力（上海）管理有限公司 | 钛网融合器 | YZ00009132 | 进口 | Medtronic Sofamor Danek USA, Inc. |  | 椭圆形钛网，直径10毫米 x 14毫米，长70毫米 | 905-407 |  | 纯钛 | 个 |  |  | 钛网融合器 | 审核通过 | 审核通过 | 审核通过 | 审核通过 | 审核通过 | 审核通过 | 获得ISO 13485 认证证书 | 通过 | 通过 | 医疗器械检测机构出具的检测报告 | 无 | 发明专利, | 0 | 15 | 没有抽检不合格记录
腹股沟疝及腹壁疝修补补片（平片） | V004 | 普外科类 | 聚丙烯 | 最大长径(直径）＞20cm | 开放或腔镜 | 重量型平片及预裁平片 | YZ0000092 | 南通华利康医疗器械有限公司 | 医用聚丙烯修补网(塞) | YZ00009133 | 国产 | 南通华利康医疗器械有限公司 | 医用聚丙烯修补网(塞) | WJ3030 | 30cm×30cm矩形网片 |  | 聚丙烯 | 片 | 透析纸塑双层无菌密封包装 |  | 医用聚丙烯修补网(塞) | 审核通过 | 审核通过 | 审核通过 | 审核通过 | 审核通过 | 审核通过 | 获得ISO 13485 认证证书 | 无 | 无 | 医疗器械检测机构出具的检测报告 | 无 | 实用新型专利 | 0 | 1 | 没有抽检不合格记录
肱骨远端接骨板 | R124 | 骨科创伤类 | 纯钛 | 2-8孔 |  |  | YZ0000061 | 常州博朗森思百纳医疗器械有限公司 | Y型鹰嘴窝接骨板 | YZ00009134 | 国产 | 常州博朗森思百纳医疗器械有限公司 | Y型鹰嘴窝接骨板 | 4-6孔，厚度2.2mm，左、右 | YSZ(Q)1-09 | YSZ(Q)1-09 | 纯钛 | 块 | 透析纸袋 |  | 解剖型接骨板及配套螺钉 | 审核通过 | 审核通过 | 审核通过 | 审核通过 | 审核通过 | 审核通过 | 获得ISO 13485 认证证书 | 无 | 无 | 医疗器械检测机构出具的检测报告 | 无 | 无 | 0 | 0 | 没有抽检不合格记录
锁定加压干骺端接骨板 | R087 | 骨科创伤类 | 纯钛 |  |  |  | YZ0000290 | 天津市康尔医疗器械有限公司 | 股骨直型锁定板（Ⅲ型） | YZ00009135 | 国产 | 天津市康尔医疗器械有限公司 | 股骨直型锁定板（Ⅲ型） | 4孔～18孔 | ZSDZ03 |  | 纯钛 | 块 | pvc |  | 股骨直型锁定板（Ⅲ型） | 审核通过 | 审核通过 | 审核通过 | 审核通过 | 审核通过 | 审核通过 | 获得ISO 13485 认证证书 | 无 | 无 | 医疗器械检测机构出具的检测报告 | 无 | 无 | 0 | 0 | 没有抽检不合格记录
锁定头螺钉 | R464 | 骨科创伤类 | 钛合金 | 3.5-4.0mm |  | 自攻 | YZ0000050 | 常州奥斯迈医疗器械有限公司 | 3.5锁定金属螺钉（全牙灭菌） | YZ00009137 | 国产 | 常州奥斯迈医疗器械有限公司 |  | Ф3.5全牙灭菌 TC4 钛合金 | HCZ04型（全牙灭菌） |  |  | 枚 |  |  | 锁定金属螺钉 | 审核通过 | 审核通过 | 审核通过 | 审核通过 | 审核通过 | 审核通过 | 获得ISO 13485 认证证书 | 通过 | 通过 | 医疗器械检测机构出具的检测报告 | 无 | 发明专利,外观设计专利,实用新型专利 | 0 | 1 | 没有抽检不合格记录
锁定头螺钉 | R470 | 骨科创伤类 | 钛合金 | 4.5-5.5mm |  | 自攻 | YZ0000049 | 广州幸好医疗器械有限公司 | 锁定螺钉 | YZ00009138 | 进口 | Sanatmetal Orthopaedic&Traumatologic Equipment Manufacturer Ltd | 锁定螺钉 | 5.0*20mm¦5.0*22mm¦5.0*24mm¦5.0*26mm¦5.0*28mm¦5.0*30mm¦5.0*32mm¦5.0*34mm¦5.0*36mm¦5.0*38mm¦5.0*40mm¦5.0*42mm¦5.0*44mm¦5.0*46mm¦5.0*48mm¦5.0*50mm¦5.0*55mm¦5.0*60mm¦5.0*65mm¦5.0*70mm¦5.0*75mm¦5.0*80mm¦5.0*85mm¦5.0*90mm¦5.0*95mm | 260870020¦260870022¦260870024¦260870026¦260870028¦260870030¦260870032¦260870034¦260870036¦260870038¦260870040¦260870042¦260870044¦260870046¦260870048¦260870050¦260870055¦260870060¦260870065¦260870070¦260870075¦260870080¦260870085¦260870090¦260870095 |  | 钛合金 | 个 |  |  | 锁定螺钉 | 审核通过 | 审核通过 | 审核通过 | 审核通过 | 审核通过 | 审核通过 | 获得ISO 13485 认证证书 | 通过 | 无 | 生产企业自检报告 | 无 | 无 | 0 | 2 | 没有抽检不合格记录
无帽锁定钉 | R491 | 骨科创伤类 | 钛合金 | 5.0mm |  |  | YZ0000050 | 常州奥斯迈医疗器械有限公司 | 5.0锁定金属螺钉（全牙灭菌） | YZ00009139 | 国产 | 常州奥斯迈医疗器械有限公司 |  | Ф5.0全牙灭菌 TC4 钛合金 | HCZ04型（全牙灭菌） |  |  | 枚 |  |  | 锁定金属螺钉 | 审核通过 | 审核通过 | 审核通过 | 审核通过 | 审核通过 | 审核通过 | 获得ISO 13485 认证证书 | 通过 | 通过 | 医疗器械检测机构出具的检测报告 | 无 | 发明专利,外观设计专利,实用新型专利 | 0 | 1 | 没有抽检不合格记录
腹股沟疝修补补片（网塞） | V057 | 普外科类 | 聚丙烯 | 最大长径(直径）＜5cm | 开放 | 重量型、附带加固平片 | YZ0000092 | 南通华利康医疗器械有限公司 | 医用聚丙烯修补网(塞) | YZ00009140 | 国产 | 南通华利康医疗器械有限公司 | 医用聚丙烯修补网(塞) | WP0410K+WS4035 | 4.5cm×10cm 带直径1cm圆开孔 冲浪板形网片+4.0cm×3.5cm 圆锥形网塞 |  | 聚丙烯 | 套 | 透析纸塑双层无菌密封包装 |  | 医用聚丙烯修补网(塞) | 审核通过 | 审核通过 | 审核通过 | 审核通过 | 审核通过 | 审核通过 | 获得ISO 13485 认证证书 | 无 | 无 | 医疗器械检测机构出具的检测报告 | 无 | 实用新型专利 | 0 | 1 | 没有抽检不合格记录
空心锁定头螺钉 | R410 | 骨科创伤类 | 钛合金 | 6.5mm |  |  | YZ0000049 | 广州幸好医疗器械有限公司 | 锁定螺钉 | YZ00009141 | 进口 | Sanatmetal Orthopaedic&Traumatologic Equipment Manufacturer Ltd | 锁定螺钉 | 6.5*30mm¦6.5*35mm¦6.5*40mm¦6.5*45mm¦6.5*50mm¦6.5*55mm¦6.5*60mm¦6.5*65mm¦6.5*70mm¦6.5*75mm¦6.5*80mm¦6.5*85mm¦6.5*90mm¦6.5*95mm¦6.5*100mm¦6.5*105mm¦6.5*110mm¦6.5*115mm | 260965030¦260965035¦260965040¦260965045¦260965050¦260965055¦260965060¦260965065¦260965070¦260965075¦260965080¦260965085¦260965090¦260965095¦2609650100¦2609650105¦2609650110¦2609650115 |  | 钛合金 | 个 |  |  | 锁定螺钉 | 审核通过 | 审核通过 | 审核通过 | 审核通过 | 审核通过 | 审核通过 | 获得ISO 13485 认证证书 | 通过 | 无 | 生产企业自检报告 | 无 | 无 | 0 | 3 | 没有抽检不合格记录
重建型锁定加压接骨板（直型） | R072 | 骨科创伤类 | 纯钛 | 13-22孔 |  |  | YZ0000057 | 苏州优贝特医疗器械有限公司 | 锁定型金属接骨板 | YZ00009142 | 国产 | 苏州优贝特医疗器械有限公司 | 2.9mm、4.0mm系统小儿重建锁定板（纯钛） | 13～26孔 | YSZ83 |  | 纯钛 | 块 | PET膜+透析纸 |  | 锁定型金属接骨板 | 审核通过 | 审核通过 | 审核通过 | 审核通过 | 审核通过 | 审核通过 | 获得ISO 13485 认证证书 | 通过 | 无 | 医疗器械检测机构出具的检测报告 | 无 | 发明专利,实用新型专利 | 0 | 0 | 没有抽检不合格记录
锁定头螺钉 | R458 | 骨科创伤类 | 钛合金 | 2.4-2.7mm |  | 自攻 | YZ0000050 | 常州奥斯迈医疗器械有限公司 | 2.7HC自攻型锁定螺钉 | YZ00009143 | 国产 | 常州奥斯迈医疗器械有限公司 |  | L:4~200mm TC4 钛合金 | HCZ04自攻型 |  |  | 枚 |  |  | 锁定金属螺钉 | 审核通过 | 审核通过 | 审核通过 | 审核通过 | 审核通过 | 审核通过 | 获得ISO 13485 认证证书 | 通过 | 通过 | 医疗器械检测机构出具的检测报告 | 无 | 发明专利,外观设计专利,实用新型专利 | 0 | 1 | 没有抽检不合格记录
荷包钳 | V123 | 普外科类 |  | 各种规格 | 传统开放术式 |  | YZ0000053 | 江苏通达医疗器械有限公司 | 一次性使用荷包吻合器 | YZ00009144 | 国产 | 江苏通达医疗器械有限公司 | 一次性使用荷包吻合器 | THBW-45、THBW-65 | THBW-45、THBW-65 |  |  | 把 |  |  | 一次性使用荷包吻合器 | 审核通过 | 审核通过 | 审核通过 | 审核通过 | 审核通过 | 审核通过 | 无 | 无 | 无 | 生产企业自检报告 | 无 | 无 | 0 | 9 | 没有抽检不合格记录
颈椎前路融合器 | T365 | 骨科脊柱类 | 生物材料 |  |  |  | YZ0000204 | 美敦力（上海）管理有限公司 | 钛网融合器 | YZ00009145 | 进口 | Medtronic Sofamor Danek USA, Inc. |  | 圆形钛网, 直径19毫米 x 90毫米 | 905-199 |  | 纯钛 | 个 |  |  | 钛网融合器 | 审核通过 | 审核通过 | 审核通过 | 审核通过 | 审核通过 | 审核通过 | 获得ISO 13485 认证证书 | 通过 | 通过 | 医疗器械检测机构出具的检测报告 | 无 | 发明专利, | 0 | 14 | 没有抽检不合格记录
锁定头螺钉 | R458 | 骨科创伤类 | 钛合金 | 2.4-2.7mm |  | 自攻 | YZ0000050 | 常州奥斯迈医疗器械有限公司 | 2.4HC自攻型锁定螺钉 | YZ00009146 | 国产 | 常州奥斯迈医疗器械有限公司 |  | L:4~200mm TC4 钛合金 | HCZ04自攻型 |  |  | 枚 |  |  | 锁定金属螺钉 | 审核通过 | 审核通过 | 审核通过 | 审核通过 | 审核通过 | 审核通过 | 获得ISO 13485 认证证书 | 通过 | 通过 | 医疗器械检测机构出具的检测报告 | 无 | 发明专利,外观设计专利,实用新型专利 | 0 | 1 | 没有抽检不合格记录
腹股沟疝修补补片（网塞） | V057 | 普外科类 | 聚丙烯 | 最大长径(直径）＜5cm | 开放 | 重量型、附带加固平片 | YZ0000092 | 南通华利康医疗器械有限公司 | 医用聚丙烯修补网(塞) | YZ00009147 | 国产 | 南通华利康医疗器械有限公司 | 医用聚丙烯修补网(塞) | WP0410K＋WS4540 | 4.5cm×10cm带圆开孔冲浪板形网片+4.5cm×4.0cm圆锥形网塞 |  | 聚丙烯 | 套 | 透析纸塑双层无菌密封包装 |  | 医用聚丙烯修补网(塞) | 审核通过 | 审核通过 | 审核通过 | 审核通过 | 审核通过 | 审核通过 | 获得ISO 13485 认证证书 | 无 | 无 | 医疗器械检测机构出具的检测报告 | 无 | 实用新型专利 | 1 | 13 | 没有抽检不合格记录
松质骨螺钉 | R440 | 骨科创伤类 | 钛合金 | 4.0mm，1/3螺纹 |  |  | YZ0000076 | 常州市康辉医疗器械有限公司 | 金属接骨螺钉 | YZ00009148 | 国产 | 常州市康辉医疗器械有限公司 |  | 外径4.0mm，长度12、14、16、18、20、22、24、26、28、30、32、34、35、36、38、40、42、44、45、46、48、50mm | HBQ03 |  | 钛合金 | 支 |  |  | 金属接骨螺钉 | 审核通过 | 审核通过 | 审核通过 | 审核通过 | 审核通过 | 审核通过 | 获得ISO 13485 认证证书 | 通过 | 通过 | 医疗器械检测机构出具的检测报告 | 无 | 发明专利,外观设计专利,实用新型专利 | 0 | 16 | 没有抽检不合格记录
锁定头螺钉 | R452 | 骨科创伤类 | 钛合金 | 2.0mm |  | 自攻 | YZ0000050 | 常州奥斯迈医疗器械有限公司 | 2.0HC自攻型锁定螺钉 | YZ00009149 | 国产 | 常州奥斯迈医疗器械有限公司 |  | L:4~200mm TC4 钛合金 | HCZ04自攻型 |  |  | 枚 |  |  | 锁定金属螺钉 | 审核通过 | 审核通过 | 审核通过 | 审核通过 | 审核通过 | 审核通过 | 获得ISO 13485 认证证书 | 通过 | 通过 | 医疗器械检测机构出具的检测报告 | 无 | 发明专利,外观设计专利,实用新型专利 | 0 | 1 | 没有抽检不合格记录
腹股沟疝修补补片（网塞） | V058 | 普外科类 | 聚丙烯 | 最大长径(直径）≥5cm | 开放 | 重量型、附带加固平片 | YZ0000092 | 南通华利康医疗器械有限公司 | 医用聚丙烯修补网(塞) | YZ00009150 | 国产 | 南通华利康医疗器械有限公司 | 医用聚丙烯修补网(塞) | WP0410K＋WS5042 | 4.5cm×10cm带圆开孔冲浪板形网片+5.0cm×4.2cm圆锥形网塞 |  | 聚丙烯 | 套 | 透析纸塑双层无菌密封包装 |  | 医用聚丙烯修补网(塞) | 审核通过 | 审核通过 | 审核通过 | 审核通过 | 审核通过 | 审核通过 | 获得ISO 13485 认证证书 | 无 | 无 | 医疗器械检测机构出具的检测报告 | 无 | 实用新型专利 | 3 | 12 | 没有抽检不合格记录
肱骨顺行交锁型髓内钉 | R509 | 骨科创伤类 | 钛合金 | 160-320mm |  | 不含尾帽 | YZ0000266 | 苏州苏南捷迈得医疗器械有限公司 | 交锁型肱骨髓内钉主钉（钛合金） | YZ00009151 | 国产 | 苏州苏南捷迈得医疗器械有限公司 |  | "直径：Φ7，Φ7.5，Φ8，Φ9mm | SDHG-I |  | 钛合金 | 支 | PE+透析纸 |  | 骨接合植入物交锁髓内钉 | 审核通过 | 审核通过 | 审核通过 | 审核通过 | 审核通过 | 审核通过 | 获得ISO 13485 认证证书 | 通过 | 无 | 生产企业自检报告 | 无 | 无 | 0 | 3 | 没有抽检不合格记录
异形螺钉 | R497 | 骨科创伤类 | 钛合金 | 2mm-10mm |  |  | YZ0000050 | 常州奥斯迈医疗器械有限公司 | 1.5HC自攻型锁定螺钉 | YZ00009152 | 国产 | 常州奥斯迈医疗器械有限公司 |  | Ф1.5 TC4 钛合金 | HCZ04自攻型 |  |  | 枚 |  |  | 锁定金属螺钉 | 审核通过 | 审核通过 | 审核通过 | 审核通过 | 审核通过 | 审核通过 | 获得ISO 13485 认证证书 | 通过 | 通过 | 医疗器械检测机构出具的检测报告 | 无 | 发明专利,外观设计专利,实用新型专利 | 0 | 1 | 没有抽检不合格记录
松质骨螺钉 | R443 | 骨科创伤类 | 钛合金 | 6.5mm，全螺纹 |  |  | YZ0000076 | 常州市康辉医疗器械有限公司 | 金属接骨螺钉 | YZ00009153 | 国产 | 常州市康辉医疗器械有限公司 |  | 外径6.5mm，长度50、55、60、65、70、75、80、85、90mm | HBQ03 |  | 钛合金 | 支 |  |  | 金属接骨螺钉 | 审核通过 | 审核通过 | 审核通过 | 审核通过 | 审核通过 | 审核通过 | 获得ISO 13485 认证证书 | 通过 | 通过 | 医疗器械检测机构出具的检测报告 | 无 | 发明专利,外观设计专利,实用新型专利 | 0 | 16 | 没有抽检不合格记录
皮质骨螺钉 | R428 | 骨科创伤类 | 钛合金 | 3.0mm以上 |  | 自攻 | YZ0000049 | 广州幸好医疗器械有限公司 | 金属接骨螺钉 | YZ00009154 | 进口 | Sanatmetal Orthopaedic&Traumatologic Equipment Manufacturer Ltd | 金属接骨螺钉 | 3.5/1.25x8mm¦3.5/1.25x12mm¦3.5/1.25x14mm¦3.5/1.25x16mm¦3.5/1.25x18mm¦3.5/1.25x20mm¦3.5/1.25x22mm¦3.5/1.25x24mm¦3.5/1.25x26mm¦3.5/1.25x28mm¦3.5/1.25x30mm¦3.5/1.25x32mm¦3.5/1.25x34mm¦3.5/1.25x36mm¦3.5/1.25x38mm¦3.5/1.25x40mm¦3.5/1.25x45mm¦3.5/1.25x50mm¦3.5/1.25x55mm¦3.5/1.25x60mm¦3.5/1.25x65mm¦3.5/1.25x70mm | 920435008¦920435012¦920435014¦920435016¦920435018¦920435020¦920435022¦920435024¦920435026¦920435028¦920435030¦920435032¦920435034¦920435036¦920435038¦920435040¦920435045¦920435050¦920435055¦920435060¦920435065¦920435070 |  | 钛合金 | 个 |  |  | 金属接骨螺钉 | 审核通过 | 审核通过 | 审核通过 | 审核通过 | 审核通过 | 审核通过 | 获得ISO 13485 认证证书 | 通过 | 无 | 医疗器械检测机构出具的检测报告 | 无 | 无 | 0 | 0 | 没有抽检不合格记录
松质骨螺钉 | R449 | 骨科创伤类 | 钛合金 | 6.5mm，1/3螺纹 |  |  | YZ0000076 | 常州市康辉医疗器械有限公司 | 金属接骨螺钉 | YZ00009155 | 国产 | 常州市康辉医疗器械有限公司 |  | 外径6.5mm，长度50、55、60、65、70、75、80、85、90、95、100、105、110、120mm | HBQ03 |  | 钛合金 | 支 |  |  | 金属接骨螺钉 | 审核通过 | 审核通过 | 审核通过 | 审核通过 | 审核通过 | 审核通过 | 获得ISO 13485 认证证书 | 通过 | 通过 | 医疗器械检测机构出具的检测报告 | 无 | 发明专利,外观设计专利,实用新型专利 | 0 | 16 | 没有抽检不合格记录
锁定头螺钉 | R470 | 骨科创伤类 | 钛合金 | 4.5-5.5mm |  | 自攻 | YZ0000050 | 常州奥斯迈医疗器械有限公司 | 5.0HC自攻型锁定螺钉（灭菌） | YZ00009156 | 国产 | 常州奥斯迈医疗器械有限公司 |  | L:4~200mm 灭菌 TC4 钛合金 | HCQ04自攻型（灭菌） |  |  | 枚 |  |  | 锁定金属螺钉 | 审核通过 | 审核通过 | 审核通过 | 审核通过 | 审核通过 | 审核通过 | 获得ISO 13485 认证证书 | 通过 | 通过 | 医疗器械检测机构出具的检测报告 | 无 | 发明专利,外观设计专利,实用新型专利 | 0 | 1 | 没有抽检不合格记录
锁定加压干骺端接骨板 | R087 | 骨科创伤类 | 纯钛 |  |  |  | YZ0000290 | 天津市康尔医疗器械有限公司 | 股骨直型锁定板（Ⅳ型） | YZ00009157 | 国产 | 天津市康尔医疗器械有限公司 | 股骨直型锁定板（Ⅳ型） | 4孔～18孔 | ZSDZ04 |  | 纯钛 | 块 |  |  | 股骨直型锁定板（Ⅳ型） | 审核通过 | 审核通过 | 审核通过 | 审核通过 | 审核通过 | 审核通过 | 获得ISO 13485 认证证书 | 无 | 无 | 医疗器械检测机构出具的检测报告 | 无 | 无 | 0 | 1 | 没有抽检不合格记录
锁定头螺钉 | R464 | 骨科创伤类 | 钛合金 | 3.5-4.0mm |  | 自攻 | YZ0000050 | 常州奥斯迈医疗器械有限公司 | 3.5HC自攻型锁定螺钉（灭菌） | YZ00009158 | 国产 | 常州奥斯迈医疗器械有限公司 |  | L:4~200mm 灭菌 TC4 钛合金 | HCQ04自攻型（灭菌） |  |  | 枚 |  |  | 锁定金属螺钉 | 审核通过 | 审核通过 | 审核通过 | 审核通过 | 审核通过 | 审核通过 | 获得ISO 13485 认证证书 | 通过 | 通过 | 医疗器械检测机构出具的检测报告 | 无 | 发明专利,外观设计专利,实用新型专利 | 0 | 1 | 没有抽检不合格记录
股骨近端抗旋髓内钉 | R542 | 骨科创伤类 | 钛合金 | ≤240mm |  | 螺旋刀片型 | YZ0000266 | 苏州苏南捷迈得医疗器械有限公司 | 股骨防旋交锁钉-PFNA（钛合金） | YZ00009159 | 国产 | 苏州苏南捷迈得医疗器械有限公司 |  | "直径：Φ8，Φ9，Φ9.4，Φ10，Φ11，Φ12mm | SDGG-V |  | 钛合金 | 支 | PE+透析纸 |  | 骨接合植入物交锁髓内钉 | 审核通过 | 审核通过 | 审核通过 | 审核通过 | 审核通过 | 审核通过 | 获得ISO 13485 认证证书 | 通过 | 无 | 生产企业自检报告 | 无 | 无 | 0 | 3 | 没有抽检不合格记录
一次性直线切割吻合器及一次性钉匣 | V144 | 普外科类 |  | 6cm＜长度≤8cm | 传统开放术式 |  | YZ0000306 | 青岛颐中生物工程有限公司 | 一次性使用直线型切割吻合器及组件 | YZ00009160 | 国产 | 青岛颐中生物工程有限公司 |  | ZHYZQ-75A¦ZHYZQ-75B¦ZHYZQ-80A¦ZHYZQ-80B | ZHYZQ-75A¦ZHYZQ-75B¦ZHYZQ-80A¦ZHYZQ-80B |  | ABS | 把 |  |  | 一次性使用直线型切割吻合器及组件 | 审核通过 | 审核通过 | 审核通过 | 审核通过 | 审核通过 | 审核通过 | 获得ISO 13485 认证证书 | 无 | 无 | 医疗器械检测机构出具的检测报告 | 无 | 无 | 0 | 2 | 没有抽检不合格记录
腹股沟疝修补补片（装置） | V070 | 普外科类 | 单质材料 | 最大长径(直径）≥10cm | 开放或腔镜 | 重量型 | YZ0000092 | 南通华利康医疗器械有限公司 | 医用聚丙烯修补网(塞) | YZ00009161 | 国产 | 南通华利康医疗器械有限公司 | 医用聚丙烯修补网(塞) | WP0613K＋WY10 | 6cm×13cm带圆开孔冲浪板形网片+直径10cm圆形网片 |  | 聚丙烯 | 套 | 透析纸塑双层无菌密封包装 |  | 医用聚丙烯修补网(塞) | 审核通过 | 审核通过 | 审核通过 | 审核通过 | 审核通过 | 审核通过 | 获得ISO 13485 认证证书 | 无 | 无 | 医疗器械检测机构出具的检测报告 | 无 | 实用新型专利 | 0 | 6 | 没有抽检不合格记录
上肢单边外固定支架 | R690 | 骨科创伤类 | 铝合金 | 各种规格型号 |  |  | YZ0000273 | 大博医疗科技股份有限公司 | 单臂一体式外固定器 | YZ00009162 | 国产 | 大博医疗科技股份有限公司 |  | E21 | E21 |  | 铝合金 | 个 |  |  | 单臂一体式外固定器 | 审核通过 | 审核通过 | 审核通过 | 审核通过 | 审核通过 | 审核通过 | 获得ISO 13485 认证证书 | 通过 | 通过 | 医疗器械检测机构出具的检测报告 | 无 | 实用新型专利 | 0 | 15 | 没有抽检不合格记录
股骨近端锁定加压接骨板 | R247 | 骨科创伤类 | 纯钛 | 2-20孔 |  |  | YZ0000057 | 苏州优贝特医疗器械有限公司 | 锁定型金属接骨板 | YZ00009163 | 国产 | 苏州优贝特医疗器械有限公司 | 2.9mm系统股骨近端小儿截骨锁定板120°（纯钛） | 3～14孔 | YSZ84 |  | 纯钛 | 块 | PET膜+透析纸 |  | 锁定型金属接骨板 | 审核通过 | 审核通过 | 审核通过 | 审核通过 | 审核通过 | 审核通过 | 获得ISO 13485 认证证书 | 通过 | 无 | 医疗器械检测机构出具的检测报告 | 无 | 发明专利,实用新型专利 | 0 | 0 | 没有抽检不合格记录
颈椎前路融合器 | T365 | 骨科脊柱类 | 生物材料 |  |  |  | YZ0000204 | 美敦力（上海）管理有限公司 | 钛网融合器 | YZ00009164 | 进口 | Medtronic Sofamor Danek USA, Inc. |  | 圆形钛网, 10毫米 x 70毫米 | 905-107 |  | 纯钛 | 个 |  |  | 钛网融合器 | 审核通过 | 审核通过 | 审核通过 | 审核通过 | 审核通过 | 审核通过 | 获得ISO 13485 认证证书 | 通过 | 通过 | 医疗器械检测机构出具的检测报告 | 无 | 发明专利, | 0 | 13 | 没有抽检不合格记录
锁定头螺钉 | R464 | 骨科创伤类 | 钛合金 | 3.5-4.0mm |  | 自攻 | YZ0000050 | 常州奥斯迈医疗器械有限公司 | 3.5HC自攻型锁定螺钉 | YZ00009165 | 国产 | 常州奥斯迈医疗器械有限公司 |  | L:4~200mm TC4 钛合金 | HCZ04自攻型 |  |  | 枚 |  |  | 锁定金属螺钉 | 审核通过 | 审核通过 | 审核通过 | 审核通过 | 审核通过 | 审核通过 | 获得ISO 13485 认证证书 | 通过 | 通过 | 医疗器械检测机构出具的检测报告 | 无 | 发明专利,外观设计专利,实用新型专利 | 0 | 1 | 没有抽检不合格记录
胸腰椎后路骨折复位螺钉 | T239 | 骨科脊柱类 | 钛合金 | 各种规格 |  | 1螺钉 | YZ0000125 | 山东威高骨科材料股份有限公司 | 滑脱侧连杆 | YZ00009166 | 国产 | 北京威高亚华人工关节开发有限公司 |  | 4.75,5.0,5.5,6.0,6.35,6.5× 32.5,57.5,70,75,80,85,90,95,100,110 | YH0111 |  |  | 个 |  |  | 脊柱后路矫正装置 | 审核通过 | 审核通过 | 审核通过 | 审核通过 | 审核通过 | 审核通过 | 获得ISO 9001 认证证书 | 无 | 无 | 医疗器械检测机构出具的检测报告 | 无 | 实用新型专利 | 0 | 1 | 没有抽检不合格记录
胸腰椎后路短尾多轴螺钉 | T233 | 骨科脊柱类 | 钛合金 | 各种规格 |  | 1螺钉 | YZ0000291 | 北京市富乐科技开发有限公司 | 万向钉 | YZ00009167 | 国产 | 北京市富乐科技开发有限公司 |  | 直径：3.5-8.5mm，间隔0.5mm；长度：10-100mm,间隔：5mm l=3.5-7.0mm | FJD5 |  | 钛合金 | 枚 | 医用透析纸+PET膜 |  | 脊柱后路钉棒系统（商品名：Usmart） | 审核通过 | 审核通过 | 审核通过 | 审核通过 | 审核通过 | 审核通过 | 获得ISO 13485 认证证书 | 无 | 无 | 生产企业自检报告 | 无 | 实用新型专利 | 0 | 1 | 没有抽检不合格记录
股骨近端抗旋髓内钉 | R543 | 骨科创伤类 | 钛合金 | >240mm |  | 螺旋刀片型 | YZ0000266 | 苏州苏南捷迈得医疗器械有限公司 | 股骨防旋交锁钉-PFNA（钛合金） | YZ00009168 | 国产 | 苏州苏南捷迈得医疗器械有限公司 |  | "直径：Φ8，Φ9，Φ9.4，Φ10，Φ11，Φ12mm | SDGG-V |  | 钛合金 | 支 | PE+透析纸 |  | 骨接合植入物交锁髓内钉 | 审核通过 | 审核通过 | 审核通过 | 审核通过 | 审核通过 | 审核通过 | 获得ISO 13485 认证证书 | 通过 | 无 | 生产企业自检报告 | 无 | 无 | 0 | 3 | 没有抽检不合格记录
空心锁定头螺钉 | R407 | 骨科创伤类 | 钛合金 | 5.0mm |  |  | YZ0000050 | 常州奥斯迈医疗器械有限公司 | 5.0HC自攻型锁定螺钉 | YZ00009169 | 国产 | 常州奥斯迈医疗器械有限公司 |  | L:4~200mm TC4 钛合金 | HCZ04自攻型 |  |  | 枚 |  |  | 锁定金属螺钉 | 审核通过 | 审核通过 | 审核通过 | 审核通过 | 审核通过 | 审核通过 | 获得ISO 13485 认证证书 | 通过 | 通过 | 医疗器械检测机构出具的检测报告 | 无 | 发明专利,外观设计专利,实用新型专利 | 0 | 1 | 没有抽检不合格记录
骨科骨针（克氏针，斯氏针） | R659 | 骨科创伤类 | 不锈钢 |  |  |  | YZ0000076 | 常州市康辉医疗器械有限公司 | 金属骨针 | YZ00009170 | 国产 | 常州市康辉医疗器械有限公司 |  | 直径0.8mm，长度110、120、250mm；直径1.0mm，长度120、150、250mm；直径1.2mm，长度120、150、200、230、250mm；直径1.5mm，长度120、150、200、250mm；直径2.0mm，长度200、240、250mm；直径2.5mm，长度200、250、280mm；直径3.0mm，长度230、250mm；直径3.5mm，长度250mm | GZZh01YA |  | 不锈钢 | 支 |  |  | 金属骨针 | 审核通过 | 审核通过 | 审核通过 | 审核通过 | 审核通过 | 审核通过 | 获得ISO 13485 认证证书 | 通过 | 通过 | 医疗器械检测机构出具的检测报告 | 无 | 发明专利,实用新型专利 | 0 | 10 | 没有抽检不合格记录
骨科骨针（克氏针，斯氏针） | R659 | 骨科创伤类 | 不锈钢 |  |  |  | YZ0000076 | 常州市康辉医疗器械有限公司 | 金属骨针 | YZ00009171 | 国产 | 常州市康辉医疗器械有限公司 |  | 直径2.0、2.5mm，长度280mm | GZLW02SJB |  | 不锈钢 | 支 |  |  | 金属骨针 | 审核通过 | 审核通过 | 审核通过 | 审核通过 | 审核通过 | 审核通过 | 获得ISO 13485 认证证书 | 通过 | 通过 | 医疗器械检测机构出具的检测报告 | 无 | 发明专利,实用新型专利 | 0 | 16 | 没有抽检不合格记录
骨科骨针（克氏针，斯氏针） | R659 | 骨科创伤类 | 不锈钢 |  |  |  | YZ0000076 | 常州市康辉医疗器械有限公司 | 金属骨针 | YZ00009172 | 国产 | 常州市康辉医疗器械有限公司 |  | 直径1.6mm，长度180mm | GZLW02YA |  | 不锈钢 | 支 |  |  | 金属骨针 | 审核通过 | 审核通过 | 审核通过 | 审核通过 | 审核通过 | 审核通过 | 获得ISO 13485 认证证书 | 通过 | 通过 | 医疗器械检测机构出具的检测报告 | 无 | 发明专利,实用新型专利 | 0 | 14 | 没有抽检不合格记录
骨科骨针（克氏针，斯氏针） | R659 | 骨科创伤类 | 不锈钢 |  |  |  | YZ0000076 | 常州市康辉医疗器械有限公司 | 金属骨针 | YZ00009173 | 国产 | 常州市康辉医疗器械有限公司 |  | 直径2.5mm，长度200、230、280、300mm | GZLW02YA |  | 不锈钢 | 支 |  |  | 金属骨针 | 审核通过 | 审核通过 | 审核通过 | 审核通过 | 审核通过 | 审核通过 | 获得ISO 13485 认证证书 | 通过 | 通过 | 医疗器械检测机构出具的检测报告 | 无 | 发明专利,实用新型专利 | 0 | 16 | 没有抽检不合格记录
拉力螺钉 | R562 | 骨科创伤类 | 钛合金 |  |  |  | YZ0000266 | 苏州苏南捷迈得医疗器械有限公司 | 拉力螺钉（钛合金） | YZ00009174 | 国产 | 苏州苏南捷迈得医疗器械有限公司 |  | 直径：Φ6.0mm，长度：65-140mm，每隔1mm为一规格 | 拉力螺钉 |  | 钛合金 | 支 | PE+透析纸 |  | 骨接合植入物交锁髓内钉 | 审核通过 | 审核通过 | 审核通过 | 审核通过 | 审核通过 | 审核通过 | 获得ISO 13485 认证证书 | 通过 | 无 | 生产企业自检报告 | 无 | 无 | 0 | 3 | 没有抽检不合格记录
胸腰椎棘突间稳定器 | T361 | 骨科脊柱类 | 复合材料 |  |  |  | YZ0000187 | 北京飞渡医疗器械有限公司 | IntraSPINE 棘突间非融合动态稳定系统 | YZ00009175 | 进口 | 法国COUSIN BIOTECH s.a.s |  | INTRACAL08，INTRACAL10，INTRACAL12，INTRACAL14，INTRACAL16 | INTRACAL08，INTRACAL10，INTRACAL12，INTRACAL14，INTRACAL16 |  | 聚酯材料 | 个 |  |  | 椎板间非融合弹性支撑装置 | 审核通过 | 审核通过 | 审核通过 | 审核通过 | 审核通过 | 审核通过 | 获得ISO 13485 认证证书 | 通过 | 无 | 医疗器械检测机构出具的检测报告 | 无 | 发明专利, | 0 | 6 | 没有抽检不合格记录
上肢外固定针 | R696 | 骨科创伤类 | 不锈钢 | 各种规格型号 |  |  | YZ0000076 | 常州市康辉医疗器械有限公司 | 金属骨针 | YZ00009177 | 国产 | 常州市康辉医疗器械有限公司 |  | 直径2.5mm，长度：80mm；直径3.0mm，长度65、80mm¦直径2.5mm，长度：80mm；直径3.0mm，长度65、80mm¦直径1.2、1.6mm，长度100mm ；直径2.5mm，长度：150mm | GZLW01SJB¦GZLW08SJB¦GZLW02YA |  | 不锈钢 | 支 |  |  | 金属骨针 | 审核通过 | 审核通过 | 审核通过 | 审核通过 | 审核通过 | 审核通过 | 获得ISO 13485 认证证书 | 通过 | 通过 | 医疗器械检测机构出具的检测报告 | 无 | 发明专利,实用新型专利 | 0 | 16 | 没有抽检不合格记录
空心锁定头螺钉 | R407 | 骨科创伤类 | 钛合金 | 5.0mm |  |  | YZ0000050 | 常州奥斯迈医疗器械有限公司 | 5.0HC自攻型锁定螺钉 | YZ00009178 | 国产 | 常州奥斯迈医疗器械有限公司 |  | L:4~200mm TC4 钛合金 | HCQ04自攻型 |  |  | 枚 |  |  | 锁定金属螺钉 | 审核通过 | 审核通过 | 审核通过 | 审核通过 | 审核通过 | 审核通过 | 获得ISO 13485 认证证书 | 通过 | 通过 | 医疗器械检测机构出具的检测报告 | 无 | 发明专利,外观设计专利,实用新型专利 | 0 | 1 | 没有抽检不合格记录
空心锁定头螺钉 | R407 | 骨科创伤类 | 钛合金 | 5.0mm |  |  | YZ0000050 | 常州奥斯迈医疗器械有限公司 | 5.0HC自攻自钻型锁定螺钉 | YZ00009179 | 国产 | 常州奥斯迈医疗器械有限公司 |  | L:4~200mm TC4 钛合金 | HCZ04自攻自钻型 |  |  | 枚 |  |  | 锁定金属螺钉 | 审核通过 | 审核通过 | 审核通过 | 审核通过 | 审核通过 | 审核通过 | 获得ISO 13485 认证证书 | 通过 | 通过 | 医疗器械检测机构出具的检测报告 | 无 | 发明专利,外观设计专利,实用新型专利 | 0 | 1 | 没有抽检不合格记录
螺旋刀片 | R565 | 骨科创伤类 | 钛合金 |  |  |  | YZ0000266 | 苏州苏南捷迈得医疗器械有限公司 | 防旋锁钉（钛合金） | YZ00009180 | 国产 | 苏州苏南捷迈得医疗器械有限公司 |  | 直径：Φ12mm，长度：50-120mm，每隔1mm为一规格 | 防旋锁钉 |  | 钛合金 | 支 | PE+透析纸 |  | 骨接合植入物交锁髓内钉 | 审核通过 | 审核通过 | 审核通过 | 审核通过 | 审核通过 | 审核通过 | 获得ISO 13485 认证证书 | 通过 | 无 | 生产企业自检报告 | 无 | 无 | 0 | 3 | 没有抽检不合格记录
胸腰椎后路锁紧螺塞 | T258 | 骨科脊柱类 | 钛合金 | 各种规格 |  | 1螺塞 | YZ0000125 | 山东威高骨科材料股份有限公司 | 顶丝 | YZ00009181 | 国产 | 北京威高亚华人工关节开发有限公司 |  | 6,8,9,10 | YH0113 |  |  | 个 |  |  | 脊柱后路内固定系统 | 审核通过 | 审核通过 | 审核通过 | 审核通过 | 审核通过 | 审核通过 | 获得ISO 9001 认证证书 | 无 | 无 | 医疗器械检测机构出具的检测报告 | 无 | 实用新型专利 | 0 | 1 | 没有抽检不合格记录
下肢外固定针 | R710 | 骨科创伤类 | 不锈钢 | 各种规格型号 |  |  | YZ0000076 | 常州市康辉医疗器械有限公司 | 金属骨针 | YZ00009182 | 国产 | 常州市康辉医疗器械有限公司 |  | 直径4-5mm，长度80-200mm | GZLW01SJB/GZLW08SJB |  | 不锈钢 | 支 |  |  | 金属骨针 | 审核通过 | 审核通过 | 审核通过 | 审核通过 | 审核通过 | 审核通过 | 获得ISO 13485 认证证书 | 通过 | 通过 | 医疗器械检测机构出具的检测报告 | 无 | 发明专利,实用新型专利 | 0 | 16 | 没有抽检不合格记录
一次性直线切割吻合器及一次性钉匣 | V145 | 普外科类 |  | 长度＞8cm | 传统开放术式 |  | YZ0000306 | 青岛颐中生物工程有限公司 | 一次性使用直线型切割吻合器及组件 | YZ00009183 | 国产 | 青岛颐中生物工程有限公司 |  | ZHYZQ-90A¦ZHYZQ-90B¦ZHYZQ-100A¦ZHYZQ-100B | ZHYZQ-90A¦ZHYZQ-90B¦ZHYZQ-100A¦ZHYZQ-100B |  | ABS | 把 |  |  | 一次性使用直线型切割吻合器及组件 | 审核通过 | 审核通过 | 审核通过 | 审核通过 | 审核通过 | 审核通过 | 获得ISO 13485 认证证书 | 无 | 无 | 医疗器械检测机构出具的检测报告 | 无 | 无 | 0 | 2 | 没有抽检不合格记录
上肢单边外固定支架 | R690 | 骨科创伤类 | 铝合金 | 各种规格型号 |  |  | YZ0000273 | 大博医疗科技股份有限公司 | 单臂一体式外固定器 | YZ00009184 | 国产 | 大博医疗科技股份有限公司 |  | E21 | E 21 |  | 钛合金 | 个 |  |  | 单臂一体式外固定器 | 审核通过 | 审核通过 | 审核通过 | 审核通过 | 审核通过 | 审核通过 | 获得ISO 13485 认证证书 | 通过 | 通过 | 医疗器械检测机构出具的检测报告 | 无 | 实用新型专利 | 1 | 15 | 没有抽检不合格记录
松质骨螺钉 | R437 | 骨科创伤类 | 钛合金 | 4.0mm，半螺纹 |  |  | YZ0000049 | 广州幸好医疗器械有限公司 | 金属接骨螺钉 | YZ00009185 | 进口 | Sanatmetal Orthopaedic&Traumatologic Equipment Manufacturer Ltd | 金属接骨螺钉 | 4.0*10mm¦4.0*12mm¦4.0*14mm¦4.0*16mm¦4.0*18mm¦4.0*20mm¦4.0*22mm¦4.0*24mm¦4.0*26mm¦4.0*28mm¦4.0*30mm¦4.0*35mm¦4.0*40mm¦4.0*45mm¦4.0*50mm¦4.0*55mm¦4.0*60mm | 921040010¦921040012¦921040014¦921040016¦921040018¦921040020¦921040022¦921040024¦921040026¦921040028¦921040030¦921040035¦921040040¦921040045¦921040050¦921040055¦921040060 |  | 钛合金 | 个 |  |  | 金属接骨螺钉 | 审核通过 | 审核通过 | 审核通过 | 审核通过 | 审核通过 | 审核通过 | 获得ISO 13485 认证证书 | 通过 | 无 | 医疗器械检测机构出具的检测报告 | 无 | 无 | 0 | 0 | 没有抽检不合格记录
胸腰椎后路直棒 | T219 | 骨科脊柱类 | 钛合金 | 各种规格 |  | 1棒 | YZ0000125 | 山东威高骨科材料股份有限公司 | 圆棍 | YZ00009186 | 国产 | 北京威高亚华人工关节开发有限公司 | 圆棍 | 6.0×30-120(每5mm为一规格），130,140,150 |  |  |  | 个 |  |  | 脊柱后路内固定系统 | 审核通过 | 审核通过 | 审核通过 | 审核通过 | 审核通过 | 审核通过 | 获得ISO 9001 认证证书 | 无 | 无 | 医疗器械检测机构出具的检测报告 | 无 | 实用新型专利 | 0 | 1 | 没有抽检不合格记录
股骨近端锁定加压接骨板 | R247 | 骨科创伤类 | 纯钛 | 2-20孔 |  |  | YZ0000057 | 苏州优贝特医疗器械有限公司 | 锁定型金属接骨板 | YZ00009187 | 国产 | 苏州优贝特医疗器械有限公司 | 4.0mm系统股骨近端小儿截骨锁定板110°（纯钛） | 2～14孔 | YSZ85 |  | 纯钛 | 块 | PET膜+透析纸 |  | 锁定型金属接骨板 | 审核通过 | 审核通过 | 审核通过 | 审核通过 | 审核通过 | 审核通过 | 获得ISO 13485 认证证书 | 通过 | 无 | 医疗器械检测机构出具的检测报告 | 无 | 发明专利,实用新型专利 | 0 | 0 | 没有抽检不合格记录
松质骨螺钉 | R434 | 骨科创伤类 | 钛合金 | 4.0mm，全螺纹 |  |  | YZ0000049 | 广州幸好医疗器械有限公司 | 金属接骨螺钉 | YZ00009188 | 进口 | Sanatmetal Orthopaedic&Traumatologic Equipment Manufacturer Ltd | 金属接骨螺钉 | 4.0*10mm¦4.0*12mm¦4.0*14mm¦4.0*16mm¦4.0*18mm¦4.0*20mm¦4.0*22mm¦4.0*24mm¦4.0*26mm¦4.0*28mm¦4.0*30mm¦4.0*32mm¦4.0*34mm¦4.0*35mm¦4.0*36mm¦4.0*38mm¦4.0*40mm¦4.0*45mm¦4.0*50mm¦4.0*55mm¦4.0*60mm | 921140010¦921140012¦921140014¦921140016¦921140018¦921140020¦921140022¦921140024¦921140026¦921140028¦921140030¦921140032¦921140034¦921140035¦921140036¦921140038¦921140040¦921140045¦921140050¦921140055¦921140060 |  | 钛合金 | 个 |  |  | 金属接骨螺钉 | 审核通过 | 审核通过 | 审核通过 | 审核通过 | 审核通过 | 审核通过 | 获得ISO 13485 认证证书 | 通过 | 无 | 医疗器械检测机构出具的检测报告 | 无 | 无 | 0 | 0 | 没有抽检不合格记录
胸腰椎后路长尾多轴螺钉 | T236 | 骨科脊柱类 | 钛合金 | 各种规格 |  | 1螺钉 | YZ0000291 | 北京市富乐科技开发有限公司 | US长臂万向钉 | YZ00009189 | 国产 | 北京市富乐科技开发有限公司 |  | 直径：3.5-8.5mm，间隔0.5mm；长度：10-100mm,间隔：5mm l=3.5-7.0mm | FJD5 |  | 钛合金 | 枚 | 医用透析纸+PET膜 |  | 脊柱后路钉棒系统（商品名：Usmart） | 审核通过 | 审核通过 | 审核通过 | 审核通过 | 审核通过 | 审核通过 | 获得ISO 13485 认证证书 | 无 | 无 | 无 | 无 | 实用新型专利 | 0 | 1 | 没有抽检不合格记录
锁定头螺钉 | R464 | 骨科创伤类 | 钛合金 | 3.5-4.0mm |  | 自攻 | YZ0000050 | 常州奥斯迈医疗器械有限公司 | 3.5HC自攻型锁定螺钉 | YZ00009190 | 国产 | 常州奥斯迈医疗器械有限公司 |  | L:4~200mm TC4 钛合金 | HCQ04自攻型 |  |  | 枚 |  |  | 锁定金属螺钉 | 审核通过 | 审核通过 | 审核通过 | 审核通过 | 审核通过 | 审核通过 | 获得ISO 13485 认证证书 | 通过 | 通过 | 医疗器械检测机构出具的检测报告 | 无 | 发明专利,外观设计专利,实用新型专利 | 0 | 1 | 没有抽检不合格记录
上肢组合式外固定支架 | R700 | 骨科创伤类 | 碳纤维 | 各种规格型号 |  |  | YZ0000076 | 常州市康辉医疗器械有限公司 | 多功能外固定支架 | YZ00009191 | 国产 | 常州市康辉医疗器械有限公司 |  | 3-4mm杆杆夹，2.5-4mm尾帽 | WGD-ZHX-Ⅱ-05，WGD-ZHX-Ⅱ-08 |  |  | 个 |  |  | 组合式外固定支架 | 审核通过 | 审核通过 | 审核通过 | 审核通过 | 审核通过 | 审核通过 | 获得ISO 13485 认证证书 | 通过 | 通过 | 生产企业自检报告 | 无 | 发明专利,实用新型专利 | 0 | 15 | 没有抽检不合格记录
上肢组合式外固定支架 | R700 | 骨科创伤类 | 碳纤维 | 各种规格型号 |  |  | YZ0000076 | 常州市康辉医疗器械有限公司 | 多功能外固定支架 | YZ00009192 | 国产 | 常州市康辉医疗器械有限公司 |  | 3-4mm针杆夹，2.5-4mm尾帽 | WGD-ZHX-Ⅱ-03，WGD-ZHX-Ⅱ-08 |  |  | 个 |  |  | 组合式外固定支架 | 审核通过 | 审核通过 | 审核通过 | 审核通过 | 审核通过 | 审核通过 | 获得ISO 13485 认证证书 | 通过 | 通过 | 生产企业自检报告 | 无 | 发明专利,实用新型专利 | 0 | 16 | 没有抽检不合格记录
上肢组合式外固定支架 | R700 | 骨科创伤类 | 碳纤维 | 各种规格型号 |  |  | YZ0000076 | 常州市康辉医疗器械有限公司 | 多功能外固定支架 | YZ00009193 | 国产 | 常州市康辉医疗器械有限公司 |  | 3-4mm管管夹，2.5-4mm尾帽 | WGD-ZHX-Ⅱ-06，WGD-ZHX-Ⅱ-08 |  |  | 个 |  |  | 组合式外固定支架 | 审核通过 | 审核通过 | 审核通过 | 审核通过 | 审核通过 | 审核通过 | 获得ISO 13485 认证证书 | 通过 | 通过 | 生产企业自检报告 | 无 | 发明专利,实用新型专利 | 0 | 16 | 没有抽检不合格记录
上肢组合式外固定支架 | R700 | 骨科创伤类 | 碳纤维 | 各种规格型号 |  |  | YZ0000076 | 常州市康辉医疗器械有限公司 | 多功能外固定支架 | YZ00009194 | 国产 | 常州市康辉医疗器械有限公司 |  | 直径3-4mm，长度25-200mm连接杆，2.5-4mm尾帽 | WGD-ZHX-Ⅱ-01，WGD-ZHX-Ⅱ-08 |  |  | 个 |  |  | 组合式外固定支架 | 审核通过 | 审核通过 | 审核通过 | 审核通过 | 审核通过 | 审核通过 | 获得ISO 13485 认证证书 | 通过 | 通过 | 生产企业自检报告 | 无 | 发明专利,实用新型专利 | 0 | 16 | 没有抽检不合格记录
异形螺钉 | R497 | 骨科创伤类 | 钛合金 | 2mm-10mm |  |  | YZ0000050 | 常州奥斯迈医疗器械有限公司 | 锁定金属螺钉-锥形填塞钉 | YZ00009195 | 国产 | 常州奥斯迈医疗器械有限公司 |  | 锥形 TC4 钛合金 | 锥形M3-M6.5 |  |  | 枚 |  |  | 锁定金属螺钉 | 审核通过 | 审核通过 | 审核通过 | 审核通过 | 审核通过 | 审核通过 | 获得ISO 13485 认证证书 | 通过 | 通过 | 医疗器械检测机构出具的检测报告 | 无 | 发明专利,外观设计专利,实用新型专利 | 0 | 1 | 没有抽检不合格记录
皮质骨螺钉 | R428 | 骨科创伤类 | 钛合金 | 3.0mm以上 |  | 自攻 | YZ0000049 | 广州幸好医疗器械有限公司 | 金属接骨螺钉 | YZ00009196 | 进口 | Sanatmetal Orthopaedic&Traumatologic Equipment Manufacturer Ltd | 金属接骨螺钉 | 4.5x12mm¦4.5x18mm¦4.5x20mm¦4.5x22mm¦4.5x24mm¦4.5x26mm¦4.5x28mm¦4.5x30mm¦4.5x32mm¦4.5x34mm¦4.5x36mm¦4.5x38mm¦4.5x40mm¦4.5x42mm¦4.5x44mm¦4.5x46mm¦4.5x48mm¦4.5x50mm¦4.5x52mm¦4.5x54mm¦4.5x56mm¦4.5x58mm¦4.5x60mm¦4.5x62mm¦4.5x64mm¦4.5x66mm¦4.5x68mm¦4.5x70mm¦4.5x110mm | 920245012¦920245018¦920245020¦920245022¦920245024¦920245026¦920245028¦920245030¦920245032¦920245034¦920245036¦920245038¦920245040¦920245042¦920245044¦920245046¦920245048¦920245050¦920245052¦920245054¦920245056¦920245058¦920245060¦920245062¦920245064¦920245066¦920245068¦920245070¦920245110 |  | 钛合金 | 个 |  |  | 金属接骨螺钉 | 审核通过 | 审核通过 | 审核通过 | 审核通过 | 审核通过 | 审核通过 | 获得ISO 13485 认证证书 | 通过 | 无 | 医疗器械检测机构出具的检测报告 | 无 | 无 | 0 | 0 | 没有抽检不合格记录
异形螺钉 | R497 | 骨科创伤类 | 钛合金 | 2mm-10mm |  |  | YZ0000050 | 常州奥斯迈医疗器械有限公司 | 锁定金属螺钉-球形填塞钉 | YZ00009197 | 国产 | 常州奥斯迈医疗器械有限公司 |  | 球形 TC4 钛合金 | 球形 M3-M6.5 |  |  | 枚 |  |  | 锁定金属螺钉 | 审核通过 | 审核通过 | 审核通过 | 审核通过 | 审核通过 | 审核通过 | 获得ISO 13485 认证证书 | 通过 | 通过 | 医疗器械检测机构出具的检测报告 | 无 | 发明专利,外观设计专利,实用新型专利 | 0 | 1 | 没有抽检不合格记录
下肢组合式外固定支架 | R713 | 骨科创伤类 | 碳纤维 | 各种规格型号 |  |  | YZ0000076 | 常州市康辉医疗器械有限公司 | 多功能外固定支架 | YZ00009198 | 国产 | 常州市康辉医疗器械有限公司 |  | 杆杆夹8、11mm，尾帽：5-11mm | WGD-ZHX-Ⅱ-05、WGD-ZHX-Ⅱ-08 |  |  | 个 |  |  | 组合式外固定支架 | 审核通过 | 审核通过 | 审核通过 | 审核通过 | 审核通过 | 审核通过 | 获得ISO 13485 认证证书 | 通过 | 通过 | 生产企业自检报告 | 无 | 发明专利,实用新型专利 | 0 | 15 | 没有抽检不合格记录
下肢组合式外固定支架 | R713 | 骨科创伤类 | 碳纤维 | 各种规格型号 |  |  | YZ0000076 | 常州市康辉医疗器械有限公司 | 多功能外固定支架 | YZ00009199 | 国产 | 常州市康辉医疗器械有限公司 |  | 针杆夹8、11mm，尾帽：5-11mm | WGD-ZHX-Ⅱ-03、WGD-ZHX-Ⅱ-08 |  |  | 个 |  |  | 组合式外固定支架 | 审核通过 | 审核通过 | 审核通过 | 审核通过 | 审核通过 | 审核通过 | 获得ISO 13485 认证证书 | 通过 | 通过 | 生产企业自检报告 | 无 | 发明专利,实用新型专利 | 0 | 16 | 没有抽检不合格记录
下肢组合式外固定支架 | R713 | 骨科创伤类 | 碳纤维 | 各种规格型号 |  |  | YZ0000076 | 常州市康辉医疗器械有限公司 | 多功能外固定支架 | YZ00009200 | 国产 | 常州市康辉医疗器械有限公司 |  | 管管夹8、11mm，尾帽：5-11mm | WGD-ZHX-Ⅱ-06、WGD-ZHX-Ⅱ-08 |  |  | 个 |  |  | 组合式外固定支架 | 审核通过 | 审核通过 | 审核通过 | 审核通过 | 审核通过 | 审核通过 | 获得ISO 13485 认证证书 | 通过 | 通过 | 生产企业自检报告 | 无 | 发明专利,实用新型专利 | 0 | 16 | 没有抽检不合格记录
下肢组合式外固定支架 | R713 | 骨科创伤类 | 碳纤维 | 各种规格型号 |  |  | YZ0000076 | 常州市康辉医疗器械有限公司 | 多功能外固定支架 | YZ00009201 | 国产 | 常州市康辉医疗器械有限公司 |  | 直径8、11，长度：100-400mm连接杆，尾帽：28-30mm | WGD-ZHX-Ⅱ-01、WGD-ZHX-Ⅱ-08 |  |  | 个 |  |  | 组合式外固定支架 | 审核通过 | 审核通过 | 审核通过 | 审核通过 | 审核通过 | 审核通过 | 获得ISO 13485 认证证书 | 通过 | 通过 | 生产企业自检报告 | 无 | 发明专利,实用新型专利 | 0 | 16 | 没有抽检不合格记录
上肢单边外固定支架 | R691 | 骨科创伤类 | 不锈钢 | 各种规格型号 |  |  | YZ0000273 | 大博医疗科技股份有限公司 | 单臂一体式外固定器 | YZ00009202 | 国产 | 大博医疗科技股份有限公司 |  | E21 | E 21 |  | 不锈钢 | 个 |  |  | 单臂一体式外固定器 | 审核通过 | 审核通过 | 审核通过 | 审核通过 | 审核通过 | 审核通过 | 获得ISO 13485 认证证书 | 通过 | 通过 | 医疗器械检测机构出具的检测报告 | 无 | 实用新型专利 | 0 | 15 | 没有抽检不合格记录
松质骨螺钉 | R449 | 骨科创伤类 | 钛合金 | 6.5mm，1/3螺纹 |  |  | YZ0000049 | 广州幸好医疗器械有限公司 | 金属接骨螺钉 | YZ00009203 | 进口 | Sanatmetal Orthopaedic&Traumatologic Equipment Manufacturer Ltd | 金属接骨螺钉 | 6.5*25mm¦6.5*30mm¦6.5*35mm¦6.5*40mm¦6.5*45mm¦6.5*50mm¦6.5*55mm¦6.5*60mm¦6.5*65mm¦6.5*70mm¦6.5*75mm¦6.5*80mm¦6.5*85mm¦6.5*90mm¦6.5*95mm¦6.5*100mm¦6.5*105mm¦6.5*110mm¦6.5*115mm¦6.5*120mm¦6.5*125mm¦6.5*130mm | 921265025¦921265030¦921265035¦921265040¦921265045¦921265050¦921265055¦921265060¦921265065¦921265070¦921265075¦921265080¦921265085¦921265090¦921265095¦921265100¦921265105¦921265110¦921265115¦921265120¦921265125¦921265130 |  | 钛合金 | 个 |  |  | 金属接骨螺钉 | 审核通过 | 审核通过 | 审核通过 | 审核通过 | 审核通过 | 审核通过 | 获得ISO 13485 认证证书 | 通过 | 无 | 医疗器械检测机构出具的检测报告 | 无 | 无 | 0 | 0 | 没有抽检不合格记录
异形螺钉 | R497 | 骨科创伤类 | 钛合金 | 2mm-10mm |  |  | YZ0000050 | 常州奥斯迈医疗器械有限公司 | 锁定金属螺钉-锥形填塞钉(灭菌） | YZ00009204 | 国产 | 常州奥斯迈医疗器械有限公司 |  | 锥形(灭菌） TC4 钛合金 | 锥形(灭菌） |  |  | 枚 |  |  | 锁定金属螺钉 | 审核通过 | 审核通过 | 审核通过 | 审核通过 | 审核通过 | 审核通过 | 获得ISO 13485 认证证书 | 通过 | 通过 | 医疗器械检测机构出具的检测报告 | 无 | 发明专利,外观设计专利,实用新型专利 | 0 | 1 | 没有抽检不合格记录
胸腰椎后路短尾单轴螺钉 | T227 | 骨科脊柱类 | 钛合金 | 各种规格 |  | 1螺钉 | YZ0000125 | 山东威高骨科材料股份有限公司 | 椎弓根螺钉 | YZ00009205 | 国产 | 北京威高亚华人工关节开发有限公司 | 万向椎弓根螺钉 | φ5.0×25,φ5.0×30,φ5.0×35,φ5.0×40,φ5.0×45,φ5.0×50,φ5.0×55,φ5.5×25,φ5.5×30,φ5.5×35,φ5.5×40,φ5.5×45,φ5.5×50,φ5.5×55,φ6.0×25,φ6.0×30,φ6.0×35,φ6.0×40,φ6.0×45,φ6.0×50,φ6.0×55,φ6.5×25,φ6.5×30,φ6.5×35,φ6.5×40,φ6.5×45,φ6.5×50,φ6.5×55,φ7.0×25,φ7.0×30,φ7.0×35,φ7.0×40,φ7.0×45,φ7.0×50,φ7.0×55,φ7.5×25,φ7.5×30,φ7.5×35,φ7.5×40,φ7.5×45,φ7.5×50,φ7.5×55 |  |  |  | 个 |  |  | 脊柱后路矫正装置 | 审核通过 | 审核通过 | 审核通过 | 审核通过 | 审核通过 | 审核通过 | 获得ISO 9001 认证证书 | 无 | 无 | 医疗器械检测机构出具的检测报告 | 无 | 实用新型专利 | 0 | 1 | 没有抽检不合格记录
松质骨螺钉 | R446 | 骨科创伤类 | 钛合金 | 6.5mm，半螺纹 |  |  | YZ0000049 | 广州幸好医疗器械有限公司 | 金属接骨螺钉 | YZ00009206 | 进口 | Sanatmetal Orthopaedic&Traumatologic Equipment Manufacturer Ltd | 金属接骨螺钉 | 6.5*30mm¦6.5*35mm¦6.5*40mm¦6.5*45mm¦6.5*50mm¦6.5*55mm¦6.5*60mm¦6.5*65mm¦6.5*70mm¦6.5*75mm¦6.5*80mm¦6.5*85mm¦6.5*90mm¦6.5*95mm¦6.5*100mm¦6.5*105mm¦6.5*110mm¦6.5*115mm¦6.5*120mm¦6.5*125mm¦6.5*130mm¦6.5*135mm¦6.5*140mm | 921365030¦921365035¦921365040¦921365045¦921365050¦921365055¦921365060¦921365065¦921365070¦921365075¦921365080¦921365085¦921365090¦921365095¦921365100¦921365105¦921365110¦921365115¦921365120¦921365125¦921365130¦921365135¦921365140 |  | 钛合金 | 个 |  |  | 金属接骨螺钉 | 审核通过 | 审核通过 | 审核通过 | 审核通过 | 审核通过 | 审核通过 | 获得ISO 13485 认证证书 | 通过 | 无 | 医疗器械检测机构出具的检测报告 | 无 | 无 | 0 | 0 | 没有抽检不合格记录
股骨近端锁定加压接骨板 | R247 | 骨科创伤类 | 纯钛 | 2-20孔 |  |  | YZ0000057 | 苏州优贝特医疗器械有限公司 | 锁定型金属接骨板 | YZ00009207 | 国产 | 苏州优贝特医疗器械有限公司 | 4.0mm系统股骨近端小儿截骨锁定板120°（纯钛） | 2～14孔 | YSZ86 |  | 纯钛 | 块 | PET膜+透析纸 |  | 锁定型金属接骨板 | 审核通过 | 审核通过 | 审核通过 | 审核通过 | 审核通过 | 审核通过 | 获得ISO 13485 认证证书 | 通过 | 无 | 医疗器械检测机构出具的检测报告 | 无 | 发明专利,实用新型专利 | 0 | 0 | 没有抽检不合格记录
上肢单边外固定支架 | R690 | 骨科创伤类 | 铝合金 | 各种规格型号 |  |  | YZ0000273 | 大博医疗科技股份有限公司 | 单臂一体式外固定器 | YZ00009208 | 国产 | 大博医疗科技股份有限公司 |  | E20 | E20 |  | 铝合金 | 个 |  |  | 单臂一体式外固定器 | 审核通过 | 审核通过 | 审核通过 | 审核通过 | 审核通过 | 审核通过 | 获得ISO 13485 认证证书 | 通过 | 通过 | 医疗器械检测机构出具的检测报告 | 无 | 实用新型专利 | 0 | 0 | 没有抽检不合格记录
股骨顺行/重建一体交锁型髓内钉 | R571 | 骨科创伤类 | 钛合金 | 260-480mm |  |  | YZ0000266 | 苏州苏南捷迈得医疗器械有限公司 | 重建型交锁钉（钛合金） | YZ00009209 | 国产 | 苏州苏南捷迈得医疗器械有限公司 |  | "直径：Φ8，Φ9，Φ9.4，Φ10，Φ11，Φ12mm | SDGG-IV |  | 钛合金 | 支 | PE+透析纸 |  | 骨接合植入物交锁髓内钉 | 审核通过 | 审核通过 | 审核通过 | 审核通过 | 审核通过 | 审核通过 | 获得ISO 13485 认证证书 | 通过 | 无 | 生产企业自检报告 | 无 | 无 | 0 | 3 | 没有抽检不合格记录
动态锁定钉 | R618 | 骨科创伤类 | 钛合金 | 10-90mm |  |  | YZ0000076 | 常州市康辉医疗器械有限公司 | 自攻锁定螺钉 | YZ00009210 | 国产 | 常州市康辉医疗器械有限公司 |  | 直径2.0-5.0mm，长度4-70mm，无菌 | SDLD01 |  |  | 支 |  |  | 金属锁定接骨板钉系统（商品名：Monoloc） | 审核通过 | 审核通过 | 审核通过 | 审核通过 | 审核通过 | 审核通过 | 获得ISO 13485 认证证书 | 通过 | 通过 | 医疗器械检测机构出具的检测报告 | 无 | 发明专利,外观设计专利,实用新型专利 | 0 | 15 | 没有抽检不合格记录
胸腰椎后路固定长度横连接 | T254 | 骨科脊柱类 | 钛合金 | 各种规格 |  | 1横连 | YZ0000125 | 山东威高骨科材料股份有限公司 | 卡式横向连接器Ⅰ | YZ00009211 | 国产 | 北京威高亚华人工关节开发有限公司 |  | 12,13,14,15,16,17,18,19,20,21,24,27,30,33,36,39,42,45,48,51,54,57,60,63 | YHO113 |  |  | 个 |  |  | 脊柱后路内固定系统 | 审核通过 | 审核通过 | 审核通过 | 审核通过 | 审核通过 | 审核通过 | 获得ISO 9001 认证证书 | 无 | 无 | 医疗器械检测机构出具的检测报告 | 无 | 实用新型专利 | 0 | 1 | 没有抽检不合格记录
锁定加压干骺端接骨板 | R087 | 骨科创伤类 | 纯钛 |  |  |  | YZ0000290 | 天津市康尔医疗器械有限公司 | 尺、桡骨直型锁定板（Ⅱ型） | YZ00009212 | 国产 | 天津市康尔医疗器械有限公司 | 尺、桡骨直型锁定板（Ⅱ型） | 4孔～12孔 | ZSDZ08 |  | 纯钛 | 块 |  |  | 尺、桡骨直型锁定板（Ⅱ型） | 审核通过 | 审核通过 | 审核通过 | 审核通过 | 审核通过 | 审核通过 | 获得ISO 13485 认证证书 | 无 | 无 | 医疗器械检测机构出具的检测报告 | 无 | 无 | 0 | 1 | 没有抽检不合格记录
松质骨螺钉 | R443 | 骨科创伤类 | 钛合金 | 6.5mm，全螺纹 |  |  | YZ0000049 | 广州幸好医疗器械有限公司 | 金属接骨螺钉 | YZ00009213 | 进口 | Sanatmetal Orthopaedic&Traumatologic Equipment Manufacturer Ltd | 金属接骨螺钉 | 6.5*14mm¦6.5*30mm¦6.5*35mm¦6.5*40mm¦6.5*45mm¦6.5*50mm¦6.5*55mm¦6.5*60mm¦6.5*85mm¦6.5*90mm¦6.5*95mm¦6.5*100mm¦6.5*105mm¦6.5*110mm | 921465014¦921465030¦921465035¦921465040¦921465045¦921465050¦921465055¦921465060¦921465085¦921465090¦921465095¦921465100¦921465105¦921465110 |  | 钛合金 | 个 |  |  | 金属接骨螺钉 | 审核通过 | 审核通过 | 审核通过 | 审核通过 | 审核通过 | 审核通过 | 获得ISO 13485 认证证书 | 通过 | 无 | 医疗器械检测机构出具的检测报告 | 无 | 无 | 0 | 0 | 没有抽检不合格记录
胸腰椎后路锁紧螺塞 | T258 | 骨科脊柱类 | 钛合金 | 各种规格 |  | 1螺塞 | YZ0000291 | 北京市富乐科技开发有限公司 | B螺塞 | YZ00009214 | 国产 | 北京市富乐科技开发有限公司 |  | 直经：5-14mm,间隔：0.5mm. | FJD5 |  | 钛合金 | 个 | 医用透析纸+PET膜 |  | 脊柱后路钉棒系统（商品名：Usmart） | 审核通过 | 审核通过 | 审核通过 | 审核通过 | 审核通过 | 审核通过 | 获得ISO 13485 认证证书 | 无 | 无 | 生产企业自检报告 | 无 | 无 | 0 | 1 | 没有抽检不合格记录
上肢单边外固定支架 | R690 | 骨科创伤类 | 铝合金 | 各种规格型号 |  |  | YZ0000273 | 大博医疗科技股份有限公司 | 单臂一体式外固定器 | YZ00009215 | 国产 | 大博医疗科技股份有限公司 |  | E20 | E 20 |  | 钛合金 | 个 |  |  | 单臂一体式外固定器 | 审核通过 | 审核通过 | 审核通过 | 审核通过 | 审核通过 | 审核通过 | 获得ISO 13485 认证证书 | 通过 | 通过 | 医疗器械检测机构出具的检测报告 | 无 | 实用新型专利 | 0 | 0 | 没有抽检不合格记录
胸腰椎后路直棒 | T219 | 骨科脊柱类 | 钛合金 | 各种规格 |  | 1棒 | YZ0000125 | 山东威高骨科材料股份有限公司 | 圆棒 | YZ00009216 | 国产 | 北京威高亚华人工关节开发有限公司 | 圆棒 | 250 | YH0113 |  |  | 个 |  |  | 脊柱后路矫正装置 | 审核通过 | 审核通过 | 审核通过 | 审核通过 | 审核通过 | 审核通过 | 获得ISO 9001 认证证书 | 无 | 无 | 医疗器械检测机构出具的检测报告 | 无 | 实用新型专利 | 0 | 1 | 没有抽检不合格记录
连接头 | T143 | 骨科脊柱类 | 钛合金 | 各种规格 |  | 1连接头 | YZ0000125 | 山东威高骨科材料股份有限公司 | 连接块 | YZ00009217 | 国产 | 北京威高亚华人工关节开发有限公司 | 连接块 | 3.0,3.2,3.5,4.0,4.5,4.75,5.0,5.5,6.0,6.35，6.5× 3.0,3.2,3.5,4.0,4.5,4.75,5.0,5.5,6.0,6.35,6.5 | YH0111 |  |  | 个 |  |  | 脊柱后路矫正装置 | 审核通过 | 审核通过 | 审核通过 | 审核通过 | 审核通过 | 审核通过 | 获得ISO 9001 认证证书 | 无 | 无 | 医疗器械检测机构出具的检测报告 | 无 | 实用新型专利 | 0 | 1 | 没有抽检不合格记录
上肢单边外固定支架 | R691 | 骨科创伤类 | 不锈钢 | 各种规格型号 |  |  | YZ0000273 | 大博医疗科技股份有限公司 | 单臂一体式外固定器 | YZ00009218 | 国产 | 大博医疗科技股份有限公司 |  | E20 | E 20 |  | 不锈钢 | 个 |  |  | 单臂一体式外固定器 | 审核通过 | 审核通过 | 审核通过 | 审核通过 | 审核通过 | 审核通过 | 获得ISO 13485 认证证书 | 通过 | 通过 | 医疗器械检测机构出具的检测报告 | 无 | 实用新型专利 | 0 | 0 | 没有抽检不合格记录
皮质骨螺钉 | R431 | 骨科创伤类 | 钛合金 | 3.0mm以上 |  | 自钻 | YZ0000049 | 广州幸好医疗器械有限公司 | 金属接骨螺钉 | YZ00009219 | 进口 | Sanatmetal Orthopaedic&Traumatologic Equipment Manufacturer Ltd | 金属接骨螺钉 | 3.5/1.25x10mm¦3.5/1.25x12mm¦3.5/1.25x14mm¦3.5/1.25x16mm¦3.5/1.25x18mm¦3.5/1.25x20mm¦3.5/1.25x22mm¦3.5/1.25x24mm¦3.5/1.25x26mm¦3.5/1.25x28mm¦3.5/1.25x30mm¦3.5/1.25x32mm¦3.5/1.25x34mm¦3.5/1.25x36mm¦3.5/1.25x38mm¦3.5/1.25x40mm¦3.5/1.25x45mm¦3.5/1.25x50mm¦3.5/1.25x55mm¦3.5/1.25x60mm | 920535010¦920535012¦920535014¦920535016¦920535018¦920535020¦920535022¦920535024¦920535026¦920535028¦920535030¦920535032¦920535034¦920535036¦920535038¦920535040¦920535045¦920535050¦920535055¦920535060 |  | 钛合金 | 个 |  |  | 金属接骨螺钉 | 审核通过 | 审核通过 | 审核通过 | 审核通过 | 审核通过 | 审核通过 | 获得ISO 13485 认证证书 | 通过 | 无 | 医疗器械检测机构出具的检测报告 | 无 | 无 | 0 | 0 | 没有抽检不合格记录
动态锁定钉 | R618 | 骨科创伤类 | 钛合金 | 10-90mm |  |  | YZ0000076 | 常州市康辉医疗器械有限公司 | 自攻自钻锁定螺钉 | YZ00009220 | 国产 | 常州市康辉医疗器械有限公司 |  | 直径2.0-5.0mm，长度4-80mm，无菌 | SDLD02 |  |  | 支 |  |  | 金属锁定接骨板钉系统（商品名：Monoloc） | 审核通过 | 审核通过 | 审核通过 | 审核通过 | 审核通过 | 审核通过 | 获得ISO 13485 认证证书 | 通过 | 通过 | 医疗器械检测机构出具的检测报告 | 无 | 发明专利,外观设计专利,实用新型专利 | 0 | 15 | 没有抽检不合格记录
胸腰椎后路短尾单轴螺钉 | T227 | 骨科脊柱类 | 钛合金 | 各种规格 |  | 1螺钉 | YZ0000125 | 山东威高骨科材料股份有限公司 | 椎弓根螺钉 | YZ00009221 | 国产 | 北京威高亚华人工关节开发有限公司 | 椎弓根螺钉 | 5.0,5.5,6.0,6.5×30,35,40,45,50,55 | YH0113 |  |  | 个 |  |  | 脊柱后路矫正装置 | 审核通过 | 审核通过 | 审核通过 | 审核通过 | 审核通过 | 审核通过 | 获得ISO 9001 认证证书 | 无 | 无 | 医疗器械检测机构出具的检测报告 | 无 | 实用新型专利 | 0 | 1 | 没有抽检不合格记录
皮质骨螺钉 | R431 | 骨科创伤类 | 钛合金 | 3.0mm以上 |  | 自钻 | YZ0000049 | 广州幸好医疗器械有限公司 | 金属接骨螺钉 | YZ00009222 | 进口 | Sanatmetal Orthopaedic&Traumatologic Equipment Manufacturer Ltd | 金属接骨螺钉 | 4.5*18mm¦4.5*20mm¦4.5*22mm¦4.5*24mm¦4.5*26mm¦4.5*28mm¦4.5*30mm¦4.5*32mm¦4.5*34mm¦4.5*36mm¦4.5*38mm¦4.5*40mm¦4.5*42mm¦4.5*44mm¦4.5*46mm¦4.5*48mm¦4.5*50mm¦4.5*52mm¦4.5*54mm¦4.5*56mm¦4.5*58mm¦4.5*60mm¦4.5*62mm¦4.5*64mm¦4.5*66mm¦4.5*68mm | 920545018¦920545020¦920545022¦920545024¦920545026¦920545028¦920545030¦920545032¦920545034¦920545036¦920545038¦920545040¦920545042¦920545044¦920545046¦920545048¦920545050¦920545052¦920545054¦920545056¦920545058¦920545060¦920545062¦920545064¦920545066¦920545068 |  | 钛合金 | 个 |  |  | 金属接骨螺钉 | 审核通过 | 审核通过 | 审核通过 | 审核通过 | 审核通过 | 审核通过 | 获得ISO 13485 认证证书 | 通过 | 无 | 医疗器械检测机构出具的检测报告 | 无 | 无 | 0 | 0 | 没有抽检不合格记录
锁骨干动力加压接骨板 | R093 | 骨科创伤类 | 纯钛 | 4-16孔 |  |  | YZ0000061 | 常州博朗森思百纳医疗器械有限公司 | S型锁骨接骨板Ⅰ型 | YZ00009223 | 国产 | 常州博朗森思百纳医疗器械有限公司 | S型锁骨接骨板Ⅰ型 | 6-8孔，厚度3.2mm，左、右 | YSZ(Q)1-10-1 | YSZ(Q)1-10-1 | 纯钛 | 块 | 透析纸袋 |  | 解剖型接骨板及配套螺钉 | 审核通过 | 审核通过 | 审核通过 | 审核通过 | 审核通过 | 审核通过 | 获得ISO 13485 认证证书 | 无 | 无 | 医疗器械检测机构出具的检测报告 | 无 | 无 | 0 | 0 | 没有抽检不合格记录
钛笼 | T325 | 骨科脊柱类 | 钛合金 | 各种规格 |  | 1笼 | YZ0000125 | 山东威高骨科材料股份有限公司 | 圆网形椎间融合器 | YZ00009224 | 国产 | 北京威高亚华人工关节开发有限公司 |  | 16×8；19×8,12；25×8,12 |  |  |  | 个 |  |  | 脊柱矫正装置-椎间融合器系统 | 审核通过 | 审核通过 | 审核通过 | 审核通过 | 审核通过 | 审核通过 | 获得ISO 9001 认证证书 | 无 | 无 | 医疗器械检测机构出具的检测报告 | 无 | 实用新型专利 | 0 | 1 | 没有抽检不合格记录
股骨顺行/重建一体交锁型髓内钉 | R571 | 骨科创伤类 | 钛合金 | 260-480mm |  |  | YZ0000266 | 苏州苏南捷迈得医疗器械有限公司 | 交锁型股骨髓内钉主钉（钛合金） | YZ00009225 | 国产 | 苏州苏南捷迈得医疗器械有限公司 |  | "直径：Φ8，Φ9，Φ9.4，Φ10，Φ11，Φ12mm | SDGG-I |  | 钛合金 | 支 | PE+透析纸 |  | 骨接合植入物交锁髓内钉 | 审核通过 | 审核通过 | 审核通过 | 审核通过 | 审核通过 | 审核通过 | 获得ISO 13485 认证证书 | 通过 | 无 | 生产企业自检报告 | 无 | 无 | 0 | 3 | 没有抽检不合格记录
钛笼 | T325 | 骨科脊柱类 | 钛合金 | 各种规格 |  | 1笼 | YZ0000125 | 山东威高骨科材料股份有限公司 | 圆网形椎间融合器 | YZ00009226 | 国产 | 北京威高亚华人工关节开发有限公司 | 圆网形椎间融合器 | 12×9,24,26,28,30,36；10×9,12 |  |  |  | 个 |  |  | 圆网形椎间融合器 | 审核通过 | 审核通过 | 审核通过 | 审核通过 | 审核通过 | 审核通过 | 获得ISO 9001 认证证书 | 无 | 无 | 医疗器械检测机构出具的检测报告 | 无 | 实用新型专利 | 0 | 1 | 没有抽检不合格记录
空心钉 | R392 | 骨科创伤类 | 钛合金 | 4.0mm |  |  | YZ0000049 | 广州幸好医疗器械有限公司 | 空心螺钉 | YZ00009227 | 进口 | Sanatmetal Orthopaedic&Traumatologic Equipment Manufacturer Ltd | 空心螺钉 | 4.0*20mm can 1.55mm¦4.0*22mm can 1.55mm¦4.0*24mm can 1.55mm¦4.0*26mm can 1.55mm¦4.0*28mm can 1.55mm¦4.0*30mm can 1.55mm¦4.0*32mm can 1.55mm¦4.0*34mm can 1.55mm¦4.0*36mm can 1.55mm¦4.0*38mm can 1.55mm¦4.0*40mm can 1.55mm¦4.0*42mm can 1.55mm¦4.0*44mm can 1.55mm¦4.0*46mm can 1.55mm¦4.0*48mm can 1.55mm¦4.0*50mm can 1.55mm¦4.0*55mm can 1.55mm¦4.0*60mm can 1.55mm¦4.0*65mm can 1.55mm | 261740020¦261740022¦261740024¦261740026¦261740028¦261740030¦261740032¦261740034¦261740036¦261740038¦261740040¦261740042¦261740044¦261740046¦261740048¦261740050¦261740055¦261740060¦261740065 |  | 钛合金 | 个 |  |  | 空心螺钉、垫片 | 审核通过 | 审核通过 | 审核通过 | 审核通过 | 审核通过 | 审核通过 | 获得ISO 13485 认证证书 | 通过 | 无 | 生产企业自检报告 | 无 | 无 | 0 | 2 | 没有抽检不合格记录
锁定头螺钉 | R458 | 骨科创伤类 | 钛合金 | 2.4-2.7mm |  | 自攻 | YZ0000102 | 江苏安格尔医疗器械有限公司 | 锁定型金属接骨螺钉（直型2.7） | YZ00009228 | 国产 | 江苏安格尔医疗器械有限公司 | 锁定型金属接骨螺钉（直型2.7） | 6～60mm，间隔1mm； | HCS01；钛合金 |  | 钛合金 | 支 | PE复合膜 |  | 锁定型金属接骨螺钉（直型2.7） | 审核通过 | 审核通过 | 审核通过 | 审核通过 | 审核通过 | 审核通过 | 获得ISO 13485 认证证书 | 无 | 无 | 生产企业自检报告 | 无 | 无 | 0 | 1 | 没有抽检不合格记录
动态锁定钉 | R618 | 骨科创伤类 | 钛合金 | 10-90mm |  |  | YZ0000076 | 常州市康辉医疗器械有限公司 | 金属锁定接骨板钉系统（商品名：Monoloc） | YZ00009229 | 国产 | 常州市康辉医疗器械有限公司 |  | 直径1.5-5.0mm，长度4-80mm，无菌 | SDLD03 |  |  | 支 |  |  | 金属锁定接骨板钉系统（商品名：Monoloc） | 审核通过 | 审核通过 | 审核通过 | 审核通过 | 审核通过 | 审核通过 | 获得ISO 13485 认证证书 | 通过 | 通过 | 医疗器械检测机构出具的检测报告 | 无 | 发明专利,外观设计专利,实用新型专利 | 0 | 15 | 没有抽检不合格记录
垫圈 | R645 | 骨科创伤类 | 合金 |  |  | 1个 | YZ0000049 | 广州幸好医疗器械有限公司 | 小垫片 | YZ00009230 | 进口 | Sanatmetal Orthopaedic&Traumatologic Equipment Manufacturer Ltd | 垫片 | 7/4.2mm | 922999002 |  | 钛合金 | 个 |  |  | 小垫片 | 审核通过 | 审核通过 | 审核通过 | 审核通过 | 审核通过 | 审核通过 | 获得ISO 13485 认证证书 | 通过 | 无 | 生产企业自检报告 | 无 | 无 | 0 | 0 | 没有抽检不合格记录
颈椎后路棒 | T155 | 骨科脊柱类 | 钛合金 | 各种规格 |  | 1棒 | YZ0000125 | 山东威高骨科材料股份有限公司 | 圆棒 | YZ00009231 | 国产 | 北京威高亚华人工关节开发有限公司 | 圆棒 | 25,30,35,40,45,50,55,60,65,70，75，80,85,90,95,100,105,110,115,120,125,130,140,150,160,180,200 | YH0113 |  |  | 个 |  |  | 脊柱后路矫正装置 | 审核通过 | 审核通过 | 审核通过 | 审核通过 | 审核通过 | 审核通过 | 获得ISO 9001 认证证书 | 无 | 无 | 医疗器械检测机构出具的检测报告 | 无 | 实用新型专利 | 0 | 1 | 没有抽检不合格记录
胫骨骨干交锁型髓内钉 | R583 | 骨科创伤类 | 钛合金 | 240-440mm |  | 不含尾帽 | YZ0000266 | 苏州苏南捷迈得医疗器械有限公司 | 交锁型胫骨髓内钉主钉（钛合金） | YZ00009232 | 国产 | 苏州苏南捷迈得医疗器械有限公司 |  | "直径：Φ7，Φ8，Φ9，Φ10mm | SDJG-I |  | 钛合金 | 支 | PE+透析纸 |  | 骨接合植入物交锁髓内钉 | 审核通过 | 审核通过 | 审核通过 | 审核通过 | 审核通过 | 审核通过 | 获得ISO 13485 认证证书 | 通过 | 无 | 生产企业自检报告 | 无 | 无 | 0 | 2 | 没有抽检不合格记录
胫骨骨干交锁型髓内钉 | R583 | 骨科创伤类 | 钛合金 | 240-440mm |  | 不含尾帽 | YZ0000266 | 苏州苏南捷迈得医疗器械有限公司 | 交锁型胫骨髓内钉主钉（空心）（钛合金） | YZ00009233 | 国产 | 苏州苏南捷迈得医疗器械有限公司 |  | "直径：Φ7，Φ8，Φ9，Φ10mm | SDJG-II |  | 钛合金 | 支 | PE+透析纸 |  | 骨接合植入物交锁髓内钉 | 审核通过 | 审核通过 | 审核通过 | 审核通过 | 审核通过 | 审核通过 | 获得ISO 13485 认证证书 | 通过 | 无 | 生产企业自检报告 | 无 | 无 | 0 | 3 | 没有抽检不合格记录
股骨近端抗旋髓内钉 | R543 | 骨科创伤类 | 钛合金 | >240mm |  | 螺旋刀片型 | YZ0000076 | 常州市康辉医疗器械有限公司 | 伽玛钉 | YZ00009234 | 国产 | 常州市康辉医疗器械有限公司 |  | 直径9.3-12mm，长度180-400mm，无菌 | JGD Ⅳ |  |  | 支 |  |  | 交锁式髓内钉 | 审核通过 | 审核通过 | 审核通过 | 审核通过 | 审核通过 | 审核通过 | 获得ISO 13485 认证证书 | 通过 | 通过 | 医疗器械检测机构出具的检测报告 | 无 | 发明专利,外观设计专利,实用新型专利 | 0 | 16 | 没有抽检不合格记录
端端吻合器 | V149 | 普外科类 |  | 直型 | 传统开放术式 |  | YZ0000306 | 青岛颐中生物工程有限公司 | 一次性使用直线型吻合器及组件 | YZ00009235 | 国产 | 青岛颐中生物工程有限公司 |  | ZHYZW-30A¦ZHYZW-30B¦ZHYZW-45A¦ZHYZW-45B¦ZHYZW-60A¦ZHYZW-60B¦ZHYZW-75A¦ZHYZW-75B¦ZHYZW-90A¦ZHYZW-90B | ZHYZW-30A¦ZHYZW-30B¦ZHYZW-45A¦ZHYZW-45B¦ZHYZW-60A¦ZHYZW-60B¦ZHYZW-75A¦ZHYZW-75B¦ZHYZW-90A¦ZHYZW-90B |  | ABS | 把 |  |  | 一次性使用直线型吻合器及组件 | 审核通过 | 审核通过 | 审核通过 | 审核通过 | 审核通过 | 审核通过 | 获得ISO 13485 认证证书 | 无 | 无 | 医疗器械检测机构出具的检测报告 | 无 | 无 | 0 | 2 | 没有抽检不合格记录
锁定加压干骺端接骨板 | R087 | 骨科创伤类 | 纯钛 |  |  |  | YZ0000290 | 天津市康尔医疗器械有限公司 | 尺、桡骨直型锁定板（Ⅴ型） | YZ00009236 | 国产 | 天津市康尔医疗器械有限公司 | 尺、桡骨直型锁定板（Ⅴ型） | 5孔～12孔 | ZSDZ11 |  | 纯钛 | 块 |  |  | 尺、桡骨直型锁定板（Ⅴ型） | 审核通过 | 审核通过 | 审核通过 | 审核通过 | 审核通过 | 审核通过 | 获得ISO 13485 认证证书 | 无 | 无 | 医疗器械检测机构出具的检测报告 | 无 | 无 | 0 | 0 | 没有抽检不合格记录
空心钉 | R398 | 骨科创伤类 | 钛合金 | 6.5mm |  |  | YZ0000049 | 广州幸好医疗器械有限公司 | 空心螺钉 | YZ00009237 | 进口 | Sanatmetal Orthopaedic&Traumatologic Equipment Manufacturer Ltd | 空心螺钉 | 6.5*50mm can 3.3mm¦6.5*55mm can 3.3mm¦6.5*60mm can 3.3mm¦6.5*65mm can 3.3mm¦6.5*70mm can 3.3mm¦6.5*75mm can 3.3mm¦6.5*80mm can 3.3mm¦6.5*85mm can 3.3mm¦6.5*90mm can 3.3mm¦6.5*95mm can 3.3mm¦6.5*100mm can 3.3mm¦6.5*105mm can 3.3mm¦6.5*110mm can 3.3mm | 261665050¦261665055¦261665060¦261665065¦261665070¦261665075¦261665080¦261665085¦261665090¦261665095¦261665100¦261665105¦261665110 |  | 钛合金 | 个 |  |  | 空心螺钉 | 审核通过 | 审核通过 | 审核通过 | 审核通过 | 审核通过 | 审核通过 | 获得ISO 13485 认证证书 | 通过 | 无 | 生产企业自检报告 | 无 | 无 | 0 | 1 | 没有抽检不合格记录
异形螺钉 | R497 | 骨科创伤类 | 钛合金 | 2mm-10mm |  |  | YZ0000050 | 常州奥斯迈医疗器械有限公司 | 锁定金属螺钉-球形填塞钉(灭菌） | YZ00009238 | 国产 | 常州奥斯迈医疗器械有限公司 |  | 球形(灭菌） TC4 钛合金 | 球形(灭菌） |  |  | 枚 |  |  | 锁定金属螺钉 | 审核通过 | 审核通过 | 审核通过 | 审核通过 | 审核通过 | 审核通过 | 获得ISO 13485 认证证书 | 通过 | 通过 | 医疗器械检测机构出具的检测报告 | 无 | 发明专利,外观设计专利,实用新型专利 | 0 | 1 | 没有抽检不合格记录
胸腰椎后路自断螺塞 | T260 | 骨科脊柱类 | 钛合金 | 各种规格 |  | 1螺塞 | YZ0000291 | 北京市富乐科技开发有限公司 | US螺塞 | YZ00009239 | 国产 | 北京市富乐科技开发有限公司 |  | 直经：5-14mm,间隔：0.5mm.自断型 | FJD5 |  | 钛合金 | 个 | 医用透析纸+PET膜 |  | 脊柱后路钉棒系统（商品名：Usmart） | 审核通过 | 审核通过 | 审核通过 | 审核通过 | 审核通过 | 审核通过 | 获得ISO 13485 认证证书 | 无 | 无 | 生产企业自检报告 | 无 | 无 | 0 | 1 | 没有抽检不合格记录
胸腰椎后路锁紧螺塞 | T258 | 骨科脊柱类 | 钛合金 | 各种规格 |  | 1螺塞 | YZ0000291 | 北京市富乐科技开发有限公司 | 螺塞 | YZ00009240 | 国产 | 北京市富乐科技开发有限公司 |  | 直经：5-14mm,间隔：0.5mm. | FJD5 |  | 钛合金 | 个 | 医用透析纸+PET膜 |  | 脊柱后路钉棒系统（商品名：Usmart） | 审核通过 | 审核通过 | 审核通过 | 审核通过 | 审核通过 | 审核通过 | 获得ISO 13485 认证证书 | 无 | 无 | 生产企业自检报告 | 无 | 无 | 0 | 1 | 没有抽检不合格记录
异形螺钉 | R497 | 骨科创伤类 | 钛合金 | 2mm-10mm |  |  | YZ0000050 | 常州奥斯迈医疗器械有限公司 | 1.5HC自攻型锁定螺钉（灭菌） | YZ00009241 | 国产 | 常州奥斯迈医疗器械有限公司 |  | Ф1.5 灭菌 TC4 钛合金 | HCZ04自攻型（灭菌） |  |  | 枚 |  |  | 锁定金属螺钉 | 审核通过 | 审核通过 | 审核通过 | 审核通过 | 审核通过 | 审核通过 | 获得ISO 13485 认证证书 | 通过 | 通过 | 医疗器械检测机构出具的检测报告 | 无 | 发明专利,外观设计专利,实用新型专利 | 0 | 1 | 没有抽检不合格记录
锁定头螺钉 | R464 | 骨科创伤类 | 钛合金 | 3.5-4.0mm |  | 自攻 | YZ0000102 | 江苏安格尔医疗器械有限公司 | 锁定型金属接骨螺钉（直型3.5） | YZ00009242 | 国产 | 江苏安格尔医疗器械有限公司 | 锁定型金属接骨螺钉（直型3.5） | 4～80mm，间隔1mm | HCS01；钛合金 |  | 钛合金 | 支 | PE复合膜 |  | 锁定型金属接骨螺钉（直型3.5） | 审核通过 | 审核通过 | 审核通过 | 审核通过 | 审核通过 | 审核通过 | 获得ISO 13485 认证证书 | 无 | 无 | 生产企业自检报告 | 无 | 无 | 0 | 1 | 没有抽检不合格记录
空心钉 | R398 | 骨科创伤类 | 钛合金 | 6.5mm |  |  | YZ0000049 | 广州幸好医疗器械有限公司 | 空心螺钉 | YZ00009243 | 进口 | Sanatmetal Orthopaedic&Traumatologic Equipment Manufacturer Ltd | 空心螺钉 | 6.5*55mm can 3.3mm¦6.5*60mm can 3.3mm¦6.5*65mm can 3.3mm¦6.5*70mm can 3.3mm¦6.5*75mm can 3.3mm¦6.5*80mm can 3.3mm¦6.5*85mm can 3.3mm¦6.5*90mm can 3.3mm¦6.5*95mm can 3.3mm¦6.5*100mm can 3.3mm¦6.5*105mm can 3.3mm | 261765055¦261765060¦261765065¦261765070¦261765075¦261765080¦261765085¦261765090¦261765095¦261765100¦261765105 |  | 钛合金 | 个 |  |  | 空心螺钉 | 审核通过 | 审核通过 | 审核通过 | 审核通过 | 审核通过 | 审核通过 | 获得ISO 13485 认证证书 | 通过 | 无 | 生产企业自检报告 | 无 | 无 | 0 | 0 | 没有抽检不合格记录
上肢单边外固定支架 | R690 | 骨科创伤类 | 铝合金 | 各种规格型号 |  |  | YZ0000273 | 大博医疗科技股份有限公司 | 外固定支架 | YZ00009244 | 国产 | 大博医疗科技股份有限公司 |  | 上肢平头夹 | E11-A |  | 铝合金 | 个 |  |  | 外固定支架 | 审核通过 | 审核通过 | 审核通过 | 审核通过 | 审核通过 | 审核通过 | 获得ISO 13485 认证证书 | 通过 | 通过 | 医疗器械检测机构出具的检测报告 | 无 | 实用新型专利 | 0 | 13 | 没有抽检不合格记录
1/3管型接骨板 | R005 | 骨科创伤类 | 纯钛 | 2-10孔 |  |  | YZ0000140 | 上海三友医疗器械股份有限公司 | 金属直型接骨板 直型接骨板 | YZ00009245 | 国产 | 上海三友医疗器械股份有限公司 |  | ZSQ01 4/5/6/7/8孔；板厚1.3mm；板宽10mm | ZSQ01 |  |  | 块 |  |  | 金属直型接骨板 | 审核通过 | 审核通过 | 审核通过 | 审核通过 | 审核通过 | 审核通过 | 获得ISO 13485 认证证书 | 通过 | 通过 | 医疗器械检测机构出具的检测报告 | 无 | 发明专利,实用新型专利 | 0 | 16 | 没有抽检不合格记录
股骨逆行交锁型髓内钉（倒打钉） | R559 | 骨科创伤类 | 钛合金 | 180-300mm |  | 螺旋刀片型 | YZ0000076 | 常州市康辉医疗器械有限公司 | 髁上钉 | YZ00009246 | 国产 | 常州市康辉医疗器械有限公司 |  | 直径9.3-12mm，长度180-400mm，无菌 | JGD Ⅴ |  |  | 支 |  |  | 交锁式髓内钉 | 审核通过 | 审核通过 | 审核通过 | 审核通过 | 审核通过 | 审核通过 | 获得ISO 13485 认证证书 | 通过 | 通过 | 医疗器械检测机构出具的检测报告 | 无 | 发明专利,外观设计专利,实用新型专利 | 0 | 16 | 没有抽检不合格记录
脉冲冲洗器 | S318 | 骨科人工关节类 |  | 各种规格型号 |  |  | YZ0000138 | 捷迈（上海）医疗国际贸易有限公司 | 止血袖带 | YZ00009247 | 进口 | Zimmer surgical ,Inc | Zimmer | 该产品由止血袖带（带接头），袖带保护套组成，分为一次性使用型和重复使用型。止血袖带的材质为尼龙，接头材质为聚氨酯，袖带保护套的材质为聚酯纤维。一次性使用袖带及袖带保护套为伽马射线灭菌。袖带不开放性创面直接接触 | 60-7070-151-00 60-7070-152-00 60-7070-153-00 60-7070-154-00 60-7070-155-00 60-7070-156-00 60-7070-157-00 60-7075-152-00 60-7075-153-00 60-7075-154-00 60-7075-155-00 60-7075-156-00 60-7075-157-00 | 该产品由止血袖带（带接头），袖带保护套组成，分为一次性使用型和重复使用型。止血袖带的材质为尼龙，接头材质为聚氨酯，袖带保护套的材质为聚酯纤维。一次性使用袖带及袖带保护套为伽马射线灭菌。袖带不开放性创面直接接触 |  | 1个/盒 | 纸质 |  | 止血袖带（商品名：Zimmer） | 审核通过 | 审核通过 | 审核通过 | 审核通过 | 审核通过 | 审核通过 | 获得ISO 13485 认证证书 | 无 | 无 | 无 | 无 | 无 | 0 | 0 | 没有抽检不合格记录
脉冲冲洗器 | S318 | 骨科人工关节类 |  | 各种规格型号 |  |  | YZ0000138 | 捷迈（上海）医疗国际贸易有限公司 | 气动植皮刀 | YZ00009248 | 进口 | Zimmer surgical ,Inc |  | 10.63cm*1.88cm | 00-8800-000-10 | 10.63cm*1.88cm |  | 片 | 纸质 |  | 气动植皮刀 | 审核通过 | 审核通过 | 审核通过 | 审核通过 | 审核通过 | 审核通过 | 获得ISO 13485 认证证书 | 无 | 无 | 无 | 无 | 无 | 0 | 0 | 没有抽检不合格记录
带杆骨钉 | R610 | 骨科创伤类 | 钛合金 |  |  |  | YZ0000050 | 常州奥斯迈医疗器械有限公司 | HC型锁定金属螺钉 | YZ00009249 | 国产 | 常州奥斯迈医疗器械有限公司 |  | 1.5/2.0/2.4/2.7 TC4 钛合金 | 自攻HCZ(04)型 |  |  | 枚 |  |  | 锁定金属螺钉 | 审核通过 | 审核通过 | 审核通过 | 审核通过 | 审核通过 | 审核通过 | 获得ISO 13485 认证证书 | 通过 | 通过 | 医疗器械检测机构出具的检测报告 | 无 | 发明专利,外观设计专利,实用新型专利 | 0 | 1 | 没有抽检不合格记录
带杆骨钉 | R610 | 骨科创伤类 | 钛合金 |  |  |  | YZ0000050 | 常州奥斯迈医疗器械有限公司 | HC型锁定金属螺钉 | YZ00009250 | 国产 | 常州奥斯迈医疗器械有限公司 |  | 3.5/5.0 TC4 钛合金 | 自攻HCZ(04)型 |  |  | 枚 |  |  | 锁定金属螺钉 | 审核通过 | 审核通过 | 审核通过 | 审核通过 | 审核通过 | 审核通过 | 获得ISO 13485 认证证书 | 通过 | 通过 | 医疗器械检测机构出具的检测报告 | 无 | 发明专利,外观设计专利,实用新型专利 | 1 | 1 | 没有抽检不合格记录
锁定头螺钉 | R470 | 骨科创伤类 | 钛合金 | 4.5-5.5mm |  | 自攻 | YZ0000050 | 常州奥斯迈医疗器械有限公司 | 5.0HC自攻型锁定螺钉（灭菌） | YZ00009251 | 国产 | 常州奥斯迈医疗器械有限公司 |  | L:4~200mm 灭菌 TC4 钛合金 | HCZ04自攻型（灭菌） |  |  | 枚 |  |  | 锁定金属螺钉 | 审核通过 | 审核通过 | 审核通过 | 审核通过 | 审核通过 | 审核通过 | 获得ISO 13485 认证证书 | 通过 | 通过 | 医疗器械检测机构出具的检测报告 | 无 | 发明专利,外观设计专利,实用新型专利 | 0 | 1 | 没有抽检不合格记录
股骨近端锁定加压接骨板 | R247 | 骨科创伤类 | 纯钛 | 2-20孔 |  |  | YZ0000057 | 苏州优贝特医疗器械有限公司 | 锁定型金属接骨板 | YZ00009252 | 国产 | 苏州优贝特医疗器械有限公司 | 5.0mm系统股骨近端小儿截骨锁定板110°（纯钛） | 2～14孔 | YSZ87 |  | 纯钛 | 块 | PET膜+透析纸 |  | 锁定型金属接骨板 | 审核通过 | 审核通过 | 审核通过 | 审核通过 | 审核通过 | 审核通过 | 获得ISO 13485 认证证书 | 通过 | 无 | 医疗器械检测机构出具的检测报告 | 无 | 发明专利,实用新型专利 | 0 | 0 | 没有抽检不合格记录
锁定头螺钉 | R464 | 骨科创伤类 | 钛合金 | 3.5-4.0mm |  | 自攻 | YZ0000050 | 常州奥斯迈医疗器械有限公司 | 3.5HC自攻型锁定螺钉（灭菌） | YZ00009253 | 国产 | 常州奥斯迈医疗器械有限公司 |  | L:4~200mm 灭菌 TC4 钛合金 | HCZ04自攻型（灭菌） |  |  | 枚 |  |  | 锁定金属螺钉 | 审核通过 | 审核通过 | 审核通过 | 审核通过 | 审核通过 | 审核通过 | 获得ISO 13485 认证证书 | 通过 | 通过 | 医疗器械检测机构出具的检测报告 | 无 | 发明专利,外观设计专利,实用新型专利 | 0 | 1 | 没有抽检不合格记录
锁定头螺钉 | R458 | 骨科创伤类 | 钛合金 | 2.4-2.7mm |  | 自攻 | YZ0000050 | 常州奥斯迈医疗器械有限公司 | 2.7HC自攻型锁定螺钉（灭菌） | YZ00009254 | 国产 | 常州奥斯迈医疗器械有限公司 |  | L:4~200mm 灭菌 TC4 钛合金 | HCZ04自攻型（灭菌） |  |  | 枚 |  |  | 锁定金属螺钉 | 审核通过 | 审核通过 | 审核通过 | 审核通过 | 审核通过 | 审核通过 | 获得ISO 13485 认证证书 | 通过 | 通过 | 医疗器械检测机构出具的检测报告 | 无 | 发明专利,外观设计专利,实用新型专利 | 0 | 1 | 没有抽检不合格记录
股骨近端抗旋髓内钉 | R543 | 骨科创伤类 | 钛合金 | >240mm |  | 螺旋刀片型 | YZ0000076 | 常州市康辉医疗器械有限公司 | NeoGen股骨髓内钉 | YZ00009255 | 国产 | 常州市康辉医疗器械有限公司 |  | 直径9.5-12mm，长度180-460mm，无菌 | JGD Ⅱ |  |  | 支 |  |  | 交锁式髓内钉 | 审核通过 | 审核通过 | 审核通过 | 审核通过 | 审核通过 | 审核通过 | 获得ISO 13485 认证证书 | 通过 | 通过 | 医疗器械检测机构出具的检测报告 | 无 | 发明专利,外观设计专利,实用新型专利 | 0 | 16 | 没有抽检不合格记录
锁定头螺钉 | R458 | 骨科创伤类 | 钛合金 | 2.4-2.7mm |  | 自攻 | YZ0000050 | 常州奥斯迈医疗器械有限公司 | 2.4HC自攻型锁定螺钉（灭菌） | YZ00009256 | 国产 | 常州奥斯迈医疗器械有限公司 |  | L:4~200mm 灭菌 TC4 钛合金 | HCZ04自攻型（灭菌） |  |  | 枚 |  |  | 锁定金属螺钉 | 审核通过 | 审核通过 | 审核通过 | 审核通过 | 审核通过 | 审核通过 | 获得ISO 13485 认证证书 | 通过 | 通过 | 医疗器械检测机构出具的检测报告 | 无 | 发明专利,外观设计专利,实用新型专利 | 0 | 1 | 没有抽检不合格记录
锁定头螺钉 | R452 | 骨科创伤类 | 钛合金 | 2.0mm |  | 自攻 | YZ0000050 | 常州奥斯迈医疗器械有限公司 | 2.0HC自攻型锁定螺钉（灭菌） | YZ00009257 | 国产 | 常州奥斯迈医疗器械有限公司 |  | L:4~200mm 灭菌 TC4 钛合金 | HCZ04自攻型（灭菌） |  |  | 枚 |  |  | 锁定金属螺钉 | 审核通过 | 审核通过 | 审核通过 | 审核通过 | 审核通过 | 审核通过 | 获得ISO 13485 认证证书 | 通过 | 通过 | 医疗器械检测机构出具的检测报告 | 无 | 发明专利,外观设计专利,实用新型专利 | 0 | 1 | 没有抽检不合格记录
全胫骨髓内钉 | R592 | 骨科创伤类 | 钛合金 |  |  |  | YZ0000076 | 常州市康辉医疗器械有限公司 | NeoGen胫骨髓内钉 | YZ00009258 | 国产 | 常州市康辉医疗器械有限公司 |  | 直径8.3-10mm，长度200-420mm，无菌 | JJD Ⅲ |  |  | 支 |  |  | 交锁式髓内钉 | 审核通过 | 审核通过 | 审核通过 | 审核通过 | 审核通过 | 审核通过 | 获得ISO 13485 认证证书 | 通过 | 通过 | 医疗器械检测机构出具的检测报告 | 无 | 发明专利,外观设计专利,实用新型专利 | 0 | 16 | 没有抽检不合格记录
骨科骨针（克氏针，斯氏针） | R659 | 骨科创伤类 | 不锈钢 |  |  |  | YZ0000050 | 常州奥斯迈医疗器械有限公司 | 金属骨针 | YZ00009259 | 国产 | 常州奥斯迈医疗器械有限公司 |  | d/D，L/l（d：Ф1.0、Ф1.2、Ф1.4、Ф1.6、Ф1.8、Ф2.0、Ф2.5、Ф3.0、Ф3.3、Ф3.5、Ф4.0、Ф4.5、Ф5.0、Ф5.5、Ф6.0；D：Ф1.0～Ф6.0；L：30～350；l：0～100）；不锈钢、锥刃光杆 | 无 |  |  | 根 |  |  | 金属骨针 | 审核通过 | 审核通过 | 审核通过 | 审核通过 | 审核通过 | 审核通过 | 获得ISO 13485 认证证书 | 通过 | 通过 | 医疗器械检测机构出具的检测报告 | 无 | 发明专利,外观设计专利,实用新型专利 | 0 | 1 | 没有抽检不合格记录
垫圈 | R645 | 骨科创伤类 | 合金 |  |  | 1个 | YZ0000049 | 广州幸好医疗器械有限公司 | 垫片 | YZ00009260 | 进口 | Sanatmetal Orthopaedic&Traumatologic Equipment Manufacturer Ltd | 垫片 | 13/6.8mm | 922999001 |  | 钛合金 | 个 |  |  | 垫片 | 审核通过 | 审核通过 | 审核通过 | 审核通过 | 审核通过 | 审核通过 | 获得ISO 13485 认证证书 | 通过 | 无 | 生产企业自检报告 | 无 | 无 | 0 | 0 | 没有抽检不合格记录
骨科骨针（克氏针，斯氏针） | R659 | 骨科创伤类 | 不锈钢 |  |  |  | YZ0000050 | 常州奥斯迈医疗器械有限公司 | 金属骨针 | YZ00009261 | 国产 | 常州奥斯迈医疗器械有限公司 |  | HA d/D，L/l（d：Ф1.0、Ф1.2、Ф1.4、Ф1.6、Ф1.8、Ф2.0、Ф2.5、Ф3.0、Ф3.3、Ф3.5、Ф4.0、Ф4.5、Ф5.0、Ф5.5、Ф6.0；D：Ф1.0～Ф6.0；L：30～350；l：0～100）；不锈钢、自攻自钻 | 无 |  |  | 根 |  |  | 金属骨针 | 审核通过 | 审核通过 | 审核通过 | 审核通过 | 审核通过 | 审核通过 | 获得ISO 13485 认证证书 | 通过 | 通过 | 医疗器械检测机构出具的检测报告 | 无 | 发明专利,外观设计专利,实用新型专利 | 0 | 1 | 没有抽检不合格记录
股骨近端锁定加压接骨板 | R247 | 骨科创伤类 | 纯钛 | 2-20孔 |  |  | YZ0000057 | 苏州优贝特医疗器械有限公司 | 锁定型金属接骨板 | YZ00009262 | 国产 | 苏州优贝特医疗器械有限公司 | 5.0mm系统股骨近端小儿截骨锁定板120°（纯钛） | 2～14孔 | YSZ88 |  | 纯钛 | 块 | PET膜+透析纸 |  | 锁定型金属接骨板 | 审核通过 | 审核通过 | 审核通过 | 审核通过 | 审核通过 | 审核通过 | 获得ISO 13485 认证证书 | 通过 | 无 | 医疗器械检测机构出具的检测报告 | 无 | 发明专利,实用新型专利 | 0 | 0 | 没有抽检不合格记录
全胫骨髓内钉 | R592 | 骨科创伤类 | 钛合金 |  |  |  | YZ0000076 | 常州市康辉医疗器械有限公司 | NeoGen胫骨髓内钉 | YZ00009263 | 国产 | 常州市康辉医疗器械有限公司 |  | 直径8.3-12mm，长度200-420mm，无菌 | JJD Ⅴ |  |  | 支 |  |  | 交锁式髓内钉 | 审核通过 | 审核通过 | 审核通过 | 审核通过 | 审核通过 | 审核通过 | 获得ISO 13485 认证证书 | 通过 | 通过 | 医疗器械检测机构出具的检测报告 | 无 | 发明专利,外观设计专利,实用新型专利 | 0 | 16 | 没有抽检不合格记录
骨科骨针（克氏针，斯氏针） | R659 | 骨科创伤类 | 不锈钢 |  |  |  | YZ0000050 | 常州奥斯迈医疗器械有限公司 | 金属骨针 | YZ00009264 | 国产 | 常州奥斯迈医疗器械有限公司 |  | HA d/D，L/l（d：Ф1.0、Ф1.2、Ф1.4、Ф1.6、Ф1.8、Ф2.0、Ф2.5、Ф3.0、Ф3.3、Ф3.5、Ф4.0、Ф4.5、Ф5.0、Ф5.5、Ф6.0；D：Ф1.0～Ф6.0；L：30～350；l：0～100）；不锈钢、锥刃螺纹 | 无 |  |  | 根 |  |  | 金属骨针 | 审核通过 | 审核通过 | 审核通过 | 审核通过 | 审核通过 | 审核通过 | 获得ISO 13485 认证证书 | 通过 | 通过 | 医疗器械检测机构出具的检测报告 | 无 | 发明专利,外观设计专利,实用新型专利 | 0 | 1 | 没有抽检不合格记录
骨科骨针（克氏针，斯氏针） | R659 | 骨科创伤类 | 不锈钢 |  |  |  | YZ0000050 | 常州奥斯迈医疗器械有限公司 | 金属骨针 | YZ00009265 | 国产 | 常州奥斯迈医疗器械有限公司 |  | HA d/D，L/l（d：Ф1.0、Ф1.2、Ф1.4、Ф1.6、Ф1.8、Ф2.0、Ф2.5、Ф3.0、Ф3.3、Ф3.5、Ф4.0、Ф4.5、Ф5.0、Ф5.5、Ф6.0；D：Ф1.0～Ф6.0；L：30～350；l：0～100）；不锈钢、自攻 | 无 |  |  | 根 |  |  | 金属骨针 | 审核通过 | 审核通过 | 审核通过 | 审核通过 | 审核通过 | 审核通过 | 获得ISO 13485 认证证书 | 通过 | 通过 | 医疗器械检测机构出具的检测报告 | 无 | 发明专利,外观设计专利,实用新型专利 | 0 | 16 | 没有抽检不合格记录
3.5mm动力加压接骨板 | R017 | 骨科创伤类 | 纯钛 | 5-8孔 |  |  | YZ0000140 | 上海三友医疗器械股份有限公司 | 金属直型接骨板 直型接骨板 | YZ00009266 | 国产 | 上海三友医疗器械股份有限公司 |  | ZSQ02,孔数:6/7/8/9/10/11/12,长度:76/88/100/112/124/136/148mm,板厚:4.0mm | ZSQ02 |  |  | 块 |  |  | 金属直型接骨板 | 审核通过 | 审核通过 | 审核通过 | 审核通过 | 审核通过 | 审核通过 | 获得ISO 13485 认证证书 | 通过 | 通过 | 医疗器械检测机构出具的检测报告 | 无 | 发明专利,实用新型专利 | 0 | 16 | 没有抽检不合格记录
空心钉 | R404 | 骨科创伤类 | 钛合金 | 7.3mm |  |  | YZ0000049 | 广州幸好医疗器械有限公司 | 空心螺钉 | YZ00009267 | 进口 | Sanatmetal Orthopaedic&Traumatologic Equipment Manufacturer Ltd | 空心螺钉 | 7.3*55mm can 3.3mm¦7.3*60mm can 3.3mm¦7.3*65mm can 3.3mm¦7.3*70mm can 3.3mm¦7.3*75mm can 3.3mm¦7.3*80mm can 3.3mm¦7.3*85mm can 3.3mm¦7.3*90mm can 3.3mm¦7.3*95mm can 3.3mm¦7.3*100mm can 3.3mm¦7.3*105mm can 3.3mm¦7.3*110mm can 3.3mm¦7.3*115mm can 3.3mm | 261273055¦261273060¦261273065¦261273070¦261273075¦261273080¦261273085¦261273090¦261273095¦261273100¦261273105¦261273110¦261273115 |  | 钛合金 | 个 |  |  | 空心螺钉 | 审核通过 | 审核通过 | 审核通过 | 审核通过 | 审核通过 | 审核通过 | 获得ISO 13485 认证证书 | 通过 | 无 | 生产企业自检报告 | 无 | 无 | 0 | 0 | 没有抽检不合格记录
骨科骨针（克氏针，斯氏针） | R659 | 骨科创伤类 | 不锈钢 |  |  |  | YZ0000050 | 常州奥斯迈医疗器械有限公司 | 金属骨针 | YZ00009268 | 国产 | 常州奥斯迈医疗器械有限公司 |  | HB d/D，L/l（d：Ф1.0、Ф1.2、Ф1.4、Ф1.6、Ф1.8、Ф2.0、Ф2.5、Ф3.0、Ф3.3、Ф3.5、Ф4.0、Ф4.5、Ф5.0、Ф5.5、Ф6.0；D：Ф1.0～Ф6.0；L：30～350；l：0～100）；不锈钢、自攻自钻 | 无 |  |  | 根 |  |  | 金属骨针 | 审核通过 | 审核通过 | 审核通过 | 审核通过 | 审核通过 | 审核通过 | 获得ISO 13485 认证证书 | 通过 | 通过 | 医疗器械检测机构出具的检测报告 | 无 | 发明专利,外观设计专利,实用新型专利 | 0 | 1 | 没有抽检不合格记录
锁定头螺钉 | R464 | 骨科创伤类 | 钛合金 | 3.5-4.0mm |  | 自攻 | YZ0000102 | 江苏安格尔医疗器械有限公司 | 锁定型金属接骨螺钉（直型4.0） | YZ00009269 | 国产 | 江苏安格尔医疗器械有限公司 | 锁定型金属接骨螺钉（直型4.0） | 10～120mm，间隔1mm | HCS01；钛合金 |  | 钛合金 | 支 | PE复合膜 |  | 锁定型金属接骨螺钉（直型4.0） | 审核通过 | 审核通过 | 审核通过 | 审核通过 | 审核通过 | 审核通过 | 获得ISO 13485 认证证书 | 无 | 无 | 生产企业自检报告 | 无 | 无 | 0 | 1 | 没有抽检不合格记录
空心钉 | R404 | 骨科创伤类 | 钛合金 | 7.3mm |  |  | YZ0000049 | 广州幸好医疗器械有限公司 | 空心螺钉 | YZ00009270 | 进口 | Sanatmetal Orthopaedic&Traumatologic Equipment Manufacturer Ltd | 空心螺钉 | 7.3*55mm can 3.3mm¦7.3*60mm can 3.3mm¦7.3*65mm can 3.3mm¦7.3*70mm can 3.3mm¦7.3*75mm can 3.3mm¦7.3*80mm can 3.3mm¦7.3*85mm can 3.3mm¦7.3*90mm can 3.3mm¦7.3*95mm can 3.3mm¦7.3*100mm can 3.3mm¦7.3*105mm can 3.3mm¦7.3*110mm can 3.3mm¦7.3*115mm can 3.3mm | 261373055¦261373060¦261373065¦261373070¦261373075¦261373080¦261373085¦261373090¦261373095¦261373100¦261373105¦261373110¦261373115 |  | 钛合金 | 个 |  |  | 空心螺钉 | 审核通过 | 审核通过 | 审核通过 | 审核通过 | 审核通过 | 审核通过 | 获得ISO 13485 认证证书 | 通过 | 无 | 生产企业自检报告 | 无 | 无 | 0 | 0 | 没有抽检不合格记录
锁骨前上方锁定加压接骨板 | R105 | 骨科创伤类 | 纯钛 |  |  |  | YZ0000076 | 常州市康辉医疗器械有限公司 | 锁定重建接骨板（窄） | YZ00009271 | 国产 | 常州市康辉医疗器械有限公司 |  | 3-15孔 | SDDZ36 |  |  | 块 |  |  | 金属锁定接骨板钉系统（商品名：Monoloc） | 审核通过 | 审核通过 | 审核通过 | 审核通过 | 审核通过 | 审核通过 | 获得ISO 13485 认证证书 | 通过 | 通过 | 医疗器械检测机构出具的检测报告 | 无 | 发明专利,外观设计专利,实用新型专利 | 0 | 16 | 没有抽检不合格记录
锁骨前上方锁定加压接骨板 | R105 | 骨科创伤类 | 纯钛 |  |  |  | YZ0000076 | 常州市康辉医疗器械有限公司 | 锁骨前侧型LCP | YZ00009272 | 国产 | 常州市康辉医疗器械有限公司 |  | 5-15孔 | SDXZ07/08 |  |  | 块 |  |  | 金属锁定接骨板钉系统（商品名：Monoloc） | 审核通过 | 审核通过 | 审核通过 | 审核通过 | 审核通过 | 审核通过 | 获得ISO 13485 认证证书 | 通过 | 通过 | 医疗器械检测机构出具的检测报告 | 无 | 发明专利,外观设计专利,实用新型专利 | 0 | 16 | 没有抽检不合格记录
上肢单边外固定支架 | R691 | 骨科创伤类 | 不锈钢 | 各种规格型号 |  |  | YZ0000273 | 大博医疗科技股份有限公司 | 外固定支架 | YZ00009273 | 国产 | 大博医疗科技股份有限公司 |  | 上肢平头夹 | E 11-A |  | 不锈钢 | 个 |  |  | 外固定支架 | 审核通过 | 审核通过 | 审核通过 | 审核通过 | 审核通过 | 审核通过 | 获得ISO 13485 认证证书 | 通过 | 通过 | 医疗器械检测机构出具的检测报告 | 无 | 实用新型专利 | 0 | 13 | 没有抽检不合格记录
骨科骨针（克氏针，斯氏针） | R659 | 骨科创伤类 | 不锈钢 |  |  |  | YZ0000050 | 常州奥斯迈医疗器械有限公司 | 金属骨针 | YZ00009274 | 国产 | 常州奥斯迈医疗器械有限公司 |  | HB d/D，L/l（d：Ф1.0、Ф1.2、Ф1.4、Ф1.6、Ф1.8、Ф2.0、Ф2.5、Ф3.0、Ф3.3、Ф3.5、Ф4.0、Ф4.5、Ф5.0、Ф5.5、Ф6.0；D：Ф1.0～Ф6.0；L：30～350；l：0～100）；不锈钢、自攻 | 无 |  |  | 根 |  |  | 金属骨针 | 审核通过 | 审核通过 | 审核通过 | 审核通过 | 审核通过 | 审核通过 | 获得ISO 13485 认证证书 | 通过 | 通过 | 医疗器械检测机构出具的检测报告 | 无 | 发明专利,外观设计专利,实用新型专利 | 0 | 1 | 没有抽检不合格记录
桡骨近端动力加压接骨板 | R164 | 骨科创伤类 | 纯钛 | 2-24孔 |  |  | YZ0000140 | 上海三友医疗器械股份有限公司 | 金属直型接骨板 直型接骨板 | YZ00009275 | 国产 | 上海三友医疗器械股份有限公司 |  | ZSQ06,孔数:4/5/6/7/8/9/10/12,长度:51/64/77/90/103/116/129/155mm,板厚:3.5mm | ZSQ06 |  |  | 块 |  |  | 金属直型接骨板 | 审核通过 | 审核通过 | 审核通过 | 审核通过 | 审核通过 | 审核通过 | 获得ISO 13485 认证证书 | 通过 | 通过 | 医疗器械检测机构出具的检测报告 | 无 | 发明专利,实用新型专利 | 0 | 16 | 没有抽检不合格记录
双头螺纹空心加压钉 | R476 | 骨科创伤类 | 钛合金 | ≤3.0mm |  |  | YZ0000049 | 广州幸好医疗器械有限公司 | 空心螺钉 | YZ00009276 | 进口 | Sanatmetal Orthopaedic&Traumatologic Equipment Manufacturer Ltd | 空心螺钉 | 2.7*12mm¦2.7*14mm¦2.7*16mm¦2.7*18mm¦2.7*20mm¦2.7*22mm¦2.7*24mm¦2.7*26mm¦2.7*28mm | 265027012¦265027014¦265027016¦265027018¦265027020¦265027022¦265027024¦265027026¦265027028 |  | 钛合金 | 个 |  |  | 空心螺钉 | 审核通过 | 审核通过 | 审核通过 | 审核通过 | 审核通过 | 审核通过 | 获得ISO 13485 认证证书 | 通过 | 无 | 生产企业自检报告 | 无 | 无 | 0 | 2 | 没有抽检不合格记录
肱骨近端锁定接骨板 | R120 | 骨科创伤类 | 纯钛 | 9孔以上 |  |  | YZ0000076 | 常州市康辉医疗器械有限公司 | 肱骨近端锁定接骨板 | YZ00009277 | 国产 | 常州市康辉医疗器械有限公司 |  | 2-10孔 | SDXG36 |  |  | 块 |  |  | 金属锁定接骨板钉系统（商品名：Monoloc） | 审核通过 | 审核通过 | 审核通过 | 审核通过 | 审核通过 | 审核通过 | 获得ISO 13485 认证证书 | 通过 | 通过 | 医疗器械检测机构出具的检测报告 | 无 | 发明专利,外观设计专利,实用新型专利 | 1 | 16 | 没有抽检不合格记录
骨科骨针（克氏针，斯氏针） | R659 | 骨科创伤类 | 不锈钢 |  |  |  | YZ0000050 | 常州奥斯迈医疗器械有限公司 | 金属骨针 | YZ00009278 | 国产 | 常州奥斯迈医疗器械有限公司 |  | HB d/D，L/l（d：Ф1.0、Ф1.2、Ф1.4、Ф1.6、Ф1.8、Ф2.0、Ф2.5、Ф3.0、Ф3.3、Ф3.5、Ф4.0、Ф4.5、Ф5.0、Ф5.5、Ф6.0；D：Ф1.0～Ф6.0；L：30～350；l：0～100）；不锈钢、锥刃螺纹 | 无 |  |  | 根 |  |  | 金属骨针 | 审核通过 | 审核通过 | 审核通过 | 审核通过 | 审核通过 | 审核通过 | 获得ISO 13485 认证证书 | 通过 | 通过 | 医疗器械检测机构出具的检测报告 | 无 | 发明专利,外观设计专利,实用新型专利 | 0 | 1 | 没有抽检不合格记录
胫骨直型接骨板 | R316 | 骨科创伤类 | 纯钛 | 2-24孔 |  |  | YZ0000140 | 上海三友医疗器械股份有限公司 | 金属直型接骨板 直型接骨板 | YZ00009279 | 国产 | 上海三友医疗器械股份有限公司 |  | ZSQ06,孔数:5/6/7/8/9/10/12/14,长度:88/106/124/142/160/178/214/250mm,板厚:4.5mm | ZSQ06 |  |  | 块 |  |  | 金属直型接骨板 | 审核通过 | 审核通过 | 审核通过 | 审核通过 | 审核通过 | 审核通过 | 获得ISO 13485 认证证书 | 通过 | 通过 | 医疗器械检测机构出具的检测报告 | 无 | 发明专利,实用新型专利 | 0 | 16 | 没有抽检不合格记录
股骨直型接骨板 | R265 | 骨科创伤类 | 纯钛 | 2-24孔 |  |  | YZ0000140 | 上海三友医疗器械股份有限公司 | 金属直型接骨板 直型接骨板 | YZ00009280 | 国产 | 上海三友医疗器械股份有限公司 |  | ZSQ06,孔数:5/6/7/8/9/10/11/12/14/16,长度:106/124/142/160/178/196/214/232/268/304mm,板厚:6.0mm | ZSQ06 |  |  | 块 |  |  | 金属直型接骨板 | 审核通过 | 审核通过 | 审核通过 | 审核通过 | 审核通过 | 审核通过 | 获得ISO 13485 认证证书 | 通过 | 通过 | 医疗器械检测机构出具的检测报告 | 无 | 发明专利,实用新型专利 | 0 | 16 | 没有抽检不合格记录
1/3管型接骨板 | R005 | 骨科创伤类 | 纯钛 | 2-10孔 |  |  | YZ0000050 | 常州奥斯迈医疗器械有限公司 | 直型金属接骨板 | YZ00009281 | 国产 | 常州奥斯迈医疗器械有限公司 |  | 纯钛，4～18孔 | 1/3管形接骨板 |  |  | 块 |  |  | 直型金属接骨板 | 审核通过 | 审核通过 | 审核通过 | 审核通过 | 审核通过 | 审核通过 | 获得ISO 13485 认证证书 | 通过 | 通过 | 医疗器械检测机构出具的检测报告 | 无 | 发明专利,外观设计专利,实用新型专利 | 0 | 14 | 没有抽检不合格记录
双头螺纹空心加压钉 | R479 | 骨科创伤类 | 钛合金 | 3.0mm-5.5mm |  |  | YZ0000049 | 广州幸好医疗器械有限公司 | 空心螺钉 | YZ00009282 | 进口 | Sanatmetal Orthopaedic&Traumatologic Equipment Manufacturer Ltd | 空心螺钉 | 3.5/1.25*8mm¦3.5/1.25*10mm¦3.5/1.25*12mm¦3.5/1.25*14mm¦3.5/1.25*16mm¦3.5/1.25*18mm¦3.5/1.25*20mm¦3.5/1.25*22mm¦3.5/1.25*24mm¦3.5/1.25*26mm¦3.5/1.25*28mm¦3.5/1.25*30mm¦3.5/1.25*32mm¦3.5/1.25*34mm¦3.5/1.25*36mm¦3.5/1.25*38mm¦3.5/1.25*40mm¦3.5/1.25*42mm¦3.5/1.25*44mm¦3.5/1.25*46mm¦3.5/1.25*48mm¦3.5/1.25*50mm | 920735008¦920735010¦920735012¦920735014¦920735016¦920735018¦920735020¦920735022¦920735024¦920735026¦920735028¦920735030¦920735032¦920735034¦920735036¦920735038¦920735040¦920735042¦920735044¦920735046¦920735048¦920735050 |  | 钛合金 | 个 |  |  | 空心螺钉 | 审核通过 | 审核通过 | 审核通过 | 审核通过 | 审核通过 | 审核通过 | 获得ISO 13485 认证证书 | 通过 | 无 | 生产企业自检报告 | 无 | 无 | 0 | 2 | 没有抽检不合格记录
肩胛骨接骨板 | R090 | 骨科创伤类 | 纯钛 |  |  |  | YZ0000140 | 上海三友医疗器械股份有限公司 | 金属直型接骨板 重建接骨板 | YZ00009283 | 国产 | 上海三友医疗器械股份有限公司 |  | ZSQ12,孔数:5/6/8/9/10/11/12/14/16,长度:60/72/96/108/120/132/144/168/192mm | ZSQ12 |  |  | 块 |  |  | 金属直型接骨板 | 审核通过 | 审核通过 | 审核通过 | 审核通过 | 审核通过 | 审核通过 | 获得ISO 13485 认证证书 | 通过 | 通过 | 医疗器械检测机构出具的检测报告 | 无 | 发明专利,实用新型专利 | 0 | 16 | 没有抽检不合格记录
同种异体骨（骨块） | R684 | 骨科创伤类 |  | 各种规格型号 |  |  | YZ0000345 | 南京屹特博医学科技发展有限公司 | 同种异体骨植入材料 | YZ00009284 | 国产 | 南京屹特博医学科技发展有限公司 | 冻干皮松质骨条 | 3cm3 | Ytg-DG-PSGT | 冻干皮松质骨条3cm3 | 人骨 | cm3 | PE |  | 同种异体骨植入材料 | 审核通过 | 审核通过 | 审核通过 | 审核通过 | 审核通过 | 审核通过 | 获得ISO 9001 认证证书 | 无 | 无 | 医疗器械检测机构出具的检测报告 | 无 | 实用新型专利 | 0 | 1 | 没有抽检不合格记录
1/4管型接骨板 | R011 | 骨科创伤类 | 纯钛 |  |  |  | YZ0000050 | 常州奥斯迈医疗器械有限公司 | 直型金属接骨板 | YZ00009285 | 国产 | 常州奥斯迈医疗器械有限公司 |  | 纯钛，3～10孔 | 2.7-1/4管形接骨板 |  |  | 块 |  |  | 直型金属接骨板 | 审核通过 | 审核通过 | 审核通过 | 审核通过 | 审核通过 | 审核通过 | 获得ISO 13485 认证证书 | 通过 | 通过 | 医疗器械检测机构出具的检测报告 | 无 | 发明专利,外观设计专利,实用新型专利 | 0 | 14 | 没有抽检不合格记录
2.7mm(及以下)动力加压接骨板 | R014 | 骨科创伤类 | 纯钛 |  |  |  | YZ0000050 | 常州奥斯迈医疗器械有限公司 | 直型金属接骨板 | YZ00009286 | 国产 | 常州奥斯迈医疗器械有限公司 |  | 纯钛，3～10孔 | 2.5LC-DCP接骨板 |  |  | 块 |  |  | 直型金属接骨板 | 审核通过 | 审核通过 | 审核通过 | 审核通过 | 审核通过 | 审核通过 | 获得ISO 13485 认证证书 | 通过 | 通过 | 医疗器械检测机构出具的检测报告 | 无 | 发明专利,外观设计专利,实用新型专利 | 0 | 1 | 没有抽检不合格记录
同种异体骨（骨块） | R684 | 骨科创伤类 |  | 各种规格型号 |  |  | YZ0000345 | 南京屹特博医学科技发展有限公司 | 同种异体骨植入材料 | YZ00009287 | 国产 | 南京屹特博医学科技发展有限公司 | 冻干皮松质骨条 | 10cm3 | Ytg-DG-PSGT | 冻干皮松质骨条10cm3 | 人骨 | cm3 | PE |  | 同种异体骨植入材料 | 审核通过 | 审核通过 | 审核通过 | 审核通过 | 审核通过 | 审核通过 | 获得ISO 9001 认证证书 | 无 | 无 | 医疗器械检测机构出具的检测报告 | 无 | 实用新型专利 | 0 | 1 | 没有抽检不合格记录
前足动力加压锁定接骨板 | R361 | 骨科创伤类 | 纯钛 |  |  |  | YZ0000140 | 上海三友医疗器械股份有限公司 | 金属锁定接骨板 直型锁定接骨板 | YZ00009288 | 国产 | 上海三友医疗器械股份有限公司 |  | ZSL01,孔数:4/5/6/7/8/9/10,长度:49/61/73/85/97/109/121mm,板厚:1.5mm,板宽:10mm | ZSL01 |  |  | 块 |  |  | 金属锁定接骨板 | 审核通过 | 审核通过 | 审核通过 | 审核通过 | 审核通过 | 审核通过 | 获得ISO 13485 认证证书 | 通过 | 通过 | 医疗器械检测机构出具的检测报告 | 无 | 发明专利,实用新型专利 | 0 | 16 | 没有抽检不合格记录
双头螺纹空心加压钉 | R479 | 骨科创伤类 | 钛合金 | 3.0mm-5.5mm |  |  | YZ0000049 | 广州幸好医疗器械有限公司 | 空心螺钉 | YZ00009289 | 进口 | Sanatmetal Orthopaedic&Traumatologic Equipment Manufacturer Ltd | 空心螺钉 | 4.0*16mm¦4.0*18mm¦4.0*20mm¦4.0*22mm¦4.0*24mm¦4.0*26mm¦4.0*28mm¦4.0*30mm¦4.0*32mm¦4.0*34mm¦4.0*36mm¦4.0*38mm¦4.0*40mm¦4.0*42mm¦4.0*44mm¦4.0*46mm¦4.0*48mm¦4.0*50mm | 922300016¦922300018¦922300020¦922300022¦922300024¦922300026¦922300028¦922300030¦922300032¦922300034¦922300036¦922300038¦922300040¦922300042¦922300044¦922300046¦922300048¦922300050 |  | 钛合金 | 个 |  |  | 空心螺钉 | 审核通过 | 审核通过 | 审核通过 | 审核通过 | 审核通过 | 审核通过 | 获得ISO 13485 认证证书 | 通过 | 无 | 生产企业自检报告 | 无 | 无 | 0 | 0 | 没有抽检不合格记录
2.7mm(及以下)动力加压接骨板 | R014 | 骨科创伤类 | 纯钛 |  |  |  | YZ0000050 | 常州奥斯迈医疗器械有限公司 | 直型金属接骨板 | YZ00009290 | 国产 | 常州奥斯迈医疗器械有限公司 |  | 纯钛，3～15孔 | 2.5直型接骨板 |  |  | 块 |  |  | 直型金属接骨板 | 审核通过 | 审核通过 | 审核通过 | 审核通过 | 审核通过 | 审核通过 | 获得ISO 13485 认证证书 | 通过 | 通过 | 医疗器械检测机构出具的检测报告 | 无 | 发明专利,外观设计专利,实用新型专利 | 0 | 1 | 没有抽检不合格记录
锁骨钩动力加压接骨板 | R099 | 骨科创伤类 | 纯钛 | 4-10孔 |  |  | YZ0000061 | 常州博朗森思百纳医疗器械有限公司 | 肩锁钩接骨板I型 | YZ00009291 | 国产 | 常州博朗森思百纳医疗器械有限公司 | 肩锁钩接骨板I型 | 4-7孔，厚度3.5mm，左、右 | YSZ(Q)1-11-1 | YSZ(Q)1-11-1 | 纯钛 | 块 | 透析纸袋 |  | 解剖型接骨板及配套螺钉 | 审核通过 | 审核通过 | 审核通过 | 审核通过 | 审核通过 | 审核通过 | 获得ISO 13485 认证证书 | 无 | 无 | 医疗器械检测机构出具的检测报告 | 无 | 无 | 0 | 0 | 没有抽检不合格记录
2.7mm(及以下)动力加压接骨板 | R014 | 骨科创伤类 | 纯钛 |  |  |  | YZ0000050 | 常州奥斯迈医疗器械有限公司 | 直型金属接骨板 | YZ00009292 | 国产 | 常州奥斯迈医疗器械有限公司 |  | 纯钛，3～15孔 | 1.5直型接骨板 |  |  | 块 |  |  | 直型金属接骨板 | 审核通过 | 审核通过 | 审核通过 | 审核通过 | 审核通过 | 审核通过 | 获得ISO 13485 认证证书 | 通过 | 通过 | 医疗器械检测机构出具的检测报告 | 无 | 发明专利,外观设计专利,实用新型专利 | 0 | 1 | 没有抽检不合格记录
锁定加压干骺端接骨板 | R087 | 骨科创伤类 | 纯钛 |  |  |  | YZ0000140 | 上海三友医疗器械股份有限公司 | 金属锁定接骨板 直型锁定接骨板 | YZ00009293 | 国产 | 上海三友医疗器械股份有限公司 |  | ZSL05,孔数:6/7/8/9/10/11/13,长度:86/99/112/125/138/151/177mm,板厚:3.0mm | ZSL05 |  |  | 块 |  |  | 金属锁定接骨板 | 审核通过 | 审核通过 | 审核通过 | 审核通过 | 审核通过 | 审核通过 | 获得ISO 13485 认证证书 | 通过 | 通过 | 医疗器械检测机构出具的检测报告 | 无 | 发明专利,实用新型专利 | 0 | 1 | 没有抽检不合格记录
双头螺纹空心加压钉 | R476 | 骨科创伤类 | 钛合金 | ≤3.0mm |  |  | YZ0000049 | 广州幸好医疗器械有限公司 | 无头变径空心螺钉 | YZ00009294 | 进口 | Sanatmetal Orthopaedic&Traumatologic Equipment Manufacturer Ltd | 无头变径空心螺钉 | 2.7x8mm¦2.7x9mm¦2.7x10mm¦2.7x11mm¦2.7x12mm¦2.7x13mm¦2.7x14mm¦2.7x16mm¦2.7x18mm¦2.7x20mm¦2.7x22mm¦2.7x24mm¦2.7x26mm¦2.7x28mm¦2.7x30mm¦2.7x32mm¦2.7x34mm¦2.7x36mm | 265427008¦265427009¦265427010¦265427011¦265427012¦265427013¦265427014¦265427016¦265427018¦265427020¦265427022¦265427024¦265427026¦265427028¦265427030¦265427032¦265427034¦265427036 |  | 钛合金 | 个 |  |  | 无头变径空心螺钉 | 审核通过 | 审核通过 | 审核通过 | 审核通过 | 审核通过 | 审核通过 | 获得ISO 13485 认证证书 | 通过 | 无 | 生产企业自检报告 | 无 | 无 | 0 | 1 | 没有抽检不合格记录
2.7mm(及以下)动力加压接骨板 | R014 | 骨科创伤类 | 纯钛 |  |  |  | YZ0000050 | 常州奥斯迈医疗器械有限公司 | 直型金属接骨板 | YZ00009295 | 国产 | 常州奥斯迈医疗器械有限公司 |  | 纯钛，3～15孔 | 2.0直型接骨板 |  |  | 块 |  |  | 直型金属接骨板 | 审核通过 | 审核通过 | 审核通过 | 审核通过 | 审核通过 | 审核通过 | 获得ISO 13485 认证证书 | 通过 | 通过 | 医疗器械检测机构出具的检测报告 | 无 | 发明专利,外观设计专利,实用新型专利 | 0 | 14 | 没有抽检不合格记录
锁定加压干骺端接骨板 | R087 | 骨科创伤类 | 纯钛 |  |  |  | YZ0000140 | 上海三友医疗器械股份有限公司 | 金属锁定接骨板 直型锁定接骨板 | YZ00009296 | 国产 | 上海三友医疗器械股份有限公司 |  | ZSL05,孔数:3/4/5/6/7/8/9/11/13,长度:118/136/154/172/190/208/226/262/298mm,板厚:4.2mm | ZSL05 |  |  | 块 |  |  | 金属锁定接骨板 | 审核通过 | 审核通过 | 审核通过 | 审核通过 | 审核通过 | 审核通过 | 获得ISO 13485 认证证书 | 通过 | 通过 | 医疗器械检测机构出具的检测报告 | 无 | 发明专利,实用新型专利 | 0 | 16 | 没有抽检不合格记录
双头螺纹空心加压钉 | R479 | 骨科创伤类 | 钛合金 | 3.0mm-5.5mm |  |  | YZ0000049 | 广州幸好医疗器械有限公司 | 无头变径空心螺钉 | YZ00009297 | 进口 | Sanatmetal Orthopaedic&Traumatologic Equipment Manufacturer Ltd | 无头变径空心螺钉 | 3.5x10mm¦3.5x11mm¦3.5x12mm¦3.5x13mm¦3.5x14mm¦3.5x16mm¦3.5x18mm¦3.5x20mm¦3.5x22mm¦3.5x24mm¦3.5x26mm¦3.5x28mm¦3.5x30mm¦3.5x32mm¦3.5x34mm¦3.5x36mm¦3.5x38mm¦3.5x40mm¦3.5x42mm¦3.5x44mm¦3.5x46mm¦3.5x48mm¦3.5x50mm | 265435010¦265435011¦265435012¦265435013¦265435014¦265435016¦265435018¦265435020¦265435022¦265435024¦265435026¦265435028¦265435030¦265435032¦265435034¦265435036¦265435038¦265435040¦265435042¦265435044¦265435046¦265435048¦265435050 |  | 钛合金 | 个 |  |  | 无头变径空心螺钉 | 审核通过 | 审核通过 | 审核通过 | 审核通过 | 审核通过 | 审核通过 | 获得ISO 13485 认证证书 | 通过 | 无 | 生产企业自检报告 | 无 | 无 | 0 | 0 | 没有抽检不合格记录
肱骨远端锁定接骨板 | R139 | 骨科创伤类 | 纯钛 | 2-8孔 |  |  | YZ0000076 | 常州市康辉医疗器械有限公司 | 肱骨远端内侧LCP | YZ00009298 | 国产 | 常州市康辉医疗器械有限公司 |  | 3-8孔 | SDXG32 |  |  | 块 |  |  | 金属锁定接骨板钉系统（商品名：Monoloc） | 审核通过 | 审核通过 | 审核通过 | 审核通过 | 审核通过 | 审核通过 | 获得ISO 13485 认证证书 | 通过 | 通过 | 医疗器械检测机构出具的检测报告 | 无 | 发明专利,外观设计专利,实用新型专利 | 0 | 15 | 没有抽检不合格记录
2.7mm(及以下)动力加压接骨板 | R014 | 骨科创伤类 | 纯钛 |  |  |  | YZ0000050 | 常州奥斯迈医疗器械有限公司 | 直型金属接骨板 | YZ00009299 | 国产 | 常州奥斯迈医疗器械有限公司 |  | 纯钛，3～10孔 | 2.0LC-DCP接骨板 |  |  | 块 |  |  | 直型金属接骨板 | 审核通过 | 审核通过 | 审核通过 | 审核通过 | 审核通过 | 审核通过 | 获得ISO 13485 认证证书 | 通过 | 通过 | 医疗器械检测机构出具的检测报告 | 无 | 发明专利,外观设计专利,实用新型专利 | 0 | 1 | 没有抽检不合格记录
锁定加压干骺端接骨板 | R087 | 骨科创伤类 | 纯钛 |  |  |  | YZ0000140 | 上海三友医疗器械股份有限公司 | 金属锁定接骨板 直型锁定接骨板 | YZ00009300 | 国产 | 上海三友医疗器械股份有限公司 |  | ZSL06,孔数:6/7/8/9/10,长度:78/91/104/117/130mm | ZSL06 |  |  | 块 |  |  | 金属锁定接骨板 | 审核通过 | 审核通过 | 审核通过 | 审核通过 | 审核通过 | 审核通过 | 获得ISO 13485 认证证书 | 通过 | 通过 | 医疗器械检测机构出具的检测报告 | 无 | 发明专利,实用新型专利 | 0 | 1 | 没有抽检不合格记录
股骨近端锁定加压接骨板 | R247 | 骨科创伤类 | 纯钛 | 2-20孔 |  |  | YZ0000057 | 苏州优贝特医疗器械有限公司 | 锁定型金属接骨板 | YZ00009301 | 国产 | 苏州优贝特医疗器械有限公司 | 5.0mm系统股骨近端小儿截骨锁定板140°（纯钛） | 2～14孔 | YSZ89 |  | 纯钛 | 块 | PET膜+透析纸 |  | 锁定型金属接骨板 | 审核通过 | 审核通过 | 审核通过 | 审核通过 | 审核通过 | 审核通过 | 获得ISO 13485 认证证书 | 通过 | 无 | 医疗器械检测机构出具的检测报告 | 无 | 发明专利,实用新型专利 | 0 | 0 | 没有抽检不合格记录
锁定加压干骺端接骨板 | R087 | 骨科创伤类 | 纯钛 |  |  |  | YZ0000140 | 上海三友医疗器械股份有限公司 | 金属锁定接骨板 直型锁定接骨板 | YZ00009302 | 国产 | 上海三友医疗器械股份有限公司 |  | ZSL06,孔数:6/7/8/9/10/11/12/14,长度:107/125/143/161/179/197/215/251mm | ZSL06 |  |  | 块 |  |  | 金属锁定接骨板 | 审核通过 | 审核通过 | 审核通过 | 审核通过 | 审核通过 | 审核通过 | 获得ISO 13485 认证证书 | 通过 | 通过 | 医疗器械检测机构出具的检测报告 | 无 | 发明专利,实用新型专利 | 0 | 1 | 没有抽检不合格记录
双头螺纹空心加压钉 | R479 | 骨科创伤类 | 钛合金 | 3.0mm-5.5mm |  |  | YZ0000049 | 广州幸好医疗器械有限公司 | 无头变径空心螺钉 | YZ00009303 | 进口 | Sanatmetal Orthopaedic&Traumatologic Equipment Manufacturer Ltd | 无头变径空心螺钉 | 4.0x10mm¦4.0x11mm¦4.0x12mm¦4.0x13mm¦4.0x14mm¦4.0x16mm¦4.0x18mm¦4.0x20mm¦4.0x22mm¦4.0x24mm¦4.0x26mm¦4.0x28mm¦4.0x30mm¦4.0x32mm¦4.0x34mm¦4.0x36mm¦4.0x38mm¦4.0x40mm¦4.0x42mm¦4.0x44mm¦4.0x46mm¦4.0x48mm¦4.0x50mm | 265440010¦265440011¦265440012¦265440013¦265440014¦265440016¦265440018¦265440020¦265440022¦265440024¦265440026¦265440028¦265440030¦265440032¦265440034¦265440036¦265440038¦265440040¦265440042¦265440044¦265440046¦265440048¦265440050 |  | 钛合金 | 个 |  |  | 无头变径空心螺钉 | 审核通过 | 审核通过 | 审核通过 | 审核通过 | 审核通过 | 审核通过 | 获得ISO 13485 认证证书 | 通过 | 无 | 生产企业自检报告 | 无 | 无 | 0 | 0 | 没有抽检不合格记录
肱骨远端锁定接骨板 | R136 | 骨科创伤类 | 纯钛 | 8孔以上 |  |  | YZ0000076 | 常州市康辉医疗器械有限公司 | 3.5mm有限接触LCP | YZ00009304 | 国产 | 常州市康辉医疗器械有限公司 |  | 3-15孔 | SDXG37 |  |  | 块 |  |  | 金属锁定接骨板钉系统（商品名：Monoloc） | 审核通过 | 审核通过 | 审核通过 | 审核通过 | 审核通过 | 审核通过 | 获得ISO 13485 认证证书 | 通过 | 通过 | 医疗器械检测机构出具的检测报告 | 无 | 发明专利,外观设计专利,实用新型专利 | 0 | 16 | 没有抽检不合格记录
重建型动力加压接骨板（直型） | R049 | 骨科创伤类 | 钛合金 | 2-8孔 |  |  | YZ0000049 | 广州幸好医疗器械有限公司 | 金属直型接骨板 | YZ00009305 | 进口 | Sanatmetal Orthopaedic&Traumatologic Equipment Manufacturer Ltd | 金属直型接骨板 | 4H 10x2mm¦5H 10x2mm¦6H 10x2mm¦7H 10x2mm¦8H 10x2mm | 197760000¦197770000¦197780000¦197790000¦197800000 |  | 钛合金 | 块 |  |  | 金属直型接骨板 | 审核通过 | 审核通过 | 审核通过 | 审核通过 | 审核通过 | 审核通过 | 获得ISO 13485 认证证书 | 通过 | 无 | 医疗器械检测机构出具的检测报告 | 无 | 无 | 0 | 0 | 没有抽检不合格记录
桡骨远端锁定加压接骨板 | R173 | 骨科创伤类 | 纯钛 | 2-14孔 |  |  | YZ0000076 | 常州市康辉医疗器械有限公司 | 桡骨远端外侧Ⅱ型LCP | YZ00009306 | 国产 | 常州市康辉医疗器械有限公司 |  | 3-8孔 | SDXG33 |  |  | 块 |  |  | 金属锁定接骨板钉系统（商品名：Monoloc） | 审核通过 | 审核通过 | 审核通过 | 审核通过 | 审核通过 | 审核通过 | 获得ISO 13485 认证证书 | 通过 | 通过 | 医疗器械检测机构出具的检测报告 | 无 | 发明专利,外观设计专利,实用新型专利 | 0 | 16 | 没有抽检不合格记录
锁定头螺钉 | R470 | 骨科创伤类 | 钛合金 | 4.5-5.5mm |  | 自攻 | YZ0000102 | 江苏安格尔医疗器械有限公司 | 锁定型金属接骨螺钉（直径5.0） | YZ00009307 | 国产 | 江苏安格尔医疗器械有限公司 | 锁定型金属接骨螺钉（直径5.0） | 10～120mm，间隔1mm | HCS01；钛合金 |  | 钛合金 | 支 | PE复合膜 |  | 锁定型金属接骨螺钉（直径5.0） | 审核通过 | 审核通过 | 审核通过 | 审核通过 | 审核通过 | 审核通过 | 获得ISO 13485 认证证书 | 无 | 无 | 生产企业自检报告 | 无 | 无 | 0 | 1 | 没有抽检不合格记录
上肢单边外固定支架 | R690 | 骨科创伤类 | 铝合金 | 各种规格型号 |  |  | YZ0000273 | 大博医疗科技股份有限公司 | 外固定支架 | YZ00009308 | 国产 | 大博医疗科技股份有限公司 |  | 上肢弯头夹 | E11-A |  | 铝合金 | 个 |  |  | 外固定支架 | 审核通过 | 审核通过 | 审核通过 | 审核通过 | 审核通过 | 审核通过 | 获得ISO 13485 认证证书 | 通过 | 通过 | 医疗器械检测机构出具的检测报告 | 无 | 实用新型专利 | 0 | 14 | 没有抽检不合格记录
远端塞 | S319 | 骨科人工关节类 | 各种材质 | 各种规格 |  |  | YZ0000266 | 苏州苏南捷迈得医疗器械有限公司 | 近端塞（钛合金） | YZ00009309 | 国产 | 苏州苏南捷迈得医疗器械有限公司 |  | M6/M8/M10,长度：2-10mm，每隔1mm为一规格 | 近端塞 |  | 钛合金 | 支 | PE+透析纸 |  | 骨接合植入物交锁髓内钉 | 审核通过 | 审核通过 | 审核通过 | 审核通过 | 审核通过 | 审核通过 | 获得ISO 13485 认证证书 | 通过 | 无 | 生产企业自检报告 | 无 | 无 | 0 | 3 | 没有抽检不合格记录
桡骨远端掌侧锁定加压接骨板 | R179 | 骨科创伤类 | 纯钛 | 2-14孔 |  |  | YZ0000076 | 常州市康辉医疗器械有限公司 | 桡骨远端掌侧柱LCP | YZ00009310 | 国产 | 常州市康辉医疗器械有限公司 |  | 2-6孔 | SDXG59 |  |  | 块 |  |  | 金属锁定接骨板钉系统（商品名：Monoloc） | 审核通过 | 审核通过 | 审核通过 | 审核通过 | 审核通过 | 审核通过 | 获得ISO 13485 认证证书 | 通过 | 通过 | 医疗器械检测机构出具的检测报告 | 无 | 发明专利,外观设计专利,实用新型专利 | 0 | 16 | 没有抽检不合格记录
桡骨远端掌侧锁定加压接骨板 | R179 | 骨科创伤类 | 纯钛 | 2-14孔 |  |  | YZ0000076 | 常州市康辉医疗器械有限公司 | 桡骨远端掌侧柱II型锁定加压接骨板 | YZ00009311 | 国产 | 常州市康辉医疗器械有限公司 |  | 2-15孔 | SDXG59 |  |  | 块 |  |  | 金属锁定接骨板钉系统（商品名：Monoloc） | 审核通过 | 审核通过 | 审核通过 | 审核通过 | 审核通过 | 审核通过 | 获得ISO 13485 认证证书 | 通过 | 通过 | 医疗器械检测机构出具的检测报告 | 无 | 发明专利,外观设计专利,实用新型专利 | 0 | 16 | 没有抽检不合格记录
重建型动力加压接骨板（直型） | R050 | 骨科创伤类 | 钛合金 | 9-12孔 |  |  | YZ0000049 | 广州幸好医疗器械有限公司 | 金属直型接骨板 | YZ00009312 | 进口 | Sanatmetal Orthopaedic&Traumatologic Equipment Manufacturer Ltd | 金属直型接骨板 | 9H 10x2mm¦10H 10x2mm¦12H 10x2mm | 197810000¦197820000¦197830000 |  | 钛合金 | 块 |  |  | 金属直型接骨板 | 审核通过 | 审核通过 | 审核通过 | 审核通过 | 审核通过 | 审核通过 | 获得ISO 13485 认证证书 | 通过 | 无 | 医疗器械检测机构出具的检测报告 | 无 | 无 | 0 | 0 | 没有抽检不合格记录
骨盆直型锁定接骨板 | R215 | 骨科创伤类 | 纯钛 | 2-20孔 |  |  | YZ0000076 | 常州市康辉医疗器械有限公司 | 锁定重建接骨板（宽） | YZ00009313 | 国产 | 常州市康辉医疗器械有限公司 |  | 孔数3-18孔 | SDDZ36 |  |  | 块 |  |  | 金属锁定接骨板钉系统（商品名：Monoloc） | 审核通过 | 审核通过 | 审核通过 | 审核通过 | 审核通过 | 审核通过 | 获得ISO 13485 认证证书 | 通过 | 通过 | 医疗器械检测机构出具的检测报告 | 无 | 发明专利,外观设计专利,实用新型专利 | 0 | 16 | 没有抽检不合格记录
DHS 动力髋螺钉 | R231 | 骨科创伤类 | 钛合金 |  |  |  | YZ0000266 | 苏州苏南捷迈得医疗器械有限公司 | 鹅头拉力钉（钛合金） | YZ00009314 | 国产 | 苏州苏南捷迈得医疗器械有限公司 |  | 直径：12mm，长度：12~120mm（每隔1mm为一规格） | GJYD V |  | 钛合金 | 支 | PE+透析纸 |  | 骨接合植入物 金属股骨颈固定钉 | 审核通过 | 审核通过 | 审核通过 | 审核通过 | 审核通过 | 审核通过 | 获得ISO 13485 认证证书 | 通过 | 无 | 生产企业自检报告 | 无 | 实用新型专利 | 0 | 3 | 没有抽检不合格记录
上肢单边外固定支架 | R691 | 骨科创伤类 | 不锈钢 | 各种规格型号 |  |  | YZ0000273 | 大博医疗科技股份有限公司 | 外固定支架 | YZ00009315 | 国产 | 大博医疗科技股份有限公司 |  | 上肢弯头夹 | E 11-A |  | 不锈钢 | 个 |  |  | 外固定支架 | 审核通过 | 审核通过 | 审核通过 | 审核通过 | 审核通过 | 审核通过 | 获得ISO 13485 认证证书 | 通过 | 通过 | 医疗器械检测机构出具的检测报告 | 无 | 实用新型专利 | 0 | 14 | 没有抽检不合格记录
股骨近端锁定加压接骨板 | R247 | 骨科创伤类 | 纯钛 | 2-20孔 |  |  | YZ0000076 | 常州市康辉医疗器械有限公司 | 股骨近端外侧LCP | YZ00009316 | 国产 | 常州市康辉医疗器械有限公司 |  | 孔数6-20孔 | SDDG46/47 |  |  | 块 |  |  | 金属锁定接骨板钉系统（商品名：Monoloc） | 审核通过 | 审核通过 | 审核通过 | 审核通过 | 审核通过 | 审核通过 | 获得ISO 13485 认证证书 | 通过 | 通过 | 医疗器械检测机构出具的检测报告 | 无 | 发明专利,外观设计专利,实用新型专利 | 0 | 16 | 没有抽检不合格记录
重建型动力加压接骨板（直型） | R051 | 骨科创伤类 | 钛合金 | 13-22孔 |  |  | YZ0000049 | 广州幸好医疗器械有限公司 | 金属直型接骨板 | YZ00009318 | 进口 | Sanatmetal Orthopaedic&Traumatologic Equipment Manufacturer Ltd | 金属直型接骨板 | 14H 10x2mm¦16H 10x2mm¦18H 10x2mm¦20H 10x2mm¦22H 10x2mm | 197840000¦197850000¦197860000¦197870000¦197880000 |  | 钛合金 | 块 |  |  | 金属直型接骨板 | 审核通过 | 审核通过 | 审核通过 | 审核通过 | 审核通过 | 审核通过 | 获得ISO 13485 认证证书 | 通过 | 无 | 医疗器械检测机构出具的检测报告 | 无 | 无 | 0 | 0 | 没有抽检不合格记录
内镜止血夹 | V172 | 普外科类 |  | 各种规格 |  |  | YZ0000090 | 安瑞医疗器械（杭州）有限公司 | 一次性使用止血夹 | YZ00009319 | 国产 | 安瑞医疗器械（杭州）有限公司 |  | AMH-HCG-230-135 | AMH-HCG-230-135 | 一次性使用止血夹由输送部和止血夹部组成。其中止血夹部由夹片、收紧管组成，输送部由长扁弹簧软管、外鞘管、连接片、软把手管、手柄、滑动把手、转轮、限位夹、导管等组成。制造材料：夹片、长扁弹簧软管、连接片、导管：06Cr19Ni10不锈钢；收紧管：Y12Cr18Ni9不锈钢；外鞘管：聚乙烯；软把手管：硅胶；手柄、滑动把手、转轮、限位夹：丙烯腈-丁二烯-苯乙烯共聚物。产品经环氧乙烷灭菌，一次性使用。 | 不锈钢 | 套 | 纸塑 |  | 一次性使用止血夹 | 审核通过 | 审核通过 | 审核通过 | 审核通过 | 审核通过 | 审核通过 | 获得ISO 13485 认证证书 | 无 | 无 | 医疗器械检测机构出具的检测报告 | 无 | 发明专利,实用新型专利 | 0 | 14 | 没有抽检不合格记录
内镜止血夹 | V172 | 普外科类 |  | 各种规格 |  |  | YZ0000090 | 安瑞医疗器械（杭州）有限公司 | 一次性使用止血夹 | YZ00009320 | 国产 | 安瑞医疗器械（杭州）有限公司 | 一次性使用止血夹 | AMH-HCG-195-135 | AMH-HCG-195-135 | AMH-HCG-195-135 | 不锈钢 | 套 | 纸塑 |  | 一次性使用止血夹 | 审核通过 | 审核通过 | 审核通过 | 审核通过 | 审核通过 | 审核通过 | 获得ISO 13485 认证证书 | 无 | 无 | 医疗器械检测机构出具的检测报告 | 无 | 发明专利,实用新型专利 | 0 | 11 | 没有抽检不合格记录
内镜止血夹 | V172 | 普外科类 |  | 各种规格 |  |  | YZ0000090 | 安瑞医疗器械（杭州）有限公司 | 一次性使用止血夹 | YZ00009321 | 国产 | 安瑞医疗器械（杭州）有限公司 | 一次性使用止血夹 | AMH-HCG-165-135 | AMH-HCG-165-135 | AMH-HCG-165-135 | 不锈钢 | 套 | 纸塑 |  | 一次性使用止血夹 | 审核通过 | 审核通过 | 审核通过 | 审核通过 | 审核通过 | 审核通过 | 获得ISO 13485 认证证书 | 无 | 无 | 医疗器械检测机构出具的检测报告 | 无 | 发明专利,实用新型专利 | 0 | 12 | 没有抽检不合格记录
股骨远端锁定加压接骨板 | R253 | 骨科创伤类 | 纯钛 | 2-20孔 |  |  | YZ0000076 | 常州市康辉医疗器械有限公司 | 股骨远端LCP | YZ00009322 | 国产 | 常州市康辉医疗器械有限公司 |  | 孔数2-16孔 | SDDG52/53 |  |  | 块 |  |  | 金属锁定接骨板钉系统（商品名：Monoloc） | 审核通过 | 审核通过 | 审核通过 | 审核通过 | 审核通过 | 审核通过 | 获得ISO 13485 认证证书 | 通过 | 通过 | 医疗器械检测机构出具的检测报告 | 无 | 发明专利,外观设计专利,实用新型专利 | 1 | 16 | 没有抽检不合格记录
股骨直型锁定接骨板 | R268 | 骨科创伤类 | 纯钛 | 2-24孔 |  |  | YZ0000140 | 上海三友医疗器械股份有限公司 | 金属锁定接骨板 直型锁定接骨板 | YZ00009323 | 国产 | 上海三友医疗器械股份有限公司 |  | ZSL08,孔数:8/9/10/11/12/13/14,长度:172/190/208/226/244/262/280mm | ZSL08 |  |  | 块 |  |  | 金属锁定接骨板 | 审核通过 | 审核通过 | 审核通过 | 审核通过 | 审核通过 | 审核通过 | 获得ISO 13485 认证证书 | 通过 | 通过 | 医疗器械检测机构出具的检测报告 | 无 | 发明专利,实用新型专利 | 0 | 16 | 没有抽检不合格记录
重建型动力加压接骨板（直型） | R049 | 骨科创伤类 | 钛合金 | 2-8孔 |  |  | YZ0000049 | 广州幸好医疗器械有限公司 | 金属解剖型接骨板 | YZ00009324 | 进口 | Sanatmetal Orthopaedic&Traumatologic Equipment Manufacturer Ltd | 金属解剖型接骨板 | 3mm*5H¦3mm*6H¦3mm*7H¦3mm*8H | 924510005¦924510006¦924510007¦924510008 |  | 钛合金 | 块 |  |  | 金属解剖型接骨板 | 审核通过 | 审核通过 | 审核通过 | 审核通过 | 审核通过 | 审核通过 | 获得ISO 13485 认证证书 | 通过 | 无 | 医疗器械检测机构出具的检测报告 | 无 | 无 | 0 | 0 | 没有抽检不合格记录
重建型锁定加压接骨板（直型） | R070 | 骨科创伤类 | 纯钛 | 2-8孔 |  |  | YZ0000057 | 苏州优贝特医疗器械有限公司 | 锁定型金属接骨板 | YZ00009325 | 国产 | 苏州优贝特医疗器械有限公司 | 2.9mm系统小儿有限接触锁定板（纯钛） | 2～8孔 | YSZ90 |  | 纯钛 | 块 | PET膜+透析纸 |  | 锁定型金属接骨板 | 审核通过 | 审核通过 | 审核通过 | 审核通过 | 审核通过 | 审核通过 | 获得ISO 13485 认证证书 | 通过 | 无 | 医疗器械检测机构出具的检测报告 | 无 | 发明专利,实用新型专利 | 0 | 0 | 没有抽检不合格记录
手部掌指骨锁定加压接骨板 | R191 | 骨科创伤类 | 纯钛 |  |  |  | YZ0000140 | 上海三友医疗器械股份有限公司 | 金属锁定接骨板 指骨锁定接骨板 | YZ00009326 | 国产 | 上海三友医疗器械股份有限公司 |  | ZSL11,孔数:2/3/4/5/6/7/8/9/10,长度:13/20.5/28/35.5/43/50.5/58/65.5/73mm | ZSL11 |  |  | 块 |  |  | 金属锁定接骨板 | 审核通过 | 审核通过 | 审核通过 | 审核通过 | 审核通过 | 审核通过 | 获得ISO 13485 认证证书 | 通过 | 通过 | 医疗器械检测机构出具的检测报告 | 无 | 发明专利,实用新型专利 | 0 | 16 | 没有抽检不合格记录
胫骨近端内侧锁定加压接骨板 | R286 | 骨科创伤类 | 纯钛 | 2-20孔 |  |  | YZ0000076 | 常州市康辉医疗器械有限公司 | 胫骨近端内侧T型锁定板 | YZ00009327 | 国产 | 常州市康辉医疗器械有限公司 |  | 4-18孔 | SDDG55 |  |  | 块 |  |  | 金属锁定接骨板钉系统（商品名：Monoloc） | 审核通过 | 审核通过 | 审核通过 | 审核通过 | 审核通过 | 审核通过 | 获得ISO 13485 认证证书 | 通过 | 通过 | 医疗器械检测机构出具的检测报告 | 无 | 发明专利,外观设计专利,实用新型专利 | 0 | 16 | 没有抽检不合格记录
上肢单边外固定支架 | R691 | 骨科创伤类 | 不锈钢 | 各种规格型号 |  |  | YZ0000273 | 大博医疗科技股份有限公司 | 外固定支架 | YZ00009328 | 国产 | 大博医疗科技股份有限公司 |  | 撑开杆 | E11-A |  | 不锈钢 | 个 |  |  | 外固定支架 | 审核通过 | 审核通过 | 审核通过 | 审核通过 | 审核通过 | 审核通过 | 获得ISO 13485 认证证书 | 通过 | 通过 | 医疗器械检测机构出具的检测报告 | 无 | 实用新型专利 | 0 | 16 | 没有抽检不合格记录
3.5mm动力加压接骨板 | R017 | 骨科创伤类 | 纯钛 | 5-8孔 |  |  | YZ0000050 | 常州奥斯迈医疗器械有限公司 | 金属接骨板 | YZ00009329 | 国产 | 常州奥斯迈医疗器械有限公司 |  | 纯钛，5孔、6孔、7孔、8孔，左右 | 胫骨远端外侧接骨板 |  |  | 块 |  |  | 金属接骨板 | 审核通过 | 审核通过 | 审核通过 | 审核通过 | 审核通过 | 审核通过 | 获得ISO 13485 认证证书 | 通过 | 通过 | 医疗器械检测机构出具的检测报告 | 无 | 发明专利,外观设计专利,实用新型专利 | 0 | 1 | 没有抽检不合格记录
骨盆J型锁定接骨板 | R197 | 骨科创伤类 | 纯钛 | 2-20孔 |  |  | YZ0000140 | 上海三友医疗器械股份有限公司 | 金属锁定接骨板 重建锁定接骨板 | YZ00009330 | 国产 | 上海三友医疗器械股份有限公司 |  | ZSL12,孔数:5/6/7/8/9/10/12/14/16,长度:72/86/100/114/128/142/170/198/226mm | ZSL12 |  |  | 块 |  |  | 金属锁定接骨板 | 审核通过 | 审核通过 | 审核通过 | 审核通过 | 审核通过 | 审核通过 | 获得ISO 13485 认证证书 | 通过 | 通过 | 医疗器械检测机构出具的检测报告 | 无 | 发明专利,实用新型专利 | 0 | 16 | 没有抽检不合格记录
3.5mm动力加压接骨板 | R017 | 骨科创伤类 | 纯钛 | 5-8孔 |  |  | YZ0000050 | 常州奥斯迈医疗器械有限公司 | 金属接骨板 | YZ00009331 | 国产 | 常州奥斯迈医疗器械有限公司 |  | 纯钛，4孔、5孔、6孔、7孔、8孔，左右 | 3.5胫骨远端外侧接骨板 |  |  | 块 |  |  | 金属接骨板 | 审核通过 | 审核通过 | 审核通过 | 审核通过 | 审核通过 | 审核通过 | 获得ISO 13485 认证证书 | 通过 | 通过 | 医疗器械检测机构出具的检测报告 | 无 | 发明专利,外观设计专利,实用新型专利 | 0 | 17 | 没有抽检不合格记录
胫骨近端外侧锁定加压接骨板 | R295 | 骨科创伤类 | 纯钛 | 2-20孔 |  |  | YZ0000076 | 常州市康辉医疗器械有限公司 | 胫骨近端侧方LCP | YZ00009332 | 国产 | 常州市康辉医疗器械有限公司 |  | 6-20孔 | SDDG48/49 |  |  | 块 |  |  | 金属锁定接骨板钉系统（商品名：Monoloc） | 审核通过 | 审核通过 | 审核通过 | 审核通过 | 审核通过 | 审核通过 | 获得ISO 13485 认证证书 | 通过 | 通过 | 医疗器械检测机构出具的检测报告 | 无 | 发明专利,外观设计专利,实用新型专利 | 1 | 16 | 没有抽检不合格记录
3.5mm动力加压接骨板 | R017 | 骨科创伤类 | 纯钛 | 5-8孔 |  |  | YZ0000140 | 上海三友医疗器械股份有限公司 | 金属解剖型接骨板 斜T型接骨板 | YZ00009333 | 国产 | 上海三友医疗器械股份有限公司 |  | YSQ03,孔数:3/4/5,长度:51/62/73mm | YSQ03 |  |  | 块 |  |  | 金属解剖型接骨板 | 审核通过 | 审核通过 | 审核通过 | 审核通过 | 审核通过 | 审核通过 | 获得ISO 13485 认证证书 | 通过 | 通过 | 医疗器械检测机构出具的检测报告 | 无 | 发明专利,实用新型专利 | 0 | 1 | 没有抽检不合格记录
3.5mm动力加压接骨板 | R017 | 骨科创伤类 | 纯钛 | 5-8孔 |  |  | YZ0000140 | 上海三友医疗器械股份有限公司 | 金属解剖型接骨板 斜T型接骨板 | YZ00009334 | 国产 | 上海三友医疗器械股份有限公司 |  | YSQ04,孔数:3/4/5,长度:51/62/73mm | YSQ04 |  |  | 块 |  |  | 金属解剖型接骨板 | 审核通过 | 审核通过 | 审核通过 | 审核通过 | 审核通过 | 审核通过 | 获得ISO 13485 认证证书 | 通过 | 通过 | 医疗器械检测机构出具的检测报告 | 无 | 发明专利,实用新型专利 | 0 | 1 | 没有抽检不合格记录
重建型动力加压接骨板（直型） | R050 | 骨科创伤类 | 钛合金 | 9-12孔 |  |  | YZ0000049 | 广州幸好医疗器械有限公司 | 金属解剖型接骨板 | YZ00009335 | 进口 | Sanatmetal Orthopaedic&Traumatologic Equipment Manufacturer Ltd | 金属解剖型接骨板 | 3mm*9H¦3mm*10H¦3mm*11H¦3mm*12H | 924510009¦924510010¦924510011¦924510012 |  | 钛合金 | 块 |  |  | 金属解剖型接骨板 | 审核通过 | 审核通过 | 审核通过 | 审核通过 | 审核通过 | 审核通过 | 获得ISO 13485 认证证书 | 通过 | 无 | 医疗器械检测机构出具的检测报告 | 无 | 无 | 0 | 0 | 没有抽检不合格记录
3.5mm动力加压接骨板 | R020 | 骨科创伤类 | 纯钛 | 9孔以上 |  |  | YZ0000050 | 常州奥斯迈医疗器械有限公司 | 金属接骨板 | YZ00009336 | 国产 | 常州奥斯迈医疗器械有限公司 |  | 纯钛，9孔、10孔、11孔、12孔、13孔、14孔、15孔、16孔、17孔、18孔、19孔、20孔，左右 | 胫骨远端外侧接骨板 |  |  | 块 |  |  | 金属接骨板 | 审核通过 | 审核通过 | 审核通过 | 审核通过 | 审核通过 | 审核通过 | 获得ISO 13485 认证证书 | 通过 | 通过 | 医疗器械检测机构出具的检测报告 | 无 | 发明专利,外观设计专利,实用新型专利 | 1 | 1 | 没有抽检不合格记录
胫骨远端前外侧锁定加压接骨板 | R307 | 骨科创伤类 | 纯钛 | 2-20孔 |  |  | YZ0000076 | 常州市康辉医疗器械有限公司 | 胫骨远端外侧LCP | YZ00009337 | 国产 | 常州市康辉医疗器械有限公司 |  | 孔数6-16孔 | SDDG42/43 |  |  | 块 |  |  | 金属锁定接骨板钉系统（商品名：Monoloc） | 审核通过 | 审核通过 | 审核通过 | 审核通过 | 审核通过 | 审核通过 | 获得ISO 13485 认证证书 | 通过 | 通过 | 医疗器械检测机构出具的检测报告 | 无 | 发明专利,外观设计专利,实用新型专利 | 1 | 15 | 没有抽检不合格记录
上肢单边外固定支架 | R690 | 骨科创伤类 | 铝合金 | 各种规格型号 |  |  | YZ0000273 | 大博医疗科技股份有限公司 | 外固定支架 | YZ00009338 | 国产 | 大博医疗科技股份有限公司 |  | 普通杆 | E11-A |  | 铝合金 | 个 |  |  | 外固定支架 | 审核通过 | 审核通过 | 审核通过 | 审核通过 | 审核通过 | 审核通过 | 获得ISO 13485 认证证书 | 通过 | 通过 | 医疗器械检测机构出具的检测报告 | 无 | 实用新型专利 | 0 | 11 | 没有抽检不合格记录
重建型动力加压接骨板（直型） | R052 | 骨科创伤类 | 纯钛 | 2-8孔 |  |  | YZ0000140 | 上海三友医疗器械股份有限公司 | 金属解剖型接骨板 T型接骨板 | YZ00009339 | 国产 | 上海三友医疗器械股份有限公司 |  | YSQ07,孔数:3/4/5/6,长度:65/81/97/113mm | YSQ07 |  |  | 块 |  |  | 金属解剖型接骨板 | 审核通过 | 审核通过 | 审核通过 | 审核通过 | 审核通过 | 审核通过 | 获得ISO 13485 认证证书 | 通过 | 通过 | 医疗器械检测机构出具的检测报告 | 无 | 发明专利,实用新型专利 | 0 | 1 | 没有抽检不合格记录
胸腰椎后路短尾单轴螺钉 | T227 | 骨科脊柱类 | 钛合金 | 各种规格 |  | 1螺钉 | YZ0000291 | 北京市富乐科技开发有限公司 | U形椎弓根钉 | YZ00009340 | 国产 | 北京市富乐科技开发有限公司 |  | 直径：3.5-8.5mm，间隔0.5mm；长度：10-100mm,间隔：5mm l=3.5-7.0mm | FJD5 |  | 钛合金 | 枚 | 医用透析纸+PET膜 |  | 脊柱后路钉棒系统（商品名：Usmart） | 审核通过 | 审核通过 | 审核通过 | 审核通过 | 审核通过 | 审核通过 | 获得ISO 13485 认证证书 | 无 | 无 | 生产企业自检报告 | 无 | 实用新型专利 | 0 | 1 | 没有抽检不合格记录
重建型动力加压接骨板（直型） | R052 | 骨科创伤类 | 纯钛 | 2-8孔 |  |  | YZ0000140 | 上海三友医疗器械股份有限公司 | 金属解剖型接骨板 T型接骨板 | YZ00009341 | 国产 | 上海三友医疗器械股份有限公司 |  | YSQ08,孔数:3/4/5/6,长度:65/81/97/113mm | YSQ08 |  |  | 块 |  |  | 金属解剖型接骨板 | 审核通过 | 审核通过 | 审核通过 | 审核通过 | 审核通过 | 审核通过 | 获得ISO 13485 认证证书 | 通过 | 通过 | 医疗器械检测机构出具的检测报告 | 无 | 发明专利,实用新型专利 | 0 | 16 | 没有抽检不合格记录
3.5mm动力加压接骨板 | R020 | 骨科创伤类 | 纯钛 | 9孔以上 |  |  | YZ0000050 | 常州奥斯迈医疗器械有限公司 | 金属接骨板 | YZ00009342 | 国产 | 常州奥斯迈医疗器械有限公司 |  | 纯钛，9孔、10孔、11孔、12孔、13孔、14孔、15孔、16孔、17孔、18孔、19孔、20孔，左右 | 3.5 胫骨远端外侧接骨板 |  |  | 块 |  |  | 金属接骨板 | 审核通过 | 审核通过 | 审核通过 | 审核通过 | 审核通过 | 审核通过 | 获得ISO 13485 认证证书 | 通过 | 通过 | 医疗器械检测机构出具的检测报告 | 无 | 发明专利,外观设计专利,实用新型专利 | 0 | 17 | 没有抽检不合格记录
腓骨远端外侧锁定加压接骨板 | R343 | 骨科创伤类 | 纯钛 | 9孔以上 |  |  | YZ0000076 | 常州市康辉医疗器械有限公司 | 腓骨远端LCP | YZ00009343 | 国产 | 常州市康辉医疗器械有限公司 |  | 5-22孔 | SDDG19/20 |  |  | 块 |  |  | 金属锁定接骨板钉系统（商品名：Monoloc） | 审核通过 | 审核通过 | 审核通过 | 审核通过 | 审核通过 | 审核通过 | 获得ISO 13485 认证证书 | 通过 | 通过 | 医疗器械检测机构出具的检测报告 | 无 | 发明专利,外观设计专利,实用新型专利 | 0 | 15 | 没有抽检不合格记录
桡骨近端动力加压接骨板 | R164 | 骨科创伤类 | 纯钛 | 2-24孔 |  |  | YZ0000140 | 上海三友医疗器械股份有限公司 | 金属解剖型接骨板 L型接骨板 | YZ00009344 | 国产 | 上海三友医疗器械股份有限公司 |  | YSQ11,分左右,孔数:3/4/5/6,长度:65/81/97/113mm | YSQ11 |  |  | 块 |  |  | 金属解剖型接骨板 | 审核通过 | 审核通过 | 审核通过 | 审核通过 | 审核通过 | 审核通过 | 获得ISO 13485 认证证书 | 通过 | 通过 | 医疗器械检测机构出具的检测报告 | 无 | 发明专利,实用新型专利 | 0 | 1 | 没有抽检不合格记录
重建型动力加压接骨板（直型） | R051 | 骨科创伤类 | 钛合金 | 13-22孔 |  |  | YZ0000049 | 广州幸好医疗器械有限公司 | 金属解剖型接骨板 | YZ00009345 | 进口 | Sanatmetal Orthopaedic&Traumatologic Equipment Manufacturer Ltd | 金属解剖型接骨板 | 3mm*13H¦3mm*14H¦3mm*16H | 924510013¦924510014¦924510016 |  | 钛合金 | 块 |  |  | 金属解剖型接骨板 | 审核通过 | 审核通过 | 审核通过 | 审核通过 | 审核通过 | 审核通过 | 获得ISO 13485 认证证书 | 通过 | 无 | 医疗器械检测机构出具的检测报告 | 无 | 无 | 0 | 0 | 没有抽检不合格记录
锁骨干动力加压接骨板 | R093 | 骨科创伤类 | 纯钛 | 4-16孔 |  |  | YZ0000140 | 上海三友医疗器械股份有限公司 | 金属解剖型接骨板 锁骨接骨板 | YZ00009346 | 国产 | 上海三友医疗器械股份有限公司 |  | YSQ17,分左右,孔数:6/7/8/9/10,长度:63/84/95/106mm | YSQ17 |  |  | 块 |  |  | 金属解剖型接骨板 | 审核通过 | 审核通过 | 审核通过 | 审核通过 | 审核通过 | 审核通过 | 获得ISO 13485 认证证书 | 通过 | 通过 | 医疗器械检测机构出具的检测报告 | 无 | 发明专利,实用新型专利 | 0 | 16 | 没有抽检不合格记录
血液透析滤过器 | W065 | 体外循环及血液净化类 | 复合材料 | 大中小 | 体外循环用 | 一次性 | YZ0000096 | 成都欧赛医疗器械有限公司 | 中空纤维膜血液透析滤过器 | YZ00009347 | 国产 | 成都欧赛医疗器械有限公司 | 中空纤维膜血液透析滤过器 | OCI-HF160 | OCI-HF160 |  | 聚醚砜 | 支 | 无菌铝箔袋 |  | 中空纤维膜血液透析滤过器 | 审核通过 | 审核通过 | 审核通过 | 审核通过 | 审核通过 | 审核通过 | 获得ISO 13485 认证证书 | 无 | 无 | 医疗器械检测机构出具的检测报告 | 无 | 发明专利, | 0 | 0 | 没有抽检不合格记录
重建型动力加压接骨板（弧形） | R043 | 骨科创伤类 | 纯钛 | 2-8孔 |  |  | YZ0000050 | 常州奥斯迈医疗器械有限公司 | 金属接骨板 | YZ00009348 | 国产 | 常州奥斯迈医疗器械有限公司 |  | 纯钛，6孔、7孔、8孔 | 弧形复位接骨板 |  |  | 块 |  |  | 金属接骨板 | 审核通过 | 审核通过 | 审核通过 | 审核通过 | 审核通过 | 审核通过 | 获得ISO 13485 认证证书 | 通过 | 通过 | 医疗器械检测机构出具的检测报告 | 无 | 发明专利,外观设计专利,实用新型专利 | 0 | 16 | 没有抽检不合格记录
同种异体骨（骨块） | R684 | 骨科创伤类 |  | 各种规格型号 |  |  | YZ0000345 | 南京屹特博医学科技发展有限公司 | 同种异体骨植入材料 | YZ00009349 | 国产 | 南京屹特博医学科技发展有限公司 | 冻干松质骨块 | L10*H10*W10mm | Ytg-DG-SZGK | 冻干松质骨块L10*H10*W10mm | 人骨 | 块 | PE |  | 同种异体骨植入材料 | 审核通过 | 审核通过 | 审核通过 | 审核通过 | 审核通过 | 审核通过 | 获得ISO 9001 认证证书 | 无 | 无 | 医疗器械检测机构出具的检测报告 | 无 | 实用新型专利 | 0 | 1 | 没有抽检不合格记录
重建型锁定加压接骨板（直型） | R071 | 骨科创伤类 | 纯钛 | 9-12孔 |  |  | YZ0000057 | 苏州优贝特医疗器械有限公司 | 锁定型金属接骨板 | YZ00009350 | 国产 | 苏州优贝特医疗器械有限公司 | 2.9mm系统小儿有限接触锁定板（纯钛） | 9～10孔 | YSZ90 |  | 纯钛 | 块 | PET膜+透析纸 |  | 锁定型金属接骨板 | 审核通过 | 审核通过 | 审核通过 | 审核通过 | 审核通过 | 审核通过 | 获得ISO 13485 认证证书 | 通过 | 无 | 医疗器械检测机构出具的检测报告 | 无 | 发明专利,实用新型专利 | 0 | 0 | 没有抽检不合格记录
跟骨锁定加压接骨板 | R349 | 骨科创伤类 | 纯钛 | 2-20孔 |  |  | YZ0000076 | 常州市康辉医疗器械有限公司 | 跟骨锁定接骨板 | YZ00009351 | 国产 | 常州市康辉医疗器械有限公司 |  | 3-16孔 | SDXZ71 |  |  | 块 |  |  | 金属锁定接骨板钉系统（商品名：Monoloc） | 审核通过 | 审核通过 | 审核通过 | 审核通过 | 审核通过 | 审核通过 | 获得ISO 13485 认证证书 | 通过 | 通过 | 医疗器械检测机构出具的检测报告 | 无 | 发明专利,外观设计专利,实用新型专利 | 0 | 16 | 没有抽检不合格记录
骨盆直行接骨板 | R208 | 骨科创伤类 | 钛合金 | 2-20孔 |  |  | YZ0000049 | 广州幸好医疗器械有限公司 | 金属解剖型接骨板 | YZ00009352 | 进口 | Sanatmetal Orthopaedic&Traumatologic Equipment Manufacturer Ltd | 金属解剖型接骨板 | 5H¦6H¦7H¦8H¦9H¦10H¦12H¦14H¦16H¦18H¦20H | 270110005¦270110006¦270110007¦270110008¦270110009¦270110010¦270110012¦270110014¦270110016¦270110018¦270110020 |  | 钛合金 | 块 |  |  | 金属解剖型接骨板 | 审核通过 | 审核通过 | 审核通过 | 审核通过 | 审核通过 | 审核通过 | 获得ISO 13485 认证证书 | 通过 | 无 | 医疗器械检测机构出具的检测报告 | 无 | 无 | 0 | 0 | 没有抽检不合格记录
重建型动力加压接骨板（弧形） | R044 | 骨科创伤类 | 纯钛 | 9-12孔 |  |  | YZ0000050 | 常州奥斯迈医疗器械有限公司 | 金属接骨板 | YZ00009353 | 国产 | 常州奥斯迈医疗器械有限公司 |  | 纯钛，9孔、10孔、11孔、12孔 | 弧形复位接骨板 |  |  | 块 |  |  | 金属接骨板 | 审核通过 | 审核通过 | 审核通过 | 审核通过 | 审核通过 | 审核通过 | 获得ISO 13485 认证证书 | 通过 | 通过 | 医疗器械检测机构出具的检测报告 | 无 | 发明专利,外观设计专利,实用新型专利 | 0 | 16 | 没有抽检不合格记录
3.5mm动力加压接骨板 | R017 | 骨科创伤类 | 纯钛 | 5-8孔 |  |  | YZ0000140 | 上海三友医疗器械股份有限公司 | 金属解剖型接骨板 三叶型接骨板 | YZ00009354 | 国产 | 上海三友医疗器械股份有限公司 |  | YSQ19,孔数:4/5/6,长度:104/120/136mm | YSQ19 |  |  | 块 |  |  | 金属解剖型接骨板 | 审核通过 | 审核通过 | 审核通过 | 审核通过 | 审核通过 | 审核通过 | 获得ISO 13485 认证证书 | 通过 | 通过 | 医疗器械检测机构出具的检测报告 | 无 | 发明专利,实用新型专利 | 0 | 1 | 没有抽检不合格记录
重建型动力加压接骨板（弧形） | R045 | 骨科创伤类 | 纯钛 | 13-22孔 |  |  | YZ0000050 | 常州奥斯迈医疗器械有限公司 | 金属接骨板 | YZ00009355 | 国产 | 常州奥斯迈医疗器械有限公司 |  | 纯钛，13孔、14孔、15孔、16孔、17孔、18孔、19孔、20孔、21孔、22孔、23孔、24孔 | 弧形复位接骨板 |  |  | 块 |  |  | 金属接骨板 | 审核通过 | 审核通过 | 审核通过 | 审核通过 | 审核通过 | 审核通过 | 获得ISO 13485 认证证书 | 通过 | 通过 | 医疗器械检测机构出具的检测报告 | 无 | 发明专利,外观设计专利,实用新型专利 | 0 | 16 | 没有抽检不合格记录
下肢单边外固定支架 | R704 | 骨科创伤类 | 铝合金 | 各种规格型号 |  |  | YZ0000273 | 大博医疗科技股份有限公司 | 外固定支架 | YZ00009356 | 国产 | 大博医疗科技股份有限公司 |  | 下肢平头夹 | E12-A |  | 铝合金 | 个 |  |  | 外固定支架 | 审核通过 | 审核通过 | 审核通过 | 审核通过 | 审核通过 | 审核通过 | 获得ISO 13485 认证证书 | 通过 | 通过 | 医疗器械检测机构出具的检测报告 | 无 | 实用新型专利 | 0 | 16 | 没有抽检不合格记录
重建型动力加压接骨板（直型） | R053 | 骨科创伤类 | 纯钛 | 9-12孔 |  |  | YZ0000050 | 常州奥斯迈医疗器械有限公司 | 直型金属接骨板 | YZ00009357 | 国产 | 常州奥斯迈医疗器械有限公司 |  | 纯钛，9～12孔 | 直形复位接骨板 |  |  | 块 |  |  | 直型金属接骨板 | 审核通过 | 审核通过 | 审核通过 | 审核通过 | 审核通过 | 审核通过 | 获得ISO 13485 认证证书 | 通过 | 通过 | 医疗器械检测机构出具的检测报告 | 无 | 发明专利,外观设计专利,实用新型专利 | 2 | 16 | 没有抽检不合格记录
骨盆J型接骨板 | R194 | 骨科创伤类 | 纯钛 | 2-20孔 |  |  | YZ0000140 | 上海三友医疗器械股份有限公司 | 金属解剖型接骨板 盆骨接骨板 | YZ00009358 | 国产 | 上海三友医疗器械股份有限公司 |  | YSQ20,孔数:6/8/10/12/14/16,长度:73/96/117/138/156/177mm | YSQ20 |  |  | 块 |  |  | 金属解剖型接骨板 | 审核通过 | 审核通过 | 审核通过 | 审核通过 | 审核通过 | 审核通过 | 获得ISO 13485 认证证书 | 通过 | 通过 | 医疗器械检测机构出具的检测报告 | 无 | 发明专利,实用新型专利 | 0 | 16 | 没有抽检不合格记录
重建型动力加压接骨板（直型） | R054 | 骨科创伤类 | 纯钛 | 13-22孔 |  |  | YZ0000050 | 常州奥斯迈医疗器械有限公司 | 直型金属接骨板 | YZ00009359 | 国产 | 常州奥斯迈医疗器械有限公司 |  | 纯钛，13～22孔 | 直型金属接骨板 |  |  | 块 |  |  | 直型金属接骨板 | 审核通过 | 审核通过 | 审核通过 | 审核通过 | 审核通过 | 审核通过 | 获得ISO 13485 认证证书 | 通过 | 通过 | 医疗器械检测机构出具的检测报告 | 无 | 发明专利,外观设计专利,实用新型专利 | 0 | 16 | 没有抽检不合格记录
上肢组合式外固定支架 | R700 | 骨科创伤类 | 碳纤维 | 各种规格型号 |  |  | YZ0000315 | 江苏国立医疗器械有限公司 | 直型连接杆 | YZ00009360 | 国产 | 江苏国立医疗器械有限公司 | 组合式外固定支架 | Φ：3¦Φ：4¦Φ：5¦Φ：6¦Φ：7¦Φ：8¦Φ：9¦Φ：10¦Φ：11¦Φ：12 | AO型¦ ¦ ¦ ¦ ¦ ¦ ¦ ¦ ¦ |  | 碳素纤维 | 个 | PE |  | 直型连接杆 | 审核通过 | 审核通过 | 审核通过 | 审核通过 | 审核通过 | 审核通过 | 获得ISO 9001 认证证书 | 无 | 无 | 无 | 无 | 无 | 0 | 0 | 企业有不良记录，但投标品种无不良记录
重建型动力加压接骨板（弧形） | R040 | 骨科创伤类 | 钛合金 | 2-8孔 |  |  | YZ0000049 | 广州幸好医疗器械有限公司 | 金属解剖型接骨板 | YZ00009361 | 进口 | Sanatmetal Orthopaedic&Traumatologic Equipment Manufacturer Ltd | 金属解剖型接骨板 | 6H 10*3mm¦7H 10*3mm¦8H 10*3mm | 280310006¦280310007¦280310008 |  | 钛合金 | 块 |  |  | 金属解剖型接骨板 | 审核通过 | 审核通过 | 审核通过 | 审核通过 | 审核通过 | 审核通过 | 获得ISO 13485 认证证书 | 通过 | 无 | 医疗器械检测机构出具的检测报告 | 无 | 无 | 0 | 0 | 没有抽检不合格记录
股骨近端动力加压接骨板 | R244 | 骨科创伤类 | 纯钛 | 2-20孔 |  |  | YZ0000140 | 上海三友医疗器械股份有限公司 | 金属解剖型接骨板 股骨近端接板 | YZ00009362 | 国产 | 上海三友医疗器械股份有限公司 |  | YSQ22,分左右,孔数:5/7/9/11/13,长度:122/158/194/230/266mm | YSQ22 |  |  | 块 |  |  | 金属解剖型接骨板 | 审核通过 | 审核通过 | 审核通过 | 审核通过 | 审核通过 | 审核通过 | 获得ISO 13485 认证证书 | 通过 | 通过 | 医疗器械检测机构出具的检测报告 | 无 | 发明专利,实用新型专利 | 0 | 16 | 没有抽检不合格记录
上肢组合式外固定支架 | R700 | 骨科创伤类 | 碳纤维 | 各种规格型号 |  |  | YZ0000315 | 江苏国立医疗器械有限公司 | 直型连接杆 | YZ00009363 | 国产 | 江苏国立医疗器械有限公司 | 组合式外固定支架 | Φ：3¦Φ：4¦Φ：5¦Φ：6¦Φ：7¦Φ：8¦Φ：9¦Φ：10¦Φ：11¦Φ：12 | HOFM型¦ ¦ ¦ ¦ ¦ ¦ ¦ ¦ ¦ |  | 铝合金 | 个 |  |  | 直型连接杆 | 审核通过 | 审核通过 | 审核通过 | 审核通过 | 审核通过 | 审核通过 | 获得ISO 9001 认证证书 | 无 | 无 | 无 | 无 | 无 | 0 | 0 | 企业有不良记录，但投标品种无不良记录
锁骨干动力加压接骨板 | R093 | 骨科创伤类 | 纯钛 | 4-16孔 |  |  | YZ0000050 | 常州奥斯迈医疗器械有限公司 | 金属接骨板 | YZ00009364 | 国产 | 常州奥斯迈医疗器械有限公司 |  | 纯钛，6孔、7孔、8孔、9孔、10孔、11孔、12孔、13孔、14孔、15孔、16孔，左右 | 锁骨干接骨板 |  |  | 块 |  |  | 金属接骨板 | 审核通过 | 审核通过 | 审核通过 | 审核通过 | 审核通过 | 审核通过 | 获得ISO 13485 认证证书 | 通过 | 通过 | 医疗器械检测机构出具的检测报告 | 无 | 发明专利,外观设计专利,实用新型专利 | 4 | 16 | 没有抽检不合格记录
股骨远端动力加压接骨板 | R250 | 骨科创伤类 | 纯钛 | 2-20孔 |  |  | YZ0000140 | 上海三友医疗器械股份有限公司 | 金属解剖型接骨板 股骨远端接骨板 | YZ00009365 | 国产 | 上海三友医疗器械股份有限公司 |  | YSQ25,分左右,孔数:6/7/8/9/10/12/14,长度:148/164/180/196/212mm | YSQ25 |  |  | 块 |  |  | 金属解剖型接骨板 | 审核通过 | 审核通过 | 审核通过 | 审核通过 | 审核通过 | 审核通过 | 获得ISO 13485 认证证书 | 通过 | 通过 | 医疗器械检测机构出具的检测报告 | 无 | 发明专利,实用新型专利 | 0 | 16 | 没有抽检不合格记录
胸腰椎后路长尾单轴螺钉 | T230 | 骨科脊柱类 | 钛合金 | 各种规格 |  | 1螺钉 | YZ0000291 | 北京市富乐科技开发有限公司 | 长臂U形椎弓根钉 | YZ00009366 | 国产 | 北京市富乐科技开发有限公司 |  | 直径：3.5-8.5mm，间隔0.5mm；长度：10-100mm,间隔：5mm l=3.5-7.0mm | FJD5 |  | 钛合金 | 枚 | 医用透析纸+PET膜 |  | 脊柱后路钉棒系统（商品名：Usmart） | 审核通过 | 审核通过 | 审核通过 | 审核通过 | 审核通过 | 审核通过 | 获得ISO 13485 认证证书 | 无 | 无 | 无 | 无 | 实用新型专利 | 0 | 1 | 没有抽检不合格记录
重建型动力加压接骨板（弧形） | R041 | 骨科创伤类 | 钛合金 | 9-12孔 |  |  | YZ0000049 | 广州幸好医疗器械有限公司 | 金属解剖型接骨板 | YZ00009367 | 进口 | Sanatmetal Orthopaedic&Traumatologic Equipment Manufacturer Ltd | 金属解剖型接骨板 | 9H 10*3mm¦10H 10*3mm¦11H 10*3mm¦12H 10*3mm | 280310009¦280310010¦280310011¦280310012 |  | 钛合金 | 块 |  |  | 金属解剖型接骨板 | 审核通过 | 审核通过 | 审核通过 | 审核通过 | 审核通过 | 审核通过 | 获得ISO 13485 认证证书 | 通过 | 无 | 医疗器械检测机构出具的检测报告 | 无 | 无 | 0 | 0 | 没有抽检不合格记录
锁骨钩动力加压接骨板 | R099 | 骨科创伤类 | 纯钛 | 4-10孔 |  |  | YZ0000050 | 常州奥斯迈医疗器械有限公司 | 金属接骨板 | YZ00009368 | 国产 | 常州奥斯迈医疗器械有限公司 |  | 纯钛，m=10～20，6孔、7孔、8孔、9孔、10孔，左右 | 锁骨钩接骨板Ⅰ |  |  | 块 |  |  | 金属接骨板 | 审核通过 | 审核通过 | 审核通过 | 审核通过 | 审核通过 | 审核通过 | 获得ISO 13485 认证证书 | 通过 | 通过 | 医疗器械检测机构出具的检测报告 | 无 | 发明专利,外观设计专利,实用新型专利 | 4 | 1 | 没有抽检不合格记录
下肢组合式外固定支架 | R713 | 骨科创伤类 | 碳纤维 | 各种规格型号 |  |  | YZ0000315 | 江苏国立医疗器械有限公司 | 直型连接杆 | YZ00009369 | 国产 | 江苏国立医疗器械有限公司 | 组合式外固定支架 | Φ：3¦Φ：4¦Φ：5¦Φ：6¦Φ：7¦Φ：8¦Φ：9¦Φ：10¦Φ：11¦Φ：12 | HOFM型¦ ¦ ¦ ¦ ¦ ¦ ¦ ¦ ¦ |  | 铝合金 | 个 | PE |  | 直型连接杆 | 审核通过 | 审核通过 | 审核通过 | 审核通过 | 审核通过 | 审核通过 | 获得ISO 9001 认证证书 | 无 | 无 | 无 | 无 | 无 | 0 | 0 | 企业有不良记录，但投标品种无不良记录
异形螺钉 | R497 | 骨科创伤类 | 钛合金 | 2mm-10mm |  |  | YZ0000076 | 常州市康辉医疗器械有限公司 | 自攻锁定螺钉 | YZ00009370 | 国产 | 常州市康辉医疗器械有限公司 |  | 直径2.0-5.0mm，长度4-70mm | SDLD01 |  |  | 支 |  |  | 金属锁定接骨板钉系统（商品名：Monoloc） | 审核通过 | 审核通过 | 审核通过 | 审核通过 | 审核通过 | 审核通过 | 获得ISO 13485 认证证书 | 通过 | 通过 | 医疗器械检测机构出具的检测报告 | 无 | 发明专利,外观设计专利,实用新型专利 | 0 | 16 | 没有抽检不合格记录
异形螺钉 | R497 | 骨科创伤类 | 钛合金 | 2mm-10mm |  |  | YZ0000076 | 常州市康辉医疗器械有限公司 | 自攻自钻锁定螺钉 | YZ00009371 | 国产 | 常州市康辉医疗器械有限公司 |  | 直径2.0-5.0mm，长度4-80mm | SDLD02 |  |  | 支 |  |  | 金属锁定接骨板钉系统（商品名：Monoloc） | 审核通过 | 审核通过 | 审核通过 | 审核通过 | 审核通过 | 审核通过 | 获得ISO 13485 认证证书 | 通过 | 通过 | 医疗器械检测机构出具的检测报告 | 无 | 发明专利,外观设计专利,实用新型专利 | 0 | 16 | 没有抽检不合格记录
上肢组合式外固定支架 | R701 | 骨科创伤类 | 铝合金 | 各种规格型号 |  |  | YZ0000315 | 江苏国立医疗器械有限公司 | 直型连接杆 | YZ00009372 | 国产 | 江苏国立医疗器械有限公司 |  | Φ：3¦Φ：4¦Φ：5¦Φ：6¦Φ：7¦Φ：8¦Φ：9¦Φ：10¦Φ：11¦Φ：12 | HOFM型¦ ¦ ¦ ¦ ¦ ¦ ¦ ¦ ¦ |  | 碳素纤维 | 个 |  |  | 直型连接杆 | 审核通过 | 审核通过 | 审核通过 | 审核通过 | 审核通过 | 审核通过 | 获得ISO 9001 认证证书 | 无 | 无 | 无 | 无 | 无 | 0 | 0 | 企业有不良记录，但投标品种无不良记录
重建型锁定加压接骨板（直型） | R070 | 骨科创伤类 | 纯钛 | 2-8孔 |  |  | YZ0000057 | 苏州优贝特医疗器械有限公司 | 锁定型金属接骨板 | YZ00009373 | 国产 | 苏州优贝特医疗器械有限公司 | 小儿内外翻畸形矫正锁定板（纯钛） | 2～8孔 | YSZ91 |  | 纯钛 | 块 | PET膜+透析纸 |  | 锁定型金属接骨板 | 审核通过 | 审核通过 | 审核通过 | 审核通过 | 审核通过 | 审核通过 | 获得ISO 13485 认证证书 | 通过 | 无 | 医疗器械检测机构出具的检测报告 | 无 | 发明专利,实用新型专利 | 0 | 0 | 没有抽检不合格记录
锁骨钩动力加压接骨板 | R099 | 骨科创伤类 | 纯钛 | 4-10孔 |  |  | YZ0000050 | 常州奥斯迈医疗器械有限公司 | 金属接骨板 | YZ00009374 | 国产 | 常州奥斯迈医疗器械有限公司 |  | 纯钛，4孔，左右 | 锁骨钩接骨板Ⅱ |  |  | 块 |  |  | 金属接骨板 | 审核通过 | 审核通过 | 审核通过 | 审核通过 | 审核通过 | 审核通过 | 获得ISO 13485 认证证书 | 通过 | 通过 | 医疗器械检测机构出具的检测报告 | 无 | 发明专利,外观设计专利,实用新型专利 | 1 | 16 | 没有抽检不合格记录
胫骨近端内侧动力加压接骨板 | R283 | 骨科创伤类 | 纯钛 | 2-20孔 |  |  | YZ0000140 | 上海三友医疗器械股份有限公司 | 金属解剖型接骨板 胫骨近端接骨板 | YZ00009375 | 国产 | 上海三友医疗器械股份有限公司 |  | YSQ28,分左右,孔数:5/7/9/11/13,长度:140/180/220/260/300mm | YSQ28 |  |  | 块 |  |  | 金属解剖型接骨板 | 审核通过 | 审核通过 | 审核通过 | 审核通过 | 审核通过 | 审核通过 | 获得ISO 13485 认证证书 | 通过 | 通过 | 医疗器械检测机构出具的检测报告 | 无 | 发明专利,实用新型专利 | 0 | 16 | 没有抽检不合格记录
下肢组合式外固定支架 | R714 | 骨科创伤类 | 铝合金 | 各种规格型号 |  |  | YZ0000315 | 江苏国立医疗器械有限公司 | 直型连接杆 | YZ00009376 | 国产 | 江苏国立医疗器械有限公司 | 组合式外固定支架 | Φ：3¦Φ：4¦Φ：5¦Φ：6¦Φ：7¦Φ：8¦Φ：9¦Φ：10¦Φ：11¦Φ：12 | HOFM型¦ ¦ ¦ ¦ ¦ ¦ ¦ ¦ ¦ |  | 碳素纤维 | 个 |  |  | 直型连接杆 | 审核通过 | 审核通过 | 审核通过 | 审核通过 | 审核通过 | 审核通过 | 获得ISO 9001 认证证书 | 无 | 无 | 无 | 无 | 无 | 0 | 0 | 企业有不良记录，但投标品种无不良记录
股骨近端抗旋髓内钉 | R537 | 骨科创伤类 | 钛合金 | >240mm |  | 拉力螺钉型 | YZ0000076 | 常州市康辉医疗器械有限公司 | 伽玛钉 | YZ00009377 | 国产 | 常州市康辉医疗器械有限公司 |  | 直径9.3-12mm，长度180-400mm | JGD Ⅳ |  |  | 支 |  |  | 交锁式髓内钉 | 审核通过 | 审核通过 | 审核通过 | 审核通过 | 审核通过 | 审核通过 | 获得ISO 13485 认证证书 | 通过 | 通过 | 医疗器械检测机构出具的检测报告 | 无 | 发明专利,外观设计专利,实用新型专利 | 0 | 15 | 没有抽检不合格记录
胫骨近端截骨矫形接骨板 | R291 | 骨科创伤类 | 纯钛 |  |  |  | YZ0000140 | 上海三友医疗器械股份有限公司 | 金属解剖型接骨板 胫骨近端接骨板 | YZ00009378 | 国产 | 上海三友医疗器械股份有限公司 |  | YSQ30,分左右,孔数:8 | YSQ30 |  |  | 块 |  |  | 金属解剖型接骨板 | 审核通过 | 审核通过 | 审核通过 | 审核通过 | 审核通过 | 审核通过 | 获得ISO 13485 认证证书 | 通过 | 通过 | 医疗器械检测机构出具的检测报告 | 无 | 发明专利,实用新型专利 | 0 | 16 | 没有抽检不合格记录
肱骨近端接骨板 | R111 | 骨科创伤类 | 纯钛 | 3-9孔 |  |  | YZ0000050 | 常州奥斯迈医疗器械有限公司 | 金属接骨板 | YZ00009379 | 国产 | 常州奥斯迈医疗器械有限公司 |  | 纯钛，3孔、4孔、5孔、6孔、7孔、8孔、9孔 | 三叶草型接骨板 |  |  | 块 |  |  | 金属接骨板 | 审核通过 | 审核通过 | 审核通过 | 审核通过 | 审核通过 | 审核通过 | 获得ISO 13485 认证证书 | 通过 | 通过 | 医疗器械检测机构出具的检测报告 | 无 | 发明专利,外观设计专利,实用新型专利 | 0 | 1 | 没有抽检不合格记录
下肢单边外固定支架 | R705 | 骨科创伤类 | 不锈钢 | 各种规格型号 |  |  | YZ0000273 | 大博医疗科技股份有限公司 | 外固定支架 | YZ00009380 | 国产 | 大博医疗科技股份有限公司 |  | 下肢平头夹 | E 12-A |  | 不锈钢 | 个 |  |  | 外固定支架 | 审核通过 | 审核通过 | 审核通过 | 审核通过 | 审核通过 | 审核通过 | 获得ISO 13485 认证证书 | 通过 | 通过 | 医疗器械检测机构出具的检测报告 | 无 | 实用新型专利 | 0 | 16 | 没有抽检不合格记录
股骨逆行交锁型髓内钉（倒打钉） | R556 | 骨科创伤类 | 钛合金 | 180-300mm |  | 拉力螺钉型 | YZ0000076 | 常州市康辉医疗器械有限公司 | 髁上钉 | YZ00009381 | 国产 | 常州市康辉医疗器械有限公司 |  | 直径9.3-12mm，长度180-400mm | JGD Ⅴ |  |  | 支 |  |  | 交锁式髓内钉 | 审核通过 | 审核通过 | 审核通过 | 审核通过 | 审核通过 | 审核通过 | 获得ISO 13485 认证证书 | 通过 | 通过 | 医疗器械检测机构出具的检测报告 | 无 | 发明专利,外观设计专利,实用新型专利 | 0 | 14 | 没有抽检不合格记录
重建型动力加压接骨板（弧形） | R042 | 骨科创伤类 | 钛合金 | 13-22孔 |  |  | YZ0000049 | 广州幸好医疗器械有限公司 | 金属解剖型接骨板 | YZ00009382 | 进口 | Sanatmetal Orthopaedic&Traumatologic Equipment Manufacturer Ltd | 金属解剖型接骨板 | 13H 10*3mm¦14H 10*3mm¦16H 10*3mm¦18H 10*3mm | 280310013¦280310014¦280310016¦280310018 |  | 钛合金 | 块 |  |  | 金属解剖型接骨板 | 审核通过 | 审核通过 | 审核通过 | 审核通过 | 审核通过 | 审核通过 | 获得ISO 13485 认证证书 | 通过 | 无 | 医疗器械检测机构出具的检测报告 | 无 | 无 | 0 | 0 | 没有抽检不合格记录
胫骨远端内侧动力加压接骨板 | R301 | 骨科创伤类 | 纯钛 | 2-20孔 |  |  | YZ0000140 | 上海三友医疗器械股份有限公司 | 金属解剖型接骨板 胫骨远端接骨板 | YZ00009383 | 国产 | 上海三友医疗器械股份有限公司 |  | YSQ33,分左右,孔数:5/7/9/11,长度:108/140/172/204mm | YSQ33 |  |  | 块 |  |  | 金属解剖型接骨板 | 审核通过 | 审核通过 | 审核通过 | 审核通过 | 审核通过 | 审核通过 | 获得ISO 13485 认证证书 | 通过 | 通过 | 医疗器械检测机构出具的检测报告 | 无 | 发明专利,实用新型专利 | 0 | 16 | 没有抽检不合格记录
腓骨远端动力加压接骨板 | R322 | 骨科创伤类 | 纯钛 | 6-9孔 |  |  | YZ0000061 | 常州博朗森思百纳医疗器械有限公司 | 腓骨远端接骨板Ⅰ型 | YZ00009384 | 国产 | 常州博朗森思百纳医疗器械有限公司 | 腓骨远端接骨板Ⅰ型 | 4-8孔，厚度2.2mm，左、右 | YSZ(Q)1-14-1 | YSZ(Q)1-14-1 | 纯钛 | 块 | 透析纸袋 |  | 解剖型接骨板及配套螺钉 | 审核通过 | 审核通过 | 审核通过 | 审核通过 | 审核通过 | 审核通过 | 获得ISO 13485 认证证书 | 无 | 无 | 医疗器械检测机构出具的检测报告 | 无 | 无 | 0 | 0 | 没有抽检不合格记录
股骨近端髓内钉 | R553 | 骨科创伤类 | 钛合金 | 180-300mm |  | 螺旋刀片型 | YZ0000076 | 常州市康辉医疗器械有限公司 | NeoGen股骨髓内钉 | YZ00009385 | 国产 | 常州市康辉医疗器械有限公司 |  | 直径9.5-12mm，长度180-460mm，左右 | JGD Ⅱ |  |  | 支 |  |  | 交锁式髓内钉 | 审核通过 | 审核通过 | 审核通过 | 审核通过 | 审核通过 | 审核通过 | 获得ISO 13485 认证证书 | 通过 | 通过 | 医疗器械检测机构出具的检测报告 | 无 | 发明专利,外观设计专利,实用新型专利 | 0 | 14 | 没有抽检不合格记录
同种异体骨（骨块） | R684 | 骨科创伤类 |  | 各种规格型号 |  |  | YZ0000345 | 南京屹特博医学科技发展有限公司 | 同种异体骨植入材料 | YZ00009386 | 国产 | 南京屹特博医学科技发展有限公司 | 冻干松质骨块 | L30*W40*H60mm | Ytg-DG-SZGK | 冻干松质骨块L30*W40*H60mm | 人骨 | 块 | PE |  | 同种异体骨植入材料 | 审核通过 | 审核通过 | 审核通过 | 审核通过 | 审核通过 | 审核通过 | 获得ISO 9001 认证证书 | 无 | 无 | 医疗器械检测机构出具的检测报告 | 无 | 实用新型专利 | 0 | 1 | 没有抽检不合格记录
重建型锁定加压接骨板（直型） | R067 | 骨科创伤类 | 钛合金 | 2-8孔 |  |  | YZ0000049 | 广州幸好医疗器械有限公司 | 金属锁定接骨板 | YZ00009387 | 进口 | Sanatmetal Orthopaedic&Traumatologic Equipment Manufacturer Ltd | 金属锁定接骨板 | 3H¦4H¦5H¦6H¦7H¦8H | 924510103¦924510104¦924510105¦924510106¦924510107¦924510108 |  | 钛合金 | 块 |  |  | 金属锁定接骨板 | 审核通过 | 审核通过 | 审核通过 | 审核通过 | 审核通过 | 审核通过 | 获得ISO 13485 认证证书 | 通过 | 无 | 生产企业自检报告 | 无 | 无 | 0 | 0 | 没有抽检不合格记录
下肢单边外固定支架 | R704 | 骨科创伤类 | 铝合金 | 各种规格型号 |  |  | YZ0000273 | 大博医疗科技股份有限公司 | 外固定支架 | YZ00009388 | 国产 | 大博医疗科技股份有限公司 |  | 下肢弯头夹 | E12-A |  | 铝合金 | 个 |  |  | 外固定支架 | 审核通过 | 审核通过 | 审核通过 | 审核通过 | 审核通过 | 审核通过 | 获得ISO 13485 认证证书 | 通过 | 通过 | 医疗器械检测机构出具的检测报告 | 无 | 实用新型专利 | 0 | 16 | 没有抽检不合格记录
全胫骨髓内钉 | R592 | 骨科创伤类 | 钛合金 |  |  |  | YZ0000076 | 常州市康辉医疗器械有限公司 | NeoGen胫骨髓内钉 | YZ00009389 | 国产 | 常州市康辉医疗器械有限公司 |  | 直径8.3-10mm，长度200-420mm | JJD Ⅲ |  |  | 支 |  |  | 交锁式髓内钉 | 审核通过 | 审核通过 | 审核通过 | 审核通过 | 审核通过 | 审核通过 | 获得ISO 13485 认证证书 | 通过 | 通过 | 医疗器械检测机构出具的检测报告 | 无 | 发明专利,外观设计专利,实用新型专利 | 0 | 16 | 没有抽检不合格记录
全胫骨髓内钉 | R592 | 骨科创伤类 | 钛合金 |  |  |  | YZ0000076 | 常州市康辉医疗器械有限公司 | NeoGen胫骨髓内钉 | YZ00009390 | 国产 | 常州市康辉医疗器械有限公司 |  | 直径8.3-12mm，长度200-420mm | JJD Ⅴ |  |  | 支 |  |  | 交锁式髓内钉 | 审核通过 | 审核通过 | 审核通过 | 审核通过 | 审核通过 | 审核通过 | 获得ISO 13485 认证证书 | 通过 | 通过 | 医疗器械检测机构出具的检测报告 | 无 | 发明专利,外观设计专利,实用新型专利 | 0 | 16 | 没有抽检不合格记录
胸腰椎后路空心螺钉 | T241 | 骨科脊柱类 | 钛合金 | 各种规格 |  | 1螺钉 | YZ0000291 | 北京市富乐科技开发有限公司 | U形单芯钉 | YZ00009391 | 国产 | 北京市富乐科技开发有限公司 |  | 直径：3.5-8.5mm，间隔0.5mm；长度：10-100mm,间隔：5mm l=3.5-7.0mm | FJD5 |  | 钛合金 | 枚 | 医用透析纸+PET膜 |  | 脊柱后路钉棒系统（商品名：Usmart） | 审核通过 | 审核通过 | 审核通过 | 审核通过 | 审核通过 | 审核通过 | 获得ISO 13485 认证证书 | 无 | 无 | 生产企业自检报告 | 无 | 实用新型专利 | 0 | 1 | 没有抽检不合格记录
肱骨近端接骨板 | R111 | 骨科创伤类 | 纯钛 | 3-9孔 |  |  | YZ0000140 | 上海三友医疗器械股份有限公司 | 金属解剖型接骨板 肱骨近端接骨板 | YZ00009392 | 国产 | 上海三友医疗器械股份有限公司 |  | YSQ41,分左右,孔数:3/4/5/6/7/8,长度:92/104/116/128/140mm | YSQ41 |  |  | 块 |  |  | 金属解剖型接骨板 | 审核通过 | 审核通过 | 审核通过 | 审核通过 | 审核通过 | 审核通过 | 获得ISO 13485 认证证书 | 通过 | 通过 | 医疗器械检测机构出具的检测报告 | 无 | 发明专利,实用新型专利 | 0 | 1 | 没有抽检不合格记录
异形螺钉 | R497 | 骨科创伤类 | 钛合金 | 2mm-10mm |  |  | YZ0000076 | 常州市康辉医疗器械有限公司 | 金属锁定接骨板钉系统（商品名：Monoloc） | YZ00009393 | 国产 | 常州市康辉医疗器械有限公司 |  | 直径1.5-5.0mm，长度4-80mm | SDLD03 |  |  | 支 |  |  | 金属锁定接骨板钉系统（商品名：Monoloc） | 审核通过 | 审核通过 | 审核通过 | 审核通过 | 审核通过 | 审核通过 | 获得ISO 13485 认证证书 | 通过 | 通过 | 医疗器械检测机构出具的检测报告 | 无 | 发明专利,外观设计专利,实用新型专利 | 0 | 15 | 没有抽检不合格记录
重建型锁定加压接骨板（直型） | R071 | 骨科创伤类 | 纯钛 | 9-12孔 |  |  | YZ0000057 | 苏州优贝特医疗器械有限公司 | 锁定型金属接骨板 | YZ00009394 | 国产 | 苏州优贝特医疗器械有限公司 | 小儿内外翻畸形矫正锁定板（纯钛） | 9～10孔 | YSZ91 |  | 纯钛 | 块 | PET膜+透析纸 |  | 锁定型金属接骨板 | 审核通过 | 审核通过 | 审核通过 | 审核通过 | 审核通过 | 审核通过 | 获得ISO 13485 认证证书 | 通过 | 无 | 医疗器械检测机构出具的检测报告 | 无 | 发明专利,实用新型专利 | 0 | 0 | 没有抽检不合格记录
重建型锁定加压接骨板（直型） | R068 | 骨科创伤类 | 钛合金 | 9-12孔 |  |  | YZ0000049 | 广州幸好医疗器械有限公司 | 金属锁定接骨板 | YZ00009395 | 进口 | Sanatmetal Orthopaedic&Traumatologic Equipment Manufacturer Ltd | 金属锁定接骨板 | 9H¦10H¦11H¦12H | 924510109¦924510110¦924510111¦924510112 |  | 钛合金 | 块 |  |  | 金属锁定接骨板 | 审核通过 | 审核通过 | 审核通过 | 审核通过 | 审核通过 | 审核通过 | 获得ISO 13485 认证证书 | 通过 | 无 | 生产企业自检报告 | 无 | 无 | 0 | 0 | 没有抽检不合格记录
下肢单边外固定支架 | R705 | 骨科创伤类 | 不锈钢 | 各种规格型号 |  |  | YZ0000273 | 大博医疗科技股份有限公司 | 外固定支架 | YZ00009396 | 国产 | 大博医疗科技股份有限公司 |  | 下肢弯头夹 | E 12-A |  | 不锈钢 | 个 |  |  | 外固定支架 | 审核通过 | 审核通过 | 审核通过 | 审核通过 | 审核通过 | 审核通过 | 获得ISO 13485 认证证书 | 通过 | 通过 | 医疗器械检测机构出具的检测报告 | 无 | 实用新型专利 | 0 | 16 | 没有抽检不合格记录
肱骨近端接骨板 | R111 | 骨科创伤类 | 纯钛 | 3-9孔 |  |  | YZ0000140 | 上海三友医疗器械股份有限公司 | 金属解剖型接骨板 肱骨远端接骨板 | YZ00009397 | 国产 | 上海三友医疗器械股份有限公司 |  | YSQ44,分左右,孔数:3/4/5/6,长度:90/105/120/135mm | YSQ44 |  |  | 块 |  |  | 金属解剖型接骨板 | 审核通过 | 审核通过 | 审核通过 | 审核通过 | 审核通过 | 审核通过 | 获得ISO 13485 认证证书 | 通过 | 通过 | 医疗器械检测机构出具的检测报告 | 无 | 发明专利,实用新型专利 | 0 | 16 | 没有抽检不合格记录
胸腰椎后路锁紧螺塞 | T258 | 骨科脊柱类 | 钛合金 | 各种规格 |  | 1螺塞 | YZ0000076 | 常州市康辉医疗器械有限公司 | 脊柱内固定系统 | YZ00009398 | 国产 | 常州市康辉医疗器械有限公司 |  | 长度：4.5-5.0mm | G5 LD03-G5 LD05 |  |  | 个 |  |  | 脊柱内固定系统 | 审核通过 | 审核通过 | 审核通过 | 审核通过 | 审核通过 | 审核通过 | 获得ISO 13485 认证证书 | 通过 | 通过 | 医疗器械检测机构出具的检测报告 | 无 | 发明专利,外观设计专利,实用新型专利 | 0 | 16 | 没有抽检不合格记录
肱骨近端接骨板 | R111 | 骨科创伤类 | 纯钛 | 3-9孔 |  |  | YZ0000050 | 常州奥斯迈医疗器械有限公司 | 金属接骨板 | YZ00009399 | 国产 | 常州奥斯迈医疗器械有限公司 |  | 纯钛，3孔、4孔、5孔、6孔、7孔、8孔、9孔 | 3.5肱骨近端外侧接骨板Ⅰ |  |  | 块 |  |  | 金属接骨板 | 审核通过 | 审核通过 | 审核通过 | 审核通过 | 审核通过 | 审核通过 | 获得ISO 13485 认证证书 | 通过 | 通过 | 医疗器械检测机构出具的检测报告 | 无 | 发明专利,外观设计专利,实用新型专利 | 0 | 1 | 没有抽检不合格记录
胸腰椎后路锁紧螺塞 | T258 | 骨科脊柱类 | 钛合金 | 各种规格 |  | 1螺塞 | YZ0000076 | 常州市康辉医疗器械有限公司 | 脊柱内固定系统（商品名：L8） | YZ00009400 | 国产 | 常州市康辉医疗器械有限公司 |  | 长度4-5mm | L8 D06 |  |  | 个 |  |  | 脊柱内固定系统 | 审核通过 | 审核通过 | 审核通过 | 审核通过 | 审核通过 | 审核通过 | 获得ISO 13485 认证证书 | 通过 | 通过 | 医疗器械检测机构出具的检测报告 | 无 | 发明专利,外观设计专利,实用新型专利 | 0 | 13 | 没有抽检不合格记录
胸腰椎后路锁紧螺塞 | T258 | 骨科脊柱类 | 钛合金 | 各种规格 |  | 1螺塞 | YZ0000076 | 常州市康辉医疗器械有限公司 | 脊柱内固定系统 | YZ00009401 | 国产 | 常州市康辉医疗器械有限公司 |  | 长度5.0mm | PN LD05 |  |  | 个 |  |  | 脊柱内固定系统 | 审核通过 | 审核通过 | 审核通过 | 审核通过 | 审核通过 | 审核通过 | 获得ISO 13485 认证证书 | 通过 | 通过 | 医疗器械检测机构出具的检测报告 | 无 | 发明专利,外观设计专利,实用新型专利 | 0 | 13 | 没有抽检不合格记录
肱骨近端接骨板 | R111 | 骨科创伤类 | 纯钛 | 3-9孔 |  |  | YZ0000050 | 常州奥斯迈医疗器械有限公司 | 金属接骨板 | YZ00009402 | 国产 | 常州奥斯迈医疗器械有限公司 |  | 纯钛，3孔、4孔、5孔、6孔、7孔、8孔、9孔 | 4.5肱骨近端外侧接骨板Ⅰ |  |  | 块 |  |  | 金属接骨板 | 审核通过 | 审核通过 | 审核通过 | 审核通过 | 审核通过 | 审核通过 | 获得ISO 13485 认证证书 | 通过 | 通过 | 医疗器械检测机构出具的检测报告 | 无 | 发明专利,外观设计专利,实用新型专利 | 0 | 1 | 没有抽检不合格记录
胫骨近端内侧锁定加压接骨板 | R286 | 骨科创伤类 | 纯钛 | 2-20孔 |  |  | YZ0000057 | 苏州优贝特医疗器械有限公司 | 锁定型金属接骨板 | YZ00009403 | 国产 | 苏州优贝特医疗器械有限公司 | 2.9mm系统胫骨平台内侧截骨锁定板（纯钛） | 2～12孔 | YSZ92 |  | 纯钛 | 块 | PET膜+透析纸 |  | 锁定型金属接骨板 | 审核通过 | 审核通过 | 审核通过 | 审核通过 | 审核通过 | 审核通过 | 获得ISO 13485 认证证书 | 通过 | 无 | 医疗器械检测机构出具的检测报告 | 无 | 发明专利,实用新型专利 | 0 | 0 | 没有抽检不合格记录
肱骨近端接骨板 | R111 | 骨科创伤类 | 纯钛 | 3-9孔 |  |  | YZ0000050 | 常州奥斯迈医疗器械有限公司 | 金属接骨板 | YZ00009404 | 国产 | 常州奥斯迈医疗器械有限公司 |  | 纯钛，3孔、4孔、5孔、6孔、7孔、8孔、9孔，左右 | 肱骨近端外侧接骨板Ⅲ |  |  | 块 |  |  | 金属接骨板 | 审核通过 | 审核通过 | 审核通过 | 审核通过 | 审核通过 | 审核通过 | 获得ISO 13485 认证证书 | 通过 | 通过 | 医疗器械检测机构出具的检测报告 | 无 | 发明专利,外观设计专利,实用新型专利 | 1 | 16 | 没有抽检不合格记录
肱骨远端接骨板 | R127 | 骨科创伤类 | 纯钛 | 8孔以上 |  |  | YZ0000140 | 上海三友医疗器械股份有限公司 | 金属解剖型接骨板 肱骨远端接骨板 | YZ00009405 | 国产 | 上海三友医疗器械股份有限公司 |  | YSQ47,分左右,孔数:12 | YSQ47 |  |  | 块 |  |  | 金属解剖型接骨板 | 审核通过 | 审核通过 | 审核通过 | 审核通过 | 审核通过 | 审核通过 | 获得ISO 13485 认证证书 | 通过 | 通过 | 医疗器械检测机构出具的检测报告 | 无 | 发明专利,实用新型专利 | 0 | 16 | 没有抽检不合格记录
肱骨近端接骨板 | R114 | 骨科创伤类 | 纯钛 | 9孔以上 |  |  | YZ0000050 | 常州奥斯迈医疗器械有限公司 | 金属接骨板 | YZ00009406 | 国产 | 常州奥斯迈医疗器械有限公司 |  | 纯钛，10孔、11孔、12孔、13孔、14孔、15孔，左右 | 肱骨近端外侧接骨板Ⅲ |  |  | 块 |  |  | 金属接骨板 | 审核通过 | 审核通过 | 审核通过 | 审核通过 | 审核通过 | 审核通过 | 获得ISO 13485 认证证书 | 通过 | 通过 | 医疗器械检测机构出具的检测报告 | 无 | 发明专利,外观设计专利,实用新型专利 | 1 | 1 | 没有抽检不合格记录
单轴螺钉 | T283 | 骨科脊柱类 | 钛合金 | 各种规格 |  | 1螺钉 | YZ0000076 | 常州市康辉医疗器械有限公司 | 标准椎弓根螺钉 | YZ00009407 | 国产 | 常州市康辉医疗器械有限公司 |  | 直径4.0～7.5mm，长度25～55mm | L8 D04 |  |  | 支 |  |  | 脊柱内固定系统 | 审核通过 | 审核通过 | 审核通过 | 审核通过 | 审核通过 | 审核通过 | 获得ISO 13485 认证证书 | 通过 | 通过 | 医疗器械检测机构出具的检测报告 | 无 | 发明专利,外观设计专利,实用新型专利 | 0 | 14 | 没有抽检不合格记录
胸腰椎后路微创长尾固定螺钉 | T197 | 骨科脊柱类 | 钛合金 | 各种规格 |  | 1螺钉 | YZ0000291 | 北京市富乐科技开发有限公司 | 长臂U形单芯钉 | YZ00009408 | 国产 | 北京市富乐科技开发有限公司 |  | 直径：3.5-8.5mm，间隔0.5mm；长度：10-100mm,间隔：5mm l=3.5-7.0mm | FJD5 |  | 钛合金 | 枚 | 医用透析纸+PET膜 |  | 脊柱后路钉棒系统（商品名：Usmart） | 审核通过 | 审核通过 | 审核通过 | 审核通过 | 审核通过 | 审核通过 | 获得ISO 13485 认证证书 | 无 | 无 | 生产企业自检报告 | 无 | 实用新型专利 | 0 | 1 | 没有抽检不合格记录
跟骨动力加压接骨板 | R346 | 骨科创伤类 | 纯钛 | 2-20孔 |  |  | YZ0000140 | 上海三友医疗器械股份有限公司 | 金属解剖型接骨板 跟骨接骨板 | YZ00009409 | 国产 | 上海三友医疗器械股份有限公司 |  | YSQ49,分左右,孔数:大、小 | YSQ49 |  |  | 块 |  |  | 金属解剖型接骨板 | 审核通过 | 审核通过 | 审核通过 | 审核通过 | 审核通过 | 审核通过 | 获得ISO 13485 认证证书 | 通过 | 通过 | 医疗器械检测机构出具的检测报告 | 无 | 发明专利,实用新型专利 | 0 | 16 | 没有抽检不合格记录
肱骨近端接骨板 | R114 | 骨科创伤类 | 纯钛 | 9孔以上 |  |  | YZ0000050 | 常州奥斯迈医疗器械有限公司 | 金属接骨板 | YZ00009410 | 国产 | 常州奥斯迈医疗器械有限公司 |  | 纯钛，10孔、11孔、12孔、13孔、14孔、15孔 | 三叶草型接骨板 |  |  | 块 |  |  | 金属接骨板 | 审核通过 | 审核通过 | 审核通过 | 审核通过 | 审核通过 | 审核通过 | 获得ISO 13485 认证证书 | 通过 | 通过 | 医疗器械检测机构出具的检测报告 | 无 | 发明专利,外观设计专利,实用新型专利 | 0 | 0 | 没有抽检不合格记录
单轴长臂钉 | T285 | 骨科脊柱类 | 钛合金 | 各种规格 |  | 1螺钉 | YZ0000076 | 常州市康辉医疗器械有限公司 | L8提拉椎弓根螺钉 | YZ00009411 | 国产 | 常州市康辉医疗器械有限公司 |  | 直径4.5～7.5mm， 长度30～55mm | L8 D01 |  |  | 支 |  |  | 脊柱内固定系统 | 审核通过 | 审核通过 | 审核通过 | 审核通过 | 审核通过 | 审核通过 | 获得ISO 13485 认证证书 | 通过 | 通过 | 医疗器械检测机构出具的检测报告 | 无 | 发明专利,外观设计专利,实用新型专利 | 0 | 16 | 没有抽检不合格记录
肱骨近端接骨板 | R114 | 骨科创伤类 | 纯钛 | 9孔以上 |  |  | YZ0000050 | 常州奥斯迈医疗器械有限公司 | 金属接骨板 | YZ00009412 | 国产 | 常州奥斯迈医疗器械有限公司 |  | 纯钛，10孔 | 3.5肱骨近端外侧接骨板Ⅰ |  |  | 块 |  |  | 金属接骨板 | 审核通过 | 审核通过 | 审核通过 | 审核通过 | 审核通过 | 审核通过 | 获得ISO 13485 认证证书 | 通过 | 通过 | 医疗器械检测机构出具的检测报告 | 无 | 发明专利,外观设计专利,实用新型专利 | 0 | 16 | 没有抽检不合格记录
锁骨钩动力加压接骨板 | R099 | 骨科创伤类 | 纯钛 | 4-10孔 |  |  | YZ0000140 | 上海三友医疗器械股份有限公司 | 金属解剖型接骨板 锁骨钩接骨板 | YZ00009413 | 国产 | 上海三友医疗器械股份有限公司 |  | YSQ53,分左右,孔数:4/6/8,长度:60/84/108mm | YSQ53 |  |  | 块 |  |  | 金属解剖型接骨板 | 审核通过 | 审核通过 | 审核通过 | 审核通过 | 审核通过 | 审核通过 | 获得ISO 13485 认证证书 | 通过 | 通过 | 医疗器械检测机构出具的检测报告 | 无 | 发明专利,实用新型专利 | 0 | 16 | 没有抽检不合格记录
胸腰椎后路直棒 | T219 | 骨科脊柱类 | 钛合金 | 各种规格 |  | 1棒 | YZ0000076 | 常州市康辉医疗器械有限公司 | 钛棒 | YZ00009414 | 国产 | 常州市康辉医疗器械有限公司 |  | 直径5.5mm，长度60-550mm | L8 B01 |  |  | 根 |  |  | 脊柱内固定系统 | 审核通过 | 审核通过 | 审核通过 | 审核通过 | 审核通过 | 审核通过 | 获得ISO 13485 认证证书 | 通过 | 通过 | 医疗器械检测机构出具的检测报告 | 无 | 发明专利,外观设计专利,实用新型专利 | 0 | 15 | 没有抽检不合格记录
肱骨近端接骨板 | R114 | 骨科创伤类 | 纯钛 | 9孔以上 |  |  | YZ0000050 | 常州奥斯迈医疗器械有限公司 | 金属接骨板 | YZ00009415 | 国产 | 常州奥斯迈医疗器械有限公司 |  | 纯钛，10孔 | 4.5肱骨近端外侧接骨板Ⅰ |  |  | 块 |  |  | 金属接骨板 | 审核通过 | 审核通过 | 审核通过 | 审核通过 | 审核通过 | 审核通过 | 获得ISO 13485 认证证书 | 通过 | 通过 | 医疗器械检测机构出具的检测报告 | 无 | 发明专利,外观设计专利,实用新型专利 | 0 | 0 | 没有抽检不合格记录
多轴螺钉 | T284 | 骨科脊柱类 | 钛合金 | 各种规格 |  | 1螺钉 | YZ0000076 | 常州市康辉医疗器械有限公司 | L8万向椎弓根螺钉 | YZ00009416 | 国产 | 常州市康辉医疗器械有限公司 |  | 直径5.0～7.0mm，长度30～55mm | L8 D05 |  |  | 支 |  |  | 脊柱内固定系统 | 审核通过 | 审核通过 | 审核通过 | 审核通过 | 审核通过 | 审核通过 | 获得ISO 13485 认证证书 | 通过 | 通过 | 医疗器械检测机构出具的检测报告 | 无 | 发明专利,外观设计专利,实用新型专利 | 0 | 13 | 没有抽检不合格记录
胸腰椎后路微创长尾固定螺钉 | T197 | 骨科脊柱类 | 钛合金 | 各种规格 |  | 1螺钉 | YZ0000291 | 北京市富乐科技开发有限公司 | 长臂单芯钉 | YZ00009417 | 国产 | 北京市富乐科技开发有限公司 |  | 直径：3.5-8.5mm，间隔0.5mm；长度：10-100mm,间隔：5mm l=3.5-7.0mm | FJD5 |  | 钛合金 | 枚 | 医用透析纸+PET膜 |  | 脊柱后路钉棒系统（商品名：Usmart） | 审核通过 | 审核通过 | 审核通过 | 审核通过 | 审核通过 | 审核通过 | 获得ISO 13485 认证证书 | 无 | 无 | 生产企业自检报告 | 无 | 实用新型专利 | 0 | 1 | 没有抽检不合格记录
多轴长臂钉 | T286 | 骨科脊柱类 | 钛合金 | 各种规格 |  | 1螺钉 | YZ0000076 | 常州市康辉医疗器械有限公司 | 万向提拉椎弓根螺钉 | YZ00009418 | 国产 | 常州市康辉医疗器械有限公司 |  | 直径4.0～7.0mm，长度30～55mm | L8 D02 |  |  | 支 |  |  | 脊柱内固定系统 | 审核通过 | 审核通过 | 审核通过 | 审核通过 | 审核通过 | 审核通过 | 获得ISO 13485 认证证书 | 通过 | 通过 | 医疗器械检测机构出具的检测报告 | 无 | 发明专利,外观设计专利,实用新型专利 | 0 | 14 | 没有抽检不合格记录
肱骨远端接骨板 | R124 | 骨科创伤类 | 纯钛 | 2-8孔 |  |  | YZ0000050 | 常州奥斯迈医疗器械有限公司 | 金属接骨板 | YZ00009419 | 国产 | 常州奥斯迈医疗器械有限公司 |  | 纯钛，3孔、4孔、5孔、6孔、7孔、8孔，左右 | 肱骨远端后／外侧接骨板 |  |  | 块 |  |  | 金属接骨板 | 审核通过 | 审核通过 | 审核通过 | 审核通过 | 审核通过 | 审核通过 | 获得ISO 13485 认证证书 | 通过 | 通过 | 医疗器械检测机构出具的检测报告 | 无 | 发明专利,外观设计专利,实用新型专利 | 0 | 1 | 没有抽检不合格记录
重建型锁定加压接骨板（直型） | R069 | 骨科创伤类 | 钛合金 | 13-22孔 |  |  | YZ0000049 | 广州幸好医疗器械有限公司 | 金属锁定接骨板 | YZ00009420 | 进口 | Sanatmetal Orthopaedic&Traumatologic Equipment Manufacturer Ltd | 金属锁定接骨板 | 14H¦16H¦18H¦20H¦22H | 924510114¦924510116¦924510118¦924510120¦924510122 |  | 钛合金 | 块 |  |  | 金属锁定接骨板 | 审核通过 | 审核通过 | 审核通过 | 审核通过 | 审核通过 | 审核通过 | 获得ISO 13485 认证证书 | 通过 | 无 | 生产企业自检报告 | 无 | 无 | 0 | 0 | 没有抽检不合格记录
胸腰椎后路短尾单轴螺钉 | T227 | 骨科脊柱类 | 钛合金 | 各种规格 |  | 1螺钉 | YZ0000076 | 常州市康辉医疗器械有限公司 | 钛单向椎弓根螺钉 | YZ00009421 | 国产 | 常州市康辉医疗器械有限公司 |  | 直径5.0～7.5mm，长度20～55mm | PN D04 |  |  | 支 |  |  | 脊柱内固定系统 | 审核通过 | 审核通过 | 审核通过 | 审核通过 | 审核通过 | 审核通过 | 获得ISO 13485 认证证书 | 通过 | 通过 | 医疗器械检测机构出具的检测报告 | 无 | 发明专利,外观设计专利,实用新型专利 | 0 | 16 | 没有抽检不合格记录
肱骨远端接骨板 | R124 | 骨科创伤类 | 纯钛 | 2-8孔 |  |  | YZ0000050 | 常州奥斯迈医疗器械有限公司 | 金属接骨板 | YZ00009422 | 国产 | 常州奥斯迈医疗器械有限公司 |  | 纯钛，3孔、4孔、5孔、6孔、7孔、8孔，左右 | 肱骨远端人字型接骨板 |  |  | 块 |  |  | 金属接骨板 | 审核通过 | 审核通过 | 审核通过 | 审核通过 | 审核通过 | 审核通过 | 获得ISO 13485 认证证书 | 通过 | 通过 | 医疗器械检测机构出具的检测报告 | 无 | 发明专利,外观设计专利,实用新型专利 | 0 | 16 | 没有抽检不合格记录
胸腰椎后路长尾单轴螺钉 | T230 | 骨科脊柱类 | 钛合金 | 各种规格 |  | 1螺钉 | YZ0000076 | 常州市康辉医疗器械有限公司 | 钛单向提拉椎弓根螺钉 | YZ00009423 | 国产 | 常州市康辉医疗器械有限公司 |  | 直径5.0～7.5mm，长度25～55mm | PN D01 |  |  | 支 |  |  | 脊柱内固定系统 | 审核通过 | 审核通过 | 审核通过 | 审核通过 | 审核通过 | 审核通过 | 获得ISO 13485 认证证书 | 通过 | 通过 | 医疗器械检测机构出具的检测报告 | 无 | 发明专利,外观设计专利,实用新型专利 | 0 | 16 | 没有抽检不合格记录
胫骨近端外侧锁定加压接骨板 | R295 | 骨科创伤类 | 纯钛 | 2-20孔 |  |  | YZ0000057 | 苏州优贝特医疗器械有限公司 | 锁定型金属接骨板 | YZ00009424 | 国产 | 苏州优贝特医疗器械有限公司 | 2.9mm系统胫骨平台外侧截骨锁定板（纯钛） | 2～12孔 | YSZ93 |  | 纯钛 | 块 | PET膜+透析纸 |  | 锁定型金属接骨板 | 审核通过 | 审核通过 | 审核通过 | 审核通过 | 审核通过 | 审核通过 | 获得ISO 13485 认证证书 | 通过 | 无 | 医疗器械检测机构出具的检测报告 | 无 | 发明专利,实用新型专利 | 0 | 0 | 没有抽检不合格记录
胸腰椎后路短尾多轴螺钉 | T233 | 骨科脊柱类 | 钛合金 | 各种规格 |  | 1螺钉 | YZ0000076 | 常州市康辉医疗器械有限公司 | 钛万向椎弓根螺钉 | YZ00009425 | 国产 | 常州市康辉医疗器械有限公司 |  | 直径5.0～7.5mm，长度25～55mm | PN D05 |  |  | 支 |  |  | 脊柱内固定系统 | 审核通过 | 审核通过 | 审核通过 | 审核通过 | 审核通过 | 审核通过 | 获得ISO 13485 认证证书 | 通过 | 通过 | 医疗器械检测机构出具的检测报告 | 无 | 发明专利,外观设计专利,实用新型专利 | 0 | 15 | 没有抽检不合格记录
2.7mm(及以下)动力加压接骨板 | R013 | 骨科创伤类 | 钛合金 |  |  |  | YZ0000049 | 广州幸好医疗器械有限公司 | 金属直型接骨板 | YZ00009426 | 进口 | Sanatmetal Orthopaedic&Traumatologic Equipment Manufacturer Ltd | 金属直型接骨板 | 3H 4*1mm¦4H 4*1mm¦5H 4*1mm¦6H 4*1mm | 924104003¦924104004¦924104005¦924104006 |  | 钛合金 | 块 |  |  | 金属直型接骨板 | 审核通过 | 审核通过 | 审核通过 | 审核通过 | 审核通过 | 审核通过 | 获得ISO 13485 认证证书 | 通过 | 无 | 医疗器械检测机构出具的检测报告 | 无 | 无 | 0 | 0 | 没有抽检不合格记录
尺骨近端动力加压接骨板 | R149 | 骨科创伤类 | 纯钛 | 2-18孔 |  |  | YZ0000140 | 上海三友医疗器械股份有限公司 | 金属解剖型接骨板 尺桡骨接骨板 | YZ00009427 | 国产 | 上海三友医疗器械股份有限公司 |  | YSQ56,孔数:4/6/8,长度:68/92/116mm | YSQ56 |  |  | 块 |  |  | 金属解剖型接骨板 | 审核通过 | 审核通过 | 审核通过 | 审核通过 | 审核通过 | 审核通过 | 获得ISO 13485 认证证书 | 通过 | 通过 | 医疗器械检测机构出具的检测报告 | 无 | 发明专利,实用新型专利 | 0 | 16 | 没有抽检不合格记录
肱骨远端接骨板 | R127 | 骨科创伤类 | 纯钛 | 8孔以上 |  |  | YZ0000050 | 常州奥斯迈医疗器械有限公司 | 金属接骨板 | YZ00009428 | 国产 | 常州奥斯迈医疗器械有限公司 |  | 纯钛，9孔、10孔、11孔、12孔、13孔、14孔、15孔、16孔，左右 | 肱骨远端后／外侧接骨板 |  |  | 块 |  |  | 金属接骨板 | 审核通过 | 审核通过 | 审核通过 | 审核通过 | 审核通过 | 审核通过 | 获得ISO 13485 认证证书 | 通过 | 通过 | 医疗器械检测机构出具的检测报告 | 无 | 发明专利,外观设计专利,实用新型专利 | 0 | 0 | 没有抽检不合格记录
胸腰椎后路长尾多轴螺钉 | T236 | 骨科脊柱类 | 钛合金 | 各种规格 |  | 1螺钉 | YZ0000076 | 常州市康辉医疗器械有限公司 | 钛提拉万向椎弓根螺钉 | YZ00009429 | 国产 | 常州市康辉医疗器械有限公司 |  | 直径5.0～7.5mm，长度25～55mm | PN D02 |  |  | 支 |  |  | 脊柱内固定系统 | 审核通过 | 审核通过 | 审核通过 | 审核通过 | 审核通过 | 审核通过 | 获得ISO 13485 认证证书 | 通过 | 通过 | 医疗器械检测机构出具的检测报告 | 无 | 发明专利,外观设计专利,实用新型专利 | 0 | 16 | 没有抽检不合格记录
肱骨远端接骨板 | R127 | 骨科创伤类 | 纯钛 | 8孔以上 |  |  | YZ0000050 | 常州奥斯迈医疗器械有限公司 | 金属接骨板 | YZ00009430 | 国产 | 常州奥斯迈医疗器械有限公司 |  | 纯钛，9孔、10孔，左右 | 肱骨远端人字型接骨板 |  |  | 块 |  |  | 金属接骨板 | 审核通过 | 审核通过 | 审核通过 | 审核通过 | 审核通过 | 审核通过 | 获得ISO 13485 认证证书 | 通过 | 通过 | 医疗器械检测机构出具的检测报告 | 无 | 发明专利,外观设计专利,实用新型专利 | 0 | 15 | 没有抽检不合格记录
桡骨远端动力加压接骨板 | R170 | 骨科创伤类 | 纯钛 | 2-14孔 |  |  | YZ0000140 | 上海三友医疗器械股份有限公司 | 金属解剖型接骨板 尺桡骨接骨板 | YZ00009431 | 国产 | 上海三友医疗器械股份有限公司 |  | YSQ57,分左右,孔数:3/4/6,长度:47/55/69mm | YSQ57 |  |  | 块 |  |  | 金属解剖型接骨板 | 审核通过 | 审核通过 | 审核通过 | 审核通过 | 审核通过 | 审核通过 | 获得ISO 13485 认证证书 | 通过 | 通过 | 医疗器械检测机构出具的检测报告 | 无 | 发明专利,实用新型专利 | 0 | 16 | 没有抽检不合格记录
胸腰椎后路直棒 | T219 | 骨科脊柱类 | 钛合金 | 各种规格 |  | 1棒 | YZ0000076 | 常州市康辉医疗器械有限公司 | 钛棒 | YZ00009432 | 国产 | 常州市康辉医疗器械有限公司 |  | 直径6.0mm，长度100-550mm | PN B01 |  |  | 根 |  |  | 脊柱内固定系统 | 审核通过 | 审核通过 | 审核通过 | 审核通过 | 审核通过 | 审核通过 | 获得ISO 13485 认证证书 | 通过 | 通过 | 医疗器械检测机构出具的检测报告 | 无 | 发明专利,外观设计专利,实用新型专利 | 0 | 15 | 没有抽检不合格记录
2.7mm(及以下)动力加压接骨板 | R013 | 骨科创伤类 | 钛合金 |  |  |  | YZ0000049 | 广州幸好医疗器械有限公司 | 金属直型接骨板 | YZ00009433 | 进口 | Sanatmetal Orthopaedic&Traumatologic Equipment Manufacturer Ltd | 金属直型接骨板 | 3H 5*1mm¦4H 5*1mm¦5H 5*1mm¦6H 5*1mm | 924105003¦924105004¦924105005¦924105006 |  | 钛合金 | 块 |  |  | 金属直型接骨板 | 审核通过 | 审核通过 | 审核通过 | 审核通过 | 审核通过 | 审核通过 | 获得ISO 13485 认证证书 | 通过 | 无 | 医疗器械检测机构出具的检测报告 | 无 | 无 | 0 | 0 | 没有抽检不合格记录
肱骨直型接骨板 | R143 | 骨科创伤类 | 纯钛 | 2-20孔 |  |  | YZ0000050 | 常州奥斯迈医疗器械有限公司 | 直型金属接骨板 | YZ00009434 | 国产 | 常州奥斯迈医疗器械有限公司 |  | 纯钛，4～15孔 | 肱骨LC-DCP接骨板 |  |  | 块 |  |  | 直型金属接骨板 | 审核通过 | 审核通过 | 审核通过 | 审核通过 | 审核通过 | 审核通过 | 获得ISO 13485 认证证书 | 通过 | 通过 | 医疗器械检测机构出具的检测报告 | 无 | 发明专利,外观设计专利,实用新型专利 | 0 | 14 | 没有抽检不合格记录
桡骨远端动力加压接骨板 | R170 | 骨科创伤类 | 纯钛 | 2-14孔 |  |  | YZ0000140 | 上海三友医疗器械股份有限公司 | 金属解剖型接骨板 尺桡骨接骨板 | YZ00009435 | 国产 | 上海三友医疗器械股份有限公司 |  | YSQ57,分左右,孔数:3/4/6,长度:45/53/67mm | YSQ57 |  |  | 块 |  |  | 金属解剖型接骨板 | 审核通过 | 审核通过 | 审核通过 | 审核通过 | 审核通过 | 审核通过 | 获得ISO 13485 认证证书 | 通过 | 通过 | 医疗器械检测机构出具的检测报告 | 无 | 发明专利,实用新型专利 | 0 | 1 | 没有抽检不合格记录
股骨近端锁定加压接骨板 | R247 | 骨科创伤类 | 纯钛 | 2-20孔 |  |  | YZ0000057 | 苏州优贝特医疗器械有限公司 | 锁定型金属接骨板 | YZ00009436 | 国产 | 苏州优贝特医疗器械有限公司 | 2.9mm系统股骨近端小儿截骨锁定板110°（纯钛） | 2～14孔 | YSZ94 |  | 纯钛 | 块 | PET膜+透析纸 |  | 锁定型金属接骨板 | 审核通过 | 审核通过 | 审核通过 | 审核通过 | 审核通过 | 审核通过 | 获得ISO 13485 认证证书 | 通过 | 无 | 医疗器械检测机构出具的检测报告 | 无 | 发明专利,实用新型专利 | 0 | 0 | 没有抽检不合格记录
2.7mm(及以下)动力加压接骨板 | R013 | 骨科创伤类 | 钛合金 |  |  |  | YZ0000049 | 广州幸好医疗器械有限公司 | 金属直型接骨板 | YZ00009437 | 进口 | Sanatmetal Orthopaedic&Traumatologic Equipment Manufacturer Ltd | 金属直型接骨板 | 4H 8*2.7mm¦5H 8*2.7mm¦6H 8*2.7mm¦7H 8*2.7mm¦8H 8*2.7mm¦9H 8*2.7mm¦10H 8*2.7mm¦12H 8*2.7mm | 924108004¦924108005¦924108006¦924108007¦924108008¦924108009¦924108010¦924108012 |  | 钛合金 | 块 |  |  | 金属直型接骨板 | 审核通过 | 审核通过 | 审核通过 | 审核通过 | 审核通过 | 审核通过 | 获得ISO 13485 认证证书 | 通过 | 无 | 医疗器械检测机构出具的检测报告 | 无 | 无 | 0 | 0 | 没有抽检不合格记录
手部掌指骨锁定加压接骨板 | R191 | 骨科创伤类 | 纯钛 |  |  |  | YZ0000076 | 常州市康辉医疗器械有限公司 | 金属锁定接骨板钉系统（商品名：Monoloc） | YZ00009438 | 国产 | 常州市康辉医疗器械有限公司 |  | 厚度1.8mm，孔数5孔，左右 | SDXZ76/77 |  |  | 块 |  |  | 金属锁定接骨板钉系统（商品名：Monoloc） | 审核通过 | 审核通过 | 审核通过 | 审核通过 | 审核通过 | 审核通过 | 获得ISO 13485 认证证书 | 通过 | 通过 | 医疗器械检测机构出具的检测报告 | 无 | 发明专利,外观设计专利,实用新型专利 | 0 | 16 | 没有抽检不合格记录
手部掌指骨锁定加压接骨板 | R191 | 骨科创伤类 | 纯钛 |  |  |  | YZ0000076 | 常州市康辉医疗器械有限公司 | 金属锁定接骨板钉系统（商品名：Monoloc） | YZ00009439 | 国产 | 常州市康辉医疗器械有限公司 |  | 厚度1.0-1.3mm，孔数9-12孔 | SDXZ72\73\74 |  |  | 块 |  |  | 金属锁定接骨板钉系统（商品名：Monoloc） | 审核通过 | 审核通过 | 审核通过 | 审核通过 | 审核通过 | 审核通过 | 获得ISO 13485 认证证书 | 通过 | 通过 | 医疗器械检测机构出具的检测报告 | 无 | 发明专利,外观设计专利,实用新型专利 | 0 | 16 | 没有抽检不合格记录
手部掌指骨锁定加压接骨板 | R191 | 骨科创伤类 | 纯钛 |  |  |  | YZ0000076 | 常州市康辉医疗器械有限公司 | 金属锁定接骨板钉系统（商品名：Monoloc） | YZ00009440 | 国产 | 常州市康辉医疗器械有限公司 |  | 厚度1.6-1.8mm，孔数5-10孔 | SDXZ72\73 |  |  | 块 |  |  | 金属锁定接骨板钉系统（商品名：Monoloc） | 审核通过 | 审核通过 | 审核通过 | 审核通过 | 审核通过 | 审核通过 | 获得ISO 13485 认证证书 | 通过 | 通过 | 医疗器械检测机构出具的检测报告 | 无 | 发明专利,外观设计专利,实用新型专利 | 0 | 16 | 没有抽检不合格记录
2.7mm(及以下)动力加压接骨板 | R014 | 骨科创伤类 | 纯钛 |  |  |  | YZ0000140 | 上海三友医疗器械股份有限公司 | 金属解剖型接骨板 尺桡骨接骨板 | YZ00009441 | 国产 | 上海三友医疗器械股份有限公司 |  | YSQ59,分左右,孔数:3/4/6,长度:47/55/71mm | YSQ59 |  |  | 块 |  |  | 金属解剖型接骨板 | 审核通过 | 审核通过 | 审核通过 | 审核通过 | 审核通过 | 审核通过 | 获得ISO 13485 认证证书 | 通过 | 通过 | 医疗器械检测机构出具的检测报告 | 无 | 发明专利,实用新型专利 | 0 | 1 | 没有抽检不合格记录
下肢单边外固定支架 | R705 | 骨科创伤类 | 不锈钢 | 各种规格型号 |  |  | YZ0000273 | 大博医疗科技股份有限公司 | 外固定支架 | YZ00009442 | 国产 | 大博医疗科技股份有限公司 |  | 撑开杆 | E12-A |  | 不锈钢 | 个 |  |  | 外固定支架 | 审核通过 | 审核通过 | 审核通过 | 审核通过 | 审核通过 | 审核通过 | 获得ISO 13485 认证证书 | 通过 | 通过 | 医疗器械检测机构出具的检测报告 | 无 | 实用新型专利 | 0 | 14 | 没有抽检不合格记录
DHS 动力髋螺钉 | R231 | 骨科创伤类 | 钛合金 |  |  |  | YZ0000266 | 苏州苏南捷迈得医疗器械有限公司 | DHS锁定刀片（钛合金) | YZ00009443 | 国产 | 苏州苏南捷迈得医疗器械有限公司 |  | 直径：Ф12mm,长度12-120mm（每间隔1mm为一规格） | GJYD-IV |  | 钛合金 | 支 | PE+透析纸 |  | 骨接合植入物 金属股骨颈固定钉 | 审核通过 | 审核通过 | 审核通过 | 审核通过 | 审核通过 | 审核通过 | 获得ISO 13485 认证证书 | 通过 | 无 | 生产企业自检报告 | 无 | 实用新型专利 | 0 | 2 | 没有抽检不合格记录
尺骨近端锁定加压接骨板 | R152 | 骨科创伤类 | 纯钛 | 2-8孔 |  |  | YZ0000076 | 常州市康辉医疗器械有限公司 | 金属锁定接骨板钉系统（商品名：Monoloc） | YZ00009444 | 国产 | 常州市康辉医疗器械有限公司 |  | 孔数：4、6、8、10、12、14孔，厚度：2.5mm | SDXG44 |  |  | 块 |  |  | 金属锁定接骨板钉系统（商品名：Monoloc） | 审核通过 | 审核通过 | 审核通过 | 审核通过 | 审核通过 | 审核通过 | 获得ISO 13485 认证证书 | 通过 | 通过 | 医疗器械检测机构出具的检测报告 | 无 | 发明专利,外观设计专利,实用新型专利 | 0 | 16 | 没有抽检不合格记录
尺骨近端动力加压接骨板 | R149 | 骨科创伤类 | 纯钛 | 2-18孔 |  |  | YZ0000050 | 常州奥斯迈医疗器械有限公司 | 直型金属接骨板 | YZ00009445 | 国产 | 常州奥斯迈医疗器械有限公司 |  | 纯钛，4～15孔 | 尺桡骨LC-DCP接骨板 |  |  | 块 |  |  | 直型金属接骨板 | 审核通过 | 审核通过 | 审核通过 | 审核通过 | 审核通过 | 审核通过 | 获得ISO 13485 认证证书 | 通过 | 通过 | 医疗器械检测机构出具的检测报告 | 无 | 发明专利,外观设计专利,实用新型专利 | 1 | 0 | 没有抽检不合格记录
2.7mm(及以下)动力加压接骨板 | R014 | 骨科创伤类 | 纯钛 |  |  |  | YZ0000140 | 上海三友医疗器械股份有限公司 | 金属解剖型接骨板 尺桡骨接骨板 | YZ00009446 | 国产 | 上海三友医疗器械股份有限公司 |  | YSQ59,分左右,孔数:3/4/6,长度:45/53/69mm | YSQ59 |  |  | 块 |  |  | 金属解剖型接骨板 | 审核通过 | 审核通过 | 审核通过 | 审核通过 | 审核通过 | 审核通过 | 获得ISO 13485 认证证书 | 通过 | 通过 | 医疗器械检测机构出具的检测报告 | 无 | 发明专利,实用新型专利 | 0 | 16 | 没有抽检不合格记录
胸腰椎后路短尾单轴螺钉 | T227 | 骨科脊柱类 | 钛合金 | 各种规格 |  | 1螺钉 | YZ0000291 | 北京市富乐科技开发有限公司 | UG钉 | YZ00009447 | 国产 | 北京市富乐科技开发有限公司 |  | 直径：3.5-8.5mm，间隔0.5mm；长度：10-100mm,间隔：5mm l=3.5-7.0mm | FJD5 |  | 钛合金 | 枚 | 医用透析纸+PET膜 |  | 脊柱后路钉棒系统（商品名：Usmart） | 审核通过 | 审核通过 | 审核通过 | 审核通过 | 审核通过 | 审核通过 | 获得ISO 13485 认证证书 | 无 | 无 | 生产企业自检报告 | 无 | 实用新型专利 | 0 | 1 | 没有抽检不合格记录
颈椎后路双直径棒 | T158 | 骨科脊柱类 | 钛合金 | 各种规格 |  | 1棒 | YZ0000204 | 美敦力（上海）管理有限公司 | 螺纹棒 | YZ00009448 | 进口 | Medtronic Sofamor Danek USA, Inc. |  | 4.5×360MM棒 | 6955245 |  | 钛合金 | 个 |  |  | 脊柱内固定系统 VERTEX Reconstruction System | 审核通过 | 审核通过 | 审核通过 | 审核通过 | 审核通过 | 审核通过 | 获得ISO 13485 认证证书 | 通过 | 通过 | 生产企业自检报告 | 无 | 发明专利, | 0 | 11 | 没有抽检不合格记录
尺骨近端锁定加压接骨板 | R155 | 骨科创伤类 | 纯钛 | 8孔以上 |  |  | YZ0000076 | 常州市康辉医疗器械有限公司 | 金属锁定接骨板钉系统（商品名：Monoloc） | YZ00009449 | 国产 | 常州市康辉医疗器械有限公司 |  | 孔数：4、6、8、10、12孔，厚度：2.8mm，左右 | SDXG41/42 |  |  | 块 |  |  | 金属锁定接骨板钉系统（商品名：Monoloc） | 审核通过 | 审核通过 | 审核通过 | 审核通过 | 审核通过 | 审核通过 | 获得ISO 13485 认证证书 | 通过 | 通过 | 医疗器械检测机构出具的检测报告 | 无 | 发明专利,外观设计专利,实用新型专利 | 0 | 16 | 没有抽检不合格记录
2.7mm(及以下)动力加压接骨板 | R013 | 骨科创伤类 | 钛合金 |  |  |  | YZ0000049 | 广州幸好医疗器械有限公司 | 金属直型接骨板 | YZ00009450 | 进口 | Sanatmetal Orthopaedic&Traumatologic Equipment Manufacturer Ltd | 金属直型接骨板 | 4H 8x2 mm¦5H 8x2 mm¦6H 8x2 mm¦7H 8x2 mm¦8H 8x2 mm¦9H 8x2 mm | 279020000¦279030000¦279040000¦279050000¦279060000¦279070000 |  | 钛合金 | 块 |  |  | 金属直型接骨板 | 审核通过 | 审核通过 | 审核通过 | 审核通过 | 审核通过 | 审核通过 | 获得ISO 13485 认证证书 | 通过 | 无 | 医疗器械检测机构出具的检测报告 | 无 | 无 | 0 | 0 | 没有抽检不合格记录
尺骨近端动力加压接骨板 | R149 | 骨科创伤类 | 纯钛 | 2-18孔 |  |  | YZ0000050 | 常州奥斯迈医疗器械有限公司 | 金属接骨板 | YZ00009451 | 国产 | 常州奥斯迈医疗器械有限公司 |  | 纯钛，2孔、3孔、4孔、5孔、6孔、7孔、8孔、9孔、10孔、11孔、12孔、13孔、14孔、15孔、16孔，左右 | 尺骨近端背侧接骨板 |  |  | 块 |  |  | 金属接骨板 | 审核通过 | 审核通过 | 审核通过 | 审核通过 | 审核通过 | 审核通过 | 获得ISO 13485 认证证书 | 通过 | 通过 | 医疗器械检测机构出具的检测报告 | 无 | 发明专利,外观设计专利,实用新型专利 | 1 | 16 | 没有抽检不合格记录
腓骨远端外侧锁定加压接骨板 | R343 | 骨科创伤类 | 纯钛 | 9孔以上 |  |  | YZ0000076 | 常州市康辉医疗器械有限公司 | 金属锁定接骨板钉系统（商品名：Monoloc） | YZ00009452 | 国产 | 常州市康辉医疗器械有限公司 |  | 孔数8、9、10、11、12、14、16、18、20孔，厚度：2.3mm，长度：86、99、112、125、138、164、190、216、242mm，左右 | SDDG19/20 |  |  | 块 |  |  | 金属锁定接骨板钉系统（商品名：Monoloc） | 审核通过 | 审核通过 | 审核通过 | 审核通过 | 审核通过 | 审核通过 | 获得ISO 13485 认证证书 | 通过 | 通过 | 医疗器械检测机构出具的检测报告 | 无 | 发明专利,外观设计专利,实用新型专利 | 0 | 16 | 没有抽检不合格记录
股骨近端锁定加压接骨板 | R247 | 骨科创伤类 | 纯钛 | 2-20孔 |  |  | YZ0000057 | 苏州优贝特医疗器械有限公司 | 锁定型金属接骨板 | YZ00009453 | 国产 | 苏州优贝特医疗器械有限公司 | 股骨近端HS加强锁定板（纯钛） | 3～16孔 | YSZ95 |  | 纯钛 | 块 | PET膜+透析纸 |  | 锁定型金属接骨板 | 审核通过 | 审核通过 | 审核通过 | 审核通过 | 审核通过 | 审核通过 | 获得ISO 13485 认证证书 | 通过 | 无 | 医疗器械检测机构出具的检测报告 | 无 | 发明专利,实用新型专利 | 0 | 0 | 没有抽检不合格记录
角度型截骨接骨板 | R241 | 骨科创伤类 | 纯钛 |  |  |  | YZ0000140 | 上海三友医疗器械股份有限公司 | 金属角度型接骨板 股骨远近端接骨板 | YZ00009454 | 国产 | 上海三友医疗器械股份有限公司 |  | YSQ68,孔数:3/4/5/6/7/8/10,长度:46/78/94/110/142/174mm | YSQ68 |  |  | 块 |  |  | 金属角度型接骨板 | 审核通过 | 审核通过 | 审核通过 | 审核通过 | 审核通过 | 审核通过 | 获得ISO 13485 认证证书 | 通过 | 通过 | 医疗器械检测机构出具的检测报告 | 无 | 发明专利,实用新型专利 | 0 | 1 | 没有抽检不合格记录
桡骨远端动力加压接骨板 | R170 | 骨科创伤类 | 纯钛 | 2-14孔 |  |  | YZ0000050 | 常州奥斯迈医疗器械有限公司 | 金属接骨板 | YZ00009455 | 国产 | 常州奥斯迈医疗器械有限公司 |  | 纯钛，3孔、4孔、5孔、6孔、7孔、8孔，左右 | 桡骨远端大接骨板（手背端） |  |  | 块 |  |  | 金属接骨板 | 审核通过 | 审核通过 | 审核通过 | 审核通过 | 审核通过 | 审核通过 | 获得ISO 13485 认证证书 | 通过 | 通过 | 医疗器械检测机构出具的检测报告 | 无 | 发明专利,外观设计专利,实用新型专利 | 0 | 0 | 没有抽检不合格记录
肱骨远端关节外锁定加压接骨板 | R129 | 骨科创伤类 | 纯钛 | 2-8孔 |  |  | YZ0000076 | 常州市康辉医疗器械有限公司 | 金属锁定接骨板钉系统（商品名：Monoloc） | YZ00009456 | 国产 | 常州市康辉医疗器械有限公司 |  | 孔数：4、5、6、7、8、10、12孔，长度：60、73、86、99、112、138、164mm，厚度：2.0mm | SDXG11 |  |  | 块 |  |  | 金属锁定接骨板钉系统（商品名：Monoloc） | 审核通过 | 审核通过 | 审核通过 | 审核通过 | 审核通过 | 审核通过 | 获得ISO 13485 认证证书 | 通过 | 通过 | 医疗器械检测机构出具的检测报告 | 无 | 发明专利,外观设计专利,实用新型专利 | 0 | 16 | 没有抽检不合格记录
锁骨干动力加压接骨板 | R093 | 骨科创伤类 | 纯钛 | 4-16孔 |  |  | YZ0000140 | 上海三友医疗器械股份有限公司 | 金属解剖型接骨板 锁骨接骨板 | YZ00009457 | 国产 | 上海三友医疗器械股份有限公司 |  | YSQ70,分左右,孔数:6/7/8,长度:96/100/124mm | YSQ70 |  |  | 块 |  |  | 金属解剖型接骨板 | 审核通过 | 审核通过 | 审核通过 | 审核通过 | 审核通过 | 审核通过 | 获得ISO 13485 认证证书 | 通过 | 通过 | 医疗器械检测机构出具的检测报告 | 无 | 发明专利,实用新型专利 | 0 | 1 | 没有抽检不合格记录
桡骨远端动力加压接骨板 | R170 | 骨科创伤类 | 纯钛 | 2-14孔 |  |  | YZ0000050 | 常州奥斯迈医疗器械有限公司 | 金属接骨板 | YZ00009458 | 国产 | 常州奥斯迈医疗器械有限公司 |  | 纯钛，3孔、4孔、5孔、6孔、7孔、8孔 | 小T型接骨板（头部三孔） |  |  | 块 |  |  | 金属接骨板 | 审核通过 | 审核通过 | 审核通过 | 审核通过 | 审核通过 | 审核通过 | 获得ISO 13485 认证证书 | 通过 | 通过 | 医疗器械检测机构出具的检测报告 | 无 | 发明专利,外观设计专利,实用新型专利 | 1 | 0 | 没有抽检不合格记录
无帽锁定钉 | R488 | 骨科创伤类 | 钛合金 | 4.0mm |  |  | YZ0000266 | 苏州苏南捷迈得医疗器械有限公司 | 3.5无头加压空心钉(钛合金) | YZ00009459 | 国产 | 苏州苏南捷迈得医疗器械有限公司 |  | 直径：Ф3.5mm，长度：12~120mm（每间隔1mm为一规格） | GJYD-IV |  | 钛合金 | 支 | PE+透析纸 |  | 骨接合植入物 金属股骨颈固定钉 | 审核通过 | 审核通过 | 审核通过 | 审核通过 | 审核通过 | 审核通过 | 获得ISO 13485 认证证书 | 通过 | 无 | 生产企业自检报告 | 无 | 实用新型专利 | 0 | 3 | 没有抽检不合格记录
锁骨干动力加压接骨板 | R093 | 骨科创伤类 | 纯钛 | 4-16孔 |  |  | YZ0000140 | 上海三友医疗器械股份有限公司 | 金属解剖型接骨板 锁骨接骨板 | YZ00009460 | 国产 | 上海三友医疗器械股份有限公司 |  | YSQ71,分左右,孔数:3/4/5/6/7/8,长度:68/82/96/109/123/135mm | YSQ71 |  |  | 块 |  |  | 金属解剖型接骨板 | 审核通过 | 审核通过 | 审核通过 | 审核通过 | 审核通过 | 审核通过 | 获得ISO 13485 认证证书 | 通过 | 通过 | 医疗器械检测机构出具的检测报告 | 无 | 发明专利,实用新型专利 | 0 | 1 | 没有抽检不合格记录
1/4管型接骨板 | R010 | 骨科创伤类 | 钛合金 |  |  |  | YZ0000049 | 广州幸好医疗器械有限公司 | 金属直型接骨板 | YZ00009461 | 进口 | Sanatmetal Orthopaedic&Traumatologic Equipment Manufacturer Ltd | 金属直型接骨板 | 3H¦4H¦5H¦6H¦7H¦8H | 924625003¦924625004¦924625005¦924625006¦924625007¦924625008 |  | 钛合金 | 块 |  |  | 金属直型接骨板 | 审核通过 | 审核通过 | 审核通过 | 审核通过 | 审核通过 | 审核通过 | 获得ISO 13485 认证证书 | 通过 | 无 | 医疗器械检测机构出具的检测报告 | 无 | 无 | 0 | 0 | 没有抽检不合格记录
桡骨远端动力加压接骨板 | R170 | 骨科创伤类 | 纯钛 | 2-14孔 |  |  | YZ0000050 | 常州奥斯迈医疗器械有限公司 | 金属接骨板 | YZ00009462 | 国产 | 常州奥斯迈医疗器械有限公司 |  | 纯钛，1孔、2孔、3孔、4孔、5孔、6孔、7孔、8孔、9孔、10孔、11孔、12孔、13孔、14孔、15孔，左右 | 桡骨远端背侧A型接骨板 |  |  | 块 |  |  | 金属接骨板 | 审核通过 | 审核通过 | 审核通过 | 审核通过 | 审核通过 | 审核通过 | 获得ISO 13485 认证证书 | 通过 | 通过 | 医疗器械检测机构出具的检测报告 | 无 | 发明专利,外观设计专利,实用新型专利 | 0 | 0 | 没有抽检不合格记录
空心钉 | R395 | 骨科创伤类 | 钛合金 | 4.5mm |  |  | YZ0000266 | 苏州苏南捷迈得医疗器械有限公司 | 4.5空心钉(钛合金) | YZ00009463 | 国产 | 苏州苏南捷迈得医疗器械有限公司 |  | 直径：4.5mm，长度：12~120mm（每隔1mm为一规格）¦ | GJYD-Ⅶ¦ |  | 钛合金 | 支 | PE+透析纸 |  | 骨接合植入物 金属股骨颈固定钉 | 审核通过 | 审核通过 | 审核通过 | 审核通过 | 审核通过 | 审核通过 | 获得ISO 13485 认证证书 | 通过 | 无 | 生产企业自检报告 | 无 | 实用新型专利 | 0 | 3 | 没有抽检不合格记录
肱骨远端关节外锁定加压接骨板 | R132 | 骨科创伤类 | 纯钛 | 8孔以上 |  |  | YZ0000076 | 常州市康辉医疗器械有限公司 | 金属锁定接骨板钉系统（商品名：Monoloc） | YZ00009464 | 国产 | 常州市康辉医疗器械有限公司 |  | 孔数4-16孔，厚度：3.8、4.0mm | SDXG37 |  |  | 块 |  |  | 金属锁定接骨板钉系统（商品名：Monoloc） | 审核通过 | 审核通过 | 审核通过 | 审核通过 | 审核通过 | 审核通过 | 获得ISO 13485 认证证书 | 通过 | 通过 | 医疗器械检测机构出具的检测报告 | 无 | 发明专利,外观设计专利,实用新型专利 | 0 | 15 | 没有抽检不合格记录
桡骨远端动力加压接骨板 | R170 | 骨科创伤类 | 纯钛 | 2-14孔 |  |  | YZ0000050 | 常州奥斯迈医疗器械有限公司 | 金属接骨板 | YZ00009465 | 国产 | 常州奥斯迈医疗器械有限公司 |  | 纯钛，3孔、4孔、5孔、6孔、7孔、8孔 | 小T型接骨板（头部四孔） |  |  | 块 |  |  | 金属接骨板 | 审核通过 | 审核通过 | 审核通过 | 审核通过 | 审核通过 | 审核通过 | 获得ISO 13485 认证证书 | 通过 | 通过 | 医疗器械检测机构出具的检测报告 | 无 | 发明专利,外观设计专利,实用新型专利 | 0 | 16 | 没有抽检不合格记录
3.5mm锁定加压接骨板 | R029 | 骨科创伤类 | 纯钛 | 5-8孔 |  |  | YZ0000140 | 上海三友医疗器械股份有限公司 | 金属锁定接骨板 小T型锁定接骨板 | YZ00009466 | 国产 | 上海三友医疗器械股份有限公司 |  | YSL01,孔数:3/5,长度:49/67mm | YSL01 |  |  | 块 |  |  | 金属锁定接骨板 | 审核通过 | 审核通过 | 审核通过 | 审核通过 | 审核通过 | 审核通过 | 获得ISO 13485 认证证书 | 通过 | 通过 | 医疗器械检测机构出具的检测报告 | 无 | 发明专利,实用新型专利 | 0 | 16 | 没有抽检不合格记录
空心钉 | R386 | 骨科创伤类 | 钛合金 | 3.0mm |  |  | YZ0000266 | 苏州苏南捷迈得医疗器械有限公司 | 3.0双头加压空心螺钉(钛合金) | YZ00009467 | 国产 | 苏州苏南捷迈得医疗器械有限公司 |  | 直径：3.0mm，长度：12~120mm（每隔1mm为一规格） | GJYD-Ⅰ |  | 钛合金 | 支 | PE+透析纸 |  | 骨接合植入物 金属股骨颈固定钉 | 审核通过 | 审核通过 | 审核通过 | 审核通过 | 审核通过 | 审核通过 | 获得ISO 13485 认证证书 | 通过 | 无 | 生产企业自检报告 | 无 | 实用新型专利 | 0 | 3 | 没有抽检不合格记录
手部掌指骨接骨板 | R187 | 骨科创伤类 | 钛合金 |  |  |  | YZ0000049 | 广州幸好医疗器械有限公司 | 金属解剖型接骨板 | YZ00009468 | 进口 | Sanatmetal Orthopaedic&Traumatologic Equipment Manufacturer Ltd | 金属解剖型接骨板 | 3H¦4H¦5H¦3H¦4H¦5H¦3H¦4H¦5H¦3H¦4H¦5H | 280001303¦280001304¦280001305¦280001403¦280001404¦280001405¦280001503¦280001504¦280001505¦280001603¦280001604¦280001605 |  | 钛合金 | 块 |  |  | 金属解剖型接骨板 | 审核通过 | 审核通过 | 审核通过 | 审核通过 | 审核通过 | 审核通过 | 获得ISO 13485 认证证书 | 通过 | 无 | 医疗器械检测机构出具的检测报告 | 无 | 无 | 0 | 0 | 没有抽检不合格记录
3.5mm锁定加压接骨板 | R029 | 骨科创伤类 | 纯钛 | 5-8孔 |  |  | YZ0000140 | 上海三友医疗器械股份有限公司 | 金属锁定接骨板 小T型锁定接骨板 | YZ00009469 | 国产 | 上海三友医疗器械股份有限公司 |  | YSL01,孔数:4/6,长度:58/80mm | YSL01 |  |  | 块 |  |  | 金属锁定接骨板 | 审核通过 | 审核通过 | 审核通过 | 审核通过 | 审核通过 | 审核通过 | 获得ISO 13485 认证证书 | 通过 | 通过 | 医疗器械检测机构出具的检测报告 | 无 | 发明专利,实用新型专利 | 0 | 1 | 没有抽检不合格记录
肱骨远端锁定接骨板 | R136 | 骨科创伤类 | 纯钛 | 8孔以上 |  |  | YZ0000076 | 常州市康辉医疗器械有限公司 | 金属锁定接骨板钉系统（商品名：Monoloc） | YZ00009470 | 国产 | 常州市康辉医疗器械有限公司 |  | 孔数6、8、10、12、17孔，厚度：3.0mm，左右 | SDXG09/10 |  |  | 块 |  |  | 金属锁定接骨板钉系统（商品名：Monoloc） | 审核通过 | 审核通过 | 审核通过 | 审核通过 | 审核通过 | 审核通过 | 获得ISO 13485 认证证书 | 通过 | 通过 | 医疗器械检测机构出具的检测报告 | 无 | 发明专利,外观设计专利,实用新型专利 | 0 | 16 | 没有抽检不合格记录
空心钉 | R395 | 骨科创伤类 | 钛合金 | 4.5mm |  |  | YZ0000266 | 苏州苏南捷迈得医疗器械有限公司 | 4.5双头加压空心螺钉(钛合金) | YZ00009471 | 国产 | 苏州苏南捷迈得医疗器械有限公司 |  | 直径：4.5mm，长度：12~120mm（每隔1mm为一规格） | GKSD II |  | 钛合金 | 支 | PE+透析纸 |  | 骨接合植入物 金属股骨颈固定钉 | 审核通过 | 审核通过 | 审核通过 | 审核通过 | 审核通过 | 审核通过 | 获得ISO 13485 认证证书 | 通过 | 无 | 生产企业自检报告 | 无 | 实用新型专利 | 0 | 1 | 没有抽检不合格记录
桡骨近端锁定加压接骨板 | R167 | 骨科创伤类 | 纯钛 | 2-24孔 |  |  | YZ0000057 | 苏州优贝特医疗器械有限公司 | 锁定型金属接骨板 | YZ00009472 | 国产 | 苏州优贝特医疗器械有限公司 | 桡骨小头锁定板（纯钛） | 2～8孔 | YSZ96 |  | 纯钛 | 块 | PET膜+透析纸 |  | 锁定型金属接骨板 | 审核通过 | 审核通过 | 审核通过 | 审核通过 | 审核通过 | 审核通过 | 获得ISO 13485 认证证书 | 通过 | 无 | 医疗器械检测机构出具的检测报告 | 无 | 发明专利,实用新型专利 | 0 | 0 | 没有抽检不合格记录
尺骨近端动力加压接骨板 | R149 | 骨科创伤类 | 纯钛 | 2-18孔 |  |  | YZ0000061 | 常州博朗森思百纳医疗器械有限公司 | 尺骨鹰嘴钩接骨板 | YZ00009473 | 国产 | 常州博朗森思百纳医疗器械有限公司 | 尺骨鹰嘴钩接骨板 | 4-8孔，厚度2.0mm | YSZ(Q)1-15 | YSZ(Q)1-15 | 纯钛 | 块 | 透析纸袋 |  | 解剖型接骨板及配套螺钉 | 审核通过 | 审核通过 | 审核通过 | 审核通过 | 审核通过 | 审核通过 | 获得ISO 13485 认证证书 | 无 | 无 | 医疗器械检测机构出具的检测报告 | 无 | 无 | 0 | 0 | 没有抽检不合格记录
胸腰椎后路长尾单轴螺钉 | T230 | 骨科脊柱类 | 钛合金 | 各种规格 |  | 1螺钉 | YZ0000291 | 北京市富乐科技开发有限公司 | UG长臂钉 | YZ00009474 | 国产 | 北京市富乐科技开发有限公司 |  | 直径：3.5-8.5mm，间隔0.5mm；长度：10-100mm,间隔：5mm l=3.5-7.0mm | FJD5 |  | 钛合金 | 枚 | 医用透析纸+PET膜 |  | 脊柱后路钉棒系统（商品名：Usmart） | 审核通过 | 审核通过 | 审核通过 | 审核通过 | 审核通过 | 审核通过 | 获得ISO 13485 认证证书 | 无 | 无 | 生产企业自检报告 | 无 | 实用新型专利 | 0 | 1 | 没有抽检不合格记录
桡骨远端动力加压接骨板 | R170 | 骨科创伤类 | 纯钛 | 2-14孔 |  |  | YZ0000050 | 常州奥斯迈医疗器械有限公司 | 金属接骨板 | YZ00009475 | 国产 | 常州奥斯迈医疗器械有限公司 |  | 纯钛，3孔、4孔、5孔、6孔、7孔、8孔 | 斜T型接骨板 |  |  | 块 |  |  | 金属接骨板 | 审核通过 | 审核通过 | 审核通过 | 审核通过 | 审核通过 | 审核通过 | 获得ISO 13485 认证证书 | 通过 | 通过 | 医疗器械检测机构出具的检测报告 | 无 | 发明专利,外观设计专利,实用新型专利 | 0 | 0 | 没有抽检不合格记录
3.5mm锁定加压接骨板 | R029 | 骨科创伤类 | 纯钛 | 5-8孔 |  |  | YZ0000140 | 上海三友医疗器械股份有限公司 | 金属锁定接骨板 斜T型锁定接骨板 | YZ00009476 | 国产 | 上海三友医疗器械股份有限公司 |  | YSL03,分左右,孔数:3/4/5/6,长度:52/63/74/85mm | YSL03 |  |  | 块 |  |  | 金属锁定接骨板 | 审核通过 | 审核通过 | 审核通过 | 审核通过 | 审核通过 | 审核通过 | 获得ISO 13485 认证证书 | 通过 | 通过 | 医疗器械检测机构出具的检测报告 | 无 | 发明专利,实用新型专利 | 0 | 1 | 没有抽检不合格记录
肱骨远端锁定接骨板 | R139 | 骨科创伤类 | 纯钛 | 2-8孔 |  |  | YZ0000076 | 常州市康辉医疗器械有限公司 | 金属锁定接骨板钉系统（商品名：Monoloc） | YZ00009477 | 国产 | 常州市康辉医疗器械有限公司 |  | 孔数3、5、7、9、14孔，厚度：2.8mm，左右 | SDXG29/30 |  |  | 块 |  |  | 金属锁定接骨板钉系统（商品名：Monoloc） | 审核通过 | 审核通过 | 审核通过 | 审核通过 | 审核通过 | 审核通过 | 获得ISO 13485 认证证书 | 通过 | 通过 | 医疗器械检测机构出具的检测报告 | 无 | 发明专利,外观设计专利,实用新型专利 | 0 | 16 | 没有抽检不合格记录
手部掌指骨接骨板 | R187 | 骨科创伤类 | 钛合金 |  |  |  | YZ0000049 | 广州幸好医疗器械有限公司 | 金属解剖型接骨板 | YZ00009478 | 进口 | Sanatmetal Orthopaedic&Traumatologic Equipment Manufacturer Ltd | 金属解剖型接骨板 | 2mm 左¦2mm 右¦2mm 斜左¦2mm 斜右 | 925919001¦925919002¦925919101¦925919102 |  | 钛合金 | 块 |  |  | 金属解剖型接骨板 | 审核通过 | 审核通过 | 审核通过 | 审核通过 | 审核通过 | 审核通过 | 获得ISO 13485 认证证书 | 通过 | 无 | 医疗器械检测机构出具的检测报告 | 无 | 无 | 0 | 0 | 没有抽检不合格记录
锁骨前上方锁定加压接骨板 | R105 | 骨科创伤类 | 纯钛 |  |  |  | YZ0000076 | 常州市康辉医疗器械有限公司 | 金属锁定接骨板钉系统（商品名：Monoloc） | YZ00009479 | 国产 | 常州市康辉医疗器械有限公司 |  | 孔数10、11、12、13、14、15孔，厚度：3.3mm，长度：68、80、92、104、116、128mm，左右 | SDXG07/08 |  |  | 块 |  |  | 金属锁定接骨板钉系统（商品名：Monoloc） | 审核通过 | 审核通过 | 审核通过 | 审核通过 | 审核通过 | 审核通过 | 获得ISO 13485 认证证书 | 通过 | 通过 | 医疗器械检测机构出具的检测报告 | 无 | 发明专利,外观设计专利,实用新型专利 | 0 | 16 | 没有抽检不合格记录
腕关节融合锁定加压接骨板 | R185 | 骨科创伤类 | 纯钛 |  |  |  | YZ0000140 | 上海三友医疗器械股份有限公司 | 金属锁定接骨板 T型锁定接骨板 | YZ00009480 | 国产 | 上海三友医疗器械股份有限公司 |  | YSL05,孔数:6/8/10/12,长度:80/100/120/140mm | YSL05 |  |  | 块 |  |  | 金属锁定接骨板 | 审核通过 | 审核通过 | 审核通过 | 审核通过 | 审核通过 | 审核通过 | 获得ISO 13485 认证证书 | 通过 | 通过 | 医疗器械检测机构出具的检测报告 | 无 | 发明专利,实用新型专利 | 0 | 1 | 没有抽检不合格记录
下肢单边外固定支架 | R704 | 骨科创伤类 | 铝合金 | 各种规格型号 |  |  | YZ0000273 | 大博医疗科技股份有限公司 | 外固定支架 | YZ00009481 | 国产 | 大博医疗科技股份有限公司 |  | 普通杆 | E12-A |  | 铝合金 | 个 |  |  | 外固定支架 | 审核通过 | 审核通过 | 审核通过 | 审核通过 | 审核通过 | 审核通过 | 获得ISO 13485 认证证书 | 通过 | 通过 | 医疗器械检测机构出具的检测报告 | 无 | 实用新型专利 | 0 | 15 | 没有抽检不合格记录
锁骨钩锁定加压接骨板 | R102 | 骨科创伤类 | 纯钛 | 3-10孔 |  |  | YZ0000076 | 常州市康辉医疗器械有限公司 | 金属锁定接骨板钉系统（商品名：Monoloc） | YZ00009482 | 国产 | 常州市康辉医疗器械有限公司 |  | 孔数：2、3、4、5、6、7孔，厚度：3.0mm，左右 | SDXG25/26 |  |  | 块 |  |  | 金属锁定接骨板钉系统（商品名：Monoloc） | 审核通过 | 审核通过 | 审核通过 | 审核通过 | 审核通过 | 审核通过 | 获得ISO 13485 认证证书 | 通过 | 通过 | 医疗器械检测机构出具的检测报告 | 无 | 发明专利,外观设计专利,实用新型专利 | 0 | 16 | 没有抽检不合格记录
锁骨干锁定加压接骨板 | R096 | 骨科创伤类 | 纯钛 | 4-16孔 |  |  | YZ0000076 | 常州市康辉医疗器械有限公司 | 金属锁定接骨板钉系统（商品名：Monoloc） | YZ00009483 | 国产 | 常州市康辉医疗器械有限公司 |  | 孔数6、7、8、9、10、12孔，厚度：2.8mm，长度：61.8、77.1、91.3、92、103.2、127.7mm，左右 | SDXZ27/SDXZ28 |  |  | 块 |  |  | 金属锁定接骨板钉系统（商品名：Monoloc） | 审核通过 | 审核通过 | 审核通过 | 审核通过 | 审核通过 | 审核通过 | 获得ISO 13485 认证证书 | 通过 | 通过 | 医疗器械检测机构出具的检测报告 | 无 | 发明专利,外观设计专利,实用新型专利 | 0 | 16 | 没有抽检不合格记录
手部掌指骨接骨板 | R187 | 骨科创伤类 | 钛合金 |  |  |  | YZ0000049 | 广州幸好医疗器械有限公司 | 金属解剖型接骨板 | YZ00009484 | 进口 | Sanatmetal Orthopaedic&Traumatologic Equipment Manufacturer Ltd | 金属解剖型接骨板 | 2mm¦3H 2mm¦4H 2mm¦6H 2mm | 925920000¦925920003¦925920004¦925920006 |  | 钛合金 | 块 |  |  | 金属解剖型接骨板 | 审核通过 | 审核通过 | 审核通过 | 审核通过 | 审核通过 | 审核通过 | 获得ISO 13485 认证证书 | 通过 | 无 | 医疗器械检测机构出具的检测报告 | 无 | 无 | 0 | 0 | 没有抽检不合格记录
锁骨钩锁定加压接骨板 | R102 | 骨科创伤类 | 纯钛 | 3-10孔 |  |  | YZ0000076 | 常州市康辉医疗器械有限公司 | 金属锁定接骨板钉系统（商品名：Monoloc） | YZ00009485 | 国产 | 常州市康辉医疗器械有限公司 |  | 孔数6、7、8孔，厚度：3.2mm，长度：103.2、113、122.5mm，左右 | SDXG22/23 |  |  | 块 |  |  | 金属锁定接骨板钉系统（商品名：Monoloc） | 审核通过 | 审核通过 | 审核通过 | 审核通过 | 审核通过 | 审核通过 | 获得ISO 13485 认证证书 | 通过 | 通过 | 医疗器械检测机构出具的检测报告 | 无 | 发明专利,外观设计专利,实用新型专利 | 0 | 16 | 没有抽检不合格记录
胫骨近端截骨矫形接骨板 | R291 | 骨科创伤类 | 纯钛 |  |  |  | YZ0000076 | 常州市康辉医疗器械有限公司 | 金属锁定接骨板钉系统（商品名：Monoloc） | YZ00009486 | 国产 | 常州市康辉医疗器械有限公司 |  | 厚度3.2mm，孔数6孔，长度116mm，左右 | SDDG21/22 |  |  | 块 |  |  | 金属锁定接骨板钉系统（商品名：Monoloc） | 审核通过 | 审核通过 | 审核通过 | 审核通过 | 审核通过 | 审核通过 | 获得ISO 13485 认证证书 | 通过 | 通过 | 医疗器械检测机构出具的检测报告 | 无 | 发明专利,外观设计专利,实用新型专利 | 0 | 16 | 没有抽检不合格记录
胫骨近端截骨矫形接骨板 | R291 | 骨科创伤类 | 纯钛 |  |  |  | YZ0000076 | 常州市康辉医疗器械有限公司 | 金属锁定接骨板钉系统（商品名：Monoloc） | YZ00009487 | 国产 | 常州市康辉医疗器械有限公司 |  | 厚度4.6mm，孔数8孔，长度100mm，左右 | SDDG48/49 |  |  | 块 |  |  | 金属锁定接骨板钉系统（商品名：Monoloc） | 审核通过 | 审核通过 | 审核通过 | 审核通过 | 审核通过 | 审核通过 | 获得ISO 13485 认证证书 | 通过 | 通过 | 医疗器械检测机构出具的检测报告 | 无 | 发明专利,外观设计专利,实用新型专利 | 0 | 16 | 没有抽检不合格记录
腕关节融合锁定加压接骨板 | R185 | 骨科创伤类 | 纯钛 |  |  |  | YZ0000140 | 上海三友医疗器械股份有限公司 | 金属锁定接骨板 T型锁定接骨板 | YZ00009488 | 国产 | 上海三友医疗器械股份有限公司 |  | YSL07,孔数:3/4/5,长度:40/49/58mm | YSL07 |  |  | 块 |  |  | 金属锁定接骨板 | 审核通过 | 审核通过 | 审核通过 | 审核通过 | 审核通过 | 审核通过 | 获得ISO 13485 认证证书 | 通过 | 通过 | 医疗器械检测机构出具的检测报告 | 无 | 发明专利,实用新型专利 | 0 | 1 | 没有抽检不合格记录
胸腰椎后路直棒 | T219 | 骨科脊柱类 | 钛合金 | 各种规格 |  | 1棒 | YZ0000266 | 苏州苏南捷迈得医疗器械有限公司 | 连接棒（钛合金） | YZ00009489 | 国产 | 苏州苏南捷迈得医疗器械有限公司 |  | 直径：3.0~7.0mm，长度：40-400mm | USS-II |  | 钛合金 | 支 | PE+透析纸 |  | 骨接合植入物 脊柱内固定器 | 审核通过 | 审核通过 | 审核通过 | 审核通过 | 审核通过 | 审核通过 | 获得ISO 13485 认证证书 | 通过 | 无 | 生产企业自检报告 | 无 | 实用新型专利 | 0 | 3 | 没有抽检不合格记录
胫骨远端前外侧锁定加压接骨板 | R307 | 骨科创伤类 | 纯钛 | 2-20孔 |  |  | YZ0000076 | 常州市康辉医疗器械有限公司 | 金属锁定接骨板钉系统（商品名：Monoloc） | YZ00009490 | 国产 | 常州市康辉医疗器械有限公司 |  | 孔数9、11、13、15、17、19孔，厚度：4.0mm，左右 | SDDG50/51 |  |  | 块 |  |  | 金属锁定接骨板钉系统（商品名：Monoloc） | 审核通过 | 审核通过 | 审核通过 | 审核通过 | 审核通过 | 审核通过 | 获得ISO 13485 认证证书 | 通过 | 通过 | 医疗器械检测机构出具的检测报告 | 无 | 发明专利,外观设计专利,实用新型专利 | 0 | 16 | 没有抽检不合格记录
上肢单边外固定支架 | R690 | 骨科创伤类 | 铝合金 | 各种规格型号 |  |  | YZ0000273 | 大博医疗科技股份有限公司 | 外固定支架 | YZ00009491 | 国产 | 大博医疗科技股份有限公司 |  | 底座 | E30-A |  | 铝合金 | 个 |  |  | 外固定支架 | 审核通过 | 审核通过 | 审核通过 | 审核通过 | 审核通过 | 审核通过 | 获得ISO 13485 认证证书 | 通过 | 通过 | 医疗器械检测机构出具的检测报告 | 无 | 实用新型专利 | 0 | 12 | 没有抽检不合格记录
足通用接骨板 | R352 | 骨科创伤类 | 钛合金 |  |  |  | YZ0000049 | 广州幸好医疗器械有限公司 | 金属解剖型接骨板 | YZ00009492 | 进口 | Sanatmetal Orthopaedic&Traumatologic Equipment Manufacturer Ltd | 金属解剖型接骨板 | 2.7 mm left¦2.7mm right¦2.7mm 斜左¦2.7mm 斜右 | 925917001¦925917002¦925917101¦925917102 |  | 钛合金 | 块 |  |  | 金属解剖型接骨板 | 审核通过 | 审核通过 | 审核通过 | 审核通过 | 审核通过 | 审核通过 | 获得ISO 13485 认证证书 | 通过 | 无 | 医疗器械检测机构出具的检测报告 | 无 | 无 | 0 | 0 | 没有抽检不合格记录
桡骨远端掌侧锁定加压接骨板 | R179 | 骨科创伤类 | 纯钛 | 2-14孔 |  |  | YZ0000140 | 上海三友医疗器械股份有限公司 | 金属锁定接骨板 T型锁定接骨板 | YZ00009493 | 国产 | 上海三友医疗器械股份有限公司 |  | YSL09,分左右,孔数:3/4/5,长度:43/52/61mm | YSL09 |  |  | 块 |  |  | 金属锁定接骨板 | 审核通过 | 审核通过 | 审核通过 | 审核通过 | 审核通过 | 审核通过 | 获得ISO 13485 认证证书 | 通过 | 通过 | 医疗器械检测机构出具的检测报告 | 无 | 发明专利,实用新型专利 | 0 | 16 | 没有抽检不合格记录
肱骨近端锁定接骨板 | R117 | 骨科创伤类 | 纯钛 | 3-9孔 |  |  | YZ0000057 | 苏州优贝特医疗器械有限公司 | 锁定型金属接骨板 | YZ00009494 | 国产 | 苏州优贝特医疗器械有限公司 | 肱骨近端小型锁定板（纯钛） | 2～9孔 | YSZ97 |  | 纯钛 | 块 | PET膜+透析纸 |  | 锁定型金属接骨板 | 审核通过 | 审核通过 | 审核通过 | 审核通过 | 审核通过 | 审核通过 | 获得ISO 13485 认证证书 | 通过 | 无 | 医疗器械检测机构出具的检测报告 | 无 | 发明专利,实用新型专利 | 0 | 0 | 没有抽检不合格记录
桡骨远端锁定加压接骨板 | R173 | 骨科创伤类 | 纯钛 | 2-14孔 |  |  | YZ0000076 | 常州市康辉医疗器械有限公司 | 金属锁定接骨板钉系统（商品名：Monoloc） | YZ00009495 | 国产 | 常州市康辉医疗器械有限公司 |  | 孔数9、10、11、12孔，长度54、63、72、81mm，厚度：1.7、2.0、2.3mm，左右 | SDDG15/SDDG16 |  |  | 块 |  |  | 金属锁定接骨板钉系统（商品名：Monoloc） | 审核通过 | 审核通过 | 审核通过 | 审核通过 | 审核通过 | 审核通过 | 获得ISO 13485 认证证书 | 通过 | 通过 | 医疗器械检测机构出具的检测报告 | 无 | 发明专利,外观设计专利,实用新型专利 | 0 | 16 | 没有抽检不合格记录
桡骨远端锁定加压接骨板 | R173 | 骨科创伤类 | 纯钛 | 2-14孔 |  |  | YZ0000076 | 常州市康辉医疗器械有限公司 | 金属锁定接骨板钉系统（商品名：Monoloc） | YZ00009496 | 国产 | 常州市康辉医疗器械有限公司 |  | 孔数5、6、7孔，厚度：2.0、2.3mm | SDXG33 |  |  | 块 |  |  | 金属锁定接骨板钉系统（商品名：Monoloc） | 审核通过 | 审核通过 | 审核通过 | 审核通过 | 审核通过 | 审核通过 | 获得ISO 13485 认证证书 | 通过 | 通过 | 医疗器械检测机构出具的检测报告 | 无 | 发明专利,外观设计专利,实用新型专利 | 0 | 16 | 没有抽检不合格记录
胸腰椎后路短尾单轴螺钉 | T227 | 骨科脊柱类 | 钛合金 | 各种规格 |  | 1螺钉 | YZ0000266 | 苏州苏南捷迈得医疗器械有限公司 | 短尾固定轴螺钉（钛合金） | YZ00009497 | 国产 | 苏州苏南捷迈得医疗器械有限公司 |  | 3.0/3.5/4.0/4.5/5.0/5.5/6.0/6.5/7.0/7.5*00~60mm每隔1mm为一规格 | USS-II |  | 钛合金 | 支 | PE+透析纸 |  | 骨接合植入物 脊柱内固定器 | 审核通过 | 审核通过 | 审核通过 | 审核通过 | 审核通过 | 审核通过 | 获得ISO 13485 认证证书 | 通过 | 无 | 生产企业自检报告 | 无 | 实用新型专利 | 0 | 3 | 没有抽检不合格记录
桡骨远端背侧锁定加压接骨板 | R176 | 骨科创伤类 | 纯钛 | 2-14孔 |  |  | YZ0000140 | 上海三友医疗器械股份有限公司 | 金属锁定接骨板 L型锁定接骨板 | YZ00009498 | 国产 | 上海三友医疗器械股份有限公司 |  | YSL10,分左右,孔数:3/4/5,长度:40/49/58mm | YSL10 |  |  | 块 |  |  | 金属锁定接骨板 | 审核通过 | 审核通过 | 审核通过 | 审核通过 | 审核通过 | 审核通过 | 获得ISO 13485 认证证书 | 通过 | 通过 | 医疗器械检测机构出具的检测报告 | 无 | 发明专利,实用新型专利 | 0 | 1 | 没有抽检不合格记录
跟骨锁定加压接骨板 | R349 | 骨科创伤类 | 纯钛 | 2-20孔 |  |  | YZ0000076 | 常州市康辉医疗器械有限公司 | 金属锁定接骨板钉系统（商品名：Monoloc） | YZ00009499 | 国产 | 常州市康辉医疗器械有限公司 |  | 孔数13、14、15、16孔，长度60、64、70、78mm，厚度：1.5mm | SDXZ66 |  |  | 块 |  |  | 金属锁定接骨板钉系统（商品名：Monoloc） | 审核通过 | 审核通过 | 审核通过 | 审核通过 | 审核通过 | 审核通过 | 获得ISO 13485 认证证书 | 通过 | 通过 | 医疗器械检测机构出具的检测报告 | 无 | 发明专利,外观设计专利,实用新型专利 | 0 | 16 | 没有抽检不合格记录
足通用接骨板 | R352 | 骨科创伤类 | 钛合金 |  |  |  | YZ0000049 | 广州幸好医疗器械有限公司 | 金属解剖型接骨板 | YZ00009500 | 进口 | Sanatmetal Orthopaedic&Traumatologic Equipment Manufacturer Ltd | 金属解剖型接骨板 | 2.7mm¦2.7 MM 2＋4H¦2.7 MM 2＋5H¦2.7 MM 2＋6H | 925918000¦280001004¦280001005¦280001006 |  | 钛合金 | 块 |  |  | 金属解剖型接骨板 | 审核通过 | 审核通过 | 审核通过 | 审核通过 | 审核通过 | 审核通过 | 获得ISO 13485 认证证书 | 通过 | 无 | 医疗器械检测机构出具的检测报告 | 无 | 无 | 0 | 0 | 没有抽检不合格记录
耻骨联合锁定加压接骨板 | R220 | 骨科创伤类 | 纯钛 |  |  |  | YZ0000140 | 上海三友医疗器械股份有限公司 | 金属锁定接骨板 L型锁定接骨板 | YZ00009501 | 国产 | 上海三友医疗器械股份有限公司 |  | YSL11,分左右,孔数:3/4/5/6,长度:65/81/97/113mm | YSL11 |  |  | 块 |  |  | 金属锁定接骨板 | 审核通过 | 审核通过 | 审核通过 | 审核通过 | 审核通过 | 审核通过 | 获得ISO 13485 认证证书 | 通过 | 通过 | 医疗器械检测机构出具的检测报告 | 无 | 发明专利,实用新型专利 | 0 | 16 | 没有抽检不合格记录
胸腰椎后路长尾单轴螺钉 | T230 | 骨科脊柱类 | 钛合金 | 各种规格 |  | 1螺钉 | YZ0000266 | 苏州苏南捷迈得医疗器械有限公司 | 长尾固定轴螺钉（钛合金） | YZ00009502 | 国产 | 苏州苏南捷迈得医疗器械有限公司 |  | 3.0/3.5/4.0/4.5/5.0/5.5/6.0/6.5/7.0/7.5*00~60mm每隔1mm为一规格 | USS-II |  | 钛合金 | 支 | PE+透析纸 |  | 骨接合植入物 脊柱内固定器 | 审核通过 | 审核通过 | 审核通过 | 审核通过 | 审核通过 | 审核通过 | 获得ISO 13485 认证证书 | 通过 | 无 | 生产企业自检报告 | 无 | 实用新型专利 | 0 | 3 | 没有抽检不合格记录
上肢单边外固定支架 | R691 | 骨科创伤类 | 不锈钢 | 各种规格型号 |  |  | YZ0000273 | 大博医疗科技股份有限公司 | 外固定支架 | YZ00009503 | 国产 | 大博医疗科技股份有限公司 |  | 底座 | E 30-A |  | 不锈钢 | 个 |  |  | 外固定支架 | 审核通过 | 审核通过 | 审核通过 | 审核通过 | 审核通过 | 审核通过 | 获得ISO 13485 认证证书 | 通过 | 通过 | 医疗器械检测机构出具的检测报告 | 无 | 实用新型专利 | 0 | 12 | 没有抽检不合格记录
桡骨远端背侧锁定加压接骨板 | R176 | 骨科创伤类 | 纯钛 | 2-14孔 |  |  | YZ0000140 | 上海三友医疗器械股份有限公司 | 金属锁定接骨板 L型锁定接骨板 | YZ00009504 | 国产 | 上海三友医疗器械股份有限公司 |  | YSL12,分左右,孔数:3/4/5,长度:41.5/50.5/59.5mm | YSL12 |  |  | 块 |  |  | 金属锁定接骨板 | 审核通过 | 审核通过 | 审核通过 | 审核通过 | 审核通过 | 审核通过 | 获得ISO 13485 认证证书 | 通过 | 通过 | 医疗器械检测机构出具的检测报告 | 无 | 发明专利,实用新型专利 | 0 | 16 | 没有抽检不合格记录
胫骨远端前外侧锁定加压接骨板 | R307 | 骨科创伤类 | 纯钛 | 2-20孔 |  |  | YZ0000076 | 常州市康辉医疗器械有限公司 | 金属锁定接骨板钉系统（商品名：Monoloc） | YZ00009505 | 国产 | 常州市康辉医疗器械有限公司 |  | 孔数4、6、8、10、12孔，厚度：3.6mm，左右 | SDDG59 |  |  | 块 |  |  | 金属锁定接骨板钉系统（商品名：Monoloc） | 审核通过 | 审核通过 | 审核通过 | 审核通过 | 审核通过 | 审核通过 | 获得ISO 13485 认证证书 | 通过 | 通过 | 医疗器械检测机构出具的检测报告 | 无 | 发明专利,外观设计专利,实用新型专利 | 0 | 16 | 没有抽检不合格记录
胸腰椎后路短尾单轴螺钉 | T227 | 骨科脊柱类 | 钛合金 | 各种规格 |  | 1螺钉 | YZ0000291 | 北京市富乐科技开发有限公司 | US钉 | YZ00009506 | 国产 | 北京市富乐科技开发有限公司 |  | 直径：3.5-8.5mm，间隔0.5mm；长度：10-100mm,间隔：5mm l=3.5-7.0mm | FJD5 |  | 钛合金 | 枚 | 医用透析纸+PET膜 |  | 脊柱后路钉棒系统（商品名：Usmart） | 审核通过 | 审核通过 | 审核通过 | 审核通过 | 审核通过 | 审核通过 | 获得ISO 13485 认证证书 | 无 | 无 | 无 | 无 | 实用新型专利 | 0 | 1 | 没有抽检不合格记录
后足锁定加压锁定接骨板 | R376 | 骨科创伤类 | 纯钛 |  |  |  | YZ0000140 | 上海三友医疗器械股份有限公司 | 金属锁定接骨板 L型锁定接骨板 | YZ00009507 | 国产 | 上海三友医疗器械股份有限公司 |  | YSL13,分左右,孔数:5/6,长度:100/118mm | YSL13 |  |  | 块 |  |  | 金属锁定接骨板 | 审核通过 | 审核通过 | 审核通过 | 审核通过 | 审核通过 | 审核通过 | 获得ISO 13485 认证证书 | 通过 | 通过 | 医疗器械检测机构出具的检测报告 | 无 | 发明专利,实用新型专利 | 0 | 1 | 没有抽检不合格记录
后足锁定加压锁定接骨板 | R376 | 骨科创伤类 | 纯钛 |  |  |  | YZ0000140 | 上海三友医疗器械股份有限公司 | 金属锁定接骨板 L型锁定接骨板 | YZ00009508 | 国产 | 上海三友医疗器械股份有限公司 |  | YSL13,分左右,孔数:8/9,长度:154/172mm | YSL13 |  |  | 块 |  |  | 金属锁定接骨板 | 审核通过 | 审核通过 | 审核通过 | 审核通过 | 审核通过 | 审核通过 | 获得ISO 13485 认证证书 | 通过 | 通过 | 医疗器械检测机构出具的检测报告 | 无 | 发明专利,实用新型专利 | 0 | 1 | 没有抽检不合格记录
胫骨远端前外侧锁定加压接骨板 | R307 | 骨科创伤类 | 纯钛 | 2-20孔 |  |  | YZ0000076 | 常州市康辉医疗器械有限公司 | 金属锁定接骨板钉系统（商品名：Monoloc） | YZ00009509 | 国产 | 常州市康辉医疗器械有限公司 |  | 孔数13、15、17、19、21、23孔，厚度：3.6mm，左右 | SDDG44/45 |  |  | 块 |  |  | 金属锁定接骨板钉系统（商品名：Monoloc） | 审核通过 | 审核通过 | 审核通过 | 审核通过 | 审核通过 | 审核通过 | 获得ISO 13485 认证证书 | 通过 | 通过 | 医疗器械检测机构出具的检测报告 | 无 | 发明专利,外观设计专利,实用新型专利 | 0 | 16 | 没有抽检不合格记录
足通用接骨板 | R352 | 骨科创伤类 | 钛合金 |  |  |  | YZ0000049 | 广州幸好医疗器械有限公司 | 金属解剖型接骨板 | YZ00009510 | 进口 | Sanatmetal Orthopaedic&Traumatologic Equipment Manufacturer Ltd | 金属解剖型接骨板 | 1.5 H型¦2.0 H型 | 925921015¦925921020 |  | 钛合金 | 块 |  |  | 金属解剖型接骨板 | 审核通过 | 审核通过 | 审核通过 | 审核通过 | 审核通过 | 审核通过 | 获得ISO 13485 认证证书 | 通过 | 无 | 医疗器械检测机构出具的检测报告 | 无 | 无 | 0 | 0 | 没有抽检不合格记录
颈椎后路双直径棒 | T158 | 骨科脊柱类 | 钛合金 | 各种规格 |  | 1棒 | YZ0000204 | 美敦力（上海）管理有限公司 | 螺纹棒 | YZ00009511 | 进口 | Medtronic Sofamor Danek USA, Inc. |  | 5.5×360MM棒 | 6955255 |  | 钛合金 | 个 |  |  | 脊柱内固定系统 VERTEX | 审核通过 | 审核通过 | 审核通过 | 审核通过 | 审核通过 | 审核通过 | 获得ISO 13485 认证证书 | 通过 | 通过 | 生产企业自检报告 | 无 | 发明专利, | 0 | 11 | 没有抽检不合格记录
手部掌指骨锁定加压接骨板 | R191 | 骨科创伤类 | 纯钛 |  |  |  | YZ0000140 | 上海三友医疗器械股份有限公司 | 金属锁定接骨板 指掌骨L型锁定接骨板 | YZ00009512 | 国产 | 上海三友医疗器械股份有限公司 |  | YSL14,孔数:3/4/5/6/7/8/9/10/12,长度:20.5/28/35.5/43/50.5/58/65.5/73/88mm | YSL14 |  |  | 块 |  |  | 金属锁定接骨板 | 审核通过 | 审核通过 | 审核通过 | 审核通过 | 审核通过 | 审核通过 | 获得ISO 13485 认证证书 | 通过 | 通过 | 医疗器械检测机构出具的检测报告 | 无 | 发明专利,实用新型专利 | 0 | 1 | 没有抽检不合格记录
前足锁定加压锁定接骨板 | R364 | 骨科创伤类 | 纯钛 |  |  |  | YZ0000076 | 常州市康辉医疗器械有限公司 | 金属锁定接骨板钉系统（商品名：Monoloc） | YZ00009513 | 国产 | 常州市康辉医疗器械有限公司 |  | 厚度1.0、1.3mm，孔数8，9孔 | SDXZ45 |  |  | 块 |  |  | 金属锁定接骨板钉系统（商品名：Monoloc） | 审核通过 | 审核通过 | 审核通过 | 审核通过 | 审核通过 | 审核通过 | 获得ISO 13485 认证证书 | 通过 | 通过 | 医疗器械检测机构出具的检测报告 | 无 | 发明专利,外观设计专利,实用新型专利 | 0 | 15 | 没有抽检不合格记录
肱骨近端锁定接骨板 | R120 | 骨科创伤类 | 纯钛 | 9孔以上 |  |  | YZ0000057 | 苏州优贝特医疗器械有限公司 | 锁定型金属接骨板 | YZ00009514 | 国产 | 苏州优贝特医疗器械有限公司 | 肱骨近端小型锁定板（纯钛） | 10～14孔 | YSZ97 |  | 纯钛 | 块 | PET膜+透析纸 |  | 锁定型金属接骨板 | 审核通过 | 审核通过 | 审核通过 | 审核通过 | 审核通过 | 审核通过 | 获得ISO 13485 认证证书 | 通过 | 无 | 医疗器械检测机构出具的检测报告 | 无 | 发明专利,实用新型专利 | 0 | 0 | 没有抽检不合格记录
手部掌指骨锁定加压接骨板 | R191 | 骨科创伤类 | 纯钛 |  |  |  | YZ0000140 | 上海三友医疗器械股份有限公司 | 金属锁定接骨板 指掌骨斜L型锁定接骨板 | YZ00009515 | 国产 | 上海三友医疗器械股份有限公司 |  | YSL15,孔数:2/3/4/5/6/7/8/9/10/12,长度:17.5/25/32.5/40/47.5/55/62.5/70/77.5/92.5mm | YSL15 |  |  | 块 |  |  | 金属锁定接骨板 | 审核通过 | 审核通过 | 审核通过 | 审核通过 | 审核通过 | 审核通过 | 获得ISO 13485 认证证书 | 通过 | 通过 | 医疗器械检测机构出具的检测报告 | 无 | 发明专利,实用新型专利 | 0 | 1 | 没有抽检不合格记录
胸腰椎后路短尾多轴螺钉 | T233 | 骨科脊柱类 | 钛合金 | 各种规格 |  | 1螺钉 | YZ0000266 | 苏州苏南捷迈得医疗器械有限公司 | 短尾万向螺钉（钛合金） | YZ00009516 | 国产 | 苏州苏南捷迈得医疗器械有限公司 |  | 3.0/3.5/4.0/4.5/5.0/5.5/6.0/6.5/7.0/7.5*00~60mm每隔1mm为一规格 | USS-II |  | 钛合金 | 支 | PE+透析纸 |  | 骨接合植入物 脊柱内固定器 | 审核通过 | 审核通过 | 审核通过 | 审核通过 | 审核通过 | 审核通过 | 获得ISO 13485 认证证书 | 通过 | 无 | 生产企业自检报告 | 无 | 实用新型专利 | 0 | 3 | 没有抽检不合格记录
皮质骨螺钉 | R419 | 骨科创伤类 | 钛合金 | 1.0-3.0mm |  | 自攻 | YZ0000049 | 广州幸好医疗器械有限公司 | 金属接骨螺钉 | YZ00009517 | 进口 | Sanatmetal Orthopaedic&Traumatologic Equipment Manufacturer Ltd | 金属接骨螺钉 | 1.5x6mm¦1.5x7mm¦1.5x8mm¦1.5x9mm¦1.5x10mm¦1.5x11mm¦1.5x12mm¦1.5x14mm¦1.5x16mm¦1.5x18mm¦1.5x20mm¦1.5x22mm | 920215006¦920215007¦920215008¦920215009¦920215010¦920215011¦920215012¦920215014¦920215016¦920215018¦920215020¦920215022 |  | 钛合金 | 个 |  |  | 金属接骨螺钉 | 审核通过 | 审核通过 | 审核通过 | 审核通过 | 审核通过 | 审核通过 | 获得ISO 13485 认证证书 | 通过 | 无 | 医疗器械检测机构出具的检测报告 | 无 | 无 | 0 | 0 | 没有抽检不合格记录
手部掌指骨锁定加压接骨板 | R191 | 骨科创伤类 | 纯钛 |  |  |  | YZ0000140 | 上海三友医疗器械股份有限公司 | 金属锁定接骨板 指掌骨W型锁定接骨板 | YZ00009518 | 国产 | 上海三友医疗器械股份有限公司 |  | YSL16,孔数:3/4/5/6/7/8/9/10,长度:25/30/35/40/45/50/55/60mm | YSL16 |  |  | 块 |  |  | 金属锁定接骨板 | 审核通过 | 审核通过 | 审核通过 | 审核通过 | 审核通过 | 审核通过 | 获得ISO 13485 认证证书 | 通过 | 通过 | 医疗器械检测机构出具的检测报告 | 无 | 发明专利,实用新型专利 | 0 | 1 | 没有抽检不合格记录
胸腰椎后路长尾单轴螺钉 | T230 | 骨科脊柱类 | 钛合金 | 各种规格 |  | 1螺钉 | YZ0000291 | 北京市富乐科技开发有限公司 | US长臂钉 | YZ00009519 | 国产 | 北京市富乐科技开发有限公司 |  | 直径：3.5-8.5mm，间隔0.5mm；长度：10-100mm,间隔：5mm l=3.5-7.0mm | FJD5 |  | 钛合金 | 枚 | 医用透析纸+PET膜 |  | 脊柱后路钉棒系统（商品名：Usmart） | 审核通过 | 审核通过 | 审核通过 | 审核通过 | 审核通过 | 审核通过 | 获得ISO 13485 认证证书 | 无 | 无 | 无 | 无 | 实用新型专利 | 0 | 1 | 没有抽检不合格记录
颈椎后路双直径棒 | T158 | 骨科脊柱类 | 钛合金 | 各种规格 |  | 1棒 | YZ0000204 | 美敦力（上海）管理有限公司 | 直型钛棒 | YZ00009520 | 进口 | Medtronic Sofamor Danek USA, Inc. |  | 3.5mm×240mm; | 7750015 |  | 钛合金 | 个 |  |  | 脊柱内固定系统 VERTEX Reconstruction System | 审核通过 | 审核通过 | 审核通过 | 审核通过 | 审核通过 | 审核通过 | 获得ISO 13485 认证证书 | 通过 | 通过 | 生产企业自检报告 | 无 | 发明专利, | 0 | 2 | 没有抽检不合格记录
桡骨远端掌侧锁定加压接骨板 | R179 | 骨科创伤类 | 纯钛 | 2-14孔 |  |  | YZ0000076 | 常州市康辉医疗器械有限公司 | 金属锁定接骨板钉系统（商品名：Monoloc） | YZ00009521 | 国产 | 常州市康辉医疗器械有限公司 |  | 孔数3、4、5、6、7、8、9、10、11、12孔，长度46.5、55.5、64.5、73.5、82.5、91.5、100.5、109.5、118.5、127.5mm，厚度：1.8mm，左右 | SDXG59 |  |  | 块 |  |  | 金属锁定接骨板钉系统（商品名：Monoloc） | 审核通过 | 审核通过 | 审核通过 | 审核通过 | 审核通过 | 审核通过 | 获得ISO 13485 认证证书 | 通过 | 通过 | 医疗器械检测机构出具的检测报告 | 无 | 发明专利,外观设计专利,实用新型专利 | 0 | 16 | 没有抽检不合格记录
一次性闭合器及一次性钉匣 | V139 | 普外科类 |  | 长度<6cm | 传统开放术式 |  | YZ0000101 | 常州海尔斯医疗器械科技有限公司 | 一次性使用直线吻（缝）合器及钉仓组件 | YZ00009522 | 国产 | 常州海尔斯医疗器械科技有限公司 | 一次性使用直线吻合器 | 45 | ZYF | 根据切口的缝合组织厚度的不同分为5种规格 | ABS+06Cr19Ni10+TA2 | 把 | PETG+透析纸 |  | 一次性使用直线吻（缝）合器及钉仓组件 | 审核通过 | 审核通过 | 审核通过 | 审核通过 | 审核通过 | 审核通过 | 获得ISO 13485 认证证书 | 通过 | 无 | 医疗器械检测机构出具的检测报告 | 无 | 发明专利,实用新型专利 | 0 | 16 | 没有抽检不合格记录
胸腰椎后路长尾多轴螺钉 | T236 | 骨科脊柱类 | 钛合金 | 各种规格 |  | 1螺钉 | YZ0000266 | 苏州苏南捷迈得医疗器械有限公司 | 长尾万向螺钉（钛合金） | YZ00009523 | 国产 | 苏州苏南捷迈得医疗器械有限公司 |  | 3.0/3.5/4.0/4.5/5.0/5.5/6.0/6.5/7.0/7.5*00~60mm每隔1mm为一规格 | USS-II |  | 钛合金 | 支 | PE+透析纸 |  | 骨接合植入物 脊柱内固定器 | 审核通过 | 审核通过 | 审核通过 | 审核通过 | 审核通过 | 审核通过 | 获得ISO 13485 认证证书 | 通过 | 无 | 生产企业自检报告 | 无 | 实用新型专利 | 0 | 3 | 没有抽检不合格记录
血液透析滤过器 | W065 | 体外循环及血液净化类 | 复合材料 | 大中小 | 体外循环用 | 一次性 | YZ0000096 | 成都欧赛医疗器械有限公司 | 中空纤维膜血液透析滤过器 | YZ00009524 | 国产 | 成都欧赛医疗器械有限公司 | 中空纤维膜血液透析滤过器 | OCI-HF170 | OCI-HF170 |  | 聚醚砜 | 支 | 无菌铝箔袋 |  | 中空纤维膜血液透析滤过器 | 审核通过 | 审核通过 | 审核通过 | 审核通过 | 审核通过 | 审核通过 | 获得ISO 13485 认证证书 | 无 | 无 | 医疗器械检测机构出具的检测报告 | 无 | 发明专利, | 0 | 0 | 没有抽检不合格记录
腹股沟疝及腹壁疝修补补片（平片） | V001 | 普外科类 | 聚丙烯 | 最大长径(直径）≤10cm | 开放或腔镜 | 重量型平片及预裁平片 | YZ0000045 | 贝朗医疗(上海)国际贸易有限公司 | 疝补片Optilene Mesh | YZ00009525 | 进口 | B.Braun Surgical SA |  | 5*10cm | 1065020 |  |  | 片 |  |  | 疝补片Optilene Mesh | 审核通过 | 审核通过 | 审核通过 | 审核通过 | 审核通过 | 审核通过 | 获得ISO 13485 认证证书 | 通过 | 无 | 医疗器械检测机构出具的检测报告 | 无 | 无 | 0 | 5 | 没有抽检不合格记录
手部掌指骨锁定加压接骨板 | R191 | 骨科创伤类 | 纯钛 |  |  |  | YZ0000076 | 常州市康辉医疗器械有限公司 | 金属锁定接骨板钉系统（商品名：Monoloc） | YZ00009526 | 国产 | 常州市康辉医疗器械有限公司 |  | 厚度1.0、-2.0mm，孔数4-10孔 | SDXZ40 |  |  | 块 |  |  | 金属锁定接骨板钉系统（商品名：Monoloc） | 审核通过 | 审核通过 | 审核通过 | 审核通过 | 审核通过 | 审核通过 | 获得ISO 13485 认证证书 | 通过 | 通过 | 医疗器械检测机构出具的检测报告 | 无 | 发明专利,外观设计专利,实用新型专利 | 0 | 16 | 没有抽检不合格记录
手部掌指骨锁定加压接骨板 | R191 | 骨科创伤类 | 纯钛 |  |  |  | YZ0000076 | 常州市康辉医疗器械有限公司 | 金属锁定接骨板钉系统（商品名：Monoloc） | YZ00009527 | 国产 | 常州市康辉医疗器械有限公司 |  | 厚度1.0-1.6mm，孔数2-12孔 | SDXZ75 |  |  | 块 |  |  | 金属锁定接骨板钉系统（商品名：Monoloc） | 审核通过 | 审核通过 | 审核通过 | 审核通过 | 审核通过 | 审核通过 | 获得ISO 13485 认证证书 | 通过 | 通过 | 医疗器械检测机构出具的检测报告 | 无 | 发明专利,外观设计专利,实用新型专利 | 0 | 16 | 没有抽检不合格记录
手部掌指骨锁定加压接骨板 | R191 | 骨科创伤类 | 纯钛 |  |  |  | YZ0000076 | 常州市康辉医疗器械有限公司 | 金属锁定接骨板钉系统（商品名：Monoloc） | YZ00009528 | 国产 | 常州市康辉医疗器械有限公司 |  | 厚度1.0mm，孔数8孔 | SDXZ68 |  |  | 块 |  |  | 金属锁定接骨板钉系统（商品名：Monoloc） | 审核通过 | 审核通过 | 审核通过 | 审核通过 | 审核通过 | 审核通过 | 获得ISO 13485 认证证书 | 通过 | 通过 | 医疗器械检测机构出具的检测报告 | 无 | 发明专利,外观设计专利,实用新型专利 | 0 | 16 | 没有抽检不合格记录
锁骨干锁定加压接骨板 | R096 | 骨科创伤类 | 纯钛 | 4-16孔 |  |  | YZ0000140 | 上海三友医疗器械股份有限公司 | 金属锁定接骨板 锁骨锁定接骨板 | YZ00009529 | 国产 | 上海三友医疗器械股份有限公司 |  | YSL17,分左右,孔数:6/7/8/9/10/12,长度:67/80/94.5/109/121/151mm | YSL17 |  |  | 块 |  |  | 金属锁定接骨板 | 审核通过 | 审核通过 | 审核通过 | 审核通过 | 审核通过 | 审核通过 | 获得ISO 13485 认证证书 | 通过 | 通过 | 医疗器械检测机构出具的检测报告 | 无 | 发明专利,实用新型专利 | 0 | 16 | 没有抽检不合格记录
上肢单边外固定支架 | R690 | 骨科创伤类 | 铝合金 | 各种规格型号 |  |  | YZ0000273 | 大博医疗科技股份有限公司 | 外固定支架 | YZ00009530 | 国产 | 大博医疗科技股份有限公司 |  | 底座 | E30-B |  | 铝合金 | 个 |  |  | 外固定支架 | 审核通过 | 审核通过 | 审核通过 | 审核通过 | 审核通过 | 审核通过 | 获得ISO 13485 认证证书 | 通过 | 通过 | 医疗器械检测机构出具的检测报告 | 无 | 实用新型专利 | 0 | 12 | 没有抽检不合格记录
上肢组合式外固定支架 | R701 | 骨科创伤类 | 铝合金 | 各种规格型号 |  |  | YZ0000315 | 江苏国立医疗器械有限公司 | 针管夹一 | YZ00009531 | 国产 | 江苏国立医疗器械有限公司 | 组合式外固定支架 | 小号 |  |  | 铝合金 | 个 | PE |  | 针管夹一 | 审核通过 | 审核通过 | 审核通过 | 审核通过 | 审核通过 | 审核通过 | 获得ISO 9001 认证证书 | 无 | 无 | 无 | 无 | 无 | 0 | 0 | 企业有不良记录，但投标品种无不良记录
上肢组合式外固定支架 | R701 | 骨科创伤类 | 铝合金 | 各种规格型号 |  |  | YZ0000315 | 江苏国立医疗器械有限公司 | 针管夹二 | YZ00009532 | 国产 | 江苏国立医疗器械有限公司 |  | 小号 | AO型 |  | 铝合金 | 个 | PE |  | 针管夹二 | 审核通过 | 审核通过 | 审核通过 | 审核通过 | 审核通过 | 审核通过 | 获得ISO 9001 认证证书 | 无 | 无 | 无 | 无 | 无 | 0 | 0 | 企业有不良记录，但投标品种无不良记录
骨盆弧形锁定接骨板 | R206 | 骨科创伤类 | 纯钛 | 2-20孔 |  |  | YZ0000140 | 上海三友医疗器械股份有限公司 | 金属锁定接骨板 盆骨锁定接骨板 | YZ00009533 | 国产 | 上海三友医疗器械股份有限公司 |  | YSL20,孔数:6/8/10/12/14/16,长度:73/96/117/138/156/177mm | YSL20 |  |  | 块 |  |  | 金属锁定接骨板 | 审核通过 | 审核通过 | 审核通过 | 审核通过 | 审核通过 | 审核通过 | 获得ISO 13485 认证证书 | 通过 | 通过 | 医疗器械检测机构出具的检测报告 | 无 | 发明专利,实用新型专利 | 0 | 16 | 没有抽检不合格记录
肱骨近端锁定接骨板 | R117 | 骨科创伤类 | 纯钛 | 3-9孔 |  |  | YZ0000076 | 常州市康辉医疗器械有限公司 | 金属锁定接骨板钉系统（商品名：Monoloc） | YZ00009534 | 国产 | 常州市康辉医疗器械有限公司 |  | 孔数3、4、5、6、8、10、12孔，厚度：3.2mm | SDXG36 |  |  | 块 |  |  | 金属锁定接骨板钉系统（商品名：Monoloc） | 审核通过 | 审核通过 | 审核通过 | 审核通过 | 审核通过 | 审核通过 | 获得ISO 13485 认证证书 | 通过 | 通过 | 医疗器械检测机构出具的检测报告 | 无 | 发明专利,外观设计专利,实用新型专利 | 0 | 16 | 没有抽检不合格记录
足部矫形接骨板 | R359 | 骨科创伤类 | 不锈钢 | 2-16孔 |  |  | YZ0000116 | 瑞毅医疗器械（上海）有限公司 | 趾跖关节融合接骨板（MTP） | YZ00009535 | 进口 | Wright Medical Technology,Inc. |  | 标准型，右¦标准型，左¦大，右¦小，右¦小，左¦标准型，右，窄¦标准型，左，窄¦大，右，窄¦小，左，窄 | 41110001¦41110002¦41110003¦41110005¦41110006¦41110007¦41110008¦41110009¦41110010 |  | 不锈钢 | 枚 | 塑料袋 |  | 趾跖关节接骨板 | 审核通过 | 审核通过 | 审核通过 | 审核通过 | 审核通过 | 审核通过 | 获得ISO 13485 认证证书 | 无 | 通过 | 医疗器械检测机构出具的检测报告 | 无 | 无 | 0 | 1 | 没有抽检不合格记录
腹股沟疝及腹壁疝修补补片（平片） | V002 | 普外科类 | 聚丙烯 | 10cm＜最大长径(直径）≤15cm | 开放或腔镜 | 重量型平片及预裁平片 | YZ0000045 | 贝朗医疗(上海)国际贸易有限公司 | 疝补片Optilene Mesh | YZ00009536 | 进口 | B.Braun Surgical SA |  | 15*15cm | 1064705 |  |  | 片 |  |  | 疝补片Optilene Mesh | 审核通过 | 审核通过 | 审核通过 | 审核通过 | 审核通过 | 审核通过 | 获得ISO 13485 认证证书 | 通过 | 无 | 医疗器械检测机构出具的检测报告 | 无 | 无 | 0 | 8 | 没有抽检不合格记录
腹股沟疝及腹壁疝修补补片（平片） | V002 | 普外科类 | 聚丙烯 | 10cm＜最大长径(直径）≤15cm | 开放或腔镜 | 重量型平片及预裁平片 | YZ0000045 | 贝朗医疗(上海)国际贸易有限公司 | 疝补片Optilene Mesh | YZ00009537 | 进口 | B.Braun Surgical SA |  | 10*15cm | 1065040 |  |  | 片 |  |  | 疝补片Optilene Mesh | 审核通过 | 审核通过 | 审核通过 | 审核通过 | 审核通过 | 审核通过 | 获得ISO 13485 认证证书 | 通过 | 无 | 医疗器械检测机构出具的检测报告 | 无 | 无 | 0 | 9 | 没有抽检不合格记录
上肢组合式外固定支架 | R701 | 骨科创伤类 | 铝合金 | 各种规格型号 |  |  | YZ0000315 | 江苏国立医疗器械有限公司 | 针管夹三 | YZ00009538 | 国产 | 江苏国立医疗器械有限公司 | 组合式外固定支架 | 小号 | AO型 |  | 铝合金 | 个 | PE |  | 针管夹三 | 审核通过 | 审核通过 | 审核通过 | 审核通过 | 审核通过 | 审核通过 | 获得ISO 9001 认证证书 | 无 | 无 | 无 | 无 | 无 | 0 | 0 | 企业有不良记录，但投标品种无不良记录
皮质骨螺钉 | R419 | 骨科创伤类 | 钛合金 | 1.0-3.0mm |  | 自攻 | YZ0000049 | 广州幸好医疗器械有限公司 | 金属接骨螺钉 | YZ00009539 | 进口 | Sanatmetal Orthopaedic&Traumatologic Equipment Manufacturer Ltd | 金属接骨螺钉 | 2.0x6mm¦2.0x8mm¦2.0x10mm¦2.0x12mm¦2.0x14mm¦2.0x16mm¦2.0x18mm¦2.0x20mm¦2.0x22mm¦2.0x24mm¦2.0x26mm¦2.0x28mm¦2.0x30mm¦2.0x32mm¦2.0x34mm¦2.0x36mm¦2.0x38mm¦2.0x40mm | 920220006¦920220008¦920220010¦920220012¦920220014¦920220016¦920220018¦920220020¦920220022¦920220024¦920220026¦920220028¦920220030¦920220032¦920220034¦920220036¦920220038¦920220040 |  | 钛合金 | 个 |  |  | 金属接骨螺钉 | 审核通过 | 审核通过 | 审核通过 | 审核通过 | 审核通过 | 审核通过 | 获得ISO 13485 认证证书 | 通过 | 无 | 医疗器械检测机构出具的检测报告 | 无 | 无 | 0 | 0 | 没有抽检不合格记录
锁定加压粗隆接骨板 | R084 | 骨科创伤类 | 纯钛 |  |  |  | YZ0000140 | 上海三友医疗器械股份有限公司 | 金属锁定接骨板 股骨近端锁定接骨板 | YZ00009540 | 国产 | 上海三友医疗器械股份有限公司 |  | YSL21,分左右,孔数:5/7/9/11/13,长度:122/158/194/230/266mm | YSL21 |  |  | 块 |  |  | 金属锁定接骨板 | 审核通过 | 审核通过 | 审核通过 | 审核通过 | 审核通过 | 审核通过 | 获得ISO 13485 认证证书 | 通过 | 通过 | 医疗器械检测机构出具的检测报告 | 无 | 发明专利,实用新型专利 | 0 | 1 | 没有抽检不合格记录
胸腰椎后路短尾多轴螺钉 | T233 | 骨科脊柱类 | 钛合金 | 各种规格 |  | 1螺钉 | YZ0000291 | 北京市富乐科技开发有限公司 | 万向椎弓根钉 | YZ00009541 | 国产 | 北京市富乐科技开发有限公司 |  | 直径：3.5-8.5mm，间隔0.5mm；长度：10-100mm,间隔：5mm l=3.5-7.0mm | FJD5 |  | 钛合金 | 枚 | 医用透析纸+PET膜 |  | 脊柱后路钉棒系统（商品名：Usmart） | 审核通过 | 审核通过 | 审核通过 | 审核通过 | 审核通过 | 审核通过 | 获得ISO 13485 认证证书 | 无 | 无 | 生产企业自检报告 | 无 | 实用新型专利 | 0 | 1 | 没有抽检不合格记录
上肢组合式外固定支架 | R701 | 骨科创伤类 | 铝合金 | 各种规格型号 |  |  | YZ0000315 | 江苏国立医疗器械有限公司 | 管管夹一 | YZ00009542 | 国产 | 江苏国立医疗器械有限公司 | 组合式外固定支架 | 小号 | AO型 |  | 铝合金 | 个 | PE |  | 管管夹一 | 审核通过 | 审核通过 | 审核通过 | 审核通过 | 审核通过 | 审核通过 | 获得ISO 9001 认证证书 | 无 | 无 | 无 | 无 | 无 | 0 | 0 | 企业有不良记录，但投标品种无不良记录
股骨近端锁定加压接骨板 | R247 | 骨科创伤类 | 纯钛 | 2-20孔 |  |  | YZ0000076 | 常州市康辉医疗器械有限公司 | 金属锁定接骨板钉系统（商品名：Monoloc） | YZ00009543 | 国产 | 常州市康辉医疗器械有限公司 |  | 孔数2、3孔，长度75、91mm，厚度：6.0mm，左右 | SDDZ10/11 |  |  | 块 |  |  | 金属锁定接骨板钉系统（商品名：Monoloc） | 审核通过 | 审核通过 | 审核通过 | 审核通过 | 审核通过 | 审核通过 | 获得ISO 13485 认证证书 | 通过 | 通过 | 医疗器械检测机构出具的检测报告 | 无 | 发明专利,外观设计专利,实用新型专利 | 0 | 16 | 没有抽检不合格记录
股骨近端锁定加压接骨板 | R247 | 骨科创伤类 | 纯钛 | 2-20孔 |  |  | YZ0000076 | 常州市康辉医疗器械有限公司 | 金属锁定接骨板钉系统（商品名：Monoloc） | YZ00009544 | 国产 | 常州市康辉医疗器械有限公司 |  | 孔数8、9、11、13、15、17孔，厚度：5.0mm，左右 | SDDG46 |  |  | 块 |  |  | 金属锁定接骨板钉系统（商品名：Monoloc） | 审核通过 | 审核通过 | 审核通过 | 审核通过 | 审核通过 | 审核通过 | 获得ISO 13485 认证证书 | 通过 | 通过 | 医疗器械检测机构出具的检测报告 | 无 | 发明专利,外观设计专利,实用新型专利 | 0 | 16 | 没有抽检不合格记录
颈椎后路双直径棒 | T158 | 骨科脊柱类 | 钛合金 | 各种规格 |  | 1棒 | YZ0000204 | 美敦力（上海）管理有限公司 | 螺纹钛棒 | YZ00009545 | 进口 | Medtronic Sofamor Danek USA, Inc. |  | 3.5mm×240mm | 7755240 |  | 钛合金 | 个 |  |  | 脊柱内固定系统 VERTEX Reconstruction System | 审核通过 | 审核通过 | 审核通过 | 审核通过 | 审核通过 | 审核通过 | 获得ISO 13485 认证证书 | 通过 | 通过 | 生产企业自检报告 | 无 | 发明专利, | 0 | 0 | 没有抽检不合格记录
上肢组合式外固定支架 | R701 | 骨科创伤类 | 铝合金 | 各种规格型号 |  |  | YZ0000315 | 江苏国立医疗器械有限公司 | 管管夹二 | YZ00009546 | 国产 | 江苏国立医疗器械有限公司 | 组合式外固定支架 | 小号 | AO型 |  | 铝合金 | 个 |  |  | 管管夹二 | 审核通过 | 审核通过 | 审核通过 | 审核通过 | 审核通过 | 审核通过 | 获得ISO 9001 认证证书 | 无 | 无 | 无 | 无 | 无 | 0 | 0 | 企业有不良记录，但投标品种无不良记录
股骨近端锁定加压接骨板 | R247 | 骨科创伤类 | 纯钛 | 2-20孔 |  |  | YZ0000140 | 上海三友医疗器械股份有限公司 | 金属锁定接骨板 股骨近端锁定接骨板 | YZ00009547 | 国产 | 上海三友医疗器械股份有限公司 |  | YSL22,分左右,孔数:4/5/6/7/8/9/10/11/13,长度:100/118/136/154/172/190/208/226/262mm | YSL22 |  |  | 块 |  |  | 金属锁定接骨板 | 审核通过 | 审核通过 | 审核通过 | 审核通过 | 审核通过 | 审核通过 | 获得ISO 13485 认证证书 | 通过 | 通过 | 医疗器械检测机构出具的检测报告 | 无 | 发明专利,实用新型专利 | 0 | 16 | 没有抽检不合格记录
上肢组合式外固定支架 | R701 | 骨科创伤类 | 铝合金 | 各种规格型号 |  |  | YZ0000315 | 江苏国立医疗器械有限公司 | 管管夹三 | YZ00009548 | 国产 | 江苏国立医疗器械有限公司 | 组合式外固定支架 | 小号 | AO型 |  | 铝合金 | 个 | PE |  | 管管夹三 | 审核通过 | 审核通过 | 审核通过 | 审核通过 | 审核通过 | 审核通过 | 获得ISO 9001 认证证书 | 无 | 无 | 无 | 无 | 无 | 0 | 0 | 企业有不良记录，但投标品种无不良记录
上肢单边外固定支架 | R691 | 骨科创伤类 | 不锈钢 | 各种规格型号 |  |  | YZ0000273 | 大博医疗科技股份有限公司 | 外固定支架 | YZ00009549 | 国产 | 大博医疗科技股份有限公司 |  | 底座 | E 30-B |  | 不锈钢 | 个 |  |  | 外固定支架 | 审核通过 | 审核通过 | 审核通过 | 审核通过 | 审核通过 | 审核通过 | 获得ISO 13485 认证证书 | 通过 | 通过 | 医疗器械检测机构出具的检测报告 | 无 | 实用新型专利 | 0 | 12 | 没有抽检不合格记录
股骨远端截骨矫形接骨板 | R255 | 骨科创伤类 | 纯钛 | 各种规格型号 |  |  | YZ0000076 | 常州市康辉医疗器械有限公司 | 金属锁定接骨板钉系统（商品名：Monoloc） | YZ00009550 | 国产 | 常州市康辉医疗器械有限公司 |  | 厚度2.8-4.2mm，孔数3，4孔 | SDDG08 |  |  | 块 |  |  | 金属锁定接骨板钉系统（商品名：Monoloc） | 审核通过 | 审核通过 | 审核通过 | 审核通过 | 审核通过 | 审核通过 | 获得ISO 13485 认证证书 | 通过 | 通过 | 医疗器械检测机构出具的检测报告 | 无 | 发明专利,外观设计专利,实用新型专利 | 0 | 16 | 没有抽检不合格记录
股骨远端截骨矫形接骨板 | R255 | 骨科创伤类 | 纯钛 | 各种规格型号 |  |  | YZ0000076 | 常州市康辉医疗器械有限公司 | 金属锁定接骨板钉系统（商品名：Monoloc） | YZ00009551 | 国产 | 常州市康辉医疗器械有限公司 |  | 厚度3.2、4.2mm，孔数3孔 | SDDG60 |  |  | 块 |  |  | 金属锁定接骨板钉系统（商品名：Monoloc） | 审核通过 | 审核通过 | 审核通过 | 审核通过 | 审核通过 | 审核通过 | 获得ISO 13485 认证证书 | 通过 | 通过 | 医疗器械检测机构出具的检测报告 | 无 | 发明专利,外观设计专利,实用新型专利 | 0 | 16 | 没有抽检不合格记录
上肢组合式外固定支架 | R701 | 骨科创伤类 | 铝合金 | 各种规格型号 |  |  | YZ0000315 | 江苏国立医疗器械有限公司 | 针管夹一 | YZ00009552 | 国产 | 江苏国立医疗器械有限公司 | 组合式外固定支架 | 大号 | AO型 |  |  | 个 | PE |  | 针管夹一 | 审核通过 | 审核通过 | 审核通过 | 审核通过 | 审核通过 | 审核通过 | 获得ISO 9001 认证证书 | 无 | 无 | 无 | 无 | 无 | 0 | 0 | 企业有不良记录，但投标品种无不良记录
皮质骨螺钉 | R419 | 骨科创伤类 | 钛合金 | 1.0-3.0mm |  | 自攻 | YZ0000049 | 广州幸好医疗器械有限公司 | 金属接骨螺钉 | YZ00009553 | 进口 | Sanatmetal Orthopaedic&Traumatologic Equipment Manufacturer Ltd | 金属接骨螺钉 | 2.7x6mm¦2.7x8mm¦2.7x10mm¦2.7x12mm¦2.7x14mm¦2.7x16mm¦2.7x18mm¦2.7x20mm¦2.7x22mm¦2.7x24mm¦2.7x26mm¦2.7x28mm¦2.7x30mm¦2.7x32mm¦2.7x34mm¦2.7x36mm | 920227006¦920227008¦920227010¦920227012¦920227014¦920227016¦920227018¦920227020¦920227022¦920227024¦920227026¦920227028¦920227030¦920227032¦920227034¦920227036 |  | 钛合金 | 个 |  |  | 金属接骨螺钉 | 审核通过 | 审核通过 | 审核通过 | 审核通过 | 审核通过 | 审核通过 | 获得ISO 13485 认证证书 | 通过 | 无 | 医疗器械检测机构出具的检测报告 | 无 | 无 | 0 | 0 | 没有抽检不合格记录
腹股沟疝修补补片（立体） | V042 | 普外科类 | 聚丙烯 | 最大长径(直径）＞15cm | 腔镜 | 重量型 | YZ0000045 | 贝朗医疗(上海)国际贸易有限公司 | 疝补片Optilene Mesh | YZ00009554 | 进口 | B.Braun Surgical SA |  | 15*15cm | 1065080 |  |  | 片 |  |  | 疝补片Optilene Mesh | 审核通过 | 审核通过 | 审核通过 | 审核通过 | 审核通过 | 审核通过 | 获得ISO 13485 认证证书 | 通过 | 无 | 医疗器械检测机构出具的检测报告 | 无 | 无 | 0 | 9 | 没有抽检不合格记录
腹股沟疝修补补片（立体） | V042 | 普外科类 | 聚丙烯 | 最大长径(直径）＞15cm | 腔镜 | 重量型 | YZ0000045 | 贝朗医疗(上海)国际贸易有限公司 | 疝补片Optilene Mesh | YZ00009555 | 进口 | B.Braun Surgical SA |  | 30*30cm | 1065090 |  |  | 片 |  |  | 疝补片Optilene Mesh | 审核通过 | 审核通过 | 审核通过 | 审核通过 | 审核通过 | 审核通过 | 获得ISO 13485 认证证书 | 通过 | 无 | 医疗器械检测机构出具的检测报告 | 无 | 无 | 0 | 3 | 没有抽检不合格记录
股骨远端微创锁定加压接骨板（LISS） | R262 | 骨科创伤类 | 纯钛 | 9孔以上 |  |  | YZ0000140 | 上海三友医疗器械股份有限公司 | 金属锁定接骨板 股骨远端锁定接骨板 | YZ00009556 | 国产 | 上海三友医疗器械股份有限公司 |  | YSL26,分左右,孔数:9/11/13,长度:156/196/236/276/316mm | YSL26 |  |  | 块 |  |  | 金属锁定接骨板 | 审核通过 | 审核通过 | 审核通过 | 审核通过 | 审核通过 | 审核通过 | 获得ISO 13485 认证证书 | 通过 | 通过 | 医疗器械检测机构出具的检测报告 | 无 | 发明专利,实用新型专利 | 0 | 16 | 没有抽检不合格记录
股骨远端锁定加压接骨板 | R253 | 骨科创伤类 | 纯钛 | 2-20孔 |  |  | YZ0000076 | 常州市康辉医疗器械有限公司 | 金属锁定接骨板钉系统（商品名：Monoloc） | YZ00009557 | 国产 | 常州市康辉医疗器械有限公司 |  | 孔数5、7、9、11、13孔，厚度：5.8mm，长度：156、196、236、276、316mm，左右 | SDDG52/53 |  |  | 块 |  |  | 金属锁定接骨板钉系统（商品名：Monoloc） | 审核通过 | 审核通过 | 审核通过 | 审核通过 | 审核通过 | 审核通过 | 获得ISO 13485 认证证书 | 通过 | 通过 | 医疗器械检测机构出具的检测报告 | 无 | 发明专利,外观设计专利,实用新型专利 | 0 | 16 | 没有抽检不合格记录
股骨远端微创锁定加压接骨板（LISS） | R259 | 骨科创伤类 | 纯钛 | 5－9孔 |  |  | YZ0000140 | 上海三友医疗器械股份有限公司 | 金属锁定接骨板 股骨远端锁定接骨板 | YZ00009558 | 国产 | 上海三友医疗器械股份有限公司 |  | YSL26,分左右,孔数:5/7,长度:156/196mm | YSL26 |  |  | 块 |  |  | 金属锁定接骨板 | 审核通过 | 审核通过 | 审核通过 | 审核通过 | 审核通过 | 审核通过 | 获得ISO 13485 认证证书 | 通过 | 通过 | 医疗器械检测机构出具的检测报告 | 无 | 发明专利,实用新型专利 | 0 | 16 | 没有抽检不合格记录
下肢组合式外固定支架 | R714 | 骨科创伤类 | 铝合金 | 各种规格型号 |  |  | YZ0000315 | 江苏国立医疗器械有限公司 | 针管夹二 | YZ00009559 | 国产 | 江苏国立医疗器械有限公司 | 组合式外固定支架 | 大号 | AO型 |  | 铝合金 | 个 |  |  | 针管夹二 | 审核通过 | 审核通过 | 审核通过 | 审核通过 | 审核通过 | 审核通过 | 获得ISO 9001 认证证书 | 无 | 无 | 无 | 无 | 无 | 0 | 0 | 企业有不良记录，但投标品种无不良记录
足踝接骨钉 | R609 | 骨科创伤类 | 不锈钢 | 10-50mm |  |  | YZ0000116 | 瑞毅医疗器械（上海）有限公司 | 2.7&3.2趾跖关节融合接骨螺钉（MTP） | YZ00009560 | 进口 | Wright Medical Technology,Inc. |  | 2.7x8mm¦2.7x10mm¦2.7x12mm¦2.7x14mm¦2.7x16mm¦2.7x18mm¦2.7x20mm¦2.7x22mm¦2.7x24mm¦3.2x8mm¦3.2x10mm¦3.2x12mm¦3.2x14mm¦3.2x16mm¦3.2x18mm¦3.2x20mm¦3.2x22mm¦3.2x24mm | 41113007¦41113008¦41113009¦41113010¦41113011¦41113012¦41113013¦41113014¦41113015¦41113016¦41113017¦41113018¦41113001¦41113002¦41113003¦41113004¦41113005¦41113006 |  | 不锈钢 | 根 | 塑料袋 |  | 2.7趾跖关节融合接骨螺钉 | 审核通过 | 审核通过 | 审核通过 | 审核通过 | 审核通过 | 审核通过 | 获得ISO 13485 认证证书 | 无 | 通过 | 医疗器械检测机构出具的检测报告 | 无 | 无 | 0 | 1 | 没有抽检不合格记录
下肢组合式外固定支架 | R714 | 骨科创伤类 | 铝合金 | 各种规格型号 |  |  | YZ0000315 | 江苏国立医疗器械有限公司 | 针管夹三 | YZ00009561 | 国产 | 江苏国立医疗器械有限公司 | 组合式外固定支架 | 大号 | AO型 |  | 铝合金 | 个 | PE |  | 针管夹三 | 审核通过 | 审核通过 | 审核通过 | 审核通过 | 审核通过 | 审核通过 | 获得ISO 9001 认证证书 | 无 | 无 | 无 | 无 | 无 | 0 | 0 | 企业有不良记录，但投标品种无不良记录
下肢组合式外固定支架 | R714 | 骨科创伤类 | 铝合金 | 各种规格型号 |  |  | YZ0000315 | 江苏国立医疗器械有限公司 | 管管夹一 | YZ00009562 | 国产 | 江苏国立医疗器械有限公司 | 组合式外固定支架 | 大号 | AO型 |  | 铝合金 | 个 | PE |  | 管管夹一 | 审核通过 | 审核通过 | 审核通过 | 审核通过 | 审核通过 | 审核通过 | 获得ISO 9001 认证证书 | 无 | 无 | 无 | 无 | 无 | 0 | 0 | 企业有不良记录，但投标品种无不良记录
下肢组合式外固定支架 | R714 | 骨科创伤类 | 铝合金 | 各种规格型号 |  |  | YZ0000315 | 江苏国立医疗器械有限公司 | 管管夹二 | YZ00009563 | 国产 | 江苏国立医疗器械有限公司 | 组合式外固定支架 | 大号 | AO型 |  | 铝合金 | 个 |  |  | 管管夹二 | 审核通过 | 审核通过 | 审核通过 | 审核通过 | 审核通过 | 审核通过 | 获得ISO 9001 认证证书 | 无 | 无 | 无 | 无 | 无 | 0 | 0 | 企业有不良记录，但投标品种无不良记录
下肢组合式外固定支架 | R714 | 骨科创伤类 | 铝合金 | 各种规格型号 |  |  | YZ0000315 | 江苏国立医疗器械有限公司 | 管管夹三 | YZ00009564 | 国产 | 江苏国立医疗器械有限公司 | 组合式外固定支架 | 大号 | AO型 |  |  | 个 |  |  | 管管夹三 | 审核通过 | 审核通过 | 审核通过 | 审核通过 | 审核通过 | 审核通过 | 获得ISO 9001 认证证书 | 无 | 无 | 无 | 无 | 无 | 0 | 0 | 企业有不良记录，但投标品种无不良记录
股骨直型锁定接骨板 | R268 | 骨科创伤类 | 纯钛 | 2-24孔 |  |  | YZ0000076 | 常州市康辉医疗器械有限公司 | 金属锁定接骨板钉系统（商品名：Monoloc） | YZ00009565 | 国产 | 常州市康辉医疗器械有限公司 |  | 孔数4、5、6、7、8、9、10、11、12、13、14、15、16、17、18孔，长度71、89、107、125、143、161、179、197、215、233、251、269、287、305、323mm，厚度：5.8mm | SDDG39 |  |  | 块 |  |  | 金属锁定接骨板钉系统（商品名：Monoloc） | 审核通过 | 审核通过 | 审核通过 | 审核通过 | 审核通过 | 审核通过 | 获得ISO 13485 认证证书 | 通过 | 通过 | 医疗器械检测机构出具的检测报告 | 无 | 发明专利,外观设计专利,实用新型专利 | 0 | 16 | 没有抽检不合格记录
下肢组合式外固定支架 | R714 | 骨科创伤类 | 铝合金 | 各种规格型号 |  |  | YZ0000273 | 大博医疗科技股份有限公司 | 外固定支架 | YZ00009566 | 国产 | 大博医疗科技股份有限公司 |  | 骨针座 | E31 |  | 铝合金 | 个 |  |  | 外固定支架 | 审核通过 | 审核通过 | 审核通过 | 审核通过 | 审核通过 | 审核通过 | 获得ISO 13485 认证证书 | 通过 | 通过 | 医疗器械检测机构出具的检测报告 | 无 | 实用新型专利 | 0 | 3 | 没有抽检不合格记录
股骨近端抗旋髓内钉 | R536 | 骨科创伤类 | 钛合金 | ≤240mm |  | 拉力螺钉型 | YZ0000049 | 广州幸好医疗器械有限公司 | GM髓内钉 | YZ00009567 | 进口 | Sanatmetal Orthopaedic&Traumatologic Equipment Manufacturer Ltd | GM髓内钉 | 10x180mm 130°加强型¦10x200mm 130°加强型¦10x240mm 130°加强型¦11x180mm 130°加强型¦11x200mm 130°加强型¦11x240mm 130°加强型¦12x180mm 130°加强型¦12x200mm 130°加强型¦12x240mm 130°加强型 | 398510318¦398510320¦398510324¦398511318¦398511320¦398511324¦398512218¦398512320¦398512324 |  | 钛合金 | 根 |  |  | GM髓内钉 | 审核通过 | 审核通过 | 审核通过 | 审核通过 | 审核通过 | 审核通过 | 获得ISO 13485 认证证书 | 通过 | 无 | 生产企业自检报告 | 无 | 无 | 0 | 2 | 没有抽检不合格记录
胫骨近端微创锁定加压接骨板（LISS） | R298 | 骨科创伤类 | 纯钛 | 2-20孔 |  |  | YZ0000140 | 上海三友医疗器械股份有限公司 | 金属锁定接骨板 胫骨近端锁定接骨板 | YZ00009568 | 国产 | 上海三友医疗器械股份有限公司 |  | YSL29,分左右,孔数:4/5/7/9/11/13,长度:120/140/180/220/260/300mm | YSL29 |  |  | 块 |  |  | 金属锁定接骨板 | 审核通过 | 审核通过 | 审核通过 | 审核通过 | 审核通过 | 审核通过 | 获得ISO 13485 认证证书 | 通过 | 通过 | 医疗器械检测机构出具的检测报告 | 无 | 发明专利,实用新型专利 | 0 | 16 | 没有抽检不合格记录
锁骨干锁定加压接骨板 | R096 | 骨科创伤类 | 纯钛 | 4-16孔 |  |  | YZ0000057 | 苏州优贝特医疗器械有限公司 | 锁定型金属接骨板 | YZ00009569 | 国产 | 苏州优贝特医疗器械有限公司 | 锁骨S形解剖锁定板（纯钛） | 4～12孔 | YSZ98 |  | 纯钛 | 块 | PET膜+透析纸 |  | 锁定型金属接骨板 | 审核通过 | 审核通过 | 审核通过 | 审核通过 | 审核通过 | 审核通过 | 获得ISO 13485 认证证书 | 通过 | 无 | 医疗器械检测机构出具的检测报告 | 无 | 发明专利,实用新型专利 | 0 | 0 | 没有抽检不合格记录
胫骨近端外侧锁定加压接骨板 | R295 | 骨科创伤类 | 纯钛 | 2-20孔 |  |  | YZ0000140 | 上海三友医疗器械股份有限公司 | 金属锁定接骨板 胫骨近端锁定接骨板 | YZ00009570 | 国产 | 上海三友医疗器械股份有限公司 |  | YSL28分左右,孔数:4/6/8/10/12/14/15,长度:85/111/137/163/189/215/233mm | YSL28 |  |  | 块 |  |  | 金属锁定接骨板 | 审核通过 | 审核通过 | 审核通过 | 审核通过 | 审核通过 | 审核通过 | 获得ISO 13485 认证证书 | 通过 | 通过 | 医疗器械检测机构出具的检测报告 | 无 | 发明专利,实用新型专利 | 0 | 16 | 没有抽检不合格记录
桡骨远端背侧锁定加压接骨板 | R176 | 骨科创伤类 | 纯钛 | 2-14孔 |  |  | YZ0000076 | 常州市康辉医疗器械有限公司 | 金属锁定接骨板钉系统（商品名：Monoloc） | YZ00009571 | 国产 | 常州市康辉医疗器械有限公司 |  | 孔数3、4孔，厚度：1.8mm，长度：43、52mm，左右 | SDXG51/52 |  |  | 块 |  |  | 金属锁定接骨板钉系统（商品名：Monoloc） | 审核通过 | 审核通过 | 审核通过 | 审核通过 | 审核通过 | 审核通过 | 获得ISO 13485 认证证书 | 通过 | 通过 | 医疗器械检测机构出具的检测报告 | 无 | 发明专利,外观设计专利,实用新型专利 | 0 | 16 | 没有抽检不合格记录
桡骨远端背侧锁定加压接骨板 | R176 | 骨科创伤类 | 纯钛 | 2-14孔 |  |  | YZ0000076 | 常州市康辉医疗器械有限公司 | 金属锁定接骨板钉系统（商品名：Monoloc） | YZ00009572 | 国产 | 常州市康辉医疗器械有限公司 |  | 孔数3、4、5、6、7、8孔，厚度：1.8mm，长度：42、54、66、78、90、102mm | SDXG43 |  |  | 块 |  |  | 金属锁定接骨板钉系统（商品名：Monoloc） | 审核通过 | 审核通过 | 审核通过 | 审核通过 | 审核通过 | 审核通过 | 获得ISO 13485 认证证书 | 通过 | 通过 | 医疗器械检测机构出具的检测报告 | 无 | 发明专利,外观设计专利,实用新型专利 | 0 | 16 | 没有抽检不合格记录
桡骨远端背侧锁定加压接骨板 | R176 | 骨科创伤类 | 纯钛 | 2-14孔 |  |  | YZ0000076 | 常州市康辉医疗器械有限公司 | 金属锁定接骨板钉系统（商品名：Monoloc） | YZ00009573 | 国产 | 常州市康辉医疗器械有限公司 |  | 孔数5、6孔，厚度：1.5mm，长度：40、49mm，左右 | SDXG34/35 |  |  | 块 |  |  | 金属锁定接骨板钉系统（商品名：Monoloc） | 审核通过 | 审核通过 | 审核通过 | 审核通过 | 审核通过 | 审核通过 | 获得ISO 13485 认证证书 | 通过 | 通过 | 医疗器械检测机构出具的检测报告 | 无 | 发明专利,外观设计专利,实用新型专利 | 0 | 16 | 没有抽检不合格记录
下肢组合式外固定支架 | R714 | 骨科创伤类 | 铝合金 | 各种规格型号 |  |  | YZ0000315 | 江苏国立医疗器械有限公司 | T型夹 | YZ00009574 | 国产 | 江苏国立医疗器械有限公司 | 组合式外固定支架 | 大号 | AO型 |  |  | 个 |  |  | T型夹 | 审核通过 | 审核通过 | 审核通过 | 审核通过 | 审核通过 | 审核通过 | 获得ISO 9001 认证证书 | 无 | 无 | 无 | 无 | 无 | 0 | 0 | 企业有不良记录，但投标品种无不良记录
胫骨近端内侧锁定加压接骨板 | R286 | 骨科创伤类 | 纯钛 | 2-20孔 |  |  | YZ0000140 | 上海三友医疗器械股份有限公司 | 金属锁定接骨板 胫骨近端锁定接骨板 | YZ00009575 | 国产 | 上海三友医疗器械股份有限公司 |  | YSL30,分左右,孔数:4/6/8/10/12/14,长度:82/118/154/190/226/262mm | YSL30 |  |  | 块 |  |  | 金属锁定接骨板 | 审核通过 | 审核通过 | 审核通过 | 审核通过 | 审核通过 | 审核通过 | 获得ISO 13485 认证证书 | 通过 | 通过 | 医疗器械检测机构出具的检测报告 | 无 | 发明专利,实用新型专利 | 0 | 16 | 没有抽检不合格记录
胫骨近端外侧锁定加压接骨板 | R295 | 骨科创伤类 | 纯钛 | 2-20孔 |  |  | YZ0000140 | 上海三友医疗器械股份有限公司 | 金属锁定接骨板 胫骨近端锁定接骨板 | YZ00009576 | 国产 | 上海三友医疗器械股份有限公司 |  | YSL31,分左右,孔数:4/5/6/7/8/9/10/12/14,长度:104/122/140/158/176/194/212/248/284mm | YSL31 |  |  | 块 |  |  | 金属锁定接骨板 | 审核通过 | 审核通过 | 审核通过 | 审核通过 | 审核通过 | 审核通过 | 获得ISO 13485 认证证书 | 通过 | 通过 | 医疗器械检测机构出具的检测报告 | 无 | 发明专利,实用新型专利 | 0 | 1 | 没有抽检不合格记录
胸腰椎后路固定长度横连接 | T254 | 骨科脊柱类 | 钛合金 | 各种规格 |  | 1横连 | YZ0000266 | 苏州苏南捷迈得医疗器械有限公司 | 横联器（钛合金） | YZ00009577 | 国产 | 苏州苏南捷迈得医疗器械有限公司 |  | 10-80每隔1mm为一规格 | USS-II |  | 钛合金 | 支 | PE+透析纸 |  | 骨接合植入物 脊柱内固定器 | 审核通过 | 审核通过 | 审核通过 | 审核通过 | 审核通过 | 审核通过 | 获得ISO 13485 认证证书 | 通过 | 无 | 生产企业自检报告 | 无 | 无 | 0 | 3 | 没有抽检不合格记录
股骨近端抗旋髓内钉 | R536 | 骨科创伤类 | 钛合金 | ≤240mm |  | 拉力螺钉型 | YZ0000049 | 广州幸好医疗器械有限公司 | GM髓内钉 | YZ00009578 | 进口 | Sanatmetal Orthopaedic&Traumatologic Equipment Manufacturer Ltd | GM髓内钉 | 10x240mm 130°加强型¦11x240mm 130°加强型¦12x180mm 130°加强型¦12x200mm 130°加强型¦12x240mm 130°加强型 | 398510424¦398511424¦398512418¦398512420¦398512424 |  | 钛合金 | 根 |  |  | GM髓内钉 | 审核通过 | 审核通过 | 审核通过 | 审核通过 | 审核通过 | 审核通过 | 获得ISO 13485 认证证书 | 通过 | 无 | 生产企业自检报告 | 无 | 无 | 0 | 2 | 没有抽检不合格记录
胫骨近端内侧锁定加压接骨板 | R286 | 骨科创伤类 | 纯钛 | 2-20孔 |  |  | YZ0000076 | 常州市康辉医疗器械有限公司 | 金属锁定接骨板钉系统（商品名：Monoloc） | YZ00009579 | 国产 | 常州市康辉医疗器械有限公司 |  | 孔数3、4、6、8、10孔，厚度3.6mm | SDDG33 |  |  | 块 |  |  | 金属锁定接骨板钉系统（商品名：Monoloc） | 审核通过 | 审核通过 | 审核通过 | 审核通过 | 审核通过 | 审核通过 | 获得ISO 13485 认证证书 | 通过 | 通过 | 医疗器械检测机构出具的检测报告 | 无 | 发明专利,外观设计专利,实用新型专利 | 0 | 16 | 没有抽检不合格记录
下肢组合式外固定支架 | R715 | 骨科创伤类 | 不锈钢 | 各种规格型号 |  |  | YZ0000273 | 大博医疗科技股份有限公司 | 外固定支架 | YZ00009580 | 国产 | 大博医疗科技股份有限公司 |  | 骨针座 | E 31 |  | 不锈钢 | 个 |  |  | 外固定支架 | 审核通过 | 审核通过 | 审核通过 | 审核通过 | 审核通过 | 审核通过 | 获得ISO 13485 认证证书 | 通过 | 通过 | 医疗器械检测机构出具的检测报告 | 无 | 实用新型专利 | 0 | 3 | 没有抽检不合格记录
下肢组合式外固定支架 | R714 | 骨科创伤类 | 铝合金 | 各种规格型号 |  |  | YZ0000315 | 江苏国立医疗器械有限公司 | 管管夹 | YZ00009581 | 国产 | 江苏国立医疗器械有限公司 | 组合式外固定支架 | 大号 | HOFM型 |  |  | 个 |  |  | 管管夹 | 审核通过 | 审核通过 | 审核通过 | 审核通过 | 审核通过 | 审核通过 | 获得ISO 9001 认证证书 | 无 | 无 | 无 | 无 | 无 | 0 | 0 | 企业有不良记录，但投标品种无不良记录
下肢组合式外固定支架 | R714 | 骨科创伤类 | 铝合金 | 各种规格型号 |  |  | YZ0000315 | 江苏国立医疗器械有限公司 | 针夹块（4孔） | YZ00009582 | 国产 | 江苏国立医疗器械有限公司 | 组合式外固定支架 | 大号 | HOFM型 |  | 铝合金 | 个 |  |  | 针夹块（4孔） | 审核通过 | 审核通过 | 审核通过 | 审核通过 | 审核通过 | 审核通过 | 获得ISO 9001 认证证书 | 无 | 无 | 无 | 无 | 无 | 0 | 0 | 企业有不良记录，但投标品种无不良记录
下肢组合式外固定支架 | R714 | 骨科创伤类 | 铝合金 | 各种规格型号 |  |  | YZ0000315 | 江苏国立医疗器械有限公司 | 针夹块（5孔） | YZ00009583 | 国产 | 江苏国立医疗器械有限公司 | 组合式外固定支架 | 大号 | HOFM型 |  | 铝合金 | 个 |  |  | 针夹块（5孔） | 审核通过 | 审核通过 | 审核通过 | 审核通过 | 审核通过 | 审核通过 | 获得ISO 9001 认证证书 | 无 | 无 | 无 | 无 | 无 | 0 | 0 | 企业有不良记录，但投标品种无不良记录
下肢组合式外固定支架 | R714 | 骨科创伤类 | 铝合金 | 各种规格型号 |  |  | YZ0000315 | 江苏国立医疗器械有限公司 | 直支柱 | YZ00009584 | 国产 | 江苏国立医疗器械有限公司 | 组合式外固定支架 | 大号 | HOFM型 |  | 不锈钢 | 个 | PE |  | 直支柱 | 审核通过 | 审核通过 | 审核通过 | 审核通过 | 审核通过 | 审核通过 | 获得ISO 9001 认证证书 | 无 | 无 | 无 | 无 | 无 | 0 | 0 | 企业有不良记录，但投标品种无不良记录
下肢组合式外固定支架 | R714 | 骨科创伤类 | 铝合金 | 各种规格型号 |  |  | YZ0000315 | 江苏国立医疗器械有限公司 | 针管夹 | YZ00009585 | 国产 | 江苏国立医疗器械有限公司 |  | 大号 | HOFM型 |  | 不锈钢 | 个 |  |  | 针管夹 | 审核通过 | 审核通过 | 审核通过 | 审核通过 | 审核通过 | 审核通过 | 获得ISO 9001 认证证书 | 无 | 无 | 无 | 无 | 无 | 0 | 0 | 企业有不良记录，但投标品种无不良记录
胫骨近端外侧锁定加压接骨板 | R295 | 骨科创伤类 | 纯钛 | 2-20孔 |  |  | YZ0000076 | 常州市康辉医疗器械有限公司 | 金属锁定接骨板钉系统（商品名：Monoloc） | YZ00009586 | 国产 | 常州市康辉医疗器械有限公司 |  | 孔数8-18孔，长度120、140、160、180、200、220、240mm，左右 | SDDG48/49 |  |  | 块 |  |  | 金属锁定接骨板钉系统（商品名：Monoloc） | 审核通过 | 审核通过 | 审核通过 | 审核通过 | 审核通过 | 审核通过 | 获得ISO 13485 认证证书 | 通过 | 通过 | 医疗器械检测机构出具的检测报告 | 无 | 发明专利,外观设计专利,实用新型专利 | 0 | 16 | 没有抽检不合格记录
血液透析滤过器 | W065 | 体外循环及血液净化类 | 复合材料 | 大中小 | 体外循环用 | 一次性 | YZ0000096 | 成都欧赛医疗器械有限公司 | 中空纤维膜血液透析滤过器 | YZ00009587 | 国产 | 成都欧赛医疗器械有限公司 | 中空纤维膜血液透析滤过器 | OCI-HF180 | OCI-HF180 |  | 聚醚砜 | 支 | 无菌铝箔袋 |  | 中空纤维膜血液透析滤过器 | 审核通过 | 审核通过 | 审核通过 | 审核通过 | 审核通过 | 审核通过 | 获得ISO 13485 认证证书 | 无 | 无 | 医疗器械检测机构出具的检测报告 | 无 | 发明专利, | 0 | 0 | 没有抽检不合格记录
股骨近端髓内钉 | R553 | 骨科创伤类 | 钛合金 | 180-300mm |  | 螺旋刀片型 | YZ0000049 | 广州幸好医疗器械有限公司 | GM髓内钉 | YZ00009588 | 进口 | Sanatmetal Orthopaedic&Traumatologic Equipment Manufacturer Ltd | GM髓内钉 | 10x220mm 125°¦10x220mm 130°¦10x220mm 135° | 391510125¦391510130¦391510135 |  | 钛合金 | 根 |  |  | GM髓内钉 | 审核通过 | 审核通过 | 审核通过 | 审核通过 | 审核通过 | 审核通过 | 获得ISO 13485 认证证书 | 通过 | 无 | 生产企业自检报告 | 无 | 无 | 0 | 0 | 没有抽检不合格记录
胫骨远端前外侧锁定加压接骨板 | R307 | 骨科创伤类 | 纯钛 | 2-20孔 |  |  | YZ0000076 | 常州市康辉医疗器械有限公司 | 金属锁定接骨板钉系统（商品名：Monoloc） | YZ00009589 | 国产 | 常州市康辉医疗器械有限公司 |  | 孔数：4、5、6、7、8、9、10、11、12、14、16孔，长度：60、73、86、99、112、125、138、151、164、190、216mm，厚度：3.2mm | SDXG11 |  |  | 块 |  |  | 金属锁定接骨板钉系统（商品名：Monoloc） | 审核通过 | 审核通过 | 审核通过 | 审核通过 | 审核通过 | 审核通过 | 获得ISO 13485 认证证书 | 通过 | 通过 | 医疗器械检测机构出具的检测报告 | 无 | 发明专利,外观设计专利,实用新型专利 | 0 | 16 | 没有抽检不合格记录
胫骨远端前外侧锁定加压接骨板 | R307 | 骨科创伤类 | 纯钛 | 2-20孔 |  |  | YZ0000140 | 上海三友医疗器械股份有限公司 | 金属锁定接骨板 胫骨远端锁定接骨板 | YZ00009590 | 国产 | 上海三友医疗器械股份有限公司 |  | YSL33,分左右,孔数:5/7/9/11,长度:108/140/172/204mm | YSL33 |  |  | 块 |  |  | 金属锁定接骨板 | 审核通过 | 审核通过 | 审核通过 | 审核通过 | 审核通过 | 审核通过 | 获得ISO 13485 认证证书 | 通过 | 通过 | 医疗器械检测机构出具的检测报告 | 无 | 发明专利,实用新型专利 | 0 | 16 | 没有抽检不合格记录
尺骨近端动力加压接骨板 | R149 | 骨科创伤类 | 纯钛 | 2-18孔 |  |  | YZ0000061 | 常州博朗森思百纳医疗器械有限公司 | 尺骨鹰嘴钩接骨板 | YZ00009591 | 国产 | 常州博朗森思百纳医疗器械有限公司 | 尺骨鹰嘴钩接骨板 | 4-8孔，厚度2.2mm，左、右 | YSZ(Q)1-15 | YSZ(Q)1-15 | 纯钛 | 块 | 透析纸袋 |  | 解剖型接骨板及配套螺钉 | 审核通过 | 审核通过 | 审核通过 | 审核通过 | 审核通过 | 审核通过 | 获得ISO 13485 认证证书 | 无 | 无 | 医疗器械检测机构出具的检测报告 | 无 | 无 | 0 | 0 | 没有抽检不合格记录
上肢组合式外固定支架 | R701 | 骨科创伤类 | 铝合金 | 各种规格型号 |  |  | YZ0000315 | 江苏国立医疗器械有限公司 | T型夹 | YZ00009592 | 国产 | 江苏国立医疗器械有限公司 | 组合式外固定支架 | 小号 | AO型 |  |  | 个 |  |  | T型夹 | 审核通过 | 审核通过 | 审核通过 | 审核通过 | 审核通过 | 审核通过 | 获得ISO 9001 认证证书 | 无 | 无 | 无 | 无 | 无 | 0 | 0 | 企业有不良记录，但投标品种无不良记录
上肢组合式外固定支架 | R701 | 骨科创伤类 | 铝合金 | 各种规格型号 |  |  | YZ0000315 | 江苏国立医疗器械有限公司 | 管管夹 | YZ00009593 | 国产 | 江苏国立医疗器械有限公司 | 组合式外固定支架 | 小号 | HOFM型 |  | 铝合金 | 个 |  |  | 管管夹 | 审核通过 | 审核通过 | 审核通过 | 审核通过 | 审核通过 | 审核通过 | 获得ISO 9001 认证证书 | 无 | 无 | 无 | 无 | 无 | 0 | 0 | 企业有不良记录，但投标品种无不良记录
上肢组合式外固定支架 | R701 | 骨科创伤类 | 铝合金 | 各种规格型号 |  |  | YZ0000315 | 江苏国立医疗器械有限公司 | 针夹块（4孔） | YZ00009594 | 国产 | 江苏国立医疗器械有限公司 | 组合式外固定支架 | 小号 | HOFM型 |  |  | 个 |  |  | 针夹块（4孔） | 审核通过 | 审核通过 | 审核通过 | 审核通过 | 审核通过 | 审核通过 | 获得ISO 9001 认证证书 | 无 | 无 | 无 | 无 | 无 | 0 | 0 | 企业有不良记录，但投标品种无不良记录
上肢组合式外固定支架 | R701 | 骨科创伤类 | 铝合金 | 各种规格型号 |  |  | YZ0000315 | 江苏国立医疗器械有限公司 | 针夹块（5孔） | YZ00009595 | 国产 | 江苏国立医疗器械有限公司 | 组合式外固定支架 | 小号 | HOFM型 |  | 铝合金 | 个 |  |  | 针夹块（5孔） | 审核通过 | 审核通过 | 审核通过 | 审核通过 | 审核通过 | 审核通过 | 获得ISO 9001 认证证书 | 无 | 无 | 无 | 无 | 无 | 0 | 0 | 企业有不良记录，但投标品种无不良记录
上肢组合式外固定支架 | R701 | 骨科创伤类 | 铝合金 | 各种规格型号 |  |  | YZ0000315 | 江苏国立医疗器械有限公司 | 直支柱 | YZ00009596 | 国产 | 江苏国立医疗器械有限公司 | 组合式外固定支架 | 小号 | HOFM型 |  | 不锈钢 | 个 | PE |  | 直支柱 | 审核通过 | 审核通过 | 审核通过 | 审核通过 | 审核通过 | 审核通过 | 获得ISO 9001 认证证书 | 无 | 无 | 无 | 无 | 无 | 0 | 0 | 企业有不良记录，但投标品种无不良记录
上肢组合式外固定支架 | R701 | 骨科创伤类 | 铝合金 | 各种规格型号 |  |  | YZ0000315 | 江苏国立医疗器械有限公司 | 30°支柱 | YZ00009597 | 国产 | 江苏国立医疗器械有限公司 | 组合式外固定支架 | 小号 | HOFM型 |  | 不锈钢 | 个 |  |  | 30°支柱 | 审核通过 | 审核通过 | 审核通过 | 审核通过 | 审核通过 | 审核通过 | 获得ISO 9001 认证证书 | 无 | 无 | 无 | 无 | 无 | 0 | 0 | 企业有不良记录，但投标品种无不良记录
上肢组合式外固定支架 | R701 | 骨科创伤类 | 铝合金 | 各种规格型号 |  |  | YZ0000315 | 江苏国立医疗器械有限公司 | 针管夹 | YZ00009598 | 国产 | 江苏国立医疗器械有限公司 | 组合式外固定支架 | 小号 | HOFM型 |  | 不锈钢 | 个 | PE |  | 针管夹 | 审核通过 | 审核通过 | 审核通过 | 审核通过 | 审核通过 | 审核通过 | 获得ISO 9001 认证证书 | 无 | 无 | 无 | 无 | 无 | 0 | 0 | 企业有不良记录，但投标品种无不良记录
上肢组合式外固定支架 | R701 | 骨科创伤类 | 铝合金 | 各种规格型号 |  |  | YZ0000315 | 江苏国立医疗器械有限公司 | 关节固定夹 | YZ00009599 | 国产 | 江苏国立医疗器械有限公司 | 组合式外固定支架 | 小号 | HOFM型 |  | 铝合金 | 个 |  |  | 关节固定夹 | 审核通过 | 审核通过 | 审核通过 | 审核通过 | 审核通过 | 审核通过 | 获得ISO 9001 认证证书 | 无 | 无 | 无 | 无 | 无 | 0 | 0 | 企业有不良记录，但投标品种无不良记录
上肢组合式外固定支架 | R701 | 骨科创伤类 | 铝合金 | 各种规格型号 |  |  | YZ0000315 | 江苏国立医疗器械有限公司 | 关节固定夹 | YZ00009600 | 国产 | 江苏国立医疗器械有限公司 | 组合式外固定支架 | 大号 | HOFM型 |  |  | 个 |  |  | 关节固定夹 | 审核通过 | 审核通过 | 审核通过 | 审核通过 | 审核通过 | 审核通过 | 获得ISO 9001 认证证书 | 无 | 无 | 无 | 无 | 无 | 0 | 0 | 企业有不良记录，但投标品种无不良记录
上肢单边外固定支架 | R690 | 骨科创伤类 | 铝合金 | 各种规格型号 |  |  | YZ0000273 | 大博医疗科技股份有限公司 | 外固定支架 | YZ00009601 | 国产 | 大博医疗科技股份有限公司 |  | 骨针座 | E33 |  | 铝合金 | 个 |  |  | 外固定支架 | 审核通过 | 审核通过 | 审核通过 | 审核通过 | 审核通过 | 审核通过 | 获得ISO 13485 认证证书 | 通过 | 通过 | 医疗器械检测机构出具的检测报告 | 无 | 实用新型专利 | 0 | 2 | 没有抽检不合格记录
跟骨锁定加压接骨板 | R349 | 骨科创伤类 | 纯钛 | 2-20孔 |  |  | YZ0000076 | 常州市康辉医疗器械有限公司 | 金属锁定接骨板钉系统（商品名：Monoloc） | YZ00009602 | 国产 | 常州市康辉医疗器械有限公司 |  | 孔数12孔，厚度：1.5mm，长度：60、68mm | SDXZ67 |  |  | 块 |  |  | 金属锁定接骨板钉系统（商品名：Monoloc） | 审核通过 | 审核通过 | 审核通过 | 审核通过 | 审核通过 | 审核通过 | 获得ISO 13485 认证证书 | 通过 | 通过 | 医疗器械检测机构出具的检测报告 | 无 | 发明专利,外观设计专利,实用新型专利 | 0 | 16 | 没有抽检不合格记录
胫骨远端前外侧锁定加压接骨板 | R307 | 骨科创伤类 | 纯钛 | 2-20孔 |  |  | YZ0000140 | 上海三友医疗器械股份有限公司 | 金属锁定接骨板 胫骨远端锁定接骨板 | YZ00009603 | 国产 | 上海三友医疗器械股份有限公司 |  | YSL35,分左右,孔数:5/7/9/11/13/15/17,长度:80/106/132/158/184/210/236mm | YSL35 |  |  | 块 |  |  | 金属锁定接骨板 | 审核通过 | 审核通过 | 审核通过 | 审核通过 | 审核通过 | 审核通过 | 获得ISO 13485 认证证书 | 通过 | 通过 | 医疗器械检测机构出具的检测报告 | 无 | 发明专利,实用新型专利 | 0 | 1 | 没有抽检不合格记录
肱骨直型锁定接骨板 | R146 | 骨科创伤类 | 纯钛 | 2-20孔 |  |  | YZ0000290 | 天津市康尔医疗器械有限公司 | 肱骨干锁定板（Ⅰ型） | YZ00009604 | 国产 | 天津市康尔医疗器械有限公司 |  | 6孔～18孔 | ZSDZ12 |  | 纯钛 | 块 | pvc |  | 肱骨干锁定板（Ⅰ型） | 审核通过 | 审核通过 | 审核通过 | 审核通过 | 审核通过 | 审核通过 | 获得ISO 13485 认证证书 | 无 | 无 | 医疗器械检测机构出具的检测报告 | 无 | 无 | 0 | 1 | 没有抽检不合格记录
全胫骨髓内钉 | R592 | 骨科创伤类 | 钛合金 |  |  |  | YZ0000049 | 广州幸好医疗器械有限公司 | 胫骨髓内钉 | YZ00009605 | 进口 | Sanatmetal Orthopaedic&Traumatologic Equipment Manufacturer Ltd | 胫骨髓内钉 | 8x255mm¦8x270mm¦8x285mm¦8x300mm¦8x315mm¦8x330mm¦8x345mm¦8x360mm¦8x375mm¦8x390mm¦9x255mm¦9x270mm¦9x285mm¦9x300mm¦9x315mm¦9x330mm¦9x345mm¦9x360mm¦9x375mm¦9x390mm¦10x255mm¦10x270mm¦10x285mm¦10x300mm¦10x315mm¦10x330mm¦10x345mm¦10x360mm¦10x375mm¦10x390mm | 397208255¦397208270¦397208285¦397208300¦397208315¦397208330¦397208345¦397208360¦397208375¦397208390¦397209255¦397209270¦397209285¦397209300¦397209315¦397209330¦397209345¦397209360¦397209375¦397209390¦397210255¦397210270¦397210285¦397210300¦397210315¦397210330¦397210345¦397210360¦397210375¦397210390 |  | 钛合金 | 根 |  |  | 胫骨髓内钉 | 审核通过 | 审核通过 | 审核通过 | 审核通过 | 审核通过 | 审核通过 | 获得ISO 13485 认证证书 | 通过 | 无 | 生产企业自检报告 | 无 | 无 | 0 | 1 | 没有抽检不合格记录
上肢组合式外固定支架 | R701 | 骨科创伤类 | 铝合金 | 各种规格型号 |  |  | YZ0000315 | 江苏国立医疗器械有限公司 | 关节活动器 | YZ00009606 | 国产 | 江苏国立医疗器械有限公司 | 组合式外固定支架 | 腕关节¦肘关节 | HOFM型¦ |  | 不锈钢 | 个 |  |  | 关节活动器 | 审核通过 | 审核通过 | 审核通过 | 审核通过 | 审核通过 | 审核通过 | 获得ISO 9001 认证证书 | 无 | 无 | 无 | 无 | 无 | 0 | 0 | 企业有不良记录，但投标品种无不良记录
胫骨远端内侧锁定加压接骨板 | R304 | 骨科创伤类 | 纯钛 | 2-20孔 |  |  | YZ0000140 | 上海三友医疗器械股份有限公司 | 金属锁定接骨板 胫骨远端锁定接骨板 | YZ00009607 | 国产 | 上海三友医疗器械股份有限公司 |  | YSL37,分左右,孔数:6/8/10/12/14,长度:144.5/170.5/196.5/222.5/248.5mm | YSL37 |  |  | 块 |  |  | 金属锁定接骨板 | 审核通过 | 审核通过 | 审核通过 | 审核通过 | 审核通过 | 审核通过 | 获得ISO 13485 认证证书 | 通过 | 通过 | 医疗器械检测机构出具的检测报告 | 无 | 发明专利,实用新型专利 | 0 | 16 | 没有抽检不合格记录
中足锁定加压锁定接骨板 | R370 | 骨科创伤类 | 纯钛 |  |  |  | YZ0000076 | 常州市康辉医疗器械有限公司 | 金属锁定接骨板钉系统（商品名：Monoloc） | YZ00009608 | 国产 | 常州市康辉医疗器械有限公司 |  | 厚度1.5mm，孔数7孔，左右 | SDXG46/47 |  |  | 块 |  |  | 金属锁定接骨板钉系统（商品名：Monoloc） | 审核通过 | 审核通过 | 审核通过 | 审核通过 | 审核通过 | 审核通过 | 获得ISO 13485 认证证书 | 通过 | 通过 | 医疗器械检测机构出具的检测报告 | 无 | 发明专利,外观设计专利,实用新型专利 | 0 | 16 | 没有抽检不合格记录
中足锁定加压锁定接骨板 | R370 | 骨科创伤类 | 纯钛 |  |  |  | YZ0000076 | 常州市康辉医疗器械有限公司 | 金属锁定接骨板钉系统（商品名：Monoloc） | YZ00009609 | 国产 | 常州市康辉医疗器械有限公司 |  | 厚度1.5mm，孔数7孔，左右 | SDXG78 |  |  | 块 |  |  | 金属锁定接骨板钉系统（商品名：Monoloc） | 审核通过 | 审核通过 | 审核通过 | 审核通过 | 审核通过 | 审核通过 | 获得ISO 13485 认证证书 | 通过 | 通过 | 医疗器械检测机构出具的检测报告 | 无 | 发明专利,外观设计专利,实用新型专利 | 0 | 16 | 没有抽检不合格记录
骑缝钉 | R597 | 骨科创伤类 | 不锈钢 | 3mm-9mm |  |  | YZ0000116 | 瑞毅医疗器械（上海）有限公司 | 加压U型钉（单骑） | YZ00009610 | 进口 | Wright Medical Technology,Inc. |  | 9mm | 42110001 |  | 不锈钢 | 枚 | 塑料袋 |  | 简易U型钉 | 审核通过 | 审核通过 | 审核通过 | 审核通过 | 审核通过 | 审核通过 | 获得ISO 13485 认证证书 | 无 | 通过 | 医疗器械检测机构出具的检测报告 | 无 | 无 | 0 | 1 | 没有抽检不合格记录
肱骨近端锁定接骨板 | R120 | 骨科创伤类 | 纯钛 | 9孔以上 |  |  | YZ0000140 | 上海三友医疗器械股份有限公司 | 金属锁定接骨板 肱骨近端锁定接骨板 | YZ00009611 | 国产 | 上海三友医疗器械股份有限公司 |  | YSL41,分左右,孔数:3/4/5/6/7/8/9/10/11/12/13/14,长度:87/99/111/123/135/147/159/171/183/195/207/219mm | YSL41 |  |  | 块 |  |  | 金属锁定接骨板 | 审核通过 | 审核通过 | 审核通过 | 审核通过 | 审核通过 | 审核通过 | 获得ISO 13485 认证证书 | 通过 | 通过 | 医疗器械检测机构出具的检测报告 | 无 | 发明专利,实用新型专利 | 0 | 16 | 没有抽检不合格记录
中足动力加压锁定接骨板 | R367 | 骨科创伤类 | 纯钛 |  |  |  | YZ0000076 | 常州市康辉医疗器械有限公司 | 金属锁定接骨板钉系统（商品名：Monoloc） | YZ00009612 | 国产 | 常州市康辉医疗器械有限公司 |  | 厚度1.0-1.6mm，孔数10、11孔 | SDXZ06 |  |  | 块 |  |  | 金属锁定接骨板钉系统（商品名：Monoloc） | 审核通过 | 审核通过 | 审核通过 | 审核通过 | 审核通过 | 审核通过 | 获得ISO 13485 认证证书 | 通过 | 通过 | 医疗器械检测机构出具的检测报告 | 无 | 发明专利,外观设计专利,实用新型专利 | 0 | 16 | 没有抽检不合格记录
中足动力加压锁定接骨板 | R367 | 骨科创伤类 | 纯钛 |  |  |  | YZ0000076 | 常州市康辉医疗器械有限公司 | 金属锁定接骨板钉系统（商品名：Monoloc） | YZ00009613 | 国产 | 常州市康辉医疗器械有限公司 |  | 厚度1.3mm，孔数4孔，长度13mm | SDXZ70 |  |  | 块 |  |  | 金属锁定接骨板钉系统（商品名：Monoloc） | 审核通过 | 审核通过 | 审核通过 | 审核通过 | 审核通过 | 审核通过 | 获得ISO 13485 认证证书 | 通过 | 通过 | 医疗器械检测机构出具的检测报告 | 无 | 发明专利,外观设计专利,实用新型专利 | 0 | 16 | 没有抽检不合格记录
下肢组合式外固定支架 | R715 | 骨科创伤类 | 不锈钢 | 各种规格型号 |  |  | YZ0000315 | 江苏国立医疗器械有限公司 | 关节活动器 | YZ00009614 | 国产 | 江苏国立医疗器械有限公司 | 组合式外固定支架 | 踝关节¦膝关节 | HOFM型¦ |  | 不锈钢 | 个 |  |  | 关节活动器 | 审核通过 | 审核通过 | 审核通过 | 审核通过 | 审核通过 | 审核通过 | 获得ISO 9001 认证证书 | 无 | 无 | 无 | 无 | 无 | 0 | 0 | 企业有不良记录，但投标品种无不良记录
足部融合髓内钉 | R601 | 骨科创伤类 | 钛合金 |  |  | 不含尾帽 | YZ0000049 | 广州幸好医疗器械有限公司 | 胫骨髓内钉 | YZ00009615 | 进口 | Sanatmetal Orthopaedic&Traumatologic Equipment Manufacturer Ltd | 胫骨髓内钉 | 8x255mm¦8x270mm¦8x285mm¦8x300mm¦8x315mm¦8x330mm¦8x345mm¦8x360mm¦8x375mm¦8x390mm¦9x255mm¦9x270mm¦9x285mm¦9x300mm¦9x315mm¦9x330mm¦9x345mm¦9x360mm¦9x375mm¦9x390mm | 926408255¦926408270¦926408285¦926408300¦926408315¦926408330¦926408345¦926408360¦926408375¦926408390¦926409255¦926409270¦926409285¦926409300¦926409315¦926409330¦926409345¦926409360¦926409375¦926409390 |  | 钛合金 | 根 |  |  | 胫骨髓内钉 | 审核通过 | 审核通过 | 审核通过 | 审核通过 | 审核通过 | 审核通过 | 获得ISO 13485 认证证书 | 通过 | 无 | 生产企业自检报告 | 无 | 无 | 0 | 1 | 没有抽检不合格记录
颈椎后路双直径棒 | T158 | 骨科脊柱类 | 钛合金 | 各种规格 |  | 1棒 | YZ0000204 | 美敦力（上海）管理有限公司 | 螺纹钛棒 | YZ00009616 | 进口 | Medtronic Sofamor Danek USA, Inc. |  | 5.5mm×360mm | 7755247 |  | 钛合金 | 个 |  |  | 脊柱内固定系统 VERTEX Reconstruction System | 审核通过 | 审核通过 | 审核通过 | 审核通过 | 审核通过 | 审核通过 | 获得ISO 13485 认证证书 | 通过 | 通过 | 生产企业自检报告 | 无 | 发明专利, | 0 | 0 | 没有抽检不合格记录
下肢单边外固定支架 | R705 | 骨科创伤类 | 不锈钢 | 各种规格型号 |  |  | YZ0000291 | 北京市富乐科技开发有限公司 | 大型横式 | YZ00009617 | 国产 | 北京市富乐科技开发有限公司 |  | 190mm | FG03/T |  |  | 只 |  |  | 单臂一体式外固定支架 | 审核通过 | 审核通过 | 审核通过 | 审核通过 | 审核通过 | 审核通过 | 获得ISO 13485 认证证书 | 无 | 无 | 医疗器械检测机构出具的检测报告 | 无 | 实用新型专利 | 0 | 1 | 没有抽检不合格记录
肱骨近端锁定接骨板 | R117 | 骨科创伤类 | 纯钛 | 3-9孔 |  |  | YZ0000140 | 上海三友医疗器械股份有限公司 | 金属锁定接骨板 肱骨近端锁定接骨板 | YZ00009618 | 国产 | 上海三友医疗器械股份有限公司 |  | YSL42,孔数:3/4/5/6/7/8/9,长度:87/99/111/123/135/147/159/122/140/158/176/194/212/230mm | YSL42 |  |  | 块 |  |  | 金属锁定接骨板 | 审核通过 | 审核通过 | 审核通过 | 审核通过 | 审核通过 | 审核通过 | 获得ISO 13485 认证证书 | 通过 | 通过 | 医疗器械检测机构出具的检测报告 | 无 | 发明专利,实用新型专利 | 0 | 16 | 没有抽检不合格记录
中足动力加压锁定接骨板 | R367 | 骨科创伤类 | 纯钛 |  |  |  | YZ0000076 | 常州市康辉医疗器械有限公司 | 金属锁定接骨板钉系统（商品名：Monoloc） | YZ00009619 | 国产 | 常州市康辉医疗器械有限公司 |  | 厚度1.6、1.8mm，孔数9孔 | SDXZ45 |  |  | 块 |  |  | 金属锁定接骨板钉系统（商品名：Monoloc） | 审核通过 | 审核通过 | 审核通过 | 审核通过 | 审核通过 | 审核通过 | 获得ISO 13485 认证证书 | 通过 | 通过 | 医疗器械检测机构出具的检测报告 | 无 | 发明专利,外观设计专利,实用新型专利 | 0 | 15 | 没有抽检不合格记录
肱骨远端关节外锁定加压接骨板 | R129 | 骨科创伤类 | 纯钛 | 2-8孔 |  |  | YZ0000140 | 上海三友医疗器械股份有限公司 | 金属锁定接骨板 肱骨远端锁定接骨板 | YZ00009620 | 国产 | 上海三友医疗器械股份有限公司 |  | YSL44,分左右,孔数:3/5/7,长度:68/94/120mm | YSL44 |  |  | 块 |  |  | 金属锁定接骨板 | 审核通过 | 审核通过 | 审核通过 | 审核通过 | 审核通过 | 审核通过 | 获得ISO 13485 认证证书 | 通过 | 通过 | 医疗器械检测机构出具的检测报告 | 无 | 发明专利,实用新型专利 | 0 | 1 | 没有抽检不合格记录
肱骨远端关节外锁定加压接骨板 | R132 | 骨科创伤类 | 纯钛 | 8孔以上 |  |  | YZ0000140 | 上海三友医疗器械股份有限公司 | 金属锁定接骨板 肱骨远端锁定接骨板 | YZ00009621 | 国产 | 上海三友医疗器械股份有限公司 |  | YSL44,分左右,孔数:9/14,长度:146/211mm | YSL44 |  |  | 块 |  |  | 金属锁定接骨板 | 审核通过 | 审核通过 | 审核通过 | 审核通过 | 审核通过 | 审核通过 | 获得ISO 13485 认证证书 | 通过 | 通过 | 医疗器械检测机构出具的检测报告 | 无 | 发明专利,实用新型专利 | 0 | 1 | 没有抽检不合格记录
血液透析滤过器 | W065 | 体外循环及血液净化类 | 复合材料 | 大中小 | 体外循环用 | 一次性 | YZ0000096 | 成都欧赛医疗器械有限公司 | 中空纤维膜血液透析滤过器 | YZ00009622 | 国产 | 成都欧赛医疗器械有限公司 | 中空纤维膜血液透析滤过器 | OCI-HD200 | OCI-HD200 |  | 聚醚砜 | 支 | 无菌铝箔袋 |  | 中空纤维膜血液透析滤过器 | 审核通过 | 审核通过 | 审核通过 | 审核通过 | 审核通过 | 审核通过 | 获得ISO 13485 认证证书 | 无 | 无 | 无 | 无 | 发明专利, | 0 | 0 | 没有抽检不合格记录
手部掌指骨锁定加压接骨板 | R191 | 骨科创伤类 | 纯钛 |  |  |  | YZ0000076 | 常州市康辉医疗器械有限公司 | 金属锁定接骨板钉系统（商品名：Monoloc） | YZ00009623 | 国产 | 常州市康辉医疗器械有限公司 |  | 厚度1.8mm，孔数5孔，左右 | SDXZ57/58 |  |  | 块 |  |  | 金属锁定接骨板钉系统（商品名：Monoloc） | 审核通过 | 审核通过 | 审核通过 | 审核通过 | 审核通过 | 审核通过 | 获得ISO 13485 认证证书 | 通过 | 通过 | 医疗器械检测机构出具的检测报告 | 无 | 发明专利,外观设计专利,实用新型专利 | 0 | 16 | 没有抽检不合格记录
肱骨远端关节外锁定加压接骨板 | R129 | 骨科创伤类 | 纯钛 | 2-8孔 |  |  | YZ0000140 | 上海三友医疗器械股份有限公司 | 金属锁定接骨板 肱骨远端锁定接骨板 | YZ00009624 | 国产 | 上海三友医疗器械股份有限公司 |  | YSL45,分左右,孔数:3/5/7,长度:68/94/120mm | YSL45 |  |  | 块 |  |  | 金属锁定接骨板 | 审核通过 | 审核通过 | 审核通过 | 审核通过 | 审核通过 | 审核通过 | 获得ISO 13485 认证证书 | 通过 | 通过 | 医疗器械检测机构出具的检测报告 | 无 | 发明专利,实用新型专利 | 0 | 16 | 没有抽检不合格记录
腹股沟疝及腹壁疝修补补片（平片） | V001 | 普外科类 | 聚丙烯 | 最大长径(直径）≤10cm | 开放或腔镜 | 重量型平片及预裁平片 | YZ0000045 | 贝朗医疗(上海)国际贸易有限公司 | 疝补片Non-absorbable Mesh | YZ00009625 | 进口 | B.Braun Surgical SA |  | 5*10CM | 1064315 |  |  | 片 |  |  | 疝补片 | 审核通过 | 审核通过 | 审核通过 | 审核通过 | 审核通过 | 审核通过 | 获得ISO 13485 认证证书 | 通过 | 无 | 医疗器械检测机构出具的检测报告 | 无 | 无 | 0 | 3 | 没有抽检不合格记录
腹股沟疝及腹壁疝修补补片（平片） | V001 | 普外科类 | 聚丙烯 | 最大长径(直径）≤10cm | 开放或腔镜 | 重量型平片及预裁平片 | YZ0000045 | 贝朗医疗(上海)国际贸易有限公司 | 疝补片 | YZ00009626 | 进口 | B.Braun Surgical SA |  | 5*10CM | 1064735 |  |  | 片 |  |  | 疝补片 | 审核通过 | 审核通过 | 审核通过 | 审核通过 | 审核通过 | 审核通过 | 获得ISO 13485 认证证书 | 通过 | 无 | 医疗器械检测机构出具的检测报告 | 无 | 无 | 0 | 3 | 没有抽检不合格记录
肱骨近端锁定接骨板 | R117 | 骨科创伤类 | 纯钛 | 3-9孔 |  |  | YZ0000174 | 上海凯利泰医疗科技股份有限公司 | 肱骨近端稳定型锁定钢板 | YZ00009627 | 国产 | 上海凯利泰医疗科技股份有限公司 | 凯利泰 | 孔数：3-9 | JSW20 |  | 纯钛 | 块 | 纸盒 |  | 肱骨近端稳定型锁定钢板 | 审核通过 | 审核通过 | 审核通过 | 审核通过 | 审核通过 | 审核通过 | 获得ISO 13485 认证证书 | 无 | 无 | 医疗器械检测机构出具的检测报告 | 无 | 无 | 0 | 1 | 没有抽检不合格记录
肱骨远端关节外锁定加压接骨板 | R132 | 骨科创伤类 | 纯钛 | 8孔以上 |  |  | YZ0000140 | 上海三友医疗器械股份有限公司 | 金属锁定接骨板 肱骨远端锁定接骨板 | YZ00009628 | 国产 | 上海三友医疗器械股份有限公司 |  | YSL45,分左右,孔数:9/14,长度:146/211mm | YSL45 |  |  | 块 |  |  | 金属锁定接骨板 | 审核通过 | 审核通过 | 审核通过 | 审核通过 | 审核通过 | 审核通过 | 获得ISO 13485 认证证书 | 通过 | 通过 | 医疗器械检测机构出具的检测报告 | 无 | 发明专利,实用新型专利 | 0 | 16 | 没有抽检不合格记录
拉力螺钉 | R562 | 骨科创伤类 | 钛合金 |  |  |  | YZ0000049 | 广州幸好医疗器械有限公司 | 金属髓内钉-锁钉 | YZ00009629 | 进口 | Sanatmetal Orthopaedic&Traumatologic Equipment Manufacturer Ltd | 金属髓内钉-锁钉 | 10x65mm/16mm¦10x70mm/16mm¦10x75mm/16mm¦10x80mm/16mm¦10x85mm/16mm¦10x90mm/16mm¦10x95mm/16mm¦10x100mm/16mm¦10x105mm/16mm¦10x110mm/16mm¦10x115mm/16mm¦10x120mm/16mm¦10x125mm/16mm | 922616065¦922616070¦922616075¦922616080¦922616085¦922616090¦922616095¦922616100¦922616105¦922616110¦922616115¦922616120¦922616125 |  | 钛合金 | 根 |  |  | 金属髓内钉-锁钉 | 审核通过 | 审核通过 | 审核通过 | 审核通过 | 审核通过 | 审核通过 | 获得ISO 13485 认证证书 | 通过 | 无 | 生产企业自检报告 | 无 | 无 | 0 | 0 | 没有抽检不合格记录
肱骨直型锁定接骨板 | R146 | 骨科创伤类 | 纯钛 | 2-20孔 |  |  | YZ0000290 | 天津市康尔医疗器械有限公司 | 肱骨干锁定板（Ⅱ型） | YZ00009630 | 国产 | 天津市康尔医疗器械有限公司 |  | 4孔～14孔 | ZSDZ13 |  | 纯钛 | 块 |  |  | 肱骨干锁定板（Ⅱ型） | 审核通过 | 审核通过 | 审核通过 | 审核通过 | 审核通过 | 审核通过 | 获得ISO 13485 认证证书 | 无 | 无 | 医疗器械检测机构出具的检测报告 | 无 | 无 | 0 | 1 | 没有抽检不合格记录
颈椎后路横向连接器 | T171 | 骨科脊柱类 | 钛合金 | 各种规格 |  | 1横连 | YZ0000204 | 美敦力（上海）管理有限公司 | 线缆/棒连接件 | YZ00009631 | 进口 | Medtronic Sofamor Danek USA, Inc. |  | 连接头 | 7751110 |  | 钛合金 | 个 |  |  | 脊柱内固定系统 VERTEX Reconstruction System | 审核通过 | 审核通过 | 审核通过 | 审核通过 | 审核通过 | 审核通过 | 获得ISO 13485 认证证书 | 通过 | 通过 | 生产企业自检报告 | 无 | 发明专利, | 0 | 2 | 没有抽检不合格记录
后足动力加压锁定接骨板 | R373 | 骨科创伤类 | 纯钛 |  |  |  | YZ0000140 | 上海三友医疗器械股份有限公司 | 金属锁定接骨板 跟骨锁定接骨板 | YZ00009632 | 国产 | 上海三友医疗器械股份有限公司 |  | YSL49,分左右,孔数:大号、小号 | YSL49 |  |  | 块 |  |  | 金属锁定接骨板 | 审核通过 | 审核通过 | 审核通过 | 审核通过 | 审核通过 | 审核通过 | 获得ISO 13485 认证证书 | 通过 | 通过 | 医疗器械检测机构出具的检测报告 | 无 | 发明专利,实用新型专利 | 0 | 16 | 没有抽检不合格记录
防旋螺钉 | R549 | 骨科创伤类 | 钛合金 | 17.5mm |  |  | YZ0000049 | 广州幸好医疗器械有限公司 | 金属髓内钉-锁钉 | YZ00009633 | 进口 | Sanatmetal Orthopaedic&Traumatologic Equipment Manufacturer Ltd | 金属髓内钉-锁钉 | 3.8x10mm¦3.8x12mm¦3.8x14mm¦3.8x16mm¦3.8x18mm¦3.8x20mm¦3.8x22mm¦3.8x24mm¦3.8x26mm¦3.8x28mm¦3.8x30mm¦3.8x32mm¦3.8x34mm¦3.8x36mm¦3.8x38mm¦3.8x40mm¦3.8x42mm¦3.8x44mm¦3.8x46mm¦3.8x48mm¦3.8x50mm¦3.8x52mm¦3.8x54mm¦3.8x56mm¦3.8x58mm¦3.8x60mm¦3.8x62mm¦3.8x64mm | 364138010¦364138012¦364138014¦364138016¦364138018¦364138020¦364138022¦364138024¦364138026¦364138028¦364138030¦364138032¦364138034¦364138036¦364138038¦364138040¦364138042¦364138044¦364138046¦364138048¦364138050¦364138052¦364138054¦364138056¦364138058¦364138060¦364138062¦364138064 |  | 钛合金 | 根 |  |  | 金属髓内钉-锁钉 | 审核通过 | 审核通过 | 审核通过 | 审核通过 | 审核通过 | 审核通过 | 获得ISO 13485 认证证书 | 通过 | 无 | 生产企业自检报告 | 无 | 无 | 0 | 0 | 没有抽检不合格记录
后足锁定加压锁定接骨板 | R376 | 骨科创伤类 | 纯钛 |  |  |  | YZ0000140 | 上海三友医疗器械股份有限公司 | 金属锁定接骨板 跟骨锁定接骨板 | YZ00009634 | 国产 | 上海三友医疗器械股份有限公司 |  | YSL50,分左右,孔数:大号、中号、小号 | YSL50 |  |  | 块 |  |  | 金属锁定接骨板 | 审核通过 | 审核通过 | 审核通过 | 审核通过 | 审核通过 | 审核通过 | 获得ISO 13485 认证证书 | 通过 | 通过 | 医疗器械检测机构出具的检测报告 | 无 | 发明专利,实用新型专利 | 0 | 16 | 没有抽检不合格记录
胫骨远端内侧锁定加压接骨板 | R304 | 骨科创伤类 | 纯钛 | 2-20孔 |  |  | YZ0000057 | 苏州优贝特医疗器械有限公司 | 锁定型金属接骨板 | YZ00009635 | 国产 | 苏州优贝特医疗器械有限公司 | 胫骨远端内侧锁定板（纯钛） | 3～16孔 | YSZ99 |  | 纯钛 | 块 | PET膜+透析纸 |  | 锁定型金属接骨板 | 审核通过 | 审核通过 | 审核通过 | 审核通过 | 审核通过 | 审核通过 | 获得ISO 13485 认证证书 | 通过 | 无 | 医疗器械检测机构出具的检测报告 | 无 | 发明专利,实用新型专利 | 0 | 0 | 没有抽检不合格记录
上肢单边外固定支架 | R691 | 骨科创伤类 | 不锈钢 | 各种规格型号 |  |  | YZ0000273 | 大博医疗科技股份有限公司 | 外固定支架 | YZ00009636 | 国产 | 大博医疗科技股份有限公司 |  | 骨针座 | E 33 |  | 不锈钢 | 个 |  |  | 外固定支架 | 审核通过 | 审核通过 | 审核通过 | 审核通过 | 审核通过 | 审核通过 | 获得ISO 13485 认证证书 | 通过 | 通过 | 医疗器械检测机构出具的检测报告 | 无 | 实用新型专利 | 0 | 2 | 没有抽检不合格记录
桡骨远端动力加压接骨板 | R170 | 骨科创伤类 | 纯钛 | 2-14孔 |  |  | YZ0000050 | 常州奥斯迈医疗器械有限公司 | 金属接骨板 | YZ00009637 | 国产 | 常州奥斯迈医疗器械有限公司 |  | 纯钛，3孔、4孔、5孔、6孔、7孔、8孔，左右 | 桡骨远端大接骨板（手掌端） |  |  | 块 |  |  | 金属接骨板 | 审核通过 | 审核通过 | 审核通过 | 审核通过 | 审核通过 | 审核通过 | 获得ISO 13485 认证证书 | 通过 | 通过 | 医疗器械检测机构出具的检测报告 | 无 | 发明专利,外观设计专利,实用新型专利 | 0 | 0 | 没有抽检不合格记录
锁骨钩动力加压接骨板 | R099 | 骨科创伤类 | 纯钛 | 4-10孔 |  |  | YZ0000140 | 上海三友医疗器械股份有限公司 | 金属锁定接骨板 锁骨钩锁定接骨板 | YZ00009638 | 国产 | 上海三友医疗器械股份有限公司 |  | YSL52,分左右,孔数:3/4/5/6/7/8/9/10,长度:63/79/95/111/126/141/155/169mm,钩深(T):12/15/18mm | YSL52 |  |  | 块 |  |  | 金属锁定接骨板 | 审核通过 | 审核通过 | 审核通过 | 审核通过 | 审核通过 | 审核通过 | 获得ISO 13485 认证证书 | 通过 | 通过 | 医疗器械检测机构出具的检测报告 | 无 | 发明专利,实用新型专利 | 0 | 1 | 没有抽检不合格记录
防旋螺钉 | R549 | 骨科创伤类 | 钛合金 | 17.5mm |  |  | YZ0000049 | 广州幸好医疗器械有限公司 | 金属髓内钉-尾钉 | YZ00009639 | 进口 | Sanatmetal Orthopaedic&Traumatologic Equipment Manufacturer Ltd | 金属髓内钉-尾钉 | 5mm¦10mm¦15mm | 393400002¦393400003¦393400004 |  | 钛合金 | 根 |  |  | 金属髓内钉-尾钉 | 审核通过 | 审核通过 | 审核通过 | 审核通过 | 审核通过 | 审核通过 | 获得ISO 13485 认证证书 | 通过 | 无 | 生产企业自检报告 | 无 | 无 | 0 | 0 | 没有抽检不合格记录
颈椎后路棒棒连接器 | T173 | 骨科脊柱类 | 钛合金 | 各种规格 |  | 1横连 | YZ0000204 | 美敦力（上海）管理有限公司 | 棒/棒横联 | YZ00009640 | 进口 | Medtronic Sofamor Danek USA, Inc. |  | S,M,L | 7752535；7752536；7752537 |  | 钛合金 | 个 |  |  | 脊柱内固定系统 VERTEX Reconstruction System | 审核通过 | 审核通过 | 审核通过 | 审核通过 | 审核通过 | 审核通过 | 获得ISO 13485 认证证书 | 通过 | 通过 | 生产企业自检报告 | 无 | 发明专利, | 0 | 2 | 没有抽检不合格记录
腕关节融合锁定加压接骨板 | R185 | 骨科创伤类 | 纯钛 |  |  |  | YZ0000140 | 上海三友医疗器械股份有限公司 | 金属锁定接骨板 尺桡骨锁定接骨板 | YZ00009641 | 国产 | 上海三友医疗器械股份有限公司 |  | YSL56,分左右,孔数:3/4/5,长度:49/58/67mm | YSL56 |  |  | 块 |  |  | 金属锁定接骨板 | 审核通过 | 审核通过 | 审核通过 | 审核通过 | 审核通过 | 审核通过 | 获得ISO 13485 认证证书 | 通过 | 通过 | 医疗器械检测机构出具的检测报告 | 无 | 发明专利,实用新型专利 | 0 | 1 | 没有抽检不合格记录
肱骨直型锁定接骨板 | R146 | 骨科创伤类 | 纯钛 | 2-20孔 |  |  | YZ0000290 | 天津市康尔医疗器械有限公司 | 肱骨干锁定板（Ⅲ型） | YZ00009642 | 国产 | 天津市康尔医疗器械有限公司 |  | 6孔～12孔 | ZSDZ14 |  | 纯钛 | 块 |  |  | 肱骨干锁定板（Ⅲ型） | 审核通过 | 审核通过 | 审核通过 | 审核通过 | 审核通过 | 审核通过 | 获得ISO 13485 认证证书 | 无 | 无 | 医疗器械检测机构出具的检测报告 | 无 | 无 | 0 | 0 | 没有抽检不合格记录
桡骨远端背侧锁定加压接骨板 | R176 | 骨科创伤类 | 纯钛 | 2-14孔 |  |  | YZ0000140 | 上海三友医疗器械股份有限公司 | 金属锁定接骨板 尺桡骨锁定接骨板 | YZ00009643 | 国产 | 上海三友医疗器械股份有限公司 |  | YSL59,孔数:4/5/6,长度:39/48/57mm | YSL59 |  |  | 块 |  |  | 金属锁定接骨板 | 审核通过 | 审核通过 | 审核通过 | 审核通过 | 审核通过 | 审核通过 | 获得ISO 13485 认证证书 | 通过 | 通过 | 医疗器械检测机构出具的检测报告 | 无 | 发明专利,实用新型专利 | 0 | 1 | 没有抽检不合格记录
尺骨远端锁定加压接骨板 | R158 | 骨科创伤类 | 纯钛 | 2-8孔 |  |  | YZ0000140 | 上海三友医疗器械股份有限公司 | 金属锁定接骨板 尺桡骨锁定接骨板 | YZ00009644 | 国产 | 上海三友医疗器械股份有限公司 |  | YSL62,分左右,孔数:2/4/6/8,长度:103/129/155/181mm | YSL62 |  |  | 块 |  |  | 金属锁定接骨板 | 审核通过 | 审核通过 | 审核通过 | 审核通过 | 审核通过 | 审核通过 | 获得ISO 13485 认证证书 | 通过 | 通过 | 医疗器械检测机构出具的检测报告 | 无 | 发明专利,实用新型专利 | 0 | 16 | 没有抽检不合格记录
2.7mm(及以下)锁定加压接骨板 | R026 | 骨科创伤类 | 纯钛 |  |  |  | YZ0000049 | 广州幸好医疗器械有限公司 | Vortex 直型锁定板 | YZ00009645 | 进口 | Sanatmetal Orthopaedic&Traumatologic Equipment Manufacturer Ltd | Vortex 直型锁定板 | Mini 4H¦Mini 5H¦Mini 6H¦Mini 7H¦Mini 8H¦Mini 10H | 275208004¦275208005¦275208006¦275208007¦275208008¦275208010 |  | 纯钛 | 块 |  |  | Vortex 直型锁定板 | 审核通过 | 审核通过 | 审核通过 | 审核通过 | 审核通过 | 审核通过 | 获得ISO 13485 认证证书 | 通过 | 无 | 生产企业自检报告 | 无 | 无 | 0 | 0 | 没有抽检不合格记录
腓骨远端外侧锁定加压接骨板 | R340 | 骨科创伤类 | 纯钛 | 6-9孔 |  |  | YZ0000140 | 上海三友医疗器械股份有限公司 | 金属锁定接骨板 腓骨锁定接骨板 | YZ00009646 | 国产 | 上海三友医疗器械股份有限公司 |  | YSL64,分左右,孔数:3/4/5/6/7/8/10/12,长度:59/71/83/95/107/119/143/167mm | YSL64 |  |  | 块 |  |  | 金属锁定接骨板 | 审核通过 | 审核通过 | 审核通过 | 审核通过 | 审核通过 | 审核通过 | 获得ISO 13485 认证证书 | 通过 | 通过 | 医疗器械检测机构出具的检测报告 | 无 | 发明专利,实用新型专利 | 0 | 16 | 没有抽检不合格记录
肱骨远端锁定接骨板 | R139 | 骨科创伤类 | 纯钛 | 2-8孔 |  |  | YZ0000057 | 苏州优贝特医疗器械有限公司 | 锁定型金属接骨板 | YZ00009647 | 国产 | 苏州优贝特医疗器械有限公司 | 肱骨远端Y形锁定板（纯钛） | 3～8孔 | YSZ100 |  | 纯钛 | 块 | PET膜+透析纸 |  | 锁定型金属接骨板 | 审核通过 | 审核通过 | 审核通过 | 审核通过 | 审核通过 | 审核通过 | 获得ISO 13485 认证证书 | 通过 | 无 | 医疗器械检测机构出具的检测报告 | 无 | 发明专利,实用新型专利 | 0 | 0 | 没有抽检不合格记录
锁定加压粗隆接骨板 | R084 | 骨科创伤类 | 纯钛 |  |  |  | YZ0000140 | 上海三友医疗器械股份有限公司 | 金属锁定接骨板 股骨远近端锁定接骨板 | YZ00009648 | 国产 | 上海三友医疗器械股份有限公司 |  | YSL68,孔数:2/4/5/6/8/10,长度:50/82/98/114/146/178mm | YSL68 |  |  | 块 |  |  | 金属锁定接骨板 | 审核通过 | 审核通过 | 审核通过 | 审核通过 | 审核通过 | 审核通过 | 获得ISO 13485 认证证书 | 通过 | 通过 | 医疗器械检测机构出具的检测报告 | 无 | 发明专利,实用新型专利 | 0 | 16 | 没有抽检不合格记录
锁定加压干骺端接骨板 | R087 | 骨科创伤类 | 纯钛 |  |  |  | YZ0000049 | 广州幸好医疗器械有限公司 | Vortex 直型锁定板 | YZ00009649 | 进口 | Sanatmetal Orthopaedic&Traumatologic Equipment Manufacturer Ltd | Vortex 直型锁定板 | Large 6H¦Large 7H¦Large 8H¦Large 9H¦Large 10H¦Large 11H¦Large 12H¦Large 14H¦Large 16H | 275216006¦275216007¦275216008¦275216009¦275216010¦275216011¦275216012¦275216014¦275216016 |  | 纯钛 | 块 |  |  | Vortex 直型锁定板 | 审核通过 | 审核通过 | 审核通过 | 审核通过 | 审核通过 | 审核通过 | 获得ISO 13485 认证证书 | 通过 | 无 | 生产企业自检报告 | 无 | 无 | 0 | 3 | 没有抽检不合格记录
胫骨直型锁定接骨板 | R319 | 骨科创伤类 | 纯钛 | 2-24孔 |  |  | YZ0000290 | 天津市康尔医疗器械有限公司 | 胫骨直型锁定板（Ⅰ型） | YZ00009650 | 国产 | 天津市康尔医疗器械有限公司 |  | 4孔～18孔 | ZSDZ15 |  | 纯钛 | 块 |  |  | 胫骨直型锁定板（Ⅰ型） | 审核通过 | 审核通过 | 审核通过 | 审核通过 | 审核通过 | 审核通过 | 获得ISO 13485 认证证书 | 无 | 无 | 医疗器械检测机构出具的检测报告 | 无 | 无 | 0 | 1 | 没有抽检不合格记录
锁骨干动力加压接骨板 | R093 | 骨科创伤类 | 纯钛 | 4-16孔 |  |  | YZ0000140 | 上海三友医疗器械股份有限公司 | 金属锁定接骨板 锁骨锁定接骨板 | YZ00009651 | 国产 | 上海三友医疗器械股份有限公司 |  | YSL75,分左右,孔数:6/7/8,长度:77/89/101mm | YSL75 |  |  | 块 |  |  | 金属锁定接骨板 | 审核通过 | 审核通过 | 审核通过 | 审核通过 | 审核通过 | 审核通过 | 获得ISO 13485 认证证书 | 通过 | 通过 | 医疗器械检测机构出具的检测报告 | 无 | 发明专利,实用新型专利 | 0 | 1 | 没有抽检不合格记录
枕骨板（含尾帽） | T178 | 骨科脊柱类 | 钛合金 | 各种规格 |  | 1板 | YZ0000204 | 美敦力（上海）管理有限公司 | 可调节枕骨板 | YZ00009652 | 进口 | Medtronic Sofamor Danek USA, Inc. |  | 标准号 | 7755278 |  | 钛合金 | 个 |  |  | 脊柱内固定系统 VERTEX Reconstruction System | 审核通过 | 审核通过 | 审核通过 | 审核通过 | 审核通过 | 审核通过 | 获得ISO 13485 认证证书 | 通过 | 通过 | 生产企业自检报告 | 无 | 发明专利, | 0 | 2 | 没有抽检不合格记录
锁骨钩锁定加压接骨板 | R102 | 骨科创伤类 | 纯钛 | 3-10孔 |  |  | YZ0000140 | 上海三友医疗器械股份有限公司 | 金属锁定接骨板 锁骨锁定接骨板 | YZ00009653 | 国产 | 上海三友医疗器械股份有限公司 |  | YSL76,分左右,孔数:3/4/5/6/7/8,长度:78/90/102/114/126/139mm | YSL76 |  |  | 块 |  |  | 金属锁定接骨板 | 审核通过 | 审核通过 | 审核通过 | 审核通过 | 审核通过 | 审核通过 | 获得ISO 13485 认证证书 | 通过 | 通过 | 医疗器械检测机构出具的检测报告 | 无 | 发明专利,实用新型专利 | 0 | 16 | 没有抽检不合格记录
胸腰椎前路螺塞 | T308 | 骨科脊柱类 | 钛合金 | 各种规格 |  | 1螺塞 | YZ0000266 | 苏州苏南捷迈得医疗器械有限公司 | 横联压紧螺母/压紧螺母 | YZ00009654 | 国产 | 苏州苏南捷迈得医疗器械有限公司 |  | / | USS-II |  | 钛合金 | 支 | PE+透析纸 |  | 骨接合植入物 脊柱内固定器 | 审核通过 | 审核通过 | 审核通过 | 审核通过 | 审核通过 | 审核通过 | 获得ISO 13485 认证证书 | 通过 | 无 | 生产企业自检报告 | 无 | 无 | 0 | 3 | 没有抽检不合格记录
股骨远端微创锁定加压接骨板（LISS） | R262 | 骨科创伤类 | 纯钛 | 9孔以上 |  |  | YZ0000049 | 广州幸好医疗器械有限公司 | 定板 | YZ00009655 | 进口 | Sanatmetal Orthopaedic&Traumatologic Equipment Manufacturer Ltd | 定板 | Left 7H¦Left 9H¦Left 11H¦Left 13H¦Right 7H¦Right 9H¦Right 11H¦Right 13H | 271309071¦271309091¦271309111¦271309128¦271309072¦271309092¦271309112¦271309132 |  | 纯钛 | 块 |  |  | 定板 | 审核通过 | 审核通过 | 审核通过 | 审核通过 | 审核通过 | 审核通过 | 获得ISO 13485 认证证书 | 通过 | 无 | 生产企业自检报告 | 无 | 无 | 0 | 2 | 没有抽检不合格记录
后足锁定加压锁定接骨板 | R376 | 骨科创伤类 | 纯钛 |  |  |  | YZ0000140 | 上海三友医疗器械股份有限公司 | 金属锁定接骨板 跟骨锁定接骨板 | YZ00009656 | 国产 | 上海三友医疗器械股份有限公司 |  | YSL84,分左右,孔数:大号、中号、小号 | YSL84 |  |  | 块 |  |  | 金属锁定接骨板 | 审核通过 | 审核通过 | 审核通过 | 审核通过 | 审核通过 | 审核通过 | 获得ISO 13485 认证证书 | 通过 | 通过 | 医疗器械检测机构出具的检测报告 | 无 | 发明专利,实用新型专利 | 0 | 1 | 没有抽检不合格记录
肱骨远端锁定接骨板 | R136 | 骨科创伤类 | 纯钛 | 8孔以上 |  |  | YZ0000057 | 苏州优贝特医疗器械有限公司 | 锁定型金属接骨板 | YZ00009657 | 国产 | 苏州优贝特医疗器械有限公司 | 肱骨远端Y形锁定板（纯钛） | 9～12孔 | YSZ100 |  | 纯钛 | 块 | PET膜+透析纸 |  | 锁定型金属接骨板 | 审核通过 | 审核通过 | 审核通过 | 审核通过 | 审核通过 | 审核通过 | 获得ISO 13485 认证证书 | 通过 | 无 | 医疗器械检测机构出具的检测报告 | 无 | 发明专利,实用新型专利 | 0 | 0 | 没有抽检不合格记录
颈椎前路板 | T004 | 骨科脊柱类 | 纯钛 | 16mm-110mm |  | 1板 | YZ0000266 | 苏州苏南捷迈得医疗器械有限公司 | 颈椎前路内固定板（纯钛） | YZ00009658 | 国产 | 苏州苏南捷迈得医疗器械有限公司 |  | 长23-68MM,宽度12-18MM,孔数4-14孔 | JJQ01 |  | 纯钛 | 块 | PE+透析纸 |  | 颈椎前路内固定板 | 审核通过 | 审核通过 | 审核通过 | 审核通过 | 审核通过 | 审核通过 | 获得ISO 13485 认证证书 | 通过 | 无 | 生产企业自检报告 | 无 | 无 | 0 | 3 | 没有抽检不合格记录
骨盆J型锁定接骨板 | R197 | 骨科创伤类 | 纯钛 | 2-20孔 |  |  | YZ0000140 | 上海三友医疗器械股份有限公司 | 金属锁定接骨板 盆骨锁定接骨板 | YZ00009659 | 国产 | 上海三友医疗器械股份有限公司 |  | YSL20，孔数:10/12/14/16/18，板厚3.1 | YSL20 |  |  | 块 |  |  | 金属锁定接骨板 | 审核通过 | 审核通过 | 审核通过 | 审核通过 | 审核通过 | 审核通过 | 获得ISO 13485 认证证书 | 通过 | 通过 | 医疗器械检测机构出具的检测报告 | 无 | 发明专利,实用新型专利 | 0 | 1 | 没有抽检不合格记录
腹股沟疝及腹壁疝修补补片（平片） | V004 | 普外科类 | 聚丙烯 | 最大长径(直径）＞20cm | 开放或腔镜 | 重量型平片及预裁平片 | YZ0000045 | 贝朗医疗(上海)国际贸易有限公司 | 疝补片premilene Mesh | YZ00009660 | 进口 | B.Braun Surgical SA |  | 疝补片，30*30厘米 | 1064455 |  | 聚丙烯纤维 | 片 |  |  | 疝补片 | 审核通过 | 审核通过 | 审核通过 | 审核通过 | 审核通过 | 审核通过 | 获得ISO 13485 认证证书 | 通过 | 无 | 医疗器械检测机构出具的检测报告 | 无 | 无 | 0 | 5 | 没有抽检不合格记录
腹股沟疝及腹壁疝修补补片（平片） | V004 | 普外科类 | 聚丙烯 | 最大长径(直径）＞20cm | 开放或腔镜 | 重量型平片及预裁平片 | YZ0000045 | 贝朗医疗(上海)国际贸易有限公司 | 疝补片Optilene Mesh Elastic | YZ00009661 | 进口 | B.Braun Surgical SA |  | Optilene Mesh Elastic 30*30厘米 | 1064900 |  | 聚丙烯纤维 | 片 |  |  | 疝补片Optilene Mesh Elastic | 审核通过 | 审核通过 | 审核通过 | 审核通过 | 审核通过 | 审核通过 | 获得ISO 13485 认证证书 | 通过 | 无 | 医疗器械检测机构出具的检测报告 | 无 | 无 | 0 | 4 | 没有抽检不合格记录
腹股沟疝及腹壁疝修补补片（平片） | V002 | 普外科类 | 聚丙烯 | 10cm＜最大长径(直径）≤15cm | 开放或腔镜 | 重量型平片及预裁平片 | YZ0000045 | 贝朗医疗(上海)国际贸易有限公司 | 疝补片Optilene Mesh | YZ00009662 | 进口 | B.Braun Surgical SA |  | 10*15cm | 1064725 |  |  | 片 |  |  | 疝补片Optilene Mesh | 审核通过 | 审核通过 | 审核通过 | 审核通过 | 审核通过 | 审核通过 | 获得ISO 13485 认证证书 | 通过 | 无 | 医疗器械检测机构出具的检测报告 | 无 | 无 | 0 | 6 | 没有抽检不合格记录
腹股沟疝及腹壁疝修补补片（平片） | V002 | 普外科类 | 聚丙烯 | 10cm＜最大长径(直径）≤15cm | 开放或腔镜 | 重量型平片及预裁平片 | YZ0000045 | 贝朗医疗(上海)国际贸易有限公司 | 疝补片Optilene Mesh Elastic | YZ00009663 | 进口 | B.Braun Surgical SA |  | Optilene Mesh Elastic 15*15厘米 | 1064910 |  |  | 片 |  |  | 疝补片Optilene Mesh Elastic | 审核通过 | 审核通过 | 审核通过 | 审核通过 | 审核通过 | 审核通过 | 获得ISO 13485 认证证书 | 通过 | 无 | 医疗器械检测机构出具的检测报告 | 无 | 无 | 0 | 5 | 没有抽检不合格记录
腹股沟疝及腹壁疝修补补片（平片） | V002 | 普外科类 | 聚丙烯 | 10cm＜最大长径(直径）≤15cm | 开放或腔镜 | 重量型平片及预裁平片 | YZ0000045 | 贝朗医疗(上海)国际贸易有限公司 | 疝补片premilene Mesh | YZ00009664 | 进口 | B.Braun Surgical SA |  | 疝补片，15*15厘米 | 1064435 |  |  | 片 |  |  | 疝补片 | 审核通过 | 审核通过 | 审核通过 | 审核通过 | 审核通过 | 审核通过 | 获得ISO 13485 认证证书 | 通过 | 无 | 医疗器械检测机构出具的检测报告 | 无 | 无 | 0 | 5 | 没有抽检不合格记录
腹股沟疝及腹壁疝修补补片（平片） | V004 | 普外科类 | 聚丙烯 | 最大长径(直径）＞20cm | 开放或腔镜 | 重量型平片及预裁平片 | YZ0000045 | 贝朗医疗(上海)国际贸易有限公司 | 疝补片 | YZ00009665 | 进口 | B.Braun Surgical SA |  | 20*30CM | 1064940 |  | 聚丙烯纤维 | 片 |  |  | 疝补片 | 审核通过 | 审核通过 | 审核通过 | 审核通过 | 审核通过 | 审核通过 | 获得ISO 13485 认证证书 | 通过 | 无 | 医疗器械检测机构出具的检测报告 | 无 | 无 | 0 | 5 | 没有抽检不合格记录
胫骨近端截骨矫形接骨板 | R291 | 骨科创伤类 | 纯钛 |  |  |  | YZ0000049 | 广州幸好医疗器械有限公司 | 定板XH | YZ00009666 | 进口 | Sanatmetal Orthopaedic&Traumatologic Equipment Manufacturer Ltd | 定板XH | 4H¦5H¦6H | 280111304¦280111305¦280111306 |  | 纯钛 | 块 |  |  | 定板XH | 审核通过 | 审核通过 | 审核通过 | 审核通过 | 审核通过 | 审核通过 | 获得ISO 13485 认证证书 | 通过 | 无 | 生产企业自检报告 | 无 | 无 | 0 | 1 | 没有抽检不合格记录
一次性透析用血液回路管 | W061 | 体外循环及血液净化类 | 复合材料 |  | 体外循环用 |  | YZ0000096 | 成都欧赛医疗器械有限公司 | 一次性使用血液透析管路 | YZ00009667 | 国产 | 成都欧赛医疗器械有限公司 | 一次性使用血液透析管路 | OCI-BD-D-A | OCI-BD-D-A |  | 内层：热塑性聚氨酯，外层：TOTM增塑的PVC | 套 | 无菌尼龙复合袋 |  | 一次性使用血液透析管路 | 审核通过 | 审核通过 | 审核通过 | 审核通过 | 审核通过 | 审核通过 | 获得ISO 13485 认证证书 | 无 | 无 | 医疗器械检测机构出具的检测报告 | 无 | 发明专利, | 0 | 0 | 没有抽检不合格记录
枕骨板（含尾帽） | T177 | 骨科脊柱类 | 纯钛 | 各种规格 |  | 1板 | YZ0000204 | 美敦力（上海）管理有限公司 | K型枕骨板 | YZ00009668 | 进口 | Medtronic Sofamor Danek USA, Inc. |  | S,M,L | 6959970；6959971；6959972 |  | 钛合金 | 个 |  |  | 脊柱内固定系统 VERTEX Reconstruction System | 审核通过 | 审核通过 | 审核通过 | 审核通过 | 审核通过 | 审核通过 | 获得ISO 13485 认证证书 | 通过 | 通过 | 生产企业自检报告 | 无 | 发明专利, | 0 | 1 | 没有抽检不合格记录
一次性闭合器及一次性钉匣 | V139 | 普外科类 |  | 长度<6cm | 传统开放术式 |  | YZ0000101 | 常州海尔斯医疗器械科技有限公司 | 一次性使用直线吻（缝）合器及钉仓组件 | YZ00009669 | 国产 | 常州海尔斯医疗器械科技有限公司 | 一次性使用直线吻合器钉仓组件 | 45 | ZYF/Z | 根据切口的缝合组织厚度的不同分为5种规格 | ABS+06Cr19Ni10+TA2 | 个 | PETG+透析纸 |  | 一次性使用直线吻（缝）合器及钉仓组件 | 审核通过 | 审核通过 | 审核通过 | 审核通过 | 审核通过 | 审核通过 | 获得ISO 13485 认证证书 | 通过 | 无 | 医疗器械检测机构出具的检测报告 | 无 | 发明专利,实用新型专利 | 0 | 16 | 没有抽检不合格记录
皮质骨螺钉 | R419 | 骨科创伤类 | 钛合金 | 1.0-3.0mm |  | 自攻 | YZ0000140 | 上海三友医疗器械股份有限公司 | 金属接骨螺钉 | YZ00009670 | 国产 | 上海三友医疗器械股份有限公司 |  | HAQ03,2.7x4-30mm | HAQ03 |  |  | 枚 |  |  | 金属接骨螺钉 | 审核通过 | 审核通过 | 审核通过 | 审核通过 | 审核通过 | 审核通过 | 获得ISO 13485 认证证书 | 通过 | 通过 | 医疗器械检测机构出具的检测报告 | 无 | 发明专利,实用新型专利 | 0 | 16 | 没有抽检不合格记录
胫骨直型锁定接骨板 | R319 | 骨科创伤类 | 纯钛 | 2-24孔 |  |  | YZ0000290 | 天津市康尔医疗器械有限公司 | 胫骨直型锁定板（Ⅱ型） | YZ00009671 | 国产 | 天津市康尔医疗器械有限公司 |  | 2孔～22孔 | ZSDZ16 |  | 纯钛 | 块 | pvc |  | 胫骨直型锁定板（Ⅱ型） | 审核通过 | 审核通过 | 审核通过 | 审核通过 | 审核通过 | 审核通过 | 获得ISO 13485 认证证书 | 无 | 无 | 医疗器械检测机构出具的检测报告 | 无 | 无 | 0 | 1 | 没有抽检不合格记录
股骨近端动力加压接骨板 | R244 | 骨科创伤类 | 纯钛 | 2-20孔 |  |  | YZ0000061 | 常州博朗森思百纳医疗器械有限公司 | 股骨近端接骨板Ⅱ型 | YZ00009672 | 国产 | 常州博朗森思百纳医疗器械有限公司 | 股骨近端接骨板Ⅱ型 | 5、7、9、11孔，厚度5.0mm，左、右 | YSZ(Q)1-17-1 | YSZ(Q)1-17-1 | 纯钛 | 块 | 透析纸袋 |  | 解剖型接骨板及配套螺钉 | 审核通过 | 审核通过 | 审核通过 | 审核通过 | 审核通过 | 审核通过 | 获得ISO 13485 认证证书 | 无 | 无 | 医疗器械检测机构出具的检测报告 | 无 | 无 | 0 | 0 | 没有抽检不合格记录
胫骨近端外侧锁定加压接骨板 | R295 | 骨科创伤类 | 纯钛 | 2-20孔 |  |  | YZ0000049 | 广州幸好医疗器械有限公司 | 定板 | YZ00009673 | 进口 | Sanatmetal Orthopaedic&Traumatologic Equipment Manufacturer Ltd | 定板 | Left 7H¦Left 9H¦Left 11H¦Left 13H¦Right 7H¦Right 9H¦Right 11H¦Right 13H | 271310071¦271310091¦271310111¦271310131¦271310072¦271310092¦271310112¦271310132 |  | 纯钛 | 块 |  |  | 定板 | 审核通过 | 审核通过 | 审核通过 | 审核通过 | 审核通过 | 审核通过 | 获得ISO 13485 认证证书 | 通过 | 无 | 生产企业自检报告 | 无 | 无 | 0 | 1 | 没有抽检不合格记录
皮质骨螺钉 | R428 | 骨科创伤类 | 钛合金 | 3.0mm以上 |  | 自攻 | YZ0000140 | 上海三友医疗器械股份有限公司 | 金属接骨螺钉 | YZ00009674 | 国产 | 上海三友医疗器械股份有限公司 |  | HAQ03,4.5x10-90mm | HAQ03 |  |  | 枚 |  |  | 金属接骨螺钉 | 审核通过 | 审核通过 | 审核通过 | 审核通过 | 审核通过 | 审核通过 | 获得ISO 13485 认证证书 | 通过 | 通过 | 医疗器械检测机构出具的检测报告 | 无 | 发明专利,实用新型专利 | 0 | 1 | 没有抽检不合格记录
桡骨远端背侧锁定加压接骨板 | R176 | 骨科创伤类 | 纯钛 | 2-14孔 |  |  | YZ0000057 | 苏州优贝特医疗器械有限公司 | 锁定型金属接骨板 | YZ00009675 | 国产 | 苏州优贝特医疗器械有限公司 | 桡骨远端背侧锁定板（纯钛） | 3～12孔 | YSZ101 |  | 纯钛 | 块 | PET膜+透析纸 |  | 锁定型金属接骨板 | 审核通过 | 审核通过 | 审核通过 | 审核通过 | 审核通过 | 审核通过 | 获得ISO 13485 认证证书 | 通过 | 无 | 医疗器械检测机构出具的检测报告 | 无 | 发明专利,实用新型专利 | 0 | 0 | 没有抽检不合格记录
足踝接骨钉 | R607 | 骨科创伤类 | 钛合金 | 10-50mm |  |  | YZ0000140 | 上海三友医疗器械股份有限公司 | 金属接骨螺钉 | YZ00009676 | 国产 | 上海三友医疗器械股份有限公司 |  | HAQ06,3.0x8-70mm | HAQ06 |  |  | 枚 |  |  | 金属接骨螺钉 | 审核通过 | 审核通过 | 审核通过 | 审核通过 | 审核通过 | 审核通过 | 获得ISO 13485 认证证书 | 通过 | 通过 | 医疗器械检测机构出具的检测报告 | 无 | 发明专利,实用新型专利 | 0 | 1 | 没有抽检不合格记录
上肢组合式外固定支架 | R702 | 骨科创伤类 | 不锈钢 | 各种规格型号 |  |  | YZ0000315 | 江苏国立医疗器械有限公司 | 直型连接杆 | YZ00009677 | 国产 | 江苏国立医疗器械有限公司 |  | Φ：3¦Φ：4¦Φ：5¦Φ：6¦Φ：7¦Φ：8¦Φ：9¦Φ：10¦Φ：11¦Φ：12 | BW型¦ ¦ ¦ ¦ ¦ ¦ ¦ ¦ ¦ |  | 不锈钢 | 个 |  |  | 直型连接杆 | 审核通过 | 审核通过 | 审核通过 | 审核通过 | 审核通过 | 审核通过 | 获得ISO 9001 认证证书 | 无 | 无 | 无 | 无 | 无 | 0 | 0 | 企业有不良记录，但投标品种无不良记录
腹股沟疝修补补片（网塞） | V057 | 普外科类 | 聚丙烯 | 最大长径(直径）＜5cm | 开放 | 重量型、附带加固平片 | YZ0000045 | 贝朗医疗(上海)国际贸易有限公司 | 疝补片premilene Mesh | YZ00009678 | 进口 | B.Braun Surgical SA |  | 疝补片 自主成型 网塞 中号 | 1064615 |  |  | 片 |  |  | 疝补片premilene Mesh | 审核通过 | 审核通过 | 审核通过 | 审核通过 | 审核通过 | 审核通过 | 获得ISO 13485 认证证书 | 通过 | 无 | 医疗器械检测机构出具的检测报告 | 无 | 无 | 0 | 6 | 没有抽检不合格记录
腹股沟疝修补补片（网塞） | V057 | 普外科类 | 聚丙烯 | 最大长径(直径）＜5cm | 开放 | 重量型、附带加固平片 | YZ0000045 | 贝朗医疗(上海)国际贸易有限公司 | 疝补片 | YZ00009679 | 进口 | B.Braun Surgical SA |  | 5*10CM R2.5CM | 1064605 |  |  | 片 |  |  | 疝补片 | 审核通过 | 审核通过 | 审核通过 | 审核通过 | 审核通过 | 审核通过 | 获得ISO 13485 认证证书 | 通过 | 无 | 医疗器械检测机构出具的检测报告 | 无 | 无 | 0 | 5 | 没有抽检不合格记录
4.5mm(及以上)锁定加压接骨板 | R038 | 骨科创伤类 | 纯钛 | 9孔以上 |  |  | YZ0000049 | 广州幸好医疗器械有限公司 | Vortex 直型锁定板 | YZ00009680 | 进口 | Sanatmetal Orthopaedic&Traumatologic Equipment Manufacturer Ltd | Vortex 直型锁定板 | Large 6H¦Large 7H¦Large 8H¦Large 9H¦Large 10H¦Large 11H¦Large 12H¦Large 14H¦Large 16H | 275214006¦275214007¦275214008¦275214009¦275214010¦275214011¦275214012¦275214014¦275214016 |  | 纯钛 | 块 |  |  | Vortex 直型锁定板 | 审核通过 | 审核通过 | 审核通过 | 审核通过 | 审核通过 | 审核通过 | 获得ISO 13485 认证证书 | 通过 | 无 | 生产企业自检报告 | 无 | 无 | 0 | 1 | 没有抽检不合格记录
足踝接骨钉 | R607 | 骨科创伤类 | 钛合金 | 10-50mm |  |  | YZ0000140 | 上海三友医疗器械股份有限公司 | 金属接骨螺钉 | YZ00009681 | 国产 | 上海三友医疗器械股份有限公司 |  | HAQ06,3.5x8-70mm | HAQ06 |  |  | 枚 |  |  | 金属接骨螺钉 | 审核通过 | 审核通过 | 审核通过 | 审核通过 | 审核通过 | 审核通过 | 获得ISO 13485 认证证书 | 通过 | 通过 | 医疗器械检测机构出具的检测报告 | 无 | 发明专利,实用新型专利 | 0 | 17 | 没有抽检不合格记录
颈椎后路双直径棒 | T158 | 骨科脊柱类 | 钛合金 | 各种规格 |  | 1棒 | YZ0000204 | 美敦力（上海）管理有限公司 | 预弯枕骨板棒 | YZ00009682 | 进口 | Medtronic Sofamor Danek USA, Inc. |  | 3.5mm×200mm | 7755232 |  | 钛合金 | 个 |  |  | 脊柱内固定系统 VERTEX Reconstruction System | 审核通过 | 审核通过 | 审核通过 | 审核通过 | 审核通过 | 审核通过 | 获得ISO 13485 认证证书 | 通过 | 通过 | 生产企业自检报告 | 无 | 发明专利, | 0 | 2 | 没有抽检不合格记录
肱骨近端锁定接骨板 | R120 | 骨科创伤类 | 纯钛 | 9孔以上 |  |  | YZ0000174 | 上海凯利泰医疗科技股份有限公司 | 肱骨近端稳定型锁定钢板 | YZ00009683 | 国产 | 上海凯利泰医疗科技股份有限公司 | 凯利泰 | 孔数：9-12 | JSW20 |  | 纯钛 | 块 | 纸盒 |  | 肱骨近端稳定型锁定钢板 | 审核通过 | 审核通过 | 审核通过 | 审核通过 | 审核通过 | 审核通过 | 获得ISO 13485 认证证书 | 无 | 无 | 医疗器械检测机构出具的检测报告 | 无 | 无 | 0 | 1 | 没有抽检不合格记录
一次性闭合器及一次性钉匣 | V140 | 普外科类 |  | 6cm≤长度≤8cm | 传统开放术式 |  | YZ0000101 | 常州海尔斯医疗器械科技有限公司 | 一次性使用直线吻（缝）合器及钉仓组件 | YZ00009684 | 国产 | 常州海尔斯医疗器械科技有限公司 | 一次性使用直线吻合器 | 60 | ZYF | 根据切口的缝合组织厚度的不同分为5种规格 | ABS+06Cr19Ni10+TA2 | 把 | PETG+透析纸 |  | 一次性使用直线吻（缝）合器及钉仓组件 | 审核通过 | 审核通过 | 审核通过 | 审核通过 | 审核通过 | 审核通过 | 获得ISO 13485 认证证书 | 通过 | 无 | 医疗器械检测机构出具的检测报告 | 无 | 发明专利,实用新型专利 | 0 | 16 | 没有抽检不合格记录
腹股沟疝修补补片（网塞） | V058 | 普外科类 | 聚丙烯 | 最大长径(直径）≥5cm | 开放 | 重量型、附带加固平片 | YZ0000045 | 贝朗医疗(上海)国际贸易有限公司 | 疝补片premilene Mesh | YZ00009685 | 进口 | B.Braun Surgical SA |  | 4.5+5*10cm | 1064635 |  |  | 片 |  |  | 疝补片 | 审核通过 | 审核通过 | 审核通过 | 审核通过 | 审核通过 | 审核通过 | 获得ISO 13485 认证证书 | 通过 | 无 | 医疗器械检测机构出具的检测报告 | 无 | 无 | 0 | 9 | 没有抽检不合格记录
腹股沟疝修补补片（网塞） | V058 | 普外科类 | 聚丙烯 | 最大长径(直径）≥5cm | 开放 | 重量型、附带加固平片 | YZ0000045 | 贝朗医疗(上海)国际贸易有限公司 | 疝补片premilene Mesh | YZ00009686 | 进口 | B.Braun Surgical SA |  | 3.75+5*10cm | 1064625 |  |  | 片 |  |  | 疝补片 | 审核通过 | 审核通过 | 审核通过 | 审核通过 | 审核通过 | 审核通过 | 获得ISO 13485 认证证书 | 通过 | 无 | 医疗器械检测机构出具的检测报告 | 无 | 无 | 0 | 10 | 没有抽检不合格记录
足踝接骨钉 | R607 | 骨科创伤类 | 钛合金 | 10-50mm |  |  | YZ0000140 | 上海三友医疗器械股份有限公司 | 金属接骨螺钉 | YZ00009687 | 国产 | 上海三友医疗器械股份有限公司 |  | HBQ06,4.0x8-90mm | HBQ06 |  |  | 枚 |  |  | 金属接骨螺钉 | 审核通过 | 审核通过 | 审核通过 | 审核通过 | 审核通过 | 审核通过 | 获得ISO 13485 认证证书 | 通过 | 通过 | 医疗器械检测机构出具的检测报告 | 无 | 发明专利,实用新型专利 | 0 | 1 | 没有抽检不合格记录
耻骨联合锁定加压接骨板 | R220 | 骨科创伤类 | 纯钛 |  |  |  | YZ0000049 | 广州幸好医疗器械有限公司 | Vortex 联合锁定板 | YZ00009688 | 进口 | Sanatmetal Orthopaedic&Traumatologic Equipment Manufacturer Ltd | Vortex 联合锁定板 | 4H¦6H | 270204004¦270204006 |  | 纯钛 | 块 |  |  | Vortex 联合锁定板 | 审核通过 | 审核通过 | 审核通过 | 审核通过 | 审核通过 | 审核通过 | 获得ISO 13485 认证证书 | 通过 | 无 | 生产企业自检报告 | 无 | 无 | 0 | 0 | 没有抽检不合格记录
一次性闭合器及一次性钉匣 | V140 | 普外科类 |  | 6cm≤长度≤8cm | 传统开放术式 |  | YZ0000101 | 常州海尔斯医疗器械科技有限公司 | 一次性使用直线吻（缝）合器及钉仓组件 | YZ00009689 | 国产 | 常州海尔斯医疗器械科技有限公司 | 一次性使用直线吻合器及钉仓组件 | 60 | ZYF/Z | 根据切口的缝合组织厚度的不同分为5种规格 | ABS+06Cr19Ni10+TA2 | 个 | PETG+透析纸 |  | 一次性使用直线吻（缝）合器及钉仓组件 | 审核通过 | 审核通过 | 审核通过 | 审核通过 | 审核通过 | 审核通过 | 获得ISO 13485 认证证书 | 通过 | 无 | 医疗器械检测机构出具的检测报告 | 无 | 发明专利,实用新型专利 | 0 | 16 | 没有抽检不合格记录
DHS 动力髋螺钉 | R231 | 骨科创伤类 | 钛合金 |  |  |  | YZ0000140 | 上海三友医疗器械股份有限公司 | 金属接骨螺钉 | YZ00009690 | 国产 | 上海三友医疗器械股份有限公司 |  | HBQ04,12.0x20-130mm | HBQ04 |  |  | 枚 |  |  | 金属接骨螺钉 | 审核通过 | 审核通过 | 审核通过 | 审核通过 | 审核通过 | 审核通过 | 获得ISO 13485 认证证书 | 通过 | 通过 | 医疗器械检测机构出具的检测报告 | 无 | 发明专利,实用新型专利 | 0 | 16 | 没有抽检不合格记录
颈椎后路棒棒连接器 | T173 | 骨科脊柱类 | 钛合金 | 各种规格 |  | 1横连 | YZ0000204 | 美敦力（上海）管理有限公司 | 钉/钉横联 | YZ00009691 | 进口 | Medtronic Sofamor Danek USA, Inc. |  | S,M,L | 7752525；7752526；7752527 |  | 钛合金 | 个 |  |  | 脊柱内固定系统 VERTEX Reconstruction System | 审核通过 | 审核通过 | 审核通过 | 审核通过 | 审核通过 | 审核通过 | 获得ISO 13485 认证证书 | 通过 | 通过 | 生产企业自检报告 | 无 | 发明专利, | 0 | 0 | 没有抽检不合格记录
下肢组合式外固定支架 | R715 | 骨科创伤类 | 不锈钢 | 各种规格型号 |  |  | YZ0000315 | 江苏国立医疗器械有限公司 | 直型连接杆 | YZ00009692 | 国产 | 江苏国立医疗器械有限公司 |  | Φ：3¦Φ：4¦Φ：5¦Φ：6¦Φ：7¦Φ：8¦Φ：9¦Φ：10¦Φ：11¦Φ：12 | BW型¦ ¦ ¦ ¦ ¦ ¦ ¦ ¦ ¦ |  | 不锈钢 | 个 |  |  | 直型连接杆 | 审核通过 | 审核通过 | 审核通过 | 审核通过 | 审核通过 | 审核通过 | 获得ISO 9001 认证证书 | 无 | 无 | 无 | 无 | 无 | 0 | 0 | 企业有不良记录，但投标品种无不良记录
动态锁定钉 | R618 | 骨科创伤类 | 钛合金 | 10-90mm |  |  | YZ0000049 | 广州幸好医疗器械有限公司 | Vortex 锁定螺钉 | YZ00009693 | 进口 | Sanatmetal Orthopaedic&Traumatologic Equipment Manufacturer Ltd | Vortex 锁定螺钉 | 5.1x20mm¦5.1x22mm¦5.1x24mm¦5.1x26mm¦5.1x28mm¦5.1x30mm¦5.1x32mm¦5.1x34mm¦5.1x36mm¦5.1x38mm¦5.1x40mm¦5.1x42mm¦5.1x44mm¦5.1x46mm¦5.1x48mm¦5.1x50mm¦5.1x52mm¦5.1x54mm¦5.1x55mm¦5.1x56mm¦5.1x58mm¦5.1x60mm | 260851020¦260851022¦260851024¦260851026¦260851028¦260851030¦260851032¦260851034¦260851036¦260851038¦260851040¦260851042¦260851044¦260851046¦260851048¦260851050¦260851052¦260851054¦260851055¦260851056¦260851058¦260851060 |  | 钛合金 | 块 |  |  | Vortex 锁定螺钉 | 审核通过 | 审核通过 | 审核通过 | 审核通过 | 审核通过 | 审核通过 | 获得ISO 13485 认证证书 | 通过 | 无 | 生产企业自检报告 | 无 | 无 | 0 | 1 | 没有抽检不合格记录
一次性闭合器及一次性钉匣 | V141 | 普外科类 |  | 长度＞8cm | 传统开放术式 |  | YZ0000101 | 常州海尔斯医疗器械科技有限公司 | 一次性使用直线吻（缝）合器及钉仓组件 | YZ00009694 | 国产 | 常州海尔斯医疗器械科技有限公司 | 一次性使用直线吻合器 | 90 | ZYF | 根据切口的缝合组织厚度的不同分为5种规格 | ABS+06Cr19Ni10+TA2 | 把 | PETG+透析纸 |  | 一次性使用直线吻（缝）合器及钉仓组件 | 审核通过 | 审核通过 | 审核通过 | 审核通过 | 审核通过 | 审核通过 | 获得ISO 13485 认证证书 | 通过 | 无 | 医疗器械检测机构出具的检测报告 | 无 | 发明专利,实用新型专利 | 0 | 16 | 没有抽检不合格记录
动态锁定钉 | R618 | 骨科创伤类 | 钛合金 | 10-90mm |  |  | YZ0000140 | 上海三友医疗器械股份有限公司 | 金属锁定接骨螺钉 | YZ00009695 | 国产 | 上海三友医疗器械股份有限公司 |  | HAQL03,3.0x10-70mm | HAQL03 |  |  | 枚 |  |  | 金属锁定接骨螺钉 | 审核通过 | 审核通过 | 审核通过 | 审核通过 | 审核通过 | 审核通过 | 获得ISO 13485 认证证书 | 通过 | 通过 | 医疗器械检测机构出具的检测报告 | 无 | 发明专利,实用新型专利 | 0 | 1 | 没有抽检不合格记录
上肢组合式外固定支架 | R702 | 骨科创伤类 | 不锈钢 | 各种规格型号 |  |  | YZ0000315 | 江苏国立医疗器械有限公司 | 圆弧形连接杆 | YZ00009696 | 国产 | 江苏国立医疗器械有限公司 | 组合式外固定支架 | Φ：3¦Φ：4¦Φ：5¦Φ：6¦Φ：7 | BW型¦ ¦ ¦ ¦ |  |  | 个 |  |  | 圆弧形连接杆 | 审核通过 | 审核通过 | 审核通过 | 审核通过 | 审核通过 | 审核通过 | 获得ISO 9001 认证证书 | 无 | 无 | 无 | 无 | 无 | 0 | 0 | 企业有不良记录，但投标品种无不良记录
重建型锁定加压接骨板（直型） | R070 | 骨科创伤类 | 纯钛 | 2-8孔 |  |  | YZ0000057 | 苏州优贝特医疗器械有限公司 | 锁定型金属接骨板 | YZ00009697 | 国产 | 苏州优贝特医疗器械有限公司 | 3.5mm、5.0mm系统有限接触锁定板窄/宽型（纯钛） | 6～8孔 | YSZ102 |  | 纯钛 | 块 | PET膜+透析纸 |  | 锁定型金属接骨板 | 审核通过 | 审核通过 | 审核通过 | 审核通过 | 审核通过 | 审核通过 | 获得ISO 13485 认证证书 | 通过 | 无 | 医疗器械检测机构出具的检测报告 | 无 | 发明专利,实用新型专利 | 0 | 0 | 没有抽检不合格记录
动态锁定钉 | R618 | 骨科创伤类 | 钛合金 | 10-90mm |  |  | YZ0000140 | 上海三友医疗器械股份有限公司 | 金属锁定接骨螺钉 | YZ00009698 | 国产 | 上海三友医疗器械股份有限公司 |  | HAQL03,3.5x10-70mm | HAQL03 |  |  | 枚 |  |  | 金属锁定接骨螺钉 | 审核通过 | 审核通过 | 审核通过 | 审核通过 | 审核通过 | 审核通过 | 获得ISO 13485 认证证书 | 通过 | 通过 | 医疗器械检测机构出具的检测报告 | 无 | 发明专利,实用新型专利 | 0 | 1 | 没有抽检不合格记录
一次性闭合器及一次性钉匣 | V141 | 普外科类 |  | 长度＞8cm | 传统开放术式 |  | YZ0000101 | 常州海尔斯医疗器械科技有限公司 | 一次性使用直线吻（缝）合器及钉仓组件 | YZ00009699 | 国产 | 常州海尔斯医疗器械科技有限公司 | 一次性使用直线吻合器钉仓组件 | 90 | ZYF/Z | 根据切口的缝合组织厚度的不同分为5种规格 | ABS+06Cr19Ni10+TA2 | 个 | PETG+透析纸 |  | 一次性使用直线吻（缝）合器及钉仓组件 | 审核通过 | 审核通过 | 审核通过 | 审核通过 | 审核通过 | 审核通过 | 获得ISO 13485 认证证书 | 通过 | 无 | 医疗器械检测机构出具的检测报告 | 无 | 发明专利,实用新型专利 | 0 | 16 | 没有抽检不合格记录
下肢组合式外固定支架 | R715 | 骨科创伤类 | 不锈钢 | 各种规格型号 |  |  | YZ0000315 | 江苏国立医疗器械有限公司 | 圆弧形连接杆 | YZ00009700 | 国产 | 江苏国立医疗器械有限公司 |  | Φ：8¦Φ：9¦Φ：10¦Φ：11¦Φ：12 | BW型¦ ¦ ¦ ¦ |  | 不锈钢 | 个 |  |  | 圆弧形连接杆 | 审核通过 | 审核通过 | 审核通过 | 审核通过 | 审核通过 | 审核通过 | 获得ISO 9001 认证证书 | 无 | 无 | 无 | 无 | 无 | 0 | 0 | 企业有不良记录，但投标品种无不良记录
锁定头螺钉 | R461 | 骨科创伤类 | 钛合金 | 2.4-2.7mm |  | 自攻自钻 | YZ0000140 | 上海三友医疗器械股份有限公司 | 金属锁定接骨螺钉 | YZ00009701 | 国产 | 上海三友医疗器械股份有限公司 |  | HAZL03,2.4x4-30mm | HAZL03 |  |  | 枚 |  |  | 金属锁定接骨螺钉 | 审核通过 | 审核通过 | 审核通过 | 审核通过 | 审核通过 | 审核通过 | 获得ISO 13485 认证证书 | 通过 | 通过 | 医疗器械检测机构出具的检测报告 | 无 | 发明专利,实用新型专利 | 0 | 1 | 没有抽检不合格记录
锁定头螺钉 | R461 | 骨科创伤类 | 钛合金 | 2.4-2.7mm |  | 自攻自钻 | YZ0000140 | 上海三友医疗器械股份有限公司 | 金属锁定接骨螺钉 | YZ00009702 | 国产 | 上海三友医疗器械股份有限公司 |  | HAZL03,2.7x4-30mm | HAZL03 |  |  | 枚 |  |  | 金属锁定接骨螺钉 | 审核通过 | 审核通过 | 审核通过 | 审核通过 | 审核通过 | 审核通过 | 获得ISO 13485 认证证书 | 通过 | 通过 | 医疗器械检测机构出具的检测报告 | 无 | 发明专利,实用新型专利 | 0 | 16 | 没有抽检不合格记录
一次性透析用血液回路管 | W061 | 体外循环及血液净化类 | 复合材料 |  | 体外循环用 |  | YZ0000096 | 成都欧赛医疗器械有限公司 | 一次性使用血液透析管路 | YZ00009703 | 国产 | 成都欧赛医疗器械有限公司 | 一次性使用血液透析管路 | OCI-BD-S-A | OCI-BD-S-A |  | 内层：热塑性聚氨酯，外层：TOTM增塑的PVC | 套 | 无菌尼龙复合袋 |  | 一次性使用血液透析管路 | 审核通过 | 审核通过 | 审核通过 | 审核通过 | 审核通过 | 审核通过 | 获得ISO 13485 认证证书 | 无 | 无 | 医疗器械检测机构出具的检测报告 | 无 | 发明专利, | 0 | 0 | 没有抽检不合格记录
锁定头螺钉 | R467 | 骨科创伤类 | 钛合金 | 3.5-4.0mm |  | 自攻自钻 | YZ0000140 | 上海三友医疗器械股份有限公司 | 金属锁定接骨螺钉 | YZ00009704 | 国产 | 上海三友医疗器械股份有限公司 |  | HAZL03,3.5x10-70mm | HAZL03 |  |  | 枚 |  |  | 金属锁定接骨螺钉 | 审核通过 | 审核通过 | 审核通过 | 审核通过 | 审核通过 | 审核通过 | 获得ISO 13485 认证证书 | 通过 | 通过 | 医疗器械检测机构出具的检测报告 | 无 | 发明专利,实用新型专利 | 0 | 16 | 没有抽检不合格记录
颈椎前路动力固定螺钉 | T091 | 骨科脊柱类 | 钛合金 | 自攻 |  |  | YZ0000204 | 美敦力（上海）管理有限公司 | 固定角度自攻螺钉 | YZ00009705 | 进口 | Medtronic Sofamor Danek USA, Inc. |  | 4×10 MM 固定角度自攻螺钉；4×11 MM 固定角度自攻螺钉；4×12 MM 固定角度自攻螺钉；4×13 MM 固定角度自攻螺钉；4×14 MM 固定角度自攻螺钉；4×15 MM 固定角度自攻螺钉；4×16 MM 固定角度自攻螺钉；4×17 MM 固定角度自攻螺钉；4×18 MM 固定角度自攻螺钉；4.5×13 MM 固定角度自攻螺钉；4.5×15 MM 固定角度自攻螺钉；4.5×17 MM 固定角度自攻螺钉； | 876-710；876-711；876-712；876-713；876-714；876-715；876-716；876-717；876-718；876-753；876-755；876-757 |  | 钛合金 | 个 |  |  | 颈椎前路钢板系统Atlantis Anterior Cervical Plate System | 审核通过 | 审核通过 | 审核通过 | 审核通过 | 审核通过 | 审核通过 | 获得ISO 13485 认证证书 | 通过 | 通过 | 生产企业自检报告 | 无 | 发明专利, | 0 | 15 | 没有抽检不合格记录
异形螺钉 | R497 | 骨科创伤类 | 钛合金 | 2mm-10mm |  |  | YZ0000049 | 广州幸好医疗器械有限公司 | 皮质骨钉-TX | YZ00009706 | 进口 | Sanatmetal Orthopaedic&Traumatologic Equipment Manufacturer Ltd | 皮质骨钉-TX | 5.1x20mm¦5.1x22mm¦5.1x24mm¦5.1x26mm¦5.1x28mm¦5.1x30mm¦5.1x32mm¦5.1x34mm¦5.1x36mm¦5.1x38mm¦5.1x40mm¦5.1x42mm¦5.1x44mm¦5.1x46mm¦5.1x48mm¦5.1x50mm¦5.1x55mm¦5.1x60mm | 267551020¦267551022¦267551024¦267551026¦267551028¦267551030¦267551032¦267551034¦267551036¦267551038¦267551040¦267551042¦267551044¦267551046¦267551048¦267551050¦267551055¦267551060 |  | 钛合金 | 块 |  |  | 皮质骨钉-TX | 审核通过 | 审核通过 | 审核通过 | 审核通过 | 审核通过 | 审核通过 | 获得ISO 13485 认证证书 | 通过 | 无 | 生产企业自检报告 | 无 | 无 | 0 | 1 | 没有抽检不合格记录
上肢组合式外固定支架 | R702 | 骨科创伤类 | 不锈钢 | 各种规格型号 |  |  | YZ0000315 | 江苏国立医疗器械有限公司 | 半环型连接杆 | YZ00009707 | 国产 | 江苏国立医疗器械有限公司 | 组合式外固定支架 | Φ：3¦Φ：4¦Φ：5¦Φ：6¦Φ：7 | BW型¦ ¦ ¦ ¦ |  |  | 个 |  |  | 半环型连接杆 | 审核通过 | 审核通过 | 审核通过 | 审核通过 | 审核通过 | 审核通过 | 获得ISO 9001 认证证书 | 无 | 无 | 无 | 无 | 无 | 0 | 0 | 企业有不良记录，但投标品种无不良记录
锁定头螺钉 | R473 | 骨科创伤类 | 钛合金 | 4.5-5.5mm |  | 自攻自钻 | YZ0000140 | 上海三友医疗器械股份有限公司 | 金属锁定接骨螺钉 | YZ00009708 | 国产 | 上海三友医疗器械股份有限公司 |  | HAZL03,5.0x20-120mm | HAZL03 |  |  | 枚 |  |  | 金属锁定接骨螺钉 | 审核通过 | 审核通过 | 审核通过 | 审核通过 | 审核通过 | 审核通过 | 获得ISO 13485 认证证书 | 通过 | 通过 | 医疗器械检测机构出具的检测报告 | 无 | 发明专利,实用新型专利 | 0 | 16 | 没有抽检不合格记录
下肢组合式外固定支架 | R715 | 骨科创伤类 | 不锈钢 | 各种规格型号 |  |  | YZ0000315 | 江苏国立医疗器械有限公司 | 半环型连接杆 | YZ00009709 | 国产 | 江苏国立医疗器械有限公司 | 组合式外固定支架 | Φ：8¦Φ：9¦Φ：10¦Φ：11¦Φ：12 | BW型¦ ¦ ¦ ¦ |  |  | 个 |  |  | 半环型连接杆 | 审核通过 | 审核通过 | 审核通过 | 审核通过 | 审核通过 | 审核通过 | 获得ISO 9001 认证证书 | 无 | 无 | 无 | 无 | 无 | 0 | 0 | 企业有不良记录，但投标品种无不良记录
动态锁定钉 | R618 | 骨科创伤类 | 钛合金 | 10-90mm |  |  | YZ0000140 | 上海三友医疗器械股份有限公司 | 金属锁定接骨螺钉 | YZ00009710 | 国产 | 上海三友医疗器械股份有限公司 |  | HCQL03,3.5x10-70mm | HCQL03 |  |  | 枚 |  |  | 金属锁定接骨螺钉 | 审核通过 | 审核通过 | 审核通过 | 审核通过 | 审核通过 | 审核通过 | 获得ISO 13485 认证证书 | 通过 | 通过 | 医疗器械检测机构出具的检测报告 | 无 | 发明专利,实用新型专利 | 0 | 1 | 没有抽检不合格记录
上肢组合式外固定支架 | R702 | 骨科创伤类 | 不锈钢 | 各种规格型号 |  |  | YZ0000315 | 江苏国立医疗器械有限公司 | 单管针管夹 | YZ00009711 | 国产 | 江苏国立医疗器械有限公司 | 组合式外固定支架 | Φ：3¦Φ：4 | BW型¦ |  |  | 个 |  |  | 单管针管夹 | 审核通过 | 审核通过 | 审核通过 | 审核通过 | 审核通过 | 审核通过 | 获得ISO 9001 认证证书 | 无 | 无 | 无 | 无 | 无 | 0 | 0 | 企业有不良记录，但投标品种无不良记录
一次性旋转头闭合器及一次性钉匣 | V142 | 普外科类 |  | 各种规格 | 传统开放术式 |  | YZ0000101 | 常州海尔斯医疗器械科技有限公司 | 一次性使用直线型切割吻合器及钉仓组件 | YZ00009712 | 国产 | 常州海尔斯医疗器械科技有限公司 | 一次性使用直线型切割吻合器 | 75 | HAS（Q） | 一次性使用直线型切割吻合器及钉仓组件根据切割吻合器的有效缝合长度及缝合钉高度不同各分为12种规格 | ABS+06Cr19Ni10+30Cr13+PC+TA2 | 把 | PETG+透析纸 |  | 一次性使用直线型切割吻合器及钉仓组件 | 审核通过 | 审核通过 | 审核通过 | 审核通过 | 审核通过 | 审核通过 | 获得ISO 13485 认证证书 | 通过 | 无 | 医疗器械检测机构出具的检测报告 | 无 | 发明专利,实用新型专利 | 0 | 16 | 没有抽检不合格记录
肱骨远端锁定接骨板 | R139 | 骨科创伤类 | 纯钛 | 2-8孔 |  |  | YZ0000174 | 上海凯利泰医疗科技股份有限公司 | 肱骨远端内侧锁定钢板 | YZ00009713 | 国产 | 上海凯利泰医疗科技股份有限公司 | 凯利泰 | 孔数：3-8 | JSW33 |  | 纯钛 | 块 | 纸盒 |  | 肱骨远端内侧锁定钢板 | 审核通过 | 审核通过 | 审核通过 | 审核通过 | 审核通过 | 审核通过 | 获得ISO 13485 认证证书 | 无 | 无 | 无 | 无 | 无 | 0 | 1 | 没有抽检不合格记录
动态锁定钉 | R618 | 骨科创伤类 | 钛合金 | 10-90mm |  |  | YZ0000140 | 上海三友医疗器械股份有限公司 | 金属锁定接骨螺钉 | YZ00009714 | 国产 | 上海三友医疗器械股份有限公司 |  | HCQL03,5.0x20-120mm | HCQL03 |  |  | 枚 |  |  | 金属锁定接骨螺钉 | 审核通过 | 审核通过 | 审核通过 | 审核通过 | 审核通过 | 审核通过 | 获得ISO 13485 认证证书 | 通过 | 通过 | 医疗器械检测机构出具的检测报告 | 无 | 发明专利,实用新型专利 | 0 | 1 | 没有抽检不合格记录
颈椎椎间融合器 | T364 | 骨科脊柱类 | PEEK |  |  |  | YZ0000125 | 山东威高骨科材料股份有限公司 | 颈椎融合器 | YZ00009715 | 国产 | 威海海星医疗器械有限公司 |  | 5×16×13；6×16×13；7×16×13；8×16×13 | HXB3Z02 |  | PEEK | 个 | 纸塑薄膜 |  | 椎间融合器 | 审核通过 | 审核通过 | 审核通过 | 审核通过 | 审核通过 | 审核通过 | 获得ISO 13485 认证证书 | 无 | 无 | 生产企业自检报告 | 无 | 无 | 0 | 1 | 没有抽检不合格记录
锁定加压干骺端接骨板 | R087 | 骨科创伤类 | 纯钛 |  |  |  | YZ0000290 | 天津市康尔医疗器械有限公司 | 指（趾）骨直型锁定板（Ⅰ型） | YZ00009716 | 国产 | 天津市康尔医疗器械有限公司 |  | 2孔～8孔 | ZSDZ21 |  | 纯钛 | 块 |  |  | 指（趾）骨直型锁定板（Ⅰ型） | 审核通过 | 审核通过 | 审核通过 | 审核通过 | 审核通过 | 审核通过 | 获得ISO 13485 认证证书 | 无 | 无 | 医疗器械检测机构出具的检测报告 | 无 | 无 | 0 | 1 | 没有抽检不合格记录
下肢组合式外固定支架 | R715 | 骨科创伤类 | 不锈钢 | 各种规格型号 |  |  | YZ0000315 | 江苏国立医疗器械有限公司 | 单管针管夹 | YZ00009717 | 国产 | 江苏国立医疗器械有限公司 | 组合式外固定支架 | Φ：4¦Φ：5 | BW型¦ |  |  | 个 |  |  | 单管针管夹 | 审核通过 | 审核通过 | 审核通过 | 审核通过 | 审核通过 | 审核通过 | 获得ISO 9001 认证证书 | 无 | 无 | 无 | 无 | 无 | 0 | 0 | 企业有不良记录，但投标品种无不良记录
双头螺纹空心加压钉 | R476 | 骨科创伤类 | 钛合金 | ≤3.0mm |  |  | YZ0000140 | 上海三友医疗器械股份有限公司 | 埋头加压空心螺钉 | YZ00009718 | 国产 | 上海三友医疗器械股份有限公司 |  | HS2Z06,3.0×14/16/18/20/22/24/26/28/30/32mm | HS2Z06 |  |  | 枚 |  |  | 空心螺钉 | 审核通过 | 审核通过 | 审核通过 | 审核通过 | 审核通过 | 审核通过 | 获得ISO 13485 认证证书 | 通过 | 通过 | 医疗器械检测机构出具的检测报告 | 无 | 发明专利,实用新型专利 | 0 | 1 | 没有抽检不合格记录
腰椎后路椎间融合器 | T390 | 骨科脊柱类 | PEEK |  |  |  | YZ0000125 | 山东威高骨科材料股份有限公司 | 腰椎融合器Ⅰ | YZ00009719 | 国产 | 威海海星医疗器械有限公司 |  | 8×22；8×26；8×32；8×36；10×22；10×26；10×32；10×36；12.5×22；12.5×26；12.5×32；12.5×36；14×22；14×26；14×32；14×36 | HXB3Z02 |  | PEEK | 个 | 纸塑薄膜 |  | 椎间融合器 | 审核通过 | 审核通过 | 审核通过 | 审核通过 | 审核通过 | 审核通过 | 获得ISO 13485 认证证书 | 无 | 无 | 生产企业自检报告 | 无 | 无 | 0 | 1 | 没有抽检不合格记录
空心锁定头螺钉 | R410 | 骨科创伤类 | 钛合金 | 6.5mm |  |  | YZ0000140 | 上海三友医疗器械股份有限公司 | 埋头加压空心螺钉 | YZ00009720 | 国产 | 上海三友医疗器械股份有限公司 |  | HS2Z05,6.5x40/45/50/55/60/65/70/75/80/85/90/95/100/105/110/115/120mm | HS2Z05 |  |  | 枚 |  |  | 空心螺钉 | 审核通过 | 审核通过 | 审核通过 | 审核通过 | 审核通过 | 审核通过 | 获得ISO 13485 认证证书 | 通过 | 通过 | 医疗器械检测机构出具的检测报告 | 无 | 发明专利,实用新型专利 | 0 | 16 | 没有抽检不合格记录
一次性旋转头闭合器及一次性钉匣 | V142 | 普外科类 |  | 各种规格 | 传统开放术式 |  | YZ0000101 | 常州海尔斯医疗器械科技有限公司 | 一次性使用直线型切割吻合器及钉仓组件 | YZ00009721 | 国产 | 常州海尔斯医疗器械科技有限公司 | 一次性使用直线型切割吻合器钉仓组件 | 75 | HAS(Q)/Z | 一次性使用直线型切割吻合器及钉仓组件根据切割吻合器的有效缝合长度及缝合钉高度不同各分为12种规格 | ABS+06Cr19Ni10+30Cr13+PC+TA2 | 个 | PETG+透析纸 |  | 一次性使用直线型切割吻合器及钉仓组件 | 审核通过 | 审核通过 | 审核通过 | 审核通过 | 审核通过 | 审核通过 | 获得ISO 13485 认证证书 | 通过 | 无 | 医疗器械检测机构出具的检测报告 | 无 | 发明专利,实用新型专利 | 0 | 16 | 没有抽检不合格记录
重建型锁定加压接骨板（直型） | R071 | 骨科创伤类 | 纯钛 | 9-12孔 |  |  | YZ0000057 | 苏州优贝特医疗器械有限公司 | 锁定型金属接骨板 | YZ00009722 | 国产 | 苏州优贝特医疗器械有限公司 | 3.5mm、5.0mm系统有限接触锁定板窄/宽型（纯钛） | 9～12孔 | YSZ102 |  | 纯钛 | 块 | PET膜+透析纸 |  | 锁定型金属接骨板 | 审核通过 | 审核通过 | 审核通过 | 审核通过 | 审核通过 | 审核通过 | 获得ISO 13485 认证证书 | 通过 | 无 | 医疗器械检测机构出具的检测报告 | 无 | 发明专利,实用新型专利 | 0 | 0 | 没有抽检不合格记录
腰椎前路椎间融合器 | T373 | 骨科脊柱类 | PEEK |  |  |  | YZ0000125 | 山东威高骨科材料股份有限公司 | 前路腰椎融合器 | YZ00009723 | 国产 | 威海海星医疗器械有限公司 |  | 7×28×13；8×28×13；9×28×13；10×28×13；11×28×13；12×28×13；13×28×13；15×28×13；17×28×13；7×31×15；8×31×15；9×31×15；10×31×15；11×31×15；12×31×15；13×31×15；15×31×15；17×31×15 | HXB3Z02 |  | PEEK | 个 | 纸塑薄膜 |  | 椎间融合器 | 审核通过 | 审核通过 | 审核通过 | 审核通过 | 审核通过 | 审核通过 | 获得ISO 13485 认证证书 | 无 | 无 | 生产企业自检报告 | 无 | 无 | 0 | 1 | 没有抽检不合格记录
双头螺纹空心加压钉 | R479 | 骨科创伤类 | 钛合金 | 3.0mm-5.5mm |  |  | YZ0000140 | 上海三友医疗器械股份有限公司 | 空心螺钉 | YZ00009724 | 国产 | 上海三友医疗器械股份有限公司 |  | CS2Z06，3.5×10/12/14/16/18/20/22/24/26/28/30/32/34/36/38/40/42/44/46/48/50mm | CS2Z06 |  |  | 枚 |  |  | 空心螺钉 | 审核通过 | 审核通过 | 审核通过 | 审核通过 | 审核通过 | 审核通过 | 获得ISO 13485 认证证书 | 通过 | 通过 | 医疗器械检测机构出具的检测报告 | 无 | 发明专利,实用新型专利 | 0 | 1 | 没有抽检不合格记录
一次性透析用血液回路管 | W061 | 体外循环及血液净化类 | 复合材料 |  | 体外循环用 |  | YZ0000096 | 成都欧赛医疗器械有限公司 | 一次性使用血液透析管路 | YZ00009725 | 国产 | 成都欧赛医疗器械有限公司 | 一次性使用血液透析管路 | OCI-BD-S-B | OCI-BD-S-B |  | 内层：热塑性聚氨酯，外层：TOTM增塑的PVC | 套 | 无菌尼龙复合袋 |  | 一次性使用血液透析管路 | 审核通过 | 审核通过 | 审核通过 | 审核通过 | 审核通过 | 审核通过 | 获得ISO 13485 认证证书 | 无 | 无 | 医疗器械检测机构出具的检测报告 | 无 | 发明专利, | 0 | 0 | 没有抽检不合格记录
双头螺纹空心加压钉 | R479 | 骨科创伤类 | 钛合金 | 3.0mm-5.5mm |  |  | YZ0000140 | 上海三友医疗器械股份有限公司 | 空心螺钉 | YZ00009726 | 国产 | 上海三友医疗器械股份有限公司 |  | CS2Z06，4.5×20//22/24/26/28/30/32/34/36/38/40/42/44/46/48/50/52/54/56/58/60/62/64/66/68/70/72 | CS2Z06 |  |  | 枚 |  |  | 空心螺钉 | 审核通过 | 审核通过 | 审核通过 | 审核通过 | 审核通过 | 审核通过 | 获得ISO 13485 认证证书 | 通过 | 通过 | 医疗器械检测机构出具的检测报告 | 无 | 发明专利,实用新型专利 | 0 | 1 | 没有抽检不合格记录
下肢单边外固定支架 | R705 | 骨科创伤类 | 不锈钢 | 各种规格型号 |  |  | YZ0000291 | 北京市富乐科技开发有限公司 | 中型横式 | YZ00009727 | 国产 | 北京市富乐科技开发有限公司 |  | 150mm | FG02/T |  |  | 只 |  |  | 单臂一体式外固定支架 | 审核通过 | 审核通过 | 审核通过 | 审核通过 | 审核通过 | 审核通过 | 获得ISO 13485 认证证书 | 无 | 无 | 医疗器械检测机构出具的检测报告 | 无 | 实用新型专利 | 0 | 1 | 没有抽检不合格记录
双头螺纹空心加压钉 | R482 | 骨科创伤类 | 钛合金 | ≥5.5mm |  |  | YZ0000140 | 上海三友医疗器械股份有限公司 | 空心螺钉 | YZ00009728 | 国产 | 上海三友医疗器械股份有限公司 |  | CS2Z06，6.5×40/45/50/55/60/65/70/75/80/85/90/95/100/105/110 | CS2Z06 |  |  | 枚 |  |  | 空心螺钉 | 审核通过 | 审核通过 | 审核通过 | 审核通过 | 审核通过 | 审核通过 | 获得ISO 13485 认证证书 | 通过 | 通过 | 医疗器械检测机构出具的检测报告 | 无 | 发明专利,实用新型专利 | 0 | 1 | 没有抽检不合格记录
颈椎前路动力固定螺钉 | T093 | 骨科脊柱类 | 钛合金 | 自钻 |  |  | YZ0000204 | 美敦力（上海）管理有限公司 | 可调角度自攻螺钉 | YZ00009729 | 进口 | Medtronic Sofamor Danek USA, Inc. |  | 4×10 MM 可调角度自攻螺钉；4×11 MM 可调角度自攻螺钉；4×12 MM 可调角度自攻螺钉；4×13 MM 可调角度自攻螺钉；4×14 MM 可调角度自攻螺钉；4×15 MM 可调角度自攻螺钉；4×16 MM 可调角度自攻螺钉；4×17 MM 可调角度自攻螺钉；4×18 MM 可调角度自攻螺钉；4.5×13 MM 可调角度自攻螺钉；4.5×15 MM 可调角度自攻螺钉；4.5×17 MM 可调角度自攻螺钉； | 876-810；876-811；876-812；876-813；876-814；876-815；876-816；876-817；876-818；876-853；876-855；876-857 |  | 钛合金 | 个 |  |  | 颈椎前路钢板系统Atlantis Anterior Cervical Plate System | 审核通过 | 审核通过 | 审核通过 | 审核通过 | 审核通过 | 审核通过 | 获得ISO 13485 认证证书 | 通过 | 通过 | 生产企业自检报告 | 无 | 发明专利, | 0 | 15 | 没有抽检不合格记录
锁骨前上方锁定加压接骨板 | R104 | 骨科创伤类 | 钛合金 |  |  |  | YZ0000049 | 广州幸好医疗器械有限公司 | 金属锁定接骨板 | YZ00009730 | 进口 | Sanatmetal Orthopaedic&Traumatologic Equipment Manufacturer Ltd | 金属锁定接骨板 | 4H¦6H¦8H¦4H¦6H¦8H | 280103304¦280103306¦280103308¦280103404¦280103406¦280103408 |  | 钛合金 | 块 |  |  | 金属锁定接骨板 | 审核通过 | 审核通过 | 审核通过 | 审核通过 | 审核通过 | 审核通过 | 获得ISO 13485 认证证书 | 通过 | 无 | 生产企业自检报告 | 无 | 无 | 0 | 1 | 没有抽检不合格记录
双头螺纹空心加压钉 | R482 | 骨科创伤类 | 钛合金 | ≥5.5mm |  |  | YZ0000140 | 上海三友医疗器械股份有限公司 | 空心螺钉 | YZ00009731 | 国产 | 上海三友医疗器械股份有限公司 |  | CS2Z06，7.3×65/70/75/80/85/90/95/100/105/110/115/120 | CS2Z06 |  |  | 枚 |  |  | 空心螺钉 | 审核通过 | 审核通过 | 审核通过 | 审核通过 | 审核通过 | 审核通过 | 获得ISO 13485 认证证书 | 通过 | 通过 | 医疗器械检测机构出具的检测报告 | 无 | 发明专利,实用新型专利 | 0 | 1 | 没有抽检不合格记录
肱骨远端锁定接骨板 | R136 | 骨科创伤类 | 纯钛 | 8孔以上 |  |  | YZ0000174 | 上海凯利泰医疗科技股份有限公司 | 肱骨远端内侧锁定钢板 | YZ00009732 | 国产 | 上海凯利泰医疗科技股份有限公司 | 凯利泰 | 孔数：8-14 | JSW33 |  | 纯钛 | 块 | 纸盒 |  | 肱骨远端内侧锁定钢板 | 审核通过 | 审核通过 | 审核通过 | 审核通过 | 审核通过 | 审核通过 | 获得ISO 13485 认证证书 | 无 | 无 | 无 | 无 | 无 | 0 | 1 | 没有抽检不合格记录
上肢单边外固定支架 | R691 | 骨科创伤类 | 不锈钢 | 各种规格型号 |  |  | YZ0000291 | 北京市富乐科技开发有限公司 | 小型横式 | YZ00009733 | 国产 | 北京市富乐科技开发有限公司 |  | 130mm | FG01/T |  |  | 只 |  |  | 单臂一体式外固定支架 | 审核通过 | 审核通过 | 审核通过 | 审核通过 | 审核通过 | 审核通过 | 获得ISO 13485 认证证书 | 无 | 无 | 医疗器械检测机构出具的检测报告 | 无 | 实用新型专利 | 0 | 1 | 没有抽检不合格记录
一次性直线切割吻合器及一次性钉匣 | V143 | 普外科类 |  | 长度≤6cm | 传统开放术式 |  | YZ0000101 | 常州海尔斯医疗器械科技有限公司 | 一次性使用直线切割吻合器及钉仓组件 | YZ00009734 | 国产 | 常州海尔斯医疗器械科技有限公司 | 一次性使用直线切割吻合器 | 55 | YQG | 按有效切割长度不同分为六种规格 | ABS+12Cr18Ni9+TA2 | 把 | PETG+透析纸 |  | 一次性使用直线切割吻合器及钉仓组件 | 审核通过 | 审核通过 | 审核通过 | 审核通过 | 审核通过 | 审核通过 | 获得ISO 13485 认证证书 | 通过 | 无 | 医疗器械检测机构出具的检测报告 | 无 | 发明专利,实用新型专利 | 0 | 16 | 没有抽检不合格记录
双头螺纹空心加压钉 | R482 | 骨科创伤类 | 钛合金 | ≥5.5mm |  |  | YZ0000140 | 上海三友医疗器械股份有限公司 | 空心螺钉 | YZ00009735 | 国产 | 上海三友医疗器械股份有限公司 |  | CS1Z06，7.3×65/70/75/80/85/90/95/100/105/110/115/121 | CS1Z06 |  |  | 枚 |  |  | 空心螺钉 | 审核通过 | 审核通过 | 审核通过 | 审核通过 | 审核通过 | 审核通过 | 获得ISO 13485 认证证书 | 通过 | 通过 | 医疗器械检测机构出具的检测报告 | 无 | 发明专利,实用新型专利 | 0 | 1 | 没有抽检不合格记录
重建型锁定加压接骨板（直型） | R072 | 骨科创伤类 | 纯钛 | 13-22孔 |  |  | YZ0000057 | 苏州优贝特医疗器械有限公司 | 锁定型金属接骨板 | YZ00009736 | 国产 | 苏州优贝特医疗器械有限公司 | 3.5mm、5.0mm系统有限接触锁定板窄/宽型（纯钛） | 13～24孔 | YSZ102 |  | 纯钛 | 块 | PET膜+透析纸 |  | 锁定型金属接骨板 | 审核通过 | 审核通过 | 审核通过 | 审核通过 | 审核通过 | 审核通过 | 获得ISO 13485 认证证书 | 通过 | 无 | 医疗器械检测机构出具的检测报告 | 无 | 发明专利,实用新型专利 | 0 | 0 | 没有抽检不合格记录
下肢组合式外固定支架 | R714 | 骨科创伤类 | 铝合金 | 各种规格型号 |  |  | YZ0000273 | 大博医疗科技股份有限公司 | 外固定支架 | YZ00009737 | 国产 | 大博医疗科技股份有限公司 |  | 骨针固定夹 | E40 |  | 铝合金 | 个 |  |  | 外固定支架 | 审核通过 | 审核通过 | 审核通过 | 审核通过 | 审核通过 | 审核通过 | 获得ISO 13485 认证证书 | 通过 | 通过 | 医疗器械检测机构出具的检测报告 | 无 | 实用新型专利 | 0 | 15 | 没有抽检不合格记录
锁定加压干骺端接骨板 | R087 | 骨科创伤类 | 纯钛 |  |  |  | YZ0000290 | 天津市康尔医疗器械有限公司 | 指（趾）骨直型锁定板（Ⅱ型） | YZ00009738 | 国产 | 天津市康尔医疗器械有限公司 |  | 2孔～8孔 | ZSDZ22 |  | 纯钛 | 块 |  |  | 指（趾）骨直型锁定板（Ⅱ型） | 审核通过 | 审核通过 | 审核通过 | 审核通过 | 审核通过 | 审核通过 | 获得ISO 13485 认证证书 | 无 | 无 | 医疗器械检测机构出具的检测报告 | 无 | 无 | 0 | 1 | 没有抽检不合格记录
双头螺纹空心加压钉 | R482 | 骨科创伤类 | 钛合金 | ≥5.5mm |  |  | YZ0000140 | 上海三友医疗器械股份有限公司 | 空心螺钉 | YZ00009739 | 国产 | 上海三友医疗器械股份有限公司 |  | CS2Z05,6.5x40/45/50/55/60/65/70/75/80/85/90/95/100/105/110/115/120mm | CS2Z05 |  |  | 枚 |  |  | 空心螺钉 | 审核通过 | 审核通过 | 审核通过 | 审核通过 | 审核通过 | 审核通过 | 获得ISO 13485 认证证书 | 通过 | 通过 | 医疗器械检测机构出具的检测报告 | 无 | 发明专利,实用新型专利 | 0 | 16 | 没有抽检不合格记录
一次性直线切割吻合器及一次性钉匣 | V143 | 普外科类 |  | 长度≤6cm | 传统开放术式 |  | YZ0000101 | 常州海尔斯医疗器械科技有限公司 | 一次性使用直线切割吻合器及钉仓组件 | YZ00009740 | 国产 | 常州海尔斯医疗器械科技有限公司 | 一次性使用直线切割吻合器钉仓组件 | 55 | YQG/Z | 按有效切割长度不同分为六种规格 | ABS+12Cr18Ni9+TA2 | 个 | PETG+透析纸 |  | 一次性使用直线切割吻合器及钉仓组件 | 审核通过 | 审核通过 | 审核通过 | 审核通过 | 审核通过 | 审核通过 | 获得ISO 13485 认证证书 | 通过 | 无 | 医疗器械检测机构出具的检测报告 | 无 | 发明专利,实用新型专利 | 0 | 16 | 没有抽检不合格记录
股骨近端动力加压接骨板 | R244 | 骨科创伤类 | 纯钛 | 2-20孔 |  |  | YZ0000061 | 常州博朗森思百纳医疗器械有限公司 | 股骨近端接骨板Ⅱ型 | YZ00009741 | 国产 | 常州博朗森思百纳医疗器械有限公司 | 股骨近端接骨板Ⅱ型 | 5、7、9、11孔，厚度5.5mm，左、右 | YSZ(Q)1-17-1 | YSZ(Q)1-17-1 | 纯钛 | 块 | 透析纸袋 |  | 解剖型接骨板及配套螺钉 | 审核通过 | 审核通过 | 审核通过 | 审核通过 | 审核通过 | 审核通过 | 获得ISO 13485 认证证书 | 无 | 无 | 医疗器械检测机构出具的检测报告 | 无 | 无 | 0 | 0 | 没有抽检不合格记录
双头螺纹空心加压钉 | R476 | 骨科创伤类 | 钛合金 | ≤3.0mm |  |  | YZ0000140 | 上海三友医疗器械股份有限公司 | 无头加压空心螺钉 | YZ00009742 | 国产 | 上海三友医疗器械股份有限公司 |  | VS1Z02,2.5x8/9/10/11/12/13/14/16/18/20/22/24/26/28/30mm | VS1Z02 |  |  | 枚 |  |  | 空心螺钉 | 审核通过 | 审核通过 | 审核通过 | 审核通过 | 审核通过 | 审核通过 | 获得ISO 13485 认证证书 | 通过 | 通过 | 医疗器械检测机构出具的检测报告 | 无 | 发明专利,实用新型专利 | 0 | 15 | 没有抽检不合格记录
锁定加压接骨板 | R022 | 骨科创伤类 | 钛合金 |  |  |  | YZ0000049 | 广州幸好医疗器械有限公司 | 金属锁定接骨板 | YZ00009743 | 进口 | Sanatmetal Orthopaedic&Traumatologic Equipment Manufacturer Ltd | 金属锁定接骨板 | 2H¦4H¦6H¦8H¦10H¦12H | 280110102¦280110104¦280110106¦280110108¦280110110¦280110112 |  | 钛合金 | 块 |  |  | 金属锁定接骨板 | 审核通过 | 审核通过 | 审核通过 | 审核通过 | 审核通过 | 审核通过 | 获得ISO 13485 认证证书 | 通过 | 无 | 生产企业自检报告 | 无 | 无 | 0 | 0 | 没有抽检不合格记录
双头螺纹空心加压钉 | R479 | 骨科创伤类 | 钛合金 | 3.0mm-5.5mm |  |  | YZ0000140 | 上海三友医疗器械股份有限公司 | 无头加压空心螺钉 | YZ00009744 | 国产 | 上海三友医疗器械股份有限公司 |  | VS1Z02,3.5x16/18/20/22/24/26/28/30mm | VS1Z02 |  |  | 枚 |  |  | 空心螺钉 | 审核通过 | 审核通过 | 审核通过 | 审核通过 | 审核通过 | 审核通过 | 获得ISO 13485 认证证书 | 通过 | 通过 | 医疗器械检测机构出具的检测报告 | 无 | 发明专利,实用新型专利 | 0 | 1 | 没有抽检不合格记录
一次性直线切割吻合器及一次性钉匣 | V144 | 普外科类 |  | 6cm＜长度≤8cm | 传统开放术式 |  | YZ0000101 | 常州海尔斯医疗器械科技有限公司 | 一次性使用直线切割吻合器及钉仓组件 | YZ00009745 | 国产 | 常州海尔斯医疗器械科技有限公司 | 一次性使用直线切割吻合器 | 75 | YQG | 按有效切割长度不同分为六种规格 | ABS+12Cr18Ni9+TA2 | 把 | PETG+透析纸 |  | 一次性使用直线切割吻合器及钉仓组件 | 审核通过 | 审核通过 | 审核通过 | 审核通过 | 审核通过 | 审核通过 | 获得ISO 13485 认证证书 | 通过 | 无 | 医疗器械检测机构出具的检测报告 | 无 | 发明专利,实用新型专利 | 0 | 16 | 没有抽检不合格记录
双头螺纹空心加压钉 | R479 | 骨科创伤类 | 钛合金 | 3.0mm-5.5mm |  |  | YZ0000140 | 上海三友医疗器械股份有限公司 | 无头加压空心螺钉 | YZ00009746 | 国产 | 上海三友医疗器械股份有限公司 |  | VS1Z02,4.0x16/18/20/22/24/26/28/30/32/34mm | VS1Z02 |  |  | 枚 |  |  | 空心螺钉 | 审核通过 | 审核通过 | 审核通过 | 审核通过 | 审核通过 | 审核通过 | 获得ISO 13485 认证证书 | 通过 | 通过 | 医疗器械检测机构出具的检测报告 | 无 | 发明专利,实用新型专利 | 0 | 1 | 没有抽检不合格记录
下肢组合式外固定支架 | R715 | 骨科创伤类 | 不锈钢 | 各种规格型号 |  |  | YZ0000273 | 大博医疗科技股份有限公司 | 外固定支架 | YZ00009747 | 国产 | 大博医疗科技股份有限公司 |  | 骨针固定夹 | E 40 |  | 不锈钢 | 个 |  |  | 外固定支架 | 审核通过 | 审核通过 | 审核通过 | 审核通过 | 审核通过 | 审核通过 | 获得ISO 13485 认证证书 | 通过 | 通过 | 医疗器械检测机构出具的检测报告 | 无 | 实用新型专利 | 0 | 15 | 没有抽检不合格记录
双头螺纹空心加压钉 | R479 | 骨科创伤类 | 钛合金 | 3.0mm-5.5mm |  |  | YZ0000140 | 上海三友医疗器械股份有限公司 | 无头加压空心螺钉 | YZ00009748 | 国产 | 上海三友医疗器械股份有限公司 |  | VS1Z02,4.5x22/24/26/28/30/35/40/45/50mm | VS1Z02 |  |  | 枚 |  |  | 空心螺钉 | 审核通过 | 审核通过 | 审核通过 | 审核通过 | 审核通过 | 审核通过 | 获得ISO 13485 认证证书 | 通过 | 通过 | 医疗器械检测机构出具的检测报告 | 无 | 发明专利,实用新型专利 | 0 | 1 | 没有抽检不合格记录
双头螺纹空心加压钉 | R479 | 骨科创伤类 | 钛合金 | 3.0mm-5.5mm |  |  | YZ0000140 | 上海三友医疗器械股份有限公司 | 无头加压空心螺钉 | YZ00009749 | 国产 | 上海三友医疗器械股份有限公司 |  | VS1Z02,5.2x25/30/35/40/45/50/55/60mm | VS1Z02 |  |  | 枚 |  |  | 空心螺钉 | 审核通过 | 审核通过 | 审核通过 | 审核通过 | 审核通过 | 审核通过 | 获得ISO 13485 认证证书 | 通过 | 通过 | 医疗器械检测机构出具的检测报告 | 无 | 发明专利,实用新型专利 | 0 | 15 | 没有抽检不合格记录
颈椎前路动力固定螺钉 | T095 | 骨科脊柱类 | 钛合金 | 大直径螺钉 |  |  | YZ0000204 | 美敦力（上海）管理有限公司 | 可调角度自钻螺钉 | YZ00009750 | 进口 | Medtronic Sofamor Danek USA, Inc. |  | 可调角度自钻螺钉 | 876-612；876-613；876-614；876-615；876-643；876-644；876-645 |  | 钛合金 | 个 |  |  | 颈椎前路钢板系统Atlantis Anterior Cervical Plate System | 审核通过 | 审核通过 | 审核通过 | 审核通过 | 审核通过 | 审核通过 | 获得ISO 13485 认证证书 | 通过 | 通过 | 生产企业自检报告 | 无 | 发明专利, | 0 | 15 | 没有抽检不合格记录
双头螺纹空心加压钉 | R482 | 骨科创伤类 | 钛合金 | ≥5.5mm |  |  | YZ0000140 | 上海三友医疗器械股份有限公司 | 无头加压空心螺钉 | YZ00009751 | 国产 | 上海三友医疗器械股份有限公司 |  | VS1Z02,7.0x40/45/50/55/60/65/70/75/80/85/90/95/100/105/110/115/120mm | VS1Z02 |  |  | 枚 |  |  | 空心螺钉 | 审核通过 | 审核通过 | 审核通过 | 审核通过 | 审核通过 | 审核通过 | 获得ISO 13485 认证证书 | 通过 | 通过 | 医疗器械检测机构出具的检测报告 | 无 | 发明专利,实用新型专利 | 0 | 1 | 没有抽检不合格记录
一次性直线切割吻合器及一次性钉匣 | V144 | 普外科类 |  | 6cm＜长度≤8cm | 传统开放术式 |  | YZ0000101 | 常州海尔斯医疗器械科技有限公司 | 一次性使用直线切割吻合器及钉仓组件 | YZ00009752 | 国产 | 常州海尔斯医疗器械科技有限公司 | 一次性使用直线切割吻合器钉仓组件 | 75 | YQG/Z | 按有效切割长度不同分为六种规格 | ABS+12Cr18Ni9+TA2 | 个 | PETG+透析纸 |  | 一次性使用直线切割吻合器及钉仓组件 | 审核通过 | 审核通过 | 审核通过 | 审核通过 | 审核通过 | 审核通过 | 获得ISO 13485 认证证书 | 通过 | 无 | 医疗器械检测机构出具的检测报告 | 无 | 发明专利,实用新型专利 | 0 | 16 | 没有抽检不合格记录
股骨近端锁定加压接骨板 | R247 | 骨科创伤类 | 纯钛 | 2-20孔 |  |  | YZ0000057 | 苏州优贝特医疗器械有限公司 | 锁定型金属接骨板 | YZ00009753 | 国产 | 苏州优贝特医疗器械有限公司 | 粗隆稳定锁定板（纯钛） | 3～8孔 | YSZ103 |  | 纯钛 | 块 | PET膜+透析纸 |  | 锁定型金属接骨板 | 审核通过 | 审核通过 | 审核通过 | 审核通过 | 审核通过 | 审核通过 | 获得ISO 13485 认证证书 | 通过 | 无 | 医疗器械检测机构出具的检测报告 | 无 | 发明专利,实用新型专利 | 0 | 0 | 没有抽检不合格记录
颈椎前路坚强固定一节段钛板 | T049 | 骨科脊柱类 | 钛合金 |  |  | 1板 | YZ0000204 | 美敦力（上海）管理有限公司 | 颈椎前路钢板 | YZ00009754 | 进口 | Medtronic Sofamor Danek USA, Inc. |  | 19-30MM | 876-119；876-121；876-123；876-125；876-127；876-130 |  | 钛合金 | 个 |  |  | 颈椎前路钢板系统Atlantis Anterior Cervical Plate System | 审核通过 | 审核通过 | 审核通过 | 审核通过 | 审核通过 | 审核通过 | 获得ISO 13485 认证证书 | 通过 | 通过 | 生产企业自检报告 | 无 | 发明专利, | 0 | 13 | 没有抽检不合格记录
上肢组合式外固定支架 | R702 | 骨科创伤类 | 不锈钢 | 各种规格型号 |  |  | YZ0000315 | 江苏国立医疗器械有限公司 | 双侧双管夹 | YZ00009755 | 国产 | 江苏国立医疗器械有限公司 | 组合式外固定支架 | 小号 | BW型 |  |  | 个 |  |  | 双侧双管夹 | 审核通过 | 审核通过 | 审核通过 | 审核通过 | 审核通过 | 审核通过 | 获得ISO 9001 认证证书 | 无 | 无 | 无 | 无 | 无 | 0 | 0 | 企业有不良记录，但投标品种无不良记录
上肢组合式外固定支架 | R702 | 骨科创伤类 | 不锈钢 | 各种规格型号 |  |  | YZ0000315 | 江苏国立医疗器械有限公司 | 针管夹 | YZ00009756 | 国产 | 江苏国立医疗器械有限公司 | 组合式外固定支架 | Φ：3¦Φ：4 | BW型¦ |  | 不锈钢 | 个 | PE |  | 针管夹 | 审核通过 | 审核通过 | 审核通过 | 审核通过 | 审核通过 | 审核通过 | 获得ISO 9001 认证证书 | 无 | 无 | 无 | 无 | 无 | 0 | 0 | 企业有不良记录，但投标品种无不良记录
上肢组合式外固定支架 | R702 | 骨科创伤类 | 不锈钢 | 各种规格型号 |  |  | YZ0000315 | 江苏国立医疗器械有限公司 | 双侧单管夹 | YZ00009757 | 国产 | 江苏国立医疗器械有限公司 | 组合式外固定支架 | 小号 | BW型 |  |  | 个 |  |  | 双侧单管夹 | 审核通过 | 审核通过 | 审核通过 | 审核通过 | 审核通过 | 审核通过 | 获得ISO 9001 认证证书 | 无 | 无 | 无 | 无 | 无 | 0 | 0 | 企业有不良记录，但投标品种无不良记录
上肢组合式外固定支架 | R702 | 骨科创伤类 | 不锈钢 | 各种规格型号 |  |  | YZ0000315 | 江苏国立医疗器械有限公司 | 胫骨外固定支架 | YZ00009758 | 国产 | 江苏国立医疗器械有限公司 | 单臂一体式外固定支架 | 中号 | 斜型 |  | 铝合金 | 套 |  |  | 胫骨外固定支架 | 审核通过 | 审核通过 | 审核通过 | 审核通过 | 审核通过 | 审核通过 | 获得ISO 9001 认证证书 | 无 | 无 | 医疗器械检测机构出具的检测报告 | 无 | 无 | 0 | 0 | 企业有不良记录，但投标品种无不良记录
上肢组合式外固定支架 | R702 | 骨科创伤类 | 不锈钢 | 各种规格型号 |  |  | YZ0000315 | 江苏国立医疗器械有限公司 | 胫骨外固定支架 | YZ00009759 | 国产 | 江苏国立医疗器械有限公司 | 单臂一体式外固定支架 | 中号 | 万向型 |  | 铝合金 | 套 |  |  | 胫骨外固定支架 | 审核通过 | 审核通过 | 审核通过 | 审核通过 | 审核通过 | 审核通过 | 获得ISO 9001 认证证书 | 无 | 无 | 医疗器械检测机构出具的检测报告 | 无 | 无 | 0 | 0 | 企业有不良记录，但投标品种无不良记录
下肢组合式外固定支架 | R714 | 骨科创伤类 | 铝合金 | 各种规格型号 |  |  | YZ0000273 | 大博医疗科技股份有限公司 | 外固定支架 | YZ00009760 | 国产 | 大博医疗科技股份有限公司 |  | 连棒夹 | E40 |  | 铝合金 | 个 |  |  | 外固定支架 | 审核通过 | 审核通过 | 审核通过 | 审核通过 | 审核通过 | 审核通过 | 获得ISO 13485 认证证书 | 通过 | 通过 | 医疗器械检测机构出具的检测报告 | 无 | 实用新型专利 | 0 | 13 | 没有抽检不合格记录
下肢组合式外固定支架 | R715 | 骨科创伤类 | 不锈钢 | 各种规格型号 |  |  | YZ0000315 | 江苏国立医疗器械有限公司 | 双侧双管夹 | YZ00009761 | 国产 | 江苏国立医疗器械有限公司 | 组合式外固定支架 | 大号 | BW型 |  |  | 个 |  |  | 双侧双管夹 | 审核通过 | 审核通过 | 审核通过 | 审核通过 | 审核通过 | 审核通过 | 获得ISO 9001 认证证书 | 无 | 无 | 无 | 无 | 无 | 0 | 0 | 企业有不良记录，但投标品种无不良记录
下肢组合式外固定支架 | R715 | 骨科创伤类 | 不锈钢 | 各种规格型号 |  |  | YZ0000315 | 江苏国立医疗器械有限公司 | 针管夹 | YZ00009762 | 国产 | 江苏国立医疗器械有限公司 |  | Φ：4¦Φ：5 | BW型¦ |  |  | 个 |  |  | 针管夹 | 审核通过 | 审核通过 | 审核通过 | 审核通过 | 审核通过 | 审核通过 | 获得ISO 9001 认证证书 | 无 | 无 | 无 | 无 | 无 | 0 | 0 | 企业有不良记录，但投标品种无不良记录
下肢组合式外固定支架 | R715 | 骨科创伤类 | 不锈钢 | 各种规格型号 |  |  | YZ0000315 | 江苏国立医疗器械有限公司 | 双管夹 | YZ00009763 | 国产 | 江苏国立医疗器械有限公司 | 组合式外固定支架 | 大号 | BW型 |  |  | 个 |  |  | 双管夹 | 审核通过 | 审核通过 | 审核通过 | 审核通过 | 审核通过 | 审核通过 | 获得ISO 9001 认证证书 | 无 | 无 | 无 | 无 | 无 | 0 | 0 | 企业有不良记录，但投标品种无不良记录
下肢组合式外固定支架 | R715 | 骨科创伤类 | 不锈钢 | 各种规格型号 |  |  | YZ0000315 | 江苏国立医疗器械有限公司 | 双侧单管夹 | YZ00009764 | 国产 | 江苏国立医疗器械有限公司 | 组合式外固定支架 | 大号 | BW型 |  |  | 个 |  |  | 双侧单管夹 | 审核通过 | 审核通过 | 审核通过 | 审核通过 | 审核通过 | 审核通过 | 获得ISO 9001 认证证书 | 无 | 无 | 无 | 无 | 无 | 0 | 0 | 企业有不良记录，但投标品种无不良记录
下肢组合式外固定支架 | R715 | 骨科创伤类 | 不锈钢 | 各种规格型号 |  |  | YZ0000315 | 江苏国立医疗器械有限公司 | 股骨外固定支架 | YZ00009765 | 国产 | 江苏国立医疗器械有限公司 | 单臂一体式外固定支架 | 大号 | 斜型 |  | 铝合金 | 套 | PE |  | 股骨外固定支架 | 审核通过 | 审核通过 | 审核通过 | 审核通过 | 审核通过 | 审核通过 | 获得ISO 9001 认证证书 | 无 | 无 | 医疗器械检测机构出具的检测报告 | 无 | 无 | 0 | 0 | 企业有不良记录，但投标品种无不良记录
下肢组合式外固定支架 | R715 | 骨科创伤类 | 不锈钢 | 各种规格型号 |  |  | YZ0000315 | 江苏国立医疗器械有限公司 | 股骨外固定支架 | YZ00009766 | 国产 | 江苏国立医疗器械有限公司 | 单臂一体式外固定支架 | 大号 | 万向型 |  |  | 套 |  |  | 股骨外固定支架 | 审核通过 | 审核通过 | 审核通过 | 审核通过 | 审核通过 | 审核通过 | 获得ISO 9001 认证证书 | 无 | 无 | 医疗器械检测机构出具的检测报告 | 无 | 无 | 0 | 0 | 企业有不良记录，但投标品种无不良记录
下肢组合式外固定支架 | R715 | 骨科创伤类 | 不锈钢 | 各种规格型号 |  |  | YZ0000273 | 大博医疗科技股份有限公司 | 外固定支架 | YZ00009767 | 国产 | 大博医疗科技股份有限公司 |  | 连棒夹 | E 40 |  | 不锈钢 | 个 |  |  | 外固定支架 | 审核通过 | 审核通过 | 审核通过 | 审核通过 | 审核通过 | 审核通过 | 获得ISO 13485 认证证书 | 通过 | 通过 | 医疗器械检测机构出具的检测报告 | 无 | 实用新型专利 | 0 | 13 | 没有抽检不合格记录
上肢组合式外固定支架 | R702 | 骨科创伤类 | 不锈钢 | 各种规格型号 |  |  | YZ0000315 | 江苏国立医疗器械有限公司 | 双管夹 | YZ00009768 | 国产 | 江苏国立医疗器械有限公司 | 组合式外固定支架 | 小号 | BW型 |  |  | 个 |  |  | 双管夹 | 审核通过 | 审核通过 | 审核通过 | 审核通过 | 审核通过 | 审核通过 | 获得ISO 9001 认证证书 | 无 | 无 | 无 | 无 | 无 | 0 | 0 | 企业有不良记录，但投标品种无不良记录
颈椎前路坚强固定二节段钛板 | T051 | 骨科脊柱类 | 钛合金 |  |  | 1板 | YZ0000204 | 美敦力（上海）管理有限公司 | 颈椎前路钢板 | YZ00009769 | 进口 | Medtronic Sofamor Danek USA, Inc. |  | 32-60MM | 876-132；876-135；876-137；876-140；876-142；876-145；876-147；876-150；876-152；876-155；876-157；876-160 |  | 钛合金 | 个 |  |  | 颈椎前路钢板系统Atlantis Anterior Cervical Plate System | 审核通过 | 审核通过 | 审核通过 | 审核通过 | 审核通过 | 审核通过 | 获得ISO 13485 认证证书 | 通过 | 通过 | 生产企业自检报告 | 无 | 发明专利, | 0 | 13 | 没有抽检不合格记录
下肢单边外固定支架 | R704 | 骨科创伤类 | 铝合金 | 各种规格型号 |  |  | YZ0000315 | 江苏国立医疗器械有限公司 | 骨盆外固定支架 | YZ00009770 | 国产 | 江苏国立医疗器械有限公司 |  | 辅助连接环：30mm¦辅助连接环：40mm¦辅助连接环：50mm¦辅助连接环：60mm¦辅助连接环：70mm¦辅助连接环：80mm¦辅助连接环：90mm¦辅助连接环：100mm¦辅助连接环：110mm¦辅助连接环：120mm¦辅助连接环：130mm¦辅助连接环：140mm¦辅助连接环：150mm¦辅助连接环：160mm¦辅助连接环：170mm¦辅助连接环：180mm¦连接主体;30mm¦连接主体;40mm¦连接主体;50mm¦连接主体;60mm¦连接主体;70mm¦连接主体;80mm¦连接主体;90mm¦连接主体;100mm¦连接主体;110mm¦连接主体;120mm | 骨盆用¦ ¦ ¦ ¦ ¦ ¦ ¦ ¦ ¦ ¦ ¦ ¦ ¦ ¦ ¦ ¦ ¦ ¦ ¦ ¦ ¦ ¦ ¦ ¦ ¦ |  | 铝合金 | 套 |  |  | 骨盆外固定支架 | 审核通过 | 审核通过 | 审核通过 | 审核通过 | 审核通过 | 审核通过 | 获得ISO 9001 认证证书 | 无 | 无 | 医疗器械检测机构出具的检测报告 | 无 | 无 | 0 | 0 | 企业有不良记录，但投标品种无不良记录
下肢单边外固定支架 | R704 | 骨科创伤类 | 铝合金 | 各种规格型号 |  |  | YZ0000315 | 江苏国立医疗器械有限公司 | 膝关节支架 | YZ00009771 | 国产 | 江苏国立医疗器械有限公司 | 单臂一体式外固定支架 | 30mm¦40mm¦50mm¦60mm¦70mm¦80mm¦90mm¦100mm¦110mm¦120mm | 膝关节用¦ ¦ ¦ ¦ ¦ ¦ ¦ ¦ ¦ |  |  | 套 |  |  | 膝关节支架 | 审核通过 | 审核通过 | 审核通过 | 审核通过 | 审核通过 | 审核通过 | 获得ISO 9001 认证证书 | 无 | 无 | 无 | 无 | 无 | 0 | 0 | 企业有不良记录，但投标品种无不良记录
下肢单边外固定支架 | R704 | 骨科创伤类 | 铝合金 | 各种规格型号 |  |  | YZ0000315 | 江苏国立医疗器械有限公司 | 骨延长外固定支架 | YZ00009772 | 国产 | 江苏国立医疗器械有限公司 | 单臂一体式外固定支架 | 18¦28¦38¦48¦58¦68¦78¦88¦98¦108¦118¦128¦138¦148¦158¦168¦178¦188¦198¦208¦218¦228¦238¦248¦258¦268¦278¦288¦298¦308¦318¦328¦338¦348¦358¦368¦378¦388¦398 | 骨延长用¦ ¦ ¦ ¦ ¦ ¦ ¦ ¦ ¦ ¦ ¦ ¦ ¦ ¦ ¦ ¦ ¦ ¦ ¦ ¦ ¦ ¦ ¦ ¦ ¦ ¦ ¦ ¦ ¦ ¦ ¦ ¦ ¦ ¦ ¦ ¦ ¦ ¦ |  | 铝合金 | 套 |  |  | 骨延长外固定支架 | 审核通过 | 审核通过 | 审核通过 | 审核通过 | 审核通过 | 审核通过 | 获得ISO 9001 认证证书 | 无 | 无 | 无 | 无 | 无 | 0 | 0 | 企业有不良记录，但投标品种无不良记录
下肢单边外固定支架 | R704 | 骨科创伤类 | 铝合金 | 各种规格型号 |  |  | YZ0000315 | 江苏国立医疗器械有限公司 | 胫骨远端外固定支架 | YZ00009773 | 国产 | 江苏国立医疗器械有限公司 | 单臂一体式外固定支架 | 小号¦中号¦大号 | 胫骨远端用¦ ¦ |  |  | 套 |  |  | 胫骨远端外固定支架 | 审核通过 | 审核通过 | 审核通过 | 审核通过 | 审核通过 | 审核通过 | 获得ISO 9001 认证证书 | 无 | 无 | 医疗器械检测机构出具的检测报告 | 无 | 无 | 0 | 0 | 企业有不良记录，但投标品种无不良记录
下肢组合式外固定支架 | R713 | 骨科创伤类 | 碳纤维 | 各种规格型号 |  |  | YZ0000273 | 大博医疗科技股份有限公司 | 外固定支架 | YZ00009774 | 国产 | 大博医疗科技股份有限公司 |  | 连接棒 | E40 |  | 碳纤复合材料 | 根 |  |  | 外固定支架 | 审核通过 | 审核通过 | 审核通过 | 审核通过 | 审核通过 | 审核通过 | 获得ISO 13485 认证证书 | 通过 | 通过 | 医疗器械检测机构出具的检测报告 | 无 | 实用新型专利 | 0 | 15 | 没有抽检不合格记录
肱骨顺行交锁型髓内钉 | R506 | 骨科创伤类 | 钛合金 | 160-320mm |  | 含尾帽 | YZ0000067 | 强生（上海）医疗器材有限公司 | MultiLoc?尾帽 | YZ00009775 | 进口 | Synthes GmbH |  | 各规格 | 04.019.000S，04.019.002S，04.019.005S |  |  | 个 |  |  | 多维锁定肱骨髓内钉系统 | 审核通过 | 审核通过 | 审核通过 | 审核通过 | 审核通过 | 审核通过 | 获得ISO 13485 认证证书 | 通过 | 无 | 医疗器械检测机构出具的检测报告 | 无 | 发明专利, | 0 | 9 | 没有抽检不合格记录
颈椎前路坚强固定三节段钛板 | T053 | 骨科脊柱类 | 钛合金 |  |  | 1板 | YZ0000204 | 美敦力（上海）管理有限公司 | 颈椎前路钢板 | YZ00009777 | 进口 | Medtronic Sofamor Danek USA, Inc. |  | 62.5-110MM | 876-162；876-165；876-167；876-170；876-172；876-175；876-177；876-180；876-182；876-185；876-187；876-190；876-195；876-200；876-205；876-210 |  | 钛合金 | 个 |  |  | 颈椎前路钢板系统Atlantis Anterior Cervical Plate System | 审核通过 | 审核通过 | 审核通过 | 审核通过 | 审核通过 | 审核通过 | 获得ISO 13485 认证证书 | 通过 | 通过 | 生产企业自检报告 | 无 | 发明专利, | 0 | 13 | 没有抽检不合格记录
可吸收螺钉 （棒） | R382 | 骨科创伤类 | 生物材料 |  |  |  | YZ0000383 | 锐适医疗器械（上海）有限公司 | 复合可吸收骨锚钉 | YZ00009778 | 进口 | 美国 Arthrex，Inc． |  | 复合可吸收骨锚钉, 5.5 mm x 14.7mm,带一根蓝色缝线，一根黑白缝线¦复合可吸收骨锚钉, 4.5 mm x 14mm，带一根蓝色缝线，一根黑白缝线¦复合可吸收骨锚钉, 6.5 mm x 14.7mm,带一根蓝色缝线，一根黑白缝线 | AR-1927BCF¦AR-1927BCF-45¦AR-1927BCF-65 |  |  | 枚 |  |  | 复合可吸收骨锚钉 | 审核通过 | 审核通过 | 审核通过 | 审核通过 | 审核通过 | 审核通过 | 获得ISO 13485 认证证书 | 无 | 通过 | 生产企业自检报告 | 无 | 无 | 0 | 10 | 没有抽检不合格记录
重建型锁定加压接骨板（直型） | R071 | 骨科创伤类 | 纯钛 | 9-12孔 |  |  | YZ0000290 | 天津市康尔医疗器械有限公司 | 直型重建锁定板（Ⅱ型） | YZ00009779 | 国产 | 天津市康尔医疗器械有限公司 |  | 5孔～12孔 | ZSDZ24 |  | 纯钛 | 块 |  |  | 直型重建锁定板（Ⅱ型） | 审核通过 | 审核通过 | 审核通过 | 审核通过 | 审核通过 | 审核通过 | 获得ISO 13485 认证证书 | 无 | 无 | 医疗器械检测机构出具的检测报告 | 无 | 无 | 0 | 1 | 没有抽检不合格记录
荷包钳 | V123 | 普外科类 |  | 各种规格 | 传统开放术式 |  | YZ0000044 | 常州华森医疗器械有限公司 | 一次性使用自动荷包吻合器 | YZ00009780 | 国产 | 常州华森医疗器械有限公司 |  | HFY-45¦HFY-65 | HFY-45¦HFY-65 |  | 纯钛 | 支 |  |  | 一次性使用自动荷包吻合器 | 审核通过 | 审核通过 | 审核通过 | 审核通过 | 审核通过 | 审核通过 | 获得ISO 13485 认证证书 | 通过 | 通过 | 医疗器械检测机构出具的检测报告 | 有 | 发明专利,外观设计专利,实用新型专利 | 0 | 15 | 没有抽检不合格记录
上肢环形外固定支架 | R693 | 骨科创伤类 | 铝合金 | 各种规格型号 |  |  | YZ0000266 | 苏州苏南捷迈得医疗器械有限公司 | 环形外固定支架(铝合金） | YZ00009781 | 国产 | 苏州苏南捷迈得医疗器械有限公司 |  | 50≤L≤500 | WGDD12 |  | 铝合金 | 盒 | 纸盒 |  | 单侧一体式外固定支架 | 审核通过 | 审核通过 | 审核通过 | 审核通过 | 审核通过 | 审核通过 | 获得ISO 13485 认证证书 | 通过 | 无 | 生产企业自检报告 | 无 | 无 | 0 | 3 | 没有抽检不合格记录
空心钉 | R386 | 骨科创伤类 | 钛合金 | 3.0mm |  |  | YZ0000279 | 苏州爱得科技发展股份有限公司 | 金属空心接骨螺钉 | YZ00009782 | 国产 | 苏州爱得科技发展股份有限公司 | 金属空心接骨螺钉 | 直径：3.0mm | HBQ06 |  | 钛合金 | 枚 | 透析纸袋 |  | 金属空心接骨螺钉 | 审核通过 | 审核通过 | 审核通过 | 审核通过 | 审核通过 | 审核通过 | 获得ISO 13485 认证证书 | 无 | 无 | 医疗器械检测机构出具的检测报告 | 无 | 无 | 0 | 4 | 没有抽检不合格记录
一次性闭合器及一次性钉匣 | V139 | 普外科类 |  | 长度<6cm | 传统开放术式 |  | YZ0000044 | 常州华森医疗器械有限公司 | 一次性使用直线吻合器 | YZ00009783 | 国产 | 常州华森医疗器械有限公司 |  | 灭菌包装 ΖHY﹣30﹣C╱D/ΖHY﹣45﹣C╱D | 灭菌包装 ΖHY﹣30﹣C╱D/ΖHY﹣45﹣C╱D |  | TA2 | 把 |  |  | 一次性使用直线吻合器 | 审核通过 | 审核通过 | 审核通过 | 审核通过 | 审核通过 | 审核通过 | 获得ISO 13485 认证证书 | 通过 | 通过 | 医疗器械检测机构出具的检测报告 | 有 | 发明专利,外观设计专利,实用新型专利 | 0 | 16 | 没有抽检不合格记录
一次性闭合器及一次性钉匣 | V139 | 普外科类 |  | 长度<6cm | 传统开放术式 |  | YZ0000044 | 常州华森医疗器械有限公司 | 一次性使用直线吻合器钉仓组件 | YZ00009784 | 国产 | 常州华森医疗器械有限公司 |  | 30¦45 | 30¦45 |  | 纯钛 | 只 |  |  | 一次性使用直线吻合器钉仓组件 | 审核通过 | 审核通过 | 审核通过 | 审核通过 | 审核通过 | 审核通过 | 获得ISO 13485 认证证书 | 通过 | 通过 | 医疗器械检测机构出具的检测报告 | 有 | 发明专利,外观设计专利,实用新型专利 | 0 | 1 | 没有抽检不合格记录
一次性直线切割吻合器及一次性钉匣 | V145 | 普外科类 |  | 长度＞8cm | 传统开放术式 |  | YZ0000101 | 常州海尔斯医疗器械科技有限公司 | 一次性使用直线切割吻合器及钉仓组件 | YZ00009785 | 国产 | 常州海尔斯医疗器械科技有限公司 | 一次性使用切割吻合器 | 100 | YQG | 按有效切割长度不同分为六种规格 | 12Cr18Ni9+06Cr13+ABS+PC+TA2 | 把 | PETG+透析纸 |  | 一次性使用直线切割吻合器及钉仓组件 | 审核通过 | 审核通过 | 审核通过 | 审核通过 | 审核通过 | 审核通过 | 获得ISO 13485 认证证书 | 通过 | 无 | 医疗器械检测机构出具的检测报告 | 无 | 发明专利,实用新型专利 | 0 | 16 | 没有抽检不合格记录
一次性闭合器及一次性钉匣 | V140 | 普外科类 |  | 6cm≤长度≤8cm | 传统开放术式 |  | YZ0000044 | 常州华森医疗器械有限公司 | 一次性使用直线吻合器 | YZ00009786 | 国产 | 常州华森医疗器械有限公司 |  | ZHY-30-D¦ZHY-45-D¦ZHY-60-D | ZHY-30-D¦ZHY-45-D¦ZHY-60-D |  | 纯钛 | 支 |  |  | 一次性使用直线吻合器 | 审核通过 | 审核通过 | 审核通过 | 审核通过 | 审核通过 | 审核通过 | 获得ISO 13485 认证证书 | 通过 | 通过 | 医疗器械检测机构出具的检测报告 | 有 | 发明专利,外观设计专利,实用新型专利 | 0 | 16 | 没有抽检不合格记录
桡骨远端动力加压接骨板 | R170 | 骨科创伤类 | 纯钛 | 2-14孔 |  |  | YZ0000050 | 常州奥斯迈医疗器械有限公司 | 金属接骨板 | YZ00009787 | 国产 | 常州奥斯迈医疗器械有限公司 |  | 纯钛，3孔、4孔、5孔、6孔、7孔、8孔，左右 | 桡骨远端小接骨板（手掌端） |  |  | 块 |  |  | 金属接骨板 | 审核通过 | 审核通过 | 审核通过 | 审核通过 | 审核通过 | 审核通过 | 获得ISO 13485 认证证书 | 通过 | 通过 | 医疗器械检测机构出具的检测报告 | 无 | 发明专利,外观设计专利,实用新型专利 | 0 | 0 | 没有抽检不合格记录
空心钉 | R392 | 骨科创伤类 | 钛合金 | 4.0mm |  |  | YZ0000279 | 苏州爱得科技发展股份有限公司 | 金属空心接骨螺钉 | YZ00009788 | 国产 | 苏州爱得科技发展股份有限公司 | 金属空心接骨螺钉 | 直径：4.0mm | HBQ06 |  | 钛合金 | 枚 | 透析纸袋 |  | 金属空心接骨螺钉 | 审核通过 | 审核通过 | 审核通过 | 审核通过 | 审核通过 | 审核通过 | 获得ISO 13485 认证证书 | 无 | 无 | 医疗器械检测机构出具的检测报告 | 无 | 无 | 0 | 4 | 没有抽检不合格记录
一次性闭合器及一次性钉匣 | V140 | 普外科类 |  | 6cm≤长度≤8cm | 传统开放术式 |  | YZ0000044 | 常州华森医疗器械有限公司 | 一次性使用直线吻合器钉仓组件 | YZ00009789 | 国产 | 常州华森医疗器械有限公司 |  | 30¦45¦60 | 30¦45¦60 |  | 纯钛 | 只 |  |  | 一次性使用直线吻合器钉仓组件 | 审核通过 | 审核通过 | 审核通过 | 审核通过 | 审核通过 | 审核通过 | 获得ISO 13485 认证证书 | 通过 | 通过 | 医疗器械检测机构出具的检测报告 | 有 | 发明专利,外观设计专利,实用新型专利 | 0 | 1 | 没有抽检不合格记录
颈椎前路动力固定一节段钛板 | T083 | 骨科脊柱类 | 钛合金 |  |  |  | YZ0000204 | 美敦力（上海）管理有限公司 | 颈椎前路钢板 | YZ00009790 | 进口 | Medtronic Sofamor Danek USA, Inc. |  | 19-35MM | 976-119；976-121；976-123；976-125；976-127；976-130；976-132；976-135 |  | 钛合金 | 个 |  |  | 颈椎前路钢板系统Atlantis Anterior Cervical Plate System | 审核通过 | 审核通过 | 审核通过 | 审核通过 | 审核通过 | 审核通过 | 获得ISO 13485 认证证书 | 通过 | 通过 | 生产企业自检报告 | 无 | 发明专利, | 0 | 15 | 没有抽检不合格记录
桡骨远端动力加压接骨板 | R170 | 骨科创伤类 | 纯钛 | 2-14孔 |  |  | YZ0000050 | 常州奥斯迈医疗器械有限公司 | 金属接骨板 | YZ00009791 | 国产 | 常州奥斯迈医疗器械有限公司 |  | 纯钛，3孔、4孔、5孔、6孔、7孔、8孔，左右 | 桡骨远端小接骨板（手背端） |  |  | 块 |  |  | 金属接骨板 | 审核通过 | 审核通过 | 审核通过 | 审核通过 | 审核通过 | 审核通过 | 获得ISO 13485 认证证书 | 通过 | 通过 | 医疗器械检测机构出具的检测报告 | 无 | 发明专利,外观设计专利,实用新型专利 | 0 | 0 | 没有抽检不合格记录
一次性闭合器及一次性钉匣 | V141 | 普外科类 |  | 长度＞8cm | 传统开放术式 |  | YZ0000044 | 常州华森医疗器械有限公司 | 一次性使用直线吻合器钉仓组件 | YZ00009792 | 国产 | 常州华森医疗器械有限公司 |  | 90 | 90 |  | 纯钛 | 只 |  |  | 一次性使用直线吻合器钉仓组件 | 审核通过 | 审核通过 | 审核通过 | 审核通过 | 审核通过 | 审核通过 | 获得ISO 13485 认证证书 | 通过 | 通过 | 医疗器械检测机构出具的检测报告 | 有 | 发明专利,外观设计专利,实用新型专利 | 0 | 1 | 没有抽检不合格记录
下肢组合式外固定支架 | R714 | 骨科创伤类 | 铝合金 | 各种规格型号 |  |  | YZ0000273 | 大博医疗科技股份有限公司 | 外固定支架 | YZ00009793 | 国产 | 大博医疗科技股份有限公司 |  | 连接棒 | E 40 |  | 铝合金 | 根 |  |  | 外固定支架 | 审核通过 | 审核通过 | 审核通过 | 审核通过 | 审核通过 | 审核通过 | 获得ISO 13485 认证证书 | 通过 | 通过 | 医疗器械检测机构出具的检测报告 | 无 | 实用新型专利 | 0 | 15 | 没有抽检不合格记录
尺骨近端锁定加压接骨板 | R152 | 骨科创伤类 | 纯钛 | 2-8孔 |  |  | YZ0000057 | 苏州优贝特医疗器械有限公司 | 锁定型金属接骨板 | YZ00009794 | 国产 | 苏州优贝特医疗器械有限公司 | 尺骨茎突锁定板（纯钛） | 4～8孔 | YSZ104 |  | 纯钛 | 块 | PET膜+透析纸 |  | 锁定型金属接骨板 | 审核通过 | 审核通过 | 审核通过 | 审核通过 | 审核通过 | 审核通过 | 获得ISO 13485 认证证书 | 通过 | 无 | 医疗器械检测机构出具的检测报告 | 无 | 发明专利,实用新型专利 | 0 | 0 | 没有抽检不合格记录
一次性闭合器及一次性钉匣 | V141 | 普外科类 |  | 长度＞8cm | 传统开放术式 |  | YZ0000044 | 常州华森医疗器械有限公司 | 一次性使用直线吻合器 | YZ00009795 | 国产 | 常州华森医疗器械有限公司 |  | ZHY-90-D | ZHY-90-D |  | 纯钛 | 支 |  |  | 一次性使用直线吻合器 | 审核通过 | 审核通过 | 审核通过 | 审核通过 | 审核通过 | 审核通过 | 获得ISO 13485 认证证书 | 通过 | 通过 | 医疗器械检测机构出具的检测报告 | 有 | 发明专利,外观设计专利,实用新型专利 | 0 | 16 | 没有抽检不合格记录
空心钉 | R404 | 骨科创伤类 | 钛合金 | 7.3mm |  |  | YZ0000279 | 苏州爱得科技发展股份有限公司 | 金属空心接骨螺钉 | YZ00009796 | 国产 | 苏州爱得科技发展股份有限公司 | 金属空心接骨螺钉 | 直径：7.3mm | HBQ06 |  | 钛合金 | 枚 | 透析纸袋 |  | 金属空心接骨螺钉 | 审核通过 | 审核通过 | 审核通过 | 审核通过 | 审核通过 | 审核通过 | 获得ISO 13485 认证证书 | 无 | 无 | 医疗器械检测机构出具的检测报告 | 无 | 无 | 0 | 4 | 没有抽检不合格记录
手部掌指骨接骨板 | R188 | 骨科创伤类 | 纯钛 |  |  |  | YZ0000050 | 常州奥斯迈医疗器械有限公司 | 金属接骨板 | YZ00009797 | 国产 | 常州奥斯迈医疗器械有限公司 |  | 纯钛，4孔、5孔、6孔、7孔、8孔，90°，左右 | L型接骨板（微型） |  |  | 块 |  |  | 金属接骨板 | 审核通过 | 审核通过 | 审核通过 | 审核通过 | 审核通过 | 审核通过 | 获得ISO 13485 认证证书 | 通过 | 通过 | 医疗器械检测机构出具的检测报告 | 无 | 发明专利,外观设计专利,实用新型专利 | 0 | 1 | 没有抽检不合格记录
一次性旋转头闭合器及一次性钉匣 | V142 | 普外科类 |  | 各种规格 | 传统开放术式 |  | YZ0000044 | 常州华森医疗器械有限公司 | 一次性使用三排钉自动直线吻合器及钉仓组件 | YZ00009798 | 国产 | 常州华森医疗器械有限公司 |  | ⅢZH-30-D¦ⅢZH-45-D¦ⅢZH-60-D¦ⅢZH-90-D | ⅢZH-30-D¦ⅢZH-45-D¦ⅢZH-60-D¦ⅢZH-90-D |  | 纯钛 | 支 |  |  | 一次性使用三排钉自动直线吻合器及钉仓组件 | 审核通过 | 审核通过 | 审核通过 | 审核通过 | 审核通过 | 审核通过 | 获得ISO 13485 认证证书 | 通过 | 通过 | 医疗器械检测机构出具的检测报告 | 有 | 发明专利,外观设计专利,实用新型专利 | 0 | 1 | 没有抽检不合格记录
手部掌指骨接骨板 | R188 | 骨科创伤类 | 纯钛 |  |  |  | YZ0000050 | 常州奥斯迈医疗器械有限公司 | 金属接骨板 | YZ00009799 | 国产 | 常州奥斯迈医疗器械有限公司 |  | 纯钛，4孔、5孔、6孔、7孔、8孔，115°，左右；4孔、5孔、6孔、7孔、8孔，125°，左右；4孔、5孔、6孔、7孔、8孔，135°，左右；纯钛，4孔、5孔、6孔、7孔、8孔，105°，左右 | L型接骨板（微型） |  |  | 块 |  |  | 金属接骨板 | 审核通过 | 审核通过 | 审核通过 | 审核通过 | 审核通过 | 审核通过 | 获得ISO 13485 认证证书 | 通过 | 通过 | 医疗器械检测机构出具的检测报告 | 无 | 发明专利,外观设计专利,实用新型专利 | 0 | 1 | 没有抽检不合格记录
一次性旋转头闭合器及一次性钉匣 | V142 | 普外科类 |  | 各种规格 | 传统开放术式 |  | YZ0000044 | 常州华森医疗器械有限公司 | 一次性使用直线吻合器 | YZ00009800 | 国产 | 常州华森医疗器械有限公司 |  | ZHY-30-C¦ZHY-45-C | ZHY-30-C¦ZHY-45-C |  | 纯钛 | 支 |  |  | 一次性使用直线吻合器 | 审核通过 | 审核通过 | 审核通过 | 审核通过 | 审核通过 | 审核通过 | 获得ISO 13485 认证证书 | 通过 | 通过 | 医疗器械检测机构出具的检测报告 | 有 | 发明专利,外观设计专利,实用新型专利 | 0 | 16 | 没有抽检不合格记录
颈椎前路动力固定三节段钛板 | T087 | 骨科脊柱类 | 钛合金 |  |  |  | YZ0000204 | 美敦力（上海）管理有限公司 | 颈椎前路钢板 | YZ00009801 | 进口 | Medtronic Sofamor Danek USA, Inc. |  | 37.5-60MM | 976-137；976-140；976-142；976-145；976-147；976-150；976-152；976-155；976-157；976-160 |  | 钛合金 | 个 |  |  | 颈椎前路钢板系统Atlantis Anterior Cervical Plate System | 审核通过 | 审核通过 | 审核通过 | 审核通过 | 审核通过 | 审核通过 | 获得ISO 13485 认证证书 | 通过 | 通过 | 生产企业自检报告 | 无 | 发明专利, | 0 | 15 | 没有抽检不合格记录
锁定加压干骺端接骨板 | R087 | 骨科创伤类 | 纯钛 |  |  |  | YZ0000290 | 天津市康尔医疗器械有限公司 | 指（趾）骨直型锁定板（Ⅲ型） | YZ00009802 | 国产 | 天津市康尔医疗器械有限公司 |  | 4孔～8孔 | ZSDZ25 |  | 纯钛 | 块 |  |  | 指（趾）骨直型锁定板（Ⅲ型） | 审核通过 | 审核通过 | 审核通过 | 审核通过 | 审核通过 | 审核通过 | 获得ISO 13485 认证证书 | 无 | 无 | 医疗器械检测机构出具的检测报告 | 无 | 无 | 0 | 1 | 没有抽检不合格记录
一次性旋转头闭合器及一次性钉匣 | V142 | 普外科类 |  | 各种规格 | 传统开放术式 |  | YZ0000044 | 常州华森医疗器械有限公司 | 一次性使用直线吻合器 | YZ00009803 | 国产 | 常州华森医疗器械有限公司 |  | ZHY-60-C¦ZHY-75-C | ZHY-60-C¦ZHY-75-C |  | 纯钛 | 支 |  |  | 一次性使用直线吻合器 | 审核通过 | 审核通过 | 审核通过 | 审核通过 | 审核通过 | 审核通过 | 获得ISO 13485 认证证书 | 通过 | 通过 | 医疗器械检测机构出具的检测报告 | 有 | 发明专利,外观设计专利,实用新型专利 | 0 | 1 | 没有抽检不合格记录
手部掌指骨接骨板 | R188 | 骨科创伤类 | 纯钛 |  |  |  | YZ0000050 | 常州奥斯迈医疗器械有限公司 | 金属接骨板 | YZ00009804 | 国产 | 常州奥斯迈医疗器械有限公司 |  | 纯钛，3孔、4孔、5孔、6孔、7孔、8孔、9孔、10孔 | 2.5 T型接骨板（头部二孔） |  |  | 块 |  |  | 金属接骨板 | 审核通过 | 审核通过 | 审核通过 | 审核通过 | 审核通过 | 审核通过 | 获得ISO 13485 认证证书 | 通过 | 通过 | 医疗器械检测机构出具的检测报告 | 无 | 发明专利,外观设计专利,实用新型专利 | 0 | 16 | 没有抽检不合格记录
一次性旋转头闭合器及一次性钉匣 | V142 | 普外科类 |  | 各种规格 | 传统开放术式 |  | YZ0000044 | 常州华森医疗器械有限公司 | 一次性使用直线吻合器 | YZ00009805 | 国产 | 常州华森医疗器械有限公司 |  | ZHY-90-C | ZHY-90-C |  | 纯钛 | 支 |  |  | 一次性使用直线吻合器 | 审核通过 | 审核通过 | 审核通过 | 审核通过 | 审核通过 | 审核通过 | 获得ISO 13485 认证证书 | 通过 | 通过 | 医疗器械检测机构出具的检测报告 | 有 | 发明专利,外观设计专利,实用新型专利 | 0 | 1 | 没有抽检不合格记录
一次性旋转头闭合器及一次性钉匣 | V142 | 普外科类 |  | 各种规格 | 传统开放术式 |  | YZ0000044 | 常州华森医疗器械有限公司 | 一次性使用直线吻合器钉仓组件 | YZ00009806 | 国产 | 常州华森医疗器械有限公司 |  | 90 | 90 |  | 纯钛 | 只 |  |  | 一次性使用直线吻合器钉仓组件 | 审核通过 | 审核通过 | 审核通过 | 审核通过 | 审核通过 | 审核通过 | 获得ISO 13485 认证证书 | 通过 | 通过 | 医疗器械检测机构出具的检测报告 | 有 | 发明专利,外观设计专利,实用新型专利 | 0 | 1 | 没有抽检不合格记录
一次性旋转头闭合器及一次性钉匣 | V142 | 普外科类 |  | 各种规格 | 传统开放术式 |  | YZ0000044 | 常州华森医疗器械有限公司 | 一次性使用三排钉自动直线吻合器钉仓组件 | YZ00009807 | 国产 | 常州华森医疗器械有限公司 |  | ⅢZZ-30-D¦ⅢZZ-45-D¦ⅢZZ-60-D¦ⅢZZ-90-D | ⅢZZ-30-D¦ⅢZZ-45-D¦ⅢZZ-60-D¦ⅢZZ-90-D |  | 纯钛 | 只 |  |  | 一次性使用三排钉自动直线吻合器钉仓组件 | 审核通过 | 审核通过 | 审核通过 | 审核通过 | 审核通过 | 审核通过 | 获得ISO 13485 认证证书 | 通过 | 通过 | 医疗器械检测机构出具的检测报告 | 有 | 发明专利,外观设计专利,实用新型专利 | 0 | 1 | 没有抽检不合格记录
一次性直线切割吻合器及一次性钉匣 | V143 | 普外科类 |  | 长度≤6cm | 传统开放术式 |  | YZ0000044 | 常州华森医疗器械有限公司 | FHY系列一次性使用直线吻合器及钉仓组件 | YZ00009808 | 国产 | 常州华森医疗器械有限公司 |  | FHY-30-C/D¦FHY-45-C/D | FHY-30-C/D¦FHY-45-C/D |  | 纯钛 | 支 |  |  | 一次性使用直线吻合器及钉仓组件 | 未提交 | 未提交 | 审核通过 | 审核通过 | 审核通过 | 审核通过 | 获得ISO 13485 认证证书 | 通过 | 通过 | 医疗器械检测机构出具的检测报告 | 有 | 发明专利,外观设计专利,实用新型专利 | 1 | 1 | 没有抽检不合格记录
上肢环形外固定支架 | R693 | 骨科创伤类 | 铝合金 | 各种规格型号 |  |  | YZ0000266 | 苏州苏南捷迈得医疗器械有限公司 | 组合胫骨近端外固定支架 | YZ00009809 | 国产 | 苏州苏南捷迈得医疗器械有限公司 |  | 60≤L≤500 | WGDZ02 |  | 碳纤维 | 盒 | 纸盒 |  | 组合式外固定支架 | 审核通过 | 审核通过 | 审核通过 | 审核通过 | 审核通过 | 审核通过 | 获得ISO 13485 认证证书 | 通过 | 无 | 生产企业自检报告 | 无 | 无 | 0 | 1 | 没有抽检不合格记录
尺骨近端锁定加压接骨板 | R155 | 骨科创伤类 | 纯钛 | 8孔以上 |  |  | YZ0000057 | 苏州优贝特医疗器械有限公司 | 锁定型金属接骨板 | YZ00009810 | 国产 | 苏州优贝特医疗器械有限公司 | 尺骨茎突锁定板（纯钛） | 9～12孔 | YSZ104 |  | 纯钛 | 块 | PET膜+透析纸 |  | 锁定型金属接骨板 | 审核通过 | 审核通过 | 审核通过 | 审核通过 | 审核通过 | 审核通过 | 获得ISO 13485 认证证书 | 通过 | 无 | 医疗器械检测机构出具的检测报告 | 无 | 发明专利,实用新型专利 | 0 | 0 | 没有抽检不合格记录
一次性直线切割吻合器及一次性钉匣 | V143 | 普外科类 |  | 长度≤6cm | 传统开放术式 |  | YZ0000044 | 常州华森医疗器械有限公司 | FHY系列一次性使用直线吻合器及钉仓组件 | YZ00009811 | 国产 | 常州华森医疗器械有限公司 |  | FHY-60-C/D | FHY-60-C/D |  | 纯钛 | 支 |  |  | 一次性使用直线吻合器及钉仓组件 | 未提交 | 未提交 | 审核通过 | 审核通过 | 审核通过 | 审核通过 | 获得ISO 13485 认证证书 | 通过 | 通过 | 医疗器械检测机构出具的检测报告 | 有 | 发明专利,外观设计专利,实用新型专利 | 2 | 1 | 没有抽检不合格记录
手部掌指骨接骨板 | R188 | 骨科创伤类 | 纯钛 |  |  |  | YZ0000050 | 常州奥斯迈医疗器械有限公司 | 金属接骨板 | YZ00009812 | 国产 | 常州奥斯迈医疗器械有限公司 |  | 纯钛，3孔、4孔、5孔、6孔、7孔、8孔、9孔、10孔，左右 | 1.5微型髁接骨板 |  |  | 块 |  |  | 金属接骨板 | 审核通过 | 审核通过 | 审核通过 | 审核通过 | 审核通过 | 审核通过 | 获得ISO 13485 认证证书 | 通过 | 通过 | 医疗器械检测机构出具的检测报告 | 无 | 发明专利,外观设计专利,实用新型专利 | 0 | 1 | 没有抽检不合格记录
一次性直线切割吻合器及一次性钉匣 | V143 | 普外科类 |  | 长度≤6cm | 传统开放术式 |  | YZ0000044 | 常州华森医疗器械有限公司 | 一次性使用直线切割吻合器及钉仓组件 | YZ00009813 | 国产 | 常州华森医疗器械有限公司 |  | QHD-55-C/D¦QHD-60-C/D | QHD-55-C/D¦QHD-60-C/D |  | 纯钛 | 支 |  |  | 一次性使用直线切割吻合器及钉仓组件 | 审核通过 | 审核通过 | 审核通过 | 审核通过 | 审核通过 | 审核通过 | 获得ISO 13485 认证证书 | 通过 | 通过 | 医疗器械检测机构出具的检测报告 | 有 | 发明专利,外观设计专利,实用新型专利 | 1 | 16 | 没有抽检不合格记录
手部掌指骨接骨板 | R188 | 骨科创伤类 | 纯钛 |  |  |  | YZ0000050 | 常州奥斯迈医疗器械有限公司 | 金属接骨板 | YZ00009814 | 国产 | 常州奥斯迈医疗器械有限公司 |  | 纯钛，3孔、4孔、5孔、6孔、7孔、8孔、9孔、10孔 | 1.5 Y型接骨板 |  |  | 块 |  |  | 金属接骨板 | 审核通过 | 审核通过 | 审核通过 | 审核通过 | 审核通过 | 审核通过 | 获得ISO 13485 认证证书 | 通过 | 通过 | 医疗器械检测机构出具的检测报告 | 无 | 发明专利,外观设计专利,实用新型专利 | 0 | 1 | 没有抽检不合格记录
一次性直线切割吻合器及一次性钉匣 | V143 | 普外科类 |  | 长度≤6cm | 传统开放术式 |  | YZ0000044 | 常州华森医疗器械有限公司 | 一次性使用直线切割吻合器钉仓组件 | YZ00009815 | 国产 | 常州华森医疗器械有限公司 |  | QZD-55-C/D¦QZD-60-C/D | QZD-55-C/D¦QZD-60-C/D |  | 纯钛 | 只 |  |  | 一次性使用直线切割吻合器钉仓组件 | 审核通过 | 审核通过 | 审核通过 | 审核通过 | 审核通过 | 审核通过 | 获得ISO 13485 认证证书 | 通过 | 通过 | 医疗器械检测机构出具的检测报告 | 有 | 发明专利,外观设计专利,实用新型专利 | 1 | 1 | 没有抽检不合格记录
椎体成形术系统 | T398 | 骨科脊柱类 |  |  |  | 1套 | YZ0000315 | 江苏国立医疗器械有限公司 | 骨水泥推进器 | YZ00009816 | 国产 | 江苏国立医疗器械有限公司 |  | Ⅱ型 | Ⅱ型 |  | ABS | 个 |  |  | 骨水泥推进器 | 审核通过 | 审核通过 | 审核通过 | 审核通过 | 审核通过 | 审核通过 | 获得ISO 9001 认证证书 | 无 | 无 | 无 | 无 | 无 | 0 | 0 | 企业有不良记录，但投标品种无不良记录
椎体成形术系统 | T398 | 骨科脊柱类 |  |  |  | 1套 | YZ0000315 | 江苏国立医疗器械有限公司 | 椎骨穿孔器 | YZ00009817 | 国产 | 江苏国立医疗器械有限公司 |  | Ⅱ型 | Ⅱ型 |  |  | 个 |  |  | 椎骨穿孔器 | 审核通过 | 审核通过 | 审核通过 | 审核通过 | 审核通过 | 审核通过 | 获得ISO 9001 认证证书 | 无 | 无 | 无 | 无 | 无 | 0 | 0 | 企业有不良记录，但投标品种无不良记录
椎体成形术系统 | T398 | 骨科脊柱类 |  |  |  | 1套 | YZ0000315 | 江苏国立医疗器械有限公司 | 手钻 | YZ00009818 | 国产 | 江苏国立医疗器械有限公司 |  | Ⅱ型 | Ⅱ型 |  |  | 个 |  |  | 手钻 | 审核通过 | 审核通过 | 审核通过 | 审核通过 | 审核通过 | 审核通过 | 获得ISO 9001 认证证书 | 无 | 无 | 无 | 无 | 无 | 0 | 0 | 企业有不良记录，但投标品种无不良记录
椎体成形术系统 | T398 | 骨科脊柱类 |  |  |  | 1套 | YZ0000315 | 江苏国立医疗器械有限公司 | 扩张器组件 | YZ00009819 | 国产 | 江苏国立医疗器械有限公司 |  | Ⅱ型 | Ⅱ型 |  | ABS | 个 |  |  | 扩张器组件 | 审核通过 | 审核通过 | 审核通过 | 审核通过 | 审核通过 | 审核通过 | 获得ISO 9001 认证证书 | 无 | 无 | 无 | 无 | 无 | 0 | 0 | 企业有不良记录，但投标品种无不良记录
颈椎前路动力固定四节段钛板 | T089 | 骨科脊柱类 | 钛合金 |  |  |  | YZ0000204 | 美敦力（上海）管理有限公司 | 颈椎前路钢板 | YZ00009820 | 进口 | Medtronic Sofamor Danek USA, Inc. |  | 62.5-110MM | 976-162；976-165；976-167；976-170；976-172；976-175；976-177；976-180；976-182；976-185；976-187；976-190；976-195；976-200；976-205；976-210 |  | 钛合金 | 个 |  |  | 颈椎前路钢板系统Atlantis Anterior Cervical Plate System | 审核通过 | 审核通过 | 审核通过 | 审核通过 | 审核通过 | 审核通过 | 获得ISO 13485 认证证书 | 通过 | 通过 | 生产企业自检报告 | 无 | 发明专利, | 0 | 15 | 没有抽检不合格记录
股骨远端动力加压接骨板 | R250 | 骨科创伤类 | 纯钛 | 2-20孔 |  |  | YZ0000061 | 常州博朗森思百纳医疗器械有限公司 | 股骨远端Y型接骨板 | YZ00009821 | 国产 | 常州博朗森思百纳医疗器械有限公司 | 股骨远端Y型接骨板 | 5、7、9、11孔，厚度5.5mm，左、右 | YSZ(Q)1-20 | YSZ(Q)1-20 | 纯钛 | 块 | 透析纸袋 |  | 解剖型接骨板及配套螺钉 | 审核通过 | 审核通过 | 审核通过 | 审核通过 | 审核通过 | 审核通过 | 获得ISO 13485 认证证书 | 无 | 无 | 医疗器械检测机构出具的检测报告 | 无 | 无 | 0 | 0 | 没有抽检不合格记录
手部掌指骨接骨板 | R188 | 骨科创伤类 | 纯钛 |  |  |  | YZ0000050 | 常州奥斯迈医疗器械有限公司 | 金属接骨板 | YZ00009822 | 国产 | 常州奥斯迈医疗器械有限公司 |  | 纯钛，4孔、6孔、7孔、8孔，左右 | 2.0H型接骨板 |  |  | 块 |  |  | 金属接骨板 | 审核通过 | 审核通过 | 审核通过 | 审核通过 | 审核通过 | 审核通过 | 获得ISO 13485 认证证书 | 通过 | 通过 | 医疗器械检测机构出具的检测报告 | 无 | 发明专利,外观设计专利,实用新型专利 | 0 | 1 | 没有抽检不合格记录
一次性直线切割吻合器及一次性钉匣 | V143 | 普外科类 |  | 长度≤6cm | 传统开放术式 |  | YZ0000044 | 常州华森医疗器械有限公司 | 一次性使用直线切割吻合器及钉仓组件 | YZ00009823 | 国产 | 常州华森医疗器械有限公司 |  | QHS-60-C | QHS-60-C |  | 纯钛 | 支 |  |  | 一次性使用直线切割吻合器及钉仓组件 | 审核通过 | 审核通过 | 审核通过 | 审核通过 | 审核通过 | 审核通过 | 获得ISO 13485 认证证书 | 通过 | 通过 | 医疗器械检测机构出具的检测报告 | 有 | 发明专利,外观设计专利,实用新型专利 | 0 | 1 | 没有抽检不合格记录
一次性直线切割吻合器及一次性钉匣 | V143 | 普外科类 |  | 长度≤6cm | 传统开放术式 |  | YZ0000044 | 常州华森医疗器械有限公司 | 一次性使用直线切割吻合器钉仓组件 | YZ00009824 | 国产 | 常州华森医疗器械有限公司 |  | QZS-60-C | QZS-60-C |  | 纯钛 | 只 |  |  | 一次性使用直线切割吻合器钉仓组件 | 审核通过 | 审核通过 | 审核通过 | 审核通过 | 审核通过 | 审核通过 | 获得ISO 13485 认证证书 | 通过 | 通过 | 医疗器械检测机构出具的检测报告 | 有 | 发明专利,外观设计专利,实用新型专利 | 0 | 1 | 没有抽检不合格记录
一次性直线切割吻合器及一次性钉匣 | V143 | 普外科类 |  | 长度≤6cm | 传统开放术式 |  | YZ0000044 | 常州华森医疗器械有限公司 | FHY系列一次性使用直线吻合器钉仓组件 | YZ00009825 | 国产 | 常州华森医疗器械有限公司 |  | 钉仓组件30¦钉仓组件45 | 钉仓组件30¦钉仓组件45 |  | 纯钛 | 只 |  |  | 一次性使用直线吻合器及钉仓组件 | 未提交 | 未提交 | 审核通过 | 审核通过 | 审核通过 | 审核通过 | 获得ISO 13485 认证证书 | 通过 | 通过 | 医疗器械检测机构出具的检测报告 | 有 | 发明专利,外观设计专利,实用新型专利 |  | 1 | 没有抽检不合格记录
胸腰椎后路微创长尾多轴螺钉 | T199 | 骨科脊柱类 | 钛合金 | 各种规格 |  | 1螺钉 | YZ0000291 | 北京市富乐科技开发有限公司 | 长臂万向椎弓根钉 | YZ00009826 | 国产 | 北京市富乐科技开发有限公司 |  | 直径：3.5-8.5mm，间隔0.5mm；长度：10-100mm,间隔：5mm l=3.5-7.0mm | FJD5 |  | 钛合金 | 枚 | 医用透析纸+PET膜 |  | 脊柱后路钉棒系统（商品名：Usmart） | 审核通过 | 审核通过 | 审核通过 | 审核通过 | 审核通过 | 审核通过 | 获得ISO 13485 认证证书 | 无 | 无 | 无 | 无 | 实用新型专利 | 0 | 1 | 没有抽检不合格记录
一次性直线切割吻合器及一次性钉匣 | V143 | 普外科类 |  | 长度≤6cm | 传统开放术式 |  | YZ0000044 | 常州华森医疗器械有限公司 | FHY系列一次性使用直线吻合器钉仓组件 | YZ00009827 | 国产 | 常州华森医疗器械有限公司 |  | 钉仓组件60 | 钉仓组件60 |  | 纯钛 | 只 |  |  | 一次性使用直线吻合器及钉仓组件 | 未提交 | 未提交 | 审核通过 | 审核通过 | 审核通过 | 审核通过 | 获得ISO 13485 认证证书 | 通过 | 通过 | 医疗器械检测机构出具的检测报告 | 有 | 发明专利,外观设计专利,实用新型专利 |  | 1 | 没有抽检不合格记录
一次性直线切割吻合器及一次性钉匣 | V144 | 普外科类 |  | 6cm＜长度≤8cm | 传统开放术式 |  | YZ0000044 | 常州华森医疗器械有限公司 | 一次性使用直线切割吻合器及钉仓组件 | YZ00009828 | 国产 | 常州华森医疗器械有限公司 |  | QHD-75-C/D¦QHD-80-C/D | QHD-75-C/D¦QHD-80-C/D |  | 纯钛 | 支 |  |  | 一次性使用直线切割吻合器及钉仓组件 | 审核通过 | 审核通过 | 审核通过 | 审核通过 | 审核通过 | 审核通过 | 获得ISO 13485 认证证书 | 通过 | 通过 | 医疗器械检测机构出具的检测报告 | 有 | 发明专利,外观设计专利,实用新型专利 | 1 | 1 | 没有抽检不合格记录
一次性直线切割吻合器及一次性钉匣 | V144 | 普外科类 |  | 6cm＜长度≤8cm | 传统开放术式 |  | YZ0000044 | 常州华森医疗器械有限公司 | 一次性使用直线切割吻合器钉仓组件 | YZ00009829 | 国产 | 常州华森医疗器械有限公司 |  | QZD-75-C/D¦QZD-80-C/D | QZD-75-C/D¦QZD-80-C/D |  | 纯钛 | 只 |  |  | 一次性使用直线切割吻合器钉仓组件 | 审核通过 | 审核通过 | 审核通过 | 审核通过 | 审核通过 | 审核通过 | 获得ISO 13485 认证证书 | 通过 | 通过 | 医疗器械检测机构出具的检测报告 | 有 | 发明专利,外观设计专利,实用新型专利 | 1 | 1 | 没有抽检不合格记录
下肢组合式外固定支架 | R714 | 骨科创伤类 | 铝合金 | 各种规格型号 |  |  | YZ0000266 | 苏州苏南捷迈得医疗器械有限公司 | 组合型外固定支架(碳纤维) | YZ00009830 | 国产 | 苏州苏南捷迈得医疗器械有限公司 |  | 60≤L≤500 | WGDZ01 |  | 碳纤维 | 盒 | 纸盒 |  | 组合式外固定支架 | 审核通过 | 审核通过 | 审核通过 | 审核通过 | 审核通过 | 审核通过 | 获得ISO 13485 认证证书 | 通过 | 无 | 生产企业自检报告 | 无 | 无 | 0 | 1 | 没有抽检不合格记录
一次性直线切割吻合器及一次性钉匣 | V144 | 普外科类 |  | 6cm＜长度≤8cm | 传统开放术式 |  | YZ0000044 | 常州华森医疗器械有限公司 | 一次性使用直线切割吻合器及钉仓组件 | YZ00009831 | 国产 | 常州华森医疗器械有限公司 |  | QHS-80-C | QHS-80-C |  | 纯钛 | 支 |  |  | 一次性使用直线切割吻合器及钉仓组件 | 审核通过 | 审核通过 | 审核通过 | 审核通过 | 审核通过 | 审核通过 | 获得ISO 13485 认证证书 | 通过 | 通过 | 医疗器械检测机构出具的检测报告 | 有 | 发明专利,外观设计专利,实用新型专利 | 0 | 1 | 没有抽检不合格记录
一次性直线切割吻合器及一次性钉匣 | V144 | 普外科类 |  | 6cm＜长度≤8cm | 传统开放术式 |  | YZ0000044 | 常州华森医疗器械有限公司 | 一次性使用直线切割吻合器钉仓组件 | YZ00009832 | 国产 | 常州华森医疗器械有限公司 |  | QZS-80-C | QZS-80-C |  | 纯钛 | 只 |  |  | 一次性使用直线切割吻合器钉仓组件 | 审核通过 | 审核通过 | 审核通过 | 审核通过 | 审核通过 | 审核通过 | 获得ISO 13485 认证证书 | 通过 | 通过 | 医疗器械检测机构出具的检测报告 | 有 | 发明专利,外观设计专利,实用新型专利 | 1 | 1 | 没有抽检不合格记录
手部掌指骨接骨板 | R188 | 骨科创伤类 | 纯钛 |  |  |  | YZ0000050 | 常州奥斯迈医疗器械有限公司 | 金属接骨板 | YZ00009833 | 国产 | 常州奥斯迈医疗器械有限公司 |  | 纯钛，4孔、5孔、6孔、7孔、8孔 | T型接骨板（微型） |  |  | 块 |  |  | 金属接骨板 | 审核通过 | 审核通过 | 审核通过 | 审核通过 | 审核通过 | 审核通过 | 获得ISO 13485 认证证书 | 通过 | 通过 | 医疗器械检测机构出具的检测报告 | 无 | 发明专利,外观设计专利,实用新型专利 | 0 | 1 | 没有抽检不合格记录
一次性直线切割吻合器及一次性钉匣 | V144 | 普外科类 |  | 6cm＜长度≤8cm | 传统开放术式 |  | YZ0000044 | 常州华森医疗器械有限公司 | 一次性使用直线吻合器钉仓组件 | YZ00009834 | 国产 | 常州华森医疗器械有限公司 |  | 60¦75 | 60¦75 |  | 纯钛 | 只 |  |  | 一次性使用直线吻合器钉仓组件 | 审核通过 | 审核通过 | 审核通过 | 审核通过 | 审核通过 | 审核通过 | 获得ISO 13485 认证证书 | 通过 | 通过 | 医疗器械检测机构出具的检测报告 | 有 | 发明专利,外观设计专利,实用新型专利 | 0 | 1 | 没有抽检不合格记录
一次性直线切割吻合器及一次性钉匣 | V144 | 普外科类 |  | 6cm＜长度≤8cm | 传统开放术式 |  | YZ0000044 | 常州华森医疗器械有限公司 | 一次性使用直线切割吻合器钉仓组件 | YZ00009835 | 国产 | 常州华森医疗器械有限公司 |  | QZS-80-D | QZS-80-D |  | 纯钛 | 只 |  |  | 一次性使用直线切割吻合器钉仓组件 | 审核通过 | 审核通过 | 审核通过 | 审核通过 | 审核通过 | 审核通过 | 获得ISO 13485 认证证书 | 通过 | 通过 | 医疗器械检测机构出具的检测报告 | 有 | 发明专利,外观设计专利,实用新型专利 | 0 | 1 | 没有抽检不合格记录
手部掌指骨接骨板 | R188 | 骨科创伤类 | 纯钛 |  |  |  | YZ0000050 | 常州奥斯迈医疗器械有限公司 | 金属接骨板 | YZ00009836 | 国产 | 常州奥斯迈医疗器械有限公司 |  | 纯钛，3孔、4孔、5孔、6孔、7孔、8孔、9孔、10孔 | 2.0T型接骨板 |  |  | 块 |  |  | 金属接骨板 | 审核通过 | 审核通过 | 审核通过 | 审核通过 | 审核通过 | 审核通过 | 获得ISO 13485 认证证书 | 通过 | 通过 | 医疗器械检测机构出具的检测报告 | 无 | 发明专利,外观设计专利,实用新型专利 | 0 | 1 | 没有抽检不合格记录
胫骨远端前外侧锁定加压接骨板 | R307 | 骨科创伤类 | 纯钛 | 2-20孔 |  |  | YZ0000174 | 上海凯利泰医疗科技股份有限公司 | 胫骨远端外侧L型锁定钢板 | YZ00009837 | 国产 | 上海凯利泰医疗科技股份有限公司 | 凯利泰 | 孔数：5-24 | JSW117 |  | 纯钛 | 块 | 纸盒 |  | 胫骨远端外侧L型锁定钢板 | 审核通过 | 审核通过 | 审核通过 | 审核通过 | 审核通过 | 审核通过 | 获得ISO 13485 认证证书 | 无 | 无 | 无 | 无 | 无 | 0 | 1 | 没有抽检不合格记录
胸腰椎后路长尾单轴螺钉 | T231 | 骨科脊柱类 | 钴铬钼合金 | 各种规格 |  | 1螺钉 | YZ0000204 | 美敦力（上海）管理有限公司 | 皮质骨螺钉 | YZ00009838 | 进口 | Medtronic Sofamor Danek USA, Inc. |  | 4.5系统20-40MM | 55840004520；55840004525；55840004530；55840004535；55840004540 |  | 钴铬钼合金 | 个 |  |  | 脊柱内固定系统(商品名：CD Horizon) | 审核通过 | 审核通过 | 审核通过 | 审核通过 | 审核通过 | 审核通过 | 获得ISO 13485 认证证书 | 通过 | 通过 | 医疗器械检测机构出具的检测报告 | 无 | 发明专利, | 0 | 7 | 没有抽检不合格记录
一次性直线切割吻合器及一次性钉匣 | V144 | 普外科类 |  | 6cm＜长度≤8cm | 传统开放术式 |  | YZ0000044 | 常州华森医疗器械有限公司 | 一次性使用直线切割吻合器及钉仓组件 | YZ00009839 | 国产 | 常州华森医疗器械有限公司 |  | QHS-80-D | QHS-80-D |  | 纯钛 | 支 |  |  | 一次性使用直线切割吻合器及钉仓组件 | 审核通过 | 审核通过 | 审核通过 | 审核通过 | 审核通过 | 审核通过 | 获得ISO 13485 认证证书 | 通过 | 通过 | 医疗器械检测机构出具的检测报告 | 有 | 发明专利,外观设计专利,实用新型专利 | 0 | 16 | 没有抽检不合格记录
手部掌指骨接骨板 | R188 | 骨科创伤类 | 纯钛 |  |  |  | YZ0000050 | 常州奥斯迈医疗器械有限公司 | 金属接骨板 | YZ00009840 | 国产 | 常州奥斯迈医疗器械有限公司 |  | 纯钛，3孔、4孔、5孔、6孔、7孔、8孔、9孔、10孔，左右 | 2.5 髁接骨板 |  |  | 块 |  |  | 金属接骨板 | 审核通过 | 审核通过 | 审核通过 | 审核通过 | 审核通过 | 审核通过 | 获得ISO 13485 认证证书 | 通过 | 通过 | 医疗器械检测机构出具的检测报告 | 无 | 发明专利,外观设计专利,实用新型专利 | 0 | 1 | 没有抽检不合格记录
上肢单边外固定支架 | R690 | 骨科创伤类 | 铝合金 | 各种规格型号 |  |  | YZ0000266 | 苏州苏南捷迈得医疗器械有限公司 | 直型外固定支架(铝合金） | YZ00009841 | 国产 | 苏州苏南捷迈得医疗器械有限公司 |  | 240≤L≤500¦200≤L≤240¦50≤L≤500¦50≤L≤500¦50≤L≤500 | WGDD01(大）¦WGDD01(中）¦WGDD03¦WGDD04¦WGDD06 |  | 铝合金 | 盒 | 纸盒 |  | 单侧一体式外固定支架 | 审核通过 | 审核通过 | 审核通过 | 审核通过 | 审核通过 | 审核通过 | 获得ISO 13485 认证证书 | 通过 | 无 | 生产企业自检报告 | 无 | 无 | 0 | 3 | 没有抽检不合格记录
胸腰椎后路微创长尾多轴螺钉 | T199 | 骨科脊柱类 | 钛合金 | 各种规格 |  | 1螺钉 | YZ0000291 | 北京市富乐科技开发有限公司 | 长臂万向单芯椎弓根钉 | YZ00009842 | 国产 | 北京市富乐科技开发有限公司 |  | 直径：3.5-8.5mm，间隔0.5mm 加长臂 | FJD5 | 直径：3.5-8.5mm，间隔0.5mm 加长臂 |  | 枚 |  |  | 脊柱后路钉棒系统（商品名：Usmart） | 审核通过 | 审核通过 | 审核通过 | 审核通过 | 审核通过 | 审核通过 | 获得ISO 13485 认证证书 | 无 | 无 | 无 | 无 | 实用新型专利 | 0 | 1 | 没有抽检不合格记录
手部掌指骨接骨板 | R188 | 骨科创伤类 | 纯钛 |  |  |  | YZ0000050 | 常州奥斯迈医疗器械有限公司 | 金属接骨板 | YZ00009843 | 国产 | 常州奥斯迈医疗器械有限公司 |  | 纯钛，3孔、4孔、5孔、6孔、7孔、8孔、9孔、10孔，左右 | 2.7髁加强宽接骨板 |  |  | 块 |  |  | 金属接骨板 | 审核通过 | 审核通过 | 审核通过 | 审核通过 | 审核通过 | 审核通过 | 获得ISO 13485 认证证书 | 通过 | 通过 | 医疗器械检测机构出具的检测报告 | 无 | 发明专利,外观设计专利,实用新型专利 | 0 | 1 | 没有抽检不合格记录
一次性直线切割吻合器及一次性钉匣 | V145 | 普外科类 |  | 长度＞8cm | 传统开放术式 |  | YZ0000044 | 常州华森医疗器械有限公司 | FHY系列一次性使用直线吻合器及钉仓组件 | YZ00009844 | 国产 | 常州华森医疗器械有限公司 |  | FHY-90-C/D | FHY-90-C/D |  | 纯钛 | 支 |  |  | 一次性使用直线吻合器及钉仓组件 | 未提交 | 未提交 | 审核通过 | 审核通过 | 审核通过 | 审核通过 | 获得ISO 13485 认证证书 | 通过 | 通过 | 医疗器械检测机构出具的检测报告 | 有 | 发明专利,外观设计专利,实用新型专利 | 2 | 1 | 没有抽检不合格记录
一次性直线切割吻合器及一次性钉匣 | V145 | 普外科类 |  | 长度＞8cm | 传统开放术式 |  | YZ0000044 | 常州华森医疗器械有限公司 | 一次性使用直线切割吻合器及钉仓组件 | YZ00009845 | 国产 | 常州华森医疗器械有限公司 |  | QHD-100-C/D | QHD-100-C/D |  | 纯钛 | 支 |  |  | 一次性使用直线切割吻合器及钉仓组件 | 审核通过 | 审核通过 | 审核通过 | 审核通过 | 审核通过 | 审核通过 | 获得ISO 13485 认证证书 | 通过 | 通过 | 医疗器械检测机构出具的检测报告 | 有 | 发明专利,外观设计专利,实用新型专利 | 0 | 16 | 没有抽检不合格记录
股骨近端动力加压接骨板 | R244 | 骨科创伤类 | 纯钛 | 2-20孔 |  |  | YZ0000050 | 常州奥斯迈医疗器械有限公司 | 金属接骨板 | YZ00009846 | 国产 | 常州奥斯迈医疗器械有限公司 |  | 纯钛，5孔、6孔、7孔、8孔、9孔、10孔、11孔、12孔、13孔、14孔、15孔、16孔、17孔、18孔、19孔、20孔，左右 | 股骨近端外侧接骨板Ⅰ |  |  | 块 |  |  | 金属接骨板 | 审核通过 | 审核通过 | 审核通过 | 审核通过 | 审核通过 | 审核通过 | 获得ISO 13485 认证证书 | 通过 | 通过 | 医疗器械检测机构出具的检测报告 | 无 | 发明专利,外观设计专利,实用新型专利 | 0 | 16 | 没有抽检不合格记录
一次性直线切割吻合器及一次性钉匣 | V145 | 普外科类 |  | 长度＞8cm | 传统开放术式 |  | YZ0000044 | 常州华森医疗器械有限公司 | 一次性使用直线切割吻合器钉仓组件 | YZ00009847 | 国产 | 常州华森医疗器械有限公司 |  | QZD-100-C/D | QZD-100-C/D |  | 纯钛 | 只 |  |  | 一次性使用直线切割吻合器钉仓组件 | 审核通过 | 审核通过 | 审核通过 | 审核通过 | 审核通过 | 审核通过 | 获得ISO 13485 认证证书 | 通过 | 通过 | 医疗器械检测机构出具的检测报告 | 有 | 发明专利,外观设计专利,实用新型专利 | 0 | 1 | 没有抽检不合格记录
腓骨远端锁定加压接骨板 | R334 | 骨科创伤类 | 纯钛 | 6-9孔 |  |  | YZ0000057 | 苏州优贝特医疗器械有限公司 | 锁定型金属接骨板 | YZ00009848 | 国产 | 苏州优贝特医疗器械有限公司 | 腓骨远端解剖锁定板（纯钛） | 3～9孔 | YSZ105 |  | 纯钛 | 块 | PET膜+透析纸 |  | 锁定型金属接骨板 | 审核通过 | 审核通过 | 审核通过 | 审核通过 | 审核通过 | 审核通过 | 获得ISO 13485 认证证书 | 通过 | 无 | 医疗器械检测机构出具的检测报告 | 无 | 发明专利,实用新型专利 | 0 | 0 | 没有抽检不合格记录
骨科骨针（克氏针，斯氏针） | R659 | 骨科创伤类 | 不锈钢 |  |  |  | YZ0000266 | 苏州苏南捷迈得医疗器械有限公司 | 骨牵引针（不锈钢） | YZ00009849 | 国产 | 苏州苏南捷迈得医疗器械有限公司 |  | 直径：Φ0.8mm，Φ1.0mm，Φ1.2mm,1.5mm,2.0mm,2.5mm,3.0mm,3.5mm,4.0mm,4.5mm,5.0mm,6.0mm,长度230~250mm | 光杆型、螺纹型 |  | 不锈钢 | 支 | PE+透析纸 |  | 骨牵引针 | 审核通过 | 审核通过 | 审核通过 | 审核通过 | 审核通过 | 审核通过 | 获得ISO 13485 认证证书 | 通过 | 无 | 生产企业自检报告 | 无 | 无 | 0 | 2 | 没有抽检不合格记录
一次性直线切割吻合器及一次性钉匣 | V145 | 普外科类 |  | 长度＞8cm | 传统开放术式 |  | YZ0000044 | 常州华森医疗器械有限公司 | FHY系列一次性使用直线吻合器钉仓组件 | YZ00009850 | 国产 | 常州华森医疗器械有限公司 |  | 钉仓组件90 | 钉仓组件90 |  | 纯钛 | 只 |  |  | 一次性使用直线吻合器及钉仓组件 | 未提交 | 未提交 | 审核通过 | 审核通过 | 审核通过 | 审核通过 | 获得ISO 13485 认证证书 | 通过 | 通过 | 医疗器械检测机构出具的检测报告 | 有 | 发明专利,外观设计专利,实用新型专利 |  | 1 | 没有抽检不合格记录
股骨远端动力加压接骨板 | R250 | 骨科创伤类 | 纯钛 | 2-20孔 |  |  | YZ0000050 | 常州奥斯迈医疗器械有限公司 | 金属接骨板 | YZ00009851 | 国产 | 常州奥斯迈医疗器械有限公司 |  | 纯钛，3孔、4孔、5孔、6孔、7孔、8孔、9孔、10孔、11孔、12孔、13孔、14孔、15孔、16孔、17孔、18孔、19孔、20孔，左右 | 股骨远端内侧接骨板 |  |  | 块 |  |  | 金属接骨板 | 审核通过 | 审核通过 | 审核通过 | 审核通过 | 审核通过 | 审核通过 | 获得ISO 13485 认证证书 | 通过 | 通过 | 医疗器械检测机构出具的检测报告 | 无 | 发明专利,外观设计专利,实用新型专利 | 0 | 1 | 没有抽检不合格记录
股骨远端动力加压接骨板 | R250 | 骨科创伤类 | 纯钛 | 2-20孔 |  |  | YZ0000050 | 常州奥斯迈医疗器械有限公司 | 金属接骨板 | YZ00009852 | 国产 | 常州奥斯迈医疗器械有限公司 |  | 纯钛，4孔、5孔、6孔、7孔、8孔、9孔、10孔、11孔、12孔、13孔、14孔、15孔、16孔、17孔、18孔、19孔、20孔，左右 | 股骨髁上支持接骨板 |  |  | 块 |  |  | 金属接骨板 | 审核通过 | 审核通过 | 审核通过 | 审核通过 | 审核通过 | 审核通过 | 获得ISO 13485 认证证书 | 通过 | 通过 | 医疗器械检测机构出具的检测报告 | 无 | 发明专利,外观设计专利,实用新型专利 | 0 | 16 | 没有抽检不合格记录
锁定加压接骨板 | R022 | 骨科创伤类 | 钛合金 |  |  |  | YZ0000049 | 广州幸好医疗器械有限公司 | 金属锁定接骨板 | YZ00009853 | 进口 | Sanatmetal Orthopaedic&Traumatologic Equipment Manufacturer Ltd | 金属锁定接骨板 | 2H¦4H¦6H¦8H¦10H¦12H | 280110202¦280110204¦280110206¦280110208¦280110210¦280110212 |  | 钛合金 | 块 |  |  | 金属锁定接骨板 | 审核通过 | 审核通过 | 审核通过 | 审核通过 | 审核通过 | 审核通过 | 获得ISO 13485 认证证书 | 无 | 无 | 生产企业自检报告 | 无 | 无 | 0 | 0 | 没有抽检不合格记录
一次性弧形切割吻合器及钉仓 | V146 | 普外科类 |  | 各种规格 | 传统开放术式 |  | YZ0000044 | 常州华森医疗器械有限公司 | 一次性使用弧形切割吻合器及钉仓组件 | YZ00009854 | 国产 | 常州华森医疗器械有限公司 |  | HQY-30-C¦HQY-30-D¦HQY-45-C¦HQY-45-D | HQY-30-C¦HQY-30-D¦HQY-45-C¦HQY-45-D |  | 纯钛 | 支 |  |  | 一次性使用弧形切割吻合器及钉仓组件 | 审核通过 | 审核通过 | 审核通过 | 审核通过 | 审核通过 | 审核通过 | 获得ISO 13485 认证证书 | 通过 | 通过 | 医疗器械检测机构出具的检测报告 | 有 | 发明专利,外观设计专利,实用新型专利 | 0 | 16 | 没有抽检不合格记录
一次性弧形切割吻合器及钉仓 | V146 | 普外科类 |  | 各种规格 | 传统开放术式 |  | YZ0000044 | 常州华森医疗器械有限公司 | 一次性使用弧形切割吻合器钉仓组件 | YZ00009855 | 国产 | 常州华森医疗器械有限公司 |  | HQZ-30-C¦HQZ-30-D¦HQZ-45-C¦HQZ-45-D | HQZ-30-C¦HQZ-30-D¦HQZ-45-C¦HQZ-45-D |  | 纯钛 | 只 |  |  | 一次性使用弧形切割吻合器钉仓组件 | 审核通过 | 审核通过 | 审核通过 | 审核通过 | 审核通过 | 审核通过 | 获得ISO 13485 认证证书 | 通过 | 通过 | 医疗器械检测机构出具的检测报告 | 有 | 发明专利,外观设计专利,实用新型专利 | 0 | 1 | 没有抽检不合格记录
股骨远端动力加压接骨板 | R250 | 骨科创伤类 | 纯钛 | 2-20孔 |  |  | YZ0000050 | 常州奥斯迈医疗器械有限公司 | 金属接骨板 | YZ00009856 | 国产 | 常州奥斯迈医疗器械有限公司 |  | 纯钛，3孔、4孔、5孔、6孔、7孔、8孔、9孔、10孔、11孔、12孔、13孔、14孔、15孔、16孔、17孔、18孔、19孔、20孔，左右 | 股骨远端外侧接骨板Ⅱ |  |  | 块 |  |  | 金属接骨板 | 审核通过 | 审核通过 | 审核通过 | 审核通过 | 审核通过 | 审核通过 | 获得ISO 13485 认证证书 | 通过 | 通过 | 医疗器械检测机构出具的检测报告 | 无 | 发明专利,外观设计专利,实用新型专利 | 0 | 1 | 没有抽检不合格记录
肋骨外固定支架 | R699 | 骨科创伤类 | 混合材质 |  |  |  | YZ0000263 | 北京垲煜弘业科技有限公司 | 肋骨固定板 | YZ00009857 | 进口 | Orkrisz Kft. | 肋骨固定板 Chrisofix Chest Orthesis | small | 604226105 |  | 内层为升级版记忆合金，外层为高分子无敏材料，三层膜 | 片 | 纸盒 |  | 肋骨固定板 | 审核通过 | 审核通过 | 审核通过 | 审核通过 | 审核通过 | 审核通过 | 获得ISO 13485 认证证书 | 通过 | 无 | 生产企业自检报告 | 无 | 发明专利, | 0 | 4 | 没有抽检不合格记录
肋骨外固定支架 | R699 | 骨科创伤类 | 混合材质 |  |  |  | YZ0000263 | 北京垲煜弘业科技有限公司 | 肋骨固定板 | YZ00009858 | 进口 | Orkrisz Kft. | 肋骨固定板 Chrisofix Chest Orthesis | large | 608226104 |  | 内层为升级版记忆合金，外层为高分子无敏材料，三层膜 | 片 | 纸盒 |  | 肋骨固定板 | 审核通过 | 审核通过 | 审核通过 | 审核通过 | 审核通过 | 审核通过 | 获得ISO 13485 认证证书 | 通过 | 无 | 生产企业自检报告 | 无 | 发明专利, | 0 | 4 | 没有抽检不合格记录
一次性皮肤缝合器 | V147 | 普外科类 |  | 各种规格 | 传统开放术式 |  | YZ0000044 | 常州华森医疗器械有限公司 | 一次性使用皮肤吻合器 | YZ00009859 | 国产 | 常州华森医疗器械有限公司 |  | PHY-15-R｜PHY-15-W｜PHY-25-R｜PHY-25-W｜PHY-35-R｜PHY-35-W｜PHY-45-R｜PHY-45-W｜PHY-55-R｜PHY-55-W | PHY-15-R｜PHY-15-W｜PHY-25-R｜PHY-25-W｜PHY-35-R｜PHY-35-W｜PHY-45-R｜PHY-45-W｜PHY-55-R｜PHY-55-W |  | 00Cr18Ni14Mo3 | 把 |  |  | 一次性使用皮肤吻合器 | 审核通过 | 审核通过 | 审核通过 | 审核通过 | 审核通过 | 审核通过 | 获得ISO 13485 认证证书 | 通过 | 通过 | 医疗器械检测机构出具的检测报告 | 有 | 发明专利,外观设计专利,实用新型专利 | 0 | 5 | 没有抽检不合格记录
胸腰椎后路长尾单轴螺钉 | T231 | 骨科脊柱类 | 钴铬钼合金 | 各种规格 |  | 1螺钉 | YZ0000204 | 美敦力（上海）管理有限公司 | 皮质骨螺钉 | YZ00009860 | 进口 | Medtronic Sofamor Danek USA, Inc. |  | 5.5系统20-40MM | 55840005520；55840005525；55840005530；55840005535；55840005540 |  | 钴铬钼合金 | 个 |  |  | 脊柱内固定系统(商品名：CD Horizon) | 审核通过 | 审核通过 | 审核通过 | 审核通过 | 审核通过 | 审核通过 | 获得ISO 13485 认证证书 | 通过 | 通过 | 医疗器械检测机构出具的检测报告 | 无 | 发明专利, | 0 | 7 | 没有抽检不合格记录
股骨直型接骨板 | R265 | 骨科创伤类 | 纯钛 | 2-24孔 |  |  | YZ0000050 | 常州奥斯迈医疗器械有限公司 | 直型金属接骨板 | YZ00009861 | 国产 | 常州奥斯迈医疗器械有限公司 |  | 纯钛，6～22孔 | 股骨LC-DCP接骨板 |  |  | 块 |  |  | 直型金属接骨板 | 审核通过 | 审核通过 | 审核通过 | 审核通过 | 审核通过 | 审核通过 | 获得ISO 13485 认证证书 | 通过 | 通过 | 医疗器械检测机构出具的检测报告 | 无 | 发明专利,外观设计专利,实用新型专利 | 0 | 16 | 没有抽检不合格记录
端端吻合器 | V149 | 普外科类 |  | 直型 | 传统开放术式 |  | YZ0000044 | 常州华森医疗器械有限公司 | （WHY系列）一次性使用管形吻合器 | YZ00009862 | 国产 | 常州华森医疗器械有限公司 |  | WHY﹣25﹣C/WHY﹣26﹣C | WHY﹣25﹣C/WHY﹣26﹣C |  | 纯钛 | 把 |  |  | 一次性使用管形吻合器 | 未提交 | 未提交 | 审核通过 | 审核通过 | 审核通过 | 审核通过 | 获得ISO 13485 认证证书 | 通过 | 通过 | 医疗器械检测机构出具的检测报告 | 有 | 发明专利,外观设计专利,实用新型专利 | 1 | 16 | 没有抽检不合格记录
锁骨远端锁定加压接骨板 | R107 | 骨科创伤类 | 钛合金 |  |  |  | YZ0000049 | 广州幸好医疗器械有限公司 | 金属锁定接骨板 | YZ00009863 | 进口 | Sanatmetal Orthopaedic&Traumatologic Equipment Manufacturer Ltd | 金属锁定接骨板 | 左 4H¦左 5H¦左 6H¦右 4H¦右 5H¦右 6H | 280263304¦280263305¦280263306¦280263404¦280263405¦280263406 |  | 钛合金 | 块 |  |  | 金属锁定接骨板 | 审核通过 | 审核通过 | 审核通过 | 审核通过 | 审核通过 | 审核通过 | 获得ISO 13485 认证证书 | 通过 | 无 | 生产企业自检报告 | 无 | 无 | 0 | 0 | 没有抽检不合格记录
端端吻合器 | V149 | 普外科类 |  | 直型 | 传统开放术式 |  | YZ0000044 | 常州华森医疗器械有限公司 | （WHY系列）一次性使用管形吻合器 | YZ00009864 | 国产 | 常州华森医疗器械有限公司 |  | WHY﹣29﹣D/WHY﹣31﹣D/WHY﹣32﹣E | WHY﹣29﹣D/WHY﹣31﹣D/WHY﹣32﹣E |  | 纯钛 | 把 |  |  | 一次性使用管形吻合器 | 未提交 | 未提交 | 审核通过 | 审核通过 | 审核通过 | 审核通过 | 获得ISO 13485 认证证书 | 通过 | 通过 | 医疗器械检测机构出具的检测报告 | 有 | 发明专利,外观设计专利,实用新型专利 | 1 | 1 | 没有抽检不合格记录
端端吻合器 | V150 | 普外科类 |  | 弯型 | 传统开放术式 |  | YZ0000044 | 常州华森医疗器械有限公司 | 一次性使用管型消化道吻合器 | YZ00009865 | 国产 | 常州华森医疗器械有限公司 |  | 灭菌包装 WG﹣17.5/18.5/21.5/23.5/24.5/25.5/26.5/28.5﹣C WG﹣29.5/30.5﹣D WG﹣31.5﹣E | 灭菌包装 WG﹣17.5/18.5/21.5/23.5/24.5/25.5/26.5/28.5﹣C WG﹣29.5/30.5﹣D WG﹣31.5﹣E |  | TA3 | 把 |  |  | 一次性使用管型消化道吻合器 | 审核通过 | 审核通过 | 审核通过 | 审核通过 | 审核通过 | 审核通过 | 获得ISO 13485 认证证书 | 通过 | 通过 | 医疗器械检测机构出具的检测报告 | 有 | 发明专利,外观设计专利,实用新型专利 | 0 | 1 | 没有抽检不合格记录
一次性直线切割吻合器及一次性钉匣 | V145 | 普外科类 |  | 长度＞8cm | 传统开放术式 |  | YZ0000101 | 常州海尔斯医疗器械科技有限公司 | 一次性使用直线切割吻合器及钉仓组件 | YZ00009866 | 国产 | 常州海尔斯医疗器械科技有限公司 | 一次性使用直线切割吻合器钉仓组件 | 100 | YQG/Z | 按有效切割长度不同分为六种规格 | 12Cr18Ni9+06Cr13+ABS+PC+TA2 | 个 | PETG+透析纸 |  | 一次性使用直线切割吻合器及钉仓组件 | 审核通过 | 审核通过 | 审核通过 | 审核通过 | 审核通过 | 审核通过 | 获得ISO 13485 认证证书 | 通过 | 无 | 医疗器械检测机构出具的检测报告 | 无 | 发明专利,实用新型专利 | 0 | 16 | 没有抽检不合格记录
端端吻合器 | V151 | 普外科类 |  | 各种规格 | 腔镜及开放手术 |  | YZ0000044 | 常州华森医疗器械有限公司 | 一次性使用三排钉管形吻合器 | YZ00009867 | 国产 | 常州华森医疗器械有限公司 |  | ⅢROWS-17-C¦ⅢROWS-19-C¦ⅢROWS-21-C¦ⅢROWS-24-C¦ⅢROWS-25-C¦ⅢROWS-26-C | ⅢROWS-17-C¦ⅢROWS-19-C¦ⅢROWS-21-C¦ⅢROWS-24-C¦ⅢROWS-25-C¦ⅢROWS-26-C |  | 纯钛 | 支 |  |  | 一次性使用三排钉管形吻合器 | 审核通过 | 审核通过 | 审核通过 | 审核通过 | 审核通过 | 审核通过 | 获得ISO 13485 认证证书 | 通过 | 通过 | 医疗器械检测机构出具的检测报告 | 有 | 发明专利,外观设计专利,实用新型专利 | 2 | 1 | 没有抽检不合格记录
锁定加压接骨板 | R022 | 骨科创伤类 | 钛合金 |  |  |  | YZ0000049 | 广州幸好医疗器械有限公司 | 金属锁定接骨板 | YZ00009868 | 进口 | Sanatmetal Orthopaedic&Traumatologic Equipment Manufacturer Ltd | 金属锁定接骨板 | 3H¦4H¦6H¦8H¦10H¦12H | 380300303¦380300304¦380300306¦380300308¦380300310¦380300312 |  | 钛合金 | 块 |  |  | 金属锁定接骨板 | 审核通过 | 审核通过 | 审核通过 | 审核通过 | 审核通过 | 审核通过 | 获得ISO 13485 认证证书 | 通过 | 无 | 生产企业自检报告 | 无 | 无 | 0 | 0 | 没有抽检不合格记录
多轴髂骨螺钉 | T131 | 骨科脊柱类 | 钛合金 | 各种规格 |  | 1螺钉 | YZ0000204 | 美敦力（上海）管理有限公司 | 骶髂螺钉 | YZ00009869 | 进口 | Medtronic Sofamor Danek USA, Inc. |  | 7.5系统 60-110MM | 55840007560；55840007565；55840007570；55840007575；55840007580；55840007585；55840007590；55840007595；55840007500；55840007511 |  | 钛合金 | 个 |  |  | 脊柱内固定系统(商品名：CD Horizon) | 审核通过 | 审核通过 | 审核通过 | 审核通过 | 审核通过 | 审核通过 | 获得ISO 13485 认证证书 | 通过 | 通过 | 医疗器械检测机构出具的检测报告 | 无 | 发明专利, | 0 | 7 | 没有抽检不合格记录
端端吻合器 | V151 | 普外科类 |  | 各种规格 | 腔镜及开放手术 |  | YZ0000044 | 常州华森医疗器械有限公司 | 一次性使用三排钉管形吻合器 | YZ00009870 | 国产 | 常州华森医疗器械有限公司 |  | ⅢROWS-29-D¦ⅢROWS-31-D¦ⅢROWS-32-E | ⅢROWS-29-D¦ⅢROWS-31-D¦ⅢROWS-32-E |  | 纯钛 | 支 |  |  | 一次性使用三排钉管形吻合器 | 审核通过 | 审核通过 | 审核通过 | 审核通过 | 审核通过 | 审核通过 | 获得ISO 13485 认证证书 | 通过 | 通过 | 医疗器械检测机构出具的检测报告 | 有 | 发明专利,外观设计专利,实用新型专利 | 1 | 1 | 没有抽检不合格记录
端端吻合器 | V151 | 普外科类 |  | 各种规格 | 腔镜及开放手术 |  | YZ0000044 | 常州华森医疗器械有限公司 | 一次性使用管型消化道吻合器 | YZ00009871 | 国产 | 常州华森医疗器械有限公司 |  | 灭菌包装 WG﹣17.5﹣C、WG﹣18.5﹣C、WG﹣21.5﹣C、WG﹣23.5﹣C、WG﹣24.5﹣C、WG﹣25.5﹣C、WG﹣26.5﹣C、WG﹣28.5﹣C、WG﹣29.5﹣D、WG﹣30.5﹣D、WG﹣31.5﹣E | 灭菌包装 WG﹣17.5﹣C、WG﹣18.5﹣C、WG﹣21.5﹣C、WG﹣23.5﹣C、WG﹣24.5﹣C、WG﹣25.5﹣C、WG﹣26.5﹣C、WG﹣28.5﹣C、WG﹣29.5﹣D、WG﹣30.5﹣D、WG﹣31.5﹣E |  | TA3 | 把 |  |  | 一次性使用管型消化道吻合器 | 审核通过 | 审核通过 | 审核通过 | 审核通过 | 审核通过 | 审核通过 | 获得ISO 13485 认证证书 | 通过 | 通过 | 医疗器械检测机构出具的检测报告 | 有 | 发明专利,外观设计专利,实用新型专利 | 0 | 1 | 没有抽检不合格记录
胫骨近端内侧动力加压接骨板 | R283 | 骨科创伤类 | 纯钛 | 2-20孔 |  |  | YZ0000050 | 常州奥斯迈医疗器械有限公司 | 金属接骨板 | YZ00009872 | 国产 | 常州奥斯迈医疗器械有限公司 |  | 纯钛，直型 4孔、5孔、6孔、7孔、8孔、9孔、10孔、11孔、12孔、13孔、14孔、15孔； 弯型 4孔、5孔、6孔、7孔、8孔、9孔、10孔、11孔、12孔、13孔、14孔、15孔 | T型接骨板 |  |  | 块 |  |  | 金属接骨板 | 审核通过 | 审核通过 | 审核通过 | 审核通过 | 审核通过 | 审核通过 | 获得ISO 13485 认证证书 | 通过 | 通过 | 医疗器械检测机构出具的检测报告 | 无 | 发明专利,外观设计专利,实用新型专利 | 0 | 1 | 没有抽检不合格记录
髓内钉锁钉 | R568 | 骨科创伤类 | 钛合金 |  |  |  | YZ0000266 | 苏州苏南捷迈得医疗器械有限公司 | 全牙锁钉（钛合金） | YZ00009873 | 国产 | 苏州苏南捷迈得医疗器械有限公司 |  | 直径：Φ3.5、Φ4.0Φ4.5mm，长度：20-90mm，每隔1mm为一规格 | 全牙锁钉 |  | 钛合金 | 支 |  |  | 骨接合植入物 交锁髓内钉 | 审核通过 | 审核通过 | 审核通过 | 审核通过 | 审核通过 | 审核通过 | 获得ISO 13485 认证证书 | 通过 | 无 | 生产企业自检报告 | 无 | 无 | 0 | 3 | 没有抽检不合格记录
端端吻合器（可经口输送钉砧） | V152 | 普外科类 |  | 各种规格 | 可经口输送钉砧 |  | YZ0000044 | 常州华森医疗器械有限公司 | (一次性）使用三排钉管形吻合器 | YZ00009874 | 国产 | 常州华森医疗器械有限公司 |  | 灭菌包装 ΙΙΙROWS﹣17﹣C/ΙΙΙROWS﹣19﹣C/ΙΙΙROWS﹣21﹣C/ΙΙΙROWS﹣24﹣C/ΙΙΙROWS﹣25﹣C/ΙΙΙROWS﹣26﹣C/ΙΙΙROWS﹣29﹣D/ΙΙΙROWS﹣31﹣D/ΙΙΙROWS﹣32﹣E | 灭菌包装 ΙΙΙROWS﹣17﹣C/ΙΙΙROWS﹣19﹣C/ΙΙΙROWS﹣21﹣C/ΙΙΙROWS﹣24﹣C/ΙΙΙROWS﹣25﹣C/ΙΙΙROWS﹣26﹣C/ΙΙΙROWS﹣29﹣D/ΙΙΙROWS﹣31﹣D/ΙΙΙROWS﹣32﹣E |  | TA3 | 把 |  |  | (一次性）使用三排钉管形吻合器 | 审核通过 | 审核通过 | 审核通过 | 审核通过 | 审核通过 | 审核通过 | 获得ISO 13485 认证证书 | 通过 | 通过 | 医疗器械检测机构出具的检测报告 | 有 | 发明专利,外观设计专利,实用新型专利 | 0 | 1 | 没有抽检不合格记录
双开门固定钉 | T413 | 骨科脊柱类 | 各种材质 | 各种规格 |  | 1螺钉 | YZ0000291 | 北京市富乐科技开发有限公司 | 颈椎后路板用钉 | YZ00009875 | 国产 | 北京市富乐科技开发有限公司 |  | 直径：2、2.4、2.5、3、3.5、4、4.5mm；长度：4-30mm,间隔1mm | FJH-A02 |  | 钛合金 | 枚 |  |  | 颈椎后路钉板系统 | 审核通过 | 审核通过 | 审核通过 | 审核通过 | 审核通过 | 审核通过 | 获得ISO 13485 认证证书 | 无 | 无 | 医疗器械检测机构出具的检测报告 | 无 | 实用新型专利 | 0 | 1 | 没有抽检不合格记录
胫骨近端内侧动力加压接骨板 | R283 | 骨科创伤类 | 纯钛 | 2-20孔 |  |  | YZ0000050 | 常州奥斯迈医疗器械有限公司 | 金属接骨板 | YZ00009876 | 国产 | 常州奥斯迈医疗器械有限公司 |  | 纯钛，5孔、6孔、7孔、8孔、9孔、10孔、11孔、12孔、13孔、14孔、15孔、16孔、17孔、18孔、19孔、20孔，左右 | 胫骨近端内侧接骨板 |  |  | 块 |  |  | 金属接骨板 | 审核通过 | 审核通过 | 审核通过 | 审核通过 | 审核通过 | 审核通过 | 获得ISO 13485 认证证书 | 通过 | 通过 | 医疗器械检测机构出具的检测报告 | 无 | 发明专利,外观设计专利,实用新型专利 | 0 | 1 | 没有抽检不合格记录
手部掌指骨锁定加压接骨板 | R190 | 骨科创伤类 | 钛合金 |  |  |  | YZ0000049 | 广州幸好医疗器械有限公司 | 金属锁定接骨板 | YZ00009877 | 进口 | Sanatmetal Orthopaedic&Traumatologic Equipment Manufacturer Ltd | 金属锁定接骨板 | 3H¦4H¦5H | 280220103¦280220104¦280220105 |  | 钛合金 | 块 |  |  | 金属锁定接骨板 | 审核通过 | 审核通过 | 审核通过 | 审核通过 | 审核通过 | 审核通过 | 获得ISO 13485 认证证书 | 通过 | 无 | 生产企业自检报告 | 无 | 无 | 0 | 0 | 没有抽检不合格记录
端端吻合器（可经口输送钉砧） | V152 | 普外科类 |  | 各种规格 | 可经口输送钉砧 |  | YZ0000044 | 常州华森医疗器械有限公司 | (一次性）使用肛肠吻合器 | YZ00009878 | 国产 | 常州华森医疗器械有限公司 |  | 灭菌包装 GHY〔F)-32﹣C/GHY〔F)﹣32﹣D/GHY〔F)﹣34﹣C/GHY〔F)﹣34﹣D | 灭菌包装 GHY〔F)-32﹣C/GHY〔F)﹣32﹣D/GHY〔F)﹣34﹣C/GHY〔F)﹣34﹣D |  | 纯钛 | 把 |  |  | (一次性）使用肛肠吻合器 | 审核通过 | 审核通过 | 审核通过 | 审核通过 | 审核通过 | 审核通过 | 获得ISO 13485 认证证书 | 通过 | 通过 | 医疗器械检测机构出具的检测报告 | 有 | 发明专利,外观设计专利,实用新型专利 | 0 | 1 | 没有抽检不合格记录
手部掌指骨锁定加压接骨板 | R191 | 骨科创伤类 | 纯钛 |  |  |  | YZ0000290 | 天津市康尔医疗器械有限公司 | 指（趾）骨L型锁定板（Ⅰ型） | YZ00009879 | 国产 | 天津市康尔医疗器械有限公司 |  | 4孔～8孔（左/右） | YSDZ01 |  | 纯钛 | 块 |  |  | 指（趾）骨L型锁定板（Ⅰ型） | 审核通过 | 审核通过 | 审核通过 | 审核通过 | 审核通过 | 审核通过 | 获得ISO 13485 认证证书 | 无 | 无 | 医疗器械检测机构出具的检测报告 | 无 | 无 | 0 | 1 | 没有抽检不合格记录
端端吻合器（可经口输送钉砧） | V152 | 普外科类 |  | 各种规格 | 可经口输送钉砧 |  | YZ0000044 | 常州华森医疗器械有限公司 | 一次性使用痔吻合器 | YZ00009880 | 国产 | 常州华森医疗器械有限公司 |  | 灭菌包装 GCF﹣31.5﹣C/GCF﹣31.5﹣D/GCF﹣33.5﹣C/GCF﹣33.5﹣D | 灭菌包装 GCF﹣31.5﹣C/GCF﹣31.5﹣D/GCF﹣33.5﹣C/GCF﹣33.5﹣D |  | TA3 | 把 |  |  | 一次性使用痔吻合器 | 审核通过 | 审核通过 | 审核通过 | 审核通过 | 审核通过 | 审核通过 | 获得ISO 13485 认证证书 | 通过 | 通过 | 医疗器械检测机构出具的检测报告 | 有 | 发明专利,外观设计专利,实用新型专利 | 0 | 1 | 没有抽检不合格记录
胫骨近端内侧动力加压接骨板 | R283 | 骨科创伤类 | 纯钛 | 2-20孔 |  |  | YZ0000050 | 常州奥斯迈医疗器械有限公司 | 金属接骨板 | YZ00009881 | 国产 | 常州奥斯迈医疗器械有限公司 |  | 纯钛，4孔、5孔、6孔、7孔、8孔、9孔、10孔、11孔、12孔、13孔、14孔、15孔，左右 | 4.5胫骨近端内侧接骨板 |  |  | 块块 |  |  | 金属接骨板 | 审核通过 | 审核通过 | 审核通过 | 审核通过 | 审核通过 | 审核通过 | 获得ISO 13485 认证证书 | 通过 | 通过 | 医疗器械检测机构出具的检测报告 | 无 | 发明专利,外观设计专利,实用新型专利 | 0 | 16 | 没有抽检不合格记录
端端吻合器（可经口输送钉砧） | V152 | 普外科类 |  | 各种规格 | 可经口输送钉砧 |  | YZ0000044 | 常州华森医疗器械有限公司 | (一次性）使用肛肠吻合器 | YZ00009882 | 国产 | 常州华森医疗器械有限公司 |  | 灭菌包装 GHY〔L)-32﹣C/GHY〔L)﹣32﹣D/GHY〔L)﹣34﹣C/GHY〔L)﹣34﹣D | 灭菌包装 GHY〔L)-32﹣C/GHY〔L)﹣32﹣D/GHY〔L)﹣34﹣C/GHY〔L)﹣34﹣D |  | 纯钛 | 把 |  |  | (一次性）使用肛肠吻合器 | 审核通过 | 审核通过 | 审核通过 | 审核通过 | 审核通过 | 审核通过 | 获得ISO 13485 认证证书 | 通过 | 通过 | 医疗器械检测机构出具的检测报告 | 有 | 发明专利,外观设计专利,实用新型专利 | 0 | 1 | 没有抽检不合格记录
腰椎微创融合器 | T378 | 骨科脊柱类 | 钛合金 |  |  |  | YZ0000250 | 北京东玥润骐医疗技术发展有限公司 | 椎体支柱块 | YZ00009883 | 进口 | 亚太医疗器材科技股份有限公司 | 椎体支柱块 | 7*26¦9*26¦11*26¦13*26 | RD7026-SM¦RD9026-SM¦RD1126-SM¦RD1326-SM |  | 钛合金 | 块 | 纸盒塑封 |  | 椎体支柱块 | 审核通过 | 审核通过 | 审核通过 | 审核通过 | 审核通过 | 审核通过 | 无 | 无 | 无 | 医疗器械检测机构出具的检测报告 | 无 | 无 | 0 | 0 | 没有抽检不合格记录
胫骨近端外侧动力加压接骨板 | R289 | 骨科创伤类 | 纯钛 | 2-20孔 |  |  | YZ0000050 | 常州奥斯迈医疗器械有限公司 | 金属接骨板 | YZ00009884 | 国产 | 常州奥斯迈医疗器械有限公司 |  | 纯钛，5孔、6孔、7孔、8孔、9孔、10孔、11孔、12孔、13孔、14孔、15孔、16孔、17孔、18孔，左右 | 胫骨近端外侧接骨板Ⅰ |  |  | 块 |  |  | 金属接骨板 | 审核通过 | 审核通过 | 审核通过 | 审核通过 | 审核通过 | 审核通过 | 获得ISO 13485 认证证书 | 通过 | 通过 | 医疗器械检测机构出具的检测报告 | 无 | 发明专利,外观设计专利,实用新型专利 | 2 | 1 | 没有抽检不合格记录
端端吻合器（可经口输送钉砧） | V152 | 普外科类 |  | 各种规格 | 可经口输送钉砧 |  | YZ0000044 | 常州华森医疗器械有限公司 | (一次性）使用三排钉肛肠吻合器 | YZ00009885 | 国产 | 常州华森医疗器械有限公司 |  | 灭菌包装 ΙΙΙROWSF﹣32﹣C/ΙΙΙROWSF﹣32﹣D/ΙΙΙROWSF﹣34﹣C/ΙΙΙROWSF﹣34﹣D/ΙΙΙROWSF﹣36﹣C/ΙΙΙROWSF﹣36﹣D | 灭菌包装 ΙΙΙROWSF﹣32﹣C/ΙΙΙROWSF﹣32﹣D/ΙΙΙROWSF﹣34﹣C/ΙΙΙROWSF﹣34﹣D/ΙΙΙROWSF﹣36﹣C/ΙΙΙROWSF﹣36﹣D |  |  | 把 | TA3 |  | (一次性）使用三排钉肛肠吻合器 | 审核通过 | 审核通过 | 审核通过 | 审核通过 | 审核通过 | 审核通过 | 获得ISO 13485 认证证书 | 通过 | 通过 | 医疗器械检测机构出具的检测报告 | 有 | 发明专利,外观设计专利,实用新型专利 | 0 | 1 | 没有抽检不合格记录
腓骨远端锁定加压接骨板 | R337 | 骨科创伤类 | 纯钛 | 9孔以上 |  |  | YZ0000057 | 苏州优贝特医疗器械有限公司 | 锁定型金属接骨板 | YZ00009886 | 国产 | 苏州优贝特医疗器械有限公司 | 腓骨远端解剖锁定板（纯钛） | 10～16孔 | YSZ105 |  | 纯钛 | 块 | PET膜+透析纸 |  | 锁定型金属接骨板 | 审核通过 | 审核通过 | 审核通过 | 审核通过 | 审核通过 | 审核通过 | 获得ISO 13485 认证证书 | 通过 | 无 | 医疗器械检测机构出具的检测报告 | 无 | 发明专利,实用新型专利 | 0 | 0 | 没有抽检不合格记录
端端吻合器（可经口输送钉砧） | V152 | 普外科类 |  | 各种规格 | 可经口输送钉砧 |  | YZ0000044 | 常州华森医疗器械有限公司 | (一次性）使用三排钉肛肠吻合器 | YZ00009887 | 国产 | 常州华森医疗器械有限公司 |  | 灭菌包装 ΙΙΙROWSL﹣32﹣C/ΙΙΙROWSL﹣32﹣D/ΙΙΙROWSL﹣34﹣C/ΙΙΙROWSL﹣34﹣D/ΙΙΙROWSL﹣36﹣C/ΙΙΙROWSL﹣36﹣D | 灭菌包装 ΙΙΙROWSL﹣32﹣C/ΙΙΙROWSL﹣32﹣D/ΙΙΙROWSL﹣34﹣C/ΙΙΙROWSL﹣34﹣D/ΙΙΙROWSL﹣36﹣C/ΙΙΙROWSL﹣36﹣D |  | TA3 | 把 |  |  | (一次性）使用三排钉肛肠吻合器 | 审核通过 | 审核通过 | 审核通过 | 审核通过 | 审核通过 | 审核通过 | 获得ISO 13485 认证证书 | 通过 | 通过 | 医疗器械检测机构出具的检测报告 | 有 | 发明专利,外观设计专利,实用新型专利 | 0 | 1 | 没有抽检不合格记录
3.5mm锁定加压接骨板 | R028 | 骨科创伤类 | 钛合金 | 5-8孔 |  |  | YZ0000049 | 广州幸好医疗器械有限公司 | 金属锁定接骨板 | YZ00009888 | 进口 | Sanatmetal Orthopaedic&Traumatologic Equipment Manufacturer Ltd | 金属锁定接骨板 | 3H¦4H¦5H¦6H¦8H | 280909003¦280909004¦280909005¦280909006¦280909008 |  | 钛合金 | 块 |  |  | 金属锁定接骨板 | 审核通过 | 审核通过 | 审核通过 | 审核通过 | 审核通过 | 审核通过 | 获得ISO 13485 认证证书 | 通过 | 无 | 生产企业自检报告 | 无 | 无 | 0 | 0 | 没有抽检不合格记录
端端吻合器及钉匣 | V153 | 普外科类 |  | 各规格 | 传统开放术式 | 可重复使用 | YZ0000044 | 常州华森医疗器械有限公司 | 一次性使用肛肠吻合器 | YZ00009889 | 国产 | 常州华森医疗器械有限公司 |  | GHY(L)32-C,GHY(L)-32-D,GHY(L)-34-C,GHY(L)-34-D | GHY(L)32-C,GHY(L)-32-D,GHY(L)-34-C,GHY(L)-34-D | 连体 | 纯钛 | 支 |  |  | 一次性使用肛肠吻合器 | 审核通过 | 审核通过 | 审核通过 | 审核通过 | 审核通过 | 审核通过 | 获得ISO 13485 认证证书 | 通过 | 通过 | 医疗器械检测机构出具的检测报告 | 有 | 发明专利,外观设计专利,实用新型专利 | 0 | 16 | 没有抽检不合格记录
股骨顺行/重建一体交锁型髓内钉 | R571 | 骨科创伤类 | 钛合金 | 260-480mm |  |  | YZ0000067 | 强生（上海）医疗器材有限公司 | ExpertA2FN 尾帽 | YZ00009891 | 进口 | Synthes GmbH |  | 0，5mm，10mm，15mm，20mm | 04.009.000S-04.009.004S |  | Ti Al6 Nb7 | 个 |  |  | 髓内钉系统组件 | 审核通过 | 审核通过 | 审核通过 | 审核通过 | 审核通过 | 审核通过 | 获得ISO 13485 认证证书 | 通过 | 无 | 医疗器械检测机构出具的检测报告 | 无 | 发明专利, | 0 | 5 | 没有抽检不合格记录
胸腰椎后路长尾多轴螺钉 | T237 | 骨科脊柱类 | 钴铬钼合金 | 各种规格 |  | 1螺钉 | YZ0000204 | 美敦力（上海）管理有限公司 | 万向螺钉 | YZ00009892 | 进口 | Medtronic Sofamor Danek USA, Inc. |  | 4.5系统 45-80MM | 55840004545；55840004550；55840004555；55840004560；55840004565；55840004570；55840004575；55840004580 |  | 钴铬钼合金 | 个 |  |  | 脊柱内固定系统(商品名：CD Horizon) | 审核通过 | 审核通过 | 审核通过 | 审核通过 | 审核通过 | 审核通过 | 获得ISO 13485 认证证书 | 通过 | 通过 | 医疗器械检测机构出具的检测报告 | 无 | 发明专利, | 0 | 7 | 没有抽检不合格记录
端端吻合器及钉匣 | V153 | 普外科类 |  | 各规格 | 传统开放术式 | 可重复使用 | YZ0000044 | 常州华森医疗器械有限公司 | 一次性使用三排钉肛肠吻合器 | YZ00009893 | 国产 | 常州华森医疗器械有限公司 |  | ⅢROWSL-32-C¦ⅢROWSL-32-D¦ⅢROWSL-34-C¦ⅢROWSL-34-D¦ⅢROWSL-36-C¦ⅢROWSL-36-D | ⅢROWSL-32-C¦ⅢROWSL-32-D¦ⅢROWSL-34-C¦ⅢROWSL-34-D¦ⅢROWSL-36-C¦ⅢROWSL-36-D | 连体 | 纯钛 | 支 |  |  | 一次性使用三排钉肛肠吻合器 | 审核通过 | 审核通过 | 审核通过 | 审核通过 | 审核通过 | 审核通过 | 获得ISO 13485 认证证书 | 通过 | 通过 | 医疗器械检测机构出具的检测报告 | 有 | 发明专利,外观设计专利,实用新型专利 | 0 | 1 | 没有抽检不合格记录
髓内钉锁钉 | R568 | 骨科创伤类 | 钛合金 |  |  |  | YZ0000266 | 苏州苏南捷迈得医疗器械有限公司 | 全牙锁钉 | YZ00009894 | 国产 | 苏州苏南捷迈得医疗器械有限公司 |  | 直径：Φ3.5、Φ4.0Φ4.5mm，长度：20-90mm， | 全牙锁钉 |  | 不锈钢 | 支 | PE+透析纸 |  | 骨接合植入物 交锁髓内钉 | 审核通过 | 审核通过 | 审核通过 | 审核通过 | 审核通过 | 审核通过 | 获得ISO 13485 认证证书 | 通过 | 无 | 生产企业自检报告 | 无 | 无 | 0 | 3 | 没有抽检不合格记录
端端吻合器及钉匣 | V153 | 普外科类 |  | 各规格 | 传统开放术式 | 可重复使用 | YZ0000044 | 常州华森医疗器械有限公司 | 一次性使用肛肠吻合器 | YZ00009895 | 国产 | 常州华森医疗器械有限公司 |  | GHY(L)-32-C╱D/GHY(L)-34-C╱D | GHY(L)-32-C╱D/GHY(L)-34-C╱D |  |  | 支 |  |  | 一次性使用肛肠吻合器 | 审核通过 | 审核通过 | 审核通过 | 审核通过 | 审核通过 | 审核通过 | 获得ISO 13485 认证证书 | 通过 | 通过 | 医疗器械检测机构出具的检测报告 | 有 | 发明专利,外观设计专利,实用新型专利 | 0 | 2 | 没有抽检不合格记录
股骨远端微创锁定加压接骨板（LISS） | R261 | 骨科创伤类 | 钛合金 | 9孔以上 |  |  | YZ0000049 | 广州幸好医疗器械有限公司 | 金属锁定接骨板 | YZ00009896 | 进口 | Sanatmetal Orthopaedic&Traumatologic Equipment Manufacturer Ltd | 金属锁定接骨板 | 5H¦7H¦9H¦13H¦5H¦7H¦9H¦13H | 380251105¦380251107¦380251109¦380251113¦380251205¦380251207¦380251209¦380251213 |  | 钛合金 | 块 |  |  | 金属锁定接骨板 | 审核通过 | 审核通过 | 审核通过 | 审核通过 | 审核通过 | 审核通过 | 获得ISO 13485 认证证书 | 通过 | 无 | 生产企业自检报告 | 无 | 无 | 0 | 2 | 没有抽检不合格记录
一次性吻合环 | V154 | 普外科类 |  | 各种规格 | 传统开放术式 |  | YZ0000044 | 常州华森医疗器械有限公司 | 一次性使用包皮切割吻合器 | YZ00009897 | 国产 | 常州华森医疗器械有限公司 |  | BQD-12¦BQD-15¦BQD-18¦BQD-22¦BQD-26¦BQD-30¦BQD-32¦BQD-34¦BQD-36¦BQS-12¦BQS-15¦BQS-18¦BQS-22¦BQS-26¦BQS-30¦BQS-32¦BQS-34¦BQS-36 | BQD-12¦BQD-15¦BQD-18¦BQD-22¦BQD-26¦BQD-30¦BQD-32¦BQD-34¦BQD-36¦BQS-12¦BQS-15¦BQS-18¦BQS-22¦BQS-26¦BQS-30¦BQS-32¦BQS-34¦BQS-36 |  |  | 支 |  |  | 一次性使用包皮切割吻合器 | 审核通过 | 审核通过 | 审核通过 | 审核通过 | 审核通过 | 审核通过 | 获得ISO 13485 认证证书 | 通过 | 通过 | 医疗器械检测机构出具的检测报告 | 有 | 发明专利,外观设计专利,实用新型专利 | 0 | 3 | 没有抽检不合格记录
一次性痔吻合器 | V155 | 普外科类 |  | 各种规格 | 传统开放术式 |  | YZ0000044 | 常州华森医疗器械有限公司 | 一次性使用肛肠吻合器 | YZ00009898 | 国产 | 常州华森医疗器械有限公司 |  | GHY(F)32-C,GHY(F)-32-D,GHY(F)-34-C,GHY(F)-34-D | GHY(F)32-C,GHY(F)-32-D,GHY(F)-34-C,GHY(F)-34-D | 分体 | 纯钛 | 支 |  |  | 一次性使用肛肠吻合器 | 审核通过 | 审核通过 | 审核通过 | 审核通过 | 审核通过 | 审核通过 | 获得ISO 13485 认证证书 | 通过 | 通过 | 医疗器械检测机构出具的检测报告 | 有 | 发明专利,外观设计专利,实用新型专利 | 0 | 16 | 没有抽检不合格记录
锁定头螺钉 | R461 | 骨科创伤类 | 钛合金 | 2.4-2.7mm |  | 自攻自钻 | YZ0000291 | 北京市富乐科技开发有限公司 | 锁定螺钉 | YZ00009899 | 国产 | 北京市富乐科技开发有限公司 |  | 直径：2.7mm；长度：6-80mm，间隔：1mm | FSBR12 |  | 钛合金 | 枚 | 医用透析纸+PET膜 |  | 锁定接骨螺钉 | 审核通过 | 审核通过 | 审核通过 | 审核通过 | 审核通过 | 审核通过 | 获得ISO 13485 认证证书 | 无 | 无 | 无 | 无 | 无 | 0 | 1 | 没有抽检不合格记录
手部掌指骨锁定加压接骨板 | R191 | 骨科创伤类 | 纯钛 |  |  |  | YZ0000290 | 天津市康尔医疗器械有限公司 | 指（趾）骨L型锁定板（Ⅱ型） | YZ00009900 | 国产 | 天津市康尔医疗器械有限公司 |  | 4孔～8孔（左/右） | YSDZ02 |  | 纯钛 | 块 |  |  | 指（趾）骨L型锁定板（Ⅱ型） | 审核通过 | 审核通过 | 审核通过 | 审核通过 | 审核通过 | 审核通过 | 获得ISO 13485 认证证书 | 无 | 无 | 医疗器械检测机构出具的检测报告 | 无 | 无 | 0 | 1 | 没有抽检不合格记录
一次性痔吻合器 | V155 | 普外科类 |  | 各种规格 | 传统开放术式 |  | YZ0000044 | 常州华森医疗器械有限公司 | 一次性使用三排钉肛肠吻合器 | YZ00009901 | 国产 | 常州华森医疗器械有限公司 |  | ⅢROWSF-32-D¦ⅢROWSF-34-D¦ⅢROWSF-36-D | ⅢROWSF-32-D¦ⅢROWSF-34-D¦ⅢROWSF-36-D | 分体 | 纯钛 | 支 |  |  | 一次性使用三排钉肛肠吻合器 | 审核通过 | 审核通过 | 审核通过 | 审核通过 | 审核通过 | 审核通过 | 获得ISO 13485 认证证书 | 通过 | 通过 | 医疗器械检测机构出具的检测报告 | 有 | 发明专利,外观设计专利,实用新型专利 | 0 | 1 | 没有抽检不合格记录
股骨近端锁定加压接骨板 | R247 | 骨科创伤类 | 纯钛 | 2-20孔 |  |  | YZ0000266 | 苏州苏南捷迈得医疗器械有限公司 | 股骨近端-1螺纹孔锁定板（纯钛 | YZ00009902 | 国产 | 苏州苏南捷迈得医疗器械有限公司 |  | 左、右1~20孔（不包括头部孔），每隔1孔为一个规格。 | YJBL01 |  | 纯钛 | 块 |  |  | 股骨近端-1螺纹孔锁定板（纯钛 | 审核通过 | 审核通过 | 审核通过 | 审核通过 | 审核通过 | 审核通过 | 获得ISO 13485 认证证书 | 通过 | 无 | 生产企业自检报告 | 无 | 实用新型专利 | 0 | 3 | 没有抽检不合格记录
锁定加压干骺端接骨板 | R086 | 骨科创伤类 | 钛合金 |  |  |  | YZ0000049 | 广州幸好医疗器械有限公司 | 金属锁定接骨板 | YZ00009903 | 进口 | Sanatmetal Orthopaedic&Traumatologic Equipment Manufacturer Ltd | 金属锁定接骨板 | 10H¦11H¦12H¦13H¦14H¦15H¦16H¦17H¦18H | 280310110、¦280310111、¦280310112、¦280310113、¦280310114、¦280310115、¦280310116、¦280310117、¦280310118； |  | 钛合金 | 块 |  |  | 金属锁定接骨板 | 审核通过 | 审核通过 | 审核通过 | 审核通过 | 审核通过 | 审核通过 | 获得ISO 13485 认证证书 | 通过 | 无 | 生产企业自检报告 | 无 | 无 | 0 | 0 | 没有抽检不合格记录
一次性痔吻合器 | V155 | 普外科类 |  | 各种规格 | 传统开放术式 |  | YZ0000044 | 常州华森医疗器械有限公司 | 一次性使用痔吻合器 | YZ00009904 | 国产 | 常州华森医疗器械有限公司 |  | 灭菌包装 GCL﹣31.5﹣C/GCL﹣31.5﹣D/GCL﹣33.5﹣C/GCL﹣33.5﹣D | 灭菌包装 GCL﹣31.5﹣C/GCL﹣31.5﹣D/GCL﹣33.5﹣C/GCL﹣33.5﹣D |  | TA3 | 把 |  |  | 一次性使用痔吻合器 | 审核通过 | 审核通过 | 审核通过 | 审核通过 | 审核通过 | 审核通过 | 获得ISO 13485 认证证书 | 通过 | 通过 | 医疗器械检测机构出具的检测报告 | 有 | 发明专利,外观设计专利,实用新型专利 | 0 | 1 | 没有抽检不合格记录
一次性痔吻合器 | V155 | 普外科类 |  | 各种规格 | 传统开放术式 |  | YZ0000044 | 常州华森医疗器械有限公司 | 一次性使用三排钉肛肠吻合器 | YZ00009905 | 国产 | 常州华森医疗器械有限公司 |  | ⅢROWSF-32-C¦ⅢROWSF-34-C¦ⅢROWSF-36-C | ⅢROWSF-32-C¦ⅢROWSF-34-C¦ⅢROWSF-36-C | 分体 | 纯钛 | 支 |  |  | 一次性使用三排钉肛肠吻合器 | 审核通过 | 审核通过 | 审核通过 | 审核通过 | 审核通过 | 审核通过 | 获得ISO 13485 认证证书 | 通过 | 通过 | 医疗器械检测机构出具的检测报告 | 有 | 发明专利,外观设计专利,实用新型专利 | 0 | 1 | 没有抽检不合格记录
肱骨远端锁定接骨板 | R139 | 骨科创伤类 | 纯钛 | 2-8孔 |  |  | YZ0000057 | 苏州优贝特医疗器械有限公司 | 锁定型金属接骨板 | YZ00009906 | 国产 | 苏州优贝特医疗器械有限公司 | 肱骨远端内侧解剖锁定板（纯钛） | 3～8孔 | YSZ106 |  | 纯钛 | 块 | PET膜+透析纸 |  | 锁定型金属接骨板 | 审核通过 | 审核通过 | 审核通过 | 审核通过 | 审核通过 | 审核通过 | 获得ISO 13485 认证证书 | 通过 | 无 | 医疗器械检测机构出具的检测报告 | 无 | 发明专利,实用新型专利 | 0 | 0 | 没有抽检不合格记录
胸腰椎后路长尾单轴螺钉 | T231 | 骨科脊柱类 | 钴铬钼合金 | 各种规格 |  | 1螺钉 | YZ0000204 | 美敦力（上海）管理有限公司 | 万向螺钉 | YZ00009907 | 进口 | Medtronic Sofamor Danek USA, Inc. |  | 5.5系统 45-90MM | 55840005545；55840005550；55840005555；55840005560；55840005565；55840005570；55840005575；55840005580；55840005585；55840005590 |  | 钴铬钼合金 | 个 |  |  | 脊柱内固定系统(商品名：CD Horizon) | 审核通过 | 审核通过 | 审核通过 | 审核通过 | 审核通过 | 审核通过 | 获得ISO 13485 认证证书 | 通过 | 通过 | 医疗器械检测机构出具的检测报告 | 无 | 发明专利, | 0 | 8 | 没有抽检不合格记录
股骨近端锁定加压接骨板 | R246 | 骨科创伤类 | 钛合金 | 2-20孔 |  |  | YZ0000266 | 苏州苏南捷迈得医疗器械有限公司 | 股骨近端-3螺纹孔锁定板（纯钛） | YZ00009908 | 国产 | 苏州苏南捷迈得医疗器械有限公司 |  | 左、右1~20孔（不包括头部孔），每隔1孔为一个规格） | YJBL45 |  | 纯钛 | 块 |  |  | 股骨近端-3螺纹孔锁定板（纯钛） | 审核通过 | 审核通过 | 审核通过 | 审核通过 | 审核通过 | 审核通过 | 获得ISO 13485 认证证书 | 通过 | 无 | 生产企业自检报告 | 无 | 实用新型专利 | 0 | 2 | 没有抽检不合格记录
胫骨近端外侧动力加压接骨板 | R289 | 骨科创伤类 | 纯钛 | 2-20孔 |  |  | YZ0000061 | 常州博朗森思百纳医疗器械有限公司 | T型接骨板 | YZ00009909 | 国产 | 常州博朗森思百纳医疗器械有限公司 | T型接骨板 | 4-8孔，宽度32mm，厚度2.8mm，左、右 | YSZ(Q)1-23 | YSZ(Q)1-23 | 纯钛 | 块 | 透析纸袋 |  | 解剖型接骨板及配套螺钉 | 审核通过 | 审核通过 | 审核通过 | 审核通过 | 审核通过 | 审核通过 | 获得ISO 13485 认证证书 | 无 | 无 | 医疗器械检测机构出具的检测报告 | 无 | 无 | 0 | 0 | 没有抽检不合格记录
一次性痔吻合器 | V155 | 普外科类 |  | 各种规格 | 传统开放术式 |  | YZ0000044 | 常州华森医疗器械有限公司 | 一次性使用透明钉仓型肛肠吻合器 | YZ00009910 | 国产 | 常州华森医疗器械有限公司 |  | GLT-32-C¦GLT-32-D¦GLT-34-C¦GLT-34-D | GLT-32-C¦GLT-32-D¦GLT-34-C¦GLT-34-D |  | 纯钛 | 支 |  |  | 一次性使用透明钉仓型肛肠吻合器 | 审核通过 | 审核通过 | 审核通过 | 审核通过 | 审核通过 | 审核通过 | 获得ISO 13485 认证证书 | 通过 | 通过 | 医疗器械检测机构出具的检测报告 | 有 | 发明专利,外观设计专利,实用新型专利 | 0 | 1 | 没有抽检不合格记录
一次性痔吻合器 | V155 | 普外科类 |  | 各种规格 | 传统开放术式 |  | YZ0000044 | 常州华森医疗器械有限公司 | (一次性）使用三排钉管形吻合器 | YZ00009911 | 国产 | 常州华森医疗器械有限公司 |  | 灭菌包装 ΙΙΙROWS﹣21/24/25/26﹣C ΙΙΙROWS﹣29/31﹣D ΙΙΙROWS﹣32﹣E | 灭菌包装 ΙΙΙROWS﹣21/24/25/26﹣C ΙΙΙROWS﹣29/31﹣D ΙΙΙROWS﹣32﹣E |  | TA3 | 把 |  |  | (一次性）使用三排钉管形吻合器 | 审核通过 | 审核通过 | 审核通过 | 审核通过 | 审核通过 | 审核通过 | 获得ISO 13485 认证证书 | 通过 | 通过 | 医疗器械检测机构出具的检测报告 | 有 | 发明专利,外观设计专利,实用新型专利 | 0 | 1 | 没有抽检不合格记录
一次性痔吻合器 | V155 | 普外科类 |  | 各种规格 | 传统开放术式 |  | YZ0000044 | 常州华森医疗器械有限公司 | 一次性使用肛门镜 | YZ00009912 | 国产 | 常州华森医疗器械有限公司 |  | GMJ型 | GMJ型 |  |  | 个 |  |  | 一次性使用肛门镜 | 审核通过 | 审核通过 | 审核通过 | 审核通过 | 审核通过 | 审核通过 | 获得ISO 13485 认证证书 | 通过 | 通过 | 医疗器械检测机构出具的检测报告 | 有 | 实用新型专利 | 0 | 1 | 没有抽检不合格记录
手部掌指骨锁定加压接骨板 | R191 | 骨科创伤类 | 纯钛 |  |  |  | YZ0000290 | 天津市康尔医疗器械有限公司 | 指（趾）骨斜L型锁定板（Ⅱ型） | YZ00009913 | 国产 | 天津市康尔医疗器械有限公司 |  | 4孔～8孔（左/右） | YSDZ04 |  | 纯钛 | 块 |  |  | 指（趾）骨斜L型锁定板（Ⅱ型） | 审核通过 | 审核通过 | 审核通过 | 审核通过 | 审核通过 | 审核通过 | 获得ISO 13485 认证证书 | 无 | 无 | 医疗器械检测机构出具的检测报告 | 无 | 无 | 0 | 1 | 没有抽检不合格记录
胫骨近端微创锁定加压接骨板（LISS） | R297 | 骨科创伤类 | 钛合金 | 2-20孔 |  |  | YZ0000049 | 广州幸好医疗器械有限公司 | 金属锁定接骨板 | YZ00009914 | 进口 | Sanatmetal Orthopaedic&Traumatologic Equipment Manufacturer Ltd | 金属锁定接骨板 | 3H¦5H¦7H¦3H¦5H¦7H | 280120303¦280120305¦280120307¦380120303¦380120305¦380120307 |  | 钛合金 | 块 |  |  | 金属锁定接骨板 | 审核通过 | 审核通过 | 审核通过 | 审核通过 | 审核通过 | 审核通过 | 获得ISO 13485 认证证书 | 通过 | 无 | 生产企业自检报告 | 无 | 无 | 0 | 0 | 没有抽检不合格记录
一次性痔吻合器 | V155 | 普外科类 |  | 各种规格 | 传统开放术式 |  | YZ0000044 | 常州华森医疗器械有限公司 | 一次性使用肛肠吻合器 | YZ00009915 | 国产 | 常州华森医疗器械有限公司 |  | GHY(F)-32-C╱D/GHY(F)-34-C╱D | GHY(F)-32-C╱D/GHY(F)-34-C╱D |  |  | 支 |  |  | 一次性使用肛肠吻合器 | 审核通过 | 审核通过 | 审核通过 | 审核通过 | 审核通过 | 审核通过 | 获得ISO 13485 认证证书 | 通过 | 通过 | 医疗器械检测机构出具的检测报告 | 有 | 发明专利,外观设计专利,实用新型专利 | 0 | 2 | 没有抽检不合格记录
痔结扎（套扎）器 | V156 | 普外科类 |  | 各种规格 | 传统开放术式 |  | YZ0000044 | 常州华森医疗器械有限公司 | 一次性使用肛肠套扎器 | YZ00009916 | 国产 | 常州华森医疗器械有限公司 |  | HST | HST |  | PC | 把 |  |  | 一次性使用肛肠套扎器 | 审核通过 | 审核通过 | 审核通过 | 审核通过 | 审核通过 | 审核通过 | 获得ISO 13485 认证证书 | 通过 | 通过 | 医疗器械检测机构出具的检测报告 | 有 | 无 | 0 | 4 | 没有抽检不合格记录
胫骨骨干交锁型髓内钉 | R580 | 骨科创伤类 | 钛合金 | 240-440mm |  | 含尾帽 | YZ0000067 | 强生（上海）医疗器材有限公司 | Expert?胫骨髓内钉尾帽 | YZ00009917 | 进口 | Synthes GmbH | Expert?胫骨髓内钉尾帽 | 长度0，5，10，15mm | 04.004.000S-04.004.004S |  | 钛合金 | 个 |  |  | 髓内钉系统 | 审核通过 | 审核通过 | 审核通过 | 审核通过 | 审核通过 | 审核通过 | 获得ISO 13485 认证证书 | 通过 | 无 | 医疗器械检测机构出具的检测报告 | 无 | 发明专利, | 0 | 3 | 没有抽检不合格记录
腔镜下一次性通用型切割吻合器及一次性直型钉匣 | V157 | 普外科类 |  | 长度＜6cm | 腹腔镜术式 |  | YZ0000044 | 常州华森医疗器械有限公司 | 一次性使用腔镜切割吻合器及钉仓组件 | YZ00009918 | 国产 | 常州华森医疗器械有限公司 |  | ECS-45-B¦ECS-45-L¦ECS-45-S | ECS-45-B¦ECS-45-L¦ECS-45-S |  | 纯钛 | 支 |  |  | 一次性使用腔镜切割吻合器及钉仓组件 | 审核通过 | 审核通过 | 审核通过 | 审核通过 | 审核通过 | 审核通过 | 获得ISO 13485 认证证书 | 通过 | 通过 | 医疗器械检测机构出具的检测报告 | 有 | 发明专利,外观设计专利,实用新型专利 | 0 | 16 | 没有抽检不合格记录
锁定加压干骺端接骨板 | R086 | 骨科创伤类 | 钛合金 |  |  |  | YZ0000049 | 广州幸好医疗器械有限公司 | 金属锁定接骨板 | YZ00009919 | 进口 | Sanatmetal Orthopaedic&Traumatologic Equipment Manufacturer Ltd | 金属锁定接骨板 | 10H¦11H¦12H¦13H¦14H¦15H¦16H¦17H¦18H | 280312110¦280312111¦280312112¦280312113¦280312114¦280312115¦280312116¦280312117¦280312118 |  | 钛合金 | 块 |  |  | 金属锁定接骨板 | 审核通过 | 审核通过 | 审核通过 | 审核通过 | 审核通过 | 审核通过 | 获得ISO 13485 认证证书 | 通过 | 无 | 生产企业自检报告 | 无 | 无 | 0 | 0 | 没有抽检不合格记录
腔镜下一次性通用型切割吻合器及一次性直型钉匣 | V157 | 普外科类 |  | 长度＜6cm | 腹腔镜术式 |  | YZ0000044 | 常州华森医疗器械有限公司 | 一次性使用腔镜切割吻合器钉仓组件 | YZ00009920 | 国产 | 常州华森医疗器械有限公司 |  | ECZ—45—M;ECZ—45—W;ECZ—45—B;ECZ—45—D;ECZ—45—G;ECZ—60—W;ECZ—60—B;ECZ—60—D;ECZ—60—G | ECZ—45—M;ECZ—45—W;ECZ—45—B;ECZ—45—D;ECZ—45—G;ECZ—60—W;ECZ—60—B;ECZ—60—D;ECZ—60—G |  | 纯钛 | 把 |  |  | 一次性使用腔镜切割吻合器及钉仓组件 | 审核通过 | 审核通过 | 审核通过 | 审核通过 | 审核通过 | 审核通过 | 获得ISO 13485 认证证书 | 通过 | 通过 | 医疗器械检测机构出具的检测报告 | 有 | 发明专利,外观设计专利,实用新型专利 | 0 | 1 | 没有抽检不合格记录
肱骨远端锁定接骨板 | R136 | 骨科创伤类 | 纯钛 | 8孔以上 |  |  | YZ0000057 | 苏州优贝特医疗器械有限公司 | 锁定型金属接骨板 | YZ00009921 | 国产 | 苏州优贝特医疗器械有限公司 | 肱骨远端内侧解剖锁定板（纯钛） | 9～14孔 | YSZ106 |  | 纯钛 | 块 | PET膜+透析纸 |  | 锁定型金属接骨板 | 审核通过 | 审核通过 | 审核通过 | 审核通过 | 审核通过 | 审核通过 | 获得ISO 13485 认证证书 | 通过 | 无 | 医疗器械检测机构出具的检测报告 | 无 | 发明专利,实用新型专利 | 0 | 0 | 没有抽检不合格记录
腔镜下一次性通用型切割吻合器及一次性直型钉匣 | V157 | 普外科类 |  | 长度＜6cm | 腹腔镜术式 |  | YZ0000044 | 常州华森医疗器械有限公司 | 一次性使用透明钉仓型肛肠吻合器 | YZ00009922 | 国产 | 常州华森医疗器械有限公司 |  | GLT-32-C╱D/GLT-34-C╱D | GLT-32-C╱D/GLT-34-C╱D |  | 纯钛 | 支 |  |  | 一次性使用透明钉仓型肛肠吻合器 | 审核通过 | 审核通过 | 审核通过 | 审核通过 | 审核通过 | 审核通过 | 获得ISO 13485 认证证书 | 通过 | 通过 | 医疗器械检测机构出具的检测报告 | 有 | 发明专利,外观设计专利,实用新型专利 | 0 | 1 | 没有抽检不合格记录
锁定加压粗隆接骨板 | R083 | 骨科创伤类 | 钛合金 |  |  |  | YZ0000049 | 广州幸好医疗器械有限公司 | 金属锁定接骨板 | YZ00009923 | 进口 | Sanatmetal Orthopaedic&Traumatologic Equipment Manufacturer Ltd | 金属锁定接骨板 | 4H¦6H¦8H¦4H¦6H¦8H | 380103304¦380103306¦380103308¦380103404¦380103406¦380103408 |  | 钛合金 | 块 |  |  | 金属锁定接骨板 | 审核通过 | 审核通过 | 审核通过 | 审核通过 | 审核通过 | 审核通过 | 获得ISO 13485 认证证书 | 通过 | 无 | 生产企业自检报告 | 无 | 无 | 0 | 0 | 没有抽检不合格记录
腔镜下一次性通用型切割吻合器及一次性直型钉匣 | V158 | 普外科类 |  | 长度≥6cm | 腹腔镜术式 |  | YZ0000044 | 常州华森医疗器械有限公司 | 一次性使用腔镜切割吻合器及钉仓组件 | YZ00009924 | 国产 | 常州华森医疗器械有限公司 |  | ECS-60-B¦ECS-60-L¦ECS-60-S | ECS-60-B¦ECS-60-L¦ECS-60-S |  | 纯钛 | 支 |  |  | 一次性使用腔镜切割吻合器及钉仓组件 | 审核通过 | 审核通过 | 审核通过 | 审核通过 | 审核通过 | 审核通过 | 获得ISO 13485 认证证书 | 通过 | 通过 | 医疗器械检测机构出具的检测报告 | 有 | 发明专利,外观设计专利,实用新型专利 | 0 | 16 | 没有抽检不合格记录
腔镜下一次性通用型切割吻合器及一次性旋转头钉匣 | V159 | 普外科类 |  | 长度＜6cm | 腹腔镜术式 |  | YZ0000044 | 常州华森医疗器械有限公司 | 一次性使用腔镜切割吻合器钉仓组件 | YZ00009925 | 国产 | 常州华森医疗器械有限公司 |  | ECZ-45-M¦ECZ-45-W¦ECZ-45-B¦ECZ-45-D¦ECZ-45-G | ECZ-45-M¦ECZ-45-W¦ECZ-45-B¦ECZ-45-D¦ECZ-45-G |  | 纯钛 | 只 |  |  | 一次性使用腔镜切割吻合器钉仓组件 | 审核通过 | 审核通过 | 审核通过 | 审核通过 | 审核通过 | 审核通过 | 获得ISO 13485 认证证书 | 通过 | 通过 | 医疗器械检测机构出具的检测报告 | 有 | 发明专利,外观设计专利,实用新型专利 | 0 | 1 | 没有抽检不合格记录
一次性弧形切割吻合器及钉仓 | V146 | 普外科类 |  | 各种规格 | 传统开放术式 |  | YZ0000101 | 常州海尔斯医疗器械科技有限公司 | 一次性使用弧线型切割吻合器和组件 | YZ00009926 | 国产 | 常州海尔斯医疗器械科技有限公司 | 一次性使用弧线型切割吻合器 | 45 | HASHX | 根据闭合组织宽度的不同，可分为3种不同规格长度的产品 | ABS+06Cr19Ni10+12Cr18Ni9+ TA2 | 把 | PETG+透析纸 |  | 一次性使用弧线型切割吻合器和组件 | 审核通过 | 审核通过 | 审核通过 | 审核通过 | 审核通过 | 审核通过 | 获得ISO 13485 认证证书 | 通过 | 无 | 医疗器械检测机构出具的检测报告 | 无 | 发明专利,实用新型专利 | 0 | 16 | 没有抽检不合格记录
腔镜下一次性通用型切割吻合器及一次性旋转头钉匣 | V159 | 普外科类 |  | 长度＜6cm | 腹腔镜术式 |  | YZ0000044 | 常州华森医疗器械有限公司 | 一次性使用腔镜切割吻合器及组件 | YZ00009927 | 国产 | 常州华森医疗器械有限公司 |  | HSC-B¦HSC-S¦HSC-L | HSC-B¦HSC-S¦HSC-L |  | 纯钛 | 支 |  |  | 一次性使用腔镜切割吻合器及组件 | 审核通过 | 审核通过 | 审核通过 | 审核通过 | 审核通过 | 审核通过 | 获得ISO 13485 认证证书 | 通过 | 通过 | 医疗器械检测机构出具的检测报告 | 有 | 发明专利,外观设计专利,实用新型专利 | 1 | 12 | 没有抽检不合格记录
腔镜下一次性通用型切割吻合器及一次性旋转头钉匣 | V159 | 普外科类 |  | 长度＜6cm | 腹腔镜术式 |  | YZ0000044 | 常州华森医疗器械有限公司 | 一次性使用腔镜切割吻合器组件 | YZ00009928 | 国产 | 常州华森医疗器械有限公司 |  | HSZ-30-M¦HSZ-30-W¦HSZ-30-B¦HSZ-45-M¦HSZ-45-W¦HSZ-45-B¦HSZ-45-D¦HSZ-45-G¦HSZ-30-M(R)¦HSZ-30-W(R)¦HSZ-30-B(R)¦HSZ-45-M(R)¦HSZ-45-W(R)¦HSZ-45-B(R)¦HSZ-45-D(R)¦HSZ-45-G(R) | HSZ-30-M¦HSZ-30-W¦HSZ-30-B¦HSZ-45-M¦HSZ-45-W¦HSZ-45-B¦HSZ-45-D¦HSZ-45-G¦HSZ-30-M(R)¦HSZ-30-W(R)¦HSZ-30-B(R)¦HSZ-45-M(R)¦HSZ-45-W(R)¦HSZ-45-B(R)¦HSZ-45-D(R)¦HSZ-45-G(R) |  | 纯钛 | 只 |  |  | 一次性使用腔镜切割吻合器组件 | 审核通过 | 审核通过 | 审核通过 | 审核通过 | 审核通过 | 审核通过 | 获得ISO 13485 认证证书 | 通过 | 通过 | 医疗器械检测机构出具的检测报告 | 有 | 发明专利,外观设计专利,实用新型专利 | 0 | 1 | 没有抽检不合格记录
胫骨远端微创锁定加压接骨板（LISS） | R309 | 骨科创伤类 | 钛合金 | 5－9孔 |  |  | YZ0000049 | 广州幸好医疗器械有限公司 | 金属锁定接骨板 | YZ00009929 | 进口 | Sanatmetal Orthopaedic&Traumatologic Equipment Manufacturer Ltd | 金属锁定接骨板 | 3H¦5H¦7H¦3H¦5H¦7H | 280121103¦280121105¦280121107¦380121103¦380121105¦380121107 |  | 钛合金 | 块 |  |  | 金属锁定接骨板 | 审核通过 | 审核通过 | 审核通过 | 审核通过 | 审核通过 | 审核通过 | 获得ISO 13485 认证证书 | 通过 | 无 | 生产企业自检报告 | 无 | 无 | 0 | 2 | 没有抽检不合格记录
腔镜下一次性通用型切割吻合器及一次性旋转头钉匣 | V159 | 普外科类 |  | 长度＜6cm | 腹腔镜术式 |  | YZ0000044 | 常州华森医疗器械有限公司 | 一次性使用腔镜切割吻合器及钉仓组件 | YZ00009930 | 国产 | 常州华森医疗器械有限公司 |  | 灭菌包装 ECS﹣45﹣B〔R) ECS﹣45﹣L〔R) ECS﹣45﹣S〔R) ECS﹣60﹣B〔R) ECS﹣60﹣L〔R) ECS﹣60﹣S〔R) | 灭菌包装 ECS﹣45﹣B〔R) ECS﹣45﹣L〔R) ECS﹣45﹣S〔R) ECS﹣60﹣B〔R) ECS﹣60﹣L〔R) ECS﹣60﹣S〔R) |  | TA2 | 把 |  |  | 一次性使用腔镜切割吻合器及钉仓组件 | 审核通过 | 审核通过 | 审核通过 | 审核通过 | 审核通过 | 审核通过 | 获得ISO 13485 认证证书 | 通过 | 通过 | 医疗器械检测机构出具的检测报告 | 有 | 发明专利,外观设计专利,实用新型专利 | 0 | 1 | 没有抽检不合格记录
腔镜下一次性通用型切割吻合器及一次性旋转头钉匣 | V159 | 普外科类 |  | 长度＜6cm | 腹腔镜术式 |  | YZ0000044 | 常州华森医疗器械有限公司 | 一次性使用穿刺器 | YZ00009931 | 国产 | 常州华森医疗器械有限公司 |  | CCQ 5/65、CCQ 10/65、CCQ 12/65、CCQ 15/65、CCQ 5/100、CCQ 10/100、CCQ 12/100、CCQ 15/100 | CCQ 5/65、CCQ 10/65、CCQ 12/65、CCQ 15/65、CCQ 5/100、CCQ 10/100、CCQ 12/100、CCQ 15/100 |  | ABS | 套 |  |  | 一次性使用穿刺器 | 审核不通过 | 审核不通过 | 审核通过 | 审核通过 | 审核通过 | 审核通过 | 获得ISO 13485 认证证书 | 通过 | 通过 | 医疗器械检测机构出具的检测报告 | 有 |  |  | 1 | 没有抽检不合格记录
胸腰椎后路短尾多轴螺钉 | T234 | 骨科脊柱类 | 钴铬钼合金 | 各种规格 |  | 1螺钉 | YZ0000204 | 美敦力（上海）管理有限公司 | 万向螺钉 | YZ00009932 | 进口 | Medtronic Sofamor Danek USA, Inc. |  | 6.5系统 15-110MM | 55840006515；55840006520；55840006525；55840006530；55840006535；55840006540；55840006545；55840006550；55840006555；55840006560；55840006565；55840006570；55840006575；55840006580；55840006585；55840006590；55840006595；55840006511 |  | 钴铬钼合金 | 个 |  |  | 脊柱内固定系统(商品名：CD Horizon) | 审核通过 | 审核通过 | 审核通过 | 审核通过 | 审核通过 | 审核通过 | 获得ISO 13485 认证证书 | 通过 | 通过 | 医疗器械检测机构出具的检测报告 | 无 | 发明专利, | 0 | 7 | 没有抽检不合格记录
椎体后凸成形术系统 | T399 | 骨科脊柱类 |  |  |  | 1套 | YZ0000174 | 上海凯利泰医疗科技股份有限公司 | 经皮穿刺针 | YZ00009933 | 国产 | 上海凯利泰医疗科技股份有限公司 |  | TS403515P | TS403515P |  | 不锈钢 | 套 |  |  | 经皮穿刺针 | 审核通过 | 审核通过 | 审核通过 | 审核通过 | 审核通过 | 审核通过 | 获得ISO 13485 认证证书 | 通过 | 通过 | 医疗器械检测机构出具的检测报告 | 无 | 实用新型专利 | 0 | 1 | 没有抽检不合格记录
胸腰椎后路空心螺钉 | T241 | 骨科脊柱类 | 钛合金 | 各种规格 |  | 1螺钉 | YZ0000291 | 北京市富乐科技开发有限公司 | 万向单芯椎弓根钉 | YZ00009934 | 国产 | 北京市富乐科技开发有限公司 |  | 直径：3.5-8.5mm，间隔0.5mm；长度：10-100mm,间隔：5mm l=3.5-7.0mm | FJD5 |  | 钛合金 | 枚 | 医用透析纸+PET膜 |  | 脊柱后路钉棒系统（商品名：Usmart） | 审核通过 | 审核通过 | 审核通过 | 审核通过 | 审核通过 | 审核通过 | 获得ISO 13485 认证证书 | 无 | 无 | 生产企业自检报告 | 无 | 实用新型专利 | 0 | 1 | 没有抽检不合格记录
腔镜下一次性通用型切割吻合器及一次性旋转头钉匣 | V160 | 普外科类 |  | 长度≥6cm | 腹腔镜术式 |  | YZ0000044 | 常州华森医疗器械有限公司 | 一次性使用腔镜切割吻合器钉仓组件 | YZ00009935 | 国产 | 常州华森医疗器械有限公司 |  | ECZ-60-W¦ECZ-60-B¦ECZ-60-D¦ECZ-60-G | ECZ-60-W¦ECZ-60-B¦ECZ-60-D¦ECZ-60-G |  | 纯钛 | 只 |  |  | 一次性使用腔镜切割吻合器钉仓组件 | 审核通过 | 审核通过 | 审核通过 | 审核通过 | 审核通过 | 审核通过 | 获得ISO 13485 认证证书 | 通过 | 通过 | 医疗器械检测机构出具的检测报告 | 有 | 发明专利,外观设计专利,实用新型专利 | 0 | 1 | 没有抽检不合格记录
一次性皮肤缝合器 | V147 | 普外科类 |  | 各种规格 | 传统开放术式 |  | YZ0000101 | 常州海尔斯医疗器械科技有限公司 | 一次性使用皮肤缝合器 | YZ00009936 | 国产 | 常州海尔斯医疗器械科技有限公司 | 皮肤缝合器 | 35W | HASPF | 按缝合钉外形不同分为W型、A型和B型三类 | 12Cr18Ni9+ABS+00Cr18Ni14Mo3 | 把 | PETG+透析纸 |  | 一次性使用皮肤缝合器 | 审核通过 | 审核通过 | 审核通过 | 审核通过 | 审核通过 | 审核通过 | 获得ISO 13485 认证证书 | 通过 | 无 | 医疗器械检测机构出具的检测报告 | 无 | 发明专利,实用新型专利 | 0 | 16 | 没有抽检不合格记录
上肢组合式外固定支架 | R701 | 骨科创伤类 | 铝合金 | 各种规格型号 |  |  | YZ0000273 | 大博医疗科技股份有限公司 | 外固定支架 | YZ00009937 | 国产 | 大博医疗科技股份有限公司 |  | 固定座 | E43 I型 |  | 铝合金 | 个 |  |  | 外固定支架 | 审核通过 | 审核通过 | 审核通过 | 审核通过 | 审核通过 | 审核通过 | 获得ISO 13485 认证证书 | 通过 | 通过 | 医疗器械检测机构出具的检测报告 | 无 | 实用新型专利 | 0 | 0 | 没有抽检不合格记录
股骨近端锁定加压接骨板 | R247 | 骨科创伤类 | 纯钛 | 2-20孔 |  |  | YZ0000057 | 苏州优贝特医疗器械有限公司 | 锁定型金属接骨板 | YZ00009938 | 国产 | 苏州优贝特医疗器械有限公司 | 股骨近端支持锁定板（纯钛） | 3～16孔 | YSZ107 |  | 纯钛 | 块 | PET膜+透析纸 |  | 锁定型金属接骨板 | 审核通过 | 审核通过 | 审核通过 | 审核通过 | 审核通过 | 审核通过 | 获得ISO 13485 认证证书 | 通过 | 无 | 医疗器械检测机构出具的检测报告 | 无 | 发明专利,实用新型专利 | 0 | 0 | 没有抽检不合格记录
腓骨远端后外侧锁定加压接骨板 | R327 | 骨科创伤类 | 钛合金 | 6-9孔 |  |  | YZ0000049 | 广州幸好医疗器械有限公司 | 金属锁定接骨板 | YZ00009939 | 进口 | Sanatmetal Orthopaedic&Traumatologic Equipment Manufacturer Ltd | 金属锁定接骨板 | 左 4H¦左 6H¦右 4H¦右 6H | 280300704¦280300706¦280300804¦280300806 |  | 钛合金 | 块 |  |  | 金属锁定接骨板 | 审核通过 | 审核通过 | 审核通过 | 审核通过 | 审核通过 | 审核通过 | 获得ISO 13485 认证证书 | 通过 | 无 | 生产企业自检报告 | 无 | 无 | 0 | 0 | 没有抽检不合格记录
腔镜下一次性通用型切割吻合器及一次性旋转头钉匣 | V160 | 普外科类 |  | 长度≥6cm | 腹腔镜术式 |  | YZ0000044 | 常州华森医疗器械有限公司 | 一次性使用腔镜切割吻合器组件 | YZ00009940 | 国产 | 常州华森医疗器械有限公司 |  | HSZ-60-W¦HSZ-60-B¦HSZ-60-D¦HSZ-60-G¦HSZ-60-W(R)¦HSZ-60-B(R)¦HSZ-60-D(R)¦HSZ-60-G(R) | HSZ-60-W¦HSZ-60-B¦HSZ-60-D¦HSZ-60-G¦HSZ-60-W(R)¦HSZ-60-B(R)¦HSZ-60-D(R)¦HSZ-60-G(R) |  | 纯钛 | 只 |  |  | 一次性使用腔镜切割吻合器组件 | 审核通过 | 审核通过 | 审核通过 | 审核通过 | 审核通过 | 审核通过 | 获得ISO 13485 认证证书 | 通过 | 通过 | 医疗器械检测机构出具的检测报告 | 有 | 发明专利,外观设计专利,实用新型专利 | 1 | 1 | 没有抽检不合格记录
腔镜下一次性通用型切割吻合器及一次性旋转头钉匣 | V160 | 普外科类 |  | 长度≥6cm | 腹腔镜术式 |  | YZ0000044 | 常州华森医疗器械有限公司 | 一次性使用腔镜切割吻合器及钉仓组件（灭菌包装） | YZ00009941 | 国产 | 常州华森医疗器械有限公司 |  | ECS—60—B;ECS—60—L;ECS—60—S | ECS—60—B;ECS—60—L;ECS—60—S |  | 纯钛 | 把 |  |  | 一次性使用腔镜切割吻合器及钉仓组件 | 审核通过 | 审核通过 | 审核通过 | 审核通过 | 审核通过 | 审核通过 | 获得ISO 13485 认证证书 | 通过 | 通过 | 医疗器械检测机构出具的检测报告 | 有 | 发明专利,外观设计专利,实用新型专利 | 0 | 1 | 没有抽检不合格记录
一次性直线切割吻合器及一次性钉匣 | V162 | 普外科类 |  | 长度＜6cm | 腹腔镜术式 | 不含电动枪 | YZ0000044 | 常州华森医疗器械有限公司 | (一次性）使用三排钉自动直线吻合器钉仓组件 | YZ00009942 | 国产 | 常州华森医疗器械有限公司 |  | 灭菌包装 ΙΙΙΖΖ ﹣30﹣C╱D ΙΙΙΖΖ ﹣45﹣C╱D ΙΙΙΖΖ ﹣60﹣C╱D ΙΙΙΖΖ ﹣90﹣C╱D | 灭菌包装 ΙΙΙΖΖ ﹣30﹣C╱D ΙΙΙΖΖ ﹣45﹣C╱D ΙΙΙΖΖ ﹣60﹣C╱D ΙΙΙΖΖ ﹣90﹣C╱D |  | 纯钛 | 只 |  |  | (一次性）使用三排钉自动直线吻合器钉仓组件统 | 审核通过 | 审核通过 | 审核通过 | 审核通过 | 审核通过 | 审核通过 | 获得ISO 13485 认证证书 | 通过 | 通过 | 医疗器械检测机构出具的检测报告 | 有 | 发明专利,外观设计专利,实用新型专利 | 0 | 1 | 没有抽检不合格记录
一次性直线切割吻合器及一次性钉匣 | V162 | 普外科类 |  | 长度＜6cm | 腹腔镜术式 | 不含电动枪 | YZ0000044 | 常州华森医疗器械有限公司 | (一次性）使用腔镜切割吻合器钉仓组件 | YZ00009943 | 国产 | 常州华森医疗器械有限公司 |  | 灭菌包装 ECΖ﹣45﹣M/ECΖ﹣45﹣W/ECΖ﹣45﹣B/ECΖ﹣45﹣D/ECΖ﹣45﹣G/ECΖ﹣60﹣W/ECΖ﹣60﹣B/ECΖ﹣60﹣D/ECΖ﹣60﹣G | 灭菌包装 ECΖ﹣45﹣M/ECΖ﹣45﹣W/ECΖ﹣45﹣B/ECΖ﹣45﹣D/ECΖ﹣45﹣G/ECΖ﹣60﹣W/ECΖ﹣60﹣B/ECΖ﹣60﹣D/ECΖ﹣60﹣G |  | TA3 | 只 |  |  | (一次性）使用腔镜切割吻合器钉仓组件 | 审核通过 | 审核通过 | 审核通过 | 审核通过 | 审核通过 | 审核通过 | 获得ISO 13485 认证证书 | 通过 | 通过 | 医疗器械检测机构出具的检测报告 | 有 | 发明专利,外观设计专利,实用新型专利 | 0 | 1 | 没有抽检不合格记录
上肢组合式外固定支架 | R702 | 骨科创伤类 | 不锈钢 | 各种规格型号 |  |  | YZ0000273 | 大博医疗科技股份有限公司 | 外固定支架 | YZ00009944 | 国产 | 大博医疗科技股份有限公司 |  | 固定座 | E 43 I型 |  | 不锈钢 | 个 |  |  | 外固定支架 | 审核通过 | 审核通过 | 审核通过 | 审核通过 | 审核通过 | 审核通过 | 获得ISO 13485 认证证书 | 通过 | 通过 | 医疗器械检测机构出具的检测报告 | 无 | 实用新型专利 | 0 | 0 | 没有抽检不合格记录
血透用双腔留置导管 | W010 | 体外循环及血液净化类 | 硅胶和PU | 13-20厘米 | 临时 |  | YZ0000243 | 深圳市益心达医学新技术有限公司 | 一次性使用无菌中心静脉导管包 | YZ00009945 | 国产 | 深圳市益心达医学新技术有限公司 | 一次性使用无菌中心静脉导管包 | 11.5F¦12F | SCW-CVCP-2¦SCW-CVCP-2 |  | 中心静脉导管由ABS和PU组成，其他配件见注册证。 | 套 | PE膜、泰克纸 |  | 一次性使用无菌中心静脉导管包 | 审核通过 | 审核通过 | 审核通过 | 审核通过 | 审核通过 | 审核通过 | 获得ISO 13485 认证证书 | 通过 | 无 | 生产企业自检报告 | 无 | 实用新型专利 | 0 | 16 | 没有抽检不合格记录
一次性闭合器及一次性钉匣 | V140 | 普外科类 |  | 6cm≤长度≤8cm | 传统开放术式 |  | YZ0000199 | 江苏瑞普医疗器械科技有限公司 | 一次性使用直线型吻（缝）合器及组件 | YZ00009946 | 国产 | 江苏瑞普医疗器械科技有限公司 |  | RYZX-B60H、60L、 | RYZX-B60H、60L、 |  | 不锈钢等 | 把 |  |  | 一次性使用直线型吻（缝）合器及组件 | 审核通过 | 审核通过 | 审核通过 | 审核通过 | 审核通过 | 审核通过 | 获得ISO 13485 认证证书 | 无 | 无 | 医疗器械检测机构出具的检测报告 | 无 | 实用新型专利 | 0 | 1 | 没有抽检不合格记录
一次性直线切割吻合器及一次性钉匣 | V162 | 普外科类 |  | 长度＜6cm | 腹腔镜术式 | 不含电动枪 | YZ0000044 | 常州华森医疗器械有限公司 | 一次性使用直线切割吻合器及钉仓组件 | YZ00009947 | 国产 | 常州华森医疗器械有限公司 |  | QHD﹣55﹣C╱D、QHD﹣60﹣C╱D | QHD﹣55﹣C╱D、QHD﹣60﹣C╱D |  | TA2 | 支 |  |  | 一次性使用直线切割吻合器及钉仓组件 | 审核通过 | 审核通过 | 审核通过 | 审核通过 | 审核通过 | 审核通过 | 获得ISO 13485 认证证书 | 通过 | 通过 | 医疗器械检测机构出具的检测报告 | 有 | 发明专利,外观设计专利,实用新型专利 | 0 | 16 | 没有抽检不合格记录
跟骨锁定加压接骨板 | R348 | 骨科创伤类 | 钛合金 | 2-20孔 |  |  | YZ0000049 | 广州幸好医疗器械有限公司 | 金属锁定接骨板 | YZ00009948 | 进口 | Sanatmetal Orthopaedic&Traumatologic Equipment Manufacturer Ltd | 金属锁定接骨板 | 11H¦13H | 240322011¦240322013 |  | 钛合金 | 块 |  |  | 金属锁定接骨板 | 审核通过 | 审核通过 | 审核通过 | 审核通过 | 审核通过 | 审核通过 | 获得ISO 13485 认证证书 | 通过 | 无 | 生产企业自检报告 | 无 | 无 | 0 | 0 | 没有抽检不合格记录
一次性直线切割吻合器及一次性钉匣 | V163 | 普外科类 |  | 长度≥6cm | 腹腔镜术式 | 不含电动枪 | YZ0000044 | 常州华森医疗器械有限公司 | 一次性使用直线切割吻合器及钉仓组件 | YZ00009949 | 国产 | 常州华森医疗器械有限公司 |  | QHD﹣75﹣C╱D、QHD﹣80﹣C╱D | QHD﹣75﹣C╱D、QHD﹣80﹣C╱D |  | TA2 | 把 |  |  | 一次性使用直线切割吻合器及钉仓组件 | 审核通过 | 审核通过 | 审核通过 | 审核通过 | 审核通过 | 审核通过 | 获得ISO 13485 认证证书 | 通过 | 通过 | 医疗器械检测机构出具的检测报告 | 有 | 发明专利,外观设计专利,实用新型专利 | 0 | 16 | 没有抽检不合格记录
直线切割吻合器及钉匣 | V169 | 普外科类 |  | 长度≤6cm | 传统开放术式 | 可重复使用 | YZ0000044 | 常州华森医疗器械有限公司 | 一次性使用直线切割吻合器钉仓组件 | YZ00009950 | 国产 | 常州华森医疗器械有限公司 |  | QZS-60-D | QZS-60-D |  | 纯钛 | 只 |  |  | 一次性使用直线切割吻合器钉仓组件 | 审核通过 | 审核通过 | 审核通过 | 审核通过 | 审核通过 | 审核通过 | 获得ISO 13485 认证证书 | 通过 | 通过 | 医疗器械检测机构出具的检测报告 | 有 | 发明专利,外观设计专利,实用新型专利 | 0 | 1 | 没有抽检不合格记录
胫骨近端外侧锁定加压接骨板 | R294 | 骨科创伤类 | 钛合金 | 2-20孔 |  |  | YZ0000266 | 苏州苏南捷迈得医疗器械有限公司 | 胫骨近端外侧螺纹孔锁定板（纯钛） | YZ00009951 | 国产 | 苏州苏南捷迈得医疗器械有限公司 |  | 左、右1~20孔（不包括头部孔），每隔1孔为一个规格） | YJBL03 |  | 纯钛 | 块 |  |  | 胫骨近端外侧螺纹孔锁定板（纯钛） | 审核通过 | 审核通过 | 审核通过 | 审核通过 | 审核通过 | 审核通过 | 获得ISO 13485 认证证书 | 通过 | 无 | 生产企业自检报告 | 无 | 实用新型专利 | 0 | 2 | 没有抽检不合格记录
可吸收螺钉 （棒） | R382 | 骨科创伤类 | 生物材料 |  |  |  | YZ0000383 | 锐适医疗器械（上海）有限公司 | 免打结复合可吸收骨锚钉 | YZ00009952 | 进口 | 美国 Arthrex，Inc． |  | 复合可吸收免打结锚钉, 4.5 mm x 24 mm¦复合可吸收免打结锚钉，2.9 mm x 15.5 mm¦复合可吸收免打结锚钉, 2.9 mm x 15.5 mm¦复合可吸收免打结锚钉, 2.9 mm x 15.5 mm | AR-1922BC¦AR-1923BC¦AR-1926BC¦AR-1923BCH |  | 生物材料 | 枚 |  |  | 复合可吸收骨锚钉 | 审核通过 | 审核通过 | 审核通过 | 审核通过 | 审核通过 | 审核通过 | 获得ISO 13485 认证证书 | 无 | 通过 | 生产企业自检报告 | 无 | 无 | 0 | 8 | 没有抽检不合格记录
直线切割吻合器及钉匣 | V169 | 普外科类 |  | 长度≤6cm | 传统开放术式 | 可重复使用 | YZ0000044 | 常州华森医疗器械有限公司 | 一次性使用直线切割吻合器及钉仓组件 | YZ00009953 | 国产 | 常州华森医疗器械有限公司 |  | QHS-60-D | QHS-60-D |  | 纯钛 | 支 |  |  | 一次性使用直线切割吻合器及钉仓组件 | 审核通过 | 审核通过 | 审核通过 | 审核通过 | 审核通过 | 审核通过 | 获得ISO 13485 认证证书 | 通过 | 通过 | 医疗器械检测机构出具的检测报告 | 有 | 发明专利,外观设计专利,实用新型专利 | 0 | 16 | 没有抽检不合格记录
足通用锁定接骨板 | R355 | 骨科创伤类 | 钛合金 |  |  |  | YZ0000049 | 广州幸好医疗器械有限公司 | 金属锁定接骨板 | YZ00009954 | 进口 | Sanatmetal Orthopaedic&Traumatologic Equipment Manufacturer Ltd | 金属锁定接骨板 | 11+2H | 280322111 |  | 钛合金 | 块 |  |  | 金属锁定接骨板 | 审核通过 | 审核通过 | 审核通过 | 审核通过 | 审核通过 | 审核通过 | 获得ISO 13485 认证证书 | 通过 | 无 | 生产企业自检报告 | 无 | 无 | 0 | 0 | 没有抽检不合格记录
直线切割吻合器及钉匣 | V171 | 普外科类 |  | 长度＞8cm | 传统开放术式 | 可重复使用 | YZ0000044 | 常州华森医疗器械有限公司 | 一次性使用直线切割吻合器及钉仓组件 | YZ00009955 | 国产 | 常州华森医疗器械有限公司 |  | QHS-100-C | QHS-100-C |  | 纯钛 | 支 |  |  | 一次性使用直线切割吻合器及钉仓组件 | 审核通过 | 审核通过 | 审核通过 | 审核通过 | 审核通过 | 审核通过 | 获得ISO 13485 认证证书 | 通过 | 通过 | 医疗器械检测机构出具的检测报告 | 有 | 发明专利,外观设计专利,实用新型专利 | 0 | 1 | 没有抽检不合格记录
直线切割吻合器及钉匣 | V171 | 普外科类 |  | 长度＞8cm | 传统开放术式 | 可重复使用 | YZ0000044 | 常州华森医疗器械有限公司 | 一次性使用直线切割吻合器钉仓组件 | YZ00009956 | 国产 | 常州华森医疗器械有限公司 |  | QZS-100-C | QZS-100-C |  | 纯钛 | 只 |  |  | 一次性使用直线切割吻合器钉仓组件 | 审核通过 | 审核通过 | 审核通过 | 审核通过 | 审核通过 | 审核通过 | 获得ISO 13485 认证证书 | 通过 | 通过 | 医疗器械检测机构出具的检测报告 | 有 | 发明专利,外观设计专利,实用新型专利 | 0 | 1 | 没有抽检不合格记录
上肢单边外固定支架 | R690 | 骨科创伤类 | 铝合金 | 各种规格型号 |  |  | YZ0000273 | 大博医疗科技股份有限公司 | 外固定支架 | YZ00009957 | 国产 | 大博医疗科技股份有限公司 |  | 夹部 | E41 |  | 铝合金 | 个 |  |  | 外固定支架 | 审核通过 | 审核通过 | 审核通过 | 审核通过 | 审核通过 | 审核通过 | 获得ISO 13485 认证证书 | 通过 | 通过 | 医疗器械检测机构出具的检测报告 | 无 | 实用新型专利 | 0 | 3 | 没有抽检不合格记录
胫骨远端微创锁定加压接骨板（LISS） | R310 | 骨科创伤类 | 纯钛 | 5－9孔 |  |  | YZ0000057 | 苏州优贝特医疗器械有限公司 | 锁定型金属接骨板 | YZ00009958 | 国产 | 苏州优贝特医疗器械有限公司 | 胫骨远端外侧解剖锁定板（纯钛） | 3～9孔 | YSZ108 |  | 纯钛 | 块 | PET膜+透析纸 |  | 锁定型金属接骨板 | 审核通过 | 审核通过 | 审核通过 | 审核通过 | 审核通过 | 审核通过 | 获得ISO 13485 认证证书 | 通过 | 无 | 医疗器械检测机构出具的检测报告 | 无 | 发明专利,实用新型专利 | 0 | 0 | 没有抽检不合格记录
直线切割吻合器及钉匣 | V171 | 普外科类 |  | 长度＞8cm | 传统开放术式 | 可重复使用 | YZ0000044 | 常州华森医疗器械有限公司 | 一次性使用直线切割吻合器钉仓组件 | YZ00009959 | 国产 | 常州华森医疗器械有限公司 |  | QZS-100-D | QZS-100-D |  | 纯钛 | 只 |  |  | 一次性使用直线切割吻合器钉仓组件 | 审核通过 | 审核通过 | 审核通过 | 审核通过 | 审核通过 | 审核通过 | 获得ISO 13485 认证证书 | 通过 | 通过 | 医疗器械检测机构出具的检测报告 | 有 | 发明专利,外观设计专利,实用新型专利 | 0 | 1 | 没有抽检不合格记录
直线切割吻合器及钉匣 | V171 | 普外科类 |  | 长度＞8cm | 传统开放术式 | 可重复使用 | YZ0000044 | 常州华森医疗器械有限公司 | 一次性使用直线切割吻合器及钉仓组件 | YZ00009960 | 国产 | 常州华森医疗器械有限公司 |  | QHS-100-D | QHS-100-D |  | 纯钛 | 支 |  |  | 一次性使用直线切割吻合器及钉仓组件 | 审核通过 | 审核通过 | 审核通过 | 审核通过 | 审核通过 | 审核通过 | 获得ISO 13485 认证证书 | 通过 | 通过 | 医疗器械检测机构出具的检测报告 | 有 | 发明专利,外观设计专利,实用新型专利 | 0 | 16 | 没有抽检不合格记录
一次性痔吻合器 | V155 | 普外科类 |  | 各种规格 | 传统开放术式 |  | YZ0000080 | 柯惠医疗器材国际贸易（上海）有限公司 | 痔吻合器及附件 | YZ00009961 | 进口 | Covidien llc | 痔吻合器及附件 EEA Hemorrhoid and Prolapse Stapler Set with DST Series Technology | DST 痔疮吻合器 | HEM3335 |  | 该吻合器提供双排圆形DST钛钉夹，直径33mm，钉腿高有3.5mm和4.8mm两种规格。 | 件 | 灭菌吸塑包装 |  | 痔吻合器及附件 | 审核通过 | 审核通过 | 审核通过 | 审核通过 | 审核通过 | 审核通过 | 获得ISO 13485 认证证书 | 通过 | 通过 | 医疗器械检测机构出具的检测报告 | 无 | 发明专利, | 0 | 0 | 没有抽检不合格记录
一次性痔吻合器 | V155 | 普外科类 |  | 各种规格 | 传统开放术式 |  | YZ0000080 | 柯惠医疗器材国际贸易（上海）有限公司 | 痔吻合器及附件 | YZ00009962 | 进口 | Covidien llc | 痔吻合器及附件 EEA Hemorrhoid and Prolapse Stapler Set with DST Series Technology | DST 痔疮吻合器 | HEM3348 |  | 该吻合器提供双排圆形DST钛钉夹，直径33mm，钉腿高有3.5mm和4.8mm两种规格。 | 件 | 灭菌吸塑包装 |  | 痔吻合器及附件 | 审核通过 | 审核通过 | 审核通过 | 审核通过 | 审核通过 | 审核通过 | 获得ISO 13485 认证证书 | 通过 | 通过 | 医疗器械检测机构出具的检测报告 | 无 | 发明专利, | 0 | 0 | 没有抽检不合格记录
胸腰椎后路长尾多轴螺钉 | T237 | 骨科脊柱类 | 钴铬钼合金 | 各种规格 |  | 1螺钉 | YZ0000204 | 美敦力（上海）管理有限公司 | 万向螺钉 | YZ00009963 | 进口 | Medtronic Sofamor Danek USA, Inc. |  | 7.5系统 15-55MM | 55840007515；55840007520；55840007525；55840007530；55840007535；55840007540；55840007545；55840007550；55840007555 |  | 钴铬钼合金 | 个 |  |  | 脊柱内固定系统(商品名：CD Horizon) | 审核通过 | 审核通过 | 审核通过 | 审核通过 | 审核通过 | 审核通过 | 获得ISO 13485 认证证书 | 通过 | 通过 | 医疗器械检测机构出具的检测报告 | 无 | 发明专利, | 0 | 1 | 没有抽检不合格记录
上肢单边外固定支架 | R691 | 骨科创伤类 | 不锈钢 | 各种规格型号 |  |  | YZ0000273 | 大博医疗科技股份有限公司 | 外固定支架 | YZ00009964 | 国产 | 大博医疗科技股份有限公司 |  | 夹部 | E 41 |  | 不锈钢 | 个 |  |  | 外固定支架 | 审核通过 | 审核通过 | 审核通过 | 审核通过 | 审核通过 | 审核通过 | 获得ISO 13485 认证证书 | 通过 | 通过 | 医疗器械检测机构出具的检测报告 | 无 | 实用新型专利 | 0 | 3 | 没有抽检不合格记录
一次性皮肤缝合器 | V147 | 普外科类 |  | 各种规格 | 传统开放术式 |  | YZ0000101 | 常州海尔斯医疗器械科技有限公司 | 一次性使用皮肤缝合器 | YZ00009965 | 国产 | 常州海尔斯医疗器械科技有限公司 | 一次性使用皮肤缝合器 | 35A | HASPF | 按缝合钉外形不同分为W型、A型和B型三类 | 12Cr18Ni9+ABS+00Cr18Ni14Mo3 | 把 | PETG+透析纸 |  | 一次性使用皮肤缝合器 | 审核通过 | 审核通过 | 审核通过 | 审核通过 | 审核通过 | 审核通过 | 获得ISO 13485 认证证书 | 通过 | 无 | 医疗器械检测机构出具的检测报告 | 无 | 发明专利,实用新型专利 | 0 | 16 | 没有抽检不合格记录
前足锁定加压锁定接骨板 | R363 | 骨科创伤类 | 钛合金 |  |  |  | YZ0000049 | 广州幸好医疗器械有限公司 | 金属锁定接骨板 | YZ00009966 | 进口 | Sanatmetal Orthopaedic&Traumatologic Equipment Manufacturer Ltd | 金属锁定接骨板 | 3H¦5H¦8H | 280301002¦280301005¦280301008 |  | 钛合金 | 块 |  |  | 金属锁定接骨板 | 审核通过 | 审核通过 | 审核通过 | 审核通过 | 审核通过 | 审核通过 | 获得ISO 13485 认证证书 | 通过 | 无 | 生产企业自检报告 | 无 | 无 | 0 | 0 | 没有抽检不合格记录
胸腰椎后路短尾单轴螺钉 | T228 | 骨科脊柱类 | 钴铬钼合金 | 各种规格 |  | 1螺钉 | YZ0000204 | 美敦力（上海）管理有限公司 | 提拉螺钉 | YZ00009967 | 进口 | Medtronic Sofamor Danek USA, Inc. |  | 4.5系统 15-80MM | 55890004515；55890004520；55890004525；55890004530；55890004535；55890004540；55890004545；55890004550；55890004555；55890004560；55890004565；55890004570；55890004575；55890004580 |  | 钴铬钼合金 | 个 |  |  | 脊柱内固定系统(商品名：CD Horizon) | 审核通过 | 审核通过 | 审核通过 | 审核通过 | 审核通过 | 审核通过 | 获得ISO 13485 认证证书 | 通过 | 通过 | 医疗器械检测机构出具的检测报告 | 无 | 发明专利, | 0 | 8 | 没有抽检不合格记录
胫骨远端微创锁定加压接骨板（LISS） | R313 | 骨科创伤类 | 纯钛 | 9孔以上 |  |  | YZ0000057 | 苏州优贝特医疗器械有限公司 | 锁定型金属接骨板 | YZ00009968 | 国产 | 苏州优贝特医疗器械有限公司 | 胫骨远端外侧解剖锁定板（纯钛） | 10～14孔 | YSZ108 |  | 纯钛 | 块 | PET膜+透析纸 |  | 锁定型金属接骨板 | 审核通过 | 审核通过 | 审核通过 | 审核通过 | 审核通过 | 审核通过 | 获得ISO 13485 认证证书 | 通过 | 无 | 医疗器械检测机构出具的检测报告 | 无 | 发明专利,实用新型专利 | 0 | 0 | 没有抽检不合格记录
一次性闭合器及一次性钉匣 | V141 | 普外科类 |  | 长度＞8cm | 传统开放术式 |  | YZ0000199 | 江苏瑞普医疗器械科技有限公司 | 一次性使用直线型吻（缝）合器及组件 | YZ00009969 | 国产 | 江苏瑞普医疗器械科技有限公司 |  | RYZX-（B）90L、90（H） | RYZX-（B）90L、90（H） |  | 不锈钢等 | 把 |  |  | 一次性使用直线型吻（缝）合器及组件 | 审核通过 | 审核通过 | 审核通过 | 审核通过 | 审核通过 | 审核通过 | 获得ISO 13485 认证证书 | 无 | 无 | 医疗器械检测机构出具的检测报告 | 无 | 实用新型专利 | 0 | 1 | 没有抽检不合格记录
中足锁定加压锁定接骨板 | R369 | 骨科创伤类 | 钛合金 |  |  |  | YZ0000049 | 广州幸好医疗器械有限公司 | 金属锁定接骨板 | YZ00009970 | 进口 | Sanatmetal Orthopaedic&Traumatologic Equipment Manufacturer Ltd | 金属锁定接骨板 | 3H¦5H¦7H | 380120003¦380120005¦380120007 |  | 钛合金 | 块 |  |  | 金属锁定接骨板 | 审核通过 | 审核通过 | 审核通过 | 审核通过 | 审核通过 | 审核通过 | 获得ISO 13485 认证证书 | 通过 | 无 | 生产企业自检报告 | 无 | 无 | 0 | 0 | 没有抽检不合格记录
3.5mm动力加压接骨板 | R020 | 骨科创伤类 | 纯钛 | 9孔以上 |  |  | YZ0000140 | 上海三友医疗器械股份有限公司 | 金属直型接骨板 直型接骨板 | YZ00009971 | 国产 | 上海三友医疗器械股份有限公司 |  | 孔数:6/7/8/9/10/11,长度:114/130/146/162/178/194mm,板厚:3.6mm | ZSQ02 |  | 纯钛 | 块 |  |  | 金属直型接骨板 直型接骨板 | 审核通过 | 审核通过 | 审核通过 | 审核通过 | 审核通过 | 审核通过 | 获得ISO 13485 认证证书 | 通过 | 通过 | 医疗器械检测机构出具的检测报告 | 无 | 发明专利,实用新型专利 | 0 | 16 | 没有抽检不合格记录
胫骨近端外侧动力加压接骨板 | R289 | 骨科创伤类 | 纯钛 | 2-20孔 |  |  | YZ0000061 | 常州博朗森思百纳医疗器械有限公司 | T型接骨板 | YZ00009972 | 国产 | 常州博朗森思百纳医疗器械有限公司 | T型接骨板 | 4、6、8孔，宽度30mm，厚度2.8mm，左、右 | YSZ(Q)1-23 | YSZ(Q)1-23 | 纯钛 | 块 | 透析纸袋 |  | 解剖型接骨板及配套螺钉 | 审核通过 | 审核通过 | 审核通过 | 审核通过 | 审核通过 | 审核通过 | 获得ISO 13485 认证证书 | 无 | 无 | 医疗器械检测机构出具的检测报告 | 无 | 无 | 0 | 0 | 没有抽检不合格记录
后足锁定加压锁定接骨板 | R375 | 骨科创伤类 | 钛合金 |  |  |  | YZ0000049 | 广州幸好医疗器械有限公司 | 金属锁定接骨板 | YZ00009973 | 进口 | Sanatmetal Orthopaedic&Traumatologic Equipment Manufacturer Ltd | 金属锁定接骨板 | 5H¦4H¦4H | 270022109¦270022118¦270022128 |  | 钛合金 | 块 |  |  | 金属锁定接骨板 | 审核通过 | 审核通过 | 审核通过 | 审核通过 | 审核通过 | 审核通过 | 获得ISO 13485 认证证书 | 通过 | 无 | 生产企业自检报告 | 无 | 无 | 0 | 0 | 没有抽检不合格记录
前足动力加压锁定接骨板 | R361 | 骨科创伤类 | 纯钛 |  |  |  | YZ0000140 | 上海三友医疗器械股份有限公司 | 金属锁定接骨板 直型锁定接骨板 | YZ00009974 | 国产 | 上海三友医疗器械股份有限公司 |  | 孔数:4/5/6,长度:49/61/73mm,板厚:1.5mm,板宽:11mm | ZSL01 |  | 纯钛 | 块 |  |  | 金属锁定接骨板 直型锁定接骨板 | 审核通过 | 审核通过 | 审核通过 | 审核通过 | 审核通过 | 审核通过 | 获得ISO 13485 认证证书 | 通过 | 通过 | 医疗器械检测机构出具的检测报告 | 无 | 发明专利,实用新型专利 | 0 | 1 | 没有抽检不合格记录
胸腰椎后路长尾多轴螺钉 | T237 | 骨科脊柱类 | 钴铬钼合金 | 各种规格 |  | 1螺钉 | YZ0000204 | 美敦力（上海）管理有限公司 | 提拉螺钉 | YZ00009975 | 进口 | Medtronic Sofamor Danek USA, Inc. |  | 5.5系统 15-80MM | 55890005515；55890005520；55890005525；55890005530；55890005535；55890005540；55890005545；55890005550；55890005555；55890005560；55890005565；55890005570；55890005575；55890005580 |  | 钴铬钼合金 | 个 |  |  | 脊柱内固定系统(商品名：CD Horizon) | 审核通过 | 审核通过 | 审核通过 | 审核通过 | 审核通过 | 审核通过 | 获得ISO 13485 认证证书 | 通过 | 通过 | 医疗器械检测机构出具的检测报告 | 无 | 发明专利, | 0 | 8 | 没有抽检不合格记录
肱骨近端锁定接骨板 | R117 | 骨科创伤类 | 纯钛 | 3-9孔 |  |  | YZ0000057 | 苏州优贝特医疗器械有限公司 | 锁定型金属接骨板 | YZ00009976 | 国产 | 苏州优贝特医疗器械有限公司 | 肱骨近端外侧锁定板（纯钛） | 3～9孔 | YSZ109 |  | 纯钛 | 块 | PET膜+透析纸 |  | 锁定型金属接骨板 | 审核通过 | 审核通过 | 审核通过 | 审核通过 | 审核通过 | 审核通过 | 获得ISO 13485 认证证书 | 通过 | 无 | 医疗器械检测机构出具的检测报告 | 无 | 发明专利,实用新型专利 | 0 | 0 | 没有抽检不合格记录
锁定头螺钉 | R455 | 骨科创伤类 | 钛合金 | 2.0mm |  | 自攻自钻 | YZ0000049 | 广州幸好医疗器械有限公司 | 锁定螺钉 | YZ00009977 | 进口 | Sanatmetal Orthopaedic&Traumatologic Equipment Manufacturer Ltd | 锁定螺钉 | 2.0*8mm¦2.0*9mm¦2.0*10mm¦2.0*11mm¦2.0*12mm¦2.0*13mm¦2.0*14mm¦2.0*15mm¦2.0*16mm¦2.0*17mm¦2.0*18mm¦2.0*19mm¦2.0*20mm¦2.0*21mm¦2.0*22mm | 260820008¦260820009¦260820010¦260820011¦260820012¦260820013¦260820014¦260820015¦260820016¦260820017¦260820018¦260820019¦260820020¦260820021¦260820022 |  | 钛合金 | 个 |  |  | 锁定螺钉 | 审核通过 | 审核通过 | 审核通过 | 审核通过 | 审核通过 | 审核通过 | 获得ISO 13485 认证证书 | 通过 | 无 | 生产企业自检报告 | 无 | 无 | 0 | 0 | 没有抽检不合格记录
肱骨远端接骨板 | R124 | 骨科创伤类 | 纯钛 | 2-8孔 |  |  | YZ0000140 | 上海三友医疗器械股份有限公司 | 金属解剖型接骨板 肱骨远端接骨板 | YZ00009978 | 国产 | 上海三友医疗器械股份有限公司 |  | 分左右,孔数:3/5/7/9/12 | YSQ46 |  | 纯钛 | 块 |  |  | 金属解剖型接骨板 肱骨远端接骨板 | 审核通过 | 审核通过 | 审核通过 | 审核通过 | 审核通过 | 审核通过 | 获得ISO 13485 认证证书 | 通过 | 通过 | 医疗器械检测机构出具的检测报告 | 无 | 发明专利,实用新型专利 | 0 | 16 | 没有抽检不合格记录
椎体后凸成形术系统 | T399 | 骨科脊柱类 |  |  |  | 1套 | YZ0000174 | 上海凯利泰医疗科技股份有限公司 | 骨水泥及注入工具 | YZ00009979 | 进口 | 意大利 Tecres S.P.A. |  | ASB0050 | ASB0050 |  | 聚甲基丙烯酸甲酯等 | 套 |  |  | 骨水泥及注入工具 | 审核通过 | 审核通过 | 审核通过 | 审核通过 | 审核通过 | 审核通过 | 获得ISO 13485 认证证书 | 通过 | 通过 | 医疗器械检测机构出具的检测报告 | 无 | 发明专利, | 0 | 1 | 没有抽检不合格记录
骨科骨针（克氏针，斯氏针） | R657 | 骨科创伤类 | 钛合金 |  |  |  | YZ0000291 | 北京市富乐科技开发有限公司 | 双精度尖端克氏针 | YZ00009980 | 国产 | 北京市富乐科技开发有限公司 |  | "D：0.6、0.8、1.0、1.2、1.4、1.6、1.8、2.0、2.2、2.5、2.8、3.0、3.2、3.5、4.0、4.5、5.0、5.5、6mm；L：25-250mm，间隔1mm. " | FGZ06 |  | 钛合金 | 支 | 双层医用特卫强+复合包装袋 |  | 骨接合植入骨针 | 审核通过 | 审核通过 | 审核通过 | 审核通过 | 审核通过 | 审核通过 | 获得ISO 13485 认证证书 | 无 | 无 | 医疗器械检测机构出具的检测报告 | 无 | 无 | 0 | 1 | 没有抽检不合格记录
骨科骨针（克氏针，斯氏针） | R657 | 骨科创伤类 | 钛合金 |  |  |  | YZ0000291 | 北京市富乐科技开发有限公司 | 双精度双尖克氏针 | YZ00009981 | 国产 | 北京市富乐科技开发有限公司 |  | D：0.6、0.8、1.0、1.2、1.4、1.6、1.8、2.0、2.2、2.5、2.8、3.0、3.2、3.5、4.0、4.5、5.0、5.5、6mm；L：25-250mm，间隔1mm. | FGZ07 |  | 钛合金 | 支 | 双层医用特卫强+复合包装袋 |  | 骨接合植入骨针 | 审核通过 | 审核通过 | 审核通过 | 审核通过 | 审核通过 | 审核通过 | 获得ISO 13485 认证证书 | 无 | 无 | 医疗器械检测机构出具的检测报告 | 无 | 无 | 0 | 1 | 没有抽检不合格记录
锁定头螺钉 | R461 | 骨科创伤类 | 钛合金 | 2.4-2.7mm |  | 自攻自钻 | YZ0000049 | 广州幸好医疗器械有限公司 | 锁定螺钉 | YZ00009982 | 进口 | Sanatmetal Orthopaedic&Traumatologic Equipment Manufacturer Ltd | 锁定螺钉 | 2.4*10mm¦2.4*12mm¦2.4*14mm¦2.4*16mm¦2.4*18mm¦2.4*20mm¦2.4*22mm¦2.4*24mm¦2.4*26mm¦2.4*28mm¦2.4*30mm¦2.4*32mm¦2.4*34mm¦2.4*36mm¦2.4*38mm¦2.4*40mm¦2.4*42mm¦2.4*44mm | 360855010¦360855012¦360855014¦360855016¦360855018¦360855020¦360855022¦360855024¦360855026¦360855028¦360855030¦360855032¦360855034¦360855036¦360855038¦360855040¦360855042¦360855044 |  | 钛合金 | 个 |  |  | 锁定螺钉 | 审核通过 | 审核通过 | 审核通过 | 审核通过 | 审核通过 | 审核通过 | 获得ISO 13485 认证证书 | 通过 | 无 | 生产企业自检报告 | 无 | 无 | 0 | 1 | 没有抽检不合格记录
胸腰椎后路短尾多轴螺钉 | T234 | 骨科脊柱类 | 钴铬钼合金 | 各种规格 |  | 1螺钉 | YZ0000204 | 美敦力（上海）管理有限公司 | 提拉螺钉 | YZ00009983 | 进口 | Medtronic Sofamor Danek USA, Inc. |  | 6.5系统 15-80MM | 55890006515；55890006520；55890006525；55890006530；55890006535；55890006540；55890006545；55890006550；55890006555；55890006560；55890006565；55890006570；55890006575；55890006580 |  | 钴铬钼合金 | 个 |  |  | 脊柱内固定系统(商品名：CD Horizon) | 审核通过 | 审核通过 | 审核通过 | 审核通过 | 审核通过 | 审核通过 | 获得ISO 13485 认证证书 | 通过 | 通过 | 医疗器械检测机构出具的检测报告 | 无 | 发明专利, | 0 | 11 | 没有抽检不合格记录
下肢环形外固定支架 | R707 | 骨科创伤类 | 铝合金 | 各种规格型号 |  |  | YZ0000273 | 大博医疗科技股份有限公司 | 外固定支架 | YZ00009984 | 国产 | 大博医疗科技股份有限公司 |  | 环部-圆型环II | E42 |  | 铝合金 | 个 |  |  | 外固定支架 | 审核通过 | 审核通过 | 审核通过 | 审核通过 | 审核通过 | 审核通过 | 获得ISO 13485 认证证书 | 通过 | 通过 | 医疗器械检测机构出具的检测报告 | 无 | 实用新型专利 | 0 | 5 | 没有抽检不合格记录
胫骨近端外侧动力加压接骨板 | R289 | 骨科创伤类 | 纯钛 | 2-20孔 |  |  | YZ0000050 | 常州奥斯迈医疗器械有限公司 | 金属接骨板 | YZ00009985 | 国产 | 常州奥斯迈医疗器械有限公司 |  | 纯钛，4孔、5孔、6孔、7孔、8孔、9孔、10孔、11孔、12孔、13孔、14孔、15孔，左右 | 胫骨近端外侧接骨板Ⅱ |  |  | 块 |  |  | 金属接骨板 | 审核通过 | 审核通过 | 审核通过 | 审核通过 | 审核通过 | 审核通过 | 获得ISO 13485 认证证书 | 通过 | 通过 | 医疗器械检测机构出具的检测报告 | 无 | 发明专利,外观设计专利,实用新型专利 | 2 | 16 | 没有抽检不合格记录
足部矫形接骨板 | R358 | 骨科创伤类 | 纯钛 | 2-16孔 |  |  | YZ0000140 | 上海三友医疗器械股份有限公司 | 金属解剖型接骨板 跟骨接骨板 | YZ00009986 | 国产 | 上海三友医疗器械股份有限公司 |  | I型、II型 | YSQ50 |  | 纯钛 | 块 |  |  | 金属解剖型接骨板 跟骨接骨板 | 审核通过 | 审核通过 | 审核通过 | 审核通过 | 审核通过 | 审核通过 | 获得ISO 13485 认证证书 | 通过 | 通过 | 医疗器械检测机构出具的检测报告 | 无 | 发明专利,实用新型专利 | 0 | 16 | 没有抽检不合格记录
锁定头螺钉 | R461 | 骨科创伤类 | 钛合金 | 2.4-2.7mm |  | 自攻自钻 | YZ0000049 | 广州幸好医疗器械有限公司 | 锁定螺钉 | YZ00009987 | 进口 | Sanatmetal Orthopaedic&Traumatologic Equipment Manufacturer Ltd | 锁定螺钉 | 2.7*10mm¦2.7*11mm¦2.7*12mm¦2.7*13mm¦2.7*14mm¦2.7*15mm¦2.7*16mm¦2.7*17mm¦2.7*18mm¦2.7*19mm¦2.7*20mm¦2.7*21mm¦2.7*22mm¦2.7*23mm¦2.7*24mm¦2.7*26mm¦2.7*28mm¦2.7*30mm¦2.7*32mm¦2.7*34mm¦2.7*36mm¦2.7*38mm¦2.7*40mm¦2.7*42mm¦2.7*44mm¦2.7*48mm¦2.7*52mm¦2.7*56mm¦2.7*60mm | 260827010¦260827011¦260827012¦260827013¦260827014¦260827015¦260827016¦260827017¦260827018¦260827019¦260827020¦260827021¦260827022¦260827023¦260827024¦260827026¦260827028¦260827030¦260827032¦260827034¦260827036¦260827038¦260827040¦260827042¦260827044¦260827048¦260827052¦260827056¦260827060 |  | 钛合金 | 个 |  |  | 锁定螺钉 | 审核通过 | 审核通过 | 审核通过 | 审核通过 | 审核通过 | 审核通过 | 获得ISO 13485 认证证书 | 通过 | 无 | 生产企业自检报告 | 无 | 无 | 0 | 1 | 没有抽检不合格记录
胫骨近端外侧动力加压接骨板 | R289 | 骨科创伤类 | 纯钛 | 2-20孔 |  |  | YZ0000050 | 常州奥斯迈医疗器械有限公司 | 金属接骨板 | YZ00009988 | 国产 | 常州奥斯迈医疗器械有限公司 |  | 纯钛，3孔、4孔、5孔、6孔、7孔、8孔、9孔、10孔、11孔、12孔、13孔、14孔、15孔，左右 | L型接骨板 |  |  | 块 |  |  | 金属接骨板 | 审核通过 | 审核通过 | 审核通过 | 审核通过 | 审核通过 | 审核通过 | 获得ISO 13485 认证证书 | 通过 | 通过 | 医疗器械检测机构出具的检测报告 | 无 | 发明专利,外观设计专利,实用新型专利 | 0 | 1 | 没有抽检不合格记录
下肢环形外固定支架 | R707 | 骨科创伤类 | 铝合金 | 各种规格型号 |  |  | YZ0000273 | 大博医疗科技股份有限公司 | 外固定支架 | YZ00009989 | 国产 | 大博医疗科技股份有限公司 |  | 环部-C型环II | E42 |  | 铝合金 | 个 |  |  | 外固定支架 | 审核通过 | 审核通过 | 审核通过 | 审核通过 | 审核通过 | 审核通过 | 获得ISO 13485 认证证书 | 通过 | 通过 | 医疗器械检测机构出具的检测报告 | 无 | 实用新型专利 | 0 | 5 | 没有抽检不合格记录
胫骨远端内侧动力加压接骨板 | R301 | 骨科创伤类 | 纯钛 | 2-20孔 |  |  | YZ0000050 | 常州奥斯迈医疗器械有限公司 | 金属接骨板 | YZ00009990 | 国产 | 常州奥斯迈医疗器械有限公司 |  | 纯钛，3孔、4孔、5孔、6孔、7孔、8孔、9孔、10孔，左右 | 3.5胫骨远端内侧接骨板 |  |  | 块 |  |  | 金属接骨板 | 审核通过 | 审核通过 | 审核通过 | 审核通过 | 审核通过 | 审核通过 | 获得ISO 13485 认证证书 | 通过 | 通过 | 医疗器械检测机构出具的检测报告 | 无 | 发明专利,外观设计专利,实用新型专利 | 0 | 1 | 没有抽检不合格记录
腓骨远端动力加压接骨板 | R322 | 骨科创伤类 | 纯钛 | 6-9孔 |  |  | YZ0000140 | 上海三友医疗器械股份有限公司 | 金属解剖型接骨板 腓骨接骨板 | YZ00009991 | 国产 | 上海三友医疗器械股份有限公司 |  | 分左右,孔数:4/5/6/7/8/9,长度:74/85/95/106/116/127mm | YSQ66 |  | 纯钛 | 块 |  |  | 金属解剖型接骨板 腓骨接骨板 | 审核通过 | 审核通过 | 审核通过 | 审核通过 | 审核通过 | 审核通过 | 获得ISO 13485 认证证书 | 通过 | 通过 | 医疗器械检测机构出具的检测报告 | 无 | 发明专利,实用新型专利 | 0 | 15 | 没有抽检不合格记录
胫骨远端内侧动力加压接骨板 | R301 | 骨科创伤类 | 纯钛 | 2-20孔 |  |  | YZ0000050 | 常州奥斯迈医疗器械有限公司 | 金属接骨板 | YZ00009992 | 国产 | 常州奥斯迈医疗器械有限公司 |  | 纯钛，5孔、6孔、7孔、8孔、9孔、10孔、11孔、12孔、13孔、14孔、15孔、16孔、17孔、18孔、19孔、20孔，左右 | 胫骨远端内侧接骨板 |  |  | 块 |  |  | 金属接骨板 | 审核通过 | 审核通过 | 审核通过 | 审核通过 | 审核通过 | 审核通过 | 获得ISO 13485 认证证书 | 通过 | 通过 | 医疗器械检测机构出具的检测报告 | 无 | 发明专利,外观设计专利,实用新型专利 | 0 | 1 | 没有抽检不合格记录
胫骨远端内侧动力加压接骨板 | R301 | 骨科创伤类 | 纯钛 | 2-20孔 |  |  | YZ0000050 | 常州奥斯迈医疗器械有限公司 | 金属接骨板 | YZ00009993 | 国产 | 常州奥斯迈医疗器械有限公司 |  | 纯钛，3孔、4孔、5孔、6孔、7孔、8孔、9孔、10孔，左右 | 4.5胫骨远端内侧接骨板 |  |  | 块 |  |  | 金属接骨板 | 审核通过 | 审核通过 | 审核通过 | 审核通过 | 审核通过 | 审核通过 | 获得ISO 13485 认证证书 | 通过 | 通过 | 医疗器械检测机构出具的检测报告 | 无 | 发明专利,外观设计专利,实用新型专利 | 0 | 16 | 没有抽检不合格记录
下肢环形外固定支架 | R707 | 骨科创伤类 | 铝合金 | 各种规格型号 |  |  | YZ0000273 | 大博医疗科技股份有限公司 | 外固定支架 | YZ00009994 | 国产 | 大博医疗科技股份有限公司 |  | 环部-U型环 | E42 |  | 铝合金 | 个 |  |  | 外固定支架 | 审核通过 | 审核通过 | 审核通过 | 审核通过 | 审核通过 | 审核通过 | 获得ISO 13485 认证证书 | 通过 | 通过 | 医疗器械检测机构出具的检测报告 | 无 | 实用新型专利 | 0 | 5 | 没有抽检不合格记录
一次性皮肤缝合取钉器 | V148 | 普外科类 |  | 各种规格 | 传统开放术式 |  | YZ0000101 | 常州海尔斯医疗器械科技有限公司 | 拆订器 | YZ00009995 | 国产 | 常州海尔斯医疗器械科技有限公司 | 起订器 | A | HASCD |  | 不锈钢 | 个 | PETG+透析纸 |  | 拆钉器 | 审核通过 | 审核通过 | 审核通过 | 审核通过 | 审核通过 | 审核通过 | 获得ISO 13485 认证证书 | 无 | 无 | 生产企业自检报告 | 无 | 无 | 0 | 2 | 没有抽检不合格记录
腕关节融合锁定加压接骨板 | R185 | 骨科创伤类 | 纯钛 |  |  |  | YZ0000140 | 上海三友医疗器械股份有限公司 | 金属锁定接骨板 T型锁定接骨板 | YZ00009996 | 国产 | 上海三友医疗器械股份有限公司 |  | 分左右,孔数:3/4/5,长度:50/56/65mm | YSL06 |  | 纯钛 | 块 |  |  | 金属锁定接骨板 T型锁定接骨板 | 审核通过 | 审核通过 | 审核通过 | 审核通过 | 审核通过 | 审核通过 | 获得ISO 13485 认证证书 | 通过 | 通过 | 医疗器械检测机构出具的检测报告 | 无 | 发明专利,实用新型专利 | 0 | 16 | 没有抽检不合格记录
胸腰椎后路直棒 | T219 | 骨科脊柱类 | 钛合金 | 各种规格 |  | 1棒 | YZ0000291 | 北京市富乐科技开发有限公司 | 连接棒 | YZ00009997 | 国产 | 北京市富乐科技开发有限公司 |  | 直径：3.5-7.0mm，间隔0.5mm；长度：90-200mm,间隔：5mm. | FJB1 |  | 钛合金 | 支 | 医用透析纸+PET膜 |  | 脊柱后路钉棒系统（商品名：Usmart） | 审核通过 | 审核通过 | 审核通过 | 审核通过 | 审核通过 | 审核通过 | 获得ISO 13485 认证证书 | 无 | 无 | 无 | 无 | 实用新型专利 | 0 | 1 | 没有抽检不合格记录
胸腰椎后路直棒 | T219 | 骨科脊柱类 | 钛合金 | 各种规格 |  | 1棒 | YZ0000291 | 北京市富乐科技开发有限公司 | 连接棒 | YZ00009998 | 国产 | 北京市富乐科技开发有限公司 |  | 直径：3.5-7.0mm，间隔0.5mm；长度：200-500mm,间隔：5mm. | FJB1 |  | 钛合金 | 支 | 医用透析纸+ET膜 |  | 脊柱后路钉棒系统（商品名：Usmart） | 审核通过 | 审核通过 | 审核通过 | 审核通过 | 审核通过 | 审核通过 | 获得ISO 13485 认证证书 | 无 | 无 | 无 | 无 | 实用新型专利 | 0 | 1 | 没有抽检不合格记录
胸腰椎后路长尾单轴螺钉 | T231 | 骨科脊柱类 | 钴铬钼合金 | 各种规格 |  | 1螺钉 | YZ0000204 | 美敦力（上海）管理有限公司 | 提拉螺钉 | YZ00009999 | 进口 | Medtronic Sofamor Danek USA, Inc. |  | 7.5系统 15-110MM | 55890007515；55890007520；55890007525；55890007530；55890007535；55890007540；55890007545；55890007550；55890007555；55890007560；55890007565；55890007570；55890007575；55890007580；55890007585；55890007590；55890007595；55890007500；55890007511 |  | 钴铬钼合金 | 个 |  |  | 脊柱内固定系统(商品名：CD Horizon) | 审核通过 | 审核通过 | 审核通过 | 审核通过 | 审核通过 | 审核通过 | 获得ISO 13485 认证证书 | 通过 | 通过 | 医疗器械检测机构出具的检测报告 | 无 | 发明专利, | 0 | 11 | 没有抽检不合格记录
锁定头螺钉 | R467 | 骨科创伤类 | 钛合金 | 3.5-4.0mm |  | 自攻自钻 | YZ0000049 | 广州幸好医疗器械有限公司 | 锁定螺钉 | YZ00010000 | 进口 | Sanatmetal Orthopaedic&Traumatologic Equipment Manufacturer Ltd | 锁定螺钉 | 4.0*14mm¦4.0*16mm¦4.0*18mm¦4.0*20mm¦4.0*22mm¦4.0*24mm¦4.0*26mm¦4.0*28mm¦4.0*30mm¦4.0*32mm¦4.0*34mm¦4.0*36mm¦4.0*38mm¦4.0*40mm¦4.0*44mm¦4.0*45mm¦4.0*50mm¦4.0*55mm¦4.0*60mm | 260940014¦260940016¦260940018¦260940020¦260940022¦260940024¦260940026¦260940028¦260940030¦260940032¦260940034¦260940036¦260940038¦260940040¦260940044¦260940045¦260940050¦260940055¦260940060 |  | 钛合金 | 个 |  |  | 锁定螺钉 | 审核通过 | 审核通过 | 审核通过 | 审核通过 | 审核通过 | 审核通过 | 获得ISO 13485 认证证书 | 通过 | 无 | 生产企业自检报告 | 无 | 无 | 0 | 1 | 没有抽检不合格记录
腓骨远端动力加压接骨板 | R322 | 骨科创伤类 | 纯钛 | 6-9孔 |  |  | YZ0000050 | 常州奥斯迈医疗器械有限公司 | 直型金属接骨板 | YZ00010001 | 国产 | 常州奥斯迈医疗器械有限公司 |  | 纯钛，2～9孔 | 腓骨远端后／外侧接骨板 |  |  | 块 |  |  | 直型金属接骨板 | 审核通过 | 审核通过 | 审核通过 | 审核通过 | 审核通过 | 审核通过 | 获得ISO 13485 认证证书 | 通过 | 通过 | 医疗器械检测机构出具的检测报告 | 无 | 发明专利,外观设计专利,实用新型专利 | 0 | 1 | 没有抽检不合格记录
预裁预弯棒 | T207 | 骨科脊柱类 | 钛合金 |  |  | 1棒 | YZ0000291 | 北京市富乐科技开发有限公司 | 预弯连接棒 | YZ00010002 | 国产 | 北京市富乐科技开发有限公司 |  | 直径：3.5-7.0mm，间隔0.5mm；长度：40-90mm,间隔：5mm . | FJB1 |  | 钛合金 | 支 | 医用透析纸+PET膜 |  | 脊柱后路钉棒系统（商品名：Usmart） | 审核通过 | 审核通过 | 审核通过 | 审核通过 | 审核通过 | 审核通过 | 获得ISO 13485 认证证书 | 无 | 无 | 无 | 无 | 实用新型专利 | 0 | 0 | 没有抽检不合格记录
腓骨远端动力加压接骨板 | R322 | 骨科创伤类 | 纯钛 | 6-9孔 |  |  | YZ0000050 | 常州奥斯迈医疗器械有限公司 | 金属接骨板 | YZ00010003 | 国产 | 常州奥斯迈医疗器械有限公司 |  | 纯钛，2孔、3孔、4孔、5孔、6孔、7孔、8孔、9孔，左右 | 腓骨远端外侧接骨板Ⅱ |  |  | 块 |  |  | 金属接骨板 | 审核通过 | 审核通过 | 审核通过 | 审核通过 | 审核通过 | 审核通过 | 获得ISO 13485 认证证书 | 通过 | 通过 | 医疗器械检测机构出具的检测报告 | 无 | 发明专利,外观设计专利,实用新型专利 | 1 | 16 | 没有抽检不合格记录
锁定加压接骨板 | R023 | 骨科创伤类 | 纯钛 |  |  |  | YZ0000140 | 上海三友医疗器械股份有限公司 | 金属锁定接骨板 T型锁定接骨板 | YZ00010004 | 国产 | 上海三友医疗器械股份有限公司 |  | 孔数:4/5/6/7/8,长度:81/97/113/129/145mm | YSL08 |  | 纯钛 | 块 |  |  | 金属锁定接骨板 T型锁定接骨板 | 审核通过 | 审核通过 | 审核通过 | 审核通过 | 审核通过 | 审核通过 | 获得ISO 13485 认证证书 | 通过 | 通过 | 医疗器械检测机构出具的检测报告 | 无 | 发明专利,实用新型专利 | 0 | 16 | 没有抽检不合格记录
空心锁定头螺钉 | R410 | 骨科创伤类 | 钛合金 | 6.5mm |  |  | YZ0000049 | 广州幸好医疗器械有限公司 | 锁定螺钉 | YZ00010005 | 进口 | Sanatmetal Orthopaedic&Traumatologic Equipment Manufacturer Ltd | 锁定螺钉 | 6.5*30mm¦6.5*35mm¦6.5*40mm¦6.5*45mm¦6.5*50mm¦6.5*55mm¦6.5*60mm¦6.5*65mm¦6.5*70mm¦6.5*75mm¦6.5*80mm¦6.5*85mm¦6.5*90mm¦6.5*95mm¦6.5*100mm¦6.5*105mm¦6.5*110mm¦6.5*115mm | 260765030¦260765035¦260765040¦260765045¦260765050¦260765055¦260765060¦260765065¦260765070¦260765075¦260765080¦260765085¦260765090¦260765095¦260765100¦260765105¦260765110¦260765115 |  | 钛合金 | 个 |  |  | 锁定螺钉 | 审核通过 | 审核通过 | 审核通过 | 审核通过 | 审核通过 | 审核通过 | 获得ISO 13485 认证证书 | 通过 | 无 | 生产企业自检报告 | 无 | 无 | 0 | 0 | 没有抽检不合格记录
下肢环形外固定支架 | R707 | 骨科创伤类 | 铝合金 | 各种规格型号 |  |  | YZ0000273 | 大博医疗科技股份有限公司 | 外固定支架 | YZ00010006 | 国产 | 大博医疗科技股份有限公司 |  | 撑开杆II | E42 |  | 铝合金 | 个 |  |  | 外固定支架 | 审核通过 | 审核通过 | 审核通过 | 审核通过 | 审核通过 | 审核通过 | 获得ISO 13485 认证证书 | 通过 | 通过 | 医疗器械检测机构出具的检测报告 | 无 | 实用新型专利 | 0 | 0 | 没有抽检不合格记录
肱骨近端锁定接骨板 | R120 | 骨科创伤类 | 纯钛 | 9孔以上 |  |  | YZ0000057 | 苏州优贝特医疗器械有限公司 | 锁定型金属接骨板 | YZ00010007 | 国产 | 苏州优贝特医疗器械有限公司 | 肱骨近端外侧锁定板（纯钛） | 10～16孔 | YSZ109 |  | 纯钛 | 块 | PET膜+透析纸 |  | 锁定型金属接骨板 | 审核通过 | 审核通过 | 审核通过 | 审核通过 | 审核通过 | 审核通过 | 获得ISO 13485 认证证书 | 通过 | 无 | 医疗器械检测机构出具的检测报告 | 无 | 发明专利,实用新型专利 | 0 | 0 | 没有抽检不合格记录
端端吻合器 | V149 | 普外科类 |  | 直型 | 传统开放术式 |  | YZ0000101 | 常州海尔斯医疗器械科技有限公司 | 一次性使用肛肠吻合器 | YZ00010008 | 国产 | 常州海尔斯医疗器械科技有限公司 | 一次性使用肛肠吻合器 | 32 | HAS(P) | 根据吻切组件外径的不同分为三种规格 | ABS+06Cr19Ni10+12Cr18Ni9+TA2 | 把 | PETG+透析纸 |  | 一次性使用肛肠吻合器 | 审核通过 | 审核通过 | 审核通过 | 审核通过 | 审核通过 | 审核通过 | 获得ISO 13485 认证证书 | 通过 | 无 | 医疗器械检测机构出具的检测报告 | 无 | 发明专利,实用新型专利 | 0 | 16 | 没有抽检不合格记录
胫骨远端微创锁定加压接骨板（LISS） | R310 | 骨科创伤类 | 纯钛 | 5－9孔 |  |  | YZ0000140 | 上海三友医疗器械股份有限公司 | 金属锁定接骨板 胫骨远端锁定接骨板 | YZ00010009 | 国产 | 上海三友医疗器械股份有限公司 |  | 不分左右,孔数:5/7/9/11,长度:121/147/173/199mm | YSL32 |  | 纯钛 | 块 |  |  | 金属锁定接骨板 胫骨远端锁定接骨板 | 审核通过 | 审核通过 | 审核通过 | 审核通过 | 审核通过 | 审核通过 | 获得ISO 13485 认证证书 | 通过 | 通过 | 医疗器械检测机构出具的检测报告 | 无 | 发明专利,实用新型专利 | 0 | 16 | 没有抽检不合格记录
腓骨远端动力加压接骨板 | R322 | 骨科创伤类 | 纯钛 | 6-9孔 |  |  | YZ0000050 | 常州奥斯迈医疗器械有限公司 | 金属接骨板 | YZ00010010 | 国产 | 常州奥斯迈医疗器械有限公司 |  | 纯钛，2孔、3孔、4孔、5孔、6孔、7孔、8孔、9孔，左右 | 腓骨远端外侧接骨板Ⅰ |  |  | 块 |  |  | 金属接骨板 | 审核通过 | 审核通过 | 审核通过 | 审核通过 | 审核通过 | 审核通过 | 获得ISO 13485 认证证书 | 通过 | 通过 | 医疗器械检测机构出具的检测报告 | 无 | 发明专利,外观设计专利,实用新型专利 | 2 | 1 | 没有抽检不合格记录
胫骨近端外侧锁定加压接骨板 | R295 | 骨科创伤类 | 纯钛 | 2-20孔 |  |  | YZ0000266 | 苏州苏南捷迈得医疗器械有限公司 | T型-1螺纹孔锁定板（纯钛） | YZ00010011 | 国产 | 苏州苏南捷迈得医疗器械有限公司 |  | 1~20孔（不包括头部孔），每隔1孔为一个规格） | YJBL16 |  | 纯钛 | 块 |  |  | T型-1螺纹孔锁定板（纯钛） | 审核通过 | 审核通过 | 审核通过 | 审核通过 | 审核通过 | 审核通过 | 获得ISO 13485 认证证书 | 通过 | 无 | 生产企业自检报告 | 无 | 实用新型专利 | 0 | 2 | 没有抽检不合格记录
胫骨近端外侧锁定加压接骨板 | R295 | 骨科创伤类 | 纯钛 | 2-20孔 |  |  | YZ0000266 | 苏州苏南捷迈得医疗器械有限公司 | L型-1螺纹孔锁定板（纯钛） | YZ00010012 | 国产 | 苏州苏南捷迈得医疗器械有限公司 |  | 左、右1~20孔（不包括头部孔），每隔1孔为一个规格） | YJBL17 |  | 纯钛 | 块 |  |  | L型-1螺纹孔锁定板（纯钛） | 审核通过 | 审核通过 | 审核通过 | 审核通过 | 审核通过 | 审核通过 | 获得ISO 13485 认证证书 | 通过 | 无 | 生产企业自检报告 | 无 | 实用新型专利 | 0 | 2 | 没有抽检不合格记录
下肢环形外固定支架 | R707 | 骨科创伤类 | 铝合金 | 各种规格型号 |  |  | YZ0000273 | 大博医疗科技股份有限公司 | 外固定支架 | YZ00010013 | 国产 | 大博医疗科技股份有限公司 |  | 撑开杆II | E 42 |  | 钛合金 | 个 |  |  | 外固定支架 | 审核通过 | 审核通过 | 审核通过 | 审核通过 | 审核通过 | 审核通过 | 获得ISO 13485 认证证书 | 通过 | 通过 | 医疗器械检测机构出具的检测报告 | 无 | 实用新型专利 | 0 | 0 | 没有抽检不合格记录
腓骨远端动力加压接骨板 | R325 | 骨科创伤类 | 纯钛 | 9孔以上 |  |  | YZ0000050 | 常州奥斯迈医疗器械有限公司 | 金属接骨板 | YZ00010014 | 国产 | 常州奥斯迈医疗器械有限公司 |  | 纯钛，10孔、11孔、12孔、13孔、14孔、15孔、16孔、17孔、18孔、19孔、20孔，左右 | 腓骨远端外侧接骨板Ⅰ |  |  | 块 |  |  | 金属接骨板 | 审核通过 | 审核通过 | 审核通过 | 审核通过 | 审核通过 | 审核通过 | 获得ISO 13485 认证证书 | 通过 | 通过 | 医疗器械检测机构出具的检测报告 | 无 | 发明专利,外观设计专利,实用新型专利 | 0 | 1 | 没有抽检不合格记录
胸腰椎后路长尾多轴螺钉 | T237 | 骨科脊柱类 | 钴铬钼合金 | 各种规格 |  | 1螺钉 | YZ0000204 | 美敦力（上海）管理有限公司 | 微创长臂万向螺钉 | YZ00010015 | 进口 | Medtronic Sofamor Danek USA, Inc. |  | 4.5 微创长臂万向螺钉 | X0114169；X0114170；X0114171；54850014530；54850014535；54850014540；54850014545；54850014550；54850014555；54850014560；54850014565；54850014570；54850014575；X0114172 |  | 钴铬钼合金 | 个 |  |  | 脊柱内固定系统(商品名：CD Horizon) | 审核通过 | 审核通过 | 审核通过 | 审核通过 | 审核通过 | 审核通过 | 获得ISO 13485 认证证书 | 通过 | 通过 | 医疗器械检测机构出具的检测报告 | 无 | 发明专利, | 0 | 1 | 没有抽检不合格记录
肱骨远端关节外锁定加压接骨板 | R129 | 骨科创伤类 | 纯钛 | 2-8孔 |  |  | YZ0000140 | 上海三友医疗器械股份有限公司 | 金属锁定接骨板 肱骨远端锁定接骨板 | YZ00010016 | 国产 | 上海三友医疗器械股份有限公司 |  | 分左右,孔数:3/5/7,长度:62/88/114mm | YSL46 |  | 纯钛 | 块 |  |  | 金属锁定接骨板 肱骨远端锁定接骨板 | 审核通过 | 审核通过 | 审核通过 | 审核通过 | 审核通过 | 审核通过 | 获得ISO 13485 认证证书 | 通过 | 通过 | 医疗器械检测机构出具的检测报告 | 无 | 发明专利,实用新型专利 | 0 | 1 | 没有抽检不合格记录
胸腰椎预裁直棒系统螺钉 | T213 | 骨科脊柱类 | 钛合金 |  |  | 1螺钉 | YZ0000125 | 山东威高骨科材料股份有限公司 | 开口椎弓根螺钉 | YZ00010017 | 国产 | 北京威高亚华人工关节开发有限公司 | 开口椎弓根螺钉 | φ3.0，φ3.5，φ4.0，φ4.5，φ5.0，φ5.5，φ6.0，φ6.5，φ7.0，φ7.5，φ8.0× 20,25,30,35,40,45,50,55,60,65,70,75,80,85,90 | YH0113 |  |  | 个 |  |  | 脊柱后路矫正装置 | 审核通过 | 审核通过 | 审核通过 | 审核通过 | 审核通过 | 审核通过 | 获得ISO 9001 认证证书 | 无 | 无 | 医疗器械检测机构出具的检测报告 | 无 | 实用新型专利 | 0 | 1 | 没有抽检不合格记录
空心钉 | R386 | 骨科创伤类 | 钛合金 | 3.0mm |  |  | YZ0000049 | 广州幸好医疗器械有限公司 | 空心螺钉 | YZ00010018 | 进口 | Sanatmetal Orthopaedic&Traumatologic Equipment Manufacturer Ltd | 空心螺钉 | 3.0x12mm¦3.0x14mm¦3.0x16mm¦3.0x18mm | 265030012¦265030014¦265030016¦265030018 |  | 钛合金 | 个 |  |  | 空心螺钉 | 审核通过 | 审核通过 | 审核通过 | 审核通过 | 审核通过 | 审核通过 | 获得ISO 13485 认证证书 | 通过 | 无 | 生产企业自检报告 | 无 | 无 | 0 | 0 | 没有抽检不合格记录
胫骨远端内侧锁定加压接骨板 | R304 | 骨科创伤类 | 纯钛 | 2-20孔 |  |  | YZ0000266 | 苏州苏南捷迈得医疗器械有限公司 | 胫骨远端内侧-1螺纹孔锁定板（纯钛 | YZ00010019 | 国产 | 苏州苏南捷迈得医疗器械有限公司 |  | 左、右1~20孔（不包括头部孔），每隔1孔为一个规格） | YJBL05 |  | 纯钛 | 块 |  |  | 胫骨远端内侧-1螺纹孔锁定板（纯钛 ） | 审核通过 | 审核通过 | 审核通过 | 审核通过 | 审核通过 | 审核通过 | 获得ISO 13485 认证证书 | 通过 | 无 | 生产企业自检报告 | 无 | 实用新型专利 | 0 | 2 | 没有抽检不合格记录
胫骨远端内侧锁定加压接骨板 | R304 | 骨科创伤类 | 纯钛 | 2-20孔 |  |  | YZ0000266 | 苏州苏南捷迈得医疗器械有限公司 | 胫骨远端内侧-2螺纹孔锁定板（纯钛） | YZ00010020 | 国产 | 苏州苏南捷迈得医疗器械有限公司 |  | 左、右1~20孔（不包括头部孔），每隔1孔为一个规格） | YJBL19 |  | 纯钛 | 块 |  |  | 胫骨远端内侧-2螺纹孔锁定板（纯钛） | 审核通过 | 审核通过 | 审核通过 | 审核通过 | 审核通过 | 审核通过 | 获得ISO 13485 认证证书 | 通过 | 无 | 生产企业自检报告 | 无 | 实用新型专利 | 0 | 2 | 没有抽检不合格记录
下肢环形外固定支架 | R708 | 骨科创伤类 | 不锈钢 | 各种规格型号 |  |  | YZ0000273 | 大博医疗科技股份有限公司 | 外固定支架 | YZ00010021 | 国产 | 大博医疗科技股份有限公司 |  | 撑开杆II | E 42 |  | 不锈钢 | 个 |  |  | 外固定支架 | 审核通过 | 审核通过 | 审核通过 | 审核通过 | 审核通过 | 审核通过 | 获得ISO 13485 认证证书 | 通过 | 通过 | 医疗器械检测机构出具的检测报告 | 无 | 实用新型专利 | 0 | 0 | 没有抽检不合格记录
肱骨近端锁定接骨板 | R117 | 骨科创伤类 | 纯钛 | 3-9孔 |  |  | YZ0000057 | 苏州优贝特医疗器械有限公司 | 锁定型金属接骨板 | YZ00010022 | 国产 | 苏州优贝特医疗器械有限公司 | 肱骨近端支持锁定板（纯钛） | 3～9孔 | YSZ110 |  | 纯钛 | 块 | PET膜+透析纸 |  | 锁定型金属接骨板 | 审核通过 | 审核通过 | 审核通过 | 审核通过 | 审核通过 | 审核通过 | 获得ISO 13485 认证证书 | 通过 | 无 | 医疗器械检测机构出具的检测报告 | 无 | 发明专利,实用新型专利 | 0 | 0 | 没有抽检不合格记录
胸腰椎后路可调长度横连接 | T252 | 骨科脊柱类 | 钛合金 | 各种规格 |  | 1横连 | YZ0000125 | 山东威高骨科材料股份有限公司 | 横向连接板 | YZ00010023 | 国产 | 北京威高亚华人工关节开发有限公司 | 横向连接板 | 39-45,45-55,55-65,65-75 | YH0113 |  |  | 个 |  |  | 脊柱后路矫正装置 | 审核通过 | 审核通过 | 审核通过 | 审核通过 | 审核通过 | 审核通过 | 获得ISO 9001 认证证书 | 无 | 无 | 医疗器械检测机构出具的检测报告 | 无 | 实用新型专利 | 0 | 1 | 没有抽检不合格记录
腓骨远端后外侧锁定加压接骨板 | R328 | 骨科创伤类 | 纯钛 | 6-9孔 |  |  | YZ0000140 | 上海三友医疗器械股份有限公司 | 金属锁定接骨板 腓骨锁定接骨板 | YZ00010024 | 国产 | 上海三友医疗器械股份有限公司 |  | " 孔数:3/4/5/6/7/9 | YSL66 |  | 纯钛 | 块 |  |  | 金属锁定接骨板 腓骨锁定接骨板 | 审核通过 | 审核通过 | 审核通过 | 审核通过 | 审核通过 | 审核通过 | 获得ISO 13485 认证证书 | 通过 | 通过 | 医疗器械检测机构出具的检测报告 | 无 | 发明专利,实用新型专利 | 0 | 16 | 没有抽检不合格记录
胸腰椎后路长尾多轴螺钉 | T237 | 骨科脊柱类 | 钴铬钼合金 | 各种规格 |  | 1螺钉 | YZ0000204 | 美敦力（上海）管理有限公司 | 微创长臂万向螺钉 | YZ00010025 | 进口 | Medtronic Sofamor Danek USA, Inc. |  | 5.5 微创长臂万向螺钉 | X0114187；X0114188；X0114189；54850015530；54850015535；54850015540；54850015545；54850015550；54850015555；54850015560；54850015565；54850015570；54850015575；X0114190 |  | 钴铬钼合金 | 个 |  |  | 脊柱内固定系统(商品名：CD Horizon) | 审核通过 | 审核通过 | 审核通过 | 审核通过 | 审核通过 | 审核通过 | 获得ISO 13485 认证证书 | 通过 | 通过 | 医疗器械检测机构出具的检测报告 | 无 | 发明专利, | 0 | 1 | 没有抽检不合格记录
双开门固定钉 | T413 | 骨科脊柱类 | 各种材质 | 各种规格 |  | 1螺钉 | YZ0000125 | 山东威高骨科材料股份有限公司 | 椎体螺钉 | YZ00010026 | 国产 | 北京威高亚华人工关节开发有限公司 |  | φ2.6，φ3.0，φ3.5，φ4.0，φ4.5，φ5.0，φ5.5 × 4,5,6,7,8,9,10,11,12,13,14,15,16,17,18,20,25,30,35,40,45,50,55,60 |  |  |  | 个 |  |  | 脊柱前路内固定系统 | 审核通过 | 审核通过 | 审核通过 | 审核通过 | 审核通过 | 审核通过 | 获得ISO 9001 认证证书 | 无 | 无 | 医疗器械检测机构出具的检测报告 | 无 | 实用新型专利 | 0 | 1 | 没有抽检不合格记录
连接头 | T143 | 骨科脊柱类 | 钛合金 | 各种规格 |  | 1连接头 | YZ0000125 | 山东威高骨科材料股份有限公司 | 连接块 | YZ00010027 | 国产 | 北京威高亚华人工关节开发有限公司 |  | 3.0,3.2,3.5,4.0,4.5,4.75,5.0,5.5,6.0,6.35，6.5/ 3.0,3.2,3.5,4.0,4.5,4.75,5.0,5.5,6.0,6.35,6.5 | YH0111 |  |  | 个 |  |  | 脊柱后路矫正装置 | 审核通过 | 审核通过 | 审核通过 | 审核通过 | 审核通过 | 审核通过 | 获得ISO 9001 认证证书 | 无 | 无 | 医疗器械检测机构出具的检测报告 | 无 | 实用新型专利 | 0 | 1 | 没有抽检不合格记录
肱骨远端关节外锁定加压接骨板 | R132 | 骨科创伤类 | 纯钛 | 8孔以上 |  |  | YZ0000140 | 上海三友医疗器械股份有限公司 | 金属锁定接骨板 肱骨远端锁定接骨板 | YZ00010028 | 国产 | 上海三友医疗器械股份有限公司 |  | 分左右,孔数:9/14,长度:140/205mm | YSL46 |  | 纯钛 | 块 |  |  | 金属锁定接骨板 肱骨远端锁定接骨板 | 审核通过 | 审核通过 | 审核通过 | 审核通过 | 审核通过 | 审核通过 | 获得ISO 13485 认证证书 | 通过 | 通过 | 医疗器械检测机构出具的检测报告 | 无 | 发明专利,实用新型专利 | 0 | 1 | 没有抽检不合格记录
上肢单边外固定支架 | R690 | 骨科创伤类 | 铝合金 | 各种规格型号 |  |  | YZ0000273 | 大博医疗科技股份有限公司 | 外固定支架 | YZ00010029 | 国产 | 大博医疗科技股份有限公司 |  | 夹部 | E43 I型 |  | 铝合金 | 个 |  |  | 外固定支架 | 审核通过 | 审核通过 | 审核通过 | 审核通过 | 审核通过 | 审核通过 | 获得ISO 13485 认证证书 | 通过 | 通过 | 医疗器械检测机构出具的检测报告 | 无 | 实用新型专利 | 0 | 0 | 没有抽检不合格记录
端端吻合器 | V149 | 普外科类 |  | 直型 | 传统开放术式 |  | YZ0000101 | 常州海尔斯医疗器械科技有限公司 | 一次性使用肛肠吻合器 | YZ00010030 | 国产 | 常州海尔斯医疗器械科技有限公司 | 一次性使用肛肠吻合器 | 34 | HAS(P) | 根据吻切组件外径的不同分为三种规格 | ABS+06Cr19Ni10+12Cr18Ni9+TA2 | 把 | PETG+透析纸 |  | 一次性使用肛肠吻合器 | 审核通过 | 审核通过 | 审核通过 | 审核通过 | 审核通过 | 审核通过 | 获得ISO 13485 认证证书 | 通过 | 无 | 医疗器械检测机构出具的检测报告 | 无 | 发明专利,实用新型专利 | 0 | 16 | 没有抽检不合格记录
胸腰椎后路可调长度横连接 | T252 | 骨科脊柱类 | 钛合金 | 各种规格 |  | 1横连 | YZ0000125 | 山东威高骨科材料股份有限公司 | 活动横向连接板 | YZ00010031 | 国产 | 北京威高亚华人工关节开发有限公司 |  | 55,60,65,70,75,80 | YH0113 |  |  | 个 |  |  | 脊柱后路矫正装置 | 审核通过 | 审核通过 | 审核通过 | 审核通过 | 审核通过 | 审核通过 | 获得ISO 9001 认证证书 | 无 | 无 | 医疗器械检测机构出具的检测报告 | 无 | 实用新型专利 | 0 | 1 | 没有抽检不合格记录
胫骨近端内侧动力加压接骨板 | R283 | 骨科创伤类 | 纯钛 | 2-20孔 |  |  | YZ0000061 | 常州博朗森思百纳医疗器械有限公司 | L型接骨板 | YZ00010032 | 国产 | 常州博朗森思百纳医疗器械有限公司 | L型接骨板 | 4、6、8孔，厚度2.8mm，左、右 | YSZ(Q)1-24 | YSZ(Q)1-24 | 纯钛 | 块 | 透析纸袋 |  | 解剖型接骨板及配套螺钉 | 审核通过 | 审核通过 | 审核通过 | 审核通过 | 审核通过 | 审核通过 | 获得ISO 13485 认证证书 | 无 | 无 | 医疗器械检测机构出具的检测报告 | 无 | 无 | 0 | 0 | 没有抽检不合格记录
肱骨远端关节外锁定加压接骨板 | R132 | 骨科创伤类 | 纯钛 | 8孔以上 |  |  | YZ0000140 | 上海三友医疗器械股份有限公司 | 金属锁定接骨板 肱骨远端锁定接骨板 | YZ00010033 | 国产 | 上海三友医疗器械股份有限公司 |  | 孔数:9,长度:84/110/136/162mm | YSL83 |  | 纯钛 | 块 |  |  | 金属锁定接骨板 肱骨远端锁定接骨板 | 审核通过 | 审核通过 | 审核通过 | 审核通过 | 审核通过 | 审核通过 | 获得ISO 13485 认证证书 | 通过 | 通过 | 医疗器械检测机构出具的检测报告 | 无 | 发明专利,实用新型专利 | 0 | 1 | 没有抽检不合格记录
胸腰椎后路长尾多轴螺钉 | T237 | 骨科脊柱类 | 钴铬钼合金 | 各种规格 |  | 1螺钉 | YZ0000204 | 美敦力（上海）管理有限公司 | 微创长臂万向螺钉 | YZ00010034 | 进口 | Medtronic Sofamor Danek USA, Inc. |  | 6.5 微创长臂万向螺钉 | X0114205；X0114206；X0114207；54850016530；54850016535；54850016540；54850016545；54850016550；54850016555；54850016560；54850016565；X0114208；X0114209；X0114210 |  | 钴铬钼合金 | 个 |  |  | 脊柱内固定系统(商品名：CD Horizon) | 审核通过 | 审核通过 | 审核通过 | 审核通过 | 审核通过 | 审核通过 | 获得ISO 13485 认证证书 | 通过 | 通过 | 医疗器械检测机构出具的检测报告 | 无 | 发明专利, | 0 | 1 | 没有抽检不合格记录
一次性痔吻合器 | V155 | 普外科类 |  | 各种规格 | 传统开放术式 |  | YZ0000340 | 无锡东峰怡和科技发展有限公司 | 一次性使用肛肠吻合器 | YZ00010035 | 国产 | 无锡东峰怡和科技发展有限公司 |  | DF-PPH-32、DF-PPH-34 | DF-PPH-32、DF-PPH-34 |  | TA2、06Cr19Ni10、ABS、PC | 个 |  |  | 一次性使用肛肠吻合器 | 审核通过 | 审核通过 | 审核通过 | 审核通过 | 审核通过 | 审核通过 | 无 | 无 | 无 | 医疗器械检测机构出具的检测报告 | 无 | 无 | 0 | 0 | 没有抽检不合格记录
胸腰椎后路骨折复位螺钉 | T239 | 骨科脊柱类 | 钛合金 | 各种规格 |  | 1螺钉 | YZ0000125 | 山东威高骨科材料股份有限公司 | 滑脱提拉螺钉及固定螺钉 | YZ00010036 | 国产 | 北京威高亚华人工关节开发有限公司 |  | 4.0，4.5,5.0,5.5,6.0,6.5× 25,30,35,40,45,50,55,60,65 | YH0111 |  |  | 个 |  |  | 脊柱后路矫正装置 | 审核通过 | 审核通过 | 审核通过 | 审核通过 | 审核通过 | 审核通过 | 获得ISO 9001 认证证书 | 无 | 无 | 医疗器械检测机构出具的检测报告 | 无 | 实用新型专利 | 0 | 1 | 没有抽检不合格记录
上肢单边外固定支架 | R691 | 骨科创伤类 | 不锈钢 | 各种规格型号 |  |  | YZ0000273 | 大博医疗科技股份有限公司 | 外固定支架 | YZ00010037 | 国产 | 大博医疗科技股份有限公司 |  | 夹部 | E 43 I型 |  | 不锈钢 | 个 |  |  | 外固定支架 | 审核通过 | 审核通过 | 审核通过 | 审核通过 | 审核通过 | 审核通过 | 获得ISO 13485 认证证书 | 通过 | 通过 | 医疗器械检测机构出具的检测报告 | 无 | 实用新型专利 | 0 | 0 | 没有抽检不合格记录
空心钉 | R389 | 骨科创伤类 | 钛合金 | 3.5mm |  |  | YZ0000049 | 广州幸好医疗器械有限公司 | 空心螺钉 | YZ00010038 | 进口 | Sanatmetal Orthopaedic&Traumatologic Equipment Manufacturer Ltd | 空心螺钉 | 3.5x6mm¦3.5/1.25*10mm¦3.5/1.25*12mm¦3.5/1.25*14mm¦3.5/1.25*16mm¦3.5/1.25*18mm¦3.5/1.25*20mm¦3.5/1.25*22mm¦3.5/1.25*24mm¦3.5/1.25*26mm¦3.5/1.25*28mm¦3.5/1.25*30mm¦3.5/1.25*32mm¦3.5/1.25*34mm¦3.5/1.25*36mm¦3.5/1.25*38mm¦3.5/1.25*40mm¦3.5/1.25*42mm¦3.5/1.25*44mm¦3.5/1.25*46mm¦3.5/1.25*48mm¦3.5/1.25*50mm¦3.5/1.25*52mm¦3.5/1.25*54mm¦3.5/1.25*56mm¦3.5/1.25*58mm¦3.5/1.25*60mm¦3.5x70mm | 920835006¦920835010¦920835012¦920835014¦920835016¦920835018¦920835020¦920835022¦920835024¦920835026¦920835028¦920835030¦920835032¦920835034¦920835036¦920835038¦920835040¦920835042¦920835044¦920835046¦920835048¦920835050¦920835052¦920835054¦920835056¦920835058¦920835060¦920835070 |  | 钛合金 | 个 |  |  | 空心螺钉 | 审核通过 | 审核通过 | 审核通过 | 审核通过 | 审核通过 | 审核通过 | 获得ISO 13485 认证证书 | 通过 | 无 | 生产企业自检报告 | 无 | 无 | 0 | 0 | 没有抽检不合格记录
颈椎后路横向连接器 | T171 | 骨科脊柱类 | 钛合金 | 各种规格 |  | 1横连 | YZ0000125 | 山东威高骨科材料股份有限公司 | 横向连接板 | YZ00010039 | 国产 | 北京威高亚华人工关节开发有限公司 | 横向连接板 | 25-30,30-40,40-60,56-76 | YH0110 |  |  | 个 |  |  | 脊柱后路矫正装置 | 审核通过 | 审核通过 | 审核通过 | 审核通过 | 审核通过 | 审核通过 | 获得ISO 9001 认证证书 | 无 | 无 | 医疗器械检测机构出具的检测报告 | 无 | 实用新型专利 | 0 | 1 | 没有抽检不合格记录
肱骨远端关节外锁定加压接骨板 | R129 | 骨科创伤类 | 纯钛 | 2-8孔 |  |  | YZ0000140 | 上海三友医疗器械股份有限公司 | 金属锁定接骨板 肱骨远端锁定接骨板 | YZ00010040 | 国产 | 上海三友医疗器械股份有限公司 |  | 孔数:3/5/7,长度:84/110/136mm | YSL83 |  | 纯钛 | 块 |  |  | 金属锁定接骨板 肱骨远端锁定接骨板 | 审核通过 | 审核通过 | 审核通过 | 审核通过 | 审核通过 | 审核通过 | 获得ISO 13485 认证证书 | 通过 | 通过 | 医疗器械检测机构出具的检测报告 | 无 | 发明专利,实用新型专利 | 0 | 1 | 没有抽检不合格记录
胸腰椎后路骨水泥螺钉 | T242 | 骨科脊柱类 |  | 各种规格 |  | 1螺钉 | YZ0000291 | 北京市富乐科技开发有限公司 | 长臂万向单芯椎弓根钉 | YZ00010041 | 国产 | 北京市富乐科技开发有限公司 |  | 直径：3.5-8.5mm，间隔0.5mm；长度：10-100mm,间隔：5mm l=3.5-7.0mm水泥钉 | FJD5 |  | 钛合金 | 枚 | 医用透析纸+PET膜 |  | 脊柱后路钉棒系统（商品名：Usmart） | 审核通过 | 审核通过 | 审核通过 | 审核通过 | 审核通过 | 审核通过 | 获得ISO 13485 认证证书 | 无 | 无 | 无 | 无 | 实用新型专利 | 0 | 1 | 没有抽检不合格记录
胸腰椎后路骨折复位螺钉 | T239 | 骨科脊柱类 | 钛合金 | 各种规格 |  | 1螺钉 | YZ0000125 | 山东威高骨科材料股份有限公司 | 滑脱提拉螺钉 | YZ00010042 | 国产 | 北京威高亚华人工关节开发有限公司 | 滑脱提拉螺钉 | 4.0，4.5,5.0,5.5,6.0,6.5× 25,30,35,40,45,50,55,60,65 | YH0111 |  |  | 个 |  |  | 脊柱后路矫正装置 | 审核通过 | 审核通过 | 审核通过 | 审核通过 | 审核通过 | 审核通过 | 获得ISO 9001 认证证书 | 无 | 无 | 医疗器械检测机构出具的检测报告 | 无 | 实用新型专利 | 0 | 1 | 没有抽检不合格记录
桡骨近端锁定加压接骨板 | R167 | 骨科创伤类 | 纯钛 | 2-24孔 |  |  | YZ0000140 | 上海三友医疗器械股份有限公司 | 金属锁定接骨板 直型锁定接骨板 | YZ00010043 | 国产 | 上海三友医疗器械股份有限公司 |  | 孔数:4/5/6/7/8/9/10/11/12,长度:52/65/78/91/104/117/130/143/156 | ZSL06 |  | 纯钛 | 块 |  |  | 金属锁定接骨板 直型锁定接骨板 | 审核通过 | 审核通过 | 审核通过 | 审核通过 | 审核通过 | 审核通过 | 获得ISO 13485 认证证书 | 通过 | 通过 | 医疗器械检测机构出具的检测报告 | 无 | 发明专利,实用新型专利 | 0 | 16 | 没有抽检不合格记录
下肢组合式外固定支架 | R714 | 骨科创伤类 | 铝合金 | 各种规格型号 |  |  | YZ0000273 | 大博医疗科技股份有限公司 | 外固定支架 | YZ00010044 | 国产 | 大博医疗科技股份有限公司 |  | 轨道 | E44 |  | 铝合金 | 个 |  |  | 外固定支架 | 审核通过 | 审核通过 | 审核通过 | 审核通过 | 审核通过 | 审核通过 | 获得ISO 13485 认证证书 | 通过 | 通过 | 医疗器械检测机构出具的检测报告 | 无 | 实用新型专利 | 0 | 0 | 没有抽检不合格记录
颈椎前路中线固定螺钉 | T105 | 骨科脊柱类 | 钛合金 | 自攻 |  |  | YZ0000125 | 山东威高骨科材料股份有限公司 | 自锁螺钉 | YZ00010045 | 国产 | 北京威高亚华人工关节开发有限公司 | 自锁螺钉 | φ4.0，φ4.5×12,14,16 |  |  |  | 个 |  |  | 脊柱前路内固定系统 | 审核通过 | 审核通过 | 审核通过 | 审核通过 | 审核通过 | 审核通过 | 获得ISO 9001 认证证书 | 无 | 无 | 医疗器械检测机构出具的检测报告 | 无 | 实用新型专利 | 0 | 1 | 没有抽检不合格记录
空心钉 | R392 | 骨科创伤类 | 钛合金 | 4.0mm |  |  | YZ0000049 | 广州幸好医疗器械有限公司 | 空心螺钉 | YZ00010046 | 进口 | Sanatmetal Orthopaedic&Traumatologic Equipment Manufacturer Ltd | 空心螺钉 | 4*10mm can 1.55mm¦4*12mm can 1.55mm¦4*14mm can 1.55mm¦4*16mm can 1.55mm¦4*18mm can 1.55mm¦4*20mm can 1.55mm¦4*22mm can 1.55mm¦4*24mm can 1.55mm¦4*26mm can 1.55mm¦4*28mm can 1.55mm¦4*30mm can 1.55mm¦4*32mm can 1.55mm¦4*34mm can 1.55mm¦4*36mm can 1.55mm¦4*38mm can 1.55mm¦4*40mm can 1.55mm¦4*42mm can 1.55mm¦4*44mm can 1.55mm¦4*46mm can 1.55mm¦4*48mm can 1.55mm¦4*50mm can 1.55mm | 261840010¦261840012¦261840014¦261840016¦261840018¦261840020¦261840022¦261840024¦261840026¦261840028¦261840030¦261840032¦261840034¦261840036¦261840038¦261840040¦261840042¦261840044¦261840046¦261840048¦261840050 |  | 钛合金 | 个 |  |  | 空心螺钉 | 审核通过 | 审核通过 | 审核通过 | 审核通过 | 审核通过 | 审核通过 | 获得ISO 13485 认证证书 | 通过 | 无 | 生产企业自检报告 | 无 | 无 | 0 | 0 | 没有抽检不合格记录
胸腰椎后路微创长尾多轴螺钉 | T199 | 骨科脊柱类 | 钛合金 | 各种规格 |  | 1螺钉 | YZ0000291 | 北京市富乐科技开发有限公司 | 长臂万向单芯椎弓根钉 | YZ00010047 | 国产 | 北京市富乐科技开发有限公司 |  | 直径：3.5-8.5mm，间隔0.5mm；长度：10-100mm,间隔：5mm l=3.5-7.0mm加长臂球形 | FJD5 |  | 钛合金 | 枚 | 医用透析纸+PET膜 |  | 脊柱后路钉棒系统（商品名：Usmart） | 审核通过 | 审核通过 | 审核通过 | 审核通过 | 审核通过 | 审核通过 | 获得ISO 13485 认证证书 | 无 | 无 | 无 | 无 | 实用新型专利 | 0 | 1 | 没有抽检不合格记录
胸腰椎后路微创长尾多轴螺钉 | T199 | 骨科脊柱类 | 钛合金 | 各种规格 |  | 1螺钉 | YZ0000291 | 北京市富乐科技开发有限公司 | 长臂万向单芯椎弓根钉 | YZ00010048 | 国产 | 北京市富乐科技开发有限公司 |  | 直径：3.5-8.5mm，间隔0.5mm；长度：10-100mm,间隔：5mm l=3.5-7.0mm | FJD5 |  | 钛合金 | 枚 | 医用透析纸+PET膜 |  | 脊柱后路钉棒系统（商品名：Usmart） | 审核通过 | 审核通过 | 审核通过 | 审核通过 | 审核通过 | 审核通过 | 获得ISO 13485 认证证书 | 无 | 无 | 无 | 无 | 实用新型专利 | 0 | 1 | 没有抽检不合格记录
手部掌指骨锁定加压接骨板 | R191 | 骨科创伤类 | 纯钛 |  |  |  | YZ0000290 | 天津市康尔医疗器械有限公司 | 指（趾）骨T型锁定板（Ⅰ型） | YZ00010049 | 国产 | 天津市康尔医疗器械有限公司 |  | 3孔～8孔 | YSDZ05 |  | 纯钛 | 块 |  |  | 指（趾）骨T型锁定板（Ⅰ型） | 审核通过 | 审核通过 | 审核通过 | 审核通过 | 审核通过 | 审核通过 | 获得ISO 13485 认证证书 | 无 | 无 | 医疗器械检测机构出具的检测报告 | 无 | 无 | 0 | 1 | 没有抽检不合格记录
双开门固定钉 | T413 | 骨科脊柱类 | 各种材质 | 各种规格 |  | 1螺钉 | YZ0000125 | 山东威高骨科材料股份有限公司 | 椎体螺钉 | YZ00010050 | 国产 | 北京威高亚华人工关节开发有限公司 | 椎体螺钉 | φ2.6×5,7,9,11 ； φ3.0×5,7,9,11 |  |  |  | 个 |  |  | 脊柱后路内固定系统 | 审核通过 | 审核通过 | 审核通过 | 审核通过 | 审核通过 | 审核通过 | 获得ISO 9001 认证证书 | 无 | 无 | 医疗器械检测机构出具的检测报告 | 无 | 实用新型专利 | 0 | 1 | 没有抽检不合格记录
下肢组合式外固定支架 | R714 | 骨科创伤类 | 铝合金 | 各种规格型号 |  |  | YZ0000273 | 大博医疗科技股份有限公司 | 外固定支架 | YZ00010051 | 国产 | 大博医疗科技股份有限公司 |  | 骨针座I | E44 |  | 铝合金 | 个 |  |  | 外固定支架 | 审核通过 | 审核通过 | 审核通过 | 审核通过 | 审核通过 | 审核通过 | 获得ISO 13485 认证证书 | 通过 | 通过 | 医疗器械检测机构出具的检测报告 | 无 | 实用新型专利 | 0 | 0 | 没有抽检不合格记录
胸腰椎后路长尾单轴螺钉 | T230 | 骨科脊柱类 | 钛合金 | 各种规格 |  | 1螺钉 | YZ0000125 | 山东威高骨科材料股份有限公司 | 椎弓根螺钉 | YZ00010052 | 国产 | 北京威高亚华人工关节开发有限公司 | 椎弓根螺钉 | φ3.0，φ3.5，φ4.0，φ4.5,φ5.0,φ5.5,φ6.0,φ6.5,φ7.0,φ7.5,φ8.0× 10,12,14,16,18,20,22,24,25,26,28,30,32,34,35,36,38,40,45,50,55,60,65,70,75,80 | YH0113 |  |  | 个 |  |  | 脊柱后路矫正装置 | 审核通过 | 审核通过 | 审核通过 | 审核通过 | 审核通过 | 审核通过 | 获得ISO 9001 认证证书 | 无 | 无 | 医疗器械检测机构出具的检测报告 | 无 | 实用新型专利 | 0 | 1 | 没有抽检不合格记录
胸腰椎后路短尾多轴螺钉 | T233 | 骨科脊柱类 | 钛合金 | 各种规格 |  | 1螺钉 | YZ0000291 | 北京市富乐科技开发有限公司 | 自锁万向椎弓根钉 | YZ00010053 | 国产 | 北京市富乐科技开发有限公司 |  | 直径：3.5-8.5mm，间隔0.5mm；长度：10-100mm,间隔：5mm l=3.5-7.0mm | FJD5 |  | 钛合金 | 枚 | 医用透析纸+PET膜 |  | 脊柱后路钉棒系统（商品名：Usmart） | 审核通过 | 审核通过 | 审核通过 | 审核通过 | 审核通过 | 审核通过 | 获得ISO 13485 认证证书 | 无 | 无 | 无 | 无 | 实用新型专利 | 0 | 1 | 没有抽检不合格记录
胸腰椎后路短尾多轴螺钉 | T233 | 骨科脊柱类 | 钛合金 | 各种规格 |  | 1螺钉 | YZ0000291 | 北京市富乐科技开发有限公司 | UG万向钉 | YZ00010054 | 国产 | 北京市富乐科技开发有限公司 |  | 直径：3.5-8.5mm，间隔0.5mm；长度：10-100mm,间隔：5mm l=3.5-7.0mm | FJD5 |  | 钛合金 | 枚 | 医用透析纸+PET膜 |  | 脊柱后路钉棒系统（商品名：Usmart） | 审核通过 | 审核通过 | 审核通过 | 审核通过 | 审核通过 | 审核通过 | 获得ISO 13485 认证证书 | 无 | 无 | 生产企业自检报告 | 无 | 实用新型专利 | 0 | 1 | 没有抽检不合格记录
空心钉 | R395 | 骨科创伤类 | 钛合金 | 4.5mm |  |  | YZ0000049 | 广州幸好医疗器械有限公司 | 空心螺钉 | YZ00010055 | 进口 | Sanatmetal Orthopaedic&Traumatologic Equipment Manufacturer Ltd | 空心螺钉 | 4.5*25mm¦4.5*30mm¦4.5*35mm¦4.5*40mm¦4.5*45mm¦4.5*50mm¦4.5*55mm¦4.5*60mm¦4.5*65mm¦4.5*70mm | 920900025¦920900030¦920900035¦920900040¦920900045¦920900050¦920900055¦920900060¦920900065¦920900070 |  | 钛合金 | 个 |  |  | 空心螺钉 | 审核通过 | 审核通过 | 审核通过 | 审核通过 | 审核通过 | 审核通过 | 获得ISO 13485 认证证书 | 通过 | 无 | 生产企业自检报告 | 无 | 无 | 0 | 0 | 没有抽检不合格记录
下肢组合式外固定支架 | R715 | 骨科创伤类 | 不锈钢 | 各种规格型号 |  |  | YZ0000273 | 大博医疗科技股份有限公司 | 外固定支架 | YZ00010056 | 国产 | 大博医疗科技股份有限公司 |  | 骨针座I | E 44 |  | 不锈钢 | 个 |  |  | 外固定支架 | 审核通过 | 审核通过 | 审核通过 | 审核通过 | 审核通过 | 审核通过 | 获得ISO 13485 认证证书 | 通过 | 通过 | 医疗器械检测机构出具的检测报告 | 无 | 实用新型专利 | 0 | 0 | 没有抽检不合格记录
皮质骨螺钉 | R422 | 骨科创伤类 | 钛合金 | 1.0-3.0mm |  | 自钻 | YZ0000140 | 上海三友医疗器械股份有限公司 | 金属接骨螺钉 | YZ00010057 | 国产 | 上海三友医疗器械股份有限公司 |  | 1.5/2.0x4-30mm | HAQ04 |  | 钛合金 | 枚 |  |  | 金属接骨螺钉 | 审核通过 | 审核通过 | 审核通过 | 审核通过 | 审核通过 | 审核通过 | 获得ISO 13485 认证证书 | 通过 | 通过 | 医疗器械检测机构出具的检测报告 | 无 | 发明专利,实用新型专利 | 0 | 16 | 没有抽检不合格记录
胸腰椎后路长尾多轴螺钉 | T236 | 骨科脊柱类 | 钛合金 | 各种规格 |  | 1螺钉 | YZ0000291 | 北京市富乐科技开发有限公司 | UG长臂万向钉 | YZ00010058 | 国产 | 北京市富乐科技开发有限公司 |  | 直径：3.5-8.5mm，间隔0.5mm；长度：10-100mm,间隔：5mm l=3.5-7.0mm | FJD5 |  | 钛合金 | 枚 | 医用透析纸+PET膜 |  | 脊柱后路钉棒系统（商品名：Usmart） | 审核通过 | 审核通过 | 审核通过 | 审核通过 | 审核通过 | 审核通过 | 获得ISO 13485 认证证书 | 无 | 无 | 生产企业自检报告 | 无 | 实用新型专利 | 0 | 1 | 没有抽检不合格记录
手部掌指骨锁定加压接骨板 | R191 | 骨科创伤类 | 纯钛 |  |  |  | YZ0000290 | 天津市康尔医疗器械有限公司 | 指（趾）骨T型锁定板（Ⅱ型） | YZ00010059 | 国产 | 天津市康尔医疗器械有限公司 |  | 3孔～8孔 | YSDZ06 |  | 纯钛 | 块 |  |  | 指（趾）骨T型锁定板（Ⅱ型） | 审核通过 | 审核通过 | 审核通过 | 审核通过 | 审核通过 | 审核通过 | 获得ISO 13485 认证证书 | 无 | 无 | 医疗器械检测机构出具的检测报告 | 无 | 无 | 0 | 1 | 没有抽检不合格记录
皮质骨螺钉 | R422 | 骨科创伤类 | 钛合金 | 1.0-3.0mm |  | 自钻 | YZ0000140 | 上海三友医疗器械股份有限公司 | 金属接骨螺钉 | YZ00010060 | 国产 | 上海三友医疗器械股份有限公司 |  | 2.4x4-30mm | HAQ04 |  | 钛合金 | 枚 |  |  | 金属接骨螺钉 | 审核通过 | 审核通过 | 审核通过 | 审核通过 | 审核通过 | 审核通过 | 获得ISO 13485 认证证书 | 通过 | 通过 | 医疗器械检测机构出具的检测报告 | 无 | 发明专利,实用新型专利 | 0 | 1 | 没有抽检不合格记录
空心钉 | R401 | 骨科创伤类 | 钛合金 | 7.0mm |  |  | YZ0000049 | 广州幸好医疗器械有限公司 | 空心螺钉 | YZ00010061 | 进口 | Sanatmetal Orthopaedic&Traumatologic Equipment Manufacturer Ltd | 空心螺钉 | 7.0x50mm¦7.0x55mm¦7.0x60mm¦7.0x65mm¦7.0x70mm¦7.0x75mm¦7.0x80mm¦7.0x85mm¦7.0x90mm¦7.0x95mm¦7.0x100mm¦7.0x105mm¦7.0x110mm¦7.0x115mm¦7.0x120mm¦7.0x125mm¦7.0x130mm¦7.0x135mm¦7.0x140mm | 261370050¦261370055¦261370060¦261370065¦261370070¦261370075¦261370080¦261370085¦261370090¦261370095¦261370100¦261370105¦261370110¦261370115¦261370120¦261370125¦261370130¦261370135¦261370140 |  | 钛合金 | 个 |  |  | 空心螺钉 | 审核通过 | 审核通过 | 审核通过 | 审核通过 | 审核通过 | 审核通过 | 获得ISO 13485 认证证书 | 通过 | 无 | 生产企业自检报告 | 无 | 无 | 0 | 0 | 没有抽检不合格记录
下肢组合式外固定支架 | R714 | 骨科创伤类 | 铝合金 | 各种规格型号 |  |  | YZ0000273 | 大博医疗科技股份有限公司 | 外固定支架 | YZ00010062 | 国产 | 大博医疗科技股份有限公司 |  | 骨针座II | E44 |  | 铝合金 | 个 |  |  | 外固定支架 | 审核通过 | 审核通过 | 审核通过 | 审核通过 | 审核通过 | 审核通过 | 获得ISO 13485 认证证书 | 通过 | 通过 | 医疗器械检测机构出具的检测报告 | 无 | 实用新型专利 | 0 | 0 | 没有抽检不合格记录
皮质骨螺钉 | R428 | 骨科创伤类 | 钛合金 | 3.0mm以上 |  | 自攻 | YZ0000140 | 上海三友医疗器械股份有限公司 | 金属接骨螺钉 | YZ00010063 | 国产 | 上海三友医疗器械股份有限公司 |  | 3.5x8-70mm | HAQ03 |  | 钛合金 | 枚 |  |  | 金属接骨螺钉 | 审核通过 | 审核通过 | 审核通过 | 审核通过 | 审核通过 | 审核通过 | 获得ISO 13485 认证证书 | 通过 | 通过 | 医疗器械检测机构出具的检测报告 | 无 | 发明专利,实用新型专利 | 0 | 16 | 没有抽检不合格记录
一次性旋转头闭合器及一次性钉匣 | V142 | 普外科类 |  | 各种规格 | 传统开放术式 |  | YZ0000044 | 常州华森医疗器械有限公司 | 一次性使用微创筋膜闭合器 | YZ00010064 | 国产 | 常州华森医疗器械有限公司 |  | A型 | A型 |  | ABS | 套 |  |  | 一次性使用微创筋膜闭合器 | 审核通过 | 审核通过 | 审核通过 | 审核通过 | 审核通过 | 审核通过 | 获得ISO 13485 认证证书 | 通过 | 通过 | 医疗器械检测机构出具的检测报告 | 有 | 无 | 0 | 1 | 没有抽检不合格记录
松质骨螺钉 | R434 | 骨科创伤类 | 钛合金 | 4.0mm，全螺纹 |  |  | YZ0000140 | 上海三友医疗器械股份有限公司 | 金属接骨螺钉 | YZ00010065 | 国产 | 上海三友医疗器械股份有限公司 |  | 4.0x8-90mm,l=2-40mm | HBQ03 |  | 钛合金 | 枚 |  |  | 金属接骨螺钉 | 审核通过 | 审核通过 | 审核通过 | 审核通过 | 审核通过 | 审核通过 | 获得ISO 13485 认证证书 | 通过 | 通过 | 医疗器械检测机构出具的检测报告 | 无 | 发明专利,实用新型专利 | 0 | 16 | 没有抽检不合格记录
中心静脉导管 | V178 | 普外科类 |  | 单腔 |  |  | YZ0000243 | 深圳市益心达医学新技术有限公司 | 一次性使用无菌中心静脉导管包 | YZ00010066 | 国产 | 深圳市益心达医学新技术有限公司 | 一次性使用无菌中心静脉导管包 | 14G¦16G¦18G¦20G | SCW-CVCP-1¦SCW-CVCP-1¦SCW-CVCP-1¦SCW-CVCP-1 | 单腔中心静脉导管包，配抗折导丝，规格20G为儿童用、其他规格为成人用 | 中心静脉导管ABS和PU组成，导丝主要由不锈钢制成，其他配件见注册证 | 套 | PE膜、泰克纸 |  | 一次性使用无菌中心静脉导管包 | 审核通过 | 审核通过 | 审核通过 | 审核通过 | 审核通过 | 审核通过 | 获得ISO 13485 认证证书 | 通过 | 无 | 生产企业自检报告 | 无 | 实用新型专利 | 2 | 17 | 没有抽检不合格记录
双头螺纹空心加压钉 | R482 | 骨科创伤类 | 钛合金 | ≥5.5mm |  |  | YZ0000049 | 广州幸好医疗器械有限公司 | 无头变径空心螺钉 | YZ00010067 | 进口 | Sanatmetal Orthopaedic&Traumatologic Equipment Manufacturer Ltd | 无头变径空心螺钉 | 6.5x30mm¦6.5x35mm¦6.5x40mm¦6.5x45mm¦6.5x50mm¦6.5x55mm¦6.5x60mm¦6.5x65mm¦6.5x70mm¦6.5x75mm¦6.5x80mm¦6.5x85mm¦6.5x90mm¦6.5x95mm¦6.5x100mm¦6.5x105mm¦6.5x110mm | 265465030¦265465035¦265465040¦265465045¦265465050¦265465055¦265465060¦265465065¦265465070¦265465075¦265465080¦265465085¦265465090¦265465095¦265465100¦265465105¦265465110 |  | 钛合金 | 个 |  |  | 无头变径空心螺钉 | 审核通过 | 审核通过 | 审核通过 | 审核通过 | 审核通过 | 审核通过 | 获得ISO 13485 认证证书 | 通过 | 无 | 生产企业自检报告 | 无 | 无 | 0 | 0 | 没有抽检不合格记录
DHS 动力髋接骨板 | R225 | 骨科创伤类 | 钛合金 | 2-16孔 |  |  | YZ0000049 | 广州幸好医疗器械有限公司 | 金属角度接骨板 | YZ00010068 | 进口 | Sanatmetal Orthopaedic&Traumatologic Equipment Manufacturer Ltd | 金属角度接骨板 | 2H 135°¦3H 135°¦4H 135°¦5H 135°¦6H 135°¦8H 135°¦10H 135°¦12H 135° | 262302135¦262303135¦262304135¦262305135¦262306135¦262308135¦262310135¦262312135 |  | 钛合金 | 块 |  |  | 金属角度接骨板 | 审核通过 | 审核通过 | 审核通过 | 审核通过 | 审核通过 | 审核通过 | 获得ISO 13485 认证证书 | 通过 | 无 | 医疗器械检测机构出具的检测报告 | 无 | 无 | 0 | 0 | 没有抽检不合格记录
松质骨螺钉 | R443 | 骨科创伤类 | 钛合金 | 6.5mm，全螺纹 |  |  | YZ0000140 | 上海三友医疗器械股份有限公司 | 金属接骨螺钉 | YZ00010069 | 国产 | 上海三友医疗器械股份有限公司 |  | 6.5x15-120mm,l=2-40mm | HBQ03 |  | 钛合金 | 枚 |  |  | 金属接骨螺钉 | 审核通过 | 审核通过 | 审核通过 | 审核通过 | 审核通过 | 审核通过 | 获得ISO 13485 认证证书 | 通过 | 通过 | 医疗器械检测机构出具的检测报告 | 无 | 发明专利,实用新型专利 | 0 | 16 | 没有抽检不合格记录
腓骨远端动力加压接骨板 | R325 | 骨科创伤类 | 纯钛 | 9孔以上 |  |  | YZ0000050 | 常州奥斯迈医疗器械有限公司 | 金属接骨板 | YZ00010070 | 国产 | 常州奥斯迈医疗器械有限公司 |  | 纯钛，10孔、11孔、12孔、13孔、14孔、15孔、16孔、17孔、18孔、19孔、20孔，左右 | 腓骨远端外侧接骨板Ⅱ |  |  | 块 |  |  | 金属接骨板 | 审核通过 | 审核通过 | 审核通过 | 审核通过 | 审核通过 | 审核通过 | 获得ISO 13485 认证证书 | 通过 | 通过 | 医疗器械检测机构出具的检测报告 | 无 | 发明专利,外观设计专利,实用新型专利 | 1 | 16 | 没有抽检不合格记录
动态锁定钉 | R618 | 骨科创伤类 | 钛合金 | 10-90mm |  |  | YZ0000140 | 上海三友医疗器械股份有限公司 | 金属锁定接骨螺钉 | YZ00010071 | 国产 | 上海三友医疗器械股份有限公司 |  | 1.5x4-30mm | HAQL04 |  | 钛合金 | 枚 |  |  | 金属锁定接骨螺钉 | 审核通过 | 审核通过 | 审核通过 | 审核通过 | 审核通过 | 审核通过 | 获得ISO 13485 认证证书 | 通过 | 通过 | 医疗器械检测机构出具的检测报告 | 无 | 发明专利,实用新型专利 | 0 | 1 | 没有抽检不合格记录
腓骨远端动力加压接骨板 | R325 | 骨科创伤类 | 纯钛 | 9孔以上 |  |  | YZ0000050 | 常州奥斯迈医疗器械有限公司 | 直型金属接骨板 | YZ00010072 | 国产 | 常州奥斯迈医疗器械有限公司 |  | 纯钛，10～20孔 | 腓骨远端后／外侧接骨板 |  |  | 块 |  |  | 直型金属接骨板 | 审核通过 | 审核通过 | 审核通过 | 审核通过 | 审核通过 | 审核通过 | 获得ISO 13485 认证证书 | 通过 | 通过 | 医疗器械检测机构出具的检测报告 | 无 | 发明专利,外观设计专利,实用新型专利 | 0 | 1 | 没有抽检不合格记录
胸腰椎后路长尾多轴螺钉 | T237 | 骨科脊柱类 | 钴铬钼合金 | 各种规格 |  | 1螺钉 | YZ0000204 | 美敦力（上海）管理有限公司 | 微创长臂万向螺钉 | YZ00010073 | 进口 | Medtronic Sofamor Danek USA, Inc. |  | 7.5 微创长臂万向螺钉 | X0114224；X0114225；54850017530；54850017535；54850017540；54850017545；54850017550；54850017555；54850017560；54850017565；54850017570；54850017575；54850017580；X0114229；X0114230；X0114231；X0114232；X0114233 |  | 钴铬钼合金 | 个 |  |  | 脊柱内固定系统(商品名：CD Horizon) | 审核通过 | 审核通过 | 审核通过 | 审核通过 | 审核通过 | 审核通过 | 获得ISO 13485 认证证书 | 通过 | 通过 | 医疗器械检测机构出具的检测报告 | 无 | 发明专利, | 0 | 1 | 没有抽检不合格记录
动态锁定钉 | R618 | 骨科创伤类 | 钛合金 | 10-90mm |  |  | YZ0000140 | 上海三友医疗器械股份有限公司 | 金属锁定接骨螺钉 | YZ00010074 | 国产 | 上海三友医疗器械股份有限公司 |  | 2.0x4-30mm | HAQL04 |  | 钛合金 | 枚 |  |  | 金属锁定接骨螺钉 | 审核通过 | 审核通过 | 审核通过 | 审核通过 | 审核通过 | 审核通过 | 获得ISO 13485 认证证书 | 通过 | 通过 | 医疗器械检测机构出具的检测报告 | 无 | 发明专利,实用新型专利 | 0 | 16 | 没有抽检不合格记录
动态锁定钉 | R618 | 骨科创伤类 | 钛合金 | 10-90mm |  |  | YZ0000140 | 上海三友医疗器械股份有限公司 | 金属锁定接骨螺钉 | YZ00010075 | 国产 | 上海三友医疗器械股份有限公司 |  | 2.4x4-30mm | HAQL04 |  | 钛合金 | 枚 |  |  | 金属锁定接骨螺钉 | 审核通过 | 审核通过 | 审核通过 | 审核通过 | 审核通过 | 审核通过 | 获得ISO 13485 认证证书 | 通过 | 通过 | 医疗器械检测机构出具的检测报告 | 无 | 发明专利,实用新型专利 | 0 | 1 | 没有抽检不合格记录
端端吻合器 | V150 | 普外科类 |  | 弯型 | 传统开放术式 |  | YZ0000101 | 常州海尔斯医疗器械科技有限公司 | 一次性使用管形吻（缝）合器 | YZ00010076 | 国产 | 常州海尔斯医疗器械科技有限公司 | 一次性使用管形吻（缝）合器 | 24 | YWW | 根据组件外径尺寸不同分为九种规格 | ABS+12Cr18Ni9+TA2 | 把 | PETG+透析纸 |  | 一次性使用管形吻（缝）合器 | 审核通过 | 审核通过 | 审核通过 | 审核通过 | 审核通过 | 审核通过 | 获得ISO 13485 认证证书 | 通过 | 无 | 医疗器械检测机构出具的检测报告 | 无 | 发明专利,实用新型专利 | 0 | 16 | 没有抽检不合格记录
普通颈椎椎体螺钉 | T009 | 骨科脊柱类 | 钛合金 | 10-20mm |  | 1螺钉 | YZ0000291 | 北京市富乐科技开发有限公司 | 颈椎前路板用钉 | YZ00010077 | 国产 | 北京市富乐科技开发有限公司 |  | 直径：2.5、3.0、3.5、4.0、4.35、4.5、5.0、5.5、6.0、6.5mm，长度：6-45mm，间隔：1mm | FJQ-C |  | 钛合金 | 枚 |  |  | 脊柱前路钉板系统 | 审核通过 | 审核通过 | 审核通过 | 审核通过 | 审核通过 | 审核通过 | 获得ISO 13485 认证证书 | 无 | 无 | 无 | 无 | 实用新型专利 | 0 | 1 | 没有抽检不合格记录
普通颈椎椎体螺钉 | T009 | 骨科脊柱类 | 钛合金 | 10-20mm |  | 1螺钉 | YZ0000291 | 北京市富乐科技开发有限公司 | 颈椎前路板用钉 | YZ00010078 | 国产 | 北京市富乐科技开发有限公司 |  | 直径：2.5、3.0、3.5、4.0、4.35、4.5、5.0mm，长度：6-45mm，间隔：1mm | FJQ-B |  | 钛合金 | 枚 |  |  | 脊柱前路钉板系统 | 审核通过 | 审核通过 | 审核通过 | 审核通过 | 审核通过 | 审核通过 | 获得ISO 13485 认证证书 | 无 | 无 | 无 | 无 | 实用新型专利 | 0 | 1 | 没有抽检不合格记录
椎体成形术系统 | T398 | 骨科脊柱类 |  |  |  | 1套 | YZ0000174 | 上海凯利泰医疗科技股份有限公司 | 骨科定位片 | YZ00010079 | 国产 | 上海凯利泰医疗科技股份有限公司 |  | SL1290-P | SL1290-P |  | 显影高分子材料 | 片 |  |  | 骨科定位片 | 审核通过 | 审核通过 | 审核通过 | 审核通过 | 审核通过 | 审核通过 | 获得ISO 13485 认证证书 | 无 | 无 | 无 | 无 | 无 | 0 | 0 | 没有抽检不合格记录
中心静脉导管 | V179 | 普外科类 |  | 双腔 |  |  | YZ0000243 | 深圳市益心达医学新技术有限公司 | 一次性使用无菌中心静脉导管包 | YZ00010080 | 国产 | 深圳市益心达医学新技术有限公司 | 一次性使用无菌中心静脉导管包 | 4F¦5F¦7F¦8F | SCW-CVCP-2¦SCW-CVCP-2¦SCW-CVCP-2¦SCW-CVCP-2 | 双腔中心静脉导管包，配抗折导丝，规格4F为儿童用、其他规格为成人用 | 中心静脉导管ABS和PU组成，导丝主要由不锈钢制成，其他配件见注册证 | 套 | PE膜、泰克纸 |  | 一次性使用无菌中心静脉导管包 | 审核通过 | 审核通过 | 审核通过 | 审核通过 | 审核通过 | 审核通过 | 获得ISO 13485 认证证书 | 通过 | 无 | 生产企业自检报告 | 无 | 实用新型专利 | 0 | 17 | 没有抽检不合格记录
动态锁定钉 | R618 | 骨科创伤类 | 钛合金 | 10-90mm |  |  | YZ0000140 | 上海三友医疗器械股份有限公司 | 金属锁定接骨螺钉 | YZ00010081 | 国产 | 上海三友医疗器械股份有限公司 |  | 2.4x4-30mm | HAZL06 |  | 钛合金 | 枚 |  |  | 金属锁定接骨螺钉 | 审核通过 | 审核通过 | 审核通过 | 审核通过 | 审核通过 | 审核通过 | 获得ISO 13485 认证证书 | 通过 | 通过 | 医疗器械检测机构出具的检测报告 | 无 | 发明专利,实用新型专利 | 0 | 1 | 没有抽检不合格记录
胸腰椎后路预弯棒 | T224 | 骨科脊柱类 | 钴铬钼合金 | 各种规格 |  | 1棒 | YZ0000204 | 美敦力（上海）管理有限公司 | 预裁棒 | YZ00010082 | 进口 | Medtronic Sofamor Danek USA, Inc. |  | 30-90mm预裁棒 | 641000030；641000035；641000040；641000045；641000050；641000055；641000060；641000065；641000070；641000075；641000080；641000085；641000090 |  | 钴铬钼合金 | 个 |  |  | 脊柱内固定系统(商品名：CD Horizon) | 审核通过 | 审核通过 | 审核通过 | 审核通过 | 审核通过 | 审核通过 | 获得ISO 13485 认证证书 | 通过 | 通过 | 医疗器械检测机构出具的检测报告 | 无 | 发明专利, | 0 | 1 | 没有抽检不合格记录
端端吻合器 | V150 | 普外科类 |  | 弯型 | 传统开放术式 |  | YZ0000101 | 常州海尔斯医疗器械科技有限公司 | 一次性使用管形吻（缝）合器 | YZ00010083 | 国产 | 常州海尔斯医疗器械科技有限公司 | 一次性使用管形吻（缝）合器 | 29 | YWW | 根据组件外径尺寸不同分为九种规格 | ABS+12Cr18Ni9+TA2 | 把 | PETG+透析纸 |  | 一次性使用管形吻（缝）合器 | 审核通过 | 审核通过 | 审核通过 | 审核通过 | 审核通过 | 审核通过 | 获得ISO 13485 认证证书 | 通过 | 无 | 医疗器械检测机构出具的检测报告 | 无 | 发明专利,实用新型专利 | 0 | 16 | 没有抽检不合格记录
动态锁定钉 | R618 | 骨科创伤类 | 钛合金 | 10-90mm |  |  | YZ0000140 | 上海三友医疗器械股份有限公司 | 金属锁定接骨螺钉 | YZ00010084 | 国产 | 上海三友医疗器械股份有限公司 |  | 2.7x4-30mm | HAZL06 |  | 钛合金 | 枚 |  |  | 金属锁定接骨螺钉 | 审核通过 | 审核通过 | 审核通过 | 审核通过 | 审核通过 | 审核通过 | 获得ISO 13485 认证证书 | 通过 | 通过 | 医疗器械检测机构出具的检测报告 | 无 | 发明专利,实用新型专利 | 0 | 1 | 没有抽检不合格记录
胸腰椎后路短尾多轴螺钉 | T233 | 骨科脊柱类 | 钛合金 | 各种规格 |  | 1螺钉 | YZ0000291 | 北京市富乐科技开发有限公司 | US万向钉 | YZ00010085 | 国产 | 北京市富乐科技开发有限公司 |  | 直径：3.5-8.5mm，间隔0.5mm；长度：10-100mm,间隔：5mm l=3.5-7.0mm | FJD5 |  | 钛合金 | 枚 | 医用透析纸+PET膜 |  | 脊柱后路钉棒系统（商品名：Usmart） | 审核通过 | 审核通过 | 审核通过 | 审核通过 | 审核通过 | 审核通过 | 获得ISO 13485 认证证书 | 无 | 无 | 无 | 无 | 实用新型专利 | 0 | 1 | 没有抽检不合格记录
动态锁定钉 | R618 | 骨科创伤类 | 钛合金 | 10-90mm |  |  | YZ0000140 | 上海三友医疗器械股份有限公司 | 金属锁定接骨螺钉 | YZ00010086 | 国产 | 上海三友医疗器械股份有限公司 |  | 3.5x10-70mm | HAZL06 |  | 钛合金 | 枚 |  |  | 金属锁定接骨螺钉 | 审核通过 | 审核通过 | 审核通过 | 审核通过 | 审核通过 | 审核通过 | 获得ISO 13485 认证证书 | 通过 | 通过 | 医疗器械检测机构出具的检测报告 | 无 | 发明专利,实用新型专利 | 0 | 0 | 没有抽检不合格记录
胸腰椎后路预弯棒 | T224 | 骨科脊柱类 | 钴铬钼合金 | 各种规格 |  | 1棒 | YZ0000204 | 美敦力（上海）管理有限公司 | 预裁棒 | YZ00010087 | 进口 | Medtronic Sofamor Danek USA, Inc. |  | 95-130mm预裁棒 | 641000095；641000100；641000105；641000110；641000115；641000120；641000125；641000130 |  | 钴铬钼合金 | 个 |  |  | 脊柱内固定系统(商品名：CD Horizon) | 审核通过 | 审核通过 | 审核通过 | 审核通过 | 审核通过 | 审核通过 | 获得ISO 13485 认证证书 | 通过 | 通过 | 医疗器械检测机构出具的检测报告 | 无 | 发明专利, | 0 | 1 | 没有抽检不合格记录
骑缝钉 | R597 | 骨科创伤类 | 不锈钢 | 3mm-9mm |  |  | YZ0000383 | 锐适医疗器械（上海）有限公司 | 门型钉 | YZ00010088 | 进口 | 美国 Arthrex，Inc． |  | 门型钉,6x20mm¦门型钉,6x20mm | AR-1006M¦AR-1006 |  | 合金不锈钢 | 枚 |  |  | 门型钉固定系统 | 审核通过 | 审核通过 | 审核通过 | 审核通过 | 审核通过 | 审核通过 | 获得ISO 13485 认证证书 | 无 | 通过 | 生产企业自检报告 | 无 | 无 | 0 | 6 | 没有抽检不合格记录
动态锁定钉 | R618 | 骨科创伤类 | 钛合金 | 10-90mm |  |  | YZ0000140 | 上海三友医疗器械股份有限公司 | 金属锁定接骨螺钉 | YZ00010089 | 国产 | 上海三友医疗器械股份有限公司 |  | 5.0x20-120mm | HAZL06 |  | 钛合金 | 枚 |  |  | 金属锁定接骨螺钉 | 审核通过 | 审核通过 | 审核通过 | 审核通过 | 审核通过 | 审核通过 | 获得ISO 13485 认证证书 | 通过 | 通过 | 医疗器械检测机构出具的检测报告 | 无 | 发明专利,实用新型专利 | 0 | 1 | 没有抽检不合格记录
胸腰椎后路锁紧螺塞 | T258 | 骨科脊柱类 | 钛合金 | 各种规格 |  | 1螺塞 | YZ0000291 | 北京市富乐科技开发有限公司 | US螺塞 | YZ00010090 | 国产 | 北京市富乐科技开发有限公司 |  | 直经：5-14mm,间隔：0.5mm. | FJD5 |  | 钛合金 | 个 | 医用透析纸+PET膜 |  | 脊柱后路钉棒系统（商品名：Usmart） | 审核通过 | 审核通过 | 审核通过 | 审核通过 | 审核通过 | 审核通过 | 获得ISO 13485 认证证书 | 无 | 无 | 生产企业自检报告 | 无 | 无 | 0 | 1 | 没有抽检不合格记录
胫骨远端内侧动力加压接骨板 | R301 | 骨科创伤类 | 纯钛 | 2-20孔 |  |  | YZ0000061 | 常州博朗森思百纳医疗器械有限公司 | 胫骨远端内侧接骨板Ⅰ型 | YZ00010091 | 国产 | 常州博朗森思百纳医疗器械有限公司 | 胫骨远端内侧接骨板Ⅰ型 | 5、7、9、11孔，厚度3.2mm，左、右 | YSZ(Q)1-25-1 | YSZ(Q)1-25-1 | 纯钛 | 块 | 透析纸袋 |  | 解剖型接骨板及配套螺钉 | 审核通过 | 审核通过 | 审核通过 | 审核通过 | 审核通过 | 审核通过 | 获得ISO 13485 认证证书 | 无 | 无 | 医疗器械检测机构出具的检测报告 | 无 | 无 | 0 | 0 | 没有抽检不合格记录
胸腰椎后路固定长度横连接 | T254 | 骨科脊柱类 | 钛合金 | 各种规格 |  | 1横连 | YZ0000291 | 北京市富乐科技开发有限公司 | 横连钩 | YZ00010092 | 国产 | 北京市富乐科技开发有限公司 |  | 直径：3.5-7.0mm，间隔0.5mm. | FJG4 |  | 钛合金 | 个 | 医用透析纸+PET膜 |  | 脊柱后路钉棒系统（商品名：Usmart） | 审核通过 | 审核通过 | 审核通过 | 审核通过 | 审核通过 | 审核通过 | 获得ISO 13485 认证证书 | 无 | 无 | 生产企业自检报告 | 无 | 实用新型专利 | 0 | 1 | 没有抽检不合格记录
胸腰椎后路预弯棒 | T224 | 骨科脊柱类 | 钴铬钼合金 | 各种规格 |  | 1棒 | YZ0000204 | 美敦力（上海）管理有限公司 | 平头预裁棒 | YZ00010093 | 进口 | Medtronic Sofamor Danek USA, Inc. |  | 30-90mm平头预裁棒 | 641003030；641003035；641003040；641003045；641003050；641003055；641003060；641003065；641003070；641003075；641003080；641003085；641003090 |  | 钴铬钼合金 | 个 |  |  | 脊柱内固定系统(商品名：CD Horizon) | 审核通过 | 审核通过 | 审核通过 | 审核通过 | 审核通过 | 审核通过 | 获得ISO 13485 认证证书 | 通过 | 通过 | 医疗器械检测机构出具的检测报告 | 无 | 发明专利, | 0 | 1 | 没有抽检不合格记录
胸腰椎后路可调长度横连接 | T252 | 骨科脊柱类 | 钛合金 | 各种规格 |  | 1横连 | YZ0000291 | 北京市富乐科技开发有限公司 | 可调连接器 | YZ00010094 | 国产 | 北京市富乐科技开发有限公司 |  | 直径：3.5-7.0mm，间隔0.5mm；长度：20-90mm,间隔：1mm. | FJG4 |  | 钛合金 | 个 | 医用透析纸+PET膜 |  | 脊柱后路钉棒系统（商品名：Usmart） | 审核通过 | 审核通过 | 审核通过 | 审核通过 | 审核通过 | 审核通过 | 获得ISO 13485 认证证书 | 无 | 无 | 医疗器械检测机构出具的检测报告 | 无 | 实用新型专利 | 0 | 1 | 没有抽检不合格记录
胸腰椎后路固定长度横连接 | T254 | 骨科脊柱类 | 钛合金 | 各种规格 |  | 1横连 | YZ0000291 | 北京市富乐科技开发有限公司 | X横连 | YZ00010095 | 国产 | 北京市富乐科技开发有限公司 |  | 直径：3.5-7.0mm，间隔0.5mm；长度：20-90mm,间隔：1mm. | FJG4 |  | 钛合金 | 个 | 医用透析纸+PET膜 |  | 脊柱后路钉棒系统（商品名：Usmart） | 审核通过 | 审核通过 | 审核通过 | 审核通过 | 审核通过 | 审核通过 | 获得ISO 13485 认证证书 | 无 | 无 | 生产企业自检报告 | 无 | 实用新型专利 | 0 | 1 | 没有抽检不合格记录
端端吻合器 | V151 | 普外科类 |  | 各种规格 | 腔镜及开放手术 |  | YZ0000101 | 常州海尔斯医疗器械科技有限公司 | 一次性使用管型吻合器 | YZ00010096 | 国产 | 常州海尔斯医疗器械科技有限公司 | 一次性使用管型吻合器 | 26 | HAS(W) | 依据组件外径的不同分为9种型号规格 | ABS+06Cr19Ni10+12Cr18Ni9+TA2 | 把 | PETG+透析纸 |  | 一次性使用管型吻合器 | 审核通过 | 审核通过 | 审核通过 | 审核通过 | 审核通过 | 审核通过 | 获得ISO 13485 认证证书 | 通过 | 无 | 医疗器械检测机构出具的检测报告 | 无 | 发明专利,实用新型专利 | 0 | 16 | 没有抽检不合格记录
下肢组合式外固定支架 | R715 | 骨科创伤类 | 不锈钢 | 各种规格型号 |  |  | YZ0000273 | 大博医疗科技股份有限公司 | 外固定支架 | YZ00010097 | 国产 | 大博医疗科技股份有限公司 |  | 骨针座II | E 44 |  | 不锈钢 | 个 |  |  | 外固定支架 | 审核通过 | 审核通过 | 审核通过 | 审核通过 | 审核通过 | 审核通过 | 获得ISO 13485 认证证书 | 通过 | 通过 | 医疗器械检测机构出具的检测报告 | 无 | 实用新型专利 | 0 | 0 | 没有抽检不合格记录
胸腰椎后路预弯棒 | T224 | 骨科脊柱类 | 钴铬钼合金 | 各种规格 |  | 1棒 | YZ0000204 | 美敦力（上海）管理有限公司 | 平头预裁棒 | YZ00010098 | 进口 | Medtronic Sofamor Danek USA, Inc. |  | 95-130mm平头预裁棒 | 641003095；X0214063；X0214064；X0214065；X0214066；X0214067；X0214068；X0214069 |  | 钴铬钼合金 | 个 |  |  | 脊柱内固定系统(商品名：CD Horizon) | 审核通过 | 审核通过 | 审核通过 | 审核通过 | 审核通过 | 审核通过 | 获得ISO 13485 认证证书 | 通过 | 通过 | 医疗器械检测机构出具的检测报告 | 无 | 发明专利, | 0 | 1 | 没有抽检不合格记录
肱骨近端锁定接骨板 | R120 | 骨科创伤类 | 纯钛 | 9孔以上 |  |  | YZ0000057 | 苏州优贝特医疗器械有限公司 | 锁定型金属接骨板 | YZ00010099 | 国产 | 苏州优贝特医疗器械有限公司 | 肱骨近端支持锁定板（纯钛） | 10～16孔 | YSZ110 |  | 纯钛 | 块 | PET膜+透析纸 |  | 锁定型金属接骨板 | 审核通过 | 审核通过 | 审核通过 | 审核通过 | 审核通过 | 审核通过 | 获得ISO 13485 认证证书 | 通过 | 无 | 医疗器械检测机构出具的检测报告 | 无 | 发明专利,实用新型专利 | 0 | 0 | 没有抽检不合格记录
种植体 | U040 | 口腔科类 |  |  |  |  | YZ0000111 | 士卓曼（北京）医疗器械贸易有限公司 | 牙科种植系统-骨水平种植体 | YZ00010100 | 进口 | Institut StraumannAG |  | 3.3mm NC， SLA 8mm 3.3mm NC， SLA 10mm 3.3mm NC， SLA 12mm 3.3mm NC， SLA 14mm 4.1mm RC， SLA 8mm 4.1mm RC， SLA 10mm 4.1mm RC， SLA 12mm 4.1mm RC， SLA 14mm 4.8mm RC， SLA 8mm 4.8mm RC， SLA 10mm 4.8mm RC， SLA 12mm 4.8mm RC， SLA 14mm | 021.2408 021.2410 021.2412 021.2414 021.4408 021.4410 021.4412 021.4414 021.6408 021.6410 021.6412 021.6414 |  | 钛 | 个 |  |  | 牙科种植系统 | 审核通过 | 审核通过 | 审核通过 | 审核通过 | 审核通过 | 审核通过 | 获得ISO 13485 认证证书 | 通过 | 无 | 医疗器械检测机构出具的检测报告 | 无 | 发明专利, | 1 | 1 | 没有抽检不合格记录
种植体 | U040 | 口腔科类 |  |  |  |  | YZ0000111 | 士卓曼（北京）医疗器械贸易有限公司 | 牙科种植系统-美学种植体、标准种植体 | YZ00010101 | 进口 | Institut StraumannAG |  | ? 3.3mm RN， SLA 8mm ? 3.3mm RN， SLA 10mm ? 3.3mm RN， SLA 12mm ? 3.3mm RN， SLA 14mm ? 4.1mm RN， SLA 6mm ? 4.1mm RN， SLA 8mm ? 4.1mm RN， SLA 10mm ? 4.1mm RN， SLA 12mm ? 4.1mm RN， SLA 14mm ? 4.8mm RN， SLA 6mm ? 4.8mm RN， SLA 8mm ? 4.8mm RN， SLA 10mm ? 4.8mm RN， SLA 12mm ? 4.8mm RN， SLA 14mm ? 4.8mm WN， SLA 6mm ? 4.8mm WN， SLA 8mm ? 4.8mm WN， SLA 10mm ? 4.8mm WN， SLA 12mm ? 3.3mm RN， SLA 8mm ? 3.3mm RN， SLA 10mm ? 3.3mm RN， SLA 12mm ? 3.3mm RN， SLA 14mm ? 3.3mm RN， SLA 16mm ? 4.8mm RN， SLA 6mm ? 4.8mm RN， SLA 8mm ? 4.8mm RN， SLA 10mm ? 4.8mm RN， SLA 12mm ? 4.8mm RN， SLA 14mm ? 4.8mm WN， SLA 6mm ? 4.8mm WN， SLA 8mm ? 4.8mm WN， SLA 10mm ? 4.8mm WN， SLA 12mm | 043.151S 043.152S 043.153S 043.154S 043.050S 043.051S 043.052S 043.053S 043.054S 043.250S 043.251S 043.252S 043.253S 043.254S 043.650S 043.651S 043.652S 043.653S 043.131S 043.132S 043.133S 043.134S 043.135S 043.230S 043.231S 043.232S 043.233S 043.234S 043.630S 043.631S 043.632S 043.633S |  | 钛 | 个 |  |  | 牙科种植系统 | 审核通过 | 审核通过 | 审核通过 | 审核通过 | 审核通过 | 审核通过 | 获得ISO 13485 认证证书 | 通过 | 无 | 医疗器械检测机构出具的检测报告 | 无 | 发明专利, | 1 | 2 | 没有抽检不合格记录
种植体 | U040 | 口腔科类 |  |  |  |  | YZ0000111 | 士卓曼（北京）医疗器械贸易有限公司 | 牙科种植系统-锥柱状种植体 | YZ00010102 | 进口 | Institut StraumannAG |  | ? 4.8mm WN， SLA 10mm ? 4.8mm WN， SLA 12mm ? 4.8mm WN， SLA 14mm ? 3.3mm RN， SLA 8mm ? 3.3mm RN， SLA 10mm ? 3.3mm RN， SLA 12mm ? 3.3mm RN， SLA 14mm ? 4.1mm RN， SLA 8mm ? 4.1mm RN， SLA 10mm ? 4.1mm RN， SLA 12mm ? 4.1mm RN， SLA 14mm | 043.712S 043.713S 043.714S 043.721S 043.722S 043.723S 043.724S 043.761S 043.762S 043.763S 043.764S |  | 钛 | 个 |  |  | 牙科种植系统 | 审核通过 | 审核通过 | 审核通过 | 审核通过 | 审核通过 | 审核通过 | 获得ISO 13485 认证证书 | 通过 | 无 | 医疗器械检测机构出具的检测报告 | 无 | 发明专利, | 0 | 2 | 没有抽检不合格记录
种植体 | U040 | 口腔科类 |  |  |  |  | YZ0000111 | 士卓曼（北京）医疗器械贸易有限公司 | 牙科种植系统-美学种植体NN | YZ00010103 | 进口 | Institut StraumannAG |  | ? 3.3mm NN， SLA 8mm ? 3.3mm NN， SLA 10mm ? 3.3mm NN， SLA 12mm ? 3.3mm NN， SLA 14mm | 042.930S 042.931S 042.932S 042.933S |  | 钛 | 个 |  |  | 牙科种植系统 | 审核通过 | 审核通过 | 审核通过 | 审核通过 | 审核通过 | 审核通过 | 获得ISO 13485 认证证书 | 通过 | 无 | 医疗器械检测机构出具的检测报告 | 无 | 发明专利, | 0 | 2 | 没有抽检不合格记录
种植体 | U040 | 口腔科类 |  |  |  |  | YZ0000111 | 士卓曼（北京）医疗器械贸易有限公司 | 人工牙种植体 | YZ00010104 | 进口 | Institut StraumannAG |  | 骨水平种植体 3.3 mm， NC， SLActive 8 mm 骨水平种植体 3.3 mm， NC， SLActive 10 mm 骨水平种植体 3.3 mm， NC， SLActive 12 mm 骨水平种植体 3.3 mm， NC， SLActive 14 mm 标准种植体 3.3 mm， RN， SLActive 8 mm 标准种植体 3.3 mm， RN， SLActive 10 mm 标准种植体 3.3 mm， RN， SLActive 12 mm 标准种植体 3.3 mm， RN， SLActive 14 mm 标准种植体 3.3 mm， RN， SLActive 16 mm 美学种植体 3.3 mm， NNC， SLActive 8 mm 美学种植体 3.3 mm， NNC， SLActive 10 mm 美学种植体 3.3 mm， NNC， SLActive 12 mm 美学种植体 3.3 mm， NNC， SLActive 14 mm 美学种植体 3.3 mm， RN， SLActive 8 mm 美学种植体 3.3 mm， RN， SLActive 10 mm 美学种植体 3.3 mm， RN， SLActive 12 mm 美学种植体 3.3 mm， RN， SLActive 14 mm 锥柱状种植体 3.3 mm， RN， SLActive 8 mm 锥柱状种植体 3.3 mm， RN， SLActive 10 mm 锥柱状种植体 3.3 mm， RN， SLActive 12 mm 锥柱状种植体 3.3 mm， RN， SLActive 14 mm | 021.2208 021.2210 021.2212 021.2214 033.431S 033.432S 033.433S 033.434S 033.435S 033.416S 033.417S 033.418S 033.419S 033.451S 033.452S 033.453S 033.454S 033.751S 033.752S 033.753S 033.754S |  | 钛 | 个 |  |  | 人工牙种植体 | 审核通过 | 审核通过 | 审核通过 | 审核通过 | 审核通过 | 审核通过 | 获得ISO 13485 认证证书 | 通过 | 无 | 医疗器械检测机构出具的检测报告 | 无 | 无 | 0 | 0 | 没有抽检不合格记录
种植体 | U040 | 口腔科类 |  |  |  |  | YZ0000111 | 士卓曼（北京）医疗器械贸易有限公司 | 人工牙种植体-卡扣式携带体 | YZ00010105 | 进口 | Institut StraumannAG |  | BL ? 3.3 ， NC， SLActive 8 ， 卡扣 BL ? 3.3 ， NC， SLActive 10 ， 卡扣 BL ? 3.3 ， NC， SLActive 12 ， 卡扣 BL ? 3.3 ， NC， SLActive 14 ， 卡扣 BL ? 4.1 ， RC， SLActive 8 ， 卡扣 BL ? 4.1 ， RC， SLActive 10 ， 卡扣 BL ? 4.1 ， RC， SLActive 12 ， 卡扣 BL ? 4.1 ， RC， SLActive 14 ， 卡扣 BL ? 4.8 ， RC， SLActive 8 ， 卡扣 BL ? 4.8 ， RC， SLActive 10 ， 卡扣 BL ? 4.8 ， RC， SLActive 12 ， 卡扣 BL ? 4.8 ， RC， SLActive 14 ， 卡扣 S ? 3.3 ， RN， SLActive 8 ， 卡扣 S ? 3.3 ， RN， SLActive 10 ， 卡扣 S ? 3.3 ， RN， SLActive 12 ， 卡扣 S ? 3.3 ， RN， SLActive 14 ， 卡扣 S ? 3.3 ， RN， SLActive 16 ， 卡扣 SP ? 3.3 ， RN， SLActive 8 ， 卡扣 SP ? 3.3 ， RN， SLActive 10 ， 卡扣 SP ? 3.3 ， RN， SLActive 12 ， 卡扣 SP ? 3.3 ， RN， SLActive 14 ， 卡扣 TE ? 3.3 ， RN， SLActive 8 ， 卡扣 TE ? 3.3 ， RN， SLActive 10 ， 卡扣 TE ? 3.3 ， RN， SLActive 12 ， 卡扣 TE ? 3.3 ， RN， SLActive 14 ， 卡扣 S ? 4.1 ， RN， SLActive 6 ， 卡扣 S ? 4.1 ， RN， SLActive 8 ， 卡扣 S ? 4.1 ， RN， SLActive 10 ， 卡扣 S ? 4.1 ， RN， SLActive 12 ， 卡扣 S ? 4.1 ， RN， SLActive 14 ， 卡扣 S ? 4.1 ， RN， SLActive 16 ， 卡扣 SP ? 4.1 ， RN， SLActive 6 ， 卡扣 SP ? 4.1 ， RN， SLActive 8 ， 卡扣 SP ? 4.1 ， RN， SLActive 10 ， 卡扣 SP ? 4.1 ， RN， SLActive 12 ， 卡扣 SP ? 4.1 ， RN， SLActive 14 ， 卡扣 | 021.2308 021.2310 021.2312 021.2314 021.4308 021.4310 021.4312 021.4314 021.6308 021.6310 021.6312 021.6314 033.501S 033.502S 033.503S 033.504S 033.505S 033.511S 033.512S 033.513S 033.514S 033.521S 033.522S 033.523S 033.524S 033.530S 033.531S 033.532S 033.533S 033.534S 033.535S 033.560S 033.561S 033.562S 033.563S 033.564S 033.571S 033.572S 033.573S 033.574S 033.580S 033.581S 033.582S 033.583S 033.584S 033.590S 033.591S 033.592S 033.593S 033.594S 033.600S 033.601S 033.602S 033.603S 033.610S 033.611S 033.612S 033.613S 033.622S 033.623S 033.624S 021.3308 021.3310 021.3312 021.3314 021.3316 021.5308 021.5310 021.5312 021.5314 021.5316 021.7308 021.7310 021.7312 021.7314 021.7316 021.3318 021.5318 021.7318 |  | 钛锆合金 | 个 |  |  | 人工牙种植体 | 审核通过 | 审核通过 | 审核通过 | 审核通过 | 审核通过 | 审核通过 | 获得ISO 13485 认证证书 | 通过 | 无 | 医疗器械检测机构出具的检测报告 | 无 | 无 | 0 | 0 | 没有抽检不合格记录
种植体 | U040 | 口腔科类 |  |  |  |  | YZ0000111 | 士卓曼（北京）医疗器械贸易有限公司 | 人工牙种植体 | YZ00010106 | 进口 | Anthogyr SAS |  | AXIOM 种植体 ?3.4 x 8.0 AXIOM 种植体 ?3.4 x 10.0 AXIOM 种植体 ?3.4 x 12.0 AXIOM 种植体 ?3.4 x 14.0 AXIOM 种植体 ?4.0 x 6.5 AXIOM 种植体 ?4.0 x 8.0 AXIOM 种植体 ?4.0 x 10.0 AXIOM 种植体 ?4.0 x 12.0 AXIOM 种植体 ?4.0 x 14.0 AXIOM 种植体 ?4.6 x 6.5 AXIOM 种植体 ?4.6 x 8.0 AXIOM 种植体 ?4.6 x 10.0 AXIOM 种植体 ?4.6 x 12.0 AXIOM 种植体 ?4.6 x 14.0 AXIOM 种植体 ?5.2 x 6.5 AXIOM 种植体 ?5.2 x 8.0 AXIOM 种植体 ?5.2 x 10.0 AXIOM 种植体 ?5.2 x 12.0 AXIOM 种植体 ?5.2 x 14.0 | OP34080 OP34100 OP34120 OP34140 OP40060 OP40080 OP40100 OP40120 OP40140 OP46060 OP46080 OP46100 OP46120 OP46140 OP52060 OP52080 OP52100 OP52120 OP52140 |  | 五级钛 | 个 |  |  | 人工牙种植体 | 审核通过 | 审核通过 | 审核通过 | 审核通过 | 审核通过 | 审核通过 | 获得ISO 13485 认证证书 | 通过 | 无 | 医疗器械检测机构出具的检测报告 | 无 | 无 | 0 | 0 | 没有抽检不合格记录
种植体 | U040 | 口腔科类 |  |  |  |  | YZ0000111 | 士卓曼（北京）医疗器械贸易有限公司 | 人工牙种植体 | YZ00010107 | 进口 | Anthogyr SAS |  | AXIOM PX种植体 ?3.4 x 8.0 AXIOM PX种植体 ?3.4 x 10.0 AXIOM PX种植体 ?3.4 x 12.0 AXIOM PX种植体 ?3.4 x 14.0 AXIOM PX种植体 ?3.4 x 16.0 AXIOM PX种植体 ?3.4 x 18.0 AXIOM PX种植体 ?4.0 x 8.0 AXIOM PX种植体 ?4.0 x 10.0 AXIOM PX种植体 ?4.0 x 12.0 AXIOM PX种植体 ?4.0 x 14.0 AXIOM PX种植体 ?4.0 x 16.0 AXIOM PX种植体 ?4.0 x 18.0 AXIOM PX种植体 ?4.6 x 6.5 AXIOM PX种植体 ?4.6 x 8.0 AXIOM PX种植体 ?4.6 x 10.0 AXIOM PX种植体 ?4.6 x 12.0 AXIOM PX种植体 ?4.6 x 14.0 AXIOM PX种植体 ?5.2 x 6.5 AXIOM PX种植体 ?5.2 x 8.0 AXIOM PX种植体 ?5.2 x 10.0 AXIOM PX种植体 ?5.2 x 12.0 | PX34080 PX34100 PX34120 PX34140 PX34160 PX34180 PX40080 PX40100 PX40120 PX40140 PX40160 PX40180 PX46060 PX46080 PX46100 PX46120 PX46140 PX52060 PX52080 PX52100 PX52120 |  | 五级钛 | 个 |  |  | 人工牙种植体 | 审核通过 | 审核通过 | 审核通过 | 审核通过 | 审核通过 | 审核通过 | 获得ISO 13485 认证证书 | 通过 | 无 | 医疗器械检测机构出具的检测报告 | 无 | 无 | 0 | 0 | 没有抽检不合格记录
种植体 | U040 | 口腔科类 |  |  |  |  | YZ0000111 | 士卓曼（北京）医疗器械贸易有限公司 | 牙科种植体 | YZ00010108 | 进口 | Anthogyr SAS |  | 牙科种植体 | OP28100 OP28120 OP28140 |  | 钛 | 个 |  |  | 牙科种植体 | 审核通过 | 审核通过 | 审核通过 | 审核通过 | 审核通过 | 审核通过 | 获得ISO 13485 认证证书 | 通过 | 无 | 医疗器械检测机构出具的检测报告 | 无 | 无 | 0 | 0 | 没有抽检不合格记录
腔镜下一次性通用型切割吻合器及一次性旋转头钉匣 | V159 | 普外科类 |  | 长度＜6cm | 腹腔镜术式 |  | YZ0000044 | 常州华森医疗器械有限公司 | 一次性使用腔镜切割吻合器组件 | YZ00010109 | 国产 | 常州华森医疗器械有限公司 |  | HSZ-30-WT(R) | HSZ-30-WT(R) |  | 纯钛 | 只 |  |  | 一次性使用腔镜切割吻合器组件 | 审核通过 | 审核通过 | 审核通过 | 审核通过 | 审核通过 | 审核通过 | 获得ISO 13485 认证证书 | 通过 | 通过 | 医疗器械检测机构出具的检测报告 | 有 | 无 | 0 | 1 | 没有抽检不合格记录
腔镜下一次性通用型切割吻合器及一次性直型钉匣 | V157 | 普外科类 |  | 长度＜6cm | 腹腔镜术式 |  | YZ0000080 | 柯惠医疗器材国际贸易（上海）有限公司 | 旋转头切割吻合器 | YZ00010110 | 进口 | Covidien llc | 旋转头切割吻合器 GIA Autosuture Universal Stapler | GIA Universal 通用型切割闭合器，短柄型 | 030403 |  | 主要部件由聚碳酸酯组成 | 件 | 灭菌吸塑包装 |  | 旋转头切割吻合器 | 审核通过 | 审核通过 | 审核通过 | 审核通过 | 审核通过 | 审核通过 | 获得ISO 13485 认证证书 | 通过 | 通过 | 医疗器械检测机构出具的检测报告 | 无 | 发明专利, | 0 | 0 | 没有抽检不合格记录
腔镜下一次性通用型切割吻合器及一次性直型钉匣 | V157 | 普外科类 |  | 长度＜6cm | 腹腔镜术式 |  | YZ0000080 | 柯惠医疗器材国际贸易（上海）有限公司 | 内镜用切割吻合器及一次性钉匣 | YZ00010111 | 进口 | Covidien llc | 内镜用切割吻合器及一次性钉匣 Endo GIA Autosuture Universal Stapler and Loading Unit | ENDO GIA Universal 标准钉匣，30-2.0，灰色，适用于血管 | 030416 |  | 缝钉材料为钛，切刀材料为17-7不锈钢，钉砧材料为305不锈钢。 | 件 | 灭菌吸塑包装 |  | 内镜用切割吻合器及一次性钉匣 | 审核通过 | 审核通过 | 审核通过 | 审核通过 | 审核通过 | 审核通过 | 获得ISO 13485 认证证书 | 通过 | 通过 | 医疗器械检测机构出具的检测报告 | 无 | 发明专利, | 0 | 0 | 没有抽检不合格记录
腔镜下一次性通用型切割吻合器及一次性直型钉匣 | V157 | 普外科类 |  | 长度＜6cm | 腹腔镜术式 |  | YZ0000080 | 柯惠医疗器材国际贸易（上海）有限公司 | 内镜用切割吻合器及一次性钉匣 | YZ00010112 | 进口 | Covidien llc | 内镜用切割吻合器及一次性钉匣 Endo GIA Autosuture Universal Stapler and Loading Unit | ENDO GIA Universal 标准钉匣，30-2.5，白色，适用于血管束 | 030418 |  | 缝钉材料为钛，切刀材料为17-7不锈钢，钉砧材料为305不锈钢。 | 件 | 灭菌吸塑包装 |  | 内镜用切割吻合器及一次性钉匣 | 审核通过 | 审核通过 | 审核通过 | 审核通过 | 审核通过 | 审核通过 | 获得ISO 13485 认证证书 | 通过 | 通过 | 医疗器械检测机构出具的检测报告 | 无 | 发明专利, | 0 | 0 | 没有抽检不合格记录
腔镜下一次性通用型切割吻合器及一次性直型钉匣 | V157 | 普外科类 |  | 长度＜6cm | 腹腔镜术式 |  | YZ0000080 | 柯惠医疗器材国际贸易（上海）有限公司 | 内镜用切割吻合器及一次性钉匣 | YZ00010113 | 进口 | Covidien llc | 内镜用切割吻合器及一次性钉匣 Endo GIA Autosuture Universal Stapler and Loading Unit | ENDO GIA Universal 标准钉匣，30-3.5，蓝色，适用于普通厚度组织 | 030419 |  | 缝钉材料为钛，切刀材料为17-7不锈钢，钉砧材料为305不锈钢。 | 件 | 灭菌吸塑包装 |  | 内镜用切割吻合器及一次性钉匣 | 审核通过 | 审核通过 | 审核通过 | 审核通过 | 审核通过 | 审核通过 | 获得ISO 13485 认证证书 | 通过 | 通过 | 医疗器械检测机构出具的检测报告 | 无 | 发明专利, | 0 | 0 | 没有抽检不合格记录
腔镜下一次性通用型切割吻合器及一次性直型钉匣 | V157 | 普外科类 |  | 长度＜6cm | 腹腔镜术式 |  | YZ0000080 | 柯惠医疗器材国际贸易（上海）有限公司 | 内镜用切割吻合器及一次性钉匣 | YZ00010114 | 进口 | Covidien llc | 内镜用切割吻合器及一次性钉匣 Endo GIA Autosuture Universal Stapler and Loading Unit | ENDO GIA Universal 标准钉匣，45-2.0，灰色，适用于血管 | 030426 |  | 缝钉材料为钛，切刀材料为17-7不锈钢，钉砧材料为305不锈钢。 | 件 | 灭菌吸塑包装 |  | 内镜用切割吻合器及一次性钉匣 | 审核通过 | 审核通过 | 审核通过 | 审核通过 | 审核通过 | 审核通过 | 获得ISO 13485 认证证书 | 通过 | 通过 | 医疗器械检测机构出具的检测报告 | 无 | 发明专利, | 0 | 0 | 没有抽检不合格记录
腔镜下一次性通用型切割吻合器及一次性直型钉匣 | V157 | 普外科类 |  | 长度＜6cm | 腹腔镜术式 |  | YZ0000080 | 柯惠医疗器材国际贸易（上海）有限公司 | 内镜用切割吻合器及一次性钉匣 | YZ00010115 | 进口 | Covidien llc | 内镜用切割吻合器及一次性钉匣 Endo GIA Autosuture Universal Stapler and Loading Unit | ENDO GIA Universal 标准钉匣，45-2.5，白色，适用于血管束 | 030425 |  | 缝钉材料为钛，切刀材料为17-7不锈钢，钉砧材料为305不锈钢。 | 件 | 灭菌吸塑包装 |  | 内镜用切割吻合器及一次性钉匣 | 审核通过 | 审核通过 | 审核通过 | 审核通过 | 审核通过 | 审核通过 | 获得ISO 13485 认证证书 | 通过 | 通过 | 医疗器械检测机构出具的检测报告 | 无 | 发明专利, | 1 | 0 | 没有抽检不合格记录
腔镜下一次性通用型切割吻合器及一次性直型钉匣 | V157 | 普外科类 |  | 长度＜6cm | 腹腔镜术式 |  | YZ0000080 | 柯惠医疗器材国际贸易（上海）有限公司 | 内镜用切割吻合器及一次性钉匣 | YZ00010116 | 进口 | Covidien llc | 内镜用切割吻合器及一次性钉匣 Endo GIA Autosuture Universal Stapler and Loading Unit | ENDO GIA Universal 标准钉匣，45-3.5，蓝色，适用于普通厚度组织 | 030422 |  | 缝钉材料为钛，切刀材料为17-7不锈钢，钉砧材料为305不锈钢。 | 件 | 灭菌吸塑包装 |  | 内镜用切割吻合器及一次性钉匣 | 审核通过 | 审核通过 | 审核通过 | 审核通过 | 审核通过 | 审核通过 | 获得ISO 13485 认证证书 | 通过 | 通过 | 医疗器械检测机构出具的检测报告 | 无 | 发明专利, | 2 | 0 | 没有抽检不合格记录
腔镜下一次性通用型切割吻合器及一次性直型钉匣 | V157 | 普外科类 |  | 长度＜6cm | 腹腔镜术式 |  | YZ0000080 | 柯惠医疗器材国际贸易（上海）有限公司 | 内镜用切割吻合器及一次性钉匣 | YZ00010117 | 进口 | Covidien llc | 内镜用切割吻合器及一次性钉匣 Endo GIA Autosuture Universal Stapler and Loading Unit | ENDO GIA Universal 标准钉匣，45-4.8，绿色，适用于厚组织 | 030423 |  | 缝钉材料为钛，切刀材料为17-7不锈钢，钉砧材料为305不锈钢。 | 件 | 灭菌吸塑包装 |  | 内镜用切割吻合器及一次性钉匣 | 审核通过 | 审核通过 | 审核通过 | 审核通过 | 审核通过 | 审核通过 | 获得ISO 13485 认证证书 | 通过 | 通过 | 医疗器械检测机构出具的检测报告 | 无 | 发明专利, | 0 | 0 | 没有抽检不合格记录
垫圈 | R645 | 骨科创伤类 | 合金 |  |  | 1个 | YZ0000291 | 北京市富乐科技开发有限公司 | 垫圈 | YZ00010118 | 国产 | 北京市富乐科技开发有限公司 |  | 直径：3.0、3.3、3.5、4.0、4.5、5.0、5.5、6.0、6.5、7.0、7.3、7.5、8.0、8.5、9.0、9.5、10.0、11.0、12.0、13.0mm全垫圈 | FD-Q01 |  | 钛合金 | 个 | 医用透析纸+PET膜 |  | 空心钉系统 | 审核通过 | 审核通过 | 审核通过 | 审核通过 | 审核通过 | 审核通过 | 获得ISO 13485 认证证书 | 无 | 无 | 无 | 无 | 无 | 0 | 1 | 没有抽检不合格记录
垫圈 | R645 | 骨科创伤类 | 合金 |  |  | 1个 | YZ0000291 | 北京市富乐科技开发有限公司 | 垫圈 | YZ00010119 | 国产 | 北京市富乐科技开发有限公司 |  | 直径：3.0、3.3、3.5、4.0、4.5、5.0、5.5、6.0、6.5、7.0、7.3、7.5、8.0、8.5、9.0、9.5、10.0、11.0、12.0、13.0mm半垫圈 | FD-B01 |  | 钛合金 | 个 | 医用透析纸+PET膜 |  | 空心钉系统 | 审核通过 | 审核通过 | 审核通过 | 审核通过 | 审核通过 | 审核通过 | 获得ISO 13485 认证证书 | 无 | 无 | 无 | 无 | 无 | 0 | 1 | 没有抽检不合格记录
腔镜下一次性通用型切割吻合器及一次性直型钉匣 | V158 | 普外科类 |  | 长度≥6cm | 腹腔镜术式 |  | YZ0000080 | 柯惠医疗器材国际贸易（上海）有限公司 | 内镜用切割吻合器及一次性钉匣 | YZ00010120 | 进口 | Covidien llc | 内镜用切割吻合器及一次性钉匣 Endo GIA Autosuture Universal Stapler and Loading Unit | ENDO GIA Universal 腔镜下通用型切割闭合器，标准型 | 030449 |  | 缝钉材料为钛，切刀材料为17-7不锈钢，钉砧材料为305不锈钢。 | 件 | 灭菌吸塑包装 |  | 内镜用切割吻合器及一次性钉匣 | 审核通过 | 审核通过 | 审核通过 | 审核通过 | 审核通过 | 审核通过 | 获得ISO 13485 认证证书 | 通过 | 通过 | 医疗器械检测机构出具的检测报告 | 无 | 发明专利, | 2 | 0 | 没有抽检不合格记录
腔镜下一次性通用型切割吻合器及一次性直型钉匣 | V158 | 普外科类 |  | 长度≥6cm | 腹腔镜术式 |  | YZ0000080 | 柯惠医疗器材国际贸易（上海）有限公司 | 内镜用切割吻合器及一次性钉匣 | YZ00010121 | 进口 | Covidien llc | 内镜用切割吻合器及一次性钉匣 Endo GIA Autosuture Universal Stapler and Loading Unit | ENDO GIA Universal 标准钉匣，60-2.5，适用于血管 | 030412 |  | 缝钉材料为钛，切刀材料为17-7不锈钢，钉砧材料为305不锈钢。 | 件 | 灭菌吸塑包装 |  | 内镜用切割吻合器及一次性钉匣 | 审核通过 | 审核通过 | 审核通过 | 审核通过 | 审核通过 | 审核通过 | 获得ISO 13485 认证证书 | 通过 | 通过 | 医疗器械检测机构出具的检测报告 | 无 | 发明专利, | 0 | 0 | 没有抽检不合格记录
腔镜下一次性通用型切割吻合器及一次性直型钉匣 | V158 | 普外科类 |  | 长度≥6cm | 腹腔镜术式 |  | YZ0000080 | 柯惠医疗器材国际贸易（上海）有限公司 | 内镜用切割吻合器及一次性钉匣 | YZ00010122 | 进口 | Covidien llc | 内镜用切割吻合器及一次性钉匣 Endo GIA Autosuture Universal Stapler and Loading Unit | ENDO GIA Universal 标准钉匣，60-3.5，蓝色，适用于普通厚度组织 | 030414 |  | 缝钉材料为钛，切刀材料为17-7不锈钢，钉砧材料为305不锈钢。 | 件 | 灭菌吸塑包装 |  | 内镜用切割吻合器及一次性钉匣 | 审核通过 | 审核通过 | 审核通过 | 审核通过 | 审核通过 | 审核通过 | 获得ISO 13485 认证证书 | 通过 | 通过 | 医疗器械检测机构出具的检测报告 | 无 | 发明专利, | 2 | 0 | 没有抽检不合格记录
腔镜下一次性通用型切割吻合器及一次性直型钉匣 | V158 | 普外科类 |  | 长度≥6cm | 腹腔镜术式 |  | YZ0000080 | 柯惠医疗器材国际贸易（上海）有限公司 | 内镜用切割吻合器及一次性钉匣 | YZ00010123 | 进口 | Covidien llc | 内镜用切割吻合器及一次性钉匣 Endo GIA Autosuture Universal Stapler and Loading Unit | ENDO GIA Universal 标准钉匣，60-4.8，绿色，适用于厚组织 | 030415 |  | 缝钉材料为钛，切刀材料为17-7不锈钢，钉砧材料为305不锈钢。 | 件 | 灭菌吸塑包装 |  | 内镜用切割吻合器及一次性钉匣 | 审核通过 | 审核通过 | 审核通过 | 审核通过 | 审核通过 | 审核通过 | 获得ISO 13485 认证证书 | 通过 | 通过 | 医疗器械检测机构出具的检测报告 | 无 | 发明专利, | 0 | 0 | 没有抽检不合格记录
胸腰椎后路非融合螺塞 | T267 | 骨科脊柱类 | 钛合金 | 各种规格 |  | 1螺塞 | YZ0000204 | 美敦力（上海）管理有限公司 | 螺塞 | YZ00010124 | 进口 | Medtronic Sofamor Danek USA, Inc. |  | 螺塞 | 6440530 |  | 钛合金 | 个 |  |  | 脊柱内固定系统(商品名：CD Horizon) | 审核通过 | 审核通过 | 审核通过 | 审核通过 | 审核通过 | 审核通过 | 获得ISO 13485 认证证书 | 通过 | 通过 | 医疗器械检测机构出具的检测报告 | 无 | 发明专利, | 0 | 1 | 没有抽检不合格记录
胫骨远端前外侧锁定加压接骨板 | R307 | 骨科创伤类 | 纯钛 | 2-20孔 |  |  | YZ0000266 | 苏州苏南捷迈得医疗器械有限公司 | 胫骨远端外侧螺纹孔锁定板（纯钛） | YZ00010125 | 国产 | 苏州苏南捷迈得医疗器械有限公司 |  | 左、右1~20孔（不包括头部孔），每隔1孔为一个规格） | YJBL06 |  | 纯钛 | 块 |  |  | 胫骨远端外侧螺纹孔锁定板（纯钛） | 审核通过 | 审核通过 | 审核通过 | 审核通过 | 审核通过 | 审核通过 | 获得ISO 13485 认证证书 | 通过 | 无 | 生产企业自检报告 | 无 | 实用新型专利 | 0 | 2 | 没有抽检不合格记录
胫骨远端前外侧锁定加压接骨板 | R307 | 骨科创伤类 | 纯钛 | 2-20孔 |  |  | YZ0000266 | 苏州苏南捷迈得医疗器械有限公司 | L型-2螺纹孔锁定板（纯钛） | YZ00010126 | 国产 | 苏州苏南捷迈得医疗器械有限公司 |  | 左、右1~20孔（不包括头部孔），每隔1孔为一个规格） | YJBL47 |  | 纯钛 | 块 |  |  | L型-2螺纹孔锁定板（纯钛） | 审核通过 | 审核通过 | 审核通过 | 审核通过 | 审核通过 | 审核通过 | 获得ISO 13485 认证证书 | 通过 | 无 | 生产企业自检报告 | 无 | 实用新型专利 | 0 | 2 | 没有抽检不合格记录
腔镜下一次性通用型切割吻合器及一次性旋转头钉匣 | V159 | 普外科类 |  | 长度＜6cm | 腹腔镜术式 |  | YZ0000044 | 常州华森医疗器械有限公司 | 一次性使用腔镜切割吻合器组件 | YZ00010127 | 国产 | 常州华森医疗器械有限公司 |  | HSZ-45-MQ(R)、HSZ-45-WQ(R)、HSZ-45-GQ(R) | HSZ-45-MQ(R)、HSZ-45-WQ(R)、HSZ-45-GQ(R) |  | 纯钛 | 只 |  |  | 一次性使用腔镜切割吻合器组件 | 审核通过 | 审核通过 | 审核通过 | 审核通过 | 审核通过 | 审核通过 | 获得ISO 13485 认证证书 | 通过 | 通过 | 医疗器械检测机构出具的检测报告 | 有 | 无 | 0 | 1 | 没有抽检不合格记录
一次性直线切割吻合器及一次性钉匣 | V162 | 普外科类 |  | 长度＜6cm | 腹腔镜术式 | 不含电动枪 | YZ0000080 | 柯惠医疗器材国际贸易（上海）有限公司 | 内镜用切割吻合器及一次性钉匣 | YZ00010128 | 进口 | Covidien llc | 旋转头切割吻合器 GIA Autosuture Universal Stapler | ENDO GIA UNIVERSAL XL 通用型切割闭合器，加长型 | EGIAUNIVXL |  | 缝钉材料为钛，切刀材料为17-7不锈钢，钉砧材料为305不锈钢。 | 件 | 灭菌吸塑包装 |  | 内镜用切割吻合器及一次性钉匣 | 审核通过 | 审核通过 | 审核通过 | 审核通过 | 审核通过 | 审核通过 | 获得ISO 13485 认证证书 | 通过 | 通过 | 医疗器械检测机构出具的检测报告 | 无 | 发明专利, | 0 | 0 | 没有抽检不合格记录
肱骨近端锁定接骨板 | R117 | 骨科创伤类 | 纯钛 | 3-9孔 |  |  | YZ0000266 | 苏州苏南捷迈得医疗器械有限公司 | 肱骨近端-1螺纹孔锁定板（纯钛） | YZ00010129 | 国产 | 苏州苏南捷迈得医疗器械有限公司 |  | 左、右1~20孔（不包括头部孔），每隔1孔为一个规格） | YJBL08 |  | 纯钛 | 块 |  |  | 肱骨近端-1螺纹孔锁定板（纯钛） | 审核通过 | 审核通过 | 审核通过 | 审核通过 | 审核通过 | 审核通过 | 获得ISO 13485 认证证书 | 通过 | 无 | 生产企业自检报告 | 无 | 实用新型专利 | 0 | 2 | 没有抽检不合格记录
DHS 动力髋螺钉 | R231 | 骨科创伤类 | 钛合金 |  |  |  | YZ0000049 | 广州幸好医疗器械有限公司 | 金属接骨螺钉 | YZ00010130 | 进口 | Sanatmetal Orthopaedic&Traumatologic Equipment Manufacturer Ltd | 金属接骨螺钉 | 8mm | 262700002 |  | 钛合金 | 个 |  |  | 金属接骨螺钉 | 审核通过 | 审核通过 | 审核通过 | 审核通过 | 审核通过 | 审核通过 | 获得ISO 13485 认证证书 | 通过 | 无 | 医疗器械检测机构出具的检测报告 | 无 | 无 | 0 | 0 | 没有抽检不合格记录
愈合基台 | U042 | 口腔科类 |  |  |  |  | YZ0000111 | 士卓曼（北京）医疗器械贸易有限公司 | 牙科种植系统-愈合帽、封闭螺丝 | YZ00010131 | 进口 | Institut StraumannAG |  | 封闭螺丝 RN，小型 封闭螺丝 RN，大型 封闭螺丝 WN | 048.371 048.373 048.375 |  | 钛合金 | 个 |  |  | 牙科种植系统 | 审核通过 | 审核通过 | 审核通过 | 审核通过 | 审核通过 | 审核通过 | 获得ISO 13485 认证证书 | 通过 | 无 | 医疗器械检测机构出具的检测报告 | 无 | 发明专利, | 1 | 0 | 没有抽检不合格记录
愈合基台 | U042 | 口腔科类 |  |  |  |  | YZ0000111 | 士卓曼（北京）医疗器械贸易有限公司 | 牙科种植系统-愈合帽、封闭螺丝V4 | YZ00010132 | 进口 | Institut StraumannAG |  | 封闭螺丝 RN，小型，四支装 封闭螺丝 RN，大型，四支装 | 048.371V4 048.373V4 |  | 钛合金 | 个 |  |  | 牙科种植系统 | 审核通过 | 审核通过 | 审核通过 | 审核通过 | 审核通过 | 审核通过 | 获得ISO 13485 认证证书 | 通过 | 无 | 医疗器械检测机构出具的检测报告 | 无 | 发明专利, | 0 | 0 | 没有抽检不合格记录
愈合基台 | U042 | 口腔科类 |  |  |  |  | YZ0000111 | 士卓曼（北京）医疗器械贸易有限公司 | 牙科种植系统-愈合帽 | YZ00010133 | 进口 | Institut StraumannAG |  | 愈合帽 RN，高2mm 愈合帽 RN，高3mm 愈合帽 RN，高4.5mm 愈合帽 WN，高2mm 愈合帽 WN，高3mm 愈合帽 RN，唇侧斜面，小型，高2mm 愈合帽 RN，唇侧斜面，大型，高3.5mm 愈合帽 WN，唇侧斜面，高2mm 愈合帽 WN，高4.5mm 愈合帽 WN，高2mm | 048.033 048.034 048.037 048.038 048.039 048.028 048.029 048.030 048.053 |  | 钛合金 | 个 |  |  | 牙科种植系统 | 审核通过 | 审核通过 | 审核通过 | 审核通过 | 审核通过 | 审核通过 | 获得ISO 13485 认证证书 | 通过 | 无 | 医疗器械检测机构出具的检测报告 | 无 | 发明专利, | 0 | 0 | 没有抽检不合格记录
愈合基台 | U042 | 口腔科类 |  |  |  |  | YZ0000111 | 士卓曼（北京）医疗器械贸易有限公司 | 牙科种植系统-封闭螺丝 | YZ00010134 | 进口 | Institut StraumannAG |  | 封闭螺丝 NC， 高 0mm 封闭螺丝 NC， 高 0.5mm 封闭螺丝 RC， 高 0mm 封闭螺丝 RC， 高 0.5mm | 024.2100 024.2105 024.4100 024.4105 |  | 钛合金 | 个 |  |  | 牙科种植系统 | 审核通过 | 审核通过 | 审核通过 | 审核通过 | 审核通过 | 审核通过 | 获得ISO 13485 认证证书 | 通过 | 无 | 医疗器械检测机构出具的检测报告 | 无 | 发明专利, | 1 | 0 | 没有抽检不合格记录
愈合基台 | U042 | 口腔科类 |  |  |  |  | YZ0000111 | 士卓曼（北京）医疗器械贸易有限公司 | 牙科种植系统-封闭螺丝V4 | YZ00010135 | 进口 | Institut StraumannAG |  | 封闭螺丝 NC， 高 0mm， 四支装 封闭螺丝 NC， 高 0.5mm， 四支装 封闭螺丝 RC， 高 0mm， 四支装 封闭螺丝 RC， 高 0.5mm， 四支装 | 024.2100-04 024.2105-04 024.4100-04 024.4105-04 |  | 钛合金 | 个 |  |  | 牙科种植系统 | 审核通过 | 审核通过 | 审核通过 | 审核通过 | 审核通过 | 审核通过 | 获得ISO 13485 认证证书 | 通过 | 无 | 无 | 无 | 发明专利, | 1 | 0 | 没有抽检不合格记录
愈合基台 | U042 | 口腔科类 |  |  |  |  | YZ0000111 | 士卓曼（北京）医疗器械贸易有限公司 | 牙科种植系统-愈合基台 | YZ00010136 | 进口 | Institut StraumannAG |  | 愈合基台 NC， 圆锥形， 直径 3.6mm， 高 2mm 愈合基台 NC， 圆锥形， 直径 3.6mm， 高 3.5mm 愈合基台 NC， 圆锥形， 直径 3.6mm， 高 5mm 愈合基台 NC， 宝瓶形， 直径 3.3mm， 高3.5mm 愈合基台 NC， 宝瓶形， 直径 3.3mm， 高 5mm 愈合基台 NC， 圆锥形， 直径 4.8mm， 高 2mm 愈合基台 NC， 圆锥形， 直径 4.8mm， 高 3.5mm 愈合基台 NC， 圆锥形， 直径 4.8mm， 高 5mm 愈合基台 NC，直径5mm 愈合基台 RC， 圆锥形， 直径 4.5mm， 高 2mm 愈合基台 RC， 圆锥形， 直径 4.5mm， 高 4mm 愈合基台 RC， 圆锥形， 直径 4.5mm， 高 6mm 愈合基台 RC， 宝瓶形， 直径 4.4mm， 高 4mm 愈合基台 RC， 宝瓶形， 直径 4.7mm， 高 6mm 愈合基台 RC， 圆锥形， 直径 6mm， 高 2mm 愈合基台 RC， 圆锥形， 直径 6mm， 高 4mm 愈合基台 RC， 圆锥形， 直径 6mm， 高 6mm 愈合基台 RC，直径7mm | 024.2222 024.2224 024.2226 024.2234 024.2236 024.2242 024.2244 024.2246 024.2270 024.4222 024.4224 024.4226 024.4234 024.4236 024.4242 024.4244 024.4246 024.4270 |  | 钛合金 | 个 |  |  | 牙科种植系统 | 审核通过 | 审核通过 | 审核通过 | 审核通过 | 审核通过 | 审核通过 | 获得ISO 13485 认证证书 | 通过 | 无 | 无 | 无 | 发明专利, | 1 | 0 | 没有抽检不合格记录
愈合基台 | U042 | 口腔科类 |  |  |  |  | YZ0000111 | 士卓曼（北京）医疗器械贸易有限公司 | 覆盖螺帽 | YZ00010137 | 进口 | Anthogyr SAS |  | 覆盖螺帽 ?3.4 H1 覆盖螺帽 ?3.4 H2 覆盖螺帽 ?3.4 H3 覆盖螺帽 ?3.4 H4 覆盖螺帽 ?4.0 H0 覆盖螺帽 ?4.0 H1 覆盖螺帽 ?4.0 H2 覆盖螺帽 ?4.0 H3 覆盖螺帽 ?4.0 H4 覆盖螺帽 ?5.0 H0 覆盖螺帽 ?5.0 H1 覆盖螺帽 ?5.0 H2 覆盖螺帽 ?5.0 H3 覆盖螺帽 ?5.0 H4 覆盖螺帽 ?6.0 H1 覆盖螺帽 ?6.0 H2 覆盖螺帽 ?6.0 H3 愈覆盖螺帽 ?6.0 H4 短覆盖螺帽 ?3.4 H1.5 短覆盖螺帽 ?3.4 H2.5 短覆盖螺帽 ?3.4 H3.5 短覆盖螺帽 ?3.4 H4.5 短覆盖螺帽 ?4.0 H0.75 短覆盖螺帽 ?4.0 H1.5 短覆盖螺帽 ?4.0 H2.5 短覆盖螺帽 ?4.0 H3.5 短覆盖螺帽 ?4.0 H4.5 短覆盖螺帽 ?5.0 H0.75 短覆盖螺帽 ?5.0 H1.5 短覆盖螺帽 ?5.0 H2.5 短覆盖螺帽 ?5.0 H3.5 短覆盖螺帽 ?5.0 H4.5 短覆盖螺帽 ?6.0 H1.5 短覆盖螺帽 ?6.0 H2.5 短覆盖螺帽 ?6.0 H3.5 短覆盖螺帽 ?6.0 H4.5 | OPHS310 OPHS320 OPHS330 OPHS340 OPHS400 OPHS410 OPHS420 OPHS430 OPHS440 OPHS500 OPHS510 OPHS520 OPHS530 OPHS540 OPHS610 OPHS620 OPHS630 OPHS640 OPHSF310 OPHSF320 OPHSF330 OPHSF340 OPHSF400 OPHSF410 OPHSF420 OPHSF430 OPHSF440 OPHSF500 OPHSF510 OPHSF520 OPHSF530 OPHSF540 OPHSF610 OPHSF620 OPHSF630 OPHSF640 |  | 钛合金 | 个 |  |  | 覆盖螺帽 | 审核通过 | 审核通过 | 审核通过 | 审核通过 | 审核通过 | 审核通过 | 获得ISO 13485 认证证书 | 通过 | 无 | 无 | 无 | 发明专利, | 0 | 0 | 没有抽检不合格记录
愈合基台 | U042 | 口腔科类 |  |  |  |  | YZ0000111 | 士卓曼（北京）医疗器械贸易有限公司 | 封闭螺丝 | YZ00010138 | 进口 | Anthogyr SAS |  | 封闭螺丝 | OPIM100 |  | 钛合金 | 个 |  |  | 封闭螺丝 | 审核通过 | 审核通过 | 审核通过 | 审核通过 | 审核通过 | 审核通过 | 获得ISO 13485 认证证书 | 通过 | 无 | 医疗器械检测机构出具的检测报告 | 无 | 无 | 0 | 0 | 没有抽检不合格记录
胸腰椎后路直棒 | T220 | 骨科脊柱类 | 钴铬钼合金 | 各种规格 |  | 1棒 | YZ0000204 | 美敦力（上海）管理有限公司 | 预裁直棒 | YZ00010139 | 进口 | Medtronic Sofamor Danek USA, Inc. |  | 30-90mm | 1476006030；1476006040；1476006050；1476006060；1476006070；1476006080；1476006090 |  | 钴铬钼合金 | 个 |  |  | 脊柱内固定系统-矫形用棒 | 审核通过 | 审核通过 | 审核通过 | 审核通过 | 审核通过 | 审核通过 | 获得ISO 13485 认证证书 | 通过 | 通过 | 医疗器械检测机构出具的检测报告 | 无 | 发明专利, | 0 | 1 | 没有抽检不合格记录
端端吻合器 | V151 | 普外科类 |  | 各种规格 | 腔镜及开放手术 |  | YZ0000101 | 常州海尔斯医疗器械科技有限公司 | 一次性使用管型吻合器 | YZ00010140 | 国产 | 常州海尔斯医疗器械科技有限公司 | 一次性使用管型吻合器 | 32 | HAS(W) | 依据组件外径的不同分为9种型号规格 | ABS+06Cr19Ni10+12Cr18Ni9+TA2 | 把 | PETG+透析纸 |  | 一次性使用管型吻合器 | 审核通过 | 审核通过 | 审核通过 | 审核通过 | 审核通过 | 审核通过 | 获得ISO 13485 认证证书 | 通过 | 无 | 医疗器械检测机构出具的检测报告 | 无 | 发明专利,实用新型专利 | 0 | 16 | 没有抽检不合格记录
腔镜下一次性通用型切割吻合器及一次性旋转头钉匣 | V159 | 普外科类 |  | 长度＜6cm | 腹腔镜术式 |  | YZ0000044 | 常州华森医疗器械有限公司 | 一次性使用腔镜切割吻合器组件 | YZ00010141 | 国产 | 常州华森医疗器械有限公司 |  | HSZ-45-PT(R) | HSZ-45-PT(R) |  | 纯钛 | 只 |  |  | 一次性使用腔镜切割吻合器组件 | 审核通过 | 审核通过 | 审核通过 | 审核通过 | 审核通过 | 审核通过 | 获得ISO 13485 认证证书 | 通过 | 通过 | 医疗器械检测机构出具的检测报告 | 有 | 无 | 0 | 1 | 没有抽检不合格记录
端端吻合器（可经口输送钉砧） | V152 | 普外科类 |  | 各种规格 | 可经口输送钉砧 |  | YZ0000101 | 常州海尔斯医疗器械科技有限公司 | 一次性使用管型吻合器 | YZ00010142 | 国产 | 常州海尔斯医疗器械科技有限公司 | 一次性使用管型吻合器 | 21 | HAS(W) | 依据组件外径的不同分为9种型号规格 | ABS+06Cr19Ni10+12Cr18Ni9+TA2 | 把 | PETG+透析纸 |  | 一次性使用管型吻合器 | 审核通过 | 审核通过 | 审核通过 | 审核通过 | 审核通过 | 审核通过 | 获得ISO 13485 认证证书 | 通过 | 无 | 医疗器械检测机构出具的检测报告 | 无 | 发明专利,实用新型专利 | 0 | 16 | 没有抽检不合格记录
肱骨近端锁定接骨板 | R120 | 骨科创伤类 | 纯钛 | 9孔以上 |  |  | YZ0000266 | 苏州苏南捷迈得医疗器械有限公司 | 肱骨近端-1螺纹孔锁定板（纯钛） | YZ00010143 | 国产 | 苏州苏南捷迈得医疗器械有限公司 |  | 左、右1~20孔（不包括头部孔），每隔1孔为一个规格） | YJBL08 |  | 纯钛 | 块 |  |  | 肱骨近端-1螺纹孔锁定板（纯钛） | 审核通过 | 审核通过 | 审核通过 | 审核通过 | 审核通过 | 审核通过 | 获得ISO 13485 认证证书 | 通过 | 无 | 生产企业自检报告 | 无 | 实用新型专利 | 0 | 2 | 没有抽检不合格记录
特殊基台 | U037 | 口腔科类 | 金基台 | 金 |  |  | YZ0000111 | 士卓曼（北京）医疗器械贸易有限公司 | 金基台 | YZ00010144 | 进口 | Institut StraumannAG |  | 金基台 RN， 八角，冠用，高 14.1mm 金基台 WN， 八角，冠用，高 14.1mm | 048.642 048.644 |  | 钛合金 | 个 |  |  | 金基台 | 审核通过 | 审核通过 | 审核通过 | 审核通过 | 审核通过 | 审核通过 | 获得ISO 13485 认证证书 | 通过 | 无 | 无 | 无 | 发明专利, | 0 | 0 | 没有抽检不合格记录
特殊基台 | U037 | 口腔科类 | 金基台 | 金 |  |  | YZ0000111 | 士卓曼（北京）医疗器械贸易有限公司 | 金基台 | YZ00010145 | 进口 | Institut StraumannAG |  | 金基台 NC， 冠用， 高 3.7mm 金基台 NC， 杆卡用， 高 10mm 金基台 RC， 冠用， 高 3.8mm 金基台 RC， 桥用， 高 5.4mm 金基台 RC， 杆卡用， 高 10mm | 022.2410 022.2701 022.4410 022.4430 022.4701 |  | 钛合金 | 个 |  |  | 金基台 | 审核通过 | 审核通过 | 审核通过 | 审核通过 | 审核通过 | 审核通过 | 获得ISO 13485 认证证书 | 通过 | 无 | 无 | 无 | 发明专利, | 0 | 0 | 没有抽检不合格记录
DHS 动力髋螺钉 | R231 | 骨科创伤类 | 钛合金 |  |  |  | YZ0000049 | 广州幸好医疗器械有限公司 | 金属接骨螺钉 | YZ00010146 | 进口 | Sanatmetal Orthopaedic&Traumatologic Equipment Manufacturer Ltd | 金属接骨螺钉 | 50mm¦55mm¦60¦65¦70¦75¦80¦85¦90¦95¦100¦105¦110¦115¦120¦125 | 262000050¦262000055¦262000060¦262000065¦262000070¦262000075¦262000080¦262000085¦262000090¦262000095¦262000100¦262000105¦262000110¦262000115¦262000120¦262000125 |  | 钛合金 | 个 |  |  | 金属接骨螺钉 | 审核通过 | 审核通过 | 审核通过 | 审核通过 | 审核通过 | 审核通过 | 获得ISO 13485 认证证书 | 通过 | 无 | 医疗器械检测机构出具的检测报告 | 无 | 无 | 0 | 0 | 没有抽检不合格记录
胸腰椎后路直棒 | T220 | 骨科脊柱类 | 钴铬钼合金 | 各种规格 |  | 1棒 | YZ0000204 | 美敦力（上海）管理有限公司 | 预裁直棒 | YZ00010147 | 进口 | Medtronic Sofamor Danek USA, Inc. |  | 100-140mm | 1476006100；1476006110；1476006120；1476006130；1476006140 |  | 钴铬钼合金 | 个 |  |  | 脊柱内固定系统-矫形用棒 | 审核通过 | 审核通过 | 审核通过 | 审核通过 | 审核通过 | 审核通过 | 获得ISO 13485 认证证书 | 通过 | 通过 | 医疗器械检测机构出具的检测报告 | 无 | 发明专利, | 0 | 1 | 没有抽检不合格记录
腔镜下一次性通用型切割吻合器及一次性旋转头钉匣 | V159 | 普外科类 |  | 长度＜6cm | 腹腔镜术式 |  | YZ0000044 | 常州华森医疗器械有限公司 | 一次性使用腔镜切割吻合器组件 | YZ00010148 | 国产 | 常州华森医疗器械有限公司 |  | HSZ-45-WT(R)、HSZ-45-BT(R) | HSZ-45-WT(R)、HSZ-45-BT(R) |  | 纯钛 | 只 |  |  | 一次性使用腔镜切割吻合器组件 | 审核通过 | 审核通过 | 审核通过 | 审核通过 | 审核通过 | 审核通过 | 获得ISO 13485 认证证书 | 通过 | 通过 | 医疗器械检测机构出具的检测报告 | 有 | 无 | 0 | 1 | 没有抽检不合格记录
端端吻合器及钉匣 | V153 | 普外科类 |  | 各规格 | 传统开放术式 | 可重复使用 | YZ0000101 | 常州海尔斯医疗器械科技有限公司 | 一次性使用管形吻（缝）合器 | YZ00010149 | 国产 | 常州海尔斯医疗器械科技有限公司 | 一次性使用管形吻（缝）合器 | 26 | YWW | 根据组件外径尺寸不同分为九种规格 | ABS+12Cr18Ni9+TA2 | 把 | ABS+12Cr18Ni9+TA2 |  | 一次性使用管形吻（缝）合器 | 审核通过 | 审核通过 | 审核通过 | 审核通过 | 审核通过 | 审核通过 | 获得ISO 13485 认证证书 | 通过 | 无 | 医疗器械检测机构出具的检测报告 | 无 | 发明专利,实用新型专利 | 0 | 16 | 没有抽检不合格记录
腔镜下一次性通用型切割吻合器及一次性旋转头钉匣 | V160 | 普外科类 |  | 长度≥6cm | 腹腔镜术式 |  | YZ0000044 | 常州华森医疗器械有限公司 | 一次性使用腔镜切割吻合器及组件 | YZ00010150 | 国产 | 常州华森医疗器械有限公司 |  | HSD-B | HSD-B |  | 纯钛 | 支 |  |  | 一次性使用腔镜切割吻合器及钉仓组件 | 审核通过 | 审核通过 | 审核通过 | 审核通过 | 审核通过 | 审核通过 | 获得ISO 13485 认证证书 | 通过 | 通过 | 医疗器械检测机构出具的检测报告 | 有 | 发明专利,外观设计专利,实用新型专利 | 0 | 1 | 没有抽检不合格记录
胸腰椎后路直棒 | T220 | 骨科脊柱类 | 钴铬钼合金 | 各种规格 |  | 1棒 | YZ0000204 | 美敦力（上海）管理有限公司 | 预裁直棒 | YZ00010151 | 进口 | Medtronic Sofamor Danek USA, Inc. |  | 150-260mm | 1476006150；1476006160；1476006170；1476006180；1476006190；1476006200；1476006210；1476006220；1476006230；1476006240；1476006250；1476006260 |  | 钴铬钼合金 | 个 |  |  | 脊柱内固定系统-矫形用棒 | 审核通过 | 审核通过 | 审核通过 | 审核通过 | 审核通过 | 审核通过 | 获得ISO 13485 认证证书 | 通过 | 通过 | 医疗器械检测机构出具的检测报告 | 无 | 发明专利, | 0 | 1 | 没有抽检不合格记录
锁定加压接骨板 | R022 | 骨科创伤类 | 钛合金 |  |  |  | YZ0000291 | 北京市富乐科技开发有限公司 | 肱骨远端叉型 | YZ00010152 | 国产 | 北京市富乐科技开发有限公司 |  | 左、右 2-14孔 | FYf26 |  | 纯钛 | 块 | 医用透析纸+PET膜 |  | 锁定接骨板 | 审核通过 | 审核通过 | 审核通过 | 审核通过 | 审核通过 | 审核通过 | 获得ISO 13485 认证证书 | 无 | 无 | 无 | 无 | 无 | 0 | 1 | 没有抽检不合格记录
拉力螺钉 | R562 | 骨科创伤类 | 钛合金 |  |  |  | YZ0000049 | 广州幸好医疗器械有限公司 | 金属接骨螺钉 | YZ00010153 | 进口 | Sanatmetal Orthopaedic&Traumatologic Equipment Manufacturer Ltd | 金属接骨螺钉 | 8.0*50mm¦8.0*55mm¦8.0*60mm¦8.0*65mm¦8.0*70mm¦8.0*75mm¦8.0*80mm¦8.0*85mm¦8.0*90mm¦8.0*95mm¦8.0*100mm¦8.0*105mm¦8.0*110mm¦8.0*115mm¦8.0*120mm¦8.0*125mm¦8.0*130mm¦8.0*135mm¦8.0*140mm¦8.0*145mm | 262200050¦262200055¦262200060¦262200065¦262200070¦262200075¦262200080¦262200085¦262200090¦262200095¦262200100¦262200110¦262200110¦262200115¦262200120¦262200125¦262200130¦262200135¦262200140¦262200145 |  | 钛合金 | 个 |  |  | 金属接骨螺钉 | 审核通过 | 审核通过 | 审核通过 | 审核通过 | 审核通过 | 审核通过 | 获得ISO 13485 认证证书 | 通过 | 无 | 医疗器械检测机构出具的检测报告 | 无 | 无 | 0 | 0 | 没有抽检不合格记录
肱骨近端锁定接骨板 | R117 | 骨科创伤类 | 纯钛 | 3-9孔 |  |  | YZ0000266 | 苏州苏南捷迈得医疗器械有限公司 | 三叶型螺纹孔锁定板（纯钛 | YZ00010154 | 国产 | 苏州苏南捷迈得医疗器械有限公司 |  | 1~20孔（不包括头部孔），每隔1孔为一个规格 | YJBL11 |  | 纯钛 | 块 |  |  | 肱骨近端-1螺纹孔锁定板（纯钛） | 审核通过 | 审核通过 | 审核通过 | 审核通过 | 审核通过 | 审核通过 | 获得ISO 13485 认证证书 | 通过 | 无 | 生产企业自检报告 | 无 | 实用新型专利 | 0 | 2 | 没有抽检不合格记录
下肢单边外固定支架 | R705 | 骨科创伤类 | 不锈钢 | 各种规格型号 |  |  | YZ0000291 | 北京市富乐科技开发有限公司 | 大型直式 | YZ00010155 | 国产 | 北京市富乐科技开发有限公司 |  | 225mm | FG03 |  | 铝合金 | 只 |  |  | 单臂一体式外固定支架 | 审核通过 | 审核通过 | 审核通过 | 审核通过 | 审核通过 | 审核通过 | 获得ISO 13485 认证证书 | 无 | 无 | 医疗器械检测机构出具的检测报告 | 无 | 实用新型专利 | 0 | 1 | 没有抽检不合格记录
端端吻合器及钉匣 | V153 | 普外科类 |  | 各规格 | 传统开放术式 | 可重复使用 | YZ0000101 | 常州海尔斯医疗器械科技有限公司 | 一次性使用管形吻（缝）合器 | YZ00010156 | 国产 | 常州海尔斯医疗器械科技有限公司 | 一次性使用管形吻合器 | 32 | YWW | 组件与器身连成一体不可更换，根据组件外径尺寸不同分为九种规格，产品经环氧乙烷灭菌应无菌。 | ABS+12Cr18Ni9+TA2 | 把 | PETG+透析纸 |  | 一次性使用管形吻（缝）合器 | 审核通过 | 审核通过 | 审核通过 | 审核通过 | 审核通过 | 审核通过 | 获得ISO 13485 认证证书 | 通过 | 无 | 医疗器械检测机构出具的检测报告 | 无 | 发明专利,实用新型专利 | 0 | 16 | 没有抽检不合格记录
下肢单边外固定支架 | R705 | 骨科创伤类 | 不锈钢 | 各种规格型号 |  |  | YZ0000291 | 北京市富乐科技开发有限公司 | 中型直式 | YZ00010157 | 国产 | 北京市富乐科技开发有限公司 |  | 170mm | FG02 |  | 铝合金 | 只 |  |  | 单臂一体式外固定支架 | 审核通过 | 审核通过 | 审核通过 | 审核通过 | 审核通过 | 审核通过 | 获得ISO 13485 认证证书 | 无 | 无 | 医疗器械检测机构出具的检测报告 | 无 | 实用新型专利 | 0 | 1 | 没有抽检不合格记录
胫骨近端外侧锁定加压接骨板 | R295 | 骨科创伤类 | 纯钛 | 2-20孔 |  |  | YZ0000057 | 苏州优贝特医疗器械有限公司 | 锁定型金属接骨板 | YZ00010158 | 国产 | 苏州优贝特医疗器械有限公司 | 胫骨平台外侧高尔夫锁定板（纯钛） | 3～16孔 | YSZ111 |  | 纯钛 | 块 | PET膜+透析纸 |  | 锁定型金属接骨板 | 审核通过 | 审核通过 | 审核通过 | 审核通过 | 审核通过 | 审核通过 | 获得ISO 13485 认证证书 | 通过 | 无 | 医疗器械检测机构出具的检测报告 | 无 | 发明专利,实用新型专利 | 0 | 0 | 没有抽检不合格记录
腔镜下一次性通用型切割吻合器及一次性旋转头钉匣 | V160 | 普外科类 |  | 长度≥6cm | 腹腔镜术式 |  | YZ0000044 | 常州华森医疗器械有限公司 | 一次性使用腔镜切割吻合器组件 | YZ00010159 | 国产 | 常州华森医疗器械有限公司 |  | HSZ-60-PT(R) | HSZ-60-PT(R) |  | 纯钛 | 只 |  |  | 一次性使用腔镜切割吻合器组件 | 审核通过 | 审核通过 | 审核通过 | 审核通过 | 审核通过 | 审核通过 | 获得ISO 13485 认证证书 | 通过 | 通过 | 医疗器械检测机构出具的检测报告 | 有 | 无 | 0 | 1 | 没有抽检不合格记录
上肢单边外固定支架 | R691 | 骨科创伤类 | 不锈钢 | 各种规格型号 |  |  | YZ0000291 | 北京市富乐科技开发有限公司 | 小型直式 | YZ00010160 | 国产 | 北京市富乐科技开发有限公司 |  | 145mm | FG01 |  | 铝合金 | 只 |  |  | 单臂一体式外固定支架 | 审核通过 | 审核通过 | 审核通过 | 审核通过 | 审核通过 | 审核通过 | 获得ISO 13485 认证证书 | 无 | 无 | 医疗器械检测机构出具的检测报告 | 无 | 实用新型专利 | 0 | 1 | 没有抽检不合格记录
肱骨近端锁定接骨板 | R120 | 骨科创伤类 | 纯钛 | 9孔以上 |  |  | YZ0000266 | 苏州苏南捷迈得医疗器械有限公司 | 三叶型螺纹孔锁定板（纯钛 | YZ00010161 | 国产 | 苏州苏南捷迈得医疗器械有限公司 |  | 1~20孔（不包括头部孔），每隔1孔为一个规格） | YJBL11 |  | 纯钛 | 块 |  |  | 三叶型螺纹孔锁定板（纯钛 | 审核通过 | 审核通过 | 审核通过 | 审核通过 | 审核通过 | 审核通过 | 获得ISO 13485 认证证书 | 通过 | 无 | 生产企业自检报告 | 无 | 实用新型专利 | 0 | 2 | 没有抽检不合格记录
胸腰椎后路微创长尾固定螺钉 | T197 | 骨科脊柱类 | 钛合金 | 各种规格 |  | 1螺钉 | YZ0000204 | 美敦力（上海）管理有限公司 | 万向螺钉 | YZ00010162 | 进口 | Medtronic Sofamor Danek USA, Inc. |  | Essence万向螺钉 | 45440004520；45440004535；45440004540；45440004545；45440005530；45440005535；45440005540；45440005545；45440005550；45440006530；45440006535；45440006540；45440006545；45440006550；45440006555；45440007535；45440007540；45440007545；45440007550；45440008560 |  | 钛合金 | 个 |  |  | 脊柱内固定系统组件 | 审核通过 | 审核通过 | 审核通过 | 审核通过 | 审核通过 | 审核通过 | 获得ISO 13485 认证证书 | 通过 | 通过 | 医疗器械检测机构出具的检测报告 | 无 | 发明专利, | 0 | 0 | 没有抽检不合格记录
跟骨动力加压接骨板 | R346 | 骨科创伤类 | 纯钛 | 2-20孔 |  |  | YZ0000061 | 常州博朗森思百纳医疗器械有限公司 | 跟骨U型接骨板 | YZ00010163 | 国产 | 常州博朗森思百纳医疗器械有限公司 | 跟骨U型接骨板 | 长度64mm，厚度1.5mm | YSZ(Q)1-28-05 | YSZ(Q)1-28-05 | 纯钛 | 块 | 透析纸袋 |  | 解剖型接骨板及配套螺钉 | 审核通过 | 审核通过 | 审核通过 | 审核通过 | 审核通过 | 审核通过 | 获得ISO 13485 认证证书 | 无 | 无 | 医疗器械检测机构出具的检测报告 | 无 | 无 | 0 | 0 | 没有抽检不合格记录
粗隆固定接骨板 | R222 | 骨科创伤类 | 钛合金 | 各种规格型号 |  |  | YZ0000049 | 广州幸好医疗器械有限公司 | 金属解剖型接骨板 | YZ00010164 | 进口 | Sanatmetal Orthopaedic&Traumatologic Equipment Manufacturer Ltd | 金属解剖型接骨板 | 1+1H¦2+2H | 263700001¦263700002 |  | 钛合金 | 块 |  |  | 金属解剖型接骨板 | 审核通过 | 审核通过 | 审核通过 | 审核通过 | 审核通过 | 审核通过 | 获得ISO 13485 认证证书 | 通过 | 无 | 医疗器械检测机构出具的检测报告 | 无 | 无 | 0 | 0 | 没有抽检不合格记录
种植基台 | U041 | 口腔科类 |  |  |  |  | YZ0000111 | 士卓曼（北京）医疗器械贸易有限公司 | 牙科种植系统-解剖基台 | YZ00010165 | 进口 | Institut StraumannAG |  | 解剖基台 NC， 直型， 牙龈高度 2mm 解剖基台 NC， 直型， 牙龈高度 3.5mm 解剖基台 NC， 成角 15°， 牙龈高度 2mm 解剖基台 NC， 成角 15°， 牙龈高度 3.5mm 解剖基台 RC， 直型， 牙龈高度 2mm 解剖基台 RC， 直型， 牙龈高度 3.5mm 解剖基台 RC， 成角 15°， 牙龈高度 2mm 解剖基台 RC， 成角 15°， 牙龈高度 3.5mm | 022.2102 022.2104 022.2152 022.2154 022.4102 022.4104 022.4152 022.4154 |  | 钛合金 | 个 |  |  | 牙科种植系统 | 审核通过 | 审核通过 | 审核通过 | 审核通过 | 审核通过 | 审核通过 | 获得ISO 13485 认证证书 | 通过 | 无 | 无 | 无 | 发明专利, | 1 | 0 | 没有抽检不合格记录
种植基台 | U041 | 口腔科类 |  |  |  |  | YZ0000111 | 士卓曼（北京）医疗器械贸易有限公司 | 牙科种植系统-粘结基台 | YZ00010166 | 进口 | Institut StraumannAG |  | 粘接基台 NC， 直径 3.5mm， 牙龈高度 1mm， 基台高度 4mm 粘接基台 NC， 直径 3.5mm， 牙龈高度 2mm， 基台高度 4mm 粘接基台 NC， 直径 3.5mm， 牙龈高度 3mm， 基台高度 4mm 粘接基台 NC， 直径 3.5mm， 牙龈高度 1mm， 基台高度 5.5mm 粘接基台 NC， 直径 3.5mm， 牙龈高度 2mm， 基台高度 5.5mm 粘接基台 NC， 直径 3.5mm， 牙龈高度 3mm， 基台高度 5.5mm 粘接基台 NC， 直径 5mm， 牙龈高度 1mm， 基台高度 4mm 粘接基台 NC， 直径 5mm， 牙龈高度 2mm， 基台高度 4mm 粘接基台 NC， 直径 5mm， 牙龈高度 3mm， 基台高度 4mm 粘接基台 NC， 直径 5mm， 牙龈高度 1mm， 基台高度 5.5mm 粘接基台 NC， 直径 5mm， 牙龈高度 2mm， 基台高度 5.5mm 粘接基台 NC， 直径 5mm， 牙龈高度 3mm， 基台高度 5.5mm 粘接基台 RC， 直径 5mm， 牙龈高度 1mm， 基台高度 4mm 粘接基台 RC， 直径 5mm， 牙龈高度 2mm， 基台高度 4mm 粘接基台 RC， 直径 5mm， 牙龈高度 3mm， 基台高度 4mm 粘接基台 RC， 直径 5mm， 牙龈高度 1mm， 基台高度 5.5mm 粘接基台 RC， 直径 5mm， 牙龈高度 2mm， 基台高度 5.5mm 粘接基台 RC， 直径 5mm， 牙龈高度 3mm， 基台高度 5.5mm 粘接基台 RC， 直径 6.5mm， 牙龈高度 1mm， 基台高度 4mm 粘接基台 RC， 直径 6.5mm， 牙龈高度 2mm， 基台高度 4mm 粘接基台 RC， 直径 6.5mm， 牙龈高度 3mm， 基台高度 4mm 粘接基台 RC， 直径 6.5mm， 牙龈高度 1mm， 基台高度 5.5mm 粘接基台 RC， 直径 6.5mm， 牙龈高度 2mm， 基台高度 5.5mm 粘接基台 RC， 直径 6.5mm， 牙龈高度 3mm， 基台高度 5.5mm | 022.2311 022.2312 022.2313 022.2315 022.2316 022.2317 022.2321 022.2322 022.2323 022.2325 022.2326 022.2327 022.4321 022.4322 022.4323 022.4325 022.4326 022.4327 022.4331 022.4332 022.4333 022.4335 022.4336 022.4337 |  | 钛合金 | 个 |  |  | 牙科种植系统 | 审核通过 | 审核通过 | 审核通过 | 审核通过 | 审核通过 | 审核通过 | 获得ISO 13485 认证证书 | 通过 | 无 | 无 | 无 | 发明专利, | 0 | 0 | 没有抽检不合格记录
种植基台 | U041 | 口腔科类 |  |  |  |  | YZ0000111 | 士卓曼（北京）医疗器械贸易有限公司 | 种植体附件-Variobsae基台 | YZ00010167 | 进口 | Institut StraumannAG |  | RN，直径 5.05mm，高 4mm WN，直径 7mm，高 4.5mm NC，直径 3.8mm，高 3.5mm RC，直径 4.5mm，高 3.5mm | 048.710 048.711 025.2921 025.4921 |  | 钛合金 | 个 |  |  | 种植体附件 | 审核通过 | 审核通过 | 审核通过 | 审核通过 | 审核通过 | 审核通过 | 获得ISO 13485 认证证书 | 通过 | 无 | 无 | 无 | 发明专利, | 0 | 0 | 没有抽检不合格记录
种植基台 | U041 | 口腔科类 |  |  |  |  | YZ0000111 | 士卓曼（北京）医疗器械贸易有限公司 | 牙科种植系统-八角基台 | YZ00010168 | 进口 | Institut StraumannAG |  | 八角基台 RN，粘接型，冠／桥用，高5.5mm | 048.605 |  | 钛合金 | 个 |  |  | 牙科种植系统 | 审核通过 | 审核通过 | 审核通过 | 审核通过 | 审核通过 | 审核通过 | 获得ISO 13485 认证证书 | 通过 | 无 | 无 | 无 | 发明专利, | 0 | 0 | 没有抽检不合格记录
种植基台 | U041 | 口腔科类 |  |  |  |  | YZ0000111 | 士卓曼（北京）医疗器械贸易有限公司 | 牙科种植系统-八角基台 | YZ00010169 | 进口 | Institut StraumannAG |  | 八角基台 WN，粘接型，高5.5mm | 048.606 |  | 钛合金 | 个 |  |  | 牙科种植系统 | 审核通过 | 审核通过 | 审核通过 | 审核通过 | 审核通过 | 审核通过 | 获得ISO 13485 认证证书 | 通过 | 无 | 无 | 无 | 发明专利, | 1 | 0 | 没有抽检不合格记录
种植基台 | U041 | 口腔科类 |  |  |  |  | YZ0000111 | 士卓曼（北京）医疗器械贸易有限公司 | 种植体附件-八角1.5基台 | YZ00010170 | 进口 | Institut StraumannAG |  | 八角基台 RN，synOcta? 1.5螺丝固位，高1.5mm，八角基台 WN，synOcta? 1.5螺丝固位，高1.5mm | 048.601，048.603 |  | 钛合金 | 个 |  |  | 种植体附件 | 审核通过 | 审核通过 | 审核通过 | 审核通过 | 审核通过 | 审核通过 | 获得ISO 13485 认证证书 | 通过 | 无 | 无 | 无 | 发明专利, | 0 | 0 | 没有抽检不合格记录
种植基台 | U041 | 口腔科类 |  |  |  |  | YZ0000111 | 士卓曼（北京）医疗器械贸易有限公司 | 临时基台、八角修复柱 | YZ00010171 | 进口 | Institut StraumannAG |  | 临时基台 NC，直径5mm，高12mm 临时基台 RC，直径7mm，高12mm 八角修复柱 WN，临时修复用，冠用，高9mm 八角修复柱 WN，临时修复用，桥用，高9mm 八角修复柱 RN，临时修复用，桥用，高9mm 八角修复柱 RN，临时修复用，冠用，高9mm | 024.2370 024.4370 048.233 048.234 048.650 048.651 |  | 钛合金 | 个 |  |  | 临时基台 | 审核通过 | 审核通过 | 审核通过 | 审核通过 | 审核通过 | 审核通过 | 获得ISO 13485 认证证书 | 通过 | 无 | 无 | 无 | 发明专利, | 0 | 0 | 没有抽检不合格记录
种植基台 | U041 | 口腔科类 |  |  |  |  | YZ0000111 | 士卓曼（北京）医疗器械贸易有限公司 | 临时基台 | YZ00010172 | 进口 | Institut StraumannAG |  | 临时基台 NC，冠用，直径3.5mm，高11mm 临时基台 NC，桥用，直径3.5mm，高11mm 临时基台 RC，冠用，直径4.5mm，高11mm 临时基台 RC，桥用，直径4.5mm，高11mm | 024.2371 024.2375 024.4371 024.4375 |  | 钛合金 | 个 |  |  | 临时基台 | 审核通过 | 审核通过 | 审核通过 | 审核通过 | 审核通过 | 审核通过 | 获得ISO 13485 认证证书 | 通过 | 无 | 无 | 无 | 发明专利, | 0 | 0 | 没有抽检不合格记录
种植基台 | U041 | 口腔科类 |  |  |  |  | YZ0000111 | 士卓曼（北京）医疗器械贸易有限公司 | 多基基台 | YZ00010173 | 进口 | Institut StraumannAG |  | 多功能基台 NC，直型，直径3.5mm，牙龈高度1mm 多功能基台 NC，直型，直径3.5mm，牙龈高度2.5mm 多功能基台 NC，直型，直径3.5mm，牙龈高度4mm 多功能基台 NC，直型，直径4.5mm，牙龈高度1mm 多功能基台 NC，直型，直径4.5mm，牙龈高度2.5mm 多功能基台 NC，直型，直径4.5mm，牙龈高度4mm | 022.2731 022.2732 022.2734 022.2741 022.2742 022.2744 |  | 钛合金 | 个 |  |  | 多基基台 | 审核通过 | 审核通过 | 审核通过 | 审核通过 | 审核通过 | 审核通过 | 获得ISO 13485 认证证书 | 通过 | 无 | 无 | 无 | 发明专利, | 1 | 0 | 没有抽检不合格记录
种植基台 | U041 | 口腔科类 |  |  |  |  | YZ0000111 | 士卓曼（北京）医疗器械贸易有限公司 | 多基基台 | YZ00010174 | 进口 | Institut StraumannAG |  | 多功能基台 NC，A型，成角25° 多功能基台 NC，B型，成角25° 多功能基台 RC，直型，直径4.5mm，牙龈高度1mm 多功能基台 RC，直型，直径4.5mm，牙龈高度2.5mm 多功能基台 RC，直型，直径4.5mm，牙龈高度4mm 多功能基台 RC，直型，直径6.5mm，牙龈高度1mm 多功能基台 RC，直型，直径6.5mm，牙龈高度2.5mm 多功能基台 RC，直型，直径6.5mm，牙龈高度4mm 多功能基台 RC，A型，成角25° 多功能基台 RC，B型，成角25° | 022.2782 022.2786 022.4741 022.4742 022.4744 022.4761 022.4762 022.4764 022.4782 022.4786 |  | 钛合金 | 个 |  |  | 多基基台 | 审核通过 | 审核通过 | 审核通过 | 审核通过 | 审核通过 | 审核通过 | 获得ISO 13485 认证证书 | 通过 | 无 | 无 | 无 | 发明专利, | 0 | 0 | 没有抽检不合格记录
种植基台 | U041 | 口腔科类 |  |  |  |  | YZ0000111 | 士卓曼（北京）医疗器械贸易有限公司 | 研磨基台 | YZ00010175 | 进口 | Institut StraumannAG |  | 研磨基台 NC， 直径 6mm， 高 13.4mm 研磨基台 RC， 直径 8mm， 高 13.4mm | 022.2202 022.4202 |  | 钛合金 | 个 |  |  | 研磨基台 | 审核通过 | 审核通过 | 审核通过 | 审核通过 | 审核通过 | 审核通过 | 获得ISO 13485 认证证书 | 通过 | 无 | 无 | 无 | 发明专利, | 0 | 0 | 没有抽检不合格记录
种植基台 | U041 | 口腔科类 |  |  |  |  | YZ0000111 | 士卓曼（北京）医疗器械贸易有限公司 | 研磨基台 | YZ00010176 | 进口 | Institut StraumannAG |  | 研磨基台 RN，高10mm | 048.668 |  | 钛合金 | 个 |  |  | 研磨基台 | 审核通过 | 审核通过 | 审核通过 | 审核通过 | 审核通过 | 审核通过 | 获得ISO 13485 认证证书 | 通过 | 无 | 无 | 无 | 发明专利, | 0 | 0 | 没有抽检不合格记录
种植基台 | U041 | 口腔科类 |  |  |  |  | YZ0000111 | 士卓曼（北京）医疗器械贸易有限公司 | Locator基台 | YZ00010177 | 进口 | Zest Anchors, LLC |  | RN，组织袖口高1.0mm RN，组织袖口高 2.0mm RN，组织袖口高 3.0mm RN，组织袖口高 4.0mm RN，组织袖口高 5.0mm RN，组织袖口高 6.0mm WN，组织袖口高 1.0mm WN，组织袖口高 2.0mm WN，组织袖口高 3.0mm WN，组织袖口高 4.0mm WN，组织袖口高 5.0mm | 048.175 048.176 048.177 048.178 048.179 048.180 048.183 048.184 048.185 048.186 048.187 |  | 钛合金 | 个 |  |  | Locator基台 | 审核通过 | 审核通过 | 审核通过 | 审核通过 | 审核通过 | 审核通过 | 获得ISO 13485 认证证书 | 无 | 无 | 无 | 无 | 无 | 0 | 0 | 没有抽检不合格记录
种植基台 | U041 | 口腔科类 |  |  |  |  | YZ0000111 | 士卓曼（北京）医疗器械贸易有限公司 | Locator基台 | YZ00010178 | 进口 | Zest Anchors, LLC |  | RC，高 1.0mm RC，高 2.0mm RC，高 3.0mm RC，高 4.0mm RC，高 5.0mm RC，高 6.0mm NC，高 2.0mm NC，高 3.0mm NC，高 4.0mm NC，高 5.0mm NC，高 6.0mm | 022.4501 022.4502 022.4503 022.4504 022.4505 022.4506 022.2502 022.2503 022.2504 022.2505 022.2506 |  | 钛合金 | 个 |  |  | Locator基台 | 审核通过 | 审核通过 | 审核通过 | 审核通过 | 审核通过 | 审核通过 | 获得ISO 13485 认证证书 | 无 | 无 | 无 | 无 | 无 | 0 | 0 | 没有抽检不合格记录
种植基台 | U041 | 口腔科类 |  |  |  |  | YZ0000111 | 士卓曼（北京）医疗器械贸易有限公司 | 美学基台 | YZ00010179 | 进口 | Anthogyr SAS |  | 美学基台. ?6.0 15°牙龈高度4.5mm 美学基台. ?6.0 15°牙龈高度3.5mm 美学基台. ?6.0 15°牙龈高度2.5mm 美学基台. ?6.0 15°牙龈高度1.5mm 美学基台. ?5.0 7°牙龈高度4.5mm 美学基台. ?5.0 23°牙龈高度4.5mm 美学基台. ?5.0 15°牙龈高度4.5mm 美学基台. ?5.0 7°牙龈高度3.5mm 美学基台. ?5.0 23°牙龈高度3.5mm 美学基台. ?5.0 7°牙龈高度2.5mm 美学基台. ?5.0 23°牙龈高度2.5mm 美学基台. ?5.0 15°牙龈高度2.5mm 美学基台. ?5.0 7°牙龈高度1.5mm 美学基台. ?5.0 23°牙龈高度1.5mm 美学基台. ?5.0 7°牙龈高度0.75mm 美学基台. ?5.0 23°牙龈高度0.75mm 美学基台. ?5.0 15°牙龈高度0.75mm 美学基台. ?4.0 7°牙龈高度4.5mm 美学基台. ?4.0 23°牙龈高度4.5mm 美学基台. ?4.0 15°牙龈高度4.5mm 美学基台?4.0 7°牙龈高度3.5mm 美学基台?4.0 23°牙龈高度3.5mm 美学基台. ?4.0 7°牙龈高度2.5mm 美学基台. ?4.0 23°牙龈高度2.5mm 美学基台. ?4.0 15°牙龈高度2.5mm 美学基台. ?4.0 7°牙龈高度1.5mm 美学基台. ?4.0 23°牙龈高度1.5mm 美学基台. ?4.0 7°牙龈高度0.75mm 美学基台. ?4.0 23°牙龈高度0.75mm 美学基台. ?4.0 15°牙龈高度0.75mm 美学基台. ?3.4 7°牙龈高度4.5mm 美学基台. ?3.4 15°牙龈高度4.5mm 美学基台. ?3.4 7°牙龈高度3.5mm 美学基台. ?3.4 7°牙龈高度2.5mm 美学基台. ?3.4 15°牙龈高度2.5mm 美学基台. ?3.4 7°牙龈高度1.5mm 美学基台. ?6.0 00°牙龈高度4.5mm 美学基台. ?6.0 00°牙龈高度3.5mm 美学基台. ?6.0 00°牙龈高度2.5mm 美学基台. ?6.0 00°牙龈高度1.5mm 美学基台. ?5.0 00°牙龈高度4.5mm 美学基台. ?5.0 00°牙龈高度2.5mm 美学基台. ?5.0 00°牙龈高度0.75mm 美学基台. ?4.0 00°牙龈高度4.5mm 美学基台. ?4.0 00°牙龈高度2.5mm 美学基台. ?4.0 00°牙龈高度0.75mm | OPAT641 OPAT631 OPAT621 OPAT611 OPAT54-7 OPAT542 OPAT541 OPAT53-7 OPAT532 OPAT52-7 OPAT522 OPAT521 OPAT51-7 OPAT512 OPAT50-7 OPAT502 OPAT501 OPAT44-7 OPAT442 OPAT441 OPAT43-7 OPAT432 OPAT42-7 OPAT422 OPAT421 OPAT41-7 OPAT412 OPAT40-7 OPAT402 OPAT401 OPAT34-7 OPAT341 OPAT33-7 OPAT32-7 OPAT321 OPAT31-7 OPAT640 OPAT630 OPAT620 OPAT610 OPAT540 OPAT520 OPAT500 OPAT440 OPAT420 OPAT400 |  | 钛合金 | 个 |  |  | 美学基台 | 审核通过 | 审核通过 | 审核通过 | 审核通过 | 审核通过 | 审核通过 | 获得ISO 13485 认证证书 | 通过 | 无 | 无 | 无 | 无 | 0 | 0 | 没有抽检不合格记录
种植基台 | U041 | 口腔科类 |  |  |  |  | YZ0000111 | 士卓曼（北京）医疗器械贸易有限公司 | 直基台 | YZ00010180 | 进口 | Anthogyr SAS |  | 直基台?6.0 h3／H6 直基台?6.0 h3／H4 直基台?6.0 h2／H6 直基台?6.0 h2／H4 直基台?6.0 h1／H6 直基台?6.0 h1／H4 直基台?5.0 h3／H6 直基台?5.0 h3／H4 直基台?5.0 h2／H6 直基台?5.0 h2／H4 直基台?5.0 h1／H6 直基台?5.0 h1／H4 直基台?4.0 h3／H6 直基台?4.0 h3／H4 直基台?4.0 h2／H6 直基台?4.0 h2／H4 直基台?4.0 h1／H6 直基台?4.0 h1／H4 直基台?3.4 h3／H6 直基台?3.4 h3／H4 直基台?3.4 h2／H6 直基台?3.4 h2／H4 直基台?3.4 h1／H6 直基台?3.4 h1／H4 | OPST636 OPST634 OPST626 OPST624 OPST616 OPST614 OPST536 OPST534 OPST526 OPST524 OPST516 OPST514 OPST436 OPST434 OPST426 OPST424 OPST416 OPST414 OPST336 OPST334 OPST326 OPST324 OPST316 OPST314 |  | 钛合金 | 个 |  |  | 直基台 | 审核通过 | 审核通过 | 审核通过 | 审核通过 | 审核通过 | 审核通过 | 获得ISO 13485 认证证书 | 通过 | 无 | 无 | 无 | 无 | 0 | 0 | 没有抽检不合格记录
种植基台 | U041 | 口腔科类 |  |  |  |  | YZ0000111 | 士卓曼（北京）医疗器械贸易有限公司 | 圆锥基台 | YZ00010181 | 进口 | Anthogyr SAS |  | 圆锥基台 0° H3 圆锥基台 0° H2 圆锥基台 0° H1 | OPSC030 OPSC020 OPSC010 |  | 钛合金 | 个 |  |  | 圆锥基台 | 审核通过 | 审核通过 | 审核通过 | 审核通过 | 审核通过 | 审核通过 | 获得ISO 13485 认证证书 | 通过 | 无 | 无 | 无 | 无 | 0 | 1 | 没有抽检不合格记录
种植基台 | U041 | 口腔科类 |  |  |  |  | YZ0000111 | 士卓曼（北京）医疗器械贸易有限公司 | 临时基台 | YZ00010182 | 进口 | Anthogyr SAS |  | 临时基台?6.0 H3 临时基台?6.0 H2 临时基台?6.0 H1 临时基台?5.0 H3 临时基台?5.0 H2 临时基台?5.0 H1 临时基台?4.0 H3 临时基台?4.0 H2 临时基台?4.0 H1 临时基台?3.4 H3 临时基台?3.4 H2 临时基台?3.4 H1 | OPTP630 OPTP620 OPTP610 OPTP530 OPTP520 OPTP510 OPTP430 OPTP420 OPTP410 OPTP330 OPTP320 OPTP310 |  | 钛合金 | 个 |  |  | 临时基台 | 审核通过 | 审核通过 | 审核通过 | 审核通过 | 审核通过 | 审核通过 | 获得ISO 13485 认证证书 | 通过 | 无 | 医疗器械检测机构出具的检测报告 | 无 | 无 | 0 | 1 | 没有抽检不合格记录
种植基台 | U041 | 口腔科类 |  |  |  |  | YZ0000111 | 士卓曼（北京）医疗器械贸易有限公司 | 直试用基台 | YZ00010183 | 进口 | Anthogyr SAS |  | 直试用基台G3 H6 直试用基台G2 H6 直试用基台G1 H6 | OPSF036 OPSF026 OPSF016 |  | 钛合金 | 个 |  |  | 直试用基台 | 审核通过 | 审核通过 | 审核通过 | 审核通过 | 审核通过 | 审核通过 | 获得ISO 13485 认证证书 | 通过 | 无 | 医疗器械检测机构出具的检测报告 | 无 | 无 | 0 | 1 | 没有抽检不合格记录
种植基台 | U041 | 口腔科类 |  |  |  |  | YZ0000111 | 士卓曼（北京）医疗器械贸易有限公司 | Locator基台 | YZ00010184 | 进口 | Zest Anchors, LLC |  | LOCATOR基台H3 LOCATOR基台H2 LOCATOR基台H1 | OPLA030 OPLA020 OPLA010 |  | 钛合金 | 个 |  |  | Locator基台 | 审核通过 | 审核通过 | 审核通过 | 审核通过 | 审核通过 | 审核通过 | 获得ISO 13485 认证证书 | 无 | 无 | 无 | 无 | 无 | 0 | 1 | 没有抽检不合格记录
种植基台 | U041 | 口腔科类 |  |  |  |  | YZ0000111 | 士卓曼（北京）医疗器械贸易有限公司 | 抗旋转角度螺栓基台 | YZ00010185 | 进口 | Anthogyr SAS |  | 非抗旋转角度螺栓基台 牙龈高度4.5mm 18° 非抗旋转角度螺栓基台 牙龈高度3.5mm 18° 非抗旋转角度螺栓基台 牙龈高度2.5mm 18° 抗旋转角度螺栓基台 18°牙龈高度4.5mm | OPACR42 OPACR32 OPACR22 OPAC042 |  | 钛合金 | 个 |  |  | 抗旋转角度螺栓基台 | 审核通过 | 审核通过 | 审核通过 | 审核通过 | 审核通过 | 审核通过 | 获得ISO 13485 认证证书 | 通过 | 无 | 医疗器械检测机构出具的检测报告 | 无 | 无 | 0 | 1 | 没有抽检不合格记录
种植基台 | U041 | 口腔科类 |  |  |  |  | YZ0000111 | 士卓曼（北京）医疗器械贸易有限公司 | 直基台 | YZ00010186 | 进口 | Anthogyr SAS |  | 直基台 | OPFS100 |  | 钛合金 | 个 |  |  | 直基台 | 审核通过 | 审核通过 | 审核通过 | 审核通过 | 审核通过 | 审核通过 | 获得ISO 13485 认证证书 | 通过 | 无 | 医疗器械检测机构出具的检测报告 | 无 | 无 | 0 | 1 | 没有抽检不合格记录
种植基台 | U041 | 口腔科类 |  |  |  |  | YZ0000111 | 士卓曼（北京）医疗器械贸易有限公司 | 美学基台 | YZ00010187 | 进口 | Anthogyr SAS |  | 美学基台?5.0 15° H3 美学基台?5.0 15° H1 美学基台?4.0 15°H3 美学基台?4.0 15° H1 美学基台?3.4 15° H3 角度基台?3.4 15° H1 美学基台?5.0 00° H3 美学基台?5.0 00° H1 美学基台?4.0 00°H3 美学基台?4.0 00° H1 | OPAT531 OPAT511 OPAT431 OPAT411 OPAT331 OPAT311 OPAT530 OPAT510 OPAT430 OPAT410 |  | 钛合金 | 个 |  |  | 美学基台 | 审核通过 | 审核通过 | 审核通过 | 审核通过 | 审核通过 | 审核通过 | 获得ISO 13485 认证证书 | 通过 | 无 | 医疗器械检测机构出具的检测报告 | 无 | 无 | 0 | 1 | 没有抽检不合格记录
种植基台 | U041 | 口腔科类 |  |  |  |  | YZ0000111 | 士卓曼（北京）医疗器械贸易有限公司 | 临时基台 | YZ00010188 | 进口 | Anthogyr SAS |  | 临时基台 ?6.0 牙龈高度4.5mm 临时基台 ?5.0 牙龈高度4.5mm 临时基台 ?5.0 牙龈高度0.75mm 临时基台 ?4.0 牙龈高度4.5mm 临时基台 ?4.0 牙龈高度0.75mm 临时基台 ?3.4 牙龈高度4.5mm | OPTP640 OPTP540 OPTP500 OPTP440 OPTP400 OPTP340 |  | 钛合金 | 个 |  |  | 临时基台 | 审核通过 | 审核通过 | 审核通过 | 审核通过 | 审核通过 | 审核通过 | 获得ISO 13485 认证证书 | 通过 | 无 | 医疗器械检测机构出具的检测报告 | 无 | 无 | 0 | 1 | 没有抽检不合格记录
种植基台 | U041 | 口腔科类 |  |  |  |  | YZ0000111 | 士卓曼（北京）医疗器械贸易有限公司 | 铸造基台 | YZ00010189 | 进口 | Anthogyr SAS |  | 铸造基台 ?4.0 铸造基台 ?4.0 | OPAC100 OPSC100 |  | 钛合金 | 个 |  |  | 铸造基台 | 审核通过 | 审核通过 | 审核通过 | 审核通过 | 审核通过 | 审核通过 | 获得ISO 13485 认证证书 | 通过 | 无 | 医疗器械检测机构出具的检测报告 | 无 | 无 | 0 | 1 | 没有抽检不合格记录
肱骨近端锁定接骨板 | R117 | 骨科创伤类 | 纯钛 | 3-9孔 |  |  | YZ0000266 | 苏州苏南捷迈得医疗器械有限公司 | 肱骨近端-2螺纹孔锁定板（纯钛） | YZ00010190 | 国产 | 苏州苏南捷迈得医疗器械有限公司 |  | 1~20孔（不包括头部孔），每隔1孔为一个规格） | YJBL27 |  | 纯钛 | 块 |  |  | 肱骨近端-2螺纹孔锁定板（纯钛） | 审核通过 | 审核通过 | 审核通过 | 审核通过 | 审核通过 | 审核通过 | 获得ISO 13485 认证证书 | 通过 | 无 | 生产企业自检报告 | 无 | 实用新型专利 | 0 | 2 | 没有抽检不合格记录
腔镜下一次性通用型切割吻合器及一次性旋转头钉匣 | V160 | 普外科类 |  | 长度≥6cm | 腹腔镜术式 |  | YZ0000044 | 常州华森医疗器械有限公司 | 一次性使用腔镜切割吻合器组件 | YZ00010191 | 国产 | 常州华森医疗器械有限公司 |  | HSZ-60-WT(R)、HSZ-60-BT(R) | HSZ-60-WT(R)、HSZ-60-BT(R) |  | 纯钛 | 只 |  |  | 一次性使用腔镜切割吻合器组件 | 审核通过 | 审核通过 | 审核通过 | 审核通过 | 审核通过 | 审核通过 | 获得ISO 13485 认证证书 | 通过 | 通过 | 医疗器械检测机构出具的检测报告 | 有 | 无 | 0 | 1 | 没有抽检不合格记录
缆绳环扎锁定板 | R651 | 骨科创伤类 | 不锈钢 | 2-20孔 |  |  | YZ0000049 | 广州幸好医疗器械有限公司 | 钢缆宽加压板-锁定 | YZ00010192 | 进口 | Sanatmetal Orthopaedic&Traumatologic Equipment Manufacturer Ltd |  | 70mm¦97mm¦124mm¦151mm¦178mm¦205mm¦232mm¦259mm | 410012070¦410012097¦410012124¦410012151¦410012178¦410012205¦410012232¦410012259 |  | 不锈钢 | 块 |  |  | 钢缆宽加压板-锁定 | 审核通过 | 审核通过 | 审核通过 | 审核通过 | 审核通过 | 审核通过 | 获得ISO 13485 认证证书 | 通过 | 无 | 医疗器械检测机构出具的检测报告 | 无 | 无 | 0 | 0 | 没有抽检不合格记录
胸腰椎后路微创长尾多轴螺钉 | T199 | 骨科脊柱类 | 钛合金 | 各种规格 |  | 1螺钉 | YZ0000204 | 美敦力（上海）管理有限公司 | 固定角度螺钉 | YZ00010193 | 进口 | Medtronic Sofamor Danek USA, Inc. |  | Essence固定角度螺钉 | 45410004520；45410005535；45410005540；45410005545；45410005550；45410006535；45410006540；45410006545；45410006550；45410008560 |  | 钛合金 | 个 |  |  | 脊柱内固定系统组件 | 审核通过 | 审核通过 | 审核通过 | 审核通过 | 审核通过 | 审核通过 | 获得ISO 13485 认证证书 | 通过 | 通过 | 医疗器械检测机构出具的检测报告 | 无 | 发明专利, | 0 | 0 | 没有抽检不合格记录
肱骨近端锁定接骨板 | R120 | 骨科创伤类 | 纯钛 | 9孔以上 |  |  | YZ0000266 | 苏州苏南捷迈得医疗器械有限公司 | 肱骨近端-2螺纹孔锁定板（纯钛） | YZ00010194 | 国产 | 苏州苏南捷迈得医疗器械有限公司 |  | 1~20孔（不包括头部孔），每隔1孔为一个规格） | YJBL27 |  | 纯钛 | 块 |  |  | 肱骨近端-2螺纹孔锁定板（纯钛） | 审核通过 | 审核通过 | 审核通过 | 审核通过 | 审核通过 | 审核通过 | 获得ISO 13485 认证证书 | 通过 | 无 | 生产企业自检报告 | 无 | 实用新型专利 | 0 | 2 | 没有抽检不合格记录
锁骨钩动力加压接骨板 | R099 | 骨科创伤类 | 纯钛 | 4-10孔 |  |  | YZ0000049 | 广州幸好医疗器械有限公司 | 金属解剖型接骨板 | YZ00010195 | 进口 | Sanatmetal Orthopaedic&Traumatologic Equipment Manufacturer Ltd | 金属解剖型接骨板 | Left 4H 70.5mm¦Left 5H 83mm¦Left 6H 94.5mm¦Left 7H 106.5mm¦Right 4H 70.5mm¦Right 5H 83mm¦Right 6H 94.5mm¦Right 7H 106.5mm | 280260104¦280260105¦280260106¦280260107¦280260204¦280260205¦280260206¦280260207 |  | 纯钛 | 块 |  |  | 金属解剖型接骨板 | 审核通过 | 审核通过 | 审核通过 | 审核通过 | 审核通过 | 审核通过 | 获得ISO 13485 认证证书 | 通过 | 无 | 医疗器械检测机构出具的检测报告 | 无 | 无 | 0 | 0 | 没有抽检不合格记录
一次性直线切割吻合器及一次性钉匣 | V162 | 普外科类 |  | 长度＜6cm | 腹腔镜术式 | 不含电动枪 | YZ0000044 | 常州华森医疗器械有限公司 | 一次性使用腔镜切割吻合器及组件 | YZ00010196 | 国产 | 常州华森医疗器械有限公司 |  | HSD-L | HSD-L |  | 纯钛 | 支 |  |  | 一次性使用腔镜切割吻合器及钉仓组件 | 审核通过 | 审核通过 | 审核通过 | 审核通过 | 审核通过 | 审核通过 | 获得ISO 13485 认证证书 | 通过 | 通过 | 医疗器械检测机构出具的检测报告 | 有 | 无 | 0 | 1 | 没有抽检不合格记录
一次性直线切割吻合器及一次性钉匣 | V162 | 普外科类 |  | 长度＜6cm | 腹腔镜术式 | 不含电动枪 | YZ0000080 | 柯惠医疗器材国际贸易（上海）有限公司 | 内镜用切割吻合器及一次性钉匣 | YZ00010197 | 进口 | Covidien llc | 旋转头切割吻合器 GIA Autosuture Universal Stapler | ENDO GIA ROTICULATOR 旋转头钉匣，30-2.0，灰色，适用于血管 | 030450 |  | 缝钉材料为钛，切刀材料为17-7不锈钢，钉砧材料为305不锈钢。 | 件 | 灭菌吸塑包装 |  | 内镜用切割吻合器及一次性钉匣 | 审核通过 | 审核通过 | 审核通过 | 审核通过 | 审核通过 | 审核通过 | 获得ISO 13485 认证证书 | 通过 | 通过 | 医疗器械检测机构出具的检测报告 | 无 | 发明专利, | 0 | 0 | 没有抽检不合格记录
一次性直线切割吻合器及一次性钉匣 | V162 | 普外科类 |  | 长度＜6cm | 腹腔镜术式 | 不含电动枪 | YZ0000080 | 柯惠医疗器材国际贸易（上海）有限公司 | 内镜用切割吻合器及一次性钉匣 | YZ00010198 | 进口 | Covidien llc | 旋转头切割吻合器 GIA Autosuture Universal Stapler | ENDO GIA ROTICULATOR 旋转头钉匣，30-2.5，白色，适用于血管束 | 030451 |  | 缝钉材料为钛，切刀材料为17-7不锈钢，钉砧材料为305不锈钢。 | 件 | 灭菌吸塑包装 |  | 内镜用切割吻合器及一次性钉匣 | 审核通过 | 审核通过 | 审核通过 | 审核通过 | 审核通过 | 审核通过 | 获得ISO 13485 认证证书 | 通过 | 通过 | 医疗器械检测机构出具的检测报告 | 无 | 发明专利, | 0 | 0 | 没有抽检不合格记录
一次性直线切割吻合器及一次性钉匣 | V162 | 普外科类 |  | 长度＜6cm | 腹腔镜术式 | 不含电动枪 | YZ0000080 | 柯惠医疗器材国际贸易（上海）有限公司 | 内镜用切割吻合器及一次性钉匣 | YZ00010199 | 进口 | Covidien llc | 旋转头切割吻合器 GIA Autosuture Universal Stapler | ENDO GIA ROTICULATOR 旋转头钉匣，30-3.5，蓝色，适用于普通厚度组织 | 030452 |  | 缝钉材料为钛，切刀材料为17-7不锈钢，钉砧材料为305不锈钢。 | 件 | 灭菌吸塑包装 |  | 内镜用切割吻合器及一次性钉匣 | 审核通过 | 审核通过 | 审核通过 | 审核通过 | 审核通过 | 审核通过 | 获得ISO 13485 认证证书 | 通过 | 通过 | 医疗器械检测机构出具的检测报告 | 无 | 发明专利, | 0 | 0 | 没有抽检不合格记录
一次性直线切割吻合器及一次性钉匣 | V162 | 普外科类 |  | 长度＜6cm | 腹腔镜术式 | 不含电动枪 | YZ0000080 | 柯惠医疗器材国际贸易（上海）有限公司 | 内镜用切割吻合器及一次性钉匣 | YZ00010200 | 进口 | Covidien llc | 旋转头切割吻合器 GIA Autosuture Universal Stapler | ENDO GIA ROTICULATOR 旋转头钉匣，45-2.0，灰色，适用于血管 | 030453 |  | 缝钉材料为钛，切刀材料为17-7不锈钢，钉砧材料为305不锈钢。 | 件 | 灭菌吸塑包装 |  | 内镜用切割吻合器及一次性钉匣 | 审核通过 | 审核通过 | 审核通过 | 审核通过 | 审核通过 | 审核通过 | 获得ISO 13485 认证证书 | 通过 | 通过 | 医疗器械检测机构出具的检测报告 | 无 | 发明专利, | 0 | 0 | 没有抽检不合格记录
一次性直线切割吻合器及一次性钉匣 | V162 | 普外科类 |  | 长度＜6cm | 腹腔镜术式 | 不含电动枪 | YZ0000080 | 柯惠医疗器材国际贸易（上海）有限公司 | 内镜用切割吻合器及一次性钉匣 | YZ00010201 | 进口 | Covidien llc | 旋转头切割吻合器 GIA Autosuture Universal Stapler | ENDO GIA ROTICULATOR 旋转头钉匣，45-2.5，白色，适用于血管束 | 030454 |  | 缝钉材料为钛，切刀材料为17-7不锈钢，钉砧材料为305不锈钢。 | 件 | 灭菌吸塑包装 |  | 内镜用切割吻合器及一次性钉匣 | 审核通过 | 审核通过 | 审核通过 | 审核通过 | 审核通过 | 审核通过 | 获得ISO 13485 认证证书 | 通过 | 通过 | 医疗器械检测机构出具的检测报告 | 无 | 发明专利, | 0 | 0 | 没有抽检不合格记录
一次性直线切割吻合器及一次性钉匣 | V162 | 普外科类 |  | 长度＜6cm | 腹腔镜术式 | 不含电动枪 | YZ0000080 | 柯惠医疗器材国际贸易（上海）有限公司 | 内镜用切割吻合器及一次性钉匣 | YZ00010202 | 进口 | Covidien llc | 旋转头切割吻合器 GIA Autosuture Universal Stapler | ENDO GIA ROTICULATOR 旋转头钉匣，45-3.5，蓝色，适用于普通厚度组织 | 030455 |  | 缝钉材料为钛，切刀材料为17-7不锈钢，钉砧材料为305不锈钢。 | 件 | 灭菌吸塑包装 |  | 内镜用切割吻合器及一次性钉匣 | 审核通过 | 审核通过 | 审核通过 | 审核通过 | 审核通过 | 审核通过 | 获得ISO 13485 认证证书 | 通过 | 通过 | 医疗器械检测机构出具的检测报告 | 无 | 发明专利, | 0 | 0 | 没有抽检不合格记录
一次性直线切割吻合器及一次性钉匣 | V162 | 普外科类 |  | 长度＜6cm | 腹腔镜术式 | 不含电动枪 | YZ0000080 | 柯惠医疗器材国际贸易（上海）有限公司 | 内镜用切割吻合器及一次性钉匣 | YZ00010203 | 进口 | Covidien llc | 旋转头切割吻合器 GIA Autosuture Universal Stapler | ENDO GIA ROTICULATOR 旋转头钉匣，45-4.8，绿色，适用于厚组织 | 030456 |  | 缝钉材料为钛，切刀材料为17-7不锈钢，钉砧材料为305不锈钢。 | 件 | 灭菌吸塑包装 |  | 内镜用切割吻合器及一次性钉匣 | 审核通过 | 审核通过 | 审核通过 | 审核通过 | 审核通过 | 审核通过 | 获得ISO 13485 认证证书 | 通过 | 通过 | 医疗器械检测机构出具的检测报告 | 无 | 发明专利, | 0 | 0 | 没有抽检不合格记录
一次性闭合器及一次性钉匣 | V140 | 普外科类 |  | 6cm≤长度≤8cm | 传统开放术式 |  | YZ0000053 | 江苏通达医疗器械有限公司 | 一次性使用直线型吻（缝）合器 | YZ00010204 | 国产 | 江苏通达医疗器械有限公司 | 一次性使用直线型吻（缝）合器 | TZXW-20(H/L)、TZXW-30(H/L)、TZXW-40(H/L)、TZXW-45(H/L)、TZXW-50(H/L)、TZXW-60(H/L)、TZXW-70(H/L)、TZXW-75(H/L)、TZXW-80(H/L)、TZXW-90(H/L) | TZXW-20(H/L)、TZXW-30(H/L)、TZXW-40(H/L)、TZXW-45(H/L)、TZXW-50(H/L)、TZXW-60(H/L)、TZXW-70(H/L)、TZXW-75(H/L)、TZXW-80(H/L)、TZXW-90(H/L) |  |  | 把 |  |  | 一次性使用直线型吻（缝）合器 | 审核通过 | 审核通过 | 审核通过 | 审核通过 | 审核通过 | 审核通过 | 无 | 无 | 无 | 生产企业自检报告 | 无 | 实用新型专利 | 0 | 4 | 没有抽检不合格记录
锁骨干动力加压接骨板 | R092 | 骨科创伤类 | 钛合金 | 4-16孔 |  |  | YZ0000049 | 广州幸好医疗器械有限公司 | 金属解剖型接骨板 | YZ00010205 | 进口 | Sanatmetal Orthopaedic&Traumatologic Equipment Manufacturer Ltd | 金属解剖型接骨板 | Left 8H¦Left 10H¦Left 12H¦Right 8H¦Right 10H¦Right 12H | 280261108¦280261110¦280261112¦280261208¦280261210¦280261212 |  | 钛合金 | 块 |  |  | 金属解剖型接骨板 | 审核通过 | 审核通过 | 审核通过 | 审核通过 | 审核通过 | 审核通过 | 获得ISO 13485 认证证书 | 通过 | 无 | 医疗器械检测机构出具的检测报告 | 无 | 无 | 0 | 0 | 没有抽检不合格记录
下肢组合式外固定支架 | R714 | 骨科创伤类 | 铝合金 | 各种规格型号 |  |  | YZ0000273 | 大博医疗科技股份有限公司 | 外固定支架 | YZ00010206 | 国产 | 大博医疗科技股份有限公司 |  | 骨针座III | E44 |  | 铝合金 | 个 |  |  | 外固定支架 | 审核通过 | 审核通过 | 审核通过 | 审核通过 | 审核通过 | 审核通过 | 获得ISO 13485 认证证书 | 通过 | 通过 | 医疗器械检测机构出具的检测报告 | 无 | 实用新型专利 | 0 | 0 | 没有抽检不合格记录
一次性直线切割吻合器及一次性钉匣 | V162 | 普外科类 |  | 长度＜6cm | 腹腔镜术式 | 不含电动枪 | YZ0000044 | 常州华森医疗器械有限公司 | 一次性使用腔镜切割吻合器组件 | YZ00010207 | 国产 | 常州华森医疗器械有限公司 |  | HSZ-30-BQ(R) | HSZ-30-BQ(R) |  | 纯钛 | 只 |  |  | 一次性使用腔镜切割吻合器组件 | 审核通过 | 审核通过 | 审核通过 | 审核通过 | 审核通过 | 审核通过 | 获得ISO 13485 认证证书 | 通过 | 通过 | 医疗器械检测机构出具的检测报告 | 有 | 无 | 0 | 1 | 没有抽检不合格记录
一次性直线切割吻合器及一次性钉匣 | V163 | 普外科类 |  | 长度≥6cm | 腹腔镜术式 | 不含电动枪 | YZ0000080 | 柯惠医疗器材国际贸易（上海）有限公司 | 内镜用切割吻合器及一次性钉匣 | YZ00010208 | 进口 | Covidien llc | 旋转头切割吻合器 GIA Autosuture Universal Stapler | ENDO GIA ROTICULATOR 旋转头钉匣，60-2.5，白色，适用于血管束 | 030457 |  | 缝钉材料为钛，切刀材料为17-7不锈钢，钉砧材料为305不锈钢。 | 件 | 灭菌吸塑包装 |  | 内镜用切割吻合器及一次性钉匣 | 审核通过 | 审核通过 | 审核通过 | 审核通过 | 审核通过 | 审核通过 | 获得ISO 13485 认证证书 | 通过 | 通过 | 医疗器械检测机构出具的检测报告 | 无 | 发明专利, | 0 | 0 | 没有抽检不合格记录
一次性直线切割吻合器及一次性钉匣 | V163 | 普外科类 |  | 长度≥6cm | 腹腔镜术式 | 不含电动枪 | YZ0000080 | 柯惠医疗器材国际贸易（上海）有限公司 | 内镜用切割吻合器及一次性钉匣 | YZ00010209 | 进口 | Covidien llc | 旋转头切割吻合器 GIA Autosuture Universal Stapler | ENDO GIA ROTICULATOR 旋转头钉匣，60-3.5，蓝色，适用于普通厚度组织 | 030458 |  | 缝钉材料为钛，切刀材料为17-7不锈钢，钉砧材料为305不锈钢。 | 件 | 灭菌吸塑包装 |  | 内镜用切割吻合器及一次性钉匣 | 审核通过 | 审核通过 | 审核通过 | 审核通过 | 审核通过 | 审核通过 | 获得ISO 13485 认证证书 | 通过 | 通过 | 医疗器械检测机构出具的检测报告 | 无 | 发明专利, | 2 | 0 | 没有抽检不合格记录
一次性直线切割吻合器及一次性钉匣 | V163 | 普外科类 |  | 长度≥6cm | 腹腔镜术式 | 不含电动枪 | YZ0000080 | 柯惠医疗器材国际贸易（上海）有限公司 | 内镜用切割吻合器及一次性钉匣 | YZ00010210 | 进口 | Covidien llc | 旋转头切割吻合器 GIA Autosuture Universal Stapler | ENDO GIA ROTICULATOR 旋转头钉匣，60-4.8，绿色，适用于厚组织 | 030459 |  | 缝钉材料为钛，切刀材料为17-7不锈钢，钉砧材料为305不锈钢。 | 件 | 灭菌吸塑包装 |  | 内镜用切割吻合器及一次性钉匣 | 审核通过 | 审核通过 | 审核通过 | 审核通过 | 审核通过 | 审核通过 | 获得ISO 13485 认证证书 | 通过 | 通过 | 医疗器械检测机构出具的检测报告 | 无 | 发明专利, | 1 | 0 | 没有抽检不合格记录
胸腰椎后路微创螺钉专用螺塞 | T201 | 骨科脊柱类 | 钛合金 | 各种规格 |  | 1螺塞 | YZ0000204 | 美敦力（上海）管理有限公司 | 螺塞 | YZ00010211 | 进口 | Medtronic Sofamor Danek USA, Inc. |  | 螺塞 | 4540020 |  | 钛合金 | 个 |  |  | 脊柱内固定系统组件 | 审核通过 | 审核通过 | 审核通过 | 审核通过 | 审核通过 | 审核通过 | 获得ISO 13485 认证证书 | 通过 | 通过 | 医疗器械检测机构出具的检测报告 | 无 | 发明专利, | 0 | 0 | 没有抽检不合格记录
胫骨远端内侧锁定加压接骨板 | R304 | 骨科创伤类 | 纯钛 | 2-20孔 |  |  | YZ0000057 | 苏州优贝特医疗器械有限公司 | 锁定型金属接骨板 | YZ00010212 | 国产 | 苏州优贝特医疗器械有限公司 | 胫骨远端内侧解剖锁定板（纯钛） | 2～16孔 | YSZ112 |  | 纯钛 | 块 | PET膜+透析纸 |  | 锁定型金属接骨板 | 审核通过 | 审核通过 | 审核通过 | 审核通过 | 审核通过 | 审核通过 | 获得ISO 13485 认证证书 | 通过 | 无 | 医疗器械检测机构出具的检测报告 | 无 | 发明专利,实用新型专利 | 0 | 0 | 没有抽检不合格记录
下肢组合式外固定支架 | R715 | 骨科创伤类 | 不锈钢 | 各种规格型号 |  |  | YZ0000273 | 大博医疗科技股份有限公司 | 外固定支架 | YZ00010213 | 国产 | 大博医疗科技股份有限公司 |  | 骨针座III | E 44 |  | 不锈钢 | 个 |  |  | 外固定支架 | 审核通过 | 审核通过 | 审核通过 | 审核通过 | 审核通过 | 审核通过 | 获得ISO 13485 认证证书 | 通过 | 通过 | 医疗器械检测机构出具的检测报告 | 无 | 实用新型专利 | 0 | 0 | 没有抽检不合格记录
一次性直线切割吻合器及一次性钉匣 | V162 | 普外科类 |  | 长度＜6cm | 腹腔镜术式 | 不含电动枪 | YZ0000044 | 常州华森医疗器械有限公司 | 一次性使用腔镜切割吻合器组件 | YZ00010214 | 国产 | 常州华森医疗器械有限公司 |  | HSZ-30-MQ(R)、HSZ-30-WQ(R) | HSZ-30-MQ(R)、HSZ-30-WQ(R) |  | 纯钛 | 只 |  |  | 一次性使用腔镜切割吻合器组件 | 审核通过 | 审核通过 | 审核通过 | 审核通过 | 审核通过 | 审核通过 | 获得ISO 13485 认证证书 | 通过 | 通过 | 医疗器械检测机构出具的检测报告 | 有 | 无 | 0 | 1 | 没有抽检不合格记录
一次性直线切割吻合器及一次性钉匣 | V144 | 普外科类 |  | 6cm＜长度≤8cm | 传统开放术式 |  | YZ0000053 | 江苏通达医疗器械有限公司 | 一次性使用直线型切割吻（缝）合器及切割组件 | YZ00010215 | 国产 | 江苏通达医疗器械有限公司 | 一次性使用直线型切割吻（缝）合器及切割组件 | TQGW-55（H/L）、TQGW-60（H/L）、TQGW-75（H/L）、TQGW-80（H/L）、TQGW-90（H/L）、TQGW-100（H/L） | TQGW-55（H/L）、TQGW-60（H/L）、TQGW-75（H/L）、TQGW-80（H/L）、TQGW-90（H/L）、TQGW-100（H/L） |  | 纯钛 | 把 | 纸盒 |  | 一次性使用直线型切割吻（缝）合器及切割组件 | 审核通过 | 审核通过 | 审核通过 | 审核通过 | 审核通过 | 审核通过 | 无 | 无 | 无 | 生产企业自检报告 | 无 | 实用新型专利 | 0 | 10 | 没有抽检不合格记录
一次性痔吻合器 | V155 | 普外科类 |  | 各种规格 | 传统开放术式 |  | YZ0000101 | 常州海尔斯医疗器械科技有限公司 | 一次性使用肛肠吻（缝）合器 | YZ00010216 | 国产 | 常州海尔斯医疗器械科技有限公司 | 痔吻合器 | 32 | YG | 按外径尺寸不同分为三种规格 | ABS+12Cr18Ni9+TA2 | 把 | PETG+透析纸 |  | 一次性使用肛肠吻（缝）合器 | 审核通过 | 审核通过 | 审核通过 | 审核通过 | 审核通过 | 审核通过 | 获得ISO 13485 认证证书 | 通过 | 无 | 医疗器械检测机构出具的检测报告 | 无 | 发明专利,实用新型专利 | 0 | 16 | 没有抽检不合格记录
一次性直线切割吻合器及一次性钉匣 | V162 | 普外科类 |  | 长度＜6cm | 腹腔镜术式 | 不含电动枪 | YZ0000044 | 常州华森医疗器械有限公司 | 一次性使用腔镜切割吻合器组件 | YZ00010217 | 国产 | 常州华森医疗器械有限公司 |  | HSZ-30-PT（R） | HSZ-30-PT（R） |  | 纯钛 | 只 |  |  | 一次性使用腔镜切割吻合器组件 | 审核通过 | 审核通过 | 审核通过 | 审核通过 | 审核通过 | 审核通过 | 获得ISO 13485 认证证书 | 通过 | 通过 | 医疗器械检测机构出具的检测报告 | 有 | 无 | 0 | 1 | 没有抽检不合格记录
一次性痔吻合器 | V155 | 普外科类 |  | 各种规格 | 传统开放术式 |  | YZ0000101 | 常州海尔斯医疗器械科技有限公司 | 一次性使用肛肠吻（缝）合器 | YZ00010218 | 国产 | 常州海尔斯医疗器械科技有限公司 | 痔吻合器 | 34 | YG | 按外径尺寸不同分为三种规格 | ABS+12Cr18Ni9+TA2 | 把 | PETG+透析纸 |  | 一次性使用肛肠吻（缝）合器 | 审核通过 | 审核通过 | 审核通过 | 审核通过 | 审核通过 | 审核通过 | 获得ISO 13485 认证证书 | 通过 | 无 | 医疗器械检测机构出具的检测报告 | 无 | 发明专利,实用新型专利 | 0 | 16 | 没有抽检不合格记录
尺骨近端锁定加压接骨板 | R152 | 骨科创伤类 | 纯钛 | 2-8孔 |  |  | YZ0000057 | 苏州优贝特医疗器械有限公司 | 锁定型金属接骨板 | YZ00010219 | 国产 | 苏州优贝特医疗器械有限公司 | 尺骨近端HS加强锁定板（纯钛） | 3～8孔 | YSZ113 |  | 纯钛 | 块 | PET膜+透析纸 |  | 锁定型金属接骨板 | 审核通过 | 审核通过 | 审核通过 | 审核通过 | 审核通过 | 审核通过 | 获得ISO 13485 认证证书 | 通过 | 无 | 医疗器械检测机构出具的检测报告 | 无 | 发明专利,实用新型专利 | 0 | 0 | 没有抽检不合格记录
一次性弧形切割吻合器及钉仓 | V146 | 普外科类 |  | 各种规格 | 传统开放术式 |  | YZ0000053 | 江苏通达医疗器械有限公司 | 一次性使用弧型切割吻合器及组件 | YZ00010220 | 国产 | 江苏通达医疗器械有限公司 | 一次性使用弧型切割吻合器及组件 | 切割吻合器：TQYF A-40、TQYF B-40 组件：TQYFZ | 切割吻合器：TQYF A-40、TQYF B-40 组件：TQYFZ |  |  | 把 |  |  | 一次性使用弧型切割吻合器及组件 | 审核通过 | 审核通过 | 审核通过 | 审核通过 | 审核通过 | 审核通过 | 无 | 无 | 无 | 生产企业自检报告 | 无 | 实用新型专利 | 0 | 9 | 没有抽检不合格记录
3.5mm动力加压接骨板 | R016 | 骨科创伤类 | 钛合金 | 5-8孔 |  |  | YZ0000049 | 广州幸好医疗器械有限公司 | 金属直型接骨板 | YZ00010221 | 进口 | Sanatmetal Orthopaedic&Traumatologic Equipment Manufacturer Ltd | 金属直型接骨板 | 2H¦3H¦4H¦5H¦6H¦7H¦8H¦9H¦10H¦11H¦12H | 924210002¦924210003¦924210004¦924210005¦924210006¦924210007¦924210008¦924210009¦924210010¦924210011¦924210012 |  | 钛合金 | 块 |  |  | 金属直型接骨板 | 审核通过 | 审核通过 | 审核通过 | 审核通过 | 审核通过 | 审核通过 | 获得ISO 13485 认证证书 | 通过 | 无 | 医疗器械检测机构出具的检测报告 | 无 | 无 | 0 | 0 | 没有抽检不合格记录
手部掌指骨锁定加压接骨板 | R191 | 骨科创伤类 | 纯钛 |  |  |  | YZ0000290 | 天津市康尔医疗器械有限公司 | 桡骨远端掌侧锁定板（Ⅰ型） | YZ00010222 | 国产 | 天津市康尔医疗器械有限公司 |  | 3孔～12孔（左/右） | YSDZ07 |  | 纯钛 | 块 |  |  | 桡骨远端掌侧锁定板（Ⅰ型） | 审核通过 | 审核通过 | 审核通过 | 审核通过 | 审核通过 | 审核通过 | 获得ISO 13485 认证证书 | 无 | 无 | 医疗器械检测机构出具的检测报告 | 无 | 无 | 0 | 1 | 没有抽检不合格记录
双头螺纹空心加压钉 | R478 | 骨科创伤类 | 不锈钢 | ≤3.0mm |  |  | YZ0000116 | 瑞毅医疗器械（上海）有限公司 | 3.0加压接骨螺钉（不锈钢） | YZ00010223 | 进口 | Wright Medical Technology,Inc. |  | 3.0x10mm¦3.0x12mm¦3.0x14mm¦3.0x16mm¦3.0x18mm¦3.0x20mm¦3.0x22mm¦3.0x24mm¦3.0x26mm¦3.0x28mm¦3.0x30mm¦3.0x32mm¦3.0x34mm | 44110001¦44110002¦44110003¦44110004¦44110005¦44110006¦44110007¦44110008¦44110009¦44110010¦44110011¦44110012¦44110013 |  | 不锈钢 | 枚 | 塑料袋 |  | 3.0加压接骨螺钉 | 审核通过 | 审核通过 | 审核通过 | 审核通过 | 审核通过 | 审核通过 | 获得ISO 13485 认证证书 | 无 | 通过 | 医疗器械检测机构出具的检测报告 | 无 | 无 | 0 | 1 | 没有抽检不合格记录
一次性直线切割吻合器及一次性钉匣 | V162 | 普外科类 |  | 长度＜6cm | 腹腔镜术式 | 不含电动枪 | YZ0000044 | 常州华森医疗器械有限公司 | 一次性使用腔镜切割吻合器组件 | YZ00010224 | 国产 | 常州华森医疗器械有限公司 |  | HSZ-45-BQ(R) | HSZ-45-BQ(R) |  | 纯钛 | 只 |  |  | 一次性使用腔镜切割吻合器组件 | 审核通过 | 审核通过 | 审核通过 | 审核通过 | 审核通过 | 审核通过 | 获得ISO 13485 认证证书 | 通过 | 通过 | 医疗器械检测机构出具的检测报告 | 有 | 无 | 0 | 1 | 没有抽检不合格记录
腔镜下一次性通用型切割吻合器及一次性直型钉匣 | V157 | 普外科类 |  | 长度＜6cm | 腹腔镜术式 |  | YZ0000101 | 常州海尔斯医疗器械科技有限公司 | 一次性使用腔镜切割缝合器及钉仓组件 | YZ00010225 | 国产 | 常州海尔斯医疗器械科技有限公司 | 一次性使用腔镜切割缝合器钉仓组件 | 30 | HASQJ/Z | 钉仓组件根据抵钉座长度和钉高的不同分为8个规格 | ABS+12Cr18Ni9+ TA2 | 个 | PETG+透析纸 |  | 一次性使用腔镜切割缝合器及钉仓组件 | 审核通过 | 审核通过 | 审核通过 | 审核通过 | 审核通过 | 审核通过 | 获得ISO 13485 认证证书 | 通过 | 无 | 医疗器械检测机构出具的检测报告 | 无 | 发明专利,实用新型专利 | 0 | 16 | 没有抽检不合格记录
下肢组合式外固定支架 | R715 | 骨科创伤类 | 不锈钢 | 各种规格型号 |  |  | YZ0000273 | 大博医疗科技股份有限公司 | 外固定支架 | YZ00010226 | 国产 | 大博医疗科技股份有限公司 |  | 调节座 | E44 |  | 不锈钢 | 个 |  |  | 外固定支架 | 审核通过 | 审核通过 | 审核通过 | 审核通过 | 审核通过 | 审核通过 | 获得ISO 13485 认证证书 | 通过 | 通过 | 医疗器械检测机构出具的检测报告 | 无 | 实用新型专利 | 0 | 0 | 没有抽检不合格记录
桡骨远端动力加压接骨板 | R169 | 骨科创伤类 | 钛合金 | 2-14孔 |  |  | YZ0000049 | 广州幸好医疗器械有限公司 | 金属解剖型接骨板 | YZ00010227 | 进口 | Sanatmetal Orthopaedic&Traumatologic Equipment Manufacturer Ltd | 金属解剖型接骨板 | 3＋3 H x 49 mm¦5＋3 H x 67 mm¦4＋4 H x 56 mm¦6＋4 H x 78 mm | 925913033¦925913035¦925913046¦925913044 |  | 钛合金 | 块 |  |  | 金属解剖型接骨板 | 审核通过 | 审核通过 | 审核通过 | 审核通过 | 审核通过 | 审核通过 | 获得ISO 13485 认证证书 | 通过 | 无 | 医疗器械检测机构出具的检测报告 | 无 | 无 | 0 | 0 | 没有抽检不合格记录
一次性皮肤缝合器 | V147 | 普外科类 |  | 各种规格 | 传统开放术式 |  | YZ0000053 | 江苏通达医疗器械有限公司 | 一次性使用皮肤缝合器及附件 | YZ00010228 | 国产 | 江苏通达医疗器械有限公司 | 一次性使用皮肤缝合器及附件 | 皮肤缝合器：TPFW（A/B）-15-(R/W)、TPFW（A/B）-25-(R/W)、TPFW（A/B）-35-(R/W)、TPFW（A/B）-45-(R/W)、TPFW（A/B）-55-(R/W) 附件（拆钉器）：TPFWR | 皮肤缝合器：TPFW（A/B）-15-(R/W)、TPFW（A/B）-25-(R/W)、TPFW（A/B）-35-(R/W)、TPFW（A/B）-45-(R/W)、TPFW（A/B）-55-(R/W) 附件（拆钉器）：TPFWR |  |  | 把 |  |  | 一次性使用皮肤缝合器及附件 | 审核通过 | 审核通过 | 审核通过 | 审核通过 | 审核通过 | 审核通过 | 无 | 无 | 无 | 生产企业自检报告 | 无 | 无 | 0 | 6 | 没有抽检不合格记录
腔镜下一次性通用型切割吻合器及一次性直型钉匣 | V157 | 普外科类 |  | 长度＜6cm | 腹腔镜术式 |  | YZ0000101 | 常州海尔斯医疗器械科技有限公司 | 一次性使用腔镜切割缝合器及钉仓组件 | YZ00010229 | 国产 | 常州海尔斯医疗器械科技有限公司 | 一次性使用腔镜切割缝合器钉仓组件 | 45 | HASQJ/Z | 钉仓组件根据抵钉座长度和钉高的不同分为8个规格 | ABS+12Cr18Ni9 | 个 | PETG+透析纸 |  | 一次性使用腔镜切割缝合器及钉仓组件 | 审核通过 | 审核通过 | 审核通过 | 审核通过 | 审核通过 | 审核通过 | 获得ISO 13485 认证证书 | 通过 | 无 | 医疗器械检测机构出具的检测报告 | 无 | 发明专利,实用新型专利 | 0 | 16 | 没有抽检不合格记录
一次性直线切割吻合器及一次性钉匣 | V162 | 普外科类 |  | 长度＜6cm | 腹腔镜术式 | 不含电动枪 | YZ0000044 | 常州华森医疗器械有限公司 | 一次性使用腔镜切割吻合器组件 | YZ00010230 | 国产 | 常州华森医疗器械有限公司 |  | HSZ-45-DQ(R) | HSZ-45-DQ(R) |  | 纯钛 | 只 |  |  | 一次性使用腔镜切割吻合器组件 | 审核通过 | 审核通过 | 审核通过 | 审核通过 | 审核通过 | 审核通过 | 获得ISO 13485 认证证书 | 通过 | 通过 | 医疗器械检测机构出具的检测报告 | 有 | 无 | 0 | 1 | 没有抽检不合格记录
胫骨近端截骨矫形接骨板 | R290 | 骨科创伤类 | 钛合金 |  |  |  | YZ0000049 | 广州幸好医疗器械有限公司 | 金属解剖型接骨板 | YZ00010231 | 进口 | Sanatmetal Orthopaedic&Traumatologic Equipment Manufacturer Ltd | 金属解剖型接骨板 | Left 5H¦Left 7H¦Left 9H¦Left 11H¦Left 11H¦Right 5H¦Right 7H¦Right 9H¦Right 11H¦Right 11H | 280201105¦280201107¦280201109¦280201111¦280201113¦280201205¦280201207¦280201209¦280201211¦280201113 |  | 钛合金 | 块 |  |  | 金属解剖型接骨板 | 审核通过 | 审核通过 | 审核通过 | 审核通过 | 审核通过 | 审核通过 | 获得ISO 13485 认证证书 | 通过 | 无 | 医疗器械检测机构出具的检测报告 | 无 | 无 | 0 | 0 | 没有抽检不合格记录
下肢组合式外固定支架 | R714 | 骨科创伤类 | 铝合金 | 各种规格型号 |  |  | YZ0000273 | 大博医疗科技股份有限公司 | 外固定支架 | YZ00010232 | 国产 | 大博医疗科技股份有限公司 |  | 前夹头II | E44 |  | 铝合金 | 个 |  |  | 外固定支架 | 审核通过 | 审核通过 | 审核通过 | 审核通过 | 审核通过 | 审核通过 | 获得ISO 13485 认证证书 | 通过 | 通过 | 医疗器械检测机构出具的检测报告 | 无 | 实用新型专利 | 0 | 0 | 没有抽检不合格记录
双头螺纹空心加压钉 | R481 | 骨科创伤类 | 不锈钢 | 3.0mm-5.5mm |  |  | YZ0000116 | 瑞毅医疗器械（上海）有限公司 | 4.3加压接骨螺钉(不锈钢） | YZ00010233 | 进口 | Wright Medical Technology,Inc. |  | 4.3x14mm短丝¦4.3x16mm短丝¦4.3x18mm短丝¦4.3x20mm短丝¦4.3x22mm短丝¦4.3x24mm短丝¦4.3x26mm短丝¦4.3x28mm短丝¦4.3x30mm短丝¦4.3x32mm短丝¦4.3x34mm短丝¦4.3x36mm短丝¦4.3x38mm短丝¦4.3x40mm短丝¦4.3x42mm短丝¦4.3x44mm短丝¦4.3x46mm短丝¦4.3x48mm短丝¦4.3x50mm短丝¦4.3x36mm长丝¦4.3x38mm长丝¦4.3x40mm长丝¦4.3x42mm长丝¦4.3x44mm长丝¦4.3x46mm长丝¦4.3x48mm长丝¦4.3x50mm长丝¦4.3x55mm长丝¦4.3x60mm长丝 | 44110014¦44110015¦44110016¦44110017¦44110018¦44110019¦44110020¦44110021¦44110022¦44110023¦44110024¦44110025¦44110026¦44110027¦44110028¦44110029¦44110030¦44110031¦44110032¦44110033¦44110034¦44110035¦44110036¦44110037¦44110038¦44110039¦44110040¦44110041¦44110042 |  | 不锈钢 | 枚 | 塑料袋 |  | 4.3加压接骨螺钉 | 审核通过 | 审核通过 | 审核通过 | 审核通过 | 审核通过 | 审核通过 | 获得ISO 13485 认证证书 | 无 | 通过 | 医疗器械检测机构出具的检测报告 | 无 | 无 | 0 | 1 | 没有抽检不合格记录
腔镜下一次性通用型切割吻合器及一次性直型钉匣 | V158 | 普外科类 |  | 长度≥6cm | 腹腔镜术式 |  | YZ0000101 | 常州海尔斯医疗器械科技有限公司 | 一次性使用腔镜切割缝合器及钉仓组件 | YZ00010234 | 国产 | 常州海尔斯医疗器械科技有限公司 | 一次性使用腔镜切割缝合器 | 260 | HASQJ | 根据连接杆长度的不同，分为三种型号。 | ABS+12Cr18Ni9+ TA2 | 把 | PETG+透析纸 |  | 一次性使用腔镜切割缝合器及钉仓组件 | 审核通过 | 审核通过 | 审核通过 | 审核通过 | 审核通过 | 审核通过 | 获得ISO 13485 认证证书 | 通过 | 无 | 医疗器械检测机构出具的检测报告 | 无 | 发明专利,实用新型专利 | 0 | 16 | 没有抽检不合格记录
一次性直线切割吻合器及一次性钉匣 | V163 | 普外科类 |  | 长度≥6cm | 腹腔镜术式 | 不含电动枪 | YZ0000044 | 常州华森医疗器械有限公司 | 一次性使用腔镜切割吻合器及组件 | YZ00010235 | 国产 | 常州华森医疗器械有限公司 |  | HSD-S | HSD-S |  | 纯钛 | 支 |  |  | 一次性使用腔镜切割吻合器及钉仓组件 | 审核通过 | 审核通过 | 审核通过 | 审核通过 | 审核通过 | 审核通过 | 获得ISO 13485 认证证书 | 通过 | 通过 | 医疗器械检测机构出具的检测报告 | 有 | 无 | 0 | 1 | 没有抽检不合格记录
肱骨近端锁定接骨板 | R117 | 骨科创伤类 | 纯钛 | 3-9孔 |  |  | YZ0000266 | 苏州苏南捷迈得医疗器械有限公司 | Y型螺纹孔锁定板（纯钛） | YZ00010236 | 国产 | 苏州苏南捷迈得医疗器械有限公司 |  | 左、右1~20孔（不包括头部孔），每隔1孔为一个规格） | YJBL09 |  | 纯钛 | 块 |  |  | Y型螺纹孔锁定板（纯钛） | 审核通过 | 审核通过 | 审核通过 | 审核通过 | 审核通过 | 审核通过 | 获得ISO 13485 认证证书 | 通过 | 无 | 生产企业自检报告 | 无 | 实用新型专利 | 0 | 2 | 没有抽检不合格记录
腔镜下一次性通用型切割吻合器及一次性直型钉匣 | V158 | 普外科类 |  | 长度≥6cm | 腹腔镜术式 |  | YZ0000101 | 常州海尔斯医疗器械科技有限公司 | 一次性使用腔镜切割缝合器及钉仓组件 | YZ00010237 | 国产 | 常州海尔斯医疗器械科技有限公司 | 一次性使用腔镜切割缝合器钉仓组件 | 60H | HASQJ/Z | 钉仓组件根据抵钉座长度和钉高的不同分为8个规格 | ABS+12Cr18Ni9 | 个 | PETG+透析纸 |  | 一次性使用腔镜切割缝合器及钉仓组件 | 审核通过 | 审核通过 | 审核通过 | 审核通过 | 审核通过 | 审核通过 | 获得ISO 13485 认证证书 | 通过 | 无 | 医疗器械检测机构出具的检测报告 | 无 | 发明专利,实用新型专利 | 0 | 16 | 没有抽检不合格记录
下肢组合式外固定支架 | R715 | 骨科创伤类 | 不锈钢 | 各种规格型号 |  |  | YZ0000273 | 大博医疗科技股份有限公司 | 外固定支架 | YZ00010238 | 国产 | 大博医疗科技股份有限公司 |  | 前夹头II | E 44 |  | 不锈钢 | 个 |  |  | 外固定支架 | 审核通过 | 审核通过 | 审核通过 | 审核通过 | 审核通过 | 审核通过 | 获得ISO 13485 认证证书 | 通过 | 通过 | 医疗器械检测机构出具的检测报告 | 无 | 实用新型专利 | 0 | 0 | 没有抽检不合格记录
尺骨近端锁定加压接骨板 | R155 | 骨科创伤类 | 纯钛 | 8孔以上 |  |  | YZ0000057 | 苏州优贝特医疗器械有限公司 | 锁定型金属接骨板 | YZ00010239 | 国产 | 苏州优贝特医疗器械有限公司 | 尺骨近端HS加强锁定板（纯钛） | 9～10孔 | YSZ113 |  | 纯钛 | 块 | PET膜+透析纸 |  | 锁定型金属接骨板 | 审核通过 | 审核通过 | 审核通过 | 审核通过 | 审核通过 | 审核通过 | 获得ISO 13485 认证证书 | 通过 | 无 | 医疗器械检测机构出具的检测报告 | 无 | 发明专利,实用新型专利 | 0 | 0 | 没有抽检不合格记录
肱骨远端锁定接骨板 | R136 | 骨科创伤类 | 纯钛 | 8孔以上 |  |  | YZ0000266 | 苏州苏南捷迈得医疗器械有限公司 | Y型螺纹孔锁定板（纯钛） | YZ00010240 | 国产 | 苏州苏南捷迈得医疗器械有限公司 |  | 左、右1~20孔（不包括头部孔），每隔1孔为一个规格） | YJBL09 |  | 纯钛 | 块 |  |  | Y型螺纹孔锁定板（纯钛） | 审核通过 | 审核通过 | 审核通过 | 审核通过 | 审核通过 | 审核通过 | 获得ISO 13485 认证证书 | 通过 | 无 | 生产企业自检报告 | 无 | 实用新型专利 | 0 | 2 | 没有抽检不合格记录
1/3管型接骨板 | R004 | 骨科创伤类 | 钛合金 | 2-10孔 |  |  | YZ0000049 | 广州幸好医疗器械有限公司 | 金属直型接骨板 | YZ00010241 | 进口 | Sanatmetal Orthopaedic&Traumatologic Equipment Manufacturer Ltd | 金属直型接骨板 | 4H¦5H¦6H¦7H¦8H¦9H¦10H¦12H | 924633004¦924633005¦924633006¦924633007¦924633008¦924633009¦924633010¦924633012 |  | 钛合金 | 块 |  |  | 金属直型接骨板 | 审核通过 | 审核通过 | 审核通过 | 审核通过 | 审核通过 | 审核通过 | 获得ISO 13485 认证证书 | 通过 | 无 | 医疗器械检测机构出具的检测报告 | 无 | 无 | 0 | 0 | 没有抽检不合格记录
腔镜下一次性通用型切割吻合器及一次性旋转头钉匣 | V159 | 普外科类 |  | 长度＜6cm | 腹腔镜术式 |  | YZ0000101 | 常州海尔斯医疗器械科技有限公司 | 一次性使用腔镜切割缝合器及钉仓组件 | YZ00010242 | 国产 | 常州海尔斯医疗器械科技有限公司 | 一次性使用腔镜切割缝合器钉仓组件 | 45H | HASQJ/Z | 钉仓组件根据抵钉座长度和钉高的不同分为8个规格 | ABS+12Cr18Ni9+ TA2 | 个 | PETG+透析纸 |  | 一次性使用腔镜切割缝合器及钉仓组件 | 审核通过 | 审核通过 | 审核通过 | 审核通过 | 审核通过 | 审核通过 | 获得ISO 13485 认证证书 | 通过 | 无 | 医疗器械检测机构出具的检测报告 | 无 | 发明专利,实用新型专利 | 0 | 16 | 没有抽检不合格记录
一次性直线切割吻合器及一次性钉匣 | V163 | 普外科类 |  | 长度≥6cm | 腹腔镜术式 | 不含电动枪 | YZ0000044 | 常州华森医疗器械有限公司 | 一次性使用腔镜切割吻合器组件 | YZ00010243 | 国产 | 常州华森医疗器械有限公司 |  | HSZ-60-BQ(R) | HSZ-60-BQ(R) |  | 纯钛 | 只 |  |  | 一次性使用腔镜切割吻合器组件 | 审核通过 | 审核通过 | 审核通过 | 审核通过 | 审核通过 | 审核通过 | 获得ISO 13485 认证证书 | 通过 | 通过 | 医疗器械检测机构出具的检测报告 | 有 | 无 | 0 | 1 | 没有抽检不合格记录
中心静脉导管 | V180 | 普外科类 |  | 三腔 |  |  | YZ0000243 | 深圳市益心达医学新技术有限公司 | 一次性使用无菌中心静脉导管包 | YZ00010244 | 国产 | 深圳市益心达医学新技术有限公司 | 一次性使用无菌中心静脉导管包 | 4F¦5.5F¦7F¦8.5F | SCW-CVCP-3¦SCW-CVCP-3¦SCW-CVCP-3¦SCW-CVCP-3 | 三腔中心静脉导管包，配抗折导丝，规格4F为儿童用、其他规格为成人用 | 中心静脉导管ABS和PU组成，导丝主要由不锈钢制成，其他配件见注册证 | 套 | PE膜、泰克纸 |  | 一次性使用无菌中心静脉导管包 | 审核通过 | 审核通过 | 审核通过 | 审核通过 | 审核通过 | 审核通过 | 获得ISO 13485 认证证书 | 通过 | 无 | 生产企业自检报告 | 无 | 实用新型专利 | 0 | 16 | 没有抽检不合格记录
一次性痔吻合器 | V155 | 普外科类 |  | 各种规格 | 传统开放术式 |  | YZ0000053 | 江苏通达医疗器械有限公司 | 一次性使用肛肠吻合器 | YZ00010245 | 国产 | 江苏通达医疗器械有限公司 | 一次性使用肛肠吻合器 | TGCW-32、TGCW-33、TGCW-34 | TGCW-32、TGCW-33、TGCW-34 |  |  | 把 |  |  | 一次性使用肛肠吻合器 | 审核通过 | 审核通过 | 审核通过 | 审核通过 | 审核通过 | 审核通过 | 无 | 无 | 无 | 生产企业自检报告 | 无 | 实用新型专利 | 0 | 10 | 没有抽检不合格记录
腔镜下一次性通用型切割吻合器及一次性旋转头钉匣 | V160 | 普外科类 |  | 长度≥6cm | 腹腔镜术式 |  | YZ0000101 | 常州海尔斯医疗器械科技有限公司 | 一次性使用腔镜切割缝合器及钉仓组件 | YZ00010246 | 国产 | 常州海尔斯医疗器械科技有限公司 | 一次性使用腔镜切割缝合器 | 160 | HASQJ | 根据连接杆长度的不同，分为三种型号。 | ABS+12Cr18Ni9+ TA2 | 把 | PETG+透析纸 |  | 一次性使用腔镜切割缝合器及钉仓组件 | 审核通过 | 审核通过 | 审核通过 | 审核通过 | 审核通过 | 审核通过 | 获得ISO 13485 认证证书 | 通过 | 无 | 医疗器械检测机构出具的检测报告 | 无 | 发明专利,实用新型专利 | 0 | 16 | 没有抽检不合格记录
胫骨远端内侧锁定加压接骨板 | R304 | 骨科创伤类 | 纯钛 | 2-20孔 |  |  | YZ0000229 | 苏州微创脊柱创伤医疗科技有限公司 | 胫骨远端内侧锁定接骨板 | YZ00010247 | 国产 | 苏州微创脊柱创伤医疗科技有限公司 |  | 4 ~ 14 孔， 2 孔 一档（左／右）； | SD18 |  |  | 块 |  |  | 金属锁定接骨板系统 | 审核通过 | 审核通过 | 审核通过 | 审核通过 | 审核通过 | 审核通过 | 获得ISO 13485 认证证书 | 无 | 无 | 生产企业自检报告 | 无 | 发明专利, | 0 | 2 | 没有抽检不合格记录
一次性直线切割吻合器及一次性钉匣 | V163 | 普外科类 |  | 长度≥6cm | 腹腔镜术式 | 不含电动枪 | YZ0000044 | 常州华森医疗器械有限公司 | 一次性使用腔镜切割吻合器组件 | YZ00010248 | 国产 | 常州华森医疗器械有限公司 |  | HSZ-60-DQ(R) | HSZ-60-DQ(R) |  | 纯钛 | 只 |  |  | 一次性使用腔镜切割吻合器组件 | 审核通过 | 审核通过 | 审核通过 | 审核通过 | 审核通过 | 审核通过 | 获得ISO 13485 认证证书 | 通过 | 通过 | 医疗器械检测机构出具的检测报告 | 有 | 无 | 0 | 1 | 没有抽检不合格记录
带杆骨钉 | R610 | 骨科创伤类 | 钛合金 |  |  |  | YZ0000116 | 瑞毅医疗器械（上海）有限公司 | 带杆骨钉 | YZ00010249 | 进口 | Wright Medical Technology,Inc. |  | 2.0mmx11mm¦2.0mmx12mm¦2.0mmx14mm¦2.7mmx13mm¦2.7mmx15mm¦2.7mmx17mm | 45110001¦45110002¦45110003¦45110004¦45110005¦45110006 |  | 钛合金 | 枚 | 塑料袋 |  | 带杆骨钉 | 审核通过 | 审核通过 | 审核通过 | 审核通过 | 审核通过 | 审核通过 | 获得ISO 13485 认证证书 | 无 | 通过 | 医疗器械检测机构出具的检测报告 | 无 | 无 | 0 | 1 | 没有抽检不合格记录
腔镜下一次性通用型切割吻合器及一次性旋转头钉匣 | V160 | 普外科类 |  | 长度≥6cm | 腹腔镜术式 |  | YZ0000101 | 常州海尔斯医疗器械科技有限公司 | 一次性使用腔镜切割缝合器及钉仓组件 | YZ00010250 | 国产 | 常州海尔斯医疗器械科技有限公司 | 一次性使用腔镜切割缝合器钉仓组件 | 60 | HASQJ/Z | 钉仓组件根据抵钉座长度和钉高的不同分为8个规格 | ABS+12Cr18Ni9 | 个 | PETG+透析纸 |  | 一次性使用腔镜切割缝合器及钉仓组件 | 审核通过 | 审核通过 | 审核通过 | 审核通过 | 审核通过 | 审核通过 | 获得ISO 13485 认证证书 | 通过 | 无 | 医疗器械检测机构出具的检测报告 | 无 | 发明专利,实用新型专利 | 0 | 16 | 没有抽检不合格记录
下肢组合式外固定支架 | R715 | 骨科创伤类 | 不锈钢 | 各种规格型号 |  |  | YZ0000273 | 大博医疗科技股份有限公司 | 外固定支架 | YZ00010251 | 国产 | 大博医疗科技股份有限公司 |  | 沉头垫片 | E44 |  | 不锈钢 | 个 |  |  | 外固定支架 | 审核通过 | 审核通过 | 审核通过 | 审核通过 | 审核通过 | 审核通过 | 获得ISO 13485 认证证书 | 通过 | 通过 | 医疗器械检测机构出具的检测报告 | 无 | 实用新型专利 | 0 | 0 | 没有抽检不合格记录
腓骨远端动力加压接骨板 | R321 | 骨科创伤类 | 钛合金 | 6-9孔 |  |  | YZ0000049 | 广州幸好医疗器械有限公司 | 金属解剖型接骨板 | YZ00010252 | 进口 | Sanatmetal Orthopaedic&Traumatologic Equipment Manufacturer Ltd | 金属解剖型接骨板 | 3H¦4H¦5H¦6H | 280210003¦280210004¦280210005¦280210006 |  | 钛合金 | 块 |  |  | 金属解剖型接骨板 | 审核通过 | 审核通过 | 审核通过 | 审核通过 | 审核通过 | 审核通过 | 获得ISO 13485 认证证书 | 通过 | 无 | 医疗器械检测机构出具的检测报告 | 无 | 无 | 0 | 0 | 没有抽检不合格记录
颈椎后路板 | T152 | 骨科脊柱类 | 纯钛 | 各种规格 |  | 1板 | YZ0000315 | 江苏国立医疗器械有限公司 | 固定块 | YZ00010253 | 国产 | 江苏国立医疗器械有限公司 |  | 常用规格 | Ⅰ型 |  | 钛合金 | 个 |  |  | 固定块 | 审核通过 | 审核通过 | 审核通过 | 审核通过 | 审核通过 | 审核通过 | 获得ISO 9001 认证证书 | 无 | 无 | 无 | 无 | 无 | 0 | 0 | 企业有不良记录，但投标品种无不良记录
替代体 | U043 | 口腔科类 |  |  |  |  | YZ0000111 | 士卓曼（北京）医疗器械贸易有限公司 | 替代体 | YZ00010254 | 进口 | Institut StraumannAG |  | 替代体 RN，种植体替代体 替代体 WN，种植体替代体 NC，种植体替代体 NC，基台替代体，适用于多基基台，成角25° 替代体 RC，种植体替代体 替代体 NC，基台替代体，适用于多基基台，直型，D 3.5 替代体 NC，基台替代体，适用于多基基台，直型，D 4.5 替代体 RC，基台替代体，适用于多基基台，直型，D 4.5 替代体 RC，基台替代体，适用于多基基台，直型，D 6.5 替代体 RC，基台替代体，适用于多基基台，成角25° | 048.124 048.171 025.2101 025.2106 025.4101 025.2131 025.2141 025.4141 025.4161 025.4106 |  | 钛合金 | 个 |  |  | 替代体 | 审核通过 | 审核通过 | 审核通过 | 审核通过 | 审核通过 | 审核通过 | 获得ISO 13485 认证证书 | 通过 | 无 | 无 | 无 | 发明专利, | 0 | 0 | 没有抽检不合格记录
替代体 | U043 | 口腔科类 |  |  |  |  | YZ0000111 | 士卓曼（北京）医疗器械贸易有限公司 | 代型 | YZ00010255 | 进口 | Anthogyr SAS |  | 代型 | OPIA100 |  | 钛合金 | 个 |  |  | 代型 | 审核通过 | 审核通过 | 审核通过 | 审核通过 | 审核通过 | 审核通过 | 获得ISO 13485 认证证书 | 通过 | 无 | 医疗器械检测机构出具的检测报告 | 无 | 无 | 0 | 1 | 没有抽检不合格记录
替代体 | U043 | 口腔科类 |  |  |  |  | YZ0000111 | 士卓曼（北京）医疗器械贸易有限公司 | 基台 | YZ00010256 | 进口 | Anthogyr SAS |  | 圆锥基台代型 ?4.0 圆锥基台代型?4.0 修复直径=4.8 临时基台 ?4.0 临时基台 ANG. ?4.0 修复直径=4.8 | OPSC700 OPAC700 OPSC200 OPAC200 |  | 钛合金 | 个 |  |  | 基台 | 审核通过 | 审核通过 | 审核通过 | 审核通过 | 审核通过 | 审核通过 | 获得ISO 13485 认证证书 | 通过 | 无 | 医疗器械检测机构出具的检测报告 | 无 | 无 | 0 | 1 | 没有抽检不合格记录
替代体 | U043 | 口腔科类 |  |  |  |  | YZ0000111 | 士卓曼（北京）医疗器械贸易有限公司 | 基台代型 | YZ00010257 | 进口 | Anthogyr SAS |  | 基台代型?6.0 H6 基台代型?6.0 H4 基台代型?5.0 H6 基台代型?5.0 H4 基台代型?4.0 H6 基台代型?4.0 H4 基台代型?3.4 H6 基台代型?3.4 H4 | OPSA606 OPSA604 OPSA506 OPSA504 OPSA406 OPSA404 OPSA306 OPSA304 |  | 钛合金 | 个 |  |  | 基台代型 | 审核通过 | 审核通过 | 审核通过 | 审核通过 | 审核通过 | 审核通过 | 获得ISO 13485 认证证书 | 通过 | 无 | 医疗器械检测机构出具的检测报告 | 无 | 无 | 0 | 1 | 没有抽检不合格记录
替代体 | U043 | 口腔科类 |  |  |  |  | YZ0000111 | 士卓曼（北京）医疗器械贸易有限公司 | 基台转移体 | YZ00010258 | 进口 | Anthogyr SAS |  | 基台转移体 | OPTT100 |  | 钛合金 | 个 |  |  | 基台转移体 | 审核通过 | 审核通过 | 审核通过 | 审核通过 | 审核通过 | 审核通过 | 获得ISO 13485 认证证书 | 通过 | 无 | 医疗器械检测机构出具的检测报告 | 无 | 无 | 0 | 1 | 没有抽检不合格记录
一次性直线切割吻合器及一次性钉匣 | V162 | 普外科类 |  | 长度＜6cm | 腹腔镜术式 | 不含电动枪 | YZ0000101 | 常州海尔斯医疗器械科技有限公司 | 一次性使用腔镜切割缝合器及钉仓组件 | YZ00010259 | 国产 | 常州海尔斯医疗器械科技有限公司 | 一次性使用腔镜切割缝合器钉仓组件 | 45L | HASQJ/Z | 钉仓组件根据抵钉座长度和钉高的不同分为8个规格 | ABS+12Cr18Ni9 | 个 | PETG+透析纸 |  | 一次性使用腔镜切割缝合器及钉仓组件 | 审核通过 | 审核通过 | 审核通过 | 审核通过 | 审核通过 | 审核通过 | 获得ISO 13485 认证证书 | 通过 | 无 | 医疗器械检测机构出具的检测报告 | 无 | 发明专利,实用新型专利 | 0 | 16 | 没有抽检不合格记录
一次性直线切割吻合器及一次性钉匣 | V163 | 普外科类 |  | 长度≥6cm | 腹腔镜术式 | 不含电动枪 | YZ0000044 | 常州华森医疗器械有限公司 | 一次性使用腔镜切割吻合器组件 | YZ00010260 | 国产 | 常州华森医疗器械有限公司 |  | HSZ-60-WQ(R)、HSZ-60-GQ(R) | HSZ-60-WQ(R)、HSZ-60-GQ(R) |  | 纯钛 | 只 |  |  | 一次性使用腔镜切割吻合器组件 | 审核通过 | 审核通过 | 审核通过 | 审核通过 | 审核通过 | 审核通过 | 获得ISO 13485 认证证书 | 通过 | 通过 | 医疗器械检测机构出具的检测报告 | 有 | 无 | 0 | 1 | 没有抽检不合格记录
胫骨远端前外侧锁定加压接骨板 | R307 | 骨科创伤类 | 纯钛 | 2-20孔 |  |  | YZ0000229 | 苏州微创脊柱创伤医疗科技有限公司 | 胫骨远端前外侧锁定加压接骨板 | YZ00010261 | 国产 | 苏州微创脊柱创伤医疗科技有限公司 |  | 5 ~ 21 孔， 2 孔 一档（左／右）； | SD32 |  |  | 块 |  |  | 金属锁定接骨板系统 | 审核通过 | 审核通过 | 审核通过 | 审核通过 | 审核通过 | 审核通过 | 获得ISO 13485 认证证书 | 无 | 无 | 无 | 无 | 发明专利, | 0 | 6 | 没有抽检不合格记录
一次性直线切割吻合器及一次性钉匣 | V163 | 普外科类 |  | 长度≥6cm | 腹腔镜术式 | 不含电动枪 | YZ0000101 | 常州海尔斯医疗器械科技有限公司 | 一次性使用腔镜切割缝合器及钉仓组件 | YZ00010262 | 国产 | 常州海尔斯医疗器械科技有限公司 | 一次性使用腔镜切割缝合器 | 60 | HASQJ | 根据连接杆长度的不同，分为三种型号。 | ABS+12Cr18Ni9+ TA2 | 把 | PETG+透析纸 |  | 一次性使用腔镜切割缝合器及钉仓组件 | 审核通过 | 审核通过 | 审核通过 | 审核通过 | 审核通过 | 审核通过 | 获得ISO 13485 认证证书 | 通过 | 无 | 医疗器械检测机构出具的检测报告 | 无 | 发明专利,实用新型专利 | 0 | 16 | 没有抽检不合格记录
肱骨远端锁定接骨板 | R139 | 骨科创伤类 | 纯钛 | 2-8孔 |  |  | YZ0000266 | 苏州苏南捷迈得医疗器械有限公司 | 肱骨远端外侧-2螺纹孔锁定板（纯钛） | YZ00010263 | 国产 | 苏州苏南捷迈得医疗器械有限公司 |  | 左、右1~20孔（不包括头部孔），每隔1孔为一个规格） | YJBL29 |  | 纯钛 | 块 |  |  | 肱骨远端外侧-2螺纹孔锁定板（纯钛） | 审核通过 | 审核通过 | 审核通过 | 审核通过 | 审核通过 | 审核通过 | 获得ISO 13485 认证证书 | 通过 | 无 | 生产企业自检报告 | 无 | 实用新型专利 | 0 | 2 | 没有抽检不合格记录
端端吻合器 | V150 | 普外科类 |  | 弯型 | 传统开放术式 |  | YZ0000053 | 江苏通达医疗器械有限公司 | 一次性使用管型消化道吻合器 | YZ00010264 | 国产 | 江苏通达医疗器械有限公司 | 一次性使用管型消化道吻合器 | TGXW（A/B/C）-17(H/L)、TGXW（A/B/C）-19(H/L)、TGXW（A/B/C）-21(H/L)、TGXW（A/B/C）-23(H/L)、TGXW（A/B/C）-26(H/L)、TGXW (A/B/C )-29(H/L)、TGXW (A/B/C)-32(H) | TGXW（A/B/C）-17(H/L)、TGXW（A/B/C）-19(H/L)、TGXW（A/B/C）-21(H/L)、TGXW（A/B/C）-23(H/L)、TGXW（A/B/C）-26(H/L)、TGXW (A/B/C )-29(H/L)、TGXW (A/B/C)-32(H) |  |  | 把 |  |  | 一次性使用管型消化道吻合器 | 审核通过 | 审核通过 | 审核通过 | 审核通过 | 审核通过 | 审核通过 | 无 | 无 | 无 | 生产企业自检报告 | 无 | 实用新型专利 | 0 | 12 | 没有抽检不合格记录
下肢组合式外固定支架 | R714 | 骨科创伤类 | 铝合金 | 各种规格型号 |  |  | YZ0000273 | 大博医疗科技股份有限公司 | 外固定支架 | YZ00010265 | 国产 | 大博医疗科技股份有限公司 |  | 角度调节器 | E48 |  | 铝合金 | 个 |  |  | 外固定支架 | 审核通过 | 审核通过 | 审核通过 | 审核通过 | 审核通过 | 审核通过 | 获得ISO 13485 认证证书 | 通过 | 通过 | 医疗器械检测机构出具的检测报告 | 无 | 实用新型专利 | 0 | 0 | 没有抽检不合格记录
跟骨动力加压接骨板 | R345 | 骨科创伤类 | 钛合金 | 2-20孔 |  |  | YZ0000049 | 广州幸好医疗器械有限公司 | 金属解剖型接骨板 | YZ00010266 | 进口 | Sanatmetal Orthopaedic&Traumatologic Equipment Manufacturer Ltd | 金属解剖型接骨板 | 11H¦13H¦11＋2H | 280320011¦280320013¦280320111 |  | 钛合金 | 块 |  |  | 金属解剖型接骨板 | 审核通过 | 审核通过 | 审核通过 | 审核通过 | 审核通过 | 审核通过 | 获得ISO 13485 认证证书 | 通过 | 无 | 医疗器械检测机构出具的检测报告 | 无 | 无 | 0 | 0 | 没有抽检不合格记录
一次性直线切割吻合器及一次性钉匣 | V163 | 普外科类 |  | 长度≥6cm | 腹腔镜术式 | 不含电动枪 | YZ0000101 | 常州海尔斯医疗器械科技有限公司 | 一次性使用腔镜切割缝合器及钉仓组件 | YZ00010267 | 国产 | 常州海尔斯医疗器械科技有限公司 | 一次性使用腔镜切割缝合器钉仓组件 | 60L | HASQJ/Z | 钉仓组件根据抵钉座长度和钉高的不同分为8个规格 | ABS+12Cr18Ni9+ TA2 | 个 | PETG+透析纸 |  | 一次性使用腔镜切割缝合器及钉仓组件 | 审核通过 | 审核通过 | 审核通过 | 审核通过 | 审核通过 | 审核通过 | 获得ISO 13485 认证证书 | 通过 | 无 | 医疗器械检测机构出具的检测报告 | 无 | 发明专利,实用新型专利 | 0 | 16 | 没有抽检不合格记录
椎体后凸成形术系统 | T399 | 骨科脊柱类 |  |  |  | 1套 | YZ0000204 | 美敦力（上海）管理有限公司 | 骨成型球囊 | YZ00010268 | 进口 | Medtronic Sofamor Danek USA, Inc. |  | K08A | K08A |  | 超高分子量聚乙烯 | 套 |  |  | 骨成型球囊 | 审核通过 | 审核通过 | 审核通过 | 审核通过 | 审核通过 | 审核通过 | 获得ISO 13485 认证证书 | 通过 | 通过 | 医疗器械检测机构出具的检测报告 | 无 | 无 | 0 | 16 | 没有抽检不合格记录
椎体后凸成形术系统 | T399 | 骨科脊柱类 |  |  |  | 1套 | YZ0000204 | 美敦力（上海）管理有限公司 | 骨成型球囊 | YZ00010269 | 进口 | Medtronic Sofamor Danek USA, Inc. |  | K09A | K09A |  | 超高分子量聚乙烯 | 套 |  |  | 骨成型球囊 | 审核通过 | 审核通过 | 审核通过 | 审核通过 | 审核通过 | 审核通过 | 获得ISO 13485 认证证书 | 通过 | 通过 | 生产企业自检报告 | 无 | 无 | 0 | 14 | 没有抽检不合格记录
椎体后凸成形术系统 | T399 | 骨科脊柱类 |  |  |  | 1套 | YZ0000204 | 美敦力（上海）管理有限公司 | 椎体成形导引系统 | YZ00010270 | 进口 | Medtronic Sofamor Danek USA, Inc. |  | T15J | T15J |  | 不锈钢 | 套 |  |  | 椎体成形导引系统 | 审核通过 | 审核通过 | 审核通过 | 审核通过 | 审核通过 | 审核通过 | 获得ISO 13485 认证证书 | 通过 | 通过 | 生产企业自检报告 | 无 | 无 | 0 | 15 | 没有抽检不合格记录
椎体后凸成形术系统 | T399 | 骨科脊柱类 |  |  |  | 1套 | YZ0000204 | 美敦力（上海）管理有限公司 | 球囊膨胀注射器 | YZ00010271 | 进口 | Medtronic Sofamor Danek USA, Inc. |  | A08E | A08E |  | 超高分子量聚乙烯 | 套 |  |  | 球囊膨胀注射器 | 审核通过 | 审核通过 | 审核通过 | 审核通过 | 审核通过 | 审核通过 | 获得ISO 13485 认证证书 | 通过 | 通过 | 生产企业自检报告 | 无 | 无 | 0 | 13 | 没有抽检不合格记录
椎体后凸成形术系统 | T399 | 骨科脊柱类 |  |  |  | 1套 | YZ0000204 | 美敦力（上海）管理有限公司 | 骨成型球囊 | YZ00010272 | 进口 | Medtronic Sofamor Danek USA, Inc. |  | KX103 | KX103 |  | 超高分子量聚乙烯 | 套 |  |  | 骨成型球囊 | 审核通过 | 审核通过 | 审核通过 | 审核通过 | 审核通过 | 审核通过 | 获得ISO 13485 认证证书 | 通过 | 通过 | 生产企业自检报告 | 无 | 无 | 0 | 9 | 没有抽检不合格记录
椎体后凸成形术系统 | T399 | 骨科脊柱类 |  |  |  | 1套 | YZ0000204 | 美敦力（上海）管理有限公司 | 骨成型球囊 | YZ00010273 | 进口 | Medtronic Sofamor Danek USA, Inc. |  | KX153 | KX153 |  | 超高分子量聚乙烯 | 套 |  |  | 骨成型球囊 | 审核通过 | 审核通过 | 审核通过 | 审核通过 | 审核通过 | 审核通过 | 获得ISO 13485 认证证书 | 通过 | 通过 | 生产企业自检报告 | 无 | 无 | 0 | 8 | 没有抽检不合格记录
椎体后凸成形术系统 | T399 | 骨科脊柱类 |  |  |  | 1套 | YZ0000204 | 美敦力（上海）管理有限公司 | 骨成型球囊 | YZ00010274 | 进口 | Medtronic Sofamor Danek USA, Inc. |  | KX203 | KX203 |  | 超高分子量聚乙烯 | 套 |  |  | 骨成型球囊 | 审核通过 | 审核通过 | 审核通过 | 审核通过 | 审核通过 | 审核通过 | 获得ISO 13485 认证证书 | 通过 | 通过 | 生产企业自检报告 | 无 | 无 | 0 | 8 | 没有抽检不合格记录
椎体后凸成形术系统 | T399 | 骨科脊柱类 |  |  |  | 1套 | YZ0000204 | 美敦力（上海）管理有限公司 | 骨成型球囊 | YZ00010275 | 进口 | Medtronic Sofamor Danek USA, Inc. |  | K17B | K17B |  | 超高分子量聚乙烯 | 套 |  |  | 骨成型球囊 | 审核通过 | 审核通过 | 审核通过 | 审核通过 | 审核通过 | 审核通过 | 获得ISO 13485 认证证书 | 通过 | 通过 | 生产企业自检报告 | 无 | 无 | 0 | 7 | 没有抽检不合格记录
椎体后凸成形术系统 | T399 | 骨科脊柱类 |  |  |  | 1套 | YZ0000204 | 美敦力（上海）管理有限公司 | 骨成型球囊 | YZ00010276 | 进口 | Medtronic Sofamor Danek USA, Inc. |  | K17A | K17A |  | 超高分子量聚乙烯 | 套 |  |  | 骨成型球囊 | 审核通过 | 审核通过 | 审核通过 | 审核通过 | 审核通过 | 审核通过 | 获得ISO 13485 认证证书 | 通过 | 通过 | 生产企业自检报告 | 无 | 无 | 0 | 10 | 没有抽检不合格记录
椎体后凸成形术系统 | T399 | 骨科脊柱类 |  |  |  | 1套 | YZ0000204 | 美敦力（上海）管理有限公司 | 骨水泥搅拌器 | YZ00010277 | 进口 | Medtronic Sofamor Danek USA, Inc. |  | A07A | A07A |  | 复合材质 | 套 |  |  | 骨水泥搅拌器 | 审核通过 | 审核通过 | 审核通过 | 审核通过 | 审核通过 | 审核通过 | 获得ISO 13485 认证证书 | 通过 | 通过 | 医疗器械检测机构出具的检测报告 | 无 | 无 | 0 | 3 | 没有抽检不合格记录
椎体后凸成形术系统 | T399 | 骨科脊柱类 |  |  |  | 1套 | YZ0000204 | 美敦力（上海）管理有限公司 | 骨水泥推送器 | YZ00010278 | 进口 | Medtronic Sofamor Danek USA, Inc. |  | F25R | F25R |  | 复合材质 | 套 |  |  | 骨水泥推送器 | 审核通过 | 审核通过 | 审核通过 | 审核通过 | 审核通过 | 审核通过 | 获得ISO 13485 认证证书 | 通过 | 通过 | 医疗器械检测机构出具的检测报告 | 无 | 无 | 0 | 1 | 没有抽检不合格记录
椎体后凸成形术系统 | T399 | 骨科脊柱类 |  |  |  | 1套 | YZ0000204 | 美敦力（上海）管理有限公司 | 骨成型球囊 | YZ00010279 | 进口 | Medtronic Sofamor Danek USA, Inc. |  | K15A | K15A |  | 超高分子量聚乙烯 | 套 |  |  | 骨成型球囊 | 审核通过 | 审核通过 | 审核通过 | 审核通过 | 审核通过 | 审核通过 | 获得ISO 13485 认证证书 | 通过 | 通过 | 生产企业自检报告 | 无 | 无 | 0 | 2 | 没有抽检不合格记录
椎体后凸成形术系统 | T399 | 骨科脊柱类 |  |  |  | 1套 | YZ0000204 | 美敦力（上海）管理有限公司 | 骨成型球囊 | YZ00010280 | 进口 | Medtronic Sofamor Danek USA, Inc. |  | K15B | K15B |  | 超高分子量聚乙烯 | 套 |  |  | 骨成型球囊 | 审核通过 | 审核通过 | 审核通过 | 审核通过 | 审核通过 | 审核通过 | 获得ISO 13485 认证证书 | 通过 | 通过 | 生产企业自检报告 | 无 | 无 | 0 | 5 | 没有抽检不合格记录
椎体后凸成形术系统 | T399 | 骨科脊柱类 |  |  |  | 1套 | YZ0000204 | 美敦力（上海）管理有限公司 | 椎体成形导引系统 | YZ00010281 | 进口 | Medtronic Sofamor Danek USA, Inc. |  | T34A | T34A |  | 不锈钢 | 套 |  |  | 椎体成形导引系统 | 审核通过 | 审核通过 | 审核通过 | 审核通过 | 审核通过 | 审核通过 | 获得ISO 13485 认证证书 | 通过 | 通过 | 医疗器械检测机构出具的检测报告 | 无 | 无 | 0 | 4 | 没有抽检不合格记录
椎体后凸成形术系统 | T399 | 骨科脊柱类 |  |  |  | 1套 | YZ0000204 | 美敦力（上海）管理有限公司 | 骨成型球囊 | YZ00010282 | 进口 | Medtronic Sofamor Danek USA, Inc. |  | K13A | K13A |  | 超高分子量聚乙烯 | 套 |  |  | 骨成型球囊 | 审核通过 | 审核通过 | 审核通过 | 审核通过 | 审核通过 | 审核通过 | 获得ISO 13485 认证证书 | 通过 | 通过 | 生产企业自检报告 | 无 | 无 | 0 | 8 | 没有抽检不合格记录
椎体后凸成形术系统 | T399 | 骨科脊柱类 |  |  |  | 1套 | YZ0000204 | 美敦力（上海）管理有限公司 | 球囊膨胀注射器 | YZ00010283 | 进口 | Merit Medical Systems, Inc. |  | A08A | A08A |  | 超高分子量聚乙烯 | 套 |  |  | 球囊膨胀注射器 | 审核通过 | 审核通过 | 审核通过 | 审核通过 | 审核通过 | 审核通过 | 获得ISO 13485 认证证书 | 通过 | 通过 | 生产企业自检报告 | 无 | 无 | 0 | 16 | 没有抽检不合格记录
椎体后凸成形术系统 | T399 | 骨科脊柱类 |  |  |  | 1套 | YZ0000204 | 美敦力（上海）管理有限公司 | 穿刺针 | YZ00010284 | 进口 | Argon Medical Devices, Inc. |  | A02A | A02A |  | 不锈钢 | 套 |  |  | 穿刺针 | 审核通过 | 审核通过 | 审核通过 | 审核通过 | 审核通过 | 审核通过 | 获得ISO 13485 认证证书 | 通过 | 通过 | 医疗器械检测机构出具的检测报告 | 无 | 无 | 0 | 10 | 没有抽检不合格记录
椎体后凸成形术系统 | T399 | 骨科脊柱类 |  |  |  | 1套 | YZ0000204 | 美敦力（上海）管理有限公司 | 穿刺针 | YZ00010285 | 进口 | Argon Medical Devices, Inc. |  | A02B | A02B |  | 不锈钢 | 套 |  |  | 穿刺针 | 审核通过 | 审核通过 | 审核通过 | 审核通过 | 审核通过 | 审核通过 | 获得ISO 13485 认证证书 | 通过 | 通过 | 医疗器械检测机构出具的检测报告 | 无 | 无 | 0 | 3 | 没有抽检不合格记录
椎体后凸成形术系统 | T399 | 骨科脊柱类 |  |  |  | 1套 | YZ0000204 | 美敦力（上海）管理有限公司 | 骨水泥推送器 | YZ00010286 | 进口 | Medtronic Sofamor Danek USA, Inc. |  | F04B | F04B |  | 复合材质 | 套 |  |  | 骨水泥推送器 | 审核通过 | 审核通过 | 审核通过 | 审核通过 | 审核通过 | 审核通过 | 获得ISO 13485 认证证书 | 通过 | 通过 | 生产企业自检报告 | 无 | 无 | 0 | 11 | 没有抽检不合格记录
椎体后凸成形术系统 | T399 | 骨科脊柱类 |  |  |  | 1套 | YZ0000204 | 美敦力（上海）管理有限公司 | 骨水泥推送器 | YZ00010287 | 进口 | Medtronic Sofamor Danek USA, Inc. |  | F04C | F04C |  | 复合材质 | 套 |  |  | 骨水泥推送器 | 审核通过 | 审核通过 | 审核通过 | 审核通过 | 审核通过 | 审核通过 | 获得ISO 13485 认证证书 | 通过 | 通过 | 生产企业自检报告 | 无 | 无 | 0 | 8 | 没有抽检不合格记录
椎体后凸成形术系统 | T399 | 骨科脊柱类 |  |  |  | 1套 | YZ0000204 | 美敦力（上海）管理有限公司 | 骨水泥推送器 | YZ00010288 | 进口 | Medtronic Sofamor Danek USA, Inc. |  | F06A | F06A |  | 复合材质 | 套 |  |  | 骨水泥推送器 | 审核通过 | 审核通过 | 审核通过 | 审核通过 | 审核通过 | 审核通过 | 获得ISO 13485 认证证书 | 通过 | 通过 | 生产企业自检报告 | 无 | 无 | 0 | 3 | 没有抽检不合格记录
椎体后凸成形术系统 | T399 | 骨科脊柱类 |  |  |  | 1套 | YZ0000204 | 美敦力（上海）管理有限公司 | 椎体成形导引系统 | YZ00010289 | 进口 | Medtronic Sofamor Danek USA, Inc. |  | T15D | T15D |  | 不锈钢 | 套 |  |  | 椎体成形导引系统 | 审核通过 | 审核通过 | 审核通过 | 审核通过 | 审核通过 | 审核通过 | 获得ISO 13485 认证证书 | 通过 | 通过 | 生产企业自检报告 | 无 | 无 | 0 | 17 | 没有抽检不合格记录
下肢组合式外固定支架 | R715 | 骨科创伤类 | 不锈钢 | 各种规格型号 |  |  | YZ0000273 | 大博医疗科技股份有限公司 | 外固定支架 | YZ00010290 | 国产 | 大博医疗科技股份有限公司 |  | 角度调节器 | E 48 |  | 不锈钢 | 个 |  |  | 外固定支架 | 审核通过 | 审核通过 | 审核通过 | 审核通过 | 审核通过 | 审核通过 | 获得ISO 13485 认证证书 | 通过 | 通过 | 医疗器械检测机构出具的检测报告 | 无 | 实用新型专利 | 0 | 0 | 没有抽检不合格记录
直线闭合器及钉匣 | V166 | 普外科类 |  | 长度≤6cm | 传统开放术式 | 可重复使用 | YZ0000101 | 常州海尔斯医疗器械科技有限公司 | 一次性使用直线型吻合器及钉仓组件 | YZ00010291 | 国产 | 常州海尔斯医疗器械科技有限公司 | 一次性使用直线型吻合器 | 60(H) | HAS（Z) | 根据切口的缝合长度及缝合组织厚度的不同可分为10种规格 | ABS+06Cr19Ni10 +TA2 | 把 | PETG+透析纸 |  | 一次性使用直线型吻合器及钉仓组件 | 审核通过 | 审核通过 | 审核通过 | 审核通过 | 审核通过 | 审核通过 | 获得ISO 13485 认证证书 | 通过 | 无 | 医疗器械检测机构出具的检测报告 | 无 | 发明专利,实用新型专利 | 0 | 16 | 没有抽检不合格记录
椎体成形术系统 | T398 | 骨科脊柱类 |  |  |  | 1套 | YZ0000204 | 美敦力（上海）管理有限公司 | 椎体成形导引系统 | YZ00010292 | 进口 | Medtronic Sofamor Danek USA, Inc. |  | T15E | T15E |  | 不锈钢 | 套 |  |  | 椎体成形导引系统 | 审核通过 | 审核通过 | 审核通过 | 审核通过 | 审核通过 | 审核通过 | 获得ISO 13485 认证证书 | 通过 | 通过 | 生产企业自检报告 | 无 | 无 | 0 | 3 | 没有抽检不合格记录
椎体成形术系统 | T398 | 骨科脊柱类 |  |  |  | 1套 | YZ0000204 | 美敦力（上海）管理有限公司 | 椎体成形导引系统 | YZ00010293 | 进口 | Medtronic Sofamor Danek USA, Inc. |  | T15K | T15K |  | 不锈钢 | 套 |  |  | 椎体成形导引系统 | 审核通过 | 审核通过 | 审核通过 | 审核通过 | 审核通过 | 审核通过 | 获得ISO 13485 认证证书 | 通过 | 通过 | 生产企业自检报告 | 无 | 无 | 0 | 3 | 没有抽检不合格记录
椎体成形术系统 | T398 | 骨科脊柱类 |  |  |  | 1套 | YZ0000204 | 美敦力（上海）管理有限公司 | 骨取样器 | YZ00010294 | 进口 | Medtronic Sofamor Danek USA, Inc. |  | F05A | F05A |  | 不锈钢 | 套 |  |  | 骨取样器 | 审核通过 | 审核通过 | 审核通过 | 审核通过 | 审核通过 | 审核通过 | 获得ISO 13485 认证证书 | 通过 | 通过 | 生产企业自检报告 | 无 | 无 | 0 | 6 | 没有抽检不合格记录
椎体成形术系统 | T398 | 骨科脊柱类 |  |  |  | 1套 | YZ0000204 | 美敦力（上海）管理有限公司 | 刮匙 | YZ00010295 | 进口 | Medtronic Sofamor Danek USA, Inc. |  | A13A | A13A |  | 不锈钢 | 套 |  |  | 刮匙 | 审核通过 | 审核通过 | 审核通过 | 审核通过 | 审核通过 | 审核通过 | 获得ISO 13485 认证证书 | 通过 | 通过 | 医疗器械检测机构出具的检测报告 | 无 | 无 | 0 | 11 | 没有抽检不合格记录
椎体成形术系统 | T398 | 骨科脊柱类 |  |  |  | 1套 | YZ0000204 | 美敦力（上海）管理有限公司 | 椎体成形导引系统 | YZ00010296 | 进口 | Medtronic Sofamor Danek USA, Inc. |  | T34C | T34C |  | 不锈钢 | 套 |  |  | 椎体成形导引系统 | 审核通过 | 审核通过 | 审核通过 | 审核通过 | 审核通过 | 审核通过 | 获得ISO 13485 认证证书 | 通过 | 通过 | 医疗器械检测机构出具的检测报告 | 无 | 无 | 0 | 1 | 没有抽检不合格记录
椎体成形术系统 | T398 | 骨科脊柱类 |  |  |  | 1套 | YZ0000204 | 美敦力（上海）管理有限公司 | 椎体成形导引系统 | YZ00010297 | 进口 | Medtronic Sofamor Danek USA, Inc. |  | T34D | T34D |  | 不锈钢 | 套 |  |  | 椎体成形导引系统 | 审核通过 | 审核通过 | 审核通过 | 审核通过 | 审核通过 | 审核通过 | 获得ISO 13485 认证证书 | 通过 | 通过 | 医疗器械检测机构出具的检测报告 | 无 | 无 | 0 | 1 | 没有抽检不合格记录
椎体成形术系统 | T398 | 骨科脊柱类 |  |  |  | 1套 | YZ0000204 | 美敦力（上海）管理有限公司 | 椎体成形导引系统 | YZ00010298 | 进口 | Medtronic Sofamor Danek USA, Inc. |  | T34E | T34E |  | 不锈钢 | 套 |  |  | 椎体成形导引系统 | 审核通过 | 审核通过 | 审核通过 | 审核通过 | 审核通过 | 审核通过 | 获得ISO 13485 认证证书 | 通过 | 通过 | 医疗器械检测机构出具的检测报告 | 无 | 无 | 0 | 1 | 没有抽检不合格记录
椎体成形术系统 | T398 | 骨科脊柱类 |  |  |  | 1套 | YZ0000204 | 美敦力（上海）管理有限公司 | 椎体成形导引系统 | YZ00010299 | 进口 | Medtronic Sofamor Danek USA, Inc. |  | T34F | T34F |  | 不锈钢 | 套 |  |  | 椎体成形导引系统 | 审核通过 | 审核通过 | 审核通过 | 审核通过 | 审核通过 | 审核通过 | 获得ISO 13485 认证证书 | 通过 | 通过 | 医疗器械检测机构出具的检测报告 | 无 | 无 | 0 | 1 | 没有抽检不合格记录
椎体成形术系统 | T398 | 骨科脊柱类 |  |  |  | 1套 | YZ0000204 | 美敦力（上海）管理有限公司 | 穿刺针 | YZ00010300 | 进口 | Argon Medical Devices, Inc. |  | A02C | A02C |  | 不锈钢 | 套 |  |  | 穿刺针 | 审核通过 | 审核通过 | 审核通过 | 审核通过 | 审核通过 | 审核通过 | 获得ISO 13485 认证证书 | 通过 | 通过 | 医疗器械检测机构出具的检测报告 | 无 | 无 | 0 | 5 | 没有抽检不合格记录
椎体成形术系统 | T398 | 骨科脊柱类 |  |  |  | 1套 | YZ0000204 | 美敦力（上海）管理有限公司 | 骨水泥推送器 | YZ00010301 | 进口 | Medtronic Sofamor Danek USA, Inc. |  | F06B | F06B |  | 复合材质 | 套 |  |  | 骨水泥推送器 | 审核通过 | 审核通过 | 审核通过 | 审核通过 | 审核通过 | 审核通过 | 获得ISO 13485 认证证书 | 通过 | 通过 | 医疗器械检测机构出具的检测报告 | 无 | 无 | 0 | 2 | 没有抽检不合格记录
骨科骨针（克氏针，斯氏针） | R657 | 骨科创伤类 | 钛合金 |  |  |  | YZ0000049 | 广州幸好医疗器械有限公司 | 骨针 | YZ00010302 | 进口 | Sanatmetal Orthopaedic&Traumatologic Equipment Manufacturer Ltd | 骨针 | 0.8mm¦1.0mm¦1.5*125mm¦1.6*125mm¦2.0*150mm¦2.5*175mm | 250100008¦250100010¦296740125¦396740125¦296740150¦296740175 |  | 钛合金 | 根 |  |  | 骨针 | 审核通过 | 审核通过 | 审核通过 | 审核通过 | 审核通过 | 审核通过 | 获得ISO 13485 认证证书 | 通过 | 无 | 生产企业自检报告 | 无 | 无 | 0 | 0 | 没有抽检不合格记录
直线闭合器及钉匣 | V166 | 普外科类 |  | 长度≤6cm | 传统开放术式 | 可重复使用 | YZ0000101 | 常州海尔斯医疗器械科技有限公司 | 一次性使用直线型吻合器及钉仓组件 | YZ00010303 | 国产 | 常州海尔斯医疗器械科技有限公司 | 一次性使用直线型吻合器钉仓组件 | 60（H） | HAS(Z)/Z | 根据切口的缝合长度及缝合组织厚度的不同可分为10种规格 | ABS+06Cr19Ni10 +TA2 | 个 | PETG+透析纸 |  | 一次性使用直线型吻合器及钉仓组件 | 审核通过 | 审核通过 | 审核通过 | 审核通过 | 审核通过 | 审核通过 | 获得ISO 13485 认证证书 | 通过 | 无 | 医疗器械检测机构出具的检测报告 | 无 | 发明专利,实用新型专利 | 0 | 16 | 没有抽检不合格记录
直线闭合器及钉匣 | V168 | 普外科类 |  | 长度＞8cm | 传统开放术式 | 可重复使用 | YZ0000101 | 常州海尔斯医疗器械科技有限公司 | 一次性使用直线型吻合器及钉仓组件 | YZ00010304 | 国产 | 常州海尔斯医疗器械科技有限公司 | 一次性使用直线型吻合器 | 90（H） | HAS(Z) | 根据切口的缝合长度及缝合组织厚度的不同可分为10种规格 | ABS+06Cr19Ni10 +TA2 | 把 | PETG+透析纸 |  | 一次性使用直线型吻合器及钉仓组件 | 审核通过 | 审核通过 | 审核通过 | 审核通过 | 审核通过 | 审核通过 | 获得ISO 13485 认证证书 | 通过 | 无 | 医疗器械检测机构出具的检测报告 | 无 | 发明专利,实用新型专利 | 0 | 16 | 没有抽检不合格记录
肱骨远端锁定接骨板 | R136 | 骨科创伤类 | 纯钛 | 8孔以上 |  |  | YZ0000266 | 苏州苏南捷迈得医疗器械有限公司 | 肱骨远端外侧-2螺纹孔锁定板（纯钛） | YZ00010305 | 国产 | 苏州苏南捷迈得医疗器械有限公司 |  | 左、右1~20孔（不包括头部孔），每隔1孔为一个规格） | YJBL29 |  | 纯钛 | 块 |  |  | 肱骨远端外侧-2螺纹孔锁定板（纯钛） | 审核通过 | 审核通过 | 审核通过 | 审核通过 | 审核通过 | 审核通过 | 获得ISO 13485 认证证书 | 通过 | 无 | 生产企业自检报告 | 无 | 实用新型专利 | 0 | 2 | 没有抽检不合格记录
直线闭合器及钉匣 | V168 | 普外科类 |  | 长度＞8cm | 传统开放术式 | 可重复使用 | YZ0000101 | 常州海尔斯医疗器械科技有限公司 | 一次性使用直线型吻合器及钉仓组件 | YZ00010306 | 国产 | 常州海尔斯医疗器械科技有限公司 | 一次性使用直线型吻合器钉仓组件 | 90（H） | HAS(Z)/Z | 根据切口的缝合长度及缝合组织厚度的不同可分为10种规格 | ABS+06Cr19Ni10 +TA2 | 个 | PETG+透析纸 |  | 一次性使用直线型吻合器及钉仓组件 | 审核通过 | 审核通过 | 审核通过 | 审核通过 | 审核通过 | 审核通过 | 获得ISO 13485 认证证书 | 通过 | 无 | 医疗器械检测机构出具的检测报告 | 无 | 发明专利,实用新型专利 | 0 | 16 | 没有抽检不合格记录
锁定头螺钉 | R467 | 骨科创伤类 | 钛合金 | 3.5-4.0mm |  | 自攻自钻 | YZ0000291 | 北京市富乐科技开发有限公司 | 锁定螺钉 | YZ00010307 | 国产 | 北京市富乐科技开发有限公司 |  | 直径：3.5mm；长度：8-110mm，间隔：1mm.¦直径：3.5mm；长度：8-110mm，间隔：1mm. | FSDT23¦FSDT24 |  | 钛合金 | 枚 | 医用透析纸+PET膜 |  | 锁定螺钉 | 审核通过 | 审核通过 | 审核通过 | 审核通过 | 审核通过 | 审核通过 | 获得ISO 13485 认证证书 | 无 | 无 | 无 | 无 | 无 | 0 | 1 | 没有抽检不合格记录
直线切割吻合器及钉匣 | V169 | 普外科类 |  | 长度≤6cm | 传统开放术式 | 可重复使用 | YZ0000101 | 常州海尔斯医疗器械科技有限公司 | 一次性使用直线型切割吻合器及钉仓组件 | YZ00010308 | 国产 | 常州海尔斯医疗器械科技有限公司 | 一次性使用直线型切割吻合器 | 55(H) | HAS(Q) | 一次性使用直线型切割吻合器及钉仓组件根据切割吻合器的有效缝合长度及缝合钉高度不同各分为12种规格 | ABS+06Cr19Ni10+30Cr13+PC+TA2 | 把 | PETG+透析纸 |  | 一次性使用直线型切割吻合器及钉仓组件 | 审核通过 | 审核通过 | 审核通过 | 审核通过 | 审核通过 | 审核通过 | 获得ISO 13485 认证证书 | 通过 | 无 | 医疗器械检测机构出具的检测报告 | 无 | 发明专利,实用新型专利 | 0 | 16 | 没有抽检不合格记录
直线切割吻合器及钉匣 | V169 | 普外科类 |  | 长度≤6cm | 传统开放术式 | 可重复使用 | YZ0000101 | 常州海尔斯医疗器械科技有限公司 | 一次性使用直线型切割吻合器及钉仓组件 | YZ00010309 | 国产 | 常州海尔斯医疗器械科技有限公司 | 一次性使用直线型切割吻合器钉仓组件 | 55(H) | HAS(Q)/Z | 一次性使用直线型切割吻合器及钉仓组件根据切割吻合器的有效缝合长度及缝合钉高度不同各分为12种规格 | ABS+06Cr19Ni10+30Cr13+PC+TA2 | 个 | PETG+透析纸 |  | 一次性使用直线型切割吻合器及钉仓组件 | 审核通过 | 审核通过 | 审核通过 | 审核通过 | 审核通过 | 审核通过 | 获得ISO 13485 认证证书 | 通过 | 无 | 医疗器械检测机构出具的检测报告 | 无 | 发明专利,实用新型专利 | 0 | 16 | 没有抽检不合格记录
骨科骨针（克氏针，斯氏针） | R659 | 骨科创伤类 | 不锈钢 |  |  |  | YZ0000049 | 广州幸好医疗器械有限公司 | 克氏针 | YZ00010310 | 进口 | Sanatmetal Orthopaedic&Traumatologic Equipment Manufacturer Ltd | 克氏针 | 70mm¦80mm¦100mm¦120mm¦150mm¦230mm¦300mm¦80mm¦100mm¦120mm¦150mm¦230mm¦300mm¦80mm¦230mm¦120mm¦150mm¦300mm¦100mm¦120mm¦150mm¦300mm¦100mm¦120mm¦150mm¦230mm¦250mm¦300mm¦150mm¦300mm¦150mm¦300mm¦500mm¦150mm¦160mm¦200mm¦230mm¦250mm¦300mm¦310mm¦350mm¦500mm | 937508070¦937508080¦937508100¦937508120¦937508150¦937508230¦937508300¦937510080¦937510100¦937510120¦937510150¦937510230¦937510300¦937511080¦937512230¦937512120¦937512150¦937512300¦937514100¦937514120¦937514150¦937514300¦937515100¦937515120¦937515150¦937515230¦937515250¦937515300¦937516150¦937516300¦937518150¦937518300¦937518500¦937520150¦937520160¦937520200¦937520230¦937520250¦937520300¦937520310¦937520350¦937520500 |  | 不锈钢 | 根 |  |  | 克氏针 | 审核通过 | 审核通过 | 审核通过 | 审核通过 | 审核通过 | 审核通过 | 获得ISO 13485 认证证书 | 通过 | 无 | 生产企业自检报告 | 无 | 无 | 0 | 0 | 没有抽检不合格记录
直线切割吻合器及钉匣 | V170 | 普外科类 |  | 6cm＜长度≤8cm | 传统开放术式 | 可重复使用 | YZ0000101 | 常州海尔斯医疗器械科技有限公司 | 一次性使用直线型切割吻合器及钉仓组件 | YZ00010311 | 国产 | 常州海尔斯医疗器械科技有限公司 | 一次性使用直线型切割吻合器 | 75（H） | HAS（Q） | 一次性使用直线型切割吻合器及钉仓组件根据切割吻合器的有效缝合长度及缝合钉高度不同各分为12种规格 | ABS+06Cr19Ni10+30Cr13+PC+TA2 | 把 | PETG+透析纸 |  | 一次性使用直线型切割吻合器及钉仓组件 | 审核通过 | 审核通过 | 审核通过 | 审核通过 | 审核通过 | 审核通过 | 获得ISO 13485 认证证书 | 通过 | 无 | 医疗器械检测机构出具的检测报告 | 无 | 发明专利,实用新型专利 | 0 | 16 | 没有抽检不合格记录
下肢环形外固定支架 | R707 | 骨科创伤类 | 铝合金 | 各种规格型号 |  |  | YZ0000273 | 大博医疗科技股份有限公司 | 外固定支架 | YZ00010312 | 国产 | 大博医疗科技股份有限公司 |  | 全圆环 | E46 |  | 铝合金 | 个 |  |  | 外固定支架 | 审核通过 | 审核通过 | 审核通过 | 审核通过 | 审核通过 | 审核通过 | 获得ISO 13485 认证证书 | 通过 | 通过 | 医疗器械检测机构出具的检测报告 | 无 | 实用新型专利 | 0 | 0 | 没有抽检不合格记录
直线切割吻合器及钉匣 | V170 | 普外科类 |  | 6cm＜长度≤8cm | 传统开放术式 | 可重复使用 | YZ0000101 | 常州海尔斯医疗器械科技有限公司 | 一次性使用直线型切割吻合器及钉仓组件 | YZ00010313 | 国产 | 常州海尔斯医疗器械科技有限公司 | 一次性使用直线型切割吻合器钉仓组件 | 75（H） | HAS（Q）/Z | 一次性使用直线型切割吻合器及钉仓组件根据切割吻合器的有效缝合长度及缝合钉高度不同各分为12种规格 | ABS+06Cr19Ni10+30Cr13+PC+TA2 | 个 | PETG+透析纸 |  | 一次性使用直线型切割吻合器及钉仓组件 | 审核通过 | 审核通过 | 审核通过 | 审核通过 | 审核通过 | 审核通过 | 获得ISO 13485 认证证书 | 通过 | 无 | 医疗器械检测机构出具的检测报告 | 无 | 发明专利,实用新型专利 | 0 | 16 | 没有抽检不合格记录
直线切割吻合器及钉匣 | V171 | 普外科类 |  | 长度＞8cm | 传统开放术式 | 可重复使用 | YZ0000101 | 常州海尔斯医疗器械科技有限公司 | 一次性使用直线型切割吻合器及钉仓组件 | YZ00010314 | 国产 | 常州海尔斯医疗器械科技有限公司 | 一次性使用直线型切割吻合器 | 100（H） | HAS(Q) | 一次性使用直线型切割吻合器及钉仓组件根据切割吻合器的有效缝合长度及缝合钉高度不同各分为12种规格 | ABS+06Cr19Ni10+30Cr13+PC+TA2 | 把 | PETG+透析纸 |  | 一次性使用直线型切割吻合器及钉仓组件 | 审核通过 | 审核通过 | 审核通过 | 审核通过 | 审核通过 | 审核通过 | 获得ISO 13485 认证证书 | 通过 | 无 | 医疗器械检测机构出具的检测报告 | 无 | 发明专利,实用新型专利 | 0 | 16 | 没有抽检不合格记录
锁定头螺钉 | R455 | 骨科创伤类 | 钛合金 | 2.0mm |  | 自攻自钻 | YZ0000291 | 北京市富乐科技开发有限公司 | 锁定螺钉 | YZ00010315 | 国产 | 北京市富乐科技开发有限公司 |  | 直径：2.0mm；长度：4-50mm，间隔：1mm | FSDT24 |  | 钛合金 | 枚 | 医用透析纸+PET膜 |  | 锁定接骨螺钉 | 审核通过 | 审核通过 | 审核通过 | 审核通过 | 审核通过 | 审核通过 | 获得ISO 13485 认证证书 | 无 | 无 | 无 | 无 | 无 | 0 | 1 | 没有抽检不合格记录
直线切割吻合器及钉匣 | V171 | 普外科类 |  | 长度＞8cm | 传统开放术式 | 可重复使用 | YZ0000101 | 常州海尔斯医疗器械科技有限公司 | 一次性使用直线型切割吻合器及钉仓组件 | YZ00010316 | 国产 | 常州海尔斯医疗器械科技有限公司 | 一次性使用直线型切割吻合器钉仓组件 | 100(H) | HAS(Q)/Z | 一次性使用直线型切割吻合器及钉仓组件根据切割吻合器的有效缝合长度及缝合钉高度不同各分为12种规格 | ABS+06Cr19Ni10+30Cr13+PC+TA2 | 个 | PETG+透析纸 |  | 一次性使用直线型切割吻合器及钉仓组件 | 审核通过 | 审核通过 | 审核通过 | 审核通过 | 审核通过 | 审核通过 | 获得ISO 13485 认证证书 | 通过 | 无 | 医疗器械检测机构出具的检测报告 | 无 | 发明专利,实用新型专利 | 0 | 16 | 没有抽检不合格记录
血透用双腔留置导管 | W010 | 体外循环及血液净化类 | 硅胶和PU | 13-20厘米 | 临时 |  | YZ0000243 | 深圳市益心达医学新技术有限公司 | 中心静脉导管 | YZ00010317 | 国产 | 深圳市益心达医学新技术有限公司 | 中心静脉导管 | 11.5F¦12F | 双腔¦双腔 |  | PU | 套 | PE膜、泰克纸 |  | 中心静脉导管 | 审核通过 | 审核通过 | 审核通过 | 审核通过 | 审核通过 | 审核通过 | 获得ISO 13485 认证证书 | 通过 | 无 | 生产企业自检报告 | 无 | 实用新型专利 | 0 | 4 | 没有抽检不合格记录
儿童延长髓内针 | R621 | 骨科创伤类 | 钛合金 | 200-360mm |  |  | YZ0000049 | 广州幸好医疗器械有限公司 | 髓内针 | YZ00010318 | 进口 | Sanatmetal Orthopaedic&Traumatologic Equipment Manufacturer Ltd | 骨针 | 2x200mm¦2x210mm¦2x220mm¦2x230mm¦2x240mm¦2x250mm¦2x260mm¦2x270mm¦2x280mm¦2x290mm¦2x300mm | 290500000¦290510000¦290520000¦290530000¦290540000¦290550000¦290560000¦290570000¦290580000¦290590000¦290600000 |  | 钛合金 | 根 |  |  | 骨针 | 审核通过 | 审核通过 | 审核通过 | 审核通过 | 审核通过 | 审核通过 | 获得ISO 13485 认证证书 | 通过 | 无 | 生产企业自检报告 | 无 | 无 | 0 | 0 | 没有抽检不合格记录
下肢环形外固定支架 | R707 | 骨科创伤类 | 铝合金 | 各种规格型号 |  |  | YZ0000273 | 大博医疗科技股份有限公司 | 外固定支架 | YZ00010319 | 国产 | 大博医疗科技股份有限公司 |  | U型环 | E46 |  | 铝合金 | 个 |  |  | 外固定支架 | 审核通过 | 审核通过 | 审核通过 | 审核通过 | 审核通过 | 审核通过 | 获得ISO 13485 认证证书 | 通过 | 通过 | 医疗器械检测机构出具的检测报告 | 无 | 实用新型专利 | 0 | 0 | 没有抽检不合格记录
椎体后凸成形术系统 | T399 | 骨科脊柱类 |  |  |  | 1套 | YZ0000174 | 上海凯利泰医疗科技股份有限公司 | 骨科定位片 | YZ00010320 | 国产 | 上海凯利泰医疗科技股份有限公司 |  | SL0102-C-06 | SL0102-C-06 |  | 不锈钢 | 片 |  |  | 骨科定位片 | 审核通过 | 审核通过 | 审核通过 | 审核通过 | 审核通过 | 审核通过 | 获得ISO 13485 认证证书 | 无 | 无 | 无 | 无 | 无 | 0 | 0 | 没有抽检不合格记录
环扎缆绳 | R716 | 骨科创伤类 | 钛合金 |  |  | 含扣 | YZ0000058 | 江苏荷普医疗科技股份有限公司 | 金属缆索系统（钛合金） | YZ00010321 | 国产 | 江苏荷普医疗科技股份有限公司 |  | 直径0.6/0.8/1.0/1.1/1.2/1.3/1.4/1.5/1.6/1.7/1.8/1.9/2.0mm，长度150-1200，每10MM为一规格。 | 缆索Ⅰ型 |  | 钛合金 | 个 | 证书 |  | 金属缆索系统 | 审核通过 | 审核通过 | 审核通过 | 审核通过 | 审核通过 | 审核通过 | 获得ISO 13485 认证证书 | 无 | 无 | 医疗器械检测机构出具的检测报告 | 无 | 无 | 0 | 0 | 企业有不良记录，但投标品种无不良记录
肱骨远端锁定接骨板 | R136 | 骨科创伤类 | 纯钛 | 8孔以上 |  |  | YZ0000266 | 苏州苏南捷迈得医疗器械有限公司 | 肱骨远端内侧螺纹孔锁定板(纯钛） | YZ00010322 | 国产 | 苏州苏南捷迈得医疗器械有限公司 |  | 左、右1~20孔（不包括头部孔），每隔1孔为一个规格） | YJBL30 |  | 纯钛 | 块 |  |  | 肱骨远端内侧螺纹孔锁定板(纯钛） | 审核通过 | 审核通过 | 审核通过 | 审核通过 | 审核通过 | 审核通过 | 获得ISO 13485 认证证书 | 通过 | 无 | 生产企业自检报告 | 无 | 实用新型专利 | 0 | 2 | 没有抽检不合格记录
下肢环形外固定支架 | R707 | 骨科创伤类 | 铝合金 | 各种规格型号 |  |  | YZ0000273 | 大博医疗科技股份有限公司 | 外固定支架 | YZ00010323 | 国产 | 大博医疗科技股份有限公司 |  | 开口环I | E46 |  | 铝合金 | 个 |  |  | 外固定支架 | 审核通过 | 审核通过 | 审核通过 | 审核通过 | 审核通过 | 审核通过 | 获得ISO 13485 认证证书 | 通过 | 通过 | 医疗器械检测机构出具的检测报告 | 无 | 实用新型专利 | 0 | 0 | 没有抽检不合格记录
儿童延长髓内针 | R621 | 骨科创伤类 | 钛合金 | 200-360mm |  |  | YZ0000049 | 广州幸好医疗器械有限公司 | 髓内针 | YZ00010324 | 进口 | Sanatmetal Orthopaedic&Traumatologic Equipment Manufacturer Ltd | 骨针 | 2.2x200mm¦2.2x210mm¦2.2x220mm¦2.2x230mm¦2.2x240mm¦2.2x250mm¦2.2x260mm¦2.2x270mm¦2.2x280mm¦2.2x390mm¦2.2x300mm | 290610000¦290620000¦290630000¦290640000¦290650000¦290660000¦290670000¦290680000¦290690000¦290700000¦290110000 |  | 钛合金 | 根 |  |  | 髓内针 | 审核通过 | 审核通过 | 审核通过 | 审核通过 | 审核通过 | 审核通过 | 获得ISO 13485 认证证书 | 通过 | 无 | 生产企业自检报告 | 无 | 无 | 0 | 0 | 没有抽检不合格记录
锁定头螺钉 | R473 | 骨科创伤类 | 钛合金 | 4.5-5.5mm |  | 自攻自钻 | YZ0000291 | 北京市富乐科技开发有限公司 | 锁定螺钉 | YZ00010325 | 国产 | 北京市富乐科技开发有限公司 |  | 直径：5.0mm；长度：10-120mm，间隔：1mm. | FSDT23 |  | 钛合金 | 枚 | 医用透析纸+PET膜 |  | 锁定接骨螺钉 | 审核通过 | 审核通过 | 审核通过 | 审核通过 | 审核通过 | 审核通过 | 获得ISO 13485 认证证书 | 无 | 无 | 无 | 无 | 无 | 0 | 1 | 没有抽检不合格记录
肱骨远端锁定接骨板 | R139 | 骨科创伤类 | 纯钛 | 2-8孔 |  |  | YZ0000266 | 苏州苏南捷迈得医疗器械有限公司 | 肱骨远端内侧螺纹孔锁定板(纯钛） | YZ00010326 | 国产 | 苏州苏南捷迈得医疗器械有限公司 |  | 左、右1~20孔（不包括头部孔），每隔1孔为一个规格） | YJBL30 |  | 纯钛 | 块 |  |  | 肱骨远端内侧螺纹孔锁定板(纯钛） | 审核通过 | 审核通过 | 审核通过 | 审核通过 | 审核通过 | 审核通过 | 获得ISO 13485 认证证书 | 通过 | 无 | 生产企业自检报告 | 无 | 实用新型专利 | 0 | 2 | 没有抽检不合格记录
空心锁定头螺钉 | R410 | 骨科创伤类 | 钛合金 | 6.5mm |  |  | YZ0000291 | 北京市富乐科技开发有限公司 | 锁定螺钉 | YZ00010327 | 国产 | 北京市富乐科技开发有限公司 |  | 直径：6.5mm；长度：30-130mm，间隔：1mm¦直径：6.5mm；长度：30-130mm，间隔：1mm¦直径：6.5mm；长度：30-130mm，间隔：1mm | FKBT23¦FKDS23¦FSDS23 |  | 钛合金 | 枚 | 医用透析纸+PET膜 |  | 锁定接骨螺钉 | 审核通过 | 审核通过 | 审核通过 | 审核通过 | 审核通过 | 审核通过 | 获得ISO 13485 认证证书 | 无 | 无 | 无 | 无 | 无 | 0 | 1 | 没有抽检不合格记录
锁定头螺钉 | R473 | 骨科创伤类 | 钛合金 | 4.5-5.5mm |  | 自攻自钻 | YZ0000291 | 北京市富乐科技开发有限公司 | 锁定螺钉 | YZ00010328 | 国产 | 北京市富乐科技开发有限公司 |  | 直径：5.0mm；长度：10-120mm，间隔：1mm | FSDT24 |  | 钛合金 | 枚 | 医用透析纸+PET膜 |  | 锁定接骨螺钉 | 审核通过 | 审核通过 | 审核通过 | 审核通过 | 审核通过 | 审核通过 | 获得ISO 13485 认证证书 | 无 | 无 | 无 | 无 | 无 | 0 | 1 | 没有抽检不合格记录
中心静脉导管 | V178 | 普外科类 |  | 单腔 |  |  | YZ0000243 | 深圳市益心达医学新技术有限公司 | 中心静脉导管 | YZ00010329 | 国产 | 深圳市益心达医学新技术有限公司 | 中心静脉导管 | 14G¦16G¦18G¦20G | 单腔¦单腔¦单腔¦单腔 |  | PU | 套 | PE膜、泰克纸 |  | 中心静脉导管 | 审核通过 | 审核通过 | 审核通过 | 审核通过 | 审核通过 | 审核通过 | 获得ISO 13485 认证证书 | 通过 | 无 | 生产企业自检报告 | 无 | 实用新型专利 | 1 | 7 | 没有抽检不合格记录
桡骨远端锁定加压接骨板 | R173 | 骨科创伤类 | 纯钛 | 2-14孔 |  |  | YZ0000266 | 苏州苏南捷迈得医疗器械有限公司 | 小T型-1螺纹孔锁定板（纯钛） | YZ00010330 | 国产 | 苏州苏南捷迈得医疗器械有限公司 |  | 1孔-20孔，每隔1孔为一规格 | YJBL12 |  | 纯钛 | 块 |  |  | 小T型-1螺纹孔锁定板（纯钛） | 审核通过 | 审核通过 | 审核通过 | 审核通过 | 审核通过 | 审核通过 | 获得ISO 13485 认证证书 | 通过 | 无 | 生产企业自检报告 | 无 | 实用新型专利 | 0 | 2 | 没有抽检不合格记录
下肢环形外固定支架 | R707 | 骨科创伤类 | 铝合金 | 各种规格型号 |  |  | YZ0000273 | 大博医疗科技股份有限公司 | 外固定支架 | YZ00010331 | 国产 | 大博医疗科技股份有限公司 |  | 开口环II | E46 |  | 铝合金 | 个 |  |  | 外固定支架 | 审核通过 | 审核通过 | 审核通过 | 审核通过 | 审核通过 | 审核通过 | 获得ISO 13485 认证证书 | 通过 | 通过 | 医疗器械检测机构出具的检测报告 | 无 | 实用新型专利 | 0 | 0 | 没有抽检不合格记录
特殊基台 | U036 | 口腔科类 | 角度 | 钛 |  |  | YZ0000111 | 士卓曼（北京）医疗器械贸易有限公司 | 牙科种植系统-八角角度基台 | YZ00010332 | 进口 | Institut StraumannAG |  | 八角基台 WN，A型，成角15°，高5.5mm 八角基台 WN，B型，成角15°，高5.5mm 八角基台 RN，长型，A型，成角15°，高6.7mm 八角基台 RN，长型，B型，成角15°，高6.7mm 八角基台 RN，短型，A型，成角15°，高5.7mm 八角基台 RN，短型，B型，成角15°，高5.7mm 八角基台 RN，长型，A型，成角20°，高6.7mm 八角基台 RN，长型，B型，成角20°，高6.7mm 八角基台 RN，短型，A型，成角20°，高5.7mm 八角基台 RN，短型，B型，成角20°，高5.7mm | 048.608 048.609 048.610 048.611 048.612 048.613 048.615 048.616 048.617 048.618 |  | 钛合金 | 个 |  |  | 牙科种植系统 | 审核通过 | 审核通过 | 审核通过 | 审核通过 | 审核通过 | 审核通过 | 获得ISO 13485 认证证书 | 通过 | 无 | 无 | 无 | 无 | 0 | 0 | 没有抽检不合格记录
特殊基台 | U036 | 口腔科类 | 角度 | 钛 |  |  | YZ0000111 | 士卓曼（北京）医疗器械贸易有限公司 | 角度基台 | YZ00010333 | 进口 | Anthogyr SAS |  | 标准钛质角度基台 ?5.0 23° 牙龈高度3.5mm 标准钛质角度基台 ?5.0 15° 牙龈高度3.5mm 标准钛质角度基台 ?5.0 23° 牙龈高度2.5mm 标准钛质角度基台 ?5.0 15° 牙龈高度2.5mm 标准钛质角度基台 ?5.0 23° 牙龈高度1.5mm 标准钛质角度基台 ?5.0 15° 牙龈高度1.5mm 标准钛质角度基台 ?4.0 23° 牙龈高度3.5mm 标准钛质角度基台 ?4.0 15° 牙龈高度3.5mm 标准钛质角度基台 ?4.0 23° 牙龈高度2.5mm 标准钛质角度基台 ?4.0 15° 牙龈高度2.5mm 标准钛质角度基台 ?4.0 23° 牙龈高度1.5mm 标准钛质角度基台 ?4.0 15° 牙龈高度1.5mm | OPST536-23 OPST536-15 OPST526-23 OPST526-15 OPST516-23 OPST516-15 OPST436-23 OPST436-15 OPST426-23 OPST426-15 OPST416-23 OPST416-15 |  | 钛合金 | 个 |  |  | 角度基台 | 审核通过 | 审核通过 | 审核通过 | 审核通过 | 审核通过 | 审核通过 | 获得ISO 13485 认证证书 | 通过 | 无 | 医疗器械检测机构出具的检测报告 | 无 | 无 | 0 | 1 | 没有抽检不合格记录
特殊基台 | U036 | 口腔科类 | 角度 | 钛 |  |  | YZ0000111 | 士卓曼（北京）医疗器械贸易有限公司 | 圆锥角度基台 | YZ00010334 | 进口 | Anthogyr SAS |  | 圆锥角度基台18° H3 圆锥角度基台18° H2 | OPAC032 OPAC022 |  | 钛合金 | 个 |  |  | 圆锥角度基台 | 审核通过 | 审核通过 | 审核通过 | 审核通过 | 审核通过 | 审核通过 | 获得ISO 13485 认证证书 | 通过 | 无 | 医疗器械检测机构出具的检测报告 | 无 | 无 | 0 | 1 | 没有抽检不合格记录
皮质骨螺钉 | R419 | 骨科创伤类 | 钛合金 | 1.0-3.0mm |  | 自攻 | YZ0000315 | 江苏国立医疗器械有限公司 | 皮质骨螺钉 | YZ00010335 | 国产 | 江苏国立医疗器械有限公司 |  | Φ1.5¦Φ2.0¦Φ2.5¦Φ2.9 | HCZ¦ ¦ ¦ |  | 钛合金 | 支 |  |  | 皮质骨螺钉 | 审核通过 | 审核通过 | 审核通过 | 审核通过 | 审核通过 | 审核通过 | 获得ISO 9001 认证证书 | 无 | 无 | 无 | 无 | 无 | 0 | 0 | 企业有不良记录，但投标品种无不良记录
儿童延长髓内针 | R621 | 骨科创伤类 | 钛合金 | 200-360mm |  |  | YZ0000049 | 广州幸好医疗器械有限公司 | 髓内针 | YZ00010336 | 进口 | Sanatmetal Orthopaedic&Traumatologic Equipment Manufacturer Ltd | 骨针 | 2.5x200mm¦2.5x210mm¦2.5x220mm¦2.5x230mm¦2.5x240mm¦2.5x250mm¦2.5x260mm¦2.5x270mm¦2.5x280mm¦2.5x290mm¦2.5x300mm | 290720000¦290730000¦290740000¦290750000¦290760000¦290770000¦290780000¦290790000¦290800000¦290810000¦290820000 |  | 钛合金 | 根 |  |  | 骨针 | 审核通过 | 审核通过 | 审核通过 | 审核通过 | 审核通过 | 审核通过 | 获得ISO 13485 认证证书 | 通过 | 无 | 生产企业自检报告 | 无 | 无 | 0 | 0 | 没有抽检不合格记录
环扎缆带 | R719 | 骨科创伤类 | 钛合金 |  |  | 含扣 | YZ0000058 | 江苏荷普医疗科技股份有限公司 | 金属缆索系统（钛合金） | YZ00010337 | 国产 | 江苏荷普医疗科技股份有限公司 |  | 直径0.6/0.8/1.0/1.1/1.2/1.3/1.4/1.5/1.6/1.7/1.8/1.9/2.0mm，长度150-1200，每10MM为一规格。 | 缆索Ⅱ型 |  | 钛合金 | 个 | 证书 |  | 金属缆索系统 | 审核通过 | 审核通过 | 审核通过 | 审核通过 | 审核通过 | 审核通过 | 获得ISO 13485 认证证书 | 无 | 无 | 医疗器械检测机构出具的检测报告 | 无 | 无 | 0 | 0 | 企业有不良记录，但投标品种无不良记录
皮质骨螺钉 | R419 | 骨科创伤类 | 钛合金 | 1.0-3.0mm |  | 自攻 | YZ0000315 | 江苏国立医疗器械有限公司 | 皮质骨螺钉 | YZ00010338 | 国产 | 江苏国立医疗器械有限公司 |  | Φ3.5¦Φ3.9¦Φ4.2¦Φ4.5 | HCZ¦ ¦ ¦ |  | 钛合金 | 支 |  |  | 皮质骨螺钉 | 审核通过 | 审核通过 | 审核通过 | 审核通过 | 审核通过 | 审核通过 | 获得ISO 9001 认证证书 | 无 | 无 | 无 | 无 | 无 | 0 | 0 | 企业有不良记录，但投标品种无不良记录
棒棒连接器 | T290 | 骨科脊柱类 | 钛合金 | 各种规格 |  | 1横连接 | YZ0000291 | 北京市富乐科技开发有限公司 | 平行连接器 | YZ00010339 | 国产 | 北京市富乐科技开发有限公司 |  | 直径：3.5-6.5mm，间隔0.5mm. | FJG4 |  | 钛合金 | 个 | 医用透析纸+PET膜 |  | 脊柱后路钉棒系统（商品名：Usmart） | 审核通过 | 审核通过 | 审核通过 | 审核通过 | 审核通过 | 审核通过 | 获得ISO 13485 认证证书 | 无 | 无 | 生产企业自检报告 | 无 | 实用新型专利 | 0 | 1 | 没有抽检不合格记录
双头螺纹空心加压钉 | R479 | 骨科创伤类 | 钛合金 | 3.0mm-5.5mm |  |  | YZ0000315 | 江苏国立医疗器械有限公司 | 双头空心钉 | YZ00010340 | 国产 | 江苏国立医疗器械有限公司 |  | Φ4.0 | GJYDⅤ |  | 钛合金 | 支 |  |  | 双头空心钉 | 审核通过 | 审核通过 | 审核通过 | 审核通过 | 审核通过 | 审核通过 | 获得ISO 9001 认证证书 | 无 | 无 | 无 | 无 | 无 | 0 | 0 | 企业有不良记录，但投标品种无不良记录
下肢环形外固定支架 | R708 | 骨科创伤类 | 不锈钢 | 各种规格型号 |  |  | YZ0000273 | 大博医疗科技股份有限公司 | 外固定支架 | YZ00010341 | 国产 | 大博医疗科技股份有限公司 |  | 夹针螺钉 | E46 |  | 不锈钢 | 个 |  |  | 外固定支架 | 审核通过 | 审核通过 | 审核通过 | 审核通过 | 审核通过 | 审核通过 | 获得ISO 13485 认证证书 | 通过 | 通过 | 医疗器械检测机构出具的检测报告 | 无 | 实用新型专利 | 0 | 0 | 没有抽检不合格记录
锁定头螺钉 | R461 | 骨科创伤类 | 钛合金 | 2.4-2.7mm |  | 自攻自钻 | YZ0000291 | 北京市富乐科技开发有限公司 | 锁定螺钉 | YZ00010342 | 国产 | 北京市富乐科技开发有限公司 |  | 直径：2.7mm；长度：6-80mm，间隔：1mm | FSDT24 |  | 钛合金 | 枚 | 医用透析纸+PET膜 |  | 锁定接骨螺钉 | 审核通过 | 审核通过 | 审核通过 | 审核通过 | 审核通过 | 审核通过 | 获得ISO 13485 认证证书 | 无 | 无 | 无 | 无 | 无 | 0 | 1 | 没有抽检不合格记录
锁定头螺钉 | R461 | 骨科创伤类 | 钛合金 | 2.4-2.7mm |  | 自攻自钻 | YZ0000291 | 北京市富乐科技开发有限公司 | 锁定螺钉 | YZ00010343 | 国产 | 北京市富乐科技开发有限公司 |  | 直径：2.4mm；长度：6-50mm，间隔：1mm | FSDT24 |  | 钛合金 | 枚 | 医用透析纸+PET膜 |  | 锁定接骨螺钉 | 审核通过 | 审核通过 | 审核通过 | 审核通过 | 审核通过 | 审核通过 | 获得ISO 13485 认证证书 | 无 | 无 | 无 | 无 | 无 | 0 | 1 | 没有抽检不合格记录
下肢环形外固定支架 | R708 | 骨科创伤类 | 不锈钢 | 各种规格型号 |  |  | YZ0000273 | 大博医疗科技股份有限公司 | 外固定支架 | YZ00010344 | 国产 | 大博医疗科技股份有限公司 | 外固定支架 | 夹钉螺钉I | E46 |  | 不锈钢 | 个 |  |  | 外固定支架 | 审核通过 | 审核通过 | 审核通过 | 审核通过 | 审核通过 | 审核通过 | 获得ISO 13485 认证证书 | 通过 | 通过 | 医疗器械检测机构出具的检测报告 | 无 | 实用新型专利 | 0 | 0 | 没有抽检不合格记录
棒棒连接器 | T290 | 骨科脊柱类 | 钛合金 | 各种规格 |  | 1横连接 | YZ0000291 | 北京市富乐科技开发有限公司 | 延长连接器 | YZ00010345 | 国产 | 北京市富乐科技开发有限公司 |  | 直径：3.5-6.5mm，间隔0.5mm. | FJG4 |  | 钛合金 | 个 | 医用透析纸+PET膜 |  | 脊柱后路钉棒系统（商品名：Usmart） | 审核通过 | 审核通过 | 审核通过 | 审核通过 | 审核通过 | 审核通过 | 获得ISO 13485 认证证书 | 无 | 无 | 生产企业自检报告 | 无 | 实用新型专利 | 0 | 1 | 没有抽检不合格记录
桡骨远端锁定加压接骨板 | R173 | 骨科创伤类 | 纯钛 | 2-14孔 |  |  | YZ0000266 | 苏州苏南捷迈得医疗器械有限公司 | 斜T型-1螺纹孔锁定板（纯钛） | YZ00010346 | 国产 | 苏州苏南捷迈得医疗器械有限公司 |  | 左、右1~20孔（不包括头部孔），每隔1孔为一个规格） | YJBL13 |  | 纯钛 | 块 |  |  | 斜T型-1螺纹孔锁定板（纯钛） | 审核通过 | 审核通过 | 审核通过 | 审核通过 | 审核通过 | 审核通过 | 获得ISO 13485 认证证书 | 通过 | 无 | 生产企业自检报告 | 无 | 实用新型专利 | 0 | 2 | 没有抽检不合格记录
跟骨锁定加压接骨板 | R349 | 骨科创伤类 | 纯钛 | 2-20孔 |  |  | YZ0000174 | 上海凯利泰医疗科技股份有限公司 | 跟骨环型锁定钢板 | YZ00010347 | 国产 | 上海凯利泰医疗科技股份有限公司 | 凯利泰 | 孔数：12 | JSW122 |  | 纯钛 | 块 | 纸盒 |  | 跟骨环型锁定钢板 | 审核通过 | 审核通过 | 审核通过 | 审核通过 | 审核通过 | 审核通过 | 获得ISO 13485 认证证书 | 无 | 无 | 无 | 无 | 无 | 0 | 1 | 没有抽检不合格记录
缆索接头 | T409 | 骨科脊柱类 | 钛合金 | 各种规格 |  | 1个 | YZ0000058 | 江苏荷普医疗科技股份有限公司 | 金属缆索系统 | YZ00010348 | 国产 | 江苏荷普医疗科技股份有限公司 |  | 直径0.7/0.9/1.0/1.1/1.2/1.3/1.4/1.5/1.6/1.7/1.8/1.9/2.0/2.1mm | 缆扣Ⅰ型 |  | 钛合金 | 个 |  |  | 金属缆索系统 | 审核通过 | 审核通过 | 审核通过 | 审核通过 | 审核通过 | 审核通过 | 获得ISO 13485 认证证书 | 无 | 无 | 医疗器械检测机构出具的检测报告 | 无 | 无 | 0 | 0 | 企业有不良记录，但投标品种无不良记录
下肢环形外固定支架 | R708 | 骨科创伤类 | 不锈钢 | 各种规格型号 |  |  | YZ0000273 | 大博医疗科技股份有限公司 | 外固定支架 | YZ00010349 | 国产 | 大博医疗科技股份有限公司 |  | 螺纹杆I | E46 |  | 不锈钢 | 个 |  |  | 外固定支架 | 审核通过 | 审核通过 | 审核通过 | 审核通过 | 审核通过 | 审核通过 | 获得ISO 13485 认证证书 | 通过 | 通过 | 医疗器械检测机构出具的检测报告 | 无 | 实用新型专利 | 0 | 0 | 没有抽检不合格记录
种植基台 | U041 | 口腔科类 |  |  |  |  | YZ0000111 | 士卓曼（北京）医疗器械贸易有限公司 | 颌面螺丝 | YZ00010350 | 进口 | Institut StraumannAG |  | 颌面螺丝 长4.4mm | 048.350 |  | 钛合金 | 个 |  |  | 颌面螺丝 | 审核通过 | 审核通过 | 审核通过 | 审核通过 | 审核通过 | 审核通过 | 获得ISO 13485 认证证书 | 通过 | 无 | 无 | 无 | 发明专利, | 0 | 0 | 没有抽检不合格记录
种植基台 | U041 | 口腔科类 |  |  |  |  | YZ0000111 | 士卓曼（北京）医疗器械贸易有限公司 | 颌面螺丝V4 | YZ00010351 | 进口 | Institut StraumannAG |  | 颌面螺丝 长4.4mm，四支装 | 048.350V4 |  | 钛合金 | 个 |  |  | 颌面螺丝V4 | 审核通过 | 审核通过 | 审核通过 | 审核通过 | 审核通过 | 审核通过 | 获得ISO 13485 认证证书 | 通过 | 无 | 无 | 无 | 发明专利, | 0 | 0 | 没有抽检不合格记录
种植基台 | U041 | 口腔科类 |  |  |  |  | YZ0000111 | 士卓曼（北京）医疗器械贸易有限公司 | 转移杆 | YZ00010352 | 进口 | Institut StraumannAG |  | 取模帽 RN，适用于八角基台， 附有中央螺丝， H 10.1 mm 转移帽 RN，附有中央螺丝， 红色， H 23 mm 转移帽 WN，适用于螺丝固位八角基台， H 10 mm 取模柱 NC， 适用于开窗式印模， 短型， 附有引导螺丝，L 16.5 mm 取模柱 NC， 适用于开窗式印模， 加长型， 附有引导螺丝， L 24 mm 取模柱 NC， 适用于非开窗式印模，附有引导螺丝与螺帽 取模柱 RC， 适用于开窗式印模， 短型， 附有引导螺丝，L 16.5 mm 取模柱 RC， 适用于开窗式印模， 附有引导螺丝，L 30 mm 取模柱 RC， 适用于非开窗式印模，附有引导螺丝与螺帽 | 048.010 048.090 048.091 025.2202 025.2205 025.2201 025.4202 025.4205 025.4201 |  | 钛合金 | 个 |  |  | 转移杆 | 审核通过 | 审核通过 | 审核通过 | 审核通过 | 审核通过 | 审核通过 | 获得ISO 13485 认证证书 | 通过 | 无 | 无 | 无 | 发明专利, | 1 | 0 | 没有抽检不合格记录
种植基台 | U041 | 口腔科类 |  |  |  |  | YZ0000111 | 士卓曼（北京）医疗器械贸易有限公司 | 印模帽定位柱 | YZ00010353 | 进口 | Institut StraumannAG |  | 取模帽 RN， H 8mm 定位柱 RN， 适用于八角基台， H 12 mm | 048.017V4 048.070V4 |  | 钛合金 | 个 |  |  | 印模帽定位柱 | 审核通过 | 审核通过 | 审核通过 | 审核通过 | 审核通过 | 审核通过 | 获得ISO 13485 认证证书 | 通过 | 无 | 无 | 无 | 发明专利, | 0 | 0 | 没有抽检不合格记录
种植基台 | U041 | 口腔科类 |  |  |  |  | YZ0000111 | 士卓曼（北京）医疗器械贸易有限公司 | 印模帽定位柱 | YZ00010354 | 进口 | Institut StraumannAG |  | 取模帽 WN， H 8mm | 048.013 |  | 钛合金 | 个 |  |  | 印模帽定位柱 | 审核通过 | 审核通过 | 审核通过 | 审核通过 | 审核通过 | 审核通过 | 获得ISO 13485 认证证书 | 通过 | 无 | 无 | 无 | 发明专利, | 0 | 0 | 没有抽检不合格记录
种植基台 | U041 | 口腔科类 |  |  |  |  | YZ0000111 | 士卓曼（北京）医疗器械贸易有限公司 | 印模帽定位柱 | YZ00010355 | 进口 | Institut StraumannAG |  | 定位柱 WN， 适用于八角基台， H 12 mm | 048.095 |  | 钛合金 | 个 |  |  | 印模帽定位柱 | 审核通过 | 审核通过 | 审核通过 | 审核通过 | 审核通过 | 审核通过 | 获得ISO 13485 认证证书 | 通过 | 无 | 无 | 无 | 发明专利, | 0 | 0 | 没有抽检不合格记录
种植基台 | U041 | 口腔科类 |  |  |  |  | YZ0000111 | 士卓曼（北京）医疗器械贸易有限公司 | 转移杆 | YZ00010356 | 进口 | Institut StraumannAG |  | 取模柱 NC， 适用于直型多功能基台， D 3.5 mm 取模柱 NC， 适用于直型多功能基台， D 4.5 mm 取模柱 RC， 适用于直型多功能基台， D 4.5 mm 取模柱 RC， 适用于直型多功能基台， D 6.5 mm 取模柱 NC， 适用于成角25°多功能基台， 取模柱 RC， 适用于成角25°多功能基台， | 025.2232 025.2242 025.4242 025.4262 025.2206 025.4206 |  | 钛合金 | 个 |  |  | 转移杆 | 审核通过 | 审核通过 | 审核通过 | 审核通过 | 审核通过 | 审核通过 | 获得ISO 13485 认证证书 | 通过 | 无 | 无 | 无 | 发明专利, | 0 | 0 | 没有抽检不合格记录
种植基台 | U041 | 口腔科类 |  |  |  |  | YZ0000111 | 士卓曼（北京）医疗器械贸易有限公司 | 印模帽 | YZ00010357 | 进口 | Institut StraumannAG |  | NC， 适用于多功能基台， 直型， D 3.5 mm NC， 适用于多功能基台， 直型， D 4.5 mm RC， 适用于多功能基台， 直型， D 4.5 mm RC， 适用于多功能基台， 直型， D 6.5 mm | 025.2231-04 025.2241-04 025.4241-04 025.4261-04 |  | 钛合金 | 个 |  |  | 印模帽 | 审核通过 | 审核通过 | 审核通过 | 审核通过 | 审核通过 | 审核通过 | 获得ISO 13485 认证证书 | 通过 | 无 | 无 | 无 | 发明专利, | 0 | 0 | 没有抽检不合格记录
种植基台 | U041 | 口腔科类 |  |  |  |  | YZ0000111 | 士卓曼（北京）医疗器械贸易有限公司 | 多基基台临时基底 | YZ00010358 | 进口 | Institut StraumannAG |  | 基底 NC，适用于多功能基台，直型，D 3.5mm 基底 NC，适用于多功能基台，直型，D 4.5mm 基底 RC，适用于多功能基台，直型，D 4.5mm 基底 RC，适用于多功能基台，直型，D 6.5mm 基底 NC，适用于多功能基台，成角25° 基底 RC，适用于多功能基台，成角25° | 024.2332 024.2342 024.4342 024.4362 024.2307 024.4307 |  | 钛合金 | 个 |  |  | 多基基台临时基底 | 审核通过 | 审核通过 | 审核通过 | 审核通过 | 审核通过 | 审核通过 | 获得ISO 13485 认证证书 | 通过 | 无 | 无 | 无 | 发明专利, | 0 | 0 | 没有抽检不合格记录
种植基台 | U041 | 口腔科类 |  |  |  |  | YZ0000111 | 士卓曼（北京）医疗器械贸易有限公司 | 多基基台保护帽 | YZ00010359 | 进口 | Institut StraumannAG |  | 固定式保护帽 NC，适用于多功能基台，直型，D 3.5mm 固定式保护帽 NC，适用于多功能基台，直型，D 4.5mm 固定式保护帽 RC，适用于多功能基台，直型，D 4.5mm 固定式保护帽 RC，适用于多功能基台，直型，D 6.5mm 固定式保护帽 NC，适用于多功能基台，成角25° 固定式保护帽 RC，适用于多功能基台，成角25° | 024.2331-04 024.2341-04 024.4341-04 024.4361-04 024.2306-04 024.4306-04 |  | 钛合金 | 个 |  |  | 多基基台保护帽 | 审核通过 | 审核通过 | 审核通过 | 审核通过 | 审核通过 | 审核通过 | 获得ISO 13485 认证证书 | 通过 | 无 | 无 | 无 | 发明专利, | 0 | 0 | 没有抽检不合格记录
种植基台 | U041 | 口腔科类 |  |  |  |  | YZ0000111 | 士卓曼（北京）医疗器械贸易有限公司 | 全塑料基底 | YZ00010360 | 进口 | Institut StraumannAG |  | 全塑料基底 NC，适用于多功能基台，牙桥，直型，D 3.5mm 全塑料基底 NC，适用于多功能基台，牙桥，直型，D 4.5mm 全塑料基底 RC，适用于多功能基台，牙桥，直型，D 4.5mm 全塑料基底 RC，适用于多功能基台，牙桥，直型，D 6.5mm 全塑料基底 NC，适用于多功能基台，牙桥，成角25° 全塑料基底 RC，适用于多功能基台，牙桥，成角25° | 023.2734 023.2744 023.4744 023.4764 023.2704 023.4704 |  | 钛合金 | 个 |  |  | 全塑料基底 | 审核通过 | 审核通过 | 审核通过 | 审核通过 | 审核通过 | 审核通过 | 获得ISO 13485 认证证书 | 通过 | 无 | 无 | 无 | 发明专利, | 0 | 0 | 没有抽检不合格记录
种植基台 | U041 | 口腔科类 |  |  |  |  | YZ0000111 | 士卓曼（北京）医疗器械贸易有限公司 | 塑料配金基底 | YZ00010361 | 进口 | Institut StraumannAG |  | 塑料配金基底 RN，适用于1.5高八角基台，牙桥，高 4.25mm 塑料配金基底 RN，适用于1.5高八角基台，牙冠，高 4.25mm 塑料配金基底 WN，适用于1.5高八角基台，牙桥，高 4.75mm 塑料配金基底 WN，适用于1.5高八角基台，牙冠，高 4.75mm 塑料配金基底 NC，适用于多功能基台，牙桥，直型，D 3.5mm 塑料配金基底 NC，适用于多功能基台，牙桥，直型，D 4.5mm 塑料配金基底 RC，适用于多功能基台，牙桥，直型，D 4.5mm 塑料配金基底 RC，适用于多功能基台，牙桥，直型，D 6.5mm 塑料配金基底 NC，适用于多功能基台，牙桥，成角25° 塑料配金基底 RC，适用于多功能基台，牙桥，成角25° 全金基底 NC，适用于多功能基台，杆卡，直型，D 3.5mm 全金基底 NC，适用于多功能基台，杆卡，直型，D 4.5mm 全金基底 RC，适用于多功能基台，杆卡，直型，D 4.5mm 全金基底 RC，适用于多功能基台，杆卡，直型，D 6.5mm 全金基底 NC，适用于多功能基台，杆卡，成角25° 全金基底 RC，适用于多功能基台，杆卡，成角25° | 048.632 048.633 048.638 023.2732 023.2742 023.4742 023.4762 023.2702 023.4702 048.639 023.2731 023.2741 023.4741 023.4761 023.2701 023.4701 |  | 钛合金 | 个 |  |  | 塑料配金基底 | 审核通过 | 审核通过 | 审核通过 | 审核通过 | 审核通过 | 审核通过 | 获得ISO 13485 认证证书 | 通过 | 无 | 无 | 无 | 发明专利, | 0 | 0 | 没有抽检不合格记录
种植基台 | U041 | 口腔科类 |  |  |  |  | YZ0000111 | 士卓曼（北京）医疗器械贸易有限公司 | 精密附着体 | YZ00010362 | 进口 | Zest Anchors, LLC |  | 阳性部件套装，内含：内衬临时垫片的基底帽、封闭环、透明阳性垫片、粉色阳性垫片、蓝色阳性垫片 阳性部件套装，内含：内衬临时垫片的基底帽、封闭环、绿色阳性垫片、橙色阳性垫片、红色阳性垫片 | 048.189V2 048.182V2 |  | 钛合金 | 个 |  |  | 精密附着体 | 审核通过 | 审核通过 | 审核通过 | 审核通过 | 审核通过 | 审核通过 | 获得ISO 13485 认证证书 | 无 | 无 | 无 | 无 | 无 | 1 | 0 | 没有抽检不合格记录
种植基台 | U041 | 口腔科类 |  |  |  |  | YZ0000111 | 士卓曼（北京）医疗器械贸易有限公司 | 连接帽 | YZ00010363 | 进口 | Anthogyr SAS |  | 连接帽 | OPSC800 |  | 钛合金 | 个 |  |  | 连接帽 | 审核通过 | 审核通过 | 审核通过 | 审核通过 | 审核通过 | 审核通过 | 获得ISO 13485 认证证书 | 通过 | 无 | 医疗器械检测机构出具的检测报告 | 无 | 无 | 0 | 1 | 没有抽检不合格记录
种植基台 | U041 | 口腔科类 |  |  |  |  | YZ0000111 | 士卓曼（北京）医疗器械贸易有限公司 | 保护帽 | YZ00010364 | 进口 | Anthogyr SAS |  | 保护帽 ?4.8 保护帽 ?4.0 | OPAC300 OPSC300 |  | 钛合金 | 个 |  |  | 保护帽 | 审核通过 | 审核通过 | 审核通过 | 审核通过 | 审核通过 | 审核通过 | 获得ISO 13485 认证证书 | 通过 | 无 | 医疗器械检测机构出具的检测报告 | 无 | 无 | 0 | 1 | 没有抽检不合格记录
种植基台 | U041 | 口腔科类 |  |  |  |  | YZ0000111 | 士卓曼（北京）医疗器械贸易有限公司 | 固位螺丝 | YZ00010365 | 进口 | Anthogyr SAS |  | 固位螺丝 | OPTS161 |  | 钛合金 | 个 |  |  | 固位螺丝 | 审核通过 | 审核通过 | 审核通过 | 审核通过 | 审核通过 | 审核通过 | 获得ISO 13485 认证证书 | 通过 | 无 | 医疗器械检测机构出具的检测报告 | 无 | 无 | 0 | 1 | 没有抽检不合格记录
种植基台 | U041 | 口腔科类 |  |  |  |  | YZ0000111 | 士卓曼（北京）医疗器械贸易有限公司 | 转移帽 | YZ00010366 | 进口 | Anthogyr SAS |  | 转移帽 | OPPI100S |  | 钛合金 | 个 |  |  | 转移帽 | 审核通过 | 审核通过 | 审核通过 | 审核通过 | 审核通过 | 审核通过 | 获得ISO 13485 认证证书 | 通过 | 无 | 医疗器械检测机构出具的检测报告 | 无 | 无 | 0 | 1 | 没有抽检不合格记录
胫骨远端微创锁定加压接骨板（LISS） | R310 | 骨科创伤类 | 纯钛 | 5－9孔 |  |  | YZ0000057 | 苏州优贝特医疗器械有限公司 | 锁定型金属接骨板 | YZ00010367 | 国产 | 苏州优贝特医疗器械有限公司 | 胫骨远端外侧HS加强锁定板（纯钛） | 3～9孔 | YSZ114 |  | 纯钛 | 块 | PET膜+透析纸 |  | 锁定型金属接骨板 | 审核通过 | 审核通过 | 审核通过 | 审核通过 | 审核通过 | 审核通过 | 获得ISO 13485 认证证书 | 通过 | 无 | 医疗器械检测机构出具的检测报告 | 无 | 发明专利,实用新型专利 | 0 | 0 | 没有抽检不合格记录
中心静脉导管 | V179 | 普外科类 |  | 双腔 |  |  | YZ0000243 | 深圳市益心达医学新技术有限公司 | 中心静脉导管 | YZ00010368 | 国产 | 深圳市益心达医学新技术有限公司 | 中心静脉导管 | 5F¦7F¦8F | 双腔¦双腔¦双腔 |  | PU | 套 | PE膜、泰克纸 |  | 中心静脉导管 | 审核通过 | 审核通过 | 审核通过 | 审核通过 | 审核通过 | 审核通过 | 获得ISO 13485 认证证书 | 通过 | 无 | 生产企业自检报告 | 无 | 实用新型专利 | 0 | 7 | 没有抽检不合格记录
儿童延长髓内针 | R621 | 骨科创伤类 | 钛合金 | 200-360mm |  |  | YZ0000049 | 广州幸好医疗器械有限公司 | 髓内针 | YZ00010369 | 进口 | Sanatmetal Orthopaedic&Traumatologic Equipment Manufacturer Ltd | 骨针 | 3.0x200mm¦3.0x210mm¦3.0x220mm¦3.0x230mm¦3.0x240mm¦3.0x250mm¦3.0x260mm¦3.0x270mm¦3.0x280mm¦3.0x290mm¦3.0x300mm¦3.0x310mm¦3.0x320mm¦3.0x330mm¦3.0x340mm¦3.0x350mm¦3.0x360mm¦3.0x370mm¦3.0x380mm¦3.0x390mm¦3.0x400mm | 290830000¦290840000¦290850000¦290860000¦290870000¦290880000¦290890000¦290900000¦290910000¦290920000¦290930000¦290940000¦290950000¦290960000¦290970000¦290980000¦290990000¦291000000¦291010000¦291020000¦291030000 |  | 钛合金 | 根 |  |  | 骨针 | 审核通过 | 审核通过 | 审核通过 | 审核通过 | 审核通过 | 审核通过 | 获得ISO 13485 认证证书 | 通过 | 无 | 生产企业自检报告 | 无 | 无 | 0 | 0 | 没有抽检不合格记录
下肢环形外固定支架 | R708 | 骨科创伤类 | 不锈钢 | 各种规格型号 |  |  | YZ0000273 | 大博医疗科技股份有限公司 | 外固定支架 | YZ00010370 | 国产 | 大博医疗科技股份有限公司 |  | 螺纹杆II | E46 |  | 不锈钢 | 个 |  |  | 外固定支架 | 审核通过 | 审核通过 | 审核通过 | 审核通过 | 审核通过 | 审核通过 | 获得ISO 13485 认证证书 | 通过 | 通过 | 医疗器械检测机构出具的检测报告 | 无 | 实用新型专利 | 0 | 0 | 没有抽检不合格记录
1/3管型锁定加压接骨板 | R008 | 骨科创伤类 | 纯钛 | 2-10孔 |  |  | YZ0000291 | 北京市富乐科技开发有限公司 | 1/3管状 | YZ00010371 | 国产 | 北京市富乐科技开发有限公司 |  | 2-14孔 | FZz13 |  | 纯钛 | 块 | 医用透析纸+PET膜 |  | 锁定型接骨板 | 审核通过 | 审核通过 | 审核通过 | 审核通过 | 审核通过 | 审核通过 | 获得ISO 13485 认证证书 | 无 | 无 | 生产企业自检报告 | 无 | 无 | 0 | 0 | 没有抽检不合格记录
下肢环形外固定支架 | R708 | 骨科创伤类 | 不锈钢 | 各种规格型号 |  |  | YZ0000273 | 大博医疗科技股份有限公司 | 外固定支架 | YZ00010372 | 国产 | 大博医疗科技股份有限公司 |  | 成角关节器I | E46 |  | 不锈钢 | 个 |  |  | 外固定支架 | 审核通过 | 审核通过 | 审核通过 | 审核通过 | 审核通过 | 审核通过 | 获得ISO 13485 认证证书 | 通过 | 通过 | 医疗器械检测机构出具的检测报告 | 无 | 实用新型专利 | 0 | 0 | 没有抽检不合格记录
端端吻合器 | V149 | 普外科类 |  | 直型 | 传统开放术式 |  | YZ0000053 | 江苏通达医疗器械有限公司 | 一次性使用包皮切割吻合器 | YZ00010373 | 国产 | 江苏通达医疗器械有限公司 | 一次性使用包皮切割吻合器 | TDFA-10、13、17、22、25、29、32、34 | TDFA-10、13、17、22、25、29、32、34 |  | 纯钛 | 把 | 纸盒 |  | 一次性使用包皮切割吻合器 | 审核通过 | 审核通过 | 审核通过 | 审核通过 | 审核通过 | 审核通过 | 无 | 无 | 无 | 医疗器械检测机构出具的检测报告 | 无 | 无 | 0 | 0 | 没有抽检不合格记录
胫骨远端微创锁定加压接骨板（LISS） | R313 | 骨科创伤类 | 纯钛 | 9孔以上 |  |  | YZ0000057 | 苏州优贝特医疗器械有限公司 | 锁定型金属接骨板 | YZ00010374 | 国产 | 苏州优贝特医疗器械有限公司 | 胫骨远端外侧HS加强锁定板（纯钛） | 10～14孔 | YSZ114 |  | 纯钛 | 块 | PET膜+透析纸 |  | 锁定型金属接骨板 | 审核通过 | 审核通过 | 审核通过 | 审核通过 | 审核通过 | 审核通过 | 获得ISO 13485 认证证书 | 通过 | 无 | 医疗器械检测机构出具的检测报告 | 无 | 发明专利,实用新型专利 | 0 | 0 | 没有抽检不合格记录
中心静脉导管 | V180 | 普外科类 |  | 三腔 |  |  | YZ0000243 | 深圳市益心达医学新技术有限公司 | 中心静脉导管 | YZ00010375 | 国产 | 深圳市益心达医学新技术有限公司 | 中心静脉导管 | 5.5F¦7F¦8.5F | 三腔¦三腔¦三腔 |  | PU | 套 | PE膜、泰克纸 |  | 中心静脉导管 | 审核通过 | 审核通过 | 审核通过 | 审核通过 | 审核通过 | 审核通过 | 获得ISO 13485 认证证书 | 通过 | 无 | 生产企业自检报告 | 无 | 实用新型专利 | 0 | 5 | 没有抽检不合格记录
下肢环形外固定支架 | R707 | 骨科创伤类 | 铝合金 | 各种规格型号 |  |  | YZ0000273 | 大博医疗科技股份有限公司 | 外固定支架 | YZ00010376 | 国产 | 大博医疗科技股份有限公司 |  | 成角关节器II | E46 |  | 铝合金 | 个 |  |  | 外固定支架 | 审核通过 | 审核通过 | 审核通过 | 审核通过 | 审核通过 | 审核通过 | 获得ISO 13485 认证证书 | 通过 | 通过 | 医疗器械检测机构出具的检测报告 | 无 | 实用新型专利 | 0 | 0 | 没有抽检不合格记录
双固定螺钉 | S333 | 骨科人工关节类 | PK |  |  |  | YZ0000134 | 施乐辉医用产品国际贸易（上海）有限公司 | 双固定螺钉（商品名：TWINFIX ULTRA PK） | YZ00010377 | 进口 | Smith & Nephew, Inc |  | 72202595¦72202599 | 72202595¦72202599 |  | 聚醚醚酮 | 枚 |  |  | 双固定螺钉（商品名：TWINFIX ULTRA PK) | 审核通过 | 审核通过 | 审核通过 | 审核通过 | 审核通过 | 审核通过 | 获得ISO 13485 认证证书 | 通过 | 通过 | 生产企业自检报告 | 无 | 发明专利, | 1 | 12 | 没有抽检不合格记录
下肢环形外固定支架 | R708 | 骨科创伤类 | 不锈钢 | 各种规格型号 |  |  | YZ0000273 | 大博医疗科技股份有限公司 | 外固定支架 | YZ00010378 | 国产 | 大博医疗科技股份有限公司 |  | 成角关节器II | E46 |  | 不锈钢 | 个 |  |  | 外固定支架 | 审核通过 | 审核通过 | 审核通过 | 审核通过 | 审核通过 | 审核通过 | 获得ISO 13485 认证证书 | 通过 | 通过 | 医疗器械检测机构出具的检测报告 | 无 | 实用新型专利 | 0 | 0 | 没有抽检不合格记录
腓骨远端锁定加压接骨板 | R334 | 骨科创伤类 | 纯钛 | 6-9孔 |  |  | YZ0000057 | 苏州优贝特医疗器械有限公司 | 锁定型金属接骨板 | YZ00010379 | 国产 | 苏州优贝特医疗器械有限公司 | 腓骨远端HS加强锁定板（纯钛） | 3～9孔 | YSZ115 |  | 纯钛 | 块 | PET膜+透析纸 |  | 锁定型金属接骨板 | 审核通过 | 审核通过 | 审核通过 | 审核通过 | 审核通过 | 审核通过 | 获得ISO 13485 认证证书 | 通过 | 无 | 医疗器械检测机构出具的检测报告 | 无 | 发明专利,实用新型专利 | 0 | 0 | 没有抽检不合格记录
下肢环形外固定支架 | R707 | 骨科创伤类 | 铝合金 | 各种规格型号 |  |  | YZ0000273 | 大博医疗科技股份有限公司 | 外固定支架 | YZ00010380 | 国产 | 大博医疗科技股份有限公司 |  | 延长器 | E47 |  | 铝合金 | 个 |  |  | 外固定支架 | 审核通过 | 审核通过 | 审核通过 | 审核通过 | 审核通过 | 审核通过 | 获得ISO 13485 认证证书 | 通过 | 通过 | 医疗器械检测机构出具的检测报告 | 无 | 实用新型专利 | 0 | 0 | 没有抽检不合格记录
锁骨钩锁定加压接骨板 | R102 | 骨科创伤类 | 纯钛 | 3-10孔 |  |  | YZ0000174 | 上海凯利泰医疗科技股份有限公司 | 锁骨钩锁II锁定钢板 | YZ00010381 | 国产 | 上海凯利泰医疗科技股份有限公司 | 凯利泰 | 孔数：4、5、6、7 | JSW71 |  | 纯钛 | 块 | 纸盒 |  | 锁骨钩锁II锁定钢板 | 审核通过 | 审核通过 | 审核通过 | 审核通过 | 审核通过 | 审核通过 | 获得ISO 13485 认证证书 | 无 | 无 | 无 | 无 | 无 | 0 | 1 | 没有抽检不合格记录
下肢环形外固定支架 | R708 | 骨科创伤类 | 不锈钢 | 各种规格型号 |  |  | YZ0000273 | 大博医疗科技股份有限公司 | 外固定支架 | YZ00010382 | 国产 | 大博医疗科技股份有限公司 |  | 延长器 | E47 |  | 不锈钢 | 个 |  |  | 外固定支架 | 审核通过 | 审核通过 | 审核通过 | 审核通过 | 审核通过 | 审核通过 | 获得ISO 13485 认证证书 | 通过 | 通过 | 医疗器械检测机构出具的检测报告 | 无 | 实用新型专利 | 0 | 0 | 没有抽检不合格记录
儿童延长髓内针 | R620 | 骨科创伤类 | 不锈钢 | 200-360mm |  |  | YZ0000049 | 广州幸好医疗器械有限公司 | 髓内针 | YZ00010383 | 进口 | Sanatmetal Orthopaedic&Traumatologic Equipment Manufacturer Ltd | 髓内针 | 4.5mm¦4.5mm¦4.5mm¦4.5mm¦4.5mm¦4.5mm¦4.5mm¦4.5mm¦4.5mm¦4.5mm¦4.5mm¦4.5mm¦4.5mm¦4.5mm¦4.5mm¦4.5mm¦4.5mm¦4.5mm¦4.5mm¦4.5mm | 937101260¦937101280¦937101300¦937101320¦937101330¦937101340¦937101350¦937101360¦937101370¦937101380¦937101390¦937101400¦937101410¦937101420¦937101430¦937101440¦937101450¦937101460¦937101470¦937101480 |  | 不锈钢 | 根 |  |  | 髓内针 | 审核通过 | 审核通过 | 审核通过 | 审核通过 | 审核通过 | 审核通过 | 获得ISO 13485 认证证书 | 通过 | 无 | 生产企业自检报告 | 无 | 无 | 0 | 0 | 没有抽检不合格记录
腓骨远端锁定加压接骨板 | R337 | 骨科创伤类 | 纯钛 | 9孔以上 |  |  | YZ0000057 | 苏州优贝特医疗器械有限公司 | 锁定型金属接骨板 | YZ00010384 | 国产 | 苏州优贝特医疗器械有限公司 | 腓骨远端HS加强锁定板（纯钛） | 10～16孔 | YSZ115 |  | 纯钛 | 块 | PET膜+透析纸 |  | 锁定型金属接骨板 | 审核通过 | 审核通过 | 审核通过 | 审核通过 | 审核通过 | 审核通过 | 获得ISO 13485 认证证书 | 通过 | 无 | 医疗器械检测机构出具的检测报告 | 无 | 发明专利,实用新型专利 | 0 | 0 | 没有抽检不合格记录
股骨直型锁定接骨板 | R267 | 骨科创伤类 | 钛合金 | 2-24孔 |  |  | YZ0000315 | 江苏国立医疗器械有限公司 | 阔型动力加压接骨板 | YZ00010385 | 国产 | 江苏国立医疗器械有限公司 |  | 4孔¦5孔¦6孔¦7孔¦8孔¦9孔¦10孔¦11孔¦12孔¦13孔¦14孔¦15孔¦16孔¦17孔¦18孔¦19孔¦20孔 | ZXSD07¦ ¦ ¦ ¦ ¦ ¦ ¦ ¦ ¦ ¦ ¦ ¦ ¦ ¦ ¦ ¦ |  | 钛合金 | 块 |  |  | 阔型动力加压接骨板 | 审核通过 | 审核通过 | 审核通过 | 审核通过 | 审核通过 | 审核通过 | 获得ISO 9001 认证证书 | 无 | 无 | 无 | 无 | 无 | 0 | 0 | 企业有不良记录，但投标品种无不良记录
股骨直型锁定接骨板 | R267 | 骨科创伤类 | 钛合金 | 2-24孔 |  |  | YZ0000315 | 江苏国立医疗器械有限公司 | LC-DCP阔型接骨板 | YZ00010386 | 国产 | 江苏国立医疗器械有限公司 |  | 4孔¦5孔¦6孔¦7孔¦8孔¦9孔¦10孔¦11孔¦12孔¦13孔¦14孔¦15孔¦16孔¦17孔¦18孔¦19孔¦20孔 | ZXSD08¦ ¦ ¦ ¦ ¦ ¦ ¦ ¦ ¦ ¦ ¦ ¦ ¦ ¦ ¦ ¦ |  | 钛合金 | 块 |  |  | LC-DCP阔型接骨板 | 审核通过 | 审核通过 | 审核通过 | 审核通过 | 审核通过 | 审核通过 | 获得ISO 9001 认证证书 | 无 | 无 | 无 | 无 | 无 | 0 | 0 | 企业有不良记录，但投标品种无不良记录
上肢外固定针 | R698 | 骨科创伤类 | 不锈钢 | 各种规格型号 |  |  | YZ0000273 | 大博医疗科技股份有限公司 | 金属骨针 | YZ00010387 | 国产 | 大博医疗科技股份有限公司 |  | 直径0.8-6.0，长度25-300mm | GZLW02YB |  |  | 枚 |  |  | 金属骨针 | 审核通过 | 审核通过 | 审核通过 | 审核通过 | 审核通过 | 审核通过 | 获得ISO 13485 认证证书 | 通过 | 通过 | 医疗器械检测机构出具的检测报告 | 无 | 实用新型专利 | 0 | 11 | 没有抽检不合格记录
胫骨直型锁定接骨板 | R318 | 骨科创伤类 | 钛合金 | 2-24孔 |  |  | YZ0000315 | 江苏国立医疗器械有限公司 | LC-DCP窄型动力加压接骨板 | YZ00010388 | 国产 | 江苏国立医疗器械有限公司 |  |  | ZXSD06 |  | 钛合金 | 块 | PE |  | LC-DCP窄型动力加压接骨板 | 审核通过 | 审核通过 | 审核通过 | 审核通过 | 审核通过 | 审核通过 | 获得ISO 9001 认证证书 | 无 | 无 | 无 | 无 | 无 | 0 | 0 | 企业有不良记录，但投标品种无不良记录
儿童延长髓内针 | R620 | 骨科创伤类 | 不锈钢 | 200-360mm |  |  | YZ0000049 | 广州幸好医疗器械有限公司 | 髓内针 | YZ00010389 | 进口 | Sanatmetal Orthopaedic&Traumatologic Equipment Manufacturer Ltd | 骨针 | 3mm-4mm¦3mm-4mm¦3mm-4mm¦3mm-4mm¦3mm-4mm¦3mm-4mm¦3mm-4mm¦3mm-4mm¦3mm-4mm¦3mm-4mm¦3mm-4mm¦3mm-4mm¦3mm-4mm¦3mm-4mm¦3mm-4mm | 937203200¦937203210¦937203220¦937203230¦937203240¦937203250¦937203260¦937203280¦937203300¦937203310¦937203320¦937203330¦937203340¦937203350¦937203360 |  | 不锈钢 | 根 |  |  | 骨针 | 审核通过 | 审核通过 | 审核通过 | 审核通过 | 审核通过 | 审核通过 | 获得ISO 13485 认证证书 | 通过 | 无 | 生产企业自检报告 | 无 | 无 | 0 | 0 | 没有抽检不合格记录
上肢外固定针 | R698 | 骨科创伤类 | 不锈钢 | 各种规格型号 |  |  | YZ0000273 | 大博医疗科技股份有限公司 | 金属骨针 | YZ00010390 | 国产 | 大博医疗科技股份有限公司 |  | 直径0.8-6.0，长度25-300mm | GZLW01SJA |  |  | 枚 |  |  | 金属骨针 | 审核通过 | 审核通过 | 审核通过 | 审核通过 | 审核通过 | 审核通过 | 获得ISO 13485 认证证书 | 通过 | 通过 | 医疗器械检测机构出具的检测报告 | 无 | 实用新型专利 | 0 | 8 | 没有抽检不合格记录
上肢外固定针 | R698 | 骨科创伤类 | 不锈钢 | 各种规格型号 |  |  | YZ0000273 | 大博医疗科技股份有限公司 | 金属骨针 | YZ00010391 | 国产 | 大博医疗科技股份有限公司 |  | 直径0.8-6.0，长度25-300mm | GZLW08SJA |  |  | 枚 |  |  | 金属骨针 | 审核通过 | 审核通过 | 审核通过 | 审核通过 | 审核通过 | 审核通过 | 获得ISO 13485 认证证书 | 通过 | 通过 | 医疗器械检测机构出具的检测报告 | 无 | 实用新型专利 | 0 | 8 | 没有抽检不合格记录
腓骨远端外侧锁定加压接骨板 | R340 | 骨科创伤类 | 纯钛 | 6-9孔 |  |  | YZ0000229 | 苏州微创脊柱创伤医疗科技有限公司 | 腓骨远端外侧锁定加压接骨板 | YZ00010392 | 国产 | 苏州微创脊柱创伤医疗科技有限公司 |  | 3 ~ 11 孔， 1 孔一档（左／右）；4 ~ 14孔， 2 孔一档（左／右）； | SD34 |  |  | 块 |  |  | 金属锁定接骨板系统 | 审核通过 | 审核通过 | 审核通过 | 审核通过 | 审核通过 | 审核通过 | 获得ISO 13485 认证证书 | 无 | 无 | 生产企业自检报告 | 无 | 发明专利, | 0 | 2 | 没有抽检不合格记录
下肢外固定针 | R712 | 骨科创伤类 | 不锈钢 | 各种规格型号 |  |  | YZ0000273 | 大博医疗科技股份有限公司 | 金属骨针 | YZ00010393 | 国产 | 大博医疗科技股份有限公司 |  | 直径0.8-6.0，长度25-300mm | GZLW02SJA |  |  | 枚 |  |  | 金属骨针 | 审核通过 | 审核通过 | 审核通过 | 审核通过 | 审核通过 | 审核通过 | 获得ISO 13485 认证证书 | 通过 | 通过 | 医疗器械检测机构出具的检测报告 | 无 | 实用新型专利 | 0 | 5 | 没有抽检不合格记录
下肢外固定针 | R712 | 骨科创伤类 | 不锈钢 | 各种规格型号 |  |  | YZ0000273 | 大博医疗科技股份有限公司 | 金属骨针 | YZ00010394 | 国产 | 大博医疗科技股份有限公司 |  | 直径0.8-6.0，长度25-300mm | GZLW04BA |  |  | 枚 |  |  | 金属骨针 | 审核通过 | 审核通过 | 审核通过 | 审核通过 | 审核通过 | 审核通过 | 获得ISO 13485 认证证书 | 通过 | 通过 | 医疗器械检测机构出具的检测报告 | 无 | 实用新型专利 | 0 | 3 | 没有抽检不合格记录
下肢外固定针 | R712 | 骨科创伤类 | 不锈钢 | 各种规格型号 |  |  | YZ0000273 | 大博医疗科技股份有限公司 | 金属骨针 | YZ00010395 | 国产 | 大博医疗科技股份有限公司 |  | 直径0.8-6.0，长度25-300mm | GZLW01YA |  |  | 枚 |  |  | 金属骨针 | 审核通过 | 审核通过 | 审核通过 | 审核通过 | 审核通过 | 审核通过 | 获得ISO 13485 认证证书 | 通过 | 通过 | 医疗器械检测机构出具的检测报告 | 无 | 实用新型专利 | 0 | 4 | 没有抽检不合格记录
肱骨直型锁定接骨板 | R145 | 骨科创伤类 | 钛合金 | 2-20孔 |  |  | YZ0000315 | 江苏国立医疗器械有限公司 | LC-DCP窄动力加压接骨板 | YZ00010396 | 国产 | 江苏国立医疗器械有限公司 |  | 4孔¦5孔¦6孔¦7孔¦8孔¦9孔¦10孔¦11孔¦12孔¦13孔¦14孔¦15孔¦16孔 | ZXSD06¦ ¦ ¦ ¦ ¦ ¦ ¦ ¦ ¦ ¦ ¦ ¦ |  | 钛合金 | 块 |  |  | LC-DCP窄动力加压接骨板 | 审核通过 | 审核通过 | 审核通过 | 审核通过 | 审核通过 | 审核通过 | 获得ISO 9001 认证证书 | 无 | 无 | 无 | 无 | 无 | 0 | 0 | 企业有不良记录，但投标品种无不良记录
胸腰椎后路短尾单轴螺钉 | T227 | 骨科脊柱类 | 钛合金 | 各种规格 |  | 1螺钉 | YZ0000049 | 广州幸好医疗器械有限公司 | 短尾椎弓根螺钉 | YZ00010397 | 进口 | Mediox Orvosi Muszergyarto Kft | 短尾椎弓根螺钉 | 4.0x25mm¦4.0x30mm¦4.0x35mm¦4.0x40mm¦4.0x45mm¦4.0x50mm¦4.0x55mm | 98364025¦98364030¦98364035¦98364040¦98364045¦98364050¦98364055 |  | 钛合金 | 根 |  |  | 短尾椎弓根螺钉 | 审核通过 | 审核通过 | 审核通过 | 审核通过 | 审核通过 | 审核通过 | 获得ISO 13485 认证证书 | 无 | 无 | 无 | 无 | 无 | 0 | 0 | 没有抽检不合格记录
手部掌指骨锁定加压接骨板 | R191 | 骨科创伤类 | 纯钛 |  |  |  | YZ0000174 | 上海凯利泰医疗科技股份有限公司 | 指骨重建T型-III锁定钢板 | YZ00010398 | 国产 | 上海凯利泰医疗科技股份有限公司 | 凯利泰 | 孔数：7、8 | JSW137 |  | 纯钛 | 块 | 纸盒 |  | 指骨重建T型-III锁定钢板 | 审核通过 | 审核通过 | 审核通过 | 审核通过 | 审核通过 | 审核通过 | 获得ISO 13485 认证证书 | 无 | 无 | 无 | 无 | 无 | 0 | 1 | 没有抽检不合格记录
拉力螺钉 | R562 | 骨科创伤类 | 钛合金 |  |  |  | YZ0000315 | 江苏国立医疗器械有限公司 | 空心拉力螺钉Ⅰ型 | YZ00010399 | 国产 | 江苏国立医疗器械有限公司 |  | Φ11.5¦Φ12¦Φ12.5 | GJYDⅠ¦ ¦ |  | 钛合金 | 支 |  |  | 空心拉力螺钉Ⅰ型 | 审核通过 | 审核通过 | 审核通过 | 审核通过 | 审核通过 | 审核通过 | 获得ISO 9001 认证证书 | 无 | 无 | 无 | 无 | 无 | 0 | 0 | 企业有不良记录，但投标品种无不良记录
螺旋刀片 | R565 | 骨科创伤类 | 钛合金 |  |  |  | YZ0000315 | 江苏国立医疗器械有限公司 | 空心拉力螺钉Ⅱ型 | YZ00010400 | 国产 | 江苏国立医疗器械有限公司 |  | Φ10.5¦Φ11.5¦Φ12¦Φ12.5 | GJYDⅡ¦ ¦ ¦ |  | 钛合金 | 支 |  |  | 空心拉力螺钉Ⅱ型 | 审核通过 | 审核通过 | 审核通过 | 审核通过 | 审核通过 | 审核通过 | 获得ISO 9001 认证证书 | 无 | 无 | 无 | 无 | 无 | 0 | 0 | 企业有不良记录，但投标品种无不良记录
骨科骨针（克氏针，斯氏针） | R657 | 骨科创伤类 | 钛合金 |  |  |  | YZ0000273 | 大博医疗科技股份有限公司 | 金属骨针 | YZ00010401 | 国产 | 大博医疗科技股份有限公司 |  | 直径0.8-6.0，长度25-300mm | GZLW02YB |  |  | 枚 |  |  | 金属骨针 | 审核通过 | 审核通过 | 审核通过 | 审核通过 | 审核通过 | 审核通过 | 获得ISO 13485 认证证书 | 通过 | 通过 | 医疗器械检测机构出具的检测报告 | 无 | 实用新型专利 | 0 | 11 | 没有抽检不合格记录
骨科骨针（克氏针，斯氏针） | R657 | 骨科创伤类 | 钛合金 |  |  |  | YZ0000273 | 大博医疗科技股份有限公司 | 金属骨针 | YZ00010402 | 国产 | 大博医疗科技股份有限公司 |  | 直径0.8-6.0，长度25-300mm | GZLW01SJA |  |  | 枚 |  |  | 金属骨针 | 审核通过 | 审核通过 | 审核通过 | 审核通过 | 审核通过 | 审核通过 | 获得ISO 13485 认证证书 | 通过 | 通过 | 医疗器械检测机构出具的检测报告 | 无 | 实用新型专利 | 0 | 8 | 没有抽检不合格记录
骨科骨针（克氏针，斯氏针） | R657 | 骨科创伤类 | 钛合金 |  |  |  | YZ0000273 | 大博医疗科技股份有限公司 | 金属骨针 | YZ00010403 | 国产 | 大博医疗科技股份有限公司 |  | 直径0.8-6.0，长度25-300mm | GZLW08SJA |  |  | 枚 |  |  | 金属骨针 | 审核通过 | 审核通过 | 审核通过 | 审核通过 | 审核通过 | 审核通过 | 获得ISO 13485 认证证书 | 通过 | 通过 | 医疗器械检测机构出具的检测报告 | 无 | 实用新型专利 | 0 | 8 | 没有抽检不合格记录
胸腰椎后路短尾单轴螺钉 | T227 | 骨科脊柱类 | 钛合金 | 各种规格 |  | 1螺钉 | YZ0000049 | 广州幸好医疗器械有限公司 | 短尾椎弓根螺钉 | YZ00010404 | 进口 | Mediox Orvosi Muszergyarto Kft | 短尾椎弓根螺钉 | 4.5x25mm¦4.5x30mm¦4.5x35mm¦4.5x40mm¦4.5x45mm¦4.5x50mm¦4.5x55mm | 98364525¦98364530¦98364535¦98364540¦98364545¦98364550¦98364555 |  | 钛合金 | 根 |  |  | 短尾椎弓根螺钉 | 审核通过 | 审核通过 | 审核通过 | 审核通过 | 审核通过 | 审核通过 | 获得ISO 13485 认证证书 | 无 | 无 | 无 | 无 | 无 | 0 | 0 | 没有抽检不合格记录
肱骨远端锁定接骨板 | R139 | 骨科创伤类 | 纯钛 | 2-8孔 |  |  | YZ0000057 | 苏州优贝特医疗器械有限公司 | 锁定型金属接骨板 | YZ00010405 | 国产 | 苏州优贝特医疗器械有限公司 | 肱骨远端外侧HS加强锁定板（纯钛） | 3～8孔 | YSZ116 |  | 纯钛 | 块 | PET膜+透析纸 |  | 锁定型金属接骨板 | 审核通过 | 审核通过 | 审核通过 | 审核通过 | 审核通过 | 审核通过 | 获得ISO 13485 认证证书 | 通过 | 无 | 医疗器械检测机构出具的检测报告 | 无 | 发明专利,实用新型专利 | 0 | 0 | 没有抽检不合格记录
桡骨远端锁定加压接骨板 | R173 | 骨科创伤类 | 纯钛 | 2-14孔 |  |  | YZ0000266 | 苏州苏南捷迈得医疗器械有限公司 | 斜T型-2螺纹孔锁定板（纯钛） | YZ00010406 | 国产 | 苏州苏南捷迈得医疗器械有限公司 |  | 左、右1~20孔（不包括头部孔），每隔1孔为一个规格） | YJBL33 |  | 纯钛 | 块 |  |  | 斜T型-2螺纹孔锁定板（纯钛） | 审核通过 | 审核通过 | 审核通过 | 审核通过 | 审核通过 | 审核通过 | 获得ISO 13485 认证证书 | 通过 | 无 | 生产企业自检报告 | 无 | 实用新型专利 | 0 | 1 | 没有抽检不合格记录
上肢单边外固定支架 | R691 | 骨科创伤类 | 不锈钢 | 各种规格型号 |  |  | YZ0000273 | 大博医疗科技股份有限公司 | 外固定支架 | YZ00010407 | 国产 | 大博医疗科技股份有限公司 |  | 锁螺丝 | E33 |  | 不锈钢 | 个 |  |  | 外固定支架 | 审核通过 | 审核通过 | 审核通过 | 审核通过 | 审核通过 | 审核通过 | 获得ISO 13485 认证证书 | 通过 | 通过 | 医疗器械检测机构出具的检测报告 | 无 | 实用新型专利 | 0 | 1 | 没有抽检不合格记录
胸腰椎后路短尾单轴螺钉 | T227 | 骨科脊柱类 | 钛合金 | 各种规格 |  | 1螺钉 | YZ0000049 | 广州幸好医疗器械有限公司 | 短尾椎弓根螺钉 | YZ00010408 | 进口 | Mediox Orvosi Muszergyarto Kft | 短尾椎弓根螺钉 | 5.0x25mm¦5.0x30mm¦5.0x35mm¦5.0x40mm¦5.0x45mm¦5.0x50mm¦5.0x55mm | 98365025¦98365030¦98365035¦98365040¦98365045¦98365050¦98365055 |  | 钛合金 | 根 |  |  | 短尾椎弓根螺钉 | 审核通过 | 审核通过 | 审核通过 | 审核通过 | 审核通过 | 审核通过 | 获得ISO 13485 认证证书 | 无 | 无 | 无 | 无 | 无 | 0 | 0 | 没有抽检不合格记录
手部掌指骨锁定加压接骨板 | R191 | 骨科创伤类 | 纯钛 |  |  |  | YZ0000266 | 苏州苏南捷迈得医疗器械有限公司 | 小L型螺纹孔锁定板（纯钛） | YZ00010409 | 国产 | 苏州苏南捷迈得医疗器械有限公司 |  | 左、右1~20孔（不包括头部孔），每隔1孔为一个规格） | YJBL23 |  | 纯钛 | 块 |  |  | 小L型螺纹孔锁定板（纯钛） | 审核通过 | 审核通过 | 审核通过 | 审核通过 | 审核通过 | 审核通过 | 获得ISO 13485 认证证书 | 通过 | 无 | 生产企业自检报告 | 无 | 实用新型专利 | 0 | 0 | 没有抽检不合格记录
手部掌指骨锁定加压接骨板 | R191 | 骨科创伤类 | 纯钛 |  |  |  | YZ0000174 | 上海凯利泰医疗科技股份有限公司 | 指骨直型锁定钢板 | YZ00010410 | 国产 | 上海凯利泰医疗科技股份有限公司 | 凯利泰 | 孔数：3-10 | JSW130 |  | 纯钛 | 块 | 纸盒 |  | 指骨直型锁定钢板 | 审核通过 | 审核通过 | 审核通过 | 审核通过 | 审核通过 | 审核通过 | 获得ISO 13485 认证证书 | 无 | 无 | 无 | 无 | 无 | 0 | 1 | 没有抽检不合格记录
胸腰椎后路短尾单轴螺钉 | T227 | 骨科脊柱类 | 钛合金 | 各种规格 |  | 1螺钉 | YZ0000049 | 广州幸好医疗器械有限公司 | 短尾椎弓根螺钉 | YZ00010411 | 进口 | Mediox Orvosi Muszergyarto Kft | 短尾椎弓根螺钉 | 5.5x25mm¦5.5x30mm¦5.5x35mm¦5.5x40mm¦5.5x45mm¦5.5x50mm | 98365525¦98365530¦98365535¦98365540¦98365545¦98365550 |  | 钛合金 | 根 |  |  | 短尾椎弓根螺钉 | 审核通过 | 审核通过 | 审核通过 | 审核通过 | 审核通过 | 审核通过 | 获得ISO 13485 认证证书 | 无 | 无 | 无 | 无 | 无 | 0 | 0 | 没有抽检不合格记录
肱骨远端锁定接骨板 | R136 | 骨科创伤类 | 纯钛 | 8孔以上 |  |  | YZ0000057 | 苏州优贝特医疗器械有限公司 | 锁定型金属接骨板 | YZ00010412 | 国产 | 苏州优贝特医疗器械有限公司 | 肱骨远端外侧HS加强锁定板（纯钛） | 9～12孔 | YSZ116 |  | 纯钛 | 块 | PET膜+透析纸 |  | 锁定型金属接骨板 | 审核通过 | 审核通过 | 审核通过 | 审核通过 | 审核通过 | 审核通过 | 获得ISO 13485 认证证书 | 通过 | 无 | 医疗器械检测机构出具的检测报告 | 无 | 发明专利,实用新型专利 | 0 | 0 | 没有抽检不合格记录
股骨远端锁定加压接骨板 | R253 | 骨科创伤类 | 纯钛 | 2-20孔 |  |  | YZ0000266 | 苏州苏南捷迈得医疗器械有限公司 | 股骨远端外侧-2螺纹孔锁定板（纯钛） | YZ00010413 | 国产 | 苏州苏南捷迈得医疗器械有限公司 |  | 左、右1~20孔（不包括头部孔），每隔1孔为一个规格） | YJBL21 |  | 纯钛 | 块 |  |  | 股骨远端外侧-2螺纹孔锁定板（纯钛） | 审核通过 | 审核通过 | 审核通过 | 审核通过 | 审核通过 | 审核通过 | 获得ISO 13485 认证证书 | 通过 | 无 | 生产企业自检报告 | 无 | 实用新型专利 | 0 | 2 | 没有抽检不合格记录
股骨远端锁定加压接骨板 | R253 | 骨科创伤类 | 纯钛 | 2-20孔 |  |  | YZ0000266 | 苏州苏南捷迈得医疗器械有限公司 | 股骨远端外侧-1螺纹孔锁定板（纯钛） | YZ00010414 | 国产 | 苏州苏南捷迈得医疗器械有限公司 |  | 左、右1~20孔（不包括头部孔），每隔1孔为一个规格） | YJBL02 |  | 纯钛 | 块 |  |  | 股骨远端外侧-1螺纹孔锁定板（纯钛） | 审核通过 | 审核通过 | 审核通过 | 审核通过 | 审核通过 | 审核通过 | 获得ISO 13485 认证证书 | 通过 | 无 | 生产企业自检报告 | 无 | 实用新型专利 | 0 | 0 | 没有抽检不合格记录
桡骨远端背侧锁定加压接骨板 | R176 | 骨科创伤类 | 纯钛 | 2-14孔 |  |  | YZ0000266 | 苏州苏南捷迈得医疗器械有限公司 | 桡骨远端-2组合孔孔锁定板（纯钛） | YZ00010415 | 国产 | 苏州苏南捷迈得医疗器械有限公司 |  | 左、右1~20孔（不包括头部孔），每隔1孔为一个规格） | YJBS51 |  | 纯钛 | 块 |  |  | 桡骨远端-2组合孔孔锁定板（纯钛） | 审核通过 | 审核通过 | 审核通过 | 审核通过 | 审核通过 | 审核通过 | 获得ISO 13485 认证证书 | 通过 | 无 | 生产企业自检报告 | 无 | 实用新型专利 | 0 | 2 | 没有抽检不合格记录
桡骨远端背侧锁定加压接骨板 | R176 | 骨科创伤类 | 纯钛 | 2-14孔 |  |  | YZ0000266 | 苏州苏南捷迈得医疗器械有限公司 | 桡骨远端-5组合孔孔锁定板（纯钛 | YZ00010416 | 国产 | 苏州苏南捷迈得医疗器械有限公司 |  | 左、右1~20孔（不包括头部孔），每隔1孔为一个规格） | YJBS54 |  | 纯钛 | 块 |  |  | 桡骨远端-5组合孔孔锁定板（纯钛 | 审核通过 | 审核通过 | 审核通过 | 审核通过 | 审核通过 | 审核通过 | 获得ISO 13485 认证证书 | 通过 | 无 | 生产企业自检报告 | 无 | 实用新型专利 | 0 | 2 | 没有抽检不合格记录
足通用锁定接骨板 | R356 | 骨科创伤类 | 纯钛 |  |  |  | YZ0000291 | 北京市富乐科技开发有限公司 | 多孔解剖型VI | YZ00010417 | 国产 | 北京市富乐科技开发有限公司 |  | 左、右 大、中、小 | FYz71 |  | 纯钛 | 块 | 医用透析纸+PET膜 |  | 锁定型接骨板 | 审核通过 | 审核通过 | 审核通过 | 审核通过 | 审核通过 | 审核通过 | 获得ISO 13485 认证证书 | 无 | 无 | 生产企业自检报告 | 无 | 无 | 0 | 0 | 没有抽检不合格记录
足通用锁定接骨板 | R356 | 骨科创伤类 | 纯钛 |  |  |  | YZ0000291 | 北京市富乐科技开发有限公司 | 多孔解剖型VII | YZ00010418 | 国产 | 北京市富乐科技开发有限公司 |  | 左、右 大、中、小 | FYz72 |  | 纯钛 | 块 | 医用透析纸+PET膜 |  | 锁定型接骨板 | 审核通过 | 审核通过 | 审核通过 | 审核通过 | 审核通过 | 审核通过 | 获得ISO 13485 认证证书 | 无 | 无 | 生产企业自检报告 | 无 | 无 | 0 | 0 | 没有抽检不合格记录
胫骨近端外侧锁定加压接骨板 | R295 | 骨科创伤类 | 纯钛 | 2-20孔 |  |  | YZ0000266 | 苏州苏南捷迈得医疗器械有限公司 | 胫骨近端外侧组合孔锁定板（纯钛） | YZ00010419 | 国产 | 苏州苏南捷迈得医疗器械有限公司 |  | 左、右1~20孔（不包括头部孔），每隔1孔为一个规格） | YJBS03 |  | 纯钛 | 块 |  |  | 胫骨近端外侧组合孔锁定板（纯钛） | 审核通过 | 审核通过 | 审核通过 | 审核通过 | 审核通过 | 审核通过 | 获得ISO 13485 认证证书 | 通过 | 无 | 生产企业自检报告 | 无 | 实用新型专利 | 0 | 2 | 没有抽检不合格记录
胸腰椎后路短尾单轴螺钉 | T227 | 骨科脊柱类 | 钛合金 | 各种规格 |  | 1螺钉 | YZ0000049 | 广州幸好医疗器械有限公司 | 短尾椎弓根螺钉 | YZ00010420 | 进口 | Mediox Orvosi Muszergyarto Kft | 短尾椎弓根螺钉 | 6.0x25mm¦6.0x30mm¦6.0x35mm¦6.0x40mm¦6.0x45mm¦6.0x50mm¦6.0x55mm | 98366025¦98366030¦98366035¦98366040¦98366045¦98366050¦98366055 |  | 钛合金 | 根 |  |  | 短尾椎弓根螺钉 | 审核通过 | 审核通过 | 审核通过 | 审核通过 | 审核通过 | 审核通过 | 获得ISO 13485 认证证书 | 无 | 无 | 无 | 无 | 无 | 0 | 0 | 没有抽检不合格记录
手部掌指骨锁定加压接骨板 | R191 | 骨科创伤类 | 纯钛 |  |  |  | YZ0000174 | 上海凯利泰医疗科技股份有限公司 | 指骨重建型锁定钢板 | YZ00010421 | 国产 | 上海凯利泰医疗科技股份有限公司 | 凯利泰 | 孔数：4-12 | JSW131 |  | 纯钛 | 块 | 纸盒 |  | 指骨重建型锁定钢板 | 审核通过 | 审核通过 | 审核通过 | 审核通过 | 审核通过 | 审核通过 | 获得ISO 13485 认证证书 | 无 | 无 | 无 | 无 | 无 | 0 | 1 | 没有抽检不合格记录
肱骨近端锁定接骨板 | R117 | 骨科创伤类 | 纯钛 | 3-9孔 |  |  | YZ0000266 | 苏州苏南捷迈得医疗器械有限公司 | 肱骨近端-2组合孔锁定板（纯钛） | YZ00010422 | 国产 | 苏州苏南捷迈得医疗器械有限公司 |  | 1~20孔（不包括头部孔），每隔1孔为一个规格） | YJBS27 |  | 纯钛 | 夫 |  |  | 锁定金属接骨板分为直型、异型两种，孔的型式为螺纹孔和加压孔相配合的结构形式。采用符合GB4234标准的00Cr18Ni14Mo3不锈钢或符合GB/T13810标准的TA3纯钛材料制造。表面无着色。非灭菌包装 | 审核通过 | 审核通过 | 审核通过 | 审核通过 | 审核通过 | 审核通过 | 获得ISO 13485 认证证书 | 通过 | 无 | 生产企业自检报告 | 无 | 实用新型专利 | 0 | 2 | 没有抽检不合格记录
胸腰椎后路短尾单轴螺钉 | T227 | 骨科脊柱类 | 钛合金 | 各种规格 |  | 1螺钉 | YZ0000049 | 广州幸好医疗器械有限公司 | 短尾椎弓根螺钉 | YZ00010423 | 进口 | Mediox Orvosi Muszergyarto Kft | 短尾椎弓根螺钉 | 6.5x25mm¦6.5x30mm¦6.5x35mm¦6.5x40mm¦6.5x45mm¦6.5x50mm¦6.5x55mm¦6.5x60mm¦6.5x65mm | 98366525¦98366530¦98366535¦98366540¦98366545¦98366550¦98366555¦98366560¦98366565 |  | 钛合金 | 根 |  |  | 短尾椎弓根螺钉 | 审核通过 | 审核通过 | 审核通过 | 审核通过 | 审核通过 | 审核通过 | 获得ISO 13485 认证证书 | 无 | 无 | 无 | 无 | 无 | 0 | 0 | 没有抽检不合格记录
肱骨近端锁定接骨板 | R120 | 骨科创伤类 | 纯钛 | 9孔以上 |  |  | YZ0000266 | 苏州苏南捷迈得医疗器械有限公司 | 肱骨近端-2组合孔锁定板（纯钛） | YZ00010424 | 国产 | 苏州苏南捷迈得医疗器械有限公司 | 肱骨近端-2组合孔锁定板（纯钛） | 左、右1~20孔（不包括头部孔），每隔1孔为一个规格） | YJBS27 |  | 纯钛 | 块 |  |  | 肱骨近端-2组合孔锁定板（纯钛） | 审核通过 | 审核通过 | 审核通过 | 审核通过 | 审核通过 | 审核通过 | 获得ISO 13485 认证证书 | 通过 | 无 | 生产企业自检报告 | 无 | 实用新型专利 | 0 | 2 | 没有抽检不合格记录
皮质骨螺钉 | R431 | 骨科创伤类 | 钛合金 | 3.0mm以上 |  | 自钻 | YZ0000315 | 江苏国立医疗器械有限公司 | 皮质骨螺钉 | YZ00010425 | 国产 | 江苏国立医疗器械有限公司 |  | Φ3.5 | HAQ06 |  | 钛合金 | 支 |  |  | 皮质骨螺钉 | 审核通过 | 审核通过 | 审核通过 | 审核通过 | 审核通过 | 审核通过 | 获得ISO 9001 认证证书 | 无 | 无 | 无 | 无 | 无 | 0 | 0 | 企业有不良记录，但投标品种无不良记录
肌腱韧带固定钉 | R725 | 骨科创伤类 |  |  |  |  | YZ0000134 | 施乐辉医用产品国际贸易（上海）有限公司 | 肌腱韧带固定锚钉 Smith&Nephew FOOTPRINT Ultra PK Suture Anchor | YZ00010426 | 进口 | Smith & Nephew, Inc |  | 72202901、72202902 | 72202901、72202902 |  | 聚醚醚酮、聚酯、医用不锈钢 | 枚 |  |  | 肌腱韧带固定锚钉 Smith&Nephew FOOTPRINT Ultra PK Suture Anchor | 审核通过 | 审核通过 | 审核通过 | 审核通过 | 审核通过 | 审核通过 | 获得ISO 13485 认证证书 | 通过 | 通过 | 医疗器械检测机构出具的检测报告 | 无 | 发明专利, | 1 | 13 | 没有抽检不合格记录
胸腰椎后路短尾单轴螺钉 | T227 | 骨科脊柱类 | 钛合金 | 各种规格 |  | 1螺钉 | YZ0000049 | 广州幸好医疗器械有限公司 | 短尾椎弓根螺钉 | YZ00010427 | 进口 | Mediox Orvosi Muszergyarto Kft | 短尾椎弓根螺钉 | 7.0x25mm¦7.0x30mm¦7.0x35mm¦7.0x40mm¦7.0x45mm¦7.0x50mm¦7.0x55mm¦7.0x60mm¦7.0x65mm | 98367025¦98367030¦98367035¦98367040¦98367045¦98367050¦98367055¦98367060¦98367065 |  | 钛合金 | 根 |  |  | 短尾椎弓根螺钉 | 审核通过 | 审核通过 | 审核通过 | 审核通过 | 审核通过 | 审核通过 | 获得ISO 13485 认证证书 | 无 | 无 | 无 | 无 | 无 | 0 | 0 | 没有抽检不合格记录
股骨近端锁定加压接骨板 | R247 | 骨科创伤类 | 纯钛 | 2-20孔 |  |  | YZ0000057 | 苏州优贝特医疗器械有限公司 | 锁定型金属接骨板 | YZ00010428 | 国产 | 苏州优贝特医疗器械有限公司 | 股骨近端外侧HS加强锁定板（纯钛） | 3～16孔 | YSZ117 |  | 纯钛 | 块 | PET膜+透析纸 |  | 锁定型金属接骨板 | 审核通过 | 审核通过 | 审核通过 | 审核通过 | 审核通过 | 审核通过 | 获得ISO 13485 认证证书 | 通过 | 无 | 医疗器械检测机构出具的检测报告 | 无 | 发明专利,实用新型专利 | 0 | 0 | 没有抽检不合格记录
皮质骨螺钉 | R422 | 骨科创伤类 | 钛合金 | 1.0-3.0mm |  | 自钻 | YZ0000315 | 江苏国立医疗器械有限公司 | 皮质骨螺钉 | YZ00010429 | 国产 | 江苏国立医疗器械有限公司 |  | Φ2.0¦Φ2.4¦Φ2.7 | HAQ06¦HAQ06¦HAQ06 |  | 钛合金 | 支 |  |  | 皮质骨螺钉 | 审核通过 | 审核通过 | 审核通过 | 审核通过 | 审核通过 | 审核通过 | 获得ISO 9001 认证证书 | 无 | 无 | 无 | 无 | 无 | 0 | 0 | 企业有不良记录，但投标品种无不良记录
胸腰椎后路短尾单轴螺钉 | T227 | 骨科脊柱类 | 钛合金 | 各种规格 |  | 1螺钉 | YZ0000049 | 广州幸好医疗器械有限公司 | 短尾椎弓根螺钉 | YZ00010430 | 进口 | Mediox Orvosi Muszergyarto Kft | 短尾椎弓根螺钉 | 7.5x25mm¦7.5x30mm¦7.5x35mm¦7.5x40mm¦7.5x45mm¦7.5x50mm¦7.5x55mm¦7.5x60mm¦7.5x65mm | 98367525¦98367530¦98367535¦98367540¦98367545¦98367550¦98367555¦98367560¦98367565 |  | 钛合金 | 根 |  |  | 短尾椎弓根螺钉 | 审核通过 | 审核通过 | 审核通过 | 审核通过 | 审核通过 | 审核通过 | 获得ISO 13485 认证证书 | 无 | 无 | 无 | 无 | 无 | 0 | 0 | 没有抽检不合格记录
皮质骨螺钉 | R428 | 骨科创伤类 | 钛合金 | 3.0mm以上 |  | 自攻 | YZ0000315 | 江苏国立医疗器械有限公司 | 皮质骨螺钉 | YZ00010431 | 国产 | 江苏国立医疗器械有限公司 |  | Φ4.5 | HAQ06 |  | 钛合金 | 支 | PE |  | 皮质骨螺钉 | 审核通过 | 审核通过 | 审核通过 | 审核通过 | 审核通过 | 审核通过 | 获得ISO 9001 认证证书 | 无 | 无 | 无 | 无 | 无 | 0 | 0 | 企业有不良记录，但投标品种无不良记录
股骨直型锁定接骨板 | R268 | 骨科创伤类 | 纯钛 | 2-24孔 |  |  | YZ0000266 | 苏州苏南捷迈得医疗器械有限公司 | 股骨组合孔锁定板(纯钛） | YZ00010432 | 国产 | 苏州苏南捷迈得医疗器械有限公司 |  | 4~20孔 | ZJBS01 |  | 纯钛 | 块 |  |  | 股骨组合孔锁定板(纯钛） | 审核通过 | 审核通过 | 审核通过 | 审核通过 | 审核通过 | 审核通过 | 获得ISO 13485 认证证书 | 通过 | 无 | 生产企业自检报告 | 无 | 实用新型专利 | 0 | 2 | 没有抽检不合格记录
腓骨远端锁定加压接骨板 | R334 | 骨科创伤类 | 纯钛 | 6-9孔 |  |  | YZ0000229 | 苏州微创脊柱创伤医疗科技有限公司 | 腓骨远端锁定接骨板 | YZ00010434 | 国产 | 苏州微创脊柱创伤医疗科技有限公司 |  | 3 ~ 7 孔， 1 孔一档（左／右）； | SD12 |  |  | 块 |  |  | 金属锁定接骨板系统 | 审核通过 | 审核通过 | 审核通过 | 审核通过 | 审核通过 | 审核通过 | 获得ISO 13485 认证证书 | 无 | 无 | 生产企业自检报告 | 无 | 发明专利, | 0 | 1 | 没有抽检不合格记录
胫骨直型锁定接骨板 | R319 | 骨科创伤类 | 纯钛 | 2-24孔 |  |  | YZ0000266 | 苏州苏南捷迈得医疗器械有限公司 | 胫骨组合孔锁定板（纯钛） | YZ00010435 | 国产 | 苏州苏南捷迈得医疗器械有限公司 |  | 4~20孔 | ZJBS02 |  | 纯钛 | 块 |  |  | 胫骨组合孔锁定板（纯钛） | 审核通过 | 审核通过 | 审核通过 | 审核通过 | 审核通过 | 审核通过 | 获得ISO 13485 认证证书 | 通过 | 无 | 生产企业自检报告 | 无 | 实用新型专利 | 0 | 2 | 没有抽检不合格记录
松质骨螺钉 | R434 | 骨科创伤类 | 钛合金 | 4.0mm，全螺纹 |  |  | YZ0000315 | 江苏国立医疗器械有限公司 | 松质骨螺钉 | YZ00010436 | 国产 | 江苏国立医疗器械有限公司 |  | Φ4.0 | HBQ06 |  | 钛合金 | 支 |  |  | 松质骨螺钉 | 审核通过 | 审核通过 | 审核通过 | 审核通过 | 审核通过 | 审核通过 | 获得ISO 9001 认证证书 | 无 | 无 | 无 | 无 | 无 | 0 | 0 | 企业有不良记录，但投标品种无不良记录
肱骨近端锁定接骨板 | R117 | 骨科创伤类 | 纯钛 | 3-9孔 |  |  | YZ0000057 | 苏州优贝特医疗器械有限公司 | 锁定型金属接骨板 | YZ00010437 | 国产 | 苏州优贝特医疗器械有限公司 | 肱骨近端大型HS加强锁定板（纯钛） | 3～9孔 | YSZ118 |  | 纯钛 | 块 | PET膜+透析纸 |  | 锁定型金属接骨板 | 审核通过 | 审核通过 | 审核通过 | 审核通过 | 审核通过 | 审核通过 | 获得ISO 13485 认证证书 | 通过 | 无 | 医疗器械检测机构出具的检测报告 | 无 | 发明专利,实用新型专利 | 0 | 0 | 没有抽检不合格记录
胸腰椎后路长尾单轴螺钉 | T230 | 骨科脊柱类 | 钛合金 | 各种规格 |  | 1螺钉 | YZ0000049 | 广州幸好医疗器械有限公司 | 椎弓根螺钉 | YZ00010438 | 进口 | Mediox Orvosi Muszergyarto Kft | 椎弓根螺钉 | 4.0x25mm¦4.0x30mm¦4.0x35mm¦4.0x40mm¦4.0x45mm¦4.0x50mm¦4.0x55mm | 98404025¦98404030¦98404035¦98404040¦98404045¦98404050¦98404055 |  | 钛合金 | 根 |  |  | 椎弓根螺钉 | 审核通过 | 审核通过 | 审核通过 | 审核通过 | 审核通过 | 审核通过 | 获得ISO 13485 认证证书 | 无 | 无 | 无 | 无 | 无 | 0 | 0 | 没有抽检不合格记录
松质骨螺钉 | R443 | 骨科创伤类 | 钛合金 | 6.5mm，全螺纹 |  |  | YZ0000315 | 江苏国立医疗器械有限公司 | 松质骨螺钉 | YZ00010439 | 国产 | 江苏国立医疗器械有限公司 |  | Φ4.5¦Φ6.5 | HBQ06¦HBQ06 |  | 钛合金 | 支 | PE |  | 松质骨螺钉 | 审核通过 | 审核通过 | 审核通过 | 审核通过 | 审核通过 | 审核通过 | 获得ISO 9001 认证证书 | 无 | 无 | 无 | 无 | 无 | 0 | 0 | 企业有不良记录，但投标品种无不良记录
手部掌指骨锁定加压接骨板 | R191 | 骨科创伤类 | 纯钛 |  |  |  | YZ0000174 | 上海凯利泰医疗科技股份有限公司 | 指踝骨锁定钢板 | YZ00010440 | 国产 | 上海凯利泰医疗科技股份有限公司 | 凯利泰 | 孔数：2-6、7、6-10 | JSW132 |  | 纯钛 | 块 | 纸盒 |  | 指踝骨锁定钢板 | 审核通过 | 审核通过 | 审核通过 | 审核通过 | 审核通过 | 审核通过 | 获得ISO 13485 认证证书 | 无 | 无 | 医疗器械检测机构出具的检测报告 | 无 | 无 | 0 | 1 | 没有抽检不合格记录
肱骨直型锁定接骨板 | R146 | 骨科创伤类 | 纯钛 | 2-20孔 |  |  | YZ0000266 | 苏州苏南捷迈得医疗器械有限公司 | 肱骨组合孔锁定板（纯钛） | YZ00010441 | 国产 | 苏州苏南捷迈得医疗器械有限公司 |  | 4~20孔 | ZJBS03 |  | 纯钛 | 块 |  |  | 肱骨组合孔锁定板（纯钛） | 审核通过 | 审核通过 | 审核通过 | 审核通过 | 审核通过 | 审核通过 | 获得ISO 13485 认证证书 | 通过 | 无 | 生产企业自检报告 | 无 | 实用新型专利 | 0 | 2 | 没有抽检不合格记录
胸腰椎后路长尾单轴螺钉 | T230 | 骨科脊柱类 | 钛合金 | 各种规格 |  | 1螺钉 | YZ0000049 | 广州幸好医疗器械有限公司 | 椎弓根螺钉 | YZ00010442 | 进口 | Mediox Orvosi Muszergyarto Kft | 椎弓根螺钉 | 4.5x25mm¦4.5x30mm¦4.5x35mm¦4.5x40mm¦4.5x45mm¦4.5x50mm¦4.5x55mm | 98404525¦98404530¦98404535¦98404540¦98404545¦98404550¦98404555 |  | 钛合金 | 根 |  |  | 椎弓根螺钉 | 审核通过 | 审核通过 | 审核通过 | 审核通过 | 审核通过 | 审核通过 | 获得ISO 13485 认证证书 | 无 | 无 | 无 | 无 | 无 | 0 | 0 | 没有抽检不合格记录
胸腰椎后路长尾单轴螺钉 | T230 | 骨科脊柱类 | 钛合金 | 各种规格 |  | 1螺钉 | YZ0000049 | 广州幸好医疗器械有限公司 | 椎弓根螺钉 | YZ00010443 | 进口 | Mediox Orvosi Muszergyarto Kft | 椎弓根螺钉 | 5.0x25mm¦5.0x30mm¦5.0x35mm¦5.0x40mm¦5.0x45mm¦5.0x50mm¦5.0x55mm | 98405025¦98405030¦98405035¦98405040¦98405045¦98405050¦98405055 |  | 钛合金 | 根 |  |  | 椎弓根螺钉 | 审核通过 | 审核通过 | 审核通过 | 审核通过 | 审核通过 | 审核通过 | 获得ISO 13485 认证证书 | 无 | 无 | 无 | 无 | 无 | 0 | 0 | 没有抽检不合格记录
双极 半髋 | S182 | 骨科人工关节类 | 金属杯+聚乙烯内衬 |  | 髋关节 |  | YZ0000125 | 山东威高骨科材料股份有限公司 | 双极头 外杯 | YZ00010444 | 国产 | 北京威高亚华人工关节开发有限公司 |  | 38mm、40mm、42mm、44mm、46mm、48mm、50mm、52mm、54mm、56mm、58mm、 | GBH |  | 钴铬钼合金 | 个 |  |  | 双极头 外杯 | 审核通过 | 审核通过 | 审核通过 | 审核通过 | 审核通过 | 审核通过 | 获得ISO 9001 认证证书 | 无 | 无 | 医疗器械检测机构出具的检测报告 | 无 | 无 | 0 | 1 | 没有抽检不合格记录
肱骨近端锁定接骨板 | R120 | 骨科创伤类 | 纯钛 | 9孔以上 |  |  | YZ0000057 | 苏州优贝特医疗器械有限公司 | 锁定型金属接骨板 | YZ00010445 | 国产 | 苏州优贝特医疗器械有限公司 | 肱骨近端大型HS加强锁定板（纯钛） | 10～16孔 | YSZ118 |  | 纯钛 | 块 | PET膜+透析纸 |  | 锁定型金属接骨板 | 审核通过 | 审核通过 | 审核通过 | 审核通过 | 审核通过 | 审核通过 | 获得ISO 13485 认证证书 | 通过 | 无 | 医疗器械检测机构出具的检测报告 | 无 | 发明专利,实用新型专利 | 0 | 0 | 没有抽检不合格记录
胸腰椎后路长尾单轴螺钉 | T230 | 骨科脊柱类 | 钛合金 | 各种规格 |  | 1螺钉 | YZ0000049 | 广州幸好医疗器械有限公司 | 椎弓根螺钉 | YZ00010446 | 进口 | Mediox Orvosi Muszergyarto Kft | 椎弓根螺钉 | 5.5x25mm¦5.5x30mm¦5.5x35mm¦5.5x40mm¦5.5x45mm¦5.5x50mm¦5.5x55mm | 98405525¦98405530¦98405535¦98405540¦98405545¦98405550¦98405555 |  | 钛合金 | 根 |  |  | 椎弓根螺钉 | 审核通过 | 审核通过 | 审核通过 | 审核通过 | 审核通过 | 审核通过 | 获得ISO 13485 认证证书 | 无 | 无 | 无 | 无 | 无 | 0 | 0 | 没有抽检不合格记录
手部掌指骨锁定加压接骨板 | R191 | 骨科创伤类 | 纯钛 |  |  |  | YZ0000174 | 上海凯利泰医疗科技股份有限公司 | 指骨L型锁定钢板 | YZ00010447 | 国产 | 上海凯利泰医疗科技股份有限公司 | 凯利泰 | 孔数：5、6、7、8 | JSW145 |  | 纯钛 | 块 | 纸盒 |  | 指骨L型锁定钢板 | 审核通过 | 审核通过 | 审核通过 | 审核通过 | 审核通过 | 审核通过 | 获得ISO 13485 认证证书 | 无 | 无 | 无 | 无 | 无 | 0 | 1 | 没有抽检不合格记录
胸腰椎后路长尾单轴螺钉 | T230 | 骨科脊柱类 | 钛合金 | 各种规格 |  | 1螺钉 | YZ0000049 | 广州幸好医疗器械有限公司 | 椎弓根螺钉 | YZ00010448 | 进口 | Mediox Orvosi Muszergyarto Kft | 椎弓根螺钉 | 6.0x25mm¦6.0x30mm¦6.0x35mm¦6.0x40mm¦6.0x45mm¦6.0x50mm¦6.0x55mm | 98406025¦98406030¦98406035¦98406040¦98406045¦98406050¦98406055 |  | 钛合金 | 根 |  |  | 椎弓根螺钉 | 审核通过 | 审核通过 | 审核通过 | 审核通过 | 审核通过 | 审核通过 | 获得ISO 13485 认证证书 | 无 | 无 | 无 | 无 | 无 | 0 | 0 | 没有抽检不合格记录
胸腰椎后路长尾单轴螺钉 | T230 | 骨科脊柱类 | 钛合金 | 各种规格 |  | 1螺钉 | YZ0000049 | 广州幸好医疗器械有限公司 | 椎弓根螺钉 | YZ00010449 | 进口 | Mediox Orvosi Muszergyarto Kft | 椎弓根螺钉 | 6.5x25mm¦6.5x30mm¦6.5x35mm¦6.5x40mm¦6.5x45mm¦6.5x50mm¦6.5x55mm | 98406525¦98406530¦98406535¦98406540¦98406545¦98406550¦98406555 |  | 钛合金 | 根 |  |  | 椎弓根螺钉 | 审核通过 | 审核通过 | 审核通过 | 审核通过 | 审核通过 | 审核通过 | 获得ISO 13485 认证证书 | 无 | 无 | 无 | 无 | 无 | 0 | 0 | 没有抽检不合格记录
胸腰椎前路固定螺母 | T117 | 骨科脊柱类 | 钛合金 | 各种规格 |  | 1螺母 | YZ0000291 | 北京市富乐科技开发有限公司 | 螺母 | YZ00010450 | 国产 | 北京市富乐科技开发有限公司 |  | 长度：5.0-16mm，间隔：0.5mm | FXY-A |  | 钛合金 | 个 | 医用透析纸+PET膜 |  | 脊柱前路钉板系统 | 审核通过 | 审核通过 | 审核通过 | 审核通过 | 审核通过 | 审核通过 | 获得ISO 13485 认证证书 | 无 | 无 | 无 | 无 | 无 | 0 | 0 | 没有抽检不合格记录
胸腰椎后路长尾单轴螺钉 | T230 | 骨科脊柱类 | 钛合金 | 各种规格 |  | 1螺钉 | YZ0000049 | 广州幸好医疗器械有限公司 | 椎弓根螺钉 | YZ00010452 | 进口 | Mediox Orvosi Muszergyarto Kft | 椎弓根螺钉 | 7.0x25mm¦7.0x30mm¦7.0x35mm¦7.0x40mm¦7.0x45mm¦7.0x50mm¦7.0x55mm¦7.0x60mm¦7.0x65mm | 98407025¦98407030¦98407035¦98407040¦98407045¦98407050¦98407055¦98407060¦98407065 |  | 钛合金 | 根 |  |  | 椎弓根螺钉 | 审核通过 | 审核通过 | 审核通过 | 审核通过 | 审核通过 | 审核通过 | 获得ISO 13485 认证证书 | 无 | 无 | 无 | 无 | 无 | 0 | 0 | 没有抽检不合格记录
双极 半髋 | S182 | 骨科人工关节类 | 金属杯+聚乙烯内衬 |  | 髋关节 |  | YZ0000125 | 山东威高骨科材料股份有限公司 | 双极头 内衬+卡环 | YZ00010453 | 国产 | 北京威高亚华人工关节开发有限公司 |  | 38mm、40mm、42mm、44mm、46mm、48mm、50mm、52mm、54mm、56mm、58mm、 | GBH |  | 超高分子量聚乙烯 | 个 |  |  | 双极头 内衬+卡环 | 审核通过 | 审核通过 | 审核通过 | 审核通过 | 审核通过 | 审核通过 | 获得ISO 9001 认证证书 | 无 | 无 | 医疗器械检测机构出具的检测报告 | 无 | 无 | 0 | 1 | 没有抽检不合格记录
锁定头螺钉 | R464 | 骨科创伤类 | 钛合金 | 3.5-4.0mm |  | 自攻 | YZ0000315 | 江苏国立医疗器械有限公司 | 填塞钉 | YZ00010454 | 国产 | 江苏国立医疗器械有限公司 |  | Φ3.5 | LDSD06 |  | 钛合金 | 支 |  |  | 填塞钉 | 审核通过 | 审核通过 | 审核通过 | 审核通过 | 审核通过 | 审核通过 | 获得ISO 9001 认证证书 | 无 | 无 | 无 | 无 | 无 | 0 | 0 | 企业有不良记录，但投标品种无不良记录
肱骨近端锁定接骨板 | R117 | 骨科创伤类 | 纯钛 | 3-9孔 |  |  | YZ0000057 | 苏州优贝特医疗器械有限公司 | 锁定型金属接骨板 | YZ00010455 | 国产 | 苏州优贝特医疗器械有限公司 | 肱骨近端小型HS加强锁定板（纯钛） | 3～9孔 | YSZ119 |  | 纯钛 | 块 | PET膜+透析纸 |  | 锁定型金属接骨板 | 审核通过 | 审核通过 | 审核通过 | 审核通过 | 审核通过 | 审核通过 | 获得ISO 13485 认证证书 | 通过 | 无 | 医疗器械检测机构出具的检测报告 | 无 | 发明专利,实用新型专利 | 0 | 0 | 没有抽检不合格记录
胸腰椎后路长尾单轴螺钉 | T230 | 骨科脊柱类 | 钛合金 | 各种规格 |  | 1螺钉 | YZ0000049 | 广州幸好医疗器械有限公司 | 椎弓根螺钉 | YZ00010456 | 进口 | Mediox Orvosi Muszergyarto Kft | 椎弓根螺钉 | 7.5x25mm¦7.5x30mm¦7.5x35mm¦7.5x40mm¦7.5x45mm¦7.5x50mm¦7.5x55mm¦7.5x60mm¦7.5x65mm¦7.5x70mm | 98407525¦98407530¦98407535¦98407540¦98407545¦98407550¦98407555¦98407560¦98407565¦98407570 |  | 钛合金 | 根 |  |  | 椎弓根螺钉 | 审核通过 | 审核通过 | 审核通过 | 审核通过 | 审核通过 | 审核通过 | 获得ISO 13485 认证证书 | 无 | 无 | 无 | 无 | 无 | 0 | 0 | 没有抽检不合格记录
锁定头螺钉 | R470 | 骨科创伤类 | 钛合金 | 4.5-5.5mm |  | 自攻 | YZ0000315 | 江苏国立医疗器械有限公司 | 填塞钉 | YZ00010457 | 国产 | 江苏国立医疗器械有限公司 |  | Φ5.0 | LDSD06 |  | 钛合金 | 支 |  |  | 填塞钉 | 审核通过 | 审核通过 | 审核通过 | 审核通过 | 审核通过 | 审核通过 | 获得ISO 9001 认证证书 | 无 | 无 | 无 | 无 | 无 | 0 | 0 | 企业有不良记录，但投标品种无不良记录
双头螺纹空心加压钉 | R476 | 骨科创伤类 | 钛合金 | ≤3.0mm |  |  | YZ0000291 | 北京市富乐科技开发有限公司 | DHC空心螺钉 | YZ00010458 | 国产 | 北京市富乐科技开发有限公司 |  | 直径：2.4/3.0mm；螺钉长度：8-50mm，螺纹长度：4-48mm；间隔1mm. | FD-II 02 |  | 钛合金 | 枚 | 医用透析纸+PET膜 |  | 空心钉系统 | 审核通过 | 审核通过 | 审核通过 | 审核通过 | 审核通过 | 审核通过 | 获得ISO 13485 认证证书 | 无 | 无 | 无 | 无 | 无 | 0 | 0 | 没有抽检不合格记录
双头螺纹空心加压钉 | R482 | 骨科创伤类 | 钛合金 | ≥5.5mm |  |  | YZ0000291 | 北京市富乐科技开发有限公司 | DHC空心螺钉 | YZ00010459 | 国产 | 北京市富乐科技开发有限公司 |  | 直径：6.5/8.0mm；螺钉长度：20-150mm，螺纹长度：5-148mm；间隔1mm. | FD-II 02 |  | 钛合金 | 枚 | 医用透析纸+PET膜 |  | 空心钉系统 | 审核通过 | 审核通过 | 审核通过 | 审核通过 | 审核通过 | 审核通过 | 获得ISO 13485 认证证书 | 无 | 无 | 无 | 无 | 无 | 0 | 0 | 没有抽检不合格记录
3.5mm锁定加压接骨板 | R029 | 骨科创伤类 | 纯钛 | 5-8孔 |  |  | YZ0000266 | 苏州苏南捷迈得医疗器械有限公司 | 尺桡骨组合孔锁定板（纯钛） | YZ00010460 | 国产 | 苏州苏南捷迈得医疗器械有限公司 |  | 4~20孔 | ZJBS04 |  | 纯钛 | 块 |  |  | 尺桡骨组合孔锁定板（纯钛） | 审核通过 | 审核通过 | 审核通过 | 审核通过 | 审核通过 | 审核通过 | 获得ISO 13485 认证证书 | 通过 | 无 | 生产企业自检报告 | 无 | 实用新型专利 | 0 | 2 | 没有抽检不合格记录
双头螺纹空心加压钉 | R476 | 骨科创伤类 | 钛合金 | ≤3.0mm |  |  | YZ0000291 | 北京市富乐科技开发有限公司 | DHC空心螺钉 | YZ00010461 | 国产 | 北京市富乐科技开发有限公司 |  | 直径：3.0/3.5mm；螺钉长度：8-50mm，螺纹长度：4-48mm；间隔1mm. | FD-II 02 |  | 钛合金 | 枚 | 医用透析纸+PET膜 |  | 空心钉系统 | 审核通过 | 审核通过 | 审核通过 | 审核通过 | 审核通过 | 审核通过 | 获得ISO 13485 认证证书 | 无 | 无 | 无 | 无 | 无 | 0 | 0 | 没有抽检不合格记录
双头螺纹空心加压钉 | R476 | 骨科创伤类 | 钛合金 | ≤3.0mm |  |  | YZ0000291 | 北京市富乐科技开发有限公司 | DHC空心螺钉 | YZ00010462 | 国产 | 北京市富乐科技开发有限公司 |  | 直径：3.0/4.0mm；螺钉长度：8-60mm，螺纹长度：4-58mm；间隔1mm. | FD-II 02 |  | 钛合金 | 枚 | 医用透析纸+PET膜 |  | 空心钉系统 | 审核通过 | 审核通过 | 审核通过 | 审核通过 | 审核通过 | 审核通过 | 获得ISO 13485 认证证书 | 无 | 无 | 无 | 无 | 无 | 0 | 0 | 没有抽检不合格记录
胫骨远端微创锁定加压接骨板（LISS） | R310 | 骨科创伤类 | 纯钛 | 5－9孔 |  |  | YZ0000229 | 苏州微创脊柱创伤医疗科技有限公司 | 胫骨远端微创锁定接骨板 | YZ00010463 | 国产 | 苏州微创脊柱创伤医疗科技有限公司 |  | 4 ~ 14 孔， 2 孔一档（左／右）； | SD33 |  |  | 块 |  |  | 金属锁定接骨板系统 | 审核通过 | 审核通过 | 审核通过 | 审核通过 | 审核通过 | 审核通过 | 获得ISO 13485 认证证书 | 无 | 无 | 生产企业自检报告 | 无 | 发明专利, | 0 | 1 | 没有抽检不合格记录
股骨远端锁定加压接骨板 | R253 | 骨科创伤类 | 纯钛 | 2-20孔 |  |  | YZ0000266 | 苏州苏南捷迈得医疗器械有限公司 | 股骨远端外侧-2组合孔锁定板（纯钛） | YZ00010464 | 国产 | 苏州苏南捷迈得医疗器械有限公司 |  | 左、右1~20孔（不包括头部孔），每隔1孔为一个规格） | YJBS21 |  | 纯钛 | 块 |  |  | 股骨远端外侧-2组合孔锁定板（纯钛） | 审核通过 | 审核通过 | 审核通过 | 审核通过 | 审核通过 | 审核通过 | 获得ISO 13485 认证证书 | 通过 | 无 | 生产企业自检报告 | 无 | 实用新型专利 | 0 | 1 | 没有抽检不合格记录
胸腰椎后路短尾多轴螺钉 | T233 | 骨科脊柱类 | 钛合金 | 各种规格 |  | 1螺钉 | YZ0000049 | 广州幸好医疗器械有限公司 | 万向螺钉 | YZ00010465 | 进口 | Mediox Orvosi Muszergyarto Kft | 万向螺钉 | 4.0x25mm¦4.0x30mm¦4.0x35mm¦4.0x40mm¦4.0x45mm¦4.0x50mm¦4.0x55mm | 98344025¦98344030¦98344035¦98344040¦98344045¦98344050¦98344055 |  | 钛合金 | 根 |  |  | 万向螺钉 | 审核通过 | 审核通过 | 审核通过 | 审核通过 | 审核通过 | 审核通过 | 获得ISO 13485 认证证书 | 无 | 无 | 无 | 无 | 无 | 0 | 0 | 没有抽检不合格记录
锁骨干锁定加压接骨板 | R096 | 骨科创伤类 | 纯钛 | 4-16孔 |  |  | YZ0000266 | 苏州苏南捷迈得医疗器械有限公司 | 锁骨S型组合孔锁定板(纯钛） | YZ00010466 | 国产 | 苏州苏南捷迈得医疗器械有限公司 |  | 左、右1~20孔（不包括头部孔），每隔1孔为一个规格） | YJBS10 |  | 纯钛 | 块 |  |  | 锁骨S型组合孔锁定板(纯钛） | 审核通过 | 审核通过 | 审核通过 | 审核通过 | 审核通过 | 审核通过 | 获得ISO 13485 认证证书 | 通过 | 无 | 生产企业自检报告 | 无 | 实用新型专利 | 0 | 2 | 没有抽检不合格记录
肱骨近端锁定接骨板 | R120 | 骨科创伤类 | 纯钛 | 9孔以上 |  |  | YZ0000057 | 苏州优贝特医疗器械有限公司 | 锁定型金属接骨板 | YZ00010467 | 国产 | 苏州优贝特医疗器械有限公司 | 肱骨近端小型HS加强锁定板（纯钛） | 10～16孔 | YSZ119 |  | 纯钛 | 块 | PET膜+透析纸 |  | 锁定型金属接骨板 | 审核通过 | 审核通过 | 审核通过 | 审核通过 | 审核通过 | 审核通过 | 获得ISO 13485 认证证书 | 通过 | 无 | 医疗器械检测机构出具的检测报告 | 无 | 发明专利,实用新型专利 | 0 | 0 | 没有抽检不合格记录
膝关节专用螺钉 | S261 | 骨科人工关节类 |  | 各种规格型号 | 膝关节 |  | YZ0000125 | 山东威高骨科材料股份有限公司 | 销端螺钉 | YZ00010468 | 国产 | 北京威高亚华人工关节开发有限公司 |  | 按着X光片确定 | / |  | 钴铬钼合金 | 个 |  |  | 销端螺钉 | 审核通过 | 审核通过 | 审核通过 | 审核通过 | 审核通过 | 审核通过 | 获得ISO 9001 认证证书 | 无 | 无 | 无 | 无 | 无 | 0 | 0 | 没有抽检不合格记录
胸腰椎后路微创长尾固定螺钉 | T197 | 骨科脊柱类 | 钛合金 | 各种规格 |  | 1螺钉 | YZ0000315 | 江苏国立医疗器械有限公司 | 微创变距螺纹椎弓根钉 | YZ00010469 | 国产 | 江苏国立医疗器械有限公司 |  | φ3.5¦φ4.5¦φ5.5¦φ6.5¦φ7.5 | Ⅱ型¦ ¦ ¦ ¦ |  | 钛合金 | 支 |  |  | 微创变距螺纹椎弓根钉 | 审核通过 | 审核通过 | 审核通过 | 审核通过 | 审核通过 | 审核通过 | 获得ISO 9001 认证证书 | 无 | 无 | 无 | 无 | 无 | 0 | 0 | 企业有不良记录，但投标品种无不良记录
锁骨钩锁定加压接骨板 | R102 | 骨科创伤类 | 纯钛 | 3-10孔 |  |  | YZ0000266 | 苏州苏南捷迈得医疗器械有限公司 | 重建锁骨钩组合孔锁定板（纯钛） | YZ00010470 | 国产 | 苏州苏南捷迈得医疗器械有限公司 |  | 左、右1~20孔（不包括头部孔），每隔1孔为一个规格） | YJBS15 |  | 纯钛 | 块 |  |  | 重建锁骨钩组合孔锁定板（纯钛） | 审核通过 | 审核通过 | 审核通过 | 审核通过 | 审核通过 | 审核通过 | 获得ISO 13485 认证证书 | 通过 | 无 | 生产企业自检报告 | 无 | 实用新型专利 | 0 | 2 | 没有抽检不合格记录
胸腰椎后路短尾多轴螺钉 | T233 | 骨科脊柱类 | 钛合金 | 各种规格 |  | 1螺钉 | YZ0000049 | 广州幸好医疗器械有限公司 | 万向螺钉 | YZ00010471 | 进口 | Mediox Orvosi Muszergyarto Kft | 万向螺钉 | 4.5x25mm¦4.5x30mm¦4.5x35mm¦4.5x40mm¦4.5x45mm¦4.5x50mm¦4.5x55mm | 98344525¦98344530¦98344535¦98344540¦98344545¦98344550¦98344555 |  | 钛合金 | 根 |  |  | 万向螺钉 | 审核通过 | 审核通过 | 审核通过 | 审核通过 | 审核通过 | 审核通过 | 获得ISO 13485 认证证书 | 无 | 无 | 无 | 无 | 无 | 0 | 0 | 没有抽检不合格记录
手部掌指骨锁定加压接骨板 | R191 | 骨科创伤类 | 纯钛 |  |  |  | YZ0000174 | 上海凯利泰医疗科技股份有限公司 | 指骨斜L型锁定钢板 | YZ00010472 | 国产 | 上海凯利泰医疗科技股份有限公司 | 凯利泰 | 孔数：5、6、7、8 | JSW146 |  | 纯钛 | 块 | 纸盒 |  | 指骨斜L型锁定钢板 | 审核通过 | 审核通过 | 审核通过 | 审核通过 | 审核通过 | 审核通过 | 获得ISO 13485 认证证书 | 无 | 无 | 无 | 无 | 无 | 0 | 1 | 没有抽检不合格记录
手部掌指骨锁定加压接骨板 | R191 | 骨科创伤类 | 纯钛 |  |  |  | YZ0000266 | 苏州苏南捷迈得医疗器械有限公司 | 小T型-2组合孔锁定板(纯钛） | YZ00010473 | 国产 | 苏州苏南捷迈得医疗器械有限公司 |  | 1孔-20孔，每隔1孔为一规格 | YJBS22 |  | 纯钛 | 块 |  |  | 小T型-2组合孔锁定板(纯钛） | 审核通过 | 审核通过 | 审核通过 | 审核通过 | 审核通过 | 审核通过 | 获得ISO 13485 认证证书 | 通过 | 无 | 生产企业自检报告 | 无 | 实用新型专利 | 0 | 2 | 没有抽检不合格记录
手部掌指骨锁定加压接骨板 | R191 | 骨科创伤类 | 纯钛 |  |  |  | YZ0000266 | 苏州苏南捷迈得医疗器械有限公司 | 小L型组合孔锁定板（纯钛） | YZ00010474 | 国产 | 苏州苏南捷迈得医疗器械有限公司 |  | 左、右1~20孔（不包括头部孔），每隔1孔为一个规格） | YJBS23 |  | 纯钛 | 块 |  |  | 小L型组合孔锁定板（纯钛） | 审核通过 | 审核通过 | 审核通过 | 审核通过 | 审核通过 | 审核通过 | 获得ISO 13485 认证证书 | 通过 | 无 | 生产企业自检报告 | 无 | 实用新型专利 | 0 | 2 | 没有抽检不合格记录
胸腰椎后路短尾多轴螺钉 | T233 | 骨科脊柱类 | 钛合金 | 各种规格 |  | 1螺钉 | YZ0000315 | 江苏国立医疗器械有限公司 | 短尾变距螺纹椎弓根钉 | YZ00010475 | 国产 | 江苏国立医疗器械有限公司 |  | φ3.5¦φ4.5¦φ5.5¦φ6.5¦φ7.5 | Ⅱ型¦ ¦ ¦ ¦ |  | 钛合金 | 支 |  |  | 短尾变距螺纹椎弓根钉 | 审核通过 | 审核通过 | 审核通过 | 审核通过 | 审核通过 | 审核通过 | 获得ISO 9001 认证证书 | 无 | 无 | 无 | 无 | 无 | 0 | 0 | 企业有不良记录，但投标品种无不良记录
胸腰椎后路短尾多轴螺钉 | T233 | 骨科脊柱类 | 钛合金 | 各种规格 |  | 1螺钉 | YZ0000049 | 广州幸好医疗器械有限公司 | 万向螺钉 | YZ00010476 | 进口 | Mediox Orvosi Muszergyarto Kft | 万向螺钉 | 5.0x25mm¦5.0x30mm¦5.0x35mm¦5.0x40mm¦5.0x45mm¦5.0x50mm¦5.0x55mm | 98345025¦98345030¦98345035¦98345040¦98345045¦98345050¦98345055 |  | 钛合金 | 根 |  |  | 万向螺钉 | 审核通过 | 审核通过 | 审核通过 | 审核通过 | 审核通过 | 审核通过 | 获得ISO 13485 认证证书 | 无 | 无 | 无 | 无 | 无 | 0 | 0 | 没有抽检不合格记录
手部掌指骨锁定加压接骨板 | R191 | 骨科创伤类 | 纯钛 |  |  |  | YZ0000266 | 苏州苏南捷迈得医疗器械有限公司 | 重建L型组合孔锁定板（纯钛） | YZ00010477 | 国产 | 苏州苏南捷迈得医疗器械有限公司 |  | 左、右1~20孔（不包括头部孔），每隔1孔为一个规格） | YJBS39 |  | 纯钛 | 块 |  |  | 重建L型组合孔锁定板（纯钛） | 审核通过 | 审核通过 | 审核通过 | 审核通过 | 审核通过 | 审核通过 | 获得ISO 13485 认证证书 | 通过 | 无 | 生产企业自检报告 | 无 | 实用新型专利 | 0 | 2 | 没有抽检不合格记录
手部掌指骨锁定加压接骨板 | R191 | 骨科创伤类 | 纯钛 |  |  |  | YZ0000266 | 苏州苏南捷迈得医疗器械有限公司 | 重建小T型组合孔锁定板(纯钛） | YZ00010478 | 国产 | 苏州苏南捷迈得医疗器械有限公司 |  | 1孔-20孔，每隔1孔为一规格 | YJBS42 |  | 纯钛 | 块 |  |  | 重建小T型组合孔锁定板(纯钛） | 审核通过 | 审核通过 | 审核通过 | 审核通过 | 审核通过 | 审核通过 | 获得ISO 13485 认证证书 | 通过 | 无 | 生产企业自检报告 | 无 | 实用新型专利 | 0 | 2 | 没有抽检不合格记录
皮质骨螺钉 | R419 | 骨科创伤类 | 钛合金 | 1.0-3.0mm |  | 自攻 | YZ0000291 | 北京市富乐科技开发有限公司 | 钛质接骨螺钉 | YZ00010479 | 国产 | 北京市富乐科技开发有限公司 |  | 螺纹直径：1.0mm,螺钉长度：4-24mm,间隔为1mm.¦螺纹直径：1.3mm,螺钉长度：4-24mm,间隔为1mm.¦螺纹直径：2.0mm,螺钉长度：4-50mm,间隔为1mm. | HAQ¦HAQ¦HAQ |  | 钛合金 | 枚 | 医用透析纸+PET膜 |  | 钛质接骨螺钉 | 审核通过 | 审核通过 | 审核通过 | 审核通过 | 审核通过 | 审核通过 | 获得ISO 13485 认证证书 | 无 | 无 | 无 | 无 | 无 | 0 | 0 | 没有抽检不合格记录
膝关节专用螺钉 | S261 | 骨科人工关节类 |  | 各种规格型号 | 膝关节 |  | YZ0000125 | 山东威高骨科材料股份有限公司 | 紧固螺钉 | YZ00010480 | 国产 | 北京威高亚华人工关节开发有限公司 |  | 按着X光片确定 | / |  | 钴铬钼合金 | 个 |  |  | 紧固螺钉 | 审核通过 | 审核通过 | 审核通过 | 审核通过 | 审核通过 | 审核通过 | 获得ISO 9001 认证证书 | 无 | 无 | 无 | 无 | 无 | 0 | 0 | 没有抽检不合格记录
手部掌指骨锁定加压接骨板 | R191 | 骨科创伤类 | 纯钛 |  |  |  | YZ0000266 | 苏州苏南捷迈得医疗器械有限公司 | 掌骨组合孔锁定板（纯钛） | YZ00010481 | 国产 | 苏州苏南捷迈得医疗器械有限公司 |  | 1孔-20孔，每隔1孔为一规格 | ZJBS06 |  | 纯钛 | 块 |  |  | 掌骨组合孔锁定板（纯钛） | 审核通过 | 审核通过 | 审核通过 | 审核通过 | 审核通过 | 审核通过 | 获得ISO 13485 认证证书 | 通过 | 无 | 生产企业自检报告 | 无 | 实用新型专利 | 0 | 2 | 没有抽检不合格记录
手部掌指骨锁定加压接骨板 | R191 | 骨科创伤类 | 纯钛 |  |  |  | YZ0000266 | 苏州苏南捷迈得医疗器械有限公司 | 指骨组合孔锁定板（纯钛） | YZ00010482 | 国产 | 苏州苏南捷迈得医疗器械有限公司 |  | 1孔-20孔，每隔1孔为一规格 | ZJBS07 |  | 纯钛 | 块 |  |  | 指骨组合孔锁定板（纯钛） | 审核通过 | 审核通过 | 审核通过 | 审核通过 | 审核通过 | 审核通过 | 获得ISO 13485 认证证书 | 通过 | 无 | 生产企业自检报告 | 无 | 实用新型专利 | 0 | 2 | 没有抽检不合格记录
皮质骨螺钉 | R419 | 骨科创伤类 | 钛合金 | 1.0-3.0mm |  | 自攻 | YZ0000291 | 北京市富乐科技开发有限公司 | 钛质接骨螺钉 | YZ00010483 | 国产 | 北京市富乐科技开发有限公司 |  | 螺纹直径：1.5mm,螺钉长度：4-50mm,间隔为1mm.¦螺纹直径：1.3mm,螺钉长度：4-24mm,间隔为1mm. | HAQ¦HAQ |  | 钛合金 | 枚 | 医用透析纸+PET膜 |  | 钛质接骨螺钉 | 审核通过 | 审核通过 | 审核通过 | 审核通过 | 审核通过 | 审核通过 | 获得ISO 13485 认证证书 | 无 | 无 | 无 | 无 | 无 | 0 | 0 | 没有抽检不合格记录
胸腰椎后路微创长尾固定螺钉 | T197 | 骨科脊柱类 | 钛合金 | 各种规格 |  | 1螺钉 | YZ0000315 | 江苏国立医疗器械有限公司 | 长尾变距螺纹椎弓根钉 | YZ00010484 | 国产 | 江苏国立医疗器械有限公司 |  | φ3.5¦φ4.5¦φ5.5¦φ6.5¦φ7.5 | Ⅱ型¦ ¦ ¦ ¦ |  | 钛合金 | 支 | PE |  | 长尾变距螺纹椎弓根钉 | 审核通过 | 审核通过 | 审核通过 | 审核通过 | 审核通过 | 审核通过 | 获得ISO 9001 认证证书 | 无 | 无 | 无 | 无 | 无 | 0 | 0 | 企业有不良记录，但投标品种无不良记录
胸腰椎后路短尾多轴螺钉 | T233 | 骨科脊柱类 | 钛合金 | 各种规格 |  | 1螺钉 | YZ0000049 | 广州幸好医疗器械有限公司 | 万向螺钉 | YZ00010485 | 进口 | Mediox Orvosi Muszergyarto Kft | 万向螺钉 | 5.5x25mm¦5.5x30mm¦5.5x35mm¦5.5x40mm¦5.5x45mm¦5.5x50mm¦5.5x55mm | 98345525¦98345530¦98345535¦98345540¦98345545¦98345550¦98345555 |  | 钛合金 | 根 |  |  | 万向螺钉 | 审核通过 | 审核通过 | 审核通过 | 审核通过 | 审核通过 | 审核通过 | 获得ISO 13485 认证证书 | 无 | 无 | 无 | 无 | 无 | 0 | 0 | 没有抽检不合格记录
皮质骨螺钉 | R428 | 骨科创伤类 | 钛合金 | 3.0mm以上 |  | 自攻 | YZ0000291 | 北京市富乐科技开发有限公司 | 钛质接骨螺钉 | YZ00010486 | 国产 | 北京市富乐科技开发有限公司 |  | 螺纹直径：3.5mm,螺钉长度：8-80mm,间隔为1mm. | HAQ |  | 钛合金 | 枚 | 医用透析纸+PET膜 |  | 钛质接骨螺钉 | 审核通过 | 审核通过 | 审核通过 | 审核通过 | 审核通过 | 审核通过 | 获得ISO 13485 认证证书 | 无 | 无 | 无 | 无 | 无 | 0 | 0 | 没有抽检不合格记录
股骨近端锁定加压接骨板 | R247 | 骨科创伤类 | 纯钛 | 2-20孔 |  |  | YZ0000266 | 苏州苏南捷迈得医疗器械有限公司 | 股骨近端-1万向孔锁定板（纯钛） | YZ00010487 | 国产 | 苏州苏南捷迈得医疗器械有限公司 |  | 左、右1~20孔（不包括头部孔），每隔1孔为一个规格） | YJBW01 |  | 纯钛 | 块 |  |  | 股骨近端-1万向孔锁定板（纯钛） | 审核通过 | 审核通过 | 审核通过 | 审核通过 | 审核通过 | 审核通过 | 获得ISO 13485 认证证书 | 通过 | 无 | 生产企业自检报告 | 无 | 实用新型专利 | 0 | 2 | 没有抽检不合格记录
颈椎前路板 | T004 | 骨科脊柱类 | 纯钛 | 16mm-110mm |  | 1板 | YZ0000273 | 大博医疗科技股份有限公司 | 颈椎前路钛板系统I型-板 | YZ00010488 | 国产 | 大博医疗科技股份有限公司 |  | 长度18-110mm | ACPSI |  | 钛 | 块 |  |  | 金属脊柱接骨板系统 | 审核通过 | 审核通过 | 审核通过 | 审核通过 | 审核通过 | 审核通过 | 获得ISO 13485 认证证书 | 通过 | 通过 | 医疗器械检测机构出具的检测报告 | 无 | 外观设计专利, | 0 | 16 | 没有抽检不合格记录
胸腰椎后路短尾多轴螺钉 | T233 | 骨科脊柱类 | 钛合金 | 各种规格 |  | 1螺钉 | YZ0000315 | 江苏国立医疗器械有限公司 | 短尾万向变距螺纹椎弓根钉 | YZ00010489 | 国产 | 江苏国立医疗器械有限公司 |  | φ3.5¦φ4.5¦φ5.5¦φ6.5¦φ7.5 | Ⅱ型¦ ¦ ¦ ¦ |  | 钛合金 | 支 |  |  | 短尾万向变距螺纹椎弓根钉 | 审核通过 | 审核通过 | 审核通过 | 审核通过 | 审核通过 | 审核通过 | 获得ISO 9001 认证证书 | 无 | 无 | 无 | 无 | 无 | 0 | 0 | 企业有不良记录，但投标品种无不良记录
皮质骨螺钉 | R428 | 骨科创伤类 | 钛合金 | 3.0mm以上 |  | 自攻 | YZ0000291 | 北京市富乐科技开发有限公司 | 钛质接骨螺钉 | YZ00010490 | 国产 | 北京市富乐科技开发有限公司 |  | 螺纹直径：4.5mm,螺钉长度：10-120mm,间隔为1mm. | HAQ |  | 钛合金 | 枚 | 医用透析纸+PET膜 |  | 钛质接骨螺钉 | 审核通过 | 审核通过 | 审核通过 | 审核通过 | 审核通过 | 审核通过 | 获得ISO 13485 认证证书 | 无 | 无 | 无 | 无 | 无 | 0 | 0 | 没有抽检不合格记录
皮质骨螺钉 | R428 | 骨科创伤类 | 钛合金 | 3.0mm以上 |  | 自攻 | YZ0000291 | 北京市富乐科技开发有限公司 | 钛质接骨螺钉 | YZ00010491 | 国产 | 北京市富乐科技开发有限公司 |  | 螺纹直径：6.5mm,螺钉长度：20-150mm,间隔为1mm. | HAQ |  | 钛合金 | 枚 | 医用透析纸PET膜 |  | 钛质接骨螺钉 | 审核通过 | 审核通过 | 审核通过 | 审核通过 | 审核通过 | 审核通过 | 获得ISO 13485 认证证书 | 无 | 无 | 无 | 无 | 无 | 0 | 0 | 没有抽检不合格记录
手部掌指骨锁定加压接骨板 | R191 | 骨科创伤类 | 纯钛 |  |  |  | YZ0000174 | 上海凯利泰医疗科技股份有限公司 | 指骨T型锁定钢板 | YZ00010492 | 国产 | 上海凯利泰医疗科技股份有限公司 | 凯利泰 | 孔数：5、6、7、8 | JSW144 |  | 纯钛 | 块 | 纸盒 |  | 指骨T型锁定钢板 | 审核通过 | 审核通过 | 审核通过 | 审核通过 | 审核通过 | 审核通过 | 获得ISO 13485 认证证书 | 无 | 无 | 无 | 无 | 无 | 0 | 1 | 没有抽检不合格记录
胫骨近端外侧锁定加压接骨板 | R295 | 骨科创伤类 | 纯钛 | 2-20孔 |  |  | YZ0000266 | 苏州苏南捷迈得医疗器械有限公司 | 胫骨近端外侧万向孔锁定板（纯钛） | YZ00010493 | 国产 | 苏州苏南捷迈得医疗器械有限公司 |  | 左、右1~20孔（不包括头部孔），每隔1孔为一个规格） | YJBW03 |  | 纯钛 | 块 |  |  | 胫骨近端外侧万向孔锁定板（纯钛） | 审核通过 | 审核通过 | 审核通过 | 审核通过 | 审核通过 | 审核通过 | 获得ISO 13485 认证证书 | 通过 | 无 | 生产企业自检报告 | 无 | 实用新型专利 | 0 | 2 | 没有抽检不合格记录
松质骨螺钉 | R437 | 骨科创伤类 | 钛合金 | 4.0mm，半螺纹 |  |  | YZ0000291 | 北京市富乐科技开发有限公司 | 钛质接骨螺钉 | YZ00010494 | 国产 | 北京市富乐科技开发有限公司 |  | 螺纹直径：4.0mm,螺钉长度：8-100mm,间隔为1mm.全螺纹 | HBQ |  | 钛合金 | 枚 | 医用透析纸+PET膜 |  | 钛质接骨螺钉 | 审核通过 | 审核通过 | 审核通过 | 审核通过 | 审核通过 | 审核通过 | 获得ISO 13485 认证证书 | 无 | 无 | 无 | 无 | 无 | 0 | 0 | 没有抽检不合格记录
胫骨近端内侧锁定加压接骨板 | R286 | 骨科创伤类 | 纯钛 | 2-20孔 |  |  | YZ0000266 | 苏州苏南捷迈得医疗器械有限公司 | 胫骨近端内侧万向孔锁定板（纯钛） | YZ00010495 | 国产 | 苏州苏南捷迈得医疗器械有限公司 |  | 左、右1~20孔（不包括头部孔），每隔1孔为一个规格） | YJBW04 |  | 纯钛 | 块 |  |  | 胫骨近端内侧万向孔锁定板（纯钛） | 审核通过 | 审核通过 | 审核通过 | 审核通过 | 审核通过 | 审核通过 | 获得ISO 13485 认证证书 | 通过 | 无 | 生产企业自检报告 | 无 | 实用新型专利 | 0 | 2 | 没有抽检不合格记录
松质骨螺钉 | R437 | 骨科创伤类 | 钛合金 | 4.0mm，半螺纹 |  |  | YZ0000291 | 北京市富乐科技开发有限公司 | 钛质接骨螺钉 | YZ00010496 | 国产 | 北京市富乐科技开发有限公司 |  | 螺纹直径：4.0mm,螺钉长度：8-100mm,间隔为1mm.（半螺纹） | HBQ |  | 钛合金 | 枚 | 医用透析纸+PET膜 |  | 钛质接骨螺钉 | 审核通过 | 审核通过 | 审核通过 | 审核通过 | 审核通过 | 审核通过 | 获得ISO 13485 认证证书 | 无 | 无 | 无 | 无 | 无 | 0 | 0 | 没有抽检不合格记录
股骨近端锁定加压接骨板 | R247 | 骨科创伤类 | 纯钛 | 2-20孔 |  |  | YZ0000057 | 苏州优贝特医疗器械有限公司 | 锁定型金属接骨板 | YZ00010497 | 国产 | 苏州优贝特医疗器械有限公司 | 股骨近端HS加强锁定板（纯钛） | 3～16孔 | YSZ120 |  | 纯钛 | 块 | PET膜+透析纸 |  | 锁定型金属接骨板 | 审核通过 | 审核通过 | 审核通过 | 审核通过 | 审核通过 | 审核通过 | 获得ISO 13485 认证证书 | 通过 | 无 | 医疗器械检测机构出具的检测报告 | 无 | 发明专利,实用新型专利 | 0 | 0 | 没有抽检不合格记录
胸腰椎后路短尾多轴螺钉 | T233 | 骨科脊柱类 | 钛合金 | 各种规格 |  | 1螺钉 | YZ0000049 | 广州幸好医疗器械有限公司 | 万向螺钉 | YZ00010498 | 进口 | Mediox Orvosi Muszergyarto Kft | 万向螺钉 | 6.0x25mm¦6.0x30mm¦6.0x35mm¦6.0x40mm¦6.0x45mm¦6.0x50mm¦6.0x55mm | 98346025¦98346030¦98346035¦98346040¦98346045¦98346050¦98346055 |  | 钛合金 | 根 |  |  | 万向螺钉 | 审核通过 | 审核通过 | 审核通过 | 审核通过 | 审核通过 | 审核通过 | 获得ISO 13485 认证证书 | 无 | 无 | 无 | 无 | 无 | 0 | 0 | 没有抽检不合格记录
髁限制型膝关节股骨延长柄 | S242 | 骨科人工关节类 |  | 水泥型 | 膝关节 |  | YZ0000125 | 山东威高骨科材料股份有限公司 | 股骨铰链式 髓针 | YZ00010499 | 国产 | 北京威高亚华人工关节开发有限公司 |  | 按着X光片确定 | / |  | 钴铬钼合金 | 个 |  |  | 股骨铰链式 髓针 | 审核通过 | 审核通过 | 审核通过 | 审核通过 | 审核通过 | 审核通过 | 获得ISO 9001 认证证书 | 无 | 无 | 医疗器械检测机构出具的检测报告 | 无 | 无 | 0 | 1 | 没有抽检不合格记录
松质骨螺钉 | R443 | 骨科创伤类 | 钛合金 | 6.5mm，全螺纹 |  |  | YZ0000291 | 北京市富乐科技开发有限公司 | 钛质接骨螺钉 | YZ00010500 | 国产 | 北京市富乐科技开发有限公司 |  | 螺纹直径：6.5mm,螺钉长度：20-150mm,间隔为1mm.（全螺纹） | HBQ |  | 钛合金 | 枚 | 医用透析纸+PET膜 |  | 钛质接骨螺钉 | 审核通过 | 审核通过 | 审核通过 | 审核通过 | 审核通过 | 审核通过 | 获得ISO 13485 认证证书 | 无 | 无 | 无 | 无 | 无 | 0 | 0 | 没有抽检不合格记录
胫骨远端前外侧锁定加压接骨板 | R307 | 骨科创伤类 | 纯钛 | 2-20孔 |  |  | YZ0000266 | 苏州苏南捷迈得医疗器械有限公司 | 胫骨远端外侧万向孔锁定钢板（纯钛） | YZ00010501 | 国产 | 苏州苏南捷迈得医疗器械有限公司 |  | 左、右1~20孔（不包括头部孔），每隔1孔为一个规格） | YJBW06 |  | 纯钛 | 块 |  |  | 胫骨远端外侧万向孔锁定钢板（纯钛） | 审核通过 | 审核通过 | 审核通过 | 审核通过 | 审核通过 | 审核通过 | 获得ISO 13485 认证证书 | 通过 | 无 | 生产企业自检报告 | 无 | 实用新型专利 | 0 | 2 | 没有抽检不合格记录
松质骨螺钉 | R446 | 骨科创伤类 | 钛合金 | 6.5mm，半螺纹 |  |  | YZ0000291 | 北京市富乐科技开发有限公司 | 钛质接骨螺钉 | YZ00010502 | 国产 | 北京市富乐科技开发有限公司 |  | 螺纹直径：6.5mm,螺钉长度：20-150mm,间隔为1mm.（半螺纹） | HBQ |  | 钛合金 | 枚 | 医用透析纸+PET膜 |  | 钛质接骨螺钉 | 审核通过 | 审核通过 | 审核通过 | 审核通过 | 审核通过 | 审核通过 | 获得ISO 13485 认证证书 | 无 | 无 | 无 | 无 | 无 | 0 | 0 | 没有抽检不合格记录
胫骨远端内侧锁定加压接骨板 | R304 | 骨科创伤类 | 纯钛 | 2-20孔 |  |  | YZ0000266 | 苏州苏南捷迈得医疗器械有限公司 | 胫骨远端内侧- 2万向孔锁定板（万向板） | YZ00010503 | 国产 | 苏州苏南捷迈得医疗器械有限公司 |  | 左、右1~20孔（不包括头部孔），每隔1孔为一个规格） | YJBW19 |  | 纯钛 | 块 |  |  | 胫骨远端内侧- 2万向孔锁定板（万向板） | 审核通过 | 审核通过 | 审核通过 | 审核通过 | 审核通过 | 审核通过 | 获得ISO 13485 认证证书 | 通过 | 无 | 生产企业自检报告 | 无 | 实用新型专利 | 0 | 2 | 没有抽检不合格记录
胸腰椎后路短尾多轴螺钉 | T233 | 骨科脊柱类 | 钛合金 | 各种规格 |  | 1螺钉 | YZ0000049 | 广州幸好医疗器械有限公司 | 万向螺钉 | YZ00010504 | 进口 | Mediox Orvosi Muszergyarto Kft | 万向螺钉 | 6.5x25mm¦6.5x30mm¦6.5x35mm¦6.5x40mm¦6.5x45mm¦6.5x50mm¦6.5x55mm¦6.5x60mm | 98346525¦98346530¦98346535¦98346540¦98346545¦98346550¦98346555¦98346560 |  | 钛合金 | 根 |  |  | 万向螺钉 | 审核通过 | 审核通过 | 审核通过 | 审核通过 | 审核通过 | 审核通过 | 获得ISO 13485 认证证书 | 无 | 无 | 无 | 无 | 无 | 0 | 0 | 没有抽检不合格记录
胸腰椎后路短尾多轴螺钉 | T233 | 骨科脊柱类 | 钛合金 | 各种规格 |  | 1螺钉 | YZ0000049 | 广州幸好医疗器械有限公司 | 万向螺钉 | YZ00010505 | 进口 | Mediox Orvosi Muszergyarto Kft | 万向螺钉 | 7.0x25mm¦7.0x30mm¦7.0x35mm¦7.0x40mm¦7.0x45mm¦7.0x50mm¦7.0x55mm¦7.0x60mm¦7.0x65mm | 98347025¦98347030¦98347035¦98347040¦98347045¦98347050¦98347055¦98347060¦98347065 |  | 钛合金 | 根 |  |  | 万向螺钉 | 审核通过 | 审核通过 | 审核通过 | 审核通过 | 审核通过 | 审核通过 | 获得ISO 13485 认证证书 | 无 | 无 | 无 | 无 | 无 | 0 | 0 | 没有抽检不合格记录
髁限制型膝关节胫骨延长柄 | S243 | 骨科人工关节类 |  | 生物型 | 膝关节 |  | YZ0000125 | 山东威高骨科材料股份有限公司 | 胫骨铰链式 髓针 | YZ00010506 | 国产 | 北京威高亚华人工关节开发有限公司 |  | 按着X光片确定 | / |  | 钴铬钼合金 | 个 |  |  | 胫骨铰链式 髓针 | 审核通过 | 审核通过 | 审核通过 | 审核通过 | 审核通过 | 审核通过 | 获得ISO 9001 认证证书 | 无 | 无 | 医疗器械检测机构出具的检测报告 | 无 | 无 | 0 | 1 | 没有抽检不合格记录
股骨远端锁定加压接骨板 | R253 | 骨科创伤类 | 纯钛 | 2-20孔 |  |  | YZ0000057 | 苏州优贝特医疗器械有限公司 | 锁定型金属接骨板 | YZ00010507 | 国产 | 苏州优贝特医疗器械有限公司 | 股骨远端HS加强锁定板（纯钛） | 3～16孔 | YSZ121 |  | 纯钛 | 块 | PET膜+透析纸 |  | 锁定型金属接骨板 | 审核通过 | 审核通过 | 审核通过 | 审核通过 | 审核通过 | 审核通过 | 获得ISO 13485 认证证书 | 通过 | 无 | 医疗器械检测机构出具的检测报告 | 无 | 发明专利,实用新型专利 | 0 | 0 | 没有抽检不合格记录
胸腰椎后路短尾多轴螺钉 | T233 | 骨科脊柱类 | 钛合金 | 各种规格 |  | 1螺钉 | YZ0000049 | 广州幸好医疗器械有限公司 | 万向螺钉 | YZ00010508 | 进口 | Mediox Orvosi Muszergyarto Kft | 万向螺钉 | 7.5x25mm¦7.5x30mm¦7.5x35mm¦7.5x40mm¦7.5x45mm¦7.5x50mm¦7.5x55mm¦7.5x60mm¦7.5x65mm | 98347525¦98347530¦98347535¦98347540¦98347545¦98347550¦98347555¦98347560¦98347565 |  | 钛合金 | 根 |  |  | 万向螺钉 | 审核通过 | 审核通过 | 审核通过 | 审核通过 | 审核通过 | 审核通过 | 获得ISO 13485 认证证书 | 无 | 无 | 无 | 无 | 无 | 0 | 0 | 没有抽检不合格记录
股骨远端锁定加压接骨板 | R253 | 骨科创伤类 | 纯钛 | 2-20孔 |  |  | YZ0000266 | 苏州苏南捷迈得医疗器械有限公司 | 股骨远端外侧-2万向孔锁定板（纯钛） | YZ00010509 | 国产 | 苏州苏南捷迈得医疗器械有限公司 |  | 左、右1~20孔（不包括头部孔），每隔1孔为一个规格） | YJBW21 |  | 纯钛 | 块 |  |  | 股骨远端外侧-2万向孔锁定板（纯钛） | 审核通过 | 审核通过 | 审核通过 | 审核通过 | 审核通过 | 审核通过 | 获得ISO 13485 认证证书 | 通过 | 无 | 生产企业自检报告 | 无 | 实用新型专利 | 0 | 2 | 没有抽检不合格记录
单开门植骨钢板 | T335 | 骨科脊柱类 | 钛合金 |  |  | 1板 | YZ0000291 | 北京市富乐科技开发有限公司 | 颈椎后路板 | YZ00010510 | 国产 | 北京市富乐科技开发有限公司 |  | 长度：20-100mm,间隔1mm；宽度：3、3.5、4、4.5、4.6、4.8、5、6、7、8、9、10mm；厚度：0.6、0.8、1、1.5、2、2.2、2.5、3mm；孔数：2-20；¦长度：20-100mm,间隔1mm；宽度：3、3.5、4、4.5、4.6、4.8、5、6、7、8、9、10mm；厚度：0.6、0.8、1、1.5、2、2.2、2.5、3mm；孔数：2-20；¦长度：20-100mm,间隔1mm；宽度：3、3.5、4、4.5、4.6、4.8、5、6、7、8、9、10mm；厚度：0.6、0.8、1、1.5、2、2.2、2.5、3mm；孔数：2-20； | FJH-A03¦FJH-A04¦FJH-A08 |  | 纯钛 | 块 | 医用透析纸+PET膜 |  | 颈椎后路钉板系统 | 审核通过 | 审核通过 | 审核通过 | 审核通过 | 审核通过 | 审核通过 | 获得ISO 13485 认证证书 | 无 | 无 | 医疗器械检测机构出具的检测报告 | 无 | 实用新型专利 | 0 | 0 | 没有抽检不合格记录
胸腰椎后路长尾多轴螺钉 | T236 | 骨科脊柱类 | 钛合金 | 各种规格 |  | 1螺钉 | YZ0000049 | 广州幸好医疗器械有限公司 | 万向椎弓根螺钉 | YZ00010511 | 进口 | Mediox Orvosi Muszergyarto Kft | 万向椎弓根螺钉 | 4.0x25mm¦4.0x30mm¦4.0x35mm¦4.0x40mm¦4.0x45mm¦4.0x50mm¦4.0x55mm | 98384025¦98384030¦98384035¦98384040¦98384045¦98384050¦98384055 |  | 钛合金 | 根 |  |  | 万向椎弓根螺钉 | 审核通过 | 审核通过 | 审核通过 | 审核通过 | 审核通过 | 审核通过 | 获得ISO 13485 认证证书 | 无 | 无 | 无 | 无 | 无 | 0 | 0 | 没有抽检不合格记录
肱骨近端锁定接骨板 | R117 | 骨科创伤类 | 纯钛 | 3-9孔 |  |  | YZ0000266 | 苏州苏南捷迈得医疗器械有限公司 | 肱骨近端-2万向孔锁定板（纯钛） | YZ00010512 | 国产 | 苏州苏南捷迈得医疗器械有限公司 |  | 1~20孔（不包括头部孔），每隔1孔为一个规格） | YJBW27 |  | 纯钛 | 块 |  |  | 肱骨近端-2万向孔锁定板（纯钛） | 审核通过 | 审核通过 | 审核通过 | 审核通过 | 审核通过 | 审核通过 | 获得ISO 13485 认证证书 | 通过 | 无 | 生产企业自检报告 | 无 | 实用新型专利 | 0 | 2 | 没有抽检不合格记录
胫骨远端前外侧锁定加压接骨板 | R307 | 骨科创伤类 | 纯钛 | 2-20孔 |  |  | YZ0000266 | 苏州苏南捷迈得医疗器械有限公司 | L型-2万向孔锁定板（纯钛） | YZ00010513 | 国产 | 苏州苏南捷迈得医疗器械有限公司 |  | 左、右1~20孔（不包括头部孔），每隔1孔为一个规格） | YJBW47 |  | 纯钛 | 块 |  |  | L型-2万向孔锁定板（纯钛） | 审核通过 | 审核通过 | 审核通过 | 审核通过 | 审核通过 | 审核通过 | 获得ISO 13485 认证证书 | 通过 | 无 | 生产企业自检报告 | 无 | 实用新型专利 | 0 | 2 | 没有抽检不合格记录
胫骨远端内侧锁定加压接骨板 | R304 | 骨科创伤类 | 纯钛 | 2-20孔 |  |  | YZ0000057 | 苏州优贝特医疗器械有限公司 | 锁定型金属接骨板 | YZ00010514 | 国产 | 苏州优贝特医疗器械有限公司 | 胫骨远端内侧低切迹HS加强锁定板（纯钛） | 2～16孔 | YSZ122 |  | 纯钛 | 块 | PET膜+透析纸 |  | 锁定型金属接骨板 | 审核通过 | 审核通过 | 审核通过 | 审核通过 | 审核通过 | 审核通过 | 获得ISO 13485 认证证书 | 通过 | 无 | 医疗器械检测机构出具的检测报告 | 无 | 发明专利,实用新型专利 | 0 | 0 | 没有抽检不合格记录
单开门植骨钢板 | T335 | 骨科脊柱类 | 钛合金 |  |  | 1板 | YZ0000291 | 北京市富乐科技开发有限公司 | 颈椎后路板 | YZ00010515 | 国产 | 北京市富乐科技开发有限公司 |  | 长度：20-100mm,间隔1mm；宽度：3、3.5、4、4.5、4.6、4.8、5、6、7、8、9、10mm；厚度：0.6、0.8、1、1.5、2、2.2、2.5、3mm；孔数：2-20； | FJH-A09 |  | 纯钛 | 块 | 医用透析纸+PET膜 |  | 颈椎后路钉板系统 | 审核通过 | 审核通过 | 审核通过 | 审核通过 | 审核通过 | 审核通过 | 获得ISO 13485 认证证书 | 无 | 无 | 医疗器械检测机构出具的检测报告 | 无 | 实用新型专利 | 0 | 1 | 没有抽检不合格记录
胸腰椎后路长尾多轴螺钉 | T236 | 骨科脊柱类 | 钛合金 | 各种规格 |  | 1螺钉 | YZ0000049 | 广州幸好医疗器械有限公司 | 万向椎弓根螺钉 | YZ00010516 | 进口 | Mediox Orvosi Muszergyarto Kft | 万向椎弓根螺钉 | 4.5x25mm¦4.5x30mm¦4.5x35mm¦4.5x40mm¦4.5x45mm¦4.5x50mm¦4.5x55mm | 98384525¦98384530¦98384535¦98384540¦98384545¦98384550¦98384555 |  | 钛合金 | 根 |  |  | 万向椎弓根螺钉 | 审核通过 | 审核通过 | 审核通过 | 审核通过 | 审核通过 | 审核通过 | 获得ISO 13485 认证证书 | 无 | 无 | 无 | 无 | 无 | 0 | 0 | 没有抽检不合格记录
肱骨近端接骨板 | R111 | 骨科创伤类 | 纯钛 | 3-9孔 |  |  | YZ0000266 | 苏州苏南捷迈得医疗器械有限公司 | 肱骨近端异型（解剖）钢板 （纯钛 | YZ00010517 | 国产 | 苏州苏南捷迈得医疗器械有限公司 |  | 左、右1~20孔（不包括头部孔），每隔1孔为一个规格） | JHJQ02 |  | 纯钛 | 块 |  |  | 肱骨近端异型（解剖）钢板 （纯钛 | 审核通过 | 审核通过 | 审核通过 | 审核通过 | 审核通过 | 审核通过 | 获得ISO 13485 认证证书 | 通过 | 无 | 生产企业自检报告 | 无 | 无 | 0 | 2 | 没有抽检不合格记录
肱骨近端接骨板 | R114 | 骨科创伤类 | 纯钛 | 9孔以上 |  |  | YZ0000266 | 苏州苏南捷迈得医疗器械有限公司 | 肱骨近端异型（解剖）钢板 （纯钛） | YZ00010518 | 国产 | 苏州苏南捷迈得医疗器械有限公司 |  | 左、右1~20孔（不包括头部孔），每隔1孔为一个规格） | JHJQ02 |  | 纯钛 | 块 |  |  | 肱骨近端异型（解剖）钢板 （纯钛） | 审核通过 | 审核通过 | 审核通过 | 审核通过 | 审核通过 | 审核通过 | 获得ISO 13485 认证证书 | 通过 | 无 | 生产企业自检报告 | 无 | 无 | 0 | 2 | 没有抽检不合格记录
肱骨近端接骨板 | R111 | 骨科创伤类 | 纯钛 | 3-9孔 |  |  | YZ0000266 | 苏州苏南捷迈得医疗器械有限公司 | 肱骨近端三叶型（解剖）钢板（纯钛） | YZ00010519 | 国产 | 苏州苏南捷迈得医疗器械有限公司 |  | 1~20孔（不包括头部孔），每隔1孔为一个规格） | JHJQ03 |  | 纯钛 | 块 |  |  | 肱骨近端三叶型（解剖）钢板（纯钛） | 审核通过 | 审核通过 | 审核通过 | 审核通过 | 审核通过 | 审核通过 | 获得ISO 13485 认证证书 | 通过 | 无 | 生产企业自检报告 | 无 | 无 | 0 | 2 | 没有抽检不合格记录
胸腰椎后路长尾多轴螺钉 | T236 | 骨科脊柱类 | 钛合金 | 各种规格 |  | 1螺钉 | YZ0000049 | 广州幸好医疗器械有限公司 | 万向椎弓根螺钉 | YZ00010520 | 进口 | Mediox Orvosi Muszergyarto Kft | 万向椎弓根螺钉 | 5.0x25mm¦5.0x30mm¦5.0x35mm¦5.0x40mm¦5.0x45mm¦5.0x50mm¦5.0x55mm | 98385025¦98385030¦98385035¦98385040¦98385045¦98385050¦98385055 |  | 钛合金 | 根 |  |  | 万向椎弓根螺钉 | 审核通过 | 审核通过 | 审核通过 | 审核通过 | 审核通过 | 审核通过 | 获得ISO 13485 认证证书 | 无 | 无 | 无 | 无 | 无 | 0 | 0 | 没有抽检不合格记录
肱骨近端接骨板 | R114 | 骨科创伤类 | 纯钛 | 9孔以上 |  |  | YZ0000266 | 苏州苏南捷迈得医疗器械有限公司 | 肱骨近端三叶型（解剖）钢板（纯钛） | YZ00010521 | 国产 | 苏州苏南捷迈得医疗器械有限公司 |  | 1~20孔（不包括头部孔），每隔1孔为一个规格） | JHJQ03 |  | 纯钛 | 块 |  |  | 肱骨近端三叶型（解剖）钢板（纯钛） | 审核通过 | 审核通过 | 审核通过 | 审核通过 | 审核通过 | 审核通过 | 获得ISO 13485 认证证书 | 通过 | 无 | 生产企业自检报告 | 无 | 无 | 0 | 2 | 没有抽检不合格记录
单开门侧孔钢板 | T337 | 骨科脊柱类 | 钛合金 |  |  | 1板 | YZ0000291 | 北京市富乐科技开发有限公司 | 颈椎后路板 | YZ00010522 | 国产 | 北京市富乐科技开发有限公司 |  | 长度：20-210mm,间隔1mm；宽度：3、3.5、4、4.5、4.6、4.8、5、6、7、8、9、10mm；厚度：0.6、0.8、1、1.5、2、2.2、2.5、3mm；孔数：2-20； | FJH-A02 |  | 纯钛 | 块 | 医用透析纸+PET膜 |  | 颈椎后路钉板系统 | 审核通过 | 审核通过 | 审核通过 | 审核通过 | 审核通过 | 审核通过 | 获得ISO 13485 认证证书 | 无 | 无 | 医疗器械检测机构出具的检测报告 | 无 | 实用新型专利 | 0 | 1 | 没有抽检不合格记录
胸腰椎后路长尾多轴螺钉 | T236 | 骨科脊柱类 | 钛合金 | 各种规格 |  | 1螺钉 | YZ0000049 | 广州幸好医疗器械有限公司 | 万向椎弓根螺钉 | YZ00010523 | 进口 | Mediox Orvosi Muszergyarto Kft | 万向椎弓根螺钉 | 5.5x25mm¦5.5x30mm¦5.5x35mm¦5.5x40mm¦5.5x45mm¦5.5x50mm¦5.5x55mm | 98385525¦98385530¦98385535¦98385540¦98385545¦98385550¦98385555 |  | 钛合金 | 根 |  |  | 万向椎弓根螺钉 | 审核通过 | 审核通过 | 审核通过 | 审核通过 | 审核通过 | 审核通过 | 获得ISO 13485 认证证书 | 无 | 无 | 无 | 无 | 无 | 0 | 0 | 没有抽检不合格记录
胫骨近端外侧锁定加压接骨板 | R295 | 骨科创伤类 | 纯钛 | 2-20孔 |  |  | YZ0000057 | 苏州优贝特医疗器械有限公司 | 锁定型金属接骨板 | YZ00010524 | 国产 | 苏州优贝特医疗器械有限公司 | 胫骨平台外侧HS加强锁定板（纯钛） | 3～16孔 | YSZ123 |  | 纯钛 | 块 | PET膜+透析纸 |  | 锁定型金属接骨板 | 审核通过 | 审核通过 | 审核通过 | 审核通过 | 审核通过 | 审核通过 | 获得ISO 13485 认证证书 | 通过 | 无 | 医疗器械检测机构出具的检测报告 | 无 | 发明专利,实用新型专利 | 0 | 0 | 没有抽检不合格记录
胸腰椎后路长尾多轴螺钉 | T236 | 骨科脊柱类 | 钛合金 | 各种规格 |  | 1螺钉 | YZ0000049 | 广州幸好医疗器械有限公司 | 万向椎弓根螺钉 | YZ00010525 | 进口 | Mediox Orvosi Muszergyarto Kft | 万向椎弓根螺钉 | 6.0x25mm¦6.0x30mm¦6.0x35mm¦6.0x40mm¦6.0x45mm¦6.0x50mm¦6.0x55mm¦6.0x60mm | 98386025¦98386030¦98386035¦98386040¦98386045¦98386050¦98386055¦98386060 |  | 钛合金 | 根 |  |  | 万向椎弓根螺钉 | 审核通过 | 审核通过 | 审核通过 | 审核通过 | 审核通过 | 审核通过 | 获得ISO 13485 认证证书 | 无 | 无 | 无 | 无 | 无 | 0 | 0 | 没有抽检不合格记录
肱骨远端接骨板 | R124 | 骨科创伤类 | 纯钛 | 2-8孔 |  |  | YZ0000266 | 苏州苏南捷迈得医疗器械有限公司 | 肱骨远端Y型（解剖）钢板（纯钛 | YZ00010526 | 国产 | 苏州苏南捷迈得医疗器械有限公司 |  | 左、右1~20孔（不包括头部孔），每隔1孔为一个规格） | JHYQ01 |  | 纯钛 | 块 |  |  | 肱骨远端Y型（解剖）钢板（纯钛） | 审核通过 | 审核通过 | 审核通过 | 审核通过 | 审核通过 | 审核通过 | 获得ISO 13485 认证证书 | 通过 | 无 | 生产企业自检报告 | 无 | 无 | 0 | 2 | 没有抽检不合格记录
胸腰椎后路长尾多轴螺钉 | T236 | 骨科脊柱类 | 钛合金 | 各种规格 |  | 1螺钉 | YZ0000049 | 广州幸好医疗器械有限公司 | 万向椎弓根螺钉 | YZ00010527 | 进口 | Mediox Orvosi Muszergyarto Kft | 万向椎弓根螺钉 | 6.5x25mm¦6.5x30mm¦6.5x35mm¦6.5x40mm¦6.5x45mm¦6.5x50mm¦6.5x55mm | 98386525¦98386530¦98386535¦98386540¦98386545¦98386550¦98386555 |  | 钛合金 | 根 |  |  | 万向椎弓根螺钉 | 审核通过 | 审核通过 | 审核通过 | 审核通过 | 审核通过 | 审核通过 | 获得ISO 13485 认证证书 | 无 | 无 | 无 | 无 | 无 | 0 | 0 | 没有抽检不合格记录
单开门铰链板 | T345 | 骨科脊柱类 | 钛合金 |  |  | 1板 | YZ0000291 | 北京市富乐科技开发有限公司 | 颈椎后路板 | YZ00010528 | 国产 | 北京市富乐科技开发有限公司 |  | 长度：20-100mm,间隔1mm；宽度：3、3.5、4、4.5、4.6、4.8、5、6、7、8、9、10mm；厚度：0.6、0.8、1、1.5、2、2.2、2.5、3mm；孔数：2-20； | FJH-A05 |  | 纯钛 | 块 | 医用透析纸+PET膜 |  | 颈椎后路钉板系统 | 审核通过 | 审核通过 | 审核通过 | 审核通过 | 审核通过 | 审核通过 | 获得ISO 13485 认证证书 | 无 | 无 | 医疗器械检测机构出具的检测报告 | 无 | 实用新型专利 | 0 | 1 | 没有抽检不合格记录
肱骨远端接骨板 | R127 | 骨科创伤类 | 纯钛 | 8孔以上 |  |  | YZ0000266 | 苏州苏南捷迈得医疗器械有限公司 | 肱骨远端外侧（解剖）钢板（纯钛） | YZ00010529 | 国产 | 苏州苏南捷迈得医疗器械有限公司 |  | 左、右1~20孔（不包括头部孔），每隔1孔为一个规格） | JHYQ02 |  | 纯钛 | 块 |  |  | 肱骨远端外侧（解剖）钢板（纯钛） | 审核通过 | 审核通过 | 审核通过 | 审核通过 | 审核通过 | 审核通过 | 获得ISO 13485 认证证书 | 通过 | 无 | 生产企业自检报告 | 无 | 无 | 0 | 2 | 没有抽检不合格记录
腓骨远端动力加压接骨板 | R325 | 骨科创伤类 | 纯钛 | 9孔以上 |  |  | YZ0000229 | 苏州微创脊柱创伤医疗科技有限公司 | 腓骨远端钢板（纯钛） | YZ00010530 | 国产 | 苏州微创脊柱创伤医疗科技有限公司 |  | 2-12孔左右，每1孔为一规格；56-176mm，尺寸间距13±3mm | YSQ34 |  |  | 块 |  |  | 金属解剖型接骨板 | 审核通过 | 审核通过 | 审核通过 | 审核通过 | 审核通过 | 审核通过 | 获得ISO 13485 认证证书 | 无 | 无 | 生产企业自检报告 | 无 | 无 | 0 | 2 | 没有抽检不合格记录
胫骨近端内侧锁定加压接骨板 | R286 | 骨科创伤类 | 纯钛 | 2-20孔 |  |  | YZ0000057 | 苏州优贝特医疗器械有限公司 | 锁定型金属接骨板 | YZ00010531 | 国产 | 苏州优贝特医疗器械有限公司 | 胫骨平台内侧柱HS加强锁定板（纯钛） | 3～16孔 | YSZ124 |  | 纯钛 | 块 | PET膜+透析纸 |  | 锁定型金属接骨板 | 审核通过 | 审核通过 | 审核通过 | 审核通过 | 审核通过 | 审核通过 | 获得ISO 13485 认证证书 | 通过 | 无 | 医疗器械检测机构出具的检测报告 | 无 | 发明专利,实用新型专利 | 0 | 0 | 没有抽检不合格记录
锁骨钩动力加压接骨板 | R099 | 骨科创伤类 | 纯钛 | 4-10孔 |  |  | YZ0000291 | 北京市富乐科技开发有限公司 | 锁骨钩型 | YZ00010532 | 国产 | 北京市富乐科技开发有限公司 |  | 孔数：2-12孔，左、右件，钩深12、15、18mm；长度：40-213mm；厚度：1-5mm | FYS03 |  | 纯钛 | 块 | 医用透析纸+PET膜 |  | 解剖型接骨板 | 审核通过 | 审核通过 | 审核通过 | 审核通过 | 审核通过 | 审核通过 | 获得ISO 13485 认证证书 | 无 | 无 | 无 | 无 | 无 | 0 | 1 | 没有抽检不合格记录
肱骨远端接骨板 | R127 | 骨科创伤类 | 纯钛 | 8孔以上 |  |  | YZ0000266 | 苏州苏南捷迈得医疗器械有限公司 | 肱骨远端Y型（解剖）钢板（纯钛） | YZ00010533 | 国产 | 苏州苏南捷迈得医疗器械有限公司 |  | 左、右1~20孔（不包括头部孔），每隔1孔为一个规格） | JHYQ01 |  | 纯钛 | 块 |  |  | 肱骨远端Y型（解剖）钢板（纯钛 | 审核通过 | 审核通过 | 审核通过 | 审核通过 | 审核通过 | 审核通过 | 获得ISO 13485 认证证书 | 通过 | 无 | 生产企业自检报告 | 无 | 无 | 0 | 2 | 没有抽检不合格记录
胸腰椎后路长尾多轴螺钉 | T236 | 骨科脊柱类 | 钛合金 | 各种规格 |  | 1螺钉 | YZ0000049 | 广州幸好医疗器械有限公司 | 万向椎弓根螺钉 | YZ00010534 | 进口 | Mediox Orvosi Muszergyarto Kft | 万向椎弓根螺钉 | 7.0x25mm¦7.0x30mm¦7.0x35mm¦7.0x40mm¦7.0x45mm¦7.0x50mm¦7.0x55mm¦7.0x60mm¦7.0x65mm | 98387025¦98387030¦98387035¦98387040¦98387045¦98387050¦98387055¦98387060¦98387065 |  | 钛合金 | 根 |  |  | 万向椎弓根螺钉 | 审核通过 | 审核通过 | 审核通过 | 审核通过 | 审核通过 | 审核通过 | 获得ISO 13485 认证证书 | 无 | 无 | 无 | 无 | 无 | 0 | 0 | 没有抽检不合格记录
侧方开口型宽口钢板 | T333 | 骨科脊柱类 | 钛合金 |  |  | 1板 | YZ0000291 | 北京市富乐科技开发有限公司 | 颈椎后路板 | YZ00010535 | 国产 | 北京市富乐科技开发有限公司 |  | 长度：20-210mm,间隔1mm；宽度：3、3.5、4、4.5、4.6、4.8、5、6、7、8、9、10mm；厚度：0.6、0.8、1、1.5、2、2.2、2.5、3mm；孔数：2-20； | FJH-A01 |  | 纯钛 | 块 | 医用透析纸+PET膜 |  | 颈椎后路钉板系统 | 审核通过 | 审核通过 | 审核通过 | 审核通过 | 审核通过 | 审核通过 | 获得ISO 13485 认证证书 | 无 | 无 | 医疗器械检测机构出具的检测报告 | 无 | 实用新型专利 | 0 | 0 | 没有抽检不合格记录
肱骨远端接骨板 | R124 | 骨科创伤类 | 纯钛 | 2-8孔 |  |  | YZ0000266 | 苏州苏南捷迈得医疗器械有限公司 | 肱骨远端外侧（解剖）钢板（纯钛） | YZ00010536 | 国产 | 苏州苏南捷迈得医疗器械有限公司 |  | 左、右1~20孔（不包括头部孔），每隔1孔为一个规格） | JHYQ02 |  | 纯钛 | 块 |  |  | 肱骨远端外侧（解剖）钢板（纯钛） | 审核通过 | 审核通过 | 审核通过 | 审核通过 | 审核通过 | 审核通过 | 获得ISO 13485 认证证书 | 通过 | 无 | 生产企业自检报告 | 无 | 无 | 0 | 2 | 没有抽检不合格记录
胫骨近端外侧锁定加压接骨板 | R295 | 骨科创伤类 | 纯钛 | 2-20孔 |  |  | YZ0000057 | 苏州优贝特医疗器械有限公司 | 锁定型金属接骨板 | YZ00010537 | 国产 | 苏州优贝特医疗器械有限公司 | 胫骨平台外侧柱HS加强锁定板（纯钛） | 3～18孔 | YSZ125 |  | 纯钛 | 块 | PET膜+透析纸 |  | 锁定型金属接骨板 | 审核通过 | 审核通过 | 审核通过 | 审核通过 | 审核通过 | 审核通过 | 获得ISO 13485 认证证书 | 通过 | 无 | 医疗器械检测机构出具的检测报告 | 无 | 发明专利,实用新型专利 | 0 | 0 | 没有抽检不合格记录
胫骨直型接骨板 | R316 | 骨科创伤类 | 纯钛 | 2-24孔 |  |  | YZ0000229 | 苏州微创脊柱创伤医疗科技有限公司 | 胫骨远端钢板（纯钛） | YZ00010538 | 国产 | 苏州微创脊柱创伤医疗科技有限公司 |  | 3-15孔左右，每1孔为一规格；100-292mm，尺寸间距16±5mm | YSQ35 |  |  | 块 |  |  | 金属解剖型接骨板 | 审核通过 | 审核通过 | 审核通过 | 审核通过 | 审核通过 | 审核通过 | 获得ISO 13485 认证证书 | 无 | 无 | 无 | 无 | 无 | 0 | 2 | 没有抽检不合格记录
胸腰椎后路长尾多轴螺钉 | T236 | 骨科脊柱类 | 钛合金 | 各种规格 |  | 1螺钉 | YZ0000049 | 广州幸好医疗器械有限公司 | 万向椎弓根螺钉 | YZ00010539 | 进口 | Mediox Orvosi Muszergyarto Kft | 万向椎弓根螺钉 | 7.5x25mm¦7.5x30mm¦7.5x35mm¦7.5x40mm¦7.5x45mm¦7.5x50mm¦7.5x55mm¦7.5x60mm¦7.5x65mm¦7.5x70mm | 98387525¦98387530¦98387535¦98387540¦98387545¦98387550¦98387555¦98387560¦98387565¦98387570 |  | 钛合金 | 根 |  |  | 万向椎弓根螺钉 | 审核通过 | 审核通过 | 审核通过 | 审核通过 | 审核通过 | 审核通过 | 获得ISO 13485 认证证书 | 无 | 无 | 无 | 无 | 无 | 0 | 0 | 没有抽检不合格记录
肱骨远端接骨板 | R124 | 骨科创伤类 | 纯钛 | 2-8孔 |  |  | YZ0000266 | 苏州苏南捷迈得医疗器械有限公司 | 肱骨远端内侧（解剖）钢板（纯钛） | YZ00010540 | 国产 | 苏州苏南捷迈得医疗器械有限公司 |  | 左、右1~20孔（不包括头部孔），每隔1孔为一个规格） | JHYQ03 |  | 纯钛 | 块 |  |  | 肱骨远端内侧（解剖）钢板（纯钛） | 审核通过 | 审核通过 | 审核通过 | 审核通过 | 审核通过 | 审核通过 | 获得ISO 13485 认证证书 | 通过 | 无 | 生产企业自检报告 | 无 | 无 | 0 | 2 | 没有抽检不合格记录
椎体后凸成形术系统 | T399 | 骨科脊柱类 |  |  |  | 1套 | YZ0000174 | 上海凯利泰医疗科技股份有限公司 | 骨科定位片 | YZ00010541 | 国产 | 上海凯利泰医疗科技股份有限公司 |  | SL0830-N | SL0830-N |  | 不锈钢 | 片 |  |  | 骨科定位片 | 审核通过 | 审核通过 | 审核通过 | 审核通过 | 审核通过 | 审核通过 | 获得ISO 13485 认证证书 | 无 | 无 | 无 | 无 | 无 | 0 | 0 | 没有抽检不合格记录
寰枢椎固定板 | T312 | 骨科脊柱类 | 钛合金 | 各种规格 |  | 1板 | YZ0000291 | 北京市富乐科技开发有限公司 | 颈椎后路板 | YZ00010542 | 国产 | 北京市富乐科技开发有限公司 |  | 长度：18-70mm,间隔1mm；宽度：4.5、4.6、4.8、5、6、7、8、9、10、11mm；厚度：0.8、1、1.5、2、2.5、3mm；孔数：1-10； | FJH-B01 |  | 纯钛 | 块 | 医用透析纸+PET膜 |  | 颈椎后路钉板系统 | 审核通过 | 审核通过 | 审核通过 | 审核通过 | 审核通过 | 审核通过 | 获得ISO 13485 认证证书 | 无 | 无 | 医疗器械检测机构出具的检测报告 | 无 | 实用新型专利 | 0 | 1 | 没有抽检不合格记录
胫骨远端前外侧锁定加压接骨板 | R307 | 骨科创伤类 | 纯钛 | 2-20孔 |  |  | YZ0000229 | 苏州微创脊柱创伤医疗科技有限公司 | 胫骨远端外侧锁定接骨板 | YZ00010543 | 国产 | 苏州微创脊柱创伤医疗科技有限公司 |  | 5 ~ 11 孔， 2 孔 一档（左／右）； | SD09 |  |  | 块 |  |  | 金属锁定接骨板系统 | 审核通过 | 审核通过 | 审核通过 | 审核通过 | 审核通过 | 审核通过 | 获得ISO 13485 认证证书 | 无 | 无 | 生产企业自检报告 | 无 | 发明专利, | 0 | 2 | 没有抽检不合格记录
肱骨远端接骨板 | R127 | 骨科创伤类 | 纯钛 | 8孔以上 |  |  | YZ0000266 | 苏州苏南捷迈得医疗器械有限公司 | 肱骨远端内侧（解剖）钢板（纯钛） | YZ00010544 | 国产 | 苏州苏南捷迈得医疗器械有限公司 |  | 左、右1~20孔（不包括头部孔），每隔1孔为一个规格） | JHYQ03 |  | 纯钛 | 块 |  |  | 肱骨远端内侧（解剖）钢板（纯钛） | 审核通过 | 审核通过 | 审核通过 | 审核通过 | 审核通过 | 审核通过 | 获得ISO 13485 认证证书 | 通过 | 无 | 生产企业自检报告 | 无 | 无 | 0 | 2 | 没有抽检不合格记录
锁骨远端锁定加压接骨板 | R108 | 骨科创伤类 | 纯钛 |  |  |  | YZ0000057 | 苏州优贝特医疗器械有限公司 | 锁定型金属接骨板 | YZ00010545 | 国产 | 苏州优贝特医疗器械有限公司 | 锁骨远端HS加强锁定板（纯钛） | 2～10孔 | YSZ126 |  | 纯钛 | 块 | PET膜+透析纸 |  | 锁定型金属接骨板 | 审核通过 | 审核通过 | 审核通过 | 审核通过 | 审核通过 | 审核通过 | 获得ISO 13485 认证证书 | 通过 | 无 | 医疗器械检测机构出具的检测报告 | 无 | 发明专利,实用新型专利 | 0 | 0 | 没有抽检不合格记录
胸腰椎后路直棒 | T219 | 骨科脊柱类 | 钛合金 | 各种规格 |  | 1棒 | YZ0000049 | 广州幸好医疗器械有限公司 | 连接棒 | YZ00010546 | 进口 | Mediox Orvosi Muszergyarto Kft | 连接棒 | 5.5x50mm¦5.5x55mm¦5.5x60mm¦5.5x65mm¦5.5x70mm¦5.5x75mm¦5.5x80mm¦5.5x85mm¦5.5x90mm¦5.5x95mm¦5.5x100mm¦5.5x105mm¦5.5x110mm¦5.5x115mm¦5.5x120mm | 98005050¦98005055¦98005060¦98005065¦98005070¦98005075¦98005080¦98005085¦98005090¦98005095¦98005100¦98005105¦98005110¦98005120¦ |  | 钛合金 | 根 |  |  | 连接棒 | 审核通过 | 审核通过 | 审核通过 | 审核通过 | 审核通过 | 审核通过 | 获得ISO 13485 认证证书 | 无 | 无 | 无 | 无 | 无 | 0 | 0 | 没有抽检不合格记录
锁定加压接骨板 | R023 | 骨科创伤类 | 纯钛 |  |  |  | YZ0000174 | 上海凯利泰医疗科技股份有限公司 | 直型锁定钢板 | YZ00010547 | 国产 | 上海凯利泰医疗科技股份有限公司 | 凯利泰 | 孔数：4-8 | JZSW05 |  | 纯钛 | 块 | 纸盒 |  | 直型锁定钢板 | 审核通过 | 审核通过 | 审核通过 | 审核通过 | 审核通过 | 审核通过 | 获得ISO 13485 认证证书 | 无 | 无 | 无 | 无 | 无 | 0 | 1 | 没有抽检不合格记录
髌骨爪形接骨板 | R643 | 骨科创伤类 | 纯钛 |  |  |  | YZ0000291 | 北京市富乐科技开发有限公司 | 结构异型V | YZ00010548 | 国产 | 北京市富乐科技开发有限公司 |  | 孔数：大、中、小；长度：30-160mm；厚度：1-2.5mm | FYS04 |  | 纯钛 | 块 | 医用透析纸+PET膜 |  | 解剖型接骨板 | 审核通过 | 审核通过 | 审核通过 | 审核通过 | 审核通过 | 审核通过 | 获得ISO 13485 认证证书 | 无 | 无 | 无 | 无 | 无 | 0 | 0 | 没有抽检不合格记录
锁骨钩锁定加压接骨板 | R102 | 骨科创伤类 | 纯钛 | 3-10孔 |  |  | YZ0000057 | 苏州优贝特医疗器械有限公司 | 锁定型金属接骨板 | YZ00010549 | 国产 | 苏州优贝特医疗器械有限公司 | 锁骨钩HS加强锁定板（纯钛） | 2～10孔 | YSZ127 |  | 纯钛 | 块 | PET膜+透析纸 |  | 锁定型金属接骨板 | 审核通过 | 审核通过 | 审核通过 | 审核通过 | 审核通过 | 审核通过 | 获得ISO 13485 认证证书 | 通过 | 无 | 医疗器械检测机构出具的检测报告 | 无 | 发明专利,实用新型专利 | 0 | 0 | 没有抽检不合格记录
1/3管型接骨板 | R005 | 骨科创伤类 | 纯钛 | 2-10孔 |  |  | YZ0000291 | 北京市富乐科技开发有限公司 | 1/3管状 | YZ00010550 | 国产 | 北京市富乐科技开发有限公司 |  | 孔数：2孔-14孔；长度：18-200mm；宽度：5-15mm；厚度：1-5mm | FZP01 |  | 纯钛 | 块 | 医用透析纸+PET膜 |  | 直型接骨板 | 审核通过 | 审核通过 | 审核通过 | 审核通过 | 审核通过 | 审核通过 | 获得ISO 13485 认证证书 | 无 | 无 | 无 | 无 | 无 | 0 | 0 | 没有抽检不合格记录
胸腰椎后路固定长度横连接 | T254 | 骨科脊柱类 | 钛合金 | 各种规格 |  | 1横连 | YZ0000049 | 广州幸好医疗器械有限公司 | 横联杆装配 | YZ00010551 | 进口 | Mediox Orvosi Muszergyarto Kft | 横联杆装配 | 5.5x15mm¦5.5x18mm¦5.5x21mm¦5.5x24mm¦5.5x27mm¦5.5x30mm¦5.5x33mm¦5.5x36mm¦5.5x39mm | 98487001¦98487002¦98487003¦98487004¦98487005¦98487006¦98487007¦98487008¦98487009 |  | 钛合金 | 根 |  |  | 横联杆装配 | 审核通过 | 审核通过 | 审核通过 | 审核通过 | 审核通过 | 审核通过 | 获得ISO 13485 认证证书 | 无 | 无 | 无 | 无 | 无 | 0 | 0 | 没有抽检不合格记录
锁骨钩锁定加压接骨板 | R102 | 骨科创伤类 | 纯钛 | 3-10孔 |  |  | YZ0000291 | 北京市富乐科技开发有限公司 | 锁骨钩型 | YZ00010552 | 国产 | 北京市富乐科技开发有限公司 |  | 左、右 2-10孔，钩深H：12/15/18mm | FYz33 |  | 纯钛 | 块 | 医用透析纸+PET膜 |  | 锁定接骨板 | 审核通过 | 审核通过 | 审核通过 | 审核通过 | 审核通过 | 审核通过 | 获得ISO 13485 认证证书 | 无 | 无 | 无 | 无 | 无 | 0 | 1 | 没有抽检不合格记录
自攻植骨螺钉 | T019 | 骨科脊柱类 | 钛合金 | 10-20mm |  | 1螺钉 | YZ0000273 | 大博医疗科技股份有限公司 | 颈椎前路钛板系统I型-自攻钉 | YZ00010553 | 国产 | 大博医疗科技股份有限公司 |  | 直径3.5／4.0mm；长度10-20mm | ACPSI |  |  | 枚 |  |  | 金属脊柱接骨板系统 | 审核通过 | 审核通过 | 审核通过 | 审核通过 | 审核通过 | 审核通过 | 获得ISO 13485 认证证书 | 无 | 无 | 无 | 无 | 无 | 0 | 0 | 没有抽检不合格记录
胸腰椎后路可调长度横连接 | T252 | 骨科脊柱类 | 钛合金 | 各种规格 |  | 1横连 | YZ0000049 | 广州幸好医疗器械有限公司 | 横联杆装配 | YZ00010554 | 进口 | Mediox Orvosi Muszergyarto Kft | 横联杆装配 | 5.5x39/45mm¦5.5x45/55mm¦5.5x55/65mm¦5.5x65/75mm | 98487010¦98487011¦98487012¦98487013 |  | 钛合金 | 个 |  |  | 横联杆装配 | 审核通过 | 审核通过 | 审核通过 | 审核通过 | 审核通过 | 审核通过 | 获得ISO 13485 认证证书 | 无 | 无 | 无 | 无 | 无 | 0 | 0 | 没有抽检不合格记录
锁骨干锁定加压接骨板 | R096 | 骨科创伤类 | 纯钛 | 4-16孔 |  |  | YZ0000291 | 北京市富乐科技开发有限公司 | 锁骨中段 | YZ00010555 | 国产 | 北京市富乐科技开发有限公司 |  | 左、右 4-12孔¦左、右 4-12孔 | FYz36¦FYf36 |  | 纯钛 | 块 | 医用透析纸+PET膜 |  | 锁定接骨板 | 审核通过 | 审核通过 | 审核通过 | 审核通过 | 审核通过 | 审核通过 | 获得ISO 13485 认证证书 | 无 | 无 | 生产企业自检报告 | 无 | 无 | 0 | 1 | 没有抽检不合格记录
翻修螺钉 | T017 | 骨科脊柱类 | 钛合金 | 10-20mm |  | 1螺钉 | YZ0000273 | 大博医疗科技股份有限公司 | 颈椎前路钛板系统I型-应急钉 | YZ00010556 | 国产 | 大博医疗科技股份有限公司 |  | 直径4.35mm；长度10-20mm | ACPSI |  |  | 枚 |  |  | 金属脊柱接骨板系统 | 审核通过 | 审核通过 | 审核通过 | 审核通过 | 审核通过 | 审核通过 | 获得ISO 13485 认证证书 | 无 | 无 | 无 | 无 | 无 | 0 | 0 | 没有抽检不合格记录
手部掌指骨锁定加压接骨板 | R191 | 骨科创伤类 | 纯钛 |  |  |  | YZ0000057 | 苏州优贝特医疗器械有限公司 | 锁定型金属接骨板 | YZ00010557 | 国产 | 苏州优贝特医疗器械有限公司 | 1.5mm、2.0mm、2.5mm、2.9mm系统有限接触HS加强锁定板（纯钛） | 2～10孔 | YSZ128 |  | 纯钛 | 块 | PET膜+透析纸 |  | 锁定型金属接骨板 | 审核通过 | 审核通过 | 审核通过 | 审核通过 | 审核通过 | 审核通过 | 获得ISO 13485 认证证书 | 通过 | 无 | 医疗器械检测机构出具的检测报告 | 无 | 发明专利,实用新型专利 | 0 | 0 | 没有抽检不合格记录
锁骨远端锁定加压接骨板 | R108 | 骨科创伤类 | 纯钛 |  |  |  | YZ0000291 | 北京市富乐科技开发有限公司 | 锁骨远端II | YZ00010558 | 国产 | 北京市富乐科技开发有限公司 |  | 左、右 2-10孔 | FYz35 |  | 纯钛 | 块 | 医用透析纸+PET膜 |  | 锁定接骨板 | 审核通过 | 审核通过 | 审核通过 | 审核通过 | 审核通过 | 审核通过 | 获得ISO 13485 认证证书 | 无 | 无 | 无 | 无 | 无 | 0 | 1 | 没有抽检不合格记录
锁骨远端锁定加压接骨板 | R108 | 骨科创伤类 | 纯钛 |  |  |  | YZ0000291 | 北京市富乐科技开发有限公司 | 锁骨远端I | YZ00010559 | 国产 | 北京市富乐科技开发有限公司 |  | 左、右 2-10孔 | FYf34 |  | 纯钛 | 块 | 医用透析纸+PET膜 |  | 锁定接骨板 | 审核通过 | 审核通过 | 审核通过 | 审核通过 | 审核通过 | 审核通过 | 获得ISO 13485 认证证书 | 无 | 无 | 无 | 无 | 无 | 0 | 1 | 没有抽检不合格记录
寰枢椎固定螺钉 | T316 | 骨科脊柱类 | 钛合金 | 各种规格 |  | 1螺钉 | YZ0000291 | 北京市富乐科技开发有限公司 | 枕骨螺钉 | YZ00010560 | 国产 | 北京市富乐科技开发有限公司 |  | 直径：2、2.5、3、3.5、4、4.5、5mm；长度：4-30mm,间隔：1mm¦直径：2、2.5、3、3.5、4、4.5、5mm；长度：4-30mm,间隔：1mm | ZJX-D1¦ZJX-D2 |  | 钛合金 | 枚 | 医用透析纸+PET膜 |  | 枕颈胸后路内固定 | 审核通过 | 审核通过 | 审核通过 | 审核通过 | 审核通过 | 审核通过 | 获得ISO 13485 认证证书 | 无 | 无 | 生产企业自检报告 | 无 | 实用新型专利 | 0 | 0 | 没有抽检不合格记录
手部掌指骨锁定加压接骨板 | R191 | 骨科创伤类 | 纯钛 |  |  |  | YZ0000057 | 苏州优贝特医疗器械有限公司 | 锁定型金属接骨板 | YZ00010561 | 国产 | 苏州优贝特医疗器械有限公司 | 1.5mm、2.0mm、2.5mm、2.9mm系统重建HS加强锁定板（纯钛） | 2～10孔 | YSZ129 |  | 纯钛 | 块 | PET膜+透析纸 |  | 锁定型金属接骨板 | 审核通过 | 审核通过 | 审核通过 | 审核通过 | 审核通过 | 审核通过 | 获得ISO 13485 认证证书 | 通过 | 无 | 医疗器械检测机构出具的检测报告 | 无 | 发明专利,实用新型专利 | 0 | 0 | 没有抽检不合格记录
胸腰椎后路固定长度横连接 | T254 | 骨科脊柱类 | 钛合金 | 各种规格 |  | 1横连 | YZ0000049 | 广州幸好医疗器械有限公司 | 横联杆装配 | YZ00010562 | 进口 | Mediox Orvosi Muszergyarto Kft | 横联杆装配 | L=20mm¦L=22mm¦L=24mm | 98488020¦98488022¦98488024 |  | 钛合金 | 个 |  |  | 横联杆装配 | 审核通过 | 审核通过 | 审核通过 | 审核通过 | 审核通过 | 审核通过 | 获得ISO 13485 认证证书 | 无 | 无 | 无 | 无 | 无 | 0 | 0 | 没有抽检不合格记录
寰枢椎固定板 | T312 | 骨科脊柱类 | 钛合金 | 各种规格 |  | 1板 | YZ0000291 | 北京市富乐科技开发有限公司 | 枕骨钛板 | YZ00010563 | 国产 | 北京市富乐科技开发有限公司 |  | 长度：30、31、32、34、36、37、38、40、45、50mm；孔数：2-5¦长度：30、31、32、34、36、37、38、40、45、50mm；孔数：2-5 | ZJX-b1¦ZJX-b2 |  | 纯钛 | 块 | 医用透析纸+PET膜 |  | 枕颈胸后路内固定 | 审核通过 | 审核通过 | 审核通过 | 审核通过 | 审核通过 | 审核通过 | 获得ISO 13485 认证证书 | 无 | 无 | 生产企业自检报告 | 无 | 实用新型专利 | 0 | 0 | 没有抽检不合格记录
椎体成形术系统 | T398 | 骨科脊柱类 |  |  |  | 1套 | YZ0000174 | 上海凯利泰医疗科技股份有限公司 | 椎体成形器系列-KMC椎体成形导向系统 | YZ00010564 | 国产 | 上海凯利泰医疗科技股份有限公司 |  | FG2201 | FG2201 |  | 不锈钢 | 套 |  |  | 椎体成形器系列-KMC椎体成形导向系统 | 审核通过 | 审核通过 | 审核通过 | 审核通过 | 审核通过 | 审核通过 | 获得ISO 13485 认证证书 | 无 | 无 | 无 | 无 | 实用新型专利 | 0 | 0 | 没有抽检不合格记录
胫骨近端外侧锁定加压接骨板 | R295 | 骨科创伤类 | 纯钛 | 2-20孔 |  |  | YZ0000174 | 上海凯利泰医疗科技股份有限公司 | 胫骨近端L型（头7孔）锁定钢板 | YZ00010565 | 国产 | 上海凯利泰医疗科技股份有限公司 | 凯利泰 | 孔数：5-16；型式：左、右 | JSW96 |  | 纯钛 | 块 | 纸盒 |  | 胫骨近端L型（头7孔）锁定钢板 | 审核通过 | 审核通过 | 审核通过 | 审核通过 | 审核通过 | 审核通过 | 获得ISO 13485 认证证书 | 无 | 无 | 无 | 无 | 无 | 0 | 1 | 没有抽检不合格记录
胸腰椎后路锁紧螺塞 | T258 | 骨科脊柱类 | 钛合金 | 各种规格 |  | 1螺塞 | YZ0000049 | 广州幸好医疗器械有限公司 | 螺塞 | YZ00010566 | 进口 | Mediox Orvosi Muszergyarto Kft | 螺塞 | 螺纹部分直径10mm | 98420200 |  | 钛合金 | 个 |  |  | 螺塞 | 审核通过 | 审核通过 | 审核通过 | 审核通过 | 审核通过 | 审核通过 | 获得ISO 13485 认证证书 | 无 | 无 | 无 | 无 | 无 | 0 | 0 | 没有抽检不合格记录
手部掌指骨锁定加压接骨板 | R191 | 骨科创伤类 | 纯钛 |  |  |  | YZ0000057 | 苏州优贝特医疗器械有限公司 | 锁定型金属接骨板 | YZ00010567 | 国产 | 苏州优贝特医疗器械有限公司 | 1.5mm、2.0mm、2.5mm、2.9mm系统HS加强髁锁定板（纯钛） | 2～10孔 | YSZ130 |  | 纯钛 | 块 | PET膜+透析纸 |  | 锁定型金属接骨板 | 审核通过 | 审核通过 | 审核通过 | 审核通过 | 审核通过 | 审核通过 | 获得ISO 13485 认证证书 | 通过 | 无 | 医疗器械检测机构出具的检测报告 | 无 | 发明专利,实用新型专利 | 0 | 0 | 没有抽检不合格记录
胸腰椎后路微创长尾固定螺钉 | T197 | 骨科脊柱类 | 钛合金 | 各种规格 |  | 1螺钉 | YZ0000291 | 北京市富乐科技开发有限公司 | SCHANZ椎弓根钉I | YZ00010568 | 国产 | 北京市富乐科技开发有限公司 |  | 直径：3.5-7.5mm，间隔0.5mm；长度：20-75mm,间隔：5mm | FJD4 |  | 钛合金 | 枚 | 医用透析纸+PET膜 |  | 脊柱后路钉棒系统（商品名：Miko） | 审核通过 | 审核通过 | 审核通过 | 审核通过 | 审核通过 | 审核通过 | 获得ISO 13485 认证证书 | 无 | 无 | 生产企业自检报告 | 无 | 实用新型专利 | 0 | 1 | 没有抽检不合格记录
胸腰椎后路棒棒连接器 | T256 | 骨科脊柱类 | 钛合金 | 各种规格 |  | 1连接器 | YZ0000049 | 广州幸好医疗器械有限公司 | 多米诺连接头 | YZ00010569 | 进口 | Mediox Orvosi Muszergyarto Kft | 多米诺连接头 | 5.5/5.5 | 98440808 |  | 钛合金 | 个 |  |  | 多米诺连接头 | 审核通过 | 审核通过 | 审核通过 | 审核通过 | 审核通过 | 审核通过 | 获得ISO 13485 认证证书 | 无 | 无 | 无 | 无 | 无 | 0 | 0 | 没有抽检不合格记录
空心锁定头螺钉 | R410 | 骨科创伤类 | 钛合金 | 6.5mm |  |  | YZ0000315 | 江苏国立医疗器械有限公司 | 半螺纹空心锁定接骨螺钉 | YZ00010570 | 国产 | 江苏国立医疗器械有限公司 |  | Φ7.3 | LDSD06 |  | 钛合金 | 支 |  |  | 半螺纹空心锁定接骨螺钉 | 审核通过 | 审核通过 | 审核通过 | 审核通过 | 审核通过 | 审核通过 | 获得ISO 9001 认证证书 | 无 | 无 | 无 | 无 | 无 | 0 | 0 | 企业有不良记录，但投标品种无不良记录
股骨远端动力加压接骨板 | R250 | 骨科创伤类 | 纯钛 | 2-20孔 |  |  | YZ0000291 | 北京市富乐科技开发有限公司 | 股骨远端 | YZ00010571 | 国产 | 北京市富乐科技开发有限公司 |  | 孔数：2-17孔左、右件；长度：45-396mm；厚度：2-6.5mm | FYW09 |  | 纯钛 | 块 | 医用透析纸+PET膜 |  | 解剖型接骨板 | 审核通过 | 审核通过 | 审核通过 | 审核通过 | 审核通过 | 审核通过 | 获得ISO 13485 认证证书 | 无 | 无 | 无 | 无 | 无 | 0 | 0 | 没有抽检不合格记录
跟骨动力加压接骨板 | R346 | 骨科创伤类 | 纯钛 | 2-20孔 |  |  | YZ0000050 | 常州奥斯迈医疗器械有限公司 | 金属接骨板 | YZ00010572 | 国产 | 常州奥斯迈医疗器械有限公司 |  | 纯钛，Y型 L=88 | 跟骨接骨板Ⅱ |  |  | 块 |  |  | 金属接骨板 | 审核通过 | 审核通过 | 审核通过 | 审核通过 | 审核通过 | 审核通过 | 获得ISO 13485 认证证书 | 通过 | 通过 | 医疗器械检测机构出具的检测报告 | 无 | 发明专利,外观设计专利,实用新型专利 | 0 | 1 | 没有抽检不合格记录
跟骨动力加压接骨板 | R346 | 骨科创伤类 | 纯钛 | 2-20孔 |  |  | YZ0000050 | 常州奥斯迈医疗器械有限公司 | 金属接骨板 | YZ00010573 | 国产 | 常州奥斯迈医疗器械有限公司 |  | 纯钛，距型 L=60 距型 L=70 | 跟骨接骨板Ⅰ |  |  | 块 |  |  | 金属接骨板 | 审核通过 | 审核通过 | 审核通过 | 审核通过 | 审核通过 | 审核通过 | 获得ISO 13485 认证证书 | 通过 | 通过 | 医疗器械检测机构出具的检测报告 | 无 | 发明专利,外观设计专利,实用新型专利 | 0 | 1 | 没有抽检不合格记录
胸腰椎后路椎板钩 | T246 | 骨科脊柱类 | 钛合金 | 各种规格 |  | 1钩 | YZ0000049 | 广州幸好医疗器械有限公司 | 骨钩 | YZ00010574 | 进口 | Mediox Orvosi Muszergyarto Kft | 骨钩 | 5.5mm | 98461017 |  | 钛合金 | 个 |  |  | 骨钩 | 审核通过 | 审核通过 | 审核通过 | 审核通过 | 审核通过 | 审核通过 | 获得ISO 13485 认证证书 | 无 | 无 | 无 | 无 | 无 | 0 | 0 | 没有抽检不合格记录
单轴螺钉 | T283 | 骨科脊柱类 | 钛合金 | 各种规格 |  | 1螺钉 | YZ0000291 | 北京市富乐科技开发有限公司 | 椎弓根钉 | YZ00010575 | 国产 | 北京市富乐科技开发有限公司 |  | 直径：3.5-7.5mm，间隔0.5mm；长度：20-75mm,间隔：5mm | FJD4 |  | 钛合金 | 枚 | 医用透析纸+PET膜 |  | 脊柱后路钉棒系统（商品名：Miko） | 审核通过 | 审核通过 | 审核通过 | 审核通过 | 审核通过 | 审核通过 | 获得ISO 13485 认证证书 | 无 | 无 | 生产企业自检报告 | 无 | 实用新型专利 | 0 | 1 | 没有抽检不合格记录
空心锁定头螺钉 | R410 | 骨科创伤类 | 钛合金 | 6.5mm |  |  | YZ0000315 | 江苏国立医疗器械有限公司 | 半螺纹空心锁定接骨螺钉 | YZ00010576 | 国产 | 江苏国立医疗器械有限公司 |  | Φ6.5 | LDSD06 |  |  | 支 |  |  | 半螺纹空心锁定接骨螺钉 | 审核通过 | 审核通过 | 审核通过 | 审核通过 | 审核通过 | 审核通过 | 获得ISO 9001 认证证书 | 无 | 无 | 无 | 无 | 无 | 0 | 0 | 企业有不良记录，但投标品种无不良记录
跟骨动力加压接骨板 | R346 | 骨科创伤类 | 纯钛 | 2-20孔 |  |  | YZ0000050 | 常州奥斯迈医疗器械有限公司 | 金属接骨板 | YZ00010577 | 国产 | 常州奥斯迈医疗器械有限公司 |  | 纯钛，Y型 L=64 | 跟骨接骨板Ⅳ |  |  | 块 |  |  | 金属接骨板 | 审核通过 | 审核通过 | 审核通过 | 审核通过 | 审核通过 | 审核通过 | 获得ISO 13485 认证证书 | 通过 | 通过 | 医疗器械检测机构出具的检测报告 | 无 | 发明专利,外观设计专利,实用新型专利 | 1 | 16 | 没有抽检不合格记录
手部掌指骨锁定加压接骨板 | R191 | 骨科创伤类 | 纯钛 |  |  |  | YZ0000057 | 苏州优贝特医疗器械有限公司 | 锁定型金属接骨板 | YZ00010578 | 国产 | 苏州优贝特医疗器械有限公司 | 1.5mm、2.0mm、2.5mm、2.9mm系统T形重建HS加强锁定板（纯钛） | 2～10孔 | YSZ131 |  | 纯钛 | 块 | PET膜+透析纸 |  | 锁定型金属接骨板 | 审核通过 | 审核通过 | 审核通过 | 审核通过 | 审核通过 | 审核通过 | 获得ISO 13485 认证证书 | 通过 | 无 | 医疗器械检测机构出具的检测报告 | 无 | 发明专利,实用新型专利 | 0 | 0 | 没有抽检不合格记录
空心锁定头螺钉 | R407 | 骨科创伤类 | 钛合金 | 5.0mm |  |  | YZ0000315 | 江苏国立医疗器械有限公司 | 半螺纹空心锁定接骨螺钉 | YZ00010579 | 国产 | 江苏国立医疗器械有限公司 |  | Φ5.0 | LDSD06 |  | 钛合金 | 支 |  |  | 半螺纹空心锁定接骨螺钉 | 审核通过 | 审核通过 | 审核通过 | 审核通过 | 审核通过 | 审核通过 | 获得ISO 9001 认证证书 | 无 | 无 | 无 | 无 | 无 | 0 | 0 | 企业有不良记录，但投标品种无不良记录
胸腰椎后路非融合棒 | T262 | 骨科脊柱类 | 钛合金 | 各种规格 |  | 1棒 | YZ0000291 | 北京市富乐科技开发有限公司 | I形可调连接棒 | YZ00010580 | 国产 | 北京市富乐科技开发有限公司 |  | 直径：3.5-7.0mm，间隔：0.5mm 长度：40-500mm，间隔5mm. | FJB5 |  | 钛合金 | 支 | 医用透析纸+PET膜 |  | 脊柱后路钉棒系统（商品名：Miko） | 审核通过 | 审核通过 | 审核通过 | 审核通过 | 审核通过 | 审核通过 | 获得ISO 13485 认证证书 | 无 | 无 | 生产企业自检报告 | 无 | 实用新型专利 | 0 | 1 | 没有抽检不合格记录
胸腰椎后路椎弓根钩 | T244 | 骨科脊柱类 | 钛合金 | 各种规格 |  | 1钩 | YZ0000049 | 广州幸好医疗器械有限公司 | 骨钩 | YZ00010581 | 进口 | Mediox Orvosi Muszergyarto Kft | 骨钩 | Large5.5¦Medium5.5¦Small5.5 | 98460004¦98460005¦98460006 |  | 钛合金 | 个 |  |  | 骨钩 | 审核通过 | 审核通过 | 审核通过 | 审核通过 | 审核通过 | 审核通过 | 获得ISO 13485 认证证书 | 无 | 无 | 无 | 无 | 无 | 0 | 0 | 没有抽检不合格记录
跟骨动力加压接骨板 | R346 | 骨科创伤类 | 纯钛 | 2-20孔 |  |  | YZ0000050 | 常州奥斯迈医疗器械有限公司 | 金属接骨板 | YZ00010582 | 国产 | 常州奥斯迈医疗器械有限公司 |  | 纯钛，20孔 L=95，左右 | 跟骨外侧接骨板 |  |  | 块 |  |  | 金属接骨板 | 审核通过 | 审核通过 | 审核通过 | 审核通过 | 审核通过 | 审核通过 | 获得ISO 13485 认证证书 | 通过 | 通过 | 医疗器械检测机构出具的检测报告 | 无 | 发明专利,外观设计专利,实用新型专利 | 0 | 1 | 没有抽检不合格记录
椎体后凸成形术系统 | T399 | 骨科脊柱类 |  |  |  | 1套 | YZ0000174 | 上海凯利泰医疗科技股份有限公司 | 椎体成形器系列-KMC椎体成形导向系统 | YZ00010583 | 国产 | 上海凯利泰医疗科技股份有限公司 |  | FG2203 | FG2203 |  | 不锈钢 | 套 |  |  | 椎体成形器系列-KMC椎体成形导向系统 | 审核通过 | 审核通过 | 审核通过 | 审核通过 | 审核通过 | 审核通过 | 获得ISO 13485 认证证书 | 无 | 无 | 无 | 无 | 实用新型专利 | 0 | 0 | 没有抽检不合格记录
空心锁定头螺钉 | R407 | 骨科创伤类 | 钛合金 | 5.0mm |  |  | YZ0000315 | 江苏国立医疗器械有限公司 | 全螺纹空心锁定接骨螺钉 | YZ00010584 | 国产 | 江苏国立医疗器械有限公司 |  | Φ5.0 | LDSD06 |  | 钛合金 | 支 |  |  | 全螺纹空心锁定接骨螺钉 | 审核通过 | 审核通过 | 审核通过 | 审核通过 | 审核通过 | 审核通过 | 获得ISO 9001 认证证书 | 无 | 无 | 无 | 无 | 无 | 0 | 0 | 企业有不良记录，但投标品种无不良记录
跟骨动力加压接骨板 | R346 | 骨科创伤类 | 纯钛 | 2-20孔 |  |  | YZ0000050 | 常州奥斯迈医疗器械有限公司 | 金属接骨板 | YZ00010586 | 国产 | 常州奥斯迈医疗器械有限公司 |  | 纯钛，Y型 L=46 | 跟骨接骨板Ⅵ |  |  | 块 |  |  | 金属接骨板 | 审核通过 | 审核通过 | 审核通过 | 审核通过 | 审核通过 | 审核通过 | 获得ISO 13485 认证证书 | 通过 | 通过 | 医疗器械检测机构出具的检测报告 | 无 | 发明专利,外观设计专利,实用新型专利 | 2 | 1 | 没有抽检不合格记录
空心钉 | R398 | 骨科创伤类 | 钛合金 | 6.5mm |  |  | YZ0000315 | 江苏国立医疗器械有限公司 | 全螺纹空心锁定接骨螺钉 | YZ00010587 | 国产 | 江苏国立医疗器械有限公司 |  | Φ6.5 | LDSD06 |  | 钛合金 | 支 | 钛合金 |  | 全螺纹空心锁定接骨螺钉 | 审核通过 | 审核通过 | 审核通过 | 审核通过 | 审核通过 | 审核通过 | 获得ISO 9001 认证证书 | 无 | 无 | 医疗器械检测机构出具的检测报告 | 无 | 无 | 0 | 0 | 企业有不良记录，但投标品种无不良记录
胸腰椎后路偏体钩 | T250 | 骨科脊柱类 | 钛合金 | 各种规格 |  | 1钩 | YZ0000049 | 广州幸好医疗器械有限公司 | 骨钩 | YZ00010588 | 进口 | Mediox Orvosi Muszergyarto Kft | 骨钩 | Left5.5¦Right5.5 | 98461004¦98461007 |  | 钛合金 | 个 |  |  | 骨钩 | 审核通过 | 审核通过 | 审核通过 | 审核通过 | 审核通过 | 审核通过 | 获得ISO 13485 认证证书 | 无 | 无 | 无 | 无 | 无 | 0 | 0 | 没有抽检不合格记录
足通用接骨板 | R353 | 骨科创伤类 | 纯钛 |  |  |  | YZ0000050 | 常州奥斯迈医疗器械有限公司 | 金属接骨板 | YZ00010590 | 国产 | 常州奥斯迈医疗器械有限公司 |  | 纯钛，3孔、4孔、5孔、6孔、7孔、8孔、9孔、10孔 | 1.5T型接骨板 |  |  | 块 |  |  | 金属接骨板 | 审核通过 | 审核通过 | 审核通过 | 审核通过 | 审核通过 | 审核通过 | 获得ISO 13485 认证证书 | 通过 | 通过 | 医疗器械检测机构出具的检测报告 | 无 | 发明专利,外观设计专利,实用新型专利 | 0 | 1 | 没有抽检不合格记录
空心钉 | R404 | 骨科创伤类 | 钛合金 | 7.3mm |  |  | YZ0000315 | 江苏国立医疗器械有限公司 | 全螺纹空心锁定接骨螺钉 | YZ00010591 | 国产 | 江苏国立医疗器械有限公司 |  | Φ7.3 | LDSD06 |  | 钛合金 | 支 |  |  | 全螺纹空心锁定接骨螺钉 | 审核通过 | 审核通过 | 审核通过 | 审核通过 | 审核通过 | 审核通过 | 获得ISO 9001 认证证书 | 无 | 无 | 医疗器械检测机构出具的检测报告 | 无 | 无 | 0 | 0 | 企业有不良记录，但投标品种无不良记录
胫骨近端外侧动力加压接骨板 | R289 | 骨科创伤类 | 纯钛 | 2-20孔 |  |  | YZ0000229 | 苏州微创脊柱创伤医疗科技有限公司 | 胫骨平台钢板（纯钛） | YZ00010593 | 国产 | 苏州微创脊柱创伤医疗科技有限公司 |  | 3-20孔左右，每1孔为一规格；100-372mm，尺寸间距16±5mm | YSQ16 |  |  | 块 |  |  | 金属解剖型接骨板 | 审核通过 | 审核通过 | 审核通过 | 审核通过 | 审核通过 | 审核通过 | 获得ISO 13485 认证证书 | 无 | 无 | 无 | 无 | 无 | 2 | 3 | 没有抽检不合格记录
足通用接骨板 | R353 | 骨科创伤类 | 纯钛 |  |  |  | YZ0000050 | 常州奥斯迈医疗器械有限公司 | 金属接骨板 | YZ00010594 | 国产 | 常州奥斯迈医疗器械有限公司 |  | 纯钛，3孔、4孔、5孔、6孔、7孔、8孔、9孔、10孔，左右 | 2.0微型髁接骨板 |  |  | 块 |  |  | 金属接骨板 | 审核通过 | 审核通过 | 审核通过 | 审核通过 | 审核通过 | 审核通过 | 获得ISO 13485 认证证书 | 通过 | 通过 | 医疗器械检测机构出具的检测报告 | 无 | 发明专利,外观设计专利,实用新型专利 | 0 | 1 | 没有抽检不合格记录
股骨直型锁定接骨板 | R268 | 骨科创伤类 | 纯钛 | 2-24孔 |  |  | YZ0000057 | 苏州优贝特医疗器械有限公司 | 锁定型金属接骨板 | YZ00010596 | 国产 | 苏州优贝特医疗器械有限公司 | 股骨弧度HS加强锁定板（纯钛） | 5～24孔 | YSZ132 |  | 纯钛 | 块 | PET膜+透析纸 |  | 锁定型金属接骨板 | 审核通过 | 审核通过 | 审核通过 | 审核通过 | 审核通过 | 审核通过 | 获得ISO 13485 认证证书 | 通过 | 无 | 医疗器械检测机构出具的检测报告 | 无 | 发明专利,实用新型专利 | 0 | 0 | 没有抽检不合格记录
锁骨远端锁定加压接骨板 | R108 | 骨科创伤类 | 纯钛 |  |  |  | YZ0000174 | 上海凯利泰医疗科技股份有限公司 | 锁骨侧向角稳定锁定钢板 | YZ00010597 | 国产 | 上海凯利泰医疗科技股份有限公司 | 凯利泰 | 孔数：7-14 | JSQ77 |  | 纯钛 | 块 | 纸盒 |  | 锁骨侧向角稳定锁定钢板 | 审核通过 | 审核通过 | 审核通过 | 审核通过 | 审核通过 | 审核通过 | 获得ISO 13485 认证证书 | 无 | 无 | 无 | 无 | 无 | 0 | 1 | 没有抽检不合格记录
足通用接骨板 | R353 | 骨科创伤类 | 纯钛 |  |  |  | YZ0000050 | 常州奥斯迈医疗器械有限公司 | 金属接骨板 | YZ00010598 | 国产 | 常州奥斯迈医疗器械有限公司 |  | 纯钛，4孔、6孔、7孔、8孔，左右 | 1.5H型接骨板 |  |  | 块 |  |  | 金属接骨板 | 审核通过 | 审核通过 | 审核通过 | 审核通过 | 审核通过 | 审核通过 | 获得ISO 13485 认证证书 | 通过 | 通过 | 医疗器械检测机构出具的检测报告 | 无 | 发明专利,外观设计专利,实用新型专利 | 0 | 1 | 没有抽检不合格记录
足通用接骨板 | R353 | 骨科创伤类 | 纯钛 |  |  |  | YZ0000050 | 常州奥斯迈医疗器械有限公司 | 金属接骨板 | YZ00010599 | 国产 | 常州奥斯迈医疗器械有限公司 |  | 纯钛，3孔、4孔、5孔、6孔、7孔、8孔、9孔、10孔、11孔、12孔、13孔、14孔、15孔 | 1.5T型接骨板（头部四孔） |  |  | 块 |  |  | 金属接骨板 | 审核通过 | 审核通过 | 审核通过 | 审核通过 | 审核通过 | 审核通过 | 获得ISO 13485 认证证书 | 通过 | 通过 | 医疗器械检测机构出具的检测报告 | 无 | 发明专利,外观设计专利,实用新型专利 | 0 | 1 | 没有抽检不合格记录
胫骨近端内侧动力加压接骨板 | R283 | 骨科创伤类 | 纯钛 | 2-20孔 |  |  | YZ0000229 | 苏州微创脊柱创伤医疗科技有限公司 | T型钢板（纯钛） | YZ00010600 | 国产 | 苏州微创脊柱创伤医疗科技有限公司 |  | 3-10孔，每1孔为一规格；68-180mm，尺寸间距16±4mm | YSQ09 |  |  | 块 |  |  | 金属解剖型接骨板 | 审核通过 | 审核通过 | 审核通过 | 审核通过 | 审核通过 | 审核通过 | 获得ISO 13485 认证证书 | 无 | 无 | 无 | 无 | 无 | 1 | 3 | 没有抽检不合格记录
足通用接骨板 | R353 | 骨科创伤类 | 纯钛 |  |  |  | YZ0000050 | 常州奥斯迈医疗器械有限公司 | 金属接骨板 | YZ00010601 | 国产 | 常州奥斯迈医疗器械有限公司 |  | 纯钛，3孔、4孔、5孔、6孔、7孔、8孔、9孔、10孔、11孔、12孔、13孔、14孔、15孔 | 2.0T型接骨板（头部四孔） |  |  | 块 |  |  | 金属接骨板 | 审核通过 | 审核通过 | 审核通过 | 审核通过 | 审核通过 | 审核通过 | 获得ISO 13485 认证证书 | 通过 | 通过 | 医疗器械检测机构出具的检测报告 | 无 | 发明专利,外观设计专利,实用新型专利 | 0 | 1 | 没有抽检不合格记录
双头螺纹空心加压钉 | R479 | 骨科创伤类 | 钛合金 | 3.0mm-5.5mm |  |  | YZ0000315 | 江苏国立医疗器械有限公司 | 全螺纹空心锁定接骨螺钉 | YZ00010602 | 国产 | 江苏国立医疗器械有限公司 |  | Φ3.5¦Φ4.0 | LDSD06¦LDSD06 |  | 钛合金 | 支 | PE |  | 全螺纹空心锁定接骨螺钉 | 审核通过 | 审核通过 | 审核通过 | 审核通过 | 审核通过 | 审核通过 | 获得ISO 9001 认证证书 | 无 | 无 | 医疗器械检测机构出具的检测报告 | 无 | 无 | 0 | 0 | 企业有不良记录，但投标品种无不良记录
偏置连接器 | T139 | 骨科脊柱类 | 钛合金 | 各种规格 |  | 1连接器 | YZ0000291 | 北京市富乐科技开发有限公司 | 连接器 | YZ00010603 | 国产 | 北京市富乐科技开发有限公司 |  | D1：3.0-7.0mm；D2:3.0-7.0mm.间隔0.5mm | CFS01 |  |  | 个 |  |  | 脊柱后路内固定系统 | 审核通过 | 审核通过 | 审核通过 | 审核通过 | 审核通过 | 审核通过 | 获得ISO 13485 认证证书 | 无 | 无 | 医疗器械检测机构出具的检测报告 | 无 | 无 | 0 | 1 | 没有抽检不合格记录
足通用接骨板 | R353 | 骨科创伤类 | 纯钛 |  |  |  | YZ0000050 | 常州奥斯迈医疗器械有限公司 | 金属接骨板 | YZ00010604 | 国产 | 常州奥斯迈医疗器械有限公司 |  | 纯钛，3孔、4孔、5孔、6孔、7孔、8孔、9孔、10孔、11孔、12孔、13孔、14孔、15孔 | 2.5T型接骨板（头部三孔） |  |  | 块 |  |  | 金属接骨板 | 审核通过 | 审核通过 | 审核通过 | 审核通过 | 审核通过 | 审核通过 | 获得ISO 13485 认证证书 | 通过 | 通过 | 医疗器械检测机构出具的检测报告 | 无 | 发明专利,外观设计专利,实用新型专利 | 0 | 16 | 没有抽检不合格记录
椎体成形术系统 | T398 | 骨科脊柱类 |  |  |  | 1套 | YZ0000174 | 上海凯利泰医疗科技股份有限公司 | 椎体成形器系列-经皮穿刺针 | YZ00010605 | 国产 | 上海凯利泰医疗科技股份有限公司 |  | FG3003 | FG3003 |  | 不锈钢 | 套 |  |  | 椎体成形器系列-经皮穿刺针 | 审核通过 | 审核通过 | 审核通过 | 审核通过 | 审核通过 | 审核通过 | 获得ISO 13485 认证证书 | 通过 | 通过 | 医疗器械检测机构出具的检测报告 | 无 | 实用新型专利 | 0 | 0 | 没有抽检不合格记录
足通用接骨板 | R353 | 骨科创伤类 | 纯钛 |  |  |  | YZ0000050 | 常州奥斯迈医疗器械有限公司 | 金属接骨板 | YZ00010606 | 国产 | 常州奥斯迈医疗器械有限公司 |  | 纯钛，3孔、4孔、5孔、6孔、7孔、8孔、9孔、10孔、11孔、12孔、13孔、14孔、15孔 | 1.5T型接骨板（头部三孔） |  |  | 块 |  |  | 金属接骨板 | 审核通过 | 审核通过 | 审核通过 | 审核通过 | 审核通过 | 审核通过 | 获得ISO 13485 认证证书 | 通过 | 通过 | 医疗器械检测机构出具的检测报告 | 无 | 发明专利,外观设计专利,实用新型专利 | 0 | 1 | 没有抽检不合格记录
胸腰椎后路横突钩 | T248 | 骨科脊柱类 | 钛合金 | 各种规格 |  | 1钩 | YZ0000049 | 广州幸好医疗器械有限公司 | 骨钩 | YZ00010607 | 进口 | Mediox Orvosi Muszergyarto Kft | 骨钩 | Large5.5¦Medium5.5¦Small5.5 | 98461010¦98461013¦98461016 |  | 钛合金 | 个 |  |  | 骨钩 | 审核通过 | 审核通过 | 审核通过 | 审核通过 | 审核通过 | 审核通过 | 获得ISO 13485 认证证书 | 无 | 无 | 无 | 无 | 无 | 0 | 0 | 没有抽检不合格记录
胫骨近端外侧动力加压接骨板 | R289 | 骨科创伤类 | 纯钛 | 2-20孔 |  |  | YZ0000229 | 苏州微创脊柱创伤医疗科技有限公司 | L型钢板（纯钛） | YZ00010608 | 国产 | 苏州微创脊柱创伤医疗科技有限公司 |  | 3-10孔左右，每1孔为一规格；68-180mm，尺寸间距16±4mm | YSQ04 |  |  | 块 |  |  | 金属解剖型接骨板 | 审核通过 | 审核通过 | 审核通过 | 审核通过 | 审核通过 | 审核通过 | 获得ISO 13485 认证证书 | 无 | 无 | 无 | 无 | 无 | 0 | 3 | 没有抽检不合格记录
锁定头螺钉 | R458 | 骨科创伤类 | 钛合金 | 2.4-2.7mm |  | 自攻 | YZ0000315 | 江苏国立医疗器械有限公司 | 自攻锁定接骨螺钉 | YZ00010609 | 国产 | 江苏国立医疗器械有限公司 |  | Φ1.5¦Φ2.0¦Φ2.4¦Φ2.7¦Φ3.0¦Φ3.5¦Φ4.0¦Φ5.0 | LDSD01-06¦ ¦ ¦ ¦ ¦ ¦ ¦ |  | 钛合金 | 支 |  |  | 自攻锁定接骨螺钉 | 审核通过 | 审核通过 | 审核通过 | 审核通过 | 审核通过 | 审核通过 | 获得ISO 9001 认证证书 | 无 | 无 | 医疗器械检测机构出具的检测报告 | 无 | 无 | 0 | 0 | 企业有不良记录，但投标品种无不良记录
肱骨近端接骨板 | R111 | 骨科创伤类 | 纯钛 | 3-9孔 |  |  | YZ0000291 | 北京市富乐科技开发有限公司 | 三叶叉型 | YZ00010610 | 国产 | 北京市富乐科技开发有限公司 |  | 普通孔 | FYC03 |  | 纯钛 | 块 | 医用透析纸+PET膜 |  | 解剖型接骨板 | 审核通过 | 审核通过 | 审核通过 | 审核通过 | 审核通过 | 审核通过 | 获得ISO 13485 认证证书 | 无 | 无 | 无 | 无 | 无 | 0 | 0 | 没有抽检不合格记录
胫骨近端外侧锁定加压接骨板 | R295 | 骨科创伤类 | 纯钛 | 2-20孔 |  |  | YZ0000229 | 苏州微创脊柱创伤医疗科技有限公司 | L型锁定接骨板 | YZ00010611 | 国产 | 苏州微创脊柱创伤医疗科技有限公司 |  | 3 ~ 6 孔， 1 孔一档（左／右）； | SD03 |  |  | 块 |  |  | 金属锁定接骨板系统 | 审核通过 | 审核通过 | 审核通过 | 审核通过 | 审核通过 | 审核通过 | 获得ISO 13485 认证证书 | 无 | 无 | 生产企业自检报告 | 无 | 发明专利, | 0 | 2 | 没有抽检不合格记录
足通用接骨板 | R353 | 骨科创伤类 | 纯钛 |  |  |  | YZ0000050 | 常州奥斯迈医疗器械有限公司 | 金属接骨板 | YZ00010612 | 国产 | 常州奥斯迈医疗器械有限公司 |  | 纯钛，3孔、4孔、5孔、6孔、7孔、8孔、9孔、10孔 | 2.0T型接骨板（头部二孔） |  |  | 块 |  |  | 金属接骨板 | 审核通过 | 审核通过 | 审核通过 | 审核通过 | 审核通过 | 审核通过 | 获得ISO 13485 认证证书 | 通过 | 通过 | 医疗器械检测机构出具的检测报告 | 无 | 发明专利,外观设计专利,实用新型专利 | 0 | 1 | 没有抽检不合格记录
支座 | T141 | 骨科脊柱类 | 钛合金 | 各种规格 |  | 1支座 | YZ0000291 | 北京市富乐科技开发有限公司 | I型卡套 | YZ00010613 | 国产 | 北京市富乐科技开发有限公司 |  | 无 | FJB5 |  | 钛合金 | 个 | 医用透析纸+PET膜 |  | 脊柱后路钉棒系统（商品名：Miko） | 审核通过 | 审核通过 | 审核通过 | 审核通过 | 审核通过 | 审核通过 | 获得ISO 13485 认证证书 | 无 | 无 | 无 | 无 | 无 | 0 | 1 | 没有抽检不合格记录
足通用接骨板 | R353 | 骨科创伤类 | 纯钛 |  |  |  | YZ0000050 | 常州奥斯迈医疗器械有限公司 | 金属接骨板 | YZ00010614 | 国产 | 常州奥斯迈医疗器械有限公司 |  | 纯钛，3孔、4孔、5孔、6孔、7孔、8孔、9孔、10孔、11孔、12孔、13孔、14孔、15孔 | 2.0T型接骨板（头部三孔） |  |  | 块 |  |  | 金属接骨板 | 审核通过 | 审核通过 | 审核通过 | 审核通过 | 审核通过 | 审核通过 | 获得ISO 13485 认证证书 | 通过 | 通过 | 医疗器械检测机构出具的检测报告 | 无 | 发明专利,外观设计专利,实用新型专利 | 0 | 1 | 没有抽检不合格记录
支座 | T141 | 骨科脊柱类 | 钛合金 | 各种规格 |  | 1支座 | YZ0000291 | 北京市富乐科技开发有限公司 | 角度卡套 | YZ00010615 | 国产 | 北京市富乐科技开发有限公司 |  | 分正位、侧位、偏位 | FJB5 |  | 钛合金 | 个 | 医用透析纸+PET膜 |  | 脊柱后路钉棒系统（商品名：Miko） | 审核通过 | 审核通过 | 审核通过 | 审核通过 | 审核通过 | 审核通过 | 获得ISO 13485 认证证书 | 无 | 无 | 无 | 无 | 无 | 0 | 1 | 没有抽检不合格记录
胫骨近端内侧锁定加压接骨板 | R286 | 骨科创伤类 | 纯钛 | 2-20孔 |  |  | YZ0000229 | 苏州微创脊柱创伤医疗科技有限公司 | T型锁定接骨板 | YZ00010616 | 国产 | 苏州微创脊柱创伤医疗科技有限公司 |  | 2 ~ 3 孔， 1 孔一档；4 ~ 8 孔， 1 孔一档；3 ~ 12 孔， 1 孔一档； | SD04 |  |  | 块 |  |  | 金属锁定接骨板系统 | 审核通过 | 审核通过 | 审核通过 | 审核通过 | 审核通过 | 审核通过 | 获得ISO 13485 认证证书 | 无 | 无 | 无 | 无 | 发明专利, | 0 | 2 | 没有抽检不合格记录
胸腰椎后路骨折复位螺钉 | T239 | 骨科脊柱类 | 钛合金 | 各种规格 |  | 1螺钉 | YZ0000049 | 广州幸好医疗器械有限公司 | 短尾椎弓根螺钉 | YZ00010617 | 进口 | Mediox Orvosi Muszergyarto Kft | 短尾椎弓根螺钉 | 6.0x25mm¦6.0x30mm¦6.0x35mm¦6.0x40mm¦6.0x45mm¦6.0x50mm¦6.0x55mm | 98126025¦98126030¦98126035¦98126040¦98126045¦98126050¦98126055 |  | 钛合金 | 根 |  |  | 短尾椎弓根螺钉 | 审核通过 | 审核通过 | 审核通过 | 审核通过 | 审核通过 | 审核通过 | 获得ISO 13485 认证证书 | 无 | 无 | 无 | 无 | 无 | 0 | 0 | 没有抽检不合格记录
双头螺纹空心加压钉 | R479 | 骨科创伤类 | 钛合金 | 3.0mm-5.5mm |  |  | YZ0000315 | 江苏国立医疗器械有限公司 | 单头空心钉（垫片） | YZ00010618 | 国产 | 江苏国立医疗器械有限公司 |  | Φ3.0¦Φ3.5¦Φ4.0¦Φ4.5¦Φ6.5¦Φ7.3 | GJYDⅢ¦ ¦ ¦ ¦ ¦ |  | 钛合金 | 支 |  |  | 单头空心钉垫片 | 审核通过 | 审核通过 | 审核通过 | 审核通过 | 审核通过 | 审核通过 | 获得ISO 9001 认证证书 | 无 | 无 | 无 | 无 | 无 | 0 | 0 | 企业有不良记录，但投标品种无不良记录
足通用接骨板 | R353 | 骨科创伤类 | 纯钛 |  |  |  | YZ0000050 | 常州奥斯迈医疗器械有限公司 | 金属接骨板 | YZ00010619 | 国产 | 常州奥斯迈医疗器械有限公司 |  | 纯钛，3孔、4孔、5孔、6孔、7孔、8孔、9孔、10孔 | 2.5Y型接骨板 |  |  | 块 |  |  | 金属接骨板 | 审核通过 | 审核通过 | 审核通过 | 审核通过 | 审核通过 | 审核通过 | 获得ISO 13485 认证证书 | 通过 | 通过 | 医疗器械检测机构出具的检测报告 | 无 | 发明专利,外观设计专利,实用新型专利 | 0 | 1 | 没有抽检不合格记录
胫骨远端内侧锁定加压接骨板 | R304 | 骨科创伤类 | 纯钛 | 2-20孔 |  |  | YZ0000174 | 上海凯利泰医疗科技股份有限公司 | 胫骨远端胫内侧锁定钢板 | YZ00010620 | 国产 | 上海凯利泰医疗科技股份有限公司 | 凯利泰 | 孔数：4-14；型式：左、右 | JSW111 |  | 纯钛 | 块 | 纸盒 |  | 胫骨远端胫内侧锁定钢板 | 审核通过 | 审核通过 | 审核通过 | 审核通过 | 审核通过 | 审核通过 | 获得ISO 13485 认证证书 | 无 | 无 | 无 | 无 | 无 | 0 | 1 | 没有抽检不合格记录
胫骨近端外侧动力加压接骨板 | R289 | 骨科创伤类 | 纯钛 | 2-20孔 |  |  | YZ0000229 | 苏州微创脊柱创伤医疗科技有限公司 | 三叶钢板（纯钛） | YZ00010621 | 国产 | 苏州微创脊柱创伤医疗科技有限公司 |  | 2-10孔，每1孔为一规格；72-200mm，尺寸间距16±3mm | YSQ06 |  |  | 块 |  |  | 金属解剖型接骨板 | 审核通过 | 审核通过 | 审核通过 | 审核通过 | 审核通过 | 审核通过 | 获得ISO 13485 认证证书 | 无 | 无 | 无 | 无 | 无 | 0 | 1 | 没有抽检不合格记录
胸腰椎后路骨折复位螺钉 | T239 | 骨科脊柱类 | 钛合金 | 各种规格 |  | 1螺钉 | YZ0000049 | 广州幸好医疗器械有限公司 | 短尾椎弓根螺钉 | YZ00010622 | 进口 | Mediox Orvosi Muszergyarto Kft | 短尾椎弓根螺钉 | 6.5x25mm¦6.5x30mm¦6.5x35mm¦6.5x40mm¦6.5x45mm¦6.5x50mm¦6.5x55mm¦6.5x60mm¦6.5x65mm | 98126525¦98126530¦98126535¦98126540¦98126545¦98126550¦98126555¦98126560¦98126565 |  | 钛合金 | 根 |  |  | 短尾椎弓根螺钉 | 审核通过 | 审核通过 | 审核通过 | 审核通过 | 审核通过 | 审核通过 | 获得ISO 13485 认证证书 | 无 | 无 | 无 | 无 | 无 | 0 | 0 | 没有抽检不合格记录
胸腰椎前路垫片 | T119 | 骨科脊柱类 | 钛合金 | 各种规格 |  | 1垫片 | YZ0000291 | 北京市富乐科技开发有限公司 | 垫圈 | YZ00010623 | 国产 | 北京市富乐科技开发有限公司 |  | 无 | FJD4 |  | 钛合金 | 个 | 医用透析纸+PET膜 |  | 脊柱后路钉棒系统（商品名：Miko） | 审核通过 | 审核通过 | 审核通过 | 审核通过 | 审核通过 | 审核通过 | 获得ISO 13485 认证证书 | 无 | 无 | 无 | 无 | 无 | 0 | 1 | 没有抽检不合格记录
胸腰椎前路固定螺母 | T117 | 骨科脊柱类 | 钛合金 | 各种规格 |  | 1螺母 | YZ0000291 | 北京市富乐科技开发有限公司 | 小螺母 | YZ00010624 | 国产 | 北京市富乐科技开发有限公司 |  | 无 | FJD4 |  | 钛合金 | 个 | 医用透析纸+PET膜 |  | 脊柱后路钉棒系统（商品名：Miko） | 审核通过 | 审核通过 | 审核通过 | 审核通过 | 审核通过 | 审核通过 | 获得ISO 13485 认证证书 | 无 | 无 | 无 | 无 | 无 | 0 | 0 | 没有抽检不合格记录
胸腰椎后路非融合螺钉 | T265 | 骨科脊柱类 | 钛合金 | 各种规格 |  | 1螺钉 | YZ0000049 | 广州幸好医疗器械有限公司 | 短尾椎弓根螺钉 | YZ00010625 | 进口 | Mediox Orvosi Muszergyarto Kft | 短尾椎弓根螺钉 | 7.0x25mm¦7.0x30mm¦7.0x35mm¦7.0x40mm¦7.0x45mm¦7.0x50mm¦7.0x55mm¦7.0x60mm¦7.0x65mm | 98127025¦98127030¦98127035¦98127040¦98127045¦98127050¦98127055¦98127060¦98127065 |  | 钛合金 | 根 |  |  | 短尾椎弓根螺钉 | 审核通过 | 审核通过 | 审核通过 | 审核通过 | 审核通过 | 审核通过 | 获得ISO 13485 认证证书 | 无 | 无 | 无 | 无 | 无 | 0 | 0 | 没有抽检不合格记录
颈椎后路双直径棒 | T158 | 骨科脊柱类 | 钛合金 | 各种规格 |  | 1棒 | YZ0000291 | 北京市富乐科技开发有限公司 | 变径连接棒 | YZ00010626 | 国产 | 北京市富乐科技开发有限公司 |  | D1:3.5-6.0mm，D2：3.2、3.5-5.5mm.间隔0.5mm；L:40-300mm,间隔5mm. | CFS02 |  | 钛合金 | 支 | 医用透析纸+PET膜 |  | 脊柱后路内固定系统 | 审核通过 | 审核通过 | 审核通过 | 审核通过 | 审核通过 | 审核通过 | 获得ISO 13485 认证证书 | 无 | 无 | 医疗器械检测机构出具的检测报告 | 无 | 实用新型专利 | 0 | 1 | 没有抽检不合格记录
椎体后凸成形术系统 | T399 | 骨科脊柱类 |  |  |  | 1套 | YZ0000174 | 上海凯利泰医疗科技股份有限公司 | 椎体成形器系列-经皮穿刺针 | YZ00010627 | 国产 | 上海凯利泰医疗科技股份有限公司 |  | FG3004 | FG3004 |  | 不锈钢 | 套 |  |  | 椎体成形器系列-经皮穿刺针 | 审核通过 | 审核通过 | 审核通过 | 审核通过 | 审核通过 | 审核通过 | 获得ISO 13485 认证证书 | 通过 | 通过 | 医疗器械检测机构出具的检测报告 | 无 | 实用新型专利 | 0 | 0 | 没有抽检不合格记录
痔结扎（套扎）器 | V156 | 普外科类 |  | 各种规格 | 传统开放术式 |  | YZ0000340 | 无锡东峰怡和科技发展有限公司 | 一次性使用肛肠套扎器 | YZ00010628 | 国产 | 无锡东峰怡和科技发展有限公司 |  | DF-TZ | DF-TZ |  | ABS、PC、硅胶 | 个 |  |  | 一次性使用肛肠套扎器 | 审核通过 | 审核通过 | 审核通过 | 审核通过 | 审核通过 | 审核通过 | 无 | 无 | 无 | 医疗器械检测机构出具的检测报告 | 无 | 无 | 0 | 0 | 没有抽检不合格记录
胸腰椎后路非融合螺钉 | T265 | 骨科脊柱类 | 钛合金 | 各种规格 |  | 1螺钉 | YZ0000049 | 广州幸好医疗器械有限公司 | 短尾椎弓根螺钉 | YZ00010629 | 进口 | Mediox Orvosi Muszergyarto Kft | 短尾椎弓根螺钉 | 7.5x25mm¦7.5x30mm¦7.5x35mm¦7.5x40mm¦7.5x45mm¦7.5x50mm¦7.5x55mm¦7.5x60mm¦7.5x65mm | 98127525¦98127530¦98127535¦98127540¦98127545¦98127550¦98127555¦98127560¦98127565 |  | 钛合金 | 根 |  |  | 短尾椎弓根螺钉 | 审核通过 | 审核通过 | 审核通过 | 审核通过 | 审核通过 | 审核通过 | 获得ISO 13485 认证证书 | 无 | 无 | 无 | 无 | 无 | 0 | 0 | 没有抽检不合格记录
桡骨远端动力加压接骨板 | R170 | 骨科创伤类 | 纯钛 | 2-14孔 |  |  | YZ0000229 | 苏州微创脊柱创伤医疗科技有限公司 | 小T型钢板（纯钛） | YZ00010630 | 国产 | 苏州微创脊柱创伤医疗科技有限公司 |  | 2-10孔，每1孔为一规格；34-130mm，尺寸间距12±2mm | YSQ01 |  |  | 块 |  |  | 金属解剖型接骨板 | 审核通过 | 审核通过 | 审核通过 | 审核通过 | 审核通过 | 审核通过 | 获得ISO 13485 认证证书 | 无 | 无 | 无 | 无 | 无 | 1 | 3 | 没有抽检不合格记录
桡骨远端动力加压接骨板 | R170 | 骨科创伤类 | 纯钛 | 2-14孔 |  |  | YZ0000229 | 苏州微创脊柱创伤医疗科技有限公司 | 小斜T钢板（纯钛） | YZ00010631 | 国产 | 苏州微创脊柱创伤医疗科技有限公司 |  | 2-10孔左右，每1孔为一规格；42-130mm，尺寸间距11±2mm | YSQ05 |  |  | 块 |  |  | 金属解剖型接骨板 | 审核通过 | 审核通过 | 审核通过 | 审核通过 | 审核通过 | 审核通过 | 获得ISO 13485 认证证书 | 无 | 无 | 生产企业自检报告 | 无 | 无 | 0 | 2 | 没有抽检不合格记录
胸腰椎后路骨折复位螺钉 | T239 | 骨科脊柱类 | 钛合金 | 各种规格 |  | 1螺钉 | YZ0000049 | 广州幸好医疗器械有限公司 | 椎弓根螺钉 | YZ00010632 | 进口 | Mediox Orvosi Muszergyarto Kft | 椎弓根螺钉 | 5.0x25mm¦5.0x30mm¦5.0x35mm¦5.0x40mm¦5.0x45mm¦5.0x50mm¦5.0x55mm | 98165025¦98165030¦98165035¦98165040¦98165045¦98165050¦98165055 |  | 钛合金 | 根 |  |  | 椎弓根螺钉 | 审核通过 | 审核通过 | 审核通过 | 审核通过 | 审核通过 | 审核通过 | 获得ISO 13485 认证证书 | 无 | 无 | 无 | 无 | 无 | 0 | 0 | 没有抽检不合格记录
胸腰椎后路骨折复位螺钉 | T239 | 骨科脊柱类 | 钛合金 | 各种规格 |  | 1螺钉 | YZ0000049 | 广州幸好医疗器械有限公司 | 椎弓根螺钉 | YZ00010633 | 进口 | Mediox Orvosi Muszergyarto Kft | 椎弓根螺钉 | 5.5x25mm¦5.5x30mm¦5.5x35mm¦5.5x40mm¦5.5x45mm¦5.5x50mm | 98165525¦98165530¦98165535¦98165540¦98165545¦98165550 |  | 钛合金 | 根 |  |  | 椎弓根螺钉 | 审核通过 | 审核通过 | 审核通过 | 审核通过 | 审核通过 | 审核通过 | 获得ISO 13485 认证证书 | 无 | 无 | 无 | 无 | 无 | 0 | 0 | 没有抽检不合格记录
股骨远端微创锁定加压接骨板（LISS） | R259 | 骨科创伤类 | 纯钛 | 5－9孔 |  |  | YZ0000174 | 上海凯利泰医疗科技股份有限公司 | 股骨远端外侧锁定钢板 | YZ00010634 | 国产 | 上海凯利泰医疗科技股份有限公司 | 凯利泰 | 孔数：5-9；型式：左、右 | JSW86 |  | 纯钛 | 块 | 纸盒 |  | 股骨远端外侧锁定钢板 | 审核通过 | 审核通过 | 审核通过 | 审核通过 | 审核通过 | 审核通过 | 获得ISO 13485 认证证书 | 无 | 无 | 医疗器械检测机构出具的检测报告 | 无 | 无 | 0 | 1 | 没有抽检不合格记录
胸腰椎后路非融合螺钉 | T265 | 骨科脊柱类 | 钛合金 | 各种规格 |  | 1螺钉 | YZ0000049 | 广州幸好医疗器械有限公司 | 椎弓根螺钉 | YZ00010635 | 进口 | Mediox Orvosi Muszergyarto Kft | 椎弓根螺钉 | 6.0x30mm¦6.0x35mm¦6.0x40mm¦6.0x45mm¦6.0x50mm | 98166030¦98166035¦98166040¦98166045¦98166050 |  | 钛合金 | 根 |  |  | 椎弓根螺钉 | 审核通过 | 审核通过 | 审核通过 | 审核通过 | 审核通过 | 审核通过 | 获得ISO 13485 认证证书 | 无 | 无 | 无 | 无 | 无 | 0 | 0 | 没有抽检不合格记录
重建型动力加压接骨板（直型） | R052 | 骨科创伤类 | 纯钛 | 2-8孔 |  |  | YZ0000050 | 常州奥斯迈医疗器械有限公司 | 直型金属接骨板 | YZ00010636 | 国产 | 常州奥斯迈医疗器械有限公司 |  | 纯钛，4～8孔 | 直形复位接骨板 |  |  | 块 |  |  | 直型金属接骨板 | 审核通过 | 审核通过 | 审核通过 | 审核通过 | 审核通过 | 审核通过 | 获得ISO 13485 认证证书 | 通过 | 通过 | 医疗器械检测机构出具的检测报告 | 无 | 发明专利,外观设计专利,实用新型专利 | 2 | 16 | 没有抽检不合格记录
胸腰椎后路非融合螺钉 | T265 | 骨科脊柱类 | 钛合金 | 各种规格 |  | 1螺钉 | YZ0000049 | 广州幸好医疗器械有限公司 | 椎弓根螺钉 | YZ00010637 | 进口 | Mediox Orvosi Muszergyarto Kft | 椎弓根螺钉 | 6.5x30mm¦6.5x35mm¦6.5x40mm¦6.5x45mm¦6.5x50mm¦6.5x55mm | 98166530¦98166535¦98166540¦98166545¦98166550¦98166555 |  | 钛合金 | 根 |  |  | 椎弓根螺钉 | 审核通过 | 审核通过 | 审核通过 | 审核通过 | 审核通过 | 审核通过 | 获得ISO 13485 认证证书 | 无 | 无 | 无 | 无 | 无 | 0 | 0 | 没有抽检不合格记录
胫骨直型接骨板 | R316 | 骨科创伤类 | 纯钛 | 2-24孔 |  |  | YZ0000050 | 常州奥斯迈医疗器械有限公司 | 直型金属接骨板 | YZ00010638 | 国产 | 常州奥斯迈医疗器械有限公司 |  | 纯钛，5～20孔 | 胫骨LC-DCP接骨板 |  |  | 块 |  |  | 直型金属接骨板 | 审核通过 | 审核通过 | 审核通过 | 审核通过 | 审核通过 | 审核通过 | 获得ISO 13485 认证证书 | 通过 | 通过 | 医疗器械检测机构出具的检测报告 | 无 | 发明专利,外观设计专利,实用新型专利 | 0 | 15 | 没有抽检不合格记录
松质骨螺钉 | R435 | 骨科创伤类 | 纯钛 | 4.0mm，全螺纹 |  |  | YZ0000229 | 苏州微创脊柱创伤医疗科技有限公司 | 拉力螺钉钛合金 | YZ00010639 | 国产 | 苏州微创脊柱创伤医疗科技有限公司 |  | 直径：12.0mm；长度：10-140mm | GJYD I-II |  |  | 枚 |  |  | 空心螺钉 | 审核通过 | 审核通过 | 审核通过 | 审核通过 | 审核通过 | 审核通过 | 获得ISO 13485 认证证书 | 无 | 无 | 医疗器械检测机构出具的检测报告 | 无 | 无 | 0 | 2 | 没有抽检不合格记录
锁骨前上方锁定加压接骨板 | R105 | 骨科创伤类 | 纯钛 |  |  |  | YZ0000050 | 常州奥斯迈医疗器械有限公司 | 锁定金属接骨板 | YZ00010640 | 国产 | 常州奥斯迈医疗器械有限公司 |  | 纯钛，锥形加压螺纹，6～16孔，左右（锁定） | 锁骨干接骨板Ⅵ |  |  | 块 |  |  | 锁定金属接骨板 | 审核通过 | 审核通过 | 审核通过 | 审核通过 | 审核通过 | 审核通过 | 获得ISO 13485 认证证书 | 通过 | 通过 | 医疗器械检测机构出具的检测报告 | 无 | 发明专利,外观设计专利,实用新型专利 | 0 | 1 | 没有抽检不合格记录
胫骨近端内侧锁定加压接骨板 | R286 | 骨科创伤类 | 纯钛 | 2-20孔 |  |  | YZ0000050 | 常州奥斯迈医疗器械有限公司 | 锁定金属接骨板 | YZ00010641 | 国产 | 常州奥斯迈医疗器械有限公司 |  | 纯钛，锥形加压螺纹，4～15孔，左右 | 3.5胫骨近端内侧接骨板Ⅱ |  |  | 块 |  |  | 锁定金属接骨板 | 审核通过 | 审核通过 | 审核通过 | 审核通过 | 审核通过 | 审核通过 | 获得ISO 13485 认证证书 | 通过 | 通过 | 医疗器械检测机构出具的检测报告 | 无 | 发明专利,外观设计专利,实用新型专利 | 0 | 1 | 没有抽检不合格记录
椎体后凸成形术系统 | T399 | 骨科脊柱类 |  |  |  | 1套 | YZ0000174 | 上海凯利泰医疗科技股份有限公司 | 椎体成形器系列-经皮穿刺针 | YZ00010642 | 国产 | 上海凯利泰医疗科技股份有限公司 |  | FG3005 | FG3005 |  | 不锈钢 | 套 |  |  | 椎体成形器系列-经皮穿刺针 | 审核通过 | 审核通过 | 审核通过 | 审核通过 | 审核通过 | 审核通过 | 获得ISO 13485 认证证书 | 通过 | 通过 | 医疗器械检测机构出具的检测报告 | 无 | 实用新型专利 | 0 | 0 | 没有抽检不合格记录
跟骨锁定加压接骨板 | R349 | 骨科创伤类 | 纯钛 | 2-20孔 |  |  | YZ0000050 | 常州奥斯迈医疗器械有限公司 | 锁定金属接骨板 | YZ00010643 | 国产 | 常州奥斯迈医疗器械有限公司 |  | 纯钛，锥形加压螺纹，L=51左右、L=60左右、L=68左右（灭菌）（锁定） | 跟骨接骨板Ⅷ |  |  | 块 |  |  | 锁定金属接骨板 | 审核通过 | 审核通过 | 审核通过 | 审核通过 | 审核通过 | 审核通过 | 获得ISO 13485 认证证书 | 通过 | 通过 | 医疗器械检测机构出具的检测报告 | 无 | 发明专利,外观设计专利,实用新型专利 | 0 | 1 | 没有抽检不合格记录
锁定加压接骨板 | R023 | 骨科创伤类 | 纯钛 |  |  |  | YZ0000050 | 常州奥斯迈医疗器械有限公司 | 锁定金属接骨板 | YZ00010644 | 国产 | 常州奥斯迈医疗器械有限公司 |  | 纯钛，锥形加压螺纹，4～15孔（灭菌）（锁定） | 尺桡骨LC-LCP接骨板 |  |  | 块 |  |  | 锁定金属接骨板 | 审核通过 | 审核通过 | 审核通过 | 审核通过 | 审核通过 | 审核通过 | 获得ISO 13485 认证证书 | 通过 | 通过 | 医疗器械检测机构出具的检测报告 | 无 | 发明专利,外观设计专利,实用新型专利 | 0 | 1 | 没有抽检不合格记录
后足锁定加压锁定接骨板 | R376 | 骨科创伤类 | 纯钛 |  |  |  | YZ0000050 | 常州奥斯迈医疗器械有限公司 | 锁定金属接骨板 | YZ00010645 | 国产 | 常州奥斯迈医疗器械有限公司 |  | 纯钛，锥螺纹，4孔，6～8孔（锁定） | 2.0H型接骨板Ⅱ |  |  | 块 |  |  | 锁定金属接骨板 | 审核通过 | 审核通过 | 审核通过 | 审核通过 | 审核通过 | 审核通过 | 获得ISO 13485 认证证书 | 通过 | 通过 | 医疗器械检测机构出具的检测报告 | 无 | 发明专利,外观设计专利,实用新型专利 | 0 | 1 | 没有抽检不合格记录
胸腰椎后路非融合螺钉 | T265 | 骨科脊柱类 | 钛合金 | 各种规格 |  | 1螺钉 | YZ0000049 | 广州幸好医疗器械有限公司 | 万向螺钉 | YZ00010646 | 进口 | Mediox Orvosi Muszergyarto Kft | 万向螺钉 | 5.0x30mm¦5.0x35mm¦5.0x40mm¦5.0x45mm¦5.0x50mm | 98105030¦98105035¦98105040¦98105045¦98105050 |  | 钛合金 | 根 |  |  | 万向螺钉 | 审核通过 | 审核通过 | 审核通过 | 审核通过 | 审核通过 | 审核通过 | 获得ISO 13485 认证证书 | 无 | 无 | 无 | 无 | 无 | 0 | 0 | 没有抽检不合格记录
后足锁定加压锁定接骨板 | R376 | 骨科创伤类 | 纯钛 |  |  |  | YZ0000050 | 常州奥斯迈医疗器械有限公司 | 锁定金属接骨板 | YZ00010647 | 国产 | 常州奥斯迈医疗器械有限公司 |  | 纯钛，锥螺纹，3～10孔（锁定） | 2.0LC-LCP接骨板 |  |  | 块 |  |  | 锁定金属接骨板 | 审核通过 | 审核通过 | 审核通过 | 审核通过 | 审核通过 | 审核通过 | 获得ISO 13485 认证证书 | 通过 | 通过 | 医疗器械检测机构出具的检测报告 | 无 | 发明专利,外观设计专利,实用新型专利 | 0 | 1 | 没有抽检不合格记录
股骨远端微创锁定加压接骨板（LISS） | R262 | 骨科创伤类 | 纯钛 | 9孔以上 |  |  | YZ0000174 | 上海凯利泰医疗科技股份有限公司 | 股骨远端外侧锁定钢板 | YZ00010648 | 国产 | 上海凯利泰医疗科技股份有限公司 | 凯利泰 | 孔数：9-13；型式：左、右 | JSW86 |  | 纯钛 | 块 | 纸盒 |  | 股骨远端外侧锁定钢板 | 审核通过 | 审核通过 | 审核通过 | 审核通过 | 审核通过 | 审核通过 | 获得ISO 13485 认证证书 | 无 | 无 | 医疗器械检测机构出具的检测报告 | 无 | 无 | 0 | 1 | 没有抽检不合格记录
后足锁定加压锁定接骨板 | R376 | 骨科创伤类 | 纯钛 |  |  |  | YZ0000050 | 常州奥斯迈医疗器械有限公司 | 锁定金属接骨板 | YZ00010649 | 国产 | 常州奥斯迈医疗器械有限公司 |  | 纯钛，锥螺纹，2～10孔，左右（锁定） | 2.0L型接骨板Ⅳ-B（90°） |  |  | 块 |  |  | 锁定金属接骨板 | 审核通过 | 审核通过 | 审核通过 | 审核通过 | 审核通过 | 审核通过 | 获得ISO 13485 认证证书 | 通过 | 通过 | 医疗器械检测机构出具的检测报告 | 无 | 发明专利,外观设计专利,实用新型专利 | 0 | 1 | 没有抽检不合格记录
胫骨远端前外侧锁定加压接骨板 | R306 | 骨科创伤类 | 钛合金 | 2-20孔 |  |  | YZ0000315 | 江苏国立医疗器械有限公司 | 胫骨远端外侧接骨板（左右式）(螺纹型） | YZ00010650 | 国产 | 江苏国立医疗器械有限公司 |  | 5孔¦6孔¦7孔¦8孔¦9孔¦10孔¦11孔¦12孔¦13孔¦14孔¦15孔¦16孔¦17孔¦18孔¦19孔¦20孔 | JPZ55¦ ¦ ¦ ¦ ¦ ¦ ¦ ¦ ¦ ¦ ¦ ¦ ¦ ¦ ¦ |  | 钛合金 | 块 | PE |  | 胫骨远端外侧接骨板（左右式）(螺纹型） | 审核通过 | 审核通过 | 审核通过 | 审核通过 | 审核通过 | 审核通过 | 获得ISO 9001 认证证书 | 无 | 无 | 无 | 无 | 无 | 0 | 0 | 企业有不良记录，但投标品种无不良记录
胫骨远端内侧锁定加压接骨板 | R303 | 骨科创伤类 | 钛合金 | 2-20孔 |  |  | YZ0000315 | 江苏国立医疗器械有限公司 | 胫骨远端内侧接骨板（左右式）(螺纹型） | YZ00010651 | 国产 | 江苏国立医疗器械有限公司 |  | 5孔¦6孔¦7孔¦8孔¦9孔¦10孔¦11孔¦12孔¦13孔¦14孔¦15孔¦16孔¦17孔¦18孔¦19孔¦20孔 | JPZ55¦ ¦ ¦ ¦ ¦ ¦ ¦ ¦ ¦ ¦ ¦ ¦ ¦ ¦ ¦ |  | 钛合金 | 块 |  |  | 胫骨远端内侧接骨板（左右式）(螺纹型） | 审核通过 | 审核通过 | 审核通过 | 审核通过 | 审核通过 | 审核通过 | 获得ISO 9001 认证证书 | 无 | 无 | 无 | 无 | 无 | 0 | 0 | 企业有不良记录，但投标品种无不良记录
后足锁定加压锁定接骨板 | R376 | 骨科创伤类 | 纯钛 |  |  |  | YZ0000050 | 常州奥斯迈医疗器械有限公司 | 锁定金属接骨板 | YZ00010652 | 国产 | 常州奥斯迈医疗器械有限公司 |  | 纯钛，锥螺纹，3～15孔（锁定） | 2.0T型接骨板（头部二孔）Ⅲ |  |  | 块 |  |  | 锁定金属接骨板 | 审核通过 | 审核通过 | 审核通过 | 审核通过 | 审核通过 | 审核通过 | 获得ISO 13485 认证证书 | 通过 | 通过 | 医疗器械检测机构出具的检测报告 | 无 | 发明专利,外观设计专利,实用新型专利 | 0 | 1 | 没有抽检不合格记录
胸腰椎后路非融合螺钉 | T265 | 骨科脊柱类 | 钛合金 | 各种规格 |  | 1螺钉 | YZ0000049 | 广州幸好医疗器械有限公司 | 万向螺钉 | YZ00010653 | 进口 | Mediox Orvosi Muszergyarto Kft | 万向螺钉 | 5.5x30mm¦5.5x35mm¦5.5x40mm¦5.5x45mm¦5.5x50mm | 98105530¦98105535¦98105540¦98105545¦98105550 |  | 钛合金 | 根 |  |  | 万向螺钉 | 审核通过 | 审核通过 | 审核通过 | 审核通过 | 审核通过 | 审核通过 | 获得ISO 13485 认证证书 | 无 | 无 | 无 | 无 | 无 | 0 | 0 | 没有抽检不合格记录
后足锁定加压锁定接骨板 | R376 | 骨科创伤类 | 纯钛 |  |  |  | YZ0000050 | 常州奥斯迈医疗器械有限公司 | 锁定金属接骨板 | YZ00010654 | 国产 | 常州奥斯迈医疗器械有限公司 |  | 纯钛,锥螺纹，3～15孔（锁定） | 2.0T型接骨板（头部三孔）Ⅱ |  |  | 块 |  |  | 锁定金属接骨板 | 审核通过 | 审核通过 | 审核通过 | 审核通过 | 审核通过 | 审核通过 | 获得ISO 13485 认证证书 | 通过 | 通过 | 医疗器械检测机构出具的检测报告 | 无 | 发明专利,外观设计专利,实用新型专利 | 0 | 1 | 没有抽检不合格记录
股骨近端锁定加压接骨板 | R246 | 骨科创伤类 | 钛合金 | 2-20孔 |  |  | YZ0000315 | 江苏国立医疗器械有限公司 | 股骨髁接骨板（左右式）(螺纹型） | YZ00010655 | 国产 | 江苏国立医疗器械有限公司 |  | 5孔¦6孔¦7孔¦8孔¦9孔¦10孔¦11孔¦12孔¦13孔¦14孔¦15孔¦16孔¦17孔¦18孔¦19孔¦20孔 | JPZ51¦ ¦ ¦ ¦ ¦ ¦ ¦ ¦ ¦ ¦ ¦ ¦ ¦ ¦ ¦ |  | 钛合金 | 块 |  |  | 股骨髁接骨板（左右式）(螺纹型） | 审核通过 | 审核通过 | 审核通过 | 审核通过 | 审核通过 | 审核通过 | 获得ISO 9001 认证证书 | 无 | 无 | 无 | 无 | 无 | 0 | 0 | 企业有不良记录，但投标品种无不良记录
后足锁定加压锁定接骨板 | R376 | 骨科创伤类 | 纯钛 |  |  |  | YZ0000050 | 常州奥斯迈医疗器械有限公司 | 锁定金属接骨板 | YZ00010656 | 国产 | 常州奥斯迈医疗器械有限公司 |  | 纯钛,锥螺纹，3～10孔（锁定） | 2.0Y型接骨板Ⅱ |  |  | 块 |  |  | 锁定金属接骨板 | 审核通过 | 审核通过 | 审核通过 | 审核通过 | 审核通过 | 审核通过 | 获得ISO 13485 认证证书 | 通过 | 通过 | 医疗器械检测机构出具的检测报告 | 无 | 发明专利,外观设计专利,实用新型专利 | 0 | 1 | 没有抽检不合格记录
后足锁定加压锁定接骨板 | R376 | 骨科创伤类 | 纯钛 |  |  |  | YZ0000050 | 常州奥斯迈医疗器械有限公司 | 锁定金属接骨板 | YZ00010657 | 国产 | 常州奥斯迈医疗器械有限公司 |  | 纯钛,锥螺纹，5～10孔（锁定） | 2.0直型背侧接骨板 |  |  | 块 |  |  | 锁定金属接骨板 | 审核通过 | 审核通过 | 审核通过 | 审核通过 | 审核通过 | 审核通过 | 获得ISO 13485 认证证书 | 通过 | 通过 | 医疗器械检测机构出具的检测报告 | 无 | 发明专利,外观设计专利,实用新型专利 | 0 | 1 | 没有抽检不合格记录
尺骨近端锁定加压接骨板 | R151 | 骨科创伤类 | 钛合金 | 2-8孔 |  |  | YZ0000315 | 江苏国立医疗器械有限公司 | 鹰嘴型接骨板（左右式）(螺纹型） | YZ00010658 | 国产 | 江苏国立医疗器械有限公司 |  | 3孔¦4孔¦5孔¦6孔¦7孔¦8孔¦9孔¦10孔¦11孔¦12孔¦13孔¦14孔¦15孔¦16孔¦17孔¦18孔¦19孔¦20孔 | JPZ50¦ ¦ ¦ ¦ ¦ ¦ ¦ ¦ ¦ ¦ ¦ ¦ ¦ ¦ ¦ ¦ ¦ |  | 钛合金 | 块 |  |  | 鹰嘴型接骨板（左右式）(螺纹型） | 审核通过 | 审核通过 | 审核通过 | 审核通过 | 审核通过 | 审核通过 | 获得ISO 9001 认证证书 | 无 | 无 | 无 | 无 | 无 | 0 | 0 | 企业有不良记录，但投标品种无不良记录
后足锁定加压锁定接骨板 | R376 | 骨科创伤类 | 纯钛 |  |  |  | YZ0000050 | 常州奥斯迈医疗器械有限公司 | 锁定金属接骨板 | YZ00010659 | 国产 | 常州奥斯迈医疗器械有限公司 |  | 纯钛，锥螺纹，3～15孔（锁定） | 2.0直型接骨板Ⅱ |  |  | 块 |  |  | 锁定金属接骨板 | 审核通过 | 审核通过 | 审核通过 | 审核通过 | 审核通过 | 审核通过 | 获得ISO 13485 认证证书 | 通过 | 通过 | 医疗器械检测机构出具的检测报告 | 无 | 发明专利,外观设计专利,实用新型专利 | 0 | 1 | 没有抽检不合格记录
跟骨锁定加压接骨板 | R348 | 骨科创伤类 | 钛合金 | 2-20孔 |  |  | YZ0000315 | 江苏国立医疗器械有限公司 | 跟骨接骨板Ⅲ型(螺纹型） | YZ00010660 | 国产 | 江苏国立医疗器械有限公司 |  | 小号¦大号 | JPZ39¦ |  |  | 块 |  |  | 跟骨接骨板Ⅲ型(螺纹型） | 审核通过 | 审核通过 | 审核通过 | 审核通过 | 审核通过 | 审核通过 | 获得ISO 9001 认证证书 | 无 | 无 | 生产企业自检报告 | 无 | 无 | 0 | 0 | 企业有不良记录，但投标品种无不良记录
胸腰椎后路骨折复位螺钉 | T239 | 骨科脊柱类 | 钛合金 | 各种规格 |  | 1螺钉 | YZ0000049 | 广州幸好医疗器械有限公司 | 万向螺钉 | YZ00010661 | 进口 | Mediox Orvosi Muszergyarto Kft | 万向螺钉 | 6.0x30mm¦6.0x35mm¦6.0x40mm¦6.0x45mm¦6.0x50mm¦6.0x55mm | 98106030¦98106035¦98106040¦98106045¦98106050¦98106055 |  | 钛合金 | 根 |  |  | 适用于脊柱后路内固定。 | 审核通过 | 审核通过 | 审核通过 | 审核通过 | 审核通过 | 审核通过 | 获得ISO 13485 认证证书 | 无 | 无 | 无 | 无 | 无 | 0 | 0 | 没有抽检不合格记录
后足锁定加压锁定接骨板 | R376 | 骨科创伤类 | 纯钛 |  |  |  | YZ0000050 | 常州奥斯迈医疗器械有限公司 | 锁定金属接骨板 | YZ00010662 | 国产 | 常州奥斯迈医疗器械有限公司 |  | 纯钛，锥螺纹，3～10孔（灭菌）（锁定） | 2.5LC-LCP接骨板 |  |  | 块 |  |  | 锁定金属接骨板 | 审核通过 | 审核通过 | 审核通过 | 审核通过 | 审核通过 | 审核通过 | 获得ISO 13485 认证证书 | 通过 | 通过 | 医疗器械检测机构出具的检测报告 | 无 | 发明专利,外观设计专利,实用新型专利 | 0 | 1 | 没有抽检不合格记录
前足锁定加压锁定接骨板 | R364 | 骨科创伤类 | 纯钛 |  |  |  | YZ0000050 | 常州奥斯迈医疗器械有限公司 | 锁定金属接骨板 | YZ00010663 | 国产 | 常州奥斯迈医疗器械有限公司 |  | 纯钛，锥螺纹，3～8孔，左右（灭菌）（锁定） | 2.5L型110°背侧接骨板（头部三孔） |  |  | 块 |  |  | 锁定金属接骨板 | 审核通过 | 审核通过 | 审核通过 | 审核通过 | 审核通过 | 审核通过 | 获得ISO 13485 认证证书 | 通过 | 通过 | 医疗器械检测机构出具的检测报告 | 无 | 发明专利,外观设计专利,实用新型专利 | 0 | 1 | 没有抽检不合格记录
双头螺纹空心加压钉 | R480 | 骨科创伤类 | 纯钛 | 3.0mm-5.5mm |  |  | YZ0000229 | 苏州微创脊柱创伤医疗科技有限公司 | 空心双头加压螺钉钛合金 | YZ00010664 | 国产 | 苏州微创脊柱创伤医疗科技有限公司 |  | 直径：2.0、2.5、3.0、3.5、4.0、4.5、5.0、6.0、6.5、7.3、10.0mm；长度：8-140mm | GKSD I-II |  |  | 个 |  |  | 空心螺钉 | 审核通过 | 审核通过 | 审核通过 | 审核通过 | 审核通过 | 审核通过 | 获得ISO 13485 认证证书 | 无 | 无 | 生产企业自检报告 | 无 | 无 | 0 | 2 | 没有抽检不合格记录
前足锁定加压锁定接骨板 | R364 | 骨科创伤类 | 纯钛 |  |  |  | YZ0000050 | 常州奥斯迈医疗器械有限公司 | 锁定金属接骨板 | YZ00010665 | 国产 | 常州奥斯迈医疗器械有限公司 |  | 纯钛，锥螺纹，3～8孔，左右（灭菌）（锁定） | 2.5L型90°背侧接骨板（头部两孔） |  |  | 块 |  |  | 锁定金属接骨板 | 审核通过 | 审核通过 | 审核通过 | 审核通过 | 审核通过 | 审核通过 | 获得ISO 13485 认证证书 | 通过 | 通过 | 医疗器械检测机构出具的检测报告 | 无 | 发明专利,外观设计专利,实用新型专利 | 0 | 1 | 没有抽检不合格记录
胸腰椎后路骨折复位螺钉 | T239 | 骨科脊柱类 | 钛合金 | 各种规格 |  | 1螺钉 | YZ0000049 | 广州幸好医疗器械有限公司 | 万向螺钉 | YZ00010666 | 进口 | Mediox Orvosi Muszergyarto Kft | 万向螺钉 | 6.5x30mm¦6.5x35mm¦6.5x40mm¦6.5x45mm¦6.5x50mm¦6.5x55mm¦6.5x60mm | 98106530¦98106535¦98106540¦98106545¦98106550¦98106555¦98106560 |  | 钛合金 | 根 |  |  | 万向螺钉 | 审核通过 | 审核通过 | 审核通过 | 审核通过 | 审核通过 | 审核通过 | 获得ISO 13485 认证证书 | 无 | 无 | 无 | 无 | 无 | 0 | 0 | 没有抽检不合格记录
颈椎后路棒 | T155 | 骨科脊柱类 | 钛合金 | 各种规格 |  | 1棒 | YZ0000291 | 北京市富乐科技开发有限公司 | 连接棒 | YZ00010667 | 国产 | 北京市富乐科技开发有限公司 |  | D:3.0、3.5mm；L:40-500mm,间隔5mm. | CFS02 |  | 钛合金 | 支 | 医用透析纸+PET膜 |  | 脊柱后路内固定系统 | 审核通过 | 审核通过 | 审核通过 | 审核通过 | 审核通过 | 审核通过 | 获得ISO 13485 认证证书 | 无 | 无 | 医疗器械检测机构出具的检测报告 | 无 | 实用新型专利 | 0 | 0 | 没有抽检不合格记录
颈椎后路棒 | T155 | 骨科脊柱类 | 钛合金 | 各种规格 |  | 1棒 | YZ0000291 | 北京市富乐科技开发有限公司 | 连接棒 | YZ00010668 | 国产 | 北京市富乐科技开发有限公司 |  | D:3.0-7.0mm，间隔0.5mm；L:40-90mm,间隔5mm. | CFS02 |  | 钛合金 | 支 | 医用透析纸+PET膜 |  | 脊柱后路内固定系统 | 审核通过 | 审核通过 | 审核通过 | 审核通过 | 审核通过 | 审核通过 | 获得ISO 13485 认证证书 | 无 | 无 | 医疗器械检测机构出具的检测报告 | 无 | 实用新型专利 | 0 | 1 | 没有抽检不合格记录
颈椎后路棒 | T155 | 骨科脊柱类 | 钛合金 | 各种规格 |  | 1棒 | YZ0000291 | 北京市富乐科技开发有限公司 | 连接棒 | YZ00010669 | 国产 | 北京市富乐科技开发有限公司 |  | D:3.0-7.0mm，间隔0.5mm；L:90-200mm,间隔5mm. | CFS02 |  | 钛合金 | 支 | 医用透析纸+PET膜 |  | 脊柱后路内固定系统 | 审核通过 | 审核通过 | 审核通过 | 审核通过 | 审核通过 | 审核通过 | 获得ISO 13485 认证证书 | 无 | 无 | 医疗器械检测机构出具的检测报告 | 无 | 实用新型专利 | 0 | 1 | 没有抽检不合格记录
颈椎后路棒 | T155 | 骨科脊柱类 | 钛合金 | 各种规格 |  | 1棒 | YZ0000291 | 北京市富乐科技开发有限公司 | 连接棒 | YZ00010670 | 国产 | 北京市富乐科技开发有限公司 |  | D:3.0-7.0mm，间隔0.5mm；L:200-500mm,间隔5mm. | CFS02 |  | 钛合金 | 支 | 医用透析纸+PET膜 |  | 脊柱后路内固定系统 | 审核通过 | 审核通过 | 审核通过 | 审核通过 | 审核通过 | 审核通过 | 获得ISO 13485 认证证书 | 无 | 无 | 医疗器械检测机构出具的检测报告 | 无 | 实用新型专利 | 0 | 0 | 没有抽检不合格记录
前足锁定加压锁定接骨板 | R364 | 骨科创伤类 | 纯钛 |  |  |  | YZ0000050 | 常州奥斯迈医疗器械有限公司 | 锁定金属接骨板 | YZ00010671 | 国产 | 常州奥斯迈医疗器械有限公司 |  | 纯钛，锥螺纹，3～8孔，左右（灭菌）（锁定） | 2.5L型90°背侧接骨板（头部三孔） |  |  | 块 |  |  | 锁定金属接骨板 | 审核通过 | 审核通过 | 审核通过 | 审核通过 | 审核通过 | 审核通过 | 获得ISO 13485 认证证书 | 通过 | 通过 | 医疗器械检测机构出具的检测报告 | 无 | 发明专利,外观设计专利,实用新型专利 | 0 | 1 | 没有抽检不合格记录
椎体成形术系统 | T398 | 骨科脊柱类 |  |  |  | 1套 | YZ0000174 | 上海凯利泰医疗科技股份有限公司 | 椎体成形器系列-经皮穿刺针 | YZ00010672 | 国产 | 上海凯利泰医疗科技股份有限公司 |  | FG3001 | FG3001 |  | 不锈钢 | 套 |  |  | 椎体成形器系列-经皮穿刺针 | 审核通过 | 审核通过 | 审核通过 | 审核通过 | 审核通过 | 审核通过 | 获得ISO 13485 认证证书 | 通过 | 通过 | 医疗器械检测机构出具的检测报告 | 无 | 实用新型专利 | 0 | 0 | 没有抽检不合格记录
颈椎后路棒 | T155 | 骨科脊柱类 | 钛合金 | 各种规格 |  | 1棒 | YZ0000291 | 北京市富乐科技开发有限公司 | 六方头连接棒 | YZ00010673 | 国产 | 北京市富乐科技开发有限公司 |  | D:3.0-7.0mm，间隔0.5mm；L:40-90mm,间隔5mm. | CFS02 |  | 钛合金 | 支 | 医用透析纸+PET膜 |  | 脊柱后路内固定系统 | 审核通过 | 审核通过 | 审核通过 | 审核通过 | 审核通过 | 审核通过 | 获得ISO 13485 认证证书 | 无 | 无 | 医疗器械检测机构出具的检测报告 | 无 | 实用新型专利 | 0 | 1 | 没有抽检不合格记录
颈椎后路棒 | T155 | 骨科脊柱类 | 钛合金 | 各种规格 |  | 1棒 | YZ0000291 | 北京市富乐科技开发有限公司 | 六方头连接棒 | YZ00010674 | 国产 | 北京市富乐科技开发有限公司 |  | D:3.0-7.0mm，间隔0.5mm；L:90-200mm,间隔5mm. | CFS02 |  | 钛合金 | 支 | 医用透析纸+PET膜 |  | 脊柱后路内固定系统 | 审核通过 | 审核通过 | 审核通过 | 审核通过 | 审核通过 | 审核通过 | 获得ISO 13485 认证证书 | 无 | 无 | 医疗器械检测机构出具的检测报告 | 无 | 实用新型专利 | 0 | 0 | 没有抽检不合格记录
颈椎后路棒 | T155 | 骨科脊柱类 | 钛合金 | 各种规格 |  | 1棒 | YZ0000291 | 北京市富乐科技开发有限公司 | 六方头连接棒 | YZ00010675 | 国产 | 北京市富乐科技开发有限公司 |  | D:3.0-7.0mm，间隔0.5mm；L:200-500mm,间隔5mm. | CFS02 |  | 钛合金 | 支 | 医用透析纸+PET膜 |  | 脊柱后路内固定系统 | 审核通过 | 审核通过 | 审核通过 | 审核通过 | 审核通过 | 审核通过 | 获得ISO 13485 认证证书 | 无 | 无 | 医疗器械检测机构出具的检测报告 | 无 | 实用新型专利 | 0 | 1 | 没有抽检不合格记录
前足锁定加压锁定接骨板 | R364 | 骨科创伤类 | 纯钛 |  |  |  | YZ0000050 | 常州奥斯迈医疗器械有限公司 | 锁定金属接骨板 | YZ00010676 | 国产 | 常州奥斯迈医疗器械有限公司 |  | 纯钛，锥螺纹，2～10孔，左右（灭菌）（锁定） | 2.5L型接骨板IV-B（90°） |  |  | 块 |  |  | 锁定金属接骨板 | 审核通过 | 审核通过 | 审核通过 | 审核通过 | 审核通过 | 审核通过 | 获得ISO 13485 认证证书 | 通过 | 通过 | 医疗器械检测机构出具的检测报告 | 无 | 发明专利,外观设计专利,实用新型专利 | 0 | 1 | 没有抽检不合格记录
前足锁定加压锁定接骨板 | R364 | 骨科创伤类 | 纯钛 |  |  |  | YZ0000050 | 常州奥斯迈医疗器械有限公司 | 锁定金属接骨板 | YZ00010677 | 国产 | 常州奥斯迈医疗器械有限公司 |  | 纯钛，锥螺纹，3～8孔（灭菌）（锁定） | 2.5T型背侧接骨板 |  |  | 块 |  |  | 锁定金属接骨板 | 审核通过 | 审核通过 | 审核通过 | 审核通过 | 审核通过 | 审核通过 | 获得ISO 13485 认证证书 | 通过 | 通过 | 医疗器械检测机构出具的检测报告 | 无 | 发明专利,外观设计专利,实用新型专利 | 0 | 1 | 没有抽检不合格记录
胸腰椎后路非融合螺钉 | T265 | 骨科脊柱类 | 钛合金 | 各种规格 |  | 1螺钉 | YZ0000049 | 广州幸好医疗器械有限公司 | 万向椎弓根螺钉 | YZ00010678 | 进口 | Mediox Orvosi Muszergyarto Kft | 万向椎弓根螺钉 | 4.0x25mm¦4.0x30mm¦4.0x35mm¦4.0x40mm¦4.0x45mm¦4.0x50mm¦4.0x55mm | 98144025¦98144030¦98144035¦98144040¦98144045¦98144050¦98144055 |  | 钛合金 | 根 |  |  | 万向椎弓根螺钉 | 审核通过 | 审核通过 | 审核通过 | 审核通过 | 审核通过 | 审核通过 | 获得ISO 13485 认证证书 | 无 | 无 | 无 | 无 | 无 | 0 | 0 | 没有抽检不合格记录
后足锁定加压锁定接骨板 | R376 | 骨科创伤类 | 纯钛 |  |  |  | YZ0000050 | 常州奥斯迈医疗器械有限公司 | 锁定金属接骨板 | YZ00010679 | 国产 | 常州奥斯迈医疗器械有限公司 |  | 纯钛，锥螺纹，3～15孔（锁定） | 2.5T型接骨板（头部二孔）Ⅲ |  |  | 块 |  |  | 锁定金属接骨板 | 审核通过 | 审核通过 | 审核通过 | 审核通过 | 审核通过 | 审核通过 | 获得ISO 13485 认证证书 | 通过 | 通过 | 医疗器械检测机构出具的检测报告 | 无 | 发明专利,外观设计专利,实用新型专利 | 0 | 1 | 没有抽检不合格记录
胸腰椎后路非融合螺钉 | T265 | 骨科脊柱类 | 钛合金 | 各种规格 |  | 1螺钉 | YZ0000049 | 广州幸好医疗器械有限公司 | 万向椎弓根螺钉 | YZ00010680 | 进口 | Mediox Orvosi Muszergyarto Kft | 万向椎弓根螺钉 | 4.5x25mm¦4.5x30mm¦4.5x35mm¦4.5x40mm¦4.5x45mm¦4.5x50mm¦4.5x55mm | 98144525¦98144530¦98144535¦98144540¦98144545¦98144550¦98144555 |  | 钛合金 | 根 |  |  | 万向椎弓根螺钉 | 审核通过 | 审核通过 | 审核通过 | 审核通过 | 审核通过 | 审核通过 | 获得ISO 13485 认证证书 | 无 | 无 | 无 | 无 | 无 | 0 | 0 | 没有抽检不合格记录
皮质骨螺钉 | R420 | 骨科创伤类 | 纯钛 | 1.0-3.0mm |  | 自攻 | YZ0000229 | 苏州微创脊柱创伤医疗科技有限公司 | 浅螺纹螺钉钛合金 | YZ00010681 | 国产 | 苏州微创脊柱创伤医疗科技有限公司 |  | 直径：、2.5mm、2.7mm、3.0mm、3.5mm | HAQ03、HAQ05 |  |  | 枚 |  |  | 空心螺钉 | 审核通过 | 审核通过 | 审核通过 | 审核通过 | 审核通过 | 审核通过 | 获得ISO 13485 认证证书 | 无 | 无 | 医疗器械检测机构出具的检测报告 | 无 | 无 | 1 | 2 | 没有抽检不合格记录
前足锁定加压锁定接骨板 | R364 | 骨科创伤类 | 纯钛 |  |  |  | YZ0000050 | 常州奥斯迈医疗器械有限公司 | 锁定金属接骨板 | YZ00010682 | 国产 | 常州奥斯迈医疗器械有限公司 |  | 纯钛，锥螺纹，3～10孔（灭菌）（锁定） | 2.5T型接骨板（头部二孔）II |  |  | 块 |  |  | 锁定金属接骨板 | 审核通过 | 审核通过 | 审核通过 | 审核通过 | 审核通过 | 审核通过 | 获得ISO 13485 认证证书 | 通过 | 通过 | 医疗器械检测机构出具的检测报告 | 无 | 发明专利,外观设计专利,实用新型专利 | 0 | 1 | 没有抽检不合格记录
前足锁定加压锁定接骨板 | R364 | 骨科创伤类 | 纯钛 |  |  |  | YZ0000050 | 常州奥斯迈医疗器械有限公司 | 锁定金属接骨板 | YZ00010683 | 国产 | 常州奥斯迈医疗器械有限公司 |  | 纯钛，锥螺纹，3～15孔（灭菌）（锁定） | 2.5T型接骨板（头部三孔）II |  |  | 块 |  |  | 锁定金属接骨板 | 审核通过 | 审核通过 | 审核通过 | 审核通过 | 审核通过 | 审核通过 | 获得ISO 13485 认证证书 | 通过 | 通过 | 医疗器械检测机构出具的检测报告 | 无 | 发明专利,外观设计专利,实用新型专利 | 0 | 1 | 没有抽检不合格记录
胸腰椎后路骨折复位螺钉 | T239 | 骨科脊柱类 | 钛合金 | 各种规格 |  | 1螺钉 | YZ0000049 | 广州幸好医疗器械有限公司 | 万向椎弓根螺钉 | YZ00010684 | 进口 | Mediox Orvosi Muszergyarto Kft | 万向椎弓根螺钉 | 6.0x25mm¦6.0x30mm¦6.0x35mm¦6.0x40mm¦6.0x45mm¦6.0x50mm¦6.0x55mm¦6.0x60mm | 98146025¦98146030¦98146035¦98146040¦98146045¦98146050¦98146055¦98146060 |  | 钛合金 | 根 |  |  | 万向椎弓根螺钉 | 审核通过 | 审核通过 | 审核通过 | 审核通过 | 审核通过 | 审核通过 | 获得ISO 13485 认证证书 | 无 | 无 | 无 | 无 | 无 | 0 | 0 | 没有抽检不合格记录
颈椎后路双直径棒 | T158 | 骨科脊柱类 | 钛合金 | 各种规格 |  | 1棒 | YZ0000291 | 北京市富乐科技开发有限公司 | 渐变连接棒 | YZ00010685 | 国产 | 北京市富乐科技开发有限公司 |  | D1:3.0-4.0mm，D2：4.5-7.0mm.间隔0.5mm；l:20-200,L:20-300mm,间隔5mm. | CFS02 |  | 钛合金 | 支 | 医用透析纸+PET膜 |  | 脊柱后路内固定系统 | 审核通过 | 审核通过 | 审核通过 | 审核通过 | 审核通过 | 审核通过 | 获得ISO 13485 认证证书 | 无 | 无 | 医疗器械检测机构出具的检测报告 | 无 | 实用新型专利 | 0 | 1 | 没有抽检不合格记录
前足锁定加压锁定接骨板 | R364 | 骨科创伤类 | 纯钛 |  |  |  | YZ0000050 | 常州奥斯迈医疗器械有限公司 | 锁定金属接骨板 | YZ00010686 | 国产 | 常州奥斯迈医疗器械有限公司 |  | 纯钛，锥螺纹，3～10孔（灭菌）（锁定） | 2.5Y型接骨板II |  |  | 块 |  |  | 锁定金属接骨板 | 审核通过 | 审核通过 | 审核通过 | 审核通过 | 审核通过 | 审核通过 | 获得ISO 13485 认证证书 | 通过 | 通过 | 医疗器械检测机构出具的检测报告 | 无 | 发明专利,外观设计专利,实用新型专利 | 0 | 1 | 没有抽检不合格记录
皮质骨螺钉 | R420 | 骨科创伤类 | 纯钛 | 1.0-3.0mm |  | 自攻 | YZ0000229 | 苏州微创脊柱创伤医疗科技有限公司 | 浅螺纹螺钉钛合金 | YZ00010687 | 国产 | 苏州微创脊柱创伤医疗科技有限公司 |  | 直径：1.5mm、2.0mm | HAQ02、HAQ04 |  |  | 枚 |  |  | 金属接骨螺钉 | 审核通过 | 审核通过 | 审核通过 | 审核通过 | 审核通过 | 审核通过 | 获得ISO 13485 认证证书 | 无 | 无 | 生产企业自检报告 | 无 | 无 | 0 | 2 | 没有抽检不合格记录
胸腰椎后路骨折复位螺钉 | T239 | 骨科脊柱类 | 钛合金 | 各种规格 |  | 1螺钉 | YZ0000049 | 广州幸好医疗器械有限公司 | 万向椎弓根螺钉 | YZ00010688 | 进口 | Mediox Orvosi Muszergyarto Kft | 万向椎弓根螺钉 | 6.5x25mm¦6.5x30mm¦6.5x35mm¦6.5x40mm¦6.5x45mm¦6.5x50mm¦6.5x55mm¦6.5x60mm¦6.5x65mm¦6.5x70mm | 98146525¦98146530¦98146535¦98146540¦98146545¦98146550¦98146555¦98146560¦98146565¦98146570 |  | 钛合金 | 根 |  |  | 万向椎弓根螺钉 | 审核通过 | 审核通过 | 审核通过 | 审核通过 | 审核通过 | 审核通过 | 获得ISO 13485 认证证书 | 无 | 无 | 无 | 无 | 无 | 0 | 0 | 没有抽检不合格记录
肱骨远端锁定接骨板 | R139 | 骨科创伤类 | 纯钛 | 2-8孔 |  |  | YZ0000174 | 上海凯利泰医疗科技股份有限公司 | 肱骨远端背外侧带支撑锁定钢板 | YZ00010689 | 国产 | 上海凯利泰医疗科技股份有限公司 | 凯利泰 | 孔数：3-8；型式：左、右 | JSW31 |  | 纯钛 | 块 | 纸盒 |  | 肱骨远端背外侧带支撑锁定钢板 | 审核通过 | 审核通过 | 审核通过 | 审核通过 | 审核通过 | 审核通过 | 获得ISO 13485 认证证书 | 无 | 无 | 无 | 无 | 无 | 0 | 1 | 没有抽检不合格记录
皮质骨螺钉 | R429 | 骨科创伤类 | 纯钛 | 3.0mm以上 |  | 自攻 | YZ0000229 | 苏州微创脊柱创伤医疗科技有限公司 | 浅螺纹螺钉钛合金 | YZ00010690 | 国产 | 苏州微创脊柱创伤医疗科技有限公司 |  | 直径：4.0mm、4.5mm、5.0mm、5.5mm、6.0mm、6.5mm | HAQ03、HAQ05 |  |  | 枚 |  |  | 金属接骨螺钉 | 审核通过 | 审核通过 | 审核通过 | 审核通过 | 审核通过 | 审核通过 | 获得ISO 13485 认证证书 | 无 | 无 | 医疗器械检测机构出具的检测报告 | 无 | 无 | 1 | 2 | 没有抽检不合格记录
胸腰椎后路非融合棒 | T262 | 骨科脊柱类 | 钛合金 | 各种规格 |  | 1棒 | YZ0000049 | 广州幸好医疗器械有限公司 | 重建棒 | YZ00010691 | 进口 | Mediox Orvosi Muszergyarto Kft | 重建棒 | L=55mm¦L=80mm¦L=85mm¦L=100mm¦L=120mm¦L=200mm | 98709055¦98709080¦98709095¦98709100¦98709120¦98709200 |  | 钛合金 | 根 |  |  | 重建棒 | 审核通过 | 审核通过 | 审核通过 | 审核通过 | 审核通过 | 审核通过 | 获得ISO 13485 认证证书 | 无 | 无 | 无 | 无 | 无 | 0 | 0 | 没有抽检不合格记录
椎体后凸成形术系统 | T399 | 骨科脊柱类 |  |  |  | 1套 | YZ0000174 | 上海凯利泰医疗科技股份有限公司 | 经皮穿刺针 | YZ00010692 | 国产 | 上海凯利泰医疗科技股份有限公司 |  | TS302515B | TS302515B |  | 不锈钢 | 套 |  |  | 经皮穿刺针 | 审核通过 | 审核通过 | 审核通过 | 审核通过 | 审核通过 | 审核通过 | 获得ISO 13485 认证证书 | 通过 | 通过 | 医疗器械检测机构出具的检测报告 | 无 | 实用新型专利 | 0 | 0 | 没有抽检不合格记录
髌骨爪形接骨板 | R643 | 骨科创伤类 | 纯钛 |  |  |  | YZ0000229 | 苏州微创脊柱创伤医疗科技有限公司 | 髌骨爪（纯钛） | YZ00010693 | 国产 | 苏州微创脊柱创伤医疗科技有限公司 |  | 大号、中号、小号 | YSQ19 |  |  | 块 |  |  | 金属解剖型接骨板 | 审核通过 | 审核通过 | 审核通过 | 审核通过 | 审核通过 | 审核通过 | 获得ISO 13485 认证证书 | 无 | 无 | 生产企业自检报告 | 无 | 无 | 2 | 2 | 没有抽检不合格记录
胸腰椎后路预弯棒 | T223 | 骨科脊柱类 | 钛合金 | 各种规格 |  | 1棒 | YZ0000049 | 广州幸好医疗器械有限公司 | 连接棒II | YZ00010694 | 进口 | Mediox Orvosi Muszergyarto Kft | 连接棒II | 6.0x55mm¦6.0x65mm¦6.0x75mm¦6.0x85mm¦6.0x95mm¦6.0x110mm¦6.0x120mm¦6.0x250mm | 98002055¦98002065¦98002075¦98002085¦98002095¦98002110¦98002120¦98002250 |  | 钛合金 | 根 |  |  | 连接棒II | 审核通过 | 审核通过 | 审核通过 | 审核通过 | 审核通过 | 审核通过 | 获得ISO 13485 认证证书 | 无 | 无 | 无 | 无 | 无 | 0 | 0 | 没有抽检不合格记录
肱骨远端锁定接骨板 | R136 | 骨科创伤类 | 纯钛 | 8孔以上 |  |  | YZ0000174 | 上海凯利泰医疗科技股份有限公司 | 肱骨远端背外侧带支撑锁定钢板 | YZ00010695 | 国产 | 上海凯利泰医疗科技股份有限公司 | 凯利泰 | 孔数：8-14；型式：左、右 | JSW31 |  | 纯钛 | 块 | 纸盒 |  | 肱骨远端背外侧带支撑锁定钢板 | 审核通过 | 审核通过 | 审核通过 | 审核通过 | 审核通过 | 审核通过 | 获得ISO 13485 认证证书 | 无 | 无 | 无 | 无 | 无 | 0 | 1 | 没有抽检不合格记录
胸腰椎后路非融合横连器 | T269 | 骨科脊柱类 | 钛合金 | 各种规格 |  | 1横连 | YZ0000049 | 广州幸好医疗器械有限公司 | 横联杆装配 | YZ00010696 | 进口 | Mediox Orvosi Muszergyarto Kft | 横联杆装配 | 6.0x28mm¦6.0x32mm¦6.0x36mm¦6.0x40mm¦6.0x45mm¦6.0x50mm¦6.0x55mm¦6.0x60mm¦6.0x65mm¦6.0x60mm¦6.0x75mm¦6.0x80mm¦6.0x90mm¦6.0x100mm | 98483028¦98483032¦98483036¦98483040¦98483045¦98483050¦98483055¦98483060¦98483065¦98483070¦98483075¦98483080¦98483090¦98483100 |  | 钛合金 | 个 |  |  | 横联杆装配 | 审核通过 | 审核通过 | 审核通过 | 审核通过 | 审核通过 | 审核通过 | 获得ISO 13485 认证证书 | 无 | 无 | 无 | 无 | 无 | 0 | 0 | 没有抽检不合格记录
胸腰椎后路可调长度横连接 | T252 | 骨科脊柱类 | 钛合金 | 各种规格 |  | 1横连 | YZ0000049 | 广州幸好医疗器械有限公司 | 横联杆装配 | YZ00010697 | 进口 | Mediox Orvosi Muszergyarto Kft | 横联杆装配 | 6.0x28-48mm¦6.0x48-68mm¦6.0x68-88mm | 98482002¦98482003¦98482004 |  | 钛合金 | 个 |  |  | 横联杆装配 | 审核通过 | 审核通过 | 审核通过 | 审核通过 | 审核通过 | 审核通过 | 获得ISO 13485 认证证书 | 无 | 无 | 无 | 无 | 无 | 0 | 0 | 没有抽检不合格记录
预裁预弯棒 | T207 | 骨科脊柱类 | 钛合金 |  |  | 1棒 | YZ0000291 | 北京市富乐科技开发有限公司 | 预弯连接棒 | YZ00010698 | 国产 | 北京市富乐科技开发有限公司 |  | D:3.0-7.0mm，间隔0.5mm；L:40-500mm,间隔5mm. | CFS02 |  | 钛合金 | 支 | 医用透析纸+PET膜 |  | 脊柱后路内固定系统 | 审核通过 | 审核通过 | 审核通过 | 审核通过 | 审核通过 | 审核通过 | 获得ISO 13485 认证证书 | 无 | 无 | 医疗器械检测机构出具的检测报告 | 无 | 实用新型专利 | 0 | 1 | 没有抽检不合格记录
胸腰椎后路非融合螺塞 | T267 | 骨科脊柱类 | 钛合金 | 各种规格 |  | 1螺塞 | YZ0000049 | 广州幸好医疗器械有限公司 | 螺塞 | YZ00010699 | 进口 | Mediox Orvosi Muszergyarto Kft | 螺塞 | 螺纹部分直径8mm | 98420300 |  | 钛合金 | 个 |  |  | 螺塞 | 审核通过 | 审核通过 | 审核通过 | 审核通过 | 审核通过 | 审核通过 | 获得ISO 13485 认证证书 | 无 | 无 | 无 | 无 | 无 | 0 | 0 | 没有抽检不合格记录
颈椎后路多轴螺钉 | T163 | 骨科脊柱类 | 钛合金 | 各种规格 |  | 1螺钉 | YZ0000291 | 北京市富乐科技开发有限公司 | 万向钉 | YZ00010700 | 国产 | 北京市富乐科技开发有限公司 |  | D:3.5-8.5mm，间隔0.5mm；L:10-100mm,间隔1mm；l:3.0-7.0mm,间隔：0.5mm | CFS03 |  | 钛合金 | 枚 | 医用透析纸+PET膜 |  | 脊柱后路内固定系统 | 审核通过 | 审核通过 | 审核通过 | 审核通过 | 审核通过 | 审核通过 | 获得ISO 13485 认证证书 | 无 | 无 | 医疗器械检测机构出具的检测报告 | 无 | 实用新型专利 | 0 | 1 | 没有抽检不合格记录
手部掌指骨锁定加压接骨板 | R191 | 骨科创伤类 | 纯钛 |  |  |  | YZ0000174 | 上海凯利泰医疗科技股份有限公司 | 掌髁骨Ⅱ锁定钢板 | YZ00010701 | 国产 | 上海凯利泰医疗科技股份有限公司 | 凯利泰 | 孔数：4、5 | JSW152 |  | 纯钛 | 块 | 纸盒 |  | 掌髁骨Ⅱ锁定钢板 | 审核通过 | 审核通过 | 审核通过 | 审核通过 | 审核通过 | 审核通过 | 获得ISO 13485 认证证书 | 无 | 无 | 无 | 无 | 无 | 0 | 1 | 没有抽检不合格记录
棒棒连接器 | T290 | 骨科脊柱类 | 钛合金 | 各种规格 |  | 1横连接 | YZ0000049 | 广州幸好医疗器械有限公司 | 多米诺连接头 | YZ00010702 | 进口 | Mediox Orvosi Muszergyarto Kft | 多米诺连接头 | 6.0/6.0 | 98440810 |  | 钛合金 | 个 |  |  | 多米诺连接头 | 审核通过 | 审核通过 | 审核通过 | 审核通过 | 审核通过 | 审核通过 | 获得ISO 13485 认证证书 | 无 | 无 | 无 | 无 | 无 | 0 | 0 | 没有抽检不合格记录
小儿侧弯矫形生长阀 | T271 | 骨科脊柱类 | 钛合金 | 各种规格 |  | 1阀 | YZ0000291 | 北京市富乐科技开发有限公司 | 长臂万向钉 | YZ00010703 | 国产 | 北京市富乐科技开发有限公司 |  | D:3.5-8.5mm，间隔0.5mm；L:10-100mm,间隔1mm；l:3.0-7.0mm,间隔：0.5mm. | CFS03 |  | 钛合金 | 枚 | 医用透析纸+PET膜 |  | 脊柱后路内固定系统 | 审核通过 | 审核通过 | 审核通过 | 审核通过 | 审核通过 | 审核通过 | 获得ISO 13485 认证证书 | 无 | 无 | 医疗器械检测机构出具的检测报告 | 无 | 实用新型专利 | 0 | 1 | 没有抽检不合格记录
小儿侧弯矫形生长阀 | T271 | 骨科脊柱类 | 钛合金 | 各种规格 |  | 1阀 | YZ0000291 | 北京市富乐科技开发有限公司 | 固定万向钉 | YZ00010704 | 国产 | 北京市富乐科技开发有限公司 |  | D:3.5-8.5mm，间隔0.5mm；L:10-100mm,间隔1mm；l:3.0-7.0mm,间隔：0.5mm. | CFS03 |  | 钛合金 | 枚 | 医用透析纸+PET膜 |  | 脊柱后路内固定系统 | 审核通过 | 审核通过 | 审核通过 | 审核通过 | 审核通过 | 审核通过 | 获得ISO 13485 认证证书 | 无 | 无 | 医疗器械检测机构出具的检测报告 | 无 | 实用新型专利 | 0 | 1 | 没有抽检不合格记录
小儿侧弯矫形生长阀 | T271 | 骨科脊柱类 | 钛合金 | 各种规格 |  | 1阀 | YZ0000291 | 北京市富乐科技开发有限公司 | 固定长臂万向钉 | YZ00010705 | 国产 | 北京市富乐科技开发有限公司 |  | D:3.5-8.5mm，间隔0.5mm；L:10-100mm,间隔1mm；l:3.0-7.0mm,间隔：0.5mm | CFS03 |  | 钛合金 | 枚 | 医用透析纸+PET膜 |  | 脊柱后路内固定系统 | 审核通过 | 审核通过 | 审核通过 | 审核通过 | 审核通过 | 审核通过 | 获得ISO 13485 认证证书 | 无 | 无 | 医疗器械检测机构出具的检测报告 | 无 | 实用新型专利 | 0 | 1 | 没有抽检不合格记录
胸腰椎后路微创长尾多轴螺钉 | T199 | 骨科脊柱类 | 钛合金 | 各种规格 |  | 1螺钉 | YZ0000049 | 广州幸好医疗器械有限公司 | 万向螺钉 空心 长尾 | YZ00010706 | 进口 | Mediox Orvosi Muszergyarto Kft | 万向螺钉 空心 长尾 | 5.0x30mm¦5.0x35mm¦5.0x40mm¦5.0x45mm¦5.0x50mm¦5.0x55mm | 97105030¦97105035¦97105040¦97105045¦97105050¦97105055 |  | 钛合金 | 根 |  |  | 万向螺钉 空心 长尾 | 审核通过 | 审核通过 | 审核通过 | 审核通过 | 审核通过 | 审核通过 | 获得ISO 13485 认证证书 | 无 | 无 | 无 | 无 | 无 | 0 | 0 | 没有抽检不合格记录
跟骨动力加压接骨板 | R346 | 骨科创伤类 | 纯钛 | 2-20孔 |  |  | YZ0000229 | 苏州微创脊柱创伤医疗科技有限公司 | 跟骨钢板（纯钛） | YZ00010707 | 国产 | 苏州微创脊柱创伤医疗科技有限公司 |  | 6-22孔，每1孔为一规格；40-100mm | YSQ18 |  |  | 块 |  |  | 金属解剖型接骨板 | 审核通过 | 审核通过 | 审核通过 | 审核通过 | 审核通过 | 审核通过 | 获得ISO 13485 认证证书 | 无 | 无 | 生产企业自检报告 | 无 | 无 | 1 | 2 | 没有抽检不合格记录
跟骨动力加压接骨板 | R346 | 骨科创伤类 | 纯钛 | 2-20孔 |  |  | YZ0000229 | 苏州微创脊柱创伤医疗科技有限公司 | 紧固螺帽 | YZ00010708 | 国产 | 苏州微创脊柱创伤医疗科技有限公司 |  | 直径：3.0、3.5、4.0、4.5、5.0、5.5、6.0、6.5、7.0、7.5mm | III型 |  |  | 个 |  |  | 脊柱内固定系统 | 审核不通过 | 审核不通过 | 审核通过 | 审核通过 | 审核通过 | 审核通过 | 获得ISO 13485 认证证书 | 无 | 无 | 医疗器械检测机构出具的检测报告 | 无 |  |  | 1 | 没有抽检不合格记录
颈椎后路单轴螺钉 | T161 | 骨科脊柱类 | 钛合金 | 各种规格 |  | 1螺钉 | YZ0000291 | 北京市富乐科技开发有限公司 | 单轴钉 | YZ00010709 | 国产 | 北京市富乐科技开发有限公司 |  | D:3.5-8.5mm，间隔0.5mm；L:10-100mm,间隔1mm；l:3.0-7.0mm,间隔：0.5mm. | CFS03 |  | 钛合金 | 枚 | 医用透析纸+PET膜 |  | 脊柱后路内固定系统 | 审核通过 | 审核通过 | 审核通过 | 审核通过 | 审核通过 | 审核通过 | 获得ISO 13485 认证证书 | 无 | 无 | 生产企业自检报告 | 无 | 实用新型专利 | 0 | 1 | 没有抽检不合格记录
小儿侧弯矫形生长阀 | T271 | 骨科脊柱类 | 钛合金 | 各种规格 |  | 1阀 | YZ0000291 | 北京市富乐科技开发有限公司 | 固定单轴钉 | YZ00010710 | 国产 | 北京市富乐科技开发有限公司 |  | D:3.5-8.5mm，间隔0.5mm；L:10-100mm,间隔1mm；l:3.0-7.0mm,间隔：0.5mm. | CFS03 |  | 钛合金 | 枚 | 医用透析纸+PET膜 |  | 脊柱后路内固定系统 | 审核通过 | 审核通过 | 审核通过 | 审核通过 | 审核通过 | 审核通过 | 获得ISO 13485 认证证书 | 无 | 无 | 医疗器械检测机构出具的检测报告 | 无 | 实用新型专利 | 0 | 1 | 没有抽检不合格记录
胸腰椎后路微创长尾多轴螺钉 | T199 | 骨科脊柱类 | 钛合金 | 各种规格 |  | 1螺钉 | YZ0000049 | 广州幸好医疗器械有限公司 | 万向螺钉 空心 长尾 | YZ00010711 | 进口 | Mediox Orvosi Muszergyarto Kft | 万向螺钉 空心 长尾 | 5.5x35mm¦5.5x40mm¦5.5x45mm¦5.5x50mm¦5.5x55mm | 97105535¦97105540¦97105545¦97105550¦97105555 |  | 钛合金 | 根 |  |  | 万向螺钉 空心 长尾 | 审核通过 | 审核通过 | 审核通过 | 审核通过 | 审核通过 | 审核通过 | 获得ISO 13485 认证证书 | 无 | 无 | 无 | 无 | 无 | 0 | 0 | 没有抽检不合格记录
颈椎后路横向连接器 | T171 | 骨科脊柱类 | 钛合金 | 各种规格 |  | 1横连 | YZ0000291 | 北京市富乐科技开发有限公司 | 横向连接器I | YZ00010712 | 国产 | 北京市富乐科技开发有限公司 |  | D:3.0-7.0mm，间隔0.5mm.分单钩、双钩 | CFS05 |  | 钛合金 | 个 | 医用透析纸+PET膜 |  | 脊柱后路内固定系统 | 审核通过 | 审核通过 | 审核通过 | 审核通过 | 审核通过 | 审核通过 | 获得ISO 13485 认证证书 | 无 | 无 | 医疗器械检测机构出具的检测报告 | 无 | 实用新型专利 | 0 | 1 | 没有抽检不合格记录
颈椎后路横向连接器 | T171 | 骨科脊柱类 | 钛合金 | 各种规格 |  | 1横连 | YZ0000291 | 北京市富乐科技开发有限公司 | 横向连接器Ⅱ | YZ00010713 | 国产 | 北京市富乐科技开发有限公司 |  | D:3.0-7.0mm，间隔0.5mm；L:20-90mm,间隔1mm. | CFS05 |  | 钛合金 | 个 | 医用透析纸+PET膜 |  | 脊柱后路内固定系统 | 审核通过 | 审核通过 | 审核通过 | 审核通过 | 审核通过 | 审核通过 | 获得ISO 13485 认证证书 | 无 | 无 | 医疗器械检测机构出具的检测报告 | 无 | 实用新型专利 | 0 | 1 | 没有抽检不合格记录
颈椎后路横向连接器 | T171 | 骨科脊柱类 | 钛合金 | 各种规格 |  | 1横连 | YZ0000291 | 北京市富乐科技开发有限公司 | 横向连接器Ⅲ | YZ00010714 | 国产 | 北京市富乐科技开发有限公司 |  | D:3.0-7.0mm，间隔0.5mm；L:20-90mm,间隔1mm. | CFS05 |  | 钛合金 | 个 | 医用透析纸+PET膜 |  | 脊柱后路内固定系统 | 审核通过 | 审核通过 | 审核通过 | 审核通过 | 审核通过 | 审核通过 | 获得ISO 13485 认证证书 | 无 | 无 | 医疗器械检测机构出具的检测报告 | 无 | 实用新型专利 | 0 | 1 | 没有抽检不合格记录
带袢板 | R625 | 骨科创伤类 | 钛合金 | 15mm-50mm |  | 1板1袢 | YZ0000383 | 锐适医疗器械（上海）有限公司 | 锁扣带袢钛板（商品名：TightRope) | YZ00010715 | 进口 | 美国 Arthrex，Inc． |  | 钛板，8mm¦锁扣 | AR-1588TB¦AR-1588TN |  |  | 枚 |  |  | 锁扣带袢钛板（商品名：TightRope) | 审核通过 | 审核通过 | 审核通过 | 审核通过 | 审核通过 | 审核通过 | 获得ISO 13485 认证证书 | 无 | 通过 | 生产企业自检报告 | 无 | 无 | 0 | 8 | 没有抽检不合格记录
胸腰椎后路微创长尾多轴螺钉 | T199 | 骨科脊柱类 | 钛合金 | 各种规格 |  | 1螺钉 | YZ0000049 | 广州幸好医疗器械有限公司 | 万向螺钉 空心 长尾 | YZ00010716 | 进口 | Mediox Orvosi Muszergyarto Kft | 万向螺钉 空心 长尾 | 6.0x35mm¦6.0x40mm¦6.0x45mm¦6.0x50mm¦6.0x55mm¦6.0x60mm | 97106035¦97106040¦97106045¦97106050¦97106055¦97106060 |  | 钛合金 | 根 |  |  | 万向螺钉 空心 长尾 | 审核通过 | 审核通过 | 审核通过 | 审核通过 | 审核通过 | 审核通过 | 获得ISO 13485 认证证书 | 无 | 无 | 无 | 无 | 无 | 0 | 0 | 没有抽检不合格记录
颈椎后路骨钩 | T169 | 骨科脊柱类 | 钛合金 | 各种规格 |  | 1钩 | YZ0000291 | 北京市富乐科技开发有限公司 | 椎板骨钩 | YZ00010717 | 国产 | 北京市富乐科技开发有限公司 |  | D:3.2、3.5、4.0mm；L:16-19mm,间隔1mm. | CFS06 |  | 钛合金 | 个 | 医用透析纸+PET膜 |  | 脊柱后路内固定系统 | 审核通过 | 审核通过 | 审核通过 | 审核通过 | 审核通过 | 审核通过 | 获得ISO 13485 认证证书 | 无 | 无 | 医疗器械检测机构出具的检测报告 | 无 | 无 | 0 | 1 | 没有抽检不合格记录
颈椎后路骨钩 | T169 | 骨科脊柱类 | 钛合金 | 各种规格 |  | 1钩 | YZ0000291 | 北京市富乐科技开发有限公司 | 椎板骨钩 | YZ00010718 | 国产 | 北京市富乐科技开发有限公司 |  | D:4.5-7.0mm,间隔0.5mm | CFS06 |  | 钛合金 | 个 | 医用透析纸+PET膜 |  | 脊柱后路内固定系统 | 审核通过 | 审核通过 | 审核通过 | 审核通过 | 审核通过 | 审核通过 | 获得ISO 13485 认证证书 | 无 | 无 | 医疗器械检测机构出具的检测报告 | 无 | 无 | 0 | 1 | 没有抽检不合格记录
颈椎后路骨钩 | T169 | 骨科脊柱类 | 钛合金 | 各种规格 |  | 1钩 | YZ0000291 | 北京市富乐科技开发有限公司 | 椎板骨钩 | YZ00010719 | 国产 | 北京市富乐科技开发有限公司 |  | D:3.2、3.5-7.0mm,间隔0.5mm，分左偏、右偏 | CFS06 |  | 钛合金 | 个 | 医用透析纸+PET膜 |  | 脊柱后路内固定系统 | 审核通过 | 审核通过 | 审核通过 | 审核通过 | 审核通过 | 审核通过 | 获得ISO 13485 认证证书 | 无 | 无 | 医疗器械检测机构出具的检测报告 | 无 | 无 | 0 | 1 | 没有抽检不合格记录
骨科骨针（克氏针，斯氏针） | R658 | 骨科创伤类 | 纯钛 |  |  |  | YZ0000229 | 苏州微创脊柱创伤医疗科技有限公司 | 金属骨针 | YZ00010720 | 国产 | 苏州微创脊柱创伤医疗科技有限公司 |  | 直径1.2、1.5、2.0、2.5、3.0mm | 直径1.2、1.5、2.0、2.5、3.0mm |  |  | 根 |  |  | 金属骨针 | 审核通过 | 审核通过 | 审核通过 | 审核通过 | 审核通过 | 审核通过 | 获得ISO 13485 认证证书 | 无 | 无 | 医疗器械检测机构出具的检测报告 | 无 | 无 | 0 | 2 | 没有抽检不合格记录
颈椎后路棒棒连接器 | T173 | 骨科脊柱类 | 钛合金 | 各种规格 |  | 1横连 | YZ0000291 | 北京市富乐科技开发有限公司 | 移位器 | YZ00010721 | 国产 | 北京市富乐科技开发有限公司 |  | D:3.0-7.0mm，间隔0.5mm；L:10-60mm,间隔1mm. | CFS04 |  | 钛合金 | 个 | 医用透析纸+PET膜 |  | 脊柱后路内固定系统 | 审核通过 | 审核通过 | 审核通过 | 审核通过 | 审核通过 | 审核通过 | 获得ISO 13485 认证证书 | 无 | 无 | 生产企业自检报告 | 无 | 无 | 0 | 1 | 没有抽检不合格记录
胸腰椎前路单轴螺钉 | T304 | 骨科脊柱类 | 钛合金 | 各种规格 |  | 1螺钉 | YZ0000291 | 北京市富乐科技开发有限公司 | CD钉 | YZ00010722 | 国产 | 北京市富乐科技开发有限公司 |  | 直径：4.0-7.5mm，间隔0.5mm；长度：20-75mm,间隔：5mm l=3.5-7.0mm,间隔0.5mm. | FJQD2 |  | 钛合金 | 枚 | 医用透析纸+PET膜 |  | 脊柱前路钉棒系统 | 审核通过 | 审核通过 | 审核通过 | 审核通过 | 审核通过 | 审核通过 | 获得ISO 13485 认证证书 | 无 | 无 | 医疗器械检测机构出具的检测报告 | 无 | 实用新型专利 | 0 | 0 | 没有抽检不合格记录
胸腰椎前路单轴螺钉 | T304 | 骨科脊柱类 | 钛合金 | 各种规格 |  | 1螺钉 | YZ0000291 | 北京市富乐科技开发有限公司 | U形钉 | YZ00010723 | 国产 | 北京市富乐科技开发有限公司 |  | 直径：4.0-7.5mm，间隔0.5mm；长度：20-75mm,间隔：5mm l=3.5-7.0mm,间隔0.5mm. | FJQD2 |  | 钛合金 | 枚 | 医用透析纸+PET膜 |  | 脊柱前路钉棒系统 | 审核通过 | 审核通过 | 审核通过 | 审核通过 | 审核通过 | 审核通过 | 获得ISO 13485 认证证书 | 无 | 无 | 医疗器械检测机构出具的检测报告 | 无 | 实用新型专利 | 0 | 0 | 没有抽检不合格记录
胸腰椎后路微创长尾多轴螺钉 | T199 | 骨科脊柱类 | 钛合金 | 各种规格 |  | 1螺钉 | YZ0000049 | 广州幸好医疗器械有限公司 | 万向螺钉 空心 长尾 | YZ00010724 | 进口 | Mediox Orvosi Muszergyarto Kft | 万向螺钉 空心 长尾 | 6.5x35mm¦6.5x40mm¦6.5x45mm¦6.5x50mm¦6.5x55mm¦6.5x60mm | 97106535¦97106540¦97106545¦97106550¦97106555¦97106560 |  | 钛合金 | 根 |  |  | 万向螺钉 空心 长尾 | 审核通过 | 审核通过 | 审核通过 | 审核通过 | 审核通过 | 审核通过 | 获得ISO 13485 认证证书 | 无 | 无 | 无 | 无 | 无 | 0 | 0 | 没有抽检不合格记录
胸腰椎前路螺塞 | T308 | 骨科脊柱类 | 钛合金 | 各种规格 |  | 1螺塞 | YZ0000291 | 北京市富乐科技开发有限公司 | B螺塞 | YZ00010725 | 国产 | 北京市富乐科技开发有限公司 |  | 直径：6.0-12.00mm，间隔0.5mm. | FJQD2 |  | 钛合金 | 个 | 医用透析纸+PET膜 |  | 脊柱前路钉棒系统 | 审核通过 | 审核通过 | 审核通过 | 审核通过 | 审核通过 | 审核通过 | 获得ISO 13485 认证证书 | 无 | 无 | 生产企业自检报告 | 无 | 无 | 0 | 1 | 没有抽检不合格记录
手部掌指骨接骨板 | R188 | 骨科创伤类 | 纯钛 |  |  |  | YZ0000229 | 苏州微创脊柱创伤医疗科技有限公司 | 指掌骨钢板（纯钛） | YZ00010726 | 国产 | 苏州微创脊柱创伤医疗科技有限公司 |  | 2-10孔，每1孔为一规格；11-59mm，尺寸间距6±2mm | ZSQ01 |  |  | 块 |  |  | 金属直型接骨板 | 审核通过 | 审核通过 | 审核通过 | 审核通过 | 审核通过 | 审核通过 | 获得ISO 13485 认证证书 | 无 | 无 | 生产企业自检报告 | 无 | 无 | 1 | 1 | 没有抽检不合格记录
胸腰椎预裁预弯棒系统螺钉 | T205 | 骨科脊柱类 | 钛合金 |  |  | 1螺钉 | YZ0000049 | 广州幸好医疗器械有限公司 | 万向螺钉 空心 长尾 | YZ00010727 | 进口 | Mediox Orvosi Muszergyarto Kft | 万向螺钉 空心 长尾 | 7.0x35mm¦7.0x40mm¦7.0x45mm¦7.0x50mm¦7.0x55mm¦7.0x60mm | 97107035¦97107040¦97107045¦97107050¦97107055¦97107060 |  | 钛合金 | 根 |  |  | 万向螺钉 空心 长尾 | 审核通过 | 审核通过 | 审核通过 | 审核通过 | 审核通过 | 审核通过 | 获得ISO 13485 认证证书 | 无 | 无 | 无 | 无 | 无 | 0 | 0 | 没有抽检不合格记录
胸腰椎前路单孔垫片 | T298 | 骨科脊柱类 | 钛合金 | 各种规格 |  | 1垫片 | YZ0000291 | 北京市富乐科技开发有限公司 | 单孔椎体垫片 | YZ00010728 | 国产 | 北京市富乐科技开发有限公司 |  | 大、中、小 | FJQP1 |  | 钛合金 | 个 | 医用透析纸+PET膜 |  | 脊柱前路钉棒系统 | 审核通过 | 审核通过 | 审核通过 | 审核通过 | 审核通过 | 审核通过 | 获得ISO 13485 认证证书 | 无 | 无 | 医疗器械检测机构出具的检测报告 | 无 | 无 | 0 | 1 | 没有抽检不合格记录
胸腰椎前路双孔垫片 | T300 | 骨科脊柱类 | 钛合金 | 各种规格 |  | 1垫片 | YZ0000291 | 北京市富乐科技开发有限公司 | 双孔椎体垫片 | YZ00010729 | 国产 | 北京市富乐科技开发有限公司 |  | 大、中、小；分为左右件， 分双针、四针. | FJQP1 |  | 钛合金 | 个 | 医用透析纸+PET膜 |  | 脊柱前路钉棒系统 | 审核通过 | 审核通过 | 审核通过 | 审核通过 | 审核通过 | 审核通过 | 获得ISO 13485 认证证书 | 无 | 无 | 医疗器械检测机构出具的检测报告 | 无 | 无 | 0 | 1 | 没有抽检不合格记录
胸腰椎预裁预弯棒系统螺钉 | T205 | 骨科脊柱类 | 钛合金 |  |  | 1螺钉 | YZ0000049 | 广州幸好医疗器械有限公司 | 万向螺钉 空心 长尾 | YZ00010730 | 进口 | Mediox Orvosi Muszergyarto Kft | 万向螺钉 空心 长尾 | 7.5x30mm¦7.5x35mm¦7.5x40mm¦7.5x45mm¦7.5x50mm¦7.5x55mm | 97107530¦97107535¦97107540¦97107545¦97107550¦97107555 |  | 钛合金 | 根 |  |  | 万向螺钉 空心 长尾 | 审核通过 | 审核通过 | 审核通过 | 审核通过 | 审核通过 | 审核通过 | 获得ISO 13485 认证证书 | 无 | 无 | 无 | 无 | 无 | 0 | 0 | 没有抽检不合格记录
手部掌指骨锁定加压接骨板 | R191 | 骨科创伤类 | 纯钛 |  |  |  | YZ0000174 | 上海凯利泰医疗科技股份有限公司 | 指骨Y型锁定钢板 | YZ00010731 | 国产 | 上海凯利泰医疗科技股份有限公司 | 凯利泰 | 孔数：7-10、7 | JSW133 |  | 纯钛 | 块 | 纸盒 |  | 指骨Y型锁定钢板 | 审核通过 | 审核通过 | 审核通过 | 审核通过 | 审核通过 | 审核通过 | 获得ISO 13485 认证证书 | 无 | 无 | 无 | 无 | 无 | 0 | 1 | 没有抽检不合格记录
胸腰椎前路横向连接器 | T306 | 骨科脊柱类 | 钛合金 | 各种规格 |  | 1横连 | YZ0000291 | 北京市富乐科技开发有限公司 | 横连双钩 | YZ00010732 | 国产 | 北京市富乐科技开发有限公司 |  | 直径：3.5-6.5mm，间隔：0.5mm ；长度：8-40mm,间隔1mm. | FJQG1 |  | 钛合金 | 个 | 医用透析纸+PET膜 |  | 脊柱前路钉棒系统 | 审核通过 | 审核通过 | 审核通过 | 审核通过 | 审核通过 | 审核通过 | 获得ISO 13485 认证证书 | 无 | 无 | 医疗器械检测机构出具的检测报告 | 无 | 实用新型专利 | 0 | 1 | 没有抽检不合格记录
胫骨近端内侧锁定加压接骨板 | R286 | 骨科创伤类 | 纯钛 | 2-20孔 |  |  | YZ0000229 | 苏州微创脊柱创伤医疗科技有限公司 | 胫骨近端后内侧锁定加压接骨板 | YZ00010733 | 国产 | 苏州微创脊柱创伤医疗科技有限公司 |  | 2 ~ 11 孔， 1 孔一档； | SD31 |  |  | 块 |  |  | 金属锁定接骨板系统 | 审核通过 | 审核通过 | 审核通过 | 审核通过 | 审核通过 | 审核通过 | 获得ISO 13485 认证证书 | 无 | 无 | 生产企业自检报告 | 无 | 发明专利, | 0 | 2 | 没有抽检不合格记录
胸腰椎前路横向连接器 | T306 | 骨科脊柱类 | 钛合金 | 各种规格 |  | 1横连 | YZ0000291 | 北京市富乐科技开发有限公司 | 可调横连双钩 | YZ00010734 | 国产 | 北京市富乐科技开发有限公司 |  | 直径：3.5-6.5mm，间隔：0.5mm | FJQG1 |  | 钛合金 | 个 | 医用透析纸+PET膜 |  | 脊柱前路钉棒系统 | 审核通过 | 审核通过 | 审核通过 | 审核通过 | 审核通过 | 审核通过 | 获得ISO 13485 认证证书 | 无 | 无 | 无 | 无 | 实用新型专利 | 0 | 1 | 没有抽检不合格记录
胸腰椎预裁直棒系统螺钉 | T213 | 骨科脊柱类 | 钛合金 |  |  | 1螺钉 | YZ0000049 | 广州幸好医疗器械有限公司 | 椎弓根螺钉 空心 长尾 | YZ00010735 | 进口 | Mediox Orvosi Muszergyarto Kft | 椎弓根螺钉 空心 长尾 | 5.0x30mm¦5.0x35mm¦5.0x40mm¦5.0x45mm¦5.0x50mm | 97125030¦97125035¦97125040¦97125045¦97125050 |  | 钛合金 | 根 |  |  | 椎弓根螺钉 空心 长尾 | 审核通过 | 审核通过 | 审核通过 | 审核通过 | 审核通过 | 审核通过 | 获得ISO 13485 认证证书 | 无 | 无 | 无 | 无 | 无 | 0 | 0 | 没有抽检不合格记录
胸腰椎前路前路棒 | T295 | 骨科脊柱类 | 钛合金 | 各种规格 |  | 1棒 | YZ0000291 | 北京市富乐科技开发有限公司 | 连接棒 | YZ00010736 | 国产 | 北京市富乐科技开发有限公司 |  | 直径：3.0-6.5mm，间隔0.5mm；长度：30-200mm,间隔：5mm . | FJQB1 |  | 钛合金 | 支 | 医用透析纸+PET膜 |  | 脊柱前路钉棒系统 | 审核通过 | 审核通过 | 审核通过 | 审核通过 | 审核通过 | 审核通过 | 获得ISO 13485 认证证书 | 无 | 无 | 无 | 无 | 实用新型专利 | 0 | 1 | 没有抽检不合格记录
胸腰椎预裁直棒系统螺钉 | T213 | 骨科脊柱类 | 钛合金 |  |  | 1螺钉 | YZ0000049 | 广州幸好医疗器械有限公司 | 椎弓根螺钉 空心 长尾 | YZ00010737 | 进口 | Mediox Orvosi Muszergyarto Kft | 椎弓根螺钉 空心 长尾 | 5.5x30mm¦5.5x35mm¦5.5x40mm¦5.5x45mm¦5.5x50mm | 97125530¦97125535¦97125540¦97125545¦97125550 |  | 钛合金 | 根 |  |  | 椎弓根螺钉 空心 长尾 | 审核通过 | 审核通过 | 审核通过 | 审核通过 | 审核通过 | 审核通过 | 获得ISO 13485 认证证书 | 无 | 无 | 无 | 无 | 无 | 0 | 0 | 没有抽检不合格记录
腰椎微创融合器 | T377 | 骨科脊柱类 | PEEK |  |  |  | YZ0000291 | 北京市富乐科技开发有限公司 | Poster融合器 | YZ00010738 | 国产 | 北京市富乐科技开发有限公司 |  | 前后径：9-14mm，左右径：20-35mm；厚度：7-20mm；前凸角：0度/4度/8度；间隔：1mm。非灭菌 | FRP10 |  | PEEK | 个 | PE泡棉+POF+聚烯烃 |  | 椎间融合器 | 审核通过 | 审核通过 | 审核通过 | 审核通过 | 审核通过 | 审核通过 | 获得ISO 13485 认证证书 | 无 | 无 | 医疗器械检测机构出具的检测报告 | 无 | 实用新型专利 | 0 | 1 | 没有抽检不合格记录
腰椎微创融合器 | T377 | 骨科脊柱类 | PEEK |  |  |  | YZ0000291 | 北京市富乐科技开发有限公司 | Poster融合器 | YZ00010739 | 国产 | 北京市富乐科技开发有限公司 |  | 前后径：9-14mm，左右径：20-35mm；厚度：7-20mm；前凸角：0度/4度/8度；间隔：1mm。 灭菌 | FRP10 |  | PEEK | 个 | PE泡棉+POF+聚烯烃 |  | 椎间融合器 | 审核通过 | 审核通过 | 审核通过 | 审核通过 | 审核通过 | 审核通过 | 获得ISO 13485 认证证书 | 无 | 无 | 无 | 无 | 实用新型专利 | 0 | 1 | 没有抽检不合格记录
胫骨近端外侧锁定加压接骨板 | R295 | 骨科创伤类 | 纯钛 | 2-20孔 |  |  | YZ0000229 | 苏州微创脊柱创伤医疗科技有限公司 | 胫骨平台锁定接骨板 | YZ00010740 | 国产 | 苏州微创脊柱创伤医疗科技有限公司 |  | 4 ~ 14 孔， 2 孔 一档（左／右）；4 ~ 16 孔， 2 孔 一档（左／右）；5 ~ 15 孔， 2 孔一档（左／右）；5 ~ 13 孔， 1 孔 一档（左／右）； | SD06 |  |  | 块 |  |  | 金属锁定接骨板系统 | 审核通过 | 审核通过 | 审核通过 | 审核通过 | 审核通过 | 审核通过 | 获得ISO 13485 认证证书 | 无 | 无 | 医疗器械检测机构出具的检测报告 | 无 | 发明专利, | 0 | 2 | 没有抽检不合格记录
手部掌指骨锁定加压接骨板 | R191 | 骨科创伤类 | 纯钛 |  |  |  | YZ0000174 | 上海凯利泰医疗科技股份有限公司 | 指骨重建T型-Ⅰ锁定钢板 | YZ00010741 | 国产 | 上海凯利泰医疗科技股份有限公司 | 凯利泰 | 孔数：6、7 | JSW134 |  | 纯钛 | 块 | 纸盒 |  | 指骨重建T型-Ⅰ锁定钢板 | 审核通过 | 审核通过 | 审核通过 | 审核通过 | 审核通过 | 审核通过 | 获得ISO 13485 认证证书 | 无 | 无 | 无 | 无 | 无 | 0 | 1 | 没有抽检不合格记录
胸腰椎后路微创长尾固定螺钉 | T197 | 骨科脊柱类 | 钛合金 | 各种规格 |  | 1螺钉 | YZ0000049 | 广州幸好医疗器械有限公司 | 椎弓根螺钉 空心 长尾 | YZ00010742 | 进口 | Mediox Orvosi Muszergyarto Kft | 椎弓根螺钉 空心 长尾 | 6.0x30mm¦6.0x35mm¦6.0x40mm¦6.0x45mm¦6.0x50mm¦6.0x55mm | 97126030¦97126035¦97126040¦97126045¦97126050¦97126055 |  | 钛合金 | 根 |  |  | 椎弓根螺钉 空心 长尾 | 审核通过 | 审核通过 | 审核通过 | 审核通过 | 审核通过 | 审核通过 | 获得ISO 13485 认证证书 | 无 | 无 | 无 | 无 | 无 | 0 | 0 | 没有抽检不合格记录
胸腰椎后路微创长尾固定螺钉 | T197 | 骨科脊柱类 | 钛合金 | 各种规格 |  | 1螺钉 | YZ0000049 | 广州幸好医疗器械有限公司 | 椎弓根螺钉 空心 长尾 | YZ00010743 | 进口 | Mediox Orvosi Muszergyarto Kft | 椎弓根螺钉 空心 长尾 | 6.5x30mm¦6.5x35mm¦6.5x40mm¦6.5x45mm¦6.5x50mm¦6.5x55mm | 97126530¦97126535¦97126540¦97126545¦97126550¦97126555 |  | 钛合金 | 根 |  |  | 椎弓根螺钉 空心 长尾 | 审核通过 | 审核通过 | 审核通过 | 审核通过 | 审核通过 | 审核通过 | 获得ISO 13485 认证证书 | 无 | 无 | 无 | 无 | 无 | 0 | 0 | 没有抽检不合格记录
胸腰椎预裁预弯棒系统螺钉 | T205 | 骨科脊柱类 | 钛合金 |  |  | 1螺钉 | YZ0000049 | 广州幸好医疗器械有限公司 | 椎弓根螺钉 空心 长尾 | YZ00010744 | 进口 | Mediox Orvosi Muszergyarto Kft | 椎弓根螺钉 空心 长尾 | 7.0x30mm¦7.0x35mm¦7.0x40mm¦7.0x45mm¦7.0x50mm¦7.0x55mm | 97127030¦97127035¦97127040¦97127045¦97127050¦97127055 |  | 钛合金 | 根 |  |  | 椎弓根螺钉 空心 长尾 | 审核通过 | 审核通过 | 审核通过 | 审核通过 | 审核通过 | 审核通过 | 获得ISO 13485 认证证书 | 无 | 无 | 无 | 无 | 无 | 0 | 0 | 没有抽检不合格记录
颈椎椎间融合器 | T364 | 骨科脊柱类 | PEEK |  |  |  | YZ0000291 | 北京市富乐科技开发有限公司 | Anter融合器 | YZ00010745 | 国产 | 北京市富乐科技开发有限公司 |  | 前后径：20-28mm，左右径：25-38mm；厚度：9-25mm；前凸角：0度/4度/8度/12度/14度；间隔：0.5mm灭菌 | FRP04 |  | PEEK | 个 | PE泡棉+POF+聚烯烃 |  | 椎间融合器 | 审核通过 | 审核通过 | 审核通过 | 审核通过 | 审核通过 | 审核通过 | 获得ISO 13485 认证证书 | 无 | 无 | 医疗器械检测机构出具的检测报告 | 无 | 实用新型专利 | 0 | 0 | 没有抽检不合格记录
颈椎椎间融合器 | T364 | 骨科脊柱类 | PEEK |  |  |  | YZ0000291 | 北京市富乐科技开发有限公司 | Anter融合器 | YZ00010746 | 国产 | 北京市富乐科技开发有限公司 |  | 前后径：20-28mm，左右径：25-38mm；厚度：9-25mm；前凸角：0度/4度/8度/12度/14度；间隔：0.5mm 非灭菌 | FRP04 |  | PEEK | 个 | PE泡棉+POF+聚烯烃 |  | 椎间融合器 | 审核通过 | 审核通过 | 审核通过 | 审核通过 | 审核通过 | 审核通过 | 获得ISO 13485 认证证书 | 无 | 无 | 医疗器械检测机构出具的检测报告 | 无 | 实用新型专利 | 0 | 0 | 没有抽检不合格记录
胸腰椎预裁预弯棒系统螺钉 | T205 | 骨科脊柱类 | 钛合金 |  |  | 1螺钉 | YZ0000049 | 广州幸好医疗器械有限公司 | 椎弓根螺钉 空心 长尾 | YZ00010747 | 进口 | Mediox Orvosi Muszergyarto Kft | 椎弓根螺钉 空心 长尾 | 7.5x30mm¦7.5x35mm¦7.5x40mm¦7.5x45mm¦7.5x50mm¦7.5x55mm | 97127530¦97127535¦97127540¦97127545¦97127550¦97127555 |  | 钛合金 | 根 |  |  | 椎弓根螺钉 空心 长尾 | 审核通过 | 审核通过 | 审核通过 | 审核通过 | 审核通过 | 审核通过 | 获得ISO 13485 认证证书 | 无 | 无 | 无 | 无 | 无 | 0 | 0 | 没有抽检不合格记录
重建型动力加压接骨板（直型） | R054 | 骨科创伤类 | 纯钛 | 13-22孔 |  |  | YZ0000229 | 苏州微创脊柱创伤医疗科技有限公司 | 重建钢板（纯钛） | YZ00010748 | 国产 | 苏州微创脊柱创伤医疗科技有限公司 |  | 4-22孔，每1孔为一规格；48-264mm，尺寸间距12±2mm | ZSZ(Q)04 |  |  | 块 |  |  | 金属直型接骨板 | 审核通过 | 审核通过 | 审核通过 | 审核通过 | 审核通过 | 审核通过 | 获得ISO 13485 认证证书 | 无 | 无 | 生产企业自检报告 | 无 | 无 | 0 | 1 | 没有抽检不合格记录
椎体成形术系统 | T398 | 骨科脊柱类 |  |  |  | 1套 | YZ0000174 | 上海凯利泰医疗科技股份有限公司 | 经皮穿刺针 | YZ00010749 | 国产 | 上海凯利泰医疗科技股份有限公司 |  | TS302595P | TS302595P |  | 不锈钢 | 套 |  |  | 经皮穿刺针 | 审核通过 | 审核通过 | 审核通过 | 审核通过 | 审核通过 | 审核通过 | 获得ISO 13485 认证证书 | 通过 | 通过 | 医疗器械检测机构出具的检测报告 | 无 | 实用新型专利 | 0 | 0 | 没有抽检不合格记录
手部掌指骨锁定加压接骨板 | R191 | 骨科创伤类 | 纯钛 |  |  |  | YZ0000174 | 上海凯利泰医疗科技股份有限公司 | 指骨重建T型-Ⅱ锁定钢板 | YZ00010750 | 国产 | 上海凯利泰医疗科技股份有限公司 | 凯利泰 | 孔数：6、7 | JSW135 |  | 纯钛 | 块 | 纸盒 |  | 指骨重建T型-Ⅱ锁定钢板 | 审核通过 | 审核通过 | 审核通过 | 审核通过 | 审核通过 | 审核通过 | 获得ISO 13485 认证证书 | 无 | 无 | 无 | 无 | 无 | 0 | 1 | 没有抽检不合格记录
胸腰椎后路微创连接棒 | T195 | 骨科脊柱类 | 钛合金 |  |  | 1棒 | YZ0000049 | 广州幸好医疗器械有限公司 | 连接棒Ⅱ | YZ00010751 | 进口 | Mediox Orvosi Muszergyarto Kft | 连接棒Ⅱ | 5.5*55mm¦5.5*65mm¦5.5*75mm¦5.5*85mm¦5.5*95mm¦5.5*110mm¦5.5*120mm¦5.5*130mm | 98006055¦98006065¦98006075¦98006085¦98006095¦98006110¦98006120¦98006130 |  | 钛合金 | 根 |  |  | 棒Ⅱ | 审核通过 | 审核通过 | 审核通过 | 审核通过 | 审核通过 | 审核通过 | 获得ISO 13485 认证证书 | 无 | 无 | 无 | 无 | 无 | 0 | 0 | 没有抽检不合格记录
胸腰椎后路微创螺钉专用螺塞 | T201 | 骨科脊柱类 | 钛合金 | 各种规格 |  | 1螺塞 | YZ0000049 | 广州幸好医疗器械有限公司 | 螺塞 | YZ00010752 | 进口 | Mediox Orvosi Muszergyarto Kft | 螺塞 | 螺纹部分直径10mm | 98420400 |  | 钛合金 | 个 |  |  | 螺塞 | 审核通过 | 审核通过 | 审核通过 | 审核通过 | 审核通过 | 审核通过 | 获得ISO 13485 认证证书 | 无 | 无 | 无 | 无 | 无 | 0 | 0 | 没有抽检不合格记录
胸腰椎后路骨水泥螺钉 | T242 | 骨科脊柱类 |  | 各种规格 |  | 1螺钉 | YZ0000049 | 广州幸好医疗器械有限公司 | 万向螺钉 空心 短尾 | YZ00010753 | 进口 | Mediox Orvosi Muszergyarto Kft | 万向螺钉 空心 短尾 | 5.0x30mm¦5.0x35mm¦5.0x40mm¦5.0x45mm¦5.0x50mm | 97115030¦97115035¦97115040¦97115045¦97115050 |  | 钛合金 | 根 |  |  | 万向螺钉 空心 短尾 | 审核通过 | 审核通过 | 审核通过 | 审核通过 | 审核通过 | 审核通过 | 获得ISO 13485 认证证书 | 无 | 无 | 无 | 无 | 无 | 0 | 0 | 没有抽检不合格记录
胫骨远端前外侧锁定加压接骨板 | R307 | 骨科创伤类 | 纯钛 | 2-20孔 |  |  | YZ0000229 | 苏州微创脊柱创伤医疗科技有限公司 | 胫骨远端外侧钢板（纯钛） | YZ00010754 | 国产 | 苏州微创脊柱创伤医疗科技有限公司 |  | 3-18孔左右，每1孔为一规格；64-274mm，尺寸间距14±5mm | YSQ37 |  |  | 块 |  |  | 金属解剖型接骨板 | 审核通过 | 审核通过 | 审核通过 | 审核通过 | 审核通过 | 审核通过 | 获得ISO 13485 认证证书 | 无 | 无 | 无 | 无 | 无 | 0 | 2 | 没有抽检不合格记录
带袢板 | R625 | 骨科创伤类 | 钛合金 | 15mm-50mm |  | 1板1袢 | YZ0000383 | 锐适医疗器械（上海）有限公司 | 交叉韧带锁扣带袢钛板/锁扣带袢钛板(RT) | YZ00010755 | 进口 | 美国 Arthrex，Inc． |  | 锁扣带袢钛板套装,3.5mm,近端牵拉, 带钛板，锁扣，引线 | AR-1588RT |  | 钛合金 | 枚 |  |  | 锁扣带袢钛板（商品名：TightRope) | 审核通过 | 审核通过 | 审核通过 | 审核通过 | 审核通过 | 审核通过 | 获得ISO 13485 认证证书 | 无 | 通过 | 生产企业自检报告 | 无 | 无 | 0 | 10 | 没有抽检不合格记录
尺骨近端锁定加压接骨板 | R152 | 骨科创伤类 | 纯钛 | 2-8孔 |  |  | YZ0000174 | 上海凯利泰医疗科技股份有限公司 | 尺骨近端带钩锁定钢板 | YZ00010756 | 国产 | 上海凯利泰医疗科技股份有限公司 | 凯利泰 | 孔数：3、5、7 | JSW40 |  | 纯钛 | 块 | 纸盒 |  | 尺骨近端带钩 | 审核通过 | 审核通过 | 审核通过 | 审核通过 | 审核通过 | 审核通过 | 获得ISO 13485 认证证书 | 无 | 无 | 无 | 无 | 无 | 0 | 1 | 没有抽检不合格记录
胫骨近端外侧动力加压接骨板 | R289 | 骨科创伤类 | 纯钛 | 2-20孔 |  |  | YZ0000229 | 苏州微创脊柱创伤医疗科技有限公司 | 胫骨外侧钢板（纯钛） | YZ00010757 | 国产 | 苏州微创脊柱创伤医疗科技有限公司 |  | 3-15孔左右，每1孔为一规格；75-267mm，尺寸间距16±5mm | YSQ21 |  |  | 块 |  |  | 金属解剖型接骨板 | 审核通过 | 审核通过 | 审核通过 | 审核通过 | 审核通过 | 审核通过 | 获得ISO 13485 认证证书 | 无 | 无 | 无 | 无 | 无 | 1 | 3 | 没有抽检不合格记录
胸腰椎后路骨水泥螺钉 | T242 | 骨科脊柱类 |  | 各种规格 |  | 1螺钉 | YZ0000049 | 广州幸好医疗器械有限公司 | 万向螺钉 空心 短尾 | YZ00010758 | 进口 | Mediox Orvosi Muszergyarto Kft | 万向螺钉 空心 短尾 | 5.5x30mm¦5.5x35mm¦5.5x40mm¦5.5x45mm¦5.5x50mm | 97115530¦97115535¦97115540¦97115545¦97115550 |  | 钛合金 | 根 |  |  | 万向螺钉 空心 短尾 | 审核通过 | 审核通过 | 审核通过 | 审核通过 | 审核通过 | 审核通过 | 获得ISO 13485 认证证书 | 无 | 无 | 无 | 无 | 无 | 0 | 0 | 没有抽检不合格记录
松质骨螺钉 | R438 | 骨科创伤类 | 纯钛 | 4.0mm，半螺纹 |  |  | YZ0000229 | 苏州微创脊柱创伤医疗科技有限公司 | 深螺纹螺钉钛合金 | YZ00010759 | 国产 | 苏州微创脊柱创伤医疗科技有限公司 |  | 直径：3.0mm、3.5mm、4.0mm、4.5mm（半牙、全牙） | HBQ03、HBQ05 |  |  | 枚 |  |  | 金属接骨螺钉 | 审核通过 | 审核通过 | 审核通过 | 审核通过 | 审核通过 | 审核通过 | 获得ISO 13485 认证证书 | 无 | 无 | 生产企业自检报告 | 无 | 无 | 1 | 2 | 没有抽检不合格记录
胸腰椎后路骨水泥螺钉 | T242 | 骨科脊柱类 |  | 各种规格 |  | 1螺钉 | YZ0000049 | 广州幸好医疗器械有限公司 | 万向螺钉 空心 短尾 | YZ00010760 | 进口 | Mediox Orvosi Muszergyarto Kft | 万向螺钉 空心 短尾 | 6.0x30mm¦6.0x35mm¦6.0x40mm¦6.0x45mm¦6.0x50mm¦6.0x55mm | 97116030¦97116035¦97116040¦97116045¦97116050¦97116055 |  | 钛合金 | 根 |  |  | 万向螺钉 空心 短尾 | 审核通过 | 审核通过 | 审核通过 | 审核通过 | 审核通过 | 审核通过 | 获得ISO 13485 认证证书 | 无 | 无 | 无 | 无 | 无 | 0 | 0 | 没有抽检不合格记录
前足锁定加压锁定接骨板 | R364 | 骨科创伤类 | 纯钛 |  |  |  | YZ0000050 | 常州奥斯迈医疗器械有限公司 | 锁定金属接骨板 | YZ00010761 | 国产 | 常州奥斯迈医疗器械有限公司 |  | 纯钛，锥螺纹，5～10孔（灭菌）（锁定） | 2.5直型背侧接骨板 |  |  | 块 |  |  | 锁定金属接骨板 | 审核通过 | 审核通过 | 审核通过 | 审核通过 | 审核通过 | 审核通过 | 获得ISO 13485 认证证书 | 通过 | 通过 | 医疗器械检测机构出具的检测报告 | 无 | 发明专利,外观设计专利,实用新型专利 | 0 | 1 | 没有抽检不合格记录
后足锁定加压锁定接骨板 | R376 | 骨科创伤类 | 纯钛 |  |  |  | YZ0000050 | 常州奥斯迈医疗器械有限公司 | 锁定金属接骨板 | YZ00010762 | 国产 | 常州奥斯迈医疗器械有限公司 |  | 纯钛，锥螺纹，3～15孔（灭菌）（锁定） | 2.5直型接骨板II |  |  | 块 |  |  | 锁定金属接骨板 | 审核通过 | 审核通过 | 审核通过 | 审核通过 | 审核通过 | 审核通过 | 获得ISO 13485 认证证书 | 通过 | 通过 | 医疗器械检测机构出具的检测报告 | 无 | 发明专利,外观设计专利,实用新型专利 | 0 | 1 | 没有抽检不合格记录
胸腰椎后路骨水泥螺钉 | T242 | 骨科脊柱类 |  | 各种规格 |  | 1螺钉 | YZ0000049 | 广州幸好医疗器械有限公司 | 万向螺钉 空心 短尾 | YZ00010763 | 进口 | Mediox Orvosi Muszergyarto Kft | 万向螺钉 空心 短尾 | 6.5x30mm¦6.5x35mm¦6.5x40mm¦6.5x45mm¦6.5x50mm¦6.5x55mm | 97116530¦97116535¦97116540¦97116545¦97116550¦97116555 |  | 钛合金 | 根 |  |  | 万向螺钉 空心 短尾 | 审核通过 | 审核通过 | 审核通过 | 审核通过 | 审核通过 | 审核通过 | 获得ISO 13485 认证证书 | 无 | 无 | 无 | 无 | 无 | 0 | 0 | 没有抽检不合格记录
后足锁定加压锁定接骨板 | R376 | 骨科创伤类 | 纯钛 |  |  |  | YZ0000050 | 常州奥斯迈医疗器械有限公司 | 锁定金属接骨板 | YZ00010764 | 国产 | 常州奥斯迈医疗器械有限公司 |  | 纯钛,锥螺纹，3～10孔（锁定） | 2.7LC-LCP接骨板 |  |  | 块 |  |  | 锁定金属接骨板 | 审核通过 | 审核通过 | 审核通过 | 审核通过 | 审核通过 | 审核通过 | 获得ISO 13485 认证证书 | 通过 | 通过 | 医疗器械检测机构出具的检测报告 | 无 | 发明专利,外观设计专利,实用新型专利 | 0 | 1 | 没有抽检不合格记录
桡骨近端锁定加压接骨板 | R167 | 骨科创伤类 | 纯钛 | 2-24孔 |  |  | YZ0000174 | 上海凯利泰医疗科技股份有限公司 | 桡骨近端环型锁定钢板 | YZ00010765 | 国产 | 上海凯利泰医疗科技股份有限公司 | 凯利泰 | 孔数：2-6；型式：左、右 | JSW41 |  | 纯钛 | 块 | 纸盒 |  | 桡骨近端环型锁定钢板 | 审核通过 | 审核通过 | 审核通过 | 审核通过 | 审核通过 | 审核通过 | 获得ISO 13485 认证证书 | 无 | 无 | 无 | 无 | 无 | 0 | 1 | 没有抽检不合格记录
后足锁定加压锁定接骨板 | R376 | 骨科创伤类 | 纯钛 |  |  |  | YZ0000050 | 常州奥斯迈医疗器械有限公司 | 锁定金属接骨板 | YZ00010766 | 国产 | 常州奥斯迈医疗器械有限公司 |  | 纯钛，锥螺纹，3～10孔（锁定） | 2.7T型接骨板（头部二孔）Ⅱ |  |  | 块 |  |  | 锁定金属接骨板 | 审核通过 | 审核通过 | 审核通过 | 审核通过 | 审核通过 | 审核通过 | 获得ISO 13485 认证证书 | 通过 | 通过 | 医疗器械检测机构出具的检测报告 | 无 | 发明专利,外观设计专利,实用新型专利 | 0 | 1 | 没有抽检不合格记录
胸腰椎后路骨水泥螺钉 | T242 | 骨科脊柱类 |  | 各种规格 |  | 1螺钉 | YZ0000049 | 广州幸好医疗器械有限公司 | 万向螺钉 空心 短尾 | YZ00010767 | 进口 | Mediox Orvosi Muszergyarto Kft | 万向螺钉 空心 短尾 | 7.0x30mm¦7.0x35mm¦7.0x40mm¦7.0x45mm¦7.0x50mm¦7.0x55mm | 97117030¦97117035¦97117040¦97117045¦97117050¦97117055 |  | 钛合金 | 根 |  |  | 万向螺钉 空心 短尾 | 审核通过 | 审核通过 | 审核通过 | 审核通过 | 审核通过 | 审核通过 | 获得ISO 13485 认证证书 | 无 | 无 | 无 | 无 | 无 | 0 | 0 | 没有抽检不合格记录
松质骨螺钉 | R447 | 骨科创伤类 | 纯钛 | 6.5mm，半螺纹 |  |  | YZ0000229 | 苏州微创脊柱创伤医疗科技有限公司 | 深螺纹螺钉钛合金 | YZ00010768 | 国产 | 苏州微创脊柱创伤医疗科技有限公司 |  | 直径：6.5mm（半牙、全牙） | HBQ03、HBQ05 |  |  | 枚 |  |  | 金属接骨螺钉 | 审核通过 | 审核通过 | 审核通过 | 审核通过 | 审核通过 | 审核通过 | 获得ISO 13485 认证证书 | 无 | 无 | 生产企业自检报告 | 无 | 无 | 1 | 2 | 没有抽检不合格记录
锁定头螺钉 | R465 | 骨科创伤类 | 纯钛 | 3.5-4.0mm |  | 自攻 | YZ0000229 | 苏州微创脊柱创伤医疗科技有限公司 | 锁定螺钉 | YZ00010769 | 国产 | 苏州微创脊柱创伤医疗科技有限公司 |  | 直径：3.0、3.5mm，长度：4~50（（2mm一档），55~100（5mm一档）；； | LAZ（Q）01-06 |  |  | 个 |  |  | 金属锁定接骨板系统 | 审核通过 | 审核通过 | 审核通过 | 审核通过 | 审核通过 | 审核通过 | 获得ISO 13485 认证证书 | 无 | 无 | 医疗器械检测机构出具的检测报告 | 无 | 发明专利, | 0 | 2 | 没有抽检不合格记录
后足锁定加压锁定接骨板 | R376 | 骨科创伤类 | 纯钛 |  |  |  | YZ0000050 | 常州奥斯迈医疗器械有限公司 | 锁定金属接骨板 | YZ00010770 | 国产 | 常州奥斯迈医疗器械有限公司 |  | 纯钛，锥螺纹，3～15孔（锁定） | 2.7直型接骨板Ⅱ |  |  | 块 |  |  | 锁定金属接骨板 | 审核通过 | 审核通过 | 审核通过 | 审核通过 | 审核通过 | 审核通过 | 获得ISO 13485 认证证书 | 通过 | 通过 | 医疗器械检测机构出具的检测报告 | 无 | 发明专利,外观设计专利,实用新型专利 | 0 | 1 | 没有抽检不合格记录
胸腰椎后路骨水泥螺钉 | T242 | 骨科脊柱类 |  | 各种规格 |  | 1螺钉 | YZ0000049 | 广州幸好医疗器械有限公司 | 万向螺钉 空心 短尾 | YZ00010771 | 进口 | Mediox Orvosi Muszergyarto Kft | 万向螺钉 空心 短尾 | 7.5x30mm¦7.5x35mm¦7.5x40mm¦7.5x45mm¦7.5x50mm¦7.5x55mm | 97117530¦97117535¦97117540¦97117545¦97117550¦97117555 |  | 钛合金 | 根 |  |  | 万向螺钉 空心 短尾 | 审核通过 | 审核通过 | 审核通过 | 审核通过 | 审核通过 | 审核通过 | 获得ISO 13485 认证证书 | 无 | 无 | 无 | 无 | 无 | 0 | 0 | 没有抽检不合格记录
锁定头螺钉 | R471 | 骨科创伤类 | 纯钛 | 4.5-5.5mm |  | 自攻 | YZ0000229 | 苏州微创脊柱创伤医疗科技有限公司 | 锁定螺钉 | YZ00010772 | 国产 | 苏州微创脊柱创伤医疗科技有限公司 |  | 直径：5.0mm，长度：6~50（（2mm一档），55~120（5mm一档）； | LAZ（Q）01-06 |  |  | 个 |  |  | 金属锁定接骨板系统 | 审核通过 | 审核通过 | 审核通过 | 审核通过 | 审核通过 | 审核通过 | 获得ISO 13485 认证证书 | 无 | 无 | 医疗器械检测机构出具的检测报告 | 无 | 发明专利, | 0 | 2 | 没有抽检不合格记录
手部掌指骨锁定加压接骨板 | R190 | 骨科创伤类 | 钛合金 |  |  |  | YZ0000315 | 江苏国立医疗器械有限公司 | 微直型接骨板(螺纹型） | YZ00010773 | 国产 | 江苏国立医疗器械有限公司 |  | 2孔¦3孔¦4孔¦5孔¦6孔¦7孔¦8孔¦9孔¦10孔¦11孔¦12孔 | ZXZ01¦ ¦ ¦ ¦ ¦ ¦ ¦ ¦ ¦ ¦ |  |  | 块 |  |  | 微直型接骨板(螺纹型） | 审核通过 | 审核通过 | 审核通过 | 审核通过 | 审核通过 | 审核通过 | 获得ISO 9001 认证证书 | 无 | 无 | 生产企业自检报告 | 无 | 无 | 0 | 0 | 企业有不良记录，但投标品种无不良记录
骨科骨针（克氏针，斯氏针） | R658 | 骨科创伤类 | 纯钛 |  |  |  | YZ0000229 | 苏州微创脊柱创伤医疗科技有限公司 | 骨牵引针 | YZ00010774 | 国产 | 苏州微创脊柱创伤医疗科技有限公司 |  | 直径1.2、1.5、2.0、2.5、3.0、3.5、4.0、4.5、5.0、5.5、6.0mm | 光滑型、螺纹型 |  |  | 根 |  |  | 骨牵引针 | 审核通过 | 审核通过 | 审核通过 | 审核通过 | 审核通过 | 审核通过 | 获得ISO 13485 认证证书 | 无 | 无 | 生产企业自检报告 | 无 | 无 | 0 | 2 | 没有抽检不合格记录
桡骨近端锁定加压接骨板 | R167 | 骨科创伤类 | 纯钛 | 2-24孔 |  |  | YZ0000174 | 上海凯利泰医疗科技股份有限公司 | 桡骨近端环型锁定钢板 | YZ00010775 | 国产 | 上海凯利泰医疗科技股份有限公司 | 凯利泰 | 孔数：2-6 | JSW42 |  | 纯钛 | 块 | 纸盒 |  | 桡骨近端环型锁定钢板 | 审核通过 | 审核通过 | 审核通过 | 审核通过 | 审核通过 | 审核通过 | 获得ISO 13485 认证证书 | 无 | 无 | 无 | 无 | 无 | 0 | 1 | 没有抽检不合格记录
锁定头螺钉 | R471 | 骨科创伤类 | 纯钛 | 4.5-5.5mm |  | 自攻 | YZ0000229 | 苏州微创脊柱创伤医疗科技有限公司 | 锁定螺钉 | YZ00010776 | 国产 | 苏州微创脊柱创伤医疗科技有限公司 |  | 直径：6.5、7.3mm，长度：6~50（（2mm一档），55~120（5mm一档）； | LAZ（Q）01-06 |  |  | 个 |  |  | 金属锁定接骨板系统 | 审核通过 | 审核通过 | 审核通过 | 审核通过 | 审核通过 | 审核通过 | 获得ISO 13485 认证证书 | 无 | 无 | 生产企业自检报告 | 无 | 发明专利, | 0 | 1 | 没有抽检不合格记录
1/3管型锁定加压接骨板 | R007 | 骨科创伤类 | 钛合金 | 2-10孔 |  |  | YZ0000315 | 江苏国立医疗器械有限公司 | 1/3圆接骨板(螺纹型） | YZ00010777 | 国产 | 江苏国立医疗器械有限公司 |  | 2孔¦3孔¦4孔¦5孔¦6孔¦7孔¦8孔¦9孔¦10孔¦11孔¦12孔 | ZXZ02¦ ¦ ¦ ¦ ¦ ¦ ¦ ¦ ¦ ¦ |  | 钛合金 | 块 |  |  | 1/3圆接骨板(螺纹型） | 审核通过 | 审核通过 | 审核通过 | 审核通过 | 审核通过 | 审核通过 | 获得ISO 9001 认证证书 | 无 | 无 | 生产企业自检报告 | 无 | 无 | 0 | 0 | 企业有不良记录，但投标品种无不良记录
椎体后凸成形术系统 | T399 | 骨科脊柱类 |  |  |  | 1套 | YZ0000174 | 上海凯利泰医疗科技股份有限公司 | 经皮穿刺针 | YZ00010778 | 国产 | 上海凯利泰医疗科技股份有限公司 |  | TS302515R | TS302515R |  | 不锈钢 | 套 |  |  | 经皮穿刺针 | 审核通过 | 审核通过 | 审核通过 | 审核通过 | 审核通过 | 审核通过 | 获得ISO 13485 认证证书 | 通过 | 通过 | 医疗器械检测机构出具的检测报告 | 无 | 实用新型专利 | 0 | 0 | 没有抽检不合格记录
中心静脉导管 | V178 | 普外科类 |  | 单腔 |  |  | YZ0000045 | 贝朗医疗(上海)国际贸易有限公司 | 中心静脉导管（商品名：赛托菲） | YZ00010779 | 进口 | B.Braun Melsungen AG |  | 4160231、4160266、4160320、4160215、4160517 | 4160231、4160266、4160320、4160215、4160517 |  |  | 根 |  |  | 中心静脉导管（商品名：赛托菲） | 审核通过 | 审核通过 | 审核通过 | 审核通过 | 审核通过 | 审核通过 | 获得ISO 13485 认证证书 | 通过 | 无 | 医疗器械检测机构出具的检测报告 | 无 | 无 | 0 | 1 | 没有抽检不合格记录
中心静脉导管 | V178 | 普外科类 |  | 单腔 |  |  | YZ0000045 | 贝朗医疗(上海)国际贸易有限公司 | 中心静脉导管（商品名：赛托菲） | YZ00010780 | 进口 | B.Braun Melsungen AG |  | 4160177 | 4160177 | 儿科用 |  | 根 |  |  | 中心静脉导管（商品名：赛托菲） | 审核通过 | 审核通过 | 审核通过 | 审核通过 | 审核通过 | 审核通过 | 获得ISO 13485 认证证书 | 通过 | 无 | 医疗器械检测机构出具的检测报告 | 无 | 无 | 0 | 1 | 没有抽检不合格记录
重建型锁定加压接骨板（直型） | R067 | 骨科创伤类 | 钛合金 | 2-8孔 |  |  | YZ0000315 | 江苏国立医疗器械有限公司 | 重建接骨板 (螺纹型） | YZ00010781 | 国产 | 江苏国立医疗器械有限公司 |  | 4¦5¦6¦7¦8¦9¦10¦11¦12¦13¦14¦15¦16 | ZXZ03¦ ¦ ¦ ¦ ¦ ¦ ¦ ¦ ¦ ¦ ¦ ¦ |  | 钛合金 | 块 |  |  | 重建接骨板 (螺纹型） | 审核通过 | 审核通过 | 审核通过 | 审核通过 | 审核通过 | 审核通过 | 获得ISO 9001 认证证书 | 无 | 无 | 生产企业自检报告 | 无 | 无 | 0 | 0 | 企业有不良记录，但投标品种无不良记录
中心静脉导管 | V179 | 普外科类 |  | 双腔 |  |  | YZ0000045 | 贝朗医疗(上海)国际贸易有限公司 | 中心静脉导管（商品名：赛托菲） | YZ00010782 | 进口 | B.Braun Melsungen AG |  | 4161211¦4161319 | 4161211¦4161319 |  |  | 根 |  |  | 中心静脉导管（商品名：赛托菲） | 审核通过 | 审核通过 | 审核通过 | 审核通过 | 审核通过 | 审核通过 | 获得ISO 13485 认证证书 | 通过 | 无 | 医疗器械检测机构出具的检测报告 | 无 | 无 | 0 | 1 | 没有抽检不合格记录
中心静脉导管 | V179 | 普外科类 |  | 双腔 |  |  | YZ0000045 | 贝朗医疗(上海)国际贸易有限公司 | 中心静脉导管（商品名：赛托菲） | YZ00010783 | 进口 | B.Braun Melsungen AG |  | 4166906、4166922、4166949、4167112、4167139、4167155 | 4166906、4166922、4166949、4167112、4167139、4167155 | 儿科用 |  | 根 |  |  | 中心静脉导管（商品名：赛托菲） | 审核通过 | 审核通过 | 审核通过 | 审核通过 | 审核通过 | 审核通过 | 获得ISO 13485 认证证书 | 通过 | 无 | 医疗器械检测机构出具的检测报告 | 无 | 无 | 0 | 1 | 没有抽检不合格记录
肱骨直型接骨板 | R142 | 骨科创伤类 | 钛合金 | 2-20孔 |  |  | YZ0000315 | 江苏国立医疗器械有限公司 | 窄动力加压接骨板 (螺纹型） | YZ00010784 | 国产 | 江苏国立医疗器械有限公司 |  | 4¦5¦6¦7¦8¦9¦10¦11¦12¦13¦14¦15¦16 | ZXZ06¦ ¦ ¦ ¦ ¦ ¦ ¦ ¦ ¦ ¦ ¦ ¦ |  | 钛合金 | 块 |  |  | 窄动力加压接骨板 (螺纹型） | 审核通过 | 审核通过 | 审核通过 | 审核通过 | 审核通过 | 审核通过 | 获得ISO 9001 认证证书 | 无 | 无 | 医疗器械检测机构出具的检测报告 | 无 | 无 | 0 | 0 | 企业有不良记录，但投标品种无不良记录
胫骨直型锁定接骨板 | R318 | 骨科创伤类 | 钛合金 | 2-24孔 |  |  | YZ0000315 | 江苏国立医疗器械有限公司 | 窄型动力加压接骨板 (螺纹型） | YZ00010785 | 国产 | 江苏国立医疗器械有限公司 |  | 4孔¦5孔¦6孔¦7孔¦8孔¦9孔¦10孔¦11孔¦12孔¦13孔¦14孔 | ZXZ06¦ ¦ ¦ ¦ ¦ ¦ ¦ ¦ ¦ ¦ |  | 钛合金 | 块 | PE |  | 窄型动力加压接骨板 (螺纹型） | 审核通过 | 审核通过 | 审核通过 | 审核通过 | 审核通过 | 审核通过 | 获得ISO 9001 认证证书 | 无 | 无 | 生产企业自检报告 | 无 | 无 | 0 | 0 | 企业有不良记录，但投标品种无不良记录
中心静脉导管 | V180 | 普外科类 |  | 三腔 |  |  | YZ0000045 | 贝朗医疗(上海)国际贸易有限公司 | 中心静脉导管（商品名：赛托菲） | YZ00010786 | 进口 | B.Braun Melsungen AG |  | 4163214¦4163311 | 4163214¦4163311 |  |  | 根 |  |  | 中心静脉导管（商品名：赛托菲） | 审核通过 | 审核通过 | 审核通过 | 审核通过 | 审核通过 | 审核通过 | 获得ISO 13485 认证证书 | 通过 | 无 | 医疗器械检测机构出具的检测报告 | 无 | 无 | 0 | 1 | 没有抽检不合格记录
锁骨干锁定加压接骨板 | R096 | 骨科创伤类 | 纯钛 | 4-16孔 |  |  | YZ0000174 | 上海凯利泰医疗科技股份有限公司 | 锁骨轴前内侧锁定钢板 | YZ00010787 | 国产 | 上海凯利泰医疗科技股份有限公司 | 凯利泰 | 孔数：6-12 | JSW76 |  | 纯钛 | 块 | 纸盒 |  | 锁骨轴前内侧锁定钢板 | 审核通过 | 审核通过 | 审核通过 | 审核通过 | 审核通过 | 审核通过 | 获得ISO 13485 认证证书 | 无 | 无 | 无 | 无 | 无 | 0 | 1 | 没有抽检不合格记录
中心静脉导管 | V180 | 普外科类 |  | 三腔 |  |  | YZ0000045 | 贝朗医疗(上海)国际贸易有限公司 | 中心静脉导管（商品名：赛托菲） | YZ00010788 | 进口 | B.Braun Melsungen AG |  | 4167244 | 4167244 | 儿科用 |  | 根 |  |  | 中心静脉导管（商品名：赛托菲） | 审核通过 | 审核通过 | 审核通过 | 审核通过 | 审核通过 | 审核通过 | 获得ISO 13485 认证证书 | 通过 | 无 | 医疗器械检测机构出具的检测报告 | 无 | 无 | 0 | 1 | 没有抽检不合格记录
带心电导联中心静脉导管 | V190 | 普外科类 |  |  |  |  | YZ0000045 | 贝朗医疗(上海)国际贸易有限公司 | 中心静脉导管（商品名：赛托菲） | YZ00010789 | 进口 | B.Braun Melsungen AG |  | 4167538¦4168534¦4168518 | 4167538¦4168534¦4168518 |  |  | 根 |  |  | 中心静脉导管（商品名：赛托菲） | 审核通过 | 审核通过 | 审核通过 | 审核通过 | 审核通过 | 审核通过 | 获得ISO 13485 认证证书 | 通过 | 无 | 医疗器械检测机构出具的检测报告 | 无 | 无 | 0 | 1 | 没有抽检不合格记录
药物释放型抗感染中心静脉导管 | V193 | 普外科类 |  | 双腔 |  |  | YZ0000045 | 贝朗医疗(上海)国际贸易有限公司 | 一次性使用中心静脉导管包 | YZ00010790 | 进口 | B.Braun Melsungen AG |  | 4161211P | 4161211P |  |  | 个 |  |  | 一次性使用中心静脉导管包 | 审核通过 | 审核通过 | 审核通过 | 审核通过 | 审核通过 | 审核通过 | 获得ISO 13485 认证证书 | 通过 | 无 | 医疗器械检测机构出具的检测报告 | 无 | 无 | 0 | 1 | 没有抽检不合格记录
椎体成形术系统 | T398 | 骨科脊柱类 |  |  |  | 1套 | YZ0000174 | 上海凯利泰医疗科技股份有限公司 | 经皮穿刺针 | YZ00010791 | 国产 | 上海凯利泰医疗科技股份有限公司 |  | TS251815B | TS251815B |  | 不锈钢 | 套 |  |  | 经皮穿刺针 | 审核通过 | 审核通过 | 审核通过 | 审核通过 | 审核通过 | 审核通过 | 获得ISO 13485 认证证书 | 通过 | 通过 | 医疗器械检测机构出具的检测报告 | 无 | 实用新型专利 | 0 | 0 | 没有抽检不合格记录
肱骨远端锁定接骨板 | R139 | 骨科创伤类 | 纯钛 | 2-8孔 |  |  | YZ0000174 | 上海凯利泰医疗科技股份有限公司 | 肱骨远端关节外锁定钢板 | YZ00010792 | 国产 | 上海凯利泰医疗科技股份有限公司 |  | 孔数：4-8；型式：左、右 | JSW32 |  | 纯钛 | 块 | 纸盒 |  | 肱骨远端关节外锁定钢板 | 审核通过 | 审核通过 | 审核通过 | 审核通过 | 审核通过 | 审核通过 | 获得ISO 13485 认证证书 | 无 | 无 | 无 | 无 | 无 | 0 | 1 | 没有抽检不合格记录
胸腰椎后路可调长度横连接 | T252 | 骨科脊柱类 | 钛合金 | 各种规格 |  | 1横连 | YZ0000229 | 苏州微创脊柱创伤医疗科技有限公司 | 横联器 | YZ00010793 | 国产 | 苏州微创脊柱创伤医疗科技有限公司 |  | 30-80mm；由支头螺钉跟横向连杆组成 | III型 |  |  | 个 |  |  | 脊柱内固定系统 | 审核通过 | 审核通过 | 审核通过 | 审核通过 | 审核通过 | 审核通过 | 获得ISO 13485 认证证书 | 无 | 无 | 医疗器械检测机构出具的检测报告 | 无 | 无 | 0 | 2 | 没有抽检不合格记录
椎体后凸成形术系统 | T399 | 骨科脊柱类 |  |  |  | 1套 | YZ0000174 | 上海凯利泰医疗科技股份有限公司 | 经皮穿刺针 | YZ00010794 | 国产 | 上海凯利泰医疗科技股份有限公司 |  | TS251815P | TS251815P |  | 不锈钢 | 套 |  |  | 经皮穿刺针 | 审核通过 | 审核通过 | 审核通过 | 审核通过 | 审核通过 | 审核通过 | 获得ISO 13485 认证证书 | 通过 | 通过 | 医疗器械检测机构出具的检测报告 | 无 | 实用新型专利 | 0 | 0 | 没有抽检不合格记录
胸腰椎后路固定长度横连接 | T254 | 骨科脊柱类 | 钛合金 | 各种规格 |  | 1横连 | YZ0000229 | 苏州微创脊柱创伤医疗科技有限公司 | 固定横联 | YZ00010795 | 国产 | 苏州微创脊柱创伤医疗科技有限公司 |  | 28、30、32、34、36、38、40、42、44、46mm | IV型 |  |  | 个 |  |  | 脊柱内固定系统 | 审核通过 | 审核通过 | 审核通过 | 审核通过 | 审核通过 | 审核通过 | 获得ISO 13485 认证证书 | 无 | 无 | 医疗器械检测机构出具的检测报告 | 无 | 无 | 0 | 2 | 没有抽检不合格记录
胸腰椎后路固定长度横连接 | T254 | 骨科脊柱类 | 钛合金 | 各种规格 |  | 1横连 | YZ0000229 | 苏州微创脊柱创伤医疗科技有限公司 | 活动横联 | YZ00010796 | 国产 | 苏州微创脊柱创伤医疗科技有限公司 |  | 85mm | IV型 |  |  | 个 |  |  | 脊柱内固定系统 | 审核通过 | 审核通过 | 审核通过 | 审核通过 | 审核通过 | 审核通过 | 获得ISO 13485 认证证书 | 无 | 无 | 医疗器械检测机构出具的检测报告 | 无 | 无 | 0 | 1 | 没有抽检不合格记录
中足锁定加压锁定接骨板 | R370 | 骨科创伤类 | 纯钛 |  |  |  | YZ0000050 | 常州奥斯迈医疗器械有限公司 | 锁定金属接骨板 | YZ00010797 | 国产 | 常州奥斯迈医疗器械有限公司 |  | 纯钛,锥螺纹，2孔（锁定） | 2孔接骨板 |  |  | 块 |  |  | 锁定金属接骨板 | 审核通过 | 审核通过 | 审核通过 | 审核通过 | 审核通过 | 审核通过 | 获得ISO 13485 认证证书 | 通过 | 通过 | 医疗器械检测机构出具的检测报告 | 无 | 发明专利,外观设计专利,实用新型专利 | 0 | 1 | 没有抽检不合格记录
肱骨近端锁定接骨板 | R117 | 骨科创伤类 | 纯钛 | 3-9孔 |  |  | YZ0000050 | 常州奥斯迈医疗器械有限公司 | 锁定金属接骨板 | YZ00010798 | 国产 | 常州奥斯迈医疗器械有限公司 |  | 纯钛，锥形加压螺纹，2～9孔（长型）（灭菌）（锁定） | 3.5肱骨近端外侧接骨板Ⅱ |  |  | 块 |  |  | 锁定金属接骨板 | 审核通过 | 审核通过 | 审核通过 | 审核通过 | 审核通过 | 审核通过 | 获得ISO 13485 认证证书 | 通过 | 通过 | 医疗器械检测机构出具的检测报告 | 无 | 发明专利,外观设计专利,实用新型专利 | 0 | 1 | 没有抽检不合格记录
肱骨远端锁定接骨板 | R136 | 骨科创伤类 | 纯钛 | 8孔以上 |  |  | YZ0000174 | 上海凯利泰医疗科技股份有限公司 | 肱骨远端关节外锁定钢板 | YZ00010799 | 国产 | 上海凯利泰医疗科技股份有限公司 | 凯利泰 | 孔数：8-15；型式：左、右 | JSW32 |  | 纯钛 | 块 | 纸盒 |  | 肱骨远端关节外锁定钢板 | 审核通过 | 审核通过 | 审核通过 | 审核通过 | 审核通过 | 审核通过 | 获得ISO 13485 认证证书 | 无 | 无 | 无 | 无 | 无 | 0 | 1 | 没有抽检不合格记录
肱骨近端锁定接骨板 | R120 | 骨科创伤类 | 纯钛 | 9孔以上 |  |  | YZ0000050 | 常州奥斯迈医疗器械有限公司 | 锁定金属接骨板 | YZ00010800 | 国产 | 常州奥斯迈医疗器械有限公司 |  | 纯钛，锥形加压螺纹，10～15孔（长型）（灭菌）（锁定） | 3.5肱骨近端外侧接骨板Ⅱ |  |  | 块 |  |  | 锁定金属接骨板 | 审核通过 | 审核通过 | 审核通过 | 审核通过 | 审核通过 | 审核通过 | 获得ISO 13485 认证证书 | 通过 | 通过 | 医疗器械检测机构出具的检测报告 | 无 | 发明专利,外观设计专利,实用新型专利 | 0 | 1 | 没有抽检不合格记录
椎体成形术系统 | T398 | 骨科脊柱类 |  |  |  | 1套 | YZ0000174 | 上海凯利泰医疗科技股份有限公司 | 经皮穿刺针 | YZ00010801 | 国产 | 上海凯利泰医疗科技股份有限公司 |  | TS251895P | TS251895P |  | 不锈钢 | 套 |  |  | 经皮穿刺针 | 审核通过 | 审核通过 | 审核通过 | 审核通过 | 审核通过 | 审核通过 | 获得ISO 13485 认证证书 | 通过 | 通过 | 医疗器械检测机构出具的检测报告 | 无 | 实用新型专利 | 0 | 0 | 没有抽检不合格记录
肱骨近端锁定接骨板 | R117 | 骨科创伤类 | 纯钛 | 3-9孔 |  |  | YZ0000050 | 常州奥斯迈医疗器械有限公司 | 锁定金属接骨板 | YZ00010802 | 国产 | 常州奥斯迈医疗器械有限公司 |  | 纯钛，锥形加压螺纹，2～9孔（短型）（灭菌）（锁定） | 3.5肱骨近端外侧接骨板Ⅱ |  |  | 块 |  |  | 锁定金属接骨板 | 审核通过 | 审核通过 | 审核通过 | 审核通过 | 审核通过 | 审核通过 | 获得ISO 13485 认证证书 | 通过 | 通过 | 医疗器械检测机构出具的检测报告 | 无 | 发明专利,外观设计专利,实用新型专利 | 0 | 1 | 没有抽检不合格记录
颈椎前路坚强固定螺钉 | T057 | 骨科脊柱类 | 钛合金 | 自攻 |  | 1螺钉 | YZ0000045 | 贝朗医疗(上海)国际贸易有限公司 | 颈椎前路钉板内固定系统（商品名：Quintex） | YZ00010803 | 进口 | AESCULAP AG |  | 4.0 x 10MM ｜ 4.0 x 12MM ｜ 4.0 x 14MM ｜ 4.0 x 16MM ｜ 4.0 x 18MM | SC400T;SC401T;SC402T;SC403T;SC404T |  |  | 个 |  |  | 颈椎前路钉板内固定系统 | 审核通过 | 审核通过 | 审核通过 | 审核通过 | 审核通过 | 审核通过 | 获得ISO 13485 认证证书 | 通过 | 通过 | 医疗器械检测机构出具的检测报告 | 无 | 无 | 0 | 9 | 没有抽检不合格记录
肱骨近端锁定接骨板 | R120 | 骨科创伤类 | 纯钛 | 9孔以上 |  |  | YZ0000050 | 常州奥斯迈医疗器械有限公司 | 锁定金属接骨板 | YZ00010804 | 国产 | 常州奥斯迈医疗器械有限公司 |  | 纯钛，锥形加压螺纹，10～20孔（短型）（灭菌）（锁定） | 3.5肱骨近端外侧接骨板Ⅱ |  |  | 块 |  |  | 锁定金属接骨板 | 审核通过 | 审核通过 | 审核通过 | 审核通过 | 审核通过 | 审核通过 | 获得ISO 13485 认证证书 | 通过 | 通过 | 医疗器械检测机构出具的检测报告 | 无 | 发明专利,外观设计专利,实用新型专利 | 0 | 1 | 没有抽检不合格记录
胫骨远端内侧锁定加压接骨板 | R304 | 骨科创伤类 | 纯钛 | 2-20孔 |  |  | YZ0000050 | 常州奥斯迈医疗器械有限公司 | 锁定金属接骨板 | YZ00010805 | 国产 | 常州奥斯迈医疗器械有限公司 |  | 纯钛，锥形加压螺纹，2～15孔，左右（灭菌）（锁定） | 3.5胫骨远端内侧接骨板Ⅱ |  |  | 块 |  |  | 锁定金属接骨板 | 审核通过 | 审核通过 | 审核通过 | 审核通过 | 审核通过 | 审核通过 | 获得ISO 13485 认证证书 | 通过 | 通过 | 医疗器械检测机构出具的检测报告 | 无 | 发明专利,外观设计专利,实用新型专利 | 1 | 1 | 没有抽检不合格记录
肱骨近端锁定接骨板 | R117 | 骨科创伤类 | 纯钛 | 3-9孔 |  |  | YZ0000174 | 上海凯利泰医疗科技股份有限公司 | 肱骨近端外侧圆弧锁定钢板 | YZ00010806 | 国产 | 上海凯利泰医疗科技股份有限公司 | 凯利泰 | 孔数：2-9；型式：左、右 | JSW21 |  | 纯钛 | 块 | 纸盒 |  | 肱骨近端外侧圆弧锁定钢板 | 审核通过 | 审核通过 | 审核通过 | 审核通过 | 审核通过 | 审核通过 | 获得ISO 13485 认证证书 | 无 | 无 | 无 | 无 | 无 | 0 | 1 | 没有抽检不合格记录
胫骨远端内侧锁定加压接骨板 | R304 | 骨科创伤类 | 纯钛 | 2-20孔 |  |  | YZ0000050 | 常州奥斯迈医疗器械有限公司 | 锁定金属接骨板 | YZ00010807 | 国产 | 常州奥斯迈医疗器械有限公司 |  | 纯钛，锥形加压螺纹，2～16孔，左右（灭菌）（锁定） | 3.5胫骨远端内侧接骨板Ⅴ |  |  | 块 |  |  | 锁定金属接骨板 | 审核通过 | 审核通过 | 审核通过 | 审核通过 | 审核通过 | 审核通过 | 获得ISO 13485 认证证书 | 通过 | 通过 | 医疗器械检测机构出具的检测报告 | 无 | 发明专利,外观设计专利,实用新型专利 | 0 | 1 | 没有抽检不合格记录
胫骨远端前外侧锁定加压接骨板 | R307 | 骨科创伤类 | 纯钛 | 2-20孔 |  |  | YZ0000050 | 常州奥斯迈医疗器械有限公司 | 锁定金属接骨板 | YZ00010808 | 国产 | 常州奥斯迈医疗器械有限公司 |  | 纯钛，锥形加压螺纹，4～20孔，左右（灭菌）（锁定） | 3.5胫骨远端外侧接骨板II |  |  | 块 |  |  | 锁定金属接骨板 | 审核通过 | 审核通过 | 审核通过 | 审核通过 | 审核通过 | 审核通过 | 获得ISO 13485 认证证书 | 通过 | 通过 | 医疗器械检测机构出具的检测报告 | 无 | 发明专利,外观设计专利,实用新型专利 | 0 | 1 | 没有抽检不合格记录
重建型锁定加压接骨板（直型） | R070 | 骨科创伤类 | 纯钛 | 2-8孔 |  |  | YZ0000050 | 常州奥斯迈医疗器械有限公司 | 锁定金属接骨板 | YZ00010809 | 国产 | 常州奥斯迈医疗器械有限公司 |  | 纯钛，锥形加压螺纹，3～8孔（灭菌）（锁定） | 3.5直形复位接骨板Ⅱ |  |  | 块 |  |  | 锁定金属接骨板 | 审核通过 | 审核通过 | 审核通过 | 审核通过 | 审核通过 | 审核通过 | 获得ISO 13485 认证证书 | 通过 | 通过 | 医疗器械检测机构出具的检测报告 | 无 | 发明专利,外观设计专利,实用新型专利 | 0 | 1 | 没有抽检不合格记录
重建型锁定加压接骨板（直型） | R071 | 骨科创伤类 | 纯钛 | 9-12孔 |  |  | YZ0000050 | 常州奥斯迈医疗器械有限公司 | 锁定金属接骨板 | YZ00010810 | 国产 | 常州奥斯迈医疗器械有限公司 |  | 纯钛，锥形加压螺纹，9～12孔（灭菌）（锁定） | 3.5直形复位接骨板Ⅱ |  |  | 块 |  |  | 锁定金属接骨板 | 审核通过 | 审核通过 | 审核通过 | 审核通过 | 审核通过 | 审核通过 | 获得ISO 13485 认证证书 | 通过 | 通过 | 医疗器械检测机构出具的检测报告 | 无 | 发明专利,外观设计专利,实用新型专利 | 0 | 1 | 没有抽检不合格记录
锁定加压接骨板 | R023 | 骨科创伤类 | 纯钛 |  |  |  | YZ0000050 | 常州奥斯迈医疗器械有限公司 | 锁定金属接骨板 | YZ00010811 | 国产 | 常州奥斯迈医疗器械有限公司 |  | 纯钛，锥形加压螺纹，4～8孔（灭菌）（锁定） | 4.5LCP弧形接骨板Ⅰ |  |  | 块 |  |  | 锁定金属接骨板 | 审核通过 | 审核通过 | 审核通过 | 审核通过 | 审核通过 | 审核通过 | 获得ISO 13485 认证证书 | 通过 | 通过 | 医疗器械检测机构出具的检测报告 | 无 | 发明专利,外观设计专利,实用新型专利 | 0 | 1 | 没有抽检不合格记录
锁定加压接骨板 | R023 | 骨科创伤类 | 纯钛 |  |  |  | YZ0000050 | 常州奥斯迈医疗器械有限公司 | 锁定金属接骨板 | YZ00010812 | 国产 | 常州奥斯迈医疗器械有限公司 |  | 纯钛，锥形加压螺纹，9～12孔（灭菌）（锁定） | 4.5LCP弧形接骨板Ⅰ |  |  | 块 |  |  | 锁定金属接骨板 | 审核通过 | 审核通过 | 审核通过 | 审核通过 | 审核通过 | 审核通过 | 获得ISO 13485 认证证书 | 通过 | 通过 | 医疗器械检测机构出具的检测报告 | 无 | 发明专利,外观设计专利,实用新型专利 | 0 | 1 | 没有抽检不合格记录
肱骨近端锁定接骨板 | R120 | 骨科创伤类 | 纯钛 | 9孔以上 |  |  | YZ0000174 | 上海凯利泰医疗科技股份有限公司 | 肱骨近端外侧圆弧锁定钢板 | YZ00010813 | 国产 | 上海凯利泰医疗科技股份有限公司 | 凯利泰 | 孔数：9-17；型式：左、右 | JSW21 |  | 纯钛 | 块 | 纸盒 |  | 肱骨近端外侧圆弧锁定钢板 | 审核通过 | 审核通过 | 审核通过 | 审核通过 | 审核通过 | 审核通过 | 获得ISO 13485 认证证书 | 无 | 无 | 无 | 无 | 无 | 0 | 1 | 没有抽检不合格记录
锁定加压接骨板 | R023 | 骨科创伤类 | 纯钛 |  |  |  | YZ0000050 | 常州奥斯迈医疗器械有限公司 | 锁定金属接骨板 | YZ00010814 | 国产 | 常州奥斯迈医疗器械有限公司 |  | 纯钛，锥形加压螺纹，4～26孔（灭菌）（锁定） | 4.5LCP弧形接骨板Ⅱ |  |  | 块 |  |  | 锁定金属接骨板 | 审核通过 | 审核通过 | 审核通过 | 审核通过 | 审核通过 | 审核通过 | 获得ISO 13485 认证证书 | 通过 | 通过 | 医疗器械检测机构出具的检测报告 | 无 | 发明专利,外观设计专利,实用新型专利 | 0 | 1 | 没有抽检不合格记录
锁定加压粗隆接骨板 | R084 | 骨科创伤类 | 纯钛 |  |  |  | YZ0000050 | 常州奥斯迈医疗器械有限公司 | 锁定金属接骨板 | YZ00010815 | 国产 | 常州奥斯迈医疗器械有限公司 |  | 纯钛，锥形加压螺纹，4～15孔，左右（灭菌）（锁定） | 4.5胫骨近端内侧接骨板Ⅱ |  |  | 块 |  |  | 锁定金属接骨板 | 审核通过 | 审核通过 | 审核通过 | 审核通过 | 审核通过 | 审核通过 | 获得ISO 13485 认证证书 | 通过 | 通过 | 医疗器械检测机构出具的检测报告 | 无 | 发明专利,外观设计专利,实用新型专利 | 0 | 1 | 没有抽检不合格记录
重建型锁定加压接骨板（直型） | R070 | 骨科创伤类 | 纯钛 | 2-8孔 |  |  | YZ0000050 | 常州奥斯迈医疗器械有限公司 | 锁定金属接骨板 | YZ00010816 | 国产 | 常州奥斯迈医疗器械有限公司 |  | 纯钛，锥形加压螺纹，3～8孔（灭菌）（锁定） | 4.5直形复位接骨板Ⅱ |  |  | 块 |  |  | 锁定金属接骨板 | 审核通过 | 审核通过 | 审核通过 | 审核通过 | 审核通过 | 审核通过 | 获得ISO 13485 认证证书 | 通过 | 通过 | 医疗器械检测机构出具的检测报告 | 无 | 发明专利,外观设计专利,实用新型专利 | 0 | 1 | 没有抽检不合格记录
椎体后凸成形术系统 | T399 | 骨科脊柱类 |  |  |  | 1套 | YZ0000174 | 上海凯利泰医疗科技股份有限公司 | 经皮穿刺针 | YZ00010817 | 国产 | 上海凯利泰医疗科技股份有限公司 |  | TS251895B | TS251895B |  | 不锈钢 | 套 |  |  | 经皮穿刺针 | 审核通过 | 审核通过 | 审核通过 | 审核通过 | 审核通过 | 审核通过 | 获得ISO 13485 认证证书 | 通过 | 通过 | 医疗器械检测机构出具的检测报告 | 无 | 实用新型专利 | 0 | 0 | 没有抽检不合格记录
重建型锁定加压接骨板（直型） | R071 | 骨科创伤类 | 纯钛 | 9-12孔 |  |  | YZ0000050 | 常州奥斯迈医疗器械有限公司 | 锁定金属接骨板 | YZ00010818 | 国产 | 常州奥斯迈医疗器械有限公司 |  | 纯钛，锥形加压螺纹，9～12孔（灭菌）（锁定） | 4.5直形复位接骨板Ⅱ |  |  | 块 |  |  | 锁定金属接骨板 | 审核通过 | 审核通过 | 审核通过 | 审核通过 | 审核通过 | 审核通过 | 获得ISO 13485 认证证书 | 通过 | 通过 | 医疗器械检测机构出具的检测报告 | 无 | 发明专利,外观设计专利,实用新型专利 | 0 | 1 | 没有抽检不合格记录
带袢板 | R625 | 骨科创伤类 | 钛合金 | 15mm-50mm |  | 1板1袢 | YZ0000383 | 锐适医疗器械（上海）有限公司 | 交叉韧带锁扣带袢钛板 | YZ00010819 | 进口 | 美国 Arthrex，Inc． |  | 锁扣带袢钛板套装,3.5mm,远端牵拉，带钛板，锁扣，引线 | AR-1588T |  | 钛合金 | 枚 |  |  | 锁扣带袢钛板（商品名：TightRope) | 审核通过 | 审核通过 | 审核通过 | 审核通过 | 审核通过 | 审核通过 | 获得ISO 13485 认证证书 | 无 | 通过 | 生产企业自检报告 | 无 | 无 | 0 | 9 | 没有抽检不合格记录
中足锁定加压锁定接骨板 | R370 | 骨科创伤类 | 纯钛 |  |  |  | YZ0000050 | 常州奥斯迈医疗器械有限公司 | 锁定金属接骨板 | YZ00010820 | 国产 | 常州奥斯迈医疗器械有限公司 |  | 纯钛，锥螺纹，2、4孔，左右（锁定） | L型接骨板 |  |  | 块 |  |  | 锁定金属接骨板 | 审核通过 | 审核通过 | 审核通过 | 审核通过 | 审核通过 | 审核通过 | 获得ISO 13485 认证证书 | 通过 | 通过 | 医疗器械检测机构出具的检测报告 | 无 | 发明专利,外观设计专利,实用新型专利 | 0 | 1 | 没有抽检不合格记录
中足锁定加压锁定接骨板 | R370 | 骨科创伤类 | 纯钛 |  |  |  | YZ0000050 | 常州奥斯迈医疗器械有限公司 | 锁定金属接骨板 | YZ00010821 | 国产 | 常州奥斯迈医疗器械有限公司 |  | 纯钛，锥螺纹，2～8孔，135°，左右（锁定） | L型接骨板（2.7）Ⅱ |  |  | 块 |  |  | 锁定金属接骨板 | 审核通过 | 审核通过 | 审核通过 | 审核通过 | 审核通过 | 审核通过 | 获得ISO 13485 认证证书 | 通过 | 通过 | 医疗器械检测机构出具的检测报告 | 无 | 发明专利,外观设计专利,实用新型专利 | 0 | 1 | 没有抽检不合格记录
手部掌指骨锁定加压接骨板 | R191 | 骨科创伤类 | 纯钛 |  |  |  | YZ0000050 | 常州奥斯迈医疗器械有限公司 | 锁定金属接骨板 | YZ00010822 | 国产 | 常州奥斯迈医疗器械有限公司 |  | 纯钛，锥螺纹，2～8孔，90°,左右（锁定） | L型接骨板（2.7）Ⅱ |  |  | 块 |  |  | 锁定金属接骨板 | 审核通过 | 审核通过 | 审核通过 | 审核通过 | 审核通过 | 审核通过 | 获得ISO 13485 认证证书 | 通过 | 通过 | 医疗器械检测机构出具的检测报告 | 无 | 发明专利,外观设计专利,实用新型专利 | 0 | 1 | 没有抽检不合格记录
中足锁定加压锁定接骨板 | R370 | 骨科创伤类 | 纯钛 |  |  |  | YZ0000174 | 上海凯利泰医疗科技股份有限公司 | 舟骨锁定钢板 | YZ00010823 | 国产 | 上海凯利泰医疗科技股份有限公司 |  | 孔数：11 | JSW127 |  | 纯钛 | 块 | 纸盒 |  | 舟骨锁定钢板 | 审核通过 | 审核通过 | 审核通过 | 审核通过 | 审核通过 | 审核通过 | 获得ISO 13485 认证证书 | 无 | 无 | 无 | 无 | 无 | 0 | 1 | 没有抽检不合格记录
足通用锁定接骨板 | R356 | 骨科创伤类 | 纯钛 |  |  |  | YZ0000050 | 常州奥斯迈医疗器械有限公司 | 锁定金属接骨板 | YZ00010824 | 国产 | 常州奥斯迈医疗器械有限公司 |  | 纯钛，锥螺纹，2～8孔（锁定） | T型接骨板（2.7）Ⅱ |  |  | 块 |  |  | 锁定金属接骨板 | 审核通过 | 审核通过 | 审核通过 | 审核通过 | 审核通过 | 审核通过 | 获得ISO 13485 认证证书 | 通过 | 通过 | 医疗器械检测机构出具的检测报告 | 无 | 发明专利,外观设计专利,实用新型专利 | 0 | 1 | 没有抽检不合格记录
中足锁定加压锁定接骨板 | R370 | 骨科创伤类 | 纯钛 |  |  |  | YZ0000050 | 常州奥斯迈医疗器械有限公司 | 锁定金属接骨板 | YZ00010825 | 国产 | 常州奥斯迈医疗器械有限公司 |  | 纯钛,锥螺纹，2、4孔（锁定） | T型接骨板（头部二孔） |  |  | 块 |  |  | 锁定金属接骨板 | 审核通过 | 审核通过 | 审核通过 | 审核通过 | 审核通过 | 审核通过 | 获得ISO 13485 认证证书 | 通过 | 通过 | 医疗器械检测机构出具的检测报告 | 无 | 发明专利,外观设计专利,实用新型专利 | 0 | 1 | 没有抽检不合格记录
中足锁定加压锁定接骨板 | R370 | 骨科创伤类 | 纯钛 |  |  |  | YZ0000050 | 常州奥斯迈医疗器械有限公司 | 锁定金属接骨板 | YZ00010826 | 国产 | 常州奥斯迈医疗器械有限公司 |  | 纯钛,锥螺纹，3～12孔（锁定） | T型接骨板（头部三孔） |  |  | 块 |  |  | 锁定金属接骨板 | 审核通过 | 审核通过 | 审核通过 | 审核通过 | 审核通过 | 审核通过 | 获得ISO 13485 认证证书 | 通过 | 通过 | 医疗器械检测机构出具的检测报告 | 无 | 发明专利,外观设计专利,实用新型专利 | 0 | 1 | 没有抽检不合格记录
椎体后凸成形术系统 | T399 | 骨科脊柱类 |  |  |  | 1套 | YZ0000174 | 上海凯利泰医疗科技股份有限公司 | 经皮穿刺针 | YZ00010827 | 国产 | 上海凯利泰医疗科技股份有限公司 |  | TS301815P | TS301815P |  | 不锈钢 | 套 |  |  | 经皮穿刺针 | 审核通过 | 审核通过 | 审核通过 | 审核通过 | 审核通过 | 审核通过 | 获得ISO 13485 认证证书 | 通过 | 无 | 医疗器械检测机构出具的检测报告 | 无 | 实用新型专利 | 0 | 0 | 没有抽检不合格记录
中足锁定加压锁定接骨板 | R370 | 骨科创伤类 | 纯钛 |  |  |  | YZ0000050 | 常州奥斯迈医疗器械有限公司 | 锁定金属接骨板 | YZ00010828 | 国产 | 常州奥斯迈医疗器械有限公司 |  | 纯钛，锥螺纹，4～8孔（锁定） | T型接骨板（微型）Ⅱ |  |  | 块 |  |  | 锁定金属接骨板 | 审核通过 | 审核通过 | 审核通过 | 审核通过 | 审核通过 | 审核通过 | 获得ISO 13485 认证证书 | 通过 | 通过 | 医疗器械检测机构出具的检测报告 | 无 | 发明专利,外观设计专利,实用新型专利 | 0 | 1 | 没有抽检不合格记录
中足锁定加压锁定接骨板 | R370 | 骨科创伤类 | 纯钛 |  |  |  | YZ0000050 | 常州奥斯迈医疗器械有限公司 | 锁定金属接骨板 | YZ00010829 | 国产 | 常州奥斯迈医疗器械有限公司 |  | 纯钛，锥螺纹，特小、小、中、大（锁定） | X型接骨板 |  |  | 块 |  |  | 锁定金属接骨板 | 审核通过 | 审核通过 | 审核通过 | 审核通过 | 审核通过 | 审核通过 | 获得ISO 13485 认证证书 | 通过 | 通过 | 医疗器械检测机构出具的检测报告 | 无 | 发明专利,外观设计专利,实用新型专利 | 0 | 1 | 没有抽检不合格记录
中足锁定加压锁定接骨板 | R370 | 骨科创伤类 | 纯钛 |  |  |  | YZ0000174 | 上海凯利泰医疗科技股份有限公司 | 骰骨锁定钢板 | YZ00010830 | 国产 | 上海凯利泰医疗科技股份有限公司 | 凯利泰 | 孔数：11；型式：左、右 | JSW128 |  | 纯钛 | 块 | 纸盒 |  | 骰骨锁定钢板 | 审核通过 | 审核通过 | 审核通过 | 审核通过 | 审核通过 | 审核通过 | 获得ISO 13485 认证证书 | 无 | 无 | 无 | 无 | 无 | 0 | 1 | 没有抽检不合格记录
颈椎前路坚强固定螺钉 | T061 | 骨科脊柱类 | 钛合金 | 大直径螺钉 |  | 1螺钉 | YZ0000045 | 贝朗医疗(上海)国际贸易有限公司 | 颈椎前路钉板内固定系统（商品名：Quintex） | YZ00010831 | 进口 | AESCULAP AG |  | 4.5 x 11MM ｜4.5 x 13MM ｜4.5 x 15MM ｜4.5 x 17MM ｜4.5 x 19MM | SC490T;SC491T;SC492T;SC493T;SC494T |  |  | 个 |  |  | 颈椎前路钉板内固定系统 | 审核通过 | 审核通过 | 审核通过 | 审核通过 | 审核通过 | 审核通过 | 获得ISO 13485 认证证书 | 通过 | 通过 | 医疗器械检测机构出具的检测报告 | 无 | 无 | 0 | 8 | 没有抽检不合格记录
尺骨近端锁定加压接骨板 | R152 | 骨科创伤类 | 纯钛 | 2-8孔 |  |  | YZ0000050 | 常州奥斯迈医疗器械有限公司 | 锁定金属接骨板 | YZ00010832 | 国产 | 常州奥斯迈医疗器械有限公司 |  | 纯钛，锥形加压螺纹，2～8孔，左右（灭菌）（锁定） | 尺骨近端背侧接骨板II |  |  | 块 |  |  | 锁定金属接骨板 | 审核通过 | 审核通过 | 审核通过 | 审核通过 | 审核通过 | 审核通过 | 获得ISO 13485 认证证书 | 通过 | 通过 | 医疗器械检测机构出具的检测报告 | 无 | 发明专利,外观设计专利,实用新型专利 | 0 | 1 | 没有抽检不合格记录
尺骨近端锁定加压接骨板 | R155 | 骨科创伤类 | 纯钛 | 8孔以上 |  |  | YZ0000050 | 常州奥斯迈医疗器械有限公司 | 锁定金属接骨板 | YZ00010833 | 国产 | 常州奥斯迈医疗器械有限公司 |  | 纯钛，锥形加压螺纹，9～16孔，左右（灭菌）（锁定） | 尺骨近端背侧接骨板II |  |  | 块 |  |  | 锁定金属接骨板 | 审核通过 | 审核通过 | 审核通过 | 审核通过 | 审核通过 | 审核通过 | 获得ISO 13485 认证证书 | 通过 | 通过 | 医疗器械检测机构出具的检测报告 | 无 | 发明专利,外观设计专利,实用新型专利 | 0 | 1 | 没有抽检不合格记录
腓骨远端后外侧锁定加压接骨板 | R328 | 骨科创伤类 | 纯钛 | 6-9孔 |  |  | YZ0000050 | 常州奥斯迈医疗器械有限公司 | 锁定金属接骨板 | YZ00010834 | 国产 | 常州奥斯迈医疗器械有限公司 |  | 纯钛，锥形加压螺纹，2～9孔，左右（灭菌）（锁定） | 腓骨远端接骨板Ⅷ |  |  | 块 |  |  | 锁定金属接骨板 | 审核通过 | 审核通过 | 审核通过 | 审核通过 | 审核通过 | 审核通过 | 获得ISO 13485 认证证书 | 通过 | 通过 | 医疗器械检测机构出具的检测报告 | 无 | 发明专利,外观设计专利,实用新型专利 | 0 | 1 | 没有抽检不合格记录
腓骨远端后外侧锁定加压接骨板 | R331 | 骨科创伤类 | 纯钛 | 9孔以上 |  |  | YZ0000050 | 常州奥斯迈医疗器械有限公司 | 锁定金属接骨板 | YZ00010835 | 国产 | 常州奥斯迈医疗器械有限公司 |  | 纯钛，锥形加压螺纹，10～20孔，左右（灭菌）（锁定） | 腓骨远端接骨板Ⅷ |  |  | 块 |  |  | 锁定金属接骨板 | 审核通过 | 审核通过 | 审核通过 | 审核通过 | 审核通过 | 审核通过 | 获得ISO 13485 认证证书 | 通过 | 通过 | 医疗器械检测机构出具的检测报告 | 无 | 发明专利,外观设计专利,实用新型专利 | 0 | 1 | 没有抽检不合格记录
颈椎前路半坚强固定一节段钛板 | T065 | 骨科脊柱类 | 钛合金 |  |  |  | YZ0000045 | 贝朗医疗(上海)国际贸易有限公司 | 颈椎前路钉板内固定系统（商品名：Quintex） | YZ00010836 | 进口 | AESCULAP AG |  | 18MM 1-节段｜ 20MM 1-节段｜ 22MM 1-节段｜ 24MM 1-节段｜ 26MM 1-节段｜ 28MM 1-节段｜ 30MM 1-节段｜ 32MM 1-节段｜ 34MM 1-节段 | SC510T;SC511T;SC512T;SC513T;SC514T;SC515T;SC516T;SC517T;SC518T |  |  | 个 |  |  | 颈椎前路钉板内固定系统 | 审核通过 | 审核通过 | 审核通过 | 审核通过 | 审核通过 | 审核通过 | 获得ISO 13485 认证证书 | 通过 | 通过 | 医疗器械检测机构出具的检测报告 | 无 | 无 | 0 | 12 | 没有抽检不合格记录
腓骨远端后外侧锁定加压接骨板 | R328 | 骨科创伤类 | 纯钛 | 6-9孔 |  |  | YZ0000050 | 常州奥斯迈医疗器械有限公司 | 锁定金属接骨板 | YZ00010837 | 国产 | 常州奥斯迈医疗器械有限公司 |  | 纯钛，锥形加压螺纹，2～9孔，左右（灭菌）（锁定） | 腓骨远端外侧接骨板Ⅴ |  |  | 块 |  |  | 锁定金属接骨板 | 审核通过 | 审核通过 | 审核通过 | 审核通过 | 审核通过 | 审核通过 | 获得ISO 13485 认证证书 | 通过 | 通过 | 医疗器械检测机构出具的检测报告 | 无 | 发明专利,外观设计专利,实用新型专利 | 0 | 1 | 没有抽检不合格记录
颈椎前路半坚强固定二节段钛板 | T067 | 骨科脊柱类 | 钛合金 |  |  |  | YZ0000045 | 贝朗医疗(上海)国际贸易有限公司 | 颈椎前路钉板内固定系统（商品名：Quintex） | YZ00010838 | 进口 | AESCULAP AG |  | 34MM 2-节段｜ 37MM 2-节段｜ 40MM 2-节段｜ 43MM 2-节段｜ 46MM 2-节段｜ 49MM 2-节段｜ 52MM 2-节段｜ 55MM 2-节段｜ 58MM 2-节段 | SC521T;SC522T;SC523T;SC524T;SC525T;SC526T;SC527T;SC528T;SC529T |  |  | 个 |  |  | 颈椎前路钉板内固定系统（商品名：Quintex） | 审核通过 | 审核通过 | 审核通过 | 审核通过 | 审核通过 | 审核通过 | 获得ISO 13485 认证证书 | 通过 | 通过 | 医疗器械检测机构出具的检测报告 | 无 | 无 | 0 | 12 | 没有抽检不合格记录
后足锁定加压锁定接骨板 | R376 | 骨科创伤类 | 纯钛 |  |  |  | YZ0000174 | 上海凯利泰医疗科技股份有限公司 | 距骨锁定钢板 | YZ00010839 | 国产 | 上海凯利泰医疗科技股份有限公司 | 凯利泰 | 孔数：6 | JSW126 |  | 纯钛 | 块 | 纸盒 |  | 距骨锁定钢板 | 审核通过 | 审核通过 | 审核通过 | 审核通过 | 审核通过 | 审核通过 | 获得ISO 13485 认证证书 | 无 | 无 | 无 | 无 | 无 | 0 | 1 | 没有抽检不合格记录
腓骨远端后外侧锁定加压接骨板 | R331 | 骨科创伤类 | 纯钛 | 9孔以上 |  |  | YZ0000050 | 常州奥斯迈医疗器械有限公司 | 锁定金属接骨板 | YZ00010840 | 国产 | 常州奥斯迈医疗器械有限公司 |  | 纯钛，锥形加压螺纹，10～20孔，左右（灭菌）（锁定） | 腓骨远端外侧接骨板Ⅴ |  |  | 块 |  |  | 锁定金属接骨板 | 审核通过 | 审核通过 | 审核通过 | 审核通过 | 审核通过 | 审核通过 | 获得ISO 13485 认证证书 | 通过 | 通过 | 医疗器械检测机构出具的检测报告 | 无 | 发明专利,外观设计专利,实用新型专利 | 0 | 1 | 没有抽检不合格记录
颈椎前路半坚强固定三节段钛板 | T069 | 骨科脊柱类 | 钛合金 |  |  |  | YZ0000045 | 贝朗医疗(上海)国际贸易有限公司 | 颈椎前路钉板内固定系统（商品名：Quintex） | YZ00010841 | 进口 | AESCULAP AG |  | 49MM 3-节段 ｜ 52MM 3-节段｜ 55MM 3-节段｜ 58MM 3-节段｜ 61MM 3-节段｜ 64MM 3-节段｜ 67MM 3-节段 | SC532T;SC533T;SC534T;SC535T;SC536T;SC537T;SC538T |  |  | 个 |  |  | 颈椎前路钉板内固定系统 | 审核通过 | 审核通过 | 审核通过 | 审核通过 | 审核通过 | 审核通过 | 获得ISO 13485 认证证书 | 通过 | 通过 | 医疗器械检测机构出具的检测报告 | 无 | 无 | 0 | 12 | 没有抽检不合格记录
颈椎前路半坚强固定四节段钛板 | T071 | 骨科脊柱类 | 钛合金 |  |  |  | YZ0000045 | 贝朗医疗(上海)国际贸易有限公司 | 颈椎前路钉板内固定系统（商品名：Quintex） | YZ00010842 | 进口 | AESCULAP AG |  | 67MM 4-节段｜ 70MM 4-节段｜ 73MM 4-节段｜ 76MM 4-节段｜ 79MM 4-节段｜ 82MM 4-节段｜ 85MM 4-节段｜ 82MM 5-节段｜ 85MM 5-节段｜ 88MM 5-节段｜ 91MM 5-节段｜ 94MM 5-节段｜ 97MM 5-节段｜ 100MM 5-节段｜ 103MM 5-节段 | SC541T;SC542T;SC543T;SC544T;SC545T;SC546T;SC547T |  |  | 个 |  |  | 颈椎前路钉板内固定系统 | 审核通过 | 审核通过 | 审核通过 | 审核通过 | 审核通过 | 审核通过 | 获得ISO 13485 认证证书 | 通过 | 通过 | 医疗器械检测机构出具的检测报告 | 无 | 无 | 0 | 6 | 没有抽检不合格记录
腓骨远端后外侧锁定加压接骨板 | R328 | 骨科创伤类 | 纯钛 | 6-9孔 |  |  | YZ0000050 | 常州奥斯迈医疗器械有限公司 | 锁定金属接骨板 | YZ00010843 | 国产 | 常州奥斯迈医疗器械有限公司 |  | 纯钛，锥形加压螺纹，3～9孔，左右（灭菌）（锁定） | 腓骨远端外侧接骨板Ⅵ |  |  | 块 |  |  | 锁定金属接骨板 | 审核通过 | 审核通过 | 审核通过 | 审核通过 | 审核通过 | 审核通过 | 获得ISO 13485 认证证书 | 通过 | 通过 | 医疗器械检测机构出具的检测报告 | 无 | 发明专利,外观设计专利,实用新型专利 | 0 | 1 | 没有抽检不合格记录
腓骨远端后外侧锁定加压接骨板 | R331 | 骨科创伤类 | 纯钛 | 9孔以上 |  |  | YZ0000050 | 常州奥斯迈医疗器械有限公司 | 锁定金属接骨板 | YZ00010844 | 国产 | 常州奥斯迈医疗器械有限公司 |  | 纯钛，锥形加压螺纹，10～20孔，左右（灭菌）（锁定） | 腓骨远端外侧接骨板Ⅵ |  |  | 块 |  |  | 锁定金属接骨板 | 审核通过 | 审核通过 | 审核通过 | 审核通过 | 审核通过 | 审核通过 | 获得ISO 13485 认证证书 | 通过 | 通过 | 医疗器械检测机构出具的检测报告 | 无 | 发明专利,外观设计专利,实用新型专利 | 0 | 1 | 没有抽检不合格记录
颈椎前路半坚强固定五节段钛板 | T073 | 骨科脊柱类 | 钛合金 |  |  |  | YZ0000045 | 贝朗医疗(上海)国际贸易有限公司 | 颈椎前路钉板内固定系统（商品名：Quintex） | YZ00010845 | 进口 | AESCULAP AG |  | 82MM 5-节段｜ 85MM 5-节段｜ 88MM 5-节段｜ 91MM 5-节段｜ 94MM 5-节段｜ 97MM 5-节段｜ 100MM 5-节段｜ 103MM 5-节段 | SC550T;SC551T;SC552T;SC553T;SC554T;SC555T;SC556T;SC557T |  |  | 个 |  |  | 颈椎前路钉板内固定系统 | 审核通过 | 审核通过 | 审核通过 | 审核通过 | 审核通过 | 审核通过 | 获得ISO 13485 认证证书 | 通过 | 通过 | 医疗器械检测机构出具的检测报告 | 无 | 无 | 0 | 6 | 没有抽检不合格记录
肱骨直型锁定接骨板 | R146 | 骨科创伤类 | 纯钛 | 2-20孔 |  |  | YZ0000050 | 常州奥斯迈医疗器械有限公司 | 锁定金属接骨板 | YZ00010846 | 国产 | 常州奥斯迈医疗器械有限公司 |  | 纯钛，锥形加压螺纹，4～15孔（灭菌）（锁定） | 肱骨LC-LCP接骨板 |  |  | 块 |  |  | 锁定金属接骨板 | 审核通过 | 审核通过 | 审核通过 | 审核通过 | 审核通过 | 审核通过 | 获得ISO 13485 认证证书 | 通过 | 通过 | 医疗器械检测机构出具的检测报告 | 无 | 发明专利,外观设计专利,实用新型专利 | 0 | 1 | 没有抽检不合格记录
肱骨近端锁定接骨板 | R117 | 骨科创伤类 | 纯钛 | 3-9孔 |  |  | YZ0000050 | 常州奥斯迈医疗器械有限公司 | 锁定金属接骨板 | YZ00010847 | 国产 | 常州奥斯迈医疗器械有限公司 |  | 纯钛，锥形加压螺纹，2～9孔，左右（灭菌）（锁定） | 肱骨近端外侧接骨板Ⅳ |  |  | 块 |  |  | 锁定金属接骨板 | 审核通过 | 审核通过 | 审核通过 | 审核通过 | 审核通过 | 审核通过 | 获得ISO 13485 认证证书 | 通过 | 通过 | 医疗器械检测机构出具的检测报告 | 无 | 发明专利,外观设计专利,实用新型专利 | 2 | 1 | 没有抽检不合格记录
颈椎前路半坚强固定螺钉 | T075 | 骨科脊柱类 | 钛合金 | 自攻 |  |  | YZ0000045 | 贝朗医疗(上海)国际贸易有限公司 | 颈椎前路钉板内固定系统（商品名：Quintex） | YZ00010848 | 进口 | AESCULAP AG |  | 4.0 x 10MM ｜ 4.0 x 12MM ｜ 4.0 x 14MM ｜ 4.0 x 16MM ｜ 4.0 x 18MM | SC500T;SC501T;SC502T;SC503T;SC504T |  |  | 个 |  |  | 颈椎前路钉板内固定系统 | 审核通过 | 审核通过 | 审核通过 | 审核通过 | 审核通过 | 审核通过 | 获得ISO 13485 认证证书 | 通过 | 通过 | 医疗器械检测机构出具的检测报告 | 无 | 无 | 0 | 8 | 没有抽检不合格记录
肱骨近端锁定接骨板 | R120 | 骨科创伤类 | 纯钛 | 9孔以上 |  |  | YZ0000050 | 常州奥斯迈医疗器械有限公司 | 锁定金属接骨板 | YZ00010849 | 国产 | 常州奥斯迈医疗器械有限公司 |  | 纯钛，锥形加压螺纹，10～15孔，左右（灭菌）（锁定） | 肱骨近端外侧接骨板Ⅳ |  |  | 块 |  |  | 锁定金属接骨板 | 审核通过 | 审核通过 | 审核通过 | 审核通过 | 审核通过 | 审核通过 | 获得ISO 13485 认证证书 | 通过 | 通过 | 医疗器械检测机构出具的检测报告 | 无 | 发明专利,外观设计专利,实用新型专利 | 0 | 1 | 没有抽检不合格记录
肱骨远端关节外锁定加压接骨板 | R132 | 骨科创伤类 | 纯钛 | 8孔以上 |  |  | YZ0000050 | 常州奥斯迈医疗器械有限公司 | 锁定金属接骨板 | YZ00010850 | 国产 | 常州奥斯迈医疗器械有限公司 |  | 纯钛，锥形加压螺纹，9～20孔，左右（灭菌）（锁定） | 肱骨远端后／外侧接骨板Ⅱ |  |  | 块 |  |  | 锁定金属接骨板 | 审核通过 | 审核通过 | 审核通过 | 审核通过 | 审核通过 | 审核通过 | 获得ISO 13485 认证证书 | 通过 | 通过 | 医疗器械检测机构出具的检测报告 | 无 | 发明专利,外观设计专利,实用新型专利 | 0 | 1 | 没有抽检不合格记录
颈椎前路半坚强固定螺钉 | T079 | 骨科脊柱类 | 钛合金 | 大直径螺钉 |  |  | YZ0000045 | 贝朗医疗(上海)国际贸易有限公司 | 颈椎前路钉板内固定系统（商品名：Quintex） | YZ00010851 | 进口 | AESCULAP AG |  | 4.5 x 11MM ｜4.5 x 13MM ｜4.5 x 15MM ｜4.5 x 17MM ｜4.5 x 19MM | SC590T;SC591T;SC592T;SC593T;SC594T |  |  | 个 |  |  | 颈椎前路钉板内固定系统 | 审核通过 | 审核通过 | 审核通过 | 审核通过 | 审核通过 | 审核通过 | 获得ISO 13485 认证证书 | 通过 | 通过 | 医疗器械检测机构出具的检测报告 | 无 | 无 | 0 | 6 | 没有抽检不合格记录
颈椎前路动力固定一节段钛板 | T083 | 骨科脊柱类 | 钛合金 |  |  |  | YZ0000045 | 贝朗医疗(上海)国际贸易有限公司 | 颈椎前路钉板内固定系统（商品名：Quintex） | YZ00010852 | 进口 | AESCULAP AG |  | 20MM 1-节段｜ 22MM 1-节段｜ 24MM 1-节段｜ 26MM 1-节段｜ 28MM 1-节段｜ 30MM 1-节段｜ 32MM 1-节段｜ 34MM 1-节段 | SC611T;SC612T;SC613T;SC614T;SC615T;SC616T;SC617T;SC618T |  |  | 个 |  |  | 颈椎前路钉板内固定系统 | 审核通过 | 审核通过 | 审核通过 | 审核通过 | 审核通过 | 审核通过 | 获得ISO 13485 认证证书 | 通过 | 通过 | 医疗器械检测机构出具的检测报告 | 无 | 无 | 0 | 15 | 没有抽检不合格记录
肱骨远端关节外锁定加压接骨板 | R129 | 骨科创伤类 | 纯钛 | 2-8孔 |  |  | YZ0000050 | 常州奥斯迈医疗器械有限公司 | 锁定金属接骨板 | YZ00010853 | 国产 | 常州奥斯迈医疗器械有限公司 |  | 纯钛，锥形加压螺纹，3～8孔，左右（灭菌）（锁定） | 肱骨远端后／外侧接骨板Ⅱ |  |  | 块 |  |  | 锁定金属接骨板 | 审核通过 | 审核通过 | 审核通过 | 审核通过 | 审核通过 | 审核通过 | 获得ISO 13485 认证证书 | 通过 | 通过 | 医疗器械检测机构出具的检测报告 | 无 | 发明专利,外观设计专利,实用新型专利 | 0 | 1 | 没有抽检不合格记录
椎体成形术系统 | T398 | 骨科脊柱类 |  |  |  | 1套 | YZ0000174 | 上海凯利泰医疗科技股份有限公司 | 椎体成形器系列-KMC椎体成形导向系统 | YZ00010854 | 国产 | 上海凯利泰医疗科技股份有限公司 |  | FG2101 | FG2101 |  | 不锈钢 | 套 |  |  | 椎体成形器系列-KMC椎体成形导向系统 | 审核通过 | 审核通过 | 审核通过 | 审核通过 | 审核通过 | 审核通过 | 获得ISO 13485 认证证书 | 无 | 无 | 无 | 无 | 实用新型专利 | 0 | 0 | 没有抽检不合格记录
颈椎前路动力固定二节段钛板 | T085 | 骨科脊柱类 | 钛合金 |  |  |  | YZ0000045 | 贝朗医疗(上海)国际贸易有限公司 | 颈椎前路钉板内固定系统（商品名：Quintex） | YZ00010855 | 进口 | AESCULAP AG |  | 34MM 2-节段｜ 37MM 2-节段｜ 40MM 2-节段｜ 43MM 2-节段｜ 46MM 2-节段｜ 49MM 2-节段｜ 52MM 2-节段｜ 55MM 2-节段｜ 58MM 2-节段 | SC621T;SC622T;SC623T;SC624T;SC625T;SC626T;SC627T;SC628T;SC629T |  |  | 个 |  |  | 颈椎前路钉板内固定系统 | 审核通过 | 审核通过 | 审核通过 | 审核通过 | 审核通过 | 审核通过 | 获得ISO 13485 认证证书 | 通过 | 通过 | 医疗器械检测机构出具的检测报告 | 无 | 无 | 0 | 13 | 没有抽检不合格记录
肱骨远端关节外锁定加压接骨板 | R132 | 骨科创伤类 | 纯钛 | 8孔以上 |  |  | YZ0000050 | 常州奥斯迈医疗器械有限公司 | 锁定金属接骨板 | YZ00010856 | 国产 | 常州奥斯迈医疗器械有限公司 |  | 纯钛，锥形加压螺纹，9～20孔，左右（灭菌）（锁定） | 肱骨远端内侧接骨板Ⅱ |  |  | 块 |  |  | 锁定金属接骨板 | 审核通过 | 审核通过 | 审核通过 | 审核通过 | 审核通过 | 审核通过 | 获得ISO 13485 认证证书 | 通过 | 通过 | 医疗器械检测机构出具的检测报告 | 无 | 发明专利,外观设计专利,实用新型专利 | 0 | 1 | 没有抽检不合格记录
颈椎前路动力固定三节段钛板 | T087 | 骨科脊柱类 | 钛合金 |  |  |  | YZ0000045 | 贝朗医疗(上海)国际贸易有限公司 | 颈椎前路钉板内固定系统（商品名：Quintex） | YZ00010857 | 进口 | AESCULAP AG |  | 49MM 3-节段 ｜ 52MM 3-节段｜ 55MM 3-节段｜ 58MM 3-节段｜ 61MM 3-节段｜ 64MM 3-节段｜ 67MM 3-节段 | SC632T;SC633T;SC634T;SC635T;SC636T;SC637T;SC638T |  |  | 个 |  |  | 颈椎前路钉板内固定系统 | 审核通过 | 审核通过 | 审核通过 | 审核通过 | 审核通过 | 审核通过 | 获得ISO 13485 认证证书 | 通过 | 通过 | 医疗器械检测机构出具的检测报告 | 无 | 无 | 0 | 13 | 没有抽检不合格记录
肱骨远端关节外锁定加压接骨板 | R129 | 骨科创伤类 | 纯钛 | 2-8孔 |  |  | YZ0000050 | 常州奥斯迈医疗器械有限公司 | 锁定金属接骨板 | YZ00010858 | 国产 | 常州奥斯迈医疗器械有限公司 |  | 纯钛，锥形加压螺纹，3～8孔，左右（灭菌）（锁定） | 肱骨远端内侧接骨板Ⅱ |  |  | 块 |  |  | 锁定金属接骨板 | 审核通过 | 审核通过 | 审核通过 | 审核通过 | 审核通过 | 审核通过 | 获得ISO 13485 认证证书 | 通过 | 通过 | 医疗器械检测机构出具的检测报告 | 无 | 发明专利,外观设计专利,实用新型专利 | 0 | 1 | 没有抽检不合格记录
股骨直型锁定接骨板 | R268 | 骨科创伤类 | 纯钛 | 2-24孔 |  |  | YZ0000050 | 常州奥斯迈医疗器械有限公司 | 锁定金属接骨板 | YZ00010859 | 国产 | 常州奥斯迈医疗器械有限公司 |  | 纯钛，锥形加压螺纹，4～22孔（灭菌）（锁定） | 股骨LC-LCP接骨板 |  |  | 块 |  |  | 锁定金属接骨板 | 审核通过 | 审核通过 | 审核通过 | 审核通过 | 审核通过 | 审核通过 | 获得ISO 13485 认证证书 | 通过 | 通过 | 医疗器械检测机构出具的检测报告 | 无 | 发明专利,外观设计专利,实用新型专利 | 0 | 1 | 没有抽检不合格记录
颈椎前路动力固定四节段钛板 | T089 | 骨科脊柱类 | 钛合金 |  |  |  | YZ0000045 | 贝朗医疗(上海)国际贸易有限公司 | 颈椎前路钉板内固定系统（商品名：Quintex） | YZ00010860 | 进口 | AESCULAP AG |  | 67MM 4-节段｜ 70MM 4-节段｜ 73MM 4-节段｜ 76MM 4-节段｜ 79MM 4-节段｜ 82MM 4-节段｜ 85MM 4-节段｜ 82MM 5-节段｜ 85MM 5-节段｜ 88MM 5-节段｜ 91MM 5-节段｜ 94MM 5-节段｜ 97MM 5-节段｜ 100MM 5-节段｜ 103MM 5-节段 | SC641T;SC642T;SC643T;SC644T;SC645T;SC646T;SC647T;SC650T;SC651T;SC652T;SC653T;SC654T;SC655T;SC656T;SC657T |  |  | 个 |  |  | 颈椎前路钉板内固定系统 | 审核通过 | 审核通过 | 审核通过 | 审核通过 | 审核通过 | 审核通过 | 获得ISO 13485 认证证书 | 通过 | 通过 | 医疗器械检测机构出具的检测报告 | 无 | 无 | 0 | 8 | 没有抽检不合格记录
股骨近端锁定加压接骨板 | R247 | 骨科创伤类 | 纯钛 | 2-20孔 |  |  | YZ0000050 | 常州奥斯迈医疗器械有限公司 | 锁定金属接骨板 | YZ00010861 | 国产 | 常州奥斯迈医疗器械有限公司 |  | 纯钛，锥形加压螺纹，2～20孔，左右（灭菌）（锁定） | 股骨近端外侧接骨板Ⅲ |  |  | 块 |  |  | 锁定金属接骨板 | 审核通过 | 审核通过 | 审核通过 | 审核通过 | 审核通过 | 审核通过 | 获得ISO 13485 认证证书 | 通过 | 通过 | 医疗器械检测机构出具的检测报告 | 无 | 发明专利,外观设计专利,实用新型专利 | 0 | 1 | 没有抽检不合格记录
颈椎前路动力固定螺钉 | T091 | 骨科脊柱类 | 钛合金 | 自攻 |  |  | YZ0000045 | 贝朗医疗(上海)国际贸易有限公司 | 颈椎前路钉板内固定系统（商品名：Quintex） | YZ00010862 | 进口 | AESCULAP AG |  | 4.0 x 10MM ｜ 4.0 x 12MM ｜ 4.0 x 14MM ｜ 4.0 x 16MM ｜ 4.0 x 18MM | SC600T;SC601T;SC602T;SC603T;SC604T |  |  | 个 |  |  | 颈椎前路钉板内固定系统 | 审核通过 | 审核通过 | 审核通过 | 审核通过 | 审核通过 | 审核通过 | 获得ISO 13485 认证证书 | 通过 | 通过 | 医疗器械检测机构出具的检测报告 | 无 | 无 | 0 | 14 | 没有抽检不合格记录
股骨远端锁定加压接骨板 | R253 | 骨科创伤类 | 纯钛 | 2-20孔 |  |  | YZ0000050 | 常州奥斯迈医疗器械有限公司 | 锁定金属接骨板 | YZ00010863 | 国产 | 常州奥斯迈医疗器械有限公司 |  | 纯钛，锥形加压螺纹，2～18孔，左右（灭菌）（锁定） | 股骨远端接骨板II |  |  | 块 |  |  | 锁定金属接骨板 | 审核通过 | 审核通过 | 审核通过 | 审核通过 | 审核通过 | 审核通过 | 获得ISO 13485 认证证书 | 通过 | 通过 | 医疗器械检测机构出具的检测报告 | 无 | 发明专利,外观设计专利,实用新型专利 | 0 | 1 | 没有抽检不合格记录
颈椎前路动力固定螺钉 | T095 | 骨科脊柱类 | 钛合金 | 大直径螺钉 |  |  | YZ0000045 | 贝朗医疗(上海)国际贸易有限公司 | 颈椎前路钉板内固定系统（商品名：Quintex） | YZ00010864 | 进口 | AESCULAP AG |  | 4.5 x 11MM ｜4.5 x 13MM ｜4.5 x 15MM ｜4.5 x 17MM ｜4.5 x 19MM | SC690T;SC691T;SC692T;SC693T;SC694T |  |  | 个 |  |  | 颈椎前路钉板内固定系统 | 审核通过 | 审核通过 | 审核通过 | 审核通过 | 审核通过 | 审核通过 | 获得ISO 13485 认证证书 | 通过 | 通过 | 医疗器械检测机构出具的检测报告 | 无 | 无 | 0 | 14 | 没有抽检不合格记录
股骨远端锁定加压接骨板 | R253 | 骨科创伤类 | 纯钛 | 2-20孔 |  |  | YZ0000050 | 常州奥斯迈医疗器械有限公司 | 锁定金属接骨板 | YZ00010865 | 国产 | 常州奥斯迈医疗器械有限公司 |  | 纯钛，锥形加压螺纹，2～20孔，左右（灭菌）（锁定） | 股骨远端外侧接骨板Ⅳ |  |  | 块 |  |  | 锁定金属接骨板 | 审核通过 | 审核通过 | 审核通过 | 审核通过 | 审核通过 | 审核通过 | 获得ISO 13485 认证证书 | 通过 | 通过 | 医疗器械检测机构出具的检测报告 | 无 | 发明专利,外观设计专利,实用新型专利 | 1 | 1 | 没有抽检不合格记录
胫骨直型锁定接骨板 | R319 | 骨科创伤类 | 纯钛 | 2-24孔 |  |  | YZ0000050 | 常州奥斯迈医疗器械有限公司 | 锁定金属接骨板 | YZ00010866 | 国产 | 常州奥斯迈医疗器械有限公司 |  | 纯钛，锥形加压螺纹，4～20孔（灭菌）（锁定） | 胫骨LC-LCP接骨板 |  |  | 块 |  |  | 锁定金属接骨板 | 审核通过 | 审核通过 | 审核通过 | 审核通过 | 审核通过 | 审核通过 | 获得ISO 13485 认证证书 | 通过 | 通过 | 医疗器械检测机构出具的检测报告 | 无 | 发明专利,外观设计专利,实用新型专利 | 0 | 1 | 没有抽检不合格记录
胫骨近端外侧锁定加压接骨板 | R295 | 骨科创伤类 | 纯钛 | 2-20孔 |  |  | YZ0000050 | 常州奥斯迈医疗器械有限公司 | 锁定金属接骨板 | YZ00010867 | 国产 | 常州奥斯迈医疗器械有限公司 |  | 纯钛，锥形加压螺纹，2～18孔，左右（灭菌）（锁定） | 胫骨近端外侧接骨板Ⅳ |  |  | 块 |  |  | 锁定金属接骨板 | 审核通过 | 审核通过 | 审核通过 | 审核通过 | 审核通过 | 审核通过 | 获得ISO 13485 认证证书 | 通过 | 通过 | 医疗器械检测机构出具的检测报告 | 无 | 发明专利,外观设计专利,实用新型专利 | 0 | 1 | 没有抽检不合格记录
股骨远端微创锁定加压接骨板（LISS） | R259 | 骨科创伤类 | 纯钛 | 5－9孔 |  |  | YZ0000050 | 常州奥斯迈医疗器械有限公司 | 锁定金属接骨板 | YZ00010868 | 国产 | 常州奥斯迈医疗器械有限公司 |  | 纯钛，锥螺纹，5～9孔，左右（灭菌）（锁定） | 股骨远端外侧接骨板Ⅴ（LISS-DF） |  |  | 块 |  |  | 锁定金属接骨板 | 审核通过 | 审核通过 | 审核通过 | 审核通过 | 审核通过 | 审核通过 | 获得ISO 13485 认证证书 | 通过 | 通过 | 医疗器械检测机构出具的检测报告 | 无 | 发明专利,外观设计专利,实用新型专利 | 0 | 1 | 没有抽检不合格记录
股骨远端微创锁定加压接骨板（LISS） | R262 | 骨科创伤类 | 纯钛 | 9孔以上 |  |  | YZ0000050 | 常州奥斯迈医疗器械有限公司 | 锁定金属接骨板 | YZ00010869 | 国产 | 常州奥斯迈医疗器械有限公司 |  | 纯钛，锥螺纹，10～20孔，左右（灭菌）（锁定） | 股骨远端外侧接骨板Ⅴ（LISS-DF） |  |  | 块 |  |  | 锁定金属接骨板 | 审核通过 | 审核通过 | 审核通过 | 审核通过 | 审核通过 | 审核通过 | 获得ISO 13485 认证证书 | 通过 | 通过 | 医疗器械检测机构出具的检测报告 | 无 | 发明专利,外观设计专利,实用新型专利 | 0 | 1 | 没有抽检不合格记录
颈椎前路动力固定一节段钛板 | T083 | 骨科脊柱类 | 钛合金 |  |  |  | YZ0000045 | 贝朗医疗(上海)国际贸易有限公司 | 颈椎前路固定系统（商品名：ABC） | YZ00010870 | 进口 | AESCULAP AG |  | 4个孔, 20mm ｜ 4个孔, 22mm ｜ 4个孔, 24mm ｜ 4个孔, 26mm ｜ 4个孔, 28mm ｜ 4个孔, 30mm ｜ 4个孔, 32mm | FJ748T;FJ749T;FJ750T;FJ751T;FJ752T;FJ753T ;FJ754T |  |  | 个 |  |  | 颈椎前路固定系统 | 审核通过 | 审核通过 | 审核通过 | 审核通过 | 审核通过 | 审核通过 | 获得ISO 13485 认证证书 | 通过 | 通过 | 医疗器械检测机构出具的检测报告 | 无 | 无 | 0 | 7 | 没有抽检不合格记录
颈椎前路动力固定二节段钛板 | T085 | 骨科脊柱类 | 钛合金 |  |  |  | YZ0000045 | 贝朗医疗(上海)国际贸易有限公司 | 颈椎前路固定系统（商品名：ABC） | YZ00010871 | 进口 | AESCULAP AG |  | 6个孔, 34mm ｜ 6个孔, 37mm ｜ 6个孔, 40mm ｜ 6个孔, 43mm ｜ 6个孔, 46mm ｜ 6个孔, 49mm ｜ 6个孔, 52mm ｜ 6个孔, 55mm ｜ 6个孔, 58mm | FJ755T;FJ758T;FJ759T;FJ760T;FJ761T;FJ762T;FJ763T;FJ764T;FJ765T |  |  | 个 |  |  | 颈椎前路固定系统 | 审核通过 | 审核通过 | 审核通过 | 审核通过 | 审核通过 | 审核通过 | 获得ISO 13485 认证证书 | 通过 | 通过 | 医疗器械检测机构出具的检测报告 | 无 | 无 | 0 | 6 | 没有抽检不合格记录
颈椎前路动力固定三节段钛板 | T087 | 骨科脊柱类 | 钛合金 |  |  |  | YZ0000045 | 贝朗医疗(上海)国际贸易有限公司 | 颈椎前路固定系统（商品名：ABC） | YZ00010872 | 进口 | AESCULAP AG |  | 8个孔, 49mm ｜ 8个孔, 52mm ｜ 8个孔, 55mm ｜ 8个孔, 58mm ｜ 8个孔, 61mm ｜ 8个孔, 64mm ｜ 8个孔, 67mm | FJ768T;FJ769T;FJ770T;FJ771T;FJ772T;FJ773T;FJ774T |  |  | 个 |  |  | 颈椎前路固定系统 | 审核通过 | 审核通过 | 审核通过 | 审核通过 | 审核通过 | 审核通过 | 获得ISO 13485 认证证书 | 通过 | 通过 | 医疗器械检测机构出具的检测报告 | 无 | 无 | 0 | 8 | 没有抽检不合格记录
胫骨近端内侧锁定加压接骨板 | R286 | 骨科创伤类 | 纯钛 | 2-20孔 |  |  | YZ0000174 | 上海凯利泰医疗科技股份有限公司 | 胫骨近端匙内侧锁定钢板 | YZ00010873 | 国产 | 上海凯利泰医疗科技股份有限公司 | 凯利泰 | 孔数：1-12 | JSW102 |  | 纯钛 | 块 | 纸盒 |  | 胫骨近端匙内侧锁定钢板 | 审核通过 | 审核通过 | 审核通过 | 审核通过 | 审核通过 | 审核通过 | 获得ISO 13485 认证证书 | 无 | 无 | 无 | 无 | 无 | 0 | 1 | 没有抽检不合格记录
颈椎前路动力固定四节段钛板 | T089 | 骨科脊柱类 | 钛合金 |  |  |  | YZ0000045 | 贝朗医疗(上海)国际贸易有限公司 | 颈椎前路固定系统（商品名：ABC） | YZ00010874 | 进口 | AESCULAP AG |  | 10个孔, 67mm ｜ 10个孔, 70mm ｜ 10个孔, 73mm ｜ 10个孔, 76mm ｜ 10个孔, 79mm ｜ 10个孔, 82mm ｜ 10个孔, 85mm ｜ 12个孔, 82mm ｜ 12个孔, 85mm ｜ 12个孔, 88mm ｜ 12个孔, 91mm ｜ 12个孔, 94mm ｜ 12个孔, 97mm ｜ 12个孔, 100mm ｜ 12个孔, 103mm ｜ 12个孔, 106mm ｜ | FJ776T;FJ777T;FJ778T;FJ779T;FJ780T;FJ781T;FJ782T;FJ783T;FJ784T;FJ785T;FJ786T;FJ787T;FJ788T;FJ789T;FJ740T;FJ741T;FJ742T;FJ743T;FJ744T |  |  | 个 |  |  | 颈椎前路固定系统 | 审核通过 | 审核通过 | 审核通过 | 审核通过 | 审核通过 | 审核通过 | 获得ISO 13485 认证证书 | 通过 | 通过 | 医疗器械检测机构出具的检测报告 | 无 | 无 | 0 | 8 | 没有抽检不合格记录
颈椎前路动力固定螺钉 | T091 | 骨科脊柱类 | 钛合金 | 自攻 |  |  | YZ0000045 | 贝朗医疗(上海)国际贸易有限公司 | 颈椎前路固定系统（商品名：ABC） | YZ00010875 | 进口 | AESCULAP AG |  | 4.0 ×10mm ｜ 4.0 ×12mm ｜ 4.0 ×14mm ｜ 4.0 ×16mm ｜ 4.0 ×18mm | FJ930T;FJ931T;FJ932T;FJ933T;FJ934T |  |  | 个 |  |  | 颈椎前路固定系统 | 审核通过 | 审核通过 | 审核通过 | 审核通过 | 审核通过 | 审核通过 | 获得ISO 13485 认证证书 | 通过 | 通过 | 医疗器械检测机构出具的检测报告 | 无 | 无 | 0 | 8 | 没有抽检不合格记录
颈椎前路动力固定螺钉 | T095 | 骨科脊柱类 | 钛合金 | 大直径螺钉 |  |  | YZ0000045 | 贝朗医疗(上海)国际贸易有限公司 | 颈椎前路固定系统（商品名：ABC） | YZ00010876 | 进口 | AESCULAP AG |  | 4.5 ×13mm ｜ 4.5 ×15mm ｜ 4.5 ×17mm | FJ941T; FJ942T;FJ943T |  |  | 个 |  |  | 颈椎前路固定系统 | 审核通过 | 审核通过 | 审核通过 | 审核通过 | 审核通过 | 审核通过 | 获得ISO 13485 认证证书 | 通过 | 通过 | 医疗器械检测机构出具的检测报告 | 无 | 无 | 0 | 2 | 没有抽检不合格记录
胫骨近端微创锁定加压接骨板（LISS） | R298 | 骨科创伤类 | 纯钛 | 2-20孔 |  |  | YZ0000050 | 常州奥斯迈医疗器械有限公司 | 锁定金属接骨板 | YZ00010877 | 国产 | 常州奥斯迈医疗器械有限公司 |  | 纯钛，锥螺纹，5～18孔，左右（灭菌）（锁定） | 胫骨近端外侧接骨板Ⅴ（LISS-PLT） |  |  | 块 |  |  | 锁定金属接骨板 | 审核通过 | 审核通过 | 审核通过 | 审核通过 | 审核通过 | 审核通过 | 获得ISO 13485 认证证书 | 通过 | 通过 | 医疗器械检测机构出具的检测报告 | 无 | 发明专利,外观设计专利,实用新型专利 | 0 | 16 | 没有抽检不合格记录
颈椎椎间融合器 | T364 | 骨科脊柱类 | PEEK |  |  |  | YZ0000045 | 贝朗医疗(上海)国际贸易有限公司 | 颈椎前路椎间融合系统（商品名：CeSPACE PEEK） | YZ00010878 | 进口 | AESCULAP AG |  | 14*4mm;14*5mm;14*6mm;14*7mm;14*8mm;16*4mm;16*5mm;16*6mm;16*7mm;16*8mm | FJ404P;FJ405P;FJ406P;FJ407P;FJ408P;FJ424P;FJ425P;FJ426P;FJ427P;FJ428P |  |  | 个 |  |  | 颈椎前路椎间融合系统（商品名：CeSPACE PEEK） | 审核通过 | 审核通过 | 审核通过 | 审核通过 | 审核通过 | 审核通过 | 获得ISO 13485 认证证书 | 通过 | 通过 | 医疗器械检测机构出具的检测报告 | 无 | 无 | 0 | 10 | 没有抽检不合格记录
人工颈椎椎间盘 | T349 | 骨科脊柱类 | 复合材料 |  |  | 1个 | YZ0000045 | 贝朗医疗(上海)国际贸易有限公司 | 颈椎人工椎间盘（商品名：Activ C FLAT） | YZ00010879 | 进口 | AESCULAP AG |  | 5mm：XS;S;M;L;XL;XXL | SW289K;SW291K;SW293K;SW295K;SW297K;SW299K |  |  | 个 |  |  | 颈椎人工椎间盘（商品名：Activ C FLAT） | 审核通过 | 审核通过 | 审核通过 | 审核通过 | 审核通过 | 审核通过 | 获得ISO 13485 认证证书 | 通过 | 通过 | 医疗器械检测机构出具的检测报告 | 无 | 无 | 0 | 7 | 没有抽检不合格记录
人工颈椎椎间盘 | T349 | 骨科脊柱类 | 复合材料 |  |  | 1个 | YZ0000045 | 贝朗医疗(上海)国际贸易有限公司 | 颈椎人工椎间盘（商品名：Activ C FLAT） | YZ00010880 | 进口 | AESCULAP AG |  | 6mm：XS;S;M;L;XL;XXL | SW290K;SW292K;SW294K;SW296K;SW298K;SW300K |  |  | 个 |  |  | 颈椎人工椎间盘（商品名：Activ C FLAT） | 审核通过 | 审核通过 | 审核通过 | 审核通过 | 审核通过 | 审核通过 | 获得ISO 13485 认证证书 | 通过 | 通过 | 医疗器械检测机构出具的检测报告 | 无 | 无 | 0 | 7 | 没有抽检不合格记录
胫骨远端内侧锁定加压接骨板 | R304 | 骨科创伤类 | 纯钛 | 2-20孔 |  |  | YZ0000174 | 上海凯利泰医疗科技股份有限公司 | T型锁定钢板（头四孔） | YZ00010881 | 国产 | 上海凯利泰医疗科技股份有限公司 | 凯利泰 | 孔数：2-20 | YSW01 |  | 纯钛 | 块 | 纸盒 |  | T型锁定钢板（头四孔 | 审核通过 | 审核通过 | 审核通过 | 审核通过 | 审核通过 | 审核通过 | 获得ISO 13485 认证证书 | 无 | 无 | 无 | 无 | 无 | 0 | 1 | 没有抽检不合格记录
胫骨近端外侧锁定加压接骨板 | R295 | 骨科创伤类 | 纯钛 | 2-20孔 |  |  | YZ0000050 | 常州奥斯迈医疗器械有限公司 | 锁定金属接骨板 | YZ00010882 | 国产 | 常州奥斯迈医疗器械有限公司 |  | 纯钛，锥形加压螺纹，4～15孔，左右（灭菌）（锁定） | 胫骨近端外侧接骨板Ⅵ |  |  | 块 |  |  | 锁定金属接骨板 | 审核通过 | 审核通过 | 审核通过 | 审核通过 | 审核通过 | 审核通过 | 获得ISO 13485 认证证书 | 通过 | 通过 | 医疗器械检测机构出具的检测报告 | 无 | 发明专利,外观设计专利,实用新型专利 | 0 | 1 | 没有抽检不合格记录
人工腰椎椎间盘 | T350 | 骨科脊柱类 | 复合材料 |  |  | 1个 | YZ0000045 | 贝朗医疗(上海)国际贸易有限公司 | 人工椎间盘（商品名：Activ L） | YZ00010883 | 进口 | AESCULAP AG |  | 上终板6度,带针刺状突起,S;M;L;XL | SW971K;SW981K;SW991K;SW891K |  |  | 个 |  |  | 人工椎间盘（商品名：Activ L） | 审核通过 | 审核通过 | 审核通过 | 审核通过 | 审核通过 | 审核通过 | 获得ISO 13485 认证证书 | 通过 | 通过 | 医疗器械检测机构出具的检测报告 | 无 | 无 | 0 | 6 | 没有抽检不合格记录
人工腰椎椎间盘 | T350 | 骨科脊柱类 | 复合材料 |  |  | 1个 | YZ0000045 | 贝朗医疗(上海)国际贸易有限公司 | 人工椎间盘（商品名：Activ L） | YZ00010884 | 进口 | AESCULAP AG |  | 上终板11度;带针刺状突起;S;M;L;XL | SW972K;SW982K;SW992K;SW892K |  |  | 个 |  |  | 人工椎间盘（商品名：Activ L） | 审核通过 | 审核通过 | 审核通过 | 审核通过 | 审核通过 | 审核通过 | 获得ISO 13485 认证证书 | 通过 | 通过 | 医疗器械检测机构出具的检测报告 | 无 | 无 | 0 | 6 | 没有抽检不合格记录
人工腰椎椎间盘 | T350 | 骨科脊柱类 | 复合材料 |  |  | 1个 | YZ0000045 | 贝朗医疗(上海)国际贸易有限公司 | 人工椎间盘（商品名：Activ L） | YZ00010885 | 进口 | AESCULAP AG |  | 下终板带针刺状突起 | SW970K;SW980K;SW990K;SW890K |  |  | 个 |  |  | 人工椎间盘（商品名：Activ L） | 审核通过 | 审核通过 | 审核通过 | 审核通过 | 审核通过 | 审核通过 | 获得ISO 13485 认证证书 | 通过 | 通过 | 医疗器械检测机构出具的检测报告 | 无 | 无 | 0 | 6 | 没有抽检不合格记录
人工腰椎椎间盘 | T350 | 骨科脊柱类 | 复合材料 |  |  | 1个 | YZ0000045 | 贝朗医疗(上海)国际贸易有限公司 | 人工椎间盘（商品名：Activ L） | YZ00010886 | 进口 | AESCULAP AG |  | 内衬（整个人工间盘高度）8.5mm,10mm,12mm,14mm | SW965;SW966;SW967;SW968 |  |  | 个 |  |  | 人工椎间盘（商品名：Activ L） | 审核通过 | 审核通过 | 审核通过 | 审核通过 | 审核通过 | 审核通过 | 获得ISO 13485 认证证书 | 通过 | 通过 | 医疗器械检测机构出具的检测报告 | 无 | 无 | 0 | 6 | 没有抽检不合格记录
胫骨近端外侧锁定加压接骨板 | R295 | 骨科创伤类 | 纯钛 | 2-20孔 |  |  | YZ0000050 | 常州奥斯迈医疗器械有限公司 | 锁定金属接骨板 | YZ00010887 | 国产 | 常州奥斯迈医疗器械有限公司 |  | 纯钛，锥形加压螺纹，2～16孔，左右（灭菌）（锁定） | 胫骨近端外侧接骨板Ⅶ |  |  | 块 |  |  | 锁定金属接骨板 | 审核通过 | 审核通过 | 审核通过 | 审核通过 | 审核通过 | 审核通过 | 获得ISO 13485 认证证书 | 通过 | 通过 | 医疗器械检测机构出具的检测报告 | 无 | 发明专利,外观设计专利,实用新型专利 | 0 | 1 | 没有抽检不合格记录
肱骨直型接骨板 | R142 | 骨科创伤类 | 钛合金 | 2-20孔 |  |  | YZ0000315 | 江苏国立医疗器械有限公司 | LC-DCP窄动力接骨板(螺纹型） | YZ00010888 | 国产 | 江苏国立医疗器械有限公司 |  | 4孔¦5孔¦6孔¦7孔¦8孔¦9孔¦10孔¦11孔¦12孔¦13孔¦14孔¦15孔¦16孔 | ZXZ07¦ ¦ ¦ ¦ ¦ ¦ ¦ ¦ ¦ ¦ ¦ ¦ |  |  | 块 |  |  | LC-DCP窄动力接骨板(螺纹型） | 审核通过 | 审核通过 | 审核通过 | 审核通过 | 审核通过 | 审核通过 | 获得ISO 9001 认证证书 | 无 | 无 | 生产企业自检报告 | 无 | 无 | 0 | 0 | 企业有不良记录，但投标品种无不良记录
胫骨远端内侧锁定加压接骨板 | R304 | 骨科创伤类 | 纯钛 | 2-20孔 |  |  | YZ0000050 | 常州奥斯迈医疗器械有限公司 | 锁定金属接骨板 | YZ00010889 | 国产 | 常州奥斯迈医疗器械有限公司 |  | 纯钛，锥形加压螺纹，2～20孔，左右（灭菌）（锁定） | 胫骨远端内侧接骨板Ⅱ |  |  | 块 |  |  | 锁定金属接骨板 | 审核通过 | 审核通过 | 审核通过 | 审核通过 | 审核通过 | 审核通过 | 获得ISO 13485 认证证书 | 通过 | 通过 | 医疗器械检测机构出具的检测报告 | 无 | 发明专利,外观设计专利,实用新型专利 | 0 | 1 | 没有抽检不合格记录
胫骨直型接骨板 | R315 | 骨科创伤类 | 钛合金 | 2-24孔 |  |  | YZ0000315 | 江苏国立医疗器械有限公司 | LC-DCP窄型接骨板(螺纹型） | YZ00010890 | 国产 | 江苏国立医疗器械有限公司 |  | 4孔¦5¦6¦7¦8¦9¦10¦11¦12¦13¦14 | ZXZ07¦ ¦ ¦ ¦ ¦ ¦ ¦ ¦ ¦ ¦ |  |  | 块 |  |  | LC-DCP窄型接骨板(螺纹型） | 审核通过 | 审核通过 | 审核通过 | 审核通过 | 审核通过 | 审核通过 | 获得ISO 9001 认证证书 | 无 | 无 | 生产企业自检报告 | 无 | 无 | 0 | 0 | 企业有不良记录，但投标品种无不良记录
经皮骨水泥注射系统 | T415 | 骨科脊柱类 |  |  |  |  | YZ0000045 | 贝朗医疗(上海)国际贸易有限公司 | 微创脊柱内固定系统（商品名：S4 Pedicle Screw System） | YZ00010891 | 进口 | AESCULAP AG |  | 多轴螺钉套管 | SR146SU |  |  | 个 |  |  | 微创脊柱内固定系统（商品名：S4 Pedicle Screw System） | 审核通过 | 审核通过 | 审核通过 | 审核通过 | 审核通过 | 审核通过 | 获得ISO 13485 认证证书 | 通过 | 无 | 医疗器械检测机构出具的检测报告 | 无 | 无 | 0 | 2 | 没有抽检不合格记录
胫骨远端前外侧锁定加压接骨板 | R307 | 骨科创伤类 | 纯钛 | 2-20孔 |  |  | YZ0000050 | 常州奥斯迈医疗器械有限公司 | 锁定金属接骨板 | YZ00010892 | 国产 | 常州奥斯迈医疗器械有限公司 |  | 纯钛，锥形加压螺纹，2～20孔，左右（灭菌）（锁定） | 胫骨远端外侧接骨板Ⅱ |  |  | 块 |  |  | 锁定金属接骨板 | 审核通过 | 审核通过 | 审核通过 | 审核通过 | 审核通过 | 审核通过 | 获得ISO 13485 认证证书 | 通过 | 通过 | 医疗器械检测机构出具的检测报告 | 无 | 发明专利,外观设计专利,实用新型专利 | 0 | 1 | 没有抽检不合格记录
桡骨远端锁定加压接骨板 | R173 | 骨科创伤类 | 纯钛 | 2-14孔 |  |  | YZ0000050 | 常州奥斯迈医疗器械有限公司 | 锁定金属接骨板 | YZ00010893 | 国产 | 常州奥斯迈医疗器械有限公司 |  | 纯钛，锥螺纹，3～15孔，左右（锁定） | 桡骨远端接骨板（头部4孔）Ⅰ |  |  | 块 |  |  | 锁定金属接骨板 | 审核通过 | 审核通过 | 审核通过 | 审核通过 | 审核通过 | 审核通过 | 获得ISO 13485 认证证书 | 通过 | 通过 | 医疗器械检测机构出具的检测报告 | 无 | 发明专利,外观设计专利,实用新型专利 | 0 | 1 | 没有抽检不合格记录
胸腰椎后路短尾多轴螺钉 | T233 | 骨科脊柱类 | 钛合金 | 各种规格 |  | 1螺钉 | YZ0000045 | 贝朗医疗(上海)国际贸易有限公司 | 胸腰椎后路固定系统组件（商品名：S4 Element & Augmentation） | YZ00010894 | 进口 | AESCULAP AG |  | 4.5×25MM;4.5×30MM; 4.5X35MM; 4.5X40MM; 4.5X45MM; 4.5X50MM;5.0×25MM;5.0×30MM;5.0X35MM; 5.0X40MM; 5.0X45MM; 5.0X50MM; | ST240T;ST241T;ST242T;ST243T;ST244T;ST245T;ST250T;ST251T;ST252T;ST253T;ST254T;ST255T; |  |  | 个 |  |  | 胸腰椎后路固定系统组件（商品名：S4 Element & Augmentation） | 审核通过 | 审核通过 | 审核通过 | 审核通过 | 审核通过 | 审核通过 | 获得ISO 13485 认证证书 | 通过 | 通过 | 医疗器械检测机构出具的检测报告 | 无 | 无 | 0 | 8 | 没有抽检不合格记录
胸腰椎后路短尾多轴螺钉 | T233 | 骨科脊柱类 | 钛合金 | 各种规格 |  | 1螺钉 | YZ0000045 | 贝朗医疗(上海)国际贸易有限公司 | 胸腰椎后路固定系统组件（商品名：S4 Element & Augmentation） | YZ00010895 | 进口 | AESCULAP AG |  | 6.0X25MM; 6.0X30MM; 6.0X35MM; 6.0X40MM; 6.0X45MM; 6.0X50MM; 6.0X55MM; 6.0X60MM; 7.0X25MM; 7.0X30MM; 7.0X35MM; 7.0X40MM; 7.0X45MM; 7.0X50MM; 7.0X55MM; 7.0X60MM | ST260T;ST261T;ST262T;ST263T;ST264T;ST265T;ST266T;ST267T;ST270T;ST271T;ST272T;ST273T;ST274T;ST275T;ST276T;ST277T |  |  | 个 |  |  | 胸腰椎后路固定系统组件（商品名：S4 Element & Augmentation） | 审核通过 | 审核通过 | 审核通过 | 审核通过 | 审核通过 | 审核通过 | 获得ISO 13485 认证证书 | 通过 | 无 | 医疗器械检测机构出具的检测报告 | 无 | 无 | 0 | 12 | 没有抽检不合格记录
桡骨远端锁定加压接骨板 | R173 | 骨科创伤类 | 纯钛 | 2-14孔 |  |  | YZ0000050 | 常州奥斯迈医疗器械有限公司 | 锁定金属接骨板 | YZ00010896 | 国产 | 常州奥斯迈医疗器械有限公司 |  | 纯钛，锥螺纹，3～15孔，左右（锁定） | 桡骨远端接骨板（头部5孔）Ⅰ |  |  | 块 |  |  | 锁定金属接骨板 | 审核通过 | 审核通过 | 审核通过 | 审核通过 | 审核通过 | 审核通过 | 获得ISO 13485 认证证书 | 通过 | 通过 | 医疗器械检测机构出具的检测报告 | 无 | 发明专利,外观设计专利,实用新型专利 | 0 | 1 | 没有抽检不合格记录
桡骨远端锁定加压接骨板 | R173 | 骨科创伤类 | 纯钛 | 2-14孔 |  |  | YZ0000050 | 常州奥斯迈医疗器械有限公司 | 锁定金属接骨板 | YZ00010897 | 国产 | 常州奥斯迈医疗器械有限公司 |  | 纯钛，锥形加压螺纹，3～15孔，左右（灭菌）（锁定） | 桡骨远端接骨板（头部5孔）Ⅱ |  |  | 块 |  |  | 锁定金属接骨板 | 审核通过 | 审核通过 | 审核通过 | 审核通过 | 审核通过 | 审核通过 | 获得ISO 13485 认证证书 | 通过 | 通过 | 医疗器械检测机构出具的检测报告 | 无 | 发明专利,外观设计专利,实用新型专利 | 0 | 1 | 没有抽检不合格记录
胸腰椎后路空心螺钉 | T241 | 骨科脊柱类 | 钛合金 | 各种规格 |  | 1螺钉 | YZ0000045 | 贝朗医疗(上海)国际贸易有限公司 | 胸腰椎后路固定系统组件（商品名：S4 Element & Augmentation） | YZ00010898 | 进口 | AESCULAP AG |  | 4.5×25MM;4.5×30MM; 4.5X35MM; 4.5X40MM; 4.5X45MM; 4.5X50MM | ST040T;ST041T;ST042T;ST043T;ST044T;ST045T |  |  | 个 |  |  | 胸腰椎后路固定系统组件 | 审核通过 | 审核通过 | 审核通过 | 审核通过 | 审核通过 | 审核通过 | 获得ISO 13485 认证证书 | 通过 | 无 | 医疗器械检测机构出具的检测报告 | 无 | 无 | 0 | 11 | 没有抽检不合格记录
胸腰椎后路空心螺钉 | T241 | 骨科脊柱类 | 钛合金 | 各种规格 |  | 1螺钉 | YZ0000045 | 贝朗医疗(上海)国际贸易有限公司 | 胸腰椎后路固定系统组件（商品名：S4 Element & Augmentation） | YZ00010899 | 进口 | AESCULAP AG |  | 5.5×25MM;5.5×30MM;5.5X35MM; 5.5X40MM; 5.5X45MM; 5.5X50MM | ST050T;ST051T;ST052T;ST053T;ST054T;ST055T |  |  | 个 |  |  | 胸腰椎后路固定系统组件（商品名：S4 Element & Augmentation） | 审核通过 | 审核通过 | 审核通过 | 审核通过 | 审核通过 | 审核通过 | 获得ISO 13485 认证证书 | 通过 | 无 | 医疗器械检测机构出具的检测报告 | 无 | 无 | 0 | 3 | 没有抽检不合格记录
胸腰椎后路空心螺钉 | T241 | 骨科脊柱类 | 钛合金 | 各种规格 |  | 1螺钉 | YZ0000045 | 贝朗医疗(上海)国际贸易有限公司 | 胸腰椎后路固定系统组件（商品名：S4 Element & Augmentation） | YZ00010900 | 进口 | AESCULAP AG |  | 6.5X25MM; 6.5X30MM; 6.5X35MM; 6.5X40MM; 6.5X45MM; 6.5X50MM; 6.5X55MM; 6.5X60MM; | ST060T;ST061T;ST062T;ST063T;ST064T;ST065T;ST066T;ST067T |  |  | 个 |  |  | 胸腰椎后路固定系统组件（商品名：S4 Element & Augmentation） | 审核通过 | 审核通过 | 审核通过 | 审核通过 | 审核通过 | 审核通过 | 获得ISO 13485 认证证书 | 通过 | 无 | 医疗器械检测机构出具的检测报告 | 无 | 无 | 0 | 6 | 没有抽检不合格记录
胸腰椎后路空心螺钉 | T241 | 骨科脊柱类 | 钛合金 | 各种规格 |  | 1螺钉 | YZ0000045 | 贝朗医疗(上海)国际贸易有限公司 | 胸腰椎后路固定系统组件（商品名：S4 Element & Augmentation） | YZ00010901 | 进口 | AESCULAP AG |  | 7.0X25MM; 7.0X30MM; 7.0X35MM; 7.0X40MM; 7.0X45MM; 7.0X50MM; 7.0X55MM; 7.0X60MM; | ST070T;ST071T;ST072T;ST073T;ST074T;ST075T;ST076T;ST077T; |  |  | 个 |  |  | 胸腰椎后路固定系统组件（商品名：S4 Element & Augmentation） | 审核通过 | 审核通过 | 审核通过 | 审核通过 | 审核通过 | 审核通过 | 获得ISO 13485 认证证书 | 通过 | 无 | 医疗器械检测机构出具的检测报告 | 无 | 无 | 0 | 10 | 没有抽检不合格记录
桡骨远端锁定加压接骨板 | R173 | 骨科创伤类 | 纯钛 | 2-14孔 |  |  | YZ0000050 | 常州奥斯迈医疗器械有限公司 | 锁定金属接骨板 | YZ00010902 | 国产 | 常州奥斯迈医疗器械有限公司 |  | 纯钛，锥螺纹，3～15孔，左右（锁定） | 桡骨远端接骨板Ⅰ（头部8孔) |  |  | 块 |  |  | 锁定金属接骨板 | 审核通过 | 审核通过 | 审核通过 | 审核通过 | 审核通过 | 审核通过 | 获得ISO 13485 认证证书 | 通过 | 通过 | 医疗器械检测机构出具的检测报告 | 无 | 发明专利,外观设计专利,实用新型专利 | 0 | 1 | 没有抽检不合格记录
桡骨远端锁定加压接骨板 | R173 | 骨科创伤类 | 纯钛 | 2-14孔 |  |  | YZ0000050 | 常州奥斯迈医疗器械有限公司 | 锁定金属接骨板 | YZ00010903 | 国产 | 常州奥斯迈医疗器械有限公司 |  | 纯钛，锥螺纹，3～15孔，左右（锁定） | 桡骨远端接骨板Ⅰ（头部9孔） |  |  | 块 |  |  | 锁定金属接骨板 | 审核通过 | 审核通过 | 审核通过 | 审核通过 | 审核通过 | 审核通过 | 获得ISO 13485 认证证书 | 通过 | 通过 | 医疗器械检测机构出具的检测报告 | 无 | 发明专利,外观设计专利,实用新型专利 | 0 | 1 | 没有抽检不合格记录
胸腰椎后路骨水泥螺钉 | T242 | 骨科脊柱类 |  | 各种规格 |  | 1螺钉 | YZ0000045 | 贝朗医疗(上海)国际贸易有限公司 | 胸腰椎后路固定系统组件（商品名：S4 Element & Augmentation） | YZ00010904 | 进口 | AESCULAP AG |  | 5.5x35mm;5.5x40mm;5.5x45mm;5.5x50mm; | SW510TS;SW515TS;SW518TS;SW519TS |  |  | 个 |  |  | 胸腰椎后路固定系统组件（商品名：S4 Element & Augmentation） | 审核通过 | 审核通过 | 审核通过 | 审核通过 | 审核通过 | 审核通过 | 获得ISO 13485 认证证书 | 通过 | 无 | 医疗器械检测机构出具的检测报告 | 无 | 无 | 0 | 2 | 没有抽检不合格记录
胸腰椎后路骨水泥螺钉 | T242 | 骨科脊柱类 |  | 各种规格 |  | 1螺钉 | YZ0000045 | 贝朗医疗(上海)国际贸易有限公司 | 胸腰椎后路固定系统组件（商品名：S4 Element & Augmentation） | YZ00010905 | 进口 | AESCULAP AG |  | 6.5x35mm;6.5x40mm;6.5x45mm;6.5x50mm;6.5x55mm;6.5x60mm;6.5x70mm;6.5x80mm; | SW531TS;SW532TS;SW533TS;SW534TS;SW536TS;SW537TS;SW538TS;SW539TS |  |  | 个 |  |  | 胸腰椎后路固定系统组件 | 审核通过 | 审核通过 | 审核通过 | 审核通过 | 审核通过 | 审核通过 | 获得ISO 13485 认证证书 | 通过 | 无 | 医疗器械检测机构出具的检测报告 | 无 | 无 | 0 | 2 | 没有抽检不合格记录
胸腰椎后路骨水泥螺钉 | T242 | 骨科脊柱类 |  | 各种规格 |  | 1螺钉 | YZ0000045 | 贝朗医疗(上海)国际贸易有限公司 | 胸腰椎后路固定系统组件（商品名：S4 Element & Augmentation） | YZ00010906 | 进口 | AESCULAP AG |  | 7.5x35mm;7.5x40mm;7.5x45mm;7.5x50mm;7.5x55mm;7.5x60mm;7.5x70mm;7.5x80mm; | SW541TS;SW542TS;SW543TS;SW544TS;SW546TS;SW547TS;SW548TS;SW549TS; |  |  | 个 |  |  | 胸腰椎后路固定系统组件 | 审核通过 | 审核通过 | 审核通过 | 审核通过 | 审核通过 | 审核通过 | 获得ISO 13485 认证证书 | 通过 | 无 | 医疗器械检测机构出具的检测报告 | 无 | 无 | 0 | 2 | 没有抽检不合格记录
胸腰椎后路骨水泥螺钉 | T242 | 骨科脊柱类 |  | 各种规格 |  | 1螺钉 | YZ0000045 | 贝朗医疗(上海)国际贸易有限公司 | 胸腰椎后路固定系统组件（商品名：S4 Element & Augmentation） | YZ00010907 | 进口 | AESCULAP AG |  | 6.5×35mm/40mm/45mm/50mm/55mm/60mm/70mm/80mm,7.5x35mm;7.5x40mm;7.5x45mm;7.5x50mm;7.5x55mm;7.5x60mm;7.5x70mm;7.5x80mm | SW637TS;SW639TS;SW638TS;SW636TS;SW634TS;SW633TS;SW632TS;SW631TS;SW641TS;SW642TS;SW643TS;SW644TS;SW646TS;SW647TS;SW648TS;SW649TS |  |  | 个 |  |  | 胸腰椎后路固定系统组件 | 审核通过 | 审核通过 | 审核通过 | 审核通过 | 审核通过 | 审核通过 | 获得ISO 13485 认证证书 | 通过 | 无 | 医疗器械检测机构出具的检测报告 | 无 | 无 | 0 | 2 | 没有抽检不合格记录
胸腰椎后路骨水泥螺钉 | T242 | 骨科脊柱类 |  | 各种规格 |  | 1螺钉 | YZ0000045 | 贝朗医疗(上海)国际贸易有限公司 | 胸腰椎后路固定系统组件（商品名：S4 Element & Augmentation） | YZ00010908 | 进口 | AESCULAP AG |  | 5.5×35mm;40mm;45mm;50mm | SW621TS;SW622TS;SW623TS;SW624TS |  |  | 个 |  |  | 胸腰椎后路固定系统组件 | 审核通过 | 审核通过 | 审核通过 | 审核通过 | 审核通过 | 审核通过 | 获得ISO 13485 认证证书 | 通过 | 无 | 医疗器械检测机构出具的检测报告 | 无 | 无 | 0 | 2 | 没有抽检不合格记录
锁骨前上方锁定加压接骨板 | R105 | 骨科创伤类 | 纯钛 |  |  |  | YZ0000050 | 常州奥斯迈医疗器械有限公司 | 锁定金属接骨板 | YZ00010909 | 国产 | 常州奥斯迈医疗器械有限公司 |  | 纯钛，锥形加压螺纹，6～16孔，左右（灭菌）（锁定） | 锁骨干接骨板Ⅱ |  |  | 块 |  |  | 锁定金属接骨板 | 审核通过 | 审核通过 | 审核通过 | 审核通过 | 审核通过 | 审核通过 | 获得ISO 13485 认证证书 | 通过 | 通过 | 医疗器械检测机构出具的检测报告 | 无 | 发明专利,外观设计专利,实用新型专利 | 0 | 1 | 没有抽检不合格记录
胸腰椎后路锁紧螺塞 | T258 | 骨科脊柱类 | 钛合金 | 各种规格 |  | 1螺塞 | YZ0000045 | 贝朗医疗(上海)国际贸易有限公司 | 胸腰椎后路固定系统组件（商品名：S4 Element & Augmentation） | YZ00010910 | 进口 | AESCULAP AG |  | S4 Element&Augmentation锁定螺丝 | SW687T,SW688T,SW689T |  |  | 个 |  |  | 胸腰椎后路固定系统组件，商品名：S4 Element&Augmentation锁定螺丝 | 审核通过 | 审核通过 | 审核通过 | 审核通过 | 审核通过 | 审核通过 | 获得ISO 13485 认证证书 | 通过 | 无 | 医疗器械检测机构出具的检测报告 | 无 | 无 | 0 | 0 | 没有抽检不合格记录
锁骨前上方锁定加压接骨板 | R105 | 骨科创伤类 | 纯钛 |  |  |  | YZ0000050 | 常州奥斯迈医疗器械有限公司 | 锁定金属接骨板 | YZ00010911 | 国产 | 常州奥斯迈医疗器械有限公司 |  | 纯钛，锥形加压螺纹，6～8孔，左右（灭菌）（锁定） | 锁骨干接骨板Ⅲ |  |  | 块 |  |  | 锁定金属接骨板 | 审核通过 | 审核通过 | 审核通过 | 审核通过 | 审核通过 | 审核通过 | 获得ISO 13485 认证证书 | 通过 | 通过 | 医疗器械检测机构出具的检测报告 | 无 | 发明专利,外观设计专利,实用新型专利 | 0 | 1 | 没有抽检不合格记录
锁骨前上方锁定加压接骨板 | R105 | 骨科创伤类 | 纯钛 |  |  |  | YZ0000050 | 常州奥斯迈医疗器械有限公司 | 锁定金属接骨板 | YZ00010912 | 国产 | 常州奥斯迈医疗器械有限公司 |  | 纯钛，锥形加压螺纹，6～16孔，左右（灭菌）（锁定） | 锁骨干接骨板Ⅵ |  |  | 块 |  |  | 锁定金属接骨板 | 审核通过 | 审核通过 | 审核通过 | 审核通过 | 审核通过 | 审核通过 | 获得ISO 13485 认证证书 | 通过 | 通过 | 医疗器械检测机构出具的检测报告 | 无 | 发明专利,外观设计专利,实用新型专利 | 0 | 1 | 没有抽检不合格记录
股骨直型锁定接骨板 | R267 | 骨科创伤类 | 钛合金 | 2-24孔 |  |  | YZ0000315 | 江苏国立医疗器械有限公司 | 阔型动力加压接骨板(螺纹型） | YZ00010913 | 国产 | 江苏国立医疗器械有限公司 |  | 4孔¦5孔¦6孔¦7孔¦8孔¦9孔¦10孔¦11孔¦12孔¦13孔¦14孔¦15孔¦16孔¦17孔¦18孔¦19孔¦20孔 | ZXZ08¦ ¦ ¦ ¦ ¦ ¦ ¦ ¦ ¦ ¦ ¦ ¦ ¦ ¦ ¦ ¦ |  |  | 块 |  |  | 阔型动力加压接骨板(螺纹型） | 审核通过 | 审核通过 | 审核通过 | 审核通过 | 审核通过 | 审核通过 | 获得ISO 9001 认证证书 | 无 | 无 | 生产企业自检报告 | 无 | 无 | 0 | 0 | 企业有不良记录，但投标品种无不良记录
肱骨远端锁定接骨板 | R139 | 骨科创伤类 | 纯钛 | 2-8孔 |  |  | YZ0000174 | 上海凯利泰医疗科技股份有限公司 | 肱骨远端背外侧锁定钢板 | YZ00010914 | 国产 | 上海凯利泰医疗科技股份有限公司 | 凯利泰 | 孔数：3-8；型式：左、右 | JSW30 |  | 纯钛 | 块 | 纸盒 |  | 肱骨远端背外侧锁定钢板 | 审核通过 | 审核通过 | 审核通过 | 审核通过 | 审核通过 | 审核通过 | 获得ISO 13485 认证证书 | 无 | 无 | 无 | 无 | 无 | 0 | 1 | 没有抽检不合格记录
锁骨前上方锁定加压接骨板 | R105 | 骨科创伤类 | 纯钛 |  |  |  | YZ0000050 | 常州奥斯迈医疗器械有限公司 | 锁定金属接骨板 | YZ00010915 | 国产 | 常州奥斯迈医疗器械有限公司 |  | 纯钛，锥形加压螺纹，m=10～20，4～10孔，左右（灭菌）（锁定） | 锁骨钩接骨板Ⅳ |  |  | 块 |  |  | 锁定金属接骨板 | 审核通过 | 审核通过 | 审核通过 | 审核通过 | 审核通过 | 审核通过 | 获得ISO 13485 认证证书 | 通过 | 通过 | 医疗器械检测机构出具的检测报告 | 无 | 发明专利,外观设计专利,实用新型专利 | 0 | 1 | 没有抽检不合格记录
胸腰椎后路微创连接棒 | T195 | 骨科脊柱类 | 钛合金 |  |  | 1棒 | YZ0000045 | 贝朗医疗(上海)国际贸易有限公司 | 腰椎后路固定系统（商品名：S4） | YZ00010916 | 进口 | AESCULAP AG |  | 100MM 110MM 120MM | SW584T;SW585T;SW586T |  |  | 个 |  |  | 腰椎后路固定系统（商品名：S4） | 审核通过 | 审核通过 | 审核通过 | 审核通过 | 审核通过 | 审核通过 | 获得ISO 13485 认证证书 | 通过 | 无 | 医疗器械检测机构出具的检测报告 | 无 | 无 | 0 | 7 | 没有抽检不合格记录
胸腰椎后路微创连接棒 | T195 | 骨科脊柱类 | 钛合金 |  |  | 1棒 | YZ0000045 | 贝朗医疗(上海)国际贸易有限公司 | 腰椎后路固定系统（商品名：S4） | YZ00010917 | 进口 | AESCULAP AG |  | 35MM 40MM 45MM 50MM 55MM 60MM 70MM 80MM 90MM 100MM 110MM 120MM | SW554T;SW555T;SW556T;SW557T;SW558T;SW559T;SW561T;SW562T;SW563T;SW564T;SW566T;SW567T |  |  | 个 |  |  | 腰椎后路固定系统（商品名：S4） | 审核通过 | 审核通过 | 审核通过 | 审核通过 | 审核通过 | 审核通过 | 获得ISO 13485 认证证书 | 通过 | 无 | 医疗器械检测机构出具的检测报告 | 无 | 无 | 0 | 2 | 没有抽检不合格记录
胸腰椎后路微创连接棒 | T195 | 骨科脊柱类 | 钛合金 |  |  | 1棒 | YZ0000045 | 贝朗医疗(上海)国际贸易有限公司 | 腰椎后路固定系统（商品名：S4） | YZ00010918 | 进口 | AESCULAP AG |  | 35MM 40MM 45MM 50MM 55MM 60MM 70MM 80MM 90MM | SW573T;SW574T;SW576T;SW577T;SW578T;SW579T;SW581T;SW582T;SW583T |  |  | 个 |  |  | 腰椎后路固定系统（商品名：S4） | 审核通过 | 审核通过 | 审核通过 | 审核通过 | 审核通过 | 审核通过 | 获得ISO 13485 认证证书 | 通过 | 无 | 医疗器械检测机构出具的检测报告 | 无 | 无 | 0 | 9 | 没有抽检不合格记录
股骨直型锁定接骨板 | R267 | 骨科创伤类 | 钛合金 | 2-24孔 |  |  | YZ0000315 | 江苏国立医疗器械有限公司 | LC-DCP阔型接骨板(螺纹型） | YZ00010919 | 国产 | 江苏国立医疗器械有限公司 |  | 4孔¦5孔¦6孔¦7孔¦8孔¦9孔¦10孔¦11孔¦12孔¦13孔¦14孔¦15孔¦16孔¦17孔¦18孔¦19孔¦20孔 | ZXZ09¦ ¦ ¦ ¦ ¦ ¦ ¦ ¦ ¦ ¦ ¦ ¦ ¦ ¦ ¦ ¦ |  |  | 块 |  |  | LC-DCP阔型接骨板(螺纹型） | 审核通过 | 审核通过 | 审核通过 | 审核通过 | 审核通过 | 审核通过 | 获得ISO 9001 认证证书 | 无 | 无 | 生产企业自检报告 | 无 | 无 | 0 | 0 | 企业有不良记录，但投标品种无不良记录
锁骨前上方锁定加压接骨板 | R105 | 骨科创伤类 | 纯钛 |  |  |  | YZ0000050 | 常州奥斯迈医疗器械有限公司 | 锁定金属接骨板 | YZ00010920 | 国产 | 常州奥斯迈医疗器械有限公司 |  | 纯钛，锥形加压螺纹，4孔，左右（灭菌）（锁定） | 锁骨钩接骨板Ⅴ |  |  | 块 |  |  | 锁定金属接骨板 | 审核通过 | 审核通过 | 审核通过 | 审核通过 | 审核通过 | 审核通过 | 获得ISO 13485 认证证书 | 通过 | 通过 | 医疗器械检测机构出具的检测报告 | 无 | 发明专利,外观设计专利,实用新型专利 | 0 | 1 | 没有抽检不合格记录
带袢板 | R625 | 骨科创伤类 | 钛合金 | 15mm-50mm |  | 1板1袢 | YZ0000383 | 锐适医疗器械（上海）有限公司 | 前足/中足锁扣带袢钛板 | YZ00010921 | 进口 | 美国 Arthrex，Inc． |  | 锁扣带袢钛板套装，2.6mm, 带钛板，锁扣，引线¦锁扣带袢钛板系统带量尺,2.6mm, 带钛板，锁扣，引线 | AR-8913DS¦AR-8914DS |  |  | 枚 |  |  | 锁扣带袢钛板（商品名：TightRope) | 审核通过 | 审核通过 | 审核通过 | 审核通过 | 审核通过 | 审核通过 | 获得ISO 13485 认证证书 | 无 | 通过 | 生产企业自检报告 | 无 | 无 | 0 | 9 | 没有抽检不合格记录
胸腰椎后路微创长尾固定螺钉 | T197 | 骨科脊柱类 | 钛合金 | 各种规格 |  | 1螺钉 | YZ0000045 | 贝朗医疗(上海)国际贸易有限公司 | 腰椎后路固定系统（商品名：S4） | YZ00010922 | 进口 | AESCULAP AG |  | 4.5/5.5x25MM/30MM/35MM/40MM/45MM/50MM | SW421T;SW422T;SW423T;SW424T;SW426T;SW427T;SW431T;SW432T;SW433T;SW434T;SW436T;SW437T |  |  | 个 |  |  | 腰椎后路固定系统（商品名：S4） | 审核通过 | 审核通过 | 审核通过 | 审核通过 | 审核通过 | 审核通过 | 获得ISO 13485 认证证书 | 通过 | 无 | 医疗器械检测机构出具的检测报告 | 无 | 无 | 0 | 4 | 没有抽检不合格记录
胸腰椎后路微创长尾固定螺钉 | T197 | 骨科脊柱类 | 钛合金 | 各种规格 |  | 1螺钉 | YZ0000045 | 贝朗医疗(上海)国际贸易有限公司 | 腰椎后路固定系统（商品名：S4） | YZ00010923 | 进口 | AESCULAP AG |  | 6.5/7.5x25MM/30MM/35MM/40MM/45MM/50MM/55MM/60MM | SW441T;SW442T;SW443T;SW444T;SW446T;SW447T;SW448T;SW449T;SW461T;SW462T;SW463T;SW464T;SW466T;SW467T;SW468T;SW469T |  |  | 个 |  |  | 腰椎后路固定系统（商品名：S4） | 审核通过 | 审核通过 | 审核通过 | 审核通过 | 审核通过 | 审核通过 | 获得ISO 13485 认证证书 | 通过 | 无 | 医疗器械检测机构出具的检测报告 | 无 | 无 | 0 | 2 | 没有抽检不合格记录
锁骨前上方锁定加压接骨板 | R105 | 骨科创伤类 | 纯钛 |  |  |  | YZ0000050 | 常州奥斯迈医疗器械有限公司 | 锁定金属接骨板 | YZ00010924 | 国产 | 常州奥斯迈医疗器械有限公司 |  | 纯钛，锥形加压螺纹，3～8孔，左右（灭菌）（锁定） | 锁骨接骨板Ⅱ |  |  | 块 |  |  | 锁定金属接骨板 | 审核通过 | 审核通过 | 审核通过 | 审核通过 | 审核通过 | 审核通过 | 获得ISO 13485 认证证书 | 通过 | 通过 | 医疗器械检测机构出具的检测报告 | 无 | 发明专利,外观设计专利,实用新型专利 | 0 | 1 | 没有抽检不合格记录
胸腰椎后路微创长尾多轴螺钉 | T199 | 骨科脊柱类 | 钛合金 | 各种规格 |  | 1螺钉 | YZ0000045 | 贝朗医疗(上海)国际贸易有限公司 | 腰椎后路固定系统（商品名：S4） | YZ00010925 | 进口 | AESCULAP AG |  | 4.5/5.5x25MM/30MM/35MM/40MM/45MM/50MM | SW321T;SW322T;SW323T;SW324T;SW326T;SW327T;SW331T;SW332T;SW333T;SW334T;SW336T;SW337T |  |  | 个 |  |  | 腰椎后路固定系统（商品名：S4） | 审核通过 | 审核通过 | 审核通过 | 审核通过 | 审核通过 | 审核通过 | 获得ISO 13485 认证证书 | 通过 | 无 | 医疗器械检测机构出具的检测报告 | 无 | 无 | 0 | 2 | 没有抽检不合格记录
胸腰椎后路微创长尾多轴螺钉 | T199 | 骨科脊柱类 | 钛合金 | 各种规格 |  | 1螺钉 | YZ0000045 | 贝朗医疗(上海)国际贸易有限公司 | 腰椎后路固定系统（商品名：S4） | YZ00010926 | 进口 | AESCULAP AG |  | 6.5/7.5x25MM/30MM/35MM/40MM/45MM/50MM/55MM/60MM | SW341T;SW342T;SW343T;SW344T;SW346T;SW347T;SW348T;SW349T;SW361T;SW362T;SW363T;SW364T;SW366T;SW367T;SW368T;SW369T |  |  | 个 |  |  | 腰椎后路固定系统（商品名：S4） | 审核通过 | 审核通过 | 审核通过 | 审核通过 | 审核通过 | 审核通过 | 获得ISO 13485 认证证书 | 通过 | 无 | 医疗器械检测机构出具的检测报告 | 无 | 无 | 0 | 2 | 没有抽检不合格记录
手部掌指骨锁定加压接骨板 | R190 | 骨科创伤类 | 钛合金 |  |  |  | YZ0000315 | 江苏国立医疗器械有限公司 | 微120°接骨板（左右式）(螺纹型） | YZ00010927 | 国产 | 江苏国立医疗器械有限公司 |  | 3孔¦4孔¦5孔¦6孔¦7孔¦8孔 | JPZ01¦ ¦ ¦ ¦ ¦ |  |  | 块 |  |  | 微120°接骨板（左右式）(螺纹型） | 审核通过 | 审核通过 | 审核通过 | 审核通过 | 审核通过 | 审核通过 | 获得ISO 9001 认证证书 | 无 | 无 | 生产企业自检报告 | 无 | 无 | 0 | 0 | 企业有不良记录，但投标品种无不良记录
椎体后凸成形术系统 | T399 | 骨科脊柱类 |  |  |  | 1套 | YZ0000174 | 上海凯利泰医疗科技股份有限公司 | 椎体成形器系列-KMC椎体成形导向系统 | YZ00010928 | 国产 | 上海凯利泰医疗科技股份有限公司 |  | FG2102 | FG2102 |  | 不锈钢 | 套 |  |  | 椎体成形器系列-KMC椎体成形导向系统 | 审核通过 | 审核通过 | 审核通过 | 审核通过 | 审核通过 | 审核通过 | 获得ISO 13485 认证证书 | 无 | 无 | 无 | 无 | 实用新型专利 | 0 | 0 | 没有抽检不合格记录
尺骨近端锁定加压接骨板 | R151 | 骨科创伤类 | 钛合金 | 2-8孔 |  |  | YZ0000315 | 江苏国立医疗器械有限公司 | 尺骨近端接骨板(螺纹型） | YZ00010929 | 国产 | 江苏国立医疗器械有限公司 |  | 3孔¦4孔¦5孔¦6孔¦7孔¦8孔¦9孔¦10孔¦11孔¦12孔 | JPZ16¦ ¦ ¦ ¦ ¦ ¦ ¦ ¦ ¦ |  |  | 块 |  |  | 尺骨近端接骨板(螺纹型） | 审核通过 | 审核通过 | 审核通过 | 审核通过 | 审核通过 | 审核通过 | 获得ISO 9001 认证证书 | 无 | 无 | 生产企业自检报告 | 无 | 无 | 0 | 0 | 企业有不良记录，但投标品种无不良记录
胸腰椎后路直棒 | T219 | 骨科脊柱类 | 钛合金 | 各种规格 |  | 1棒 | YZ0000045 | 贝朗医疗(上海)国际贸易有限公司 | 腰椎后路固定系统（商品名：S4） | YZ00010930 | 进口 | AESCULAP AG |  | 5.5×35mm 5.5×40mm 5.5×45mm 5.5×50mm 5.5×55mm 5.5×60mm 5.5×70mm 5.5×80mm | SW674T;SW675T;SW676T;SW677T;SW678T;SW679T;SW681T;SW682T |  |  | 个 |  |  | 腰椎后路固定系统（商品名：S4） | 审核通过 | 审核通过 | 审核通过 | 审核通过 | 审核通过 | 审核通过 | 获得ISO 13485 认证证书 | 通过 | 无 | 医疗器械检测机构出具的检测报告 | 无 | 无 | 0 | 10 | 没有抽检不合格记录
胸腰椎后路直棒 | T219 | 骨科脊柱类 | 钛合金 | 各种规格 |  | 1棒 | YZ0000045 | 贝朗医疗(上海)国际贸易有限公司 | 腰椎后路固定系统（商品名：S4） | YZ00010931 | 进口 | AESCULAP AG |  | 5.5×100mm 5.5×120mm 5.5×150mm 5.5×180mm | SW664T;SW666T;SW667T;SW668T |  |  | 个 |  |  | 腰椎后路固定系统（商品名：S4） | 审核通过 | 审核通过 | 审核通过 | 审核通过 | 审核通过 | 审核通过 | 获得ISO 13485 认证证书 | 通过 | 无 | 医疗器械检测机构出具的检测报告 | 无 | 无 | 0 | 12 | 没有抽检不合格记录
胸腰椎后路直棒 | T219 | 骨科脊柱类 | 钛合金 | 各种规格 |  | 1棒 | YZ0000045 | 贝朗医疗(上海)国际贸易有限公司 | 腰椎后路固定系统（商品名：S4） | YZ00010932 | 进口 | AESCULAP AG |  | 5.5×200mm 5.5×300mm 5.5×400mm 5.5×500mm | SW669T;SW670T;SW671T;SW672T |  |  | 个 |  |  | 腰椎后路固定系统（商品名：S4） | 审核通过 | 审核通过 | 审核通过 | 审核通过 | 审核通过 | 审核通过 | 获得ISO 13485 认证证书 | 通过 | 无 | 医疗器械检测机构出具的检测报告 | 无 | 无 | 0 | 3 | 没有抽检不合格记录
胸腰椎后路长尾单轴螺钉 | T230 | 骨科脊柱类 | 钛合金 | 各种规格 |  | 1螺钉 | YZ0000045 | 贝朗医疗(上海)国际贸易有限公司 | 腰椎后路固定系统（商品名：S4） | YZ00010933 | 进口 | AESCULAP AG |  | 6X25MM/6×30MM/6X35MM/6X40MM/6X45MM/6X50MM/6X55MM/6X60MM | SW721T;SW722T;SW723T;SW724T;SW726T;SW727T;SW728T;SW729T |  |  | 个 |  |  | 腰椎后路固定系统（商品名：S4） | 审核通过 | 审核通过 | 审核通过 | 审核通过 | 审核通过 | 审核通过 | 获得ISO 13485 认证证书 | 通过 | 无 | 医疗器械检测机构出具的检测报告 | 无 | 无 | 0 | 8 | 没有抽检不合格记录
胸腰椎后路长尾单轴螺钉 | T230 | 骨科脊柱类 | 钛合金 | 各种规格 |  | 1螺钉 | YZ0000045 | 贝朗医疗(上海)国际贸易有限公司 | 腰椎后路固定系统（商品名：S4） | YZ00010934 | 进口 | AESCULAP AG |  | 7X25MM/7×30MM/7X35MM/7X40MM/7X45MM/7X50MM/7X55MM/7X60MM | SW731T;SW732T;SW733T;SW734T;SW736T;SW737T;SW738T;SW739T |  |  | 个 |  |  | 腰椎后路固定系统（商品名：S4） | 审核通过 | 审核通过 | 审核通过 | 审核通过 | 审核通过 | 审核通过 | 获得ISO 13485 认证证书 | 通过 | 无 | 医疗器械检测机构出具的检测报告 | 无 | 无 | 0 | 6 | 没有抽检不合格记录
胸腰椎后路长尾单轴螺钉 | T230 | 骨科脊柱类 | 钛合金 | 各种规格 |  | 1螺钉 | YZ0000045 | 贝朗医疗(上海)国际贸易有限公司 | 腰椎后路固定系统（商品名：S4） | YZ00010935 | 进口 | AESCULAP AG |  | 4.5×25mm 4.5×30mm 4.5×35mm 4.5×40mm 4.5×45mm 4.5×50mm 5.0×25mm 5.0×30mm 5.0×35mm 5.0×40mm 5.0×45mm 5.0×50mm | SW701T;SW702T;SW703T;SW704T;SW706T;SW707T;SW711T;SW712T;SW713T;SW714T;SW716T;SW717T |  |  | 个 |  |  | 腰椎后路固定系统（商品名：S4） | 审核通过 | 审核通过 | 审核通过 | 审核通过 | 审核通过 | 审核通过 | 获得ISO 13485 认证证书 | 通过 | 无 | 医疗器械检测机构出具的检测报告 | 无 | 无 | 0 | 5 | 没有抽检不合格记录
胸腰椎后路长尾多轴螺钉 | T236 | 骨科脊柱类 | 钛合金 | 各种规格 |  | 1螺钉 | YZ0000045 | 贝朗医疗(上海)国际贸易有限公司 | 腰椎后路固定系统（商品名：S4） | YZ00010936 | 进口 | AESCULAP AG |  | 6X25MM/6×30MM/6X35MM/6X40MM/6X45MM/6X50MM/6X55MM/6X60MM | SW771T;SW772T;SW773T;SW774T;SW776T;SW777T;SW778T;SW779T |  |  | 个 |  |  | 腰椎后路固定系统（商品名：S4） | 审核通过 | 审核通过 | 审核通过 | 审核通过 | 审核通过 | 审核通过 | 获得ISO 13485 认证证书 | 通过 | 无 | 医疗器械检测机构出具的检测报告 | 无 | 无 | 0 | 7 | 没有抽检不合格记录
胸腰椎后路长尾多轴螺钉 | T236 | 骨科脊柱类 | 钛合金 | 各种规格 |  | 1螺钉 | YZ0000045 | 贝朗医疗(上海)国际贸易有限公司 | 腰椎后路固定系统（商品名：S4） | YZ00010937 | 进口 | AESCULAP AG |  | 7X25MM/7×30MM/7X35MM/7X40MM/7X45MM/7X50MM/7X55MM/7X60MM | SW781T;SW782T;SW783T;SW784T;SW786T;SW787T;SW788T;SW789T |  |  | 个 |  |  | 腰椎后路固定系统（商品名：S4） | 审核通过 | 审核通过 | 审核通过 | 审核通过 | 审核通过 | 审核通过 | 获得ISO 13485 认证证书 | 通过 | 无 | 医疗器械检测机构出具的检测报告 | 无 | 无 | 0 | 9 | 没有抽检不合格记录
胸腰椎后路长尾多轴螺钉 | T236 | 骨科脊柱类 | 钛合金 | 各种规格 |  | 1螺钉 | YZ0000045 | 贝朗医疗(上海)国际贸易有限公司 | 腰椎后路固定系统（商品名：S4） | YZ00010938 | 进口 | AESCULAP AG |  | 4.5×25mm 4.5×30mm 4.5×35mm 4.5×40mm 4.5×45mm 4.5×50mm 5.0×25mm 5.0×30mm 5.0×35mm 5.0×40mm 5.0×45mm 5.0×50mm | SW751T;SW752T;SW753T;SW754T;SW756T;SW757T;SW761T;SW762T;SW763T;SW764T;SW766T;SW767T |  |  | 个 |  |  | 腰椎后路固定系统（商品名：S4） | 审核通过 | 审核通过 | 审核通过 | 审核通过 | 审核通过 | 审核通过 | 获得ISO 13485 认证证书 | 通过 | 无 | 医疗器械检测机构出具的检测报告 | 无 | 无 | 0 | 11 | 没有抽检不合格记录
肱骨远端锁定接骨板 | R136 | 骨科创伤类 | 纯钛 | 8孔以上 |  |  | YZ0000174 | 上海凯利泰医疗科技股份有限公司 | 肱骨远端背外侧锁定钢板 | YZ00010939 | 国产 | 上海凯利泰医疗科技股份有限公司 | 凯利泰 | 孔数：8-14；型式：左、右 | JSW30 |  | 纯钛 | 块 | 纸盒 |  | 肱骨远端背外侧锁定钢板 | 审核通过 | 审核通过 | 审核通过 | 审核通过 | 审核通过 | 审核通过 | 获得ISO 13485 认证证书 | 无 | 无 | 无 | 无 | 无 | 0 | 1 | 没有抽检不合格记录
胸腰椎后路可调长度横连接 | T252 | 骨科脊柱类 | 钛合金 | 各种规格 |  | 1横连 | YZ0000045 | 贝朗医疗(上海)国际贸易有限公司 | 腰椎后路固定系统（商品名：S4） | YZ00010940 | 进口 | AESCULAP AG |  | 43mm－49mm 49－60mm 60－75mm | SW697T;SW698T;SW699T |  |  | 个 |  |  | 腰椎后路固定系统（商品名：S4） | 审核通过 | 审核通过 | 审核通过 | 审核通过 | 审核通过 | 审核通过 | 获得ISO 13485 认证证书 | 通过 | 无 | 医疗器械检测机构出具的检测报告 | 无 | 无 | 0 | 4 | 没有抽检不合格记录
胸腰椎后路固定长度横连接 | T254 | 骨科脊柱类 | 钛合金 | 各种规格 |  | 1横连 | YZ0000045 | 贝朗医疗(上海)国际贸易有限公司 | 腰椎后路固定系统（商品名：S4） | YZ00010941 | 进口 | AESCULAP AG |  | 21mm 25mm 29mm 32mm 35mm 38mm 41mm | SW690T;SW691T;SW692T;SW693T;SW694T;SW695T;SW696T |  |  | 个 |  |  | 腰椎后路固定系统（商品名：S4） | 审核通过 | 审核通过 | 审核通过 | 审核通过 | 审核通过 | 审核通过 | 获得ISO 13485 认证证书 | 通过 | 无 | 医疗器械检测机构出具的检测报告 | 无 | 无 | 0 | 4 | 没有抽检不合格记录
椎体后凸成形术系统 | T399 | 骨科脊柱类 |  |  |  | 1套 | YZ0000174 | 上海凯利泰医疗科技股份有限公司 | 椎体扩张球囊导管 | YZ00010942 | 国产 | 上海凯利泰医疗科技股份有限公司 |  | FG1025 | FG1025 |  | 不锈钢、聚醚聚氨酯 | 套 |  |  | 椎体扩张球囊导管 | 审核通过 | 审核通过 | 审核通过 | 审核通过 | 审核通过 | 审核通过 | 获得ISO 13485 认证证书 | 无 | 无 | 医疗器械检测机构出具的检测报告 | 无 | 发明专利,实用新型专利 | 0 | 0 | 没有抽检不合格记录
腓骨远端锁定加压接骨板 | R333 | 骨科创伤类 | 钛合金 | 6-9孔 |  |  | YZ0000315 | 江苏国立医疗器械有限公司 | 腓骨远端接骨板（左右式）(螺纹型） | YZ00010943 | 国产 | 江苏国立医疗器械有限公司 |  | 3孔¦4孔¦5孔¦6孔¦7孔¦8孔¦9孔¦10孔¦11孔¦12孔 | JPZ17¦ ¦ ¦ ¦ ¦ ¦ ¦ ¦ ¦ |  |  | 块 |  |  | 腓骨远端接骨板（左右式）(螺纹型） | 审核通过 | 审核通过 | 审核通过 | 审核通过 | 审核通过 | 审核通过 | 获得ISO 9001 认证证书 | 无 | 无 | 生产企业自检报告 | 无 | 无 | 0 | 0 | 企业有不良记录，但投标品种无不良记录
中足锁定加压锁定接骨板 | R370 | 骨科创伤类 | 纯钛 |  |  |  | YZ0000050 | 常州奥斯迈医疗器械有限公司 | 锁定金属接骨板 | YZ00010944 | 国产 | 常州奥斯迈医疗器械有限公司 |  | 纯钛,锥螺纹，2、4孔（锁定） | 叶型接骨板 |  |  | 块 |  |  | 锁定金属接骨板 | 审核通过 | 审核通过 | 审核通过 | 审核通过 | 审核通过 | 审核通过 | 获得ISO 13485 认证证书 | 通过 | 通过 | 医疗器械检测机构出具的检测报告 | 无 | 发明专利,外观设计专利,实用新型专利 | 0 | 1 | 没有抽检不合格记录
骨盆直型锁定接骨板 | R215 | 骨科创伤类 | 纯钛 | 2-20孔 |  |  | YZ0000050 | 常州奥斯迈医疗器械有限公司 | 锁定金属接骨板 | YZ00010945 | 国产 | 常州奥斯迈医疗器械有限公司 |  | 纯钛，锥形加压螺纹，4～22孔（灭菌）（锁定） | 直形复位接骨板Ⅱ |  |  | 块 |  |  | 锁定金属接骨板 | 审核通过 | 审核通过 | 审核通过 | 审核通过 | 审核通过 | 审核通过 | 获得ISO 13485 认证证书 | 通过 | 通过 | 医疗器械检测机构出具的检测报告 | 无 | 发明专利,外观设计专利,实用新型专利 | 0 | 1 | 没有抽检不合格记录
腰椎后路椎间融合器 | T390 | 骨科脊柱类 | PEEK |  |  |  | YZ0000045 | 贝朗医疗(上海)国际贸易有限公司 | 腰椎后路椎间融合器（商品名：PROSPACE PEEK） | YZ00010946 | 进口 | AESCULAP AG | PROSPACE PEEK | 0° 7x8x19MM ｜ 0° 7x8x22MM ｜ 0° 9x8x19MM ｜ 0° 9x8x22MM ｜ 0° 9x10x22MM ｜ 0° 11x10x25MM ｜ 0° 13x10x25MM | SJ231P;SJ232P;SJ233P;SJ234P;SJ235P;SJ236P;SJ238P;SJ239P;SN007P,SN008P,SN009P,SN010P,SN011P,SN012P,SN013P,SN015P,SN017P;SN022P,SN023P,SN024P,SN025P,SN026P,SN027P,SN028P,SN030P,SN032P;SN107P,SN108P,SN109P,SN110P,SN111P,SN112P,SN113P,SN115P,SN117P;SN122P,SN123P,SN124P,SN125P,SN126P,SN127P,SN128P,SN130P,SN132P |  | PEEK | 个 | 聚乙烯 |  | 腰椎后路椎间融合器 | 审核通过 | 审核通过 | 审核通过 | 审核通过 | 审核通过 | 审核通过 | 获得ISO 13485 认证证书 | 通过 | 无 | 医疗器械检测机构出具的检测报告 | 无 | 无 | 0 | 8 | 没有抽检不合格记录
腰椎后路椎间融合器 | T390 | 骨科脊柱类 | PEEK |  |  |  | YZ0000045 | 贝朗医疗(上海)国际贸易有限公司 | 腰椎后路椎间融合器（商品名：PROSPACE PEEK） | YZ00010947 | 进口 | AESCULAP AG | PROSPACE PEEK | 5° 7x8x19MM ｜ 5° 9x8x19MM ｜ 5° 7x8x22MM ｜ 5° 9x8x22MM ｜ 5° 9x10x22MM ｜ 5° 11x10x25MM ｜ 5° 13x10x25MM | SJ251P;SJ252P;SJ253P;SJ254P;SJ255P;SJ256P;SJ258P;SJ259P;SN037P;SN038P,SN039P,SN040P,SN041P,SN042P,SN043P,SN045P,SN047P;SN052P,SN053P,SN054P,SN055P,SN056P,SN057P,SN058P,SN060P,SN062P;SN137P,SN138P,SN139P,SN140P,SN141P,SN142P,SN143P,SN145P,SN147P;SN152P,SN153P,SN154P,SN155P,SN156P,SN157P,SN158P,SN160P,SN162P |  | PEEK | 个 | 聚乙烯 |  | 腰椎后路椎间融合器 | 审核通过 | 审核通过 | 审核通过 | 审核通过 | 审核通过 | 审核通过 | 获得ISO 13485 认证证书 | 通过 | 无 | 医疗器械检测机构出具的检测报告 | 无 | 无 | 0 | 8 | 没有抽检不合格记录
腰椎后路椎间融合器 | T390 | 骨科脊柱类 | PEEK |  |  |  | YZ0000045 | 贝朗医疗(上海)国际贸易有限公司 | 腰椎后路椎间融合器（商品名：PROSPACE PEEK） | YZ00010948 | 进口 | AESCULAP AG | PROSPACE PEEK | 8° 7x8x19MM ｜ 8° 9x8x19MM ｜ 8° 9x8x22MM ｜ 8° 9x10x22MM ｜ 8° 11x10x25MM ｜ 8° 13x10x25MM | SJ282P;SJ283P;SJ285P;SJ286P;SJ288P;SJ289P;SN068P,SN069P,SN070P,SN071P,SN072P,SN073P,SN075P,SN077P;SN083P,SN084P,SN085P,SN086P,SN087P,SN088P,SN090P,SN092P;SN168P,SN169P,SN170P,SN171P,SN172P,SN173P,SN175P,SN177P;SN183P,SN184P,SN185P,SN186P,SN187P,SN188P,SN190P,SN192P |  | PEEK | 个 | 聚乙烯 |  | 腰椎后路椎间融合器 | 审核通过 | 审核通过 | 审核通过 | 审核通过 | 审核通过 | 审核通过 | 获得ISO 13485 认证证书 | 通过 | 无 | 医疗器械检测机构出具的检测报告 | 无 | 无 | 0 | 8 | 没有抽检不合格记录
中足锁定加压锁定接骨板 | R370 | 骨科创伤类 | 纯钛 |  |  |  | YZ0000050 | 常州奥斯迈医疗器械有限公司 | 锁定金属接骨板 | YZ00010949 | 国产 | 常州奥斯迈医疗器械有限公司 |  | 纯钛，锥螺纹，2、4孔（锁定） | 直形接骨板 |  |  | 块 |  |  | 锁定金属接骨板 | 审核通过 | 审核通过 | 审核通过 | 审核通过 | 审核通过 | 审核通过 | 获得ISO 13485 认证证书 | 通过 | 通过 | 医疗器械检测机构出具的检测报告 | 无 | 发明专利,外观设计专利,实用新型专利 | 0 | 1 | 没有抽检不合格记录
中足锁定加压锁定接骨板 | R370 | 骨科创伤类 | 纯钛 |  |  |  | YZ0000050 | 常州奥斯迈医疗器械有限公司 | 锁定金属接骨板 | YZ00010950 | 国产 | 常州奥斯迈医疗器械有限公司 |  | 纯钛，锥螺纹，/（锁定） | 足部接骨板Ⅰ |  |  | 块 |  |  | 锁定金属接骨板 | 审核通过 | 审核通过 | 审核通过 | 审核通过 | 审核通过 | 审核通过 | 获得ISO 13485 认证证书 | 通过 | 通过 | 医疗器械检测机构出具的检测报告 | 无 | 发明专利,外观设计专利,实用新型专利 | 0 | 1 | 没有抽检不合格记录
椎体后凸成形术系统 | T399 | 骨科脊柱类 |  |  |  | 1套 | YZ0000174 | 上海凯利泰医疗科技股份有限公司 | 椎体扩张球囊导管 | YZ00010951 | 国产 | 上海凯利泰医疗科技股份有限公司 |  | FA1025 | FA1025 |  | 不锈钢、聚醚聚氨酯 | 套 |  |  | 椎体扩张球囊导管 | 审核通过 | 审核通过 | 审核通过 | 审核通过 | 审核通过 | 审核通过 | 获得ISO 13485 认证证书 | 无 | 无 | 医疗器械检测机构出具的检测报告 | 无 | 发明专利,实用新型专利 | 1 | 0 | 没有抽检不合格记录
血液透析滤过器 | W065 | 体外循环及血液净化类 | 复合材料 | 大中小 | 体外循环用 | 一次性 | YZ0000127 | 贝朗爱敦（上海）贸易有限公司 | 聚砜膜透析滤过器 | YZ00010952 | 进口 | B.Braun Avitum AG |  | Hi 12 | Hi 12 |  |  | 支 |  |  | 聚砜膜透析滤过器 | 审核通过 | 审核通过 | 审核通过 | 审核通过 | 审核通过 | 审核通过 | 获得ISO 13485 认证证书 | 通过 | 无 | 医疗器械检测机构出具的检测报告 | 无 | 无 | 0 | 0 | 没有抽检不合格记录
血液透析滤过器 | W065 | 体外循环及血液净化类 | 复合材料 | 大中小 | 体外循环用 | 一次性 | YZ0000127 | 贝朗爱敦（上海）贸易有限公司 | 聚砜膜透析滤过器 | YZ00010953 | 进口 | B.Braun Avitum AG |  | Hi 15 | Hi 15 |  |  | 支 |  |  | 聚砜膜透析滤过器 | 审核通过 | 审核通过 | 审核通过 | 审核通过 | 审核通过 | 审核通过 | 获得ISO 13485 认证证书 | 通过 | 无 | 医疗器械检测机构出具的检测报告 | 无 | 无 | 0 | 10 | 没有抽检不合格记录
血液透析滤过器 | W065 | 体外循环及血液净化类 | 复合材料 | 大中小 | 体外循环用 | 一次性 | YZ0000127 | 贝朗爱敦（上海）贸易有限公司 | 聚砜膜透析滤过器 | YZ00010954 | 进口 | B.Braun Avitum AG |  | Hi 18 | Hi 18 |  |  | 支 |  |  | 聚砜膜透析滤过器 | 审核通过 | 审核通过 | 审核通过 | 审核通过 | 审核通过 | 审核通过 | 获得ISO 13485 认证证书 | 通过 | 无 | 医疗器械检测机构出具的检测报告 | 无 | 无 | 0 | 0 | 没有抽检不合格记录
中足锁定加压锁定接骨板 | R370 | 骨科创伤类 | 纯钛 |  |  |  | YZ0000050 | 常州奥斯迈医疗器械有限公司 | 锁定金属接骨板 | YZ00010955 | 国产 | 常州奥斯迈医疗器械有限公司 |  | 纯钛，锥螺纹，/（锁定） | 足部接骨板Ⅱ |  |  | 块 |  |  | 锁定金属接骨板 | 审核通过 | 审核通过 | 审核通过 | 审核通过 | 审核通过 | 审核通过 | 获得ISO 13485 认证证书 | 通过 | 通过 | 医疗器械检测机构出具的检测报告 | 无 | 发明专利,外观设计专利,实用新型专利 | 0 | 1 | 没有抽检不合格记录
中足锁定加压锁定接骨板 | R370 | 骨科创伤类 | 纯钛 |  |  |  | YZ0000050 | 常州奥斯迈医疗器械有限公司 | 锁定金属接骨板 | YZ00010956 | 国产 | 常州奥斯迈医疗器械有限公司 |  | 纯钛，锥螺纹，5、8孔（锁定） | 足部接骨板Ⅲ |  |  | 块 |  |  | 锁定金属接骨板 | 审核通过 | 审核通过 | 审核通过 | 审核通过 | 审核通过 | 审核通过 | 获得ISO 13485 认证证书 | 通过 | 通过 | 医疗器械检测机构出具的检测报告 | 无 | 发明专利,外观设计专利,实用新型专利 | 0 | 1 | 没有抽检不合格记录
中足锁定加压锁定接骨板 | R370 | 骨科创伤类 | 纯钛 |  |  |  | YZ0000050 | 常州奥斯迈医疗器械有限公司 | 锁定金属接骨板 | YZ00010957 | 国产 | 常州奥斯迈医疗器械有限公司 |  | 纯钛，锥螺纹，左右（锁定） | 足部接骨板Ⅳ |  |  | 块 |  |  | 锁定金属接骨板 | 审核通过 | 审核通过 | 审核通过 | 审核通过 | 审核通过 | 审核通过 | 获得ISO 13485 认证证书 | 通过 | 通过 | 医疗器械检测机构出具的检测报告 | 无 | 发明专利,外观设计专利,实用新型专利 | 0 | 1 | 没有抽检不合格记录
DHS 动力髋接骨板 | R226 | 骨科创伤类 | 纯钛 | 2-16孔 |  |  | YZ0000050 | 常州奥斯迈医疗器械有限公司 | 金属鹅头接骨板 | YZ00010958 | 国产 | 常州奥斯迈医疗器械有限公司 |  | 纯钛，2～16孔 | DHS鹅头接骨板（135°） |  |  | 块 |  |  | 金属鹅头接骨板 | 审核通过 | 审核通过 | 审核通过 | 审核通过 | 审核通过 | 审核通过 | 获得ISO 13485 认证证书 | 通过 | 通过 | 医疗器械检测机构出具的检测报告 | 无 | 发明专利,外观设计专利,实用新型专利 | 2 | 7 | 没有抽检不合格记录
DHS 动力髋螺钉 | R231 | 骨科创伤类 | 钛合金 |  |  |  | YZ0000050 | 常州奥斯迈医疗器械有限公司 | 金属鹅头接骨板 | YZ00010959 | 国产 | 常州奥斯迈医疗器械有限公司 |  | 钛合金，M4、M5 | 拉紧螺钉 |  |  | 枚 |  |  | 金属鹅头接骨板 | 审核通过 | 审核通过 | 审核通过 | 审核通过 | 审核通过 | 审核通过 | 获得ISO 13485 认证证书 | 通过 | 通过 | 医疗器械检测机构出具的检测报告 | 无 | 发明专利,外观设计专利,实用新型专利 | 0 | 0 | 没有抽检不合格记录
DHS 动力髋螺钉 | R231 | 骨科创伤类 | 钛合金 |  |  |  | YZ0000050 | 常州奥斯迈医疗器械有限公司 | 金属鹅头接骨板 | YZ00010960 | 国产 | 常州奥斯迈医疗器械有限公司 |  | 钛合金，L=40～130，每间隔1mm为一规格 | 拉力螺钉 |  |  | 枚 |  |  | 金属鹅头接骨板 | 审核通过 | 审核通过 | 审核通过 | 审核通过 | 审核通过 | 审核通过 | 获得ISO 13485 认证证书 | 通过 | 通过 | 医疗器械检测机构出具的检测报告 | 无 | 发明专利,外观设计专利,实用新型专利 | 2 | 8 | 没有抽检不合格记录
前足锁定加压锁定接骨板 | R364 | 骨科创伤类 | 纯钛 |  |  |  | YZ0000174 | 上海凯利泰医疗科技股份有限公司 | 趾骨X型锁定钢板 | YZ00010961 | 国产 | 上海凯利泰医疗科技股份有限公司 | 凯利泰 | 孔数：4 | JSW153 |  | 纯钛 | 块 | 纸盒 |  | 趾骨X型锁定钢板 | 审核通过 | 审核通过 | 审核通过 | 审核通过 | 审核通过 | 审核通过 | 获得ISO 13485 认证证书 | 无 | 无 | 医疗器械检测机构出具的检测报告 | 无 | 无 | 0 | 1 | 没有抽检不合格记录
DCS动力髁接骨板 | R274 | 骨科创伤类 | 纯钛 | 2-16孔 |  |  | YZ0000050 | 常州奥斯迈医疗器械有限公司 | 金属鹅头接骨板 | YZ00010962 | 国产 | 常州奥斯迈医疗器械有限公司 |  | 纯钛，4～16孔 | DCS鹅头接骨板（95°） |  |  | 块 |  |  | 金属鹅头接骨板 | 审核通过 | 审核通过 | 审核通过 | 审核通过 | 审核通过 | 审核通过 | 获得ISO 13485 认证证书 | 通过 | 通过 | 医疗器械检测机构出具的检测报告 | 无 | 发明专利,外观设计专利,实用新型专利 | 0 | 8 | 没有抽检不合格记录
DCS动力髋螺钉 | R279 | 骨科创伤类 | 钛合金 |  |  |  | YZ0000050 | 常州奥斯迈医疗器械有限公司 | 金属鹅头接骨板 | YZ00010963 | 国产 | 常州奥斯迈医疗器械有限公司 |  | 钛合金，L=40～130，每间隔1mm为一规格 | 拉力螺钉 |  |  | 枚 |  |  | 金属鹅头接骨板 | 审核通过 | 审核通过 | 审核通过 | 审核通过 | 审核通过 | 审核通过 | 获得ISO 13485 认证证书 | 通过 | 通过 | 医疗器械检测机构出具的检测报告 | 无 | 发明专利,外观设计专利,实用新型专利 | 0 | 8 | 没有抽检不合格记录
偏置连接器 | T139 | 骨科脊柱类 | 钛合金 | 各种规格 |  | 1连接器 | YZ0000045 | 贝朗医疗(上海)国际贸易有限公司 | 枕颈胸融合系统（商品名：S4） | YZ00010964 | 进口 | AESCULAP AG |  | 侧方偏距连接器 ｜ L型7mm, 左侧 ｜ L型11mm, 左侧 ｜ L型9mm, 右侧 ｜ L型9mm, 左侧 ｜ L型7mm, 右侧 ｜ L型11mm, 右侧 | SW021T;SW019T;SW013T;SW011T;SW007T;SW005T;SW009T |  |  | 个 |  |  | 枕颈胸融合系统 | 审核通过 | 审核通过 | 审核通过 | 审核通过 | 审核通过 | 审核通过 | 获得ISO 13485 认证证书 | 通过 | 通过 | 医疗器械检测机构出具的检测报告 | 无 | 无 | 0 | 4 | 没有抽检不合格记录
颈椎后路棒 | T155 | 骨科脊柱类 | 钛合金 | 各种规格 |  | 1棒 | YZ0000045 | 贝朗医疗(上海)国际贸易有限公司 | 枕颈胸融合系统（商品名：S4） | YZ00010965 | 进口 | AESCULAP AG |  | 3.5X30MM ｜ 3.5X60MM ｜ 3.5X90MM | SW194T;SW195T;SW196T |  |  | 个 |  |  | 枕颈胸融合系统 | 审核通过 | 审核通过 | 审核通过 | 审核通过 | 审核通过 | 审核通过 | 获得ISO 13485 认证证书 | 通过 | 无 | 医疗器械检测机构出具的检测报告 | 无 | 无 | 0 | 9 | 没有抽检不合格记录
颈椎后路棒 | T155 | 骨科脊柱类 | 钛合金 | 各种规格 |  | 1棒 | YZ0000045 | 贝朗医疗(上海)国际贸易有限公司 | 枕颈胸融合系统（商品名：S4） | YZ00010966 | 进口 | AESCULAP AG |  | 3.5X120MM ｜ 3.5X150MM | SW197T;SW198T |  |  | 个 |  |  | 枕颈胸融合系统 | 审核通过 | 审核通过 | 审核通过 | 审核通过 | 审核通过 | 审核通过 | 获得ISO 13485 认证证书 | 通过 | 无 | 医疗器械检测机构出具的检测报告 | 无 | 无 | 0 | 11 | 没有抽检不合格记录
颈椎后路棒 | T155 | 骨科脊柱类 | 钛合金 | 各种规格 |  | 1棒 | YZ0000045 | 贝朗医疗(上海)国际贸易有限公司 | 枕颈胸融合系统（商品名：S4） | YZ00010967 | 进口 | AESCULAP AG |  | 3.5X240MM | SW200T |  |  | 个 |  |  | 枕颈胸融合系统 | 审核通过 | 审核通过 | 审核通过 | 审核通过 | 审核通过 | 审核通过 | 获得ISO 13485 认证证书 | 通过 | 无 | 医疗器械检测机构出具的检测报告 | 无 | 无 | 0 | 8 | 没有抽检不合格记录
颈椎后路双直径棒 | T158 | 骨科脊柱类 | 钛合金 | 各种规格 |  | 1棒 | YZ0000045 | 贝朗医疗(上海)国际贸易有限公司 | 枕颈胸融合系统（商品名：S4） | YZ00010968 | 进口 | AESCULAP AG |  | 5.5/3.5MM | SW192T |  |  | 个 |  |  | 枕颈胸融合系统（商品名：S4） | 审核通过 | 审核通过 | 审核通过 | 审核通过 | 审核通过 | 审核通过 | 获得ISO 13485 认证证书 | 通过 | 通过 | 医疗器械检测机构出具的检测报告 | 无 | 无 | 0 | 6 | 没有抽检不合格记录
桡骨远端锁定加压接骨板 | R173 | 骨科创伤类 | 纯钛 | 2-14孔 |  |  | YZ0000174 | 上海凯利泰医疗科技股份有限公司 | 桡骨远端掌侧双柱-Ι锁定钢板 | YZ00010969 | 国产 | 上海凯利泰医疗科技股份有限公司 | 凯利泰 | 孔数：2、3、4、5；型式：左、右； | JSQ57 |  | 纯钛 | 块 | 纸盒 |  | 桡骨远端掌侧双柱-Ι锁定钢板 | 审核通过 | 审核通过 | 审核通过 | 审核通过 | 审核通过 | 审核通过 | 获得ISO 13485 认证证书 | 无 | 无 | 无 | 无 | 无 | 0 | 1 | 没有抽检不合格记录
DCS动力髋螺钉 | R279 | 骨科创伤类 | 钛合金 |  |  |  | YZ0000050 | 常州奥斯迈医疗器械有限公司 | 金属鹅头接骨板 | YZ00010970 | 国产 | 常州奥斯迈医疗器械有限公司 |  | 钛合金，M4、M5 | 拉紧螺钉 |  |  | 枚 |  |  | 金属鹅头接骨板 | 审核通过 | 审核通过 | 审核通过 | 审核通过 | 审核通过 | 审核通过 | 获得ISO 13485 认证证书 | 通过 | 通过 | 医疗器械检测机构出具的检测报告 | 无 | 发明专利,外观设计专利,实用新型专利 | 0 | 0 | 没有抽检不合格记录
颈椎后路多轴螺钉 | T163 | 骨科脊柱类 | 钛合金 | 各种规格 |  | 1螺钉 | YZ0000045 | 贝朗医疗(上海)国际贸易有限公司 | 枕颈胸融合系统（商品名：S4） | YZ00010971 | 进口 | AESCULAP AG |  | 3.5X10MM ｜ 3.5X12MM ｜ 3.5X14MM ｜ 3.5X16MM ｜ 3.5X18MM ｜ 3.5X20MM ｜ 3.5X22MM ｜ 3.5X24MM ｜ 3.5X26MM ｜ 3.5X28MM ｜ 3.5X30MM ｜4.0X12MM ｜ 4.0X14MM ｜ 4.0X16MM ｜ 4.0X18MM ｜ 4.0X20MM ｜ 4.0X22MM ｜ 4.0X24MM ｜ 4.0X26MM ｜ 4.0X28MM ｜ 4.0X30MM ｜ 4,0X10MM | SW161T;SW162T;SW163T;SW164T;SW165T;SW166T;SW167T;SW168T;SW169T;SW170T;SW171T;SW182T;SW181T;SW180T;SW179T;SW178T;SW177T;SW176T;SW175T;SW174T;SW173T;SW172T |  |  | 个 |  |  | 枕颈胸融合系统 | 审核通过 | 审核通过 | 审核通过 | 审核通过 | 审核通过 | 审核通过 | 获得ISO 13485 认证证书 | 通过 | 通过 | 医疗器械检测机构出具的检测报告 | 无 | 无 | 0 | 13 | 没有抽检不合格记录
颈椎后路多轴螺钉 | T163 | 骨科脊柱类 | 钛合金 | 各种规格 |  | 1螺钉 | YZ0000045 | 贝朗医疗(上海)国际贸易有限公司 | 枕颈胸融合系统（商品名：S4） | YZ00010972 | 进口 | AESCULAP AG |  | 直径4.0 螺纹16/颈长8MM ｜ 直径4.0 螺纹16/颈长11MM ｜ 直径4.0 螺纹16/颈长14MM ｜ 直径4.0 螺纹18/颈长8MM ｜ 直径4.0 螺纹18/颈长11MM ｜ 直径4.0 螺纹18/颈长14MM ｜ 直径4.0 螺纹18/颈长17MM ｜ 直径4.0 螺纹20/颈长9MM ｜ 直径4.0 螺纹20/颈长12MM ｜ 直径4.0 螺纹20/颈长15MM ｜ 直径4.0 螺纹20/颈长18MM ｜ 直径4.0 螺纹22/颈长9MM ｜ 直径4.0 螺纹22/颈长12MM ｜ 直径4.0 螺纹22/颈长15MM ｜ 直径4.0 螺纹24/颈长10MM ｜ 直径4.0 螺纹24/颈长13MM ｜ 直径4.0 螺纹24/颈长16MM ｜ 直径4.0 螺纹26/颈长10MM ｜ 直径4.0 螺纹26/颈长13MM ｜ 直径4.0 螺纹26/颈长16MM | SW088T;SW087T;SW086T;SW083T;SW082T;SW081T;SW078T;SW077T;SW076T;SW074T;SW073T;SW072T;SW071T;SW069T;SW068T;SW067T;SW066T;SW063T;SW062T;SW061T |  |  | 个 |  |  | 枕颈胸融合系统 | 审核通过 | 审核通过 | 审核通过 | 审核通过 | 审核通过 | 审核通过 | 获得ISO 13485 认证证书 | 通过 | 通过 | 医疗器械检测机构出具的检测报告 | 无 | 无 | 0 | 12 | 没有抽检不合格记录
颈椎后路偏角度螺钉 | T165 | 骨科脊柱类 | 钛合金 | 各种规格 |  | 1螺钉 | YZ0000045 | 贝朗医疗(上海)国际贸易有限公司 | 枕颈胸融合系统（商品名：S4） | YZ00010973 | 进口 | AESCULAP AG |  | 4.0X50MM ｜ 4.0X52MM ｜ 4.0X54MM ｜ 4.0X56MM ｜ 4.0X10MM ｜ 4.0X12MM ｜ 4.0X14MM ｜ 4.0X16MM ｜ 4.0X18MM ｜ 4.0X20MM ｜ 4.0X22MM ｜ 4.0X24MM ｜ 4.0X26MM ｜ 4.0X28MM ｜ 4.0X30MM ｜ 4.0X32MM ｜ 4.0X34MM ｜ 4.0X36MM ｜ 4.0X38MM ｜ 4.0X40MM ｜ 4.0X42MM ｜ 4.0X44MM ｜ 4.0X46MM ｜ 4.0X48MM ｜ 4.0mm，螺纹40mm ｜ 4.0mm，螺纹42mm ｜ 4.0mm，螺纹44mm ｜ 4.0mm，螺纹46mm ｜ 4.0mm，螺纹48mm ｜ 4.0mm，螺纹50mm ｜ 4.0mm，螺纹52mm ｜ 4.0mm，螺纹54mm ｜ 4.0mm，螺纹56mm | SW121T;SW122T;SW123T;SW124T;SW141T;SW142T;SW143T;SW144T;SW145T;SW146T;SW147T;SW148T;SW149T;SW150T;SW151T;SW152T;SW153T;SW154T;SW155T;SW156T;SW157T;SW158T;SW159T;SW160T;SX440T;SX442T;SX444T;SX446T;SX448T;SX450T;SX452T;SX454T;SX456T |  |  | 个 |  |  | 枕颈胸融合系统 | 审核通过 | 审核通过 | 审核通过 | 审核通过 | 审核通过 | 审核通过 | 获得ISO 13485 认证证书 | 通过 | 无 | 医疗器械检测机构出具的检测报告 | 无 | 无 | 0 | 11 | 没有抽检不合格记录
股骨近端抗旋髓内钉 | R542 | 骨科创伤类 | 钛合金 | ≤240mm |  | 螺旋刀片型 | YZ0000050 | 常州奥斯迈医疗器械有限公司 | 带锁髓内钉 | YZ00010974 | 国产 | 常州奥斯迈医疗器械有限公司 |  | 钛合金，直径：Ф9，Ф9.5，Ф10，Ф11，Ф12，Ф13 长度：140～240，每间隔10mm为一规格，髓腔钉 | II型标准伽玛（γ）型髓内钉 |  |  | 枚 |  |  | 带锁髓内钉 | 审核通过 | 审核通过 | 审核通过 | 审核通过 | 审核通过 | 审核通过 | 获得ISO 13485 认证证书 | 通过 | 通过 | 医疗器械检测机构出具的检测报告 | 无 | 发明专利,外观设计专利,实用新型专利 | 0 | 16 | 没有抽检不合格记录
颈椎后路螺塞 | T167 | 骨科脊柱类 | 钛合金 | 各种规格 |  | 1螺塞 | YZ0000045 | 贝朗医疗(上海)国际贸易有限公司 | 枕颈胸融合系统（商品名：S4） | YZ00010975 | 进口 | AESCULAP AG |  | 新型锁定螺丝; | SW003T; |  |  | 个 |  |  | 枕颈胸融合系统 | 审核通过 | 审核通过 | 审核通过 | 审核通过 | 审核通过 | 审核通过 | 获得ISO 13485 认证证书 | 通过 | 通过 | 医疗器械检测机构出具的检测报告 | 无 | 无 | 0 | 12 | 没有抽检不合格记录
股骨近端抗旋髓内钉 | R543 | 骨科创伤类 | 钛合金 | >240mm |  | 螺旋刀片型 | YZ0000050 | 常州奥斯迈医疗器械有限公司 | 带锁髓内钉 | YZ00010976 | 国产 | 常州奥斯迈医疗器械有限公司 |  | 钛合金，直径：Ф9，Ф9.5，Ф10，Ф11，Ф12，Ф13 长度：240～260，每间隔10mm为一规格，髓腔钉 | II型标准伽玛（γ）型髓内钉 |  |  | 枚 |  |  | 带锁髓内钉 | 审核通过 | 审核通过 | 审核通过 | 审核通过 | 审核通过 | 审核通过 | 获得ISO 13485 认证证书 | 通过 | 通过 | 医疗器械检测机构出具的检测报告 | 无 | 发明专利,外观设计专利,实用新型专利 | 0 | 16 | 没有抽检不合格记录
髓内钉锁钉 | R568 | 骨科创伤类 | 钛合金 |  |  |  | YZ0000050 | 常州奥斯迈医疗器械有限公司 | 带锁髓内钉 | YZ00010977 | 国产 | 常州奥斯迈医疗器械有限公司 |  | 钛合金，L=50～150，每间隔5mm为一规格，拉力螺钉 | II型标准伽玛（γ）型髓内钉 |  |  | 枚 |  |  | 带锁髓内钉 | 审核通过 | 审核通过 | 审核通过 | 审核通过 | 审核通过 | 审核通过 | 获得ISO 13485 认证证书 | 通过 | 通过 | 医疗器械检测机构出具的检测报告 | 无 | 发明专利,外观设计专利,实用新型专利 | 0 | 1 | 没有抽检不合格记录
颈椎后路骨钩 | T169 | 骨科脊柱类 | 钛合金 | 各种规格 |  | 1钩 | YZ0000045 | 贝朗医疗(上海)国际贸易有限公司 | 枕颈胸融合系统（商品名：S4） | YZ00010978 | 进口 | AESCULAP AG |  | 薄, 左 ｜ 厚, 左 ｜ 薄, 右 ｜ 厚, 右 | SW015T;SW017T;SW025T;SW027T |  |  | 个 |  |  | 枕颈胸融合系统 | 审核通过 | 审核通过 | 审核通过 | 审核通过 | 审核通过 | 审核通过 | 获得ISO 13485 认证证书 | 通过 | 通过 | 医疗器械检测机构出具的检测报告 | 无 | 无 | 0 | 4 | 没有抽检不合格记录
股骨近端髓内钉 | R550 | 骨科创伤类 | 钛合金 | 180-300mm |  | 拉力螺钉型 | YZ0000050 | 常州奥斯迈医疗器械有限公司 | 带锁髓内钉 | YZ00010979 | 国产 | 常州奥斯迈医疗器械有限公司 |  | 钛合金，空心，髓内钉直径：Ф9，Ф9.5，Ф10，Ф11，Ф12，髓内钉长度：240，髓腔钉 | 标准伽玛（γ）型髓内钉 |  |  | 枚 |  |  | 带锁髓内钉 | 审核通过 | 审核通过 | 审核通过 | 审核通过 | 审核通过 | 审核通过 | 获得ISO 13485 认证证书 | 通过 | 通过 | 医疗器械检测机构出具的检测报告 | 无 | 发明专利,外观设计专利,实用新型专利 | 0 | 14 | 没有抽检不合格记录
颈椎后路横向连接器 | T171 | 骨科脊柱类 | 钛合金 | 各种规格 |  | 1横连 | YZ0000045 | 贝朗医疗(上海)国际贸易有限公司 | 枕颈胸融合系统（商品名：S4） | YZ00010980 | 进口 | AESCULAP AG |  | 28-33MM ｜ 33-42MM ｜ 42-58MM | SW115T;SW116T;SW117T |  |  | 个 |  |  | 枕颈胸融合系统 | 审核通过 | 审核通过 | 审核通过 | 审核通过 | 审核通过 | 审核通过 | 获得ISO 13485 认证证书 | 通过 | 通过 | 医疗器械检测机构出具的检测报告 | 无 | 无 | 0 | 14 | 没有抽检不合格记录
股骨近端髓内钉 | R550 | 骨科创伤类 | 钛合金 | 180-300mm |  | 拉力螺钉型 | YZ0000050 | 常州奥斯迈医疗器械有限公司 | 带锁髓内钉 | YZ00010981 | 国产 | 常州奥斯迈医疗器械有限公司 |  | 钛合金，实心，髓内钉直径：Ф9，Ф9.5，Ф10，Ф11，Ф12，髓内钉长度：240，髓腔钉 | 标准伽玛（γ）型髓内钉 |  |  | 枚 |  |  | 带锁髓内钉 | 审核通过 | 审核通过 | 审核通过 | 审核通过 | 审核通过 | 审核通过 | 获得ISO 13485 认证证书 | 通过 | 通过 | 医疗器械检测机构出具的检测报告 | 无 | 发明专利,外观设计专利,实用新型专利 | 0 | 1 | 没有抽检不合格记录
胫骨近端外侧锁定加压接骨板 | R295 | 骨科创伤类 | 纯钛 | 2-20孔 |  |  | YZ0000174 | 上海凯利泰医疗科技股份有限公司 | 胫骨近端外侧锁定钢板 | YZ00010982 | 国产 | 上海凯利泰医疗科技股份有限公司 | 凯利泰 | 孔数：5-16；型式：左、右 | JSW92 |  | 纯钛 | 块 | 纸盒 |  | 胫骨近端外侧锁定钢板 | 审核通过 | 审核通过 | 审核通过 | 审核通过 | 审核通过 | 审核通过 | 获得ISO 13485 认证证书 | 无 | 无 | 无 | 无 | 无 | 0 | 1 | 没有抽检不合格记录
颈椎后路横向连接器 | T171 | 骨科脊柱类 | 钛合金 | 各种规格 |  | 1横连 | YZ0000045 | 贝朗医疗(上海)国际贸易有限公司 | 枕颈胸融合系统（商品名：S4） | YZ00010983 | 进口 | AESCULAP AG |  | 22MM ｜ 24MM ｜ 26MM | SW112T;SW113T;SW114T |  |  | 个 |  |  | 枕颈胸融合系统 | 审核通过 | 审核通过 | 审核通过 | 审核通过 | 审核通过 | 审核通过 | 获得ISO 13485 认证证书 | 通过 | 通过 | 医疗器械检测机构出具的检测报告 | 无 | 无 | 0 | 3 | 没有抽检不合格记录
颈椎后路棒棒连接器 | T173 | 骨科脊柱类 | 钛合金 | 各种规格 |  | 1横连 | YZ0000045 | 贝朗医疗(上海)国际贸易有限公司 | 枕颈胸融合系统（商品名：S4） | YZ00010984 | 进口 | AESCULAP AG |  | 3.5/3.5mm ｜ 3.5/5.5mm | SW110T;SW111T |  |  | 个 |  |  | 枕颈胸融合系统 | 审核通过 | 审核通过 | 审核通过 | 审核通过 | 审核通过 | 审核通过 | 获得ISO 13485 认证证书 | 通过 | 通过 | 医疗器械检测机构出具的检测报告 | 无 | 无 | 0 | 7 | 没有抽检不合格记录
枕骨板（含尾帽） | T178 | 骨科脊柱类 | 钛合金 | 各种规格 |  | 1板 | YZ0000045 | 贝朗医疗(上海)国际贸易有限公司 | 枕颈胸融合系统（商品名：S4） | YZ00010985 | 进口 | AESCULAP AG |  | 小, 5孔 ｜ 小, 4孔 ｜ 大, 5孔 ｜ 大, 4孔 | SW202T;SW203T;SW204T;SW205T |  |  | 个 |  |  | 枕颈胸融合系统 | 审核通过 | 审核通过 | 审核通过 | 审核通过 | 审核通过 | 审核通过 | 获得ISO 13485 认证证书 | 通过 | 无 | 医疗器械检测机构出具的检测报告 | 无 | 无 | 0 | 12 | 没有抽检不合格记录
股骨近端髓内钉 | R550 | 骨科创伤类 | 钛合金 | 180-300mm |  | 拉力螺钉型 | YZ0000050 | 常州奥斯迈医疗器械有限公司 | 带锁髓内钉 | YZ00010986 | 国产 | 常州奥斯迈医疗器械有限公司 |  | 钛合金，实心，髓内钉直径：Ф9，Ф9.5，Ф10，Ф11，Ф12，髓腔钉 | 加长伽玛（γ）型髓内钉 |  |  | 枚 |  |  | 带锁髓内钉 | 审核通过 | 审核通过 | 审核通过 | 审核通过 | 审核通过 | 审核通过 | 获得ISO 13485 认证证书 | 通过 | 通过 | 医疗器械检测机构出具的检测报告 | 无 | 发明专利,外观设计专利,实用新型专利 | 0 | 1 | 没有抽检不合格记录
枕骨钉 | T180 | 骨科脊柱类 | 钛合金 | 各种规格 |  | 1螺钉 | YZ0000045 | 贝朗医疗(上海)国际贸易有限公司 | 枕颈胸融合系统（商品名：S4） | YZ00010987 | 进口 | AESCULAP AG |  | 4.5X6MM ｜ 4.5X7MM ｜ 4.5X8MM ｜ 4.5X9MM ｜ 4.5X10MM ｜ 4.5X11MM ｜ 4.5X12MM ｜ 4.5X13MM ｜ 4.5X14MM ｜ 4.5X15MM ｜ 4.5X16MM ｜ 5.5X6MM ｜ 5.5X7MM ｜ 5.5X8MM ｜ 5.5X9MM ｜ 5.5X10MM ｜ 5.5X11MM ｜ 5.5X12MM ｜ 5.5X13MM ｜ 5.5X14MM ｜ 5.5X15MM ｜ 5.5X16MM | SW126T;SW127T;SW128T;SW129T;SW130T;SW131T;SW132T;SW133T;SW134T;SW135T;SW136T;SW206T;SW207T;SW208T;SW209T;SW210T;SW211T;SW212T;SW213T;SW214T;SW215T;SW216T |  |  | 个 |  |  | 枕颈胸融合系统 | 审核通过 | 审核通过 | 审核通过 | 审核通过 | 审核通过 | 审核通过 | 获得ISO 13485 认证证书 | 通过 | 通过 | 医疗器械检测机构出具的检测报告 | 无 | 无 | 0 | 11 | 没有抽检不合格记录
股骨近端髓内钉 | R550 | 骨科创伤类 | 钛合金 | 180-300mm |  | 拉力螺钉型 | YZ0000050 | 常州奥斯迈医疗器械有限公司 | 带锁髓内钉 | YZ00010988 | 国产 | 常州奥斯迈医疗器械有限公司 |  | 钛合金，空心，髓内钉直径：Ф9，Ф9.5，Ф10，Ф11，Ф12，髓腔钉 | 加长伽玛（γ）型髓内钉 |  |  | 枚 |  |  | 带锁髓内钉 | 审核通过 | 审核通过 | 审核通过 | 审核通过 | 审核通过 | 审核通过 | 获得ISO 13485 认证证书 | 通过 | 通过 | 医疗器械检测机构出具的检测报告 | 无 | 发明专利,外观设计专利,实用新型专利 | 0 | 1 | 没有抽检不合格记录
胸腰椎后路锁紧螺塞 | T258 | 骨科脊柱类 | 钛合金 | 各种规格 |  | 1螺塞 | YZ0000045 | 贝朗医疗(上海)国际贸易有限公司 | 枕颈胸融合系统（商品名：S4） | YZ00010989 | 进口 | AESCULAP AG |  | S4新型固定螺钉 | SW790T |  |  | 个 |  |  | 枕颈胸融合系统 | 审核通过 | 审核通过 | 审核通过 | 审核通过 | 审核通过 | 审核通过 | 获得ISO 13485 认证证书 | 通过 | 通过 | 医疗器械检测机构出具的检测报告 | 无 | 无 | 0 | 6 | 没有抽检不合格记录
腰椎经椎间孔融合器 | T395 | 骨科脊柱类 | PEEK |  |  |  | YZ0000045 | 贝朗医疗(上海)国际贸易有限公司 | 椎间融合器（商品名：T－Space PEEK） | YZ00010990 | 进口 | AESCULAP AG |  | 7*11*30mm;9*11*30mm;11*11*30;13*11*30mm;15*11*30mm;17*11*30mm; | FJ317P;FJ319P;FJ321P;FJ323P;FJ325P;FJ327P |  |  | 个 |  |  | 椎间融合器（商品名：T－Space PEEK） | 审核通过 | 审核通过 | 审核通过 | 审核通过 | 审核通过 | 审核通过 | 获得ISO 13485 认证证书 | 通过 | 通过 | 医疗器械检测机构出具的检测报告 | 无 | 无 | 0 | 6 | 没有抽检不合格记录
腰椎经椎间孔融合器 | T395 | 骨科脊柱类 | PEEK |  |  |  | YZ0000045 | 贝朗医疗(上海)国际贸易有限公司 | 椎间融合器（商品名：T－Space PEEK） | YZ00010991 | 进口 | AESCULAP AG |  | 7*11*26mm;9*11*26mm;11*11*26;13*11*26mm;15*11*26mm;17*11*26mm | FJ687P;FJ689P;FJ691P;FJ693P;FJ695P;FJ697P |  |  | 个 |  |  | 椎间融合器（商品名：T－Space PEEK） | 审核通过 | 审核通过 | 审核通过 | 审核通过 | 审核通过 | 审核通过 | 获得ISO 13485 认证证书 | 通过 | 通过 | 医疗器械检测机构出具的检测报告 | 无 | 无 | 0 | 5 | 没有抽检不合格记录
股骨逆行交锁型髓内钉（倒打钉） | R556 | 骨科创伤类 | 钛合金 | 180-300mm |  | 拉力螺钉型 | YZ0000050 | 常州奥斯迈医疗器械有限公司 | 带锁髓内钉 | YZ00010992 | 国产 | 常州奥斯迈医疗器械有限公司 |  | 钛合金，空心，髓内钉直径：Ф9，Ф9.5，Ф10，Ф11，Ф12，髓内钉长度：200~360，每间隔10mm为一规格，髓腔钉 | 股骨逆行髓内钉 |  |  | 枚 |  |  | 带锁髓内钉 | 审核通过 | 审核通过 | 审核通过 | 审核通过 | 审核通过 | 审核通过 | 获得ISO 13485 认证证书 | 通过 | 通过 | 医疗器械检测机构出具的检测报告 | 无 | 发明专利,外观设计专利,实用新型专利 | 0 | 16 | 没有抽检不合格记录
股骨逆行交锁型髓内钉（倒打钉） | R556 | 骨科创伤类 | 钛合金 | 180-300mm |  | 拉力螺钉型 | YZ0000050 | 常州奥斯迈医疗器械有限公司 | 带锁髓内钉 | YZ00010993 | 国产 | 常州奥斯迈医疗器械有限公司 |  | 钛合金，实心，髓内钉直径：Ф9，Ф9.5，Ф10，Ф11，Ф12，髓内钉长度：200~360，每间隔10mm为一规格，髓腔钉 | 股骨逆行髓内钉 |  |  | 枚 |  |  | 带锁髓内钉 | 审核通过 | 审核通过 | 审核通过 | 审核通过 | 审核通过 | 审核通过 | 获得ISO 13485 认证证书 | 通过 | 通过 | 医疗器械检测机构出具的检测报告 | 无 | 发明专利,外观设计专利,实用新型专利 | 0 | 1 | 没有抽检不合格记录
髓内钉锁钉 | R568 | 骨科创伤类 | 钛合金 |  |  |  | YZ0000050 | 常州奥斯迈医疗器械有限公司 | 带锁髓内钉 | YZ00010994 | 国产 | 常州奥斯迈医疗器械有限公司 |  | 钛合金，L=20~120，每间隔2mm为一规格，HA5锁钉 | 股骨逆行髓内钉 |  |  | 枚 |  |  | 带锁髓内钉 | 审核通过 | 审核通过 | 审核通过 | 审核通过 | 审核通过 | 审核通过 | 获得ISO 13485 认证证书 | 通过 | 通过 | 医疗器械检测机构出具的检测报告 | 无 | 发明专利,外观设计专利,实用新型专利 | 1 | 16 | 没有抽检不合格记录
胸腰椎前路板 | T113 | 骨科脊柱类 | 钛合金 | 各种规格 |  | 1板 | YZ0000045 | 贝朗医疗(上海)国际贸易有限公司 | 组件式胸腰段前路脊柱内固定系统（商品名：MACS TL） | YZ00010995 | 进口 | AESCULAP AG |  | 45mm 50mm 55mm 60mm 65mm 70mm 75mm 80mm 85mm 90mm 95mm 100mm | SX834T;SX835T;SX839T;SX840T;SX841T;SX811T;SX812T;SX813T;SX814T;SX816T;SX817T;SX818T |  |  | 个 |  |  | 组件式胸腰段前路脊柱内固定系统 | 审核通过 | 审核通过 | 审核通过 | 审核通过 | 审核通过 | 审核通过 | 获得ISO 13485 认证证书 | 通过 | 无 | 医疗器械检测机构出具的检测报告 | 无 | 无 | 0 | 7 | 没有抽检不合格记录
髓内钉锁钉 | R568 | 骨科创伤类 | 钛合金 |  |  |  | YZ0000050 | 常州奥斯迈医疗器械有限公司 | 带锁髓内钉 | YZ00010996 | 国产 | 常州奥斯迈医疗器械有限公司 |  | 钛合金，L=50~150，每间隔5mm为一规格，拉力螺钉 | 加长伽玛（γ）型髓内钉 |  |  | 枚 |  |  | 带锁髓内钉 | 审核通过 | 审核通过 | 审核通过 | 审核通过 | 审核通过 | 审核通过 | 获得ISO 13485 认证证书 | 通过 | 通过 | 医疗器械检测机构出具的检测报告 | 无 | 发明专利,外观设计专利,实用新型专利 | 0 | 1 | 没有抽检不合格记录
髓内钉锁钉 | R568 | 骨科创伤类 | 钛合金 |  |  |  | YZ0000050 | 常州奥斯迈医疗器械有限公司 | 带锁髓内钉 | YZ00010997 | 国产 | 常州奥斯迈医疗器械有限公司 |  | 钛合金，L=50~150，每间隔5mm为一规格，拉力螺钉 | 标准伽玛（γ）型髓内钉 |  |  | 枚 |  |  | 带锁髓内钉 | 审核通过 | 审核通过 | 审核通过 | 审核通过 | 审核通过 | 审核通过 | 获得ISO 13485 认证证书 | 通过 | 通过 | 医疗器械检测机构出具的检测报告 | 无 | 发明专利,外观设计专利,实用新型专利 | 0 | 16 | 没有抽检不合格记录
髓内钉锁钉 | R568 | 骨科创伤类 | 钛合金 |  |  |  | YZ0000050 | 常州奥斯迈医疗器械有限公司 | 带锁髓内钉 | YZ00010998 | 国产 | 常州奥斯迈医疗器械有限公司 |  | 钛合金，L=20~120，每间隔5mm为一规格，Ф4锁钉 | 股骨逆行髓内钉 |  |  | 枚 |  |  | 带锁髓内钉 | 审核通过 | 审核通过 | 审核通过 | 审核通过 | 审核通过 | 审核通过 | 获得ISO 13485 认证证书 | 通过 | 通过 | 医疗器械检测机构出具的检测报告 | 无 | 发明专利,外观设计专利,实用新型专利 | 1 | 1 | 没有抽检不合格记录
胸腰椎前路固定螺钉 | T115 | 骨科脊柱类 | 钛合金 | 各种规格 |  | 1螺钉 | YZ0000045 | 贝朗医疗(上海)国际贸易有限公司 | 组件式胸腰段前路脊柱内固定系统（商品名：MACS TL） | YZ00010999 | 进口 | AESCULAP AG |  | 单轴螺钉12mm*26mm 30mm 34mm 38mm | SW137T;SW138T;SW139T;SW140T |  |  | 个 |  |  | 组件式胸腰段前路脊柱内固定系统 | 审核通过 | 审核通过 | 审核通过 | 审核通过 | 审核通过 | 审核通过 | 获得ISO 13485 认证证书 | 通过 | 无 | 医疗器械检测机构出具的检测报告 | 无 | 无 | 0 | 0 | 没有抽检不合格记录
胸腰椎前路固定螺钉 | T115 | 骨科脊柱类 | 钛合金 | 各种规格 |  | 1螺钉 | YZ0000045 | 贝朗医疗(上海)国际贸易有限公司 | 组件式胸腰段前路脊柱内固定系统（商品名：MACS TL） | YZ00011000 | 进口 | AESCULAP AG |  | 25mm 30mm 35mm 40mm 45mm 50mm | SX782T;SX783T;SX784T;SX785T;SX786T;SX787T;SX826T;SX827T;SX828T;SX829T |  |  | 个 |  |  | 组件式胸腰段前路脊柱内固定系统 | 审核通过 | 审核通过 | 审核通过 | 审核通过 | 审核通过 | 审核通过 | 获得ISO 13485 认证证书 | 通过 | 无 | 医疗器械检测机构出具的检测报告 | 无 | 无 | 0 | 7 | 没有抽检不合格记录
胸腰椎前路固定螺钉 | T115 | 骨科脊柱类 | 钛合金 | 各种规格 |  | 1螺钉 | YZ0000045 | 贝朗医疗(上海)国际贸易有限公司 | 组件式胸腰段前路脊柱内固定系统（商品名：MACS TL） | YZ00011001 | 进口 | AESCULAP AG |  | 12×26mm;12×30mm;12×34mm;12×38mm | SX805T;SX806T;SX807T;SX808T |  |  | 个 |  |  | 组件式胸腰段前路脊柱内固定系统 | 审核通过 | 审核通过 | 审核通过 | 审核通过 | 审核通过 | 审核通过 | 获得ISO 13485 认证证书 | 通过 | 无 | 医疗器械检测机构出具的检测报告 | 无 | 无 | 0 | 4 | 没有抽检不合格记录
胸腰椎前路固定螺钉 | T115 | 骨科脊柱类 | 钛合金 | 各种规格 |  | 1螺钉 | YZ0000045 | 贝朗医疗(上海)国际贸易有限公司 | 组件式胸腰段前路脊柱内固定系统（商品名：MACS TL） | YZ00011002 | 进口 | AESCULAP AG |  | 15mm;20mm;25mm;30mm;35mm;40mm;45mm;50mm;55mm | SX790T;SX791T;SX792T;SX793T;SX794T;SX795T;SX796T;SX797T;SX798T |  |  | 个 |  |  | 组件式胸腰段前路脊柱内固定系统 | 审核通过 | 审核通过 | 审核通过 | 审核通过 | 审核通过 | 审核通过 | 获得ISO 13485 认证证书 | 通过 | 无 | 医疗器械检测机构出具的检测报告 | 无 | 无 | 0 | 6 | 没有抽检不合格记录
髓内钉锁钉 | R568 | 骨科创伤类 | 钛合金 |  |  |  | YZ0000050 | 常州奥斯迈医疗器械有限公司 | 带锁髓内钉 | YZ00011003 | 国产 | 常州奥斯迈医疗器械有限公司 |  | 钛合金，M10*1，封帽 | 股骨逆行髓内钉 |  |  | 枚 |  |  | 带锁髓内钉 | 审核通过 | 审核通过 | 审核通过 | 审核通过 | 审核通过 | 审核通过 | 获得ISO 13485 认证证书 | 通过 | 通过 | 医疗器械检测机构出具的检测报告 | 无 | 发明专利,外观设计专利,实用新型专利 | 0 | 1 | 没有抽检不合格记录
胸腰椎前路固定螺母 | T117 | 骨科脊柱类 | 钛合金 | 各种规格 |  | 1螺母 | YZ0000045 | 贝朗医疗(上海)国际贸易有限公司 | 组件式胸腰段前路脊柱内固定系统（商品名：MACS TL） | YZ00011004 | 进口 | AESCULAP AG |  | 锁定螺母 | SX802T |  |  | 个 |  |  | 组件式胸腰段前路脊柱内固定系统 | 审核通过 | 审核通过 | 审核通过 | 审核通过 | 审核通过 | 审核通过 | 获得ISO 13485 认证证书 | 通过 | 无 | 医疗器械检测机构出具的检测报告 | 无 | 无 | 0 | 7 | 没有抽检不合格记录
胸腰椎前路固定螺母 | T117 | 骨科脊柱类 | 钛合金 | 各种规格 |  | 1螺母 | YZ0000045 | 贝朗医疗(上海)国际贸易有限公司 | 组件式胸腰段前路脊柱内固定系统（商品名：MACS TL） | YZ00011005 | 进口 | AESCULAP AG |  | 锁定螺丝 | SX803T |  |  | 个 |  |  | 组件式胸腰段前路脊柱内固定系统（商品名：MACS TL） | 审核通过 | 审核通过 | 审核通过 | 审核通过 | 审核通过 | 审核通过 | 获得ISO 13485 认证证书 | 通过 | 无 | 医疗器械检测机构出具的检测报告 | 无 | 无 | 0 | 7 | 没有抽检不合格记录
髓内钉锁钉 | R568 | 骨科创伤类 | 钛合金 |  |  |  | YZ0000050 | 常州奥斯迈医疗器械有限公司 | 带锁髓内钉 | YZ00011006 | 国产 | 常州奥斯迈医疗器械有限公司 |  | 钛合金，L=20～120，每间隔1mm为一规格，HA5远端锁钉 | II型标准伽玛（γ）型髓内钉 |  |  | 枚 |  |  | 带锁髓内钉 | 审核通过 | 审核通过 | 审核通过 | 审核通过 | 审核通过 | 审核通过 | 获得ISO 13485 认证证书 | 通过 | 通过 | 医疗器械检测机构出具的检测报告 | 无 | 发明专利,外观设计专利,实用新型专利 | 0 | 1 | 没有抽检不合格记录
椎体后凸成形术系统 | T399 | 骨科脊柱类 |  |  |  | 1套 | YZ0000174 | 上海凯利泰医疗科技股份有限公司 | 骨膨胀器 | YZ00011007 | 国产 | 上海凯利泰医疗科技股份有限公司 |  | FB2010 | FB2010 |  | 不锈钢、聚醚氨酯 | 套 |  |  | 骨膨胀器 | 审核通过 | 审核通过 | 审核通过 | 审核通过 | 审核通过 | 审核通过 | 获得ISO 13485 认证证书 | 无 | 无 | 无 | 无 | 无 | 0 | 0 | 没有抽检不合格记录
髓内钉锁钉 | R568 | 骨科创伤类 | 钛合金 |  |  |  | YZ0000050 | 常州奥斯迈医疗器械有限公司 | 带锁髓内钉 | YZ00011008 | 国产 | 常州奥斯迈医疗器械有限公司 |  | 钛合金，/，封帽锁钉 | II型标准伽玛（γ）型髓内钉 |  |  | 枚 |  |  | 带锁髓内钉 | 审核通过 | 审核通过 | 审核通过 | 审核通过 | 审核通过 | 审核通过 | 获得ISO 13485 认证证书 | 通过 | 通过 | 医疗器械检测机构出具的检测报告 | 无 | 发明专利,外观设计专利,实用新型专利 | 0 | 1 | 没有抽检不合格记录
髓内钉锁钉 | R568 | 骨科创伤类 | 钛合金 |  |  |  | YZ0000050 | 常州奥斯迈医疗器械有限公司 | 带锁髓内钉 | YZ00011009 | 国产 | 常州奥斯迈医疗器械有限公司 |  | 钛合金，M10*1.5，封帽 | II型标准伽玛（γ）型髓内钉 |  |  | 枚 |  |  | 带锁髓内钉 | 审核通过 | 审核通过 | 审核通过 | 审核通过 | 审核通过 | 审核通过 | 获得ISO 13485 认证证书 | 通过 | 通过 | 医疗器械检测机构出具的检测报告 | 无 | 发明专利,外观设计专利,实用新型专利 | 0 | 1 | 没有抽检不合格记录
腓骨远端后外侧锁定加压接骨板 | R328 | 骨科创伤类 | 纯钛 | 6-9孔 |  |  | YZ0000174 | 上海凯利泰医疗科技股份有限公司 | 腓骨远端后外侧锁定钢板 | YZ00011010 | 国产 | 上海凯利泰医疗科技股份有限公司 | 凯利泰 | 孔数：3-9；型式：左、右 | JSW105 |  | 纯钛 | 块 | 纸盒 |  | 腓骨远端后外侧锁定钢板 | 审核通过 | 审核通过 | 审核通过 | 审核通过 | 审核通过 | 审核通过 | 获得ISO 13485 认证证书 | 无 | 无 | 无 | 无 | 无 | 0 | 1 | 没有抽检不合格记录
椎体后凸成形术系统 | T399 | 骨科脊柱类 |  |  |  | 1套 | YZ0000174 | 上海凯利泰医疗科技股份有限公司 | 骨膨胀器 | YZ00011011 | 国产 | 上海凯利泰医疗科技股份有限公司 |  | FB2020 | FB2020 |  | 不锈钢 | 套 |  |  | 骨膨胀器 | 审核通过 | 审核通过 | 审核通过 | 审核通过 | 审核通过 | 审核通过 | 获得ISO 13485 认证证书 | 无 | 无 | 无 | 无 | 无 | 0 | 0 | 没有抽检不合格记录
腓骨远端后外侧锁定加压接骨板 | R331 | 骨科创伤类 | 纯钛 | 9孔以上 |  |  | YZ0000174 | 上海凯利泰医疗科技股份有限公司 | 腓骨远端后外侧锁定钢板 | YZ00011012 | 国产 | 上海凯利泰医疗科技股份有限公司 | 凯利泰 | 孔数：9-11；型式：左、右 | JSW105 |  | 纯钛 | 块 | 纸盒 |  | 腓骨远端后外侧锁定钢板 | 审核通过 | 审核通过 | 审核通过 | 审核通过 | 审核通过 | 审核通过 | 获得ISO 13485 认证证书 | 无 | 无 | 无 | 无 | 无 | 0 | 1 | 没有抽检不合格记录
椎体后凸成形术系统 | T399 | 骨科脊柱类 |  |  |  | 1套 | YZ0000174 | 上海凯利泰医疗科技股份有限公司 | 椎体成形器系列-KMC椎体成形导向系统 | YZ00011013 | 国产 | 上海凯利泰医疗科技股份有限公司 |  | FG2401 | FG2401 |  | 不锈钢 | 套 |  |  | 椎体成形器系列-KMC椎体成形导向系统 | 审核通过 | 审核通过 | 审核通过 | 审核通过 | 审核通过 | 审核通过 | 获得ISO 13485 认证证书 | 无 | 无 | 无 | 无 | 实用新型专利 | 0 | 0 | 没有抽检不合格记录
一次性透析用血液回路管 | W061 | 体外循环及血液净化类 | 复合材料 |  | 体外循环用 |  | YZ0000127 | 贝朗爱敦（上海）贸易有限公司 | 血液透析回路管 | YZ00011014 | 进口 | 善德生化科技股份有限公司 |  | SD-G01 | SD-G01 |  |  | 套 |  |  | 血液透析回路管 | 审核通过 | 审核通过 | 审核通过 | 审核通过 | 审核通过 | 审核通过 | 获得ISO 13485 认证证书 | 通过 | 无 | 医疗器械检测机构出具的检测报告 | 无 | 无 | 0 | 9 | 没有抽检不合格记录
锁定加压干骺端接骨板 | R087 | 骨科创伤类 | 纯钛 |  |  |  | YZ0000174 | 上海凯利泰医疗科技股份有限公司 | 上肢不等厚干骺端锁定钢板 | YZ00011017 | 国产 | 上海凯利泰医疗科技股份有限公司 | 凯利泰 | 孔数：6-18 | JZSW03 |  | 纯钛 | 块 | 纸盒 |  | 上肢不等厚干骺端锁定钢板 | 审核通过 | 审核通过 | 审核通过 | 审核通过 | 审核通过 | 审核通过 | 获得ISO 13485 认证证书 | 无 | 无 | 无 | 无 | 无 | 0 | 1 | 没有抽检不合格记录
椎体后凸成形术系统 | T399 | 骨科脊柱类 |  |  |  | 1套 | YZ0000174 | 上海凯利泰医疗科技股份有限公司 | 椎体成形器系列-KMC骨导向器 | YZ00011018 | 国产 | 上海凯利泰医疗科技股份有限公司 |  | FG2504 | FG2504 |  | 不锈钢 | 套 |  |  | 椎体成形器系列-KMC骨导向器 | 审核通过 | 审核通过 | 审核通过 | 审核通过 | 审核通过 | 审核通过 | 获得ISO 13485 认证证书 | 无 | 无 | 无 | 无 | 实用新型专利 | 0 | 0 | 没有抽检不合格记录
锁定加压干骺端接骨板 | R087 | 骨科创伤类 | 纯钛 |  |  |  | YZ0000174 | 上海凯利泰医疗科技股份有限公司 | 不等厚干骺端锁定钢板 | YZ00011019 | 国产 | 上海凯利泰医疗科技股份有限公司 | 凯利泰 | 孔数：3-15 | JZSW04 |  | 纯钛 | 块 | 纸盒 |  | 不等厚干骺端锁定钢板 | 审核通过 | 审核通过 | 审核通过 | 审核通过 | 审核通过 | 审核通过 | 获得ISO 13485 认证证书 | 无 | 无 | 无 | 无 | 无 | 0 | 1 | 没有抽检不合格记录
髓内钉锁钉 | R568 | 骨科创伤类 | 钛合金 |  |  |  | YZ0000050 | 常州奥斯迈医疗器械有限公司 | 带锁髓内钉 | YZ00011020 | 国产 | 常州奥斯迈医疗器械有限公司 |  | 钛合金，M10*1，封帽 | 标准伽玛（γ）型髓内钉 |  |  | 枚 |  |  | 带锁髓内钉 | 审核通过 | 审核通过 | 审核通过 | 审核通过 | 审核通过 | 审核通过 | 获得ISO 13485 认证证书 | 通过 | 通过 | 医疗器械检测机构出具的检测报告 | 无 | 发明专利,外观设计专利,实用新型专利 | 0 | 1 | 没有抽检不合格记录
髓内钉锁钉 | R568 | 骨科创伤类 | 钛合金 |  |  |  | YZ0000050 | 常州奥斯迈医疗器械有限公司 | 带锁髓内钉 | YZ00011021 | 国产 | 常州奥斯迈医疗器械有限公司 |  | 钛合金，M8*1，封帽 | 股骨髓内钉 |  |  | 枚 |  |  | 带锁髓内钉 | 审核通过 | 审核通过 | 审核通过 | 审核通过 | 审核通过 | 审核通过 | 获得ISO 13485 认证证书 | 通过 | 通过 | 医疗器械检测机构出具的检测报告 | 无 | 发明专利,外观设计专利,实用新型专利 | 0 | 16 | 没有抽检不合格记录
髓内钉锁钉 | R568 | 骨科创伤类 | 钛合金 |  |  |  | YZ0000050 | 常州奥斯迈医疗器械有限公司 | 带锁髓内钉 | YZ00011022 | 国产 | 常州奥斯迈医疗器械有限公司 |  | 钛合金，L=20~120，每间隔5mm为一规格，Ф4锁钉 | 加长伽玛（γ）型髓内钉 |  |  | 枚 |  |  | 带锁髓内钉 | 审核通过 | 审核通过 | 审核通过 | 审核通过 | 审核通过 | 审核通过 | 获得ISO 13485 认证证书 | 通过 | 通过 | 医疗器械检测机构出具的检测报告 | 无 | 发明专利,外观设计专利,实用新型专利 | 0 | 1 | 没有抽检不合格记录
髓内钉锁钉 | R568 | 骨科创伤类 | 钛合金 |  |  |  | YZ0000050 | 常州奥斯迈医疗器械有限公司 | 带锁髓内钉 | YZ00011023 | 国产 | 常州奥斯迈医疗器械有限公司 |  | 钛合金，L=20~120，每间隔5mm为一规格，Ф4锁钉 | 股骨髓内钉 |  |  | 枚 |  |  | 带锁髓内钉 | 审核通过 | 审核通过 | 审核通过 | 审核通过 | 审核通过 | 审核通过 | 获得ISO 13485 认证证书 | 通过 | 通过 | 医疗器械检测机构出具的检测报告 | 无 | 发明专利,外观设计专利,实用新型专利 | 0 | 16 | 没有抽检不合格记录
桡骨远端锁定加压接骨板 | R173 | 骨科创伤类 | 纯钛 | 2-14孔 |  |  | YZ0000174 | 上海凯利泰医疗科技股份有限公司 | 桡骨远端关节外T型-Ⅰ(头四孔)锁定钢板 | YZ00011024 | 国产 | 上海凯利泰医疗科技股份有限公司 | 凯利泰 | 孔数：3-7；型式：左、右 | JSW51 |  | 纯钛 | 块 | 纸盒 |  | 桡骨远端关节外T型-Ⅰ(头四孔)锁定钢板 | 审核通过 | 审核通过 | 审核通过 | 审核通过 | 审核通过 | 审核通过 | 获得ISO 13485 认证证书 | 无 | 无 | 无 | 无 | 无 | 0 | 1 | 没有抽检不合格记录
髓内钉锁钉 | R568 | 骨科创伤类 | 钛合金 |  |  |  | YZ0000050 | 常州奥斯迈医疗器械有限公司 | 带锁髓内钉 | YZ00011025 | 国产 | 常州奥斯迈医疗器械有限公司 |  | 钛合金，L=20~120，每间隔5mm为一规格，Ф4锁钉 | 标准伽玛（γ）型髓内钉 |  |  | 枚 |  |  | 带锁髓内钉 | 审核通过 | 审核通过 | 审核通过 | 审核通过 | 审核通过 | 审核通过 | 获得ISO 13485 认证证书 | 通过 | 通过 | 医疗器械检测机构出具的检测报告 | 无 | 发明专利,外观设计专利,实用新型专利 | 0 | 1 | 没有抽检不合格记录
髓内钉锁钉 | R568 | 骨科创伤类 | 钛合金 |  |  |  | YZ0000050 | 常州奥斯迈医疗器械有限公司 | 带锁髓内钉 | YZ00011026 | 国产 | 常州奥斯迈医疗器械有限公司 |  | 钛合金，L=20~120，每间隔5mm为一规格，Ф4锁钉 | 胫骨髓内钉 |  |  | 枚 |  |  | 带锁髓内钉 | 审核通过 | 审核通过 | 审核通过 | 审核通过 | 审核通过 | 审核通过 | 获得ISO 13485 认证证书 | 通过 | 通过 | 医疗器械检测机构出具的检测报告 | 无 | 发明专利,外观设计专利,实用新型专利 | 0 | 1 | 没有抽检不合格记录
髓内钉锁钉 | R568 | 骨科创伤类 | 钛合金 |  |  |  | YZ0000050 | 常州奥斯迈医疗器械有限公司 | 带锁髓内钉 | YZ00011027 | 国产 | 常州奥斯迈医疗器械有限公司 |  | 钛合金，M10*1，封帽 | 加长伽玛（γ）型髓内钉 |  |  | 枚 |  |  | 带锁髓内钉 | 审核通过 | 审核通过 | 审核通过 | 审核通过 | 审核通过 | 审核通过 | 获得ISO 13485 认证证书 | 通过 | 通过 | 医疗器械检测机构出具的检测报告 | 无 | 发明专利,外观设计专利,实用新型专利 | 0 | 1 | 没有抽检不合格记录
股骨顺行交锁型髓内钉 | R574 | 骨科创伤类 | 钛合金 | 180-300mm |  |  | YZ0000050 | 常州奥斯迈医疗器械有限公司 | 带锁髓内钉 | YZ00011028 | 国产 | 常州奥斯迈医疗器械有限公司 |  | 钛合金，实心，髓内钉直径：Ф9，Ф9.5，Ф10，Ф11，Ф12，髓腔钉 | 股骨髓内钉 |  |  | 枚 |  |  | 带锁髓内钉 | 审核通过 | 审核通过 | 审核通过 | 审核通过 | 审核通过 | 审核通过 | 获得ISO 13485 认证证书 | 通过 | 通过 | 医疗器械检测机构出具的检测报告 | 无 | 发明专利,外观设计专利,实用新型专利 | 1 | 1 | 没有抽检不合格记录
股骨顺行交锁型髓内钉 | R574 | 骨科创伤类 | 钛合金 | 180-300mm |  |  | YZ0000050 | 常州奥斯迈医疗器械有限公司 | 带锁髓内钉 | YZ00011029 | 国产 | 常州奥斯迈医疗器械有限公司 |  | 钛合金，空心，髓内钉直径：Ф9，Ф9.5，Ф10，Ф11，Ф12，髓腔钉 | 股骨髓内钉 |  |  | 枚 |  |  | 带锁髓内钉 | 审核通过 | 审核通过 | 审核通过 | 审核通过 | 审核通过 | 审核通过 | 获得ISO 13485 认证证书 | 通过 | 通过 | 医疗器械检测机构出具的检测报告 | 无 | 发明专利,外观设计专利,实用新型专利 | 0 | 15 | 没有抽检不合格记录
胫骨骨干交锁型髓内钉 | R580 | 骨科创伤类 | 钛合金 | 240-440mm |  | 含尾帽 | YZ0000050 | 常州奥斯迈医疗器械有限公司 | 带锁髓内钉 | YZ00011030 | 国产 | 常州奥斯迈医疗器械有限公司 |  | 钛合金，实心，髓内钉直径：Ф8，Ф9，Ф9.5，Ф10，Ф11；髓内钉长度：240~350，每间隔10mm为一规格，髓腔钉 | 胫骨髓内钉 |  |  | 枚 |  |  | 带锁髓内钉 | 审核通过 | 审核通过 | 审核通过 | 审核通过 | 审核通过 | 审核通过 | 获得ISO 13485 认证证书 | 通过 | 通过 | 医疗器械检测机构出具的检测报告 | 无 | 发明专利,外观设计专利,实用新型专利 | 1 | 1 | 没有抽检不合格记录
胫骨骨干交锁型髓内钉 | R580 | 骨科创伤类 | 钛合金 | 240-440mm |  | 含尾帽 | YZ0000050 | 常州奥斯迈医疗器械有限公司 | 带锁髓内钉 | YZ00011031 | 国产 | 常州奥斯迈医疗器械有限公司 |  | 钛合金，空心，髓内钉直径：Ф8，Ф9，Ф9.5，Ф10，Ф11；髓内钉长度：240~350，每间隔10mm为一规格，髓腔钉 | 胫骨髓内钉 |  |  | 枚 |  |  | 带锁髓内钉 | 审核通过 | 审核通过 | 审核通过 | 审核通过 | 审核通过 | 审核通过 | 获得ISO 13485 认证证书 | 通过 | 通过 | 医疗器械检测机构出具的检测报告 | 无 | 发明专利,外观设计专利,实用新型专利 | 1 | 15 | 没有抽检不合格记录
股骨近端抗旋髓内钉 | R536 | 骨科创伤类 | 钛合金 | ≤240mm |  | 拉力螺钉型 | YZ0000050 | 常州奥斯迈医疗器械有限公司 | 带锁髓内钉 | YZ00011032 | 国产 | 常州奥斯迈医疗器械有限公司 |  | 钛合金，髓内钉直径：Ф9，Ф9.5，Ф10，Ф11.5，Ф12，髓内钉长度：170～240，每间隔10mm为一规格，髓腔钉（灭菌） | III型标准伽玛（γ）型髓内钉 |  |  | 枚 |  |  | 带锁髓内钉 | 审核通过 | 审核通过 | 审核通过 | 审核通过 | 审核通过 | 审核通过 | 获得ISO 13485 认证证书 | 通过 | 通过 | 医疗器械检测机构出具的检测报告 | 无 | 发明专利,外观设计专利,实用新型专利 | 1 | 17 | 没有抽检不合格记录
股骨近端抗旋髓内钉 | R537 | 骨科创伤类 | 钛合金 | >240mm |  | 拉力螺钉型 | YZ0000050 | 常州奥斯迈医疗器械有限公司 | 带锁髓内钉 | YZ00011033 | 国产 | 常州奥斯迈医疗器械有限公司 |  | 钛合金，髓内钉直径：Ф9，Ф9.5，Ф10，Ф11.5，Ф12，髓内钉长度：240～460，每间隔10mm为一规格，髓腔钉（灭菌） | III型标准伽玛（γ）型髓内钉 |  |  | 枚 |  |  | 带锁髓内钉 | 审核通过 | 审核通过 | 审核通过 | 审核通过 | 审核通过 | 审核通过 | 获得ISO 13485 认证证书 | 通过 | 通过 | 医疗器械检测机构出具的检测报告 | 无 | 发明专利,外观设计专利,实用新型专利 | 0 | 16 | 没有抽检不合格记录
髓内钉锁钉 | R568 | 骨科创伤类 | 钛合金 |  |  |  | YZ0000050 | 常州奥斯迈医疗器械有限公司 | 带锁髓内钉 | YZ00011034 | 国产 | 常州奥斯迈医疗器械有限公司 |  | 钛合金，L=45~145，每间隔5mm为一规格，近端锁钉（灭菌） | III型标准伽玛（γ）型髓内钉 |  |  | 枚 |  |  | 带锁髓内钉 | 审核通过 | 审核通过 | 审核通过 | 审核通过 | 审核通过 | 审核通过 | 获得ISO 13485 认证证书 | 通过 | 通过 | 医疗器械检测机构出具的检测报告 | 无 | 发明专利,外观设计专利,实用新型专利 | 0 | 1 | 没有抽检不合格记录
血透用双腔留置导管 | W010 | 体外循环及血液净化类 | 硅胶和PU | 13-20厘米 | 临时 |  | YZ0000127 | 贝朗爱敦（上海）贸易有限公司 | 血透用单针双腔导管套件 | YZ00011035 | 进口 | B.Braun Avitum AG |  | Haemocat SignoV1215 | Haemocat SignoV1215 |  |  | 套 |  |  | 血透用单针双腔导管套件 | 审核通过 | 审核通过 | 审核通过 | 审核通过 | 审核通过 | 审核通过 | 获得ISO 13485 认证证书 | 通过 | 无 | 医疗器械检测机构出具的检测报告 | 无 | 无 | 0 | 8 | 没有抽检不合格记录
血透用双腔留置导管 | W010 | 体外循环及血液净化类 | 硅胶和PU | 13-20厘米 | 临时 |  | YZ0000127 | 贝朗爱敦（上海）贸易有限公司 | 血透用单针双腔导管套件 | YZ00011036 | 进口 | B.Braun Avitum AG |  | Haemocat SignoV1217 | Haemocat SignoV1217 |  |  | 套 |  |  | 血透用单针双腔导管套件 | 审核通过 | 审核通过 | 审核通过 | 审核通过 | 审核通过 | 审核通过 | 获得ISO 13485 认证证书 | 通过 | 无 | 医疗器械检测机构出具的检测报告 | 无 | 无 | 0 | 0 | 没有抽检不合格记录
血透用双腔留置导管 | W010 | 体外循环及血液净化类 | 硅胶和PU | 13-20厘米 | 临时 |  | YZ0000127 | 贝朗爱敦（上海）贸易有限公司 | 血透用单针双腔导管套件 | YZ00011037 | 进口 | B.Braun Avitum AG |  | Haemocat SignoV1220 | Haemocat SignoV1220 |  |  | 套 |  |  | 血透用单针双腔导管套件 | 审核通过 | 审核通过 | 审核通过 | 审核通过 | 审核通过 | 审核通过 | 获得ISO 13485 认证证书 | 通过 | 无 | 医疗器械检测机构出具的检测报告 | 无 | 无 | 0 | 0 | 没有抽检不合格记录
血浆分离器 | W075 | 体外循环及血液净化类 |  |  |  |  | YZ0000127 | 贝朗爱敦（上海）贸易有限公司 | 血浆分离器 | YZ00011038 | 进口 | B.Braun Avitum AG |  | L 0.5 | L 0.5 |  | PVC | 套 |  |  | 血浆分离器 | 审核通过 | 审核通过 | 审核通过 | 审核通过 | 审核通过 | 审核通过 | 获得ISO 13485 认证证书 | 通过 | 无 | 医疗器械检测机构出具的检测报告 | 无 | 无 | 0 | 8 | 没有抽检不合格记录
髓内钉锁钉 | R568 | 骨科创伤类 | 钛合金 |  |  |  | YZ0000050 | 常州奥斯迈医疗器械有限公司 | 带锁髓内钉 | YZ00011039 | 国产 | 常州奥斯迈医疗器械有限公司 |  | 钛合金，L=50~150，每间隔5mm为一规格，拉力螺钉（灭菌） | III型标准伽玛（γ）型髓内钉 |  |  | 枚 |  |  | 带锁髓内钉 | 审核通过 | 审核通过 | 审核通过 | 审核通过 | 审核通过 | 审核通过 | 获得ISO 13485 认证证书 | 通过 | 通过 | 医疗器械检测机构出具的检测报告 | 无 | 发明专利,外观设计专利,实用新型专利 | 0 | 1 | 没有抽检不合格记录
髓内钉锁钉 | R568 | 骨科创伤类 | 钛合金 |  |  |  | YZ0000050 | 常州奥斯迈医疗器械有限公司 | 带锁髓内钉 | YZ00011040 | 国产 | 常州奥斯迈医疗器械有限公司 |  | 钛合金，/，封帽（灭菌） | III型标准伽玛（γ）型髓内钉 |  |  | 枚 |  |  | 带锁髓内钉 | 审核通过 | 审核通过 | 审核通过 | 审核通过 | 审核通过 | 审核通过 | 获得ISO 13485 认证证书 | 通过 | 通过 | 医疗器械检测机构出具的检测报告 | 无 | 发明专利,外观设计专利,实用新型专利 | 0 | 1 | 没有抽检不合格记录
髓内钉锁钉 | R568 | 骨科创伤类 | 钛合金 |  |  |  | YZ0000050 | 常州奥斯迈医疗器械有限公司 | 带锁髓内钉 | YZ00011041 | 国产 | 常州奥斯迈医疗器械有限公司 |  | 钛合金，L=20~120，每间隔5mm为一规格，HA5远端锁钉（灭菌） | III型标准伽玛（γ）型髓内钉 |  |  | 枚 |  |  | 带锁髓内钉 | 审核通过 | 审核通过 | 审核通过 | 审核通过 | 审核通过 | 审核通过 | 获得ISO 13485 认证证书 | 通过 | 通过 | 医疗器械检测机构出具的检测报告 | 无 | 发明专利,外观设计专利,实用新型专利 | 0 | 1 | 没有抽检不合格记录
髓内钉锁钉 | R568 | 骨科创伤类 | 钛合金 |  |  |  | YZ0000050 | 常州奥斯迈医疗器械有限公司 | 带锁髓内钉 | YZ00011042 | 国产 | 常州奥斯迈医疗器械有限公司 |  | 钛合金，L=0/10/20，封帽（灭菌） | Ⅱ型股骨髓内钉 |  |  | 枚 |  |  | 带锁髓内钉 | 审核通过 | 审核通过 | 审核通过 | 审核通过 | 审核通过 | 审核通过 | 获得ISO 13485 认证证书 | 通过 | 通过 | 医疗器械检测机构出具的检测报告 | 无 | 发明专利,外观设计专利,实用新型专利 | 0 | 1 | 没有抽检不合格记录
一次性体外循环血管路 | W050 | 体外循环及血液净化类 |  | 成人、搭桥 |  |  | YZ0000127 | 贝朗爱敦（上海）贸易有限公司 | 一次性使用体外循环血路 | YZ00011043 | 进口 | B.Braun Avitum AG |  | 血液滤过/血液透析 再循环套件 | 7210657 |  |  | 套 |  |  | 一次性使用体外循环血路 | 审核通过 | 审核通过 | 审核通过 | 审核通过 | 审核通过 | 审核通过 | 获得ISO 13485 认证证书 | 通过 | 无 | 医疗器械检测机构出具的检测报告 | 无 | 无 | 0 | 10 | 没有抽检不合格记录
一次性体外循环血管路 | W050 | 体外循环及血液净化类 |  | 成人、搭桥 |  |  | YZ0000127 | 贝朗爱敦（上海）贸易有限公司 | 一次性使用体外循环血路 | YZ00011044 | 进口 | B.Braun Avitum AG |  | Diapact CRRT 血液滤过/血液透析套件 | 7210804 |  |  | 套 |  |  | 一次性使用体外循环血路 | 审核通过 | 审核通过 | 审核通过 | 审核通过 | 审核通过 | 审核通过 | 获得ISO 13485 认证证书 | 通过 | 无 | 医疗器械检测机构出具的检测报告 | 无 | 无 | 0 | 0 | 没有抽检不合格记录
一次性体外循环血管路 | W050 | 体外循环及血液净化类 |  | 成人、搭桥 |  |  | YZ0000127 | 贝朗爱敦（上海）贸易有限公司 | 一次性使用体外循环血路 | YZ00011045 | 进口 | B.Braun Avitum AG |  | 血液滤过/血液透析 预安装套件 | 7210492 |  |  | 套 |  |  | 一次性使用体外循环血路 | 审核通过 | 审核通过 | 审核通过 | 审核通过 | 审核通过 | 审核通过 | 获得ISO 13485 认证证书 | 通过 | 无 | 医疗器械检测机构出具的检测报告 | 无 | 无 | 0 | 0 | 没有抽检不合格记录
髓内钉锁钉 | R568 | 骨科创伤类 | 钛合金 |  |  |  | YZ0000050 | 常州奥斯迈医疗器械有限公司 | 带锁髓内钉 | YZ00011046 | 国产 | 常州奥斯迈医疗器械有限公司 |  | 钛合金，Ф4，Ф4.5，Ф5，L=20~120，每间隔1mm为一规格，交锁螺钉（灭菌） | Ⅱ型股骨髓内钉 |  |  | 枚 |  |  | 带锁髓内钉 | 审核通过 | 审核通过 | 审核通过 | 审核通过 | 审核通过 | 审核通过 | 获得ISO 13485 认证证书 | 通过 | 通过 | 医疗器械检测机构出具的检测报告 | 无 | 发明专利,外观设计专利,实用新型专利 | 0 | 1 | 没有抽检不合格记录
血滤器 | W068 | 体外循环及血液净化类 | 合成膜 | 成人CRRT | CRRT |  | YZ0000127 | 贝朗爱敦（上海）贸易有限公司 | 一次性使用血液净化滤器 | YZ00011047 | 进口 | B.Braun Avitum AG |  | M | M |  |  | 支 |  |  | 一次性使用血液净化滤器 | 审核通过 | 审核通过 | 审核通过 | 审核通过 | 审核通过 | 审核通过 | 获得ISO 13485 认证证书 | 通过 | 无 | 医疗器械检测机构出具的检测报告 | 无 | 无 | 0 | 4 | 没有抽检不合格记录
血滤器 | W068 | 体外循环及血液净化类 | 合成膜 | 成人CRRT | CRRT |  | YZ0000127 | 贝朗爱敦（上海）贸易有限公司 | 一次性使用血液净化滤器 | YZ00011048 | 进口 | B.Braun Avitum AG |  | L | L |  |  | 支 |  |  | 一次性使用血液净化滤器 | 审核通过 | 审核通过 | 审核通过 | 审核通过 | 审核通过 | 审核通过 | 获得ISO 13485 认证证书 | 通过 | 无 | 医疗器械检测机构出具的检测报告 | 无 | 无 | 0 | 0 | 没有抽检不合格记录
髓内钉锁钉 | R568 | 骨科创伤类 | 钛合金 |  |  |  | YZ0000050 | 常州奥斯迈医疗器械有限公司 | 带锁髓内钉 | YZ00011049 | 国产 | 常州奥斯迈医疗器械有限公司 |  | 钛合金，Ф4，Ф4.5，Ф5，L=20~120，每间隔1mm为一规格，交锁螺钉（灭菌） | Ⅱ型胫骨髓内钉 |  |  | 枚 |  |  | 带锁髓内钉 | 审核通过 | 审核通过 | 审核通过 | 审核通过 | 审核通过 | 审核通过 | 获得ISO 13485 认证证书 | 通过 | 通过 | 医疗器械检测机构出具的检测报告 | 无 | 发明专利,外观设计专利,实用新型专利 | 1 | 1 | 没有抽检不合格记录
髓内钉锁钉 | R568 | 骨科创伤类 | 钛合金 |  |  |  | YZ0000050 | 常州奥斯迈医疗器械有限公司 | 带锁髓内钉 | YZ00011050 | 国产 | 常州奥斯迈医疗器械有限公司 |  | 钛合金，/，封帽（灭菌） | Ⅱ型胫骨髓内钉 |  |  | 枚 |  |  | 带锁髓内钉 | 审核通过 | 审核通过 | 审核通过 | 审核通过 | 审核通过 | 审核通过 | 获得ISO 13485 认证证书 | 通过 | 通过 | 医疗器械检测机构出具的检测报告 | 无 | 发明专利,外观设计专利,实用新型专利 | 0 | 1 | 没有抽检不合格记录
股骨顺行/重建一体交锁型髓内钉 | R571 | 骨科创伤类 | 钛合金 | 260-480mm |  |  | YZ0000050 | 常州奥斯迈医疗器械有限公司 | 带锁髓内钉 | YZ00011051 | 国产 | 常州奥斯迈医疗器械有限公司 |  | 钛合金，髓内钉直径：Ф9，Ф9.5，Ф10，Ф11，Ф12，Ф13，Ф14，Ф15，髓内钉长度：300~500，每间隔10mm为一规格，髓腔钉（灭菌） | Ⅱ型股骨髓内钉 |  |  | 枚 |  |  | 带锁髓内钉 | 审核通过 | 审核通过 | 审核通过 | 审核通过 | 审核通过 | 审核通过 | 获得ISO 13485 认证证书 | 通过 | 通过 | 医疗器械检测机构出具的检测报告 | 无 | 发明专利,外观设计专利,实用新型专利 | 0 | 17 | 没有抽检不合格记录
全胫骨髓内钉 | R592 | 骨科创伤类 | 钛合金 |  |  |  | YZ0000050 | 常州奥斯迈医疗器械有限公司 | 带锁髓内钉 | YZ00011052 | 国产 | 常州奥斯迈医疗器械有限公司 |  | 钛合金，髓内钉直径：Ф8，Ф8.5，Ф9，Ф9.5，Ф10，Ф10.5，Ф11，Ф11.5，Ф13长度：260~500，每间隔10mm为一规格，髓腔钉（灭菌） | Ⅱ型胫骨髓内钉 |  |  | 枚 |  |  | 带锁髓内钉 | 审核通过 | 审核通过 | 审核通过 | 审核通过 | 审核通过 | 审核通过 | 获得ISO 13485 认证证书 | 通过 | 通过 | 医疗器械检测机构出具的检测报告 | 无 | 发明专利,外观设计专利,实用新型专利 | 0 | 16 | 没有抽检不合格记录
颈椎后路棒 | T155 | 骨科脊柱类 | 钛合金 | 各种规格 |  | 1棒 | YZ0000050 | 常州奥斯迈医疗器械有限公司 | 脊柱后路内固定系统 | YZ00011053 | 国产 | 常州奥斯迈医疗器械有限公司 |  | 钛合金，Φ3.2，50～400，每间隔5mm为一规格，钛棒 | Devine-C型 |  |  | 根 |  |  | 脊柱后路内固定系统 | 审核通过 | 审核通过 | 审核通过 | 审核通过 | 审核通过 | 审核通过 | 获得ISO 13485 认证证书 | 通过 | 通过 | 医疗器械检测机构出具的检测报告 | 无 | 发明专利,外观设计专利,实用新型专利 | 0 | 16 | 没有抽检不合格记录
多轴长臂钉 | T286 | 骨科脊柱类 | 钛合金 | 各种规格 |  | 1螺钉 | YZ0000050 | 常州奥斯迈医疗器械有限公司 | 脊柱后路内固定系统 | YZ00011054 | 国产 | 常州奥斯迈医疗器械有限公司 |  | 钛合金，Φ3.0，Φ3.5，Φ4.0，Φ4.5，5～60，每间隔1mm为一规格，万向松质骨螺钉 | Devine-C型 |  |  | 枚 |  |  | 脊柱后路内固定系统 | 审核通过 | 审核通过 | 审核通过 | 审核通过 | 审核通过 | 审核通过 | 获得ISO 13485 认证证书 | 通过 | 通过 | 医疗器械检测机构出具的检测报告 | 无 | 发明专利,外观设计专利,实用新型专利 | 0 | 1 | 没有抽检不合格记录
多轴长臂钉 | T286 | 骨科脊柱类 | 钛合金 | 各种规格 |  | 1螺钉 | YZ0000050 | 常州奥斯迈医疗器械有限公司 | 脊柱后路内固定系统 | YZ00011055 | 国产 | 常州奥斯迈医疗器械有限公司 |  | 钛合金，Φ3.0，Φ3.5，Φ4.0，Φ4.5，5～60，每间隔1mm为一规格，万向皮质骨螺钉 | Devine-C型 |  |  | 枚 |  |  | 脊柱后路内固定系统 | 审核通过 | 审核通过 | 审核通过 | 审核通过 | 审核通过 | 审核通过 | 获得ISO 13485 认证证书 | 通过 | 通过 | 医疗器械检测机构出具的检测报告 | 无 | 发明专利,外观设计专利,实用新型专利 | 0 | 1 | 没有抽检不合格记录
多轴长臂钉 | T286 | 骨科脊柱类 | 钛合金 | 各种规格 |  | 1螺钉 | YZ0000050 | 常州奥斯迈医疗器械有限公司 | 脊柱后路内固定系统 | YZ00011056 | 国产 | 常州奥斯迈医疗器械有限公司 |  | 钛合金，Φ3.0，Φ3.5，Φ4.0，Φ4.5，5～60，每间隔1mm为一规格，万向皮质骨杆螺钉 | Devine-C型 |  |  | 枚 |  |  | 脊柱后路内固定系统 | 审核通过 | 审核通过 | 审核通过 | 审核通过 | 审核通过 | 审核通过 | 获得ISO 13485 认证证书 | 通过 | 通过 | 医疗器械检测机构出具的检测报告 | 无 | 发明专利,外观设计专利,实用新型专利 | 0 | 1 | 没有抽检不合格记录
颈椎后路螺塞 | T167 | 骨科脊柱类 | 钛合金 | 各种规格 |  | 1螺塞 | YZ0000050 | 常州奥斯迈医疗器械有限公司 | 脊柱后路内固定系统 | YZ00011057 | 国产 | 常州奥斯迈医疗器械有限公司 |  | 钛合金，/，M6螺塞 | Devine-C型 |  |  | 枚 |  |  | 脊柱后路内固定系统 | 审核通过 | 审核通过 | 审核通过 | 审核通过 | 审核通过 | 审核通过 | 获得ISO 13485 认证证书 | 通过 | 通过 | 医疗器械检测机构出具的检测报告 | 无 | 发明专利,外观设计专利,实用新型专利 | 0 | 12 | 没有抽检不合格记录
颈椎后路骨钩 | T169 | 骨科脊柱类 | 钛合金 | 各种规格 |  | 1钩 | YZ0000050 | 常州奥斯迈医疗器械有限公司 | 脊柱后路内固定系统 | YZ00011058 | 国产 | 常州奥斯迈医疗器械有限公司 |  | 钛合金，4.5，4.5椎板钩 | Devine-C型 |  |  | 个 |  |  | 脊柱后路内固定系统 | 审核通过 | 审核通过 | 审核通过 | 审核通过 | 审核通过 | 审核通过 | 获得ISO 13485 认证证书 | 通过 | 通过 | 医疗器械检测机构出具的检测报告 | 无 | 发明专利,外观设计专利,实用新型专利 | 0 | 11 | 没有抽检不合格记录
颈椎后路骨钩 | T169 | 骨科脊柱类 | 钛合金 | 各种规格 |  | 1钩 | YZ0000050 | 常州奥斯迈医疗器械有限公司 | 脊柱后路内固定系统 | YZ00011059 | 国产 | 常州奥斯迈医疗器械有限公司 |  | 钛合金，6.0，6.0椎板钩 | Devine-C型 |  |  | 个 |  |  | 脊柱后路内固定系统 | 审核通过 | 审核通过 | 审核通过 | 审核通过 | 审核通过 | 审核通过 | 获得ISO 13485 认证证书 | 通过 | 通过 | 医疗器械检测机构出具的检测报告 | 无 | 发明专利,外观设计专利,实用新型专利 | 0 | 1 | 没有抽检不合格记录
颈椎后路横向连接器 | T171 | 骨科脊柱类 | 钛合金 | 各种规格 |  | 1横连 | YZ0000050 | 常州奥斯迈医疗器械有限公司 | 脊柱后路内固定系统 | YZ00011060 | 国产 | 常州奥斯迈医疗器械有限公司 |  | 钛合金，开口 闭口，3.2侧方连接 | Devine-C型 |  |  | 个 |  |  | 脊柱后路内固定系统 | 审核通过 | 审核通过 | 审核通过 | 审核通过 | 审核通过 | 审核通过 | 获得ISO 13485 认证证书 | 通过 | 通过 | 医疗器械检测机构出具的检测报告 | 无 | 发明专利,外观设计专利,实用新型专利 | 0 | 11 | 没有抽检不合格记录
颈椎后路横向连接器 | T171 | 骨科脊柱类 | 钛合金 | 各种规格 |  | 1横连 | YZ0000050 | 常州奥斯迈医疗器械有限公司 | 脊柱后路内固定系统 | YZ00011061 | 国产 | 常州奥斯迈医疗器械有限公司 |  | 钛合金，/，枕颈骨螺钉连接头 | Devine-C型 |  |  | 个 |  |  | 脊柱后路内固定系统 | 审核通过 | 审核通过 | 审核通过 | 审核通过 | 审核通过 | 审核通过 | 获得ISO 13485 认证证书 | 通过 | 通过 | 医疗器械检测机构出具的检测报告 | 无 | 发明专利,外观设计专利,实用新型专利 | 0 | 1 | 没有抽检不合格记录
棒棒连接器 | T290 | 骨科脊柱类 | 钛合金 | 各种规格 |  | 1横连接 | YZ0000050 | 常州奥斯迈医疗器械有限公司 | 脊柱后路内固定系统 | YZ00011062 | 国产 | 常州奥斯迈医疗器械有限公司 |  | 钛合金，L=20～100，每间隔5mm为一规格，横连杆 | Devine-C型 |  |  | 根 |  |  | 脊柱后路内固定系统 | 审核通过 | 审核通过 | 审核通过 | 审核通过 | 审核通过 | 审核通过 | 获得ISO 13485 认证证书 | 通过 | 通过 | 医疗器械检测机构出具的检测报告 | 无 | 发明专利,外观设计专利,实用新型专利 | 0 | 10 | 没有抽检不合格记录
棒棒连接器 | T290 | 骨科脊柱类 | 钛合金 | 各种规格 |  | 1横连接 | YZ0000050 | 常州奥斯迈医疗器械有限公司 | 脊柱后路内固定系统 | YZ00011063 | 国产 | 常州奥斯迈医疗器械有限公司 |  | 钛合金，A型 B型，横连扣 | Devine-C型 |  |  | 根 |  |  | 脊柱后路内固定系统 | 审核通过 | 审核通过 | 审核通过 | 审核通过 | 审核通过 | 审核通过 | 获得ISO 13485 认证证书 | 通过 | 通过 | 医疗器械检测机构出具的检测报告 | 无 | 发明专利,外观设计专利,实用新型专利 | 0 | 1 | 没有抽检不合格记录
枕骨板（含尾帽） | T178 | 骨科脊柱类 | 钛合金 | 各种规格 |  | 1板 | YZ0000050 | 常州奥斯迈医疗器械有限公司 | 脊柱后路内固定系统 | YZ00011064 | 国产 | 常州奥斯迈医疗器械有限公司 |  | 钛合金，3孔 4孔，枕骨固定座 | Devine-C型 |  |  | 块 |  |  | 脊柱后路内固定系统 | 审核通过 | 审核通过 | 审核通过 | 审核通过 | 审核通过 | 审核通过 | 获得ISO 13485 认证证书 | 通过 | 通过 | 医疗器械检测机构出具的检测报告 | 无 | 发明专利,外观设计专利,实用新型专利 | 0 | 11 | 没有抽检不合格记录
颈椎后路棒棒连接器 | T173 | 骨科脊柱类 | 钛合金 | 各种规格 |  | 1横连 | YZ0000050 | 常州奥斯迈医疗器械有限公司 | 脊柱后路内固定系统 | YZ00011065 | 国产 | 常州奥斯迈医疗器械有限公司 |  | 钛合金，/，多米诺连接头 | Devine-C型 |  |  | 个 |  |  | 脊柱后路内固定系统 | 审核通过 | 审核通过 | 审核通过 | 审核通过 | 审核通过 | 审核通过 | 获得ISO 13485 认证证书 | 通过 | 通过 | 医疗器械检测机构出具的检测报告 | 无 | 发明专利,外观设计专利,实用新型专利 | 0 | 12 | 没有抽检不合格记录
单轴长臂钉 | T285 | 骨科脊柱类 | 钛合金 | 各种规格 |  | 1螺钉 | YZ0000050 | 常州奥斯迈医疗器械有限公司 | 脊柱后路内固定系统 | YZ00011066 | 国产 | 常州奥斯迈医疗器械有限公司 |  | 钛合金，Φ3.0，Φ3.5，Φ4.0，Φ4.5，5～60，每间隔1mm为一规格，枕颈骨螺钉 | Devine-C型 |  |  | 枚 |  |  | 脊柱后路内固定系统 | 审核通过 | 审核通过 | 审核通过 | 审核通过 | 审核通过 | 审核通过 | 获得ISO 13485 认证证书 | 通过 | 通过 | 医疗器械检测机构出具的检测报告 | 无 | 发明专利,外观设计专利,实用新型专利 | 0 | 1 | 没有抽检不合格记录
胸腰椎后路微创连接棒 | T195 | 骨科脊柱类 | 钛合金 |  |  | 1棒 | YZ0000050 | 常州奥斯迈医疗器械有限公司 | 脊柱后路内固定系统（商品名：Devine） | YZ00011067 | 国产 | 常州奥斯迈医疗器械有限公司 | Devine-TL5.5型 | 钛合金，直径Φ5.5长度30～550，每间隔5mm为一规格，弧形钛棒 | Devine-TL5.5型 |  |  | 根 |  |  | 脊柱后路内固定系统（商品名：Devine） | 审核通过 | 审核通过 | 审核通过 | 审核通过 | 审核通过 | 审核通过 | 获得ISO 13485 认证证书 | 通过 | 通过 | 医疗器械检测机构出具的检测报告 | 无 | 发明专利,外观设计专利,实用新型专利 | 0 | 1 | 没有抽检不合格记录
胸腰椎后路微创连接棒 | T195 | 骨科脊柱类 | 钛合金 |  |  | 1棒 | YZ0000050 | 常州奥斯迈医疗器械有限公司 | 脊柱后路内固定系统（商品名：Devine） | YZ00011068 | 国产 | 常州奥斯迈医疗器械有限公司 |  | 钛合金，直径Φ6.0 长度30～550，每间隔5mm为一规格，弧形钛棒 | Devine-TL6.0型 |  |  | 根 |  |  | 脊柱后路内固定系统（商品名：Devine） | 审核通过 | 审核通过 | 审核通过 | 审核通过 | 审核通过 | 审核通过 | 获得ISO 13485 认证证书 | 通过 | 通过 | 医疗器械检测机构出具的检测报告 | 无 | 发明专利,外观设计专利,实用新型专利 | 0 | 16 | 没有抽检不合格记录
胸腰椎后路微创长尾固定螺钉 | T197 | 骨科脊柱类 | 钛合金 | 各种规格 |  | 1螺钉 | YZ0000050 | 常州奥斯迈医疗器械有限公司 | 脊柱后路内固定系统（商品名：Devine） | YZ00011069 | 国产 | 常州奥斯迈医疗器械有限公司 |  | 钛合金，Φ4.0，Φ4.5，Φ5.0，Φ5.5，Φ6.0，Φ6.5，Φ7.0，Φ7.5，Φ8.0，Φ8.5，Φ9.0，15～80，每间隔1mm为一规格，长尾定向螺钉 | Devine-TL5.5型 |  |  | 枚 |  |  | 脊柱后路内固定系统（商品名：Devine） | 审核通过 | 审核通过 | 审核通过 | 审核通过 | 审核通过 | 审核通过 | 获得ISO 13485 认证证书 | 通过 | 通过 | 医疗器械检测机构出具的检测报告 | 无 | 发明专利,外观设计专利,实用新型专利 | 0 | 1 | 没有抽检不合格记录
胸腰椎后路微创长尾固定螺钉 | T197 | 骨科脊柱类 | 钛合金 | 各种规格 |  | 1螺钉 | YZ0000050 | 常州奥斯迈医疗器械有限公司 | 脊柱后路内固定系统（商品名：Devine） | YZ00011070 | 国产 | 常州奥斯迈医疗器械有限公司 |  | 钛合金，Φ4.0，Φ4.5，Φ5.0，Φ5.5，Φ6.0，Φ6.5，Φ7.0，Φ7.5，Φ8.0，Φ8.5，Φ9.0，15～80，每间隔1mm为一规格，长尾定向螺钉 | Devine-TL6.0型 |  |  | 枚 |  |  | 脊柱后路内固定系统（商品名：Devine） | 审核通过 | 审核通过 | 审核通过 | 审核通过 | 审核通过 | 审核通过 | 获得ISO 13485 认证证书 | 通过 | 通过 | 医疗器械检测机构出具的检测报告 | 无 | 发明专利,外观设计专利,实用新型专利 | 0 | 16 | 没有抽检不合格记录
胸腰椎后路微创长尾多轴螺钉 | T199 | 骨科脊柱类 | 钛合金 | 各种规格 |  | 1螺钉 | YZ0000050 | 常州奥斯迈医疗器械有限公司 | 脊柱后路内固定系统（商品名：Devine） | YZ00011071 | 国产 | 常州奥斯迈医疗器械有限公司 |  | 钛合金，Φ4.0，Φ4.5，Φ5.0，Φ5.5，Φ6.0，Φ6.5，Φ7.0，Φ7.5，Φ8.0，Φ8.5，Φ9.0，15～80，每间隔1mm为一规格，长尾万向螺钉 | Devine-TL5.5型 |  |  | 枚 |  |  | 脊柱后路内固定系统（商品名：Devine） | 审核通过 | 审核通过 | 审核通过 | 审核通过 | 审核通过 | 审核通过 | 获得ISO 13485 认证证书 | 通过 | 通过 | 医疗器械检测机构出具的检测报告 | 无 | 发明专利,外观设计专利,实用新型专利 | 0 | 1 | 没有抽检不合格记录
胸腰椎后路微创长尾多轴螺钉 | T199 | 骨科脊柱类 | 钛合金 | 各种规格 |  | 1螺钉 | YZ0000050 | 常州奥斯迈医疗器械有限公司 | 脊柱后路内固定系统（商品名：Devine） | YZ00011072 | 国产 | 常州奥斯迈医疗器械有限公司 |  | 钛合金，Φ4.0，Φ4.5，Φ5.0，Φ5.5，Φ6.0，Φ6.5，Φ7.0，Φ7.5，Φ8.0，Φ8.5，Φ9.0，15～80，每间隔1mm为一规格，长尾万向螺钉 | Devine-TL6.0型 |  |  | 枚 |  |  | 脊柱后路内固定系统（商品名：Devine） | 审核通过 | 审核通过 | 审核通过 | 审核通过 | 审核通过 | 审核通过 | 获得ISO 13485 认证证书 | 通过 | 通过 | 医疗器械检测机构出具的检测报告 | 无 | 发明专利,外观设计专利,实用新型专利 | 0 | 16 | 没有抽检不合格记录
肌腱韧带固定钉 | R725 | 骨科创伤类 |  |  |  |  | YZ0000134 | 施乐辉医用产品国际贸易（上海）有限公司 | 聚醚醚酮界面螺钉 Biosure PK interference screw | YZ00011073 | 进口 | Smith & Nephew, Inc |  | 72202263¦72202267¦72202272 | 72202263¦72202267¦72202272 |  | 聚醚醚酮 | 枚 |  |  | 聚醚醚酮界面螺钉 Biosure PK interference screw | 审核通过 | 审核通过 | 审核通过 | 审核通过 | 审核通过 | 审核通过 | 获得ISO 13485 认证证书 | 通过 | 无 | 生产企业自检报告 | 无 | 无 | 1 | 9 | 没有抽检不合格记录
胸腰椎后路预弯棒 | T223 | 骨科脊柱类 | 钛合金 | 各种规格 |  | 1棒 | YZ0000050 | 常州奥斯迈医疗器械有限公司 | 脊柱后路内固定系统（商品名：Devine） | YZ00011074 | 国产 | 常州奥斯迈医疗器械有限公司 |  | 钛合金，直径Φ5.5长度30～550，每间隔5mm为一规格，钛棒 | Devine-TL5.5型 |  |  | 根 |  |  | 脊柱后路内固定系统（商品名：Devine） | 审核通过 | 审核通过 | 审核通过 | 审核通过 | 审核通过 | 审核通过 | 获得ISO 13485 认证证书 | 通过 | 通过 | 医疗器械检测机构出具的检测报告 | 无 | 发明专利,外观设计专利,实用新型专利 | 0 | 16 | 没有抽检不合格记录
胸腰椎后路预弯棒 | T223 | 骨科脊柱类 | 钛合金 | 各种规格 |  | 1棒 | YZ0000050 | 常州奥斯迈医疗器械有限公司 | 脊柱后路内固定系统（商品名：Devine） | YZ00011075 | 国产 | 常州奥斯迈医疗器械有限公司 |  | 钛合金，直径Φ6.0 长度30～550，每间隔5mm为一规格，钛棒 | Devine-TL6.0型 |  |  | 根 |  |  | 脊柱后路内固定系统（商品名：Devine） | 审核通过 | 审核通过 | 审核通过 | 审核通过 | 审核通过 | 审核通过 | 获得ISO 13485 认证证书 | 通过 | 通过 | 医疗器械检测机构出具的检测报告 | 无 | 发明专利,外观设计专利,实用新型专利 | 0 | 1 | 没有抽检不合格记录
胸腰椎后路短尾单轴螺钉 | T227 | 骨科脊柱类 | 钛合金 | 各种规格 |  | 1螺钉 | YZ0000050 | 常州奥斯迈医疗器械有限公司 | 脊柱后路内固定系统（商品名：Devine） | YZ00011076 | 国产 | 常州奥斯迈医疗器械有限公司 |  | 钛合金，Φ4.0，Φ4.5，Φ5.0，Φ5.5，Φ6.0，Φ6.5，Φ7.0，Φ7.5，Φ8.0，Φ8.5，Φ9.0，15～80，每间隔1mm为一规格，定向螺钉 | Devine-TL6.0型 |  |  | 枚 |  |  | 脊柱后路内固定系统（商品名：Devine） | 审核通过 | 审核通过 | 审核通过 | 审核通过 | 审核通过 | 审核通过 | 获得ISO 13485 认证证书 | 通过 | 通过 | 医疗器械检测机构出具的检测报告 | 无 | 发明专利,外观设计专利,实用新型专利 | 0 | 16 | 没有抽检不合格记录
胸腰椎后路短尾单轴螺钉 | T227 | 骨科脊柱类 | 钛合金 | 各种规格 |  | 1螺钉 | YZ0000050 | 常州奥斯迈医疗器械有限公司 | 脊柱后路内固定系统（商品名：Devine） | YZ00011077 | 国产 | 常州奥斯迈医疗器械有限公司 |  | 钛合金，Φ4.0，Φ4.5，Φ5.0，Φ5.5，Φ6.0，Φ6.5，Φ7.0，Φ7.5，Φ8.0，Φ8.5，Φ9.0，15～80，每间隔1mm为一规格，定向螺钉 | Devine-TL5.5型 |  |  | 枚 |  |  | 脊柱后路内固定系统（商品名：Devine） | 审核通过 | 审核通过 | 审核通过 | 审核通过 | 审核通过 | 审核通过 | 获得ISO 13485 认证证书 | 通过 | 通过 | 医疗器械检测机构出具的检测报告 | 无 | 发明专利,外观设计专利,实用新型专利 | 0 | 1 | 没有抽检不合格记录
胸腰椎后路长尾单轴螺钉 | T230 | 骨科脊柱类 | 钛合金 | 各种规格 |  | 1螺钉 | YZ0000050 | 常州奥斯迈医疗器械有限公司 | 脊柱后路内固定系统（商品名：Devine） | YZ00011078 | 国产 | 常州奥斯迈医疗器械有限公司 |  | 钛合金，Φ4.0，Φ4.5，Φ5.0，Φ5.5，Φ6.0，Φ6.5，Φ7.0，Φ7.5，Φ8.0，Φ8.5，Φ9.0，15～80，每间隔1mm为一规格，复位定向螺钉 | Devine-TL6.0型 |  |  | 枚 |  |  | 脊柱后路内固定系统（商品名：Devine） | 审核通过 | 审核通过 | 审核通过 | 审核通过 | 审核通过 | 审核通过 | 获得ISO 13485 认证证书 | 通过 | 通过 | 医疗器械检测机构出具的检测报告 | 无 | 发明专利,外观设计专利,实用新型专利 | 0 | 16 | 没有抽检不合格记录
胸腰椎后路长尾单轴螺钉 | T230 | 骨科脊柱类 | 钛合金 | 各种规格 |  | 1螺钉 | YZ0000050 | 常州奥斯迈医疗器械有限公司 | 脊柱后路内固定系统（商品名：Devine） | YZ00011079 | 国产 | 常州奥斯迈医疗器械有限公司 |  | 钛合金，Φ4.0，Φ4.5，Φ5.0，Φ5.5，Φ6.0，Φ6.5，Φ7.0，Φ7.5，Φ8.0，Φ8.5，Φ9.0，15～80，每间隔1mm为一规格，复位定向螺钉 | Devine-TL5.5型 |  |  | 枚 |  |  | 脊柱后路内固定系统（商品名：Devine） | 审核通过 | 审核通过 | 审核通过 | 审核通过 | 审核通过 | 审核通过 | 获得ISO 13485 认证证书 | 通过 | 通过 | 医疗器械检测机构出具的检测报告 | 无 | 发明专利,外观设计专利,实用新型专利 | 0 | 1 | 没有抽检不合格记录
胸腰椎后路短尾多轴螺钉 | T233 | 骨科脊柱类 | 钛合金 | 各种规格 |  | 1螺钉 | YZ0000050 | 常州奥斯迈医疗器械有限公司 | 脊柱后路内固定系统（商品名：Devine） | YZ00011080 | 国产 | 常州奥斯迈医疗器械有限公司 |  | 钛合金，Φ4.0，Φ4.5，Φ5.0，Φ5.5，Φ6.0，Φ6.5，Φ7.0，Φ7.5，Φ8.0，Φ8.5，Φ9.0，15～80，每间隔1mm为一规格，万向螺钉 | Devine-TL6.0型 |  |  | 枚 |  |  | 脊柱后路内固定系统（商品名：Devine） | 审核通过 | 审核通过 | 审核通过 | 审核通过 | 审核通过 | 审核通过 | 获得ISO 13485 认证证书 | 通过 | 通过 | 医疗器械检测机构出具的检测报告 | 无 | 发明专利,外观设计专利,实用新型专利 | 0 | 1 | 没有抽检不合格记录
界面螺钉 | R616 | 骨科创伤类 | 生物复合材料 |  |  |  | YZ0000134 | 施乐辉医用产品国际贸易（上海）有限公司 | 聚乳酸羟基磷灰石界面螺钉 Smith&Nephew HAPLA Interference Screw | YZ00011081 | 进口 | Smith & Nephew, Inc |  | BIORCI PLA／HA螺钉9x25mm¦BIORCI PLA／HA螺钉7／7x25mm¦BIORCI PLA／HA螺钉8x25mm | 7207681¦7207674¦7207678 |  | 聚乳酸羟基磷灰石 | 枚 |  |  | 聚乳酸羟基磷灰石界面螺钉 Smith&Nephew HAPLA Interference Screw | 审核通过 | 审核通过 | 审核通过 | 审核通过 | 审核通过 | 审核通过 | 获得ISO 13485 认证证书 | 通过 | 通过 | 生产企业自检报告 | 无 | 无 | 4 | 9 | 没有抽检不合格记录
可吸收半月板缝合修复系统 | R632 | 骨科创伤类 | 聚乳酸 |  |  | 1缝合器1固定器 | YZ0000134 | 施乐辉医用产品国际贸易（上海）有限公司 | 半月板缝合系统 Ultra FAST-FIX Meniscal Repair System | YZ00011082 | 进口 | Smith&Nephew Inc. Endoscopy Division |  | 半月板缝合系统，上弯型 | 72201491 |  | 聚醚醚酮、超高分子量聚乙烯和聚丙烯、不锈钢、丙烯腈-丁二烯-苯乙烯、Pebax6333 | 枚 |  |  | 半月板缝合钉(Ultra FAST-FIX) | 审核通过 | 审核通过 | 审核通过 | 审核通过 | 审核通过 | 审核通过 | 获得ISO 13485 认证证书 | 通过 | 通过 | 生产企业自检报告 | 无 | 无 | 3 | 9 | 没有抽检不合格记录
可吸收半月板缝合修复系统 | R632 | 骨科创伤类 | 聚乳酸 |  |  | 1缝合器1固定器 | YZ0000134 | 施乐辉医用产品国际贸易（上海）有限公司 | 推结剪线器 ULTRA FAST-FIX Straight Knot PusherSuture Cutter | YZ00011083 | 进口 | Smith & Nephew, Inc |  | 72201537 | 72201537 |  |  | 个 |  |  | 推结剪线器 | 审核通过 | 审核通过 | 审核通过 | 审核通过 | 审核通过 | 审核通过 | 获得ISO 13485 认证证书 | 通过 | 无 | 生产企业自检报告 | 无 | 无 | 0 | 9 | 没有抽检不合格记录
双固定螺钉 | S332 | 骨科人工关节类 | 钛合金 |  |  |  | YZ0000134 | 施乐辉医用产品国际贸易（上海）有限公司 | 双固定螺钉系统 Twinfix Ti Preloaded Suture Anchors | YZ00011084 | 进口 | Smith & Nephew, Inc |  | 5.0钛合金螺钉，两根2号 Ultrabraid缝线和插入器¦2.8钛合金螺钉，一根2号 Ultrabraid缝线和插入器¦2.0钛合金螺钉，两根3-0号 Durabraid缝线和插入器¦3.5钛合金螺钉，两根2号 Ultrabraid缝线和插入器 | 72200755¦72200750¦72200795¦72200752 |  | 钛合金、聚酯（聚对苯二甲酸乙二醇酯）、超高分子量聚乙烯(UHMWPE)加聚丙烯、不锈钢 | 枚 |  |  | 双固定螺钉系统 Twinfix Ti Preloaded Suture Anchors | 审核通过 | 审核通过 | 审核通过 | 审核通过 | 审核通过 | 审核通过 | 获得ISO 13485 认证证书 | 通过 | 无 | 生产企业自检报告 | 无 | 无 | 5 | 13 | 没有抽检不合格记录
PEEK胫骨固定翼 | R628 | 骨科创伤类 | 聚醚醚酮 | 6mm-12mm |  | 1固定翼 | YZ0000134 | 施乐辉医用产品国际贸易（上海）有限公司 | 胫骨固定翼（商品名：BIOSURE SYNC） | YZ00011085 | 进口 | Smith & Nephew, Inc |  | 8mm胫骨固定翼¦10mm胫骨固定翼 | 72202745¦72202746 |  | "聚醚醚酮（PEEK） " | 枚 |  |  | 胫骨固定翼（商品名：BIOSURE SYNC） | 审核通过 | 审核通过 | 审核通过 | 审核通过 | 审核通过 | 审核通过 | 获得ISO 13485 认证证书 | 通过 | 通过 | 生产企业自检报告 | 无 | 无 | 1 | 7 | 没有抽检不合格记录
带线锚钉 | R654 | 骨科创伤类 | 合金 | 1.3mm-6.0mm |  |  | YZ0000134 | 施乐辉医用产品国际贸易（上海）有限公司 | 无结带线锚钉（商品名：BIORAPTOR） | YZ00011086 | 进口 | Smith & Nephew, Inc |  | 72202403 | 72202403 |  |  | 个 |  |  | 无结带线锚钉BIORAPTOR KNOTLESS suture anchor | 审核通过 | 审核通过 | 审核通过 | 审核通过 | 审核通过 | 审核通过 | 获得ISO 13485 认证证书 | 通过 | 通过 | 生产企业自检报告 | 无 | 无 | 0 | 10 | 没有抽检不合格记录
双固定螺钉 | S332 | 骨科人工关节类 | 钛合金 |  |  |  | YZ0000134 | 施乐辉医用产品国际贸易（上海）有限公司 | 双固定螺钉系统（商品名：TWINFIX ULTRA HA） | YZ00011087 | 进口 | Smith&Nephew Inc. Endoscopy Division |  | 72202597、72202602、72202608 | 72202597、72202602、72202608 |  |  | 枚 |  |  | 双固定螺钉系统（商品名：TWINFIX ULTRA HA） | 审核通过 | 审核通过 | 审核通过 | 审核通过 | 审核通过 | 审核通过 | 获得ISO 13485 认证证书 | 通过 | 通过 | 生产企业自检报告 | 无 | 发明专利, | 0 | 11 | 没有抽检不合格记录
带线锚钉 | R654 | 骨科创伤类 | 合金 | 1.3mm-6.0mm |  |  | YZ0000134 | 施乐辉医用产品国际贸易（上海）有限公司 | 带线锚钉及配套工具（商品名：HEALICOIL） | YZ00011088 | 进口 | Smith & Nephew, Inc |  | 72203378、72203379 | 72203378、72203379 |  |  | 枚 |  |  | 带线锚钉及配套工具（商品名：HEALICOIL） | 审核通过 | 审核通过 | 审核通过 | 审核通过 | 审核通过 | 审核通过 | 获得ISO 13485 认证证书 | 通过 | 通过 | 生产企业自检报告 | 无 | 无 | 0 | 8 | 没有抽检不合格记录
带线锚钉 | R654 | 骨科创伤类 | 合金 | 1.3mm-6.0mm |  |  | YZ0000134 | 施乐辉医用产品国际贸易（上海）有限公司 | 带线锚钉（商品名：SPYROMITE） | YZ00011089 | 进口 | Smith&Nephew Inc. Endoscopy Division |  | 72201882、72202040 | 72201882、72202040 |  |  | 枚 |  |  | 带线锚钉（商品名：SPYROMITE） | 审核通过 | 审核通过 | 审核通过 | 审核通过 | 审核通过 | 审核通过 | 获得ISO 13485 认证证书 | 通过 | 通过 | 生产企业自检报告 | 无 | 无 | 0 | 8 | 没有抽检不合格记录
带线锚钉 | R654 | 骨科创伤类 | 合金 | 1.3mm-6.0mm |  |  | YZ0000134 | 施乐辉医用产品国际贸易（上海）有限公司 | 弯曲导向带线锚钉（商品名：Bioraptor） | YZ00011090 | 进口 | Smith & Nephew, Inc |  | 72203281、72203160 | 72203281、72203160 |  |  | 枚 |  |  | 弯曲导向带线锚钉（商品名：Bioraptor） | 审核通过 | 审核通过 | 审核通过 | 审核通过 | 审核通过 | 审核通过 | 获得ISO 13485 认证证书 | 通过 | 通过 | 生产企业自检报告 | 无 | 无 | 0 | 6 | 没有抽检不合格记录
带线锚钉 | R654 | 骨科创伤类 | 合金 | 1.3mm-6.0mm |  |  | YZ0000134 | 施乐辉医用产品国际贸易（上海）有限公司 | 带线锚钉及配套工具（商品名：RAPTORMITE） | YZ00011091 | 进口 | Smith & Nephew, Inc |  | 72201806、72202039 | 72201806、72202039 |  |  | 枚 |  |  | 带线锚钉及配套工具（商品名：RAPTORMITE） | 审核通过 | 审核通过 | 审核通过 | 审核通过 | 审核通过 | 审核通过 | 获得ISO 13485 认证证书 | 通过 | 通过 | 生产企业自检报告 | 无 | 无 | 0 | 7 | 没有抽检不合格记录
带袢板 | R625 | 骨科创伤类 | 钛合金 | 15mm-50mm |  | 1板1袢 | YZ0000134 | 施乐辉医用产品国际贸易（上海）有限公司 | 带袢钛板（商品名：ENDOBUTTON） | YZ00011092 | 进口 | Smith&Nephew Inc. Endoscopy Division |  | 72200146、72200147、72200148、72200149、72200150、72200151、72200152、72200153、72200154、72200155 | 72200146、72200147、72200148、72200149、72200150、72200151、72200152、72200153、72200154、72200155 |  |  | 个 |  |  | 带袢钛板（商品名：ENDOBUTTON CL Ultra） | 审核通过 | 审核通过 | 审核通过 | 审核通过 | 审核通过 | 审核通过 | 获得ISO 13485 认证证书 | 通过 | 通过 | 生产企业自检报告 | 无 | 发明专利, | 2 | 12 | 没有抽检不合格记录
胸腰椎后路短尾多轴螺钉 | T233 | 骨科脊柱类 | 钛合金 | 各种规格 |  | 1螺钉 | YZ0000050 | 常州奥斯迈医疗器械有限公司 | 脊柱后路内固定系统（商品名：Devine） | YZ00011093 | 国产 | 常州奥斯迈医疗器械有限公司 |  | 钛合金，Φ4.0，Φ4.5，Φ5.0，Φ5.5，Φ6.0，Φ6.5，Φ7.0，Φ7.5，Φ8.0，Φ8.5，Φ9.0，15～80，每间隔1mm为一规格，万向螺钉 | Devine-TL5.5型 |  |  | 枚 |  |  | 脊柱后路内固定系统（商品名：Devine） | 审核通过 | 审核通过 | 审核通过 | 审核通过 | 审核通过 | 审核通过 | 获得ISO 13485 认证证书 | 通过 | 通过 | 医疗器械检测机构出具的检测报告 | 无 | 发明专利,外观设计专利,实用新型专利 | 0 | 16 | 没有抽检不合格记录
胸腰椎后路长尾多轴螺钉 | T236 | 骨科脊柱类 | 钛合金 | 各种规格 |  | 1螺钉 | YZ0000050 | 常州奥斯迈医疗器械有限公司 | 脊柱后路内固定系统（商品名：Devine） | YZ00011094 | 国产 | 常州奥斯迈医疗器械有限公司 |  | 钛合金，Φ4.0，Φ4.5，Φ5.0，Φ5.5，Φ6.0，Φ6.5，Φ7.0，Φ7.5，Φ8.0，Φ8.5，Φ9.0，15～80，每间隔1mm为一规格，复位万向螺钉 | Devine-TL6.0型 |  |  | 枚 |  |  | 脊柱后路内固定系统（商品名：Devine） | 审核通过 | 审核通过 | 审核通过 | 审核通过 | 审核通过 | 审核通过 | 获得ISO 13485 认证证书 | 通过 | 通过 | 医疗器械检测机构出具的检测报告 | 无 | 发明专利,外观设计专利,实用新型专利 | 0 | 16 | 没有抽检不合格记录
胸腰椎后路长尾多轴螺钉 | T236 | 骨科脊柱类 | 钛合金 | 各种规格 |  | 1螺钉 | YZ0000050 | 常州奥斯迈医疗器械有限公司 | 脊柱后路内固定系统（商品名：Devine） | YZ00011095 | 国产 | 常州奥斯迈医疗器械有限公司 |  | 钛合金，Φ4.0，Φ4.5，Φ5.0，Φ5.5，Φ6.0，Φ6.5，Φ7.0，Φ7.5，Φ8.0，Φ8.5，Φ9.0，15～80，每间隔1mm为一规格，复位万向螺钉 | Devine-TL5.5型 |  |  | 枚 |  |  | 脊柱后路内固定系统（商品名：Devine） | 审核通过 | 审核通过 | 审核通过 | 审核通过 | 审核通过 | 审核通过 | 获得ISO 13485 认证证书 | 通过 | 通过 | 医疗器械检测机构出具的检测报告 | 无 | 发明专利,外观设计专利,实用新型专利 | 0 | 1 | 没有抽检不合格记录
带袢板 | R625 | 骨科创伤类 | 钛合金 | 15mm-50mm |  | 1板1袢 | YZ0000134 | 施乐辉医用产品国际贸易（上海）有限公司 | 带袢钛板（商品名：ENDOBUTTON） | YZ00011096 | 进口 | Smith&Nephew Inc. Endoscopy Division |  | 描述：带袢钛板；线圈适用部位长度：20¦描述：带袢钛板；线圈适用部位长度：25¦描述：带袢钛板；线圈适用部位长度：30¦描述：带袢钛板；线圈适用部位长度：35¦描述：带袢钛板；线圈适用部位长度：40¦描述：带袢钛板；线圈适用部位长度：45¦描述：带袢钛板；线圈适用部位长度：50 | 7207323¦7207324¦7207325¦7207326¦7207327¦7207328¦7207329 |  | Ti6Al4VELI合金、聚对笨二甲酸乙二醇酯、聚酯、超高分子量聚乙烯" | 个 |  |  | 带袢钛板（商品名：ENDOBUTTON） | 审核通过 | 审核通过 | 审核通过 | 审核通过 | 审核通过 | 审核通过 | 获得ISO 13485 认证证书 | 通过 | 通过 | 生产企业自检报告 | 无 | 发明专利, | 3 | 11 | 没有抽检不合格记录
胸腰椎后路椎弓根钩 | T244 | 骨科脊柱类 | 钛合金 | 各种规格 |  | 1钩 | YZ0000050 | 常州奥斯迈医疗器械有限公司 | 脊柱后路内固定系统（商品名：Devine） | YZ00011097 | 国产 | 常州奥斯迈医疗器械有限公司 |  | 钛合金，大、中、小，椎弓根钩 | Devine-TL5.5型 |  |  | 个 |  |  | 脊柱后路内固定系统（商品名：Devine） | 审核通过 | 审核通过 | 审核通过 | 审核通过 | 审核通过 | 审核通过 | 获得ISO 13485 认证证书 | 通过 | 通过 | 医疗器械检测机构出具的检测报告 | 无 | 发明专利,外观设计专利,实用新型专利 | 0 | 1 | 没有抽检不合格记录
胸腰椎后路椎弓根钩 | T244 | 骨科脊柱类 | 钛合金 | 各种规格 |  | 1钩 | YZ0000050 | 常州奥斯迈医疗器械有限公司 | 脊柱后路内固定系统（商品名：Devine） | YZ00011098 | 国产 | 常州奥斯迈医疗器械有限公司 |  | 钛合金，大、中、小，窄刃钩 | Devine-TL6.0型 |  |  | 个 |  |  | 脊柱后路内固定系统（商品名：Devine） | 审核通过 | 审核通过 | 审核通过 | 审核通过 | 审核通过 | 审核通过 | 获得ISO 13485 认证证书 | 通过 | 通过 | 医疗器械检测机构出具的检测报告 | 无 | 发明专利,外观设计专利,实用新型专利 | 0 | 1 | 没有抽检不合格记录
胸腰椎后路椎弓根钩 | T244 | 骨科脊柱类 | 钛合金 | 各种规格 |  | 1钩 | YZ0000050 | 常州奥斯迈医疗器械有限公司 | 脊柱后路内固定系统（商品名：Devine） | YZ00011099 | 国产 | 常州奥斯迈医疗器械有限公司 |  | 钛合金，大、中、小，窄刃斜坡钩 | Devine-TL5.5型 |  |  | 个 |  |  | 脊柱后路内固定系统（商品名：Devine） | 审核通过 | 审核通过 | 审核通过 | 审核通过 | 审核通过 | 审核通过 | 获得ISO 13485 认证证书 | 通过 | 通过 | 医疗器械检测机构出具的检测报告 | 无 | 发明专利,外观设计专利,实用新型专利 | 0 | 1 | 没有抽检不合格记录
胸腰椎后路椎弓根钩 | T244 | 骨科脊柱类 | 钛合金 | 各种规格 |  | 1钩 | YZ0000050 | 常州奥斯迈医疗器械有限公司 | 脊柱后路内固定系统（商品名：Devine） | YZ00011100 | 国产 | 常州奥斯迈医疗器械有限公司 |  | 钛合金，大、中、小，窄刃钩 | Devine-TL5.5型 |  |  | 个 |  |  | 脊柱后路内固定系统（商品名：Devine） | 审核通过 | 审核通过 | 审核通过 | 审核通过 | 审核通过 | 审核通过 | 获得ISO 13485 认证证书 | 通过 | 通过 | 医疗器械检测机构出具的检测报告 | 无 | 发明专利,外观设计专利,实用新型专利 | 0 | 1 | 没有抽检不合格记录
胸腰椎后路椎弓根钩 | T244 | 骨科脊柱类 | 钛合金 | 各种规格 |  | 1钩 | YZ0000050 | 常州奥斯迈医疗器械有限公司 | 脊柱后路内固定系统（商品名：Devine） | YZ00011101 | 国产 | 常州奥斯迈医疗器械有限公司 |  | 钛合金，大、中、小，椎弓根钩 | Devine-TL6.0型 |  |  | 个 |  |  | 脊柱后路内固定系统（商品名：Devine） | 审核通过 | 审核通过 | 审核通过 | 审核通过 | 审核通过 | 审核通过 | 获得ISO 13485 认证证书 | 通过 | 通过 | 医疗器械检测机构出具的检测报告 | 无 | 发明专利,外观设计专利,实用新型专利 | 0 | 12 | 没有抽检不合格记录
胸腰椎后路椎弓根钩 | T244 | 骨科脊柱类 | 钛合金 | 各种规格 |  | 1钩 | YZ0000050 | 常州奥斯迈医疗器械有限公司 | 脊柱后路内固定系统（商品名：Devine） | YZ00011102 | 国产 | 常州奥斯迈医疗器械有限公司 |  | 钛合金，大、中、小，窄刃斜坡钩 | Devine-TL6.0型 |  |  | 个 |  |  | 脊柱后路内固定系统（商品名：Devine） | 审核通过 | 审核通过 | 审核通过 | 审核通过 | 审核通过 | 审核通过 | 获得ISO 13485 认证证书 | 通过 | 通过 | 医疗器械检测机构出具的检测报告 | 无 | 发明专利,外观设计专利,实用新型专利 | 0 | 1 | 没有抽检不合格记录
胸腰椎后路椎板钩 | T246 | 骨科脊柱类 | 钛合金 | 各种规格 |  | 1钩 | YZ0000050 | 常州奥斯迈医疗器械有限公司 | 脊柱后路内固定系统（商品名：Devine） | YZ00011103 | 国产 | 常州奥斯迈医疗器械有限公司 |  | 钛合金，大、中、小，腰椎上椎板钩 | Devine-TL6.0型 |  |  | 个 |  |  | 脊柱后路内固定系统（商品名：Devine） | 审核通过 | 审核通过 | 审核通过 | 审核通过 | 审核通过 | 审核通过 | 获得ISO 13485 认证证书 | 通过 | 通过 | 医疗器械检测机构出具的检测报告 | 无 | 发明专利,外观设计专利,实用新型专利 | 0 | 12 | 没有抽检不合格记录
胸腰椎后路椎板钩 | T246 | 骨科脊柱类 | 钛合金 | 各种规格 |  | 1钩 | YZ0000050 | 常州奥斯迈医疗器械有限公司 | 脊柱后路内固定系统（商品名：Devine） | YZ00011104 | 国产 | 常州奥斯迈医疗器械有限公司 |  | 钛合金，大、中、小，宽刃斜坡钩 | Devine-TL6.0型 |  |  | 个 |  |  | 脊柱后路内固定系统（商品名：Devine） | 审核通过 | 审核通过 | 审核通过 | 审核通过 | 审核通过 | 审核通过 | 获得ISO 13485 认证证书 | 通过 | 通过 | 医疗器械检测机构出具的检测报告 | 无 | 发明专利,外观设计专利,实用新型专利 | 0 | 1 | 没有抽检不合格记录
胸腰椎后路椎板钩 | T246 | 骨科脊柱类 | 钛合金 | 各种规格 |  | 1钩 | YZ0000050 | 常州奥斯迈医疗器械有限公司 | 脊柱后路内固定系统（商品名：Devine） | YZ00011105 | 国产 | 常州奥斯迈医疗器械有限公司 |  | 钛合金，大、中、小，宽刃斜坡钩 | Devine-TL5.5型 |  |  | 个 |  |  | 脊柱后路内固定系统（商品名：Devine） | 审核通过 | 审核通过 | 审核通过 | 审核通过 | 审核通过 | 审核通过 | 获得ISO 13485 认证证书 | 通过 | 通过 | 医疗器械检测机构出具的检测报告 | 无 | 发明专利,外观设计专利,实用新型专利 | 0 | 1 | 没有抽检不合格记录
胸腰椎后路椎板钩 | T246 | 骨科脊柱类 | 钛合金 | 各种规格 |  | 1钩 | YZ0000050 | 常州奥斯迈医疗器械有限公司 | 脊柱后路内固定系统（商品名：Devine） | YZ00011106 | 国产 | 常州奥斯迈医疗器械有限公司 |  | 钛合金，大、中、小，腰椎下椎板钩 | Devine-TL5.5型 |  |  | 个 |  |  | 脊柱后路内固定系统（商品名：Devine） | 审核通过 | 审核通过 | 审核通过 | 审核通过 | 审核通过 | 审核通过 | 获得ISO 13485 认证证书 | 通过 | 通过 | 医疗器械检测机构出具的检测报告 | 无 | 发明专利,外观设计专利,实用新型专利 | 0 | 1 | 没有抽检不合格记录
胸腰椎后路椎板钩 | T246 | 骨科脊柱类 | 钛合金 | 各种规格 |  | 1钩 | YZ0000050 | 常州奥斯迈医疗器械有限公司 | 脊柱后路内固定系统（商品名：Devine） | YZ00011107 | 国产 | 常州奥斯迈医疗器械有限公司 |  | 钛合金，大、中、小，体部延长钩 | Devine-TL5.5型 |  |  | 个 |  |  | 脊柱后路内固定系统（商品名：Devine） | 审核通过 | 审核通过 | 审核通过 | 审核通过 | 审核通过 | 审核通过 | 获得ISO 13485 认证证书 | 通过 | 通过 | 医疗器械检测机构出具的检测报告 | 无 | 发明专利,外观设计专利,实用新型专利 | 0 | 1 | 没有抽检不合格记录
胸腰椎后路椎板钩 | T246 | 骨科脊柱类 | 钛合金 | 各种规格 |  | 1钩 | YZ0000050 | 常州奥斯迈医疗器械有限公司 | 脊柱后路内固定系统（商品名：Devine） | YZ00011108 | 国产 | 常州奥斯迈医疗器械有限公司 |  | 钛合金，大、中、小，体部延长钩 | Devine-TL6.0型 |  |  | 个 |  |  | 脊柱后路内固定系统（商品名：Devine） | 审核通过 | 审核通过 | 审核通过 | 审核通过 | 审核通过 | 审核通过 | 获得ISO 13485 认证证书 | 通过 | 通过 | 医疗器械检测机构出具的检测报告 | 无 | 发明专利,外观设计专利,实用新型专利 | 0 | 1 | 没有抽检不合格记录
胸腰椎后路椎板钩 | T246 | 骨科脊柱类 | 钛合金 | 各种规格 |  | 1钩 | YZ0000050 | 常州奥斯迈医疗器械有限公司 | 脊柱后路内固定系统（商品名：Devine） | YZ00011109 | 国产 | 常州奥斯迈医疗器械有限公司 |  | 钛合金，大、中、小，腰椎上椎板钩 | Devine-TL5.5型 |  |  | 个 |  |  | 脊柱后路内固定系统（商品名：Devine） | 审核通过 | 审核通过 | 审核通过 | 审核通过 | 审核通过 | 审核通过 | 获得ISO 13485 认证证书 | 通过 | 通过 | 医疗器械检测机构出具的检测报告 | 无 | 发明专利,外观设计专利,实用新型专利 | 0 | 1 | 没有抽检不合格记录
胸腰椎后路椎板钩 | T246 | 骨科脊柱类 | 钛合金 | 各种规格 |  | 1钩 | YZ0000050 | 常州奥斯迈医疗器械有限公司 | 脊柱后路内固定系统（商品名：Devine） | YZ00011110 | 国产 | 常州奥斯迈医疗器械有限公司 |  | 钛合金，大、中、小，腰椎下椎板钩 | Devine-TL6.0型 |  |  | 个 |  |  | 脊柱后路内固定系统（商品名：Devine） | 审核通过 | 审核通过 | 审核通过 | 审核通过 | 审核通过 | 审核通过 | 获得ISO 13485 认证证书 | 通过 | 通过 | 医疗器械检测机构出具的检测报告 | 无 | 发明专利,外观设计专利,实用新型专利 | 0 | 1 | 没有抽检不合格记录
胸腰椎后路横突钩 | T248 | 骨科脊柱类 | 钛合金 | 各种规格 |  | 1钩 | YZ0000050 | 常州奥斯迈医疗器械有限公司 | 脊柱后路内固定系统（商品名：Devine） | YZ00011111 | 国产 | 常州奥斯迈医疗器械有限公司 |  | 钛合金，大、中、小，宽刃钩 | Devine-TL5.5型 |  |  | 个 |  |  | 脊柱后路内固定系统（商品名：Devine） | 审核通过 | 审核通过 | 审核通过 | 审核通过 | 审核通过 | 审核通过 | 获得ISO 13485 认证证书 | 通过 | 通过 | 医疗器械检测机构出具的检测报告 | 无 | 发明专利,外观设计专利,实用新型专利 | 0 | 1 | 没有抽检不合格记录
胸腰椎后路横突钩 | T248 | 骨科脊柱类 | 钛合金 | 各种规格 |  | 1钩 | YZ0000050 | 常州奥斯迈医疗器械有限公司 | 脊柱后路内固定系统（商品名：Devine） | YZ00011112 | 国产 | 常州奥斯迈医疗器械有限公司 |  | 钛合金，大、中、小，宽刃钩 | Devine-TL6.0型 |  |  | 个 |  |  | 脊柱后路内固定系统（商品名：Devine） | 审核通过 | 审核通过 | 审核通过 | 审核通过 | 审核通过 | 审核通过 | 获得ISO 13485 认证证书 | 通过 | 通过 | 医疗器械检测机构出具的检测报告 | 无 | 发明专利,外观设计专利,实用新型专利 | 0 | 1 | 没有抽检不合格记录
胸腰椎后路横突钩 | T248 | 骨科脊柱类 | 钛合金 | 各种规格 |  | 1钩 | YZ0000050 | 常州奥斯迈医疗器械有限公司 | 脊柱后路内固定系统（商品名：Devine） | YZ00011113 | 国产 | 常州奥斯迈医疗器械有限公司 |  | 钛合金，左、右，胸椎斜角钩 | Devine-TL6.0型 |  |  | 个 |  |  | 脊柱后路内固定系统（商品名：Devine） | 审核通过 | 审核通过 | 审核通过 | 审核通过 | 审核通过 | 审核通过 | 获得ISO 13485 认证证书 | 通过 | 通过 | 医疗器械检测机构出具的检测报告 | 无 | 发明专利,外观设计专利,实用新型专利 | 0 | 12 | 没有抽检不合格记录
胸腰椎后路横突钩 | T248 | 骨科脊柱类 | 钛合金 | 各种规格 |  | 1钩 | YZ0000050 | 常州奥斯迈医疗器械有限公司 | 脊柱后路内固定系统（商品名：Devine） | YZ00011114 | 国产 | 常州奥斯迈医疗器械有限公司 |  | 钛合金，左、右，胸椎斜角钩 | Devine-TL5.5型 |  |  | 个 |  |  | 脊柱后路内固定系统（商品名：Devine） | 审核通过 | 审核通过 | 审核通过 | 审核通过 | 审核通过 | 审核通过 | 获得ISO 13485 认证证书 | 通过 | 通过 | 医疗器械检测机构出具的检测报告 | 无 | 发明专利,外观设计专利,实用新型专利 | 0 | 1 | 没有抽检不合格记录
胸腰椎后路偏体钩 | T250 | 骨科脊柱类 | 钛合金 | 各种规格 |  | 1钩 | YZ0000050 | 常州奥斯迈医疗器械有限公司 | 脊柱后路内固定系统（商品名：Devine） | YZ00011115 | 国产 | 常州奥斯迈医疗器械有限公司 |  | 钛合金，左、右，偏移钩 | Devine-TL6.0型 |  |  | 个 |  |  | 脊柱后路内固定系统（商品名：Devine） | 审核通过 | 审核通过 | 审核通过 | 审核通过 | 审核通过 | 审核通过 | 获得ISO 13485 认证证书 | 通过 | 通过 | 医疗器械检测机构出具的检测报告 | 无 | 发明专利,外观设计专利,实用新型专利 | 0 | 1 | 没有抽检不合格记录
胸腰椎后路偏体钩 | T250 | 骨科脊柱类 | 钛合金 | 各种规格 |  | 1钩 | YZ0000050 | 常州奥斯迈医疗器械有限公司 | 脊柱后路内固定系统（商品名：Devine） | YZ00011116 | 国产 | 常州奥斯迈医疗器械有限公司 |  | 钛合金，左、右，偏移钩 | Devine-TL5.5型 |  |  | 个 |  |  | 脊柱后路内固定系统（商品名：Devine） | 审核通过 | 审核通过 | 审核通过 | 审核通过 | 审核通过 | 审核通过 | 获得ISO 13485 认证证书 | 通过 | 通过 | 医疗器械检测机构出具的检测报告 | 无 | 发明专利,外观设计专利,实用新型专利 | 0 | 13 | 没有抽检不合格记录
胸腰椎后路可调长度横连接 | T252 | 骨科脊柱类 | 钛合金 | 各种规格 |  | 1横连 | YZ0000050 | 常州奥斯迈医疗器械有限公司 | 脊柱后路内固定系统（商品名：Devine） | YZ00011117 | 国产 | 常州奥斯迈医疗器械有限公司 |  | 钛合金，L=32～40，42～48，50～65，5.5可调横连接 | Devine-TL5.5型 |  |  | 个 |  |  | 脊柱后路内固定系统（商品名：Devine） | 审核通过 | 审核通过 | 审核通过 | 审核通过 | 审核通过 | 审核通过 | 获得ISO 13485 认证证书 | 通过 | 通过 | 医疗器械检测机构出具的检测报告 | 无 | 发明专利,外观设计专利,实用新型专利 | 0 | 16 | 没有抽检不合格记录
胸腰椎后路可调长度横连接 | T252 | 骨科脊柱类 | 钛合金 | 各种规格 |  | 1横连 | YZ0000050 | 常州奥斯迈医疗器械有限公司 | 脊柱后路内固定系统（商品名：Devine） | YZ00011118 | 国产 | 常州奥斯迈医疗器械有限公司 |  | 钛合金，L=32～40，42～48，50～65，6.0可调横连接 | Devine-TL6.0型 |  |  | 个 |  |  | 脊柱后路内固定系统（商品名：Devine） | 审核通过 | 审核通过 | 审核通过 | 审核通过 | 审核通过 | 审核通过 | 获得ISO 13485 认证证书 | 通过 | 通过 | 医疗器械检测机构出具的检测报告 | 无 | 发明专利,外观设计专利,实用新型专利 | 0 | 1 | 没有抽检不合格记录
胸腰椎后路棒棒连接器 | T256 | 骨科脊柱类 | 钛合金 | 各种规格 |  | 1连接器 | YZ0000050 | 常州奥斯迈医疗器械有限公司 | 脊柱后路内固定系统（商品名：Devine） | YZ00011119 | 国产 | 常州奥斯迈医疗器械有限公司 |  | 钛合金，方形、直形，多米诺连接头 | Devine-TL5.5型 |  |  | 个 |  |  | 脊柱后路内固定系统（商品名：Devine） | 审核通过 | 审核通过 | 审核通过 | 审核通过 | 审核通过 | 审核通过 | 获得ISO 13485 认证证书 | 通过 | 通过 | 医疗器械检测机构出具的检测报告 | 无 | 发明专利,外观设计专利,实用新型专利 | 0 | 12 | 没有抽检不合格记录
胸腰椎后路棒棒连接器 | T256 | 骨科脊柱类 | 钛合金 | 各种规格 |  | 1连接器 | YZ0000050 | 常州奥斯迈医疗器械有限公司 | 脊柱后路内固定系统（商品名：Devine） | YZ00011120 | 国产 | 常州奥斯迈医疗器械有限公司 |  | 钛合金，方形、直形，多米诺连接头 | Devine-TL6.0型 |  |  | 个 |  |  | 脊柱后路内固定系统（商品名：Devine） | 审核通过 | 审核通过 | 审核通过 | 审核通过 | 审核通过 | 审核通过 | 获得ISO 13485 认证证书 | 通过 | 通过 | 医疗器械检测机构出具的检测报告 | 无 | 发明专利,外观设计专利,实用新型专利 | 0 | 1 | 没有抽检不合格记录
胸腰椎后路非融合螺塞 | T267 | 骨科脊柱类 | 钛合金 | 各种规格 |  | 1螺塞 | YZ0000050 | 常州奥斯迈医疗器械有限公司 | 脊柱后路内固定系统（商品名：Devine） | YZ00011121 | 国产 | 常州奥斯迈医疗器械有限公司 |  | 钛合金，B10×1.5，顶丝 | Devine-TL6.0型 |  |  | 个 |  |  | 脊柱后路内固定系统（商品名：Devine） | 审核通过 | 审核通过 | 审核通过 | 审核通过 | 审核通过 | 审核通过 | 获得ISO 13485 认证证书 | 通过 | 通过 | 医疗器械检测机构出具的检测报告 | 无 | 发明专利,外观设计专利,实用新型专利 | 0 | 16 | 没有抽检不合格记录
胸腰椎后路锁紧螺塞 | T258 | 骨科脊柱类 | 钛合金 | 各种规格 |  | 1螺塞 | YZ0000050 | 常州奥斯迈医疗器械有限公司 | 脊柱后路内固定系统（商品名：Devine） | YZ00011122 | 国产 | 常州奥斯迈医疗器械有限公司 |  | 钛合金，B8.8×1.3，顶丝 | Devine-TL5.5型 |  |  | 个 |  |  | 脊柱后路内固定系统（商品名：Devine） | 审核通过 | 审核通过 | 审核通过 | 审核通过 | 审核通过 | 审核通过 | 获得ISO 13485 认证证书 | 通过 | 通过 | 医疗器械检测机构出具的检测报告 | 无 | 发明专利,外观设计专利,实用新型专利 | 0 | 16 | 没有抽检不合格记录
单轴髂骨螺钉 | T129 | 骨科脊柱类 | 钛合金 | 各种规格 |  | 1螺钉 | YZ0000050 | 常州奥斯迈医疗器械有限公司 | 脊柱后路内固定系统（商品名：Devine） | YZ00011123 | 国产 | 常州奥斯迈医疗器械有限公司 |  | 钛合金，Φ4.0，Φ4.5，Φ5.0，Φ5.5，Φ6.0，Φ6.5，Φ7.0，Φ7.5，Φ8.0，Φ8.5，Φ9.0，15～80，每间隔1mm为一规格，骶髂定向螺钉 | Devine-TL6.0型 |  |  | 枚 |  |  | 脊柱后路内固定系统（商品名：Devine） | 审核通过 | 审核通过 | 审核通过 | 审核通过 | 审核通过 | 审核通过 | 获得ISO 13485 认证证书 | 通过 | 通过 | 医疗器械检测机构出具的检测报告 | 无 | 发明专利,外观设计专利,实用新型专利 | 0 | 1 | 没有抽检不合格记录
单轴髂骨螺钉 | T129 | 骨科脊柱类 | 钛合金 | 各种规格 |  | 1螺钉 | YZ0000050 | 常州奥斯迈医疗器械有限公司 | 脊柱后路内固定系统（商品名：Devine） | YZ00011124 | 国产 | 常州奥斯迈医疗器械有限公司 |  | 钛合金，Φ4.0，Φ4.5，Φ5.0，Φ5.5，Φ6.0，Φ6.5，Φ7.0，Φ7.5，Φ8.0，Φ8.5，Φ9.0，15～80，每间隔1mm为一规格，骶髂定向螺钉 | Devine-TL5.5型 |  |  | 枚 |  |  | 脊柱后路内固定系统（商品名：Devine） | 审核通过 | 审核通过 | 审核通过 | 审核通过 | 审核通过 | 审核通过 | 获得ISO 13485 认证证书 | 通过 | 通过 | 医疗器械检测机构出具的检测报告 | 无 | 发明专利,外观设计专利,实用新型专利 | 0 | 16 | 没有抽检不合格记录
胸腰椎后路固定长度横连接 | T254 | 骨科脊柱类 | 钛合金 | 各种规格 |  | 1横连 | YZ0000050 | 常州奥斯迈医疗器械有限公司 | 脊柱后路内固定系统（商品名：Devine） | YZ00011125 | 国产 | 常州奥斯迈医疗器械有限公司 |  | 钛合金，L=35～110，每间隔5mm为一规格，5.5横联装置 | Devine-TL5.5型 |  |  | 个 |  |  | 脊柱后路内固定系统（商品名：Devine） | 审核通过 | 审核通过 | 审核通过 | 审核通过 | 审核通过 | 审核通过 | 获得ISO 13485 认证证书 | 通过 | 通过 | 医疗器械检测机构出具的检测报告 | 无 | 发明专利,外观设计专利,实用新型专利 | 0 | 16 | 没有抽检不合格记录
胸腰椎后路固定长度横连接 | T254 | 骨科脊柱类 | 钛合金 | 各种规格 |  | 1横连 | YZ0000050 | 常州奥斯迈医疗器械有限公司 | 脊柱后路内固定系统（商品名：Devine） | YZ00011126 | 国产 | 常州奥斯迈医疗器械有限公司 |  | 钛合金，L=35～110，每间隔5mm为一规格，6.0横联装置 | Devine-TL6.0型 |  |  | 个 |  |  | 脊柱后路内固定系统（商品名：Devine） | 审核通过 | 审核通过 | 审核通过 | 审核通过 | 审核通过 | 审核通过 | 获得ISO 13485 认证证书 | 通过 | 通过 | 医疗器械检测机构出具的检测报告 | 无 | 发明专利,外观设计专利,实用新型专利 | 0 | 1 | 没有抽检不合格记录
胸腰椎后路微创连接棒 | T195 | 骨科脊柱类 | 钛合金 |  |  | 1棒 | YZ0000050 | 常州奥斯迈医疗器械有限公司 | 脊柱后路内固定系统（商品名：Devine） | YZ00011127 | 国产 | 常州奥斯迈医疗器械有限公司 |  | 钛合金，直径Φ5.5长度30～550，每间隔5mm为一规格，弧形钛棒（灭菌） | Devine-TL5.5型 |  |  | 根 |  |  | 脊柱后路内固定系统（商品名：Devine） | 审核通过 | 审核通过 | 审核通过 | 审核通过 | 审核通过 | 审核通过 | 获得ISO 13485 认证证书 | 通过 | 通过 | 医疗器械检测机构出具的检测报告 | 无 | 发明专利,外观设计专利,实用新型专利 | 0 | 1 | 没有抽检不合格记录
胸腰椎后路微创连接棒 | T195 | 骨科脊柱类 | 钛合金 |  |  | 1棒 | YZ0000050 | 常州奥斯迈医疗器械有限公司 | 脊柱后路内固定系统（商品名：Devine） | YZ00011128 | 国产 | 常州奥斯迈医疗器械有限公司 |  | 钛合金，直径Φ6.0 长度30～550，每间隔5mm为一规格，弧形钛棒（灭菌） | Devine-TL6.0型 |  |  | 根 |  |  | 脊柱后路内固定系统（商品名：Devine） | 审核通过 | 审核通过 | 审核通过 | 审核通过 | 审核通过 | 审核通过 | 获得ISO 13485 认证证书 | 通过 | 通过 | 医疗器械检测机构出具的检测报告 | 无 | 发明专利,外观设计专利,实用新型专利 | 0 | 1 | 没有抽检不合格记录
胸腰椎后路微创长尾固定螺钉 | T197 | 骨科脊柱类 | 钛合金 | 各种规格 |  | 1螺钉 | YZ0000050 | 常州奥斯迈医疗器械有限公司 | 脊柱后路内固定系统（商品名：Devine） | YZ00011129 | 国产 | 常州奥斯迈医疗器械有限公司 |  | 钛合金，Φ4.0，Φ4.5，Φ5.0，Φ5.5，Φ6.0，Φ6.5，Φ7.0，Φ7.5，Φ8.0，Φ8.5，Φ9.0，15～80，每间隔1mm为一规格，长尾定向螺钉（灭菌） | Devine-TL5.5型 |  |  | 枚 |  |  | 脊柱后路内固定系统（商品名：Devine） | 审核通过 | 审核通过 | 审核通过 | 审核通过 | 审核通过 | 审核通过 | 获得ISO 13485 认证证书 | 通过 | 通过 | 医疗器械检测机构出具的检测报告 | 无 | 发明专利,外观设计专利,实用新型专利 | 0 | 1 | 没有抽检不合格记录
胸腰椎后路微创长尾固定螺钉 | T197 | 骨科脊柱类 | 钛合金 | 各种规格 |  | 1螺钉 | YZ0000050 | 常州奥斯迈医疗器械有限公司 | 脊柱后路内固定系统（商品名：Devine） | YZ00011130 | 国产 | 常州奥斯迈医疗器械有限公司 |  | 钛合金，Φ4.0，Φ4.5，Φ5.0，Φ5.5，Φ6.0，Φ6.5，Φ7.0，Φ7.5，Φ8.0，Φ8.5，Φ9.0，15～80，每间隔1mm为一规格，长尾定向螺钉（灭菌） | Devine-TL6.0型 |  |  | 枚 |  |  | 脊柱后路内固定系统（商品名：Devine） | 审核通过 | 审核通过 | 审核通过 | 审核通过 | 审核通过 | 审核通过 | 获得ISO 13485 认证证书 | 通过 | 通过 | 医疗器械检测机构出具的检测报告 | 无 | 发明专利,外观设计专利,实用新型专利 | 0 | 1 | 没有抽检不合格记录
胸腰椎后路微创长尾多轴螺钉 | T199 | 骨科脊柱类 | 钛合金 | 各种规格 |  | 1螺钉 | YZ0000050 | 常州奥斯迈医疗器械有限公司 | 脊柱后路内固定系统（商品名：Devine） | YZ00011131 | 国产 | 常州奥斯迈医疗器械有限公司 |  | 钛合金，Φ4.0，Φ4.5，Φ5.0，Φ5.5，Φ6.0，Φ6.5，Φ7.0，Φ7.5，Φ8.0，Φ8.5，Φ9.0，15～80，每间隔1mm为一规格，长尾万向螺钉（灭菌） | Devine-TL5.5型 |  |  | 枚 |  |  | 脊柱后路内固定系统（商品名：Devine） | 审核通过 | 审核通过 | 审核通过 | 审核通过 | 审核通过 | 审核通过 | 获得ISO 13485 认证证书 | 通过 | 通过 | 医疗器械检测机构出具的检测报告 | 无 | 发明专利,外观设计专利,实用新型专利 | 0 | 1 | 没有抽检不合格记录
胸腰椎后路微创长尾多轴螺钉 | T199 | 骨科脊柱类 | 钛合金 | 各种规格 |  | 1螺钉 | YZ0000050 | 常州奥斯迈医疗器械有限公司 | 脊柱后路内固定系统（商品名：Devine） | YZ00011132 | 国产 | 常州奥斯迈医疗器械有限公司 |  | 钛合金，Φ4.0，Φ4.5，Φ5.0，Φ5.5，Φ6.0，Φ6.5，Φ7.0，Φ7.5，Φ8.0，Φ8.5，Φ9.0，15～80，每间隔1mm为一规格，长尾万向螺钉（灭菌） | Devine-TL6.0型 |  |  | 枚 |  |  | 脊柱后路内固定系统（商品名：Devine） | 审核通过 | 审核通过 | 审核通过 | 审核通过 | 审核通过 | 审核通过 | 获得ISO 13485 认证证书 | 通过 | 通过 | 医疗器械检测机构出具的检测报告 | 无 | 发明专利,外观设计专利,实用新型专利 | 0 | 1 | 没有抽检不合格记录
预裁直棒 | T215 | 骨科脊柱类 | 钛合金 |  |  | 1棒 | YZ0000050 | 常州奥斯迈医疗器械有限公司 | 脊柱后路内固定系统（商品名：Devine） | YZ00011133 | 国产 | 常州奥斯迈医疗器械有限公司 |  | 钛合金，直径Φ5.5长度30～550，每间隔5mm为一规格，钛棒（灭菌） | Devine-TL5.5型 |  |  | 根 |  |  | 脊柱后路内固定系统（商品名：Devine） | 审核通过 | 审核通过 | 审核通过 | 审核通过 | 审核通过 | 审核通过 | 获得ISO 13485 认证证书 | 通过 | 通过 | 医疗器械检测机构出具的检测报告 | 无 | 发明专利,外观设计专利,实用新型专利 | 0 | 1 | 没有抽检不合格记录
预裁预弯棒 | T207 | 骨科脊柱类 | 钛合金 |  |  | 1棒 | YZ0000050 | 常州奥斯迈医疗器械有限公司 | 脊柱后路内固定系统（商品名：Devine） | YZ00011134 | 国产 | 常州奥斯迈医疗器械有限公司 |  | 钛合金，直径Φ6.0 长度30～550，每间隔5mm为一规格，钛棒（灭菌） | Devine-TL6.0型 |  |  | 根 |  |  | 脊柱后路内固定系统（商品名：Devine） | 审核通过 | 审核通过 | 审核通过 | 审核通过 | 审核通过 | 审核通过 | 获得ISO 13485 认证证书 | 通过 | 通过 | 医疗器械检测机构出具的检测报告 | 无 | 发明专利,外观设计专利,实用新型专利 | 0 | 1 | 没有抽检不合格记录
胸腰椎后路非融合螺钉 | T265 | 骨科脊柱类 | 钛合金 | 各种规格 |  | 1螺钉 | YZ0000050 | 常州奥斯迈医疗器械有限公司 | 脊柱后路内固定系统（商品名：Devine） | YZ00011135 | 国产 | 常州奥斯迈医疗器械有限公司 |  | 钛合金，Φ4.0，Φ4.5，Φ5.0，Φ5.5，Φ6.0，Φ6.5，Φ7.0，Φ7.5，Φ8.0，Φ8.5，Φ9.0，15～80，每间隔1mm为一规格，定向螺钉（灭菌） | Devine-TL6.0型 |  |  | 枚 |  |  | 脊柱后路内固定系统（商品名：Devine） | 审核通过 | 审核通过 | 审核通过 | 审核通过 | 审核通过 | 审核通过 | 获得ISO 13485 认证证书 | 通过 | 通过 | 医疗器械检测机构出具的检测报告 | 无 | 发明专利,外观设计专利,实用新型专利 | 0 | 1 | 没有抽检不合格记录
胸腰椎预裁预弯棒系统螺钉 | T205 | 骨科脊柱类 | 钛合金 |  |  | 1螺钉 | YZ0000050 | 常州奥斯迈医疗器械有限公司 | 脊柱后路内固定系统（商品名：Devine） | YZ00011136 | 国产 | 常州奥斯迈医疗器械有限公司 |  | 钛合金，Φ4.0，Φ4.5，Φ5.0，Φ5.5，Φ6.0，Φ6.5，Φ7.0，Φ7.5，Φ8.0，Φ8.5，Φ9.0，15～80，每间隔1mm为一规格，定向螺钉（灭菌） | Devine-TL5.5型 |  |  | 枚 |  |  | 脊柱后路内固定系统（商品名：Devine） | 审核通过 | 审核通过 | 审核通过 | 审核通过 | 审核通过 | 审核通过 | 获得ISO 13485 认证证书 | 通过 | 通过 | 医疗器械检测机构出具的检测报告 | 无 | 发明专利,外观设计专利,实用新型专利 | 0 | 1 | 没有抽检不合格记录
胸腰椎后路非融合螺钉 | T265 | 骨科脊柱类 | 钛合金 | 各种规格 |  | 1螺钉 | YZ0000050 | 常州奥斯迈医疗器械有限公司 | 脊柱后路内固定系统（商品名：Devine） | YZ00011137 | 国产 | 常州奥斯迈医疗器械有限公司 |  | 钛合金，Φ4.0，Φ4.5，Φ5.0，Φ5.5，Φ6.0，Φ6.5，Φ7.0，Φ7.5，Φ8.0，Φ8.5，Φ9.0，15～80，每间隔1mm为一规格，复位定向螺钉（灭菌） | Devine-TL6.0型 |  |  | 枚 |  |  | 脊柱后路内固定系统（商品名：Devine） | 审核通过 | 审核通过 | 审核通过 | 审核通过 | 审核通过 | 审核通过 | 获得ISO 13485 认证证书 | 通过 | 通过 | 医疗器械检测机构出具的检测报告 | 无 | 发明专利,外观设计专利,实用新型专利 | 0 | 1 | 没有抽检不合格记录
胸腰椎预裁预弯棒系统螺钉 | T205 | 骨科脊柱类 | 钛合金 |  |  | 1螺钉 | YZ0000050 | 常州奥斯迈医疗器械有限公司 | 脊柱后路内固定系统（商品名：Devine） | YZ00011138 | 国产 | 常州奥斯迈医疗器械有限公司 |  | 钛合金，Φ4.0，Φ4.5，Φ5.0，Φ5.5，Φ6.0，Φ6.5，Φ7.0，Φ7.5，Φ8.0，Φ8.5，Φ9.0，15～80，每间隔1mm为一规格，复位定向螺钉（灭菌） | Devine-TL5.5型 |  |  | 枚 |  |  | 脊柱后路内固定系统（商品名：Devine） | 审核通过 | 审核通过 | 审核通过 | 审核通过 | 审核通过 | 审核通过 | 获得ISO 13485 认证证书 | 通过 | 通过 | 医疗器械检测机构出具的检测报告 | 无 | 发明专利,外观设计专利,实用新型专利 | 0 | 1 | 没有抽检不合格记录
胸腰椎后路非融合螺钉 | T265 | 骨科脊柱类 | 钛合金 | 各种规格 |  | 1螺钉 | YZ0000050 | 常州奥斯迈医疗器械有限公司 | 脊柱后路内固定系统（商品名：Devine） | YZ00011139 | 国产 | 常州奥斯迈医疗器械有限公司 |  | 钛合金，Φ4.0，Φ4.5，Φ5.0，Φ5.5，Φ6.0，Φ6.5，Φ7.0，Φ7.5，Φ8.0，Φ8.5，Φ9.0，15～80，每间隔1mm为一规格，万向螺钉（灭菌） | Devine-TL6.0型 |  |  | 枚 |  |  | 脊柱后路内固定系统（商品名：Devine） | 审核通过 | 审核通过 | 审核通过 | 审核通过 | 审核通过 | 审核通过 | 获得ISO 13485 认证证书 | 通过 | 通过 | 医疗器械检测机构出具的检测报告 | 无 | 发明专利,外观设计专利,实用新型专利 | 0 | 1 | 没有抽检不合格记录
胸腰椎预裁预弯棒系统螺钉 | T205 | 骨科脊柱类 | 钛合金 |  |  | 1螺钉 | YZ0000050 | 常州奥斯迈医疗器械有限公司 | 脊柱后路内固定系统（商品名：Devine） | YZ00011140 | 国产 | 常州奥斯迈医疗器械有限公司 |  | 钛合金，Φ4.0，Φ4.5，Φ5.0，Φ5.5，Φ6.0，Φ6.5，Φ7.0，Φ7.5，Φ8.0，Φ8.5，Φ9.0，15～80，每间隔1mm为一规格，万向螺钉（灭菌） | Devine-TL5.5型 |  |  | 枚 |  |  | 脊柱后路内固定系统（商品名：Devine） | 审核通过 | 审核通过 | 审核通过 | 审核通过 | 审核通过 | 审核通过 | 获得ISO 13485 认证证书 | 通过 | 通过 | 医疗器械检测机构出具的检测报告 | 无 | 发明专利,外观设计专利,实用新型专利 | 0 | 1 | 没有抽检不合格记录
胸腰椎后路非融合螺钉 | T265 | 骨科脊柱类 | 钛合金 | 各种规格 |  | 1螺钉 | YZ0000050 | 常州奥斯迈医疗器械有限公司 | 脊柱后路内固定系统（商品名：Devine） | YZ00011141 | 国产 | 常州奥斯迈医疗器械有限公司 |  | 钛合金，Φ4.0，Φ4.5，Φ5.0，Φ5.5，Φ6.0，Φ6.5，Φ7.0，Φ7.5，Φ8.0，Φ8.5，Φ9.0，15～80，每间隔1mm为一规格，复位万向螺钉（灭菌） | Devine-TL6.0型 |  |  | 枚 |  |  | 脊柱后路内固定系统（商品名：Devine） | 审核通过 | 审核通过 | 审核通过 | 审核通过 | 审核通过 | 审核通过 | 获得ISO 13485 认证证书 | 通过 | 通过 | 医疗器械检测机构出具的检测报告 | 无 | 发明专利,外观设计专利,实用新型专利 | 0 | 1 | 没有抽检不合格记录
胸腰椎预裁预弯棒系统螺钉 | T205 | 骨科脊柱类 | 钛合金 |  |  | 1螺钉 | YZ0000050 | 常州奥斯迈医疗器械有限公司 | 脊柱后路内固定系统（商品名：Devine） | YZ00011142 | 国产 | 常州奥斯迈医疗器械有限公司 |  | 钛合金，Φ4.0，Φ4.5，Φ5.0，Φ5.5，Φ6.0，Φ6.5，Φ7.0，Φ7.5，Φ8.0，Φ8.5，Φ9.0，15～80，每间隔1mm为一规格，复位万向螺钉（灭菌） | Devine-TL5.5型 |  |  | 枚 |  |  | 脊柱后路内固定系统（商品名：Devine） | 审核通过 | 审核通过 | 审核通过 | 审核通过 | 审核通过 | 审核通过 | 获得ISO 13485 认证证书 | 通过 | 通过 | 医疗器械检测机构出具的检测报告 | 无 | 发明专利,外观设计专利,实用新型专利 | 0 | 1 | 没有抽检不合格记录
胸腰椎后路椎弓根钩 | T244 | 骨科脊柱类 | 钛合金 | 各种规格 |  | 1钩 | YZ0000050 | 常州奥斯迈医疗器械有限公司 | 脊柱后路内固定系统（商品名：Devine） | YZ00011143 | 国产 | 常州奥斯迈医疗器械有限公司 |  | 钛合金，大、中、小，椎弓根钩（灭菌） | Devine-TL5.5型 |  |  | 个 |  |  | 脊柱后路内固定系统（商品名：Devine） | 审核通过 | 审核通过 | 审核通过 | 审核通过 | 审核通过 | 审核通过 | 获得ISO 13485 认证证书 | 通过 | 通过 | 医疗器械检测机构出具的检测报告 | 无 | 发明专利,外观设计专利,实用新型专利 | 0 | 1 | 没有抽检不合格记录
胸腰椎后路椎弓根钩 | T244 | 骨科脊柱类 | 钛合金 | 各种规格 |  | 1钩 | YZ0000050 | 常州奥斯迈医疗器械有限公司 | 脊柱后路内固定系统（商品名：Devine） | YZ00011144 | 国产 | 常州奥斯迈医疗器械有限公司 |  | 钛合金，大、中、小，椎弓根钩（灭菌） | Devine-TL6.0型 |  |  | 个 |  |  | 脊柱后路内固定系统（商品名：Devine） | 审核通过 | 审核通过 | 审核通过 | 审核通过 | 审核通过 | 审核通过 | 获得ISO 13485 认证证书 | 通过 | 通过 | 医疗器械检测机构出具的检测报告 | 无 | 发明专利,外观设计专利,实用新型专利 | 0 | 1 | 没有抽检不合格记录
多轴横连接 | T289 | 骨科脊柱类 | 钛合金 | 各种规格 |  | 1横连接 | YZ0000050 | 常州奥斯迈医疗器械有限公司 | 脊柱后路内固定系统（商品名：Devine） | YZ00011145 | 国产 | 常州奥斯迈医疗器械有限公司 |  | 钛合金，L=32～40，42～48，50～65，5.5可调横连接（灭菌） | Devine-TL5.5型 |  |  | 个 |  |  | 脊柱后路内固定系统（商品名：Devine） | 审核通过 | 审核通过 | 审核通过 | 审核通过 | 审核通过 | 审核通过 | 获得ISO 13485 认证证书 | 通过 | 通过 | 医疗器械检测机构出具的检测报告 | 无 | 发明专利,外观设计专利,实用新型专利 | 0 | 1 | 没有抽检不合格记录
胸腰椎后路非融合横连器 | T269 | 骨科脊柱类 | 钛合金 | 各种规格 |  | 1横连 | YZ0000050 | 常州奥斯迈医疗器械有限公司 | 脊柱后路内固定系统（商品名：Devine） | YZ00011146 | 国产 | 常州奥斯迈医疗器械有限公司 |  | 钛合金，L=32～40，42～48，50～65，6.0可调横连接（灭菌） | Devine-TL6.0型 |  |  | 个 |  |  | 脊柱后路内固定系统（商品名：Devine） | 审核通过 | 审核通过 | 审核通过 | 审核通过 | 审核通过 | 审核通过 | 获得ISO 13485 认证证书 | 通过 | 通过 | 医疗器械检测机构出具的检测报告 | 无 | 发明专利,外观设计专利,实用新型专利 | 0 | 1 | 没有抽检不合格记录
胸腰椎后路非融合螺钉 | T265 | 骨科脊柱类 | 钛合金 | 各种规格 |  | 1螺钉 | YZ0000050 | 常州奥斯迈医疗器械有限公司 | 脊柱后路内固定系统（商品名：Devine） | YZ00011147 | 国产 | 常州奥斯迈医疗器械有限公司 |  | 钛合金，Φ4.0，Φ4.5，Φ5.0，Φ5.5，Φ6.0，Φ6.5，Φ7.0，Φ7.5，Φ8.0，Φ8.5，Φ9.0，15～80，每间隔1mm为一规格，骶髂定向螺钉（灭菌） | Devine-TL6.0型 |  |  | 枚 |  |  | 脊柱后路内固定系统（商品名：Devine） | 审核通过 | 审核通过 | 审核通过 | 审核通过 | 审核通过 | 审核通过 | 获得ISO 13485 认证证书 | 通过 | 通过 | 医疗器械检测机构出具的检测报告 | 无 | 发明专利,外观设计专利,实用新型专利 | 0 | 16 | 没有抽检不合格记录
胸腰椎预裁预弯棒系统螺钉 | T205 | 骨科脊柱类 | 钛合金 |  |  | 1螺钉 | YZ0000050 | 常州奥斯迈医疗器械有限公司 | 脊柱后路内固定系统（商品名：Devine） | YZ00011148 | 国产 | 常州奥斯迈医疗器械有限公司 |  | 钛合金，Φ4.0，Φ4.5，Φ5.0，Φ5.5，Φ6.0，Φ6.5，Φ7.0，Φ7.5，Φ8.0，Φ8.5，Φ9.0，15～80，每间隔1mm为一规格，骶髂定向螺钉（灭菌） | Devine-TL5.5型 |  |  | 枚 |  |  | 脊柱后路内固定系统（商品名：Devine） | 审核通过 | 审核通过 | 审核通过 | 审核通过 | 审核通过 | 审核通过 | 获得ISO 13485 认证证书 | 通过 | 通过 | 医疗器械检测机构出具的检测报告 | 无 | 发明专利,外观设计专利,实用新型专利 | 0 | 1 | 没有抽检不合格记录
单轴横连接 | T288 | 骨科脊柱类 | 钛合金 | 各种规格 |  | 1横连接 | YZ0000050 | 常州奥斯迈医疗器械有限公司 | 脊柱后路内固定系统（商品名：Devine） | YZ00011149 | 国产 | 常州奥斯迈医疗器械有限公司 |  | 钛合金，L=35～110，每间隔5mm为一规格，5.5横联装置（灭菌） | Devine-TL5.5型 |  |  | 个 |  |  | 脊柱后路内固定系统（商品名：Devine） | 审核通过 | 审核通过 | 审核通过 | 审核通过 | 审核通过 | 审核通过 | 获得ISO 13485 认证证书 | 通过 | 通过 | 医疗器械检测机构出具的检测报告 | 无 | 发明专利,外观设计专利,实用新型专利 | 0 | 1 | 没有抽检不合格记录
胸腰椎后路非融合横连器 | T269 | 骨科脊柱类 | 钛合金 | 各种规格 |  | 1横连 | YZ0000050 | 常州奥斯迈医疗器械有限公司 | 脊柱后路内固定系统（商品名：Devine） | YZ00011150 | 国产 | 常州奥斯迈医疗器械有限公司 |  | 钛合金，L=35～110，每间隔5mm为一规格，6.0横联装置（灭菌） | Devine-TL6.0型 |  |  | 个 |  |  | 脊柱后路内固定系统（商品名：Devine） | 审核通过 | 审核通过 | 审核通过 | 审核通过 | 审核通过 | 审核通过 | 获得ISO 13485 认证证书 | 通过 | 通过 | 医疗器械检测机构出具的检测报告 | 无 | 发明专利,外观设计专利,实用新型专利 | 0 | 16 | 没有抽检不合格记录
矫形棒 | T287 | 骨科脊柱类 | 钛合金 | 直径小于4.75mm |  | 1棒 | YZ0000050 | 常州奥斯迈医疗器械有限公司 | 矫形棒 | YZ00011151 | 国产 | 常州奥斯迈医疗器械有限公司 |  | 钛合金，长度：40～250，每间隔5mm为一规格 | Devine-TL5.5/6.0型 |  |  | 根 |  |  | 矫形棒 | 审核通过 | 审核通过 | 审核通过 | 审核通过 | 审核通过 | 审核通过 | 获得ISO 13485 认证证书 | 通过 | 通过 | 医疗器械检测机构出具的检测报告 | 无 | 发明专利,外观设计专利,实用新型专利 | 0 | 16 | 没有抽检不合格记录
颈椎前路混合固定一节段钛板 | T023 | 骨科脊柱类 | 钛合金 |  |  | 1板 | YZ0000050 | 常州奥斯迈医疗器械有限公司 | 颈椎前路钢板系统 | YZ00011152 | 国产 | 常州奥斯迈医疗器械有限公司 |  | 钛合金，4孔，L=16，18.5，20，22.5，25，27.5，30，32.5，35,颈椎钢板 | / |  |  | 块 |  |  | 颈椎前路钢板系统 | 审核通过 | 审核通过 | 审核通过 | 审核通过 | 审核通过 | 审核通过 | 获得ISO 13485 认证证书 | 通过 | 通过 | 医疗器械检测机构出具的检测报告 | 无 | 发明专利,外观设计专利,实用新型专利 | 0 | 16 | 没有抽检不合格记录
颈椎前路混合固定二节段钛板 | T025 | 骨科脊柱类 | 钛合金 |  |  | 1板 | YZ0000050 | 常州奥斯迈医疗器械有限公司 | 颈椎前路钢板系统 | YZ00011153 | 国产 | 常州奥斯迈医疗器械有限公司 |  | 钛合金，6孔，L=37.5，40，43，46,颈椎钢板 | / |  |  | 块 |  |  | 颈椎前路钢板系统 | 审核通过 | 审核通过 | 审核通过 | 审核通过 | 审核通过 | 审核通过 | 获得ISO 13485 认证证书 | 通过 | 通过 | 医疗器械检测机构出具的检测报告 | 无 | 发明专利,外观设计专利,实用新型专利 | 0 | 16 | 没有抽检不合格记录
颈椎前路混合固定三节段钛板 | T027 | 骨科脊柱类 | 钛合金 |  |  | 1板 | YZ0000050 | 常州奥斯迈医疗器械有限公司 | 颈椎前路钢板系统 | YZ00011154 | 国产 | 常州奥斯迈医疗器械有限公司 |  | 钛合金，8孔，L=51，56，61，66，71，76，78,颈椎钢板 | / |  |  | 块 |  |  | 颈椎前路钢板系统 | 审核通过 | 审核通过 | 审核通过 | 审核通过 | 审核通过 | 审核通过 | 获得ISO 13485 认证证书 | 通过 | 通过 | 医疗器械检测机构出具的检测报告 | 无 | 发明专利,外观设计专利,实用新型专利 | 0 | 16 | 没有抽检不合格记录
颈椎前路钛板螺钉 | T033 | 骨科脊柱类 | 钛合金 | 可变型自钻螺钉 |  | 1螺钉 | YZ0000050 | 常州奥斯迈医疗器械有限公司 | 颈椎前路钢板系统 | YZ00011155 | 国产 | 常州奥斯迈医疗器械有限公司 |  | 钛合金，可调角度 直径4.0 长度10，11，12，13，14，15，16，17，18，19，20，21，22，23，24,颈椎螺钉 | / |  |  | 枚 |  |  | 颈椎前路钢板系统 | 审核通过 | 审核通过 | 审核通过 | 审核通过 | 审核通过 | 审核通过 | 获得ISO 13485 认证证书 | 通过 | 通过 | 医疗器械检测机构出具的检测报告 | 无 | 发明专利,外观设计专利,实用新型专利 | 0 | 16 | 没有抽检不合格记录
颈椎前路钛板螺钉 | T033 | 骨科脊柱类 | 钛合金 | 可变型自钻螺钉 |  | 1螺钉 | YZ0000050 | 常州奥斯迈医疗器械有限公司 | 颈椎前路钢板系统 | YZ00011156 | 国产 | 常州奥斯迈医疗器械有限公司 |  | 钛合金，可调角度 直径4.5 长度10，11，12，13，14，15，16，17，18，19，20，21，22，23，24,颈椎螺钉 | / |  |  | 枚 |  |  | 颈椎前路钢板系统 | 审核通过 | 审核通过 | 审核通过 | 审核通过 | 审核通过 | 审核通过 | 获得ISO 13485 认证证书 | 通过 | 通过 | 医疗器械检测机构出具的检测报告 | 无 | 发明专利,外观设计专利,实用新型专利 | 0 | 1 | 没有抽检不合格记录
颈椎前路钛板螺钉 | T039 | 骨科脊柱类 | 钛合金 | 固定型自钻螺钉 |  | 1螺钉 | YZ0000050 | 常州奥斯迈医疗器械有限公司 | 颈椎前路钢板系统 | YZ00011157 | 国产 | 常州奥斯迈医疗器械有限公司 |  | 钛合金，固定角度 直径4.5 长度10，11，12，13，14，15，16，17，18，19，20，21，22，23，24,颈椎螺钉 | / |  |  | 枚 |  |  | 颈椎前路钢板系统 | 审核通过 | 审核通过 | 审核通过 | 审核通过 | 审核通过 | 审核通过 | 获得ISO 13485 认证证书 | 通过 | 通过 | 医疗器械检测机构出具的检测报告 | 无 | 发明专利,外观设计专利,实用新型专利 | 0 | 16 | 没有抽检不合格记录
颈椎前路钛板螺钉 | T041 | 骨科脊柱类 | 钛合金 | 固定型自攻螺钉 |  | 1螺钉 | YZ0000050 | 常州奥斯迈医疗器械有限公司 | 颈椎前路钢板系统 | YZ00011158 | 国产 | 常州奥斯迈医疗器械有限公司 |  | 钛合金，固定角度 直径4.0 长度10，11，12，13，14，15，16，17，18，19，20，21，22，23，24,颈椎螺钉 | / |  |  | 枚 |  |  | 颈椎前路钢板系统 | 审核通过 | 审核通过 | 审核通过 | 审核通过 | 审核通过 | 审核通过 | 获得ISO 13485 认证证书 | 通过 | 通过 | 医疗器械检测机构出具的检测报告 | 无 | 发明专利,外观设计专利,实用新型专利 | 0 | 16 | 没有抽检不合格记录
双头螺纹空心加压钉 | R476 | 骨科创伤类 | 钛合金 | ≤3.0mm |  |  | YZ0000050 | 常州奥斯迈医疗器械有限公司 | 空心金属螺钉 | YZ00011159 | 国产 | 常州奥斯迈医疗器械有限公司 |  | 钛合金，螺纹直径：Ф2.5，长度：10～200，每间隔0.5mm为一规格，HB型中空螺钉III | HBZ04型 |  |  | 枚 |  |  | 空心金属螺钉 | 审核通过 | 审核通过 | 审核通过 | 审核通过 | 审核通过 | 审核通过 | 获得ISO 13485 认证证书 | 通过 | 通过 | 医疗器械检测机构出具的检测报告 | 无 | 发明专利,外观设计专利,实用新型专利 | 0 | 1 | 没有抽检不合格记录
双头螺纹空心加压钉 | R479 | 骨科创伤类 | 钛合金 | 3.0mm-5.5mm |  |  | YZ0000050 | 常州奥斯迈医疗器械有限公司 | 空心金属螺钉 | YZ00011160 | 国产 | 常州奥斯迈医疗器械有限公司 |  | 钛合金，螺纹直径：Ф3.5，长度：10～200，每间隔0.5mm为一规格，HB型中空螺钉III | HBZ04型 |  |  | 枚 |  |  | 空心金属螺钉 | 审核通过 | 审核通过 | 审核通过 | 审核通过 | 审核通过 | 审核通过 | 获得ISO 13485 认证证书 | 通过 | 通过 | 医疗器械检测机构出具的检测报告 | 无 | 发明专利,外观设计专利,实用新型专利 | 0 | 1 | 没有抽检不合格记录
双头螺纹空心加压钉 | R479 | 骨科创伤类 | 钛合金 | 3.0mm-5.5mm |  |  | YZ0000050 | 常州奥斯迈医疗器械有限公司 | 空心金属螺钉 | YZ00011161 | 国产 | 常州奥斯迈医疗器械有限公司 |  | 钛合金，螺纹直径：Ф4.0，长度：10～200，每间隔0.5mm为一规格，HB型中空螺钉III | HBZ04型 |  |  | 枚 |  |  | 空心金属螺钉 | 审核通过 | 审核通过 | 审核通过 | 审核通过 | 审核通过 | 审核通过 | 获得ISO 13485 认证证书 | 通过 | 通过 | 医疗器械检测机构出具的检测报告 | 无 | 发明专利,外观设计专利,实用新型专利 | 0 | 1 | 没有抽检不合格记录
双头螺纹空心加压钉 | R479 | 骨科创伤类 | 钛合金 | 3.0mm-5.5mm |  |  | YZ0000050 | 常州奥斯迈医疗器械有限公司 | 空心金属螺钉 | YZ00011162 | 国产 | 常州奥斯迈医疗器械有限公司 |  | 钛合金，螺纹直径：Ф5.2，长度：10～200，每间隔0.5mm为一规格，HB型中空螺钉III | HBZ04型 |  |  | 枚 |  |  | 空心金属螺钉 | 审核通过 | 审核通过 | 审核通过 | 审核通过 | 审核通过 | 审核通过 | 获得ISO 13485 认证证书 | 通过 | 通过 | 医疗器械检测机构出具的检测报告 | 无 | 发明专利,外观设计专利,实用新型专利 | 0 | 1 | 没有抽检不合格记录
钛笼 | T324 | 骨科脊柱类 | 纯钛 | 各种规格 |  | 1笼 | YZ0000050 | 常州奥斯迈医疗器械有限公司 | 钛笼椎体内植入物 | YZ00011163 | 国产 | 常州奥斯迈医疗器械有限公司 |  | 纯钛，h×H×L，L：10、11、12、13、14、15、30、50；h×H：10×14、13×17；纯钛 | VerFus-MESH |  | 纯钛 | 个 |  |  | 钛笼椎体内植入物 | 审核通过 | 审核通过 | 审核通过 | 审核通过 | 审核通过 | 审核通过 | 获得ISO 13485 认证证书 | 通过 | 通过 | 医疗器械检测机构出具的检测报告 | 无 | 发明专利,外观设计专利,实用新型专利 | 0 | 1 | 没有抽检不合格记录
钛笼 | T324 | 骨科脊柱类 | 纯钛 | 各种规格 |  | 1笼 | YZ0000050 | 常州奥斯迈医疗器械有限公司 | 钛笼椎体内植入物 | YZ00011164 | 国产 | 常州奥斯迈医疗器械有限公司 |  | 纯钛，D×L，L：10、11、12、13、14、15、30、50；D：Φ10、Φ13、Φ16 | VerFus-MESH |  |  | 个 |  |  | 钛笼椎体内植入物 | 审核通过 | 审核通过 | 审核通过 | 审核通过 | 审核通过 | 审核通过 | 获得ISO 13485 认证证书 | 通过 | 通过 | 医疗器械检测机构出具的检测报告 | 无 | 发明专利,外观设计专利,实用新型专利 | 0 | 16 | 没有抽检不合格记录
上肢单边外固定支架 | R690 | 骨科创伤类 | 铝合金 | 各种规格型号 |  |  | YZ0000050 | 常州奥斯迈医疗器械有限公司 | 腕关节外固定支架 | YZ00011165 | 国产 | 常州奥斯迈医疗器械有限公司 |  | I型由可旋夹针模块、滑轨杆体（77）、顶块、双球头模块、偏心轴、滑轨杆体（117）组成；铝 | Ⅰ型 |  |  | 个 |  |  | 腕关节外固定支架 | 审核通过 | 审核通过 | 审核通过 | 审核通过 | 审核通过 | 审核通过 | 获得ISO 13485 认证证书 | 通过 | 通过 | 医疗器械检测机构出具的检测报告 | 无 | 发明专利,外观设计专利,实用新型专利 | 0 | 8 | 没有抽检不合格记录
上肢单边外固定支架 | R690 | 骨科创伤类 | 铝合金 | 各种规格型号 |  |  | YZ0000050 | 常州奥斯迈医疗器械有限公司 | 腕关节外固定支架 | YZ00011166 | 国产 | 常州奥斯迈医疗器械有限公司 |  | II型由微调旋转轴、微调夹针模块、微调杆体（77）、偏心轴、顶块、双球头模块、滑轨杆体（117）、可旋夹针模块、Ф2×9固定销组成；铝 | Ⅱ型 |  |  | 个 |  |  | 腕关节外固定支架 | 审核通过 | 审核通过 | 审核通过 | 审核通过 | 审核通过 | 审核通过 | 获得ISO 13485 认证证书 | 通过 | 通过 | 医疗器械检测机构出具的检测报告 | 无 | 发明专利,外观设计专利,实用新型专利 | 0 | 1 | 没有抽检不合格记录
上肢组合式外固定支架 | R701 | 骨科创伤类 | 铝合金 | 各种规格型号 |  |  | YZ0000050 | 常州奥斯迈医疗器械有限公司 | 腕关节外固定支架 | YZ00011167 | 国产 | 常州奥斯迈医疗器械有限公司 |  | III型由可旋夹针模块、滑轨杆体（77）、顶块、双球头模块、偏心轴、滑轨杆体（117）、L型可旋夹针模块组成；铝 | Ⅲ型 |  |  | 个 |  |  | 腕关节外固定支架 | 审核通过 | 审核通过 | 审核通过 | 审核通过 | 审核通过 | 审核通过 | 获得ISO 13485 认证证书 | 通过 | 通过 | 医疗器械检测机构出具的检测报告 | 无 | 发明专利,外观设计专利,实用新型专利 | 0 | 8 | 没有抽检不合格记录
上肢组合式外固定支架 | R701 | 骨科创伤类 | 铝合金 | 各种规格型号 |  |  | YZ0000050 | 常州奥斯迈医疗器械有限公司 | 腕关节外固定支架 | YZ00011168 | 国产 | 常州奥斯迈医疗器械有限公司 |  | IV型由微调旋转轴、微调夹针模块、微调杆体（77）、偏心轴、顶块、双球头模块、滑轨杆体（117）、可旋夹针模块、Ф2×9固定销、L型可旋夹针模块组成。；铝 | Ⅳ型 |  |  | 个 |  |  | 腕关节外固定支架 | 审核通过 | 审核通过 | 审核通过 | 审核通过 | 审核通过 | 审核通过 | 获得ISO 13485 认证证书 | 通过 | 通过 | 医疗器械检测机构出具的检测报告 | 无 | 发明专利,外观设计专利,实用新型专利 | 0 | 1 | 没有抽检不合格记录
下肢组合式外固定支架 | R715 | 骨科创伤类 | 不锈钢 | 各种规格型号 |  |  | YZ0000050 | 常州奥斯迈医疗器械有限公司 | 微型外固定支架 | YZ00011169 | 国产 | 常州奥斯迈医疗器械有限公司 |  | 万向连接螺杆装置，L=62/72/87；不锈钢 | Ⅰ型 |  |  | 个 |  |  | 微型外固定支架 | 审核通过 | 审核通过 | 审核通过 | 审核通过 | 审核通过 | 审核通过 | 获得ISO 13485 认证证书 | 通过 | 通过 | 医疗器械检测机构出具的检测报告 | 无 | 发明专利,外观设计专利,实用新型专利 | 0 | 3 | 没有抽检不合格记录
下肢组合式外固定支架 | R715 | 骨科创伤类 | 不锈钢 | 各种规格型号 |  |  | YZ0000050 | 常州奥斯迈医疗器械有限公司 | 微型外固定支架 | YZ00011170 | 国产 | 常州奥斯迈医疗器械有限公司 |  | M6加压螺母，/；不锈钢 | Ⅰ型 |  |  | 个 |  |  | 微型外固定支架 | 审核通过 | 审核通过 | 审核通过 | 审核通过 | 审核通过 | 审核通过 | 获得ISO 13485 认证证书 | 通过 | 通过 | 医疗器械检测机构出具的检测报告 | 无 | 发明专利,外观设计专利,实用新型专利 | 0 | 1 | 没有抽检不合格记录
下肢组合式外固定支架 | R714 | 骨科创伤类 | 铝合金 | 各种规格型号 |  |  | YZ0000050 | 常州奥斯迈医疗器械有限公司 | 微型外固定支架 | YZ00011171 | 国产 | 常州奥斯迈医疗器械有限公司 |  | 针固定夹，/；铝 | Ⅰ型 |  |  | 个 |  |  | 微型外固定支架 | 审核通过 | 审核通过 | 审核通过 | 审核通过 | 审核通过 | 审核通过 | 获得ISO 13485 认证证书 | 通过 | 通过 | 医疗器械检测机构出具的检测报告 | 无 | 发明专利,外观设计专利,实用新型专利 | 0 | 1 | 没有抽检不合格记录
下肢组合式外固定支架 | R714 | 骨科创伤类 | 铝合金 | 各种规格型号 |  |  | YZ0000050 | 常州奥斯迈医疗器械有限公司 | 微型外固定支架 | YZ00011172 | 国产 | 常州奥斯迈医疗器械有限公司 |  | L型针固定夹，左/右；铝 | Ⅰ型 |  |  | 个 |  |  | 微型外固定支架 | 审核通过 | 审核通过 | 审核通过 | 审核通过 | 审核通过 | 审核通过 | 获得ISO 13485 认证证书 | 通过 | 通过 | 医疗器械检测机构出具的检测报告 | 无 | 发明专利,外观设计专利,实用新型专利 | 0 | 1 | 没有抽检不合格记录
下肢组合式外固定支架 | R715 | 骨科创伤类 | 不锈钢 | 各种规格型号 |  |  | YZ0000050 | 常州奥斯迈医疗器械有限公司 | 微型外固定支架 | YZ00011173 | 国产 | 常州奥斯迈医疗器械有限公司 |  | 延长杆，L=80/100/120；不锈钢 | Ⅰ型 |  |  | 个 |  |  | 微型外固定支架 | 审核通过 | 审核通过 | 审核通过 | 审核通过 | 审核通过 | 审核通过 | 获得ISO 13485 认证证书 | 通过 | 通过 | 医疗器械检测机构出具的检测报告 | 无 | 发明专利,外观设计专利,实用新型专利 | 0 | 1 | 没有抽检不合格记录
下肢组合式外固定支架 | R714 | 骨科创伤类 | 铝合金 | 各种规格型号 |  |  | YZ0000050 | 常州奥斯迈医疗器械有限公司 | 微型外固定支架 | YZ00011174 | 国产 | 常州奥斯迈医疗器械有限公司 |  | 微型延长架，L=72.5/97.5/175.5；铝 | Ⅱ型 |  |  | 个 |  |  | 微型外固定支架 | 审核通过 | 审核通过 | 审核通过 | 审核通过 | 审核通过 | 审核通过 | 获得ISO 13485 认证证书 | 通过 | 通过 | 医疗器械检测机构出具的检测报告 | 无 | 发明专利,外观设计专利,实用新型专利 | 0 | 1 | 没有抽检不合格记录
下肢组合式外固定支架 | R714 | 骨科创伤类 | 铝合金 | 各种规格型号 |  |  | YZ0000050 | 常州奥斯迈医疗器械有限公司 | 微型外固定支架 | YZ00011175 | 国产 | 常州奥斯迈医疗器械有限公司 |  | “一”字钉夹，/；铝 | Ⅱ型 |  |  | 个 |  |  | 微型外固定支架 | 审核通过 | 审核通过 | 审核通过 | 审核通过 | 审核通过 | 审核通过 | 获得ISO 13485 认证证书 | 通过 | 通过 | 医疗器械检测机构出具的检测报告 | 无 | 发明专利,外观设计专利,实用新型专利 | 0 | 1 | 没有抽检不合格记录
下肢单边外固定支架 | R704 | 骨科创伤类 | 铝合金 | 各种规格型号 |  |  | YZ0000050 | 常州奥斯迈医疗器械有限公司 | 微型外固定支架 | YZ00011176 | 国产 | 常州奥斯迈医疗器械有限公司 |  | III型由空心螺栓、螺母、距离调节螺钉、销Ф2×8、底座、滑动针夹、转动基座组成；铝 | Ⅲ型 |  |  | 个 |  |  | 微型外固定支架 | 审核通过 | 审核通过 | 审核通过 | 审核通过 | 审核通过 | 审核通过 | 获得ISO 13485 认证证书 | 通过 | 通过 | 医疗器械检测机构出具的检测报告 | 无 | 发明专利,外观设计专利,实用新型专利 | 0 | 8 | 没有抽检不合格记录
下肢单边外固定支架 | R704 | 骨科创伤类 | 铝合金 | 各种规格型号 |  |  | YZ0000050 | 常州奥斯迈医疗器械有限公司 | 微型外固定支架 | YZ00011177 | 国产 | 常州奥斯迈医疗器械有限公司 |  | IV型由空心螺栓、距离调节螺钉、销Ф2×8、底座、滑动针夹、转动基座组成；铝 | Ⅳ型 |  |  | 个 |  |  | 微型外固定支架 | 审核通过 | 审核通过 | 审核通过 | 审核通过 | 审核通过 | 审核通过 | 获得ISO 13485 认证证书 | 通过 | 通过 | 医疗器械检测机构出具的检测报告 | 无 | 发明专利,外观设计专利,实用新型专利 | 0 | 1 | 没有抽检不合格记录
颈椎椎间融合器 | T364 | 骨科脊柱类 | PEEK |  |  |  | YZ0000050 | 常州奥斯迈医疗器械有限公司 | 椎间融合器 | YZ00011178 | 国产 | 常州奥斯迈医疗器械有限公司 |  | 聚醚醚酮（PEEK），H×L：5～12×10～15 | Vera-C |  |  | 个 |  |  | 椎间融合器 | 审核通过 | 审核通过 | 审核通过 | 审核通过 | 审核通过 | 审核通过 | 获得ISO 13485 认证证书 | 通过 | 通过 | 医疗器械检测机构出具的检测报告 | 无 | 发明专利,外观设计专利,实用新型专利 | 0 | 16 | 没有抽检不合格记录
下肢组合式外固定支架 | R714 | 骨科创伤类 | 铝合金 | 各种规格型号 |  |  | YZ0000050 | 常州奥斯迈医疗器械有限公司 | 组合式外固定支架 | YZ00011179 | 国产 | 常州奥斯迈医疗器械有限公司 |  | 多针固定夹 ，4、5孔；铝 | IX型 |  |  | 个 |  |  | 组合式外固定支架 | 审核通过 | 审核通过 | 审核通过 | 审核通过 | 审核通过 | 审核通过 | 获得ISO 13485 认证证书 | 通过 | 通过 | 医疗器械检测机构出具的检测报告 | 无 | 发明专利,外观设计专利,实用新型专利 | 0 | 1 | 没有抽检不合格记录
下肢组合式外固定支架 | R714 | 骨科创伤类 | 铝合金 | 各种规格型号 |  |  | YZ0000050 | 常州奥斯迈医疗器械有限公司 | 组合式外固定支架 | YZ00011180 | 国产 | 常州奥斯迈医疗器械有限公司 |  | 半环形杆（大），直径8mm；不锈钢 | IX型 |  |  | 个 |  |  | 组合式外固定支架 | 审核通过 | 审核通过 | 审核通过 | 审核通过 | 审核通过 | 审核通过 | 获得ISO 13485 认证证书 | 通过 | 通过 | 医疗器械检测机构出具的检测报告 | 无 | 发明专利,外观设计专利,实用新型专利 | 0 | 1 | 没有抽检不合格记录
下肢组合式外固定支架 | R714 | 骨科创伤类 | 铝合金 | 各种规格型号 |  |  | YZ0000050 | 常州奥斯迈医疗器械有限公司 | 组合式外固定支架 | YZ00011181 | 国产 | 常州奥斯迈医疗器械有限公司 |  | 半环形杆（中），直径5mm，直径8mm；不锈钢 | IX型 |  |  | 个 |  |  | 组合式外固定支架 | 审核通过 | 审核通过 | 审核通过 | 审核通过 | 审核通过 | 审核通过 | 获得ISO 13485 认证证书 | 通过 | 通过 | 医疗器械检测机构出具的检测报告 | 无 | 发明专利,外观设计专利,实用新型专利 | 0 | 1 | 没有抽检不合格记录
下肢组合式外固定支架 | R714 | 骨科创伤类 | 铝合金 | 各种规格型号 |  |  | YZ0000050 | 常州奥斯迈医疗器械有限公司 | 组合式外固定支架 | YZ00011182 | 国产 | 常州奥斯迈医疗器械有限公司 |  | 半环形杆（小），直径5mm，直径8mm；不锈钢 | IX型 |  |  | 个 |  |  | 组合式外固定支架 | 审核通过 | 审核通过 | 审核通过 | 审核通过 | 审核通过 | 审核通过 | 获得ISO 13485 认证证书 | 通过 | 通过 | 医疗器械检测机构出具的检测报告 | 无 | 发明专利,外观设计专利,实用新型专利 | 0 | 16 | 没有抽检不合格记录
下肢组合式外固定支架 | R714 | 骨科创伤类 | 铝合金 | 各种规格型号 |  |  | YZ0000050 | 常州奥斯迈医疗器械有限公司 | 组合式外固定支架 | YZ00011183 | 国产 | 常州奥斯迈医疗器械有限公司 |  | 杆-杆固定夹，直径5／5，直径5／8，直径8／8；铝 | IX型 |  |  | 个 |  |  | 组合式外固定支架 | 审核通过 | 审核通过 | 审核通过 | 审核通过 | 审核通过 | 审核通过 | 获得ISO 13485 认证证书 | 通过 | 通过 | 医疗器械检测机构出具的检测报告 | 无 | 发明专利,外观设计专利,实用新型专利 | 1 | 1 | 没有抽检不合格记录
下肢组合式外固定支架 | R714 | 骨科创伤类 | 铝合金 | 各种规格型号 |  |  | YZ0000050 | 常州奥斯迈医疗器械有限公司 | 组合式外固定支架 | YZ00011184 | 国产 | 常州奥斯迈医疗器械有限公司 |  | 针-杆固定夹，直径5mm，直径8mm；铝 | IX型 |  |  | 个 |  |  | 组合式外固定支架 | 审核通过 | 审核通过 | 审核通过 | 审核通过 | 审核通过 | 审核通过 | 获得ISO 13485 认证证书 | 通过 | 通过 | 医疗器械检测机构出具的检测报告 | 无 | 发明专利,外观设计专利,实用新型专利 | 1 | 1 | 没有抽检不合格记录
下肢组合式外固定支架 | R714 | 骨科创伤类 | 铝合金 | 各种规格型号 |  |  | YZ0000050 | 常州奥斯迈医疗器械有限公司 | 组合式外固定支架 | YZ00011185 | 国产 | 常州奥斯迈医疗器械有限公司 |  | 碳纤维连接杆，直径8mm*65/100/150/200/250/300/350/400/450/500，直径5mm*65/100/150/200/250/300；PEEK | IX型 |  |  | 个 |  |  | 组合式外固定支架 | 审核通过 | 审核通过 | 审核通过 | 审核通过 | 审核通过 | 审核通过 | 获得ISO 13485 认证证书 | 通过 | 通过 | 医疗器械检测机构出具的检测报告 | 无 | 发明专利,外观设计专利,实用新型专利 | 0 | 1 | 没有抽检不合格记录
下肢组合式外固定支架 | R714 | 骨科创伤类 | 铝合金 | 各种规格型号 |  |  | YZ0000050 | 常州奥斯迈医疗器械有限公司 | 组合式外固定支架 | YZ00011186 | 国产 | 常州奥斯迈医疗器械有限公司 |  | 铝制连接杆，直径8mm*65/100/150/200/250/300/350/400/450/500，直径5mm*65/100/150/200/250/300；铝 | IX型 |  |  | 个 |  |  | 组合式外固定支架 | 审核通过 | 审核通过 | 审核通过 | 审核通过 | 审核通过 | 审核通过 | 获得ISO 13485 认证证书 | 通过 | 通过 | 医疗器械检测机构出具的检测报告 | 无 | 发明专利,外观设计专利,实用新型专利 | 1 | 16 | 没有抽检不合格记录
下肢组合式外固定支架 | R714 | 骨科创伤类 | 铝合金 | 各种规格型号 |  |  | YZ0000050 | 常州奥斯迈医疗器械有限公司 | 组合式外固定支架 | YZ00011187 | 国产 | 常州奥斯迈医疗器械有限公司 |  | 不锈钢连接杆，直径8mm*65/100/150/200/250/300/350/400/450/500，直径5mm*65/100/150/200/250/300；不锈钢 | IX型 |  |  | 个 |  |  | 组合式外固定支架 | 审核通过 | 审核通过 | 审核通过 | 审核通过 | 审核通过 | 审核通过 | 获得ISO 13485 认证证书 | 通过 | 通过 | 医疗器械检测机构出具的检测报告 | 无 | 发明专利,外观设计专利,实用新型专利 | 0 | 1 | 没有抽检不合格记录
下肢组合式外固定支架 | R714 | 骨科创伤类 | 铝合金 | 各种规格型号 |  |  | YZ0000050 | 常州奥斯迈医疗器械有限公司 | 组合式外固定支架 | YZ00011188 | 国产 | 常州奥斯迈医疗器械有限公司 |  | 30°连接柱，直径5mm，直径8mm；不锈钢 | IX型 |  |  | 个 |  |  | 组合式外固定支架 | 审核通过 | 审核通过 | 审核通过 | 审核通过 | 审核通过 | 审核通过 | 获得ISO 13485 认证证书 | 通过 | 通过 | 医疗器械检测机构出具的检测报告 | 无 | 发明专利,外观设计专利,实用新型专利 | 0 | 1 | 没有抽检不合格记录
下肢组合式外固定支架 | R714 | 骨科创伤类 | 铝合金 | 各种规格型号 |  |  | YZ0000050 | 常州奥斯迈医疗器械有限公司 | 组合式外固定支架 | YZ00011189 | 国产 | 常州奥斯迈医疗器械有限公司 |  | 直连接柱，直径5mm，直径8mm；不锈钢 | IX型 |  |  | 个 |  |  | 组合式外固定支架 | 审核通过 | 审核通过 | 审核通过 | 审核通过 | 审核通过 | 审核通过 | 获得ISO 13485 认证证书 | 通过 | 通过 | 医疗器械检测机构出具的检测报告 | 无 | 发明专利,外观设计专利,实用新型专利 | 0 | 1 | 没有抽检不合格记录
下肢组合式外固定支架 | R714 | 骨科创伤类 | 铝合金 | 各种规格型号 |  |  | YZ0000050 | 常州奥斯迈医疗器械有限公司 | 组合式外固定支架 | YZ00011190 | 国产 | 常州奥斯迈医疗器械有限公司 |  | 近关节固定夹，PEEK | IX型 |  |  | 个 |  |  | 组合式外固定支架 | 审核通过 | 审核通过 | 审核通过 | 审核通过 | 审核通过 | 审核通过 | 获得ISO 13485 认证证书 | 通过 | 通过 | 医疗器械检测机构出具的检测报告 | 无 | 发明专利,外观设计专利,实用新型专利 | 0 | 1 | 没有抽检不合格记录
重建型锁定加压接骨板（直型） | R072 | 骨科创伤类 | 纯钛 | 13-22孔 |  |  | YZ0000050 | 常州奥斯迈医疗器械有限公司 | 锁定金属接骨板 | YZ00011191 | 国产 | 常州奥斯迈医疗器械有限公司 |  | 纯钛，锥形加压螺纹，13～20孔（灭菌）（锁定） | 3.5直形复位接骨板Ⅱ |  |  | 块 |  |  | 锁定金属接骨板 | 审核通过 | 审核通过 | 审核通过 | 审核通过 | 审核通过 | 审核通过 | 获得ISO 13485 认证证书 | 通过 | 通过 | 医疗器械检测机构出具的检测报告 | 无 | 发明专利,外观设计专利,实用新型专利 | 0 | 1 | 没有抽检不合格记录
锁定加压接骨板 | R023 | 骨科创伤类 | 纯钛 |  |  |  | YZ0000050 | 常州奥斯迈医疗器械有限公司 | 锁定金属接骨板 | YZ00011192 | 国产 | 常州奥斯迈医疗器械有限公司 |  | 纯钛，锥形加压螺纹，13～22孔（灭菌）（锁定） | 4.5LCP弧形接骨板Ⅰ |  |  | 块 |  |  | 锁定金属接骨板 | 审核通过 | 审核通过 | 审核通过 | 审核通过 | 审核通过 | 审核通过 | 获得ISO 13485 认证证书 | 通过 | 通过 | 医疗器械检测机构出具的检测报告 | 无 | 发明专利,外观设计专利,实用新型专利 | 0 | 1 | 没有抽检不合格记录
重建型锁定加压接骨板（直型） | R072 | 骨科创伤类 | 纯钛 | 13-22孔 |  |  | YZ0000050 | 常州奥斯迈医疗器械有限公司 | 锁定金属接骨板 | YZ00011193 | 国产 | 常州奥斯迈医疗器械有限公司 |  | 纯钛，锥形加压螺纹，13～20孔（灭菌）（锁定） | 4.5直形复位接骨板Ⅱ |  |  | 块 |  |  | 锁定金属接骨板 | 审核通过 | 审核通过 | 审核通过 | 审核通过 | 审核通过 | 审核通过 | 获得ISO 13485 认证证书 | 通过 | 通过 | 医疗器械检测机构出具的检测报告 | 无 | 发明专利,外观设计专利,实用新型专利 | 0 | 1 | 没有抽检不合格记录
髓内钉锁钉 | R568 | 骨科创伤类 | 钛合金 |  |  |  | YZ0000050 | 常州奥斯迈医疗器械有限公司 | 带锁髓内钉 | YZ00011194 | 国产 | 常州奥斯迈医疗器械有限公司 |  | 钛合金，M6*1，封帽 | 胫骨髓内钉 |  |  | 枚 |  |  | 带锁髓内钉 | 审核通过 | 审核通过 | 审核通过 | 审核通过 | 审核通过 | 审核通过 | 获得ISO 13485 认证证书 | 通过 | 通过 | 医疗器械检测机构出具的检测报告 | 无 | 发明专利,外观设计专利,实用新型专利 | 0 | 1 | 没有抽检不合格记录
上肢环形外固定支架 | R693 | 骨科创伤类 | 铝合金 | 各种规格型号 |  |  | YZ0000050 | 常州奥斯迈医疗器械有限公司 | 重建外固定支架 | YZ00011195 | 国产 | 常州奥斯迈医疗器械有限公司 |  | 滑轨杆,120/230/300/400；铝 | Ⅰ型 |  |  | 个 |  |  | 重建外固定支架 | 审核通过 | 审核通过 | 审核通过 | 审核通过 | 审核通过 | 审核通过 | 获得ISO 13485 认证证书 | 通过 | 通过 | 医疗器械检测机构出具的检测报告 | 无 | 发明专利,外观设计专利,实用新型专利 | 0 | 1 | 没有抽检不合格记录
上肢环形外固定支架 | R693 | 骨科创伤类 | 铝合金 | 各种规格型号 |  |  | YZ0000050 | 常州奥斯迈医疗器械有限公司 | 重建外固定支架 | YZ00011196 | 国产 | 常州奥斯迈医疗器械有限公司 |  | 距离调节器,76/116；不锈钢/钛合金 | Ⅰ型 |  |  | 个 |  |  | 重建外固定支架 | 审核通过 | 审核通过 | 审核通过 | 审核通过 | 审核通过 | 审核通过 | 获得ISO 13485 认证证书 | 通过 | 通过 | 医疗器械检测机构出具的检测报告 | 无 | 发明专利,外观设计专利,实用新型专利 | 0 | 1 | 没有抽检不合格记录
上肢环形外固定支架 | R693 | 骨科创伤类 | 铝合金 | 各种规格型号 |  |  | YZ0000050 | 常州奥斯迈医疗器械有限公司 | 重建外固定支架 | YZ00011197 | 国产 | 常州奥斯迈医疗器械有限公司 |  | 直型中间钉夹,/；铝 | Ⅰ型 |  |  | 个 |  |  | 重建外固定支架 | 审核通过 | 审核通过 | 审核通过 | 审核通过 | 审核通过 | 审核通过 | 获得ISO 13485 认证证书 | 通过 | 通过 | 医疗器械检测机构出具的检测报告 | 无 | 发明专利,外观设计专利,实用新型专利 | 0 | 1 | 没有抽检不合格记录
上肢环形外固定支架 | R693 | 骨科创伤类 | 铝合金 | 各种规格型号 |  |  | YZ0000050 | 常州奥斯迈医疗器械有限公司 | 重建外固定支架 | YZ00011198 | 国产 | 常州奥斯迈医疗器械有限公司 |  | 直型外侧钉夹,/；铝 | Ⅰ型 |  |  | 个 |  |  | 重建外固定支架 | 审核通过 | 审核通过 | 审核通过 | 审核通过 | 审核通过 | 审核通过 | 获得ISO 13485 认证证书 | 通过 | 通过 | 医疗器械检测机构出具的检测报告 | 无 | 发明专利,外观设计专利,实用新型专利 | 0 | 1 | 没有抽检不合格记录
上肢环形外固定支架 | R693 | 骨科创伤类 | 铝合金 | 各种规格型号 |  |  | YZ0000050 | 常州奥斯迈医疗器械有限公司 | 重建外固定支架 | YZ00011199 | 国产 | 常州奥斯迈医疗器械有限公司 |  | T型钉夹,/；铝 | Ⅰ型 |  |  | 个 |  |  | 重建外固定支架 | 审核通过 | 审核通过 | 审核通过 | 审核通过 | 审核通过 | 审核通过 | 获得ISO 13485 认证证书 | 通过 | 通过 | 医疗器械检测机构出具的检测报告 | 无 | 发明专利,外观设计专利,实用新型专利 | 0 | 1 | 没有抽检不合格记录
上肢环形外固定支架 | R693 | 骨科创伤类 | 铝合金 | 各种规格型号 |  |  | YZ0000050 | 常州奥斯迈医疗器械有限公司 | 重建外固定支架 | YZ00011200 | 国产 | 常州奥斯迈医疗器械有限公司 |  | 高度调节块,H=5～30，每0.5mm为一规格；铝 | Ⅰ型 |  |  | 个 |  |  | 苏械注准20152100828 | 审核通过 | 审核通过 | 审核通过 | 审核通过 | 审核通过 | 审核通过 | 获得ISO 13485 认证证书 | 通过 | 通过 | 医疗器械检测机构出具的检测报告 | 无 | 发明专利,外观设计专利,实用新型专利 | 0 | 8 | 没有抽检不合格记录
上肢环形外固定支架 | R693 | 骨科创伤类 | 铝合金 | 各种规格型号 |  |  | YZ0000050 | 常州奥斯迈医疗器械有限公司 | 重建外固定支架 | YZ00011201 | 国产 | 常州奥斯迈医疗器械有限公司 |  | 角度可调钉夹,DJ16A1/DJ16B1/DJ16C1；铝 | Ⅰ型 |  |  | 个 |  |  | 重建外固定支架 | 审核通过 | 审核通过 | 审核通过 | 审核通过 | 审核通过 | 审核通过 | 获得ISO 13485 认证证书 | 通过 | 通过 | 医疗器械检测机构出具的检测报告 | 无 | 发明专利,外观设计专利,实用新型专利 | 0 | 1 | 没有抽检不合格记录
下肢组合式外固定支架 | R714 | 骨科创伤类 | 铝合金 | 各种规格型号 |  |  | YZ0000050 | 常州奥斯迈医疗器械有限公司 | 微型外固定支架 | YZ00011202 | 国产 | 常州奥斯迈医疗器械有限公司 |  | 万向连接螺杆装置，L=62/72/87（铝） | Ⅰ型 |  |  | 个 |  |  | 微型外固定支架 | 审核通过 | 审核通过 | 审核通过 | 审核通过 | 审核通过 | 审核通过 | 获得ISO 13485 认证证书 | 通过 | 通过 | 医疗器械检测机构出具的检测报告 | 无 | 发明专利,外观设计专利,实用新型专利 | 0 | 1 | 没有抽检不合格记录
下肢组合式外固定支架 | R714 | 骨科创伤类 | 铝合金 | 各种规格型号 |  |  | YZ0000050 | 常州奥斯迈医疗器械有限公司 | 微型外固定支架 | YZ00011203 | 国产 | 常州奥斯迈医疗器械有限公司 |  | M6加压螺母，/；（铝） | Ⅰ型 |  |  | 个 |  |  | 微型外固定支架 | 审核通过 | 审核通过 | 审核通过 | 审核通过 | 审核通过 | 审核通过 | 获得ISO 13485 认证证书 | 通过 | 通过 | 医疗器械检测机构出具的检测报告 | 无 | 发明专利,外观设计专利,实用新型专利 | 0 | 1 | 没有抽检不合格记录
下肢组合式外固定支架 | R714 | 骨科创伤类 | 铝合金 | 各种规格型号 |  |  | YZ0000050 | 常州奥斯迈医疗器械有限公司 | 微型外固定支架 | YZ00011204 | 国产 | 常州奥斯迈医疗器械有限公司 |  | 延长杆，L=80/100/120；（铝） | Ⅰ型 |  |  | 个 |  |  | 微型外固定支架 | 审核通过 | 审核通过 | 审核通过 | 审核通过 | 审核通过 | 审核通过 | 获得ISO 13485 认证证书 | 通过 | 通过 | 医疗器械检测机构出具的检测报告 | 无 | 发明专利,外观设计专利,实用新型专利 | 0 | 1 | 没有抽检不合格记录
腰椎后路椎间融合器 | T390 | 骨科脊柱类 | PEEK |  |  |  | YZ0000050 | 常州奥斯迈医疗器械有限公司 | 椎间融合器 | YZ00011205 | 国产 | 常州奥斯迈医疗器械有限公司 |  | 聚醚醚酮（PEEK），H×L：5～20×10～60（灭菌） | Vera-P |  |  | 个 |  |  | 椎间融合器 | 审核通过 | 审核通过 | 审核通过 | 审核通过 | 审核通过 | 审核通过 | 获得ISO 13485 认证证书 | 通过 | 通过 | 医疗器械检测机构出具的检测报告 | 无 | 发明专利,外观设计专利,实用新型专利 | 0 | 17 | 没有抽检不合格记录
腰椎经椎间孔融合器 | T395 | 骨科脊柱类 | PEEK |  |  |  | YZ0000050 | 常州奥斯迈医疗器械有限公司 | 椎间融合器 | YZ00011206 | 国产 | 常州奥斯迈医疗器械有限公司 |  | 聚醚醚酮（PEEK），H×L：5～20×10～60（灭菌） | Vera-T |  |  | 个 |  |  | 椎间融合器 | 审核通过 | 审核通过 | 审核通过 | 审核通过 | 审核通过 | 审核通过 | 获得ISO 13485 认证证书 | 通过 | 通过 | 医疗器械检测机构出具的检测报告 | 无 | 发明专利,外观设计专利,实用新型专利 | 0 | 17 | 没有抽检不合格记录
骨盆直型锁定接骨板 | R215 | 骨科创伤类 | 纯钛 | 2-20孔 |  |  | YZ0000050 | 常州奥斯迈医疗器械有限公司 | 锁定金属接骨板 | YZ00011207 | 国产 | 常州奥斯迈医疗器械有限公司 |  | 纯钛，锥螺纹，2～20孔（锁定） | 重建接骨板Ⅱ |  |  | 块 |  |  | 锁定金属接骨板 | 审核通过 | 审核通过 | 审核通过 | 审核通过 | 审核通过 | 审核通过 | 获得ISO 13485 认证证书 | 通过 | 通过 | 医疗器械检测机构出具的检测报告 | 无 | 发明专利,外观设计专利,实用新型专利 | 0 | 1 | 没有抽检不合格记录
带杆骨钉 | R610 | 骨科创伤类 | 钛合金 |  |  |  | YZ0000050 | 常州奥斯迈医疗器械有限公司 | 锁定金属螺钉（锥形自攻） | YZ00011208 | 国产 | 常州奥斯迈医疗器械有限公司 |  | HC型接骨螺钉，Ф2.0-Ф6.5，长度L=4～200，每间隔0.5mm为一规格，锁定锥形，自攻；钛合金 | HCQ04型/HCZ04型（锥形） |  |  | 枚 |  |  | 锁定金属螺钉 | 审核通过 | 审核通过 | 审核通过 | 审核通过 | 审核通过 | 审核通过 | 获得ISO 13485 认证证书 | 通过 | 通过 | 医疗器械检测机构出具的检测报告 | 无 | 发明专利,外观设计专利,实用新型专利 | 1 | 1 | 没有抽检不合格记录
带杆骨钉 | R610 | 骨科创伤类 | 钛合金 |  |  |  | YZ0000050 | 常州奥斯迈医疗器械有限公司 | 锁定金属螺钉（锥形自攻） | YZ00011209 | 国产 | 常州奥斯迈医疗器械有限公司 |  | HC型接骨螺钉，Ф2.0-Ф6.5，长度L=4～200，每间隔0.5mm为一规格，锁定锥形，自攻（灭菌）；钛合金 | HCQ04型/HCZ04型（锥形） |  |  | 枚 |  |  | 锁定金属螺钉 | 审核通过 | 审核通过 | 审核通过 | 审核通过 | 审核通过 | 审核通过 | 获得ISO 13485 认证证书 | 通过 | 通过 | 医疗器械检测机构出具的检测报告 | 无 | 发明专利,外观设计专利,实用新型专利 | 0 | 1 | 没有抽检不合格记录
单轴螺钉 | T283 | 骨科脊柱类 | 钛合金 | 各种规格 |  | 1螺钉 | YZ0000050 | 常州奥斯迈医疗器械有限公司 | 脊柱后路内固定系统（商品名：Devine） | YZ00011210 | 国产 | 常州奥斯迈医疗器械有限公司 |  | 定向螺钉；钛合金 | Devine-TL型 |  |  | 枚 |  |  | 脊柱后路内固定系统（商品名：Devine） | 审核通过 | 审核通过 | 审核通过 | 审核通过 | 审核通过 | 审核通过 | 获得ISO 13485 认证证书 | 通过 | 通过 | 医疗器械检测机构出具的检测报告 | 无 | 发明专利,外观设计专利,实用新型专利 | 0 | 16 | 没有抽检不合格记录
单轴长臂钉 | T285 | 骨科脊柱类 | 钛合金 | 各种规格 |  | 1螺钉 | YZ0000050 | 常州奥斯迈医疗器械有限公司 | 脊柱后路内固定系统 | YZ00011211 | 国产 | 常州奥斯迈医疗器械有限公司 |  | 钛合金，5-60mm，枕颈骨螺钉（灭菌） | Devine-C型 |  |  | 枚 |  |  | 脊柱后路内固定系统 | 审核通过 | 审核通过 | 审核通过 | 审核通过 | 审核通过 | 审核通过 | 获得ISO 13485 认证证书 | 通过 | 通过 | 医疗器械检测机构出具的检测报告 | 无 | 发明专利,外观设计专利,实用新型专利 | 0 | 1 | 没有抽检不合格记录
单轴长臂钉 | T285 | 骨科脊柱类 | 钛合金 | 各种规格 |  | 1螺钉 | YZ0000050 | 常州奥斯迈医疗器械有限公司 | 脊柱后路内固定系统（商品名：Devine） | YZ00011212 | 国产 | 常州奥斯迈医疗器械有限公司 |  | 复位定向螺钉；钛合金 | Devine-TL型 |  |  | 枚 |  |  | 脊柱后路内固定系统（商品名：Devine） | 审核通过 | 审核通过 | 审核通过 | 审核通过 | 审核通过 | 审核通过 | 获得ISO 13485 认证证书 | 通过 | 通过 | 医疗器械检测机构出具的检测报告 | 无 | 发明专利,外观设计专利,实用新型专利 | 0 | 16 | 没有抽检不合格记录
多轴螺钉 | T284 | 骨科脊柱类 | 钛合金 | 各种规格 |  | 1螺钉 | YZ0000050 | 常州奥斯迈医疗器械有限公司 | 脊柱后路内固定系统（商品名：Devine） | YZ00011213 | 国产 | 常州奥斯迈医疗器械有限公司 |  | 万向螺钉；钛合金 | Devine-TL型 |  |  | 枚 |  |  | 脊柱后路内固定系统（商品名：Devine） | 审核通过 | 审核通过 | 审核通过 | 审核通过 | 审核通过 | 审核通过 | 获得ISO 13485 认证证书 | 通过 | 通过 | 医疗器械检测机构出具的检测报告 | 无 | 发明专利,外观设计专利,实用新型专利 | 0 | 16 | 没有抽检不合格记录
多轴长臂钉 | T286 | 骨科脊柱类 | 钛合金 | 各种规格 |  | 1螺钉 | YZ0000050 | 常州奥斯迈医疗器械有限公司 | 脊柱后路内固定系统 | YZ00011214 | 国产 | 常州奥斯迈医疗器械有限公司 |  | 钛合金，5-60mm，万向皮质骨杆螺钉（灭菌） | Devine-C型 |  |  | 枚 |  |  | 脊柱后路内固定系统 | 审核通过 | 审核通过 | 审核通过 | 审核通过 | 审核通过 | 审核通过 | 获得ISO 13485 认证证书 | 通过 | 通过 | 医疗器械检测机构出具的检测报告 | 无 | 发明专利,外观设计专利,实用新型专利 | 0 | 1 | 没有抽检不合格记录
多轴长臂钉 | T286 | 骨科脊柱类 | 钛合金 | 各种规格 |  | 1螺钉 | YZ0000050 | 常州奥斯迈医疗器械有限公司 | 脊柱后路内固定系统（商品名：Devine） | YZ00011215 | 国产 | 常州奥斯迈医疗器械有限公司 |  | 复位万向螺钉；钛合金 | Devine-TL型 |  |  | 枚 |  |  | 脊柱后路内固定系统（商品名：Devine） | 审核通过 | 审核通过 | 审核通过 | 审核通过 | 审核通过 | 审核通过 | 获得ISO 13485 认证证书 | 通过 | 通过 | 医疗器械检测机构出具的检测报告 | 无 | 发明专利,外观设计专利,实用新型专利 | 0 | 16 | 没有抽检不合格记录
多轴长臂钉 | T286 | 骨科脊柱类 | 钛合金 | 各种规格 |  | 1螺钉 | YZ0000050 | 常州奥斯迈医疗器械有限公司 | 脊柱后路内固定系统 | YZ00011216 | 国产 | 常州奥斯迈医疗器械有限公司 |  | 钛合金，5-60mm，万向松质骨螺钉（灭菌） | Devine-C型 |  |  | 枚 |  |  | 脊柱后路内固定系统 | 审核通过 | 审核通过 | 审核通过 | 审核通过 | 审核通过 | 审核通过 | 获得ISO 13485 认证证书 | 通过 | 通过 | 医疗器械检测机构出具的检测报告 | 无 | 发明专利,外观设计专利,实用新型专利 | 0 | 1 | 没有抽检不合格记录
多轴长臂钉 | T286 | 骨科脊柱类 | 钛合金 | 各种规格 |  | 1螺钉 | YZ0000050 | 常州奥斯迈医疗器械有限公司 | 脊柱后路内固定系统 | YZ00011217 | 国产 | 常州奥斯迈医疗器械有限公司 |  | 钛合金，5-60mm，万向皮质骨螺钉（灭菌） | Devine-C型 |  |  | 枚 |  |  | 脊柱后路内固定系统 | 审核通过 | 审核通过 | 审核通过 | 审核通过 | 审核通过 | 审核通过 | 获得ISO 13485 认证证书 | 通过 | 通过 | 医疗器械检测机构出具的检测报告 | 无 | 发明专利,外观设计专利,实用新型专利 | 0 | 1 | 没有抽检不合格记录
矫形棒 | T287 | 骨科脊柱类 | 钛合金 | 直径小于4.75mm |  | 1棒 | YZ0000050 | 常州奥斯迈医疗器械有限公司 | 脊柱后路内固定系统（商品名：Devine） | YZ00011218 | 国产 | 常州奥斯迈医疗器械有限公司 |  | 长度30-550mm钛棒；钛合金 | Devine-TL型 |  |  | 根 |  |  | 脊柱后路内固定系统（商品名：Devine） | 审核通过 | 审核通过 | 审核通过 | 审核通过 | 审核通过 | 审核通过 | 获得ISO 13485 认证证书 | 通过 | 通过 | 医疗器械检测机构出具的检测报告 | 无 | 发明专利,外观设计专利,实用新型专利 | 0 | 1 | 没有抽检不合格记录
颈椎后路棒 | T155 | 骨科脊柱类 | 钛合金 | 各种规格 |  | 1棒 | YZ0000050 | 常州奥斯迈医疗器械有限公司 | 脊柱后路内固定系统 | YZ00011219 | 国产 | 常州奥斯迈医疗器械有限公司 |  | 钛合金，Φ3.2，50-400mm，钛棒（灭菌） | Devine-C型 |  |  | 根 |  |  | 脊柱后路内固定系统 | 审核通过 | 审核通过 | 审核通过 | 审核通过 | 审核通过 | 审核通过 | 获得ISO 13485 认证证书 | 通过 | 通过 | 医疗器械检测机构出具的检测报告 | 无 | 发明专利,外观设计专利,实用新型专利 | 0 | 1 | 没有抽检不合格记录
棒棒连接器 | T290 | 骨科脊柱类 | 钛合金 | 各种规格 |  | 1横连接 | YZ0000050 | 常州奥斯迈医疗器械有限公司 | 脊柱后路内固定系统（商品名：Devine） | YZ00011220 | 国产 | 常州奥斯迈医疗器械有限公司 |  | 横联装置；钛合金 | Devine-TL型 |  |  | 个 |  |  | 脊柱后路内固定系统（商品名：Devine） | 审核通过 | 审核通过 | 审核通过 | 审核通过 | 审核通过 | 审核通过 | 获得ISO 13485 认证证书 | 通过 | 通过 | 医疗器械检测机构出具的检测报告 | 无 | 发明专利,外观设计专利,实用新型专利 | 0 | 16 | 没有抽检不合格记录
棒棒连接器 | T290 | 骨科脊柱类 | 钛合金 | 各种规格 |  | 1横连接 | YZ0000050 | 常州奥斯迈医疗器械有限公司 | 脊柱后路内固定系统（商品名：Devine） | YZ00011221 | 国产 | 常州奥斯迈医疗器械有限公司 |  | 可调横连接；钛合金 | Devine-TL型 |  |  | 个 |  |  | 脊柱后路内固定系统（商品名：Devine） | 审核通过 | 审核通过 | 审核通过 | 审核通过 | 审核通过 | 审核通过 | 获得ISO 13485 认证证书 | 通过 | 通过 | 医疗器械检测机构出具的检测报告 | 无 | 发明专利,外观设计专利,实用新型专利 | 0 | 1 | 没有抽检不合格记录
棒棒连接器 | T290 | 骨科脊柱类 | 钛合金 | 各种规格 |  | 1横连接 | YZ0000050 | 常州奥斯迈医疗器械有限公司 | 脊柱后路内固定系统 | YZ00011222 | 国产 | 常州奥斯迈医疗器械有限公司 |  | 钛合金，L=20-100mm，横连杆（灭菌） | Devine-C型 |  |  | 个 |  |  | 脊柱后路内固定系统 | 审核通过 | 审核通过 | 审核通过 | 审核通过 | 审核通过 | 审核通过 | 获得ISO 13485 认证证书 | 通过 | 通过 | 医疗器械检测机构出具的检测报告 | 无 | 发明专利,外观设计专利,实用新型专利 | 0 | 1 | 没有抽检不合格记录
棒棒连接器 | T290 | 骨科脊柱类 | 钛合金 | 各种规格 |  | 1横连接 | YZ0000050 | 常州奥斯迈医疗器械有限公司 | 脊柱后路内固定系统 | YZ00011223 | 国产 | 常州奥斯迈医疗器械有限公司 |  | 钛合金，A型/B型，横连扣（灭菌） | Devine-C型 |  |  | 个 |  |  | 脊柱后路内固定系统 | 审核通过 | 审核通过 | 审核通过 | 审核通过 | 审核通过 | 审核通过 | 获得ISO 13485 认证证书 | 通过 | 通过 | 医疗器械检测机构出具的检测报告 | 无 | 发明专利,外观设计专利,实用新型专利 | 0 | 1 | 没有抽检不合格记录
骶髂骨闭口万向钉螺塞 | T137 | 骨科脊柱类 | 钛合金 | 各种规格 |  | 1螺塞 | YZ0000050 | 常州奥斯迈医疗器械有限公司 | 脊柱后路内固定系统（商品名：Devine） | YZ00011224 | 国产 | 常州奥斯迈医疗器械有限公司 |  | 钛合金，B10×1.5，顶丝（灭菌） | Devine-TL6.0型 |  |  | 个 |  |  | 脊柱后路内固定系统（商品名：Devine） | 审核通过 | 审核通过 | 审核通过 | 审核通过 | 审核通过 | 审核通过 | 获得ISO 13485 认证证书 | 通过 | 通过 | 医疗器械检测机构出具的检测报告 | 无 | 发明专利,外观设计专利,实用新型专利 | 0 | 16 | 没有抽检不合格记录
胸腰椎后路微创螺钉专用螺塞 | T201 | 骨科脊柱类 | 钛合金 | 各种规格 |  | 1螺塞 | YZ0000050 | 常州奥斯迈医疗器械有限公司 | 脊柱后路内固定系统（商品名：Devine） | YZ00011225 | 国产 | 常州奥斯迈医疗器械有限公司 |  | 钛合金，B8.8×1.3，顶丝（灭菌） | Devine-TL5.5型 |  |  | 个 |  |  | 脊柱后路内固定系统（商品名：Devine） | 审核通过 | 审核通过 | 审核通过 | 审核通过 | 审核通过 | 审核通过 | 获得ISO 13485 认证证书 | 通过 | 通过 | 医疗器械检测机构出具的检测报告 | 无 | 发明专利,外观设计专利,实用新型专利 | 0 | 16 | 没有抽检不合格记录
端端吻合器 | V150 | 普外科类 |  | 弯型 | 传统开放术式 |  | YZ0000072 | 微至（苏州）医疗科技有限公司 | 一次性使用管型消化道吻合器 | YZ00011226 | 国产 | 微至（苏州）医疗科技有限公司 |  | 15 | WZCS-A |  | 不锈钢（06Cr19Ni10）、ABS、PA、PE、TA18 | 把 |  |  | 一次性使用管型消化道吻合器 | 审核通过 | 审核通过 | 审核通过 | 审核通过 | 审核通过 | 审核通过 | 无 | 无 | 无 | 医疗器械检测机构出具的检测报告 | 无 | 无 | 0 | 0 | 没有抽检不合格记录
端端吻合器 | V150 | 普外科类 |  | 弯型 | 传统开放术式 |  | YZ0000072 | 微至（苏州）医疗科技有限公司 | 一次性使用管型消化道吻合器 | YZ00011227 | 国产 | 微至（苏州）医疗科技有限公司 |  | 21 | WZCS-A |  | 不锈钢（06Cr19Ni10）、ABS、PA、PE、TA18 | 把 |  |  | 一次性使用管型消化道吻合器 | 审核通过 | 审核通过 | 审核通过 | 审核通过 | 审核通过 | 审核通过 | 无 | 无 | 无 | 医疗器械检测机构出具的检测报告 | 无 | 无 | 0 | 0 | 没有抽检不合格记录
端端吻合器 | V150 | 普外科类 |  | 弯型 | 传统开放术式 |  | YZ0000072 | 微至（苏州）医疗科技有限公司 | 一次性使用管型消化道吻合器 | YZ00011228 | 国产 | 微至（苏州）医疗科技有限公司 |  | 24 | WZCS-A |  | 不锈钢（06Cr19Ni10）、ABS、PA、PE、TA18 | 把 |  |  | 一次性使用管型消化道吻合器 | 审核通过 | 审核通过 | 审核通过 | 审核通过 | 审核通过 | 审核通过 | 无 | 无 | 无 | 医疗器械检测机构出具的检测报告 | 无 | 无 | 0 | 0 | 没有抽检不合格记录
端端吻合器 | V150 | 普外科类 |  | 弯型 | 传统开放术式 |  | YZ0000072 | 微至（苏州）医疗科技有限公司 | 一次性使用管型消化道吻合器 | YZ00011229 | 国产 | 微至（苏州）医疗科技有限公司 |  | 26 | WZCS-A |  | 不锈钢（06Cr19Ni10）、ABS、PA、PE、TA18 | 把 |  |  | 一次性使用管型消化道吻合器 | 审核通过 | 审核通过 | 审核通过 | 审核通过 | 审核通过 | 审核通过 | 无 | 无 | 无 | 医疗器械检测机构出具的检测报告 | 无 | 无 | 0 | 0 | 没有抽检不合格记录
端端吻合器 | V150 | 普外科类 |  | 弯型 | 传统开放术式 |  | YZ0000072 | 微至（苏州）医疗科技有限公司 | 一次性使用管型消化道吻合器 | YZ00011230 | 国产 | 微至（苏州）医疗科技有限公司 |  | 29 | WZCS-A |  | 不锈钢（06Cr19Ni10）、ABS、PA、PE、TA18 | 把 |  |  | 一次性使用管型消化道吻合器 | 审核通过 | 审核通过 | 审核通过 | 审核通过 | 审核通过 | 审核通过 | 无 | 无 | 无 | 医疗器械检测机构出具的检测报告 | 无 | 无 | 0 | 0 | 没有抽检不合格记录
端端吻合器 | V150 | 普外科类 |  | 弯型 | 传统开放术式 |  | YZ0000072 | 微至（苏州）医疗科技有限公司 | 一次性使用管型消化道吻合器 | YZ00011231 | 国产 | 微至（苏州）医疗科技有限公司 |  | 31 | WZCS-A |  | 不锈钢（06Cr19Ni10）、ABS、PA、PE、TA18 | 把 |  |  | 一次性使用管型消化道吻合器 | 审核通过 | 审核通过 | 审核通过 | 审核通过 | 审核通过 | 审核通过 | 无 | 无 | 无 | 医疗器械检测机构出具的检测报告 | 无 | 无 | 0 | 0 | 没有抽检不合格记录
端端吻合器 | V150 | 普外科类 |  | 弯型 | 传统开放术式 |  | YZ0000072 | 微至（苏州）医疗科技有限公司 | 一次性使用管型消化道吻合器 | YZ00011232 | 国产 | 微至（苏州）医疗科技有限公司 |  | 32 | WZCS-A |  | 不锈钢（06Cr19Ni10）、ABS、PA、PE、TA18 | 把 |  |  | 一次性使用管型消化道吻合器 | 审核通过 | 审核通过 | 审核通过 | 审核通过 | 审核通过 | 审核通过 | 无 | 无 | 无 | 医疗器械检测机构出具的检测报告 | 无 | 无 | 0 | 0 | 没有抽检不合格记录
端端吻合器 | V150 | 普外科类 |  | 弯型 | 传统开放术式 |  | YZ0000072 | 微至（苏州）医疗科技有限公司 | 一次性使用管型消化道吻合器 | YZ00011233 | 国产 | 微至（苏州）医疗科技有限公司 |  | 33 | WZCS-A |  | 不锈钢（06Cr19Ni10）、ABS、PA、PE、TA18 | 把 |  |  | 一次性使用管型消化道吻合器 | 审核通过 | 审核通过 | 审核通过 | 审核通过 | 审核通过 | 审核通过 | 无 | 无 | 无 | 医疗器械检测机构出具的检测报告 | 无 | 无 | 0 | 0 | 没有抽检不合格记录
人工肩关节 | S279 | 骨科人工关节类 | 肩关节肱骨柄 生物型 | 各种规格型号 | 肩关节 |  | YZ0000138 | 捷迈（上海）医疗国际贸易有限公司 | Comprehensive Primary 微型肱骨柄 | YZ00011234 | 进口 | Biomet Orthopedics |  | 4mm¦5mm¦6mm¦7mm¦8mm¦9mm¦10mm¦11mm¦12mm¦13mm¦14mm¦15mm¦16mm¦17mm¦18mm¦19mm¦20mm | 113624¦113625¦113626¦113627¦113628¦113629¦113630¦113631¦113632¦113633¦113634¦113635¦113636¦113637¦113638¦113639¦113640 |  |  | 个 |  |  | 肩关节系统 Comprehensive Shoulder System | 审核通过 | 审核通过 | 审核通过 | 审核通过 | 审核通过 | 审核通过 | 获得ISO 13485 认证证书 | 通过 | 通过 | 生产企业自检报告 | 无 | 发明专利, | 0 | 1 | 没有抽检不合格记录
人工肩关节 | S279 | 骨科人工关节类 | 肩关节肱骨柄 生物型 | 各种规格型号 | 肩关节 |  | YZ0000138 | 捷迈（上海）医疗国际贸易有限公司 | Comprehensive Primary 标准肱骨柄 | YZ00011235 | 进口 | Biomet Orthopedics |  | 4mm¦5mm¦6mm¦7mm¦8mm¦9mm¦10mm¦11mm¦12mm¦13mm¦14mm¦15mm¦16mm¦17mm¦18mm¦19mm¦20mm | 113644¦113645¦113646¦113647¦113648¦113649¦113650¦113651¦113652¦113653¦113654¦113655¦113656¦113657¦113658¦113659¦113660 |  |  | 个 |  |  | 肩关节系统 Comprehensive Shoulder System | 审核通过 | 审核通过 | 审核通过 | 审核通过 | 审核通过 | 审核通过 | 获得ISO 13485 认证证书 | 通过 | 通过 | 生产企业自检报告 | 无 | 发明专利, | 0 | 1 | 没有抽检不合格记录
人工肩关节 | S279 | 骨科人工关节类 | 肩关节肱骨柄 生物型 | 各种规格型号 | 肩关节 |  | YZ0000138 | 捷迈（上海）医疗国际贸易有限公司 | 小梁金属结构型肩关节肱骨柄 | YZ00011236 | 进口 | Zimmer Inc |  | 8*130(mm)¦8*170(mm)¦9*130(mm)¦10*130(mm)¦10*170(mm)¦11*130(mm)¦12*130(mm) | 00-4348-108-13¦00-4348-108-17¦00-4348-109-13¦00-4348-110-13¦00-4348-110-17¦00-4348-111-13¦00-4348-112-13 |  |  | 个 |  |  | 肩关节肱骨柄 Shoulder Humeral Stem | 审核通过 | 审核通过 | 审核通过 | 审核通过 | 审核通过 | 审核通过 | 获得ISO 13485 认证证书 | 通过 | 通过 | 生产企业自检报告 | 无 | 发明专利, | 0 | 3 | 没有抽检不合格记录
人工肩关节 | S279 | 骨科人工关节类 | 肩关节肱骨柄 生物型 | 各种规格型号 | 肩关节 |  | YZ0000138 | 捷迈（上海）医疗国际贸易有限公司 | Comprehensive 肱骨骨折柄 微孔表面 | YZ00011237 | 进口 | Biomet Orthopedics |  | 4mm¦6mm¦8mm¦10mm¦12mm¦14mm | 11-113554¦11-113556¦11-113558¦11-113560¦11-113562¦11-113564 |  |  | 个 |  |  | 肩关节系统（商品名：Comprehensive)Comprehensive Fracture Shoulder System | 审核通过 | 审核通过 | 审核通过 | 审核通过 | 审核通过 | 审核通过 | 获得ISO 13485 认证证书 | 通过 | 通过 | 生产企业自检报告 | 无 | 发明专利, | 0 | 2 | 没有抽检不合格记录
人工肩关节 | S283 | 骨科人工关节类 | 肩关节关节盂假体 | 各种规格型号 | 肩关节 |  | YZ0000138 | 捷迈（上海）医疗国际贸易有限公司 | 肩盂托 | YZ00011238 | 进口 | Biomet Orthopedics |  | 肩盂托¦肩盂托 微型 | 115330¦010000589 |  |  | 个 |  |  | 倒置型肩关节系统Comprehensive Reverse Shoulder System | 审核通过 | 审核通过 | 审核通过 | 审核通过 | 审核通过 | 审核通过 | 获得ISO 13485 认证证书 | 通过 | 通过 | 生产企业自检报告 | 无 | 发明专利, | 0 | 0 | 没有抽检不合格记录
人工肩关节 | S283 | 骨科人工关节类 | 肩关节关节盂假体 | 各种规格型号 | 肩关节 |  | YZ0000138 | 捷迈（上海）医疗国际贸易有限公司 | 反转肩肩盂头 | YZ00011239 | 进口 | Biomet Orthopedics |  | 反转肩肩盂头 标准 36mm¦反转肩肩盂头 +3 36mm¦反转肩肩盂头 +6 36mm¦反转肩肩盂头 Standard 41mm¦反转肩肩盂头 +3 41mm¦反转肩肩盂头 +6 41mm | 115310¦115313¦115316¦115320¦115323¦115326 |  |  | 个 |  |  | 倒置型肩关节系统Comprehensive Reverse Shoulder System | 审核通过 | 审核通过 | 审核通过 | 审核通过 | 审核通过 | 审核通过 | 获得ISO 13485 认证证书 | 通过 | 通过 | 生产企业自检报告 | 无 | 发明专利, | 0 | 1 | 没有抽检不合格记录
人工肩关节 | S283 | 骨科人工关节类 | 肩关节关节盂假体 | 各种规格型号 | 肩关节 |  | YZ0000138 | 捷迈（上海）医疗国际贸易有限公司 | 标准锥度适配器 | YZ00011240 | 进口 | Biomet Orthopedics |  | 118001 | 118001 |  |  | 个 |  |  | 标准锥度适配器 | 审核通过 | 审核通过 | 审核通过 | 审核通过 | 审核通过 | 审核通过 | 获得ISO 13485 认证证书 | 通过 | 通过 | 生产企业自检报告 | 无 | 发明专利, | 0 | 1 | 没有抽检不合格记录
人工肩关节 | S289 | 骨科人工关节类 | 关节盂底座锁定螺钉 | 各种规格型号 | 肩关节 |  | YZ0000138 | 捷迈（上海）医疗国际贸易有限公司 | 反转肩中心螺钉 | YZ00011241 | 进口 | Biomet Orthopedics |  | 6.5x20mm¦6.5x25mm¦6.5x30mm¦6.5x35mm¦6.5x40mm¦6.5x45mm¦6.5x50mm¦6.5x20mm¦6.5x25mm¦6.5x30mm¦6.5x35mm¦6.5x40mm¦6.5x45mm¦6.5x50mm | 115380¦115381¦115382¦115383¦115384¦115385¦115386¦115394¦115395¦115396¦115397¦115398¦115399¦115400 |  |  | 个 |  |  | 反转肩中心螺钉 | 审核通过 | 审核通过 | 审核通过 | 审核通过 | 审核通过 | 审核通过 | 获得ISO 13485 认证证书 | 通过 | 通过 | 生产企业自检报告 | 无 | 发明专利, | 0 | 1 | 没有抽检不合格记录
人工肩关节 | S289 | 骨科人工关节类 | 关节盂底座锁定螺钉 | 各种规格型号 | 肩关节 |  | YZ0000138 | 捷迈（上海）医疗国际贸易有限公司 | 锁定螺钉 | YZ00011242 | 进口 | Biomet Orthopedics |  | 15mm¦20mm¦25mm¦30mm¦35mm¦40mm¦45mm | 180500¦180501¦180502¦180503¦180504¦180505¦180506 |  |  | 个 |  |  | 锁定螺钉 | 审核通过 | 审核通过 | 审核通过 | 审核通过 | 审核通过 | 审核通过 | 获得ISO 13485 认证证书 | 通过 | 通过 | 生产企业自检报告 | 无 | 发明专利, | 0 | 0 | 没有抽检不合格记录
人工肩关节 | S289 | 骨科人工关节类 | 关节盂底座锁定螺钉 | 各种规格型号 | 肩关节 |  | YZ0000138 | 捷迈（上海）医疗国际贸易有限公司 | 3.5锁定螺钉 | YZ00011243 | 进口 | Biomet Orthopedics |  | 15mm¦20mm¦25mm¦30mm¦35mm¦40mm¦45mm | 180550¦180551¦180552¦180553¦180554¦180555¦180556 |  |  | 个 |  |  | 3.5锁定螺钉 | 审核通过 | 审核通过 | 审核通过 | 审核通过 | 审核通过 | 审核通过 | 获得ISO 13485 认证证书 | 通过 | 通过 | 生产企业自检报告 | 无 | 发明专利, | 0 | 0 | 没有抽检不合格记录
人工肩关节 | S288 | 骨科人工关节类 | 关节盂底座非锁定螺钉 | 各种规格型号 | 肩关节 |  | YZ0000138 | 捷迈（上海）医疗国际贸易有限公司 | 非锁定螺钉 | YZ00011244 | 进口 | Biomet Orthopedics |  | 15mm¦20mm¦25mm¦30mm¦35mm¦40mm¦45mm | 180507¦180508¦180509¦180510¦180511¦180512¦180513 |  |  | 个 |  |  | 非锁定螺钉 | 审核通过 | 审核通过 | 审核通过 | 审核通过 | 审核通过 | 审核通过 | 获得ISO 13485 认证证书 | 通过 | 通过 | 生产企业自检报告 | 无 | 发明专利, | 0 | 0 | 没有抽检不合格记录
人工肩关节 | S288 | 骨科人工关节类 | 关节盂底座非锁定螺钉 | 各种规格型号 | 肩关节 |  | YZ0000138 | 捷迈（上海）医疗国际贸易有限公司 | 3.5非锁定螺钉 | YZ00011245 | 进口 | Biomet Orthopedics |  | 15mm¦20mm¦25mm¦30mm¦35mm¦40mm¦45mm | 180557¦180558¦180559¦180560¦180561¦180562¦180563 |  |  | 个 |  |  | 3.5非锁定螺钉 | 审核通过 | 审核通过 | 审核通过 | 审核通过 | 审核通过 | 审核通过 | 获得ISO 13485 认证证书 | 通过 | 通过 | 生产企业自检报告 | 无 | 发明专利, | 0 | 0 | 没有抽检不合格记录
人工肩关节 | S287 | 骨科人工关节类 | 肩关节肱骨垫片 | 各种规格型号 | 肩关节 |  | YZ0000138 | 捷迈（上海）医疗国际贸易有限公司 | 肱骨垫片 | YZ00011246 | 进口 | Biomet Orthopedics |  | 44-36 Standard¦44-36 Standard +3mm¦44-36 Retentive +3mm¦44-41 Standard¦44-41 Standard +3mm¦44-41 Retentive +3mm | XL-115363¦XL-115364¦XL-115365¦XL-115366¦XL-115367¦XL-115368 |  |  | 个 |  |  | 肱骨垫片 | 审核通过 | 审核通过 | 审核通过 | 审核通过 | 审核通过 | 审核通过 | 获得ISO 13485 认证证书 | 通过 | 通过 | 生产企业自检报告 | 无 | 发明专利, | 0 | 1 | 没有抽检不合格记录
人工肩关节 | S286 | 骨科人工关节类 | 肩关节颈领 | 各种规格型号 | 肩关节 |  | YZ0000138 | 捷迈（上海）医疗国际贸易有限公司 | 钛合金肱骨托 | YZ00011247 | 进口 | Biomet Orthopedics |  | 钛合金肱骨托 44mm¦钛合金肱骨托+5 44mm¦钛合金肱骨托+10 44mm | 115340¦115345¦115348 |  |  | 个 |  |  | 倒置型肩关节系统Comprehensive Reverse Shoulder System | 审核通过 | 审核通过 | 审核通过 | 审核通过 | 审核通过 | 审核通过 | 获得ISO 13485 认证证书 | 通过 | 通过 | 生产企业自检报告 | 无 | 发明专利, | 0 | 1 | 没有抽检不合格记录
人工肩关节 | S291 | 骨科人工关节类 | 高交联锚销关节盂 | 各种规格型号 | 肩关节 |  | YZ0000138 | 捷迈（上海）医疗国际贸易有限公司 | Bio-Modular 三钉型肩盂内衬 | YZ00011248 | 进口 | Biomet Orthopedics |  | 小号 4MM¦中号 4MM¦大号 4MM | 113870¦113872¦113874 |  |  | 个 |  |  | 肩关节系统Bio-modular Shoulder System | 审核通过 | 审核通过 | 审核通过 | 审核通过 | 审核通过 | 审核通过 | 获得ISO 13485 认证证书 | 通过 | 通过 | 生产企业自检报告 | 无 | 发明专利, | 0 | 1 | 没有抽检不合格记录
人工肩关节 | S280 | 骨科人工关节类 | 肩关节肱骨头 | 各种规格型号 | 肩关节 |  | YZ0000138 | 捷迈（上海）医疗国际贸易有限公司 | BIO-MODULAR 钴铬钼合金肱骨头 | YZ00011249 | 进口 | Biomet Orthopedics |  | BIO-MODULAR 钴铬钼合金肱骨头 40 直径X22¦BIO-MODULAR 钴铬钼合金肱骨头 40 直径X15¦BIO-MODULAR 钴铬钼合金肱骨头 40 直径X20¦BIO-MODULAR 钴铬钼合金肱骨头 44 直径X15¦BIO-MODULAR 钴铬钼合金肱骨头 44 直径X17¦BIO-MODULAR 钴铬钼合金肱骨头 44 直径X22¦BIO-MODULAR 钴铬钼合金肱骨头 44 直径X27¦BIO-MODULAR 钴铬钼合金肱骨头 48 直径X19¦BIO-MODULAR 钴铬钼合金肱骨头 48 直径X24¦BIO-MODULAR 钴铬钼合金肱骨头 48 直径X27¦BIO-MODULAR 钴铬钼合金肱骨头 54 直径X22¦BIO-MODULAR 钴铬钼合金肱骨头 54 直径X27¦BIO-MODULAR 钴铬钼合金肱骨头 54 直径X24 | 113757¦113760¦113762¦113763¦113764¦113766¦113768¦113769¦113770¦113771¦113772¦113774¦113775 |  |  | 个 |  |  | 肩关节系统 Bio-Modular Shoulder System | 审核通过 | 审核通过 | 审核通过 | 审核通过 | 审核通过 | 审核通过 | 获得ISO 13485 认证证书 | 通过 | 通过 | 生产企业自检报告 | 无 | 发明专利, | 0 | 2 | 没有抽检不合格记录
人工肩关节 | S280 | 骨科人工关节类 | 肩关节肱骨头 | 各种规格型号 | 肩关节 |  | YZ0000138 | 捷迈（上海）医疗国际贸易有限公司 | Bigliani/ Flatow 模组式标准型肱骨头 | YZ00011250 | 进口 | Zimmer Inc |  | 15mm x 40mm¦18mm x 40mm¦18mm x 46mm¦21mm x 46mm¦24mm x 46mm¦21mm x 52mm¦24mm x 52mm | 00-4300-040-15¦00-4300-040-18¦00-4300-046-18¦00-4300-046-21¦00-4300-046-24¦00-4300-052-21¦00-4300-052-24 |  |  | 个 |  |  | 人工肩关节系统 The Complete Shoulder Solution System | 审核通过 | 审核通过 | 审核通过 | 审核通过 | 审核通过 | 审核通过 | 获得ISO 13485 认证证书 | 通过 | 通过 | 生产企业自检报告 | 无 | 发明专利, | 1 | 2 | 没有抽检不合格记录
人工肩关节 | S278 | 骨科人工关节类 | 肩关节肱骨柄 骨水泥型 | 各种规格型号 | 肩关节 |  | YZ0000138 | 捷迈（上海）医疗国际贸易有限公司 | Bio-Modular 肱骨柄 | YZ00011251 | 进口 | Biomet Orthopedics |  | 6X115 带定位孔¦7X115 带定位孔¦8X115 带定位孔¦9X115 带定位孔¦10X115 带定位孔¦11X115 带定位孔¦12X115 带定位孔¦13X115 带定位孔¦14X115 带定位孔¦15X115 带定位孔 | 11-113700¦11-113703¦11-113704¦11-113705¦11-113706¦11-113707¦11-113708¦11-113709¦11-113710¦11-113711 |  |  | 个 |  |  | 肩关节系统 Bio-Modular Shoulder System | 审核通过 | 审核通过 | 审核通过 | 审核通过 | 审核通过 | 审核通过 | 获得ISO 13485 认证证书 | 通过 | 通过 | 生产企业自检报告 | 无 | 发明专利, | 0 | 1 | 没有抽检不合格记录
人工肩关节 | S278 | 骨科人工关节类 | 肩关节肱骨柄 骨水泥型 | 各种规格型号 | 肩关节 |  | YZ0000138 | 捷迈（上海）医疗国际贸易有限公司 | Bigliani/ Flatow 模组式标准型肱骨柄 | YZ00011252 | 进口 | Zimmer Inc |  | 7mm x 130mm¦8mm x 130mm¦8mm x 170mm¦9mm x 130mm¦10mm x 130mm¦10mm x 170mm¦11mm x 130mm¦12mm x 130mm¦13mm x 130mm | 00-4300-007-13¦00-4300-008-13¦00-4300-008-17¦00-4300-009-13¦00-4300-010-13¦00-4300-010-17¦00-4300-011-13¦00-4300-012-13¦00-4300-013-13 |  |  | 个 |  |  | 人工肩关节系统 The Complete Shoulder Solution System | 审核通过 | 审核通过 | 审核通过 | 审核通过 | 审核通过 | 审核通过 | 获得ISO 13485 认证证书 | 通过 | 通过 | 生产企业自检报告 | 无 | 发明专利, | 1 | 3 | 没有抽检不合格记录
肱骨假体 | S294 | 骨科人工关节类 | 肱骨假体 | 各种材质 | 肘关节 |  | YZ0000138 | 捷迈（上海）医疗国际贸易有限公司 | 肱骨干 | YZ00011253 | 进口 | Zimmer Inc |  | 肱骨干/小型4英寸(长度)¦肱骨干/小型6英寸(长度)¦肱骨干/小型8英寸(长度)¦肱骨干/特小型4英寸(长度)¦肱骨干/特小型6英寸(长度)¦肱骨干/小长边型6英寸(长度)¦肱骨干/小长边型8英寸(长度) | 32-8105-025-04¦32-8105-025-06¦32-8105-025-08¦32-8105-027-04¦32-8105-027-06¦32-8105-035-06¦32-8105-035-08 |  |  | 个 |  |  | 全肘关节假体（商品名：Coonrad/Morrey）Total Elbow System | 审核通过 | 审核通过 | 审核通过 | 审核通过 | 审核通过 | 审核通过 | 获得ISO 13485 认证证书 | 通过 | 通过 | 生产企业自检报告 | 无 | 发明专利, | 0 | 4 | 没有抽检不合格记录
尺骨假体 | S295 | 骨科人工关节类 | 尺骨假体 | 各种材质 | 肘关节 |  | YZ0000138 | 捷迈（上海）医疗国际贸易有限公司 | 尺骨干 | YZ00011254 | 进口 | Zimmer Inc |  | 3英寸(长度)¦3英寸(长度)¦3英寸(长度)¦3英寸(长度)¦4.5英寸(长度)¦4.5英寸(长度)¦4.5英寸(长度)¦4.5英寸(长度)¦小型,标准型¦特小¦COONRAD/MORREY TOTAL ELBOW NEW ULNAR REVISION KIT | 32-8105-043-01¦32-8105-043-02¦32-8105-053-01¦32-8105-053-02¦32-8105-073-01¦32-8105-073-02¦32-8105-093-01¦32-8105-093-02¦32-8105-025-01¦32-8105-027-01¦32-8105-029-00 |  |  | 个 |  |  | 全肘关节假体（商品名：Coonrad/Morrey）Total Elbow System | 审核通过 | 审核通过 | 审核通过 | 审核通过 | 审核通过 | 审核通过 | 获得ISO 13485 认证证书 | 通过 | 通过 | 生产企业自检报告 | 无 | 发明专利, | 0 | 3 | 没有抽检不合格记录
人工肩关节 | S291 | 骨科人工关节类 | 高交联锚销关节盂 | 各种规格型号 | 肩关节 |  | YZ0000138 | 捷迈（上海）医疗国际贸易有限公司 | Bigliani/ Flatow 凸起形肩盂杯 | YZ00011255 | 进口 | Zimmer Inc |  | 40mm¦46mm¦52mm | 00-4300-085-00¦00-4300-086-00¦00-4300-087-00 |  |  | 块 |  |  | 人工肩关节系统 The Complete Shoulder Solution System | 审核通过 | 审核通过 | 审核通过 | 审核通过 | 审核通过 | 审核通过 | 获得ISO 13485 认证证书 | 通过 | 通过 | 生产企业自检报告 | 无 | 发明专利, | 0 | 3 | 没有抽检不合格记录
人工肩关节 | S281 | 骨科人工关节类 | 肩关节偏心关节头 | 各种规格型号 | 肩关节 |  | YZ0000138 | 捷迈（上海）医疗国际贸易有限公司 | Bigliani/ Flatow 偏心式肱骨头 | YZ00011256 | 进口 | Zimmer Inc |  | 15mm x 40mm¦18mm x 40mm¦21mm x 40mm¦15mm x 46mm¦18mm x 46mm¦21mm x 46mm¦24mm x 46mm¦27mm x 46mm¦18mm x 52mm¦21mm x 52mm¦24mm x 52mm¦27mm x 52mm | 00-4302-040-15¦00-4302-040-18¦00-4302-040-21¦00-4302-046-15¦00-4302-046-18¦00-4302-046-21¦00-4302-046-24¦00-4302-046-27¦00-4302-052-18¦00-4302-052-21¦00-4302-052-24¦00-4302-052-27 |  |  | 个 |  |  | 人工肩关节系统 The Complete Shoulder Solution System | 审核通过 | 审核通过 | 审核通过 | 审核通过 | 审核通过 | 审核通过 | 获得ISO 13485 认证证书 | 通过 | 通过 | 生产企业自检报告 | 无 | 发明专利, | 0 | 3 | 没有抽检不合格记录
桡骨远端锁定加压接骨板 | R172 | 骨科创伤类 | 钛合金 | 2-14孔 |  |  | YZ0000315 | 江苏国立医疗器械有限公司 | 小T型接骨板(螺纹型） | YZ00011257 | 国产 | 江苏国立医疗器械有限公司 |  | 3孔¦4孔¦5孔¦6孔¦7孔¦8孔¦9孔¦10孔 | JPZ21¦ ¦ ¦ ¦ ¦ ¦ ¦ |  | 钛合金 | 块 |  |  | 小T型接骨板(螺纹型） | 审核通过 | 审核通过 | 审核通过 | 审核通过 | 审核通过 | 审核通过 | 获得ISO 9001 认证证书 | 无 | 无 | 生产企业自检报告 | 无 | 无 | 0 | 0 | 企业有不良记录，但投标品种无不良记录
桡骨远端锁定加压接骨板 | R172 | 骨科创伤类 | 钛合金 | 2-14孔 |  |  | YZ0000315 | 江苏国立医疗器械有限公司 | 斜T型接骨板（左右式）(螺纹型） | YZ00011258 | 国产 | 江苏国立医疗器械有限公司 |  | 3孔¦4孔¦5孔¦6孔¦7孔¦8孔¦9孔¦10孔¦11孔¦12孔 | JPZ22¦ ¦ ¦ ¦ ¦ ¦ ¦ ¦ ¦ |  | 钛合金 | 块 |  |  | 斜T型接骨板（左右式）(螺纹型） | 审核通过 | 审核通过 | 审核通过 | 审核通过 | 审核通过 | 审核通过 | 获得ISO 9001 认证证书 | 无 | 无 | 生产企业自检报告 | 无 | 无 | 0 | 0 | 企业有不良记录，但投标品种无不良记录
桡骨远端锁定加压接骨板 | R172 | 骨科创伤类 | 钛合金 | 2-14孔 |  |  | YZ0000315 | 江苏国立医疗器械有限公司 | 桡骨远端接骨板（左右式）(螺纹型） | YZ00011259 | 国产 | 江苏国立医疗器械有限公司 |  | 3孔¦4孔¦5孔¦6孔¦7孔¦8孔¦9孔¦10孔¦11孔¦12孔 | JPZ23¦ ¦ ¦ ¦ ¦ ¦ ¦ ¦ ¦ |  | 钛合金 | 块 | PE |  | 桡骨远端接骨板（左右式）(螺纹型） | 审核通过 | 审核通过 | 审核通过 | 审核通过 | 审核通过 | 审核通过 | 获得ISO 9001 认证证书 | 无 | 无 | 生产企业自检报告 | 无 | 无 | 0 | 0 | 企业有不良记录，但投标品种无不良记录
锁骨钩锁定加压接骨板 | R101 | 骨科创伤类 | 钛合金 | 4-10孔 |  |  | YZ0000315 | 江苏国立医疗器械有限公司 | 锁骨钩加压型接骨板（左右式）(螺纹型） | YZ00011260 | 国产 | 江苏国立医疗器械有限公司 |  | 4孔¦5孔¦6孔¦7孔¦8孔¦9孔¦10孔¦11孔¦12孔 | JPZ24¦ ¦ ¦ ¦ ¦ ¦ ¦ ¦ |  | 钛合金 | 块 | PE |  | 锁骨钩加压型接骨板（左右式）(螺纹型） | 审核通过 | 审核通过 | 审核通过 | 审核通过 | 审核通过 | 审核通过 | 获得ISO 9001 认证证书 | 无 | 无 | 生产企业自检报告 | 无 | 无 | 0 | 0 | 企业有不良记录，但投标品种无不良记录
锁骨钩锁定加压接骨板 | R101 | 骨科创伤类 | 钛合金 | 4-10孔 |  |  | YZ0000315 | 江苏国立医疗器械有限公司 | 锁骨钩重建型接骨板（左右式）(螺纹型） | YZ00011261 | 国产 | 江苏国立医疗器械有限公司 |  | 4孔¦5孔¦6孔¦7孔¦8孔¦9孔¦10孔¦11孔¦12孔 | JPZ25¦ ¦ ¦ ¦ ¦ ¦ ¦ ¦ |  | 钛合金 | 块 |  |  | 锁骨钩重建型接骨板（左右式）(螺纹型） | 审核通过 | 审核通过 | 审核通过 | 审核通过 | 审核通过 | 审核通过 | 获得ISO 9001 认证证书 | 无 | 无 | 生产企业自检报告 | 无 | 无 | 0 | 0 | 企业有不良记录，但投标品种无不良记录
肱骨近端锁定接骨板 | R119 | 骨科创伤类 | 钛合金 | 9孔以上 |  |  | YZ0000315 | 江苏国立医疗器械有限公司 | 三叶型接骨板(螺纹型） | YZ00011262 | 国产 | 江苏国立医疗器械有限公司 |  | 3孔¦孔¦5孔¦6孔¦7孔¦8孔¦9孔¦10孔¦11孔¦12孔¦13孔¦14孔¦15孔¦16孔 | JPZ32¦ ¦ ¦ ¦ ¦ ¦ ¦ ¦ ¦ ¦ ¦ ¦ ¦ |  |  | 块 |  |  | 三叶型接骨板(螺纹型） | 审核通过 | 审核通过 | 审核通过 | 审核通过 | 审核通过 | 审核通过 | 获得ISO 9001 认证证书 | 无 | 无 | 生产企业自检报告 | 无 | 无 | 0 | 0 | 企业有不良记录，但投标品种无不良记录
髌骨爪形接骨板 | R642 | 骨科创伤类 | 合金 |  |  |  | YZ0000315 | 江苏国立医疗器械有限公司 | 髌骨接骨板Ⅰ型(螺纹型） | YZ00011263 | 国产 | 江苏国立医疗器械有限公司 |  | 大号¦小号 | JPZ37¦ |  | 钛合金 | 块 |  |  | 髌骨接骨板Ⅰ型(螺纹型） | 审核通过 | 审核通过 | 审核通过 | 审核通过 | 审核通过 | 审核通过 | 获得ISO 9001 认证证书 | 无 | 无 | 生产企业自检报告 | 无 | 无 | 0 | 0 | 企业有不良记录，但投标品种无不良记录
跟骨锁定加压接骨板 | R348 | 骨科创伤类 | 钛合金 | 2-20孔 |  |  | YZ0000315 | 江苏国立医疗器械有限公司 | 跟骨接骨板Ⅱ型(螺纹型） | YZ00011264 | 国产 | 江苏国立医疗器械有限公司 |  | 小号¦大号 | JPZ38¦ |  | 钛合金 | 块 |  |  | 跟骨接骨板Ⅱ型(螺纹型） | 审核通过 | 审核通过 | 审核通过 | 审核通过 | 审核通过 | 审核通过 | 获得ISO 9001 认证证书 | 无 | 无 | 生产企业自检报告 | 无 | 无 | 0 | 0 | 企业有不良记录，但投标品种无不良记录
桡骨远端动力加压接骨板 | R170 | 骨科创伤类 | 纯钛 | 2-14孔 |  |  | YZ0000266 | 苏州苏南捷迈得医疗器械有限公司 | 桡骨远端斜T型（解剖）钢板 （纯钛 | YZ00011265 | 国产 | 苏州苏南捷迈得医疗器械有限公司 |  | 左、右1~20孔（不包括头部孔），每隔1孔为一个规格） | JHYQ01 |  | 纯钛 | 块 |  |  | 桡骨远端斜T型（解剖）钢板 （纯钛 | 审核通过 | 审核通过 | 审核通过 | 审核通过 | 审核通过 | 审核通过 | 获得ISO 13485 认证证书 | 通过 | 无 | 生产企业自检报告 | 无 | 无 | 0 | 2 | 没有抽检不合格记录
桡骨远端动力加压接骨板 | R170 | 骨科创伤类 | 纯钛 | 2-14孔 |  |  | YZ0000266 | 苏州苏南捷迈得医疗器械有限公司 | 桡骨远端小T型（解剖）钢板（纯钛） | YZ00011266 | 国产 | 苏州苏南捷迈得医疗器械有限公司 |  | 1~20孔（不包括头部孔），每隔1孔为一个规格） | JRYQ02 |  | 纯钛 | 块 |  |  | 桡骨远端小T型（解剖）钢板（纯钛） | 审核通过 | 审核通过 | 审核通过 | 审核通过 | 审核通过 | 审核通过 | 获得ISO 13485 认证证书 | 通过 | 无 | 生产企业自检报告 | 无 | 无 | 0 | 2 | 没有抽检不合格记录
手部掌指骨接骨板 | R188 | 骨科创伤类 | 纯钛 |  |  |  | YZ0000266 | 苏州苏南捷迈得医疗器械有限公司 | 指掌骨T型钢板（纯钛） | YZ00011267 | 国产 | 苏州苏南捷迈得医疗器械有限公司 |  | 2~8孔（不包括头部孔），每隔1孔为一规格 | JZGQ01 |  | 纯钛 | 块 |  |  | 指掌骨T型钢板（纯钛） | 审核通过 | 审核通过 | 审核通过 | 审核通过 | 审核通过 | 审核通过 | 获得ISO 13485 认证证书 | 通过 | 无 | 生产企业自检报告 | 无 | 无 | 0 | 2 | 没有抽检不合格记录
手部掌指骨接骨板 | R188 | 骨科创伤类 | 纯钛 |  |  |  | YZ0000266 | 苏州苏南捷迈得医疗器械有限公司 | 指掌骨L型钢板（纯钛） | YZ00011268 | 国产 | 苏州苏南捷迈得医疗器械有限公司 |  | 左、右2~8孔（不包括头部孔） | JZGQ02 |  | 纯钛 | 块 |  |  | 指掌骨L型钢板（纯钛） | 审核通过 | 审核通过 | 审核通过 | 审核通过 | 审核通过 | 审核通过 | 获得ISO 13485 认证证书 | 通过 | 无 | 生产企业自检报告 | 无 | 无 | 0 | 2 | 没有抽检不合格记录
手部掌指骨接骨板 | R188 | 骨科创伤类 | 纯钛 |  |  |  | YZ0000266 | 苏州苏南捷迈得医疗器械有限公司 | 指掌骨120°L型钢板（纯钛） | YZ00011269 | 国产 | 苏州苏南捷迈得医疗器械有限公司 |  | 左、右2~8孔（不包括头部孔），每隔1孔为一规格。 | JZGQ03 |  | 纯钛 | 块 |  |  | 指掌骨120°L型钢板（纯钛） | 审核通过 | 审核通过 | 审核通过 | 审核通过 | 审核通过 | 审核通过 | 获得ISO 13485 认证证书 | 通过 | 无 | 生产企业自检报告 | 无 | 无 | 0 | 2 | 没有抽检不合格记录
荷包钳 | V123 | 普外科类 |  | 各种规格 | 传统开放术式 |  | YZ0000095 | 无锡市神康医疗器械设备有限公司 | 一次性荷包吻合器 | YZ00011270 | 国产 | 无锡市神康医疗器械设备有限公司 |  | SKHB-45、SKHB-65 | SKHB-45、SKHB-65 |  | TA1/TA2、ABS、单股聚丙烯（尼龙2-0） | 把 | 一次性密封吸塑盒 |  | 一次性荷包吻合器 | 审核通过 | 审核通过 | 审核通过 | 审核通过 | 审核通过 | 审核通过 | 获得ISO 13485 认证证书 | 无 | 无 | 生产企业自检报告 | 无 | 无 | 0 | 8 | 没有抽检不合格记录
镍钛合金胸骨接骨板 | X033 | 心胸外科类 |  | 各种规格 |  |  | YZ0000132 | 江苏嘉斯康医疗科技有限公司 | 胸骨板直型 | YZ00011271 | 国产 | 江苏嘉斯康医疗科技有限公司 | 嘉斯康 | 20¦25¦30¦35¦40 | YXZ03¦YXZ03¦YXZ03¦YXZ03¦YXZ03 |  | 纯钛 | 块 | 透析纸 |  | 金属胸骨接骨板 | 审核通过 | 审核通过 | 审核通过 | 审核通过 | 审核通过 | 审核通过 | 无 | 无 | 无 | 生产企业自检报告 | 无 | 发明专利, | 0 | 1 | 没有抽检不合格记录
手部掌指骨锁定加压接骨板 | R191 | 骨科创伤类 | 纯钛 |  |  |  | YZ0000290 | 天津市康尔医疗器械有限公司 | 桡骨远端掌侧内锁定板 | YZ00011272 | 国产 | 天津市康尔医疗器械有限公司 |  | 8孔～11孔（左/右） | YSDZ08 |  | 纯钛 | 块 |  |  | 桡骨远端掌侧内锁定板 | 审核通过 | 审核通过 | 审核通过 | 审核通过 | 审核通过 | 审核通过 | 获得ISO 13485 认证证书 | 无 | 无 | 医疗器械检测机构出具的检测报告 | 无 | 无 | 0 | 1 | 没有抽检不合格记录
人工膝关节 股骨 | S246 | 骨科人工关节类 | 旋转铰链型股骨 | 各种规格型号 | 膝关节 |  | YZ0000069 | 上海博玛医疗科技有限公司 | GKS BUTTERFLY Revision BIOLOY 股骨部件 | YZ00011273 | 进口 | PERMEDICA S.P.A. |  | 小型右¦小型左¦中型右¦中型左 | 295133¦295134¦295135¦295136 |  | 铸造钴铬钼(带TiNbN涂层) | 个 |  |  | 膝关节假体 | 审核通过 | 审核通过 | 审核通过 | 审核通过 | 审核通过 | 审核通过 | 无 | 通过 | 无 | 医疗器械检测机构出具的检测报告 | 无 | 无 | 0 | 1 | 没有抽检不合格记录
桡骨远端背侧锁定加压接骨板 | R176 | 骨科创伤类 | 纯钛 | 2-14孔 |  |  | YZ0000290 | 天津市康尔医疗器械有限公司 | 桡骨远端背侧锁定板（Ⅰ型） | YZ00011274 | 国产 | 天津市康尔医疗器械有限公司 |  | 3孔～12孔（左/右） | YSDZ09 |  | 纯钛 | 块 |  |  | 桡骨远端背侧锁定板（Ⅰ型） | 审核通过 | 审核通过 | 审核通过 | 审核通过 | 审核通过 | 审核通过 | 获得ISO 13485 认证证书 | 无 | 无 | 医疗器械检测机构出具的检测报告 | 无 | 无 | 0 | 0 | 没有抽检不合格记录
镍钛合金胸骨接骨板 | X033 | 心胸外科类 |  | 各种规格 |  |  | YZ0000132 | 江苏嘉斯康医疗科技有限公司 | 胸骨板H型 | YZ00011275 | 国产 | 江苏嘉斯康医疗科技有限公司 | 嘉斯康 | 4~10孔 每隔2孔为1规格 | YXZ01 |  | 纯钛 | 块 | 透析纸 |  | 金属胸骨接骨板 | 审核通过 | 审核通过 | 审核通过 | 审核通过 | 审核通过 | 审核通过 | 无 | 无 | 无 | 生产企业自检报告 | 无 | 无 | 0 | 1 | 没有抽检不合格记录
旋转铰链型胫骨 | S250 | 骨科人工关节类 |  | 各种规格型号 | 膝关节 |  | YZ0000069 | 上海博玛医疗科技有限公司 | GKS BUTTERFLY Revision BIOLOY 胫骨部件 | YZ00011276 | 进口 | PERMEDICA S.P.A. |  | 小型右¦小型左¦中型右¦中型左 | 295175¦295176¦295177¦295178 |  | 铸造钴铬钼(带TiNbN涂层) | 个 |  |  | 膝关节假体 | 审核通过 | 审核通过 | 审核通过 | 审核通过 | 审核通过 | 审核通过 | 无 | 通过 | 无 | 医疗器械检测机构出具的检测报告 | 无 | 无 | 0 | 1 | 没有抽检不合格记录
桡骨远端掌侧锁定加压接骨板 | R179 | 骨科创伤类 | 纯钛 | 2-14孔 |  |  | YZ0000290 | 天津市康尔医疗器械有限公司 | 桡骨远端掌侧外锁定板 | YZ00011277 | 国产 | 天津市康尔医疗器械有限公司 |  | 7孔～9孔（左/右） | YSDZ10 |  | 纯钛 | 块 |  |  | 称 桡骨远端掌侧外锁定板 | 审核通过 | 审核通过 | 审核通过 | 审核通过 | 审核通过 | 审核通过 | 获得ISO 13485 认证证书 | 无 | 无 | 医疗器械检测机构出具的检测报告 | 无 | 无 | 0 | 0 | 没有抽检不合格记录
旋转铰链型平台衬垫 | S251 | 骨科人工关节类 |  | 各种规格型号 | 膝关节 |  | YZ0000069 | 上海博玛医疗科技有限公司 | GKS BUTTERFLY Revision BIOLOY 衬垫+螺丝 | YZ00011278 | 进口 | PERMEDICA S.P.A. |  | 小型右¦小型左¦中型右¦中型左 | 295181¦295182¦295183¦295184 |  | 超高分子量聚乙烯/锻造钛合金 | 个 |  |  | 膝关节假体 | 审核通过 | 审核通过 | 审核通过 | 审核通过 | 审核通过 | 审核通过 | 无 | 通过 | 无 | 医疗器械检测机构出具的检测报告 | 无 | 无 | 0 | 1 | 没有抽检不合格记录
股骨远端动力加压接骨板 | R250 | 骨科创伤类 | 纯钛 | 2-20孔 |  |  | YZ0000266 | 苏州苏南捷迈得医疗器械有限公司 | 股骨远端异型（解剖）钢板（纯钛） | YZ00011279 | 国产 | 苏州苏南捷迈得医疗器械有限公司 |  | 左右4~20孔（不包括头部孔），每隔1孔为一个规格）。 | JGYQ01 |  | 纯钛 | 块 |  |  | 股骨远端异型（解剖）钢板（纯钛） | 审核通过 | 审核通过 | 审核通过 | 审核通过 | 审核通过 | 审核通过 | 获得ISO 13485 认证证书 | 通过 | 无 | 生产企业自检报告 | 无 | 无 | 0 | 2 | 没有抽检不合格记录
股骨远端动力加压接骨板 | R250 | 骨科创伤类 | 纯钛 | 2-20孔 |  |  | YZ0000266 | 苏州苏南捷迈得医疗器械有限公司 | 股骨远端外侧异型（解剖）钢板（纯钛） | YZ00011280 | 国产 | 苏州苏南捷迈得医疗器械有限公司 |  | 左、右1~20孔（不包括头部孔），每隔1孔为一个规格） | JGYQ02 |  | 纯钛 | 块 |  |  | 股骨远端外侧异型（解剖）钢板（纯钛） | 审核通过 | 审核通过 | 审核通过 | 审核通过 | 审核通过 | 审核通过 | 获得ISO 13485 认证证书 | 通过 | 无 | 生产企业自检报告 | 无 | 无 | 0 | 2 | 没有抽检不合格记录
胫骨近端外侧动力加压接骨板 | R289 | 骨科创伤类 | 纯钛 | 2-20孔 |  |  | YZ0000266 | 苏州苏南捷迈得医疗器械有限公司 | 胫骨近端外侧（解剖）钢板（纯钛） | YZ00011281 | 国产 | 苏州苏南捷迈得医疗器械有限公司 |  | 左、右1~20孔（不包括头部孔），每隔1孔为一个规格） | JJJQ01 |  | 纯钛 | 块 |  |  | 胫骨近端外侧（解剖）钢板（纯钛） | 审核通过 | 审核通过 | 审核通过 | 审核通过 | 审核通过 | 审核通过 | 获得ISO 13485 认证证书 | 通过 | 无 | 生产企业自检报告 | 无 | 无 | 0 | 2 | 没有抽检不合格记录
胫骨近端外侧动力加压接骨板 | R289 | 骨科创伤类 | 纯钛 | 2-20孔 |  |  | YZ0000266 | 苏州苏南捷迈得医疗器械有限公司 | 胫骨近端T型（解剖）钢板（纯钛） | YZ00011282 | 国产 | 苏州苏南捷迈得医疗器械有限公司 |  | 4~20孔（不包括头部孔） | JJJQ03 |  | 纯钛 | 块 |  |  | 胫骨近端T型（解剖）钢板（纯钛） | 审核通过 | 审核通过 | 审核通过 | 审核通过 | 审核通过 | 审核通过 | 获得ISO 13485 认证证书 | 通过 | 无 | 生产企业自检报告 | 无 | 无 | 0 | 2 | 没有抽检不合格记录
尺骨近端锁定加压接骨板 | R152 | 骨科创伤类 | 纯钛 | 2-8孔 |  |  | YZ0000290 | 天津市康尔医疗器械有限公司 | 尺骨鹰嘴锁定板（Ⅰ型） | YZ00011283 | 国产 | 天津市康尔医疗器械有限公司 |  | 2孔～12孔（左/右） | YSDZ11 |  | 纯钛 | 块 |  |  | 尺骨鹰嘴锁定板（Ⅰ型） | 审核通过 | 审核通过 | 审核通过 | 审核通过 | 审核通过 | 审核通过 | 获得ISO 13485 认证证书 | 无 | 无 | 医疗器械检测机构出具的检测报告 | 无 | 无 | 0 | 1 | 没有抽检不合格记录
胫骨近端外侧动力加压接骨板 | R289 | 骨科创伤类 | 纯钛 | 2-20孔 |  |  | YZ0000266 | 苏州苏南捷迈得医疗器械有限公司 | 胫骨近端L型（解剖）钢板（纯钛） | YZ00011284 | 国产 | 苏州苏南捷迈得医疗器械有限公司 |  | 左、右4~20孔（不包括头部孔） | JJJQ04 |  | 纯钛 | 块 |  |  | 胫骨近端L型（解剖）钢板（纯钛） | 审核通过 | 审核通过 | 审核通过 | 审核通过 | 审核通过 | 审核通过 | 获得ISO 13485 认证证书 | 通过 | 无 | 生产企业自检报告 | 无 | 无 | 0 | 2 | 没有抽检不合格记录
人工膝关节 胫骨金属垫块 | S233 | 骨科人工关节类 |  | 各种规格型号 | 膝关节 |  | YZ0000069 | 上海博玛医疗科技有限公司 | GKS BUTTERFLY BIOLOY 胫骨加厚垫（骨水泥型） | YZ00011285 | 进口 | PERMEDICA S.P.A. |  | 小型，5mm¦中型，5mm¦小型，10mm¦中型，10mm¦小型，15mm¦中型，15mm | 43601¦43602¦43701¦43702¦43801¦43802 |  | 锻造钛合金 | 个 |  |  | 膝关节假体 | 审核通过 | 审核通过 | 审核通过 | 审核通过 | 审核通过 | 审核通过 | 无 | 通过 | 无 | 医疗器械检测机构出具的检测报告 | 无 | 无 | 0 | 1 | 没有抽检不合格记录
尺骨近端锁定加压接骨板 | R152 | 骨科创伤类 | 纯钛 | 2-8孔 |  |  | YZ0000290 | 天津市康尔医疗器械有限公司 | 尺骨鹰嘴锁定板（Ⅱ型） | YZ00011286 | 国产 | 天津市康尔医疗器械有限公司 |  | 3孔～14孔（左/右） | YSDZ12 |  | 纯钛 | 块 |  |  | 尺骨鹰嘴锁定板（Ⅱ型） | 审核通过 | 审核通过 | 审核通过 | 审核通过 | 审核通过 | 审核通过 | 获得ISO 13485 认证证书 | 无 | 无 | 医疗器械检测机构出具的检测报告 | 无 | 无 | 0 | 1 | 没有抽检不合格记录
人工膝关节 股骨 | S246 | 骨科人工关节类 | 旋转铰链型股骨 | 各种规格型号 | 膝关节 |  | YZ0000069 | 上海博玛医疗科技有限公司 | GKS Butterfly Revision 翻修型膝关节假体 股骨部件 | YZ00011287 | 进口 | PERMEDICA S.P.A. |  | 小型右¦小型左¦中型右¦中型左 | 40101¦40102¦40103¦40104 |  | 铸造钴铬钼 | 个 |  |  | 膝关节假体 | 审核通过 | 审核通过 | 审核通过 | 审核通过 | 审核通过 | 审核通过 | 无 | 通过 | 无 | 医疗器械检测机构出具的检测报告 | 无 | 无 | 0 | 0 | 没有抽检不合格记录
腓骨远端动力加压接骨板 | R322 | 骨科创伤类 | 纯钛 | 6-9孔 |  |  | YZ0000266 | 苏州苏南捷迈得医疗器械有限公司 | 腓骨远端异型（解剖）钢板（纯钛） | YZ00011288 | 国产 | 苏州苏南捷迈得医疗器械有限公司 |  | 左右4~20孔（不包括头部孔）;4~20孔（不包括头部孔）; | JFYQ01；JFYQ02 |  | 纯钛 | 块 |  |  | 腓骨远端异型（解剖）钢板（纯钛） | 审核通过 | 审核通过 | 审核通过 | 审核通过 | 审核通过 | 审核通过 | 获得ISO 13485 认证证书 | 通过 | 无 | 生产企业自检报告 | 无 | 无 | 0 | 2 | 没有抽检不合格记录
腓骨远端动力加压接骨板 | R322 | 骨科创伤类 | 纯钛 | 6-9孔 |  |  | YZ0000266 | 苏州苏南捷迈得医疗器械有限公司 | 腓骨远端异型（解剖）钢板（纯钛） | YZ00011289 | 国产 | 苏州苏南捷迈得医疗器械有限公司 |  | 左右4~20孔（不包括头部孔）；4~20孔（不包括头部孔） | JFYQ01；JFYQ02 |  | 纯钛 | 块 |  |  | 腓骨远端异型（解剖）钢板（纯钛） | 审核通过 | 审核通过 | 审核通过 | 审核通过 | 审核通过 | 审核通过 | 获得ISO 13485 认证证书 | 通过 | 无 | 生产企业自检报告 | 无 | 无 | 0 | 2 | 没有抽检不合格记录
手部掌指骨接骨板 | R188 | 骨科创伤类 | 纯钛 |  |  |  | YZ0000266 | 苏州苏南捷迈得医疗器械有限公司 | 指骨直型钢板（纯钛） | YZ00011290 | 国产 | 苏州苏南捷迈得医疗器械有限公司 |  | 2~18孔，每隔1孔为一规格 | ZSQ11 |  | 纯钛 | 块 |  |  | 加压和保护性接骨板 | 审核通过 | 审核通过 | 审核通过 | 审核通过 | 审核通过 | 审核通过 | 获得ISO 13485 认证证书 | 通过 | 无 | 生产企业自检报告 | 无 | 无 | 0 | 2 | 没有抽检不合格记录
手部掌指骨接骨板 | R188 | 骨科创伤类 | 纯钛 |  |  |  | YZ0000266 | 苏州苏南捷迈得医疗器械有限公司 | 掌骨直型钢板（纯钛） | YZ00011291 | 国产 | 苏州苏南捷迈得医疗器械有限公司 |  | 2~18孔，每隔1孔为一规格 | ZSQ12 |  | 纯钛 | 块 |  |  | 加压和保护性接骨板 | 审核通过 | 审核通过 | 审核通过 | 审核通过 | 审核通过 | 审核通过 | 获得ISO 13485 认证证书 | 通过 | 无 | 生产企业自检报告 | 无 | 无 | 0 | 2 | 没有抽检不合格记录
肱骨远端锁定接骨板 | R139 | 骨科创伤类 | 纯钛 | 2-8孔 |  |  | YZ0000290 | 天津市康尔医疗器械有限公司 | 肱骨远端内侧锁定板（Ⅱ型） | YZ00011292 | 国产 | 天津市康尔医疗器械有限公司 |  | 3孔～10孔（左/右） | YSDZ14 |  | 纯钛 | 块 |  |  | 肱骨远端内侧锁定板（Ⅱ型） | 审核通过 | 审核通过 | 审核通过 | 审核通过 | 审核通过 | 审核通过 | 获得ISO 13485 认证证书 | 无 | 无 | 医疗器械检测机构出具的检测报告 | 无 | 无 | 0 | 0 | 没有抽检不合格记录
旋转铰链型胫骨 | S250 | 骨科人工关节类 |  | 各种规格型号 | 膝关节 |  | YZ0000069 | 上海博玛医疗科技有限公司 | GKS Butterfly Revision 翻修型膝关节假体 胫骨部件 | YZ00011293 | 进口 | PERMEDICA S.P.A. |  | 小型右¦小型左¦中型右¦中型左 | 40101¦40102¦40103¦40104 |  | 铸造钴铬钼 | 个 |  |  | 膝关节假体 | 审核通过 | 审核通过 | 审核通过 | 审核通过 | 审核通过 | 审核通过 | 无 | 通过 | 无 | 医疗器械检测机构出具的检测报告 | 无 | 无 | 0 | 0 | 没有抽检不合格记录
皮质骨螺钉 | R419 | 骨科创伤类 | 钛合金 | 1.0-3.0mm |  | 自攻 | YZ0000266 | 苏州苏南捷迈得医疗器械有限公司 | 2.0mm颌面螺钉（钛合金）十字 | YZ00011294 | 国产 | 苏州苏南捷迈得医疗器械有限公司 |  | HA2.0，4-30mm 每1mm为一规 | HAQ02 |  | 钛合金 | 支 |  |  | 骨接合植入物 金属接骨螺钉 | 审核通过 | 审核通过 | 审核通过 | 审核通过 | 审核通过 | 审核通过 | 获得ISO 13485 认证证书 | 通过 | 无 | 生产企业自检报告 | 无 | 实用新型专利 | 0 | 2 | 没有抽检不合格记录
皮质骨螺钉 | R416 | 骨科创伤类 | 钛合金 | 1.0-3.0mm |  | 非自攻 | YZ0000266 | 苏州苏南捷迈得医疗器械有限公司 | 2.0mm皮质骨接骨螺钉（钛合金）四方 | YZ00011295 | 国产 | 苏州苏南捷迈得医疗器械有限公司 |  | HA2.0，4-30mm 每1mm为一规格 | HAQ04 |  | 钛合金 | 支 |  |  | 骨接合植入物 金属接骨螺钉 | 审核通过 | 审核通过 | 审核通过 | 审核通过 | 审核通过 | 审核通过 | 获得ISO 13485 认证证书 | 通过 | 无 | 生产企业自检报告 | 无 | 实用新型专利 | 0 | 2 | 没有抽检不合格记录
肱骨远端锁定接骨板 | R139 | 骨科创伤类 | 纯钛 | 2-8孔 |  |  | YZ0000290 | 天津市康尔医疗器械有限公司 | 肱骨远端背侧锁定板（Ⅱ型） | YZ00011296 | 国产 | 天津市康尔医疗器械有限公司 |  | 3孔～12孔（左/右） | YSDZ17 |  | 纯钛 | 块 |  |  | 肱骨远端背侧锁定板（Ⅱ型） | 审核通过 | 审核通过 | 审核通过 | 审核通过 | 审核通过 | 审核通过 | 获得ISO 13485 认证证书 | 无 | 无 | 医疗器械检测机构出具的检测报告 | 无 | 无 | 0 | 0 | 没有抽检不合格记录
皮质骨螺钉 | R416 | 骨科创伤类 | 钛合金 | 1.0-3.0mm |  | 非自攻 | YZ0000266 | 苏州苏南捷迈得医疗器械有限公司 | 2.0mm皮质骨接骨螺钉（钛合金） | YZ00011297 | 国产 | 苏州苏南捷迈得医疗器械有限公司 |  | HA2.0*4~30mm，每隔1mm为一规格 | HAQ06 |  | 钛合金 | 支 |  |  | 骨接合植入物 金属接骨螺钉 | 审核通过 | 审核通过 | 审核通过 | 审核通过 | 审核通过 | 审核通过 | 获得ISO 13485 认证证书 | 通过 | 无 | 生产企业自检报告 | 无 | 实用新型专利 | 0 | 2 | 没有抽检不合格记录
旋转铰链型平台衬垫 | S251 | 骨科人工关节类 |  | 各种规格型号 | 膝关节 |  | YZ0000069 | 上海博玛医疗科技有限公司 | GKS Butterfly Revision 翻修型膝关节假体 衬垫 | YZ00011298 | 进口 | PERMEDICA S.P.A. |  | 小型右¦小型左¦中型右¦中型左 | 40101¦40102¦40103¦40104 |  | 超高分子量聚乙烯 | 个 |  |  | 膝关节假体 | 审核通过 | 审核通过 | 审核通过 | 审核通过 | 审核通过 | 审核通过 | 无 | 通过 | 无 | 医疗器械检测机构出具的检测报告 | 无 | 无 | 0 | 0 | 没有抽检不合格记录
皮质骨螺钉 | R419 | 骨科创伤类 | 钛合金 | 1.0-3.0mm |  | 自攻 | YZ0000266 | 苏州苏南捷迈得医疗器械有限公司 | 2.5mm皮质骨接骨螺钉（钛合金） | YZ00011299 | 国产 | 苏州苏南捷迈得医疗器械有限公司 |  | HA2.5*4~30mm，每隔1mm为一个规格 | HAQ06 |  | 钛合金 | 支 |  |  | 骨接合植入物 金属接骨螺钉 | 审核通过 | 审核通过 | 审核通过 | 审核通过 | 审核通过 | 审核通过 | 获得ISO 13485 认证证书 | 通过 | 无 | 生产企业自检报告 | 无 | 实用新型专利 | 0 | 2 | 没有抽检不合格记录
肱骨近端锁定接骨板 | R117 | 骨科创伤类 | 纯钛 | 3-9孔 |  |  | YZ0000290 | 天津市康尔医疗器械有限公司 | 肱骨近端锁定板（Ⅱ型） | YZ00011300 | 国产 | 天津市康尔医疗器械有限公司 |  | 3孔～12孔 | YSDZ19 |  | 纯钛 | 块 |  |  | 肱骨近端锁定板（Ⅱ型） | 审核通过 | 审核通过 | 审核通过 | 审核通过 | 审核通过 | 审核通过 | 获得ISO 13485 认证证书 | 无 | 无 | 医疗器械检测机构出具的检测报告 | 无 | 无 | 0 | 1 | 没有抽检不合格记录
肱骨顺行交锁型髓内钉 | R506 | 骨科创伤类 | 钛合金 | 160-320mm |  | 含尾帽 | YZ0000207 | 山东航维骨科医疗器械股份有限公司 | 金属带锁髓内钉（磁力导航器械专用） | YZ00011301 | 国产 | 山东航维骨科医疗器械股份有限公司 |  | WSHD 直径7、7.5、8、9长度180~300（每10mm为一规格） | WSHD |  |  | 支 |  |  | 金属带锁髓内钉 | 审核通过 | 审核通过 | 审核通过 | 审核通过 | 审核通过 | 审核通过 | 获得ISO 13485 认证证书 | 通过 | 无 | 医疗器械检测机构出具的检测报告 | 无 | 发明专利,实用新型专利 | 2 | 3 | 没有抽检不合格记录
皮质骨螺钉 | R428 | 骨科创伤类 | 钛合金 | 3.0mm以上 |  | 自攻 | YZ0000266 | 苏州苏南捷迈得医疗器械有限公司 | 3.5皮质骨螺钉（钛合金） | YZ00011302 | 国产 | 苏州苏南捷迈得医疗器械有限公司 |  | HA3.5*4~50mm，每隔1mm为一规格 | HAQ03 |  | 钛合金 | 支 |  |  | 骨接合植入物 金属接骨螺钉 | 审核通过 | 审核通过 | 审核通过 | 审核通过 | 审核通过 | 审核通过 | 获得ISO 13485 认证证书 | 通过 | 无 | 生产企业自检报告 | 无 | 实用新型专利 | 0 | 3 | 没有抽检不合格记录
锁骨钩锁定加压接骨板 | R102 | 骨科创伤类 | 纯钛 | 3-10孔 |  |  | YZ0000290 | 天津市康尔医疗器械有限公司 | 肩锁钩锁定板（Ⅲ型） | YZ00011303 | 国产 | 天津市康尔医疗器械有限公司 |  | 4～7孔（左/右） | YSDZ23 |  | 纯钛 | 块 |  |  | 肩锁钩锁定板（Ⅲ型） | 审核通过 | 审核通过 | 审核通过 | 审核通过 | 审核通过 | 审核通过 | 获得ISO 13485 认证证书 | 无 | 无 | 医疗器械检测机构出具的检测报告 | 无 | 无 | 0 | 1 | 没有抽检不合格记录
髁限制型膝关节胫骨延长柄 | S244 | 骨科人工关节类 |  | 水泥型 | 膝关节 |  | YZ0000069 | 上海博玛医疗科技有限公司 | GKS Butterfly髓内杆（骨水泥型）（胫骨髓内杆） | YZ00011304 | 进口 | PERMEDICA S.P.A. |  | 40mm¦90mm¦105mm¦160mm | 41004¦41509¦41530¦41536 |  | 锻造钴铬钼 | 个 |  |  | 膝关节假体 | 审核通过 | 审核通过 | 审核通过 | 审核通过 | 审核通过 | 审核通过 | 无 | 通过 | 无 | 医疗器械检测机构出具的检测报告 | 无 | 无 | 0 | 1 | 没有抽检不合格记录
颈椎椎间融合器 | T364 | 骨科脊柱类 | PEEK |  |  |  | YZ0000229 | 苏州微创脊柱创伤医疗科技有限公司 | 椎间融合器（灭菌） | YZ00011305 | 国产 | 苏州微创脊柱创伤医疗科技有限公司 |  | 7°（4-10）*（11、14）*（11、14）X／楔形 | X／楔形 |  |  | 个 |  |  | 椎间融合器 | 审核通过 | 审核通过 | 审核通过 | 审核通过 | 审核通过 | 审核通过 | 获得ISO 13485 认证证书 | 无 | 无 | 无 | 无 | 实用新型专利 | 0 | 3 | 没有抽检不合格记录
颈椎椎间融合器 | T364 | 骨科脊柱类 | PEEK |  |  |  | YZ0000229 | 苏州微创脊柱创伤医疗科技有限公司 | 椎间融合器（灭菌） | YZ00011306 | 国产 | 苏州微创脊柱创伤医疗科技有限公司 |  | 7°（4-10）*（11、14）*（11、14）H／弧形 | H／弧形 |  |  | 个 |  |  | 椎间融合器 | 审核通过 | 审核通过 | 审核通过 | 审核通过 | 审核通过 | 审核通过 | 获得ISO 13485 认证证书 | 无 | 无 | 无 | 无 | 实用新型专利 | 0 | 3 | 没有抽检不合格记录
髁限制型膝关节股骨延长柄 | S242 | 骨科人工关节类 |  | 水泥型 | 膝关节 |  | YZ0000069 | 上海博玛医疗科技有限公司 | GKS Butterfly髓内杆（骨水泥型）（股骨髓内杆） | YZ00011307 | 进口 | PERMEDICA S.P.A. |  | 40mm¦90mm¦105mm¦160mm | 41004¦41509¦41530¦41536 |  | 锻造钴铬钼 | 个 |  |  | 膝关节假体 | 审核通过 | 审核通过 | 审核通过 | 审核通过 | 审核通过 | 审核通过 | 无 | 通过 | 无 | 医疗器械检测机构出具的检测报告 | 无 | 无 | 0 | 1 | 没有抽检不合格记录
胫骨近端外侧锁定加压接骨板 | R295 | 骨科创伤类 | 纯钛 | 2-20孔 |  |  | YZ0000290 | 天津市康尔医疗器械有限公司 | 胫骨平台髁锁定板 | YZ00011308 | 国产 | 天津市康尔医疗器械有限公司 |  | 4孔～16孔（左/右） | YSDZ24 |  | 纯钛 | 块 |  |  | 胫骨平台髁锁定板 | 审核通过 | 审核通过 | 审核通过 | 审核通过 | 审核通过 | 审核通过 | 获得ISO 13485 认证证书 | 无 | 无 | 医疗器械检测机构出具的检测报告 | 无 | 无 | 0 | 0 | 没有抽检不合格记录
腰椎后路椎间融合器 | T390 | 骨科脊柱类 | PEEK |  |  |  | YZ0000229 | 苏州微创脊柱创伤医疗科技有限公司 | 椎间融合器（灭菌） | YZ00011309 | 国产 | 苏州微创脊柱创伤医疗科技有限公司 |  | （0°-8°）*（7-14）*（22-34）*（10、12）PZ、XZ、HZ | PZ、XZ、HZ |  |  | 个 |  |  | 椎间融合器 | 审核通过 | 审核通过 | 审核通过 | 审核通过 | 审核通过 | 审核通过 | 获得ISO 13485 认证证书 | 无 | 无 | 生产企业自检报告 | 无 | 实用新型专利 | 0 | 2 | 没有抽检不合格记录
腰椎后路椎间融合器 | T390 | 骨科脊柱类 | PEEK |  |  |  | YZ0000229 | 苏州微创脊柱创伤医疗科技有限公司 | 椎间融合器（灭菌） | YZ00011310 | 国产 | 苏州微创脊柱创伤医疗科技有限公司 |  | （0°-8°）*（7-14）*（22-34）*（10、12）PY、XY、HY | PY、XY、HY |  |  | 个 |  |  | 椎间融合器 | 审核通过 | 审核通过 | 审核通过 | 审核通过 | 审核通过 | 审核通过 | 获得ISO 13485 认证证书 | 无 | 无 | 无 | 无 | 无 | 0 | 3 | 没有抽检不合格记录
特殊基台 | U036 | 口腔科类 | 角度 | 钛 |  |  | YZ0000380 | 深圳安特医疗股份有限公司 | 角度基台 | YZ00011311 | 国产 | 深圳安特医疗股份有限公司 |  | φ4.0×GH2.1×15° | 2001.402115 |  | 医用钛合金TC4 | 个 | 进口Tyvek纸塑包装 |  | 角度基台 | 审核通过 | 审核通过 | 审核通过 | 审核通过 | 审核通过 | 审核通过 | 获得ISO 13485 认证证书 | 无 | 无 | 医疗器械检测机构出具的检测报告 | 无 | 实用新型专利 | 0 | 1 | 没有抽检不合格记录
腹股沟疝及腹壁疝修补补片（平片） | V002 | 普外科类 | 聚丙烯 | 10cm＜最大长径(直径）≤15cm | 开放或腔镜 | 重量型平片及预裁平片 | YZ0000095 | 无锡市神康医疗器械设备有限公司 | 疝修补补片 | YZ00011312 | 国产 | 无锡市神康医疗器械设备有限公司 |  | 25×100、45×90、45×100、45×130、50×100、50×110、50×120、50×125、50×130、53×103、55×100、55×110、55×130、56×106、60×110、60×115、60×120、60×125、60×130、60×135、60×150、65×110、65×120、65×125、65×130、65×135、65×136、65×150、70×110、70×120、70×125、70×130、70×135、70×150、75×75、75×110、75×120、75×125、75×130、75×150、80×110、80×120、80×125、80×130、80×135、80×150、90×120、90×130、90×150、100×100、100×150、150×150 | 25×100、45×90、45×100、45×130、50×100、50×110、50×120、50×125、50×130、53×103、55×100、55×110、55×130、56×106、60×110、60×115、60×120、60×125、60×130、60×135、60×150、65×110、65×120、65×125、65×130、65×135、65×136、65×150、70×110、70×120、70×125、70×130、70×135、70×150、75×75、75×110、75×120、75×125、75×130、75×150、80×110、80×120、80×125、80×130、80×135、80×150、90×120、90×130、90×150、100×100、100×150、150×150 |  |  | 片 | 透析包装袋 |  | 疝修补补片 | 审核通过 | 审核通过 | 审核通过 | 审核通过 | 审核通过 | 审核通过 | 获得ISO 13485 认证证书 | 无 | 无 | 医疗器械检测机构出具的检测报告 | 无 | 无 | 0 | 4 | 没有抽检不合格记录
胫骨近端外侧锁定加压接骨板 | R295 | 骨科创伤类 | 纯钛 | 2-20孔 |  |  | YZ0000290 | 天津市康尔医疗器械有限公司 | 胫骨平台髁锁定板（Ⅱ型） | YZ00011313 | 国产 | 天津市康尔医疗器械有限公司 |  | 4孔～16孔（左/右） | YSDZ25 |  | 纯钛 | 块 |  |  | 胫骨平台髁锁定板（Ⅱ型） | 审核通过 | 审核通过 | 审核通过 | 审核通过 | 审核通过 | 审核通过 | 获得ISO 13485 认证证书 | 无 | 无 | 医疗器械检测机构出具的检测报告 | 无 | 无 | 0 | 0 | 没有抽检不合格记录
腹股沟疝及腹壁疝修补补片（平片） | V003 | 普外科类 | 聚丙烯 | 15cm＜最大长径(直径）≤20cm | 开放或腔镜 | 重量型平片及预裁平片 | YZ0000095 | 无锡市神康医疗器械设备有限公司 | 疝修补补片 | YZ00011314 | 国产 | 无锡市神康医疗器械设备有限公司 |  | 85×155、85×160、85×165、85×170、85×175、90×180、100×160、110×180、120×180、130×180、150×150、156×156、200×200 | 85×155、85×160、85×165、85×170、85×175、90×180、100×160、110×180、120×180、130×180、150×150、156×156、200×200 |  |  | 片 | 透析包装袋 |  | 疝修补补片 | 审核通过 | 审核通过 | 审核通过 | 审核通过 | 审核通过 | 审核通过 | 获得ISO 13485 认证证书 | 无 | 无 | 医疗器械检测机构出具的检测报告 | 无 | 无 | 0 | 4 | 没有抽检不合格记录
肱骨远端锁定接骨板 | R136 | 骨科创伤类 | 纯钛 | 8孔以上 |  |  | YZ0000229 | 苏州微创脊柱创伤医疗科技有限公司 | 3.5肱骨远端内侧锁定加压接骨板 | YZ00011315 | 国产 | 苏州微创脊柱创伤医疗科技有限公司 |  | 3 ~ 14 孔， 1 孔 一档（左／右）；4 ~ 14 孔， 2 孔 一档（左／右）； | SD26 |  |  | 块 |  |  | 金属锁定接骨板系统 | 审核通过 | 审核通过 | 审核通过 | 审核通过 | 审核通过 | 审核通过 | 获得ISO 13485 认证证书 | 无 | 无 | 无 | 无 | 发明专利, | 0 | 6 | 没有抽检不合格记录
腹股沟疝及腹壁疝修补补片（平片） | V004 | 普外科类 | 聚丙烯 | 最大长径(直径）＞20cm | 开放或腔镜 | 重量型平片及预裁平片 | YZ0000095 | 无锡市神康医疗器械设备有限公司 | 疝修补补片 | YZ00011316 | 国产 | 无锡市神康医疗器械设备有限公司 |  | 200×250、200×300、250×300、300×300 | 200×250、200×300、250×300、300×300 |  |  | 片 |  |  | 疝修补补片 | 审核通过 | 审核通过 | 审核通过 | 审核通过 | 审核通过 | 审核通过 | 获得ISO 13485 认证证书 | 无 | 无 | 医疗器械检测机构出具的检测报告 | 无 | 无 | 0 | 4 | 没有抽检不合格记录
特殊基台 | U036 | 口腔科类 | 角度 | 钛 |  |  | YZ0000380 | 深圳安特医疗股份有限公司 | 角度基台 | YZ00011317 | 国产 | 深圳安特医疗股份有限公司 |  | φ5.0×GH2.9×15° | 2001.502915 |  | 医用钛合金TC4 | 个 | 进口Tyvek纸塑包装 |  | 角度基台 | 审核通过 | 审核通过 | 审核通过 | 审核通过 | 审核通过 | 审核通过 | 获得ISO 13485 认证证书 | 无 | 无 | 医疗器械检测机构出具的检测报告 | 无 | 实用新型专利 | 0 | 1 | 没有抽检不合格记录
腹股沟疝修补补片（网塞） | V058 | 普外科类 | 聚丙烯 | 最大长径(直径）≥5cm | 开放 | 重量型、附带加固平片 | YZ0000095 | 无锡市神康医疗器械设备有限公司 | 疝修补补片 | YZ00011318 | 国产 | 无锡市神康医疗器械设备有限公司 |  | SKB-1、SKB-2、SKB-3、SKB-4、SKB-5、SKB-6、SKB-7、SKB-8、SKB-9、SKB-10、SKB-11 | SKB-1、SKB-2、SKB-3、SKB-4、SKB-5、SKB-6、SKB-7、SKB-8、SKB-9、SKB-10、SKB-11 |  |  | 个 |  |  | 疝修补补片（网塞型） | 审核通过 | 审核通过 | 审核通过 | 审核通过 | 审核通过 | 审核通过 | 获得ISO 13485 认证证书 | 无 | 无 | 医疗器械检测机构出具的检测报告 | 无 | 无 | 0 | 4 | 没有抽检不合格记录
肱骨远端锁定接骨板 | R139 | 骨科创伤类 | 纯钛 | 2-8孔 |  |  | YZ0000229 | 苏州微创脊柱创伤医疗科技有限公司 | 肱骨远端后外侧锁定加压接骨板 | YZ00011319 | 国产 | 苏州微创脊柱创伤医疗科技有限公司 |  | 3 ~ 9 孔， 2 孔 一档（左／右）；14（左／右）；SD25 | SD25 |  |  | 块 |  |  | 金属锁定接骨板系统 | 审核通过 | 审核通过 | 审核通过 | 审核通过 | 审核通过 | 审核通过 | 获得ISO 13485 认证证书 | 无 | 无 | 生产企业自检报告 | 无 | 发明专利, | 0 | 2 | 没有抽检不合格记录
胫骨近端外侧锁定加压接骨板 | R295 | 骨科创伤类 | 纯钛 | 2-20孔 |  |  | YZ0000290 | 天津市康尔医疗器械有限公司 | 胫骨平台髁外侧锁定板（Ⅰ型） | YZ00011320 | 国产 | 天津市康尔医疗器械有限公司 |  | 3孔～13孔（左/右） | YSDZ26 | "该产品由锁定型金属接骨板和锁定螺钉组成。锁定型金属接骨板采用符合GB/T13810纯钛TA3材料制成，锁定螺钉采用符合GB/T13810标准规定的钛合金TC4材料制成，表面无着色，非无菌包装。 | 纯钛 | 块 |  |  | 胫骨平台髁外侧锁定板（Ⅰ型） | 审核通过 | 审核通过 | 审核通过 | 审核通过 | 审核通过 | 审核通过 | 获得ISO 13485 认证证书 | 无 | 无 | 医疗器械检测机构出具的检测报告 | 无 | 无 | 0 | 1 | 没有抽检不合格记录
锁定加压接骨板 | R023 | 骨科创伤类 | 纯钛 |  |  |  | YZ0000207 | 山东航维骨科医疗器械股份有限公司 | 万向锁定金属接骨板-尺桡骨直型07型 | YZ00011321 | 国产 | 山东航维骨科医疗器械股份有限公司 |  | 长度：26-350 宽度：10-30 厚度：2-7 孔数：2-20孔（长度间隔3.0mm为一规格，厚度间隔0.5mm为一规格，每增加一孔为一规格） | Z01Z(Q) |  |  | 块 |  |  | 万向锁定金属接骨板系统 | 审核通过 | 审核通过 | 审核通过 | 审核通过 | 审核通过 | 审核通过 | 获得ISO 13485 认证证书 | 通过 | 无 | 医疗器械检测机构出具的检测报告 | 无 | 发明专利,实用新型专利 | 0 | 2 | 没有抽检不合格记录
锁定加压接骨板 | R023 | 骨科创伤类 | 纯钛 |  |  |  | YZ0000207 | 山东航维骨科医疗器械股份有限公司 | 万向锁定金属接骨板-股骨直型07型 | YZ00011322 | 国产 | 山东航维骨科医疗器械股份有限公司 |  | 长度：26-350 宽度：10-30 厚度：2-7 孔数：2-20孔（长度间隔3.0mm为一规格，厚度间隔0.5mm为一规格，每增加一孔为一规格） | Z08Z(Q) |  |  | 块 |  |  | 万向锁定金属接骨板系统 | 审核通过 | 审核通过 | 审核通过 | 审核通过 | 审核通过 | 审核通过 | 获得ISO 13485 认证证书 | 通过 | 无 | 医疗器械检测机构出具的检测报告 | 无 | 发明专利,实用新型专利 | 0 | 2 | 没有抽检不合格记录
锁定加压接骨板 | R023 | 骨科创伤类 | 纯钛 |  |  |  | YZ0000207 | 山东航维骨科医疗器械股份有限公司 | 万向锁定金属接骨板-股骨远端内侧07型 | YZ00011323 | 国产 | 山东航维骨科医疗器械股份有限公司 |  | 长度：20-350 宽度：10-30 厚度：1.5-7 孔数：4-20孔（长度间隔3.0mm为一规格，厚度间隔0.5mm为一规格，每增加一孔为一规格） | Y25Z(Q) |  |  | 块 |  |  | 万向锁定金属接骨板系统 | 审核通过 | 审核通过 | 审核通过 | 审核通过 | 审核通过 | 审核通过 | 获得ISO 13485 认证证书 | 通过 | 无 | 医疗器械检测机构出具的检测报告 | 无 | 发明专利,实用新型专利 | 0 | 2 | 没有抽检不合格记录
锁定加压接骨板 | R023 | 骨科创伤类 | 纯钛 |  |  |  | YZ0000207 | 山东航维骨科医疗器械股份有限公司 | 万向锁定金属接骨板-股骨近端（小）07型 | YZ00011324 | 国产 | 山东航维骨科医疗器械股份有限公司 |  | 长度：20-350 宽度：10-30 厚度：1.5-7 孔数：4-20孔（长度间隔3.0mm为一规格，厚度间隔0.5mm为一规格，每增加一孔为一规格） | Y30Z(Q) |  |  | 块 |  |  | 万向锁定金属接骨板系统 | 审核通过 | 审核通过 | 审核通过 | 审核通过 | 审核通过 | 审核通过 | 获得ISO 13485 认证证书 | 通过 | 无 | 医疗器械检测机构出具的检测报告 | 无 | 发明专利,实用新型专利 | 0 | 2 | 没有抽检不合格记录
锁定加压接骨板 | R023 | 骨科创伤类 | 纯钛 |  |  |  | YZ0000207 | 山东航维骨科医疗器械股份有限公司 | 万向锁定金属接骨板-股骨近端外侧07型 | YZ00011325 | 国产 | 山东航维骨科医疗器械股份有限公司 |  | 长度：30-350 宽度：10-16 厚度：2.5-7 孔数：3-20孔（长度间隔3.0mm为一规格，厚度间隔0.5mm为一规格，每增加一孔为一规格） | Y42Z(Q) |  |  | 块 |  |  | 万向锁定金属接骨板系统 | 审核通过 | 审核通过 | 审核通过 | 审核通过 | 审核通过 | 审核通过 | 获得ISO 13485 认证证书 | 通过 | 无 | 医疗器械检测机构出具的检测报告 | 无 | 发明专利,实用新型专利 | 0 | 2 | 没有抽检不合格记录
锁定加压接骨板 | R023 | 骨科创伤类 | 纯钛 |  |  |  | YZ0000207 | 山东航维骨科医疗器械股份有限公司 | 万向锁定金属接骨板-股骨髁支持07型 | YZ00011326 | 国产 | 山东航维骨科医疗器械股份有限公司 |  | 长度：30-350 宽度：10-16 厚度：2.5-7 孔数：3-20孔（长度间隔3.0mm为一规格，厚度间隔0.5mm为一规格，每增加一孔为一规格） | Y38Z(Q) |  |  | 块 |  |  | 万向锁定金属接骨板系统 | 审核通过 | 审核通过 | 审核通过 | 审核通过 | 审核通过 | 审核通过 | 获得ISO 13485 认证证书 | 通过 | 无 | 医疗器械检测机构出具的检测报告 | 无 | 发明专利,实用新型专利 | 0 | 2 | 没有抽检不合格记录
锁定加压接骨板 | R023 | 骨科创伤类 | 纯钛 |  |  |  | YZ0000207 | 山东航维骨科医疗器械股份有限公司 | 万向锁定金属接骨板-胫骨直型07型 | YZ00011327 | 国产 | 山东航维骨科医疗器械股份有限公司 |  | 长度：26-350 宽度：10-30 厚度：2-7 孔数：2-20孔（长度间隔3.0mm为一规格，厚度间隔0.5mm为一规格，每增加一孔为一规格） | Z07Z(Q) |  |  | 块 |  |  | 万向锁定金属接骨板系统 | 审核通过 | 审核通过 | 审核通过 | 审核通过 | 审核通过 | 审核通过 | 获得ISO 13485 认证证书 | 通过 | 无 | 医疗器械检测机构出具的检测报告 | 无 | 发明专利,实用新型专利 | 0 | 2 | 没有抽检不合格记录
锁定加压接骨板 | R023 | 骨科创伤类 | 纯钛 |  |  |  | YZ0000207 | 山东航维骨科医疗器械股份有限公司 | 万向锁定金属接骨板-胫骨近端外侧07型 | YZ00011328 | 国产 | 山东航维骨科医疗器械股份有限公司 |  | 长度：30-350 宽度：10-16 厚度：2.5-7 孔数：3-20孔（长度间隔3.0mm为一规格，厚度间隔0.5mm为一规格，每增加一孔为一规格） | Y40Z(Q) |  |  | 块 |  |  | 万向锁定金属接骨板系统 | 审核通过 | 审核通过 | 审核通过 | 审核通过 | 审核通过 | 审核通过 | 获得ISO 13485 认证证书 | 通过 | 无 | 医疗器械检测机构出具的检测报告 | 无 | 发明专利,实用新型专利 | 0 | 2 | 没有抽检不合格记录
锁定加压接骨板 | R023 | 骨科创伤类 | 纯钛 |  |  |  | YZ0000207 | 山东航维骨科医疗器械股份有限公司 | 万向锁定金属接骨板-L型07型 | YZ00011329 | 国产 | 山东航维骨科医疗器械股份有限公司 |  | 长度：25-180 宽度：5-14 厚度：1.5-3.5 孔数：3-18孔（长度间隔3.0mm为一规格，厚度间隔0.5mm为一规格，每增加一孔为一规格） | Y10Z(Q) |  |  | 块 |  |  | 万向锁定金属接骨板系统 | 审核通过 | 审核通过 | 审核通过 | 审核通过 | 审核通过 | 审核通过 | 获得ISO 13485 认证证书 | 通过 | 无 | 医疗器械检测机构出具的检测报告 | 无 | 发明专利,实用新型专利 | 0 | 2 | 没有抽检不合格记录
锁定加压接骨板 | R023 | 骨科创伤类 | 纯钛 |  |  |  | YZ0000207 | 山东航维骨科医疗器械股份有限公司 | 万向锁定金属接骨板-胫骨远端外侧07型 | YZ00011330 | 国产 | 山东航维骨科医疗器械股份有限公司 |  | 长度：30-350 宽度：10-16 厚度：2.5-7 孔数：3-20孔（长度间隔3.0mm为一规格，厚度间隔0.5mm为一规格，每增加一孔为一规格） | Y41Z(Q) |  |  | 块 |  |  | 万向锁定金属接骨板系统 | 审核通过 | 审核通过 | 审核通过 | 审核通过 | 审核通过 | 审核通过 | 获得ISO 13485 认证证书 | 通过 | 无 | 医疗器械检测机构出具的检测报告 | 无 | 发明专利,实用新型专利 | 0 | 2 | 没有抽检不合格记录
锁定加压接骨板 | R023 | 骨科创伤类 | 纯钛 |  |  |  | YZ0000207 | 山东航维骨科医疗器械股份有限公司 | 万向锁定金属接骨板-T型07型 | YZ00011331 | 国产 | 山东航维骨科医疗器械股份有限公司 |  | 长度：25-180 宽度：5-14 厚度：1.5-3.5 孔数：3-18孔（长度间隔3.0mm为一规格，厚度间隔0.5mm为一规格，每增加一孔为一规格） | Y05Z(Q) |  |  | 块 |  |  | 万向锁定金属接骨板系统 | 审核通过 | 审核通过 | 审核通过 | 审核通过 | 审核通过 | 审核通过 | 获得ISO 13485 认证证书 | 通过 | 无 | 医疗器械检测机构出具的检测报告 | 无 | 发明专利,实用新型专利 | 0 | 2 | 没有抽检不合格记录
锁定加压接骨板 | R023 | 骨科创伤类 | 纯钛 |  |  |  | YZ0000207 | 山东航维骨科医疗器械股份有限公司 | 万向锁定金属接骨板-胫骨远端内侧07型 | YZ00011332 | 国产 | 山东航维骨科医疗器械股份有限公司 |  | 长度：30-350 宽度：10-16 厚度：2.5-7 孔数：3-20孔（长度间隔3.0mm为一规格，厚度间隔0.5mm为一规格，每增加一孔为一规格） | Y44Z(Q) |  |  | 块 |  |  | 万向锁定金属接骨板系统 | 审核通过 | 审核通过 | 审核通过 | 审核通过 | 审核通过 | 审核通过 | 获得ISO 13485 认证证书 | 通过 | 无 | 医疗器械检测机构出具的检测报告 | 无 | 发明专利,实用新型专利 | 0 | 2 | 没有抽检不合格记录
锁定加压接骨板 | R023 | 骨科创伤类 | 纯钛 |  |  |  | YZ0000207 | 山东航维骨科医疗器械股份有限公司 | 万向锁定金属接骨板-胫骨远端外侧L型07型 | YZ00011333 | 国产 | 山东航维骨科医疗器械股份有限公司 |  | 长度：30-350 宽度：10-16 厚度：2.5-7 孔数：3-20孔（长度间隔3.0mm为一规格，厚度间隔0.5mm为一规格，每增加一孔为一规格） | Y44Z(Q) |  |  | 块 |  |  | 万向锁定金属接骨板系统 | 审核通过 | 审核通过 | 审核通过 | 审核通过 | 审核通过 | 审核通过 | 获得ISO 13485 认证证书 | 通过 | 无 | 医疗器械检测机构出具的检测报告 | 无 | 发明专利,实用新型专利 | 0 | 2 | 没有抽检不合格记录
端端吻合器 | V149 | 普外科类 |  | 直型 | 传统开放术式 |  | YZ0000095 | 无锡市神康医疗器械设备有限公司 | 一次性包皮环切吻合器 | YZ00011334 | 国产 | 无锡市神康医疗器械设备有限公司 |  | SKBP-11.6、SKBP-16.6、SKBP-18.6、SKBP-21.6、SKBP-25.6、SKBP-28.6、SKBP-32.6 | SKBP-11.6、SKBP-16.6、SKBP-18.6、SKBP-21.6、SKBP-25.6、SKBP-28.6、SKBP-32.6 |  | 材质：PC、06Cr19Nil0、00Cr18Nil4Mo3 | 把 | 一次性密封吸塑盒 |  | 一次性包皮环切吻合器 | 审核通过 | 审核通过 | 审核通过 | 审核通过 | 审核通过 | 审核通过 | 获得ISO 13485 认证证书 | 无 | 无 | 医疗器械检测机构出具的检测报告 | 无 | 发明专利,外观设计专利,实用新型专利 | 0 | 18 | 没有抽检不合格记录
肱骨直型接骨板 | R143 | 骨科创伤类 | 纯钛 | 2-20孔 |  |  | YZ0000229 | 苏州微创脊柱创伤医疗科技有限公司 | 限制性肱骨加压钢板（纯钛） | YZ00011335 | 国产 | 苏州微创脊柱创伤医疗科技有限公司 |  | 4-18孔，每1孔为一规格；64-260mm，尺寸间距14±2mm | ZSZ(Q)05 |  |  | 块 |  |  | 金属直型接骨板 | 审核通过 | 审核通过 | 审核通过 | 审核通过 | 审核通过 | 审核通过 | 获得ISO 13485 认证证书 | 无 | 无 | 医疗器械检测机构出具的检测报告 | 无 | 发明专利, | 1 | 1 | 没有抽检不合格记录
端端吻合器 | V149 | 普外科类 |  | 直型 | 传统开放术式 |  | YZ0000095 | 无锡市神康医疗器械设备有限公司 | 一次性包皮环切吻合器 | YZ00011336 | 国产 | 无锡市神康医疗器械设备有限公司 |  | SKAP-11.6、SKAP-16.6、SKAP-18.6、SKAP-21.6、SKAP-25.6、SKAP-28.6、SKAP-32.6 | SKAP-11.6、SKAP-16.6、SKAP-18.6、SKAP-21.6、SKAP-25.6、SKAP-28.6、SKAP-32.6 |  |  | 把 |  |  | 一次性包皮环切吻合器 | 审核通过 | 审核通过 | 审核通过 | 审核通过 | 审核通过 | 审核通过 | 获得ISO 13485 认证证书 | 无 | 无 | 医疗器械检测机构出具的检测报告 | 无 | 发明专利,外观设计专利,实用新型专利 | 0 | 16 | 没有抽检不合格记录
尺骨近端动力加压接骨板 | R149 | 骨科创伤类 | 纯钛 | 2-18孔 |  |  | YZ0000229 | 苏州微创脊柱创伤医疗科技有限公司 | 鹰咀钩钢板（纯钛） | YZ00011337 | 国产 | 苏州微创脊柱创伤医疗科技有限公司 |  | 3-12孔左右，每1孔为一规格；65-200mm，尺寸间距15±3mm | YSQ20 |  |  | 块 |  |  | 金属解剖型接骨板 | 审核通过 | 审核通过 | 审核通过 | 审核通过 | 审核通过 | 审核通过 | 获得ISO 13485 认证证书 | 无 | 无 | 生产企业自检报告 | 无 | 无 | 2 | 2 | 没有抽检不合格记录
特殊基台 | U036 | 口腔科类 | 角度 | 钛 |  |  | YZ0000380 | 深圳安特医疗股份有限公司 | 角度基台 | YZ00011338 | 国产 | 深圳安特医疗股份有限公司 |  | φ4.0×GH2.4×25° | 2001.402425 |  | 医用钛合金TC4 | 个 | 进口Tyvek纸塑包装 |  | 角度基台 | 审核通过 | 审核通过 | 审核通过 | 审核通过 | 审核通过 | 审核通过 | 获得ISO 13485 认证证书 | 无 | 无 | 医疗器械检测机构出具的检测报告 | 无 | 实用新型专利 | 0 | 1 | 没有抽检不合格记录
端端吻合器 | V150 | 普外科类 |  | 弯型 | 传统开放术式 |  | YZ0000095 | 无锡市神康医疗器械设备有限公司 | 一次性管型吻合器 | YZ00011339 | 国产 | 无锡市神康医疗器械设备有限公司 |  | SKWY-17、SKWY-19、SKWY-21、SKWY-24、SKWY-26、SKWY-29、SKWY-32 | SKWY-17、SKWY-19、SKWY-21、SKWY-24、SKWY-26、SKWY-29、SKWY-32 |  | TA1/TA2、12Cr18Ni9、ABS | 把 | 一次性密封吸塑盒 |  | 一次性管型吻合器 | 审核通过 | 审核通过 | 审核通过 | 审核通过 | 审核通过 | 审核通过 | 获得ISO 13485 认证证书 | 无 | 无 | 医疗器械检测机构出具的检测报告 | 无 | 无 | 0 | 17 | 没有抽检不合格记录
一次性痔吻合器 | V155 | 普外科类 |  | 各种规格 | 传统开放术式 |  | YZ0000095 | 无锡市神康医疗器械设备有限公司 | 一次性肛肠吻合器 | YZ00011340 | 国产 | 无锡市神康医疗器械设备有限公司 |  | SKGC-32.2、33.8、35.8 | SKGC-32.2、33.8、35.8 |  | 12Cr18Ni9、ABS、TA1/TA2 | 把 | 一次性密封吸塑盒 |  | 一次性肛肠吻合器 | 审核通过 | 审核通过 | 审核通过 | 审核通过 | 审核通过 | 审核通过 | 获得ISO 13485 认证证书 | 无 | 无 | 医疗器械检测机构出具的检测报告 | 无 | 无 | 0 | 16 | 没有抽检不合格记录
一次性痔吻合器 | V155 | 普外科类 |  | 各种规格 | 传统开放术式 |  | YZ0000095 | 无锡市神康医疗器械设备有限公司 | 一次性分体肛肠吻合器 | YZ00011341 | 国产 | 无锡市神康医疗器械设备有限公司 |  | GHY-32-F、GHY-34-F | GHY-32-F、GHY-34-F |  | TA1/TA2 | 把 | 一次性密封吸塑盒 |  | 一次性分体肛肠吻合器 | 审核通过 | 审核通过 | 审核通过 | 审核通过 | 审核通过 | 审核通过 | 获得ISO 13485 认证证书 | 无 | 无 | 生产企业自检报告 | 无 | 无 | 0 | 12 | 没有抽检不合格记录
一次性痔吻合器 | V155 | 普外科类 |  | 各种规格 | 传统开放术式 |  | YZ0000095 | 无锡市神康医疗器械设备有限公司 | 一次性透明钉仓肛肠吻合器 | YZ00011342 | 国产 | 无锡市神康医疗器械设备有限公司 |  | GHY-32-D、GHY-34-D | GHY-32-D、GHY-34-D |  | TA1/TA2 | 把 | 一次性密封吸塑盒 |  | 一次性透明钉仓肛肠吻合器 | 审核通过 | 审核通过 | 审核通过 | 审核通过 | 审核通过 | 审核通过 | 获得ISO 13485 认证证书 | 无 | 无 | 生产企业自检报告 | 无 | 无 | 0 | 17 | 没有抽检不合格记录
一次性痔吻合器 | V155 | 普外科类 |  | 各种规格 | 传统开放术式 |  | YZ0000095 | 无锡市神康医疗器械设备有限公司 | 肛门镜 | YZ00011343 | 国产 | 无锡市神康医疗器械设备有限公司 |  | SK-GMJ32、SK-GMJ34 | SK-GMJ32、SK-GMJ34 |  | ABS、PC | 套 | 一次性密封吸塑盒 |  | 肛门镜 | 审核通过 | 审核通过 | 审核通过 | 审核通过 | 审核通过 | 审核通过 | 获得ISO 13485 认证证书 | 无 | 无 | 生产企业自检报告 | 无 | 无 | 0 | 8 | 没有抽检不合格记录
腔镜下一次性通用型切割吻合器及一次性旋转头钉匣 | V159 | 普外科类 |  | 长度＜6cm | 腹腔镜术式 |  | YZ0000095 | 无锡市神康医疗器械设备有限公司 | 一次性腔镜切割吻合器 | YZ00011344 | 国产 | 无锡市神康医疗器械设备有限公司 |  | SQJAS、SQJBS、SQJA、SQJB | SQJAS、SQJBS、SQJA、SQJB |  | TA1 | 把 | 一次性密封吸塑盒 |  | 一次性腔镜切割吻合器 | 审核通过 | 审核通过 | 审核通过 | 审核通过 | 审核通过 | 审核通过 | 获得ISO 13485 认证证书 | 无 | 无 | 生产企业自检报告 | 无 | 无 | 0 | 14 | 没有抽检不合格记录
腔镜下一次性通用型切割吻合器及一次性旋转头钉匣 | V159 | 普外科类 |  | 长度＜6cm | 腹腔镜术式 |  | YZ0000095 | 无锡市神康医疗器械设备有限公司 | 一次性腔镜切割吻合器组件 | YZ00011345 | 国产 | 无锡市神康医疗器械设备有限公司 |  | 组件：SQR30Y、SQR30W、SQR30B、SQR45Y、SQR45W、SQR45B、SQR45G | 组件：SQR30Y、SQR30W、SQR30B、SQR45Y、SQR45W、SQR45B、SQR45G |  | TA1 | 个 | 一次性密封吸塑盒 |  | 一次性腔镜切割吻合器组件 | 审核通过 | 审核通过 | 审核通过 | 审核通过 | 审核通过 | 审核通过 | 获得ISO 13485 认证证书 | 无 | 无 | 生产企业自检报告 | 无 | 无 | 0 | 14 | 没有抽检不合格记录
特殊基台 | U036 | 口腔科类 | 角度 | 钛 |  |  | YZ0000380 | 深圳安特医疗股份有限公司 | 角度基台 | YZ00011346 | 国产 | 深圳安特医疗股份有限公司 |  | φ5.0×GH3.2×25° | 2001.503225 |  | 医用钛合金TC4 | 个 | 进口Tyvek纸塑包装 |  | 角度基台 | 审核通过 | 审核通过 | 审核通过 | 审核通过 | 审核通过 | 审核通过 | 获得ISO 13485 认证证书 | 无 | 无 | 医疗器械检测机构出具的检测报告 | 无 | 实用新型专利 | 0 | 1 | 没有抽检不合格记录
锁定加压接骨板 | R023 | 骨科创伤类 | 纯钛 |  |  |  | YZ0000229 | 苏州微创脊柱创伤医疗科技有限公司 | 限制性尺桡骨加压钢板（纯钛） | YZ00011347 | 国产 | 苏州微创脊柱创伤医疗科技有限公司 |  | 4-18孔，每1孔为一规格；64-260mm，尺寸间距14±2mm | ZSZ(Q)05 |  |  | 块 |  |  | 金属直型接骨板 | 审核通过 | 审核通过 | 审核通过 | 审核通过 | 审核通过 | 审核通过 | 获得ISO 13485 认证证书 | 无 | 无 | 医疗器械检测机构出具的检测报告 | 无 | 无 | 1 | 1 | 没有抽检不合格记录
腔镜下一次性通用型切割吻合器及一次性旋转头钉匣 | V160 | 普外科类 |  | 长度≥6cm | 腹腔镜术式 |  | YZ0000095 | 无锡市神康医疗器械设备有限公司 | 一次性腔镜切割吻合器 | YZ00011348 | 国产 | 无锡市神康医疗器械设备有限公司 |  | SQJAL、SQJBL | SQJAL、SQJBL |  | TA1 | 把 | 一次性密封吸塑盒 |  | 一次性腔镜切割吻合器 | 审核通过 | 审核通过 | 审核通过 | 审核通过 | 审核通过 | 审核通过 | 获得ISO 13485 认证证书 | 无 | 无 | 生产企业自检报告 | 无 | 无 | 0 | 14 | 没有抽检不合格记录
腔镜下一次性通用型切割吻合器及一次性旋转头钉匣 | V160 | 普外科类 |  | 长度≥6cm | 腹腔镜术式 |  | YZ0000095 | 无锡市神康医疗器械设备有限公司 | 一次性腔镜切割吻合器组件 | YZ00011349 | 国产 | 无锡市神康医疗器械设备有限公司 |  | 组件：SQR60W、SQR60B、SQR60S | 组件：SQR60W、SQR60B、SQR60S |  | TA1 | 个 | 一次性密封吸塑盒 |  | 一次性腔镜切割吻合器组件 | 审核通过 | 审核通过 | 审核通过 | 审核通过 | 审核通过 | 审核通过 | 获得ISO 13485 认证证书 | 无 | 无 | 生产企业自检报告 | 无 | 无 | 0 | 14 | 没有抽检不合格记录
1/3管型锁定加压接骨板 | R008 | 骨科创伤类 | 纯钛 | 2-10孔 |  |  | YZ0000174 | 上海凯利泰医疗科技股份有限公司 | 管形锁定钢板Ⅰ | YZ00011350 | 国产 | 上海凯利泰医疗科技股份有限公司 | 凯利泰 | 孔数：3-12 | JZSW18 |  | 纯钛 | 块 | 纸盒 |  | 管形锁定钢板Ⅰ | 审核通过 | 审核通过 | 审核通过 | 审核通过 | 审核通过 | 审核通过 | 获得ISO 13485 认证证书 | 无 | 无 | 无 | 无 | 无 | 0 | 1 | 没有抽检不合格记录
一次性闭合器及一次性钉匣 | V139 | 普外科类 |  | 长度<6cm | 传统开放术式 |  | YZ0000095 | 无锡市神康医疗器械设备有限公司 | 一次性直线型吻合器和钉仓 | YZ00011351 | 国产 | 无锡市神康医疗器械设备有限公司 |  | SKFA-30L/H、SKFA-45L/H、SKFB-30L/H 、SKFB-45L/H 钉仓：SKZ-30L/H、SKZ-45L/H | SKFA-30L/H、SKFA-45L/H、SKFB-30L/H 、SKFB-45L/H 钉仓：SKZ-30L/H、SKZ-45L/H |  | TA1/TA2、12Cr18Ni9、ABS | 把 | 一次性密封吸塑盒 |  | 一次性直线型吻合器和钉仓 | 审核通过 | 审核通过 | 审核通过 | 审核通过 | 审核通过 | 审核通过 | 获得ISO 13485 认证证书 | 无 | 无 | 生产企业自检报告 | 无 | 无 | 0 | 14 | 没有抽检不合格记录
一次性闭合器及一次性钉匣 | V140 | 普外科类 |  | 6cm≤长度≤8cm | 传统开放术式 |  | YZ0000095 | 无锡市神康医疗器械设备有限公司 | 一次性直线型吻合器和钉仓 | YZ00011352 | 国产 | 无锡市神康医疗器械设备有限公司 |  | SKFA-60L/H、SKFB-60L/H 钉仓：SKZ-60L/H | SKFA-60L/H、SKFB-60L/H 钉仓：SKZ-60L/H |  | TA1/TA2、12Cr18Ni9、ABS | 把 | 一次性密封吸塑盒 |  | 一次性直线型吻合器和钉仓 | 审核通过 | 审核通过 | 审核通过 | 审核通过 | 审核通过 | 审核通过 | 获得ISO 13485 认证证书 | 无 | 无 | 生产企业自检报告 | 无 | 无 | 0 | 14 | 没有抽检不合格记录
一次性闭合器及一次性钉匣 | V141 | 普外科类 |  | 长度＞8cm | 传统开放术式 |  | YZ0000095 | 无锡市神康医疗器械设备有限公司 | 一次性直线型吻合器和钉仓 | YZ00011353 | 国产 | 无锡市神康医疗器械设备有限公司 |  | SKFA-90L/H、SKFB-90L/H 钉仓：SKZ-90L/H | SKFA-90L/H、SKFB-90L/H 钉仓：SKZ-90L/H |  | TA1/TA2、12Cr18Ni9、ABS | 把 | 一次性密封吸塑盒 |  | 一次性直线型吻合器和钉仓 | 审核通过 | 审核通过 | 审核通过 | 审核通过 | 审核通过 | 审核通过 | 获得ISO 13485 认证证书 | 无 | 无 | 生产企业自检报告 | 无 | 无 | 0 | 14 | 没有抽检不合格记录
桡骨远端锁定加压接骨板 | R173 | 骨科创伤类 | 纯钛 | 2-14孔 |  |  | YZ0000174 | 上海凯利泰医疗科技股份有限公司 | 桡骨远端L型-Ⅱ锁定钢板 | YZ00011354 | 国产 | 上海凯利泰医疗科技股份有限公司 | 凯利泰 | 孔数：3-7；型式：左、右 | JSW45 |  | 纯钛 | 块 | 纸盒 |  | 桡骨远端L型-Ⅱ锁定钢板 | 审核通过 | 审核通过 | 审核通过 | 审核通过 | 审核通过 | 审核通过 | 获得ISO 13485 认证证书 | 无 | 无 | 无 | 无 | 无 | 0 | 1 | 没有抽检不合格记录
一次性皮肤缝合器 | V147 | 普外科类 |  | 各种规格 | 传统开放术式 |  | YZ0000095 | 无锡市神康医疗器械设备有限公司 | 一次性皮肤吻合器及拆钉器 | YZ00011355 | 国产 | 无锡市神康医疗器械设备有限公司 |  | DSS-W-35 | DSS-W-35 |  | ABS、1Cr18Ni9、PC、00Cr18Ni14Mo3 | 把 | 一次性密封吸塑盒 |  | 一次性皮肤吻合器及拆钉器 | 审核通过 | 审核通过 | 审核通过 | 审核通过 | 审核通过 | 审核通过 | 获得ISO 13485 认证证书 | 无 | 无 | 医疗器械检测机构出具的检测报告 | 无 | 无 | 0 | 14 | 没有抽检不合格记录
胸腰椎预裁预弯棒系统螺钉 | T205 | 骨科脊柱类 | 钛合金 |  |  | 1螺钉 | YZ0000050 | 常州奥斯迈医疗器械有限公司 | 脊柱后路内固定系统(定向螺钉) | YZ00011356 | 国产 | 常州奥斯迈医疗器械有限公司 |  | L:15~80mm，TC4（阳极氧化）钛合金 | Devine—TL5.5/6.O型 |  | 钛合金 | 个 |  |  | 脊柱后路内固定系统(定向螺钉) | 审核通过 | 审核通过 | 审核通过 | 审核通过 | 审核通过 | 审核通过 | 获得ISO 13485 认证证书 | 通过 | 通过 | 医疗器械检测机构出具的检测报告 | 无 | 发明专利,外观设计专利,实用新型专利 | 0 | 17 | 没有抽检不合格记录
一次性弧形切割吻合器及钉仓 | V146 | 普外科类 |  | 各种规格 | 传统开放术式 |  | YZ0000095 | 无锡市神康医疗器械设备有限公司 | 一次性弧型切割吻合器 | YZ00011357 | 国产 | 无锡市神康医疗器械设备有限公司 |  | SKHY-45-A、SKHY-45-B | SKHY-45-A、SKHY-45-B |  | TA1/TA2、12Cr18Ni9、ABS | 把 | 一次性密封吸塑盒 |  | 一次性弧型切割吻合器 | 审核通过 | 审核通过 | 审核通过 | 审核通过 | 审核通过 | 审核通过 | 获得ISO 13485 认证证书 | 无 | 无 | 生产企业自检报告 | 无 | 无 | 0 | 11 | 没有抽检不合格记录
桡骨远端锁定加压接骨板 | R173 | 骨科创伤类 | 纯钛 | 2-14孔 |  |  | YZ0000174 | 上海凯利泰医疗科技股份有限公司 | 桡骨远端T型锁定钢板 | YZ00011358 | 国产 | 上海凯利泰医疗科技股份有限公司 | 凯利泰 | 孔数：3-7 | JSW47 |  | 纯钛 | 块 | 纸盒 |  | 桡骨远端T型锁定钢板 | 审核通过 | 审核通过 | 审核通过 | 审核通过 | 审核通过 | 审核通过 | 获得ISO 13485 认证证书 | 无 | 无 | 无 | 无 | 无 | 0 | 1 | 没有抽检不合格记录
腔镜下一次性通用型切割吻合器及一次性直型钉匣 | V157 | 普外科类 |  | 长度＜6cm | 腹腔镜术式 |  | YZ0000259 | 天津瑞奇外科器械股份有限公司 | 腔镜直线型切割吻合器钉匣 | YZ00011359 | 国产 | 天津瑞奇外科器械股份有限公司 | 腔镜直线型切割吻合器钉匣 | ENDO SRC 4525L | ENDO SRC 4525L | 缝合长度45mm | 钛合金 | 支 | TYVEK |  | 腔镜直线型切割吻合器钉匣 | 审核通过 | 审核通过 | 审核通过 | 审核通过 | 审核通过 | 审核通过 | 获得ISO 13485 认证证书 | 无 | 无 | 生产企业自检报告 | 无 | 实用新型专利 | 0 | 1 | 没有抽检不合格记录
腔镜下一次性通用型切割吻合器及一次性直型钉匣 | V157 | 普外科类 |  | 长度＜6cm | 腹腔镜术式 |  | YZ0000259 | 天津瑞奇外科器械股份有限公司 | 腔镜直线型切割吻合器钉匣 | YZ00011360 | 国产 | 天津瑞奇外科器械股份有限公司 | 腔镜直线型切割吻合器钉匣 | ENDO SRC 4535L | ENDO SRC 4535L | 缝合长度45mm | 钛合金 | 支 | TYVEK |  | 腔镜直线型切割吻合器钉匣 | 审核通过 | 审核通过 | 审核通过 | 审核通过 | 审核通过 | 审核通过 | 获得ISO 13485 认证证书 | 无 | 无 | 生产企业自检报告 | 无 | 实用新型专利 | 0 | 1 | 没有抽检不合格记录
腔镜下一次性通用型切割吻合器及一次性直型钉匣 | V157 | 普外科类 |  | 长度＜6cm | 腹腔镜术式 |  | YZ0000259 | 天津瑞奇外科器械股份有限公司 | 腔镜直线型切割吻合器钉匣 | YZ00011361 | 国产 | 天津瑞奇外科器械股份有限公司 | 腔镜直线型切割吻合器钉匣 | ENDO SRC 4548L | ENDO SRC 4548L | 缝合长度45mm | 钛合金 | 支 | TYVEK |  | 腔镜直线型切割吻合器钉匣 | 审核通过 | 审核通过 | 审核通过 | 审核通过 | 审核通过 | 审核通过 | 获得ISO 13485 认证证书 | 无 | 无 | 生产企业自检报告 | 无 | 实用新型专利 | 0 | 1 | 没有抽检不合格记录
一次性直线切割吻合器及一次性钉匣 | V144 | 普外科类 |  | 6cm＜长度≤8cm | 传统开放术式 |  | YZ0000095 | 无锡市神康医疗器械设备有限公司 | 一次性直线型切割吻合器和钉仓 | YZ00011362 | 国产 | 无锡市神康医疗器械设备有限公司 |  | SKQA-75L、SKQA-75M、SKQA-75H、SKQG-60L、SKQG-60M、SKQG-60H、SKQG-75L、SKQG-75M、SKQG-75H、SKQA-55L、SKQA-55M、SKQA-55H、SKQG-55L、SKQG-55M、SKQG-55H | SKQA-75L、SKQA-75M、SKQA-75H、SKQG-60L、SKQG-60M、SKQG-60H、SKQG-75L、SKQG-75M、SKQG-75H、SKQA-55L、SKQA-55M、SKQA-55H、SKQG-55L、SKQG-55M、SKQG-55H |  | 12Cr18Ni9、TA1/TA2 | 把 | 一次性密封吸塑盒 |  | 一次性直线型切割吻合器和钉仓 | 审核通过 | 审核通过 | 审核通过 | 审核通过 | 审核通过 | 审核通过 | 获得ISO 13485 认证证书 | 无 | 无 | 生产企业自检报告 | 无 | 无 | 0 | 16 | 没有抽检不合格记录
一次性直线切割吻合器及一次性钉匣 | V144 | 普外科类 |  | 6cm＜长度≤8cm | 传统开放术式 |  | YZ0000095 | 无锡市神康医疗器械设备有限公司 | 一次性直线型切割吻合器钉仓 | YZ00011363 | 国产 | 无锡市神康医疗器械设备有限公司 |  | SKA-75L、SKA-75M、SKA-75H、SKD-75LSKD-75M、SKD-75H、:SKA-55L、SKA-55M、SKA-55H、SKD-55L、SKD-55M、SKD-55H、SKD-60L,、SKD-60M、SKD-60H | SKA-75L、SKA-75M、SKA-75H、SKD-75LSKD-75M、SKD-75H、:SKA-55L、SKA-55M、SKA-55H、SKD-55L、SKD-55M、SKD-55H、SKD-60L,、SKD-60M、SKD-60H |  | 材质：12Cr18Ni9、TA1/TA2、ABS | 个 | 一次性密封吸塑盒 |  | 一次性直线型切割吻合器钉仓 | 审核通过 | 审核通过 | 审核通过 | 审核通过 | 审核通过 | 审核通过 | 获得ISO 13485 认证证书 | 无 | 无 | 生产企业自检报告 | 无 | 无 | 0 | 13 | 没有抽检不合格记录
胸腰椎预裁预弯棒系统螺钉 | T205 | 骨科脊柱类 | 钛合金 |  |  | 1螺钉 | YZ0000050 | 常州奥斯迈医疗器械有限公司 | 脊柱后路内固定系统(万向螺钉) | YZ00011364 | 国产 | 常州奥斯迈医疗器械有限公司 |  | L:15~80mm，TC4（阳极氧化）钛合金 | Devine—TL5.5/6.O型 |  | 钛合金 | 个 |  |  | 脊柱后路内固定系统(万向螺钉) | 审核通过 | 审核通过 | 审核通过 | 审核通过 | 审核通过 | 审核通过 | 获得ISO 13485 认证证书 | 通过 | 通过 | 医疗器械检测机构出具的检测报告 | 无 | 发明专利,外观设计专利,实用新型专利 | 0 | 1 | 没有抽检不合格记录
一次性直线切割吻合器及一次性钉匣 | V145 | 普外科类 |  | 长度＞8cm | 传统开放术式 |  | YZ0000095 | 无锡市神康医疗器械设备有限公司 | 一次性直线型切割吻合器和钉仓 | YZ00011365 | 国产 | 无锡市神康医疗器械设备有限公司 |  | SKQA-100L、SKQA-100M、SKQA-100H、SKQG-80L、SKQG-80M、SKQG-8OH、SKQG-90L、SKQG-90M、SKQG-9OH、SKQG-100L、SKQG-100M、SKQG-100H | SKQA-100L、SKQA-100M、SKQA-100H、SKQG-80L、SKQG-80M、SKQG-8OH、SKQG-90L、SKQG-90M、SKQG-9OH、SKQG-100L、SKQG-100M、SKQG-100H |  | 12Cr18Ni9、TA1/TA2 | 把 | 一次性密封吸塑盒 |  | 一次性直线型切割吻合器和钉仓 | 审核通过 | 审核通过 | 审核通过 | 审核通过 | 审核通过 | 审核通过 | 获得ISO 13485 认证证书 | 无 | 无 | 生产企业自检报告 | 无 | 无 | 0 | 16 | 没有抽检不合格记录
一次性直线切割吻合器及一次性钉匣 | V145 | 普外科类 |  | 长度＞8cm | 传统开放术式 |  | YZ0000095 | 无锡市神康医疗器械设备有限公司 | 一次性直线型切割吻合器钉仓 | YZ00011366 | 国产 | 无锡市神康医疗器械设备有限公司 | 神业 | SKA-100L、SKA-100M、SKA-100H、SKD-80L、SKD-80M、SKD-8OH、SKD-90L、SKD-90M、SKD-90H、SKD-100L、SKD-100M、SKD-100H | SKA-100L、SKA-100M、SKA-100H、SKD-80L、SKD-80M、SKD-8OH、SKD-90L、SKD-90M、SKD-90H、SKD-100L、SKD-100M、SKD-100H |  | 材质：12Cr18Ni9、TA1/TA2、ABS | 个 |  |  | 一次性直线型切割吻合器钉仓 | 审核通过 | 审核通过 | 审核通过 | 审核通过 | 审核通过 | 审核通过 | 获得ISO 13485 认证证书 | 无 | 无 | 生产企业自检报告 | 无 | 无 | 0 | 13 | 没有抽检不合格记录
胸腰椎后路空心螺钉 | T241 | 骨科脊柱类 | 钛合金 | 各种规格 |  | 1螺钉 | YZ0000049 | 广州幸好医疗器械有限公司 | 万向螺钉 空心 短尾 | YZ00011367 | 进口 | Mediox Orvosi Muszergyarto Kft | 万向螺钉 空心 短尾 | 5.0x35mm¦5.0x40mm¦5.0x45mm¦5.0x50mm¦5.0x55mm | 97135035¦97135040¦97135045¦97135050¦97135055 |  | 钛合金 | 根 |  |  | 万向螺钉 空心 短尾 | 审核通过 | 审核通过 | 审核通过 | 审核通过 | 审核通过 | 审核通过 | 获得ISO 13485 认证证书 | 无 | 无 | 无 | 无 | 无 | 0 | 0 | 没有抽检不合格记录
胫骨近端外侧锁定加压接骨板 | R295 | 骨科创伤类 | 纯钛 | 2-20孔 |  |  | YZ0000290 | 天津市康尔医疗器械有限公司 | 胫骨平台髁外侧锁定板（Ⅱ型） | YZ00011368 | 国产 | 天津市康尔医疗器械有限公司 |  | 4孔～16孔（左/右） | YSDZ27 |  | 纯钛 | 块 |  |  | 胫骨平台髁外侧锁定板（Ⅱ型） | 审核通过 | 审核通过 | 审核通过 | 审核通过 | 审核通过 | 审核通过 | 获得ISO 13485 认证证书 | 无 | 无 | 医疗器械检测机构出具的检测报告 | 无 | 无 | 0 | 1 | 没有抽检不合格记录
胸腰椎后路空心螺钉 | T241 | 骨科脊柱类 | 钛合金 | 各种规格 |  | 1螺钉 | YZ0000049 | 广州幸好医疗器械有限公司 | 万向螺钉 空心 短尾 | YZ00011369 | 进口 | Mediox Orvosi Muszergyarto Kft | 万向螺钉 空心 短尾 | 5.5x35mm¦5.5x40mm¦5.5x45mm¦5.5x50mm | 97135535¦97135540¦97135545¦97135550 |  | 钛合金 | 根 |  |  | 万向螺钉 空心 短尾 | 审核通过 | 审核通过 | 审核通过 | 审核通过 | 审核通过 | 审核通过 | 获得ISO 13485 认证证书 | 无 | 无 | 无 | 无 | 无 | 0 | 0 | 没有抽检不合格记录
桡骨远端锁定加压接骨板 | R173 | 骨科创伤类 | 纯钛 | 2-14孔 |  |  | YZ0000229 | 苏州微创脊柱创伤医疗科技有限公司 | 桡骨干锁定板 | YZ00011370 | 国产 | 苏州微创脊柱创伤医疗科技有限公司 |  | 4 ~ 10孔，1 孔一档；6、8孔； | SD21 |  |  | 块 |  |  | 金属锁定接骨板 | 审核通过 | 审核通过 | 审核通过 | 审核通过 | 审核通过 | 审核通过 | 获得ISO 13485 认证证书 | 无 | 无 | 无 | 无 | 发明专利, | 0 | 2 | 没有抽检不合格记录
胸腰椎后路空心螺钉 | T241 | 骨科脊柱类 | 钛合金 | 各种规格 |  | 1螺钉 | YZ0000049 | 广州幸好医疗器械有限公司 | 万向螺钉 空心 短尾 | YZ00011371 | 进口 | Mediox Orvosi Muszergyarto Kft | 万向螺钉 空心 短尾 | 6.0x30mm¦6.0x35mm¦6.0x40mm¦6.0x45mm¦6.0x50mm¦6.0x55mm¦6.0x60mm | 97136030¦97136035¦97136040¦97136045¦97136050¦97136055¦97136060 |  | 钛合金 | 根 |  |  | 万向螺钉 空心 短尾 | 审核通过 | 审核通过 | 审核通过 | 审核通过 | 审核通过 | 审核通过 | 获得ISO 13485 认证证书 | 无 | 无 | 无 | 无 | 无 | 0 | 0 | 没有抽检不合格记录
胸腰椎预裁预弯棒系统螺钉 | T205 | 骨科脊柱类 | 钛合金 |  |  | 1螺钉 | YZ0000050 | 常州奥斯迈医疗器械有限公司 | 脊柱后路内固定系统(复位定向螺钉) | YZ00011372 | 国产 | 常州奥斯迈医疗器械有限公司 |  | L:15~80mm，TC4（阳极氧化）钛合金 | Devine—TL5.5/6.O型 |  | 钛合金 | 个 |  |  | 脊柱后路内固定系统(复位定向螺钉) | 审核通过 | 审核通过 | 审核通过 | 审核通过 | 审核通过 | 审核通过 | 获得ISO 13485 认证证书 | 通过 | 通过 | 医疗器械检测机构出具的检测报告 | 无 | 发明专利,外观设计专利,实用新型专利 | 0 | 17 | 没有抽检不合格记录
胸腰椎后路空心螺钉 | T241 | 骨科脊柱类 | 钛合金 | 各种规格 |  | 1螺钉 | YZ0000049 | 广州幸好医疗器械有限公司 | 万向螺钉 空心 短尾 | YZ00011373 | 进口 | Mediox Orvosi Muszergyarto Kft | 万向螺钉 空心 短尾 | 6.5x35mm¦6.5x40mm¦6.5x45mm¦6.5x50mm¦6.5x55mm | 97136535¦97136540¦97136545¦97136550¦97136555 |  | 钛合金 | 根 |  |  | 万向螺钉 空心 短尾 | 审核通过 | 审核通过 | 审核通过 | 审核通过 | 审核通过 | 审核通过 | 获得ISO 13485 认证证书 | 无 | 无 | 无 | 无 | 无 | 0 | 0 | 没有抽检不合格记录
胸腰椎后路空心螺钉 | T241 | 骨科脊柱类 | 钛合金 | 各种规格 |  | 1螺钉 | YZ0000049 | 广州幸好医疗器械有限公司 | 万向螺钉 空心 短尾 | YZ00011374 | 进口 | Mediox Orvosi Muszergyarto Kft | 万向螺钉 空心 短尾 | 7.0x30mm¦7.0x35mm¦7.0x40mm¦7.0x45mm¦7.0x50mm¦7.0x55mm | 97137030¦97137035¦97137040¦97137045¦97137050¦97137055 |  | 钛合金 | 根 |  |  | 万向螺钉 空心 短尾 | 审核通过 | 审核通过 | 审核通过 | 审核通过 | 审核通过 | 审核通过 | 获得ISO 13485 认证证书 | 无 | 无 | 无 | 无 | 无 | 0 | 0 | 没有抽检不合格记录
重建型锁定加压接骨板（直型） | R072 | 骨科创伤类 | 纯钛 | 13-22孔 |  |  | YZ0000229 | 苏州微创脊柱创伤医疗科技有限公司 | 限制性直型锁定接骨板 | YZ00011375 | 国产 | 苏州微创脊柱创伤医疗科技有限公司 |  | 4 ~ 18 孔， 1 孔一档； | SD01 |  |  | 块 |  |  | 金属锁定接骨板系统 | 审核通过 | 审核通过 | 审核通过 | 审核通过 | 审核通过 | 审核通过 | 获得ISO 13485 认证证书 | 无 | 无 | 无 | 无 | 无 | 0 | 6 | 没有抽检不合格记录
膝关节专用螺钉 | S261 | 骨科人工关节类 |  | 各种规格型号 | 膝关节 |  | YZ0000069 | 上海博玛医疗科技有限公司 | GKS Butterfly胫骨加厚垫固定螺丝 | YZ00011376 | 进口 | PERMEDICA S.P.A. |  | 8mm¦23mm | 45008¦45023 |  | 锻造钛合金 | 个 |  |  | 膝关节假体 | 审核通过 | 审核通过 | 审核通过 | 审核通过 | 审核通过 | 审核通过 | 无 | 通过 | 无 | 医疗器械检测机构出具的检测报告 | 无 | 无 | 0 | 1 | 没有抽检不合格记录
胸腰椎后路空心螺钉 | T241 | 骨科脊柱类 | 钛合金 | 各种规格 |  | 1螺钉 | YZ0000049 | 广州幸好医疗器械有限公司 | 万向螺钉 空心 短尾 | YZ00011377 | 进口 | Mediox Orvosi Muszergyarto Kft | 万向螺钉 空心 短尾 | 7.5x30mm¦7.5x35mm¦7.5x40mm¦7.5x45mm¦7.5x50mm¦7.5x55mm¦7.5x60mm | 97137530¦97137535¦97137540¦97137545¦97137550¦97137555¦97137560 |  | 钛合金 | 根 |  |  | 万向螺钉 空心 短尾 | 审核通过 | 审核通过 | 审核通过 | 审核通过 | 审核通过 | 审核通过 | 获得ISO 13485 认证证书 | 无 | 无 | 无 | 无 | 无 | 0 | 0 | 没有抽检不合格记录
胫骨近端外侧锁定加压接骨板 | R295 | 骨科创伤类 | 纯钛 | 2-20孔 |  |  | YZ0000290 | 天津市康尔医疗器械有限公司 | 胫骨平台髁外侧锁定板（Ⅲ型） | YZ00011378 | 国产 | 天津市康尔医疗器械有限公司 |  | 5孔～13孔（左/右） | YSDZ28 |  | 纯钛 | 块 |  |  | 胫骨平台髁外侧锁定板（Ⅲ型） | 审核通过 | 审核通过 | 审核通过 | 审核通过 | 审核通过 | 审核通过 | 获得ISO 13485 认证证书 | 无 | 无 | 医疗器械检测机构出具的检测报告 | 无 | 无 | 0 | 1 | 没有抽检不合格记录
种植体 | U040 | 口腔科类 |  |  |  |  | YZ0000168 | 上海欧技医疗器械有限公司 | 牙科种植体系统 | YZ00011379 | 进口 | BIDOIA S.a.s. |  | TCE3210 Φ3.25mm, L 10mm¦TCE3210C Φ3.25mm, L 10mm¦TCE3211C Φ3.25mm, L 11.5mm¦TCE3213C Φ3.25mm, L 13mm¦TCE3215C Φ3.25mm, L 15mm¦TFI3785C Φ3.75mm, L 8.5mm¦TFI3710C Φ3.75mm, L 10mm¦TFI3711C Φ3.75mm, L 11.5mm¦TFI3713C Φ3.75mm, L 13mm¦TFI3715C Φ3.75mm, L 15mm¦TFI4585C Φ4.5mm, L 8.5mm¦TFI4510C Φ4.5mm, L 10mm¦TFI4511C Φ4.5mm, L 11.5mm¦TFI4513C Φ4.5mm, L 13mm¦TFI4515C Φ4.5mm, L 15mm¦TCE5085C Φ5mm, L 8.5mm¦TCE5010C Φ5mm, L 10mm¦TCE5011C Φ5mm, L 11.5mm¦TCE5013C Φ5mm, L 13mm | TCE3210 Φ3.25mm, L 10mm¦TCE3210C Φ3.25mm, L 10mm¦TCE3211C Φ3.25mm, L 11.5mm¦TCE3213C Φ3.25mm, L 13mm¦TCE3215C Φ3.25mm, L 15mm¦TFI3785C Φ3.75mm, L 8.5mm¦TFI3710C Φ3.75mm, L 10mm¦TFI3711C Φ3.75mm, L 11.5mm¦TFI3713C Φ3.75mm, L 13mm¦TFI3715C Φ3.75mm, L 15mm¦TFI4585C Φ4.5mm, L 8.5mm¦TFI4510C Φ4.5mm, L 10mm¦TFI4511C Φ4.5mm, L 11.5mm¦TFI4513C Φ4.5mm, L 13mm¦TFI4515C Φ4.5mm, L 15mm¦TCE5085C Φ5mm, L 8.5mm¦TCE5010C Φ5mm, L 10mm¦TCE5011C Φ5mm, L 11.5mm¦TCE5013C Φ5mm, L 13mm |  | 纯钛 | 颗 |  |  | 牙科种植体系统 | 审核通过 | 审核通过 | 审核通过 | 审核通过 | 审核通过 | 审核通过 | 无 | 通过 | 无 | 无 | 无 | 无 | 0 | 1 | 没有抽检不合格记录
桡骨远端锁定加压接骨板 | R173 | 骨科创伤类 | 纯钛 | 2-14孔 |  |  | YZ0000174 | 上海凯利泰医疗科技股份有限公司 | 桡骨远端斜L型锁定钢板 | YZ00011380 | 国产 | 上海凯利泰医疗科技股份有限公司 | 凯利泰 | 孔数：3-7；型式：左、右 | JSW46 |  | 纯钛 | 块 | 纸盒 |  | 桡骨远端斜L型锁定钢板 | 审核通过 | 审核通过 | 审核通过 | 审核通过 | 审核通过 | 审核通过 | 获得ISO 13485 认证证书 | 无 | 无 | 无 | 无 | 无 | 0 | 1 | 没有抽检不合格记录
肱骨远端接骨板 | R127 | 骨科创伤类 | 纯钛 | 8孔以上 |  |  | YZ0000229 | 苏州微创脊柱创伤医疗科技有限公司 | Y型钢板（纯钛） | YZ00011381 | 国产 | 苏州微创脊柱创伤医疗科技有限公司 |  | 3-12孔，每1孔为一规格；86-194mm，尺寸间距12±3mm | YSQ13 |  |  | 块 |  |  | 金属解剖型接骨板 | 审核通过 | 审核通过 | 审核通过 | 审核通过 | 审核通过 | 审核通过 | 获得ISO 13485 认证证书 | 无 | 无 | 无 | 无 | 无 | 0 | 3 | 没有抽检不合格记录
胸腰椎预裁预弯棒系统螺塞 | T209 | 骨科脊柱类 | 钛合金 |  |  | 1螺塞 | YZ0000049 | 广州幸好医疗器械有限公司 | 螺塞 | YZ00011382 | 进口 | Mediox Orvosi Muszergyarto Kft | 螺塞 | 螺纹部分直径10mm | 98420600 |  | 钛合金 | 个 |  |  | 螺塞 | 审核通过 | 审核通过 | 审核通过 | 审核通过 | 审核通过 | 审核通过 | 获得ISO 13485 认证证书 | 无 | 无 | 无 | 无 | 无 | 0 | 0 | 没有抽检不合格记录
桡骨远端锁定加压接骨板 | R173 | 骨科创伤类 | 纯钛 | 2-14孔 |  |  | YZ0000229 | 苏州微创脊柱创伤医疗科技有限公司 | 斜T型锁定接骨板 | YZ00011383 | 国产 | 苏州微创脊柱创伤医疗科技有限公司 |  | 3 ~ 8 孔， 1 孔 一档（左／右）；3 ~ 7 孔， 1 孔一档（左／右）； | SD05 |  |  | 块 |  |  | 金属锁定接骨板系统 | 审核通过 | 审核通过 | 审核通过 | 审核通过 | 审核通过 | 审核通过 | 获得ISO 13485 认证证书 | 无 | 无 | 无 | 无 | 无 | 0 | 6 | 没有抽检不合格记录
桡骨远端锁定加压接骨板 | R173 | 骨科创伤类 | 纯钛 | 2-14孔 |  |  | YZ0000174 | 上海凯利泰医疗科技股份有限公司 | 斜T型锁定钢板 | YZ00011384 | 国产 | 上海凯利泰医疗科技股份有限公司 | 凯利泰 | 孔数：2-16； 型式：左、右 | YSW23 |  | 纯钛 | 块 | 纸盒 |  | 斜T型锁定钢板 | 审核通过 | 审核通过 | 审核通过 | 审核通过 | 审核通过 | 审核通过 | 获得ISO 13485 认证证书 | 无 | 无 | 无 | 无 | 无 | 0 | 1 | 没有抽检不合格记录
单轴螺钉 | T283 | 骨科脊柱类 | 钛合金 | 各种规格 |  | 1螺钉 | YZ0000049 | 广州幸好医疗器械有限公司 | 短尾椎弓根螺钉 | YZ00011385 | 进口 | Mediox Orvosi Muszergyarto Kft | 短尾椎弓根螺钉 | 4.0x25mm¦4.0x30mm¦4.0x35mm¦4.0x40mm | 98204025¦98204030¦98204035¦98204040 |  | 钛合金 | 根 |  |  | 短尾椎弓根螺钉 | 审核通过 | 审核通过 | 审核通过 | 审核通过 | 审核通过 | 审核通过 | 获得ISO 13485 认证证书 | 无 | 无 | 无 | 无 | 无 | 0 | 0 | 没有抽检不合格记录
重建型动力加压接骨板（直型） | R052 | 骨科创伤类 | 纯钛 | 2-8孔 |  |  | YZ0000272 | 博益宁（厦门）医疗器械有限公司 | 重建小型板 | YZ00011386 | 国产 | 博益宁（厦门）医疗器械有限公司 |  | 2-8孔 | RSPI型 |  |  | 块 |  |  | 金属直型接骨板 | 审核通过 | 审核通过 | 审核通过 | 审核通过 | 审核通过 | 审核通过 | 获得ISO 13485 认证证书 | 无 | 无 | 医疗器械检测机构出具的检测报告 | 无 | 无 | 0 | 2 | 没有抽检不合格记录
单轴螺钉 | T283 | 骨科脊柱类 | 钛合金 | 各种规格 |  | 1螺钉 | YZ0000049 | 广州幸好医疗器械有限公司 | 短尾椎弓根螺钉 | YZ00011387 | 进口 | Mediox Orvosi Muszergyarto Kft | 短尾椎弓根螺钉 | 4.5x25mm¦4.5x30mm¦4.5x35mm¦4.5x40mm | 98204525¦98204530¦98204535¦98204540 |  | 钛合金 | 根 |  |  | 短尾椎弓根螺钉 | 审核通过 | 审核通过 | 审核通过 | 审核通过 | 审核通过 | 审核通过 | 获得ISO 13485 认证证书 | 无 | 无 | 无 | 无 | 无 | 0 | 0 | 没有抽检不合格记录
单轴螺钉 | T283 | 骨科脊柱类 | 钛合金 | 各种规格 |  | 1螺钉 | YZ0000049 | 广州幸好医疗器械有限公司 | 短尾椎弓根螺钉 | YZ00011388 | 进口 | Mediox Orvosi Muszergyarto Kft | 短尾椎弓根螺钉 | 5.5x25mm¦5.5x30mm¦5.5x35mm¦5.5x40mm¦5.5x45mm | 98205525¦98205530¦98205535¦98205540¦98205545 |  | 钛合金 | 根 |  |  | 短尾椎弓根螺钉 | 审核通过 | 审核通过 | 审核通过 | 审核通过 | 审核通过 | 审核通过 | 获得ISO 13485 认证证书 | 无 | 无 | 无 | 无 | 无 | 0 | 0 | 没有抽检不合格记录
中置器 | S320 | 骨科人工关节类 | 各种材质 | 各种规格 |  |  | YZ0000069 | 上海博玛医疗科技有限公司 | GKS Butterfly远端对准器 | YZ00011389 | 进口 | PERMEDICA S.P.A. |  | Φ12mm¦Φ15mm | 42012¦42015 |  | 超高分子量聚乙烯 | 个 |  |  | 膝关节假体 | 审核通过 | 审核通过 | 审核通过 | 审核通过 | 审核通过 | 审核通过 | 无 | 通过 | 无 | 医疗器械检测机构出具的检测报告 | 无 | 无 | 0 | 1 | 没有抽检不合格记录
1/3管型接骨板 | R005 | 骨科创伤类 | 纯钛 | 2-10孔 |  |  | YZ0000272 | 博益宁（厦门）医疗器械有限公司 | 桥接管型板 | YZ00011390 | 国产 | 博益宁（厦门）医疗器械有限公司 |  | 2-14孔 | BTPI型 |  |  | 块 |  |  | 金属直型接骨板 | 审核通过 | 审核通过 | 审核通过 | 审核通过 | 审核通过 | 审核通过 | 获得ISO 13485 认证证书 | 无 | 无 | 医疗器械检测机构出具的检测报告 | 无 | 无 | 0 | 0 | 没有抽检不合格记录
桡骨远端掌侧锁定加压接骨板 | R179 | 骨科创伤类 | 纯钛 | 2-14孔 |  |  | YZ0000174 | 上海凯利泰医疗科技股份有限公司 | 弯曲型锁定钢板 | YZ00011391 | 国产 | 上海凯利泰医疗科技股份有限公司 | 凯利泰 | 孔数：10-26 | JSW183 |  | 纯钛 | 块 | 纸盒 |  | 弯曲型锁定钢板 | 审核通过 | 审核通过 | 审核通过 | 审核通过 | 审核通过 | 审核通过 | 获得ISO 13485 认证证书 | 无 | 无 | 无 | 无 | 无 | 0 | 1 | 没有抽检不合格记录
单轴螺钉 | T283 | 骨科脊柱类 | 钛合金 | 各种规格 |  | 1螺钉 | YZ0000049 | 广州幸好医疗器械有限公司 | 短尾椎弓根螺钉 | YZ00011393 | 进口 | Mediox Orvosi Muszergyarto Kft | 短尾椎弓根螺钉 | 6.5x30mm¦6.5x35mm¦6.5x40mm | 98206530¦98206535¦98206540 |  | 钛合金 | 根 |  |  | 短尾椎弓根螺钉 | 审核通过 | 审核通过 | 审核通过 | 审核通过 | 审核通过 | 审核通过 | 获得ISO 13485 认证证书 | 无 | 无 | 无 | 无 | 无 | 0 | 0 | 没有抽检不合格记录
可吸收性接骨螺钉 | U024 | 口腔科类 |  |  |  |  | YZ0000067 | 强生（上海）医疗器材有限公司 | 可吸收固定系统 | YZ00011394 | 进口 | Synthes GmbH | 可吸收固定系统 | MF 皮质骨螺钉 直径 2.0mm，快速可吸收，长 4-8mm，二枚一包，无菌包装 | 806.004.02S/806.006.02S/806.008.02S |  | 丙交酯-乙交酯 | 个 | 塑料 |  | 可吸收固定系统（商品名：PolyMax RAPID） | 审核通过 | 审核通过 | 审核通过 | 审核通过 | 审核通过 | 审核通过 | 获得ISO 13485 认证证书 | 通过 | 无 | 生产企业自检报告 | 无 | 无 | 1 | 0 | 没有抽检不合格记录
DHS 动力髋接骨板 | R226 | 骨科创伤类 | 纯钛 | 2-16孔 |  |  | YZ0000229 | 苏州微创脊柱创伤医疗科技有限公司 | 金属套筒接骨骨板（DHS）（钛合金） | YZ00011395 | 国产 | 苏州微创脊柱创伤医疗科技有限公司 |  | 130°135°140°；2-15孔，每1孔为一规格 | YSQ22 |  |  | 块 |  |  | 金属套筒接骨板 | 审核通过 | 审核通过 | 审核通过 | 审核通过 | 审核通过 | 审核通过 | 获得ISO 13485 认证证书 | 无 | 无 | 无 | 无 | 无 | 0 | 2 | 没有抽检不合格记录
DCS动力髁接骨板 | R274 | 骨科创伤类 | 纯钛 | 2-16孔 |  |  | YZ0000229 | 苏州微创脊柱创伤医疗科技有限公司 | 微T、L型钢板（纯钛） | YZ00011396 | 国产 | 苏州微创脊柱创伤医疗科技有限公司 |  | 3-10孔（左右），每1孔为一规格； | YSQ02、03 |  |  | 块 |  |  | 金属解剖型接骨板 | 审核通过 | 审核通过 | 审核通过 | 审核通过 | 审核通过 | 审核通过 | 获得ISO 13485 认证证书 | 无 | 无 | 生产企业自检报告 | 无 | 无 | 0 | 2 | 没有抽检不合格记录
多轴长臂钉 | T286 | 骨科脊柱类 | 钛合金 | 各种规格 |  | 1螺钉 | YZ0000049 | 广州幸好医疗器械有限公司 | 万向螺钉 | YZ00011397 | 进口 | Mediox Orvosi Muszergyarto Kft | 万向螺钉 | 6.5x40mm¦6.5x45mm | 98266540¦98266545 |  | 钛合金 | 根 |  |  | 万向螺钉 | 审核通过 | 审核通过 | 审核通过 | 审核通过 | 审核通过 | 审核通过 | 获得ISO 13485 认证证书 | 无 | 无 | 无 | 无 | 无 | 0 | 0 | 没有抽检不合格记录
DCS动力髁接骨板 | R274 | 骨科创伤类 | 纯钛 | 2-16孔 |  |  | YZ0000229 | 苏州微创脊柱创伤医疗科技有限公司 | 金属套筒接骨板（DCS）（钛合金） | YZ00011398 | 国产 | 苏州微创脊柱创伤医疗科技有限公司 |  | 95°；3-15孔，每1孔为一规格 | YSQ22 |  |  | 块 |  |  | 金属套筒接骨板 | 审核通过 | 审核通过 | 审核通过 | 审核通过 | 审核通过 | 审核通过 | 获得ISO 13485 认证证书 | 无 | 无 | 无 | 无 | 无 | 0 | 2 | 没有抽检不合格记录
多轴长臂钉 | T286 | 骨科脊柱类 | 钛合金 | 各种规格 |  | 1螺钉 | YZ0000049 | 广州幸好医疗器械有限公司 | 万向螺钉 | YZ00011399 | 进口 | Mediox Orvosi Muszergyarto Kft | 万向螺钉 | 7.5x35mm | 98267535 |  | 钛合金 | 根 |  |  | 万向螺钉 | 审核通过 | 审核通过 | 审核通过 | 审核通过 | 审核通过 | 审核通过 | 获得ISO 13485 认证证书 | 无 | 无 | 无 | 无 | 无 | 0 | 0 | 没有抽检不合格记录
肱骨远端锁定接骨板 | R139 | 骨科创伤类 | 纯钛 | 2-8孔 |  |  | YZ0000174 | 上海凯利泰医疗科技股份有限公司 | 肱骨远端后外侧勺型锁定钢板 | YZ00011400 | 国产 | 上海凯利泰医疗科技股份有限公司 | 凯利泰 | 孔数：2-8；型式：左、右 | JSW29 |  | 纯钛 | 块 | 纸盒 |  | 肱骨远端后外侧勺型锁定钢板 | 审核通过 | 审核通过 | 审核通过 | 审核通过 | 审核通过 | 审核通过 | 获得ISO 13485 认证证书 | 无 | 无 | 无 | 无 | 无 | 0 | 1 | 没有抽检不合格记录
胫骨远端内侧动力加压接骨板 | R301 | 骨科创伤类 | 纯钛 | 2-20孔 |  |  | YZ0000229 | 苏州微创脊柱创伤医疗科技有限公司 | 胫骨远端解剖钢板（纯钛） | YZ00011401 | 国产 | 苏州微创脊柱创伤医疗科技有限公司 |  | 3-15孔左右，每1孔为一规格；94-286mm，尺寸间距16±5mm | YSQ36 |  |  | 块 |  |  | 金属解剖型接骨板 | 审核通过 | 审核通过 | 审核通过 | 审核通过 | 审核通过 | 审核通过 | 获得ISO 13485 认证证书 | 无 | 无 | 无 | 无 | 无 | 0 | 3 | 没有抽检不合格记录
椎体后凸成形术系统 | T399 | 骨科脊柱类 |  |  |  | 1套 | YZ0000481 | 常州百隆微创医疗器械科技有限公司 | 椎体扩张球囊套件 | YZ00011402 | 国产 | 常州百隆微创医疗器械科技有限公司 | BLON | BL-Z2/10，BL-Z2/15，BL-Z3/10，BL-Z3/15，BL-Z3/20 | BL-Z2/10，BL-Z2/15，BL-Z3/10，BL-Z3/15，BL-Z3/20 |  |  | 套 |  |  | 椎体扩张球囊套件 | 审核通过 | 审核通过 | 审核通过 | 审核通过 | 审核通过 | 审核通过 | 获得ISO 13485 认证证书 | 无 | 无 | 医疗器械检测机构出具的检测报告 | 无 | 实用新型专利 | 0 | 16 | 没有抽检不合格记录
椎体后凸成形术系统 | T399 | 骨科脊柱类 |  |  |  | 1套 | YZ0000481 | 常州百隆微创医疗器械科技有限公司 | 骨水泥填充器 | YZ00011403 | 国产 | 常州百隆微创医疗器械科技有限公司 | BLON | T/Ⅰ型（平口）-Φ3.0、T/Ⅰ型（平口）-Φ3.5、T/Ⅰ型（平口）-Φ4.0、T/Ⅰ型（斜口）-Φ3.0、T/Ⅰ型（斜口）-Φ3.5、T/Ⅰ型（斜口）-Φ4.0、T/Ⅰ型（齿状）-Φ3.0、T/Ⅰ型（齿状）-Φ3.5、T/Ⅰ型（齿状）-Φ4.0、T/Ⅱ型-3.0、T/Ⅱ型-3.5、T/Ⅱ型-4.0 | T/Ⅰ型（平口）-Φ3.0、T/Ⅰ型（平口）-Φ3.5、T/Ⅰ型（平口）-Φ4.0、T/Ⅰ型（斜口）-Φ3.0、T/Ⅰ型（斜口）-Φ3.5、T/Ⅰ型（斜口）-Φ4.0、T/Ⅰ型（齿状）-Φ3.0、T/Ⅰ型（齿状）-Φ3.5、T/Ⅰ型（齿状）-Φ4.0、T/Ⅱ型-3.0、T/Ⅱ型-3.5、T/Ⅱ型-4.0 |  | ABS，不锈钢 | 把 | 1073B+10丝进口易撕薄膜袋 |  | 骨水泥填充器 | 审核通过 | 审核通过 | 审核通过 | 审核通过 | 审核通过 | 审核通过 | 获得ISO 13485 认证证书 | 无 | 无 | 医疗器械检测机构出具的检测报告 | 无 | 实用新型专利 | 0 | 14 | 没有抽检不合格记录
椎体后凸成形术系统 | T399 | 骨科脊柱类 |  |  |  | 1套 | YZ0000481 | 常州百隆微创医疗器械科技有限公司 | 一次性使用医用球囊充盈装置 | YZ00011404 | 国产 | 常州百隆微创医疗器械科技有限公司 | BLON | BL-CY-15，BL-CY-20，BL-CY-25 | BL-CY-15，BL-CY-20，BL-CY-25 |  |  | 把 |  |  | 一次性使用医用球囊充盈装置 | 审核通过 | 审核通过 | 审核通过 | 审核通过 | 审核通过 | 审核通过 | 获得ISO 13485 认证证书 | 无 | 无 | 医疗器械检测机构出具的检测报告 | 无 | 无 | 0 | 14 | 没有抽检不合格记录
椎体后凸成形术系统 | T399 | 骨科脊柱类 |  |  |  | 1套 | YZ0000481 | 常州百隆微创医疗器械科技有限公司 | 椎骨穿孔器套件 | YZ00011405 | 国产 | 常州百隆微创医疗器械科技有限公司 | BLON | C/ZC-Ⅰ型-Φ2.5;C/ZC-Ⅰ型-Φ3.0;C/ZC-Ⅰ型-Φ3.5；C/ZC-Ⅱ型-Φ2.5;C/ZC-Ⅱ型-Φ3.0;C/ZC-Ⅱ型-Φ3.5；C/ZC-Ⅲ型-Φ2.7;C/ZC-Ⅲ型-Φ3.2;C/ZC-Ⅲ型-Φ3.7；C/ZC-Ⅳ型-Φ3.7;C/ZC-Ⅳ型-Φ4.2;C/ZC-Ⅳ型-Φ4.8，引导针：C/YZ-Ⅰ型-Φ1.0;C/YZ-Ⅰ型-Φ1.5;C/YZ-Ⅰ型-Φ2.0。手钻：C/SZ-Ⅰ型-Φ3.0;C/SZ-Ⅰ型-Φ3.5;C/SZ-Ⅰ型-Φ4.0;C/SZ-Ⅱ型-Φ3.0;C/SZ-Ⅱ型-Φ3.5;C/SZ-Ⅱ型-Φ4.0; 扩张器组件：C/KQ-Ⅰ型-Φ3.0;C/KQ-Ⅰ型-Φ3.5;C/KQ-Ⅰ型-Φ4.0；C/KG-Ⅰ型-Φ3.7;C/KG-Ⅰ型-Φ4.2;C/KG-Ⅰ型-Φ4.8；C/KQ-Ⅱ型-Φ3.0;C/KQ-Ⅱ型-Φ3.5;C/KQ-Ⅱ型-Φ4.0; C/KG-Ⅱ型-Φ3.7;C/KG-Ⅱ型-Φ4.2;C/KG-Ⅱ型-Φ4.8 | C/ZC-Ⅰ型-Φ2.5;C/ZC-Ⅰ型-Φ3.0;C/ZC-Ⅰ型-Φ3.5；C/ZC-Ⅱ型-Φ2.5;C/ZC-Ⅱ型-Φ3.0;C/ZC-Ⅱ型-Φ3.5；C/ZC-Ⅲ型-Φ2.7;C/ZC-Ⅲ型-Φ3.2;C/ZC-Ⅲ型-Φ3.7；C/ZC-Ⅳ型-Φ3.7;C/ZC-Ⅳ型-Φ4.2;C/ZC-Ⅳ型-Φ4.8，引导针：C/YZ-Ⅰ型-Φ1.0;C/YZ-Ⅰ型-Φ1.5;C/YZ-Ⅰ型-Φ2.0。手钻：C/SZ-Ⅰ型-Φ3.0;C/SZ-Ⅰ型-Φ3.5;C/SZ-Ⅰ型-Φ4.0;C/SZ-Ⅱ型-Φ3.0;C/SZ-Ⅱ型-Φ3.5;C/SZ-Ⅱ型-Φ4.0; 扩张器组件：C/KQ-Ⅰ型-Φ3.0;C/KQ-Ⅰ型-Φ3.5;C/KQ-Ⅰ型-Φ4.0；C/KG-Ⅰ型-Φ3.7;C/KG-Ⅰ型-Φ4.2;C/KG-Ⅰ型-Φ4.8；C/KQ-Ⅱ型-Φ3.0;C/KQ-Ⅱ型-Φ3.5;C/KQ-Ⅱ型-Φ4.0; C/KG-Ⅱ型-Φ3.7;C/KG-Ⅱ型-Φ4.2;C/KG-Ⅱ型-Φ4.8 | 引导针：C/YZ-Ⅰ型-Φ1.0;C/YZ-Ⅰ型-Φ1.5;C/YZ-Ⅰ型-Φ2.0 椎骨穿孔器：C/ZC-Ⅰ型-Φ2.5;C/ZC-Ⅰ型-Φ3.0;C/ZC-Ⅰ型-Φ3.5；C/ZC-Ⅱ型-Φ2.5;C/ZC-Ⅱ型-Φ3.0;C/ZC-Ⅱ型-Φ3.5；C/ZC-Ⅲ型-Φ2.7;C/ZC-Ⅲ型-Φ3.2;C/ZC-Ⅲ型-Φ3.7；C/ZC-Ⅳ型-Φ3.7;C/ZC-Ⅳ型-Φ4.2;C/ZC-Ⅳ型-Φ4.8； 手钻：C/SZ-Ⅰ型-Φ3.0;C/SZ-Ⅰ型-Φ3.5;C/SZ-Ⅰ型-Φ4.0;C/SZ-Ⅱ型-Φ3.0;C/SZ-Ⅱ型-Φ3.5;C/SZ-Ⅱ型-Φ4.0; 扩张器组件：C/KQ-Ⅰ型-Φ3.0;C/KQ-Ⅰ型-Φ3.5;C/KQ-Ⅰ型-Φ4.0；C/KG-Ⅰ型-Φ3.7;C/KG-Ⅰ型-Φ4.2;C/KG-Ⅰ型-Φ4.8；C/KQ-Ⅱ型-Φ3.0;C/KQ-Ⅱ型-Φ3.5;C/KQ-Ⅱ型-Φ4.0; C/KG-Ⅱ型-Φ3.7;C/KG-Ⅱ型-Φ4.2;C/KG-Ⅱ型-Φ4.8 （以上规格型号皆为同一注册证上的） | PC，不锈钢 | 套 |  |  | 椎骨穿孔器套件 | 审核通过 | 审核通过 | 审核通过 | 审核通过 | 审核通过 | 审核通过 | 获得ISO 13485 认证证书 | 无 | 无 | 医疗器械检测机构出具的检测报告 | 无 | 实用新型专利 | 0 | 15 | 没有抽检不合格记录
可吸收性接骨板 | U023 | 口腔科类 |  |  |  |  | YZ0000067 | 强生（上海）医疗器材有限公司 | 可吸收固定系统 | YZ00011406 | 进口 | Synthes GmbH | 可吸收固定系统 | 1.5 网板，快速可吸收，50 x 50 mm，厚 0.8mm，无菌包装 | 851.520.01S |  | 丙交酯乙交酯 | 个 | 塑料 |  | 可吸收固定系统（商品名：PolyMax RAPID） | 审核通过 | 审核通过 | 审核通过 | 审核通过 | 审核通过 | 审核通过 | 获得ISO 13485 认证证书 | 通过 | 无 | 生产企业自检报告 | 无 | 无 | 1 | 0 | 没有抽检不合格记录
椎体成形术系统 | T398 | 骨科脊柱类 |  |  |  | 1套 | YZ0000481 | 常州百隆微创医疗器械科技有限公司 | 骨水泥填充器 | YZ00011407 | 国产 | 常州百隆微创医疗器械科技有限公司 | BLON | T/Ⅰ型（平口）-Φ3.0、T/Ⅰ型（平口）-Φ3.5、T/Ⅰ型（平口）-Φ4.0、T/Ⅰ型（斜口）-Φ3.0、T/Ⅰ型（斜口）-Φ3.5、T/Ⅰ型（斜口）-Φ4.0、T/Ⅰ型（齿状）-Φ3.0、T/Ⅰ型（齿状）-Φ3.5、T/Ⅰ型（齿状）-Φ4.0、T/Ⅱ型-3.0、T/Ⅱ型-3.5、T/Ⅱ型-4.0 | T/Ⅰ型（平口）-Φ3.0、T/Ⅰ型（平口）-Φ3.5、T/Ⅰ型（平口）-Φ4.0、T/Ⅰ型（斜口）-Φ3.0、T/Ⅰ型（斜口）-Φ3.5、T/Ⅰ型（斜口）-Φ4.0、T/Ⅰ型（齿状）-Φ3.0、T/Ⅰ型（齿状）-Φ3.5、T/Ⅰ型（齿状）-Φ4.0、T/Ⅱ型-3.0、T/Ⅱ型-3.5、T/Ⅱ型-4.0 |  | PC,不锈钢 | 把 |  |  | 骨水泥填充器 | 审核通过 | 审核通过 | 审核通过 | 审核通过 | 审核通过 | 审核通过 | 获得ISO 13485 认证证书 | 无 | 无 | 医疗器械检测机构出具的检测报告 | 无 | 实用新型专利 | 0 | 15 | 没有抽检不合格记录
椎体成形术系统 | T398 | 骨科脊柱类 |  |  |  | 1套 | YZ0000481 | 常州百隆微创医疗器械科技有限公司 | 椎骨穿孔器套件 | YZ00011408 | 国产 | 常州百隆微创医疗器械科技有限公司 | BLON | 引导针：C/YZ-Ⅰ型-Φ1.0;C/YZ-Ⅰ型-Φ1.5;C/YZ-Ⅰ型-Φ2.0；椎骨穿孔器：C/ZC-Ⅰ型-Φ2.5;C/ZC-Ⅰ型-Φ3.0;C/ZC-Ⅰ型-Φ3.5；C/ZC-Ⅱ型-Φ2.5;C/ZC-Ⅱ型-Φ3.0;C/ZC-Ⅱ型-Φ3.5；C/ZC-Ⅲ型-Φ2.7;C/ZC-Ⅲ型-Φ3.2;C/ZC-Ⅲ型-Φ3.7；C/ZC-Ⅳ型-Φ3.7;C/ZC-Ⅳ型-Φ4.2;C/ZC-Ⅳ型-Φ4.8；手钻：C/SZ-Ⅰ型-Φ3.0;C/SZ-Ⅰ型-Φ3.5;C/SZ-Ⅰ型-Φ4.0;C/SZ-Ⅱ型-Φ3.0;C/SZ-Ⅱ型-Φ3.5;C/SZ-Ⅱ型-Φ4.0;扩张器组件：C/KQ-Ⅰ型-Φ3.0;C/KQ-Ⅰ型-Φ3.5;C/KQ-Ⅰ型-Φ4.0；C/KG-Ⅰ型-Φ3.7;C/KG-Ⅰ型-Φ4.2;C/KG-Ⅰ型-Φ4.8；C/KQ-Ⅱ型-Φ3.0;C/KQ-Ⅱ型-Φ3.5;C/KQ-Ⅱ型-Φ4.0; C/KG-Ⅱ型-Φ3.7;C/KG-Ⅱ型-Φ4.2;C/KG-Ⅱ型-Φ4.8 | 引导针：C/YZ-Ⅰ型-Φ1.0;C/YZ-Ⅰ型-Φ1.5;C/YZ-Ⅰ型-Φ2.0；椎骨穿孔器：C/ZC-Ⅰ型-Φ2.5;C/ZC-Ⅰ型-Φ3.0;C/ZC-Ⅰ型-Φ3.5；C/ZC-Ⅱ型-Φ2.5;C/ZC-Ⅱ型-Φ3.0;C/ZC-Ⅱ型-Φ3.5；C/ZC-Ⅲ型-Φ2.7;C/ZC-Ⅲ型-Φ3.2;C/ZC-Ⅲ型-Φ3.7；C/ZC-Ⅳ型-Φ3.7;C/ZC-Ⅳ型-Φ4.2;C/ZC-Ⅳ型-Φ4.8；手钻：C/SZ-Ⅰ型-Φ3.0;C/SZ-Ⅰ型-Φ3.5;C/SZ-Ⅰ型-Φ4.0;C/SZ-Ⅱ型-Φ3.0;C/SZ-Ⅱ型-Φ3.5;C/SZ-Ⅱ型-Φ4.0;扩张器组件：C/KQ-Ⅰ型-Φ3.0;C/KQ-Ⅰ型-Φ3.5;C/KQ-Ⅰ型-Φ4.0；C/KG-Ⅰ型-Φ3.7;C/KG-Ⅰ型-Φ4.2;C/KG-Ⅰ型-Φ4.8；C/KQ-Ⅱ型-Φ3.0;C/KQ-Ⅱ型-Φ3.5;C/KQ-Ⅱ型-Φ4.0; C/KG-Ⅱ型-Φ3.7;C/KG-Ⅱ型-Φ4.2;C/KG-Ⅱ型-Φ4.8 |  | PC,不锈钢 | 套 |  |  | 椎骨穿孔器套件 | 审核通过 | 审核通过 | 审核通过 | 审核通过 | 审核通过 | 审核通过 | 获得ISO 13485 认证证书 | 无 | 无 | 医疗器械检测机构出具的检测报告 | 无 | 实用新型专利 | 1 | 14 | 没有抽检不合格记录
腓骨远端动力加压接骨板 | R322 | 骨科创伤类 | 纯钛 | 6-9孔 |  |  | YZ0000229 | 苏州微创脊柱创伤医疗科技有限公司 | 腓骨解剖型钢板（纯钛） | YZ00011409 | 国产 | 苏州微创脊柱创伤医疗科技有限公司 |  | 2-10孔，每1孔为一规格；55-151mm，尺寸间距12±3mm | YSQ11 |  |  | 块 |  |  | 金属解剖型接骨板 | 审核通过 | 审核通过 | 审核通过 | 审核通过 | 审核通过 | 审核通过 | 获得ISO 13485 认证证书 | 无 | 无 | 生产企业自检报告 | 无 | 无 | 1 | 2 | 没有抽检不合格记录
矫形棒 | T287 | 骨科脊柱类 | 钛合金 | 直径小于4.75mm |  | 1棒 | YZ0000049 | 广州幸好医疗器械有限公司 | 连接棒 | YZ00011410 | 进口 | Mediox Orvosi Muszergyarto Kft | 连接棒 | 4.75x100mm¦4.75x250mm¦4.75x500mm | 98003100¦98003250¦98003500 |  | 钛合金 | 根 |  |  | 连接棒 | 审核通过 | 审核通过 | 审核通过 | 审核通过 | 审核通过 | 审核通过 | 获得ISO 13485 认证证书 | 无 | 无 | 无 | 无 | 无 | 0 | 0 | 没有抽检不合格记录
胫骨远端内侧锁定加压接骨板 | R304 | 骨科创伤类 | 纯钛 | 2-20孔 |  |  | YZ0000290 | 天津市康尔医疗器械有限公司 | 胫骨远端内侧锁定板（Ⅰ型） | YZ00011411 | 国产 | 天津市康尔医疗器械有限公司 |  | 4孔～14孔（左/右） | YSDZ29 |  | 纯钛 | 块 |  |  | 胫骨远端内侧锁定板（Ⅰ型） | 审核通过 | 审核通过 | 审核通过 | 审核通过 | 审核通过 | 审核通过 | 获得ISO 13485 认证证书 | 无 | 无 | 医疗器械检测机构出具的检测报告 | 无 | 无 | 0 | 1 | 没有抽检不合格记录
多轴横连接 | T289 | 骨科脊柱类 | 钛合金 | 各种规格 |  | 1横连接 | YZ0000049 | 广州幸好医疗器械有限公司 | 横联杆装配 | YZ00011412 | 进口 | Mediox Orvosi Muszergyarto Kft | 横联杆装配 | L=32-40mm¦L=42-48mm¦L=50-65mm | 98083240¦98087000¦98082000 |  | 钛合金 | 个 |  |  | 横联杆装配 | 审核通过 | 审核通过 | 审核通过 | 审核通过 | 审核通过 | 审核通过 | 获得ISO 13485 认证证书 | 无 | 无 | 无 | 无 | 无 | 0 | 0 | 没有抽检不合格记录
多轴螺钉 | T284 | 骨科脊柱类 | 钛合金 | 各种规格 |  | 1螺钉 | YZ0000049 | 广州幸好医疗器械有限公司 | 短尾椎弓根螺钉 | YZ00011413 | 进口 | Mediox Orvosi Muszergyarto Kft | 短尾椎弓根螺钉 | 6.5x40mm¦6.5x45mm | 98286540¦98286545 |  | 钛合金 | 根 |  |  | 短尾椎弓根螺钉 | 审核通过 | 审核通过 | 审核通过 | 审核通过 | 审核通过 | 审核通过 | 获得ISO 13485 认证证书 | 无 | 无 | 无 | 无 | 无 | 0 | 0 | 没有抽检不合格记录
种植体 | U040 | 口腔科类 |  |  |  |  | YZ0000380 | 深圳安特医疗股份有限公司 | 种植体 | YZ00011414 | 国产 | 深圳安特医疗股份有限公司 |  | φ3.5×8.0 | 1001.3508 |  | 医用纯钛TA4 | 个 | 进口Tyvek纸塑包装 |  | 种植体 | 审核通过 | 审核通过 | 审核通过 | 审核通过 | 审核通过 | 审核通过 | 获得ISO 13485 认证证书 | 无 | 无 | 医疗器械检测机构出具的检测报告 | 无 | 实用新型专利 | 0 | 1 | 没有抽检不合格记录
空心钉 | R384 | 骨科创伤类 | 纯钛 | 2.4-2.7mm |  |  | YZ0000229 | 苏州微创脊柱创伤医疗科技有限公司 | 加压螺钉钛合金 | YZ00011415 | 国产 | 苏州微创脊柱创伤医疗科技有限公司 |  | 直径：2.0、2.5、2.7、3.0、3.5mm；长度：10-140mm¦直径：4.0、4.5、5.0、6.5、7.3、8.5、10.0、11.0、12.5mm；长度：10-140mm | GJYD I-II¦GJYD I-II |  |  | 枚 |  |  | 空心螺钉 | 审核通过 | 审核通过 | 审核通过 | 审核通过 | 审核通过 | 审核通过 | 获得ISO 13485 认证证书 | 无 | 无 | 无 | 无 | 无 | 0 | 5 | 没有抽检不合格记录
多轴螺钉 | T284 | 骨科脊柱类 | 钛合金 | 各种规格 |  | 1螺钉 | YZ0000049 | 广州幸好医疗器械有限公司 | 短尾椎弓根螺钉 | YZ00011416 | 进口 | Mediox Orvosi Muszergyarto Kft | 短尾椎弓根螺钉 | 7.5x35mm | 98287535 |  | 钛合金 | 根 |  |  | 短尾椎弓根螺钉 | 审核通过 | 审核通过 | 审核通过 | 审核通过 | 审核通过 | 审核通过 | 获得ISO 13485 认证证书 | 无 | 无 | 无 | 无 | 无 | 0 | 0 | 没有抽检不合格记录
肱骨远端锁定接骨板 | R136 | 骨科创伤类 | 纯钛 | 8孔以上 |  |  | YZ0000174 | 上海凯利泰医疗科技股份有限公司 | 肱骨远端后外侧勺型锁定钢板 | YZ00011417 | 国产 | 上海凯利泰医疗科技股份有限公司 | 凯利泰 | 孔数：8-24；型式：左、右 | JSW29 |  | 纯钛 | 块 | 纸盒 |  | 肱骨远端后外侧勺型锁定钢板 | 审核通过 | 审核通过 | 审核通过 | 审核通过 | 审核通过 | 审核通过 | 获得ISO 13485 认证证书 | 无 | 无 | 无 | 无 | 无 | 0 | 1 | 没有抽检不合格记录
胸腰椎后路自断螺塞 | T260 | 骨科脊柱类 | 钛合金 | 各种规格 |  | 1螺塞 | YZ0000049 | 广州幸好医疗器械有限公司 | 螺塞 | YZ00011418 | 进口 | Mediox Orvosi Muszergyarto Kft | 螺塞 | 螺纹部分直径8mm | 98422400 |  | 钛合金 | 个 |  |  | 螺塞 | 审核通过 | 审核通过 | 审核通过 | 审核通过 | 审核通过 | 审核通过 | 获得ISO 13485 认证证书 | 无 | 无 | 无 | 无 | 无 | 0 | 0 | 没有抽检不合格记录
可吸收性接骨板 | U023 | 口腔科类 |  |  |  |  | YZ0000067 | 强生（上海）医疗器材有限公司 | 可吸收固定系统 | YZ00011419 | 进口 | Synthes GmbH | 可吸收固定系统 | 1.5 网板，快速可吸收，100 x 100 mm，厚 0.8mm，无菌包装 | 851.521.01S |  | 丙交酯乙交酯 | 个 | 塑料 |  | 可吸收固定系统 | 审核通过 | 审核通过 | 审核通过 | 审核通过 | 审核通过 | 审核通过 | 获得ISO 13485 认证证书 | 通过 | 无 | 生产企业自检报告 | 无 | 无 | 0 | 0 | 没有抽检不合格记录
椎体后凸成形术系统 | T399 | 骨科脊柱类 |  |  |  | 1套 | YZ0000174 | 上海凯利泰医疗科技股份有限公司 | 椎体成形器系列-压力充盈器 | YZ00011420 | 国产 | 上海凯利泰医疗科技股份有限公司 |  | FG4005 | FG4005 |  | 聚碳酸酯 | 套 |  |  | 椎体成形器系列-压力充盈器 | 审核通过 | 审核通过 | 审核通过 | 审核通过 | 审核通过 | 审核通过 | 获得ISO 13485 认证证书 | 无 | 无 | 无 | 无 | 无 | 0 | 0 | 没有抽检不合格记录
胸腰椎预裁直棒系统螺塞 | T217 | 骨科脊柱类 | 钛合金 |  |  | 1螺塞 | YZ0000049 | 广州幸好医疗器械有限公司 | 螺塞 | YZ00011421 | 进口 | Mediox Orvosi Muszergyarto Kft | 螺塞 | 螺纹部分直径8mm | 98422500 |  | 钛合金 | 个 |  |  | 螺塞 | 审核通过 | 审核通过 | 审核通过 | 审核通过 | 审核通过 | 审核通过 | 获得ISO 13485 认证证书 | 无 | 无 | 无 | 无 | 无 | 0 | 0 | 没有抽检不合格记录
可吸收性接骨板 | U023 | 口腔科类 |  |  |  |  | YZ0000067 | 强生（上海）医疗器材有限公司 | 可吸收固定系统 | YZ00011422 | 进口 | Synthes GmbH | 可吸收固定系统 | 1.5 眶底板，快速可吸收，小/中/大，厚 0.5mm，无菌包装 | 851.540.01S/851.541.01S/851.542.01S |  | 丙交酯乙交酯 | 个 | 塑料 |  | 可吸收固定系统 | 审核通过 | 审核通过 | 审核通过 | 审核通过 | 审核通过 | 审核通过 | 获得ISO 13485 认证证书 | 通过 | 无 | 生产企业自检报告 | 无 | 无 | 1 | 0 | 没有抽检不合格记录
骶髂骨闭口万向钉螺塞 | T137 | 骨科脊柱类 | 钛合金 | 各种规格 |  | 1螺塞 | YZ0000049 | 广州幸好医疗器械有限公司 | 螺塞 | YZ00011423 | 进口 | Mediox Orvosi Muszergyarto Kft | 螺塞 | 螺纹部分直径8mm | 98422600 |  | 钛合金 | 个 |  |  | 螺塞 | 审核通过 | 审核通过 | 审核通过 | 审核通过 | 审核通过 | 审核通过 | 获得ISO 13485 认证证书 | 无 | 无 | 无 | 无 | 无 | 0 | 0 | 没有抽检不合格记录
椎体后凸成形术系统 | T399 | 骨科脊柱类 |  |  |  | 1套 | YZ0000174 | 上海凯利泰医疗科技股份有限公司 | 椎体成形器系列-压力充盈器 | YZ00011424 | 国产 | 上海凯利泰医疗科技股份有限公司 |  | FG4006 | FG4006 |  | 聚碳酸酯 | 套 |  |  | 椎体成形器系列-压力充盈器 | 审核通过 | 审核通过 | 审核通过 | 审核通过 | 审核通过 | 审核通过 | 获得ISO 13485 认证证书 | 无 | 无 | 无 | 无 | 无 | 0 | 0 | 没有抽检不合格记录
胫骨远端前外侧锁定加压接骨板 | R307 | 骨科创伤类 | 纯钛 | 2-20孔 |  |  | YZ0000290 | 天津市康尔医疗器械有限公司 | 胫骨远端外侧锁定板（Ⅱ型） | YZ00011425 | 国产 | 天津市康尔医疗器械有限公司 |  | 5孔～21孔（左/右） | YSDZ32 |  | 纯钛 | 块 |  |  | 胫骨远端外侧锁定板（Ⅱ型） | 审核通过 | 审核通过 | 审核通过 | 审核通过 | 审核通过 | 审核通过 | 获得ISO 13485 认证证书 | 无 | 无 | 医疗器械检测机构出具的检测报告 | 无 | 无 | 0 | 1 | 没有抽检不合格记录
支座 | T141 | 骨科脊柱类 | 钛合金 | 各种规格 |  | 1支座 | YZ0000229 | 苏州微创脊柱创伤医疗科技有限公司 | 外固定支架 | YZ00011426 | 国产 | 苏州微创脊柱创伤医疗科技有限公司 |  | 碳纤维连接杆，直径为：4.0-10mm。¦杆-杆固定夹：5*5mm、8*5mm、8*8mm。¦多针固定夹，孔数为：4、5孔¦连接柱：直型、30°。¦针-杆固定夹：5mm、8mm。 | 组合型¦ ¦ ¦ ¦ |  |  | 套 |  |  | 外固定支架 | 审核通过 | 审核通过 | 审核通过 | 审核通过 | 审核通过 | 审核通过 | 获得ISO 13485 认证证书 | 无 | 无 | 无 | 无 | 无 | 0 | 3 | 没有抽检不合格记录
种植体 | U040 | 口腔科类 |  |  |  |  | YZ0000380 | 深圳安特医疗股份有限公司 | 种植体 | YZ00011427 | 国产 | 深圳安特医疗股份有限公司 |  | φ3.5×9.0 | 1001.3509 |  | 医用纯钛TA4 | 个 | 进口Tyvek纸塑包装 |  | 种植体 | 审核通过 | 审核通过 | 审核通过 | 审核通过 | 审核通过 | 审核通过 | 获得ISO 13485 认证证书 | 无 | 无 | 医疗器械检测机构出具的检测报告 | 无 | 实用新型专利 | 0 | 1 | 没有抽检不合格记录
腓骨远端锁定加压接骨板 | R334 | 骨科创伤类 | 纯钛 | 6-9孔 |  |  | YZ0000308 | 通用（上海）医疗器材有限公司 | 直型锁定钢板1.5mm/2.0mm | YZ00011428 | 进口 | 奥地利I.T.S. GmbH |  | 1.5mm,4孔¦1.5mm,5孔¦1.5mm,6孔¦1.5mm,7孔¦1.5mm,8孔¦1.5mm,9孔¦2.0mm,4孔¦2.0mm,5孔¦2.0mm,6孔¦2.0mm,7孔¦2.0mm,8孔¦2.0mm,9孔 | 21104-4¦21104-5¦21104-6¦21104-7¦21104-8¦21104-9¦21101-4¦21101-5¦21101-6¦21101-7¦21101-8¦21101-9 |  | 纯钛 | 块 |  |  | 金属接骨板系统 | 审核通过 | 审核通过 | 审核通过 | 审核通过 | 审核通过 | 审核通过 | 获得ISO 13485 认证证书 | 通过 | 通过 | 医疗器械检测机构出具的检测报告 | 无 | 无 | 0 | 2 | 没有抽检不合格记录
多轴髂骨螺钉 | T131 | 骨科脊柱类 | 钛合金 | 各种规格 |  | 1螺钉 | YZ0000049 | 广州幸好医疗器械有限公司 | 骶髂螺钉 | YZ00011429 | 进口 | Mediox Orvosi Muszergyarto Kft | 骶髂螺钉 | 7.0x35mm¦7.0x40mm¦7.0x45mm¦7.0x50mm | 98570035¦98570040¦98570045¦98570050 |  | 钛合金 | 根 |  |  | 骶髂螺钉 | 审核通过 | 审核通过 | 审核通过 | 审核通过 | 审核通过 | 审核通过 | 获得ISO 13485 认证证书 | 无 | 无 | 无 | 无 | 无 | 0 | 0 | 没有抽检不合格记录
胸腰椎预裁预弯棒系统螺钉 | T205 | 骨科脊柱类 | 钛合金 |  |  | 1螺钉 | YZ0000050 | 常州奥斯迈医疗器械有限公司 | 脊柱后路内固定系统(复位万向螺钉) | YZ00011430 | 国产 | 常州奥斯迈医疗器械有限公司 |  | L:15~80mm，TC4（阳极氧化）钛合金 | Devine—TL5.5/6.O型 |  | 钛合金 | 个 |  |  | 脊柱后路内固定系统(复位万向螺钉) | 审核通过 | 审核通过 | 审核通过 | 审核通过 | 审核通过 | 审核通过 | 获得ISO 13485 认证证书 | 通过 | 通过 | 医疗器械检测机构出具的检测报告 | 无 | 发明专利,外观设计专利,实用新型专利 | 0 | 1 | 没有抽检不合格记录
种植体 | U040 | 口腔科类 |  |  |  |  | YZ0000380 | 深圳安特医疗股份有限公司 | 种植体 | YZ00011431 | 国产 | 深圳安特医疗股份有限公司 |  | φ3.5×11.0 | 1001.3511 |  | 医用纯钛TA4 | 个 | 进口Tyvek纸塑包装 |  | 种植体 | 审核通过 | 审核通过 | 审核通过 | 审核通过 | 审核通过 | 审核通过 | 获得ISO 13485 认证证书 | 无 | 无 | 医疗器械检测机构出具的检测报告 | 无 | 实用新型专利 | 0 | 1 | 没有抽检不合格记录
胫骨远端内侧锁定加压接骨板 | R304 | 骨科创伤类 | 纯钛 | 2-20孔 |  |  | YZ0000290 | 天津市康尔医疗器械有限公司 | 胫骨远端内侧锁定板（Ⅲ型） | YZ00011432 | 国产 | 天津市康尔医疗器械有限公司 |  | 4孔～14孔（左/右） | YSDZ33 |  | 纯钛 | 块 |  |  | 胫骨远端内侧锁定板（Ⅲ型） | 审核通过 | 审核通过 | 审核通过 | 审核通过 | 审核通过 | 审核通过 | 获得ISO 13485 认证证书 | 无 | 无 | 医疗器械检测机构出具的检测报告 | 无 | 无 | 0 | 1 | 没有抽检不合格记录
锁定头螺钉 | R455 | 骨科创伤类 | 钛合金 | 2.0mm |  | 自攻自钻 | YZ0000174 | 上海凯利泰医疗科技股份有限公司 | 锁定接骨螺钉 | YZ00011433 | 国产 | 上海凯利泰医疗科技股份有限公司 | 凯利泰 | 直径（mm）：1.5；长度（mm）：4-24 | HAWA06/R |  | 钛合金 | 枚 | 纸盒 |  | 锁定接骨螺钉 | 审核通过 | 审核通过 | 审核通过 | 审核通过 | 审核通过 | 审核通过 | 获得ISO 13485 认证证书 | 无 | 无 | 无 | 无 | 无 | 0 | 1 | 没有抽检不合格记录
椎体成形术系统 | T398 | 骨科脊柱类 |  |  |  | 1套 | YZ0000174 | 上海凯利泰医疗科技股份有限公司 | 椎体成形器系列-KMC椎体成形导向系统 | YZ00011434 | 国产 | 上海凯利泰医疗科技股份有限公司 |  | FG2301 | FG2301 |  | 不锈钢 | 套 |  |  | 椎体成形器系列-KMC椎体成形导向系统 | 审核通过 | 审核通过 | 审核通过 | 审核通过 | 审核通过 | 审核通过 | 获得ISO 13485 认证证书 | 无 | 无 | 无 | 无 | 实用新型专利 | 0 | 0 | 没有抽检不合格记录
可吸收性接骨板 | U023 | 口腔科类 |  |  |  |  | YZ0000067 | 强生（上海）医疗器材有限公司 | 可吸收固定系统 | YZ00011435 | 进口 | Synthes GmbH | 可吸收固定系统 | 2.0 接骨板，直，快速可吸收，2 孔，厚 1.2mm，无菌包装 | 852.002.01S |  | 丙交酯乙交酯 | 个 |  |  | 可吸收固定系统（商品名：PolyMax RAPID） | 审核通过 | 审核通过 | 审核通过 | 审核通过 | 审核通过 | 审核通过 | 获得ISO 13485 认证证书 | 通过 | 无 | 生产企业自检报告 | 无 | 无 | 0 | 0 | 没有抽检不合格记录
腔镜用单发不可吸收夹 | V131 | 普外科类 | 高分子聚合物 | 施夹钳，8mm＜夹子长度≤16mm | 腔镜及开放手术 | 闭合管状结构 | YZ0000095 | 无锡市神康医疗器械设备有限公司 | 组织闭合夹 | YZ00011436 | 国产 | 无锡市神康医疗器械设备有限公司 |  | SKZZJ-1、SKZZJ-2 | SKZZJ-1、SKZZJ-2 |  | ABS | 个 | 一次性密封吸塑盒 |  | 组织闭合夹 | 审核通过 | 审核通过 | 审核通过 | 审核通过 | 审核通过 | 审核通过 | 获得ISO 13485 认证证书 | 无 | 无 | 医疗器械检测机构出具的检测报告 | 无 | 无 | 0 | 0 | 没有抽检不合格记录
骨盆J型接骨板 | R194 | 骨科创伤类 | 纯钛 | 2-20孔 |  |  | YZ0000272 | 博益宁（厦门）医疗器械有限公司 | 骨盆系统接骨板 | YZ00011437 | 国产 | 博益宁（厦门）医疗器械有限公司 |  | 2-14孔，长度24-288mm | PSPI型 |  |  | 块 |  |  | 金属解剖型接骨板 | 审核通过 | 审核通过 | 审核通过 | 审核通过 | 审核通过 | 审核通过 | 获得ISO 13485 认证证书 | 无 | 无 | 医疗器械检测机构出具的检测报告 | 无 | 无 | 0 | 1 | 没有抽检不合格记录
种植体 | U040 | 口腔科类 |  |  |  |  | YZ0000352 | 上海汉瑞祥贸易有限公司 | 牙科种植体 | YZ00011438 | 进口 | 德国ALTATEC GmbH | 窄种植体-promote（Camlog） | φ3.3mm,L11mm/φ3.3mm,L13mm/φ3.3mm,L16mm/ | K1042.3311/K1042.3313/K1042.3316/ | 窄种植体-promote | 纯钛 | 个 | PP袋 |  | 牙科种植体 | 审核通过 | 审核通过 | 审核通过 | 审核通过 | 审核通过 | 审核通过 | 无 | 无 | 无 | 无 | 无 | 发明专利, | 0 | 0 | 没有抽检不合格记录
可吸收性接骨板 | U023 | 口腔科类 |  |  |  |  | YZ0000067 | 强生（上海）医疗器材有限公司 | 可吸收固定系统 | YZ00011439 | 进口 | Synthes GmbH | 可吸收固定系统 | 2.0 适型板，快速可吸收，20 孔，厚 1.2mm，无菌包装 | 852.020.01S |  | 丙交酯乙交酯 | 个 |  |  | 可吸收固定系统 | 审核通过 | 审核通过 | 审核通过 | 审核通过 | 审核通过 | 审核通过 | 获得ISO 13485 认证证书 | 通过 | 无 | 生产企业自检报告 | 无 | 无 | 0 | 0 | 没有抽检不合格记录
锁定头螺钉 | R455 | 骨科创伤类 | 钛合金 | 2.0mm |  | 自攻自钻 | YZ0000174 | 上海凯利泰医疗科技股份有限公司 | 锁定接骨螺钉 | YZ00011440 | 国产 | 上海凯利泰医疗科技股份有限公司 | 凯利泰 | 直径（mm）：2.0；长度（mm）：4-32 | HAWA06/R |  | 钛合金 | 枚 | 纸盒 |  | 锁定接骨螺钉 | 审核通过 | 审核通过 | 审核通过 | 审核通过 | 审核通过 | 审核通过 | 获得ISO 13485 认证证书 | 无 | 无 | 无 | 无 | 无 | 0 | 1 | 没有抽检不合格记录
皮质骨螺钉 | R428 | 骨科创伤类 | 钛合金 | 3.0mm以上 |  | 自攻 | YZ0000266 | 苏州苏南捷迈得医疗器械有限公司 | 4.0mm皮质骨螺钉（钛合金） | YZ00011441 | 国产 | 苏州苏南捷迈得医疗器械有限公司 |  | HA4.0*4~60mm，每隔1mm为一规格。 | HAQ03 |  | 钛合金 | 支 |  |  | 骨接合植入物 金属接骨螺钉 | 审核通过 | 审核通过 | 审核通过 | 审核通过 | 审核通过 | 审核通过 | 获得ISO 13485 认证证书 | 通过 | 无 | 生产企业自检报告 | 无 | 无 | 0 | 3 | 没有抽检不合格记录
骨盆弧形接骨板 | R200 | 骨科创伤类 | 纯钛 | 2-20孔 |  |  | YZ0000272 | 博益宁（厦门）医疗器械有限公司 | 骨盆系统接骨板 | YZ00011442 | 国产 | 博益宁（厦门）医疗器械有限公司 |  | 2-14孔，长度24-288mm | PSPII型（左、右） |  |  | 块 |  |  | 金属解剖型接骨板 | 审核通过 | 审核通过 | 审核通过 | 审核通过 | 审核通过 | 审核通过 | 获得ISO 13485 认证证书 | 无 | 无 | 医疗器械检测机构出具的检测报告 | 无 | 无 | 0 | 1 | 没有抽检不合格记录
预裁预弯棒 | T207 | 骨科脊柱类 | 钛合金 |  |  | 1棒 | YZ0000050 | 常州奥斯迈医疗器械有限公司 | 脊柱后路内固定系统(钛棒) | YZ00011443 | 国产 | 常州奥斯迈医疗器械有限公司 |  | L:30~550mm，TC4（阳极氧化）钛合金 | Devine—TL5.5/6.O型 |  | 钛合金 | 个 |  |  | 脊柱后路内固定系统(钛棒) | 审核通过 | 审核通过 | 审核通过 | 审核通过 | 审核通过 | 审核通过 | 获得ISO 13485 认证证书 | 通过 | 通过 | 医疗器械检测机构出具的检测报告 | 无 | 发明专利,外观设计专利,实用新型专利 | 0 | 17 | 没有抽检不合格记录
椎体后凸成形术系统 | T399 | 骨科脊柱类 |  |  |  | 1套 | YZ0000106 | 中山市世医堂医疗器械有限公司 | （膨胀式）椎体成形套装 | YZ00011444 | 国产 | 中山市世医堂医疗器械有限公司 |  | PKP－II—15mL | PKP－II—15mL | PKP－II—15mL | 尼龙、不锈钢 | 套 |  |  | （膨胀式）椎体成形套装 | 审核通过 | 审核通过 | 审核通过 | 审核通过 | 审核通过 | 审核通过 | 获得ISO 13485 认证证书 | 无 | 无 | 医疗器械检测机构出具的检测报告 | 无 | 实用新型专利 | 0 | 16 | 没有抽检不合格记录
皮质骨螺钉 | R428 | 骨科创伤类 | 钛合金 | 3.0mm以上 |  | 自攻 | YZ0000266 | 苏州苏南捷迈得医疗器械有限公司 | 4.5mm皮质骨螺钉（钛合金） | YZ00011445 | 国产 | 苏州苏南捷迈得医疗器械有限公司 |  | HA4.5*12~70mm，每隔1mm为一规格。 | HAQ03 |  | 钛合金 | 支 |  |  | 骨接合植入物 金属接骨螺钉 | 审核通过 | 审核通过 | 审核通过 | 审核通过 | 审核通过 | 审核通过 | 获得ISO 13485 认证证书 | 通过 | 无 | 生产企业自检报告 | 无 | 无 | 0 | 2 | 没有抽检不合格记录
椎体后凸成形术系统 | T399 | 骨科脊柱类 |  |  |  | 1套 | YZ0000174 | 上海凯利泰医疗科技股份有限公司 | 椎体成形器系列-KMC椎体成形导向系统 | YZ00011446 | 国产 | 上海凯利泰医疗科技股份有限公司 |  | FG2302 | FG2302 |  | 不锈钢 | 套 |  |  | 椎体成形器系列-KMC椎体成形导向系统 | 审核通过 | 审核通过 | 审核通过 | 审核通过 | 审核通过 | 审核通过 | 获得ISO 13485 认证证书 | 无 | 无 | 无 | 无 | 实用新型专利 | 0 | 0 | 没有抽检不合格记录
种植体 | U040 | 口腔科类 |  |  |  |  | YZ0000380 | 深圳安特医疗股份有限公司 | 种植体 | YZ00011447 | 国产 | 深圳安特医疗股份有限公司 |  | φ3.5×13.0 | 1001.3513 |  | 医用纯钛TA4 | 个 | 进口Tyvek纸塑包装 |  | 种植体 | 审核通过 | 审核通过 | 审核通过 | 审核通过 | 审核通过 | 审核通过 | 获得ISO 13485 认证证书 | 无 | 无 | 医疗器械检测机构出具的检测报告 | 无 | 实用新型专利 | 0 | 1 | 没有抽检不合格记录
腔镜用单发不可吸收夹 | V132 | 普外科类 | 高分子聚合物 | 施夹钳，夹子长度＞16mm | 腔镜及开放手术 | 闭合管状结构 | YZ0000095 | 无锡市神康医疗器械设备有限公司 | 组织闭合夹 | YZ00011448 | 国产 | 无锡市神康医疗器械设备有限公司 |  | SKZZJ-3 | SKZZJ-3 |  | ABS | 个 | 一次性密封吸塑盒 |  | 组织闭合夹 | 审核通过 | 审核通过 | 审核通过 | 审核通过 | 审核通过 | 审核通过 | 获得ISO 13485 认证证书 | 无 | 无 | 医疗器械检测机构出具的检测报告 | 无 | 无 | 0 | 0 | 没有抽检不合格记录
锁骨干锁定加压接骨板 | R096 | 骨科创伤类 | 纯钛 | 4-16孔 |  |  | YZ0000290 | 天津市康尔医疗器械有限公司 | 锁骨S型锁定板（Ⅰ型） | YZ00011449 | 国产 | 天津市康尔医疗器械有限公司 |  | 6孔～12孔（左/右） | YSDZ35 |  | 纯钛 | 块 |  |  | 锁骨S型锁定板（Ⅰ型） | 审核通过 | 审核通过 | 审核通过 | 审核通过 | 审核通过 | 审核通过 | 获得ISO 13485 认证证书 | 无 | 无 | 医疗器械检测机构出具的检测报告 | 无 | 无 | 0 | 0 | 没有抽检不合格记录
骶骨闭口万向钉 | T135 | 骨科脊柱类 | 钛合金 | 各种规格 |  | 1螺钉 | YZ0000049 | 广州幸好医疗器械有限公司 | 骶髂螺钉 | YZ00011450 | 进口 | Mediox Orvosi Muszergyarto Kft | 骶髂螺钉 | 7.5x55mm¦7.5x60mm¦7.5x65mm¦7.5x70mm¦7.5x75mm¦7.5x80mm | 98575055¦98575060¦98575065¦98575070¦98575075¦98575080 |  | 钛合金 | 根 |  |  | 骶髂螺钉 | 审核通过 | 审核通过 | 审核通过 | 审核通过 | 审核通过 | 审核通过 | 获得ISO 13485 认证证书 | 无 | 无 | 无 | 无 | 无 | 0 | 0 | 没有抽检不合格记录
颈椎后路多轴螺钉 | T163 | 骨科脊柱类 | 钛合金 | 各种规格 |  | 1螺钉 | YZ0000049 | 广州幸好医疗器械有限公司 | 万向螺钉 | YZ00011451 | 进口 | Mediox Orvosi Muszergyarto Kft | 万向螺钉 | 3.5x10mm¦3.5x12mm¦3.5x14mm¦3.5x16mm¦3.5x26mm | 98013510¦98013512¦98013514¦98013516¦98013526 |  | 钛合金 | 根 |  |  | 万向螺钉 | 审核通过 | 审核通过 | 审核通过 | 审核通过 | 审核通过 | 审核通过 | 获得ISO 13485 认证证书 | 无 | 无 | 无 | 无 | 无 | 0 | 0 | 没有抽检不合格记录
锁骨干锁定加压接骨板 | R096 | 骨科创伤类 | 纯钛 | 4-16孔 |  |  | YZ0000290 | 天津市康尔医疗器械有限公司 | 锁骨S型锁定板（Ⅲ型） | YZ00011452 | 国产 | 天津市康尔医疗器械有限公司 |  | 3孔～8孔（左/右） | YSDZ38 |  | 纯钛 | 块 |  |  | 锁骨S型锁定板（Ⅲ型） | 审核通过 | 审核通过 | 审核通过 | 审核通过 | 审核通过 | 审核通过 | 获得ISO 13485 认证证书 | 无 | 无 | 医疗器械检测机构出具的检测报告 | 无 | 无 | 0 | 1 | 没有抽检不合格记录
跟骨动力加压接骨板 | R346 | 骨科创伤类 | 纯钛 | 2-20孔 |  |  | YZ0000272 | 博益宁（厦门）医疗器械有限公司 | 跟骨接骨板 | YZ00011453 | 国产 | 博益宁（厦门）医疗器械有限公司 |  | 4-15孔，长度30-106mm | CPI型（左、右） |  |  | 块 |  |  | 金属解剖型接骨板 | 审核通过 | 审核通过 | 审核通过 | 审核通过 | 审核通过 | 审核通过 | 获得ISO 13485 认证证书 | 无 | 无 | 医疗器械检测机构出具的检测报告 | 无 | 无 | 0 | 0 | 没有抽检不合格记录
多轴横连接 | T289 | 骨科脊柱类 | 钛合金 | 各种规格 |  | 1横连接 | YZ0000050 | 常州奥斯迈医疗器械有限公司 | 脊柱后路内固定系统(可调横连接) | YZ00011454 | 国产 | 常州奥斯迈医疗器械有限公司 |  | L:32~65，TC4（阳极氧化）钛合金 | Devine—TL5.5/6.O型 |  | 钛合金 | 个 |  |  | 脊柱后路内固定系统(可调横连接) | 审核通过 | 审核通过 | 审核通过 | 审核通过 | 审核通过 | 审核通过 | 获得ISO 13485 认证证书 | 通过 | 通过 | 医疗器械检测机构出具的检测报告 | 无 | 发明专利,外观设计专利,实用新型专利 | 0 | 17 | 没有抽检不合格记录
颈椎后路多轴螺钉 | T163 | 骨科脊柱类 | 钛合金 | 各种规格 |  | 1螺钉 | YZ0000049 | 广州幸好医疗器械有限公司 | 万向螺钉 | YZ00011455 | 进口 | Mediox Orvosi Muszergyarto Kft | 万向螺钉 | 3.5x20mm¦3.5x22mm¦3.5x24mm¦3.5x26mm¦3.5x28mm | 98023520¦98023522¦98023524¦98023526¦98023528 |  | 钛合金 | 根 |  |  | 万向螺钉 | 审核通过 | 审核通过 | 审核通过 | 审核通过 | 审核通过 | 审核通过 | 获得ISO 13485 认证证书 | 无 | 无 | 无 | 无 | 无 | 0 | 0 | 没有抽检不合格记录
锁定头螺钉 | R461 | 骨科创伤类 | 钛合金 | 2.4-2.7mm |  | 自攻自钻 | YZ0000174 | 上海凯利泰医疗科技股份有限公司 | 锁定接骨螺钉 | YZ00011456 | 国产 | 上海凯利泰医疗科技股份有限公司 | 凯利泰 | 直径（mm）：2.4；长度（mm）：4-140 | HCWA06/R |  | 钛合金 | 枚 | 纸盒 |  | 锁定接骨螺钉 | 审核通过 | 审核通过 | 审核通过 | 审核通过 | 审核通过 | 审核通过 | 获得ISO 13485 认证证书 | 无 | 无 | 医疗器械检测机构出具的检测报告 | 无 | 无 | 0 | 1 | 没有抽检不合格记录
重建型锁定加压接骨板（弧形） | R061 | 骨科创伤类 | 纯钛 | 2-8孔 |  |  | YZ0000308 | 通用（上海）医疗器材有限公司 | 直型钢板，3.5mm | YZ00011457 | 进口 | 奥地利I.T.S. GmbH |  | 3.5mm,5孔¦3.5mm,6孔¦3.5mm,7孔¦3.5mm,8孔¦3.5mm,9孔¦3.5mm,10孔¦3.5mm,12孔¦3.5mm,13孔 | 21102-5¦21102-6¦21102-7¦21102-8¦21102-9¦21102-10¦21102-12¦21102-13 |  |  | 块 |  |  | 金属接骨板系统 | 审核通过 | 审核通过 | 审核通过 | 审核通过 | 审核通过 | 审核通过 | 获得ISO 13485 认证证书 | 无 | 无 | 无 | 无 | 无 | 0 | 0 | 没有抽检不合格记录
重建型锁定加压接骨板（弧形） | R061 | 骨科创伤类 | 纯钛 | 2-8孔 |  |  | YZ0000308 | 通用（上海）医疗器材有限公司 | 直型钢板，4.5mm | YZ00011458 | 进口 | 奥地利I.T.S. GmbH |  | 4.5mm，5孔¦4.5mm，6孔¦4.5mm，7孔¦4.5mm，8孔¦4.5mm，9孔¦4.5mm，10孔¦4.5mm，11孔¦4.5mm，13孔 | 21103-5¦21103-6¦21103-7¦21103-8¦21103-9¦21103-10¦21103-11¦21103-13 |  |  | 块 |  |  | 金属接骨板系统 | 审核通过 | 审核通过 | 审核通过 | 审核通过 | 审核通过 | 审核通过 | 获得ISO 13485 认证证书 | 无 | 无 | 无 | 无 | 无 | 0 | 0 | 没有抽检不合格记录
重建型锁定加压接骨板（弧形） | R061 | 骨科创伤类 | 纯钛 | 2-8孔 |  |  | YZ0000308 | 通用（上海）医疗器材有限公司 | 直型加压锁定钢板 | YZ00011459 | 进口 | 奥地利I.T.S. GmbH |  | 4孔¦6孔¦8孔¦10孔¦12孔¦14孔 | 21105-4¦21105-6¦21105-8¦21105-10¦21105-12¦21105-14 |  |  | 块 |  |  | 金属接骨板系统 | 审核通过 | 审核通过 | 审核通过 | 审核通过 | 审核通过 | 审核通过 | 获得ISO 13485 认证证书 | 无 | 无 | 无 | 无 | 无 | 0 | 0 | 没有抽检不合格记录
重建型锁定加压接骨板（弧形） | R061 | 骨科创伤类 | 纯钛 | 2-8孔 |  |  | YZ0000308 | 通用（上海）医疗器材有限公司 | 直型尺骨锁定钢板 | YZ00011460 | 进口 | 奥地利I.T.S. GmbH |  | 5孔¦7孔¦9孔 | 21234-5¦21234-7¦21234-9 |  |  | 块 |  |  | 金属接骨板系统 | 审核通过 | 审核通过 | 审核通过 | 审核通过 | 审核通过 | 审核通过 | 获得ISO 13485 认证证书 | 无 | 无 | 无 | 无 | 无 | 0 | 0 | 没有抽检不合格记录
重建型锁定加压接骨板（弧形） | R061 | 骨科创伤类 | 纯钛 | 2-8孔 |  |  | YZ0000308 | 通用（上海）医疗器材有限公司 | 桡骨远端锁定钢板，小 | YZ00011461 | 进口 | 奥地利I.T.S. GmbH |  | 4孔¦6孔¦8孔¦10孔¦4孔¦6孔¦8孔¦10孔 | 21027-4¦21027-6¦21027-8¦21027-10¦21028-4¦21028-6¦21028-8¦21028-10 |  |  | 块 |  |  | 金属接骨板系统 | 审核通过 | 审核通过 | 审核通过 | 审核通过 | 审核通过 | 审核通过 | 获得ISO 13485 认证证书 | 无 | 无 | 无 | 无 | 无 | 0 | 0 | 没有抽检不合格记录
桡骨远端掌侧锁定加压接骨板 | R179 | 骨科创伤类 | 纯钛 | 2-14孔 |  |  | YZ0000308 | 通用（上海）医疗器材有限公司 | 桡骨远端锁定钢板 | YZ00011462 | 进口 | 奥地利I.T.S. GmbH |  | 3孔¦5孔¦7孔¦9孔¦11孔¦13孔¦3孔¦5孔¦7孔¦9孔¦11孔¦13孔 | 21031-3¦21031-5¦21031-7¦21031-9¦21031-11¦21031-13¦21032-3¦21032-5¦21032-7¦21032-9¦21032-11¦21032-13 |  | 纯钛 | 块 |  |  | 金属接骨板系统 | 审核通过 | 审核通过 | 审核通过 | 审核通过 | 审核通过 | 审核通过 | 获得ISO 13485 认证证书 | 通过 | 通过 | 医疗器械检测机构出具的检测报告 | 无 | 无 | 0 | 2 | 没有抽检不合格记录
跟骨锁定加压接骨板 | R349 | 骨科创伤类 | 纯钛 | 2-20孔 |  |  | YZ0000308 | 通用（上海）医疗器材有限公司 | 跟骨锁定钢板 | YZ00011463 | 进口 | 奥地利I.T.S. GmbH |  | short¦long | 21061-51¦21061-60 |  | 纯钛 | 块 |  |  | 金属接骨板系统 | 审核通过 | 审核通过 | 审核通过 | 审核通过 | 审核通过 | 审核通过 | 获得ISO 13485 认证证书 | 通过 | 通过 | 医疗器械检测机构出具的检测报告 | 无 | 无 | 0 | 3 | 没有抽检不合格记录
后足锁定加压锁定接骨板 | R376 | 骨科创伤类 | 纯钛 |  |  |  | YZ0000308 | 通用（上海）医疗器材有限公司 | 跟骨锁定钢板 | YZ00011464 | 进口 | 奥地利I.T.S. GmbH |  | short¦long | 21064-51¦21064-60 |  | 纯钛 | 块 |  |  | 金属接骨板系统 | 审核通过 | 审核通过 | 审核通过 | 审核通过 | 审核通过 | 审核通过 | 获得ISO 13485 认证证书 | 通过 | 通过 | 医疗器械检测机构出具的检测报告 | 无 | 无 | 0 | 1 | 没有抽检不合格记录
重建型锁定加压接骨板（弧形） | R061 | 骨科创伤类 | 纯钛 | 2-8孔 |  |  | YZ0000308 | 通用（上海）医疗器材有限公司 | 锁骨锁定钢板 | YZ00011465 | 进口 | 奥地利I.T.S. GmbH |  | 6孔¦8孔¦10孔 | 21121-6¦21121-8¦21121-10 |  |  | 块 |  |  | 金属接骨板系统 | 审核通过 | 审核通过 | 审核通过 | 审核通过 | 审核通过 | 审核通过 | 获得ISO 13485 认证证书 | 无 | 无 | 无 | 无 | 无 | 0 | 0 | 没有抽检不合格记录
锁骨干锁定加压接骨板 | R096 | 骨科创伤类 | 纯钛 | 4-16孔 |  |  | YZ0000308 | 通用（上海）医疗器材有限公司 | 锁骨锁定钢板 3.5mm | YZ00011466 | 进口 | 奥地利I.T.S. GmbH |  | 6孔¦8孔¦10孔 | 21122-6¦21122-8¦21122-10 |  | 纯钛 | 块 |  |  | 金属接骨板系统 | 审核通过 | 审核通过 | 审核通过 | 审核通过 | 审核通过 | 审核通过 | 获得ISO 13485 认证证书 | 通过 | 通过 | 医疗器械检测机构出具的检测报告 | 无 | 无 | 0 | 1 | 没有抽检不合格记录
重建型锁定加压接骨板（弧形） | R061 | 骨科创伤类 | 纯钛 | 2-8孔 |  |  | YZ0000308 | 通用（上海）医疗器材有限公司 | 锁骨锁定钢板，侧面 | YZ00011467 | 进口 | 奥地利I.T.S. GmbH |  | 9孔¦9孔 | 21123-4¦21124-4 |  |  | 块 |  |  | 金属接骨板系统 | 审核通过 | 审核通过 | 审核通过 | 审核通过 | 审核通过 | 审核通过 | 获得ISO 13485 认证证书 | 无 | 无 | 无 | 无 | 无 | 0 | 0 | 没有抽检不合格记录
重建型锁定加压接骨板（弧形） | R061 | 骨科创伤类 | 纯钛 | 2-8孔 |  |  | YZ0000308 | 通用（上海）医疗器材有限公司 | 尺骨鹰嘴锁定钢板 | YZ00011468 | 进口 | 奥地利I.T.S. GmbH |  | 6孔¦8孔 | 21111-6¦21111-8 |  |  | 块 |  |  | 金属接骨板系统 | 审核通过 | 审核通过 | 审核通过 | 审核通过 | 审核通过 | 审核通过 | 获得ISO 13485 认证证书 | 无 | 无 | 无 | 无 | 无 | 0 | 0 | 没有抽检不合格记录
重建型锁定加压接骨板（弧形） | R061 | 骨科创伤类 | 纯钛 | 2-8孔 |  |  | YZ0000308 | 通用（上海）医疗器材有限公司 | 尺骨鹰嘴锁定钢板 | YZ00011469 | 进口 | 奥地利I.T.S. GmbH |  | 5孔¦7孔¦9孔¦5孔¦7孔¦9孔¦5孔¦7孔¦9孔 | 21112-5¦21112-7¦21112-9¦21113-5¦21113-7¦21113-9¦21114-5¦21114-7¦21114-9 |  |  | 块 |  |  | 金属接骨板系统 | 审核通过 | 审核通过 | 审核通过 | 审核通过 | 审核通过 | 审核通过 | 获得ISO 13485 认证证书 | 无 | 无 | 无 | 无 | 无 | 0 | 0 | 没有抽检不合格记录
重建型锁定加压接骨板（弧形） | R061 | 骨科创伤类 | 纯钛 | 2-8孔 |  |  | YZ0000308 | 通用（上海）医疗器材有限公司 | 肱骨近端锁定钢板 | YZ00011470 | 进口 | 奥地利I.T.S. GmbH |  | 3孔¦4孔¦6孔¦8孔 | 21132-3¦21132-4¦21132-6¦21132-8 |  |  | 块 |  |  | 金属接骨板系统 | 审核通过 | 审核通过 | 审核通过 | 审核通过 | 审核通过 | 审核通过 | 获得ISO 13485 认证证书 | 无 | 无 | 无 | 无 | 无 | 0 | 0 | 没有抽检不合格记录
重建型锁定加压接骨板（弧形） | R061 | 骨科创伤类 | 纯钛 | 2-8孔 |  |  | YZ0000308 | 通用（上海）医疗器材有限公司 | 耻骨联合锁定钢板 | YZ00011471 | 进口 | 奥地利I.T.S. GmbH |  | 4孔¦6孔 | 21161-4¦21161-6 |  |  | 块 |  |  | 金属接骨板系统 | 审核通过 | 审核通过 | 审核通过 | 审核通过 | 审核通过 | 审核通过 | 获得ISO 13485 认证证书 | 无 | 无 | 无 | 无 | 无 | 0 | 0 | 没有抽检不合格记录
耻骨联合锁定加压接骨板 | R220 | 骨科创伤类 | 纯钛 |  |  |  | YZ0000308 | 通用（上海）医疗器材有限公司 | 耻骨联合锁定钢板 | YZ00011472 | 进口 | 奥地利I.T.S. GmbH |  | 4孔¦6孔 | 21162-4¦21162-6 |  | 纯钛 | 块 |  |  | 金属接骨板系统 | 审核通过 | 审核通过 | 审核通过 | 审核通过 | 审核通过 | 审核通过 | 获得ISO 13485 认证证书 | 通过 | 通过 | 医疗器械检测机构出具的检测报告 | 无 | 无 | 0 | 1 | 没有抽检不合格记录
重建型锁定加压接骨板（弧形） | R061 | 骨科创伤类 | 纯钛 | 2-8孔 |  |  | YZ0000308 | 通用（上海）医疗器材有限公司 | 骶髂关节锁定钢板 | YZ00011473 | 进口 | 奥地利I.T.S. GmbH |  | 5孔¦5孔¦4孔 | 21171-5¦21172-5¦21173-4 |  |  | 块 |  |  | 金属接骨板系统 | 审核通过 | 审核通过 | 审核通过 | 审核通过 | 审核通过 | 审核通过 | 获得ISO 13485 认证证书 | 无 | 无 | 无 | 无 | 无 | 0 | 0 | 没有抽检不合格记录
骨盆J型锁定接骨板 | R197 | 骨科创伤类 | 纯钛 | 2-20孔 |  |  | YZ0000308 | 通用（上海）医疗器材有限公司 | 骶髂关节锁定钢板 | YZ00011474 | 进口 | 奥地利I.T.S. GmbH |  | 4孔¦5孔 | 21177-4¦21175-5 |  | 纯钛 | 块 |  |  | 金属接骨板系统 | 审核通过 | 审核通过 | 审核通过 | 审核通过 | 审核通过 | 审核通过 | 获得ISO 13485 认证证书 | 通过 | 通过 | 医疗器械检测机构出具的检测报告 | 无 | 无 | 0 | 1 | 没有抽检不合格记录
重建型锁定加压接骨板（弧形） | R061 | 骨科创伤类 | 纯钛 | 2-8孔 |  |  | YZ0000308 | 通用（上海）医疗器材有限公司 | 预弯重建锁定钢板 | YZ00011475 | 进口 | 奥地利I.T.S. GmbH |  | 4孔¦5孔¦6孔¦7孔¦8孔 | 21191-4¦21191-5¦21191-6¦21191-7¦21191-8 |  | 纯钛 | 块 |  |  | 属接骨板系统 | 审核通过 | 审核通过 | 审核通过 | 审核通过 | 审核通过 | 审核通过 | 获得ISO 13485 认证证书 | 通过 | 通过 | 医疗器械检测机构出具的检测报告 | 无 | 无 | 0 | 1 | 没有抽检不合格记录
重建型锁定加压接骨板（弧形） | R061 | 骨科创伤类 | 纯钛 | 2-8孔 |  |  | YZ0000308 | 通用（上海）医疗器材有限公司 | 预弯重建锁定钢板 | YZ00011476 | 进口 | 奥地利I.T.S. GmbH |  | 10孔¦12孔 | 21191-10¦21191-12 |  |  | 块 |  |  | 金属接骨板系统 | 审核通过 | 审核通过 | 审核通过 | 审核通过 | 审核通过 | 审核通过 | 获得ISO 13485 认证证书 | 无 | 无 | 无 | 无 | 无 | 0 | 0 | 没有抽检不合格记录
重建型锁定加压接骨板（弧形） | R061 | 骨科创伤类 | 纯钛 | 2-8孔 |  |  | YZ0000308 | 通用（上海）医疗器材有限公司 | 预弯重建锁定钢板 | YZ00011477 | 进口 | 奥地利I.T.S. GmbH |  | 14孔¦16孔 | 21191-14¦21191-16 |  |  | 块 |  |  | 金属接骨板系统 | 审核通过 | 审核通过 | 审核通过 | 审核通过 | 审核通过 | 审核通过 | 获得ISO 13485 认证证书 | 无 | 无 | 无 | 无 | 无 | 0 | 0 | 没有抽检不合格记录
重建型锁定加压接骨板（弧形） | R061 | 骨科创伤类 | 纯钛 | 2-8孔 |  |  | YZ0000308 | 通用（上海）医疗器材有限公司 | 腓骨远端锁定钢板 | YZ00011478 | 进口 | 奥地利I.T.S. GmbH |  | 4孔¦6孔¦8孔¦4孔¦6孔¦8孔 | 21221-4¦21221-6¦21221-8¦21222-4¦21222-6¦21222-8 |  |  | 块 |  |  | 金属接骨板系统 | 审核通过 | 审核通过 | 审核通过 | 审核通过 | 审核通过 | 审核通过 | 获得ISO 13485 认证证书 | 无 | 无 | 无 | 无 | 无 | 0 | 0 | 没有抽检不合格记录
重建型锁定加压接骨板（弧形） | R061 | 骨科创伤类 | 纯钛 | 2-8孔 |  |  | YZ0000308 | 通用（上海）医疗器材有限公司 | 胫骨远端接骨板 | YZ00011479 | 进口 | 奥地利I.T.S. GmbH |  | 9孔¦11孔¦13孔¦15孔¦19孔¦9孔¦11孔¦13孔¦15孔¦19孔 | 21311-9¦21311-11¦21311-13¦21311-15¦21311-19¦21312-9¦21312-11¦21312-13¦21312-15¦21312-19 |  |  | 块 |  |  | 金属接骨板系统 | 审核通过 | 审核通过 | 审核通过 | 审核通过 | 审核通过 | 审核通过 | 获得ISO 13485 认证证书 | 无 | 无 | 无 | 无 | 无 | 0 | 0 | 没有抽检不合格记录
重建型锁定加压接骨板（弧形） | R061 | 骨科创伤类 | 纯钛 | 2-8孔 |  |  | YZ0000308 | 通用（上海）医疗器材有限公司 | 胫骨近端锁定钢板 | YZ00011480 | 进口 | 奥地利I.T.S. GmbH |  | 7孔¦9孔¦12孔¦15孔¦17孔¦7孔¦9孔¦12孔¦15孔¦17孔 | 21321-7¦21321-9¦21321-12¦21321-15¦21321-17¦21322-7¦21322-9¦21322-12¦21322-15¦21322-17 |  |  | 块 |  |  | 金属接骨板系统 | 审核通过 | 审核通过 | 审核通过 | 审核通过 | 审核通过 | 审核通过 | 获得ISO 13485 认证证书 | 无 | 无 | 无 | 无 | 无 | 0 | 0 | 没有抽检不合格记录
重建型锁定加压接骨板（弧形） | R061 | 骨科创伤类 | 纯钛 | 2-8孔 |  |  | YZ0000308 | 通用（上海）医疗器材有限公司 | 股骨远端锁定钢板 | YZ00011481 | 进口 | 奥地利I.T.S. GmbH |  | 5孔¦7孔¦9孔¦5孔¦7孔¦9孔 | 21301-5¦21301-7¦21301-9¦21302-5¦21302-7¦21302-9 |  |  | 块 |  |  | 金属接骨板系统 | 审核通过 | 审核通过 | 审核通过 | 审核通过 | 审核通过 | 审核通过 | 获得ISO 13485 认证证书 | 无 | 无 | 无 | 无 | 无 | 0 | 0 | 没有抽检不合格记录
重建型锁定加压接骨板（弧形） | R061 | 骨科创伤类 | 纯钛 | 2-8孔 |  |  | YZ0000308 | 通用（上海）医疗器材有限公司 | 股骨远端锁定钢板 | YZ00011482 | 进口 | 奥地利I.T.S. GmbH |  | 11孔¦13孔¦11孔¦13孔 | 21301-11¦21301-13¦21302-11¦21302-13 |  |  | 块 |  |  | 金属接骨板系统 | 审核通过 | 审核通过 | 审核通过 | 审核通过 | 审核通过 | 审核通过 | 获得ISO 13485 认证证书 | 无 | 无 | 无 | 无 | 无 | 0 | 0 | 没有抽检不合格记录
锁定头螺钉 | R467 | 骨科创伤类 | 钛合金 | 3.5-4.0mm |  | 自攻自钻 | YZ0000266 | 苏州苏南捷迈得医疗器械有限公司 | 3.5mm锁定螺钉（钛合金） | YZ00011483 | 国产 | 苏州苏南捷迈得医疗器械有限公司 |  | 3.5*10~90mm，每隔1mm为一规格。 | HCJQB03 |  | 钛合金 | 支 |  |  | 锁定金属接骨螺钉 | 审核通过 | 审核通过 | 审核通过 | 审核通过 | 审核通过 | 审核通过 | 获得ISO 13485 认证证书 | 通过 | 无 | 生产企业自检报告 | 无 | 无 | 0 | 2 | 没有抽检不合格记录
单轴横连接 | T288 | 骨科脊柱类 | 钛合金 | 各种规格 |  | 1横连接 | YZ0000050 | 常州奥斯迈医疗器械有限公司 | 脊柱后路内固定系统(横联装置) | YZ00011484 | 国产 | 常州奥斯迈医疗器械有限公司 |  | L:35~110mm，TC4（阳极氧化）钛合金 | Devine—TL5.5/6.O型 |  | 钛合金 | 个 |  |  | 脊柱后路内固定系统(横联装置) | 审核通过 | 审核通过 | 审核通过 | 审核通过 | 审核通过 | 审核通过 | 获得ISO 13485 认证证书 | 通过 | 通过 | 医疗器械检测机构出具的检测报告 | 无 | 发明专利,外观设计专利,实用新型专利 | 0 | 17 | 没有抽检不合格记录
空心钉 | R383 | 骨科创伤类 | 钛合金 | 2.4-2.7mm |  |  | YZ0000308 | 通用（上海）医疗器材有限公司 | 空心加压螺钉 | YZ00011485 | 进口 | 奥地利I.T.S. GmbH |  | 2.0mm¦2.0mm¦2.0mm¦2.0mm¦2.0mm¦2.0mm¦2.0mm¦2.0mm¦2.0mm¦2.0mm¦2.0mm | 31207-10¦31207-12¦31207-14¦31207-16¦31207-18¦31207-20¦31207-22¦31207-24¦31207-26¦31207-28¦31207-30 |  | 钛合金 | 枚 |  |  | 金属接骨板系统 | 审核通过 | 审核通过 | 审核通过 | 审核通过 | 审核通过 | 审核通过 | 获得ISO 13485 认证证书 | 通过 | 通过 | 医疗器械检测机构出具的检测报告 | 无 | 无 | 0 | 2 | 没有抽检不合格记录
空心钉 | R383 | 骨科创伤类 | 钛合金 | 2.4-2.7mm |  |  | YZ0000308 | 通用（上海）医疗器材有限公司 | 空心加压螺钉 | YZ00011486 | 进口 | 奥地利I.T.S. GmbH |  | 2.5mm¦2.5mm¦2.5mm¦2.5mm¦2.5mm¦2.5mm¦2.5mm¦2.5mm¦2.5mm¦2.5mm¦2.5mm | 31257-10¦31257-12¦31257-14¦31257-16¦31257-18¦31257-20¦31257-22¦31257-24¦31257-26¦31257-28¦31257-30 |  | 钛合金 | 枚 |  |  | 金属接骨板系统 | 审核通过 | 审核通过 | 审核通过 | 审核通过 | 审核通过 | 审核通过 | 获得ISO 13485 认证证书 | 通过 | 通过 | 医疗器械检测机构出具的检测报告 | 无 | 无 | 0 | 2 | 没有抽检不合格记录
空心钉 | R386 | 骨科创伤类 | 钛合金 | 3.0mm |  |  | YZ0000308 | 通用（上海）医疗器材有限公司 | 空心皮质骨螺钉 | YZ00011487 | 进口 | 奥地利I.T.S. GmbH |  | 2.7mm¦2.7mm¦2.7mm¦2.7mm¦2.7mm¦2.7mm¦2.7mm¦2.7mm¦2.7mm¦2.7mm¦2.7mm | 31277-12¦31277-14¦31277-16¦31277-18¦31277-20¦31277-22¦31277-24¦31277-26¦31277-28¦31277-30¦31277-32 |  |  | 枚 |  |  | 金属接骨板系统 | 审核通过 | 审核通过 | 审核通过 | 审核通过 | 审核通过 | 审核通过 | 获得ISO 13485 认证证书 | 无 | 无 | 无 | 无 | 无 | 0 | 0 | 没有抽检不合格记录
空心钉 | R389 | 骨科创伤类 | 钛合金 | 3.5mm |  |  | YZ0000308 | 通用（上海）医疗器材有限公司 | 空心皮质骨螺钉 | YZ00011488 | 进口 | 奥地利I.T.S. GmbH |  | 3.5mm¦3.5mm¦3.5mm¦3.5mm¦3.5mm¦3.5mm¦3.5mm¦3.5mm¦3.5mm¦3.5mm¦3.5mm¦3.5mm¦3.5mm¦3.5mm¦3.5mm¦3.5mm¦3.5mm¦3.5mm¦3.5mm¦3.5mm¦3.5mm¦3.5mm¦3.5mm¦3.5mm | 31357-12¦31357-14¦31357-16¦31357-18¦31357-20¦31357-22¦31357-24¦31357-26¦31357-28¦31357-30¦31357-32¦31357-34¦31357-36¦31357-38¦31357-40¦31357-42¦31357-44¦31357-46¦31357-48¦31357-50¦31357-55¦31357-60¦31357-65¦31357-70 |  | 钛合金 | 枚 |  |  | 金属接骨板系统 | 审核通过 | 审核通过 | 审核通过 | 审核通过 | 审核通过 | 审核通过 | 获得ISO 13485 认证证书 | 通过 | 通过 | 医疗器械检测机构出具的检测报告 | 无 | 无 | 0 | 2 | 没有抽检不合格记录
空心钉 | R386 | 骨科创伤类 | 钛合金 | 3.0mm |  |  | YZ0000308 | 通用（上海）医疗器材有限公司 | 空心松质骨螺钉 | YZ00011489 | 进口 | 奥地利I.T.S. GmbH |  | 7.3mm¦7.3mm¦7.3mm¦7.3mm¦7.3mm¦7.3mm | 31732-95¦31732-100¦31732-105¦31732-110¦31732-115¦31732-120 |  |  | 枚 |  |  | 金属接骨板系统 | 审核通过 | 审核通过 | 审核通过 | 审核通过 | 审核通过 | 审核通过 | 获得ISO 13485 认证证书 | 无 | 无 | 无 | 无 | 无 | 0 | 0 | 没有抽检不合格记录
空心钉 | R395 | 骨科创伤类 | 钛合金 | 4.5mm |  |  | YZ0000308 | 通用（上海）医疗器材有限公司 | 空心松质骨螺钉 | YZ00011490 | 进口 | 奥地利I.T.S. GmbH |  | 4.5mm¦4.5mm¦4.5mm¦4.5mm¦4.5mm¦4.5mm¦4.5mm¦4.5mm¦4.5mm¦4.5mm¦4.5mm¦4.5mm¦4.5mm¦4.5mm¦4.5mm¦4.5mm¦4.5mm¦4.5mm¦4.5mm¦4.5mm¦4.5mm¦4.5mm¦4.5mm¦4.5mm | 31457-12¦31457-14¦31457-16¦31457-18¦31457-20¦31457-22¦31457-24¦31457-26¦31457-28¦31457-30¦31457-32¦31457-34¦31457-36¦31457-38¦31457-40¦31457-42¦31457-44¦31457-46¦31457-48¦31457-50¦31457-55¦31457-60¦31457-65¦31457-70 |  | 钛合金 | 枚 |  |  | 金属接骨板系统 | 审核通过 | 审核通过 | 审核通过 | 审核通过 | 审核通过 | 审核通过 | 获得ISO 13485 认证证书 | 通过 | 通过 | 医疗器械检测机构出具的检测报告 | 无 | 无 | 0 | 1 | 没有抽检不合格记录
空心钉 | R386 | 骨科创伤类 | 钛合金 | 3.0mm |  |  | YZ0000308 | 通用（上海）医疗器材有限公司 | 空心埋头加压螺钉 | YZ00011491 | 进口 | 奥地利I.T.S. GmbH |  | 2.0mm¦2.0mm¦2.0mm¦2.0mm¦2.0mm¦2.0mm¦2.0mm¦2.0mm¦2.0mm¦2.0mm¦2.0mm¦2.0mm¦2.0mm¦2.0mm¦2.0mm | 31207-6¦31207-8¦31208-6¦31208-8¦31208-10¦31208-12¦31208-14¦31208-16¦31208-18¦31208-20¦31208-22¦31208-24¦31208-26¦31208-28¦31208-30 |  |  | 枚 |  |  | 空心螺钉系统 | 审核通过 | 审核通过 | 审核通过 | 审核通过 | 审核通过 | 审核通过 | 获得ISO 13485 认证证书 | 无 | 无 | 无 | 无 | 无 | 0 | 0 | 没有抽检不合格记录
空心钉 | R386 | 骨科创伤类 | 钛合金 | 3.0mm |  |  | YZ0000308 | 通用（上海）医疗器材有限公司 | 空心埋头加压螺钉 | YZ00011492 | 进口 | 奥地利I.T.S. GmbH |  | 2.5mm¦2.5mm¦2.5mm¦2.5mm¦2.5mm¦2.5mm¦2.5mm¦2.5mm¦2.5mm¦2.5mm¦2.5mm¦2.5mm¦2.5mm¦2.5mm¦2.5mm¦2.5mm | 31257-6¦31257-8¦31257-20¦31258-6¦31258-8¦31258-10¦31258-12¦31258-14¦31258-16¦31258-18¦31258-20¦31258-22¦31258-24¦31258-26¦31258-28¦31258-30 |  |  | 枚 |  |  | 空心螺钉系统 | 审核通过 | 审核通过 | 审核通过 | 审核通过 | 审核通过 | 审核通过 | 获得ISO 13485 认证证书 | 无 | 无 | 无 | 无 | 无 | 0 | 0 | 没有抽检不合格记录
双头螺纹空心加压钉 | R476 | 骨科创伤类 | 钛合金 | ≤3.0mm |  |  | YZ0000308 | 通用（上海）医疗器材有限公司 | 空心埋头加压螺钉 | YZ00011493 | 进口 | 奥地利I.T.S. GmbH |  | 3.0mm¦3.0mm¦3.0mm¦3.0mm¦3.0mm¦3.0mm¦3.0mm¦3.0mm¦3.0mm¦3.0mm¦3.0mm¦3.0mm¦3.0mm¦3.0mm¦3.0mm¦3.0mm¦3.0mm¦3.0mm¦3.0mm¦3.0mm¦3.0mm¦3.0mm¦3.0mm¦3.0mm¦3.0mm¦3.0mm¦3.0mm¦3.0mm¦3.0mm¦3.0mm¦3.0mm¦3.0mm | 31307-10¦31307-12¦31307-14¦31307-16¦31307-18¦31307-20¦31307-22¦31307-24¦31307-26¦31307-28¦31307-30¦31307-32¦31307-34¦31307-36¦31307-38¦31307-40¦31308-10¦31308-12¦31308-14¦31308-16¦31308-18¦31308-20¦31308-22¦31308-24¦31308-26¦31308-28¦31308-30¦31308-32¦31308-34¦31308-36¦31308-38¦31308-40 |  | 钛合金 | 枚 |  |  | 空心螺钉系统 | 审核通过 | 审核通过 | 审核通过 | 审核通过 | 审核通过 | 审核通过 | 获得ISO 13485 认证证书 | 通过 | 通过 | 医疗器械检测机构出具的检测报告 | 无 | 无 | 0 | 1 | 没有抽检不合格记录
双头螺纹空心加压钉 | R479 | 骨科创伤类 | 钛合金 | 3.0mm-5.5mm |  |  | YZ0000308 | 通用（上海）医疗器材有限公司 | 空心埋头加压螺钉 | YZ00011494 | 进口 | 奥地利I.T.S. GmbH |  | 4.3mm¦4.3mm¦4.3mm¦4.3mm¦4.3mm¦4.3mm¦4.3mm¦4.3mm¦4.3mm¦4.3mm¦4.3mm¦4.3mm¦4.3mm¦4.3mm¦4.3mm¦4.3mm¦4.3mm¦4.3mm¦4.3mm¦4.3mm¦4.3mm¦4.3mm¦4.3mm¦4.3mm¦4.3mm¦4.3mm¦4.3mm¦4.3mm¦4.3mm¦4.3mm¦4.3mm¦4.3mm¦4.3mm¦4.3mm¦4.3mm¦4.3mm¦4.3mm¦4.3mm¦4.3mm¦4.3mm | 31437-16¦31437-18¦31437-20¦31437-22¦31437-24¦31437-26¦31437-28¦31437-30¦31437-32¦31437-34¦31437-36¦31437-38¦31437-40¦31437-42¦31437-44¦31437-46¦31437-48¦31437-50¦31437-55¦31437-60¦31438-16¦31438-18¦31438-20¦31438-22¦31438-24¦31438-26¦31438-28¦31438-30¦31438-32¦31438-34¦31438-36¦31438-38¦31438-40¦31438-42¦31438-44¦31438-46¦31438-48¦31438-50¦31438-55¦31438-60 |  | 钛合金 | 枚 |  |  | 空心螺钉系统 | 审核通过 | 审核通过 | 审核通过 | 审核通过 | 审核通过 | 审核通过 | 获得ISO 13485 认证证书 | 通过 | 通过 | 医疗器械检测机构出具的检测报告 | 无 | 无 | 0 | 1 | 没有抽检不合格记录
空心钉 | R386 | 骨科创伤类 | 钛合金 | 3.0mm |  |  | YZ0000308 | 通用（上海）医疗器材有限公司 | 空心埋头加压螺钉 | YZ00011495 | 进口 | 奥地利I.T.S. GmbH |  | 5.5mm¦5.5mm¦5.5mm¦5.5mm¦5.5mm¦5.5mm¦5.5mm¦5.5mm¦5.5mm¦5.5mm¦5.5mm¦5.5mm¦5.5mm¦5.5mm¦5.5mm¦5.5mm¦5.5mm¦5.5mm¦5.5mm¦5.5mm¦5.5mm¦5.5mm | 31557-30¦31557-35¦31557-40¦31557-45¦31557-50¦31557-55¦31557-60¦31557-65¦31557-70¦31557-75¦31557-80¦31558-30¦31558-35¦31558-40¦31558-45¦31558-50¦31558-55¦31558-60¦31558-65¦31558-70¦31558-75¦31558-80 |  |  | 枚 |  |  | 空心螺钉系统 | 审核通过 | 审核通过 | 审核通过 | 审核通过 | 审核通过 | 审核通过 | 获得ISO 13485 认证证书 | 无 | 无 | 无 | 无 | 无 | 0 | 0 | 没有抽检不合格记录
空心钉 | R398 | 骨科创伤类 | 钛合金 | 6.5mm |  |  | YZ0000308 | 通用（上海）医疗器材有限公司 | 空心松质骨螺钉 | YZ00011496 | 进口 | 奥地利I.T.S. GmbH |  | 6.5mm¦6.5mm¦6.5mm¦6.5mm¦6.5mm¦6.5mm¦6.5mm¦6.5mm¦6.5mm¦6.5mm¦6.5mm¦6.5mm¦6.5mm¦6.5mm¦6.5mm¦6.5mm¦6.5mm¦6.5mm¦6.5mm | 31652-25¦31652-30¦31652-35¦31652-40¦31652-45¦31652-50¦31652-60¦31652-65¦31652-70¦31652-75¦31652-80¦31652-85¦31652-90¦31652-95¦31652-100¦31652-105¦31652-110¦31652-115¦31652-120 |  | 钛合金 | 枚 |  |  | 空心螺钉系统 | 审核通过 | 审核通过 | 审核通过 | 审核通过 | 审核通过 | 审核通过 | 获得ISO 13485 认证证书 | 通过 | 通过 | 医疗器械检测机构出具的检测报告 | 无 | 无 | 0 | 2 | 没有抽检不合格记录
空心钉 | R386 | 骨科创伤类 | 钛合金 | 3.0mm |  |  | YZ0000308 | 通用（上海）医疗器材有限公司 | 空心松质骨螺钉 | YZ00011497 | 进口 | 奥地利I.T.S. GmbH |  | 7.3mm¦7.3mm¦7.3mm¦7.3mm¦7.3mm¦7.3mm¦7.3mm¦7.3mm¦7.3mm¦7.3mm¦7.3mm¦7.3mm | 31732-35¦31732-40¦31732-45¦31732-50¦31732-55¦31732-60¦31732-65¦31732-70¦31732-75¦31732-80¦31732-85¦31732-90 |  |  | 枚 |  |  | 空心螺钉系统 | 审核通过 | 审核通过 | 审核通过 | 审核通过 | 审核通过 | 审核通过 | 获得ISO 13485 认证证书 | 无 | 无 | 无 | 无 | 无 | 0 | 0 | 没有抽检不合格记录
空心钉 | R386 | 骨科创伤类 | 钛合金 | 3.0mm |  |  | YZ0000308 | 通用（上海）医疗器材有限公司 | 空心松质骨螺钉 | YZ00011498 | 进口 | 奥地利I.T.S. GmbH |  | 7.3mm | 31734-35；31734-40；31734-45；31734-50；31734-55；31734-60；31734-65；31734-70；31734-75；31734-80；31734-85；31734-90；31734-95；31734-100；31734-105；31734-110；31734-115；31734-120 |  |  | 枚 |  |  | 空心螺钉系统 | 审核通过 | 审核通过 | 审核通过 | 审核通过 | 审核通过 | 审核通过 | 获得ISO 13485 认证证书 | 无 | 无 | 无 | 无 | 无 | 0 | 0 | 没有抽检不合格记录
空心钉 | R386 | 骨科创伤类 | 钛合金 | 3.0mm |  |  | YZ0000308 | 通用（上海）医疗器材有限公司 | 空心埋头加压螺钉 | YZ00011499 | 进口 | 奥地利I.T.S. GmbH |  | 7.5mm | 31757-35；31757-40；31757-45；31757-50；31757-55；31757-60；31757-65；31757-70；31757-75；31757-80；31757-85；31757-90；31757-95；31757-100；31757-105；31757-110；31757-115；31757-120；31758-35；31758-40；31758-45；31758-50；31758-55；31758-60；31758-65；31758-70；31758-75；31758-80；31758-85；31758-90；31758-95；31758-100；31758-105；31758-110；31758-115；31758-120 |  |  | 枚 |  |  | 空心螺钉系统 | 审核通过 | 审核通过 | 审核通过 | 审核通过 | 审核通过 | 审核通过 | 获得ISO 13485 认证证书 | 无 | 无 | 无 | 无 | 无 | 0 | 0 | 没有抽检不合格记录
椎体螺钉 | T153 | 骨科脊柱类 | 钛合金 | 各种规格 |  | 1螺钉 | YZ0000049 | 广州幸好医疗器械有限公司 | 万向螺钉 | YZ00011500 | 进口 | Mediox Orvosi Muszergyarto Kft | 万向螺钉 | 4.0x10mm¦4.0x12mm¦4.0x14mm¦4.0x16mm | 98014010¦98014012¦98014014¦98014016 |  | 钛合金 | 根 |  |  | 万向螺钉 | 审核通过 | 审核通过 | 审核通过 | 审核通过 | 审核通过 | 审核通过 | 获得ISO 13485 认证证书 | 无 | 无 | 无 | 无 | 无 | 0 | 0 | 没有抽检不合格记录