胫骨直型锁定接骨板 | R319 | 骨科创伤类 | 纯钛 | 2-24孔 |  |  | YZ0000388 | 北京理贝尔生物工程研究所有限公司 | 锁定接骨板-窄Ⅱ型 | YZ00022275 | 国产 | 北京理贝尔生物工程研究所有限公司 |  | 4～22 | SDZB-D 203 |  | 纯钛 | 块 |  |  | 锁定接骨板 | 审核通过 | 审核通过 | 审核通过 | 审核通过 | 审核通过 | 审核通过 | 获得ISO 13485 认证证书 | 通过 | 无 | 医疗器械检测机构出具的检测报告 | 无 | 无 | 0 | 1 | 企业有不良记录，但投标品种无不良记录
1/3管型锁定加压接骨板 | R008 | 骨科创伤类 | 纯钛 | 2-10孔 |  |  | YZ0000292 | 苏州市康力骨科器械有限公司 | 锁定1/3管型 | YZ00022276 | 国产 | 苏州市康力骨科器械有限公司 |  | SDB04，4-26孔 | SDB04非万向型 |  | 纯钛 | 块 | PVC+透析纸 |  | 金属锁定接骨板系统 | 审核通过 | 审核通过 | 审核通过 | 审核通过 | 审核通过 | 审核通过 | 获得ISO 13485 认证证书 | 通过 | 通过 | 医疗器械检测机构出具的检测报告 | 无 | 外观设计专利,实用新型专利 | 0 | 2 | 没有抽检不合格记录
重建型动力加压接骨板（直型） | R052 | 骨科创伤类 | 纯钛 | 2-8孔 |  |  | YZ0000044 | 常州华森医疗器械有限公司 | 金属接骨板（胫骨限制接触型接骨板） | YZ00022277 | 国产 | 常州华森医疗器械有限公司 |  | 3～24孔 δ：4.0 | ZSQ04 |  |  | 块 |  |  | 金属接骨板 | 审核通过 | 审核通过 | 审核通过 | 审核通过 | 审核通过 | 审核通过 | 获得ISO 13485 认证证书 | 通过 | 通过 | 医疗器械检测机构出具的检测报告 | 有 | 发明专利,外观设计专利,实用新型专利 | 0 | 16 | 没有抽检不合格记录
重建型动力加压接骨板（直型） | R054 | 骨科创伤类 | 纯钛 | 13-22孔 |  |  | YZ0000723 | 苏州奥特斯医疗器械科技有限公司 | 直型金属接骨板~重建接骨板 | YZ00022278 | 国产 | 苏州奥特斯医疗器械科技有限公司 |  | 13孔，厚度:3.0mm,宽度:10mm,长度:156mm¦14孔，厚度:3.0mm,宽度:10mm,长度:168mm | ZSQ03¦ | 4～22孔,每1孔为一规格；厚度3.0±0.5mm, 宽度10±0.5mm,长度48～264±2mm,尺寸间距12mm. | 纯钛 | 块 |  |  | 直型金属接骨板~重建接骨板 | 审核通过 | 审核通过 | 审核通过 | 审核通过 | 审核通过 | 审核通过 | 获得ISO 13485 认证证书 | 无 | 无 | 医疗器械检测机构出具的检测报告 | 无 | 无 | 0 | 1 | 没有抽检不合格记录
锁定加压接骨板 | R023 | 骨科创伤类 | 纯钛 |  |  |  | YZ0000292 | 苏州市康力骨科器械有限公司 | 锁定尺桡骨 | YZ00022279 | 国产 | 苏州市康力骨科器械有限公司 |  | SDB17（板厚2.5），3-26孔 | SDB17（板厚2.5）非万向型 |  | 纯钛 | 块 | PVC+透析纸 |  | 金属锁定接骨板系统 | 审核通过 | 审核通过 | 审核通过 | 审核通过 | 审核通过 | 审核通过 | 获得ISO 13485 认证证书 | 通过 | 通过 | 医疗器械检测机构出具的检测报告 | 无 | 外观设计专利,实用新型专利 | 0 | 2 | 没有抽检不合格记录
重建型动力加压接骨板（直型） | R053 | 骨科创伤类 | 纯钛 | 9-12孔 |  |  | YZ0000044 | 常州华森医疗器械有限公司 | 重建接骨板 | YZ00022280 | 国产 | 常州华森医疗器械有限公司 |  | 3-8孔 | ZSQ06 |  |  | 块 |  |  | 金属接骨板 | 审核通过 | 审核通过 | 审核通过 | 审核通过 | 审核通过 | 审核通过 | 获得ISO 13485 认证证书 | 通过 | 通过 | 医疗器械检测机构出具的检测报告 | 有 | 发明专利,外观设计专利,实用新型专利 | 0 | 16 | 没有抽检不合格记录
尺骨近端锁定加压接骨板 | R155 | 骨科创伤类 | 纯钛 | 8孔以上 |  |  | YZ0000292 | 苏州市康力骨科器械有限公司 | 锁定尺骨近端 | YZ00022281 | 国产 | 苏州市康力骨科器械有限公司 |  | SDB52、53，3-26孔 | SDB52、53非万向型 |  | 纯钛 | 块 | PVC+透析纸 |  | 金属锁定接骨板系统 | 审核通过 | 审核通过 | 审核通过 | 审核通过 | 审核通过 | 审核通过 | 获得ISO 13485 认证证书 | 通过 | 通过 | 医疗器械检测机构出具的检测报告 | 无 | 实用新型专利 | 0 | 2 | 没有抽检不合格记录
颌骨牵引器 | U017 | 口腔科类 | 钛 |  |  |  | YZ0000589 | 宁波慈北医疗器械有限公司 | 内固定钛板 | YZ00022282 | 国产 | 宁波慈北医疗器械有限公司 |  | YX0.6-02Y | YX0.6-02Y | X型，4孔，长度18.1mm,宽度12.8mm，厚度0.6mm，表面阳极氧化。 | 纯钛 | 片 | 医用灭菌袋+塑料复膜 |  | 内固定钛板 | 审核通过 | 审核通过 | 审核通过 | 审核通过 | 审核通过 | 审核通过 | 获得ISO 13485 认证证书 | 通过 | 无 | 生产企业自检报告 | 无 | 实用新型专利 | 0 | 1 | 没有抽检不合格记录
直线闭合器及钉匣 | V166 | 普外科类 |  | 长度≤6cm | 传统开放术式 | 可重复使用 | YZ0000335 | 湖北瑞沃医药材料有限公司 | 一次性使用直线型吻（缝）合器及组件 | YZ00022283 | 国产 | 湖北瑞沃医药材料有限公司 |  | 30-I、30-II | RW-YZX |  |  | 把 |  |  | 一次性使用直线型吻（缝）合器及组件 | 审核通过 | 审核通过 | 审核通过 | 审核通过 | 审核通过 | 审核通过 | 无 | 无 | 无 | 医疗器械检测机构出具的检测报告 | 无 | 实用新型专利 | 0 | 1 | 没有抽检不合格记录
直线闭合器及钉匣 | V166 | 普外科类 |  | 长度≤6cm | 传统开放术式 | 可重复使用 | YZ0000335 | 湖北瑞沃医药材料有限公司 | 一次性使用直线型吻（缝）合器及组件 | YZ00022284 | 国产 | 湖北瑞沃医药材料有限公司 |  | 45-I、45-II | RW-YZX |  |  | 把 |  |  | 一次性使用直线型吻（缝）合器及组件 | 审核通过 | 审核通过 | 审核通过 | 审核通过 | 审核通过 | 审核通过 | 无 | 无 | 无 | 医疗器械检测机构出具的检测报告 | 无 | 实用新型专利 | 0 | 1 | 没有抽检不合格记录
直线闭合器及钉匣 | V166 | 普外科类 |  | 长度≤6cm | 传统开放术式 | 可重复使用 | YZ0000335 | 湖北瑞沃医药材料有限公司 | 一次性使用直线型吻(缝）合器及组件 | YZ00022285 | 国产 | 湖北瑞沃医药材料有限公司 |  | 60-I、60-II | RW-YZX |  |  | 把 |  |  | 一次性使用直线型吻（缝）合器及组件 | 审核通过 | 审核通过 | 审核通过 | 审核通过 | 审核通过 | 审核通过 | 无 | 无 | 无 | 医疗器械检测机构出具的检测报告 | 无 | 实用新型专利 | 0 | 1 | 没有抽检不合格记录
桡骨远端锁定加压接骨板 | R173 | 骨科创伤类 | 纯钛 | 2-14孔 |  |  | YZ0000292 | 苏州市康力骨科器械有限公司 | 锁定桡骨远端 | YZ00022287 | 国产 | 苏州市康力骨科器械有限公司 |  | SDB27、29、34、35、30，3-30孔；SDB55，3-26孔 | SDB27、29、34、35、30、55非万向型 |  | 纯钛 | 块 | PVC+透析纸 |  | 金属锁定接骨板系统 | 审核通过 | 审核通过 | 审核通过 | 审核通过 | 审核通过 | 审核通过 | 获得ISO 13485 认证证书 | 通过 | 通过 | 医疗器械检测机构出具的检测报告 | 无 | 外观设计专利,实用新型专利 | 0 | 1 | 没有抽检不合格记录
直线闭合器及钉匣 | V168 | 普外科类 |  | 长度＞8cm | 传统开放术式 | 可重复使用 | YZ0000335 | 湖北瑞沃医药材料有限公司 | 一次性使用直线型吻（缝）合器及组件 | YZ00022288 | 国产 | 湖北瑞沃医药材料有限公司 |  | 90-I、90-II | RW-YZX |  |  | 把 |  |  | 一次性使用直线型吻（缝）合器 | 审核通过 | 审核通过 | 审核通过 | 审核通过 | 审核通过 | 审核通过 | 无 | 无 | 无 | 医疗器械检测机构出具的检测报告 | 无 | 实用新型专利 | 0 | 1 | 没有抽检不合格记录
颌骨牵引器 | U017 | 口腔科类 | 钛 |  |  |  | YZ0000589 | 宁波慈北医疗器械有限公司 | 内固定钛板 | YZ00022289 | 国产 | 宁波慈北医疗器械有限公司 |  | ZI1.0-01Y | ZI1.0-01Y | I型单排，4孔，长度22.6mm,宽度4.6mm，厚度1.0mm，表面阳极氧化。 | 纯钛 | 片 | 医用灭菌袋+塑料复膜 |  | 内固定钛板 | 审核通过 | 审核通过 | 审核通过 | 审核通过 | 审核通过 | 审核通过 | 获得ISO 13485 认证证书 | 通过 | 无 | 生产企业自检报告 | 无 | 实用新型专利 | 0 | 1 | 没有抽检不合格记录
股骨直型锁定接骨板 | R268 | 骨科创伤类 | 纯钛 | 2-24孔 |  |  | YZ0000388 | 北京理贝尔生物工程研究所有限公司 | 锁定接骨板-宽Ⅱ型 | YZ00022290 | 国产 | 北京理贝尔生物工程研究所有限公司 |  | 4～26 | SDZB-D 204 |  | 纯钛 | 块 |  |  | 锁定接骨板 | 审核通过 | 审核通过 | 审核通过 | 审核通过 | 审核通过 | 审核通过 | 获得ISO 13485 认证证书 | 通过 | 无 | 医疗器械检测机构出具的检测报告 | 无 | 无 | 0 | 1 | 企业有不良记录，但投标品种无不良记录
桡骨近端锁定加压接骨板 | R167 | 骨科创伤类 | 纯钛 | 2-24孔 |  |  | YZ0000292 | 苏州市康力骨科器械有限公司 | 2.7锁定桡骨头 | YZ00022291 | 国产 | 苏州市康力骨科器械有限公司 |  | SDB30，3-30孔，SDB115,3-18孔 | SDB30、115非万向型 |  | 纯钛 | 块 | PVC+透析纸 |  | 金属锁定接骨板系统 | 审核通过 | 审核通过 | 审核通过 | 审核通过 | 审核通过 | 审核通过 | 获得ISO 13485 认证证书 | 通过 | 通过 | 医疗器械检测机构出具的检测报告 | 无 | 外观设计专利,实用新型专利 | 0 | 1 | 没有抽检不合格记录
一次性直线切割吻合器及一次性钉匣 | V143 | 普外科类 |  | 长度≤6cm | 传统开放术式 |  | YZ0000335 | 湖北瑞沃医药材料有限公司 | 一次性使用直线型切割吻（缝）合器及组件 | YZ00022292 | 国产 | 湖北瑞沃医药材料有限公司 |  | 55(I)A、55(II)A、55(I)B、55(II)B、55(I)C、55(II)C | RW-YQG |  |  | 把 |  |  | 一次性使用直线型切割吻（缝）合器及组件 | 审核通过 | 审核通过 | 审核通过 | 审核通过 | 审核通过 | 审核通过 | 无 | 无 | 无 | 医疗器械检测机构出具的检测报告 | 无 | 实用新型专利 | 0 | 1 | 没有抽检不合格记录
一次性直线切割吻合器及一次性钉匣 | V143 | 普外科类 |  | 长度≤6cm | 传统开放术式 |  | YZ0000335 | 湖北瑞沃医药材料有限公司 | 一次性使用直线型切割吻（缝）合器及组件 | YZ00022293 | 国产 | 湖北瑞沃医药材料有限公司 |  | 60(I)A、60(II)A、60(I)B、60(II)B、60(I)C、60(II)C | RW-YQG |  |  | 把 |  |  | 一次性使用直线型切割吻（缝）合器及组件 | 审核通过 | 审核通过 | 审核通过 | 审核通过 | 审核通过 | 审核通过 | 无 | 无 | 无 | 医疗器械检测机构出具的检测报告 | 无 | 实用新型专利 | 0 | 1 | 没有抽检不合格记录
颌骨牵引器 | U017 | 口腔科类 | 钛 |  |  |  | YZ0000589 | 宁波慈北医疗器械有限公司 | 内固定钛板 | YZ00022294 | 国产 | 宁波慈北医疗器械有限公司 |  | ZI1.0-13Y | ZI1.0-13Y | I型单排，6孔，长度41.6mm,宽度4.6mm，厚度1.0mm，表面阳极氧化。 | 纯钛 | 片 | 医用灭菌袋+塑料复膜 |  | 内固定钛板 | 审核通过 | 审核通过 | 审核通过 | 审核通过 | 审核通过 | 审核通过 | 获得ISO 13485 认证证书 | 通过 | 无 | 生产企业自检报告 | 无 | 实用新型专利 | 0 | 1 | 没有抽检不合格记录
一次性直线切割吻合器及一次性钉匣 | V144 | 普外科类 |  | 6cm＜长度≤8cm | 传统开放术式 |  | YZ0000335 | 湖北瑞沃医药材料有限公司 | 一次性使用直线型切割吻（缝）合器及组件 | YZ00022295 | 国产 | 湖北瑞沃医药材料有限公司 |  | 75(I)A、75(II)A、75(I)B、75(II)B、75(I)C、75(II)C | RW-YQG |  |  | 把 |  |  | 一次性使用直线型切割吻（缝）合器及组件 | 审核通过 | 审核通过 | 审核通过 | 审核通过 | 审核通过 | 审核通过 | 无 | 无 | 无 | 医疗器械检测机构出具的检测报告 | 无 | 实用新型专利 | 0 | 1 | 没有抽检不合格记录
一次性直线切割吻合器及一次性钉匣 | V144 | 普外科类 |  | 6cm＜长度≤8cm | 传统开放术式 |  | YZ0000335 | 湖北瑞沃医药材料有限公司 | 一次性使用直线型切割吻（缝）合器及组件 | YZ00022296 | 国产 | 湖北瑞沃医药材料有限公司 |  | 80(I)A、80(II)A、80(I)B、80(II)B、80(I)C、80(II)C | RW-YQG |  |  | 把 |  |  | 一次性使用直线型切割吻（缝）合器及组件 | 审核通过 | 审核通过 | 审核通过 | 审核通过 | 审核通过 | 审核通过 | 无 | 无 | 无 | 医疗器械检测机构出具的检测报告 | 无 | 实用新型专利 | 0 | 1 | 没有抽检不合格记录
颌骨牵引钉 | U018 | 口腔科类 | 钛合金 |  |  |  | YZ0000589 | 宁波慈北医疗器械有限公司 | 钛合金螺钉 | YZ00022297 | 国产 | 宁波慈北医疗器械有限公司 |  | MA02Y-1.5×5 | MA02Y-1.5×5 | 内固定专用，十字槽旋动，非自攻型螺纹，螺纹外径1.5mm，钛钉长度5mm，表面阳极氧化； | 钛合金 | 枚 | 医用灭菌袋+塑料复膜 |  | 钛合金螺钉 | 审核通过 | 审核通过 | 审核通过 | 审核通过 | 审核通过 | 审核通过 | 获得ISO 13485 认证证书 | 通过 | 无 | 生产企业自检报告 | 无 | 无 | 0 | 1 | 没有抽检不合格记录
颌骨牵引钉 | U018 | 口腔科类 | 钛合金 |  |  |  | YZ0000589 | 宁波慈北医疗器械有限公司 | 钛合金螺钉 | YZ00022298 | 国产 | 宁波慈北医疗器械有限公司 |  | MA02Y-2.0×6 | MA02Y-2.0×6 | 内固定专用，十字槽旋动，非自攻型螺纹，螺纹外径2.0mm，钛钉长度6mm，表面阳极氧化； | 钛合金 | 枚 | 医用灭菌袋+塑料复膜 |  | 钛合金螺钉 | 审核通过 | 审核通过 | 审核通过 | 审核通过 | 审核通过 | 审核通过 | 获得ISO 13485 认证证书 | 通过 | 无 | 生产企业自检报告 | 无 | 无 | 0 | 1 | 没有抽检不合格记录
股骨远端锁定加压接骨板 | R253 | 骨科创伤类 | 纯钛 | 2-20孔 |  |  | YZ0000292 | 苏州市康力骨科器械有限公司 | 锁定股骨远端外侧 | YZ00022299 | 国产 | 苏州市康力骨科器械有限公司 |  | SDB60、62，3-26孔 | SDB60、62非万向型 |  | 纯钛 | 块 | PVC+透析纸 |  | 金属锁定接骨板系统 | 审核通过 | 审核通过 | 审核通过 | 审核通过 | 审核通过 | 审核通过 | 获得ISO 13485 认证证书 | 通过 | 通过 | 医疗器械检测机构出具的检测报告 | 无 | 外观设计专利,实用新型专利 | 0 | 2 | 没有抽检不合格记录
一次性直线切割吻合器及一次性钉匣 | V145 | 普外科类 |  | 长度＞8cm | 传统开放术式 |  | YZ0000335 | 湖北瑞沃医药材料有限公司 | 一次性使用直线型切割吻（缝）合器及组件 | YZ00022300 | 国产 | 湖北瑞沃医药材料有限公司 |  | 90(I)A、90(II)A、90(I)B、90(II)B、90(I)C、90(II)C | RW-YQG |  |  | 把 |  |  | 一次性使用直线型切割吻（缝）合器及组件 | 审核通过 | 审核通过 | 审核通过 | 审核通过 | 审核通过 | 审核通过 | 无 | 无 | 无 | 医疗器械检测机构出具的检测报告 | 无 | 实用新型专利 | 0 | 1 | 没有抽检不合格记录
一次性直线切割吻合器及一次性钉匣 | V145 | 普外科类 |  | 长度＞8cm | 传统开放术式 |  | YZ0000335 | 湖北瑞沃医药材料有限公司 | 一次性使用直线型切割吻（缝）合器及组件 | YZ00022301 | 国产 | 湖北瑞沃医药材料有限公司 |  | 100(I)A、100(II)A、100(I)B、100(II)B、100(I)C、100(II) | RW-YQG |  |  | 把 |  |  | 一次性使用直线型切割吻（缝）合器及组件 | 审核通过 | 审核通过 | 审核通过 | 审核通过 | 审核通过 | 审核通过 | 无 | 无 | 无 | 医疗器械检测机构出具的检测报告 | 无 | 实用新型专利 | 0 | 1 | 没有抽检不合格记录
肱骨直型锁定接骨板 | R146 | 骨科创伤类 | 纯钛 | 2-20孔 |  |  | YZ0000388 | 北京理贝尔生物工程研究所有限公司 | 锁定接骨板-肱骨Ⅱ型 | YZ00022302 | 国产 | 北京理贝尔生物工程研究所有限公司 |  | 4～18 | SDZB-D 205 |  | 纯钛 | 块 |  |  | 锁定接骨板 | 审核通过 | 审核通过 | 审核通过 | 审核通过 | 审核通过 | 审核通过 | 获得ISO 13485 认证证书 | 通过 | 无 | 医疗器械检测机构出具的检测报告 | 无 | 无 | 0 | 1 | 企业有不良记录，但投标品种无不良记录
股骨近端锁定加压接骨板 | R247 | 骨科创伤类 | 纯钛 | 2-20孔 |  |  | YZ0000292 | 苏州市康力骨科器械有限公司 | 锁定股骨近端 | YZ00022303 | 国产 | 苏州市康力骨科器械有限公司 |  | SDB64、65、66、69，3-26孔，SDB113、114,3-4孔 | SDB64、65、66、69、113、114非万向型 |  | 纯钛 | 块 | PVC+透析纸 |  | 金属锁定接骨板系统 | 审核通过 | 审核通过 | 审核通过 | 审核通过 | 审核通过 | 审核通过 | 获得ISO 13485 认证证书 | 通过 | 通过 | 医疗器械检测机构出具的检测报告 | 无 | 外观设计专利,实用新型专利 | 0 | 1 | 没有抽检不合格记录
DHS 动力髋锁定接骨板 | R229 | 骨科创伤类 | 纯钛 | 2-16孔 |  |  | YZ0000292 | 苏州市康力骨科器械有限公司 | 锁定DHS | YZ00022304 | 国产 | 苏州市康力骨科器械有限公司 |  | SDB92，3-20孔 | SDB92非万向型 |  | 纯钛 | 块 | PVC+透析纸 |  | 金属锁定接骨板系统 | 审核通过 | 审核通过 | 审核通过 | 审核通过 | 审核通过 | 审核通过 | 获得ISO 13485 认证证书 | 通过 | 通过 | 医疗器械检测机构出具的检测报告 | 无 | 外观设计专利,实用新型专利 | 0 | 1 | 没有抽检不合格记录
锁定加压干骺端接骨板 | R087 | 骨科创伤类 | 纯钛 |  |  |  | YZ0000388 | 北京理贝尔生物工程研究所有限公司 | 锁定接骨板-干骺端-Ⅱ型 | YZ00022305 | 国产 | 北京理贝尔生物工程研究所有限公司 |  | 4～20 | SDZB-D 209 |  | 纯钛 | 块 |  |  | 锁定接骨板 | 审核通过 | 审核通过 | 审核通过 | 审核通过 | 审核通过 | 审核通过 | 获得ISO 13485 认证证书 | 通过 | 无 | 医疗器械检测机构出具的检测报告 | 无 | 无 | 0 | 1 | 企业有不良记录，但投标品种无不良记录
2.7mm(及以下)锁定加压接骨板 | R026 | 骨科创伤类 | 纯钛 |  |  |  | YZ0000452 | 广州福娜瑞贸易有限公司 | 手骨固定系统-骨板 | YZ00022306 | 进口 | OsteoMed |  | 6孔直骨板¦12孔直骨板¦1.4mm“Y”骨板¦1.4mm“L”骨板¦1.4mm 右“L”骨板¦1.4mm 3×8孔“T”骨板¦1.4mm 4×8孔“T”骨板¦1.4mm 左偏置骨板¦1.4mm 右偏置骨板¦2.2mm 6孔锁定直骨板¦2.2mm 12孔锁定直骨板¦2.2mm 12锁定“Y”骨板¦2.2mm左“L”锁定骨板¦2.2mm右“L”锁定骨板¦2.2mm3×8孔“T”锁定骨板¦2.2mm4×8孔“T”锁定骨板¦2.2mm左偏置格锁定骨板¦2.2mm右偏置格锁定骨板¦2.2mm左髁锁定骨板¦2.2mm右髁锁定骨板¦2.2mm髁突下锁定骨板¦2.4mm6孔锁定直骨板¦2.4mm12孔锁定直骨板¦2.4mm“Y”锁定骨板¦2.4mm左“L”锁定骨板¦2.4mm右“L”锁定骨板¦2.4mm2×8孔“T”锁定骨板¦2.4mm3×8孔“T”锁定骨板¦2.4mm左偏置格锁定骨板¦2.4mm右偏置格锁定骨板¦2.4mm髁突下锁定骨板¦2.4mm左髁锁定骨板¦2.4mm右髁锁定骨板¦2.4mm“Z”锁定骨板¦2.4mm4孔直骨板¦2.4mm6孔直骨板¦2.4mm8孔直骨板¦2.7mm6孔直锁定骨板¦2.7mm12孔直锁定骨板¦2.7mm “Y”锁定骨板¦2.7mm左“L”锁定骨板¦2.7mm右“L”锁定骨板¦2.7mm2×8孔“T”锁定骨板¦2.7mm2×8孔“T”锁定骨板¦2.7mm左偏置格锁定骨板¦2.7mm右偏置格锁定骨板¦2.7mm髁突下锁定骨板¦2.7mm左髁锁定骨板¦2.7mm右髁锁定骨板¦2.7mm“Z”锁定骨板¦2.7mm4孔直骨板¦2.7mm6孔直骨板¦2.7mm8孔直骨板 | 333-1201¦333-1202¦333-1203¦333-1204¦333-1205¦333-1206¦333-1207¦333-1208¦333-1209¦333-1601¦333-1602¦333-1603¦333-1604¦333-1605¦333-1606¦333-1607¦333-1608¦333-1609¦333-1611¦333-1612¦333-1620¦333-2001¦333-2002¦333-2003¦333-2004¦333-2005¦333-2006¦333-2007¦333-2008¦333-2009¦333-2010¦333-2011¦333-2012¦333-2013¦333-2020¦333-2021¦333-2022¦333-2401¦333-2402¦333-2403¦333-2404¦333-2405¦333-2406¦333-2407¦333-2408¦333-2409¦333-2410¦333-2411¦333-2412¦333-2413¦333-2420¦333-2421¦333-2422 |  | 纯钛 | 块 | 纸塑 |  | 手骨固定系统-骨板 | 审核通过 | 审核通过 | 审核通过 | 审核通过 | 审核通过 | 审核通过 | 无 | 无 | 通过 | 医疗器械检测机构出具的检测报告 | 无 | 无 | 0 | 1 | 没有抽检不合格记录
颌骨牵引钉 | U018 | 口腔科类 | 钛合金 |  |  |  | YZ0000589 | 宁波慈北医疗器械有限公司 | 钛合金螺钉 | YZ00022307 | 国产 | 宁波慈北医疗器械有限公司 |  | MA02-1.5×5 | MA02-1.5×5 | 十字槽旋动，1.5*5mm。 | 钛合金 | 枚 | 医用灭菌袋+塑料复膜 |  | 钛合金螺钉 | 审核通过 | 审核通过 | 审核通过 | 审核通过 | 审核通过 | 审核通过 | 获得ISO 13485 认证证书 | 通过 | 无 | 生产企业自检报告 | 无 | 无 | 1 | 1 | 没有抽检不合格记录
颌骨牵引钉 | U018 | 口腔科类 | 钛合金 |  |  |  | YZ0000589 | 宁波慈北医疗器械有限公司 | 钛合金螺钉 | YZ00022308 | 国产 | 宁波慈北医疗器械有限公司 |  | MA102-1.5×5 | MA102-1.5×5 | 自钻型十字旋动槽，1.5*5mm。 | 钛合金 | 枚 | 医用灭菌袋+塑料复膜 |  | 钛合金螺钉 | 审核通过 | 审核通过 | 审核通过 | 审核通过 | 审核通过 | 审核通过 | 获得ISO 13485 认证证书 | 通过 | 无 | 生产企业自检报告 | 无 | 无 | 0 | 1 | 没有抽检不合格记录
颌骨牵引钉 | U018 | 口腔科类 | 钛合金 |  |  |  | YZ0000589 | 宁波慈北医疗器械有限公司 | 钛合金螺钉 | YZ00022309 | 国产 | 宁波慈北医疗器械有限公司 |  | MA102-2.0×5 | MA102-2.0×5 | 自钻型十字旋动槽，2.0mm*5mm。 | 钛合金 | 枚 | 医用灭菌袋+塑料复膜 |  | 钛合金螺钉 | 审核通过 | 审核通过 | 审核通过 | 审核通过 | 审核通过 | 审核通过 | 获得ISO 13485 认证证书 | 通过 | 无 | 生产企业自检报告 | 无 | 无 | 0 | 1 | 没有抽检不合格记录
颌骨牵引钉 | U018 | 口腔科类 | 钛合金 |  |  |  | YZ0000589 | 宁波慈北医疗器械有限公司 | 钛合金螺钉 | YZ00022310 | 国产 | 宁波慈北医疗器械有限公司 |  | MA102-2.0×6 | MA102-2.0×6 | 自钻型十字槽旋动，2.0mm*6mm。 | 钛合金 | 枚 | 医用灭菌袋+塑料复膜 |  | 钛合金螺钉 | 审核通过 | 审核通过 | 审核通过 | 审核通过 | 审核通过 | 审核通过 | 获得ISO 13485 认证证书 | 通过 | 无 | 生产企业自检报告 | 无 | 无 | 0 | 1 | 没有抽检不合格记录
颌骨牵引钉 | U018 | 口腔科类 | 钛合金 |  |  |  | YZ0000589 | 宁波慈北医疗器械有限公司 | 钛合金螺钉 | YZ00022311 | 国产 | 宁波慈北医疗器械有限公司 |  | MA02-2.0×14 | MA02-2.0×14 | 十字槽旋动，2.0*14mm。 | 钛合金 | 枚 | 医用灭菌袋+塑料复膜 |  | 钛合金螺钉 | 审核通过 | 审核通过 | 审核通过 | 审核通过 | 审核通过 | 审核通过 | 获得ISO 13485 认证证书 | 通过 | 无 | 生产企业自检报告 | 无 | 无 | 0 | 1 | 没有抽检不合格记录
颌骨牵引钉 | U018 | 口腔科类 | 钛合金 |  |  |  | YZ0000589 | 宁波慈北医疗器械有限公司 | 钛合金螺钉 | YZ00022312 | 国产 | 宁波慈北医疗器械有限公司 |  | MA03-2.4×12 | MA03-2.4×12 | 内六角旋动槽，2.4*12mm。 | 钛合金 | 枚 | 医用灭菌袋+塑料复膜 |  | 钛合金螺钉 | 审核通过 | 审核通过 | 审核通过 | 审核通过 | 审核通过 | 审核通过 | 获得ISO 13485 认证证书 | 通过 | 无 | 生产企业自检报告 | 无 | 无 | 0 | 1 | 没有抽检不合格记录
DHS 动力髋锁定接骨板 | R229 | 骨科创伤类 | 纯钛 | 2-16孔 |  |  | YZ0000388 | 北京理贝尔生物工程研究所有限公司 | 锁定接骨板-动力髋接骨板-Ⅱ型 | YZ00022313 | 国产 | 北京理贝尔生物工程研究所有限公司 |  | 2～16(分左右) | SDDHS-D 302 |  | 纯钛 | 块 |  |  | 锁定接骨板 | 审核通过 | 审核通过 | 审核通过 | 审核通过 | 审核通过 | 审核通过 | 获得ISO 13485 认证证书 | 通过 | 无 | 医疗器械检测机构出具的检测报告 | 无 | 无 | 0 | 1 | 企业有不良记录，但投标品种无不良记录
椎体成形术系统 | T398 | 骨科脊柱类 |  |  |  | 1套 | YZ0000555 | 贝尔泰克医疗器械江苏有限公司 | 椎体成形术器械 | YZ00022314 | 国产 | 贝尔泰克医疗器械江苏有限公司 | 导引丝 | Φ1.6 | Φ1.6 |  | 不锈钢 | 套 | 吸塑材料 |  | 椎体成形术器械 | 审核通过 | 审核通过 | 审核通过 | 审核通过 | 审核通过 | 审核通过 | 获得ISO 13485 认证证书 | 无 | 无 | 医疗器械检测机构出具的检测报告 | 无 | 无 | 0 | 2 | 没有抽检不合格记录
可吸收螺钉 （棒） | R382 | 骨科创伤类 | 生物材料 |  |  |  | YZ0000422 | 长春圣博玛生物材料有限公司 | 可吸收接骨螺钉 | YZ00022315 | 国产 | 长春圣博玛生物材料有限公司 |  | 外径3.5mm 内径3.5mm 全长30mm¦外径3.5mm 内径3.5mm 全长40mm¦外径3.5mm 内径3.5mm 全长50mm¦外径3.5mm 内径3.5mm 全长60mm¦外径3.5mm 内径3.5mm 全长70mm | S310-3530¦S310-3540¦S310-3550¦S310-3560¦S310-3570 |  | 聚乳酸和羟基磷灰石 | 枚 | 纸盒 |  | 可吸收接骨螺钉 | 审核通过 | 审核通过 | 审核通过 | 审核通过 | 审核通过 | 审核通过 | 获得ISO 13485 认证证书 | 无 | 无 | 生产企业自检报告 | 无 | 发明专利, | 0 | 3 | 没有抽检不合格记录
颌骨牵引钉 | U018 | 口腔科类 | 钛合金 |  |  |  | YZ0000589 | 宁波慈北医疗器械有限公司 | 钛合金螺钉 | YZ00022316 | 国产 | 宁波慈北医疗器械有限公司 |  | MA02-2.0×6 | MA02-2.0×6 | MA：内固定专用， 02：十字槽旋动，非自攻型螺纹， 直径：2.0mm，长度：6mm。 | 钛合金 | 枚 | 医用灭菌袋＋塑料复膜 |  | 钛合金螺钉 | 审核通过 | 审核通过 | 审核通过 | 审核通过 | 审核通过 | 审核通过 | 获得ISO 13485 认证证书 | 通过 | 无 | 生产企业自检报告 | 无 | 无 | 1 | 1 | 没有抽检不合格记录
颌骨牵引钉 | U018 | 口腔科类 | 钛合金 |  |  |  | YZ0000589 | 宁波慈北医疗器械有限公司 | 钛合金螺钉 | YZ00022317 | 国产 | 宁波慈北医疗器械有限公司 | 钛合金螺钉 | MC105-2.0×9×5¦MC105-2.0×11×7 | MC105-2.0×9×5¦MC105-2.0×11×7 | MC：颌间专用； 105：外六角旋动，自攻型螺纹； 直径：2.0mm，长度：9、11mm，螺纹长度：5mm、7mm。 | 钛合金 | 枚 | 医用灭菌袋+塑料复膜 |  | 钛合金螺钉 | 审核通过 | 审核通过 | 审核通过 | 审核通过 | 审核通过 | 审核通过 | 获得ISO 13485 认证证书 | 通过 | 无 | 生产企业自检报告 | 无 | 无 | 0 | 1 | 没有抽检不合格记录
颌骨牵引钉 | U018 | 口腔科类 | 钛合金 |  |  |  | YZ0000589 | 宁波慈北医疗器械有限公司 | 钛合金螺钉 | YZ00022318 | 国产 | 宁波慈北医疗器械有限公司 | 种植支抗钉 | MB105-1.6×9×5.3¦MB105-1.6×11×7.3¦MB105-2.0×9×5.3 | MB105-1.6×9×5.3¦MB105-1.6×11×7.3¦MB105-2.0×9×5.3 | MB105支抗专用钛钉，自攻型螺纹，直径：1.6mm，长度：9、11mm，螺纹长度：5.3mm、7.3mm；直径：2.0mm，长度：9mm，螺纹长度：5.3mm。 | 钛合金 | 枚 | 医用灭菌袋+塑料复膜 |  | 钛合金螺钉 | 审核通过 | 审核通过 | 审核通过 | 审核通过 | 审核通过 | 审核通过 | 获得ISO 13485 认证证书 | 通过 | 无 | 生产企业自检报告 | 无 | 无 | 0 | 1 | 没有抽检不合格记录
DHS 动力髋锁定接骨板 | R229 | 骨科创伤类 | 纯钛 | 2-16孔 |  |  | YZ0000388 | 北京理贝尔生物工程研究所有限公司 | 锁定接骨板-动力髋接骨板-Ⅲ型 | YZ00022319 | 国产 | 北京理贝尔生物工程研究所有限公司 |  | 2～20 | SDDHS-D 303 |  | 纯钛 | 块 |  |  | 锁定接骨板 | 审核通过 | 审核通过 | 审核通过 | 审核通过 | 审核通过 | 审核通过 | 获得ISO 13485 认证证书 | 通过 | 无 | 医疗器械检测机构出具的检测报告 | 无 | 无 | 0 | 1 | 企业有不良记录，但投标品种无不良记录
DCS动力髁锁定接骨板 | R277 | 骨科创伤类 | 纯钛 | 2-16孔 |  |  | YZ0000388 | 北京理贝尔生物工程研究所有限公司 | 锁定接骨板-动力髁接骨板-Ⅰ型 | YZ00022320 | 国产 | 北京理贝尔生物工程研究所有限公司 |  | 4～22 | SDDCS-D 351 |  | 纯钛 | 块 |  |  | 锁定接骨板 | 审核通过 | 审核通过 | 审核通过 | 审核通过 | 审核通过 | 审核通过 | 获得ISO 13485 认证证书 | 通过 | 无 | 医疗器械检测机构出具的检测报告 | 无 | 无 | 0 | 1 | 企业有不良记录，但投标品种无不良记录
髌骨爪形接骨板 | R643 | 骨科创伤类 | 纯钛 |  |  |  | YZ0000130 | 天津妙娅生物科技有限公司 | 髌骨板 | YZ00022321 | 国产 | 天津妙娅生物科技有限公司 |  | 2~22孔,大号，中号，小号 | AZX-YJQ |  | TA2 | 块 |  |  | 解剖型金属接骨板系统 | 审核通过 | 审核通过 | 审核通过 | 审核通过 | 审核通过 | 审核通过 | 无 | 无 | 无 | 医疗器械检测机构出具的检测报告 | 无 | 实用新型专利 | 0 | 0 | 没有抽检不合格记录
DCS动力髁锁定接骨板 | R277 | 骨科创伤类 | 纯钛 | 2-16孔 |  |  | YZ0000388 | 北京理贝尔生物工程研究所有限公司 | 锁定接骨板-动力髁接骨板-Ⅱ型 | YZ00022322 | 国产 | 北京理贝尔生物工程研究所有限公司 |  | 4～22 (分左右) | SDDCS-D 352 |  | 纯钛 | 块 |  |  | 锁定接骨板 | 审核通过 | 审核通过 | 审核通过 | 审核通过 | 审核通过 | 审核通过 | 获得ISO 13485 认证证书 | 通过 | 无 | 医疗器械检测机构出具的检测报告 | 无 | 无 | 0 | 1 | 企业有不良记录，但投标品种无不良记录
手部掌指骨锁定加压接骨板 | R191 | 骨科创伤类 | 纯钛 |  |  |  | YZ0000388 | 北京理贝尔生物工程研究所有限公司 | 锁定接骨板-1.5直形微型 | YZ00022323 | 国产 | 北京理贝尔生物工程研究所有限公司 |  | 2～10 | SDJP-D 06703 |  | 纯钛 | 块 |  |  | 锁定接骨板 | 审核通过 | 审核通过 | 审核通过 | 审核通过 | 审核通过 | 审核通过 | 获得ISO 13485 认证证书 | 通过 | 无 | 医疗器械检测机构出具的检测报告 | 无 | 无 | 0 | 0 | 企业有不良记录，但投标品种无不良记录
胫骨近端外侧动力加压接骨板 | R289 | 骨科创伤类 | 纯钛 | 2-20孔 |  |  | YZ0000130 | 天津妙娅生物科技有限公司 | L型支持骨板 | YZ00022324 | 国产 | 天津妙娅生物科技有限公司 |  | 2~20孔 | AZX-YJQ |  | TA2 | 块 |  |  | 解剖型金属接骨板系统 | 审核通过 | 审核通过 | 审核通过 | 审核通过 | 审核通过 | 审核通过 | 无 | 无 | 无 | 医疗器械检测机构出具的检测报告 | 无 | 实用新型专利 | 0 | 0 | 没有抽检不合格记录
手部掌指骨锁定加压接骨板 | R191 | 骨科创伤类 | 纯钛 |  |  |  | YZ0000388 | 北京理贝尔生物工程研究所有限公司 | 锁定接骨板-2.0直形微型 | YZ00022325 | 国产 | 北京理贝尔生物工程研究所有限公司 |  | 2～10 | SDJP-D 06704 |  | 纯钛 | 块 |  |  | 锁定接骨板 | 审核通过 | 审核通过 | 审核通过 | 审核通过 | 审核通过 | 审核通过 | 获得ISO 13485 认证证书 | 通过 | 无 | 医疗器械检测机构出具的检测报告 | 无 | 无 | 0 | 0 | 企业有不良记录，但投标品种无不良记录
胫骨近端外侧动力加压接骨板 | R289 | 骨科创伤类 | 纯钛 | 2-20孔 |  |  | YZ0000130 | 天津妙娅生物科技有限公司 | T型支持骨板 | YZ00022326 | 国产 | 天津妙娅生物科技有限公司 |  | 2~20孔 | AZX-YJQ |  | TA2 | 块 |  |  | 解剖型金属接骨板系统 | 审核通过 | 审核通过 | 审核通过 | 审核通过 | 审核通过 | 审核通过 | 无 | 无 | 无 | 医疗器械检测机构出具的检测报告 | 无 | 实用新型专利 | 0 | 0 | 没有抽检不合格记录
颌骨牵引器 | U017 | 口腔科类 | 钛 |  |  |  | YZ0000589 | 宁波慈北医疗器械有限公司 | 内固定钛板 | YZ00022327 | 国产 | 宁波慈北医疗器械有限公司 | 内固定钛板 | YL0.6-11Y¦YL0.6-12Y | YL0.6-11Y¦YL0.6-12Y |  | 纯钛 | 片 | 医用灭菌袋+塑料复膜 |  | 内固定钛板 | 审核通过 | 审核通过 | 审核通过 | 审核通过 | 审核通过 | 审核通过 | 获得ISO 13485 认证证书 | 通过 | 无 | 生产企业自检报告 | 无 | 实用新型专利 | 0 | 1 | 没有抽检不合格记录
手部掌指骨锁定加压接骨板 | R191 | 骨科创伤类 | 纯钛 |  |  |  | YZ0000388 | 北京理贝尔生物工程研究所有限公司 | 锁定接骨板-1.5Y形微型 | YZ00022328 | 国产 | 北京理贝尔生物工程研究所有限公司 |  | 2-2～2-10、3-2～3-10、4-2～4-10 | SDJP-D 08403 |  | 纯钛 | 块 |  |  | 锁定接骨板 | 审核通过 | 审核通过 | 审核通过 | 审核通过 | 审核通过 | 审核通过 | 获得ISO 13485 认证证书 | 通过 | 无 | 医疗器械检测机构出具的检测报告 | 无 | 无 | 0 | 0 | 企业有不良记录，但投标品种无不良记录
重建型动力加压接骨板（直型） | R054 | 骨科创伤类 | 纯钛 | 13-22孔 |  |  | YZ0000044 | 常州华森医疗器械有限公司 | 金属接骨板（股骨限制接触型接骨板） | YZ00022329 | 国产 | 常州华森医疗器械有限公司 |  | 3～26孔 δ：6.0 | ZSQ05 |  |  | 块 |  |  | 金属接骨板 | 审核通过 | 审核通过 | 审核通过 | 审核通过 | 审核通过 | 审核通过 | 获得ISO 13485 认证证书 | 通过 | 通过 | 医疗器械检测机构出具的检测报告 | 有 | 发明专利,外观设计专利,实用新型专利 | 0 | 16 | 没有抽检不合格记录
腕部关节融合接骨板 | R182 | 骨科创伤类 | 纯钛 |  |  |  | YZ0000044 | 常州华森医疗器械有限公司 | 直型指掌骨板 | YZ00022330 | 国产 | 常州华森医疗器械有限公司 |  | 2～13孔 δ：0.8 | ZSQ08 |  |  | 块 |  |  | 金属接骨板 | 审核通过 | 审核通过 | 审核通过 | 审核通过 | 审核通过 | 审核通过 | 获得ISO 13485 认证证书 | 通过 | 通过 | 医疗器械检测机构出具的检测报告 | 有 | 发明专利,实用新型专利 | 0 | 1 | 没有抽检不合格记录
一次性皮肤缝合器 | V147 | 普外科类 |  | 各种规格 | 传统开放术式 |  | YZ0000202 | 武汉金柏威光电技术有限公司 | 一次性皮肤缝合器（吻合器） | YZ00022331 | 国产 | 武汉金柏威光电技术有限公司 | 一次性皮肤缝合器（吻合器） | 吻合拉扣式 | JBW/F-AC |  | 医用胶带、聚丙烯（PP） | 片 | 纸塑包装 |  | 一次性皮肤缝合器（吻合器） | 审核通过 | 审核通过 | 审核通过 | 审核通过 | 审核通过 | 审核通过 | 获得ISO 13485 认证证书 | 无 | 无 | 医疗器械检测机构出具的检测报告 | 无 | 实用新型专利 | 0 | 7 | 没有抽检不合格记录
骨盆直行接骨板 | R209 | 骨科创伤类 | 纯钛 | 2-20孔 |  |  | YZ0000044 | 常州华森医疗器械有限公司 | 金属接骨板 | YZ00022332 | 国产 | 常州华森医疗器械有限公司 |  | 3-15孔 | ZSQ（直型）金属接骨板 |  | 钛 | 块 |  |  | 金属接骨板 | 审核通过 | 审核通过 | 审核通过 | 审核通过 | 审核通过 | 审核通过 | 获得ISO 13485 认证证书 | 通过 | 通过 | 医疗器械检测机构出具的检测报告 | 有 | 发明专利,实用新型专利 | 0 | 11 | 没有抽检不合格记录
可吸收螺钉 （棒） | R382 | 骨科创伤类 | 生物材料 |  |  |  | YZ0000422 | 长春圣博玛生物材料有限公司 | 可吸收接骨螺钉 | YZ00022333 | 国产 | 长春圣博玛生物材料有限公司 |  | 外径4.5mm 内径4.5mm 全长30mm¦外径4.5mm 内径4.5mm 全长40mm¦外径4.5mm 内径4.5mm 全长50mm¦外径4.5mm 内径4.5mm 全长60mm¦外径4.5mm 内径4.5mm 全长70mm | S310-4530¦S310-4540¦S310-4550¦S310-4560¦S310-4570 |  | 聚乳酸和羟基磷灰石 | 枚 | 纸盒 |  | 可吸收接骨螺钉 | 审核通过 | 审核通过 | 审核通过 | 审核通过 | 审核通过 | 审核通过 | 获得ISO 13485 认证证书 | 无 | 无 | 生产企业自检报告 | 无 | 发明专利, | 0 | 2 | 没有抽检不合格记录
耻骨联合动力加压接骨板 | R217 | 骨科创伤类 | 纯钛 |  |  |  | YZ0000044 | 常州华森医疗器械有限公司 | 金属接骨板 | YZ00022334 | 国产 | 常州华森医疗器械有限公司 |  | 3～15孔 | （直型）金属接骨板 |  | TA3 | 块 |  |  | 金属接骨板 | 审核通过 | 审核通过 | 审核通过 | 审核通过 | 审核通过 | 审核通过 | 获得ISO 13485 认证证书 | 通过 | 通过 | 医疗器械检测机构出具的检测报告 | 有 | 发明专利,实用新型专利 | 0 | 1 | 没有抽检不合格记录
胫骨远端内侧动力加压接骨板 | R301 | 骨科创伤类 | 纯钛 | 2-20孔 |  |  | YZ0000130 | 天津妙娅生物科技有限公司 | 胫骨远端内侧骨板 | YZ00022335 | 国产 | 天津妙娅生物科技有限公司 |  | 2~20孔 | AZX-YJQ |  | TA2 | 块 |  |  | 解剖型金属接骨板系统 | 审核通过 | 审核通过 | 审核通过 | 审核通过 | 审核通过 | 审核通过 | 无 | 无 | 无 | 医疗器械检测机构出具的检测报告 | 无 | 实用新型专利 | 0 | 0 | 没有抽检不合格记录
手部掌指骨锁定加压接骨板 | R191 | 骨科创伤类 | 纯钛 |  |  |  | YZ0000388 | 北京理贝尔生物工程研究所有限公司 | 锁定接骨板-2.0Y形微型 | YZ00022336 | 国产 | 北京理贝尔生物工程研究所有限公司 |  | 2-2～2-10、3-2～3-10、4-2～4-10 | SDJP-D 08404 |  | 纯钛 | 块 |  |  | 锁定接骨板 | 审核通过 | 审核通过 | 审核通过 | 审核通过 | 审核通过 | 审核通过 | 获得ISO 13485 认证证书 | 通过 | 无 | 医疗器械检测机构出具的检测报告 | 无 | 无 | 0 | 2 | 企业有不良记录，但投标品种无不良记录
耻骨联合动力加压接骨板 | R217 | 骨科创伤类 | 纯钛 |  |  |  | YZ0000044 | 常州华森医疗器械有限公司 | 金属接骨板（重建接骨板） | YZ00022337 | 国产 | 常州华森医疗器械有限公司 |  | 3～24孔 δ：3.5 | ZSQ06 |  |  | 块 |  |  | 金属接骨板 | 审核通过 | 审核通过 | 审核通过 | 审核通过 | 审核通过 | 审核通过 | 获得ISO 13485 认证证书 | 通过 | 通过 | 医疗器械检测机构出具的检测报告 | 有 | 发明专利,外观设计专利,实用新型专利 | 0 | 16 | 没有抽检不合格记录
股骨直型接骨板 | R265 | 骨科创伤类 | 纯钛 | 2-24孔 |  |  | YZ0000044 | 常州华森医疗器械有限公司 | 股骨限制接触型接骨板 | YZ00022338 | 国产 | 常州华森医疗器械有限公司 |  | 3～26孔 δ：5.5 | ZSQ05 |  |  | 块 |  |  | 金属接骨板 | 审核通过 | 审核通过 | 审核通过 | 审核通过 | 审核通过 | 审核通过 | 获得ISO 13485 认证证书 | 通过 | 通过 | 医疗器械检测机构出具的检测报告 | 有 | 发明专利,实用新型专利 | 0 | 16 | 没有抽检不合格记录
胫骨直型接骨板 | R316 | 骨科创伤类 | 纯钛 | 2-24孔 |  |  | YZ0000044 | 常州华森医疗器械有限公司 | 胫骨限制接触型接骨板 | YZ00022339 | 国产 | 常州华森医疗器械有限公司 |  | 3～24孔 δ：4.5 | ZSQ04 |  |  | 块 |  |  | 金属接骨板 | 审核通过 | 审核通过 | 审核通过 | 审核通过 | 审核通过 | 审核通过 | 获得ISO 13485 认证证书 | 通过 | 通过 | 医疗器械检测机构出具的检测报告 | 有 | 发明专利,实用新型专利 | 0 | 16 | 没有抽检不合格记录
空心钉 | R383 | 骨科创伤类 | 钛合金 | 2.4-2.7mm |  |  | YZ0000044 | 常州华森医疗器械有限公司 | 金属接骨空心螺钉 | YZ00022340 | 国产 | 常州华森医疗器械有限公司 |  | （无着色）ΗΒ6.5^ΗΒ3.5^ΗΒ4.0^ΗΒ5.0^ΗΒ2.5 | I 型 （双头加压） |  | 钛 | 支 |  |  | 金属接骨空心螺钉 | 审核通过 | 审核通过 | 审核通过 | 审核通过 | 审核通过 | 审核通过 | 获得ISO 13485 认证证书 | 通过 | 通过 | 医疗器械检测机构出具的检测报告 | 有 | 发明专利,实用新型专利 | 0 | 1 | 没有抽检不合格记录
手部掌指骨锁定加压接骨板 | R191 | 骨科创伤类 | 纯钛 |  |  |  | YZ0000388 | 北京理贝尔生物工程研究所有限公司 | 锁定接骨板-1.5髁微型-I型 | YZ00022341 | 国产 | 北京理贝尔生物工程研究所有限公司 |  | 2～10（分左、右） | SDJP-D 06803 |  | 纯钛 | 块 |  |  | 锁定接骨板 | 审核通过 | 审核通过 | 审核通过 | 审核通过 | 审核通过 | 审核通过 | 获得ISO 13485 认证证书 | 通过 | 无 | 医疗器械检测机构出具的检测报告 | 无 | 无 | 0 | 0 | 企业有不良记录，但投标品种无不良记录
空心钉 | R389 | 骨科创伤类 | 钛合金 | 3.5mm |  |  | YZ0000044 | 常州华森医疗器械有限公司 | 金属接骨空心螺钉〔钛合金） | YZ00022342 | 国产 | 常州华森医疗器械有限公司 |  | （无着色）ΗΒ 3.5｜ΗΒ4.5｜ΗΒ7.3 | Ι 型 |  | 钛 | 支 |  |  | 金属接骨空心螺钉 | 审核通过 | 审核通过 | 审核通过 | 审核通过 | 审核通过 | 审核通过 | 获得ISO 13485 认证证书 | 通过 | 通过 | 医疗器械检测机构出具的检测报告 | 有 | 发明专利,实用新型专利 | 0 | 11 | 没有抽检不合格记录
空心钉 | R395 | 骨科创伤类 | 钛合金 | 4.5mm |  |  | YZ0000044 | 常州华森医疗器械有限公司 | 金属接骨空心螺钉 | YZ00022343 | 国产 | 常州华森医疗器械有限公司 |  | （无着色）ΗΒ4.5×6-150 （不对称螺纹 球形） | Ι型 |  | 钛 | 枚 |  |  | 金属接骨空心螺钉 | 审核通过 | 审核通过 | 审核通过 | 审核通过 | 审核通过 | 审核通过 | 获得ISO 13485 认证证书 | 通过 | 通过 | 医疗器械检测机构出具的检测报告 | 有 | 发明专利,外观设计专利,实用新型专利 | 0 | 4 | 没有抽检不合格记录
尺骨近端动力加压接骨板 | R149 | 骨科创伤类 | 纯钛 | 2-18孔 |  |  | YZ0000723 | 苏州奥特斯医疗器械科技有限公司 | 直型金属接骨板~限制性尺桡骨加压接骨板 | YZ00022344 | 国产 | 苏州奥特斯医疗器械科技有限公司 |  | 4孔，厚度:4.0mm,宽度:10mm,长度:64mm¦5孔，厚度:4.0mm,宽度:10mm,长度:78mm¦6孔，厚度:4.0mm,宽度:10mm,长度:92mm¦7孔，厚度:4.0mm,宽度:10mm,长度:106mm¦8孔，厚度:4.0mm,宽度:10mm,长度:120mm¦9孔，厚度:4.0mm,宽度:10mm,长度:134mm¦10孔，厚度:4.0mm,宽度:10mm,长度:148mm¦11孔，厚度:4.0mm,宽度:10mm,长度:162mm¦12孔，厚度:4.0mm,宽度:10mm,长度:176mm | ZSQ04¦ ¦ ¦ ¦ ¦ ¦ ¦ ¦ | 4～18孔,每1孔为一规格；厚度4.0±0.5mm, 宽度10±0.5mm,长度64～260±2mm,尺寸间距14mm. | 纯钛 | 块 |  |  | 称 直型金属接骨板~限制性尺桡骨加压接骨板 | 审核通过 | 审核通过 | 审核通过 | 审核通过 | 审核通过 | 审核通过 | 获得ISO 13485 认证证书 | 无 | 无 | 医疗器械检测机构出具的检测报告 | 无 | 无 | 0 | 1 | 没有抽检不合格记录
空心钉 | R395 | 骨科创伤类 | 钛合金 | 4.5mm |  |  | YZ0000044 | 常州华森医疗器械有限公司 | 金属接骨空心螺钉（钛合金） | YZ00022345 | 国产 | 常州华森医疗器械有限公司 |  | （无着色）ΗΒ4.5×6-150；ΗΒ7.3×6-150 （半螺纹） | Ι型 |  | 钛 | 枚 |  |  | 金属接骨空心螺钉 | 审核通过 | 审核通过 | 审核通过 | 审核通过 | 审核通过 | 审核通过 | 获得ISO 13485 认证证书 | 通过 | 通过 | 医疗器械检测机构出具的检测报告 | 有 | 发明专利,实用新型专利 | 0 | 1 | 没有抽检不合格记录
空心钉 | R398 | 骨科创伤类 | 钛合金 | 6.5mm |  |  | YZ0000044 | 常州华森医疗器械有限公司 | 金属接骨空心螺钉 | YZ00022346 | 国产 | 常州华森医疗器械有限公司 |  | （无着色）ΗΒ2.5mm×8-18mm；ΗΒ3.5mm×16-40mm；ΗΒ4.0mm×16-50mm ；ΗΒ5.0mm×20-120mm；ΗΒ5.5mm×60-120mm；ΗΒ6.5mm×30-100mm （深螺纹 球形） | Ι 型 |  | 钛 | 枚 |  |  | 金属接骨空心螺钉 | 审核通过 | 审核通过 | 审核通过 | 审核通过 | 审核通过 | 审核通过 | 获得ISO 13485 认证证书 | 通过 | 通过 | 医疗器械检测机构出具的检测报告 | 有 | 发明专利,实用新型专利 | 0 | 9 | 没有抽检不合格记录
颌骨牵引器 | U017 | 口腔科类 | 钛 |  |  |  | YZ0000589 | 宁波慈北医疗器械有限公司 | 内固定钛板 | YZ00022347 | 国产 | 宁波慈北医疗器械有限公司 |  | YL1.0-03Y¦YL1.0-04Y | YL1.0-03Y¦YL1.0-04Y |  | 纯钛 | 片 | 医用灭菌袋+塑料复膜 |  | 内固定钛板 | 审核通过 | 审核通过 | 审核通过 | 审核通过 | 审核通过 | 审核通过 | 获得ISO 13485 认证证书 | 通过 | 无 | 生产企业自检报告 | 无 | 实用新型专利 | 0 | 1 | 没有抽检不合格记录
手部掌指骨锁定加压接骨板 | R191 | 骨科创伤类 | 纯钛 |  |  |  | YZ0000388 | 北京理贝尔生物工程研究所有限公司 | 锁定接骨板-2.0髁微型-I型 | YZ00022348 | 国产 | 北京理贝尔生物工程研究所有限公司 |  | 2～10（分左、右） | SDJP-D 06804 |  | 纯钛 | 块 |  |  | 锁定接骨板 | 审核通过 | 审核通过 | 审核通过 | 审核通过 | 审核通过 | 审核通过 | 获得ISO 13485 认证证书 | 通过 | 无 | 医疗器械检测机构出具的检测报告 | 无 | 无 | 0 | 0 | 企业有不良记录，但投标品种无不良记录
胫骨远端内侧动力加压接骨板 | R301 | 骨科创伤类 | 纯钛 | 2-20孔 |  |  | YZ0000130 | 天津妙娅生物科技有限公司 | 胫骨远端外侧骨板 | YZ00022349 | 国产 | 天津妙娅生物科技有限公司 |  | 2~20孔 | AZX-YJQ |  | TA2 | 块 |  |  | 解剖型金属接骨板系统 | 审核通过 | 审核通过 | 审核通过 | 审核通过 | 审核通过 | 审核通过 | 无 | 无 | 无 | 医疗器械检测机构出具的检测报告 | 无 | 实用新型专利 | 0 | 0 | 没有抽检不合格记录
手部掌指骨锁定加压接骨板 | R191 | 骨科创伤类 | 纯钛 |  |  |  | YZ0000388 | 北京理贝尔生物工程研究所有限公司 | 锁定接骨板-1.5H1形微型 | YZ00022350 | 国产 | 北京理贝尔生物工程研究所有限公司 |  | 2～10(分左右) | SDJP-D 07003 |  | 纯钛 | 块 |  |  | 锁定接骨板 | 审核通过 | 审核通过 | 审核通过 | 审核通过 | 审核通过 | 审核通过 | 获得ISO 13485 认证证书 | 通过 | 无 | 医疗器械检测机构出具的检测报告 | 无 | 无 | 0 | 0 | 企业有不良记录，但投标品种无不良记录
胫骨近端外侧动力加压接骨板 | R289 | 骨科创伤类 | 纯钛 | 2-20孔 |  |  | YZ0000130 | 天津妙娅生物科技有限公司 | 高尔夫骨板 | YZ00022351 | 国产 | 天津妙娅生物科技有限公司 |  | 2~20孔 | AZX-YJQ |  | TA2 | 块 |  |  | 解剖型金属接骨板系统 | 审核通过 | 审核通过 | 审核通过 | 审核通过 | 审核通过 | 审核通过 | 无 | 无 | 无 | 医疗器械检测机构出具的检测报告 | 无 | 实用新型专利 | 0 | 0 | 没有抽检不合格记录
股骨直型锁定接骨板 | R268 | 骨科创伤类 | 纯钛 | 2-24孔 |  |  | YZ0000292 | 苏州市康力骨科器械有限公司 | 锁定股骨加压Ⅱ型 | YZ00022352 | 国产 | 苏州市康力骨科器械有限公司 |  | SDB16，3-26孔 | SDB16非万向型 |  | 纯钛 | 块 | PVC+透析纸 |  | 金属锁定接骨板系统 | 审核通过 | 审核通过 | 审核通过 | 审核通过 | 审核通过 | 审核通过 | 获得ISO 13485 认证证书 | 通过 | 通过 | 医疗器械检测机构出具的检测报告 | 无 | 外观设计专利,实用新型专利 | 0 | 1 | 没有抽检不合格记录
空心钉 | R404 | 骨科创伤类 | 钛合金 | 7.3mm |  |  | YZ0000044 | 常州华森医疗器械有限公司 | 金属接骨空心螺钉 | YZ00022353 | 国产 | 常州华森医疗器械有限公司 |  | （无着色）ΗΒ7.3 （深螺纹球形 ） | Ι 型 |  | 钛 | 块 |  |  | 金属接骨空心螺钉 | 审核通过 | 审核通过 | 审核通过 | 审核通过 | 审核通过 | 审核通过 | 获得ISO 13485 认证证书 | 通过 | 通过 | 医疗器械检测机构出具的检测报告 | 有 | 发明专利,外观设计专利,实用新型专利 | 0 | 16 | 没有抽检不合格记录
腓骨远端锁定加压接骨板 | R337 | 骨科创伤类 | 纯钛 | 9孔以上 |  |  | YZ0000292 | 苏州市康力骨科器械有限公司 | 锁定腓骨远端重建 | YZ00022354 | 国产 | 苏州市康力骨科器械有限公司 |  | SDB80，2-26孔 | SDB80非万向型 |  | 纯钛 | 块 | PVC+透析纸 |  | 金属锁定接骨板系统 | 审核通过 | 审核通过 | 审核通过 | 审核通过 | 审核通过 | 审核通过 | 获得ISO 13485 认证证书 | 通过 | 通过 | 医疗器械检测机构出具的检测报告 | 无 | 实用新型专利 | 0 | 1 | 没有抽检不合格记录
空心锁定头螺钉 | R410 | 骨科创伤类 | 钛合金 | 6.5mm |  |  | YZ0000044 | 常州华森医疗器械有限公司 | 金属接骨空心螺钉 | YZ00022355 | 国产 | 常州华森医疗器械有限公司 |  | （无着色）ΗΒ6.5 | I 型 （空心锁定钉） |  | 钛 | 支 |  |  | 金属接骨空心螺钉 | 审核通过 | 审核通过 | 审核通过 | 审核通过 | 审核通过 | 审核通过 | 获得ISO 13485 认证证书 | 通过 | 通过 | 医疗器械检测机构出具的检测报告 | 有 | 发明专利,实用新型专利 | 0 | 5 | 没有抽检不合格记录
胫骨直型锁定接骨板 | R319 | 骨科创伤类 | 纯钛 | 2-24孔 |  |  | YZ0000292 | 苏州市康力骨科器械有限公司 | 锁定胫骨加压 | YZ00022356 | 国产 | 苏州市康力骨科器械有限公司 |  | SDB17（板厚4.2），3-26孔 | SDB17（板厚4.2）非万向型 |  | 纯钛 | 块 | PVC+透析纸 |  | 金属锁定接骨板系统 | 审核通过 | 审核通过 | 审核通过 | 审核通过 | 审核通过 | 审核通过 | 获得ISO 13485 认证证书 | 通过 | 通过 | 医疗器械检测机构出具的检测报告 | 无 | 外观设计专利,实用新型专利 | 0 | 1 | 没有抽检不合格记录
手部掌指骨锁定加压接骨板 | R191 | 骨科创伤类 | 纯钛 |  |  |  | YZ0000388 | 北京理贝尔生物工程研究所有限公司 | 锁定接骨板-2.0H1形微型 | YZ00022357 | 国产 | 北京理贝尔生物工程研究所有限公司 |  | 2～10(分左右) | SDJP-D 07004 |  | 纯钛 | 块 |  |  | 锁定接骨板 | 审核通过 | 审核通过 | 审核通过 | 审核通过 | 审核通过 | 审核通过 | 获得ISO 13485 认证证书 | 通过 | 无 | 医疗器械检测机构出具的检测报告 | 无 | 无 | 0 | 0 | 企业有不良记录，但投标品种无不良记录
空心锁定头螺钉 | R413 | 骨科创伤类 | 钛合金 | 7.3mm |  |  | YZ0000044 | 常州华森医疗器械有限公司 | 金属接骨空心螺钉 | YZ00022358 | 国产 | 常州华森医疗器械有限公司 |  | （无着色）ΗΒ7.3×30-150 （不对称螺纹 球形） | Ι型 |  | 钛 | 枚 |  |  | 金属接骨空心螺钉 | 审核通过 | 审核通过 | 审核通过 | 审核通过 | 审核通过 | 审核通过 | 获得ISO 13485 认证证书 | 通过 | 通过 | 医疗器械检测机构出具的检测报告 | 有 | 发明专利,实用新型专利 | 0 | 1 | 没有抽检不合格记录
胫骨远端前外侧锁定加压接骨板 | R307 | 骨科创伤类 | 纯钛 | 2-20孔 |  |  | YZ0000292 | 苏州市康力骨科器械有限公司 | 锁定胫骨远端外侧 | YZ00022359 | 国产 | 苏州市康力骨科器械有限公司 |  | SDB77，3-26孔 | SDB77非万向型 |  | 纯钛 | 块 | PVC+透析纸 |  | 金属锁定接骨板系统 | 审核通过 | 审核通过 | 审核通过 | 审核通过 | 审核通过 | 审核通过 | 获得ISO 13485 认证证书 | 通过 | 通过 | 医疗器械检测机构出具的检测报告 | 无 | 外观设计专利,实用新型专利 | 0 | 1 | 没有抽检不合格记录
空心锁定头螺钉 | R413 | 骨科创伤类 | 钛合金 | 7.3mm |  |  | YZ0000044 | 常州华森医疗器械有限公司 | 金属接骨空心螺钉 | YZ00022360 | 国产 | 常州华森医疗器械有限公司 |  | （无着色）HB7.3×20、HB7.3×25、HB7.3×60-120；HB3.5×10-50；HB4.5×30-60 | Ⅰ型 |  | 钛合金 | 枚 |  |  | 金属接骨空心螺钉 | 审核通过 | 审核通过 | 审核通过 | 审核通过 | 审核通过 | 审核通过 | 获得ISO 13485 认证证书 | 通过 | 通过 | 医疗器械检测机构出具的检测报告 | 有 | 发明专利,实用新型专利 | 0 | 16 | 没有抽检不合格记录
胫骨远端内侧锁定加压接骨板 | R304 | 骨科创伤类 | 纯钛 | 2-20孔 |  |  | YZ0000292 | 苏州市康力骨科器械有限公司 | 锁定胫骨远端内侧 | YZ00022361 | 国产 | 苏州市康力骨科器械有限公司 |  | SDB78，3-26孔 | SDB78非万向型 |  | 纯钛 | 块 | PVC+透析纸 |  | 金属锁定接骨板系统 | 审核通过 | 审核通过 | 审核通过 | 审核通过 | 审核通过 | 审核通过 | 获得ISO 13485 认证证书 | 通过 | 通过 | 医疗器械检测机构出具的检测报告 | 无 | 外观设计专利,实用新型专利 | 0 | 1 | 没有抽检不合格记录
双头螺纹空心加压钉 | R476 | 骨科创伤类 | 钛合金 | ≤3.0mm |  |  | YZ0000044 | 常州华森医疗器械有限公司 | 金属接骨空心螺钉（无头加压）（钛合金） | YZ00022362 | 国产 | 常州华森医疗器械有限公司 |  | （无着色）HB2.5mm×8-30mm | Ⅰ型 |  | 钛合金 | 枚 |  |  | 金属接骨空心螺钉 | 审核通过 | 审核通过 | 审核通过 | 审核通过 | 审核通过 | 审核通过 | 获得ISO 13485 认证证书 | 通过 | 通过 | 医疗器械检测机构出具的检测报告 | 有 | 发明专利,外观设计专利,实用新型专利 | 0 | 12 | 没有抽检不合格记录
双头螺纹空心加压钉 | R479 | 骨科创伤类 | 钛合金 | 3.0mm-5.5mm |  |  | YZ0000044 | 常州华森医疗器械有限公司 | 金属接骨空心螺钉（无头加压） | YZ00022363 | 国产 | 常州华森医疗器械有限公司 |  | （无着色）HB3.5mm×16-40mm；HB4.0mm×16-50mm ；HB5.0mm×20-120mm | Ⅰ型 |  | 钛合金 | 枚 |  |  | 金属接骨空心螺钉 | 审核通过 | 审核通过 | 审核通过 | 审核通过 | 审核通过 | 审核通过 | 获得ISO 13485 认证证书 | 通过 | 通过 | 医疗器械检测机构出具的检测报告 | 有 | 发明专利,实用新型专利 | 0 | 12 | 没有抽检不合格记录
胫骨远端前外侧锁定加压接骨板 | R307 | 骨科创伤类 | 纯钛 | 2-20孔 |  |  | YZ0000292 | 苏州市康力骨科器械有限公司 | 锁定胫骨远端前外侧 | YZ00022364 | 国产 | 苏州市康力骨科器械有限公司 |  | SDB76，3-26孔 | SDB76非万向型 |  | 纯钛 | 块 | PVC+透析纸 |  | 金属锁定接骨板系统 | 审核通过 | 审核通过 | 审核通过 | 审核通过 | 审核通过 | 审核通过 | 获得ISO 13485 认证证书 | 通过 | 通过 | 医疗器械检测机构出具的检测报告 | 无 | 外观设计专利,实用新型专利 | 0 | 1 | 没有抽检不合格记录
手部掌指骨锁定加压接骨板 | R191 | 骨科创伤类 | 纯钛 |  |  |  | YZ0000388 | 北京理贝尔生物工程研究所有限公司 | 锁定接骨板-1.5方形微型-I型 | YZ00022365 | 国产 | 北京理贝尔生物工程研究所有限公司 |  | 4 | SDJP-D 07103 |  | 纯钛 | 块 |  |  | 锁定接骨板 | 审核通过 | 审核通过 | 审核通过 | 审核通过 | 审核通过 | 审核通过 | 获得ISO 13485 认证证书 | 通过 | 无 | 医疗器械检测机构出具的检测报告 | 无 | 无 | 0 | 0 | 企业有不良记录，但投标品种无不良记录
胫骨近端外侧锁定加压接骨板 | R295 | 骨科创伤类 | 纯钛 | 2-20孔 |  |  | YZ0000292 | 苏州市康力骨科器械有限公司 | 锁定胫骨近端外侧 | YZ00022366 | 国产 | 苏州市康力骨科器械有限公司 |  | SDB68、74、71、75，3-26孔 | SDB68、74、71、75非万向型 |  | 纯钛 | 块 | PVC+透析纸 |  | 金属锁定接骨板系统 | 审核通过 | 审核通过 | 审核通过 | 审核通过 | 审核通过 | 审核通过 | 获得ISO 13485 认证证书 | 通过 | 通过 | 医疗器械检测机构出具的检测报告 | 无 | 发明专利,外观设计专利,实用新型专利 | 0 | 1 | 没有抽检不合格记录
腓骨远端动力加压接骨板 | R322 | 骨科创伤类 | 纯钛 | 6-9孔 |  |  | YZ0000130 | 天津妙娅生物科技有限公司 | 腓骨远端外侧骨板 | YZ00022367 | 国产 | 天津妙娅生物科技有限公司 |  | 6-9孔 | AZX-YJQ |  | TA2 | 块 |  |  | 解剖型金属接骨板系统 | 审核通过 | 审核通过 | 审核通过 | 审核通过 | 审核通过 | 审核通过 | 无 | 无 | 无 | 医疗器械检测机构出具的检测报告 | 无 | 实用新型专利 | 0 | 0 | 没有抽检不合格记录
双头螺纹空心加压钉 | R482 | 骨科创伤类 | 钛合金 | ≥5.5mm |  |  | YZ0000044 | 常州华森医疗器械有限公司 | 金属接骨空心螺钉 | YZ00022368 | 国产 | 常州华森医疗器械有限公司 |  | （无着色）垫圈 | I型 |  | 钛合金 | 枚 |  |  | 金属接骨空心螺钉 | 审核通过 | 审核通过 | 审核通过 | 审核通过 | 审核通过 | 审核通过 | 获得ISO 13485 认证证书 | 通过 | 通过 | 医疗器械检测机构出具的检测报告 | 有 | 发明专利,实用新型专利 | 0 | 1 | 没有抽检不合格记录
双头螺纹空心加压钉 | R482 | 骨科创伤类 | 钛合金 | ≥5.5mm |  |  | YZ0000044 | 常州华森医疗器械有限公司 | 金属接骨空心螺钉（无头加压） | YZ00022369 | 国产 | 常州华森医疗器械有限公司 |  | （无着色）HB5.5mm×60-120mm；HB6.5mm×30-100mm；HB7.3mm×60-110mm | Ⅰ型 |  | 钛合金 | 枚 |  |  | 金属接骨空心螺钉 | 审核通过 | 审核通过 | 审核通过 | 审核通过 | 审核通过 | 审核通过 | 获得ISO 13485 认证证书 | 通过 | 通过 | 医疗器械检测机构出具的检测报告 | 有 | 发明专利,外观设计专利,实用新型专利 | 0 | 12 | 没有抽检不合格记录
胫骨近端外侧锁定加压接骨板 | R295 | 骨科创伤类 | 纯钛 | 2-20孔 |  |  | YZ0000292 | 苏州市康力骨科器械有限公司 | 锁定胫骨近端外侧 | YZ00022370 | 国产 | 苏州市康力骨科器械有限公司 |  | SDB68，3-26孔 | SDB68非万向型 |  | 纯钛 | 块 | PVC+透析纸 |  | 金属锁定接骨板系统 | 审核通过 | 审核通过 | 审核通过 | 审核通过 | 审核通过 | 审核通过 | 获得ISO 13485 认证证书 | 通过 | 通过 | 医疗器械检测机构出具的检测报告 | 无 | 发明专利,外观设计专利,实用新型专利 | 0 | 1 | 没有抽检不合格记录
双头螺纹空心加压钉 | R482 | 骨科创伤类 | 钛合金 | ≥5.5mm |  |  | YZ0000044 | 常州华森医疗器械有限公司 | 金属接骨空心螺钉 | YZ00022371 | 国产 | 常州华森医疗器械有限公司 |  | （无着色）ΗΒ2.5mm×8-18mm；ΗΒ3.5mm×16-40mm；ΗΒ4.0mm×16-50mm ；ΗΒ5.0mm×20-120mm；ΗΒ5.5mm×60-120mm；ΗΒ6.5mm×30-100mm （不对称螺纹 球形） | Ι 型 |  | 钛 | 枚 |  |  | 金属接骨空心螺钉 | 审核通过 | 审核通过 | 审核通过 | 审核通过 | 审核通过 | 审核通过 | 获得ISO 13485 认证证书 | 通过 | 通过 | 医疗器械检测机构出具的检测报告 | 有 | 发明专利,实用新型专利 | 0 | 1 | 没有抽检不合格记录
肱骨直型接骨板 | R143 | 骨科创伤类 | 纯钛 | 2-20孔 |  |  | YZ0000723 | 苏州奥特斯医疗器械科技有限公司 | 直型金属接骨板~限制性肱骨加压接骨板 | YZ00022372 | 国产 | 苏州奥特斯医疗器械科技有限公司 |  | 4孔，厚度:4.0mm,宽度:12mm,长度:64mm¦5孔，厚度:4.0mm,宽度:12mm,长度:78mm¦6孔，厚度:4.0mm,宽度:12mm,长度:92mm¦7孔，厚度:4.0mm,宽度:12mm,长度:106mm¦8孔，厚度:4.0mm,宽度:12mm,长度:120mm¦9孔，厚度:4.0mm,宽度:12mm,长度:134mm¦10孔，厚度:4.0mm,宽度:12mm,长度:148mm¦11孔，厚度:4.0mm,宽度:12mm,长度:162mm¦12孔，厚度:4.0mm,宽度:12mm,长度:176mm¦13孔，厚度:4.0mm,宽度:12mm,长度:190mm¦14孔，厚度:4.0mm,宽度:12mm,长度:204mm | ZSQ04¦ ¦ ¦ ¦ ¦ ¦ ¦ ¦ ¦ ¦ | 4～18孔,每1孔为一规格；厚度4.0±0.5mm, 宽度12±0.5mm,长度64～260±2mm,尺寸间距14mm. | 纯钛 | 块 |  |  | 直型金属接骨板~限制性肱骨加压接骨板 | 审核通过 | 审核通过 | 审核通过 | 审核通过 | 审核通过 | 审核通过 | 获得ISO 13485 认证证书 | 无 | 无 | 医疗器械检测机构出具的检测报告 | 无 | 无 | 0 | 1 | 没有抽检不合格记录
双头螺纹空心加压钉 | R482 | 骨科创伤类 | 钛合金 | ≥5.5mm |  |  | YZ0000044 | 常州华森医疗器械有限公司 | 金属接骨空心螺钉 （双螺纹） | YZ00022373 | 国产 | 常州华森医疗器械有限公司 |  | （无着色）HΒ2.5mm─HΒ6.5mm | I 型 |  | 钛 | 支 |  |  | 金属接骨空心螺钉 | 审核通过 | 审核通过 | 审核通过 | 审核通过 | 审核通过 | 审核通过 | 获得ISO 13485 认证证书 | 通过 | 通过 | 医疗器械检测机构出具的检测报告 | 有 | 发明专利,实用新型专利 | 0 | 1 | 没有抽检不合格记录
胫骨近端内侧锁定加压接骨板 | R286 | 骨科创伤类 | 纯钛 | 2-20孔 |  |  | YZ0000292 | 苏州市康力骨科器械有限公司 | 锁定胫骨平台板 | YZ00022374 | 国产 | 苏州市康力骨科器械有限公司 |  | SDB72、73，3-26孔 | SDB72、73非万向型 |  | 纯钛 | 块 | PVC+透析纸 |  | 金属锁定接骨板系统 | 审核通过 | 审核通过 | 审核通过 | 审核通过 | 审核通过 | 审核通过 | 获得ISO 13485 认证证书 | 通过 | 通过 | 医疗器械检测机构出具的检测报告 | 无 | 发明专利,外观设计专利,实用新型专利 | 0 | 1 | 没有抽检不合格记录
手部掌指骨锁定加压接骨板 | R191 | 骨科创伤类 | 纯钛 |  |  |  | YZ0000388 | 北京理贝尔生物工程研究所有限公司 | 锁定接骨板-2.0方形微型-I型 | YZ00022375 | 国产 | 北京理贝尔生物工程研究所有限公司 |  | 4 | SDJP-D 07104 |  | 纯钛 | 块 |  |  | 锁定接骨板 | 审核通过 | 审核通过 | 审核通过 | 审核通过 | 审核通过 | 审核通过 | 获得ISO 13485 认证证书 | 无 | 无 | 医疗器械检测机构出具的检测报告 | 无 | 无 | 0 | 0 | 企业有不良记录，但投标品种无不良记录
带杆骨钉 | R610 | 骨科创伤类 | 钛合金 |  |  |  | YZ0000044 | 常州华森医疗器械有限公司 | 金属接骨空心螺钉（钛合金） | YZ00022376 | 国产 | 常州华森医疗器械有限公司 |  | （无着色）Φ12×50、Φ12×55、Φ12×60、Φ12×65、Φ12×70、Φ12×75、Φ12×80、Φ12×85、Φ12×90、Φ12×95、Φ12×100、Φ12×105、Φ12×110、Φ12×115、Φ12×120 | Ⅱ型 |  | 钛合金 | 枚 |  |  | 金属接骨空心螺钉 | 审核通过 | 审核通过 | 审核通过 | 审核通过 | 审核通过 | 审核通过 | 获得ISO 13485 认证证书 | 通过 | 通过 | 医疗器械检测机构出具的检测报告 | 有 | 发明专利,实用新型专利 | 0 | 16 | 没有抽检不合格记录
腓骨远端动力加压接骨板 | R325 | 骨科创伤类 | 纯钛 | 9孔以上 |  |  | YZ0000130 | 天津妙娅生物科技有限公司 | 腓骨远端外侧骨板 | YZ00022377 | 国产 | 天津妙娅生物科技有限公司 |  | 9~22孔 | AZX-YJQ |  | TA2 | 块 |  |  | 解剖型金属接骨板系统 | 审核通过 | 审核通过 | 审核通过 | 审核通过 | 审核通过 | 审核通过 | 无 | 无 | 无 | 医疗器械检测机构出具的检测报告 | 无 | 实用新型专利 | 0 | 0 | 没有抽检不合格记录
界面螺钉 | R614 | 骨科创伤类 | 钛合金 |  |  |  | YZ0000044 | 常州华森医疗器械有限公司 | 金属接骨空心螺钉 | YZ00022378 | 国产 | 常州华森医疗器械有限公司 |  | （无着色）ΗΒ7.3×30-150、ΗΒ4.5×6-150 （半螺纹） | Ι型 |  | 钛 | 枚 |  |  | 锁定接骨板系统 | 审核通过 | 审核通过 | 审核通过 | 审核通过 | 审核通过 | 审核通过 | 获得ISO 13485 认证证书 | 通过 | 通过 | 医疗器械检测机构出具的检测报告 | 有 | 发明专利,实用新型专利 | 0 | 3 | 没有抽检不合格记录
跟骨锁定加压接骨板 | R349 | 骨科创伤类 | 纯钛 | 2-20孔 |  |  | YZ0000292 | 苏州市康力骨科器械有限公司 | 锁定跟骨板 | YZ00022379 | 国产 | 苏州市康力骨科器械有限公司 |  | SDB101、102、103、105，3-26孔 | SDB101、102、103、105非万向型 |  | 纯钛 | 块 | PVC+透析纸 |  | 金属锁定接骨板系统 | 审核通过 | 审核通过 | 审核通过 | 审核通过 | 审核通过 | 审核通过 | 获得ISO 13485 认证证书 | 通过 | 通过 | 医疗器械检测机构出具的检测报告 | 无 | 外观设计专利,实用新型专利 | 0 | 1 | 没有抽检不合格记录
颌骨牵引器 | U017 | 口腔科类 | 钛 |  |  |  | YZ0000589 | 宁波慈北医疗器械有限公司 | 内固定钛板 | YZ00022380 | 国产 | 宁波慈北医疗器械有限公司 |  | ZI0.6-11 | ZI0.6-11 | I型单排，2孔，长度14.5mm，宽度4.5mm，厚度：0.6mm。 | 纯钛 | 片 | 医用灭菌袋+塑料复膜 |  | 内固定钛板 | 审核通过 | 审核通过 | 审核通过 | 审核通过 | 审核通过 | 审核通过 | 获得ISO 13485 认证证书 | 通过 | 无 | 生产企业自检报告 | 无 | 实用新型专利 | 1 | 3 | 没有抽检不合格记录
颌骨牵引器 | U017 | 口腔科类 | 钛 |  |  |  | YZ0000589 | 宁波慈北医疗器械有限公司 | 内固定钛板 | YZ00022381 | 国产 | 宁波慈北医疗器械有限公司 |  | ZI0.6-12.1 | ZI0.6-12.1 | I型单排，4孔，长度26.2mm，宽度4.2mm，厚度：0.6mm。 | 纯钛 | 片 | 医用灭菌袋+塑料复膜 |  | 内固定钛板 | 审核通过 | 审核通过 | 审核通过 | 审核通过 | 审核通过 | 审核通过 | 获得ISO 13485 认证证书 | 通过 | 无 | 生产企业自检报告 | 无 | 实用新型专利 | 0 | 2 | 没有抽检不合格记录
颌骨牵引器 | U017 | 口腔科类 | 钛 |  |  |  | YZ0000589 | 宁波慈北医疗器械有限公司 | 内固定钛板 | YZ00022382 | 国产 | 宁波慈北医疗器械有限公司 |  | YX0.4-12.3 | YX0.4-12.3 | 星形网板，6孔，长度29.6mm，宽度29.6mm，厚度：0.4mm。 | 纯钛 | 片 | 医用灭菌袋+塑料复膜 |  | 内固定钛板 | 审核通过 | 审核通过 | 审核通过 | 审核通过 | 审核通过 | 审核通过 | 获得ISO 13485 认证证书 | 通过 | 无 | 生产企业自检报告 | 无 | 实用新型专利 | 0 | 2 | 没有抽检不合格记录
颌骨牵引器 | U017 | 口腔科类 | 钛 |  |  |  | YZ0000589 | 宁波慈北医疗器械有限公司 | 内固定钛板 | YZ00022383 | 国产 | 宁波慈北医疗器械有限公司 |  | YX0.4-11.3 | YX0.4-11.3 | 星形网板，5孔，长度29.6mm，宽度29.6mm，厚度：0.4mm。 | 纯钛 | 片 | 医用灭菌袋+塑料复膜 |  | 内固定钛板 | 审核通过 | 审核通过 | 审核通过 | 审核通过 | 审核通过 | 审核通过 | 获得ISO 13485 认证证书 | 通过 | 无 | 生产企业自检报告 | 无 | 实用新型专利 | 0 | 2 | 没有抽检不合格记录
颌骨牵引器 | U017 | 口腔科类 | 钛 |  |  |  | YZ0000589 | 宁波慈北医疗器械有限公司 | 内固定钛板 | YZ00022384 | 国产 | 宁波慈北医疗器械有限公司 |  | WP0.6-150×150 | WP0.6-150×150 | P型钛网，152.5mm×152.5mm，厚度：0.6mm。 | 纯钛 | 片 | 医用灭菌袋+塑料复膜 |  | 内固定钛板 | 审核通过 | 审核通过 | 审核通过 | 审核通过 | 审核通过 | 审核通过 | 获得ISO 13485 认证证书 | 通过 | 无 | 生产企业自检报告 | 无 | 实用新型专利 | 0 | 1 | 没有抽检不合格记录
齿状突空心拉力螺钉 | T321 | 骨科脊柱类 | 钛合金 |  |  | 个 | YZ0000044 | 常州华森医疗器械有限公司 | 金属接骨空心螺钉 （边距加压） | YZ00022385 | 国产 | 常州华森医疗器械有限公司 |  | （无着色）ΗΒ7.0×6、ΗΒ7.0×7、ΗΒ7.0×8、ΗΒ7.5×9、ΗΒ7.0×10、ΗΒ7.0×11、ΗΒ7.0×12、ΗΒ7.5×13、ΗΒ7.0×25、ΗΒ7.0×30；ΗΒ8.0×20、ΗΒ8.0×25、ΗΒ8.0×30；ΗΒ9.0×20、ΗΒ9.0×25、ΗΒ9.0×30；ΗΒ2.5／3.5／4.0／5.0／6.5／7.3×8-100、ΗΒ9.0×20、ΗΒ9.0×31、ΗΒ9.0×32、ΗΒ9.0×33、ΗΒ9.0×34、ΗΒ9.0×35、ΗΒ9.0×36、ΗΒ9.0×37、ΗΒ9.0×39、ΗΒ9.0×40 | Ι 型 |  | 钛 | 支 |  |  | 金属接骨空心螺钉 | 审核通过 | 审核通过 | 审核通过 | 审核通过 | 审核通过 | 审核通过 | 获得ISO 13485 认证证书 | 通过 | 通过 | 医疗器械检测机构出具的检测报告 | 有 | 发明专利,实用新型专利 | 0 | 9 | 没有抽检不合格记录
重建型锁定加压接骨板（直型） | R070 | 骨科创伤类 | 纯钛 | 2-8孔 |  |  | YZ0000292 | 苏州市康力骨科器械有限公司 | 锁定重建板 | YZ00022386 | 国产 | 苏州市康力骨科器械有限公司 |  | SDB13（板厚2.0、3.0），2-26孔 | SDB13（板厚2.0、3.0）非万向型 |  | 纯钛 | 块 | PVC+透析纸 |  | 金属锁定接骨板系统 | 审核通过 | 审核通过 | 审核通过 | 审核通过 | 审核通过 | 审核通过 | 获得ISO 13485 认证证书 | 通过 | 通过 | 医疗器械检测机构出具的检测报告 | 无 | 外观设计专利,实用新型专利 | 0 | 1 | 没有抽检不合格记录
环扎缆带 | R721 | 骨科创伤类 | 不锈钢 |  |  | 含扣 | YZ0000044 | 常州华森医疗器械有限公司 | 捆扎钢绳及钢扣（不锈钢） | YZ00022387 | 国产 | 常州华森医疗器械有限公司 |  | Φ1.8×570-800（间隔10） | Φ1.8×570-800（间隔10） |  |  | 枚 |  |  | 捆扎钢绳及钢扣 | 审核通过 | 审核通过 | 审核通过 | 审核通过 | 审核通过 | 审核通过 | 获得ISO 13485 认证证书 | 通过 | 通过 | 医疗器械检测机构出具的检测报告 | 有 | 实用新型专利 | 1 | 16 | 没有抽检不合格记录
骨盆弧形锁定接骨板 | R206 | 骨科创伤类 | 纯钛 | 2-20孔 |  |  | YZ0000292 | 苏州市康力骨科器械有限公司 | 锁定骨盆重建 | YZ00022388 | 国产 | 苏州市康力骨科器械有限公司 |  | SDB59，3-26孔 | SDB59非万向型 |  | 纯钛 | 块 | PVC+透析纸 |  | 金属锁定接骨板系统 | 审核通过 | 审核通过 | 审核通过 | 审核通过 | 审核通过 | 审核通过 | 获得ISO 13485 认证证书 | 通过 | 通过 | 医疗器械检测机构出具的检测报告 | 无 | 外观设计专利,实用新型专利 | 0 | 1 | 没有抽检不合格记录
腓骨远端锁定加压接骨板 | R334 | 骨科创伤类 | 纯钛 | 6-9孔 |  |  | YZ0000388 | 北京理贝尔生物工程研究所有限公司 | 锁定接骨板-腓骨远端-III型 | YZ00022389 | 国产 | 北京理贝尔生物工程研究所有限公司 |  | 3～9(分左右) | SDJP-D 052 |  | 纯钛 | 块 |  |  | 锁定接骨板 | 审核通过 | 审核通过 | 审核通过 | 审核通过 | 审核通过 | 审核通过 | 获得ISO 13485 认证证书 | 通过 | 无 | 医疗器械检测机构出具的检测报告 | 无 | 无 | 0 | 0 | 企业有不良记录，但投标品种无不良记录
儿童延长髓内针 | R620 | 骨科创伤类 | 不锈钢 | 200-360mm |  |  | YZ0000044 | 常州华森医疗器械有限公司 | 金属骨针 | YZ00022390 | 国产 | 常州华森医疗器械有限公司 |  | Φ1.2～6 | GZ—LW01—BC;GZ—LW01—YB |  | 00Cr18Ni14Mo3 | 套 |  |  | 金属骨针 | 审核通过 | 审核通过 | 审核通过 | 审核通过 | 审核通过 | 审核通过 | 获得ISO 13485 认证证书 | 通过 | 通过 | 医疗器械检测机构出具的检测报告 | 有 | 发明专利,实用新型专利 | 0 | 1 | 没有抽检不合格记录
手部掌指骨锁定加压接骨板 | R191 | 骨科创伤类 | 纯钛 |  |  |  | YZ0000292 | 苏州市康力骨科器械有限公司 | 锁定KML微型直型 | YZ00022391 | 国产 | 苏州市康力骨科器械有限公司 |  | SDB11、SDB13（板厚1.2-1.5），2-26孔 | SDB11、SDB13（板厚1.2-1.5）非万向型 |  | 纯钛 | 块 | PVC+透析纸 |  | 金属锁定接骨板系统 | 审核通过 | 审核通过 | 审核通过 | 审核通过 | 审核通过 | 审核通过 | 获得ISO 13485 认证证书 | 通过 | 通过 | 医疗器械检测机构出具的检测报告 | 无 | 外观设计专利,实用新型专利 | 0 | 1 | 没有抽检不合格记录
手部掌指骨锁定加压接骨板 | R191 | 骨科创伤类 | 纯钛 |  |  |  | YZ0000292 | 苏州市康力骨科器械有限公司 | 锁定KML微型异型 | YZ00022392 | 国产 | 苏州市康力骨科器械有限公司 |  | SDB25、26、28、32、33、36,3-30孔；SDB93、94、95、97、100，3-26孔。 | SDB25、26、28、32、33、36、93、94、95、97、100非万向型 |  | 纯钛 | 块 | PVC+透析纸 |  | 金属锁定接骨板系统 | 审核通过 | 审核通过 | 审核通过 | 审核通过 | 审核通过 | 审核通过 | 获得ISO 13485 认证证书 | 通过 | 通过 | 医疗器械检测机构出具的检测报告 | 无 | 外观设计专利,实用新型专利 | 0 | 1 | 没有抽检不合格记录
儿童延长髓内针 | R620 | 骨科创伤类 | 不锈钢 | 200-360mm |  |  | YZ0000044 | 常州华森医疗器械有限公司 | 金属骨针 | YZ00022393 | 国产 | 常州华森医疗器械有限公司 |  | Φ1.2～6 | GZ—Lw02—SJA;GZ—Lw02—YA;GZ—Lw02—BA |  | 00Cr18Ni14Mo3 | 套 |  |  | 金属骨针 | 审核通过 | 审核通过 | 审核通过 | 审核通过 | 审核通过 | 审核通过 | 获得ISO 13485 认证证书 | 通过 | 通过 | 医疗器械检测机构出具的检测报告 | 有 | 发明专利,实用新型专利 | 0 | 1 | 没有抽检不合格记录
儿童延长髓内针 | R620 | 骨科创伤类 | 不锈钢 | 200-360mm |  |  | YZ0000044 | 常州华森医疗器械有限公司 | 金属骨针 | YZ00022394 | 国产 | 常州华森医疗器械有限公司 |  | Φ1.2～6 | GZ—LW08—YA;GZ—LW08—BC |  | 00Cr18Ni14Mo3 | 套 |  |  | 金属骨针 | 审核通过 | 审核通过 | 审核通过 | 审核通过 | 审核通过 | 审核通过 | 获得ISO 13485 认证证书 | 通过 | 通过 | 医疗器械检测机构出具的检测报告 | 有 | 发明专利,实用新型专利 | 0 | 1 | 没有抽检不合格记录
锁骨干锁定加压接骨板 | R096 | 骨科创伤类 | 纯钛 | 4-16孔 |  |  | YZ0000292 | 苏州市康力骨科器械有限公司 | 锁定锁骨S型 | YZ00022395 | 国产 | 苏州市康力骨科器械有限公司 |  | SDB57，3-26孔 | SDB57非万向型阳极氧化 |  | 纯钛 | 块 | PVC+透析纸 |  | 金属锁定接骨板系统 | 审核通过 | 审核通过 | 审核通过 | 审核通过 | 审核通过 | 审核通过 | 获得ISO 13485 认证证书 | 通过 | 通过 | 医疗器械检测机构出具的检测报告 | 无 | 外观设计专利,实用新型专利 | 0 | 2 | 没有抽检不合格记录
儿童延长髓内针 | R620 | 骨科创伤类 | 不锈钢 | 200-360mm |  |  | YZ0000044 | 常州华森医疗器械有限公司 | 金属骨针 | YZ00022396 | 国产 | 常州华森医疗器械有限公司 |  | Φ1.2～6 | GZ—Zh02—SJA;GZ—Zh02—YA;GZ—Zh02—BA |  | 00Cr18Ni14Mo3 | 套 |  |  | 金属骨针 | 审核通过 | 审核通过 | 审核通过 | 审核通过 | 审核通过 | 审核通过 | 获得ISO 13485 认证证书 | 通过 | 通过 | 医疗器械检测机构出具的检测报告 | 有 | 发明专利,实用新型专利 | 0 | 1 | 没有抽检不合格记录
颌骨牵引器 | U017 | 口腔科类 | 钛 |  |  |  | YZ0000589 | 宁波慈北医疗器械有限公司 | 内固定钛板 | YZ00022397 | 国产 | 宁波慈北医疗器械有限公司 |  | YL2.0-23¦YL2.0-24 | YL2.0-23¦YL2.0-24 | "L型左钝角，20＋5，长度168.8mm,宽度36.9mm，厚度2.0mm。 L型右钝角，20＋5，长度168.8mm,宽度36.9mm，厚度2.0mm。" | 纯钛 | 片 | 医用灭菌袋+塑料复膜 |  | 内固定钛板 | 审核通过 | 审核通过 | 审核通过 | 审核通过 | 审核通过 | 审核通过 | 获得ISO 13485 认证证书 | 通过 | 无 | 生产企业自检报告 | 无 | 实用新型专利 | 0 | 1 | 没有抽检不合格记录
锁骨远端锁定加压接骨板 | R108 | 骨科创伤类 | 纯钛 |  |  |  | YZ0000292 | 苏州市康力骨科器械有限公司 | 锁定锁骨远端 | YZ00022398 | 国产 | 苏州市康力骨科器械有限公司 |  | SDB58，3-26孔 | SDB58非万向型阳极氧化 |  | 纯钛 | 块 | PVC+透析纸 |  | 金属锁定接骨板系统 | 审核通过 | 审核通过 | 审核通过 | 审核通过 | 审核通过 | 审核通过 | 获得ISO 13485 认证证书 | 通过 | 通过 | 医疗器械检测机构出具的检测报告 | 无 | 外观设计专利,实用新型专利 | 0 | 1 | 没有抽检不合格记录
跟骨动力加压接骨板 | R346 | 骨科创伤类 | 纯钛 | 2-20孔 |  |  | YZ0000130 | 天津妙娅生物科技有限公司 | 跟骨骨板I | YZ00022399 | 国产 | 天津妙娅生物科技有限公司 |  | 2~20孔 | AZX-YJQ |  | TA2 | 块 |  |  | 解剖型金属接骨板系统 | 审核通过 | 审核通过 | 审核通过 | 审核通过 | 审核通过 | 审核通过 | 无 | 无 | 无 | 医疗器械检测机构出具的检测报告 | 无 | 实用新型专利 | 0 | 0 | 没有抽检不合格记录
儿童延长髓内针 | R620 | 骨科创伤类 | 不锈钢 | 200-360mm |  |  | YZ0000044 | 常州华森医疗器械有限公司 | 金属骨针 | YZ00022400 | 国产 | 常州华森医疗器械有限公司 |  | Φ1.2～6 | GZ—Zh01—SJA;GZ—Zh01—YA;GZ—Zh01—BA |  | 00Cr18Ni14Mo3 | 套 |  |  | 金属骨针 | 审核通过 | 审核通过 | 审核通过 | 审核通过 | 审核通过 | 审核通过 | 获得ISO 13485 认证证书 | 通过 | 通过 | 医疗器械检测机构出具的检测报告 | 有 | 发明专利,实用新型专利 | 0 | 1 | 没有抽检不合格记录
儿童延长髓内针 | R620 | 骨科创伤类 | 不锈钢 | 200-360mm |  |  | YZ0000044 | 常州华森医疗器械有限公司 | 金属骨针 | YZ00022401 | 国产 | 常州华森医疗器械有限公司 |  | Φ1.2～6 | GZ—LW02—FA;GZ—LW02—BC |  | 00Cr18Ni14Mo3 | 套 |  |  | 金属骨针 | 审核通过 | 审核通过 | 审核通过 | 审核通过 | 审核通过 | 审核通过 | 获得ISO 13485 认证证书 | 通过 | 通过 | 医疗器械检测机构出具的检测报告 | 有 | 发明专利,实用新型专利 | 0 | 1 | 没有抽检不合格记录
腓骨远端锁定加压接骨板 | R337 | 骨科创伤类 | 纯钛 | 9孔以上 |  |  | YZ0000388 | 北京理贝尔生物工程研究所有限公司 | 锁定接骨板-腓骨远端-III型 | YZ00022402 | 国产 | 北京理贝尔生物工程研究所有限公司 |  | 10～24(分左右) | SDJP-D 052 |  | 纯钛 | 块 |  |  | 锁定接骨板 | 审核通过 | 审核通过 | 审核通过 | 审核通过 | 审核通过 | 审核通过 | 获得ISO 13485 认证证书 | 通过 | 无 | 医疗器械检测机构出具的检测报告 | 无 | 无 | 0 | 0 | 企业有不良记录，但投标品种无不良记录
上肢外固定针 | R696 | 骨科创伤类 | 不锈钢 | 各种规格型号 |  |  | YZ0000044 | 常州华森医疗器械有限公司 | 金属骨针 | YZ00022403 | 国产 | 常州华森医疗器械有限公司 |  | Φ1.2～6 | GZ-LW05-BA |  |  | 枚 |  |  | 金属骨针 | 审核通过 | 审核通过 | 审核通过 | 审核通过 | 审核通过 | 审核通过 | 获得ISO 13485 认证证书 | 通过 | 通过 | 医疗器械检测机构出具的检测报告 | 有 | 发明专利,实用新型专利 | 0 | 3 | 没有抽检不合格记录
上肢外固定针 | R696 | 骨科创伤类 | 不锈钢 | 各种规格型号 |  |  | YZ0000044 | 常州华森医疗器械有限公司 | 金属骨针 | YZ00022404 | 国产 | 常州华森医疗器械有限公司 |  | Φ1.2～6 | GZ-Lw01-SJA;GZ-Lw01-YA;GZ-Lw01-BA |  | 00Cr18Ni14Mo3 | 枚 |  |  | 金属骨针 | 审核通过 | 审核通过 | 审核通过 | 审核通过 | 审核通过 | 审核通过 | 获得ISO 13485 认证证书 | 通过 | 通过 | 医疗器械检测机构出具的检测报告 | 有 | 发明专利,实用新型专利 | 0 | 1 | 没有抽检不合格记录
跟骨动力加压接骨板 | R346 | 骨科创伤类 | 纯钛 | 2-20孔 |  |  | YZ0000130 | 天津妙娅生物科技有限公司 | 跟骨骨板II | YZ00022405 | 国产 | 天津妙娅生物科技有限公司 |  | 2~20孔 | AZX-YJQ |  | TA2 | 块 |  |  | 解剖型金属接骨板系统 | 审核通过 | 审核通过 | 审核通过 | 审核通过 | 审核通过 | 审核通过 | 无 | 无 | 无 | 医疗器械检测机构出具的检测报告 | 无 | 实用新型专利 | 0 | 0 | 没有抽检不合格记录
重建型锁定加压接骨板（直型） | R070 | 骨科创伤类 | 纯钛 | 2-8孔 |  |  | YZ0000044 | 常州华森医疗器械有限公司 | 肋骨接骨板（灭菌） | YZ00022406 | 国产 | 常州华森医疗器械有限公司 |  | 55×14（17、22）、65×14（17、22）、75×14（17、22）；20-430（间隔5）×11（15、19）δ:0.8mm | YLG01；YLG02 |  |  | 块 |  |  | 肋骨接骨板 | 审核通过 | 审核通过 | 审核通过 | 审核通过 | 审核通过 | 审核通过 | 获得ISO 13485 认证证书 | 通过 | 通过 | 医疗器械检测机构出具的检测报告 | 有 | 发明专利,外观设计专利,实用新型专利 | 0 | 16 | 没有抽检不合格记录
锁骨钩锁定加压接骨板 | R102 | 骨科创伤类 | 纯钛 | 3-10孔 |  |  | YZ0000292 | 苏州市康力骨科器械有限公司 | 锁定肩锁钩 | YZ00022407 | 国产 | 苏州市康力骨科器械有限公司 |  | SDB56，3-26孔 | SDB56非万向型阳极氧化 |  | 纯钛 | 块 | PVC+透析纸 |  | 金属锁定接骨板系统 | 审核通过 | 审核通过 | 审核通过 | 审核通过 | 审核通过 | 审核通过 | 获得ISO 13485 认证证书 | 通过 | 通过 | 医疗器械检测机构出具的检测报告 | 无 | 外观设计专利,实用新型专利 | 0 | 2 | 没有抽检不合格记录
锁定附着接骨板 | R081 | 骨科创伤类 | 纯钛 |  |  |  | YZ0000044 | 常州华森医疗器械有限公司 | 肋骨接骨板（灭菌） | YZ00022408 | 国产 | 常州华森医疗器械有限公司 |  | 55×14（17、22）、65×14（17、22）、75×14（17、22）；20-430（间隔5）×11（15、19）δ:1.5mm | YLG01;YLG02 |  |  | 块 |  |  | 肋骨接骨板 | 审核通过 | 审核通过 | 审核通过 | 审核通过 | 审核通过 | 审核通过 | 获得ISO 13485 认证证书 | 通过 | 通过 | 医疗器械检测机构出具的检测报告 | 有 | 发明专利,实用新型专利 | 0 | 1 | 没有抽检不合格记录
肱骨直型锁定接骨板 | R146 | 骨科创伤类 | 纯钛 | 2-20孔 |  |  | YZ0000292 | 苏州市康力骨科器械有限公司 | 锁定肱骨加压 | YZ00022409 | 国产 | 苏州市康力骨科器械有限公司 |  | SDB17（板厚3.0），3-26孔 | SDB17（板厚3.0）非万向型阳极氧化 |  | 纯钛 | 块 | PVC+透析纸 |  | 金属锁定接骨板系统 | 审核通过 | 审核通过 | 审核通过 | 审核通过 | 审核通过 | 审核通过 | 获得ISO 13485 认证证书 | 通过 | 通过 | 医疗器械检测机构出具的检测报告 | 无 | 外观设计专利,实用新型专利 | 0 | 2 | 没有抽检不合格记录
锁定附着接骨板 | R081 | 骨科创伤类 | 纯钛 |  |  |  | YZ0000044 | 常州华森医疗器械有限公司 | 肋骨接骨板 〔灭菌） | YZ00022410 | 国产 | 常州华森医疗器械有限公司 |  | 75×14（17;22）;55×14（17;22）;65×14（17;22）｜20-430（间隔5）×11（15;19）δ1.5 | YLG 01 、 YLG 02 |  | 纯钛 | 块 |  |  | 肋骨接骨板 | 审核通过 | 审核通过 | 审核通过 | 审核通过 | 审核通过 | 审核通过 | 获得ISO 13485 认证证书 | 通过 | 通过 | 医疗器械检测机构出具的检测报告 | 有 | 发明专利,外观设计专利,实用新型专利 | 0 | 1 | 没有抽检不合格记录
肱骨近端锁定接骨板 | R117 | 骨科创伤类 | 纯钛 | 3-9孔 |  |  | YZ0000292 | 苏州市康力骨科器械有限公司 | 锁定肱骨近端 | YZ00022411 | 国产 | 苏州市康力骨科器械有限公司 |  | SDB19、22，3-26孔 | SDB19、22非万向型阳极氧化 |  | 纯钛 | 块 | PVC+透析纸 |  | 金属锁定接骨板系统 | 审核通过 | 审核通过 | 审核通过 | 审核通过 | 审核通过 | 审核通过 | 获得ISO 13485 认证证书 | 通过 | 通过 | 医疗器械检测机构出具的检测报告 | 无 | 外观设计专利,实用新型专利 | 0 | 1 | 没有抽检不合格记录
锁定附着接骨板 | R081 | 骨科创伤类 | 纯钛 |  |  |  | YZ0000044 | 常州华森医疗器械有限公司 | 肋骨接骨板 纯钛 | YZ00022412 | 国产 | 常州华森医疗器械有限公司 |  | 灭菌¦灭菌 | YLG 01： 55×17、55×22¦YLG 02：45×11、45×15、55×15、45×19、55×19 δ1.5 |  | 纯钛 | 块 |  |  | 肋骨接骨板 | 审核通过 | 审核通过 | 审核通过 | 审核通过 | 审核通过 | 审核通过 | 获得ISO 13485 认证证书 | 通过 | 通过 | 医疗器械检测机构出具的检测报告 | 有 | 发明专利,外观设计专利,实用新型专利 | 0 | 1 | 没有抽检不合格记录
跟骨动力加压接骨板 | R346 | 骨科创伤类 | 纯钛 | 2-20孔 |  |  | YZ0000130 | 天津妙娅生物科技有限公司 | 跟骨骨板III | YZ00022413 | 国产 | 天津妙娅生物科技有限公司 |  | 2~20孔 | AZX-YJQ |  | TA2 | 块 |  |  | 解剖型金属接骨板系统 | 审核通过 | 审核通过 | 审核通过 | 审核通过 | 审核通过 | 审核通过 | 无 | 无 | 无 | 医疗器械检测机构出具的检测报告 | 无 | 实用新型专利 | 0 | 0 | 没有抽检不合格记录
其它材料肋骨接骨板 | X034 | 心胸外科类 |  | 各种规格 |  |  | YZ0000044 | 常州华森医疗器械有限公司 | 肋骨接骨板 | YZ00022414 | 国产 | 常州华森医疗器械有限公司 |  | 55×14（17、22）、65×14（17、22）、75×14（17、22）；20-430（间隔5）×11（15、19）δ:1.1mm | YLG01;YLG02 |  |  | 块 |  |  | 肋骨接骨板 | 审核通过 | 审核通过 | 审核通过 | 审核通过 | 审核通过 | 审核通过 | 获得ISO 13485 认证证书 | 通过 | 通过 | 医疗器械检测机构出具的检测报告 | 有 | 实用新型专利 | 1 | 1 | 没有抽检不合格记录
肱骨远端锁定接骨板 | R136 | 骨科创伤类 | 纯钛 | 8孔以上 |  |  | YZ0000292 | 苏州市康力骨科器械有限公司 | 锁定肱骨远端 | YZ00022415 | 国产 | 苏州市康力骨科器械有限公司 |  | SDB47、48，3-26孔 | SDB47、48非万向型阳极氧化 |  | 纯钛 | 块 | PVC+透析纸 |  | 金属锁定接骨板系统 | 审核通过 | 审核通过 | 审核通过 | 审核通过 | 审核通过 | 审核通过 | 获得ISO 13485 认证证书 | 通过 | 通过 | 医疗器械检测机构出具的检测报告 | 无 | 外观设计专利,实用新型专利 | 0 | 1 | 没有抽检不合格记录
颌骨牵引器 | U017 | 口腔科类 | 钛 |  |  |  | YZ0000589 | 宁波慈北医疗器械有限公司 | 内固定钛板 | YZ00022416 | 国产 | 宁波慈北医疗器械有限公司 |  | YX0.4-05 | YX0.4-05 |  | 纯钛 | 片 | 医用灭菌袋+塑料复膜 |  | 内固定钛板 | 审核通过 | 审核通过 | 审核通过 | 审核通过 | 审核通过 | 审核通过 | 获得ISO 13485 认证证书 | 通过 | 无 | 生产企业自检报告 | 无 | 实用新型专利 | 0 | 2 | 没有抽检不合格记录
其它材料肋骨接骨板 | X034 | 心胸外科类 |  | 各种规格 |  |  | YZ0000044 | 常州华森医疗器械有限公司 | 肋骨接骨板 | YZ00022417 | 国产 | 常州华森医疗器械有限公司 |  | 75×14（17;22）;55×14（17;22）;65×14（17;22）¦20-430（间隔5）×11（15;19）δ1.1 | YLG 01¦YLG 02 |  | 纯钛 | 块 |  |  | 肋骨接骨板 | 审核通过 | 审核通过 | 审核通过 | 审核通过 | 审核通过 | 审核通过 | 获得ISO 13485 认证证书 | 通过 | 通过 | 医疗器械检测机构出具的检测报告 | 有 | 外观设计专利, | 0 | 1 | 没有抽检不合格记录
其它材料肋骨接骨板 | X034 | 心胸外科类 |  | 各种规格 |  |  | YZ0000044 | 常州华森医疗器械有限公司 | 肋骨接骨板 〔灭菌） | YZ00022418 | 国产 | 常州华森医疗器械有限公司 |  | 55×17;55×22 ｜45×11;45×15;55×15;45×19;55×19 δ1.1 | YLG〈01 ｜ 02 > |  | GB/T13810规定的纯钛 | 块 |  |  | 肋骨接骨板 | 审核通过 | 审核通过 | 审核通过 | 审核通过 | 审核通过 | 审核通过 | 获得ISO 13485 认证证书 | 通过 | 通过 | 医疗器械检测机构出具的检测报告 | 有 | 外观设计专利, | 0 | 1 | 没有抽检不合格记录
其它材料肋骨接骨板 | X034 | 心胸外科类 |  | 各种规格 |  |  | YZ0000044 | 常州华森医疗器械有限公司 | 肋骨接骨板（灭菌） | YZ00022419 | 国产 | 常州华森医疗器械有限公司 |  | 55×17、55×22 ;45×11、45×15、55×15、45×19、55×19 δ:1.1 | YLG01;YLG02 |  | 纯钛 | 块 |  |  | 肋骨接骨板 | 审核通过 | 审核通过 | 审核通过 | 审核通过 | 审核通过 | 审核通过 | 获得ISO 13485 认证证书 | 通过 | 通过 | 医疗器械检测机构出具的检测报告 | 有 | 外观设计专利, | 0 | 1 | 没有抽检不合格记录
跟骨动力加压接骨板 | R346 | 骨科创伤类 | 纯钛 | 2-20孔 |  |  | YZ0000130 | 天津妙娅生物科技有限公司 | 跟骨骨板IV | YZ00022420 | 国产 | 天津妙娅生物科技有限公司 |  | 2~20孔 | AZX-YJQ |  | TA2 | 块 |  |  | 解剖型金属接骨板系统 | 审核通过 | 审核通过 | 审核通过 | 审核通过 | 审核通过 | 审核通过 | 无 | 无 | 无 | 医疗器械检测机构出具的检测报告 | 无 | 实用新型专利 | 0 | 0 | 没有抽检不合格记录
1/3管型锁定加压接骨板 | R008 | 骨科创伤类 | 纯钛 | 2-10孔 |  |  | YZ0000292 | 苏州市康力骨科器械有限公司 | 锁定1/3管型 | YZ00022421 | 国产 | 苏州市康力骨科器械有限公司 |  | SDB04，4-26孔 | SDB04非万向型阳极氧化 |  | 纯钛 | 块 | PVC+透析纸 |  | 金属锁定接骨板系统 | 审核通过 | 审核通过 | 审核通过 | 审核通过 | 审核通过 | 审核通过 | 获得ISO 13485 认证证书 | 通过 | 通过 | 医疗器械检测机构出具的检测报告 | 无 | 外观设计专利,实用新型专利 | 0 | 1 | 没有抽检不合格记录
锁定附着接骨板 | R081 | 骨科创伤类 | 纯钛 |  |  |  | YZ0000044 | 常州华森医疗器械有限公司 | 胸骨板 | YZ00022422 | 国产 | 常州华森医疗器械有限公司 |  | XGB─20、XGB─25、XGB─30、XGB─35 | / |  | 纯钛 | 块 |  |  | 胸骨板 | 审核通过 | 审核通过 | 审核通过 | 审核通过 | 审核通过 | 审核通过 | 获得ISO 13485 认证证书 | 通过 | 通过 | 医疗器械检测机构出具的检测报告 | 有 | 发明专利,实用新型专利 | 0 | 12 | 没有抽检不合格记录
锁定加压接骨板 | R023 | 骨科创伤类 | 纯钛 |  |  |  | YZ0000292 | 苏州市康力骨科器械有限公司 | 锁定尺桡骨 | YZ00022423 | 国产 | 苏州市康力骨科器械有限公司 |  | SDB17（板厚2.5），3-26孔 | SDB17（板厚2.5）非万向型阳极氧化 |  | 纯钛 | 块 | PVC+透析纸 |  | 金属锁定接骨板系统 | 审核通过 | 审核通过 | 审核通过 | 审核通过 | 审核通过 | 审核通过 | 获得ISO 13485 认证证书 | 通过 | 通过 | 医疗器械检测机构出具的检测报告 | 无 | 外观设计专利,实用新型专利 | 0 | 2 | 没有抽检不合格记录
锁定附着接骨板 | R081 | 骨科创伤类 | 纯钛 |  |  |  | YZ0000044 | 常州华森医疗器械有限公司 | 胸骨板〔灭菌） | YZ00022424 | 国产 | 常州华森医疗器械有限公司 |  | XGB─40 调节范围40-45¦XGB─45 调节范围45-50¦XGB─50 调节范围50-55 | XGB─40¦XGB─45¦XGB─50 |  | 纯钛 | 块 |  |  | 胸骨板 | 审核通过 | 审核通过 | 审核通过 | 审核通过 | 审核通过 | 审核通过 | 获得ISO 13485 认证证书 | 通过 | 通过 | 医疗器械检测机构出具的检测报告 | 有 | 发明专利,实用新型专利 | 0 | 12 | 没有抽检不合格记录
锁定附着接骨板 | R081 | 骨科创伤类 | 纯钛 |  |  |  | YZ0000044 | 常州华森医疗器械有限公司 | 胸骨板〔灭菌） | YZ00022425 | 国产 | 常州华森医疗器械有限公司 |  | XGB─20 调节范围20-25¦XGB─25 调节范围25-30¦XGB─30 调节范围30-35¦XGB─35 调节范围35-40 | XGB─20¦XGB─25¦XGB─30¦XGB─35 |  | TA 3 | 块 |  |  | 胸骨板 | 审核通过 | 审核通过 | 审核通过 | 审核通过 | 审核通过 | 审核通过 | 获得ISO 13485 认证证书 | 通过 | 通过 | 医疗器械检测机构出具的检测报告 | 有 | 发明专利, | 0 | 1 | 没有抽检不合格记录
尺骨近端锁定加压接骨板 | R155 | 骨科创伤类 | 纯钛 | 8孔以上 |  |  | YZ0000292 | 苏州市康力骨科器械有限公司 | 锁定尺骨近端 | YZ00022426 | 国产 | 苏州市康力骨科器械有限公司 |  | SDB52、53，3-26孔 | SDB52、53非万向型阳极氧化 |  | 纯钛 | 块 | PVC+透析纸 |  | 金属锁定接骨板系统 | 审核通过 | 审核通过 | 审核通过 | 审核通过 | 审核通过 | 审核通过 | 获得ISO 13485 认证证书 | 通过 | 通过 | 医疗器械检测机构出具的检测报告 | 无 | 外观设计专利,实用新型专利 | 0 | 2 | 没有抽检不合格记录
胫骨直型接骨板 | R316 | 骨科创伤类 | 纯钛 | 2-24孔 |  |  | YZ0000723 | 苏州奥特斯医疗器械科技有限公司 | 直型金属接骨板~限制性胫骨加压接骨板 | YZ00022427 | 国产 | 苏州奥特斯医疗器械科技有限公司 |  | 4孔，厚度:4.6mm,宽度:14mm,长度:82mm¦5孔，厚度:4.6mm,宽度:14mm,长度:96.5mm¦6孔，厚度:4.6mm,宽度:14mm,长度:112.5mm¦7孔，厚度:4.6mm,宽度:14mm,长度:128.5mm¦8孔，厚度:4.6mm,宽度:14mm,长度:144.5mm¦9孔，厚度:4.6mm,宽度:14mm,长度:160.5mm¦10孔，厚度:4.6mm,宽度:14mm,长度:176.5mm¦11孔，厚度:4.6mm,宽度:14mm,长度:192.5mm¦12孔，厚度:4.6mm,宽度:14mm,长度:208.5mm¦13孔，厚度:4.6mm,宽度:14mm,长度:224.5mm¦14孔，厚度:4.6mm,宽度:14mm,长度:240.5mm | ZSQ04¦ ¦ ¦ ¦ ¦ ¦ ¦ ¦ ¦ ¦ | 4～20孔,每1孔为一规格；厚度4.6±0.5mm, 宽度14±0.5mm,长度82～338±2mm,尺寸间距16mm. | 纯钛 | 块 |  |  | 直型金属接骨板~限制性胫骨加压接骨板 | 审核通过 | 审核通过 | 审核通过 | 审核通过 | 审核通过 | 审核通过 | 获得ISO 13485 认证证书 | 无 | 无 | 医疗器械检测机构出具的检测报告 | 无 | 无 | 0 | 1 | 没有抽检不合格记录
纯钛爪形肋骨接骨板 | X031 | 心胸外科类 |  | 各种规格 |  |  | YZ0000044 | 常州华森医疗器械有限公司 | 胸骨接骨板 | YZ00022428 | 国产 | 常州华森医疗器械有限公司 |  | 灭菌 | XGB-20、XGB-25、XGB-30、XGB-35、XGB-40、XGB-45、XGB-50 |  | 纯钛 | 块 |  |  | 胸骨板 | 审核通过 | 审核通过 | 审核通过 | 审核通过 | 审核通过 | 审核通过 | 获得ISO 13485 认证证书 | 通过 | 通过 | 医疗器械检测机构出具的检测报告 | 有 | 发明专利,实用新型专利 | 0 | 12 | 没有抽检不合格记录
桡骨远端锁定加压接骨板 | R173 | 骨科创伤类 | 纯钛 | 2-14孔 |  |  | YZ0000292 | 苏州市康力骨科器械有限公司 | 锁定桡骨远端 | YZ00022429 | 国产 | 苏州市康力骨科器械有限公司 |  | SDB27、29、34、35、30，3-30孔；SDB55，3-26孔 | SDB27、29、34、35、30、55非万向型阳极氧化 |  | 纯钛 | 块 | PVC+透析纸 |  | 金属锁定接骨板系统 | 审核通过 | 审核通过 | 审核通过 | 审核通过 | 审核通过 | 审核通过 | 获得ISO 13485 认证证书 | 通过 | 通过 | 医疗器械检测机构出具的检测报告 | 无 | 外观设计专利,实用新型专利 | 0 | 1 | 没有抽检不合格记录
其它材料肋骨接骨板 | X034 | 心胸外科类 |  | 各种规格 |  |  | YZ0000044 | 常州华森医疗器械有限公司 | 胸骨板（灭菌） | YZ00022430 | 国产 | 常州华森医疗器械有限公司 |  | XGB-30、XGB-35 | XGB-30、XGB-35 |  |  | 块 |  |  | 胸骨板 | 审核通过 | 审核通过 | 审核通过 | 审核通过 | 审核通过 | 审核通过 | 获得ISO 13485 认证证书 | 通过 | 通过 | 医疗器械检测机构出具的检测报告 | 有 | 发明专利,实用新型专利 | 0 | 12 | 没有抽检不合格记录
桡骨近端锁定加压接骨板 | R167 | 骨科创伤类 | 纯钛 | 2-24孔 |  |  | YZ0000292 | 苏州市康力骨科器械有限公司 | 2.7锁定桡骨头 | YZ00022431 | 国产 | 苏州市康力骨科器械有限公司 |  | SDB30，3-30孔，SDB115,3-18孔 | SDB30、115非万向型阳极氧化 |  | 纯钛 | 块 | PVC+透析纸 |  | 金属锁定接骨板系统 | 审核通过 | 审核通过 | 审核通过 | 审核通过 | 审核通过 | 审核通过 | 获得ISO 13485 认证证书 | 通过 | 通过 | 医疗器械检测机构出具的检测报告 | 无 | 外观设计专利,实用新型专利 | 0 | 1 | 没有抽检不合格记录
负压引流敷料 | R723 | 骨科创伤类 |  |  |  |  | YZ0000044 | 常州华森医疗器械有限公司 | 一次性使用负压引流套装（灭菌） | YZ00022432 | 国产 | 常州华森医疗器械有限公司 |  | WSWB-10×10（弧形）¦WSWB-15×5（弧形） | WSWB-10×10¦WSWB-15×5 |  |  | 套 | 透析纸 |  | 一次性使用负压引流套装 | 审核通过 | 审核通过 | 审核通过 | 审核通过 | 审核通过 | 审核通过 | 获得ISO 13485 认证证书 | 通过 | 通过 | 医疗器械检测机构出具的检测报告 | 有 | 发明专利,实用新型专利 | 0 | 1 | 没有抽检不合格记录
负压引流敷料 | R723 | 骨科创伤类 |  |  |  |  | YZ0000044 | 常州华森医疗器械有限公司 | 一次性使用负压引流套装（灭菌） | YZ00022433 | 国产 | 常州华森医疗器械有限公司 |  | WSWB-15×10（平板）¦WSWB-20×10（平板） | WSWB-15×10¦WSWB-20×10 |  |  | 套 | 透析纸 |  | 一次性使用负压引流套装 | 审核通过 | 审核通过 | 审核通过 | 审核通过 | 审核通过 | 审核通过 | 获得ISO 13485 认证证书 | 通过 | 通过 | 医疗器械检测机构出具的检测报告 | 有 | 发明专利,实用新型专利 | 0 | 1 | 没有抽检不合格记录
股骨远端锁定加压接骨板 | R253 | 骨科创伤类 | 纯钛 | 2-20孔 |  |  | YZ0000292 | 苏州市康力骨科器械有限公司 | 锁定股骨远端外侧 | YZ00022434 | 国产 | 苏州市康力骨科器械有限公司 |  | SDB60、62，3-26孔 | SDB60、62非万向型阳极氧化 |  | 纯钛 | 块 | PVC+透析纸 |  | 金属锁定接骨板系统 | 审核通过 | 审核通过 | 审核通过 | 审核通过 | 审核通过 | 审核通过 | 获得ISO 13485 认证证书 | 通过 | 通过 | 医疗器械检测机构出具的检测报告 | 无 | 外观设计专利,实用新型专利 | 0 | 1 | 没有抽检不合格记录
负压引流敷料 | R723 | 骨科创伤类 |  |  |  |  | YZ0000044 | 常州华森医疗器械有限公司 | 一次性使用负压引流套装（灭菌） | YZ00022435 | 国产 | 常州华森医疗器械有限公司 |  | WSWB-15×10（弧形）¦WSWB-20×10（弧形） | WSWB-15×10¦WSWB-20×10 |  |  | 套 | 透析纸 |  | 一次性使用负压引流套装 | 审核通过 | 审核通过 | 审核通过 | 审核通过 | 审核通过 | 审核通过 | 获得ISO 13485 认证证书 | 通过 | 通过 | 医疗器械检测机构出具的检测报告 | 有 | 发明专利,实用新型专利 | 0 | 1 | 没有抽检不合格记录
负压引流敷料 | R723 | 骨科创伤类 |  |  |  |  | YZ0000044 | 常州华森医疗器械有限公司 | 一次性使用负压引流套装（灭菌） | YZ00022436 | 国产 | 常州华森医疗器械有限公司 |  | WSWB-7.5×5 （弧形）¦WSWB-10×5 （弧形） | WSWB-7.5×5¦WSWB-10×5 |  |  | 套 | 透析纸 |  | 一次性使用负压引流套装 | 审核通过 | 审核通过 | 审核通过 | 审核通过 | 审核通过 | 审核通过 | 获得ISO 13485 认证证书 | 通过 | 通过 | 医疗器械检测机构出具的检测报告 | 有 | 发明专利,实用新型专利 | 0 | 1 | 没有抽检不合格记录
负压引流敷料 | R723 | 骨科创伤类 |  |  |  |  | YZ0000044 | 常州华森医疗器械有限公司 | 一次性使用负压引流套装（灭菌） | YZ00022437 | 国产 | 常州华森医疗器械有限公司 |  | WSWB-7.5×5 （平板）¦WSWB-10×5 （平板） | WSWB-7.5×5¦WSWB-10×5 |  |  | 套 | 透析纸 |  | 一次性使用负压引流套装 | 审核通过 | 审核通过 | 审核通过 | 审核通过 | 审核通过 | 审核通过 | 获得ISO 13485 认证证书 | 通过 | 通过 | 医疗器械检测机构出具的检测报告 | 有 | 发明专利,实用新型专利 | 0 | 16 | 没有抽检不合格记录
负压引流敷料 | R723 | 骨科创伤类 |  |  |  |  | YZ0000044 | 常州华森医疗器械有限公司 | 一次性使用负压引流套装（PVA） | YZ00022438 | 国产 | 常州华森医疗器械有限公司 |  | WSWB—15×10 | WSWB—15×10 |  |  | 套 |  |  | 一次性使用负压引流套装 | 审核通过 | 审核通过 | 审核通过 | 审核通过 | 审核通过 | 审核通过 | 获得ISO 13485 认证证书 | 通过 | 通过 | 医疗器械检测机构出具的检测报告 | 有 | 发明专利,实用新型专利 | 0 | 1 | 没有抽检不合格记录
手部掌指骨接骨板 | R188 | 骨科创伤类 | 纯钛 |  |  |  | YZ0000130 | 天津妙娅生物科技有限公司 | 微型骨板 | YZ00022439 | 国产 | 天津妙娅生物科技有限公司 |  | 2~22孔 | AZX-YJQ |  | TA2 | 块 |  |  | 解剖型金属接骨板系统 | 审核通过 | 审核通过 | 审核通过 | 审核通过 | 审核通过 | 审核通过 | 无 | 无 | 无 | 医疗器械检测机构出具的检测报告 | 无 | 实用新型专利 | 0 | 0 | 没有抽检不合格记录
脉冲冲洗器 | S318 | 骨科人工关节类 |  | 各种规格型号 |  |  | YZ0000305 | 广州佳林医疗用品制造有限公司 | 电动脉冲冲洗器 | YZ00022440 | 国产 | 广州佳林医疗用品制造有限公司 |  | W-203 | W-203 |  | PVC | 套 | PVC |  | 电动脉冲冲洗器 | 审核通过 | 审核通过 | 审核通过 | 审核通过 | 审核通过 | 审核通过 | 获得ISO 13485 认证证书 | 通过 | 无 | 医疗器械检测机构出具的检测报告 | 无 | 实用新型专利 | 0 | 1 | 没有抽检不合格记录
脉冲冲洗器 | S318 | 骨科人工关节类 |  | 各种规格型号 |  |  | YZ0000305 | 广州佳林医疗用品制造有限公司 | 电动脉冲冲洗器 | YZ00022441 | 国产 | 广州佳林医疗用品制造有限公司 |  | W-202 | W-202 |  | PVC | 套 | PVC |  | 电动脉冲冲洗器 | 审核通过 | 审核通过 | 审核通过 | 审核通过 | 审核通过 | 审核通过 | 获得ISO 13485 认证证书 | 通过 | 无 | 医疗器械检测机构出具的检测报告 | 无 | 实用新型专利 | 0 | 1 | 没有抽检不合格记录
股骨近端锁定加压接骨板 | R247 | 骨科创伤类 | 纯钛 | 2-20孔 |  |  | YZ0000292 | 苏州市康力骨科器械有限公司 | 锁定股骨近端 | YZ00022442 | 国产 | 苏州市康力骨科器械有限公司 |  | SDB64、65、66、69，3-26孔，SDB113、114,3-4孔 | SDB64、65、66、69、113、114非万向型阳极氧化 |  | 纯钛 | 块 | PVC+透析纸 |  | 金属锁定接骨板系统 | 审核通过 | 审核通过 | 审核通过 | 审核通过 | 审核通过 | 审核通过 | 获得ISO 13485 认证证书 | 通过 | 通过 | 医疗器械检测机构出具的检测报告 | 无 | 外观设计专利,实用新型专利 | 0 | 1 | 没有抽检不合格记录
血透用双腔留置导管（尖端阶梯状） | W009 | 体外循环及血液净化类 | 硅胶和PU | 19-42厘米 | 长期 | 带防反流阀包装 | YZ0000175 | 巴德医疗科技（上海）有限公司 | 透析导管 | YZ00022443 | 进口 | Bard Access Systems,inc. |  | 14.5Fr,19cm，预弯型¦14.5Fr,24cm，预弯型 | 5834150¦5834190 |  | PU | 套 |  |  | 透析导管 Dialysis Catheter | 审核通过 | 审核通过 | 审核通过 | 审核通过 | 审核通过 | 审核通过 | 无 | 通过 | 通过 | 医疗器械检测机构出具的检测报告 | 无 | 无 | 0 | 1 | 没有抽检不合格记录
真空搅拌器 | S317 | 骨科人工关节类 |  | 各种规格型号 |  |  | YZ0000305 | 广州佳林医疗用品制造有限公司 | 一次性骨水泥真空搅拌套件 | YZ00022444 | 国产 | 广州佳林医疗用品制造有限公司 |  | 真空搅拌器 | CL006-01 |  | PVC | 套 | PVC |  | 一次性骨水泥真空搅拌套件 | 审核通过 | 审核通过 | 审核通过 | 审核通过 | 审核通过 | 审核通过 | 获得ISO 13485 认证证书 | 通过 | 无 | 医疗器械检测机构出具的检测报告 | 无 | 实用新型专利 | 0 | 1 | 没有抽检不合格记录
DHS 动力髋锁定接骨板 | R229 | 骨科创伤类 | 纯钛 | 2-16孔 |  |  | YZ0000292 | 苏州市康力骨科器械有限公司 | 锁定DHS | YZ00022445 | 国产 | 苏州市康力骨科器械有限公司 |  | SDB92，3-20孔 | SDB92非万向型阳极氧化 | 适用于骨科手术时作四肢干骺端、锁骨、跟骨、骨盆骨折内固定用。 | 纯钛 | 块 | PVC+透析纸 |  | 金属锁定接骨板系统 | 审核通过 | 审核通过 | 审核通过 | 审核通过 | 审核通过 | 审核通过 | 获得ISO 13485 认证证书 | 通过 | 通过 | 医疗器械检测机构出具的检测报告 | 无 | 外观设计专利,实用新型专利 | 0 | 1 | 没有抽检不合格记录
股骨直型锁定接骨板 | R268 | 骨科创伤类 | 纯钛 | 2-24孔 |  |  | YZ0000292 | 苏州市康力骨科器械有限公司 | 锁定股骨加压Ⅱ型 | YZ00022446 | 国产 | 苏州市康力骨科器械有限公司 |  | SDB16，3-26孔 | SDB16非万向型阳极氧化 |  | 纯钛 | 块 | PVC+透析纸 |  | 金属锁定接骨板系统 | 审核通过 | 审核通过 | 审核通过 | 审核通过 | 审核通过 | 审核通过 | 获得ISO 13485 认证证书 | 通过 | 通过 | 医疗器械检测机构出具的检测报告 | 无 | 外观设计专利,实用新型专利 | 0 | 1 | 没有抽检不合格记录
腓骨远端锁定加压接骨板 | R337 | 骨科创伤类 | 纯钛 | 9孔以上 |  |  | YZ0000292 | 苏州市康力骨科器械有限公司 | 锁定腓骨远端重建 | YZ00022447 | 国产 | 苏州市康力骨科器械有限公司 |  | SDB80，2-26孔 | SDB80非万向型阳极氧化 |  | 纯钛 | 块 | PVC+透析纸 |  | 金属锁定接骨板系统 | 审核通过 | 审核通过 | 审核通过 | 审核通过 | 审核通过 | 审核通过 | 获得ISO 13485 认证证书 | 通过 | 通过 | 医疗器械检测机构出具的检测报告 | 无 | 外观设计专利,实用新型专利 | 0 | 1 | 没有抽检不合格记录
股骨直型接骨板 | R265 | 骨科创伤类 | 纯钛 | 2-24孔 |  |  | YZ0000723 | 苏州奥特斯医疗器械科技有限公司 | 直型金属接骨板~限制性股骨加压接骨板 | YZ00022448 | 国产 | 苏州奥特斯医疗器械科技有限公司 |  | 5孔，厚度:5.5mm,宽度:18mm,长度:106mm¦6孔，厚度:5.5mm,宽度:18mm,长度:124mm¦7孔，厚度:5.5mm,宽度:18mm,长度:142mm¦8孔，厚度:5.5mm,宽度:18mm,长度:160mm¦9孔，厚度:5.5mm,宽度:18mm,长度:178mm¦10孔，厚度:5.5mm,宽度:18mm,长度:196mm¦11孔，厚度:5.5mm,宽度:18mm,长度:214mm¦12孔，厚度:5.5mm,宽度:18mm,长度:232mm¦13孔，厚度:5.5mm,宽度:18mm,长度:250mm¦14孔，厚度:5.5mm,宽度:18mm,长度:268mm¦15孔，厚度:5.5mm,宽度:18mm,长度:286mm¦16孔，厚度:5.5mm,宽度:18mm,长度:304mm | ZSQ04¦ ¦ ¦ ¦ ¦ ¦ ¦ ¦ ¦ ¦ ¦ | 4～22孔,每1孔为一规格；厚度5.5±0.5mm, 宽度18±0.5mm,长度88～412±2mm,尺寸间距18mm. | 纯钛 | 块 |  |  | 直型金属接骨板~限制性股骨加压接骨板 | 审核通过 | 审核通过 | 审核通过 | 审核通过 | 审核通过 | 审核通过 | 获得ISO 13485 认证证书 | 无 | 无 | 医疗器械检测机构出具的检测报告 | 无 | 无 | 0 | 1 | 没有抽检不合格记录
胫骨直型锁定接骨板 | R319 | 骨科创伤类 | 纯钛 | 2-24孔 |  |  | YZ0000292 | 苏州市康力骨科器械有限公司 | 锁定胫骨加压 | YZ00022449 | 国产 | 苏州市康力骨科器械有限公司 |  | SDB17（板厚4.2），3-26孔 | SDB17（板厚4.2）非万向型阳极氧化 |  | 纯钛 | 块 | PVC+透析纸 |  | 金属锁定接骨板系统 | 审核通过 | 审核通过 | 审核通过 | 审核通过 | 审核通过 | 审核通过 | 获得ISO 13485 认证证书 | 通过 | 通过 | 医疗器械检测机构出具的检测报告 | 无 | 外观设计专利,实用新型专利 | 0 | 1 | 没有抽检不合格记录
胫骨远端前外侧锁定加压接骨板 | R307 | 骨科创伤类 | 纯钛 | 2-20孔 |  |  | YZ0000292 | 苏州市康力骨科器械有限公司 | 锁定胫骨远端外侧 | YZ00022450 | 国产 | 苏州市康力骨科器械有限公司 |  | SDB77，3-26孔 | SDB77非万向型阳极氧化 |  | 纯钛 | 块 | PVC+透析纸 |  | 金属锁定接骨板系统 | 审核通过 | 审核通过 | 审核通过 | 审核通过 | 审核通过 | 审核通过 | 获得ISO 13485 认证证书 | 通过 | 通过 | 医疗器械检测机构出具的检测报告 | 无 | 外观设计专利,实用新型专利 | 0 | 1 | 没有抽检不合格记录
胫骨远端内侧锁定加压接骨板 | R304 | 骨科创伤类 | 纯钛 | 2-20孔 |  |  | YZ0000292 | 苏州市康力骨科器械有限公司 | 锁定胫骨远端内侧 | YZ00022451 | 国产 | 苏州市康力骨科器械有限公司 |  | SDB78，3-26孔 | SDB78非万向型阳极氧化 |  | 纯钛 | 块 | PVC+透析纸 |  | 金属锁定接骨板系统 | 审核通过 | 审核通过 | 审核通过 | 审核通过 | 审核通过 | 审核通过 | 获得ISO 13485 认证证书 | 通过 | 通过 | 医疗器械检测机构出具的检测报告 | 无 | 外观设计专利,实用新型专利 | 0 | 1 | 没有抽检不合格记录
胫骨远端前外侧锁定加压接骨板 | R307 | 骨科创伤类 | 纯钛 | 2-20孔 |  |  | YZ0000292 | 苏州市康力骨科器械有限公司 | 锁定胫骨远端前外侧 | YZ00022452 | 国产 | 苏州市康力骨科器械有限公司 |  | SDB76，3-26孔 | SDB76非万向型阳极氧化 |  | 纯钛 | 块 | PVC+透析纸 |  | 金属锁定接骨板系统 | 审核通过 | 审核通过 | 审核通过 | 审核通过 | 审核通过 | 审核通过 | 获得ISO 13485 认证证书 | 通过 | 通过 | 医疗器械检测机构出具的检测报告 | 无 | 实用新型专利 | 0 | 1 | 没有抽检不合格记录
颌骨牵引器 | U017 | 口腔科类 | 钛 |  |  |  | YZ0000589 | 宁波慈北医疗器械有限公司 | 内固定钛板 | YZ00022453 | 国产 | 宁波慈北医疗器械有限公司 |  | ZI2.0-07 | ZI2.0-07 |  | 纯钛 | 片 | 医用灭菌袋+塑料复膜 |  | 内固定钛板 | 审核通过 | 审核通过 | 审核通过 | 审核通过 | 审核通过 | 审核通过 | 获得ISO 13485 认证证书 | 通过 | 无 | 生产企业自检报告 | 无 | 实用新型专利 | 1 | 1 | 没有抽检不合格记录
胫骨近端外侧锁定加压接骨板 | R295 | 骨科创伤类 | 纯钛 | 2-20孔 |  |  | YZ0000292 | 苏州市康力骨科器械有限公司 | 锁定胫骨近端外侧 | YZ00022454 | 国产 | 苏州市康力骨科器械有限公司 |  | SDB68、74、71、75，3-26孔 | SDB68、74、71、75非万向型阳极氧化 |  | 纯钛 | 块 | PVC+透析纸 |  | 金属锁定接骨板系统 | 审核通过 | 审核通过 | 审核通过 | 审核通过 | 审核通过 | 审核通过 | 获得ISO 13485 认证证书 | 通过 | 通过 | 医疗器械检测机构出具的检测报告 | 无 | 发明专利,外观设计专利,实用新型专利 | 0 | 1 | 没有抽检不合格记录
胫骨近端外侧锁定加压接骨板 | R295 | 骨科创伤类 | 纯钛 | 2-20孔 |  |  | YZ0000292 | 苏州市康力骨科器械有限公司 | 锁定胫骨平台板 | YZ00022455 | 国产 | 苏州市康力骨科器械有限公司 |  | SDB72、73，3-26孔 | SDB72、73非万向型阳极氧化 |  | 纯钛 | 块 | PVC+透析纸 |  | 金属锁定接骨板系统 | 审核通过 | 审核通过 | 审核通过 | 审核通过 | 审核通过 | 审核通过 | 获得ISO 13485 认证证书 | 通过 | 通过 | 医疗器械检测机构出具的检测报告 | 无 | 发明专利,外观设计专利,实用新型专利 | 0 | 1 | 没有抽检不合格记录
跟骨锁定加压接骨板 | R349 | 骨科创伤类 | 纯钛 | 2-20孔 |  |  | YZ0000292 | 苏州市康力骨科器械有限公司 | 锁定跟骨板 | YZ00022456 | 国产 | 苏州市康力骨科器械有限公司 |  | SDB101、102、103、105，3-26孔 | SDB101、102、103、105非万向型阳极氧化 |  | 纯钛 | 块 | PVC+透析纸 |  | 金属锁定接骨板系统 | 审核通过 | 审核通过 | 审核通过 | 审核通过 | 审核通过 | 审核通过 | 获得ISO 13485 认证证书 | 通过 | 通过 | 医疗器械检测机构出具的检测报告 | 无 | 外观设计专利,实用新型专利 | 0 | 1 | 没有抽检不合格记录
重建型锁定加压接骨板（直型） | R070 | 骨科创伤类 | 纯钛 | 2-8孔 |  |  | YZ0000292 | 苏州市康力骨科器械有限公司 | 锁定重建板 | YZ00022457 | 国产 | 苏州市康力骨科器械有限公司 |  | SDB13（板厚2.0、3.0），2-26孔 | SDB13（板厚2.0、3.0））非万向型阳极氧化 |  | 纯钛 | 块 | PVC+透析纸 |  | 金属锁定接骨板系统 | 审核通过 | 审核通过 | 审核通过 | 审核通过 | 审核通过 | 审核通过 | 获得ISO 13485 认证证书 | 通过 | 通过 | 医疗器械检测机构出具的检测报告 | 无 | 外观设计专利,实用新型专利 | 0 | 1 | 没有抽检不合格记录
骨盆弧形锁定接骨板 | R206 | 骨科创伤类 | 纯钛 | 2-20孔 |  |  | YZ0000292 | 苏州市康力骨科器械有限公司 | 锁定骨盆重建 | YZ00022458 | 国产 | 苏州市康力骨科器械有限公司 |  | SDB59，3-26孔 | SDB59非万向型阳极氧化 |  | 纯钛 | 块 | PVC+透析纸 |  | 金属锁定接骨板系统 | 审核通过 | 审核通过 | 审核通过 | 审核通过 | 审核通过 | 审核通过 | 获得ISO 13485 认证证书 | 通过 | 通过 | 医疗器械检测机构出具的检测报告 | 无 | 外观设计专利,实用新型专利 | 0 | 1 | 没有抽检不合格记录
离心泵泵头 | W003 | 体外循环及血液净化类 | 聚酯+永磁铁 | 大中小 | 体外循环用 |  | YZ0000296 | 索林医疗（上海）有限公司 | 离心泵头Revolution | YZ00022459 | 进口 | Sorin Group Italia S.r.l. |  | Revolution | Revolution |  |  | 个 |  |  | 离心泵头 | 审核通过 | 审核通过 | 审核通过 | 审核通过 | 审核通过 | 审核通过 | 获得ISO 13485 认证证书 | 无 | 无 | 无 | 无 | 无 | 0 | 0 | 没有抽检不合格记录
离心泵泵头 | W003 | 体外循环及血液净化类 | 聚酯+永磁铁 | 大中小 | 体外循环用 |  | YZ0000296 | 索林医疗（上海）有限公司 | 离心泵头Revolution 5 | YZ00022460 | 进口 | Sorin Group Italia S.r.l. |  | Revolution 5 | Revolution 5 |  |  | 个 |  |  | 离心泵头 | 审核通过 | 审核通过 | 审核通过 | 审核通过 | 审核通过 | 审核通过 | 获得ISO 13485 认证证书 | 无 | 无 | 无 | 无 | 无 | 0 | 0 | 没有抽检不合格记录
手部掌指骨锁定加压接骨板 | R191 | 骨科创伤类 | 纯钛 |  |  |  | YZ0000292 | 苏州市康力骨科器械有限公司 | 锁定KML微型直型 | YZ00022461 | 国产 | 苏州市康力骨科器械有限公司 |  | SDB11、SDB13（板厚1.2-1.5），2-26孔 | SDB11、SDB13（板厚1.2-1.5）非万向型阳极氧化 |  | 纯钛 | 块 | PVC+透析纸 |  | 金属锁定接骨板系统 | 审核通过 | 审核通过 | 审核通过 | 审核通过 | 审核通过 | 审核通过 | 获得ISO 13485 认证证书 | 通过 | 通过 | 医疗器械检测机构出具的检测报告 | 无 | 外观设计专利,实用新型专利 | 0 | 1 | 没有抽检不合格记录
手部掌指骨锁定加压接骨板 | R191 | 骨科创伤类 | 纯钛 |  |  |  | YZ0000292 | 苏州市康力骨科器械有限公司 | 锁定KML微型异型 | YZ00022462 | 国产 | 苏州市康力骨科器械有限公司 |  | SDB25、26、28、32、33、36,3-30孔；SDB93、94、95、97、100，3-26孔。 | SDB25、26、28、32、33、36、93、94、95、97、100非万向型阳极氧化 |  | 纯钛 | 块 | PVC+透析纸 |  | 金属锁定接骨板系统 | 审核通过 | 审核通过 | 审核通过 | 审核通过 | 审核通过 | 审核通过 | 获得ISO 13485 认证证书 | 通过 | 通过 | 医疗器械检测机构出具的检测报告 | 无 | 外观设计专利,实用新型专利 | 0 | 1 | 没有抽检不合格记录
骨盆直行接骨板 | R209 | 骨科创伤类 | 纯钛 | 2-20孔 |  |  | YZ0000130 | 天津妙娅生物科技有限公司 | 重建骨板I | YZ00022463 | 国产 | 天津妙娅生物科技有限公司 |  | 2~20孔 | AZX-ZQ |  | TA2 | 块 |  |  | 直型金属接骨板系统 | 审核通过 | 审核通过 | 审核通过 | 审核通过 | 审核通过 | 审核通过 | 无 | 无 | 无 | 医疗器械检测机构出具的检测报告 | 无 | 实用新型专利 | 0 | 0 | 没有抽检不合格记录
锁定头螺钉 | R452 | 骨科创伤类 | 钛合金 | 2.0mm |  | 自攻 | YZ0000292 | 苏州市康力骨科器械有限公司 | 锁定接骨螺钉 | YZ00022464 | 国产 | 苏州市康力骨科器械有限公司 |  | φ2.0*4-30mm，每1mm为一规格。 | 内三角全螺纹实心φ2.0普通型 |  | 钛合金 | 支 | PVC+透析纸 |  | 金属锁定接骨板系统 | 审核通过 | 审核通过 | 审核通过 | 审核通过 | 审核通过 | 审核通过 | 获得ISO 13485 认证证书 | 通过 | 通过 | 医疗器械检测机构出具的检测报告 | 无 | 外观设计专利,实用新型专利 | 0 | 1 | 没有抽检不合格记录
种植基台 | U041 | 口腔科类 |  |  |  |  | YZ0000743 | 北京莱顿医疗器械有限责任公司 | 多功能基台 | YZ00022465 | 进口 | B.&B. Dental s.r.l. |  | 直径5 - 0° H. 6¦直径4.0- 0°H. 2¦直径4.0- 0°H. 4¦直径4.0- 0°H. 3¦直径5 - 0° H. 5¦直径5 - 0°H. 1¦直径5 - 0°H. 2¦直径5 - 0° H. 4¦直径4.0- 0°H. 1¦直径 4.0- 0°H. 6¦直径5 - 0°H. 3 | INN-4750／6¦SL-4850／2¦SL-4850／4¦SL-4850／3¦INN-4750／5¦INN-4750／1¦INN-4750／2¦INN-4750／4¦SL-4850／1¦SL-4850／6¦INN-4750／3 |  | TC4 | 个 |  |  | 多功能基台 | 审核通过 | 审核通过 | 审核通过 | 审核通过 | 审核通过 | 审核通过 | 获得ISO 13485 认证证书 | 通过 | 无 | 医疗器械检测机构出具的检测报告 | 无 | 无 | 0 | 2 | 没有抽检不合格记录
心肌保护液灌注装置 | W025 | 体外循环及血液净化类 | 复合材料 | 儿童 | 体外循环用 | 儿童 | YZ0000296 | 索林医疗（上海）有限公司 | 心肌停跳液热交换器 | YZ00022466 | 进口 | Sorin Group Italia S.r.l. |  | CSC14 | CSC14 |  |  | 个 |  |  | 心肌停跳液热交换器 | 审核通过 | 审核通过 | 审核通过 | 审核通过 | 审核通过 | 审核通过 | 获得ISO 13485 认证证书 | 无 | 无 | 无 | 无 | 无 | 0 | 0 | 没有抽检不合格记录
锁定头螺钉 | R458 | 骨科创伤类 | 钛合金 | 2.4-2.7mm |  | 自攻 | YZ0000292 | 苏州市康力骨科器械有限公司 | 锁定接骨螺钉 | YZ00022467 | 国产 | 苏州市康力骨科器械有限公司 |  | φ2.5*4-80mm，每1mm为一规格。 | 内梅花全螺纹实心φ2.5普通型 |  | 钛合金 | 支 | PVC+透析纸 |  | 金属锁定接骨板系统 | 审核通过 | 审核通过 | 审核通过 | 审核通过 | 审核通过 | 审核通过 | 获得ISO 13485 认证证书 | 通过 | 通过 | 医疗器械检测机构出具的检测报告 | 无 | 外观设计专利,实用新型专利 | 0 | 1 | 没有抽检不合格记录
锁定头螺钉 | R458 | 骨科创伤类 | 钛合金 | 2.4-2.7mm |  | 自攻 | YZ0000292 | 苏州市康力骨科器械有限公司 | 锁定接骨螺钉 | YZ00022468 | 国产 | 苏州市康力骨科器械有限公司 |  | φ2.7*4-80mm，每1mm为一规格。 | 内梅花全螺纹实心φ2.7普通型 |  | 钛合金 | 支 | PVC+透析纸 |  | 金属锁定接骨板系统 | 审核通过 | 审核通过 | 审核通过 | 审核通过 | 审核通过 | 审核通过 | 获得ISO 13485 认证证书 | 通过 | 通过 | 医疗器械检测机构出具的检测报告 | 无 | 外观设计专利,实用新型专利 | 0 | 1 | 没有抽检不合格记录
锁定头螺钉 | R464 | 骨科创伤类 | 钛合金 | 3.5-4.0mm |  | 自攻 | YZ0000292 | 苏州市康力骨科器械有限公司 | 锁定接骨螺钉 | YZ00022469 | 国产 | 苏州市康力骨科器械有限公司 |  | φ3.5*4-80mm，每1mm为一规格。 | 内梅花全螺纹实心φ3.5普通型 |  | 钛合金 | 支 | PVC+透析纸 |  | 金属锁定接骨板系统 | 审核通过 | 审核通过 | 审核通过 | 审核通过 | 审核通过 | 审核通过 | 获得ISO 13485 认证证书 | 通过 | 通过 | 医疗器械检测机构出具的检测报告 | 无 | 外观设计专利,实用新型专利 | 0 | 1 | 没有抽检不合格记录
中心静脉导管 | V179 | 普外科类 |  | 双腔 |  |  | YZ0000441 | 山东威高集团医用高分子制品股份有限公司 | 一次性使用中心静脉导管包 | YZ00022470 | 国产 | 山东威高集团医用高分子制品股份有限公司 | 一次性使用中心静脉导管包 | ZJD-5Fr2-16Y | ZJD-5Fr2-16Y | 双腔、Y型、导管外径5Fr、长度16cm | ABS\PU、不锈钢等 | 套 |  |  | 一次性使用中心静脉导管包 | 审核通过 | 审核通过 | 审核通过 | 审核通过 | 审核通过 | 审核通过 | 获得ISO 13485 认证证书 | 无 | 通过 | 医疗器械检测机构出具的检测报告 | 无 | 实用新型专利 | 0 | 1 | 没有抽检不合格记录
异形螺钉 | R499 | 骨科创伤类 | 不锈钢 | 2mm-10mm |  |  | YZ0000044 | 常州华森医疗器械有限公司 | 金属接骨螺钉〔皮质骨螺钉〕 | YZ00022471 | 国产 | 常州华森医疗器械有限公司 |  | HA1.5、HA2.0×6-30mm | ΗΑ Q 02〔全螺纹） |  | 不锈钢 | 枚 |  |  | 金属接骨螺钉 | 审核通过 | 审核通过 | 审核通过 | 审核通过 | 审核通过 | 审核通过 | 获得ISO 13485 认证证书 | 无 | 无 | 无 | 无 | 无 | 0 | 1 | 没有抽检不合格记录
锁定头螺钉 | R470 | 骨科创伤类 | 钛合金 | 4.5-5.5mm |  | 自攻 | YZ0000292 | 苏州市康力骨科器械有限公司 | 锁定接骨螺钉 | YZ00022472 | 国产 | 苏州市康力骨科器械有限公司 |  | φ5.0*14-120mm，每1mm为一规格。 | 内梅花全螺纹实心φ5.0普通型 |  | 钛合金 | 支 | PVC+透析纸 |  | 金属锁定接骨板系统 | 审核通过 | 审核通过 | 审核通过 | 审核通过 | 审核通过 | 审核通过 | 获得ISO 13485 认证证书 | 通过 | 通过 | 医疗器械检测机构出具的检测报告 | 无 | 外观设计专利,实用新型专利 | 0 | 1 | 没有抽检不合格记录
腔镜下一次性通用型切割吻合器及一次性直型钉匣 | V158 | 普外科类 |  | 长度≥6cm | 腹腔镜术式 |  | YZ0000644 | 江苏凯尔特医疗科技有限公司 | 一次性腔镜用直线型切割吻合器及切割组件 | YZ00022473 | 国产 | 江苏凯尔特医疗科技有限公司 | 一次性腔镜用直线型切割吻合器及切割组件 | KYNQA¦KYNQB¦KYNQC | KYNQA¦KYNQB¦KYNQC |  | 304不锈钢、医用塑料、钛 | 套 |  |  | 一次性腔镜用直线型切割吻合器及切割组件 | 审核通过 | 审核通过 | 审核通过 | 审核通过 | 审核通过 | 审核通过 | 获得ISO 13485 认证证书 | 无 | 无 | 无 | 无 | 实用新型专利 | 0 | 0 | 没有抽检不合格记录
空心锁定头螺钉 | R410 | 骨科创伤类 | 钛合金 | 6.5mm |  |  | YZ0000292 | 苏州市康力骨科器械有限公司 | 锁定接骨螺钉 | YZ00022474 | 国产 | 苏州市康力骨科器械有限公司 |  | 空心φ6.5*15-120mm，每1mm为一规格。 | 内梅花全螺纹空心φ6.5普通型 |  | 钛合金 | 支 | PVC+透析纸 |  | 金属锁定接骨板系统 | 审核通过 | 审核通过 | 审核通过 | 审核通过 | 审核通过 | 审核通过 | 获得ISO 13485 认证证书 | 通过 | 通过 | 医疗器械检测机构出具的检测报告 | 无 | 外观设计专利,实用新型专利 | 0 | 1 | 没有抽检不合格记录
纯钛爪形肋骨接骨板 | X031 | 心胸外科类 |  | 各种规格 |  |  | YZ0000292 | 苏州市康力骨科器械有限公司 | 肋骨接骨板 | YZ00022475 | 国产 | 苏州市康力骨科器械有限公司 |  | JPQ23，4孔 | JPQ23 | 该产品用于骨科手术时作四肢干骺端、锁骨、跟骨、肋骨、骨盆、髌骨骨折内固定用。 | 纯钛 | 块 | PVC+透析纸 |  | 金属解剖型接骨板 | 审核通过 | 审核通过 | 审核通过 | 审核通过 | 审核通过 | 审核通过 | 获得ISO 13485 认证证书 | 通过 | 通过 | 医疗器械检测机构出具的检测报告 | 无 | 外观设计专利,实用新型专利 | 0 | 2 | 没有抽检不合格记录
中空纤维血液超滤器 | W072 | 体外循环及血液净化类 | 复合材料 | 成人 | 体外循环用 | 成人 | YZ0000296 | 索林医疗（上海）有限公司 | 血液浓缩器DHF06 | YZ00022476 | 进口 | Sorin Group Italia S.r.l. |  | DHF06 | DHF06 |  |  | 个 |  |  | 血液浓缩器 | 审核通过 | 审核通过 | 审核通过 | 审核通过 | 审核通过 | 审核通过 | 获得ISO 13485 认证证书 | 无 | 无 | 无 | 无 | 无 | 0 | 0 | 没有抽检不合格记录
异形螺钉 | R499 | 骨科创伤类 | 不锈钢 | 2mm-10mm |  |  | YZ0000044 | 常州华森医疗器械有限公司 | 金属接骨螺钉〔皮质骨螺钉〕 | YZ00022477 | 国产 | 常州华森医疗器械有限公司 |  | HA1.5、HA2.0×6-30mm、HA2.5*10-50mm、HA2.7*6-20mm、HA3.0*6-20mm、HA3.5*10-50mm、HA4.5*15-70mm | ΗΑ Q〔02／03／04）〔全螺纹） |  | 不锈钢 | 枚 |  |  | 金属接骨螺钉 | 审核通过 | 审核通过 | 审核通过 | 审核通过 | 审核通过 | 审核通过 | 获得ISO 13485 认证证书 | 无 | 无 | 无 | 无 | 无 | 0 | 1 | 没有抽检不合格记录
锁骨干动力加压接骨板 | R093 | 骨科创伤类 | 纯钛 | 4-16孔 |  |  | YZ0000292 | 苏州市康力骨科器械有限公司 | S型锁骨 | YZ00022478 | 国产 | 苏州市康力骨科器械有限公司 |  | JPQ25、26，5-30孔 | JPQ25、26 |  | 纯钛 | 块 | PVC+透析纸 |  | 金属解剖型接骨板 | 审核通过 | 审核通过 | 审核通过 | 审核通过 | 审核通过 | 审核通过 | 获得ISO 13485 认证证书 | 通过 | 通过 | 医疗器械检测机构出具的检测报告 | 无 | 外观设计专利,实用新型专利 | 0 | 2 | 没有抽检不合格记录
锁骨干动力加压接骨板 | R093 | 骨科创伤类 | 纯钛 | 4-16孔 |  |  | YZ0000292 | 苏州市康力骨科器械有限公司 | 锁骨远端支持 | YZ00022479 | 国产 | 苏州市康力骨科器械有限公司 |  | JPQ26，5-30孔 | JPQ26 |  | 纯钛 | 块 | PVC+透析纸 |  | 金属解剖型接骨板 | 审核通过 | 审核通过 | 审核通过 | 审核通过 | 审核通过 | 审核通过 | 获得ISO 13485 认证证书 | 通过 | 通过 | 医疗器械检测机构出具的检测报告 | 无 | 外观设计专利,实用新型专利 | 0 | 2 | 没有抽检不合格记录
椎体成形术系统 | T398 | 骨科脊柱类 |  |  |  | 1套 | YZ0000555 | 贝尔泰克医疗器械江苏有限公司 | 椎体成形术器械 | YZ00022480 | 国产 | 贝尔泰克医疗器械江苏有限公司 | 扩张器 | Φ4.2 | 扩张器Φ4.2 |  | 不锈钢 | 套 | 吸塑材料 |  | 椎体成形术器械 | 审核通过 | 审核通过 | 审核通过 | 审核通过 | 审核通过 | 审核通过 | 获得ISO 13485 认证证书 | 无 | 无 | 医疗器械检测机构出具的检测报告 | 无 | 无 | 0 | 2 | 没有抽检不合格记录
中空纤维血液超滤器 | W073 | 体外循环及血液净化类 | 复合材料 | 儿童 | 体外循环用 | 儿童 | YZ0000296 | 索林医疗（上海）有限公司 | 血液浓缩器DHF02 | YZ00022481 | 进口 | Sorin Group Italia S.r.l. |  | DHF02 | DHF02 |  |  | 个 |  |  | 血液浓缩器 | 审核通过 | 审核通过 | 审核通过 | 审核通过 | 审核通过 | 审核通过 | 获得ISO 13485 认证证书 | 无 | 无 | 无 | 无 | 无 | 0 | 0 | 没有抽检不合格记录
中心静脉导管 | V180 | 普外科类 |  | 三腔 |  |  | YZ0000441 | 山东威高集团医用高分子制品股份有限公司 | 一次性使用中心静脉导管包 | YZ00022482 | 国产 | 山东威高集团医用高分子制品股份有限公司 | 一次性使用中心静脉导管包 | ZJD-7Fr3-20Y | ZJD-7Fr3-20Y | 三腔、Y型、导管外径7Fr、长度20cm | ABS\PU、不锈钢等 | 套 |  |  | 一次性使用中心静脉导管包 | 审核通过 | 审核通过 | 审核通过 | 审核通过 | 审核通过 | 审核通过 | 获得ISO 13485 认证证书 | 无 | 通过 | 医疗器械检测机构出具的检测报告 | 无 | 实用新型专利 | 0 | 1 | 没有抽检不合格记录
锁骨钩动力加压接骨板 | R099 | 骨科创伤类 | 纯钛 | 4-10孔 |  |  | YZ0000292 | 苏州市康力骨科器械有限公司 | 肩锁钩板 | YZ00022483 | 国产 | 苏州市康力骨科器械有限公司 |  | JPQ24，5-30孔 | JPQ24 |  | 纯钛 | 块 | PVC+透析纸 |  | 金属解剖型接骨板 | 审核通过 | 审核通过 | 审核通过 | 审核通过 | 审核通过 | 审核通过 | 获得ISO 13485 认证证书 | 通过 | 通过 | 医疗器械检测机构出具的检测报告 | 无 | 外观设计专利,实用新型专利 | 0 | 2 | 没有抽检不合格记录
异形螺钉 | R499 | 骨科创伤类 | 不锈钢 | 2mm-10mm |  |  | YZ0000044 | 常州华森医疗器械有限公司 | 金属接骨螺钉〔皮质骨螺钉〕 | YZ00022484 | 国产 | 常州华森医疗器械有限公司 |  | ΗΑ⒊5 | ΗΑ Q 03〔全螺纹） |  | 不锈钢 | 枚 |  |  | 金属接骨螺钉 | 审核通过 | 审核通过 | 审核通过 | 审核通过 | 审核通过 | 审核通过 | 获得ISO 13485 认证证书 | 无 | 无 | 无 | 无 | 无 | 0 | 1 | 没有抽检不合格记录
一次性吻合环 | V154 | 普外科类 |  | 各种规格 | 传统开放术式 |  | YZ0000644 | 江苏凯尔特医疗科技有限公司 | 一次性使用包皮切割吻合器 | YZ00022485 | 国产 | 江苏凯尔特医疗科技有限公司 | 一次性使用包皮切割吻合器 | KYBP(A/B)-11¦KYBP(A/B)-13¦KYBP(A/B)-16¦KYBP(A/B)-19¦KYBP(A/B)-21¦KYBP(A/B)-25¦KYBP(A/B)-28¦KYBP(A/B)-31¦KYBP(A/B)-34 | KYBP(A/B)-11¦KYBP(A/B)-13¦KYBP(A/B)-16¦KYBP(A/B)-19¦KYBP(A/B)-21¦KYBP(A/B)-25¦KYBP(A/B)-28¦KYBP(A/B)-31¦KYBP(A/B)-34 |  |  | 套 |  |  | 一次性使用包皮切割吻合器 | 审核通过 | 审核通过 | 审核通过 | 审核通过 | 审核通过 | 审核通过 | 获得ISO 13485 认证证书 | 无 | 无 | 无 | 无 | 实用新型专利 | 0 | 0 | 没有抽检不合格记录
肱骨近端接骨板 | R111 | 骨科创伤类 | 纯钛 | 3-9孔 |  |  | YZ0000292 | 苏州市康力骨科器械有限公司 | 肱骨近端髁Ⅲ型 | YZ00022486 | 国产 | 苏州市康力骨科器械有限公司 |  | JPQ10、12，3-30孔 | JPQ10、12 |  | 纯钛 | 块 | PVC+透析纸 |  | 金属解剖型接骨板 | 审核通过 | 审核通过 | 审核通过 | 审核通过 | 审核通过 | 审核通过 | 获得ISO 13485 认证证书 | 通过 | 通过 | 医疗器械检测机构出具的检测报告 | 无 | 外观设计专利,实用新型专利 | 0 | 2 | 没有抽检不合格记录
肱骨远端接骨板 | R124 | 骨科创伤类 | 纯钛 | 2-8孔 |  |  | YZ0000292 | 苏州市康力骨科器械有限公司 | 肱骨远端 | YZ00022487 | 国产 | 苏州市康力骨科器械有限公司 |  | JPQ15、17、18，3-30孔 | JPQ15、17、18 |  | 纯钛 | 块 | PVC+透析纸 |  | 金属解剖型接骨板 | 审核通过 | 审核通过 | 审核通过 | 审核通过 | 审核通过 | 审核通过 | 获得ISO 13485 认证证书 | 通过 | 通过 | 医疗器械检测机构出具的检测报告 | 无 | 外观设计专利,实用新型专利 | 0 | 2 | 没有抽检不合格记录
尺骨近端动力加压接骨板 | R149 | 骨科创伤类 | 纯钛 | 2-18孔 |  |  | YZ0000292 | 苏州市康力骨科器械有限公司 | 鹰嘴钩板 | YZ00022488 | 国产 | 苏州市康力骨科器械有限公司 |  | JPQ19、20，3-30孔 | JPQ19、20 |  | 纯钛 | 块 | PVC+透析纸 |  | 金属解剖型接骨板 | 审核通过 | 审核通过 | 审核通过 | 审核通过 | 审核通过 | 审核通过 | 获得ISO 13485 认证证书 | 通过 | 通过 | 医疗器械检测机构出具的检测报告 | 无 | 外观设计专利,实用新型专利 | 0 | 2 | 没有抽检不合格记录
机械瓣（环内瓣） | X001 | 心胸外科类 | 各种材质 | 各种规格 |  |  | YZ0000296 | 索林医疗（上海）有限公司 | 人工心脏瓣膜Reduce | YZ00022489 | 进口 | Sorin Group Italia S.r.l. |  | R5-019¦R5-021¦R5-023¦R5-025¦R5-027¦R5-029¦ ¦ | R5-019¦R5-021¦R5-023¦R5-025¦R5-027¦R5-029¦ ¦ |  |  | 个 |  |  | 人工心脏瓣膜 | 审核通过 | 审核通过 | 审核通过 | 审核通过 | 审核通过 | 审核通过 | 获得ISO 13485 认证证书 | 无 | 无 | 无 | 无 | 无 | 0 | 0 | 没有抽检不合格记录
机械瓣（环内瓣） | X001 | 心胸外科类 | 各种材质 | 各种规格 |  |  | YZ0000296 | 索林医疗（上海）有限公司 | 人工心脏瓣膜Standard | YZ00022490 | 进口 | Sorin Group Italia S.r.l. |  | M7-025¦M7-027¦M7-029¦M7-031¦M7-033¦ ¦ ¦ ¦ ¦ | M7-025¦M7-027¦M7-029¦M7-031¦M7-033¦ ¦ ¦ ¦ ¦ |  |  | 个 |  |  | 人工心脏瓣膜 | 审核通过 | 审核通过 | 审核通过 | 审核通过 | 审核通过 | 审核通过 | 获得ISO 13485 认证证书 | 无 | 无 | 无 | 无 | 无 | 0 | 0 | 没有抽检不合格记录
机械瓣（环内瓣） | X001 | 心胸外科类 | 各种材质 | 各种规格 |  |  | YZ0000296 | 索林医疗（上海）有限公司 | 人工心脏瓣膜Orbis | YZ00022491 | 进口 | Sorin Group Italia S.r.l. |  | M2-021¦M2-023¦M2-025¦M2-027¦M2-029¦M2-031¦M2-033¦A1-019¦A1-021¦A1-023¦A1-025¦A1-027¦A1-029¦A1-031 | M2-021¦M2-023¦M2-025¦M2-027¦M2-029¦M2-031¦M2-033¦A1-019¦A1-021¦A1-023¦A1-025¦A1-027¦A1-029¦A1-031 |  |  | 个 |  |  | 人工心脏瓣膜 | 审核通过 | 审核通过 | 审核通过 | 审核通过 | 审核通过 | 审核通过 | 获得ISO 13485 认证证书 | 无 | 无 | 无 | 无 | 无 | 0 | 0 | 没有抽检不合格记录
机械瓣（环内瓣） | X001 | 心胸外科类 | 各种材质 | 各种规格 |  |  | YZ0000296 | 索林医疗（上海）有限公司 | 双叶人工心脏瓣膜Fitline | YZ00022492 | 进口 | Sorin Group Italia S.r.l. |  | ART19LFA¦ART21LFA¦ART23LFA¦ART25LFA¦ART27LFA¦ART29LFA¦ART31LFA¦MTR19LFM¦MTR21LFM¦MTR23LFM¦MTR25LFM¦MTR27LFM¦MTR29LFM¦MTR31LFM¦MTR33LFM | ART19LFA¦ART21LFA¦ART23LFA¦ART25LFA¦ART27LFA¦ART29LFA¦ART31LFA¦MTR19LFM¦MTR21LFM¦MTR23LFM¦MTR25LFM¦MTR27LFM¦MTR29LFM¦MTR31LFM¦MTR33LFM |  |  | 个 |  |  | 双叶人工机械瓣膜 | 审核通过 | 审核通过 | 审核通过 | 审核通过 | 审核通过 | 审核通过 | 获得ISO 13485 认证证书 | 无 | 无 | 无 | 无 | 无 | 0 | 0 | 没有抽检不合格记录
桡骨远端动力加压接骨板 | R170 | 骨科创伤类 | 纯钛 | 2-14孔 |  |  | YZ0000292 | 苏州市康力骨科器械有限公司 | 桡骨斜T重建 | YZ00022493 | 国产 | 苏州市康力骨科器械有限公司 |  | JPQ02，4-20孔；JPQ05，4-30孔；JPQ22，14孔 | JPQ02、JPQ05、JPQ22 |  | 纯钛 | 块 | PVC+透析纸 |  | 金属解剖型接骨板 | 审核通过 | 审核通过 | 审核通过 | 审核通过 | 审核通过 | 审核通过 | 获得ISO 13485 认证证书 | 通过 | 通过 | 医疗器械检测机构出具的检测报告 | 无 | 外观设计专利,实用新型专利 | 0 | 2 | 没有抽检不合格记录
骨盆直行接骨板 | R209 | 骨科创伤类 | 纯钛 | 2-20孔 |  |  | YZ0000130 | 天津妙娅生物科技有限公司 | 重建骨板II | YZ00022494 | 国产 | 天津妙娅生物科技有限公司 |  | 2~20孔 | AZX-ZQ |  | TA2 | 块 |  |  | 直型金属接骨板系统 | 审核通过 | 审核通过 | 审核通过 | 审核通过 | 审核通过 | 审核通过 | 无 | 无 | 无 | 医疗器械检测机构出具的检测报告 | 无 | 实用新型专利 | 0 | 0 | 没有抽检不合格记录
异形螺钉 | R499 | 骨科创伤类 | 不锈钢 | 2mm-10mm |  |  | YZ0000044 | 常州华森医疗器械有限公司 | 金属接骨螺钉〔皮质骨螺钉〕 | YZ00022495 | 国产 | 常州华森医疗器械有限公司 |  | ΗΑ⒋5 | ΗΑ Q 03〔全螺纹） |  | 不锈钢 | 枚 |  |  | 金属接骨螺钉 | 审核通过 | 审核通过 | 审核通过 | 审核通过 | 审核通过 | 审核通过 | 获得ISO 13485 认证证书 | 无 | 无 | 无 | 无 | 无 | 0 | 1 | 没有抽检不合格记录
中心静脉导管 | V180 | 普外科类 |  | 三腔 |  |  | YZ0000441 | 山东威高集团医用高分子制品股份有限公司 | 一次性使用中心静脉导管包 | YZ00022496 | 国产 | 山东威高集团医用高分子制品股份有限公司 | 一次性使用中心静脉导管包 | ZJD-7Fr3-20Y（N） | ZJD-7Fr3-20Y（N） | 三腔、Y型、导管外径7Fr、长度20cm、镍钛导丝 | ABS\PU、不锈钢等 | 套 |  |  | 一次性使用中心静脉导管包 | 审核通过 | 审核通过 | 审核通过 | 审核通过 | 审核通过 | 审核通过 | 获得ISO 13485 认证证书 | 无 | 通过 | 医疗器械检测机构出具的检测报告 | 无 | 实用新型专利 | 0 | 0 | 没有抽检不合格记录
机械瓣（环上瓣） | X002 | 心胸外科类 | 各种材质 | 各种规格 |  |  | YZ0000296 | 索林医疗（上海）有限公司 | 人工心脏瓣膜Optiform | YZ00022497 | 进口 | Sorin Group Italia S.r.l. |  | F7-021¦F7-023¦F7-025¦F7-027¦F7-029¦F7-031¦F7-033¦ | F7-021¦F7-023¦F7-025¦F7-027¦F7-029¦F7-031¦F7-033¦ |  |  | 个 |  |  | 人工心脏瓣膜 | 审核通过 | 审核通过 | 审核通过 | 审核通过 | 审核通过 | 审核通过 | 获得ISO 13485 认证证书 | 无 | 无 | 无 | 无 | 无 | 0 | 0 | 没有抽检不合格记录
机械瓣（环上瓣） | X002 | 心胸外科类 | 各种材质 | 各种规格 |  |  | YZ0000296 | 索林医疗（上海）有限公司 | 人工心脏瓣膜Tophat | YZ00022498 | 进口 | Sorin Group Italia S.r.l. |  | S5-019¦S5-021¦S5-023¦S5-025¦S5-027¦ ¦ ¦ | S5-019¦S5-021¦S5-023¦S5-025¦S5-027¦ ¦ ¦ |  |  | 个 |  |  | 人工心脏瓣膜 | 审核通过 | 审核通过 | 审核通过 | 审核通过 | 审核通过 | 审核通过 | 获得ISO 13485 认证证书 | 无 | 无 | 无 | 无 | 无 | 0 | 0 | 没有抽检不合格记录
机械瓣（环上瓣） | X002 | 心胸外科类 | 各种材质 | 各种规格 |  |  | YZ0000296 | 索林医疗（上海）有限公司 | 双叶人工心脏瓣膜Slimline | YZ00022499 | 进口 | Sorin Group Italia S.r.l. |  | ART17LSA¦ART27LSA¦ART25LSA¦ART23LSA¦ART21LSA¦ART19LSA | ART17LSA¦ART27LSA¦ART25LSA¦ART23LSA¦ART21LSA¦ART19LSA |  |  | 个 |  |  | 双叶人工机械瓣膜 | 审核通过 | 审核通过 | 审核通过 | 审核通过 | 审核通过 | 审核通过 | 获得ISO 13485 认证证书 | 无 | 无 | 无 | 无 | 无 | 0 | 0 | 没有抽检不合格记录
机械瓣（环上瓣） | X002 | 心胸外科类 | 各种材质 | 各种规格 |  |  | YZ0000296 | 索林医疗（上海）有限公司 | 双叶人工心脏瓣膜Overline | YZ00022500 | 进口 | Sorin Group Italia S.r.l. |  | ART16LOV¦ART24LOV¦ART22LOV¦ART20LOV¦ART18LOV¦ ¦ | ART16LOV¦ART24LOV¦ART22LOV¦ART20LOV¦ART18LOV¦ ¦ |  |  | 个 |  |  | 双叶人工机械瓣膜 | 审核通过 | 审核通过 | 审核通过 | 审核通过 | 审核通过 | 审核通过 | 获得ISO 13485 认证证书 | 无 | 无 | 无 | 无 | 无 | 0 | 0 | 没有抽检不合格记录
桡骨远端掌侧锁定加压接骨板 | R178 | 骨科创伤类 | 钛合金 | 2-14孔 |  |  | YZ0000221 | 北京百优华泰医疗科技有限公司 | 防冷焊接同步加压-桡骨远端双排孔锁定板 | YZ00022501 | 进口 | aap Implantate AG |  | PW2541-33-2；PW2541-34-2；PW2541-36-2；PW2542-33-2；PW2542-34-2；PW2542-36-2 | PW2541-33-2；PW2541-34-2；PW2541-36-2；PW2542-33-2；PW2542-34-2；PW2542-36-2 |  |  | 块 |  |  | 金属锁定接骨板系统 | 未提交 | 未提交 | 审核通过 | 审核通过 | 审核通过 | 审核通过 | 无 | [7 empty] | 没有抽检不合格记录
主动脉带瓣管道 | X003 | 心胸外科类 | 各种材质 | 各种规格 |  |  | YZ0000296 | 索林医疗（上海）有限公司 | 带主动脉瓣血管AP | YZ00022502 | 进口 | Sorin Group Italia S.r.l. |  | AP-021¦AP-033¦AP-031¦AP-029¦AP-027¦AP-025¦AP-023 | AP-021¦AP-033¦AP-031¦AP-029¦AP-027¦AP-025¦AP-023 |  |  | 个 |  |  | 带主动脉瓣血管 | 审核通过 | 审核通过 | 审核通过 | 审核通过 | 审核通过 | 审核通过 | 获得ISO 13485 认证证书 | 无 | 无 | 无 | 无 | 无 | 0 | 0 | 没有抽检不合格记录
主动脉带瓣管道 | X003 | 心胸外科类 | 各种材质 | 各种规格 |  |  | YZ0000296 | 索林医疗（上海）有限公司 | 带主动脉瓣血管CP | YZ00022503 | 进口 | Sorin Group Italia S.r.l. |  | CP-021¦CP-023¦CP-025¦CP-027¦CP-029 | CP-021¦CP-023¦CP-025¦CP-027¦CP-029 |  |  | 个 |  |  | 带主动脉瓣血管 | 审核通过 | 审核通过 | 审核通过 | 审核通过 | 审核通过 | 审核通过 | 获得ISO 13485 认证证书 | 无 | 无 | 无 | 无 | 无 | 0 | 0 | 没有抽检不合格记录
异形螺钉 | R499 | 骨科创伤类 | 不锈钢 | 2mm-10mm |  |  | YZ0000044 | 常州华森医疗器械有限公司 | 金属接骨螺钉〔松质骨螺钉〕 | YZ00022504 | 国产 | 常州华森医疗器械有限公司 |  | ΗΒ 4.0、6.5 | ΗΒ Q 03〔Ⅱ） |  | 不锈钢 | 枚 |  |  | 金属接骨螺钉 | 审核通过 | 审核通过 | 审核通过 | 审核通过 | 审核通过 | 审核通过 | 获得ISO 13485 认证证书 | 无 | 无 | 无 | 无 | 无 | 0 | 1 | 没有抽检不合格记录
种植基台 | U041 | 口腔科类 |  |  |  |  | YZ0000743 | 北京莱顿医疗器械有限责任公司 | 多功能基台 | YZ00022505 | 进口 | B.&B. Dental s.r.l. |  | 直径 4.0- 17°H. 1¦直径4.0- 17°H. 2¦直径5 - 17° H. 5¦直径5 - 15°H. 2¦直径5 - 25°H. 2¦直径 5 - 17° H. 6¦直径 5 - 30° H. 5¦直径5 - 30° H. 6¦直径4.0- 30°H. 3¦直径5 - 30° H. 4¦直径5 - 17° H. 4¦直径5 - 25°H. 1¦直径 4.0- 30°H. 1¦直径5 - 15°H. 1¦直径4.0- 17°H. 3¦直径4.0- 30°H. 2 | SL-1740／1¦SL-1740／2¦INN-1750／5¦INN-1750／2¦INN-3050／2¦INN-1750／6¦INN-3050／5¦INN-3050／6¦SL-3040／3¦INN-3050／4¦INN-1750／4¦INN-3050／1¦SL-3040／1¦INN-1760／1¦SL-1740／3¦SL-3040／2 |  | TC4 | 个 |  |  | 多功能基台 | 审核通过 | 审核通过 | 审核通过 | 审核通过 | 审核通过 | 审核通过 | 获得ISO 13485 认证证书 | 通过 | 无 | 医疗器械检测机构出具的检测报告 | 无 | 无 | 0 | 2 | 没有抽检不合格记录
血透用双腔留置导管（尖端阶梯状） | W009 | 体外循环及血液净化类 | 硅胶和PU | 19-42厘米 | 长期 | 带防反流阀包装 | YZ0000175 | 巴德医疗科技（上海）有限公司 | 血液净化中心静脉导管及附件 | YZ00022506 | 进口 | Bard Access Systems,inc. |  | 14.5Fr，19cm，预装支撑导丝¦14.5Fr，24cm | 6903190¦6905240 |  | PU | 套 |  |  | 血液净化中心静脉导管及附件 | 审核通过 | 审核通过 | 审核通过 | 审核通过 | 审核通过 | 审核通过 | 无 | 通过 | 通过 | 医疗器械检测机构出具的检测报告 | 无 | 无 | 0 | 1 | 没有抽检不合格记录
骨盆直行接骨板 | R209 | 骨科创伤类 | 纯钛 | 2-20孔 |  |  | YZ0000130 | 天津妙娅生物科技有限公司 | 重建骨板 III | YZ00022507 | 国产 | 天津妙娅生物科技有限公司 |  | 2~20孔 | AZX-ZQ |  | TA2 | 块 |  |  | 直型金属接骨板系统 | 审核通过 | 审核通过 | 审核通过 | 审核通过 | 审核通过 | 审核通过 | 无 | 无 | 无 | 医疗器械检测机构出具的检测报告 | 无 | 实用新型专利 | 0 | 0 | 没有抽检不合格记录
瓣膜成形环（O型环） | X006 | 心胸外科类 | 各种材质 | 各种规格 |  |  | YZ0000296 | 索林医疗（上海）有限公司 | 瓣膜成形环SAM | YZ00022508 | 进口 | Sorin Group Italia S.r.l. |  | SA26M¦SA40M¦SA38M¦SA36M¦SA34M¦SA32M¦SA30M¦SA28M | SA26M¦SA40M¦SA38M¦SA36M¦SA34M¦SA32M¦SA30M¦SA28M |  |  | 个 |  |  | 瓣膜成形环（商品名：SOVERING） | 审核通过 | 审核通过 | 审核通过 | 审核通过 | 审核通过 | 审核通过 | 获得ISO 13485 认证证书 | 无 | 无 | 无 | 无 | 无 | 1 | 0 | 没有抽检不合格记录
瓣膜成形环（O型环） | X006 | 心胸外科类 | 各种材质 | 各种规格 |  |  | YZ0000296 | 索林医疗（上海）有限公司 | 瓣膜成形环MEMO 3D | YZ00022509 | 进口 | Sorin Group Italia S.r.l. |  | SMD24¦SMD26¦SMD28¦SMD30¦SMD32¦SMD34¦SMD36¦SMD38 | SMD24¦SMD26¦SMD28¦SMD30¦SMD32¦SMD34¦SMD36¦SMD38 |  |  | 个 |  |  | 瓣膜成型环 | 审核通过 | 审核通过 | 审核通过 | 审核通过 | 审核通过 | 审核通过 | 获得ISO 13485 认证证书 | 无 | 无 | 无 | 无 | 无 | 0 | 0 | 没有抽检不合格记录
胫骨近端外侧锁定加压接骨板 | R294 | 骨科创伤类 | 钛合金 | 2-20孔 |  |  | YZ0000221 | 北京百优华泰医疗科技有限公司 | 防冷焊接同步加压-胫骨近端外侧锁定板（头部四孔） | YZ00022510 | 进口 | aap Implantate AG |  | PA 3541-05-2；PA 3541-07-2；PA 3542-05-2；PA 3542-07-2 | PA 3541-05-2；PA 3541-07-2；PA 3542-05-2；PA 3542-07-2 |  |  | 块 |  |  | 金属锁定接骨板系统 | 未提交 | 未提交 | 审核通过 | 审核通过 | 审核通过 | 审核通过 | 无 | [7 empty] | 没有抽检不合格记录
胫骨近端外侧锁定加压接骨板 | R294 | 骨科创伤类 | 钛合金 | 2-20孔 |  |  | YZ0000221 | 北京百优华泰医疗科技有限公司 | 防冷焊接同步加压-胫骨近端外侧锁定板（头部四孔） | YZ00022511 | 进口 | aap Implantate AG |  | PA 3541-09-2；PA 3541-12-2；PA 3542-09-2；PA 3542-12-2 | PA 3541-09-2；PA 3541-12-2；PA 3542-09-2；PA 3542-12-2 |  |  | 块 |  |  | 金属锁定接骨板系统 | 未提交 | 未提交 | 审核通过 | 审核通过 | 审核通过 | 审核通过 | 无 | [7 empty] | 没有抽检不合格记录
胫骨近端外侧锁定加压接骨板 | R294 | 骨科创伤类 | 钛合金 | 2-20孔 |  |  | YZ0000221 | 北京百优华泰医疗科技有限公司 | 防冷焊接同步加压-胫骨近端外侧锁定板（头部四孔） | YZ00022512 | 进口 | aap Implantate AG |  | PA 3541-15-2；PA 3541-17-2；PA 3542-15-2；PA 3542-17-2 | PA 3541-15-2；PA 3541-17-2；PA 3542-15-2；PA 3542-17-2 |  |  | 块 |  |  | 金属锁定接骨板系统 | 未提交 | 未提交 | 审核通过 | 审核通过 | 审核通过 | 审核通过 | 无 | [7 empty] | 没有抽检不合格记录
瓣膜成形环（C型环） | X007 | 心胸外科类 | 各种材质 | 各种规格 |  |  | YZ0000296 | 索林医疗（上海）有限公司 | 瓣膜成形环二尖瓣 | YZ00022513 | 进口 | Sorin Group Italia S.r.l. |  | SB26M¦SB40M¦SB38M¦SB36M¦SB34M¦SB32M¦SB30M¦SB28M | SB26M¦SB40M¦SB38M¦SB36M¦SB34M¦SB32M¦SB30M¦SB28M |  |  | 个 |  |  | 瓣膜成形环（商品名：SOVERING） | 审核通过 | 审核通过 | 审核通过 | 审核通过 | 审核通过 | 审核通过 | 获得ISO 13485 认证证书 | 无 | 无 | 无 | 无 | 无 | 0 | 0 | 没有抽检不合格记录
瓣膜成形环（C型环） | X007 | 心胸外科类 | 各种材质 | 各种规格 |  |  | YZ0000296 | 索林医疗（上海）有限公司 | 瓣膜成形环三尖瓣 | YZ00022514 | 进口 | Sorin Group Italia S.r.l. |  | SB28T¦SB30T¦SB32T¦SB34T¦SB36T¦ ¦ | SB28T¦SB30T¦SB32T¦SB34T¦SB36T¦ ¦ |  |  | 个 |  |  | 瓣膜成形环（商品名：SOVERING） | 审核通过 | 审核通过 | 审核通过 | 审核通过 | 审核通过 | 审核通过 | 获得ISO 13485 认证证书 | 无 | 无 | 无 | 无 | 无 | 0 | 0 | 没有抽检不合格记录
膜肺(带涂层)-带储血槽 | X041 | 心胸外科类 |  | 儿童 |  |  | YZ0000296 | 索林医疗（上海）有限公司 | 膜式氧合器D100 D101 | YZ00022515 | 进口 | Sorin Group Italia S.r.l. |  | D101¦D100 | D101¦D100 |  |  | 个 |  |  | 膜式氧合器 | 审核通过 | 审核通过 | 审核通过 | 审核通过 | 审核通过 | 审核通过 | 获得ISO 13485 认证证书 | 通过 | 无 | 医疗器械检测机构出具的检测报告 | 无 | 无 | 0 | 9 | 没有抽检不合格记录
腰椎经椎间孔融合器 | T395 | 骨科脊柱类 | PEEK |  |  |  | YZ0000225 | 青岛飞人医疗科技有限公司 | 腰椎融合器（PTLIF） | YZ00022516 | 进口 | BM KOREA CO., LTD |  | H=8mm，W=11mm，L=28mm，A=0°¦H=9mm，W=11mm，L=28mm，A=0°¦H=10mm，W=11mm，L=28mm，A=0°¦H=11mm，W=11mm，L=28mm，A=0°¦H=12mm，W=11mm，L=28mm，A=0°¦H=13mm，W=11mm，L=28mm，A=0°¦H=14mm，W=11mm，L=28mm，A=0°¦H=15mm，W=11mm，L=28mm，A=0°¦H=8mm，W=11mm，L=32mm，A=0°¦H=9mm，W=11mm，L=32mm，A=0°¦H=10mm，W=11mm，L=32mm，A=0°¦H=11mm，W=11mm，L=32mm，A=0°¦H=12mm，W=11mm，L=32mm，A=0°¦H=13mm，W=11mm，L=32mm，A=0°¦H=14mm，W=11mm，L=32mm，A=0°¦H=15mm，W=11mm，L=32mm，A=0° | SPT0828¦SPT0928¦SPT1028¦SPT1128¦SPT1228¦SPT1328¦SPT1428¦SPT1528¦SPT0832¦SPT0932¦SPT1032¦SPT1132¦SPT1232¦SPT1332¦SPT1432¦SPT1532 |  | PEEK | 个 |  |  | 腰椎融合器 | 审核通过 | 审核通过 | 审核通过 | 审核通过 | 审核通过 | 审核通过 | 无 | 无 | 无 | 无 | 无 | 无 | 0 | 0 | 没有抽检不合格记录
颈椎前路板 | T005 | 骨科脊柱类 | 钛合金 | 16mm-110mm |  | 1板 | YZ0000119 | 天津市威曼生物材料有限公司 | 颈椎前路带锁钢板-IV | YZ00022517 | 国产 | 天津市威曼生物材料有限公司 |  | （21-110）×（4-12）孔 长度×孔数 | J-JQS-07 |  | 钛合金 | 块 |  |  | 脊柱前路内固定器 | 审核通过 | 审核通过 | 审核通过 | 审核通过 | 审核通过 | 审核通过 | 获得ISO 13485 认证证书 | 通过 | 无 | 医疗器械检测机构出具的检测报告 | 无 | 无 | 0 | 0 | 没有抽检不合格记录
颈椎前路钛板螺钉 | T041 | 骨科脊柱类 | 钛合金 | 固定型自攻螺钉 |  | 1螺钉 | YZ0000119 | 天津市威曼生物材料有限公司 | 螺钉 | YZ00022518 | 国产 | 天津市威曼生物材料有限公司 |  | ∮4.0*（10-24）mm | J-JQS-08-01 |  | 钛合金 | 支 |  |  | 脊柱前路内固定器 | 审核通过 | 审核通过 | 审核通过 | 审核通过 | 审核通过 | 审核通过 | 获得ISO 13485 认证证书 | 通过 | 无 | 医疗器械检测机构出具的检测报告 | 无 | 无 | 0 | 0 | 没有抽检不合格记录
膜肺(带涂层)-带储血槽 | X042 | 心胸外科类 |  | 成人 |  |  | YZ0000296 | 索林医疗（上海）有限公司 | 膜式氧合器Inspire | YZ00022519 | 进口 | Sorin Group Italia S.r.l. |  | INSPIRE 6¦INSPIRE 8 DUAL¦INSPIRE 8¦INSPIRE 6 DUAL | INSPIRE 6¦INSPIRE 8 DUAL¦INSPIRE 8¦INSPIRE 6 DUAL |  |  | 个 |  |  | 膜式氧合器 | 审核通过 | 审核通过 | 审核通过 | 审核通过 | 审核通过 | 审核通过 | 获得ISO 13485 认证证书 | 通过 | 无 | 医疗器械检测机构出具的检测报告 | 无 | 无 | 0 | 8 | 没有抽检不合格记录
膜肺(带涂层)-带储血槽 | X042 | 心胸外科类 |  | 成人 |  |  | YZ0000296 | 索林医疗（上海）有限公司 | 膜式氧合器Inspire F | YZ00022520 | 进口 | Sorin Group Italia S.r.l. |  | INSPIRE 6F¦INSPIRE 8F DUAL¦INSPIRE 8F¦INSPIRE 6F DUAL | INSPIRE 6F¦INSPIRE 8F DUAL¦INSPIRE 8F¦INSPIRE 6F DUAL |  |  | 个 |  |  | 膜式氧合器 | 审核通过 | 审核通过 | 审核通过 | 审核通过 | 审核通过 | 审核通过 | 获得ISO 13485 认证证书 | 通过 | 无 | 医疗器械检测机构出具的检测报告 | 无 | 无 | 0 | 10 | 没有抽检不合格记录
肱骨近端锁定接骨板 | R119 | 骨科创伤类 | 钛合金 | 9孔以上 |  |  | YZ0000221 | 北京百优华泰医疗科技有限公司 | 防冷焊接同步加压-肱骨近端锁定板 | YZ00022521 | 进口 | aap Implantate AG |  | PW 3550-43-2；PW 3550-44-2；PW 3550-45-2；PW 3550-46-2；PW 3550-47-2； PW 3550-48-2 | PW 3550-43-2；PW 3550-44-2；PW 3550-45-2；PW 3550-46-2；PW 3550-47-2； PW 3550-48-2 |  |  | 块 |  |  | 角度型金属接骨板 | 未提交 | 未提交 | 审核通过 | 审核通过 | 审核通过 | 审核通过 | 无 | [7 empty] | 没有抽检不合格记录
肱骨近端锁定接骨板 | R119 | 骨科创伤类 | 钛合金 | 9孔以上 |  |  | YZ0000221 | 北京百优华泰医疗科技有限公司 | 防冷焊接同步加压-肱骨近端锁定板 | YZ00022522 | 进口 | aap Implantate AG |  | PW 3550-50-2；PW 3550-52-2 | PW 3550-50-2；PW 3550-52-2 |  |  | 块 |  |  | 角度型金属接骨板 | 未提交 | 未提交 | 审核通过 | 审核通过 | 审核通过 | 审核通过 | 无 | [7 empty] | 没有抽检不合格记录
膜肺(不带涂层)-带储血槽 | X043 | 心胸外科类 |  | 儿童 |  |  | YZ0000296 | 索林医疗（上海）有限公司 | 膜式氧合器D905 EOS | YZ00022523 | 进口 | Sorin Group Italia S.r.l. |  | D905 EOS | D905 EOS |  |  | 个 |  |  | 膜式氧合器 | 审核通过 | 审核通过 | 审核通过 | 审核通过 | 审核通过 | 审核通过 | 获得ISO 13485 认证证书 | 通过 | 无 | 医疗器械检测机构出具的检测报告 | 无 | 无 | 0 | 9 | 没有抽检不合格记录
膜肺(不带涂层)-带储血槽 | X043 | 心胸外科类 |  | 儿童 |  |  | YZ0000296 | 索林医疗（上海）有限公司 | 膜式氧合器D901 D902 | YZ00022524 | 进口 | Sorin Group Italia S.r.l. |  | D901 LILLIPUT 1¦D901 LILLIPUT 2 | D901 LILLIPUT 1¦D902 LILLIPUT 2 |  |  | 个 |  |  | 膜式氧合器 | 审核通过 | 审核通过 | 审核通过 | 审核通过 | 审核通过 | 审核通过 | 获得ISO 13485 认证证书 | 通过 | 无 | 医疗器械检测机构出具的检测报告 | 无 | 无 | 0 | 10 | 没有抽检不合格记录
颈椎前路钛板螺钉 | T041 | 骨科脊柱类 | 钛合金 | 固定型自攻螺钉 |  | 1螺钉 | YZ0000119 | 天津市威曼生物材料有限公司 | 补偿螺钉 | YZ00022525 | 国产 | 天津市威曼生物材料有限公司 |  | ∮4.5*（10-24）mm | J-JQS-08-02 |  | 钛合金 | 支 |  |  | 脊柱前路内固定器 | 审核通过 | 审核通过 | 审核通过 | 审核通过 | 审核通过 | 审核通过 | 获得ISO 13485 认证证书 | 通过 | 无 | 医疗器械检测机构出具的检测报告 | 无 | 无 | 0 | 0 | 没有抽检不合格记录
膜肺(不带涂层)-带储血槽 | X044 | 心胸外科类 |  | 成人 |  |  | YZ0000296 | 索林医疗（上海）有限公司 | 膜式氧合器EVO | YZ00022526 | 进口 | Sorin Group Italia S.r.l. |  | 成人型：COMPACTFLO EVOLUTION | 成人型：COMPACTFLO EVOLUTION |  |  | 个 |  |  | 膜式氧合器 | 审核通过 | 审核通过 | 审核通过 | 审核通过 | 审核通过 | 审核通过 | 获得ISO 13485 认证证书 | 通过 | 无 | 医疗器械检测机构出具的检测报告 | 无 | 无 | 0 | 8 | 没有抽检不合格记录
膜肺(不带涂层)-带储血槽 | X044 | 心胸外科类 |  | 成人 |  |  | YZ0000296 | 索林医疗（上海）有限公司 | 膜式氧合器Inspire Start | YZ00022527 | 进口 | Sorin Group Italia S.r.l. |  | INSPIRE 6 START¦INSPIRE 8 START | INSPIRE 6 START¦INSPIRE 8 START |  |  | 个 |  |  | 膜式氧合器 | 审核通过 | 审核通过 | 审核通过 | 审核通过 | 审核通过 | 审核通过 | 获得ISO 13485 认证证书 | 通过 | 无 | 医疗器械检测机构出具的检测报告 | 无 | 无 | 0 | 11 | 没有抽检不合格记录
椎体成形术系统 | T398 | 骨科脊柱类 |  |  |  | 1套 | YZ0000555 | 贝尔泰克医疗器械江苏有限公司 | 椎体成形术器械 | YZ00022528 | 国产 | 贝尔泰克医疗器械江苏有限公司 | 钻头 | C型、D型 | 钻头C型、D型 |  | 不锈钢 | 套 | 吸塑材料 |  | 椎体成形术器械 | 审核通过 | 审核通过 | 审核通过 | 审核通过 | 审核通过 | 审核通过 | 获得ISO 13485 认证证书 | 无 | 无 | 医疗器械检测机构出具的检测报告 | 无 | 无 | 0 | 2 | 没有抽检不合格记录
锁骨干锁定加压接骨板 | R095 | 骨科创伤类 | 钛合金 | 4-16孔 |  |  | YZ0000221 | 北京百优华泰医疗科技有限公司 | 防冷焊接同步加压-锁骨锁定板 | YZ00022529 | 进口 | aap Implantate AG |  | PW 3560-31-2；PW 3560-32-2；PW 3560-51-2；PW 3560-52-2 | PW 3560-31-2；PW 3560-32-2；PW 3560-51-2；PW 3560-52-2 |  |  | 块 |  |  | 角度型金属接骨板 | 未提交 | 未提交 | 审核通过 | 审核通过 | 审核通过 | 审核通过 | 无 | [7 empty] | 没有抽检不合格记录
生物固定初次置换柄 | S060 | 骨科人工关节类 | 直柄－微孔＋HA |  | 髋关节 |  | YZ0000230 | 上海微创医疗器械（集团）有限公司 | PROFEMUR PLASMA Z 标准股骨柄 | YZ00022530 | 进口 | Microport Orthopedics,Inc. |  | SZ1；SZ2；SZ3；SZ4；SZ5；SZ6；SZ7；SZ8；SZ9； | PHAPS232；PHAPS234；PHAPS236；PHAPS238；PHAPS240；PHAPS242；PHAPS244；PHAPS246；PHAPS248； |  |  | 个 |  |  | 股骨柄（商品名：PROFEMER) | 审核通过 | 审核通过 | 审核通过 | 审核通过 | 审核通过 | 审核通过 | 无 | 无 | 通过 | 医疗器械检测机构出具的检测报告 | 无 | 发明专利, | 0 | 2 | 没有抽检不合格记录
生物固定初次置换柄 | S060 | 骨科人工关节类 | 直柄－微孔＋HA |  | 髋关节 |  | YZ0000230 | 上海微创医疗器械（集团）有限公司 | PROFEMUR PLASMA Z 延长股骨柄 | YZ00022531 | 进口 | Microport Orthopedics,Inc. |  | SZ1；SZ2；SZ3；SZ4；SZ5；SZ6；SZ7；SZ8；SZ9； | PHAPE232；PHAPE234；PHAPE236；PHAPE238；PHAPE240；PHAPE242；PHAPE244；PHAPE246；PHAPE248； |  |  | 个 |  |  | 股骨柄（商品名：PROFEMER) | 审核通过 | 审核通过 | 审核通过 | 审核通过 | 审核通过 | 审核通过 | 无 | 无 | 通过 | 医疗器械检测机构出具的检测报告 | 无 | 发明专利, | 0 | 2 | 没有抽检不合格记录
一次性ECMO套包 | X045 | 心胸外科类 |  | 成人 |  |  | YZ0000296 | 索林医疗（上海）有限公司 | 体外循环管道 | YZ00022532 | 进口 | Sorin Group Italia S.r.l. |  | 成人型 | 成人型 |  |  | 个 |  |  | 体外循环管道 | 审核通过 | 审核通过 | 审核通过 | 审核通过 | 审核通过 | 审核通过 | 获得ISO 13485 认证证书 | 无 | 无 | 无 | 无 | 无 | 0 | 0 | 没有抽检不合格记录
一次性ECMO套包 | X045 | 心胸外科类 |  | 成人 |  |  | YZ0000296 | 索林医疗（上海）有限公司 | 膜式氧合器D905 EOS ECMO | YZ00022533 | 进口 | Sorin Group Italia S.r.l. |  | D905 EOS ECMO | D905 EOS ECMO |  |  | 个 |  |  | 膜式氧合器 | 审核通过 | 审核通过 | 审核通过 | 审核通过 | 审核通过 | 审核通过 | 获得ISO 13485 认证证书 | 无 | 无 | 无 | 无 | 无 | 0 | 0 | 没有抽检不合格记录
颈椎前路板 | T005 | 骨科脊柱类 | 钛合金 | 16mm-110mm |  | 1板 | YZ0000119 | 天津市威曼生物材料有限公司 | 颈椎前路带锁钢板-VI | YZ00022534 | 国产 | 天津市威曼生物材料有限公司 |  | （21-110）×（4-12）孔 长度×孔数 | J-JQS-11 |  | 钛合金 | 块 |  |  | 脊柱前路内固定器 | 审核通过 | 审核通过 | 审核通过 | 审核通过 | 审核通过 | 审核通过 | 获得ISO 13485 认证证书 | 通过 | 无 | 医疗器械检测机构出具的检测报告 | 无 | 无 | 0 | 0 | 没有抽检不合格记录
重建型动力加压接骨板（直型） | R052 | 骨科创伤类 | 纯钛 | 2-8孔 |  |  | YZ0000723 | 苏州奥特斯医疗器械科技有限公司 | 直型金属接骨板~葫芦接骨板 | YZ00022535 | 国产 | 苏州奥特斯医疗器械科技有限公司 |  | 4孔，厚度:3.0mm,宽度:10mm,长度:48mm¦5孔，厚度:3.0mm,宽度:10mm,长度:58mm¦6孔，厚度:3.0mm,宽度:10mm,长度:70mm¦7孔，厚度:3.0mm,宽度:10mm,长度:82mm¦8孔，厚度:3.0mm,宽度:10mm,长度:94mm | ZSQ05¦ ¦ ¦ ¦ | 4～22孔,每1孔为一规格；厚度3.0±0.5mm, 宽度10±0.5mm,长度48～264±2mm,尺寸间距12mm. | 纯钛 | 块 |  |  | 直型金属接骨板~葫芦接骨板 | 审核通过 | 审核通过 | 审核通过 | 审核通过 | 审核通过 | 审核通过 | 获得ISO 13485 认证证书 | 无 | 无 | 医疗器械检测机构出具的检测报告 | 无 | 无 | 0 | 1 | 没有抽检不合格记录
一次性ECMO套包 | X046 | 心胸外科类 |  | 儿童 |  |  | YZ0000296 | 索林医疗（上海）有限公司 | 膜式氧合器LILLIPUT 2 ECMO | YZ00022536 | 进口 | Sorin Group Italia S.r.l. |  | LILLIPUT 2 ECMO | LILLIPUT 2 ECMO |  |  | 个 |  |  | 膜式氧合器 | 审核通过 | 审核通过 | 审核通过 | 审核通过 | 审核通过 | 审核通过 | 获得ISO 13485 认证证书 | 无 | 无 | 无 | 无 | 无 | 0 | 0 | 没有抽检不合格记录
骨盆弧形接骨板 | R200 | 骨科创伤类 | 纯钛 | 2-20孔 |  |  | YZ0000292 | 苏州市康力骨科器械有限公司 | 骨盆重建板 | YZ00022537 | 国产 | 苏州市康力骨科器械有限公司 |  | JPQ56、58、59、60、61、63、64、66，2-25孔、JPQ78,4-20孔 | JPQ56、58、59、60、61、63、64、66，JPQ78 |  | 纯钛 | 块 | PVC+透析纸 |  | 金属解剖型接骨板 | 审核通过 | 审核通过 | 审核通过 | 审核通过 | 审核通过 | 审核通过 | 获得ISO 13485 认证证书 | 通过 | 通过 | 医疗器械检测机构出具的检测报告 | 无 | 外观设计专利,实用新型专利 | 0 | 2 | 没有抽检不合格记录
3.5mm锁定加压接骨板 | R028 | 骨科创伤类 | 钛合金 | 5-8孔 |  |  | YZ0000221 | 北京百优华泰医疗科技有限公司 | 防冷焊接同步加压-上肢锁定板 | YZ00022538 | 进口 | aap Implantate AG |  | PG3545-04-2；PG3545-05-2；PG3545-06-2；PG3545-07-2；PG3545-08-2 | PG3545-04-2；PG3545-05-2；PG3545-06-2；PG3545-07-2；PG3545-08-2 |  |  | 块 |  |  | 直型接骨板 | 未提交 | 未提交 | 审核通过 | 审核通过 | 审核通过 | 审核通过 | 无 | [7 empty] | 没有抽检不合格记录
股骨远端动力加压接骨板 | R250 | 骨科创伤类 | 纯钛 | 2-20孔 |  |  | YZ0000292 | 苏州市康力骨科器械有限公司 | 股骨远端外侧 | YZ00022539 | 国产 | 苏州市康力骨科器械有限公司 |  | JPQ28、30，3-26孔 | JPQ28、30 |  | 纯钛 | 块 | PVC+透析纸 |  | 金属解剖型接骨板 | 审核通过 | 审核通过 | 审核通过 | 审核通过 | 审核通过 | 审核通过 | 获得ISO 13485 认证证书 | 通过 | 通过 | 医疗器械检测机构出具的检测报告 | 无 | 外观设计专利,实用新型专利 | 0 | 3 | 没有抽检不合格记录
颈椎前路钛板螺钉 | T041 | 骨科脊柱类 | 钛合金 | 固定型自攻螺钉 |  | 1螺钉 | YZ0000119 | 天津市威曼生物材料有限公司 | 固定角度螺钉 | YZ00022540 | 国产 | 天津市威曼生物材料有限公司 |  | ∮4.0*（10-24）mm | J-JQS-13-01 |  | 钛合金 | 支 |  |  | 脊柱前路内固定器 | 审核通过 | 审核通过 | 审核通过 | 审核通过 | 审核通过 | 审核通过 | 获得ISO 13485 认证证书 | 通过 | 无 | 医疗器械检测机构出具的检测报告 | 无 | 无 | 0 | 0 | 没有抽检不合格记录
股骨近端动力加压接骨板 | R244 | 骨科创伤类 | 纯钛 | 2-20孔 |  |  | YZ0000292 | 苏州市康力骨科器械有限公司 | 股骨近端髁 | YZ00022541 | 国产 | 苏州市康力骨科器械有限公司 |  | JPQ32，3-26孔，JPQ69，11孔 | JPQ32、69 |  | 纯钛 | 块 | PVC+透析纸 |  | 金属解剖型接骨板 | 审核通过 | 审核通过 | 审核通过 | 审核通过 | 审核通过 | 审核通过 | 获得ISO 13485 认证证书 | 通过 | 通过 | 医疗器械检测机构出具的检测报告 | 无 | 外观设计专利,实用新型专利 | 0 | 3 | 没有抽检不合格记录
种植基台 | U041 | 口腔科类 |  |  |  |  | YZ0000743 | 北京莱顿医疗器械有限责任公司 | 钛基台 | YZ00022542 | 进口 | B.&B. Dental s.r.l. |  | 直径 6 - 0°，H. 3¦直径 6 - 0°，H. 1¦直径 4 - 0° H. 1¦直径 4 - 0° H. 3¦直径 5 - 0°，H. 5¦直径 6 - 0°，H. 4¦直径 5 - 0°H. 2¦直径 5 - 0°H. 1¦直径 4 - 0° H. 2¦直径 4.0- 0° H. 5 | INN-2032¦INN-2030¦00358／1¦00358／3¦INN-2005¦INN-2033¦INN-2001¦INN-2000¦00358／2¦00358／5 |  | TC4 | 个 |  |  | 钛基台 | 审核通过 | 审核通过 | 审核通过 | 审核通过 | 审核通过 | 审核通过 | 获得ISO 13485 认证证书 | 通过 | 无 | 医疗器械检测机构出具的检测报告 | 无 | 无 | 0 | 2 | 没有抽检不合格记录
腓骨远端动力加压接骨板 | R325 | 骨科创伤类 | 纯钛 | 9孔以上 |  |  | YZ0000292 | 苏州市康力骨科器械有限公司 | 腓骨远端 | YZ00022543 | 国产 | 苏州市康力骨科器械有限公司 |  | JPQ47、48、50，3-26孔 | JPQ47、48、50 | 该产品用于骨科手术时作四肢干骺端、锁骨、跟骨、肋骨、骨盆、髌骨骨折内固定用。 | 纯钛 | 块 | PVC+透析纸 |  | 金属解剖型接骨板 | 审核通过 | 审核通过 | 审核通过 | 审核通过 | 审核通过 | 审核通过 | 获得ISO 13485 认证证书 | 通过 | 通过 | 医疗器械检测机构出具的检测报告 | 无 | 外观设计专利,实用新型专利 | 0 | 2 | 没有抽检不合格记录
3.5mm锁定加压接骨板 | R031 | 骨科创伤类 | 钛合金 | 9孔以上 |  |  | YZ0000221 | 北京百优华泰医疗科技有限公司 | 防冷焊接同步加压-上肢锁定板 | YZ00022544 | 进口 | aap Implantate AG |  | PG3545-09-2；PG3545-10-2 | PG3545-09-2；PG3545-10-2 |  |  | 块 |  |  | 直型接骨板 | 未提交 | 未提交 | 审核通过 | 审核通过 | 审核通过 | 审核通过 | 无 | [7 empty] | 没有抽检不合格记录
3.5mm锁定加压接骨板 | R031 | 骨科创伤类 | 钛合金 | 9孔以上 |  |  | YZ0000221 | 北京百优华泰医疗科技有限公司 | 防冷焊接同步加压-上肢锁定板 | YZ00022545 | 进口 | aap Implantate AG |  | PG3545-11-2；PG3545-12-2；PG3545-14-2 | PG3545-11-2；PG3545-12-2；PG3545-14-2 |  |  | 块 |  |  | 直型接骨板 | 未提交 | 未提交 | 审核通过 | 审核通过 | 审核通过 | 审核通过 | 无 | [7 empty] | 没有抽检不合格记录
生物固定初次置换柄 | S060 | 骨科人工关节类 | 直柄－微孔＋HA |  | 髋关节 |  | YZ0000230 | 上海微创医疗器械（集团）有限公司 | PROFEMUR PLASMA Z 标准股骨柄 短颈 | YZ00022546 | 进口 | Microport Orthopedics,Inc. |  | SZ1；SZ2；SZ3；SZ4；SZ5；SZ6；SZ7；SZ8；SZ9； | PHAPCLS1；PHAPCLS2；PHAPCLS3；PHAPCLS4；PHAPCLS5；PHAPCLS6；PHAPCLS7；PHAPCLS8；PHAPCLS9； |  |  | 个 |  |  | 股骨柄（商品名：PROFEMER) | 审核通过 | 审核通过 | 审核通过 | 审核通过 | 审核通过 | 审核通过 | 无 | 无 | 通过 | 医疗器械检测机构出具的检测报告 | 无 | 发明专利, | 0 | 2 | 没有抽检不合格记录
颈椎前路钛板螺钉 | T041 | 骨科脊柱类 | 钛合金 | 固定型自攻螺钉 |  | 1螺钉 | YZ0000119 | 天津市威曼生物材料有限公司 | 固定角度补偿螺钉 | YZ00022547 | 国产 | 天津市威曼生物材料有限公司 |  | ∮4.5*（10-24）mm | J-JQS-13-01 |  | 钛合金 | 支 |  |  | 脊柱前路内固定器 | 审核通过 | 审核通过 | 审核通过 | 审核通过 | 审核通过 | 审核通过 | 获得ISO 13485 认证证书 | 通过 | 无 | 医疗器械检测机构出具的检测报告 | 无 | 无 | 0 | 0 | 没有抽检不合格记录
生物固定初次置换柄 | S060 | 骨科人工关节类 | 直柄－微孔＋HA |  | 髋关节 |  | YZ0000230 | 上海微创医疗器械（集团）有限公司 | PROFEMUR PLASMA Z 延长股骨柄 短颈 | YZ00022548 | 进口 | Microport Orthopedics,Inc. |  | SZ1；SZ2；SZ3；SZ4；SZ5；SZ6；SZ7；SZ8；SZ9； | PHAPCLE1；PHAPCLE2；PHAPCLE3；PHAPCLE4；PHAPCLE5；PHAPCLE6；PHAPCLE7；PHAPCLE8；PHAPCLE9； |  |  | 个 |  |  | 股骨柄（商品名：PROFEMER) | 审核通过 | 审核通过 | 审核通过 | 审核通过 | 审核通过 | 审核通过 | 无 | 无 | 通过 | 医疗器械检测机构出具的检测报告 | 无 | 发明专利, | 0 | 1 | 没有抽检不合格记录
胫骨远端内侧动力加压接骨板 | R301 | 骨科创伤类 | 纯钛 | 2-20孔 |  |  | YZ0000292 | 苏州市康力骨科器械有限公司 | 胫骨远端内侧重建 | YZ00022549 | 国产 | 苏州市康力骨科器械有限公司 |  | JPQ35、37，3-26孔 | JPQ35、37 |  | 纯钛 | 块 | PVC+透析纸 |  | 金属解剖型接骨板 | 审核通过 | 审核通过 | 审核通过 | 审核通过 | 审核通过 | 审核通过 | 获得ISO 13485 认证证书 | 通过 | 通过 | 医疗器械检测机构出具的检测报告 | 无 | 外观设计专利,实用新型专利 | 0 | 2 | 没有抽检不合格记录
胫骨近端外侧动力加压接骨板 | R289 | 骨科创伤类 | 纯钛 | 2-20孔 |  |  | YZ0000292 | 苏州市康力骨科器械有限公司 | 胫骨近端外侧Ⅳ型 | YZ00022550 | 国产 | 苏州市康力骨科器械有限公司 |  | JPQ42、41，3-26孔 | JPQ42、41 |  | 纯钛 | 块 | PVC+透析纸 |  | 金属解剖型接骨板 | 审核通过 | 审核通过 | 审核通过 | 审核通过 | 审核通过 | 审核通过 | 获得ISO 13485 认证证书 | 通过 | 通过 | 医疗器械检测机构出具的检测报告 | 无 | 发明专利,外观设计专利,实用新型专利 | 0 | 2 | 没有抽检不合格记录
4.5mm(及以上)锁定加压接骨板 | R037 | 骨科创伤类 | 纯钛 | 5-8孔 |  |  | YZ0000221 | 北京百优华泰医疗科技有限公司 | 防冷焊接同步加压-下肢锁定宽板 | YZ00022551 | 进口 | aap Implantate AG |  | PG4542-06-2；PG4542-07-2；PG4542-08-2 | PG4542-06-2；PG4542-07-2；PG4542-08-2 |  |  | 块 |  |  | 直型接骨板 | 未提交 | 未提交 | 审核通过 | 审核通过 | 审核通过 | 审核通过 | 无 | [7 empty] | 没有抽检不合格记录
颈椎前路钛板螺钉 | T035 | 骨科脊柱类 | 钛合金 | 可变型自攻螺钉 |  | 1螺钉 | YZ0000119 | 天津市威曼生物材料有限公司 | 可调角度螺钉 | YZ00022552 | 国产 | 天津市威曼生物材料有限公司 |  | ∮4.0*（10-24）mm | J-JQS-13-02 |  | 钛合金 | 支 |  |  | 脊柱前路内固定器 | 审核通过 | 审核通过 | 审核通过 | 审核通过 | 审核通过 | 审核通过 | 获得ISO 13485 认证证书 | 通过 | 无 | 医疗器械检测机构出具的检测报告 | 无 | 无 | 0 | 0 | 没有抽检不合格记录
胫骨近端内侧动力加压接骨板 | R283 | 骨科创伤类 | 纯钛 | 2-20孔 |  |  | YZ0000292 | 苏州市康力骨科器械有限公司 | 胫骨近端内侧 | YZ00022553 | 国产 | 苏州市康力骨科器械有限公司 |  | JPQ39、45，3-26孔 | JPQ39、45 |  | 纯钛 | 块 | PVC+透析纸 |  | 金属解剖型接骨板 | 审核通过 | 审核通过 | 审核通过 | 审核通过 | 审核通过 | 审核通过 | 获得ISO 13485 认证证书 | 通过 | 通过 | 医疗器械检测机构出具的检测报告 | 无 | 发明专利,外观设计专利,实用新型专利 | 0 | 2 | 没有抽检不合格记录
血氧检测探头 | W004 | 体外循环及血液净化类 |  | 成人 |  |  | YZ0000084 | 北京荣瑞世纪科技有限公司 | 血氧饱和度传感器 | YZ00022554 | 国产 | 北京荣瑞世纪科技有限公司 |  | RSA002DN-E | RSA002DN-E |  | 医用胶布 | 支 |  |  | 血氧饱和度传感器 | 审核通过 | 审核通过 | 审核通过 | 审核通过 | 审核通过 | 审核通过 | 获得ISO 13485 认证证书 | 无 | 无 | 医疗器械检测机构出具的检测报告 | 无 | 实用新型专利 | 0 | 5 | 没有抽检不合格记录
4.5mm(及以上)锁定加压接骨板 | R038 | 骨科创伤类 | 纯钛 | 9孔以上 |  |  | YZ0000221 | 北京百优华泰医疗科技有限公司 | 防冷焊接同步加压-下肢锁定宽板 | YZ00022555 | 进口 | aap Implantate AG |  | PG4542-09-2；PG4542-10-2 | PG4542-09-2；PG4542-10-2 |  |  | 块 |  |  | 直型接骨板 | 未提交 | 未提交 | 审核通过 | 审核通过 | 审核通过 | 审核通过 | 无 | [7 empty] | 没有抽检不合格记录
4.5mm(及以上)锁定加压接骨板 | R038 | 骨科创伤类 | 纯钛 | 9孔以上 |  |  | YZ0000221 | 北京百优华泰医疗科技有限公司 | 防冷焊接同步加压-下肢锁定宽板 | YZ00022556 | 进口 | aap Implantate AG |  | PG4542-12-2；PG4542-14-2；PG4542-16-2 | PG4542-12-2；PG4542-14-2；PG4542-16-2 |  |  | 块 |  |  | 直型接骨板 | 未提交 | 未提交 | 审核通过 | 审核通过 | 审核通过 | 审核通过 | 无 | [7 empty] | 没有抽检不合格记录
重建型动力加压接骨板（直型） | R053 | 骨科创伤类 | 纯钛 | 9-12孔 |  |  | YZ0000723 | 苏州奥特斯医疗器械科技有限公司 | 直型金属接骨板~葫芦接骨板 | YZ00022557 | 国产 | 苏州奥特斯医疗器械科技有限公司 |  | 9孔，厚度:3.0mm,宽度:10mm,长度:106mm¦10孔，厚度:3.0mm,宽度:10mm,长度:118m¦11孔，厚度:3.0mm,宽度:10mm,长度:130mm¦12孔，厚度:3.0mm,宽度:10mm,长度:142mm | ZSQ05¦ ¦ ¦ | 4～22孔,每1孔为一规格；厚度3.0±0.5mm, 宽度10±0.5mm,长度48～264±2mm,尺寸间距12mm. | 纯钛 | 块 |  |  | 直型金属接骨板~葫芦接骨板 | 审核通过 | 审核通过 | 审核通过 | 审核通过 | 审核通过 | 审核通过 | 获得ISO 13485 认证证书 | 无 | 无 | 医疗器械检测机构出具的检测报告 | 无 | 无 | 0 | 1 | 没有抽检不合格记录
髌骨爪形接骨板 | R643 | 骨科创伤类 | 纯钛 |  |  |  | YZ0000292 | 苏州市康力骨科器械有限公司 | 髌骨爪 | YZ00022558 | 国产 | 苏州市康力骨科器械有限公司 |  | JPQ57，2-25孔 | JPQ57 |  | 纯钛 | 块 | PVC+透析纸 |  | 金属解剖型接骨板 | 审核通过 | 审核通过 | 审核通过 | 审核通过 | 审核通过 | 审核通过 | 获得ISO 13485 认证证书 | 通过 | 通过 | 医疗器械检测机构出具的检测报告 | 无 | 外观设计专利,实用新型专利 | 0 | 1 | 没有抽检不合格记录
生物固定初次置换柄 | S060 | 骨科人工关节类 | 直柄－微孔＋HA |  | 髋关节 |  | YZ0000230 | 上海微创医疗器械（集团）有限公司 | PROFEMUR Z 标准股骨柄 短颈 | YZ00022559 | 进口 | Microport Orthopedics,Inc. |  | SZ1；SZ2；SZ3；SZ4；SZ5；SZ6；SZ7；SZ8；SZ9； | PHAOCLS1；PHAOCLS2；PHAOCLS3；PHAOCLS4；PHAOCLS5；PHAOCLS6；PHAOCLS7；PHAOCLS8；PHAOCLS9； |  |  | 个 |  |  | 股骨柄（商品名：PROFEMER) | 审核通过 | 审核通过 | 审核通过 | 审核通过 | 审核通过 | 审核通过 | 无 | 无 | 通过 | 医疗器械检测机构出具的检测报告 | 无 | 发明专利, | 0 | 1 | 没有抽检不合格记录
跟骨动力加压接骨板 | R346 | 骨科创伤类 | 纯钛 | 2-20孔 |  |  | YZ0000292 | 苏州市康力骨科器械有限公司 | 跟骨钢板 | YZ00022560 | 国产 | 苏州市康力骨科器械有限公司 |  | JPQ51、52、53、54、55，6-20孔 | JPQ51、52、53、54、55 |  | 纯钛 | 块 | PVC+透析纸 |  | 金属解剖型接骨板 | 审核通过 | 审核通过 | 审核通过 | 审核通过 | 审核通过 | 审核通过 | 获得ISO 13485 认证证书 | 通过 | 通过 | 医疗器械检测机构出具的检测报告 | 无 | 外观设计专利,实用新型专利 | 0 | 1 | 没有抽检不合格记录
颈椎前路钛板螺钉 | T035 | 骨科脊柱类 | 钛合金 | 可变型自攻螺钉 |  | 1螺钉 | YZ0000119 | 天津市威曼生物材料有限公司 | 可调角度补偿螺钉 | YZ00022561 | 国产 | 天津市威曼生物材料有限公司 |  | ∮4.5*（10-24）mm | J-JQS-13-02 |  | 钛合金 | 支 |  |  | 脊柱前路内固定器 | 审核通过 | 审核通过 | 审核通过 | 审核通过 | 审核通过 | 审核通过 | 获得ISO 13485 认证证书 | 通过 | 无 | 医疗器械检测机构出具的检测报告 | 无 | 无 | 0 | 0 | 没有抽检不合格记录
生物固定初次置换柄 | S060 | 骨科人工关节类 | 直柄－微孔＋HA |  | 髋关节 |  | YZ0000230 | 上海微创医疗器械（集团）有限公司 | PROFEMUR Z 延长股骨柄 短颈 | YZ00022562 | 进口 | Microport Orthopedics,Inc. |  | SZ1；SZ2；SZ3；SZ4；SZ5；SZ6；SZ7；SZ8；SZ9； | PHAOCLE1；PHAOCLE2；PHAOCLE3；PHAOCLE4；PHAOCLE5；PHAOCLE6；PHAOCLE7；PHAOCLE8；PHAOCLE9； |  |  | 个 |  |  | 股骨柄（商品名：PROFEMER) | 审核通过 | 审核通过 | 审核通过 | 审核通过 | 审核通过 | 审核通过 | 无 | 无 | 通过 | 医疗器械检测机构出具的检测报告 | 无 | 发明专利, | 0 | 1 | 没有抽检不合格记录
重建型动力加压接骨板（直型） | R054 | 骨科创伤类 | 纯钛 | 13-22孔 |  |  | YZ0000723 | 苏州奥特斯医疗器械科技有限公司 | 直型金属接骨板~葫芦接骨板 | YZ00022563 | 国产 | 苏州奥特斯医疗器械科技有限公司 |  | 13孔，厚度:3.0mm,宽度:10mm,长度:154mm¦14孔，厚度:3.0mm,宽度:10mm,长度:166mm | ZSQ05¦ | 4～22孔,每1孔为一规格；厚度3.0±0.5mm, 宽度10±0.5mm,长度48～264±2mm,尺寸间距12mm. | 纯钛 | 块 |  |  | 直型金属接骨板~葫芦接骨板 | 审核通过 | 审核通过 | 审核通过 | 审核通过 | 审核通过 | 审核通过 | 获得ISO 13485 认证证书 | 无 | 无 | 医疗器械检测机构出具的检测报告 | 无 | 无 | 0 | 1 | 没有抽检不合格记录
中心静脉导管 | V180 | 普外科类 |  | 三腔 |  |  | YZ0000441 | 山东威高集团医用高分子制品股份有限公司 | 一次性使用中心静脉导管包 | YZ00022564 | 国产 | 山东威高集团医用高分子制品股份有限公司 | 一次性使用中心静脉导管包 | ZJD-8Fr3-20Y | ZJD-8Fr3-20Y | 三腔、Y型、导管外径8Fr、长度20cm | ABS\PU、不锈钢等 | 套 |  |  | 一次性使用中心静脉导管包 | 审核通过 | 审核通过 | 审核通过 | 审核通过 | 审核通过 | 审核通过 | 获得ISO 13485 认证证书 | 无 | 通过 | 医疗器械检测机构出具的检测报告 | 无 | 实用新型专利 | 0 | 0 | 没有抽检不合格记录
椎体成形术系统 | T398 | 骨科脊柱类 |  |  |  | 1套 | YZ0000555 | 贝尔泰克医疗器械江苏有限公司 | 椎体成形术器械 | YZ00022565 | 国产 | 贝尔泰克医疗器械江苏有限公司 | 活检提取器 | 三角型、月牙型 | 活检提取器三角型、月牙型 |  | 不锈钢 | 套 | 吸塑材料 |  | 椎体成形术器械 | 审核通过 | 审核通过 | 审核通过 | 审核通过 | 审核通过 | 审核通过 | 获得ISO 13485 认证证书 | 无 | 无 | 医疗器械检测机构出具的检测报告 | 无 | 无 | 0 | 2 | 没有抽检不合格记录
骨水泥固定初次置换 关节柄 | S021 | 骨科人工关节类 | 标准直柄 | 各种规格型号 | 髋关节 |  | YZ0000230 | 上海微创医疗器械（集团）有限公司 | 股骨柄 | YZ00022566 | 进口 | Microport Orthopedics,Inc. |  | 9.0；9.7；10.5；11.2；12.0；12.7；13.5；14.2；15.0 | 37870900；37870970；37871050；37871120；37871200；37871270；37871350；37871420；37871500 |  |  | 个 |  |  | 股骨柄 | 审核通过 | 审核通过 | 审核通过 | 审核通过 | 审核通过 | 审核通过 | 无 | 无 | 通过 | 医疗器械检测机构出具的检测报告 | 无 | 发明专利, | 0 | 4 | 没有抽检不合格记录
4.5mm(及以上)锁定加压接骨板 | R037 | 骨科创伤类 | 纯钛 | 5-8孔 |  |  | YZ0000221 | 北京百优华泰医疗科技有限公司 | 防冷焊接同步加压-下肢锁定窄板 | YZ00022567 | 进口 | aap Implantate AG |  | PG4541-05-2；PG4541-06-2 | PG4541-05-2；PG4541-06-2 |  |  | 块 |  |  | 直型接骨板 | 未提交 | 未提交 | 审核通过 | 审核通过 | 审核通过 | 审核通过 | 无 | [7 empty] | 没有抽检不合格记录
生物固定初次置换柄 | S063 | 骨科人工关节类 | 矩形柄 钛合金 |  | 髋关节 |  | YZ0000230 | 上海微创医疗器械（集团）有限公司 | PROFEMUR TL 延长股骨柄 短颈 | YZ00022568 | 进口 | Microport Orthopedics,Inc. |  | SZ1；SZ2；SZ3；SZ4；SZ5；SZ6；SZ7；SZ8；SZ9；SZ10；SZ11；SZ12 | PRTLE021；PRTLE022；PRTLE023；PRTLE024；PRTLE025；PRTLE026；PRTLE027；PRTLE028；PRTLE029；PRTLE030；PRTLE031；PRTLE032 |  |  | 个 |  |  | 股骨柄（商品名：PROFEMER) | 审核通过 | 审核通过 | 审核通过 | 审核通过 | 审核通过 | 审核通过 | 无 | 无 | 通过 | 医疗器械检测机构出具的检测报告 | 无 | 发明专利, | 0 | 1 | 没有抽检不合格记录
4.5mm(及以上)锁定加压接骨板 | R038 | 骨科创伤类 | 纯钛 | 9孔以上 |  |  | YZ0000221 | 北京百优华泰医疗科技有限公司 | 防冷焊接同步加压-下肢锁定窄板 | YZ00022569 | 进口 | aap Implantate AG |  | PG4541-09-2；PG4541-10-2；PG4541-12-2；PG4541-14-2 | PG4541-09-2；PG4541-10-2；PG4541-12-2；PG4541-14-2 |  |  | 块 |  |  | 直型接骨板 | 未提交 | 未提交 | 审核通过 | 审核通过 | 审核通过 | 审核通过 | 无 | [7 empty] | 没有抽检不合格记录
4.5mm(及以上)锁定加压接骨板 | R038 | 骨科创伤类 | 纯钛 | 9孔以上 |  |  | YZ0000221 | 北京百优华泰医疗科技有限公司 | 防冷焊接同步加压-下肢锁定窄板 | YZ00022570 | 进口 | aap Implantate AG |  | PG4541-07-2；PG4541-08-2 | PG4541-07-2；PG4541-08-2 |  |  | 块 |  |  | 直型接骨板 | 未提交 | 未提交 | 审核通过 | 审核通过 | 审核通过 | 审核通过 | 无 | [7 empty] | 没有抽检不合格记录
生物固定初次置换柄 | S063 | 骨科人工关节类 | 矩形柄 钛合金 |  | 髋关节 |  | YZ0000230 | 上海微创医疗器械（集团）有限公司 | PROFEMUR TL 标准股骨柄 短颈 | YZ00022571 | 进口 | Microport Orthopedics,Inc. |  | SZ1；SZ2；SZ3；SZ4；SZ5；SZ6；SZ7；SZ8；SZ9；SZ10；SZ11；SZ12 | PRTLS021；PRTLS022；PRTLS023；PRTLS024；PRTLS025；PRTLS026；PRTLS027；PRTLS028；PRTLS029；PRTLS030；PRTLS031；PRTLS032 |  |  | 个 |  |  | 股骨柄（商品名：PROFEMER) | 审核通过 | 审核通过 | 审核通过 | 审核通过 | 审核通过 | 审核通过 | 无 | 无 | 通过 | 医疗器械检测机构出具的检测报告 | 无 | 发明专利, | 0 | 1 | 没有抽检不合格记录
锁骨钩锁定加压接骨板 | R101 | 骨科创伤类 | 钛合金 | 4-10孔 |  |  | YZ0000221 | 北京百优华泰医疗科技有限公司 | 防冷焊接同步加压-肩锁钩锁定板 | YZ00022572 | 进口 | aap Implantate AG |  | PX 3542-01-2；PX 3542-02-2；PX 3543-01-2；PX 3543-02-2 | PX 3542-01-2；PX 3542-02-2；PX 3543-01-2；PX 3543-02-2 |  |  | 块 |  |  | 解剖型接骨板 | 未提交 | 未提交 | 审核通过 | 审核通过 | 审核通过 | 审核通过 | 无 | [7 empty] | 没有抽检不合格记录
肱骨直型接骨板 | R143 | 骨科创伤类 | 纯钛 | 2-20孔 |  |  | YZ0000292 | 苏州市康力骨科器械有限公司 | 上肢限制型 | YZ00022574 | 国产 | 苏州市康力骨科器械有限公司 |  | ZBQ11（板厚3.5），4-25孔 | ZBQ11（板厚3.5） |  | 纯钛 | 块 | PVC+透析纸 |  | 金属直型接骨板 | 审核通过 | 审核通过 | 审核通过 | 审核通过 | 审核通过 | 审核通过 | 获得ISO 13485 认证证书 | 通过 | 通过 | 医疗器械检测机构出具的检测报告 | 无 | 外观设计专利,实用新型专利 | 0 | 1 | 没有抽检不合格记录
肱骨远端关节外锁定加压接骨板 | R128 | 骨科创伤类 | 钛合金 | 2-8孔 |  |  | YZ0000221 | 北京百优华泰医疗科技有限公司 | 防冷焊接同步加压-肱骨远端外侧锁定板 | YZ00022575 | 进口 | aap Implantate AG |  | PH 3510-03-2；PH 3511-03-2；PH 3510-05-2；PH 3511-05-2；PH 3510-07-2，PH 3511-07-2 | PH 3510-03-2；PH 3511-03-2；PH 3510-05-2；PH 3511-05-2；PH 3510-07-2，PH 3511-07-2 |  |  | 块 |  |  | 解剖型接骨板 | 未提交 | 未提交 | 审核通过 | 审核通过 | 审核通过 | 审核通过 | 无 | [7 empty] | 没有抽检不合格记录
肱骨远端关节外锁定加压接骨板 | R131 | 骨科创伤类 | 钛合金 | 8孔以上 |  |  | YZ0000221 | 北京百优华泰医疗科技有限公司 | 防冷焊接同步加压-肱骨远端外侧锁定板 | YZ00022576 | 进口 | aap Implantate AG |  | PH 3510-13-2，PH 3511-13-2 | PH 3510-13-2，PH 3511-13-2 |  |  | 块 |  |  | 解剖型接骨板 | 未提交 | 未提交 | 审核通过 | 审核通过 | 审核通过 | 审核通过 | 无 | [7 empty] | 没有抽检不合格记录
3.5mm动力加压接骨板 | R020 | 骨科创伤类 | 纯钛 | 9孔以上 |  |  | YZ0000292 | 苏州市康力骨科器械有限公司 | LC-DCP尺桡骨 | YZ00022577 | 国产 | 苏州市康力骨科器械有限公司 |  | ZBQ11（板厚2.5），4-25孔 | ZBQ11（板厚2.5） |  | 纯钛 | 块 | PVC+透析纸 |  | 金属直型接骨板 | 审核通过 | 审核通过 | 审核通过 | 审核通过 | 审核通过 | 审核通过 | 获得ISO 13485 认证证书 | 通过 | 通过 | 医疗器械检测机构出具的检测报告 | 无 | 外观设计专利,实用新型专利 | 0 | 2 | 没有抽检不合格记录
1/3管型接骨板 | R005 | 骨科创伤类 | 纯钛 | 2-10孔 |  |  | YZ0000292 | 苏州市康力骨科器械有限公司 | 1/3管型 | YZ00022578 | 国产 | 苏州市康力骨科器械有限公司 |  | ZBQ04，2-20孔 | ZBQ04 |  | 纯钛 | 块 | PVC+透析纸 |  | 金属直型接骨板 | 审核通过 | 审核通过 | 审核通过 | 审核通过 | 审核通过 | 审核通过 | 获得ISO 13485 认证证书 | 通过 | 通过 | 医疗器械检测机构出具的检测报告 | 无 | 外观设计专利,实用新型专利 | 0 | 2 | 没有抽检不合格记录
肱骨远端关节外锁定加压接骨板 | R128 | 骨科创伤类 | 钛合金 | 2-8孔 |  |  | YZ0000221 | 北京百优华泰医疗科技有限公司 | 防冷焊接同步加压-肱骨远端内侧锁定板 | YZ00022579 | 进口 | aap Implantate AG |  | PH 3520-03-2；PH 3522-03-2；PH 3520-05-2；PH 3521-05-2 | PH 3520-03-2；PH 3522-03-2；PH 3520-05-2；PH 3521-05-2 |  |  | 块 |  |  | 解剖型接骨板 | 未提交 | 未提交 | 审核通过 | 审核通过 | 审核通过 | 审核通过 | 无 | [7 empty] | 没有抽检不合格记录
肱骨远端关节外锁定加压接骨板 | R128 | 骨科创伤类 | 钛合金 | 2-8孔 |  |  | YZ0000221 | 北京百优华泰医疗科技有限公司 | 防冷焊接同步加压-肱骨远端内侧锁定板 | YZ00022580 | 进口 | aap Implantate AG |  | PH 3520-07-2，PH 3521-07-2 | PH 3520-07-2，PH 3521-07-2 |  |  | 块 |  |  | 解剖型接骨板 | 未提交 | 未提交 | 审核通过 | 审核通过 | 审核通过 | 审核通过 | 无 | [7 empty] | 没有抽检不合格记录
股骨直型接骨板 | R265 | 骨科创伤类 | 纯钛 | 2-24孔 |  |  | YZ0000292 | 苏州市康力骨科器械有限公司 | 股骨限制型 | YZ00022581 | 国产 | 苏州市康力骨科器械有限公司 |  | ZBQ10，4-25孔 | ZBQ10 |  | 纯钛 | 块 | PVC+透析纸 |  | 金属直型接骨板 | 审核通过 | 审核通过 | 审核通过 | 审核通过 | 审核通过 | 审核通过 | 获得ISO 13485 认证证书 | 通过 | 通过 | 医疗器械检测机构出具的检测报告 | 无 | 外观设计专利,实用新型专利 | 0 | 2 | 没有抽检不合格记录
胫骨直型接骨板 | R316 | 骨科创伤类 | 纯钛 | 2-24孔 |  |  | YZ0000292 | 苏州市康力骨科器械有限公司 | 胫骨限制型 | YZ00022582 | 国产 | 苏州市康力骨科器械有限公司 |  | ZBQ11（板厚4.3），4-25孔 | ZBQ11（板厚4.3） |  | 纯钛 | 块 | PVC+透析纸 |  | 金属直型接骨板 | 审核通过 | 审核通过 | 审核通过 | 审核通过 | 审核通过 | 审核通过 | 获得ISO 13485 认证证书 | 通过 | 通过 | 医疗器械检测机构出具的检测报告 | 无 | 外观设计专利,实用新型专利 | 0 | 2 | 没有抽检不合格记录
重建型动力加压接骨板（直型） | R052 | 骨科创伤类 | 纯钛 | 2-8孔 |  |  | YZ0000292 | 苏州市康力骨科器械有限公司 | 重建板 | YZ00022583 | 国产 | 苏州市康力骨科器械有限公司 |  | ZBQ15（板厚3.0），2-25孔 | ZBQ15（板厚3.0） |  | 纯钛 | 块 | PVC+透析纸 |  | 金属直型接骨板 | 审核通过 | 审核通过 | 审核通过 | 审核通过 | 审核通过 | 审核通过 | 获得ISO 13485 认证证书 | 通过 | 通过 | 医疗器械检测机构出具的检测报告 | 无 | 外观设计专利,实用新型专利 | 0 | 2 | 没有抽检不合格记录
皮质骨螺钉 | R419 | 骨科创伤类 | 钛合金 | 1.0-3.0mm |  | 自攻 | YZ0000292 | 苏州市康力骨科器械有限公司 | 自攻自钻螺钉 | YZ00022584 | 国产 | 苏州市康力骨科器械有限公司 |  | 钛合金，HA1.5、2.0*4-30mm，HA2.5、2.7*4-60mm，每1mm为一规格； | 自攻自钻HA1.5、2.0、2.5、2.7 |  | 钛合金 | 支 | PVC+透析纸 |  | 金属接骨螺钉 | 审核通过 | 审核通过 | 审核通过 | 审核通过 | 审核通过 | 审核通过 | 获得ISO 13485 认证证书 | 通过 | 通过 | 医疗器械检测机构出具的检测报告 | 无 | 外观设计专利,实用新型专利 | 0 | 3 | 没有抽检不合格记录
皮质骨螺钉 | R416 | 骨科创伤类 | 钛合金 | 1.0-3.0mm |  | 非自攻 | YZ0000292 | 苏州市康力骨科器械有限公司 | 金属接骨螺钉 | YZ00022585 | 国产 | 苏州市康力骨科器械有限公司 |  | HA1.5/2.0*4-30mm，HA2.5、2.7*4-60mm，每1mm为一规格； | 内三角1.5、2.0，内梅花HA2.5、2.7 |  | 钛合金 | 支 | PVC+透析纸 |  | 金属接骨螺钉 | 审核通过 | 审核通过 | 审核通过 | 审核通过 | 审核通过 | 审核通过 | 获得ISO 13485 认证证书 | 通过 | 通过 | 医疗器械检测机构出具的检测报告 | 无 | 外观设计专利,实用新型专利 | 0 | 3 | 没有抽检不合格记录
皮质骨螺钉 | R425 | 骨科创伤类 | 钛合金 | 3.0mm以上 |  | 非自攻 | YZ0000292 | 苏州市康力骨科器械有限公司 | 金属接骨螺钉 | YZ00022586 | 国产 | 苏州市康力骨科器械有限公司 |  | HA3.5、HB3.5*4-60mm，每1mm为一规格。 | 内梅花HA3.5、HB3.5 |  | 钛合金 | 支 | PVC+透析纸 |  | 金属接骨螺钉 | 审核通过 | 审核通过 | 审核通过 | 审核通过 | 审核通过 | 审核通过 | 获得ISO 13485 认证证书 | 通过 | 通过 | 医疗器械检测机构出具的检测报告 | 无 | 外观设计专利,实用新型专利 | 0 | 3 | 没有抽检不合格记录
皮质骨螺钉 | R425 | 骨科创伤类 | 钛合金 | 3.0mm以上 |  | 非自攻 | YZ0000292 | 苏州市康力骨科器械有限公司 | 金属接骨螺钉 | YZ00022587 | 国产 | 苏州市康力骨科器械有限公司 |  | HA4.5、HB4.5*5-120mm，每1mm为一规格。 | 内梅花HA4.5、HB4.5 |  | 钛合金 | 支 | PVC+透析纸 |  | 金属接骨螺钉 | 审核通过 | 审核通过 | 审核通过 | 审核通过 | 审核通过 | 审核通过 | 获得ISO 13485 认证证书 | 通过 | 通过 | 医疗器械检测机构出具的检测报告 | 无 | 外观设计专利,实用新型专利 | 0 | 3 | 没有抽检不合格记录
松质骨螺钉 | R434 | 骨科创伤类 | 钛合金 | 4.0mm，全螺纹 |  |  | YZ0000292 | 苏州市康力骨科器械有限公司 | 金属接骨螺钉 | YZ00022588 | 国产 | 苏州市康力骨科器械有限公司 |  | HB4.0*5-60mm，每1mm为一规格。 | 内梅花HB4.0 |  | 钛合金 | 支 | PVC+透析纸 |  | 金属接骨螺钉 | 审核通过 | 审核通过 | 审核通过 | 审核通过 | 审核通过 | 审核通过 | 获得ISO 13485 认证证书 | 通过 | 通过 | 医疗器械检测机构出具的检测报告 | 无 | 外观设计专利,实用新型专利 | 0 | 3 | 没有抽检不合格记录
椎体成形术系统 | T398 | 骨科脊柱类 |  |  |  | 1套 | YZ0000555 | 贝尔泰克医疗器械江苏有限公司 | 椎体成形术器械 | YZ00022589 | 国产 | 贝尔泰克医疗器械江苏有限公司 | 骨水泥注入器 | 通用型、侧口型 | 骨水泥注入器通用型、侧口型 |  | 不锈钢 | 套 | 吸塑材料 |  | 椎体成形术器械 | 审核通过 | 审核通过 | 审核通过 | 审核通过 | 审核通过 | 审核通过 | 获得ISO 13485 认证证书 | 无 | 无 | 医疗器械检测机构出具的检测报告 | 无 | 无 | 0 | 2 | 没有抽检不合格记录
中心静脉导管 | V179 | 普外科类 |  | 双腔 |  |  | YZ0000146 | 河南驼人医疗器械集团有限公司 | 一次性使用中心静脉导管包 | YZ00022590 | 国产 | 河南驼人医疗器械集团有限公司 |  | 双腔 | 5Fr、7Fr |  | 混合型 | 包 | 铝箔 |  | 一次性使用中心静脉导管包 | 审核通过 | 审核通过 | 审核通过 | 审核通过 | 审核通过 | 审核通过 | 获得ISO 13485 认证证书 | 无 | 无 | 医疗器械检测机构出具的检测报告 | 无 | 无 | 0 | 2 | 企业有不良记录，但投标品种无不良记录
松质骨螺钉 | R443 | 骨科创伤类 | 钛合金 | 6.5mm，全螺纹 |  |  | YZ0000292 | 苏州市康力骨科器械有限公司 | 金属接骨螺钉 | YZ00022591 | 国产 | 苏州市康力骨科器械有限公司 |  | HB6.5*5-120mm，每1mm为一规格。 | 内梅花HB6.5 |  | 钛合金 | 支 | PVC+透析纸 |  | 金属接骨螺钉 | 审核通过 | 审核通过 | 审核通过 | 审核通过 | 审核通过 | 审核通过 | 获得ISO 13485 认证证书 | 通过 | 通过 | 医疗器械检测机构出具的检测报告 | 无 | 外观设计专利,实用新型专利 | 0 | 3 | 没有抽检不合格记录
手部掌指骨接骨板 | R188 | 骨科创伤类 | 纯钛 |  |  |  | YZ0000292 | 苏州市康力骨科器械有限公司 | 指掌骨直型 | YZ00022592 | 国产 | 苏州市康力骨科器械有限公司 |  | ZBQ02、03、04，2-15孔 | ZBQ02、03、04 |  | 纯钛 | 块 | PVC+透析纸 |  | 金属微型接骨板 | 审核通过 | 审核通过 | 审核通过 | 审核通过 | 审核通过 | 审核通过 | 获得ISO 13485 认证证书 | 通过 | 通过 | 医疗器械检测机构出具的检测报告 | 无 | 外观设计专利,实用新型专利 | 0 | 2 | 没有抽检不合格记录
手部掌指骨接骨板 | R188 | 骨科创伤类 | 纯钛 |  |  |  | YZ0000292 | 苏州市康力骨科器械有限公司 | 指掌骨异型 | YZ00022593 | 国产 | 苏州市康力骨科器械有限公司 |  | YBQ05-08，12-15，18-24、2-15孔 | YBQ05-08，12-15，18-24 |  | 纯钛 | 块 | PVC+透析纸 |  | 金属微型接骨板 | 审核通过 | 审核通过 | 审核通过 | 审核通过 | 审核通过 | 审核通过 | 获得ISO 13485 认证证书 | 通过 | 通过 | 医疗器械检测机构出具的检测报告 | 无 | 外观设计专利,实用新型专利 | 0 | 2 | 没有抽检不合格记录
DHS 动力髋接骨板 | R226 | 骨科创伤类 | 纯钛 | 2-16孔 |  |  | YZ0000292 | 苏州市康力骨科器械有限公司 | 短DHS 130° | YZ00022594 | 国产 | 苏州市康力骨科器械有限公司 |  | JDQ01，3-20孔 | JDQ01 |  | 纯钛 | 块 | PVC+透析纸 |  | 金属角度型接骨板 | 审核通过 | 审核通过 | 审核通过 | 审核通过 | 审核通过 | 审核通过 | 获得ISO 13485 认证证书 | 通过 | 通过 | 医疗器械检测机构出具的检测报告 | 无 | 外观设计专利,实用新型专利 | 0 | 2 | 没有抽检不合格记录
种植基台 | U041 | 口腔科类 |  |  |  |  | YZ0000743 | 北京莱顿医疗器械有限责任公司 | 钛基台 | YZ00022595 | 进口 | B.&B. Dental s.r.l. |  | 直径 5 - 25°H. 1¦直径 6 - 15°H. 1¦直径 5 - 25°H. 4¦直径4.0- 25° H. 6¦直径 4 - 25° H. 3¦直径 4 - 15° H. 2¦直径 6 - 25°，H. 3¦直径 5 - 15°H. 2¦直径 4 - 25° H. 2¦直径 4 - 25° H. 1¦直径 6 - 25°H. 1¦直径 5 - 25°H. 3¦直径 5 - 25°H. 2¦直径 4.0- 25° H. 5¦直径 5 - 25°H. 1¦直径 6 - 15°H. 1¦直径 5 - 25°H. 4¦直径4.0- 25° H. 6¦直径 4 - 25° H. 3¦直径 4 - 15° H. 2¦直径 6 - 25°，H. 3¦直径 4- 15° H. 6¦直径 4- 15° H. 5¦直径 4.- 15°H. 4¦直径 5 - 15°H. 1¦直径 5 - 15°H. 4¦直径 5 - 15°H. 3¦直径 4 - 15° H. 3¦直径 4 - 15° H. 1 | INN-2025¦INN-2065¦INN-2028¦00371／29¦00371／26¦00370／15¦INN-2077¦INN-2016¦00371／25¦00371／24¦INN-2075¦INN-2027¦INN-2026¦00371／28¦INN-2025¦INN-2065¦INN-2028¦00371／29¦00371／26¦00370／15¦INN-2077¦00370／19¦00370／18¦00370／17¦INN-2015¦INN-2018¦INN-2017¦00370／16¦00370／14 |  | TC4 | 个 |  |  | 钛基台 | 审核通过 | 审核通过 | 审核通过 | 审核通过 | 审核通过 | 审核通过 | 获得ISO 13485 认证证书 | 通过 | 无 | 医疗器械检测机构出具的检测报告 | 无 | 无 | 0 | 2 | 没有抽检不合格记录
尺骨近端锁定加压接骨板 | R152 | 骨科创伤类 | 纯钛 | 2-8孔 |  |  | YZ0000221 | 北京百优华泰医疗科技有限公司 | 防冷焊接同步加压-鹰嘴锁定板（尺骨） | YZ00022596 | 进口 | aap Implantate AG |  | PH 3530-02-2；PH 3531-02-2；PH 3530-04-2；PH 3531-04-2；PH 3530-06-2；PH 3531-06-2；PH 3530-08-2；PH 3531-08-2 | PH 3530-02-2；PH 3531-02-2；PH 3530-04-2；PH 3531-04-2；PH 3530-06-2；PH 3531-06-2；PH 3530-08-2；PH 3531-08-2 |  |  | 块 |  |  | 解剖型接骨板 | 未提交 | 未提交 | 审核通过 | 审核通过 | 审核通过 | 审核通过 | 无 | [7 empty] | 没有抽检不合格记录
胫骨骨干交锁型髓内钉 | R580 | 骨科创伤类 | 钛合金 | 240-440mm |  | 含尾帽 | YZ0000292 | 苏州市康力骨科器械有限公司 | 胫骨带锁髓内钉 | YZ00022597 | 国产 | 苏州市康力骨科器械有限公司 |  | 直径φ8.4、9、10mm，长度100-500mm ，每5mm为一规格 | SJDS01 |  | 钛合金 | 支 | PVC+透析纸 |  | 带锁髓内钉 | 审核通过 | 审核通过 | 审核通过 | 审核通过 | 审核通过 | 审核通过 | 获得ISO 13485 认证证书 | 无 | 无 | 无 | 无 | 无 | 0 | 0 | 没有抽检不合格记录
生物固定初次置换柄 | S069 | 骨科人工关节类 | 组合柄 |  | 髋关节 |  | YZ0000230 | 上海微创医疗器械（集团）有限公司 | PROFEMUR股骨柄等离子喷涂 | YZ00022598 | 进口 | Microport Orthopedics,Inc. |  | 1；2；3；4；5；6；7；8；9；10；11；12 | PRTL0021；PRTL0022；PRTL0023；PRTL0024；PRTL0025；PRTL0026；PRTL0027；PRTL0028；PRTL0029；PRTL0030；PRTL0031；PRTL0032 |  |  | 个 |  |  | PROFEMUR股骨柄等离子喷涂 | 审核通过 | 审核通过 | 审核通过 | 审核通过 | 审核通过 | 审核通过 | 无 | 无 | 通过 | 医疗器械检测机构出具的检测报告 | 无 | 发明专利, | 1 | 4 | 没有抽检不合格记录
全胫骨髓内钉 | R592 | 骨科创伤类 | 钛合金 |  |  |  | YZ0000292 | 苏州市康力骨科器械有限公司 | KTO胫骨带锁髓内钉 | YZ00022599 | 国产 | 苏州市康力骨科器械有限公司 |  | 直径φ8.4、9、10mm、长度100-500mm ，每5mm为一规格 | SJDK03 |  | 钛合金 | 支 | PVC+透析纸 |  | 带锁髓内钉 | 审核通过 | 审核通过 | 审核通过 | 审核通过 | 审核通过 | 审核通过 | 获得ISO 13485 认证证书 | 无 | 无 | 无 | 无 | 无 | 0 | 0 | 没有抽检不合格记录
生物固定初次置换柄 | S069 | 骨科人工关节类 | 组合柄 |  | 髋关节 |  | YZ0000230 | 上海微创医疗器械（集团）有限公司 | PROFEMUR Renaissance延长柄 | YZ00022600 | 进口 | Microport Orthopedics,Inc. |  | 10；11；12；13；14；15；16 | PLS0R410；PLS0R411；PLS0R412；PLS0R413；PLS0R414；PLS0R415；PLS0R416 |  |  | 个 |  |  | PROFEMUR Renaissance延长柄 | 审核通过 | 审核通过 | 审核通过 | 审核通过 | 审核通过 | 审核通过 | 无 | 无 | 通过 | 医疗器械检测机构出具的检测报告 | 无 | 发明专利, | 1 | 4 | 没有抽检不合格记录
髓内钉锁钉 | R568 | 骨科创伤类 | 钛合金 |  |  |  | YZ0000292 | 苏州市康力骨科器械有限公司 | 全螺纹锁钉 | YZ00022601 | 国产 | 苏州市康力骨科器械有限公司 |  | 锁钉01：4.0*20-150mm,每5mm为一规格；锁钉02：4.5、5.0、6.5*20-150mm,每5mm为一规格, | 锁钉01；锁钉02 |  | 钛合金 | 支 | PVC+透析纸 |  | 带锁髓内钉 | 审核通过 | 审核通过 | 审核通过 | 审核通过 | 审核通过 | 审核通过 | 获得ISO 13485 认证证书 | 通过 | 通过 | 医疗器械检测机构出具的检测报告 | 无 | 外观设计专利,实用新型专利 | 0 | 2 | 没有抽检不合格记录
尺骨近端锁定加压接骨板 | R155 | 骨科创伤类 | 纯钛 | 8孔以上 |  |  | YZ0000221 | 北京百优华泰医疗科技有限公司 | 防冷焊接同步加压-鹰嘴锁定板（尺骨） | YZ00022602 | 进口 | aap Implantate AG |  | PH 3530-10-2；PH 3531-10-2 | PH 3530-10-2；PH 3531-10-2 |  |  | 块 |  |  | 解剖型接骨板 | 未提交 | 未提交 | 审核通过 | 审核通过 | 审核通过 | 审核通过 | 无 | [7 empty] | 没有抽检不合格记录
股骨逆行交锁型髓内钉（倒打钉） | R556 | 骨科创伤类 | 钛合金 | 180-300mm |  | 拉力螺钉型 | YZ0000292 | 苏州市康力骨科器械有限公司 | 股骨倒置型 | YZ00022603 | 国产 | 苏州市康力骨科器械有限公司 |  | SZXK02,直径9、10、11mm、长度100-500mm ，每5mm为一规格 | SZXK02 |  | 钛合金 | 支 | PVC+透析纸 |  | 带锁髓内钉 | 审核通过 | 审核通过 | 审核通过 | 审核通过 | 审核通过 | 审核通过 | 获得ISO 13485 认证证书 | 无 | 无 | 无 | 无 | 无 | 0 | 0 | 没有抽检不合格记录
股骨顺行交锁型髓内钉 | R574 | 骨科创伤类 | 钛合金 | 180-300mm |  |  | YZ0000292 | 苏州市康力骨科器械有限公司 | 股骨带锁髓内钉 | YZ00022604 | 国产 | 苏州市康力骨科器械有限公司 |  | SJDK05,直径9.4、10、11、12mm，长度100-500mm ，每5mm为一规格 | SJDK05 |  | 钛合金 | 支 | PVC+透析纸 |  | 带锁髓内钉 | 审核通过 | 审核通过 | 审核通过 | 审核通过 | 审核通过 | 审核通过 | 获得ISO 13485 认证证书 | 无 | 无 | 无 | 无 | 无 | 0 | 0 | 没有抽检不合格记录
异形螺钉 | R499 | 骨科创伤类 | 不锈钢 | 2mm-10mm |  |  | YZ0000044 | 常州华森医疗器械有限公司 | 金属接骨螺钉〔松质骨螺钉〕 | YZ00022605 | 国产 | 常州华森医疗器械有限公司 |  | ΗΒ4.0×15-55mm | ΗΒ Q 03〔半螺纹） |  | 不锈钢 | 枚 |  |  | 金属接骨螺钉 | 审核通过 | 审核通过 | 审核通过 | 审核通过 | 审核通过 | 审核通过 | 获得ISO 13485 认证证书 | 无 | 无 | 无 | 无 | 无 | 0 | 1 | 没有抽检不合格记录
股骨顺行/重建一体交锁型髓内钉 | R571 | 骨科创伤类 | 钛合金 | 260-480mm |  |  | YZ0000292 | 苏州市康力骨科器械有限公司 | 股骨KTO型 | YZ00022606 | 国产 | 苏州市康力骨科器械有限公司 |  | SHXK02,直径9.4、10、11、12mm、长度100-500mm ，每5mm为一规格 | SHXK02 |  | 钛合金 | 支 | PVC+透析纸 |  | 带锁髓内钉 | 审核通过 | 审核通过 | 审核通过 | 审核通过 | 审核通过 | 审核通过 | 获得ISO 13485 认证证书 | 无 | 无 | 无 | 无 | 无 | 0 | 0 | 没有抽检不合格记录
防旋螺钉 | R549 | 骨科创伤类 | 钛合金 | 17.5mm |  |  | YZ0000292 | 苏州市康力骨科器械有限公司 | 防旋钉 | YZ00022607 | 国产 | 苏州市康力骨科器械有限公司 |  | 锁钉03：6.5*20-150mm,每5mm为一规格； | 锁钉03 |  | 钛合金 | 支 | PVC+透析纸 |  | 带锁髓内钉 | 审核通过 | 审核通过 | 审核通过 | 审核通过 | 审核通过 | 审核通过 | 获得ISO 13485 认证证书 | 无 | 无 | 无 | 无 | 无 | 0 | 0 | 没有抽检不合格记录
手部掌指骨接骨板 | R188 | 骨科创伤类 | 纯钛 |  |  |  | YZ0000452 | 广州福娜瑞贸易有限公司 | 骨板骨钉固定系统-骨板 | YZ00022608 | 进口 | OsteoMed |  | 5孔直骨板¦13mm左“L” 骨板¦13mm右“L” 骨板¦19mm “T” 骨板¦2×3孔骨板¦2×3孔压力“T” 骨板¦2×3孔左倾斜“T”压力骨板¦2×3孔右斜“T”压力骨板¦4直压力骨板¦2×4孔压力左“L” 骨板¦2×4孔压力右“L” 骨板¦2×4孔压力左倾斜“L” 骨板¦2×4孔压力右倾斜“L” 骨板¦2×4孔压力“T” 骨板¦2×4孔压力左倾斜“T” 骨板¦2×4孔压力右倾斜“T” 骨板¦3×4孔压力 “T” 骨板¦3×4孔压力 “Y” 骨板¦4孔直压力骨板¦5孔直压力骨板¦6孔直压力骨板¦2×1×4压力“T”骨板¦2×4孔压力左“L”骨板¦2×4孔压力右“L”骨板¦2×4孔压力“T”骨板¦2×4倾斜左压力“T”骨板¦2×4倾斜右压力“T”骨板¦4孔直压力骨板¦5孔直压力骨板¦6孔直压力骨板 | 212-0038¦212-0044¦212-0046¦212-0052¦312-1003¦312-2203¦312-2233¦312-2243¦312-3004¦310-2114¦310-2124¦310-2134¦310-2144¦310-2204¦310-2234¦310-2244¦310-2304¦310-2404¦310-3004¦310-3005¦310-3006¦310-3304¦314-2114¦314-2124¦314-2204¦314-2234¦314-2244¦314-3004¦314-3005¦314-3006 |  | 纯钛 | 块 | 纸塑 |  | 骨板骨钉固定系统（M3-X System) | 审核通过 | 审核通过 | 审核通过 | 审核通过 | 审核通过 | 审核通过 | 无 | 无 | 通过 | 医疗器械检测机构出具的检测报告 | 无 | 无 | 0 | 1 | 没有抽检不合格记录
异形螺钉 | R499 | 骨科创伤类 | 不锈钢 | 2mm-10mm |  |  | YZ0000044 | 常州华森医疗器械有限公司 | 金属接骨螺钉〔松质骨螺钉〕 | YZ00022609 | 国产 | 常州华森医疗器械有限公司 |  | ΗΒ6.5×22-120mm | ΗΒ Q 03〔全螺纹） |  | 不锈钢 | 枚 |  |  | 金属接骨螺钉 | 审核通过 | 审核通过 | 审核通过 | 审核通过 | 审核通过 | 审核通过 | 获得ISO 13485 认证证书 | 无 | 无 | 无 | 无 | 无 | 0 | 1 | 没有抽检不合格记录
股骨近端髓内钉 | R553 | 骨科创伤类 | 钛合金 | 180-300mm |  | 螺旋刀片型 | YZ0000292 | 苏州市康力骨科器械有限公司 | KTO-PFNA股骨钉 | YZ00022610 | 国产 | 苏州市康力骨科器械有限公司 |  | SJDK07,直径9.4、10、11、12mm、长度100-500mm ，每5mm为一规格 | SJDK07 |  | 钛合金 | 支 | PVC+透析纸 |  | 带锁髓内钉 | 审核通过 | 审核通过 | 审核通过 | 审核通过 | 审核通过 | 审核通过 | 获得ISO 13485 认证证书 | 无 | 无 | 无 | 无 | 无 | 0 | 0 | 没有抽检不合格记录
股骨近端髓内钉 | R550 | 骨科创伤类 | 钛合金 | 180-300mm |  | 拉力螺钉型 | YZ0000292 | 苏州市康力骨科器械有限公司 | PF伽玛钉 | YZ00022611 | 国产 | 苏州市康力骨科器械有限公司 |  | SJDK06,直径9.4、10、11、12mm、长度100-500mm ，每5mm为一规格 | SJDK06 |  | 钛合金 | 支 | PVC+透析纸 |  | 带锁髓内钉 | 审核通过 | 审核通过 | 审核通过 | 审核通过 | 审核通过 | 审核通过 | 获得ISO 13485 认证证书 | 无 | 无 | 无 | 无 | 无 | 0 | 0 | 没有抽检不合格记录
螺旋刀片 | R565 | 骨科创伤类 | 钛合金 |  |  |  | YZ0000292 | 苏州市康力骨科器械有限公司 | KTO-PFNA拉力钉刀片式 | YZ00022612 | 国产 | 苏州市康力骨科器械有限公司 |  | 锁钉04、05：10.5*20-150mm,每5mm为一规格 | 锁钉04、05 |  | 钛合金 | 支 | PVC+透析纸 |  | 带锁髓内钉 | 审核通过 | 审核通过 | 审核通过 | 审核通过 | 审核通过 | 审核通过 | 获得ISO 13485 认证证书 | 无 | 无 | 无 | 无 | 无 | 0 | 0 | 没有抽检不合格记录
异形螺钉 | R499 | 骨科创伤类 | 不锈钢 | 2mm-10mm |  |  | YZ0000044 | 常州华森医疗器械有限公司 | 金属接骨螺钉〔皮质骨螺钉〕 | YZ00022613 | 国产 | 常州华森医疗器械有限公司 |  | HA1.5、HA2.0×6-30mm | ΗΑ Q 02 |  | 不锈钢 | 枚 |  |  | 金属接骨螺钉 | 审核通过 | 审核通过 | 审核通过 | 审核通过 | 审核通过 | 审核通过 | 获得ISO 13485 认证证书 | 无 | 无 | 无 | 无 | 无 | 0 | 1 | 没有抽检不合格记录
拉力螺钉 | R562 | 骨科创伤类 | 钛合金 |  |  |  | YZ0000292 | 苏州市康力骨科器械有限公司 | PF螺纹式拉力钉 | YZ00022614 | 国产 | 苏州市康力骨科器械有限公司 |  | 锁钉04：10.5*20-150mm,每5mm为一规格 | 锁钉04 |  | 钛合金 | 支 | PVC+透析纸 |  | 带锁髓内钉 | 审核通过 | 审核通过 | 审核通过 | 审核通过 | 审核通过 | 审核通过 | 获得ISO 13485 认证证书 | 无 | 无 | 无 | 无 | 无 | 0 | 0 | 没有抽检不合格记录
灌注系统 | W027 | 体外循环及血液净化类 | 复合材料 | 大中小 | 体外循环用 |  | YZ0000346 | 常州市康心医疗器械有限公司 | 一次性使用心脏停跳液灌注管路 | YZ00022615 | 国产 | 常州市康心医疗器械有限公司 |  | 大号-1/大号-2/中号-1/中号-2/小号-1/小号-2¦大号/中号 | 直1型/直2型¦Y1型/Y2型 |  | 聚氯乙烯、聚碳酸酯、不锈钢 | 支 |  |  | 一次性使用心脏停跳液灌注管路 | 审核通过 | 审核通过 | 审核通过 | 审核通过 | 审核通过 | 审核通过 | 获得ISO 13485 认证证书 | 无 | 无 | 医疗器械检测机构出具的检测报告 | 无 | 无 | 0 | 0 | 没有抽检不合格记录
肱骨顺行交锁型髓内钉 | R506 | 骨科创伤类 | 钛合金 | 160-320mm |  | 含尾帽 | YZ0000292 | 苏州市康力骨科器械有限公司 | KTO肱骨钉 | YZ00022616 | 国产 | 苏州市康力骨科器械有限公司 |  | SJDK08，φ7.0、7.5、8.0,长度100-500mm ，每5mm为一规格 | SJDK08 |  | 钛合金 | 支 | PVC+透析纸 |  | 带锁髓内钉 | 审核通过 | 审核通过 | 审核通过 | 审核通过 | 审核通过 | 审核通过 | 获得ISO 13485 认证证书 | 无 | 无 | 无 | 无 | 无 | 0 | 0 | 没有抽检不合格记录
髓内钉锁钉 | R568 | 骨科创伤类 | 钛合金 |  |  |  | YZ0000292 | 苏州市康力骨科器械有限公司 | KTO肱骨锁钉 | YZ00022617 | 国产 | 苏州市康力骨科器械有限公司 |  | 锁钉02:φ3.5*20-150mm,每5mm为一规格； | 锁钉02 |  | 钛合金 | 支 | PVC+透析纸 |  | 带锁髓内钉 | 审核通过 | 审核通过 | 审核通过 | 审核通过 | 审核通过 | 审核通过 | 获得ISO 13485 认证证书 | 通过 | 通过 | 医疗器械检测机构出具的检测报告 | 无 | 外观设计专利,实用新型专利 | 0 | 1 | 没有抽检不合格记录
螺旋刀片 | R565 | 骨科创伤类 | 钛合金 |  |  |  | YZ0000292 | 苏州市康力骨科器械有限公司 | KTO肱骨螺旋刀片 | YZ00022618 | 国产 | 苏州市康力骨科器械有限公司 |  | 锁钉04：φ9.5*20-150mm,每5mm为一规格 | 锁钉04 |  | 钛合金 | 支 | PVC+透析纸 |  | 带锁髓内钉 | 审核通过 | 审核通过 | 审核通过 | 审核通过 | 审核通过 | 审核通过 | 获得ISO 13485 认证证书 | 通过 | 通过 | 医疗器械检测机构出具的检测报告 | 无 | 外观设计专利,实用新型专利 | 0 | 2 | 没有抽检不合格记录
异形螺钉 | R499 | 骨科创伤类 | 不锈钢 | 2mm-10mm |  |  | YZ0000044 | 常州华森医疗器械有限公司 | 金属接骨螺钉 | YZ00022619 | 国产 | 常州华森医疗器械有限公司 |  | HA1.5、HA2.0×6-30mm、HA2.5*10-50mm、HA2.7*6-20mm、HA3.0*6-20mm、HA3.5*10-50mm、HA4.5*15-70mm | ΗΑ Q〔02／03／04）〔Ⅱ） |  | 不锈钢 | 枚 |  |  | 金属接骨螺钉 | 审核通过 | 审核通过 | 审核通过 | 审核通过 | 审核通过 | 审核通过 | 获得ISO 13485 认证证书 | 无 | 无 | 无 | 无 | 无 | 0 | 1 | 没有抽检不合格记录
椎体成形术系统 | T398 | 骨科脊柱类 |  |  |  | 1套 | YZ0000555 | 贝尔泰克医疗器械江苏有限公司 | 椎体成形术器械 | YZ00022620 | 国产 | 贝尔泰克医疗器械江苏有限公司 | 骨水泥搅拌棒 | 骨水泥搅拌棒 | 骨水泥搅拌棒 |  | 聚丙烯专用料 | 套 | 吸塑材料 |  | 椎体成形术器械 | 审核通过 | 审核通过 | 审核通过 | 审核通过 | 审核通过 | 审核通过 | 获得ISO 13485 认证证书 | 无 | 无 | 医疗器械检测机构出具的检测报告 | 无 | 无 | 0 | 2 | 没有抽检不合格记录
空心钉 | R386 | 骨科创伤类 | 钛合金 | 3.0mm |  |  | YZ0000292 | 苏州市康力骨科器械有限公司 | 加压螺旋钉 | YZ00022621 | 国产 | 苏州市康力骨科器械有限公司 |  | GJYD Ⅶ：φ3.0、3.5、4.0、4.5*14-120mm,长度≤ 60mm每1mm为一规格，长度> 60mm每5mm为一规格。 | GJYD Ⅶ |  | 钛合金 | 支 | PVC+透析纸 |  | 金属固定钉 | 审核通过 | 审核通过 | 审核通过 | 审核通过 | 审核通过 | 审核通过 | 获得ISO 13485 认证证书 | 通过 | 通过 | 医疗器械检测机构出具的检测报告 | 无 | 外观设计专利,实用新型专利 | 0 | 2 | 没有抽检不合格记录
股骨远端锁定加压接骨板 | R252 | 骨科创伤类 | 钛合金 | 2-20孔 |  |  | YZ0000221 | 北京百优华泰医疗科技有限公司 | 防冷焊接同步加压-股骨远端锁定板 | YZ00022622 | 进口 | aap Implantate AG |  | PF4510-05-2；PF4511-05-2；PF4510-07-2；PF4511-07-2 | PF4510-05-2；PF4511-05-2；PF4510-07-2；PF4511-07-2 |  |  | 块 |  |  | 解剖型接骨板 | 未提交 | 未提交 | 审核通过 | 审核通过 | 审核通过 | 审核通过 | 无 | [7 empty] | 没有抽检不合格记录
空心钉 | R404 | 骨科创伤类 | 钛合金 | 7.3mm |  |  | YZ0000292 | 苏州市康力骨科器械有限公司 | 加压螺旋钉 | YZ00022623 | 国产 | 苏州市康力骨科器械有限公司 |  | GJYD Ⅶ：φ6.5、7.3*14-120mm,长度≤ 60mm每1mm为一规格，长度> 60mm每5mm为一规格。 | GJYD Ⅶ |  | 钛合金 | 支 | PVC+透析纸 |  | 金属固定钉 | 审核通过 | 审核通过 | 审核通过 | 审核通过 | 审核通过 | 审核通过 | 获得ISO 13485 认证证书 | 通过 | 通过 | 医疗器械检测机构出具的检测报告 | 无 | 外观设计专利,实用新型专利 | 0 | 2 | 没有抽检不合格记录
异形螺钉 | R499 | 骨科创伤类 | 不锈钢 | 2mm-10mm |  |  | YZ0000044 | 常州华森医疗器械有限公司 | 金属接骨螺钉〔皮质骨螺钉〕 | YZ00022624 | 国产 | 常州华森医疗器械有限公司 |  | HA2.5*10-50mm | ΗΑ Q 02 |  | 不锈钢 | 枚 |  |  | 金属接骨螺钉 | 审核通过 | 审核通过 | 审核通过 | 审核通过 | 审核通过 | 审核通过 | 获得ISO 13485 认证证书 | 无 | 无 | 无 | 无 | 无 | 0 | 1 | 没有抽检不合格记录
股骨远端锁定加压接骨板 | R252 | 骨科创伤类 | 钛合金 | 2-20孔 |  |  | YZ0000221 | 北京百优华泰医疗科技有限公司 | 防冷焊接同步加压-股骨远端锁定板 | YZ00022625 | 进口 | aap Implantate AG |  | PF4510-09-2；PF4511-09-2；PF4510-11-2；PF4511-11-2 | PF4510-09-2；PF4511-09-2；PF4510-11-2；PF4511-11-2 |  |  | 块 |  |  | 解剖型接骨板 | 未提交 | 未提交 | 审核通过 | 审核通过 | 审核通过 | 审核通过 | 无 | [7 empty] | 没有抽检不合格记录
股骨远端锁定加压接骨板 | R252 | 骨科创伤类 | 钛合金 | 2-20孔 |  |  | YZ0000221 | 北京百优华泰医疗科技有限公司 | 防冷焊接同步加压-股骨远端锁定板 | YZ00022626 | 进口 | aap Implantate AG |  | PF4510-13-2；PF4511-13-2 | PF4510-13-2；PF4511-13-2 |  |  | 块 |  |  | 解剖型接骨板 | 未提交 | 未提交 | 审核通过 | 审核通过 | 审核通过 | 审核通过 | 无 | [7 empty] | 没有抽检不合格记录
中心静脉导管 | V180 | 普外科类 |  | 三腔 |  |  | YZ0000146 | 河南驼人医疗器械集团有限公司 | 一次性使用中心静脉导管包 | YZ00022628 | 国产 | 河南驼人医疗器械集团有限公司 |  | 三腔 | 5.5Fr、7Fr |  | 混合型 | 包 | 铝箔 |  | 一次性使用中心静脉导管包 | 审核通过 | 审核通过 | 审核通过 | 审核通过 | 审核通过 | 审核通过 | 获得ISO 13485 认证证书 | 无 | 无 | 医疗器械检测机构出具的检测报告 | 无 | 无 | 0 | 2 | 企业有不良记录，但投标品种无不良记录
异形螺钉 | R499 | 骨科创伤类 | 不锈钢 | 2mm-10mm |  |  | YZ0000044 | 常州华森医疗器械有限公司 | 金属接骨螺钉〔皮质骨螺钉〕 | YZ00022630 | 国产 | 常州华森医疗器械有限公司 |  | HA2.7*6-20mm | ΗΑ Q 02 |  | 不锈钢 | 枚 |  |  | 金属接骨螺钉 | 审核通过 | 审核通过 | 审核通过 | 审核通过 | 审核通过 | 审核通过 | 获得ISO 13485 认证证书 | 无 | 无 | 无 | 无 | 无 | 0 | 1 | 没有抽检不合格记录
腹股沟疝及腹壁疝修补补片（平片） | V002 | 普外科类 | 聚丙烯 | 10cm＜最大长径(直径）≤15cm | 开放或腔镜 | 重量型平片及预裁平片 | YZ0000462 | 常州医疗器材总厂有限公司 | 疝修补材料 | YZ00022631 | 国产 | 常州医疗器材总厂有限公司 | 疝修补材料 | 6×11.8cm | 平片/WS-P |  | 聚丙烯 | 片 | 纸塑 |  | 疝修补材料 | 审核通过 | 审核通过 | 审核通过 | 审核通过 | 审核通过 | 审核通过 | 获得ISO 13485 认证证书 | 无 | 无 | 生产企业自检报告 | 无 | 无 | 0 | 2 | 没有抽检不合格记录
可调前倾角股骨颈假体 | S328 | 骨科人工关节类 | 注明主材质 | 注明规格 |  | 1个 | YZ0000230 | 上海微创医疗器械（集团）有限公司 | PROFEMUR 股骨颈 | YZ00022632 | 进口 | Microport Orthopedics,Inc. |  | 标准短颈；标准长颈；外翻8度前倾8度短颈；外翻8度前倾8度长颈；外翻8度前倾15度短颈；外翻8度前倾15度长颈；前倾8度短颈；前倾8度长颈；前倾15度短颈；前倾15度长颈；外翻8度短颈；外翻8度长颈 | PHA01202；PHA01204；PHA01212；PHA01214；PHA01222；PHA01224；PHA01232；PHA01234；PHA01242；PHA01244；PHA01252；PHA01254 |  |  | 个 |  |  | 髋关节股骨组件 | 审核通过 | 审核通过 | 审核通过 | 审核通过 | 审核通过 | 审核通过 | 无 | 无 | 通过 | 医疗器械检测机构出具的检测报告 | 无 | 发明专利, | 2 | 4 | 没有抽检不合格记录
异形螺钉 | R499 | 骨科创伤类 | 不锈钢 | 2mm-10mm |  |  | YZ0000044 | 常州华森医疗器械有限公司 | 金属接骨螺钉〔松质骨螺钉〕 | YZ00022633 | 国产 | 常州华森医疗器械有限公司 |  | ΗΒ4.0×15-55mm | ΗΒ Q 03〔全螺纹） |  | 不锈钢 | 枚 |  |  | 金属接骨螺钉 | 审核通过 | 审核通过 | 审核通过 | 审核通过 | 审核通过 | 审核通过 | 获得ISO 13485 认证证书 | 无 | 无 | 无 | 无 | 无 | 0 | 1 | 没有抽检不合格记录
空心钉 | R392 | 骨科创伤类 | 钛合金 | 4.0mm |  |  | YZ0000292 | 苏州市康力骨科器械有限公司 | 拉力钉 | YZ00022634 | 国产 | 苏州市康力骨科器械有限公司 |  | GJYD Ⅴ：φ7.5、10、12*25-120mm,长度≤ 60mm每1mm为一规格，长度> 60mm每5mm为一规格。 | GJYD Ⅴ |  | 钛合金 | 支 | PVC+透析纸 |  | 金属固定钉 | 审核通过 | 审核通过 | 审核通过 | 审核通过 | 审核通过 | 审核通过 | 获得ISO 13485 认证证书 | 通过 | 通过 | 医疗器械检测机构出具的检测报告 | 无 | 外观设计专利,实用新型专利 | 0 | 2 | 没有抽检不合格记录
异形螺钉 | R499 | 骨科创伤类 | 不锈钢 | 2mm-10mm |  |  | YZ0000044 | 常州华森医疗器械有限公司 | 金属接骨螺钉〔松质骨螺钉〕 | YZ00022635 | 国产 | 常州华森医疗器械有限公司 |  | ΗΒ6.5×22-120mm | ΗΒ Q 03〔半螺纹） |  | 不锈钢 | 枚 |  |  | 金属接骨螺钉 | 审核通过 | 审核通过 | 审核通过 | 审核通过 | 审核通过 | 审核通过 | 获得ISO 13485 认证证书 | 无 | 无 | 无 | 无 | 无 | 0 | 1 | 没有抽检不合格记录
股骨近端抗旋髓内钉 | R542 | 骨科创伤类 | 钛合金 | ≤240mm |  | 螺旋刀片型 | YZ0000130 | 天津妙娅生物科技有限公司 | 加长PFNA髓内钉 | YZ00022636 | 国产 | 天津妙娅生物科技有限公司 |  | 长度范围（mm）100~240(最小间隔5)、直径（mm）4~13（最小间隔0.5） | TSSDQ01 |  | 钛合金 | 支 |  |  | 带锁髓内钉 | 审核通过 | 审核通过 | 审核通过 | 审核通过 | 审核通过 | 审核通过 | 无 | 无 | 无 | 医疗器械检测机构出具的检测报告 | 无 | 实用新型专利 | 0 | 0 | 没有抽检不合格记录
腹股沟疝及腹壁疝修补补片（平片） | V002 | 普外科类 | 聚丙烯 | 10cm＜最大长径(直径）≤15cm | 开放或腔镜 | 重量型平片及预裁平片 | YZ0000462 | 常州医疗器材总厂有限公司 | 疝修补材料 | YZ00022637 | 国产 | 常州医疗器材总厂有限公司 | 疝修补材料 | 8×15.3cm | 平片/WS-P |  | 聚丙烯 | 片 | 纸塑 |  | 疝修补材料 | 审核通过 | 审核通过 | 审核通过 | 审核通过 | 审核通过 | 审核通过 | 获得ISO 13485 认证证书 | 无 | 无 | 生产企业自检报告 | 无 | 无 | 0 | 1 | 没有抽检不合格记录
椎体成形术系统 | T398 | 骨科脊柱类 |  |  |  | 1套 | YZ0000555 | 贝尔泰克医疗器械江苏有限公司 | 椎体成形术器械 | YZ00022638 | 国产 | 贝尔泰克医疗器械江苏有限公司 | 充盈装置 | 30atm-20mL | 30atm-20mL |  | 聚碳酸酯和聚氨酯材料 | 套 | 吸塑材料 |  | 椎体成形术器械 | 审核通过 | 审核通过 | 审核通过 | 审核通过 | 审核通过 | 审核通过 | 获得ISO 13485 认证证书 | 无 | 无 | 医疗器械检测机构出具的检测报告 | 无 | 无 | 0 | 2 | 没有抽检不合格记录
腹股沟疝及腹壁疝修补补片（平片） | V003 | 普外科类 | 聚丙烯 | 15cm＜最大长径(直径）≤20cm | 开放或腔镜 | 重量型平片及预裁平片 | YZ0000462 | 常州医疗器材总厂有限公司 | 疝修补材料 | YZ00022639 | 国产 | 常州医疗器材总厂有限公司 | 疝修补材料 | 15.5×15.5cm | 平片/WS-P |  | 聚丙烯 | 片 | 纸塑 |  | 疝修补材料 | 审核通过 | 审核通过 | 审核通过 | 审核通过 | 审核通过 | 审核通过 | 获得ISO 13485 认证证书 | 无 | 无 | 生产企业自检报告 | 无 | 无 | 0 | 1 | 没有抽检不合格记录
股骨近端抗旋髓内钉 | R543 | 骨科创伤类 | 钛合金 | >240mm |  | 螺旋刀片型 | YZ0000130 | 天津妙娅生物科技有限公司 | 加长PFNA髓内钉 | YZ00022640 | 国产 | 天津妙娅生物科技有限公司 |  | 长度范围（mm）240~500(最小间隔5)、直径（mm）4~13（最小间隔0.5） | TSSDQ01 |  | 钛合金 | 支 |  |  | 带锁髓内钉 | 审核通过 | 审核通过 | 审核通过 | 审核通过 | 审核通过 | 审核通过 | 无 | 无 | 无 | 医疗器械检测机构出具的检测报告 | 无 | 实用新型专利 | 0 | 0 | 没有抽检不合格记录
关节头 | S072 | 骨科人工关节类 | 钴铬钼-头 | 金属头 | 髋关节 |  | YZ0000230 | 上海微创医疗器械（集团）有限公司 | 钴铬钼股骨头 | YZ00022641 | 进口 | Microport Orthopedics,Inc. |  | 22.25MM+0；22.25MM+3.5mm；28MM-3.5mm；28MM+0；28MM+3.5mm；28MM+7mm；28MM+10.5mm；32MM-3.5mm；32MM+0；32MM+3.5mm；32MM+7mm颈长 | 26010002；26010003；26012801；26012802；26012803；26012804；26012805；26010007；26010008；26010009；26010010 |  |  | 个 |  |  | 钴铬钼股骨头 | 审核通过 | 审核通过 | 审核通过 | 审核通过 | 审核通过 | 审核通过 | 无 | 无 | 通过 | 医疗器械检测机构出具的检测报告 | 无 | 发明专利, | 1 | 4 | 没有抽检不合格记录
空心钉 | R389 | 骨科创伤类 | 钛合金 | 3.5mm |  |  | YZ0000292 | 苏州市康力骨科器械有限公司 | 加压螺旋钉 | YZ00022642 | 国产 | 苏州市康力骨科器械有限公司 |  | GJYD Ⅶ：φ3.0、3.5、4.0、4.5*14-120mm,长度≤ 60mm每1mm为一规格，长度> 60mm每5mm为一规格。 | GJYD Ⅶ |  | 钛合金 | 支 | PVC+透析纸 |  | 金属固定钉 | 审核通过 | 审核通过 | 审核通过 | 审核通过 | 审核通过 | 审核通过 | 获得ISO 13485 认证证书 | 通过 | 通过 | 医疗器械检测机构出具的检测报告 | 无 | 外观设计专利,实用新型专利 | 0 | 2 | 没有抽检不合格记录
胫骨远端内侧锁定加压接骨板 | R303 | 骨科创伤类 | 钛合金 | 2-20孔 |  |  | YZ0000221 | 北京百优华泰医疗科技有限公司 | 防冷焊接同步加压-胫骨远端内侧锁定板 | YZ00022643 | 进口 | aap Implantate AG |  | PA 3510-04-2；PA 3510-06-2；PA 3511-04-2；PA3511-06-2 | PA 3510-04-2；PA 3510-06-2；PA 3511-04-2；PA3511-06-2 |  |  | 块 |  |  | 解剖型接骨板 | 未提交 | 未提交 | 审核通过 | 审核通过 | 审核通过 | 审核通过 | 无 | [7 empty] | 没有抽检不合格记录
空心钉 | R392 | 骨科创伤类 | 钛合金 | 4.0mm |  |  | YZ0000292 | 苏州市康力骨科器械有限公司 | 加压螺旋钉 | YZ00022644 | 国产 | 苏州市康力骨科器械有限公司 |  | GJYD Ⅶ：φ3.0、3.5、4.0、4.5*14-120mm,长度≤ 60mm每1mm为一规格，长度> 60mm每5mm为一规格。 | GJYD Ⅶ |  | 钛合金 | 支 | PVC+透析纸 |  | 金属固定钉 | 审核通过 | 审核通过 | 审核通过 | 审核通过 | 审核通过 | 审核通过 | 获得ISO 13485 认证证书 | 通过 | 通过 | 医疗器械检测机构出具的检测报告 | 无 | 外观设计专利,实用新型专利 | 0 | 2 | 没有抽检不合格记录
关节头 | S076 | 骨科人工关节类 | 三氧化二铝陶瓷头 | 陶瓷头 | 髋关节 |  | YZ0000230 | 上海微创医疗器械（集团）有限公司 | 陶瓷股骨头 | YZ00022645 | 进口 | Microport Orthopedics,Inc. |  | 28mm 短颈；28mm 中颈；28mm 长颈；32mm 短颈；32mm 中颈；32mm 长颈 | 26000004；26000005；26000006；26000007；26000008；26000009 |  |  | 个 |  |  | 陶瓷股骨头 | 审核通过 | 审核通过 | 审核通过 | 审核通过 | 审核通过 | 审核通过 | 无 | 无 | 通过 | 医疗器械检测机构出具的检测报告 | 无 | 发明专利, | 1 | 5 | 没有抽检不合格记录
空心钉 | R395 | 骨科创伤类 | 钛合金 | 4.5mm |  |  | YZ0000292 | 苏州市康力骨科器械有限公司 | 加压螺旋钉 | YZ00022646 | 国产 | 苏州市康力骨科器械有限公司 |  | GJYD Ⅶ：φ3.0、3.5、4.0、4.5*14-120mm,长度≤ 60mm每1mm为一规格，长度> 60mm每5mm为一规格。 | GJYD Ⅶ |  | 钛合金 | 支 | PVC+透析纸 |  | 金属固定钉 | 审核通过 | 审核通过 | 审核通过 | 审核通过 | 审核通过 | 审核通过 | 获得ISO 13485 认证证书 | 通过 | 通过 | 医疗器械检测机构出具的检测报告 | 无 | 外观设计专利,实用新型专利 | 0 | 2 | 没有抽检不合格记录
股骨近端抗旋髓内钉 | R536 | 骨科创伤类 | 钛合金 | ≤240mm |  | 拉力螺钉型 | YZ0000130 | 天津妙娅生物科技有限公司 | PFNA髓内钉 | YZ00022647 | 国产 | 天津妙娅生物科技有限公司 |  | 长度范围（mm）100~240(最小间隔5)、直径（mm）4~13（最小间隔0.5） | TSSDQ01 |  | 钛合金 | 支 |  |  | 带锁髓内钉 | 审核通过 | 审核通过 | 审核通过 | 审核通过 | 审核通过 | 审核通过 | 无 | 无 | 无 | 医疗器械检测机构出具的检测报告 | 无 | 实用新型专利 | 0 | 0 | 没有抽检不合格记录
腹股沟疝修补补片（网塞） | V056 | 普外科类 | 聚丙烯 | 最大长径(直径）≥5cm | 开放 | 轻量型、附带加固平片 | YZ0000462 | 常州医疗器材总厂有限公司 | 疝修补材料 | YZ00022648 | 国产 | 常州医疗器材总厂有限公司 | 疝修补材料 | H4.2-6×13.5（男用）cm | 预成形补片/WS-Y |  | 聚丙烯 | 套 | 吸塑 |  | 疝修补材料 | 审核通过 | 审核通过 | 审核通过 | 审核通过 | 审核通过 | 审核通过 | 获得ISO 13485 认证证书 | 无 | 无 | 生产企业自检报告 | 无 | 无 | 0 | 1 | 没有抽检不合格记录
双头螺纹空心加压钉 | R482 | 骨科创伤类 | 钛合金 | ≥5.5mm |  |  | YZ0000292 | 苏州市康力骨科器械有限公司 | 双头加压螺旋钉 | YZ00022649 | 国产 | 苏州市康力骨科器械有限公司 |  | GKSD：φ6.0、6.5*55-120mmm,每5mm为一规格 | GKSD |  | 钛合金 | 支 | PVC+透析纸 |  | 金属固定钉 | 审核通过 | 审核通过 | 审核通过 | 审核通过 | 审核通过 | 审核通过 | 获得ISO 13485 认证证书 | 通过 | 通过 | 医疗器械检测机构出具的检测报告 | 无 | 外观设计专利,实用新型专利 | 0 | 2 | 没有抽检不合格记录
双头螺纹空心加压钉 | R479 | 骨科创伤类 | 钛合金 | 3.0mm-5.5mm |  |  | YZ0000292 | 苏州市康力骨科器械有限公司 | 双头加压螺旋钉 | YZ00022650 | 国产 | 苏州市康力骨科器械有限公司 |  | GJYD IV：φ2.5、3.0、3.5、4.0、4.5*5-120,长度≤ 60mm每1mm为一规格，长度> 60mm每5mm为一规格。 | GJYD IV |  | 钛合金 | 支 | PVC+透析纸 |  | 金属固定钉 | 审核通过 | 审核通过 | 审核通过 | 审核通过 | 审核通过 | 审核通过 | 获得ISO 13485 认证证书 | 通过 | 通过 | 医疗器械检测机构出具的检测报告 | 无 | 外观设计专利,实用新型专利 | 0 | 2 | 没有抽检不合格记录
空心钉 | R383 | 骨科创伤类 | 钛合金 | 2.4-2.7mm |  |  | YZ0000292 | 苏州市康力骨科器械有限公司 | 尾部折断钉 | YZ00022651 | 国产 | 苏州市康力骨科器械有限公司 |  | GWPD：φ2-2.5*25-120mm，每5mm为一规格。 | GWPD |  | 钛合金 | 支 | PVC+透析纸 |  | 金属固定钉 | 审核通过 | 审核通过 | 审核通过 | 审核通过 | 审核通过 | 审核通过 | 获得ISO 13485 认证证书 | 通过 | 通过 | 医疗器械检测机构出具的检测报告 | 无 | 外观设计专利,实用新型专利 | 0 | 2 | 没有抽检不合格记录
股骨近端抗旋髓内钉 | R537 | 骨科创伤类 | 钛合金 | >240mm |  | 拉力螺钉型 | YZ0000130 | 天津妙娅生物科技有限公司 | PFNA髓内钉 | YZ00022652 | 国产 | 天津妙娅生物科技有限公司 |  | 长度范围（mm）240~500(最小间隔5)、直径（mm）4~13（最小间隔0.5） | TSSDQ01 |  | 钛合金 | 支 |  |  | 带锁髓内钉 | 审核通过 | 审核通过 | 审核通过 | 审核通过 | 审核通过 | 审核通过 | 无 | 无 | 无 | 医疗器械检测机构出具的检测报告 | 无 | 实用新型专利 | 0 | 0 | 没有抽检不合格记录
空心钉 | R383 | 骨科创伤类 | 钛合金 | 2.4-2.7mm |  |  | YZ0000292 | 苏州市康力骨科器械有限公司 | 无头加压钉 | YZ00022653 | 国产 | 苏州市康力骨科器械有限公司 |  | GJYD Ⅷ：φ2.5、3.5、4.0、4.5、5.5、6.5*5-120,长度≤ 60mm每1mm为一规格，长度> 60mm每5mm为一规格。 | GJYD Ⅷ |  | 钛合金 | 支 | PVC+透析纸 |  | 金属固定钉 | 审核通过 | 审核通过 | 审核通过 | 审核通过 | 审核通过 | 审核通过 | 获得ISO 13485 认证证书 | 通过 | 通过 | 医疗器械检测机构出具的检测报告 | 无 | 外观设计专利,实用新型专利 | 0 | 1 | 没有抽检不合格记录
颈椎前路板 | T004 | 骨科脊柱类 | 纯钛 | 16mm-110mm |  | 1板 | YZ0000292 | 苏州市康力骨科器械有限公司 | 颈椎前路板 | YZ00022654 | 国产 | 苏州市康力骨科器械有限公司 |  | JBQ05、06，4-12孔 | JBQ05、06 |  | 纯钛 | 块 | PVC+透析纸 |  | 金属脊柱前路固定板系统 | 审核通过 | 审核通过 | 审核通过 | 审核通过 | 审核通过 | 审核通过 | 获得ISO 13485 认证证书 | 通过 | 通过 | 医疗器械检测机构出具的检测报告 | 无 | 外观设计专利,实用新型专利 | 0 | 3 | 没有抽检不合格记录
胫骨远端内侧锁定加压接骨板 | R303 | 骨科创伤类 | 钛合金 | 2-20孔 |  |  | YZ0000221 | 北京百优华泰医疗科技有限公司 | 防冷焊接同步加压-胫骨远端内侧锁定板 | YZ00022655 | 进口 | aap Implantate AG |  | PA 3510-08-2；PA 3510-10-2；PA 3511-08-2；PA 3511-10-2 | PA 3510-08-2；PA 3510-10-2；PA 3511-08-2；PA 3511-10-2 |  |  | 块 |  |  | 解剖型接骨板 | 未提交 | 未提交 | 审核通过 | 审核通过 | 审核通过 | 审核通过 | 无 | [7 empty] | 没有抽检不合格记录
胫骨远端内侧锁定加压接骨板 | R303 | 骨科创伤类 | 钛合金 | 2-20孔 |  |  | YZ0000221 | 北京百优华泰医疗科技有限公司 | 防冷焊接同步加压-胫骨远端内侧锁定板 | YZ00022656 | 进口 | aap Implantate AG |  | PA 3510-12-2；PA 3511-12-2；PA 3510-14-2；PA 3511-14-2 | PA 3510-12-2；PA 3511-12-2；PA 3510-14-2；PA 3511-14-2 |  |  | 块 |  |  | 解剖型接骨板 | 未提交 | 未提交 | 审核通过 | 审核通过 | 审核通过 | 审核通过 | 无 | [7 empty] | 没有抽检不合格记录
螺旋刀片 | R565 | 骨科创伤类 | 钛合金 |  |  |  | YZ0000130 | 天津妙娅生物科技有限公司 | PFNA螺旋刀片 | YZ00022657 | 国产 | 天津妙娅生物科技有限公司 |  | 长度范围（mm）30~130（最小间隔5）、直径（mm）4.5~13（最小间隔0.5） | TSSDQ01 |  | 钛合金 | 支 |  |  | 带锁髓内钉 | 审核通过 | 审核通过 | 审核通过 | 审核通过 | 审核通过 | 审核通过 | 无 | 无 | 无 | 医疗器械检测机构出具的检测报告 | 无 | 实用新型专利 | 0 | 0 | 没有抽检不合格记录
跟骨锁定加压接骨板 | R349 | 骨科创伤类 | 纯钛 | 2-20孔 |  |  | YZ0000452 | 广州福娜瑞贸易有限公司 | 跟骨骨板骨钉系统-跟骨锁定骨板 | YZ00022658 | 进口 | OsteoMed |  | 跟骨锁定骨板，56mm¦跟骨锁定骨板，65mm¦跟骨锁定骨板，74mm | 314-1456¦314-1465¦314-1474 |  | 纯钛 | 块 | 纸塑 |  | 跟骨骨板骨钉系统 | 审核通过 | 审核通过 | 审核通过 | 审核通过 | 审核通过 | 审核通过 | 无 | 无 | 通过 | 医疗器械检测机构出具的检测报告 | 无 | 无 | 0 | 1 | 没有抽检不合格记录
胫骨近端外侧锁定加压接骨板 | R294 | 骨科创伤类 | 钛合金 | 2-20孔 |  |  | YZ0000388 | 北京理贝尔生物工程研究所有限公司 | 锁定接骨板-胫骨近端外侧-Ⅱ型（钛合金） | YZ00022659 | 国产 | 北京理贝尔生物工程研究所有限公司 | 锁定接骨板 | 3～21(分左右) | SDJP-A 037 |  | 钛合金 | 块 | 塑料 |  | 锁定接骨板-胫骨近端外侧-Ⅱ型（钛合金） | 审核通过 | 审核通过 | 审核通过 | 审核通过 | 审核通过 | 审核通过 | 获得ISO 13485 认证证书 | 通过 | 无 | 医疗器械检测机构出具的检测报告 | 无 | 无 | 0 | 8 | 企业有不良记录，但投标品种无不良记录
髓内钉锁钉 | R568 | 骨科创伤类 | 钛合金 |  |  |  | YZ0000130 | 天津妙娅生物科技有限公司 | PFNA远端锁钉 | YZ00022660 | 国产 | 天津妙娅生物科技有限公司 |  | 长度范围（mm）10~100（最小间隔2）、直径（mm）2.5~5.0（最小间隔0.5） | TSSDQ01 |  | 钛合金 | 支 |  |  | 带锁髓内钉 | 审核通过 | 审核通过 | 审核通过 | 审核通过 | 审核通过 | 审核通过 | 无 | 无 | 无 | 医疗器械检测机构出具的检测报告 | 无 | 实用新型专利 | 0 | 0 | 没有抽检不合格记录
直型血管 | X010 | 心胸外科类 | 聚四氟乙烯 | 直型血管，封闭支持型，长度30，40cm，内径6，7，8，10mm |  | 支架式，支架材料为聚丙烯 | YZ0000175 | 巴德医疗科技（上海）有限公司 | 人造血管 | YZ00022661 | 进口 | Bard Peripheral Vascular,Inc. |  | 6mm*40cm，碳涂层，中间带支撑环，喇叭口设计 | CVL4006C |  | 膨体聚四氟乙烯 | 根 |  |  | 人造血管 | 审核通过 | 审核通过 | 审核通过 | 审核通过 | 审核通过 | 审核通过 | 无 | 通过 | 通过 | 医疗器械检测机构出具的检测报告 | 无 | 无 | 0 | 1 | 没有抽检不合格记录
胫骨近端外侧锁定加压接骨板 | R294 | 骨科创伤类 | 钛合金 | 2-20孔 |  |  | YZ0000221 | 北京百优华泰医疗科技有限公司 | 防冷焊接同步加压-胫骨近端外侧锁定板 | YZ00022662 | 进口 | aap Implantate AG |  | PA 3520-04-2；PA 3520-06-2；PA 3521-04-2；PA 3521-06-2 | PA 3520-04-2；PA 3520-06-2；PA 3521-04-2；PA 3521-06-2 |  |  | 块 |  |  | 解剖型接骨板 | 未提交 | 未提交 | 审核通过 | 审核通过 | 审核通过 | 审核通过 | 无 | [7 empty] | 没有抽检不合格记录
桡骨远端动力加压接骨板 | R170 | 骨科创伤类 | 纯钛 | 2-14孔 |  |  | YZ0000723 | 苏州奥特斯医疗器械科技有限公司 | 解剖型金属接骨板~小T型接骨板 | YZ00022663 | 国产 | 苏州奥特斯医疗器械科技有限公司 |  | 3孔,厚度:1.5mm,宽度:10mm,长度:46mm¦4孔,厚度:1.5mm,宽度:10mm,长度:58mm¦5孔,厚度:1.5mm,宽度:10mm,长度:70mm¦6孔,厚度:1.5mm,宽度:10mm,长度:82mm¦7孔,厚度:1.5mm,宽度:10mm,长度:94mm¦8孔,厚度:1.5mm,宽度:10mm,长度:106mm | YSQ01¦ ¦ ¦ ¦ ¦ | 2～10孔,每1孔为一规格；厚度1.5±0.5mm,宽度10±0.5mm 长度34～130±2mm,尺寸间距12mm | 纯钛 | 块 |  |  | 解剖型金属接骨板~小T型接骨板 | 审核通过 | 审核通过 | 审核通过 | 审核通过 | 审核通过 | 审核通过 | 获得ISO 13485 认证证书 | 无 | 无 | 医疗器械检测机构出具的检测报告 | 无 | 无 | 0 | 1 | 没有抽检不合格记录
股骨近端抗旋髓内钉 | R536 | 骨科创伤类 | 钛合金 | ≤240mm |  | 拉力螺钉型 | YZ0000130 | 天津妙娅生物科技有限公司 | PFNA盖帽（SW4) | YZ00022664 | 国产 | 天津妙娅生物科技有限公司 |  | 长度：5mm，10mm，15mm，20mm | TSSDQ01 |  | 钛合金 | 支 |  |  | 带锁髓内钉 | 审核通过 | 审核通过 | 审核通过 | 审核通过 | 审核通过 | 审核通过 | 无 | 无 | 无 | 医疗器械检测机构出具的检测报告 | 无 | 实用新型专利 | 0 | 0 | 没有抽检不合格记录
胫骨近端外侧锁定加压接骨板 | R294 | 骨科创伤类 | 钛合金 | 2-20孔 |  |  | YZ0000221 | 北京百优华泰医疗科技有限公司 | 防冷焊接同步加压-胫骨近端外侧锁定板 | YZ00022665 | 进口 | aap Implantate AG |  | PA 3520-08-2；PA 3520-10-2；PA 3521-08-2；PA 3521-10-2 | PA 3520-08-2；PA 3520-10-2；PA 3521-08-2；PA 3521-10-2 |  |  | 块 |  |  | 解剖型接骨板 | 未提交 | 未提交 | 审核通过 | 审核通过 | 审核通过 | 审核通过 | 无 | [7 empty] | 没有抽检不合格记录
胫骨近端外侧锁定加压接骨板 | R294 | 骨科创伤类 | 钛合金 | 2-20孔 |  |  | YZ0000221 | 北京百优华泰医疗科技有限公司 | 防冷焊接同步加压-胫骨近端外侧锁定板 | YZ00022666 | 进口 | aap Implantate AG |  | PA 3520-12-2；PA 3521-12-2；PA 3520-14-2；PA 3521-14-2 | PA 3520-12-2；PA 3521-12-2；PA 3520-14-2；PA 3521-14-2 |  |  | 块 |  |  | 解剖型接骨板 | 未提交 | 未提交 | 审核通过 | 审核通过 | 审核通过 | 审核通过 | 无 | [7 empty] | 没有抽检不合格记录
一次性痔吻合器 | V155 | 普外科类 |  | 各种规格 | 传统开放术式 |  | YZ0000162 | 浙江格宜医疗器械有限公司 | 一次性使用管型痔吻合器 | YZ00022667 | 国产 | 浙江格宜医疗器械有限公司 | 一次性使用管型痔吻合器 | GYHS-34 | GYHS-34 |  | PC | 套 | 吸塑盒 |  | 一次性使用管型痔吻合器 | 审核通过 | 审核通过 | 审核通过 | 审核通过 | 审核通过 | 审核通过 | 获得ISO 13485 认证证书 | 无 | 无 | 医疗器械检测机构出具的检测报告 | 无 | 实用新型专利 | 0 | 4 | 没有抽检不合格记录
股骨近端抗旋髓内钉 | R537 | 骨科创伤类 | 钛合金 | >240mm |  | 拉力螺钉型 | YZ0000130 | 天津妙娅生物科技有限公司 | PFNA盖帽（SW4) | YZ00022668 | 国产 | 天津妙娅生物科技有限公司 |  | 长度：5mm，10mm，15mm，20mm | TSSDQ01 |  | 钛合金 | 支 |  |  | 带锁髓内钉 | 审核通过 | 审核通过 | 审核通过 | 审核通过 | 审核通过 | 审核通过 | 无 | 无 | 无 | 医疗器械检测机构出具的检测报告 | 无 | 实用新型专利 | 0 | 0 | 没有抽检不合格记录
直型血管 | X011 | 心胸外科类 | 聚四氟乙烯 | 直型血管，封闭支持型，长度30，40cm，内径6，7，8，10mm |  | 非支架式 | YZ0000175 | 巴德医疗科技（上海）有限公司 | 人造血管 | YZ00022669 | 进口 | Bard Peripheral Vascular,Inc. |  | 6mm*40cm，碳涂层，喇叭口设计 | VL4006C |  | 膨体聚四氟乙烯 | 根 |  |  | 人造血管 | 审核通过 | 审核通过 | 审核通过 | 审核通过 | 审核通过 | 审核通过 | 无 | 通过 | 通过 | 医疗器械检测机构出具的检测报告 | 无 | 无 | 0 | 1 | 没有抽检不合格记录
股骨近端抗旋髓内钉 | R542 | 骨科创伤类 | 钛合金 | ≤240mm |  | 螺旋刀片型 | YZ0000130 | 天津妙娅生物科技有限公司 | 加长PFNA盖帽（SW4) | YZ00022670 | 国产 | 天津妙娅生物科技有限公司 |  | 长度：5mm，10mm，15mm，20mm | TSSDQ01 |  | 钛合金 | 支 |  |  | 带锁髓内钉 | 审核通过 | 审核通过 | 审核通过 | 审核通过 | 审核通过 | 审核通过 | 无 | 无 | 无 | 医疗器械检测机构出具的检测报告 | 无 | 实用新型专利 | 0 | 0 | 没有抽检不合格记录
股骨近端抗旋髓内钉 | R543 | 骨科创伤类 | 钛合金 | >240mm |  | 螺旋刀片型 | YZ0000130 | 天津妙娅生物科技有限公司 | 加长PFNA盖帽（SW4) | YZ00022671 | 国产 | 天津妙娅生物科技有限公司 |  | 长度：5mm，10mm，15mm，20mm | TSSDQ01 |  | 钛合金 | 支 |  |  | 带锁髓内钉 | 审核通过 | 审核通过 | 审核通过 | 审核通过 | 审核通过 | 审核通过 | 无 | 无 | 无 | 医疗器械检测机构出具的检测报告 | 无 | 实用新型专利 | 0 | 0 | 没有抽检不合格记录
普通颈椎椎体螺钉 | T009 | 骨科脊柱类 | 钛合金 | 10-20mm |  | 1螺钉 | YZ0000292 | 苏州市康力骨科器械有限公司 | 颈椎螺钉 | YZ00022672 | 国产 | 苏州市康力骨科器械有限公司 |  | 椎体钉：φ3.0、3.5、4.0、4.5、5.0、5.5、6.0、6.5、7.0、7.5*10-65mm。 | 椎体钉 |  | 钛合金 | 支 | PVC+透析纸 |  | 金属脊柱前路固定板系统 | 审核通过 | 审核通过 | 审核通过 | 审核通过 | 审核通过 | 审核通过 | 获得ISO 13485 认证证书 | 通过 | 通过 | 医疗器械检测机构出具的检测报告 | 无 | 外观设计专利,实用新型专利 | 0 | 2 | 没有抽检不合格记录
直型血管 | X011 | 心胸外科类 | 聚四氟乙烯 | 直型血管，封闭支持型，长度30，40cm，内径6，7，8，10mm |  | 非支架式 | YZ0000175 | 巴德医疗科技（上海）有限公司 | 人造血管 | YZ00022673 | 进口 | Bard Peripheral Vascular,Inc. |  | 6mm，40cm | VLT4046C |  | 膨体聚四氟乙烯 | 根 |  |  | 人造血管 | 审核通过 | 审核通过 | 审核通过 | 审核通过 | 审核通过 | 审核通过 | 无 | 通过 | 通过 | 医疗器械检测机构出具的检测报告 | 无 | 无 | 0 | 1 | 没有抽检不合格记录
胸腰椎前路板 | T112 | 骨科脊柱类 | 纯钛 | 各种规格 |  | 1板 | YZ0000292 | 苏州市康力骨科器械有限公司 | 胸腰椎前路板 | YZ00022674 | 国产 | 苏州市康力骨科器械有限公司 |  | JBQ09、11、12，4-8孔 | JBQ09、11、12 |  | 纯钛 | 块 | PVC+透析纸 |  | 金属脊柱前路固定板系统 | 审核通过 | 审核通过 | 审核通过 | 审核通过 | 审核通过 | 审核通过 | 获得ISO 13485 认证证书 | 通过 | 通过 | 医疗器械检测机构出具的检测报告 | 无 | 外观设计专利,实用新型专利 | 0 | 2 | 没有抽检不合格记录
胸腰椎前路横向连接器 | T306 | 骨科脊柱类 | 钛合金 | 各种规格 |  | 1横连 | YZ0000292 | 苏州市康力骨科器械有限公司 | 前路横连器装置 | YZ00022675 | 国产 | 苏州市康力骨科器械有限公司 |  | 横连器装置：10-100mm，每1mm为一规格。 | 横连器装置 |  | 钛合金 | 块 | PVC+透析纸 |  | 脊柱前路内固定系统 | 审核通过 | 审核通过 | 审核通过 | 审核通过 | 审核通过 | 审核通过 | 获得ISO 13485 认证证书 | 通过 | 通过 | 医疗器械检测机构出具的检测报告 | 无 | 外观设计专利,实用新型专利 | 0 | 3 | 没有抽检不合格记录
直型血管 | X011 | 心胸外科类 | 聚四氟乙烯 | 直型血管，封闭支持型，长度30，40cm，内径6，7，8，10mm |  | 非支架式 | YZ0000402 | 戈尔工业品贸易（上海）有限公司 | GORE-TEX 标准壁带内环人工血管 | YZ00022676 | 进口 | W.L. GORE & ASSOCIATES, INC. | 人工血管 Vascular Grafts | 延展性，带内环，血管内径6mm，带环部分长度40cm,血管长度40cm | IRS06040L |  | 不含涂层膨体聚四氟乙烯（ePTFE） | 根 | 纸盒 |  | GORE-TEX 标准壁带内环人工血管 | 审核通过 | 审核通过 | 审核通过 | 审核通过 | 审核通过 | 审核通过 | 获得ISO 13485 认证证书 | 通过 | 通过 | 医疗器械检测机构出具的检测报告 | 无 | 发明专利, | 0 | 7 | 没有抽检不合格记录
胸腰椎前路单孔垫片 | T297 | 骨科脊柱类 | 纯钛 | 各种规格 |  | 1垫片 | YZ0000292 | 苏州市康力骨科器械有限公司 | 单棒垫片 | YZ00022677 | 国产 | 苏州市康力骨科器械有限公司 |  | 均型，单孔 | 垫片（单孔） |  | 钛合金 | 个 | PVC+透析纸 |  | 脊柱前路内固定系统 | 审核通过 | 审核通过 | 审核通过 | 审核通过 | 审核通过 | 审核通过 | 获得ISO 13485 认证证书 | 通过 | 通过 | 医疗器械检测机构出具的检测报告 | 无 | 外观设计专利,实用新型专利 | 0 | 2 | 没有抽检不合格记录
胸腰椎前路双孔垫片 | T299 | 骨科脊柱类 | 纯钛 | 各种规格 |  | 1垫片 | YZ0000292 | 苏州市康力骨科器械有限公司 | 双棒垫片 | YZ00022678 | 国产 | 苏州市康力骨科器械有限公司 |  | 垫片：均型 | 垫片 |  | 钛合金 | 个 | PVC+透析纸 |  | 脊柱前路内固定系统 | 审核通过 | 审核通过 | 审核通过 | 审核通过 | 审核通过 | 审核通过 | 获得ISO 13485 认证证书 | 通过 | 通过 | 医疗器械检测机构出具的检测报告 | 无 | 外观设计专利,实用新型专利 | 0 | 2 | 没有抽检不合格记录
单轴螺钉 | T283 | 骨科脊柱类 | 钛合金 | 各种规格 |  | 1螺钉 | YZ0000292 | 苏州市康力骨科器械有限公司 | 椎弓根钉 | YZ00022679 | 国产 | 苏州市康力骨科器械有限公司 |  | Ⅲ型：椎弓根钉φ3.0、3.5、4.0、4.5、5.0、5.5、6.0、6.5、7.0、7.5*8-65mm,每1mm为一规格。 | Ⅲ型：椎弓根钉 |  | 钛合金 | 支 | PVC+透析纸 |  | 脊柱固定器 | 审核通过 | 审核通过 | 审核通过 | 审核通过 | 审核通过 | 审核通过 | 获得ISO 13485 认证证书 | 通过 | 通过 | 医疗器械检测机构出具的检测报告 | 无 | 外观设计专利,实用新型专利 | 0 | 2 | 没有抽检不合格记录
股骨近端髓内钉 | R550 | 骨科创伤类 | 钛合金 | 180-300mm |  | 拉力螺钉型 | YZ0000130 | 天津妙娅生物科技有限公司 | 伽玛型带锁髓内钉 | YZ00022680 | 国产 | 天津妙娅生物科技有限公司 |  | 长度范围（mm）100~500(最小间隔5)、直径（mm）4~13（最小间隔0.5） | TSSDQ01 |  | 钛合金 | 支 |  |  | 带锁髓内钉 | 审核通过 | 审核通过 | 审核通过 | 审核通过 | 审核通过 | 审核通过 | 无 | 无 | 无 | 医疗器械检测机构出具的检测报告 | 无 | 实用新型专利 | 0 | 0 | 没有抽检不合格记录
单轴长臂钉 | T285 | 骨科脊柱类 | 钛合金 | 各种规格 |  | 1螺钉 | YZ0000292 | 苏州市康力骨科器械有限公司 | 折断椎弓根钉 | YZ00022681 | 国产 | 苏州市康力骨科器械有限公司 |  | Ⅲ型：折断椎弓根钉φ3.0、3.5、4.0、4.5、5.0、5.5、6.0、6.5、7.0、7.5*8-65mm,每1mm为一规格。 | Ⅲ型：折断椎弓根钉 |  | 钛合金 | 支 | PVC+透析纸 |  | 脊柱固定器 | 审核通过 | 审核通过 | 审核通过 | 审核通过 | 审核通过 | 审核通过 | 获得ISO 13485 认证证书 | 通过 | 通过 | 医疗器械检测机构出具的检测报告 | 无 | 外观设计专利,实用新型专利 | 0 | 2 | 没有抽检不合格记录
多轴长臂钉 | T286 | 骨科脊柱类 | 钛合金 | 各种规格 |  | 1螺钉 | YZ0000292 | 苏州市康力骨科器械有限公司 | 万向折断椎弓根钉 | YZ00022682 | 国产 | 苏州市康力骨科器械有限公司 |  | Ⅲ型：万向折断椎弓根钉φ3.0、3.5、4.0、4.5、5.0、5.5、6.0、6.5、7.0、7.5*8-65mm,每1mm为一规格。 | Ⅲ型：万向折断椎弓根钉 |  | 钛合金 | 支 | PVC+透析纸 |  | 脊柱固定器 | 审核通过 | 审核通过 | 审核通过 | 审核通过 | 审核通过 | 审核通过 | 获得ISO 13485 认证证书 | 通过 | 通过 | 医疗器械检测机构出具的检测报告 | 无 | 外观设计专利,实用新型专利 | 0 | 2 | 没有抽检不合格记录
多轴螺钉 | T284 | 骨科脊柱类 | 钛合金 | 各种规格 |  | 1螺钉 | YZ0000292 | 苏州市康力骨科器械有限公司 | 万向椎弓根钉 | YZ00022683 | 国产 | 苏州市康力骨科器械有限公司 |  | Ⅲ型：万向椎弓根钉φ3.0、3.5、4.0、4.5、5.0、5.5、6.0、6.5、7.0、7.5*8-65mm,每1mm为一规格。 | Ⅲ型：万向椎弓根钉 |  | 钛合金 | 支 | PVC+透析纸 |  | 脊柱固定器 | 审核通过 | 审核通过 | 审核通过 | 审核通过 | 审核通过 | 审核通过 | 获得ISO 13485 认证证书 | 通过 | 通过 | 医疗器械检测机构出具的检测报告 | 无 | 外观设计专利,实用新型专利 | 0 | 1 | 没有抽检不合格记录
股骨顺行交锁型髓内钉 | R574 | 骨科创伤类 | 钛合金 | 180-300mm |  |  | YZ0000130 | 天津妙娅生物科技有限公司 | 股骨带锁髓内钉 | YZ00022684 | 国产 | 天津妙娅生物科技有限公司 |  | 长度范围（mm）100~500(最小间隔5)、直径（mm）4~13（最小间隔0.5） | TSSDQ01 |  | 钛合金 | 支 |  |  | 带锁髓内钉 | 审核通过 | 审核通过 | 审核通过 | 审核通过 | 审核通过 | 审核通过 | 无 | 无 | 无 | 医疗器械检测机构出具的检测报告 | 无 | 实用新型专利 | 0 | 0 | 没有抽检不合格记录
端端吻合器 | V150 | 普外科类 |  | 弯型 | 传统开放术式 |  | YZ0000162 | 浙江格宜医疗器械有限公司 | 一次性使用管型消化道吻合器 | YZ00022685 | 国产 | 浙江格宜医疗器械有限公司 | 一次性使用管型消化道吻合器 | GYCS-B23(L) | GYCS-B23(L) |  | PC、ABS | 套 | 吸塑盒 |  | 一次性使用管型消化道吻合器 | 审核通过 | 审核通过 | 审核通过 | 审核通过 | 审核通过 | 审核通过 | 获得ISO 13485 认证证书 | 无 | 无 | 医疗器械检测机构出具的检测报告 | 无 | 实用新型专利 | 0 | 1 | 没有抽检不合格记录
胸腰椎后路直棒 | T219 | 骨科脊柱类 | 钛合金 | 各种规格 |  | 1棒 | YZ0000292 | 苏州市康力骨科器械有限公司 | 连接棒 | YZ00022686 | 国产 | 苏州市康力骨科器械有限公司 |  | Ⅲ型：棒φ3.0、3.2、4.0、4.5、5.0、5.5、6.0、6.5、7.0、7.5*25-460mm每5mm为一规格。 | Ⅲ型：棒 |  | 钛合金 | 根 | PVC+透析纸 |  | 脊柱固定器 | 审核通过 | 审核通过 | 审核通过 | 审核通过 | 审核通过 | 审核通过 | 获得ISO 13485 认证证书 | 通过 | 通过 | 医疗器械检测机构出具的检测报告 | 无 | 外观设计专利,实用新型专利 | 0 | 2 | 没有抽检不合格记录
棒棒连接器 | T290 | 骨科脊柱类 | 钛合金 | 各种规格 |  | 1横连接 | YZ0000292 | 苏州市康力骨科器械有限公司 | EF型横连器装置 | YZ00022687 | 国产 | 苏州市康力骨科器械有限公司 |  | 钛合金Ⅲ型：横连器装置：10-100mm，每1mm为一规格。 | Ⅲ型：横连器装置 |  | 钛合金 | 付 | PVC+透析纸 |  | 脊柱固定器 | 审核通过 | 审核通过 | 审核通过 | 审核通过 | 审核通过 | 审核通过 | 获得ISO 13485 认证证书 | 通过 | 通过 | 医疗器械检测机构出具的检测报告 | 无 | 外观设计专利,实用新型专利 | 0 | 2 | 没有抽检不合格记录
直型血管 | X013 | 心胸外科类 | 聚四氟乙烯 | 直型血管，封闭支持型，长度50，60cm，内径6，7，8，10mm |  | 非支架式 | YZ0000402 | 戈尔工业品贸易（上海）有限公司 | GORE-TEX 标准壁带内环锥形人工血管 | YZ00022688 | 进口 | W.L. GORE & ASSOCIATES, INC. | 人工血管 Vascular Grafts | 标准壁，延展性，带内环，血管内径4-6mm，带环部分长度38cm,血管长度45cm | IRS46045L |  | 不含涂层膨体聚四氟乙烯（ePTFE） | 根 | 纸盒 |  | GORE-TEX 标准壁带内环锥形人工血管 | 审核通过 | 审核通过 | 审核通过 | 审核通过 | 审核通过 | 审核通过 | 获得ISO 13485 认证证书 | 通过 | 通过 | 医疗器械检测机构出具的检测报告 | 无 | 发明专利, | 0 | 10 | 没有抽检不合格记录
手部掌指骨接骨板 | R188 | 骨科创伤类 | 纯钛 |  |  |  | YZ0000723 | 苏州奥特斯医疗器械科技有限公司 | 解剖型金属接骨板~微T型接骨板 | YZ00022689 | 国产 | 苏州奥特斯医疗器械科技有限公司 |  | 3孔,厚度:1.2mm,宽度:5.5/7.5mm,长度:13mm¦4孔,厚度:1.2mm,宽度:5.5/7.5mm,长度:19mm¦5孔,厚度:1.2mm,宽度:5.5/7.5mm,长度:25mm¦6孔,厚度:1.2mm,宽度:5.5/7.5mm,长度:31mm¦7孔,厚度:1.2mm,宽度:5.5/7.5mm,长度:37mm¦8孔,厚度:1.2mm,宽度:5.5/7.5mm,长度:43mm | YSQ02¦ ¦ ¦ ¦ ¦ | 3～10孔,每1孔为一规格；厚度1.2±0.5mm, 宽度5.5/7.5±0.5mm, 长度13～55±2mm,尺寸间距6mm. | 纯钛 | 块 |  |  | 解剖型金属接骨板~微T型接骨板 | 审核通过 | 审核通过 | 审核通过 | 审核通过 | 审核通过 | 审核通过 | 获得ISO 13485 认证证书 | 无 | 无 | 医疗器械检测机构出具的检测报告 | 无 | 无 | 0 | 1 | 没有抽检不合格记录
单轴长臂钉 | T285 | 骨科脊柱类 | 钛合金 | 各种规格 |  | 1螺钉 | YZ0000292 | 苏州市康力骨科器械有限公司 | 长螺纹针型椎弓根钉 | YZ00022690 | 国产 | 苏州市康力骨科器械有限公司 |  | Ⅱ型：椎弓根钉、椎弓根钉长螺纹针型φ3.0、3.5、4.0、4.5、5.0、5.5、6.0、6.5、7.0、7.5*10-65mm,每1mm为一规格。 | Ⅱ型：椎弓根钉、椎弓根钉长螺纹针型 |  | 钛合金 | 支 | PVC+透析纸 |  | 脊柱固定器 | 审核通过 | 审核通过 | 审核通过 | 审核通过 | 审核通过 | 审核通过 | 获得ISO 13485 认证证书 | 通过 | 通过 | 医疗器械检测机构出具的检测报告 | 无 | 外观设计专利,实用新型专利 | 0 | 1 | 没有抽检不合格记录
股骨顺行/重建一体交锁型髓内钉 | R571 | 骨科创伤类 | 钛合金 | 260-480mm |  |  | YZ0000130 | 天津妙娅生物科技有限公司 | 盖帽 | YZ00022691 | 国产 | 天津妙娅生物科技有限公司 |  | 长度范围（mm）4,8,12、直径（mm）13 | TSSDQ01 |  | 钛合金 | 支 |  |  | 带锁髓内钉 | 审核通过 | 审核通过 | 审核通过 | 审核通过 | 审核通过 | 审核通过 | 无 | 无 | 无 | 医疗器械检测机构出具的检测报告 | 无 | 实用新型专利 | 0 | 0 | 没有抽检不合格记录
连接头 | T143 | 骨科脊柱类 | 钛合金 | 各种规格 |  | 1连接头 | YZ0000292 | 苏州市康力骨科器械有限公司 | 调节型固定块 | YZ00022692 | 国产 | 苏州市康力骨科器械有限公司 |  | Ⅱ型：固定块，均型。 | Ⅱ型：固定块 |  | 钛合金 | 个 | PVC+透析纸 |  | 脊柱固定器 | 审核通过 | 审核通过 | 审核通过 | 审核通过 | 审核通过 | 审核通过 | 获得ISO 13485 认证证书 | 通过 | 通过 | 医疗器械检测机构出具的检测报告 | 无 | 外观设计专利,实用新型专利 | 0 | 2 | 没有抽检不合格记录
胸腰椎后路非融合棒 | T262 | 骨科脊柱类 | 钛合金 | 各种规格 |  | 1棒 | YZ0000292 | 苏州市康力骨科器械有限公司 | 长螺纹型复位棒 | YZ00022693 | 国产 | 苏州市康力骨科器械有限公司 |  | Ⅳ型：复位棒，0°、5°、10°、15°*40-80mm，每5mm为一规格 | Ⅳ型：复位棒 |  | 钛合金 | 根 | PVC+透析纸 |  | 脊柱固定器 | 审核通过 | 审核通过 | 审核通过 | 审核通过 | 审核通过 | 审核通过 | 获得ISO 13485 认证证书 | 通过 | 通过 | 医疗器械检测机构出具的检测报告 | 无 | 实用新型专利 | 0 | 2 | 没有抽检不合格记录
粗隆固定接骨板 | R224 | 骨科创伤类 | 不锈钢 | 各种规格型号 |  |  | YZ0000044 | 常州华森医疗器械有限公司 | 金属接骨板 | YZ00022694 | 国产 | 常州华森医疗器械有限公司 |  | 2-16孔 δ6 | YSQ <96> |  | 不锈钢 | 块 |  |  | 金属接骨板 | 审核通过 | 审核通过 | 审核通过 | 审核通过 | 审核通过 | 审核通过 | 获得ISO 13485 认证证书 | 无 | 无 | 无 | 无 | 无 | 0 | 1 | 没有抽检不合格记录
颈椎后路多轴螺钉 | T163 | 骨科脊柱类 | 钛合金 | 各种规格 |  | 1螺钉 | YZ0000292 | 苏州市康力骨科器械有限公司 | KCO万向椎弓根钉 | YZ00022695 | 国产 | 苏州市康力骨科器械有限公司 |  | Ⅲ型：万向椎弓根钉φ3.0、3.5、4.0、4.5、5.0、5.5、6.0、6.5、7.0、7.5*8-65mm,每1mm为一规格。 | Ⅲ型：万向椎弓根钉 |  | 钛合金 | 支 | PVC+透析纸 |  | 脊柱固定器 | 审核通过 | 审核通过 | 审核通过 | 审核通过 | 审核通过 | 审核通过 | 获得ISO 13485 认证证书 | 通过 | 通过 | 医疗器械检测机构出具的检测报告 | 无 | 外观设计专利,实用新型专利 | 0 | 1 | 没有抽检不合格记录
股骨顺行/重建一体交锁型髓内钉 | R571 | 骨科创伤类 | 钛合金 | 260-480mm |  |  | YZ0000130 | 天津妙娅生物科技有限公司 | 加长股骨带锁髓内钉II | YZ00022696 | 国产 | 天津妙娅生物科技有限公司 |  | 长度范围（mm）100~500(最小间隔5)、直径（mm）4~13（最小间隔0.5） | TSSDQ01 |  | 钛合金 | 支 |  |  | 带锁髓内钉 | 审核通过 | 审核通过 | 审核通过 | 审核通过 | 审核通过 | 审核通过 | 无 | 无 | 无 | 医疗器械检测机构出具的检测报告 | 无 | 实用新型专利 | 0 | 0 | 没有抽检不合格记录
颈椎后路骨钩 | T169 | 骨科脊柱类 | 钛合金 | 各种规格 |  | 1钩 | YZ0000292 | 苏州市康力骨科器械有限公司 | KCO椎板钩 | YZ00022697 | 国产 | 苏州市康力骨科器械有限公司 |  | Ⅲ型：椎弓根钩，均型。 | Ⅲ型：椎弓根钩 |  | 钛合金 | 个 | PVC+透析纸 |  | 脊柱固定器 | 审核通过 | 审核通过 | 审核通过 | 审核通过 | 审核通过 | 审核通过 | 获得ISO 13485 认证证书 | 通过 | 通过 | 医疗器械检测机构出具的检测报告 | 无 | 外观设计专利,实用新型专利 | 0 | 1 | 没有抽检不合格记录
2.7mm(及以下)动力加压接骨板 | R015 | 骨科创伤类 | 不锈钢 |  |  |  | YZ0000044 | 常州华森医疗器械有限公司 | 金属接骨板〔小Τ型接骨板） | YZ00022698 | 国产 | 常州华森医疗器械有限公司 |  | 2、3、4、5、6、7、8、9、10、11孔 δ2.0 | YSQ〈12> |  | 不锈钢 | 块 |  |  | 金属接骨板 | 审核通过 | 审核通过 | 审核通过 | 审核通过 | 审核通过 | 审核通过 | 获得ISO 13485 认证证书 | 无 | 无 | 无 | 无 | 无 | 0 | 1 | 没有抽检不合格记录
颈椎后路棒 | T155 | 骨科脊柱类 | 钛合金 | 各种规格 |  | 1棒 | YZ0000292 | 苏州市康力骨科器械有限公司 | KCO枕骨连接棒 | YZ00022699 | 国产 | 苏州市康力骨科器械有限公司 |  | Ⅲ型：棒φ3.0、3.2、4.0、4.5、5.0、5.5、6.0、6.5、7.0、7.5*25-460mm每5mm为一规格。 | Ⅲ型：棒 |  | 钛合金 | 根 | PVC+透析纸 |  | 脊柱固定器 | 审核通过 | 审核通过 | 审核通过 | 审核通过 | 审核通过 | 审核通过 | 获得ISO 13485 认证证书 | 通过 | 通过 | 医疗器械检测机构出具的检测报告 | 无 | 外观设计专利,实用新型专利 | 0 | 2 | 没有抽检不合格记录
连接头 | T143 | 骨科脊柱类 | 钛合金 | 各种规格 |  | 1连接头 | YZ0000292 | 苏州市康力骨科器械有限公司 | KCO固定块 | YZ00022700 | 国产 | 苏州市康力骨科器械有限公司 |  | Ⅱ型：固定块，均型。 | Ⅱ型：固定块 |  | 钛合金 | 个 | PVC+透析纸 |  | 脊柱固定器 | 审核通过 | 审核通过 | 审核通过 | 审核通过 | 审核通过 | 审核通过 | 获得ISO 13485 认证证书 | 通过 | 通过 | 医疗器械检测机构出具的检测报告 | 无 | 外观设计专利,实用新型专利 | 0 | 2 | 没有抽检不合格记录
股骨顺行/重建一体交锁型髓内钉 | R571 | 骨科创伤类 | 钛合金 | 260-480mm |  |  | YZ0000130 | 天津妙娅生物科技有限公司 | 股骨带锁髓内钉II盖帽 | YZ00022701 | 国产 | 天津妙娅生物科技有限公司 |  | 长度范围（mm）12.5,、直径（mm）8.0，5mm，10mm，15mm | TSSDQ01 |  | 钛合金 | 支 |  |  | 带锁髓内钉 | 审核通过 | 审核通过 | 审核通过 | 审核通过 | 审核通过 | 审核通过 | 无 | 无 | 无 | 医疗器械检测机构出具的检测报告 | 无 | 实用新型专利 | 0 | 0 | 没有抽检不合格记录
一次性痔吻合器 | V155 | 普外科类 |  | 各种规格 | 传统开放术式 |  | YZ0000162 | 浙江格宜医疗器械有限公司 | 一次性使用管型痔吻合器 | YZ00022702 | 国产 | 浙江格宜医疗器械有限公司 | 一次性使用管型痔吻合器 | GYHS-32 | GYHS-32 |  | PC | 套 | 吸塑盒 |  | 一次性使用管型痔吻合器 | 审核通过 | 审核通过 | 审核通过 | 审核通过 | 审核通过 | 审核通过 | 获得ISO 13485 认证证书 | 无 | 无 | 医疗器械检测机构出具的检测报告 | 无 | 实用新型专利 | 0 | 0 | 没有抽检不合格记录
颈椎后路棒棒连接器 | T173 | 骨科脊柱类 | 钛合金 | 各种规格 |  | 1横连 | YZ0000292 | 苏州市康力骨科器械有限公司 | KCO横连器装置 | YZ00022703 | 国产 | 苏州市康力骨科器械有限公司 |  | Ⅲ型：横连器装置，10-100mm，每1mm为一规格。 | Ⅲ型：横连器装置 |  | 钛合金 | 付 | PVC+透析纸 |  | 脊柱固定器 | 审核通过 | 审核通过 | 审核通过 | 审核通过 | 审核通过 | 审核通过 | 获得ISO 13485 认证证书 | 通过 | 通过 | 医疗器械检测机构出具的检测报告 | 无 | 外观设计专利,实用新型专利 | 0 | 2 | 没有抽检不合格记录
直型血管 | X013 | 心胸外科类 | 聚四氟乙烯 | 直型血管，封闭支持型，长度50，60cm，内径6，7，8，10mm |  | 非支架式 | YZ0000402 | 戈尔工业品贸易（上海）有限公司 | GORE-TEX 标准壁带内环锥形人工血管 | YZ00022704 | 进口 | W.L. GORE & ASSOCIATES, INC. | 人工血管 Vascular Grafts | 标准壁，延展性，带内环，血管内径4-7mm，带环部分长度38cm,血管长度45cm | IRS47045L |  | 不含涂层膨体聚四氟乙烯（ePTFE） | 根 | 纸盒 |  | GORE-TEX 标准壁带内环锥形人工血管 | 审核通过 | 审核通过 | 审核通过 | 审核通过 | 审核通过 | 审核通过 | 获得ISO 13485 认证证书 | 通过 | 通过 | 医疗器械检测机构出具的检测报告 | 无 | 发明专利, | 0 | 7 | 没有抽检不合格记录
拉力螺钉 | R562 | 骨科创伤类 | 钛合金 |  |  |  | YZ0000130 | 天津妙娅生物科技有限公司 | 拉力钉 | YZ00022705 | 国产 | 天津妙娅生物科技有限公司 |  | 长度范围（mm）30~130（最小间隔5）、直径（mm）4.5~13（最小间隔0.5） | TSSDQ01 |  | 钛合金 | 支 |  |  | 带锁髓内钉 | 审核通过 | 审核通过 | 审核通过 | 审核通过 | 审核通过 | 审核通过 | 无 | 无 | 无 | 医疗器械检测机构出具的检测报告 | 无 | 实用新型专利 | 0 | 0 | 没有抽检不合格记录
防旋螺钉 | R549 | 骨科创伤类 | 钛合金 | 17.5mm |  |  | YZ0000130 | 天津妙娅生物科技有限公司 | 空心拉力钉 | YZ00022706 | 国产 | 天津妙娅生物科技有限公司 |  | 长度范围（mm）30~130（最小间隔5）、直径（mm）4.5~13（最小间隔0.5） | TSSDQ01 |  | 钛合金 | 支 |  |  | 带锁髓内钉 | 审核通过 | 审核通过 | 审核通过 | 审核通过 | 审核通过 | 审核通过 | 无 | 无 | 无 | 医疗器械检测机构出具的检测报告 | 无 | 实用新型专利 | 0 | 0 | 没有抽检不合格记录
股骨逆行交锁型髓内钉（倒打钉） | R556 | 骨科创伤类 | 钛合金 | 180-300mm |  | 拉力螺钉型 | YZ0000130 | 天津妙娅生物科技有限公司 | 股骨逆行髓内钉 | YZ00022707 | 国产 | 天津妙娅生物科技有限公司 |  | 长度范围（mm）100~500(最小间隔5)、直径（mm）4~13（最小间隔0.5） | TSSDC02 |  | 钛合金 | 支 |  |  | 带锁髓内钉 | 审核通过 | 审核通过 | 审核通过 | 审核通过 | 审核通过 | 审核通过 | 无 | 无 | 无 | 医疗器械检测机构出具的检测报告 | 无 | 实用新型专利 | 0 | 0 | 没有抽检不合格记录
手部掌指骨接骨板 | R188 | 骨科创伤类 | 纯钛 |  |  |  | YZ0000723 | 苏州奥特斯医疗器械科技有限公司 | 解剖型金属接骨板~微L型接骨板 | YZ00022708 | 国产 | 苏州奥特斯医疗器械科技有限公司 |  | 3孔左,厚度:1.2mm,宽度:5.5/7.5mm,长度:13mm¦4孔左,厚度:1.2mm,宽度:5.5/7.5mm,长度:19mm¦5孔左,厚度:1.2mm,宽度:5.5/7.5mm,长度:25mm¦6孔左,厚度:1.2mm,宽度:5.5/7.5mm,长度:31mm¦7孔左,厚度:1.2mm,宽度:5.5/7.5mm,长度:37mm¦8孔左,厚度:1.2mm,宽度:5.5/7.5mm,长度:43mm¦3孔右,厚度:1.2mm,宽度:5.5/7.5mm,长度:13mm¦4孔右,厚度:1.2mm,宽度:5.5/7.5mm,长度:19mm¦5孔右,厚度:1.2mm,宽度:5.5/7.5mm,长度:25mm¦6孔右,厚度:1.2mm,宽度:5.5/7.5mm,长度:31mm¦7孔右,厚度:1.2mm,宽度:5.5/7.5mm,长度:37mm¦8孔右,厚度:1.2mm,宽度:5.5/7.5mm,长度:43mm | YSQ03¦ ¦ ¦ ¦ ¦ ¦ ¦ ¦ ¦ ¦ ¦ | 3～10孔左右,每1孔为一规格；厚度1.2±0.5mm, 宽度5.5/7.5±0.5mm, 长度14～56±2mm,尺寸间距6mm. | 纯钛 | 块 |  |  | 解剖型金属接骨板~微L型接骨板 | 审核通过 | 审核通过 | 审核通过 | 审核通过 | 审核通过 | 审核通过 | 获得ISO 13485 认证证书 | 无 | 无 | 医疗器械检测机构出具的检测报告 | 无 | 无 | 0 | 1 | 没有抽检不合格记录
胸腰椎后路棒棒连接器 | T256 | 骨科脊柱类 | 钛合金 | 各种规格 |  | 1连接器 | YZ0000547 | 西藏闻泰医疗科技有限公司 | 闭合型连接块 | YZ00022709 | 进口 | 美国Pioneer Surgical Technology，Inc. | Streamline TL | 长度18mm | 01-CPRC-55 |  | 钛合金 | 块 |  |  | 闭合型连接块 | 审核通过 | 审核通过 | 审核通过 | 审核通过 | 审核通过 | 审核通过 | 获得ISO 13485 认证证书 | 通过 | 通过 | 医疗器械检测机构出具的检测报告 | 无 | 无 | 0 | 13 | 企业有不良记录，但投标品种无不良记录
股骨逆行交锁型髓内钉（倒打钉） | R556 | 骨科创伤类 | 钛合金 | 180-300mm |  | 拉力螺钉型 | YZ0000130 | 天津妙娅生物科技有限公司 | 股骨逆行髓内钉盖帽 | YZ00022710 | 国产 | 天津妙娅生物科技有限公司 |  | 长度范围（mm）9.5、直径（mm）8.0 | TSSDC02 |  | 钛合金 | 支 |  |  | 带锁髓内钉 | 审核通过 | 审核通过 | 审核通过 | 审核通过 | 审核通过 | 审核通过 | 无 | 无 | 无 | 医疗器械检测机构出具的检测报告 | 无 | 实用新型专利 | 0 | 0 | 没有抽检不合格记录
端端吻合器 | V150 | 普外科类 |  | 弯型 | 传统开放术式 |  | YZ0000162 | 浙江格宜医疗器械有限公司 | 一次性使用管型消化道吻合器 | YZ00022711 | 国产 | 浙江格宜医疗器械有限公司 | 一次性使用管型消化道吻合器 | GYCS-B23(H) | GYCS-B23(H） |  | PC、ABS | 套 | 吸塑盒 |  | 一次性使用管型消化道吻合器 | 审核通过 | 审核通过 | 审核通过 | 审核通过 | 审核通过 | 审核通过 | 获得ISO 13485 认证证书 | 无 | 无 | 医疗器械检测机构出具的检测报告 | 无 | 实用新型专利 | 0 | 1 | 没有抽检不合格记录
初次置换生物型髋臼杯 | S085 | 骨科人工关节类 | 髋臼杯-微孔 |  | 髋关节 |  | YZ0000230 | 上海微创医疗器械（集团）有限公司 | 组合式髋臼部件 | YZ00022712 | 进口 | Microport Orthopedics,Inc. |  | 42mm；44mm；46mm；48mm；50mm；52mm；54mm；56mm；58mm；60mm；62mm；64mm；66mm；68mm | 36430042；36430044；36430046；36430048；36430050；36430052；36430054；36430056；36430058；36430060；36430062；36430064；36430066；36430068 |  |  | 个 |  |  | 组合式髋臼部件 | 审核通过 | 审核通过 | 审核通过 | 审核通过 | 审核通过 | 审核通过 | 无 | 无 | 通过 | 医疗器械检测机构出具的检测报告 | 无 | 发明专利, | 0 | 5 | 没有抽检不合格记录
胫骨骨干交锁型髓内钉 | R583 | 骨科创伤类 | 钛合金 | 240-440mm |  | 不含尾帽 | YZ0000130 | 天津妙娅生物科技有限公司 | 胫骨带锁髓内钉 | YZ00022713 | 国产 | 天津妙娅生物科技有限公司 |  | 长度范围（mm）100~500(最小间隔5)、直径（mm）4~13（最小间隔0.5） | TSSDC03 |  | 钛合金 | 支 |  |  | 带锁髓内钉 | 审核通过 | 审核通过 | 审核通过 | 审核通过 | 审核通过 | 审核通过 | 无 | 无 | 无 | 医疗器械检测机构出具的检测报告 | 无 | 实用新型专利 | 0 | 0 | 没有抽检不合格记录
偏置连接器 | T139 | 骨科脊柱类 | 钛合金 | 各种规格 |  | 1连接器 | YZ0000547 | 西藏闻泰医疗科技有限公司 | 侧向偏置连接器 | YZ00022714 | 进口 | 美国Pioneer Surgical Technology，Inc. | Streamline TL | 长度28mm、长度33mm、长度43mm | 01-LOCO |  | 钛合金 | 个 |  |  | 侧向偏置连接器 | 审核通过 | 审核通过 | 审核通过 | 审核通过 | 审核通过 | 审核通过 | 获得ISO 13485 认证证书 | 通过 | 通过 | 医疗器械检测机构出具的检测报告 | 无 | 无 | 0 | 8 | 企业有不良记录，但投标品种无不良记录
直型血管 | X011 | 心胸外科类 | 聚四氟乙烯 | 直型血管，封闭支持型，长度30，40cm，内径6，7，8，10mm |  | 非支架式 | YZ0000402 | 戈尔工业品贸易（上海）有限公司 | GORE-TEX 薄壁带内环人工血管 | YZ00022715 | 进口 | W.L. GORE & ASSOCIATES, INC. | 人工血管 Vascular Grafts | 延展性，带内环，薄壁，血管内径6mm，带环部分长度40cm,血管长度40cm | IRST06040040L |  | 不含涂层膨体聚四氟乙烯（ePTFE） | 根 | 纸盒 |  | GORE-TEX 薄壁带内环人工血管 | 审核通过 | 审核通过 | 审核通过 | 审核通过 | 审核通过 | 审核通过 | 获得ISO 13485 认证证书 | 通过 | 通过 | 医疗器械检测机构出具的检测报告 | 无 | 发明专利, | 0 | 10 | 没有抽检不合格记录
胫骨骨干交锁型髓内钉 | R583 | 骨科创伤类 | 钛合金 | 240-440mm |  | 不含尾帽 | YZ0000130 | 天津妙娅生物科技有限公司 | 胫骨带锁髓内钉盖帽 | YZ00022716 | 国产 | 天津妙娅生物科技有限公司 |  | 长度范围（mm）13、直径（mm）7.5 | TSSDC03 |  | 钛合金 | 支 |  |  | 带锁髓内钉 | 审核通过 | 审核通过 | 审核通过 | 审核通过 | 审核通过 | 审核通过 | 无 | 无 | 无 | 医疗器械检测机构出具的检测报告 | 无 | 实用新型专利 | 0 | 0 | 没有抽检不合格记录
胸腰椎后路微创连接棒 | T195 | 骨科脊柱类 | 钛合金 |  |  | 1棒 | YZ0000292 | 苏州市康力骨科器械有限公司 | 连接棒（纯钛） | YZ00022717 | 国产 | 苏州市康力骨科器械有限公司 |  | Ⅲ型：棒φ3.0、3.2、4.0、4.5、5.0、5.5、6.0、6.5、7.0、7.5*25-460mm每5mm为一规格。 | Ⅲ型：棒 |  | 纯钛 | 根 | PVC+透析纸 |  | 脊柱固定器 | 审核通过 | 审核通过 | 审核通过 | 审核通过 | 审核通过 | 审核通过 | 获得ISO 13485 认证证书 | 通过 | 通过 | 医疗器械检测机构出具的检测报告 | 无 | 外观设计专利,实用新型专利 | 0 | 2 | 没有抽检不合格记录
全胫骨髓内钉 | R592 | 骨科创伤类 | 钛合金 |  |  |  | YZ0000130 | 天津妙娅生物科技有限公司 | 胫骨带锁髓内钉II | YZ00022718 | 国产 | 天津妙娅生物科技有限公司 |  | 长度范围（mm）100~500(最小间隔5)、直径（mm）4~13（最小间隔0.5） | TSSDC03 |  | 钛合金 | 支 |  |  | 带锁髓内钉 | 审核通过 | 审核通过 | 审核通过 | 审核通过 | 审核通过 | 审核通过 | 无 | 无 | 无 | 医疗器械检测机构出具的检测报告 | 无 | 实用新型专利 | 0 | 0 | 没有抽检不合格记录
全胫骨髓内钉 | R592 | 骨科创伤类 | 钛合金 |  |  |  | YZ0000130 | 天津妙娅生物科技有限公司 | 胫骨带锁髓内钉II盖帽 | YZ00022719 | 国产 | 天津妙娅生物科技有限公司 |  | 长度范围（mm）11.5、直径（mm）8.0，5mm，10mm，15mm | TSSDC03 |  | 钛合金 | 支 |  |  | 带锁髓内钉 | 审核通过 | 审核通过 | 审核通过 | 审核通过 | 审核通过 | 审核通过 | 无 | 无 | 无 | 医疗器械检测机构出具的检测报告 | 无 | 实用新型专利 | 0 | 0 | 没有抽检不合格记录
直型血管 | X013 | 心胸外科类 | 聚四氟乙烯 | 直型血管，封闭支持型，长度50，60cm，内径6，7，8，10mm |  | 非支架式 | YZ0000402 | 戈尔工业品贸易（上海）有限公司 | GORE-TEX 薄壁带内环人工血管 | YZ00022720 | 进口 | W.L. GORE & ASSOCIATES, INC. | 人工血管 Vascular Grafts | 延展性，带内环，薄壁，血管内径6mm，带环部分长度60cm,血管长度60cm | IRST06060060L |  | 不含涂层膨体聚四氟乙烯（ePTFE） | 根 | 纸盒 |  | GORE-TEX 薄壁带内环人工血管 | 审核通过 | 审核通过 | 审核通过 | 审核通过 | 审核通过 | 审核通过 | 获得ISO 13485 认证证书 | 通过 | 通过 | 医疗器械检测机构出具的检测报告 | 无 | 发明专利, | 0 | 6 | 没有抽检不合格记录
初次置换生物固定髋臼内衬 | S098 | 骨科人工关节类 | 聚乙烯髋臼内衬－普通型不带角度 |  | 髋关节 |  | YZ0000230 | 上海微创医疗器械（集团）有限公司 | 组合式髋臼部件 | YZ00022721 | 进口 | Microport Orthopedics,Inc. |  | 22MM15度GRP0；22MM15度GRP1；22MM15度GRP2；22MM15度GRP3；22MM15度GRP4；26MM15度GRP1；26MM15度GRP2；26MM15度GRP3；26MM15度GRP4；28MM15度GRP1；28MM15度GRP2；28MM15度GRP3；28MM15度GRP4；32MM15度GRP2；32MM15度GRP3；32MM15度GRP4； | 36452200；36452201；36452202；36452203；36452204；36452601；36452602；36452603；36452604；36452801；36452802；36452803；36452804；36453202；36453203；36453204 |  |  | 个 |  |  | 组合式髋臼部件 | 审核通过 | 审核通过 | 审核通过 | 审核通过 | 审核通过 | 审核通过 | 无 | 无 | 通过 | 医疗器械检测机构出具的检测报告 | 无 | 发明专利, | 1 | 5 | 没有抽检不合格记录
端端吻合器 | V150 | 普外科类 |  | 弯型 | 传统开放术式 |  | YZ0000162 | 浙江格宜医疗器械有限公司 | 一次性使用管型消化道吻合器 | YZ00022722 | 国产 | 浙江格宜医疗器械有限公司 | 一次性使用管型消化道吻合器 | GYCS-B25(H) | GYCS-B25(H) |  | PC、ABS | 套 | 吸塑盒 |  | 一次性使用管型消化道吻合器 | 审核通过 | 审核通过 | 审核通过 | 审核通过 | 审核通过 | 审核通过 | 获得ISO 13485 认证证书 | 无 | 无 | 医疗器械检测机构出具的检测报告 | 无 | 实用新型专利 | 0 | 0 | 没有抽检不合格记录
胫骨骨干交锁型髓内钉 | R580 | 骨科创伤类 | 钛合金 | 240-440mm |  | 含尾帽 | YZ0000130 | 天津妙娅生物科技有限公司 | 胫骨带锁髓内钉II加长盖帽 | YZ00022723 | 国产 | 天津妙娅生物科技有限公司 |  | 长度范围（mm）17.7、直径（mm）8.0，5mm，10mm，15mm | TSSDC03 |  | 钛合金 | 支 |  |  | 带锁髓内钉 | 审核通过 | 审核通过 | 审核通过 | 审核通过 | 审核通过 | 审核通过 | 无 | 无 | 无 | 医疗器械检测机构出具的检测报告 | 无 | 实用新型专利 | 0 | 0 | 没有抽检不合格记录
初次置换生物固定髋臼内衬 | S100 | 骨科人工关节类 | 聚乙烯髋臼－高交联带角度 |  | 髋关节 |  | YZ0000230 | 上海微创医疗器械（集团）有限公司 | 髋臼衬垫 | YZ00022724 | 进口 | Microport Orthopedics,Inc. |  | 28mm GROUP1；28mm GROUP2；28mm GROUP3 | 364528X1；364528X2；364528X3；364528X4；364532X2；364532X3；364532X4；364536X3；364536X4 |  |  | 个 |  |  | 髋臼衬垫 | 审核通过 | 审核通过 | 审核通过 | 审核通过 | 审核通过 | 审核通过 | 无 | 无 | 通过 | 医疗器械检测机构出具的检测报告 | 无 | 发明专利, | 1 | 5 | 没有抽检不合格记录
髓内钉锁钉 | R568 | 骨科创伤类 | 钛合金 |  |  |  | YZ0000130 | 天津妙娅生物科技有限公司 | 锁钉 | YZ00022725 | 国产 | 天津妙娅生物科技有限公司 |  | 长度范围（mm）10~100（最小间隔2）、直径（mm）2.5~5.0（最小间隔0.5） | TSSDC03 |  | 钛合金 | 支 |  |  | 带锁髓内钉 | 审核通过 | 审核通过 | 审核通过 | 审核通过 | 审核通过 | 审核通过 | 无 | 无 | 无 | 医疗器械检测机构出具的检测报告 | 无 | 实用新型专利 | 0 | 0 | 没有抽检不合格记录
肱骨顺行交锁型髓内钉 | R509 | 骨科创伤类 | 钛合金 | 160-320mm |  | 不含尾帽 | YZ0000130 | 天津妙娅生物科技有限公司 | 肱骨带锁髓内钉I | YZ00022726 | 国产 | 天津妙娅生物科技有限公司 |  | 长度范围（mm）100~500(最小间隔5)、直径（mm）4~13（最小间隔0.5） | TSSDC04 |  | 钛合金 | 支 |  |  | 带锁髓内钉 | 审核通过 | 审核通过 | 审核通过 | 审核通过 | 审核通过 | 审核通过 | 无 | 无 | 无 | 医疗器械检测机构出具的检测报告 | 无 | 实用新型专利 | 0 | 0 | 没有抽检不合格记录
端端吻合器 | V150 | 普外科类 |  | 弯型 | 传统开放术式 |  | YZ0000162 | 浙江格宜医疗器械有限公司 | 一次性使用管型消化道吻合器 | YZ00022727 | 国产 | 浙江格宜医疗器械有限公司 | 一次性使用管型消化道吻合器 | GYCS-B25(L) | GYCS-B25(L) |  | PC、ABS | 套 | 吸塑盒 |  | 一次性使用管型消化道吻合器 | 审核通过 | 审核通过 | 审核通过 | 审核通过 | 审核通过 | 审核通过 | 获得ISO 13485 认证证书 | 无 | 无 | 医疗器械检测机构出具的检测报告 | 无 | 实用新型专利 | 0 | 0 | 没有抽检不合格记录
肱骨逆行交锁型髓内钉 | R503 | 骨科创伤类 | 钛合金 | 160-320mm |  | 不含尾帽 | YZ0000130 | 天津妙娅生物科技有限公司 | 肱骨带锁髓内钉II | YZ00022728 | 国产 | 天津妙娅生物科技有限公司 |  | 长度范围（mm）100~500(最小间隔5)、直径（mm）4~13（最小间隔0.5） | TSSDC04 |  | 钛合金 | 支 |  |  | 带锁髓内钉 | 审核通过 | 审核通过 | 审核通过 | 审核通过 | 审核通过 | 审核通过 | 无 | 无 | 无 | 医疗器械检测机构出具的检测报告 | 无 | 实用新型专利 | 0 | 0 | 没有抽检不合格记录
髓内钉锁钉 | R568 | 骨科创伤类 | 钛合金 |  |  |  | YZ0000130 | 天津妙娅生物科技有限公司 | 肱骨锁钉 | YZ00022729 | 国产 | 天津妙娅生物科技有限公司 |  | 长度范围（mm）10~100（最小间隔2）、直径（mm）2.5~5.0（最小间隔0.5） | TSSDC04 |  | 钛合金 | 支 |  |  | 带锁髓内钉 | 审核通过 | 审核通过 | 审核通过 | 审核通过 | 审核通过 | 审核通过 | 无 | 无 | 无 | 医疗器械检测机构出具的检测报告 | 无 | 实用新型专利 | 0 | 0 | 没有抽检不合格记录
椎间孔镜刀头 | R724 | 骨科创伤类 |  |  |  |  | YZ0000193 | 江苏水木天蓬科技有限公司 | 超声骨动力系统刀头 | YZ00022730 | 国产 | 江苏水木天蓬科技有限公司 |  | 140mm开放刀头 | XDF02801511 |  | 钛合金 | 个/盒 |  |  | 超声骨动力系统刀头 | 审核通过 | 审核通过 | 审核通过 | 审核通过 | 审核通过 | 审核通过 | 获得ISO 13485 认证证书 | 无 | 无 | 医疗器械检测机构出具的检测报告 | 无 | 实用新型专利 | 0 | 1 | 没有抽检不合格记录
端端吻合器 | V150 | 普外科类 |  | 弯型 | 传统开放术式 |  | YZ0000162 | 浙江格宜医疗器械有限公司 | 一次性使用管型消化道吻合器 | YZ00022731 | 国产 | 浙江格宜医疗器械有限公司 | 一次性使用管型消化道吻合器 | GYCS-B29(H) | GYCS-B29(H) |  | PC、ABS | 套 | 吸塑盒 |  | 一次性使用管型消化道吻合器 | 审核通过 | 审核通过 | 审核通过 | 审核通过 | 审核通过 | 审核通过 | 获得ISO 13485 认证证书 | 无 | 无 | 医疗器械检测机构出具的检测报告 | 无 | 实用新型专利 | 0 | 0 | 没有抽检不合格记录
肱骨顺行交锁型髓内钉 | R509 | 骨科创伤类 | 钛合金 | 160-320mm |  | 不含尾帽 | YZ0000130 | 天津妙娅生物科技有限公司 | 肱骨带锁髓内钉盖帽 | YZ00022732 | 国产 | 天津妙娅生物科技有限公司 |  | 长度范围（mm）11.5、直径（mm）8.0，5mm，10mm，15mm,20mm，25mm，30mm，35mm | TSSDC04 |  | 钛合金 | 支 |  |  | 带锁髓内钉 | 审核通过 | 审核通过 | 审核通过 | 审核通过 | 审核通过 | 审核通过 | 无 | 无 | 无 | 医疗器械检测机构出具的检测报告 | 无 | 实用新型专利 | 0 | 0 | 没有抽检不合格记录
端端吻合器 | V150 | 普外科类 |  | 弯型 | 传统开放术式 |  | YZ0000162 | 浙江格宜医疗器械有限公司 | 一次性使用管型消化道吻合器 | YZ00022733 | 国产 | 浙江格宜医疗器械有限公司 | 一次性使用管型消化道吻合器 | GYCS-B29(L) | GYCS-B29(L) |  | PC、ABS | 套 | 吸塑盒 |  | 一次性使用管型消化道吻合器 | 审核通过 | 审核通过 | 审核通过 | 审核通过 | 审核通过 | 审核通过 | 获得ISO 13485 认证证书 | 无 | 无 | 医疗器械检测机构出具的检测报告 | 无 | 实用新型专利 | 0 | 0 | 没有抽检不合格记录
拉力螺钉 | R562 | 骨科创伤类 | 钛合金 |  |  |  | YZ0000130 | 天津妙娅生物科技有限公司 | 股骨颈拉力钉 | YZ00022734 | 国产 | 天津妙娅生物科技有限公司 |  | 长度范围（mm）30~130（最小间隔5）、直径（mm）4.5~13（最小间隔0.5） | TSSDQ01 |  | 钛合金 | 支 |  |  | 带锁髓内钉 | 审核通过 | 审核通过 | 审核通过 | 审核通过 | 审核通过 | 审核通过 | 无 | 无 | 无 | 医疗器械检测机构出具的检测报告 | 无 | 实用新型专利 | 0 | 0 | 没有抽检不合格记录
端端吻合器 | V150 | 普外科类 |  | 弯型 | 传统开放术式 |  | YZ0000162 | 浙江格宜医疗器械有限公司 | 一次性使用管型消化道吻合器 | YZ00022735 | 国产 | 浙江格宜医疗器械有限公司 | 一次性使用管型消化道吻合器 | GYCS-B32(H) | GYCS-B32(H) |  | PC、ABS | 套 | 吸塑盒 |  | 一次性使用管型消化道吻合器 | 审核通过 | 审核通过 | 审核通过 | 审核通过 | 审核通过 | 审核通过 | 获得ISO 13485 认证证书 | 无 | 无 | 医疗器械检测机构出具的检测报告 | 无 | 实用新型专利 | 0 | 0 | 没有抽检不合格记录
螺旋刀片 | R565 | 骨科创伤类 | 钛合金 |  |  |  | YZ0000130 | 天津妙娅生物科技有限公司 | 股骨颈加压螺旋钉 | YZ00022736 | 国产 | 天津妙娅生物科技有限公司 |  | 长度范围（mm）30~130（最小间隔5）、直径（mm）4.5~13（最小间隔0.5） | TSSDQ01 |  | 钛合金 | 支 |  |  | 带锁髓内钉 | 审核通过 | 审核通过 | 审核通过 | 审核通过 | 审核通过 | 审核通过 | 无 | 无 | 无 | 医疗器械检测机构出具的检测报告 | 无 | 实用新型专利 | 0 | 0 | 没有抽检不合格记录
初次置换生物固定髋臼内衬 | S110 | 骨科人工关节类 | 三氧化二铝陶瓷内衬 | 陶瓷内衬 | 髋关节 |  | YZ0000230 | 上海微创医疗器械（集团）有限公司 | 陶瓷组合式髋臼部件 | YZ00022737 | 进口 | Microport Orthopedics,Inc. |  | 28MM GROUP 1；28MM GROUP 2；32MM GROUP 2；28MM GROUP 3；32MM GROUP 4；28MM GROUP 4；32MM GROUP 4；36MM GROUP 4 | 71002846；72002852；72003252；73002858；73003258；74002864；74003264；74003664 |  |  | 个 |  |  | 陶瓷组合式髋臼部件 | 审核通过 | 审核通过 | 审核通过 | 审核通过 | 审核通过 | 审核通过 | 无 | 无 | 通过 | 医疗器械检测机构出具的检测报告 | 无 | 发明专利, | 2 | 6 | 没有抽检不合格记录
端端吻合器 | V150 | 普外科类 |  | 弯型 | 传统开放术式 |  | YZ0000162 | 浙江格宜医疗器械有限公司 | 一次性使用管型消化道吻合器 | YZ00022738 | 国产 | 浙江格宜医疗器械有限公司 | 一次性使用管型消化道吻合器 | GYCS-B34(H) | GYCS-B34(H) |  | PC、ABS | 套 | 吸塑盒 |  | 一次性使用管型消化道吻合器 | 审核通过 | 审核通过 | 审核通过 | 审核通过 | 审核通过 | 审核通过 | 获得ISO 13485 认证证书 | 无 | 无 | 医疗器械检测机构出具的检测报告 | 无 | 实用新型专利 | 0 | 0 | 没有抽检不合格记录
胫骨近端外侧动力加压接骨板 | R289 | 骨科创伤类 | 纯钛 | 2-20孔 |  |  | YZ0000723 | 苏州奥特斯医疗器械科技有限公司 | 解剖型金属接骨板~L型接骨板 | YZ00022739 | 国产 | 苏州奥特斯医疗器械科技有限公司 |  | 3孔左,厚度:2.5mm,宽度:16mm,长度:68mm¦4孔左,厚度:2.5mm,宽度:16mm,长度:84mm¦5孔左,厚度:2.5mm,宽度:16mm,长度:100mm¦6孔左,厚度:2.5mm,宽度:16mm,长度:116mm¦7孔左,厚度:2.5mm,宽度:16mm,长度:132mm¦8孔左,厚度:2.5mm,宽度:16mm,长度:148mm¦9孔左,厚度:2.5mm,宽度:16mm,长度:164mm¦10孔左,厚度:2.5mm,宽度:16mm,长度:180mm¦3孔右,厚度:2.5mm,宽度:16mm,长度:68mm¦4孔右,厚度:2.5mm,宽度:16mm,长度:84mm¦5孔右,厚度:2.5mm,宽度:16mm,长度:100mm¦6孔右,厚度:2.5mm,宽度:16mm,长度:116mm¦7孔右,厚度:2.5mm,宽度:16mm,长度:132mm¦8孔右,厚度:2.5mm,宽度:16mm,长度:148mm¦9孔右,厚度:2.5mm,宽度:16mm,长度:164mm¦10孔右,厚度:2.5mm,宽度:16mm,长度:180mm | YSQ04¦ ¦ ¦ ¦ ¦ ¦ ¦ ¦ ¦ ¦ ¦ ¦ ¦ ¦ ¦ | 3～10孔左右,每1孔为一规格；厚度2.5±0.5mm, 宽度16±0.5mm, 长度68～180±2mm,尺寸间距16mm. | 纯钛 | 块 |  |  | 解剖型金属接骨板~L型接骨板 | 审核通过 | 审核通过 | 审核通过 | 审核通过 | 审核通过 | 审核通过 | 获得ISO 13485 认证证书 | 无 | 无 | 医疗器械检测机构出具的检测报告 | 无 | 无 | 0 | 1 | 没有抽检不合格记录
双极 半髋 | S182 | 骨科人工关节类 | 金属杯+聚乙烯内衬 |  | 髋关节 |  | YZ0000230 | 上海微创医疗器械（集团）有限公司 | SLR双极头杯 | YZ00022740 | 进口 | Microport Orthopedics,Inc. |  | 38MM；39MM；40MM；41MM；42MM；43MM；44MM；45MM；46MM；47MM；48MM；49MM；50MM；51MM；52MM；53MM；54MM；55MM；56MM；57MM；58MM；59MM；60MM；61MM；63MM；65MM； | 17000038；17000039；17000040；17000041；17000042；17000043；17000044；17000045；17000046；17000047；17000048；17000049；17000050；17000051；17000052；17000053；17000054；17000055；17000056；17000057；17000058；17000059；17000060；17000061；17000063；17000065； |  |  | 个 |  |  | SLR双极头杯 | 审核通过 | 审核通过 | 审核通过 | 审核通过 | 审核通过 | 审核通过 | 无 | 无 | 通过 | 医疗器械检测机构出具的检测报告 | 无 | 发明专利, | 1 | 5 | 没有抽检不合格记录
双极 半髋 | S182 | 骨科人工关节类 | 金属杯+聚乙烯内衬 |  | 髋关节 |  | YZ0000230 | 上海微创医疗器械（集团）有限公司 | SLR双极头衬垫 | YZ00022741 | 进口 | Microport Orthopedics,Inc. |  | 36 40mm × 22mm 内径；41 44mm × 28mm 内径；45 46 47mm × 28mm 内径；48 50mm × 28mm 内径；51 52 53 54mm × 28mm 内径；57,58,59mm × 28mm 内径；60,61,62MM × 28mm 内径；63,64,65MM × 28mm 内径 | 17002200；17002802；17002804；17002806；17002808；17002810；17002812；17002814 |  |  | 个 |  |  | SLR双极头衬垫 | 审核通过 | 审核通过 | 审核通过 | 审核通过 | 审核通过 | 审核通过 | 无 | 无 | 通过 | 医疗器械检测机构出具的检测报告 | 无 | 发明专利, | 0 | 4 | 没有抽检不合格记录
双极 半髋 | S182 | 骨科人工关节类 | 金属杯+聚乙烯内衬 |  | 髋关节 |  | YZ0000230 | 上海微创医疗器械（集团）有限公司 | 双极头 | YZ00022742 | 进口 | Microport Orthopedics,Inc. |  | 36×22MM；37×22MM；38×22MM；39×22MM；40×22MM；41×22MM；42×28MM；43×28MM；44×28MM；45×28MM；46×32MM；47×32MM；；48×32MM；；49×32MM；50×36MM；51×36MM；52×36MM；53×36MM；54×36MM；55×36MM；56×36MM；57×36MM；58×36MM；59×36MM；60×36MM；61×36MM；62×36MM；63×36MM；64×36MM；65×36MM； | GLBP2236；GLBP2237；GLBP2238；GLBP2239；GLBP2240；GLBP2241；GLBP2842；GLBP2843；GLBP2844；GLBP2845；GLBP3246；GLBP3247；GLBP3248；GLBP3249；GLBP3650；GLBP3651；GLBP3652；GLBP3653；GLBP3654；GLBP3655；GLBP3656；GLBP3657；GLBP3658；GLBP3659；GLBP3660；GLBP3661；GLBP3662；GLBP3663；GLBP3664；GLBP3665； |  |  | 个 |  |  | 双极头 | 审核通过 | 审核通过 | 审核通过 | 审核通过 | 审核通过 | 审核通过 | 无 | 无 | 通过 | 医疗器械检测机构出具的检测报告 | 无 | 发明专利, | 0 | 2 | 没有抽检不合格记录
主动脉插管 | W028 | 体外循环及血液净化类 |  | 成人 |  | 直头 | YZ0000346 | 常州市康心医疗器械有限公司 | 一次性使用体外循环配套动脉插管 | YZ00022743 | 国产 | 常州市康心医疗器械有限公司 |  | 2.0（6FR）/2.7（8FR）/3.3（10FR）/4.0（12FR）/4.7（14FR）/5.3（16FR）/6.0（18FR）/6.7（20FR）/7.3（22FR）/8.0（24FR）/8.7（26FR） | ZO |  | 聚氯乙烯、聚碳酸酯、不锈钢、聚丙烯及ABS | 支 |  |  | 一次性使用体外循环配套动脉插管 | 审核通过 | 审核通过 | 审核通过 | 审核通过 | 审核通过 | 审核通过 | 获得ISO 13485 认证证书 | 无 | 无 | 医疗器械检测机构出具的检测报告 | 无 | 无 | 0 | 0 | 没有抽检不合格记录
下颌骨小型接骨板 | U005 | 口腔科类 | 钛 |  |  |  | YZ0000367 | 天津正天医疗器械有限公司 | 金属颌面接骨板 | YZ00022744 | 国产 | 天津正天医疗器械有限公司 |  | 6孔×35mm¦7孔×28mm¦5孔×42mm¦7孔×39mm¦6孔×25mm¦6孔×30mm¦6孔×18mm¦5孔×29mm¦6孔×20mm¦8孔×47mm¦11孔×21mm¦11孔×65mm¦5孔×15mm¦6孔×21mm¦10孔×39mm¦7孔×12mm¦6孔×50mm¦6孔×26mm¦5孔×22mm¦6孔×23mm¦8孔×31mm¦8孔×22mm¦7孔×24mm¦8孔×36mm | EQ05¦EQ02¦EQ03¦EQ02¦EQ04¦EQ04¦EQ02¦EQ05¦EQ04¦EQ03¦EQ02¦EQ03¦EQ02¦EQ02¦EQ02¦EQ02¦EQ03¦EQ04¦EQ04¦EQ02¦EQ02¦EQ04¦EQ04¦EQ04 |  | TA3 | 个 |  |  | 金属颌面接骨板 | 审核通过 | 审核通过 | 审核通过 | 审核通过 | 审核通过 | 审核通过 | 获得ISO 13485 认证证书 | 无 | 无 | 医疗器械检测机构出具的检测报告 | 无 | 无 | 0 | 0 | 没有抽检不合格记录
人工髋关节 髋臼螺钉 | S185 | 骨科人工关节类 |  | 各种规格型号 | 髋关节 |  | YZ0000230 | 上海微创医疗器械（集团）有限公司 | 髋关节骨钉 | YZ00022745 | 进口 | Microport Orthopedics,Inc. |  | 6.5×1.5 CM；6.5×2.0 CM；6.5×2.5 CM；6.5×3.0 CM；6.5×3.5 CM；6.5×4.0 CM；6.5×4.5 CM；6.5×5.0 CM | 18080300；18080301；18080302；18080303；18080304；18080305；18080306；18080307 |  |  | 个 |  |  | 髋关节骨钉 | 审核通过 | 审核通过 | 审核通过 | 审核通过 | 审核通过 | 审核通过 | 无 | 无 | 通过 | 医疗器械检测机构出具的检测报告 | 无 | 发明专利, | 1 | 5 | 没有抽检不合格记录
直型血管 | X011 | 心胸外科类 | 聚四氟乙烯 | 直型血管，封闭支持型，长度30，40cm，内径6，7，8，10mm |  | 非支架式 | YZ0000402 | 戈尔工业品贸易（上海）有限公司 | GORE-TEX 薄壁带内环人工血管 | YZ00022746 | 进口 | W.L. GORE & ASSOCIATES, INC. | 人工血管 Vascular Grafts | 延展性，带内环，薄壁，血管内径7mm，带环部分长度40cm,血管长度40cm | IRST07040040L |  | 不含涂层膨体聚四氟乙烯（ePTFE） | 根 | 纸盒 |  | GORE-TEX 薄壁带内环人工血管 | 审核通过 | 审核通过 | 审核通过 | 审核通过 | 审核通过 | 审核通过 | 获得ISO 13485 认证证书 | 通过 | 通过 | 医疗器械检测机构出具的检测报告 | 无 | 发明专利, | 0 | 4 | 没有抽检不合格记录
直型血管 | X013 | 心胸外科类 | 聚四氟乙烯 | 直型血管，封闭支持型，长度50，60cm，内径6，7，8，10mm |  | 非支架式 | YZ0000402 | 戈尔工业品贸易（上海）有限公司 | GORE-TEX 薄壁带内环人工血管 | YZ00022747 | 进口 | W.L. GORE & ASSOCIATES, INC. | 人工血管 Vascular Grafts | 延展性，带内环，薄壁，血管内径7mm，带环部分长度60cm,血管长度60cm | IRST07060060L |  | 不含涂层膨体聚四氟乙烯（ePTFE） | 根 | 纸盒 |  | GORE-TEX 薄壁带内环人工血管 | 审核通过 | 审核通过 | 审核通过 | 审核通过 | 审核通过 | 审核通过 | 获得ISO 13485 认证证书 | 通过 | 通过 | 医疗器械检测机构出具的检测报告 | 无 | 发明专利, | 0 | 3 | 没有抽检不合格记录
胸腰椎后路微创长尾固定螺钉 | T197 | 骨科脊柱类 | 钛合金 | 各种规格 |  | 1螺钉 | YZ0000292 | 苏州市康力骨科器械有限公司 | 折断椎弓根钉经皮微创型 | YZ00022748 | 国产 | 苏州市康力骨科器械有限公司 |  | Ⅲ型：折断椎弓根钉经皮微创型φ5.5、6.0、6.5、7.0、7.5*30-60mm,每1mm为一规格。 | Ⅲ型：折断椎弓根钉经皮微创型 |  | 钛合金 | 支 | PVC+透析纸 |  | 脊柱固定器 | 审核通过 | 审核通过 | 审核通过 | 审核通过 | 审核通过 | 审核通过 | 获得ISO 13485 认证证书 | 通过 | 通过 | 医疗器械检测机构出具的检测报告 | 无 | 外观设计专利,实用新型专利 | 0 | 2 | 没有抽检不合格记录
胸腰椎后路微创长尾多轴螺钉 | T199 | 骨科脊柱类 | 钛合金 | 各种规格 |  | 1螺钉 | YZ0000292 | 苏州市康力骨科器械有限公司 | 万向折断椎弓根钉经皮微创型 | YZ00022749 | 国产 | 苏州市康力骨科器械有限公司 |  | Ⅲ型：万向折断椎弓根钉经皮微创型φ5.5、6.0、6.5、7.0、7.5*30-60mm,每1mm为一规格。 | Ⅲ型：万向折断椎弓根钉经皮微创型 |  | 钛合金 | 支 | PVC+透析纸 |  | 脊柱固定器 | 审核通过 | 审核通过 | 审核通过 | 审核通过 | 审核通过 | 审核通过 | 获得ISO 13485 认证证书 | 通过 | 通过 | 医疗器械检测机构出具的检测报告 | 无 | 外观设计专利,实用新型专利 | 0 | 2 | 没有抽检不合格记录
腰椎后路椎间融合器 | T387 | 骨科脊柱类 | 纯钛 |  |  |  | YZ0000292 | 苏州市康力骨科器械有限公司 | 胸腰椎融合器 | YZ00022750 | 国产 | 苏州市康力骨科器械有限公司 |  | RHQ02-06：B=6、6.5、7、8、9、10、11、12、13、14、15、16，L=18、20、22、24、26、32、36、38 | RHQ02-06 |  | 纯钛 | 只 | PVC+透析纸 |  | 椎间融合器 | 审核通过 | 审核通过 | 审核通过 | 审核通过 | 审核通过 | 审核通过 | 获得ISO 13485 认证证书 | 通过 | 通过 | 医疗器械检测机构出具的检测报告 | 无 | 外观设计专利,实用新型专利 | 0 | 2 | 没有抽检不合格记录
颈椎椎间融合器 | T362 | 骨科脊柱类 | 纯钛 |  |  |  | YZ0000292 | 苏州市康力骨科器械有限公司 | 颈椎融合器 | YZ00022751 | 国产 | 苏州市康力骨科器械有限公司 |  | RHQ07-08：B=4.0、4.5、5.0、5.5、6.0、6.5、7.0、7.5、8.0、8.5、9.0，L=10、11、12、13、14、15、16、17 | RHQ07-08 |  | 纯钛 | 只 | PVC+透析纸 |  | 椎间融合器 | 审核通过 | 审核通过 | 审核通过 | 审核通过 | 审核通过 | 审核通过 | 获得ISO 13485 认证证书 | 通过 | 通过 | 医疗器械检测机构出具的检测报告 | 无 | 外观设计专利,实用新型专利 | 0 | 1 | 没有抽检不合格记录
胸腰椎前路固定螺钉 | T115 | 骨科脊柱类 | 钛合金 | 各种规格 |  | 1螺钉 | YZ0000292 | 苏州市康力骨科器械有限公司 | 胸腰椎固定钉 | YZ00022752 | 国产 | 苏州市康力骨科器械有限公司 |  | 椎体钉：φ3.0、3.5、4.0、4.5、5.0、5.5、6.0、6.5、7.0、7.5*10-65mm。 | 椎体钉 |  | 钛合金 | 支 | PVC+透析纸 |  | 金属脊柱前路固定板系统 | 审核通过 | 审核通过 | 审核通过 | 审核通过 | 审核通过 | 审核通过 | 获得ISO 13485 认证证书 | 通过 | 通过 | 医疗器械检测机构出具的检测报告 | 无 | 外观设计专利,实用新型专利 | 0 | 2 | 没有抽检不合格记录
桡骨远端动力加压接骨板 | R170 | 骨科创伤类 | 纯钛 | 2-14孔 |  |  | YZ0000723 | 苏州奥特斯医疗器械科技有限公司 | 解剖型金属接骨板~小斜T接骨板 | YZ00022753 | 国产 | 苏州奥特斯医疗器械科技有限公司 |  | 3孔左,厚度:1.5mm,宽度:11mm,长度:52.5mm¦4孔左,厚度:1.5mm,宽度:11mm,长度:63.5mm¦5孔左,厚度:1.5mm,宽度:11mm,长度:74.5mm¦6孔左,厚度:1.5mm,宽度:11mm,长度:85.5mm¦7孔左,厚度:1.5mm,宽度:11mm,长度:96.5mm¦8孔左,厚度:1.5mm,宽度:11mm,长度:107.5mm¦3孔右,厚度:1.5mm,宽度:11mm,长度:52.5mm¦4孔右,厚度:1.5mm,宽度:11mm,长度:63.5mm¦5孔右,厚度:1.5mm,宽度:11mm,长度:74.5mm¦6孔右,厚度:1.5mm,宽度:11mm,长度:85.5mm¦7孔右,厚度:1.5mm,宽度:11mm,长度:96.5mm¦8孔右,厚度:1.5mm,宽度:11mm,长度:107.5mm | YSQ05¦ ¦ ¦ ¦ ¦ ¦ ¦ ¦ ¦ ¦ ¦ | 2～10孔左右,每1孔为一规格；厚度1.5±0.5mm, 宽度11±0.5mm, 长度42～130±2mm,尺寸间距11mm. | 纯钛 | 块 |  |  | 解剖型金属接骨板~小斜T接骨板 | 审核通过 | 审核通过 | 审核通过 | 审核通过 | 审核通过 | 审核通过 | 获得ISO 13485 认证证书 | 无 | 无 | 医疗器械检测机构出具的检测报告 | 无 | 无 | 0 | 1 | 没有抽检不合格记录
直型血管 | X011 | 心胸外科类 | 聚四氟乙烯 | 直型血管，封闭支持型，长度30，40cm，内径6，7，8，10mm |  | 非支架式 | YZ0000402 | 戈尔工业品贸易（上海）有限公司 | GORE-TEX 薄壁带内环人工血管 | YZ00022754 | 进口 | W.L. GORE & ASSOCIATES, INC. | 人工血管 Vascular Grafts | 延展性，带内环，薄壁，血管内径8mm，带环部分长度40cm,血管长度40cm | IRST08040040L |  | 不含涂层膨体聚四氟乙烯（ePTFE） | 根 | 纸盒 |  | GORE-TEX 薄壁带内环人工血管 | 审核通过 | 审核通过 | 审核通过 | 审核通过 | 审核通过 | 审核通过 | 获得ISO 13485 认证证书 | 通过 | 通过 | 医疗器械检测机构出具的检测报告 | 无 | 发明专利, | 0 | 9 | 没有抽检不合格记录
钛笼 | T324 | 骨科脊柱类 | 纯钛 | 各种规格 |  | 1笼 | YZ0000292 | 苏州市康力骨科器械有限公司 | 颈椎钛笼 | YZ00022755 | 国产 | 苏州市康力骨科器械有限公司 |  | TDW01：φ8、9、10、11、12，L1=16、18、20、22、24、25、26、28、30、60、90 | TDW01 |  | 纯钛 | 只 | PVC+透析纸 |  | 椎体替代物 | 审核通过 | 审核通过 | 审核通过 | 审核通过 | 审核通过 | 审核通过 | 获得ISO 13485 认证证书 | 通过 | 通过 | 医疗器械检测机构出具的检测报告 | 无 | 外观设计专利,实用新型专利 | 0 | 2 | 没有抽检不合格记录
钛笼 | T324 | 骨科脊柱类 | 纯钛 | 各种规格 |  | 1笼 | YZ0000292 | 苏州市康力骨科器械有限公司 | 胸腰椎钛笼 | YZ00022756 | 国产 | 苏州市康力骨科器械有限公司 |  | TDW01：φ12、13、14、16、18、19、20、22，L1=16、18、20、22、24、25、26、28、30、60、90；φ24、25、26、28，L1=30、60、90 | TDW01 |  | 纯钛 | 只 | PVC+透析纸 |  | 椎体替代物 | 审核通过 | 审核通过 | 审核通过 | 审核通过 | 审核通过 | 审核通过 | 获得ISO 13485 认证证书 | 通过 | 通过 | 医疗器械检测机构出具的检测报告 | 无 | 外观设计专利,实用新型专利 | 0 | 2 | 没有抽检不合格记录
端端吻合器 | V149 | 普外科类 |  | 直型 | 传统开放术式 |  | YZ0000162 | 浙江格宜医疗器械有限公司 | 一次性使用直线型吻合器 | YZ00022757 | 国产 | 浙江格宜医疗器械有限公司 | 一次性使用直线型吻合器 | GYLS-B30(L） | GYLS-B30(L） |  | PC、ABS | 套 | 吸塑盒 |  | 一次性使用直线型吻合器 | 审核通过 | 审核通过 | 审核通过 | 审核通过 | 审核通过 | 审核通过 | 获得ISO 13485 认证证书 | 无 | 无 | 医疗器械检测机构出具的检测报告 | 无 | 无 | 0 | 0 | 没有抽检不合格记录
钛笼端盖 | T326 | 骨科脊柱类 | 纯钛 | 各种规格 |  | 1端盖 | YZ0000292 | 苏州市康力骨科器械有限公司 | 颈椎盖板 | YZ00022758 | 国产 | 苏州市康力骨科器械有限公司 |  | TDW01：φ8、9、10、11、12 | 盖板TDW01 |  | 纯钛 | 个 | PVC+透析纸 |  | 椎体替代物 | 审核通过 | 审核通过 | 审核通过 | 审核通过 | 审核通过 | 审核通过 | 获得ISO 13485 认证证书 | 通过 | 通过 | 医疗器械检测机构出具的检测报告 | 无 | 外观设计专利,实用新型专利 | 0 | 1 | 没有抽检不合格记录
钛笼端盖 | T326 | 骨科脊柱类 | 纯钛 | 各种规格 |  | 1端盖 | YZ0000292 | 苏州市康力骨科器械有限公司 | 胸腰椎盖板 | YZ00022759 | 国产 | 苏州市康力骨科器械有限公司 |  | TDW01：φ12、13、14、16、18、19、20、22、25、26、28 | 盖板TDW01 |  | 纯钛 | 个 | PVC+透析纸 |  | 椎体替代物 | 审核通过 | 审核通过 | 审核通过 | 审核通过 | 审核通过 | 审核通过 | 获得ISO 13485 认证证书 | 通过 | 通过 | 医疗器械检测机构出具的检测报告 | 无 | 外观设计专利,实用新型专利 | 0 | 1 | 没有抽检不合格记录
锁骨干锁定加压接骨板 | R096 | 骨科创伤类 | 纯钛 | 4-16孔 |  |  | YZ0000292 | 苏州市康力骨科器械有限公司 | 锁定锁骨S型 | YZ00022760 | 国产 | 苏州市康力骨科器械有限公司 |  | 纯钛，SDB57，3-26孔 | SDB57 |  | 纯钛 | 块 | PVC+透析纸 |  | 金属锁定接骨板系统 | 审核通过 | 审核通过 | 审核通过 | 审核通过 | 审核通过 | 审核通过 | 获得ISO 13485 认证证书 | 通过 | 通过 | 医疗器械检测机构出具的检测报告 | 无 | 外观设计专利,实用新型专利 | 0 | 2 | 没有抽检不合格记录
锁骨远端锁定加压接骨板 | R108 | 骨科创伤类 | 纯钛 |  |  |  | YZ0000292 | 苏州市康力骨科器械有限公司 | 锁定锁骨远端 | YZ00022761 | 国产 | 苏州市康力骨科器械有限公司 |  | 纯钛，SDB58，3-26孔 | SDB58 |  | 纯钛 | 块 | PVC+透析纸 |  | 金属锁定接骨板系统 | 审核通过 | 审核通过 | 审核通过 | 审核通过 | 审核通过 | 审核通过 | 获得ISO 13485 认证证书 | 通过 | 通过 | 医疗器械检测机构出具的检测报告 | 无 | 外观设计专利,实用新型专利 | 0 | 2 | 没有抽检不合格记录
直型血管 | X013 | 心胸外科类 | 聚四氟乙烯 | 直型血管，封闭支持型，长度50，60cm，内径6，7，8，10mm |  | 非支架式 | YZ0000402 | 戈尔工业品贸易（上海）有限公司 | GORE-TEX 薄壁带内环人工血管 | YZ00022762 | 进口 | W.L. GORE & ASSOCIATES, INC. | 人工血管 Vascular Grafts | 延展性，带内环，薄壁，血管内径8mm，带环部分长度60cm,血管长度60cm | IRST08060060L |  | 不含涂层膨体聚四氟乙烯（ePTFE） | 根 | 纸盒 |  | GORE-TEX 薄壁带内环人工血管 | 审核通过 | 审核通过 | 审核通过 | 审核通过 | 审核通过 | 审核通过 | 获得ISO 13485 认证证书 | 通过 | 通过 | 医疗器械检测机构出具的检测报告 | 无 | 发明专利, | 0 | 6 | 没有抽检不合格记录
锁骨钩锁定加压接骨板 | R102 | 骨科创伤类 | 纯钛 | 3-10孔 |  |  | YZ0000292 | 苏州市康力骨科器械有限公司 | 锁定肩锁钩 | YZ00022763 | 国产 | 苏州市康力骨科器械有限公司 |  | 纯钛，SDB56，3-26孔 | SDB56 |  | 纯钛 | 块 | PVC+透析纸 |  | 金属锁定接骨板系统 | 审核通过 | 审核通过 | 审核通过 | 审核通过 | 审核通过 | 审核通过 | 获得ISO 13485 认证证书 | 通过 | 通过 | 医疗器械检测机构出具的检测报告 | 无 | 外观设计专利,实用新型专利 | 0 | 2 | 没有抽检不合格记录
肱骨直型锁定接骨板 | R146 | 骨科创伤类 | 纯钛 | 2-20孔 |  |  | YZ0000292 | 苏州市康力骨科器械有限公司 | 锁定肱骨加压 | YZ00022764 | 国产 | 苏州市康力骨科器械有限公司 |  | 纯钛，SDB17（板厚3.0），3-26孔 | SDB17（板厚3.0） |  | 纯钛 | 块 | PVC+透析纸 |  | 金属锁定接骨板系统 | 审核通过 | 审核通过 | 审核通过 | 审核通过 | 审核通过 | 审核通过 | 获得ISO 13485 认证证书 | 通过 | 通过 | 医疗器械检测机构出具的检测报告 | 无 | 外观设计专利,实用新型专利 | 0 | 2 | 没有抽检不合格记录
肱骨近端锁定接骨板 | R117 | 骨科创伤类 | 纯钛 | 3-9孔 |  |  | YZ0000292 | 苏州市康力骨科器械有限公司 | 锁定肱骨近端 | YZ00022765 | 国产 | 苏州市康力骨科器械有限公司 |  | SDB19、22，3-26孔 | SDB19、22 |  | 纯钛 | 块 | PVC+透析纸 |  | 金属锁定接骨板系统 | 审核通过 | 审核通过 | 审核通过 | 审核通过 | 审核通过 | 审核通过 | 获得ISO 13485 认证证书 | 通过 | 通过 | 医疗器械检测机构出具的检测报告 | 无 | 外观设计专利,实用新型专利 | 0 | 1 | 没有抽检不合格记录
肱骨远端锁定接骨板 | R136 | 骨科创伤类 | 纯钛 | 8孔以上 |  |  | YZ0000292 | 苏州市康力骨科器械有限公司 | 锁定肱骨远端 | YZ00022766 | 国产 | 苏州市康力骨科器械有限公司 |  | SDB47、48，3-26孔 | SDB47、48 |  | 纯钛 | 块 | PVC+透析纸 |  | 金属锁定接骨板系统 | 审核通过 | 审核通过 | 审核通过 | 审核通过 | 审核通过 | 审核通过 | 获得ISO 13485 认证证书 | 通过 | 通过 | 医疗器械检测机构出具的检测报告 | 无 | 外观设计专利,实用新型专利 | 0 | 2 | 没有抽检不合格记录
1/3管型锁定加压接骨板 | R008 | 骨科创伤类 | 纯钛 | 2-10孔 |  |  | YZ0000292 | 苏州市康力骨科器械有限公司 | 锁定1/3管型 | YZ00022767 | 国产 | 苏州市康力骨科器械有限公司 |  | 纯钛，SDB04，4-26孔 | SDB04 |  | 纯钛 | 块 | PVC+透析纸 |  | 金属锁定接骨板系统 | 审核通过 | 审核通过 | 审核通过 | 审核通过 | 审核通过 | 审核通过 | 获得ISO 13485 认证证书 | 通过 | 通过 | 医疗器械检测机构出具的检测报告 | 无 | 外观设计专利,实用新型专利 | 0 | 2 | 没有抽检不合格记录
锁定加压接骨板 | R023 | 骨科创伤类 | 纯钛 |  |  |  | YZ0000292 | 苏州市康力骨科器械有限公司 | 锁定尺桡骨 | YZ00022768 | 国产 | 苏州市康力骨科器械有限公司 |  | 纯钛，SDB17（板厚2.5），3-26孔 | SDB17（板厚2.5） |  | 纯钛 | 块 | PVC+透析纸 |  | 金属锁定接骨板系统 | 审核通过 | 审核通过 | 审核通过 | 审核通过 | 审核通过 | 审核通过 | 获得ISO 13485 认证证书 | 通过 | 通过 | 医疗器械检测机构出具的检测报告 | 无 | 外观设计专利,实用新型专利 | 0 | 3 | 没有抽检不合格记录
尺骨近端锁定加压接骨板 | R155 | 骨科创伤类 | 纯钛 | 8孔以上 |  |  | YZ0000292 | 苏州市康力骨科器械有限公司 | 锁定尺骨近端 | YZ00022769 | 国产 | 苏州市康力骨科器械有限公司 |  | 纯钛，SDB52、53，3-26孔 | SDB52、53 |  | 纯钛 | 块 | PVC+透析纸 |  | 金属锁定接骨板系统 | 审核通过 | 审核通过 | 审核通过 | 审核通过 | 审核通过 | 审核通过 | 获得ISO 13485 认证证书 | 通过 | 通过 | 医疗器械检测机构出具的检测报告 | 无 | 外观设计专利,实用新型专利 | 0 | 2 | 没有抽检不合格记录
桡骨远端锁定加压接骨板 | R173 | 骨科创伤类 | 纯钛 | 2-14孔 |  |  | YZ0000292 | 苏州市康力骨科器械有限公司 | 锁定桡骨远端 | YZ00022770 | 国产 | 苏州市康力骨科器械有限公司 |  | SDB27、29、34、35、30，3-30孔；SDB55，3-26孔 | SDB27、29、34、35、30、55 |  | 纯钛 | 块 | PVC+透析纸 |  | 金属锁定接骨板系统 | 审核通过 | 审核通过 | 审核通过 | 审核通过 | 审核通过 | 审核通过 | 获得ISO 13485 认证证书 | 通过 | 通过 | 医疗器械检测机构出具的检测报告 | 无 | 实用新型专利 | 0 | 1 | 没有抽检不合格记录
桡骨近端锁定加压接骨板 | R167 | 骨科创伤类 | 纯钛 | 2-24孔 |  |  | YZ0000292 | 苏州市康力骨科器械有限公司 | 2.7锁定桡骨头 | YZ00022771 | 国产 | 苏州市康力骨科器械有限公司 |  | SDB30，3-30孔，SDB115,3-18孔 | SDB30、115 |  | 纯钛 | 块 | PVC+透析纸 |  | 金属锁定接骨板系统 | 审核通过 | 审核通过 | 审核通过 | 审核通过 | 审核通过 | 审核通过 | 获得ISO 13485 认证证书 | 通过 | 通过 | 医疗器械检测机构出具的检测报告 | 无 | 外观设计专利,实用新型专利 | 0 | 2 | 没有抽检不合格记录
股骨远端锁定加压接骨板 | R253 | 骨科创伤类 | 纯钛 | 2-20孔 |  |  | YZ0000292 | 苏州市康力骨科器械有限公司 | 锁定股骨远端外侧 | YZ00022772 | 国产 | 苏州市康力骨科器械有限公司 |  | 纯钛，SDB60、62，3-26孔 | SDB60、62 |  | 纯钛 | 块 | PVC+透析纸 |  | 金属锁定接骨板系统 | 审核通过 | 审核通过 | 审核通过 | 审核通过 | 审核通过 | 审核通过 | 获得ISO 13485 认证证书 | 通过 | 通过 | 医疗器械检测机构出具的检测报告 | 无 | 外观设计专利,实用新型专利 | 0 | 2 | 没有抽检不合格记录
直型血管 | X011 | 心胸外科类 | 聚四氟乙烯 | 直型血管，封闭支持型，长度30，40cm，内径6，7，8，10mm |  | 非支架式 | YZ0000402 | 戈尔工业品贸易（上海）有限公司 | GORE-TEX 延展性薄壁分叉型人工血管 | YZ00022773 | 进口 | W.L. GORE & ASSOCIATES, INC. | 人工血管 Vascular Grafts | 延展性，薄壁，分叉型，血管内径16-08mm，血管长度40cm | SBT1601D |  | 不含涂层膨体聚四氟乙烯（ePTFE） | 根 | 纸盒 |  | GORE-TEX 延展性薄壁分叉型人工血管 | 审核通过 | 审核通过 | 审核通过 | 审核通过 | 审核通过 | 审核通过 | 获得ISO 13485 认证证书 | 通过 | 通过 | 医疗器械检测机构出具的检测报告 | 无 | 发明专利, | 0 | 5 | 没有抽检不合格记录
股骨近端锁定加压接骨板 | R247 | 骨科创伤类 | 纯钛 | 2-20孔 |  |  | YZ0000292 | 苏州市康力骨科器械有限公司 | 锁定股骨近端 | YZ00022774 | 国产 | 苏州市康力骨科器械有限公司 |  | SDB64、65、66、69，3-26孔，SDB113、114,3-4孔 | SDB64、65、66、69、113、114 |  | 纯钛 | 块 | PVC+透析纸 |  | 金属锁定接骨板系统 | 审核通过 | 审核通过 | 审核通过 | 审核通过 | 审核通过 | 审核通过 | 获得ISO 13485 认证证书 | 通过 | 通过 | 医疗器械检测机构出具的检测报告 | 无 | 外观设计专利,实用新型专利 | 0 | 1 | 没有抽检不合格记录
DHS 动力髋锁定接骨板 | R229 | 骨科创伤类 | 纯钛 | 2-16孔 |  |  | YZ0000292 | 苏州市康力骨科器械有限公司 | 锁定DHS | YZ00022775 | 国产 | 苏州市康力骨科器械有限公司 |  | 纯钛，SDB92，3-20孔 | SDB92 |  | 纯钛 | 块 | PVC+透析纸 |  | 金属锁定接骨板系统 | 审核通过 | 审核通过 | 审核通过 | 审核通过 | 审核通过 | 审核通过 | 获得ISO 13485 认证证书 | 通过 | 通过 | 医疗器械检测机构出具的检测报告 | 无 | 外观设计专利,实用新型专利 | 0 | 1 | 没有抽检不合格记录
股骨直型锁定接骨板 | R268 | 骨科创伤类 | 纯钛 | 2-24孔 |  |  | YZ0000292 | 苏州市康力骨科器械有限公司 | 锁定股骨加压Ⅱ型 | YZ00022776 | 国产 | 苏州市康力骨科器械有限公司 |  | 纯钛，SDB16，3-26孔 | SDB16 | 适用于骨科手术时作四肢干骺端、锁骨、跟骨、骨盆骨折内固定用。 | 纯钛 | 块 | PVC+透析纸 |  | 金属锁定接骨板系统 | 审核通过 | 审核通过 | 审核通过 | 审核通过 | 审核通过 | 审核通过 | 获得ISO 13485 认证证书 | 通过 | 通过 | 医疗器械检测机构出具的检测报告 | 无 | 外观设计专利,实用新型专利 | 0 | 1 | 没有抽检不合格记录
腓骨远端锁定加压接骨板 | R337 | 骨科创伤类 | 纯钛 | 9孔以上 |  |  | YZ0000292 | 苏州市康力骨科器械有限公司 | 锁定腓骨远端重建 | YZ00022777 | 国产 | 苏州市康力骨科器械有限公司 |  | 纯钛，SDB80，2-26孔 | SDB80 |  | 纯钛 | 块 | PVC+透析纸 |  | 金属锁定接骨板系统 | 审核通过 | 审核通过 | 审核通过 | 审核通过 | 审核通过 | 审核通过 | 获得ISO 13485 认证证书 | 通过 | 通过 | 医疗器械检测机构出具的检测报告 | 无 | 实用新型专利 | 0 | 1 | 没有抽检不合格记录
胫骨直型锁定接骨板 | R319 | 骨科创伤类 | 纯钛 | 2-24孔 |  |  | YZ0000292 | 苏州市康力骨科器械有限公司 | 锁定胫骨加压 | YZ00022778 | 国产 | 苏州市康力骨科器械有限公司 |  | 纯钛，SDB17（板厚4.2），3-26孔 | SDB17（板厚4.2） |  | 纯钛 | 块 | PVC+透析纸 |  | 金属锁定接骨板系统 | 审核通过 | 审核通过 | 审核通过 | 审核通过 | 审核通过 | 审核通过 | 获得ISO 13485 认证证书 | 通过 | 通过 | 医疗器械检测机构出具的检测报告 | 无 | 外观设计专利,实用新型专利 | 0 | 1 | 没有抽检不合格记录
胫骨远端前外侧锁定加压接骨板 | R307 | 骨科创伤类 | 纯钛 | 2-20孔 |  |  | YZ0000292 | 苏州市康力骨科器械有限公司 | 锁定胫骨远端外侧 | YZ00022779 | 国产 | 苏州市康力骨科器械有限公司 |  | 纯钛，SDB77，3-26孔 | SDB77 |  | 纯钛 | 块 | PVC+透析纸 |  | 金属锁定接骨板系统 | 审核通过 | 审核通过 | 审核通过 | 审核通过 | 审核通过 | 审核通过 | 获得ISO 13485 认证证书 | 通过 | 通过 | 医疗器械检测机构出具的检测报告 | 无 | 外观设计专利,实用新型专利 | 0 | 1 | 没有抽检不合格记录
胫骨远端内侧锁定加压接骨板 | R304 | 骨科创伤类 | 纯钛 | 2-20孔 |  |  | YZ0000292 | 苏州市康力骨科器械有限公司 | 锁定胫骨远端内侧 | YZ00022780 | 国产 | 苏州市康力骨科器械有限公司 |  | 纯钛，SDB78，3-26孔 | SDB78 |  | 纯钛 | 块 | PVC+透析纸 |  | 金属锁定接骨板系统 | 审核通过 | 审核通过 | 审核通过 | 审核通过 | 审核通过 | 审核通过 | 获得ISO 13485 认证证书 | 通过 | 通过 | 医疗器械检测机构出具的检测报告 | 无 | 外观设计专利,实用新型专利 | 0 | 1 | 没有抽检不合格记录
胫骨远端前外侧锁定加压接骨板 | R307 | 骨科创伤类 | 纯钛 | 2-20孔 |  |  | YZ0000292 | 苏州市康力骨科器械有限公司 | 锁定胫骨远端前外侧 | YZ00022781 | 国产 | 苏州市康力骨科器械有限公司 |  | 纯钛，SDB76，3-26孔 | SDB76 |  | 纯钛 | 块 | PVC+透析纸 |  | 金属锁定接骨板系统 | 审核通过 | 审核通过 | 审核通过 | 审核通过 | 审核通过 | 审核通过 | 获得ISO 13485 认证证书 | 通过 | 通过 | 医疗器械检测机构出具的检测报告 | 无 | 外观设计专利,实用新型专利 | 0 | 1 | 没有抽检不合格记录
胫骨近端外侧锁定加压接骨板 | R295 | 骨科创伤类 | 纯钛 | 2-20孔 |  |  | YZ0000292 | 苏州市康力骨科器械有限公司 | 锁定胫骨近端外侧 | YZ00022782 | 国产 | 苏州市康力骨科器械有限公司 |  | SDB68、74、71、75，3-26孔 | SDB68、74、71、75 |  | 纯钛 | 块 | PVC+透析纸 |  | 金属锁定接骨板系统 | 审核通过 | 审核通过 | 审核通过 | 审核通过 | 审核通过 | 审核通过 | 获得ISO 13485 认证证书 | 通过 | 通过 | 医疗器械检测机构出具的检测报告 | 无 | 外观设计专利,实用新型专利 | 0 | 1 | 没有抽检不合格记录
胫骨近端外侧锁定加压接骨板 | R295 | 骨科创伤类 | 纯钛 | 2-20孔 |  |  | YZ0000292 | 苏州市康力骨科器械有限公司 | 锁定胫骨平台板 | YZ00022783 | 国产 | 苏州市康力骨科器械有限公司 |  | SDB72、73，3-26孔 | SDB72、73 |  | 纯钛 | 块 | PVC+透析纸 |  | 金属锁定接骨板系统 | 审核通过 | 审核通过 | 审核通过 | 审核通过 | 审核通过 | 审核通过 | 获得ISO 13485 认证证书 | 通过 | 通过 | 医疗器械检测机构出具的检测报告 | 无 | 发明专利,外观设计专利,实用新型专利 | 0 | 1 | 没有抽检不合格记录
跟骨锁定加压接骨板 | R349 | 骨科创伤类 | 纯钛 | 2-20孔 |  |  | YZ0000292 | 苏州市康力骨科器械有限公司 | 锁定跟骨板 | YZ00022784 | 国产 | 苏州市康力骨科器械有限公司 |  | 纯钛，SDB101、102、103、105，3-26孔 | SDB101、102、103、105 |  | 纯钛 | 块 | PVC+透析纸 |  | 金属锁定接骨板系统 | 审核通过 | 审核通过 | 审核通过 | 审核通过 | 审核通过 | 审核通过 | 获得ISO 13485 认证证书 | 通过 | 通过 | 医疗器械检测机构出具的检测报告 | 无 | 外观设计专利,实用新型专利 | 0 | 1 | 没有抽检不合格记录
重建型锁定加压接骨板（直型） | R070 | 骨科创伤类 | 纯钛 | 2-8孔 |  |  | YZ0000292 | 苏州市康力骨科器械有限公司 | 锁定重建板 | YZ00022785 | 国产 | 苏州市康力骨科器械有限公司 |  | SDB13（板厚2.0、3.0），2-26孔 | SDB13（板厚2.0、3.0） |  | 纯钛 | 块 | PVC+透析纸 |  | 金属锁定接骨板系统 | 审核通过 | 审核通过 | 审核通过 | 审核通过 | 审核通过 | 审核通过 | 获得ISO 13485 认证证书 | 通过 | 通过 | 医疗器械检测机构出具的检测报告 | 无 | 外观设计专利,实用新型专利 | 0 | 1 | 没有抽检不合格记录
直型血管 | X013 | 心胸外科类 | 聚四氟乙烯 | 直型血管，封闭支持型，长度50，60cm，内径6，7，8，10mm |  | 非支架式 | YZ0000402 | 戈尔工业品贸易（上海）有限公司 | GORE-TEX 延展性薄壁分叉型人工血管 | YZ00022786 | 进口 | W.L. GORE & ASSOCIATES, INC. | 人工血管 Vascular Grafts | 延展性，薄壁，分叉型，血管内径16-08mm，血管长度50cm | SBT1602D |  | 不含涂层膨体聚四氟乙烯（ePTFE） | 根 | 纸盒 |  | GORE-TEX 延展性薄壁分叉型人工血管 | 审核通过 | 审核通过 | 审核通过 | 审核通过 | 审核通过 | 审核通过 | 获得ISO 13485 认证证书 | 通过 | 通过 | 医疗器械检测机构出具的检测报告 | 无 | 发明专利, | 0 | 3 | 没有抽检不合格记录
骨盆弧形锁定接骨板 | R206 | 骨科创伤类 | 纯钛 | 2-20孔 |  |  | YZ0000292 | 苏州市康力骨科器械有限公司 | 锁定骨盆重建 | YZ00022787 | 国产 | 苏州市康力骨科器械有限公司 |  | 纯钛，SDB59，3-26孔 | SDB59 |  | 纯钛 | 块 | PVC+透析纸 |  | 金属锁定接骨板系统 | 审核通过 | 审核通过 | 审核通过 | 审核通过 | 审核通过 | 审核通过 | 获得ISO 13485 认证证书 | 通过 | 通过 | 医疗器械检测机构出具的检测报告 | 无 | 外观设计专利,实用新型专利 | 0 | 2 | 没有抽检不合格记录
手部掌指骨锁定加压接骨板 | R191 | 骨科创伤类 | 纯钛 |  |  |  | YZ0000292 | 苏州市康力骨科器械有限公司 | 锁定KML微型直型 | YZ00022788 | 国产 | 苏州市康力骨科器械有限公司 |  | 纯钛，SDB11、SDB13（板厚1.2-1.5），2-26孔 | SDB11、SDB13（板厚1.2-1.5） |  | 纯钛 | 块 | PVC+透析纸 |  | 金属锁定接骨板系统 | 审核通过 | 审核通过 | 审核通过 | 审核通过 | 审核通过 | 审核通过 | 获得ISO 13485 认证证书 | 通过 | 通过 | 医疗器械检测机构出具的检测报告 | 无 | 外观设计专利,实用新型专利 | 0 | 1 | 没有抽检不合格记录
手部掌指骨锁定加压接骨板 | R191 | 骨科创伤类 | 纯钛 |  |  |  | YZ0000292 | 苏州市康力骨科器械有限公司 | 锁定KML微型异型 | YZ00022789 | 国产 | 苏州市康力骨科器械有限公司 |  | 纯钛，SDB25、26、28、32、33、36,3-30孔；SDB93、94、95、97、100，3-26孔。 | SDB25、26、28、32、33、36、93、94、95、97、100 |  | 纯钛 | 块 | PVC+透析纸 |  | 金属锁定接骨板系统 | 审核通过 | 审核通过 | 审核通过 | 审核通过 | 审核通过 | 审核通过 | 获得ISO 13485 认证证书 | 通过 | 通过 | 医疗器械检测机构出具的检测报告 | 无 | 外观设计专利,实用新型专利 | 0 | 2 | 没有抽检不合格记录
人工脊膜 | T411 | 骨科脊柱类 | 各种材质 | 各种规格 |  |  | YZ0000167 | 北京银河巴马生物技术股份有限公司 | 硬膜修复材料 | YZ00022790 | 国产 | 北京银河巴马生物技术股份有限公司 | 愈强 | 宽（mm）×长（mm）：70×90¦ ¦ | 规格代号：D - 57090¦ ¦ |  | I型胶原 | 片 |  |  | 硬膜修复材料 | 审核通过 | 审核通过 | 审核通过 | 审核通过 | 审核通过 | 审核通过 | 获得ISO 13485 认证证书 | 无 | 无 | 医疗器械检测机构出具的检测报告 | 无 | 发明专利,实用新型专利 | 0 | 3 | 没有抽检不合格记录
人工脊膜 | T411 | 骨科脊柱类 | 各种材质 | 各种规格 |  |  | YZ0000167 | 北京银河巴马生物技术股份有限公司 | 硬膜修复材料 | YZ00022791 | 国产 | 北京银河巴马生物技术股份有限公司 | 愈强 | 宽（mm）×长（mm）：70×70 | 规格代号：D - 57070 |  | Ⅰ型胶原 | 片 |  |  | 硬膜修复材料 | 审核通过 | 审核通过 | 审核通过 | 审核通过 | 审核通过 | 审核通过 | 获得ISO 13485 认证证书 | 无 | 无 | 医疗器械检测机构出具的检测报告 | 无 | 发明专利,实用新型专利 | 0 | 4 | 没有抽检不合格记录
人工脊膜 | T411 | 骨科脊柱类 | 各种材质 | 各种规格 |  |  | YZ0000167 | 北京银河巴马生物技术股份有限公司 | 硬膜修复材料 | YZ00022792 | 国产 | 北京银河巴马生物技术股份有限公司 | 愈强 | 宽（mm）×长（mm）：30×80 | 规格代号：D - 53080 |  | I型胶原 | 片 |  |  | 硬膜修复材料 | 审核通过 | 审核通过 | 审核通过 | 审核通过 | 审核通过 | 审核通过 | 获得ISO 13485 认证证书 | 无 | 无 | 医疗器械检测机构出具的检测报告 | 无 | 发明专利,实用新型专利 | 0 | 3 | 没有抽检不合格记录
人工脊膜 | T411 | 骨科脊柱类 | 各种材质 | 各种规格 |  |  | YZ0000167 | 北京银河巴马生物技术股份有限公司 | 硬膜修复材料 | YZ00022793 | 国产 | 北京银河巴马生物技术股份有限公司 |  | 宽（mm）×长（mm）：90×120 | 规格代号：D - 590120 |  | I型胶原 | 片 | PETG |  | 硬膜修复材料 | 审核通过 | 审核通过 | 审核通过 | 审核通过 | 审核通过 | 审核通过 | 获得ISO 13485 认证证书 | 无 | 无 | 医疗器械检测机构出具的检测报告 | 无 | 发明专利,实用新型专利 | 0 | 1 | 没有抽检不合格记录
锁定头螺钉 | R452 | 骨科创伤类 | 钛合金 | 2.0mm |  | 自攻 | YZ0000292 | 苏州市康力骨科器械有限公司 | 锁定接骨螺钉内三角 | YZ00022794 | 国产 | 苏州市康力骨科器械有限公司 |  | 钛合金，内三角φ2.0*4-30mm，每1mm为一规格。 | 内三角φ2.0 |  | 钛合金 | 支 | PVC+透析纸 |  | 金属锁定接骨板系统 | 审核通过 | 审核通过 | 审核通过 | 审核通过 | 审核通过 | 审核通过 | 获得ISO 13485 认证证书 | 通过 | 通过 | 医疗器械检测机构出具的检测报告 | 无 | 外观设计专利,实用新型专利 | 0 | 1 | 没有抽检不合格记录
锁定头螺钉 | R458 | 骨科创伤类 | 钛合金 | 2.4-2.7mm |  | 自攻 | YZ0000292 | 苏州市康力骨科器械有限公司 | 锁定接骨螺钉内梅花 | YZ00022795 | 国产 | 苏州市康力骨科器械有限公司 |  | 钛合金，内梅花φ2.5*4-80mm；每1mm为一规格。 | 内梅花φ2.5 |  | 钛合金 | 支 | PVC+透析纸 |  | 金属锁定接骨板系统 | 审核通过 | 审核通过 | 审核通过 | 审核通过 | 审核通过 | 审核通过 | 获得ISO 13485 认证证书 | 通过 | 通过 | 医疗器械检测机构出具的检测报告 | 无 | 外观设计专利,实用新型专利 | 0 | 1 | 没有抽检不合格记录
锁定头螺钉 | R464 | 骨科创伤类 | 钛合金 | 3.5-4.0mm |  | 自攻 | YZ0000292 | 苏州市康力骨科器械有限公司 | 锁定接骨螺钉内梅花 | YZ00022796 | 国产 | 苏州市康力骨科器械有限公司 |  | 钛合金，内梅花φ2.7*4-80mm；每1mm为一规格。 | 内梅花φ2.7 |  | 钛合金 | 支 | PVC+透析纸 |  | 金属锁定接骨板系统 | 审核通过 | 审核通过 | 审核通过 | 审核通过 | 审核通过 | 审核通过 | 获得ISO 13485 认证证书 | 通过 | 通过 | 医疗器械检测机构出具的检测报告 | 无 | 外观设计专利,实用新型专利 | 0 | 1 | 没有抽检不合格记录
锁定头螺钉 | R470 | 骨科创伤类 | 钛合金 | 4.5-5.5mm |  | 自攻 | YZ0000292 | 苏州市康力骨科器械有限公司 | 锁定接骨螺钉内梅花 | YZ00022797 | 国产 | 苏州市康力骨科器械有限公司 |  | 钛合金，内梅花φ3.5*4-80mm；每1mm为一规格。 | 内梅花φ3.5 |  | 钛合金 | 支 | PVC+透析纸 |  | 金属锁定接骨板系统 | 审核通过 | 审核通过 | 审核通过 | 审核通过 | 审核通过 | 审核通过 | 获得ISO 13485 认证证书 | 通过 | 通过 | 医疗器械检测机构出具的检测报告 | 无 | 外观设计专利,实用新型专利 | 0 | 1 | 没有抽检不合格记录
肌腱韧带固定钉 | R725 | 骨科创伤类 |  |  |  |  | YZ0000325 | 河北爱能生物科技股份有限公司 | 微创跟腱断裂通道吻合器 | YZ00022798 | 国产 | 河北爱能生物科技股份有限公司 | 微跟通 | GJQX-A | GJQX-A | 微创跟腱断裂通道吻合器（简称跟腱吻合器）全套部件分包包括固定导向包、辅助手术工具包和缝合针线包，GJQX-A包含产品全套部件分包 | 聚碳酸酯 | 套 | 单瓦楞纸盒 |  | 微创跟腱断裂通道吻合器 | 审核通过 | 审核通过 | 审核通过 | 审核通过 | 审核通过 | 审核通过 | 无 | 无 | 无 | 医疗器械检测机构出具的检测报告 | 无 | 发明专利,外观设计专利,实用新型专利 | 0 | 2 | 没有抽检不合格记录
锁定头螺钉 | R458 | 骨科创伤类 | 钛合金 | 2.4-2.7mm |  | 自攻 | YZ0000292 | 苏州市康力骨科器械有限公司 | 锁定接骨螺钉内梅花 | YZ00022799 | 国产 | 苏州市康力骨科器械有限公司 |  | 钛合金，内梅花φ5.0*14-120mm；每1mm为一规格。 | 内梅花φ5.0 |  | 钛合金 | 支 | PVC+透析纸 |  | 金属锁定接骨板系统 | 审核通过 | 审核通过 | 审核通过 | 审核通过 | 审核通过 | 审核通过 | 获得ISO 13485 认证证书 | 通过 | 通过 | 医疗器械检测机构出具的检测报告 | 无 | 外观设计专利,实用新型专利 | 0 | 1 | 没有抽检不合格记录
空心锁定头螺钉 | R410 | 骨科创伤类 | 钛合金 | 6.5mm |  |  | YZ0000292 | 苏州市康力骨科器械有限公司 | 锁定接骨螺钉内梅花空心 | YZ00022800 | 国产 | 苏州市康力骨科器械有限公司 |  | 钛合金，内梅花φ6.5*15-120mm；φ7.0、φ8.0*30-120mm每1mm为一规格。 | 内梅花φ6.5；φ7.0；φ8.0 |  | 钛合金 | 支 | PVC+透析纸 |  | 金属锁定接骨板系统 | 审核通过 | 审核通过 | 审核通过 | 审核通过 | 审核通过 | 审核通过 | 获得ISO 13485 认证证书 | 通过 | 通过 | 医疗器械检测机构出具的检测报告 | 无 | 外观设计专利,实用新型专利 | 0 | 1 | 没有抽检不合格记录
胫骨骨干交锁型髓内钉 | R580 | 骨科创伤类 | 钛合金 | 240-440mm |  | 含尾帽 | YZ0000292 | 苏州市康力骨科器械有限公司 | 胫骨带锁髓内钉 | YZ00022801 | 国产 | 苏州市康力骨科器械有限公司 |  | 钛合金，直径φ8.4、9、10mm，长度100-500mm ，每5mm为一规格 | SJDS01 |  | 钛合金 | 支 | PVC+透析纸 |  | 带锁髓内钉 | 审核通过 | 审核通过 | 审核通过 | 审核通过 | 审核通过 | 审核通过 | 获得ISO 13485 认证证书 | 通过 | 通过 | 医疗器械检测机构出具的检测报告 | 无 | 外观设计专利,实用新型专利 | 0 | 2 | 没有抽检不合格记录
胫骨骨干交锁型髓内钉 | R580 | 骨科创伤类 | 钛合金 | 240-440mm |  | 含尾帽 | YZ0000292 | 苏州市康力骨科器械有限公司 | KTO胫骨带锁髓内钉 | YZ00022802 | 国产 | 苏州市康力骨科器械有限公司 |  | 钛合金，直径φ8.4、9、10mm、长度100-500mm ，每5mm为一规格 | SJDK03 |  | 钛合金 | 支 | PVC+透析纸 |  | 带锁髓内钉 | 审核通过 | 审核通过 | 审核通过 | 审核通过 | 审核通过 | 审核通过 | 获得ISO 13485 认证证书 | 通过 | 通过 | 医疗器械检测机构出具的检测报告 | 无 | 外观设计专利,实用新型专利 | 0 | 2 | 没有抽检不合格记录
髓内钉锁钉 | R568 | 骨科创伤类 | 钛合金 |  |  |  | YZ0000292 | 苏州市康力骨科器械有限公司 | 全螺纹锁钉（胫骨） | YZ00022803 | 国产 | 苏州市康力骨科器械有限公司 |  | 锁钉01：4.0*20-150mm,每5mm为一规格；锁钉02：4.5、5.0、6.5*20-150mm,每5mm为一规格, | 锁钉01；锁钉02 |  | 钛合金 | 支 | PVC+透析纸 |  | 带锁髓内钉 | 审核通过 | 审核通过 | 审核通过 | 审核通过 | 审核通过 | 审核通过 | 获得ISO 13485 认证证书 | 无 | 无 | 无 | 无 | 无 | 0 | 0 | 没有抽检不合格记录
中心静脉导管 | V178 | 普外科类 |  | 单腔 |  |  | YZ0000146 | 河南驼人医疗器械集团有限公司 | 一次性使用静脉导管包 | YZ00022805 | 国产 | 河南驼人医疗器械集团有限公司 |  | 单腔 | 1-16Ga-16cm |  | 混合 | 包 | 铝箔 |  | 一次性使用中心静脉导管包 | 审核通过 | 审核通过 | 审核通过 | 审核通过 | 审核通过 | 审核通过 | 获得ISO 13485 认证证书 | 无 | 无 | 医疗器械检测机构出具的检测报告 | 无 | 无 | 0 | 0 | 企业有不良记录，但投标品种无不良记录
胸腰椎后路微创长尾多轴螺钉 | T199 | 骨科脊柱类 | 钛合金 | 各种规格 |  | 1螺钉 | YZ0000225 | 青岛飞人医疗科技有限公司 | 多轴管状长尾螺钉（6.0） | YZ00022806 | 进口 | BM KOREA CO., LTD |  | L=30mm，Φ=5.5mm¦L=35mm，Φ=5.5mm¦L=40mm，Φ=5.5mm¦L=45mm，Φ=5.5mm¦L=50mm，Φ=5.5mm¦L=30mm，Φ=6.0mm¦L=35mm，Φ=6.0mm¦L=40mm，Φ=6.0mm¦L=45mm，Φ=6.0mm¦L=50mm，Φ=6.0mm¦L=55mm，Φ=6.0mm¦L=30mm，Φ=6.5mm¦L=35mm，Φ=6.5mm¦L=40mm，Φ=6.5mm¦L=45mm，Φ=6.5mm¦L=50mm，Φ=6.5mm¦L=55mm，Φ=6.5mm¦L=30mm，Φ=7.0mm¦L=35mm，Φ=7.0mm¦L=40mm，Φ=7.0mm¦L=45mm，Φ=7.0mm¦L=50mm，Φ=7.0mm¦L=55mm，Φ=7.0mm¦L=30mm，Φ=7.5mm¦L=35mm，Φ=7.5mm¦L=40mm，Φ=7.5mm¦L=45mm，Φ=7.5mm¦L=50mm，Φ=7.5mm¦L=55mm，Φ=7.5mm | A2P4-5530¦A2P4-5535¦A2P4-5540¦A2P4-5545¦A2P4-5550¦A2P4-6030¦A2P4-6035¦A2P4-6040¦A2P4-6045¦A2P4-6050¦A2P4-6055¦A2P4-6530¦A2P4-6535¦A2P4-6540¦A2P4-6545¦A2P4-6550¦A2P4-6555¦A2P4-7030¦A2P4-7035¦A2P4-7040¦A2P4-7045¦A2P4-7050¦A2P4-7055¦A2P4-7530¦A2P4-7535¦A2P4-7540¦A2P4-7545¦A2P4-7550¦A2P4-7555 |  | 钛合金 | 个 |  |  | 脊柱后路内固定系统 | 审核通过 | 审核通过 | 审核通过 | 审核通过 | 审核通过 | 审核通过 | 无 | 无 | 无 | 无 | 无 | 无 | 0 | 1 | 没有抽检不合格记录
胸腰椎后路短尾单轴螺钉 | T227 | 骨科脊柱类 | 钛合金 | 各种规格 |  | 1螺钉 | YZ0000547 | 西藏闻泰医疗科技有限公司 | 固定椎弓根钉 | YZ00022808 | 进口 | 美国Pioneer Surgical Technology，Inc. | Streamline TL | 外径4.5mm*长度20mm | 01-FX-45-20 |  | 钛合金 | 枚 |  |  | 固定椎弓根钉 | 审核通过 | 审核通过 | 审核通过 | 审核通过 | 审核通过 | 审核通过 | 获得ISO 13485 认证证书 | 通过 | 通过 | 医疗器械检测机构出具的检测报告 | 无 | 无 | 0 | 2 | 企业有不良记录，但投标品种无不良记录
固定角度自钻螺钉 | T011 | 骨科脊柱类 | 钛合金 | 10-20mm |  | 1螺钉 | YZ0000547 | 西藏闻泰医疗科技有限公司 | 固定椎弓根钉 | YZ00022809 | 进口 | 美国Pioneer Surgical Technology，Inc. | Streamline TL | 外径4.5mm*长度20mm | 01-FX-45-20 |  | 钛合金 | 个 |  |  | 固定椎弓根钉 | 审核通过 | 审核通过 | 审核通过 | 审核通过 | 审核通过 | 审核通过 | 获得ISO 13485 认证证书 | 通过 | 通过 | 医疗器械检测机构出具的检测报告 | 无 | 无 | 0 | 2 | 企业有不良记录，但投标品种无不良记录
荷包钳 | V123 | 普外科类 |  | 各种规格 | 传统开放术式 |  | YZ0000644 | 江苏凯尔特医疗科技有限公司 | 一次性使用荷包吻合器 | YZ00022811 | 国产 | 江苏凯尔特医疗科技有限公司 |  | KYB-45、KYB-65 | KYB-45、KYB-65 |  | 塑料、钛 | 把 | 吸塑盒 |  | 一次性使用荷包吻合器 | 审核通过 | 审核通过 | 审核通过 | 审核通过 | 审核通过 | 审核通过 | 获得ISO 13485 认证证书 | 无 | 无 | 无 | 无 | 实用新型专利 | 0 | 0 | 没有抽检不合格记录
胸腰椎后路短尾单轴螺钉 | T227 | 骨科脊柱类 | 钛合金 | 各种规格 |  | 1螺钉 | YZ0000547 | 西藏闻泰医疗科技有限公司 | 固定椎弓根钉 | YZ00022812 | 进口 | 美国Pioneer Surgical Technology，Inc. | Streamline TL | 外径4.5mm*长度25~45mm | 01-FX-45-25、01-FX-45-30、01-FX-45-35、01-FX-45-40、01-FX-45-45 |  | 钛合金 | 枚 |  |  | 固定椎弓根钉 | 审核通过 | 审核通过 | 审核通过 | 审核通过 | 审核通过 | 审核通过 | 获得ISO 13485 认证证书 | 通过 | 通过 | 医疗器械检测机构出具的检测报告 | 无 | 无 | 0 | 10 | 企业有不良记录，但投标品种无不良记录
胸腰椎后路短尾单轴螺钉 | T227 | 骨科脊柱类 | 钛合金 | 各种规格 |  | 1螺钉 | YZ0000547 | 西藏闻泰医疗科技有限公司 | 固定椎弓根钉 | YZ00022813 | 进口 | 美国Pioneer Surgical Technology，Inc. | Streamline TL | 长度30~60mm | 01-FX-55 |  | 钛合金 | 枚 |  |  | 固定椎弓根钉 | 审核通过 | 审核通过 | 审核通过 | 审核通过 | 审核通过 | 审核通过 | 获得ISO 13485 认证证书 | 通过 | 通过 | 医疗器械检测机构出具的检测报告 | 无 | 无 | 0 | 9 | 企业有不良记录，但投标品种无不良记录
胸腰椎前路固定螺钉 | T115 | 骨科脊柱类 | 钛合金 | 各种规格 |  | 1螺钉 | YZ0000547 | 西藏闻泰医疗科技有限公司 | 固定椎弓根钉 | YZ00022814 | 进口 | 美国Pioneer Surgical Technology，Inc. | Streamline TL | 外径5.5mm | 01-FX-55 |  | 钛合金 | 枚 |  |  | 固定椎弓根钉 | 审核通过 | 审核通过 | 审核通过 | 审核通过 | 审核通过 | 审核通过 | 获得ISO 13485 认证证书 | 通过 | 通过 | 医疗器械检测机构出具的检测报告 | 无 | 无 | 0 | 5 | 企业有不良记录，但投标品种无不良记录
胸腰椎后路短尾单轴螺钉 | T227 | 骨科脊柱类 | 钛合金 | 各种规格 |  | 1螺钉 | YZ0000547 | 西藏闻泰医疗科技有限公司 | 固定椎弓根钉 | YZ00022815 | 进口 | 美国Pioneer Surgical Technology，Inc. | Streamline TL | 外径6.5mm*长度30~100mm | 01-FX-65 |  | 钛合金 | 枚 |  |  | 固定椎弓根钉 | 审核通过 | 审核通过 | 审核通过 | 审核通过 | 审核通过 | 审核通过 | 获得ISO 13485 认证证书 | 通过 | 通过 | 医疗器械检测机构出具的检测报告 | 无 | 无 | 0 | 11 | 企业有不良记录，但投标品种无不良记录
胸腰椎后路短尾单轴螺钉 | T227 | 骨科脊柱类 | 钛合金 | 各种规格 |  | 1螺钉 | YZ0000225 | 青岛飞人医疗科技有限公司 | 单轴螺钉（6.0） | YZ00022816 | 进口 | BM KOREA CO., LTD |  | L=25-55mm，Φ=4.5-7.5mm¦ ¦ ¦ ¦ ¦ ¦ ¦ ¦ ¦ ¦ ¦ ¦ ¦ ¦ ¦ ¦ ¦ ¦ ¦ ¦ ¦ ¦ ¦ ¦ ¦ ¦ ¦ ¦ ¦ ¦ ¦ ¦ ¦ ¦ ¦ ¦ | A2M1-4525¦A2M1-4530¦A2M1-4535¦A2M1-4540¦A2M1-5030¦A2M1-5035¦A2M1-5040¦A2M1-5045¦A2M1-5530¦A2M1-5535¦A2M1-5540¦A2M1-5545¦A2M1-5550¦A2M1-6030¦A2M1-6035¦A2M1-6040¦A2M1-6045¦A2M1-6050¦A2M1-6055¦A2M1-6530¦A2M1-6535¦A2M1-6540¦A2M1-6545¦A2M1-6550¦A2M1-6555¦A2M1-7030¦A2M1-7035¦A2M1-7040¦A2M1-7045¦A2M1-7050¦A2M1-7055¦A2M1-7530¦A2M1-7535¦A2M1-7540¦A2M1-7545¦A2M1-7550¦A2M1-7555 | L=25-55mm，Φ=4.5-7.5mm | 钛合金 | 个 |  |  | 脊柱后路内固定系统 | 审核通过 | 审核通过 | 审核通过 | 审核通过 | 审核通过 | 审核通过 | 无 | 无 | 无 | 无 | 无 | 无 | 0 | 1 | 没有抽检不合格记录
胸腰椎后路短尾单轴螺钉 | T227 | 骨科脊柱类 | 钛合金 | 各种规格 |  | 1螺钉 | YZ0000547 | 西藏闻泰医疗科技有限公司 | 固定椎弓根钉 | YZ00022817 | 进口 | 美国Pioneer Surgical Technology，Inc. | Streamline TL | 外径7.5mm*长度30~100mm | 01-FX-75 |  | 钛合金 | 枚 |  |  | 固定椎弓根钉 | 审核通过 | 审核通过 | 审核通过 | 审核通过 | 审核通过 | 审核通过 | 获得ISO 13485 认证证书 | 通过 | 通过 | 医疗器械检测机构出具的检测报告 | 无 | 无 | 0 | 12 | 企业有不良记录，但投标品种无不良记录
痔结扎（套扎）器 | V156 | 普外科类 |  | 各种规格 | 传统开放术式 |  | YZ0000644 | 江苏凯尔特医疗科技有限公司 | 一次性使用肛肠套扎器 | YZ00022819 | 国产 | 江苏凯尔特医疗科技有限公司 |  | KYOCA-Ⅰ、KYOCA-Ⅱ、KYOCB-Ⅰ、KYOCB-Ⅱ | KYOCA-Ⅰ、KYOCA-Ⅱ、KYOCB-Ⅰ、KYOCB-Ⅱ |  | 塑料、硅胶 | 把 | 吸塑盒 |  | 一次性使用肛肠套扎器 | 审核通过 | 审核通过 | 审核通过 | 审核通过 | 审核通过 | 审核通过 | 获得ISO 13485 认证证书 | 无 | 无 | 无 | 无 | 实用新型专利 | 0 | 0 | 没有抽检不合格记录
聚乙醇酸可吸收性加固材料 | X025 | 心胸外科类 |  | 各种规格 |  |  | YZ0000541 | 广州市济源生物科技股份有限公司 | 可吸收性组织加固材料 | YZ00022821 | 进口 | グンゼ株式会社 | 奈维 | NV-L-03G | 片状型L |  | 聚乙醇酸 | 片 | 铝薄纸 |  | 可吸收性组织加固材料 | 审核通过 | 审核通过 | 审核通过 | 审核通过 | 审核通过 | 审核通过 | 无 | 通过 | 无 | 生产企业自检报告 | 无 | 无 | 0 | 1 | 没有抽检不合格记录
主动脉插管 | W030 | 体外循环及血液净化类 |  | 成人 |  | 直角 | YZ0000346 | 常州市康心医疗器械有限公司 | 一次性使用体外循环配套动脉插管 | YZ00022822 | 国产 | 常州市康心医疗器械有限公司 |  | 2.0（6FR）/2.7（8FR）/3.3（10FR）/4.0（12FR）/4.7（14FR）/5.3（16FR）/6.0（18FR）/6.7（20FR）/7.3（22FR）/8.0（24FR）/8.7（26FR） | L型 |  | 聚氯乙烯、不锈钢、聚碳酸酯、聚丙烯及ABS | 支 |  |  | 一次性使用体外循环配套动脉插管 | 审核通过 | 审核通过 | 审核通过 | 审核通过 | 审核通过 | 审核通过 | 获得ISO 13485 认证证书 | 无 | 无 | 医疗器械检测机构出具的检测报告 | 无 | 无 | 0 | 0 | 没有抽检不合格记录
胫骨远端内侧动力加压接骨板 | R301 | 骨科创伤类 | 纯钛 | 2-20孔 |  |  | YZ0000723 | 苏州奥特斯医疗器械科技有限公司 | 解剖型金属接骨板~三叶接骨板 | YZ00022823 | 国产 | 苏州奥特斯医疗器械科技有限公司 |  | 3孔,厚度:2.5mm,宽度:15mm,长度:88mm¦4孔,厚度:2.5mm,宽度:15mm,长度:104mm¦5孔,厚度:2.5mm,宽度:15mm,长度:120mm¦6孔,厚度:2.5mm,宽度:15mm,长度:136mm¦7孔,厚度:2.5mm,宽度:15mm,长度:152mm¦8孔,厚度:2.5mm,宽度:15mm,长度:168mm | YSQ06¦ ¦ ¦ ¦ ¦ | 2～10孔,每1孔为一规格；厚度2.5±0.5mm, 宽度15±0.5mm, 长度72～200±2mm,尺寸间距16mm. | 纯钛 | 块 |  |  | 解剖型金属接骨板~三叶接骨板 | 审核通过 | 审核通过 | 审核通过 | 审核通过 | 审核通过 | 审核通过 | 获得ISO 13485 认证证书 | 无 | 无 | 医疗器械检测机构出具的检测报告 | 无 | 无 | 0 | 1 | 没有抽检不合格记录
表面置换内衬 | S004 | 骨科人工关节类 |  | 各种规格型号 | 髋关节 |  | YZ0000278 | 北京市春立正达医疗器械股份有限公司 | 微槽面全髋臼内衬 | YZ00022824 | 国产 | 北京市春立正达医疗器械股份有限公司 |  | 6-40、7-42、8-44、9-46、10-48、11-50、12-52、13-54、14-56、15-58、16-60、17-62 | 56 |  | 超高分子量聚氧乙烯 | 个 |  |  | 髋关节假体 | 审核通过 | 审核通过 | 审核通过 | 审核通过 | 审核通过 | 审核通过 | 获得ISO 13485 认证证书 | 通过 | 无 | 医疗器械检测机构出具的检测报告 | 无 | 发明专利,实用新型专利 | 0 | 16 | 没有抽检不合格记录
胸腰椎后路短尾多轴螺钉 | T233 | 骨科脊柱类 | 钛合金 | 各种规格 |  | 1螺钉 | YZ0000547 | 西藏闻泰医疗科技有限公司 | 万向椎弓根钉 | YZ00022825 | 进口 | 美国Pioneer Surgical Technology，Inc. | Streamline TL | 外径8.5mm*长度30~100mm | 01-PA-85 |  | 钛合金 | 枚 |  |  | 万向椎弓根钉 | 审核通过 | 审核通过 | 审核通过 | 审核通过 | 审核通过 | 审核通过 | 获得ISO 13485 认证证书 | 通过 | 通过 | 医疗器械检测机构出具的检测报告 | 无 | 无 | 0 | 11 | 企业有不良记录，但投标品种无不良记录
胸腰椎后路短尾单轴螺钉 | T227 | 骨科脊柱类 | 钛合金 | 各种规格 |  | 1螺钉 | YZ0000547 | 西藏闻泰医疗科技有限公司 | 固定椎弓根钉 | YZ00022826 | 进口 | 美国Pioneer Surgical Technology，Inc. | Streamline TL | 外径9.5mm*长度40~100mm | 01-FX-95 |  | 钛合金 | 枚 |  |  | 固定椎弓根钉 | 审核通过 | 审核通过 | 审核通过 | 审核通过 | 审核通过 | 审核通过 | 获得ISO 13485 认证证书 | 通过 | 通过 | 医疗器械检测机构出具的检测报告 | 无 | 无 | 0 | 12 | 企业有不良记录，但投标品种无不良记录
多轴横连接 | T289 | 骨科脊柱类 | 钛合金 | 各种规格 |  | 1横连接 | YZ0000547 | 西藏闻泰医疗科技有限公司 | 横向连接器II型 | YZ00022827 | 进口 | 美国Pioneer Surgical Technology，Inc. | Streamline TL | 长度37-45mm、长度43-58mm、长度56-85mm可调节 | 01-VXL |  | 钛合金 | 个 |  |  | 横向连接器II型 | 审核通过 | 审核通过 | 审核通过 | 审核通过 | 审核通过 | 审核通过 | 获得ISO 13485 认证证书 | 通过 | 通过 | 医疗器械检测机构出具的检测报告 | 无 | 无 | 0 | 11 | 企业有不良记录，但投标品种无不良记录
胫骨远端内侧动力加压接骨板 | R301 | 骨科创伤类 | 纯钛 | 2-20孔 |  |  | YZ0000723 | 苏州奥特斯医疗器械科技有限公司 | 解剖型金属接骨板~胫骨内侧接骨板 | YZ00022828 | 国产 | 苏州奥特斯医疗器械科技有限公司 |  | 5孔,厚度:3.5mm,宽度:16mm,长度:116mm¦6孔,厚度:3.5mm,宽度:16mm,长度:132mm¦7孔,厚度:3.5mm,宽度:16mm,长度:148mm¦8孔,厚度:3.5mm,宽度:16mm,长度:164mm¦9孔,厚度:3.5mm,宽度:16mm,长度:180mm¦10孔,厚度:3.5mm,宽度:16mm,长度:196mm¦11孔,厚度:3.5mm,宽度:16mm,长度:212mm¦12孔,厚度:3.5mm,宽度:16mm,长度:228mm¦13孔,厚度:3.5mm,宽度:16mm,长度:244mm | YSQ08¦ ¦ ¦ ¦ ¦ ¦ ¦ ¦ | 2～15孔,每1孔为一规格；厚度3.5±0.5mm, 宽度16±0.5mm, 长度84～292±2mm,尺寸间距16mm. | 纯钛 | 块 |  |  | 解剖型金属接骨板~胫骨内侧接骨板 | 审核通过 | 审核通过 | 审核通过 | 审核通过 | 审核通过 | 审核通过 | 获得ISO 13485 认证证书 | 无 | 无 | 医疗器械检测机构出具的检测报告 | 无 | 无 | 0 | 1 | 没有抽检不合格记录
胸腰椎后路非融合横连器 | T269 | 骨科脊柱类 | 钛合金 | 各种规格 |  | 1横连 | YZ0000547 | 西藏闻泰医疗科技有限公司 | 横向连接器II型 | YZ00022829 | 进口 | 美国Pioneer Surgical Technology，Inc. | Streamline TL | 长度16~40mm定向 | 01-FXL |  | 钛合金 | 个 |  |  | 横向连接器II型 | 审核通过 | 审核通过 | 审核通过 | 审核通过 | 审核通过 | 审核通过 | 获得ISO 13485 认证证书 | 通过 | 通过 | 医疗器械检测机构出具的检测报告 | 无 | 无 | 0 | 11 | 企业有不良记录，但投标品种无不良记录
胫骨近端内侧动力加压接骨板 | R283 | 骨科创伤类 | 纯钛 | 2-20孔 |  |  | YZ0000723 | 苏州奥特斯医疗器械科技有限公司 | 解剖型金属接骨板~T型接骨板 | YZ00022830 | 国产 | 苏州奥特斯医疗器械科技有限公司 |  | 3孔,厚度:2.5mm,宽度:16mm,长度:68mm¦4孔,厚度:2.5mm,宽度:16mm,长度:84mm¦5孔,厚度:2.5mm,宽度:16mm,长度:100mm¦6孔,厚度:2.5mm,宽度:16mm,长度:116mm¦7孔,厚度:2.5mm,宽度:16mm,长度:132mm¦8孔,厚度:2.5mm,宽度:16mm,长度:148mm¦9孔,厚度:2.5mm,宽度:16mm,长度:164mm¦10孔,厚度:2.5mm,宽度:16mm,长度:180mm | YSQ09¦ ¦ ¦ ¦ ¦ ¦ ¦ | 3～10孔,,每1孔为一规格；厚度2.5±0.5mm, 宽度16±0.5mm, 长度68～180±2mm,尺寸间距16mm. | 纯钛 | 块 |  |  | 解剖型金属接骨板~T型接骨板 | 审核通过 | 审核通过 | 审核通过 | 审核通过 | 审核通过 | 审核通过 | 获得ISO 13485 认证证书 | 无 | 无 | 医疗器械检测机构出具的检测报告 | 无 | 无 | 0 | 1 | 没有抽检不合格记录
内镜止血夹 | V172 | 普外科类 |  | 各种规格 |  |  | YZ0000497 | 江苏唯德康医疗科技有限公司 | 一次性使用止血夹装置 | YZ00022831 | 国产 | 江苏唯德康医疗科技有限公司 | 一次性使用止血夹装置 | VDK-CD-11-160-P | VDK-CD-11-160-P |  | 护套管:06Cr19Ni10, 滑环:ABS-1,TPE,夹子:07Cr17NiTAL | 根 |  |  | 一次性使用止血夹装置 | 审核通过 | 审核通过 | 审核通过 | 审核通过 | 审核通过 | 审核通过 | 获得ISO 13485 认证证书 | 通过 | 无 | 医疗器械检测机构出具的检测报告 | 无 | 实用新型专利 | 0 | 0 | 没有抽检不合格记录
种植基台 | U041 | 口腔科类 |  |  |  |  | YZ0000111 | 士卓曼（北京）医疗器械贸易有限公司 | 螺丝固位基台 | YZ00022832 | 进口 | Institut StraumannAG |  | 螺丝固位基台NC，成角17°，直径4.6mm，牙龈高度2.5mm，A型¦螺丝固位基台NC，成角17°，直径4.6mm，牙龈高度2.5mm，B型¦螺丝固位基台NC，成角17°，直径4.6mm，牙龈高度4mm，A型¦螺丝固位基台NC，成角17°，直径4.6mm，牙龈高度4mm，B型¦螺丝固位基台NC，成角17°，直径4.6mm，牙龈高度5.5mm，A型¦螺丝固位基台NC，成角17°，直径4.6mm，牙龈高度5.5mm，B型¦螺丝固位基台NC，成角30°，直径4.6mm，牙龈高度2.5mm，A型¦螺丝固位基台NC，成角30°，直径4.6mm，牙龈高度2.5mm，B型¦螺丝固位基台NC，成角30°，直径4.6mm，牙龈高度4mm，A型¦螺丝固位基台NC，成角30°，直径4.6mm，牙龈高度4mm，B型¦螺丝固位基台NC，成角30°，直径4.6mm，牙龈高度5.5mm，A型¦螺丝固位基台NC，成角30°，直径4.6mm，牙龈高度5.5mm，B型¦螺丝固位基台NC，直型，直径3.5mm，牙龈高度1mm¦螺丝固位基台NC，直型，直径3.5mm，牙龈高度2.5mm¦螺丝固位基台NC，直型，直径3.5mm，牙龈高度4mm¦螺丝固位基台NC，直型，直径4.6mm，牙龈高度1mm¦螺丝固位基台NC，直型，直径4.6mm，牙龈高度2.5mm¦螺丝固位基台NC，直型，直径4.6mm，牙龈高度4mm¦螺丝固位基台RC，成角17°，直径4.6mm，牙龈高度2.5mm，A型¦螺丝固位基台RC，成角17°，直径4.6mm，牙龈高度2.5mm，B型¦螺丝固位基台RC，成角17°，直径4.6mm，牙龈高度4mm，A型¦螺丝固位基台RC，成角17°，直径4.6mm，牙龈高度4mm，B型¦螺丝固位基台RC，成角17°，直径4.6mm，牙龈高度5.5mm，A型¦螺丝固位基台RC，成角17°，直径4.6mm，牙龈高度5.5mm，B型¦螺丝固位基台RC，成角30°，直径4.6mm，牙龈高度2.5mm，A型¦螺丝固位基台RC，成角30°，直径4.6mm，牙龈高度2.5mm，B型¦螺丝固位基台RC，成角30°，直径4.6mm，牙龈高度4mm，A型¦螺丝固位基台RC，成角30°，直径4.6mm，牙龈高度4mm，B型¦螺丝固位基台RC，成角30°，直径4.6mm，牙龈高度5.5mm，A型¦螺丝固位基台RC，成角30°，直径4.6mm，牙龈高度5.5mm，B型¦螺丝固位基台RC，直型，直径4.6mm，牙龈高度1mm¦螺丝固位基台RC，直型，直径4.6mm，牙龈高度2.5mm¦螺丝固位基台RC，直型，直径4.6mm，牙龈高度4mm | 022.2749P¦022.2750P¦022.2755P¦022.2756P¦022.0010P¦022.0011P¦022.2751P¦022.2752P¦022.2757P¦022.2758P¦022.0012P¦022.0013P¦022.2745P¦022.2746P¦022.2753P¦022.2747P¦022.2748P¦022.2754P¦022.4747P¦022.4748P¦022.4752P¦022.4753P¦022.0014P¦022.0015P¦022.4749P¦022.4750P¦022.4754P¦022.4755P¦022.0016P¦022.0017P¦022.4745P¦022.4746P¦022.4751P |  | 钛合金 | 袋 | 塑料 |  | 种植体附件 | 审核通过 | 审核通过 | 审核通过 | 审核通过 | 审核通过 | 审核通过 | 获得ISO 13485 认证证书 | 通过 | 无 | 无 | 无 | 无 | 0 | 0 | 没有抽检不合格记录
内镜止血夹 | V172 | 普外科类 |  | 各种规格 |  |  | YZ0000497 | 江苏唯德康医疗科技有限公司 | 一次性使用止血夹装置 | YZ00022833 | 国产 | 江苏唯德康医疗科技有限公司 | 一次性使用止血夹装置 | VDK-CD-11-230-P | VDK-CD-11-230-P |  | 护套管:06Cr19Ni10, 滑环:ABS-1,TPE,夹子:07Cr17NiTAL | 根 |  |  | 一次性使用止血夹装置 | 审核通过 | 审核通过 | 审核通过 | 审核通过 | 审核通过 | 审核通过 | 获得ISO 13485 认证证书 | 通过 | 无 | 医疗器械检测机构出具的检测报告 | 无 | 实用新型专利 | 0 | 0 | 没有抽检不合格记录
内镜止血夹 | V172 | 普外科类 |  | 各种规格 |  |  | YZ0000497 | 江苏唯德康医疗科技有限公司 | 一次性使用止血夹装置 | YZ00022834 | 国产 | 江苏唯德康医疗科技有限公司 | 一次性使用止血夹装置 | VDK-CD-13-160-P | VDK-CD-13-160-P |  | 护套管:06Cr19Ni10, 滑环:ABS-1,TPE,夹子:07Cr17NiTAL | 根 |  |  | 一次性使用止血夹装置 | 审核通过 | 审核通过 | 审核通过 | 审核通过 | 审核通过 | 审核通过 | 获得ISO 13485 认证证书 | 通过 | 无 | 医疗器械检测机构出具的检测报告 | 无 | 实用新型专利 | 0 | 0 | 没有抽检不合格记录
内镜止血夹 | V172 | 普外科类 |  | 各种规格 |  |  | YZ0000497 | 江苏唯德康医疗科技有限公司 | 一次性使用止血夹装置 | YZ00022835 | 国产 | 江苏唯德康医疗科技有限公司 | 一次性使用止血夹装置 | VDK-CD-13-230-P | VDK-CD-13-230-P |  | 护套管:06Cr19Ni10, 滑环:ABS-1,TPE,夹子:07Cr17NiTAL | 根 |  |  | 一次性使用止血夹装置 | 审核通过 | 审核通过 | 审核通过 | 审核通过 | 审核通过 | 审核通过 | 获得ISO 13485 认证证书 | 通过 | 无 | 医疗器械检测机构出具的检测报告 | 无 | 实用新型专利 | 0 | 0 | 没有抽检不合格记录
锁骨钩动力加压接骨板 | R099 | 骨科创伤类 | 纯钛 | 4-10孔 |  |  | YZ0000723 | 苏州奥特斯医疗器械科技有限公司 | 解剖型金属接骨板~锁骨钩接骨板 | YZ00022836 | 国产 | 苏州奥特斯医疗器械科技有限公司 |  | 3孔左,厚度:3.0mm,宽度:11mm,长度:88mm¦4孔左,厚度:3.0mm,宽度:11mm,长度:100mm¦5孔左,厚度:3.0mm,宽度:11mm,长度:112mm¦6孔左,厚度:3.0mm,宽度:11mm,长度:124mm¦7孔左,厚度:3.0mm,宽度:11mm,长度:136mm¦8孔左,厚度:3.0mm,宽度:11mm,长度:148mm¦3孔右,厚度:3.0mm,宽度:11mm,长度:88mm¦4孔右,厚度:3.0mm,宽度:11mm,长度:100mm¦5孔右,厚度:3.0mm,宽度:11mm,长度:112mm¦6孔右,厚度:3.0mm,宽度:11mm,长度:124mm¦7孔右,厚度:3.0mm,宽度:11mm,长度:136mm¦8孔右,厚度:3.0mm,宽度:11mm,长度:148mm | YSQ10¦ ¦ ¦ ¦ ¦ ¦ ¦ ¦ ¦ ¦ ¦ | 2～10孔左右,每1孔为一规格；厚度3.0±0.5mm, 宽度11±0.5mm, 长度76～172±2mm,尺寸间距12mm. | 纯钛 | 块 |  |  | 解剖型金属接骨板~锁骨钩接骨板 | 审核通过 | 审核通过 | 审核通过 | 审核通过 | 审核通过 | 审核通过 | 获得ISO 13485 认证证书 | 无 | 无 | 医疗器械检测机构出具的检测报告 | 无 | 无 | 0 | 1 | 没有抽检不合格记录
内镜止血夹 | V172 | 普外科类 |  | 各种规格 |  |  | YZ0000497 | 江苏唯德康医疗科技有限公司 | 一次性使用止血夹装置 | YZ00022837 | 国产 | 江苏唯德康医疗科技有限公司 | 一次性使用止血夹装置 | VDK-CD-11-160-O | VDK-CD-11-160-O |  | 护套管:06Cr19Ni10, 滑环:ABS-1,TPE,夹子:07Cr17NiTAL | 根 |  |  | 一次性使用止血夹装置 | 审核通过 | 审核通过 | 审核通过 | 审核通过 | 审核通过 | 审核通过 | 获得ISO 13485 认证证书 | 通过 | 无 | 医疗器械检测机构出具的检测报告 | 无 | 实用新型专利 | 0 | 0 | 没有抽检不合格记录
种植基台 | U041 | 口腔科类 |  |  |  |  | YZ0000111 | 士卓曼（北京）医疗器械贸易有限公司 | 多能基台 | YZ00022838 | 进口 | Institut StraumannAG |  | 多能基台NC，C系列，GH 1 mm¦多能基台NC，冠用，直径3.8mm，高5.5mm¦多能基台NNC，C系列¦多能基台NNC，冠用，直径3.9mm，高5.75mm¦多能基台NNC，直径 3.9mm，高 3.75mm¦多能基台RC，C系列，GH 1 mm¦多能基台RC，冠用，直径4.5mm，高5.5mm¦多能基台RN，C系列¦多能基台RN，冠用，直径5.05mm，高6mm¦多能基台WN，C系列¦多能基台WN，冠用，直径7mm，高6.5mm | 022.0043¦022.0027¦022.0018¦022.0021¦048.709¦022.0044¦022.0026¦022.0019¦022.0022¦022.0020¦022.0023 |  | 钛合金 | 个 |  |  | 种植体附件 | 审核通过 | 审核通过 | 审核通过 | 审核通过 | 审核通过 | 审核通过 | 获得ISO 13485 认证证书 | 通过 | 无 | 无 | 无 | 无 | 0 | 0 | 没有抽检不合格记录
内镜止血夹 | V172 | 普外科类 |  | 各种规格 |  |  | YZ0000497 | 江苏唯德康医疗科技有限公司 | 一次性使用止血夹装置 | YZ00022839 | 国产 | 江苏唯德康医疗科技有限公司 | 一次性使用止血夹装置 | VDK-CD-11-230-O | VDK-CD-11-230-O |  | 护套管:06Cr19Ni10, 滑环:ABS-1,TPE,夹子:07Cr17NiTAL | 根 |  |  | 一次性使用止血夹装置 | 审核通过 | 审核通过 | 审核通过 | 审核通过 | 审核通过 | 审核通过 | 获得ISO 13485 认证证书 | 通过 | 无 | 医疗器械检测机构出具的检测报告 | 无 | 实用新型专利 | 0 | 0 | 没有抽检不合格记录
腓骨远端动力加压接骨板 | R322 | 骨科创伤类 | 纯钛 | 6-9孔 |  |  | YZ0000723 | 苏州奥特斯医疗器械科技有限公司 | 解剖型金属接骨板~腓骨解剖型接骨板 | YZ00022840 | 国产 | 苏州奥特斯医疗器械科技有限公司 |  | 3孔,厚度:2.0mm,宽度:11mm,长度:67mm¦4孔,厚度:2.0mm,宽度:11mm,长度:79mm¦5孔,厚度:2.0mm,宽度:11mm,长度:91mm¦6孔,厚度:2.0mm,宽度:11mm,长度:103mm¦7孔,厚度:2.0mm,宽度:11mm,长度:115mm¦8孔,厚度:2.0mm,宽度:11mm,长度:127mm¦9孔,厚度:2.0mm,宽度:11mm,长度:139mm | YSQ11¦ ¦ ¦ ¦ ¦ ¦ | 2～10孔,每1孔为一规格；厚度2.0±0.5mm, 宽度11±0.5mm, 长度55～151±2mm,尺寸间距12mm. | 纯钛 | 块 |  |  | 解剖型金属接骨板~腓骨解剖型接骨板 | 审核通过 | 审核通过 | 审核通过 | 审核通过 | 审核通过 | 审核通过 | 获得ISO 13485 认证证书 | 无 | 无 | 医疗器械检测机构出具的检测报告 | 无 | 无 | 0 | 1 | 没有抽检不合格记录
腓骨远端动力加压接骨板 | R325 | 骨科创伤类 | 纯钛 | 9孔以上 |  |  | YZ0000723 | 苏州奥特斯医疗器械科技有限公司 | 解剖型金属接骨板~腓骨解剖型接骨板 | YZ00022841 | 国产 | 苏州奥特斯医疗器械科技有限公司 |  | 10孔,厚度:2.0mm,宽度:11mm,长度:151mm | YSQ11 | 2～10孔,每1孔为一规格；厚度2.0±0.5mm, 宽度11±0.5mm, 长度55～151±2mm,尺寸间距12mm. | 纯钛 | 块 |  |  | 解剖型金属接骨板~腓骨解剖型接骨板 | 审核通过 | 审核通过 | 审核通过 | 审核通过 | 审核通过 | 审核通过 | 获得ISO 13485 认证证书 | 无 | 无 | 医疗器械检测机构出具的检测报告 | 无 | 无 | 0 | 1 | 没有抽检不合格记录
胸腰椎后路短尾多轴螺钉 | T233 | 骨科脊柱类 | 钛合金 | 各种规格 |  | 1螺钉 | YZ0000225 | 青岛飞人医疗科技有限公司 | 多轴螺钉（6.0） | YZ00022842 | 进口 | BM KOREA CO., LTD |  | L=25-55mm,Φ=4.5-7.5mm¦ ¦ ¦ ¦ ¦ ¦ ¦ ¦ ¦ ¦ ¦ ¦ ¦ ¦ ¦ ¦ ¦ ¦ ¦ ¦ ¦ ¦ ¦ ¦ ¦ ¦ ¦ ¦ ¦ ¦ ¦ ¦ ¦ ¦ ¦ ¦ | A2P1-4525¦A2P1-4530¦A2P1-4535¦A2P1-4540¦A2P1-5030¦A2P1-5035¦A2P1-5040¦A2P1-5045¦A2P1-5530¦A2P1-5535¦A2P1-5540¦A2P1-5545¦A2P1-5550¦A2P1-6030¦A2P1-6035¦A2P1-6040¦A2P1-6045¦A2P1-6050¦A2P1-6055¦A2P1-6530¦A2P1-6535¦A2P1-6540¦A2P1-6545¦A2P1-6550¦A2P1-6555¦A2P1-7030¦A2P1-7035¦A2P1-7040¦A2P1-7045¦A2P1-7050¦A2P1-7055¦A2P1-7530¦A2P1-7535¦A2P1-7540¦A2P1-7545¦A2P1-7550¦A2P1-7555 | L=25-55mm,Φ=4.5-7.5mm | 钛合金 | 个 |  |  | 脊柱后路内固定系统 | 审核通过 | 审核通过 | 审核通过 | 审核通过 | 审核通过 | 审核通过 | 无 | 无 | 无 | 无 | 无 | 无 | 0 | 1 | 没有抽检不合格记录
肱骨近端接骨板 | R111 | 骨科创伤类 | 纯钛 | 3-9孔 |  |  | YZ0000723 | 苏州奥特斯医疗器械科技有限公司 | 解剖型金属接骨板~肱骨解剖型接骨板 | YZ00022843 | 国产 | 苏州奥特斯医疗器械科技有限公司 |  | 4孔左,厚度:3.5mm,宽度:12.6mm,长度:91mm¦5孔左,厚度:3.5mm,宽度:12.6mm,长度:104 mm¦6孔左,厚度:3.5mm,宽度:12.6mm,长度:117 mm¦7孔左,厚度:3.5mm,宽度:12.6mm,长度:130 mm¦8孔左,厚度:3.5mm,宽度:12.6mm,长度:143 mm¦9孔左,厚度:3.5mm,宽度:12.6mm,长度:156 mm¦4孔右,厚度:3.5mm,宽度:12.6mm,长度:91mm¦5孔右,厚度:3.5mm,宽度:12.6mm,长度:104 mm¦6孔右,厚度:3.5mm,宽度:12.6mm,长度:117 mm¦7孔右,厚度:3.5mm,宽度:12.6mm,长度:130 mm¦8孔右,厚度:3.5mm,宽度:12.6mm,长度:143 mm¦9孔右,厚度:3.5mm,宽度:12.6mm,长度:156 mm | YSQ12¦ ¦ ¦ ¦ ¦ ¦ ¦ ¦ ¦ ¦ ¦ | 2～15孔左右,每1孔为一规格；厚度3.5±0.5mm, 宽度12.6±0.5mm, 长度65～234±2mm,尺寸间距13mm. | 纯钛 | 块 |  |  | 解剖型金属接骨板~肱骨解剖型接骨板 | 审核通过 | 审核通过 | 审核通过 | 审核通过 | 审核通过 | 审核通过 | 获得ISO 13485 认证证书 | 无 | 无 | 医疗器械检测机构出具的检测报告 | 无 | 无 | 0 | 1 | 没有抽检不合格记录
带线锚钉 | R654 | 骨科创伤类 | 合金 | 1.3mm-6.0mm |  |  | YZ0000445 | 康美林弗泰克(北京）医疗器械有限公司 | 软组织带线铆钉 Revo Soft Tissue Anchor | YZ00022844 | 进口 | CONMED Corporation | 软组织带线铆钉 Revo Soft Tissue Anchor |  | C6109A C6101A C6140 C6141 |  |  | 个 |  |  | 软组织带线铆钉 Revo Soft Tissue Anchor | 审核通过 | 审核通过 | 审核通过 | 审核通过 | 审核通过 | 审核通过 | 获得ISO 13485 认证证书 | 通过 | 通过 | 医疗器械检测机构出具的检测报告 | 无 | 无 | 0 | 1 | 没有抽检不合格记录
带线锚钉 | R654 | 骨科创伤类 | 合金 | 1.3mm-6.0mm |  |  | YZ0000445 | 康美林弗泰克(北京）医疗器械有限公司 | 缝线锚钉 REVO HIFI Suture Anchor | YZ00022845 | 进口 | CONMED Corporation | 缝线锚钉 REVO HIFI Suture Anchor |  | C6109H C6101H C6141H CF6140H CF6160H |  |  | 个 |  |  | 缝线锚钉 REVO HIFI Suture Anchor | 审核通过 | 审核通过 | 审核通过 | 审核通过 | 审核通过 | 审核通过 | 获得ISO 13485 认证证书 | 通过 | 通过 | 生产企业自检报告 | 无 | 无 | 0 | 1 | 没有抽检不合格记录
带线锚钉 | R654 | 骨科创伤类 | 合金 | 1.3mm-6.0mm |  |  | YZ0000445 | 康美林弗泰克(北京）医疗器械有限公司 | 软组织带线铆钉（商品名：Revo) Revo Soft Tissue Anchor | YZ00022846 | 进口 | CONMED Corporation | 软组织带线铆钉（商品名：Revo) Revo Soft Tissue Anchor |  | C6160H |  |  | 根 |  |  | 软组织带线铆钉（商品名：Revo) Revo Soft Tissue Anchor | 审核通过 | 审核通过 | 审核通过 | 审核通过 | 审核通过 | 审核通过 | 获得ISO 13485 认证证书 | 通过 | 通过 | 生产企业自检报告 | 无 | 无 | 0 | 4 | 没有抽检不合格记录
带线锚钉 | R654 | 骨科创伤类 | 合金 | 1.3mm-6.0mm |  |  | YZ0000445 | 康美林弗泰克(北京）医疗器械有限公司 | 软组织带线铆钉（商品名：Revo) Revo Soft Tissue Anchor | YZ00022847 | 进口 | CONMED Corporation | 软组织带线铆钉（商品名：Revo) Revo Soft Tissue Anchor |  | C6140H |  |  | 根 |  |  | 软组织带线铆钉（商品名：Revo) Revo Soft Tissue Anchor | 审核通过 | 审核通过 | 审核通过 | 审核通过 | 审核通过 | 审核通过 | 获得ISO 13485 认证证书 | 通过 | 通过 | 生产企业自检报告 | 无 | 无 | 0 | 5 | 没有抽检不合格记录
股骨逆行交锁型髓内钉（倒打钉） | R556 | 骨科创伤类 | 钛合金 | 180-300mm |  | 拉力螺钉型 | YZ0000292 | 苏州市康力骨科器械有限公司 | 股骨倒置型 | YZ00022848 | 国产 | 苏州市康力骨科器械有限公司 |  | 钛合金，SZXK02,直径9、10、11mm、长度100-500mm ，每5mm为一规格 | SZXK02 |  | 钛合金 | 支 | PVC+透析纸 |  | 带锁髓内钉 | 审核通过 | 审核通过 | 审核通过 | 审核通过 | 审核通过 | 审核通过 | 获得ISO 13485 认证证书 | 通过 | 通过 | 医疗器械检测机构出具的检测报告 | 无 | 外观设计专利,实用新型专利 | 0 | 2 | 没有抽检不合格记录
股骨顺行交锁型髓内钉 | R574 | 骨科创伤类 | 钛合金 | 180-300mm |  |  | YZ0000292 | 苏州市康力骨科器械有限公司 | 股骨带锁髓内钉 | YZ00022849 | 国产 | 苏州市康力骨科器械有限公司 |  | 钛合金，SJDK05,直径9.4、10、11、12mm，长度100-500mm ，每5mm为一规格 | SJDK05 |  | 钛合金 | 支 | PVC+透析纸 |  | 带锁髓内钉 | 审核通过 | 审核通过 | 审核通过 | 审核通过 | 审核通过 | 审核通过 | 获得ISO 13485 认证证书 | 通过 | 通过 | 医疗器械检测机构出具的检测报告 | 无 | 外观设计专利,实用新型专利 | 0 | 2 | 没有抽检不合格记录
股骨顺行/重建一体交锁型髓内钉 | R571 | 骨科创伤类 | 钛合金 | 260-480mm |  |  | YZ0000292 | 苏州市康力骨科器械有限公司 | 股骨KTO型 | YZ00022850 | 国产 | 苏州市康力骨科器械有限公司 |  | 钛合金，SHXK02,直径9.4、10、11、12mm、长度100-500mm ，每5mm为一规格 | SHXK02 |  | 钛合金 | 支 | PVC+透析纸 |  | 带锁髓内钉 | 审核通过 | 审核通过 | 审核通过 | 审核通过 | 审核通过 | 审核通过 | 获得ISO 13485 认证证书 | 通过 | 通过 | 医疗器械检测机构出具的检测报告 | 无 | 外观设计专利,实用新型专利 | 0 | 2 | 没有抽检不合格记录
防旋螺钉 | R549 | 骨科创伤类 | 钛合金 | 17.5mm |  |  | YZ0000292 | 苏州市康力骨科器械有限公司 | 防旋钉 | YZ00022851 | 国产 | 苏州市康力骨科器械有限公司 |  | 钛合金，锁钉03：6.5*20-150mm,每5mm为一规格； | 锁钉03 |  | 钛合金 | 支 | PVC+透析纸 |  | 带锁髓内钉 | 审核通过 | 审核通过 | 审核通过 | 审核通过 | 审核通过 | 审核通过 | 获得ISO 13485 认证证书 | 通过 | 通过 | 医疗器械检测机构出具的检测报告 | 无 | 外观设计专利,实用新型专利 | 0 | 2 | 没有抽检不合格记录
医用粘合剂 | R722 | 骨科创伤类 |  |  |  |  | YZ0000801 | 广州东合伟信医疗科技发展有限公司 | 医用粘合剂 | YZ00022852 | 进口 | Adhezion Biomedical,LLC |  | 0.35ML/支 | 0.35ML |  |  | 支 |  |  | 医用粘合剂 | 审核通过 | 审核通过 | 审核通过 | 审核通过 | 审核通过 | 审核通过 | 获得ISO 13485 认证证书 | 无 | 通过 | 医疗器械检测机构出具的检测报告 | 无 | 发明专利, | 0 | 1 | 没有抽检不合格记录
肱骨近端接骨板 | R114 | 骨科创伤类 | 纯钛 | 9孔以上 |  |  | YZ0000723 | 苏州奥特斯医疗器械科技有限公司 | 解剖型金属接骨板~肱骨解剖型接骨板 | YZ00022853 | 国产 | 苏州奥特斯医疗器械科技有限公司 |  | 10孔左,厚度:3.5mm,宽度:12.6mm,长度:169 mm¦11孔左,厚度:3.5mm,宽度:12.6mm,长度:182 mm¦12孔左,厚度:3.5mm,宽度:12.6mm,长度:195 mm¦10孔右,厚度:3.5mm,宽度:12.6mm,长度:169 mm¦11孔右,厚度:3.5mm,宽度:12.6mm,长度:182 mm¦12孔右,厚度:3.5mm,宽度:12.6mm,长度:195 mm | YSQ12¦ ¦ ¦ ¦ ¦ | 2～15孔左右,每1孔为一规格；厚度3.5±0.5mm, 宽度12.6±0.5mm, 长度65～234±2mm,尺寸间距13mm. | 纯钛 | 块 |  |  | 解剖型金属接骨板~肱骨解剖型接骨板 | 审核通过 | 审核通过 | 审核通过 | 审核通过 | 审核通过 | 审核通过 | 获得ISO 13485 认证证书 | 无 | 无 | 医疗器械检测机构出具的检测报告 | 无 | 无 | 0 | 1 | 没有抽检不合格记录
股骨近端髓内钉 | R553 | 骨科创伤类 | 钛合金 | 180-300mm |  | 螺旋刀片型 | YZ0000292 | 苏州市康力骨科器械有限公司 | KTO-PFNA股骨钉 | YZ00022854 | 国产 | 苏州市康力骨科器械有限公司 |  | 钛合金，SJDK07,直径9.4、10、11、12mm、长度100-500mm ，每5mm为一规格 | SJDK07 |  | 钛合金 | 支 | PVC+透析纸 |  | 带锁髓内钉 | 审核通过 | 审核通过 | 审核通过 | 审核通过 | 审核通过 | 审核通过 | 获得ISO 13485 认证证书 | 通过 | 通过 | 医疗器械检测机构出具的检测报告 | 无 | 外观设计专利,实用新型专利 | 0 | 2 | 没有抽检不合格记录
股骨近端髓内钉 | R550 | 骨科创伤类 | 钛合金 | 180-300mm |  | 拉力螺钉型 | YZ0000292 | 苏州市康力骨科器械有限公司 | PF伽玛钉 | YZ00022855 | 国产 | 苏州市康力骨科器械有限公司 |  | 钛合金，SJDK06,直径9.4、10、11、12mm、长度100-500mm ，每5mm为一规格 | SJDK06 |  | 钛合金 | 支 | PVC+透析纸 |  | 带锁髓内钉 | 审核通过 | 审核通过 | 审核通过 | 审核通过 | 审核通过 | 审核通过 | 获得ISO 13485 认证证书 | 通过 | 通过 | 医疗器械检测机构出具的检测报告 | 无 | 外观设计专利,实用新型专利 | 0 | 2 | 没有抽检不合格记录
螺旋刀片 | R565 | 骨科创伤类 | 钛合金 |  |  |  | YZ0000292 | 苏州市康力骨科器械有限公司 | KTO-PFNA拉力钉刀片式 | YZ00022856 | 国产 | 苏州市康力骨科器械有限公司 |  | 钛合金，锁钉04、05：10.5*20-150mm,每5mm为一规格 | 锁钉04、05 |  | 钛合金 | 支 | PVC+透析纸 |  | 带锁髓内钉 | 审核通过 | 审核通过 | 审核通过 | 审核通过 | 审核通过 | 审核通过 | 获得ISO 13485 认证证书 | 通过 | 通过 | 医疗器械检测机构出具的检测报告 | 无 | 外观设计专利,实用新型专利 | 0 | 2 | 没有抽检不合格记录
拉力螺钉 | R562 | 骨科创伤类 | 钛合金 |  |  |  | YZ0000292 | 苏州市康力骨科器械有限公司 | PF螺纹式拉力钉 | YZ00022857 | 国产 | 苏州市康力骨科器械有限公司 |  | 钛合金，锁钉04：10.5*20-150mm,每5mm为一规格 | 锁钉04 |  | 钛合金 | 支 | PVC+透析纸 |  | 带锁髓内钉 | 审核通过 | 审核通过 | 审核通过 | 审核通过 | 审核通过 | 审核通过 | 获得ISO 13485 认证证书 | 通过 | 通过 | 医疗器械检测机构出具的检测报告 | 无 | 外观设计专利,实用新型专利 | 0 | 2 | 没有抽检不合格记录
肱骨自锁型髓内钉 | R512 | 骨科创伤类 | 钛合金 | 160-320mm |  | 含尾帽 | YZ0000292 | 苏州市康力骨科器械有限公司 | KTO肱骨钉 | YZ00022858 | 国产 | 苏州市康力骨科器械有限公司 |  | φ7.0、7.5、8.0,长度100-500mm ，每5mm为一规格 | SJDK08 |  | 钛合金 | 支 | PVC+透析纸 |  | 带锁髓内钉 | 审核通过 | 审核通过 | 审核通过 | 审核通过 | 审核通过 | 审核通过 | 获得ISO 13485 认证证书 | 通过 | 通过 | 医疗器械检测机构出具的检测报告 | 无 | 外观设计专利,实用新型专利 | 0 | 2 | 没有抽检不合格记录
髓内钉锁钉 | R568 | 骨科创伤类 | 钛合金 |  |  |  | YZ0000292 | 苏州市康力骨科器械有限公司 | KTO肱骨锁钉 | YZ00022859 | 国产 | 苏州市康力骨科器械有限公司 |  | φ3.5*20-150mm,每5mm为一规格； | 锁钉02 |  | 钛合金 | 支 | PVC+透析纸 |  | 带锁髓内钉 | 审核通过 | 审核通过 | 审核通过 | 审核通过 | 审核通过 | 审核通过 | 获得ISO 13485 认证证书 | 无 | 无 | 无 | 无 | 无 | 0 | 0 | 没有抽检不合格记录
螺旋刀片 | R565 | 骨科创伤类 | 钛合金 |  |  |  | YZ0000292 | 苏州市康力骨科器械有限公司 | KTO肱骨螺旋刀片 | YZ00022860 | 国产 | 苏州市康力骨科器械有限公司 |  | φ9.5*20-150mm,每5mm为一规格 | 锁钉04 |  | 钛合金 | 支 | PVC+透析纸 |  | 带锁髓内钉 | 审核通过 | 审核通过 | 审核通过 | 审核通过 | 审核通过 | 审核通过 | 获得ISO 13485 认证证书 | 无 | 无 | 无 | 无 | 无 | 0 | 0 | 没有抽检不合格记录
胸腰椎后路锁紧螺塞 | T258 | 骨科脊柱类 | 钛合金 | 各种规格 |  | 1螺塞 | YZ0000292 | 苏州市康力骨科器械有限公司 | 胸腰椎紧固螺丝 | YZ00022861 | 国产 | 苏州市康力骨科器械有限公司 |  | 1紧固螺丝 | 紧固螺丝 |  | 钛合金 | 支 | PVC+透析纸 |  | 脊柱固定器 | 审核通过 | 审核通过 | 审核通过 | 审核通过 | 审核通过 | 审核通过 | 获得ISO 13485 认证证书 | 通过 | 通过 | 医疗器械检测机构出具的检测报告 | 无 | 外观设计专利,实用新型专利 | 0 | 1 | 没有抽检不合格记录
颈椎后路螺塞 | T167 | 骨科脊柱类 | 钛合金 | 各种规格 |  | 1螺塞 | YZ0000292 | 苏州市康力骨科器械有限公司 | 颈椎紧固螺丝 | YZ00022862 | 国产 | 苏州市康力骨科器械有限公司 |  | 1紧固螺丝 | 紧固螺丝 |  | 钛合金 | 支 | PVC+透析纸 |  | 脊柱固定器 | 审核通过 | 审核通过 | 审核通过 | 审核通过 | 审核通过 | 审核通过 | 获得ISO 13485 认证证书 | 通过 | 通过 | 医疗器械检测机构出具的检测报告 | 无 | 外观设计专利,实用新型专利 | 0 | 1 | 没有抽检不合格记录
颈椎后路板 | T152 | 骨科脊柱类 | 纯钛 | 各种规格 |  | 1板 | YZ0000292 | 苏州市康力骨科器械有限公司 | 颈椎后路板 | YZ00022863 | 国产 | 苏州市康力骨科器械有限公司 |  | JBQ05、03、01:JBQ01，4、6、8、10、12、14、16孔；JBQ05，4、6、8、10孔，JBQ03，2、4、6、8、10孔 | JBQ05、03、01 |  | 纯钛 | 块 | PVC+透析纸 |  | 金属脊柱后路固定板系统 | 审核通过 | 审核通过 | 审核通过 | 审核通过 | 审核通过 | 审核通过 | 获得ISO 13485 认证证书 | 通过 | 通过 | 医疗器械检测机构出具的检测报告 | 无 | 外观设计专利,实用新型专利 | 0 | 2 | 没有抽检不合格记录
颈椎后路板 | T152 | 骨科脊柱类 | 纯钛 | 各种规格 |  | 1板 | YZ0000292 | 苏州市康力骨科器械有限公司 | KLP椎板 | YZ00022864 | 国产 | 苏州市康力骨科器械有限公司 |  | JBQ08、09、10、11、12:JBQ08、09，4、5孔，JBQ11、12，4孔；JBQ10，5孔 | JBQ08、09、10、11、12 |  | 纯钛 | 块 | PVC+透析纸 |  | 金属脊柱后路固定板系统 | 审核通过 | 审核通过 | 审核通过 | 审核通过 | 审核通过 | 审核通过 | 获得ISO 13485 认证证书 | 通过 | 通过 | 医疗器械检测机构出具的检测报告 | 无 | 外观设计专利,实用新型专利 | 0 | 1 | 没有抽检不合格记录
椎体螺钉 | T153 | 骨科脊柱类 | 钛合金 | 各种规格 |  | 1螺钉 | YZ0000292 | 苏州市康力骨科器械有限公司 | 椎体钉 | YZ00022865 | 国产 | 苏州市康力骨科器械有限公司 |  | ф2.5、2.7、3.0、3.5、4.0、4.5、5.0、5.5、6.0、6.5、7.0、7.5*5-65mm | 椎体钉 |  | 钛合金 | 支 | PVC+透析纸 |  | 金属脊柱后路固定板系统 | 审核通过 | 审核通过 | 审核通过 | 审核通过 | 审核通过 | 审核通过 | 获得ISO 13485 认证证书 | 通过 | 通过 | 医疗器械检测机构出具的检测报告 | 无 | 外观设计专利,实用新型专利 | 0 | 2 | 没有抽检不合格记录
枕骨板（含尾帽） | T177 | 骨科脊柱类 | 纯钛 | 各种规格 |  | 1板 | YZ0000292 | 苏州市康力骨科器械有限公司 | KCO枕骨板 | YZ00022866 | 国产 | 苏州市康力骨科器械有限公司 |  | JBQ07、06:JBQ07，5孔 ，JBQ06，2-20孔 | JBQ07、06 |  | 纯钛 | 块 | PVC+透析纸 |  | 金属脊柱后路固定板系统 | 审核通过 | 审核通过 | 审核通过 | 审核通过 | 审核通过 | 审核通过 | 获得ISO 13485 认证证书 | 通过 | 通过 | 医疗器械检测机构出具的检测报告 | 无 | 外观设计专利,实用新型专利 | 0 | 1 | 没有抽检不合格记录
枕骨钉 | T180 | 骨科脊柱类 | 钛合金 | 各种规格 |  | 1螺钉 | YZ0000292 | 苏州市康力骨科器械有限公司 | KCO枕骨螺钉 | YZ00022867 | 国产 | 苏州市康力骨科器械有限公司 |  | ф2.5、2.7、3.0、3.5、4.0、4.5、5.0、5.5、6.0、6.5、7.0、7.5*5-65mm | 椎体钉 |  | 钛合金 | 支 | PVC+透析纸 |  | 金属脊柱后路固定板系统 | 审核通过 | 审核通过 | 审核通过 | 审核通过 | 审核通过 | 审核通过 | 获得ISO 13485 认证证书 | 通过 | 通过 | 医疗器械检测机构出具的检测报告 | 无 | 外观设计专利,实用新型专利 | 0 | 2 | 没有抽检不合格记录
肱骨远端接骨板 | R124 | 骨科创伤类 | 纯钛 | 2-8孔 |  |  | YZ0000723 | 苏州奥特斯医疗器械科技有限公司 | 解剖型金属接骨板~Y型接骨板 | YZ00022868 | 国产 | 苏州奥特斯医疗器械科技有限公司 |  | 4孔,厚度:3.0mm,宽度:11mm,长度:98 mm¦5孔,厚度:3.0mm,宽度:11mm,长度:110 mm¦6孔,厚度:3.0mm,宽度:11mm,长度:122 mm¦7孔,厚度:3.0mm,宽度:11mm,长度:134 mm¦8孔,厚度:3.0mm,宽度:11mm,长度:146 mm | YSQ13¦ ¦ ¦ ¦ | 3～12孔,每1孔为一规格；厚度3.0±0.5mm, 宽度11±0.5mm, 长度86～194±2mm,尺寸间距12mm. | 纯钛 | 块 |  |  | 解剖型金属接骨板~Y型接骨板 | 审核通过 | 审核通过 | 审核通过 | 审核通过 | 审核通过 | 审核通过 | 获得ISO 13485 认证证书 | 无 | 无 | 医疗器械检测机构出具的检测报告 | 无 | 无 | 0 | 1 | 没有抽检不合格记录
单轴螺钉 | T283 | 骨科脊柱类 | 钛合金 | 各种规格 |  | 1螺钉 | YZ0000292 | 苏州市康力骨科器械有限公司 | 椎弓根钉 | YZ00022869 | 国产 | 苏州市康力骨科器械有限公司 |  | 椎弓根钉φ3.0、3.5、4.0、4.5、5.0、5.5、6.0、6.5、7.0、7.5*8-65mm,每1mm为一规格。 | Ⅲ型：椎弓根钉 |  | 钛合金 | 支 | PVC+透析纸 |  | 脊柱固定器 | 审核通过 | 审核通过 | 审核通过 | 审核通过 | 审核通过 | 审核通过 | 获得ISO 13485 认证证书 | 通过 | 通过 | 医疗器械检测机构出具的检测报告 | 无 | 外观设计专利,实用新型专利 | 0 | 2 | 没有抽检不合格记录
单轴长臂钉 | T285 | 骨科脊柱类 | 钛合金 | 各种规格 |  | 1螺钉 | YZ0000292 | 苏州市康力骨科器械有限公司 | 折断椎弓根钉 | YZ00022870 | 国产 | 苏州市康力骨科器械有限公司 |  | 折断椎弓根钉φ3.0、3.5、4.0、4.5、5.0、5.5、6.0、6.5、7.0、7.5*8-65mm,每1mm为一规格。 | Ⅲ型：折断椎弓根钉 |  | 钛合金 | 支 | PVC+透析纸 |  | 脊柱固定器 | 审核通过 | 审核通过 | 审核通过 | 审核通过 | 审核通过 | 审核通过 | 获得ISO 13485 认证证书 | 通过 | 通过 | 医疗器械检测机构出具的检测报告 | 无 | 外观设计专利,实用新型专利 | 0 | 2 | 没有抽检不合格记录
多轴长臂钉 | T286 | 骨科脊柱类 | 钛合金 | 各种规格 |  | 1螺钉 | YZ0000292 | 苏州市康力骨科器械有限公司 | 万向折断椎弓根钉 | YZ00022871 | 国产 | 苏州市康力骨科器械有限公司 |  | 万向折断椎弓根钉φ3.0、3.5、4.0、4.5、5.0、5.5、6.0、6.5、7.0、7.5*8-65mm,每1mm为一规格。 | Ⅲ型：万向折断椎弓根钉 |  | 钛合金 | 支 | PVC+透析纸 |  | 脊柱固定器 | 审核通过 | 审核通过 | 审核通过 | 审核通过 | 审核通过 | 审核通过 | 获得ISO 13485 认证证书 | 通过 | 通过 | 医疗器械检测机构出具的检测报告 | 无 | 外观设计专利,实用新型专利 | 0 | 2 | 没有抽检不合格记录
多轴螺钉 | T284 | 骨科脊柱类 | 钛合金 | 各种规格 |  | 1螺钉 | YZ0000292 | 苏州市康力骨科器械有限公司 | 万向椎弓根钉 | YZ00022872 | 国产 | 苏州市康力骨科器械有限公司 |  | 万向椎弓根钉φ3.0、3.5、4.0、4.5、5.0、5.5、6.0、6.5、7.0、7.5*8-65mm,每1mm为一规格。 | Ⅲ型：万向椎弓根钉 |  | 钛合金 | 支 | PVC+透析纸 |  | 脊柱固定器 | 审核通过 | 审核通过 | 审核通过 | 审核通过 | 审核通过 | 审核通过 | 获得ISO 13485 认证证书 | 通过 | 通过 | 医疗器械检测机构出具的检测报告 | 无 | 外观设计专利,实用新型专利 | 0 | 2 | 没有抽检不合格记录
肱骨远端接骨板 | R127 | 骨科创伤类 | 纯钛 | 8孔以上 |  |  | YZ0000723 | 苏州奥特斯医疗器械科技有限公司 | 解剖型金属接骨板~Y型接骨板 | YZ00022873 | 国产 | 苏州奥特斯医疗器械科技有限公司 |  | 9孔,厚度:3.0mm,宽度:11mm,长度:158 mm¦10孔,厚度:3.0mm,宽度:11mm,长度:170 mm | YSQ13¦ | 3～12孔,每1孔为一规格；厚度3.0±0.5mm, 宽度11±0.5mm, 长度86～194±2mm,尺寸间距12mm. | 纯钛 | 块 |  |  | 解剖型金属接骨板~Y型接骨板 | 审核通过 | 审核通过 | 审核通过 | 审核通过 | 审核通过 | 审核通过 | 获得ISO 13485 认证证书 | 无 | 无 | 医疗器械检测机构出具的检测报告 | 无 | 无 | 0 | 1 | 没有抽检不合格记录
胸腰椎后路直棒 | T219 | 骨科脊柱类 | 钛合金 | 各种规格 |  | 1棒 | YZ0000292 | 苏州市康力骨科器械有限公司 | 连接棒 | YZ00022874 | 国产 | 苏州市康力骨科器械有限公司 |  | 棒φ3.0、3.2、4.0、4.5、5.0、5.5、6.0、6.5、7.0、7.5*25-460mm每5mm为一规格。 | Ⅲ型：棒 |  | 钛合金 | 根 | PVC+透析纸 |  | 脊柱固定器 | 审核通过 | 审核通过 | 审核通过 | 审核通过 | 审核通过 | 审核通过 | 获得ISO 13485 认证证书 | 通过 | 通过 | 医疗器械检测机构出具的检测报告 | 无 | 外观设计专利,实用新型专利 | 0 | 2 | 没有抽检不合格记录
胸腰椎后路固定长度横连接 | T254 | 骨科脊柱类 | 钛合金 | 各种规格 |  | 1横连 | YZ0000292 | 苏州市康力骨科器械有限公司 | EF型横连器装置 | YZ00022875 | 国产 | 苏州市康力骨科器械有限公司 |  | 横连器装置：10-100mm，每1mm为一规格。 | Ⅲ型：横连器装置 |  | 钛合金 | 付 | PVC+透析纸 |  | 脊柱固定器 | 审核通过 | 审核通过 | 审核通过 | 审核通过 | 审核通过 | 审核通过 | 获得ISO 13485 认证证书 | 通过 | 通过 | 医疗器械检测机构出具的检测报告 | 无 | 外观设计专利,实用新型专利 | 0 | 2 | 没有抽检不合格记录
胸腰椎后路固定长度横连接 | T254 | 骨科脊柱类 | 钛合金 | 各种规格 |  | 1横连 | YZ0000292 | 苏州市康力骨科器械有限公司 | 长螺纹针型椎弓根钉 | YZ00022876 | 国产 | 苏州市康力骨科器械有限公司 |  | 椎弓根钉、椎弓根钉长螺纹针型φ3.0、3.5、4.0、4.5、5.0、5.5、6.0、6.5、7.0、7.5*10-65mm,每1mm为一规格。 | Ⅱ型：椎弓根钉、椎弓根钉长螺纹针型 |  | 钛合金 | 支 | PVC+透析纸 |  | 脊柱固定器 | 审核通过 | 审核通过 | 审核通过 | 审核通过 | 审核通过 | 审核通过 | 获得ISO 13485 认证证书 | 通过 | 通过 | 医疗器械检测机构出具的检测报告 | 无 | 外观设计专利,实用新型专利 | 0 | 1 | 没有抽检不合格记录
股骨远端动力加压接骨板 | R250 | 骨科创伤类 | 纯钛 | 2-20孔 |  |  | YZ0000723 | 苏州奥特斯医疗器械科技有限公司 | 解剖型金属接骨板~股骨远端接骨板 | YZ00022877 | 国产 | 苏州奥特斯医疗器械科技有限公司 |  | 5孔左,厚度:5.0mm,宽度:18mm,长度:140 mm¦6孔左,厚度:5.0mm,宽度:18mm,长度:156 mm¦7孔左,厚度:5.0mm,宽度:18mm,长度:172 mm¦8孔左,厚度:5.0mm,宽度:18mm,长度:188 mm¦9孔左,厚度:5.0mm,宽度:18mm,长度:204 mm¦10孔左,厚度:5.0mm,宽度:18mm,长度:220 mm¦11孔左,厚度:5.0mm,宽度:18mm,长度:236 mm¦12孔左,厚度:5.0mm,宽度:18mm,长度:252 mm¦13孔左,厚度:5.0mm,宽度:18mm,长度:268 mm¦14孔左,厚度:5.0mm,宽度:18mm,长度:284 mm¦15孔左,厚度:5.0mm,宽度:18mm,长度:300 mm¦5孔右,厚度:5.0mm,宽度:18mm,长度:140 mm¦6孔右,厚度:5.0mm,宽度:18mm,长度:156 mm¦7孔右,厚度:5.0mm,宽度:18mm,长度:172 mm¦8孔右,厚度:5.0mm,宽度:18mm,长度:188 mm¦9孔右,厚度:5.0mm,宽度:18mm,长度:204 mm¦10孔右,厚度:5.0mm,宽度:18mm,长度:220 mm¦11孔右,厚度:5.0mm,宽度:18mm,长度:236 mm¦12孔右,厚度:5.0mm,宽度:18mm,长度:252 mm¦13孔右,厚度:5.0mm,宽度:18mm,长度:268 mm¦14孔右,厚度:5.0mm,宽度:18mm,长度:284 mm¦15孔右,厚度:5.0mm,宽度:18mm,长度:300 mm | YSQ14¦ ¦ ¦ ¦ ¦ ¦ ¦ ¦ ¦ ¦ ¦ ¦ ¦ ¦ ¦ ¦ ¦ ¦ ¦ ¦ ¦ | 4～25孔左右,每1孔为一规格；厚度5.0±0.5mm, 宽度18±0.5mm, 长度124～460±2mm,尺寸间距16mm. | 纯钛 | 块 |  |  | 解剖型金属接骨板~股骨远端接骨板 | 审核通过 | 审核通过 | 审核通过 | 审核通过 | 审核通过 | 审核通过 | 获得ISO 13485 认证证书 | 无 | 无 | 医疗器械检测机构出具的检测报告 | 无 | 无 | 0 | 1 | 没有抽检不合格记录
连接头 | T143 | 骨科脊柱类 | 钛合金 | 各种规格 |  | 1连接头 | YZ0000292 | 苏州市康力骨科器械有限公司 | 调节型固定块 | YZ00022878 | 国产 | 苏州市康力骨科器械有限公司 |  | 固定块，均型。 | Ⅱ型：固定块 |  | 钛合金 | 个 | PVC+透析纸 |  | 脊柱固定器 | 审核通过 | 审核通过 | 审核通过 | 审核通过 | 审核通过 | 审核通过 | 获得ISO 13485 认证证书 | 通过 | 通过 | 医疗器械检测机构出具的检测报告 | 无 | 外观设计专利,实用新型专利 | 0 | 2 | 没有抽检不合格记录
胸腰椎后路非融合棒 | T262 | 骨科脊柱类 | 钛合金 | 各种规格 |  | 1棒 | YZ0000292 | 苏州市康力骨科器械有限公司 | 长螺纹型复位棒 | YZ00022879 | 国产 | 苏州市康力骨科器械有限公司 |  | 复位棒，0°、5°、10°、15°*40-80mm，每5mm为一规格 | Ⅳ型：复位棒 |  | 钛合金 | 根 | PVC+透析纸 |  | 脊柱固定器 | 审核通过 | 审核通过 | 审核通过 | 审核通过 | 审核通过 | 审核通过 | 获得ISO 13485 认证证书 | 通过 | 通过 | 医疗器械检测机构出具的检测报告 | 无 | 外观设计专利,实用新型专利 | 0 | 2 | 没有抽检不合格记录
颈椎后路多轴螺钉 | T163 | 骨科脊柱类 | 钛合金 | 各种规格 |  | 1螺钉 | YZ0000292 | 苏州市康力骨科器械有限公司 | KCO万向椎弓根钉 | YZ00022880 | 国产 | 苏州市康力骨科器械有限公司 |  | 万向椎弓根钉φ3.0、3.5、4.0、4.5、5.0、5.5、6.0、6.5、7.0、7.5*8-65mm,每1mm为一规格。 | Ⅲ型：万向椎弓根钉 |  | 钛合金 | 支 | PVC+透析纸 |  | 脊柱固定器 | 审核通过 | 审核通过 | 审核通过 | 审核通过 | 审核通过 | 审核通过 | 获得ISO 13485 认证证书 | 通过 | 通过 | 医疗器械检测机构出具的检测报告 | 无 | 外观设计专利,实用新型专利 | 0 | 2 | 没有抽检不合格记录
颈椎后路骨钩 | T169 | 骨科脊柱类 | 钛合金 | 各种规格 |  | 1钩 | YZ0000292 | 苏州市康力骨科器械有限公司 | KCO椎板钩 | YZ00022881 | 国产 | 苏州市康力骨科器械有限公司 |  | 椎弓根钩，均型。 | Ⅲ型：椎弓根钩 |  | 钛合金 | 个 | PVC+透析纸 |  | 脊柱固定器 | 审核通过 | 审核通过 | 审核通过 | 审核通过 | 审核通过 | 审核通过 | 获得ISO 13485 认证证书 | 通过 | 通过 | 医疗器械检测机构出具的检测报告 | 无 | 外观设计专利,实用新型专利 | 0 | 2 | 没有抽检不合格记录
颈椎后路连接棒 | T175 | 骨科脊柱类 | 钛合金 | 各种规格 |  | 1棒 | YZ0000292 | 苏州市康力骨科器械有限公司 | KCO枕骨连接棒 | YZ00022882 | 国产 | 苏州市康力骨科器械有限公司 |  | 棒φ3.0、3.2、4.0、4.5、5.0、5.5、6.0、6.5、7.0、7.5*25-460mm每5mm为一规格。 | Ⅲ型：棒 |  | 钛合金 | 根 | PVC+透析纸 |  | 脊柱固定器 | 审核通过 | 审核通过 | 审核通过 | 审核通过 | 审核通过 | 审核通过 | 获得ISO 13485 认证证书 | 通过 | 通过 | 医疗器械检测机构出具的检测报告 | 无 | 外观设计专利,实用新型专利 | 0 | 2 | 没有抽检不合格记录
连接头 | T143 | 骨科脊柱类 | 钛合金 | 各种规格 |  | 1连接头 | YZ0000292 | 苏州市康力骨科器械有限公司 | KCO固定块 | YZ00022883 | 国产 | 苏州市康力骨科器械有限公司 |  | 固定块，均型 | Ⅱ型：固定块 |  | 钛合金 | 个 | PVC+透析纸 |  | 脊柱固定器 | 审核通过 | 审核通过 | 审核通过 | 审核通过 | 审核通过 | 审核通过 | 获得ISO 13485 认证证书 | 通过 | 通过 | 医疗器械检测机构出具的检测报告 | 无 | 外观设计专利,实用新型专利 | 0 | 2 | 没有抽检不合格记录
颈椎后路棒棒连接器 | T173 | 骨科脊柱类 | 钛合金 | 各种规格 |  | 1横连 | YZ0000292 | 苏州市康力骨科器械有限公司 | KCO横连器装置 | YZ00022884 | 国产 | 苏州市康力骨科器械有限公司 |  | 横连器装置，10-100mm，每1mm为一规格 | Ⅲ型：横连器装置 |  | 钛合金 | 付 | PVC+透析纸 |  | 脊柱固定器 | 审核通过 | 审核通过 | 审核通过 | 审核通过 | 审核通过 | 审核通过 | 获得ISO 13485 认证证书 | 通过 | 通过 | 医疗器械检测机构出具的检测报告 | 无 | 外观设计专利,实用新型专利 | 0 | 2 | 没有抽检不合格记录
左心吸引管 | W052 | 体外循环及血液净化类 | 复合材料 | 成人 | 体外循环用 | 成人 | YZ0000346 | 常州市康心医疗器械有限公司 | 一次性使用体外引流导管插管 | YZ00022885 | 国产 | 常州市康心医疗器械有限公司 |  | 大号/中号/小号 | 大号/中号/小号 |  | PVC、不锈钢 | 支 |  |  | 一次性使用体外引流导管插管 | 审核通过 | 审核通过 | 审核通过 | 审核通过 | 审核通过 | 审核通过 | 获得ISO 13485 认证证书 | 无 | 无 | 医疗器械检测机构出具的检测报告 | 无 | 无 | 0 | 0 | 没有抽检不合格记录
胸腰椎后路微创连接棒 | T195 | 骨科脊柱类 | 钛合金 |  |  | 1棒 | YZ0000292 | 苏州市康力骨科器械有限公司 | 连接棒（纯钛） | YZ00022886 | 国产 | 苏州市康力骨科器械有限公司 |  | 棒φ3.0、3.2、4.0、4.5、5.0、5.5、6.0、6.5、7.0、7.5*25-460mm每5mm为一规格 | Ⅲ型：棒 |  | 纯钛 | 根 | PVC+透析纸 |  | 脊柱固定器 | 审核通过 | 审核通过 | 审核通过 | 审核通过 | 审核通过 | 审核通过 | 获得ISO 13485 认证证书 | 通过 | 通过 | 医疗器械检测机构出具的检测报告 | 无 | 外观设计专利,实用新型专利 | 0 | 2 | 没有抽检不合格记录
胸腰椎后路微创长尾固定螺钉 | T197 | 骨科脊柱类 | 钛合金 | 各种规格 |  | 1螺钉 | YZ0000292 | 苏州市康力骨科器械有限公司 | 折断椎弓根钉经皮微创型 | YZ00022887 | 国产 | 苏州市康力骨科器械有限公司 |  | 折断椎弓根钉经皮微创型φ5.5、6.0、6.5、7.0、7.5*30-60mm,每1mm为一规格 | Ⅲ型：折断椎弓根钉经皮微创型 |  | 钛合金 | 支 | PVC+透析纸 |  | 脊柱固定器 | 审核通过 | 审核通过 | 审核通过 | 审核通过 | 审核通过 | 审核通过 | 获得ISO 13485 认证证书 | 通过 | 通过 | 医疗器械检测机构出具的检测报告 | 无 | 外观设计专利,实用新型专利 | 0 | 2 | 没有抽检不合格记录
胸腰椎后路微创长尾多轴螺钉 | T199 | 骨科脊柱类 | 钛合金 | 各种规格 |  | 1螺钉 | YZ0000292 | 苏州市康力骨科器械有限公司 | 万向折断椎弓根钉经皮微创型 | YZ00022888 | 国产 | 苏州市康力骨科器械有限公司 |  | 万向折断椎弓根钉经皮微创型φ5.5、6.0、6.5、7.0、7.5*30-60mm,每1mm为一规格 | Ⅲ型：万向折断椎弓根钉经皮微创型 |  | 钛合金 | 支 | PVC+透析纸 |  | 脊柱固定器 | 审核通过 | 审核通过 | 审核通过 | 审核通过 | 审核通过 | 审核通过 | 获得ISO 13485 认证证书 | 通过 | 通过 | 医疗器械检测机构出具的检测报告 | 无 | 外观设计专利,实用新型专利 | 0 | 2 | 没有抽检不合格记录
胸腰椎后路锁紧螺塞 | T258 | 骨科脊柱类 | 钛合金 | 各种规格 |  | 1螺塞 | YZ0000292 | 苏州市康力骨科器械有限公司 | 胸腰椎紧固螺丝 | YZ00022889 | 国产 | 苏州市康力骨科器械有限公司 |  | 2紧固螺丝 | 紧固螺丝 |  | 钛合金 | 支 | PVC+透析纸 |  | 脊柱固定器 | 审核通过 | 审核通过 | 审核通过 | 审核通过 | 审核通过 | 审核通过 | 获得ISO 13485 认证证书 | 通过 | 通过 | 医疗器械检测机构出具的检测报告 | 无 | 外观设计专利,实用新型专利 | 0 | 1 | 没有抽检不合格记录
颈椎后路螺塞 | T167 | 骨科脊柱类 | 钛合金 | 各种规格 |  | 1螺塞 | YZ0000292 | 苏州市康力骨科器械有限公司 | 颈椎紧固螺丝 | YZ00022890 | 国产 | 苏州市康力骨科器械有限公司 |  | 2紧固螺丝 | 紧固螺丝 |  | 钛合金 | 支 | PVC+透析纸 |  | 脊柱固定器 | 审核通过 | 审核通过 | 审核通过 | 审核通过 | 审核通过 | 审核通过 | 获得ISO 13485 认证证书 | 通过 | 通过 | 医疗器械检测机构出具的检测报告 | 无 | 外观设计专利,实用新型专利 | 0 | 1 | 没有抽检不合格记录
桡骨近端锁定加压接骨板 | R167 | 骨科创伤类 | 纯钛 | 2-24孔 |  |  | YZ0000292 | 苏州市康力骨科器械有限公司 | 锁定接骨板 SDB30、115 万向型 | YZ00022891 | 国产 | 苏州市康力骨科器械有限公司 |  | SDB30、115、A、3-26孔 | SDB30、115 万向型 纯钛 |  | 纯钛 | 块 | PVC+透析纸 |  | 金属锁定接骨板系统 | 审核通过 | 审核通过 | 审核通过 | 审核通过 | 审核通过 | 审核通过 | 获得ISO 13485 认证证书 | 通过 | 通过 | 医疗器械检测机构出具的检测报告 | 无 | 外观设计专利,实用新型专利 | 0 | 1 | 没有抽检不合格记录
1/3管型锁定加压接骨板 | R008 | 骨科创伤类 | 纯钛 | 2-10孔 |  |  | YZ0000292 | 苏州市康力骨科器械有限公司 | 锁定接骨板 SDB04 万向型 | YZ00022892 | 国产 | 苏州市康力骨科器械有限公司 |  | SDB04、A、3-26孔 | SDB04 万向型 纯钛 |  | 纯钛 | 块 | PVC+透析纸 |  | 金属锁定接骨板系统 | 审核通过 | 审核通过 | 审核通过 | 审核通过 | 审核通过 | 审核通过 | 获得ISO 13485 认证证书 | 通过 | 通过 | 医疗器械检测机构出具的检测报告 | 无 | 外观设计专利,实用新型专利 | 0 | 1 | 没有抽检不合格记录
手部掌指骨锁定加压接骨板 | R191 | 骨科创伤类 | 纯钛 |  |  |  | YZ0000292 | 苏州市康力骨科器械有限公司 | 锁定接骨板 SDB11、13 万向型 | YZ00022893 | 国产 | 苏州市康力骨科器械有限公司 |  | SDB11、13、A、3-26孔 | SDB11、13 万向型 纯钛 |  | 纯钛 | 块 | PVC+透析纸 |  | 金属锁定接骨板系统 | 审核通过 | 审核通过 | 审核通过 | 审核通过 | 审核通过 | 审核通过 | 获得ISO 13485 认证证书 | 无 | 无 | 无 | 无 | 无 | 0 | 0 | 没有抽检不合格记录
锁定加压接骨板 | R023 | 骨科创伤类 | 纯钛 |  |  |  | YZ0000292 | 苏州市康力骨科器械有限公司 | 锁定接骨板 SDB17 万向型 | YZ00022894 | 国产 | 苏州市康力骨科器械有限公司 |  | SDB17、A、3-26孔 | SDB17 万向型 纯钛 |  | 纯钛 | 块 | PVC+透析纸 |  | 金属锁定接骨板系统 | 审核通过 | 审核通过 | 审核通过 | 审核通过 | 审核通过 | 审核通过 | 获得ISO 13485 认证证书 | 通过 | 通过 | 医疗器械检测机构出具的检测报告 | 无 | 外观设计专利,实用新型专利 | 0 | 1 | 没有抽检不合格记录
腓骨远端锁定加压接骨板 | R337 | 骨科创伤类 | 纯钛 | 9孔以上 |  |  | YZ0000292 | 苏州市康力骨科器械有限公司 | 锁定接骨板 SDB80 万向型 | YZ00022895 | 国产 | 苏州市康力骨科器械有限公司 |  | SDB80、A、3-26孔 | SDB80 万向型 纯钛 |  | 纯钛 | 块 | PVC+透析纸 |  | 金属锁定接骨板系统 | 审核通过 | 审核通过 | 审核通过 | 审核通过 | 审核通过 | 审核通过 | 获得ISO 13485 认证证书 | 通过 | 通过 | 医疗器械检测机构出具的检测报告 | 无 | 外观设计专利,实用新型专利 | 0 | 1 | 没有抽检不合格记录
锁骨干动力加压接骨板 | R093 | 骨科创伤类 | 纯钛 | 4-16孔 |  |  | YZ0000723 | 苏州奥特斯医疗器械科技有限公司 | 解剖型金属接骨板~锁骨接骨板 | YZ00022896 | 国产 | 苏州奥特斯医疗器械科技有限公司 |  | 4孔左,厚度:3.0mm,宽度:11mm,长度:47 mm¦5孔左,厚度:3.0mm,宽度:11mm,长度:59 mm¦6孔左,厚度:3.0mm,宽度:11mm,长度:70 mm¦7孔左,厚度:3.0mm,宽度:11mm,长度:81 mm¦8孔左,厚度:3.0mm,宽度:11mm,长度:93 mm¦9孔左,厚度:3.0mm,宽度:11mm,长度:104 mm¦10孔左,厚度:3.0mm,宽度:11mm,长度:116 mm¦11孔左,厚度:3.0mm,宽度:11mm,长度:127 mm¦12孔左,厚度:3.0mm,宽度:11mm,长度:138 mm¦13孔左,厚度:3.0mm,宽度:11mm,长度:149 mm¦14孔左,厚度:3.0mm,宽度:11mm,长度:157 mm¦4孔右,厚度:3.0mm,宽度:11mm,长度:47 mm¦5孔右,厚度:3.0mm,宽度:11mm,长度:59 mm¦6孔右,厚度:3.0mm,宽度:11mm,长度:70 mm¦7孔右,厚度:3.0mm,宽度:11mm,长度:81 mm¦8孔右,厚度:3.0mm,宽度:11mm,长度:93 mm¦9孔右,厚度:3.0mm,宽度:11mm,长度:104 mm¦10孔右,厚度:3.0mm,宽度:11mm,长度:116 mm¦11孔右,厚度:3.0mm,宽度:11mm,长度:127 mm¦12孔右,厚度:3.0mm,宽度:11mm,长度:138 mm¦13孔右,厚度:3.0mm,宽度:11mm,长度:149 mm¦14孔右,厚度:3.0mm,宽度:11mm,长度:157 mm | YSQ15¦ ¦ ¦ ¦ ¦ ¦ ¦ ¦ ¦ ¦ ¦ ¦ ¦ ¦ ¦ ¦ ¦ ¦ ¦ ¦ ¦ | 4～16孔左右,每1孔为一规格；厚度3.0±0.5mm, 宽度11±0.5mm, 长度47～191±2mm,尺寸间距12mm. | 纯钛 | 块 |  |  | 解剖型金属接骨板~锁骨接骨板 | 审核通过 | 审核通过 | 审核通过 | 审核通过 | 审核通过 | 审核通过 | 获得ISO 13485 认证证书 | 无 | 无 | 医疗器械检测机构出具的检测报告 | 无 | 无 | 0 | 1 | 没有抽检不合格记录
跟骨锁定加压接骨板 | R349 | 骨科创伤类 | 纯钛 | 2-20孔 |  |  | YZ0000292 | 苏州市康力骨科器械有限公司 | 锁定接骨板 SDB101、102、103、105 万向型 | YZ00022897 | 国产 | 苏州市康力骨科器械有限公司 |  | SDB101、102、103、105 、A、3-26孔 | SDB101、102、103、105 万向型 纯钛 |  | 纯钛 | 块 | PVC+透析纸 |  | 金属锁定接骨板系统 | 审核通过 | 审核通过 | 审核通过 | 审核通过 | 审核通过 | 审核通过 | 获得ISO 13485 认证证书 | 通过 | 通过 | 医疗器械检测机构出具的检测报告 | 无 | 外观设计专利,实用新型专利 | 0 | 1 | 没有抽检不合格记录
端端吻合器 | V149 | 普外科类 |  | 直型 | 传统开放术式 |  | YZ0000162 | 浙江格宜医疗器械有限公司 | 一次性使用直线型吻合器 | YZ00022898 | 国产 | 浙江格宜医疗器械有限公司 | 一次性使用直线型吻合器 | GYLS-B30(H) | GYLS-B30(H) |  | PC、ABS | 套 | 吸塑盒 |  | 一次性使用直线型吻合器 | 审核通过 | 审核通过 | 审核通过 | 审核通过 | 审核通过 | 审核通过 | 获得ISO 13485 认证证书 | 无 | 无 | 医疗器械检测机构出具的检测报告 | 无 | 无 | 0 | 0 | 没有抽检不合格记录
肱骨直型锁定接骨板 | R146 | 骨科创伤类 | 纯钛 | 2-20孔 |  |  | YZ0000292 | 苏州市康力骨科器械有限公司 | 锁定接骨板 SDB17 万向型 | YZ00022899 | 国产 | 苏州市康力骨科器械有限公司 |  | SDB17 、A、3-26孔 | SDB17 万向型 纯钛 |  | 纯钛 | 块 | PVC+透析纸 |  | 金属锁定接骨板系统 | 审核通过 | 审核通过 | 审核通过 | 审核通过 | 审核通过 | 审核通过 | 获得ISO 13485 认证证书 | 通过 | 通过 | 医疗器械检测机构出具的检测报告 | 无 | 外观设计专利,实用新型专利 | 0 | 1 | 没有抽检不合格记录
肱骨近端锁定接骨板 | R117 | 骨科创伤类 | 纯钛 | 3-9孔 |  |  | YZ0000292 | 苏州市康力骨科器械有限公司 | 锁定接骨板 SDB19、22 万向型 | YZ00022900 | 国产 | 苏州市康力骨科器械有限公司 |  | SDB19、22 、A、3-26孔 | SDB19、22 万向型 纯钛 |  | 纯钛 | 块 | PVC+透析纸 |  | 金属锁定接骨板系统 | 审核通过 | 审核通过 | 审核通过 | 审核通过 | 审核通过 | 审核通过 | 获得ISO 13485 认证证书 | 通过 | 通过 | 医疗器械检测机构出具的检测报告 | 无 | 外观设计专利,实用新型专利 | 0 | 1 | 没有抽检不合格记录
肱骨远端锁定接骨板 | R136 | 骨科创伤类 | 纯钛 | 8孔以上 |  |  | YZ0000292 | 苏州市康力骨科器械有限公司 | 锁定接骨板 SDB47、48 万向型 | YZ00022901 | 国产 | 苏州市康力骨科器械有限公司 |  | SDB47、48 、A、3-26孔 | SDB47、48 万向型 纯钛 |  | 纯钛 | 块 | PVC+透析纸 |  | 金属锁定接骨板系统 | 审核通过 | 审核通过 | 审核通过 | 审核通过 | 审核通过 | 审核通过 | 获得ISO 13485 认证证书 | 通过 | 通过 | 医疗器械检测机构出具的检测报告 | 无 | 发明专利,实用新型专利 | 0 | 1 | 没有抽检不合格记录
股骨直型锁定接骨板 | R268 | 骨科创伤类 | 纯钛 | 2-24孔 |  |  | YZ0000292 | 苏州市康力骨科器械有限公司 | 锁定接骨板 SDB16 万向型 | YZ00022902 | 国产 | 苏州市康力骨科器械有限公司 |  | SDB16 、A、3-26孔 | SDB16 万向型 纯钛 |  | 纯钛 | 块 | PVC+透析纸 |  | 金属锁定接骨板系统 | 审核通过 | 审核通过 | 审核通过 | 审核通过 | 审核通过 | 审核通过 | 获得ISO 13485 认证证书 | 通过 | 通过 | 医疗器械检测机构出具的检测报告 | 无 | 外观设计专利,实用新型专利 | 0 | 1 | 没有抽检不合格记录
股骨近端锁定加压接骨板 | R247 | 骨科创伤类 | 纯钛 | 2-20孔 |  |  | YZ0000292 | 苏州市康力骨科器械有限公司 | 锁定接骨板 SDB64、65、66、69 万向型 | YZ00022903 | 国产 | 苏州市康力骨科器械有限公司 |  | SDB64、65、66、69 、A、3-26孔 | SDB64、65、66、69 万向型 纯钛 |  | 纯钛 | 块 | PVC+透析纸 |  | 金属锁定接骨板系统 | 审核通过 | 审核通过 | 审核通过 | 审核通过 | 审核通过 | 审核通过 | 获得ISO 13485 认证证书 | 通过 | 通过 | 医疗器械检测机构出具的检测报告 | 无 | 外观设计专利,实用新型专利 | 0 | 1 | 没有抽检不合格记录
胸腰椎后路长尾单轴螺钉 | T230 | 骨科脊柱类 | 钛合金 | 各种规格 |  | 1螺钉 | YZ0000225 | 青岛飞人医疗科技有限公司 | 单轴长尾螺钉（6.0） | YZ00022904 | 进口 | BM KOREA CO., LTD |  | A2M2-4525¦A2M2-4530¦A2M2-4535¦A2M2-4540¦A2M2-5030¦A2M2-5035¦A2M2-5040¦A2M2-5045¦A2M2-5530¦A2M2-5535¦A2M2-5540¦A2M2-5545¦A2M2-5550¦A2M2-6030¦A2M2-6035¦A2M2-6040¦A2M2-6045¦A2M2-6050¦A2M2-6055¦A2M2-6530¦A2M2-6535¦A2M2-6540¦A2M2-6545¦A2M2-6550¦A2M2-6555¦A2M2-7030¦A2M2-7035¦A2M2-7040¦A2M2-7045¦A2M2-7050¦A2M2-7055¦A2M2-7530¦A2M2-7535¦A2M2-7540¦A2M2-7545¦A2M2-7550¦A2M2-7555 | A2M2-4525¦A2M2-4530¦A2M2-4535¦A2M2-4540¦A2M2-5030¦A2M2-5035¦A2M2-5040¦A2M2-5045¦A2M2-5530¦A2M2-5535¦A2M2-5540¦A2M2-5545¦A2M2-5550¦A2M2-6030¦A2M2-6035¦A2M2-6040¦A2M2-6045¦A2M2-6050¦A2M2-6055¦A2M2-6530¦A2M2-6535¦A2M2-6540¦A2M2-6545¦A2M2-6550¦A2M2-6555¦A2M2-7030¦A2M2-7035¦A2M2-7040¦A2M2-7045¦A2M2-7050¦A2M2-7055¦A2M2-7530¦A2M2-7535¦A2M2-7540¦A2M2-7545¦A2M2-7550¦A2M2-7555 | L=25-55mm,Φ=4.5-7.5mm | 钛合金 | 个 |  |  | 脊柱后路内固定系统 | 审核通过 | 审核通过 | 审核通过 | 审核通过 | 审核通过 | 审核通过 | 无 | 无 | 无 | 无 | 无 | 无 | 0 | 1 | 没有抽检不合格记录
股骨远端锁定加压接骨板 | R253 | 骨科创伤类 | 纯钛 | 2-20孔 |  |  | YZ0000292 | 苏州市康力骨科器械有限公司 | 锁定接骨板 SDB60、62 万向型 | YZ00022905 | 国产 | 苏州市康力骨科器械有限公司 |  | SDB60、62 、A、3-26孔 | SDB60、62 万向型 纯钛 |  | 纯钛 | 块 | PVC+透析纸 |  | 金属锁定接骨板系统 | 审核通过 | 审核通过 | 审核通过 | 审核通过 | 审核通过 | 审核通过 | 获得ISO 13485 认证证书 | 通过 | 通过 | 医疗器械检测机构出具的检测报告 | 无 | 外观设计专利,实用新型专利 | 0 | 1 | 没有抽检不合格记录
端端吻合器 | V149 | 普外科类 |  | 直型 | 传统开放术式 |  | YZ0000162 | 浙江格宜医疗器械有限公司 | 一次性使用直线型吻合器 | YZ00022906 | 国产 | 浙江格宜医疗器械有限公司 | 一次性使用直线型吻合器 | GYLS-B45(L) | GYLS-B45(L) |  | PC、ABS | 套 | 吸塑盒 |  | 一次性使用直线型吻合器 | 审核通过 | 审核通过 | 审核通过 | 审核通过 | 审核通过 | 审核通过 | 获得ISO 13485 认证证书 | 无 | 无 | 医疗器械检测机构出具的检测报告 | 无 | 无 | 0 | 0 | 没有抽检不合格记录
骨盆弧形锁定接骨板 | R206 | 骨科创伤类 | 纯钛 | 2-20孔 |  |  | YZ0000292 | 苏州市康力骨科器械有限公司 | 锁定接骨板 SDB59 万向型 | YZ00022907 | 国产 | 苏州市康力骨科器械有限公司 |  | SDB59 、A、3-26孔 | SDB59 万向型 纯钛 |  | 纯钛 | 块 | PVC+透析纸 |  | 金属锁定接骨板系统 | 审核通过 | 审核通过 | 审核通过 | 审核通过 | 审核通过 | 审核通过 | 获得ISO 13485 认证证书 | 通过 | 通过 | 医疗器械检测机构出具的检测报告 | 无 | 外观设计专利,实用新型专利 | 0 | 1 | 没有抽检不合格记录
锁骨钩锁定加压接骨板 | R102 | 骨科创伤类 | 纯钛 | 3-10孔 |  |  | YZ0000292 | 苏州市康力骨科器械有限公司 | 锁定接骨板 SDB56 万向型 | YZ00022908 | 国产 | 苏州市康力骨科器械有限公司 |  | SDB17 、A、3-26孔 | SDB56 万向型 纯钛 |  | 纯钛 | 块 | PVC+透析纸 |  | 金属锁定接骨板系统 | 审核通过 | 审核通过 | 审核通过 | 审核通过 | 审核通过 | 审核通过 | 获得ISO 13485 认证证书 | 通过 | 通过 | 医疗器械检测机构出具的检测报告 | 无 | 外观设计专利,实用新型专利 | 0 | 1 | 没有抽检不合格记录
锁定头螺钉 | R473 | 骨科创伤类 | 钛合金 | 4.5-5.5mm |  | 自攻自钻 | YZ0000292 | 苏州市康力骨科器械有限公司 | 锁定接骨螺钉(自钻自攻型) | YZ00022909 | 国产 | 苏州市康力骨科器械有限公司 |  | φ5.0*14-120mm | 内梅花全螺纹实心φ5.0自钻自攻型 |  | 钛合金 | 支 | PVC+透析纸 |  | 国械注准20173460052 | 审核通过 | 审核通过 | 审核通过 | 审核通过 | 审核通过 | 审核通过 | 获得ISO 13485 认证证书 | 无 | 无 | 无 | 无 | 无 | 0 | 0 | 没有抽检不合格记录
胫骨近端内侧锁定加压接骨板 | R285 | 骨科创伤类 | 钛合金 | 2-20孔 |  |  | YZ0000221 | 北京百优华泰医疗科技有限公司 | 防冷焊接同步加压-胫骨近端内侧锁定板 | YZ00022910 | 进口 | aap Implantate AG |  | PA 3520-16-2；PA 3521-16-2 | PA 3520-16-2；PA 3521-16-2 |  |  | 块 |  |  | 解剖型接骨板 | 未提交 | 未提交 | 审核通过 | 审核通过 | 审核通过 | 审核通过 | 无 | [7 empty] | 没有抽检不合格记录
锁定头螺钉 | R467 | 骨科创伤类 | 钛合金 | 3.5-4.0mm |  | 自攻自钻 | YZ0000292 | 苏州市康力骨科器械有限公司 | 锁定接骨螺钉(自钻自攻型) | YZ00022911 | 国产 | 苏州市康力骨科器械有限公司 |  | φ3.5*4-80mm | 内梅花全螺纹实心φ3.5自钻自攻型 |  | 钛合金 | 支 | PVC+透析纸 |  | 金属锁定接骨板系统 | 审核通过 | 审核通过 | 审核通过 | 审核通过 | 审核通过 | 审核通过 | 获得ISO 13485 认证证书 | 无 | 无 | 无 | 无 | 无 | 0 | 0 | 没有抽检不合格记录
端端吻合器 | V149 | 普外科类 |  | 直型 | 传统开放术式 |  | YZ0000162 | 浙江格宜医疗器械有限公司 | 一次性使用直线型吻合器 | YZ00022912 | 国产 | 浙江格宜医疗器械有限公司 | 一次性使用直线型吻合器 | GYLS-B45(H) | GYLS-B45(H) |  | PC、ABS | 套 | 吸塑盒 |  | 一次性使用直线型吻合器 | 审核通过 | 审核通过 | 审核通过 | 审核通过 | 审核通过 | 审核通过 | 获得ISO 13485 认证证书 | 无 | 无 | 医疗器械检测机构出具的检测报告 | 无 | 无 | 0 | 0 | 没有抽检不合格记录
胫骨近端内侧锁定加压接骨板 | R285 | 骨科创伤类 | 钛合金 | 2-20孔 |  |  | YZ0000221 | 北京百优华泰医疗科技有限公司 | 防冷焊接同步加压-胫骨近端内侧锁定板 | YZ00022913 | 进口 | aap Implantate AG |  | PA 3520-18-2；PA 3521-18-2；PA 3520-20-2；PA 3521-20-2 | PA 3520-18-2；PA 3521-18-2；PA 3520-20-2；PA 3521-20-2 |  |  | 块 |  |  | 解剖型接骨板 | 未提交 | 未提交 | 审核通过 | 审核通过 | 审核通过 | 审核通过 | 无 | [7 empty] | 没有抽检不合格记录
锁定头螺钉 | R461 | 骨科创伤类 | 钛合金 | 2.4-2.7mm |  | 自攻自钻 | YZ0000292 | 苏州市康力骨科器械有限公司 | 锁定接骨螺钉(自钻自攻型) | YZ00022914 | 国产 | 苏州市康力骨科器械有限公司 |  | φ2.7*4-80mm | 内梅花全螺纹实心φ2.7自钻自攻型 |  | 钛合金 | 支 | PVC+透析纸 |  | 金属锁定接骨板系统 | 审核通过 | 审核通过 | 审核通过 | 审核通过 | 审核通过 | 审核通过 | 获得ISO 13485 认证证书 | 无 | 无 | 无 | 无 | 无 | 0 | 0 | 没有抽检不合格记录
一次性弧形切割吻合器及钉仓 | V146 | 普外科类 |  | 各种规格 | 传统开放术式 |  | YZ0000349 | 常州洛克曼医疗器械有限公司 | 一次性使用弧型切割吻合器及钉仓组件 | YZ00022915 | 国产 | 常州洛克曼医疗器械有限公司 |  | LMHQ-A45¦LMHQ-B45 | LMHQ-A45¦LMHQ-B45 |  | PC ABS 纯钛 不锈钢 | 把 | 吸塑盒 |  | 一次性使用弧形切割吻合器及钉仓组件 | 审核通过 | 审核通过 | 审核通过 | 审核通过 | 审核通过 | 审核通过 | 获得ISO 13485 认证证书 | 通过 | 无 | 医疗器械检测机构出具的检测报告 | 无 | 无 | 0 | 1 | 没有抽检不合格记录
空心锁定头螺钉 | R410 | 骨科创伤类 | 钛合金 | 6.5mm |  |  | YZ0000292 | 苏州市康力骨科器械有限公司 | 锁定接骨螺钉(空心 自钻自攻型) | YZ00022916 | 国产 | 苏州市康力骨科器械有限公司 |  | φ6.5*15-120mm空心 | 内梅花全螺纹空心φ6.5自钻自攻型 |  | 钛合金 | 支 | PVC+透析纸 |  | 金属锁定接骨板系统 | 审核通过 | 审核通过 | 审核通过 | 审核通过 | 审核通过 | 审核通过 | 获得ISO 13485 认证证书 | 无 | 无 | 无 | 无 | 无 | 0 | 0 | 没有抽检不合格记录
胫骨远端前外侧锁定加压接骨板 | R306 | 骨科创伤类 | 钛合金 | 2-20孔 |  |  | YZ0000221 | 北京百优华泰医疗科技有限公司 | 防冷焊接同步加压-胫骨远端前外侧锁定板 | YZ00022917 | 进口 | aap Implantate AG |  | PA 3530-04-2；PA 3530-06-2；PA 3531-04-2；PA 3531-06-2 | PA 3530-04-2；PA 3530-06-2；PA 3531-04-2；PA 3531-06-2 |  |  | 块 |  |  | 解剖型接骨板 | 未提交 | 未提交 | 审核通过 | 审核通过 | 审核通过 | 审核通过 | 无 | [7 empty] | 没有抽检不合格记录
胫骨远端前外侧锁定加压接骨板 | R306 | 骨科创伤类 | 钛合金 | 2-20孔 |  |  | YZ0000221 | 北京百优华泰医疗科技有限公司 | 防冷焊接同步加压-胫骨远端前外侧锁定板 | YZ00022918 | 进口 | aap Implantate AG |  | PA 3530-08-2；PA 3531-08-2PA 3530-10-2；PA 3530-12-2；PA 3531-10-2；PA 3531-12-2 | PA 3530-08-2；PA 3531-08-2PA 3530-10-2；PA 3530-12-2；PA 3531-10-2；PA 3531-12-2 |  |  | 块 |  |  | 解剖型接骨板 | 未提交 | 未提交 | 审核通过 | 审核通过 | 审核通过 | 审核通过 | 无 | [7 empty] | 没有抽检不合格记录
胫骨远端前外侧锁定加压接骨板 | R306 | 骨科创伤类 | 钛合金 | 2-20孔 |  |  | YZ0000221 | 北京百优华泰医疗科技有限公司 | 防冷焊接同步加压-胫骨远端前外侧锁定板 | YZ00022919 | 进口 | aap Implantate AG |  | PA 3530-14-2；PA 3531-14-2；PA 3530-16-2；PA 3531-16-2 | PA 3530-14-2；PA 3531-14-2；PA 3530-16-2；PA 3531-16-2 |  |  | 块 |  |  | 解剖型接骨板 | 未提交 | 未提交 | 审核通过 | 审核通过 | 审核通过 | 审核通过 | 无 | [7 empty] | 没有抽检不合格记录
胫骨近端截骨矫形接骨板 | R290 | 骨科创伤类 | 钛合金 |  |  |  | YZ0000221 | 北京百优华泰医疗科技有限公司 | 防冷焊接同步加压-胫骨截骨锁定板 | YZ00022921 | 进口 | aap Implantate AG |  | PA 4550-04-2 | PA 4550-04-2 |  |  | 块 |  |  | 解剖型接骨板 | 未提交 | 未提交 | 审核通过 | 审核通过 | 审核通过 | 审核通过 | 无 | [7 empty] | 没有抽检不合格记录
胫骨近端外侧动力加压接骨板 | R289 | 骨科创伤类 | 纯钛 | 2-20孔 |  |  | YZ0000723 | 苏州奥特斯医疗器械科技有限公司 | 解剖型金属接骨板~胫骨平台接骨板 | YZ00022922 | 国产 | 苏州奥特斯医疗器械科技有限公司 |  | 4孔左,厚度:4.8mm,宽度:16mm,长度:116 mm¦5孔左,厚度:4.8mm,宽度:16mm,长度:132 mm¦6孔左,厚度:4.8mm,宽度:16mm,长度:148 mm¦7孔左,厚度:4.8mm,宽度:16mm,长度:164 mm¦8孔左,厚度:4.8mm,宽度:16mm,长度:180 mm¦9孔左,厚度:4.8mm,宽度:16mm,长度:196 mm¦10孔左,厚度:4.8mm,宽度:16mm,长度:212 mm¦11孔左,厚度:4.8mm,宽度:16mm,长度:228 mm¦12孔左,厚度:4.8mm,宽度:16mm,长度:244 mm¦13孔左,厚度:4.8mm,宽度:16mm,长度:260 mm¦14孔左,厚度:4.8mm,宽度:16mm,长度:276 mm¦15孔左,厚度:4.8mm,宽度:16mm,长度:292 mm¦4孔右,厚度:4.8mm,宽度:16mm,长度:116 mm¦5孔右,厚度:4.8mm,宽度:16mm,长度:132 mm¦6孔右,厚度:4.8mm,宽度:16mm,长度:148 mm¦7孔右,厚度:4.8mm,宽度:16mm,长度:164 mm¦8孔右,厚度:4.8mm,宽度:16mm,长度:180 mm¦9孔右,厚度:4.8mm,宽度:16mm,长度:196 mm¦10孔右,厚度:4.8mm,宽度:16mm,长度:212 mm¦11孔右,厚度:4.8mm,宽度:16mm,长度:228 mm¦12孔右,厚度:4.8mm,宽度:16mm,长度:244 mm¦13孔右,厚度:4.8mm,宽度:16mm,长度:260 mm¦14孔右,厚度:4.8mm,宽度:16mm,长度:276 mm¦15孔右,厚度:4.8mm,宽度:16mm,长度:292 mm | YSQ16¦ ¦ ¦ ¦ ¦ ¦ ¦ ¦ ¦ ¦ ¦ ¦ ¦ ¦ ¦ ¦ ¦ ¦ ¦ ¦ ¦ ¦ ¦ | 3～20孔左右,每1孔为一规格；厚度4.8±0.5mm, 宽度16±0.5mm, 长度100～372±2mm,尺寸间距16mm. | 纯钛 | 块 |  |  | 解剖型金属接骨板~胫骨平台接骨板 | 审核通过 | 审核通过 | 审核通过 | 审核通过 | 审核通过 | 审核通过 | 获得ISO 13485 认证证书 | 无 | 无 | 医疗器械检测机构出具的检测报告 | 无 | 无 | 0 | 1 | 没有抽检不合格记录
端端吻合器 | V149 | 普外科类 |  | 直型 | 传统开放术式 |  | YZ0000162 | 浙江格宜医疗器械有限公司 | 一次性使用直线型吻合器 | YZ00022923 | 国产 | 浙江格宜医疗器械有限公司 | 一次性使用直线型吻合器 | GYLS-B60(L) | GYLS-B60(L) |  | PC、ABS | 套 | 吸塑盒 |  | 一次性使用直线型吻合器 | 审核通过 | 审核通过 | 审核通过 | 审核通过 | 审核通过 | 审核通过 | 获得ISO 13485 认证证书 | 无 | 无 | 医疗器械检测机构出具的检测报告 | 无 | 无 | 0 | 0 | 没有抽检不合格记录
股骨远端截骨矫形接骨板 | R254 | 骨科创伤类 | 钛合金 | 各种规格型号 |  |  | YZ0000221 | 北京百优华泰医疗科技有限公司 | 防冷焊接同步加压-股骨截骨锁定板 | YZ00022924 | 进口 | aap Implantate AG |  | PA 4554-04-2；PA 4543-04-2 | PA 4554-04-2；PA 4543-04-2 |  |  | 块 |  |  | 解剖型接骨板 | 未提交 | 未提交 | 审核通过 | 审核通过 | 审核通过 | 审核通过 | 无 | [7 empty] | 没有抽检不合格记录
空心锁定头螺钉 | R410 | 骨科创伤类 | 钛合金 | 6.5mm |  |  | YZ0000292 | 苏州市康力骨科器械有限公司 | 锁定接骨螺钉(空心 自钻自攻型) | YZ00022925 | 国产 | 苏州市康力骨科器械有限公司 |  | 内梅花φ7.0；φ8.0 | 内梅花全螺纹实心φ7.0；φ8.0自钻自攻型 |  | 钛合金 | 支 | PVC+透析纸 |  | 金属锁定接骨板系统 | 审核通过 | 审核通过 | 审核通过 | 审核通过 | 审核通过 | 审核通过 | 获得ISO 13485 认证证书 | 无 | 无 | 无 | 无 | 无 | 0 | 0 | 没有抽检不合格记录
一次性弧形切割吻合器及钉仓 | V146 | 普外科类 |  | 各种规格 | 传统开放术式 |  | YZ0000349 | 常州洛克曼医疗器械有限公司 | 一次性使用弧形切割吻合器及钉仓组件 | YZ00022926 | 国产 | 常州洛克曼医疗器械有限公司 |  | LMHQD-A45¦LMHQD-B45 | LMHQD-A45¦LMHQD-B45 |  | PC ABS 纯钛 不锈钢 | 把 | 吸塑盒 |  | 一次性使用弧形切割吻合器及钉仓组件 | 审核通过 | 审核通过 | 审核通过 | 审核通过 | 审核通过 | 审核通过 | 获得ISO 13485 认证证书 | 通过 | 无 | 医疗器械检测机构出具的检测报告 | 无 | 无 | 0 | 1 | 没有抽检不合格记录
端端吻合器 | V149 | 普外科类 |  | 直型 | 传统开放术式 |  | YZ0000162 | 浙江格宜医疗器械有限公司 | 一次性使用直线型吻合器 | YZ00022927 | 国产 | 浙江格宜医疗器械有限公司 | 一次性使用直线型吻合器 | GYLS-B60(H) | GYLS-B60(H) |  | PC、ABS | 套 | 吸塑盒 |  | 一次性使用直线型吻合器 | 审核通过 | 审核通过 | 审核通过 | 审核通过 | 审核通过 | 审核通过 | 获得ISO 13485 认证证书 | 无 | 无 | 医疗器械检测机构出具的检测报告 | 无 | 无 | 0 | 0 | 没有抽检不合格记录
股骨近端动力加压接骨板 | R244 | 骨科创伤类 | 纯钛 | 2-20孔 |  |  | YZ0000723 | 苏州奥特斯医疗器械科技有限公司 | 解剖型金属接骨板~股骨近端接骨板 | YZ00022928 | 国产 | 苏州奥特斯医疗器械科技有限公司 |  | 4孔,厚度:5.7mm,宽度:18mm,长度:122 mm¦5孔,厚度:5.7mm,宽度:18mm,长度:139 mm¦6孔,厚度:5.7mm,宽度:18mm,长度:156 mm¦7孔,厚度:5.7mm,宽度:18mm,长度:173 mm¦8孔,厚度:5.7mm,宽度:18mm,长度:190 mm¦9孔,厚度:5.7mm,宽度:18mm,长度:207 mm¦10孔,厚度:5.7mm,宽度:18mm,长度:224 mm¦11孔,厚度:5.7mm,宽度:18mm,长度:241 mm¦12孔,厚度:5.7mm,宽度:18mm,长度:258 mm¦13孔,厚度:5.7mm,宽度:18mm,长度:275 mm¦14孔,厚度:5.7mm,宽度:18mm,长度:292 mm¦15孔,厚度:5.7mm,宽度:18mm,长度:309 mm | YSQ17¦ ¦ ¦ ¦ ¦ ¦ ¦ ¦ ¦ ¦ ¦ | 4～25孔,每1孔为一规格；厚度5.7±0.5mm, 宽度18±0.5mm, 长度122～479±2mm,尺寸间距17mm. | 纯钛 | 块 |  |  | 解剖型金属接骨板~股骨近端接骨板 | 审核通过 | 审核通过 | 审核通过 | 审核通过 | 审核通过 | 审核通过 | 获得ISO 13485 认证证书 | 无 | 无 | 医疗器械检测机构出具的检测报告 | 无 | 无 | 0 | 1 | 没有抽检不合格记录
端端吻合器 | V149 | 普外科类 |  | 直型 | 传统开放术式 |  | YZ0000162 | 浙江格宜医疗器械有限公司 | 一次性使用直线型吻合器 | YZ00022929 | 国产 | 浙江格宜医疗器械有限公司 | 一次性使用直线型吻合器 | GYLS-B90(L) | GYLS-B90(L) |  | PC、ABS | 套 | 吸塑盒 |  | 一次性使用直线型吻合器 | 审核通过 | 审核通过 | 审核通过 | 审核通过 | 审核通过 | 审核通过 | 获得ISO 13485 认证证书 | 无 | 无 | 医疗器械检测机构出具的检测报告 | 无 | 无 | 0 | 0 | 没有抽检不合格记录
空心钉 | R398 | 骨科创伤类 | 钛合金 | 6.5mm |  |  | YZ0000221 | 北京百优华泰医疗科技有限公司 | 空心钛钉 | YZ00022930 | 进口 | aap Implantate AG |  | SC 6516-40-3，SC 6516-45-3，SC 6516-50-3，SC 6516-55-3，SC 6516-60-3，SC 6516-65-3，SC 6516-70-3，SC 6516-75-3，SC 6516-80-3，SC 6516-85-3，SC 6516-90-3，SC 6516-95-3，SC 6516-00-3，SC 6516-01-3，SC 6516-02-3，SC 6516-03-3，SC 6516-04-3，SC 6532-00-2，SC 6532-01-2，SC 6532-02-2，SC 6532-03-2，SC 6532-04-2，SC 6532-45-2，SC 6532-50-2，SC 6532-55-2，SC 6532-60-2，SC 6532-65-2，SC 6532-70-2，SC 6532-75-2，SC 6532-80-2，SC 6532-85-2，SC 6532-90-2，SC 6532-95-2，SC 6516-00-2，SC 6516-01-2，SC 6516-02-2，SC 6516-03-2，SC 6516-04-2，SC 6516-35-2，SC 6516-40-2，SC 6516-45-2，SC 6516-50-2，SC 6516-55-2，SC 6516-60-2，SC 6516-65-2，SC 6516-70-2，SC 6516-75-2，SC 6516-80-2，SC 6516-85-2，SC 6516-90-2，SC 6516-95-2，SC 6500-00-2，SC 6500-01-2，SC 6500-02-2，SC 6500-03-2，SC 6500-04-2，SC 6500-35-2，SC 6500-40-2，SC 6500-45-2，SC 6500-50-2，SC 6500-55-2，SC 6500-60-2，SC 6500-65-2，SC 6500-70-2，SC 6500-75-2，SC 6500-80-2，SC 6500-85-2，SC 6500-90-2，SC 6500-95-2 | SC 6516-40-3，SC 6516-45-3，SC 6516-50-3，SC 6516-55-3，SC 6516-60-3，SC 6516-65-3，SC 6516-70-3，SC 6516-75-3，SC 6516-80-3，SC 6516-85-3，SC 6516-90-3，SC 6516-95-3，SC 6516-00-3，SC 6516-01-3，SC 6516-02-3，SC 6516-03-3，SC 6516-04-3，SC 6532-00-2，SC 6532-01-2，SC 6532-02-2，SC 6532-03-2，SC 6532-04-2，SC 6532-45-2，SC 6532-50-2，SC 6532-55-2，SC 6532-60-2，SC 6532-65-2，SC 6532-70-2，SC 6532-75-2，SC 6532-80-2，SC 6532-85-2，SC 6532-90-2，SC 6532-95-2，SC 6516-00-2，SC 6516-01-2，SC 6516-02-2，SC 6516-03-2，SC 6516-04-2，SC 6516-35-2，SC 6516-40-2，SC 6516-45-2，SC 6516-50-2，SC 6516-55-2，SC 6516-60-2，SC 6516-65-2，SC 6516-70-2，SC 6516-75-2，SC 6516-80-2，SC 6516-85-2，SC 6516-90-2，SC 6516-95-2，SC 6500-00-2，SC 6500-01-2，SC 6500-02-2，SC 6500-03-2，SC 6500-04-2，SC 6500-35-2，SC 6500-40-2，SC 6500-45-2，SC 6500-50-2，SC 6500-55-2，SC 6500-60-2，SC 6500-65-2，SC 6500-70-2，SC 6500-75-2，SC 6500-80-2，SC 6500-85-2，SC 6500-90-2，SC 6500-95-2 |  |  | 枚 |  |  | 空心接骨螺钉 | 未提交 | 未提交 | 审核通过 | 审核通过 | 审核通过 | 审核通过 | 无 | [7 empty] | 没有抽检不合格记录
经外周静脉置入中心静脉导管 | V181 | 普外科类 |  | 单腔 |  |  | YZ0000563 | 北京市捷瑞嘉科技有限责任公司 | 一次性使用外周中心静脉导管包 | YZ00022931 | 进口 | Utah Medical Products,Inc | 一次性使用外周中心静脉导管包（婴幼儿专用完整包装） | 0.63mmX27cm（1.9Fr） | 完整包装硅树脂PC-2PS |  | 硅树脂 | 套 |  |  | 一次性使用外周中心静脉导管包 | 审核通过 | 审核通过 | 审核通过 | 审核通过 | 审核通过 | 审核通过 | 获得ISO 13485 认证证书 | 无 | 通过 | 医疗器械检测机构出具的检测报告 | 无 | 无 | 0 | 1 | 没有抽检不合格记录
经外周静脉置入中心静脉导管 | V181 | 普外科类 |  | 单腔 |  |  | YZ0000563 | 北京市捷瑞嘉科技有限责任公司 | 一次性使用外周中心静脉导管包 | YZ00022932 | 进口 | Utah Medical Products,Inc | 一次性使用外周中心静脉导管包（婴幼儿专用简包装） | 0.63mmX27cm(1.9Fr) | 简包装硅树脂PB-2PS |  | 硅树脂 | 套 |  |  | 一次性使用外周中心静脉导管包 | 审核通过 | 审核通过 | 审核通过 | 审核通过 | 审核通过 | 审核通过 | 获得ISO 13485 认证证书 | 无 | 通过 | 医疗器械检测机构出具的检测报告 | 无 | 无 | 1 | 1 | 没有抽检不合格记录
经外周静脉置入中心静脉导管 | V181 | 普外科类 |  | 单腔 |  |  | YZ0000563 | 北京市捷瑞嘉科技有限责任公司 | 一次性使用外周中心静脉导管包 | YZ00022933 | 进口 | Utah Medical Products,Inc | 一次性使用外周中心静脉导管包（婴幼儿专用简包装） | 0.63mmX27cm(1.9Fr) | 简包装聚氨酯PB-2PP |  |  | 套 |  |  | 一次性使用外周中心静脉导管包 | 审核通过 | 审核通过 | 审核通过 | 审核通过 | 审核通过 | 审核通过 | 获得ISO 13485 认证证书 | 无 | 通过 | 医疗器械检测机构出具的检测报告 | 无 | 无 | 0 | 1 | 没有抽检不合格记录
经外周静脉置入中心静脉导管 | V181 | 普外科类 |  | 单腔 |  |  | YZ0000563 | 北京市捷瑞嘉科技有限责任公司 | 脐血管导管 | YZ00022934 | 进口 | Utah Medical Products,Inc | 脐血管导管（婴幼儿重症监护产品） | 2.8Fr | 聚氨酯单腔导管4182805 |  | 聚氨酯 | 根 |  |  | 脐血管导管 | 审核通过 | 审核通过 | 审核通过 | 审核通过 | 审核通过 | 审核通过 | 获得ISO 13485 认证证书 | 无 | 通过 | 医疗器械检测机构出具的检测报告 | 无 | 无 | 0 | 1 | 没有抽检不合格记录
经外周静脉置入中心静脉导管 | V181 | 普外科类 |  | 单腔 |  |  | YZ0000563 | 北京市捷瑞嘉科技有限责任公司 | 脐血管导管 | YZ00022935 | 进口 | Utah Medical Products,Inc | 脐血管导管（婴幼儿重症监护产品） | 3.5Fr | 聚氨酯单腔导管4183505 |  | 聚氨酯 | 根 |  |  | 脐血管导管 | 审核通过 | 审核通过 | 审核通过 | 审核通过 | 审核通过 | 审核通过 | 获得ISO 13485 认证证书 | 无 | 通过 | 医疗器械检测机构出具的检测报告 | 无 | 无 | 2 | 1 | 没有抽检不合格记录
经外周静脉置入中心静脉导管 | V181 | 普外科类 |  | 单腔 |  |  | YZ0000563 | 北京市捷瑞嘉科技有限责任公司 | 脐血管导管 | YZ00022936 | 进口 | Utah Medical Products,Inc | 脐血管单腔导管（婴幼儿重症监护产品） | 5.0Fr | 聚氨酯单腔导管4185005 |  | 聚氨酯 | 根 |  |  | 脐血管导管 | 审核通过 | 审核通过 | 审核通过 | 审核通过 | 审核通过 | 审核通过 | 获得ISO 13485 认证证书 | 无 | 通过 | 医疗器械检测机构出具的检测报告 | 无 | 无 | 1 | 1 | 没有抽检不合格记录
经外周静脉置入中心静脉导管 | V182 | 普外科类 |  | 双腔 |  |  | YZ0000563 | 北京市捷瑞嘉科技有限责任公司 | 脐血管导管 | YZ00022937 | 进口 | Utah Medical Products,Inc | 脐血管导管（婴幼儿重症监护产品） | 3.5Fr | 聚氨酯双腔导管4283505 |  |  | 根 |  |  | 脐血管导管 | 审核通过 | 审核通过 | 审核通过 | 审核通过 | 审核通过 | 审核通过 | 获得ISO 13485 认证证书 | 无 | 通过 | 医疗器械检测机构出具的检测报告 | 无 | 无 | 0 | 1 | 没有抽检不合格记录
经外周静脉置入中心静脉导管 | V182 | 普外科类 |  | 双腔 |  |  | YZ0000563 | 北京市捷瑞嘉科技有限责任公司 | 脐血管导管 | YZ00022938 | 进口 | Utah Medical Products,Inc | 脐血管导管（婴幼儿重症监护产品） | 5.0Fr | 聚氨酯双腔导管4285005 |  |  | 根 |  |  | 脐血管导管 | 审核通过 | 审核通过 | 审核通过 | 审核通过 | 审核通过 | 审核通过 | 获得ISO 13485 认证证书 | 无 | 通过 | 医疗器械检测机构出具的检测报告 | 无 | 无 | 0 | 1 | 没有抽检不合格记录
垫圈 | R645 | 骨科创伤类 | 合金 |  |  | 1个 | YZ0000221 | 北京百优华泰医疗科技有限公司 | 空心钉垫圈 | YZ00022939 | 进口 | aap Implantate AG |  | SU0407-00-2，SU0508-00-2，SU0913-00-2 | SU0407-00-2，SU0508-00-2，SU0913-00-2 |  |  | 个 |  |  | 空心接骨螺钉 | 未提交 | 未提交 | 审核通过 | 审核通过 | 审核通过 | 审核通过 | 无 | [7 empty] | 没有抽检不合格记录
端端吻合器 | V149 | 普外科类 |  | 直型 | 传统开放术式 |  | YZ0000162 | 浙江格宜医疗器械有限公司 | 一次性使用直线型吻合器 | YZ00022940 | 国产 | 浙江格宜医疗器械有限公司 | 一次性使用直线型吻合器 | GYLS-B90(H) | GYLS-B90(H) |  | PC、ABS | 套 | 吸塑盒 |  | 一次性使用直线型吻合器 | 审核通过 | 审核通过 | 审核通过 | 审核通过 | 审核通过 | 审核通过 | 获得ISO 13485 认证证书 | 无 | 无 | 医疗器械检测机构出具的检测报告 | 无 | 无 | 0 | 0 | 没有抽检不合格记录
跟骨动力加压接骨板 | R346 | 骨科创伤类 | 纯钛 | 2-20孔 |  |  | YZ0000723 | 苏州奥特斯医疗器械科技有限公司 | 解剖型金属接骨板~跟骨接骨板 | YZ00022941 | 国产 | 苏州奥特斯医疗器械科技有限公司 |  | 6孔,厚度:1.5mm,长度:40 mm¦8孔,厚度:1.5mm,长度:59 mm¦10孔,厚度:1.5mm,长度:74 mm¦11孔,厚度:1.5mm,长度:60 mm¦13孔,厚度:1.5mm,长度:70 mm¦15孔,厚度:1.5mm,长度:90 mm¦17孔,厚度:1.5mm,长度:100 mm | YSQ18¦ ¦ ¦ ¦ ¦ ¦ | 6～22孔,每1孔为一规格；厚度1.5±0.5mm, 长度40～100±2mm | 纯钛 | 块 |  |  | 解剖型金属接骨板~跟骨接骨板 | 审核通过 | 审核通过 | 审核通过 | 审核通过 | 审核通过 | 审核通过 | 获得ISO 13485 认证证书 | 无 | 无 | 医疗器械检测机构出具的检测报告 | 无 | 无 | 0 | 1 | 没有抽检不合格记录
端端吻合器 | V150 | 普外科类 |  | 弯型 | 传统开放术式 |  | YZ0000349 | 常州洛克曼医疗器械有限公司 | 一次性使用管型吻合器 | YZ00022942 | 国产 | 常州洛克曼医疗器械有限公司 |  | LMGW-21¦LMGW-24¦LMGW-26¦LMGW-29¦LMGW-32¦LMGW-34 | LMGW-21¦LMGW-24¦LMGW-26¦LMGW-29¦LMGW-32¦LMGW-34 |  | PC ABS 纯钛 不锈钢 | 把 | 吸塑盒 |  | 一次性使用管型吻合器 | 审核通过 | 审核通过 | 审核通过 | 审核通过 | 审核通过 | 审核通过 | 获得ISO 13485 认证证书 | 通过 | 无 | 医疗器械检测机构出具的检测报告 | 无 | 无 | 0 | 0 | 没有抽检不合格记录
颌骨牵引器 | U017 | 口腔科类 | 钛 |  |  |  | YZ0000589 | 宁波慈北医疗器械有限公司 | 内固定钛板 | YZ00022943 | 国产 | 宁波慈北医疗器械有限公司 |  | ZI0.6-02 | ZI0.6-02 | I型单排，6孔，长23.8mm，宽度3.8mm，厚度0.6mm。 | 纯钛 | 片 | 医用灭菌袋+塑料复膜 |  | 内固定钛板 | 审核通过 | 审核通过 | 审核通过 | 审核通过 | 审核通过 | 审核通过 | 获得ISO 13485 认证证书 | 通过 | 无 | 生产企业自检报告 | 无 | 实用新型专利 | 0 | 2 | 没有抽检不合格记录
颌骨牵引器 | U017 | 口腔科类 | 钛 |  |  |  | YZ0000589 | 宁波慈北医疗器械有限公司 | 内固定钛板 | YZ00022944 | 国产 | 宁波慈北医疗器械有限公司 |  | ZI0.6-03 | ZI0.6-03 |  | 纯钛 | 片 | 医用灭菌袋+塑料复膜 |  | 内固定钛板 | 审核通过 | 审核通过 | 审核通过 | 审核通过 | 审核通过 | 审核通过 | 获得ISO 13485 认证证书 | 通过 | 无 | 生产企业自检报告 | 无 | 实用新型专利 | 2 | 1 | 没有抽检不合格记录
尺骨近端动力加压接骨板 | R149 | 骨科创伤类 | 纯钛 | 2-18孔 |  |  | YZ0000723 | 苏州奥特斯医疗器械科技有限公司 | 解剖型金属接骨板~鹰咀钩接骨板 | YZ00022945 | 国产 | 苏州奥特斯医疗器械科技有限公司 |  | 3孔左,厚度:2.0mm,宽度:11mm,长度:65 mm¦4孔左,厚度:2.0mm,宽度:11mm,长度:80 mm¦5孔左,厚度:2.0mm,宽度:11mm,长度:95 mm¦6孔左,厚度:2.0mm,宽度:11mm,长度:110 mm¦7孔左,厚度:2.0mm,宽度:11mm,长度:125 mm¦8孔左,厚度:2.0mm,宽度:11mm,长度:140 mm¦9孔左,厚度:2.0mm,宽度:11mm,长度:155 mm¦10孔左,厚度:2.0mm,宽度:11mm,长度:170 mm¦3孔右,厚度:2.0mm,宽度:11mm,长度:65 mm¦4孔右,厚度:2.0mm,宽度:11mm,长度:80 mm¦5孔右,厚度:2.0mm,宽度:11mm,长度:95 mm¦6孔右,厚度:2.0mm,宽度:11mm,长度:110 mm¦7孔右,厚度:2.0mm,宽度:11mm,长度:125 mm¦8孔右,厚度:2.0mm,宽度:11mm,长度:140 mm¦9孔右,厚度:2.0mm,宽度:11mm,长度:155 mm¦10孔右,厚度:2.0mm,宽度:11mm,长度:170 mm | YSQ20¦ ¦ ¦ ¦ ¦ ¦ ¦ ¦ ¦ ¦ ¦ ¦ ¦ ¦ ¦ | 3～12孔左右,每1孔为一规格；厚度2.0±0.5mm, 宽度11±0.5mm, 长度65～200±2mm,尺寸间距15mm. | 纯钛 | 块 |  |  | 解剖型金属接骨板~鹰咀钩接骨板 | 审核通过 | 审核通过 | 审核通过 | 审核通过 | 审核通过 | 审核通过 | 获得ISO 13485 认证证书 | 无 | 无 | 医疗器械检测机构出具的检测报告 | 无 | 无 | 0 | 1 | 没有抽检不合格记录
重建型动力加压接骨板（弧形） | R047 | 骨科创伤类 | 不锈钢 | 9-12孔 |  |  | YZ0000044 | 常州华森医疗器械有限公司 | 金属接骨板〔弧形重建 接骨板） | YZ00022946 | 国产 | 常州华森医疗器械有限公司 |  | 3、4、5、6、7、8、9、10、11、12、13、14、15、16、17、18、19、20、21、22、24、25孔 δ3.0 | YSQ〈69> |  | 不锈钢 | 块 |  |  | 金属接骨板 | 审核通过 | 审核通过 | 审核通过 | 审核通过 | 审核通过 | 审核通过 | 获得ISO 13485 认证证书 | 无 | 无 | 无 | 无 | 无 | 0 | 1 | 没有抽检不合格记录
皮质骨螺钉 | R428 | 骨科创伤类 | 钛合金 | 3.0mm以上 |  | 自攻 | YZ0000221 | 北京百优华泰医疗科技有限公司 | 防冷焊接锁定螺钉 | YZ00022947 | 进口 | aap Implantate AG |  | SK 4524-12-2，SK 4524-14-2，SK 4524-16-2，SK 4524-18-2，SK 4524-20-2，SK 4524-22-2，SK 4524-24-2，SK 4524-26-2，SK 4524-28-2，SK 4524-30-2，SK 4524-32-2，SK 4524-34-2，SK 4524-36-2，SK 4524-38-2，SK 4524-40-2，SK 4524-42-2，SK 4524-44-2，SK 4524-46-2，SK 4524-48-2，SK 4524-50-2，SK 4524-52-2，SK 4524-54-2，SK 4524-56-2 | SK 4524-12-2，SK 4524-14-2，SK 4524-16-2，SK 4524-18-2，SK 4524-20-2，SK 4524-22-2，SK 4524-24-2，SK 4524-26-2，SK 4524-28-2，SK 4524-30-2，SK 4524-32-2，SK 4524-34-2，SK 4524-36-2，SK 4524-38-2，SK 4524-40-2，SK 4524-42-2，SK 4524-44-2，SK 4524-46-2，SK 4524-48-2，SK 4524-50-2，SK 4524-52-2，SK 4524-54-2，SK 4524-56-2 |  |  | 枚 |  |  | 接骨螺钉 | 审核通过 | 审核通过 | 审核通过 | 审核通过 | 审核通过 | 审核通过 | 无 | 通过 | 无 | 生产企业自检报告 | 无 | 无 | 0 | 6 | 没有抽检不合格记录
皮质骨螺钉 | R428 | 骨科创伤类 | 钛合金 | 3.0mm以上 |  | 自攻 | YZ0000221 | 北京百优华泰医疗科技有限公司 | 防冷焊接锁定螺钉 | YZ00022948 | 进口 | aap Implantate AG |  | SK 3524-12-2，SK 3524-14-2，SK 3524-16-2，SK 3524-18-2，SK 3524-20-2，SK 3524-22-2，SK 3524-24-2，SK 3524-26-2，SK 3524-28-2，SK 3524-30-2，SK 3524-32-2，SK 3524-34-2，SK 3524-36-2，SK 3524-38-2，SK 3524-40-2，SK 3524-42-2，SK 3524-44-2，SK 3524-45-2，SK 3524-50-2，SK 3524-55-2，SK 3524-60-2 | SK 3524-12-2，SK 3524-14-2，SK 3524-16-2，SK 3524-18-2，SK 3524-20-2，SK 3524-22-2，SK 3524-24-2，SK 3524-26-2，SK 3524-28-2，SK 3524-30-2，SK 3524-32-2，SK 3524-34-2，SK 3524-36-2，SK 3524-38-2，SK 3524-40-2，SK 3524-42-2，SK 3524-44-2，SK 3524-45-2，SK 3524-50-2，SK 3524-55-2，SK 3524-60-2 |  |  | 枚 |  |  | 接骨螺钉 | 审核通过 | 审核通过 | 审核通过 | 审核通过 | 审核通过 | 审核通过 | 无 | 无 | 无 | 无 | 无 | 无 | 0 | 0 | 没有抽检不合格记录
颌骨牵引器 | U017 | 口腔科类 | 钛 |  |  |  | YZ0000589 | 宁波慈北医疗器械有限公司 | 内固定钛板 | YZ00022949 | 国产 | 宁波慈北医疗器械有限公司 |  | ZI0.6-05 | ZI0.6-05 |  | 纯钛 | 片 | 医用灭菌袋+塑料复膜 |  | 内固定钛板 | 审核通过 | 审核通过 | 审核通过 | 审核通过 | 审核通过 | 审核通过 | 获得ISO 13485 认证证书 | 通过 | 无 | 生产企业自检报告 | 无 | 实用新型专利 | 1 | 1 | 没有抽检不合格记录
颌骨牵引器 | U017 | 口腔科类 | 钛 |  |  |  | YZ0000589 | 宁波慈北医疗器械有限公司 | 内固定钛板 | YZ00022950 | 国产 | 宁波慈北医疗器械有限公司 |  | ZI0.6-09 | ZI0.6-09 | I型单排，20孔，长度79.8mm，宽度3.8mm，厚度0.6mm。 | 纯钛 | 片 | 医用灭菌袋+塑料复膜 |  | 内固定钛板 | 审核通过 | 审核通过 | 审核通过 | 审核通过 | 审核通过 | 审核通过 | 获得ISO 13485 认证证书 | 通过 | 无 | 生产企业自检报告 | 无 | 实用新型专利 | 0 | 1 | 没有抽检不合格记录
颌骨牵引器 | U017 | 口腔科类 | 钛 |  |  |  | YZ0000589 | 宁波慈北医疗器械有限公司 | 内固定钛板 | YZ00022951 | 国产 | 宁波慈北医疗器械有限公司 |  | ZI0.6-12 | ZI0.6-12 | I型单排，4孔，长度20.3mm，宽度3.8mm，厚度0.6mm。 | 纯钛 | 片 | 医用灭菌袋+塑料复膜 |  | 内固定钛板 | 审核通过 | 审核通过 | 审核通过 | 审核通过 | 审核通过 | 审核通过 | 获得ISO 13485 认证证书 | 通过 | 无 | 生产企业自检报告 | 无 | 实用新型专利 | 2 | 2 | 没有抽检不合格记录
颅颌面重建接骨板 | U008 | 口腔科类 | 钛 |  |  |  | YZ0000367 | 天津正天医疗器械有限公司 | 金属颌面接骨板 | YZ00022952 | 国产 | 天津正天医疗器械有限公司 |  | 12孔×71mm¦12孔×95mm¦20孔×119mm¦10孔×19mm¦20孔×100mm¦12孔×23mm¦16孔×95mm¦10孔×38mm¦12孔×49mm¦20孔×169mm¦24孔×182mm¦12孔×47mm¦28孔×225mm¦13孔×43mm¦20孔×159mm¦30孔×221mm¦24孔×64mm¦15孔×30mm¦10孔×37mm¦14孔×27mm¦24孔×227mm¦24孔×40mm¦20孔×160mm¦12孔×96mm¦12孔×43mm¦20孔×90mm | EQ03¦EQ04¦EQ04¦EQ02¦EQ03¦EQ02¦EQ03¦EQ04¦EQ04¦EQ03¦EQ01¦EQ02¦EQ04¦EQ04¦EQ04¦EQ04¦EQ04¦EQ02¦EQ02¦EQ02¦EQ04¦EQ04¦EQ04¦EQ04¦EQ02¦EQ04 |  | TA3 | 个 |  |  | 金属颌面接骨板 | 审核通过 | 审核通过 | 审核通过 | 审核通过 | 审核通过 | 审核通过 | 获得ISO 13485 认证证书 | 无 | 无 | 医疗器械检测机构出具的检测报告 | 无 | 无 | 0 | 0 | 没有抽检不合格记录
重建型动力加压接骨板（弧形） | R048 | 骨科创伤类 | 不锈钢 | 13-22孔 |  |  | YZ0000044 | 常州华森医疗器械有限公司 | 弧形重建接骨板 | YZ00022953 | 国产 | 常州华森医疗器械有限公司 |  | 13～26孔 δ3.5 | YSQ69 |  | 不锈钢 | 块 |  |  | 金属接骨板 | 审核通过 | 审核通过 | 审核通过 | 审核通过 | 审核通过 | 审核通过 | 获得ISO 13485 认证证书 | 无 | 无 | 无 | 无 | 无 | 0 | 1 | 没有抽检不合格记录
颌骨牵引器 | U017 | 口腔科类 | 钛 |  |  |  | YZ0000589 | 宁波慈北医疗器械有限公司 | 内固定钛板 | YZ00022954 | 国产 | 宁波慈北医疗器械有限公司 |  | YL0.6-03¦YL0.6-04 | YL0.6-03¦YL0.6-04 | L型左直角，4孔，长度16.3mm,宽度7.8mm，厚度0.6mm。 L型右直角，4孔，长度16.3mm,宽度7.8mm，厚度0.6mm。" | 纯钛 | 片 | 医用灭菌袋+塑料复膜 |  | 内固定钛板 | 审核通过 | 审核通过 | 审核通过 | 审核通过 | 审核通过 | 审核通过 | 获得ISO 13485 认证证书 | 通过 | 无 | 生产企业自检报告 | 无 | 实用新型专利 | 0 | 2 | 没有抽检不合格记录
颌骨牵引器 | U017 | 口腔科类 | 钛 |  |  |  | YZ0000589 | 宁波慈北医疗器械有限公司 | 内固定钛板 | YZ00022955 | 国产 | 宁波慈北医疗器械有限公司 |  | YL0.6-11¦YL0.6-12 | YL0.6-11¦YL0.6-12 | "L型左钝角，4孔，长度16.3mm,宽度7.8mm，厚度0.6mm。 L型右钝角，4孔，长度16.3mm,宽度7.8mm，厚度0.6mm。" | 纯钛 | 片 | 医用灭菌袋+塑料复膜 |  | 内固定钛板 | 审核通过 | 审核通过 | 审核通过 | 审核通过 | 审核通过 | 审核通过 | 获得ISO 13485 认证证书 | 通过 | 无 | 生产企业自检报告 | 无 | 实用新型专利 | 0 | 2 | 没有抽检不合格记录
胫骨直型锁定接骨板 | R319 | 骨科创伤类 | 纯钛 | 2-24孔 |  |  | YZ0000292 | 苏州市康力骨科器械有限公司 | 锁定接骨板 SDB17 万向型 | YZ00022956 | 国产 | 苏州市康力骨科器械有限公司 |  | SDB17 、A、3-26孔 | SDB17 万向型 纯钛 |  | 纯钛 | 块 | PVC+透析纸 |  | 金属锁定接骨板系统 | 审核通过 | 审核通过 | 审核通过 | 审核通过 | 审核通过 | 审核通过 | 获得ISO 13485 认证证书 | 通过 | 通过 | 医疗器械检测机构出具的检测报告 | 无 | 外观设计专利,实用新型专利 | 0 | 1 | 没有抽检不合格记录
胫骨近端外侧锁定加压接骨板 | R295 | 骨科创伤类 | 纯钛 | 2-20孔 |  |  | YZ0000292 | 苏州市康力骨科器械有限公司 | 锁定接骨板 SDB68 万向型 | YZ00022957 | 国产 | 苏州市康力骨科器械有限公司 |  | SDB68 、A、3-26孔 | SDB68 万向型 纯钛 |  | 纯钛 | 块 | PVC+透析纸 |  | 金属锁定接骨板系统 | 审核通过 | 审核通过 | 审核通过 | 审核通过 | 审核通过 | 审核通过 | 获得ISO 13485 认证证书 | 通过 | 通过 | 医疗器械检测机构出具的检测报告 | 无 | 外观设计专利,实用新型专利 | 0 | 1 | 没有抽检不合格记录
腕部关节融合接骨板 | R180 | 骨科创伤类 | 不锈钢 |  |  |  | YZ0000044 | 常州华森医疗器械有限公司 | 金属接骨板 | YZ00022958 | 国产 | 常州华森医疗器械有限公司 |  | 2、3、4、5、6、7、8、9、10、11孔 W20 | 桡骨远端接骨板〈掌内侧〉 （左｜右） |  | 不锈钢 | 块 |  |  | 金属接骨板 | 审核通过 | 审核通过 | 审核通过 | 审核通过 | 审核通过 | 审核通过 | 获得ISO 13485 认证证书 | 无 | 无 | 无 | 无 | 无 | 0 | 1 | 没有抽检不合格记录
胫骨近端内侧锁定加压接骨板 | R286 | 骨科创伤类 | 纯钛 | 2-20孔 |  |  | YZ0000292 | 苏州市康力骨科器械有限公司 | 锁定接骨板 SDB72、73 万向型 | YZ00022959 | 国产 | 苏州市康力骨科器械有限公司 |  | SDB72、73 、A、3-26孔 | SDB72、73 万向型 纯钛 |  | 纯钛 | 块 | PVC+透析纸 |  | 金属锁定接骨板系统 | 审核通过 | 审核通过 | 审核通过 | 审核通过 | 审核通过 | 审核通过 | 获得ISO 13485 认证证书 | 通过 | 通过 | 医疗器械检测机构出具的检测报告 | 无 | 外观设计专利,实用新型专利 | 0 | 1 | 没有抽检不合格记录
胫骨远端内侧锁定加压接骨板 | R304 | 骨科创伤类 | 纯钛 | 2-20孔 |  |  | YZ0000292 | 苏州市康力骨科器械有限公司 | 锁定接骨板 SDB78 万向型 | YZ00022960 | 国产 | 苏州市康力骨科器械有限公司 |  | SDB78、A、3-26孔 | SDB78 万向型 纯钛 |  | 纯钛 | 块 | PVC+透析纸 |  | 金属锁定接骨板系统 | 审核通过 | 审核通过 | 审核通过 | 审核通过 | 审核通过 | 审核通过 | 获得ISO 13485 认证证书 | 无 | 通过 | 医疗器械检测机构出具的检测报告 | 无 | 外观设计专利,实用新型专利 | 0 | 1 | 没有抽检不合格记录
皮质骨螺钉 | R428 | 骨科创伤类 | 钛合金 | 3.0mm以上 |  | 自攻 | YZ0000221 | 北京百优华泰医疗科技有限公司 | 防冷焊接小头皮质锁定螺钉 | YZ00022961 | 进口 | aap Implantate AG |  | SK 4522-14-2，SK 4522-16-2，SK 4522-18-2，SK 4522-20-2，SK 4522-22-2，SK 4522-24-2，SK 4522-26-2，SK 4522-28-2，SK 4522-30-2，SK 4522-32-2，SK 4522-34-2，SK 4522-36-2，SK 4522-38-2，SK 4522-40-2，SK 4522-42-2，SK 4522-44-2，SK 4522-46-2，SK 4522-48-2，SK 4522-50-2，SK 4522-52-2，SK 4522-54-2，SK 4522-56-2 | SK 4522-14-2，SK 4522-16-2，SK 4522-18-2，SK 4522-20-2，SK 4522-22-2，SK 4522-24-2，SK 4522-26-2，SK 4522-28-2，SK 4522-30-2，SK 4522-32-2，SK 4522-34-2，SK 4522-36-2，SK 4522-38-2，SK 4522-40-2，SK 4522-42-2，SK 4522-44-2，SK 4522-46-2，SK 4522-48-2，SK 4522-50-2，SK 4522-52-2，SK 4522-54-2，SK 4522-56-2 |  |  | 枚 |  |  | 接骨螺钉 | 审核通过 | 审核通过 | 审核通过 | 审核通过 | 审核通过 | 审核通过 | 无 | 通过 | 无 | 生产企业自检报告 | 无 | 无 | 0 | 6 | 没有抽检不合格记录
椎间孔镜刀头 | R724 | 骨科创伤类 |  |  |  |  | YZ0000782 | 重庆西山科技股份有限公司 | 一次性无菌微创脊柱变向磨钻头 | YZ00022962 | 国产 | 重庆西山科技股份有限公司 | 一次性无菌微创脊柱变向磨钻头 | LB29035Q.DS、LB29035QC.DS、LB29035J.DS | LB29035Q.DS、LB29035QC.DS、LB29035J.DS |  | 不锈钢 | 支 | 一次性医用灭菌纸塑盒 |  | 一次性无菌微创脊柱变向磨钻头 | 审核通过 | 审核通过 | 审核通过 | 审核通过 | 审核通过 | 审核通过 | 获得ISO 13485 认证证书 | 无 | 无 | 无 | 无 | 无 | 1 | 0 | 没有抽检不合格记录
颌骨牵引器 | U017 | 口腔科类 | 钛 |  |  |  | YZ0000589 | 宁波慈北医疗器械有限公司 | 内固定钛板 | YZ00022963 | 国产 | 宁波慈北医疗器械有限公司 |  | ZI1.0-01 | ZI1.0-01 | I型单排，4孔，长度22.6mm,宽度4.6mm，厚度1.0mm。 | 纯钛 | 片 | 医用灭菌袋+塑料复膜 |  | 内固定钛板 | 审核通过 | 审核通过 | 审核通过 | 审核通过 | 审核通过 | 审核通过 | 获得ISO 13485 认证证书 | 通过 | 无 | 生产企业自检报告 | 无 | 实用新型专利 | 2 | 2 | 没有抽检不合格记录
颌骨牵引器 | U017 | 口腔科类 | 钛 |  |  |  | YZ0000589 | 宁波慈北医疗器械有限公司 | 内固定钛板 | YZ00022964 | 国产 | 宁波慈北医疗器械有限公司 |  | ZI1.0-12 | ZI1.0-12 | I型单排，4孔，长度29.6mm,宽度4.62mm，厚度1.0mm。 | 纯钛 | 片 | 医用灭菌袋+塑料复膜 |  | 内固定钛板 | 审核通过 | 审核通过 | 审核通过 | 审核通过 | 审核通过 | 审核通过 | 获得ISO 13485 认证证书 | 通过 | 无 | 生产企业自检报告 | 无 | 实用新型专利 | 0 | 2 | 没有抽检不合格记录
颌骨牵引器 | U017 | 口腔科类 | 钛 |  |  |  | YZ0000589 | 宁波慈北医疗器械有限公司 | 内固定钛板 | YZ00022965 | 国产 | 宁波慈北医疗器械有限公司 |  | ZI1.0-02 | ZI1.0-02 | I型单排，6孔，长度34.6mm,宽度4.6mm，厚度1.0mm。 | 纯钛 | 片 | 医用灭菌袋+塑料复膜 |  | 内固定钛板 | 审核通过 | 审核通过 | 审核通过 | 审核通过 | 审核通过 | 审核通过 | 获得ISO 13485 认证证书 | 通过 | 无 | 生产企业自检报告 | 无 | 实用新型专利 | 0 | 2 | 没有抽检不合格记录
胫骨近端外侧动力加压接骨板 | R289 | 骨科创伤类 | 纯钛 | 2-20孔 |  |  | YZ0000723 | 苏州奥特斯医疗器械科技有限公司 | 解剖型金属接骨板~胫骨外侧接骨板 | YZ00022966 | 国产 | 苏州奥特斯医疗器械科技有限公司 |  | 5孔左,厚度:3.5mm,宽度:16mm,长度:107 mm¦6孔左,厚度:3.5mm,宽度:16mm,长度:123 mm¦7孔左,厚度:3.5mm,宽度:16mm,长度:139 mm¦8孔左,厚度:3.5mm,宽度:16mm,长度:155 mm¦9孔左,厚度:3.5mm,宽度:16mm,长度:171 mm¦10孔左,厚度:3.5mm,宽度:16mm,长度:187 mm¦11孔左,厚度:3.5mm,宽度:16mm,长度:203 mm¦12孔左,厚度:3.5mm,宽度:16mm,长度:219 mm¦13孔左,厚度:3.5mm,宽度:16mm,长度:235 mm¦14孔左,厚度:3.5mm,宽度:16mm,长度:251 mm¦15孔左,厚度:3.5mm,宽度:16mm,长度:267 mm¦5孔右,厚度:3.5mm,宽度:16mm,长度:107 mm¦6孔右,厚度:3.5mm,宽度:16mm,长度:123 mm¦7孔右,厚度:3.5mm,宽度:16mm,长度:139 mm¦8孔右,厚度:3.5mm,宽度:16mm,长度:155 mm¦9孔右,厚度:3.5mm,宽度:16mm,长度:171 mm¦10孔右,厚度:3.5mm,宽度:16mm,长度:187 mm¦11孔右,厚度:3.5mm,宽度:16mm,长度:203 mm¦12孔右,厚度:3.5mm,宽度:16mm,长度:219 mm¦13孔右,厚度:3.5mm,宽度:16mm,长度:235 mm¦14孔右,厚度:3.5mm,宽度:16mm,长度:251 mm¦15孔右,厚度:3.5mm,宽度:16mm,长度:267 mm | YSQ21¦ ¦ ¦ ¦ ¦ ¦ ¦ ¦ ¦ ¦ ¦ ¦ ¦ ¦ ¦ ¦ ¦ ¦ ¦ ¦ ¦ | 3～15孔左右,每1孔为一规格；厚度3.5±0.5mm, 宽度16±0.5mm, 长度75～267±2mm,尺寸间距16mm. | 纯钛 | 块 |  |  | 解剖型金属接骨板~胫骨外侧接骨板 | 审核通过 | 审核通过 | 审核通过 | 审核通过 | 审核通过 | 审核通过 | 获得ISO 13485 认证证书 | 无 | 无 | 医疗器械检测机构出具的检测报告 | 无 | 无 | 0 | 1 | 没有抽检不合格记录
胫骨远端前外侧锁定加压接骨板 | R307 | 骨科创伤类 | 纯钛 | 2-20孔 |  |  | YZ0000292 | 苏州市康力骨科器械有限公司 | 锁定接骨板 SDB76 万向型 | YZ00022967 | 国产 | 苏州市康力骨科器械有限公司 |  | SDB76、A、3-26孔 | SDB76 万向型 纯钛 |  | 纯钛 | 块 | PVC+透析纸 |  | 金属锁定接骨板系统 | 审核通过 | 审核通过 | 审核通过 | 审核通过 | 审核通过 | 审核通过 | 获得ISO 13485 认证证书 | 通过 | 通过 | 医疗器械检测机构出具的检测报告 | 无 | 外观设计专利,实用新型专利 | 0 | 1 | 没有抽检不合格记录
腕部关节融合接骨板 | R180 | 骨科创伤类 | 不锈钢 |  |  |  | YZ0000044 | 常州华森医疗器械有限公司 | 金属接骨板〔Τ型指｜掌骨板） | YZ00022968 | 国产 | 常州华森医疗器械有限公司 |  | 2、3、4、5、6、7、8、9、10、11孔 W10 δ0.8 | YSQ〈25> |  | 不锈钢 | 块 |  |  | 金属接骨板 | 审核通过 | 审核通过 | 审核通过 | 审核通过 | 审核通过 | 审核通过 | 获得ISO 13485 认证证书 | 无 | 无 | 无 | 无 | 无 | 0 | 1 | 没有抽检不合格记录
椎间孔镜刀头 | R724 | 骨科创伤类 |  |  |  |  | YZ0000193 | 江苏水木天蓬科技有限公司 | 超声骨动力系统刀头 | YZ00022969 | 国产 | 江苏水木天蓬科技有限公司 |  | 300mm孔镜微创刀头 | XDF02806519 |  | 钛合金 | 个/盒 |  |  | 超声骨动力系统刀头 | 审核通过 | 审核通过 | 审核通过 | 审核通过 | 审核通过 | 审核通过 | 获得ISO 13485 认证证书 | 无 | 无 | 医疗器械检测机构出具的检测报告 | 无 | 实用新型专利 | 0 | 1 | 没有抽检不合格记录
胫骨远端前外侧锁定加压接骨板 | R307 | 骨科创伤类 | 纯钛 | 2-20孔 |  |  | YZ0000292 | 苏州市康力骨科器械有限公司 | 锁定接骨板 SDB77 万向型 | YZ00022970 | 国产 | 苏州市康力骨科器械有限公司 |  | SDB77、A、3-26孔 | SDB77 万向型 纯钛 |  | 纯钛 | 块 | PVC+透析纸 |  | 金属锁定接骨板系统 | 审核通过 | 审核通过 | 审核通过 | 审核通过 | 审核通过 | 审核通过 | 获得ISO 13485 认证证书 | 通过 | 通过 | 医疗器械检测机构出具的检测报告 | 无 | 外观设计专利,实用新型专利 | 0 | 1 | 没有抽检不合格记录
颌骨牵引器 | U017 | 口腔科类 | 钛 |  |  |  | YZ0000589 | 宁波慈北医疗器械有限公司 | 内固定钛板 | YZ00022971 | 国产 | 宁波慈北医疗器械有限公司 |  | ZI1.0-09 | ZI1.0-09 | I型单排，20孔，长度118.6mm,宽度4.6mm，厚度1.0mm。 | 纯钛 | 片 | 医用灭菌袋+塑料复膜 |  | 内固定钛板 | 审核通过 | 审核通过 | 审核通过 | 审核通过 | 审核通过 | 审核通过 | 获得ISO 13485 认证证书 | 通过 | 无 | 生产企业自检报告 | 无 | 实用新型专利 | 0 | 1 | 没有抽检不合格记录
颌骨牵引器 | U017 | 口腔科类 | 钛 |  |  |  | YZ0000589 | 宁波慈北医疗器械有限公司 | 内固定钛板 | YZ00022972 | 国产 | 宁波慈北医疗器械有限公司 |  | ZI1.0-13 | ZI1.0-13 | I型单排，6孔，长度41.6mm,宽度4.6mm，厚度1.0mm。 | 纯钛 | 片 | 医用灭菌袋+塑料复膜 |  | 内固定钛板 | 审核通过 | 审核通过 | 审核通过 | 审核通过 | 审核通过 | 审核通过 | 获得ISO 13485 认证证书 | 通过 | 无 | 生产企业自检报告 | 无 | 实用新型专利 | 0 | 2 | 没有抽检不合格记录
腕部关节融合接骨板 | R180 | 骨科创伤类 | 不锈钢 |  |  |  | YZ0000044 | 常州华森医疗器械有限公司 | 金属接骨板〔小斜Τ型接骨板〔左、右）） | YZ00022973 | 国产 | 常州华森医疗器械有限公司 |  | 2、3、4、5、6、7、8、9、10、11孔 δ1.5 | YSQ〈15｜16> |  | 不锈钢 | 块 |  |  | 金属接骨板 | 审核通过 | 审核通过 | 审核通过 | 审核通过 | 审核通过 | 审核通过 | 获得ISO 13485 认证证书 | 无 | 无 | 无 | 无 | 无 | 0 | 1 | 没有抽检不合格记录
锁骨干锁定加压接骨板 | R096 | 骨科创伤类 | 纯钛 | 4-16孔 |  |  | YZ0000292 | 苏州市康力骨科器械有限公司 | 锁定接骨板 SDB57 万向型 | YZ00022974 | 国产 | 苏州市康力骨科器械有限公司 |  | SDB57、A、3-26孔 | SDB57 万向型 纯钛 |  | 纯钛 | 块 | PVC+透析纸 |  | 金属锁定接骨板系统 | 审核通过 | 审核通过 | 审核通过 | 审核通过 | 审核通过 | 审核通过 | 获得ISO 13485 认证证书 | 通过 | 通过 | 医疗器械检测机构出具的检测报告 | 无 | 外观设计专利,实用新型专利 | 0 | 1 | 没有抽检不合格记录
一次性吻合环 | V154 | 普外科类 |  | 各种规格 | 传统开放术式 |  | YZ0000376 | 杭州山友医疗器械有限公司 | 一次性使用包皮套扎器 | YZ00022975 | 国产 | 杭州山友医疗器械有限公司 |  | 10、11、12、13、14、15、16、17、18、19、20、22、24、26、28、30、32、34、36、38、40 | 10、11、12、13、14、15、16、17、18、19、20、22、24、26、28、30、32、34、36、38、40 |  | 聚碳酸酯 | 套 | 纸塑 |  | 一次性使用包皮套扎器 | 审核通过 | 审核通过 | 审核通过 | 审核通过 | 审核通过 | 审核通过 | 获得ISO 13485 认证证书 | 无 | 无 | 医疗器械检测机构出具的检测报告 | 无 | 发明专利,实用新型专利 | 0 | 3 | 没有抽检不合格记录
皮质骨螺钉 | R419 | 骨科创伤类 | 钛合金 | 1.0-3.0mm |  | 自攻 | YZ0000221 | 北京百优华泰医疗科技有限公司 | 防冷焊接小头皮质锁定螺钉 | YZ00022976 | 进口 | aap Implantate AG |  | SK 2724-06-2，SK 2724-08-2，SK 2724-10-2，SK 2724-12-2，SK 2724-14-2，SK 2724-16-2，SK 2724-18-2，SK 2724-20-2，SK 2724-22-2，SK 2724-24-2，SK 2724-26-2，SK 2724-28-2，SK 2724-30-2，SK 2724-32-2，SK 2724-34-2，SK 2724-36-2，SK 2724-38-2，SK 2724-40-2，SK 2724-45-2，SK 2724-50-2，SK 2724-55-2，SK 2724-60-2 | SK 2724-06-2，SK 2724-08-2，SK 2724-10-2，SK 2724-12-2，SK 2724-14-2，SK 2724-16-2，SK 2724-18-2，SK 2724-20-2，SK 2724-22-2，SK 2724-24-2，SK 2724-26-2，SK 2724-28-2，SK 2724-30-2，SK 2724-32-2，SK 2724-34-2，SK 2724-36-2，SK 2724-38-2，SK 2724-40-2，SK 2724-45-2，SK 2724-50-2，SK 2724-55-2，SK 2724-60-2 |  |  | 枚 |  |  | 接骨螺钉 | 审核通过 | 审核通过 | 审核通过 | 审核通过 | 审核通过 | 审核通过 | 无 | 通过 | 无 | 生产企业自检报告 | 无 | 无 | 0 | 6 | 没有抽检不合格记录
颌骨牵引器 | U017 | 口腔科类 | 钛 |  |  |  | YZ0000589 | 宁波慈北医疗器械有限公司 | 内固定钛板 | YZ00022977 | 国产 | 宁波慈北医疗器械有限公司 |  | YL1.0-03¦YL1.0-04 | YL1.0-03¦YL1.0-04 | "L型左直角，4孔，长度23.6mm,宽度10.6mm，厚度1.0mm。 L型右直角，4孔，长度23.6mm,宽度10.6mm，厚度1.0mm。" | 纯钛 | 片 | 医用灭菌袋+塑料复膜 |  | 内固定钛板 | 审核通过 | 审核通过 | 审核通过 | 审核通过 | 审核通过 | 审核通过 | 获得ISO 13485 认证证书 | 通过 | 无 | 生产企业自检报告 | 无 | 实用新型专利 | 0 | 2 | 没有抽检不合格记录
颌骨牵引器 | U017 | 口腔科类 | 钛 |  |  |  | YZ0000589 | 宁波慈北医疗器械有限公司 | 内固定钛板 | YZ00022978 | 国产 | 宁波慈北医疗器械有限公司 |  | YL1.0-13¦YL1.0-14 | YL1.0-13¦YL1.0-14 | "L型左钝角，4孔，长度23.6mm,宽度10.6mm，厚度1.0mm。 L型右钝角，4孔，长度23.6mm,宽度10.6mm，厚度1.0mm。" | 纯钛 | 片 | 医用灭菌袋+塑料复膜 |  | 内固定钛板 | 审核通过 | 审核通过 | 审核通过 | 审核通过 | 审核通过 | 审核通过 | 获得ISO 13485 认证证书 | 通过 | 无 | 生产企业自检报告 | 无 | 实用新型专利 | 0 | 2 | 没有抽检不合格记录
颌骨牵引器 | U017 | 口腔科类 | 钛 |  |  |  | YZ0000589 | 宁波慈北医疗器械有限公司 | 内固定钛板 | YZ00022979 | 国产 | 宁波慈北医疗器械有限公司 |  | ZI1.0-12.1 | ZI1.0-12.1 | I型单排，4孔，长度26.6mm,宽度4.6mm，厚度1.0mm。 | 纯钛 | 片 | 医用灭菌袋+塑料复膜 |  | 内固定钛板 | 审核通过 | 审核通过 | 审核通过 | 审核通过 | 审核通过 | 审核通过 | 获得ISO 13485 认证证书 | 通过 | 无 | 生产企业自检报告 | 无 | 实用新型专利 | 1 | 2 | 没有抽检不合格记录
锁骨远端锁定加压接骨板 | R108 | 骨科创伤类 | 纯钛 |  |  |  | YZ0000292 | 苏州市康力骨科器械有限公司 | 锁定接骨板 SDB58 万向型 | YZ00022980 | 国产 | 苏州市康力骨科器械有限公司 |  | SDB58、A、3-26孔 | SDB58 万向型 纯钛 |  | 纯钛 | 块 | PVC+透析纸 |  | 金属锁定接骨板系统 | 审核通过 | 审核通过 | 审核通过 | 审核通过 | 审核通过 | 审核通过 | 获得ISO 13485 认证证书 | 通过 | 通过 | 医疗器械检测机构出具的检测报告 | 无 | 外观设计专利,实用新型专利 | 0 | 1 | 没有抽检不合格记录
重建型锁定加压接骨板（直型） | R070 | 骨科创伤类 | 纯钛 | 2-8孔 |  |  | YZ0000292 | 苏州市康力骨科器械有限公司 | 锁定接骨板 SDB13 万向型 | YZ00022981 | 国产 | 苏州市康力骨科器械有限公司 |  | SDB13、A、2-26孔 | SDB13（板厚2.0、3.0）万向型 纯钛 |  | 纯钛 | 块 | PVC+透析纸 |  | 金属锁定接骨板系统 | 审核通过 | 审核通过 | 审核通过 | 审核通过 | 审核通过 | 审核通过 | 获得ISO 13485 认证证书 | 通过 | 通过 | 医疗器械检测机构出具的检测报告 | 无 | 外观设计专利,实用新型专利 | 0 | 2 | 没有抽检不合格记录
腕部关节融合接骨板 | R180 | 骨科创伤类 | 不锈钢 |  |  |  | YZ0000044 | 常州华森医疗器械有限公司 | 桡骨远端接骨板〔掌内侧）〔左、右） | YZ00022982 | 国产 | 常州华森医疗器械有限公司 |  | 2～15孔 δ2.0 | YSQ〈45｜46> |  | 不锈钢 | 块 |  |  | 金属接骨板 | 审核通过 | 审核通过 | 审核通过 | 审核通过 | 审核通过 | 审核通过 | 获得ISO 13485 认证证书 | 无 | 无 | 无 | 无 | 无 | 0 | 1 | 没有抽检不合格记录
胫骨直型锁定接骨板 | R319 | 骨科创伤类 | 纯钛 | 2-24孔 |  |  | YZ0000292 | 苏州市康力骨科器械有限公司 | 金属锁定接骨板系统（SDB09） | YZ00022983 | 国产 | 苏州市康力骨科器械有限公司 |  | 4-26孔 | SDB09 |  | 纯钛 | 块 | PVC+透析纸 |  | 金属锁定接骨板系统 | 审核通过 | 审核通过 | 审核通过 | 审核通过 | 审核通过 | 审核通过 | 获得ISO 13485 认证证书 | 无 | 无 | 无 | 无 | 无 | 0 | 0 | 没有抽检不合格记录
股骨直型锁定接骨板 | R268 | 骨科创伤类 | 纯钛 | 2-24孔 |  |  | YZ0000292 | 苏州市康力骨科器械有限公司 | 金属锁定接骨板系统（SDB07） | YZ00022984 | 国产 | 苏州市康力骨科器械有限公司 |  | 4-26孔 | SDB07 |  | 纯钛 | 块 | PVC+透析纸 |  | 金属锁定接骨板系统 | 审核通过 | 审核通过 | 审核通过 | 审核通过 | 审核通过 | 审核通过 | 获得ISO 13485 认证证书 | 无 | 无 | 无 | 无 | 无 | 0 | 0 | 没有抽检不合格记录
腕部关节融合接骨板 | R180 | 骨科创伤类 | 不锈钢 |  |  |  | YZ0000044 | 常州华森医疗器械有限公司 | 小斜Τ型接骨板〔左、右） | YZ00022985 | 国产 | 常州华森医疗器械有限公司 |  | 2～12孔 δ1.2 | YSQ〔15^16） |  | 不锈钢 | 块 |  |  | 金属接骨板 | 审核通过 | 审核通过 | 审核通过 | 审核通过 | 审核通过 | 审核通过 | 获得ISO 13485 认证证书 | 无 | 无 | 无 | 无 | 无 | 0 | 1 | 没有抽检不合格记录
椎间孔镜刀头 | R724 | 骨科创伤类 |  |  |  |  | YZ0000193 | 江苏水木天蓬科技有限公司 | 超声骨动力系统刀头 | YZ00022986 | 国产 | 江苏水木天蓬科技有限公司 |  | 300mm孔镜微创刀头 | XDF02806516 |  | 钛合金 | 个/盒 |  |  | 超声骨动力系统刀头 | 审核通过 | 审核通过 | 审核通过 | 审核通过 | 审核通过 | 审核通过 | 获得ISO 13485 认证证书 | 无 | 无 | 医疗器械检测机构出具的检测报告 | 无 | 实用新型专利 | 0 | 1 | 没有抽检不合格记录
重建型锁定加压接骨板（直型） | R070 | 骨科创伤类 | 纯钛 | 2-8孔 |  |  | YZ0000292 | 苏州市康力骨科器械有限公司 | 金属锁定接骨板系统（SDB15） | YZ00022987 | 国产 | 苏州市康力骨科器械有限公司 |  | 2-26孔 | SDB15 |  | 纯钛 | 块 | PVC+透析纸 |  | 金属锁定接骨板系统 | 审核通过 | 审核通过 | 审核通过 | 审核通过 | 审核通过 | 审核通过 | 获得ISO 13485 认证证书 | 无 | 无 | 无 | 无 | 无 | 0 | 0 | 没有抽检不合格记录
锁骨干锁定加压接骨板 | R096 | 骨科创伤类 | 纯钛 | 4-16孔 |  |  | YZ0000292 | 苏州市康力骨科器械有限公司 | 金属锁定接骨板系统（SDB83） | YZ00022988 | 国产 | 苏州市康力骨科器械有限公司 |  | 2-26孔 | SDB83 |  | 纯钛 | 块 | PVC+透析纸 |  | 金属锁定接骨板系统 | 审核通过 | 审核通过 | 审核通过 | 审核通过 | 审核通过 | 审核通过 | 获得ISO 13485 认证证书 | 无 | 无 | 无 | 无 | 无 | 0 | 0 | 没有抽检不合格记录
颌骨牵引器 | U017 | 口腔科类 | 钛 |  |  |  | YZ0000589 | 宁波慈北医疗器械有限公司 | 内固定钛板 | YZ00022989 | 国产 | 宁波慈北医疗器械有限公司 |  | ZI1.0-03 | ZI1.0-03 |  | 纯钛 | 片 | 医用灭菌袋+塑料复膜 |  | 内固定钛板 | 审核通过 | 审核通过 | 审核通过 | 审核通过 | 审核通过 | 审核通过 | 获得ISO 13485 认证证书 | 通过 | 无 | 生产企业自检报告 | 无 | 实用新型专利 | 1 | 1 | 没有抽检不合格记录
皮质骨螺钉 | R428 | 骨科创伤类 | 钛合金 | 3.0mm以上 |  | 自攻 | YZ0000221 | 北京百优华泰医疗科技有限公司 | 防冷焊接角度固定皮质锁钉 | YZ00022990 | 进口 | aap Implantate AG |  | SK 3522-12-2，SK 3522-14-2，SK 3522-16-2，SK 3522-18-2，SK 3522-20-2，SK 3522-22-2，SK 3522-24-2，SK 3522-26-2，SK 3522-28-2，SK 3522-30-2，SK 3522-32-2，SK 3522-34-2，SK 3522-36-2，SK 3522-38-2，SK 3522-40-2，SK 3522-42-2，SK 3522-44-2，SK 3522-45-2，SK 3522-50-2，SK 3522-55-2，SK 3522-60-2 | SK 3522-12-2，SK 3522-14-2，SK 3522-16-2，SK 3522-18-2，SK 3522-20-2，SK 3522-22-2，SK 3522-24-2，SK 3522-26-2，SK 3522-28-2，SK 3522-30-2，SK 3522-32-2，SK 3522-34-2，SK 3522-36-2，SK 3522-38-2，SK 3522-40-2，SK 3522-42-2，SK 3522-44-2，SK 3522-45-2，SK 3522-50-2，SK 3522-55-2，SK 3522-60-2 |  |  | 枚 |  |  | 接骨螺钉 | 审核通过 | 审核通过 | 审核通过 | 审核通过 | 审核通过 | 审核通过 | 无 | 无 | 无 | 无 | 无 | 无 | 0 | 0 | 没有抽检不合格记录
肱骨近端锁定接骨板 | R117 | 骨科创伤类 | 纯钛 | 3-9孔 |  |  | YZ0000292 | 苏州市康力骨科器械有限公司 | 金属锁定接骨板系统（SDB21） | YZ00022991 | 国产 | 苏州市康力骨科器械有限公司 |  | 2-26孔 | SDB21 |  | 纯钛 | 块 | PVC+透析纸 |  | 金属锁定接骨板系统 | 审核通过 | 审核通过 | 审核通过 | 审核通过 | 审核通过 | 审核通过 | 获得ISO 13485 认证证书 | 无 | 无 | 无 | 无 | 无 | 0 | 0 | 没有抽检不合格记录
粗隆固定接骨板 | R224 | 骨科创伤类 | 不锈钢 | 各种规格型号 |  |  | YZ0000044 | 常州华森医疗器械有限公司 | L型接骨板〔左、右） | YZ00022992 | 国产 | 常州华森医疗器械有限公司 |  | 2～16孔 δ2.0 | YSQ 19 |  | 不锈钢 | 块 |  |  | 金属接骨板 | 审核通过 | 审核通过 | 审核通过 | 审核通过 | 审核通过 | 审核通过 | 获得ISO 13485 认证证书 | 无 | 无 | 无 | 无 | 无 | 0 | 1 | 没有抽检不合格记录
肱骨远端锁定接骨板 | R136 | 骨科创伤类 | 纯钛 | 8孔以上 |  |  | YZ0000292 | 苏州市康力骨科器械有限公司 | 金属锁定接骨板系统（SDB49） | YZ00022993 | 国产 | 苏州市康力骨科器械有限公司 |  | 3-26孔 | SDB49 |  | 纯钛 | 块 | PVC+透析纸 |  | 金属锁定接骨板系统 | 审核通过 | 审核通过 | 审核通过 | 审核通过 | 审核通过 | 审核通过 | 获得ISO 13485 认证证书 | 无 | 无 | 无 | 无 | 无 | 0 | 0 | 没有抽检不合格记录
肱骨远端锁定接骨板 | R136 | 骨科创伤类 | 纯钛 | 8孔以上 |  |  | YZ0000292 | 苏州市康力骨科器械有限公司 | 金属锁定接骨板系统（SDB54） | YZ00022994 | 国产 | 苏州市康力骨科器械有限公司 |  | 3-26孔 | SDB54 |  | 纯钛 | 块 | PVC+透析纸 |  | 金属锁定接骨板系统 | 审核通过 | 审核通过 | 审核通过 | 审核通过 | 审核通过 | 审核通过 | 获得ISO 13485 认证证书 | 无 | 无 | 无 | 无 | 无 | 0 | 0 | 没有抽检不合格记录
皮质骨螺钉 | R428 | 骨科创伤类 | 钛合金 | 3.0mm以上 |  | 自攻 | YZ0000221 | 北京百优华泰医疗科技有限公司 | 皮质骨螺钉 | YZ00022995 | 进口 | aap Implantate AG |  | SK 4510-14-2，SK 4510-16-2，SK 4510-18-2，SK 4510-20-2，SK 4510-22-2，SK 4510-24-2，SK 4510-26-2，SK 4510-28-2，SK 4510-30-2，SK 4510-32-2，SK 4510-34-2，SK 4510-36-2，SK 4510-38-2，SK 4510-40-2，SK 4510-42-2，SK 4510-44-2，SK 4510-45-2，SK 4510-46-2，SK 4510-48-2，SK 4510-50-2，SK 4510-52-2，SK 4510-54-2，SK 4510-55-2，SK 4510-56-2，SK 4510-58-2，SK 4510-60-2，SK 4510-62-2，SK 4510-64-2，SK 4510-65-2，SK 4510-66-2，SK 4510-68-2，SK 4510-70-2，SK 4510-72-2，SK 4510-74-2，SK 4510-76-2，SK 4510-78-2，SK 4510-80-2，SK 4510-85-2，SK 4510-90-2，SK 4510-95-2，SK 4510-00-2，SK 4510-01-2，SK 4510-02-2 | SK 4510-14-2，SK 4510-16-2，SK 4510-18-2，SK 4510-20-2，SK 4510-22-2，SK 4510-24-2，SK 4510-26-2，SK 4510-28-2，SK 4510-30-2，SK 4510-32-2，SK 4510-34-2，SK 4510-36-2，SK 4510-38-2，SK 4510-40-2，SK 4510-42-2，SK 4510-44-2，SK 4510-45-2，SK 4510-46-2，SK 4510-48-2，SK 4510-50-2，SK 4510-52-2，SK 4510-54-2，SK 4510-55-2，SK 4510-56-2，SK 4510-58-2，SK 4510-60-2，SK 4510-62-2，SK 4510-64-2，SK 4510-65-2，SK 4510-66-2，SK 4510-68-2，SK 4510-70-2，SK 4510-72-2，SK 4510-74-2，SK 4510-76-2，SK 4510-78-2，SK 4510-80-2，SK 4510-85-2，SK 4510-90-2，SK 4510-95-2，SK 4510-00-2，SK 4510-01-2，SK 4510-02-2 |  |  | 枚 |  |  | 接骨螺钉 | 未提交 | 未提交 | 审核通过 | 审核通过 | 审核通过 | 审核通过 | 无 | [7 empty] | 没有抽检不合格记录
椎间孔镜刀头 | R724 | 骨科创伤类 |  |  |  |  | YZ0000782 | 重庆西山科技股份有限公司 | 一次性无菌微创脊柱变向磨钻头 | YZ00022996 | 国产 | 重庆西山科技股份有限公司 | 一次性无菌微创脊柱变向磨钻头 | LB29035Q.DS | LB29035Q.DS |  | 不锈钢 | 支 | 一次性医用灭菌纸塑盒 |  | 一次性无菌微创脊柱变向磨钻头 | 审核通过 | 审核通过 | 审核通过 | 审核通过 | 审核通过 | 审核通过 | 获得ISO 13485 认证证书 | 无 | 无 | 生产企业自检报告 | 无 | 发明专利,实用新型专利 | 0 | 7 | 没有抽检不合格记录
皮质骨螺钉 | R428 | 骨科创伤类 | 钛合金 | 3.0mm以上 |  | 自攻 | YZ0000221 | 北京百优华泰医疗科技有限公司 | 防冷焊接小头皮质骨螺钉 | YZ00022997 | 进口 | aap Implantate AG |  | SK 3516-08-2，SK 3516-10-2，SK 3516-12-2，SK 3516-14-2，SK 3516-16-2，SK 3516-17-2，SK 3516-18-2，SK 3516-19-2，SK 3516-20-2，SK 3516-21-2，SK 3516-22-2，SK 3516-23-2，SK 3516-24-2，SK 3516-25-2，SK 3516-26-2，SK 3516-27-2，SK 3516-28-2，SK 3516-30-2，SK 3516-32-2，SK 3516-34-2，SK 3516-36-2，SK 3516-38-2，SK 3516-40-2，SK 3516-45-2，SK 3516-50-2，SK 3516-55-2，SK 3516-60-2，SK 3516-65-2，SK 3516-70-2，SK 3516-75-2，SK 3516-80-2，SK 3516-85-2，SK 3516-90-2，SK 3516-95-2 | SK 3516-08-2，SK 3516-10-2，SK 3516-12-2，SK 3516-14-2，SK 3516-16-2，SK 3516-17-2，SK 3516-18-2，SK 3516-19-2，SK 3516-20-2，SK 3516-21-2，SK 3516-22-2，SK 3516-23-2，SK 3516-24-2，SK 3516-25-2，SK 3516-26-2，SK 3516-27-2，SK 3516-28-2，SK 3516-30-2，SK 3516-32-2，SK 3516-34-2，SK 3516-36-2，SK 3516-38-2，SK 3516-40-2，SK 3516-45-2，SK 3516-50-2，SK 3516-55-2，SK 3516-60-2，SK 3516-65-2，SK 3516-70-2，SK 3516-75-2，SK 3516-80-2，SK 3516-85-2，SK 3516-90-2，SK 3516-95-2 |  |  | 枚 |  |  | 接骨螺钉 | 未提交 | 未提交 | 审核通过 | 审核通过 | 审核通过 | 审核通过 | 无 | [7 empty] | 没有抽检不合格记录
皮质骨螺钉 | R428 | 骨科创伤类 | 钛合金 | 3.0mm以上 |  | 自攻 | YZ0000221 | 北京百优华泰医疗科技有限公司 | 防冷焊接小头皮质骨螺钉 | YZ00022998 | 进口 | aap Implantate AG |  | SK 4522-14-3，SK 4522-16-3，SK 4522-18-3，SK 4522-20-3，SK 4522-22-3，SK 4522-24-3，SK 4522-26-3，SK 4522-28-3，SK 4522-30-3，SK4522-32-3，SK 4522-34-3，SK 4522-36-3，SK 4522-38-3，SK 4522-40-3，SK 4522-42-3，SK 4522-44-3，SK 4522-46-3，SK 4522-48-3，SK 4522-50-3，SK 4522-52-3，SK 4522-54-3，SK 4522-56-3 | SK 4522-14-3，SK 4522-16-3，SK 4522-18-3，SK 4522-20-3，SK 4522-22-3，SK 4522-24-3，SK 4522-26-3，SK 4522-28-3，SK 4522-30-3，SK4522-32-3，SK 4522-34-3，SK 4522-36-3，SK 4522-38-3，SK 4522-40-3，SK 4522-42-3，SK 4522-44-3，SK 4522-46-3，SK 4522-48-3，SK 4522-50-3，SK 4522-52-3，SK 4522-54-3，SK 4522-56-3 |  |  | 枚 |  |  | 接骨螺钉 | 未提交 | 未提交 | 审核通过 | 审核通过 | 审核通过 | 审核通过 | 无 | [7 empty] | 没有抽检不合格记录
粗隆固定接骨板 | R224 | 骨科创伤类 | 不锈钢 | 各种规格型号 |  |  | YZ0000044 | 常州华森医疗器械有限公司 | Τ型接骨板〔左、右） | YZ00022999 | 国产 | 常州华森医疗器械有限公司 |  | 2～18孔 δ2.0 | YSQ 06 |  | 不锈钢 | 块 |  |  | 金属接骨板 | 审核通过 | 审核通过 | 审核通过 | 审核通过 | 审核通过 | 审核通过 | 获得ISO 13485 认证证书 | 无 | 无 | 无 | 无 | 无 | 0 | 1 | 没有抽检不合格记录
颌骨牵引器 | U017 | 口腔科类 | 钛 |  |  |  | YZ0000589 | 宁波慈北医疗器械有限公司 | 内固定钛板 | YZ00023000 | 国产 | 宁波慈北医疗器械有限公司 |  | ZI1.0-05 | ZI1.0-05 |  | 纯钛 | 片 | 医用灭菌袋+塑料复膜 |  | 内固定钛板 | 审核通过 | 审核通过 | 审核通过 | 审核通过 | 审核通过 | 审核通过 | 获得ISO 13485 认证证书 | 通过 | 无 | 生产企业自检报告 | 无 | 实用新型专利 | 0 | 1 | 没有抽检不合格记录
桡骨远端锁定加压接骨板 | R173 | 骨科创伤类 | 纯钛 | 2-14孔 |  |  | YZ0000292 | 苏州市康力骨科器械有限公司 | 金属锁定接骨板系统（SDB37） | YZ00023001 | 国产 | 苏州市康力骨科器械有限公司 |  | 3-30孔 | SDB37 |  | 纯钛 | 块 | PVC+透析纸 |  | 金属锁定接骨板系统 | 审核通过 | 审核通过 | 审核通过 | 审核通过 | 审核通过 | 审核通过 | 获得ISO 13485 认证证书 | 无 | 无 | 无 | 无 | 无 | 0 | 0 | 没有抽检不合格记录
椎间孔镜刀头 | R724 | 骨科创伤类 |  |  |  |  | YZ0000193 | 江苏水木天蓬科技有限公司 | 超声骨动力系统刀头 | YZ00023002 | 国产 | 江苏水木天蓬科技有限公司 |  | 80mm开放刀头 | XDF02806510C |  | 钛合金 | 个/盒 |  |  | 超声骨动力系统刀头 | 审核通过 | 审核通过 | 审核通过 | 审核通过 | 审核通过 | 审核通过 | 获得ISO 13485 认证证书 | 无 | 无 | 医疗器械检测机构出具的检测报告 | 无 | 实用新型专利 | 0 | 1 | 没有抽检不合格记录
一次性痔吻合器 | V155 | 普外科类 |  | 各种规格 | 传统开放术式 |  | YZ0000303 | 常州安康医疗器械有限公司 | 一次性使用肛肠套扎器及其附件 | YZ00023003 | 国产 | 常州安康医疗器械有限公司 |  | AKYTZA-1，AKYTZA-2，AKYTZA-3，AKYTZA-4，AKYTZA-5 | AKYTZA-1，AKYTZA-2，AKYTZA-3，AKYTZA-4，AKYTZA-5 |  | ABS、PC、硅橡胶 | 把 | PET吸塑盒+白卡纸 |  | 一次性使用肛肠套扎器及其附件 | 审核通过 | 审核通过 | 审核通过 | 审核通过 | 审核通过 | 审核通过 | 获得ISO 13485 认证证书 | 无 | 无 | 医疗器械检测机构出具的检测报告 | 无 | 无 | 0 | 0 | 没有抽检不合格记录
腓骨远端锁定加压接骨板 | R334 | 骨科创伤类 | 纯钛 | 6-9孔 |  |  | YZ0000292 | 苏州市康力骨科器械有限公司 | 金属锁定接骨板系统（SDB81） | YZ00023004 | 国产 | 苏州市康力骨科器械有限公司 |  | SDB81 | SDB81 |  | 纯钛 | 块 | PVC+透析纸 |  | 金属锁定接骨板系统 | 审核通过 | 审核通过 | 审核通过 | 审核通过 | 审核通过 | 审核通过 | 获得ISO 13485 认证证书 | 无 | 无 | 无 | 无 | 无 | 0 | 0 | 没有抽检不合格记录
股骨远端锁定加压接骨板 | R253 | 骨科创伤类 | 纯钛 | 2-20孔 |  |  | YZ0000292 | 苏州市康力骨科器械有限公司 | 金属锁定接骨板系统（SDB61） | YZ00023005 | 国产 | 苏州市康力骨科器械有限公司 |  | 3-26孔 | SDB61 |  | 纯钛 | 块 | PVC+透析纸 |  | 金属锁定接骨板系统 | 审核通过 | 审核通过 | 审核通过 | 审核通过 | 审核通过 | 审核通过 | 获得ISO 13485 认证证书 | 无 | 无 | 无 | 无 | 无 | 0 | 0 | 没有抽检不合格记录
粗隆固定接骨板 | R224 | 骨科创伤类 | 不锈钢 | 各种规格型号 |  |  | YZ0000044 | 常州华森医疗器械有限公司 | 尺骨鹰嘴接骨板Ι型 | YZ00023006 | 国产 | 常州华森医疗器械有限公司 |  | 2～15孔 δ2.0 | YSQ 43 |  | 不锈钢 | 块 |  |  | 金属接骨板 | 审核通过 | 审核通过 | 审核通过 | 审核通过 | 审核通过 | 审核通过 | 获得ISO 13485 认证证书 | 无 | 无 | 无 | 无 | 无 | 0 | 1 | 没有抽检不合格记录
椎间孔镜刀头 | R724 | 骨科创伤类 |  |  |  |  | YZ0000782 | 重庆西山科技股份有限公司 | 一次性无菌微创脊柱变向磨钻头 | YZ00023007 | 国产 | 重庆西山科技股份有限公司 |  | LB29035QC.DS | LB29035QC.DS |  | 不锈钢 | 支 | 一次性医用灭菌纸塑盒 |  | 一次性无菌微创脊柱变向磨钻头 | 审核通过 | 审核通过 | 审核通过 | 审核通过 | 审核通过 | 审核通过 | 获得ISO 13485 认证证书 | 无 | 无 | 生产企业自检报告 | 无 | 外观设计专利,实用新型专利 | 0 | 7 | 没有抽检不合格记录
股骨近端锁定加压接骨板 | R247 | 骨科创伤类 | 纯钛 | 2-20孔 |  |  | YZ0000292 | 苏州市康力骨科器械有限公司 | 金属锁定接骨板系统（SDB63） | YZ00023008 | 国产 | 苏州市康力骨科器械有限公司 |  | 3-26孔 | SDB63 |  | 纯钛 | 块 | PVC+透析纸 |  | 金属锁定接骨板系统 | 审核通过 | 审核通过 | 审核通过 | 审核通过 | 审核通过 | 审核通过 | 获得ISO 13485 认证证书 | 无 | 无 | 无 | 无 | 无 | 0 | 0 | 没有抽检不合格记录
胫骨远端前外侧锁定加压接骨板 | R307 | 骨科创伤类 | 纯钛 | 2-20孔 |  |  | YZ0000292 | 苏州市康力骨科器械有限公司 | 金属锁定接骨板系统（SDB82） | YZ00023009 | 国产 | 苏州市康力骨科器械有限公司 |  | 2-26孔 | SDB82 |  | 纯钛 | 块 | PVC+透析纸 |  | 金属锁定接骨板系统 | 审核通过 | 审核通过 | 审核通过 | 审核通过 | 审核通过 | 审核通过 | 获得ISO 13485 认证证书 | 无 | 无 | 无 | 无 | 无 | 0 | 0 | 没有抽检不合格记录
胫骨近端外侧锁定加压接骨板 | R295 | 骨科创伤类 | 纯钛 | 2-20孔 |  |  | YZ0000292 | 苏州市康力骨科器械有限公司 | 金属锁定接骨板系统（SDB70） | YZ00023010 | 国产 | 苏州市康力骨科器械有限公司 |  | 3-26孔 | SDB70 |  | 纯钛 | 块 | PVC+透析纸 |  | 金属锁定接骨板系统 | 审核通过 | 审核通过 | 审核通过 | 审核通过 | 审核通过 | 审核通过 | 获得ISO 13485 认证证书 | 无 | 无 | 无 | 无 | 无 | 0 | 0 | 没有抽检不合格记录
粗隆固定接骨板 | R224 | 骨科创伤类 | 不锈钢 | 各种规格型号 |  |  | YZ0000044 | 常州华森医疗器械有限公司 | 肱骨近端接骨板ΙΙ型〔左、右） | YZ00023011 | 国产 | 常州华森医疗器械有限公司 |  | 2～16孔 δ4.0 | YSQ 33＼34 |  | 不锈钢 | 块 |  |  | 金属接骨板 | 审核通过 | 审核通过 | 审核通过 | 审核通过 | 审核通过 | 审核通过 | 获得ISO 13485 认证证书 | 无 | 无 | 无 | 无 | 无 | 0 | 1 | 没有抽检不合格记录
跟骨锁定加压接骨板 | R349 | 骨科创伤类 | 纯钛 | 2-20孔 |  |  | YZ0000292 | 苏州市康力骨科器械有限公司 | 金属锁定接骨板系统（SDB106） | YZ00023012 | 国产 | 苏州市康力骨科器械有限公司 |  | 3-26孔 | SDB106 |  | 纯钛 | 块 | PVC+透析纸 |  | 金属锁定接骨板系统 | 审核通过 | 审核通过 | 审核通过 | 审核通过 | 审核通过 | 审核通过 | 获得ISO 13485 认证证书 | 无 | 无 | 无 | 无 | 无 | 0 | 0 | 没有抽检不合格记录
骨盆弧形锁定接骨板 | R206 | 骨科创伤类 | 纯钛 | 2-20孔 |  |  | YZ0000292 | 苏州市康力骨科器械有限公司 | 金属锁定接骨板系统（SDB85） | YZ00023013 | 国产 | 苏州市康力骨科器械有限公司 |  | 2-26孔 | SDB85 |  | 纯钛 | 块 | PVC+透析纸 |  | 金属锁定接骨板系统 | 审核通过 | 审核通过 | 审核通过 | 审核通过 | 审核通过 | 审核通过 | 获得ISO 13485 认证证书 | 无 | 无 | 无 | 无 | 无 | 0 | 0 | 没有抽检不合格记录
手部掌指骨锁定加压接骨板 | R191 | 骨科创伤类 | 纯钛 |  |  |  | YZ0000292 | 苏州市康力骨科器械有限公司 | 金属锁定接骨板系统（SDB12） | YZ00023014 | 国产 | 苏州市康力骨科器械有限公司 |  | 2-26孔 | SDB12 |  | 纯钛 | 块 | PVC+透析纸 |  | 金属锁定接骨板系统 | 审核通过 | 审核通过 | 审核通过 | 审核通过 | 审核通过 | 审核通过 | 获得ISO 13485 认证证书 | 无 | 无 | 无 | 无 | 无 | 0 | 0 | 没有抽检不合格记录
手部掌指骨锁定加压接骨板 | R191 | 骨科创伤类 | 纯钛 |  |  |  | YZ0000292 | 苏州市康力骨科器械有限公司 | 金属锁定接骨板系统（SDB31） | YZ00023015 | 国产 | 苏州市康力骨科器械有限公司 |  | 3-30孔 | SDB31 |  | 纯钛 | 块 | PVC+透析纸 |  | 金属锁定接骨板系统 | 审核通过 | 审核通过 | 审核通过 | 审核通过 | 审核通过 | 审核通过 | 获得ISO 13485 认证证书 | 无 | 无 | 无 | 无 | 无 | 0 | 0 | 没有抽检不合格记录
粗隆固定接骨板 | R224 | 骨科创伤类 | 不锈钢 | 各种规格型号 |  |  | YZ0000044 | 常州华森医疗器械有限公司 | 股骨近端外侧接骨板 | YZ00023016 | 国产 | 常州华森医疗器械有限公司 |  | 2～18孔 δ5.5 | YSQ〈62> |  | 不锈钢 | 块 |  |  | 金属接骨板 | 审核通过 | 审核通过 | 审核通过 | 审核通过 | 审核通过 | 审核通过 | 获得ISO 13485 认证证书 | 无 | 无 | 无 | 无 | 无 | 0 | 1 | 没有抽检不合格记录
椎间孔镜刀头 | R724 | 骨科创伤类 |  |  |  |  | YZ0000193 | 江苏水木天蓬科技有限公司 | 超声骨动力系统刀头 | YZ00023017 | 国产 | 江苏水木天蓬科技有限公司 |  | 210mm通道盘镜微创刀头 | XDF02801520 |  | 钛合金 | 个/盒 |  |  | 超声骨动力系统刀头 | 审核通过 | 审核通过 | 审核通过 | 审核通过 | 审核通过 | 审核通过 | 获得ISO 13485 认证证书 | 无 | 无 | 医疗器械检测机构出具的检测报告 | 无 | 实用新型专利 | 0 | 1 | 没有抽检不合格记录
股骨近端动力加压接骨板 | R244 | 骨科创伤类 | 纯钛 | 2-20孔 |  |  | YZ0000723 | 苏州奥特斯医疗器械科技有限公司 | 解剖型金属接骨板~弧型接骨板 | YZ00023018 | 国产 | 苏州奥特斯医疗器械科技有限公司 |  | 6孔,厚度:5.5mm,宽度:18mm,长度:124 mm¦7孔,厚度:5.5mm,宽度:18mm,长度:142 mm¦8孔,厚度:5.5mm,宽度:18mm,长度:160 mm¦9孔,厚度:5.5mm,宽度:18mm,长度:178 mm¦10孔,厚度:5.5mm,宽度:18mm,长度:196 mm¦11孔,厚度:5.5mm,宽度:18mm,长度:214 mm¦12孔,厚度:5.5mm,宽度:18mm,长度:232 mm¦13孔,厚度:5.5mm,宽度:18mm,长度:250 mm¦14孔,厚度:5.5mm,宽度:18mm,长度:268 mm | YSQ22¦ ¦ ¦ ¦ ¦ ¦ ¦ ¦ | 6～14孔,每1孔为一规格；厚度5.5±0.5mm, 宽度18±0.5mm, 长度110～254±2mm,尺寸间距16mm. | 纯钛 | 块 |  |  | 解剖型金属接骨板~弧型接骨板 | 审核通过 | 审核通过 | 审核通过 | 审核通过 | 审核通过 | 审核通过 | 获得ISO 13485 认证证书 | 无 | 无 | 医疗器械检测机构出具的检测报告 | 无 | 无 | 0 | 1 | 没有抽检不合格记录
全胫骨髓内钉 | R592 | 骨科创伤类 | 钛合金 |  |  |  | YZ0000292 | 苏州市康力骨科器械有限公司 | 带锁髓内钉（SJDS03） | YZ00023019 | 国产 | 苏州市康力骨科器械有限公司 |  | 直径φ8.4、9、10mm、长度100-500mm ，每5mm为一规格 | SJDS03 |  | 钛合金 | 支 | PVC+透析纸 |  | 带锁髓内钉 | 审核通过 | 审核通过 | 审核通过 | 审核通过 | 审核通过 | 审核通过 | 获得ISO 13485 认证证书 | 无 | 无 | 无 | 无 | 无 | 0 | 0 | 没有抽检不合格记录
股骨顺行交锁型髓内钉 | R574 | 骨科创伤类 | 钛合金 | 180-300mm |  |  | YZ0000292 | 苏州市康力骨科器械有限公司 | 带锁髓内钉（SJDS05） | YZ00023020 | 国产 | 苏州市康力骨科器械有限公司 |  | 直径9、9.4、10、11、12mm，长度100-500mm ，每5mm为一规格 | SJDS05 |  | 钛合金 | 支 | PVC+透析纸 |  | 带锁髓内钉 | 审核通过 | 审核通过 | 审核通过 | 审核通过 | 审核通过 | 审核通过 | 获得ISO 13485 认证证书 | 无 | 无 | 无 | 无 | 无 | 0 | 0 | 没有抽检不合格记录
股骨近端髓内钉 | R553 | 骨科创伤类 | 钛合金 | 180-300mm |  | 螺旋刀片型 | YZ0000292 | 苏州市康力骨科器械有限公司 | 带锁髓内钉（SJDS07） | YZ00023021 | 国产 | 苏州市康力骨科器械有限公司 |  | 直径9.4、10、11、12mm、长度100-500mm ，每5mm为一规格 | SJDS07 |  | 钛合金 | 支 | PVC+透析纸 |  | 带锁髓内钉 | 审核通过 | 审核通过 | 审核通过 | 审核通过 | 审核通过 | 审核通过 | 获得ISO 13485 认证证书 | 无 | 无 | 无 | 无 | 无 | 0 | 0 | 没有抽检不合格记录
粗隆固定接骨板 | R224 | 骨科创伤类 | 不锈钢 | 各种规格型号 |  |  | YZ0000044 | 常州华森医疗器械有限公司 | 股骨远端〈髁〉内侧接骨板〔左、右） | YZ00023022 | 国产 | 常州华森医疗器械有限公司 |  | 2～20孔 δ5.0 | YSQ〔72^73） |  | 不锈钢 | 块 |  |  | 金属接骨板 | 审核通过 | 审核通过 | 审核通过 | 审核通过 | 审核通过 | 审核通过 | 获得ISO 13485 认证证书 | 无 | 无 | 无 | 无 | 无 | 0 | 1 | 没有抽检不合格记录
松质骨螺钉 | R434 | 骨科创伤类 | 钛合金 | 4.0mm，全螺纹 |  |  | YZ0000221 | 北京百优华泰医疗科技有限公司 | 防冷焊接角度固定松质骨锁定螺钉 | YZ00023023 | 进口 | aap Implantate AG |  | SP 4022-28-2，SP 4022-30-2，SP 4022-32-2，SP 4022-34-2，SP 4022-36-2，SP 4022-38-2，SP 4022-40-2，SP 4022-42-2，SP 4022-44-2，SP 4022-46-2，SP 4022-48-2，SP 4022-50-2，SP 4022-52-2，SP 4022-54-2，SP 4022-56-2 | SP 4022-28-2，SP 4022-30-2，SP 4022-32-2，SP 4022-34-2，SP 4022-36-2，SP 4022-38-2，SP 4022-40-2，SP 4022-42-2，SP 4022-44-2，SP 4022-46-2，SP 4022-48-2，SP 4022-50-2，SP 4022-52-2，SP 4022-54-2，SP 4022-56-2 |  |  | 枚 |  |  | 接骨螺钉 | 审核通过 | 审核通过 | 审核通过 | 审核通过 | 审核通过 | 审核通过 | 无 | 通过 | 无 | 生产企业自检报告 | 无 | 无 | 0 | 5 | 没有抽检不合格记录
松质骨螺钉 | R434 | 骨科创伤类 | 钛合金 | 4.0mm，全螺纹 |  |  | YZ0000221 | 北京百优华泰医疗科技有限公司 | 防冷焊接松质骨锁定螺钉 | YZ00023024 | 进口 | aap Implantate AG |  | SP 4022-28-3，SP 4022-30-3，SP 4022-32-3，SP 4022-34-3，SP 4022-36-3，SP 4022-38-3，SP 4022-40-3，SP 4022-42-3，SP 4022-44-3，SP 4022-46-3，SP 4022-48-3，SP 4022-50-3，SP 4022-52-3，SP 4022-54-3，SP 4022-56-3 | SP 4022-28-3，SP 4022-30-3，SP 4022-32-3，SP 4022-34-3，SP 4022-36-3，SP 4022-38-3，SP 4022-40-3，SP 4022-42-3，SP 4022-44-3，SP 4022-46-3，SP 4022-48-3，SP 4022-50-3，SP 4022-52-3，SP 4022-54-3，SP 4022-56-3 |  |  | 枚 |  |  | 接骨螺钉 | 未提交 | 未提交 | 审核通过 | 审核通过 | 审核通过 | 审核通过 | 无 | [7 empty] | 没有抽检不合格记录
松质骨螺钉 | R434 | 骨科创伤类 | 钛合金 | 4.0mm，全螺纹 |  |  | YZ0000221 | 北京百优华泰医疗科技有限公司 | 松质骨螺钉 | YZ00023025 | 进口 | aap Implantate AG |  | SP 4000-10-2，SP 4000-12-2，SP 4000-14-2，SP 4000-16-2，SP 4000-18-2，SP 4000-20-2，SP 4000-22-2，SP 4000-24-2，SP 4000-26-2，SP 4000-28-2，SP 4000-30-2，SP 4000-32-2，SP 4000-34-2，SP 4000-35-2，SP 4000-36-2，SP 4000-40-2，SP 4000-45-2，SP 4000-50-2，SP 4000-55-2，SP 4000-60-2，SP 4005-10-2，SP 4005-12-2，SP 4005-14-2，SP 4006-16-2，SP 4007-18-2，SP 4008-20-2，SP 4009-22-2，SP 4010-24-2，SP 4012-26-2，SP 4014-28-2，SP 4014-30-2，SP 4014-35-2，SP 4015-40-2，SP 4015-45-2，SP 4015-50-2，SP 4015-55-2，SP 4015-60-2，SP 4015-65-2，SP 4015-70-2，SP 4015-75-2，SP 4015-80-2 | SP 4000-10-2，SP 4000-12-2，SP 4000-14-2，SP 4000-16-2，SP 4000-18-2，SP 4000-20-2，SP 4000-22-2，SP 4000-24-2，SP 4000-26-2，SP 4000-28-2，SP 4000-30-2，SP 4000-32-2，SP 4000-34-2，SP 4000-35-2，SP 4000-36-2，SP 4000-40-2，SP 4000-45-2，SP 4000-50-2，SP 4000-55-2，SP 4000-60-2，SP 4005-10-2，SP 4005-12-2，SP 4005-14-2，SP 4006-16-2，SP 4007-18-2，SP 4008-20-2，SP 4009-22-2，SP 4010-24-2，SP 4012-26-2，SP 4014-28-2，SP 4014-30-2，SP 4014-35-2，SP 4015-40-2，SP 4015-45-2，SP 4015-50-2，SP 4015-55-2，SP 4015-60-2，SP 4015-65-2，SP 4015-70-2，SP 4015-75-2，SP 4015-80-2 |  |  | 枚 |  |  | 接骨螺钉 | 未提交 | 未提交 | 审核通过 | 审核通过 | 审核通过 | 审核通过 | 无 | [7 empty] | 没有抽检不合格记录
椎间孔镜刀头 | R724 | 骨科创伤类 |  |  |  |  | YZ0000782 | 重庆西山科技股份有限公司 | 一次性无菌微创脊柱变向磨钻头 | YZ00023026 | 国产 | 重庆西山科技股份有限公司 | 一次性无菌微创脊柱变向磨钻头 | LB35035QC.DS | LB35035QC.DS |  | 不锈钢 | 支 | 一次性医用灭菌纸塑盒 |  | 一次性无菌微创脊柱变向磨钻头 | 审核通过 | 审核通过 | 审核通过 | 审核通过 | 审核通过 | 审核通过 | 获得ISO 13485 认证证书 | 无 | 无 | 生产企业自检报告 | 无 | 发明专利,实用新型专利 | 0 | 7 | 没有抽检不合格记录
上颌骨微型接骨板 | U002 | 口腔科类 | 钛 |  |  |  | YZ0000367 | 天津正天医疗器械有限公司 | 金属颌面接骨板 | YZ00023027 | 国产 | 天津正天医疗器械有限公司 |  | 4孔×29mm¦4孔×27mm¦6孔×47mm | EQ02¦EQ04¦EQ04 |  | TA3 | 个 |  |  | 金属颌面接骨板 | 审核通过 | 审核通过 | 审核通过 | 审核通过 | 审核通过 | 审核通过 | 获得ISO 13485 认证证书 | 无 | 无 | 医疗器械检测机构出具的检测报告 | 无 | 无 | 0 | 0 | 没有抽检不合格记录
松质骨螺钉 | R443 | 骨科创伤类 | 钛合金 | 6.5mm，全螺纹 |  |  | YZ0000221 | 北京百优华泰医疗科技有限公司 | 松质骨螺钉 | YZ00023028 | 进口 | aap Implantate AG |  | SP 6500-15-2，SP 6500-20-2，SP 6500-25-2，SP 6500-30-2，SP 6500-35-2，SP 6500-40-2，SP 6500-45-2，SP 6500-50-2，SP 6500-55-2，SP 6500-60-2，SP 6500-65-2，SP 6500-70-2，SP 6500-75-2，SP 6500-80-2，SP 6500-85-2，SP 6500-90-2，SP 6500-95-2，SP 6500-00-2，SP 6500-01-2，SP 6500-02-2，SP 6500-03-2，SP 6500-04-2，SP 6500-05-2，SP 6500-06-2，SP 6500-07-2，SP 6500-08-2，SP 6500-09-2，SP 6500-10-2，SP 6516-25-2，SP 6516-30-2，SP 6516-35-2，SP 6532-45-2，SP 6532-50-2，SP 6532-55-2，SP 6532-60-2，SP 6532-65-2，SP 6532-70-2，SP 6532-75-2，SP 6532-80-2，SP 6532-85-2，SP6532-90-2，SP 6532-95-2，SP 6532-00-2，SP 6532-01-2，SP 6532-02-2，SP 6532-03-2，SP 6532-04-2，SP 6532-05-2，SP 6532-06-2，SP 6532-07-2，SP 6532-08-2，SP 6532-09-2，SP 6532-10-2，SP 6516-40-2，SP 6516-45-2，SP 6516-50-2，SP 6516-55-2，SP 6516-60-2，SP 6516-65-2，SP 6516-70-2，SP 6516-75-2，SP6516-80-2，SP 6516-85-2，SP 6516-90-2，SP 6516-95-2，SP 6516-00-2，SP 6516-01-2，SP 6516-02-2，SP 6516-03-2，SP 6516-04-2，SP 6516-05-2，SP 6516-06-2，SP 6516-07-2，SP 6516-08-2，SP 6516-09-2，SP 6516-10-2 | SP 6500-15-2，SP 6500-20-2，SP 6500-25-2，SP 6500-30-2，SP 6500-35-2，SP 6500-40-2，SP 6500-45-2，SP 6500-50-2，SP 6500-55-2，SP 6500-60-2，SP 6500-65-2，SP 6500-70-2，SP 6500-75-2，SP 6500-80-2，SP 6500-85-2，SP 6500-90-2，SP 6500-95-2，SP 6500-00-2，SP 6500-01-2，SP 6500-02-2，SP 6500-03-2，SP 6500-04-2，SP 6500-05-2，SP 6500-06-2，SP 6500-07-2，SP 6500-08-2，SP 6500-09-2，SP 6500-10-2，SP 6516-25-2，SP 6516-30-2，SP 6516-35-2，SP 6532-45-2，SP 6532-50-2，SP 6532-55-2，SP 6532-60-2，SP 6532-65-2，SP 6532-70-2，SP 6532-75-2，SP 6532-80-2，SP 6532-85-2，SP6532-90-2，SP 6532-95-2，SP 6532-00-2，SP 6532-01-2，SP 6532-02-2，SP 6532-03-2，SP 6532-04-2，SP 6532-05-2，SP 6532-06-2，SP 6532-07-2，SP 6532-08-2，SP 6532-09-2，SP 6532-10-2，SP 6516-40-2，SP 6516-45-2，SP 6516-50-2，SP 6516-55-2，SP 6516-60-2，SP 6516-65-2，SP 6516-70-2，SP 6516-75-2，SP6516-80-2，SP 6516-85-2，SP 6516-90-2，SP 6516-95-2，SP 6516-00-2，SP 6516-01-2，SP 6516-02-2，SP 6516-03-2，SP 6516-04-2，SP 6516-05-2，SP 6516-06-2，SP 6516-07-2，SP 6516-08-2，SP 6516-09-2，SP 6516-10-2 |  |  | 枚 |  |  | 接骨螺钉 | 未提交 | 未提交 | 审核通过 | 审核通过 | 审核通过 | 审核通过 | 无 | [7 empty] | 没有抽检不合格记录
粗隆固定接骨板 | R224 | 骨科创伤类 | 不锈钢 | 各种规格型号 |  |  | YZ0000044 | 常州华森医疗器械有限公司 | 股骨远端外侧接骨板ΙΙ型〔左、右） | YZ00023029 | 国产 | 常州华森医疗器械有限公司 |  | 2～20孔 δ5.5 | YSQ〔70^71） |  | 不锈钢 | 块 |  |  | 金属接骨板 | 审核通过 | 审核通过 | 审核通过 | 审核通过 | 审核通过 | 审核通过 | 获得ISO 13485 认证证书 | 无 | 无 | 无 | 无 | 无 | 0 | 1 | 没有抽检不合格记录
粗隆固定接骨板 | R224 | 骨科创伤类 | 不锈钢 | 各种规格型号 |  |  | YZ0000044 | 常州华森医疗器械有限公司 | 金属接骨板〔L型接骨板〔左｜右）） | YZ00023030 | 国产 | 常州华森医疗器械有限公司 |  | 2、3、4、5、6、7、8、9、10、11、12、13、14、15孔 W10 δ2.5 | YSQ〈19> |  | 不锈钢 | 块 |  |  | 金属接骨板 | 审核通过 | 审核通过 | 审核通过 | 审核通过 | 审核通过 | 审核通过 | 获得ISO 13485 认证证书 | 无 | 无 | 无 | 无 | 无 | 0 | 1 | 没有抽检不合格记录
股骨近端动力加压接骨板 | R244 | 骨科创伤类 | 纯钛 | 2-20孔 |  |  | YZ0000723 | 苏州奥特斯医疗器械科技有限公司 | 解剖型金属接骨板~股骨近端接骨板 | YZ00023031 | 国产 | 苏州奥特斯医疗器械科技有限公司 |  | 6孔,厚度:5.7mm,宽度:18.5mm,长度:186 mm¦7孔,厚度:5.7mm,宽度:18.5mm,长度:204 mm¦8孔,厚度:5.7mm,宽度:18.5mm,长度:222 mm¦9孔,厚度:5.7mm,宽度:18.5mm,长度:240 mm¦10孔,厚度:5.7mm,宽度:18.5mm,长度:258 mm¦11孔,厚度:5.7mm,宽度:18.5mm,长度:276 mm¦12孔,厚度:5.7mm,宽度:18.5mm,长度:294 mm¦13孔,厚度:5.7mm,宽度:18.5mm,长度:312mm | YSQ23¦ ¦ ¦ ¦ ¦ ¦ ¦ | 6～13孔,每1孔为一规格；厚度5.7±0.5mm, 宽度18.5±0.5mm, 长度151～313±2mm,尺寸间距18mm. | 纯钛 | 块 |  |  | 解剖型金属接骨板~股骨近端接骨板 | 审核通过 | 审核通过 | 审核通过 | 审核通过 | 审核通过 | 审核通过 | 获得ISO 13485 认证证书 | 无 | 无 | 医疗器械检测机构出具的检测报告 | 无 | 无 | 0 | 1 | 没有抽检不合格记录
粗隆固定接骨板 | R224 | 骨科创伤类 | 不锈钢 | 各种规格型号 |  |  | YZ0000044 | 常州华森医疗器械有限公司 | 金属接骨板〔Τ型接骨板〔左｜右）） | YZ00023032 | 国产 | 常州华森医疗器械有限公司 |  | 2、3、4、5、6、7、8、9、10、11、12、13、14、15、16、17孔 δ2.5 | YSQ〈06> |  | 不锈钢 | 块 |  |  | 金属接骨板 | 审核通过 | 审核通过 | 审核通过 | 审核通过 | 审核通过 | 审核通过 | 获得ISO 13485 认证证书 | 无 | 无 | 无 | 无 | 无 | 0 | 1 | 没有抽检不合格记录
右心吸引管 | W055 | 体外循环及血液净化类 | 复合材料 | 成人 | 体外循环用 | 成人 | YZ0000346 | 常州市康心医疗器械有限公司 | 一次性使用心外吸引导管 | YZ00023033 | 国产 | 常州市康心医疗器械有限公司 |  | 大号-1/大号-2/小号-1/小号-2 | 大号/小号 |  | 不锈钢、PVC | 支 |  |  | 一次性使用心外吸引导管 | 审核通过 | 审核通过 | 审核通过 | 审核通过 | 审核通过 | 审核通过 | 获得ISO 13485 认证证书 | 无 | 无 | 医疗器械检测机构出具的检测报告 | 无 | 无 | 0 | 0 | 没有抽检不合格记录
痔结扎（套扎）器 | V156 | 普外科类 |  | 各种规格 | 传统开放术式 |  | YZ0000349 | 常州洛克曼医疗器械有限公司 | 一次性使用肛肠套扎器及附件 | YZ00023034 | 国产 | 常州洛克曼医疗器械有限公司 |  | LMTZ-2¦LMTZ-3¦LMTZ-4¦LMTZ-5¦LMTZ-AM/A¦LMTZ-AM/B | LMTZ-2¦LMTZ-3¦LMTZ-4¦LMTZ-5¦LMTZ-AM/A¦LMTZ-AM/B |  | PC/ABS/纯钛/不锈钢 | 把 | 透析纸、吸塑盒 |  | 一次性使用肛肠套扎器及附件 | 审核通过 | 审核通过 | 审核通过 | 审核通过 | 审核通过 | 审核通过 | 获得ISO 13485 认证证书 | 通过 | 无 | 医疗器械检测机构出具的检测报告 | 无 | 无 | 0 | 0 | 没有抽检不合格记录
粗隆固定接骨板 | R224 | 骨科创伤类 | 不锈钢 | 各种规格型号 |  |  | YZ0000044 | 常州华森医疗器械有限公司 | 金属接骨板〔尺骨鹰嘴接骨板Ι型） | YZ00023035 | 国产 | 常州华森医疗器械有限公司 |  | 2、3、4、5、6、7、8、9、10、11、12、13、14孔 δ2.5 | YSQ〈43> |  | 不锈钢 | 块 |  |  | 金属接骨板 | 审核通过 | 审核通过 | 审核通过 | 审核通过 | 审核通过 | 审核通过 | 获得ISO 13485 认证证书 | 无 | 无 | 无 | 无 | 无 | 0 | 1 | 没有抽检不合格记录
下颌骨小型接骨板 | U005 | 口腔科类 | 钛 |  |  |  | YZ0000367 | 天津正天医疗器械有限公司 | 金属颌面接骨板 | YZ00023036 | 国产 | 天津正天医疗器械有限公司 |  | 11孔×22mm | EQ04 |  | TA3 | 个 |  |  | 金属颌面接骨板 | 审核通过 | 审核通过 | 审核通过 | 审核通过 | 审核通过 | 审核通过 | 获得ISO 13485 认证证书 | 无 | 无 | 医疗器械检测机构出具的检测报告 | 无 | 无 | 0 | 0 | 没有抽检不合格记录
粗隆固定接骨板 | R224 | 骨科创伤类 | 不锈钢 | 各种规格型号 |  |  | YZ0000044 | 常州华森医疗器械有限公司 | 金属接骨板〔跟骨接骨板ΙΙΙ型） | YZ00023037 | 国产 | 常州华森医疗器械有限公司 |  | 小＼中＼大 δ1.5 | YSQ〈78> |  | 不锈钢 | 块 |  |  | 金属接骨板 | 审核通过 | 审核通过 | 审核通过 | 审核通过 | 审核通过 | 审核通过 | 获得ISO 13485 认证证书 | 无 | 无 | 无 | 无 | 无 | 0 | 1 | 没有抽检不合格记录
椎间孔镜刀头 | R724 | 骨科创伤类 |  |  |  |  | YZ0000782 | 重庆西山科技股份有限公司 | 一次性无菌微创脊柱变向磨钻头 | YZ00023038 | 国产 | 重庆西山科技股份有限公司 | 一次性无菌微创脊柱变向磨钻头 | LB29035J.DS | LB29035J.DS |  | 不锈钢 | 支 | 一次性医用灭菌纸塑盒 |  | 一次性无菌微创脊柱变向磨钻头 | 审核通过 | 审核通过 | 审核通过 | 审核通过 | 审核通过 | 审核通过 | 获得ISO 13485 认证证书 | 无 | 无 | 生产企业自检报告 | 无 | 发明专利,实用新型专利 | 1 | 7 | 没有抽检不合格记录
桡骨远端动力加压接骨板 | R170 | 骨科创伤类 | 纯钛 | 2-14孔 |  |  | YZ0000723 | 苏州奥特斯医疗器械科技有限公司 | 解剖型金属接骨板~桡骨远端接骨板 | YZ00023039 | 国产 | 苏州奥特斯医疗器械科技有限公司 |  | 3孔,厚度:2.0mm,宽度:11mm,长度:70mm¦4孔,厚度:2.0mm,宽度:11mm,长度:81mm¦5孔,厚度:2.0mm,宽度:11mm,长度:92mm¦6孔,厚度:2.0mm,宽度:11mm,长度:103mm¦7孔,厚度:2.0mm,宽度:11mm,长度:114mm¦8孔,厚度:2.0mm,宽度:11mm,长度:125mm | YSQ24¦ ¦ ¦ ¦ ¦ | 2～8孔,每1孔为一规格；厚度2.0±0.5mm, 宽度11±0.5mm, 长度59～125±2mm,尺寸间距11mm. | 纯钛 | 块 |  |  | 解剖型金属接骨板~桡骨远端接骨板 | 审核通过 | 审核通过 | 审核通过 | 审核通过 | 审核通过 | 审核通过 | 获得ISO 13485 认证证书 | 无 | 无 | 医疗器械检测机构出具的检测报告 | 无 | 无 | 0 | 1 | 没有抽检不合格记录
粗隆固定接骨板 | R224 | 骨科创伤类 | 不锈钢 | 各种规格型号 |  |  | YZ0000044 | 常州华森医疗器械有限公司 | 金属接骨板〔跟骨接骨板ΙΙ型） | YZ00023040 | 国产 | 常州华森医疗器械有限公司 |  | 小＼中＼大 δ1.5 | YSQ〈77> |  | 不锈钢 | 块 |  |  | 金属接骨板 | 审核通过 | 审核通过 | 审核通过 | 审核通过 | 审核通过 | 审核通过 | 获得ISO 13485 认证证书 | 无 | 无 | 无 | 无 | 无 | 0 | 1 | 没有抽检不合格记录
空心钉 | R395 | 骨科创伤类 | 钛合金 | 4.5mm |  |  | YZ0000221 | 北京百优华泰医疗科技有限公司 | 空心钛钉 | YZ00023041 | 进口 | aap Implantate AG |  | SC 5816-50-3，SC 5816-55-3，SC 5816-60-3，SC 5816-65-3，SC 5816-70-3，SC 5816-75-3，SC 5816-80-3，SC 5816-85-3，SC 5816-90-3，SC 5816-95-3，SC 5816-00-3，SC 5816-30-2，SC 5816-35-2，SC 5816-40-2，SC 5816-45-2，SC 5816-50-2，SC 5816-55-2，SC 5816-60-2，SC 5816-65-2，SC 5816-70-2，SC 5816-75-2，SC 5816-80-2，SC 5816-85-2，SC 5816-90-2，SC 5816-95-2，SC 5816-00-2 | SC 5816-50-3，SC 5816-55-3，SC 5816-60-3，SC 5816-65-3，SC 5816-70-3，SC 5816-75-3，SC 5816-80-3，SC 5816-85-3，SC 5816-90-3，SC 5816-95-3，SC 5816-00-3，SC 5816-30-2，SC 5816-35-2，SC 5816-40-2，SC 5816-45-2，SC 5816-50-2，SC 5816-55-2，SC 5816-60-2，SC 5816-65-2，SC 5816-70-2，SC 5816-75-2，SC 5816-80-2，SC 5816-85-2，SC 5816-90-2，SC 5816-95-2，SC 5816-00-2 |  |  | 枚 |  |  | 空心接骨螺钉 | 未提交 | 未提交 | 审核通过 | 审核通过 | 审核通过 | 审核通过 | 无 | [7 empty] | 没有抽检不合格记录
下颌骨小型接骨板 | U005 | 口腔科类 | 钛 |  |  |  | YZ0000367 | 天津正天医疗器械有限公司 | 金属颌面接骨板 | YZ00023042 | 国产 | 天津正天医疗器械有限公司 |  | 6孔×37mm¦6孔×41mm¦6孔×29mm¦6孔×31mm¦6孔×27mm | EQ02¦EQ04¦EQ04¦EQ04¦EQ04 |  | TA3 | 个 |  |  | 金属颌面接骨板 | 审核通过 | 审核通过 | 审核通过 | 审核通过 | 审核通过 | 审核通过 | 获得ISO 13485 认证证书 | 无 | 无 | 医疗器械检测机构出具的检测报告 | 无 | 无 | 0 | 0 | 没有抽检不合格记录
粗隆固定接骨板 | R224 | 骨科创伤类 | 不锈钢 | 各种规格型号 |  |  | YZ0000044 | 常州华森医疗器械有限公司 | 金属接骨板〔跟骨接骨板Ι型） | YZ00023043 | 国产 | 常州华森医疗器械有限公司 |  | 11＼13孔（长）、13孔（短）、15孔 δ1.5 | YSQ〈72> |  | 不锈钢 | 块 |  |  | 金属接骨板 | 审核通过 | 审核通过 | 审核通过 | 审核通过 | 审核通过 | 审核通过 | 获得ISO 13485 认证证书 | 无 | 无 | 无 | 无 | 无 | 0 | 1 | 没有抽检不合格记录
椎间孔镜刀头 | R724 | 骨科创伤类 |  |  |  |  | YZ0000782 | 重庆西山科技股份有限公司 | 一次性无菌微创脊柱变向磨钻头 | YZ00023044 | 国产 | 重庆西山科技股份有限公司 | 一次性无菌微创脊柱变向磨钻头 | LB35035J.DS | LB35035J.DS |  | 不锈钢 | 支 | 一次性医用灭菌纸塑盒 |  | 一次性无菌微创脊柱变向磨钻头 | 审核通过 | 审核通过 | 审核通过 | 审核通过 | 审核通过 | 审核通过 | 获得ISO 13485 认证证书 | 无 | 无 | 生产企业自检报告 | 无 | 发明专利,实用新型专利 | 0 | 7 | 没有抽检不合格记录
单轴横连接 | T288 | 骨科脊柱类 | 钛合金 | 各种规格 |  | 1横连接 | YZ0000547 | 西藏闻泰医疗科技有限公司 | 横向连接器I型 | YZ00023045 | 进口 | 美国Pioneer Surgical Technology，Inc. | Streamline TL | 长度11~30mm定向 | 10-11-FXL、10-12-FXL、10-13-FXL、10-14-FXL、10-15-FXL、10-16-FXL、10-17-FXL、10-18-FXL、10-20-FXL、10-22-FXL、10-24-FXL、10-26-FXL、10-28-FXL、10-30-FXL |  | 钛合金 | 枚 |  |  | 横向连接器I型 | 审核通过 | 审核通过 | 审核通过 | 审核通过 | 审核通过 | 审核通过 | 获得ISO 13485 认证证书 | 通过 | 通过 | 医疗器械检测机构出具的检测报告 | 无 | 无 | 0 | 7 | 企业有不良记录，但投标品种无不良记录
粗隆固定接骨板 | R224 | 骨科创伤类 | 不锈钢 | 各种规格型号 |  |  | YZ0000044 | 常州华森医疗器械有限公司 | 金属接骨板〔肱骨近端接骨板ΙΙ型）〔左｜右）） | YZ00023046 | 国产 | 常州华森医疗器械有限公司 |  | 2、3、4、5、6、7、8、9、10、11、12、13、14、15孔 δ3.5 | YSQ〔33^34） |  | 不锈钢 | 块 |  |  | 金属接骨板 | 审核通过 | 审核通过 | 审核通过 | 审核通过 | 审核通过 | 审核通过 | 获得ISO 13485 认证证书 | 无 | 无 | 无 | 无 | 无 | 0 | 1 | 没有抽检不合格记录
桡骨远端动力加压接骨板 | R170 | 骨科创伤类 | 纯钛 | 2-14孔 |  |  | YZ0000723 | 苏州奥特斯医疗器械科技有限公司 | 解剖型金属接骨板~桡骨远端I型接骨板 | YZ00023047 | 国产 | 苏州奥特斯医疗器械科技有限公司 |  | 3孔左,厚度:2.5mm,宽度:11mm,长度:71mm¦4孔左,厚度:2.5mm,宽度:11mm,长度:83mm¦5孔左,厚度:2.5mm,宽度:11mm,长度:95mm¦6孔左,厚度:2.5mm,宽度:11mm,长度:107mm¦7孔左,厚度:2.5mm,宽度:11mm,长度:119mm¦8孔左,厚度:2.5mm,宽度:11mm,长度:131mm¦3孔右,厚度:2.5mm,宽度:11mm,长度:71mm¦4孔右,厚度:2.5mm,宽度:11mm,长度:83mm¦5孔右,厚度:2.5mm,宽度:11mm,长度:95mm¦6孔右,厚度:2.5mm,宽度:11mm,长度:107mm¦7孔右,厚度:2.5mm,宽度:11mm,长度:119mm¦8孔右,厚度:2.5mm,宽度:11mm,长度:131mm | YSQ25¦ ¦ ¦ ¦ ¦ ¦ ¦ ¦ ¦ ¦ ¦ | 2～8孔左右,每1孔为一规格；厚度2.5±0.5mm, 宽度11±0.5mm, 长度54～126±2mm,尺寸间距12mm. | 纯钛 | 块 |  |  | 解剖型金属接骨板~桡骨远端I型接骨板 | 审核通过 | 审核通过 | 审核通过 | 审核通过 | 审核通过 | 审核通过 | 获得ISO 13485 认证证书 | 无 | 无 | 医疗器械检测机构出具的检测报告 | 无 | 无 | 0 | 1 | 没有抽检不合格记录
多轴横连接 | T289 | 骨科脊柱类 | 钛合金 | 各种规格 |  | 1横连接 | YZ0000547 | 西藏闻泰医疗科技有限公司 | 横向连接器I型 | YZ00023048 | 进口 | 美国Pioneer Surgical Technology，Inc. | Streamline TL | 可调节,II型阳级阳化 | 10-3040-VXL、10-4050-VXL、10-5060-VXL、10-6070-VXL、10-7080-VXL |  | 钛合金 | 个 |  |  | 横向连接器I型 | 审核通过 | 审核通过 | 审核通过 | 审核通过 | 审核通过 | 审核通过 | 获得ISO 13485 认证证书 | 通过 | 通过 | 医疗器械检测机构出具的检测报告 | 无 | 无 | 0 | 2 | 企业有不良记录，但投标品种无不良记录
椎间孔镜刀头 | R724 | 骨科创伤类 |  |  |  |  | YZ0000782 | 重庆西山科技股份有限公司 | 一次性无菌微创脊柱变向磨钻头 | YZ00023049 | 国产 | 重庆西山科技股份有限公司 | 一次性无菌微创脊柱变向磨钻头 | LB29030QC.DS | LB29030QC.DS |  | 不锈钢 | 支 | 一次性医用灭菌纸塑盒 |  | 一次性无菌微创脊柱变向磨钻头 | 审核通过 | 审核通过 | 审核通过 | 审核通过 | 审核通过 | 审核通过 | 获得ISO 13485 认证证书 | 无 | 无 | 生产企业自检报告 | 无 | 发明专利,实用新型专利 | 0 | 7 | 没有抽检不合格记录
胸腰椎前路横向连接器 | T306 | 骨科脊柱类 | 钛合金 | 各种规格 |  | 1横连 | YZ0000547 | 西藏闻泰医疗科技有限公司 | 横向连接器I型 | YZ00023050 | 进口 | 美国Pioneer Surgical Technology，Inc. | Streamline TL | 长度30mm-40mm、长度40mm-50mm、长度50mm-60mm、长度60mm-70mm、长度70mm-80mm可调节 | 10-3040-VXL、10-4050-VXL、10-5060-VXL、10-6070-VXL、10-7080-VXL |  | 钛合金 | 个 |  |  | 横向连接器I型 | 审核通过 | 审核通过 | 审核通过 | 审核通过 | 审核通过 | 审核通过 | 获得ISO 13485 认证证书 | 通过 | 通过 | 医疗器械检测机构出具的检测报告 | 无 | 无 | 0 | 2 | 企业有不良记录，但投标品种无不良记录
粗隆固定接骨板 | R224 | 骨科创伤类 | 不锈钢 | 各种规格型号 |  |  | YZ0000044 | 常州华森医疗器械有限公司 | 金属接骨板〔股骨近端外侧 接骨板） | YZ00023051 | 国产 | 常州华森医疗器械有限公司 |  | 2、3、4、5、6、7、8、9、10、11、12、13、14、15、16、17孔 δ5.0 | YSQ〈62> |  | 不锈钢 | 块 |  |  | 金属接骨板 | 审核通过 | 审核通过 | 审核通过 | 审核通过 | 审核通过 | 审核通过 | 获得ISO 13485 认证证书 | 无 | 无 | 无 | 无 | 无 | 0 | 1 | 没有抽检不合格记录
粗隆固定接骨板 | R224 | 骨科创伤类 | 不锈钢 | 各种规格型号 |  |  | YZ0000044 | 常州华森医疗器械有限公司 | 金属接骨板〔股骨远端〈髁〉内侧接骨板〔左、右）） | YZ00023052 | 国产 | 常州华森医疗器械有限公司 |  | 2、3、4、5、6、7、8、9、10、11、12、13、14、15、16、17、18、19孔 δ5.5 | YSQ〈72｜73> |  | 不锈钢 | 块 |  |  | 金属接骨板 | 审核通过 | 审核通过 | 审核通过 | 审核通过 | 审核通过 | 审核通过 | 获得ISO 13485 认证证书 | 无 | 无 | 无 | 无 | 无 | 0 | 1 | 没有抽检不合格记录
一次性皮肤缝合器 | V147 | 普外科类 |  | 各种规格 | 传统开放术式 |  | YZ0000349 | 常州洛克曼医疗器械有限公司 | 一次性使用皮肤缝合器 | YZ00023053 | 国产 | 常州洛克曼医疗器械有限公司 |  | LMPF-15A¦LMPF-25A¦LMPF-35A | LMPF-15A¦LMPF-25A¦LMPF-35A |  | ABS/不锈钢 | 个 | 透析纸、吸塑盒 |  | 一次性使用皮肤缝合器 | 审核通过 | 审核通过 | 审核通过 | 审核通过 | 审核通过 | 审核通过 | 获得ISO 13485 认证证书 | 通过 | 无 | 医疗器械检测机构出具的检测报告 | 无 | 发明专利,实用新型专利 | 0 | 6 | 没有抽检不合格记录
上颌骨微型接骨板 | U002 | 口腔科类 | 钛 |  |  |  | YZ0000367 | 天津正天医疗器械有限公司 | 金属颌面接骨板 | YZ00023054 | 国产 | 天津正天医疗器械有限公司 |  | 3孔×17mm¦4孔×26mm¦4孔×31mm¦4孔×14mm¦4孔×15mm¦4孔×21mm¦4孔×33mm¦4孔×22mm¦4孔×23mm¦4孔×20mm | EQ02¦EQ02¦EQ04¦EQ02¦EQ02¦EQ04¦EQ03¦EQ02¦EQ02¦EQ02 |  | TA3 | 个 |  |  | 金属颌面接骨板 | 审核通过 | 审核通过 | 审核通过 | 审核通过 | 审核通过 | 审核通过 | 获得ISO 13485 认证证书 | 无 | 无 | 医疗器械检测机构出具的检测报告 | 无 | 无 | 0 | 0 | 没有抽检不合格记录
椎间孔镜刀头 | R724 | 骨科创伤类 |  |  |  |  | YZ0000782 | 重庆西山科技股份有限公司 | 一次性无菌微创脊柱变向磨钻头 | YZ00023055 | 国产 | 重庆西山科技股份有限公司 | 一次性无菌微创脊柱变向磨钻头 | LB29030J.DS | LB29030J.DS |  | 不锈钢 | 支 | 一次性医用灭菌纸塑盒 |  | 一次性无菌微创脊柱变向磨钻头 | 审核通过 | 审核通过 | 审核通过 | 审核通过 | 审核通过 | 审核通过 | 获得ISO 13485 认证证书 | 无 | 无 | 生产企业自检报告 | 无 | 发明专利,实用新型专利 | 0 | 7 | 没有抽检不合格记录
桡骨远端动力加压接骨板 | R170 | 骨科创伤类 | 纯钛 | 2-14孔 |  |  | YZ0000723 | 苏州奥特斯医疗器械科技有限公司 | 解剖型金属接骨板~桡骨远端背侧接骨板 | YZ00023056 | 国产 | 苏州奥特斯医疗器械科技有限公司 |  | 3孔左,厚度:2.0mm,宽度:11mm,长度:55mm¦4孔左,厚度:2.0mm,宽度:11mm,长度:66mm¦5孔左,厚度:2.0mm,宽度:11mm,长度:77mm¦6孔左,厚度:2.0mm,宽度:11mm,长度:88mm¦7孔左,厚度:2.0mm,宽度:11mm,长度:99mm¦8孔左,厚度:2.0mm,宽度:11mm,长度:110mm¦3孔右,厚度:2.0mm,宽度:11mm,长度:55mm¦4孔右,厚度:2.0mm,宽度:11mm,长度:66mm¦5孔右,厚度:2.0mm,宽度:11mm,长度:77mm¦6孔右,厚度:2.0mm,宽度:11mm,长度:88mm¦7孔右,厚度:2.0mm,宽度:11mm,长度:99mm¦8孔右,厚度:2.0mm,宽度:11mm,长度:110mm | YSQ26¦ ¦ ¦ ¦ ¦ ¦ ¦ ¦ ¦ ¦ ¦ | 2～8孔左右,每1孔为一规格；厚度2.0±0.5mm, 宽度11±0.5mm, 长度44～110±2mm,尺寸间距11mm. | 纯钛 | 块 |  |  | 解剖型金属接骨板~桡骨远端背侧接骨板 | 审核通过 | 审核通过 | 审核通过 | 审核通过 | 审核通过 | 审核通过 | 获得ISO 13485 认证证书 | 无 | 无 | 医疗器械检测机构出具的检测报告 | 无 | 无 | 0 | 1 | 没有抽检不合格记录
粗隆固定接骨板 | R224 | 骨科创伤类 | 不锈钢 | 各种规格型号 |  |  | YZ0000044 | 常州华森医疗器械有限公司 | 金属接骨板〔股骨远端外侧接骨板ΙΙ型〔左、右）） | YZ00023057 | 国产 | 常州华森医疗器械有限公司 |  | 2、3、4、5、6、7、8、9、10、11、12、13、14、15、16、17、18、19孔 δ5.5 | YSQ〈70｜71> |  | 不锈钢 | 块 |  |  | 金属接骨板 | 审核通过 | 审核通过 | 审核通过 | 审核通过 | 审核通过 | 审核通过 | 获得ISO 13485 认证证书 | 无 | 无 | 无 | 无 | 无 | 0 | 1 | 没有抽检不合格记录
粗隆固定接骨板 | R224 | 骨科创伤类 | 不锈钢 | 各种规格型号 |  |  | YZ0000044 | 常州华森医疗器械有限公司 | 金属接骨板〔胫骨近端外侧接骨板〔高尔夫）〔左、右）） | YZ00023058 | 国产 | 常州华森医疗器械有限公司 |  | 2、3、4、5、6、7、8、9、10、11、12、13、14、15、16、17孔 δ4.5 | YSQ 57＼58 |  | 不锈钢 | 块 |  |  | 金属接骨板 | 审核通过 | 审核通过 | 审核通过 | 审核通过 | 审核通过 | 审核通过 | 获得ISO 13485 认证证书 | 无 | 无 | 无 | 无 | 无 | 0 | 1 | 没有抽检不合格记录
粗隆固定接骨板 | R224 | 骨科创伤类 | 不锈钢 | 各种规格型号 |  |  | YZ0000044 | 常州华森医疗器械有限公司 | 金属接骨板〔胫骨近端外侧接骨板〔高尔夫）〔左、右）） | YZ00023059 | 国产 | 常州华森医疗器械有限公司 |  | 2、3、4、5、6、7、8、9、10、11、12、13、14、15、16、17孔 δ5.0 | YSQ57、YSQ58 |  | 不锈钢 | 块 |  |  | 金属接骨板 | 审核通过 | 审核通过 | 审核通过 | 审核通过 | 审核通过 | 审核通过 | 获得ISO 13485 认证证书 | 无 | 无 | 无 | 无 | 无 | 0 | 1 | 没有抽检不合格记录
胸腰椎后路直棒 | T219 | 骨科脊柱类 | 钛合金 | 各种规格 |  | 1棒 | YZ0000225 | 青岛飞人医疗科技有限公司 | 连接棒（6.0） | YZ00023060 | 进口 | BM KOREA CO., LTD |  | L=40mm, Φ=6.0mm¦L=50mm, Φ=6.0mm¦L=60mm, Φ=6.0mm¦L=70mm, Φ=6.0mm¦L=80mm, Φ=6.0mm¦L=90mm, Φ=6.0mm¦L=100mm, Φ=6.0mm¦L=110mm, Φ=6.0mm¦L=120mm, Φ=6.0mm¦L=130mm, Φ=6.0mm¦L=140mm, Φ=6.0mm¦L=150mm, Φ=6.0mm¦L=160mm, Φ=6.0mm¦L=170mm, Φ=6.0mm¦L=180mm, Φ=6.0mm¦L=190mm, Φ=6.0mm¦L=200mm, Φ=6.0mm | A400-6040¦A400-6050¦A400-6060¦A400-6070¦A400-6080¦A400-6090¦A400-6010¦A400-6011¦A400-6012¦A400-6013¦A400-6014¦A400-6015¦A400-6016¦A400-6017¦A400-6018¦A400-6019¦A400-6020 |  | 钛合金 | 个 |  |  | 脊柱后路内固定系统 | 审核通过 | 审核通过 | 审核通过 | 审核通过 | 审核通过 | 审核通过 | 无 | 无 | 无 | 无 | 无 | 无 | 0 | 1 | 没有抽检不合格记录
椎间孔镜刀头 | R724 | 骨科创伤类 |  |  |  |  | YZ0000782 | 重庆西山科技股份有限公司 | 一次性无菌微创脊柱钻头 | YZ00023061 | 国产 | 重庆西山科技股份有限公司 | 一次性无菌微创脊柱钻头 | JZT35030Q.DS | JZT35030Q.DS |  | 不锈钢 | 支 |  |  | 一次性无菌微创脊柱钻头 | 审核通过 | 审核通过 | 审核通过 | 审核通过 | 审核通过 | 审核通过 | 获得ISO 13485 认证证书 | 无 | 无 | 生产企业自检报告 | 无 | 外观设计专利,实用新型专利 | 0 | 8 | 没有抽检不合格记录
骶髂专用棒 | T126 | 骨科脊柱类 | 钛合金 | 各种规格 |  | 1棒 | YZ0000547 | 西藏闻泰医疗科技有限公司 | 矫形棒 | YZ00023062 | 进口 | 美国Pioneer Surgical Technology，Inc. | Streamline TL | 直径5.5mm*长度120~600mm六角形末端 | 10-55-RH-120、10-55-RH-150、10-55-RH-200、10-55-RH-400、10-55-RH-600 |  | 钛合金 | 根 |  |  | 矫形棒 | 审核不通过 | 审核不通过 | 审核通过 | 审核通过 | 审核通过 | 审核通过 | 获得ISO 13485 认证证书 | 通过 | 通过 | 医疗器械检测机构出具的检测报告 | 无 |  |  | 6 | 有抽检不合格记录
胸腰椎后路直棒 | T220 | 骨科脊柱类 | 钴铬钼合金 | 各种规格 |  | 1棒 | YZ0000547 | 西藏闻泰医疗科技有限公司 | 矫形棒 | YZ00023063 | 进口 | 美国Pioneer Surgical Technology，Inc. | Streamline TL | 直径5.5mm*长度20~60cm | 10-55-RHC |  | 钴铬钼 | 根 |  |  | 矫形棒 | 审核通过 | 审核通过 | 审核通过 | 审核通过 | 审核通过 | 审核通过 | 获得ISO 13485 认证证书 | 通过 | 通过 | 医疗器械检测机构出具的检测报告 | 无 | 无 | 0 | 5 | 企业有不良记录，但投标品种无不良记录
胸腰椎后路直棒 | T220 | 骨科脊柱类 | 钴铬钼合金 | 各种规格 |  | 1棒 | YZ0000547 | 西藏闻泰医疗科技有限公司 | 矫形棒 | YZ00023064 | 进口 | 美国Pioneer Surgical Technology，Inc. | Streamline TL | 直径5.5mm*长度35~110mm | 10-55-RR |  | 钛合金 | 根 |  |  | 矫形棒 | 审核通过 | 审核通过 | 审核通过 | 审核通过 | 审核通过 | 审核通过 | 获得ISO 13485 认证证书 | 通过 | 通过 | 医疗器械检测机构出具的检测报告 | 无 | 无 | 0 | 3 | 企业有不良记录，但投标品种无不良记录
粗隆固定接骨板 | R224 | 骨科创伤类 | 不锈钢 | 各种规格型号 |  |  | YZ0000044 | 常州华森医疗器械有限公司 | 金属接骨板〔胫骨远端外侧接骨板）〔左、右） | YZ00023065 | 国产 | 常州华森医疗器械有限公司 |  | 2、3、4、5、6、7、8、9、10、11、12、13、14孔 δ3.0 | YSQ〔53^54） |  | 不锈钢 | 块 |  |  | 金属接骨板 | 审核通过 | 审核通过 | 审核通过 | 审核通过 | 审核通过 | 审核通过 | 获得ISO 13485 认证证书 | 无 | 无 | 无 | 无 | 无 | 0 | 1 | 没有抽检不合格记录
椎间孔镜刀头 | R724 | 骨科创伤类 |  |  |  |  | YZ0000782 | 重庆西山科技股份有限公司 | 一次性无菌微创脊柱钻头 | YZ00023066 | 国产 | 重庆西山科技股份有限公司 | 一次性无菌微创脊柱钻头 | JZT29030Q.DS | JZT29030Q.DS |  | 不锈钢 | 支 | 一次性医用灭菌纸塑盒 |  | 一次性无菌微创脊柱钻头 | 审核通过 | 审核通过 | 审核通过 | 审核通过 | 审核通过 | 审核通过 | 获得ISO 13485 认证证书 | 无 | 无 | 生产企业自检报告 | 无 | 外观设计专利,实用新型专利 | 0 | 8 | 没有抽检不合格记录
端端吻合器 | V150 | 普外科类 |  | 弯型 | 传统开放术式 |  | YZ0000595 | 苏州贝诺医疗器械有限公司 | 一次性使用管型消化道吻合器 | YZ00023067 | 国产 | 苏州贝诺医疗器械有限公司 | 一次性使用管型消化道吻合器 | SBW21WA¦SBW25WA¦SBW28WA¦SBW32WA | SBW21WA¦SBW25WA¦SBW28WA¦SBW32WA |  | 医用不锈钢+工程塑胶+钛钉 | 把 |  |  | 一次性使用管型消化道吻合器 | 审核通过 | 审核通过 | 审核通过 | 审核通过 | 审核通过 | 审核通过 | 获得ISO 13485 认证证书 | 通过 | 通过 | 医疗器械检测机构出具的检测报告 | 无 | 发明专利, | 0 | 11 | 没有抽检不合格记录
胸腰椎后路长尾多轴螺钉 | T236 | 骨科脊柱类 | 钛合金 | 各种规格 |  | 1螺钉 | YZ0000225 | 青岛飞人医疗科技有限公司 | 多轴长尾螺钉（6.0） | YZ00023068 | 进口 | BM KOREA CO., LTD |  | A2P2-4525¦A2P2-4530¦A2P2-4535¦A2P2-4540¦A2P2-5030¦A2P2-5035¦A2P2-5040¦A2P2-5045¦A2P2-5530¦A2P2-5535¦A2P2-5540¦A2P2-5545¦A2P2-5550¦A2P2-6030¦A2P2-6035¦A2P2-6040¦A2P2-6045¦A2P2-6050¦A2P2-6055¦A2P2-6530¦A2P2-6535¦A2P2-6540¦A2P2-6545¦A2P2-6550¦A2P2-6555¦A2P2-7030¦A2P2-7035¦A2P2-7040¦A2P2-7045¦A2P2-7050¦A2P2-7055¦A2P2-7530¦A2P2-7535¦A2P2-7540¦A2P2-7545¦A2P2-7550¦A2P2-7555 | A2P2-4525¦A2P2-4530¦A2P2-4535¦A2P2-4540¦A2P2-5030¦A2P2-5035¦A2P2-5040¦A2P2-5045¦A2P2-5530¦A2P2-5535¦A2P2-5540¦A2P2-5545¦A2P2-5550¦A2P2-6030¦A2P2-6035¦A2P2-6040¦A2P2-6045¦A2P2-6050¦A2P2-6055¦A2P2-6530¦A2P2-6535¦A2P2-6540¦A2P2-6545¦A2P2-6550¦A2P2-6555¦A2P2-7030¦A2P2-7035¦A2P2-7040¦A2P2-7045¦A2P2-7050¦A2P2-7055¦A2P2-7530¦A2P2-7535¦A2P2-7540¦A2P2-7545¦A2P2-7550¦A2P2-7555 | L=25-55mm,Φ=4.5-7.5mm | 钛合金 | 个 |  |  | 脊柱后路内固定系统 | 审核通过 | 审核通过 | 审核通过 | 审核通过 | 审核通过 | 审核通过 | 无 | 无 | 无 | 无 | 无 | 无 | 0 | 1 | 没有抽检不合格记录
粗隆固定接骨板 | R224 | 骨科创伤类 | 不锈钢 | 各种规格型号 |  |  | YZ0000044 | 常州华森医疗器械有限公司 | 金属接骨板〔胫骨远端外侧接骨板〔左、右）） | YZ00023069 | 国产 | 常州华森医疗器械有限公司 |  | 2、3、4、5、6、7、8、9、10、11、12、13、14孔 δ3.5 | YSQ53、YSQ54 |  | 不锈钢 | 块 |  |  | 金属接骨板 | 审核通过 | 审核通过 | 审核通过 | 审核通过 | 审核通过 | 审核通过 | 获得ISO 13485 认证证书 | 无 | 无 | 无 | 无 | 无 | 0 | 1 | 没有抽检不合格记录
棒棒连接器 | T290 | 骨科脊柱类 | 钛合金 | 各种规格 |  | 1横连接 | YZ0000547 | 西藏闻泰医疗科技有限公司 | 开放型连接块 | YZ00023070 | 进口 | 美国Pioneer Surgical Technology，Inc. | Streamline TL | 长度25.40mm | 01-OPRC-55 |  | 钛合金 | 块 |  |  | 开放型连接块 | 审核通过 | 审核通过 | 审核通过 | 审核通过 | 审核通过 | 审核通过 | 获得ISO 13485 认证证书 | 通过 | 通过 | 医疗器械检测机构出具的检测报告 | 无 | 无 | 0 | 10 | 企业有不良记录，但投标品种无不良记录
粗隆固定接骨板 | R224 | 骨科创伤类 | 不锈钢 | 各种规格型号 |  |  | YZ0000044 | 常州华森医疗器械有限公司 | 金属接骨板〔锁骨S型 接骨板） | YZ00023071 | 国产 | 常州华森医疗器械有限公司 |  | 3、4、5、6、7、8、9、10、11、12、13、14孔 δ3.0 | YSQ〈05> |  | 不锈钢 | 块 |  |  | 金属接骨板 | 审核通过 | 审核通过 | 审核通过 | 审核通过 | 审核通过 | 审核通过 | 获得ISO 13485 认证证书 | 无 | 无 | 无 | 无 | 无 | 0 | 1 | 没有抽检不合格记录
上颌骨微型接骨板 | U002 | 口腔科类 | 钛 |  |  |  | YZ0000367 | 天津正天医疗器械有限公司 | 金属颌面接骨板 | YZ00023072 | 国产 | 天津正天医疗器械有限公司 |  | 6孔×22mm¦4孔×24mm¦4孔×12mm¦2孔×20mm¦3孔×23mm¦6孔×24mm¦8孔×30mm¦2孔×23mm¦3孔×20mm¦4孔×17mm | EQ04¦EQ02¦EQ02¦EQ02¦EQ02¦EQ02¦EQ02¦EQ02¦EQ02¦EQ02 |  | TA3 | 个 |  |  | 金属颌面接骨板 | 审核通过 | 审核通过 | 审核通过 | 审核通过 | 审核通过 | 审核通过 | 获得ISO 13485 认证证书 | 无 | 无 | 医疗器械检测机构出具的检测报告 | 无 | 无 | 0 | 0 | 没有抽检不合格记录
一次性皮肤缝合器 | V147 | 普外科类 |  | 各种规格 | 传统开放术式 |  | YZ0000349 | 常州洛克曼医疗器械有限公司 | 一次性使用皮肤缝合器 | YZ00023073 | 国产 | 常州洛克曼医疗器械有限公司 | 一次性使用皮肤缝合器 | LMPF-15W、LMPF-25W、LMPF-35W | LMPF-W |  | ABS/不锈钢 | 个 | 透析纸、吸塑盒 |  | 一次性使用皮肤缝合器 | 审核通过 | 审核通过 | 审核通过 | 审核通过 | 审核通过 | 审核通过 | 获得ISO 13485 认证证书 | 通过 | 无 | 医疗器械检测机构出具的检测报告 | 无 | 发明专利,实用新型专利 | 1 | 6 | 没有抽检不合格记录
粗隆固定接骨板 | R224 | 骨科创伤类 | 不锈钢 | 各种规格型号 |  |  | YZ0000044 | 常州华森医疗器械有限公司 | 胫骨近端外侧接骨板〔高尔夫）〔左、右） | YZ00023074 | 国产 | 常州华森医疗器械有限公司 |  | 2～18孔 δ4.0 | YSQ〈57｜58> |  | 不锈钢 | 块 |  |  | 金属接骨板 | 审核通过 | 审核通过 | 审核通过 | 审核通过 | 审核通过 | 审核通过 | 获得ISO 13485 认证证书 | 无 | 无 | 无 | 无 | 无 | 0 | 1 | 没有抽检不合格记录
桡骨远端动力加压接骨板 | R170 | 骨科创伤类 | 纯钛 | 2-14孔 |  |  | YZ0000723 | 苏州奥特斯医疗器械科技有限公司 | 解剖型金属接骨板~桡骨远端掌侧接骨板 | YZ00023075 | 国产 | 苏州奥特斯医疗器械科技有限公司 |  | 3孔左,厚度:2.0mm,宽度:11mm,长度:53mm¦4孔左,厚度:2.0mm,宽度:11mm,长度:64mm¦5孔左,厚度:2.0mm,宽度:11mm,长度:75mm¦6孔左,厚度:2.0mm,宽度:11mm,长度:86mm¦7孔左,厚度:2.0mm,宽度:11mm,长度:97mm¦8孔左,厚度:2.0mm,宽度:11mm,长度:108mm¦3孔右,厚度:2.0mm,宽度:11mm,长度:53mm¦4孔右,厚度:2.0mm,宽度:11mm,长度:64mm¦5孔右,厚度:2.0mm,宽度:11mm,长度:75mm¦6孔右,厚度:2.0mm,宽度:11mm,长度:86mm¦7孔右,厚度:2.0mm,宽度:11mm,长度:97mm¦8孔右,厚度:2.0mm,宽度:11mm,长度:108mm | YSQ27¦ ¦ ¦ ¦ ¦ ¦ ¦ ¦ ¦ ¦ ¦ | 2～8孔左右,每1孔为一规格；厚度2.0±0.5mm, 宽度11±0.5mm, 长度42～108±2mm,尺寸间距11mm. | 纯钛 | 块 |  |  | 解剖型金属接骨板~桡骨远端掌侧接骨板 | 审核通过 | 审核通过 | 审核通过 | 审核通过 | 审核通过 | 审核通过 | 获得ISO 13485 认证证书 | 无 | 无 | 医疗器械检测机构出具的检测报告 | 无 | 无 | 0 | 1 | 没有抽检不合格记录
椎间孔镜刀头 | R724 | 骨科创伤类 |  |  |  |  | YZ0000782 | 重庆西山科技股份有限公司 | 一次性无菌微创脊柱钻头 | YZ00023076 | 国产 | 重庆西山科技股份有限公司 | 一次性无菌微创脊柱钻头 | JZT35030J.DS | JZT35030J.DS |  | 不锈钢 | 支 | 一次性医用灭菌纸塑盒 |  | 一次性无菌微创脊柱钻头 | 审核通过 | 审核通过 | 审核通过 | 审核通过 | 审核通过 | 审核通过 | 获得ISO 13485 认证证书 | 无 | 无 | 生产企业自检报告 | 无 | 外观设计专利,实用新型专利 | 0 | 8 | 没有抽检不合格记录
粗隆固定接骨板 | R224 | 骨科创伤类 | 不锈钢 | 各种规格型号 |  |  | YZ0000044 | 常州华森医疗器械有限公司 | 胫骨近端外侧接骨板〔高尔夫）〔左、右） | YZ00023077 | 国产 | 常州华森医疗器械有限公司 |  | 2～18孔 δ3.0 | YSQ57、YSQ58 |  | 不锈钢 | 块 |  |  | 金属接骨板 | 审核通过 | 审核通过 | 审核通过 | 审核通过 | 审核通过 | 审核通过 | 获得ISO 13485 认证证书 | 无 | 无 | 无 | 无 | 无 | 0 | 1 | 没有抽检不合格记录
人工合成骨（注射型） | R681 | 骨科创伤类 | 不含生物材料 | 5cc |  |  | YZ0000330 | 百赛国际贸易（上海）有限公司 | 硫酸钙 | YZ00023078 | 进口 | 英国 Biocomposites Ltd | Stimulan | 粉剂 | 620-005 | 可吸收，可载药。 | 医用硫酸钙 | g | 纸盒 |  | 硫酸钙 | 审核通过 | 审核通过 | 审核通过 | 审核通过 | 审核通过 | 审核通过 | 获得ISO 13485 认证证书 | 通过 | 通过 | 医疗器械检测机构出具的检测报告 | 无 | 发明专利, | 0 | 1 | 没有抽检不合格记录
胸腰椎后路自断螺塞 | T260 | 骨科脊柱类 | 钛合金 | 各种规格 |  | 1螺塞 | YZ0000547 | 西藏闻泰医疗科技有限公司 | 锁紧螺帽 | YZ00023079 | 进口 | 美国Pioneer Surgical Technology，Inc. | Streamline TL | - | 01-SETSCREW |  | 钛合金 | 个 |  |  | 锁紧螺帽 | 审核通过 | 审核通过 | 审核通过 | 审核通过 | 审核通过 | 审核通过 | 获得ISO 13485 认证证书 | 通过 | 通过 | 医疗器械检测机构出具的检测报告 | 无 | 无 | 0 | 2 | 企业有不良记录，但投标品种无不良记录
粗隆固定接骨板 | R224 | 骨科创伤类 | 不锈钢 | 各种规格型号 |  |  | YZ0000044 | 常州华森医疗器械有限公司 | 锁骨S型接骨板 | YZ00023080 | 国产 | 常州华森医疗器械有限公司 |  | 3～15孔 δ3.5 | YSQ 05 |  | 不锈钢 | 块 |  |  | 金属接骨板 | 审核通过 | 审核通过 | 审核通过 | 审核通过 | 审核通过 | 审核通过 | 获得ISO 13485 认证证书 | 无 | 无 | 无 | 无 | 无 | 0 | 1 | 没有抽检不合格记录
胸腰椎后路锁紧螺塞 | T258 | 骨科脊柱类 | 钛合金 | 各种规格 |  | 1螺塞 | YZ0000547 | 西藏闻泰医疗科技有限公司 | 锁紧螺帽 | YZ00023081 | 进口 | 美国Pioneer Surgical Technology，Inc. | Streamline TL |  | 01-SETSCREW |  | 钛合金 | 个 |  |  | 锁紧螺帽 | 审核通过 | 审核通过 | 审核通过 | 审核通过 | 审核通过 | 审核通过 | 获得ISO 13485 认证证书 | 通过 | 通过 | 医疗器械检测机构出具的检测报告 | 无 | 无 | 0 | 2 | 企业有不良记录，但投标品种无不良记录
胸腰椎前路固定螺母 | T117 | 骨科脊柱类 | 钛合金 | 各种规格 |  | 1螺母 | YZ0000547 | 西藏闻泰医疗科技有限公司 | 锁紧螺帽 | YZ00023082 | 进口 | 美国Pioneer Surgical Technology，Inc. | Streamline TL | - | 01-SETSCREW |  | 钛合金 | 个 |  |  | 锁紧螺帽 | 审核通过 | 审核通过 | 审核通过 | 审核通过 | 审核通过 | 审核通过 | 获得ISO 13485 认证证书 | 通过 | 通过 | 医疗器械检测机构出具的检测报告 | 无 | 无 | 0 | 6 | 企业有不良记录，但投标品种无不良记录
足通用接骨板 | R354 | 骨科创伤类 | 不锈钢 |  |  |  | YZ0000044 | 常州华森医疗器械有限公司 | 跟骨接骨板ΙΙΙ型 | YZ00023083 | 国产 | 常州华森医疗器械有限公司 |  | 小、中、大 δ2.0 | YSQ〈78> |  | 不锈钢 | 块 |  |  | 金属接骨板 | 审核通过 | 审核通过 | 审核通过 | 审核通过 | 审核通过 | 审核通过 | 获得ISO 13485 认证证书 | 无 | 无 | 无 | 无 | 无 | 0 | 1 | 没有抽检不合格记录
椎间孔镜刀头 | R724 | 骨科创伤类 |  |  |  |  | YZ0000782 | 重庆西山科技股份有限公司 | 一次性无菌微创脊柱钻头 | YZ00023084 | 国产 | 重庆西山科技股份有限公司 | 一次性无菌微创脊柱钻头 | JZT29030J.DS | JZT29030J.DS |  | 不锈钢 | 支 | 一次性医用灭菌纸塑盒 |  | 一次性无菌微创脊柱钻头 | 审核通过 | 审核通过 | 审核通过 | 审核通过 | 审核通过 | 审核通过 | 获得ISO 13485 认证证书 | 无 | 无 | 生产企业自检报告 | 无 | 外观设计专利,实用新型专利 | 0 | 8 | 没有抽检不合格记录
一次性皮肤缝合取钉器 | V148 | 普外科类 |  | 各种规格 | 传统开放术式 |  | YZ0000349 | 常州洛克曼医疗器械有限公司 | 一次性使用皮肤缝合器 | YZ00023085 | 国产 | 常州洛克曼医疗器械有限公司 |  | LMPF-CA | LMPF-CA |  | ABS/不锈钢 | 个 | 透析纸、吸塑盒 |  | 一次性使用皮肤缝合器 | 审核通过 | 审核通过 | 审核通过 | 审核通过 | 审核通过 | 审核通过 | 获得ISO 13485 认证证书 | 通过 | 无 | 医疗器械检测机构出具的检测报告 | 无 | 发明专利,实用新型专利 | 0 | 6 | 没有抽检不合格记录
尺骨近端动力加压接骨板 | R149 | 骨科创伤类 | 纯钛 | 2-18孔 |  |  | YZ0000723 | 苏州奥特斯医疗器械科技有限公司 | 解剖型金属接骨板~尺骨近端接骨板 | YZ00023087 | 国产 | 苏州奥特斯医疗器械科技有限公司 |  | 3孔左,厚度:2.0mm,宽度:10mm,长度:92mm¦4孔左,厚度:2.0mm,宽度:10mm,长度:104mm¦5孔左,厚度:2.0mm,宽度:10mm,长度:116mm¦6孔左,厚度:2.0mm,宽度:10mm,长度:128mm¦7孔左,厚度:2.0mm,宽度:10mm,长度:140mm¦8孔左,厚度:2.0mm,宽度:10mm,长度:152mm¦9孔左,厚度:2.0mm,宽度:10mm,长度:164mm¦10孔左,厚度:2.0mm,宽度:10mm,长度:176mm¦3孔右,厚度:2.0mm,宽度:10mm,长度:92mm¦4孔右,厚度:2.0mm,宽度:10mm,长度:104mm¦5孔右,厚度:2.0mm,宽度:10mm,长度:116mm¦6孔右,厚度:2.0mm,宽度:10mm,长度:128mm¦7孔右,厚度:2.0mm,宽度:10mm,长度:140mm¦8孔右,厚度:2.0mm,宽度:10mm,长度:152mm¦9孔右,厚度:2.0mm,宽度:10mm,长度:164mm¦10孔右,厚度:2.0mm,宽度:10mm,长度:176mm | YSQ28¦ ¦ ¦ ¦ ¦ ¦ ¦ ¦ ¦ ¦ ¦ ¦ ¦ ¦ ¦ | 2～10孔左右,每1孔为一规格；厚度2.0±0.5mm, 宽度10±0.5mm, 长度80～176±2mm,尺寸间距12mm. | 纯钛 | 块 |  |  | 解剖型金属接骨板~尺骨近端接骨板 | 审核通过 | 审核通过 | 审核通过 | 审核通过 | 审核通过 | 审核通过 | 获得ISO 13485 认证证书 | 无 | 无 | 医疗器械检测机构出具的检测报告 | 无 | 无 | 0 | 1 | 没有抽检不合格记录
椎间孔镜刀头 | R724 | 骨科创伤类 |  |  |  |  | YZ0000782 | 重庆西山科技股份有限公司 | 一次性无菌微创脊柱钻头 | YZ00023088 | 国产 | 重庆西山科技股份有限公司 | 一次性无菌微创脊柱钻头 | JZT29030QH.DS | JZT29030QH.DS |  | 不锈钢 | 支 | 一次性医用灭菌纸塑盒 |  | 一次性无菌微创脊柱钻头 | 审核通过 | 审核通过 | 审核通过 | 审核通过 | 审核通过 | 审核通过 | 获得ISO 13485 认证证书 | 无 | 无 | 生产企业自检报告 | 无 | 外观设计专利,实用新型专利 | 0 | 8 | 没有抽检不合格记录
足通用接骨板 | R354 | 骨科创伤类 | 不锈钢 |  |  |  | YZ0000044 | 常州华森医疗器械有限公司 | 跟骨接骨板Ι型 | YZ00023089 | 国产 | 常州华森医疗器械有限公司 |  | 11孔、13孔（长）、13孔（短）、15孔 δ2.0 | YSQ〈76> |  | 不锈钢 | 块 |  |  | 金属接骨板 | 审核通过 | 审核通过 | 审核通过 | 审核通过 | 审核通过 | 审核通过 | 获得ISO 13485 认证证书 | 无 | 无 | 无 | 无 | 无 | 0 | 1 | 没有抽检不合格记录
关节头 | S078 | 骨科人工关节类 | 氧化铝氧化锆复合陶瓷头 | 陶瓷头 | 髋关节 |  | YZ0000230 | 上海微创医疗器械（集团）有限公司 | 陶瓷股骨头 | YZ00023090 | 进口 | Microport Orthopedics,Inc. |  | 12/14-28S；12/14-28M；12/14-28L；12/14-32S；12/14-32M；12/14-32L；12/14-36S；12/14-36M；12/14-36L；12/14-40S；12/14-40M；12/14-40L； | PHA04402，PHA04404；PHA04406；PHA04408；PHA04410；PHA04412；PHA04414；PHA04416；PHA04418；PHA04420；PHA04422；PHA04424 |  |  | 个 |  |  | 陶瓷股骨头 | 审核通过 | 审核通过 | 审核通过 | 审核通过 | 审核通过 | 审核通过 | 无 | 无 | 通过 | 医疗器械检测机构出具的检测报告 | 无 | 发明专利, | 1 | 1 | 没有抽检不合格记录
初次置换生物固定髋臼内衬 | S111 | 骨科人工关节类 | 氧化铝氧化锆复合陶瓷内衬 | 陶瓷内衬 | 髋关节 |  | YZ0000230 | 上海微创医疗器械（集团）有限公司 | 陶瓷髋臼内衬 | YZ00023091 | 进口 | Microport Orthopedics,Inc. |  | 内径28mm，配合42mm杯使用；内径28mm，配合44mm杯使用；内径32mm，配合46mm-48mm杯使用；内径32mm，配合50mm杯使用；内径36mm，配合52mm-54mm杯使用；内径36mm，配合56mm-58mm杯使用；内径36mm，配合60-62-64-66-68mm杯使用；内径40mm，配合56-58mm杯使用；内径40mm，配合60-62-64-66-68mm杯使用； | PHA04502，PHA04504；PHA04506；PHA04508；PHA04510；PHA04512；PHA04514；PHA04516；PHA04518 |  |  | 个 |  |  | 陶瓷髋臼内衬 | 审核通过 | 审核通过 | 审核通过 | 审核通过 | 审核通过 | 审核通过 | 无 | 无 | 无 | 医疗器械检测机构出具的检测报告 | 无 | 发明专利, | 1 | 1 | 没有抽检不合格记录
胸腰椎后路长尾多轴螺钉 | T236 | 骨科脊柱类 | 钛合金 | 各种规格 |  | 1螺钉 | YZ0000547 | 西藏闻泰医疗科技有限公司 | 万向提拉钉 | YZ00023092 | 进口 | 美国Pioneer Surgical Technology，Inc. | Streamline TL | 外径4.5mm*长度20~45mm | 01-RS-45 |  | 钛合金 | 枚 |  |  | 万向提拉钉 | 审核通过 | 审核通过 | 审核通过 | 审核通过 | 审核通过 | 审核通过 | 获得ISO 13485 认证证书 | 通过 | 通过 | 医疗器械检测机构出具的检测报告 | 无 | 无 | 0 | 15 | 企业有不良记录，但投标品种无不良记录
胸腰椎后路长尾多轴螺钉 | T236 | 骨科脊柱类 | 钛合金 | 各种规格 |  | 1螺钉 | YZ0000547 | 西藏闻泰医疗科技有限公司 | 万向提拉钉 | YZ00023093 | 进口 | 美国Pioneer Surgical Technology，Inc. | Streamline TL | 外径5.5mm*长度30~60mm | 01-RS-55 |  | 钛合金 | 枚 |  |  | 万向提拉钉 | 审核通过 | 审核通过 | 审核通过 | 审核通过 | 审核通过 | 审核通过 | 获得ISO 13485 认证证书 | 通过 | 通过 | 医疗器械检测机构出具的检测报告 | 无 | 无 | 0 | 16 | 企业有不良记录，但投标品种无不良记录
椎间孔镜刀头 | R724 | 骨科创伤类 |  |  |  |  | YZ0000782 | 重庆西山科技股份有限公司 | 一次性无菌微创脊柱刨刀 | YZ00023094 | 国产 | 重庆西山科技股份有限公司 | 一次性无菌微创脊柱刨刀 | JPD29030B.DS | JPD29030B.DS |  | 不锈钢 | 支 | 一次性医用灭菌纸塑盒 |  | 产品由内刨刀和外刨刀构成。 | 审核通过 | 审核通过 | 审核通过 | 审核通过 | 审核通过 | 审核通过 | 获得ISO 13485 认证证书 | 无 | 无 | 生产企业自检报告 | 无 | 外观设计专利,实用新型专利 | 0 | 5 | 没有抽检不合格记录
胸腰椎后路长尾多轴螺钉 | T236 | 骨科脊柱类 | 钛合金 | 各种规格 |  | 1螺钉 | YZ0000547 | 西藏闻泰医疗科技有限公司 | 万向提拉钉 | YZ00023095 | 进口 | 美国Pioneer Surgical Technology，Inc. | Streamline TL | 外径6.5mm*长度30~100mm | 01-RS-65 |  | 钛合金 | 枚 |  |  | 万向提拉钉 | 审核通过 | 审核通过 | 审核通过 | 审核通过 | 审核通过 | 审核通过 | 获得ISO 13485 认证证书 | 通过 | 通过 | 医疗器械检测机构出具的检测报告 | 无 | 无 | 0 | 7 | 企业有不良记录，但投标品种无不良记录
胸腰椎后路长尾多轴螺钉 | T236 | 骨科脊柱类 | 钛合金 | 各种规格 |  | 1螺钉 | YZ0000547 | 西藏闻泰医疗科技有限公司 | 万向提拉钉 | YZ00023096 | 进口 | 美国Pioneer Surgical Technology，Inc. | Streamline TL | 外径7.5mm*长度30~100mm | 01-RS-75 |  | 钛合金 | 枚 |  |  | 万向提拉钉 | 审核通过 | 审核通过 | 审核通过 | 审核通过 | 审核通过 | 审核通过 | 获得ISO 13485 认证证书 | 通过 | 通过 | 医疗器械检测机构出具的检测报告 | 无 | 无 | 0 | 9 | 企业有不良记录，但投标品种无不良记录
直型血管 | X011 | 心胸外科类 | 聚四氟乙烯 | 直型血管，封闭支持型，长度30，40cm，内径6，7，8，10mm |  | 非支架式 | YZ0000402 | 戈尔工业品贸易（上海）有限公司 | GORE-TEX 薄壁带外环人工血管 | YZ00023097 | 进口 | W.L. GORE & ASSOCIATES, INC. | 人工血管 Vascular Grafts | 延展性，带可拆环，薄壁，血管内径8mm，带环部分长度30cm，血管长度40cm | SRRT08030040L |  | 不含涂层膨体聚四氟乙烯（ePTFE） | 根 | 纸盒 |  | GORE-TEX 薄壁带外环人工血管 | 审核通过 | 审核通过 | 审核通过 | 审核通过 | 审核通过 | 审核通过 | 获得ISO 13485 认证证书 | 通过 | 通过 | 医疗器械检测机构出具的检测报告 | 无 | 发明专利, | 0 | 5 | 没有抽检不合格记录
椎间孔镜刀头 | R724 | 骨科创伤类 |  |  |  |  | YZ0000193 | 江苏水木天蓬科技有限公司 | 超声骨动力系统刀头 | YZ00023098 | 国产 | 江苏水木天蓬科技有限公司 |  | 70mm开放刀头 | XDF02806510 |  | 钛合金 | 个/盒 |  |  | 超声骨动力系统刀头 | 审核通过 | 审核通过 | 审核通过 | 审核通过 | 审核通过 | 审核通过 | 获得ISO 13485 认证证书 | 无 | 无 | 医疗器械检测机构出具的检测报告 | 无 | 实用新型专利 | 0 | 1 | 没有抽检不合格记录
髌骨爪形接骨板 | R641 | 骨科创伤类 | 不锈钢 |  |  |  | YZ0000044 | 常州华森医疗器械有限公司 | 金属接骨板〔工型 接骨板） | YZ00023099 | 国产 | 常州华森医疗器械有限公司 |  | 3、4、5孔 δ2 | YSΖ〈94> |  | 不锈钢 | 块 |  |  | 金属接骨板 | 审核通过 | 审核通过 | 审核通过 | 审核通过 | 审核通过 | 审核通过 | 获得ISO 13485 认证证书 | 无 | 无 | 无 | 无 | 无 | 0 | 1 | 没有抽检不合格记录
胸腰椎后路骨折复位螺钉 | T239 | 骨科脊柱类 | 钛合金 | 各种规格 |  | 1螺钉 | YZ0000547 | 西藏闻泰医疗科技有限公司 | 万向提拉钉 | YZ00023100 | 进口 | 美国Pioneer Surgical Technology，Inc. | Streamline TL | 外径8.5mm*长度30~100mm | 01-RS-85 |  | 钛合金 | 枚 |  |  | 万向提拉钉 | 审核通过 | 审核通过 | 审核通过 | 审核通过 | 审核通过 | 审核通过 | 获得ISO 13485 认证证书 | 通过 | 通过 | 医疗器械检测机构出具的检测报告 | 无 | 无 | 0 | 8 | 企业有不良记录，但投标品种无不良记录
胸腰椎后路骨折复位螺钉 | T239 | 骨科脊柱类 | 钛合金 | 各种规格 |  | 1螺钉 | YZ0000547 | 西藏闻泰医疗科技有限公司 | 万向提拉钉 | YZ00023101 | 进口 | 美国Pioneer Surgical Technology，Inc. | Streamline TL | 外径9.5mm*长度40~100mm | 01-RS-95 |  | 钛合金 | 枚 |  |  | 万向提拉钉 | 审核通过 | 审核通过 | 审核通过 | 审核通过 | 审核通过 | 审核通过 | 获得ISO 13485 认证证书 | 通过 | 通过 | 医疗器械检测机构出具的检测报告 | 无 | 无 | 0 | 13 | 企业有不良记录，但投标品种无不良记录
一次性直线切割吻合器及一次性钉匣 | V143 | 普外科类 |  | 长度≤6cm | 传统开放术式 |  | YZ0000349 | 常州洛克曼医疗器械有限公司 | 一次性使用直线型切割吻合器和钉仓组件 | YZ00023102 | 国产 | 常州洛克曼医疗器械有限公司 |  | LMDQ-55/4.5¦LMDQ-55/3.8¦LMDQ-60/3.8¦LMDQ-60/4.5 | LMDQ-55/4.5¦LMDQ-55/3.8¦LMDQ-60/3.8¦LMDQ-60/4.5 |  | PC/ABS/纯钛/不锈钢 | 把 | 透析纸、吸塑盒 |  | 一次性使用直线型切割吻合器和钉仓组件 | 审核通过 | 审核通过 | 审核通过 | 审核通过 | 审核通过 | 审核通过 | 获得ISO 13485 认证证书 | 通过 | 无 | 医疗器械检测机构出具的检测报告 | 无 | 无 | 0 | 0 | 没有抽检不合格记录
肱骨远端接骨板 | R124 | 骨科创伤类 | 纯钛 | 2-8孔 |  |  | YZ0000723 | 苏州奥特斯医疗器械科技有限公司 | 解剖型金属接骨板~肱骨远端接骨板 | YZ00023103 | 国产 | 苏州奥特斯医疗器械科技有限公司 |  | 3孔左,厚度:3.0mm,宽度:12mm,长度:85mm¦4孔左,厚度:3.0mm,宽度:12mm,长度:97mm¦5孔左,厚度:3.0mm,宽度:12mm,长度:109mm¦6孔左,厚度:3.0mm,宽度:12mm,长度:121mm¦7孔左,厚度:3.0mm,宽度:12mm,长度:133mm¦8孔左,厚度:3.0mm,宽度:12mm,长度:145mm¦3孔右,厚度:3.0mm,宽度:12mm,长度:85mm¦4孔右,厚度:3.0mm,宽度:12mm,长度:97mm¦5孔右,厚度:3.0mm,宽度:12mm,长度:109mm¦6孔右,厚度:3.0mm,宽度:12mm,长度:121mm¦7孔右,厚度:3.0mm,宽度:12mm,长度:133mm¦8孔右,厚度:3.0mm,宽度:12mm,长度:145mm | YSQ29¦ ¦ ¦ ¦ ¦ ¦ ¦ ¦ ¦ ¦ ¦ | 2～10孔左右,每1孔为一规格；厚度3.0±0.5mm, 宽度12±0.5mm, 长度73～193±2mm,尺寸间距12mm. | 纯钛 | 块 |  |  | 解剖型金属接骨板~肱骨远端接骨板 | 审核通过 | 审核通过 | 审核通过 | 审核通过 | 审核通过 | 审核通过 | 获得ISO 13485 认证证书 | 无 | 无 | 医疗器械检测机构出具的检测报告 | 无 | 无 | 0 | 1 | 没有抽检不合格记录
2.7mm(及以下)动力加压接骨板 | R015 | 骨科创伤类 | 不锈钢 |  |  |  | YZ0000044 | 常州华森医疗器械有限公司 | 金属接骨板 〔1╱3管型接骨板） | YZ00023104 | 国产 | 常州华森医疗器械有限公司 |  | 2、3、4、5、6、7、8、9、10、11、12、13、14孔 δ1.2 | ΖSQ〈01> |  | 不锈钢 | 块 |  |  | 金属接骨板 | 审核通过 | 审核通过 | 审核通过 | 审核通过 | 审核通过 | 审核通过 | 获得ISO 13485 认证证书 | 无 | 无 | 无 | 无 | 无 | 0 | 1 | 没有抽检不合格记录
端端吻合器 | V150 | 普外科类 |  | 弯型 | 传统开放术式 |  | YZ0000595 | 苏州贝诺医疗器械有限公司 | 一次性使用管型消化道吻合器 | YZ00023105 | 国产 | 苏州贝诺医疗器械有限公司 | 一次性使用管型消化道吻合器 | SBW21WB¦SBW25WB¦SBW28WB¦SBW32WB | SBW21WB¦SBW25WB¦SBW28WB¦SBW32WB |  | 医用不锈钢+工程塑胶+钛钉 | 把 |  |  | 一次性使用管型消化道吻合器 | 审核通过 | 审核通过 | 审核通过 | 审核通过 | 审核通过 | 审核通过 | 获得ISO 13485 认证证书 | 通过 | 通过 | 医疗器械检测机构出具的检测报告 | 无 | 发明专利, | 0 | 10 | 没有抽检不合格记录
胸腰椎后路空心螺钉 | T241 | 骨科脊柱类 | 钛合金 | 各种规格 |  | 1螺钉 | YZ0000225 | 青岛飞人医疗科技有限公司 | 单轴管状螺钉（6.0） | YZ00023106 | 进口 | BM KOREA CO., LTD |  | 略¦ ¦ ¦ ¦ ¦ ¦ ¦ ¦ ¦ ¦ ¦ ¦ ¦ ¦ ¦ ¦ ¦ ¦ ¦ ¦ ¦ ¦ ¦ ¦ ¦ ¦ ¦ ¦ | A2M3-5530¦A2M3-5535¦A2M3-5540¦A2M3-5545¦A2M3-5550¦A2M3-6030¦A2M3-6035¦A2M3-6040¦A2M3-6045¦A2M3-6050¦A2M3-6055¦A2M3-6530¦A2M3-6535¦A2M3-6540¦A2M3-6545¦A2M3-6550¦A2M3-6555¦A2M3-7030¦A2M3-7035¦A2M3-7040¦A2M3-7045¦A2M3-7050¦A2M3-7055¦A2M3-7530¦A2M3-7535¦A2M3-7540¦A2M3-7545¦A2M3-7550¦A2M3-7555 | L=30-55mm,Φ=5.5-7.5mm | 钛合金 | 个 |  |  | 脊柱后路内固定系统 | 审核通过 | 审核通过 | 审核通过 | 审核通过 | 审核通过 | 审核通过 | 无 | 无 | 无 | 无 | 无 | 无 | 0 | 1 | 没有抽检不合格记录
2.7mm(及以下)动力加压接骨板 | R015 | 骨科创伤类 | 不锈钢 |  |  |  | YZ0000044 | 常州华森医疗器械有限公司 | 金属接骨板〔重建 接骨板） | YZ00023107 | 国产 | 常州华森医疗器械有限公司 |  | 3、4、5、6、7、8、9、10、11、12、13、14、15、16、17、18、19、20、21、22、23孔δ3.0 | ΖSQ〈06> |  | 不锈钢 | 块 |  |  | 金属接骨板 | 审核通过 | 审核通过 | 审核通过 | 审核通过 | 审核通过 | 审核通过 | 获得ISO 13485 认证证书 | 无 | 无 | 无 | 无 | 无 | 0 | 1 | 没有抽检不合格记录
人工合成骨（注射型） | R683 | 骨科创伤类 | 不含生物材料 | 10cc |  |  | YZ0000330 | 百赛国际贸易（上海）有限公司 | 硫酸钙 | YZ00023108 | 进口 | 英国 Biocomposites Ltd | Stimulan | 粉剂 | 620-010 | 可吸收，可载药。 | 医用硫酸钙 | g | 纸盒 |  | 硫酸钙 | 审核通过 | 审核通过 | 审核通过 | 审核通过 | 审核通过 | 审核通过 | 获得ISO 13485 认证证书 | 通过 | 通过 | 医疗器械检测机构出具的检测报告 | 无 | 发明专利, | 0 | 1 | 没有抽检不合格记录
端端吻合器 | V150 | 普外科类 |  | 弯型 | 传统开放术式 |  | YZ0000595 | 苏州贝诺医疗器械有限公司 | 一次性使用管型消化道吻合器 | YZ00023109 | 国产 | 苏州贝诺医疗器械有限公司 | 一次性使用管型消化道吻合器 | SBW23WB | SBW23WB |  | 医用不锈钢+工程塑胶+钛钉 | 把 |  |  | 一次性使用管型消化道吻合器 | 审核通过 | 审核通过 | 审核通过 | 审核通过 | 审核通过 | 审核通过 | 获得ISO 13485 认证证书 | 通过 | 通过 | 医疗器械检测机构出具的检测报告 | 无 | 发明专利, | 0 | 1 | 没有抽检不合格记录
4.5mm(及以上)动力加压接骨板 | R035 | 骨科创伤类 | 不锈钢 | 9孔以上 |  |  | YZ0000044 | 常州华森医疗器械有限公司 | 重建接骨板 | YZ00023110 | 国产 | 常州华森医疗器械有限公司 |  | 3-8孔 | ZSQ06 |  | 不锈钢 | 块 |  |  | 金属接骨板 | 审核通过 | 审核通过 | 审核通过 | 审核通过 | 审核通过 | 审核通过 | 获得ISO 13485 认证证书 | 无 | 无 | 无 | 无 | 无 | 0 | 1 | 没有抽检不合格记录
胸腰椎后路空心螺钉 | T241 | 骨科脊柱类 | 钛合金 | 各种规格 |  | 1螺钉 | YZ0000225 | 青岛飞人医疗科技有限公司 | 多轴管状螺钉（6.0） | YZ00023111 | 进口 | BM KOREA CO., LTD |  | 略¦ ¦ ¦ ¦ ¦ ¦ ¦ ¦ ¦ ¦ ¦ ¦ ¦ ¦ ¦ ¦ ¦ ¦ ¦ ¦ ¦ ¦ ¦ ¦ ¦ ¦ ¦ ¦ | A2P3-5530¦A2P3-5535¦A2P3-5540¦A2P3-5545¦A2P3-5550¦A2P3-6030¦A2P3-6035¦A2P3-6040¦A2P3-6045¦A2P3-6050¦A2P3-6055¦A2P3-6530¦A2P3-6535¦A2P3-6540¦A2P3-6545¦A2P3-6550¦A2P3-6555¦A2P3-7030¦A2P3-7035¦A2P3-7040¦A2P3-7045¦A2P3-7050¦A2P3-7055¦A2P3-7530¦A2P3-7535¦A2P3-7540¦A2P3-7545¦A2P3-7550¦A2P3-7555 | L=30-55mm,Φ=5.5-7.5mm | 钛合金 | 个 |  |  | 脊柱后路内固定系统 | 审核通过 | 审核通过 | 审核通过 | 审核通过 | 审核通过 | 审核通过 | 无 | 无 | 无 | 无 | 无 | 无 | 0 | 1 | 没有抽检不合格记录
椎间孔镜刀头 | R724 | 骨科创伤类 |  |  |  |  | YZ0000193 | 江苏水木天蓬科技有限公司 | 超声骨动力系统刀头 | YZ00023112 | 国产 | 江苏水木天蓬科技有限公司 |  | 210mm通道盘镜微创刀头 | XDF02806518 |  | 钛合金 | 个/盒 |  |  | 超声骨动力系统刀头 | 审核通过 | 审核通过 | 审核通过 | 审核通过 | 审核通过 | 审核通过 | 获得ISO 13485 认证证书 | 无 | 无 | 医疗器械检测机构出具的检测报告 | 无 | 实用新型专利 | 0 | 1 | 没有抽检不合格记录
腕部关节融合接骨板 | R180 | 骨科创伤类 | 不锈钢 |  |  |  | YZ0000044 | 常州华森医疗器械有限公司 | 金属接骨板 | YZ00023113 | 国产 | 常州华森医疗器械有限公司 |  | 2、3、4、5、6、7、8、9孔 W=75 | 直型指｜掌骨板 |  | 不锈钢 | 块 |  |  | 金属接骨板 | 审核通过 | 审核通过 | 审核通过 | 审核通过 | 审核通过 | 审核通过 | 获得ISO 13485 认证证书 | 无 | 无 | 无 | 无 | 无 | 0 | 1 | 没有抽检不合格记录
一次性直线切割吻合器及一次性钉匣 | V143 | 普外科类 |  | 长度≤6cm | 传统开放术式 |  | YZ0000349 | 常州洛克曼医疗器械有限公司 | 一次性使用直线型切割吻合器和钉仓组件 | YZ00023114 | 国产 | 常州洛克曼医疗器械有限公司 |  | LMDQZ-55/3.8¦LMDQZ-55/4.5¦LMDQZ-60/3.8¦LMDQZ-60/4.5 | LMDQZ-55/3.8¦LMDQZ-55/4.5¦LMDQZ-60/3.8¦LMDQZ-60/4.5 |  | PC/ABS/纯钛/不锈钢 | 把 | 透析纸、吸塑盒 |  | 一次性使用直线型切割吻合器和钉仓组件 | 审核通过 | 审核通过 | 审核通过 | 审核通过 | 审核通过 | 审核通过 | 获得ISO 13485 认证证书 | 通过 | 无 | 医疗器械检测机构出具的检测报告 | 无 | 无 | 0 | 0 | 没有抽检不合格记录
皮质骨螺钉 | R421 | 骨科创伤类 | 不锈钢 | 1.0-3.0mm |  | 自攻 | YZ0000058 | 江苏荷普医疗科技股份有限公司 | 金属接骨螺钉（不锈钢）1.5/2.0/2.4/2.7mm | YZ00023115 | 国产 | 江苏荷普医疗科技股份有限公司 |  | ,直径1.5/2.0/2.4mm，长度4-30mm；直径2.7mm，长度6-50mm | 浅螺纹HAQ |  | 不锈钢 | 枚 |  |  | 金属接骨螺钉 | 审核通过 | 审核通过 | 审核通过 | 审核通过 | 审核通过 | 审核通过 | 获得ISO 13485 认证证书 | 无 | 无 | 医疗器械检测机构出具的检测报告 | 无 | 实用新型专利 | 0 | 3 | 企业有不良记录，但投标品种无不良记录
肱骨远端接骨板 | R127 | 骨科创伤类 | 纯钛 | 8孔以上 |  |  | YZ0000723 | 苏州奥特斯医疗器械科技有限公司 | 解剖型金属接骨板~肱骨远端接骨板 | YZ00023116 | 国产 | 苏州奥特斯医疗器械科技有限公司 |  | 9孔左,厚度:3.0mm,宽度:12mm,长度:157mm¦10孔左,厚度:3.0mm,宽度:12mm,长度:169mm¦9孔右,厚度:3.0mm,宽度:12mm,长度:157mm¦10孔右,厚度:3.0mm,宽度:12mm,长度:169mm | YSQ29¦ ¦ ¦ | 2～10孔左右,每1孔为一规格；厚度3.0±0.5mm, 宽度12±0.5mm, 长度73～193±2mm,尺寸间距12mm. | 纯钛 | 块 |  |  | 解剖型金属接骨板~肱骨远端接骨板 | 审核通过 | 审核通过 | 审核通过 | 审核通过 | 审核通过 | 审核通过 | 获得ISO 13485 认证证书 | 无 | 无 | 医疗器械检测机构出具的检测报告 | 无 | 无 | 0 | 1 | 没有抽检不合格记录
直线切割吻合器及钉匣 | V169 | 普外科类 |  | 长度≤6cm | 传统开放术式 | 可重复使用 | YZ0000162 | 浙江格宜医疗器械有限公司 | 一次性使用直线型切割吻合器及切割组件 | YZ00023117 | 国产 | 浙江格宜医疗器械有限公司 | 一次性使用直线型切割吻合器及切割组件 | GYCW-A60L | GYCW-A60L |  | PC、ABS | 套 | 吸塑盒 |  | 一次性使用直线型切割吻合器及切割组件 | 审核通过 | 审核通过 | 审核通过 | 审核通过 | 审核通过 | 审核通过 | 获得ISO 13485 认证证书 | 无 | 无 | 医疗器械检测机构出具的检测报告 | 无 | 无 | 0 | 0 | 没有抽检不合格记录
腕部关节融合接骨板 | R180 | 骨科创伤类 | 不锈钢 |  |  |  | YZ0000044 | 常州华森医疗器械有限公司 | 直型指掌骨板 | YZ00023118 | 国产 | 常州华森医疗器械有限公司 |  | 2～13孔δ1.1 | ZSQ08 |  | 不锈钢 | 块 |  |  | 金属接骨板 | 审核通过 | 审核通过 | 审核通过 | 审核通过 | 审核通过 | 审核通过 | 获得ISO 13485 认证证书 | 无 | 无 | 无 | 无 | 无 | 0 | 1 | 没有抽检不合格记录
粗隆固定接骨板 | R224 | 骨科创伤类 | 不锈钢 | 各种规格型号 |  |  | YZ0000044 | 常州华森医疗器械有限公司 | 1╱3管型 接骨板 | YZ00023119 | 国产 | 常州华森医疗器械有限公司 |  | 2～15孔 δ1.5 | ZSQ01 |  | 不锈钢 | 块 |  |  | 金属接骨板 | 审核通过 | 审核通过 | 审核通过 | 审核通过 | 审核通过 | 审核通过 | 获得ISO 13485 认证证书 | 无 | 无 | 无 | 无 | 无 | 0 | 1 | 没有抽检不合格记录
椎间孔镜刀头 | R724 | 骨科创伤类 |  |  |  |  | YZ0000193 | 江苏水木天蓬科技有限公司 | 超声骨动力系统刀头 | YZ00023120 | 国产 | 江苏水木天蓬科技有限公司 |  | 140mm显微通道微创刀头 | XDF02806517 |  | 钛合金 | 个/盒 |  |  | 超声骨动力系统刀头 | 审核通过 | 审核通过 | 审核通过 | 审核通过 | 审核通过 | 审核通过 | 获得ISO 13485 认证证书 | 无 | 无 | 医疗器械检测机构出具的检测报告 | 无 | 实用新型专利 | 0 | 0 | 没有抽检不合格记录
粗隆固定接骨板 | R224 | 骨科创伤类 | 不锈钢 | 各种规格型号 |  |  | YZ0000044 | 常州华森医疗器械有限公司 | 尺桡骨限制接触型接骨板 | YZ00023121 | 国产 | 常州华森医疗器械有限公司 |  | 3～15孔 δ3.5 | ZSQ04 |  | 不锈钢 | 块 |  |  | 金属接骨板 | 审核通过 | 审核通过 | 审核通过 | 审核通过 | 审核通过 | 审核通过 | 获得ISO 13485 认证证书 | 无 | 无 | 无 | 无 | 无 | 0 | 1 | 没有抽检不合格记录
胸腰椎后路空心螺钉 | T241 | 骨科脊柱类 | 钛合金 | 各种规格 |  | 1螺钉 | YZ0000225 | 青岛飞人医疗科技有限公司 | 单轴管状长尾螺钉（6.0） | YZ00023122 | 进口 | BM KOREA CO., LTD |  | 略¦ ¦ ¦ ¦ ¦ ¦ ¦ ¦ ¦ ¦ ¦ ¦ ¦ ¦ ¦ ¦ ¦ ¦ ¦ ¦ ¦ ¦ ¦ ¦ ¦ ¦ ¦ ¦ | A2M4-5530¦A2M4-5535¦A2M4-5540¦A2M4-5545¦A2M4-5550¦A2M4-6030¦A2M4-6035¦A2M4-6040¦A2M4-6045¦A2M4-6050¦A2M4-6055¦A2M4-6530¦A2M4-6535¦A2M4-6540¦A2M4-6545¦A2M4-6550¦A2M4-6555¦A2M4-7030¦A2M4-7035¦A2M4-7040¦A2M4-7045¦A2M4-7050¦A2M4-7055¦A2M4-7530¦A2M4-7535¦A2M4-7540¦A2M4-7545¦A2M4-7550¦A2M4-7555 | L=30-55mm,Φ=5.5-7.5mm | 钛合金 | 个 |  |  | 脊柱后路内固定系统 | 审核通过 | 审核通过 | 审核通过 | 审核通过 | 审核通过 | 审核通过 | 无 | 无 | 无 | 无 | 无 | 无 | 0 | 1 | 没有抽检不合格记录
带线锚钉 | R654 | 骨科创伤类 | 合金 | 1.3mm-6.0mm |  |  | YZ0000174 | 上海凯利泰医疗科技股份有限公司 | 带线锚钉 | YZ00023123 | 国产 | 上海凯利泰医疗科技股份有限公司 |  | T118 | T118 | 1.8 不带针单线 | 锚钉：钛合金；缝线：超高分子量聚乙烯 | 盒 | Tyvek包装袋 |  | 带线锚钉 | 审核通过 | 审核通过 | 审核通过 | 审核通过 | 审核通过 | 审核通过 | 获得ISO 13485 认证证书 | 无 | 无 | 医疗器械检测机构出具的检测报告 | 无 | 实用新型专利 | 0 | 2 | 没有抽检不合格记录
皮质骨螺钉 | R430 | 骨科创伤类 | 不锈钢 | 3.0mm以上 |  | 自攻 | YZ0000058 | 江苏荷普医疗科技股份有限公司 | 金属接骨螺钉（不锈钢）3.5/4.5mm | YZ00023124 | 国产 | 江苏荷普医疗科技股份有限公司 |  | 直径3.5/4.5mm，长度10-100mm | 浅螺纹HAQ |  | 不锈钢 | 枚 |  |  | 金属接骨螺钉 | 审核通过 | 审核通过 | 审核通过 | 审核通过 | 审核通过 | 审核通过 | 获得ISO 13485 认证证书 | 无 | 无 | 医疗器械检测机构出具的检测报告 | 无 | 实用新型专利 | 0 | 2 | 企业有不良记录，但投标品种无不良记录
人工合成骨（注射型） | R681 | 骨科创伤类 | 不含生物材料 | 5cc |  |  | YZ0000330 | 百赛国际贸易（上海）有限公司 | 硫酸钙 | YZ00023125 | 进口 | 英国 Biocomposites Ltd | Stimulan | 粉剂 | 640-005 | 可注射，可吸收，可载药。 | 医用硫酸钙 | g | 纸盒 |  | 硫酸钙 | 审核通过 | 审核通过 | 审核通过 | 审核通过 | 审核通过 | 审核通过 | 获得ISO 13485 认证证书 | 通过 | 通过 | 医疗器械检测机构出具的检测报告 | 无 | 发明专利, | 0 | 1 | 没有抽检不合格记录
粗隆固定接骨板 | R224 | 骨科创伤类 | 不锈钢 | 各种规格型号 |  |  | YZ0000044 | 常州华森医疗器械有限公司 | 肱骨限制接触型接骨板 | YZ00023126 | 国产 | 常州华森医疗器械有限公司 |  | 3～15孔 δ3.5 | ZSQ04 |  | 不锈钢 | 块 |  |  | 金属接骨板 | 审核通过 | 审核通过 | 审核通过 | 审核通过 | 审核通过 | 审核通过 | 获得ISO 13485 认证证书 | 无 | 无 | 无 | 无 | 无 | 0 | 1 | 没有抽检不合格记录
粗隆固定接骨板 | R224 | 骨科创伤类 | 不锈钢 | 各种规格型号 |  |  | YZ0000044 | 常州华森医疗器械有限公司 | 股骨限制接触型接骨板 | YZ00023127 | 国产 | 常州华森医疗器械有限公司 |  | 3～26孔 δ5.5 | ZSQ05 |  | 不锈钢 | 块 |  |  | 金属接骨板 | 审核通过 | 审核通过 | 审核通过 | 审核通过 | 审核通过 | 审核通过 | 获得ISO 13485 认证证书 | 无 | 无 | 无 | 无 | 无 | 0 | 1 | 没有抽检不合格记录
一次性直线切割吻合器及一次性钉匣 | V144 | 普外科类 |  | 6cm＜长度≤8cm | 传统开放术式 |  | YZ0000349 | 常州洛克曼医疗器械有限公司 | 一次性使用直线型切割吻合器和钉仓组件 | YZ00023128 | 国产 | 常州洛克曼医疗器械有限公司 |  | LMDQ-75/3.8¦LMDQ-75/4.5¦LMDQ-80/3.8¦LMDQ-80/4.5 | LMDQ-75/3.8¦LMDQ-75/4.5¦LMDQ-80/3.8¦LMDQ-80/4.5 |  | PC/ABS/纯钛/不锈钢 | 把 | 透析纸、吸塑盒 |  | 一次性使用直线型切割吻合器和钉仓组件 | 审核通过 | 审核通过 | 审核通过 | 审核通过 | 审核通过 | 审核通过 | 获得ISO 13485 认证证书 | 通过 | 无 | 医疗器械检测机构出具的检测报告 | 无 | 无 | 0 | 0 | 没有抽检不合格记录
肱骨远端接骨板 | R124 | 骨科创伤类 | 纯钛 | 2-8孔 |  |  | YZ0000723 | 苏州奥特斯医疗器械科技有限公司 | 解剖型金属接骨板~肱骨远端内侧接骨板 | YZ00023129 | 国产 | 苏州奥特斯医疗器械科技有限公司 |  | 6孔,厚度:3.0mm,宽度:10mm,长度:57mm¦7孔,厚度:3.0mm,宽度:10mm,长度:67mm¦8孔,厚度:3.0mm,宽度:10mm,长度:77mm | YSQ30¦ ¦ | 6～18孔,每1孔为一规格；厚度3.0±0.5mm, 宽度10±0.5mm, 长度57～177±2mm,尺寸间距10mm. | 纯钛 | 块 |  |  | 解剖型金属接骨板~肱骨远端内侧接骨板 | 审核通过 | 审核通过 | 审核通过 | 审核通过 | 审核通过 | 审核通过 | 获得ISO 13485 认证证书 | 无 | 无 | 医疗器械检测机构出具的检测报告 | 无 | 无 | 0 | 1 | 没有抽检不合格记录
粗隆固定接骨板 | R224 | 骨科创伤类 | 不锈钢 | 各种规格型号 |  |  | YZ0000044 | 常州华森医疗器械有限公司 | 金属接骨板〔股骨限制接触型接骨板） | YZ00023130 | 国产 | 常州华森医疗器械有限公司 |  | 3、4、5、6、7、8、9、10、11、12、13、14、15、16、17、18、19、20、21、22、23孔 δ6.0 | ΖSQ〈05> |  | 不锈钢 | 块 |  |  | 金属接骨板 | 审核通过 | 审核通过 | 审核通过 | 审核通过 | 审核通过 | 审核通过 | 获得ISO 13485 认证证书 | 无 | 无 | 无 | 无 | 无 | 0 | 1 | 没有抽检不合格记录
人工合成骨（注射型） | R678 | 骨科创伤类 | 含生物材料 | 2.5cc |  |  | YZ0000330 | 百赛国际贸易（上海）有限公司 | 可吸收人工骨粉 | YZ00023131 | 进口 | 英国 Biocomposites Ltd | Genex | 粉剂 | 980-002 | 可注射，有助于长骨。 | 50%磷酸钙和50%硫酸钙 | g | 纸盒 |  | 可吸收人工骨粉 | 审核通过 | 审核通过 | 审核通过 | 审核通过 | 审核通过 | 审核通过 | 获得ISO 13485 认证证书 | 通过 | 通过 | 医疗器械检测机构出具的检测报告 | 无 | 发明专利, | 0 | 1 | 没有抽检不合格记录
带线锚钉 | R654 | 骨科创伤类 | 合金 | 1.3mm-6.0mm |  |  | YZ0000174 | 上海凯利泰医疗科技股份有限公司 | 带线锚钉 | YZ00023132 | 国产 | 上海凯利泰医疗科技股份有限公司 |  | T128 | T128 | 2.8 不带针单线 | 锚钉：钛合金；缝线：超高分子量聚乙烯 | 盒 | Tyvek包装袋 |  | 带线锚钉 | 审核通过 | 审核通过 | 审核通过 | 审核通过 | 审核通过 | 审核通过 | 获得ISO 13485 认证证书 | 无 | 无 | 医疗器械检测机构出具的检测报告 | 无 | 实用新型专利 | 0 | 2 | 没有抽检不合格记录
粗隆固定接骨板 | R224 | 骨科创伤类 | 不锈钢 | 各种规格型号 |  |  | YZ0000044 | 常州华森医疗器械有限公司 | 金属接骨板〔胫骨限制接触型 接骨板） | YZ00023133 | 国产 | 常州华森医疗器械有限公司 |  | 3、4、5、6、7、8、9、10、11、12、13、14、15、16、17、18、19、20、21、22、23孔 δ4.0 | ΖSQ〈04> |  | 不锈钢 | 块 |  |  | 金属接骨板 | 审核通过 | 审核通过 | 审核通过 | 审核通过 | 审核通过 | 审核通过 | 获得ISO 13485 认证证书 | 无 | 无 | 无 | 无 | 无 | 0 | 1 | 没有抽检不合格记录
一次性直线切割吻合器及一次性钉匣 | V144 | 普外科类 |  | 6cm＜长度≤8cm | 传统开放术式 |  | YZ0000349 | 常州洛克曼医疗器械有限公司 | 一次性使用直线型切割吻合器和钉仓组件 | YZ00023134 | 国产 | 常州洛克曼医疗器械有限公司 |  | LMDQZ-75/3.8¦LMDQZ-75/4.5¦LMDQZ-80/3.8¦LMDQZ-80/4.5 | LMDQZ-75/3.8¦LMDQZ-75/4.5¦LMDQZ-80/3.8¦LMDQZ-80/4.5 |  | PC/ABS/纯钛/不锈钢 | 把 | 透析纸、吸塑盒 |  | 一次性使用直线型切割吻合器和钉仓组件 | 审核通过 | 审核通过 | 审核通过 | 审核通过 | 审核通过 | 审核通过 | 获得ISO 13485 认证证书 | 通过 | 无 | 医疗器械检测机构出具的检测报告 | 无 | 无 | 0 | 0 | 没有抽检不合格记录
肱骨远端接骨板 | R127 | 骨科创伤类 | 纯钛 | 8孔以上 |  |  | YZ0000723 | 苏州奥特斯医疗器械科技有限公司 | 解剖型金属接骨板~肱骨远端内侧接骨板 | YZ00023135 | 国产 | 苏州奥特斯医疗器械科技有限公司 |  | 9孔,厚度:3.0mm,宽度:10mm,长度:87mm¦10孔,厚度:3.0mm,宽度:10mm,长度:97mm¦11孔,厚度:3.0mm,宽度:10mm,长度:107mm¦12孔,厚度:3.0mm,宽度:10mm,长度:117mm¦13孔,厚度:3.0mm,宽度:10mm,长度:127mm¦14孔,厚度:3.0mm,宽度:10mm,长度:137mm¦15孔,厚度:3.0mm,宽度:10mm,长度:147mm¦16孔,厚度:3.0mm,宽度:10mm,长度:157mm¦17孔,厚度:3.0mm,宽度:10mm,长度:167mm¦18孔,厚度:3.0mm,宽度:10mm,长度:177mm | YSQ30¦ ¦ ¦ ¦ ¦ ¦ ¦ ¦ ¦ | 6～18孔,每1孔为一规格；厚度3.0±0.5mm, 宽度10±0.5mm, 长度57～177±2mm,尺寸间距10mm. | 纯钛 | 块 |  |  | 解剖型金属接骨板~肱骨远端内侧接骨板 | 审核通过 | 审核通过 | 审核通过 | 审核通过 | 审核通过 | 审核通过 | 获得ISO 13485 认证证书 | 无 | 无 | 医疗器械检测机构出具的检测报告 | 无 | 无 | 0 | 1 | 没有抽检不合格记录
椎间孔镜刀头 | R724 | 骨科创伤类 |  |  |  |  | YZ0000193 | 江苏水木天蓬科技有限公司 | 超声骨动力系统液流管套 | YZ00023136 | 国产 | 江苏水木天蓬科技有限公司 |  | 47mm液流管套 | XDF09801 |  | 钛合金 | 个/盒 |  |  | 超声骨动力系统刀头 | 审核通过 | 审核通过 | 审核通过 | 审核通过 | 审核通过 | 审核通过 | 获得ISO 13485 认证证书 | 无 | 无 | 医疗器械检测机构出具的检测报告 | 无 | 实用新型专利 | 0 | 1 | 没有抽检不合格记录
粗隆固定接骨板 | R224 | 骨科创伤类 | 不锈钢 | 各种规格型号 |  |  | YZ0000044 | 常州华森医疗器械有限公司 | 胫骨限制接触型接骨板 | YZ00023137 | 国产 | 常州华森医疗器械有限公司 |  | 3～24孔 δ4.5 | ZSQ04 |  | 不锈钢 | 块 |  |  | 金属接骨板 | 审核通过 | 审核通过 | 审核通过 | 审核通过 | 审核通过 | 审核通过 | 获得ISO 13485 认证证书 | 无 | 无 | 无 | 无 | 无 | 0 | 1 | 没有抽检不合格记录
经皮骨水泥注射系统 | T415 | 骨科脊柱类 |  |  |  |  | YZ0000229 | 苏州微创脊柱创伤医疗科技有限公司 | 骨穿刺针 | YZ00023138 | 国产 | 苏州微创脊柱创伤医疗科技有限公司 |  | Φ1.8 L=130，圆形针头¦Φ1.8 L=130，菱形针头¦Φ2.5 L=130，菱形针头¦Φ1.8 L=130，菱形针头¦Φ1.8 L=150，菱形针头¦Φ2.5 L=150，菱形针头¦Φ1.8 L=130，菱形针头 | H54Q0101¦H54Q0102¦H54Q0103¦H54Q0104¦H54Q0105¦H54Q0106¦H54Q0107 |  | 不锈钢 | 根 |  |  | 骨穿刺针 | 审核通过 | 审核通过 | 审核通过 | 审核通过 | 审核通过 | 审核通过 | 获得ISO 13485 认证证书 | 无 | 无 | 无 | 无 | 无 | 0 | 0 | 没有抽检不合格记录
一次性闭合器及一次性钉匣 | V139 | 普外科类 |  | 长度<6cm | 传统开放术式 |  | YZ0000595 | 苏州贝诺医疗器械有限公司 | 一次性使用直线型吻合器及组件 | YZ00023139 | 国产 | 苏州贝诺医疗器械有限公司 | 一次性使用直线型吻合器及组件 | SBF30Z¦SBF30H¦SBF45Z¦SBF45H | SBF30Z¦SBF30H¦SBF45Z¦SBF45H |  | 医用不锈钢+工程塑胶+钛钉 | 把 |  |  | 一次性使用直线型吻合器及组件 | 审核通过 | 审核通过 | 审核通过 | 审核通过 | 审核通过 | 审核通过 | 获得ISO 13485 认证证书 | 通过 | 通过 | 医疗器械检测机构出具的检测报告 | 无 | 发明专利, | 0 | 9 | 没有抽检不合格记录
空心锁定头螺钉 | R409 | 骨科创伤类 | 不锈钢 | 5.0mm |  |  | YZ0000044 | 常州华森医疗器械有限公司 | 金属接骨空心螺钉 | YZ00023140 | 国产 | 常州华森医疗器械有限公司 |  | 垫圈 | I型 |  | 不锈钢 | 块 |  |  | 金属接骨空心螺钉 | 审核通过 | 审核通过 | 审核通过 | 审核通过 | 审核通过 | 审核通过 | 获得ISO 13485 认证证书 | 无 | 无 | 无 | 无 | 无 | 0 | 1 | 没有抽检不合格记录
人工合成骨（注射型） | R680 | 骨科创伤类 | 含生物材料 | 5cc |  |  | YZ0000330 | 百赛国际贸易（上海）有限公司 | 可吸收人工骨粉 | YZ00023141 | 进口 | 英国 Biocomposites Ltd | Genex | 粉剂 | 980-005 | 可注射，可帮助长骨。 | 50%磷酸钙和50%硫酸钙 | g | 纸盒 |  | 可吸收人工骨粉 | 审核通过 | 审核通过 | 审核通过 | 审核通过 | 审核通过 | 审核通过 | 获得ISO 13485 认证证书 | 通过 | 通过 | 医疗器械检测机构出具的检测报告 | 无 | 发明专利, | 0 | 1 | 没有抽检不合格记录
一次性直线切割吻合器及一次性钉匣 | V145 | 普外科类 |  | 长度＞8cm | 传统开放术式 |  | YZ0000349 | 常州洛克曼医疗器械有限公司 | 一次性使用直线型切割吻合器和钉仓组件 | YZ00023142 | 国产 | 常州洛克曼医疗器械有限公司 |  | LMDQ-90/3.8¦LMDQ-90/4.5¦LMDQ-100/3.8¦LMDQ-100/4.5 | LMDQ-90/3.8¦LMDQ-90/4.5¦LMDQ-100/3.8¦LMDQ-100/4.5 |  | PC/ABS/纯钛/不锈钢 | 把 | 透析纸、吸塑盒 |  | 一次性使用直线型切割吻合器和钉仓组件 | 审核通过 | 审核通过 | 审核通过 | 审核通过 | 审核通过 | 审核通过 | 获得ISO 13485 认证证书 | 通过 | 无 | 医疗器械检测机构出具的检测报告 | 无 | 无 | 0 | 0 | 没有抽检不合格记录
肱骨远端接骨板 | R124 | 骨科创伤类 | 纯钛 | 2-8孔 |  |  | YZ0000723 | 苏州奥特斯医疗器械科技有限公司 | 解剖型金属接骨板~肱骨远端外侧接骨板 | YZ00023143 | 国产 | 苏州奥特斯医疗器械科技有限公司 |  | 8孔左,厚度:3.0mm,宽度:11.6mm,长度:80mm¦8孔右,厚度:3.0mm,宽度:11.6mm,长度:80mm | YSQ31¦ | 2～10孔,每1孔为一规格；厚度3.0±0.5mm, 宽度12±0.5mm, 长度89～193±2mm,尺寸间距13mm. | 纯钛 | 块 |  |  | 解剖型金属接骨板~肱骨远端外侧接骨板 | 审核通过 | 审核通过 | 审核通过 | 审核通过 | 审核通过 | 审核通过 | 获得ISO 13485 认证证书 | 无 | 无 | 医疗器械检测机构出具的检测报告 | 无 | 无 | 0 | 1 | 没有抽检不合格记录
一次性闭合器及一次性钉匣 | V140 | 普外科类 |  | 6cm≤长度≤8cm | 传统开放术式 |  | YZ0000595 | 苏州贝诺医疗器械有限公司 | 一次性使用直线型吻合器及组件 | YZ00023144 | 国产 | 苏州贝诺医疗器械有限公司 | 一次性使用直线型吻合器及组件 | SBF60Z¦SBF60H | SBF60Z¦SBF60H |  | 医用不锈钢+工程塑胶+钛钉 | 把 |  |  | 一次性使用直线型吻合器及组件 | 审核通过 | 审核通过 | 审核通过 | 审核通过 | 审核通过 | 审核通过 | 获得ISO 13485 认证证书 | 通过 | 通过 | 医疗器械检测机构出具的检测报告 | 无 | 发明专利, | 0 | 9 | 没有抽检不合格记录
带线锚钉 | R654 | 骨科创伤类 | 合金 | 1.3mm-6.0mm |  |  | YZ0000174 | 上海凯利泰医疗科技股份有限公司 | 带线锚钉 | YZ00023145 | 国产 | 上海凯利泰医疗科技股份有限公司 |  | T135 | T135 | 3.5 不带针单线 | 锚钉：钛合金；缝线：超高分子量聚乙烯 | 盒 | Tyvek包装袋 |  | 带线锚钉 | 审核通过 | 审核通过 | 审核通过 | 审核通过 | 审核通过 | 审核通过 | 获得ISO 13485 认证证书 | 无 | 无 | 医疗器械检测机构出具的检测报告 | 无 | 实用新型专利 | 0 | 2 | 没有抽检不合格记录
骨水泥型胫骨平台 | S214 | 骨科人工关节类 | 高抛光钴铬合金胫骨托 |  | 膝关节 |  | YZ0000230 | 上海微创医疗器械（集团）有限公司 | 胫骨托无多孔被膜 | YZ00023146 | 进口 | Microport Orthopedics,Inc. |  | 1#；1+；2#；2+；3#；3+；4#；4+；5#；5+；6# | KTTINP10；KTTINP11；KTTINP20；KTTINP21；KTTINP30；KTTINP31；KTTINP40；KTTINP41；KTTINP50；KTTINP51；KTTINP60 |  |  | 个 |  |  | 胫骨托无多孔被膜 | 审核通过 | 审核通过 | 审核通过 | 审核通过 | 审核通过 | 审核通过 | 无 | 无 | 通过 | 医疗器械检测机构出具的检测报告 | 无 | 发明专利, | 0 | 2 | 没有抽检不合格记录
经皮骨水泥注射系统 | T415 | 骨科脊柱类 |  |  |  |  | YZ0000229 | 苏州微创脊柱创伤医疗科技有限公司 | 骨水泥填充器 | YZ00023147 | 国产 | 苏州微创脊柱创伤医疗科技有限公司 |  | D:Φ2.8，L：215 平头¦D:Φ2.5，L：215 平头¦D:Φ2.8，L：215 平头¦D:Φ2.8，L：215 平头¦D:Φ2.8，L：215 斜头 | H54Q0901¦H54Q0902¦H54Q0903¦H54Q0904¦H54Q0905 |  | 不锈钢 | 个 |  |  | 骨水泥填充器 | 审核通过 | 审核通过 | 审核通过 | 审核通过 | 审核通过 | 审核通过 | 获得ISO 13485 认证证书 | 无 | 无 | 无 | 无 | 无 | 0 | 0 | 没有抽检不合格记录
人工合成骨（注射型） | R680 | 骨科创伤类 | 含生物材料 | 5cc |  |  | YZ0000330 | 百赛国际贸易（上海）有限公司 | 可吸收人工骨粉 | YZ00023148 | 进口 | 英国 Biocomposites Ltd | Genex | 粉剂 | 980-205 | 2支注射器可分开注射，可帮助长骨。 | 50%磷酸钙和50%硫酸钙 | g | 纸盒 |  | 可吸收人工骨粉 | 审核通过 | 审核通过 | 审核通过 | 审核通过 | 审核通过 | 审核通过 | 获得ISO 13485 认证证书 | 通过 | 通过 | 医疗器械检测机构出具的检测报告 | 无 | 发明专利, | 0 | 1 | 没有抽检不合格记录
骨水泥型胫骨平台 | S212 | 骨科人工关节类 | 钛合金胫骨托 |  | 膝关节 |  | YZ0000230 | 上海微创医疗器械（集团）有限公司 | CoCr胫骨托无多孔被膜 | YZ00023149 | 进口 | Microport Orthopedics,Inc. |  | 1#；1+；2#；2+；3#；3+；4#；4+；5#；5+；6# | KTCCNP10；KTCCNP11；KTCCNP20；KTCCNP21；KTCCNP30；KTCCNP31；KTCCNP40；KTCCNP41；KTCCNP50；KTCCNP51；KTCCNP60 |  |  | 个 |  |  | CoCr胫骨托无多孔被膜 | 审核通过 | 审核通过 | 审核通过 | 审核通过 | 审核通过 | 审核通过 | 无 | 无 | 通过 | 医疗器械检测机构出具的检测报告 | 无 | 发明专利, | 0 | 3 | 没有抽检不合格记录
一次性闭合器及一次性钉匣 | V141 | 普外科类 |  | 长度＞8cm | 传统开放术式 |  | YZ0000595 | 苏州贝诺医疗器械有限公司 | 一次性使用直线型吻合器及组件 | YZ00023150 | 国产 | 苏州贝诺医疗器械有限公司 | 一次性使用直线型吻合器及组件 | SBF90Z¦SBF90H | SBF90Z¦SBF90H |  | 医用不锈钢+工程塑胶+钛钉 | 把 |  |  | 一次性使用直线型吻合器及组件 | 审核通过 | 审核通过 | 审核通过 | 审核通过 | 审核通过 | 审核通过 | 获得ISO 13485 认证证书 | 通过 | 通过 | 医疗器械检测机构出具的检测报告 | 无 | 发明专利, | 0 | 9 | 没有抽检不合格记录
带袢板 | R625 | 骨科创伤类 | 钛合金 | 15mm-50mm |  | 1板1袢 | YZ0000445 | 康美林弗泰克(北京）医疗器械有限公司 | 悬吊固定环套件（商品名：xo Button) Linvatec XO Button Implant Set | YZ00023151 | 进口 | CONMED Corporation | 悬吊固定环套件（商品名：xo Button) Linvatec XO Button Implant Set |  | T5015 T5020 T5025 T5030 T5035 T5040 T5045 T5050 T5055 T5060 |  |  | 个 |  |  | 悬吊固定环套件 Linvatec XO Button Implant Set | 审核通过 | 审核通过 | 审核通过 | 审核通过 | 审核通过 | 审核通过 | 获得ISO 13485 认证证书 | 通过 | 通过 | 生产企业自检报告 | 无 | 无 | 0 | 5 | 没有抽检不合格记录
带线锚钉 | R654 | 骨科创伤类 | 合金 | 1.3mm-6.0mm |  |  | YZ0000174 | 上海凯利泰医疗科技股份有限公司 | 带线锚钉 | YZ00023152 | 国产 | 上海凯利泰医疗科技股份有限公司 |  | T150 | T150 | 5.0 不带针单线 | 锚钉：钛合金；缝线：超高分子量聚乙烯 | 盒 | Tyvek包装袋 |  | 带线锚钉 | 审核通过 | 审核通过 | 审核通过 | 审核通过 | 审核通过 | 审核通过 | 获得ISO 13485 认证证书 | 无 | 无 | 医疗器械检测机构出具的检测报告 | 无 | 实用新型专利 | 0 | 2 | 没有抽检不合格记录
肱骨远端接骨板 | R127 | 骨科创伤类 | 纯钛 | 8孔以上 |  |  | YZ0000723 | 苏州奥特斯医疗器械科技有限公司 | 解剖型金属接骨板~肱骨远端外侧接骨板 | YZ00023153 | 国产 | 苏州奥特斯医疗器械科技有限公司 |  | 9孔左,厚度:3.0mm,宽度:11.6mm,长度:92mm¦10孔左,厚度:3.0mm,宽度:11.6mm,长度:104mm¦11孔左,厚度:3.0mm,宽度:11.6mm,长度:116mm¦12孔左,厚度:3.0mm,宽度:11.6mm,长度:128mm¦13孔左,厚度:3.0mm,宽度:11.6mm,长度:140mm¦14孔左,厚度:3.0mm,宽度:11.6mm,长度:152mm¦15孔左,厚度:3.0mm,宽度:11.6mm,长度:164mm¦16孔左,厚度:3.0mm,宽度:11.6mm,长度:176mm¦17孔左,厚度:3.0mm,宽度:11.6mm,长度:188mm¦18孔左,厚度:3.0mm,宽度:11.6mm,长度:200mm¦19孔左,厚度:3.0mm,宽度:11.6mm,长度:212mm¦20孔左,厚度:3.0mm,宽度:11.6mm,长度:224mm¦9孔右,厚度:3.0mm,宽度:11.6mm,长度:92mm¦10孔右,厚度:3.0mm,宽度:11.6mm,长度:104mm¦11孔右,厚度:3.0mm,宽度:11.6mm,长度:116mm¦12孔右,厚度:3.0mm,宽度:11.6mm,长度:128mm¦13孔右,厚度:3.0mm,宽度:11.6mm,长度:140mm¦14孔右,厚度:3.0mm,宽度:11.6mm,长度:152mm¦15孔右,厚度:3.0mm,宽度:11.6mm,长度:164mm¦16孔右,厚度:3.0mm,宽度:11.6mm,长度:176mm¦17孔右,厚度:3.0mm,宽度:11.6mm,长度:188mm¦18孔右,厚度:3.0mm,宽度:11.6mm,长度:200mm¦19孔右,厚度:3.0mm,宽度:11.6mm,长度:212mm¦20孔右,厚度:3.0mm,宽度:11.6mm,长度:224mm | YSQ31¦ ¦ ¦ ¦ ¦ ¦ ¦ ¦ ¦ ¦ ¦ ¦ ¦ ¦ ¦ ¦ ¦ ¦ ¦ ¦ ¦ ¦ ¦ | 8～20孔左右,每1孔为一规格；厚度3.0±0.5mm, 宽度11.6±0.5mm, 长度80～224±2mm,尺寸间距12mm. | 纯钛 | 块 |  |  | 解剖型金属接骨板~肱骨远端外侧接骨板 | 审核通过 | 审核通过 | 审核通过 | 审核通过 | 审核通过 | 审核通过 | 获得ISO 13485 认证证书 | 无 | 无 | 医疗器械检测机构出具的检测报告 | 无 | 无 | 0 | 1 | 没有抽检不合格记录
一次性闭合器及一次性钉匣 | V139 | 普外科类 |  | 长度<6cm | 传统开放术式 |  | YZ0000595 | 苏州贝诺医疗器械有限公司 | 一次性使用直线型吻合器及组件 | YZ00023154 | 国产 | 苏州贝诺医疗器械有限公司 | 一次性使用直线型吻合器及组件 | SBLS30Z¦SBLS30H¦SBLS45Z¦SBLS45H | SBLS30Z¦SBLS30H¦SBLS45Z¦SBLS45H |  | 医用不锈钢+工程塑胶+钛钉 | 把 |  |  | 一次性使用直线型吻合器及组件 | 审核通过 | 审核通过 | 审核通过 | 审核通过 | 审核通过 | 审核通过 | 获得ISO 13485 认证证书 | 通过 | 通过 | 医疗器械检测机构出具的检测报告 | 无 | 发明专利, | 0 | 8 | 没有抽检不合格记录
带线锚钉 | R654 | 骨科创伤类 | 合金 | 1.3mm-6.0mm |  |  | YZ0000174 | 上海凯利泰医疗科技股份有限公司 | 带线锚钉 | YZ00023155 | 国产 | 上海凯利泰医疗科技股份有限公司 |  | T218 | T218 | 1.8 不带针双线 | 锚钉：钛合金；缝线：超高分子量聚乙烯 | 盒 | Tyvek包装袋 |  | 带线锚钉 | 审核通过 | 审核通过 | 审核通过 | 审核通过 | 审核通过 | 审核通过 | 获得ISO 13485 认证证书 | 无 | 无 | 医疗器械检测机构出具的检测报告 | 无 | 实用新型专利 | 0 | 2 | 没有抽检不合格记录
一次性闭合器及一次性钉匣 | V140 | 普外科类 |  | 6cm≤长度≤8cm | 传统开放术式 |  | YZ0000595 | 苏州贝诺医疗器械有限公司 | 一次性使用直线型吻合器及组件 | YZ00023157 | 国产 | 苏州贝诺医疗器械有限公司 | 一次性使用直线型吻合器及组件 | SBLS60Z | SBLS60Z |  | 医用不锈钢+工程塑胶+钛钉 | 把 |  |  | 一次性使用直线型吻合器及组件 | 未提交 | 未提交 | 审核通过 | 审核通过 | 审核通过 | 审核通过 | 获得ISO 13485 认证证书 | [7 empty] | 没有抽检不合格记录
一次性直线切割吻合器及一次性钉匣 | V145 | 普外科类 |  | 长度＞8cm | 传统开放术式 |  | YZ0000349 | 常州洛克曼医疗器械有限公司 | 一次性使用直线型切割吻合器和钉仓组件 | YZ00023158 | 国产 | 常州洛克曼医疗器械有限公司 |  | LMDQZ-90/3.8¦LMDQZ-90/4.5¦LMDQZ-100/3.8¦LMDQZ-100/4.5 | LMDQZ-90/3.8¦LMDQZ-90/4.5¦LMDQZ-100/3.8¦LMDQZ-100/4.5 |  | PC/ABS/纯钛/不锈钢 | 把 | 透析纸、吸塑盒 |  | 一次性使用直线型切割吻合器和钉仓组件 | 审核通过 | 审核通过 | 审核通过 | 审核通过 | 审核通过 | 审核通过 | 获得ISO 13485 认证证书 | 通过 | 无 | 医疗器械检测机构出具的检测报告 | 无 | 无 | 0 | 0 | 没有抽检不合格记录
肱骨近端接骨板 | R111 | 骨科创伤类 | 纯钛 | 3-9孔 |  |  | YZ0000723 | 苏州奥特斯医疗器械科技有限公司 | 解剖型金属接骨板~肱骨近端接骨板 | YZ00023159 | 国产 | 苏州奥特斯医疗器械科技有限公司 |  | 3孔,厚度:3.0mm,宽度:12mm,长度:102mm¦4孔,厚度:3.0mm,宽度:12mm,长度:115mm¦5孔,厚度:3.0mm,宽度:12mm,长度:128mm¦6孔,厚度:3.0mm,宽度:12mm,长度:141mm¦7孔,厚度:3.0mm,宽度:12mm,长度:154mm¦8孔,厚度:3.0mm,宽度:12mm,长度:167mm | YSQ32¦ ¦ ¦ ¦ ¦ | 2～10孔,每1孔为一规格；厚度3.0±0.5mm, 宽度12±0.5mm, 长度89～193±2mm,尺寸间距13mm. | 纯钛 | 块 |  |  | 解剖型金属接骨板~肱骨近端接骨板 | 审核通过 | 审核通过 | 审核通过 | 审核通过 | 审核通过 | 审核通过 | 获得ISO 13485 认证证书 | 无 | 无 | 医疗器械检测机构出具的检测报告 | 无 | 无 | 0 | 1 | 没有抽检不合格记录
带线锚钉 | R654 | 骨科创伤类 | 合金 | 1.3mm-6.0mm |  |  | YZ0000174 | 上海凯利泰医疗科技股份有限公司 | 带线锚钉 | YZ00023160 | 国产 | 上海凯利泰医疗科技股份有限公司 |  | T228 | T228 | 2.8 不带针双线 | 锚钉：钛合金；缝线：超高分子量聚乙烯 | 盒 | Tyvek包装袋 |  | 带线锚钉 | 审核通过 | 审核通过 | 审核通过 | 审核通过 | 审核通过 | 审核通过 | 获得ISO 13485 认证证书 | 无 | 无 | 医疗器械检测机构出具的检测报告 | 无 | 实用新型专利 | 0 | 3 | 没有抽检不合格记录
松质骨螺钉 | R436 | 骨科创伤类 | 不锈钢 | 4.0mm，全螺纹 |  |  | YZ0000058 | 江苏荷普医疗科技股份有限公司 | 金属接骨螺钉（不锈钢）全螺纹4.0mm | YZ00023161 | 国产 | 江苏荷普医疗科技股份有限公司 |  | 直径4.0mm，长度10-100mm | 深螺纹HBQ |  | 不锈钢 | 枚 |  |  | 金属接骨螺钉 | 审核通过 | 审核通过 | 审核通过 | 审核通过 | 审核通过 | 审核通过 | 获得ISO 13485 认证证书 | 无 | 无 | 医疗器械检测机构出具的检测报告 | 无 | 实用新型专利 | 0 | 4 | 企业有不良记录，但投标品种无不良记录
一次性闭合器及一次性钉匣 | V140 | 普外科类 |  | 6cm≤长度≤8cm | 传统开放术式 |  | YZ0000595 | 苏州贝诺医疗器械有限公司 | 一次性使用直线型吻合器及组件 | YZ00023162 | 国产 | 苏州贝诺医疗器械有限公司 | 一次性使用直线型吻合器及组件 | SBLS60H | SBLS60H |  | 医用不锈钢+工程塑胶+钛钉 | 把 |  |  | 一次性使用直线型吻合器及组件 | 审核通过 | 审核通过 | 审核通过 | 审核通过 | 审核通过 | 审核通过 | 获得ISO 13485 认证证书 | 通过 | 通过 | 医疗器械检测机构出具的检测报告 | 无 | 发明专利, | 0 | 6 | 没有抽检不合格记录
界面螺钉 | R616 | 骨科创伤类 | 生物复合材料 |  |  |  | YZ0000445 | 康美林弗泰克(北京）医疗器械有限公司 | "可吸收内固定螺钉系统（商品名：Bioscrew) BioScrew Absorbable Interference Screw System | YZ00023163 | 进口 | CONMED Corporation | "可吸收内固定螺钉系统（商品名：Bioscrew) BioScrew Absorbable Interference Screw System |  | C8010 C8011 C8012 C8013 C8014 C8015 C8017 C8018 C8019 C8022 C8023 C8024 C8025 C8030 C8031 C8032 C8033 C8034 C8035 C8037 C8038 C8039 |  |  | 个 |  |  | "可吸收内固定螺钉系统（商品名：Bioscrew) BioScrew Absorbable Interference Screw System | 审核通过 | 审核通过 | 审核通过 | 审核通过 | 审核通过 | 审核通过 | 获得ISO 13485 认证证书 | 通过 | 通过 | 生产企业自检报告 | 无 | 无 | 0 | 4 | 没有抽检不合格记录
界面螺钉 | R616 | 骨科创伤类 | 生物复合材料 |  |  |  | YZ0000445 | 康美林弗泰克(北京）医疗器械有限公司 | "可吸收内固定螺钉系统（商品名：Bioscrew) BioScrew Absorbable Interference Screw System | YZ00023164 | 进口 | CONMED Corporation |  |  | C8057、C8058、C8059 |  |  | 个 |  |  | 可吸收内固定螺钉系统（商品名：Bioscrew) BioScrew Absorbable Interference Screw System | 审核通过 | 审核通过 | 审核通过 | 审核通过 | 审核通过 | 审核通过 | 获得ISO 13485 认证证书 | 通过 | 通过 | 生产企业自检报告 | 无 | 无 | 0 | 3 | 没有抽检不合格记录
松质骨螺钉 | R439 | 骨科创伤类 | 不锈钢 | 4.0mm，半螺纹 |  |  | YZ0000058 | 江苏荷普医疗科技股份有限公司 | 金属接骨螺钉（不锈钢）半螺纹4.0mm | YZ00023165 | 国产 | 江苏荷普医疗科技股份有限公司 |  | 直径4.0mm，长度10-100mm | 深螺纹HBQ |  | 不锈钢 | 枚 |  |  | 金属接骨螺钉 | 审核通过 | 审核通过 | 审核通过 | 审核通过 | 审核通过 | 审核通过 | 获得ISO 13485 认证证书 | 无 | 无 | 医疗器械检测机构出具的检测报告 | 无 | 实用新型专利 | 0 | 4 | 企业有不良记录，但投标品种无不良记录
一次性闭合器及一次性钉匣 | V141 | 普外科类 |  | 长度＞8cm | 传统开放术式 |  | YZ0000595 | 苏州贝诺医疗器械有限公司 | 一次性使用直线型吻合器及组件 | YZ00023166 | 国产 | 苏州贝诺医疗器械有限公司 | 一次性使用直线型吻合器及组件 | SBLS90Z¦SBLS90H | SBLS90Z¦SBLS90H |  | 医用不锈钢+工程塑胶+钛钉 | 把 |  |  | 一次性使用直线型吻合器及组件 | 审核通过 | 审核通过 | 审核通过 | 审核通过 | 审核通过 | 审核通过 | 获得ISO 13485 认证证书 | 通过 | 通过 | 医疗器械检测机构出具的检测报告 | 无 | 发明专利, | 0 | 5 | 没有抽检不合格记录
带线锚钉 | R654 | 骨科创伤类 | 合金 | 1.3mm-6.0mm |  |  | YZ0000174 | 上海凯利泰医疗科技股份有限公司 | 带线锚钉 | YZ00023167 | 国产 | 上海凯利泰医疗科技股份有限公司 |  | T235 | T235 | 3.5 不带针双线 | 锚钉：钛合金；缝线：超高分子量聚乙烯 | 盒 | Tyvek包装袋 |  | 带线锚钉 | 审核通过 | 审核通过 | 审核通过 | 审核通过 | 审核通过 | 审核通过 | 获得ISO 13485 认证证书 | 无 | 无 | 医疗器械检测机构出具的检测报告 | 无 | 实用新型专利 | 0 | 3 | 没有抽检不合格记录
胸腰椎后路短尾多轴螺钉 | T233 | 骨科脊柱类 | 钛合金 | 各种规格 |  | 1螺钉 | YZ0000547 | 西藏闻泰医疗科技有限公司 | 万向椎弓根钉 | YZ00023168 | 进口 | 美国Pioneer Surgical Technology，Inc. | Streamline TL | 外径4.0mm*长度20~45mm | 01-PA-400 |  | 钛合金 | 枚 |  |  | 万向椎弓根钉 | 审核通过 | 审核通过 | 审核通过 | 审核通过 | 审核通过 | 审核通过 | 获得ISO 13485 认证证书 | 通过 | 通过 | 医疗器械检测机构出具的检测报告 | 无 | 无 | 0 | 9 | 企业有不良记录，但投标品种无不良记录
胸腰椎后路短尾多轴螺钉 | T233 | 骨科脊柱类 | 钛合金 | 各种规格 |  | 1螺钉 | YZ0000547 | 西藏闻泰医疗科技有限公司 | 万向椎弓根钉 | YZ00023169 | 进口 | 美国Pioneer Surgical Technology，Inc. | Streamline TL | 外径4.5mm*长度20~45mm | 01-PA-45-20、01-PA-45-25、01-PA-45-30、01-PA-45-35、01-PA-45-40、01-PA-45-45 |  | 钛合金 | 枚 |  |  | 万向椎弓根钉 | 审核通过 | 审核通过 | 审核通过 | 审核通过 | 审核通过 | 审核通过 | 获得ISO 13485 认证证书 | 通过 | 通过 | 医疗器械检测机构出具的检测报告 | 无 | 无 | 0 | 10 | 企业有不良记录，但投标品种无不良记录
胸腰椎后路短尾多轴螺钉 | T233 | 骨科脊柱类 | 钛合金 | 各种规格 |  | 1螺钉 | YZ0000547 | 西藏闻泰医疗科技有限公司 | 万向椎弓根钉 | YZ00023170 | 进口 | 美国Pioneer Surgical Technology，Inc. | Streamline TL | 外径5.5mm*长度30~60mm | 01-PA-55-30、01-PA-55-35、01-PA-55-40、01-PA-55-45、01-PA-55-50、01-PA-55-55、01-PA-55-60 |  | 钛合金 | 枚 |  |  | 万向椎弓根钉 | 审核通过 | 审核通过 | 审核通过 | 审核通过 | 审核通过 | 审核通过 | 获得ISO 13485 认证证书 | 通过 | 通过 | 医疗器械检测机构出具的检测报告 | 无 | 无 | 0 | 11 | 企业有不良记录，但投标品种无不良记录
胸腰椎后路短尾多轴螺钉 | T233 | 骨科脊柱类 | 钛合金 | 各种规格 |  | 1螺钉 | YZ0000547 | 西藏闻泰医疗科技有限公司 | 万向椎弓根钉 | YZ00023171 | 进口 | 美国Pioneer Surgical Technology，Inc. | Streamline TL | 外径6.5mm*长度30~100mm | 01-PA-65 |  | 钛合金 | 枚 |  |  | 万向椎弓根钉 | 审核通过 | 审核通过 | 审核通过 | 审核通过 | 审核通过 | 审核通过 | 获得ISO 13485 认证证书 | 通过 | 通过 | 医疗器械检测机构出具的检测报告 | 无 | 无 | 0 | 11 | 企业有不良记录，但投标品种无不良记录
胸腰椎后路短尾多轴螺钉 | T233 | 骨科脊柱类 | 钛合金 | 各种规格 |  | 1螺钉 | YZ0000547 | 西藏闻泰医疗科技有限公司 | 万向椎弓根钉 | YZ00023172 | 进口 | 美国Pioneer Surgical Technology，Inc. | Streamline TL | 外径7.5mm*长度30~100mm | 01-PA-75 |  | 钛合金 | 枚 |  |  | 万向椎弓根钉 | 审核通过 | 审核通过 | 审核通过 | 审核通过 | 审核通过 | 审核通过 | 获得ISO 13485 认证证书 | 通过 | 通过 | 医疗器械检测机构出具的检测报告 | 无 | 无 | 0 | 11 | 企业有不良记录，但投标品种无不良记录
胸腰椎后路短尾多轴螺钉 | T233 | 骨科脊柱类 | 钛合金 | 各种规格 |  | 1螺钉 | YZ0000547 | 西藏闻泰医疗科技有限公司 | 万向椎弓根钉 | YZ00023173 | 进口 | 美国Pioneer Surgical Technology，Inc. | Streamline TL | 外径9.5mm*长度40~100mm | 01-PA-95 |  | 钛合金 | 枚 |  |  | 万向椎弓根钉 | 审核通过 | 审核通过 | 审核通过 | 审核通过 | 审核通过 | 审核通过 | 获得ISO 13485 认证证书 | 通过 | 通过 | 医疗器械检测机构出具的检测报告 | 无 | 无 | 0 | 11 | 企业有不良记录，但投标品种无不良记录
骨水泥型胫骨平台衬垫 | S220 | 骨科人工关节类 | 后稳定性垫片 | 固定平台 | 膝关节 |  | YZ0000230 | 上海微创医疗器械（集团）有限公司 | EVOLUTION 胫骨垫 | YZ00023174 | 进口 | Microport Orthopedics,Inc. |  | 尺寸1 10mm 左；尺寸1 12mm 左；尺寸1 14mm 左；尺寸1 17mm 左；尺寸1 20mm 左；尺寸1 24mm 左；尺寸1 10mm 右；尺寸1 12mm 右；尺寸1 14mm 右；尺寸1 17mm 右；尺寸1 20mm 右；尺寸1 24mm 右；尺寸2 10mm 左；尺寸2 12mm 左；尺寸2 14mm 左；尺寸2 17mm 左；尺寸2 20mm 左；尺寸2 24mm 左；尺寸2 10mm 右；尺寸2 12mm 右； | EIS1S10L；EIS1S12L；EIS1S14L；EIS1S17L；EIS1S20L；EIS1S24L；EIS1S10R；EIS1S12R；EIS1S14R；EIS1S17R；EIS1S20R；EIS1S24R；EIS2S10L；EIS2S12L；EIS2S14L；EIS2S17L；EIS2S20L；EIS2S24L； |  |  | 个 |  |  | EVOLUTION 胫骨垫 | 审核通过 | 审核通过 | 审核通过 | 审核通过 | 审核通过 | 审核通过 | 无 | 无 | 无 | 无 | 无 | 无 | 0 | 0 | 没有抽检不合格记录
垫圈 | R645 | 骨科创伤类 | 合金 |  |  | 1个 | YZ0000445 | 康美林弗泰克(北京）医疗器械有限公司 | 软组织铆钉用垫圈 | YZ00023175 | 进口 | CONMED Corporation | "软组织铆钉用垫圈 |  | 8814S 8817S C2620 C2621 C2622 C2630 C2631 C2632 |  |  | 个 |  |  | "软组织铆钉用垫圈 | 审核通过 | 审核通过 | 审核通过 | 审核通过 | 审核通过 | 审核通过 | 获得ISO 13485 认证证书 | 通过 | 通过 | 生产企业自检报告 | 无 | 无 | 0 | 0 | 没有抽检不合格记录
松质骨螺钉 | R445 | 骨科创伤类 | 不锈钢 | 6.5mm，全螺纹 |  |  | YZ0000058 | 江苏荷普医疗科技股份有限公司 | 金属接骨螺钉（不锈钢）全螺纹6.5mm | YZ00023177 | 国产 | 江苏荷普医疗科技股份有限公司 |  | 至今6.5mm，长度15-125mm | 深螺纹HBQ |  | 不锈钢 | 枚 |  |  | 金属接骨螺钉 | 审核通过 | 审核通过 | 审核通过 | 审核通过 | 审核通过 | 审核通过 | 获得ISO 13485 认证证书 | 无 | 无 | 医疗器械检测机构出具的检测报告 | 无 | 实用新型专利 | 0 | 4 | 企业有不良记录，但投标品种无不良记录
胫骨远端内侧动力加压接骨板 | R301 | 骨科创伤类 | 纯钛 | 2-20孔 |  |  | YZ0000723 | 苏州奥特斯医疗器械科技有限公司 | 解剖型金属接骨板~胫骨远端内侧接骨板 | YZ00023178 | 国产 | 苏州奥特斯医疗器械科技有限公司 |  | 4孔左,厚度:3.5mm,宽度:14mm,长度:103mm¦5孔左,厚度:3.5mm,宽度:14mm,长度:116mm¦6孔左,厚度:3.5mm,宽度:14mm,长度:129mm¦7孔左,厚度:3.5mm,宽度:14mm,长度:142mm¦8孔左,厚度:3.5mm,宽度:14mm,长度:155mm¦9孔左,厚度:3.5mm,宽度:14mm,长度:168mm¦10孔左,厚度:3.5mm,宽度:14mm,长度:181mm¦4孔右,厚度:3.5mm,宽度:14mm,长度:103mm¦5孔右,厚度:3.5mm,宽度:14mm,长度:116mm¦6孔右,厚度:3.5mm,宽度:14mm,长度:129mm¦7孔右,厚度:3.5mm,宽度:14mm,长度:142mm¦8孔右,厚度:3.5mm,宽度:14mm,长度:155mm¦9孔右,厚度:3.5mm,宽度:14mm,长度:168mm¦10孔右,厚度:3.5mm,宽度:14mm,长度:181mm | YSQ33¦ ¦ ¦ ¦ ¦ ¦ ¦ ¦ ¦ ¦ ¦ ¦ ¦ | 2～10孔左右,每1孔为一规格；厚度3.5±0.5mm, 宽度14±0.5mm, 长度77～181±2mm,尺寸间距13mm. | 纯钛 | 块 |  |  | 解剖型金属接骨板~胫骨远端内侧接骨板 | 审核通过 | 审核通过 | 审核通过 | 审核通过 | 审核通过 | 审核通过 | 获得ISO 13485 认证证书 | 无 | 无 | 医疗器械检测机构出具的检测报告 | 无 | 无 | 0 | 1 | 没有抽检不合格记录
界面螺钉 | R616 | 骨科创伤类 | 生物复合材料 |  |  |  | YZ0000445 | 康美林弗泰克(北京）医疗器械有限公司 | 可吸收内固定螺钉系统（商品名：Bioscrew) BioScrew Absorbable Interference Screw System | YZ00023179 | 进口 | CONMED Corporation |  |  | C8044、C8027、C8028、C8029、C8043、C8040、C8041、C8042 |  |  | 个 |  |  | "可吸收内固定螺钉系统（商品名：Bioscrew) BioScrew Absorbable Interference Screw System | 审核通过 | 审核通过 | 审核通过 | 审核通过 | 审核通过 | 审核通过 | 获得ISO 13485 认证证书 | 通过 | 通过 | 生产企业自检报告 | 无 | 无 | 0 | 1 | 没有抽检不合格记录
一次性吻合环 | V154 | 普外科类 |  | 各种规格 | 传统开放术式 |  | YZ0000828 | 江西狼和医疗器械股份有限公司 | 一次性包皮环切缝合器 | YZ00023180 | 国产 | 江西狼和医疗器械股份有限公司 | 一次性包皮环切缝合器 | 12型¦15型¦18型¦21型¦26型¦30型¦36型 | 12型¦15型¦18型¦21型¦26型¦30型¦36型 |  | 不锈钢PC | 盒 | 纸盒 |  | 一次性包皮环切缝合器 | 审核通过 | 审核通过 | 审核通过 | 审核通过 | 审核通过 | 审核通过 | 获得ISO 13485 认证证书 | 通过 | 无 | 医疗器械检测机构出具的检测报告 | 无 | 实用新型专利 | 0 | 16 | 没有抽检不合格记录
带线锚钉 | R654 | 骨科创伤类 | 合金 | 1.3mm-6.0mm |  |  | YZ0000174 | 上海凯利泰医疗科技股份有限公司 | 带线锚钉 | YZ00023181 | 国产 | 上海凯利泰医疗科技股份有限公司 |  | T250 | T250 | 5.0 不带针双线 | 锚钉：钛合金；缝线：超高分子量聚乙烯 | 盒 | Tyvek包装袋 |  | 带线锚钉 | 审核通过 | 审核通过 | 审核通过 | 审核通过 | 审核通过 | 审核通过 | 获得ISO 13485 认证证书 | 无 | 无 | 医疗器械检测机构出具的检测报告 | 无 | 实用新型专利 | 0 | 3 | 没有抽检不合格记录
一次性吻合环 | V154 | 普外科类 |  | 各种规格 | 传统开放术式 |  | YZ0000828 | 江西狼和医疗器械股份有限公司 | 一次性包皮环切吻合器 | YZ00023182 | 国产 | 江西狼和医疗器械股份有限公司 | 一次性包皮环切吻合器 | 36型¦30型¦26型¦21型¦18型¦15型¦12型 | 36型¦30型¦26型¦21型¦18型¦15型¦12型 |  | 不锈钢PC | 盒 | 纸盒 |  | 一次性包皮环切吻合器 | 审核通过 | 审核通过 | 审核通过 | 审核通过 | 审核通过 | 审核通过 | 获得ISO 13485 认证证书 | 通过 | 无 | 医疗器械检测机构出具的检测报告 | 无 | 实用新型专利 | 1 | 12 | 没有抽检不合格记录
直线切割吻合器及钉匣 | V169 | 普外科类 |  | 长度≤6cm | 传统开放术式 | 可重复使用 | YZ0000162 | 浙江格宜医疗器械有限公司 | 一次性使用直线型切割吻合器及切割组件 | YZ00023183 | 国产 | 浙江格宜医疗器械有限公司 | 一次性使用直线型切割吻合器及切割组件 | GYCW-A60H | GYCW-A60H |  | PC、ABS | 套 | 吸塑盒 |  | 一次性使用直线型切割吻合器及切割组件 | 审核通过 | 审核通过 | 审核通过 | 审核通过 | 审核通过 | 审核通过 | 获得ISO 13485 认证证书 | 无 | 无 | 医疗器械检测机构出具的检测报告 | 无 | 无 | 0 | 0 | 没有抽检不合格记录
动力系统 | S335 | 骨科人工关节类 |  |  |  |  | YZ0000445 | 康美林弗泰克(北京）医疗器械有限公司 | 刨削刀头 shaver blades | YZ00023184 | 进口 | CONMED Corporation |  |  | MC9264 |  |  | 个 |  |  | 刨削刀头 shaver blades | 审核通过 | 审核通过 | 审核通过 | 审核通过 | 审核通过 | 审核通过 | 获得ISO 13485 认证证书 | 通过 | 无 | 医疗器械检测机构出具的检测报告 | 无 | 无 | 0 | 0 | 没有抽检不合格记录
动力系统 | S335 | 骨科人工关节类 |  |  |  |  | YZ0000445 | 康美林弗泰克(北京）医疗器械有限公司 | 刨削刀头 shaver blades | YZ00023185 | 进口 | CONMED Corporation |  |  | M9260A |  |  | 个 |  |  | 刨削刀头 shaver blades | 审核通过 | 审核通过 | 审核通过 | 审核通过 | 审核通过 | 审核通过 | 获得ISO 13485 认证证书 | 无 | 无 | 无 | 无 | 无 | 0 | 0 | 没有抽检不合格记录
动力系统 | S335 | 骨科人工关节类 |  |  |  |  | YZ0000445 | 康美林弗泰克(北京）医疗器械有限公司 | 刨削刀头 shaver blades | YZ00023186 | 进口 | CONMED Corporation |  |  | C9950 |  |  | 个 |  |  | 刨削刀头 shaver blades | 审核通过 | 审核通过 | 审核通过 | 审核通过 | 审核通过 | 审核通过 | 获得ISO 13485 认证证书 | 无 | 无 | 无 | 无 | 无 | 0 | 0 | 没有抽检不合格记录
动力系统 | S335 | 骨科人工关节类 |  |  |  |  | YZ0000445 | 康美林弗泰克(北京）医疗器械有限公司 | 刨削刀头 shaver blades | YZ00023187 | 进口 | CONMED Corporation |  |  | C9951 |  |  | 个 |  |  | 刨削刀头 shaver blades | 审核通过 | 审核通过 | 审核通过 | 审核通过 | 审核通过 | 审核通过 | 获得ISO 13485 认证证书 | 无 | 无 | 无 | 无 | 无 | 0 | 0 | 没有抽检不合格记录
动力系统 | S335 | 骨科人工关节类 |  |  |  |  | YZ0000445 | 康美林弗泰克(北京）医疗器械有限公司 | 刨削刀头 shaver blades | YZ00023188 | 进口 | CONMED Corporation |  |  | C9952 |  |  | 个 |  |  | 刨削刀头 shaver blades | 审核通过 | 审核通过 | 审核通过 | 审核通过 | 审核通过 | 审核通过 | 获得ISO 13485 认证证书 | 无 | 无 | 无 | 无 | 无 | 0 | 0 | 没有抽检不合格记录
动力系统 | S335 | 骨科人工关节类 |  |  |  |  | YZ0000445 | 康美林弗泰克(北京）医疗器械有限公司 | 刨削刀头 shaver blades | YZ00023189 | 进口 | CONMED Corporation |  |  | M9263A |  |  | 个 |  |  | 刨削刀头 shaver blades | 审核通过 | 审核通过 | 审核通过 | 审核通过 | 审核通过 | 审核通过 | 获得ISO 13485 认证证书 | 无 | 无 | 无 | 无 | 无 | 0 | 0 | 没有抽检不合格记录
动力系统 | S335 | 骨科人工关节类 |  |  |  |  | YZ0000445 | 康美林弗泰克(北京）医疗器械有限公司 | 刨削刀头 shaver blades | YZ00023190 | 进口 | CONMED Corporation |  |  | C9298A |  |  | 个 |  |  | 刨削刀头 shaver blades | 审核通过 | 审核通过 | 审核通过 | 审核通过 | 审核通过 | 审核通过 | 获得ISO 13485 认证证书 | 无 | 无 | 无 | 无 | 无 | 0 | 0 | 没有抽检不合格记录
动力系统 | S335 | 骨科人工关节类 |  |  |  |  | YZ0000445 | 康美林弗泰克(北京）医疗器械有限公司 | 刨削刀头 shaver blades | YZ00023191 | 进口 | CONMED Corporation |  |  | C9415 |  |  | 个 |  |  | 刨削刀头 shaver blades | 审核通过 | 审核通过 | 审核通过 | 审核通过 | 审核通过 | 审核通过 | 获得ISO 13485 认证证书 | 无 | 无 | 无 | 无 | 无 | 0 | 0 | 没有抽检不合格记录
动力系统 | S335 | 骨科人工关节类 |  |  |  |  | YZ0000445 | 康美林弗泰克(北京）医疗器械有限公司 | 刨削刀头 shaver blades | YZ00023192 | 进口 | CONMED Corporation |  |  | C9405A |  |  | 个 |  |  | 刨削刀头 shaver blades | 审核通过 | 审核通过 | 审核通过 | 审核通过 | 审核通过 | 审核通过 | 获得ISO 13485 认证证书 | 无 | 无 | 无 | 无 | 无 | 0 | 0 | 没有抽检不合格记录
动力系统 | S335 | 骨科人工关节类 |  |  |  |  | YZ0000445 | 康美林弗泰克(北京）医疗器械有限公司 | 刨削刀头 shaver blades | YZ00023193 | 进口 | CONMED Corporation |  |  | C9241 |  |  | 个 |  |  | 刨削刀头 shaver blades | 审核通过 | 审核通过 | 审核通过 | 审核通过 | 审核通过 | 审核通过 | 获得ISO 13485 认证证书 | 无 | 无 | 无 | 无 | 无 | 0 | 0 | 没有抽检不合格记录
动力系统 | S335 | 骨科人工关节类 |  |  |  |  | YZ0000445 | 康美林弗泰克(北京）医疗器械有限公司 | 刨削刀头 shaver blades | YZ00023194 | 进口 | CONMED Corporation |  |  | C9266 |  |  | 个 |  |  | 刨削刀头 shaver blades | 审核通过 | 审核通过 | 审核通过 | 审核通过 | 审核通过 | 审核通过 | 获得ISO 13485 认证证书 | 无 | 无 | 无 | 无 | 无 | 0 | 0 | 没有抽检不合格记录
动力系统 | S335 | 骨科人工关节类 |  |  |  |  | YZ0000445 | 康美林弗泰克(北京）医疗器械有限公司 | 刨削刀头 shaver blades | YZ00023195 | 进口 | CONMED Corporation |  |  | C9256 |  |  | 个 |  |  | 刨削刀头 shaver blades | 审核通过 | 审核通过 | 审核通过 | 审核通过 | 审核通过 | 审核通过 | 获得ISO 13485 认证证书 | 无 | 无 | 无 | 无 | 无 | 0 | 0 | 没有抽检不合格记录
动力系统 | S335 | 骨科人工关节类 |  |  |  |  | YZ0000445 | 康美林弗泰克(北京）医疗器械有限公司 | 刨削刀头 shaver blades | YZ00023196 | 进口 | CONMED Corporation |  |  | C9299P |  |  | 个 |  |  | 刨削刀头 shaver blades | 审核通过 | 审核通过 | 审核通过 | 审核通过 | 审核通过 | 审核通过 | 获得ISO 13485 认证证书 | 无 | 无 | 无 | 无 | 无 | 0 | 0 | 没有抽检不合格记录
动力系统 | S335 | 骨科人工关节类 |  |  |  |  | YZ0000445 | 康美林弗泰克(北京）医疗器械有限公司 | 刨削刀头 shaver blades | YZ00023197 | 进口 | CONMED Corporation |  |  | 42ULT-ZZ-MT |  |  | 个 |  |  | 刨削刀头 shaver blades | 审核通过 | 审核通过 | 审核通过 | 审核通过 | 审核通过 | 审核通过 | 获得ISO 13485 认证证书 | 无 | 无 | 无 | 无 | 无 | 0 | 0 | 没有抽检不合格记录
动力系统 | S335 | 骨科人工关节类 |  |  |  |  | YZ0000445 | 康美林弗泰克(北京）医疗器械有限公司 | 刨削刀头 shaver blades | YZ00023198 | 进口 | CONMED Corporation |  |  | EL9299U |  |  | 个 |  |  | 刨削刀头 shaver blades | 审核通过 | 审核通过 | 审核通过 | 审核通过 | 审核通过 | 审核通过 | 获得ISO 13485 认证证书 | 无 | 无 | 无 | 无 | 无 | 0 | 0 | 没有抽检不合格记录
动力系统 | S335 | 骨科人工关节类 |  |  |  |  | YZ0000445 | 康美林弗泰克(北京）医疗器械有限公司 | 刨削刀头 shaver blades | YZ00023199 | 进口 | CONMED Corporation |  |  | EL9299 |  |  | 个 |  |  | 刨削刀头 shaver blades | 审核通过 | 审核通过 | 审核通过 | 审核通过 | 审核通过 | 审核通过 | 获得ISO 13485 认证证书 | 无 | 无 | 无 | 无 | 无 | 0 | 0 | 没有抽检不合格记录
动力系统 | S335 | 骨科人工关节类 |  |  |  |  | YZ0000445 | 康美林弗泰克(北京）医疗器械有限公司 | 刨削刀头 shaver blades | YZ00023200 | 进口 | CONMED Corporation |  |  | EL9263A |  |  | 个 |  |  | 刨削刀头 shaver blades | 审核通过 | 审核通过 | 审核通过 | 审核通过 | 审核通过 | 审核通过 | 获得ISO 13485 认证证书 | 无 | 无 | 无 | 无 | 无 | 0 | 0 | 没有抽检不合格记录
动力系统 | S335 | 骨科人工关节类 |  |  |  |  | YZ0000445 | 康美林弗泰克(北京）医疗器械有限公司 | 刨削刀头 shaver blades | YZ00023201 | 进口 | CONMED Corporation |  |  | EL9260A |  |  | 个 |  |  | 刨削刀头 shaver blades | 审核通过 | 审核通过 | 审核通过 | 审核通过 | 审核通过 | 审核通过 | 获得ISO 13485 认证证书 | 无 | 无 | 无 | 无 | 无 | 0 | 0 | 没有抽检不合格记录
动力系统 | S335 | 骨科人工关节类 |  |  |  |  | YZ0000445 | 康美林弗泰克(北京）医疗器械有限公司 | 刨削刀头 shaver blades | YZ00023202 | 进口 | CONMED Corporation |  |  | MC9248 |  |  | 个 |  |  | 刨削刀头 shaver blades | 审核通过 | 审核通过 | 审核通过 | 审核通过 | 审核通过 | 审核通过 | 获得ISO 13485 认证证书 | 无 | 无 | 无 | 无 | 无 | 0 | 0 | 没有抽检不合格记录
动力系统 | S335 | 骨科人工关节类 |  |  |  |  | YZ0000445 | 康美林弗泰克(北京）医疗器械有限公司 | 刨削刀头 shaver blades | YZ00023203 | 进口 | CONMED Corporation |  |  | MC9245 |  |  | 个 |  |  | 刨削刀头 shaver blades | 审核通过 | 审核通过 | 审核通过 | 审核通过 | 审核通过 | 审核通过 | 获得ISO 13485 认证证书 | 无 | 无 | 无 | 无 | 无 | 0 | 0 | 没有抽检不合格记录
动力系统 | S335 | 骨科人工关节类 |  |  |  |  | YZ0000445 | 康美林弗泰克(北京）医疗器械有限公司 | 刨削刀头 shaver blades | YZ00023204 | 进口 | CONMED Corporation |  |  | MC9262 |  |  | 个 |  |  | 刨削刀头 shaver blades | 审核通过 | 审核通过 | 审核通过 | 审核通过 | 审核通过 | 审核通过 | 获得ISO 13485 认证证书 | 无 | 无 | 无 | 无 | 无 | 0 | 0 | 没有抽检不合格记录
动力系统 | S335 | 骨科人工关节类 |  |  |  |  | YZ0000445 | 康美林弗泰克(北京）医疗器械有限公司 | 刨削刀头 shaver blades | YZ00023205 | 进口 | CONMED Corporation |  |  | MC9253 |  |  | 个 |  |  | 刨削刀头 shaver blades | 审核通过 | 审核通过 | 审核通过 | 审核通过 | 审核通过 | 审核通过 | 获得ISO 13485 认证证书 | 无 | 无 | 无 | 无 | 无 | 0 | 0 | 没有抽检不合格记录
动力系统 | S335 | 骨科人工关节类 |  |  |  |  | YZ0000445 | 康美林弗泰克(北京）医疗器械有限公司 | 刨削刀头 shaver blades | YZ00023206 | 进口 | CONMED Corporation |  |  | MC9254 |  |  | 个 |  |  | 刨削刀头 shaver blades | 审核通过 | 审核通过 | 审核通过 | 审核通过 | 审核通过 | 审核通过 | 获得ISO 13485 认证证书 | 无 | 无 | 无 | 无 | 无 | 0 | 0 | 没有抽检不合格记录
动力系统 | S335 | 骨科人工关节类 |  |  |  |  | YZ0000445 | 康美林弗泰克(北京）医疗器械有限公司 | 刨削刀头 shaver blades | YZ00023207 | 进口 | CONMED Corporation |  |  | MC9258 |  |  | 个 |  |  | 刨削刀头 shaver blades | 审核通过 | 审核通过 | 审核通过 | 审核通过 | 审核通过 | 审核通过 | 获得ISO 13485 认证证书 | 无 | 无 | 无 | 无 | 无 | 0 | 0 | 没有抽检不合格记录
动力系统 | S335 | 骨科人工关节类 |  |  |  |  | YZ0000445 | 康美林弗泰克(北京）医疗器械有限公司 | 刨削刀头 shaver blades | YZ00023208 | 进口 | CONMED Corporation |  |  | MC9255 |  |  | 个 |  |  | 刨削刀头 shaver blades | 审核通过 | 审核通过 | 审核通过 | 审核通过 | 审核通过 | 审核通过 | 获得ISO 13485 认证证书 | 无 | 无 | 无 | 无 | 无 | 0 | 0 | 没有抽检不合格记录
动力系统 | S335 | 骨科人工关节类 |  |  |  |  | YZ0000445 | 康美林弗泰克(北京）医疗器械有限公司 | 刨削刀头 shaver blades | YZ00023209 | 进口 | CONMED Corporation |  |  | MC9290 |  |  | 个 |  |  | 刨削刀头 shaver blades | 审核通过 | 审核通过 | 审核通过 | 审核通过 | 审核通过 | 审核通过 | 获得ISO 13485 认证证书 | 无 | 无 | 无 | 无 | 无 | 0 | 0 | 没有抽检不合格记录
动力系统 | S335 | 骨科人工关节类 |  |  |  |  | YZ0000445 | 康美林弗泰克(北京）医疗器械有限公司 | 刨削刀头 shaver blades | YZ00023210 | 进口 | CONMED Corporation |  |  | 35ULT-ST-ZZ |  |  | 个 |  |  | 刨削刀头 shaver blades | 审核通过 | 审核通过 | 审核通过 | 审核通过 | 审核通过 | 审核通过 | 获得ISO 13485 认证证书 | 无 | 无 | 无 | 无 | 无 | 0 | 0 | 没有抽检不合格记录
动力系统 | S335 | 骨科人工关节类 |  |  |  |  | YZ0000445 | 康美林弗泰克(北京）医疗器械有限公司 | 刨削刀头 shaver blades | YZ00023211 | 进口 | CONMED Corporation |  |  | EL9247D |  |  | 个 |  |  | 刨削刀头 shaver blades | 审核通过 | 审核通过 | 审核通过 | 审核通过 | 审核通过 | 审核通过 | 获得ISO 13485 认证证书 | 无 | 无 | 无 | 无 | 无 | 0 | 0 | 没有抽检不合格记录
动力系统 | S335 | 骨科人工关节类 |  |  |  |  | YZ0000445 | 康美林弗泰克(北京）医疗器械有限公司 | 刨削刀头 shaver blades | YZ00023212 | 进口 | CONMED Corporation |  |  | EL9247U |  |  | 个 |  |  | 刨削刀头 shaver blades | 审核通过 | 审核通过 | 审核通过 | 审核通过 | 审核通过 | 审核通过 | 获得ISO 13485 认证证书 | 无 | 无 | 无 | 无 | 无 | 0 | 0 | 没有抽检不合格记录
动力系统 | S335 | 骨科人工关节类 |  |  |  |  | YZ0000445 | 康美林弗泰克(北京）医疗器械有限公司 | 刨削刀头 shaver blades | YZ00023213 | 进口 | CONMED Corporation |  |  | EL9299D |  |  | 个 |  |  | 刨削刀头 shaver blades | 审核通过 | 审核通过 | 审核通过 | 审核通过 | 审核通过 | 审核通过 | 获得ISO 13485 认证证书 | 无 | 无 | 无 | 无 | 无 | 0 | 0 | 没有抽检不合格记录
动力系统 | S335 | 骨科人工关节类 |  |  |  |  | YZ0000445 | 康美林弗泰克(北京）医疗器械有限公司 | 刨削刀头 shaver blades | YZ00023214 | 进口 | CONMED Corporation |  |  | EL9405 |  |  | 个 |  |  | 刨削刀头 shaver blades | 审核通过 | 审核通过 | 审核通过 | 审核通过 | 审核通过 | 审核通过 | 获得ISO 13485 认证证书 | 无 | 无 | 无 | 无 | 无 | 0 | 0 | 没有抽检不合格记录
动力系统 | S335 | 骨科人工关节类 |  |  |  |  | YZ0000445 | 康美林弗泰克(北京）医疗器械有限公司 | 刨削刀头 shaver blades | YZ00023215 | 进口 | CONMED Corporation |  |  | MP9366 |  |  | 个 |  |  | 刨削刀头 shaver blades | 审核通过 | 审核通过 | 审核通过 | 审核通过 | 审核通过 | 审核通过 | 获得ISO 13485 认证证书 | 无 | 无 | 无 | 无 | 无 | 0 | 0 | 没有抽检不合格记录
动力系统 | S335 | 骨科人工关节类 |  |  |  |  | YZ0000445 | 康美林弗泰克(北京）医疗器械有限公司 | 刨削刀头 shaver blades | YZ00023216 | 进口 | CONMED Corporation |  |  | MP9259 |  |  | 个 |  |  | 刨削刀头 shaver blades | 审核通过 | 审核通过 | 审核通过 | 审核通过 | 审核通过 | 审核通过 | 获得ISO 13485 认证证书 | 无 | 无 | 无 | 无 | 无 | 0 | 0 | 没有抽检不合格记录
动力系统 | S335 | 骨科人工关节类 |  |  |  |  | YZ0000445 | 康美林弗泰克(北京）医疗器械有限公司 | 刨削刀头 shaver blades | YZ00023217 | 进口 | CONMED Corporation |  |  | MP9356 |  |  | 个 |  |  | 刨削刀头 shaver blades | 审核通过 | 审核通过 | 审核通过 | 审核通过 | 审核通过 | 审核通过 | 获得ISO 13485 认证证书 | 无 | 无 | 无 | 无 | 无 | 0 | 0 | 没有抽检不合格记录
动力系统 | S335 | 骨科人工关节类 |  |  |  |  | YZ0000445 | 康美林弗泰克(北京）医疗器械有限公司 | 刨削刀头 shaver blades | YZ00023218 | 进口 | CONMED Corporation |  |  | 35GRW-RA-ZZ |  |  | 个 |  |  | 刨削刀头 shaver blades | 审核通过 | 审核通过 | 审核通过 | 审核通过 | 审核通过 | 审核通过 | 获得ISO 13485 认证证书 | 无 | 无 | 无 | 无 | 无 | 0 | 0 | 没有抽检不合格记录
动力系统 | S335 | 骨科人工关节类 |  |  |  |  | YZ0000445 | 康美林弗泰克(北京）医疗器械有限公司 | 刨削刀头 shaver blades | YZ00023219 | 进口 | CONMED Corporation |  |  | 42GRW-RA-ZZ |  |  | 个 |  |  | 刨削刀头 shaver blades | 审核通过 | 审核通过 | 审核通过 | 审核通过 | 审核通过 | 审核通过 | 获得ISO 13485 认证证书 | 无 | 无 | 无 | 无 | 无 | 0 | 0 | 没有抽检不合格记录
动力系统 | S335 | 骨科人工关节类 |  |  |  |  | YZ0000445 | 康美林弗泰克(北京）医疗器械有限公司 | 刨削刀头 shaver blades | YZ00023220 | 进口 | CONMED Corporation |  |  | 35FRR-RA-ZZ |  |  | 个 |  |  | 刨削刀头 shaver blades | 审核通过 | 审核通过 | 审核通过 | 审核通过 | 审核通过 | 审核通过 | 获得ISO 13485 认证证书 | 无 | 无 | 无 | 无 | 无 | 0 | 0 | 没有抽检不合格记录
动力系统 | S335 | 骨科人工关节类 |  |  |  |  | YZ0000445 | 康美林弗泰克(北京）医疗器械有限公司 | 刨削刀头 shaver blades | YZ00023221 | 进口 | CONMED Corporation |  |  | 42FRR-RA-ZZ |  |  | 个 |  |  | 刨削刀头 shaver blades | 审核通过 | 审核通过 | 审核通过 | 审核通过 | 审核通过 | 审核通过 | 获得ISO 13485 认证证书 | 无 | 无 | 无 | 无 | 无 | 0 | 0 | 没有抽检不合格记录
动力系统 | S335 | 骨科人工关节类 |  |  |  |  | YZ0000445 | 康美林弗泰克(北京）医疗器械有限公司 | 刨削刀头 shaver blades | YZ00023222 | 进口 | CONMED Corporation |  |  | 35GTR-RA-ZZ |  |  | 个 |  |  | 刨削刀头 shaver blades | 审核通过 | 审核通过 | 审核通过 | 审核通过 | 审核通过 | 审核通过 | 获得ISO 13485 认证证书 | 无 | 无 | 无 | 无 | 无 | 0 | 0 | 没有抽检不合格记录
动力系统 | S335 | 骨科人工关节类 |  |  |  |  | YZ0000445 | 康美林弗泰克(北京）医疗器械有限公司 | 刨削刀头 shaver blades | YZ00023223 | 进口 | CONMED Corporation |  |  | 42GTR-RA-ZZ |  |  | 个 |  |  | 刨削刀头 shaver blades | 审核通过 | 审核通过 | 审核通过 | 审核通过 | 审核通过 | 审核通过 | 获得ISO 13485 认证证书 | 无 | 无 | 无 | 无 | 无 | 0 | 0 | 没有抽检不合格记录
动力系统 | S335 | 骨科人工关节类 |  |  |  |  | YZ0000445 | 康美林弗泰克(北京）医疗器械有限公司 | 刨削刀头 shaver blades | YZ00023224 | 进口 | CONMED Corporation |  |  | 35CUD-RA-ZZ |  |  | 个 |  |  | 刨削刀头 shaver blades | 审核通过 | 审核通过 | 审核通过 | 审核通过 | 审核通过 | 审核通过 | 获得ISO 13485 认证证书 | 无 | 无 | 无 | 无 | 无 | 0 | 0 | 没有抽检不合格记录
动力系统 | S335 | 骨科人工关节类 |  |  |  |  | YZ0000445 | 康美林弗泰克(北京）医疗器械有限公司 | 刨削刀头 shaver blades | YZ00023225 | 进口 | CONMED Corporation |  |  | 42CUD-RA-ZZ |  |  | 个 |  |  | 刨削刀头 shaver blades | 审核通过 | 审核通过 | 审核通过 | 审核通过 | 审核通过 | 审核通过 | 获得ISO 13485 认证证书 | 无 | 无 | 无 | 无 | 无 | 0 | 0 | 没有抽检不合格记录
动力系统 | S335 | 骨科人工关节类 |  |  |  |  | YZ0000445 | 康美林弗泰克(北京）医疗器械有限公司 | 刨削刀头 shaver blades | YZ00023226 | 进口 | CONMED Corporation |  |  | 42TGR-RA-ZZ |  |  | 个 |  |  | 刨削刀头 shaver blades | 审核通过 | 审核通过 | 审核通过 | 审核通过 | 审核通过 | 审核通过 | 获得ISO 13485 认证证书 | 无 | 无 | 无 | 无 | 无 | 0 | 0 | 没有抽检不合格记录
动力系统 | S335 | 骨科人工关节类 |  |  |  |  | YZ0000445 | 康美林弗泰克(北京）医疗器械有限公司 | 刨削刀头 shaver blades | YZ00023227 | 进口 | CONMED Corporation |  |  | 42ULT-LB-ST |  |  | 个 |  |  | 刨削刀头 shaver blades | 审核通过 | 审核通过 | 审核通过 | 审核通过 | 审核通过 | 审核通过 | 获得ISO 13485 认证证书 | 无 | 无 | 无 | 无 | 无 | 0 | 0 | 没有抽检不合格记录
动力系统 | S335 | 骨科人工关节类 |  |  |  |  | YZ0000445 | 康美林弗泰克(北京）医疗器械有限公司 | 刨削刀头 shaver blades | YZ00023228 | 进口 | CONMED Corporation |  |  | 37GRW-ME-PB |  |  | 个 |  |  | 刨削刀头 shaver blades | 审核通过 | 审核通过 | 审核通过 | 审核通过 | 审核通过 | 审核通过 | 获得ISO 13485 认证证书 | 无 | 无 | 无 | 无 | 无 | 0 | 0 | 没有抽检不合格记录
动力系统 | S335 | 骨科人工关节类 |  |  |  |  | YZ0000445 | 康美林弗泰克(北京）医疗器械有限公司 | 刨削刀头 shaver blades | YZ00023229 | 进口 | CONMED Corporation |  |  | 37GTR-ME-PB |  |  | 个 |  |  | 刨削刀头 shaver blades | 审核通过 | 审核通过 | 审核通过 | 审核通过 | 审核通过 | 审核通过 | 获得ISO 13485 认证证书 | 无 | 无 | 无 | 无 | 无 | 0 | 0 | 没有抽检不合格记录
动力系统 | S335 | 骨科人工关节类 |  |  |  |  | YZ0000445 | 康美林弗泰克(北京）医疗器械有限公司 | 刨削刀头 shaver blades | YZ00023230 | 进口 | CONMED Corporation |  |  | 37FRR-ME-PB |  |  | 个 |  |  | 刨削刀头 shaver blades | 审核通过 | 审核通过 | 审核通过 | 审核通过 | 审核通过 | 审核通过 | 获得ISO 13485 认证证书 | 无 | 无 | 无 | 无 | 无 | 0 | 0 | 没有抽检不合格记录
动力系统 | S335 | 骨科人工关节类 |  |  |  |  | YZ0000445 | 康美林弗泰克(北京）医疗器械有限公司 | 刨削刀头 shaver blades | YZ00023231 | 进口 | CONMED Corporation |  |  | 37TGR-ME-PB |  |  | 个 |  |  | 刨削刀头 shaver blades | 审核通过 | 审核通过 | 审核通过 | 审核通过 | 审核通过 | 审核通过 | 获得ISO 13485 认证证书 | 无 | 无 | 无 | 无 | 无 | 0 | 0 | 没有抽检不合格记录
动力系统 | S335 | 骨科人工关节类 |  |  |  |  | YZ0000445 | 康美林弗泰克(北京）医疗器械有限公司 | 刨削刀头 shaver blades | YZ00023232 | 进口 | CONMED Corporation |  |  | 37CUD-ME-PB |  |  | 个 |  |  | 刨削刀头 shaver blades | 审核通过 | 审核通过 | 审核通过 | 审核通过 | 审核通过 | 审核通过 | 获得ISO 13485 认证证书 | 无 | 无 | 无 | 无 | 无 | 0 | 0 | 没有抽检不合格记录
动力系统 | S335 | 骨科人工关节类 |  |  |  |  | YZ0000445 | 康美林弗泰克(北京）医疗器械有限公司 | 刨削刀头 shaver blades | YZ00023233 | 进口 | CONMED Corporation |  |  | 37GRW-ME-ZZ |  |  | 个 |  |  | 刨削刀头 shaver blades | 审核通过 | 审核通过 | 审核通过 | 审核通过 | 审核通过 | 审核通过 | 获得ISO 13485 认证证书 | 无 | 无 | 无 | 无 | 无 | 0 | 0 | 没有抽检不合格记录
动力系统 | S335 | 骨科人工关节类 |  |  |  |  | YZ0000445 | 康美林弗泰克(北京）医疗器械有限公司 | 刨削刀头 shaver blades | YZ00023234 | 进口 | CONMED Corporation |  |  | EL9356 |  |  | 个 |  |  | 刨削刀头 shaver blades | 审核通过 | 审核通过 | 审核通过 | 审核通过 | 审核通过 | 审核通过 | 获得ISO 13485 认证证书 | 无 | 无 | 无 | 无 | 无 | 0 | 0 | 没有抽检不合格记录
动力系统 | S335 | 骨科人工关节类 |  |  |  |  | YZ0000445 | 康美林弗泰克(北京）医疗器械有限公司 | 刨削刀头 shaver blades | YZ00023235 | 进口 | CONMED Corporation |  |  | MP9376 |  |  | 个 |  |  | 刨削刀头 shaver blades | 审核通过 | 审核通过 | 审核通过 | 审核通过 | 审核通过 | 审核通过 | 获得ISO 13485 认证证书 | 无 | 无 | 无 | 无 | 无 | 0 | 0 | 没有抽检不合格记录
动力系统 | S335 | 骨科人工关节类 |  |  |  |  | YZ0000445 | 康美林弗泰克(北京）医疗器械有限公司 | 刨削刀头 shaver blades | YZ00023236 | 进口 | CONMED Corporation |  |  | MP9269 |  |  | 个 |  |  | 刨削刀头 shaver blades | 审核通过 | 审核通过 | 审核通过 | 审核通过 | 审核通过 | 审核通过 | 获得ISO 13485 认证证书 | 无 | 无 | 无 | 无 | 无 | 0 | 0 | 没有抽检不合格记录
桡骨远端锁定加压接骨板 | R173 | 骨科创伤类 | 纯钛 | 2-14孔 |  |  | YZ0000057 | 苏州优贝特医疗器械有限公司 | 金属解剖型接骨板 | YZ00023237 | 国产 | 苏州优贝特医疗器械有限公司 | 桡骨远端Ⅰ型锥螺孔型接骨板（纯钛） | 2～10孔 | JSZ03 |  | 纯钛 | 块 | PET膜+透析纸 |  | 金属解剖型接骨板 | 审核通过 | 审核通过 | 审核通过 | 审核通过 | 审核通过 | 审核通过 | 获得ISO 13485 认证证书 | 通过 | 无 | 生产企业自检报告 | 无 | 发明专利,实用新型专利 | 0 | 4 | 没有抽检不合格记录
预裁预弯棒 | T207 | 骨科脊柱类 | 钛合金 |  |  | 1棒 | YZ0000547 | 西藏闻泰医疗科技有限公司 | 预弯棒 | YZ00023238 | 进口 | 美国Pioneer Surgical Technology，Inc. | Streamline TL | 直径5.5mm*长度35~100mm | 10-55-PR |  | 钛合金 | 根 |  |  | 预弯棒 | 审核通过 | 审核通过 | 审核通过 | 审核通过 | 审核通过 | 审核通过 | 获得ISO 13485 认证证书 | 通过 | 通过 | 医疗器械检测机构出具的检测报告 | 无 | 无 | 0 | 14 | 企业有不良记录，但投标品种无不良记录
预裁预弯棒 | T207 | 骨科脊柱类 | 钛合金 |  |  | 1棒 | YZ0000547 | 西藏闻泰医疗科技有限公司 | 预弯棒 | YZ00023239 | 进口 | 美国Pioneer Surgical Technology，Inc. | Streamline TL | 直径5.5mm*长度105~150mm | 10-55-PR |  | 钛合金 | 根 |  |  | 预弯棒 | 审核通过 | 审核通过 | 审核通过 | 审核通过 | 审核通过 | 审核通过 | 获得ISO 13485 认证证书 | 通过 | 通过 | 医疗器械检测机构出具的检测报告 | 无 | 无 | 0 | 14 | 企业有不良记录，但投标品种无不良记录
松质骨螺钉 | R448 | 骨科创伤类 | 不锈钢 | 6.5mm，半螺纹 |  |  | YZ0000058 | 江苏荷普医疗科技股份有限公司 | 金属接骨螺钉（不锈钢）半螺纹6.5mm | YZ00023240 | 国产 | 江苏荷普医疗科技股份有限公司 |  | 直径6.5mm,长度15-125mm | 深螺纹HBQ |  | 不锈钢 | 枚 |  |  | 金属接骨螺钉 | 审核通过 | 审核通过 | 审核通过 | 审核通过 | 审核通过 | 审核通过 | 获得ISO 13485 认证证书 | 无 | 无 | 医疗器械检测机构出具的检测报告 | 无 | 实用新型专利 | 0 | 4 | 企业有不良记录，但投标品种无不良记录
骨水泥型胫骨平台衬垫 | S220 | 骨科人工关节类 | 后稳定性垫片 | 固定平台 | 膝关节 |  | YZ0000230 | 上海微创医疗器械（集团）有限公司 | Double High衬垫 | YZ00023241 | 进口 | Microport Orthopedics,Inc. |  | 1# 右 10mm；1# 左 10mm；1# 右 12mm；1# 左 12mm；1# 右 14mm；1# 左 14mm；1# 右 17mm | KIDH110R；KIDH110L；KIDH112R；KIDH112L；KIDH114R；KIDH114L；KIDH117R；KIDH117L；KIDH210R；KIDH210L；KIDH212R；KIDH212L；KIDH214R；KIDH214L；KIDH217R；KIDH217L；KIDH310R；KIDH310L；KIDH312R；KIDH312L；KIDH314R；KIDH314L；KIDH317R；KIDH317L；KIDH410R；KIDH410L；KIDH412R；KIDH412L；KIDH414R；KIDH414L；KIDH417R；KIDH417L；KIDH510R；KIDH510L；KIDH512R；KIDH512L；KIDH514R；KIDH514L；KIDH517R；KIDH517L |  |  | 个 |  |  | 膝关节假体-衬垫 | 审核通过 | 审核通过 | 审核通过 | 审核通过 | 审核通过 | 审核通过 | 无 | 无 | 通过 | 医疗器械检测机构出具的检测报告 | 无 | 发明专利, | 0 | 1 | 没有抽检不合格记录
带线锚钉 | R654 | 骨科创伤类 | 合金 | 1.3mm-6.0mm |  |  | YZ0000174 | 上海凯利泰医疗科技股份有限公司 | 带线锚钉 | YZ00023242 | 国产 | 上海凯利泰医疗科技股份有限公司 |  | T418 | T418 | 1.8 带针双线 | 锚钉：钛合金；缝线：超高分子量聚乙烯 | 盒 | Tyvek包装袋 |  | 带线锚钉 | 审核通过 | 审核通过 | 审核通过 | 审核通过 | 审核通过 | 审核通过 | 获得ISO 13485 认证证书 | 无 | 无 | 医疗器械检测机构出具的检测报告 | 无 | 实用新型专利 | 0 | 3 | 没有抽检不合格记录
直线切割吻合器及钉匣 | V170 | 普外科类 |  | 6cm＜长度≤8cm | 传统开放术式 | 可重复使用 | YZ0000162 | 浙江格宜医疗器械有限公司 | 一次性使用直线型切割吻合器及切割组件 | YZ00023243 | 国产 | 浙江格宜医疗器械有限公司 | 一次性使用直线型切割吻合器及切割组件 | GYCW-A80L | GYCW-A80L |  | PC、ABS | 套 | 吸塑盒 |  | 一次性使用直线型切割吻合器及切割组件 | 审核通过 | 审核通过 | 审核通过 | 审核通过 | 审核通过 | 审核通过 | 获得ISO 13485 认证证书 | 无 | 无 | 医疗器械检测机构出具的检测报告 | 无 | 无 | 0 | 0 | 没有抽检不合格记录
动力系统 | S335 | 骨科人工关节类 |  |  |  |  | YZ0000445 | 康美林弗泰克(北京）医疗器械有限公司 | 刨削头 shaver burs | YZ00023244 | 进口 | CONMED Corporation | 刨削头 shaver burs |  | C9911A |  |  | 个 |  |  | 刨削头 shaver burs | 审核通过 | 审核通过 | 审核通过 | 审核通过 | 审核通过 | 审核通过 | 获得ISO 13485 认证证书 | 无 | 无 | 无 | 无 | 无 | 0 | 0 | 没有抽检不合格记录
动力系统 | S335 | 骨科人工关节类 |  |  |  |  | YZ0000445 | 康美林弗泰克(北京）医疗器械有限公司 | 刨削刀头 shaver blades | YZ00023245 | 进口 | CONMED Corporation | 刨削刀头 shaver blades |  | C9244M |  |  | 个 |  |  | 刨削刀头 shaver blades | 审核通过 | 审核通过 | 审核通过 | 审核通过 | 审核通过 | 审核通过 | 获得ISO 13485 认证证书 | 无 | 无 | 无 | 无 | 无 | 0 | 0 | 没有抽检不合格记录
动力系统 | S335 | 骨科人工关节类 |  |  |  |  | YZ0000445 | 康美林弗泰克(北京）医疗器械有限公司 | 刨削头 shaver burs | YZ00023246 | 进口 | CONMED Corporation | 刨削头 shaver burs |  | 29VTX-SJ-ZZ |  |  | 个 |  |  | 刨削头 shaver burs | 审核通过 | 审核通过 | 审核通过 | 审核通过 | 审核通过 | 审核通过 | 获得ISO 13485 认证证书 | 无 | 无 | 无 | 无 | 无 | 0 | 0 | 没有抽检不合格记录
动力系统 | S335 | 骨科人工关节类 |  |  |  |  | YZ0000445 | 康美林弗泰克(北京）医疗器械有限公司 | 刨削刀头 shaver blades | YZ00023247 | 进口 | CONMED Corporation | 刨削刀头 shaver blades |  | 42GRW-ME-ZZ |  |  | 个 |  |  | 刨削刀头 shaver blades | 审核通过 | 审核通过 | 审核通过 | 审核通过 | 审核通过 | 审核通过 | 获得ISO 13485 认证证书 | 无 | 无 | 无 | 无 | 无 | 0 | 0 | 没有抽检不合格记录
动力系统 | S335 | 骨科人工关节类 |  |  |  |  | YZ0000445 | 康美林弗泰克(北京）医疗器械有限公司 | 刨削头 shaver burs | YZ00023248 | 进口 | CONMED Corporation | 刨削头 shaver burs |  | H9110 |  |  | 个 |  |  | 刨削头 shaver burs | 审核通过 | 审核通过 | 审核通过 | 审核通过 | 审核通过 | 审核通过 | 获得ISO 13485 认证证书 | 通过 | 无 | 医疗器械检测机构出具的检测报告 | 无 | 无 | 0 | 1 | 没有抽检不合格记录
动力系统 | S335 | 骨科人工关节类 |  |  |  |  | YZ0000445 | 康美林弗泰克(北京）医疗器械有限公司 | 刨削头 shaver burs | YZ00023249 | 进口 | CONMED Corporation | 刨削头 shaver burs |  | H9101 |  |  | 个 |  |  | 刨削头 shaver burs | 审核通过 | 审核通过 | 审核通过 | 审核通过 | 审核通过 | 审核通过 | 获得ISO 13485 认证证书 | 通过 | 无 | 医疗器械检测机构出具的检测报告 | 无 | 无 | 0 | 1 | 没有抽检不合格记录
动力系统 | S335 | 骨科人工关节类 |  |  |  |  | YZ0000445 | 康美林弗泰克(北京）医疗器械有限公司 | 刨削头 shaver burs | YZ00023250 | 进口 | CONMED Corporation | 刨削头 shaver burs |  | H9121 |  |  | 个 |  |  | 刨削头 shaver burs | 审核通过 | 审核通过 | 审核通过 | 审核通过 | 审核通过 | 审核通过 | 获得ISO 13485 认证证书 | 无 | 无 | 无 | 无 | 无 | 0 | 0 | 没有抽检不合格记录
动力系统 | S335 | 骨科人工关节类 |  |  |  |  | YZ0000445 | 康美林弗泰克(北京）医疗器械有限公司 | 刨削头 shaver burs | YZ00023251 | 进口 | CONMED Corporation | 刨削头 shaver burs |  | H9101RH |  |  | 个 |  |  | 刨削头 shaver burs | 审核通过 | 审核通过 | 审核通过 | 审核通过 | 审核通过 | 审核通过 | 获得ISO 13485 认证证书 | 无 | 无 | 无 | 无 | 无 | 0 | 0 | 没有抽检不合格记录
动力系统 | S335 | 骨科人工关节类 |  |  |  |  | YZ0000445 | 康美林弗泰克(北京）医疗器械有限公司 | 刨削头 shaver burs | YZ00023252 | 进口 | CONMED Corporation | 刨削头 shaver burs |  | H9002 |  |  | 个 |  |  | 刨削头 shaver burs | 审核通过 | 审核通过 | 审核通过 | 审核通过 | 审核通过 | 审核通过 | 获得ISO 13485 认证证书 | 无 | 无 | 无 | 无 | 无 | 0 | 0 | 没有抽检不合格记录
动力系统 | S335 | 骨科人工关节类 |  |  |  |  | YZ0000445 | 康美林弗泰克(北京）医疗器械有限公司 | 刨削头 shaver burs | YZ00023253 | 进口 | CONMED Corporation | 刨削头 shaver burs |  | H9118 |  |  | 个 |  |  | 刨削头 shaver burs | 审核通过 | 审核通过 | 审核通过 | 审核通过 | 审核通过 | 审核通过 | 获得ISO 13485 认证证书 | 无 | 无 | 无 | 无 | 无 | 0 | 0 | 没有抽检不合格记录
动力系统 | S335 | 骨科人工关节类 |  |  |  |  | YZ0000445 | 康美林弗泰克(北京）医疗器械有限公司 | 刨削头 shaver burs | YZ00023254 | 进口 | CONMED Corporation | 刨削头 shaver burs |  | H9111 |  |  | 个 |  |  | 刨削头 shaver burs | 审核通过 | 审核通过 | 审核通过 | 审核通过 | 审核通过 | 审核通过 | 获得ISO 13485 认证证书 | 无 | 无 | 无 | 无 | 无 | 0 | 0 | 没有抽检不合格记录
动力系统 | S335 | 骨科人工关节类 |  |  |  |  | YZ0000445 | 康美林弗泰克(北京）医疗器械有限公司 | 刨削头 shaver burs | YZ00023255 | 进口 | CONMED Corporation | 刨削头 shaver burs |  | H9131 |  |  | 个 |  |  | 刨削头 shaver burs | 审核通过 | 审核通过 | 审核通过 | 审核通过 | 审核通过 | 审核通过 | 获得ISO 13485 认证证书 | 无 | 无 | 无 | 无 | 无 | 0 | 0 | 没有抽检不合格记录
动力系统 | S335 | 骨科人工关节类 |  |  |  |  | YZ0000445 | 康美林弗泰克(北京）医疗器械有限公司 | 刨削头 shaver burs | YZ00023256 | 进口 | CONMED Corporation | 刨削头 shaver burs |  | H9134 |  |  | 个 |  |  | 刨削头 shaver burs | 审核通过 | 审核通过 | 审核通过 | 审核通过 | 审核通过 | 审核通过 | 获得ISO 13485 认证证书 | 无 | 无 | 无 | 无 | 无 | 0 | 0 | 没有抽检不合格记录
动力系统 | S335 | 骨科人工关节类 |  |  |  |  | YZ0000445 | 康美林弗泰克(北京）医疗器械有限公司 | 刨削头 shaver burs | YZ00023257 | 进口 | CONMED Corporation | 刨削头 shaver burs |  | H9133 |  |  | 个 |  |  | 刨削头 shaver burs | 审核通过 | 审核通过 | 审核通过 | 审核通过 | 审核通过 | 审核通过 | 获得ISO 13485 认证证书 | 无 | 无 | 无 | 无 | 无 | 0 | 0 | 没有抽检不合格记录
动力系统 | S335 | 骨科人工关节类 |  |  |  |  | YZ0000445 | 康美林弗泰克(北京）医疗器械有限公司 | 刨削头 shaver burs | YZ00023258 | 进口 | CONMED Corporation | 刨削头 shaver burs |  | H9119 |  |  | 个 |  |  | 刨削头 shaver burs | 审核通过 | 审核通过 | 审核通过 | 审核通过 | 审核通过 | 审核通过 | 获得ISO 13485 认证证书 | 无 | 无 | 无 | 无 | 无 | 0 | 0 | 没有抽检不合格记录
动力系统 | S335 | 骨科人工关节类 |  |  |  |  | YZ0000445 | 康美林弗泰克(北京）医疗器械有限公司 | 刨削头 shaver burs | YZ00023259 | 进口 | CONMED Corporation | 刨削头 shaver burs |  | H9112 |  |  | 个 |  |  | 刨削头 shaver burs | 审核通过 | 审核通过 | 审核通过 | 审核通过 | 审核通过 | 审核通过 | 获得ISO 13485 认证证书 | 无 | 无 | 无 | 无 | 无 | 0 | 0 | 没有抽检不合格记录
动力系统 | S335 | 骨科人工关节类 |  |  |  |  | YZ0000445 | 康美林弗泰克(北京）医疗器械有限公司 | 刨削头 shaver burs | YZ00023260 | 进口 | CONMED Corporation | 刨削头 shaver burs |  | H9132 |  |  | 个 |  |  | 刨削头 shaver burs | 审核通过 | 审核通过 | 审核通过 | 审核通过 | 审核通过 | 审核通过 | 获得ISO 13485 认证证书 | 无 | 无 | 无 | 无 | 无 | 0 | 0 | 没有抽检不合格记录
动力系统 | S335 | 骨科人工关节类 |  |  |  |  | YZ0000445 | 康美林弗泰克(北京）医疗器械有限公司 | 刨削头 shaver burs | YZ00023261 | 进口 | CONMED Corporation | 刨削头 shaver burs |  | H9102 |  |  | 个 |  |  | 刨削头 shaver burs | 审核通过 | 审核通过 | 审核通过 | 审核通过 | 审核通过 | 审核通过 | 获得ISO 13485 认证证书 | 无 | 无 | 无 | 无 | 无 | 0 | 0 | 没有抽检不合格记录
动力系统 | S335 | 骨科人工关节类 |  |  |  |  | YZ0000445 | 康美林弗泰克(北京）医疗器械有限公司 | 刨削头 shaver burs | YZ00023262 | 进口 | CONMED Corporation | 刨削头 shaver burs |  | H9122 |  |  | 个 |  |  | 刨削头 shaver burs | 审核通过 | 审核通过 | 审核通过 | 审核通过 | 审核通过 | 审核通过 | 获得ISO 13485 认证证书 | 无 | 无 | 无 | 无 | 无 | 0 | 0 | 没有抽检不合格记录
动力系统 | S335 | 骨科人工关节类 |  |  |  |  | YZ0000445 | 康美林弗泰克(北京）医疗器械有限公司 | 刨削头 shaver burs | YZ00023263 | 进口 | CONMED Corporation | 刨削头 shaver burs |  | H9000 |  |  | 个 |  |  | 刨削头 shaver burs | 审核通过 | 审核通过 | 审核通过 | 审核通过 | 审核通过 | 审核通过 | 获得ISO 13485 认证证书 | 无 | 无 | 无 | 无 | 无 | 0 | 0 | 没有抽检不合格记录
动力系统 | S335 | 骨科人工关节类 |  |  |  |  | YZ0000445 | 康美林弗泰克(北京）医疗器械有限公司 | 刨削头 shaver burs | YZ00023264 | 进口 | CONMED Corporation | 刨削头 shaver burs |  | EL9101 |  |  | 个 |  |  | 刨削头 shaver burs | 审核通过 | 审核通过 | 审核通过 | 审核通过 | 审核通过 | 审核通过 | 获得ISO 13485 认证证书 | 无 | 无 | 无 | 无 | 无 | 0 | 0 | 没有抽检不合格记录
动力系统 | S335 | 骨科人工关节类 |  |  |  |  | YZ0000445 | 康美林弗泰克(北京）医疗器械有限公司 | 刨削头 shaver burs | YZ00023265 | 进口 | CONMED Corporation | 刨削头 shaver burs |  | C9911 |  |  | 个 |  |  | 刨削头 shaver burs | 审核通过 | 审核通过 | 审核通过 | 审核通过 | 审核通过 | 审核通过 | 获得ISO 13485 认证证书 | 无 | 无 | 无 | 无 | 无 | 0 | 0 | 没有抽检不合格记录
动力系统 | S335 | 骨科人工关节类 |  |  |  |  | YZ0000445 | 康美林弗泰克(北京）医疗器械有限公司 | 刨削头 shaver burs | YZ00023266 | 进口 | CONMED Corporation | 刨削头 shaver burs |  | C9990 |  |  | 个 |  |  | 刨削头 shaver burs | 审核通过 | 审核通过 | 审核通过 | 审核通过 | 审核通过 | 审核通过 | 获得ISO 13485 认证证书 | 无 | 无 | 无 | 无 | 无 | 0 | 0 | 没有抽检不合格记录
动力系统 | S335 | 骨科人工关节类 |  |  |  |  | YZ0000445 | 康美林弗泰克(北京）医疗器械有限公司 | 刨削头 shaver burs | YZ00023267 | 进口 | CONMED Corporation | 刨削头 shaver burs |  | C9912 |  |  | 个 |  |  | 刨削头 shaver burs | 审核通过 | 审核通过 | 审核通过 | 审核通过 | 审核通过 | 审核通过 | 获得ISO 13485 认证证书 | 无 | 无 | 无 | 无 | 无 | 0 | 0 | 没有抽检不合格记录
动力系统 | S335 | 骨科人工关节类 |  |  |  |  | YZ0000445 | 康美林弗泰克(北京）医疗器械有限公司 | 刨削头 shaver burs | YZ00023268 | 进口 | CONMED Corporation | 刨削头 shaver burs |  | C9991 |  |  | 个 |  |  | 刨削头 shaver burs | 审核通过 | 审核通过 | 审核通过 | 审核通过 | 审核通过 | 审核通过 | 获得ISO 13485 认证证书 | 无 | 无 | 无 | 无 | 无 | 0 | 0 | 没有抽检不合格记录
动力系统 | S335 | 骨科人工关节类 |  |  |  |  | YZ0000445 | 康美林弗泰克(北京）医疗器械有限公司 | 刨削头 shaver burs | YZ00023269 | 进口 | CONMED Corporation | 刨削头 shaver burs |  | MH9111 |  |  | 个 |  |  | 刨削头 shaver burs | 审核通过 | 审核通过 | 审核通过 | 审核通过 | 审核通过 | 审核通过 | 获得ISO 13485 认证证书 | 无 | 无 | 无 | 无 | 无 | 0 | 0 | 没有抽检不合格记录
动力系统 | S335 | 骨科人工关节类 |  |  |  |  | YZ0000445 | 康美林弗泰克(北京）医疗器械有限公司 | 刨削头 shaver burs | YZ00023270 | 进口 | CONMED Corporation | 刨削头 shaver burs |  | MH9131 |  |  | 个 |  |  | 刨削头 shaver burs | 审核通过 | 审核通过 | 审核通过 | 审核通过 | 审核通过 | 审核通过 | 获得ISO 13485 认证证书 | 无 | 无 | 无 | 无 | 无 | 0 | 0 | 没有抽检不合格记录
动力系统 | S335 | 骨科人工关节类 |  |  |  |  | YZ0000445 | 康美林弗泰克(北京）医疗器械有限公司 | 刨削头 shaver burs | YZ00023271 | 进口 | CONMED Corporation | 刨削头 shaver burs |  | MH9112 |  |  | 个 |  |  | 刨削头 shaver burs | 审核通过 | 审核通过 | 审核通过 | 审核通过 | 审核通过 | 审核通过 | 获得ISO 13485 认证证书 | 无 | 无 | 无 | 无 | 无 | 0 | 0 | 没有抽检不合格记录
动力系统 | S335 | 骨科人工关节类 |  |  |  |  | YZ0000445 | 康美林弗泰克(北京）医疗器械有限公司 | 刨削头 shaver burs | YZ00023272 | 进口 | CONMED Corporation | 刨削头 shaver burs |  | MH9102 |  |  | 个 |  |  | 刨削头 shaver burs | 审核通过 | 审核通过 | 审核通过 | 审核通过 | 审核通过 | 审核通过 | 获得ISO 13485 认证证书 | 无 | 无 | 无 | 无 | 无 | 0 | 0 | 没有抽检不合格记录
动力系统 | S335 | 骨科人工关节类 |  |  |  |  | YZ0000445 | 康美林弗泰克(北京）医疗器械有限公司 | 刨削头 shaver burs | YZ00023273 | 进口 | CONMED Corporation | 刨削头 shaver burs |  | MC9106 |  |  | 个 |  |  | 刨削头 shaver burs | 审核通过 | 审核通过 | 审核通过 | 审核通过 | 审核通过 | 审核通过 | 获得ISO 13485 认证证书 | 无 | 无 | 无 | 无 | 无 | 0 | 0 | 没有抽检不合格记录
动力系统 | S335 | 骨科人工关节类 |  |  |  |  | YZ0000445 | 康美林弗泰克(北京）医疗器械有限公司 | 刨削头 shaver burs | YZ00023274 | 进口 | CONMED Corporation | 刨削头 shaver burs |  | MH9132 |  |  | 个 |  |  | 刨削头 shaver burs | 审核通过 | 审核通过 | 审核通过 | 审核通过 | 审核通过 | 审核通过 | 获得ISO 13485 认证证书 | 无 | 无 | 无 | 无 | 无 | 0 | 0 | 没有抽检不合格记录
动力系统 | S335 | 骨科人工关节类 |  |  |  |  | YZ0000445 | 康美林弗泰克(北京）医疗器械有限公司 | 刨削头 shaver burs | YZ00023275 | 进口 | CONMED Corporation |  |  | 35VTX-SJ-ZZ |  |  | 个 |  |  | 刨削头 shaver burs | 审核通过 | 审核通过 | 审核通过 | 审核通过 | 审核通过 | 审核通过 | 获得ISO 13485 认证证书 | 无 | 无 | 无 | 无 | 无 | 0 | 0 | 没有抽检不合格记录
动力系统 | S335 | 骨科人工关节类 |  |  |  |  | YZ0000445 | 康美林弗泰克(北京）医疗器械有限公司 | 刨削头 shaver burs | YZ00023276 | 进口 | CONMED Corporation |  |  | H9101LH |  |  | 个 |  |  | 刨削头 shaver burs | 审核通过 | 审核通过 | 审核通过 | 审核通过 | 审核通过 | 审核通过 | 获得ISO 13485 认证证书 | 无 | 无 | 无 | 无 | 无 | 0 | 0 | 没有抽检不合格记录
动力系统 | S335 | 骨科人工关节类 |  |  |  |  | YZ0000445 | 康美林弗泰克(北京）医疗器械有限公司 | 刨削头 shaver burs | YZ00023277 | 进口 | CONMED Corporation |  |  | H9121RH |  |  | 个 |  |  | 刨削头 shaver burs | 审核通过 | 审核通过 | 审核通过 | 审核通过 | 审核通过 | 审核通过 | 获得ISO 13485 认证证书 | 无 | 无 | 无 | 无 | 无 | 0 | 0 | 没有抽检不合格记录
动力系统 | S335 | 骨科人工关节类 |  |  |  |  | YZ0000445 | 康美林弗泰克(北京）医疗器械有限公司 | 刨削头 shaver burs | YZ00023278 | 进口 | CONMED Corporation |  |  | H9103RH |  |  | 个 |  |  | 刨削头 shaver burs | 审核通过 | 审核通过 | 审核通过 | 审核通过 | 审核通过 | 审核通过 | 获得ISO 13485 认证证书 | 无 | 无 | 无 | 无 | 无 | 0 | 0 | 没有抽检不合格记录
动力系统 | S335 | 骨科人工关节类 |  |  |  |  | YZ0000445 | 康美林弗泰克(北京）医疗器械有限公司 | 刨削头 shaver burs | YZ00023279 | 进口 | CONMED Corporation |  |  | H9112RH |  |  | 个 |  |  | 刨削头 shaver burs | 审核通过 | 审核通过 | 审核通过 | 审核通过 | 审核通过 | 审核通过 | 获得ISO 13485 认证证书 | 无 | 无 | 无 | 无 | 无 | 0 | 0 | 没有抽检不合格记录
动力系统 | S335 | 骨科人工关节类 |  |  |  |  | YZ0000445 | 康美林弗泰克(北京）医疗器械有限公司 | 刨削头 shaver burs | YZ00023280 | 进口 | CONMED Corporation |  |  | 40VAL-ST-FH |  |  | 个 |  |  | 刨削头 shaver burs | 审核通过 | 审核通过 | 审核通过 | 审核通过 | 审核通过 | 审核通过 | 获得ISO 13485 认证证书 | 无 | 无 | 无 | 无 | 无 | 0 | 0 | 没有抽检不合格记录
动力系统 | S335 | 骨科人工关节类 |  |  |  |  | YZ0000445 | 康美林弗泰克(北京）医疗器械有限公司 | 刨削头 shaver burs | YZ00023281 | 进口 | CONMED Corporation |  |  | 55SPH-EL-RH |  |  | 个 |  |  | 刨削头 shaver burs | 审核通过 | 审核通过 | 审核通过 | 审核通过 | 审核通过 | 审核通过 | 获得ISO 13485 认证证书 | 无 | 无 | 无 | 无 | 无 | 0 | 0 | 没有抽检不合格记录
动力系统 | S335 | 骨科人工关节类 |  |  |  |  | YZ0000445 | 康美林弗泰克(北京）医疗器械有限公司 | 刨削头 shaver burs | YZ00023282 | 进口 | CONMED Corporation |  |  | 60VAL-EL-RH |  |  | 个 |  |  | 刨削头 shaver burs | 审核通过 | 审核通过 | 审核通过 | 审核通过 | 审核通过 | 审核通过 | 获得ISO 13485 认证证书 | 无 | 无 | 无 | 无 | 无 | 0 | 0 | 没有抽检不合格记录
动力系统 | S335 | 骨科人工关节类 |  |  |  |  | YZ0000445 | 康美林弗泰克(北京）医疗器械有限公司 | 刨削头 shaver burs | YZ00023283 | 进口 | CONMED Corporation |  |  | H9102LH |  |  | 个 |  |  | 刨削头 shaver burs | 审核通过 | 审核通过 | 审核通过 | 审核通过 | 审核通过 | 审核通过 | 获得ISO 13485 认证证书 | 无 | 无 | 无 | 无 | 无 | 0 | 0 | 没有抽检不合格记录
动力系统 | S335 | 骨科人工关节类 |  |  |  |  | YZ0000445 | 康美林弗泰克(北京）医疗器械有限公司 | 刨削刀头 shaver blades | YZ00023284 | 进口 | CONMED Corporation |  |  | C9241M |  |  | 个 |  |  | 刨削刀头 shaver blades | 审核通过 | 审核通过 | 审核通过 | 审核通过 | 审核通过 | 审核通过 | 获得ISO 13485 认证证书 | 无 | 无 | 无 | 无 | 无 | 0 | 0 | 没有抽检不合格记录
动力系统 | S335 | 骨科人工关节类 |  |  |  |  | YZ0000445 | 康美林弗泰克(北京）医疗器械有限公司 | 刨削刀头 shaver blades | YZ00023285 | 进口 | CONMED Corporation |  |  | C9256M |  |  | 个 |  |  | 刨削刀头 shaver blades | 审核通过 | 审核通过 | 审核通过 | 审核通过 | 审核通过 | 审核通过 | 获得ISO 13485 认证证书 | 无 | 无 | 无 | 无 | 无 | 0 | 0 | 没有抽检不合格记录
动力系统 | S335 | 骨科人工关节类 |  |  |  |  | YZ0000445 | 康美林弗泰克(北京）医疗器械有限公司 | 刨削刀头 shaver blades | YZ00023286 | 进口 | CONMED Corporation |  |  | C9266M |  |  | 个 |  |  | 刨削刀头 shaver blades | 审核通过 | 审核通过 | 审核通过 | 审核通过 | 审核通过 | 审核通过 | 获得ISO 13485 认证证书 | 无 | 无 | 无 | 无 | 无 | 0 | 0 | 没有抽检不合格记录
动力系统 | S335 | 骨科人工关节类 |  |  |  |  | YZ0000445 | 康美林弗泰克(北京）医疗器械有限公司 | 刨削刀头 shaver blades | YZ00023287 | 进口 | CONMED Corporation |  |  | C9299M |  |  | 个 |  |  | 刨削刀头 shaver blades | 审核通过 | 审核通过 | 审核通过 | 审核通过 | 审核通过 | 审核通过 | 获得ISO 13485 认证证书 | 无 | 无 | 无 | 无 | 无 | 0 | 0 | 没有抽检不合格记录
动力系统 | S335 | 骨科人工关节类 |  |  |  |  | YZ0000445 | 康美林弗泰克(北京）医疗器械有限公司 | 刨削刀头 shaver blades | YZ00023288 | 进口 | CONMED Corporation |  |  | 9399A |  |  | 个 |  |  | 刨削刀头 shaver blades | 审核通过 | 审核通过 | 审核通过 | 审核通过 | 审核通过 | 审核通过 | 获得ISO 13485 认证证书 | 无 | 无 | 无 | 无 | 无 | 0 | 0 | 没有抽检不合格记录
动力系统 | S335 | 骨科人工关节类 |  |  |  |  | YZ0000445 | 康美林弗泰克(北京）医疗器械有限公司 | 刨削刀头 shaver blades | YZ00023289 | 进口 | CONMED Corporation |  |  | 9299A |  |  | 个 |  |  | 刨削刀头 shaver blades | 审核通过 | 审核通过 | 审核通过 | 审核通过 | 审核通过 | 审核通过 | 获得ISO 13485 认证证书 | 无 | 无 | 无 | 无 | 无 | 0 | 0 | 没有抽检不合格记录
动力系统 | S335 | 骨科人工关节类 |  |  |  |  | YZ0000445 | 康美林弗泰克(北京）医疗器械有限公司 | 刨削刀头 shaver blades | YZ00023290 | 进口 | CONMED Corporation |  |  | 9297A |  |  | 个 |  |  | 刨削刀头 shaver blades | 审核通过 | 审核通过 | 审核通过 | 审核通过 | 审核通过 | 审核通过 | 获得ISO 13485 认证证书 | 无 | 无 | 无 | 无 | 无 | 0 | 0 | 没有抽检不合格记录
动力系统 | S335 | 骨科人工关节类 |  |  |  |  | YZ0000445 | 康美林弗泰克(北京）医疗器械有限公司 | 刨削刀头 shaver blades | YZ00023291 | 进口 | CONMED Corporation |  |  | 9599A |  |  | 个 |  |  | 刨削刀头 shaver blades | 审核通过 | 审核通过 | 审核通过 | 审核通过 | 审核通过 | 审核通过 | 获得ISO 13485 认证证书 | 无 | 无 | 无 | 无 | 无 | 0 | 0 | 没有抽检不合格记录
动力系统 | S335 | 骨科人工关节类 |  |  |  |  | YZ0000445 | 康美林弗泰克(北京）医疗器械有限公司 | 刨削刀头 shaver blades | YZ00023292 | 进口 | CONMED Corporation |  |  | C9248 |  |  | 个 |  |  | 刨削刀头 shaver blades | 审核通过 | 审核通过 | 审核通过 | 审核通过 | 审核通过 | 审核通过 | 获得ISO 13485 认证证书 | 无 | 无 | 无 | 无 | 无 | 0 | 0 | 没有抽检不合格记录
动力系统 | S335 | 骨科人工关节类 |  |  |  |  | YZ0000445 | 康美林弗泰克(北京）医疗器械有限公司 | 刨削刀头 shaver blades | YZ00023293 | 进口 | CONMED Corporation |  |  | 9247A |  |  | 个 |  |  | 刨削刀头 shaver blades | 审核通过 | 审核通过 | 审核通过 | 审核通过 | 审核通过 | 审核通过 | 获得ISO 13485 认证证书 | 无 | 无 | 无 | 无 | 无 | 0 | 0 | 没有抽检不合格记录
动力系统 | S335 | 骨科人工关节类 |  |  |  |  | YZ0000445 | 康美林弗泰克(北京）医疗器械有限公司 | 刨削刀头 shaver blades | YZ00023294 | 进口 | CONMED Corporation |  |  | C9245 |  |  | 个 |  |  | 刨削刀头 shaver blades？ | 审核通过 | 审核通过 | 审核通过 | 审核通过 | 审核通过 | 审核通过 | 获得ISO 13485 认证证书 | 通过 | 无 | 医疗器械检测机构出具的检测报告 | 无 | 无 | 0 | 0 | 没有抽检不合格记录
动力系统 | S335 | 骨科人工关节类 |  |  |  |  | YZ0000445 | 康美林弗泰克(北京）医疗器械有限公司 | 刨削刀头 shaver blades | YZ00023295 | 进口 | CONMED Corporation |  |  | 9246A |  |  | 个 |  |  | 刨削刀头 shaver blades | 审核通过 | 审核通过 | 审核通过 | 审核通过 | 审核通过 | 审核通过 | 获得ISO 13485 认证证书 | 无 | 无 | 无 | 无 | 无 | 0 | 0 | 没有抽检不合格记录
动力系统 | S335 | 骨科人工关节类 |  |  |  |  | YZ0000445 | 康美林弗泰克(北京）医疗器械有限公司 | 刨削刀头 shaver blades | YZ00023296 | 进口 | CONMED Corporation |  |  | C9943A |  |  | 个 |  |  | 刨削刀头 shaver blades | 审核通过 | 审核通过 | 审核通过 | 审核通过 | 审核通过 | 审核通过 | 获得ISO 13485 认证证书 | 无 | 无 | 无 | 无 | 无 | 0 | 0 | 没有抽检不合格记录
动力系统 | S335 | 骨科人工关节类 |  |  |  |  | YZ0000445 | 康美林弗泰克(北京）医疗器械有限公司 | 刨削刀头 shaver blades | YZ00023297 | 进口 | CONMED Corporation |  |  | C9944A |  |  | 个 |  |  | 刨削刀头 shaver blades | 审核通过 | 审核通过 | 审核通过 | 审核通过 | 审核通过 | 审核通过 | 获得ISO 13485 认证证书 | 无 | 无 | 无 | 无 | 无 | 0 | 0 | 没有抽检不合格记录
动力系统 | S335 | 骨科人工关节类 |  |  |  |  | YZ0000445 | 康美林弗泰克(北京）医疗器械有限公司 | 刨削刀头 shaver blades | YZ00023298 | 进口 | CONMED Corporation |  |  | C9264 |  |  | 个 |  |  | 刨削刀头 shaver blades | 审核通过 | 审核通过 | 审核通过 | 审核通过 | 审核通过 | 审核通过 | 获得ISO 13485 认证证书 | 无 | 无 | 无 | 无 | 无 | 0 | 0 | 没有抽检不合格记录
动力系统 | S335 | 骨科人工关节类 |  |  |  |  | YZ0000445 | 康美林弗泰克(北京）医疗器械有限公司 | 刨削刀头 shaver blades | YZ00023299 | 进口 | CONMED Corporation |  |  | 9263A |  |  | 个 |  |  | 刨削刀头 shaver blades | 审核通过 | 审核通过 | 审核通过 | 审核通过 | 审核通过 | 审核通过 | 获得ISO 13485 认证证书 | 无 | 无 | 无 | 无 | 无 | 0 | 0 | 没有抽检不合格记录
动力系统 | S335 | 骨科人工关节类 |  |  |  |  | YZ0000445 | 康美林弗泰克(北京）医疗器械有限公司 | 刨削刀头 shaver blades | YZ00023300 | 进口 | CONMED Corporation |  |  | C9262 |  |  | 个 |  |  | 刨削刀头 shaver blades | 审核通过 | 审核通过 | 审核通过 | 审核通过 | 审核通过 | 审核通过 | 获得ISO 13485 认证证书 | 无 | 无 | 无 | 无 | 无 | 0 | 0 | 没有抽检不合格记录
动力系统 | S335 | 骨科人工关节类 |  |  |  |  | YZ0000445 | 康美林弗泰克(北京）医疗器械有限公司 | 刨削刀头 shaver blades | YZ00023301 | 进口 | CONMED Corporation |  |  | 9260A |  |  | 个 |  |  | 刨削刀头 shaver blades | 审核通过 | 审核通过 | 审核通过 | 审核通过 | 审核通过 | 审核通过 | 获得ISO 13485 认证证书 | 无 | 无 | 无 | 无 | 无 | 0 | 0 | 没有抽检不合格记录
动力系统 | S335 | 骨科人工关节类 |  |  |  |  | YZ0000445 | 康美林弗泰克(北京）医疗器械有限公司 | 刨削刀头 shaver blades | YZ00023302 | 进口 | CONMED Corporation |  |  | C9960A |  |  | 个 |  |  | 刨削刀头 shaver blades | 审核通过 | 审核通过 | 审核通过 | 审核通过 | 审核通过 | 审核通过 | 获得ISO 13485 认证证书 | 无 | 无 | 无 | 无 | 无 | 0 | 0 | 没有抽检不合格记录
动力系统 | S335 | 骨科人工关节类 |  |  |  |  | YZ0000445 | 康美林弗泰克(北京）医疗器械有限公司 | 刨削刀头 shaver blades | YZ00023303 | 进口 | CONMED Corporation |  |  | C9961A |  |  | 个 |  |  | 刨削刀头 shaver blades | 审核通过 | 审核通过 | 审核通过 | 审核通过 | 审核通过 | 审核通过 | 获得ISO 13485 认证证书 | 无 | 无 | 无 | 无 | 无 | 0 | 0 | 没有抽检不合格记录
动力系统 | S335 | 骨科人工关节类 |  |  |  |  | YZ0000445 | 康美林弗泰克(北京）医疗器械有限公司 | 刨削刀头 shaver blades | YZ00023304 | 进口 | CONMED Corporation |  |  | C9253 |  |  | 个 |  |  | 刨削刀头 shaver blades | 审核通过 | 审核通过 | 审核通过 | 审核通过 | 审核通过 | 审核通过 | 获得ISO 13485 认证证书 | 无 | 无 | 无 | 无 | 无 | 0 | 0 | 没有抽检不合格记录
动力系统 | S335 | 骨科人工关节类 |  |  |  |  | YZ0000445 | 康美林弗泰克(北京）医疗器械有限公司 | 刨削刀头 shaver blades | YZ00023305 | 进口 | CONMED Corporation |  |  | C9254 |  |  | 个 |  |  | 刨削刀头 shaver blades | 审核通过 | 审核通过 | 审核通过 | 审核通过 | 审核通过 | 审核通过 | 获得ISO 13485 认证证书 | 无 | 无 | 无 | 无 | 无 | 0 | 0 | 没有抽检不合格记录
动力系统 | S335 | 骨科人工关节类 |  |  |  |  | YZ0000445 | 康美林弗泰克(北京）医疗器械有限公司 | 刨削刀头 shaver blades | YZ00023306 | 进口 | CONMED Corporation |  |  | C9258 |  |  | 个 |  |  | 刨削刀头 shaver blades | 审核通过 | 审核通过 | 审核通过 | 审核通过 | 审核通过 | 审核通过 | 获得ISO 13485 认证证书 | 无 | 无 | 无 | 无 | 无 | 0 | 0 | 没有抽检不合格记录
动力系统 | S335 | 骨科人工关节类 |  |  |  |  | YZ0000445 | 康美林弗泰克(北京）医疗器械有限公司 | 刨削刀头 shaver blades | YZ00023307 | 进口 | CONMED Corporation |  |  | C9255 |  |  | 个 |  |  | 刨削刀头 shaver blades | 审核通过 | 审核通过 | 审核通过 | 审核通过 | 审核通过 | 审核通过 | 获得ISO 13485 认证证书 | 无 | 无 | 无 | 无 | 无 | 0 | 0 | 没有抽检不合格记录
动力系统 | S335 | 骨科人工关节类 |  |  |  |  | YZ0000445 | 康美林弗泰克(北京）医疗器械有限公司 | 刨削刀头 shaver blades | YZ00023308 | 进口 | CONMED Corporation |  |  | C9951A |  |  | 个 |  |  | 刨削刀头 shaver blades | 审核通过 | 审核通过 | 审核通过 | 审核通过 | 审核通过 | 审核通过 | 获得ISO 13485 认证证书 | 无 | 无 | 无 | 无 | 无 | 0 | 0 | 没有抽检不合格记录
动力系统 | S335 | 骨科人工关节类 |  |  |  |  | YZ0000445 | 康美林弗泰克(北京）医疗器械有限公司 | 刨削刀头 shaver blades | YZ00023309 | 进口 | CONMED Corporation |  |  | C9952A |  |  | 个 |  |  | 刨削刀头 shaver blades | 审核通过 | 审核通过 | 审核通过 | 审核通过 | 审核通过 | 审核通过 | 获得ISO 13485 认证证书 | 无 | 无 | 无 | 无 | 无 | 0 | 0 | 没有抽检不合格记录
动力系统 | S335 | 骨科人工关节类 |  |  |  |  | YZ0000445 | 康美林弗泰克(北京）医疗器械有限公司 | 刨削刀头 shaver blades | YZ00023310 | 进口 | CONMED Corporation |  |  | C9240 |  |  | 个 |  |  | 刨削刀头 shaver blades | 审核通过 | 审核通过 | 审核通过 | 审核通过 | 审核通过 | 审核通过 | 获得ISO 13485 认证证书 | 无 | 无 | 无 | 无 | 无 | 0 | 0 | 没有抽检不合格记录
动力系统 | S335 | 骨科人工关节类 |  |  |  |  | YZ0000445 | 康美林弗泰克(北京）医疗器械有限公司 | 刨削刀头 shaver blades | YZ00023311 | 进口 | CONMED Corporation |  |  | C9242 |  |  | 个 |  |  | 刨削刀头 shaver blades | 审核通过 | 审核通过 | 审核通过 | 审核通过 | 审核通过 | 审核通过 | 获得ISO 13485 认证证书 | 无 | 无 | 无 | 无 | 无 | 0 | 0 | 没有抽检不合格记录
动力系统 | S335 | 骨科人工关节类 |  |  |  |  | YZ0000445 | 康美林弗泰克(北京）医疗器械有限公司 | 刨削刀头 shaver blades | YZ00023312 | 进口 | CONMED Corporation |  |  | C9283 |  |  | 个 |  |  | 刨削刀头 shaver blades | 审核通过 | 审核通过 | 审核通过 | 审核通过 | 审核通过 | 审核通过 | 获得ISO 13485 认证证书 | 无 | 无 | 无 | 无 | 无 | 0 | 0 | 没有抽检不合格记录
动力系统 | S335 | 骨科人工关节类 |  |  |  |  | YZ0000445 | 康美林弗泰克(北京）医疗器械有限公司 | 刨削刀头 shaver blades | YZ00023313 | 进口 | CONMED Corporation |  |  | C9284 |  |  | 个 |  |  | 刨削刀头 shaver blades | 审核通过 | 审核通过 | 审核通过 | 审核通过 | 审核通过 | 审核通过 | 获得ISO 13485 认证证书 | 无 | 无 | 无 | 无 | 无 | 0 | 0 | 没有抽检不合格记录
动力系统 | S335 | 骨科人工关节类 |  |  |  |  | YZ0000445 | 康美林弗泰克(北京）医疗器械有限公司 | 刨削刀头 shaver blades | YZ00023314 | 进口 | CONMED Corporation |  |  | C9290 |  |  | 个 |  |  | 刨削刀头 shaver blades | 审核通过 | 审核通过 | 审核通过 | 审核通过 | 审核通过 | 审核通过 | 获得ISO 13485 认证证书 | 无 | 无 | 无 | 无 | 无 | 0 | 0 | 没有抽检不合格记录
动力系统 | S335 | 骨科人工关节类 |  |  |  |  | YZ0000445 | 康美林弗泰克(北京）医疗器械有限公司 | 刨削刀头 shaver blades | YZ00023315 | 进口 | CONMED Corporation |  |  | C9291 |  |  | 个 |  |  | 刨削刀头 shaver blades | 审核通过 | 审核通过 | 审核通过 | 审核通过 | 审核通过 | 审核通过 | 获得ISO 13485 认证证书 | 无 | 无 | 无 | 无 | 无 | 0 | 0 | 没有抽检不合格记录
动力系统 | S335 | 骨科人工关节类 |  |  |  |  | YZ0000445 | 康美林弗泰克(北京）医疗器械有限公司 | 刨削刀头 shaver blades | YZ00023316 | 进口 | CONMED Corporation |  |  | C9292 |  |  | 个 |  |  | 刨削刀头 shaver blades | 审核通过 | 审核通过 | 审核通过 | 审核通过 | 审核通过 | 审核通过 | 获得ISO 13485 认证证书 | 无 | 无 | 无 | 无 | 无 | 0 | 0 | 没有抽检不合格记录
动力系统 | S335 | 骨科人工关节类 |  |  |  |  | YZ0000445 | 康美林弗泰克(北京）医疗器械有限公司 | 刨削刀头 shaver blades | YZ00023317 | 进口 | CONMED Corporation |  |  | C9760 |  |  | 个 |  |  | 刨削刀头 shaver blades | 审核通过 | 审核通过 | 审核通过 | 审核通过 | 审核通过 | 审核通过 | 获得ISO 13485 认证证书 | 无 | 无 | 无 | 无 | 无 | 0 | 0 | 没有抽检不合格记录
动力系统 | S335 | 骨科人工关节类 |  |  |  |  | YZ0000445 | 康美林弗泰克(北京）医疗器械有限公司 | 刨削刀头 shaver blades | YZ00023318 | 进口 | CONMED Corporation |  |  | 9761A |  |  | 个 |  |  | 刨削刀头 shaver blades | 审核通过 | 审核通过 | 审核通过 | 审核通过 | 审核通过 | 审核通过 | 获得ISO 13485 认证证书 | 无 | 无 | 无 | 无 | 无 | 0 | 0 | 没有抽检不合格记录
动力系统 | S335 | 骨科人工关节类 |  |  |  |  | YZ0000445 | 康美林弗泰克(北京）医疗器械有限公司 | 刨削刀头 shaver blades | YZ00023319 | 进口 | CONMED Corporation |  |  | C9762 |  |  | 个 |  |  | 刨削刀头 shaver blades | 审核通过 | 审核通过 | 审核通过 | 审核通过 | 审核通过 | 审核通过 | 获得ISO 13485 认证证书 | 无 | 无 | 无 | 无 | 无 | 0 | 0 | 没有抽检不合格记录
动力系统 | S335 | 骨科人工关节类 |  |  |  |  | YZ0000445 | 康美林弗泰克(北京）医疗器械有限公司 | 刨削刀头 shaver blades | YZ00023320 | 进口 | CONMED Corporation |  |  | C9274 |  |  | 个 |  |  | 刨削刀头 shaver blades | 审核通过 | 审核通过 | 审核通过 | 审核通过 | 审核通过 | 审核通过 | 获得ISO 13485 认证证书 | 无 | 无 | 无 | 无 | 无 | 0 | 0 | 没有抽检不合格记录
动力系统 | S335 | 骨科人工关节类 |  |  |  |  | YZ0000445 | 康美林弗泰克(北京）医疗器械有限公司 | 刨削刀头 shaver blades | YZ00023321 | 进口 | CONMED Corporation |  |  | C9275 |  |  | 个 |  |  | 刨削刀头 shaver blades | 审核通过 | 审核通过 | 审核通过 | 审核通过 | 审核通过 | 审核通过 | 获得ISO 13485 认证证书 | 无 | 无 | 无 | 无 | 无 | 0 | 0 | 没有抽检不合格记录
动力系统 | S335 | 骨科人工关节类 |  |  |  |  | YZ0000445 | 康美林弗泰克(北京）医疗器械有限公司 | 刨削刀头 shaver blades | YZ00023322 | 进口 | CONMED Corporation |  |  | M9299A |  |  | 个 |  |  | 刨削刀头 shaver blades | 审核通过 | 审核通过 | 审核通过 | 审核通过 | 审核通过 | 审核通过 | 获得ISO 13485 认证证书 | 无 | 无 | 无 | 无 | 无 | 0 | 0 | 没有抽检不合格记录
动力系统 | S335 | 骨科人工关节类 |  |  |  |  | YZ0000445 | 康美林弗泰克(北京）医疗器械有限公司 | 刨削刀头 shaver blades | YZ00023323 | 进口 | CONMED Corporation |  |  | C9940 |  |  | 个 |  |  | 刨削刀头 shaver blades | 审核通过 | 审核通过 | 审核通过 | 审核通过 | 审核通过 | 审核通过 | 获得ISO 13485 认证证书 | 无 | 无 | 无 | 无 | 无 | 0 | 0 | 没有抽检不合格记录
动力系统 | S335 | 骨科人工关节类 |  |  |  |  | YZ0000445 | 康美林弗泰克(北京）医疗器械有限公司 | 刨削刀头 shaver blades | YZ00023324 | 进口 | CONMED Corporation |  |  | C9941 |  |  | 个 |  |  | 刨削刀头 shaver blades | 审核通过 | 审核通过 | 审核通过 | 审核通过 | 审核通过 | 审核通过 | 获得ISO 13485 认证证书 | 无 | 无 | 无 | 无 | 无 | 0 | 0 | 没有抽检不合格记录
动力系统 | S335 | 骨科人工关节类 |  |  |  |  | YZ0000445 | 康美林弗泰克(北京）医疗器械有限公司 | 刨削刀头 shaver blades | YZ00023325 | 进口 | CONMED Corporation |  |  | C9942 |  |  | 个 |  |  | 刨削刀头 shaver blades | 审核通过 | 审核通过 | 审核通过 | 审核通过 | 审核通过 | 审核通过 | 获得ISO 13485 认证证书 | 无 | 无 | 无 | 无 | 无 | 0 | 0 | 没有抽检不合格记录
动力系统 | S335 | 骨科人工关节类 |  |  |  |  | YZ0000445 | 康美林弗泰克(北京）医疗器械有限公司 | 刨削刀头 shaver blades | YZ00023326 | 进口 | CONMED Corporation |  |  | M9247A |  |  | 个 |  |  | 刨削刀头 shaver blades | 审核通过 | 审核通过 | 审核通过 | 审核通过 | 审核通过 | 审核通过 | 获得ISO 13485 认证证书 | 无 | 无 | 无 | 无 | 无 | 0 | 0 | 没有抽检不合格记录
动力系统 | S335 | 骨科人工关节类 |  |  |  |  | YZ0000445 | 康美林弗泰克(北京）医疗器械有限公司 | 刨削刀头 shaver blades | YZ00023327 | 进口 | CONMED Corporation |  |  | M9246A |  |  | 个 |  |  | 刨削刀头 shaver blades | 审核通过 | 审核通过 | 审核通过 | 审核通过 | 审核通过 | 审核通过 | 获得ISO 13485 认证证书 | 无 | 无 | 无 | 无 | 无 | 0 | 0 | 没有抽检不合格记录
动力系统 | S335 | 骨科人工关节类 |  |  |  |  | YZ0000445 | 康美林弗泰克(北京）医疗器械有限公司 | 刨削刀头 shaver blades | YZ00023328 | 进口 | CONMED Corporation |  |  | C9960 |  |  | 个 |  |  | 刨削刀头 shaver blades | 审核通过 | 审核通过 | 审核通过 | 审核通过 | 审核通过 | 审核通过 | 获得ISO 13485 认证证书 | 无 | 无 | 无 | 无 | 无 | 0 | 0 | 没有抽检不合格记录
动力系统 | S335 | 骨科人工关节类 |  |  |  |  | YZ0000445 | 康美林弗泰克(北京）医疗器械有限公司 | 刨削刀头 shaver blades | YZ00023329 | 进口 | CONMED Corporation |  |  | C9961 |  |  | 个 |  |  | 刨削刀头 shaver blades | 审核通过 | 审核通过 | 审核通过 | 审核通过 | 审核通过 | 审核通过 | 获得ISO 13485 认证证书 | 无 | 无 | 无 | 无 | 无 | 0 | 0 | 没有抽检不合格记录
动力系统 | S335 | 骨科人工关节类 |  |  |  |  | YZ0000445 | 康美林弗泰克(北京）医疗器械有限公司 | 刨削刀头 shaver blades | YZ00023330 | 进口 | CONMED Corporation |  |  | C9962 |  |  | 个 |  |  | 刨削刀头 shaver blades | 审核通过 | 审核通过 | 审核通过 | 审核通过 | 审核通过 | 审核通过 | 获得ISO 13485 认证证书 | 无 | 无 | 无 | 无 | 无 | 0 | 0 | 没有抽检不合格记录
直线切割吻合器及钉匣 | V170 | 普外科类 |  | 6cm＜长度≤8cm | 传统开放术式 | 可重复使用 | YZ0000162 | 浙江格宜医疗器械有限公司 | 一次性使用直线型切割吻合器及切割组件 | YZ00023331 | 国产 | 浙江格宜医疗器械有限公司 | 一次性使用直线型切割吻合器及切割组件 | GYCW-A80H | GYCW-A80H |  | PC、ABS | 套 | 吸塑盒 |  | 一次性使用直线型切割吻合器及切割组件 | 审核通过 | 审核通过 | 审核通过 | 审核通过 | 审核通过 | 审核通过 | 获得ISO 13485 认证证书 | 无 | 无 | 医疗器械检测机构出具的检测报告 | 无 | 无 | 0 | 0 | 没有抽检不合格记录
带线锚钉 | R654 | 骨科创伤类 | 合金 | 1.3mm-6.0mm |  |  | YZ0000174 | 上海凯利泰医疗科技股份有限公司 | 带线锚钉 | YZ00023332 | 国产 | 上海凯利泰医疗科技股份有限公司 |  | T428 | T428 | 2.8 带针双线 | 锚钉：钛合金；缝线：超高分子量聚乙烯 | 盒 | Tyvek包装袋 |  | 带线锚钉 | 审核通过 | 审核通过 | 审核通过 | 审核通过 | 审核通过 | 审核通过 | 获得ISO 13485 认证证书 | 无 | 无 | 医疗器械检测机构出具的检测报告 | 无 | 实用新型专利 | 0 | 3 | 没有抽检不合格记录
椎体成形术系统 | T398 | 骨科脊柱类 |  |  |  | 1套 | YZ0000492 | 浙江康慈医疗科技有限公司 | 椎体成形术辅助器械（穿刺套件a型） | YZ00023333 | 国产 | 浙江康慈医疗科技有限公司 | 穿刺套件a型 | 长度*直径（mm）,长度:120,145，直径:3.0,4.0，4.5 | KC-PVP-Ⅰ型、KC-PVP-Ⅱ型、KC-PVP-Ⅲ型、KC-PVP-ⅩⅣ型 |  | 不锈钢、ABS | 件 | 塑料袋 |  | 椎体成形术辅助器械 | 审核通过 | 审核通过 | 审核通过 | 审核通过 | 审核通过 | 审核通过 | 无 | 无 | 无 | 医疗器械检测机构出具的检测报告 | 无 | 无 | 0 | 1 | 没有抽检不合格记录
胸腰椎后路短尾单轴螺钉 | T227 | 骨科脊柱类 | 钛合金 | 各种规格 |  | 1螺钉 | YZ0000547 | 西藏闻泰医疗科技有限公司 | 固定椎弓根钉 | YZ00023334 | 进口 | 美国Pioneer Surgical Technology，Inc. | Streamline TL | 外径4.5mm | 01-FX-45-20 |  | 钛合金 | 枚 |  |  | 固定椎弓根钉 | 审核通过 | 审核通过 | 审核通过 | 审核通过 | 审核通过 | 审核通过 | 获得ISO 13485 认证证书 | 通过 | 通过 | 医疗器械检测机构出具的检测报告 | 无 | 无 | 0 | 12 | 企业有不良记录，但投标品种无不良记录
胸腰椎后路短尾单轴螺钉 | T227 | 骨科脊柱类 | 钛合金 | 各种规格 |  | 1螺钉 | YZ0000547 | 西藏闻泰医疗科技有限公司 | 固定椎弓根钉 | YZ00023335 | 进口 | 美国Pioneer Surgical Technology，Inc. | Streamline TL | 外径5.5mm*长度30~55mm | 01-FX-55 |  | 钛合金 | 枚 |  |  | 固定椎弓根钉 | 审核通过 | 审核通过 | 审核通过 | 审核通过 | 审核通过 | 审核通过 | 获得ISO 13485 认证证书 | 通过 | 通过 | 医疗器械检测机构出具的检测报告 | 无 | 无 | 0 | 11 | 企业有不良记录，但投标品种无不良记录
胸腰椎后路短尾单轴螺钉 | T227 | 骨科脊柱类 | 钛合金 | 各种规格 |  | 1螺钉 | YZ0000547 | 西藏闻泰医疗科技有限公司 | 固定椎弓根钉 | YZ00023336 | 进口 | 美国Pioneer Surgical Technology，Inc. | Streamline TL | 外径6.5mm*长度30~55mm | 01-FX-65 |  | 钛合金 | 枚 |  |  | 固定椎弓根钉 | 审核通过 | 审核通过 | 审核通过 | 审核通过 | 审核通过 | 审核通过 | 获得ISO 13485 认证证书 | 通过 | 通过 | 医疗器械检测机构出具的检测报告 | 无 | 无 | 0 | 12 | 企业有不良记录，但投标品种无不良记录
胸腰椎后路短尾单轴螺钉 | T227 | 骨科脊柱类 | 钛合金 | 各种规格 |  | 1螺钉 | YZ0000547 | 西藏闻泰医疗科技有限公司 | 固定椎弓根钉 | YZ00023337 | 进口 | 美国Pioneer Surgical Technology，Inc. | Streamline TL | 外径7.5mm*长度30~55mm | 01-FX-75 |  | 钛合金 | 枚 |  |  | 固定椎弓根钉 | 审核通过 | 审核通过 | 审核通过 | 审核通过 | 审核通过 | 审核通过 | 获得ISO 13485 认证证书 | 通过 | 通过 | 医疗器械检测机构出具的检测报告 | 无 | 无 | 0 | 11 | 企业有不良记录，但投标品种无不良记录
胸腰椎后路短尾单轴螺钉 | T227 | 骨科脊柱类 | 钛合金 | 各种规格 |  | 1螺钉 | YZ0000547 | 西藏闻泰医疗科技有限公司 | 固定椎弓根钉 | YZ00023338 | 进口 | 美国Pioneer Surgical Technology，Inc. | Streamline TL | 外径8.5mm*长度30~55mm | 01-FX-85 |  | 钛合金 | 枚 |  |  | 固定椎弓根钉 | 审核通过 | 审核通过 | 审核通过 | 审核通过 | 审核通过 | 审核通过 | 获得ISO 13485 认证证书 | 通过 | 通过 | 医疗器械检测机构出具的检测报告 | 无 | 无 | 0 | 9 | 企业有不良记录，但投标品种无不良记录
胸腰椎后路短尾单轴螺钉 | T227 | 骨科脊柱类 | 钛合金 | 各种规格 |  | 1螺钉 | YZ0000547 | 西藏闻泰医疗科技有限公司 | 固定椎弓根钉 | YZ00023339 | 进口 | 美国Pioneer Surgical Technology，Inc. | Streamline TL | 外径9.5mm*长度40~55mm | 01-FX-95 |  | 钛合金 | 枚 |  |  | 固定椎弓根钉 | 审核通过 | 审核通过 | 审核通过 | 审核通过 | 审核通过 | 审核通过 | 获得ISO 13485 认证证书 | 通过 | 通过 | 医疗器械检测机构出具的检测报告 | 无 | 无 | 0 | 10 | 企业有不良记录，但投标品种无不良记录
直线切割吻合器及钉匣 | V171 | 普外科类 |  | 长度＞8cm | 传统开放术式 | 可重复使用 | YZ0000162 | 浙江格宜医疗器械有限公司 | 一次性使用直线型切割吻合器及切割组件 | YZ00023340 | 国产 | 浙江格宜医疗器械有限公司 | 一次性使用直线型切割吻合器及切割组件 | GYCW-A100L | GYCW-A100L |  | PC、ABS | 套 | 吸塑盒 |  | 一次性使用直线型切割吻合器及切割组件 | 审核通过 | 审核通过 | 审核通过 | 审核通过 | 审核通过 | 审核通过 | 获得ISO 13485 认证证书 | 无 | 无 | 医疗器械检测机构出具的检测报告 | 无 | 无 | 0 | 0 | 没有抽检不合格记录
上颌骨微型接骨板 | U002 | 口腔科类 | 钛 |  |  |  | YZ0000136 | 深圳市普天阳医疗科技股份有限公司 | 1.5mm预成形小型框底板，0.3mm厚 | YZ00023341 | 进口 | Biomet Microfixation |  | 1.5mm孔径，0.3mm厚 | 01-7106 |  |  | 片 |  |  | 颅颌固定系统 | 审核通过 | 审核通过 | 审核通过 | 审核通过 | 审核通过 | 审核通过 | 获得ISO 13485 认证证书 | 通过 | 无 | 无 | 无 | 无 | 0 | 1 | 没有抽检不合格记录
上颌骨微型接骨板 | U002 | 口腔科类 | 钛 |  |  |  | YZ0000136 | 深圳市普天阳医疗科技股份有限公司 | 1.5mm预成形中等框底板，0.3mm厚 | YZ00023342 | 进口 | Biomet Microfixation |  | 1.5mm孔径，0.3mm厚 | 01-7107 |  |  | 片 |  |  | 颅颌固定系统 | 审核通过 | 审核通过 | 审核通过 | 审核通过 | 审核通过 | 审核通过 | 获得ISO 13485 认证证书 | 通过 | 无 | 无 | 无 | 无 | 0 | 1 | 没有抽检不合格记录
上颌骨微型接骨板 | U002 | 口腔科类 | 钛 |  |  |  | YZ0000136 | 深圳市普天阳医疗科技股份有限公司 | L型板 | YZ00023343 | 进口 | Biomet Microfixation |  | 1.5mm3*3孔加长100度左侧L型板¦1.5mm3*3孔加长100度右侧L型板¦1.5mm3*3孔中等100度左侧L型板¦1.5mm3*3孔中等100度右侧L型板¦1.5mm2*2孔加长左侧L型板¦1.5mm2*2孔加长右侧L型板 | 01-7036¦01-7037¦01-7032¦01-7033¦01-7078¦01-7079 |  |  | 片 | 塑料 |  | 颅颌固定系统 | 审核通过 | 审核通过 | 审核通过 | 审核通过 | 审核通过 | 审核通过 | 获得ISO 13485 认证证书 | 通过 | 无 | 无 | 无 | 无 | 0 | 1 | 没有抽检不合格记录
上颌骨微型接骨板 | U002 | 口腔科类 | 钛 |  |  |  | YZ0000136 | 深圳市普天阳医疗科技股份有限公司 | 面中16孔标准直型板 | YZ00023344 | 进口 | Biomet Microfixation |  | 长63.5mm*宽3.7mm，厚0.6mm，孔径2.0mm | 01-7066 |  | 纯钛 | 片 | 塑料 |  | 颅颌固定系统 | 审核通过 | 审核通过 | 审核通过 | 审核通过 | 审核通过 | 审核通过 | 获得ISO 13485 认证证书 | 通过 | 无 | 无 | 无 | 无 | 0 | 0 | 没有抽检不合格记录
上颌骨微型接骨板 | U002 | 口腔科类 | 钛 |  |  |  | YZ0000136 | 深圳市普天阳医疗科技股份有限公司 | 面中9孔常规T型板 | YZ00023345 | 进口 | Biomet Microfixation |  | 长15.7mm*宽11.7mm，厚0.6mm，孔径2.0mm | 01-7090 |  | 纯钛 | 片 | 塑料 |  | 颅颌固定系统 | 审核通过 | 审核通过 | 审核通过 | 审核通过 | 审核通过 | 审核通过 | 获得ISO 13485 认证证书 | 通过 | 无 | 无 | 无 | 无 | 0 | 0 | 没有抽检不合格记录
上颌骨微型接骨板 | U002 | 口腔科类 | 钛 |  |  |  | YZ0000136 | 深圳市普天阳医疗科技股份有限公司 | 1.5mm6孔眶骨弧型板 | YZ00023346 | 进口 | Biomet Microfixation |  | 1.5mm孔径，6孔 | 01-7126 |  | 纯钛 | 片 | 塑料 |  | 颅颌固定系统 | 审核通过 | 审核通过 | 审核通过 | 审核通过 | 审核通过 | 审核通过 | 获得ISO 13485 认证证书 | 通过 | 无 | 无 | 无 | 无 | 0 | 1 | 没有抽检不合格记录
上颌骨微型接骨板 | U002 | 口腔科类 | 钛 |  |  |  | YZ0000136 | 深圳市普天阳医疗科技股份有限公司 | 8孔眶骨板 | YZ00023347 | 进口 | Biomet Microfixation |  | 长31.1mm*宽3.7mm，厚0.6mm，孔径2.0mm | 01-7128 |  | 纯钛 | 片 | 包 |  | 颅颌固定系统 | 审核通过 | 审核通过 | 审核通过 | 审核通过 | 审核通过 | 审核通过 | 获得ISO 13485 认证证书 | 通过 | 无 | 无 | 无 | 无 | 0 | 1 | 没有抽检不合格记录
上颌骨微型接骨板 | U002 | 口腔科类 | 钛 |  |  |  | YZ0000136 | 深圳市普天阳医疗科技股份有限公司 | 1.5mm5孔普通Y型板 | YZ00023348 | 进口 | Biomet Microfixation |  | 孔径1.5mm，5孔 | 01-7100 |  | 纯钛 | 片 | 塑料 |  | 颅颌固定系统 | 审核通过 | 审核通过 | 审核通过 | 审核通过 | 审核通过 | 审核通过 | 获得ISO 13485 认证证书 | 通过 | 无 | 无 | 无 | 无 | 0 | 0 | 没有抽检不合格记录
带线锚钉 | R654 | 骨科创伤类 | 合金 | 1.3mm-6.0mm |  |  | YZ0000174 | 上海凯利泰医疗科技股份有限公司 | 带线锚钉 | YZ00023349 | 国产 | 上海凯利泰医疗科技股份有限公司 |  | T435 | T435 | 3.5 带针双线 | 锚钉：钛合金；缝线：超高分子量聚乙烯 | 盒 | Tyvek包装袋 |  | 带线锚钉 | 审核通过 | 审核通过 | 审核通过 | 审核通过 | 审核通过 | 审核通过 | 获得ISO 13485 认证证书 | 无 | 无 | 医疗器械检测机构出具的检测报告 | 无 | 实用新型专利 | 0 | 3 | 没有抽检不合格记录
上颌骨微型接骨螺钉 | U003 | 口腔科类 | 钛 |  |  |  | YZ0000136 | 深圳市普天阳医疗科技股份有限公司 | 1.5*5mm强扭矩十字自攻自钻螺钉，5/包 | YZ00023350 | 进口 | Biomet Microfixation |  | 直径1.5mm*长5mm | 95-6105 |  | 钛合金 | 颗 | 塑料 |  | 颅颌固定系统 | 审核通过 | 审核通过 | 审核通过 | 审核通过 | 审核通过 | 审核通过 | 获得ISO 13485 认证证书 | 通过 | 无 | 无 | 无 | 无 | 0 | 1 | 没有抽检不合格记录
上颌骨微型接骨螺钉 | U003 | 口腔科类 | 钛 |  |  |  | YZ0000136 | 深圳市普天阳医疗科技股份有限公司 | 1.5*6mm十字自钻钛钉，5/包 | YZ00023351 | 进口 | Biomet Microfixation |  | 直径1.5mm*长6mm | 95-6106 |  | 钛合金 | 颗 | 塑料 |  | 颅颌固定系统 | 审核通过 | 审核通过 | 审核通过 | 审核通过 | 审核通过 | 审核通过 | 获得ISO 13485 认证证书 | 通过 | 无 | 无 | 无 | 无 | 0 | 1 | 没有抽检不合格记录
上颌骨微型接骨螺钉 | U003 | 口腔科类 | 钛 |  |  |  | YZ0000136 | 深圳市普天阳医疗科技股份有限公司 | 1.5*7mm自钻钛钉 | YZ00023352 | 进口 | Biomet Microfixation |  | 直径1.5mm*长7mm | 95-6107 |  | 钛合金 | 颗 | 塑料 |  | 颅颌固定系统 | 审核通过 | 审核通过 | 审核通过 | 审核通过 | 审核通过 | 审核通过 | 获得ISO 13485 认证证书 | 通过 | 无 | 无 | 无 | 无 | 0 | 1 | 没有抽检不合格记录
直线切割吻合器及钉匣 | V171 | 普外科类 |  | 长度＞8cm | 传统开放术式 | 可重复使用 | YZ0000162 | 浙江格宜医疗器械有限公司 | 一次性使用直线型切割吻合器及切割组件 | YZ00023353 | 国产 | 浙江格宜医疗器械有限公司 | 一次性使用直线型切割吻合器及切割组件 | GYCW-A100H | GYCW-A100H |  | PC、ABS | 套 | 吸塑盒 |  | 一次性使用直线型切割吻合器及切割组件 | 审核通过 | 审核通过 | 审核通过 | 审核通过 | 审核通过 | 审核通过 | 获得ISO 13485 认证证书 | 无 | 无 | 医疗器械检测机构出具的检测报告 | 无 | 无 | 0 | 0 | 没有抽检不合格记录
胸腰椎后路短尾单轴螺钉 | T227 | 骨科脊柱类 | 钛合金 | 各种规格 |  | 1螺钉 | YZ0000547 | 西藏闻泰医疗科技有限公司 | 固定椎弓根钉 | YZ00023354 | 进口 | 美国Pioneer Surgical Technology，Inc. | Streamline TL | 外径8.5mm*长度30~100mm | 01-FX-85 |  | 钛合金 | 枚 |  |  | 固定椎弓根钉 | 审核通过 | 审核通过 | 审核通过 | 审核通过 | 审核通过 | 审核通过 | 获得ISO 13485 认证证书 | 通过 | 通过 | 医疗器械检测机构出具的检测报告 | 无 | 无 | 0 | 12 | 企业有不良记录，但投标品种无不良记录
一次性直线切割吻合器及一次性钉匣 | V143 | 普外科类 |  | 长度≤6cm | 传统开放术式 |  | YZ0000595 | 苏州贝诺医疗器械有限公司 | 一次性使用直线切割吻合器及组件 | YZ00023355 | 国产 | 苏州贝诺医疗器械有限公司 | 一次性使用直线切割吻合器及组件 | SBLC60ZY¦SBLC60HY | SBLC60ZY¦SBLC60HY |  | 医用不锈钢+工程塑胶+钛钉 | 把 |  |  | 一次性使用直线切割吻合器及组件 | 审核通过 | 审核通过 | 审核通过 | 审核通过 | 审核通过 | 审核通过 | 获得ISO 13485 认证证书 | 通过 | 通过 | 医疗器械检测机构出具的检测报告 | 无 | 发明专利, | 0 | 2 | 没有抽检不合格记录
种植基台 | U041 | 口腔科类 |  |  |  |  | YZ0000283 | 儒伽（北京）医疗器械有限公司 | 种植体附件（基台及中央螺钉） | YZ00023356 | 进口 | ZUGA MEDICAL，INC. | 钛修复套件 | 钛修复套件（标准美学直基台+中央固位螺丝）3.5 X 4.0 mm；钛修复套件（标准美学直基台+中央固位螺丝）3.5 X 5.5 mm；钛修复套件（标准美学直基台+中央固位螺丝）3.5 X 7.0 mm；钛修复套件（标准美学直基台+中央固位螺丝）4.3 X 4.0 mm；钛修复套件（标准美学直基台+中央固位螺丝）4.3 X 5.5 mm；钛修复套件（标准美学直基台+中央固位螺丝）4.3 X 7.0 mm；钛修复套件（标准美学直基台+中央固位螺丝）5.0 X 4.0 mm；钛修复套件（标准美学直基台+中央固位螺丝）5.0 X 5.5 mm；钛修复套件（标准美学直基台+中央固位螺丝）5.0 X 7.0 mm¦ | TRK-350-040；TRK-350-055；TRK-350-070；TRK-430-040；TRK-430-055；TRK-430-070；TRK-500-040；TRK-500-055；TRK-500-070¦ |  | 基台材质为纯钛（TA4）,中央螺钉材质为Ti6AL4V ELI， | 套 |  |  | 种植体附件 | 审核通过 | 审核通过 | 审核通过 | 审核通过 | 审核通过 | 审核通过 | 无 | 无 | 通过 | 医疗器械检测机构出具的检测报告 | 无 | 发明专利, | 0 | 0 | 没有抽检不合格记录
腓骨远端动力加压接骨板 | R322 | 骨科创伤类 | 纯钛 | 6-9孔 |  |  | YZ0000723 | 苏州奥特斯医疗器械科技有限公司 | 解剖型金属接骨板~腓骨远端接骨板 | YZ00023357 | 国产 | 苏州奥特斯医疗器械科技有限公司 |  | 3孔左,厚度:2.0mm,宽度:10mm,长度:69mm¦4孔左,厚度:2.0mm,宽度:10mm,长度:82mm¦5孔左,厚度:2.0mm,宽度:10mm,长度:95mm¦6孔左,厚度:2.0mm,宽度:10mm,长度:108mm¦7孔左,厚度:2.0mm,宽度:10mm,长度:121mm¦8孔左,厚度:2.0mm,宽度:10mm,长度:134mm¦9孔左,厚度:2.0mm,宽度:10mm,长度:147mm¦3孔右,厚度:2.0mm,宽度:10mm,长度:69mm¦4孔右,厚度:2.0mm,宽度:10mm,长度:82mm¦5孔右,厚度:2.0mm,宽度:10mm,长度:95mm¦6孔右,厚度:2.0mm,宽度:10mm,长度:108mm¦7孔右,厚度:2.0mm,宽度:10mm,长度:121mm¦8孔右,厚度:2.0mm,宽度:10mm,长度:134mm¦9孔右,厚度:2.0mm,宽度:10mm,长度:147mm | YSQ34¦ ¦ ¦ ¦ ¦ ¦ ¦ ¦ ¦ ¦ ¦ ¦ ¦ | 2～12孔左右,每1孔为一规格；厚度2.0±0.5mm, 宽度10±0.5mm, 长度56～176±2mm,尺寸间距13mm. | 纯钛 | 块 |  |  | 解剖型金属接骨板~腓骨远端接骨板 | 审核通过 | 审核通过 | 审核通过 | 审核通过 | 审核通过 | 审核通过 | 获得ISO 13485 认证证书 | 无 | 无 | 医疗器械检测机构出具的检测报告 | 无 | 无 | 0 | 1 | 没有抽检不合格记录
带线锚钉 | R654 | 骨科创伤类 | 合金 | 1.3mm-6.0mm |  |  | YZ0000174 | 上海凯利泰医疗科技股份有限公司 | 带线锚钉 | YZ00023358 | 国产 | 上海凯利泰医疗科技股份有限公司 |  | T450 | T450 | 5.0 带针双线 | 锚钉：钛合金；缝线：超高分子量聚乙烯 | 盒 | Tyvek包装袋 |  | 带线锚钉 | 审核通过 | 审核通过 | 审核通过 | 审核通过 | 审核通过 | 审核通过 | 获得ISO 13485 认证证书 | 无 | 无 | 医疗器械检测机构出具的检测报告 | 无 | 实用新型专利 | 0 | 3 | 没有抽检不合格记录
颅颌面重建接骨板 | U008 | 口腔科类 | 钛 |  |  |  | YZ0000136 | 深圳市普天阳医疗科技股份有限公司 | 2.0MM16孔锁定直型板 | YZ00023359 | 进口 | Biomet Microfixation |  | 孔径2.0mm，16孔 | 20-4516 |  | 纯钛 | 片 | 塑料 |  | 颅颌固定系统 | 审核通过 | 审核通过 | 审核通过 | 审核通过 | 审核通过 | 审核通过 | 获得ISO 13485 认证证书 | 通过 | 无 | 无 | 无 | 无 | 0 | 1 | 没有抽检不合格记录
颅颌面重建接骨板 | U008 | 口腔科类 | 钛 |  |  |  | YZ0000136 | 深圳市普天阳医疗科技股份有限公司 | 2.0mm6孔锁定直型板 | YZ00023360 | 进口 | Biomet Microfixation |  | 2.0mm孔径，6孔 | 20-4506 |  | 纯钛 | 片 | 塑料 |  | 颅颌固定系统 | 审核通过 | 审核通过 | 审核通过 | 审核通过 | 审核通过 | 审核通过 | 获得ISO 13485 认证证书 | 通过 | 无 | 无 | 无 | 无 | 0 | 1 | 没有抽检不合格记录
颅颌面重建接骨板 | U008 | 口腔科类 | 钛 |  |  |  | YZ0000136 | 深圳市普天阳医疗科技股份有限公司 | 2.0锁定角板 | YZ00023361 | 进口 | Biomet Microfixation |  | 2.0mm孔径，5孔*10孔¦2.0mm孔径，5孔*10孔 | 20-4540¦20-4541 |  | 纯钛 | 片 | 塑料 |  | 颅颌固定系统 | 审核通过 | 审核通过 | 审核通过 | 审核通过 | 审核通过 | 审核通过 | 获得ISO 13485 认证证书 | 通过 | 无 | 无 | 无 | 无 | 0 | 1 | 没有抽检不合格记录
直线闭合器及钉匣 | V167 | 普外科类 |  | 6cm＜长度≤8cm | 传统开放术式 | 可重复使用 | YZ0000349 | 常州洛克曼医疗器械有限公司 | 一次性使用直线型吻合器和钉仓组件 | YZ00023362 | 国产 | 常州洛克曼医疗器械有限公司 |  | LMZW-30/3.8¦LMZW-45/3.8¦LMZW-60/3.8¦LMZW-75/3.8¦LMZW-90/3.8¦LMZW-30/4.6¦LMZW-45/4.6¦LMZW-60/4.6¦LMZW-75/4.6¦LMZW-90/4.6 | LMZW-30/3.8¦LMZW-45/3.8¦LMZW-60/3.8¦LMZW-75/3.8¦LMZW-90/3.8¦LMZW-30/4.6¦LMZW-45/4.6¦LMZW-60/4.6¦LMZW-75/4.6¦LMZW-90/4.6 |  | PC/ABS/纯钛/不锈钢 | 把 | 透析纸、吸塑盒 |  | 一次性使用直线型切割吻合器和钉仓组件 | 审核通过 | 审核通过 | 审核通过 | 审核通过 | 审核通过 | 审核通过 | 获得ISO 13485 认证证书 | 通过 | 无 | 医疗器械检测机构出具的检测报告 | 无 | 无 | 0 | 0 | 没有抽检不合格记录
翻修螺钉 | T017 | 骨科脊柱类 | 钛合金 | 10-20mm |  | 1螺钉 | YZ0000547 | 西藏闻泰医疗科技有限公司 | 固定椎弓根钉 | YZ00023363 | 进口 | 美国Pioneer Surgical Technology，Inc. | Streamline TL | 长度20mm | 01-FX-45-20 |  | 钛合金 | 枚 |  |  | 固定椎弓根钉 | 审核通过 | 审核通过 | 审核通过 | 审核通过 | 审核通过 | 审核通过 | 获得ISO 13485 认证证书 | 通过 | 通过 | 医疗器械检测机构出具的检测报告 | 无 | 无 | 0 | 12 | 企业有不良记录，但投标品种无不良记录
直线切割吻合器及钉匣 | V169 | 普外科类 |  | 长度≤6cm | 传统开放术式 | 可重复使用 | YZ0000162 | 浙江格宜医疗器械有限公司 | 一次性使用直线型切割吻合器及切割组件 | YZ00023364 | 国产 | 浙江格宜医疗器械有限公司 | 一次性使用直线型切割吻合器及切割组件 | GYCW-B60L | GYCW-B60L |  | PC、ABS | 套 | 吸塑盒 |  | 一次性使用直线型切割吻合器及切割组件 | 审核通过 | 审核通过 | 审核通过 | 审核通过 | 审核通过 | 审核通过 | 获得ISO 13485 认证证书 | 无 | 无 | 医疗器械检测机构出具的检测报告 | 无 | 无 | 0 | 0 | 没有抽检不合格记录
一次性直线切割吻合器及一次性钉匣 | V144 | 普外科类 |  | 6cm＜长度≤8cm | 传统开放术式 |  | YZ0000595 | 苏州贝诺医疗器械有限公司 | 一次性使用直线切割吻合器及组件 | YZ00023365 | 国产 | 苏州贝诺医疗器械有限公司 | 一次性使用直线切割吻合器及组件 | SBLC80ZY¦SBLC80HY | SBLC80ZY¦SBLC80HY |  | 医用不锈钢+工程塑胶+钛钉 | 把 |  |  | 一次性使用直线切割吻合器及组件 | 审核通过 | 审核通过 | 审核通过 | 审核通过 | 审核通过 | 审核通过 | 获得ISO 13485 认证证书 | 通过 | 通过 | 医疗器械检测机构出具的检测报告 | 无 | 发明专利, | 0 | 1 | 没有抽检不合格记录
胸腰椎前路单轴螺钉 | T304 | 骨科脊柱类 | 钛合金 | 各种规格 |  | 1螺钉 | YZ0000547 | 西藏闻泰医疗科技有限公司 | 固定椎弓根钉 | YZ00023366 | 进口 | 美国Pioneer Surgical Technology，Inc. | Streamline TL | 外径5.5~9.5mm*长度30~55mm | 01-FX |  | 钛合金 | 枚 |  |  | 固定椎弓根钉 | 审核通过 | 审核通过 | 审核通过 | 审核通过 | 审核通过 | 审核通过 | 获得ISO 13485 认证证书 | 通过 | 通过 | 医疗器械检测机构出具的检测报告 | 无 | 无 | 0 | 10 | 企业有不良记录，但投标品种无不良记录
胸腰椎后路空心螺钉 | T241 | 骨科脊柱类 | 钛合金 | 各种规格 |  | 1螺钉 | YZ0000547 | 西藏闻泰医疗科技有限公司 | 固定椎弓根钉 | YZ00023367 | 进口 | 美国Pioneer Surgical Technology，Inc. | Streamline TL | 外径4.5mm*长度25~45mm | 01-FX-45 |  | 钛合金 | 枚 |  |  | 固定椎弓根钉 | 审核通过 | 审核通过 | 审核通过 | 审核通过 | 审核通过 | 审核通过 | 获得ISO 13485 认证证书 | 通过 | 通过 | 医疗器械检测机构出具的检测报告 | 无 | 无 | 0 | 12 | 企业有不良记录，但投标品种无不良记录
直线切割吻合器及钉匣 | V169 | 普外科类 |  | 长度≤6cm | 传统开放术式 | 可重复使用 | YZ0000162 | 浙江格宜医疗器械有限公司 | 一次性使用直线型切割吻合器及切割组件 | YZ00023368 | 国产 | 浙江格宜医疗器械有限公司 | 一次性使用直线型切割吻合器及切割组件 | GYCW-B60H | GYCW-B60H |  | PC、ABS | 套 | 吸塑盒 |  | 一次性使用直线型切割吻合器及切割组件 | 审核通过 | 审核通过 | 审核通过 | 审核通过 | 审核通过 | 审核通过 | 获得ISO 13485 认证证书 | 无 | 无 | 医疗器械检测机构出具的检测报告 | 无 | 无 | 0 | 0 | 没有抽检不合格记录
胸腰椎后路非融合棒 | T262 | 骨科脊柱类 | 钛合金 | 各种规格 |  | 1棒 | YZ0000547 | 西藏闻泰医疗科技有限公司 | 矫形棒 | YZ00023369 | 进口 | 美国Pioneer Surgical Technology，Inc. | Streamline TL | 直径5.5mm*长度35~110mm | 10-55-RR |  | 钛合金 | 根 |  |  | 矫形棒 | 审核通过 | 审核通过 | 审核通过 | 审核通过 | 审核通过 | 审核通过 | 获得ISO 13485 认证证书 | 通过 | 通过 | 医疗器械检测机构出具的检测报告 | 无 | 无 | 0 | 7 | 企业有不良记录，但投标品种无不良记录
腓骨远端动力加压接骨板 | R325 | 骨科创伤类 | 纯钛 | 9孔以上 |  |  | YZ0000723 | 苏州奥特斯医疗器械科技有限公司 | 解剖型金属接骨板~腓骨远端接骨板 | YZ00023370 | 国产 | 苏州奥特斯医疗器械科技有限公司 |  | 10孔左,厚度:2.0mm,宽度:10mm,长度:160mm¦10孔右,厚度:2.0mm,宽度:10mm,长度:160mm | YSQ34¦ | 2～12孔左右,每1孔为一规格；厚度2.0±0.5mm, 宽度10±0.5mm, 长度56～176±2mm,尺寸间距13mm. | 纯钛 | 块 |  |  | 解剖型金属接骨板~腓骨远端接骨板 | 审核通过 | 审核通过 | 审核通过 | 审核通过 | 审核通过 | 审核通过 | 获得ISO 13485 认证证书 | 无 | 无 | 医疗器械检测机构出具的检测报告 | 无 | 无 | 0 | 1 | 没有抽检不合格记录
胸腰椎后路预弯棒 | T224 | 骨科脊柱类 | 钴铬钼合金 | 各种规格 |  | 1棒 | YZ0000547 | 西藏闻泰医疗科技有限公司 | 矫形棒 | YZ00023371 | 进口 | 美国Pioneer Surgical Technology，Inc. | Streamline TL | 直径5.5mm*长度20~60cm | 10-55-RHC |  | 钴铬钼 | 根 |  |  | 矫形棒 | 审核通过 | 审核通过 | 审核通过 | 审核通过 | 审核通过 | 审核通过 | 获得ISO 13485 认证证书 | 通过 | 通过 | 医疗器械检测机构出具的检测报告 | 无 | 无 | 0 | 11 | 企业有不良记录，但投标品种无不良记录
螺纹套管 | S336 | 骨科人工关节类 |  |  |  |  | YZ0000174 | 上海凯利泰医疗科技股份有限公司 | 关节镜螺纹套管 | YZ00023372 | 国产 | 上海凯利泰医疗科技股份有限公司 |  | AC5572O/AC7072O/AC8572O | AC5572O/AC7072O/AC8572O |  | PC塑胶粒子 | 包 | Tyvek包装袋 |  | 关节镜螺纹套管 | 审核通过 | 审核通过 | 审核通过 | 审核通过 | 审核通过 | 审核通过 | 获得ISO 13485 认证证书 | 无 | 无 | 医疗器械检测机构出具的检测报告 | 无 | 实用新型专利 | 0 | 5 | 没有抽检不合格记录
直线切割吻合器及钉匣 | V170 | 普外科类 |  | 6cm＜长度≤8cm | 传统开放术式 | 可重复使用 | YZ0000162 | 浙江格宜医疗器械有限公司 | 一次性使用直线型切割吻合器及切割组件 | YZ00023373 | 国产 | 浙江格宜医疗器械有限公司 | 一次性使用直线型切割吻合器及切割组件 | GYCW-B80L | GYCW-B80L |  | PC、ABS | 套 | 吸塑盒 |  | 一次性使用直线型切割吻合器及切割组件 | 审核通过 | 审核通过 | 审核通过 | 审核通过 | 审核通过 | 审核通过 | 获得ISO 13485 认证证书 | 无 | 无 | 医疗器械检测机构出具的检测报告 | 无 | 无 | 0 | 0 | 没有抽检不合格记录
胸腰椎后路棒棒连接器 | T256 | 骨科脊柱类 | 钛合金 | 各种规格 |  | 1连接器 | YZ0000547 | 西藏闻泰医疗科技有限公司 | 开放型连接块 | YZ00023374 | 进口 | 美国Pioneer Surgical Technology，Inc. | Streamline TL | 长度25.40mm | 01-OPRC-55 |  | 钛合金 | 个 |  |  | 开放型连接块 | 审核通过 | 审核通过 | 审核通过 | 审核通过 | 审核通过 | 审核通过 | 获得ISO 13485 认证证书 | 通过 | 通过 | 医疗器械检测机构出具的检测报告 | 无 | 无 | 0 | 15 | 企业有不良记录，但投标品种无不良记录
直线切割吻合器及钉匣 | V170 | 普外科类 |  | 6cm＜长度≤8cm | 传统开放术式 | 可重复使用 | YZ0000162 | 浙江格宜医疗器械有限公司 | 一次性使用直线型切割吻合器及切割组件 | YZ00023375 | 国产 | 浙江格宜医疗器械有限公司 | 一次性使用直线型切割吻合器及切割组件 | GYCW-B80H | GYCW-B80H |  | PC、ABS | 套 | 吸塑盒 |  | 一次性使用直线型切割吻合器及切割组件 | 审核通过 | 审核通过 | 审核通过 | 审核通过 | 审核通过 | 审核通过 | 获得ISO 13485 认证证书 | 无 | 无 | 医疗器械检测机构出具的检测报告 | 无 | 无 | 0 | 0 | 没有抽检不合格记录
上肢单边外固定支架 | R690 | 骨科创伤类 | 铝合金 | 各种规格型号 |  |  | YZ0000381 | 上海康定医疗器械有限公司 | 单边式多功能外固定支架 | YZ00023376 | 国产 | 上海康定医疗器械有限公司 |  | 大、小号¦大、小号¦大、小号¦微号、特小号、小号、大号 | T形型 I-1型¦斜T形型 I-2型¦直形型 II型¦骨延长型 III型 |  |  | 套 |  |  | 单边式多功能外固定支架 | 审核通过 | 审核通过 | 审核通过 | 审核通过 | 审核通过 | 审核通过 | 无 | 无 | 无 | 生产企业自检报告 | 无 | 实用新型专利 | 0 | 1 | 没有抽检不合格记录
上肢单边外固定支架 | R690 | 骨科创伤类 | 铝合金 | 各种规格型号 |  |  | YZ0000381 | 上海康定医疗器械有限公司 | 单边式多功能外固定支架 | YZ00023377 | 国产 | 上海康定医疗器械有限公司 |  | 特小号¦微号¦特小号¦微号¦微号 | 腕关节型 VIII型¦平面角度式型 IX-1型、 IX-2型、 IX-3型¦桡骨远端标准型 X-1型、加压型 X-2型、矫正型 X-3型¦万向型指掌骨型 XI型¦直型指掌骨型 XII型 |  |  | 套 |  |  | 单边式多功能外固定支架 | 审核通过 | 审核通过 | 审核通过 | 审核通过 | 审核通过 | 审核通过 | 无 | 无 | 无 | 生产企业自检报告 | 无 | 实用新型专利 | 0 | 1 | 没有抽检不合格记录
一次性痔吻合器 | V155 | 普外科类 |  | 各种规格 | 传统开放术式 |  | YZ0000595 | 苏州贝诺医疗器械有限公司 | 一次性使用痔上粘膜环切吻合器及辅件 | YZ00023378 | 国产 | 苏州贝诺医疗器械有限公司 | 一次性使用痔上粘膜环切吻合器及辅件 | SBZ32 | SBZ32 |  | 医用不锈钢+工程塑胶+钛钉 | 把 |  |  | 一次性使用痔上粘膜环切吻合器及辅件 | 审核通过 | 审核通过 | 审核通过 | 审核通过 | 审核通过 | 审核通过 | 获得ISO 13485 认证证书 | 通过 | 通过 | 医疗器械检测机构出具的检测报告 | 无 | 发明专利, | 0 | 16 | 没有抽检不合格记录
螺纹套管 | S336 | 骨科人工关节类 |  |  |  |  | YZ0000174 | 上海凯利泰医疗科技股份有限公司 | 关节镜螺纹套管 | YZ00023379 | 国产 | 上海凯利泰医疗科技股份有限公司 |  | AC8545O/AC5545O | AC8545O/AC5545O |  | PC塑胶粒子 | 包 | Tyvek包装袋 |  | 关节镜螺纹套管 | 审核通过 | 审核通过 | 审核通过 | 审核通过 | 审核通过 | 审核通过 | 获得ISO 13485 认证证书 | 无 | 无 | 医疗器械检测机构出具的检测报告 | 无 | 实用新型专利 | 0 | 5 | 没有抽检不合格记录
下肢单边外固定支架 | R704 | 骨科创伤类 | 铝合金 | 各种规格型号 |  |  | YZ0000381 | 上海康定医疗器械有限公司 | 单边式多功能外固定支架 | YZ00023380 | 国产 | 上海康定医疗器械有限公司 |  | 小号、大号¦小号、大号¦小号、大号¦小号、大号¦大号¦大号 | 股骨近端型 IV型¦肘关节型 V型¦髋关节型 VI型¦标准型骨盆型 VII-1型¦加长型骨盆型 VII-2型¦点连接式骨盆型 VII-3型 |  |  | 套 |  |  | 单边式多功能外固定支架 | 审核通过 | 审核通过 | 审核通过 | 审核通过 | 审核通过 | 审核通过 | 无 | 无 | 无 | 生产企业自检报告 | 无 | 实用新型专利 | 0 | 1 | 没有抽检不合格记录
下肢单边外固定支架 | R704 | 骨科创伤类 | 铝合金 | 各种规格型号 |  |  | YZ0000381 | 上海康定医疗器械有限公司 | 单边式多功能外固定支架 | YZ00023381 | 国产 | 上海康定医疗器械有限公司 |  | 大号、小号¦大号、小号¦微号、特小号、小号、大号¦特小号¦微号 | 通用架体 标准型、摆动型¦肘关节/骨盆通用架体 直型¦骨延长架体 轨道式¦腕关节架体 标准型、套管式¦微号架体 万向型、直型 |  |  | 个 |  |  | 单边式多功能外固定支架 | 审核通过 | 审核通过 | 审核通过 | 审核通过 | 审核通过 | 审核通过 | 无 | 无 | 无 | 生产企业自检报告 | 无 | 实用新型专利 | 0 | 1 | 没有抽检不合格记录
下肢单边外固定支架 | R704 | 骨科创伤类 | 铝合金 | 各种规格型号 |  |  | YZ0000381 | 上海康定医疗器械有限公司 | 单边式多功能外固定支架 | YZ00023382 | 国产 | 上海康定医疗器械有限公司 |  | 微号¦大、小号¦大、小号 | 微号夹针块 方块型、L型¦通用夹针块 直型、T型、干骺端T型、斜T型¦骨延长夹针块 直型、T型、万向T型、万向直型、角度型、万向角度型、夹针旋转型 |  |  | 个 |  |  | 单边式多功能外固定支架 | 审核通过 | 审核通过 | 审核通过 | 审核通过 | 审核通过 | 审核通过 | 无 | 无 | 无 | 生产企业自检报告 | 无 | 实用新型专利 | 0 | 1 | 没有抽检不合格记录
下肢单边外固定支架 | R704 | 骨科创伤类 | 铝合金 | 各种规格型号 |  |  | YZ0000381 | 上海康定医疗器械有限公司 | 单边式多功能外固定支架 | YZ00023383 | 国产 | 上海康定医疗器械有限公司 |  | M8、M10、M5、M6¦M6 | 加压调节器 I型、II型¦调节螺母 指轮 |  |  | 个 |  |  | 单边式多功能外固定支架 | 审核通过 | 审核通过 | 审核通过 | 审核通过 | 审核通过 | 审核通过 | 无 | 无 | 无 | 生产企业自检报告 | 无 | 实用新型专利 | 0 | 1 | 没有抽检不合格记录
直线切割吻合器及钉匣 | V171 | 普外科类 |  | 长度＞8cm | 传统开放术式 | 可重复使用 | YZ0000162 | 浙江格宜医疗器械有限公司 | 一次性使用直线型切割吻合器及切割组件 | YZ00023384 | 国产 | 浙江格宜医疗器械有限公司 | 一次性使用直线型切割吻合器及切割组件 | GYCW-B100L | GYCW-B100L |  | PC、ABS | 套 | 吸塑盒 |  | 一次性使用直线型切割吻合器及切割组件 | 审核通过 | 审核通过 | 审核通过 | 审核通过 | 审核通过 | 审核通过 | 获得ISO 13485 认证证书 | 无 | 无 | 医疗器械检测机构出具的检测报告 | 无 | 无 | 0 | 0 | 没有抽检不合格记录
直线闭合器及钉匣 | V167 | 普外科类 |  | 6cm＜长度≤8cm | 传统开放术式 | 可重复使用 | YZ0000349 | 常州洛克曼医疗器械有限公司 | 一次性使用直线型吻合器和钉仓组件 | YZ00023385 | 国产 | 常州洛克曼医疗器械有限公司 |  | MZD-30/4.6¦MZD-45/4.6¦MZD-60/4.6¦MZD-75/4.6¦MZD-90/4.6¦MZD-30/3.8¦MZD-45/3.8¦MZD-60/3.8¦MZD-75/3.8¦MZD-90/3.8 | MZD-30/4.6¦MZD-45/4.6¦MZD-60/4.6¦MZD-75/4.6¦MZD-90/4.6¦MZD-30/3.8¦MZD-45/3.8¦MZD-60/3.8¦MZD-75/3.8¦MZD-90/3.8 |  | PC/ABS/纯钛/不锈钢 | 把 | 透析纸、吸塑盒 |  | 一次性使用直线型吻合器和钉仓组件 | 审核通过 | 审核通过 | 审核通过 | 审核通过 | 审核通过 | 审核通过 | 获得ISO 13485 认证证书 | 通过 | 无 | 医疗器械检测机构出具的检测报告 | 无 | 无 | 0 | 0 | 没有抽检不合格记录
一次性痔吻合器 | V155 | 普外科类 |  | 各种规格 | 传统开放术式 |  | YZ0000595 | 苏州贝诺医疗器械有限公司 | 一次性使用可选择性肛肠吻合器及辅件 | YZ00023386 | 国产 | 苏州贝诺医疗器械有限公司 | 一次性使用可选择性肛肠吻合器及辅件 | SPH32 | SPH32 |  | 医用不锈钢+工程塑胶+钛钉 | 把 |  |  | 一次性使用可选择性肛肠吻合器及辅件 | 审核通过 | 审核通过 | 审核通过 | 审核通过 | 审核通过 | 审核通过 | 获得ISO 13485 认证证书 | 通过 | 通过 | 医疗器械检测机构出具的检测报告 | 无 | 发明专利, | 0 | 13 | 没有抽检不合格记录
椎体成形术系统 | T398 | 骨科脊柱类 |  |  |  | 1套 | YZ0000492 | 浙江康慈医疗科技有限公司 | 椎体成形术辅助器械（穿刺套件b型） | YZ00023387 | 国产 | 浙江康慈医疗科技有限公司 | 穿刺套件b型 | 长度*直径（mm），长度：115,136.5,直径：3.0,3.5，4.5 | KC-PVP-Ⅳ型、KC-PVP-Ⅴ型、KC-PVP-Ⅵ型、KC-PVP-Ⅶ型、KC-PVP-Ⅷ型、KC-PVP-Ⅸ型、KC-PVP-Ⅹ型、KC-PVP-Ⅺ型、KC-PVP-Ⅻ型、KC-PVP-ⅩⅤ型 |  | 不锈钢、ABS | 件 | 塑料袋 |  | 椎体成形术辅助器械 | 审核通过 | 审核通过 | 审核通过 | 审核通过 | 审核通过 | 审核通过 | 无 | 无 | 无 | 医疗器械检测机构出具的检测报告 | 无 | 无 | 0 | 1 | 没有抽检不合格记录
螺纹套管 | S336 | 骨科人工关节类 |  |  |  |  | YZ0000174 | 上海凯利泰医疗科技股份有限公司 | 关节镜螺纹套管 | YZ00023388 | 国产 | 上海凯利泰医疗科技股份有限公司 |  | AC8590O | AC8590O |  | PC塑胶粒子 | 包 | Tyvek包装袋 |  | 关节镜螺纹套管 | 审核通过 | 审核通过 | 审核通过 | 审核通过 | 审核通过 | 审核通过 | 获得ISO 13485 认证证书 | 无 | 无 | 医疗器械检测机构出具的检测报告 | 无 | 实用新型专利 | 0 | 6 | 没有抽检不合格记录
直线切割吻合器及钉匣 | V171 | 普外科类 |  | 长度＞8cm | 传统开放术式 | 可重复使用 | YZ0000162 | 浙江格宜医疗器械有限公司 | 一次性使用直线型切割吻合器及切割组件 | YZ00023389 | 国产 | 浙江格宜医疗器械有限公司 | 一次性使用直线型切割吻合器及切割组件 | GYCW-B100H | GYCW-B100H |  | PC、ABS | 套 | 吸塑盒 |  | 一次性使用直线型切割吻合器及切割组件 | 审核通过 | 审核通过 | 审核通过 | 审核通过 | 审核通过 | 审核通过 | 获得ISO 13485 认证证书 | 无 | 无 | 医疗器械检测机构出具的检测报告 | 无 | 无 | 0 | 0 | 没有抽检不合格记录
一次性弧形切割吻合器及钉仓 | V146 | 普外科类 |  | 各种规格 | 传统开放术式 |  | YZ0000595 | 苏州贝诺医疗器械有限公司 | 一次性使用切割吻合器 | YZ00023390 | 国产 | 苏州贝诺医疗器械有限公司 | 一次性使用切割吻合器 | SBQ-F40H | SBQ-F40H |  | 医用不锈钢+工程塑胶+钛钉 | 把 |  |  | 一次性使用切割吻合器 | 审核通过 | 审核通过 | 审核通过 | 审核通过 | 审核通过 | 审核通过 | 获得ISO 13485 认证证书 | 通过 | 通过 | 医疗器械检测机构出具的检测报告 | 无 | 发明专利, | 0 | 10 | 没有抽检不合格记录
锁骨钩锁定加压接骨板 | R102 | 骨科创伤类 | 纯钛 | 3-10孔 |  |  | YZ0000057 | 苏州优贝特医疗器械有限公司 | 金属解剖型接骨板 | YZ00023391 | 国产 | 苏州优贝特医疗器械有限公司 | 锁骨肩锁钩锥螺孔型接骨板（纯钛） | 2～8孔 | JSZ04 |  | 纯钛 | 块 | PET膜+透析纸 |  | 金属解剖型接骨板 | 审核通过 | 审核通过 | 审核通过 | 审核通过 | 审核通过 | 审核通过 | 获得ISO 13485 认证证书 | 通过 | 无 | 生产企业自检报告 | 无 | 发明专利,实用新型专利 | 0 | 4 | 没有抽检不合格记录
椎体成形术系统 | T398 | 骨科脊柱类 |  |  |  | 1套 | YZ0000492 | 浙江康慈医疗科技有限公司 | 椎体成形术辅助器械（穿刺套件c-1型） | YZ00023392 | 国产 | 浙江康慈医疗科技有限公司 | 穿刺套件c-1型 | 长度(mm)：155 | KC-PVP-ⅩⅢ型 |  | 不锈钢、ABS | 件 | 塑料袋 |  | 椎体成形术辅助器械 | 审核通过 | 审核通过 | 审核通过 | 审核通过 | 审核通过 | 审核通过 | 无 | 无 | 无 | 医疗器械检测机构出具的检测报告 | 无 | 无 | 0 | 1 | 没有抽检不合格记录
肋骨外固定支架 | R699 | 骨科创伤类 | 混合材质 |  |  |  | YZ0000166 | 武汉朗克医疗器械有限公司 | 肋骨固定板 | YZ00023393 | 国产 | 武汉朗克医疗器械有限公司 |  | A型、C型等多种规格 | A型、C型等多种规格 |  | 纳米高分子记忆材料 | 盒 |  |  | 肋骨固定板 | 审核通过 | 审核通过 | 审核通过 | 审核通过 | 审核通过 | 审核通过 | 无 | 无 | 无 | 生产企业自检报告 | 无 | 无 | 0 | 1 | 没有抽检不合格记录
直线切割吻合器及钉匣 | V169 | 普外科类 |  | 长度≤6cm | 传统开放术式 | 可重复使用 | YZ0000162 | 浙江格宜医疗器械有限公司 | 一次性使用直线型切割吻合器及切割组件 | YZ00023394 | 国产 | 浙江格宜医疗器械有限公司 | 一次性使用直线型切割吻合器及切割组件 | GYCZ-A60L | GYCZ-A60L |  | PC、ABS | 套 | 吸塑盒 |  | 一次性使用直线型切割吻合器及切割组件 | 审核通过 | 审核通过 | 审核通过 | 审核通过 | 审核通过 | 审核通过 | 获得ISO 13485 认证证书 | 无 | 无 | 医疗器械检测机构出具的检测报告 | 无 | 无 | 0 | 0 | 没有抽检不合格记录
肱骨近端锁定接骨板 | R117 | 骨科创伤类 | 纯钛 | 3-9孔 |  |  | YZ0000057 | 苏州优贝特医疗器械有限公司 | 金属解剖型接骨板 | YZ00023395 | 国产 | 苏州优贝特医疗器械有限公司 | Y型鹰嘴窝锥螺孔型（纯钛） | 3～9孔 | JSZ05 |  | 纯钛 | 块 | PET膜+透析纸 |  | 金属解剖型接骨板 | 审核通过 | 审核通过 | 审核通过 | 审核通过 | 审核通过 | 审核通过 | 获得ISO 13485 认证证书 | 通过 | 无 | 生产企业自检报告 | 无 | 发明专利,实用新型专利 | 0 | 4 | 没有抽检不合格记录
胫骨远端内侧动力加压接骨板 | R301 | 骨科创伤类 | 纯钛 | 2-20孔 |  |  | YZ0000723 | 苏州奥特斯医疗器械科技有限公司 | 解剖型金属接骨板~胫骨远端接骨板 | YZ00023396 | 国产 | 苏州奥特斯医疗器械科技有限公司 |  | 5孔左,厚度:3.5mm,宽度:17mm,长度:132mm¦6孔左,厚度:3.5mm,宽度:17mm,长度:148mm¦7孔左,厚度:3.5mm,宽度:17mm,长度:164mm¦8孔左,厚度:3.5mm,宽度:17mm,长度:180mm¦9孔左,厚度:3.5mm,宽度:17mm,长度:196mm¦10孔左,厚度:3.5mm,宽度:17mm,长度:212mm¦11孔左,厚度:3.5mm,宽度:17mm,长度:228mm¦12孔左,厚度:3.5mm,宽度:17mm,长度:244mm¦13孔左,厚度:3.5mm,宽度:17mm,长度:260mm¦5孔右,厚度:3.5mm,宽度:17mm,长度:132mm¦6孔右,厚度:3.5mm,宽度:17mm,长度:148mm¦7孔右,厚度:3.5mm,宽度:17mm,长度:164mm¦8孔右,厚度:3.5mm,宽度:17mm,长度:180mm¦9孔右,厚度:3.5mm,宽度:17mm,长度:196mm¦10孔右,厚度:3.5mm,宽度:17mm,长度:212mm¦11孔右,厚度:3.5mm,宽度:17mm,长度:228mm¦12孔右,厚度:3.5mm,宽度:17mm,长度:244mm¦13孔右,厚度:3.5mm,宽度:17mm,长度:260mm | YSQ35¦ ¦ ¦ ¦ ¦ ¦ ¦ ¦ ¦ ¦ ¦ ¦ ¦ ¦ ¦ ¦ ¦ | 3～15孔左右,每1孔为一规格；厚度3.5±0.5mm, 宽度17±0.5mm, 长度100～292±2mm,尺寸间距16mm. | 纯钛 | 块 |  |  | 解剖型金属接骨板~胫骨远端接骨板 | 审核通过 | 审核通过 | 审核通过 | 审核通过 | 审核通过 | 审核通过 | 获得ISO 13485 认证证书 | 无 | 无 | 医疗器械检测机构出具的检测报告 | 无 | 无 | 0 | 1 | 没有抽检不合格记录
胸腰椎后路短尾多轴螺钉 | T233 | 骨科脊柱类 | 钛合金 | 各种规格 |  | 1螺钉 | YZ0000547 | 西藏闻泰医疗科技有限公司 | 万向椎弓根钉 | YZ00023397 | 进口 | 美国Pioneer Surgical Technology，Inc. | Streamline TL | 外径4.5mm*长度20~45mm | 01-PA-45 |  | 钛合金 | 枚 |  |  | 万向椎弓根钉 | 审核通过 | 审核通过 | 审核通过 | 审核通过 | 审核通过 | 审核通过 | 获得ISO 13485 认证证书 | 通过 | 通过 | 医疗器械检测机构出具的检测报告 | 无 | 无 | 0 | 12 | 企业有不良记录，但投标品种无不良记录
胸腰椎后路短尾多轴螺钉 | T233 | 骨科脊柱类 | 钛合金 | 各种规格 |  | 1螺钉 | YZ0000547 | 西藏闻泰医疗科技有限公司 | 万向椎弓根钉 | YZ00023398 | 进口 | 美国Pioneer Surgical Technology，Inc. | Streamline TL | 长度20~45mm | 01-PA-400 |  | 钛合金 | 枚 |  |  | 万向椎弓根钉 | 审核通过 | 审核通过 | 审核通过 | 审核通过 | 审核通过 | 审核通过 | 获得ISO 13485 认证证书 | 通过 | 通过 | 医疗器械检测机构出具的检测报告 | 无 | 无 | 0 | 10 | 企业有不良记录，但投标品种无不良记录
胸腰椎后路短尾多轴螺钉 | T233 | 骨科脊柱类 | 钛合金 | 各种规格 |  | 1螺钉 | YZ0000547 | 西藏闻泰医疗科技有限公司 | 万向椎弓根钉 | YZ00023399 | 进口 | 美国Pioneer Surgical Technology，Inc. | Streamline TL | 外径5.5mm*长度30~55mm | 01-PA-55 |  | 钛合金 | 枚 |  |  | 万向椎弓根钉 | 审核通过 | 审核通过 | 审核通过 | 审核通过 | 审核通过 | 审核通过 | 获得ISO 13485 认证证书 | 通过 | 通过 | 医疗器械检测机构出具的检测报告 | 无 | 无 | 0 | 13 | 企业有不良记录，但投标品种无不良记录
胸腰椎后路短尾多轴螺钉 | T233 | 骨科脊柱类 | 钛合金 | 各种规格 |  | 1螺钉 | YZ0000547 | 西藏闻泰医疗科技有限公司 | 万向椎弓根钉 | YZ00023400 | 进口 | 美国Pioneer Surgical Technology，Inc. | Streamline TL | 外径6.5mm*长度30~55mm | 01-PA-65 |  | 钛合金 | 枚 |  |  | 万向椎弓根钉 | 审核通过 | 审核通过 | 审核通过 | 审核通过 | 审核通过 | 审核通过 | 获得ISO 13485 认证证书 | 通过 | 通过 | 医疗器械检测机构出具的检测报告 | 无 | 无 | 0 | 6 | 企业有不良记录，但投标品种无不良记录
胸腰椎后路短尾多轴螺钉 | T233 | 骨科脊柱类 | 钛合金 | 各种规格 |  | 1螺钉 | YZ0000547 | 西藏闻泰医疗科技有限公司 | 万向椎弓根钉 | YZ00023401 | 进口 | 美国Pioneer Surgical Technology，Inc. | Streamline TL | 外径7.5mm*长度30~55mm | 01-PA-75 |  | 钛合金 | 枚 |  |  | 万向椎弓根钉 | 审核通过 | 审核通过 | 审核通过 | 审核通过 | 审核通过 | 审核通过 | 获得ISO 13485 认证证书 | 通过 | 通过 | 医疗器械检测机构出具的检测报告 | 无 | 无 | 0 | 6 | 企业有不良记录，但投标品种无不良记录
胸腰椎后路短尾多轴螺钉 | T233 | 骨科脊柱类 | 钛合金 | 各种规格 |  | 1螺钉 | YZ0000547 | 西藏闻泰医疗科技有限公司 | 万向椎弓根钉 | YZ00023402 | 进口 | 美国Pioneer Surgical Technology，Inc. | Streamline TL | 外径8.5mm*长度30~55mm | 01-PA-85 |  | 钛合金 | 枚 |  |  | 万向椎弓根钉 | 审核通过 | 审核通过 | 审核通过 | 审核通过 | 审核通过 | 审核通过 | 获得ISO 13485 认证证书 | 通过 | 通过 | 医疗器械检测机构出具的检测报告 | 无 | 无 | 0 | 6 | 企业有不良记录，但投标品种无不良记录
胸腰椎后路短尾多轴螺钉 | T233 | 骨科脊柱类 | 钛合金 | 各种规格 |  | 1螺钉 | YZ0000547 | 西藏闻泰医疗科技有限公司 | 万向椎弓根钉 | YZ00023403 | 进口 | 美国Pioneer Surgical Technology，Inc. | Streamline TL | 外径9.5mm*长度40~55mm | 01-PA-95 |  | 钛合金 | 枚 |  |  | 万向椎弓根钉 | 审核通过 | 审核通过 | 审核通过 | 审核通过 | 审核通过 | 审核通过 | 获得ISO 13485 认证证书 | 通过 | 通过 | 医疗器械检测机构出具的检测报告 | 无 | 无 | 0 | 5 | 企业有不良记录，但投标品种无不良记录
胸腰椎后路短尾多轴螺钉 | T233 | 骨科脊柱类 | 钛合金 | 各种规格 |  | 1螺钉 | YZ0000547 | 西藏闻泰医疗科技有限公司 | 万向椎弓根钉 | YZ00023404 | 进口 | 美国Pioneer Surgical Technology，Inc. | Streamline TL | 外径4.0mm | 01-PA |  | 钛合金 | 枚 |  |  | 万向椎弓根钉 | 审核通过 | 审核通过 | 审核通过 | 审核通过 | 审核通过 | 审核通过 | 获得ISO 13485 认证证书 | 通过 | 通过 | 医疗器械检测机构出具的检测报告 | 无 | 无 | 0 | 6 | 企业有不良记录，但投标品种无不良记录
直线切割吻合器及钉匣 | V169 | 普外科类 |  | 长度≤6cm | 传统开放术式 | 可重复使用 | YZ0000162 | 浙江格宜医疗器械有限公司 | 一次性使用直线型切割吻合器及切割组件 | YZ00023405 | 国产 | 浙江格宜医疗器械有限公司 | 一次性使用直线型切割吻合器及切割组件 | GYCZ-A60H | GYCZ-A60H |  | PC、ABS | 套 | 吸塑盒 |  | 一次性使用直线型切割吻合器及切割组件 | 审核通过 | 审核通过 | 审核通过 | 审核通过 | 审核通过 | 审核通过 | 获得ISO 13485 认证证书 | 无 | 无 | 医疗器械检测机构出具的检测报告 | 无 | 无 | 0 | 0 | 没有抽检不合格记录
弹性髓内钉 | R380 | 骨科创伤类 | 钛合金 | 200-360mm |  | 含尾帽 | YZ0000381 | 上海康定医疗器械有限公司 | 金属髓内针 | YZ00023406 | 国产 | 上海康定医疗器械有限公司 |  | 直径1.5-5.0mm 长度100-450mm | 弹性髓内针 ZTS |  |  | 根 |  |  | 金属髓内针 | 审核通过 | 审核通过 | 审核通过 | 审核通过 | 审核通过 | 审核通过 | 无 | 无 | 无 | 生产企业自检报告 | 无 | 实用新型专利 | 0 | 1 | 没有抽检不合格记录
椎体成形术系统 | T398 | 骨科脊柱类 |  |  |  | 1套 | YZ0000492 | 浙江康慈医疗科技有限公司 | 椎体成形术辅助器械（穿刺套件c-2型） | YZ00023407 | 国产 | 浙江康慈医疗科技有限公司 | 穿刺套件c-2型 | 长度(mm)：220 | KC-PVP-ⅩⅢ型 |  | 不锈钢、ABS | 件 | 塑料袋 |  | 椎体成形术辅助器械 | 审核通过 | 审核通过 | 审核通过 | 审核通过 | 审核通过 | 审核通过 | 无 | 无 | 无 | 医疗器械检测机构出具的检测报告 | 无 | 无 | 0 | 1 | 没有抽检不合格记录
一次性皮肤缝合取钉器 | V148 | 普外科类 |  | 各种规格 | 传统开放术式 |  | YZ0000303 | 常州安康医疗器械有限公司 | 拆钉器 | YZ00023408 | 国产 | 常州安康医疗器械有限公司 |  | CAKCDQ-118 | CAKCDQ-118 |  | 不锈钢 | 个 | PET吸塑盒+白卡纸 |  | 拆钉器 | 审核通过 | 审核通过 | 审核通过 | 审核通过 | 审核通过 | 审核通过 | 获得ISO 13485 认证证书 | 通过 | 无 | 生产企业自检报告 | 无 | 无 | 0 | 0 | 没有抽检不合格记录
直线切割吻合器及钉匣 | V170 | 普外科类 |  | 6cm＜长度≤8cm | 传统开放术式 | 可重复使用 | YZ0000162 | 浙江格宜医疗器械有限公司 | 一次性使用直线型切割吻合器及切割组件 | YZ00023409 | 国产 | 浙江格宜医疗器械有限公司 | 一次性使用直线型切割吻合器及切割组件 | GYCZ-A80L | GYCZ-A80L |  | PC、ABS | 套 | 吸塑盒 |  | 一次性使用直线型切割吻合器及切割组件 | 审核通过 | 审核通过 | 审核通过 | 审核通过 | 审核通过 | 审核通过 | 获得ISO 13485 认证证书 | 无 | 无 | 医疗器械检测机构出具的检测报告 | 无 | 无 | 0 | 0 | 没有抽检不合格记录
直线切割吻合器及钉匣 | V170 | 普外科类 |  | 6cm＜长度≤8cm | 传统开放术式 | 可重复使用 | YZ0000162 | 浙江格宜医疗器械有限公司 | 一次性使用直线型切割吻合器及切割组件 | YZ00023410 | 国产 | 浙江格宜医疗器械有限公司 | 一次性使用直线型切割吻合器及切割组件 | GYCZ-A80H | GYCZ-A80H |  | PC、ABS | 套 | 吸塑盒 |  | 一次性使用直线型切割吻合器及切割组件 | 审核通过 | 审核通过 | 审核通过 | 审核通过 | 审核通过 | 审核通过 | 获得ISO 13485 认证证书 | 无 | 无 | 医疗器械检测机构出具的检测报告 | 无 | 无 | 0 | 0 | 没有抽检不合格记录
椎体成形术系统 | T398 | 骨科脊柱类 |  |  |  | 1套 | YZ0000492 | 浙江康慈医疗科技有限公司 | 椎体成形术辅助器械（工作套件a型） | YZ00023411 | 国产 | 浙江康慈医疗科技有限公司 | 工作套件a型 | 长度*直径（mm）：268×1.5 | KC-PVP-Ⅰ型、KC-PVP-Ⅱ型、KC-PVP-Ⅲ型、KC-PVP-Ⅳ型、KC-PVP-Ⅴ型、KC-PVP-Ⅵ型、KC-PVP-Ⅶ型、KC-PVP-Ⅷ型、KC-PVP-Ⅸ型、KC-PVP-Ⅹ型、KC-PVP-Ⅺ型、KC-PVP-Ⅻ型、KC-PVP-ⅩⅢ型 |  | 不锈钢 | 件 | 塑料袋 |  | 椎体成形术辅助器械 | 审核通过 | 审核通过 | 审核通过 | 审核通过 | 审核通过 | 审核通过 | 无 | 无 | 无 | 医疗器械检测机构出具的检测报告 | 无 | 无 | 0 | 1 | 没有抽检不合格记录
胫骨远端内侧动力加压接骨板 | R301 | 骨科创伤类 | 纯钛 | 2-20孔 |  |  | YZ0000723 | 苏州奥特斯医疗器械科技有限公司 | 解剖型金属接骨板~胫骨远端解剖接骨板 | YZ00023412 | 国产 | 苏州奥特斯医疗器械科技有限公司 |  | 4孔左,厚度:4.0mm,宽度:12mm,长度:126mm¦5孔左,厚度:4.0mm,宽度:12mm,长度:142mm¦6孔左,厚度:4.0mm,宽度:12mm,长度:158mm¦7孔左,厚度:4.0mm,宽度:12mm,长度:174mm¦8孔左,厚度:4.0mm,宽度:12mm,长度:190mm¦9孔左,厚度:4.0mm,宽度:12mm,长度:206mm¦10孔左,厚度:4.0mm,宽度:12mm,长度:222mm¦11孔左,厚度:4.0mm,宽度:12mm,长度:238mm¦12孔左,厚度:4.0mm,宽度:12mm,长度:254mm¦13孔左,厚度:4.0mm,宽度:12mm,长度:270mm¦14孔左,厚度:4.0mm,宽度:12mm,长度:286mm¦15孔左,厚度:4.0mm,宽度:12mm,长度:302mm¦4孔右,厚度:4.0mm,宽度:12mm,长度:126mm¦5孔右,厚度:4.0mm,宽度:12mm,长度:142mm¦6孔右,厚度:4.0mm,宽度:12mm,长度:158mm¦7孔右,厚度:4.0mm,宽度:12mm,长度:174mm¦8孔右,厚度:4.0mm,宽度:12mm,长度:190mm¦9孔右,厚度:4.0mm,宽度:12mm,长度:206mm¦10孔右,厚度:4.0mm,宽度:12mm,长度:222mm¦11孔右,厚度:4.0mm,宽度:12mm,长度:238mm¦12孔右,厚度:4.0mm,宽度:12mm,长度:254mm¦13孔右,厚度:4.0mm,宽度:12mm,长度:270mm¦14孔右,厚度:4.0mm,宽度:12mm,长度:286mm¦15孔右,厚度:4.0mm,宽度:12mm,长度:302mm | YSQ36¦ ¦ ¦ ¦ ¦ ¦ ¦ ¦ ¦ ¦ ¦ ¦ ¦ ¦ ¦ ¦ ¦ ¦ ¦ ¦ ¦ ¦ ¦ | 3～15孔左右,每1孔为一规格；厚度4.0±0.5mm, 宽度12±0.5mm, 长度94～286±2mm,尺寸间距16mm. | 纯钛 | 块 |  |  | 解剖型金属接骨板~胫骨远端解剖接骨板 | 审核通过 | 审核通过 | 审核通过 | 审核通过 | 审核通过 | 审核通过 | 获得ISO 13485 认证证书 | 无 | 无 | 医疗器械检测机构出具的检测报告 | 无 | 无 | 0 | 1 | 没有抽检不合格记录
种植体 | U040 | 口腔科类 |  |  |  |  | YZ0000499 | 南京爱必康生物科技有限公司 | 牙科种植体 | YZ00023413 | 进口 | 韩国Dentium Co.,Ltd |  | A3.6mm B3.4mm C6.6mm D8.0mm¦A3.6mm B3.4mm C6.6mm D10.0mm¦A3.6mm B3.4mm C6.6mm D12.0mm¦A3.6mm B3.4mm C6.6mm D12.0mm¦A4.0mm B3.8mm C7.1mm D8.0mm¦A4.0mm B3.8mm C7.1mm D10.0mm¦A4.0mm B3.8mm C7.1mm D12.0mm¦A4.3mm B4.3mm C6.2mm D7.0mm¦A4.3mm B4.3mm C7.1mm D8.0mm¦A4.3mm B4.3mm C7.1mm D10.0mm¦A4.3mm B4.3mm C7.1mm D12.0mm¦A5.0mm B4.8mm D7.0mm¦A5.0mm B4.8mm D8.0mm¦A5.0mm B4.8mm D10.0mm¦A5.0mm B4.8mm D12.0mm¦A6.9mm B5.8mm D7.0mm¦A6.9mm B5.8mm D8.0mm¦A6.0mm B4.8mm D10.0mm¦A6.0mm B4.8mm D12.0mm | FX3608SW¦FX3610SW¦FX3612SW¦FX4007SW¦FX4008SW¦FX4010SW¦FX4012SW¦FX4507SW¦FX4508SW¦FX4510SW¦FX4512SW¦FX5007SW¦FX5008SW¦FX5010SW¦FX5012SW¦FX6007SW¦FX6008SW¦FX6010SW¦FX6012SW |  | 纯钛 | 颗 | 纸盒 |  | 牙科种植体 | 审核通过 | 审核通过 | 审核通过 | 审核通过 | 审核通过 | 审核通过 | 无 | 通过 | 通过 | 医疗器械检测机构出具的检测报告 | 无 | 无 | 0 | 1 | 没有抽检不合格记录
种植体 | U040 | 口腔科类 |  |  |  |  | YZ0000499 | 南京爱必康生物科技有限公司 | 牙科种植体 | YZ00023414 | 进口 | 韩国Dentium Co.,Ltd |  | A3.47mm B2.2mm C8.0mm D10.75mm¦A3.47mm B2.2mm C10.0mm D12.75mm¦A3.47mm B2.2mm C12.0mm D14.75mm¦A3.88mm B2.2mm C8.0mm D10.75mm¦A3.88mm B2.2mm C10.0mm D12.75mm¦A3.88mm B2.2mm C12.0mm D14.75mm¦A4.33mm B2.2mm C8.0mm D10.75mm¦A4.33mm B2.2mm C10.0mm D12.75mm¦A4.33mm B2.2mm C12.0mm D14.75mm¦A4.83mm B2.2mm C8.0mm D10.75mm¦A4.83mm B2.2mm C10.0mm D12.75mm¦A4.83mm B2.2mm C12.0mm D14.75mm¦A3.88mm B1.6mm C8.0mm D10.15mm¦A3.88mm B1.6mm C10.0mm D12.15mm¦A3.88mm B1.6mm C12.0mm D14.15mm¦A4.33mm B1.6mm C8.0mm D10.15mm¦A4.33mm B1.6mm C10.0mm D12.15mm¦A4.33mm B1.6mm C12.0mm D14.15mm¦A4.83mm B1.6mm C8.0mm D10.15mm¦A4.33mm B1.6mm C10.0mm D12.15mm¦A4.33mm B1.6mm C12.0mm D14.15mm | SOFX483408R¦SOFX483410R¦SOFX483412R¦SOFX483808R¦SOFX483810R¦SOFX483812R¦SOFX484308R¦SOFX484310R¦SOFX484312R¦SOFX484808R¦SOFX484810R¦SOFX484812R¦SOFX483808S¦SOFX483810S¦SOFX483812S¦SOFX484308S¦SOFX484310S¦SOFX484312S¦SOFX484808S¦SOFX484810S¦SOFX484812S |  | 纯钛 | 颗 | 盒 |  | 牙科种植体 | 审核通过 | 审核通过 | 审核通过 | 审核通过 | 审核通过 | 审核通过 | 无 | 通过 | 通过 | 医疗器械检测机构出具的检测报告 | 无 | 无 | 0 | 1 | 没有抽检不合格记录
儿童延长髓内针 | R620 | 骨科创伤类 | 不锈钢 | 200-360mm |  |  | YZ0000381 | 上海康定医疗器械有限公司 | 金属髓内针 | YZ00023415 | 国产 | 上海康定医疗器械有限公司 |  | 直径3.5-6.5mm 长度160-450mm | 可延长髓内针 ZHD1 |  |  | 根 |  |  | 金属髓内针 | 审核通过 | 审核通过 | 审核通过 | 审核通过 | 审核通过 | 审核通过 | 无 | 无 | 无 | 生产企业自检报告 | 无 | 实用新型专利 | 0 | 1 | 没有抽检不合格记录
儿童延长髓内针 | R620 | 骨科创伤类 | 不锈钢 | 200-360mm |  |  | YZ0000381 | 上海康定医疗器械有限公司 | 金属髓内针 | YZ00023416 | 国产 | 上海康定医疗器械有限公司 |  | 直径1.9-3.4mm 长度200-500mm | 可延长髓内针 ZHD2 |  |  | 根 |  |  | 金属髓内针 | 审核通过 | 审核通过 | 审核通过 | 审核通过 | 审核通过 | 审核通过 | 无 | 无 | 无 | 生产企业自检报告 | 无 | 实用新型专利 | 0 | 1 | 没有抽检不合格记录
种植体 | U040 | 口腔科类 |  |  |  |  | YZ0000499 | 南京爱必康生物科技有限公司 | 牙科种植体 | YZ00023417 | 进口 | 韩国Dentium Co.,Ltd |  | FX3607SW¦SW¦FX3610SW¦FX3612SW¦FX3614SW¦FX4007SW¦FX4008SW¦FX4010SW¦FX4012SW¦FX4014SW¦FX4507SW¦FX4508SW¦FX4510SW¦FX4512SW¦FX4514SW¦FX5007SW¦FX5008SW¦FX5010SW¦FX5012SW¦FX5014SW¦FX6007SW¦FX6008SW¦FX6010SW¦FX6012SW¦FX7007SW¦FX7008SW¦FX7010SW¦FX7012SW¦FX3408¦FX3410¦FX3412¦FX3414¦FX3808¦FX3810¦FX3812¦FX3814¦FX4308¦FX4310¦FX4312¦FX4314¦FX4808¦FX4810¦FX4812¦FX4814 | FX3607SW、FX3608SW、FX3610SW、FX3612SW、FX3614SW、FX4007SW、FX4008SW、FX4010SW、FX4012SW、FX4014SW、FX4507SW、FX4508SW、FX4510SW、FX4512SW、FX4514SW、FX5007SW、FX5008SW、FX5010SW、FX5012SW、FX5014SW、FX6007SW、FX6008SW、FX6010SW、FX6012SW、FX7007SW、FX7008SW、FX7010SW、FX7012SW¦ ¦ ¦ ¦ ¦ ¦ ¦ ¦ ¦ ¦ ¦ ¦ ¦ ¦ ¦ ¦ ¦ ¦ ¦ ¦ ¦ ¦ ¦ ¦ ¦ ¦ ¦ ¦ ¦ ¦ ¦ ¦ ¦ ¦ ¦ ¦ ¦ ¦ ¦ ¦ ¦ ¦ ¦ |  |  | 颗/盒 |  |  | 牙科种植体 | 审核通过 | 审核通过 | 审核通过 | 审核通过 | 审核通过 | 审核通过 | 无 | 通过 | 通过 | 医疗器械检测机构出具的检测报告 | 无 | 无 | 0 | 1 | 没有抽检不合格记录
血氧检测探头 | W004 | 体外循环及血液净化类 |  | 成人 |  |  | YZ0000084 | 北京荣瑞世纪科技有限公司 | 血氧饱和度传感器 | YZ00023418 | 国产 | 北京荣瑞世纪科技有限公司 |  | RSA002DN-T100 | RSA002DN-T100 |  | 医用胶布 | 支 |  |  | 血氧饱和度传感器 | 审核通过 | 审核通过 | 审核通过 | 审核通过 | 审核通过 | 审核通过 | 获得ISO 13485 认证证书 | 无 | 无 | 医疗器械检测机构出具的检测报告 | 无 | 实用新型专利 | 0 | 5 | 没有抽检不合格记录
直线切割吻合器及钉匣 | V171 | 普外科类 |  | 长度＞8cm | 传统开放术式 | 可重复使用 | YZ0000162 | 浙江格宜医疗器械有限公司 | 一次性使用直线型切割吻合器及切割组件 | YZ00023419 | 国产 | 浙江格宜医疗器械有限公司 | 一次性使用直线型切割吻合器及切割组件 | GYCZ-A100L | GYCZ-A100L |  | PC、ABS | 套 | 吸塑盒 |  | 一次性使用直线型切割吻合器及切割组件 | 审核通过 | 审核通过 | 审核通过 | 审核通过 | 审核通过 | 审核通过 | 获得ISO 13485 认证证书 | 无 | 无 | 医疗器械检测机构出具的检测报告 | 无 | 无 | 0 | 0 | 没有抽检不合格记录
愈合基台 | U042 | 口腔科类 |  |  |  |  | YZ0000499 | 南京爱必康生物科技有限公司 | 愈合基台 | YZ00023420 | 进口 | 韩国Dentium Co.,Ltd |  | 头部直径A 4.04mm 长度B 10.91mm 尾部直径 2.00mm¦头部直径A 4.14mm 长度B 12.41mm 尾部直径 2.00mm¦头部直径A 4.20mm 长度B 14.42mm 尾部直径 2.00mm¦头部直径A 4.54mm 长度B 10.93mm 尾部直径 2.00mm¦头部直径A 4.64mm 长度B 12.44mm 尾部直径 2.00mm¦头部直径A 4.70mm 长度B 14.44mm 尾部直径 2.00mm¦头部直径A 5.54mm 长度B 11.04mm 尾部直径 2.00mm¦头部直径A 5.64m 长度B 12.55mm 尾部直径 2.00mm¦头部直径A 5.75mm 长度B 14.55mm 尾部直径 2.00mm¦头部直径A 6.54mm 长度B 11.15mm 尾部直径 2.00mm¦头部直径A 6.64mm 长度B 12.65mm 尾部直径 2.00mm¦头部直径A 6.75mm 长度B 14.66mm 尾部直径 2.00mm | HAB402035L¦HAB403050L¦HAB404070L¦HAB452035L¦HAB453050L¦HAB454070L¦HAB552035L¦HAB553050L¦HAB554070L¦HAB652035L¦HAB653050L¦HAB654070L |  | 钛合金 | 个 | 吸塑 |  | 基台以及螺钉 | 审核通过 | 审核通过 | 审核通过 | 审核通过 | 审核通过 | 审核通过 | 无 | 通过 | 通过 | 医疗器械检测机构出具的检测报告 | 无 | 无 | 0 | 1 | 没有抽检不合格记录
种植基台 | U041 | 口腔科类 |  |  |  |  | YZ0000499 | 南京爱必康生物科技有限公司 | 分体式基台 | YZ00023421 | 进口 | 韩国Dentium Co.,Ltd |  | 最大直径A 4.50mm 长度B 9.20mm¦最大直径A 4.50mm 长度B 9.70mm¦最大直径A 4.50mm 长度B 10.70mm¦最大直径A 4.50mm 长度B 11.70mm¦最大直径A 4.50mm 长度B 12.70mm¦最大直径A 4.50mm 长度B 13.70mm¦最大直径A 5.50mm 长度B 9.70mm¦最大直径A 5.50mm 长度B 10.70mm¦最大直径A 5.50mm 长度B 11.70mm¦最大直径A 5.50mm 长度B 12.70mm¦最大直径A 5.50mm 长度B 13.70mm¦最大直径A 6.50mm 长度B 9.70mm¦最大直径A 6.50mm 长度B 10.70mm¦最大直径A 6.50mm 长度B 11.70mm¦最大直径A 6.50mm 长度B 12.70mm¦最大直径A 6.50mm 长度B 13.70mm¦最大直径A 4.50mm 长度B 9.20mm¦最大直径A 4.50mm 长度B 9.70mm¦最大直径A 4.50mm 长度B 10.70mm¦最大直径A 4.50mm 长度B 11.70mm¦最大直径A 4.50mm 长度B 12.70mm¦最大直径A 4.50mm 长度B 13.70mm¦最大直径A 5.50mm 长度B 9.70mm¦最大直径A 5.50mm 长度B 10.70mm¦最大直径A 5.50mm 长度B 11.70mm¦最大直径A 5.50mm 长度B 12.70mm¦最大直径A 5.50mm 长度B 13.70mm¦最大直径A 6.50mm 长度B 9.70mm¦最大直径A 5.50mm 长度B 10.70mm¦最大直径A 5.50mm 长度B 11.70mm¦最大直径A 5.50mm 长度B 12.70mm¦最大直径A 5.50mm 长度B 13.70mm | DAB4510HL¦DAB4515HL¦DAB4525HL¦DAB4535HL¦DAB4545HL¦DAB4555HL¦DAB5515HL¦DAB5525HL¦DAB5535HL¦DAB5545HL¦DAB5555HL¦DAB6515HL¦DAB6525HL¦DAB6535HL¦DAB6545HL¦DAB6555HL¦DAB4510NL¦DAB4515NL¦DAB4525NL¦DAB4535NL¦DAB4545NL¦DAB4555NL¦DAB5515NL¦DAB5525NL¦DAB5535NL¦DAB5545NL¦DAB5555NL¦DAB6515NL¦DAB6525NL¦DAB6535NL¦DAB6545NL¦DAB6555NL |  | 纯钛4级+氮化钛涂层 | 个 | 吸塑 |  | 分体式基台 | 审核通过 | 审核通过 | 审核通过 | 审核通过 | 审核通过 | 审核通过 | 无 | 通过 | 通过 | 医疗器械检测机构出具的检测报告 | 无 | 无 | 0 | 1 | 没有抽检不合格记录
特殊基台 | U036 | 口腔科类 | 角度 | 钛 |  |  | YZ0000499 | 南京爱必康生物科技有限公司 | 角度基台 | YZ00023422 | 进口 | 韩国Dentium Co.,Ltd |  | 长度A 12.31mm 最大直径B 4.50mm 底部直径2.02mm 角度15°¦长度A 13.31mm 最大直径B 4.50mm 底部直径2.02mm 角度15°¦长度A 15.31mm 最大直径B 4.50mm 底部直径2.02mm 角度15°¦长度A 12.31mm 最大直径B 4.50mm 底部直径2.02mm 角度15°¦长度A 13.31mm 最大直径B 5.50mm 底部直径2.02mm 角度15°¦长度A 15.31mm 最大直径B 5.50mm 底部直径2.02mm 角度15°¦长度A 12.46mm 最大直径B 4.50mm 底部直径2.02mm 角度25°¦长度A 13.46mm 最大直径B 4.50mm 底部直径2.02mm 角度25°¦长度A 15.46mm 最大直径B 4.50mm 底部直径2.02mm 角度25°¦长度A 12.87mm 最大直径B 5.50mm 底部直径2.02mm 角度25°¦长度A 13.87mm 最大直径B 5.50mm 底部直径2.02mm 角度25°¦长度A 15.87mm 最大直径B 5.50mm 底部直径2.02mm 角度25°¦长度A 12.31mm 最大直径B 4.50mm 底部直径2.02mm 角度15°¦长度A 13.31mm 最大直径B 4.50mm 底部直径2.02mm 角度15°¦长度A 15.31mm 最大直径B 4.50mm 底部直径2.02mm 角度15°¦长度A 12.31mm 最大直径B 5.50mm 底部直径2.02mm 角度15°¦长度A 15.31mm 最大直径B 5.50mm 底部直径2.02mm 角度15°¦长度A 12.46mm 最大直径B 4.50mm 底部直径2.02mm 角度25°¦长度A 13.46mm 最大直径B 4.50mm 底部直径2.02mm 角度25°¦长度A 15.46mm 最大直径B 4.50mm 底部直径2.02mm 角度25°¦长度A 12.87mm 最大直径B 5.50mm 底部直径2.02mm 角度25°¦长度A 13.87mm 最大直径B 5.50mm 底部直径2.02mm 角度25°¦长度A 15.87mm 最大直径B 5.50mm 底部直径2.02mm 角度25° | AAB154510HL¦AAB154520HL¦AAB154540HL¦AAB155510HL¦AAB155520HL¦AAB155540HL¦AAB254510HL¦AAB254520HL¦AAB254540HL¦AAB255510HL¦AAB255520HL¦AAB255540HL¦AAB154510NL¦AAB154520NL¦AAB154540NL¦AAB155510NL¦AAB155540NL¦AAB254510NL¦AAB254520NL¦AAB254540NL¦AAB255510NL¦AAB255520NL¦AAB255540NL |  | 纯钛 | 个 | 吸塑 |  | 角度基台 | 审核通过 | 审核通过 | 审核通过 | 审核通过 | 审核通过 | 审核通过 | 无 | 通过 | 通过 | 医疗器械检测机构出具的检测报告 | 无 | 无 | 0 | 1 | 没有抽检不合格记录
特殊基台 | U036 | 口腔科类 | 角度 | 钛 |  |  | YZ0000499 | 南京爱必康生物科技有限公司 | 分体式可研磨基台 | YZ00023423 | 进口 | 韩国Dentium Co.,Ltd |  | 最大直径4.00mm 长度14.70mm 头部直径2.33mm¦最大直径4.50mm 长度14.70mm 头部直径2.33mm¦最大直径5.50mm 长度14.70mm 头部直径2.33mm¦最大直径6.50mm 长度14.70mm 头部直径2.33mm¦最大直径4.00mm 长度14.70mm 头部直径2.33mm¦最大直径4.50mm 长度14.70mm 头部直径2.33mm¦最大直径5.50mm 长度14.70mm 头部直径2.33mm¦最大直径6.50mm 长度14.70mm 头部直径2.33mm | DAB40105HL¦DAB45156HL¦DAB55207HL¦DAB65258HL¦DAB40105NL¦DAB45156NL¦DAB55207NL¦DAB65258NL |  | 纯钛4级+氮化钛涂层 | 个 | 吸塑 |  | 分体式可研磨基台 | 审核通过 | 审核通过 | 审核通过 | 审核通过 | 审核通过 | 审核通过 | 无 | 通过 | 通过 | 医疗器械检测机构出具的检测报告 | 无 | 无 | 0 | 1 | 没有抽检不合格记录
特殊基台 | U036 | 口腔科类 | 角度 | 钛 |  |  | YZ0000499 | 南京爱必康生物科技有限公司 | 螺栓固位型基台 | YZ00023424 | 进口 | 韩国Dentium Co.,Ltd |  | 最大直径4.50mm 长度9.10mm 螺丝尾部直径2.00mm¦最大直径4.50mm 长度9.60mm 螺丝尾部直径2.00mm¦最大直径4.50mm 长度10.60mm 螺丝尾部直径2.00mm¦最大直径4.50mm 长度11.60mm 螺丝尾部直径2.00mm¦最大直径4.50mm 长度12.60mm 螺丝尾部直径2.00mm¦最大直径4.50mm 长度13.60mm 螺丝尾部直径2.00mm¦最大直径5.50mm 长度9.60mm 螺丝尾部直径2.00mm¦最大直径5.50mm 长度10.60mm 螺丝尾部直径2.00mm¦最大直径5.50mm 长度11.60mm 螺丝尾部直径2.00mm¦最大直径5.50mm 长度12.60mm 螺丝尾部直径2.00mm¦最大直径5.50mm 长度13.60mm 螺丝尾部直径2.00mm | SAB4510L¦SAB4515L¦SAB4525L¦SAB4535L¦SAB4545L¦SAB4555L¦SAB5515L¦SAB5525L¦SAB5535L¦SAB5545L¦SAB5555L |  | 纯钛 | 个 | 吸塑 |  | 螺栓固位型基台 | 审核通过 | 审核通过 | 审核通过 | 审核通过 | 审核通过 | 审核通过 | 无 | 通过 | 通过 | 医疗器械检测机构出具的检测报告 | 无 | 无 | 0 | 1 | 没有抽检不合格记录
种植基台 | U041 | 口腔科类 |  |  |  |  | YZ0000499 | 南京爱必康生物科技有限公司 | 临时基台 | YZ00023425 | 进口 | 韩国Dentium Co.,Ltd |  | 最大直径4.50mm 长度13.70mm 头部外径3.80mm 头部内径2.33mm¦最大直径4.50mm 长度13.70mm 头部外径3.80mm 头部内径2.33mm | RAB45TH¦RAB45TN |  | 纯钛 | 个 | 吸塑 |  | 临时基台 | 审核通过 | 审核通过 | 审核通过 | 审核通过 | 审核通过 | 审核通过 | 无 | 通过 | 通过 | 医疗器械检测机构出具的检测报告 | 无 | 无 | 0 | 1 | 没有抽检不合格记录
种植基台 | U041 | 口腔科类 |  |  |  |  | YZ0000499 | 南京爱必康生物科技有限公司 | 球形基台 | YZ00023426 | 进口 | 韩国Dentium Co.,Ltd |  | 长度A 9.10mm 最大直径3.30mm 螺丝尾部直径2.00mm¦长度A 10.00mm 最大直径3.50mm 螺丝尾部直径2.00mm¦长度A 11.00mm 最大直径3.50mm 螺丝尾部直径2.00mm¦长度A 11.00mm 最大直径3.50mm 螺丝尾部直径2.00mm¦长度A 13.00mm 最大直径3.50mm 螺丝尾部直径2.00mm¦长度A 14.00mm 最大直径3.50mm 螺丝尾部直径2.00mm¦长度A 15.00mm 最大直径3.50mm 螺丝尾部直径2.00mm¦长度A 9.95mm 最大直径B 3.33mm 螺丝尾部直径2.00mm¦长度A 10.95mm 最大直径B 4.0mm 螺丝尾部直径2.00mm¦长度A 11.95mm 最大直径B 4.0mm 螺丝尾部直径2.00mm¦长度A 12.95mm 最大直径B 4.0mm 螺丝尾部直径2.00mm¦长度A 13.95mm 最大直径B 4.0mm 螺丝尾部直径2.00mm¦长度A 14.95mm 最大直径B 4.0mm 螺丝尾部直径2.00mm¦长度A 15.95mm 最大直径B 4.0mm 螺丝尾部直径2.00mm | BAB350018¦BAB351018¦BAB352018¦BAB353018¦BAB354018¦BAB355018¦BAB356018¦BAB400018¦BAB401018¦BAB402018¦BAB403018¦BAB404018¦BAB405018¦BAB406018 |  | 钛合金 | 个 | 吸塑 |  | 球形基台 | 审核通过 | 审核通过 | 审核通过 | 审核通过 | 审核通过 | 审核通过 | 无 | 通过 | 通过 | 医疗器械检测机构出具的检测报告 | 无 | 无 | 0 | 1 | 没有抽检不合格记录
愈合基台 | U042 | 口腔科类 |  |  |  |  | YZ0000499 | 南京爱必康生物科技有限公司 | 愈合基台 | YZ00023427 | 进口 | 韩国Dentium Co.,Ltd |  | 头部直径 4.80mm 长度6.15mm 螺丝尾部直径2.00mm¦头部直径 4.80mm 长度7.15mm 螺丝尾部直径2.00mm¦头部直径 4.80mm 长度8.15mm 螺丝尾部直径2.00mm¦头部直径 4.80mm 长度9.15mm 螺丝尾部直径2.00mm¦头部直径 6.50mm 长度6.30mm 螺丝尾部直径2.00mm¦头部直径 6.50mm 长度7.30mm 螺丝尾部直径2.00mm¦头部直径 6.50mm 长度8.30mm 螺丝尾部直径2.00mm¦头部直径 6.50mm 长度9.30mm 螺丝尾部直径2.00mm | SOHAB4810¦SOHAB4820¦SOHAB4830¦SOHAB4840¦SOHAB6510¦SOHAB6520¦SOHAB6530¦SOHAB6540 |  | 纯钛 | 个 | 吸塑 |  | 愈合基台 | 审核通过 | 审核通过 | 审核通过 | 审核通过 | 审核通过 | 审核通过 | 无 | 通过 | 通过 | 医疗器械检测机构出具的检测报告 | 无 | 无 | 0 | 1 | 没有抽检不合格记录
种植基台 | U041 | 口腔科类 |  |  |  |  | YZ0000499 | 南京爱必康生物科技有限公司 | 分体式基台 | YZ00023428 | 进口 | 韩国Dentium Co.,Ltd |  | 头部直径2.33mm 最大直径3.8mm 长度6.5mm¦头部直径2.33mm 最大直径3.8mm 长度8.0mm¦头部直径2.33mm 最大直径3.8mm 长度9.5mm¦头部直径2.33mm 最大直径4.3mm 长度6.85mm¦头部直径2.33mm 最大直径4.3mm 长度8.35mm¦头部直径2.33mm 最大直径4.3mm 长度9.85mm¦头部直径2.33mm 最大直径3.8mm 长度6.5mm¦头部直径2.33mm 最大直径3.8mm 长度8.0mm¦头部直径2.33mm 最大直径4.3mm 长度6.85mm¦头部直径2.33mm 最大直径4.3mm 长度8.35mm¦头部直径2.33mm 最大直径4.3mm 长度9.85mm | SODAB4840O¦SODAB4855O¦SODAB4870O¦SODAB6540O¦SODAB6555O¦SODAB6570O¦SODAB4840N¦SODAB4855N¦SODAB6540N¦SODAB6555N¦SODAB6570N |  | 纯钛 | 个 | 吸塑 |  | 分体式基台 | 审核通过 | 审核通过 | 审核通过 | 审核通过 | 审核通过 | 审核通过 | 无 | 通过 | 通过 | 医疗器械检测机构出具的检测报告 | 无 | 无 | 0 | 1 | 没有抽检不合格记录
特殊基台 | U036 | 口腔科类 | 角度 | 钛 |  |  | YZ0000499 | 南京爱必康生物科技有限公司 | 角度基台 | YZ00023429 | 进口 | 韩国Dentium Co.,Ltd |  | 头部直径2.33mm 底部直径3.80mm 长度9.41mm 角度15°¦头部直径2.33mm 底部直径3.80mm 长度9.47mm 角度25°¦头部直径2.33mm 底部直径4.30mm 长度9.74mm 角度15°¦头部直径2.33mm 底部直径4.30mm 长度9.82mm 角度25°¦头部直径2.33mm 底部直径3.80mm 长度9.41mm 角度15°¦头部直径2.33mm 底部直径3.80mm 长度9.47mm 角度25°¦头部直径2.33mm 底部直径4.30mm 长度9.74mm 角度15°¦头部直径2.33mm 底部直径4.30mm 长度9.82mm 角度25° | SOAAB4815O¦SOAAB4825O¦SOAAB6515O¦SOAAB6525O¦SOAAB4815N¦SOAAB4825N¦SOAAB6515N¦SOAAB6525N |  | 纯钛 | 个 | 吸塑 |  | 角度基台 | 审核通过 | 审核通过 | 审核通过 | 审核通过 | 审核通过 | 审核通过 | 无 | 通过 | 通过 | 医疗器械检测机构出具的检测报告 | 无 | 无 | 0 | 1 | 没有抽检不合格记录
直线切割吻合器及钉匣 | V171 | 普外科类 |  | 长度＞8cm | 传统开放术式 | 可重复使用 | YZ0000162 | 浙江格宜医疗器械有限公司 | 一次性使用直线型切割吻合器及切割组件 | YZ00023430 | 国产 | 浙江格宜医疗器械有限公司 | 一次性使用直线型切割吻合器及切割组件 | GYCZ-A100H | GYCZ-A100H |  | PC、ABS | 套 | 吸塑盒 |  | 一次性使用直线型切割吻合器及切割组件 | 审核通过 | 审核通过 | 审核通过 | 审核通过 | 审核通过 | 审核通过 | 获得ISO 13485 认证证书 | 无 | 无 | 医疗器械检测机构出具的检测报告 | 无 | 无 | 0 | 0 | 没有抽检不合格记录
血氧检测探头 | W004 | 体外循环及血液净化类 |  | 成人 |  |  | YZ0000084 | 北京荣瑞世纪科技有限公司 | 血氧饱和度传感器 | YZ00023431 | 国产 | 北京荣瑞世纪科技有限公司 |  | RSA066DN | RSA066DN |  | 医用胶布 | 支 |  |  | 血氧饱和度传感器 | 审核通过 | 审核通过 | 审核通过 | 审核通过 | 审核通过 | 审核通过 | 获得ISO 13485 认证证书 | 无 | 无 | 医疗器械检测机构出具的检测报告 | 无 | 实用新型专利 | 0 | 5 | 没有抽检不合格记录
椎体成形术系统 | T398 | 骨科脊柱类 |  |  |  | 1套 | YZ0000492 | 浙江康慈医疗科技有限公司 | 椎体成形术辅助器械（工作套件b-1型） | YZ00023432 | 国产 | 浙江康慈医疗科技有限公司 | 工作套件b-1型 | 长度*直径（mm）：192×3.5 | KC-PVP-Ⅰ型、KC-PVP-Ⅱ型、KC-PVP-Ⅲ型、KC-PVP-ⅩⅣ型 |  | 不锈钢、ABS | 件 | 塑料袋 |  | 椎体成形术辅助器械 | 审核通过 | 审核通过 | 审核通过 | 审核通过 | 审核通过 | 审核通过 | 无 | 无 | 无 | 医疗器械检测机构出具的检测报告 | 无 | 无 | 0 | 1 | 没有抽检不合格记录
胸腰椎后路预弯棒 | T224 | 骨科脊柱类 | 钴铬钼合金 | 各种规格 |  | 1棒 | YZ0000547 | 西藏闻泰医疗科技有限公司 | 预弯棒 | YZ00023433 | 进口 | 美国Pioneer Surgical Technology，Inc. | Streamline TL | 直径5.5mm*长度35~100mm | 10-55-PR |  | 钛合金 | 根 |  |  | 预弯棒 | 审核通过 | 审核通过 | 审核通过 | 审核通过 | 审核通过 | 审核通过 | 获得ISO 13485 认证证书 | 通过 | 通过 | 医疗器械检测机构出具的检测报告 | 无 | 无 | 0 | 9 | 企业有不良记录，但投标品种无不良记录
胸腰椎后路预弯棒 | T224 | 骨科脊柱类 | 钴铬钼合金 | 各种规格 |  | 1棒 | YZ0000547 | 西藏闻泰医疗科技有限公司 | 预弯棒 | YZ00023434 | 进口 | 美国Pioneer Surgical Technology，Inc. | Streamline TL | 直径5.5mm*长度105~150mm | 10-55-PR |  | 钛合金 | 根 |  |  | 预弯棒 | 审核通过 | 审核通过 | 审核通过 | 审核通过 | 审核通过 | 审核通过 | 获得ISO 13485 认证证书 | 通过 | 通过 | 医疗器械检测机构出具的检测报告 | 无 | 无 | 0 | 6 | 企业有不良记录，但投标品种无不良记录
血氧检测探头 | W004 | 体外循环及血液净化类 |  | 成人 |  |  | YZ0000084 | 北京荣瑞世纪科技有限公司 | 血氧饱和度传感器 | YZ00023435 | 国产 | 北京荣瑞世纪科技有限公司 |  | RSA008DA | RSA008DA |  | 医用胶布 | 支 |  |  | 血氧饱和度传感器 | 审核通过 | 审核通过 | 审核通过 | 审核通过 | 审核通过 | 审核通过 | 获得ISO 13485 认证证书 | 无 | 无 | 医疗器械检测机构出具的检测报告 | 无 | 实用新型专利 | 0 | 5 | 没有抽检不合格记录
桡骨远端掌侧锁定加压接骨板 | R179 | 骨科创伤类 | 纯钛 | 2-14孔 |  |  | YZ0000057 | 苏州优贝特医疗器械有限公司 | 金属解剖型接骨板 | YZ00023436 | 国产 | 苏州优贝特医疗器械有限公司 | 桡骨远端关节内侧Ⅰ型锥螺孔型接骨板（纯钛） | 3～8孔 | JSZ07 |  | 纯钛 | 块 | PET膜+透析纸 |  | 金属解剖型接骨板 | 审核通过 | 审核通过 | 审核通过 | 审核通过 | 审核通过 | 审核通过 | 获得ISO 13485 认证证书 | 通过 | 无 | 生产企业自检报告 | 无 | 发明专利,实用新型专利 | 0 | 4 | 没有抽检不合格记录
人工骨材料(粉） | U026 | 口腔科类 | 生物材料 | 0.5g |  |  | YZ0000237 | 世英（大连）国际贸易有限公司 | 人工骨粉 | YZ00023437 | 进口 | 维纲生物科技股份有限公司 |  | 0.5g | F07-010400 | F07-010400 粒径500μm~1000μm 重量0.5g | 60%的羟基磷灰石（HA)和40%的β-磷酸三钙（β-TCP）组成。 | 瓶 | 密封玻璃瓶、纸盒 |  | 人工骨粉 | 审核通过 | 审核通过 | 审核通过 | 审核通过 | 审核通过 | 审核通过 | 无 | 无 | 无 | 医疗器械检测机构出具的检测报告 | 无 | 无 | 0 | 9 | 没有抽检不合格记录
颌骨牵引钉 | U018 | 口腔科类 | 钛合金 |  |  |  | YZ0000367 | 天津正天医疗器械有限公司 | 金属接骨螺钉 | YZ00023438 | 国产 | 天津正天医疗器械有限公司 |  | φ2×8mm¦φ2×12mm¦φ2×12mm | HAQ01¦HAQ01¦HAQ01 |  | 不锈钢 | 个 |  |  | 金属接骨螺钉 | 审核通过 | 审核通过 | 审核通过 | 审核通过 | 审核通过 | 审核通过 | 获得ISO 13485 认证证书 | 无 | 无 | 医疗器械检测机构出具的检测报告 | 无 | 无 | 0 | 1 | 没有抽检不合格记录
桡骨远端掌侧锁定加压接骨板 | R179 | 骨科创伤类 | 纯钛 | 2-14孔 |  |  | YZ0000057 | 苏州优贝特医疗器械有限公司 | 金属解剖型接骨板 | YZ00023439 | 国产 | 苏州优贝特医疗器械有限公司 | 桡骨远端关节内侧Ⅱ型锥螺孔型接骨板（纯钛） | 3～8孔 | JSZ08 |  | 纯钛 | 块 | PET膜+透析纸 |  | 金属解剖型接骨板 | 审核通过 | 审核通过 | 审核通过 | 审核通过 | 审核通过 | 审核通过 | 获得ISO 13485 认证证书 | 通过 | 无 | 生产企业自检报告 | 无 | 发明专利,实用新型专利 | 0 | 4 | 没有抽检不合格记录
血氧检测探头 | W004 | 体外循环及血液净化类 |  | 成人 |  |  | YZ0000084 | 北京荣瑞世纪科技有限公司 | 血氧饱和度传感器 | YZ00023440 | 国产 | 北京荣瑞世纪科技有限公司 |  | RSA008DN | RSA008DN |  | 医用胶布 | 支 |  |  | 血氧饱和度传感器 | 审核通过 | 审核通过 | 审核通过 | 审核通过 | 审核通过 | 审核通过 | 获得ISO 13485 认证证书 | 无 | 无 | 医疗器械检测机构出具的检测报告 | 无 | 实用新型专利 | 0 | 5 | 没有抽检不合格记录
上肢外固定针 | R695 | 骨科创伤类 | 钛、钛合金 | 各种规格型号 |  |  | YZ0000381 | 上海康定医疗器械有限公司 | 骨牵引针 | YZ00023441 | 国产 | 上海康定医疗器械有限公司 |  | Φ1.0-4.0mm | 骨圆针 |  |  | 根 |  |  | 骨牵引针 | 审核通过 | 审核通过 | 审核通过 | 审核通过 | 审核通过 | 审核通过 | 无 | 无 | 无 | 生产企业自检报告 | 无 | 无 | 0 | 0 | 没有抽检不合格记录
上肢外固定针 | R695 | 骨科创伤类 | 钛、钛合金 | 各种规格型号 |  |  | YZ0000381 | 上海康定医疗器械有限公司 | 骨牵引针 | YZ00023442 | 国产 | 上海康定医疗器械有限公司 |  | Φ1.5-6.0mm | 螺纹针 |  |  | 根 |  |  | 骨牵引针 | 审核通过 | 审核通过 | 审核通过 | 审核通过 | 审核通过 | 审核通过 | 无 | 无 | 无 | 生产企业自检报告 | 无 | 无 | 0 | 0 | 没有抽检不合格记录
上肢外固定针 | R696 | 骨科创伤类 | 不锈钢 | 各种规格型号 |  |  | YZ0000381 | 上海康定医疗器械有限公司 | 骨牵引针 | YZ00023443 | 国产 | 上海康定医疗器械有限公司 |  | φ1.0-3.0mm | 橄榄针 |  |  | 根 |  |  | 骨牵引针 | 审核通过 | 审核通过 | 审核通过 | 审核通过 | 审核通过 | 审核通过 | 无 | 无 | 无 | 生产企业自检报告 | 无 | 无 | 0 | 0 | 没有抽检不合格记录
血氧检测探头 | W004 | 体外循环及血液净化类 |  | 成人 |  |  | YZ0000084 | 北京荣瑞世纪科技有限公司 | 血氧饱和度传感器 | YZ00023444 | 国产 | 北京荣瑞世纪科技有限公司 |  | RSA027DA-E | RSA027DA-E |  | 医用胶布 | 支 |  |  | 血氧饱和度传感器 | 审核通过 | 审核通过 | 审核通过 | 审核通过 | 审核通过 | 审核通过 | 获得ISO 13485 认证证书 | 无 | 无 | 医疗器械检测机构出具的检测报告 | 无 | 实用新型专利 | 0 | 5 | 没有抽检不合格记录
椎体成形术系统 | T398 | 骨科脊柱类 |  |  |  | 1套 | YZ0000492 | 浙江康慈医疗科技有限公司 | 椎体成形术辅助器械（工作套件b-2型） | YZ00023445 | 国产 | 浙江康慈医疗科技有限公司 | 工作套件b-2型 | 长度*直径（mm）：208×3.5 | KC-PVP-Ⅳ型、KC-PVP-Ⅴ型、KC-PVP-Ⅵ型、KC-PVP-Ⅶ型、KC-PVP-Ⅷ型、KC-PVP-Ⅸ型、KC-PVP-Ⅹ型、KC-PVP-Ⅺ型、KC-PVP-Ⅻ型、KC-PVP-ⅩⅤ型 |  | 不锈钢、ABS | 件 | 塑料袋 |  | 椎体成形术辅助器械 | 审核通过 | 审核通过 | 审核通过 | 审核通过 | 审核通过 | 审核通过 | 无 | 无 | 无 | 医疗器械检测机构出具的检测报告 | 无 | 无 | 0 | 1 | 没有抽检不合格记录
一次性使用储血滤血器 | W064 | 体外循环及血液净化类 | 复合材料 | 大中小 | 体外循环用 |  | YZ0000166 | 武汉朗克医疗器械有限公司 | 富血小板血浆（PRP）处理试剂盒 | YZ00023446 | 国产 | 武汉朗克医疗器械有限公司 |  | LK-30 | LK-30 |  | 医用级材料 | ml |  |  | 富血小板血浆（PRP）处理试剂盒 | 审核不通过 | 审核不通过 | 审核通过 | 审核通过 | 审核通过 | 审核通过 | 无 | 无 | 无 | 生产企业自检报告 | 无 | 实用新型专利 |  | 1 | 没有抽检不合格记录
人工骨材料(粉） | U025 | 口腔科类 | 生物材料 | 0.25g |  |  | YZ0000499 | 南京爱必康生物科技有限公司 | 人工骨植入物 | YZ00023447 | 进口 | Genoss Co.,Ltd |  | 0.25g／瓶 | DT7G0510025 |  | 羟基磷灰石和β磷酸三钙 | 克 | 纸盒 |  | 牙科骨粉 | 审核通过 | 审核通过 | 审核通过 | 审核通过 | 审核通过 | 审核通过 | 无 | 通过 | 通过 | 医疗器械检测机构出具的检测报告 | 无 | 无 | 0 | 1 | 没有抽检不合格记录
人工骨材料(粉） | U026 | 口腔科类 | 生物材料 | 0.5g |  |  | YZ0000499 | 南京爱必康生物科技有限公司 | 人工骨植入物 | YZ00023448 | 进口 | Genoss Co.,Ltd |  | 0.5g／瓶 | DT7G0510050 |  | 羟基磷灰石和β磷酸三钙 | 克 | 纸盒 |  | 人工骨植入物 | 审核通过 | 审核通过 | 审核通过 | 审核通过 | 审核通过 | 审核通过 | 无 | 通过 | 通过 | 医疗器械检测机构出具的检测报告 | 无 | 无 | 0 | 1 | 没有抽检不合格记录
椎体成形术系统 | T398 | 骨科脊柱类 |  |  |  | 1套 | YZ0000492 | 浙江康慈医疗科技有限公司 | 椎体成形术辅助器械（工作套件b-3型） | YZ00023449 | 国产 | 浙江康慈医疗科技有限公司 | 工作套件b-3型 | 长度*直径（mm）：200×3.5 | KC-PVP-ⅩⅢ型 |  | 不锈钢、ABS | 件 | 塑料袋 |  | 椎体成形术辅助器械 | 审核通过 | 审核通过 | 审核通过 | 审核通过 | 审核通过 | 审核通过 | 无 | 无 | 无 | 医疗器械检测机构出具的检测报告 | 无 | 无 | 0 | 1 | 没有抽检不合格记录
可吸收性生物膜 | U030 | 口腔科类 | 生物材料 | 1平方厘米 |  |  | YZ0000499 | 南京爱必康生物科技有限公司 | 口腔可吸收生物膜 | YZ00023450 | 进口 | Genoss Co.,Ltd |  | GCM1020¦GCM1515¦GCM1520¦GCM2030¦GCM2530¦GCM3040 | GCM1020¦GCM1515¦GCM1520¦GCM2030¦GCM2530¦GCM3040 |  |  | 盒 |  |  | 口腔可吸收生物膜 | 审核通过 | 审核通过 | 审核通过 | 审核通过 | 审核通过 | 审核通过 | 无 | 通过 | 通过 | 医疗器械检测机构出具的检测报告 | 无 | 无 | 0 | 1 | 没有抽检不合格记录
可吸收性生物膜 | U030 | 口腔科类 | 生物材料 | 1平方厘米 |  |  | YZ0000499 | 南京爱必康生物科技有限公司 | 口腔可吸收生物膜 | YZ00023451 | 进口 | Genoss Co.,Ltd |  | 宽10mm 长20mm 厚度0.3mm | GCM1020 |  | 牛胶原 | 片 | 纸盒 |  | 口腔可吸收生物膜 | 审核通过 | 审核通过 | 审核通过 | 审核通过 | 审核通过 | 审核通过 | 无 | 通过 | 通过 | 医疗器械检测机构出具的检测报告 | 无 | 无 | 0 | 1 | 没有抽检不合格记录
可吸收性生物膜 | U030 | 口腔科类 | 生物材料 | 1平方厘米 |  |  | YZ0000499 | 南京爱必康生物科技有限公司 | 口腔可吸收生物膜 | YZ00023452 | 进口 | Genoss Co.,Ltd |  | 宽15mm 长20mm 厚度0.3mm | GCM1520 |  | 牛胶原 | 片 | 纸盒 |  | 口腔可吸收生物膜 | 审核通过 | 审核通过 | 审核通过 | 审核通过 | 审核通过 | 审核通过 | 无 | 通过 | 通过 | 医疗器械检测机构出具的检测报告 | 无 | 无 | 0 | 1 | 没有抽检不合格记录
人工骨材料(粉） | U027 | 口腔科类 | 生物材料 | 1g |  |  | YZ0000499 | 南京爱必康生物科技有限公司 | 牙科骨粉 | YZ00023453 | 进口 | Genoss Co.,Ltd | 骨粉 | GBG0305¦GBG0510¦GBG1020 | GBG0305¦GBG0510¦GBG1020 |  | 羟基磷灰石和北塔磷酸三钙 | /瓶 |  |  | 牙科骨粉 | 审核通过 | 审核通过 | 审核通过 | 审核通过 | 审核通过 | 审核通过 | 无 | 通过 | 通过 | 医疗器械检测机构出具的检测报告 | 无 | 无 | 0 | 1 | 没有抽检不合格记录
骨科骨针（克氏针，斯氏针） | R657 | 骨科创伤类 | 钛合金 |  |  |  | YZ0000381 | 上海康定医疗器械有限公司 | 骨牵引针 | YZ00023454 | 国产 | 上海康定医疗器械有限公司 |  | Φ1.0-4.0mm | 骨圆针 |  |  | 根 |  |  | 骨牵引针 | 审核通过 | 审核通过 | 审核通过 | 审核通过 | 审核通过 | 审核通过 | 无 | 无 | 无 | 生产企业自检报告 | 无 | 无 | 0 | 0 | 没有抽检不合格记录
骨科骨针（克氏针，斯氏针） | R657 | 骨科创伤类 | 钛合金 |  |  |  | YZ0000381 | 上海康定医疗器械有限公司 | 骨牵引针 | YZ00023455 | 国产 | 上海康定医疗器械有限公司 |  | Φ1.5-6.0mm | 螺纹针 |  |  | 根 |  |  | 骨牵引针 | 审核通过 | 审核通过 | 审核通过 | 审核通过 | 审核通过 | 审核通过 | 无 | 无 | 无 | 生产企业自检报告 | 无 | 无 | 0 | 0 | 没有抽检不合格记录
骨科骨针（克氏针，斯氏针） | R657 | 骨科创伤类 | 钛合金 |  |  |  | YZ0000381 | 上海康定医疗器械有限公司 | 金属骨针 | YZ00023456 | 国产 | 上海康定医疗器械有限公司 |  | 直径0.8、1.0、1.2、1.5、1.6、1.8、2.0、2.5、2.8、3.0、3.2、3.5、4.0、4.5、5.0、5.5、6.0mm¦直径0.8、1.0、1.2、1.5、1.8、2.0、2.5、3.0mm¦直径1.5、1.6、1.8、2.0、2.5、2.8、3.0、3.2、3.5、4.0、4.5、5.0、5.5、6.0mm | 克氏针GZKS 01、GZKS 02、GZKS 03、GZKS 04、GZKS 05、GZKS 06、GZKS 07、GZKS 08、GZKS 09、GZKS 10、GZKS 11、GZKS 12、GZKS 13、GZKS 14、GZKS 15、GZKS 16、GZKS 17、GZKS18、GZKS 19、GZKS20、GZKS 21、GZKS 22、GZKS 23、GZKS 24、GZKS 25、GZKS 26、GZKS 27、GZKS 28¦双头克氏针GZSKS 01¦斯氏针GZSS 01、GZSS 02、GZSS 03、GZSS 04、GZSS 05、GZSS 06、GZSS 07 |  |  | 根 |  |  | 金属骨针 | 审核通过 | 审核通过 | 审核通过 | 审核通过 | 审核通过 | 审核通过 | 无 | 无 | 无 | 生产企业自检报告 | 无 | 无 | 0 | 0 | 没有抽检不合格记录
骨科骨针（克氏针，斯氏针） | R657 | 骨科创伤类 | 钛合金 |  |  |  | YZ0000381 | 上海康定医疗器械有限公司 | 金属骨针 | YZ00023457 | 国产 | 上海康定医疗器械有限公司 |  | 直径1.0、1.2、1.5、1.8、2.0、2.5、3.0mm¦直径2.5、3.0、3.5、4.0、4.5、5.0、5.5、6.0mm | 橄榄针GZGL 01、GZGL 02、GZGL 03、GZGL 04、GZGL 05、GZGL 06、GZGL 07¦全螺纹骨针GZLW 01 |  |  | 根 |  |  | 金属骨针 | 审核通过 | 审核通过 | 审核通过 | 审核通过 | 审核通过 | 审核通过 | 无 | 无 | 无 | 生产企业自检报告 | 无 | 无 | 0 | 0 | 没有抽检不合格记录
骨科骨针（克氏针，斯氏针） | R659 | 骨科创伤类 | 不锈钢 |  |  |  | YZ0000381 | 上海康定医疗器械有限公司 | 金属骨针 | YZ00023458 | 国产 | 上海康定医疗器械有限公司 |  | 直径1.5、1.6、1.8、2.0、2.5、2.8、3.0mm | 可折断骨针 GZZD 01 |  |  | 根 |  |  | 金属骨针 | 审核通过 | 审核通过 | 审核通过 | 审核通过 | 审核通过 | 审核通过 | 无 | 无 | 无 | 生产企业自检报告 | 无 | 无 | 0 | 0 | 没有抽检不合格记录
骨科骨针（克氏针，斯氏针） | R659 | 骨科创伤类 | 不锈钢 |  |  |  | YZ0000381 | 上海康定医疗器械有限公司 | 金属骨针 | YZ00023459 | 国产 | 上海康定医疗器械有限公司 |  | 直径0.8、1.0、1.2、1.5、1.6、1.8、2.0、2.5、2.8、3.0、3.2、3.5、4.0、4.5、5.0、5.5、6.0mm¦直径0.8、1.0、1.2、1.5、1.6、1.8、2.0、2.5、3.0mm¦直径1.5、1.6、1.8、2.0、2.5、2.8、3.0、3.2、3.5、4.0、4.5、5.0、5.5、6.0mm | 克氏针GZKS01、GZKS02、GZKS03、GZKS04、GZKS05、GZKS06、GZKS07、GZKS08、GZKS09、GZKS10、GZKS11、GZKS12、GZKS13、GZKS14、GZKS15、GZKS16、GZKS17、GZKS18、GZKS19、GZKS20、GZKS21、GZKS22、GZKS23、GZKS24、GZKS25、GZKS26、GZKS27、GZKS28¦双头克氏针GZSKS01¦斯氏针GZSS 01、GZSS 02、GZSS 03、GZSS 04、GZSS 05、GZSS 06、GZSS 07 |  |  | 根 |  |  | 金属骨针 | 审核通过 | 审核通过 | 审核通过 | 审核通过 | 审核通过 | 审核通过 | 无 | 无 | 无 | 生产企业自检报告 | 无 | 无 | 0 | 0 | 没有抽检不合格记录
血氧检测探头 | W004 | 体外循环及血液净化类 |  | 成人 |  |  | YZ0000084 | 北京荣瑞世纪科技有限公司 | 血氧饱和度传感器 | YZ00023461 | 国产 | 北京荣瑞世纪科技有限公司 |  | RSA027DN-M100 | RSA027DN-M100 |  | 医用胶布 | 支 |  |  | 血氧饱和度传感器 | 审核通过 | 审核通过 | 审核通过 | 审核通过 | 审核通过 | 审核通过 | 获得ISO 13485 认证证书 | 无 | 无 | 医疗器械检测机构出具的检测报告 | 无 | 实用新型专利 | 0 | 5 | 没有抽检不合格记录
椎体成形术系统 | T398 | 骨科脊柱类 |  |  |  | 1套 | YZ0000492 | 浙江康慈医疗科技有限公司 | 椎体成形术辅助器械（骨水泥注入套件a型） | YZ00023462 | 国产 | 浙江康慈医疗科技有限公司 | 骨水泥注入套件a型 | 长度*直径（mm）：192×3.5 | KC-PVP-Ⅰ型、KC-PVP-Ⅱ型、KC-PVP-Ⅲ型、KC-PVP-ⅩⅣ型 |  | 不锈钢、ABS | 件 | 塑料袋 |  | 椎体成形术辅助器械 | 审核通过 | 审核通过 | 审核通过 | 审核通过 | 审核通过 | 审核通过 | 无 | 无 | 无 | 医疗器械检测机构出具的检测报告 | 无 | 无 | 0 | 1 | 没有抽检不合格记录
一次性皮肤缝合器 | V147 | 普外科类 |  | 各种规格 | 传统开放术式 |  | YZ0000303 | 常州安康医疗器械有限公司 | 一次性使用皮肤吻合器 | YZ00023463 | 国产 | 常州安康医疗器械有限公司 | 一次性使用皮肤吻合器 | AKYPF-35A | AKYPF-35A |  | 不锈钢、ABS | 把 | PET吸塑盒+白卡纸 |  | 一次性使用皮肤吻合器 | 审核通过 | 审核通过 | 审核通过 | 审核通过 | 审核通过 | 审核通过 | 获得ISO 13485 认证证书 | 通过 | 无 | 医疗器械检测机构出具的检测报告 | 无 | 实用新型专利 | 0 | 16 | 没有抽检不合格记录
血氧检测探头 | W004 | 体外循环及血液净化类 |  | 成人 |  |  | YZ0000084 | 北京荣瑞世纪科技有限公司 | 血氧饱和度传感器 | YZ00023464 | 国产 | 北京荣瑞世纪科技有限公司 |  | RSA036DN | RSA036DN |  | 医用胶布 | 支 |  |  | 血氧饱和度传感器 | 审核通过 | 审核通过 | 审核通过 | 审核通过 | 审核通过 | 审核通过 | 获得ISO 13485 认证证书 | 无 | 无 | 医疗器械检测机构出具的检测报告 | 无 | 实用新型专利 | 0 | 5 | 没有抽检不合格记录
股骨近端锁定加压接骨板 | R247 | 骨科创伤类 | 纯钛 | 2-20孔 |  |  | YZ0000057 | 苏州优贝特医疗器械有限公司 | 金属解剖型接骨板 | YZ00023465 | 国产 | 苏州优贝特医疗器械有限公司 | 股骨近端Ⅱ型锥螺孔型接骨板（纯钛） | 3～16孔 | JSZ09 |  | 纯钛 | 块 | PET膜+透析纸 |  | 金属解剖型接骨板 | 审核通过 | 审核通过 | 审核通过 | 审核通过 | 审核通过 | 审核通过 | 获得ISO 13485 认证证书 | 通过 | 无 | 生产企业自检报告 | 无 | 发明专利,实用新型专利 | 0 | 4 | 没有抽检不合格记录
血氧检测探头 | W004 | 体外循环及血液净化类 |  | 成人 |  |  | YZ0000084 | 北京荣瑞世纪科技有限公司 | 血氧饱和度传感器 | YZ00023466 | 国产 | 北京荣瑞世纪科技有限公司 |  | RSA002DN-M100 | RSA002DN-M100 |  | 医用胶布 | 支 |  |  | 血氧饱和度传感器 | 审核通过 | 审核通过 | 审核通过 | 审核通过 | 审核通过 | 审核通过 | 获得ISO 13485 认证证书 | 无 | 无 | 医疗器械检测机构出具的检测报告 | 无 | 实用新型专利 | 0 | 5 | 没有抽检不合格记录
椎体成形术系统 | T398 | 骨科脊柱类 |  |  |  | 1套 | YZ0000492 | 浙江康慈医疗科技有限公司 | 椎体成形术辅助器械（骨水泥注入套件b型） | YZ00023467 | 国产 | 浙江康慈医疗科技有限公司 | 骨水泥注入套件b型 | 长度*直径（mm）：189×3.5 | KC-PVP-Ⅳ型、KC-PVP-Ⅴ型、KC-PVP-Ⅵ型、KC-PVP-Ⅶ型、KC-PVP-Ⅷ型、KC-PVP-Ⅸ型、KC-PVP-Ⅹ型、KC-PVP-Ⅺ型、KC-PVP-Ⅻ型、KC-PVP-ⅩⅤ型 |  | 不锈钢、ABS | 件 | 塑料袋 |  | 椎体成形术辅助器械 | 审核通过 | 审核通过 | 审核通过 | 审核通过 | 审核通过 | 审核通过 | 无 | 无 | 无 | 医疗器械检测机构出具的检测报告 | 无 | 无 | 0 | 1 | 没有抽检不合格记录
氧饱和度接头 | W063 | 体外循环及血液净化类 | 复合材料 | 各种型号 | 体外循环用 | 静脉 | YZ0000296 | 索林医疗（上海）有限公司 | 一次性使用静脉接头 | YZ00023468 | 进口 | Sorin Group Italia S.r.l. |  | V12SAT¦V38SAT | V12SAT¦V38SAT |  | 聚碳酸酯、镀金黄铜 | 个 | 塑料 |  | 一次性使用静脉接头 | 审核通过 | 审核通过 | 审核通过 | 审核通过 | 审核通过 | 审核通过 | 获得ISO 13485 认证证书 | 无 | 无 | 无 | 无 | 无 | 0 | 0 | 没有抽检不合格记录
空心钉 | R383 | 骨科创伤类 | 钛合金 | 2.4-2.7mm |  |  | YZ0000452 | 广州福娜瑞贸易有限公司 | 骨螺钉系统-空心拉力螺钉 | YZ00023469 | 进口 | OsteoMed |  | 2.4 mm×6mm空心拉力螺钉¦2.4 mm×8mm空心拉力螺钉¦2.4 mm×10mm空心拉力螺钉¦2.4 mm×12mm空心拉力螺钉¦2.4 mm×14mm空心拉力螺钉¦2.4 mm×16mm空心拉力螺钉¦2.4 mm×18mm空心拉力螺钉¦2.4 mm×20mm空心拉力螺钉¦2.4 mm×22mm空心拉力螺钉¦2.4 mm×24mm空心拉力螺钉¦2.4 mm×26mm空心拉力螺钉¦2.4 mm×28mm空心拉力螺钉¦2.4 mm×30mm空心拉力螺钉¦2.4 mm×32mm空心拉力螺钉¦2.4 mm×34mm空心拉力螺钉¦2.4 mm×36mm空心拉力螺钉¦2.4 mm×38mm空心拉力螺钉¦2.4 mm×40mm空心拉力螺钉¦2.4 mm×42mm空心拉力螺钉¦2.4 mm×44mm空心拉力螺钉¦2.4 mm×46mm空心拉力螺钉¦2.4 mm×48mm空心拉力螺钉¦2.4 mm×50mm空心拉力螺钉 | 319-2406¦319-2408¦319-2410¦319-2412¦319-2414¦319-2416¦319-2418¦319-2420¦319-2422¦319-2424¦319-2426¦319-2428¦319-2430¦319-2432¦319-2434¦319-2436¦319-2438¦319-2440¦319-2442¦319-2444¦319-2446¦319-2448¦319-2450 |  | 钛合金 | 枚 | 纸塑 |  | 骨螺钉系统 | 审核通过 | 审核通过 | 审核通过 | 审核通过 | 审核通过 | 审核通过 | 无 | 无 | 通过 | 医疗器械检测机构出具的检测报告 | 无 | 无 | 1 | 1 | 没有抽检不合格记录
血氧检测探头 | W004 | 体外循环及血液净化类 |  | 成人 |  |  | YZ0000084 | 北京荣瑞世纪科技有限公司 | 血氧饱和度传感器 | YZ00023471 | 国产 | 北京荣瑞世纪科技有限公司 |  | RSA001DN-T100 | RSA001DN-T100 |  | 医用胶布 | 支 |  |  | 血氧饱和度传感器 | 审核通过 | 审核通过 | 审核通过 | 审核通过 | 审核通过 | 审核通过 | 获得ISO 13485 认证证书 | 无 | 无 | 医疗器械检测机构出具的检测报告 | 无 | 实用新型专利 | 1 | 5 | 没有抽检不合格记录
胫骨直型接骨板 | R316 | 骨科创伤类 | 纯钛 | 2-24孔 |  |  | YZ0000723 | 苏州奥特斯医疗器械科技有限公司 | 解剖型金属接骨板~胫骨远端外侧接骨板 | YZ00023472 | 国产 | 苏州奥特斯医疗器械科技有限公司 |  | 4孔左,厚度:4.0mm,宽度:12mm,长度:78mm¦5孔左,厚度:4.0mm,宽度:12mm,长度:92mm¦6孔左,厚度:4.0mm,宽度:12mm,长度:106mm¦7孔左,厚度:4.0mm,宽度:12mm,长度:120mm¦8孔左,厚度:4.0mm,宽度:12mm,长度:134mm¦9孔左,厚度:4.0mm,宽度:12mm,长度:148mm¦10孔左,厚度:4.0mm,宽度:12mm,长度:162mm¦11孔左,厚度:4.0mm,宽度:12mm,长度:176mm¦12孔左,厚度:4.0mm,宽度:12mm,长度:190mm¦13孔左,厚度:4.0mm,宽度:12mm,长度:204mm¦14孔左,厚度:4.0mm,宽度:12mm,长度:218mm¦15孔左,厚度:4.0mm,宽度:12mm,长度:232mm¦4孔右,厚度:4.0mm,宽度:12mm,长度:78mm¦5孔右,厚度:4.0mm,宽度:12mm,长度:92mm¦6孔右,厚度:4.0mm,宽度:12mm,长度:106mm¦7孔右,厚度:4.0mm,宽度:12mm,长度:120mm¦8孔右,厚度:4.0mm,宽度:12mm,长度:134mm¦9孔右,厚度:4.0mm,宽度:12mm,长度:148mm¦10孔右,厚度:4.0mm,宽度:12mm,长度:162mm¦11孔右,厚度:4.0mm,宽度:12mm,长度:176mm¦12孔右,厚度:4.0mm,宽度:12mm,长度:190mm¦13孔右,厚度:4.0mm,宽度:12mm,长度:204mm¦14孔右,厚度:4.0mm,宽度:12mm,长度:218mm¦15孔右,厚度:4.0mm,宽度:12mm,长度:232mm | YSQ37¦ ¦ ¦ ¦ ¦ ¦ ¦ ¦ ¦ ¦ ¦ ¦ ¦ ¦ ¦ ¦ ¦ ¦ ¦ ¦ ¦ ¦ ¦ | 3～18孔左右,每1孔为一规格；厚度4.0±0.5mm, 宽度12±0.5mm, 长度64～274±2mm,尺寸间距14mm. | 纯钛 | 块 |  |  | 解剖型金属接骨板~胫骨远端外侧接骨板 | 审核通过 | 审核通过 | 审核通过 | 审核通过 | 审核通过 | 审核通过 | 获得ISO 13485 认证证书 | 无 | 无 | 医疗器械检测机构出具的检测报告 | 无 | 无 | 0 | 1 | 没有抽检不合格记录
椎体成形术系统 | T398 | 骨科脊柱类 |  |  |  | 1套 | YZ0000492 | 浙江康慈医疗科技有限公司 | 椎体成形术辅助器械（骨水泥注入套件c型） | YZ00023473 | 国产 | 浙江康慈医疗科技有限公司 | 骨水泥注入套件c型 | 长度*直径（mm）：192×3.5 | KC-PVP-ⅩⅢ型 |  | 不锈钢、ABS | 件 | 塑料袋 |  | 椎体成形术辅助器械 | 审核通过 | 审核通过 | 审核通过 | 审核通过 | 审核通过 | 审核通过 | 无 | 无 | 无 | 医疗器械检测机构出具的检测报告 | 无 | 无 | 0 | 1 | 没有抽检不合格记录
皮质骨螺钉 | R428 | 骨科创伤类 | 钛合金 | 3.0mm以上 |  | 自攻 | YZ0000381 | 上海康定医疗器械有限公司 | 金属接骨螺钉 | YZ00023474 | 国产 | 上海康定医疗器械有限公司 |  | Φ1.5Φ2.0Φ2.4Φ2.7Φ3.0Φ3.5Φ4.0Φ4.5Φ5.0 | 浅螺纹螺钉 HAQ03G |  |  | 枚 |  |  | 金属接骨螺钉 | 审核通过 | 审核通过 | 审核通过 | 审核通过 | 审核通过 | 审核通过 | 无 | 无 | 无 | 生产企业自检报告 | 无 | 无 | 0 | 0 | 没有抽检不合格记录
替代体 | U043 | 口腔科类 |  |  |  |  | YZ0000499 | 南京爱必康生物科技有限公司 | 替代体 | YZ00023475 | 进口 | 韩国Dentium Co.,Ltd | 替代体 | DAN34¦DAN38¦OIFAN48¦OIFAN60¦IFAN20¦IFAN30 | DAN34¦DAN38¦OIFAN48¦OIFAN60¦IFAN20¦IFAN30 | 转移帽为口腔科种植义齿修复时，将种植体和基台在口腔的位置转移到病患口腔的牙模上，用于牙科种植体修复过程的工具，可重复使用。 |  | 个/袋 |  |  | 替代体 | 审核通过 | 审核通过 | 审核通过 | 审核通过 | 审核通过 | 审核通过 | 无 | 通过 | 通过 | 医疗器械检测机构出具的检测报告 | 无 | 无 | 0 | 1 | 没有抽检不合格记录
替代体 | U043 | 口腔科类 |  |  |  |  | YZ0000499 | 南京爱必康生物科技有限公司 | 转移帽替代体 | YZ00023476 | 进口 | 韩国Dentium Co.,Ltd |  | 适用于种植体（底部直径）3.4mm¦适用于种植体（底部直径）3.8mm 4.3mm 4.8mm 5.8mm | DAN34¦DAN38 | 转移帽为口腔科种植义齿修复时，将种植体和基台在口腔的位置转移到病患口腔的牙模上，用于牙科种植体修复过程的工具，可重复使用。 | 纯钛 | 个 | 吸塑 |  | 替代体 | 审核通过 | 审核通过 | 审核通过 | 审核通过 | 审核通过 | 审核通过 | 无 | 通过 | 通过 | 医疗器械检测机构出具的检测报告 | 无 | 无 | 0 | 1 | 没有抽检不合格记录
松质骨螺钉 | R434 | 骨科创伤类 | 钛合金 | 4.0mm，全螺纹 |  |  | YZ0000381 | 上海康定医疗器械有限公司 | 金属接骨螺钉 | YZ00023477 | 国产 | 上海康定医疗器械有限公司 |  | Φ3.0Φ3.5Φ4.0Φ4.5Φ5.0Φ5.5Φ6.5 | 深螺纹螺钉 HBQ03G |  |  | 枚 |  |  | 金属接骨螺钉 | 审核通过 | 审核通过 | 审核通过 | 审核通过 | 审核通过 | 审核通过 | 无 | 无 | 无 | 生产企业自检报告 | 无 | 无 | 0 | 0 | 没有抽检不合格记录
腹股沟疝及腹壁疝修补补片（平片） | V035 | 普外科类 | 生物材料 | 最大长径(直径）≤10cm | 开放或腔镜 | 抗感染、抗粘连 | YZ0000407 | 北京大清生物技术股份有限公司 | 生物疝修补片 | YZ00023478 | 国产 | 北京大清生物技术股份有限公司 | 瑞拜善 | 5cm×10cm | 5cm×10cm |  | 该产品由经过脱细胞处理的猪小肠黏膜下层组织（SIS)组成 | 片 | 医用纸盒 |  | 生物疝修补片 | 审核通过 | 审核通过 | 审核通过 | 审核通过 | 审核通过 | 审核通过 | 获得ISO 13485 认证证书 | 无 | 无 | 医疗器械检测机构出具的检测报告 | 无 | 发明专利, | 0 | 5 | 没有抽检不合格记录
血氧检测探头 | W004 | 体外循环及血液净化类 |  | 成人 |  |  | YZ0000084 | 北京荣瑞世纪科技有限公司 | 血氧饱和度传感器 | YZ00023479 | 国产 | 北京荣瑞世纪科技有限公司 |  | RSA091DN | RSA091DN |  | 医用胶布 | 支 |  |  | 血氧饱和度传感器 | 审核通过 | 审核通过 | 审核通过 | 审核通过 | 审核通过 | 审核通过 | 获得ISO 13485 认证证书 | 无 | 无 | 医疗器械检测机构出具的检测报告 | 无 | 实用新型专利 | 0 | 5 | 没有抽检不合格记录
骨盆弧形锁定接骨板 | R206 | 骨科创伤类 | 纯钛 | 2-20孔 |  |  | YZ0000057 | 苏州优贝特医疗器械有限公司 | 金属解剖型接骨板 | YZ00023480 | 国产 | 苏州优贝特医疗器械有限公司 | 骨盆锥螺孔型接骨板（纯钛） | 4～12孔 | JSZ10 |  | 纯钛 | 块 | PET膜+透析纸 |  | 金属解剖型接骨板 | 审核通过 | 审核通过 | 审核通过 | 审核通过 | 审核通过 | 审核通过 | 获得ISO 13485 认证证书 | 通过 | 无 | 生产企业自检报告 | 无 | 发明专利,实用新型专利 | 0 | 4 | 没有抽检不合格记录
椎体成形术系统 | T398 | 骨科脊柱类 |  |  |  | 1套 | YZ0000492 | 浙江康慈医疗科技有限公司 | 椎体成形术辅助器械（扩张套件a型） | YZ00023481 | 国产 | 浙江康慈医疗科技有限公司 | 扩张套件a型 | 长度*直径（mm）：165×1.9 | KC-PVP-Ⅰ型、KC-PVP-Ⅱ型、KC-PVP-Ⅲ型 |  | 不锈钢、ABS | 件 | 塑料袋 |  | 椎体成形术辅助器械 | 审核通过 | 审核通过 | 审核通过 | 审核通过 | 审核通过 | 审核通过 | 无 | 无 | 无 | 医疗器械检测机构出具的检测报告 | 无 | 无 | 0 | 1 | 没有抽检不合格记录
直线切割吻合器及钉匣 | V169 | 普外科类 |  | 长度≤6cm | 传统开放术式 | 可重复使用 | YZ0000162 | 浙江格宜医疗器械有限公司 | 一次性使用直线型切割吻合器及切割组件 | YZ00023482 | 国产 | 浙江格宜医疗器械有限公司 | 一次性使用直线型切割吻合器及切割组件 | GYCZ-B60L | GYCZ-B60L |  | PC、ABS | 套 | 吸塑盒 |  | 一次性使用直线型切割吻合器及切割组件 | 审核通过 | 审核通过 | 审核通过 | 审核通过 | 审核通过 | 审核通过 | 获得ISO 13485 认证证书 | 无 | 无 | 医疗器械检测机构出具的检测报告 | 无 | 无 | 0 | 0 | 没有抽检不合格记录
直型血管 | X011 | 心胸外科类 | 聚四氟乙烯 | 直型血管，封闭支持型，长度30，40cm，内径6，7，8，10mm |  | 非支架式 | YZ0000402 | 戈尔工业品贸易（上海）有限公司 | GORE-TEX 延展性薄壁分叉型人工血管 | YZ00023483 | 进口 | W.L. GORE & ASSOCIATES, INC. | 人工血管 Vascular Grafts | 延展性，薄壁，分叉型，血管内径18-09mm，血管长度40cm | SBT1801D |  | 不含涂层膨体聚四氟乙烯（ePTFE） | 根 | 纸盒 |  | GORE-TEX 延展性薄壁分叉型人工血管 | 审核通过 | 审核通过 | 审核通过 | 审核通过 | 审核通过 | 审核通过 | 获得ISO 13485 认证证书 | 通过 | 通过 | 医疗器械检测机构出具的检测报告 | 无 | 发明专利, | 0 | 5 | 没有抽检不合格记录
直线切割吻合器及钉匣 | V169 | 普外科类 |  | 长度≤6cm | 传统开放术式 | 可重复使用 | YZ0000162 | 浙江格宜医疗器械有限公司 | 一次性使用直线型切割吻合器及切割组件 | YZ00023484 | 国产 | 浙江格宜医疗器械有限公司 | 一次性使用直线型切割吻合器及切割组件 | GYCZ-B60H | GYCZ-B60H |  | PC、ABS | 套 | 吸塑盒 |  | 一次性使用直线型切割吻合器及切割组件 | 审核通过 | 审核通过 | 审核通过 | 审核通过 | 审核通过 | 审核通过 | 获得ISO 13485 认证证书 | 无 | 无 | 医疗器械检测机构出具的检测报告 | 无 | 无 | 0 | 0 | 没有抽检不合格记录
椎体成形术系统 | T398 | 骨科脊柱类 |  |  |  | 1套 | YZ0000492 | 浙江康慈医疗科技有限公司 | 椎体成形术辅助器械（扩张套件b型） | YZ00023485 | 国产 | 浙江康慈医疗科技有限公司 | 扩张套件b型 | 长度*直径（mm），长度：156.5,165，直径：1.9,2.0 | KC-PVP-Ⅳ型、KC-PVP-Ⅴ型、KC-PVP-Ⅵ型、KC-PVP-Ⅶ型、KC-PVP-Ⅷ型、KC-PVP-Ⅸ型、KC-PVP-Ⅹ型、KC-PVP-Ⅺ型、KC-PVP-Ⅻ型 |  | 不锈钢、ABS | 件 | 塑料袋 |  | 椎体成形术辅助器械 | 审核通过 | 审核通过 | 审核通过 | 审核通过 | 审核通过 | 审核通过 | 无 | 无 | 无 | 医疗器械检测机构出具的检测报告 | 无 | 无 | 0 | 1 | 没有抽检不合格记录
股骨远端动力加压接骨板 | R250 | 骨科创伤类 | 纯钛 | 2-20孔 |  |  | YZ0000723 | 苏州奥特斯医疗器械科技有限公司 | 解剖型金属接骨板~股骨远端解剖接骨板 | YZ00023486 | 国产 | 苏州奥特斯医疗器械科技有限公司 |  | 5孔左,厚度:5.7mm,宽度:18mm,长度:140mm¦6孔左,厚度:5.7mm,宽度:18mm,长度:156mm¦7孔左,厚度:5.7mm,宽度:18mm,长度:172mm¦8孔左,厚度:5.7mm,宽度:18mm,长度:188mm¦9孔左,厚度:5.7mm,宽度:18mm,长度:204mm¦10孔左,厚度:5.7mm,宽度:18mm,长度:220mm¦11孔左,厚度:5.7mm,宽度:18mm,长度:236mm¦12孔左,厚度:5.7mm,宽度:18mm,长度:252mm¦13孔左,厚度:5.7mm,宽度:18mm,长度:268mm¦14孔左,厚度:5.7mm,宽度:18mm,长度:284mm¦15孔左,厚度:5.7mm,宽度:18mm,长度:300mm¦16孔左,厚度:5.7mm,宽度:18mm,长度:316mm¦5孔右,厚度:5.7mm,宽度:18mm,长度:140mm¦6孔右,厚度:5.7mm,宽度:18mm,长度:156mm¦7孔右,厚度:5.7mm,宽度:18mm,长度:172mm¦8孔右,厚度:5.7mm,宽度:18mm,长度:188mm¦9孔右,厚度:5.7mm,宽度:18mm,长度:204mm¦10孔右,厚度:5.7mm,宽度:18mm,长度:220mm¦11孔右,厚度:5.7mm,宽度:18mm,长度:236mm¦12孔右,厚度:5.7mm,宽度:18mm,长度:252mm¦13孔右,厚度:5.7mm,宽度:18mm,长度:268mm¦14孔右,厚度:5.7mm,宽度:18mm,长度:284mm¦15孔右,厚度:5.7mm,宽度:18mm,长度:300mm¦16孔右,厚度:5.7mm,宽度:18mm,长度:316mm | YSQ38¦ ¦ ¦ ¦ ¦ ¦ ¦ ¦ ¦ ¦ ¦ ¦ ¦ ¦ ¦ ¦ ¦ ¦ ¦ ¦ ¦ ¦ ¦ | 4～25孔左右,每1孔为一规格；厚度5.7±0.5mm, 宽度18±0.5mm, 长度124～460±2mm,尺寸间距16mm. | 纯钛 | 块 |  |  | 解剖型金属接骨板~股骨远端解剖接骨板 | 审核通过 | 审核通过 | 审核通过 | 审核通过 | 审核通过 | 审核通过 | 获得ISO 13485 认证证书 | 无 | 无 | 医疗器械检测机构出具的检测报告 | 无 | 无 | 0 | 1 | 没有抽检不合格记录
直线切割吻合器及钉匣 | V170 | 普外科类 |  | 6cm＜长度≤8cm | 传统开放术式 | 可重复使用 | YZ0000162 | 浙江格宜医疗器械有限公司 | 一次性使用直线型切割吻合器及切割组件 | YZ00023487 | 国产 | 浙江格宜医疗器械有限公司 | 一次性使用直线型切割吻合器及切割组件 | GYCZ-B80L | GYCZ-B80L |  | PC、ABS | 套 | 吸塑盒 |  | 一次性使用直线型切割吻合器及切割组件 | 审核通过 | 审核通过 | 审核通过 | 审核通过 | 审核通过 | 审核通过 | 获得ISO 13485 认证证书 | 无 | 无 | 医疗器械检测机构出具的检测报告 | 无 | 无 | 0 | 0 | 没有抽检不合格记录
直线切割吻合器及钉匣 | V170 | 普外科类 |  | 6cm＜长度≤8cm | 传统开放术式 | 可重复使用 | YZ0000162 | 浙江格宜医疗器械有限公司 | 一次性使用直线型切割吻合器及切割组件 | YZ00023488 | 国产 | 浙江格宜医疗器械有限公司 | 一次性使用直线型切割吻合器及切割组件 | GYCZ-B80H | GYCZ-B80H |  | PC、ABS | 套 | 吸塑盒 |  | 一次性使用直线型切割吻合器及切割组件 | 审核通过 | 审核通过 | 审核通过 | 审核通过 | 审核通过 | 审核通过 | 获得ISO 13485 认证证书 | 无 | 无 | 医疗器械检测机构出具的检测报告 | 无 | 无 | 0 | 0 | 没有抽检不合格记录
血氧检测探头 | W005 | 体外循环及血液净化类 |  | 儿童 |  |  | YZ0000084 | 北京荣瑞世纪科技有限公司 | 血氧饱和度传感器 | YZ00023489 | 国产 | 北京荣瑞世纪科技有限公司 |  | RSA002DN-E¦RSA002DN-T100¦RSA066DN¦RSA008DN | RSA002DN-E¦RSA002DN-T100¦RSA066DN¦RSA008DN |  | 医用胶布 | 支 |  |  | 血氧饱和度传感器 | 审核通过 | 审核通过 | 审核通过 | 审核通过 | 审核通过 | 审核通过 | 获得ISO 13485 认证证书 | 无 | 无 | 医疗器械检测机构出具的检测报告 | 无 | 实用新型专利 | 0 | 5 | 没有抽检不合格记录
椎体成形术系统 | T398 | 骨科脊柱类 |  |  |  | 1套 | YZ0000492 | 浙江康慈医疗科技有限公司 | 椎体成形术辅助器械（扩张套件c-1型） | YZ00023490 | 国产 | 浙江康慈医疗科技有限公司 | 扩张套件c-1型 | 长度(mm)：128 | KC-PVP-ⅩⅢ型 |  | 不锈钢、ABS | 件 | 塑料袋 |  | 椎体成形术辅助器械 | 审核通过 | 审核通过 | 审核通过 | 审核通过 | 审核通过 | 审核通过 | 无 | 无 | 无 | 医疗器械检测机构出具的检测报告 | 无 | 无 | 0 | 1 | 没有抽检不合格记录
直线切割吻合器及钉匣 | V171 | 普外科类 |  | 长度＞8cm | 传统开放术式 | 可重复使用 | YZ0000162 | 浙江格宜医疗器械有限公司 | 一次性使用直线型切割吻合器及切割组件 | YZ00023491 | 国产 | 浙江格宜医疗器械有限公司 | 一次性使用直线型切割吻合器及切割组件 | GYCZ-B100L | GYCZ-B100L |  | PC、ABS | 套 | 吸塑盒 |  | 一次性使用直线型切割吻合器及切割组件 | 审核通过 | 审核通过 | 审核通过 | 审核通过 | 审核通过 | 审核通过 | 获得ISO 13485 认证证书 | 无 | 无 | 医疗器械检测机构出具的检测报告 | 无 | 无 | 0 | 0 | 没有抽检不合格记录
直线切割吻合器及钉匣 | V171 | 普外科类 |  | 长度＞8cm | 传统开放术式 | 可重复使用 | YZ0000162 | 浙江格宜医疗器械有限公司 | 一次性使用直线型切割吻合器及切割组件 | YZ00023492 | 国产 | 浙江格宜医疗器械有限公司 | 一次性使用直线型切割吻合器及切割组件 | GYCZ-B100H | GYCZ-B100H |  | PC、ABS | 套 | 吸塑盒 |  | 一次性使用直线型切割吻合器及切割组件 | 审核通过 | 审核通过 | 审核通过 | 审核通过 | 审核通过 | 审核通过 | 获得ISO 13485 认证证书 | 无 | 无 | 医疗器械检测机构出具的检测报告 | 无 | 无 | 0 | 0 | 没有抽检不合格记录
血氧检测探头 | W005 | 体外循环及血液净化类 |  | 儿童 |  |  | YZ0000084 | 北京荣瑞世纪科技有限公司 | 血氧饱和度传感器 | YZ00023493 | 国产 | 北京荣瑞世纪科技有限公司 |  | RSA027DN-M100¦RSA036DN¦RSA002DN-M100¦RSA001DN-T100¦RSA091DN | RSA027DN-M100¦RSA036DN¦RSA002DN-M100¦RSA001DN-T100¦RSA091DN |  | 医用胶布 | 支 |  |  | 血氧饱和度传感器 | 审核通过 | 审核通过 | 审核通过 | 审核通过 | 审核通过 | 审核通过 | 获得ISO 13485 认证证书 | 无 | 无 | 医疗器械检测机构出具的检测报告 | 无 | 实用新型专利 | 0 | 5 | 没有抽检不合格记录
椎体成形术系统 | T398 | 骨科脊柱类 |  |  |  | 1套 | YZ0000492 | 浙江康慈医疗科技有限公司 | 椎体成形术辅助器械（扩张套件c-2型） | YZ00023494 | 国产 | 浙江康慈医疗科技有限公司 | 扩张套件c-2型 | 长度(mm)：106 | KC-PVP-ⅩⅢ型 |  | 不锈钢、ABS | 件 | 塑料袋 |  | 椎体成形术辅助器械 | 审核通过 | 审核通过 | 审核通过 | 审核通过 | 审核通过 | 审核通过 | 无 | 无 | 无 | 医疗器械检测机构出具的检测报告 | 无 | 无 | 0 | 1 | 没有抽检不合格记录
股骨远端动力加压接骨板 | R250 | 骨科创伤类 | 纯钛 | 2-20孔 |  |  | YZ0000723 | 苏州奥特斯医疗器械科技有限公司 | 解剖型金属接骨板~股骨远端内侧接骨板 | YZ00023495 | 国产 | 苏州奥特斯医疗器械科技有限公司 |  | 5孔左,厚度:5.7mm,宽度:18mm,长度:140mm¦6孔左,厚度:5.7mm,宽度:18mm,长度:159mm¦7孔左,厚度:5.7mm,宽度:18mm,长度:178mm¦8孔左,厚度:5.7mm,宽度:18mm,长度:197mm¦9孔左,厚度:5.7mm,宽度:18mm,长度:216mm¦10孔左,厚度:5.7mm,宽度:18mm,长度:235mm¦11孔左,厚度:5.7mm,宽度:18mm,长度:254mm¦12孔左,厚度:5.7mm,宽度:18mm,长度:273mm¦13孔左,厚度:5.7mm,宽度:18mm,长度:292mm¦14孔左,厚度:5.7mm,宽度:18mm,长度:311mm¦15孔左,厚度:5.7mm,宽度:18mm,长度:330mm¦16孔左,厚度:5.7mm,宽度:18mm,长度:349mm¦5孔右,厚度:5.7mm,宽度:18mm,长度:140mm¦6孔右,厚度:5.7mm,宽度:18mm,长度:159mm¦7孔右,厚度:5.7mm,宽度:18mm,长度:178mm¦8孔右,厚度:5.7mm,宽度:18mm,长度:197mm¦9孔右,厚度:5.7mm,宽度:18mm,长度:216mm¦10孔右,厚度:5.7mm,宽度:18mm,长度:235mm¦11孔右,厚度:5.7mm,宽度:18mm,长度:254mm¦12孔右,厚度:5.7mm,宽度:18mm,长度:273mm¦13孔右,厚度:5.7mm,宽度:18mm,长度:292mm¦14孔右,厚度:5.7mm,宽度:18mm,长度:311mm¦15孔右,厚度:5.7mm,宽度:18mm,长度:330mm¦16孔右,厚度:5.7mm,宽度:18mm,长度:349mm | YSQ39¦ ¦ ¦ ¦ ¦ ¦ ¦ ¦ ¦ ¦ ¦ ¦ ¦ ¦ ¦ ¦ ¦ ¦ ¦ ¦ ¦ ¦ ¦ | 3～25孔左右,每1孔为一规格；厚度5.7±0.5mm, 宽度18±0.5mm, 长度91～443±2mm,尺寸间距16mm. | 纯钛 | 块 |  |  | 解剖型金属接骨板~股骨远端内侧接骨板 | 审核通过 | 审核通过 | 审核通过 | 审核通过 | 审核通过 | 审核通过 | 获得ISO 13485 认证证书 | 无 | 无 | 医疗器械检测机构出具的检测报告 | 无 | 无 | 0 | 1 | 没有抽检不合格记录
锁骨干锁定加压接骨板 | R096 | 骨科创伤类 | 纯钛 | 4-16孔 |  |  | YZ0000057 | 苏州优贝特医疗器械有限公司 | 金属解剖型接骨板 | YZ00023496 | 国产 | 苏州优贝特医疗器械有限公司 | S形锁骨锥螺孔型接骨板（纯钛） | 4～12孔 | JSZ11 |  | 纯钛 | 块 | PET膜+透析纸 |  | 金属解剖型接骨板 | 审核通过 | 审核通过 | 审核通过 | 审核通过 | 审核通过 | 审核通过 | 获得ISO 13485 认证证书 | 通过 | 无 | 生产企业自检报告 | 无 | 发明专利,实用新型专利 | 0 | 4 | 没有抽检不合格记录
直型血管 | X011 | 心胸外科类 | 聚四氟乙烯 | 直型血管，封闭支持型，长度30，40cm，内径6，7，8，10mm |  | 非支架式 | YZ0000402 | 戈尔工业品贸易（上海）有限公司 | GORE-TEX 延展性薄壁分叉型人工血管 | YZ00023497 | 进口 | W.L. GORE & ASSOCIATES, INC. | 人工血管 Vascular Grafts | 延展性，薄壁，分叉型，血管内径20-10mm，血管长度40cm | SBT2001D |  | 不含涂层膨体聚四氟乙烯（ePTFE） | 根 | 纸盒 |  | GORE-TEX 延展性薄壁分叉型人工血管 | 审核通过 | 审核通过 | 审核通过 | 审核通过 | 审核通过 | 审核通过 | 获得ISO 13485 认证证书 | 通过 | 通过 | 医疗器械检测机构出具的检测报告 | 无 | 发明专利, | 0 | 5 | 没有抽检不合格记录
肋骨外固定支架 | R699 | 骨科创伤类 | 混合材质 |  |  |  | YZ0000166 | 武汉朗克医疗器械有限公司 | 胸骨固定板 | YZ00023498 | 国产 | 武汉朗克医疗器械有限公司 |  | LK-A08;LK-A09 | LK-A08;LK-A09 |  | 进口纳米可塑性记忆材料 | 盒 |  |  | 胸骨固定板 | 审核通过 | 审核通过 | 审核通过 | 审核通过 | 审核通过 | 审核通过 | 无 | 无 | 无 | 生产企业自检报告 | 无 | 无 | 0 | 1 | 没有抽检不合格记录
股骨远端锁定加压接骨板 | R253 | 骨科创伤类 | 纯钛 | 2-20孔 |  |  | YZ0000057 | 苏州优贝特医疗器械有限公司 | 金属解剖型接骨板 | YZ00023499 | 国产 | 苏州优贝特医疗器械有限公司 | 股骨远端外侧锥螺孔型接骨板（纯钛） | 3～16孔 | JSZ12 |  | 纯钛 | 块 | PET膜+透析纸 |  | 金属解剖型接骨板 | 审核通过 | 审核通过 | 审核通过 | 审核通过 | 审核通过 | 审核通过 | 获得ISO 13485 认证证书 | 通过 | 无 | 生产企业自检报告 | 无 | 发明专利,实用新型专利 | 0 | 4 | 没有抽检不合格记录
腹股沟疝及腹壁疝修补补片（平片） | V036 | 普外科类 | 生物材料 | 10cm＜最大长径(直径）≤15cm | 开放或腔镜 | 抗感染、抗粘连 | YZ0000407 | 北京大清生物技术股份有限公司 | 生物疝修补片 | YZ00023500 | 国产 | 北京大清生物技术股份有限公司 | 瑞拜善 | 6cm×13cm | 6cm×13cm |  | 该产品由经过脱细胞处理的猪小肠黏膜下层组织（SIS)组成 | 片 | 医用纸盒 |  | 生物疝修补片 | 审核通过 | 审核通过 | 审核通过 | 审核通过 | 审核通过 | 审核通过 | 获得ISO 13485 认证证书 | 无 | 无 | 医疗器械检测机构出具的检测报告 | 无 | 发明专利, | 0 | 6 | 没有抽检不合格记录
腹股沟疝及腹壁疝修补补片（平片） | V036 | 普外科类 | 生物材料 | 10cm＜最大长径(直径）≤15cm | 开放或腔镜 | 抗感染、抗粘连 | YZ0000407 | 北京大清生物技术股份有限公司 | 生物疝修补片 | YZ00023501 | 国产 | 北京大清生物技术股份有限公司 | 瑞拜善 | 8cm×15cm | 8cm×15cm |  | 该产品由经过脱细胞处理的猪小肠黏膜下层组织（SIS)组成 | 片 | 医用纸盒 |  | 生物疝修补片 | 审核通过 | 审核通过 | 审核通过 | 审核通过 | 审核通过 | 审核通过 | 获得ISO 13485 认证证书 | 无 | 无 | 医疗器械检测机构出具的检测报告 | 无 | 发明专利, | 0 | 5 | 没有抽检不合格记录
腹股沟疝及腹壁疝修补补片（平片） | V036 | 普外科类 | 生物材料 | 10cm＜最大长径(直径）≤15cm | 开放或腔镜 | 抗感染、抗粘连 | YZ0000407 | 北京大清生物技术股份有限公司 | 生物疝修补片 | YZ00023502 | 国产 | 北京大清生物技术股份有限公司 | 瑞拜善 | 10cm×15cm | 10cm×15cm |  | 该产品由经过脱细胞处理的猪小肠黏膜下层组织（SIS)组成 | 片 | 医用纸盒 |  | 生物疝修补片 | 审核通过 | 审核通过 | 审核通过 | 审核通过 | 审核通过 | 审核通过 | 获得ISO 13485 认证证书 | 无 | 无 | 医疗器械检测机构出具的检测报告 | 无 | 发明专利, | 0 | 4 | 没有抽检不合格记录
腹股沟疝及腹壁疝修补补片（平片） | V036 | 普外科类 | 生物材料 | 10cm＜最大长径(直径）≤15cm | 开放或腔镜 | 抗感染、抗粘连 | YZ0000407 | 北京大清生物技术股份有限公司 | 生物疝修补片 | YZ00023503 | 国产 | 北京大清生物技术股份有限公司 | 瑞拜善 | 6cm×12.5cm | 6cm×12.5cm |  | 该产品由经过脱细胞处理的猪小肠黏膜下层组织（SIS)组成 | 片 | 医用纸盒 |  | 生物疝修补片 | 审核通过 | 审核通过 | 审核通过 | 审核通过 | 审核通过 | 审核通过 | 获得ISO 13485 认证证书 | 无 | 无 | 医疗器械检测机构出具的检测报告 | 无 | 发明专利, | 0 | 4 | 没有抽检不合格记录
空心钉 | R386 | 骨科创伤类 | 钛合金 | 3.0mm |  |  | YZ0000452 | 广州福娜瑞贸易有限公司 | 骨螺钉系统-空心拉力螺钉 | YZ00023504 | 进口 | OsteoMed |  | 3.0 mm×10mm空心拉力螺钉¦3.0 mm×12mm空心拉力螺钉¦3.0 mm×14mm空心拉力螺钉¦3.0 mm×16mm空心拉力螺钉¦3.0 mm×18mm空心拉力螺钉¦3.0 mm×20mm空心拉力螺钉¦3.0 mm×22mm空心拉力螺钉¦3.0 mm×24mm空心拉力螺钉¦3.0 mm×26mm空心拉力螺钉¦3.0 mm×28mm空心拉力螺钉¦3.0 mm×30mm空心拉力螺钉¦3.0 mm×32mm空心拉力螺钉¦3.0 mm×34mm空心拉力螺钉¦3.0 mm×36mm空心拉力螺钉¦3.0 mm×38mm空心拉力螺钉¦3.0 mm×40mm空心拉力螺钉 | 319-3010¦319-3012¦319-3014¦319-3016¦319-3018¦319-3020¦319-3022¦319-3024¦319-3026¦319-3028¦319-3030¦319-3032¦319-3034¦319-3036¦319-3038¦319-3040 |  | 钛合金 | 枚 | 纸塑 |  | 骨螺钉系统 | 审核通过 | 审核通过 | 审核通过 | 审核通过 | 审核通过 | 审核通过 | 无 | 无 | 通过 | 医疗器械检测机构出具的检测报告 | 无 | 无 | 0 | 1 | 没有抽检不合格记录
股骨近端锁定加压接骨板 | R247 | 骨科创伤类 | 纯钛 | 2-20孔 |  |  | YZ0000057 | 苏州优贝特医疗器械有限公司 | 金属解剖型接骨板 | YZ00023505 | 国产 | 苏州优贝特医疗器械有限公司 | DHS锥螺孔型接骨板（纯钛） | 3～10孔 | JSZ13 |  | 纯钛 | 块 | PET膜+透析纸 |  | 金属解剖型接骨板 | 审核通过 | 审核通过 | 审核通过 | 审核通过 | 审核通过 | 审核通过 | 获得ISO 13485 认证证书 | 通过 | 无 | 生产企业自检报告 | 无 | 发明专利,实用新型专利 | 0 | 1 | 没有抽检不合格记录
种植基台 | U041 | 口腔科类 |  |  |  |  | YZ0000743 | 北京莱顿医疗器械有限责任公司 | 封闭螺丝 | YZ00023506 | 进口 | B.&B. Dental s.r.l. |  | 直径 3,H..5.8¦直径 4,H..5.6¦直径 4.5，H.7.4 | 093¦16013¦INN-00733 |  | TC4 | 个 |  |  | 封闭螺丝 | 审核通过 | 审核通过 | 审核通过 | 审核通过 | 审核通过 | 审核通过 | 获得ISO 13485 认证证书 | 通过 | 无 | 医疗器械检测机构出具的检测报告 | 无 | 无 | 0 | 1 | 没有抽检不合格记录
股骨近端动力加压接骨板 | R244 | 骨科创伤类 | 纯钛 | 2-20孔 |  |  | YZ0000723 | 苏州奥特斯医疗器械科技有限公司 | 解剖型金属接骨板~股骨近端外侧接骨板 | YZ00023507 | 国产 | 苏州奥特斯医疗器械科技有限公司 |  | 5孔左,厚度:5.7mm,宽度:18.5mm,长度:162mm¦6孔左,厚度:5.7mm,宽度:18.5mm,长度:179mm¦7孔左,厚度:5.7mm,宽度:18.5mm,长度:196mm¦8孔左,厚度:5.7mm,宽度:18.5mm,长度:213mm¦9孔左,厚度:5.7mm,宽度:18.5mm,长度:230mm¦10孔左,厚度:5.7mm,宽度:18.5mm,长度:247mm¦11孔左,厚度:5.7mm,宽度:18.5mm,长度:264mm¦12孔左,厚度:5.7mm,宽度:18.5mm,长度:281mm¦13孔左,厚度:5.7mm,宽度:18.5mm,长度:298mm¦14孔左,厚度:5.7mm,宽度:18.5mm,长度:315mm¦15孔左,厚度:5.7mm,宽度:18.5mm,长度:332mm¦16孔左,厚度:5.7mm,宽度:18.5mm,长度:349mm¦5孔右,厚度:5.7mm,宽度:18.5mm,长度:162mm¦6孔右,厚度:5.7mm,宽度:18.5mm,长度:179mm¦7孔右,厚度:5.7mm,宽度:18.5mm,长度:196mm¦8孔右,厚度:5.7mm,宽度:18.5mm,长度:213mm¦9孔右,厚度:5.7mm,宽度:18.5mm,长度:230mm¦10孔右,厚度:5.7mm,宽度:18.5mm,长度:247mm¦11孔右,厚度:5.7mm,宽度:18.5mm,长度:264mm¦12孔右,厚度:5.7mm,宽度:18.5mm,长度:281mm¦13孔右,厚度:5.7mm,宽度:18.5mm,长度:298mm¦14孔右,厚度:5.7mm,宽度:18.5mm,长度:315mm¦15孔右,厚度:5.7mm,宽度:18.5mm,长度:332mm¦16孔右,厚度:5.7mm,宽度:18.5mm,长度:349mm | YSQ40¦ ¦ ¦ ¦ ¦ ¦ ¦ ¦ ¦ ¦ ¦ ¦ ¦ ¦ ¦ ¦ ¦ ¦ ¦ ¦ ¦ ¦ ¦ | 4～25孔左右,每1孔为一规格；厚度5.7±0.5mm, 宽度18.5±0.5mm, 长度116～473±2mm,尺寸间距17mm. | 纯钛 | 块 |  |  | 解剖型金属接骨板~股骨近端外侧接骨板 | 审核通过 | 审核通过 | 审核通过 | 审核通过 | 审核通过 | 审核通过 | 获得ISO 13485 认证证书 | 无 | 无 | 医疗器械检测机构出具的检测报告 | 无 | 无 | 0 | 1 | 没有抽检不合格记录
腔镜下一次性通用型切割吻合器及一次性旋转头钉匣 | V160 | 普外科类 |  | 长度≥6cm | 腹腔镜术式 |  | YZ0000162 | 浙江格宜医疗器械有限公司 | 一次性使用旋转切割吻合器及切割组件 | YZ00023508 | 国产 | 浙江格宜医疗器械有限公司 | 一次性使用旋转切割吻合器及切割组件 | GYRC-60 | GYRC-60 |  | PC、ABS | 套 | 吸塑盒 |  | 一次性使用旋转切割吻合器及切割组件 | 审核通过 | 审核通过 | 审核通过 | 审核通过 | 审核通过 | 审核通过 | 获得ISO 13485 认证证书 | 无 | 无 | 医疗器械检测机构出具的检测报告 | 无 | 无 | 0 | 0 | 没有抽检不合格记录
下肢环形外固定支架 | R708 | 骨科创伤类 | 不锈钢 | 各种规格型号 |  |  | YZ0000381 | 上海康定医疗器械有限公司 | 环式多功能外固定支架 | YZ00023509 | 国产 | 上海康定医疗器械有限公司 |  | φ60-220¦φ80-230¦φ125-215¦φ125-215¦B60-230¦C60-230¦U80-200¦Ω100-160¦G200-330 | 主件 全环¦主件 六轴环¦主件 1/3环¦主件 2/3环¦主件 半环¦主件 C环¦主件 U环¦主件 Ω环¦主件 弓形环 |  |  | 个 |  |  | 环式多功能外固定支架 | 审核通过 | 审核通过 | 审核通过 | 审核通过 | 审核通过 | 审核通过 | 无 | 无 | 无 | 生产企业自检报告 | 无 | 实用新型专利 | 0 | 1 | 没有抽检不合格记录
下肢环形外固定支架 | R708 | 骨科创伤类 | 不锈钢 | 各种规格型号 |  |  | YZ0000381 | 上海康定医疗器械有限公司 | 环式多功能外固定支架 | YZ00023510 | 国产 | 上海康定医疗器械有限公司 |  | M3-M6*L¦M4-M6*L¦M3*L¦M4-M6*L¦Φ8.0*L¦Φ8*L*H¦Φ8 *L¦Φ8 *L¦Φ8*H¦Φ8¦M6*L¦2-30孔¦1*1-15孔¦1-5*1-5孔¦2-5孔 | 连接杆 直形螺纹杆¦连接杆 带孔螺纹杆¦连接杆 D形螺纹杆¦连接杆 S形螺纹杆¦连接杆 普通连接杆¦连接杆 斜形支撑杆¦连接管 外凸螺纹连接管¦连接管 双头螺纹连接管¦连接管 双向弧形连接管¦连接管 普通连接管¦连接管 内螺纹连接套¦连接片 直型连接片¦连接片 L型连接片¦连接片 十字连接片¦连接片 弧形连接片 |  |  | 个 |  |  | 环式多功能外固定支架 | 审核通过 | 审核通过 | 审核通过 | 审核通过 | 审核通过 | 审核通过 | 无 | 无 | 无 | 生产企业自检报告 | 无 | 实用新型专利 | 0 | 1 | 没有抽检不合格记录
下肢环形外固定支架 | R708 | 骨科创伤类 | 不锈钢 | 各种规格型号 |  |  | YZ0000381 | 上海康定医疗器械有限公司 | 环式多功能外固定支架 | YZ00023511 | 国产 | 上海康定医疗器械有限公司 |  | 1-6孔¦1-5层孔¦M4*L*Φ1.5、M6*L*Φ2、3、4、5、6¦M4*L*V1.5、M6*L*V2.0¦M6*L*2V2.0¦M6*L*Φ2.0*V2.0¦M4-6*V3-4、V5-6¦3孔Φ1.5、2.0、2.5 | 夹针件 内螺纹立柱、 外螺纹立柱、内螺纹扁柱、外螺纹扁柱¦夹针件 内螺纹方柱、外螺纹方柱¦夹针件 夹针螺钉(带孔)¦夹针件 夹针螺钉(单槽)¦夹针件 夹针螺钉(双槽)¦夹针件 夹针螺钉(孔槽)¦夹针件 夹针螺钉(勾钉)¦夹针件 滑动夹针块 |  |  | 个 |  |  | 环式多功能外固定支架 | 审核通过 | 审核通过 | 审核通过 | 审核通过 | 审核通过 | 审核通过 | 无 | 无 | 无 | 生产企业自检报告 | 无 | 实用新型专利 | 0 | 1 | 没有抽检不合格记录
下肢环形外固定支架 | R708 | 骨科创伤类 | 不锈钢 | 各种规格型号 |  |  | YZ0000381 | 上海康定医疗器械有限公司 | 环式多功能外固定支架 | YZ00023512 | 国产 | 上海康定医疗器械有限公司 |  | Sw10、7、5.5¦Sw10、7¦M4、M6*L¦M6*L*Φ3.0¦M3*L¦Φ8*L¦Φ8-14*L¦Φ2-10*L¦Φ8-14*δ¦Φ8-14*δ¦Φ10-14*δ¦Φ3-6¦Φ1.2-6 | 紧固件 六角螺母¦紧固件 高帽六角螺母¦紧固件 六角螺钉¦紧固件 空心六角螺钉¦紧固件紧定螺钉¦辅助件 保护套管¦辅助件 套筒¦辅助件 弹簧¦辅助件 垫片¦辅助件 槽形垫片¦辅助件 球形垫片¦辅助件 变径套¦辅助件 钉尾保护帽 |  |  | 个 |  |  | 环式多功能外固定支架 | 审核通过 | 审核通过 | 审核通过 | 审核通过 | 审核通过 | 审核通过 | 无 | 无 | 无 | 无 | 无 | 实用新型专利 | 0 | 1 | 没有抽检不合格记录
下肢环形外固定支架 | R708 | 骨科创伤类 | 不锈钢 | 各种规格型号 |  |  | YZ0000381 | 上海康定医疗器械有限公司 | 环式多功能外固定支架 | YZ00023513 | 国产 | 上海康定医疗器械有限公司 |  | D*L1*L2¦D*L1*L2¦D*L1*L2¦D*L1*L2¦D*L1*L2¦D*孔数¦D*L1*L2*L3¦D*L¦D*L¦D*L | 关节器 管管关节器¦关节器 连杆关节器¦关节器 螺杆关节器¦关节器 万向关节器¦关节器 复杂铰链¦关节器 提拉铰链¦关节器 三向关节器¦关节器 内螺纹铰链¦关节器 外螺纹铰链¦关节器 十字铰链 |  |  | 个 |  |  | 环式多功能外固定支架 | 审核通过 | 审核通过 | 审核通过 | 审核通过 | 审核通过 | 审核通过 | 无 | 无 | 无 | 生产企业自检报告 | 无 | 实用新型专利 | 0 | 1 | 没有抽检不合格记录
下肢环形外固定支架 | R708 | 骨科创伤类 | 不锈钢 | 各种规格型号 |  |  | YZ0000381 | 上海康定医疗器械有限公司 | 环式多功能外固定支架 | YZ00023514 | 国产 | 上海康定医疗器械有限公司 |  | M6¦M4、6¦M4、6¦M6¦M6¦M4、M6*L | 调节器 延长调节器I型¦调节器 延长调节器II型¦调节器 延长调节器III型¦调节器 角度调节器¦调节器 万向调节器¦调节器 螺母调节器 |  |  | 个 |  |  | 环式多功能外固定支架 | 审核通过 | 审核通过 | 审核通过 | 审核通过 | 审核通过 | 审核通过 | 无 | 无 | 无 | 生产企业自检报告 | 无 | 实用新型专利 | 0 | 1 | 没有抽检不合格记录
肱骨远端锁定接骨板 | R139 | 骨科创伤类 | 纯钛 | 2-8孔 |  |  | YZ0000057 | 苏州优贝特医疗器械有限公司 | 金属解剖型接骨板 | YZ00023515 | 国产 | 苏州优贝特医疗器械有限公司 | 肱骨远端外侧锥螺孔型接骨板（纯钛） | 3～8孔 | JSZ14 |  | 纯钛 | 块 | PET膜+透析纸 |  | 金属解剖型接骨板 | 审核通过 | 审核通过 | 审核通过 | 审核通过 | 审核通过 | 审核通过 | 获得ISO 13485 认证证书 | 通过 | 无 | 生产企业自检报告 | 无 | 发明专利,实用新型专利 | 0 | 4 | 没有抽检不合格记录
下肢环形外固定支架 | R706 | 骨科创伤类 | 碳纤维 | 各种规格型号 |  |  | YZ0000381 | 上海康定医疗器械有限公司 | 环式多功能外固定支架 | YZ00023516 | 国产 | 上海康定医疗器械有限公司 |  | φ60-220¦φ80-230¦φ125-215¦φ125-215¦B60-230¦C60-230¦U80-200¦Ω100-160¦G200-330 | 主件 全环¦主件 六轴环¦主件 1/3环¦主件 2/3环¦主件 半环¦主件 C环¦主件 U环¦主件 Ω环¦主件 弓形环 |  |  | 个 |  |  | 环式多功能外固定支架 | 审核通过 | 审核通过 | 审核通过 | 审核通过 | 审核通过 | 审核通过 | 无 | 无 | 无 | 生产企业自检报告 | 无 | 实用新型专利 | 0 | 1 | 没有抽检不合格记录
下肢环形外固定支架 | R707 | 骨科创伤类 | 铝合金 | 各种规格型号 |  |  | YZ0000381 | 上海康定医疗器械有限公司 | 环式多功能外固定支架 | YZ00023517 | 国产 | 上海康定医疗器械有限公司 |  | φ60-220¦φ80-230¦φ125-215¦φ125-215¦B60-230¦C60-230¦U80-200¦Ω100-160¦G200-330 | 主件 全环¦主件 六轴环¦主件 1/3环¦主件 2/3环¦主件 半环¦主件 C环¦主件 U环¦主件 Ω环¦主件 弓形环 |  |  | 个 |  |  | 环式多功能外固定支架 | 审核通过 | 审核通过 | 审核通过 | 审核通过 | 审核通过 | 审核通过 | 无 | 无 | 无 | 生产企业自检报告 | 无 | 实用新型专利 | 0 | 1 | 没有抽检不合格记录
空心钉 | R389 | 骨科创伤类 | 钛合金 | 3.5mm |  |  | YZ0000452 | 广州福娜瑞贸易有限公司 | 骨螺钉系统-空心拉力螺钉 | YZ00023518 | 进口 | OsteoMed |  | 4.0 mm×12mm空心拉力螺钉¦4.0 mm×14mm空心拉力螺钉¦4.0 mm×16mm空心拉力螺钉¦4.0 mm×18mm空心拉力螺钉¦4.0 mm×20mm空心拉力螺钉¦4.0 mm×22mm空心拉力螺钉¦4.0 mm×24mm空心拉力螺钉¦4.0 mm×26mm空心拉力螺钉¦4.0 mm×28mm空心拉力螺钉¦4.0 mm×30mm空心拉力螺钉¦4.0 mm×32mm空心拉力螺钉¦4.0 mm×34mm空心拉力螺钉¦4.0 mm×36mm空心拉力螺钉¦4.0 mm×38mm空心拉力螺钉¦4.0 mm×40mm空心拉力螺钉¦4.0 mm×44mm空心拉力螺钉¦4.0 mm×48mm空心拉力螺钉¦4.0 mm×52mm空心拉力螺钉 | 319-4012¦319-4014¦319-4016¦319-4018¦319-4020¦319-4022¦319-4024¦319-4026¦319-4028¦319-4030¦319-4032¦319-4034¦319-4036¦319-4038¦319-4040¦319-4044¦319-4048¦319-4052 |  | 钛合金 | 枚 | 纸塑 |  | 骨螺钉系统 | 审核通过 | 审核通过 | 审核通过 | 审核通过 | 审核通过 | 审核通过 | 无 | 无 | 通过 | 医疗器械检测机构出具的检测报告 | 无 | 无 | 0 | 1 | 没有抽检不合格记录
痔结扎（套扎）器 | V156 | 普外科类 |  | 各种规格 | 传统开放术式 |  | YZ0000463 | 广州中达福瑞医疗科技有限公司 | 自动弹力线痔疮套扎吻合器 | YZ00023519 | 国产 | 广州中达福瑞医疗科技有限公司 |  | ZDFR-TZQ-05A-3 | 3环 | 05A为平滑型发射头，尾数3代表环数。 |  | 套 |  |  | 自动弹力线痔疮套扎吻合器 | 审核通过 | 审核通过 | 审核通过 | 审核通过 | 审核通过 | 审核通过 | 无 | 无 | 无 | 医疗器械检测机构出具的检测报告 | 无 | 发明专利,实用新型专利 | 0 | 4 | 没有抽检不合格记录
痔结扎（套扎）器 | V156 | 普外科类 |  | 各种规格 | 传统开放术式 |  | YZ0000463 | 广州中达福瑞医疗科技有限公司 | 自动定数万向式痔疮套扎吻合器 | YZ00023520 | 国产 | 广州中达福瑞医疗科技有限公司 |  | ZDFR-TZQ-03-3 | 3环 | 03是指自动定数型，尾数3代表环数。 | 医用高分子 | 套 | 透析纸内包装，瓦楞纸外包装 |  | 自动定数万向式痔疮套扎吻合器 | 审核通过 | 审核通过 | 审核通过 | 审核通过 | 审核通过 | 审核通过 | 无 | 无 | 无 | 医疗器械检测机构出具的检测报告 | 无 | 实用新型专利 | 0 | 4 | 没有抽检不合格记录
痔结扎（套扎）器 | V156 | 普外科类 |  | 各种规格 | 传统开放术式 |  | YZ0000463 | 广州中达福瑞医疗科技有限公司 | 连发式痔疮套扎吻合器 | YZ00023521 | 国产 | 广州中达福瑞医疗科技有限公司 |  | ZDFR-TZQ-02 | 5圈（万向头，套装） |  |  | 套 |  |  | 连发式痔疮套扎吻合器 | 审核通过 | 审核通过 | 审核通过 | 审核通过 | 审核通过 | 审核通过 | 无 | 无 | 无 | 医疗器械检测机构出具的检测报告 | 无 | 无 | 0 | 15 | 没有抽检不合格记录
痔结扎（套扎）器 | V156 | 普外科类 |  | 各种规格 | 传统开放术式 |  | YZ0000463 | 广州中达福瑞医疗科技有限公司 | 自动弹力线痔疮套扎吻合器 | YZ00023522 | 国产 | 广州中达福瑞医疗科技有限公司 |  | ZDFR-TZQ-05B-6 | 6环 | 05B为减阻型发射头；尾数6代表环数。 |  | 套 |  |  | 自动弹力线痔疮套扎吻合器 | 审核通过 | 审核通过 | 审核通过 | 审核通过 | 审核通过 | 审核通过 | 无 | 无 | 无 | 医疗器械检测机构出具的检测报告 | 无 | 发明专利,实用新型专利 | 0 | 20 | 没有抽检不合格记录
痔结扎（套扎）器 | V156 | 普外科类 |  | 各种规格 | 传统开放术式 |  | YZ0000463 | 广州中达福瑞医疗科技有限公司 | 自动弹力线痔疮套扎吻合器 | YZ00023523 | 国产 | 广州中达福瑞医疗科技有限公司 |  | ZDFR-TZQ-05B-3 | 3环 | 05B为减阻型发射头；尾数3代表环数。 |  | 套 |  |  | 自动弹力线痔疮套扎吻合器 | 审核通过 | 审核通过 | 审核通过 | 审核通过 | 审核通过 | 审核通过 | 无 | 无 | 无 | 医疗器械检测机构出具的检测报告 | 无 | 发明专利,实用新型专利 | 0 | 20 | 没有抽检不合格记录
痔结扎（套扎）器 | V156 | 普外科类 |  | 各种规格 | 传统开放术式 |  | YZ0000463 | 广州中达福瑞医疗科技有限公司 | 自动弹力线痔疮套扎吻合器 | YZ00023524 | 国产 | 广州中达福瑞医疗科技有限公司 |  | ZDFR-TZQ-05B-9 | 9环 | 05B为减阻型发射头；尾数9代表环数。 |  | 套 |  |  | 自动弹力线痔疮套扎吻合器 | 审核通过 | 审核通过 | 审核通过 | 审核通过 | 审核通过 | 审核通过 | 无 | 无 | 无 | 医疗器械检测机构出具的检测报告 | 无 | 发明专利,实用新型专利 | 0 | 8 | 没有抽检不合格记录
痔结扎（套扎）器 | V156 | 普外科类 |  | 各种规格 | 传统开放术式 |  | YZ0000463 | 广州中达福瑞医疗科技有限公司 | 自动弹力线痔疮套扎吻合器 | YZ00023525 | 国产 | 广州中达福瑞医疗科技有限公司 |  | ZDFR-TZQ-05A-6 | 6环 | 05A为平滑型发射头，尾数6代表环数。 |  | 套 |  |  | 自动弹力线痔疮套扎吻合器 | 审核通过 | 审核通过 | 审核通过 | 审核通过 | 审核通过 | 审核通过 | 无 | 无 | 无 | 医疗器械检测机构出具的检测报告 | 无 | 发明专利,实用新型专利 | 0 | 6 | 没有抽检不合格记录
痔结扎（套扎）器 | V156 | 普外科类 |  | 各种规格 | 传统开放术式 |  | YZ0000463 | 广州中达福瑞医疗科技有限公司 | 自动弹力线痔疮套扎吻合器 | YZ00023526 | 国产 | 广州中达福瑞医疗科技有限公司 |  | ZDFR-TZQ-05A-9 | 9环 | 05A为平滑型发射头，尾数9代表环数。 |  | 套 |  |  | 自动弹力线痔疮套扎吻合器 | 审核通过 | 审核通过 | 审核通过 | 审核通过 | 审核通过 | 审核通过 | 无 | 无 | 无 | 医疗器械检测机构出具的检测报告 | 无 | 发明专利,实用新型专利 | 0 | 4 | 没有抽检不合格记录
痔结扎（套扎）器 | V156 | 普外科类 |  | 各种规格 | 传统开放术式 |  | YZ0000463 | 广州中达福瑞医疗科技有限公司 | 自动定数万向式痔疮套扎吻合器 | YZ00023527 | 国产 | 广州中达福瑞医疗科技有限公司 |  | ZDFR-TZQ-03-5 | 5环 | "03"是指自动定数型，尾数"5"代表环数。 | 医用高分子 | 套 | 透析纸内包装，瓦楞纸外包装 |  | 自动定数万向式痔疮套扎吻合器 | 审核通过 | 审核通过 | 审核通过 | 审核通过 | 审核通过 | 审核通过 | 无 | 无 | 无 | 医疗器械检测机构出具的检测报告 | 无 | 实用新型专利 | 0 | 6 | 没有抽检不合格记录
痔结扎（套扎）器 | V156 | 普外科类 |  | 各种规格 | 传统开放术式 |  | YZ0000463 | 广州中达福瑞医疗科技有限公司 | 自动定数万向式痔疮套扎吻合器 | YZ00023528 | 国产 | 广州中达福瑞医疗科技有限公司 |  | ZDFR-TZQ-04-3 | 3环 | "04"是指万向头型，尾数"3"代表环数。 | 医用高分子材料 | 套 | 透析纸内包装，瓦楞纸外包装 |  | 自动定数万向式痔疮套扎吻合器 | 审核通过 | 审核通过 | 审核通过 | 审核通过 | 审核通过 | 审核通过 | 无 | 无 | 无 | 医疗器械检测机构出具的检测报告 | 无 | 实用新型专利 | 0 | 4 | 没有抽检不合格记录
痔结扎（套扎）器 | V156 | 普外科类 |  | 各种规格 | 传统开放术式 |  | YZ0000463 | 广州中达福瑞医疗科技有限公司 | 自动定数万向式痔疮套扎吻合器 | YZ00023529 | 国产 | 广州中达福瑞医疗科技有限公司 |  | ZDFR-TZQ-04-5 | 5环 | "04"是指万向头型，尾数"5"代表环数 | 医用高分子材料 | 套 | 透析纸内包装，瓦楞纸外包装 |  | 自动定数万向式痔疮套扎吻合器 | 审核通过 | 审核通过 | 审核通过 | 审核通过 | 审核通过 | 审核通过 | 无 | 无 | 无 | 医疗器械检测机构出具的检测报告 | 无 | 实用新型专利 | 0 | 14 | 没有抽检不合格记录
痔结扎（套扎）器 | V156 | 普外科类 |  | 各种规格 | 传统开放术式 |  | YZ0000463 | 广州中达福瑞医疗科技有限公司 | 连发式痔疮套扎吻合器 | YZ00023530 | 国产 | 广州中达福瑞医疗科技有限公司 |  | ZDFR-TZQ-02 | 5圈（固定头，套装） |  | 医用高分子材料 | 套 | 透析纸内包装，瓦楞纸外包装 |  | 连发式痔疮套扎吻合器 | 审核通过 | 审核通过 | 审核通过 | 审核通过 | 审核通过 | 审核通过 | 无 | 无 | 无 | 医疗器械检测机构出具的检测报告 | 无 | 实用新型专利 | 0 | 15 | 没有抽检不合格记录
痔结扎（套扎）器 | V156 | 普外科类 |  | 各种规格 | 传统开放术式 |  | YZ0000463 | 广州中达福瑞医疗科技有限公司 | 连发式痔疮套扎吻合器 | YZ00023531 | 国产 | 广州中达福瑞医疗科技有限公司 |  | ZDFR-TZQ-02 | 5圈（单装） |  | 医用高分子 | 套 | 透析纸内包装，瓦楞纸外包装 |  | 连发式痔疮套扎吻合器 | 审核通过 | 审核通过 | 审核通过 | 审核通过 | 审核通过 | 审核通过 | 无 | 无 | 无 | 医疗器械检测机构出具的检测报告 | 无 | 实用新型专利 | 0 | 11 | 没有抽检不合格记录
肱骨远端锁定接骨板 | R136 | 骨科创伤类 | 纯钛 | 8孔以上 |  |  | YZ0000057 | 苏州优贝特医疗器械有限公司 | 金属解剖型接骨板 | YZ00023532 | 国产 | 苏州优贝特医疗器械有限公司 | 肱骨远端外侧锥螺孔型接骨板（纯钛） | 9～12孔 | JSZ14 |  | 纯钛 | 块 | PET膜+透析纸 |  | 金属解剖型接骨板 | 审核通过 | 审核通过 | 审核通过 | 审核通过 | 审核通过 | 审核通过 | 获得ISO 13485 认证证书 | 通过 | 无 | 生产企业自检报告 | 无 | 发明专利,实用新型专利 | 0 | 4 | 没有抽检不合格记录
下肢外固定针 | R710 | 骨科创伤类 | 不锈钢 | 各种规格型号 |  |  | YZ0000381 | 上海康定医疗器械有限公司 | 外固定架配合用固定钉 | YZ00023533 | 国产 | 上海康定医疗器械有限公司 |  | φ1.5φ1.8φ2.0¦Φ2.5Φ3.0Φ4.0Φ5.0¦Φ3.0Φ4.0Φ5.0Φ6.0¦Φ6.0 | 锥刃型对称螺纹螺钉 HCD03¦自攻自钻型对称螺纹螺钉 HCS01¦自攻型锥浅螺纹螺钉 HZ1S01¦自攻型锥浅螺纹螺钉 HZ2S01 |  |  | 枚 |  |  | 外固定架配合用固定钉 | 审核通过 | 审核通过 | 审核通过 | 审核通过 | 审核通过 | 审核通过 | 无 | 无 | 无 | 无 | 无 | 无 | 0 | 0 | 没有抽检不合格记录
下肢外固定针 | R711 | 骨科创伤类 | 钛、钛合金 | 各种规格型号 |  |  | YZ0000381 | 上海康定医疗器械有限公司 | 外固定架配合用固定针 | YZ00023534 | 国产 | 上海康定医疗器械有限公司 |  | Φ1.5Φ2.0¦Φ2.5Φ3.0Φ4.0Φ5.0¦Φ3.0Φ4.0Φ5.0Φ6.0¦Φ6.0 | 锥刃型对称螺纹螺钉 HCD03¦自攻自钻型对称螺纹螺钉 HCS01¦自攻型锥浅螺纹螺钉 HZ1S01¦自攻型锥浅螺纹螺钉 HZ2S01 |  |  | 枚 |  |  | 外固定架配合用固定钉 | 审核通过 | 审核通过 | 审核通过 | 审核通过 | 审核通过 | 审核通过 | 无 | 无 | 无 | 无 | 无 | 无 | 0 | 0 | 没有抽检不合格记录
胸腰椎后路微创连接棒 | T195 | 骨科脊柱类 | 钛合金 |  |  | 1棒 | YZ0000309 | 上海锐植医疗器械有限公司 | 脊柱内固定器（棒IV型） | YZ00023535 | 国产 | 上海锐植医疗器械有限公司 |  | Φ6.0x35~110;Φ6.0x120~200;Φ6.0x250;Φ6.0x500. | RS8-6.0 | 直径6.0mm,长：35-100mm(每5mm一种规格)；120-200mm（每10mm一种规格） | 钛合金 | 根 | 医用聚乙烯 |  | 脊柱内固定器（棒IV型） | 审核通过 | 审核通过 | 审核通过 | 审核通过 | 审核通过 | 审核通过 | 获得ISO 13485 认证证书 | 无 | 无 | 医疗器械检测机构出具的检测报告 | 无 | 无 | 1 | 12 | 没有抽检不合格记录
胸腰椎后路微创连接棒 | T195 | 骨科脊柱类 | 钛合金 |  |  | 1棒 | YZ0000309 | 上海锐植医疗器械有限公司 | 脊柱内固定器（棒V型） | YZ00023536 | 国产 | 上海锐植医疗器械有限公司 |  | Φ6.0x35~110;Φ6.0x120~200;Φ6.0x250;Φ6.0x500. | RS8-6.0 | 直径6.0mm,长：35-100mm(每5mm一种规格)；120-200mm（每10mm一种规格） | 钛合金 | 根 | 医用聚乙烯 |  | 脊柱内固定器(棒V型) | 审核通过 | 审核通过 | 审核通过 | 审核通过 | 审核通过 | 审核通过 | 获得ISO 13485 认证证书 | 无 | 无 | 医疗器械检测机构出具的检测报告 | 无 | 无 | 0 | 12 | 没有抽检不合格记录
直型血管 | X013 | 心胸外科类 | 聚四氟乙烯 | 直型血管，封闭支持型，长度50，60cm，内径6，7，8，10mm |  | 非支架式 | YZ0000402 | 戈尔工业品贸易（上海）有限公司 | GORE-TEX 延展性薄壁分叉型人工血管 | YZ00023537 | 进口 | W.L. GORE & ASSOCIATES, INC. | 人工血管 Vascular Grafts | 延展性，薄壁，分叉型，血管内径20-10mm，血管长度50cm | SBT2002D |  | 不含涂层膨体聚四氟乙烯（ePTFE） | 根 | 纸盒 |  | GORE-TEX 延展性薄壁分叉型人工血管 | 审核通过 | 审核通过 | 审核通过 | 审核通过 | 审核通过 | 审核通过 | 获得ISO 13485 认证证书 | 通过 | 通过 | 医疗器械检测机构出具的检测报告 | 无 | 发明专利, | 0 | 0 | 没有抽检不合格记录
胸腰椎后路微创长尾固定螺钉 | T197 | 骨科脊柱类 | 钛合金 | 各种规格 |  | 1螺钉 | YZ0000309 | 上海锐植医疗器械有限公司 | 脊柱内固定器（复位多轴钉MISS V型） | YZ00023538 | 国产 | 上海锐植医疗器械有限公司 |  | Φ4.0x20~60;Φ4.5x20~60;Φ5.0x20~60;Φ5.5x20~60;Φ6.0x20~60;Φ6.5x20~60;Φ7.0x20~60;Φ7.5x20~60 | RS8MISS-6.0 | 螺纹长度每5mm一种规格 | 钛合金 | 枚 | 医用聚乙烯 |  | 脊柱内固定器（复位多轴钉MISS V型） | 审核通过 | 审核通过 | 审核通过 | 审核通过 | 审核通过 | 审核通过 | 获得ISO 13485 认证证书 | 无 | 无 | 医疗器械检测机构出具的检测报告 | 无 | 无 | 1 | 11 | 没有抽检不合格记录
股骨近端锁定加压接骨板 | R247 | 骨科创伤类 | 纯钛 | 2-20孔 |  |  | YZ0000057 | 苏州优贝特医疗器械有限公司 | 金属解剖型接骨板 | YZ00023539 | 国产 | 苏州优贝特医疗器械有限公司 | 股骨近端Ⅰ型锥螺孔型接骨板（纯钛） | 4～16孔 | JSZ16 |  | 纯钛 | 块 | PET膜+透析纸 |  | 金属解剖型接骨板 | 审核通过 | 审核通过 | 审核通过 | 审核通过 | 审核通过 | 审核通过 | 获得ISO 13485 认证证书 | 通过 | 无 | 生产企业自检报告 | 无 | 发明专利,实用新型专利 | 0 | 4 | 没有抽检不合格记录
胸腰椎后路微创长尾多轴螺钉 | T199 | 骨科脊柱类 | 钛合金 | 各种规格 |  | 1螺钉 | YZ0000309 | 上海锐植医疗器械有限公司 | 脊柱内固定器(复位多轴钉MISS IV型) | YZ00023540 | 国产 | 上海锐植医疗器械有限公司 |  | Φ4.0x20~60;Φ4.5x20~60;Φ5.0x20~60;Φ5.5x20~60;Φ6.0x20~60;Φ6.5x20~60;Φ7.0x20~60;Φ7.5x20~60 | RS8MISS-6.0 |  | 钛合金 | 枚 | 钛合金 |  | 脊柱内固定器(复位多轴钉MISS IV型) | 审核通过 | 审核通过 | 审核通过 | 审核通过 | 审核通过 | 审核通过 | 获得ISO 13485 认证证书 | 无 | 无 | 医疗器械检测机构出具的检测报告 | 无 | 无 | 0 | 15 | 没有抽检不合格记录
胸腰椎后路微创螺钉专用螺塞 | T201 | 骨科脊柱类 | 钛合金 | 各种规格 |  | 1螺塞 | YZ0000309 | 上海锐植医疗器械有限公司 | 脊柱内固定器（螺塞III型） | YZ00023541 | 国产 | 上海锐植医疗器械有限公司 |  | 9.5 | RS8 |  | 钛合金 | 个 | 医用聚乙烯 |  | 脊柱内固定器（螺塞III型） | 审核通过 | 审核通过 | 审核通过 | 审核通过 | 审核通过 | 审核通过 | 获得ISO 13485 认证证书 | 无 | 无 | 医疗器械检测机构出具的检测报告 | 无 | 无 | 0 | 14 | 没有抽检不合格记录
胸腰椎预裁直棒系统螺塞 | T217 | 骨科脊柱类 | 钛合金 |  |  | 1螺塞 | YZ0000309 | 上海锐植医疗器械有限公司 | 脊柱内固定器(复位多轴钉 VI型) | YZ00023542 | 国产 | 上海锐植医疗器械有限公司 |  | Φ4.0x20~60;Φ4.5x20~60;Φ5.0x20~60;Φ5.5x20~60;Φ6.0x20~60;Φ6.5x20~60;Φ7.0x20~60;Φ7.5x20~60 | RS8-6.0 | 螺纹长度每5mm一种规格 | 钛合金 | 枚 | 医用聚乙烯 |  | 脊柱内固定器(复位多轴钉 VI型) | 审核通过 | 审核通过 | 审核通过 | 审核通过 | 审核通过 | 审核通过 | 获得ISO 13485 认证证书 | 无 | 无 | 医疗器械检测机构出具的检测报告 | 无 | 无 | 0 | 9 | 没有抽检不合格记录
胸腰椎预裁直棒系统螺塞 | T217 | 骨科脊柱类 | 钛合金 |  |  | 1螺塞 | YZ0000309 | 上海锐植医疗器械有限公司 | 脊柱内固定器(复位多轴钉 VII型) | YZ00023543 | 国产 | 上海锐植医疗器械有限公司 |  | Φ4.0x20~60;Φ4.5x20~60;Φ5.0x20~60;Φ5.5x20~60;Φ6.0x20~60;Φ6.5x20~60;Φ7.0x20~60;Φ7.5x20~60 | RS8-6.0 | 螺纹长度每5mm一种规格 | 钛合金 | 枚 | 医用聚乙烯 |  | 脊柱内固定器(复位多轴钉 VII型) | 审核通过 | 审核通过 | 审核通过 | 审核通过 | 审核通过 | 审核通过 | 获得ISO 13485 认证证书 | 无 | 无 | 医疗器械检测机构出具的检测报告 | 无 | 无 | 0 | 9 | 没有抽检不合格记录
颈椎前路中线固定螺钉 | T105 | 骨科脊柱类 | 钛合金 | 自攻 |  |  | YZ0000547 | 西藏闻泰医疗科技有限公司 | 备用自攻螺钉 | YZ00023544 | 进口 | 美国Pioneer Surgical Technology，Inc. | Slimfuse | 外径D5.0mm、底径D3.5mm | 21-50r-ST |  | 钛合金 | 枚 |  |  | 备用自攻螺钉 | 审核通过 | 审核通过 | 审核通过 | 审核通过 | 审核通过 | 审核通过 | 获得ISO 13485 认证证书 | 通过 | 通过 | 医疗器械检测机构出具的检测报告 | 无 | 无 | 0 | 6 | 企业有不良记录，但投标品种无不良记录
胸腰椎后路直棒 | T219 | 骨科脊柱类 | 钛合金 | 各种规格 |  | 1棒 | YZ0000309 | 上海锐植医疗器械有限公司 | 脊柱内固定器（棒II型） | YZ00023545 | 国产 | 上海锐植医疗器械有限公司 |  | Φ6.0x35~110;Φ6.0x120~200;Φ6.0x250;Φ6.0x500. | 棒II型（RS8-6.0） | 直径6.0mm,长：35-100mm(每5mm一种规格)；120-200mm（每10mm一种规格） | 钛合金 | 根 | 钛合金 |  | 脊柱内固定器（棒II型） | 审核通过 | 审核通过 | 审核通过 | 审核通过 | 审核通过 | 审核通过 | 获得ISO 13485 认证证书 | 无 | 无 | 医疗器械检测机构出具的检测报告 | 无 | 无 | 0 | 13 | 没有抽检不合格记录
颈椎前路坚强固定螺钉 | T057 | 骨科脊柱类 | 钛合金 | 自攻 |  | 1螺钉 | YZ0000547 | 西藏闻泰医疗科技有限公司 | 备用自攻螺钉 | YZ00023546 | 进口 | 美国Pioneer Surgical Technology，Inc. | Slimfuse | 外径D4.5mm、底径D3.0mm | 21-45r-ST |  | 钛合金 | 枚 |  |  | 备用自攻螺钉 | 审核通过 | 审核通过 | 审核通过 | 审核通过 | 审核通过 | 审核通过 | 获得ISO 13485 认证证书 | 通过 | 通过 | 医疗器械检测机构出具的检测报告 | 无 | 无 | 0 | 5 | 企业有不良记录，但投标品种无不良记录
肱骨近端锁定接骨板 | R117 | 骨科创伤类 | 纯钛 | 3-9孔 |  |  | YZ0000057 | 苏州优贝特医疗器械有限公司 | 金属解剖型接骨板 | YZ00023547 | 国产 | 苏州优贝特医疗器械有限公司 | 肱骨髁Ⅱ型锥螺孔型接骨板（纯钛） | 3～9孔 | JSZ17 |  | 纯钛 | 块 | PET膜+透析纸 |  | 金属解剖型接骨板 | 审核通过 | 审核通过 | 审核通过 | 审核通过 | 审核通过 | 审核通过 | 获得ISO 13485 认证证书 | 通过 | 无 | 生产企业自检报告 | 无 | 发明专利,实用新型专利 | 0 | 4 | 没有抽检不合格记录
胸腰椎后路短尾单轴螺钉 | T227 | 骨科脊柱类 | 钛合金 | 各种规格 |  | 1螺钉 | YZ0000309 | 上海锐植医疗器械有限公司 | 固定钉 | YZ00023548 | 国产 | 上海锐植医疗器械有限公司 |  | Φ4.0x20~60;Φ4.5x20~60;¦Φ5.0x20~60;Φ5.5x20~60;¦Φ6.0x20~60;Φ6.5x20~60;¦Φ7.0x20~60;Φ7.5x20~60. | RS8-6.0¦ ¦ ¦ |  | 钛合金 | 枚 | 医用聚乙烯 |  | 固定钉 | 审核通过 | 审核通过 | 审核通过 | 审核通过 | 审核通过 | 审核通过 | 获得ISO 13485 认证证书 | 无 | 无 | 生产企业自检报告 | 无 | 无 | 0 | 7 | 没有抽检不合格记录
心肌保护液灌注装置 | W025 | 体外循环及血液净化类 | 复合材料 | 儿童 | 体外循环用 | 儿童 | YZ0000329 | 天津市塑料研究所有限公司 | 一次性使用心脏停跳液灌注器 | YZ00023549 | 国产 | 天津市塑料研究所有限公司 |  | 冷停灌注装置(B-Ⅰ) | 冷停灌注装置(B-Ⅰ) |  |  | 套 |  |  | 一次性使用心脏停跳液灌注器 | 审核通过 | 审核通过 | 审核通过 | 审核通过 | 审核通过 | 审核通过 | 获得ISO 13485 认证证书 | 无 | 无 | 生产企业自检报告 | 无 | 无 | 0 | 1 | 没有抽检不合格记录
心肌保护液灌注装置 | W025 | 体外循环及血液净化类 | 复合材料 | 儿童 | 体外循环用 | 儿童 | YZ0000329 | 天津市塑料研究所有限公司 | 一次性使用心脏停跳液灌注器 | YZ00023550 | 国产 | 天津市塑料研究所有限公司 |  | 晶体灌注装置(B-Ⅱ) | 晶体灌注装置(B-Ⅱ) |  |  | 套 |  |  | 一次性使用心脏停跳液灌注器 | 审核通过 | 审核通过 | 审核通过 | 审核通过 | 审核通过 | 审核通过 | 获得ISO 13485 认证证书 | 无 | 无 | 生产企业自检报告 | 无 | 无 | 0 | 1 | 没有抽检不合格记录
胸腰椎后路短尾多轴螺钉 | T233 | 骨科脊柱类 | 钛合金 | 各种规格 |  | 1螺钉 | YZ0000309 | 上海锐植医疗器械有限公司 | 多轴钉 | YZ00023551 | 国产 | 上海锐植医疗器械有限公司 |  | Φ4.0x20~60;Φ4.5x20~60;¦Φ5.0x20~60;Φ5.5x20~60;¦Φ6.0x20~60;Φ6.5x20~60;¦Φ7.0x20~60;Φ7.5x20~60. | RS8-6.0¦ ¦ ¦ |  | 钛合金 | 枚 | 医用聚乙烯 |  | 多轴钉 | 审核通过 | 审核通过 | 审核通过 | 审核通过 | 审核通过 | 审核通过 | 获得ISO 13485 认证证书 | 无 | 无 | 生产企业自检报告 | 无 | 无 | 0 | 4 | 没有抽检不合格记录
胸腰椎后路长尾单轴螺钉 | T230 | 骨科脊柱类 | 钛合金 | 各种规格 |  | 1螺钉 | YZ0000309 | 上海锐植医疗器械有限公司 | 脊柱内固定器（复位固定钉） | YZ00023552 | 国产 | 上海锐植医疗器械有限公司 |  | Φ4.0x20~60;Φ4.5x20~60;Φ5.0x20~60;Φ5.5x20~60;Φ6.0x20~60;Φ6.5x20~60;Φ7.0x20~60;Φ7.5x20~60 | RS8-6.0 |  | 钛合金 | 枚 | 医用聚乙烯 |  | 脊柱内固定器（复位固定钉） | 审核通过 | 审核通过 | 审核通过 | 审核通过 | 审核通过 | 审核通过 | 获得ISO 13485 认证证书 | 无 | 无 | 医疗器械检测机构出具的检测报告 | 无 | 无 | 0 | 9 | 没有抽检不合格记录
胸腰椎后路长尾多轴螺钉 | T236 | 骨科脊柱类 | 钛合金 | 各种规格 |  | 1螺钉 | YZ0000309 | 上海锐植医疗器械有限公司 | 脊柱内固定器(复位多轴钉) | YZ00023553 | 国产 | 上海锐植医疗器械有限公司 |  | Φ4.0x20~60;Φ4.5x20~60;Φ5.0x20~60;Φ5.5x20~60;Φ6.0x20~60;Φ6.5x20~60;Φ7.0x20~60;Φ7.5x20~60 | RS8-6.0 |  | 钛合金 | 枚 | 医用聚乙烯 |  | 脊柱内固定器(复位多轴钉) | 审核通过 | 审核通过 | 审核通过 | 审核通过 | 审核通过 | 审核通过 | 获得ISO 13485 认证证书 | 无 | 无 | 医疗器械检测机构出具的检测报告 | 无 | 无 | 0 | 11 | 没有抽检不合格记录
颈椎前路半坚强固定一节段钛板 | T065 | 骨科脊柱类 | 钛合金 |  |  |  | YZ0000547 | 西藏闻泰医疗科技有限公司 | 单节段标准颈椎钢板 | YZ00023554 | 进口 | 美国Pioneer Surgical Technology，Inc. | Slimfuse | 孔径D5.0mm*长度10~26mm | 21-110-S、21-112-S、21-114-S、21-116-S、21-118-S、21-120-S、21-122-S、21-124-S、21-126-S |  | 钛合金 | 块 |  |  | 单节段标准颈椎钢板 | 审核通过 | 审核通过 | 审核通过 | 审核通过 | 审核通过 | 审核通过 | 获得ISO 13485 认证证书 | 通过 | 通过 | 医疗器械检测机构出具的检测报告 | 无 | 无 | 0 | 9 | 企业有不良记录，但投标品种无不良记录
直型血管 | X013 | 心胸外科类 | 聚四氟乙烯 | 直型血管，封闭支持型，长度50，60cm，内径6，7，8，10mm |  | 非支架式 | YZ0000402 | 戈尔工业品贸易（上海）有限公司 | GORE-TEX 延展性薄壁分叉型人工血管 | YZ00023555 | 进口 | W.L. GORE & ASSOCIATES, INC. | 人工血管 Vascular Grafts | 延展性，薄壁，分叉型，血管内径18-9mm，血管长度50cm | SBT1802D |  | 不含涂层膨体聚四氟乙烯（ePTFE） | 根 | 纸盒 |  | GORE-TEX 延展性薄壁分叉型人工血管 | 审核通过 | 审核通过 | 审核通过 | 审核通过 | 审核通过 | 审核通过 | 获得ISO 13485 认证证书 | 通过 | 通过 | 医疗器械检测机构出具的检测报告 | 无 | 发明专利, | 0 | 0 | 没有抽检不合格记录
胸腰椎后路骨折复位螺钉 | T239 | 骨科脊柱类 | 钛合金 | 各种规格 |  | 1螺钉 | YZ0000309 | 上海锐植医疗器械有限公司 | 复位多轴钉(复位多轴钉II型) | YZ00023556 | 国产 | 上海锐植医疗器械有限公司 |  | Φ4.0x20~60;Φ4.5x20~60;Φ5.0x20~60;Φ5.5x20~60;Φ6.0x20~60;Φ6.5x20~60;Φ7.0x20~60;Φ7.5x20~60 | RS8-6.0 | 螺纹长度每5mm一种规格 | 钛合金 | 枚 | 医用聚乙烯 |  | 复位多轴钉(复位多轴钉II型) | 审核通过 | 审核通过 | 审核通过 | 审核通过 | 审核通过 | 审核通过 | 获得ISO 13485 认证证书 | 无 | 无 | 医疗器械检测机构出具的检测报告 | 无 | 无 | 0 | 7 | 没有抽检不合格记录
胸腰椎后路空心螺钉 | T241 | 骨科脊柱类 | 钛合金 | 各种规格 |  | 1螺钉 | YZ0000309 | 上海锐植医疗器械有限公司 | 脊柱内固定器(多轴钉VI型) | YZ00023557 | 国产 | 上海锐植医疗器械有限公司 |  | Φ4.0x20~60;Φ4.5x20~60;Φ5.0x20~60;Φ5.5x20~60;Φ6.0x20~60;Φ6.5x20~60;Φ7.0x20~60;Φ7.5x20~60 | RS8-6.0 |  | 钛合金 | 枚 | 医用聚乙烯 |  | 脊柱内固定器(多轴钉VI型) | 审核通过 | 审核通过 | 审核通过 | 审核通过 | 审核通过 | 审核通过 | 获得ISO 13485 认证证书 | 无 | 无 | 生产企业自检报告 | 无 | 无 | 0 | 8 | 没有抽检不合格记录
胸腰椎后路空心螺钉 | T241 | 骨科脊柱类 | 钛合金 | 各种规格 |  | 1螺钉 | YZ0000309 | 上海锐植医疗器械有限公司 | 脊柱内固定器（多轴钉VII型） | YZ00023558 | 国产 | 上海锐植医疗器械有限公司 |  | Φ4.0x20~60;Φ4.5x20~60;Φ5.0x20~60;Φ5.5x20~60;Φ6.0x20~60;Φ6.5x20~60;Φ7.0x20~60;Φ7.5x20~60 | RS8-6.0 |  | 钛合金 | 枚 | 医用聚乙烯 |  | 脊柱内固定器（多轴钉VII型） | 审核通过 | 审核通过 | 审核通过 | 审核通过 | 审核通过 | 审核通过 | 获得ISO 13485 认证证书 | 无 | 无 | 生产企业自检报告 | 无 | 无 | 0 | 8 | 没有抽检不合格记录
上肢组合式外固定支架 | R700 | 骨科创伤类 | 碳纤维 | 各种规格型号 |  |  | YZ0000381 | 上海康定医疗器械有限公司 | 组合式多功能外固定支架 | YZ00023559 | 国产 | 上海康定医疗器械有限公司 |  | φ3、4、5、8、11¦φ3、5、8¦φ5、8 | 连接杆/管 直型¦连接杆/管 L型、弧形¦连接杆/管 U型 |  |  | 根 |  |  | 组合式多功能外固定支架 | 审核通过 | 审核通过 | 审核通过 | 审核通过 | 审核通过 | 审核通过 | 无 | 无 | 无 | 生产企业自检报告 | 无 | 无 | 0 | 1 | 没有抽检不合格记录
胸腰椎后路可调长度横连接 | T252 | 骨科脊柱类 | 钛合金 | 各种规格 |  | 1横连 | YZ0000309 | 上海锐植医疗器械有限公司 | 脊柱内固定器（横连III型） | YZ00023560 | 国产 | 上海锐植医疗器械有限公司 |  | 17-22mm;22-29mm;29-36mm;36-50mm;23-26mm;26-32mm;32-40mm;40-50mm;51-71mm;40-45mm;45-55mm;55-75mm. | RS8-6.0 | 规格为中心距长度 | 钛合金 | 个 | 医用聚乙烯 |  | 脊柱内固定器（横连III型) | 审核通过 | 审核通过 | 审核通过 | 审核通过 | 审核通过 | 审核通过 | 获得ISO 13485 认证证书 | 无 | 无 | 医疗器械检测机构出具的检测报告 | 无 | 无 | 0 | 15 | 没有抽检不合格记录
上肢组合式外固定支架 | R701 | 骨科创伤类 | 铝合金 | 各种规格型号 |  |  | YZ0000381 | 上海康定医疗器械有限公司 | 组合式多功能外固定支架 | YZ00023561 | 国产 | 上海康定医疗器械有限公司 |  | φ3、4、5、8、11¦φ3、5、8¦φ5、8 | 连接杆/管 直型¦连接杆/管 L型、弧形¦连接杆/管 U型 |  |  | 根 |  |  | 组合式多功能外固定支架 | 审核通过 | 审核通过 | 审核通过 | 审核通过 | 审核通过 | 审核通过 | 无 | 无 | 无 | 生产企业自检报告 | 无 | 无 | 0 | 1 | 没有抽检不合格记录
上肢组合式外固定支架 | R701 | 骨科创伤类 | 铝合金 | 各种规格型号 |  |  | YZ0000381 | 上海康定医疗器械有限公司 | 组合式多功能外固定支架 | YZ00023562 | 国产 | 上海康定医疗器械有限公司 |  | 2-6孔¦2-6孔¦4-10孔¦3-5孔 | 针杆（管）夹I、 II、 III、 IV 、V、 VI¦杆杆（管管）夹I、 II、 III、 IV 、V、 VI¦多孔夹针块 I、 II、 III¦横夹钳 |  |  | 个 |  |  | 组合式多功能外固定支架 | 审核通过 | 审核通过 | 审核通过 | 审核通过 | 审核通过 | 审核通过 | 无 | 无 | 无 | 生产企业自检报告 | 无 | 无 | 0 | 1 | 没有抽检不合格记录
颈椎前路动力固定一节段钛板 | T083 | 骨科脊柱类 | 钛合金 |  |  |  | YZ0000547 | 西藏闻泰医疗科技有限公司 | 单节段动力颈椎钢板 | YZ00023563 | 进口 | 美国Pioneer Surgical Technology，Inc. | Slimfuse | 孔径D5.0mm*长度12~26mm | 21-112-D、21-114-D、21-116-D、21-118-D、21-120-D、21-122-D、21-124-D、21-126-D |  | 钛合金 | 块 |  |  | 单节段动力颈椎钢板 | 审核通过 | 审核通过 | 审核通过 | 审核通过 | 审核通过 | 审核通过 | 获得ISO 13485 认证证书 | 通过 | 通过 | 医疗器械检测机构出具的检测报告 | 无 | 无 | 0 | 4 | 企业有不良记录，但投标品种无不良记录
一次性体外循环血管路 | W051 | 体外循环及血液净化类 |  | 儿童、婴儿 |  |  | YZ0000329 | 天津市塑料研究所有限公司 | 一次性体外循环用配套血管路 | YZ00023564 | 国产 | 天津市塑料研究所有限公司 |  | 成人 | 成人 |  |  | 套 |  |  | 一次性体外循环用配套血管路 | 审核通过 | 审核通过 | 审核通过 | 审核通过 | 审核通过 | 审核通过 | 获得ISO 13485 认证证书 | 无 | 无 | 生产企业自检报告 | 无 | 无 | 0 | 1 | 没有抽检不合格记录
一次性体外循环血管路 | W051 | 体外循环及血液净化类 |  | 儿童、婴儿 |  |  | YZ0000329 | 天津市塑料研究所有限公司 | 一次性体外循环用配套血管路 | YZ00023565 | 国产 | 天津市塑料研究所有限公司 |  | 儿童、婴儿 | 儿童、婴儿 |  |  | 套 |  |  | 一次性体外循环用配套血管路 | 审核通过 | 审核通过 | 审核通过 | 审核通过 | 审核通过 | 审核通过 | 获得ISO 13485 认证证书 | 无 | 无 | 生产企业自检报告 | 无 | 无 | 0 | 1 | 没有抽检不合格记录
胸腰椎后路固定长度横连接 | T254 | 骨科脊柱类 | 钛合金 | 各种规格 |  | 1横连 | YZ0000309 | 上海锐植医疗器械有限公司 | 脊柱内固定器(横连V型) | YZ00023566 | 国产 | 上海锐植医疗器械有限公司 |  | 40~80 | RS8-6.0 | 调节棒长：40-80 | 钛合金 | 个 | 医用聚乙烯啊 |  | 脊柱内固定器(横连V型) | 审核通过 | 审核通过 | 审核通过 | 审核通过 | 审核通过 | 审核通过 | 获得ISO 13485 认证证书 | 无 | 无 | 医疗器械检测机构出具的检测报告 | 无 | 无 | 0 | 13 | 没有抽检不合格记录
上肢组合式外固定支架 | R702 | 骨科创伤类 | 不锈钢 | 各种规格型号 |  |  | YZ0000381 | 上海康定医疗器械有限公司 | 组合式多功能外固定支架 | YZ00023567 | 国产 | 上海康定医疗器械有限公司 |  | φ3、4、5、8、11¦φ3、5、8¦φ5、8 | 连接杆/管 直型¦连接杆/管 L型、弧形¦连接杆/管 U型 |  |  | 根 |  |  | 组合式多功能外固定支架 | 审核通过 | 审核通过 | 审核通过 | 审核通过 | 审核通过 | 审核通过 | 无 | 无 | 无 | 生产企业自检报告 | 无 | 无 | 0 | 1 | 没有抽检不合格记录
上肢组合式外固定支架 | R702 | 骨科创伤类 | 不锈钢 | 各种规格型号 |  |  | YZ0000381 | 上海康定医疗器械有限公司 | 组合式多功能外固定支架 | YZ00023568 | 国产 | 上海康定医疗器械有限公司 |  | φ5、8¦φ5、8¦φ5、8 | 连接支柱 直型¦连接支柱 30°¦连接支柱 90° |  |  | 根 |  |  | 组合式多功能外固定支架 | 审核通过 | 审核通过 | 审核通过 | 审核通过 | 审核通过 | 审核通过 | 无 | 无 | 无 | 生产企业自检报告 | 无 | 无 | 0 | 1 | 没有抽检不合格记录
上肢组合式外固定支架 | R702 | 骨科创伤类 | 不锈钢 | 各种规格型号 |  |  | YZ0000381 | 上海康定医疗器械有限公司 | 组合式多功能外固定支架 | YZ00023569 | 国产 | 上海康定医疗器械有限公司 |  | φ4、5¦φ5¦φ5、8¦φ5、8 | 关节固定器 腕关节固定器¦关节固定器 肘关节固定器¦关节固定器 膝关节固定器（分左右）¦关节固定器 踝关节固定器（分左右） |  |  | 个 |  |  | 组合式多功能外固定支架 | 审核通过 | 审核通过 | 审核通过 | 审核通过 | 审核通过 | 审核通过 | 无 | 无 | 无 | 生产企业自检报告 | 无 | 无 | 0 | 1 | 没有抽检不合格记录
胸腰椎后路锁紧螺塞 | T258 | 骨科脊柱类 | 钛合金 | 各种规格 |  | 1螺塞 | YZ0000309 | 上海锐植医疗器械有限公司 | 脊柱内固定器（螺塞III型） | YZ00023570 | 国产 | 上海锐植医疗器械有限公司 |  | 10.0 | RS8 |  | 钛合金 | 个 | 医用聚乙烯 |  | 脊柱内固定器（螺塞III型） | 审核通过 | 审核通过 | 审核通过 | 审核通过 | 审核通过 | 审核通过 | 获得ISO 13485 认证证书 | 无 | 无 | 医疗器械检测机构出具的检测报告 | 无 | 无 | 0 | 14 | 没有抽检不合格记录
空心钉 | R395 | 骨科创伤类 | 钛合金 | 4.5mm |  |  | YZ0000452 | 广州福娜瑞贸易有限公司 | 骨螺钉系统-空心拉力螺钉 | YZ00023571 | 进口 | OsteoMed |  | 6.5 mm×40mm空心螺钉，20mm螺纹长度¦6.5 mm×45mm空心螺钉，20mm螺纹长度¦6.5 mm×45mm空心螺钉，32mm螺纹长度¦6.5 mm×50mm空心螺钉，20mm螺纹长度¦6.5 mm×50mm空心螺钉，32mm螺纹长度¦6.5 mm×55mm空心螺钉，20mm螺纹长度¦6.5 mm×55mm空心螺钉，32mm螺纹长度¦6.5 mm×60mm空心螺钉，20mm螺纹长度¦6.5 mm×60mm空心螺钉，32mm螺纹长度¦6.5 mm×65mm空心螺钉，20mm螺纹长度¦6.5 mm×65mm空心螺钉，32mm螺纹长度¦6.5 mm×70mm空心螺钉，20mm螺纹长度¦6.5 mm×70mm空心螺钉，32mm螺纹长度¦6.5 mm×75mm空心螺钉，20mm螺纹长度¦6.5 mm×75mm空心螺钉，32mm螺纹长度¦6.5 mm×80mm空心螺钉，20mm螺纹长度¦6.5 mm×80mm空心螺钉，32mm螺纹长度¦6.5 mm×85mm空心螺钉，20mm螺纹长度¦6.5 mm×85mm空心螺钉，32mm螺纹长度¦6.5 mm×90mm空心螺钉，20mm螺纹长度¦6.5 mm×90mm空心螺钉，32mm螺纹长度¦6.5 mm×95mm空心螺钉，20mm螺纹长度¦6.5 mm×95mm空心螺钉，32mm螺纹长度¦6.5 mm×100mm空心螺钉，20mm螺纹长度¦6.5 mm×100mm空心螺钉，32mm螺纹长度¦6.5 mm×105mm空心螺钉，20mm螺纹长度¦6.5 mm×105mm空心螺钉，32mm螺纹长度¦6.5 mm×110mm空心螺钉，20mm螺纹长度¦6.5 mm×110mm空心螺钉，32mm螺纹长度¦6.5 mm×115mm空心螺钉，20mm螺纹长度¦6.5 mm×115mm空心螺钉，32mm螺纹长度¦6.5 mm×120mm空心螺钉，20mm螺纹长度¦6.5 mm×120mm空心螺钉，32mm螺纹长度 | 319-6040¦319-6045¦319-6046¦319-6050¦319-6051¦319-6055¦319-6056¦319-6060¦319-6061¦319-6065¦319-6066¦319-6070¦319-6071¦319-6075¦319-6076¦319-6080¦319-6081¦319-6085¦319-6086¦319-6090¦319-6091¦319-6095¦319-6096¦319-6100¦319-6101¦319-6105¦319-6106¦319-6110¦319-6111¦319-6115¦319-6116¦319-6120¦319-6121 |  | 钛合金 | 枚 | 纸塑 |  | 骨螺钉系统 | 审核通过 | 审核通过 | 审核通过 | 审核通过 | 审核通过 | 审核通过 | 无 | 无 | 通过 | 医疗器械检测机构出具的检测报告 | 无 | 无 | 0 | 1 | 没有抽检不合格记录
胸腰椎后路自断螺塞 | T260 | 骨科脊柱类 | 钛合金 | 各种规格 |  | 1螺塞 | YZ0000309 | 上海锐植医疗器械有限公司 | 脊柱内固定器（螺塞Ⅰ型） | YZ00023572 | 国产 | 上海锐植医疗器械有限公司 |  | 9.5 | RS8 |  | 钛合金 | 个 | 医用聚乙烯 |  | 脊柱内固定器（螺塞Ⅰ型） | 审核通过 | 审核通过 | 审核通过 | 审核通过 | 审核通过 | 审核通过 | 获得ISO 13485 认证证书 | 无 | 无 | 医疗器械检测机构出具的检测报告 | 无 | 无 | 0 | 11 | 没有抽检不合格记录
下肢组合式外固定支架 | R714 | 骨科创伤类 | 铝合金 | 各种规格型号 |  |  | YZ0000381 | 上海康定医疗器械有限公司 | 组合式多功能外固定支架 | YZ00023573 | 国产 | 上海康定医疗器械有限公司 |  | φ8、10¦φ15、20¦φ8、11 | 调节器 I型¦调节器 Ii型¦调节器 III型 |  |  | 个 |  |  | 组合式多功能外固定支架 | 审核通过 | 审核通过 | 审核通过 | 审核通过 | 审核通过 | 审核通过 | 无 | 无 | 无 | 生产企业自检报告 | 无 | 无 | 0 | 1 | 没有抽检不合格记录
颈椎前路半坚强固定二节段钛板 | T067 | 骨科脊柱类 | 钛合金 |  |  |  | YZ0000547 | 西藏闻泰医疗科技有限公司 | 两节段标准颈椎钢板 | YZ00023574 | 进口 | 美国Pioneer Surgical Technology，Inc. | Slimfuse | 孔径D5.0mm*长度27~44mm | 21-227-s、21-229-s、21-232-s、21-235-s、21-238-s、21-241-s、21-244-s |  | 钛合金 | 块 |  |  | 两节段标准颈椎钢板 | 审核通过 | 审核通过 | 审核通过 | 审核通过 | 审核通过 | 审核通过 | 获得ISO 13485 认证证书 | 通过 | 通过 | 医疗器械检测机构出具的检测报告 | 无 | 无 | 0 | 4 | 企业有不良记录，但投标品种无不良记录
下肢组合式外固定支架 | R715 | 骨科创伤类 | 不锈钢 | 各种规格型号 |  |  | YZ0000381 | 上海康定医疗器械有限公司 | 组合式多功能外固定支架 | YZ00023575 | 国产 | 上海康定医疗器械有限公司 |  | 2-6孔¦2-6孔¦4-10孔¦3-5孔 | 针杆（管）夹 I、II、III、IV、V 、VI¦杆杆（管管）夹 I、II、III、IV、V 、VI¦多孔夹针块 I、II、III¦横夹钳 |  |  | 个 |  |  | 组合式多功能外固定支架 | 审核通过 | 审核通过 | 审核通过 | 审核通过 | 审核通过 | 审核通过 | 无 | 无 | 无 | 生产企业自检报告 | 无 | 无 | 0 | 1 | 没有抽检不合格记录
颈椎前路动力固定二节段钛板 | T085 | 骨科脊柱类 | 钛合金 |  |  |  | YZ0000547 | 西藏闻泰医疗科技有限公司 | 两节段动力颈椎钢板 | YZ00023576 | 进口 | 美国Pioneer Surgical Technology，Inc. | Slimfuse | 孔径D5.0mm*长度27~44mm | 21-227-D、21-229-D、21-232-D、21-235-D、21-238-D、21-241-D、21-244-D |  | 钛合金 | 块 |  |  | 两节段动力颈椎钢板 | 审核通过 | 审核通过 | 审核通过 | 审核通过 | 审核通过 | 审核通过 | 获得ISO 13485 认证证书 | 通过 | 通过 | 医疗器械检测机构出具的检测报告 | 无 | 无 | 0 | 9 | 企业有不良记录，但投标品种无不良记录
腰椎经椎间孔融合器 | T396 | 骨科脊柱类 | 钛合金 |  |  |  | YZ0000309 | 上海锐植医疗器械有限公司 | 脊柱内固定器(连接块III型) | YZ00023577 | 国产 | 上海锐植医疗器械有限公司 |  | / | RSAC |  | 钛合金 | 个 | 医用聚乙烯 |  | 脊柱内固定器(连接块III型) | 审核通过 | 审核通过 | 审核通过 | 审核通过 | 审核通过 | 审核通过 | 获得ISO 13485 认证证书 | 无 | 无 | 生产企业自检报告 | 无 | 实用新型专利 | 0 | 11 | 没有抽检不合格记录
一次性闭合器及一次性钉匣 | V139 | 普外科类 |  | 长度<6cm | 传统开放术式 |  | YZ0000303 | 常州安康医疗器械有限公司 | 一次性使用直线型吻（缝）合器及其组件 | YZ00023578 | 国产 | 常州安康医疗器械有限公司 | 一次性使用直线型吻（缝）合器及其组件 | AKYZXA-30L¦AKYZXA-30H¦AKYZXA-45L¦AKYZXA-45H¦AKYZXA-30M | AKYZXA-30L¦AKYZXA-30H¦AKYZXA-45L¦AKYZXA-45H¦AKYZXA-30M |  | 不锈钢、ABS | 把 | PET吸塑盒+白卡纸 |  | 一次性使用直线型吻（缝）合器及其组件 | 审核通过 | 审核通过 | 审核通过 | 审核通过 | 审核通过 | 审核通过 | 获得ISO 13485 认证证书 | 通过 | 无 | 医疗器械检测机构出具的检测报告 | 无 | 实用新型专利 | 0 | 15 | 没有抽检不合格记录
颈椎前路动力固定三节段钛板 | T087 | 骨科脊柱类 | 钛合金 |  |  |  | YZ0000547 | 西藏闻泰医疗科技有限公司 | 三节段动力颈椎钢板 | YZ00023579 | 进口 | 美国Pioneer Surgical Technology，Inc. | Slimfuse | 孔径D5.0mm*长度46~66mm | 21-346-D、21-349-D、21-352-D、21-355-D、21-358-D、21-362-D、21-366-D |  | 钛合金 | 块 |  |  | 三节段动力颈椎钢板 | 审核通过 | 审核通过 | 审核通过 | 审核通过 | 审核通过 | 审核通过 | 获得ISO 13485 认证证书 | 通过 | 通过 | 医疗器械检测机构出具的检测报告 | 无 | 无 | 0 | 12 | 企业有不良记录，但投标品种无不良记录
股动脉插管 | W033 | 体外循环及血液净化类 | 不带肝素涂层 | 儿童 |  |  | YZ0000329 | 天津市塑料研究所有限公司 | 一次性使用主动脉插管 | YZ00023580 | 国产 | 天津市塑料研究所有限公司 |  | XF-1(10F\12F\14F\16F） | XF-1(10F\12F\14F\16F） |  |  | 根 |  |  | 一次性使用主动脉插管 | 审核通过 | 审核通过 | 审核通过 | 审核通过 | 审核通过 | 审核通过 | 获得ISO 13485 认证证书 | 无 | 无 | 生产企业自检报告 | 无 | 无 | 0 | 1 | 没有抽检不合格记录
股动脉插管 | W033 | 体外循环及血液净化类 | 不带肝素涂层 | 儿童 |  |  | YZ0000329 | 天津市塑料研究所有限公司 | 一次性使用主动脉插管 | YZ00023581 | 国产 | 天津市塑料研究所有限公司 |  | XF(10F\12F\14F\16F） | XF(10F\12F\14F\16F） |  |  | 根 |  |  | 一次性使用主动脉插管 | 审核通过 | 审核通过 | 审核通过 | 审核通过 | 审核通过 | 审核通过 | 获得ISO 13485 认证证书 | 无 | 无 | 生产企业自检报告 | 无 | 无 | 0 | 1 | 没有抽检不合格记录
颈椎前路动力固定四节段钛板 | T089 | 骨科脊柱类 | 钛合金 |  |  |  | YZ0000547 | 西藏闻泰医疗科技有限公司 | 四节段动力颈椎钢板 | YZ00023582 | 进口 | 美国Pioneer Surgical Technology，Inc. | Slimfuse | 孔径D5.0mm*长度64~84mm | 21-464-D、21-468-D、21-472-D、21-476-D、21-480-D、21-484-D |  | 钛合金 | 块 |  |  | 四节段动力颈椎钢板 | 审核通过 | 审核通过 | 审核通过 | 审核通过 | 审核通过 | 审核通过 | 获得ISO 13485 认证证书 | 通过 | 通过 | 医疗器械检测机构出具的检测报告 | 无 | 无 | 0 | 8 | 企业有不良记录，但投标品种无不良记录
肱骨近端锁定接骨板 | R120 | 骨科创伤类 | 纯钛 | 9孔以上 |  |  | YZ0000057 | 苏州优贝特医疗器械有限公司 | 金属解剖型接骨板 | YZ00023583 | 国产 | 苏州优贝特医疗器械有限公司 | 肱骨髁Ⅱ型锥螺孔型接骨板（纯钛） | 10～14孔 | JSZ17 |  | 纯钛 | 块 | PET膜+透析纸 |  | 金属解剖型接骨板 | 审核通过 | 审核通过 | 审核通过 | 审核通过 | 审核通过 | 审核通过 | 获得ISO 13485 认证证书 | 通过 | 无 | 生产企业自检报告 | 无 | 发明专利,实用新型专利 | 0 | 4 | 没有抽检不合格记录
主动脉插管 | W030 | 体外循环及血液净化类 |  | 成人 |  | 直角 | YZ0000329 | 天津市塑料研究所有限公司 | 一次性使用主动脉插管 | YZ00023584 | 国产 | 天津市塑料研究所有限公司 |  | XF-1(18F\20F\22F\24F\26F) | XF-1(18F\20F\22F\24F\26F) |  |  | 根 |  |  | 一次性使用主动脉插管 | 审核通过 | 审核通过 | 审核通过 | 审核通过 | 审核通过 | 审核通过 | 获得ISO 13485 认证证书 | 无 | 无 | 生产企业自检报告 | 无 | 无 | 0 | 1 | 没有抽检不合格记录
主动脉插管 | W030 | 体外循环及血液净化类 |  | 成人 |  | 直角 | YZ0000329 | 天津市塑料研究所有限公司 | 一次性使用主动脉插管 | YZ00023585 | 国产 | 天津市塑料研究所有限公司 |  | XF(18F\20F\22F\24F\26F) | XF(18F\20F\22F\24F\26F) |  |  | 根 |  |  | 一次性使用主动脉插管 | 审核通过 | 审核通过 | 审核通过 | 审核通过 | 审核通过 | 审核通过 | 获得ISO 13485 认证证书 | 无 | 无 | 生产企业自检报告 | 无 | 无 | 0 | 1 | 没有抽检不合格记录
脉冲冲洗器 | S318 | 骨科人工关节类 |  | 各种规格型号 |  |  | YZ0000309 | 上海锐植医疗器械有限公司 | 脉冲冲洗枪 | YZ00023586 | 国产 | 上海锐植医疗器械有限公司 |  | RZ-K/XP | RZ-K/XP |  | PVC PC | 把 | 医用聚乙烯 |  | 脉冲冲洗枪 | 审核通过 | 审核通过 | 审核通过 | 审核通过 | 审核通过 | 审核通过 | 获得ISO 13485 认证证书 | 无 | 无 | 生产企业自检报告 | 无 | 无 | 0 | 14 | 没有抽检不合格记录
一次性使用动脉微栓滤器 | W071 | 体外循环及血液净化类 |  | 儿童、婴儿 |  |  | YZ0000329 | 天津市塑料研究所有限公司 | 一次性使用动脉血液微栓过滤器 | YZ00023587 | 国产 | 天津市塑料研究所有限公司 |  | 成人 | SY-Ⅰ |  |  | 套 |  |  | 一次性使用动脉血液微栓过滤器 | 审核通过 | 审核通过 | 审核通过 | 审核通过 | 审核通过 | 审核通过 | 获得ISO 13485 认证证书 | 无 | 无 | 生产企业自检报告 | 无 | 无 | 0 | 1 | 没有抽检不合格记录
一次性使用动脉微栓滤器 | W071 | 体外循环及血液净化类 |  | 儿童、婴儿 |  |  | YZ0000329 | 天津市塑料研究所有限公司 | 一次性使用动脉血液微栓过滤器 | YZ00023588 | 国产 | 天津市塑料研究所有限公司 |  | 婴儿 | SY-Ⅰ |  |  | 套 |  |  | 一次性使用动脉血液微栓过滤器 | 审核通过 | 审核通过 | 审核通过 | 审核通过 | 审核通过 | 审核通过 | 获得ISO 13485 认证证书 | 无 | 无 | 生产企业自检报告 | 无 | 无 | 0 | 1 | 没有抽检不合格记录
皮质骨螺钉 | R419 | 骨科创伤类 | 钛合金 | 1.0-3.0mm |  | 自攻 | YZ0000723 | 苏州奥特斯医疗器械科技有限公司 | 金属接骨螺钉 | YZ00023589 | 国产 | 苏州奥特斯医疗器械科技有限公司 |  | 直径2.0mm, 长度6mm¦直径2.0mm, 长度8mm¦直径2.0mm, 长度10mm¦直径2.0mm, 长度12mm¦直径2.0mm, 长度14mm¦直径2.0mm, 长度16mm¦直径2.0mm, 长度18mm¦直径2.0mm, 长度20mm¦直径2.0mm, 长度22mm¦直径2.0mm, 长度24mm¦直径2.0mm, 长度26mm¦直径2.0mm, 长度28mm¦直径2.0mm, 长度30mm¦直径2.5mm, 长度6mm¦直径2.5mm, 长度8mm¦直径2.5mm, 长度10mm¦直径2.5mm, 长度12mm¦直径2.5mm, 长度14mm¦直径2.5mm, 长度16mm¦直径2.5mm, 长度18mm¦直径2.5mm, 长度20mm¦直径2.5mm, 长度22mm¦直径2.5mm, 长度24mm¦直径2.5mm, 长度26mm¦直径2.5mm, 长度28mm¦直径2.5mm, 长度30mm¦直径2.7mm, 长度6mm¦直径2.7mm, 长度8mm¦直径2.7mm, 长度10mm¦直径2.7mm, 长度12mm¦直径2.7mm, 长度14mm¦直径2.7mm, 长度16mm¦直径2.7mm, 长度18mm¦直径2.7mm, 长度20mm¦直径2.7mm, 长度22mm¦直径2.7mm, 长度24mm¦直径2.7mm, 长度26mm¦直径2.7mm, 长度28mm¦直径2.7mm, 长度30mm¦直径2.0mm, 长度6mm¦直径2.0mm, 长度8mm¦直径2.0mm, 长度10mm¦直径2.0mm, 长度12mm¦直径2.0mm, 长度14mm¦直径2.0mm, 长度16mm¦直径2.0mm, 长度18mm¦直径2.0mm, 长度20mm¦直径2.0mm, 长度22mm¦直径2.0mm, 长度24mm¦直径2.0mm, 长度26mm¦直径2.0mm, 长度28mm¦直径2.0mm, 长度30mm¦直径2.5mm, 长度6mm¦直径2.5mm, 长度8mm¦直径2.5mm, 长度10mm¦直径2.5mm, 长度12mm¦直径2.5mm, 长度14mm¦直径2.5mm, 长度16mm¦直径2.5mm, 长度18mm¦直径2.5mm, 长度20mm¦直径2.5mm, 长度22mm¦直径2.5mm, 长度24mm¦直径2.5mm, 长度26mm¦直径2.5mm, 长度28mm¦直径2.5mm, 长度30mm¦直径2.7mm, 长度6mm¦直径2.7mm, 长度8mm¦直径2.7mm, 长度10mm¦直径2.7mm, 长度12mm¦直径2.7mm, 长度14mm¦直径2.7mm, 长度16mm¦直径2.7mm, 长度18mm¦直径2.7mm, 长度20mm¦直径2.7mm, 长度22mm¦直径2.7mm, 长度24mm¦直径2.7mm, 长度26mm¦直径2.7mm, 长度28mm¦直径2.7mm, 长度30mm¦ ¦ ¦ ¦ | HAQ02¦HAQ02¦HAQ02¦HAQ02¦HAQ02¦HAQ02¦HAQ02¦HAQ02¦HAQ02¦HAQ02¦HAQ02¦HAQ02¦HAQ02¦HAQ02¦HAQ02¦HAQ02¦HAQ02¦HAQ02¦HAQ02¦HAQ02¦HAQ02¦HAQ02¦HAQ02¦HAQ02¦HAQ02¦HAQ02¦HAQ02¦HAQ02¦HAQ02¦HAQ02¦HAQ02¦HAQ02¦HAQ02¦HAQ02¦HAQ02¦HAQ02¦HAQ02¦HAQ02¦HAQ02¦HAQ02¦HAQ02¦HAQ04¦HAQ04¦HAQ04¦HAQ04¦HAQ04¦HAQ04¦HAQ04¦HAQ04¦HAQ04¦HAQ04¦HAQ04¦HAQ04¦HAQ04¦HAQ04¦HAQ04¦HAQ04¦HAQ04¦HAQ04¦HAQ04¦HAQ04¦HAQ04¦HAQ04¦HAQ04¦HAQ04¦HAQ04¦HAQ04¦HAQ04¦HAQ04¦HAQ04¦HAQ04¦HAQ04¦HAQ04¦HAQ04¦HAQ04¦HAQ04¦HAQ04¦HAQ04¦HAQ04¦HAQ04¦HAQ04¦HAQ04 | HAQ01~05，直径d1:1.5mm、2.0mm；长度L:6~30mm,每间隔1mm为一规格；直径d1:2.5mm、2.7mm；长度L:6~50mm,每间隔1mm为一规格 | 钛合金 | 支 |  |  | 金属接骨螺钉 | 审核通过 | 审核通过 | 审核通过 | 审核通过 | 审核通过 | 审核通过 | 获得ISO 13485 认证证书 | 无 | 无 | 医疗器械检测机构出具的检测报告 | 无 | 无 | 0 | 1 | 没有抽检不合格记录
可吸收性接骨板 | U023 | 口腔科类 |  |  |  |  | YZ0000593 | 北京同信通达医疗投资有限公司 | 可吸收颅颌面接骨板系统 | YZ00023590 | 进口 | Inion Oy | 可吸收接骨板 | 25 x 24mm¦25 x 24mm¦30 x 28mm¦30 x 28mm | PLT-1081¦PLT-1082¦PLT-1083¦PLT-1084 |  | 可吸收共聚物 | 个 |  |  | 可吸收颅颌面接骨板系统 | 审核通过 | 审核通过 | 审核通过 | 审核通过 | 审核通过 | 审核通过 | 获得ISO 13485 认证证书 | 通过 | 无 | 医疗器械检测机构出具的检测报告 | 无 | 发明专利, | 0 | 3 | 没有抽检不合格记录
经外周静脉置入中心静脉导管 | V184 | 普外科类 |  | 单腔 |  | 耐高压注射型含附件 | YZ0000348 | 郑州迪奥医学技术有限公司 | 一次性无菌经外周中心静脉导管套装 | YZ00023591 | 国产 | 郑州迪奥医学技术有限公司 |  | 12-1153,、12-1373、12-1383、12-1473、12-1483 | 单腔 |  | 聚氨酯 | 套 | 特卫强纸、PP塑料盒 |  | 一次性无菌经外周中心静脉导管套装 | 审核通过 | 审核通过 | 审核通过 | 审核通过 | 审核通过 | 审核通过 | 获得ISO 13485 认证证书 | 无 | 无 | 医疗器械检测机构出具的检测报告 | 无 | 无 | 0 | 1 | 没有抽检不合格记录
颈椎前路动力固定螺钉 | T091 | 骨科脊柱类 | 钛合金 | 自攻 |  |  | YZ0000547 | 西藏闻泰医疗科技有限公司 | 自攻螺钉 | YZ00023592 | 进口 | 美国Pioneer Surgical Technology，Inc. | Slimfuse | 外径D4.5mm、底径D3.0mm | 21-45-ST |  | 钛合金 | 枚 |  |  | 自攻螺钉 | 审核通过 | 审核通过 | 审核通过 | 审核通过 | 审核通过 | 审核通过 | 获得ISO 13485 认证证书 | 通过 | 通过 | 医疗器械检测机构出具的检测报告 | 无 | 无 | 0 | 2 | 企业有不良记录，但投标品种无不良记录
经外周静脉置入中心静脉导管 | V185 | 普外科类 |  | 双腔 |  | 耐高压注射型含附件 | YZ0000348 | 郑州迪奥医学技术有限公司 | 一次性无菌经外周中心静脉导管套装 | YZ00023593 | 国产 | 郑州迪奥医学技术有限公司 |  | 12-2373、12-2383、12-2473、12-2483、12-2573、12-2583 | 双腔 |  | 聚氨酯 | 套 | 特卫强纸、PP塑料盒 |  | 一次性无菌经外周中心静脉导管套装 | 审核通过 | 审核通过 | 审核通过 | 审核通过 | 审核通过 | 审核通过 | 获得ISO 13485 认证证书 | 无 | 无 | 医疗器械检测机构出具的检测报告 | 无 | 无 | 0 | 1 | 没有抽检不合格记录
经外周静脉置入中心静脉导管 | V187 | 普外科类 |  | 单腔 |  | 三向瓣膜式含附件 | YZ0000348 | 郑州迪奥医学技术有限公司 | 一次性无菌经外周中心静脉导管套装 | YZ00023594 | 国产 | 郑州迪奥医学技术有限公司 |  | 12-1152、12-1372、12-1382、12-1472、12-1482 | 单腔 |  | 聚氨酯 | 套 | 特卫强纸、PP塑料盒 |  | 一次性无菌经外周中心静脉导管套装 | 审核通过 | 审核通过 | 审核通过 | 审核通过 | 审核通过 | 审核通过 | 获得ISO 13485 认证证书 | 无 | 无 | 医疗器械检测机构出具的检测报告 | 无 | 发明专利, | 0 | 1 | 没有抽检不合格记录
颈椎前路半坚强固定螺钉 | T075 | 骨科脊柱类 | 钛合金 | 自攻 |  |  | YZ0000547 | 西藏闻泰医疗科技有限公司 | 自攻螺钉 | YZ00023595 | 进口 | 美国Pioneer Surgical Technology，Inc. | Slimfuse | 外径D4.5mm、底径D3.0mm | 21-45r-st-12d、21-45r-st-14d、21-45r-st-16d |  | 钛合金 | 枚 |  |  | 自攻螺钉 | 审核通过 | 审核通过 | 审核通过 | 审核通过 | 审核通过 | 审核通过 | 获得ISO 13485 认证证书 | 通过 | 通过 | 医疗器械检测机构出具的检测报告 | 无 | 无 | 0 | 1 | 企业有不良记录，但投标品种无不良记录
腔静脉插管 | W049 | 体外循环及血液净化类 |  | 双级 |  |  | YZ0000329 | 天津市塑料研究所有限公司 | 一次性使用腔静脉插管 | YZ00023596 | 国产 | 天津市塑料研究所有限公司 |  | 28\36F、32\40F、32\42F、34\46F、36\46F、36/51F | 双极 |  |  | 根 |  |  | 一次性使用腔静脉插管 | 审核通过 | 审核通过 | 审核通过 | 审核通过 | 审核通过 | 审核通过 | 获得ISO 13485 认证证书 | 无 | 无 | 生产企业自检报告 | 无 | 无 | 0 | 1 | 没有抽检不合格记录
可吸收性接骨板 | U023 | 口腔科类 |  |  |  |  | YZ0000593 | 北京同信通达医疗投资有限公司 | 可吸收颅颌面接骨板系统 | YZ00023597 | 进口 | Inion Oy | 可吸收接骨板 | （翼型），30 x 28mm¦（翼型），30×28mm¦40×40mm，解剖型 | PLT-1085¦PLT-1086¦PLT-1087 |  | 可吸收共聚物 | 个 |  |  | 可吸收颅颌面接骨板系统 | 审核通过 | 审核通过 | 审核通过 | 审核通过 | 审核通过 | 审核通过 | 获得ISO 13485 认证证书 | 通过 | 无 | 医疗器械检测机构出具的检测报告 | 无 | 发明专利, | 0 | 3 | 没有抽检不合格记录
颈椎前路半坚强固定螺钉 | T077 | 骨科脊柱类 | 钛合金 | 自钻 |  |  | YZ0000547 | 西藏闻泰医疗科技有限公司 | 自钻螺钉 | YZ00023598 | 进口 | 美国Pioneer Surgical Technology，Inc. | Slimfuse | 外径D4.5mm、底径D3.0mm | 21-45-SD |  | 钛合金 | 枚 |  |  | 自钻螺钉 | 审核通过 | 审核通过 | 审核通过 | 审核通过 | 审核通过 | 审核通过 | 获得ISO 13485 认证证书 | 通过 | 通过 | 医疗器械检测机构出具的检测报告 | 无 | 无 | 0 | 5 | 企业有不良记录，但投标品种无不良记录
经外周静脉置入中心静脉导管 | V181 | 普外科类 |  | 单腔 |  |  | YZ0000348 | 郑州迪奥医学技术有限公司 | 一次性无菌经外周中心静脉导管套装 | YZ00023599 | 国产 | 郑州迪奥医学技术有限公司 |  | 12-1232、12-1242、12-1332、12-1342、12-1432、12-1442 | 单腔 |  | 聚氨酯 | 套 | 特卫强纸、PP塑料盒 |  | 一次性无菌经外周中心静脉导管套装 | 审核通过 | 审核通过 | 审核通过 | 审核通过 | 审核通过 | 审核通过 | 获得ISO 13485 认证证书 | 无 | 无 | 医疗器械检测机构出具的检测报告 | 无 | 实用新型专利 | 0 | 1 | 没有抽检不合格记录
腰椎后路椎间融合器 | T390 | 骨科脊柱类 | PEEK |  |  |  | YZ0000547 | 西藏闻泰医疗科技有限公司 | 椎体植入物 | YZ00023600 | 进口 | 美国Pioneer Surgical Technology，Inc. | Bullet-Tip系列 | 8mm*22mm*8mm、8mm*26mm*8mm、8mm*32mm*8mm、9mm*22mm*9mm、9mm*26mm*9mm、9mm*32mm*9mm、10mm*22mm*9mm、10mm*26mm*9mm、10mm*32mm*9mm | 32-8-22、32-8-26、32-8-32、32-9-22、32-9-26、32-9-32、32-10-22、32-10-26、32-10-32 |  | PEEK | 个 |  |  | 椎体植入物 | 审核通过 | 审核通过 | 审核通过 | 审核通过 | 审核通过 | 审核通过 | 获得ISO 13485 认证证书 | 通过 | 通过 | 医疗器械检测机构出具的检测报告 | 无 | 无 | 0 | 13 | 企业有不良记录，但投标品种无不良记录
腰椎后路椎间融合器 | T390 | 骨科脊柱类 | PEEK |  |  |  | YZ0000547 | 西藏闻泰医疗科技有限公司 | 椎体植入物 | YZ00023601 | 进口 | 美国Pioneer Surgical Technology，Inc. | Bullet-Tip系列 | 10mm*26mm（6°）*9mm | 32-10-26-L |  | PEEK | 个 |  |  | 椎体植入物 | 审核通过 | 审核通过 | 审核通过 | 审核通过 | 审核通过 | 审核通过 | 获得ISO 13485 认证证书 | 通过 | 通过 | 医疗器械检测机构出具的检测报告 | 无 | 无 | 0 | 13 | 企业有不良记录，但投标品种无不良记录
腰椎后路椎间融合器 | T390 | 骨科脊柱类 | PEEK |  |  |  | YZ0000547 | 西藏闻泰医疗科技有限公司 | 椎体植入物 | YZ00023602 | 进口 | 美国Pioneer Surgical Technology，Inc. | Bullet-Tip系列 | 11mm*22mm*10mm、11mm*26mm*10mm、11mm*32mm*10mm、12mm*22mm*10mm、12mm*26mm*10mm、12mm*32mm*10mm、13mm*22mm*11mm、13mm*26mm*11mm、13mm*32mm*11mm、14mm*22mm*11mm、14mm*26mm*11mm、14mm*32mm*11mm、15mm*22mm*12mm、15mm*26mm*12mm、15mm*32mm*12mm、16mm*22mm*12mm、16mm*26mm*12mm、16mm*32mm*12mm、17mm*22mm*13mm、17mm*26mm*13mm、17mm*32mm*13mm | 32-11-22、32-11-26、32-11-32、32-12-22、32-12-26、32-12-32、32-13-22、32-13-26、32-13-32、32-14-22、32-14-26、32-14-32、32-15-22、32-15-26、32-15-32、32-16-22、32-16-26、32-16-32、32-17-22、32-17-26、32-17-32 |  | PEEK | 个 |  |  | 椎体植入物 | 审核通过 | 审核通过 | 审核通过 | 审核通过 | 审核通过 | 审核通过 | 获得ISO 13485 认证证书 | 通过 | 通过 | 医疗器械检测机构出具的检测报告 | 无 | 无 | 0 | 13 | 企业有不良记录，但投标品种无不良记录
经外周静脉置入中心静脉导管 | V182 | 普外科类 |  | 双腔 |  |  | YZ0000348 | 郑州迪奥医学技术有限公司 | 一次性无菌经外周中心静脉导管套装 | YZ00023603 | 国产 | 郑州迪奥医学技术有限公司 |  | 12-2371、12-2381、12-2471、12-2481、12-2571、12-2581 | 双腔 |  | 聚氨酯 | 套 | 特卫强纸、PP塑料盒 |  | 一次性无菌经外周中心静脉导管套装 | 审核通过 | 审核通过 | 审核通过 | 审核通过 | 审核通过 | 审核通过 | 获得ISO 13485 认证证书 | 无 | 无 | 医疗器械检测机构出具的检测报告 | 无 | 无 | 0 | 0 | 没有抽检不合格记录
中心静脉导管 | V178 | 普外科类 |  | 单腔 |  |  | YZ0000147 | 无锡市通达医疗电器有限公司 | 一次性使用中心静脉导管包 | YZ00023604 | 国产 | 无锡市通达医疗电器有限公司 |  | 单腔 | 单腔 |  |  | 包 |  |  | 一次性使用中心静脉导管包 | 审核通过 | 审核通过 | 审核通过 | 审核通过 | 审核通过 | 审核通过 | 无 | 无 | 无 | 医疗器械检测机构出具的检测报告 | 无 | 无 | 0 | 3 | 没有抽检不合格记录
生物瓣（环内瓣） | X004 | 心胸外科类 | 各种材质 | 各种规格 |  |  | YZ0000231 | 圣犹达医疗用品(上海)有限公司 | 瓣膜（商品名：Biocor） | YZ00023605 | 进口 | 美国 St.Jude Medical |  | B100-21A、B100-23A、B100-25A、B100-27A；B100-29A、B100-25M、B100-27M、B100-29M、B100-31M、B100-33M | B100-21A、B100-23A、B100-25A、B100-27A；B100-29A、B100-25M、B100-27M、B100-29M、B100-31M、B100-33M |  |  | 个 |  |  | 瓣膜（商品名：Biocor） | 审核通过 | 审核通过 | 审核通过 | 审核通过 | 审核通过 | 审核通过 | 获得ISO 13485 认证证书 | 无 | 通过 | 医疗器械检测机构出具的检测报告 | 无 | 无 | 1 | 16 | 没有抽检不合格记录
中心静脉导管 | V178 | 普外科类 |  | 单腔 |  |  | YZ0000348 | 郑州迪奥医学技术有限公司 | 一次性无菌中心静脉导管及附件 | YZ00023606 | 国产 | 郑州迪奥医学技术有限公司 |  | 10-1161、10-1162、10-1181、10-1182、10-1261、10-1262、10-1281、10-1282 | 单腔 |  | 聚氨酯 | 套 | 特卫强纸、PE复合膜 |  | 一次性无菌中心静脉导管及附件 | 审核通过 | 审核通过 | 审核通过 | 审核通过 | 审核通过 | 审核通过 | 获得ISO 13485 认证证书 | 无 | 无 | 医疗器械检测机构出具的检测报告 | 无 | 实用新型专利 | 0 | 1 | 没有抽检不合格记录
中心静脉导管 | V178 | 普外科类 |  | 单腔 |  |  | YZ0000348 | 郑州迪奥医学技术有限公司 | 一次性无菌中心静脉导管及附件 | YZ00023607 | 国产 | 郑州迪奥医学技术有限公司 |  | 10-1311、10-1321、10-1411、10-1421、10-1511、10-1521 | 单腔 |  | 聚氨酯 | 套 | 特卫强纸、PE复合膜 |  | 一次性无菌中心静脉导管及附件 | 审核通过 | 审核通过 | 审核通过 | 审核通过 | 审核通过 | 审核通过 | 获得ISO 13485 认证证书 | 无 | 无 | 医疗器械检测机构出具的检测报告 | 无 | 实用新型专利 | 0 | 1 | 没有抽检不合格记录
生物瓣（环上瓣） | X005 | 心胸外科类 | 各种材质 | 各种规格 |  |  | YZ0000231 | 圣犹达医疗用品(上海)有限公司 | 瓣膜(商品名:Epic ) | YZ00023608 | 进口 | 美国 St.Jude Medical |  | E100-21A，E100-23A，E100-25A，E100-27A，E100-29A，E100-25M，E100-27M，E100-29M，E100-31M，E100-33M | E100-21A，E100-23A，E100-25A，E100-27A，E100-29A，E100-25M，E100-27M，E100-29M，E100-31M，E100-33M |  |  | 个 |  |  | 瓣膜(商品名:Epic ) | 审核通过 | 审核通过 | 审核通过 | 审核通过 | 审核通过 | 审核通过 | 获得ISO 13485 认证证书 | 无 | 通过 | 医疗器械检测机构出具的检测报告 | 无 | 无 | 1 | 13 | 没有抽检不合格记录
可吸收性接骨板 | U023 | 口腔科类 |  |  |  |  | YZ0000593 | 北京同信通达医疗投资有限公司 | 可吸收颅颌面接骨板系统 | YZ00023609 | 进口 | Inion Oy | 可吸收接骨板 | 6孔，43.5× 8.5 ×1.7mm¦6 孔，加长，46.5× 8.5×1.7mm¦6孔板，30.8× 5.8×1.0mm¦6孔，37.0×7.0×1.3mm | PLT-1025¦PLT-1026¦PLT-1006¦PLT-1038 |  | 可吸收共聚物 | 个 |  |  | 可吸收颅颌面接骨板系统 | 审核通过 | 审核通过 | 审核通过 | 审核通过 | 审核通过 | 审核通过 | 获得ISO 13485 认证证书 | 通过 | 无 | 医疗器械检测机构出具的检测报告 | 无 | 发明专利, | 0 | 1 | 没有抽检不合格记录
腔静脉插管 | W048 | 体外循环及血液净化类 |  | 单级 |  |  | YZ0000329 | 天津市塑料研究所有限公司 | 一次性使用腔静脉插管 | YZ00023610 | 国产 | 天津市塑料研究所有限公司 |  | 22F、24F、26F、28F、30F、32F、34F、36F | 单极 |  | PVC | 根 |  |  | 一次性使用腔静脉插管 | 审核通过 | 审核通过 | 审核通过 | 审核通过 | 审核通过 | 审核通过 | 获得ISO 13485 认证证书 | 无 | 无 | 生产企业自检报告 | 无 | 无 | 0 | 1 | 没有抽检不合格记录
中心静脉导管 | V179 | 普外科类 |  | 双腔 |  |  | YZ0000348 | 郑州迪奥医学技术有限公司 | 一次性无菌中心静脉导管及附件 | YZ00023611 | 国产 | 郑州迪奥医学技术有限公司 |  | 10-2141、10-2142、10-2222、10-2241、10-2121 | 双腔 |  | 聚氨酯 | 套 | 特卫强纸、PE复合膜 |  | 一次性无菌中心静脉导管及附件 | 审核通过 | 审核通过 | 审核通过 | 审核通过 | 审核通过 | 审核通过 | 获得ISO 13485 认证证书 | 无 | 无 | 医疗器械检测机构出具的检测报告 | 无 | 实用新型专利 | 0 | 1 | 没有抽检不合格记录
中心静脉导管 | V179 | 普外科类 |  | 双腔 |  |  | YZ0000348 | 郑州迪奥医学技术有限公司 | 一次性无菌中心静脉导管及附件 | YZ00023612 | 国产 | 郑州迪奥医学技术有限公司 |  | 10-2361、10-2362、10-2381、10-2382、10-2461、10-2462、10-2481 | 双腔 |  | 聚氨酯 | 套 | 特卫强纸、PE复合膜 |  | 一次性无菌中心静脉导管及附件 | 审核通过 | 审核通过 | 审核通过 | 审核通过 | 审核通过 | 审核通过 | 获得ISO 13485 认证证书 | 无 | 无 | 医疗器械检测机构出具的检测报告 | 无 | 实用新型专利 | 0 | 1 | 没有抽检不合格记录
胸腰椎后路微创长尾固定螺钉 | T197 | 骨科脊柱类 | 钛合金 | 各种规格 |  | 1螺钉 | YZ0000309 | 上海锐植医疗器械有限公司 | 脊柱内固定器（多轴钉MISS VI型） | YZ00023613 | 国产 | 上海锐植医疗器械有限公司 |  | Φ4.0x20~60;Φ4.5x20~60;Φ5.0x20~60;Φ5.5x20~60;Φ6.0x20~60;Φ6.5x20~60;Φ7.0x20~60;Φ7.5x20~60 | RS8MISS-6.0 |  | 钛合金 | 枚 | 医用聚乙烯 |  | 脊柱内固定器（多轴钉MISS VI型） | 审核通过 | 审核通过 | 审核通过 | 审核通过 | 审核通过 | 审核通过 | 获得ISO 13485 认证证书 | 无 | 无 | 生产企业自检报告 | 无 | 发明专利, | 0 | 3 | 没有抽检不合格记录
胸腰椎后路微创长尾固定螺钉 | T197 | 骨科脊柱类 | 钛合金 | 各种规格 |  | 1螺钉 | YZ0000309 | 上海锐植医疗器械有限公司 | 脊柱内固定器(复位多轴钉MISS VI型) | YZ00023614 | 国产 | 上海锐植医疗器械有限公司 |  | Φ4.0x20~60;Φ4.5x20~60;Φ5.0x20~60;Φ5.5x20~60;Φ6.0x20~60;Φ6.5x20~60; Φ7.0x20~60;Φ7.5x20~60. | RS8MISS-6.0 |  | 钛合金 | 枚 | 医用聚乙烯 |  | 脊柱内固定器(复位多轴钉MISS VI型) | 审核通过 | 审核通过 | 审核通过 | 审核通过 | 审核通过 | 审核通过 | 获得ISO 13485 认证证书 | 无 | 无 | 医疗器械检测机构出具的检测报告 | 无 | 发明专利, | 0 | 6 | 没有抽检不合格记录
生物瓣（环上瓣） | X005 | 心胸外科类 | 各种材质 | 各种规格 |  |  | YZ0000231 | 圣犹达医疗用品(上海)有限公司 | 瓣膜（商品名：Epic Supra） | YZ00023615 | 进口 | 美国 St.Jude Medical |  | ESP100-19，ESP100-21，ESP100-23，ESP100-25，ESP100-27 | ESP100-19，ESP100-21，ESP100-23，ESP100-25，ESP100-27 |  |  | 个 |  |  | 瓣膜（商品名：Epic Supra） | 审核通过 | 审核通过 | 审核通过 | 审核通过 | 审核通过 | 审核通过 | 获得ISO 13485 认证证书 | 无 | 通过 | 医疗器械检测机构出具的检测报告 | 无 | 无 | 0 | 16 | 没有抽检不合格记录
胸腰椎后路微创长尾多轴螺钉 | T199 | 骨科脊柱类 | 钛合金 | 各种规格 |  | 1螺钉 | YZ0000309 | 上海锐植医疗器械有限公司 | 脊柱内固定器（多轴钉MISS VII型） | YZ00023616 | 国产 | 上海锐植医疗器械有限公司 |  | Φ4.0x20~60;Φ4.5x20~60;Φ5.0x20~60;Φ5.5x20~60;Φ6.0x20~60;Φ6.5x20~60;Φ7.0x20~60;Φ7.5x20~60 | RS8MISS-6.0 | 螺纹长度每5mm一种规格 | 钛合金 | 枚 | 医用聚乙烯 |  | 脊柱内固定器（多轴钉MISS VII型） | 审核通过 | 审核通过 | 审核通过 | 审核通过 | 审核通过 | 审核通过 | 获得ISO 13485 认证证书 | 无 | 无 | 生产企业自检报告 | 无 | 发明专利, | 0 | 6 | 没有抽检不合格记录
胸腰椎后路微创长尾多轴螺钉 | T199 | 骨科脊柱类 | 钛合金 | 各种规格 |  | 1螺钉 | YZ0000309 | 上海锐植医疗器械有限公司 | 脊柱内固定器（复位多轴钉MISS VII型） | YZ00023617 | 国产 | 上海锐植医疗器械有限公司 |  | Φ4.0x20~60;Φ4.5x20~60;Φ5.0x20~60;Φ5.5x20~60;Φ6.0x20~60;Φ6.5x20~60;Φ7.0x20~60;Φ7.5x20~60 | RS8MISS-6.0 | 螺纹长度每5mm一种规格 | 钛合金 | 枚 | 医用聚乙烯 |  | 脊柱内固定器（复位多轴钉MISS VII型） | 审核通过 | 审核通过 | 审核通过 | 审核通过 | 审核通过 | 审核通过 | 获得ISO 13485 认证证书 | 无 | 无 | 生产企业自检报告 | 无 | 发明专利, | 0 | 11 | 没有抽检不合格记录
中心静脉导管 | V180 | 普外科类 |  | 三腔 |  |  | YZ0000348 | 郑州迪奥医学技术有限公司 | 一次性无菌中心静脉导管及附件 | YZ00023618 | 国产 | 郑州迪奥医学技术有限公司 |  | 10-3141、10-3142、10-3221、10-3222、10-3241 | 三腔 |  | 聚氨酯 | 套 | 特卫强纸、PE复合膜 |  | 一次性无菌中心静脉导管及附件 | 审核通过 | 审核通过 | 审核通过 | 审核通过 | 审核通过 | 审核通过 | 获得ISO 13485 认证证书 | 无 | 无 | 医疗器械检测机构出具的检测报告 | 无 | 实用新型专利 | 0 | 1 | 没有抽检不合格记录
中心静脉导管 | V180 | 普外科类 |  | 三腔 |  |  | YZ0000348 | 郑州迪奥医学技术有限公司 | 一次性无菌中心静脉导管及附件 | YZ00023619 | 国产 | 郑州迪奥医学技术有限公司 |  | 10-3351、10-3352、10-3361、10-3362、10-3381、10-3382 | 三腔 |  | 聚氨酯 | 套 | 特卫强纸、PE复合膜 |  | 一次性无菌中心静脉导管及附件 | 审核通过 | 审核通过 | 审核通过 | 审核通过 | 审核通过 | 审核通过 | 获得ISO 13485 认证证书 | 无 | 无 | 医疗器械检测机构出具的检测报告 | 无 | 实用新型专利 | 0 | 1 | 没有抽检不合格记录
机械瓣（环上瓣） | X002 | 心胸外科类 | 各种材质 | 各种规格 |  |  | YZ0000231 | 圣犹达医疗用品(上海)有限公司 | 机械心脏瓣膜 | YZ00023620 | 进口 | 美国 St.Jude Medical |  | 17AGFN-756，29AGFN-756 | 17AGFN-756，29AGFN-756 |  |  | 个 |  |  | 机械心脏瓣膜 | 审核通过 | 审核通过 | 审核通过 | 审核通过 | 审核通过 | 审核通过 | 获得ISO 13485 认证证书 | 无 | 通过 | 医疗器械检测机构出具的检测报告 | 无 | 无 | 2 | 16 | 没有抽检不合格记录
机械瓣（环上瓣） | X002 | 心胸外科类 | 各种材质 | 各种规格 |  |  | YZ0000231 | 圣犹达医疗用品(上海)有限公司 | 机械心脏瓣膜 | YZ00023621 | 进口 | 美国 St.Jude Medical |  | 19AGFN-756，21AGFN-756，23AGFN-756，25AGFN-756，27AGFN-756 | 19AGFN-756，21AGFN-756，23AGFN-756，25AGFN-756，27AGFN-756 |  |  | 个 |  |  | 机械心脏瓣膜 | 审核通过 | 审核通过 | 审核通过 | 审核通过 | 审核通过 | 审核通过 | 获得ISO 13485 认证证书 | 无 | 通过 | 医疗器械检测机构出具的检测报告 | 无 | 无 | 1 | 16 | 没有抽检不合格记录
胸腰椎后路骨折复位螺钉 | T239 | 骨科脊柱类 | 钛合金 | 各种规格 |  | 1螺钉 | YZ0000309 | 上海锐植医疗器械有限公司 | 脊柱内固定器(复位多轴钉 IV型) | YZ00023622 | 国产 | 上海锐植医疗器械有限公司 |  | Φ4.0x20~60;Φ4.5x20~60;Φ5.0x20~60;Φ5.5x20~60;Φ6.0x20~60;Φ6.5x20~60;Φ7.0x20~60;Φ7.5x20~60 | RS8-6.0 | 螺纹长度每5mm一种规格 | 钛合金 | 枚 | 钛合金 |  | 脊柱内固定器(复位多轴钉 IV型) | 审核通过 | 审核通过 | 审核通过 | 审核通过 | 审核通过 | 审核通过 | 获得ISO 13485 认证证书 | 无 | 无 | 生产企业自检报告 | 无 | 发明专利, | 0 | 3 | 没有抽检不合格记录
胸腰椎后路骨折复位螺钉 | T239 | 骨科脊柱类 | 钛合金 | 各种规格 |  | 1螺钉 | YZ0000309 | 上海锐植医疗器械有限公司 | 脊柱内固定器(复位多轴钉V型) | YZ00023623 | 国产 | 上海锐植医疗器械有限公司 |  | Φ4.0x20~60;Φ4.5x20~60;Φ5.0x20~60;Φ5.5x20~60;Φ6.0x20~60;Φ6.5x20~60;Φ7.0x20~60;Φ7.5x20~60 | RS8-6.0 | 螺纹长度每5mm一种规格 | 钛合金 | 枚 | 医用聚乙烯 |  | 脊柱内固定器(复位多轴钉V型) | 审核通过 | 审核通过 | 审核通过 | 审核通过 | 审核通过 | 审核通过 | 获得ISO 13485 认证证书 | 无 | 无 | 生产企业自检报告 | 无 | 发明专利, | 0 | 3 | 没有抽检不合格记录
机械瓣（环内瓣） | X001 | 心胸外科类 | 各种材质 | 各种规格 |  |  | YZ0000231 | 圣犹达医疗用品(上海)有限公司 | 机械心脏瓣膜 | YZ00023624 | 进口 | 美国 St.Jude Medical |  | 19AJ-501，21AJ-501，23AJ-501，25AJ-501，27AJ-501，29AJ-501，31AJ-501 | 19AJ-501，21AJ-501，23AJ-501，25AJ-501，27AJ-501，29AJ-501，31AJ-501 |  |  | 个 |  |  | 机械心脏瓣膜 | 审核通过 | 审核通过 | 审核通过 | 审核通过 | 审核通过 | 审核通过 | 获得ISO 13485 认证证书 | 无 | 通过 | 医疗器械检测机构出具的检测报告 | 无 | 无 | 0 | 16 | 没有抽检不合格记录
机械瓣（环内瓣） | X001 | 心胸外科类 | 各种材质 | 各种规格 |  |  | YZ0000231 | 圣犹达医疗用品(上海)有限公司 | 机械心脏瓣膜 | YZ00023625 | 进口 | 美国 St.Jude Medical |  | 19MJ-501，21MJ-501，23MJ-501，25MJ-501，27MJ-501，29MJ-501，31MJ-501，33MJ-501，35MJ-501，37MJ-501 | 19MJ-501，21MJ-501，23MJ-501，25MJ-501，27MJ-501，29MJ-501，31MJ-501，33MJ-501，35MJ-501，37MJ-501 |  |  | 个 |  |  | 机械心脏瓣膜 | 审核通过 | 审核通过 | 审核通过 | 审核通过 | 审核通过 | 审核通过 | 获得ISO 13485 认证证书 | 无 | 通过 | 医疗器械检测机构出具的检测报告 | 无 | 无 | 2 | 16 | 没有抽检不合格记录
腰椎侧方椎间融合器 | T381 | 骨科脊柱类 | PEEK |  |  |  | YZ0000547 | 西藏闻泰医疗科技有限公司 | 椎体植入物 | YZ00023626 | 进口 | 美国Pioneer Surgical Technology，Inc. | CrossFuse系列 | 14mm*40mm*7mm、14mm*40mm*9mm、14mm*40mm*11mm、14mm*40mm*13mm、14mm*40mm*15mm、14mm*45mm*7mm、14mm*45mm*9mm、14mm*45mm*11mm、14mm*45mm*13mm、14mm*45mm*15mm、14mm*50mm*7mm、14mm*50mm*9mm、14mm*50mm*11mm、14mm*50mm*13mm、14mm*50mm*15mm、14mm*55mm*9mm、14mm*55mm*11mm、14mm*55mm*13mm、14mm*55mm*15mm | 35-1440-7、35-1440-9、35-1440-11、35-1440-13、35-1440-15、35-1445-7、35-1445-9、35-1445-11、35-1445-13、35-1445-15、35-1450-7、35-1450-9、35-1450-11、35-1450-13、35-1450-15、35-1455-9、35-1455-11、35-1455-13、35-1455-15 |  | PEEK | 个 |  |  | 椎体植入物 | 审核通过 | 审核通过 | 审核通过 | 审核通过 | 审核通过 | 审核通过 | 获得ISO 13485 认证证书 | 通过 | 通过 | 医疗器械检测机构出具的检测报告 | 无 | 无 | 0 | 15 | 企业有不良记录，但投标品种无不良记录
腰椎侧方椎间融合器 | T381 | 骨科脊柱类 | PEEK |  |  |  | YZ0000547 | 西藏闻泰医疗科技有限公司 | 椎体植入物 | YZ00023627 | 进口 | 美国Pioneer Surgical Technology，Inc. | CrossFuse系列 | 14mm*45mm*9mm(6°)、14mm*45mm*11mm(6°)、14mm*45mm*13mm(6°)、14mm*45mm*15mm(6°)、14mm*50mm*9mm(6°)、14mm*50mm*11mm(6°)、14mm*50mm*13mm(6°)、14mm*50mm*15mm(6°)、14mm*55mm*9mm(6°)、14mm*55mm*11mm(6°)、14mm*55mm*13mm(6°)、14mm*55mm*15mm(6°) | 35-1445-9-6、35-1445-11-6、35-1445-13-6、35-1445-15-6、35-1450-9-6、35-1450-11-6、35-1450-13-6、35-1450-15-6、35-1455-9-6、35-1455-11-6、35-1455-13-6、35-1455-15-6 |  | PEEK | 个 |  |  | 椎体植入物 | 审核通过 | 审核通过 | 审核通过 | 审核通过 | 审核通过 | 审核通过 | 获得ISO 13485 认证证书 | 通过 | 通过 | 医疗器械检测机构出具的检测报告 | 无 | 无 | 0 | 14 | 企业有不良记录，但投标品种无不良记录
腰椎侧方椎间融合器 | T381 | 骨科脊柱类 | PEEK |  |  |  | YZ0000547 | 西藏闻泰医疗科技有限公司 | 椎体植入物 | YZ00023628 | 进口 | 美国Pioneer Surgical Technology，Inc. | CrossFuse系列 | 18mm*50mm*9mm、18mm*50mm*11mm、18mm*50mm*13mm、18mm*50mm*15mm、18mm*50mm*17mm、18mm*55mm*9mm、18mm*55mm*11mm、18mm*55mm*13mm、18mm*55mm*15mm、18mm*55mm*17mm、18mm*60mm*9mm、18mm*60mm*11mm、18mm*60mm*13mm、18mm*60mm*15mm、18mm*60mm*17mm、18mm*40mm*9mm、18mm*40mm*11mm、18mm*40mm*13mm、18mm*45mm*9mm、18mm*45mm*11mm、18mm*45mm*13mm、18mm*45mm*15mm | 35-1850-9、35-1850-11、35-1850-13、35-1850-15、35-1850-17、35-1855-9、35-1855-11、35-1855-13、35-1855-15、35-1855-17、35-1860-9、35-1860-11、35-1860-13、35-1860-15、35-1860-17、35-1840-9、35-1840-11、35-1840-13、35-1845-9、35-1845-11、35-1845-13、35-1845-15 |  | PEEK | 个 |  |  | 椎体植入物 | 审核通过 | 审核通过 | 审核通过 | 审核通过 | 审核通过 | 审核通过 | 获得ISO 13485 认证证书 | 通过 | 通过 | 医疗器械检测机构出具的检测报告 | 无 | 无 | 0 | 15 | 企业有不良记录，但投标品种无不良记录
腰椎侧方椎间融合器 | T381 | 骨科脊柱类 | PEEK |  |  |  | YZ0000547 | 西藏闻泰医疗科技有限公司 | 椎体植入物 | YZ00023629 | 进口 | 美国Pioneer Surgical Technology，Inc. | CrossFuse系列 | 18mm*45mm*9mm(6°)、18mm*45mm*11mm(6°)、18mm*45mm*13mm(6°)、18mm*45mm*15mm(6°)、18mm*50mm*9mm(6°)、18mm*50mm*11mm(6°)、18mm*50mm*13mm(6°)、18mm*50mm*15mm(6°)、18mm*50mm*17mm(6°)、18mm*55mm*9mm(6°)、18mm*55mm*11mm(6°)、18mm*55mm*13mm(6°)、18mm*55mm*15mm(6°)、18mm*55mm*17mm(6°)、18mm*60mm*9mm(6°)、18mm*60mm*11mm(6°)、18mm*60mm*13mm(6°)、18mm*60mm*15mm(6°)、18mm*60mm*17mm(6°) | 35-1845-9-6、35-1845-11-6、35-1845-13-6、35-1845-15-6、35-1850-9-6、35-1850-11-6、35-1850-13-6、35-1850-15-6、35-1850-17-6、35-1855-9-6、35-1855-11-6、35-1855-13-6、35-1855-15-6、35-1855-17-6、35-1860-9-6、35-1860-11-6、35-1860-13-6、35-1860-15-6、35-1860-17-6 |  | PEEK | 个 |  |  | 椎体植入物 | 审核通过 | 审核通过 | 审核通过 | 审核通过 | 审核通过 | 审核通过 | 获得ISO 13485 认证证书 | 通过 | 通过 | 医疗器械检测机构出具的检测报告 | 无 | 无 | 0 | 14 | 企业有不良记录，但投标品种无不良记录
腰椎侧方椎间融合器 | T381 | 骨科脊柱类 | PEEK |  |  |  | YZ0000547 | 西藏闻泰医疗科技有限公司 | 椎体植入物 | YZ00023630 | 进口 | 美国Pioneer Surgical Technology，Inc. | CrossFuse系列 | 22mm*45mm*9mm、22mm*45mm*11mm、22mm*45mm*13mm、22mm*45mm*15mm、22mm*50mm*9mm、22mm*50mm*11mm、22mm*50mm*13mm、22mm*50mm*15mm、22mm*55mm*9mm、22mm*55mm*11mm、22mm*55mm*13mm、22mm*55mm*15mm | 35-2245-9、35-2245-11、35-2245-13、35-2245-15、35-2250-9、35-2250-11、35-2250-13、35-2250-15、35-2255-9、35-2255-11、35-2255-13、35-2255-15 |  | PEEK | 个 |  |  | 椎体植入物 | 审核通过 | 审核通过 | 审核通过 | 审核通过 | 审核通过 | 审核通过 | 获得ISO 13485 认证证书 | 通过 | 通过 | 医疗器械检测机构出具的检测报告 | 无 | 无 | 0 | 15 | 企业有不良记录，但投标品种无不良记录
腰椎侧方椎间融合器 | T381 | 骨科脊柱类 | PEEK |  |  |  | YZ0000547 | 西藏闻泰医疗科技有限公司 | 椎体植入物 | YZ00023631 | 进口 | 美国Pioneer Surgical Technology，Inc. | CrossFuse系列 | 22mm*45mm*9mm(6°)、22mm*45mm*11mm(6°)、22mm*45mm*13mm(6°)、22mm*45mm*15mm(6°)、22mm*50mm*9mm(6°)、22mm*50mm*11mm(6°)、22mm*50mm*13mm(6°)、22mm*50mm*15mm(6°)、22mm*55mm*9mm(6°)、22mm*55mm*11mm(6°)、22mm*55mm*13mm(6°)、22mm*55mm*15mm(6°) | 35-2245-9-6、35-2245-11-6、35-2245-13-6、35-2245-15-6、35-2250-9-6、35-2250-11-6、35-2250-13-6、35-2250-15-6、35-2255-9-6、35-2255-11-6、35-2255-13-6、35-2255-15-6 |  | PEEK | 个 |  |  | 椎体植入物 | 审核通过 | 审核通过 | 审核通过 | 审核通过 | 审核通过 | 审核通过 | 获得ISO 13485 认证证书 | 通过 | 通过 | 医疗器械检测机构出具的检测报告 | 无 | 无 | 0 | 14 | 企业有不良记录，但投标品种无不良记录
主动脉带瓣管道 | X003 | 心胸外科类 | 各种材质 | 各种规格 |  |  | YZ0000231 | 圣犹达医疗用品(上海)有限公司 | 主动脉带瓣管道 | YZ00023632 | 进口 | 美国 St.Jude Medical |  | 19 CAVGJ-514 00，21 CAVGJ-514 00，23 CAVGJ-514 00，25 CAVGJ-514 00，27 CAVGJ-514 00，29 CAVGJ-514 00，31 CAVGJ-514 00，33 CAVGJ-514 00， | 19 CAVGJ-514 00，21 CAVGJ-514 00，23 CAVGJ-514 00，25 CAVGJ-514 00，27 CAVGJ-514 00，29 CAVGJ-514 00，31 CAVGJ-514 00，33 CAVGJ-514 00， |  |  | 个 |  |  | 主动脉带瓣管道 | 审核通过 | 审核通过 | 审核通过 | 审核通过 | 审核通过 | 审核通过 | 获得ISO 13485 认证证书 | 无 | 通过 | 医疗器械检测机构出具的检测报告 | 无 | 无 | 0 | 16 | 没有抽检不合格记录
胸腰椎后路直棒 | T219 | 骨科脊柱类 | 钛合金 | 各种规格 |  | 1棒 | YZ0000309 | 上海锐植医疗器械有限公司 | 脊柱内固定器（棒Ⅰ型） | YZ00023633 | 国产 | 上海锐植医疗器械有限公司 |  | Φ6.0x35~110;Φ6.0x120~200;Φ6.0x250;Φ6.0x500. | RS8-6.0 | 直径6.0mm,长：35-100mm(每5mm一种规格)；120-200mm（每10mm一种规格） | 钛合金 | 根 | 医用聚乙烯 |  | 脊柱内固定器（棒Ⅰ型） | 审核通过 | 审核通过 | 审核通过 | 审核通过 | 审核通过 | 审核通过 | 获得ISO 13485 认证证书 | 无 | 无 | 生产企业自检报告 | 无 | 无 | 0 | 11 | 没有抽检不合格记录
可吸收性接骨板 | U023 | 口腔科类 |  |  |  |  | YZ0000593 | 北京同信通达医疗投资有限公司 | 可吸收颅颌面接骨板系统 | YZ00023634 | 进口 | Inion Oy | 可吸收接骨板 | 20孔板,1.0 x 5.8 x 100.8mm¦（C型）, 7孔，33.1× 5.8×1.0mm¦（C型）, 7孔，40.9× 7.0×1.3mm | PLT-1007¦PLT-1008¦PLT-1017 |  | 可吸收共聚物 | 个 |  |  | 可吸收颅颌面接骨板系统 | 审核通过 | 审核通过 | 审核通过 | 审核通过 | 审核通过 | 审核通过 | 获得ISO 13485 认证证书 | 通过 | 无 | 医疗器械检测机构出具的检测报告 | 无 | 发明专利, | 0 | 1 | 没有抽检不合格记录
颈椎椎间融合器 | T364 | 骨科脊柱类 | PEEK |  |  |  | YZ0000547 | 西藏闻泰医疗科技有限公司 | 椎间融合器系统 | YZ00023635 | 进口 | 美国Pioneer Surgical Technology，Inc. |  | 深10mm*宽12mm*高5~11mm | 30-c-1012 |  | PEEK | 个 |  |  | 椎间融合器系统 | 审核通过 | 审核通过 | 审核通过 | 审核通过 | 审核通过 | 审核通过 | 获得ISO 13485 认证证书 | 通过 | 通过 | 医疗器械检测机构出具的检测报告 | 无 | 无 | 0 | 15 | 企业有不良记录，但投标品种无不良记录
颈椎椎间融合器 | T364 | 骨科脊柱类 | PEEK |  |  |  | YZ0000547 | 西藏闻泰医疗科技有限公司 | 椎间融合器系统 | YZ00023636 | 进口 | 美国Pioneer Surgical Technology，Inc. | C-PLUS系列 | 深10mm*宽14mm*高5~11mm | 30-c-1214 |  | PEEK | 个 |  |  | 椎间融合器系统 | 审核通过 | 审核通过 | 审核通过 | 审核通过 | 审核通过 | 审核通过 | 获得ISO 13485 认证证书 | 通过 | 通过 | 医疗器械检测机构出具的检测报告 | 无 | 无 | 0 | 17 | 企业有不良记录，但投标品种无不良记录
一次性皮肤缝合器 | V147 | 普外科类 |  | 各种规格 | 传统开放术式 |  | YZ0000523 | 拜尔卫姆（大连）科技发展有限公司 | 拉杆式伤口皮肤扩展器 | YZ00023637 | 国产 | 拜尔卫姆（大连）科技发展有限公司 | 拉杆式伤口皮肤扩展器 | PFKZ-DL-01 | PFKZ-DL-01 |  | 整体为PE材质；对合针为低碳素不锈钢，电镀镍合金，表面金元素涂层。 | 套 |  |  | 拉杆式伤口皮肤扩展器 | 审核通过 | 审核通过 | 审核通过 | 审核通过 | 审核通过 | 审核通过 | 无 | 无 | 无 | 医疗器械检测机构出具的检测报告 | 无 | 实用新型专利 | 0 | 2 | 没有抽检不合格记录
一次性皮肤缝合器 | V147 | 普外科类 |  | 各种规格 | 传统开放术式 |  | YZ0000523 | 拜尔卫姆（大连）科技发展有限公司 | 拉杆式伤口皮肤扩展器 | YZ00023638 | 国产 | 拜尔卫姆（大连）科技发展有限公司 | 拉杆式伤口皮肤扩展器 | PFKZ-SL-02 | PFKZ-SL-02 |  | 整体为PE材质；对合针为低碳素不锈钢，电镀镍合金，表面金元素涂层。 | 套 |  |  | 拉杆式伤口皮肤扩展器 | 审核通过 | 审核通过 | 审核通过 | 审核通过 | 审核通过 | 审核通过 | 无 | 无 | 无 | 医疗器械检测机构出具的检测报告 | 无 | 实用新型专利 | 0 | 3 | 没有抽检不合格记录
腰椎后路椎间融合器 | T390 | 骨科脊柱类 | PEEK |  |  |  | YZ0000547 | 西藏闻泰医疗科技有限公司 | 椎间融合器系统 | YZ00023639 | 进口 | 美国Pioneer Surgical Technology，Inc. | T-PLUS系列 | 长27mm*宽10mm*高7~15mm | 30-T-1027 |  | PEEK | 个 |  |  | 椎间融合器系统 | 审核通过 | 审核通过 | 审核通过 | 审核通过 | 审核通过 | 审核通过 | 获得ISO 13485 认证证书 | 通过 | 通过 | 医疗器械检测机构出具的检测报告 | 无 | 无 | 0 | 10 | 企业有不良记录，但投标品种无不良记录
腰椎极外侧融合器 | T386 | 骨科脊柱类 | PEEK |  |  |  | YZ0000547 | 西藏闻泰医疗科技有限公司 | 椎间融合器系统 | YZ00023640 | 进口 | 美国Pioneer Surgical Technology，Inc. | Rotate Option系列 | "后部高（Hp）7、9、11mm，前部高（Ha）9、11、13mm，L=20、25mm，H=11、13、15，W=7、9、11mm | 33-11-20；33-11-25；33-13-20；33-13-25；33-15-20；33-15-25 |  | PEEK | 个 |  |  | 椎间融合器系统 | 审核通过 | 审核通过 | 审核通过 | 审核通过 | 审核通过 | 审核通过 | 获得ISO 13485 认证证书 | 通过 | 通过 | 医疗器械检测机构出具的检测报告 | 无 | 无 | 0 | 12 | 企业有不良记录，但投标品种无不良记录
人工骨材料(粉） | U027 | 口腔科类 | 生物材料 | 1g |  |  | YZ0000237 | 世英（大连）国际贸易有限公司 | 人工骨粉 | YZ00023641 | 进口 | 维纲生物科技股份有限公司 |  | 1.0g | F07-010401 | F07-010400 粒径500μm~1000μm 重量1.0g | 由60%的羟基磷灰石（HA)和40%的β-磷酸三钙（β-TCP）组成。 | 瓶 | 密封玻璃瓶、纸盒 |  | 人工骨粉 | 审核通过 | 审核通过 | 审核通过 | 审核通过 | 审核通过 | 审核通过 | 无 | 无 | 无 | 医疗器械检测机构出具的检测报告 | 无 | 无 | 0 | 7 | 没有抽检不合格记录
胫骨远端内侧锁定加压接骨板 | R304 | 骨科创伤类 | 纯钛 | 2-20孔 |  |  | YZ0000057 | 苏州优贝特医疗器械有限公司 | 金属解剖型接骨板 | YZ00023642 | 国产 | 苏州优贝特医疗器械有限公司 | 胫骨远端内侧锥螺孔型接骨板（纯钛） | 3～14孔 | JSZ18 |  | 纯钛 | 块 | PET膜+透析纸 |  | 金属解剖型接骨板 | 审核通过 | 审核通过 | 审核通过 | 审核通过 | 审核通过 | 审核通过 | 获得ISO 13485 认证证书 | 通过 | 无 | 生产企业自检报告 | 无 | 发明专利,实用新型专利 | 0 | 4 | 没有抽检不合格记录
皮质骨螺钉 | R428 | 骨科创伤类 | 钛合金 | 3.0mm以上 |  | 自攻 | YZ0000723 | 苏州奥特斯医疗器械科技有限公司 | 金属接骨螺钉 | YZ00023643 | 国产 | 苏州奥特斯医疗器械科技有限公司 |  | 直径3.5mm, 长度10mm¦直径3.5mm, 长度12mm¦直径3.5mm, 长度14mm¦直径3.5mm, 长度16mm¦直径3.5mm, 长度18mm¦直径3.5mm, 长度20mm¦直径3.5mm, 长度22mm¦直径3.5mm, 长度24mm¦直径3.5mm, 长度26mm¦直径3.5mm, 长度28mm¦直径3.5mm, 长度30mm¦直径3.5mm, 长度32mm¦直径3.5mm, 长度34mm¦直径3.5mm, 长度36mm¦直径3.5mm, 长度38mm¦直径3.5mm, 长度40mm¦直径3.5mm, 长度42mm¦直径3.5mm, 长度44mm¦直径3.5mm, 长度46mm¦直径3.5mm, 长度48mm¦直径3.5mm, 长度50mm¦直径3.5mm, 长度52mm¦直径4.0mm, 长度10mm¦直径4.0mm, 长度12mm¦直径4.0mm, 长度14mm¦直径4.0mm, 长度16mm¦直径4.0mm, 长度18mm¦直径4.0mm, 长度20mm¦直径4.0mm, 长度22mm¦直径4.0mm, 长度24mm¦直径4.0mm, 长度26mm¦直径4.0mm, 长度28mm¦直径4.0mm, 长度30mm¦直径4.0mm, 长度32mm¦直径4.0mm, 长度34mm¦直径4.0mm, 长度36mm¦直径4.0mm, 长度38mm¦直径4.0mm, 长度40mm¦直径4.0mm, 长度42mm¦直径4.0mm, 长度44mm¦直径4.0mm, 长度46mm¦直径4.0mm, 长度48mm¦直径4.0mm, 长度50mm¦直径4.0mm, 长度52mm¦直径4.5mm, 长度16mm¦直径4.5mm, 长度18mm¦直径4.5mm, 长度20mm¦直径4.5mm, 长度22mm¦直径4.5mm, 长度24mm¦直径4.5mm, 长度26mm¦直径4.5mm, 长度28mm¦直径4.5mm, 长度30mm¦直径4.5mm, 长度32mm¦直径4.5mm, 长度34mm¦直径4.5mm, 长度36mm¦直径4.5mm, 长度38mm¦直径4.5mm, 长度40mm¦直径4.5mm, 长度42mm¦直径4.5mm, 长度44mm¦直径4.5mm, 长度46mm¦直径4.5mm, 长度48mm¦直径4.5mm, 长度50mm¦直径4.5mm, 长度52mm¦直径4.5mm, 长度54mm¦直径4.5mm, 长度56mm¦直径4.5mm, 长度58mm¦直径4.5mm, 长度60mm | HAQ03¦ ¦ ¦ ¦ ¦ ¦ ¦ ¦ ¦ ¦ ¦ ¦ ¦ ¦ ¦ ¦ ¦ ¦ ¦ ¦ ¦ ¦ ¦ ¦ ¦ ¦ ¦ ¦ ¦ ¦ ¦ ¦ ¦ ¦ ¦ ¦ ¦ ¦ ¦ ¦ ¦ ¦ ¦ ¦ ¦ ¦ ¦ ¦ ¦ ¦ ¦ ¦ ¦ ¦ ¦ ¦ ¦ ¦ ¦ ¦ ¦ ¦ ¦ ¦ ¦ ¦ | HAQ03；直径d1:3.0mm、3.5mm、4.0mm、4.5mm；长度L:10~90mm，每间隔1mm为一规格；直径d1:5.0mm、5.5mm、6.0mm、6.5mm；长度L:15~120mm，每间隔1mm为一规格 | 钛合金 | 支 |  |  | 金属接骨螺钉 | 审核通过 | 审核通过 | 审核通过 | 审核通过 | 审核通过 | 审核通过 | 获得ISO 13485 认证证书 | 无 | 无 | 医疗器械检测机构出具的检测报告 | 无 | 无 | 0 | 1 | 没有抽检不合格记录
可吸收性接骨板 | U023 | 口腔科类 |  |  |  |  | YZ0000593 | 北京同信通达医疗投资有限公司 | 可吸收颅颌面接骨板系统 | YZ00023644 | 进口 | Inion Oy | 可吸收接骨板 | 4 孔，1.3mm x 7.0 x 25¦4 孔，加长1.3mm x 7.0 x 28¦4 孔，1.7mm x 8.5 x29.5¦4 孔，加长，1.7 mmx 8.5 x32.5¦4孔，加长，1.7mm x 8.5 x36.5¦4孔板，1.0 x 5.8 x 20.8 | PLT-1013¦PLT-1014¦PLT-1023¦PLT-1024¦PLT-1041¦PLT-1005 |  | 可吸收共聚物 | 个 |  |  | 可吸收颅颌面接骨板系统 | 审核通过 | 审核通过 | 审核通过 | 审核通过 | 审核通过 | 审核通过 | 获得ISO 13485 认证证书 | 通过 | 无 | 医疗器械检测机构出具的检测报告 | 无 | 发明专利,外观设计专利, | 0 | 1 | 没有抽检不合格记录
腰椎微创融合器 | T377 | 骨科脊柱类 | PEEK |  |  |  | YZ0000547 | 西藏闻泰医疗科技有限公司 | 椎间融合器 | YZ00023645 | 进口 | 美国Pioneer Surgical Technology，Inc. |  | 18mm*40mm*9mm(6°)、18mm*40mm*11mm(6°)、18mm*40mm*13mm(6°)、18mm*40mm*15mm(6°)、18mm*45mm*9mm(6°)、18mm*45mm*11mm(6°)、18mm*45mm*13mm(6°)、18mm*45mm*15mm(6°)、18mm*50mm*9mm(6°)、18mm*50mm*11mm(6°)、18mm*50mm*13mm(6°)、18mm*50mm*15mm(6°)、18mm*50mm*17mm(6°)、18mm*55mm*9mm(6°)、18mm*55mm*11mm(6°)、18mm*55mm*13mm(6°)、18mm*55mm*15mm(6°)、18mm*55mm*17mm(6°)、18mm*60mm*9mm(6°)、18mm*60mm*11mm(6°)、18mm*60mm*13mm(6°)、18mm*60mm*15mm(6°)、18mm*60mm*17mm(6°) | 38-1840-9-6L、38-1840-11-6L、38-1840-13-6L、38-1840-15-6L、38-1845-9-6L、38-1845-11-6L、38-1845-13-6L、38-1845-15-6L、38-1850-9-6L、38-1850-11-6L、38-1850-13-6L、38-1850-15-6L、38-1850-17-6L、38-1855-9-6L、38-1855-11-6L、38-1855-13-6L、38-1855-15-6L、38-1855-17-6L、38-1860-9-6L、38-1860-11-6L、38-1860-13-6L、38-1860-15-6L、38-1860-17-6L |  | 聚醚醚酮 | 个 |  |  | 椎间融合器 | 审核通过 | 审核通过 | 审核通过 | 审核通过 | 审核通过 | 审核通过 | 获得ISO 13485 认证证书 | 通过 | 通过 | 医疗器械检测机构出具的检测报告 | 无 | 无 | 0 | 9 | 企业有不良记录，但投标品种无不良记录
腰椎前路椎间融合器 | T373 | 骨科脊柱类 | PEEK |  |  |  | YZ0000547 | 西藏闻泰医疗科技有限公司 | 椎间融合器 | YZ00023646 | 进口 | 美国Pioneer Surgical Technology，Inc. |  | 22mm*45mm*7mm、22mm*45mm*9mm、22mm*45mm*11mm、22mm*45mm*13mm、22mm*45mm*15mm、22mm*50mm*7mm、22mm*50mm*9mm、22mm*50mm*11mm、22mm*50mm*13mm、22mm*50mm*15mm、22mm*50mm*17mm、22mm*55mm*7mm、22mm*55mm*9mm、22mm*55mm*11mm、22mm*55mm*13mm、22mm*55mm*15mm、22mm*55mm*17mm、22mm*60mm*7mm、22mm*60mm*9mm、22mm*60mm*11mm、22mm*60mm*13mm、22mm*60mm*15mm、22mm*60mm*17mm | 38-2245-7、38-2245-9、38-2245-11、38-2245-13、38-2245-15、38-2250-7、38-2250-9、38-2250-11、38-2250-13、38-2250-15、38-2250-17、38-2255-7、38-2255-9、38-2255-11、38-2255-13、38-2255-15、38-2255-17、38-2260-7、38-2260-9、38-2260-11、38-2260-13、38-2260-15、38-2260-17 |  | 聚醚醚酮 | 个 |  |  | 椎间融合器 | 审核通过 | 审核通过 | 审核通过 | 审核通过 | 审核通过 | 审核通过 | 获得ISO 13485 认证证书 | 通过 | 通过 | 医疗器械检测机构出具的检测报告 | 无 | 无 | 0 | 8 | 企业有不良记录，但投标品种无不良记录
腰椎前路椎间融合器 | T373 | 骨科脊柱类 | PEEK |  |  |  | YZ0000547 | 西藏闻泰医疗科技有限公司 | 椎间融合器 | YZ00023647 | 进口 | 美国Pioneer Surgical Technology，Inc. | PIONNEER | 14mm*35mm*7mm、14mm*35mm*9mm、14mm*35mm*11mm、14mm*35mm*13mm、14mm*35mm*15mm、14mm*40mm*7mm、14mm*40mm*9mm、14mm*40mm*11mm、14mm*40mm*13mm、14mm*40mm*15mm、14mm*45mm*7mm、14mm*45mm*9mm、14mm*45mm*11mm、14mm*45mm*13mm、14mm*45mm*15mm、14mm*50mm*7mm、14mm*50mm*9mm、14mm*50mm*11mm、14mm*50mm*13mm、14mm*50mm*15mm、14mm*55mm*7mm、14mm*55mm*9mm、14mm*55mm*11mm、14mm*55mm*13mm、14mm*55mm*15mm | 38-1435-7、38-1435-9、38-1435-11、38-1435-13、38-1435-15、38-1440-7、38-1440-9、38-1440-11、38-1440-13、38-1440-15、38-1445-7、38-1445-9、38-1445-11、38-1445-13、38-1445-15、38-1450-7、38-1450-9、38-1450-11、38-1450-13、38-1450-15、38-1455-7、38-1455-9、38-1455-11、38-1455-13、38-1455-15 |  | 聚醚醚酮 | 个 |  |  | 椎间融合器 | 审核通过 | 审核通过 | 审核通过 | 审核通过 | 审核通过 | 审核通过 | 获得ISO 13485 认证证书 | 通过 | 通过 | 医疗器械检测机构出具的检测报告 | 无 | 无 | 0 | 9 | 企业有不良记录，但投标品种无不良记录
腰椎前路椎间融合器 | T373 | 骨科脊柱类 | PEEK |  |  |  | YZ0000547 | 西藏闻泰医疗科技有限公司 | 椎间融合器 | YZ00023648 | 进口 | 美国Pioneer Surgical Technology，Inc. |  | 18mm*40mm*7mm、18mm*40mm*9mm、18mm*40mm*11mm、18mm*40mm*13mm、18mm*40mm*15mm、18mm*45mm*7mm、18mm*45mm*9mm、18mm*45mm*11mm、18mm*45mm*13mm、18mm*45mm*15mm、18mm*50mm*7mm、18mm*50mm*9mm、18mm*50mm*11mm、18mm*50mm*13mm、18mm*50mm*15mm、18mm*50mm*17mm、18mm*55mm*7mm、18mm*55mm*9mm、18mm*55mm*11mm、18mm*55mm*13mm、18mm*55mm*15mm、18mm*55mm*17mm、18mm*60mm*7mm、18mm*60mm*9mm、18mm*60mm*11mm、18mm*60mm*13mm、18mm*60mm*15mm、18mm*60mm*17mm | 38-1840-7、38-1840-9、38-1840-11、38-1840-13、38-1840-15、38-1845-7、38-1845-9、38-1845-11、38-1845-13、38-1845-15、38-1850-7、38-1850-9、38-1850-11、38-1850-13、38-1850-15、38-1850-17、38-1855-7、38-1855-9、38-1855-11、38-1855-13、38-1855-15、38-1855-17、38-1860-7、38-1860-9、38-1860-11、38-1860-13、38-1860-15、38-1860-17 |  | 聚醚醚酮 | 个 |  |  | 椎间融合器 | 审核通过 | 审核通过 | 审核通过 | 审核通过 | 审核通过 | 审核通过 | 获得ISO 13485 认证证书 | 通过 | 通过 | 医疗器械检测机构出具的检测报告 | 无 | 无 | 0 | 7 | 企业有不良记录，但投标品种无不良记录
腰椎微创融合器 | T377 | 骨科脊柱类 | PEEK |  |  |  | YZ0000547 | 西藏闻泰医疗科技有限公司 | 椎间融合器 | YZ00023649 | 进口 | 美国Pioneer Surgical Technology，Inc. |  | 14mm*40mm*9mm(6°)、14mm*40mm*11mm(6°)、14mm*40mm*13mm(6°)、14mm*40mm*15mm(6°)、14mm*45mm*9mm(6°)、14mm*45mm*11mm(6°)、14mm*45mm*13mm(6°)、14mm*45mm*15mm(6°)、14mm*50mm*9mm(6°)、14mm*50mm*11mm(6°)、14mm*50mm*13mm(6°)、14mm*50mm*15mm(6°)、14mm*55mm*9mm(6°)、14mm*55mm*11mm(6°)、14mm*55mm*13mm(6°)、14mm*55mm*15mm(6°) | 38-1440-9-6L、38-1440-11-6L、38-1440-13-6L、38-1440-15-6L、38-1445-9-6L、38-1445-11-6L、38-1445-13-6L、38-1445-15-6L、38-1450-9-6L、38-1450-11-6L、38-1450-13-6L、38-1450-15-6L、38-1455-9-6L、38-1455-11-6L、38-1455-13-6L、38-1455-15-6L |  | 聚醚醚酮 | 个 |  |  | 椎间融合器 | 审核通过 | 审核通过 | 审核通过 | 审核通过 | 审核通过 | 审核通过 | 获得ISO 13485 认证证书 | 通过 | 通过 | 医疗器械检测机构出具的检测报告 | 无 | 无 | 0 | 9 | 企业有不良记录，但投标品种无不良记录
腰椎微创融合器 | T377 | 骨科脊柱类 | PEEK |  |  |  | YZ0000547 | 西藏闻泰医疗科技有限公司 | 椎间融合器 | YZ00023650 | 进口 | 美国Pioneer Surgical Technology，Inc. |  | 22mm*45mm*9mm(6°)、22mm*45mm*11mm(6°)、22mm*45mm*13mm(6°)、22mm*45mm*15mm(6°)、22mm*50mm*9mm(6°)、22mm*50mm*11mm(6°)、22mm*50mm*13mm(6°)、22mm*50mm*15mm(6°)、22mm*50mm*17mm(6°)、22mm*55mm*9mm(6°)、22mm*55mm*11mm(6°)、22mm*55mm*13mm(6°)、22mm*55mm*15mm(6°)、22mm*55mm*17mm(6°)、22mm*60mm*9mm(6°)、22mm*60mm*11mm(6°)、22mm*60mm*13mm(6°)、22mm*60mm*15mm(6°)、22mm*60mm*17mm(6°) | 38-2245-9-6L、38-2245-11-6L、38-2245-13-6L、38-2245-15-6L、38-2250-9-6L、38-2250-11-6L、38-2250-13-6L、38-2250-15-6L、38-2250-17-6L、38-2255-9-6L、38-2255-11-6L、38-2255-13-6L、38-2255-15-6L、38-2255-17-6L、38-2260-9-6L、38-2260-11-6L、38-2260-13-6L、38-2260-15-6L、38-2260-17-6L |  | 聚醚醚酮 | 个 |  |  | 椎间融合器 | 审核通过 | 审核通过 | 审核通过 | 审核通过 | 审核通过 | 审核通过 | 获得ISO 13485 认证证书 | 通过 | 通过 | 医疗器械检测机构出具的检测报告 | 无 | 无 | 0 | 9 | 企业有不良记录，但投标品种无不良记录
一次性吻合环 | V154 | 普外科类 |  | 各种规格 | 传统开放术式 |  | YZ0000123 | 江苏博瑞斯医疗器械有限公司 | 一次性使用包皮切割吻合器 | YZ00023651 | 国产 | 江苏博瑞斯医疗器械有限公司 | 君之乐 | JZL-9,JZL-11,JZL-15,JZL-21,JZL-25,JZL-29,JZL-33 | JZL-9,JZL-11,JZL-15,JZL-21,JZL-25,JZL-29,JZL-33 | 产品一共7个型号规格 | 环形切割刀和缝合钉应以不锈钢材料，外壳采用GB/T 12672-2009中规定的丙烯腈-丁二烯-苯乙烯(ABS)树脂制成。 | 把 | 纸塑 |  | 一次性使用包皮切割吻合器 | 审核通过 | 审核通过 | 审核通过 | 审核通过 | 审核通过 | 审核通过 | 获得ISO 13485 认证证书 | 无 | 无 | 医疗器械检测机构出具的检测报告 | 无 | 发明专利,外观设计专利, | 0 | 20 | 没有抽检不合格记录
中心静脉导管 | V179 | 普外科类 |  | 双腔 |  |  | YZ0000147 | 无锡市通达医疗电器有限公司 | 一次性使用中心静脉导管包 | YZ00023652 | 国产 | 无锡市通达医疗电器有限公司 |  | 双腔型 | 双腔型 |  |  | 包 |  |  | 一次性使用中心静脉导管包 | 审核通过 | 审核通过 | 审核通过 | 审核通过 | 审核通过 | 审核通过 | 无 | 无 | 无 | 医疗器械检测机构出具的检测报告 | 无 | 无 | 0 | 3 | 没有抽检不合格记录
胫骨近端外侧锁定加压接骨板 | R295 | 骨科创伤类 | 纯钛 | 2-20孔 |  |  | YZ0000057 | 苏州优贝特医疗器械有限公司 | 金属解剖型接骨板 | YZ00023653 | 国产 | 苏州优贝特医疗器械有限公司 | 胫骨平台外侧Ⅰ型锥螺孔型接骨板（纯钛） | 3～13孔 | JSZ19 |  | 纯钛 | 块 | PET膜+透析纸 |  | 金属解剖型接骨板 | 审核通过 | 审核通过 | 审核通过 | 审核通过 | 审核通过 | 审核通过 | 获得ISO 13485 认证证书 | 通过 | 无 | 生产企业自检报告 | 无 | 发明专利,实用新型专利 | 0 | 4 | 没有抽检不合格记录
中心静脉导管 | V180 | 普外科类 |  | 三腔 |  |  | YZ0000147 | 无锡市通达医疗电器有限公司 | 一次性使用中心静脉导管包 | YZ00023654 | 国产 | 无锡市通达医疗电器有限公司 |  | 三腔型 | 三腔型 |  |  | 包 |  |  | 一次性使用中心静脉导管包 | 审核通过 | 审核通过 | 审核通过 | 审核通过 | 审核通过 | 审核通过 | 无 | 无 | 无 | 医疗器械检测机构出具的检测报告 | 无 | 无 | 0 | 3 | 没有抽检不合格记录
腓骨远端锁定加压接骨板 | R334 | 骨科创伤类 | 纯钛 | 6-9孔 |  |  | YZ0000057 | 苏州优贝特医疗器械有限公司 | 金属解剖型接骨板 | YZ00023655 | 国产 | 苏州优贝特医疗器械有限公司 | 腓骨远端锥螺孔型接骨板（纯钛） | 3～9孔 | JSZ20 |  | 纯钛 | 块 | PET膜+透析纸 |  | 金属解剖型接骨板 | 审核通过 | 审核通过 | 审核通过 | 审核通过 | 审核通过 | 审核通过 | 获得ISO 13485 认证证书 | 通过 | 无 | 生产企业自检报告 | 无 | 发明专利,实用新型专利 | 0 | 4 | 没有抽检不合格记录
可吸收性接骨板 | U023 | 口腔科类 |  |  |  |  | YZ0000593 | 北京同信通达医疗投资有限公司 | 可吸收颅颌面接骨板系统 | YZ00023656 | 进口 | Inion Oy | 可吸收接骨板 | （网状）， 7x7孔，0.7 x 45.0 x 45.0¦（网状），7x7孔，0.5mm x 45.0 x 45.0¦（网状）， 7x 7孔，0.6 x 45 x 45 | PLT-1034¦PLT-1030¦PLT-1032 |  | 可吸收共聚物 | 个 |  |  | 可吸收颅颌面接骨板系统 | 审核通过 | 审核通过 | 审核通过 | 审核通过 | 审核通过 | 审核通过 | 获得ISO 13485 认证证书 | 通过 | 无 | 医疗器械检测机构出具的检测报告 | 无 | 发明专利, | 0 | 1 | 没有抽检不合格记录
上颌骨微型接骨螺钉 | U003 | 口腔科类 | 钛 |  |  |  | YZ0000367 | 天津正天医疗器械有限公司 | 金属接骨螺钉 | YZ00023657 | 国产 | 天津正天医疗器械有限公司 |  | 直径1.5mm,长度10mm¦直径1.5mm,长度12mm¦直径1.5mm,长度4mm¦直径1.5mm,长度5mm¦直径1.5mm,长度6mm¦直径1.5mm,长度8mm | EHAQ02¦EHAQ02¦EHAQ02¦EHAQ02¦EHAQ02¦EHAQ02 |  | 不锈钢 | 个 |  |  | 金属颅、颌面接骨螺钉 | 审核通过 | 审核通过 | 审核通过 | 审核通过 | 审核通过 | 审核通过 | 获得ISO 13485 认证证书 | 无 | 无 | 医疗器械检测机构出具的检测报告 | 无 | 无 | 0 | 0 | 没有抽检不合格记录
腓骨远端锁定加压接骨板 | R337 | 骨科创伤类 | 纯钛 | 9孔以上 |  |  | YZ0000057 | 苏州优贝特医疗器械有限公司 | 金属解剖型接骨板 | YZ00023658 | 国产 | 苏州优贝特医疗器械有限公司 | 腓骨远端锥螺孔型接骨板（纯钛） | 10～12孔 | JSZ20 |  | 纯钛 | 块 | PET膜+透析纸 |  | 金属解剖型接骨板 | 审核通过 | 审核通过 | 审核通过 | 审核通过 | 审核通过 | 审核通过 | 获得ISO 13485 认证证书 | 通过 | 无 | 生产企业自检报告 | 无 | 发明专利,实用新型专利 | 0 | 4 | 没有抽检不合格记录
桡骨远端锁定加压接骨板 | R173 | 骨科创伤类 | 纯钛 | 2-14孔 |  |  | YZ0000057 | 苏州优贝特医疗器械有限公司 | 金属解剖型接骨板 | YZ00023659 | 国产 | 苏州优贝特医疗器械有限公司 | 桡骨远端锥螺孔型接骨板（纯钛） | 4～10孔 | JSZ21 |  | 纯钛 | 块 | PET膜+透析纸 |  | 金属解剖型接骨板 | 审核通过 | 审核通过 | 审核通过 | 审核通过 | 审核通过 | 审核通过 | 获得ISO 13485 认证证书 | 通过 | 无 | 生产企业自检报告 | 无 | 发明专利,实用新型专利 | 0 | 4 | 没有抽检不合格记录
可吸收性接骨板 | U023 | 口腔科类 |  |  |  |  | YZ0000593 | 北京同信通达医疗投资有限公司 | 可吸收颅颌面接骨板系统 | YZ00023660 | 进口 | Inion Oy | 可吸收接骨板 | 10孔，1.7mm x 8.5 x71.5 | PLT-1036 |  | 可吸收共聚物 | 个 |  |  | 可吸收颅颌面接骨板系统 | 审核通过 | 审核通过 | 审核通过 | 审核通过 | 审核通过 | 审核通过 | 获得ISO 13485 认证证书 | 通过 | 无 | 医疗器械检测机构出具的检测报告 | 无 | 发明专利, | 0 | 1 | 没有抽检不合格记录
手部掌指骨锁定加压接骨板 | R191 | 骨科创伤类 | 纯钛 |  |  |  | YZ0000057 | 苏州优贝特医疗器械有限公司 | 金属解剖型接骨板 | YZ00023661 | 国产 | 苏州优贝特医疗器械有限公司 | 指骨T形Ⅳ型锥螺孔型接骨板（纯钛） | 2～10孔 | JSZ22 |  | 纯钛 | 块 | PET膜+透析纸 |  | 金属解剖型接骨板 | 审核通过 | 审核通过 | 审核通过 | 审核通过 | 审核通过 | 审核通过 | 获得ISO 13485 认证证书 | 通过 | 无 | 生产企业自检报告 | 无 | 发明专利,实用新型专利 | 0 | 4 | 没有抽检不合格记录
下颌骨小型接骨螺钉 | U006 | 口腔科类 | 钛 |  |  |  | YZ0000367 | 天津正天医疗器械有限公司 | 金属接骨螺钉 | YZ00023662 | 国产 | 天津正天医疗器械有限公司 |  | 直径2mm,长度10mm¦直径2mm,长度12mm¦直径2mm,长度14mm¦直径2mm,长度16mm¦直径2mm,长度18mm¦直径2mm,长度4mm¦直径2mm,长度5mm¦直径2mm,长度6mm¦直径2mm,长度8mm | EHAQ02¦EHAQ02¦EHAQ02¦EHAQ02¦EHAQ02¦EHAQ02¦EHAQ02¦EHAQ02¦EHAQ02 |  | 不锈钢 | 个 |  |  | 金属颅、颌面接骨螺钉 | 审核通过 | 审核通过 | 审核通过 | 审核通过 | 审核通过 | 审核通过 | 获得ISO 13485 认证证书 | 无 | 无 | 医疗器械检测机构出具的检测报告 | 无 | 无 | 0 | 0 | 没有抽检不合格记录
可吸收性接骨板 | U023 | 口腔科类 |  |  |  |  | YZ0000593 | 北京同信通达医疗投资有限公司 | 可吸收颅颌面接骨板系统 | YZ00023663 | 进口 | Inion Oy | 可吸收接骨板 | 10孔板，1.3mm x 7.0 x 61 | PLT-1016 |  | 可吸收共聚物 | 个 |  |  | 可吸收颅颌面接骨板系统 | 审核通过 | 审核通过 | 审核通过 | 审核通过 | 审核通过 | 审核通过 | 获得ISO 13485 认证证书 | 通过 | 无 | 医疗器械检测机构出具的检测报告 | 无 | 发明专利, | 0 | 1 | 没有抽检不合格记录
椎间孔镜刀头 | R724 | 骨科创伤类 |  |  |  |  | YZ0000861 | 方润医疗器械科技（上海）有限公司 | 双极射频手术刀头 | YZ00023664 | 国产 | 方润医疗器械科技（上海）有限公司 | 双极射频手术刀头 | FS C04-3 | FS C04-3 |  | 金属（不锈钢+钛合金）+绝缘材料 | 根 | 吸塑盒+透析纸 |  | 双极射频手术刀头 | 审核通过 | 审核通过 | 审核通过 | 审核通过 | 审核通过 | 审核通过 | 获得ISO 13485 认证证书 | 通过 | 无 | 医疗器械检测机构出具的检测报告 | 无 | 发明专利,实用新型专利 | 0 | 3 | 没有抽检不合格记录
可吸收性接骨板 | U023 | 口腔科类 |  |  |  |  | YZ0000593 | 北京同信通达医疗投资有限公司 | 可吸收颅颌面接骨板系统 | YZ00023665 | 进口 | Inion Oy |  | （三角形板）26.6x 23.8x 1.0mm¦ | PLT-1011¦ |  | 可吸收共聚物 | 个 |  |  | 可吸收颅颌面接骨板系统 | 审核通过 | 审核通过 | 审核通过 | 审核通过 | 审核通过 | 审核通过 | 获得ISO 13485 认证证书 | 通过 | 无 | 医疗器械检测机构出具的检测报告 | 无 | 发明专利, | 0 | 2 | 没有抽检不合格记录
桡骨远端锁定加压接骨板 | R173 | 骨科创伤类 | 纯钛 | 2-14孔 |  |  | YZ0000057 | 苏州优贝特医疗器械有限公司 | 金属解剖型接骨板 | YZ00023666 | 国产 | 苏州优贝特医疗器械有限公司 | 桡骨远端小斜T形锥螺孔型接骨板（纯钛） | 2～8孔 | JSZ23 |  | 纯钛 | 块 | PET膜+透析纸 |  | 金属解剖型接骨板 | 审核通过 | 审核通过 | 审核通过 | 审核通过 | 审核通过 | 审核通过 | 获得ISO 13485 认证证书 | 通过 | 无 | 生产企业自检报告 | 无 | 发明专利,实用新型专利 | 0 | 4 | 没有抽检不合格记录
颅颌面重建接骨螺钉 | U009 | 口腔科类 | 钛 |  |  |  | YZ0000367 | 天津正天医疗器械有限公司 | 金属接骨螺钉 | YZ00023667 | 国产 | 天津正天医疗器械有限公司 |  | 直径2.5mm,长度10mm¦直径2.5mm,长度12mm¦直径2.5mm,长度14mm¦直径2.5mm,长度16mm¦直径2.5mm,长度18mm¦直径2.5mm,长度5mm¦直径2.5mm,长度6mm¦直径2.5mm,长度8mm¦直径2.7mm,长度10mm¦直径2.7mm,长度12mm¦直径2.7mm,长度14mm¦直径2.7mm,长度16mm¦直径2.7mm,长度18mm¦直径2.7mm,长度5mm¦直径2.7mm,长度6mm¦直径2.7mm,长度8mm | EHAQ02¦EHAQ02¦EHAQ02¦EHAQ02¦EHAQ02¦EHAQ02¦EHAQ02¦EHAQ02¦EHAQ02¦EHAQ02¦EHAQ02¦EHAQ02¦EHAQ02¦EHAQ02¦EHAQ02¦EHAQ02 |  | 不锈钢 | 个 |  |  | 金属颅、颌面接骨螺钉 | 审核通过 | 审核通过 | 审核通过 | 审核通过 | 审核通过 | 审核通过 | 获得ISO 13485 认证证书 | 无 | 无 | 医疗器械检测机构出具的检测报告 | 无 | 无 | 0 | 0 | 没有抽检不合格记录
手部掌指骨锁定加压接骨板 | R191 | 骨科创伤类 | 纯钛 |  |  |  | YZ0000057 | 苏州优贝特医疗器械有限公司 | 金属解剖型接骨板 | YZ00023668 | 国产 | 苏州优贝特医疗器械有限公司 | 掌骨T形Ⅱ型锥螺孔型接骨板（纯钛） | 2～10孔 | JSZ24 |  | 纯钛 | 块 | PET膜+透析纸 |  | 金属解剖型接骨板 | 审核通过 | 审核通过 | 审核通过 | 审核通过 | 审核通过 | 审核通过 | 获得ISO 13485 认证证书 | 通过 | 无 | 生产企业自检报告 | 无 | 发明专利,实用新型专利 | 0 | 4 | 没有抽检不合格记录
偏置连接器 | T139 | 骨科脊柱类 | 钛合金 | 各种规格 |  | 1连接器 | YZ0000547 | 西藏闻泰医疗科技有限公司 | 侧向偏置连接器 | YZ00023669 | 进口 | 美国Pioneer Surgical Technology，Inc. | Quantum | 长度20~60mm | 10-LOC-20、10-LOC-30、10-LOC-40、10-LOC-60 |  | 钛合金 | 个 |  |  | 侧向偏置连接器 | 审核通过 | 审核通过 | 审核通过 | 审核通过 | 审核通过 | 审核通过 | 获得ISO 13485 认证证书 | 通过 | 通过 | 医疗器械检测机构出具的检测报告 | 无 | 无 | 0 | 8 | 企业有不良记录，但投标品种无不良记录
胸腰椎后路可调长度横连接 | T252 | 骨科脊柱类 | 钛合金 | 各种规格 |  | 1横连 | YZ0000547 | 西藏闻泰医疗科技有限公司 | 横向连接器 | YZ00023670 | 进口 | 美国Pioneer Surgical Technology，Inc. | Quantum | 长度30mm-40mm、长度40mm-50mm、长度50mm-60mm、长度60mm-70mm、长度70mm-80mm万向 | 10-3040-VXL、10-4050-VXL、10-5060-VXL、10-6070-VXL、10-7080-VXL |  | 钛合金 | 个 |  |  | 横向连接器 | 审核通过 | 审核通过 | 审核通过 | 审核通过 | 审核通过 | 审核通过 | 获得ISO 13485 认证证书 | 通过 | 通过 | 医疗器械检测机构出具的检测报告 | 无 | 无 | 0 | 5 | 企业有不良记录，但投标品种无不良记录
种植基台 | U041 | 口腔科类 |  |  |  |  | YZ0000499 | 南京爱必康生物科技有限公司 | 盖用螺钉 | YZ00023671 | 进口 | 韩国Dentium Co.,Ltd |  | 头部直径3.18mm，长度6.36mm 螺丝尾部直径2.0mm¦头部直径3.37mm，长度6.88mm 螺丝尾部直径2.0mm | CS34¦CS38 |  | 纯钛 | 个 | 吸塑 |  | 基台及螺钉 | 审核通过 | 审核通过 | 审核通过 | 审核通过 | 审核通过 | 审核通过 | 无 | 通过 | 通过 | 医疗器械检测机构出具的检测报告 | 无 | 无 | 0 | 1 | 没有抽检不合格记录
种植基台 | U041 | 口腔科类 |  |  |  |  | YZ0000499 | 南京爱必康生物科技有限公司 | 覆盖螺丝 | YZ00023672 | 进口 | 韩国Dentium Co.,Ltd |  | 头部直径3.50mm 长度5.40mm 螺丝尾部直径2.00mm¦头部直径4.30mm 长度5.75mm 螺丝尾部直径2.00mm | SOCS4835¦SOCS6543 |  | 纯钛 | 个 | 吸塑 |  | 覆盖螺丝 | 审核通过 | 审核通过 | 审核通过 | 审核通过 | 审核通过 | 审核通过 | 无 | 通过 | 通过 | 医疗器械检测机构出具的检测报告 | 无 | 无 | 0 | 1 | 没有抽检不合格记录
种植基台 | U041 | 口腔科类 |  |  |  |  | YZ0000499 | 南京爱必康生物科技有限公司 | 转移帽 | YZ00023673 | 进口 | 韩国Dentium Co.,Ltd |  | 直径4.0 长度 11.00mm¦直径4.0 长度 15.00mm¦直径4.5 长度 11.00mm¦直径4.5 长度 15.00mm¦直径5.5 长度 11.00mm¦直径5.5 长度 15.00mm¦直径6.5 长度 11.00mm¦直径6.5 长度 15.00mm¦直径4.5 长度 11.00mm¦直径4.5 长度 15.00mm¦直径5.5 长度 11.00mm¦直径5.5 长度 15.00mm¦直径6.5 长度 11.00mm¦直径6.5 长度 15.00mm¦直径6.5 长度 15.00mm¦直径4.0 长度 17.00mm¦直径4.5 长度 17.00mm¦直径4.5 长度 21.00mm¦直径5.5 长度 17.00mm¦直径5.5 长度 21.00mm¦直径6.5 长度 17.00mm¦直径6.5 长度 21.00mm¦直径4.0 长度 17.00mm¦直径4.0 长度 21.00mm¦直径4.5 长度 17.00mm¦直径4.5 长度 21.00mm¦直径5.5 长度 17.00mm¦直径5.5 长度 21.00mm¦直径6.5 长度 17.00mm¦直径6.5 长度 21.00mm | DTF4011HL¦DTF4015HL¦DTF4511HL¦DTF4515HL¦DTF5511HL¦DTF5515HL¦DTF6511HL¦DTF6515HL¦DTF4511NL¦DTF4515NL¦DTF5511NL¦DTF5515NL¦DTF6511NL¦DTF6515NL¦DPU4011HL¦DPU4015HL¦DPU4511HL¦DPU4515HL¦DPU5511HL¦DPU5515HL¦DPU6511HL¦DPU6515HL¦DPU4011NL¦DPU4015NL¦DPU4511NL¦DPU4515NL¦DPU5511NL¦DPU5515NL¦DPU6511NL¦DPU6515NL | 转移帽为口腔科种植义齿修复时，将种植体和基台在口腔的位置转移到病患口腔的牙模上，用于牙科种植体修复过程的工具，可重复使用。 | 纯钛 | 个 | 吸塑 |  | 转移帽 | 审核通过 | 审核通过 | 审核通过 | 审核通过 | 审核通过 | 审核通过 | 无 | 通过 | 通过 | 医疗器械检测机构出具的检测报告 | 无 | 无 | 0 | 1 | 没有抽检不合格记录
胸腰椎后路固定长度横连接 | T254 | 骨科脊柱类 | 钛合金 | 各种规格 |  | 1横连 | YZ0000547 | 西藏闻泰医疗科技有限公司 | 横向连接器 | YZ00023674 | 进口 | 美国Pioneer Surgical Technology，Inc. | Quantum | 长度11~30mm定向 | 10-11-FXL、10-12-FXL、10-13-FXL、10-14-FXL、10-15-FXL、10-16-FXL、10-17-FXL、10-18-FXL、10-20-FXL、10-22-FXL、10-24-FXL、10-26-FXL、10-28-FXL、10-30-FXL |  | 钛合金 | 个 |  |  | 横向连接器 | 审核通过 | 审核通过 | 审核通过 | 审核通过 | 审核通过 | 审核通过 | 获得ISO 13485 认证证书 | 通过 | 通过 | 医疗器械检测机构出具的检测报告 | 无 | 无 | 0 | 5 | 企业有不良记录，但投标品种无不良记录
胫骨近端内侧锁定加压接骨板 | R286 | 骨科创伤类 | 纯钛 | 2-20孔 |  |  | YZ0000057 | 苏州优贝特医疗器械有限公司 | 金属解剖型接骨板 | YZ00023675 | 国产 | 苏州优贝特医疗器械有限公司 | 胫骨平台T形锥螺孔型接骨板（纯钛） | 3～12孔 | JSZ25 |  | 纯钛 | 块 | PET膜+透析纸 |  | 金属解剖型接骨板 | 审核通过 | 审核通过 | 审核通过 | 审核通过 | 审核通过 | 审核通过 | 获得ISO 13485 认证证书 | 通过 | 无 | 生产企业自检报告 | 无 | 发明专利,实用新型专利 | 0 | 4 | 没有抽检不合格记录
可吸收性接骨板 | U023 | 口腔科类 |  |  |  |  | YZ0000593 | 北京同信通达医疗投资有限公司 | 可吸收颅颌面接骨板系统 | YZ00023676 | 进口 | Inion Oy |  | （网状），14X14孔，0.5mm x 90.0 x 90.0mm¦（网状）， 14X14孔，0.6 x 90 x 90mm¦（网状）， 14X14孔，0.7 x 90.0 x 90.0mm | PLT-1031¦PLT-1033¦PLT-1035 |  | 可吸收共聚物 | 个 |  |  | 可吸收颅颌面接骨板系统 | 审核通过 | 审核通过 | 审核通过 | 审核通过 | 审核通过 | 审核通过 | 获得ISO 13485 认证证书 | 通过 | 无 | 医疗器械检测机构出具的检测报告 | 无 | 发明专利, | 0 | 3 | 没有抽检不合格记录
松质骨螺钉 | R437 | 骨科创伤类 | 钛合金 | 4.0mm，半螺纹 |  |  | YZ0000723 | 苏州奥特斯医疗器械科技有限公司 | 金属接骨螺钉 | YZ00023677 | 国产 | 苏州奥特斯医疗器械科技有限公司 |  | 直径3.5mm, 长度10mm¦直径3.5mm, 长度12mm¦直径3.5mm, 长度14mm¦直径3.5mm, 长度16mm¦直径3.5mm, 长度18mm¦直径3.5mm, 长度20mm¦直径3.5mm, 长度22mm¦直径3.5mm, 长度24mm¦直径3.5mm, 长度26mm¦直径3.5mm, 长度28mm¦直径3.5mm, 长度30mm¦直径3.5mm, 长度32mm¦直径3.5mm, 长度34mm¦直径3.5mm, 长度36mm¦直径3.5mm, 长度38mm¦直径3.5mm, 长度40mm¦直径3.5mm, 长度42mm¦直径3.5mm, 长度44mm¦直径3.5mm, 长度46mm¦直径3.5mm, 长度48mm¦直径3.5mm, 长度50mm¦直径3.5mm, 长度52mm¦直径4.0mm, 长度12mm¦直径4.0mm, 长度14mm¦直径4.0mm, 长度16mm¦直径4.0mm, 长度18mm¦直径4.0mm, 长度20mm¦直径4.0mm, 长度22mm¦直径4.0mm, 长度24mm¦直径4.0mm, 长度26mm¦直径4.0mm, 长度28mm¦直径4.0mm, 长度30mm¦直径4.0mm, 长度32mm¦直径4.0mm, 长度34mm¦直径4.0mm, 长度36mm¦直径4.0mm, 长度38mm¦直径4.0mm, 长度40mm¦直径4.0mm, 长度42mm¦直径4.0mm, 长度44mm¦直径4.0mm, 长度46mm¦直径4.0mm, 长度48mm¦直径4.0mm, 长度50mm¦直径4.0mm, 长度52mm¦直径4.0mm, 长度54mm¦直径4.0mm, 长度56mm¦直径4.0mm, 长度58mm¦直径4.0mm, 长度60mm¦直径4.5mm, 长度20mm¦直径4.5mm, 长度22mm¦直径4.5mm, 长度24mm¦直径4.5mm, 长度26mm¦直径4.5mm, 长度28mm¦直径4.5mm, 长度30mm¦直径4.5mm, 长度32mm¦直径4.5mm, 长度34mm¦直径4.5mm, 长度36mm¦直径4.5mm, 长度38mm¦直径4.5mm, 长度40mm¦直径4.5mm, 长度42mm¦直径4.5mm, 长度44mm¦直径4.5mm, 长度46mm¦直径4.5mm, 长度48mm¦直径4.5mm, 长度50mm¦直径4.5mm, 长度52mm¦直径4.5mm, 长度54mm¦直径4.5mm, 长度56mm¦直径4.5mm, 长度58mm¦直径4.5mm, 长度60mm | HBQ03¦ ¦ ¦ ¦ ¦ ¦ ¦ ¦ ¦ ¦ ¦ ¦ ¦ ¦ ¦ ¦ ¦ ¦ ¦ ¦ ¦ ¦ ¦ ¦ ¦ ¦ ¦ ¦ ¦ ¦ ¦ ¦ ¦ ¦ ¦ ¦ ¦ ¦ ¦ ¦ ¦ ¦ ¦ ¦ ¦ ¦ ¦ ¦ ¦ ¦ ¦ ¦ ¦ ¦ ¦ ¦ ¦ ¦ ¦ ¦ ¦ ¦ ¦ ¦ ¦ ¦ ¦ | HBQ03;直径d1:3.0mm、3.5mm、4.0mm、4.5mm；长度L:10~90mm，每间隔1mm为一规格;直径d1:5.0mm、5.5mm、6.0mm；长度L:15~120mm，每间隔1mm为一规格;直径d1:6.5mm；长度L:45~120mm，每间隔5mm为一规格;直径d1:8.0mm；长度L:15~120mm，每间隔1mm为一规格 | 钛合金 | 支 |  |  | 金属接骨螺钉 | 审核通过 | 审核通过 | 审核通过 | 审核通过 | 审核通过 | 审核通过 | 获得ISO 13485 认证证书 | 无 | 无 | 医疗器械检测机构出具的检测报告 | 无 | 无 | 0 | 1 | 没有抽检不合格记录
桡骨远端锁定加压接骨板 | R173 | 骨科创伤类 | 纯钛 | 2-14孔 |  |  | YZ0000057 | 苏州优贝特医疗器械有限公司 | 金属解剖型接骨板 | YZ00023678 | 国产 | 苏州优贝特医疗器械有限公司 | 桡骨远端小L形Ⅱ型锥螺孔型接骨板（纯钛） | 2～8孔 | JSZ27 |  | 纯钛 | 块 | PET膜+透析纸 |  | 金属解剖型接骨板 | 审核通过 | 审核通过 | 审核通过 | 审核通过 | 审核通过 | 审核通过 | 获得ISO 13485 认证证书 | 通过 | 无 | 生产企业自检报告 | 无 | 发明专利,实用新型专利 | 0 | 4 | 没有抽检不合格记录
预裁直棒 | T215 | 骨科脊柱类 | 钛合金 |  |  | 1棒 | YZ0000547 | 西藏闻泰医疗科技有限公司 | 矫形棒 | YZ00023679 | 进口 | 美国Pioneer Surgical Technology，Inc. | Quantum | 直径5.5mm*长度35~80mm | 10-55-RR-35、10-55-RR-40、10-55-RR-50、10-55-RR-60、10-55-RR-70、10-55-RR-80 |  | 钛合金 | 枚 |  |  | 矫形棒 | 审核通过 | 审核通过 | 审核通过 | 审核通过 | 审核通过 | 审核通过 | 获得ISO 13485 认证证书 | 通过 | 通过 | 医疗器械检测机构出具的检测报告 | 无 | 无 | 0 | 6 | 企业有不良记录，但投标品种无不良记录
预裁直棒 | T215 | 骨科脊柱类 | 钛合金 |  |  | 1棒 | YZ0000547 | 西藏闻泰医疗科技有限公司 | 矫形棒 | YZ00023680 | 进口 | 美国Pioneer Surgical Technology，Inc. | Quantum | 直径5.5mm*长度90~110mm | 10-55-RR-90、10-55-RR-100、10-55-RR-110 |  | 钛合金 | 根 |  |  | 矫形棒 | 审核通过 | 审核通过 | 审核通过 | 审核通过 | 审核通过 | 审核通过 | 获得ISO 13485 认证证书 | 通过 | 通过 | 医疗器械检测机构出具的检测报告 | 无 | 无 | 0 | 7 | 企业有不良记录，但投标品种无不良记录
胸腰椎前路前路棒 | T295 | 骨科脊柱类 | 钛合金 | 各种规格 |  | 1棒 | YZ0000547 | 西藏闻泰医疗科技有限公司 | 矫形棒 | YZ00023681 | 进口 | 美国Pioneer Surgical Technology，Inc. | Quantum | 直径5.5mm*长度120~400mm，六角形末端 | 10-55-RH-120、10-55-RH-150、10-55-RH-200、10-55-RH-400 |  | 钛合金 | 根 |  |  | 矫形棒 | 审核不通过 | 审核不通过 | 审核通过 | 审核通过 | 审核通过 | 审核通过 | 获得ISO 13485 认证证书 | 通过 | 通过 | 医疗器械检测机构出具的检测报告 | 无 |  |  | 5 | 有抽检不合格记录
胸腰椎后路预弯棒 | T223 | 骨科脊柱类 | 钛合金 | 各种规格 |  | 1棒 | YZ0000547 | 西藏闻泰医疗科技有限公司 | 矫形棒 | YZ00023682 | 进口 | 美国Pioneer Surgical Technology，Inc. | Quantum | 直径5.5mm*长度35~100mm，预先弯曲型 | 10-55-PR-35、10-55-PR-40、10-55-PR-45、10-55-PR-50、10-55-PR-55、10-55-PR-60、10-55-PR-65、10-55-PR-70、10-55-PR-75、10-55-PR-80、10-55-PR-85、10-55-PR-90、10-55-PR-95、10-55-PR-100 |  | 钛合金 | 根 |  |  | 矫形棒 | 审核通过 | 审核通过 | 审核通过 | 审核通过 | 审核通过 | 审核通过 | 获得ISO 13485 认证证书 | 通过 | 通过 | 医疗器械检测机构出具的检测报告 | 无 | 无 | 0 | 16 | 企业有不良记录，但投标品种无不良记录
胸腰椎后路预弯棒 | T223 | 骨科脊柱类 | 钛合金 | 各种规格 |  | 1棒 | YZ0000547 | 西藏闻泰医疗科技有限公司 | 矫形棒 | YZ00023683 | 进口 | 美国Pioneer Surgical Technology，Inc. | Quantum | 直径5.5mm*长度105~150mm，预先弯曲型 | 10-55-PR-105、10-55-PR-110、10-55-PR-115、10-55-PR-120、10-55-PR-125、10-55-PR-130、10-55-PR-135、10-55-PR-140、10-55-PR-145、10-55-PR-150 |  | 钛合金 | 根 |  |  | 矫形棒 | 审核通过 | 审核通过 | 审核通过 | 审核通过 | 审核通过 | 审核通过 | 获得ISO 13485 认证证书 | 通过 | 通过 | 医疗器械检测机构出具的检测报告 | 无 | 无 | 0 | 10 | 企业有不良记录，但投标品种无不良记录
桡骨远端锁定加压接骨板 | R173 | 骨科创伤类 | 纯钛 | 2-14孔 |  |  | YZ0000057 | 苏州优贝特医疗器械有限公司 | 金属解剖型接骨板 | YZ00023684 | 国产 | 苏州优贝特医疗器械有限公司 | 桡骨远端小T形锥螺孔型接骨板（纯钛） | 2～10孔 | JSZ28 |  | 纯钛 | 块 | PET膜+透析纸 |  | 金属解剖型接骨板 | 审核通过 | 审核通过 | 审核通过 | 审核通过 | 审核通过 | 审核通过 | 获得ISO 13485 认证证书 | 通过 | 无 | 生产企业自检报告 | 无 | 发明专利,实用新型专利 | 0 | 4 | 没有抽检不合格记录
可吸收性接骨板 | U023 | 口腔科类 |  |  |  |  | YZ0000593 | 北京同信通达医疗投资有限公司 | 可吸收颅颌面接骨板系统 | YZ00023685 | 进口 | Inion Oy | 可吸收接骨板 | （X型）7孔，1.0mm x 5.8 x 27.5¦8孔，1.7mm x 8.5 x57.5¦（L型） 7 孔，右侧，1.3mm x 7 x 33¦（L型） 7 孔，左侧，1.3mm x 7 x 33¦（X型）, 7孔，1.3mm x 18.3 x 30.3¦（L型），7孔，右侧，1.0 mmx 5.8 x 27.5¦（L型），7孔，左侧，1.0mm x 5.8 x 27.5 | PLT-1012¦PLT-1027¦PLT-1039¦PLT-1040¦PLT-1037¦PLT-1009¦PLT-1010 |  | 可吸收共聚物 | 个 |  |  | 可吸收颅颌面接骨板系统 | 审核通过 | 审核通过 | 审核通过 | 审核通过 | 审核通过 | 审核通过 | 获得ISO 13485 认证证书 | 通过 | 无 | 医疗器械检测机构出具的检测报告 | 无 | 发明专利, | 0 | 1 | 没有抽检不合格记录
负压引流敷料 | R723 | 骨科创伤类 |  |  |  |  | YZ0000145 | 河南驼人贝斯特医疗器械有限公司 | 聚氨酯封闭创伤负压引流套装 | YZ00023686 | 国产 | 河南驼人贝斯特医疗器械有限公司 |  | 10x10x1 | 10x10x1 |  |  | 套 |  |  | 聚氨酯封闭创伤负压引流套装 | 审核通过 | 审核通过 | 审核通过 | 审核通过 | 审核通过 | 审核通过 | 无 | 无 | 无 | 医疗器械检测机构出具的检测报告 | 无 | 无 | 0 | 0 | 没有抽检不合格记录
负压引流敷料 | R723 | 骨科创伤类 |  |  |  |  | YZ0000145 | 河南驼人贝斯特医疗器械有限公司 | 聚氨酯封闭创伤负压引流套装 | YZ00023687 | 国产 | 河南驼人贝斯特医疗器械有限公司 |  | 15x10x1 | 15x10x1 |  |  | 套 |  |  | 聚氨酯封闭创伤负压引流套装 | 审核通过 | 审核通过 | 审核通过 | 审核通过 | 审核通过 | 审核通过 | 无 | 无 | 无 | 医疗器械检测机构出具的检测报告 | 无 | 无 | 0 | 0 | 没有抽检不合格记录
尺骨近端锁定加压接骨板 | R152 | 骨科创伤类 | 纯钛 | 2-8孔 |  |  | YZ0000057 | 苏州优贝特医疗器械有限公司 | 金属解剖型接骨板 | YZ00023688 | 国产 | 苏州优贝特医疗器械有限公司 | 尺骨鹰嘴钩锥螺孔型接骨板（纯钛） | 3～8孔 | JSZ29 |  | 纯钛 | 块 | PET膜+透析纸 |  | 金属解剖型接骨板 | 审核通过 | 审核通过 | 审核通过 | 审核通过 | 审核通过 | 审核通过 | 获得ISO 13485 认证证书 | 通过 | 无 | 生产企业自检报告 | 无 | 发明专利,实用新型专利 | 0 | 4 | 没有抽检不合格记录
人工膝关节 股骨 | S248 | 骨科人工关节类 | 高性能后稳定型股骨 | 各种规格型号 | 膝关节 |  | YZ0000131 | 北京优材京航生物科技有限公司 | 股骨部件 | YZ00023689 | 国产 | 北京优材京航生物科技有限公司 |  | 1L、2L、3L、4L、5L、6L；1R、2R、3R、4R、5R、6R | XCGa |  |  | 件 |  |  | 膝关节假体 | 审核通过 | 审核通过 | 审核通过 | 审核通过 | 审核通过 | 审核通过 | 获得ISO 13485 认证证书 | 无 | 无 | 医疗器械检测机构出具的检测报告 | 有 | 发明专利,实用新型专利 | 0 | 16 | 没有抽检不合格记录
骨水泥型胫骨平台 | S216 | 骨科人工关节类 | 旋转翻修平台胫骨托 |  | 膝关节 |  | YZ0000131 | 北京优材京航生物科技有限公司 | 胫骨托 | YZ00023690 | 国产 | 北京优材京航生物科技有限公司 |  | 1#、1+#、2#、2+#、3#、3+#、4#、4+#、5#、5+#、6# | XCJa |  |  | 件 |  |  | 膝关节假体 | 审核通过 | 审核通过 | 审核通过 | 审核通过 | 审核通过 | 审核通过 | 获得ISO 13485 认证证书 | 无 | 无 | 医疗器械检测机构出具的检测报告 | 无 | 发明专利,实用新型专利 | 0 | 16 | 没有抽检不合格记录
尺骨近端锁定加压接骨板 | R155 | 骨科创伤类 | 纯钛 | 8孔以上 |  |  | YZ0000057 | 苏州优贝特医疗器械有限公司 | 金属解剖型接骨板 | YZ00023691 | 国产 | 苏州优贝特医疗器械有限公司 | 尺骨鹰嘴钩锥螺孔型接骨板（纯钛） | 9～10孔 | JSZ29 |  | 纯钛 | 块 | PET膜+透析纸 |  | 金属解剖型接骨板 | 审核通过 | 审核通过 | 审核通过 | 审核通过 | 审核通过 | 审核通过 | 获得ISO 13485 认证证书 | 通过 | 无 | 生产企业自检报告 | 无 | 发明专利,实用新型专利 | 0 | 4 | 没有抽检不合格记录
膝关节 髌骨假体 | S255 | 骨科人工关节类 |  | 髌骨假体（圆形） | 膝关节 |  | YZ0000131 | 北京优材京航生物科技有限公司 | 髌骨部件 | YZ00023692 | 国产 | 北京优材京航生物科技有限公司 |  | φ29、φ32、φ35、φ38 | XCBa |  | 超高分子量聚乙烯 | 件 |  |  | 膝关节假体 | 审核通过 | 审核通过 | 审核通过 | 审核通过 | 审核通过 | 审核通过 | 获得ISO 13485 认证证书 | 无 | 无 | 医疗器械检测机构出具的检测报告 | 有 | 发明专利,实用新型专利 | 0 | 7 | 没有抽检不合格记录
胫骨近端内侧锁定加压接骨板 | R286 | 骨科创伤类 | 纯钛 | 2-20孔 |  |  | YZ0000057 | 苏州优贝特医疗器械有限公司 | 金属解剖型接骨板 | YZ00023693 | 国产 | 苏州优贝特医疗器械有限公司 | 胫骨平台L形锥螺孔型接骨板（纯钛） | 3～12孔 | JSZ30 |  | 纯钛 | 块 | PET膜+透析纸 |  | 金属解剖型接骨板 | 审核通过 | 审核通过 | 审核通过 | 审核通过 | 审核通过 | 审核通过 | 获得ISO 13485 认证证书 | 通过 | 无 | 生产企业自检报告 | 无 | 发明专利,实用新型专利 | 0 | 4 | 没有抽检不合格记录
松质骨螺钉 | R446 | 骨科创伤类 | 钛合金 | 6.5mm，半螺纹 |  |  | YZ0000723 | 苏州奥特斯医疗器械科技有限公司 | 金属接骨螺钉 | YZ00023694 | 国产 | 苏州奥特斯医疗器械科技有限公司 |  | 直径6.5mm, 长度45mm¦直径6.5mm, 长度50mm¦直径6.5mm, 长度55mm¦直径6.5mm, 长度60mm¦直径6.5mm, 长度65mm¦直径6.5mm, 长度70mm¦直径6.5mm, 长度75mm¦直径6.5mm, 长度80mm¦直径6.5mm, 长度85mm¦直径6.5mm, 长度90mm¦直径6.5mm, 长度95mm¦直径6.5mm, 长度100mm¦直径6.5mm, 长度105mm¦直径6.5mm, 长度110mm¦直径6.5mm, 长度115mm¦直径6.5mm, 长度120mm | HBQ03¦ ¦ ¦ ¦ ¦ ¦ ¦ ¦ ¦ ¦ ¦ ¦ ¦ ¦ ¦ | HBQ03；直径d1:6.5mm；长度L:45~120mm，每间隔5mm为一规格 | 钛合金 | 支 |  |  | 金属接骨螺钉 | 审核通过 | 审核通过 | 审核通过 | 审核通过 | 审核通过 | 审核通过 | 获得ISO 13485 认证证书 | 无 | 无 | 医疗器械检测机构出具的检测报告 | 无 | 无 | 0 | 1 | 没有抽检不合格记录
肱骨远端锁定接骨板 | R139 | 骨科创伤类 | 纯钛 | 2-8孔 |  |  | YZ0000057 | 苏州优贝特医疗器械有限公司 | 金属解剖型接骨板 | YZ00023695 | 国产 | 苏州优贝特医疗器械有限公司 | 肱骨远端内侧锥螺孔型接骨板（纯钛） | 3～8孔 | JSZ31 |  | 纯钛 | 块 | PET膜+透析纸 |  | 金属解剖型接骨板 | 审核通过 | 审核通过 | 审核通过 | 审核通过 | 审核通过 | 审核通过 | 获得ISO 13485 认证证书 | 通过 | 无 | 生产企业自检报告 | 无 | 发明专利,实用新型专利 | 0 | 4 | 没有抽检不合格记录
连接头 | T143 | 骨科脊柱类 | 钛合金 | 各种规格 |  | 1连接头 | YZ0000547 | 西藏闻泰医疗科技有限公司 | 连接杆稍 | YZ00023696 | 进口 | 美国Pioneer Surgical Technology，Inc. | Quantum | Quantum 骶骨眼 长度18mm | 10-RESE |  | 钛合金 | 个 |  |  | 连接杆稍 | 审核通过 | 审核通过 | 审核通过 | 审核通过 | 审核通过 | 审核通过 | 获得ISO 13485 认证证书 | 通过 | 通过 | 医疗器械检测机构出具的检测报告 | 无 | 无 | 0 | 4 | 企业有不良记录，但投标品种无不良记录
连接头 | T143 | 骨科脊柱类 | 钛合金 | 各种规格 |  | 1连接头 | YZ0000547 | 西藏闻泰医疗科技有限公司 | 连接杆 | YZ00023697 | 进口 | 美国Pioneer Surgical Technology，Inc. | Quantum | Quantum 头对头 长度25.40mm | 10-RCE |  | 钛合金 | 个 |  |  | 连接杆 | 审核通过 | 审核通过 | 审核通过 | 审核通过 | 审核通过 | 审核通过 | 获得ISO 13485 认证证书 | 通过 | 通过 | 医疗器械检测机构出具的检测报告 | 无 | 无 | 0 | 4 | 企业有不良记录，但投标品种无不良记录
连接头 | T143 | 骨科脊柱类 | 钛合金 | 各种规格 |  | 1连接头 | YZ0000547 | 西藏闻泰医疗科技有限公司 | 连接杆 | YZ00023698 | 进口 | 美国Pioneer Surgical Technology，Inc. | Quantum | Quantum 平行式 长度18.3mm | 10-RCP |  | 钛合金 | 个 |  |  | 连接杆 | 审核通过 | 审核通过 | 审核通过 | 审核通过 | 审核通过 | 审核通过 | 获得ISO 13485 认证证书 | 通过 | 通过 | 医疗器械检测机构出具的检测报告 | 无 | 无 | 0 | 4 | 企业有不良记录，但投标品种无不良记录
连接头 | T143 | 骨科脊柱类 | 钛合金 | 各种规格 |  | 1连接头 | YZ0000547 | 西藏闻泰医疗科技有限公司 | 连接杆 | YZ00023699 | 进口 | 美国Pioneer Surgical Technology，Inc. | Quantum | Quantum 平行，两端开口 长度10.20mm | 10-55-RCOP-5、10-60-RCOP-5 |  | 钛合金 | 个 |  |  | 连接杆 | 审核通过 | 审核通过 | 审核通过 | 审核通过 | 审核通过 | 审核通过 | 获得ISO 13485 认证证书 | 通过 | 通过 | 医疗器械检测机构出具的检测报告 | 无 | 无 | 0 | 4 | 企业有不良记录，但投标品种无不良记录
连接头 | T143 | 骨科脊柱类 | 钛合金 | 各种规格 |  | 1连接头 | YZ0000547 | 西藏闻泰医疗科技有限公司 | 连接杆 | YZ00023700 | 进口 | 美国Pioneer Surgical Technology，Inc. | Quantum | Quantum 头对头，多向 长度25.40mm | 10-RCEM |  | 钛合金 | 个 |  |  | 连接杆 | 审核通过 | 审核通过 | 审核通过 | 审核通过 | 审核通过 | 审核通过 | 获得ISO 13485 认证证书 | 通过 | 通过 | 医疗器械检测机构出具的检测报告 | 无 | 无 | 0 | 4 | 企业有不良记录，但投标品种无不良记录
连接头 | T143 | 骨科脊柱类 | 钛合金 | 各种规格 |  | 1连接头 | YZ0000547 | 西藏闻泰医疗科技有限公司 | 连接杆 | YZ00023701 | 进口 | 美国Pioneer Surgical Technology，Inc. | Quantum | Quantum 平行，多向 长度9.1mm | 10-RCPM |  | 钛合金 | 个 |  |  | 连接杆 | 审核通过 | 审核通过 | 审核通过 | 审核通过 | 审核通过 | 审核通过 | 获得ISO 13485 认证证书 | 通过 | 通过 | 医疗器械检测机构出具的检测报告 | 无 | 无 | 0 | 4 | 企业有不良记录，但投标品种无不良记录
一次性皮肤缝合器 | V147 | 普外科类 |  | 各种规格 | 传统开放术式 |  | YZ0000642 | 成都市新津事丰医疗器械有限公司 | 医用皮肤表面缝合器 | YZ00023702 | 国产 | 成都市新津事丰医疗器械有限公司 |  | SF/WL-95 | SF/WL-95 |  | 其它 | 条 | 铝塑复合包装 |  | 医用皮肤表面缝合器 | 审核通过 | 审核通过 | 审核通过 | 审核通过 | 审核通过 | 审核通过 | 获得ISO 13485 认证证书 | 无 | 无 | 医疗器械检测机构出具的检测报告 | 无 | 发明专利, | 0 | 16 | 没有抽检不合格记录
一次性皮肤缝合器 | V147 | 普外科类 |  | 各种规格 | 传统开放术式 |  | YZ0000642 | 成都市新津事丰医疗器械有限公司 | 医用皮肤表面缝合器 | YZ00023703 | 国产 | 成都市新津事丰医疗器械有限公司 | 医用皮肤表面缝合器 | SF/WL-155 | SF/WL-155 |  | 其它 | 条 | 铝塑复合包装 |  | 医用皮肤表面缝合器 | 审核通过 | 审核通过 | 审核通过 | 审核通过 | 审核通过 | 审核通过 | 获得ISO 13485 认证证书 | 无 | 无 | 医疗器械检测机构出具的检测报告 | 无 | 发明专利, | 0 | 16 | 没有抽检不合格记录
一次性皮肤缝合器 | V147 | 普外科类 |  | 各种规格 | 传统开放术式 |  | YZ0000642 | 成都市新津事丰医疗器械有限公司 | 医用皮肤表面缝合器 | YZ00023704 | 国产 | 成都市新津事丰医疗器械有限公司 | 医用皮肤表面缝合器 | SF/WL-185 | SF/WL-185 |  | 其他 | 条 | 铝塑复合包装 |  | 医用皮肤表面缝合器 | 审核通过 | 审核通过 | 审核通过 | 审核通过 | 审核通过 | 审核通过 | 获得ISO 13485 认证证书 | 无 | 无 | 医疗器械检测机构出具的检测报告 | 无 | 发明专利, | 0 | 8 | 没有抽检不合格记录
肱骨远端锁定接骨板 | R136 | 骨科创伤类 | 纯钛 | 8孔以上 |  |  | YZ0000057 | 苏州优贝特医疗器械有限公司 | 金属解剖型接骨板 | YZ00023705 | 国产 | 苏州优贝特医疗器械有限公司 | 肱骨远端内侧锥螺孔型接骨板（纯钛） | 9～12孔 | JSZ31 |  | 纯钛 | 块 | PET膜+透析纸 |  | 金属解剖型接骨板 | 审核通过 | 审核通过 | 审核通过 | 审核通过 | 审核通过 | 审核通过 | 获得ISO 13485 认证证书 | 通过 | 无 | 生产企业自检报告 | 无 | 发明专利,实用新型专利 | 0 | 4 | 没有抽检不合格记录
骨水泥型胫骨平台 | S214 | 骨科人工关节类 | 高抛光钴铬合金胫骨托 |  | 膝关节 |  | YZ0000131 | 北京优材京航生物科技有限公司 | 胫骨平台 | YZ00023706 | 国产 | 北京优材京航生物科技有限公司 |  | 1# 、2#、 3#、4#、 5#、 6# | XCJa |  | 超高分子量聚乙烯 | 件 |  |  | 膝关节假体 | 审核通过 | 审核通过 | 审核通过 | 审核通过 | 审核通过 | 审核通过 | 获得ISO 13485 认证证书 | 无 | 无 | 医疗器械检测机构出具的检测报告 | 有 | 发明专利,实用新型专利 | 0 | 16 | 没有抽检不合格记录
胸腰椎后路锁紧螺塞 | T258 | 骨科脊柱类 | 钛合金 | 各种规格 |  | 1螺塞 | YZ0000547 | 西藏闻泰医疗科技有限公司 | 锁紧螺帽 | YZ00023707 | 进口 | 美国Pioneer Surgical Technology，Inc. | Quantum | 外径10.4mm | 10-LCAP |  | 钛合金 | 个 |  |  | 锁紧螺帽 | 审核通过 | 审核通过 | 审核通过 | 审核通过 | 审核通过 | 审核通过 | 获得ISO 13485 认证证书 | 通过 | 通过 | 医疗器械检测机构出具的检测报告 | 无 | 无 | 0 | 2 | 企业有不良记录，但投标品种无不良记录
胸腰椎后路非融合螺塞 | T267 | 骨科脊柱类 | 钛合金 | 各种规格 |  | 1螺塞 | YZ0000547 | 西藏闻泰医疗科技有限公司 | 锁紧螺帽 | YZ00023708 | 进口 | 美国Pioneer Surgical Technology，Inc. | Quantum | 外径10.4mm | 10-LCAP-4 |  | 钛合金 | 个 |  |  | 锁紧螺帽 | 审核通过 | 审核通过 | 审核通过 | 审核通过 | 审核通过 | 审核通过 | 获得ISO 13485 认证证书 | 通过 | 通过 | 医疗器械检测机构出具的检测报告 | 无 | 无 | 0 | 2 | 企业有不良记录，但投标品种无不良记录
可吸收性接骨螺钉 | U024 | 口腔科类 |  |  |  |  | YZ0000593 | 北京同信通达医疗投资有限公司 | 可吸收颅颌面接骨板系统 | YZ00023709 | 进口 | Inion Oy | 可吸收接骨螺钉 | 2.0 ×9 mm¦2.0 ×11mm¦2.0 ×13mm¦2.0 ×15mm¦2.0×17mm¦2.0 ×20mm¦2.5×10 mm¦2.5×12 mm¦2.5×14 mm¦2.5×16 mm¦2.5 ×18 mm¦2.8×10 mm¦2.8 ×12 mm¦2.8 ×14 mm¦2.8 ×16 mm¦2.8 ×18 mm¦2.5×8 mm¦1.5×6 mm¦2.0×7 mm¦2.5 ×23 mm | SCR-1284¦SCR-1285¦SCR-1286¦SCR-1287¦SCR-1288¦SCR-1289¦SCR-1290¦SCR-1291¦SCR-1292¦SCR-1293¦SCR-1294¦SCR-1297¦SCR-1298¦SCR-1299¦SCR-1300¦SCR-1301¦SCR-2207¦SCR-2223¦SCR-2225¦SCR-1208 |  | 可吸收共聚物 | 个 |  |  | 可吸收颅颌面接骨板系统 | 审核通过 | 审核通过 | 审核通过 | 审核通过 | 审核通过 | 审核通过 | 获得ISO 13485 认证证书 | 通过 | 无 | 医疗器械检测机构出具的检测报告 | 无 | 发明专利, | 0 | 2 | 没有抽检不合格记录
手部掌指骨锁定加压接骨板 | R191 | 骨科创伤类 | 纯钛 |  |  |  | YZ0000057 | 苏州优贝特医疗器械有限公司 | 金属解剖型接骨板 | YZ00023710 | 国产 | 苏州优贝特医疗器械有限公司 | 指骨L型锥螺孔型接骨板（纯钛） | 2～8孔 | JSZ32 |  | 纯钛 | 块 | PET膜+透析纸 |  | 金属解剖型接骨板 | 审核通过 | 审核通过 | 审核通过 | 审核通过 | 审核通过 | 审核通过 | 获得ISO 13485 认证证书 | 通过 | 无 | 生产企业自检报告 | 无 | 发明专利,实用新型专利 | 0 | 1 | 没有抽检不合格记录
胸腰椎前路螺塞 | T308 | 骨科脊柱类 | 钛合金 | 各种规格 |  | 1螺塞 | YZ0000547 | 西藏闻泰医疗科技有限公司 | 锁紧螺帽 | YZ00023711 | 进口 | 美国Pioneer Surgical Technology，Inc. | Quantum | 外径10.4mm | 10-LCAP、10-LCAP-4 |  | 合金 | 个 |  |  | 锁紧螺帽 | 审核通过 | 审核通过 | 审核通过 | 审核通过 | 审核通过 | 审核通过 | 获得ISO 13485 认证证书 | 通过 | 通过 | 医疗器械检测机构出具的检测报告 | 无 | 无 | 0 | 2 | 企业有不良记录，但投标品种无不良记录
一次性闭合器及一次性钉匣 | V139 | 普外科类 |  | 长度<6cm | 传统开放术式 |  | YZ0000303 | 常州安康医疗器械有限公司 | 一次性使用直线型吻（缝）合器组件 | YZ00023712 | 国产 | 常州安康医疗器械有限公司 | 一次性使用直线型吻（缝）合器组件 | AKYZXAD-30L¦AKYZXAD-30H¦AKYZXAD-30M¦AKYZXAD-45L¦AKYZXAD-45H | AKYZXAD-30L¦AKYZXAD-30H¦AKYZXAD-30M¦AKYZXAD-45L¦AKYZXAD-45H |  | 不锈钢、ABS | 个 | PET吸塑盒+白卡纸 |  | 一次性使用直线型吻（缝）合器及其组件 | 审核通过 | 审核通过 | 审核通过 | 审核通过 | 审核通过 | 审核通过 | 获得ISO 13485 认证证书 | 通过 | 无 | 医疗器械检测机构出具的检测报告 | 无 | 实用新型专利 | 0 | 11 | 没有抽检不合格记录
手部掌指骨锁定加压接骨板 | R191 | 骨科创伤类 | 纯钛 |  |  |  | YZ0000057 | 苏州优贝特医疗器械有限公司 | 金属解剖型接骨板 | YZ00023713 | 国产 | 苏州优贝特医疗器械有限公司 | 指骨斜L型锥螺孔型接骨板（纯钛） | 2～8孔 | JSZ33 |  | 纯钛 | 块 | PET膜+透析纸 |  | 金属解剖型接骨板 | 审核通过 | 审核通过 | 审核通过 | 审核通过 | 审核通过 | 审核通过 | 获得ISO 13485 认证证书 | 通过 | 无 | 生产企业自检报告 | 无 | 发明专利,实用新型专利 | 0 | 1 | 没有抽检不合格记录
胸腰椎后路长尾单轴螺钉 | T230 | 骨科脊柱类 | 钛合金 | 各种规格 |  | 1螺钉 | YZ0000547 | 西藏闻泰医疗科技有限公司 | 长杆螺钉 | YZ00023714 | 进口 | 美国Pioneer Surgical Technology，Inc. | Quantum | 外径4.75mm*长度25~40mm定向 | 10-475-FX-25、10-475-FX-30、10-475-FX-35、10-475-FX-40 |  | 钛合金 | 枚 |  |  | 长杆螺钉 | 审核通过 | 审核通过 | 审核通过 | 审核通过 | 审核通过 | 审核通过 | 获得ISO 13485 认证证书 | 通过 | 通过 | 医疗器械检测机构出具的检测报告 | 无 | 无 | 0 | 11 | 企业有不良记录，但投标品种无不良记录
胸腰椎后路长尾单轴螺钉 | T230 | 骨科脊柱类 | 钛合金 | 各种规格 |  | 1螺钉 | YZ0000547 | 西藏闻泰医疗科技有限公司 | 长杆螺钉 | YZ00023715 | 进口 | 美国Pioneer Surgical Technology，Inc. | Quantum | 外径5.75mm*长度25~40mm 定向 | 10-575-FX-25、10-575-FX-30、10-575-FX-35、10-575-FX-40 |  | 钛合金 | 枚 |  |  | 长杆螺钉 | 审核通过 | 审核通过 | 审核通过 | 审核通过 | 审核通过 | 审核通过 | 获得ISO 13485 认证证书 | 通过 | 通过 | 医疗器械检测机构出具的检测报告 | 无 | 无 | 0 | 16 | 企业有不良记录，但投标品种无不良记录
胸腰椎后路长尾单轴螺钉 | T230 | 骨科脊柱类 | 钛合金 | 各种规格 |  | 1螺钉 | YZ0000547 | 西藏闻泰医疗科技有限公司 | 长杆螺钉 | YZ00023716 | 进口 | 美国Pioneer Surgical Technology，Inc. | Quantum | 外径6.75mm*长度30~45mm定向 | 10-675-FX-30、10-675-FX-35、10-675-FX-40、10-675-FX-45、10-675-FX-50 |  | 钛合金 | 枚 |  |  | 长杆螺钉 | 审核通过 | 审核通过 | 审核通过 | 审核通过 | 审核通过 | 审核通过 | 获得ISO 13485 认证证书 | 通过 | 通过 | 医疗器械检测机构出具的检测报告 | 无 | 无 | 0 | 11 | 企业有不良记录，但投标品种无不良记录
胸腰椎后路长尾单轴螺钉 | T230 | 骨科脊柱类 | 钛合金 | 各种规格 |  | 1螺钉 | YZ0000547 | 西藏闻泰医疗科技有限公司 | 长杆螺钉 | YZ00023717 | 进口 | 美国Pioneer Surgical Technology，Inc. | Quantum | 外径7.75mm*长度30~50mm定向 | 10-775-FX-30、10-775-FX-35、10-775-FX-40、10-775-FX-45、10-775-FX-50 |  | 钛合金 | 枚 |  |  | 长杆螺钉 | 审核通过 | 审核通过 | 审核通过 | 审核通过 | 审核通过 | 审核通过 | 获得ISO 13485 认证证书 | 通过 | 通过 | 医疗器械检测机构出具的检测报告 | 无 | 无 | 0 | 4 | 企业有不良记录，但投标品种无不良记录
胸腰椎后路长尾单轴螺钉 | T230 | 骨科脊柱类 | 钛合金 | 各种规格 |  | 1螺钉 | YZ0000547 | 西藏闻泰医疗科技有限公司 | 长杆螺钉 | YZ00023718 | 进口 | 美国Pioneer Surgical Technology，Inc. | Quantum | 外径8.75mm*长度30~100mm，定向 | 10-875-FX-30、10-875FX-35、10-875-FX-40、10-875-FX-45、10-875-FX-50、10-875-FX-55、10-875-FX-60、10-875-FX-65、10-875-FX-70、10-875-FX-75、10-875-FX-80、10-875-FX-85、10-875-FX-90、10-875-FX-95、10-875-FX-100 |  | 钛合金 | 枚 |  |  | 长杆螺钉 | 审核通过 | 审核通过 | 审核通过 | 审核通过 | 审核通过 | 审核通过 | 获得ISO 13485 认证证书 | 通过 | 通过 | 医疗器械检测机构出具的检测报告 | 无 | 无 | 0 | 4 | 企业有不良记录，但投标品种无不良记录
可吸收性接骨螺钉 | U024 | 口腔科类 |  |  |  |  | YZ0000593 | 北京同信通达医疗投资有限公司 | 可吸收颅颌面接骨板系统 | YZ00023719 | 进口 | Inion Oy | 可吸收接骨螺钉 | 2.5 ×6mm¦2.5×8mm¦1.5 ×4 mm¦1.5 ×6 mm¦2.0 ×5 mm¦2.0 ×7 mm | SCR-1206¦SCR-1207¦SCR-1222¦SCR-1223¦SCR-1224¦SCR-1225 |  | 可吸收共聚物 | 个 |  |  | 可吸收颅颌面接骨板系统 | 审核通过 | 审核通过 | 审核通过 | 审核通过 | 审核通过 | 审核通过 | 获得ISO 13485 认证证书 | 通过 | 无 | 医疗器械检测机构出具的检测报告 | 无 | 发明专利, | 0 | 2 | 没有抽检不合格记录
胸腰椎后路长尾多轴螺钉 | T236 | 骨科脊柱类 | 钛合金 | 各种规格 |  | 1螺钉 | YZ0000547 | 西藏闻泰医疗科技有限公司 | 长杆螺钉 | YZ00023720 | 进口 | 美国Pioneer Surgical Technology，Inc. | Quantum | 外径4.0mm*长度20~35mm万向 | 10-400-PA-20、10-400-PA-25、10-400-PA-30、10-400-PA-35 |  | 钛合金 | 枚 |  |  | 长杆螺钉 | 审核通过 | 审核通过 | 审核通过 | 审核通过 | 审核通过 | 审核通过 | 获得ISO 13485 认证证书 | 通过 | 通过 | 医疗器械检测机构出具的检测报告 | 无 | 无 | 0 | 7 | 企业有不良记录，但投标品种无不良记录
胸腰椎后路长尾多轴螺钉 | T236 | 骨科脊柱类 | 钛合金 | 各种规格 |  | 1螺钉 | YZ0000547 | 西藏闻泰医疗科技有限公司 | 长杆螺钉 | YZ00023721 | 进口 | 美国Pioneer Surgical Technology，Inc. | Quantum | 外径4.75mm*长度20~50mm万向 | 10-475-PA-20、10-475-PA-25、10-475-PA-30、10-475-PA-35、10-475-PA-40、10-475-PA-45、10-475-PA-50 |  | 钛合金 | 枚 |  |  | 长杆螺钉 | 审核通过 | 审核通过 | 审核通过 | 审核通过 | 审核通过 | 审核通过 | 获得ISO 13485 认证证书 | 通过 | 通过 | 医疗器械检测机构出具的检测报告 | 无 | 无 | 0 | 15 | 企业有不良记录，但投标品种无不良记录
胸腰椎后路长尾多轴螺钉 | T236 | 骨科脊柱类 | 钛合金 | 各种规格 |  | 1螺钉 | YZ0000547 | 西藏闻泰医疗科技有限公司 | 长杆螺钉 | YZ00023722 | 进口 | 美国Pioneer Surgical Technology，Inc. | Quantum | 外径5.75mm*长度20~60mm 万向 | 10-575-PA-20、10-575-PA-25、10-575-PA-30、10-575-PA-35、10-575-PA-40、10-575-PA-45、10-575-PA-50、10-575-PA-55、10-575-PA-60 |  | 钛合金 | 枚 |  |  | 长杆螺钉 | 审核通过 | 审核通过 | 审核通过 | 审核通过 | 审核通过 | 审核通过 | 获得ISO 13485 认证证书 | 通过 | 通过 | 医疗器械检测机构出具的检测报告 | 无 | 无 | 0 | 4 | 企业有不良记录，但投标品种无不良记录
胸腰椎后路长尾多轴螺钉 | T236 | 骨科脊柱类 | 钛合金 | 各种规格 |  | 1螺钉 | YZ0000547 | 西藏闻泰医疗科技有限公司 | 长杆螺钉 | YZ00023723 | 进口 | 美国Pioneer Surgical Technology，Inc. | Quantum | 外径6.75mm*长度25~100mm万向 | 10-675-PA-25、10-675-PA-30、10-675-PA-35、10-675-PA-40、10-675-PA-45、10-675-PA-50、10-675-PA-55、10-675-PA-60、10-675-PA-65、10-675-PA-70、10-675-PA-75、10-675-PA-80、10-675-PA-85、10-675-PA-90、10-675-PA-95、10-675-PA-100 |  | 钛合金 | 枚 |  |  | 长杆螺钉 | 审核通过 | 审核通过 | 审核通过 | 审核通过 | 审核通过 | 审核通过 | 获得ISO 13485 认证证书 | 通过 | 通过 | 医疗器械检测机构出具的检测报告 | 无 | 无 | 0 | 4 | 企业有不良记录，但投标品种无不良记录
胸腰椎后路长尾多轴螺钉 | T236 | 骨科脊柱类 | 钛合金 | 各种规格 |  | 1螺钉 | YZ0000547 | 西藏闻泰医疗科技有限公司 | 长杆螺钉 | YZ00023724 | 进口 | 美国Pioneer Surgical Technology，Inc. | Quantum | 外径7.75mm*长度30~100mm万向 | 10-775-PA-30、10-775-PA-35、10-775-PA-40、10-775-PA-45、10-775-PA-50、10-775-PA-55、10-775-PA-60、10-775-PA-65、10-775-PA-70、10-775-PA-75、10-775-PA-80、10-775-PA-85、10-775-PA-90、10-775-PA-95、10-775-PA-100 |  | 钛合金 | 枚 |  |  | 长杆螺钉 | 审核通过 | 审核通过 | 审核通过 | 审核通过 | 审核通过 | 审核通过 | 获得ISO 13485 认证证书 | 通过 | 通过 | 医疗器械检测机构出具的检测报告 | 无 | 无 | 0 | 4 | 企业有不良记录，但投标品种无不良记录
手部掌指骨锁定加压接骨板 | R191 | 骨科创伤类 | 纯钛 |  |  |  | YZ0000057 | 苏州优贝特医疗器械有限公司 | 金属解剖型接骨板 | YZ00023725 | 国产 | 苏州优贝特医疗器械有限公司 | 掌骨斜L形锥螺孔型接骨板（纯钛） | 2～8孔 | JSZ34 |  | 纯钛 | 块 | PET膜+透析纸 |  | 金属解剖型接骨板 | 审核通过 | 审核通过 | 审核通过 | 审核通过 | 审核通过 | 审核通过 | 获得ISO 13485 认证证书 | 通过 | 无 | 生产企业自检报告 | 无 | 发明专利,实用新型专利 | 0 | 4 | 没有抽检不合格记录
直型血管 | X011 | 心胸外科类 | 聚四氟乙烯 | 直型血管，封闭支持型，长度30，40cm，内径6，7，8，10mm |  | 非支架式 | YZ0000402 | 戈尔工业品贸易（上海）有限公司 | GORE-TEX 薄壁带外环人工血管 | YZ00023726 | 进口 | W.L. GORE & ASSOCIATES, INC. | 人工血管 Vascular Grafts | 延展性，带可拆环，薄壁，血管内径6mm，带环部分长度30cm,血管长度40cm | SRRT06030040L |  | 不含涂层膨体聚四氟乙烯（ePTFE） | 根 | 纸盒 |  | GORE-TEX 薄壁带外环人工血管 | 审核通过 | 审核通过 | 审核通过 | 审核通过 | 审核通过 | 审核通过 | 获得ISO 13485 认证证书 | 通过 | 通过 | 医疗器械检测机构出具的检测报告 | 无 | 发明专利, | 0 | 5 | 没有抽检不合格记录
手部掌指骨锁定加压接骨板 | R191 | 骨科创伤类 | 纯钛 |  |  |  | YZ0000057 | 苏州优贝特医疗器械有限公司 | 金属解剖型接骨板 | YZ00023727 | 国产 | 苏州优贝特医疗器械有限公司 | 掌骨L形锥螺孔型接骨板（纯钛） | 2～8孔 | JSZ35 |  | 纯钛 | 块 | PET膜+透析纸 |  | 金属解剖型接骨板 | 审核通过 | 审核通过 | 审核通过 | 审核通过 | 审核通过 | 审核通过 | 获得ISO 13485 认证证书 | 通过 | 无 | 生产企业自检报告 | 无 | 发明专利,实用新型专利 | 0 | 4 | 没有抽检不合格记录
一次性闭合器及一次性钉匣 | V140 | 普外科类 |  | 6cm≤长度≤8cm | 传统开放术式 |  | YZ0000303 | 常州安康医疗器械有限公司 | 一次性使用直线型吻（缝）合器及其组件 | YZ00023728 | 国产 | 常州安康医疗器械有限公司 | 一次性使用直线型吻（缝）合器及其组件 | AKYZXA-60L¦AKYZXA-60H | AKYZXA-60L¦AKYZXA-60H |  | 不锈钢、ABS | 把 | PET吸塑盒+白卡纸 |  | 一次性使用直线型吻（缝）合器及其组件 | 审核通过 | 审核通过 | 审核通过 | 审核通过 | 审核通过 | 审核通过 | 获得ISO 13485 认证证书 | 通过 | 无 | 医疗器械检测机构出具的检测报告 | 无 | 实用新型专利 | 0 | 12 | 没有抽检不合格记录
一次性闭合器及一次性钉匣 | V140 | 普外科类 |  | 6cm≤长度≤8cm | 传统开放术式 |  | YZ0000303 | 常州安康医疗器械有限公司 | 一次性使用直线型吻（缝）合器组件 | YZ00023729 | 国产 | 常州安康医疗器械有限公司 | 一次性使用直线型吻（缝）合器组件 | AKYZXAD-60L¦AKYZXAD-60H | AKYZXAD-60L¦AKYZXAD-60H |  | 不锈钢、ABS | 个 | PET吸塑盒+白卡纸 |  | 一次性使用直线型吻（缝）合器及其组件 | 审核通过 | 审核通过 | 审核通过 | 审核通过 | 审核通过 | 审核通过 | 获得ISO 13485 认证证书 | 通过 | 无 | 医疗器械检测机构出具的检测报告 | 无 | 实用新型专利 | 0 | 11 | 没有抽检不合格记录
胫骨远端微创锁定加压接骨板（LISS） | R310 | 骨科创伤类 | 纯钛 | 5－9孔 |  |  | YZ0000057 | 苏州优贝特医疗器械有限公司 | 金属解剖型接骨板 | YZ00023730 | 国产 | 苏州优贝特医疗器械有限公司 | 胫骨远端外侧锥螺孔型接骨板（纯钛） | 3～9孔 | JSZ36 |  | 纯钛 | 块 | PET膜+透析纸 |  | 金属解剖型接骨板 | 审核通过 | 审核通过 | 审核通过 | 审核通过 | 审核通过 | 审核通过 | 获得ISO 13485 认证证书 | 通过 | 无 | 生产企业自检报告 | 无 | 发明专利,实用新型专利 | 0 | 4 | 没有抽检不合格记录
空心钉 | R383 | 骨科创伤类 | 钛合金 | 2.4-2.7mm |  |  | YZ0000723 | 苏州奥特斯医疗器械科技有限公司 | 空心螺钉~加压螺旋钉 | YZ00023731 | 国产 | 苏州奥特斯医疗器械科技有限公司 |  | 直径2.7mm, 长度12mm¦直径2.7mm, 长度14mm¦直径2.7mm, 长度16mm¦直径2.7mm, 长度18mm¦直径2.7mm, 长度20mm¦直径2.7mm, 长度22mm¦直径2.7mm, 长度24mm¦直径2.7mm, 长度26mm¦直径2.7mm, 长度28mm¦直径2.7mm, 长度30mm¦直径2.7mm, 长度32mm¦直径2.7mm, 长度34mm¦直径2.7mm, 长度36mm¦直径2.7mm, 长度38mm¦直径2.7mm, 长度40mm¦直径2.7mm, 长度42mm | GJYD~II¦ ¦ ¦ ¦ ¦ ¦ ¦ ¦ ¦ ¦ ¦ ¦ ¦ ¦ ¦ | 直径2.7mm、3.0mm、3.5mm、4.0mm；长度L:10~80mm,每1mm为一规格 | 钛合金 | 支 |  |  | 空心螺钉~加压螺旋钉 | 审核通过 | 审核通过 | 审核通过 | 审核通过 | 审核通过 | 审核通过 | 获得ISO 13485 认证证书 | 无 | 无 | 医疗器械检测机构出具的检测报告 | 无 | 无 | 0 | 1 | 没有抽检不合格记录
一次性闭合器及一次性钉匣 | V141 | 普外科类 |  | 长度＞8cm | 传统开放术式 |  | YZ0000303 | 常州安康医疗器械有限公司 | 一次性使用直线型吻（缝）合器及其组件 | YZ00023732 | 国产 | 常州安康医疗器械有限公司 | 一次性使用直线型吻（缝）合器及其组件 | AKYZXA-90L¦AKYZXA-90H | AKYZXA-90L¦AKYZXA-90H |  | 不锈钢、ABS | 把 | PET吸塑盒+白卡纸 |  | 一次性使用直线型吻（缝）合器及其组件 | 审核通过 | 审核通过 | 审核通过 | 审核通过 | 审核通过 | 审核通过 | 获得ISO 13485 认证证书 | 通过 | 无 | 医疗器械检测机构出具的检测报告 | 无 | 实用新型专利 | 0 | 12 | 没有抽检不合格记录
一次性闭合器及一次性钉匣 | V141 | 普外科类 |  | 长度＞8cm | 传统开放术式 |  | YZ0000303 | 常州安康医疗器械有限公司 | 一次性使用直线型吻（缝）合器组件 | YZ00023733 | 国产 | 常州安康医疗器械有限公司 | 一次性使用直线型吻（缝）合器组件 | AKYZXAD-90L¦AKYZXAD-90L | AKYZXAD-90L¦AKYZXAD-90L |  | 不锈钢、ABS | 个 | PET吸塑盒+白卡纸 |  | 一次性使用直线型吻（缝）合器及其组件 | 审核通过 | 审核通过 | 审核通过 | 审核通过 | 审核通过 | 审核通过 | 获得ISO 13485 认证证书 | 通过 | 无 | 医疗器械检测机构出具的检测报告 | 无 | 实用新型专利 | 0 | 11 | 没有抽检不合格记录
胸腰椎棘突间稳定器 | T361 | 骨科脊柱类 | 复合材料 |  |  |  | YZ0000547 | 西藏闻泰医疗科技有限公司 | 棘突融合板系统 | YZ00023734 | 进口 | 美国Pioneer Surgical Technology，Inc. | Bacfuse | H=8mm、10mm、12mm、14mm、16mm;W>12.5mm;L2=16mm | 83-00-08;83-00-10;83-00-12;83-00-14;83-00-16 |  | 钛合金 | 个 |  |  | 棘突融合板系统 | 审核通过 | 审核通过 | 审核通过 | 审核通过 | 审核通过 | 审核通过 | 获得ISO 13485 认证证书 | 通过 | 通过 | 医疗器械检测机构出具的检测报告 | 无 | 无 | 0 | 13 | 企业有不良记录，但投标品种无不良记录
胫骨远端微创锁定加压接骨板（LISS） | R313 | 骨科创伤类 | 纯钛 | 9孔以上 |  |  | YZ0000057 | 苏州优贝特医疗器械有限公司 | 金属解剖型接骨板 | YZ00023735 | 国产 | 苏州优贝特医疗器械有限公司 | 胫骨远端外侧锥螺孔型接骨板（纯钛） | 10～14孔 | JSZ36 |  | 纯钛 | 块 | PET膜+透析纸 |  | 金属解剖型接骨板 | 审核通过 | 审核通过 | 审核通过 | 审核通过 | 审核通过 | 审核通过 | 获得ISO 13485 认证证书 | 通过 | 无 | 生产企业自检报告 | 无 | 发明专利,实用新型专利 | 0 | 4 | 没有抽检不合格记录
人工膝关节 股骨金属垫块 | S230 | 骨科人工关节类 | 远端 |  | 膝关节 |  | YZ0000230 | 上海微创医疗器械（集团）有限公司 | 股骨块（远端） | YZ00023736 | 进口 | Microport Orthopedics,Inc. |  | 股骨远端垫块:SIZE 1 X 5MM；SIZE 1 X 10MM；SIZE 2 X 5MM；SIZE 2 X 10MM；SIZE 3 X 5MM；SIZE 3 X 10MM；SIZE 4 X 5MM；SIZE 4 X 10MM；SIZE 5 X 5MM；SIZE 5 X 10MM | KFDAN105；KFDAN110；KFDAN205；KFDAN210；KFDAN305；KFDAN310；KFDAN405；KFDAN410；KFDAN505；KFDAN510 |  |  | 个 |  |  | 股骨块 | 审核通过 | 审核通过 | 审核通过 | 审核通过 | 审核通过 | 审核通过 | 无 | 无 | 通过 | 医疗器械检测机构出具的检测报告 | 无 | 发明专利, | 0 | 1 | 没有抽检不合格记录
空心钉 | R398 | 骨科创伤类 | 钛合金 | 6.5mm |  |  | YZ0000452 | 广州福娜瑞贸易有限公司 | 骨螺钉系统-空心拉力螺钉 | YZ00023737 | 进口 | OsteoMed |  | 7.3 mm×40mm空心螺钉，20mm螺纹长度¦7.3 mm×45mm空心螺钉，20mm螺纹长度¦7.3 mm×45mm空心螺钉，32mm螺纹长度¦7.3mm×50mm空心螺钉，20mm螺纹长度¦7.3mm×50mm空心螺钉，32mm螺纹长度¦7.3mm×55mm空心螺钉，20mm螺纹长度¦7.3mm×55mm空心螺钉，32mm螺纹长度¦7.3mm×60mm空心螺钉，20mm螺纹长度¦7.3mm×60mm空心螺钉，32mm螺纹长度¦7.3mm×65mm空心螺钉，20mm螺纹长度¦7.3mm×65mm空心螺钉，32mm螺纹长度¦7.3mm×70mm空心螺钉，20mm螺纹长度¦7.3mm×70mm空心螺钉，32mm螺纹长度¦7.3mm×75mm空心螺钉，20mm螺纹长度¦7.3mm×75mm空心螺钉，32mm螺纹长度¦7.3mm×80mm空心螺钉，20mm螺纹长度¦7.3mm×80mm空心螺钉，32mm螺纹长度¦7.3mm×85mm空心螺钉，20mm螺纹长度¦7.3mm×85mm空心螺钉，32mm螺纹长度¦7.3mm×90mm空心螺钉，20mm螺纹长度¦7.3mm×90mm空心螺钉，32mm螺纹长度¦7.3mm×95mm空心螺钉，20mm螺纹长度¦7.3mm×95mm空心螺钉，32mm螺纹长度¦7.3mm×100mm空心螺钉，20mm螺纹长度¦7.3mm×100mm空心螺钉，32mm螺纹长度¦7.3mm×105mm空心螺钉，20mm螺纹长度¦7.3mm×105mm空心螺钉，32mm螺纹长度¦7.3mm×110mm空心螺钉，20mm螺纹长度¦7.3mm×110mm空心螺钉，32mm螺纹长度¦7.3 mm×115mm空心螺钉，20mm螺纹长度¦7.3 mm×115mm空心螺钉，32mm螺纹长度¦7.3 mm×120mm空心螺钉，20mm螺纹长度¦7.3 mm×120mm空心螺钉，32mm螺纹长度 | 319-7040¦319-7045¦319-7046¦319-7050¦319-7051¦319-7055¦319-7056¦319-7060¦319-7061¦319-7065¦319-7066¦319-7070¦319-7071¦319-7075¦319-7076¦319-7080¦319-7081¦319-7085¦319-7086¦319-7090¦319-7091¦319-7095¦319-7096¦319-7100¦319-7101¦319-7105¦319-7106¦319-7110¦319-7111¦319-7115¦319-7116¦319-7120¦319-7121 |  | 钛合金 | 枚 | 纸塑 |  | 骨螺钉系统 | 审核通过 | 审核通过 | 审核通过 | 审核通过 | 审核通过 | 审核通过 | 无 | 无 | 通过 | 医疗器械检测机构出具的检测报告 | 无 | 无 | 0 | 1 | 没有抽检不合格记录
腓骨远端锁定加压接骨板 | R334 | 骨科创伤类 | 纯钛 | 6-9孔 |  |  | YZ0000057 | 苏州优贝特医疗器械有限公司 | 金属解剖型接骨板 | YZ00023738 | 国产 | 苏州优贝特医疗器械有限公司 | 腓骨Ⅳ型锥螺孔型接骨板（纯钛） | 3～9孔 | JSZ37 |  | 纯钛 | 块 | PET膜+透析纸 |  | 金属解剖型接骨板 | 审核通过 | 审核通过 | 审核通过 | 审核通过 | 审核通过 | 审核通过 | 获得ISO 13485 认证证书 | 通过 | 无 | 生产企业自检报告 | 无 | 发明专利,实用新型专利 | 0 | 3 | 没有抽检不合格记录
空心钉 | R386 | 骨科创伤类 | 钛合金 | 3.0mm |  |  | YZ0000723 | 苏州奥特斯医疗器械科技有限公司 | 空心螺钉~加压螺旋钉 | YZ00023739 | 国产 | 苏州奥特斯医疗器械科技有限公司 |  | 直径3.0mm, 长度12mm¦直径3.0mm, 长度14mm¦直径3.0mm, 长度16mm¦直径3.0mm, 长度18mm¦直径3.0mm, 长度20mm¦直径3.0mm, 长度22mm¦直径3.0mm, 长度24mm¦直径3.0mm, 长度26mm¦直径3.0mm, 长度28mm¦直径3.0mm, 长度30mm¦直径3.0mm, 长度32mm¦直径3.0mm, 长度34mm¦直径3.0mm, 长度35mm¦直径3.0mm, 长度36mm¦直径3.0mm, 长度38mm¦直径3.0mm, 长度40mm¦直径3.0mm, 长度42mm | GJYD~II¦ ¦ ¦ ¦ ¦ ¦ ¦ ¦ ¦ ¦ ¦ ¦ ¦ ¦ ¦ ¦ | 直径2.7mm、3.0mm、3.5mm、4.0mm；长度L:10~80mm,每1mm为一规格 | 钛合金 | 支 |  |  | 空心螺钉~加压螺旋钉 | 审核通过 | 审核通过 | 审核通过 | 审核通过 | 审核通过 | 审核通过 | 获得ISO 13485 认证证书 | 无 | 无 | 医疗器械检测机构出具的检测报告 | 无 | 无 | 0 | 1 | 没有抽检不合格记录
一次性直线切割吻合器及一次性钉匣 | V143 | 普外科类 |  | 长度≤6cm | 传统开放术式 |  | YZ0000303 | 常州安康医疗器械有限公司 | 一次性使用直线型切割吻（缝）合器及其组件 | YZ00023740 | 国产 | 常州安康医疗器械有限公司 | 一次性使用直线型切割吻（缝）合器及其组件 | AKYQGB-60L¦AKYQGB-60H | AKYQGB-60L¦AKYQGB-60H |  | 不锈钢、ABS | 把 | PET吸塑盒+白卡纸 |  | 一次性使用直线型切割吻（缝）合器及其组件 | 审核通过 | 审核通过 | 审核通过 | 审核通过 | 审核通过 | 审核通过 | 获得ISO 13485 认证证书 | 通过 | 无 | 医疗器械检测机构出具的检测报告 | 无 | 实用新型专利 | 0 | 17 | 没有抽检不合格记录
一次性直线切割吻合器及一次性钉匣 | V143 | 普外科类 |  | 长度≤6cm | 传统开放术式 |  | YZ0000303 | 常州安康医疗器械有限公司 | 一次性使用直线型切割吻（缝）合器组件 | YZ00023741 | 国产 | 常州安康医疗器械有限公司 | 一次性使用直线型切割吻（缝）合器组件 | AKYQGBD-60L¦AKYQGBD-60H | AKYQGBD-60L¦AKYQGBD-60H |  | 不锈钢、ABS | 个 | PET吸塑盒+白卡纸 |  | 一次性使用直线型切割吻（缝）合器及其组件 | 审核通过 | 审核通过 | 审核通过 | 审核通过 | 审核通过 | 审核通过 | 获得ISO 13485 认证证书 | 通过 | 无 | 医疗器械检测机构出具的检测报告 | 无 | 实用新型专利 | 0 | 17 | 没有抽检不合格记录
腓骨远端锁定加压接骨板 | R337 | 骨科创伤类 | 纯钛 | 9孔以上 |  |  | YZ0000057 | 苏州优贝特医疗器械有限公司 | 金属解剖型接骨板 | YZ00023742 | 国产 | 苏州优贝特医疗器械有限公司 | 腓骨Ⅳ型锥螺孔型接骨板（纯钛） | 10孔 | JSZ37 |  | 纯钛 | 块 | PET膜+透析纸 |  | 金属解剖型接骨板 | 审核通过 | 审核通过 | 审核通过 | 审核通过 | 审核通过 | 审核通过 | 获得ISO 13485 认证证书 | 通过 | 无 | 生产企业自检报告 | 无 | 发明专利,实用新型专利 | 0 | 3 | 没有抽检不合格记录
一次性直线切割吻合器及一次性钉匣 | V144 | 普外科类 |  | 6cm＜长度≤8cm | 传统开放术式 |  | YZ0000303 | 常州安康医疗器械有限公司 | 一次性使用直线型切割吻（缝）合器及其组件 | YZ00023743 | 国产 | 常州安康医疗器械有限公司 | 一次性使用直线型切割吻（缝）合器及其组件 | AKYQGB-80L¦AKYQGB-80H | AKYQGB-80L¦AKYQGB-80H |  | 不锈钢、ABS | 把 | PET吸塑盒+白卡纸 |  | 一次性使用直线型切割吻（缝）合器及其组件 | 审核通过 | 审核通过 | 审核通过 | 审核通过 | 审核通过 | 审核通过 | 获得ISO 13485 认证证书 | 通过 | 无 | 医疗器械检测机构出具的检测报告 | 无 | 实用新型专利 | 0 | 15 | 没有抽检不合格记录
一次性直线切割吻合器及一次性钉匣 | V144 | 普外科类 |  | 6cm＜长度≤8cm | 传统开放术式 |  | YZ0000303 | 常州安康医疗器械有限公司 | 一次性使用直线型切割吻（缝）合器组件 | YZ00023744 | 国产 | 常州安康医疗器械有限公司 | 一次性使用直线型切割吻（缝）合器组件 | AKYQGBD-80L¦AKYQGBD-80H | AKYQGBD-80L¦AKYQGBD-80H |  | ABS、不锈钢 | 个 | PET吸塑盒+白卡纸 |  | 一次性使用直线型切割吻（缝）合器及其组件 | 审核通过 | 审核通过 | 审核通过 | 审核通过 | 审核通过 | 审核通过 | 获得ISO 13485 认证证书 | 通过 | 无 | 医疗器械检测机构出具的检测报告 | 无 | 实用新型专利 | 0 | 16 | 没有抽检不合格记录
一次性旋转头闭合器及一次性钉匣 | V142 | 普外科类 |  | 各种规格 | 传统开放术式 |  | YZ0000067 | 强生（上海）医疗器材有限公司 | 穿刺器 | YZ00023745 | 进口 | Ethicon Endo - Surgery, LLC | ENDOPATH XCEL with OPTIVIEW Technology Trocars | Optiview微创系列，5mm，长度75cm，适配穿刺器套管2CB5ST¦Optiview微创系列，5mm，长度100cm，适配穿刺器套管2CB5LT¦Optiview微创系列，5mm，长度150cm¦Optiview微创系列，12mm，长度100cm，适配穿刺器套管2CB12LT¦Optiview微创系列，12mm，长度150cm | 2B5ST¦2B5LT¦2B5XT¦2B12LT¦2B12XT |  |  | 支 |  |  | 穿刺器(商品名:ENDOPATH Xcel with OPTIVIEW Technology ) | 未提交 | 未提交 | 审核不通过 | 审核通过 | 审核通过 | 审核通过 | 获得ISO 13485 认证证书 | [7 empty] | 没有抽检不合格记录
一次性旋转头闭合器及一次性钉匣 | V142 | 普外科类 |  | 各种规格 | 传统开放术式 |  | YZ0000067 | 强生（上海）医疗器材有限公司 | 穿刺器 | YZ00023746 | 进口 | Ethicon Endo - Surgery, LLC | ENDOPATH？Xcel？ with OPTIVIEW？ Technology | Optiview套管系列，5mm，长度75mm，套管¦Optiview套管系列，5mm，长度100mm，套管¦Optiview套管系列，12mm，长度100mm，套管 | 2CB5ST¦2CB5LT¦2CB12LT |  |  | 支 |  |  | 穿刺器(商品名:ENDOPATH Xcel with OPTIVIEW Technology ) | 未提交 | 未提交 | 审核不通过 | 审核通过 | 审核通过 | 审核通过 | 获得ISO 13485 认证证书 | [7 empty] | 没有抽检不合格记录
一次性旋转头闭合器及一次性钉匣 | V142 | 普外科类 |  | 各种规格 | 传统开放术式 |  | YZ0000067 | 强生（上海）医疗器材有限公司 | 穿刺器 | YZ00023747 | 进口 | Ethicon Endo - Surgery, LLC | ENDOPATH XCEL Trocars | XCEL微创系列，5mm，长度75mm，适配穿刺器套管CB5ST¦XCEL微创系列，5mm，长度100mm，适配穿刺器套管CB5LT¦XCEL微创系列，5mm，长度150mm¦XCEL微创系列，12mm，长度75mm¦XCEL微创系列，12mm，长度100mm，适配穿刺器套管CB12LT¦XCEL微创系列，12mm，长度150mm¦XCEL微创系列，15mm，长度100mm¦XCEL内置平刀系列，5mm，长度75mm，适配穿刺器套管CB5ST¦XCEL内置平刀系列，5mm，长度100mm，适配穿刺器套管CB5LT¦XCEL内置平刀系列，12mm，长度100mm，适配穿刺器套管CB12LT¦XCEL内置平刀系列，12mm，长度150mm¦XCEL钝头系列，12mm，长度100mm | B5ST¦B5LT¦B5XT¦B12SRT¦B12LT¦B12XT¦B15LT¦D5ST¦D5LT¦D12LT¦D12XT¦H12LP |  |  | 支 |  |  | 穿刺器 ENDOPATH XCEL Trocars | 未提交 | 未提交 | 审核通过 | 审核通过 | 审核通过 | 审核通过 | 获得ISO 13485 认证证书 | [5 empty] | 5 |  | 没有抽检不合格记录
一次性旋转头闭合器及一次性钉匣 | V142 | 普外科类 |  | 各种规格 | 传统开放术式 |  | YZ0000067 | 强生（上海）医疗器材有限公司 | 穿刺器 | YZ00023748 | 进口 | Ethicon Endo - Surgery, LLC | ENDOPATH XCEL Trocars | XCEL套管系列，12mm，长度100mm，套管¦XCEL套管系列，5mm，长度75mm，套管¦XCEL套管系列，5mm，长度100mm，套管 | CB12LT¦CB5ST¦CB5LT |  |  | 支 |  |  | 穿刺器 ENDOPATH XCEL Trocars | 未提交 | 未提交 | 审核通过 | 审核通过 | 审核通过 | 审核通过 | 获得ISO 13485 认证证书 | [7 empty] | 没有抽检不合格记录
一次性旋转头闭合器及一次性钉匣 | V142 | 普外科类 |  | 各种规格 | 传统开放术式 |  | YZ0000067 | 强生（上海）医疗器材有限公司 | 穿刺器 | YZ00023749 | 进口 | Ethicon Endo - Surgery, LLC | BASX Bladeless Trocars | BASX系列，5mm，长度100mm，适配穿刺器套管CTB5LT¦BASX系列，5mm，长度75mm，适配穿刺器套管CTB5ST¦BASX系列，11mm，长度100mm¦BASX系列，12mm，长度100mm，适配穿刺器套管CTB12LT¦BASX系列，12mm，长度75mm | TB5LT¦TB5ST¦TB11LT¦TB12LT¦TB12ST |  |  | 支 |  |  | 穿刺器(BASX Bladeless Trocars) | 未提交 | 未提交 | 审核通过 | 审核通过 | 审核通过 | 审核通过 | 获得ISO 13485 认证证书 | [5 empty] | 3 |  | 没有抽检不合格记录
一次性旋转头闭合器及一次性钉匣 | V142 | 普外科类 |  | 各种规格 | 传统开放术式 |  | YZ0000067 | 强生（上海）医疗器材有限公司 | 穿刺器 | YZ00023750 | 进口 | Ethicon Endo - Surgery, LLC | BASX Bladeless Trocars | BASX套管系列，5mm，长度100mm，套管¦BASX套管系列，5mm，长度75mm，套管¦BASX套管系列，12mm，长度100mm，套管 | CTB5LT¦CTB5ST¦CTB12LT |  |  | 支 |  |  | 穿刺器(BASX Bladeless Trocars) | 审核不通过 | 审核不通过 | 审核通过 | 审核通过 | 审核通过 | 审核通过 | 获得ISO 13485 认证证书 | [7 empty] | 没有抽检不合格记录
一次性旋转头闭合器及一次性钉匣 | V142 | 普外科类 |  | 各种规格 | 传统开放术式 |  | YZ0000067 | 强生（上海）医疗器材有限公司 | 胸部穿刺器 | YZ00023751 | 进口 | Ethicon Endo - Surgery, LLC | FLEXIPATH | 胸部穿刺器系列，15mm内芯，15mm柔性套管¦胸部穿刺器系列，20mm内芯，20mm柔性套管 | FP015¦FP020 |  |  | 支 |  |  | 胸部穿刺器 (商品名:FLEXIPATH) | 未提交 | 未提交 | 审核不通过 | 审核通过 | 审核通过 | 审核通过 | 获得ISO 13485 认证证书 | [7 empty] | 没有抽检不合格记录
一次性直线切割吻合器及一次性钉匣 | V145 | 普外科类 |  | 长度＞8cm | 传统开放术式 |  | YZ0000303 | 常州安康医疗器械有限公司 | 一次性使用直线型切割吻（缝）合器及其组件 | YZ00023752 | 国产 | 常州安康医疗器械有限公司 | 一次性使用直线型切割吻（缝）合器及其组件 | AKYQGB-100L¦AKYQGB-100H | AKYQGB-100L¦AKYQGB-100H |  | 不锈钢、ABS | 把 | PET吸塑盒+白卡纸 |  | 一次性使用直线型切割吻（缝）合器及其组件 | 审核通过 | 审核通过 | 审核通过 | 审核通过 | 审核通过 | 审核通过 | 获得ISO 13485 认证证书 | 通过 | 无 | 医疗器械检测机构出具的检测报告 | 无 | 实用新型专利 | 0 | 17 | 没有抽检不合格记录
一次性直线切割吻合器及一次性钉匣 | V145 | 普外科类 |  | 长度＞8cm | 传统开放术式 |  | YZ0000303 | 常州安康医疗器械有限公司 | 一次性使用直线型切割吻（缝）合器组件 | YZ00023753 | 国产 | 常州安康医疗器械有限公司 | 一次性使用直线型切割吻（缝）合器组件 | AKYQGBD-100L¦AKYQGBD-100H | AKYQGBD-100L¦AKYQGBD-100H |  | 不锈钢、ABS | 个 | PET吸塑盒+白卡纸 |  | 一次性使用直线型切割吻（缝）合器及其组件 | 审核通过 | 审核通过 | 审核通过 | 审核通过 | 审核通过 | 审核通过 | 获得ISO 13485 认证证书 | 通过 | 无 | 医疗器械检测机构出具的检测报告 | 无 | 实用新型专利 | 0 | 16 | 没有抽检不合格记录
垫圈 | R645 | 骨科创伤类 | 合金 |  |  | 1个 | YZ0000452 | 广州福娜瑞贸易有限公司 | 垫片 | YZ00023754 | 进口 | OsteoMed |  | 6.5/7.3mm螺钉专有垫片¦垫片，2.0mm¦垫片，3.0mm¦垫片，2.4mm¦垫片，4.0mm | 316-0025¦316-0125¦316-0225¦316-0126¦316-0226 |  | 钛合金 | 块 | 纸塑 |  | 骨螺钉系统 | 审核通过 | 审核通过 | 审核通过 | 审核通过 | 审核通过 | 审核通过 | 无 | 无 | 通过 | 医疗器械检测机构出具的检测报告 | 无 | 无 | 0 | 1 | 没有抽检不合格记录
荷包钳 | V123 | 普外科类 |  | 各种规格 | 传统开放术式 |  | YZ0000067 | 强生（上海）医疗器材有限公司 | 荷包钳 | YZ00023755 | 进口 | Johnson & Johnson MEDICAL GmbH | Purse String Clamp Device | 荷包钳 | EH40 |  | 不锈钢420 | 把 |  |  | 荷包钳 | 审核通过 | 审核通过 | 审核通过 | 审核通过 | 审核通过 | 审核通过 | 获得ISO 13485 认证证书 | 通过 | 无 | 无 | 无 | 无 | 0 | 1 | 没有抽检不合格记录
一次性弧形切割吻合器及钉仓 | V146 | 普外科类 |  | 各种规格 | 传统开放术式 |  | YZ0000303 | 常州安康医疗器械有限公司 | 一次性使用弧型切割吻合器及其组件 | YZ00023756 | 国产 | 常州安康医疗器械有限公司 | 一次性使用弧型切割吻合器及其组件 | AKYHXA-40¦AKYHXA-45 | AKYHXA-40¦AKYHXA-45 |  | 不锈钢、ABS | 把 | PET吸塑盒+白卡纸 |  | 一次性使用弧型切割吻合器及其组件 | 审核通过 | 审核通过 | 审核通过 | 审核通过 | 审核通过 | 审核通过 | 获得ISO 13485 认证证书 | 通过 | 无 | 医疗器械检测机构出具的检测报告 | 无 | 实用新型专利 | 0 | 17 | 没有抽检不合格记录
空心钉 | R392 | 骨科创伤类 | 钛合金 | 4.0mm |  |  | YZ0000723 | 苏州奥特斯医疗器械科技有限公司 | 空心螺钉~加压螺旋钉 | YZ00023757 | 国产 | 苏州奥特斯医疗器械科技有限公司 |  | 直径4.0mm, 长度18mm¦直径4.0mm, 长度20mm¦直径4.0mm, 长度22mm¦直径4.0mm, 长度24mm¦直径4.0mm, 长度25mm¦直径4.0mm, 长度26mm¦直径4.0mm, 长度28mm¦直径4.0mm, 长度30mm¦直径4.0mm, 长度32mm¦直径4.0mm, 长度34mm¦直径4.0mm, 长度35mm¦直径4.0mm, 长度36mm¦直径4.0mm, 长度38mm¦直径4.0mm, 长度40mm¦直径4.0mm, 长度42mm¦直径4.0mm, 长度44mm¦直径4.0mm, 长度45mm¦直径4.0mm, 长度46mm¦直径4.0mm, 长度48mm¦直径4.0mm, 长度50mm¦直径4.0mm, 长度52mm¦直径4.0mm, 长度54mm¦直径4.0mm, 长度55mm¦直径4.0mm, 长度56mm¦直径4.0mm, 长度58mm¦直径4.0mm, 长度60mm | GJYD~II¦ ¦ ¦ ¦ ¦ ¦ ¦ ¦ ¦ ¦ ¦ ¦ ¦ ¦ ¦ ¦ ¦ ¦ ¦ ¦ ¦ ¦ ¦ ¦ ¦ | 直径2.7mm、3.0mm、3.5mm、4.0mm；长度L:10~80mm,每1mm为一规格 | 钛合金 | 支 |  |  | 空心螺钉~加压螺旋钉 | 审核通过 | 审核通过 | 审核通过 | 审核通过 | 审核通过 | 审核通过 | 获得ISO 13485 认证证书 | 无 | 无 | 医疗器械检测机构出具的检测报告 | 无 | 无 | 0 | 1 | 没有抽检不合格记录
下肢组合式外固定支架 | R713 | 骨科创伤类 | 碳纤维 | 各种规格型号 |  |  | YZ0000279 | 苏州爱得科技发展股份有限公司 | 杆杆夹（碳素纤维） | YZ00023758 | 国产 | 苏州爱得科技发展股份有限公司 | 杆杆夹（碳素纤维） | Φ（4～11）×（4～11） | WGJⅣ02 |  | 碳素纤维 | 只 | 透析纸袋 |  | 组合式外固定支架 | 审核通过 | 审核通过 | 审核通过 | 审核通过 | 审核通过 | 审核通过 | 获得ISO 13485 认证证书 | 通过 | 无 | 医疗器械检测机构出具的检测报告 | 无 | 发明专利,实用新型专利 | 0 | 7 | 没有抽检不合格记录
下肢组合式外固定支架 | R713 | 骨科创伤类 | 碳纤维 | 各种规格型号 |  |  | YZ0000279 | 苏州爱得科技发展股份有限公司 | 针杆夹（碳素纤维） | YZ00023759 | 国产 | 苏州爱得科技发展股份有限公司 | 针杆夹（碳素纤维） | Φ（4～11） | WGJⅣ01 |  | 碳素纤维 | 只 | 透析纸袋 |  | 组合式外固定支架 | 审核通过 | 审核通过 | 审核通过 | 审核通过 | 审核通过 | 审核通过 | 获得ISO 13485 认证证书 | 通过 | 无 | 医疗器械检测机构出具的检测报告 | 无 | 发明专利,实用新型专利 | 0 | 4 | 没有抽检不合格记录
下肢组合式外固定支架 | R713 | 骨科创伤类 | 碳纤维 | 各种规格型号 |  |  | YZ0000279 | 苏州爱得科技发展股份有限公司 | 横杆夹（碳素纤维） | YZ00023760 | 国产 | 苏州爱得科技发展股份有限公司 | 横杆夹（碳素纤维） | φ8mm | WGJⅣ03 |  | 碳素纤维 | 只 | 透析纸袋 |  | 组合式外固定支架 | 审核通过 | 审核通过 | 审核通过 | 审核通过 | 审核通过 | 审核通过 | 获得ISO 13485 认证证书 | 通过 | 无 | 医疗器械检测机构出具的检测报告 | 无 | 发明专利,实用新型专利 | 0 | 2 | 没有抽检不合格记录
下肢组合式外固定支架 | R713 | 骨科创伤类 | 碳纤维 | 各种规格型号 |  |  | YZ0000279 | 苏州爱得科技发展股份有限公司 | 直柱（碳素纤维） | YZ00023761 | 国产 | 苏州爱得科技发展股份有限公司 | 直柱（碳素纤维） | Φ（4～11）×（60～400） | WGJⅣ07 |  | 碳素纤维 | 只 | 透析纸袋 |  | 组合式外固定支架 | 审核通过 | 审核通过 | 审核通过 | 审核通过 | 审核通过 | 审核通过 | 获得ISO 13485 认证证书 | 通过 | 无 | 医疗器械检测机构出具的检测报告 | 无 | 发明专利,实用新型专利 | 0 | 9 | 没有抽检不合格记录
一次性痔吻合器 | V155 | 普外科类 |  | 各种规格 | 传统开放术式 |  | YZ0000303 | 常州安康医疗器械有限公司 | 一次性使用肛肠吻合器及其附件 | YZ00023762 | 国产 | 常州安康医疗器械有限公司 | 一次性使用肛肠吻合器及其附件 | AKYGCA-32¦AKYGCA-33¦AKYGCA-34¦AKYGCA-36 | AKYGCA-32¦AKYGCA-33¦AKYGCA-34¦AKYGCA-36 |  | 不锈钢、ABS | 把 | PET吸塑盒+白卡纸 |  | 一次性使用肛肠吻合器及其附件 | 审核通过 | 审核通过 | 审核通过 | 审核通过 | 审核通过 | 审核通过 | 获得ISO 13485 认证证书 | 通过 | 无 | 医疗器械检测机构出具的检测报告 | 无 | 实用新型专利 | 0 | 16 | 没有抽检不合格记录
跟骨锁定加压接骨板 | R349 | 骨科创伤类 | 纯钛 | 2-20孔 |  |  | YZ0000057 | 苏州优贝特医疗器械有限公司 | 金属解剖型接骨板 | YZ00023763 | 国产 | 苏州优贝特医疗器械有限公司 | 跟骨Ⅰ型锥螺孔型接骨板（纯钛） | 10、12孔 | JSZ38 |  | 纯钛 | 块 | PET膜+透析纸 |  | 金属解剖型接骨板 | 审核通过 | 审核通过 | 审核通过 | 审核通过 | 审核通过 | 审核通过 | 获得ISO 13485 认证证书 | 通过 | 无 | 生产企业自检报告 | 无 | 发明专利,实用新型专利 | 0 | 4 | 没有抽检不合格记录
跟骨锁定加压接骨板 | R349 | 骨科创伤类 | 纯钛 | 2-20孔 |  |  | YZ0000057 | 苏州优贝特医疗器械有限公司 | 金属解剖型接骨板 | YZ00023764 | 国产 | 苏州优贝特医疗器械有限公司 | 跟骨Ⅱ型锥螺孔型接骨板（纯钛） | 11孔 | JSZ39 |  | 纯钛 | 块 | PET膜+透析纸 |  | 金属解剖型接骨板 | 审核通过 | 审核通过 | 审核通过 | 审核通过 | 审核通过 | 审核通过 | 获得ISO 13485 认证证书 | 通过 | 无 | 生产企业自检报告 | 无 | 发明专利,实用新型专利 | 0 | 4 | 没有抽检不合格记录
聚乙醇酸可吸收性加固材料 | X025 | 心胸外科类 |  | 各种规格 |  |  | YZ0000541 | 广州市济源生物科技股份有限公司 | 可吸收性组织加固材料 | YZ00023765 | 进口 | グンゼ株式会社 |  | NV-S-03G | 片状型S |  | 聚乙醇酸 | 片 | 铝薄纸 |  | 可吸收性组织加固材料 | 未提交 | 未提交 | 审核中 | 审核中 | 审核中 | 审核通过 | 无 | [7 empty] | 没有抽检不合格记录
中心静脉导管 | V178 | 普外科类 |  | 单腔 |  |  | YZ0000448 | 河南曙光健士医疗器械集团股份有限公司 | 一次性使用中心静脉导管包 | YZ00023766 | 国产 | 河南曙光健士医疗器械集团股份有限公司 | 一次性使用中心静脉导管包 | 20G¦18G¦16G¦14G | SG-CVCP-1¦SG-CVCP-1¦SG-CVCP-1¦SG-CVCP-1 | 型号：SG-CVCP-1（规格：20G、18G、16G、14G）SG-CVCP-2（规格4F、5F、7F、8F）、SG-CVCP-3 （规格5.5F、7F） | PVC | 套 | 塑料 |  | 一次性使用中心静脉导管包 | 审核通过 | 审核通过 | 审核通过 | 审核通过 | 审核通过 | 审核通过 | 获得ISO 13485 认证证书 | 无 | 无 | 医疗器械检测机构出具的检测报告 | 无 | 无 | 0 | 12 | 没有抽检不合格记录
人工膝关节 股骨金属垫块 | S232 | 骨科人工关节类 | 后髁 |  | 膝关节 |  | YZ0000230 | 上海微创医疗器械（集团）有限公司 | 股骨块（后髁） | YZ00023767 | 进口 | Microport Orthopedics,Inc. |  | 股骨后髁垫块:SIZE 1 X 5MM；SIZE 1 X 10MM；SIZE 2 X 5MM；SIZE 2 X 10MM；SIZE 3 X 5MM；SIZE 3 X 10MM；SIZE 4 X 5MM；SIZE 4 X 10MM；SIZE 5 X 5MM；SIZE 5 X 10MM | KFPAN105；KFPAN110；KFPAN205；KFPAN210；KFPAN305；KFPAN310；KFPAN405；KFPAN410；KFPAN505；KFPAN510 |  |  | 个 |  |  | 股骨块 | 审核通过 | 审核通过 | 审核通过 | 审核通过 | 审核通过 | 审核通过 | 无 | 无 | 通过 | 医疗器械检测机构出具的检测报告 | 无 | 发明专利, | 0 | 1 | 没有抽检不合格记录
空心钉 | R395 | 骨科创伤类 | 钛合金 | 4.5mm |  |  | YZ0000723 | 苏州奥特斯医疗器械科技有限公司 | 空心螺钉~加压螺旋钉 | YZ00023768 | 国产 | 苏州奥特斯医疗器械科技有限公司 |  | 直径4.5mm, 长度18mm¦直径4.5mm, 长度20mm¦直径4.5mm, 长度22mm¦直径4.5mm, 长度24mm¦直径4.5mm, 长度25mm¦直径4.5mm, 长度26mm¦直径4.5mm, 长度28mm¦直径4.5mm, 长度30mm¦直径4.5mm, 长度32mm¦直径4.5mm, 长度34mm¦直径4.5mm, 长度35mm¦直径4.5mm, 长度36mm¦直径4.5mm, 长度38mm¦直径4.5mm, 长度40mm¦直径4.5mm, 长度42mm¦直径4.5mm, 长度44mm¦直径4.5mm, 长度45mm¦直径4.5mm, 长度46mm¦直径4.5mm, 长度48mm¦直径4.5mm, 长度50mm¦直径4.5mm, 长度52mm¦直径4.5mm, 长度54mm¦直径4.5mm, 长度55mm¦直径4.5mm, 长度56mm¦直径4.5mm, 长度58mm¦直径4.5mm, 长度60mm | GJYD~II¦ ¦ ¦ ¦ ¦ ¦ ¦ ¦ ¦ ¦ ¦ ¦ ¦ ¦ ¦ ¦ ¦ ¦ ¦ ¦ ¦ ¦ ¦ ¦ ¦ | 直径4.5mm；长度L:10~80mm,每1mm为一规格 | 钛合金 | 支 |  |  | 空心螺钉~加压螺旋钉 | 审核通过 | 审核通过 | 审核通过 | 审核通过 | 审核通过 | 审核通过 | 获得ISO 13485 认证证书 | 无 | 无 | 医疗器械检测机构出具的检测报告 | 无 | 无 | 0 | 1 | 没有抽检不合格记录
中心静脉导管 | V179 | 普外科类 |  | 双腔 |  |  | YZ0000448 | 河南曙光健士医疗器械集团股份有限公司 | 一次性使用中心静脉导管包 | YZ00023769 | 国产 | 河南曙光健士医疗器械集团股份有限公司 | 一次性使用中心静脉导管包 | 4F¦5F¦6F¦7F¦8F | SG-CVCP-2¦SG-CVCP-2¦SG-CVCP-2¦SG-CVCP-2¦SG-CVCP-2 | 型号：SG-CVCP-1（规格：20G、18G、16G、14G）SG-CVCP-2（规格4F、5F、7F、8F）、SG-CVCP-3 （规格5.5F、7F） | PVC | 套 | 塑料 |  | 一次性使用中心静脉导管包 | 审核通过 | 审核通过 | 审核通过 | 审核通过 | 审核通过 | 审核通过 | 获得ISO 13485 认证证书 | 无 | 无 | 医疗器械检测机构出具的检测报告 | 无 | 无 | 0 | 12 | 没有抽检不合格记录
胫骨远端微创锁定加压接骨板（LISS） | R310 | 骨科创伤类 | 纯钛 | 5－9孔 |  |  | YZ0000057 | 苏州优贝特医疗器械有限公司 | 金属解剖型接骨板 | YZ00023770 | 国产 | 苏州优贝特医疗器械有限公司 | 胫骨远端前外侧锥螺孔型接骨板（纯钛） | 3～9孔 | JSZ41 |  | 纯钛 | 块 | PET膜+透析纸 |  | 金属解剖型接骨板 | 审核通过 | 审核通过 | 审核通过 | 审核通过 | 审核通过 | 审核通过 | 获得ISO 13485 认证证书 | 通过 | 无 | 生产企业自检报告 | 无 | 发明专利,实用新型专利 | 0 | 4 | 没有抽检不合格记录
腔镜用可吸收结扎夹 | V124 | 普外科类 |  | 长度≤8mm | 腹腔镜术式 |  | YZ0000067 | 强生（上海）医疗器材有限公司 | 结扎钉夹（商品名：ABSOLOK？ EXTRA） | YZ00023771 | 进口 | Johnson & Johnson MEDICAL GmbH | ABSOLOK Extra Ligating Clips | 可吸收结扎钉夹：中大号，绿色，适用血管2.5mm-4.0mm，5个钉/仓，6钉仓/盒¦可吸收结扎钉夹：大号，黄色，适用血管3.5mm-5.5mm，5个钉/仓，6钉仓/盒¦可吸收结扎钉夹：大号，黄色，适用血管3.5mm-5.5mm，2个钉/仓，6钉仓/盒 | AP301¦AP401¦AP402 |  | 聚二氧六环仝聚酯 | 个 |  |  | 结扎钉夹（商品名：ABSOLOK？ EXTRA） | 审核通过 | 审核通过 | 审核通过 | 审核通过 | 审核通过 | 审核通过 | 获得ISO 13485 认证证书 | 通过 | 无 | 医疗器械检测机构出具的检测报告 | 无 | 发明专利, | 1 | 2 | 没有抽检不合格记录
腔镜用单发不可吸收夹 | V127 | 普外科类 | 金属钛 | 施夹钳，夹子长度≤8mm | 腔镜及开放手术 | 闭合管状结构 | YZ0000067 | 强生（上海）医疗器材有限公司 | 连发施夹器和钉夹 | YZ00023772 | 进口 | Ethicon Endo - Surgery, LLC | LIGACLIP Multiple Clip Applier and Ligating Clips | 连发施夹器钉夹：小号，钛钉，蓝色，咬口2.5mm，闭合长度3.0mm，6个钉/仓，36个钉仓/盒¦连发施夹器钉夹：中号，钛钉，白色，咬口3.0mm，闭合长度5.0mm，6个钉/仓，36个钉仓/盒 | LT100¦LT200 |  | 钛 | 个 |  |  | 连发施夹器和钉夹 | 审核通过 | 审核通过 | 审核通过 | 审核通过 | 审核通过 | 审核通过 | 获得ISO 13485 认证证书 | 无 | 通过 | 医疗器械检测机构出具的检测报告 | 无 | 发明专利, | 0 | 2 | 没有抽检不合格记录
腔镜用单发不可吸收夹 | V127 | 普外科类 | 金属钛 | 施夹钳，夹子长度≤8mm | 腔镜及开放手术 | 闭合管状结构 | YZ0000067 | 强生（上海）医疗器材有限公司 | 连发施夹器和钉夹 | YZ00023773 | 进口 | Ethicon Endo - Surgery, LLC | LIGACLIP Multiple Clip Applier and Ligating Clips | 连发施夹器钉夹：中大号，钛钉，绿色，咬口5.5mm，闭合长度8.7mm，6个钉/仓，18个钉仓/盒 | LT300 |  | 钛 | 个 |  |  | 连发施夹器和钉夹 | 审核通过 | 审核通过 | 审核通过 | 审核通过 | 审核通过 | 审核通过 | 获得ISO 13485 认证证书 | 无 | 通过 | 医疗器械检测机构出具的检测报告 | 无 | 发明专利, | 3 | 2 | 没有抽检不合格记录
腔镜用单发不可吸收夹 | V127 | 普外科类 | 金属钛 | 施夹钳，夹子长度≤8mm | 腔镜及开放手术 | 闭合管状结构 | YZ0000067 | 强生（上海）医疗器材有限公司 | 连发施夹器和钉夹 | YZ00023774 | 进口 | Ethicon Endo - Surgery, LLC | LIGACLIP Multiple Clip Applier and Ligating Clips | 连发施夹器钉夹：大号，钛钉，黄色，咬口8mm，闭合长度12mm，6个钉/仓，18个钉仓/盒 | LT400 |  | 钛 | 个 |  |  | 连发施夹器和钉夹 | 审核通过 | 审核通过 | 审核通过 | 审核通过 | 审核通过 | 审核通过 | 获得ISO 13485 认证证书 | 无 | 通过 | 医疗器械检测机构出具的检测报告 | 无 | 发明专利, | 1 | 2 | 没有抽检不合格记录
股骨髁楔形垫片 | S259 | 骨科人工关节类 |  | 各种规格型号 | 膝关节 |  | YZ0000230 | 上海微创医疗器械（集团）有限公司 | 胫骨楔 | YZ00023775 | 进口 | Microport Orthopedics,Inc. |  | 胫骨楔形垫块:SIZE 1 X 15 DEGREE；SIZE 2；1+ X 15 DEGREE；SIZE 3；2+ X 15 DEGREE；SIZE 4；3+ X 15 DEGREE；SIZE 5；4+ X 15 DEGREE；SIZE 6；5+ X 15 DEGREE | KTAGB105；KTAGB205；KTAGB305；KTAGB405；KTAGB505；KTAGB605；KTAGB110；KTAGB210；KTAGB310；KTAGB410；KTAGB510；KTAGB610；KTAGB115；KTAGB215；KTAGB315；KTAGB415；KTAGB515；KTAGB615 |  |  | 个 |  |  | 胫骨楔 | 审核通过 | 审核通过 | 审核通过 | 审核通过 | 审核通过 | 审核通过 | 无 | 无 | 通过 | 医疗器械检测机构出具的检测报告 | 无 | 发明专利, | 0 | 1 | 没有抽检不合格记录
中心静脉导管 | V180 | 普外科类 |  | 三腔 |  |  | YZ0000448 | 河南曙光健士医疗器械集团股份有限公司 | 一次性使用中心静脉导管包 | YZ00023776 | 国产 | 河南曙光健士医疗器械集团股份有限公司 | 一次性使用中心静脉导管包 | 5.5F¦7F | SG-CVCP-3¦SG-CVCP-3 | 型号：SG-CVCP-1（规格：20G、18G、16G、14G）SG-CVCP-2（规格4F、5F、7F、8F）、SG-CVCP-3 （规格5.5F、7F） | PVC | 套 | 塑料 |  | 一次性使用中心静脉导管包 | 审核通过 | 审核通过 | 审核通过 | 审核通过 | 审核通过 | 审核通过 | 获得ISO 13485 认证证书 | 无 | 无 | 医疗器械检测机构出具的检测报告 | 无 | 无 | 0 | 12 | 没有抽检不合格记录
腔镜用连发钛夹 | V134 | 普外科类 | 金属钛 | 10个＜钉子数量≤20个 | 腔镜及开放手术 | 连续闭合管状结构 | YZ0000067 | 强生（上海）医疗器材有限公司 | 连发施夹器和钉夹 | YZ00023777 | 进口 | Ethicon Endo - Surgery, LLC | LIGACLIP Multiple Clip Applier and Ligating Clips | 杆径10mm，中大号，20枚钛夹，灰色¦杆径12mm，大号，20枚钛夹，绿色 | ER320¦ER420 |  | 钛 | 把 |  |  | 连发施夹器和钉夹 | 审核通过 | 审核通过 | 审核通过 | 审核通过 | 审核通过 | 审核通过 | 获得ISO 13485 认证证书 | 无 | 通过 | 医疗器械检测机构出具的检测报告 | 无 | 发明专利, | 0 | 2 | 没有抽检不合格记录
开放用连发钛夹 | V137 | 普外科类 | 金属钛 | 10个＜钉子数量≤20个 | 开放手术 | 连续闭合管状结构 | YZ0000067 | 强生（上海）医疗器材有限公司 | 连发施夹器和钉夹 | YZ00023778 | 进口 | Ethicon Endo - Surgery, LLC | LIGACLIP Multiple Clip Applier and Ligating Clips | 小号，20枚钛钉，蓝色¦中号，20枚钛钉，黑色¦大号，20枚钛钉，绿色 | MCS20¦MCM20¦MCL20 |  | 钛 | 把 |  |  | 连发施夹器和钉夹 | 审核通过 | 审核通过 | 审核通过 | 审核通过 | 审核通过 | 审核通过 | 获得ISO 13485 认证证书 | 无 | 通过 | 医疗器械检测机构出具的检测报告 | 无 | 发明专利, | 2 | 4 | 没有抽检不合格记录
股骨髁楔形垫片 | S259 | 骨科人工关节类 |  | 各种规格型号 | 膝关节 |  | YZ0000230 | 上海微创医疗器械（集团）有限公司 | 胫骨楔（15°） | YZ00023779 | 进口 | Microport Orthopedics,Inc. |  | 胫骨垫块:SIZE 1 X 5MM；SIZE 2 X 5MM；SIZE 3 X 5MM；SIZE 4 X 5MM；SIZE 5 X 5MM；SIZE 6 X 5MM；SIZE 1 X 10MM；SIZE 2 X 10MM；SIZE 3 X 10MM；SIZE 4 X 10MM；SIZE 5 X 10MM；SIZE 6 X 10MM；SIZE 1 X 15MM；SIZE 2 X 15MM；SIZE 3 X 15MM；SIZE 4 X 15MM；SIZE 5 X 15MM；SIZE 6 X 15MM | KTAGW115；KTAGW215；KTAGW315；KTAGW415；KTAGW515；KTAGW615 |  |  | 个 |  |  | 胫骨楔 | 审核通过 | 审核通过 | 审核通过 | 审核通过 | 审核通过 | 审核通过 | 无 | 无 | 通过 | 医疗器械检测机构出具的检测报告 | 无 | 发明专利, | 0 | 1 | 没有抽检不合格记录
上颌骨微型接骨板 | U002 | 口腔科类 | 钛 |  |  |  | YZ0000449 | 上海双申医疗器械股份有限公司 | 颅颌骨内固定夹板 | YZ00023780 | 国产 | 上海双申医疗器械股份有限公司 |  |  | EZ55 φ21mm |  |  | 块 |  |  | 颅颌骨内固定夹板 | 审核通过 | 审核通过 | 审核通过 | 审核通过 | 审核通过 | 审核通过 | 获得ISO 13485 认证证书 | 无 | 无 | 医疗器械检测机构出具的检测报告 | 无 | 实用新型专利 | 0 | 6 | 没有抽检不合格记录
直线闭合器及钉匣 | V166 | 普外科类 |  | 长度≤6cm | 传统开放术式 | 可重复使用 | YZ0000067 | 强生（上海）医疗器材有限公司 | 直线型吻合器和钉仓（商品名：PROXIMATE） | YZ00023781 | 进口 | Ethicon Endo - Surgery, LLC | PROXIMATE Linear Stapler and Reloads | 60mm，适配钉仓TR60¦60mm，适配钉仓TRH60¦60mm，适配钉仓XR60B/XR60G¦60mm，适配钉仓XR60B/XR60G | TL60¦TLH60¦TX60B¦TX60G |  | 吻合器为医用不锈钢，钉仓为钛合金 | 把/个 |  |  | 直线型吻合器和钉仓（商品名：PROXIMATE） | 审核通过 | 审核通过 | 审核通过 | 审核通过 | 审核通过 | 审核通过 | 获得ISO 13485 认证证书 | 无 | 通过 | 医疗器械检测机构出具的检测报告 | 无 | 发明专利, | 0 | 1 | 没有抽检不合格记录
直线闭合器及钉匣 | V168 | 普外科类 |  | 长度＞8cm | 传统开放术式 | 可重复使用 | YZ0000067 | 强生（上海）医疗器材有限公司 | 直线型吻合器和钉仓（商品名：PROXIMATE） | YZ00023782 | 进口 | Ethicon Endo - Surgery, LLC | PROXIMATE Linear Stapler and Reloads | 90mm，适配钉仓TR90¦90mm，适配钉仓TRH90 | TL90¦TLH90 |  | 吻合器为医用不锈钢，钉仓为钛合金 | 把 |  |  | 直线型吻合器和钉仓（商品名：PROXIMATE） | 审核通过 | 审核通过 | 审核通过 | 审核通过 | 审核通过 | 审核通过 | 获得ISO 13485 认证证书 | 无 | 通过 | 医疗器械检测机构出具的检测报告 | 无 | 发明专利, | 0 | 1 | 没有抽检不合格记录
一次性直线切割吻合器及一次性钉匣 | V143 | 普外科类 |  | 长度≤6cm | 传统开放术式 |  | YZ0000067 | 强生（上海）医疗器材有限公司 | 直线形切割吻合器和钉仓 | YZ00023783 | 进口 | Ethicon Endo - Surgery, LLC | PROXIMATE Linear Cutter and Reloads | 55mm，内含蓝色钉仓，适配钉仓TCR55/TRT55¦55mm，内含绿色钉仓，适配钉仓TCR55/TRT55 | TLC55¦TCT55 |  | 吻合器材料为医用不锈钢，吻合钉材料为钛合金(Titanium 6A14V alloy ) | 把 |  |  | 直线形切割吻合器和钉仓 | 审核通过 | 审核通过 | 审核通过 | 审核通过 | 审核通过 | 审核通过 | 获得ISO 13485 认证证书 | 无 | 通过 | 医疗器械检测机构出具的检测报告 | 无 | 发明专利, | 4 | 1 | 没有抽检不合格记录
一次性直线切割吻合器及一次性钉匣 | V143 | 普外科类 |  | 长度≤6cm | 传统开放术式 |  | YZ0000067 | 强生（上海）医疗器材有限公司 | 直线形切割吻合器适配钉仓 | YZ00023784 | 进口 | Ethicon Endo - Surgery, LLC | PROXIMATE Linear Cutter and Reloads | 55mm，闭合高度1.5mm，蓝色钉仓¦55mm，闭合高度2.0mm，绿色钉仓 | TCR55¦TRT55 |  | 吻合器材料为医用不锈钢，吻合钉材料为钛合金(Titanium 6A14V alloy ) | 个 |  |  | 直线形切割吻合器和钉仓 | 审核通过 | 审核通过 | 审核通过 | 审核通过 | 审核通过 | 审核通过 | 获得ISO 13485 认证证书 | 无 | 通过 | 医疗器械检测机构出具的检测报告 | 无 | 发明专利, | 5 | 1 | 没有抽检不合格记录
一次性直线切割吻合器及一次性钉匣 | V143 | 普外科类 |  | 长度≤6cm | 传统开放术式 |  | YZ0000067 | 强生（上海）医疗器材有限公司 | 直线形切割吻合器和可调节钉仓 | YZ00023785 | 进口 | Ethicon Endo - Surgery, LLC | Linear Cutter 55/75mm and Selectable Cartridge/reloads | 55mm，3D成钉技术，不含钉仓，适配钉仓SR55 | NTLC55 |  | 吻合器的材料为医用不锈钢，旋钮的材料为聚羧酸酯，吻合钉的材料为钛合金 | 把 |  |  | 直线形切割吻合器和可调节钉仓 | 审核通过 | 审核通过 | 审核通过 | 审核通过 | 审核通过 | 审核通过 | 获得ISO 13485 认证证书 | 无 | 通过 | 医疗器械检测机构出具的检测报告 | 无 | 发明专利, | 0 | 2 | 没有抽检不合格记录
一次性直线切割吻合器及一次性钉匣 | V143 | 普外科类 |  | 长度≤6cm | 传统开放术式 |  | YZ0000067 | 强生（上海）医疗器材有限公司 | 直线形切割吻合器和可调节钉仓 | YZ00023786 | 进口 | Ethicon Endo - Surgery, LLC | Linear Cutter 55/75mm and Selectable Cartridge/reloads | 55mm，闭合高度1.5mm/1.8mm/2.0mm，黑色钉仓 | SR55 |  | 吻合器的材料为医用不锈钢，旋钮的材料为聚羧酸酯，吻合钉的材料为钛合金 | 个 |  |  | 直线形切割吻合器和可调节钉仓 | 审核通过 | 审核通过 | 审核通过 | 审核通过 | 审核通过 | 审核通过 | 获得ISO 13485 认证证书 | 无 | 通过 | 医疗器械检测机构出具的检测报告 | 无 | 发明专利, | 0 | 4 | 没有抽检不合格记录
一次性直线切割吻合器及一次性钉匣 | V144 | 普外科类 |  | 6cm＜长度≤8cm | 传统开放术式 |  | YZ0000067 | 强生（上海）医疗器材有限公司 | 直线形切割吻合器和钉仓 | YZ00023787 | 进口 | Ethicon Endo - Surgery, LLC | PROXIMATE Linear Cutter and Reloads | 75mm，内含蓝色钉仓，适配钉仓TCR75/TRD75/TRT75¦75mm，内含金色钉仓，适配钉仓TCR75/TRD75/TRT75¦75mm，内含绿色钉仓，适配钉仓TCR75/TRD75/TRT75 | TLC75¦TCD75¦TCT75 |  | 吻合器材料为医用不锈钢，吻合钉材料为钛合金(Titanium 6A14V alloy ) | 把 |  |  | 直线形切割吻合器和钉仓 | 审核通过 | 审核通过 | 审核通过 | 审核通过 | 审核通过 | 审核通过 | 获得ISO 13485 认证证书 | 无 | 通过 | 医疗器械检测机构出具的检测报告 | 无 | 发明专利, | 6 | 1 | 没有抽检不合格记录
一次性直线切割吻合器及一次性钉匣 | V144 | 普外科类 |  | 6cm＜长度≤8cm | 传统开放术式 |  | YZ0000067 | 强生（上海）医疗器材有限公司 | 直线形切割吻合器适配钉仓 | YZ00023788 | 进口 | Ethicon Endo - Surgery, LLC | PROXIMATE Linear Cutter and Reloads | 75mm，闭合高度1.5mm，蓝色钉仓¦75mm，闭合高度1.8mm，金色钉仓¦75mm，闭合高度2.0mm，绿色钉仓 | TCR75¦TRD75¦TRT75 |  | 吻合器材料为医用不锈钢，吻合钉材料为钛合金(Titanium 6A14V alloy ) | 个 |  |  | 直线形切割吻合器和钉仓 | 审核通过 | 审核通过 | 审核通过 | 审核通过 | 审核通过 | 审核通过 | 获得ISO 13485 认证证书 | 无 | 通过 | 医疗器械检测机构出具的检测报告 | 无 | 发明专利, | 4 | 1 | 没有抽检不合格记录
一次性直线切割吻合器及一次性钉匣 | V144 | 普外科类 |  | 6cm＜长度≤8cm | 传统开放术式 |  | YZ0000067 | 强生（上海）医疗器材有限公司 | 直线形切割吻合器和可调节钉仓 | YZ00023789 | 进口 | Ethicon Endo - Surgery, LLC | Linear Cutter 55/75mm and Selectable Cartridge/reloads | 75mm，3D成钉技术，不含钉仓，适配钉仓SR75 | NTLC75 |  | 吻合器的材料为医用不锈钢，旋钮的材料为聚羧酸酯，吻合钉的材料为钛合金 | 把 |  |  | 直线形切割吻合器和可调节钉仓 | 审核通过 | 审核通过 | 审核通过 | 审核通过 | 审核通过 | 审核通过 | 获得ISO 13485 认证证书 | 无 | 通过 | 医疗器械检测机构出具的检测报告 | 无 | 发明专利, | 2 | 1 | 没有抽检不合格记录
一次性直线切割吻合器及一次性钉匣 | V144 | 普外科类 |  | 6cm＜长度≤8cm | 传统开放术式 |  | YZ0000067 | 强生（上海）医疗器材有限公司 | 直线形切割吻合器和可调节钉仓 | YZ00023790 | 进口 | Ethicon Endo - Surgery, LLC | Linear Cutter 55/75mm and Selectable Cartridge/reloads | 75mm，闭合高度1.5mm/1.8mm/2.0mm，黑色钉仓 | SR75 |  | 吻合器的材料为医用不锈钢，旋钮的材料为聚羧酸酯，吻合钉的材料为钛合金 | 个 |  |  | 直线形切割吻合器和可调节钉仓 | 审核通过 | 审核通过 | 审核通过 | 审核通过 | 审核通过 | 审核通过 | 获得ISO 13485 认证证书 | 无 | 通过 | 医疗器械检测机构出具的检测报告 | 无 | 发明专利, | 2 | 2 | 没有抽检不合格记录
一次性直线切割吻合器及一次性钉匣 | V145 | 普外科类 |  | 长度＞8cm | 传统开放术式 |  | YZ0000067 | 强生（上海）医疗器材有限公司 | 直线形切割吻合器和钉仓 | YZ00023791 | 进口 | Ethicon Endo - Surgery, LLC | PROXIMATE Linear Cutter and Reloads | 100mm，内含蓝色钉仓，适配钉仓TCR10/TRT10¦100mm，内含绿色钉仓，适配钉仓TCR10/TRT10 | TLC10¦TCT10 |  | 吻合器材料为医用不锈钢，吻合钉材料为钛合金(Titanium 6A14V alloy ) | 把 |  |  | 直线形切割吻合器和钉仓 | 审核通过 | 审核通过 | 审核通过 | 审核通过 | 审核通过 | 审核通过 | 获得ISO 13485 认证证书 | 无 | 通过 | 医疗器械检测机构出具的检测报告 | 无 | 发明专利, | 0 | 2 | 没有抽检不合格记录
一次性直线切割吻合器及一次性钉匣 | V145 | 普外科类 |  | 长度＞8cm | 传统开放术式 |  | YZ0000067 | 强生（上海）医疗器材有限公司 | 直线形切割吻合器适配钉仓 | YZ00023792 | 进口 | Ethicon Endo - Surgery, LLC | PROXIMATE Linear Cutter and Reloads | 100mm，闭合高度1.5mm，蓝色钉仓¦100mm，闭合高度2.0mm，绿色钉仓 | TCR10¦TRT10 |  | 吻合器材料为医用不锈钢，吻合钉材料为钛合金(Titanium 6A14V alloy ) | 个 |  |  | 直线形切割吻合器和钉仓 | 审核通过 | 审核通过 | 审核通过 | 审核通过 | 审核通过 | 审核通过 | 获得ISO 13485 认证证书 | 无 | 通过 | 医疗器械检测机构出具的检测报告 | 无 | 发明专利, | 0 | 2 | 没有抽检不合格记录
一次性弧形切割吻合器及钉仓 | V146 | 普外科类 |  | 各种规格 | 传统开放术式 |  | YZ0000067 | 强生（上海）医疗器材有限公司 | 弧形切割吻合器和钉仓（商品名：CONTOUR ） | YZ00023793 | 进口 | Ethicon Endo - Surgery, LLC | CONTOUR Curved Cutter Stapler and Reloads | 40mm，闭合高度1.5mm，含蓝色钉仓¦40mm，闭合高度2.0mm，含绿色钉仓 | CS40B¦CS40G |  | 吻合器材料为医用不锈钢，吻合钉材料为钛合金 | 把 |  |  | 弧形切割吻合器和钉仓（商品名：CONTOUR ） | 审核通过 | 审核通过 | 审核通过 | 审核通过 | 审核通过 | 审核通过 | 获得ISO 13485 认证证书 | 无 | 通过 | 医疗器械检测机构出具的检测报告 | 无 | 发明专利, | 4 | 1 | 没有抽检不合格记录
一次性弧形切割吻合器及钉仓 | V146 | 普外科类 |  | 各种规格 | 传统开放术式 |  | YZ0000067 | 强生（上海）医疗器材有限公司 | 弧形切割吻合器和钉仓 | YZ00023794 | 进口 | Ethicon Endo - Surgery, LLC | CONTOUR | 40mm，闭合高度1.5mm，蓝色钉仓¦40mm，闭合高度2.0mm，绿色钉仓 | CR40B¦CR40G |  | 吻合器材料为医用不锈钢，吻合钉材料为钛合金 | 个 |  |  | 弧形切割吻合器和钉仓（商品名：CONTOUR ） | 审核通过 | 审核通过 | 审核通过 | 审核通过 | 审核通过 | 审核通过 | 获得ISO 13485 认证证书 | 无 | 通过 | 医疗器械检测机构出具的检测报告 | 无 | 发明专利, | 0 | 1 | 没有抽检不合格记录
一次性皮肤缝合取钉器 | V148 | 普外科类 |  | 各种规格 | 传统开放术式 |  | YZ0000067 | 强生（上海）医疗器材有限公司 | 拆钉器 | YZ00023795 | 进口 | Ethicon Endo - Surgery, LLC | SKin Staple Extractor | 拆钉器 | PSX |  | 不锈钢 | 个 |  |  | 拆钉器 | 审核通过 | 审核通过 | 审核通过 | 审核通过 | 审核通过 | 审核通过 | 获得ISO 13485 认证证书 | 无 | 通过 | 医疗器械检测机构出具的检测报告 | 无 | 无 | 0 | 1 | 没有抽检不合格记录
一次性皮肤缝合器 | V147 | 普外科类 |  | 各种规格 | 传统开放术式 |  | YZ0000067 | 强生（上海）医疗器材有限公司 | 皮肤缝合器（商品名：PROXIMATE PLUS MD) | YZ00023796 | 进口 | Ethicon Endo - Surgery, LLC | PROXIMATE PLUS MD Multi-directional Release Skin Stapler | 皮肤缝合器，35个缝钉，缝钉宽度6.9*3.9mm¦皮肤缝合器，35个缝钉，缝钉宽度6.9*3.9mm | PMR35¦PMW35 |  | 缝合器的材料为聚羧酸脂，缝合钉的材料为316L不锈钢 | 个 |  |  | 皮肤缝合器（商品名：PROXIMATE PLUS MD) | 审核通过 | 审核通过 | 审核通过 | 审核通过 | 审核通过 | 审核通过 | 获得ISO 13485 认证证书 | 无 | 通过 | 医疗器械检测机构出具的检测报告 | 无 | 无 | 0 | 2 | 没有抽检不合格记录
端端吻合器 | V149 | 普外科类 |  | 直型 | 传统开放术式 |  | YZ0000067 | 强生（上海）医疗器材有限公司 | 直型腔内吻合器ILS | YZ00023797 | 进口 | Ethicon Endo - Surgery, LLC | CIRCULAR STAPLER | 直型，21mm外径，闭合高度1.0-2.5mm，桔黄色¦直型，25mm外径，闭合高度1.0-2.5mm，白色¦直型，29mm外径，闭合高度1.0-2.5mm，蓝色¦直型，33mm外径，闭合高度1.0-2.5mm，深绿色 | SHD21A¦SHD25A¦SHD29A¦SHD33A | 根据头端外径的大小进行区分，并有颜色标注。 | 吻合器的材料为医用不锈钢， 旋钮的材料为聚羧酸酯，吻合钉的材料为钛合金 | 把 |  |  | 直型腔内吻合器ILS | 审核通过 | 审核通过 | 审核通过 | 审核通过 | 审核通过 | 审核通过 | 获得ISO 13485 认证证书 | 无 | 通过 | 医疗器械检测机构出具的检测报告 | 无 | 无 | 0 | 3 | 没有抽检不合格记录
端端吻合器 | V151 | 普外科类 |  | 各种规格 | 腔镜及开放手术 |  | YZ0000067 | 强生（上海）医疗器材有限公司 | 内窥镜弯型腔内吻合器ILS | YZ00023798 | 进口 | Ethicon Endo - Surgery, LLC | CIRCULAR STAPLER | 弯型，21mm外径，闭合高度1.0-2.5mm，桔黄色¦弯型，25mm外径，闭合高度1.0-2.5mm，白色¦弯型，29mm外径，闭合高度1.0-2.5mm，蓝色¦弯型，33mm外径，闭合高度1.0-2.5mm，深绿色 | ECS21A¦ECS25A¦ECS29A¦ECS33A | 黑色杆身 | 吻合器的材料为医用不锈钢， 旋钮的材料为聚羧酸酯，吻合钉的材料为钛合金 | 把 |  |  | 内窥镜弯型腔内吻合器 | 审核通过 | 审核通过 | 审核通过 | 审核通过 | 审核通过 | 审核通过 | 获得ISO 13485 认证证书 | 无 | 通过 | 医疗器械检测机构出具的检测报告 | 无 | 无 | 1 | 1 | 没有抽检不合格记录
一次性痔吻合器 | V155 | 普外科类 |  | 各种规格 | 传统开放术式 |  | YZ0000067 | 强生（上海）医疗器材有限公司 | 圆形痔吻合器 | YZ00023799 | 进口 | Ethicon Endo - Surgery, LLC | PROXIMATE (PPH) | 33mm外径，闭合高度0.75-1.5mm，深绿色 | PPH03 | 33mm外径，闭合高度0.75-1.5mm，深绿色 | 吻合器材料采用304不锈钢， 吻合钉采用铁合金（Titanium 3Al2. 5V | 把 |  |  | 圆形痔吻合器 | 审核通过 | 审核通过 | 审核通过 | 审核通过 | 审核通过 | 审核通过 | 获得ISO 13485 认证证书 | 无 | 通过 | 医疗器械检测机构出具的检测报告 | 无 | 发明专利, | 2 | 2 | 没有抽检不合格记录
腔镜下一次性通用型切割吻合器及一次性直型钉匣 | V157 | 普外科类 |  | 长度＜6cm | 腹腔镜术式 |  | YZ0000067 | 强生（上海）医疗器材有限公司 | 腔镜直线型切割吻合器和钉仓 | YZ00023800 | 进口 | Ethicon Endo - Surgery, LLC | ECHELON 45 ENDOPATH Stapler Endoscopic Linear Cutter and Reloads | 45mm，杆径12mm，标准杆，不含钉仓，适配钉仓ECR45M/ECR45W/ECR45B/ECR45D/ECR45G¦45mm，杆径12mm，短杆，不含钉仓，适配钉仓ECR45M/ECR45W/ECR45B/ECR45D/ECR45G¦45mm，杆径12mm，加长杆，不含钉仓，适配钉仓ECR45M/ECR45W/ECR45B/ECR45D/ECR45G | EC45¦SC45¦ECLG45 |  | 吻合器材质为不锈钢，吻合钉材质为钛合金 | 把 |  |  | 腔镜直线型切割吻合器和钉仓 | 审核通过 | 审核通过 | 审核通过 | 审核通过 | 审核通过 | 审核通过 | 获得ISO 13485 认证证书 | 无 | 通过 | 医疗器械检测机构出具的检测报告 | 无 | 发明专利, | 1 | 1 | 没有抽检不合格记录
一次性透析用血液回路管 | W061 | 体外循环及血液净化类 | 复合材料 |  | 体外循环用 |  | YZ0000448 | 河南曙光健士医疗器械集团股份有限公司 | 一次性使用血液净化体外循环血路 | YZ00023801 | 国产 | 河南曙光健士医疗器械集团股份有限公司 |  | BT-20 | BT-20 |  |  | 套 |  |  | 一次性使用血液净化体外循环血路 | 审核通过 | 审核通过 | 审核通过 | 审核通过 | 审核通过 | 审核通过 | 获得ISO 13485 认证证书 | 无 | 无 | 医疗器械检测机构出具的检测报告 | 无 | 无 | 0 | 3 | 没有抽检不合格记录
一次性透析用血液回路管 | W061 | 体外循环及血液净化类 | 复合材料 |  | 体外循环用 |  | YZ0000448 | 河南曙光健士医疗器械集团股份有限公司 | 一次性使用血液净化体外循环血路 | YZ00023802 | 国产 | 河南曙光健士医疗器械集团股份有限公司 |  | BT-25 | BT-25 |  |  | 套 |  |  | 一次性使用血液净化体外循环血路 | 审核通过 | 审核通过 | 审核通过 | 审核通过 | 审核通过 | 审核通过 | 获得ISO 13485 认证证书 | 无 | 无 | 医疗器械检测机构出具的检测报告 | 无 | 无 | 0 | 3 | 没有抽检不合格记录
一次性透析用血液回路管 | W061 | 体外循环及血液净化类 | 复合材料 |  | 体外循环用 |  | YZ0000448 | 河南曙光健士医疗器械集团股份有限公司 | 一次性使用血液净化体外循环血路 | YZ00023803 | 国产 | 河南曙光健士医疗器械集团股份有限公司 | 一次性使用血液净化体外循环血路 | BT-30 | BT-30 |  |  | 套 |  |  | 一次性使用血液净化体外循环血路 | 审核通过 | 审核通过 | 审核通过 | 审核通过 | 审核通过 | 审核通过 | 获得ISO 13485 认证证书 | 无 | 无 | 医疗器械检测机构出具的检测报告 | 无 | 无 | 0 | 3 | 没有抽检不合格记录
一次性透析用血液回路管 | W061 | 体外循环及血液净化类 | 复合材料 |  | 体外循环用 |  | YZ0000448 | 河南曙光健士医疗器械集团股份有限公司 | 一次性使用血液净化体外循环血路 | YZ00023804 | 国产 | 河南曙光健士医疗器械集团股份有限公司 | 一次性使用血液净化体外循环血路 | BT-50 | BT-50 |  |  | 套 |  |  | 一次性使用血液净化体外循环血路 | 审核通过 | 审核通过 | 审核通过 | 审核通过 | 审核通过 | 审核通过 | 获得ISO 13485 认证证书 | 无 | 无 | 医疗器械检测机构出具的检测报告 | 无 | 无 | 0 | 3 | 没有抽检不合格记录
一次性透析用血液回路管 | W061 | 体外循环及血液净化类 | 复合材料 |  | 体外循环用 |  | YZ0000448 | 河南曙光健士医疗器械集团股份有限公司 | 一次性使用血液净化体外循环血路 | YZ00023805 | 国产 | 河南曙光健士医疗器械集团股份有限公司 | 一次性使用血液净化体外循环血路 | BT-60 | BT-60 |  |  | 套 |  |  | 一次性使用血液净化体外循环血路 | 审核通过 | 审核通过 | 审核通过 | 审核通过 | 审核通过 | 审核通过 | 获得ISO 13485 认证证书 | 无 | 无 | 医疗器械检测机构出具的检测报告 | 无 | 无 | 0 | 3 | 没有抽检不合格记录
腔镜下一次性通用型切割吻合器及一次性旋转头钉匣 | V159 | 普外科类 |  | 长度＜6cm | 腹腔镜术式 |  | YZ0000067 | 强生（上海）医疗器材有限公司 | 腔镜关节头直线型切割吻合器和钉仓（商品名：ECHELON FLEX) | YZ00023806 | 进口 | Ethicon Endo - Surgery, LLC | ECHELON FLEX | 45mm，杆径12mm，关节头，标准杆，不含钉仓，适配钉仓ECR45M/ECR45W/ECR45B/ECR45D/ECR45G¦45mm，杆径12mm，关节头，短杆，不含钉仓，适配钉仓ECR45M/ECR45W/ECR45B/ECR45D/ECR45G¦45mm，杆径12mm，关节头，加长杆，不含钉仓，适配钉仓ECR45M/ECR45W/ECR45B/ECR45D/ECR45G | EC45A¦SC45A¦EC45AL |  | 吻合器材质为不锈钢，吻合钉材质为钛合金 | 把 |  |  | 腔镜关节头直线型切割吻合器和钉仓（商品名：ECHELON FLEX) | 审核通过 | 审核通过 | 审核通过 | 审核通过 | 审核通过 | 审核通过 | 获得ISO 13485 认证证书 | 无 | 通过 | 医疗器械检测机构出具的检测报告 | 无 | 发明专利, | 0 | 1 | 没有抽检不合格记录
腔镜下一次性通用型切割吻合器及一次性旋转头钉匣 | V159 | 普外科类 |  | 长度＜6cm | 腹腔镜术式 |  | YZ0000067 | 强生（上海）医疗器材有限公司 | 腔镜关节头直线型切割吻合器适配钉仓 | YZ00023807 | 进口 | Ethicon Endo - Surgery, LLC | Echelon FLEX Articulating Endoscopic Linear Cutters and Reloads | 45mm，闭合高度0.75mm，灰色钉仓，6排缝钉¦45mm，闭合高度1.0mm，白色钉仓，6排缝钉¦45mm，闭合高度1.5mm，蓝色钉仓，6排缝钉¦45mm，闭合高度1.8mm，金色钉仓，6排缝钉¦45mm，闭合高度2.0mm，绿色钉仓，6排缝钉 | ECR45M¦ECR45W¦ECR45B¦ECR45D¦ECR45G |  | 钛合金 | 个 |  |  | 腔镜直线型切割吻合器和钉仓 | 审核通过 | 审核通过 | 审核通过 | 审核通过 | 审核通过 | 审核通过 | 获得ISO 13485 认证证书 | 无 | 通过 | 医疗器械检测机构出具的检测报告 | 无 | 发明专利, | 2 | 2 | 没有抽检不合格记录
腔镜下一次性通用型切割吻合器及一次性旋转头钉匣 | V160 | 普外科类 |  | 长度≥6cm | 腹腔镜术式 |  | YZ0000067 | 强生（上海）医疗器材有限公司 | 腔镜关节头直线型切割吻合器和钉仓 | YZ00023808 | 进口 | Ethicon Endo - Surgery, LLC | Echelon FLEX Articulating Endoscopic Linear Cutters and Reloads | 60mm，杆径12mm，关节头，标准杆，不含钉仓，适配钉仓ECR60M/ECR60W/ECR60B/ECR60D/ECR60G/ECR60T¦60mm，杆径12mm，关节头，短杆，不含钉仓，适配钉仓ECR60M/ECR60W/ECR60B/ECR60D/ECR60G/ECR60T¦60mm，杆径12mm，关节头，加长杆，不含钉仓，适配钉仓ECR60M/ECR60W/ECR60B/ECR60D/ECR60G/ECR60T | EC60A¦SC60A¦LONG60A |  | 吻合器材质为不锈钢，吻合钉材质为钛合金（Titanium3A12.5V）。产品经辐射灭菌。 | 把 |  |  | 腔镜关节头直线型切割吻合器和钉仓（商品名：ECHELON FLEX) | 审核通过 | 审核通过 | 审核通过 | 审核通过 | 审核通过 | 审核通过 | 获得ISO 13485 认证证书 | 无 | 通过 | 医疗器械检测机构出具的检测报告 | 无 | 发明专利, | 1 | 2 | 没有抽检不合格记录
腔镜下一次性通用型切割吻合器及一次性旋转头钉匣 | V160 | 普外科类 |  | 长度≥6cm | 腹腔镜术式 |  | YZ0000067 | 强生（上海）医疗器材有限公司 | 腔镜关节头直线型切割吻合器和钉仓 | YZ00023809 | 进口 | Ethicon Endo - Surgery, LLC | Echelon FLEX Articulating Endoscopic Linear Cutters and Reloads | 60mm，闭合高度0.75mm，灰色钉仓，6排缝钉¦60mm，闭合高度1.0mm，白色钉仓，6排缝钉¦60mm，闭合高度1.5mm，蓝色钉仓，6排缝钉¦60mm，闭合高度1.8mm，金色钉仓，6排缝钉¦60mm，闭合高度2.0mm，绿色钉仓，6排缝钉¦60mm，闭合高度2.3mm，黑色钉仓，6排缝钉 | ECR60M¦ECR60W¦ECR60B¦ECR60D¦ECR60G¦ECR60T |  | 钛合金 | 个 |  |  | 腔镜关节头直线型切割吻合器和钉仓（商品名：ECHELON FLEX) | 审核通过 | 审核通过 | 审核通过 | 审核通过 | 审核通过 | 审核通过 | 获得ISO 13485 认证证书 | 无 | 通过 | 医疗器械检测机构出具的检测报告 | 无 | 发明专利, | 8 | 1 | 没有抽检不合格记录
电动腔镜关节头直线型切割吻合器及钉仓 | V161 | 普外科类 |  | 各种规格 | 腹腔镜术式 |  | YZ0000067 | 强生（上海）医疗器材有限公司 | 电动腔镜直线型切割吻合器和钉仓 | YZ00023810 | 进口 | Ethicon Endo - Surgery, LLC | Echelon Flex Powered Plus Articulating Endoscopic Linear Cutter | 60mm，杆径12mm，关节头，标准杆，不含钉仓，适配钉仓GST60W/GST60B/GST60D/GST60G/GST60T¦60mm，杆径12mm，关节头，加长杆，不含钉仓，适配钉仓GST60W/GST60B/GST60D/GST60G/GST60T | PSEE60A¦PLEE60A |  | 吻合器材质为不锈钢，钉仓具GST技术,钛合金材质 | 把 |  |  | 电动腔镜直线型切割吻合器和钉仓 | 审核通过 | 审核通过 | 审核通过 | 审核通过 | 审核通过 | 审核通过 | 获得ISO 13485 认证证书 | 无 | 通过 | 医疗器械检测机构出具的检测报告 | 无 | 发明专利, | 2 | 1 | 没有抽检不合格记录
电动腔镜关节头直线型切割吻合器及钉仓 | V161 | 普外科类 |  | 各种规格 | 腹腔镜术式 |  | YZ0000067 | 强生（上海）医疗器材有限公司 | 电动腔镜直线型切割吻合器和钉仓 | YZ00023811 | 进口 | Ethicon Endo - Surgery, LLC | Endopath Echelon Endoscopic Linear Cutter Reloads with Gripping Surface Technology | 60mm，闭合高度1.0mm，白色钉仓，采用抓持面技术，6排缝钉¦60mm，闭合高度1.5mm，蓝色钉仓，采用抓持面技术，6排缝钉¦60mm，闭合高度1.8mm，金色钉仓，采用抓持面技术，6排缝钉¦60mm，闭合高度2.0mm，绿色钉仓，采用抓持面技术，6排缝钉¦60mm，闭合高度2.3mm，黑色钉仓，采用抓持面技术，6排缝钉 | GST60W¦GST60B¦GST60D¦GST60G¦GST60T |  | 钉仓具GST技术,钛合金材质 | 个 |  |  | 电动腔镜直线型切割吻合器和钉仓 | 审核通过 | 审核通过 | 审核通过 | 审核通过 | 审核通过 | 审核通过 | 获得ISO 13485 认证证书 | 无 | 通过 | 医疗器械检测机构出具的检测报告 | 无 | 发明专利, | 1 | 2 | 没有抽检不合格记录
电动腔镜关节头直线型切割吻合器及钉仓 | V161 | 普外科类 |  | 各种规格 | 腹腔镜术式 |  | YZ0000067 | 强生（上海）医疗器材有限公司 | 电动腔镜直线型切割吻合器和钉仓 | YZ00023812 | 进口 | Ethicon Endo - Surgery, LLC | Echelon Flex Powered Vascular Stapler | 35mm，杆径9mm，关节头，杆身320mm，不含钉仓，适配钉仓VASECR35 | PVE35A |  | 吻合器材质为不锈钢，吻合钉材质为钛合金 | 把 |  |  | 电动腔镜直线型切割吻合器和钉仓 | 审核通过 | 审核通过 | 审核通过 | 审核通过 | 审核通过 | 审核通过 | 获得ISO 13485 认证证书 | 无 | 通过 | 医疗器械检测机构出具的检测报告 | 无 | 发明专利, | 0 | 1 | 没有抽检不合格记录
电动腔镜关节头直线型切割吻合器及钉仓 | V161 | 普外科类 |  | 各种规格 | 腹腔镜术式 |  | YZ0000067 | 强生（上海）医疗器材有限公司 | 电动腔镜直线型切割吻合器和钉仓 | YZ00023813 | 进口 | Ethicon Endo - Surgery, LLC | Echelon Flex Powered Vascular Stapler | 35mm，成钉高度1.0mm，白色，4排缝钉 | VASECR35 |  | 吻合器材质为不锈钢，吻合钉材质为钛合金 | 个 |  |  | 电动腔镜直线型切割吻合器和钉仓 | 审核通过 | 审核通过 | 审核通过 | 审核通过 | 审核通过 | 审核通过 | 获得ISO 13485 认证证书 | 无 | 通过 | 医疗器械检测机构出具的检测报告 | 无 | 发明专利, | 0 | 1 | 没有抽检不合格记录
一次性直线切割吻合器及一次性钉匣 | V162 | 普外科类 |  | 长度＜6cm | 腹腔镜术式 | 不含电动枪 | YZ0000067 | 强生（上海）医疗器材有限公司 | 腔镜直线型切割吻合器和钉仓 | YZ00023814 | 进口 | Ethicon Endo - Surgery, LLC | ENDOPATH Endoscopic Linear Cutters and Reloads | 45mm，杆径12mm，关节头，标准杆，不含钉仓，适配钉仓6R45M/TR45W/6R45B/TR45G¦45mm，杆径12mm，无刀，关节头，标准杆，不含钉仓，适配钉仓6R45M/TR45W/6R45B/TR45G | ATS45¦ATS45NK |  | 吻合器材质为不锈钢，吻合钉材质为钛合金 | 把 |  |  | 腔镜直线型切割吻合器 | 审核通过 | 审核通过 | 审核通过 | 审核通过 | 审核通过 | 审核通过 | 获得ISO 13485 认证证书 | 无 | 通过 | 医疗器械检测机构出具的检测报告 | 无 | 发明专利, | 1 | 1 | 没有抽检不合格记录
一次性直线切割吻合器及一次性钉匣 | V162 | 普外科类 |  | 长度＜6cm | 腹腔镜术式 | 不含电动枪 | YZ0000067 | 强生（上海）医疗器材有限公司 | 腔镜直线型切割吻合器和钉仓 | YZ00023815 | 进口 | Ethicon Endo - Surgery, LLC | ENDOPATH Endoscopic Linear Cutters and Reloads | 45mm，闭合高度0.85mm，灰色钉仓，6排缝钉¦45mm，闭合高度1.0mm，白色钉仓，6排缝钉¦45mm，闭合高度1.5mm，蓝色钉仓，6排缝钉¦45mm，闭合高度2.0mm，绿色钉仓，6排缝钉 | 6R45M¦TR45W¦6R45B¦TR45G |  | 吻合器材质为不锈钢，吻合钉材质为钛合金 | 个 |  |  | 腔镜直线型切割吻合器和钉仓 | 审核通过 | 审核通过 | 审核通过 | 审核通过 | 审核通过 | 审核通过 | 获得ISO 13485 认证证书 | 无 | 通过 | 医疗器械检测机构出具的检测报告 | 无 | 发明专利, | 1 | 1 | 没有抽检不合格记录
腔镜下一次性通用型切割吻合器及一次性直型钉匣 | V158 | 普外科类 |  | 长度≥6cm | 腹腔镜术式 |  | YZ0000067 | 强生（上海）医疗器材有限公司 | 腔镜直线型切割吻合器(商品名:ECHELON 60) | YZ00023816 | 进口 | Ethicon Endo - Surgery, LLC | ECHELON 60 | 60mm，杆径12mm，标准杆，不含钉仓，适配钉仓ECR60M/ECR60W/ECR60B/ECR60D/ECR60G/ECR60T¦60mm，杆径12mm，短杆，不含钉仓，适配钉仓ECR60M/ECR60W/ECR60B/ECR60D/ECR60G/ECR60T¦60mm，杆径12mm，加长杆，不含钉仓，适配钉仓ECR60M/ECR60W/ECR60B/ECR60D/ECR60G/ECR60T | EC60¦SC60¦LONG60 |  | 吻合器材质为不锈钢，吻合钉材质为钛合金 | 把 |  |  | 腔镜直线型切割吻合器(商品名:ECHELON 60) | 审核通过 | 审核通过 | 审核通过 | 审核通过 | 审核通过 | 审核通过 | 获得ISO 13485 认证证书 | 无 | 通过 | 医疗器械检测机构出具的检测报告 | 无 | 发明专利, | 6 | 1 | 没有抽检不合格记录
一次性直线切割吻合器及一次性钉匣 | V164 | 普外科类 |  | 长度＜6cm | 腹腔镜术式 | 含电动枪 | YZ0000067 | 强生（上海）医疗器材有限公司 | 电动腔镜关节头直线型切割吻合器 | YZ00023817 | 进口 | Ethicon Endo - Surgery, LLC | Powered Echelon Flex | 45mm，杆径12mm，关节头，标准杆，不含钉仓，适配钉仓ECR45M/ECR45W/ECR45B/ECR45D/ECR45G¦45mm，杆径12mm，关节头，短杆，不含钉仓，适配钉仓ECR45M/ECR45W/ECR45B/ECR45D/ECR45G¦45mm，杆径12mm，关节头，加长杆，不含钉仓，适配钉仓ECR45M/ECR45W/ECR45B/ECR45D/ECR45G | PSE45A¦PCE45A¦PLE45A |  | 吻合器材质为不锈钢，吻合钉材质为钛合金 | 把 |  |  | 电动腔镜关节头直线型切割吻合器 | 审核通过 | 审核通过 | 审核通过 | 审核通过 | 审核通过 | 审核通过 | 获得ISO 13485 认证证书 | 无 | 通过 | 医疗器械检测机构出具的检测报告 | 无 | 发明专利, | 2 | 1 | 没有抽检不合格记录
一次性直线切割吻合器及一次性钉匣 | V165 | 普外科类 |  | 长度≥6cm | 腹腔镜术式 | 含电动枪 | YZ0000067 | 强生（上海）医疗器材有限公司 | 电动腔镜关节头直线型切割吻合器 | YZ00023818 | 进口 | Ethicon Endo - Surgery, LLC | Powered Echelon Flex | 60mm，杆径12mm，关节头，标准杆，不含钉仓，适配钉仓ECR60M/ECR60W/ECR60B/ECR60D/ECR60G/ECR60T¦60mm，杆径12mm，关节头，短杆，不含钉仓，适配钉仓ECR60M/ECR60W/ECR60B/ECR60D/ECR60G/ECR60T¦60mm，杆径12mm，关节头，加长杆，不含钉仓，适配钉仓ECR60M/ECR60W/ECR60B/ECR60D/ECR60G/ECR60T | PSE60A¦PCE60A¦PLE60A |  | 吻合器材质为不锈钢，吻合钉材质为钛合金 | 把 |  |  | 电动腔镜关节头直线型切割吻合器 | 审核通过 | 审核通过 | 审核通过 | 审核通过 | 审核通过 | 审核通过 | 获得ISO 13485 认证证书 | 无 | 通过 | 医疗器械检测机构出具的检测报告 | 无 | 发明专利, | 6 | 1 | 没有抽检不合格记录
荷包钳 | V123 | 普外科类 |  | 各种规格 | 传统开放术式 |  | YZ0000067 | 强生（上海）医疗器材有限公司 | 补片 Gynecare Gynemesh PS Nonabsorbable PROLENE Soft Mesh | YZ00023819 | 进口 | Ethicon LLC |  | GPSXL3 | GPSXL3 |  |  | 盒 |  |  | 补片 Gynecare Gynemesh PS Nonabsorbable PROLENE Soft Mesh | 未提交 | 未提交 | 审核通过 | 审核通过 | 审核通过 | 审核通过 | 无 | [5 empty] | 1 |  | 没有抽检不合格记录
荷包钳 | V123 | 普外科类 |  | 各种规格 | 传统开放术式 |  | YZ0000067 | 强生（上海）医疗器材有限公司 | 血糖试纸（葡萄糖氧化酶法） | YZ00023820 | 进口 | Lifescan Europe A Division of cilag GmbH International |  | 100片/盒（50片*2瓶） | 稳豪型 |  |  | 片 |  |  | 血糖试纸（葡萄糖氧化酶法） | 审核不通过 | 审核不通过 | 审核通过 | 审核通过 | 审核通过 | 审核通过 | [8 empty] | 没有抽检不合格记录
荷包钳 | V123 | 普外科类 |  | 各种规格 | 传统开放术式 |  | YZ0000067 | 强生（上海）医疗器材有限公司 | 血糖试纸（葡萄糖氧化酶法） | YZ00023821 | 进口 | Lifescan Europe A Division of cilag GmbH International | 稳豪 | 50片/盒（25片*2盒） | 稳豪型 |  |  | 片 |  |  | 血糖试纸（葡萄糖氧化酶法） | 未提交 | 未提交 | 审核通过 | 审核通过 | 审核通过 | 审核通过 | [6 empty] | 2 |  | 没有抽检不合格记录
荷包钳 | V123 | 普外科类 |  | 各种规格 | 传统开放术式 |  | YZ0000067 | 强生（上海）医疗器材有限公司 | 强生血糖试纸（葡萄糖脱氢酶法） | YZ00023822 | 进口 | Lifescan Europe A Division of cilag GmbH International | 稳悦型 | 50片/盒 | 稳悦型 |  |  | 片 |  |  | 血糖试纸（葡萄糖脱氢酶法） | 审核不通过 | 审核不通过 | 审核通过 | 审核通过 | 审核通过 | 审核通过 | [8 empty] | 没有抽检不合格记录
端端吻合器 | V150 | 普外科类 |  | 弯型 | 传统开放术式 |  | YZ0000067 | 强生（上海）医疗器材有限公司 | 弯型腔吻合器ILS（ILS Curved and Straight Intraluminal Staplers ） | YZ00023826 | 进口 | Ethicon Endo - Surgery, LLC | CIRCULAR STAPLER圆形吻合器 | 弯型，21mm外径，闭合高度1.0-2.5mm，桔黄色¦弯型，25mm外径，闭合高度1.0-2.5mm，白色¦弯型，29mm外径，闭合高度1.0-2.5mm，蓝色¦弯型，33mm外径，闭合高度1.0-2.5mm，深绿色 | CDH21A¦CDH25A¦CDH29A¦CDH33A |  | 吻合器的材料为医用不锈钢， 旋钮的材料为聚毅酸甜，吻合钉的材料为铁合金． | 把 |  |  | 弯型腔内吻合器ILS | 审核通过 | 审核通过 | 审核通过 | 审核通过 | 审核通过 | 审核通过 | 获得ISO 13485 认证证书 | 无 | 通过 | 医疗器械检测机构出具的检测报告 | 无 | 无 | 6 | 4 | 没有抽检不合格记录
腔镜用连发钛夹 | V134 | 普外科类 | 金属钛 | 10个＜钉子数量≤20个 | 腔镜及开放手术 | 连续闭合管状结构 | YZ0000067 | 强生（上海）医疗器材有限公司 | 腔内连发施夹器(商品名:LIGAMAX 5) | YZ00023827 | 进口 | Ethicon Endo - Surgery, LLC | LIGAMAX 5mm Endoscopic Multiple Clip Applier | 腔内结扎5mm系列：杆径5mm，中大号，15枚钛夹，黑色 | EL5ML |  | 钛 | 把 |  |  | 腔内连发施夹器(商品名:LIGAMAX 5) | 审核通过 | 审核通过 | 审核通过 | 审核通过 | 审核通过 | 审核通过 | 获得ISO 13485 认证证书 | 无 | 通过 | 医疗器械检测机构出具的检测报告 | 无 | 发明专利, | 1 | 2 | 没有抽检不合格记录
开放用连发钛夹 | V138 | 普外科类 | 金属钛 | 钉子数量＞20个 | 开放手术 | 连续闭合管状结构 | YZ0000067 | 强生（上海）医疗器材有限公司 | 连发施夹器和钉夹 | YZ00023828 | 进口 | Ethicon Endo - Surgery, LLC | LIGACLIP Multiple Clip Applier and Ligating Clips | 中号，30枚钛钉，蓝色 | MCM30 |  | 钛 | 把 |  |  | 连发施夹器和钉夹 | 审核通过 | 审核通过 | 审核通过 | 审核通过 | 审核通过 | 审核通过 | 获得ISO 13485 认证证书 | 无 | 通过 | 医疗器械检测机构出具的检测报告 | 无 | 发明专利, | 1 | 3 | 没有抽检不合格记录
一次性闭合器及一次性钉匣 | V139 | 普外科类 |  | 长度<6cm | 传统开放术式 |  | YZ0000067 | 强生（上海）医疗器材有限公司 | 直线型吻合器和钉仓（商品名：PROXIMATE） | YZ00023829 | 进口 | Ethicon Endo - Surgery, LLC | PROXIMATE Linear Stapler and Reloads | 30mm，适配钉仓TRV30¦30mm，适配钉仓TR30¦30mm，适配钉仓TRH30¦30mm，适配钉仓XR30V¦30mm，适配钉仓XR30B/XR30G¦30mm，适配钉仓XR30B/XR30G | TLV30¦TL30¦TLH30¦TX30V¦TX30B¦TX30G |  | 吻合器为医用不锈钢，钉仓为钛合金。 | 把 |  |  | 直线型吻合器和钉仓（商品名：PROXIMATE） | 审核通过 | 审核通过 | 审核通过 | 审核通过 | 审核通过 | 审核通过 | 获得ISO 13485 认证证书 | 无 | 通过 | 医疗器械检测机构出具的检测报告 | 无 | 发明专利, | 1 | 3 | 没有抽检不合格记录
上颌骨微型接骨板 | U002 | 口腔科类 | 钛 |  |  |  | YZ0000449 | 上海双申医疗器械股份有限公司 | 颅颌骨内固定夹板 | YZ00023830 | 国产 | 上海双申医疗器械股份有限公司 |  |  | ZZ03 |  |  | 块 |  |  | 颅颌骨内固定夹板 | 审核通过 | 审核通过 | 审核通过 | 审核通过 | 审核通过 | 审核通过 | 获得ISO 13485 认证证书 | 无 | 无 | 医疗器械检测机构出具的检测报告 | 无 | 实用新型专利 | 0 | 5 | 没有抽检不合格记录
胫骨远端微创锁定加压接骨板（LISS） | R313 | 骨科创伤类 | 纯钛 | 9孔以上 |  |  | YZ0000057 | 苏州优贝特医疗器械有限公司 | 金属解剖型接骨板 | YZ00023831 | 国产 | 苏州优贝特医疗器械有限公司 | 胫骨远端前外侧锥螺孔型接骨板（纯钛） | 10～15孔 | JSZ41 |  | 纯钛 | 块 | PET膜+透析纸 |  | 金属解剖型接骨板 | 审核通过 | 审核通过 | 审核通过 | 审核通过 | 审核通过 | 审核通过 | 获得ISO 13485 认证证书 | 通过 | 无 | 生产企业自检报告 | 无 | 发明专利,实用新型专利 | 0 | 4 | 没有抽检不合格记录
荷包钳 | V123 | 普外科类 |  | 各种规格 | 传统开放术式 |  | YZ0000067 | 强生（上海）医疗器材有限公司 | 外科穿刺器 | YZ00023832 | 进口 | Ethicon Endo - Surgery, LLC | ENDOPATH Surgical Thoracic Trocar Sleeve with Rounded Tip Obturator | 12mm，硬质套管 | TT012 |  |  | 支 |  |  | 外科穿刺器 | 审核不通过 | 审核不通过 | 审核通过 | 审核通过 | 审核通过 | 审核通过 | 获得ISO 13485 认证证书 | [7 empty] | 没有抽检不合格记录
聚乙醇酸可吸收性加固材料 | X025 | 心胸外科类 |  | 各种规格 |  |  | YZ0000541 | 广州市济源生物科技股份有限公司 | 可吸收性组织加固材料 | YZ00023833 | 进口 | グンゼ株式会社 |  | NV-S-04G | 片状型S |  | 聚乙醇酸 | 片 | 铝薄纸 |  | 可吸收性组织加固材料 | 审核通过 | 审核通过 | 审核通过 | 审核通过 | 审核通过 | 审核通过 | 无 | 通过 | 无 | 生产企业自检报告 | 无 | 无 | 0 | 0 | 没有抽检不合格记录
上颌骨微型接骨板 | U002 | 口腔科类 | 钛 |  |  |  | YZ0000449 | 上海双申医疗器械股份有限公司 | 颅颌骨内固定夹板 | YZ00023834 | 国产 | 上海双申医疗器械股份有限公司 |  |  | YQ01 |  |  | 块 |  |  | 颅颌骨内固定夹板 | 审核通过 | 审核通过 | 审核通过 | 审核通过 | 审核通过 | 审核通过 | 获得ISO 13485 认证证书 | 无 | 无 | 医疗器械检测机构出具的检测报告 | 无 | 实用新型专利 | 0 | 1 | 没有抽检不合格记录
上颌骨微型接骨板 | U002 | 口腔科类 | 钛 |  |  |  | YZ0000449 | 上海双申医疗器械股份有限公司 | 颅颌骨内固定夹板 | YZ00023835 | 国产 | 上海双申医疗器械股份有限公司 |  |  | YQ06 |  |  | 块 |  |  | 颅颌骨内固定夹板 | 审核通过 | 审核通过 | 审核通过 | 审核通过 | 审核通过 | 审核通过 | 获得ISO 13485 认证证书 | 无 | 无 | 医疗器械检测机构出具的检测报告 | 无 | 实用新型专利 | 0 | 1 | 没有抽检不合格记录
上颌骨微型接骨板 | U002 | 口腔科类 | 钛 |  |  |  | YZ0000449 | 上海双申医疗器械股份有限公司 | 颅颌骨内固定夹板 | YZ00023836 | 国产 | 上海双申医疗器械股份有限公司 |  |  | YZ02 |  |  | 块 |  |  | 颅颌骨内固定夹板 | 审核通过 | 审核通过 | 审核通过 | 审核通过 | 审核通过 | 审核通过 | 获得ISO 13485 认证证书 | 无 | 无 | 医疗器械检测机构出具的检测报告 | 无 | 实用新型专利 | 0 | 7 | 没有抽检不合格记录
上颌骨微型接骨板 | U002 | 口腔科类 | 钛 |  |  |  | YZ0000449 | 上海双申医疗器械股份有限公司 | 颅颌骨内固定夹板 | YZ00023837 | 国产 | 上海双申医疗器械股份有限公司 |  |  | ZZ04 |  |  | 块 |  |  | 颅颌骨内固定夹板 | 审核通过 | 审核通过 | 审核通过 | 审核通过 | 审核通过 | 审核通过 | 获得ISO 13485 认证证书 | 无 | 无 | 医疗器械检测机构出具的检测报告 | 无 | 实用新型专利 | 0 | 7 | 没有抽检不合格记录
上颌骨微型接骨板 | U002 | 口腔科类 | 钛 |  |  |  | YZ0000449 | 上海双申医疗器械股份有限公司 | 颅颌骨内固定夹板 | YZ00023838 | 国产 | 上海双申医疗器械股份有限公司 | 上颌骨微型接骨板 |  | ZQ01 |  |  | 块 |  |  | 颅颌骨内固定夹板 | 审核通过 | 审核通过 | 审核通过 | 审核通过 | 审核通过 | 审核通过 | 获得ISO 13485 认证证书 | 无 | 无 | 医疗器械检测机构出具的检测报告 | 无 | 实用新型专利 | 0 | 2 | 没有抽检不合格记录
端端吻合器 | V150 | 普外科类 |  | 弯型 | 传统开放术式 |  | YZ0000303 | 常州安康医疗器械有限公司 | 一次性使用管型吻合器 | YZ00023839 | 国产 | 常州安康医疗器械有限公司 | 一次性使用管型吻合器 | AKYGXA-17¦AKYGXA-19¦AKYGXA-21¦AKYGXA-23¦AKYGXA-26¦AKYGXA-29¦AKYGXA-31¦AKYGXA-33 | AKYGXA-17¦AKYGXA-19¦AKYGXA-21¦AKYGXA-23¦AKYGXA-26¦AKYGXA-29¦AKYGXA-31¦AKYGXA-33 |  | 不锈钢、ABS | 把 | PET吸塑盒+白卡纸 |  | 一次性使用管型吻合器 | 审核通过 | 审核通过 | 审核通过 | 审核通过 | 审核通过 | 审核通过 | 获得ISO 13485 认证证书 | 通过 | 无 | 医疗器械检测机构出具的检测报告 | 无 | 实用新型专利 | 0 | 16 | 没有抽检不合格记录
上颌骨微型接骨板 | U002 | 口腔科类 | 钛 |  |  |  | YZ0000449 | 上海双申医疗器械股份有限公司 | 颅颌骨内固定夹板 | YZ00023840 | 国产 | 上海双申医疗器械股份有限公司 |  |  | TZ04 |  |  | 块 |  |  | 颅颌骨内固定夹板 | 审核通过 | 审核通过 | 审核通过 | 审核通过 | 审核通过 | 审核通过 | 获得ISO 13485 认证证书 | 无 | 无 | 医疗器械检测机构出具的检测报告 | 无 | 实用新型专利 | 0 | 4 | 没有抽检不合格记录
皮质骨螺钉 | R419 | 骨科创伤类 | 钛合金 | 1.0-3.0mm |  | 自攻 | YZ0000452 | 广州福娜瑞贸易有限公司 | 骨板骨钉固定系统-螺钉 | YZ00023841 | 进口 | OsteoMed |  | 2.0mm×8mm螺钉¦2.0mm×10mm螺钉¦2.0mm×12mm螺钉¦2.0mm×14mm螺钉¦2.0mm×16mm螺钉¦2.0mm×18mm螺钉¦2.0mm×20mm螺钉¦2.0mm×22mm螺钉¦1.2mm×4mm螺钉¦1.2mm×6mm螺钉¦1.2mm×8mm螺钉¦1.2mm×10mm螺钉¦1.2mm×12mm螺钉¦2.4mm×8mm螺钉¦2.4mm×10mm螺钉¦2.4mm×12mm螺钉¦2.4mm×14mm螺钉¦2.4mm×16mm螺钉¦2.4mm×18mm螺钉¦2.4mm×20mm螺钉¦2.4mm×22mm螺钉 | 202-2008¦202-2010¦202-2012¦202-2014¦202-2016¦202-2018¦202-2020¦202-2022¦204-1204¦204-1206¦204-1208¦204-1210¦204-1212¦206-2408¦206-2410¦206-2412¦206-2414¦206-2416¦206-2418¦206-2420¦206-2422 |  | 钛合金 | 枚 | 纸塑 |  | 骨板骨钉固定系统 | 审核通过 | 审核通过 | 审核通过 | 审核通过 | 审核通过 | 审核通过 | 无 | 无 | 通过 | 医疗器械检测机构出具的检测报告 | 无 | 无 | 0 | 1 | 没有抽检不合格记录
股骨近端锁定加压接骨板 | R247 | 骨科创伤类 | 纯钛 | 2-20孔 |  |  | YZ0000057 | 苏州优贝特医疗器械有限公司 | 金属解剖型接骨板 | YZ00023842 | 国产 | 苏州优贝特医疗器械有限公司 | 股骨近端Ⅳ型锥螺孔型接骨板（纯钛） | 3～16孔 | JSZ43 |  | 纯钛 | 块 | PET膜+透析纸 |  | 金属解剖型接骨板 | 审核通过 | 审核通过 | 审核通过 | 审核通过 | 审核通过 | 审核通过 | 获得ISO 13485 认证证书 | 通过 | 无 | 生产企业自检报告 | 无 | 发明专利,实用新型专利 | 0 | 4 | 没有抽检不合格记录
下颌骨小型接骨板 | U005 | 口腔科类 | 钛 |  |  |  | YZ0000449 | 上海双申医疗器械股份有限公司 | 颅颌骨内固定夹板 | YZ00023843 | 国产 | 上海双申医疗器械股份有限公司 |  |  | ZQ17 |  |  | 块 |  |  | 颅颌骨内固定夹板 | 审核通过 | 审核通过 | 审核通过 | 审核通过 | 审核通过 | 审核通过 | 获得ISO 13485 认证证书 | 无 | 无 | 医疗器械检测机构出具的检测报告 | 无 | 实用新型专利 | 0 | 2 | 没有抽检不合格记录
下颌骨小型接骨板 | U005 | 口腔科类 | 钛 |  |  |  | YZ0000449 | 上海双申医疗器械股份有限公司 | 颅颌骨内固定夹板 | YZ00023844 | 国产 | 上海双申医疗器械股份有限公司 |  |  | EZ39 |  |  | 块 |  |  | 颅颌骨内固定夹板 | 审核通过 | 审核通过 | 审核通过 | 审核通过 | 审核通过 | 审核通过 | 获得ISO 13485 认证证书 | 无 | 无 | 医疗器械检测机构出具的检测报告 | 无 | 实用新型专利 | 0 | 1 | 没有抽检不合格记录
下颌骨小型接骨板 | U005 | 口腔科类 | 钛 |  |  |  | YZ0000449 | 上海双申医疗器械股份有限公司 | 颅颌骨内固定夹板 | YZ00023845 | 国产 | 上海双申医疗器械股份有限公司 |  |  | EZ48 |  |  | 块 |  |  | 颅颌骨内固定夹板 | 审核通过 | 审核通过 | 审核通过 | 审核通过 | 审核通过 | 审核通过 | 获得ISO 13485 认证证书 | 无 | 无 | 医疗器械检测机构出具的检测报告 | 无 | 实用新型专利 | 0 | 4 | 没有抽检不合格记录
颅颌面重建接骨板 | U008 | 口腔科类 | 钛 |  |  |  | YZ0000449 | 上海双申医疗器械股份有限公司 | 颅颌骨内固定夹板 | YZ00023846 | 国产 | 上海双申医疗器械股份有限公司 |  |  | EZ01 |  |  | 块 |  |  | 颅颌骨内固定夹板 | 审核通过 | 审核通过 | 审核通过 | 审核通过 | 审核通过 | 审核通过 | 获得ISO 13485 认证证书 | 无 | 无 | 医疗器械检测机构出具的检测报告 | 无 | 实用新型专利 | 0 | 8 | 没有抽检不合格记录
颅颌面重建接骨板 | U008 | 口腔科类 | 钛 |  |  |  | YZ0000449 | 上海双申医疗器械股份有限公司 | 颅颌骨内固定夹板 | YZ00023847 | 国产 | 上海双申医疗器械股份有限公司 |  |  | EZ02 |  |  | 块 |  |  | 颅颌骨内固定夹板 | 审核通过 | 审核通过 | 审核通过 | 审核通过 | 审核通过 | 审核通过 | 获得ISO 13485 认证证书 | 无 | 无 | 医疗器械检测机构出具的检测报告 | 无 | 实用新型专利 | 0 | 8 | 没有抽检不合格记录
颅颌面重建接骨板 | U008 | 口腔科类 | 钛 |  |  |  | YZ0000449 | 上海双申医疗器械股份有限公司 | 颅颌骨内固定夹板 | YZ00023848 | 国产 | 上海双申医疗器械股份有限公司 |  |  | EZ08 |  |  | 块 |  |  | 颅颌骨内固定夹板 | 审核通过 | 审核通过 | 审核通过 | 审核通过 | 审核通过 | 审核通过 | 获得ISO 13485 认证证书 | 无 | 无 | 医疗器械检测机构出具的检测报告 | 无 | 实用新型专利 | 0 | 7 | 没有抽检不合格记录
颅颌面重建接骨板 | U008 | 口腔科类 | 钛 |  |  |  | YZ0000449 | 上海双申医疗器械股份有限公司 | 颅颌骨内固定夹板 | YZ00023849 | 国产 | 上海双申医疗器械股份有限公司 |  |  | ZQ29 |  |  | 块 |  |  | 颅颌骨内固定夹板 | 审核通过 | 审核通过 | 审核通过 | 审核通过 | 审核通过 | 审核通过 | 获得ISO 13485 认证证书 | 无 | 无 | 医疗器械检测机构出具的检测报告 | 无 | 实用新型专利 | 0 | 1 | 没有抽检不合格记录
聚乙醇酸可吸收性加固材料 | X025 | 心胸外科类 |  | 各种规格 |  |  | YZ0000541 | 广州市济源生物科技股份有限公司 | 可吸收性组织加固材料 | YZ00023850 | 进口 | グンゼ株式会社 | 奈维 | NV-M-04G | 片状型M |  | 聚乙醇酸 | 片 | 铝薄纸 |  | 可吸收性组织加固材料 | 审核通过 | 审核通过 | 审核通过 | 审核通过 | 审核通过 | 审核通过 | 无 | 通过 | 无 | 生产企业自检报告 | 无 | 无 | 0 | 0 | 没有抽检不合格记录
颅颌面钛网 | U011 | 口腔科类 | 钛 |  |  |  | YZ0000449 | 上海双申医疗器械股份有限公司 | 颅颌骨内固定夹板 | YZ00023851 | 国产 | 上海双申医疗器械股份有限公司 |  |  | WZ01 20×40 |  |  | 片 |  |  | 颅颌骨内固定夹板 | 审核通过 | 审核通过 | 审核通过 | 审核通过 | 审核通过 | 审核通过 | 获得ISO 13485 认证证书 | 无 | 无 | 医疗器械检测机构出具的检测报告 | 无 | 实用新型专利 | 0 | 2 | 没有抽检不合格记录
颅颌面钛网 | U011 | 口腔科类 | 钛 |  |  |  | YZ0000449 | 上海双申医疗器械股份有限公司 | 颅颌骨内固定夹板 | YZ00023852 | 国产 | 上海双申医疗器械股份有限公司 |  |  | WZ01 20×20 |  |  | 片 |  |  | 颅颌骨内固定夹板 | 审核通过 | 审核通过 | 审核通过 | 审核通过 | 审核通过 | 审核通过 | 获得ISO 13485 认证证书 | 无 | 无 | 医疗器械检测机构出具的检测报告 | 无 | 发明专利, | 0 | 2 | 没有抽检不合格记录
颏成形接骨板 | U014 | 口腔科类 | 钛 |  |  |  | YZ0000449 | 上海双申医疗器械股份有限公司 | 颅颌骨内固定夹板 | YZ00023853 | 国产 | 上海双申医疗器械股份有限公司 |  |  | ZQ19 |  |  | 块 |  |  | 颅颌骨内固定夹板 | 审核通过 | 审核通过 | 审核通过 | 审核通过 | 审核通过 | 审核通过 | 获得ISO 13485 认证证书 | 无 | 无 | 医疗器械检测机构出具的检测报告 | 无 | 实用新型专利 | 0 | 1 | 没有抽检不合格记录
颏成形接骨板 | U014 | 口腔科类 | 钛 |  |  |  | YZ0000449 | 上海双申医疗器械股份有限公司 | 颅颌骨内固定夹板 | YZ00023854 | 国产 | 上海双申医疗器械股份有限公司 |  |  | ZQ20 |  |  | 块 |  |  | 颅颌骨内固定夹板 | 审核通过 | 审核通过 | 审核通过 | 审核通过 | 审核通过 | 审核通过 | 获得ISO 13485 认证证书 | 无 | 无 | 医疗器械检测机构出具的检测报告 | 无 | 实用新型专利 | 0 | 1 | 没有抽检不合格记录
颏成形接骨板 | U014 | 口腔科类 | 钛 |  |  |  | YZ0000449 | 上海双申医疗器械股份有限公司 | 颅颌骨内固定夹板 | YZ00023855 | 国产 | 上海双申医疗器械股份有限公司 | 颅颌骨内固定夹板 |  | EQ31 |  |  | 块 |  |  | 颅颌骨内固定夹板 | 审核通过 | 审核通过 | 审核通过 | 审核通过 | 审核通过 | 审核通过 | 获得ISO 13485 认证证书 | 无 | 无 | 医疗器械检测机构出具的检测报告 | 无 | 发明专利,实用新型专利 | 0 | 1 | 没有抽检不合格记录
上颌骨微型接骨螺钉 | U003 | 口腔科类 | 钛 |  |  |  | YZ0000449 | 上海双申医疗器械股份有限公司 | 颅颌骨内固定螺钉 | YZ00023856 | 国产 | 上海双申医疗器械股份有限公司 |  |  | HF2.0×5 |  |  | 枚 |  |  | 颅颌骨内固定螺钉 | 审核通过 | 审核通过 | 审核通过 | 审核通过 | 审核通过 | 审核通过 | 获得ISO 13485 认证证书 | 无 | 无 | 医疗器械检测机构出具的检测报告 | 无 | 实用新型专利 | 0 | 1 | 没有抽检不合格记录
上颌骨微型接骨螺钉 | U003 | 口腔科类 | 钛 |  |  |  | YZ0000449 | 上海双申医疗器械股份有限公司 | 颅颌骨内固定螺钉 | YZ00023857 | 国产 | 上海双申医疗器械股份有限公司 |  |  | HF1.5×7 |  |  | 枚 |  |  | 颅颌骨内固定螺钉 | 审核通过 | 审核通过 | 审核通过 | 审核通过 | 审核通过 | 审核通过 | 获得ISO 13485 认证证书 | 无 | 无 | 医疗器械检测机构出具的检测报告 | 无 | 实用新型专利 | 0 | 1 | 没有抽检不合格记录
上颌骨微型接骨螺钉 | U003 | 口腔科类 | 钛 |  |  |  | YZ0000449 | 上海双申医疗器械股份有限公司 | 颅颌骨内固定螺钉 | YZ00023858 | 国产 | 上海双申医疗器械股份有限公司 |  |  | HF1.5×5 |  |  | 枚 |  |  | 颅颌骨内固定螺钉 | 审核通过 | 审核通过 | 审核通过 | 审核通过 | 审核通过 | 审核通过 | 获得ISO 13485 认证证书 | 无 | 无 | 医疗器械检测机构出具的检测报告 | 无 | 实用新型专利 | 0 | 1 | 没有抽检不合格记录
上颌骨微型接骨螺钉 | U003 | 口腔科类 | 钛 |  |  |  | YZ0000449 | 上海双申医疗器械股份有限公司 | 颅颌骨内固定螺钉 | YZ00023859 | 国产 | 上海双申医疗器械股份有限公司 |  |  | HF2.0×9 |  |  | 枚 |  |  | 颅颌骨内固定螺钉 | 审核通过 | 审核通过 | 审核通过 | 审核通过 | 审核通过 | 审核通过 | 获得ISO 13485 认证证书 | 无 | 无 | 医疗器械检测机构出具的检测报告 | 无 | 实用新型专利 | 0 | 1 | 没有抽检不合格记录
上颌骨微型接骨螺钉 | U003 | 口腔科类 | 钛 |  |  |  | YZ0000449 | 上海双申医疗器械股份有限公司 | 颅颌骨内固定螺钉 | YZ00023860 | 国产 | 上海双申医疗器械股份有限公司 |  |  | HF2.0×7 |  |  | 枚 |  |  | 颅颌骨内固定螺钉 | 审核通过 | 审核通过 | 审核通过 | 审核通过 | 审核通过 | 审核通过 | 获得ISO 13485 认证证书 | 无 | 无 | 医疗器械检测机构出具的检测报告 | 无 | 实用新型专利 | 0 | 1 | 没有抽检不合格记录
上颌骨微型接骨螺钉 | U003 | 口腔科类 | 钛 |  |  |  | YZ0000449 | 上海双申医疗器械股份有限公司 | 颅颌骨内固定螺钉 | YZ00023861 | 国产 | 上海双申医疗器械股份有限公司 |  |  | HF2.0×11 |  |  | 枚 |  |  | 颅颌骨内固定螺钉 | 审核通过 | 审核通过 | 审核通过 | 审核通过 | 审核通过 | 审核通过 | 获得ISO 13485 认证证书 | 无 | 无 | 医疗器械检测机构出具的检测报告 | 无 | 实用新型专利 | 0 | 1 | 没有抽检不合格记录
上颌骨微型接骨螺钉 | U003 | 口腔科类 | 钛 |  |  |  | YZ0000449 | 上海双申医疗器械股份有限公司 | 颅颌骨内固定螺钉 | YZ00023862 | 国产 | 上海双申医疗器械股份有限公司 |  |  | HF1.5×11 |  |  | 枚 |  |  | 颅颌骨内固定螺钉 | 审核通过 | 审核通过 | 审核通过 | 审核通过 | 审核通过 | 审核通过 | 获得ISO 13485 认证证书 | 无 | 无 | 医疗器械检测机构出具的检测报告 | 无 | 实用新型专利 | 0 | 1 | 没有抽检不合格记录
颅颌面重建接骨螺钉 | U009 | 口腔科类 | 钛 |  |  |  | YZ0000449 | 上海双申医疗器械股份有限公司 | 颅颌骨内固定螺钉 | YZ00023863 | 国产 | 上海双申医疗器械股份有限公司 |  |  | 99-2011 |  |  | 枚 |  |  | 颅颌骨内固定螺钉 | 审核通过 | 审核通过 | 审核通过 | 审核通过 | 审核通过 | 审核通过 | 获得ISO 13485 认证证书 | 无 | 无 | 医疗器械检测机构出具的检测报告 | 无 | 实用新型专利 | 0 | 1 | 没有抽检不合格记录
颅颌面重建接骨螺钉 | U009 | 口腔科类 | 钛 |  |  |  | YZ0000449 | 上海双申医疗器械股份有限公司 | 颅颌骨内固定螺钉 | YZ00023864 | 国产 | 上海双申医疗器械股份有限公司 |  |  | 79-1504 |  |  | 枚 |  |  | 颅颌骨内固定螺钉 | 审核通过 | 审核通过 | 审核通过 | 审核通过 | 审核通过 | 审核通过 | 获得ISO 13485 认证证书 | 无 | 无 | 医疗器械检测机构出具的检测报告 | 无 | 实用新型专利 | 0 | 1 | 没有抽检不合格记录
直型血管 | X013 | 心胸外科类 | 聚四氟乙烯 | 直型血管，封闭支持型，长度50，60cm，内径6，7，8，10mm |  | 非支架式 | YZ0000402 | 戈尔工业品贸易（上海）有限公司 | GORE-TEX 薄壁带外环人工血管 | YZ00023865 | 进口 | W.L. GORE & ASSOCIATES, INC. | 人工血管 Vascular Grafts | 延展性，带可拆环，薄壁，血管内径6mm，带环部分长度40cm,血管长度50cm | SRRT06040050L |  | 不含涂层膨体聚四氟乙烯（ePTFE） | 根 | 纸盒 |  | GORE-TEX 薄壁带外环人工血管 | 审核通过 | 审核通过 | 审核通过 | 审核通过 | 审核通过 | 审核通过 | 获得ISO 13485 认证证书 | 通过 | 通过 | 医疗器械检测机构出具的检测报告 | 无 | 发明专利, | 0 | 0 | 没有抽检不合格记录
颅颌面重建接骨螺钉 | U009 | 口腔科类 | 钛 |  |  |  | YZ0000449 | 上海双申医疗器械股份有限公司 | 颅颌骨内固定螺钉 | YZ00023866 | 国产 | 上海双申医疗器械股份有限公司 |  |  | 59-2410 |  |  | 枚 |  |  | 颅颌骨内固定螺钉 | 审核通过 | 审核通过 | 审核通过 | 审核通过 | 审核通过 | 审核通过 | 获得ISO 13485 认证证书 | 无 | 无 | 医疗器械检测机构出具的检测报告 | 无 | 实用新型专利 | 0 | 1 | 没有抽检不合格记录
聚乙醇酸可吸收性加固材料 | X025 | 心胸外科类 |  | 各种规格 |  |  | YZ0000541 | 广州市济源生物科技股份有限公司 | 可吸收性组织加固材料 | YZ00023867 | 进口 | グンゼ株式会社 | 奈维 | NV-L-04G | 片状型L |  | 聚乙醇酸 | 片 | 铝薄纸 |  | 可吸收性组织加固材料 | 审核通过 | 审核通过 | 审核通过 | 审核通过 | 审核通过 | 审核通过 | 无 | 通过 | 无 | 生产企业自检报告 | 无 | 无 | 0 | 1 | 没有抽检不合格记录
颅颌面重建接骨螺钉 | U009 | 口腔科类 | 钛 |  |  |  | YZ0000449 | 上海双申医疗器械股份有限公司 | 颅颌骨内固定螺钉 | YZ00023868 | 国产 | 上海双申医疗器械股份有限公司 |  |  | HE 2.0*5 |  |  | 枚 |  |  | 颅颌骨内固定螺钉 | 审核通过 | 审核通过 | 审核通过 | 审核通过 | 审核通过 | 审核通过 | 获得ISO 13485 认证证书 | 无 | 无 | 医疗器械检测机构出具的检测报告 | 无 | 实用新型专利 | 0 | 1 | 没有抽检不合格记录
空心钉 | R398 | 骨科创伤类 | 钛合金 | 6.5mm |  |  | YZ0000723 | 苏州奥特斯医疗器械科技有限公司 | 空心螺钉~加压螺旋钉 | YZ00023869 | 国产 | 苏州奥特斯医疗器械科技有限公司 |  | 直径6.5mm, 长度40mm¦直径6.5mm, 长度45mm¦直径6.5mm, 长度50mm¦直径6.5mm, 长度55mm¦直径6.5mm, 长度60mm¦直径6.5mm, 长度65mm¦直径6.5mm, 长度70mm¦直径6.5mm, 长度75mm¦直径6.5mm, 长度80mm¦直径6.5mm, 长度85mm¦直径6.5mm, 长度90mm¦直径6.5mm, 长度95mm¦直径6.5mm, 长度100mm¦直径6.5mm, 长度105mm¦直径6.5mm, 长度110mm¦直径6.5mm, 长度115mm¦直径6.5mm, 长度120mm | GJYD~II¦ ¦ ¦ ¦ ¦ ¦ ¦ ¦ ¦ ¦ ¦ ¦ ¦ ¦ ¦ ¦ | 直径5.0mm、6.5mm、7.3mm、8.0mm；长度L:20~120mm,每1mm为一规格 | 钛合金 | 支 |  |  | 空心螺钉~加压螺旋钉 | 审核通过 | 审核通过 | 审核通过 | 审核通过 | 审核通过 | 审核通过 | 获得ISO 13485 认证证书 | 无 | 无 | 医疗器械检测机构出具的检测报告 | 无 | 无 | 0 | 1 | 没有抽检不合格记录
颅颌面钛网固定钉 | U012 | 口腔科类 | 钛 |  |  |  | YZ0000449 | 上海双申医疗器械股份有限公司 | 颅颌骨内固定螺钉 | YZ00023871 | 国产 | 上海双申医疗器械股份有限公司 |  |  | 99-1505 |  |  | 枚 |  |  | 颅颌骨内固定螺钉 | 审核通过 | 审核通过 | 审核通过 | 审核通过 | 审核通过 | 审核通过 | 获得ISO 13485 认证证书 | 无 | 无 | 医疗器械检测机构出具的检测报告 | 无 | 实用新型专利 | 0 | 1 | 没有抽检不合格记录
颏成形接骨螺钉 | U015 | 口腔科类 | 钛 |  |  |  | YZ0000449 | 上海双申医疗器械股份有限公司 | 颅颌骨内固定螺钉 | YZ00023872 | 国产 | 上海双申医疗器械股份有限公司 |  |  | HE2.0×7 |  |  | 枚 |  |  | 颅颌骨内固定螺钉 | 审核通过 | 审核通过 | 审核通过 | 审核通过 | 审核通过 | 审核通过 | 获得ISO 13485 认证证书 | 无 | 无 | 医疗器械检测机构出具的检测报告 | 无 | 实用新型专利 | 0 | 1 | 没有抽检不合格记录
颏成形接骨螺钉 | U015 | 口腔科类 | 钛 |  |  |  | YZ0000449 | 上海双申医疗器械股份有限公司 | 颅颌骨内固定螺钉 | YZ00023873 | 国产 | 上海双申医疗器械股份有限公司 |  |  | HF1.5×9 |  |  | 枚 |  |  | 颅颌骨内固定螺钉 | 审核通过 | 审核通过 | 审核通过 | 审核通过 | 审核通过 | 审核通过 | 获得ISO 13485 认证证书 | 无 | 无 | 医疗器械检测机构出具的检测报告 | 无 | 实用新型专利 | 0 | 1 | 没有抽检不合格记录
空心钉 | R404 | 骨科创伤类 | 钛合金 | 7.3mm |  |  | YZ0000723 | 苏州奥特斯医疗器械科技有限公司 | 空心螺钉~加压螺旋钉 | YZ00023874 | 国产 | 苏州奥特斯医疗器械科技有限公司 |  | 直径7.3mm, 长度40mm¦直径7.3mm, 长度45mm¦直径7.3mm, 长度50mm¦直径7.3mm, 长度55mm¦直径7.3mm, 长度60mm¦直径7.3mm, 长度65mm¦直径7.3mm, 长度70mm¦直径7.3mm, 长度75mm¦直径7.3mm, 长度80mm¦直径7.3mm, 长度85mm¦直径7.3mm, 长度90mm¦直径7.3mm, 长度95mm¦直径7.3mm, 长度100mm¦直径7.3mm, 长度105mm¦直径7.3mm, 长度110mm¦直径7.3mm, 长度115mm¦直径7.3mm, 长度120mm¦直径8.0mm, 长度40mm¦直径8.0mm, 长度45mm¦直径8.0mm, 长度50mm¦直径8.0mm, 长度55mm¦直径8.0mm, 长度60mm¦直径8.0mm, 长度65mm¦直径8.0mm, 长度70mm¦直径8.0mm, 长度75mm¦直径8.0mm, 长度80mm¦直径8.0mm, 长度85mm¦直径8.0mm, 长度90mm¦直径8.0mm, 长度95mm¦直径8.0mm, 长度100mm¦直径8.0mm, 长度105mm¦直径8.0mm, 长度110mm¦直径8.0mm, 长度115mm¦直径8.0mm, 长度120mm | GJYD~II¦ ¦ ¦ ¦ ¦ ¦ ¦ ¦ ¦ ¦ ¦ ¦ ¦ ¦ ¦ ¦ ¦ ¦ ¦ ¦ ¦ ¦ ¦ ¦ ¦ ¦ ¦ ¦ ¦ ¦ ¦ ¦ ¦ | 直径5.0mm、6.5mm、7.3mm、8.0mm；长度L:20~120mm,每1mm为一规格 | 钛合金 | 支 |  |  | 空心螺钉~加压螺旋钉 | 审核通过 | 审核通过 | 审核通过 | 审核通过 | 审核通过 | 审核通过 | 获得ISO 13485 认证证书 | 无 | 无 | 医疗器械检测机构出具的检测报告 | 无 | 无 | 0 | 1 | 没有抽检不合格记录
种植支抗钉 | U039 | 口腔科类 | 钛合金 | 支抗钉 |  |  | YZ0000449 | 上海双申医疗器械股份有限公司 | 颅颌骨内固定螺钉 | YZ00023875 | 国产 | 上海双申医疗器械股份有限公司 |  |  | 99-1507 |  |  | 枚 |  |  | 颅颌骨内固定螺钉 | 审核通过 | 审核通过 | 审核通过 | 审核通过 | 审核通过 | 审核通过 | 获得ISO 13485 认证证书 | 无 | 无 | 医疗器械检测机构出具的检测报告 | 无 | 实用新型专利 | 0 | 1 | 没有抽检不合格记录
种植支抗钉 | U039 | 口腔科类 | 钛合金 | 支抗钉 |  |  | YZ0000449 | 上海双申医疗器械股份有限公司 | 颅颌骨内固定螺钉 | YZ00023876 | 国产 | 上海双申医疗器械股份有限公司 |  |  | 99-2007 |  |  | 枚 |  |  | 颅颌骨内固定螺钉 | 审核通过 | 审核通过 | 审核通过 | 审核通过 | 审核通过 | 审核通过 | 获得ISO 13485 认证证书 | 无 | 无 | 医疗器械检测机构出具的检测报告 | 无 | 实用新型专利 | 0 | 1 | 没有抽检不合格记录
皮质骨螺钉 | R419 | 骨科创伤类 | 钛合金 | 1.0-3.0mm |  | 自攻 | YZ0000452 | 广州福娜瑞贸易有限公司 | 手骨固定用螺钉-全螺纹螺钉 | YZ00023878 | 进口 | OsteoMed |  | 1.2mm×4mm全螺纹螺钉¦1.2mm×5mm全螺纹螺钉¦1.2mm×6mm全螺纹螺钉¦1.2mm×7mm全螺纹螺钉¦1.2mm×8mm全螺纹螺钉¦1.2mm×9mm全螺纹螺钉¦1.2mm×10mm全螺纹螺钉¦1.2mm×11mm全螺纹螺钉¦1.2mm×12mm全螺纹螺钉¦1.2mm×13mm全螺纹螺钉¦1.2mm×14mm全螺纹螺钉¦1.2mm×16mm全螺纹螺钉¦1.2mm×18mm全螺纹螺钉¦1.6 mm×6mm全螺纹螺钉¦1.6 mm×7mm全螺纹螺钉¦1.6 mm×8mm全螺纹螺钉¦1.6 mm×9mm全螺纹螺钉¦1.6 mm×10mm全螺纹螺钉¦1.6 mm×11mm全螺纹螺钉¦1.6 mm×12mm全螺纹螺钉¦1.6 mm×13mm全螺纹螺钉¦1.6 mm×14mm全螺纹螺钉¦1.6 mm×16mm全螺纹螺钉¦1.6 mm×18mm全螺纹螺钉¦1.6 mm×20mm全螺纹螺钉¦1.6 mm×22mm全螺纹螺钉¦1.6 mm×24mm全螺纹螺钉¦2.0 mm×6mm全螺纹螺钉¦2.0 mm×7mm全螺纹螺钉¦2.0 mm×8mm全螺纹螺钉¦2.0 mm×9mm全螺纹螺钉¦2.0 mm×10mm全螺纹螺钉¦2.0 mm×11mm全螺纹螺钉¦2.0 mm×12mm全螺纹螺钉¦2.0 mm×13mm全螺纹螺钉¦2.0 mm×14mm全螺纹螺钉¦2.0 mm×16mm全螺纹螺钉¦2.0 mm×18mm全螺纹螺钉¦2.0 mm×20mm全螺纹螺钉¦2.0 mm×22mm全螺纹螺钉¦2.0 mm×24mm全螺纹螺钉¦2.0 mm×26mm全螺纹螺钉¦2.0 mm×28mm全螺纹螺钉¦2.0 mm×30mm全螺纹螺钉¦2.0 mm×32mm全螺纹螺钉¦2.0 mm×34mm全螺纹螺钉¦2.0 mm×36mm全螺纹螺钉¦2.4 mm×6mm全螺纹螺钉¦2.4 mm×7mm全螺纹螺钉¦2.4 mm×8mm全螺纹螺钉¦2.4 mm×9mm全螺纹螺钉¦2.4 mm×10mm全螺纹螺钉¦2.4 mm×11mm全螺纹螺钉¦2.4 mm×12mm全螺纹螺钉¦2.4 mm×13mm全螺纹螺钉¦2.4 mm×14mm全螺纹螺钉¦2.4 mm×16mm全螺纹螺钉¦2.4 mm×18mm全螺纹螺钉¦2.4 mm×20mm全螺纹螺钉¦2.4 mm×22mm全螺纹螺钉¦2.4 mm×24mm全螺纹螺钉¦2.4 mm×26mm全螺纹螺钉¦2.4 mm×28mm全螺纹螺钉¦2.4 mm×30mm全螺纹螺钉¦2.4 mm×32mm全螺纹螺钉¦2.4 mm×34mm全螺纹螺钉¦2.4 mm×36mm全螺纹螺钉 | 331-1204¦331-1205¦331-1206¦331-1207¦331-1208¦331-1209¦331-1210¦331-1211¦331-1212¦331-1213¦331-1214¦331-1216¦331-1218¦331-1606¦331-1607¦331-1608¦331-1609¦331-1610¦331-1611¦331-1612¦331-1613¦331-1614¦331-1616¦331-1618¦331-1620¦331-1622¦331-1624¦331-2006¦331-2007¦331-2008¦331-2009¦331-2010¦331-2011¦331-2012¦331-2013¦331-2014¦331-2016¦331-2018¦331-2020¦331-2022¦331-2024¦331-2026¦331-2028¦331-2030¦331-2032¦331-2034¦331-2036¦331-2406¦331-2407¦331-2408¦331-2409¦331-2410¦331-2411¦331-2412¦331-2413¦331-2414¦331-2416¦331-2418¦331-2420¦331-2422¦331-2424¦331-2426¦331-2428¦331-2430¦331-2432¦331-2434¦331-2436 |  | 钛合金 | 枚 | 纸塑 |  | 手骨固定用螺钉 | 审核通过 | 审核通过 | 审核通过 | 审核通过 | 审核通过 | 审核通过 | 无 | 无 | 通过 | 医疗器械检测机构出具的检测报告 | 无 | 无 | 0 | 1 | 没有抽检不合格记录
空心钉 | R383 | 骨科创伤类 | 钛合金 | 2.4-2.7mm |  |  | YZ0000377 | 江苏艾为康医疗器械科技有限公司 | 空心接骨螺钉 | YZ00023879 | 国产 | 江苏艾为康医疗器械科技有限公司 | 空心接骨螺钉 | 10mm ~ 30mm | HKQ03 | 螺钉长度L每 2mm 为一规格 | 钛合金 | 个 | 医用透析纸袋 |  | 空心接骨螺钉（非锁定） | 审核通过 | 审核通过 | 审核通过 | 审核通过 | 审核通过 | 审核通过 | 获得ISO 13485 认证证书 | 无 | 无 | 医疗器械检测机构出具的检测报告 | 无 | 无 | 0 | 0 | 没有抽检不合格记录
颈椎前路钛板螺钉 | T033 | 骨科脊柱类 | 钛合金 | 可变型自钻螺钉 |  | 1螺钉 | YZ0000547 | 西藏闻泰医疗科技有限公司 | 备用螺钉 | YZ00023880 | 进口 | 美国Pioneer Surgical Technology，Inc. | Pac Plate | 长度12mm~16mm | 20-40-FSD-12、20-40-FSD-14、20-40-FSD-16、20-40-VSD-12、20-40-VSD-14、20-40-VSD-16 |  | 钛合金 | 枚 |  |  | 备用螺钉 | 审核通过 | 审核通过 | 审核通过 | 审核通过 | 审核通过 | 审核通过 | 获得ISO 13485 认证证书 | 通过 | 通过 | 医疗器械检测机构出具的检测报告 | 无 | 无 | 0 | 4 | 企业有不良记录，但投标品种无不良记录
颌骨牵引器 | U017 | 口腔科类 | 钛 |  |  |  | YZ0000589 | 宁波慈北医疗器械有限公司 | 内固定钛板 | YZ00023881 | 国产 | 宁波慈北医疗器械有限公司 |  | YL2.0-23A¦YL2.0-24A | YL2.0-23A¦YL2.0-24A |  | 纯钛 | 片 | 医用灭菌袋+塑料复膜 |  | 内固定钛板 | 审核通过 | 审核通过 | 审核通过 | 审核通过 | 审核通过 | 审核通过 | 获得ISO 13485 认证证书 | 通过 | 无 | 生产企业自检报告 | 无 | 实用新型专利 | 0 | 1 | 没有抽检不合格记录
颈椎前路钛板螺钉 | T035 | 骨科脊柱类 | 钛合金 | 可变型自攻螺钉 |  | 1螺钉 | YZ0000547 | 西藏闻泰医疗科技有限公司 | 备用螺钉 | YZ00023882 | 进口 | 美国Pioneer Surgical Technology，Inc. | Pac Plate | 直径4.0mm*长度10~20mm | 20-40-VST-10、20-40-VST-12、20-40-VST-14、20-40-VST-16、20-40-VST-18、20-40-VST-20 |  | 钛合金 | 枚 |  |  | 备用螺钉 | 审核通过 | 审核通过 | 审核通过 | 审核通过 | 审核通过 | 审核通过 | 获得ISO 13485 认证证书 | 通过 | 通过 | 医疗器械检测机构出具的检测报告 | 无 | 无 | 0 | 4 | 企业有不良记录，但投标品种无不良记录
颈椎前路钛板螺钉 | T037 | 骨科脊柱类 | 钛合金 | 可变型大直径螺钉 |  | 1螺钉 | YZ0000547 | 西藏闻泰医疗科技有限公司 | 备用螺钉 | YZ00023883 | 进口 | 美国Pioneer Surgical Technology，Inc. | Pac Plate | 直径4.5mm*长度12~16mm | 20-45-VST-12、20-45-VST-14、20-45-VST-16 |  | 钛合金 | 枚 |  |  | 备用螺钉 | 审核通过 | 审核通过 | 审核通过 | 审核通过 | 审核通过 | 审核通过 | 获得ISO 13485 认证证书 | 通过 | 通过 | 医疗器械检测机构出具的检测报告 | 无 | 无 | 0 | 12 | 企业有不良记录，但投标品种无不良记录
颈椎前路钛板螺钉 | T039 | 骨科脊柱类 | 钛合金 | 固定型自钻螺钉 |  | 1螺钉 | YZ0000547 | 西藏闻泰医疗科技有限公司 | 备用螺钉 | YZ00023884 | 进口 | 美国Pioneer Surgical Technology，Inc. | Pac Plate | 直径4.0mm | 20-40-FSD-12、20-40-FSD-14、20-40-FSD-16 |  | 钛合金 | 枚 |  |  | 备用螺钉 | 审核通过 | 审核通过 | 审核通过 | 审核通过 | 审核通过 | 审核通过 | 获得ISO 13485 认证证书 | 通过 | 通过 | 医疗器械检测机构出具的检测报告 | 无 | 无 | 0 | 3 | 企业有不良记录，但投标品种无不良记录
颈椎前路钛板螺钉 | T035 | 骨科脊柱类 | 钛合金 | 可变型自攻螺钉 |  | 1螺钉 | YZ0000547 | 西藏闻泰医疗科技有限公司 | 备用螺钉 | YZ00023885 | 进口 | 美国Pioneer Surgical Technology，Inc. | Pac Plate | 直径4.0mm*长度10~20mm | 20-40-VST |  | 钛合金 | 枚 |  |  | 备用螺钉 | 审核通过 | 审核通过 | 审核通过 | 审核通过 | 审核通过 | 审核通过 | 获得ISO 13485 认证证书 | 通过 | 通过 | 医疗器械检测机构出具的检测报告 | 无 | 无 | 0 | 4 | 企业有不良记录，但投标品种无不良记录
颈椎前路钛板螺钉 | T039 | 骨科脊柱类 | 钛合金 | 固定型自钻螺钉 |  | 1螺钉 | YZ0000547 | 西藏闻泰医疗科技有限公司 | 备用螺钉 | YZ00023886 | 进口 | 美国Pioneer Surgical Technology，Inc. | Pac Plate | 直径4.0mm | 20-40-FSD |  | 钛合金 | 枚 |  |  | 备用螺钉 | 审核通过 | 审核通过 | 审核通过 | 审核通过 | 审核通过 | 审核通过 | 获得ISO 13485 认证证书 | 通过 | 通过 | 医疗器械检测机构出具的检测报告 | 无 | 无 | 0 | 3 | 企业有不良记录，但投标品种无不良记录
颌骨牵引钉 | U018 | 口腔科类 | 钛合金 |  |  |  | YZ0000589 | 宁波慈北医疗器械有限公司 | 钛合金螺钉 | YZ00023887 | 国产 | 宁波慈北医疗器械有限公司 |  | MA06A-2.4×12 | MA06A-2.4×12 |  | 钛合金 | 枚 | 医用灭菌袋+塑料复膜 |  | 钛合金螺钉 | 审核通过 | 审核通过 | 审核通过 | 审核通过 | 审核通过 | 审核通过 | 获得ISO 13485 认证证书 | 通过 | 无 | 生产企业自检报告 | 无 | 无 | 0 | 1 | 没有抽检不合格记录
乳房假体 | V174 | 普外科类 |  | 圆形 |  |  | YZ0000495 | 康德乐（上海）医药有限公司 | 单囊硅凝胶乳房假体（圆形） | YZ00023888 | 进口 | Allergan |  | 容积270g，宽度12.3cm，凸度3cm¦容积300g，宽度12.6cm，凸度3.1cm¦容积330g，宽度12.8cm，凸度3.1cm¦容积360g，宽度13.5cm，凸度3.2cm¦容积390g，宽度13.7cm，凸度3.2cm¦容积340g，宽度11.5cm，凸度4.3cm¦容积400g，宽度12.1cm，凸度4.5cm | 27-110271¦27-110301¦27-110331¦27-110361¦27-110391¦27-120341¦27-120401 |  | 高聚凝胶 | 个 | 纸盒 |  | 单囊硅凝胶乳房假体 | 审核通过 | 审核通过 | 审核通过 | 审核通过 | 审核通过 | 审核通过 | 获得ISO 13485 认证证书 | 通过 | 通过 | 医疗器械检测机构出具的检测报告 | 无 | 发明专利, | 0 | 10 | 没有抽检不合格记录
颈椎前路板 | T005 | 骨科脊柱类 | 钛合金 | 16mm-110mm |  | 1板 | YZ0000547 | 西藏闻泰医疗科技有限公司 | 标准颈椎钢板 | YZ00023889 | 进口 | 美国Pioneer Surgical Technology，Inc. | Pac Plate | 孔内径4.4mm*厚度2.3mm 一节段 | 20-110-S、20-112-S、20-114-S、20-116-S、20-118-S、20-120-S、20-122-S、20-124-S、20-126-S |  | 钛合金 | 块 |  |  | 标准颈椎钢板 | 审核通过 | 审核通过 | 审核通过 | 审核通过 | 审核通过 | 审核通过 | 获得ISO 13485 认证证书 | 通过 | 通过 | 医疗器械检测机构出具的检测报告 | 无 | 无 | 0 | 3 | 企业有不良记录，但投标品种无不良记录
颈椎前路板 | T005 | 骨科脊柱类 | 钛合金 | 16mm-110mm |  | 1板 | YZ0000547 | 西藏闻泰医疗科技有限公司 | 标准颈椎钢板 | YZ00023890 | 进口 | 美国Pioneer Surgical Technology，Inc. | Pac Plate | 孔内径4.4mm*厚度2.3mm 二节段 | 20-229-S、20-232-S、20-235-S、20-238-S、20-241-S、20-244-S |  | 钛合金 | 块 |  |  | 标准颈椎钢板 | 审核通过 | 审核通过 | 审核通过 | 审核通过 | 审核通过 | 审核通过 | 获得ISO 13485 认证证书 | 通过 | 通过 | 医疗器械检测机构出具的检测报告 | 无 | 无 | 0 | 15 | 企业有不良记录，但投标品种无不良记录
颈椎前路板 | T005 | 骨科脊柱类 | 钛合金 | 16mm-110mm |  | 1板 | YZ0000547 | 西藏闻泰医疗科技有限公司 | 标准颈椎钢板 | YZ00023891 | 进口 | 美国Pioneer Surgical Technology，Inc. | Pac Plate | 孔内径4.4mm*厚度2.3mm三节段 | 20-343-S、20-346-S、20-349-S、20-352-S、20-355-S、20-358-S、20-362-S、20-366-S |  | 钛合金 | 块 |  |  | 标准颈椎钢板 | 审核不通过 | 审核不通过 | 审核通过 | 审核通过 | 审核通过 | 审核通过 | 获得ISO 13485 认证证书 | 通过 | 通过 | 医疗器械检测机构出具的检测报告 | 无 |  |  | 16 | 有抽检不合格记录
颈椎前路板 | T005 | 骨科脊柱类 | 钛合金 | 16mm-110mm |  | 1板 | YZ0000547 | 西藏闻泰医疗科技有限公司 | 标准颈椎钢板 | YZ00023892 | 进口 | 美国Pioneer Surgical Technology，Inc. | Pac Plate | 孔内径4.4mm*厚度2.3mm四节段 | 20-460-S、20-464-S、20-468-S、20-472-S、20-476-S、20-480-S、20-484-S |  | 钛合金 | 块 |  |  | 标准颈椎钢板 | 审核通过 | 审核通过 | 审核通过 | 审核通过 | 审核通过 | 审核通过 | 获得ISO 13485 认证证书 | 通过 | 通过 | 医疗器械检测机构出具的检测报告 | 无 | 无 | 0 | 3 | 企业有不良记录，但投标品种无不良记录
骨水泥型股骨髁 | S234 | 骨科人工关节类 | 各种规格型号 |  | 膝关节 |  | YZ0000230 | 上海微创医疗器械（集团）有限公司 | 近端股骨髁无多孔被膜 | YZ00023893 | 进口 | Microport Orthopedics,Inc. |  | 1# 左；1# 右；2# 左；2# 右；3# 左；3# 右；4# 左；4# 右；5# 左；5# 右；6# 左；6# 右 | KFTCNP1L；KFTCNP1R；KFTCNP2L；KFTCNP2R；KFTCNP3L；KFTCNP3R；KFTCNP4L；KFTCNP4R；KFTCNP5L；KFTCNP5R；KFTCNP6L；KFTCNP6R |  |  | 个 |  |  | 近端股骨髁无多孔被膜 | 审核通过 | 审核通过 | 审核通过 | 审核通过 | 审核通过 | 审核通过 | 无 | 无 | 通过 | 医疗器械检测机构出具的检测报告 | 无 | 发明专利, | 0 | 3 | 没有抽检不合格记录
骨水泥型股骨髁 | S234 | 骨科人工关节类 | 各种规格型号 |  | 膝关节 |  | YZ0000230 | 上海微创医疗器械（集团）有限公司 | 股骨髁 | YZ00023894 | 进口 | Microport Orthopedics,Inc. |  | 2# 左；2# 右；3# 左；3# 右；4# 左；4# 右 | KFTCNN2L；KFTCNN3L；KFTCNN4L；KFTCNN2R；KFTCNN3R；KFTCNN4R |  |  | 个 |  |  | 股骨髁 | 审核通过 | 审核通过 | 审核通过 | 审核通过 | 审核通过 | 审核通过 | 无 | 无 | 通过 | 医疗器械检测机构出具的检测报告 | 无 | 发明专利, | 0 | 4 | 没有抽检不合格记录
颈椎前路板 | T005 | 骨科脊柱类 | 钛合金 | 16mm-110mm |  | 1板 | YZ0000547 | 西藏闻泰医疗科技有限公司 | 动力加压颈椎钢板 | YZ00023895 | 进口 | 美国Pioneer Surgical Technology，Inc. | Pac Plate | 孔内径4.4mm*厚度2.3mm 一节段 | 20-110-D、20-112-D、20-114-D、20-116-D、20-118-D、20-120-D、20-122-D、20-124-D、20-126-D |  | 钛合金 | 块 |  |  | 动力加压颈椎钢板 | 审核通过 | 审核通过 | 审核通过 | 审核通过 | 审核通过 | 审核通过 | 获得ISO 13485 认证证书 | 通过 | 通过 | 医疗器械检测机构出具的检测报告 | 无 | 无 | 0 | 3 | 企业有不良记录，但投标品种无不良记录
颈椎前路板 | T005 | 骨科脊柱类 | 钛合金 | 16mm-110mm |  | 1板 | YZ0000547 | 西藏闻泰医疗科技有限公司 | 动力加压颈椎钢板 | YZ00023896 | 进口 | 美国Pioneer Surgical Technology，Inc. | Pac Plate | 孔内径4.4mm*厚度2.3mm 二节段 | 20-229-D、20-232-D、20-235-D、20-238-D、20-241-D、20-244-D |  | 钛合金 | 块 |  |  | 动力加压颈椎钢板 | 审核通过 | 审核通过 | 审核通过 | 审核通过 | 审核通过 | 审核通过 | 获得ISO 13485 认证证书 | 通过 | 通过 | 医疗器械检测机构出具的检测报告 | 无 | 无 | 0 | 3 | 企业有不良记录，但投标品种无不良记录
颈椎前路板 | T005 | 骨科脊柱类 | 钛合金 | 16mm-110mm |  | 1板 | YZ0000547 | 西藏闻泰医疗科技有限公司 | 动力加压颈椎钢板 | YZ00023897 | 进口 | 美国Pioneer Surgical Technology，Inc. | Pac Plate | 孔内径4.4mm*厚度2.3mm三节段 | 20-343-D、20-346-D、20-349-D、20-352-D、20-355-D、20-358-D、20-362-D、20-366-D |  | 钛合金 | 块 |  |  | 动力加压颈椎钢板 | 审核通过 | 审核通过 | 审核通过 | 审核通过 | 审核通过 | 审核通过 | 获得ISO 13485 认证证书 | 通过 | 通过 | 医疗器械检测机构出具的检测报告 | 无 | 无 | 0 | 18 | 企业有不良记录，但投标品种无不良记录
颈椎前路板 | T005 | 骨科脊柱类 | 钛合金 | 16mm-110mm |  | 1板 | YZ0000547 | 西藏闻泰医疗科技有限公司 | 动力加压颈椎钢板 | YZ00023898 | 进口 | 美国Pioneer Surgical Technology，Inc. | Pac Plate | 孔内径4.4mm*厚度2.3mm四节段 | 20-460-D、20-464-D、20-468-D、20-472-D、20-476-D、20-480-D、20-484-D |  | 钛合金 | 块 |  |  | 动力加压颈椎钢板 | 审核通过 | 审核通过 | 审核通过 | 审核通过 | 审核通过 | 审核通过 | 获得ISO 13485 认证证书 | 通过 | 通过 | 医疗器械检测机构出具的检测报告 | 无 | 无 | 0 | 12 | 企业有不良记录，但投标品种无不良记录
骨水泥型胫骨平台 | S212 | 骨科人工关节类 | 钛合金胫骨托 |  | 膝关节 |  | YZ0000230 | 上海微创医疗器械（集团）有限公司 | 偏置胫骨托 无多孔被膜 | YZ00023899 | 进口 | Microport Orthopedics,Inc. |  | 1#左；1#右；1+左；1+右；2#左；2#右；2+左；2+右；3#左 ；3#右；3+左；3+右；4#左；4#右；4+左；4+右；5#左；5#右；5+左；5+右 | KTONP10L；KTONP10R；KTONP11L；KTONP11R；KTONP20L；KTONP20R；KTONP21L；KTONP21R；KTONP30L；KTONP30R；KTONP31L；KTONP31R；KTONP40L；KTONP40R；KTONP41L；KTONP41R；KTONP50L；KTONP50R；KTONP51L；KTONP51R |  |  | 个 |  |  | 偏置胫骨托 无多孔被膜 | 审核通过 | 审核通过 | 审核通过 | 审核通过 | 审核通过 | 审核通过 | 无 | 无 | 通过 | 医疗器械检测机构出具的检测报告 | 无 | 发明专利, | 0 | 1 | 没有抽检不合格记录
皮质骨螺钉 | R422 | 骨科创伤类 | 钛合金 | 1.0-3.0mm |  | 自钻 | YZ0000452 | 广州福娜瑞贸易有限公司 | 跟骨骨板骨钉系统-螺钉 | YZ00023900 | 进口 | OsteoMed |  | 3.5mm×18mm螺钉¦3.5mm×20mm螺钉¦3.5mm×22mm螺钉¦3.5mm×24mm螺钉¦3.5mm×26mm螺钉¦3.5mm×28mm螺钉¦3.5mm×30mm螺钉¦3.5mm×32mm螺钉¦3.5mm×34mm螺钉¦3.5mm×36mm螺钉¦3.5mm×38mm螺钉¦3.5mm×40mm螺钉¦3.5mm×42mm螺钉¦3.5mm×44mm螺钉¦3.5mm×46mm螺钉¦3.5mm×48mm螺钉¦3.5mm×50mm螺钉¦3.5mm×55mm螺钉 | 305-3518¦305-3520¦305-3522¦305-3524¦305-3526¦305-3528¦305-3530¦305-3532¦305-3534¦305-3536¦305-3538¦305-3540¦305-3542¦305-3544¦305-3546¦305-3548¦305-3550¦305-3555 |  | 钛合金 | 枚 | 纸塑 |  | 跟骨骨板骨钉系统 | 审核通过 | 审核通过 | 审核通过 | 审核通过 | 审核通过 | 审核通过 | 无 | 无 | 通过 | 医疗器械检测机构出具的检测报告 | 无 | 无 | 0 | 1 | 没有抽检不合格记录
髁限制型膝关节股骨延长柄 | S242 | 骨科人工关节类 |  | 水泥型 | 膝关节 |  | YZ0000230 | 上海微创医疗器械（集团）有限公司 | 延长柄 | YZ00023901 | 进口 | Microport Orthopedics,Inc. |  | 15 X 30MM；10 X 65MM；12 X 65MM；14 X 65MM；16 X 65MM；18 X 65MM；10 X 100MM；12 X 100MM；14 X 100MM；16 X 100MM；18 X 100MM；10 X 140MM；12 X 140MM；14 X 140MM；16 X 140MM；18 X 140MM | KSC01530；KSC01065；KSC01265；KSC01465；KSC01665；KSC01865；KSC10100；KSC12100；KSC14100；KSC16100；KSC18100；KSC10140；KSC12140；KSC14140；KSC16140；KSC18140 |  |  | 个 |  |  | 延长柄 | 审核通过 | 审核通过 | 审核通过 | 审核通过 | 审核通过 | 审核通过 | 无 | 无 | 通过 | 医疗器械检测机构出具的检测报告 | 无 | 发明专利, | 0 | 3 | 没有抽检不合格记录
髁限制型膝关节胫骨延长柄 | S243 | 骨科人工关节类 |  | 生物型 | 膝关节 |  | YZ0000230 | 上海微创医疗器械（集团）有限公司 | 延长柄带槽 | YZ00023902 | 进口 | Microport Orthopedics,Inc. |  | 11 X 100MM；12 X 100MM；13 X 100MM；14 X 100MM；15 X 100MM；16 X 100MM；17 X 100MM；18 X 100MM；19 X 100MM；21 X 100MM；23 X 100MM；11 X 140MM；12 X 140MM；13 X 140MM；14 X 140MM；15 X 140MM；16 X 140MM；17 X 140MM；18 X 140MM；19 X 140MM；21 X 140MM | KSP10100；KSP11100；KSP12100；KSP13100；KSP14100；KSP15100；KSP16100；KSP17100；KSP18100；KSP20100；KSP22100；KSP10140；KSP11140；KSP12140；KSP13140；KSP14140；KSP15140；KSP16140；KSP17140；KSP18140；KSP20140 |  |  | 个 |  |  | 延长柄带槽 | 审核通过 | 审核通过 | 审核通过 | 审核通过 | 审核通过 | 审核通过 | 无 | 无 | 通过 | 医疗器械检测机构出具的检测报告 | 无 | 发明专利, | 0 | 2 | 没有抽检不合格记录
颈椎前路坚强固定一节段钛板 | T049 | 骨科脊柱类 | 钛合金 |  |  | 1板 | YZ0000547 | 西藏闻泰医疗科技有限公司 | 一节段动力加压颈椎钢板 | YZ00023903 | 进口 | 美国Pioneer Surgical Technology，Inc. | Pac Plate | 孔心距10~18mm*长度19~27mm | 20-110-D、20-112-D、20-114-D、20-116-D、20-118-D | 20-110-D、20-112-D、20-114-D、20-116-D、20-118-D | 钛合金 | 块 |  |  | 一节段动力加压颈椎钢板 | 审核通过 | 审核通过 | 审核通过 | 审核通过 | 审核通过 | 审核通过 | 获得ISO 13485 认证证书 | 通过 | 通过 | 医疗器械检测机构出具的检测报告 | 无 | 无 | 0 | 4 | 企业有不良记录，但投标品种无不良记录
颈椎前路坚强固定一节段钛板 | T049 | 骨科脊柱类 | 钛合金 |  |  | 1板 | YZ0000547 | 西藏闻泰医疗科技有限公司 | 一节段动力加压颈椎钢板 | YZ00023904 | 进口 | 美国Pioneer Surgical Technology，Inc. | Pac Plate | 孔心距20~26mm*长度29~35mm | 20-120-D、20-122-D、20-124-D、20-126-D |  | 钛合金 | 块 |  |  | 一节段动力加压颈椎钢板 | 审核通过 | 审核通过 | 审核通过 | 审核通过 | 审核通过 | 审核通过 | 获得ISO 13485 认证证书 | 通过 | 通过 | 医疗器械检测机构出具的检测报告 | 无 | 无 | 0 | 4 | 企业有不良记录，但投标品种无不良记录
颈椎前路坚强固定二节段钛板 | T051 | 骨科脊柱类 | 钛合金 |  |  | 1板 | YZ0000547 | 西藏闻泰医疗科技有限公司 | 二节段动力加压颈椎钢板 | YZ00023905 | 进口 | 美国Pioneer Surgical Technology，Inc. | Pac Plate | 孔心距29~44mm*长度38~53mm | 20-229-D、20-232-D、20-235-D、20-238-D、20-241-D、20-244-D |  | 钛合金 | 块 |  |  | 二节段动力加压颈椎钢板 | 审核通过 | 审核通过 | 审核通过 | 审核通过 | 审核通过 | 审核通过 | 获得ISO 13485 认证证书 | 通过 | 通过 | 医疗器械检测机构出具的检测报告 | 无 | 无 | 0 | 3 | 企业有不良记录，但投标品种无不良记录
颈椎前路坚强固定三节段钛板 | T053 | 骨科脊柱类 | 钛合金 |  |  | 1板 | YZ0000547 | 西藏闻泰医疗科技有限公司 | 三节段动力加压颈椎钢板 | YZ00023906 | 进口 | 美国Pioneer Surgical Technology，Inc. | Pac Plate | 孔心距43~66mm*长度52~75mm | 20-343-D、20-346-D、20-349-D、20-352-D、20-355-D、20-358-D、20-362-D、20-366-D |  | 钛合金 | 块 |  |  | 三节段动力加压颈椎钢板 | 审核通过 | 审核通过 | 审核通过 | 审核通过 | 审核通过 | 审核通过 | 获得ISO 13485 认证证书 | 通过 | 通过 | 医疗器械检测机构出具的检测报告 | 无 | 无 | 0 | 13 | 企业有不良记录，但投标品种无不良记录
人工膝关节股骨髁 | S271 | 骨科人工关节类 | 钴铬钼合金 | 各种规格型号 | 膝关节 |  | YZ0000230 | 上海微创医疗器械（集团）有限公司 | EVOLUTION 股骨髁 | YZ00023907 | 进口 | Microport Orthopedics,Inc. |  | 尺寸1 左；尺寸2 左；尺寸3 左；尺寸4 左；尺寸5 左；尺寸6 左；尺寸7 左；尺寸8 左；尺寸1 右；尺寸2 右；尺寸3 右；尺寸4 右；尺寸5 右；尺寸6 右；尺寸7 右；尺寸8 右； | EFSRN1PL；EFSRN2PL；EFSRN3PL；EFSRN4PL；EFSRN5PL；EFSRN6PL；EFSRN7PL；EFSRN8PL；EFSRN1PR；EFSRN2PR；EFSRN3PR；EFSRN4PR；EFSRN5PR；EFSRN6PR；EFSRN7PR；EFSRN8PR；EFSRN3SL；EFSRN4SL；EFSRN5SL；EFSRN6SL；EFSRN3SR；EFSRN4SR；EFSRN5SR；EFSRN6SR；EFPSN1PL；EFPSN2PL；EFPSN3PL；EFPSN4PL；EFPSN5PL；EFPSN6PL；EFPSN7PL；EFPSN8PL；EFPSN1PR；EFPSN2PR；EFPSN3PR；EFPSN4PR；EFPSN5PR；EFPSN6PR；EFPSN7PR；EFPSN8PR；EFPSN3SL；EFPSN4SL；EFPSN5SL；EFPSN6SL；EFPSN3SR；EFPSN4SR；EFPSN5SR；EFPSN6SR； |  |  | 个 |  |  | EVOLUTION 股骨髁 | 审核通过 | 审核通过 | 审核通过 | 审核通过 | 审核通过 | 审核通过 | 无 | 无 | 通过 | 医疗器械检测机构出具的检测报告 | 无 | 发明专利, | 0 | 1 | 没有抽检不合格记录
膝关节 髌骨假体 | S256 | 骨科人工关节类 |  | 髌骨假体（椭圆形） | 膝关节 |  | YZ0000230 | 上海微创医疗器械（集团）有限公司 | 全聚乙烯 三爪髌骨组件 | YZ00023908 | 进口 | Microport Orthopedics,Inc. |  | 26mm；29mm；32mm；35mm；38mm；41mm | KPONTP26；KPONTP29；KPONTP32；KPONTP35；KPONTP38；KPONTP41 |  |  | 个 |  |  | 全聚乙烯 三爪髌骨组件 | 审核通过 | 审核通过 | 审核通过 | 审核通过 | 审核通过 | 审核通过 | 无 | 无 | 通过 | 医疗器械检测机构出具的检测报告 | 无 | 发明专利, | 0 | 4 | 没有抽检不合格记录
颈椎前路坚强固定四节段钛板 | T055 | 骨科脊柱类 | 钛合金 |  |  | 1板 | YZ0000547 | 西藏闻泰医疗科技有限公司 | 四节段动力加压颈椎钢板 | YZ00023909 | 进口 | 美国Pioneer Surgical Technology，Inc. | Pac Plate | 孔心距60~84mm*长度69~93mm | 20-460-D、20-464-D、20-468-D、20-472-D、20-476-D、20-480-D、20-484-D |  | 钛合金 | 块 |  |  | 四节段动力加压颈椎钢板 | 审核通过 | 审核通过 | 审核通过 | 审核通过 | 审核通过 | 审核通过 | 获得ISO 13485 认证证书 | 通过 | 通过 | 医疗器械检测机构出具的检测报告 | 无 | 无 | 0 | 13 | 企业有不良记录，但投标品种无不良记录
下肢组合式外固定支架 | R713 | 骨科创伤类 | 碳纤维 | 各种规格型号 |  |  | YZ0000492 | 浙江康慈医疗科技有限公司 | 骨科外固定支架（碳素纤维直形杆A） | YZ00023910 | 国产 | 浙江康慈医疗科技有限公司 | 碳素纤维直形杆A | 直径*长度（mm），直径：8,10,11,12,14，长度：150,180,200,250,280,300,400 | KC-EFS-Ⅰ型 |  | 碳素纤维 | 根 | 塑料袋 |  | 骨科外固定支架 | 审核通过 | 审核通过 | 审核通过 | 审核通过 | 审核通过 | 审核通过 | 无 | 无 | 无 | 医疗器械检测机构出具的检测报告 | 无 | 无 | 0 | 1 | 没有抽检不合格记录
颈椎前路混合固定一节段钛板 | T023 | 骨科脊柱类 | 钛合金 |  |  | 1板 | YZ0000547 | 西藏闻泰医疗科技有限公司 | 一节段标准颈椎钢板 | YZ00023911 | 进口 | 美国Pioneer Surgical Technology，Inc. | Pac Plate | 孔心距10mm~18mm*长度19mm~27mm | 20-110-S、20-112-S、20-114-S、20-116-S、20-118-S |  | 钛合金 | 块 |  |  | 一节段标准颈椎钢板 | 审核通过 | 审核通过 | 审核通过 | 审核通过 | 审核通过 | 审核通过 | 获得ISO 13485 认证证书 | 通过 | 通过 | 医疗器械检测机构出具的检测报告 | 无 | 无 | 0 | 3 | 企业有不良记录，但投标品种无不良记录
骨水泥型胫骨平台 | S214 | 骨科人工关节类 | 高抛光钴铬合金胫骨托 |  | 膝关节 |  | YZ0000230 | 上海微创医疗器械（集团）有限公司 | EVOLUTION 胫骨托 | YZ00023912 | 进口 | Microport Orthopedics,Inc. |  | 尺寸1 标准型 左；尺寸2 标准型 左；尺寸3 标准型 左；尺寸4 标准型 左；尺寸5 标准型 左；尺寸6 标准型 左；尺寸7 标准型 左；尺寸8 标准型 左；尺寸1 标准型 右；尺寸2 标准型 右；尺寸3 标准型 右；尺寸4 标准型 右；尺寸5 标准型 右；尺寸6 标准型 右；尺寸7 标准型 右；尺寸8 标准型 右；尺寸 2 左；尺寸 6 左；尺寸 8 左；尺寸 2 右；尺寸 6 右；尺寸 8 右； | ETPKN1SL；ETPKN2SL；ETPKN3SL；ETPKN4SL；ETPKN5SL；ETPKN6SL；ETPKN7SL；ETPKN8SL；ETPKN1SR；ETPKN2SR；ETPKN3SR；ETPKN4SR；ETPKN5SR；ETPKN6SR；ETPKN7SR；ETPKN8SR；ETPKN2PL；ETPKN6PL；ETPKN8PL；ETPKN2PR；ETPKN6PR；ETPKN8PR； |  |  | 个 |  |  | EVOLUTION 胫骨托 | 审核通过 | 审核通过 | 审核通过 | 审核通过 | 审核通过 | 审核通过 | 无 | 无 | 通过 | 医疗器械检测机构出具的检测报告 | 无 | 发明专利, | 0 | 1 | 没有抽检不合格记录
颈椎前路中线固定一节段钛板 | T099 | 骨科脊柱类 | 钛合金 |  |  |  | YZ0000547 | 西藏闻泰医疗科技有限公司 | 一节段标准颈椎钢板 | YZ00023913 | 进口 | 美国Pioneer Surgical Technology，Inc. | Pac Plate | 孔心距20mm~26mm*长度29mm~35mm | 20-120-S、20-122-S、20-124-S、20-126-S |  | 钛合金 | 块 |  |  | 一节段标准颈椎钢板 | 审核通过 | 审核通过 | 审核通过 | 审核通过 | 审核通过 | 审核通过 | 获得ISO 13485 认证证书 | 通过 | 通过 | 医疗器械检测机构出具的检测报告 | 无 | 无 | 0 | 3 | 企业有不良记录，但投标品种无不良记录
骨水泥型胫骨平台衬垫 | S220 | 骨科人工关节类 | 后稳定性垫片 | 固定平台 | 膝关节 |  | YZ0000230 | 上海微创医疗器械（集团）有限公司 | II中心对称胫骨衬垫 | YZ00023914 | 进口 | Microport Orthopedics,Inc. |  | 1# 左 10mm；1# 右 10mm；1# 左 12mm | KIMP110L；KIMP110R；KIMP112L；KIMP112R；KIMP114L；KIMP114R；KIMP117L；KIMP117R；KIMP120L；KIMP120R；KIMP125L；KIMP125R；KIMP210L；KIMP210R；KIMP212L；KIMP212R；KIMP214L；KIMP214R；KIMP217L；KIMP217R；KIMP220L；KIMP220R；KIMP225L；KIMP225R；KIMP310L；KIMP310R；KIMP312L；KIMP312R；KIMP314L；KIMP314R；KIMP317L；KIMP317R；KIMP320L；KIMP320R；KIMP325L；KIMP325R；KIMP410L；KIMP410R；KIMP412L；KIMP412R；KIMP414L；KIMP414R；KIMP417L；KIMP417R；KIMP420L；KIMP420R；KIMP425L；KIMP425R；KIMP510L；KIMP510R；KIMP512L；KIMP512R；KIMP514L；KIMP514R；KIMP517L；KIMP517R；KIMP520L；KIMP520R；KIMP525L；KIMP525R；KIMP610L；KIMP610R；KIMP612L；KIMP612R；KIMP614L；KIMP614R；KIMP617L；KIMP617R；KIMP620L；KIMP620R |  |  | 个 |  |  | II中心对称胫骨衬垫 | 审核通过 | 审核通过 | 审核通过 | 审核通过 | 审核通过 | 审核通过 | 无 | 无 | 通过 | 医疗器械检测机构出具的检测报告 | 无 | 发明专利, | 0 | 4 | 没有抽检不合格记录
颈椎前路混合固定二节段钛板 | T025 | 骨科脊柱类 | 钛合金 |  |  | 1板 | YZ0000547 | 西藏闻泰医疗科技有限公司 | 二节段标准颈椎钢板 | YZ00023915 | 进口 | 美国Pioneer Surgical Technology，Inc. | Pac Plate | 孔心距29~44mm*长度38~53mm | 20-229-S、20-232-S、20-235-S、20-238-S、20-241-S、20-244-S |  | 钛合金 | 块 |  |  | 二节段标准颈椎钢板 | 审核通过 | 审核通过 | 审核通过 | 审核通过 | 审核通过 | 审核通过 | 获得ISO 13485 认证证书 | 通过 | 通过 | 医疗器械检测机构出具的检测报告 | 无 | 无 | 0 | 15 | 企业有不良记录，但投标品种无不良记录
人工膝关节股骨髁 | S271 | 骨科人工关节类 | 钴铬钼合金 | 各种规格型号 | 膝关节 |  | YZ0000230 | 上海微创医疗器械（集团）有限公司 | 中心对称股骨髁无多孔被膜 | YZ00023916 | 进口 | Microport Orthopedics,Inc. |  | 1# 左；1# 右；2# 左；2# 右；3# 左；3# 右；4# 左；4# 右；5# 左；5# 右 | KFSCNP1L；KFSCNP1R；KFSCNP2L；KFSCNP2R；KFSCNP3L；KFSCNP3R；KFSCNP4L；KFSCNP4R；KFSCNP5L；KFSCNP5R |  |  | 个 |  |  | 中心对称股骨髁无多孔被膜 | 审核通过 | 审核通过 | 审核通过 | 审核通过 | 审核通过 | 审核通过 | 无 | 无 | 通过 | 医疗器械检测机构出具的检测报告 | 无 | 发明专利, | 0 | 2 | 没有抽检不合格记录
颈椎前路混合固定三节段钛板 | T027 | 骨科脊柱类 | 钛合金 |  |  | 1板 | YZ0000547 | 西藏闻泰医疗科技有限公司 | 三节段标准颈椎钢板 | YZ00023917 | 进口 | 美国Pioneer Surgical Technology，Inc. | Pac Plate | 孔心距43~66mm*长度52~75mm | 20-343-S、20-346-S、20-349-S、20-352-S、20-355-S、20-358-S、20-362-S、20-366-S |  | 钛合金 | 块 |  |  | 三节段标准颈椎钢板 | 审核不通过 | 审核不通过 | 审核通过 | 审核通过 | 审核通过 | 审核通过 | 获得ISO 13485 认证证书 | 通过 | 通过 | 医疗器械检测机构出具的检测报告 | 无 |  |  | 16 | 有抽检不合格记录
颅颌面钛网 | U011 | 口腔科类 | 钛 |  |  |  | YZ0000449 | 上海双申医疗器械股份有限公司 | 颅颌骨内固定夹板 | YZ00023918 | 国产 | 上海双申医疗器械股份有限公司 | 颅颌骨内固定夹板 | WZ01 120*120 | WZ01 120*120 | WZ01 120*120 | 纯钛 | 块 | tyvek |  | 颅颌骨内固定夹板 | 审核通过 | 审核通过 | 审核通过 | 审核通过 | 审核通过 | 审核通过 | 获得ISO 13485 认证证书 | 无 | 无 | 医疗器械检测机构出具的检测报告 | 无 | 实用新型专利 | 0 | 0 | 没有抽检不合格记录
颈椎前路混合固定四节段钛板 | T029 | 骨科脊柱类 | 钛合金 |  |  | 1板 | YZ0000547 | 西藏闻泰医疗科技有限公司 | 四节段标准颈椎钢板 | YZ00023919 | 进口 | 美国Pioneer Surgical Technology，Inc. | Pac Plate | 孔心距60~84mm*长度69~93mm | 20-460-S、20-464-S、20-468-S、20-472-S、20-476-S、20-480-S、20-484-S |  | 钛合金 | 块 |  |  | 四节段标准颈椎钢板 | 审核通过 | 审核通过 | 审核通过 | 审核通过 | 审核通过 | 审核通过 | 获得ISO 13485 认证证书 | 通过 | 通过 | 医疗器械检测机构出具的检测报告 | 无 | 无 | 0 | 4 | 企业有不良记录，但投标品种无不良记录
生物固定初次置换柄 | S069 | 骨科人工关节类 | 组合柄 |  | 髋关节 |  | YZ0000230 | 上海微创医疗器械（集团）有限公司 | PROFEMUR 股骨柄 | YZ00023920 | 进口 | Microport Orthopedics,Inc. |  | 1；2；3；4；5；6；7；8；9 | PHA00232；PHA00234；PHA00236；PHA00238；PHA00240；PHA00242；PHA00244；PHA00246；PHA00248 |  |  | 个 |  |  | 髋关节股骨组件 | 审核通过 | 审核通过 | 审核通过 | 审核通过 | 审核通过 | 审核通过 | 无 | 无 | 通过 | 医疗器械检测机构出具的检测报告 | 无 | 发明专利, | 1 | 5 | 没有抽检不合格记录
胸腰椎后路椎弓根钩 | T244 | 骨科脊柱类 | 钛合金 | 各种规格 |  | 1钩 | YZ0000230 | 上海微创医疗器械（集团）有限公司 | 横向连接钩 | YZ00023921 | 进口 | 台湾微创医疗器材股份有限公司 |  | 横连钩 长度14.4mm | 40050000 |  |  | 个 |  |  | 横向连接钩 | 审核通过 | 审核通过 | 审核通过 | 审核通过 | 审核通过 | 审核通过 | 无 | 通过 | 无 | 医疗器械检测机构出具的检测报告 | 无 | 无 | 0 | 2 | 没有抽检不合格记录
胸腰椎后路微创连接棒 | T195 | 骨科脊柱类 | 钛合金 |  |  | 1棒 | YZ0000230 | 上海微创医疗器械（集团）有限公司 | 连接杆 | YZ00023922 | 进口 | 台湾微创医疗器材股份有限公司 |  | 直径5.5 长度 25mm；直径5.5 长度 30mm；直径5.5 长度 35mm；直径5.5 长度 40mm；直径5.5 长度 45mm；直径5.5 长度 50mm；直径5.5 长度 75mm；直径5.5 长度 100mm；直径5.5 长度 125mm；直径5.5 长度 150mm；直径5.5 长度 200mm；直径5.5 长度 250mm；直径5.5 长度 300mm；直径5.5 长度 350mm；直径5.5 长度 400mm；直径5.5 长度 450mm；直径5.5 长度 500mm；¦直径3.0 长度 50mm；直径3.0 长度 60mm；直径3.0 长度 70mm；直径3.0 长度 80mm； | 40047025；40047030；40047035；40047040；40047045；40047050；40047075；40047100；40047125；40047150；40047200；40047250；40047300；40047350；40047400；40047450；40047500¦40040050；40040060；40040070；40040080； |  |  | 个 |  |  | 连接杆 | 审核通过 | 审核通过 | 审核通过 | 审核通过 | 审核通过 | 审核通过 | 无 | 通过 | 无 | 医疗器械检测机构出具的检测报告 | 无 | 无 | 0 | 2 | 没有抽检不合格记录
颅颌面钛网 | U011 | 口腔科类 | 钛 |  |  |  | YZ0000449 | 上海双申医疗器械股份有限公司 | 颅颌骨内固定夹板 | YZ00023923 | 国产 | 上海双申医疗器械股份有限公司 | 颅颌骨内固定夹板 | WZ01 150*150 | WZ01 150*150 | WZ01 150*150 | 纯钛 | 块 | tyvek |  | 颅颌骨内固定夹板 | 审核通过 | 审核通过 | 审核通过 | 审核通过 | 审核通过 | 审核通过 | 获得ISO 13485 认证证书 | 无 | 无 | 医疗器械检测机构出具的检测报告 | 无 | 实用新型专利 | 0 | 1 | 没有抽检不合格记录
下肢组合式外固定支架 | R713 | 骨科创伤类 | 碳纤维 | 各种规格型号 |  |  | YZ0000492 | 浙江康慈医疗科技有限公司 | 骨科外固定支架（碳素纤维异形杆B） | YZ00023924 | 国产 | 浙江康慈医疗科技有限公司 | 碳素纤维异形杆B | 直径*长度（mm），直径：8,10,11,12,14，长度：150,180,200,250,280,300,400 | KC-EFS-Ⅰ型 |  | 碳素纤维 | 根 | 塑料袋 |  | 骨科外固定支架 | 审核通过 | 审核通过 | 审核通过 | 审核通过 | 审核通过 | 审核通过 | 无 | 无 | 无 | 医疗器械检测机构出具的检测报告 | 无 | 无 | 0 | 1 | 没有抽检不合格记录
胸腰椎后路微创螺钉专用螺塞 | T201 | 骨科脊柱类 | 钛合金 | 各种规格 |  | 1螺塞 | YZ0000230 | 上海微创医疗器械（集团）有限公司 | 锁固螺丝 | YZ00023925 | 进口 | 台湾微创医疗器材股份有限公司 |  | 直径10, 长度4.3mm；直径M6 长度5mm | 40046006；40044005 |  |  | 个 |  |  | 锁固螺丝 | 审核通过 | 审核通过 | 审核通过 | 审核通过 | 审核通过 | 审核通过 | 无 | 通过 | 无 | 医疗器械检测机构出具的检测报告 | 无 | 无 | 0 | 1 | 没有抽检不合格记录
上颌骨微型接骨板 | U002 | 口腔科类 | 钛 |  |  |  | YZ0000449 | 上海双申医疗器械股份有限公司 | 颅颌骨内固定夹板 | YZ00023926 | 国产 | 上海双申医疗器械股份有限公司 |  | ZZ15 | ZZ15 | ZZ15 | 纯钛 | 块 | tyvek |  | 颅颌骨内固定夹板 | 审核通过 | 审核通过 | 审核通过 | 审核通过 | 审核通过 | 审核通过 | 获得ISO 13485 认证证书 | 无 | 无 | 医疗器械检测机构出具的检测报告 | 无 | 实用新型专利 | 0 | 2 | 没有抽检不合格记录
皮质骨螺钉 | R431 | 骨科创伤类 | 钛合金 | 3.0mm以上 |  | 自钻 | YZ0000452 | 广州福娜瑞贸易有限公司 | 手骨固定系统-全螺纹锁定螺钉 | YZ00023927 | 进口 | OsteoMed |  | 2.0mm全螺纹锁定螺钉,长度:6mm¦2.0mm全螺纹锁定螺钉,长度:7mm¦2.0mm全螺纹锁定螺钉,长度:8mm¦2.0mm全螺纹锁定螺钉,长度:9mm¦2.0mm全螺纹锁定螺钉,长度:10mm¦2.0mm全螺纹锁定螺钉,长度:11mm¦2.0mm全螺纹锁定螺钉,长度:12mm¦2.0mm全螺纹锁定螺钉,长度:13mm¦2.0mm全螺纹锁定螺钉,长度:14mm¦2.0mm全螺纹锁定螺钉,长度:16mm¦2.0mm全螺纹锁定螺钉,长度:18mm¦2.0mm全螺纹锁定螺钉,长度:20mm¦2.0mm全螺纹锁定螺钉,长度:22mm¦2.0mm全螺纹锁定螺钉,长度:24mm¦2.0mm全螺纹锁定螺钉,长度:26mm¦2.0mm全螺纹锁定螺钉,长度:28mm¦2.0mm全螺纹锁定螺钉,长度:30mm¦2.0mm全螺纹锁定螺钉,长度:32mm¦2.0mm全螺纹锁定螺钉,长度:34mm¦2.0mm全螺纹锁定螺钉,长度:36mm | 330-2006¦330-2007¦330-2008¦330-2009¦330-2010¦330-2011¦330-2012¦330-2013¦330-2014¦330-2016¦330-2018¦330-2020¦330-2022¦330-2024¦330-2026¦330-2028¦330-2030¦330-2032¦330-2034¦330-2036 |  | 钛合金 | 枚 | 纸塑 |  | 手骨固定系统-锁定螺钉 | 审核通过 | 审核通过 | 审核通过 | 审核通过 | 审核通过 | 审核通过 | 无 | 无 | 通过 | 医疗器械检测机构出具的检测报告 | 无 | 无 | 0 | 1 | 没有抽检不合格记录
上颌骨微型接骨板 | U002 | 口腔科类 | 钛 |  |  |  | YZ0000449 | 上海双申医疗器械股份有限公司 | 颅颌骨内固定夹板 | YZ00023928 | 国产 | 上海双申医疗器械股份有限公司 | 颅颌骨内固定夹板 | LZ03 | LZ03 | LZ03 | 纯钛 | 块 | tyvek |  | 颅颌骨内固定夹板 | 审核通过 | 审核通过 | 审核通过 | 审核通过 | 审核通过 | 审核通过 | 获得ISO 13485 认证证书 | 无 | 无 | 医疗器械检测机构出具的检测报告 | 无 | 实用新型专利 | 0 | 6 | 没有抽检不合格记录
人工脊膜 | T411 | 骨科脊柱类 | 各种材质 | 各种规格 |  |  | YZ0000297 | 广州迈普再生医学科技有限公司 | 可吸收硬脑（脊）膜补片 | YZ00023929 | 国产 | 广州迈普再生医学科技有限公司 |  | 40mm*70mm | RDS-0407 |  | 聚乳酸 | 片 |  |  | 可吸收硬脑（脊）膜补片 | 审核通过 | 审核通过 | 审核通过 | 审核通过 | 审核通过 | 审核通过 | 获得ISO 13485 认证证书 | 无 | 无 | 医疗器械检测机构出具的检测报告 | 无 | 发明专利,实用新型专利 | 0 | 2 | 没有抽检不合格记录
上颌骨微型接骨板 | U002 | 口腔科类 | 钛 |  |  |  | YZ0000449 | 上海双申医疗器械股份有限公司 | 颅颌骨内固定夹板 | YZ00023930 | 国产 | 上海双申医疗器械股份有限公司 | 颅颌骨内固定夹板 | LZ04 | LZ04 | LZ04 | 纯钛 | 块 | tyvek |  | 颅颌骨内固定夹板 | 审核通过 | 审核通过 | 审核通过 | 审核通过 | 审核通过 | 审核通过 | 获得ISO 13485 认证证书 | 无 | 无 | 医疗器械检测机构出具的检测报告 | 无 | 实用新型专利 | 0 | 6 | 没有抽检不合格记录
下肢组合式外固定支架 | R715 | 骨科创伤类 | 不锈钢 | 各种规格型号 |  |  | YZ0000492 | 浙江康慈医疗科技有限公司 | 骨科外固定支架（可调节夹A（棒棒夹）） | YZ00023931 | 国产 | 浙江康慈医疗科技有限公司 | 可调节夹A（棒棒夹） | 直径（mm）：8,10,11,12,14 | KC-EFS-Ⅰ型 |  | 不锈钢 | 个 | 塑料袋 |  | 骨科外固定支架 | 审核通过 | 审核通过 | 审核通过 | 审核通过 | 审核通过 | 审核通过 | 无 | 无 | 无 | 医疗器械检测机构出具的检测报告 | 无 | 无 | 0 | 1 | 没有抽检不合格记录
上颌骨微型接骨板 | U002 | 口腔科类 | 钛 |  |  |  | YZ0000449 | 上海双申医疗器械股份有限公司 | 颅颌骨内固定夹板 | YZ00023932 | 国产 | 上海双申医疗器械股份有限公司 | 颅颌骨内固定夹板 | ZZ02 | ZZ02 | ZZ02 | 纯钛 | 块 | tyvek |  | 颅颌骨内固定夹板 | 审核通过 | 审核通过 | 审核通过 | 审核通过 | 审核通过 | 审核通过 | 获得ISO 13485 认证证书 | 无 | 无 | 医疗器械检测机构出具的检测报告 | 无 | 实用新型专利 | 0 | 3 | 没有抽检不合格记录
下肢组合式外固定支架 | R715 | 骨科创伤类 | 不锈钢 | 各种规格型号 |  |  | YZ0000492 | 浙江康慈医疗科技有限公司 | 骨科外固定支架（可调节夹B（棒棒夹）） | YZ00023933 | 国产 | 浙江康慈医疗科技有限公司 | 可调节夹B（棒棒夹） | 直径（mm）：8,10,11,12,14 | KC-EFS-Ⅰ型 |  | 不锈钢 | 个 | 塑料袋 |  | 骨科外固定支架 | 审核通过 | 审核通过 | 审核通过 | 审核通过 | 审核通过 | 审核通过 | 无 | 无 | 无 | 医疗器械检测机构出具的检测报告 | 无 | 无 | 0 | 1 | 没有抽检不合格记录
上颌骨微型接骨板 | U002 | 口腔科类 | 钛 |  |  |  | YZ0000449 | 上海双申医疗器械股份有限公司 | 颅颌骨内固定夹板 | YZ00023934 | 国产 | 上海双申医疗器械股份有限公司 | 颅颌骨内固定夹板 | EZ11 | EZ11 | EZ11 | 纯钛 | 块 | tyvek |  | 颅颌骨内固定夹板 | 审核通过 | 审核通过 | 审核通过 | 审核通过 | 审核通过 | 审核通过 | 获得ISO 13485 认证证书 | 无 | 无 | 医疗器械检测机构出具的检测报告 | 无 | 实用新型专利 | 0 | 4 | 没有抽检不合格记录
膜肺(带涂层) | X039 | 心胸外科类 |  | 儿童 |  |  | YZ0000343 | 北京米道斯医疗器械有限公司 | 膜式氧合器 | YZ00023935 | 进口 | MEDOS Medizintechnik AG |  | HILITE2400LT¦HILITE800LT | HILITE2400LT¦HILITE800LT |  | 聚甲基戊烯，聚酯 | 套 | 医用PE，医用透析纸，医用包装纸 |  | 膜式氧合器 | 审核通过 | 审核通过 | 审核通过 | 审核通过 | 审核通过 | 审核通过 | 获得ISO 13485 认证证书 | 通过 | 无 | 医疗器械检测机构出具的检测报告 | 无 | 无 | 0 | 1 | 没有抽检不合格记录
膜肺(带涂层) | X040 | 心胸外科类 |  | 成人 |  |  | YZ0000343 | 北京米道斯医疗器械有限公司 | 膜式氧合器 | YZ00023936 | 进口 | MEDOS Medizintechnik AG |  | HILITE7000LT | HILITE7000LT |  | 聚甲基戊烯，聚酯 | 套 | 医用PE，医用透析纸，医用包装纸 |  | 膜式氧合器 | 审核通过 | 审核通过 | 审核通过 | 审核通过 | 审核通过 | 审核通过 | 获得ISO 13485 认证证书 | 通过 | 无 | 医疗器械检测机构出具的检测报告 | 无 | 无 | 0 | 1 | 没有抽检不合格记录
膜肺(不带涂层)-带储血槽 | X043 | 心胸外科类 |  | 儿童 |  |  | YZ0000343 | 北京米道斯医疗器械有限公司 | 膜式氧合器 | YZ00023937 | 进口 | MEDOS Medizintechnik AG |  | HILITE2800¦HILITE1000 | HILITE2800¦HILITE1000 |  | 聚丙烯，聚酯 | 套 | 医用PE，医用透析纸，医用包装纸 |  | 膜式氧合器 | 审核通过 | 审核通过 | 审核通过 | 审核通过 | 审核通过 | 审核通过 | 获得ISO 13485 认证证书 | 无 | 无 | 医疗器械检测机构出具的检测报告 | 无 | 无 | 0 | 1 | 没有抽检不合格记录
膜肺(不带涂层)-带储血槽 | X044 | 心胸外科类 |  | 成人 |  |  | YZ0000343 | 北京米道斯医疗器械有限公司 | 膜式氧合器 | YZ00023938 | 进口 | MEDOS Medizintechnik AG |  | HILITE7000 | HILITE7000 |  |  | 套 |  |  | 膜式氧合器 | 审核通过 | 审核通过 | 审核通过 | 审核通过 | 审核通过 | 审核通过 | 获得ISO 13485 认证证书 | 无 | 无 | 医疗器械检测机构出具的检测报告 | 无 | 无 | 0 | 1 | 没有抽检不合格记录
下肢组合式外固定支架 | R715 | 骨科创伤类 | 不锈钢 | 各种规格型号 |  |  | YZ0000492 | 浙江康慈医疗科技有限公司 | 骨科外固定支架（可调节夹A（针棒夹）） | YZ00023939 | 国产 | 浙江康慈医疗科技有限公司 | 可调节夹A（针棒夹） | 直径（mm）：8,10,11,12,14 | KC-EFS-Ⅰ型 |  | 不锈钢 | 个 | 塑料袋 |  | 骨科外固定支架 | 审核通过 | 审核通过 | 审核通过 | 审核通过 | 审核通过 | 审核通过 | 无 | 无 | 无 | 医疗器械检测机构出具的检测报告 | 无 | 无 | 0 | 1 | 没有抽检不合格记录
膜肺(不带涂层)-带储血槽 | X044 | 心胸外科类 |  | 成人 |  |  | YZ0000343 | 北京米道斯医疗器械有限公司 | 膜式氧合器 | YZ00023940 | 国产 | 北京米道斯医疗器械有限公司 |  | HILITE7000成人型 | HILITE7000成人型 |  |  | 套 |  |  | 膜式氧合器 | 审核通过 | 审核通过 | 审核通过 | 审核通过 | 审核通过 | 审核通过 | 获得ISO 13485 认证证书 | 无 | 无 | 医疗器械检测机构出具的检测报告 | 无 | 无 | 0 | 1 | 没有抽检不合格记录
颅颌面钛网 | U011 | 口腔科类 | 钛 |  |  |  | YZ0000449 | 上海双申医疗器械股份有限公司 | 颅颌骨内固定夹板 | YZ00023941 | 国产 | 上海双申医疗器械股份有限公司 | 颅颌骨内固定夹板 | EZ57 34*36 | EZ57 34*36 | EZ57 34*36 | 纯钛 | 块 | tyvek |  | 颅颌骨内固定夹板 | 审核通过 | 审核通过 | 审核通过 | 审核通过 | 审核通过 | 审核通过 | 获得ISO 13485 认证证书 | 无 | 无 | 医疗器械检测机构出具的检测报告 | 无 | 实用新型专利 | 0 | 1 | 没有抽检不合格记录
直型血管 | X013 | 心胸外科类 | 聚四氟乙烯 | 直型血管，封闭支持型，长度50，60cm，内径6，7，8，10mm |  | 非支架式 | YZ0000402 | 戈尔工业品贸易（上海）有限公司 | GORE-TEX 延展性薄壁分叉型人工血管 | YZ00023942 | 进口 | W.L. GORE & ASSOCIATES, INC. | 人工血管 Vascular Grafts | 延展性，薄壁，分叉型，血管内径14-7mm，血管长度50cm | SBT1402D |  | 不含涂层膨体聚四氟乙烯（ePTFE） | 根 | 纸盒 |  | GORE-TEX 延展性薄壁分叉型人工血管 | 审核通过 | 审核通过 | 审核通过 | 审核通过 | 审核通过 | 审核通过 | 获得ISO 13485 认证证书 | 通过 | 通过 | 医疗器械检测机构出具的检测报告 | 无 | 发明专利, | 0 | 0 | 没有抽检不合格记录
锁定头螺钉 | R455 | 骨科创伤类 | 钛合金 | 2.0mm |  | 自攻自钻 | YZ0000452 | 广州福娜瑞贸易有限公司 | 手骨固定系统-全螺纹锁定螺钉 | YZ00023943 | 进口 | OsteoMed |  | 2.4mm全螺纹锁定螺钉,长度:6mm¦2.4mm全螺纹锁定螺钉,长度:7mm¦2.4mm全螺纹锁定螺钉,长度:8mm¦2.4mm全螺纹锁定螺钉,长度:9mm¦2.4mm全螺纹锁定螺钉,长度:10mm¦2.4mm全螺纹锁定螺钉,长度:11mm¦2.4mm全螺纹锁定螺钉,长度:12mm¦2.4mm全螺纹锁定螺钉,长度:13mm¦2.4mm全螺纹锁定螺钉,长度:14mm¦2.4mm全螺纹锁定螺钉,长度:16mm¦2.4mm全螺纹锁定螺钉,长度:18mm¦2.4mm全螺纹锁定螺钉,长度:20mm¦2.4mm全螺纹锁定螺钉,长度:22mm¦2.4mm全螺纹锁定螺钉,长度:24mm¦2.4mm全螺纹锁定螺钉,长度:26mm¦2.4mm全螺纹锁定螺钉,长度:28mm¦2.4mm全螺纹锁定螺钉,长度:30mm¦2.4mm全螺纹锁定螺钉,长度:32mm¦2.4mm全螺纹锁定螺钉,长度:34mm¦2.4mm全螺纹锁定螺钉,长度:36mm | 330-2406¦330-2407¦330-2408¦330-2409¦330-2410¦330-2411¦330-2412¦330-2413¦330-2414¦330-2416¦330-2418¦330-2420¦330-2422¦330-2424¦330-2426¦330-2428¦330-2430¦330-2432¦330-2434¦330-2436 |  | 钛合金 | 枚 | 纸塑 |  | 手骨固定系统-锁定螺钉 | 审核通过 | 审核通过 | 审核通过 | 审核通过 | 审核通过 | 审核通过 | 无 | 无 | 通过 | 医疗器械检测机构出具的检测报告 | 无 | 无 | 0 | 1 | 没有抽检不合格记录
组织固定器(心脏固定器） | X035 | 心胸外科类 | 各种材质 | 各种规格 |  |  | YZ0000343 | 北京米道斯医疗器械有限公司 | 心脏固定器 | YZ00023944 | 国产 | 北京米道斯医疗器械有限公司 |  | Stable-V1¦Stable-M1¦Stable-P1 | Stable-V1¦Stable-M1¦Stable-P1 |  |  | 套 |  |  | 心脏固定器 | 审核通过 | 审核通过 | 审核通过 | 审核通过 | 审核通过 | 审核通过 | 获得ISO 13485 认证证书 | 无 | 无 | 医疗器械检测机构出具的检测报告 | 无 | 无 | 0 | 1 | 没有抽检不合格记录
微创组织固定器（心脏固定器） | X037 | 心胸外科类 | 各种材质 | 各种规格 |  |  | YZ0000343 | 北京米道斯医疗器械有限公司 | 心脏固定器 | YZ00023945 | 国产 | 北京米道斯医疗器械有限公司 |  | Stable-MV1 | Stable-MV1 |  |  | 套 |  |  | 心脏固定器 | 审核通过 | 审核通过 | 审核通过 | 审核通过 | 审核通过 | 审核通过 | 获得ISO 13485 认证证书 | 无 | 无 | 医疗器械检测机构出具的检测报告 | 无 | 无 | 0 | 1 | 没有抽检不合格记录
一次性体外循环血管路 | W050 | 体外循环及血液净化类 |  | 成人、搭桥 |  |  | YZ0000343 | 北京米道斯医疗器械有限公司 | 体外循环管道 | YZ00023946 | 国产 | 北京米道斯医疗器械有限公司 |  | 成人型 | 成人型 |  |  | 套 |  |  | 体外循环管道 | 审核通过 | 审核通过 | 审核通过 | 审核通过 | 审核通过 | 审核通过 | 获得ISO 13485 认证证书 | 无 | 无 | 医疗器械检测机构出具的检测报告 | 无 | 无 | 0 | 1 | 没有抽检不合格记录
一次性体外循环血管路 | W051 | 体外循环及血液净化类 |  | 儿童、婴儿 |  |  | YZ0000343 | 北京米道斯医疗器械有限公司 | 体外循环管道 | YZ00023947 | 国产 | 北京米道斯医疗器械有限公司 |  | BMCP-2800型¦BMCP-1000型 | BMCP-2800型¦BMCP-1000型 |  |  | 套 |  |  | 体外循环管道 | 审核通过 | 审核通过 | 审核通过 | 审核通过 | 审核通过 | 审核通过 | 获得ISO 13485 认证证书 | 无 | 无 | 无 | 无 | 无 | 0 | 1 | 没有抽检不合格记录
下肢环形外固定支架 | R706 | 骨科创伤类 | 碳纤维 | 各种规格型号 |  |  | YZ0000492 | 浙江康慈医疗科技有限公司 | 骨科外固定支架（碳素纤维直形杆A） | YZ00023948 | 国产 | 浙江康慈医疗科技有限公司 | 碳素纤维直形杆A | 直径*长度（mm），直径：4,6,8,10,11,12,14，长度：150,180,200,250,280,300,400 | KC-EFS-Ⅱ型 |  | 碳素纤维 | 根 | 塑料袋 |  | 骨科外固定支架 | 审核通过 | 审核通过 | 审核通过 | 审核通过 | 审核通过 | 审核通过 | 无 | 无 | 无 | 医疗器械检测机构出具的检测报告 | 无 | 无 | 0 | 1 | 没有抽检不合格记录
心肌保护液灌注装置 | W024 | 体外循环及血液净化类 | 复合材料 | 成人 | 体外循环用 | 成人 | YZ0000343 | 北京米道斯医疗器械有限公司 | 血液停跳液灌注装置 | YZ00023949 | 国产 | 北京米道斯医疗器械有限公司 |  | Vision（平板式） | Vision（平板式） |  |  | 套 |  |  | 血液停跳液灌注装置 | 审核通过 | 审核通过 | 审核通过 | 审核通过 | 审核通过 | 审核通过 | 获得ISO 13485 认证证书 | 无 | 无 | 医疗器械检测机构出具的检测报告 | 无 | 无 | 0 | 1 | 没有抽检不合格记录
直型血管 | X011 | 心胸外科类 | 聚四氟乙烯 | 直型血管，封闭支持型，长度30，40cm，内径6，7，8，10mm |  | 非支架式 | YZ0000402 | 戈尔工业品贸易（上海）有限公司 | GORE-TEX 标准壁延展性人工血管 | YZ00023950 | 进口 | W.L. GORE & ASSOCIATES, INC. | 人工血管 Vascular Grafts | 延展性，标准壁，血管内径8mm，血管长度40cm | S0804 |  | 不含涂层膨体聚四氟乙烯（ePTFE） | 根 | 纸盒 |  | GORE-TEX 标准壁延展性人工血管 | 审核通过 | 审核通过 | 审核通过 | 审核通过 | 审核通过 | 审核通过 | 获得ISO 13485 认证证书 | 通过 | 通过 | 医疗器械检测机构出具的检测报告 | 无 | 发明专利, | 0 | 10 | 没有抽检不合格记录
冠状动脉灌注插管 | W022 | 体外循环及血液净化类 |  |  |  | 顺行 | YZ0000343 | 北京米道斯医疗器械有限公司 | 一次性使用灌注管 | YZ00023951 | 国产 | 北京米道斯医疗器械有限公司 |  | BMR1107¦BMR1109 | BMR1107¦BMR1109 |  |  | 支 |  |  | 一次性使用灌注管 | 审核通过 | 审核通过 | 审核通过 | 审核通过 | 审核通过 | 审核通过 | 获得ISO 13485 认证证书 | 无 | 无 | 医疗器械检测机构出具的检测报告 | 无 | 无 | 0 | 1 | 没有抽检不合格记录
冠状动脉灌注插管 | W023 | 体外循环及血液净化类 |  |  |  | 逆行 | YZ0000343 | 北京米道斯医疗器械有限公司 | 一次性使用灌注管 | YZ00023952 | 国产 | 北京米道斯医疗器械有限公司 |  | BMR2115 | BMR2115 |  |  | 支 |  |  | 一次性使用灌注管 | 审核通过 | 审核通过 | 审核通过 | 审核通过 | 审核通过 | 审核通过 | 获得ISO 13485 认证证书 | 无 | 无 | 医疗器械检测机构出具的检测报告 | 无 | 无 | 0 | 1 | 没有抽检不合格记录
主动脉插管 | W028 | 体外循环及血液净化类 |  | 成人 |  | 直头 | YZ0000343 | 北京米道斯医疗器械有限公司 | 一次性使用灌注管 | YZ00023953 | 国产 | 北京米道斯医疗器械有限公司 |  | BMR2112 | BMR2112 |  |  | 支 |  |  | 一次性使用灌注管 | 审核通过 | 审核通过 | 审核通过 | 审核通过 | 审核通过 | 审核通过 | 获得ISO 13485 认证证书 | 无 | 无 | 医疗器械检测机构出具的检测报告 | 无 | 无 | 0 | 1 | 没有抽检不合格记录
下颌骨小型接骨板 | U005 | 口腔科类 | 钛 |  |  |  | YZ0000449 | 上海双申医疗器械股份有限公司 | 颅颌骨内固定夹板 | YZ00023954 | 国产 | 上海双申医疗器械股份有限公司 | 颅颌骨内固定夹板 | ZZ18 | ZZ18 | ZZ18 | 纯钛 | 块 | tyvek |  | 颅颌骨内固定夹板？ | 审核通过 | 审核通过 | 审核通过 | 审核通过 | 审核通过 | 审核通过 | 获得ISO 13485 认证证书 | 无 | 无 | 医疗器械检测机构出具的检测报告 | 无 | 实用新型专利 | 0 | 1 | 没有抽检不合格记录
主动脉插管 | W028 | 体外循环及血液净化类 |  | 成人 |  | 直头 | YZ0000343 | 北京米道斯医疗器械有限公司 | 一次性使用动脉插管 | YZ00023955 | 国产 | 北京米道斯医疗器械有限公司 |  | BMAA318¦BMAA321¦BMAA324 | BMAA318¦BMAA321¦BMAA324 |  |  | 支 |  |  | 一次性使用动脉插管 | 审核通过 | 审核通过 | 审核通过 | 审核通过 | 审核通过 | 审核通过 | 获得ISO 13485 认证证书 | 无 | 无 | 无 | 无 | 无 | 0 | 1 | 没有抽检不合格记录
股动脉插管 | W034 | 体外循环及血液净化类 | 带肝素涂层 | 成人 |  |  | YZ0000343 | 北京米道斯医疗器械有限公司 | 一次性使用动脉插管 | YZ00023956 | 国产 | 北京米道斯医疗器械有限公司 |  | BMAO118¦BMAO120¦BMAO122¦BMAO124¦BMAO316¦BMAO116 | BMAO118¦BMAO120¦BMAO122¦BMAO124¦BMAO316¦BMAO116 |  |  | 支 |  |  | 一次性使用动脉插管 | 审核通过 | 审核通过 | 审核通过 | 审核通过 | 审核通过 | 审核通过 | 获得ISO 13485 认证证书 | 无 | 无 | 医疗器械检测机构出具的检测报告 | 无 | 无 | 0 | 1 | 没有抽检不合格记录
股静脉插管 | W040 | 体外循环及血液净化类 | 带肝素涂层 | 成人、单极 |  |  | YZ0000343 | 北京米道斯医疗器械有限公司 | 一次性使用静脉插管 | YZ00023957 | 国产 | 北京米道斯医疗器械有限公司 |  | BMV3118¦BMV3120¦BMV3122¦BMV3124 | BMV3118¦BMV3120¦BMV3122¦BMV3124 |  |  | 支 |  |  | 一次性使用静脉插管 | 审核通过 | 审核通过 | 审核通过 | 审核通过 | 审核通过 | 审核通过 | 获得ISO 13485 认证证书 | 无 | 无 | 医疗器械检测机构出具的检测报告 | 无 | 无 | 0 | 1 | 没有抽检不合格记录
左心吸引管 | W052 | 体外循环及血液净化类 | 复合材料 | 成人 | 体外循环用 | 成人 | YZ0000343 | 北京米道斯医疗器械有限公司 | 一次性使用吸引管 | YZ00023958 | 国产 | 北京米道斯医疗器械有限公司 |  | BMD1115¦BMD1117¦BMD1118¦BMD1120 | BMD1115¦BMD1117¦BMD1118¦BMD1120 |  |  | 支 |  |  | 一次性使用吸引管 | 审核通过 | 审核通过 | 审核通过 | 审核通过 | 审核通过 | 审核通过 | 获得ISO 13485 认证证书 | 无 | 无 | 医疗器械检测机构出具的检测报告 | 无 | 无 | 0 | 1 | 没有抽检不合格记录
左心吸引管 | W053 | 体外循环及血液净化类 | 复合材料 | 儿童 | 体外循环用 | 儿童 | YZ0000343 | 北京米道斯医疗器械有限公司 | 一次性使用吸引管 | YZ00023959 | 国产 | 北京米道斯医疗器械有限公司 |  | BMD1112 | BMD1112 |  |  | 支 |  |  | 一次性使用吸引管 | 审核通过 | 审核通过 | 审核通过 | 审核通过 | 审核通过 | 审核通过 | 获得ISO 13485 认证证书 | 无 | 无 | 医疗器械检测机构出具的检测报告 | 无 | 无 | 0 | 1 | 没有抽检不合格记录
椎间孔镜刀头 | R724 | 骨科创伤类 |  |  |  |  | YZ0000861 | 方润医疗器械科技（上海）有限公司 | 射频消融刀头（商品名：等离子刀头） | YZ00023960 | 国产 | 方润医疗器械科技（上海）有限公司 | 等离子刀头 | FS01 | FS01 | FS01 | 金属（不锈钢+钛合金）+绝缘材料 | 盒 | 吸塑盒+透析纸 |  | 射频消融刀头（商品名：等离子刀头） | 审核通过 | 审核通过 | 审核通过 | 审核通过 | 审核通过 | 审核通过 | 获得ISO 13485 认证证书 | 通过 | 无 | 生产企业自检报告 | 无 | 发明专利,实用新型专利 | 0 | 16 | 没有抽检不合格记录
椎间孔镜刀头 | R724 | 骨科创伤类 |  |  |  |  | YZ0000861 | 方润医疗器械科技（上海）有限公司 | 射频消融刀头（商品名：等离子刀头） | YZ00023961 | 国产 | 方润医疗器械科技（上海）有限公司 | 等离子刀头 | FS D02 | FS D02 | FS 01、FSD01、FSD02、FSD03 | 金属（不锈钢+钛合金）+绝缘材料 | 盒 | 吸塑盒+透析纸 |  | 射频消融刀头（商品名：等离子刀头） | 审核通过 | 审核通过 | 审核通过 | 审核通过 | 审核通过 | 审核通过 | 获得ISO 13485 认证证书 | 通过 | 无 | 生产企业自检报告 | 无 | 发明专利,实用新型专利 | 0 | 16 | 没有抽检不合格记录
椎间孔镜刀头 | R724 | 骨科创伤类 |  |  |  |  | YZ0000861 | 方润医疗器械科技（上海）有限公司 | 射频消融刀头（商品名：等离子刀头） | YZ00023962 | 国产 | 方润医疗器械科技（上海）有限公司 | 等离子刀头 | FS D01、FS D03 | FS D01、FS D03 | FS 01、FS D01、FS D02、FS D03 | 金属（不锈钢+钛合金）+绝缘材料 | 盒 | 吸塑盒+透析纸 |  | 射频消融刀头（商品名：等离子刀头） | 审核通过 | 审核通过 | 审核通过 | 审核通过 | 审核通过 | 审核通过 | 获得ISO 13485 认证证书 | 通过 | 无 | 生产企业自检报告 | 无 | 发明专利,实用新型专利 | 0 | 15 | 没有抽检不合格记录
椎间孔镜刀头 | R724 | 骨科创伤类 |  |  |  |  | YZ0000861 | 方润医疗器械科技（上海）有限公司 | 射频消融刀头 | YZ00023963 | 国产 | 方润医疗器械科技（上海）有限公司 | 射频消融刀头 | 1535、1330 | FAC01S、FAC02S、FAC11S |  | 金属（不锈钢+钛合金）+绝缘材料 | 盒 | 吸塑盒+透析纸 |  | 射频消融刀头 | 审核通过 | 审核通过 | 审核通过 | 审核通过 | 审核通过 | 审核通过 | 获得ISO 13485 认证证书 | 通过 | 无 | 生产企业自检报告 | 无 | 发明专利,实用新型专利 | 0 | 15 | 没有抽检不合格记录
椎间孔镜刀头 | R724 | 骨科创伤类 |  |  |  |  | YZ0000861 | 方润医疗器械科技（上海）有限公司 | 射频消融刀头 | YZ00023964 | 国产 | 方润医疗器械科技（上海）有限公司 | 射频消融刀头 | 1535、1330 | FAD01S、FAD02S、FAD11S |  | 金属（不锈钢+钛合金）+绝缘材料 | 盒 | 吸塑盒+透析纸 |  | 射频消融刀头 | 审核通过 | 审核通过 | 审核通过 | 审核通过 | 审核通过 | 审核通过 | 获得ISO 13485 认证证书 | 通过 | 无 | 生产企业自检报告 | 无 | 发明专利,实用新型专利 | 0 | 16 | 没有抽检不合格记录
椎间孔镜刀头 | R724 | 骨科创伤类 |  |  |  |  | YZ0000861 | 方润医疗器械科技（上海）有限公司 | 射频消融刀头 | YZ00023965 | 国产 | 方润医疗器械科技（上海）有限公司 | 射频消融刀头 | 1535、1345、1330 | FAC01、FAC02、FAC07、FAC08、FAC090 |  | 金属（不锈钢+钛合金）+绝缘材料 | 盒 | 吸塑盒+透析纸 |  | 射频消融刀头 | 审核通过 | 审核通过 | 审核通过 | 审核通过 | 审核通过 | 审核通过 | 获得ISO 13485 认证证书 | 无 | 无 | 无 | 无 | 无 | 0 | 0 | 没有抽检不合格记录
椎间孔镜刀头 | R724 | 骨科创伤类 |  |  |  |  | YZ0000861 | 方润医疗器械科技（上海）有限公司 | 射频消融刀头 | YZ00023966 | 国产 | 方润医疗器械科技（上海）有限公司 | 射频消融刀头 | 1535、1335、1345、1330 | FAD01、FAD02、FAD07、FAD08、FAD09 |  | 金属（不锈钢+钛合金）+绝缘材料 | 盒 | 吸塑盒+透析纸 |  | 射频消融刀头 | 审核通过 | 审核通过 | 审核通过 | 审核通过 | 审核通过 | 审核通过 | 获得ISO 13485 认证证书 | 无 | 无 | 无 | 无 | 无 | 0 | 0 | 没有抽检不合格记录
椎间孔镜刀头 | R724 | 骨科创伤类 |  |  |  |  | YZ0000861 | 方润医疗器械科技（上海）有限公司 | 一次性射频等离子手术电极 | YZ00023967 | 国产 | 方润医疗器械科技（上海）有限公司 |  | 1560、1742、1242、1117 | FEC01S、FEC01S、FEC01S、FEC02 |  | 金属（不锈钢+钛合金）+绝缘材料 | 盒 | 吸塑盒+透析纸 |  | 一次性射频等离子手术电极 | 审核通过 | 审核通过 | 审核通过 | 审核通过 | 审核通过 | 审核通过 | 获得ISO 13485 认证证书 | 通过 | 无 | 医疗器械检测机构出具的检测报告 | 无 | 发明专利,实用新型专利 | 0 | 14 | 没有抽检不合格记录
椎间孔镜刀头 | R724 | 骨科创伤类 |  |  |  |  | YZ0000861 | 方润医疗器械科技（上海）有限公司 | 一次性射频等离子手术电极 | YZ00023968 | 国产 | 方润医疗器械科技（上海）有限公司 | 一次性射频等离子手术电极 | 0913M | FEC02 |  | 金属（不锈钢+钛合金）+绝缘材料 | 盒 | 吸塑盒+透析纸 |  | 一次性射频等离子手术电极 | 审核通过 | 审核通过 | 审核通过 | 审核通过 | 审核通过 | 审核通过 | 获得ISO 13485 认证证书 | 无 | 无 | 无 | 无 | 无 | 0 | 0 | 没有抽检不合格记录
椎间孔镜刀头 | R724 | 骨科创伤类 |  |  |  |  | YZ0000861 | 方润医疗器械科技（上海）有限公司 | 一次性射频等离子手术电极 | YZ00023969 | 国产 | 方润医疗器械科技（上海）有限公司 | 一次性射频等离子手术电极 | 1330 | FA03、FA04、FA05、FA06 |  | 金属（不锈钢+钛合金）+绝缘材料 | 盒 | 吸塑盒+透析纸 |  | 一次性射频等离子手术电极 | 审核通过 | 审核通过 | 审核通过 | 审核通过 | 审核通过 | 审核通过 | 获得ISO 13485 认证证书 | 通过 | 无 | 医疗器械检测机构出具的检测报告 | 无 | 发明专利,实用新型专利 | 0 | 8 | 没有抽检不合格记录
椎间孔镜刀头 | R724 | 骨科创伤类 |  |  |  |  | YZ0000861 | 方润医疗器械科技（上海）有限公司 | 一次性射频等离子手术电极 | YZ00023970 | 国产 | 方润医疗器械科技（上海）有限公司 | 一次性射频等离子手术电极 | 1345 | FA01、FA02 |  | 金属（不锈钢+钛合金）+绝缘材料 | 盒 | 吸塑盒+透析纸 |  | 一次性射频等离子手术电极 | 审核通过 | 审核通过 | 审核通过 | 审核通过 | 审核通过 | 审核通过 | 获得ISO 13485 认证证书 | 通过 | 无 | 医疗器械检测机构出具的检测报告 | 无 | 发明专利,实用新型专利 | 0 | 8 | 没有抽检不合格记录
椎间孔镜刀头 | R724 | 骨科创伤类 |  |  |  |  | YZ0000861 | 方润医疗器械科技（上海）有限公司 | 射频消融刀头（商品名：等离子刀头） | YZ00023971 | 国产 | 方润医疗器械科技（上海）有限公司 | 射频消融刀头（商品名：等离子刀头） | FA D05-1535型¦ | FA D05-1535型¦ | FA D05-1535型 | 金属（不锈钢+钛合金）+绝缘材料 | 盒 | 吸塑盒+透析纸 |  | 一次性射频等离子手术电极 | 审核通过 | 审核通过 | 审核通过 | 审核通过 | 审核通过 | 审核通过 | 获得ISO 13485 认证证书 | 通过 | 无 | 医疗器械检测机构出具的检测报告 | 无 | 发明专利,实用新型专利 | 0 | 11 | 没有抽检不合格记录
椎间孔镜刀头 | R724 | 骨科创伤类 |  |  |  |  | YZ0000861 | 方润医疗器械科技（上海）有限公司 | 射频消融刀头（商品名：等离子刀头） | YZ00023972 | 国产 | 方润医疗器械科技（上海）有限公司 | 等离子刀头 | FSD01、FSD02、FSD03 | FSD01、FSD02、FSD03 | FSD01、FSD02、FSD03 | 金属（不锈钢+钛合金）+绝缘材料 | 盒 | 吸塑盒+透析纸 |  | 射频消融刀头（商品名：等离子刀头） | 审核通过 | 审核通过 | 审核通过 | 审核通过 | 审核通过 | 审核通过 | 获得ISO 13485 认证证书 | 无 | 无 | 无 | 无 | 无 | 0 | 0 | 没有抽检不合格记录
自攻植骨螺钉 | T019 | 骨科脊柱类 | 钛合金 | 10-20mm |  | 1螺钉 | YZ0000547 | 西藏闻泰医疗科技有限公司 | 自攻螺钉 | YZ00023973 | 进口 | 美国Pioneer Surgical Technology，Inc. | Pac Plate | 直径4.0~4.5mm | 20-40-VST、20-45-VST |  | 钛合金 | 枚 |  |  | 自攻螺钉 | 审核通过 | 审核通过 | 审核通过 | 审核通过 | 审核通过 | 审核通过 | 获得ISO 13485 认证证书 | 通过 | 通过 | 医疗器械检测机构出具的检测报告 | 无 | 无 | 0 | 3 | 企业有不良记录，但投标品种无不良记录
颈椎前路钛板螺钉 | T043 | 骨科脊柱类 | 钛合金 | 固定型大直径螺钉 |  | 1螺钉 | YZ0000547 | 西藏闻泰医疗科技有限公司 | 自攻螺钉 | YZ00023974 | 进口 | 美国Pioneer Surgical Technology，Inc. | Slimfuse | 外径D4.5mm、底径D3.0mm | 21-45-ST-16T、21-45-ST-18T、21-45-ST-20T |  | 钛合金 | 枚 |  |  | 自攻螺钉 | 审核通过 | 审核通过 | 审核通过 | 审核通过 | 审核通过 | 审核通过 | 获得ISO 13485 认证证书 | 通过 | 通过 | 医疗器械检测机构出具的检测报告 | 无 | 无 | 0 | 2 | 企业有不良记录，但投标品种无不良记录
颈椎前路坚强固定螺钉 | T057 | 骨科脊柱类 | 钛合金 | 自攻 |  | 1螺钉 | YZ0000547 | 西藏闻泰医疗科技有限公司 | 自攻螺钉 | YZ00023975 | 进口 | 美国Pioneer Surgical Technology，Inc. | Slimfuse | 外径D4.5mm、底径D3.0mm | 21-45-ST-12T、21-45-ST-14T、21-45-ST-16T、21-45-ST-18T、21-45-ST-20T |  | 钛合金 | 枚 |  |  | 自攻螺钉 | 审核通过 | 审核通过 | 审核通过 | 审核通过 | 审核通过 | 审核通过 | 获得ISO 13485 认证证书 | 通过 | 通过 | 医疗器械检测机构出具的检测报告 | 无 | 无 | 0 | 2 | 企业有不良记录，但投标品种无不良记录
颈椎前路坚强固定螺钉 | T057 | 骨科脊柱类 | 钛合金 | 自攻 |  | 1螺钉 | YZ0000547 | 西藏闻泰医疗科技有限公司 | 自攻螺钉 | YZ00023976 | 进口 | 美国Pioneer Surgical Technology，Inc. | Pac Plate | 长度10~20mm | 20-40-VST-10、20-40-VST-12、20-40-VST-14、20-40-VST-16、20-40-VST-18、20-40-VST-20、20-45-VST-12、20-45-VST-14、20-45-VST-16 |  | 钛合金 | 枚 |  |  | 自攻螺钉 | 审核通过 | 审核通过 | 审核通过 | 审核通过 | 审核通过 | 审核通过 | 获得ISO 13485 认证证书 | 通过 | 通过 | 医疗器械检测机构出具的检测报告 | 无 | 无 | 0 | 3 | 企业有不良记录，但投标品种无不良记录
颈椎前路中线固定螺钉 | T105 | 骨科脊柱类 | 钛合金 | 自攻 |  |  | YZ0000547 | 西藏闻泰医疗科技有限公司 | 自攻螺钉 | YZ00023977 | 进口 | 美国Pioneer Surgical Technology，Inc. | Slimfuse | 外径D4.5mm、底径D3.0mm | 21-45-ST-12T、21-45-ST-14T |  | 钛合金 | 枚 |  |  | 自攻螺钉 | 审核通过 | 审核通过 | 审核通过 | 审核通过 | 审核通过 | 审核通过 | 获得ISO 13485 认证证书 | 通过 | 通过 | 医疗器械检测机构出具的检测报告 | 无 | 无 | 0 | 2 | 企业有不良记录，但投标品种无不良记录
颈椎前路动力固定螺钉 | T093 | 骨科脊柱类 | 钛合金 | 自钻 |  |  | YZ0000547 | 西藏闻泰医疗科技有限公司 | 自攻螺钉 | YZ00023978 | 进口 | 美国Pioneer Surgical Technology，Inc. | Slimfuse | 外径D5.0mm、底径D3.5mm | 21-50r-st-12d、21-50r-st-14d、21-50r-st-16 |  | 钛合金 | 枚 |  |  | 自攻螺钉 | 审核通过 | 审核通过 | 审核通过 | 审核通过 | 审核通过 | 审核通过 | 获得ISO 13485 认证证书 | 通过 | 通过 | 医疗器械检测机构出具的检测报告 | 无 | 无 | 0 | 7 | 企业有不良记录，但投标品种无不良记录
颈椎前路钛板螺钉 | T045 | 骨科脊柱类 | 钛合金 | 自锁紧 |  | 1螺钉 | YZ0000547 | 西藏闻泰医疗科技有限公司 | 自锁螺钉 | YZ00023979 | 进口 | 美国Pioneer Surgical Technology，Inc. | Pac Plate | 长度10~20mm | 20-40-FST-10、20-40-FST-12、20-40-FST-14、20-40-FST-16、20-40-FST-18、20-40-FST-20 |  | 钛合金 | 枚 |  |  | 自锁螺钉 | 审核通过 | 审核通过 | 审核通过 | 审核通过 | 审核通过 | 审核通过 | 获得ISO 13485 认证证书 | 通过 | 通过 | 医疗器械检测机构出具的检测报告 | 无 | 无 | 0 | 11 | 企业有不良记录，但投标品种无不良记录
颈椎前路钛板螺钉 | T045 | 骨科脊柱类 | 钛合金 | 自锁紧 |  | 1螺钉 | YZ0000547 | 西藏闻泰医疗科技有限公司 | 自锁螺钉 | YZ00023980 | 进口 | 美国Pioneer Surgical Technology，Inc. | Pac Plate | 直径4.0mm*长度10~20mm | 20-40-FST |  | 钛合金 | 枚 |  |  | 自锁螺钉 | 审核通过 | 审核通过 | 审核通过 | 审核通过 | 审核通过 | 审核通过 | 获得ISO 13485 认证证书 | 通过 | 通过 | 医疗器械检测机构出具的检测报告 | 无 | 无 | 0 | 11 | 企业有不良记录，但投标品种无不良记录
自攻植骨螺钉 | T019 | 骨科脊柱类 | 钛合金 | 10-20mm |  | 1螺钉 | YZ0000547 | 西藏闻泰医疗科技有限公司 | 自锁螺钉 | YZ00023981 | 进口 | 美国Pioneer Surgical Technology，Inc. | Pac Plate | 直径4.0mm*长度10~20mm | 20-40-FST-10、20-40-FST-12、20-40-FST-14、20-40-FST-16、20-40-FST-18、20-40-FST-20 |  | 钛合金 | 枚 |  |  | 自锁螺钉 | 审核通过 | 审核通过 | 审核通过 | 审核通过 | 审核通过 | 审核通过 | 获得ISO 13485 认证证书 | 通过 | 通过 | 医疗器械检测机构出具的检测报告 | 无 | 无 | 0 | 11 | 企业有不良记录，但投标品种无不良记录
人工脊膜 | T411 | 骨科脊柱类 | 各种材质 | 各种规格 |  |  | YZ0000297 | 广州迈普再生医学科技有限公司 | 可吸收硬脑（脊）膜补片 | YZ00023982 | 国产 | 广州迈普再生医学科技有限公司 | 睿膜 | 95mm*65mm | RDS-19 | 椭圆形 | 聚乳酸 | 片 |  |  | 可吸收硬脑（脊）膜补片 | 审核通过 | 审核通过 | 审核通过 | 审核通过 | 审核通过 | 审核通过 | 获得ISO 13485 认证证书 | 无 | 无 | 医疗器械检测机构出具的检测报告 | 无 | 发明专利,实用新型专利 | 0 | 1 | 没有抽检不合格记录
颈椎前路中线固定螺钉 | T107 | 骨科脊柱类 | 钛合金 | 自钻 |  |  | YZ0000547 | 西藏闻泰医疗科技有限公司 | 自钻螺钉 | YZ00023983 | 进口 | 美国Pioneer Surgical Technology，Inc. | Slimfuse | 外径D4.5mm、底径D3.0mm | 21-45-SD-12T、21-45-SD-14T |  | 钛合金 | 枚 |  |  | 自钻螺钉 | 审核通过 | 审核通过 | 审核通过 | 审核通过 | 审核通过 | 审核通过 | 获得ISO 13485 认证证书 | 通过 | 通过 | 医疗器械检测机构出具的检测报告 | 无 | 无 | 0 | 9 | 企业有不良记录，但投标品种无不良记录
颈椎前路动力固定螺钉 | T093 | 骨科脊柱类 | 钛合金 | 自钻 |  |  | YZ0000547 | 西藏闻泰医疗科技有限公司 | 自钻螺钉 | YZ00023984 | 进口 | 美国Pioneer Surgical Technology，Inc. | Slimfuse | 外径D4.5mm、底径D3.0mm | 21-45-SD-16T、21-45-SD-18T、21-45-SD-20T |  | 钛合金 | 枚 |  |  | 自钻螺钉 | 审核通过 | 审核通过 | 审核通过 | 审核通过 | 审核通过 | 审核通过 | 获得ISO 13485 认证证书 | 通过 | 通过 | 医疗器械检测机构出具的检测报告 | 无 | 无 | 0 | 9 | 企业有不良记录，但投标品种无不良记录
自攻植骨螺钉 | T019 | 骨科脊柱类 | 钛合金 | 10-20mm |  | 1螺钉 | YZ0000547 | 西藏闻泰医疗科技有限公司 | 自钻螺钉 | YZ00023985 | 进口 | 美国Pioneer Surgical Technology，Inc. | Pac Plate | 直径4.0mm | 20-40-VSD |  | 钛合金 | 枚 |  |  | 自钻螺钉 | 审核通过 | 审核通过 | 审核通过 | 审核通过 | 审核通过 | 审核通过 | 获得ISO 13485 认证证书 | 通过 | 通过 | 医疗器械检测机构出具的检测报告 | 无 | 无 | 0 | 6 | 企业有不良记录，但投标品种无不良记录
颈椎前路坚强固定螺钉 | T059 | 骨科脊柱类 | 钛合金 | 自钻 |  | 1螺钉 | YZ0000547 | 西藏闻泰医疗科技有限公司 | 自钻螺钉 | YZ00023986 | 进口 | 美国Pioneer Surgical Technology，Inc. | Pac Plate | 长度12mm~16mm | 20-40-FSD、20-40-VSD |  | 钛合金 | 枚 |  |  | 自钻螺钉 | 审核通过 | 审核通过 | 审核通过 | 审核通过 | 审核通过 | 审核通过 | 获得ISO 13485 认证证书 | 通过 | 通过 | 医疗器械检测机构出具的检测报告 | 无 | 无 | 0 | 3 | 企业有不良记录，但投标品种无不良记录
颈椎前路半坚强固定螺钉 | T077 | 骨科脊柱类 | 钛合金 | 自钻 |  |  | YZ0000547 | 西藏闻泰医疗科技有限公司 | 自钻螺钉 | YZ00023987 | 进口 | 美国Pioneer Surgical Technology，Inc. | Pac Plate | 直径4.0mm | 20-40-FST-10、20-40-FST-12、20-40-FST-14、20-40-FST-16、20-40-FST-18、20-40-FST-20 |  | 钛合金 | 枚 |  |  | 自钻螺钉 | 审核通过 | 审核通过 | 审核通过 | 审核通过 | 审核通过 | 审核通过 | 获得ISO 13485 认证证书 | 通过 | 通过 | 医疗器械检测机构出具的检测报告 | 无 | 无 | 0 | 11 | 企业有不良记录，但投标品种无不良记录
人工脊膜 | T411 | 骨科脊柱类 | 各种材质 | 各种规格 |  |  | YZ0000297 | 广州迈普再生医学科技有限公司 | 可吸收硬脑（脊）膜补片 | YZ00023988 | 国产 | 广州迈普再生医学科技有限公司 | 睿膜 | 70mm*90mm | RDS-0709 |  | 聚乳酸 | 片 |  |  | 可吸收硬脑（脊）膜补片 | 审核通过 | 审核通过 | 审核通过 | 审核通过 | 审核通过 | 审核通过 | 获得ISO 13485 认证证书 | 无 | 无 | 医疗器械检测机构出具的检测报告 | 无 | 发明专利,实用新型专利 | 0 | 12 | 没有抽检不合格记录
人工脊膜 | T411 | 骨科脊柱类 | 各种材质 | 各种规格 |  |  | YZ0000297 | 广州迈普再生医学科技有限公司 | 可吸收硬脑（脊）膜补片 | YZ00023989 | 国产 | 广州迈普再生医学科技有限公司 | 睿膜 | 直径90mm | RDS-30 | 圆形 | 聚乳酸 | 片 |  |  | 可吸收硬脑（脊）膜补片 | 审核通过 | 审核通过 | 审核通过 | 审核通过 | 审核通过 | 审核通过 | 获得ISO 13485 认证证书 | 无 | 无 | 医疗器械检测机构出具的检测报告 | 无 | 发明专利,实用新型专利 | 0 | 3 | 没有抽检不合格记录
人工脊膜 | T411 | 骨科脊柱类 | 各种材质 | 各种规格 |  |  | YZ0000297 | 广州迈普再生医学科技有限公司 | 可吸收硬脑（脊）膜补片 | YZ00023990 | 国产 | 广州迈普再生医学科技有限公司 | 睿膜 | 100mm*85mm | RDS-21 | 椭圆形 | 聚乳酸 | 片 |  |  | 可吸收硬脑（脊）膜补片 | 审核通过 | 审核通过 | 审核通过 | 审核通过 | 审核通过 | 审核通过 | 获得ISO 13485 认证证书 | 无 | 无 | 医疗器械检测机构出具的检测报告 | 无 | 发明专利,实用新型专利 | 0 | 1 | 没有抽检不合格记录
椎间孔镜刀头 | R724 | 骨科创伤类 |  |  |  |  | YZ0000861 | 方润医疗器械科技（上海）有限公司 | 双极射频手术刀头 | YZ00023991 | 国产 | 方润医疗器械科技（上海）有限公司 | 双极射频手术刀头 | FS C04-2 | FS C04-2 |  | 金属（不锈钢+钛合金）+绝缘材料 | 根 | 吸塑盒+透析纸 |  | 双极射频手术刀头 | 审核通过 | 审核通过 | 审核通过 | 审核通过 | 审核通过 | 审核通过 | 获得ISO 13485 认证证书 | 通过 | 无 | 医疗器械检测机构出具的检测报告 | 无 | 发明专利,实用新型专利 | 0 | 3 | 没有抽检不合格记录
人工脊膜 | T411 | 骨科脊柱类 | 各种材质 | 各种规格 |  |  | YZ0000297 | 广州迈普再生医学科技有限公司 | 可吸收硬脑（脊）膜补片 | YZ00023992 | 国产 | 广州迈普再生医学科技有限公司 | 睿膜 | 100mm*95mm | RDS-22 | 椭圆形 | 聚乳酸 | 片 |  |  | 可吸收硬脑（脊）膜补片 | 审核通过 | 审核通过 | 审核通过 | 审核通过 | 审核通过 | 审核通过 | 获得ISO 13485 认证证书 | 无 | 无 | 医疗器械检测机构出具的检测报告 | 无 | 发明专利,实用新型专利 | 0 | 1 | 没有抽检不合格记录
人工脊膜 | T411 | 骨科脊柱类 | 各种材质 | 各种规格 |  |  | YZ0000297 | 广州迈普再生医学科技有限公司 | 可吸收硬脑（脊）膜补片 | YZ00023993 | 国产 | 广州迈普再生医学科技有限公司 | 睿膜 | 直径100mm | RDS-31 | 圆形 | 聚乳酸 | 片 |  |  | 可吸收硬脑（脊）膜补片 | 审核通过 | 审核通过 | 审核通过 | 审核通过 | 审核通过 | 审核通过 | 获得ISO 13485 认证证书 | 无 | 无 | 医疗器械检测机构出具的检测报告 | 无 | 发明专利,实用新型专利 | 0 | 3 | 没有抽检不合格记录
人工脊膜 | T411 | 骨科脊柱类 | 各种材质 | 各种规格 |  |  | YZ0000297 | 广州迈普再生医学科技有限公司 | 可吸收硬脑（脊）膜补片 | YZ00023994 | 国产 | 广州迈普再生医学科技有限公司 | 睿膜 | 直径110mm | RDS-32 |  | 聚乳酸 | 片 |  |  | 可吸收硬脑（脊）膜补片 | 审核通过 | 审核通过 | 审核通过 | 审核通过 | 审核通过 | 审核通过 | 获得ISO 13485 认证证书 | 无 | 无 | 医疗器械检测机构出具的检测报告 | 无 | 发明专利,实用新型专利 | 0 | 1 | 没有抽检不合格记录
全聚乙烯膝关节胫骨面 | S257 | 骨科人工关节类 | PS | 各种规格型号 | 膝关节 |  | YZ0000138 | 捷迈（上海）医疗国际贸易有限公司 | 膝关节组件 | YZ00023995 | 进口 | Biomet Orthopedics | Vanguard 胫骨垫片 | （10＼12＼14＼16＼18＼20＼22＼24）mm×（59＼63＼67＼71＼75＼79＼83＼87＼91）mm | 183600＼183602＼183604＼183606＼183608＼183610＼183612＼183614＼183620＼183622＼183624＼183626＼183628＼183630＼183632＼183634＼183640＼183642＼183644＼183646＼183648＼183650＼183652＼183654＼183660＼183662＼183664＼183666＼183668＼183670＼183672＼183674＼183680＼183682＼183684＼183686＼183688＼183690＼183692＼183694183400＼183402＼183404＼183406＼183408＼183420＼183422＼183424＼183426＼183428＼183440＼183442＼183444＼183446＼183448＼183460＼183462＼183464＼183466＼183468＼183480＼183482＼183484＼183486＼183488; |  |  | 个 |  |  | 膝关节组件 | 审核通过 | 审核通过 | 审核通过 | 审核通过 | 审核通过 | 审核通过 | 获得ISO 13485 认证证书 | 通过 | 通过 | 生产企业自检报告 | 无 | 发明专利, | 0 | 4 | 没有抽检不合格记录
全聚乙烯膝关节胫骨面 | S258 | 骨科人工关节类 | CR | 各种规格型号 | 膝关节 |  | YZ0000138 | 捷迈（上海）医疗国际贸易有限公司 | 膝关节组件 | YZ00023996 | 进口 | Biomet Orthopedics | Vanguard 胫骨垫片 | （16＼18＼20＼22＼24）mm×（59＼63＼67＼71＼75＼79＼83＼87＼91）mm | 183400＼183402＼183404＼183406＼183408＼183420＼183422＼183424＼183426＼183428＼183440＼183442＼183444＼183446＼183448＼183460＼183462＼183464＼183466＼183468＼183480＼183482＼183484＼183486＼183488 |  |  | 个 |  |  | 膝关节组件 | 审核通过 | 审核通过 | 审核通过 | 审核通过 | 审核通过 | 审核通过 | 获得ISO 13485 认证证书 | 通过 | 通过 | 生产企业自检报告 | 无 | 发明专利, | 0 | 4 | 没有抽检不合格记录
骨水泥型胫骨平台衬垫 | S224 | 骨科人工关节类 | 限制型固定垫片 | 固定平台 | 膝关节 |  | YZ0000138 | 捷迈（上海）医疗国际贸易有限公司 | 膝关节半月板部件（E1） | YZ00023997 | 进口 | Biomet Orthopedics | 膝关节半月板部件（E1） | 59X10¦59X12¦59X14¦59X16¦59X18¦63/67 X 10¦63/67 X 12¦63/67 X 14¦63/67 X 16¦63/67 X 18¦71/75 X 10¦71/75 X 12¦71/75 X 14¦71/75 X 16¦71/75 X 18¦79/83 X 10¦79/83 X 12¦79/83 X 14¦79/83 X 16¦79/83 X 18¦87/91 X 10¦87/91 X 12¦87/91 X 14¦87/91 X 16¦87/91 X 18¦59X10¦59X12¦59X14¦59X16¦59X18¦63/67 X 10¦63/67 X 12¦63/67 X 14¦63/67 X 16¦63/67 X 18¦71/75 X 10¦71/75 X 12¦71/75 X 14¦71/75 X 16¦71/75 X 18¦79/83 X 10¦79/83 X 12¦79/83 X 14¦79/83 X 16¦79/83 X 18¦87/91 X 10¦87/91 X 12¦87/91 X 14¦87/91 X 16¦87/91 X 18¦59X10¦59X12¦59X14¦59X16¦59X18¦63/67X10¦63/67X12¦63/67X14¦63/67 X 16¦63/67 X 18¦71/75 X 10¦71/75 X 12¦71/75 X 14¦71/75 X 16¦71/75 X 18¦79/83 X 10¦79/83 X 12¦79/83 X 14¦79/83 X 16¦79/83 X 18¦87/91 X 10¦87/91 X 12¦87/91 X 14¦87/91 X 16¦87/91 X 18¦10X63¦12X63¦14X63¦16X63¦18X63¦10X67¦12X67¦14X67¦16X67¦18X67¦10X71¦12X71¦14X71¦16X71¦18X71¦10X75¦12X75¦14X75¦16X75¦18X75¦10X79¦12X79¦14X79¦16X79¦18X79¦10X83¦12X83¦14X83¦16X83¦18X83 | EP-183400¦EP-183402¦EP-183404¦EP-183406¦EP-183408¦EP-183420¦EP-183422¦EP-183424¦EP-183426¦EP-183428¦EP-183440¦EP-183442¦EP-183444¦EP-183446¦EP-183448¦EP-183460¦EP-183462¦EP-183464¦EP-183466¦EP-183468¦EP-183480¦EP-183482¦EP-183484¦EP-183486¦EP-183488¦EP-183600¦EP-183602¦EP-183604¦EP-183606¦EP-183608¦EP-183620¦EP-183622¦EP-183624¦EP-183626¦EP-183628¦EP-183640¦EP-183642¦EP-183644¦EP-183646¦EP-183648¦EP-183660¦EP-183662¦EP-183664¦EP-183666¦EP-183668¦EP-183680¦EP-183682¦EP-183684¦EP-183686¦EP-183688¦EP-183700¦EP-183702¦EP-183704¦EP-183706¦EP-183708¦EP-183720¦EP-183722¦EP-183724¦EP-183726¦EP-183728¦EP-183740¦EP-183742¦EP-183744¦EP-183746¦EP-183748¦EP-183760¦EP-183762¦EP-183764¦EP-183766¦EP-183768¦EP-183780¦EP-183782¦EP-183784¦EP-183786¦EP-183788¦EP-189020¦EP-189022¦EP-189024¦EP-189026¦EP-189028¦EP-189040¦EP-189042¦EP-189044¦EP-189046¦EP-189048¦EP-189060¦EP-189062¦EP-189064¦EP-189066¦EP-189068¦EP-189080¦EP-189082¦EP-189084¦EP-189086¦EP-189088¦EP-189100¦EP-189102¦EP-189104¦EP-189106¦EP-189108¦EP-189120¦EP-189122¦EP-189124¦EP-189126¦EP-189128 | 膝关节半月板部件由渗入维生素E的大剂量辐射的高交联超高分子量聚乙烯材料制成。灭菌包装。货架有效期5年。 |  | 个 |  |  | 膝关节半月板部件 | 审核通过 | 审核通过 | 审核通过 | 审核通过 | 审核通过 | 审核通过 | 获得ISO 13485 认证证书 | 通过 | 通过 | 生产企业自检报告 | 无 | 发明专利, | 0 | 1 | 没有抽检不合格记录
界面螺钉 | R613 | 骨科创伤类 | PEEK |  |  |  | YZ0000067 | 强生（上海）医疗器材有限公司 | 关节软组织损伤修复固定螺钉 | YZ00023998 | 进口 | DePuy Mitek | Intrafix螺钉 | 6-8mm*30mm¦7-9mm*30mm¦8-10mm*30mm | 254652¦254653¦254654 |  | PEEK | 盒 |  |  | Intrafix螺钉 | 未提交 | 审核通过 | 未提交 | 审核通过 | 审核通过 | 审核通过 | 获得ISO 13485 认证证书 | 无 | 通过 | 医疗器械检测机构出具的检测报告 | 无 |  |  | 3 | 没有抽检不合格记录
界面螺钉 | R614 | 骨科创伤类 | 钛合金 |  |  |  | YZ0000067 | 强生（上海）医疗器材有限公司 | 肩关节不稳固定螺钉 | YZ00023999 | 进口 | DePuy Mitek | Briston-Latariel Instability Shoulder System | 28mm¦30mm¦32mm¦34mm¦36mm¦38mm¦40mm¦42mm¦44mm¦46mm¦48mm | 285111¦285116¦285121¦285126¦285112¦285117¦285122¦285127¦285132¦285137¦285142 |  | 钛合金 | 盒 |  |  | 肩关节不稳固定螺钉 | 审核通过 | 审核通过 | 审核通过 | 审核通过 | 审核通过 | 审核通过 | 获得ISO 13485 认证证书 | 无 | 通过 | 医疗器械检测机构出具的检测报告 | 无 | 无 | 0 | 4 | 没有抽检不合格记录
界面螺钉 | R615 | 骨科创伤类 | 涂层可吸收 |  |  |  | YZ0000067 | 强生（上海）医疗器材有限公司 | 挤压螺钉 | YZ00024000 | 进口 | DePuy Mitek | Biocryl | 7*23mm¦7*30mm¦8*23mm¦8*30mm¦9*23mm¦9*30mm¦10*23mm¦10*30mm¦11*30mm | 231700¦231705¦231710¦231715¦231720¦231725¦231730¦231735¦231740 |  | 聚乳酸（PLA)+磷酸三钙（TCP） | 盒 |  |  | 前交叉韧带修复系统 | 审核通过 | 审核通过 | 审核通过 | 审核通过 | 审核通过 | 审核通过 | 获得ISO 13485 认证证书 | 无 | 通过 | 医疗器械检测机构出具的检测报告 | 无 | 无 | 0 | 4 | 没有抽检不合格记录
界面螺钉 | R616 | 骨科创伤类 | 生物复合材料 |  |  |  | YZ0000067 | 强生（上海）医疗器材有限公司 | 干预螺钉 | YZ00024001 | 进口 | DePuy Mitek | MILAGRO | 5*23mm¦5*30mm¦6*23mm¦6*30mm¦7*15mm¦8*15mm¦6*12mm¦5*12mm | 231803¦231804¦231807¦231809¦231811¦231812¦231813¦231814 |  | 磷酸钙（TCP）+ 聚乳酸及聚乙醇酸（PLGA） | 盒 |  |  | 小尺寸MILAGRO | 审核通过 | 审核通过 | 审核通过 | 审核通过 | 审核通过 | 审核通过 | 获得ISO 13485 认证证书 | 无 | 通过 | 医疗器械检测机构出具的检测报告 | 无 | 无 | 0 | 2 | 没有抽检不合格记录
界面螺钉 | R616 | 骨科创伤类 | 生物复合材料 |  |  |  | YZ0000067 | 强生（上海）医疗器材有限公司 | 干预螺钉 | YZ00024002 | 进口 | DePuy Mitek | MILAGRO ADVANCE | 7mm*23mm¦8mm*23mm¦9mm*23mm¦10mm*23mm¦7mm*30mm¦8mm*30mm¦9mm*30mm¦10mm*30mm¦11mm*30mm¦12mm*30mm¦9mm*35mm¦10mm*35mm¦11mm*35mm¦12mm*35mm | 231816¦231817¦231818¦231819¦231831¦231821¦231822¦231823¦231824¦231834¦231826¦231827¦231828¦231829 |  | 磷酸钙（TCP）+ 聚乳酸及聚乙醇酸（PLGA） | 盒 |  |  | MILAGRO ADVANCE | 审核通过 | 审核通过 | 审核通过 | 审核通过 | 审核通过 | 审核通过 | 获得ISO 13485 认证证书 | 无 | 通过 | 医疗器械检测机构出具的检测报告 | 无 | 无 | 0 | 2 | 没有抽检不合格记录
界面螺钉 | R615 | 骨科创伤类 | 涂层可吸收 |  |  |  | YZ0000067 | 强生（上海）医疗器材有限公司 | 干预螺钉 | YZ00024003 | 进口 | DePuy Mitek | MILAGRO | 7mm*23mm¦8mm*23mm¦9mm*23mm¦10mm*23mm¦7mm*30mm¦8mm*30mm¦9mm*30mm¦10mm*30mm¦11mm*30mm¦12mm*30mm¦9mm*35mm¦10mm*35mm¦11mm*35mm¦12mm*35mm | 231800¦231810¦231820¦231835¦231805¦231815¦231825¦231840¦231850¦231860¦231830¦231845¦231855¦231865 |  | 磷酸钙（TCP）+ 聚乳酸及聚乙醇酸（PLGA） | 盒 |  |  | 干预螺钉 | 审核通过 | 审核通过 | 审核通过 | 审核通过 | 审核通过 | 审核通过 | 获得ISO 13485 认证证书 | 无 | 通过 | 医疗器械检测机构出具的检测报告 | 无 | 无 | 0 | 5 | 没有抽检不合格记录
带袢板 | R625 | 骨科创伤类 | 钛合金 | 15mm-50mm |  | 1板1袢 | YZ0000067 | 强生（上海）医疗器材有限公司 | 悬吊钛板 | YZ00024004 | 进口 | Medos International SARL | RIGIDLOOP | 15mm¦20mm¦25mm¦30mm¦35mm¦40mm¦45mm¦50mm¦55mm¦60mm | 232009¦232011¦232014¦232016¦232017¦232018¦232019¦232021¦232022¦232023 |  | 钛合金 | 盒 |  |  | RIGIDLOOP | 审核通过 | 审核通过 | 审核通过 | 审核通过 | 审核通过 | 审核通过 | 获得ISO 13485 认证证书 | 无 | 无 | 医疗器械检测机构出具的检测报告 | 无 | 无 | 0 | 3 | 没有抽检不合格记录
带袢板 | R625 | 骨科创伤类 | 钛合金 | 15mm-50mm |  | 1板1袢 | YZ0000067 | 强生（上海）医疗器材有限公司 | 悬吊钛板 | YZ00024005 | 进口 | Medos International SARL | RIGIDLOOP Adjustable | Std¦Long¦XL | 232447¦232448¦232449 |  | 钛合金 | 盒 |  |  | RIGIDLOOP 可调节悬吊钛板 | 审核通过 | 审核通过 | 审核通过 | 审核通过 | 审核通过 | 审核通过 | 获得ISO 13485 认证证书 | 无 | 无 | 医疗器械检测机构出具的检测报告 | 无 | 无 | 0 | 4 | 没有抽检不合格记录
半月板缝合修复系统 | R629 | 骨科创伤类 | 不锈钢 |  |  | 1缝合器1固定器 | YZ0000067 | 强生（上海）医疗器材有限公司 | 半月板修复系统 | YZ00024006 | 进口 | DePuy Mitek | 半月板缝合针 | 带1根Orthocord缝线¦带3根Orthocord缝线 | 228144¦228145 |  |  | 盒 |  |  | 半月板修复系统 | 审核通过 | 审核通过 | 审核通过 | 审核通过 | 审核通过 | 审核通过 | 获得ISO 13485 认证证书 | 无 | 通过 | 医疗器械检测机构出具的检测报告 | 无 | 无 | 0 | 3 | 没有抽检不合格记录
前角半月板全内缝合修复系统 | R633 | 骨科创伤类 | 不锈钢 |  |  | 1缝合器1固定器 | YZ0000067 | 强生（上海）医疗器材有限公司 | 半月板修复系统 | YZ00024007 | 进口 | DePuy Mitek | OMNISPAN施钉器 | 施钉器 | 228143 |  |  | 盒 |  |  | OMNISPAN施钉器 | 审核通过 | 审核通过 | 审核通过 | 审核通过 | 审核通过 | 审核通过 | 获得ISO 13485 认证证书 | 无 | 通过 | 医疗器械检测机构出具的检测报告 | 无 | 无 | 0 | 1 | 没有抽检不合格记录
前角半月板全内缝合修复系统 | R633 | 骨科创伤类 | 不锈钢 |  |  | 1缝合器1固定器 | YZ0000067 | 强生（上海）医疗器材有限公司 | 半月板修复系统 | YZ00024008 | 进口 | DePuy Mitek | OMNISPAN | 0度¦12度¦27度 | 228140¦228141¦228142 |  | 不锈钢+peek | 盒 |  |  | OMNISPAN | 审核通过 | 审核通过 | 审核通过 | 审核通过 | 审核通过 | 审核通过 | 获得ISO 13485 认证证书 | 无 | 通过 | 医疗器械检测机构出具的检测报告 | 无 | 无 | 0 | 3 | 没有抽检不合格记录
带线锚钉 | R656 | 骨科创伤类 | 生物复合材料 | 1.3mm-6.0mm |  |  | YZ0000067 | 强生（上海）医疗器材有限公司 | 可吸收软组织损伤缝线锚钉 | YZ00024009 | 进口 | DePuy Mitek | Lupine BR | 3.9mm*9mm，单线¦3.9mm*9mm，双线 | 210711¦210712 |  | 磷酸钙（TCP）+ 聚乳酸及聚乙醇酸（PLGA） | 盒 |  |  | Lupine BR | 审核通过 | 审核通过 | 审核通过 | 审核通过 | 审核通过 | 审核通过 | 获得ISO 13485 认证证书 | 无 | 通过 | 医疗器械检测机构出具的检测报告 | 无 | 无 | 0 | 2 | 没有抽检不合格记录
带线锚钉 | R656 | 骨科创伤类 | 生物复合材料 | 1.3mm-6.0mm |  |  | YZ0000067 | 强生（上海）医疗器材有限公司 | 可吸收软组织损伤缝线锚钉 | YZ00024010 | 进口 | DePuy Mitek | Bioknotless BR | 3.9mm*9mm，Orthocord线¦3.9mm*9mm，Panacryl线 | 212722¦212723 |  | 磷酸钙（TCP）+ 聚乳酸及聚乙醇酸（PLGA | 盒 |  |  | Bioknotless BR | 审核通过 | 审核通过 | 审核通过 | 审核通过 | 审核通过 | 审核通过 | 获得ISO 13485 认证证书 | 无 | 通过 | 医疗器械检测机构出具的检测报告 | 无 | 无 | 0 | 2 | 没有抽检不合格记录
带线锚钉 | R656 | 骨科创伤类 | 生物复合材料 | 1.3mm-6.0mm |  |  | YZ0000067 | 强生（上海）医疗器材有限公司 | 带线可吸收骨锚钉系统 | YZ00024011 | 进口 | DePuy Mitek | HEALIX TRANSTEND BR | 3.4mm | 222265 |  | 磷酸三钙（TCP)+ 聚乳酸及聚乙醇酸（PLGA） | 盒 |  |  | HEALIX TRANSTEND BR | 审核通过 | 审核通过 | 审核通过 | 审核通过 | 审核通过 | 审核通过 | 获得ISO 13485 认证证书 | 无 | 通过 | 医疗器械检测机构出具的检测报告 | 无 | 无 | 0 | 3 | 没有抽检不合格记录
带线锚钉 | R656 | 骨科创伤类 | 生物复合材料 | 1.3mm-6.0mm |  |  | YZ0000067 | 强生（上海）医疗器材有限公司 | 带线可吸收骨锚钉系统 | YZ00024012 | 进口 | DePuy Mitek | HEALIX ADVANCE BR | 4.5mm¦5.5mm¦6.5mm¦4.5mm，3线¦5.5mm，3线¦6.5mm，3线¦5.5mm，带针 | 222295¦222297¦222300¦222296¦222298¦222301¦222299 |  | 磷酸三钙（TCP)+ 聚乳酸及聚乙醇酸（PLGA） | 盒 |  |  | HEALIX ADVANCEBR | 审核通过 | 审核通过 | 审核通过 | 审核通过 | 审核通过 | 审核通过 | 获得ISO 13485 认证证书 | 无 | 通过 | 医疗器械检测机构出具的检测报告 | 无 | 无 | 0 | 3 | 没有抽检不合格记录
带线锚钉 | R656 | 骨科创伤类 | 生物复合材料 | 1.3mm-6.0mm |  |  | YZ0000067 | 强生（上海）医疗器材有限公司 | 带线可吸收骨锚钉系统 | YZ00024013 | 进口 | DePuy Mitek | HEALIX ADVANCE KNOTLESS BR | 4.75mm¦5.5mm¦6.5mm | 222330¦222331¦222332 |  | 磷酸三钙（TCP)+ 聚乳酸及聚乙醇酸（PLGA） | 盒 |  |  | HEALIX ADVANCE KNOTLESS BR | 审核通过 | 审核通过 | 审核通过 | 审核通过 | 审核通过 | 审核通过 | 获得ISO 13485 认证证书 | 无 | 通过 | 医疗器械检测机构出具的检测报告 | 无 | 无 | 0 | 4 | 没有抽检不合格记录
带线锚钉 | R656 | 骨科创伤类 | 生物复合材料 | 1.3mm-6.0mm |  |  | YZ0000067 | 强生（上海）医疗器材有限公司 | 可吸收复合螺纹缝线锚钉 | YZ00024014 | 进口 | DePuy Mitek | HEALIX BR | 4.5mm¦5.5mm¦5.5mm带针¦6.5mm¦6.5mm带针 | 222229¦222233¦222232¦222238¦222239 |  | 磷酸三钙（TCP)+ 聚乳酸及聚乙醇酸（PLGA） | 盒 |  |  | HEALIX BR | 审核通过 | 审核通过 | 审核通过 | 审核通过 | 审核通过 | 审核通过 | 获得ISO 13485 认证证书 | 无 | 通过 | 医疗器械检测机构出具的检测报告 | 无 | 无 | 0 | 2 | 没有抽检不合格记录
带线锚钉 | R656 | 骨科创伤类 | 生物复合材料 | 1.3mm-6.0mm |  |  | YZ0000067 | 强生（上海）医疗器材有限公司 | 带缝线可吸收锚钉 | YZ00024015 | 进口 | DePuy Mitek | Gryphon BR | 3.0mm Gryphon T BR 双缝线锚钉，orthocord缝线¦3.0mm Gryphon T BR 缝线锚钉，orthocord缝线¦3.0mm Gryphon P BR 双缝线锚钉，orthocord缝线¦3.0mm Gryphon P BR 缝线锚钉，orthocord缝线 | 210811¦210812¦210813¦210814 |  | 磷酸钙（TCP）+ 聚乳酸及聚乙醇酸（PLGA） | 盒 |  |  | Gryphon BR | 审核通过 | 审核通过 | 审核通过 | 审核通过 | 审核通过 | 审核通过 | 获得ISO 13485 认证证书 | 无 | 通过 | 医疗器械检测机构出具的检测报告 | 无 | 无 | 0 | 2 | 没有抽检不合格记录
肩关节软组织修复缝合系统 | R636 | 骨科创伤类 | 各种材质 |  |  |  | YZ0000067 | 强生（上海）医疗器材有限公司 | 带缝线可吸收骨锚钉 | YZ00024016 | 进口 | DePuy Mitek | Lupine Loop | 3.9mm*9mm单线¦3.9mm*9mm双线 | 210708¦210709 |  | 聚乳酸（PLA） | 盒 |  |  | Lupine Loop | 审核通过 | 审核通过 | 审核通过 | 审核通过 | 审核通过 | 审核通过 | 获得ISO 13485 认证证书 | 无 | 通过 | 医疗器械检测机构出具的检测报告 | 无 | 无 | 0 | 2 | 没有抽检不合格记录
肩关节软组织修复缝合系统 | R636 | 骨科创伤类 | 各种材质 |  |  |  | YZ0000067 | 强生（上海）医疗器材有限公司 | 复合缝线骨锚钉 | YZ00024017 | 进口 | DePuy Mitek | Varsalok | 4.9mm*27mm | 210808 |  | 聚醚醚酮（PEEK）+钛合金 | 盒 |  |  | Versalok | 审核通过 | 审核通过 | 审核通过 | 审核通过 | 审核通过 | 审核通过 | 获得ISO 13485 认证证书 | 无 | 通过 | 医疗器械检测机构出具的检测报告 | 无 | 无 | 0 | 1 | 没有抽检不合格记录
肩关节软组织修复缝合系统 | R636 | 骨科创伤类 | 各种材质 |  |  |  | YZ0000067 | 强生（上海）医疗器材有限公司 | 带线锚钉 | YZ00024018 | 进口 | DePuy Mitek | HEALIX ADVANCE PEEK | 4.5mm¦5.5mm¦6.5mm | 222303¦222305¦222309 |  | PEEK | 盒 |  |  | HEALIX ADVANCE PEEK | 审核通过 | 审核通过 | 审核通过 | 审核通过 | 审核通过 | 审核通过 | 获得ISO 13485 认证证书 | 无 | 通过 | 医疗器械检测机构出具的检测报告 | 无 | 无 | 0 | 3 | 没有抽检不合格记录
肩关节软组织修复缝合系统 | R636 | 骨科创伤类 | 各种材质 |  |  |  | YZ0000067 | 强生（上海）医疗器材有限公司 | 带线锚钉 | YZ00024019 | 进口 | DePuy Mitek | HEALIX ADVANCE PEEK | 4.5mm，三线¦5.5mm，三线¦5.5mm，带针¦6.5mm，三线¦6.5mm，带针 | 222304¦222307¦222308¦222311¦222313 |  | PEEK | 盒 |  |  | HEALIX ADVANCE PEEK | 审核通过 | 审核通过 | 审核通过 | 审核通过 | 审核通过 | 审核通过 | 获得ISO 13485 认证证书 | 无 | 通过 | 医疗器械检测机构出具的检测报告 | 无 | 无 | 0 | 3 | 没有抽检不合格记录
肩关节软组织修复缝合系统 | R636 | 骨科创伤类 | 各种材质 |  |  |  | YZ0000067 | 强生（上海）医疗器材有限公司 | 缝线锚钉 | YZ00024020 | 进口 | DePuy Mitek | Gryphon PEEK | 3.0mm，双线¦3.0mm，单线 | 210030¦210031 |  | PEEK | 盒 |  |  | Gryphon PEEK | 审核通过 | 审核通过 | 审核通过 | 审核通过 | 审核通过 | 审核通过 | 获得ISO 13485 认证证书 | 无 | 通过 | 医疗器械检测机构出具的检测报告 | 无 | 无 | 0 | 3 | 没有抽检不合格记录
肌腱韧带固定钉 | R725 | 骨科创伤类 |  |  |  |  | YZ0000067 | 强生（上海）医疗器材有限公司 | 微型可吸收缝线锚钉 | YZ00024021 | 进口 | DePuy Mitek | MicroFix | 1.6*2.7mm，带＃4/0 Orthocord紫色缝线, P3缝针和钻头¦1.6*2.7mm，带＃4/0 Orthocord紫色缝线, C1缝针和钻头¦1.6*2.7mm，带＃3/0 Orthocord紫色缝线, V4缝针和钻头 | 212044¦212045¦212859 |  | 聚乳酸(PLA) | 盒 |  |  | MicroFix | 审核通过 | 审核通过 | 审核通过 | 审核通过 | 审核通过 | 审核通过 | 获得ISO 13485 认证证书 | 无 | 通过 | 医疗器械检测机构出具的检测报告 | 无 | 无 | 0 | 3 | 没有抽检不合格记录
肌腱韧带固定钉 | R725 | 骨科创伤类 |  |  |  |  | YZ0000067 | 强生（上海）医疗器材有限公司 | 微型可吸收缝线锚钉 | YZ00024022 | 进口 | DePuy Mitek | MiniLok | 2.3mm*5mm,带＃0 Orthocord紫色缝线, OS2缝针和钻头¦2.3mm*5mm,带＃2/0 Orthocord紫色缝线, V-5缝针和钻头¦2.3mm*5mm,带＃2/0 Orthocord紫色缝线, RB1缝针和钻头 | 212849¦212853¦212854 |  | 聚乳酸(PLA) | 盒 |  |  | MiniLok | 审核通过 | 审核通过 | 审核通过 | 审核通过 | 审核通过 | 审核通过 | 获得ISO 13485 认证证书 | 无 | 通过 | 医疗器械检测机构出具的检测报告 | 无 | 无 | 0 | 3 | 没有抽检不合格记录
锁定头螺钉 | R461 | 骨科创伤类 | 钛合金 | 2.4-2.7mm |  | 自攻自钻 | YZ0000138 | 捷迈（上海）医疗国际贸易有限公司 | 2.5mm锁定钉,部分螺纹 | YZ00024023 | 进口 | Biomet Trauma |  | 10mm¦12mm¦14mm¦16mm¦18mm¦20mm¦22mm¦24mm¦26mm¦28mm¦30mm | TP10000¦TP12000¦TP14000¦TP16000¦TP18000¦TP20000¦TP22000¦TP24000¦TP26000¦TP28000¦TP30000 |  |  | 个 |  |  | 锁定金属接骨板系统 | 审核通过 | 审核通过 | 审核通过 | 审核通过 | 审核通过 | 审核通过 | 获得ISO 13485 认证证书 | 通过 | 通过 | 医疗器械检测机构出具的检测报告 | 无 | 无 | 0 | 1 | 没有抽检不合格记录
锁定头螺钉 | R461 | 骨科创伤类 | 钛合金 | 2.4-2.7mm |  | 自攻自钻 | YZ0000138 | 捷迈（上海）医疗国际贸易有限公司 | 2.5mm锁定螺钉, 全螺纹 | YZ00024024 | 进口 | Biomet Trauma |  | 10-40mm | FP10-FP40 |  |  | 个 |  |  | 锁定型金属接骨板系统 | 审核通过 | 审核通过 | 审核通过 | 审核通过 | 审核通过 | 审核通过 | 获得ISO 13485 认证证书 | 通过 | 通过 | 生产企业自检报告 | 无 | 无 | 0 | 2 | 没有抽检不合格记录
锁定头螺钉 | R461 | 骨科创伤类 | 钛合金 | 2.4-2.7mm |  | 自攻自钻 | YZ0000138 | 捷迈（上海）医疗国际贸易有限公司 | 2.5mm钴铬钼多向锁定螺钉 | YZ00024025 | 进口 | Biomet Trauma |  | 10mm-30mm | 131211110-131211130 |  |  | 个 |  |  | 锁定型金属接骨板系统 | 审核通过 | 审核通过 | 审核通过 | 审核通过 | 审核通过 | 审核通过 | 获得ISO 13485 认证证书 | 通过 | 无 | 生产企业自检报告 | 无 | 无 | 0 | 1 | 没有抽检不合格记录
肌腱韧带固定钉 | R725 | 骨科创伤类 |  |  |  |  | YZ0000067 | 强生（上海）医疗器材有限公司 | 横穿钉固定系统 | YZ00024026 | 进口 | DePuy Mitek | RigidFix | 2.7mm BTB¦3.3mm 股骨ST¦3.3mm 胫骨 ST | 210127¦210133¦210333 |  | 聚乳酸（PLA） | 盒 |  |  | RigidFix | 审核通过 | 审核通过 | 审核通过 | 审核通过 | 审核通过 | 审核通过 | 获得ISO 13485 认证证书 | 无 | 通过 | 医疗器械检测机构出具的检测报告 | 无 | 无 | 0 | 2 | 没有抽检不合格记录
肌腱韧带固定钉 | R725 | 骨科创伤类 |  |  |  |  | YZ0000067 | 强生（上海）医疗器材有限公司 | 前交叉韧带固定针系统 | YZ00024027 | 进口 | DePuy Mitek | Rigifix Curve | RIGIDFIX ST 前交叉韧带可吸收交叉钉系统¦RIGIDFIX 长套管/套管针/ 交叉钉系统¦RIGIDFIX 可吸收交叉钉 | 213013¦238001¦238003 |  | 聚乳酸（PLA） | 盒 |  |  | RigidFix Curve | 审核通过 | 审核通过 | 审核通过 | 审核通过 | 审核通过 | 审核通过 | 获得ISO 13485 认证证书 | 无 | 通过 | 医疗器械检测机构出具的检测报告 | 无 | 无 | 0 | 2 | 没有抽检不合格记录
尺骨远端锁定加压接骨板 | R157 | 骨科创伤类 | 钛合金 | 2-8孔 |  |  | YZ0000138 | 捷迈（上海）医疗国际贸易有限公司 | 小骨锁定钛板 | YZ00024028 | 进口 | Biomet Trauma |  | 高强度, 右侧¦高强度, 左侧¦高强度, 直型¦高强度, Y型¦高可塑型, 右侧¦高可塑型, 左侧¦高可塑型, 直型¦高可塑型, Y型 | 131217000¦131217001¦131217002¦131217003¦131217100¦131217101¦131217102¦131217103 |  |  | 块 |  |  | 锁定金属接骨板系统 | 审核通过 | 审核通过 | 审核通过 | 审核通过 | 审核通过 | 审核通过 | 获得ISO 13485 认证证书 | 通过 | 通过 | 生产企业自检报告 | 无 | 无 | 0 | 1 | 没有抽检不合格记录
桡骨远端掌侧锁定加压接骨板 | R178 | 骨科创伤类 | 钛合金 | 2-14孔 |  |  | YZ0000138 | 捷迈（上海）医疗国际贸易有限公司 | DVR解剖型桡骨远端掌侧锁定钛板 | YZ00024029 | 进口 | Biomet Trauma |  | 标准型,左侧¦标准型,右侧¦窄型,左侧¦窄型,右侧¦短型,左侧¦短型,右侧¦窄短型,左侧¦窄短型,右侧¦宽头型,左侧¦宽头型,右侧¦加长型,左侧¦加长型,右侧¦超长型,左侧¦超长型,右侧 | DVRAL¦DVRAR¦DVRANL¦DVRANR¦DVRASL¦DVRASR¦DVRANSL¦DVRANSR¦DVRAWL¦DVRAWR¦DVRAXL¦DVRAXR¦DVRAXXL¦DVRAXXR |  |  | 块 |  |  | 锁定金属接骨板系统 | 审核通过 | 审核通过 | 审核通过 | 审核通过 | 审核通过 | 审核通过 | 获得ISO 13485 认证证书 | 通过 | 通过 | 生产企业自检报告 | 无 | 无 | 0 | 1 | 没有抽检不合格记录
带线锚钉 | R654 | 骨科创伤类 | 合金 | 1.3mm-6.0mm |  |  | YZ0000067 | 强生（上海）医疗器材有限公司 | 带缝线金属骨锚钉 | YZ00024030 | 进口 | DePuy Mitek | MINI小型快速锚钉 | 1.8mm,带2/0 Orthocord缝线和V-5缝针 | 212035 |  | 钛合金 | 盒 |  |  | Mini小型快速锚钉 | 审核通过 | 审核通过 | 审核通过 | 审核通过 | 审核通过 | 审核通过 | 获得ISO 13485 认证证书 | 无 | 通过 | 医疗器械检测机构出具的检测报告 | 无 | 无 | 0 | 1 | 没有抽检不合格记录
带线锚钉 | R654 | 骨科创伤类 | 合金 | 1.3mm-6.0mm |  |  | YZ0000067 | 强生（上海）医疗器材有限公司 | 带缝线金属骨锚钉 | YZ00024031 | 进口 | DePuy Mitek | Mini QA微型锚钉 | 1.8mm，带#0 Orthocord线，OS-2缝针和钻头 | 212038 |  | 钛合金 | 盒 |  |  | Mini QA微型锚钉 | 审核通过 | 审核通过 | 审核通过 | 审核通过 | 审核通过 | 审核通过 | 获得ISO 13485 认证证书 | 无 | 通过 | 医疗器械检测机构出具的检测报告 | 无 | 无 | 0 | 2 | 没有抽检不合格记录
带线锚钉 | R654 | 骨科创伤类 | 合金 | 1.3mm-6.0mm |  |  | YZ0000067 | 强生（上海）医疗器材有限公司 | 带缝线金属骨锚钉 | YZ00024032 | 进口 | DePuy Mitek | Micro | 1.3mm，带#4/0 Orthocord缝线，C-1缝针¦1.3mm，带#4/0 Orthocord缝线，P-3缝针¦1.3mm，带#3/0 Orthocord缝线，V-4缝针 | 212041¦212042¦212043 |  | 钛合金 | 盒 |  |  | Micro | 审核通过 | 审核通过 | 审核通过 | 审核通过 | 审核通过 | 审核通过 | 获得ISO 13485 认证证书 | 无 | 通过 | 医疗器械检测机构出具的检测报告 | 无 | 无 | 0 | 2 | 没有抽检不合格记录
带线锚钉 | R654 | 骨科创伤类 | 合金 | 1.3mm-6.0mm |  |  | YZ0000067 | 强生（上海）医疗器材有限公司 | 带缝线金属骨锚钉 | YZ00024033 | 进口 | DePuy Mitek | Micro | 1.3mm，3/0 ETHIBOND 缝线，V-4针¦1.3mm，4/0 ETHIBOND 缝线，C-1针¦1.3mm，4/0 ETHIBOND 缝线，P-3针 | 212865¦212866¦212867 |  | 钛合金 | 盒 |  |  | Micro | 审核通过 | 审核通过 | 审核通过 | 审核通过 | 审核通过 | 审核通过 | 获得ISO 13485 认证证书 | 无 | 通过 | 医疗器械检测机构出具的检测报告 | 无 | 无 | 0 | 1 | 没有抽检不合格记录
带线锚钉 | R654 | 骨科创伤类 | 合金 | 1.3mm-6.0mm |  |  | YZ0000067 | 强生（上海）医疗器材有限公司 | 带缝线金属骨锚钉 | YZ00024034 | 进口 | DePuy Mitek | Tacit | 2.0mm，手钻¦2.0mm，颅钻 | 212036¦212236 |  | 钛合金 | 盒 |  |  | Tacit | 审核通过 | 审核通过 | 审核通过 | 审核通过 | 审核通过 | 审核通过 | 获得ISO 13485 认证证书 | 无 | 通过 | 医疗器械检测机构出具的检测报告 | 无 | 无 | 0 | 1 | 没有抽检不合格记录
带线锚钉 | R654 | 骨科创伤类 | 合金 | 1.3mm-6.0mm |  |  | YZ0000067 | 强生（上海）医疗器材有限公司 | 带缝线金属骨锚钉 | YZ00024035 | 进口 | DePuy Mitek | GII | 2.4mm，快速骨锚钉带2号PANACRYL缝线CP-2针¦2.4mm，镜下骨锚钉带2号PANACRYL缝线CP-2针 | 212134¦212734 |  |  | 盒 |  |  | GII | 审核通过 | 审核通过 | 审核通过 | 审核通过 | 审核通过 | 审核通过 | 获得ISO 13485 认证证书 | 无 | 通过 | 医疗器械检测机构出具的检测报告 | 无 | 无 | 0 | 1 | 没有抽检不合格记录
带线锚钉 | R654 | 骨科创伤类 | 合金 | 1.3mm-6.0mm |  |  | YZ0000067 | 强生（上海）医疗器材有限公司 | 带缝线金属骨锚钉 | YZ00024036 | 进口 | DePuy Mitek | GII | 2.4mm，GII快速骨锚钉带ORTHOCORD线 | 222983 |  | 钛合金 | 盒 |  |  | GII带ORTHOCORD线 | 审核通过 | 审核通过 | 审核通过 | 审核通过 | 审核通过 | 审核通过 | 获得ISO 13485 认证证书 | 无 | 通过 | 医疗器械检测机构出具的检测报告 | 无 | 无 | 1 | 1 | 没有抽检不合格记录
带线锚钉 | R654 | 骨科创伤类 | 合金 | 1.3mm-6.0mm |  |  | YZ0000067 | 强生（上海）医疗器材有限公司 | 带缝线金属骨锚钉 | YZ00024037 | 进口 | DePuy Mitek | GII | 2.4mm，快速骨锚钉带2号ETHIBOND缝线CP-2针¦2.4mm，镜下骨锚钉带2号ETHIBOND缝线CP-2针 | 212034¦212450 |  | 钛合金 | 盒 |  |  | GII带ETHIBOND线 | 审核通过 | 审核通过 | 审核通过 | 审核通过 | 审核通过 | 审核通过 | 获得ISO 13485 认证证书 | 无 | 通过 | 医疗器械检测机构出具的检测报告 | 无 | 无 | 0 | 2 | 没有抽检不合格记录
带线锚钉 | R654 | 骨科创伤类 | 合金 | 1.3mm-6.0mm |  |  | YZ0000067 | 强生（上海）医疗器材有限公司 | 带缝线金属骨锚钉 | YZ00024038 | 进口 | DePuy Mitek | FASTIN | FASTIN RC骨锚钉 带紫色/蓝色ORTHOCORD缝线,5.0MM¦FASTIN RC骨锚钉 带紫色/蓝色ORTHOCORD缝线,6.5MM¦FASTIN RC 5.0 带Orthocord缝线，带针¦FASTIN RC 6.5 带Orthocord缝线，带针¦FASTIN RC 5.0 带Orthocord缝线，不带针¦FASTIN RC 6.5 带Orthocord缝线，不带针 | 222989¦222990¦222991¦222992¦222993¦222994 |  | 钛合金 | 盒 |  |  | FASTIN骨锚钉 | 审核通过 | 审核通过 | 审核通过 | 审核通过 | 审核通过 | 审核通过 | 获得ISO 13485 认证证书 | 无 | 通过 | 医疗器械检测机构出具的检测报告 | 无 | 无 | 0 | 0 | 没有抽检不合格记录
带线锚钉 | R654 | 骨科创伤类 | 合金 | 1.3mm-6.0mm |  |  | YZ0000067 | 强生（上海）医疗器材有限公司 | 带缝线金属骨锚钉 | YZ00024039 | 进口 | DePuy Mitek | FASTIN | 3.0MM FASTIN 骨锚钉 具2号ETHIBOND缝线,1/盒¦4.0MM FASTIN 骨锚钉 具2号ETHIBOND缝线,1/盒¦5.2MM FASTIN 骨锚钉 具2号ETHIBOND缝线,1/盒¦FASTIN RC 5.0 带ETHIBOND缝线，带针¦FASTIN RC 5.0 带ETHIBOND缝线，不带针¦FASTIN RC骨锚钉 带2号Ethibond缝线,6.5MM¦FASTIN RC 6.5 带ETHIBOND缝线，带针¦FASTIN RC 6.5 带ETHIBOND缝线，不带针 | 222130¦222140¦222152¦222722¦222723¦222760¦222762¦222764 | 该产品由骨锚(部分带锚翼)、缝线(可吸收缝线、部分可吸收缝线、非吸收缝线)、缝针、插入器和钻组成。骨锚锚身由符合ASTM F136标准规定的Ti6Al4V ELI钛合金材料制成；骨锚锚翼由符合GB24627标准规定的镍钛记忆合金材料制成；缝针由符合ASTM F899标准规定的420不锈钢材料制成；插入器接触人体部分由符合ASTM F899标准规定的630或304不锈钢材料制成；钻由符合ASTMF899标准规定的630不锈钢材料制成。可吸收缝线(PANACRYL缝线)由聚(L-丙交酯/乙交酯)材料制成；部分可吸收缝线(ORTHOCORD缝线)由聚对二氧环己酮(PDS)和聚乙烯材料制成；非吸收缝合线(ETHIBOND缝线)由聚酯材料制成。灭菌包装。 | 钛合金 | 盒 |  |  | FASTIN骨锚钉Ethibond线 | 审核通过 | 审核通过 | 审核通过 | 审核通过 | 审核通过 | 审核通过 | 获得ISO 13485 认证证书 | 无 | 通过 | 医疗器械检测机构出具的检测报告 | 无 | 无 | 1 | 0 | 没有抽检不合格记录
带线锚钉 | R654 | 骨科创伤类 | 合金 | 1.3mm-6.0mm |  |  | YZ0000067 | 强生（上海）医疗器材有限公司 | 带缝线金属骨锚钉 | YZ00024040 | 进口 | DePuy Mitek | HEALIX TRANSTEND TI | 2.9mm | 222260 |  | 钛合金 | 盒 |  |  | Healix Transtend Ti Anchor | 审核通过 | 审核通过 | 审核通过 | 审核通过 | 审核通过 | 审核通过 | 获得ISO 13485 认证证书 | 无 | 通过 | 医疗器械检测机构出具的检测报告 | 无 | 无 | 0 | 0 | 没有抽检不合格记录
髓内钉锁钉 | R568 | 骨科创伤类 | 钛合金 |  |  |  | YZ0000138 | 捷迈（上海）医疗国际贸易有限公司 | 5.0mm 皮质骨螺钉,固定角,灭菌 | YZ00024041 | 进口 | Zimmer Inc |  | 5.0mmX20-100mm | 5.0mm |  |  | 枚 |  |  | 5.0mm 皮质骨螺钉,固定角,灭菌 | 审核通过 | 审核通过 | 审核通过 | 审核通过 | 审核通过 | 审核通过 | 获得ISO 13485 认证证书 | 无 | 无 | 无 | 无 | 无 | 1 | 1 | 没有抽检不合格记录
韧带带鞘固定螺钉 | R726 | 骨科创伤类 |  |  |  |  | YZ0000067 | 强生（上海）医疗器材有限公司 | 韧带带鞘固定螺钉鞘套 | YZ00024042 | 进口 | DePuy Mitek | BioIntrafix鞘套 | 9*30mm¦8*30mm | 254628¦254629 |  | 聚乳酸（PLA)+磷酸三钙（TCP） | 盒 |  |  | 前交叉韧带修复系统 | 审核通过 | 审核通过 | 审核通过 | 审核通过 | 审核通过 | 审核通过 | 获得ISO 13485 认证证书 | 无 | 通过 | 医疗器械检测机构出具的检测报告 | 无 | 无 | 0 | 2 | 没有抽检不合格记录
韧带带鞘固定螺钉 | R726 | 骨科创伤类 |  |  |  |  | YZ0000067 | 强生（上海）医疗器材有限公司 | 韧带带鞘固定螺钉钉体 | YZ00024043 | 进口 | DePuy Mitek |  | 6-7mm*30mm¦7-9mm*30mm¦8-10mm*30mm¦6-8mm*30mm | 254622¦254624¦254625¦254660 |  | 聚乳酸（PLA)+磷酸三钙（TCP） | 盒 |  |  | Bio-Intrafix螺钉 | 审核通过 | 审核通过 | 审核通过 | 审核通过 | 审核通过 | 审核通过 | 获得ISO 13485 认证证书 | 无 | 通过 | 医疗器械检测机构出具的检测报告 | 无 | 无 | 0 | 2 | 没有抽检不合格记录
韧带带鞘固定螺钉 | R726 | 骨科创伤类 |  |  |  |  | YZ0000067 | 强生（上海）医疗器材有限公司 | 双束重建股骨端固定系统 | YZ00024044 | 进口 | DePuy Mitek | Femoral Intrafix System | 7mm¦7.5mm¦8mm¦8.5mm¦9mm¦10mm | 254680¦254681¦254682¦254683¦254684¦254685 |  | 聚醚醚酮（PEEK）+聚丙烯 | 盒 |  |  | 双束重建股骨端固定系统 | 审核通过 | 审核通过 | 审核通过 | 审核通过 | 审核通过 | 审核通过 | 获得ISO 13485 认证证书 | 无 | 通过 | 医疗器械检测机构出具的检测报告 | 无 | 无 | 0 | 3 | 没有抽检不合格记录
韧带带鞘固定螺钉 | R726 | 骨科创伤类 |  |  |  |  | YZ0000067 | 强生（上海）医疗器材有限公司 | 韧带带鞘固定螺钉鞘套 | YZ00024045 | 进口 | DePuy Mitek | Intrafix |  | 254601 |  | 聚丙烯 | 盒 |  |  | 膝关节交叉韧带固定用鞘套 | 审核通过 | 审核通过 | 审核通过 | 审核通过 | 审核通过 | 审核通过 | 获得ISO 13485 认证证书 | 无 | 通过 | 生产企业自检报告 | 无 | 无 | 0 | 1 | 没有抽检不合格记录
双固定螺钉 | S333 | 骨科人工关节类 | PK |  |  |  | YZ0000067 | 强生（上海）医疗器材有限公司 | 缝线锚钉 | YZ00024046 | 进口 | DePuy Mitek | HEALIX PEEK | 4.5mm¦5.5mm¦5.5mm，三线¦5.5mm，带针¦6.5mm¦6.5mm，三线¦6.5mm，带针 | 222205¦222207¦222209¦222210¦222215¦222219¦222221 |  | PEEK | 盒 |  |  | HEALIX PEEK | 审核通过 | 审核通过 | 审核通过 | 审核通过 | 审核通过 | 审核通过 | 获得ISO 13485 认证证书 | 无 | 通过 | 医疗器械检测机构出具的检测报告 | 无 | 无 | 0 | 2 | 没有抽检不合格记录
防旋螺钉 | R549 | 骨科创伤类 | 钛合金 | 17.5mm |  |  | YZ0000138 | 捷迈（上海）医疗国际贸易有限公司 | 定位螺钉 | YZ00024047 | 进口 | Zimmer GmbH |  | 47-2493-000-00 | 47-2493-000-00 |  |  | 枚 |  |  | 定位螺钉 | 审核通过 | 审核通过 | 审核通过 | 审核通过 | 审核通过 | 审核通过 | 获得ISO 13485 认证证书 | 通过 | 通过 | 生产企业自检报告 | 无 | 无 | 0 | 1 | 没有抽检不合格记录
带袢板 | R625 | 骨科创伤类 | 钛合金 | 15mm-50mm |  | 1板1袢 | YZ0000067 | 强生（上海）医疗器材有限公司 | 悬吊钛板 | YZ00024048 | 进口 | Medos International SARL |  | 增大板 | 232034 |  |  | 盒 |  |  | 悬吊钛板 | 审核通过 | 审核通过 | 审核通过 | 审核通过 | 审核通过 | 审核通过 | 获得ISO 13485 认证证书 | 无 | 无 | 医疗器械检测机构出具的检测报告 | 无 | 无 | 0 | 3 | 没有抽检不合格记录
螺纹套管 | S336 | 骨科人工关节类 |  |  |  |  | YZ0000067 | 强生（上海）医疗器材有限公司 | 透明套管系统 | YZ00024049 | 进口 | DePuy Mitek | Clear Cannula System | 螺纹套管,5.5x55mm¦无螺纹套管,5.5x75mm¦无螺弯头纹套管,5.5x75mm¦螺纹套管,5.5x75mm¦螺纹套管,5.5x90mm¦半螺纹套管,7.0x110mm¦无螺纹套管,7.0x75mm¦无螺弯头纹套管,7.0x75mm¦螺纹套管,7.0x75mm¦螺纹套管,8.5x55mm¦螺纹套管,8.5x75mm¦螺纹套管,8.5x90mm | 214104¦214106¦214107¦214108¦214110¦214112¦214114¦214115¦214116¦214118¦214120¦214122 |  |  | 个 |  |  | 透明套管系统 | 审核通过 | 审核通过 | 审核通过 | 审核通过 | 审核通过 | 审核通过 | 获得ISO 13485 认证证书 | 无 | 通过 | 医疗器械检测机构出具的检测报告 | 无 | 无 | 0 | 1 | 没有抽检不合格记录
拉力螺钉 | R562 | 骨科创伤类 | 钛合金 |  |  |  | YZ0000138 | 捷迈（上海）医疗国际贸易有限公司 | 拉力螺钉 | YZ00024050 | 进口 | Zimmer GmbH |  | 70-130mm | 10.5mm |  |  | 枚 |  |  | 拉力螺钉 | 审核通过 | 审核通过 | 审核通过 | 审核通过 | 审核通过 | 审核通过 | 获得ISO 13485 认证证书 | 通过 | 通过 | 生产企业自检报告 | 无 | 无 | 1 | 1 | 没有抽检不合格记录
半月板缝合修复系统 | R629 | 骨科创伤类 | 不锈钢 |  |  | 1缝合器1固定器 | YZ0000067 | 强生（上海）医疗器材有限公司 | 合成外科缝线 | YZ00024051 | 进口 | DePuy Mitek | Orthocord Suture | 紫色，带MO-6缝针¦紫色，带OS-6缝针¦紫色，带MO-7缝针¦蓝色，带MO-7缝针 | 223102¦223103¦223104¦223112 |  | 超高分子聚乙烯（UHMWPE）+聚对二氧环己酮（PDS） | 盒 |  |  | Orthocord | 审核通过 | 审核通过 | 审核通过 | 审核通过 | 审核通过 | 审核通过 | 获得ISO 13485 认证证书 | 无 | 通过 | 医疗器械检测机构出具的检测报告 | 无 | 无 | 0 | 2 | 没有抽检不合格记录
股骨近端抗旋髓内钉 | R536 | 骨科创伤类 | 钛合金 | ≤240mm |  | 拉力螺钉型 | YZ0000138 | 捷迈（上海）医疗国际贸易有限公司 | 头髓钉短钉 | YZ00024052 | 进口 | Zimmer GmbH |  | 10-14.5mm | 左，右侧 |  |  | 枚 |  |  | 头髓钉短钉 | 审核通过 | 审核通过 | 审核通过 | 审核通过 | 审核通过 | 审核通过 | 获得ISO 13485 认证证书 | 通过 | 通过 | 生产企业自检报告 | 无 | 无 | 1 | 1 | 没有抽检不合格记录
带线锚钉 | R656 | 骨科创伤类 | 生物复合材料 | 1.3mm-6.0mm |  |  | YZ0000067 | 强生（上海）医疗器材有限公司 | 带线可吸收骨锚钉系统 | YZ00024053 | 进口 | DePuy Mitek |  | 6.5mm¦5.5mm | 222302¦222299 |  |  | 盒 |  |  | 带线可吸收骨锚钉系统 | 审核通过 | 审核通过 | 审核通过 | 审核通过 | 审核通过 | 审核通过 | 获得ISO 13485 认证证书 | 无 | 通过 | 医疗器械检测机构出具的检测报告 | 无 | 无 | 0 | 0 | 没有抽检不合格记录
带线锚钉 | R656 | 骨科创伤类 | 生物复合材料 | 1.3mm-6.0mm |  |  | YZ0000067 | 强生（上海）医疗器材有限公司 | 带线可吸收骨锚钉系统 | YZ00024054 | 进口 | DePuy Mitek |  | 4.5mm¦5.5mm¦6.5mm | 222296¦222298¦222301 |  |  | 盒 |  |  | 带线可吸收骨锚钉系统 | 审核通过 | 审核通过 | 审核通过 | 审核通过 | 审核通过 | 审核通过 | 获得ISO 13485 认证证书 | 无 | 通过 | 医疗器械检测机构出具的检测报告 | 无 | 无 | 0 | 1 | 没有抽检不合格记录
锁定头螺钉 | R467 | 骨科创伤类 | 钛合金 | 3.5-4.0mm |  | 自攻自钻 | YZ0000138 | 捷迈（上海）医疗国际贸易有限公司 | 3.5mm低切记皮质骨螺钉 | YZ00024055 | 进口 | Biomet Trauma |  | 10-100mm | 131218010-131218099 |  |  | 个 |  |  | 锁定型金属接骨板系统 | 审核通过 | 审核通过 | 审核通过 | 审核通过 | 审核通过 | 审核通过 | 获得ISO 13485 认证证书 | 通过 | 无 | 生产企业自检报告 | 无 | 无 | 0 | 1 | 没有抽检不合格记录
带线锚钉 | R656 | 骨科创伤类 | 生物复合材料 | 1.3mm-6.0mm |  |  | YZ0000067 | 强生（上海）医疗器材有限公司 | 带线可吸收骨锚钉系统 | YZ00024056 | 进口 | DePuy Mitek |  | 3.4mm (BR/2) 锚钉系统¦3.4mm带紫色orthocord 缝线 | 222263¦22265 |  |  | 盒 |  |  | 带线可吸收骨锚钉系统 | 审核通过 | 审核通过 | 审核通过 | 审核通过 | 审核通过 | 审核通过 | 获得ISO 13485 认证证书 | 无 | 通过 | 医疗器械检测机构出具的检测报告 | 无 | 无 | 0 | 1 | 没有抽检不合格记录
皮质骨螺钉 | R431 | 骨科创伤类 | 钛合金 | 3.0mm以上 |  | 自钻 | YZ0000138 | 捷迈（上海）医疗国际贸易有限公司 | 3.5mm皮质骨螺钉 | YZ00024057 | 进口 | Biomet Trauma |  | 10-20mm | CS10000-CS20000 |  |  | 个 |  |  | 锁定金属接骨板系统 | 审核通过 | 审核通过 | 审核通过 | 审核通过 | 审核通过 | 审核通过 | 获得ISO 13485 认证证书 | 通过 | 无 | 生产企业自检报告 | 无 | 无 | 0 | 1 | 没有抽检不合格记录
锁定头螺钉 | R467 | 骨科创伤类 | 钛合金 | 3.5-4.0mm |  | 自攻自钻 | YZ0000138 | 捷迈（上海）医疗国际贸易有限公司 | 3.5mm皮质骨螺钉 | YZ00024058 | 进口 | Biomet Trauma |  | 10-70mm | 1437712-1437770 |  |  | 个 |  |  | 螺钉系统 | 审核通过 | 审核通过 | 审核通过 | 审核通过 | 审核通过 | 审核通过 | 获得ISO 13485 认证证书 | 通过 | 无 | 生产企业自检报告 | 无 | 无 | 0 | 1 | 没有抽检不合格记录
双固定螺钉 | S333 | 骨科人工关节类 | PK |  |  |  | YZ0000067 | 强生（上海）医疗器材有限公司 | 带线锚钉 | YZ00024059 | 进口 | DePuy Mitek |  | 3.4mm 带Orthocord双缝线 | 222344 |  |  | 盒 |  |  | 带线锚钉 | 审核通过 | 审核通过 | 审核通过 | 审核通过 | 审核通过 | 审核通过 | 获得ISO 13485 认证证书 | 无 | 通过 | 医疗器械检测机构出具的检测报告 | 无 | 无 | 0 | 1 | 没有抽检不合格记录
端端吻合器 | V150 | 普外科类 |  | 弯型 | 传统开放术式 |  | YZ0000830 | 苏州朗特斯医疗科技有限公司 | 一次性使用管型消化道吻合器 | YZ00024060 | 国产 | 苏州朗特斯医疗科技有限公司 |  | CS21W¦CS23W¦CS25W¦CS28W¦CS32W | CS21W,CS23W,CS25W,CS28W,CS32W¦ ¦ ¦ ¦ | 按吻合器头部直径区分21，23，25，28，32五种规格 |  | 把 |  |  | 一次性使用管型消化道吻合器 | 审核通过 | 审核通过 | 审核通过 | 审核通过 | 审核通过 | 审核通过 | 获得ISO 13485 认证证书 | 通过 | 无 | 医疗器械检测机构出具的检测报告 | 无 | 无 | 0 | 7 | 没有抽检不合格记录
端端吻合器 | V151 | 普外科类 |  | 各种规格 | 腔镜及开放手术 |  | YZ0000830 | 苏州朗特斯医疗科技有限公司 | 一次性使用管型消化道吻合器 | YZ00024061 | 国产 | 苏州朗特斯医疗科技有限公司 |  | CS21L¦CS23L¦CS25L¦CS28L¦CS32L | CS21L,CS23L,CS25L,CS28L,CS32L¦ ¦ ¦ ¦ | 按吻合器头部直径区分21，23，25，28，32五种规格 |  | 把 |  |  | 一次性使用管型消化道吻合器 | 审核通过 | 审核通过 | 审核通过 | 审核通过 | 审核通过 | 审核通过 | 获得ISO 13485 认证证书 | 通过 | 无 | 医疗器械检测机构出具的检测报告 | 无 | 无 | 0 | 5 | 没有抽检不合格记录
一次性痔吻合器 | V155 | 普外科类 |  | 各种规格 | 传统开放术式 |  | YZ0000830 | 苏州朗特斯医疗科技有限公司 | 一次性使用肛肠吻合器及辅件 | YZ00024062 | 国产 | 苏州朗特斯医疗科技有限公司 |  | CPH30¦CPH32¦CPH34¦CPH36 | CPH30,CPH32,CPH34,CPH36¦ ¦ ¦ | 按照吻合器头部直径30mm,32mm,34mm,36mm. |  | 把 |  |  | 一次性使用肛肠吻合器 | 审核通过 | 审核通过 | 审核通过 | 审核通过 | 审核通过 | 审核通过 | 获得ISO 13485 认证证书 | 通过 | 无 | 医疗器械检测机构出具的检测报告 | 无 | 无 | 0 | 7 | 没有抽检不合格记录
一次性痔吻合器 | V155 | 普外科类 |  | 各种规格 | 传统开放术式 |  | YZ0000830 | 苏州朗特斯医疗科技有限公司 | 一次性使用肛肠吻合器及辅件 | YZ00024063 | 国产 | 苏州朗特斯医疗科技有限公司 |  | CPH28ST¦CPH30ST¦CPH32ST¦CPH34ST | CPH28ST,CPH30ST,CPH32ST,CPH34ST¦ ¦ ¦ | 按吻合器头部直径区分28mm,30mm,32mm,34mm规格.吻合器根据选配辅件不同选择性切除形式 |  | 把 |  |  | 一次性使用肛肠吻合器级辅件 | 审核通过 | 审核通过 | 审核通过 | 审核通过 | 审核通过 | 审核通过 | 获得ISO 13485 认证证书 | 通过 | 无 | 医疗器械检测机构出具的检测报告 | 无 | 无 | 0 | 4 | 没有抽检不合格记录
一次性弧形切割吻合器及钉仓 | V146 | 普外科类 |  | 各种规格 | 传统开放术式 |  | YZ0000830 | 苏州朗特斯医疗科技有限公司 | 一次性使用切割吻合器 | YZ00024064 | 国产 | 苏州朗特斯医疗科技有限公司 |  | TCLS30B¦TCLS30G¦TCLS30W¦TCLS40W¦TCLS40B¦TCLS40G¦TCLS60W¦TCLS60B¦TCLS60G, | TCLS30W,TCLS30B,TCLS30G,¦TCLS40W,TCLS40B,TCLS40G,¦TCLS60W,TCLS60B,TCLS60G,¦ ¦ ¦ ¦ ¦ ¦ | 吻合长度30mm，40mm，60mm,以及不同缝合厚度 |  | 把 |  |  | 一次性使用切割吻合器及组件 | 审核通过 | 审核通过 | 审核通过 | 审核通过 | 审核通过 | 审核通过 | 获得ISO 13485 认证证书 | 通过 | 无 | 医疗器械检测机构出具的检测报告 | 无 | 发明专利, | 0 | 7 | 没有抽检不合格记录
腔镜下一次性通用型切割吻合器及一次性旋转头钉匣 | V160 | 普外科类 |  | 长度≥6cm | 腹腔镜术式 |  | YZ0000830 | 苏州朗特斯医疗科技有限公司 | 一次性使用腔内直线切割吻合器及组件 | YZ00024065 | 国产 | 苏州朗特斯医疗科技有限公司 |  | ELC 50¦ELC 100¦ELC 150¦ELC 200¦ELC 250 | ELC 50,ELC 100,ELC 150,ELC 200,ELC 250¦ ¦ ¦ ¦ | 器械分为50mm,100mm,150mm,200mm,250mm规格 |  | 把 |  |  | 一次性使用腔内直线切割吻合器及组件 | 审核通过 | 审核通过 | 审核通过 | 审核通过 | 审核通过 | 审核通过 | 获得ISO 13485 认证证书 | 通过 | 无 | 医疗器械检测机构出具的检测报告 | 无 | 无 | 0 | 5 | 没有抽检不合格记录
腔镜下一次性通用型切割吻合器及一次性直型钉匣 | V157 | 普外科类 |  | 长度＜6cm | 腹腔镜术式 |  | YZ0000830 | 苏州朗特斯医疗科技有限公司 | 一次性使用腔内直线切割吻合器及组件 | YZ00024066 | 国产 | 苏州朗特斯医疗科技有限公司 |  | ELCR-S30W¦ELCR-S30B¦ELCR-S30G¦ELCR-S30T¦ELCR-S45W¦ELCR-S45B¦ELCR-S45G¦ELCR-S45T¦ELCR-S30M¦ELCR-S45M¦ELCR-S45Y¦ELCR-S30Y | ELCR-S30M,ELCR-S30W,ELCR-S30B,ELCR-S30Y,ELCR-S30G,ELCR-S30T,ELCR-S45W,ELCR-S45B,ELCR-S45Y,ELCR-S45G,ELCR-S45T¦ ¦ ¦ ¦ ¦ ¦ ¦ ¦ ¦ ¦ ¦ | 组件按照吻合长度不同分为30mm,45mm.钉高分为不同组织厚度。 |  | 个 |  |  | 一次性使用腔内直线切割吻合器及组件 | 审核通过 | 审核通过 | 审核通过 | 审核通过 | 审核通过 | 审核通过 | 获得ISO 13485 认证证书 | 通过 | 无 | 医疗器械检测机构出具的检测报告 | 无 | 无 | 0 | 5 | 没有抽检不合格记录
腔镜下一次性通用型切割吻合器及一次性直型钉匣 | V158 | 普外科类 |  | 长度≥6cm | 腹腔镜术式 |  | YZ0000830 | 苏州朗特斯医疗科技有限公司 | 一次性使用腔内直线切割吻合器及组件 | YZ00024067 | 国产 | 苏州朗特斯医疗科技有限公司 |  | ELCR-S60M¦ELCR-S60W¦ELCR-S60B¦ELCR-S60G¦ELCR-S60Y¦ELCR-S60T | ELCR-S60M,ELCR-S60W,ELCR-S60B,ELCR-S60G,ELCR-S60Y,ELCR-S60T¦ ¦ ¦ ¦ ¦ | 组件按照切割长度分为60mm |  | 个 |  |  | 一次性使用腔内直线切割吻合器及组件 | 审核通过 | 审核通过 | 审核通过 | 审核通过 | 审核通过 | 审核通过 | 获得ISO 13485 认证证书 | 通过 | 无 | 医疗器械检测机构出具的检测报告 | 无 | 无 | 0 | 5 | 没有抽检不合格记录
腔镜下一次性通用型切割吻合器及一次性旋转头钉匣 | V159 | 普外科类 |  | 长度＜6cm | 腹腔镜术式 |  | YZ0000830 | 苏州朗特斯医疗科技有限公司 | 一次性使用腔内直线切割吻合器及组件 | YZ00024068 | 国产 | 苏州朗特斯医疗科技有限公司 |  | ELCR-C30M¦ELCR-C30W¦ELCR-C30B¦ELCR-C30Y¦ELCR-C30G¦ELCR-C30T¦ELCR-C45M¦ELCR-C45W¦ELCR-C45B¦ELCR-C45Y¦ELCR-C45G¦ELCR-C45T | ELCR-C30M,ELCR-C30W,ELCR-C30B,ELCR-C30Y,ELCR-C30G,ELCR-C30T,ELCR-C45M,ELCR-C45W,ELCR-C45B,ELCR-C45Y ELCR-C45G,ELCR-C45T¦ ¦ ¦ ¦ ¦ ¦ ¦ ¦ ¦ ¦ ¦ | 组件按照缝合长度分为30mm,45mm。以及不同的组织厚度 |  | 把 |  |  | 一次性使用腔内直线切割吻合器及组件 | 审核通过 | 审核通过 | 审核通过 | 审核通过 | 审核通过 | 审核通过 | 获得ISO 13485 认证证书 | 通过 | 无 | 医疗器械检测机构出具的检测报告 | 无 | 无 | 0 | 5 | 没有抽检不合格记录
腔镜下一次性通用型切割吻合器及一次性旋转头钉匣 | V160 | 普外科类 |  | 长度≥6cm | 腹腔镜术式 |  | YZ0000830 | 苏州朗特斯医疗科技有限公司 | 一次性使用腔内直线切割吻合器及组件 | YZ00024069 | 国产 | 苏州朗特斯医疗科技有限公司 |  | ELCR-C60M¦ELCR-C60W¦ELCR-C60B¦ELCR-C60Y¦ELCR-C60G¦ELCR-C60T | ELCR-C60M,ELCR-C60W,ELCR-C60B,ELCR-C60Y,ELCR-C60G,ELCR-C60T¦ ¦ ¦ ¦ ¦ | 切割缝合长度60mm,以及不同组织厚度 |  | 个 |  |  | 一次性使用腔内直线切割吻合器及组件 | 审核通过 | 审核通过 | 审核通过 | 审核通过 | 审核通过 | 审核通过 | 获得ISO 13485 认证证书 | 通过 | 无 | 医疗器械检测机构出具的检测报告 | 无 | 无 | 0 | 5 | 没有抽检不合格记录
腔镜下一次性通用型切割吻合器及一次性直型钉匣 | V158 | 普外科类 |  | 长度≥6cm | 腹腔镜术式 |  | YZ0000830 | 苏州朗特斯医疗科技有限公司 | 一次性使用腔内直线切割吻合器及组件 | YZ00024070 | 国产 | 苏州朗特斯医疗科技有限公司 |  | ELC50¦ELC100¦ELC150¦ELC200¦ELC250 | ELC50,ELC100,ELC150,ELC200,ELC250¦ ¦ ¦ ¦ | 器械分为50mm,100mm,150mm,200mm,250mm规格 |  | 把 |  |  | 一次性使用腔内直线切割吻合器及组件 | 审核通过 | 审核通过 | 审核通过 | 审核通过 | 审核通过 | 审核通过 | 获得ISO 13485 认证证书 | 通过 | 无 | 医疗器械检测机构出具的检测报告 | 无 | 无 | 0 | 4 | 没有抽检不合格记录
一次性直线切割吻合器及一次性钉匣 | V144 | 普外科类 |  | 6cm＜长度≤8cm | 传统开放术式 |  | YZ0000830 | 苏州朗特斯医疗科技有限公司 | 一次性使用直线切割吻合器及组件 | YZ00024071 | 国产 | 苏州朗特斯医疗科技有限公司 |  | LC80B¦LC80G¦LC80Y | LC80B，LC80G，LC80Y¦ ¦ | 切割缝合长度80MM，以及不同缝合厚度 |  | 把 |  |  | 一次性使用直线切割吻合器及组件 | 审核通过 | 审核通过 | 审核通过 | 审核通过 | 审核通过 | 审核通过 | 获得ISO 13485 认证证书 | 通过 | 无 | 医疗器械检测机构出具的检测报告 | 无 | 无 | 0 | 7 | 没有抽检不合格记录
一次性直线切割吻合器及一次性钉匣 | V144 | 普外科类 |  | 6cm＜长度≤8cm | 传统开放术式 |  | YZ0000830 | 苏州朗特斯医疗科技有限公司 | 一次性使用直线切割吻合器及组件 | YZ00024072 | 国产 | 苏州朗特斯医疗科技有限公司 |  | LCR80B¦LCR80G¦LCR80Y | LCR80B，LCR80G，LCR80Y¦ ¦ | 切割缝合长度80MM，以及不同缝合厚度 |  | 个 |  |  | 一次性使用直线切割吻合器及组件 | 审核通过 | 审核通过 | 审核通过 | 审核通过 | 审核通过 | 审核通过 | 获得ISO 13485 认证证书 | 通过 | 无 | 医疗器械检测机构出具的检测报告 | 无 | 无 | 0 | 7 | 没有抽检不合格记录
股骨近端抗旋髓内钉 | R537 | 骨科创伤类 | 钛合金 | >240mm |  | 拉力螺钉型 | YZ0000138 | 捷迈（上海）医疗国际贸易有限公司 | 头髓钉长钉 | YZ00024073 | 进口 | Zimmer GmbH |  | 300-480mm | 9.3-14mm |  | Ti6A14V钛合金 | 枚 |  |  | 金属髓内钉 | 审核通过 | 审核通过 | 审核通过 | 审核通过 | 审核通过 | 审核通过 | 获得ISO 13485 认证证书 | 通过 | 通过 | 生产企业自检报告 | 无 | 无 | 0 | 1 | 没有抽检不合格记录
全胫骨髓内钉 | R592 | 骨科创伤类 | 钛合金 |  |  |  | YZ0000138 | 捷迈（上海）医疗国际贸易有限公司 | 胫骨髓内钉,通用型 | YZ00024074 | 进口 | Zimmer Inc |  | 240-440mm | 8-14mm |  | TI 6A 14V 合金 | 枚 |  |  | 金属髓内钉 | 审核通过 | 审核通过 | 审核通过 | 审核通过 | 审核通过 | 审核通过 | 获得ISO 13485 认证证书 | 通过 | 通过 | 生产企业自检报告 | 无 | 无 | 0 | 0 | 没有抽检不合格记录
股骨顺行/重建一体交锁型髓内钉 | R571 | 骨科创伤类 | 钛合金 | 260-480mm |  |  | YZ0000138 | 捷迈（上海）医疗国际贸易有限公司 | 顺行股骨近端髓内钉 | YZ00024075 | 进口 | Zimmer Inc |  | 260-480mm | 左/右，9mm-14mm |  | TI 6A 14V 合金 | 枚 |  |  | 顺行股骨近端髓内钉 | 审核通过 | 审核通过 | 审核通过 | 审核通过 | 审核通过 | 审核通过 | 获得ISO 13485 认证证书 | 通过 | 通过 | 生产企业自检报告 | 无 | 无 | 0 | 1 | 没有抽检不合格记录
右心吸引管 | W055 | 体外循环及血液净化类 | 复合材料 | 成人 | 体外循环用 | 成人 | YZ0000343 | 北京米道斯医疗器械有限公司 | 一次性使用吸引管 | YZ00024081 | 国产 | 北京米道斯医疗器械有限公司 |  | BMS9550¦BMS9560¦BMS9570¦BMS9580 | BMS9550¦BMS9560¦BMS9570¦BMS9580 |  |  | 支 |  |  | 一次性使用吸引管 | 审核通过 | 审核通过 | 审核通过 | 审核通过 | 审核通过 | 审核通过 | 获得ISO 13485 认证证书 | 无 | 无 | 医疗器械检测机构出具的检测报告 | 无 | 无 | 0 | 1 | 没有抽检不合格记录
重建型动力加压接骨板（直型） | R052 | 骨科创伤类 | 纯钛 | 2-8孔 |  |  | YZ0000130 | 天津妙娅生物科技有限公司 | 直型重建骨板 | YZ00024082 | 国产 | 天津妙娅生物科技有限公司 |  | 2-8孔 | AZX-ZQ |  | TA2 | 块 |  |  | 直型金属接骨板系统 | 审核通过 | 审核通过 | 审核通过 | 审核通过 | 审核通过 | 审核通过 | 无 | 无 | 无 | 医疗器械检测机构出具的检测报告 | 无 | 实用新型专利 | 0 | 0 | 没有抽检不合格记录
重建型动力加压接骨板（直型） | R053 | 骨科创伤类 | 纯钛 | 9-12孔 |  |  | YZ0000130 | 天津妙娅生物科技有限公司 | 直型重建骨板 | YZ00024083 | 国产 | 天津妙娅生物科技有限公司 |  | 9-12孔 | AZX-ZQ |  | TA2 | 块 |  |  | 直型金属接骨板系统 | 审核通过 | 审核通过 | 审核通过 | 审核通过 | 审核通过 | 审核通过 | 无 | 无 | 无 | 医疗器械检测机构出具的检测报告 | 无 | 实用新型专利 | 0 | 0 | 没有抽检不合格记录
端端吻合器 | V150 | 普外科类 |  | 弯型 | 传统开放术式 |  | YZ0000822 | 上海逸思医疗科技有限公司 | 一次性使用管型吻合器 | YZ00024084 | 国产 | 上海逸思医疗科技有限公司 | easyCS | 21mm¦25mm¦29mm | CS2135¦CS2535¦CS2935 |  | 不锈钢、TA2等 | 把 | 纸盒 |  | 一次性使用管型吻合器 | 审核通过 | 审核通过 | 审核通过 | 审核通过 | 审核通过 | 审核通过 | 获得ISO 13485 认证证书 | 通过 | 通过 | 医疗器械检测机构出具的检测报告 | 无 | 发明专利,外观设计专利,实用新型专利 | 0 | 16 | 没有抽检不合格记录
端端吻合器 | V150 | 普外科类 |  | 弯型 | 传统开放术式 |  | YZ0000822 | 上海逸思医疗科技有限公司 | 一次性使用管型吻合器 | YZ00024085 | 国产 | 上海逸思医疗科技有限公司 | easyCS | 21mm¦25mm¦29mm¦31mm¦33mm¦34mm | CS2148¦CS2548¦CS2948¦CS3148¦CS3348¦CS3448 |  | 不锈钢、TA2等 | 把 | 纸盒 |  | 一次性使用管型吻合器 | 审核通过 | 审核通过 | 审核通过 | 审核通过 | 审核通过 | 审核通过 | 获得ISO 13485 认证证书 | 通过 | 通过 | 医疗器械检测机构出具的检测报告 | 无 | 发明专利,外观设计专利,实用新型专利 | 0 | 16 | 没有抽检不合格记录
重建型动力加压接骨板（直型） | R054 | 骨科创伤类 | 纯钛 | 13-22孔 |  |  | YZ0000130 | 天津妙娅生物科技有限公司 | 直型重建骨板 | YZ00024086 | 国产 | 天津妙娅生物科技有限公司 |  | 13~22孔 | AZX-ZQ |  | TA2 | 块 |  |  | 直型金属接骨板系统 | 审核通过 | 审核通过 | 审核通过 | 审核通过 | 审核通过 | 审核通过 | 无 | 无 | 无 | 医疗器械检测机构出具的检测报告 | 无 | 实用新型专利 | 0 | 0 | 没有抽检不合格记录
一次性直线切割吻合器及一次性钉匣 | V143 | 普外科类 |  | 长度≤6cm | 传统开放术式 |  | YZ0000822 | 上海逸思医疗科技有限公司 | 一次性使用直线型切割吻合器及钉仓 | YZ00024087 | 国产 | 上海逸思医疗科技有限公司 | easyLC | 60mm¦60mm¦60mm | LCE60¦LCE60B¦LCE60G |  | 不锈钢、TA2等 | 把 | 纸盒 |  | 一次性使用直线型切割吻合器及钉仓 | 审核通过 | 审核通过 | 审核通过 | 审核通过 | 审核通过 | 审核通过 | 获得ISO 13485 认证证书 | 通过 | 通过 | 医疗器械检测机构出具的检测报告 | 无 | 发明专利,外观设计专利,实用新型专利 | 0 | 19 | 没有抽检不合格记录
一次性直线切割吻合器及一次性钉匣 | V143 | 普外科类 |  | 长度≤6cm | 传统开放术式 |  | YZ0000822 | 上海逸思医疗科技有限公司 | 一次性使用直线型切割吻合器及钉仓 | YZ00024088 | 国产 | 上海逸思医疗科技有限公司 | easyLC | 60mm | LCE60X |  | 不锈钢等 | 把 | 纸盒 |  | 一次性使用直线型切割吻合器及钉仓 | 审核通过 | 审核通过 | 审核通过 | 审核通过 | 审核通过 | 审核通过 | 获得ISO 13485 认证证书 | 通过 | 无 | 医疗器械检测机构出具的检测报告 | 无 | 发明专利,外观设计专利,实用新型专利 | 0 | 3 | 没有抽检不合格记录
一次性直线切割吻合器及一次性钉匣 | V143 | 普外科类 |  | 长度≤6cm | 传统开放术式 |  | YZ0000822 | 上海逸思医疗科技有限公司 | 一次性使用直线型切割吻合器及钉仓 | YZ00024089 | 国产 | 上海逸思医疗科技有限公司 | easyLC | 60mm¦60mm¦60mm | LCC60W¦LCC60B¦LCC60G |  | TA2等 | 把 | 纸盒 |  | 一次性使用直线型切割吻合器及钉仓 | 审核通过 | 审核通过 | 审核通过 | 审核通过 | 审核通过 | 审核通过 | 获得ISO 13485 认证证书 | 通过 | 无 | 医疗器械检测机构出具的检测报告 | 无 | 发明专利,外观设计专利,实用新型专利 | 0 | 16 | 没有抽检不合格记录
重建型动力加压接骨板（直型） | R052 | 骨科创伤类 | 纯钛 | 2-8孔 |  |  | YZ0000130 | 天津妙娅生物科技有限公司 | 小重建骨板 | YZ00024090 | 国产 | 天津妙娅生物科技有限公司 |  | 2-8孔 | AZX-ZQ |  | TA2 | 块 |  |  | 直型金属接骨板系统 | 审核通过 | 审核通过 | 审核通过 | 审核通过 | 审核通过 | 审核通过 | 无 | 无 | 无 | 医疗器械检测机构出具的检测报告 | 无 | 实用新型专利 | 0 | 0 | 没有抽检不合格记录
一次性直线切割吻合器及一次性钉匣 | V144 | 普外科类 |  | 6cm＜长度≤8cm | 传统开放术式 |  | YZ0000822 | 上海逸思医疗科技有限公司 | 一次性使用直线型切割吻合器及钉仓 | YZ00024091 | 国产 | 上海逸思医疗科技有限公司 | easyLC | 80mm¦80mm | LCE80¦LCE80G |  | 不锈钢、TA2等 | 把 | 纸盒 |  | 一次性使用直线型切割吻合器及钉仓 | 审核通过 | 审核通过 | 审核通过 | 审核通过 | 审核通过 | 审核通过 | 获得ISO 13485 认证证书 | 通过 | 无 | 医疗器械检测机构出具的检测报告 | 无 | 发明专利,外观设计专利,实用新型专利 | 0 | 16 | 没有抽检不合格记录
一次性直线切割吻合器及一次性钉匣 | V144 | 普外科类 |  | 6cm＜长度≤8cm | 传统开放术式 |  | YZ0000822 | 上海逸思医疗科技有限公司 | 一次性使用直线型切割吻合器及钉仓 | YZ00024092 | 国产 | 上海逸思医疗科技有限公司 | easyLC | 80mm | LCE80X |  | 不锈钢等 | 把 | 纸盒 |  | 一次性使用直线型切割吻合器及钉仓 | 审核通过 | 审核通过 | 审核通过 | 审核通过 | 审核通过 | 审核通过 | 获得ISO 13485 认证证书 | 通过 | 无 | 医疗器械检测机构出具的检测报告 | 无 | 发明专利,外观设计专利,实用新型专利 | 0 | 3 | 没有抽检不合格记录
一次性直线切割吻合器及一次性钉匣 | V144 | 普外科类 |  | 6cm＜长度≤8cm | 传统开放术式 |  | YZ0000822 | 上海逸思医疗科技有限公司 | 一次性使用直线型切割吻合器及钉仓 | YZ00024093 | 国产 | 上海逸思医疗科技有限公司 | easyLC | 80mm¦80mm | LCC80B¦LCC80G |  | TA2等 | 把 | 纸盒 |  | 一次性使用直线型切割吻合器及钉仓 | 审核通过 | 审核通过 | 审核通过 | 审核通过 | 审核通过 | 审核通过 | 获得ISO 13485 认证证书 | 通过 | 无 | 医疗器械检测机构出具的检测报告 | 无 | 发明专利,外观设计专利,实用新型专利 | 0 | 16 | 没有抽检不合格记录
一次性直线切割吻合器及一次性钉匣 | V145 | 普外科类 |  | 长度＞8cm | 传统开放术式 |  | YZ0000822 | 上海逸思医疗科技有限公司 | 一次性使用直线型切割吻合器及钉仓 | YZ00024094 | 国产 | 上海逸思医疗科技有限公司 | easyLC | 100mm¦100mm | LCE100¦LCE100B |  | 不锈钢、TA2等 | 把 | 纸盒 |  | 一次性使用直线型切割吻合器及钉仓 | 审核通过 | 审核通过 | 审核通过 | 审核通过 | 审核通过 | 审核通过 | 获得ISO 13485 认证证书 | 通过 | 无 | 医疗器械检测机构出具的检测报告 | 无 | 发明专利,外观设计专利,实用新型专利 | 0 | 16 | 没有抽检不合格记录
一次性直线切割吻合器及一次性钉匣 | V145 | 普外科类 |  | 长度＞8cm | 传统开放术式 |  | YZ0000822 | 上海逸思医疗科技有限公司 | 一次性使用直线型切割吻合器及钉仓 | YZ00024095 | 国产 | 上海逸思医疗科技有限公司 | easyLC | 100mm¦100mm | LCC100B¦LCC100G |  | TA2等 | 把 | 纸盒 |  | 一次性使用直线型切割吻合器及钉仓 | 审核通过 | 审核通过 | 审核通过 | 审核通过 | 审核通过 | 审核通过 | 获得ISO 13485 认证证书 | 通过 | 无 | 医疗器械检测机构出具的检测报告 | 无 | 发明专利,外观设计专利,实用新型专利 | 0 | 16 | 没有抽检不合格记录
一次性直线切割吻合器及一次性钉匣 | V145 | 普外科类 |  | 长度＞8cm | 传统开放术式 |  | YZ0000822 | 上海逸思医疗科技有限公司 | 一次性使用直线型切割吻合器及钉仓 | YZ00024096 | 国产 | 上海逸思医疗科技有限公司 | easyLC | 100mm | LCE100X |  | 不锈钢等 | 把 | 纸盒 |  | 一次性使用直线型切割吻合器及钉仓 | 审核通过 | 审核通过 | 审核通过 | 审核通过 | 审核通过 | 审核通过 | 获得ISO 13485 认证证书 | 通过 | 无 | 医疗器械检测机构出具的检测报告 | 无 | 发明专利,外观设计专利,实用新型专利 | 0 | 3 | 没有抽检不合格记录
重建型动力加压接骨板（直型） | R053 | 骨科创伤类 | 纯钛 | 9-12孔 |  |  | YZ0000130 | 天津妙娅生物科技有限公司 | 小重建骨板 | YZ00024097 | 国产 | 天津妙娅生物科技有限公司 |  | 9-12孔 | AZX-ZQ |  | TA2 | 块 |  |  | 直型金属接骨板系统 | 审核通过 | 审核通过 | 审核通过 | 审核通过 | 审核通过 | 审核通过 | 无 | 无 | 无 | 医疗器械检测机构出具的检测报告 | 无 | 实用新型专利 | 0 | 0 | 没有抽检不合格记录
重建型动力加压接骨板（直型） | R054 | 骨科创伤类 | 纯钛 | 13-22孔 |  |  | YZ0000130 | 天津妙娅生物科技有限公司 | 小重建骨板 | YZ00024098 | 国产 | 天津妙娅生物科技有限公司 |  | 13~22孔 | AZX-ZQ |  | TA2 | 块 |  |  | 直型金属接骨板系统 | 审核通过 | 审核通过 | 审核通过 | 审核通过 | 审核通过 | 审核通过 | 无 | 无 | 无 | 医疗器械检测机构出具的检测报告 | 无 | 实用新型专利 | 0 | 0 | 没有抽检不合格记录
腔镜下一次性通用型切割吻合器及一次性直型钉匣 | V157 | 普外科类 |  | 长度＜6cm | 腹腔镜术式 |  | YZ0000822 | 上海逸思医疗科技有限公司 | 腔镜直线型切割吻合器及钉匣 | YZ00024099 | 国产 | 上海逸思医疗科技有限公司 | easyEndo | 70mm | F12S |  |  | 把 |  |  | 腔镜直线型切割吻合器及钉匣 | 审核通过 | 审核通过 | 审核通过 | 审核通过 | 审核通过 | 审核通过 | 获得ISO 13485 认证证书 | 通过 | 无 | 医疗器械检测机构出具的检测报告 | 无 | 发明专利,外观设计专利,实用新型专利 | 0 | 16 | 没有抽检不合格记录
腔镜下一次性通用型切割吻合器及一次性直型钉匣 | V157 | 普外科类 |  | 长度＜6cm | 腹腔镜术式 |  | YZ0000822 | 上海逸思医疗科技有限公司 | 腔镜直线型切割吻合器及钉匣 | YZ00024100 | 国产 | 上海逸思医疗科技有限公司 | easyEndo | 160mm | F12M |  |  | 把 |  |  | 腔镜直线型切割吻合器及钉匣 | 审核通过 | 审核通过 | 审核通过 | 审核通过 | 审核通过 | 审核通过 | 获得ISO 13485 认证证书 | 通过 | 无 | 医疗器械检测机构出具的检测报告 | 无 | 发明专利,外观设计专利,实用新型专利 | 0 | 16 | 没有抽检不合格记录
腔镜下一次性通用型切割吻合器及一次性直型钉匣 | V157 | 普外科类 |  | 长度＜6cm | 腹腔镜术式 |  | YZ0000822 | 上海逸思医疗科技有限公司 | 腔镜直线型切割吻合器及钉匣 | YZ00024101 | 国产 | 上海逸思医疗科技有限公司 | easyEndo | 250mm | F12L |  |  | 把 |  |  | 腔镜直线型切割吻合器及钉匣 | 审核通过 | 审核通过 | 审核通过 | 审核通过 | 审核通过 | 审核通过 | 获得ISO 13485 认证证书 | 通过 | 无 | 医疗器械检测机构出具的检测报告 | 无 | 发明专利,外观设计专利,实用新型专利 | 0 | 16 | 没有抽检不合格记录
腔镜下一次性通用型切割吻合器及一次性直型钉匣 | V157 | 普外科类 |  | 长度＜6cm | 腹腔镜术式 |  | YZ0000822 | 上海逸思医疗科技有限公司 | 腔镜直线型切割吻合器及钉匣 | YZ00024102 | 国产 | 上海逸思医疗科技有限公司 | easyEndo | 45mm¦45mm¦45mm | FDU 45W¦FDU 45B¦FDU 45G |  |  | 把 |  |  | 腔镜直线型切割吻合器及钉匣 | 审核通过 | 审核通过 | 审核通过 | 审核通过 | 审核通过 | 审核通过 | 获得ISO 13485 认证证书 | 通过 | 无 | 医疗器械检测机构出具的检测报告 | 无 | 发明专利,外观设计专利,实用新型专利 | 0 | 16 | 没有抽检不合格记录
腔镜下一次性通用型切割吻合器及一次性直型钉匣 | V158 | 普外科类 |  | 长度≥6cm | 腹腔镜术式 |  | YZ0000822 | 上海逸思医疗科技有限公司 | 腔镜直线型切割吻合器及钉匣 | YZ00024103 | 国产 | 上海逸思医疗科技有限公司 | easyEndo | 70mm | F12S |  |  | 把 |  |  | 腔镜直线型切割吻合器及钉匣 | 审核通过 | 审核通过 | 审核通过 | 审核通过 | 审核通过 | 审核通过 | 获得ISO 13485 认证证书 | 通过 | 无 | 医疗器械检测机构出具的检测报告 | 无 | 发明专利,外观设计专利,实用新型专利 | 0 | 16 | 没有抽检不合格记录
腔镜下一次性通用型切割吻合器及一次性直型钉匣 | V158 | 普外科类 |  | 长度≥6cm | 腹腔镜术式 |  | YZ0000822 | 上海逸思医疗科技有限公司 | 腔镜直线型切割吻合器及钉匣 | YZ00024104 | 国产 | 上海逸思医疗科技有限公司 | easyEndo | 160mm | F12M |  |  | 把 |  |  | 腔镜直线型切割吻合器及钉匣 | 审核通过 | 审核通过 | 审核通过 | 审核通过 | 审核通过 | 审核通过 | 获得ISO 13485 认证证书 | 通过 | 无 | 医疗器械检测机构出具的检测报告 | 无 | 发明专利,外观设计专利,实用新型专利 | 1 | 16 | 没有抽检不合格记录
腔镜下一次性通用型切割吻合器及一次性直型钉匣 | V158 | 普外科类 |  | 长度≥6cm | 腹腔镜术式 |  | YZ0000822 | 上海逸思医疗科技有限公司 | 腔镜直线型切割吻合器及钉匣 | YZ00024105 | 国产 | 上海逸思医疗科技有限公司 | easyEndo | 250mm | F12L |  |  | 把 |  |  | 腔镜直线型切割吻合器及钉匣 | 审核通过 | 审核通过 | 审核通过 | 审核通过 | 审核通过 | 审核通过 | 获得ISO 13485 认证证书 | 通过 | 无 | 医疗器械检测机构出具的检测报告 | 无 | 发明专利,外观设计专利,实用新型专利 | 0 | 16 | 没有抽检不合格记录
腔镜下一次性通用型切割吻合器及一次性直型钉匣 | V158 | 普外科类 |  | 长度≥6cm | 腹腔镜术式 |  | YZ0000822 | 上海逸思医疗科技有限公司 | 腔镜直线型切割吻合器及钉匣 | YZ00024106 | 国产 | 上海逸思医疗科技有限公司 | easyEndo | 60mm¦60mm | FDU 60B¦FDU 60G |  |  | 把 |  |  | 腔镜直线型切割吻合器及钉匣 | 审核通过 | 审核通过 | 审核通过 | 审核通过 | 审核通过 | 审核通过 | 获得ISO 13485 认证证书 | 通过 | 无 | 医疗器械检测机构出具的检测报告 | 无 | 发明专利,外观设计专利,实用新型专利 | 1 | 16 | 没有抽检不合格记录
肱骨直型接骨板 | R143 | 骨科创伤类 | 纯钛 | 2-20孔 |  |  | YZ0000130 | 天津妙娅生物科技有限公司 | 肱骨LC-DCP骨板 | YZ00024107 | 国产 | 天津妙娅生物科技有限公司 |  | 2-20孔 | AZX-ZQ |  | TA2 | 块 |  |  | 直型金属接骨板系统 | 审核通过 | 审核通过 | 审核通过 | 审核通过 | 审核通过 | 审核通过 | 无 | 无 | 无 | 医疗器械检测机构出具的检测报告 | 无 | 实用新型专利 | 0 | 0 | 没有抽检不合格记录
腔镜下一次性通用型切割吻合器及一次性直型钉匣 | V157 | 普外科类 |  | 长度＜6cm | 腹腔镜术式 |  | YZ0000822 | 上海逸思医疗科技有限公司 | 通用腔镜切割吻合器及钉匣 | YZ00024108 | 国产 | 上海逸思医疗科技有限公司 | easyEndo | 30mm¦30mm | L30W¦L30B |  | TA2等 | 把 | 纸盒 |  | 通用腔镜切割吻合器及钉匣 | 审核通过 | 审核通过 | 审核通过 | 审核通过 | 审核通过 | 审核通过 | 获得ISO 13485 认证证书 | 通过 | 无 | 医疗器械检测机构出具的检测报告 | 无 | 发明专利,外观设计专利,实用新型专利 | 0 | 16 | 没有抽检不合格记录
腔镜下一次性通用型切割吻合器及一次性直型钉匣 | V157 | 普外科类 |  | 长度＜6cm | 腹腔镜术式 |  | YZ0000822 | 上海逸思医疗科技有限公司 | 通用腔镜切割吻合器及钉匣 | YZ00024109 | 国产 | 上海逸思医疗科技有限公司 | easyEndo | 45mm¦45mm¦45mm¦45mm | L45W¦L45B¦L45C¦L45G |  | TA2等 | 把 | 纸盒 |  | 通用腔镜切割吻合器及钉匣 | 审核通过 | 审核通过 | 审核通过 | 审核通过 | 审核通过 | 审核通过 | 获得ISO 13485 认证证书 | 通过 | 无 | 医疗器械检测机构出具的检测报告 | 无 | 发明专利,外观设计专利,实用新型专利 | 0 | 16 | 没有抽检不合格记录
腔镜下一次性通用型切割吻合器及一次性直型钉匣 | V158 | 普外科类 |  | 长度≥6cm | 腹腔镜术式 |  | YZ0000822 | 上海逸思医疗科技有限公司 | 通用腔镜切割吻合器及钉匣 | YZ00024110 | 国产 | 上海逸思医疗科技有限公司 | easyEndo | 60mm¦60mm¦60mm¦60mm | L60W¦L60B¦L60C¦L60G |  | TA2等 | 把 | 纸盒 |  | 通用腔镜切割吻合器及钉匣 | 审核通过 | 审核通过 | 审核通过 | 审核通过 | 审核通过 | 审核通过 | 获得ISO 13485 认证证书 | 通过 | 无 | 医疗器械检测机构出具的检测报告 | 无 | 发明专利,外观设计专利,实用新型专利 | 0 | 16 | 没有抽检不合格记录
腔镜下一次性通用型切割吻合器及一次性旋转头钉匣 | V159 | 普外科类 |  | 长度＜6cm | 腹腔镜术式 |  | YZ0000822 | 上海逸思医疗科技有限公司 | 通用腔镜切割吻合器及钉匣 | YZ00024111 | 国产 | 上海逸思医疗科技有限公司 | easyEndo | 70mm | U12S |  |  | 把 |  |  | 通用腔镜切割吻合器及钉匣 | 审核通过 | 审核通过 | 审核通过 | 审核通过 | 审核通过 | 审核通过 | 获得ISO 13485 认证证书 | 通过 | 无 | 医疗器械检测机构出具的检测报告 | 无 | 发明专利,外观设计专利,实用新型专利 | 0 | 16 | 没有抽检不合格记录
腔镜下一次性通用型切割吻合器及一次性旋转头钉匣 | V159 | 普外科类 |  | 长度＜6cm | 腹腔镜术式 |  | YZ0000822 | 上海逸思医疗科技有限公司 | 通用腔镜切割吻合器及钉匣 | YZ00024112 | 国产 | 上海逸思医疗科技有限公司 | easyEndo | 160mm | U12M |  |  | 把 |  |  | 通用腔镜切割吻合器及钉匣 | 审核通过 | 审核通过 | 审核通过 | 审核通过 | 审核通过 | 审核通过 | 获得ISO 13485 认证证书 | 通过 | 无 | 医疗器械检测机构出具的检测报告 | 无 | 发明专利,外观设计专利,实用新型专利 | 0 | 16 | 没有抽检不合格记录
腔镜下一次性通用型切割吻合器及一次性旋转头钉匣 | V159 | 普外科类 |  | 长度＜6cm | 腹腔镜术式 |  | YZ0000822 | 上海逸思医疗科技有限公司 | 通用腔镜切割吻合器及钉匣 | YZ00024113 | 国产 | 上海逸思医疗科技有限公司 | easyEndo | 250mm | U12L |  |  | 把 |  |  | 通用腔镜切割吻合器及钉匣 | 审核通过 | 审核通过 | 审核通过 | 审核通过 | 审核通过 | 审核通过 | 获得ISO 13485 认证证书 | 通过 | 无 | 医疗器械检测机构出具的检测报告 | 无 | 发明专利,外观设计专利,实用新型专利 | 0 | 16 | 没有抽检不合格记录
腔镜下一次性通用型切割吻合器及一次性旋转头钉匣 | V159 | 普外科类 |  | 长度＜6cm | 腹腔镜术式 |  | YZ0000822 | 上海逸思医疗科技有限公司 | 通用腔镜切割吻合器及钉匣 | YZ00024114 | 国产 | 上海逸思医疗科技有限公司 | easyEndo | 30mm¦30mm | R30W¦R30B |  |  | 把 |  |  | 通用腔镜切割吻合器及钉匣 | 审核通过 | 审核通过 | 审核通过 | 审核通过 | 审核通过 | 审核通过 | 获得ISO 13485 认证证书 | 通过 | 无 | 医疗器械检测机构出具的检测报告 | 无 | 发明专利,外观设计专利,实用新型专利 | 0 | 16 | 没有抽检不合格记录
腔镜下一次性通用型切割吻合器及一次性旋转头钉匣 | V159 | 普外科类 |  | 长度＜6cm | 腹腔镜术式 |  | YZ0000822 | 上海逸思医疗科技有限公司 | 通用腔镜切割吻合器及钉匣 | YZ00024115 | 国产 | 上海逸思医疗科技有限公司 | easyEndo | 45mm¦45mm¦45mm¦45mm | R45W¦R45B¦R45C¦R45G |  |  | 把 |  |  | 通用腔镜切割吻合器及钉匣 | 审核通过 | 审核通过 | 审核通过 | 审核通过 | 审核通过 | 审核通过 | 获得ISO 13485 认证证书 | 通过 | 无 | 医疗器械检测机构出具的检测报告 | 无 | 发明专利,外观设计专利,实用新型专利 | 1 | 16 | 没有抽检不合格记录
腔镜下一次性通用型切割吻合器及一次性直型钉匣 | V157 | 普外科类 |  | 长度＜6cm | 腹腔镜术式 |  | YZ0000303 | 常州安康医疗器械有限公司 | 一次性使用微创腔镜切割吻合器 | YZ00024116 | 国产 | 常州安康医疗器械有限公司 | 一次性使用微创腔镜切割吻合器 | AKYWQA¦AKYWQB¦AKYWQC | AKYWQA¦AKYWQB¦AKYWQC |  | 不锈钢、ABS | 把 | PET吸塑盒+白卡纸 |  | 一次性使用微创腔镜切割吻合器及组件 | 审核通过 | 审核通过 | 审核通过 | 审核通过 | 审核通过 | 审核通过 | 获得ISO 13485 认证证书 | 通过 | 无 | 医疗器械检测机构出具的检测报告 | 无 | 发明专利, | 0 | 21 | 没有抽检不合格记录
腔镜下一次性通用型切割吻合器及一次性直型钉匣 | V157 | 普外科类 |  | 长度＜6cm | 腹腔镜术式 |  | YZ0000303 | 常州安康医疗器械有限公司 | 一次性使用微创腔镜切割吻合器及组件 | YZ00024117 | 国产 | 常州安康医疗器械有限公司 | 一次性使用微创腔镜切割吻合器及组件 | AKYWQD/30¦AKYWQD/45 | AKYWQD/30¦AKYWQD/45 |  | 不锈钢、ABS | 把 | PET吸塑盒+白卡纸 |  | 一次性使用微创腔镜切割吻合器及组件 | 审核通过 | 审核通过 | 审核通过 | 审核通过 | 审核通过 | 审核通过 | 获得ISO 13485 认证证书 | 通过 | 无 | 医疗器械检测机构出具的检测报告 | 无 | 发明专利, | 0 | 7 | 没有抽检不合格记录
腔镜下一次性通用型切割吻合器及一次性直型钉匣 | V157 | 普外科类 |  | 长度＜6cm | 腹腔镜术式 |  | YZ0000303 | 常州安康医疗器械有限公司 | 一次性使用微创腔镜切割吻合器及组件 | YZ00024118 | 国产 | 常州安康医疗器械有限公司 | 一次性使用微创腔镜切割吻合器及组件 | AKYWQD/60 | AKYWQD/60 |  | 不锈钢、ABS | 把 | PET吸塑盒+白卡纸 |  | 一次性使用微创腔镜切割吻合器及组件 | 审核通过 | 审核通过 | 审核通过 | 审核通过 | 审核通过 | 审核通过 | 获得ISO 13485 认证证书 | 通过 | 无 | 医疗器械检测机构出具的检测报告 | 无 | 发明专利, | 0 | 7 | 没有抽检不合格记录
腔镜下一次性通用型切割吻合器及一次性旋转头钉匣 | V160 | 普外科类 |  | 长度≥6cm | 腹腔镜术式 |  | YZ0000822 | 上海逸思医疗科技有限公司 | 通用腔镜切割吻合器及钉匣 | YZ00024119 | 国产 | 上海逸思医疗科技有限公司 | easyEndo | 70mm | U12S |  |  | 把 |  |  | 通用腔镜切割吻合器及钉匣 | 审核通过 | 审核通过 | 审核通过 | 审核通过 | 审核通过 | 审核通过 | 获得ISO 13485 认证证书 | 通过 | 无 | 医疗器械检测机构出具的检测报告 | 无 | 发明专利,外观设计专利,实用新型专利 | 0 | 16 | 没有抽检不合格记录
腔镜下一次性通用型切割吻合器及一次性旋转头钉匣 | V160 | 普外科类 |  | 长度≥6cm | 腹腔镜术式 |  | YZ0000822 | 上海逸思医疗科技有限公司 | 通用腔镜切割吻合器及钉匣 | YZ00024120 | 国产 | 上海逸思医疗科技有限公司 | easyEndo | 160mm | U12M |  |  | 把 |  |  | 通用腔镜切割吻合器及钉匣 | 审核通过 | 审核通过 | 审核通过 | 审核通过 | 审核通过 | 审核通过 | 获得ISO 13485 认证证书 | 通过 | 无 | 医疗器械检测机构出具的检测报告 | 无 | 发明专利,外观设计专利,实用新型专利 | 1 | 16 | 没有抽检不合格记录
腔镜下一次性通用型切割吻合器及一次性旋转头钉匣 | V160 | 普外科类 |  | 长度≥6cm | 腹腔镜术式 |  | YZ0000822 | 上海逸思医疗科技有限公司 | 通用腔镜切割吻合器及钉匣 | YZ00024121 | 国产 | 上海逸思医疗科技有限公司 | easyEndo | 250mm | U12L |  |  | 把 |  |  | 通用腔镜切割吻合器及钉匣 | 审核通过 | 审核通过 | 审核通过 | 审核通过 | 审核通过 | 审核通过 | 获得ISO 13485 认证证书 | 通过 | 无 | 医疗器械检测机构出具的检测报告 | 无 | 发明专利,外观设计专利,实用新型专利 | 0 | 16 | 没有抽检不合格记录
腔镜下一次性通用型切割吻合器及一次性旋转头钉匣 | V160 | 普外科类 |  | 长度≥6cm | 腹腔镜术式 |  | YZ0000822 | 上海逸思医疗科技有限公司 | 通用腔镜切割吻合器及钉匣 | YZ00024122 | 国产 | 上海逸思医疗科技有限公司 | easyEndo | 60mm¦60mm¦60mm¦60mm | R60W¦R60B¦R60C¦R60G |  |  | 把 |  |  | 通用腔镜切割吻合器及钉匣 | 审核通过 | 审核通过 | 审核通过 | 审核通过 | 审核通过 | 审核通过 | 获得ISO 13485 认证证书 | 通过 | 无 | 医疗器械检测机构出具的检测报告 | 无 | 发明专利,外观设计专利,实用新型专利 | 1 | 16 | 没有抽检不合格记录
腔镜下一次性通用型切割吻合器及一次性旋转头钉匣 | V160 | 普外科类 |  | 长度≥6cm | 腹腔镜术式 |  | YZ0000303 | 常州安康医疗器械有限公司 | 一次性使用微创腔镜切割吻合器组件 | YZ00024123 | 国产 | 常州安康医疗器械有限公司 | 一次性使用微创腔镜切割吻合器组件 | AKYQDB-30/2.0¦AKYQDB-30/2.5¦AKYQDB-30/3.5¦KYQDB-45/2.0¦AKYQDB-45/2.5¦AKYQDB-45/3.5¦AKYQDB-45/4.8 | AKYQDB-30/2.0¦AKYQDB-30/2.5¦AKYQDB-30/3.5¦KYQDB-45/2.0¦AKYQDB-45/2.5¦AKYQDB-45/3.5¦AKYQDB-45/4.8 |  | 不锈钢、ABS | 个 | PET吸塑盒+白卡纸 |  | 一次性使用微创腔镜切割吻合器及组件 | 审核通过 | 审核通过 | 审核通过 | 审核通过 | 审核通过 | 审核通过 | 获得ISO 13485 认证证书 | 通过 | 无 | 医疗器械检测机构出具的检测报告 | 无 | 发明专利, | 0 | 17 | 没有抽检不合格记录
腔镜下一次性通用型切割吻合器及一次性旋转头钉匣 | V160 | 普外科类 |  | 长度≥6cm | 腹腔镜术式 |  | YZ0000303 | 常州安康医疗器械有限公司 | 一次性使用微创腔镜切割吻合器组件 | YZ00024124 | 国产 | 常州安康医疗器械有限公司 | 一次性使用微创腔镜切割吻合器组件 | AKYQDB-60/2.5¦AKYQDB-60/3.5¦AKYQDB-60/4.8 | AKYQDB-60/2.5¦AKYQDB-60/3.5¦AKYQDB-60/4.8 |  | 不锈钢、ABS | 个 | PET吸塑盒+白卡纸 |  | 一次性使用微创腔镜切割吻合器及组件 | 审核通过 | 审核通过 | 审核通过 | 审核通过 | 审核通过 | 审核通过 | 获得ISO 13485 认证证书 | 通过 | 无 | 医疗器械检测机构出具的检测报告 | 无 | 发明专利, | 0 | 17 | 没有抽检不合格记录
腔镜下一次性通用型切割吻合器及一次性旋转头钉匣 | V160 | 普外科类 |  | 长度≥6cm | 腹腔镜术式 |  | YZ0000303 | 常州安康医疗器械有限公司 | 一次性使用微创腔镜切割吻合器组件 | YZ00024125 | 国产 | 常州安康医疗器械有限公司 | 一次性使用微创腔镜切割吻合器组件 | AKYQDD-30/2.0¦AKYQDD-30/2.5¦AKYQDD-30/3.5¦AKYQDD-45/2.0¦AKYQDD-45/2.5¦AKYQDD-45/3.5¦AKYQDD-45/4.8 | AKYQDD-30/2.0¦AKYQDD-30/2.5¦AKYQDD-30/3.5¦AKYQDD-45/2.0¦AKYQDD-45/2.5¦AKYQDD-45/3.5¦AKYQDD-45/4.8 |  | 不锈钢、ABS | 个 | PET吸塑盒+白卡纸 |  | 一次性使用微创腔镜切割吻合器及组件 | 审核通过 | 审核通过 | 审核通过 | 审核通过 | 审核通过 | 审核通过 | 获得ISO 13485 认证证书 | 通过 | 无 | 医疗器械检测机构出具的检测报告 | 无 | 发明专利, | 0 | 7 | 没有抽检不合格记录
腔镜下一次性通用型切割吻合器及一次性旋转头钉匣 | V160 | 普外科类 |  | 长度≥6cm | 腹腔镜术式 |  | YZ0000303 | 常州安康医疗器械有限公司 | 一次性使用微创腔镜切割吻合器组件 | YZ00024126 | 国产 | 常州安康医疗器械有限公司 | 一次性使用微创腔镜切割吻合器组件 | AKYQDD-60/2.5¦AKYQDD-60/3.5¦AKYQDD-60/4.8 | AKYQDD-60/2.5¦AKYQDD-60/3.5¦AKYQDD-60/4.8 |  | 不锈钢、ABS | 个 | PET吸塑盒+白卡纸 |  | 一次性使用微创腔镜切割吻合器及组件 | 审核通过 | 审核通过 | 审核通过 | 审核通过 | 审核通过 | 审核通过 | 获得ISO 13485 认证证书 | 通过 | 无 | 医疗器械检测机构出具的检测报告 | 无 | 发明专利, | 0 | 7 | 没有抽检不合格记录
尺骨近端动力加压接骨板 | R149 | 骨科创伤类 | 纯钛 | 2-18孔 |  |  | YZ0000130 | 天津妙娅生物科技有限公司 | 尺、桡骨LC-DCP骨板 | YZ00024127 | 国产 | 天津妙娅生物科技有限公司 |  | 2-18孔 | AZX-ZQ |  | TA2 | 块 |  |  | 直型金属接骨板系统 | 审核通过 | 审核通过 | 审核通过 | 审核通过 | 审核通过 | 审核通过 | 无 | 无 | 无 | 医疗器械检测机构出具的检测报告 | 无 | 实用新型专利 | 0 | 0 | 没有抽检不合格记录
股骨直型接骨板 | R265 | 骨科创伤类 | 纯钛 | 2-24孔 |  |  | YZ0000130 | 天津妙娅生物科技有限公司 | 股骨LC-DCP骨板 | YZ00024128 | 国产 | 天津妙娅生物科技有限公司 |  | 2-24孔 | AZX-ZQ |  | TA2 | 块 |  |  | 直型金属接骨板系统 | 审核通过 | 审核通过 | 审核通过 | 审核通过 | 审核通过 | 审核通过 | 无 | 无 | 无 | 医疗器械检测机构出具的检测报告 | 无 | 实用新型专利 | 0 | 0 | 没有抽检不合格记录
胫骨直型接骨板 | R316 | 骨科创伤类 | 纯钛 | 2-24孔 |  |  | YZ0000130 | 天津妙娅生物科技有限公司 | 胫骨LC-DCP骨板 | YZ00024129 | 国产 | 天津妙娅生物科技有限公司 |  | 2-24孔 | AZX-ZQ |  | TA2 | 块 |  |  | 直型金属接骨板系统 | 审核通过 | 审核通过 | 审核通过 | 审核通过 | 审核通过 | 审核通过 | 无 | 无 | 无 | 医疗器械检测机构出具的检测报告 | 无 | 实用新型专利 | 0 | 0 | 没有抽检不合格记录
手部掌指骨接骨板 | R188 | 骨科创伤类 | 纯钛 |  |  |  | YZ0000130 | 天津妙娅生物科技有限公司 | 指骨直型骨板 | YZ00024130 | 国产 | 天津妙娅生物科技有限公司 |  | 4~22孔 | AZX-ZQ |  | TA2 | 块 |  |  | 直型金属接骨板系统 | 审核通过 | 审核通过 | 审核通过 | 审核通过 | 审核通过 | 审核通过 | 无 | 无 | 无 | 医疗器械检测机构出具的检测报告 | 无 | 实用新型专利 | 0 | 0 | 没有抽检不合格记录
手部掌指骨接骨板 | R188 | 骨科创伤类 | 纯钛 |  |  |  | YZ0000130 | 天津妙娅生物科技有限公司 | 微型骨板 | YZ00024131 | 国产 | 天津妙娅生物科技有限公司 |  | 4~22孔 | AZX-ZQ |  | TA2 | 块 |  |  | 直型金属接骨板系统 | 审核通过 | 审核通过 | 审核通过 | 审核通过 | 审核通过 | 审核通过 | 无 | 无 | 无 | 医疗器械检测机构出具的检测报告 | 无 | 实用新型专利 | 0 | 0 | 没有抽检不合格记录
一次性痔吻合器 | V155 | 普外科类 |  | 各种规格 | 传统开放术式 |  | YZ0000724 | 常州海豚医疗科技有限公司 | 一次性使用电凝剪 | YZ00024134 | 国产 | 常州海豚医疗科技有限公司 |  | HYDQ-29(B)¦HYDQ-32(B)¦HYDQ-34(B)¦HYDQ-36(B) | HYDQ-29(B)¦HYDQ-32(B)¦HYDQ-34(B)¦HYDQ-36(B) |  | ABS、06Cr19Ni10 | 把 | 吸塑盒 |  | 一次性使用电凝剪 | 审核通过 | 审核通过 | 审核通过 | 审核通过 | 审核通过 | 审核通过 | 无 | 无 | 无 | 医疗器械检测机构出具的检测报告 | 无 | 实用新型专利 | 0 | 0 | 没有抽检不合格记录
一次性使用储血滤血器 | W064 | 体外循环及血液净化类 | 复合材料 | 大中小 | 体外循环用 |  | YZ0000500 | 宁波菲拉尔医疗用品有限公司 | 一次性使用贮血滤血器 | YZ00024141 | 国产 | 宁波菲拉尔医疗用品有限公司 |  | FCR-2000K型 | FCR-2000K型 |  | 医用ABS/AS | 只 |  |  | 一次性使用血液微栓过滤器 | 审核通过 | 审核通过 | 审核通过 | 审核通过 | 审核通过 | 审核通过 | 获得ISO 13485 认证证书 | 无 | 无 | 生产企业自检报告 | 无 | 无 | 0 | 1 | 没有抽检不合格记录
DHS 动力髋接骨板 | R225 | 骨科创伤类 | 钛合金 | 2-16孔 |  |  | YZ0000723 | 苏州奥特斯医疗器械科技有限公司 | 角度型金属接骨板~DHS接骨板 | YZ00024142 | 国产 | 苏州奥特斯医疗器械科技有限公司 |  | DHS接骨板3孔,角度:135°,厚度:6.5mm,宽度:19.5mm,长度:95mm¦DHS接骨板4孔,角度:135°,厚度:6.5mm,宽度:19.5mm,长度:114mm¦DHS接骨板5孔,角度:135°,厚度:6.5mm,宽度:19.5mm,长度:133mm¦DHS接骨板6孔,角度:135°,厚度:6.5mm,宽度:19.5mm,长度:152mm¦DHS接骨板7孔,角度:135°,厚度:6.5mm,宽度:19.5mm,长度:171mm¦DHS接骨板8孔,角度:135°,厚度:6.5mm,宽度:19.5mm,长度:190mm¦DHS接骨板9孔,角度:135°,厚度:6.5mm,宽度:19.5mm,长度:209mm¦DHS接骨板10孔,角度:135°,厚度:6.5mm,宽度:19.5mm,长度:228mm¦DHS接骨板11孔,角度:135°,厚度:6.5mm,宽度:19.5mm,长度:247mm¦DHS接骨板12孔,角度:135°,厚度:6.5mm,宽度:19.5mm,长度:266mm¦DHS接骨板13孔,角度:135°,厚度:6.5mm,宽度:19.5mm,长度:285mm¦DHS接骨板14孔,角度:135°,厚度:6.5mm,宽度:19.5mm,长度:304mm | JSQ01¦ ¦ ¦ ¦ ¦ ¦ ¦ ¦ ¦ ¦ ¦ | 2～15孔,每1孔为一规格；角度130°、135°、140°,厚度6.5±0.5mm, 宽度19.5±0.5mm, 长度76～323±2mm,尺寸间距19mm. | 钛合金 | 块 |  |  | 角度型金属接骨板~DHS接骨板 | 审核通过 | 审核通过 | 审核通过 | 审核通过 | 审核通过 | 审核通过 | 获得ISO 13485 认证证书 | 无 | 无 | 医疗器械检测机构出具的检测报告 | 无 | 无 | 0 | 1 | 没有抽检不合格记录
腔镜用单发不可吸收夹 | V130 | 普外科类 | 高分子聚合物 | 施夹钳，夹子长度≤8mm | 腔镜及开放手术 | 闭合管状结构 | YZ0000114 | 江苏新智源医学科技有限公司 | 一次性使用组织闭合夹 | YZ00024143 | 国产 | 江苏新智源医学科技有限公司 |  | 小 | 小 |  |  | 枚 |  |  | 一次性使用组织闭合夹 | 审核通过 | 审核通过 | 审核通过 | 审核通过 | 审核通过 | 审核通过 | 无 | 无 | 无 | 医疗器械检测机构出具的检测报告 | 无 | 无 | 0 | 1 | 没有抽检不合格记录
腔镜用单发不可吸收夹 | V131 | 普外科类 | 高分子聚合物 | 施夹钳，8mm＜夹子长度≤16mm | 腔镜及开放手术 | 闭合管状结构 | YZ0000114 | 江苏新智源医学科技有限公司 | 一次性使用组织闭合夹 | YZ00024144 | 国产 | 江苏新智源医学科技有限公司 |  | 中 | 中 |  |  | 枚 |  |  | 一次性使用组织闭合夹 | 审核通过 | 审核通过 | 审核通过 | 审核通过 | 审核通过 | 审核通过 | 无 | 无 | 无 | 医疗器械检测机构出具的检测报告 | 无 | 无 | 0 | 1 | 没有抽检不合格记录
腔镜用单发不可吸收夹 | V132 | 普外科类 | 高分子聚合物 | 施夹钳，夹子长度＞16mm | 腔镜及开放手术 | 闭合管状结构 | YZ0000114 | 江苏新智源医学科技有限公司 | 一次性使用组织闭合夹 | YZ00024145 | 国产 | 江苏新智源医学科技有限公司 |  | 大 | 大 |  |  | 枚 |  |  | 一次性使用组织闭合夹 | 审核通过 | 审核通过 | 审核通过 | 审核通过 | 审核通过 | 审核通过 | 无 | 无 | 无 | 医疗器械检测机构出具的检测报告 | 无 | 无 | 0 | 1 | 没有抽检不合格记录
骨科骨针（克氏针，斯氏针） | R659 | 骨科创伤类 | 不锈钢 |  |  |  | YZ0000326 | 石家庄高新区亿成科技有限公司 | 骨牵引针 | YZ00024146 | 国产 | 石家庄高新区亿成科技有限公司 |  | ZLL-300φ3、ZLL-300φ4、ZLL-300φ5、ZLL-300φ6、¦ZLL-350φ3、ZLL-350φ4、ZLL-350φ5、ZLL-350φ6、¦ZLL-400φ4、ZLL-400φ5、ZLL-400φ6、ZLL-400φ7、¦ZLL-500φ6、ZLL-500φ8、¦ZGL-300φ3、ZGL-300φ4、ZGL-300φ5、ZGL-300φ6、¦ZGL-350φ3、ZGL-350φ4、ZGL-350φ5、ZGL-350φ6、¦ZGL-400φ4、ZGL-400φ5、ZGL-400φ6、ZGL-400φ7、¦ZGL-500φ6、ZGL-500φ8 | ZLL-300φ3、ZLL-300φ4、ZLL-300φ5、ZLL-300φ6、¦ZLL-350φ3、ZLL-350φ4、ZLL-350φ5、ZLL-350φ6、¦ZLL-400φ4、ZLL-400φ5、ZLL-400φ6、ZLL-400φ7、¦ZLL-500φ6、ZLL-500φ8、¦ZGL-300φ3、ZGL-300φ4、ZGL-300φ5、ZGL-300φ6、¦ZGL-350φ3、ZGL-350φ4、ZGL-350φ5、ZGL-350φ6、¦ZGL-400φ4、ZGL-400φ5、ZGL-400φ6、ZGL-400φ7、¦ZGL-500φ6、ZGL-500φ8 | 由头部、针体和尾部组成，可分为螺纹型和光杆型两种型式。 | 不锈钢 | 支 | 特为强包装袋 |  | 骨牵引针 | 审核通过 | 审核通过 | 审核通过 | 审核通过 | 审核通过 | 审核通过 | 无 | 无 | 无 | 生产企业自检报告 | 无 | 无 | 0 | 1 | 没有抽检不合格记录
椎间孔镜刀头 | R724 | 骨科创伤类 |  |  |  |  | YZ0000861 | 方润医疗器械科技（上海）有限公司 | 射频消融刀头 | YZ00024147 | 国产 | 方润医疗器械科技（上海）有限公司 | 射频消融刀头 | FA C01-1535；FA C02-1535 | FA C01-1535；FA C02-1535 |  | 金属（不锈钢+钛合金）+绝缘材料 | 根 | 吸塑盒+透析纸 |  | 射频消融刀头 | 审核通过 | 审核通过 | 审核通过 | 审核通过 | 审核通过 | 审核通过 | 获得ISO 13485 认证证书 | 通过 | 无 | 生产企业自检报告 | 无 | 发明专利,实用新型专利 | 0 | 14 | 没有抽检不合格记录
初次置换生物型髋臼杯 | S096 | 骨科人工关节类 | 髋臼杯-微孔翼壳型 |  | 髋关节 |  | YZ0000138 | 捷迈（上海）医疗国际贸易有限公司 | 人工髋关节（微孔涂层3孔加顶孔髋臼杯 ） | YZ00024148 | 进口 | Biomet Orthopedics |  | 42mmA¦44mmA¦46mmB¦48mmC¦50mmD¦52mmE¦54mmF¦56mmF¦58mmG¦60mmG¦62mmH¦64mmH¦66mmI¦68mmI¦70mmI | 010000658¦010000659¦010000660¦010000661¦010000662¦010000663¦010000664¦010000665¦010000666¦010000667¦010000668¦010000669¦010000670¦010000671¦010000672 |  | TC4 ELI | 个 |  |  | 人工髋关节（微孔涂层3孔加顶孔髋臼杯 ） | 审核通过 | 审核通过 | 审核通过 | 审核通过 | 审核通过 | 审核通过 | 获得ISO 13485 认证证书 | 通过 | 通过 | 生产企业自检报告 | 无 | 发明专利, | 0 | 1 | 没有抽检不合格记录
椎间孔镜刀头 | R724 | 骨科创伤类 |  |  |  |  | YZ0000861 | 方润医疗器械科技（上海）有限公司 | 射频消融刀头 | YZ00024149 | 国产 | 方润医疗器械科技（上海）有限公司 | 射频消融刀头 | FA D01-1535；FA D02-1535 | FA D01-1535；FA D02-1535 |  | 金属（不锈钢+钛合金）+绝缘材料 | 根 | 吸塑盒+透析纸 |  | 射频消融刀头 | 审核通过 | 审核通过 | 审核通过 | 审核通过 | 审核通过 | 审核通过 | 获得ISO 13485 认证证书 | 通过 | 无 | 生产企业自检报告 | 无 | 发明专利,实用新型专利 | 0 | 16 | 没有抽检不合格记录
椎间孔镜刀头 | R724 | 骨科创伤类 |  |  |  |  | YZ0000861 | 方润医疗器械科技（上海）有限公司 | 射频消融刀头 | YZ00024150 | 国产 | 方润医疗器械科技（上海）有限公司 | 射频消融刀头 | FA C09-1330 | FA C09-1330 |  | 金属（不锈钢+钛合金）+绝缘材料 | 根 | 吸塑盒+透析纸 |  | 射频消融刀头 | 审核通过 | 审核通过 | 审核通过 | 审核通过 | 审核通过 | 审核通过 | 获得ISO 13485 认证证书 | 通过 | 无 | 生产企业自检报告 | 无 | 发明专利,实用新型专利 | 0 | 13 | 没有抽检不合格记录
初次置换生物固定髋臼内衬 | S104 | 骨科人工关节类 | 聚乙烯髋臼－高偏心距高交联带角度 |  | 髋关节 |  | YZ0000138 | 捷迈（上海）医疗国际贸易有限公司 | 髋臼内衬（E1） | YZ00024151 | 进口 | Biomet Orthopedics | E1髋臼内衬 | High Wall E1 28mm Size A¦High Wall E1 28mm Size B¦High Wall E1 28mm Size C¦High Wall E1 28mm Size D¦High Wall E1 28mm Size E¦High Wall E1 28mm Size F¦High Wall E1 28mm Size G¦High Wall E1 28mm Size H¦High Wall E1 28mm Size I¦High Wall E1 28mm Size J¦High Wall E1 32mm Size B¦High Wall E1 32mm Size C¦High Wall E1 32mm Size D¦High Wall E1 32mm Size E¦High Wall E1 32mm Size F¦High Wall E1 32mm Size G¦High Wall E1 32mm Size H¦High Wall E1 32mm Size I¦High Wall E1 32mm Size J¦High Wall E1 36mm Size D¦High Wall E1 36mm Size E¦High Wall E1 36mm Size F¦High Wall E1 36mm Size G¦High Wall E1 36mm Size H¦High Wall E1 36mm Size I¦High Wall E1 36mm Size J¦High Wall E1 40mm Size F¦High Wall E1 40mm Size G¦High Wall E1 40mm Size H¦High Wall E1 40mm Size I | 010000913¦010000914¦010000915¦010000916¦010000917¦010000918¦010000919¦010000920¦010000921¦010000922¦010000924¦010000925¦010000926¦010000927¦010000928¦010000929¦010000930¦010000931¦010000932¦010000934¦010000935¦010000936¦010000937¦010000938¦010000939¦010000940¦010000942¦010000943¦010000944¦010000945 | 该产品由渗入维生素E的大剂量辐射交联超高分子量聚乙烯材料制成。产品经辐射灭菌，有效期为5年。 |  | 个 |  |  | 髋臼内衬 | 审核通过 | 审核通过 | 审核通过 | 审核通过 | 审核通过 | 审核通过 | 获得ISO 13485 认证证书 | 通过 | 通过 | 生产企业自检报告 | 无 | 发明专利, | 0 | 1 | 没有抽检不合格记录
下肢环形外固定支架 | R706 | 骨科创伤类 | 碳纤维 | 各种规格型号 |  |  | YZ0000492 | 浙江康慈医疗科技有限公司 | 骨科外固定支架（碳素纤维异形杆B） | YZ00024152 | 国产 | 浙江康慈医疗科技有限公司 | 碳素纤维异形杆B | 直径*长度（mm），直径：4,6,8,10,11,12,14，长度：150,180,200,250,280,300,400 | KC-EFS-Ⅱ型 |  | 碳素纤维 | 根 | 塑料袋 |  | 骨科外固定支架 | 审核通过 | 审核通过 | 审核通过 | 审核通过 | 审核通过 | 审核通过 | 无 | 无 | 无 | 医疗器械检测机构出具的检测报告 | 无 | 无 | 0 | 1 | 没有抽检不合格记录
下肢环形外固定支架 | R708 | 骨科创伤类 | 不锈钢 | 各种规格型号 |  |  | YZ0000492 | 浙江康慈医疗科技有限公司 | 骨科外固定支架（不锈钢直形杆A） | YZ00024153 | 国产 | 浙江康慈医疗科技有限公司 | 不锈钢直形杆A | 长度（mm）：80,100,120,150 | KC-EFS-Ⅱ型 |  | 不锈钢 | 根 | 塑料袋 |  | 骨科外固定支架 | 审核通过 | 审核通过 | 审核通过 | 审核通过 | 审核通过 | 审核通过 | 无 | 无 | 无 | 医疗器械检测机构出具的检测报告 | 无 | 无 | 0 | 1 | 没有抽检不合格记录
初次置换生物固定髋臼内衬 | S112 | 骨科人工关节类 | 氧化铝氧化锆复合陶瓷内衬 - DDH | 陶瓷内衬 | 髋关节 |  | YZ0000138 | 捷迈（上海）医疗国际贸易有限公司 | 髋臼杯内衬(G7) | YZ00024154 | 进口 | Biomet UK Limited | G7 陶瓷内衬 | 32mm C¦32mm I¦32mm F¦32mm D¦36mm F¦28mm B¦32mm E¦36mm I¦36mm G¦32mm G¦36mm H¦32mm H¦36mm E | 110003616¦110003618¦110003619¦110003621¦110003623¦110003625¦110003626¦110003627¦110003628¦110003629¦110003631¦110003632¦110003634 | 髋臼内衬采用符合ISO6474-2氧化锆增强的氧化铝复合陶瓷材料制成，灭菌包装。 |  | 个 |  |  | 髋臼杯内衬 | 审核通过 | 审核通过 | 审核通过 | 审核通过 | 审核通过 | 审核通过 | 获得ISO 13485 认证证书 | 通过 | 通过 | 生产企业自检报告 | 无 | 无 | 0 | 1 | 没有抽检不合格记录
一次性使用储血滤血器 | W064 | 体外循环及血液净化类 | 复合材料 | 大中小 | 体外循环用 |  | YZ0000500 | 宁波菲拉尔医疗用品有限公司 | 一次性使用贮血滤血器 | YZ00024155 | 国产 | 宁波菲拉尔医疗用品有限公司 |  | FCR-2000F型¦FCR-3000F型 | FCR-2000F型¦FCR-3000F型 |  | 医用ABS/AS | 只 |  |  | 一次性使用贮血滤血器 | 审核通过 | 审核通过 | 审核通过 | 审核通过 | 审核通过 | 审核通过 | 获得ISO 13485 认证证书 | 无 | 无 | 生产企业自检报告 | 无 | 无 | 0 | 1 | 没有抽检不合格记录
下肢环形外固定支架 | R708 | 骨科创伤类 | 不锈钢 | 各种规格型号 |  |  | YZ0000492 | 浙江康慈医疗科技有限公司 | 骨科外固定支架（可调节夹C（棒棒夹）） | YZ00024156 | 国产 | 浙江康慈医疗科技有限公司 | 可调节夹C（棒棒夹） | 直径（mm）：4,6,8,10,11,12,14 | KC-EFS-Ⅱ型 |  | 不锈钢 | 个 | 塑料袋 |  | 骨科外固定支架 | 审核通过 | 审核通过 | 审核通过 | 审核通过 | 审核通过 | 审核通过 | 无 | 无 | 无 | 医疗器械检测机构出具的检测报告 | 无 | 无 | 0 | 1 | 没有抽检不合格记录
生物固定初次置换柄 | S051 | 骨科人工关节类 | 解剖柄－HA |  | 髋关节 |  | YZ0000233 | 北京蒙太因医疗器械有限公司 | 股骨柄 | YZ00024157 | 国产 | 北京蒙太因医疗器械有限公司 |  | 8、9、10、11、12、13、14、15、16 | JY/W |  |  | 盒 |  |  | 股骨柄（商品名：金枪鱼柄） | 审核通过 | 审核通过 | 审核通过 | 审核通过 | 审核通过 | 审核通过 | 获得ISO 13485 认证证书 | 无 | 无 | 医疗器械检测机构出具的检测报告 | 无 | 无 | 1 | 6 | 没有抽检不合格记录
生物固定型翻修柄 | S155 | 骨科人工关节类 | 解剖翻修柄-全涂层 |  | 髋关节 |  | YZ0000233 | 北京蒙太因医疗器械有限公司 | 股骨柄（商品名：金枪鱼柄） | YZ00024158 | 国产 | 北京蒙太因医疗器械有限公司 | 金枪鱼柄 | 8F、9F、10F、11F、12F、13F、14F、15F、16F | JY/W |  |  | 盒 |  |  | 股骨柄 | 审核通过 | 审核通过 | 审核通过 | 审核通过 | 审核通过 | 审核通过 | 获得ISO 13485 认证证书 | 无 | 无 | 生产企业自检报告 | 无 | 无 | 2 | 4 | 没有抽检不合格记录
关节头 | S072 | 骨科人工关节类 | 钴铬钼-头 | 金属头 | 髋关节 |  | YZ0000138 | 捷迈（上海）医疗国际贸易有限公司 | 髋关节组件 | YZ00024159 | 进口 | Biomet Orthopedics | 钴铬钼合金股骨头 | （-5＼-3＼标准）22mm（-6＼-3＼标准＼＋3＼＋6＼＋9＼＋12）28mm | 163651＼163652＼163653；163660＼163661＼163662＼163663＼163664＼163638＼163665＼163666 |  |  | 个 |  |  | 髋关节组件 | 审核通过 | 审核通过 | 审核通过 | 审核通过 | 审核通过 | 审核通过 | 获得ISO 13485 认证证书 | 通过 | 通过 | 生产企业自检报告 | 无 | 无 | 0 | 8 | 没有抽检不合格记录
关节头 | S071 | 骨科人工关节类 | 不锈钢-头 | 金属头 | 髋关节 |  | YZ0000138 | 捷迈（上海）医疗国际贸易有限公司 | 髋关节组件 | YZ00024161 | 进口 | Biomet UK Limited | 钴铬钼合金股骨头 | （-6＼-3＼标准＼＋3＼＋6＼＋9＼＋12）32mm,（-6＼-3＼标准＼＋3＼＋6＼＋9＼＋12）36mm | 163667＼163668＼163669＼163670＼163672＼163673＼163674;11-363660＼11-363661＼11-363662＼11-363663＼11-363664＼11-363665＼11-363666 |  |  | 个 |  |  | 髋关节系统组件 | 审核通过 | 审核通过 | 审核通过 | 审核通过 | 审核通过 | 审核通过 | 获得ISO 13485 认证证书 | 通过 | 通过 | 生产企业自检报告 | 无 | 无 | 0 | 8 | 没有抽检不合格记录
下肢环形外固定支架 | R708 | 骨科创伤类 | 不锈钢 | 各种规格型号 |  |  | YZ0000492 | 浙江康慈医疗科技有限公司 | 骨科外固定支架（可调节夹B（针棒夹）） | YZ00024162 | 国产 | 浙江康慈医疗科技有限公司 | 可调节夹B（针棒夹） | 直径（mm）：4,6,8,10,11,12,14 | KC-EFS-Ⅱ型 |  | 不锈钢 | 个 | 塑料袋 |  | 骨科外固定支架 | 审核通过 | 审核通过 | 审核通过 | 审核通过 | 审核通过 | 审核通过 | 无 | 无 | 无 | 医疗器械检测机构出具的检测报告 | 无 | 无 | 0 | 1 | 没有抽检不合格记录
血透用双腔留置导管 | W010 | 体外循环及血液净化类 | 硅胶和PU | 13-20厘米 | 临时 |  | YZ0000348 | 郑州迪奥医学技术有限公司 | 一次性无菌血液透析导管及附件 | YZ00024163 | 国产 | 郑州迪奥医学技术有限公司 |  | 12Fr、14Fr | 双腔 |  | 聚氨酯 | 套 | 特卫强纸、PE复合膜 |  | 一次性无菌血液透析导管及附件 | 审核通过 | 审核通过 | 审核通过 | 审核通过 | 审核通过 | 审核通过 | 获得ISO 13485 认证证书 | 无 | 无 | 医疗器械检测机构出具的检测报告 | 无 | 实用新型专利 | 0 | 1 | 没有抽检不合格记录
肋骨外固定支架 | R699 | 骨科创伤类 | 混合材质 |  |  |  | YZ0000314 | 湖南共创生物功能材料有限责任公司 | 胸部固定夹板 | YZ00024164 | 国产 | 湖南共创生物功能材料有限责任公司 | 东博 | C型180*130*2.5mm | C型 | C型180*130*2.5mm |  | 片 |  |  | 胸部固定夹板 | 审核不通过 | 审核不通过 | 审核通过 | 审核通过 | 审核通过 | 审核通过 | 无 | 无 | 无 | 生产企业自检报告 | 无 | 实用新型专利 |  | 1 | 没有抽检不合格记录
股骨逆行交锁型髓内钉（倒打钉） | R556 | 骨科创伤类 | 钛合金 | 180-300mm |  | 拉力螺钉型 | YZ0000134 | 施乐辉医用产品国际贸易（上海）有限公司 | 股骨倒打交锁髓内钉 | YZ00024165 | 进口 | Smith & Nephew, Inc |  | 直径：10mm；长度：18-50cm | TriGen META |  | 钛合金 | 枚 |  |  | 锁定型交锁髓内钉系统 | 审核通过 | 审核通过 | 审核通过 | 审核通过 | 审核通过 | 审核通过 | 获得ISO 13485 认证证书 | 通过 | 通过 | 医疗器械检测机构出具的检测报告 | 无 | 发明专利,实用新型专利 | 0 | 5 | 没有抽检不合格记录
肋骨外固定支架 | R699 | 骨科创伤类 | 混合材质 |  |  |  | YZ0000314 | 湖南共创生物功能材料有限责任公司 | 胸部固定夹板 | YZ00024166 | 国产 | 湖南共创生物功能材料有限责任公司 | 东博 | A型160*90*3.5mm | A型 | A型160*90*3.5mm |  | 片 |  |  | 胸部固定夹板 | 审核不通过 | 审核不通过 | 审核通过 | 审核通过 | 审核通过 | 审核通过 | 无 | 无 | 无 | 生产企业自检报告 | 无 | 实用新型专利 |  | 1 | 没有抽检不合格记录
DCS动力髁接骨板 | R273 | 骨科创伤类 | 钛合金 | 2-16孔 |  |  | YZ0000723 | 苏州奥特斯医疗器械科技有限公司 | 角度型金属接骨板~DCS接骨板 | YZ00024167 | 国产 | 苏州奥特斯医疗器械科技有限公司 |  | DCS接骨板3孔,角度:95°,厚度:6.5mm,宽度:19.5mm,长度:110mm¦DCS接骨板4孔,角度:95°,厚度:6.5mm,宽度:19.5mm,长度:110mm¦DCS接骨板5孔,角度:95°,厚度:6.5mm,宽度:19.5mm,长度:110mm¦DCS接骨板6孔,角度:95°,厚度:6.5mm,宽度:19.5mm,长度:128mm¦DCS接骨板7孔,角度:95°,厚度:6.5mm,宽度:19.5mm,长度:146mm¦DCS接骨板8孔,角度:95°,厚度:6.5mm,宽度:19.5mm,长度:164mm¦DCS接骨板9孔,角度:95°,厚度:6.5mm,宽度:19.5mm,长度:182mm¦DCS接骨板10孔,角度:95°,厚度:6.5mm,宽度:19.5mm,长度:200mm¦DCS接骨板11孔,角度:95°,厚度:6.5mm,宽度:19.5mm,长度:218mm¦DCS接骨板12孔,角度:95°,厚度:6.5mm,宽度:19.5mm,长度:236mm¦DCS接骨板13孔,角度:95°,厚度:6.5mm,宽度:19.5mm,长度:254mm¦DCS接骨板14孔,角度:95°,厚度:6.5mm,宽度:19.5mm,长度:272mm | JSQ02¦ ¦ ¦ ¦ ¦ ¦ ¦ ¦ ¦ ¦ ¦ | 3～15孔,每1孔为一规格；角度90°、95°,厚度6.5±0.5mm, 宽度19.5±0.5mm, 长度110～326±2mm,尺寸间距18mm. | 钛合金 | 块 |  |  | 角度型金属接骨板~DCS接骨板 | 审核通过 | 审核通过 | 审核通过 | 审核通过 | 审核通过 | 审核通过 | 获得ISO 13485 认证证书 | 无 | 无 | 医疗器械检测机构出具的检测报告 | 无 | 无 | 0 | 1 | 没有抽检不合格记录
关节头 | S081 | 骨科人工关节类 | 翻修陶瓷头 | 陶瓷头 | 髋关节 |  | YZ0000138 | 捷迈（上海）医疗国际贸易有限公司 | Biolox Delta陶瓷股骨头 | YZ00024168 | 进口 | Biomet UK Limited | Biolox Delta陶瓷股骨头 | 28mm直径，-3，0，＋3mm¦32mm直径，-3，0，＋3，+6mm | 650-1157，650-1158，650-1159；¦650-1160，650-1161，650-1162，650-1163； |  |  | 个 |  |  | Biolox Delta陶瓷股骨头 | 审核通过 | 审核通过 | 审核通过 | 审核通过 | 审核通过 | 审核通过 | 获得ISO 13485 认证证书 | 通过 | 通过 | 生产企业自检报告 | 无 | 无 | 0 | 11 | 没有抽检不合格记录
关节头 | S079 | 骨科人工关节类 | 大直径氧化铝氧化锆复合陶瓷头 | 陶瓷头 | 髋关节 |  | YZ0000138 | 捷迈（上海）医疗国际贸易有限公司 | 髋关节假体 | YZ00024169 | 进口 | Biomet UK Limited |  | 36mm直径，-3，0，＋3，＋6mm | 650-0660，650-0661，650-0662，650-0663；650-1157，650-1158，650-1159；650-1161，650-1162，650-1163 |  |  | 个 |  |  | 髋关节假体 | 审核通过 | 审核通过 | 审核通过 | 审核通过 | 审核通过 | 审核通过 | 获得ISO 13485 认证证书 | 通过 | 通过 | 生产企业自检报告 | 无 | 无 | 0 | 11 | 没有抽检不合格记录
经外周静脉置入中心静脉导管 | V181 | 普外科类 |  | 单腔 |  |  | YZ0000144 | 河南强森微创医疗器械有限公司 | 经外周置入中心静脉导管套件 | YZ00024170 | 国产 | 河南强森微创医疗器械有限公司 |  | 1-18G-45cm | 单腔型 |  |  | 包 |  |  | 经外周置入中心静脉导管套件 | 审核通过 | 审核通过 | 审核通过 | 审核通过 | 审核通过 | 审核通过 | 无 | 无 | 无 | 医疗器械检测机构出具的检测报告 | 无 | 无 | 0 | 1 | 没有抽检不合格记录
经外周静脉置入中心静脉导管 | V181 | 普外科类 |  | 单腔 |  |  | YZ0000144 | 河南强森微创医疗器械有限公司 | 经外周置入中心静脉导管套件 | YZ00024171 | 国产 | 河南强森微创医疗器械有限公司 |  | 1-16Ga-50cm | 单腔型 |  |  | 包 |  |  | 经外周置入中心静脉导管套件 | 审核通过 | 审核通过 | 审核通过 | 审核通过 | 审核通过 | 审核通过 | 无 | 无 | 无 | 医疗器械检测机构出具的检测报告 | 无 | 无 | 0 | 1 | 没有抽检不合格记录
下肢环形外固定支架 | R708 | 骨科创伤类 | 不锈钢 | 各种规格型号 |  |  | YZ0000492 | 浙江康慈医疗科技有限公司 | 骨科外固定支架（可调节夹C（针棒夹）） | YZ00024172 | 国产 | 浙江康慈医疗科技有限公司 | 可调节夹C（针棒夹） | 直径（mm）：4,6,8,10,11,12,14 | KC-EFS-Ⅱ型 |  | 不锈钢 | 个 | 塑料袋 |  | 骨科外固定支架 | 审核通过 | 审核通过 | 审核通过 | 审核通过 | 审核通过 | 审核通过 | 无 | 无 | 无 | 无 | 无 | 无 | 0 | 1 | 没有抽检不合格记录
经外周静脉置入中心静脉导管 | V182 | 普外科类 |  | 双腔 |  |  | YZ0000144 | 河南强森微创医疗器械有限公司 | 经外周置入中心静脉导管套件 | YZ00024173 | 国产 | 河南强森微创医疗器械有限公司 |  | 2-5Fr-55cm | 双腔型 |  |  | 包 |  |  | 经外周置入中心静脉导管套件 | 审核通过 | 审核通过 | 审核通过 | 审核通过 | 审核通过 | 审核通过 | 无 | 无 | 无 | 医疗器械检测机构出具的检测报告 | 无 | 无 | 0 | 0 | 没有抽检不合格记录
经外周静脉置入中心静脉导管 | V182 | 普外科类 |  | 双腔 |  |  | YZ0000144 | 河南强森微创医疗器械有限公司 | 经外周置入中心静脉导管套件 | YZ00024174 | 国产 | 河南强森微创医疗器械有限公司 |  | 2-5Fr-70cm | 双腔型 |  |  | 包 |  |  | 经外周置入中心静脉导管套件 | 审核通过 | 审核通过 | 审核通过 | 审核通过 | 审核通过 | 审核通过 | 无 | 无 | 无 | 医疗器械检测机构出具的检测报告 | 无 | 无 | 0 | 1 | 没有抽检不合格记录
下肢环形外固定支架 | R708 | 骨科创伤类 | 不锈钢 | 各种规格型号 |  |  | YZ0000492 | 浙江康慈医疗科技有限公司 | 骨科外固定支架（环杆夹A） | YZ00024175 | 国产 | 浙江康慈医疗科技有限公司 | 环杆夹A | 直径（mm）：4,6,8,10,11,12,14 | KC-EFS-Ⅱ型 |  | 不锈钢 | 个 | 塑料袋 |  | 骨科外固定支架 | 审核通过 | 审核通过 | 审核通过 | 审核通过 | 审核通过 | 审核通过 | 无 | 无 | 无 | 无 | 无 | 无 | 0 | 1 | 没有抽检不合格记录
一次性使用动脉微栓滤器 | W070 | 体外循环及血液净化类 |  | 成人 |  |  | YZ0000500 | 宁波菲拉尔医疗用品有限公司 | 一次性使用血液微栓过滤器 | YZ00024176 | 国产 | 宁波菲拉尔医疗用品有限公司 |  | FAF-1（成人型）¦FAF-2（儿童型） | FAF-1（成人型）¦FAF-2（儿童型） |  | 医用ABS/PVC | 套 |  |  | 一次性使用血液微栓过滤器 | 审核通过 | 审核通过 | 审核通过 | 审核通过 | 审核通过 | 审核通过 | 获得ISO 13485 认证证书 | 无 | 无 | 生产企业自检报告 | 无 | 无 | 0 | 1 | 没有抽检不合格记录
生物固定初次置换柄 | S059 | 骨科人工关节类 | 直柄－HA |  | 髋关节 |  | YZ0000233 | 北京蒙太因医疗器械有限公司 | 柱形柄/无领 | YZ00024177 | 国产 | 北京蒙太因医疗器械有限公司 |  | 8、9、10、11、12、13、14、15、16 | JX/W-HA |  |  | 个 |  |  | 股骨柄 | 审核通过 | 审核通过 | 审核通过 | 审核通过 | 审核通过 | 审核通过 | 获得ISO 13485 认证证书 | 无 | 无 | 医疗器械检测机构出具的检测报告 | 无 | 无 | 0 | 1 | 没有抽检不合格记录
生物固定初次置换柄 | S049 | 骨科人工关节类 | 解剖柄-粗糙面 |  | 髋关节 |  | YZ0000138 | 捷迈（上海）医疗国际贸易有限公司 | 股骨柄组件 | YZ00024178 | 进口 | Biomet Orthopedics | Echo柄 | 7＼8＼9＼10＼11＼12＼13＼14＼15＼16＼17＼18＼19＼20＼21mm | 192007-192008-192009-192010-192011-192012-192013-192014-192015-192016-192017-192018-192019-192020-192021, ＼192107-192108-192109-192110-192111-192112-192113-192114-192115-192116-192117-192118-192119-192120-192121, ＼192407-192408-192409-192410-192411-192412-192413-192414-192415-192416-192417-192418-192419-192420-192421, ＼192508-192509-192510-192511-192512-192513-192514-192515-192516-192517-192518-192519-192520-192521 |  |  | 个 |  |  | 股骨柄组件 | 审核通过 | 审核通过 | 审核通过 | 审核通过 | 审核通过 | 审核通过 | 获得ISO 13485 认证证书 | 通过 | 通过 | 生产企业自检报告 | 无 | 实用新型专利 | 0 | 5 | 没有抽检不合格记录
一次性使用动脉微栓滤器 | W071 | 体外循环及血液净化类 |  | 儿童、婴儿 |  |  | YZ0000500 | 宁波菲拉尔医疗用品有限公司 | 一次性使用血液微栓过滤器 | YZ00024179 | 国产 | 宁波菲拉尔医疗用品有限公司 |  | FAF-3（婴儿型） | FAF-3（婴儿型） |  | 医用ABS/PVC | 套 |  |  | 一次性使用血液微栓过滤器 | 审核通过 | 审核通过 | 审核通过 | 审核通过 | 审核通过 | 审核通过 | 获得ISO 13485 认证证书 | 无 | 无 | 生产企业自检报告 | 无 | 无 | 0 | 1 | 没有抽检不合格记录
负压引流敷料 | R723 | 骨科创伤类 |  |  |  |  | YZ0000584 | 安时利（广州）医疗技术有限公司 | 封闭创伤负压引流耗材 | YZ00024180 | 进口 | 英国 Talley Group Limited | 封闭创伤负压引流耗材 | 带密封垫引引流管;泡沫敷料(20cm*15cm*3cm)*2;透明薄膜*4;量尺;说明书 | 大号泡沫+密封垫 |  | PU | 套 | 塑料袋 |  | 封闭创伤负压引流耗材 | 审核通过 | 审核通过 | 审核通过 | 审核通过 | 审核通过 | 审核通过 | 获得ISO 13485 认证证书 | 通过 | 通过 | 医疗器械检测机构出具的检测报告 | 无 | 无 | 0 | 0 | 没有抽检不合格记录
下肢环形外固定支架 | R708 | 骨科创伤类 | 不锈钢 | 各种规格型号 |  |  | YZ0000492 | 浙江康慈医疗科技有限公司 | 骨科外固定支架（环杆夹B） | YZ00024181 | 国产 | 浙江康慈医疗科技有限公司 | 环杆夹B | 直径（mm）：4,6,8,10,11,12,14 | KC-EFS-Ⅱ型 |  | 不锈钢 | 个 | 塑料袋 |  | 骨科外固定支架 | 审核通过 | 审核通过 | 审核通过 | 审核通过 | 审核通过 | 审核通过 | 无 | 无 | 无 | 无 | 无 | 无 | 0 | 1 | 没有抽检不合格记录
骨水泥固定初次置换 关节柄 | S020 | 骨科人工关节类 | 解剖型柄 | 各种规格型号 | 髋关节 |  | YZ0000233 | 北京蒙太因医疗器械有限公司 | A型柄/无领 | YZ00024182 | 国产 | 北京蒙太因医疗器械有限公司 |  | 8、9、10、11、12、13、14、15、16 | JA/W |  |  | 个 |  |  | 股骨柄 | 审核通过 | 审核通过 | 审核通过 | 审核通过 | 审核通过 | 审核通过 | 获得ISO 13485 认证证书 | 无 | 无 | 生产企业自检报告 | 无 | 无 | 0 | 7 | 没有抽检不合格记录
骨水泥固定初次置换 关节柄 | S023 | 骨科人工关节类 | 标准直柄-钴铬钼 | 各种规格型号 | 髋关节 |  | YZ0000233 | 北京蒙太因医疗器械有限公司 | B型柄/有领 | YZ00024183 | 国产 | 北京蒙太因医疗器械有限公司 |  | 8、9、10、11、12、13、14、15、16 | JB/Y |  |  | 个 |  |  | 股骨柄 | 审核通过 | 审核通过 | 审核通过 | 审核通过 | 审核通过 | 审核通过 | 获得ISO 13485 认证证书 | 无 | 无 | 医疗器械检测机构出具的检测报告 | 无 | 无 | 0 | 2 | 没有抽检不合格记录
血透用双腔留置导管 | W010 | 体外循环及血液净化类 | 硅胶和PU | 13-20厘米 | 临时 |  | YZ0000348 | 郑州迪奥医学技术有限公司 | 一次性无菌血液透析导管及附件 | YZ00024184 | 国产 | 郑州迪奥医学技术有限公司 |  | 11.5Fr | 双腔 |  | 聚氨酯 | 套 | 特卫强纸、PE复合膜 |  | 一次性无菌血液透析导管及附件 | 审核通过 | 审核通过 | 审核通过 | 审核通过 | 审核通过 | 审核通过 | 获得ISO 13485 认证证书 | 无 | 无 | 医疗器械检测机构出具的检测报告 | 无 | 实用新型专利 | 0 | 1 | 没有抽检不合格记录
中心静脉导管 | V178 | 普外科类 |  | 单腔 |  |  | YZ0000144 | 河南强森微创医疗器械有限公司 | 中心静脉导管包 | YZ00024185 | 国产 | 河南强森微创医疗器械有限公司 |  | 1-22G-8cm | 单腔 |  | 混合 | 包 | 铝箔 |  | 中心静脉导管包 | 审核通过 | 审核通过 | 审核通过 | 审核通过 | 审核通过 | 审核通过 | 无 | 无 | 无 | 医疗器械检测机构出具的检测报告 | 无 | 无 | 0 | 0 | 没有抽检不合格记录
一次性透析用血液回路管 | W061 | 体外循环及血液净化类 | 复合材料 |  | 体外循环用 |  | YZ0000348 | 郑州迪奥医学技术有限公司 | 一次性无菌血液透析导管及附件 | YZ00024186 | 国产 | 郑州迪奥医学技术有限公司 |  | 6.5Fr、8.5Fr | 双腔 |  | 聚氨酯 | 套 | 特卫强纸、PE复合膜 |  | 一次性无菌血液透析导管及附件 | 审核通过 | 审核通过 | 审核通过 | 审核通过 | 审核通过 | 审核通过 | 获得ISO 13485 认证证书 | 无 | 无 | 医疗器械检测机构出具的检测报告 | 无 | 实用新型专利 | 0 | 1 | 没有抽检不合格记录
一次性体外循环血管路 | W050 | 体外循环及血液净化类 |  | 成人、搭桥 |  |  | YZ0000500 | 宁波菲拉尔医疗用品有限公司 | 一次性使用人工心肺机体外循环管道包 | YZ00024187 | 国产 | 宁波菲拉尔医疗用品有限公司 |  | 成人型¦儿童型¦婴儿型 | 成人型¦儿童型¦婴儿型 |  | 医用PVC | 套 |  |  | 一次性使用人工心肺机体外循环管道包 | 审核通过 | 审核通过 | 审核通过 | 审核通过 | 审核通过 | 审核通过 | 获得ISO 13485 认证证书 | 无 | 无 | 生产企业自检报告 | 无 | 无 | 0 | 1 | 没有抽检不合格记录
生物固定初次置换柄 | S061 | 骨科人工关节类 | 直柄-DDH |  | 髋关节 |  | YZ0000138 | 捷迈（上海）医疗国际贸易有限公司 | 髋关节假体组件-股骨柄 | YZ00024188 | 进口 | Biomet Orthopedics | Taperloc 股骨柄 | 7＼8＼9＼10＼11＼12＼13＼14＼15＼16＼17＼18＼19＼20＼21＼22＼23＼24＼25mm | 51-100050.51-100060.51-100070.51-100075.51-100080.51-100090.51-100100.51-100110.51-100120.51-100125.51-100130.51-100140.51-100150.51-100160.51-100170.51-100175.51-100180.51-100185.51-100190.51-100200.51-100210.51-100220.51-100225.51-100230.51-100240.51-100250.51-103050,51-103060,51-103070,51-103075,51-103080,51-103090,51-103100,51-103110,51-103120,51-103125,51-103130,51-103135,51-103140,51-103150,51-103160,51-103170,51-103175,51-103180,51-103185,51-103190,51-103200,51-103210,51-103220,51-103225,51-103230,51-103240,51-103250 |  |  | 个 |  |  | 髋关节假体组件-股骨柄 | 审核通过 | 审核通过 | 审核通过 | 审核通过 | 审核通过 | 审核通过 | 获得ISO 13485 认证证书 | 通过 | 通过 | 生产企业自检报告 | 无 | 发明专利, | 0 | 5 | 没有抽检不合格记录
生物固定初次置换柄 | S063 | 骨科人工关节类 | 矩形柄 钛合金 |  | 髋关节 |  | YZ0000233 | 北京蒙太因医疗器械有限公司 | ML型柄 | YZ00024189 | 国产 | 北京蒙太因医疗器械有限公司 |  | 5STD,6STD,7.5STD,9STD,10STD,11STD,12.5STD,13.5STD,15STD,16.25STD, | ML |  |  | 个 |  |  | 股骨柄 | 审核通过 | 审核通过 | 审核通过 | 审核通过 | 审核通过 | 审核通过 | 获得ISO 13485 认证证书 | 无 | 无 | 医疗器械检测机构出具的检测报告 | 无 | 无 | 0 | 5 | 没有抽检不合格记录
生物固定初次置换柄 | S063 | 骨科人工关节类 | 矩形柄 钛合金 |  | 髋关节 |  | YZ0000233 | 北京蒙太因医疗器械有限公司 | ML短柄 | YZ00024190 | 国产 | 北京蒙太因医疗器械有限公司 |  | 4RNL,5RNL,6RNL.7.5RNL.9RNL.10RNL.11RNL.12.5RNL | ML | 短颈 |  | 个 |  |  | 股骨柄 | 审核通过 | 审核通过 | 审核通过 | 审核通过 | 审核通过 | 审核通过 | 获得ISO 13485 认证证书 | 无 | 无 | 医疗器械检测机构出具的检测报告 | 无 | 无 | 0 | 5 | 没有抽检不合格记录
锁定头螺钉 | R461 | 骨科创伤类 | 钛合金 | 2.4-2.7mm |  | 自攻自钻 | YZ0000452 | 广州福娜瑞贸易有限公司 | 足踝锁定内固定系统-锁定螺钉 | YZ00024191 | 进口 | OsteoMed |  | 3.5mm×10mm锁定螺钉¦3.5mm×12mm锁定螺钉¦3.5mm×14mm锁定螺钉¦3.5mm×16mm锁定螺钉¦3.5mm×18mm锁定螺钉¦3.5mm×20mm锁定螺钉¦3.5mm×22mm锁定螺钉¦3.5mm×24mm锁定螺钉¦3.5mm×26mm锁定螺钉¦3.5mm×28mm锁定螺钉¦3.5mm×30mm锁定螺钉¦3.5mm×32mm锁定螺钉¦3.5mm×34mm锁定螺钉¦3.5mm×36mm锁定螺钉¦3.5mm×38mm锁定螺钉¦3.5mm×40mm锁定螺钉¦3.5mm×45mm锁定螺钉¦3.5mm×50mm锁定螺钉¦3.5mm×55mm锁定螺钉¦3.5mm×60mm锁定螺钉¦4.0mm×10mm锁定螺钉¦4.0mm×12mm锁定螺钉¦4.0mm×14mm锁定螺钉¦4.0mm×16mm锁定螺钉¦4.0mm×18mm锁定螺钉¦4.0mm×20mm锁定螺钉¦4.0mm×22mm锁定螺钉¦4.0mm×24mm锁定螺钉¦4.0mm×26mm锁定螺钉¦4.0mm×28mm锁定螺钉¦4.0mm×30mm锁定螺钉¦4.0mm×32mm锁定螺钉¦4.0mm×34mm锁定螺钉¦4.0mm×36mm锁定螺钉¦4.0mm×38mm锁定螺钉¦4.0mm×40mm锁定螺钉¦4.0mm×45mm锁定螺钉¦4.0mm×50mm锁定螺钉¦4.0mm×55mm锁定螺钉¦4.0mm×60mm锁定螺钉 | 322-3510¦322-3512¦322-3514¦322-3516¦322-3518¦322-3520¦322-3522¦322-3524¦322-3526¦322-3528¦322-3530¦322-3532¦322-3534¦322-3536¦322-3538¦322-3540¦322-3545¦322-3550¦322-3555¦322-3560¦322-4010¦322-4012¦322-4014¦322-4016¦322-4018¦322-4020¦322-4022¦322-4024¦322-4026¦322-4028¦322-4030¦322-4032¦322-4034¦322-4036¦322-4038¦322-4040¦322-4045¦322-4050¦322-4055¦322-4060 |  | 钛合金 | 枚 | 纸塑 |  | 足踝锁定内固定系统-螺钉 | 审核通过 | 审核通过 | 审核通过 | 审核通过 | 审核通过 | 审核通过 | 无 | 无 | 通过 | 医疗器械检测机构出具的检测报告 | 无 | 无 | 0 | 1 | 没有抽检不合格记录
关节头 | S072 | 骨科人工关节类 | 钴铬钼-头 | 金属头 | 髋关节 |  | YZ0000233 | 北京蒙太因医疗器械有限公司 | B型股骨头 | YZ00024192 | 国产 | 北京蒙太因医疗器械有限公司 |  | 22.2/0、22.2/+3.5、24/0、24/+3.5、24/+7、28/-3.5、28/0、28/+3.5、28/+7 | TA |  |  | 个 |  |  | 股骨头 | 审核通过 | 审核通过 | 审核通过 | 审核通过 | 审核通过 | 审核通过 | 获得ISO 13485 认证证书 | 无 | 无 | 生产企业自检报告 | 无 | 无 | 1 | 4 | 没有抽检不合格记录
关节头 | S072 | 骨科人工关节类 | 钴铬钼-头 | 金属头 | 髋关节 |  | YZ0000233 | 北京蒙太因医疗器械有限公司 | B型股骨头 | YZ00024193 | 国产 | 北京蒙太因医疗器械有限公司 |  | 22.2/0、22.2/+3.5、24/0、24/+3.5、24/+7、28/-3.5、28/0、28/+3.5、28/+7 | TB |  |  | 个 |  |  | 股骨头 | 审核通过 | 审核通过 | 审核通过 | 审核通过 | 审核通过 | 审核通过 | 获得ISO 13485 认证证书 | 无 | 无 | 医疗器械检测机构出具的检测报告 | 无 | 无 | 2 | 8 | 没有抽检不合格记录
种植基台 | U041 | 口腔科类 |  |  |  |  | YZ0000743 | 北京莱顿医疗器械有限责任公司 | 紧固螺丝 | YZ00024195 | 进口 | B.&B. Dental s.r.l. |  | 直径3，H.8.5¦直径4，H.8.6¦直径 4.0.H.8.5¦直径2，H.7.5¦直径4，H3.95 | 00358／V¦INN-5146¦INN-6050¦00690¦INN-6051 |  | TC4 | 个 |  |  | 紧固螺丝 | 审核通过 | 审核通过 | 审核通过 | 审核通过 | 审核通过 | 审核通过 | 获得ISO 13485 认证证书 | 通过 | 无 | 医疗器械检测机构出具的检测报告 | 无 | 无 | 0 | 2 | 没有抽检不合格记录
下肢环形外固定支架 | R708 | 骨科创伤类 | 不锈钢 | 各种规格型号 |  |  | YZ0000492 | 浙江康慈医疗科技有限公司 | 骨科外固定支架（环杆夹C） | YZ00024196 | 国产 | 浙江康慈医疗科技有限公司 | 环杆夹C | 直径（mm）：4,6,8,10,11,12,14 | KC-EFS-Ⅱ型 |  | 不锈钢 | 个 | 塑料袋 |  | 骨科外固定支架 | 审核通过 | 审核通过 | 审核通过 | 审核通过 | 审核通过 | 审核通过 | 无 | 无 | 无 | 无 | 无 | 无 | 0 | 1 | 没有抽检不合格记录
骨科骨针（克氏针，斯氏针） | R657 | 骨科创伤类 | 钛合金 |  |  |  | YZ0000723 | 苏州奥特斯医疗器械科技有限公司 | 金属骨针(无菌) | YZ00024197 | 国产 | 苏州奥特斯医疗器械科技有限公司 |  | 直径φ0.8mm 长度70mm¦直径φ0.8mm 长度80mm¦直径φ0.8mm 长度100mm¦直径φ0.8mm 长度120mm¦直径φ0.8mm 长度150mm¦直径φ0.8mm 长度200mm¦直径φ0.8mm 长度230mm¦直径φ0.8mm 长度250mm¦直径φ0.8mm 长度280mm¦直径φ0.8mm 长度300mm¦直径φ1.0mm 长度70mm¦直径φ1.0mm 长度80mm¦直径φ1.0mm 长度100mm¦直径φ1.0mm 长度120mm¦直径φ1.0mm 长度150mm¦直径φ1.0mm 长度200mm¦直径φ1.0mm 长度230mm¦直径φ1.0mm 长度250mm¦直径φ1.0mm 长度280mm¦直径φ1.0mm 长度300mm¦直径φ1.2mm 长度70mm¦直径φ1.2mm 长度80mm¦直径φ1.2mm 长度100mm¦直径φ1.2mm 长度120mm¦直径φ1.2mm 长度150mm¦直径φ1.2mm 长度200mm¦直径φ1.2mm 长度230mm¦直径φ1.2mm 长度250mm¦直径φ1.2mm 长度280mm¦直径φ1.2mm 长度300mm¦直径φ1.5mm 长度150mm¦直径φ1.5mm 长度180mm¦直径φ1.5mm 长度200mm¦直径φ1.5mm 长度230mm¦直径φ1.5mm 长度250mm¦直径φ1.5mm 长度280mm¦直径φ1.5mm 长度300mm¦直径φ2.0mm 长度150mm¦直径φ2.0mm 长度180mm¦直径φ2.0mm 长度200mm¦直径φ2.0mm 长度230mm¦直径φ2.0mm 长度250mm¦直径φ2.0mm 长度280mm¦直径φ2.0mm 长度300mm¦直径φ2.5mm 长度150mm¦直径φ2.5mm 长度180mm¦直径φ2.5mm 长度200mm¦直径φ2.5mm 长度230mm¦直径φ2.5mm 长度250mm¦直径φ2.5mm 长度280mm¦直径φ2.5mm 长度300mm¦直径φ3.0mm 长度150mm¦直径φ3.0mm 长度180mm¦直径φ3.0mm 长度200mm¦直径φ3.0mm 长度230mm¦直径φ3.0mm 长度250mm¦直径φ3.0mm 长度280mm¦直径φ3.0mm 长度300mm¦直径φ3.5mm 长度150mm¦直径φ3.5mm 长度180mm¦直径φ3.5mm 长度200mm¦直径φ3.5mm 长度230mm¦直径φ3.5mm 长度250mm¦直径φ3.5mm 长度280mm¦直径φ3.5mm 长度300mm¦直径φ4.0mm 长度150mm¦直径φ4.0mm 长度180mm¦直径φ4.0mm 长度200mm¦直径φ4.0mm 长度230mm¦直径φ4.0mm 长度250mm¦直径φ4.0mm 长度280mm¦直径φ4.0mm 长度300mm¦直径φ4.5mm 长度150mm¦直径φ4.5mm 长度180mm¦直径φ4.5mm 长度200mm¦直径φ4.5mm 长度230mm¦直径φ4.5mm 长度250mm¦直径φ4.5mm 长度280mm¦直径φ4.5mm 长度300mm¦直径φ5.0mm 长度150mm¦直径φ5.0mm 长度180mm¦直径φ5.0mm 长度200mm¦直径φ5.0mm 长度230mm¦直径φ5.0mm 长度250mm¦直径φ5.0mm 长度280mm¦直径φ5.0mm 长度300mm | GHS02¦ ¦ ¦ ¦ ¦ ¦ ¦ ¦ ¦ ¦ ¦ ¦ ¦ ¦ ¦ ¦ ¦ ¦ ¦ ¦ ¦ ¦ ¦ ¦ ¦ ¦ ¦ ¦ ¦ ¦ ¦ ¦ ¦ ¦ ¦ ¦ ¦ ¦ ¦ ¦ ¦ ¦ ¦ ¦ ¦ ¦ ¦ ¦ ¦ ¦ ¦ ¦ ¦ ¦ ¦ ¦ ¦ ¦ ¦ ¦ ¦ ¦ ¦ ¦ ¦ ¦ ¦ ¦ ¦ ¦ ¦ ¦ ¦ ¦ ¦ ¦ ¦ ¦ ¦ ¦ ¦ ¦ ¦ ¦ ¦ | 直径φ0.8mm、φ1.0mm、φ1.2mm，长度L70~310mm、直径φ1.5mm、φ2.0mm、φ2.5mm、φ3.0mm，长度L150~310mm、直径φ3.5mm、φ4.0mm、φ4.5mm、φ5.0mm，长度L125~300mm(在长度L范围内每增加10mm为一规格) | 钛合金 | 支 |  |  | 金属骨针(无菌) | 审核通过 | 审核通过 | 审核通过 | 审核通过 | 审核通过 | 审核通过 | 获得ISO 13485 认证证书 | 无 | 无 | 医疗器械检测机构出具的检测报告 | 无 | 无 | 0 | 1 | 没有抽检不合格记录
氧饱和度接头 | W063 | 体外循环及血液净化类 | 复合材料 | 各种型号 | 体外循环用 | 静脉 | YZ0000500 | 宁波菲拉尔医疗用品有限公司 | 一次性使用人工心肺机体外循环管道包 氧饱和度接头（配用部件） | YZ00024198 | 国产 | 宁波菲拉尔医疗用品有限公司 |  | 成人型¦儿童型¦婴儿型 | 成人型¦儿童型¦婴儿型 |  | 医用PC | 只 |  |  | 一次性使用人工心肺机体外循环管道包 氧饱和度接头（配用部件） | 审核通过 | 审核通过 | 审核通过 | 审核通过 | 审核通过 | 审核通过 | 获得ISO 13485 认证证书 | 无 | 无 | 生产企业自检报告 | 无 | 无 | 0 | 1 | 没有抽检不合格记录
关节头 | S075 | 骨科人工关节类 | 大直径高抛光金属头 | 金属头 | 髋关节 |  | YZ0000233 | 北京蒙太因医疗器械有限公司 | TC大球头 | YZ00024199 | 国产 | 北京蒙太因医疗器械有限公司 |  | 22.2/-2，22.2/+0，22.2/+3，28/-3.5，28/+0，28/-3.5，28/+7，28/+10.5，32/-3.5，32/+0,32/+3.5，32/+7，32/+10.5，36/-3.5，36/+0，36/+3.5，36/+7，36/+10.5 | TC |  |  | 个 |  |  | 股骨头 | 审核通过 | 审核通过 | 审核通过 | 审核通过 | 审核通过 | 审核通过 | 获得ISO 13485 认证证书 | 无 | 无 | 医疗器械检测机构出具的检测报告 | 无 | 无 | 0 | 5 | 没有抽检不合格记录
腔镜下一次性通用型切割吻合器及一次性直型钉匣 | V157 | 普外科类 |  | 长度＜6cm | 腹腔镜术式 |  | YZ0000465 | 常州生物医学工程有限公司 | 一次性腔镜直线切割吻合器和切割组件 | YZ00024200 | 国产 | 常州生物医学工程有限公司 | 一次性腔镜直线切割吻合器和切割组件 | CS-ELS12-C | CS-ELS12-C |  | ABS材料、PC材料 | 把 | PET盒、透析纸 |  | 一次性腔镜直线切割吻合器和切割组件 | 审核通过 | 审核通过 | 审核通过 | 审核通过 | 审核通过 | 审核通过 | 获得ISO 13485 认证证书 | 无 | 无 | 医疗器械检测机构出具的检测报告 | 无 | 无 | 0 | 0 | 没有抽检不合格记录
人工髋关节 髋臼螺钉 | S185 | 骨科人工关节类 |  | 各种规格型号 | 髋关节 |  | YZ0000233 | 北京蒙太因医疗器械有限公司 | 髋臼螺钉 | YZ00024201 | 国产 | 北京蒙太因医疗器械有限公司 |  | 20、25、30 | LB/D |  |  | 个 |  |  | 髋臼假体 | 审核通过 | 审核通过 | 审核通过 | 审核通过 | 审核通过 | 审核通过 | 获得ISO 13485 认证证书 | 无 | 无 | 医疗器械检测机构出具的检测报告 | 无 | 无 | 3 | 4 | 没有抽检不合格记录
下肢环形外固定支架 | R708 | 骨科创伤类 | 不锈钢 | 各种规格型号 |  |  | YZ0000492 | 浙江康慈医疗科技有限公司 | 骨科外固定支架（环针夹A） | YZ00024202 | 国产 | 浙江康慈医疗科技有限公司 | 环针夹A | 直径（mm）：1.0,1.5,2.0,2.5,3.0,3.5,4.0 | KC-EFS-Ⅱ型 |  | 不锈钢 | 个 | 塑料袋 |  | 骨科外固定支架 | 审核通过 | 审核通过 | 审核通过 | 审核通过 | 审核通过 | 审核通过 | 无 | 无 | 无 | 无 | 无 | 无 | 0 | 1 | 没有抽检不合格记录
人工髋关节 髋臼螺钉 | S185 | 骨科人工关节类 |  | 各种规格型号 | 髋关节 |  | YZ0000233 | 北京蒙太因医疗器械有限公司 | 钛丝外杯髋臼螺钉 | YZ00024203 | 国产 | 北京蒙太因医疗器械有限公司 |  | 6.5/15,6.5/20,6.5/25,6.5/30,6.5/35,6.5/40,6.5/50,6.5/60,6.5/70 | FM-SC |  |  | 个 |  |  | 髋关节假体组件-髋臼外杯及附件 | 审核通过 | 审核通过 | 审核通过 | 审核通过 | 审核通过 | 审核通过 | 获得ISO 13485 认证证书 | 无 | 无 | 医疗器械检测机构出具的检测报告 | 无 | 无 | 0 | 4 | 没有抽检不合格记录
端端吻合器 | V150 | 普外科类 |  | 弯型 | 传统开放术式 |  | YZ0000358 | 江苏瑞安贝医疗器械有限公司 | 一次性使用管形消化道吻合器 | YZ00024204 | 国产 | 江苏瑞安贝医疗器械有限公司 |  | 21，23，26，29，32，34，36 | RYG(A/B/C)-21(L/H),RYG(A/B/C)-23(L/H),RYG(A/B/C)-26(L/H),RYG(A/B/C)-29(L/H),RYG(A/B/C)-32，RYG(A/B/C)-34，RYG(A/B/C)-36 |  |  | 支 |  |  | 一次性使用管型吻合器 | 审核通过 | 审核通过 | 审核通过 | 审核通过 | 审核通过 | 审核通过 | 获得ISO 13485 认证证书 | 无 | 无 | 医疗器械检测机构出具的检测报告 | 无 | 实用新型专利 | 0 | 14 | 没有抽检不合格记录
人工合成骨（骨块） | R660 | 骨科创伤类 | 含生物材料 | 5mm*5mm*10mm |  |  | YZ0000139 | 天津市赛宁生物工程技术有限公司 | 胶原基骨修复材料 | YZ00024205 | 国产 | 天津市赛宁生物工程技术有限公司 | 骨立方 | 5mm*5mm*10mm,4个 | S4 |  | I型胶原蛋白 | 盒 | 纸盒 |  | 胶原基骨修复材料 | 审核通过 | 审核通过 | 审核通过 | 审核通过 | 审核通过 | 审核通过 | 无 | 无 | 无 | 生产企业自检报告 | 无 | 发明专利,实用新型专利 | 0 | 2 | 没有抽检不合格记录
端端吻合器 | V150 | 普外科类 |  | 弯型 | 传统开放术式 |  | YZ0000358 | 江苏瑞安贝医疗器械有限公司 | 一次性使用管形痔吻合器 | YZ00024206 | 国产 | 江苏瑞安贝医疗器械有限公司 |  | 32，34，26 | RYZ(A/B)-32，RYZ(A/B)-34，RYZ(A/B)-36 |  |  | 支 |  |  | 一次性使用肛肠吻合器 | 审核通过 | 审核通过 | 审核通过 | 审核通过 | 审核通过 | 审核通过 | 获得ISO 13485 认证证书 | 无 | 无 | 医疗器械检测机构出具的检测报告 | 无 | 实用新型专利 | 0 | 14 | 没有抽检不合格记录
关节固定用螺钉 | S321 | 骨科人工关节类 |  | 各种规格 |  |  | YZ0000138 | 捷迈（上海）医疗国际贸易有限公司 | 人工髋关节（G7 6.5mm 低切迹髋臼螺钉） | YZ00024207 | 进口 | Biomet Orthopedics |  | 螺钉 6.5mm x 15mm¦螺钉 6.5mm x 20mm¦螺钉 6.5mm x 25mm¦螺钉 6.5mm x 30mm¦螺钉 6.5mm x 35mm¦螺钉 6.5mm x 40mm¦螺钉 6.5mm x 45mm¦螺钉 6.5mm x 50mm | 010000996¦010000997¦010000998¦010000999¦010001000¦010001001¦010001002¦010001003 |  | TC4 ELI | 个 |  |  | G7 6.5mm 低切迹髋臼螺钉 | 审核通过 | 审核通过 | 审核通过 | 审核通过 | 审核通过 | 审核通过 | 获得ISO 13485 认证证书 | 通过 | 通过 | 生产企业自检报告 | 无 | 无 | 0 | 0 | 没有抽检不合格记录
左心吸引管 | W052 | 体外循环及血液净化类 | 复合材料 | 成人 | 体外循环用 | 成人 | YZ0000500 | 宁波菲拉尔医疗用品有限公司 | 一次性使用人工心肺机体外循环管道包 左心吸引头（配用部件） | YZ00024208 | 国产 | 宁波菲拉尔医疗用品有限公司 |  | 成人型¦儿童型¦婴儿型 | 成人型¦儿童型¦婴儿型 |  | 医用PVC | 支 |  |  | 一次性使用人工心肺机体外循环管道包 左心吸引头（配用部件） | 审核通过 | 审核通过 | 审核通过 | 审核通过 | 审核通过 | 审核通过 | 获得ISO 13485 认证证书 | 无 | 无 | 生产企业自检报告 | 无 | 无 | 0 | 1 | 没有抽检不合格记录
种植基台 | U041 | 口腔科类 |  |  |  |  | YZ0000743 | 北京莱顿医疗器械有限责任公司 | 临时基台 | YZ00024209 | 进口 | B.&B. Dental s.r.l. |  | 直径 4， H. 2¦直径 5,H. 3¦直径4.5¦直径 5,H. 1¦直径4， H. 1¦直径5,H. 1¦直径5,H. 2¦直径5¦直径4， H. 3¦直径5,H. 3¦直径4， H. 3¦直径5,H. 3 | SL-2181¦INN-2092¦INN-00687／1¦INN-2090¦SL-2180¦INN-2080¦INN-2081¦INN-5144¦SL-2182¦INN-2082¦SL-2182¦INN-2082 |  | TC4 | 个 |  |  | 临时基台 | 审核通过 | 审核通过 | 审核通过 | 审核通过 | 审核通过 | 审核通过 | 获得ISO 13485 认证证书 | 通过 | 无 | 医疗器械检测机构出具的检测报告 | 无 | 无 | 0 | 2 | 没有抽检不合格记录
腔镜下一次性通用型切割吻合器及一次性直型钉匣 | V157 | 普外科类 |  | 长度＜6cm | 腹腔镜术式 |  | YZ0000465 | 常州生物医学工程有限公司 | 一次性腔镜直线切割组件 | YZ00024210 | 国产 | 常州生物医学工程有限公司 | 一次性腔镜直线切割组件 | CS-WS30、CS-WS45、CS-BS45、CS-GS30、CS-GS45 | CS-WS30、CS-WS45、CS-BS45、CS-GS30、CS-GS45 |  | ABS材料、PC材料 | 把 | PET盒、透析纸 |  | 一次性腔镜直线切割吻合器和切割组件 | 审核通过 | 审核通过 | 审核通过 | 审核通过 | 审核通过 | 审核通过 | 获得ISO 13485 认证证书 | 无 | 无 | 医疗器械检测机构出具的检测报告 | 无 | 无 | 0 | 0 | 没有抽检不合格记录
初次置换生物型髋臼杯 | S083 | 骨科人工关节类 | 髋臼杯-粗糙面 |  | 髋关节 |  | YZ0000138 | 捷迈（上海）医疗国际贸易有限公司 | 人工髋关节组件（AA双动杯） | YZ00024211 | 进口 | Biomet Orthopedics | （AA双动杯） | 44 X 38 mm¦46 X 40 mm¦48 X 42 mm¦50 X 44 mm¦52 X 46 mm¦54 X 48 mm¦56 X 50 mm¦58 X 52 mm¦60 X 54 mm¦62 X 56 mm¦64 X 58 mm¦66 X 60 mm¦44 X 38 mm¦46 X 40 mm¦48 X 42 mm¦50 X 44 mm¦52 X 46 mm¦54 X 48 mm¦56 X 50 mm¦58 X 52 mm¦60 X 54 mm¦62 X 56 mm¦64 X 58 mm¦66 X 60 mm | US157844¦US157846¦US157848¦US157850¦US157852¦US157854¦US157856¦US157858¦US157860¦US157862¦US157864¦US157866¦US257844¦US257846¦US257848¦US257850¦US257852¦US257854¦US257856¦US257858¦US257860¦US257862¦US257864¦US257866 | 髋臼外杯由符合ISO 5832-4要求的铸造钴铬钼合金材料制成，表面经符合ASTM F1580钛合金等离子喷涂处理。髋臼内衬由渗入维生素E的大剂量辐射交联超高分子量聚乙烯材料制成。灭菌包装。 |  | 个 |  |  | 人工髋关节组件 | 审核通过 | 审核通过 | 审核通过 | 审核通过 | 审核通过 | 审核通过 | 获得ISO 13485 认证证书 | 通过 | 通过 | 生产企业自检报告 | 无 | 发明专利, | 0 | 1 | 没有抽检不合格记录
右心吸引管 | W055 | 体外循环及血液净化类 | 复合材料 | 成人 | 体外循环用 | 成人 | YZ0000500 | 宁波菲拉尔医疗用品有限公司 | 一次性使用人工心肺机体外循环管道包 右心吸引头（配用部件） | YZ00024212 | 国产 | 宁波菲拉尔医疗用品有限公司 |  | 成人型¦儿童型¦婴儿型 | 成人型¦儿童型¦婴儿型 |  | 医用PVC | 支 |  |  | 一次性使用人工心肺机体外循环管道包 右心吸引头（配用部件） | 审核通过 | 审核通过 | 审核通过 | 审核通过 | 审核通过 | 审核通过 | 获得ISO 13485 认证证书 | 无 | 无 | 生产企业自检报告 | 无 | 无 | 0 | 1 | 没有抽检不合格记录
初次置换生物固定髋臼内衬 | S108 | 骨科人工关节类 | 限制性内衬 |  | 髋关节 |  | YZ0000138 | 捷迈（上海）医疗国际贸易有限公司 | 人工髋关节组件（AA双动内衬） | YZ00024213 | 进口 | Biomet Orthopedics | AA双动内衬 | 28 X 38 mm¦28 X 40 mm¦28 X 42 mm¦28 X 44 mm¦28 X 46 mm¦28 X 48 mm¦28 X 50 mm¦28 X 52 mm¦28 X 54 mm¦28 X 56 mm¦28 X 58 mm¦28 X 60 mm | EP-200144¦EP-200146¦EP-200148¦EP-200150¦EP-200152¦EP-200154¦EP-200156¦EP-200158¦EP-200160¦EP-200162¦EP-200164¦EP-200166 | 髋臼外杯由符合ISO 5832-4要求的铸造钴铬钼合金材料制成，表面经符合ASTM F1580钛合金等离子喷涂处理。髋臼内衬由渗入维生素E的大剂量辐射交联超高分子量聚乙烯材料制成。灭菌包装。 |  | 个 |  |  | 人工髋关节组件 | 审核通过 | 审核通过 | 审核通过 | 审核通过 | 审核通过 | 审核通过 | 获得ISO 13485 认证证书 | 通过 | 通过 | 生产企业自检报告 | 无 | 发明专利, | 0 | 1 | 没有抽检不合格记录
股骨逆行交锁型髓内钉（倒打钉） | R556 | 骨科创伤类 | 钛合金 | 180-300mm |  | 拉力螺钉型 | YZ0000134 | 施乐辉医用产品国际贸易（上海）有限公司 | 锁定型股骨倒打交锁髓内钉 | YZ00024214 | 进口 | Smith & Nephew, Inc |  | 直径：11.5,mm，13mm；长度：18-50cm | TriGen META |  | 钛合金 | 枚 |  |  | 锁定型交锁髓内钉系统 TriGen META Nail System | 审核通过 | 审核通过 | 审核通过 | 审核通过 | 审核通过 | 审核通过 | 获得ISO 13485 认证证书 | 通过 | 通过 | 医疗器械检测机构出具的检测报告 | 无 | 发明专利,实用新型专利 | 0 | 5 | 没有抽检不合格记录
骨水泥 | S311 | 骨科人工关节类 | 高粘，带抗生素 | （20g/40g/80g） |  |  | YZ0000138 | 捷迈（上海）医疗国际贸易有限公司 | 丙烯酸树脂骨水泥 | YZ00024215 | 进口 | Biomet orthopaedics Switzerland GmbH | 抗生素骨水泥 | 40g | 3003940001 |  |  | 个 |  |  | 丙烯酸树脂骨水泥 | 审核通过 | 审核通过 | 审核通过 | 审核通过 | 审核通过 | 审核通过 | 获得ISO 13485 认证证书 | 通过 | 通过 | 生产企业自检报告 | 无 | 无 | 2 | 9 | 没有抽检不合格记录
下肢环形外固定支架 | R707 | 骨科创伤类 | 铝合金 | 各种规格型号 |  |  | YZ0000492 | 浙江康慈医疗科技有限公司 | 骨科外固定支架（开放环A） | YZ00024216 | 国产 | 浙江康慈医疗科技有限公司 | 开放环A | 直径（mm）：80,90,100,110,120,130,140,150,160,180,200,220,240,260 | KC-EFS-Ⅱ型 |  | 铝合金 | 个 | 塑料袋 |  | 骨科外固定支架 | 审核通过 | 审核通过 | 审核通过 | 审核通过 | 审核通过 | 审核通过 | 无 | 无 | 无 | 医疗器械检测机构出具的检测报告 | 无 | 无 | 0 | 1 | 没有抽检不合格记录
腔镜下一次性通用型切割吻合器及一次性旋转头钉匣 | V160 | 普外科类 |  | 长度≥6cm | 腹腔镜术式 |  | YZ0000162 | 浙江格宜医疗器械有限公司 | 一次性使用旋转切割吻合器及切割组件 | YZ00024217 | 国产 | 浙江格宜医疗器械有限公司 | 一次性使用旋转切割吻合器及切割组件 | GYRC-100 | GYRC-100 |  | PC、ABS | 套 | 吸塑盒 |  | 一次性使用旋转切割吻合器及切割组件 | 审核通过 | 审核通过 | 审核通过 | 审核通过 | 审核通过 | 审核通过 | 获得ISO 13485 认证证书 | 无 | 无 | 医疗器械检测机构出具的检测报告 | 无 | 无 | 0 | 3 | 没有抽检不合格记录
下肢环形外固定支架 | R708 | 骨科创伤类 | 不锈钢 | 各种规格型号 |  |  | YZ0000492 | 浙江康慈医疗科技有限公司 | 骨科外固定支架（开放环B） | YZ00024218 | 国产 | 浙江康慈医疗科技有限公司 | 开放环B | 直径（mm）：80,90,100,110,120,130,140,150,160,180,200,220,240,260 | KC-EFS-Ⅱ型 |  | 不锈钢 | 个 | 塑料袋 |  | 骨科外固定支架 | 审核通过 | 审核通过 | 审核通过 | 审核通过 | 审核通过 | 审核通过 | 无 | 无 | 无 | 无 | 无 | 无 | 0 | 1 | 没有抽检不合格记录
主动脉插管 | W028 | 体外循环及血液净化类 |  | 成人 |  | 直头 | YZ0000500 | 宁波菲拉尔医疗用品有限公司 | 一次性使用人工心肺机体外循环管道包 动脉插管（配用部件） | YZ00024219 | 国产 | 宁波菲拉尔医疗用品有限公司 |  | 10F¦12F¦14F¦16F¦18F¦20F¦22F¦24F | 10F¦12F¦14F¦16F¦18F¦20F¦22F¦24F |  | 医用PVC | 支 |  |  | 一次性使用人工心肺机体外循环管道包 动脉插管（配用部件） | 审核通过 | 审核通过 | 审核通过 | 审核通过 | 审核通过 | 审核通过 | 获得ISO 13485 认证证书 | 无 | 无 | 生产企业自检报告 | 无 | 无 | 0 | 1 | 没有抽检不合格记录
腔镜下一次性通用型切割吻合器及一次性直型钉匣 | V158 | 普外科类 |  | 长度≥6cm | 腹腔镜术式 |  | YZ0000465 | 常州生物医学工程有限公司 | 一次性腔镜直线切割吻合器和切割组件 | YZ00024220 | 国产 | 常州生物医学工程有限公司 | 一次性腔镜直线切割吻合器和切割组件 | CS-ELS12-C | CS-ELS12-C |  | ABS材料、PC材料 | 把 | PET盒、透析纸 |  | 一次性腔镜直线切割吻合器和切割组件 | 审核通过 | 审核通过 | 审核通过 | 审核通过 | 审核通过 | 审核通过 | 获得ISO 13485 认证证书 | 无 | 无 | 医疗器械检测机构出具的检测报告 | 无 | 无 | 0 | 0 | 没有抽检不合格记录
下肢环形外固定支架 | R708 | 骨科创伤类 | 不锈钢 | 各种规格型号 |  |  | YZ0000492 | 浙江康慈医疗科技有限公司 | 骨科外固定支架（开放环C） | YZ00024221 | 国产 | 浙江康慈医疗科技有限公司 | 开放环C | 直径（mm）：80,90,100,110,120,130,140,150,160,180,200,220,240,260 | KC-EFS-Ⅱ型 |  | 不锈钢 | 个 | 塑料袋 |  | 骨科外固定支架 | 审核通过 | 审核通过 | 审核通过 | 审核通过 | 审核通过 | 审核通过 | 无 | 无 | 无 | 无 | 无 | 无 | 0 | 1 | 没有抽检不合格记录
负压引流敷料 | R723 | 骨科创伤类 |  |  |  |  | YZ0000584 | 安时利（广州）医疗技术有限公司 | 封闭创伤负压引流耗材 | YZ00024222 | 进口 | 英国 Talley Group Limited | 封闭创伤负压引流耗材 | 带密封垫引引流管;泡沫敷料(20cm*15cm*3cm);透明薄膜*2;量尺;说明书 | 标准泡沫+密封垫 |  | PU | 套 | 塑料袋 |  | 封闭创伤负压引流耗材 | 审核通过 | 审核通过 | 审核通过 | 审核通过 | 审核通过 | 审核通过 | 获得ISO 13485 认证证书 | 通过 | 无 | 医疗器械检测机构出具的检测报告 | 无 | 无 | 0 | 0 | 没有抽检不合格记录
腔镜下一次性通用型切割吻合器及一次性旋转头钉匣 | V160 | 普外科类 |  | 长度≥6cm | 腹腔镜术式 |  | YZ0000162 | 浙江格宜医疗器械有限公司 | 一次性使用旋转切割吻合器及切割组件 | YZ00024223 | 国产 | 浙江格宜医疗器械有限公司 | 一次性使用旋转切割吻合器及切割组件 | GYRC-160 | GYRC-160 |  | PC、ABS | 套 | 吸塑盒 |  | 一次性使用旋转切割吻合器及切割组件 | 审核通过 | 审核通过 | 审核通过 | 审核通过 | 审核通过 | 审核通过 | 获得ISO 13485 认证证书 | 无 | 无 | 医疗器械检测机构出具的检测报告 | 无 | 无 | 0 | 0 | 没有抽检不合格记录
双极 半髋 | S182 | 骨科人工关节类 | 金属杯+聚乙烯内衬 |  | 髋关节 |  | YZ0000233 | 北京蒙太因医疗器械有限公司 | A型双动头 | YZ00024224 | 国产 | 北京蒙太因医疗器械有限公司 |  | 39、41、43、45、47、49、51、53、55 | SA |  |  | 个 |  |  | 股骨头 | 审核通过 | 审核通过 | 审核通过 | 审核通过 | 审核通过 | 审核通过 | 获得ISO 13485 认证证书 | 无 | 无 | 医疗器械检测机构出具的检测报告 | 无 | 无 | 2 | 3 | 没有抽检不合格记录
腔镜下一次性通用型切割吻合器及一次性旋转头钉匣 | V160 | 普外科类 |  | 长度≥6cm | 腹腔镜术式 |  | YZ0000162 | 浙江格宜医疗器械有限公司 | 一次性使用旋转切割吻合器及切割组件 | YZ00024225 | 国产 | 浙江格宜医疗器械有限公司 | 一次性使用旋转切割吻合器及切割组件 | GYRC-260 | GYRC-260 |  | PC、ABS | 套 | 吸塑盒 |  | 一次性使用旋转切割吻合器及切割组件 | 审核通过 | 审核通过 | 审核通过 | 审核通过 | 审核通过 | 审核通过 | 获得ISO 13485 认证证书 | 无 | 无 | 医疗器械检测机构出具的检测报告 | 无 | 无 | 0 | 0 | 没有抽检不合格记录
下肢环形外固定支架 | R708 | 骨科创伤类 | 不锈钢 | 各种规格型号 |  |  | YZ0000492 | 浙江康慈医疗科技有限公司 | 骨科外固定支架（开放环D） | YZ00024226 | 国产 | 浙江康慈医疗科技有限公司 | 开放环D | 直径（mm）：80,90,100,110,120,130,140,150,160,180,200,220,240,260 | KC-EFS-Ⅱ型 |  | 不锈钢 | 个 | 塑料袋 |  | 骨科外固定支架 | 审核通过 | 审核通过 | 审核通过 | 审核通过 | 审核通过 | 审核通过 | 无 | 无 | 无 | 无 | 无 | 无 | 0 | 1 | 没有抽检不合格记录
股动脉插管 | W032 | 体外循环及血液净化类 | 不带肝素涂层 | 成人 |  |  | YZ0000500 | 宁波菲拉尔医疗用品有限公司 | 一次性使用人工心肺机体外循环管道包 动脉插管（配用部件） 备注：整体动脉 | YZ00024227 | 国产 | 宁波菲拉尔医疗用品有限公司 |  | 08F¦10F¦12F¦14F¦16F | 08F¦10F¦12F¦14F¦16F |  | 医用PVC | 支 |  |  | 一次性使用人工心肺机体外循环管道包 动脉插管（配用部件） 备注：整体动脉 | 审核通过 | 审核通过 | 审核通过 | 审核通过 | 审核通过 | 审核通过 | 获得ISO 13485 认证证书 | 无 | 无 | 生产企业自检报告 | 无 | 无 | 0 | 1 | 没有抽检不合格记录
一次性透析用血液回路管 | W061 | 体外循环及血液净化类 | 复合材料 |  | 体外循环用 |  | YZ0000404 | 贝恩医疗设备（广州）有限公司 | 血液净化装置的体外循环血路 | YZ00024228 | 国产 | 贝恩医疗设备（广州）有限公司 |  | BAIN-BL-001 | BAIN-BL-001 |  |  | 套 |  |  | 血液净化装置的体外循环血路 | 审核通过 | 审核通过 | 审核通过 | 审核通过 | 审核通过 | 审核通过 | 获得ISO 13485 认证证书 | 通过 | 无 | 医疗器械检测机构出具的检测报告 | 无 | 发明专利,实用新型专利 | 2 | 19 | 没有抽检不合格记录
一次性透析用血液回路管 | W061 | 体外循环及血液净化类 | 复合材料 |  | 体外循环用 |  | YZ0000404 | 贝恩医疗设备（广州）有限公司 | 血液净化装置的体外循环血路 | YZ00024229 | 国产 | 贝恩医疗设备（广州）有限公司 |  | BAIN-BL-002 | BAIN-BL-002 |  |  | 套 |  |  | 血液净化装置的体外循环血路 | 审核通过 | 审核通过 | 审核通过 | 审核通过 | 审核通过 | 审核通过 | 获得ISO 13485 认证证书 | 通过 | 无 | 医疗器械检测机构出具的检测报告 | 无 | 发明专利,实用新型专利 | 0 | 9 | 没有抽检不合格记录
一次性透析用血液回路管 | W061 | 体外循环及血液净化类 | 复合材料 |  | 体外循环用 |  | YZ0000404 | 贝恩医疗设备（广州）有限公司 | 血液净化装置的体外循环血路 | YZ00024230 | 国产 | 贝恩医疗设备（广州）有限公司 |  | BAIN-BL-003 | BAIN-BL-003 |  | pvc | 套 |  |  | 血液净化装置的体外循环血路 | 审核通过 | 审核通过 | 审核通过 | 审核通过 | 审核通过 | 审核通过 | 获得ISO 13485 认证证书 | 通过 | 无 | 医疗器械检测机构出具的检测报告 | 无 | 发明专利,实用新型专利 | 0 | 5 | 没有抽检不合格记录
一次性透析用血液回路管 | W061 | 体外循环及血液净化类 | 复合材料 |  | 体外循环用 |  | YZ0000404 | 贝恩医疗设备（广州）有限公司 | 血液净化装置的体外循环血路 | YZ00024231 | 国产 | 贝恩医疗设备（广州）有限公司 |  | BAIN-BL-004 | BAIN-BL-004 |  |  | 套 |  |  | 血液净化装置的体外循环血路 | 审核通过 | 审核通过 | 审核通过 | 审核通过 | 审核通过 | 审核通过 | 获得ISO 13485 认证证书 | 通过 | 无 | 医疗器械检测机构出具的检测报告 | 无 | 发明专利,实用新型专利 | 0 | 11 | 没有抽检不合格记录
一次性透析用血液回路管 | W061 | 体外循环及血液净化类 | 复合材料 |  | 体外循环用 |  | YZ0000404 | 贝恩医疗设备（广州）有限公司 | 血液净化装置的体外循环血路 | YZ00024232 | 国产 | 贝恩医疗设备（广州）有限公司 |  | BAIN-BL-005 | BAIN-BL-005 |  |  | 套 |  |  | 血液净化装置的体外循环血路 | 审核通过 | 审核通过 | 审核通过 | 审核通过 | 审核通过 | 审核通过 | 获得ISO 13485 认证证书 | 通过 | 无 | 医疗器械检测机构出具的检测报告 | 无 | 发明专利,实用新型专利 | 0 | 8 | 没有抽检不合格记录
一次性透析用血液回路管 | W061 | 体外循环及血液净化类 | 复合材料 |  | 体外循环用 |  | YZ0000404 | 贝恩医疗设备（广州）有限公司 | 血液净化装置的体外循环血路 | YZ00024233 | 国产 | 贝恩医疗设备（广州）有限公司 |  | BAIN-BL-006 | BAIN-BL-006 |  |  | 套 |  |  | 血液净化装置的体外循环血路 | 审核通过 | 审核通过 | 审核通过 | 审核通过 | 审核通过 | 审核通过 | 获得ISO 13485 认证证书 | 通过 | 无 | 医疗器械检测机构出具的检测报告 | 无 | 发明专利,实用新型专利 | 0 | 12 | 没有抽检不合格记录
一次性透析用血液回路管 | W061 | 体外循环及血液净化类 | 复合材料 |  | 体外循环用 |  | YZ0000404 | 贝恩医疗设备（广州）有限公司 | 血液净化装置的体外循环血路 | YZ00024234 | 国产 | 贝恩医疗设备（广州）有限公司 |  | BAIN-BL-007 | BAIN-BL-007 |  |  | 套 |  |  | 血液净化装置的体外循环血路 | 审核通过 | 审核通过 | 审核通过 | 审核通过 | 审核通过 | 审核通过 | 获得ISO 13485 认证证书 | 通过 | 无 | 医疗器械检测机构出具的检测报告 | 无 | 发明专利,实用新型专利 | 0 | 14 | 没有抽检不合格记录
一次性透析用血液回路管 | W061 | 体外循环及血液净化类 | 复合材料 |  | 体外循环用 |  | YZ0000404 | 贝恩医疗设备（广州）有限公司 | 血液净化装置的体外循环血路 | YZ00024235 | 国产 | 贝恩医疗设备（广州）有限公司 |  | BAIN-BL-008 | BAIN-BL-008 |  |  | 套 |  |  | 血液净化装置的体外循环血路 | 审核通过 | 审核通过 | 审核通过 | 审核通过 | 审核通过 | 审核通过 | 获得ISO 13485 认证证书 | 通过 | 无 | 医疗器械检测机构出具的检测报告 | 无 | 发明专利,实用新型专利 | 0 | 7 | 没有抽检不合格记录
一次性透析用血液回路管 | W061 | 体外循环及血液净化类 | 复合材料 |  | 体外循环用 |  | YZ0000404 | 贝恩医疗设备（广州）有限公司 | 血液净化装置的体外循环血路 | YZ00024236 | 国产 | 贝恩医疗设备（广州）有限公司 |  | BAIN-BL-031 | BAIN-BL-031 |  |  | 套 |  |  | 血液净化装置的体外循环血路 | 审核通过 | 审核通过 | 审核通过 | 审核通过 | 审核通过 | 审核通过 | 获得ISO 13485 认证证书 | 无 | 无 | 医疗器械检测机构出具的检测报告 | 无 | 发明专利,实用新型专利 | 0 | 4 | 没有抽检不合格记录
一次性透析用血液回路管 | W061 | 体外循环及血液净化类 | 复合材料 |  | 体外循环用 |  | YZ0000404 | 贝恩医疗设备（广州）有限公司 | 血液净化装置的体外循环血路 | YZ00024237 | 国产 | 贝恩医疗设备（广州）有限公司 |  | BAIN-BL-033 | BAIN-BL-033 |  |  | 套 |  |  | 血液净化装置的体外循环血路 | 审核通过 | 审核通过 | 审核通过 | 审核通过 | 审核通过 | 审核通过 | 获得ISO 13485 认证证书 | 无 | 无 | 医疗器械检测机构出具的检测报告 | 无 | 发明专利,实用新型专利 | 0 | 10 | 没有抽检不合格记录
一次性透析用血液回路管 | W061 | 体外循环及血液净化类 | 复合材料 |  | 体外循环用 |  | YZ0000404 | 贝恩医疗设备（广州）有限公司 | 血液净化装置的体外循环血路 | YZ00024238 | 国产 | 贝恩医疗设备（广州）有限公司 |  | BAIN-BL-046 | BAIN-BL-046 |  |  | 套 |  |  | 血液净化装置的体外循环血路 | 审核通过 | 审核通过 | 审核通过 | 审核通过 | 审核通过 | 审核通过 | 获得ISO 13485 认证证书 | 无 | 无 | 医疗器械检测机构出具的检测报告 | 无 | 发明专利,实用新型专利 | 0 | 7 | 没有抽检不合格记录
一次性透析用血液回路管 | W061 | 体外循环及血液净化类 | 复合材料 |  | 体外循环用 |  | YZ0000404 | 贝恩医疗设备（广州）有限公司 | 血液净化装置的体外循环血路 | YZ00024239 | 国产 | 贝恩医疗设备（广州）有限公司 |  | BAIN-BL-047 | BAIN-BL-047 |  |  | 套 |  |  | 血液净化装置的体外循环血路 | 审核通过 | 审核通过 | 审核通过 | 审核通过 | 审核通过 | 审核通过 | 获得ISO 13485 认证证书 | 无 | 无 | 医疗器械检测机构出具的检测报告 | 无 | 发明专利,实用新型专利 | 0 | 4 | 没有抽检不合格记录
一次性透析用血液回路管 | W061 | 体外循环及血液净化类 | 复合材料 |  | 体外循环用 |  | YZ0000404 | 贝恩医疗设备（广州）有限公司 | 血液净化装置的体外循环血路 | YZ00024240 | 国产 | 贝恩医疗设备（广州）有限公司 |  | BAIN-BL-048 | BAIN-BL-048 |  |  | 套 |  |  | 血液净化装置的体外循环血路 | 审核通过 | 审核通过 | 审核通过 | 审核通过 | 审核通过 | 审核通过 | 获得ISO 13485 认证证书 | 无 | 无 | 医疗器械检测机构出具的检测报告 | 无 | 发明专利,实用新型专利 | 0 | 4 | 没有抽检不合格记录
一次性透析用血液回路管 | W061 | 体外循环及血液净化类 | 复合材料 |  | 体外循环用 |  | YZ0000404 | 贝恩医疗设备（广州）有限公司 | 血液净化装置的体外循环血路 | YZ00024241 | 国产 | 贝恩医疗设备（广州）有限公司 |  | BAIN-BL-043 | BAIN-BL-043 |  |  | 套 |  |  | 血液净化装置的体外循环血路 | 审核通过 | 审核通过 | 审核通过 | 审核通过 | 审核通过 | 审核通过 | 获得ISO 13485 认证证书 | 无 | 无 | 医疗器械检测机构出具的检测报告 | 无 | 发明专利,实用新型专利 | 0 | 1 | 没有抽检不合格记录
下肢环形外固定支架 | R708 | 骨科创伤类 | 不锈钢 | 各种规格型号 |  |  | YZ0000492 | 浙江康慈医疗科技有限公司 | 骨科外固定支架（开放环E） | YZ00024242 | 国产 | 浙江康慈医疗科技有限公司 | 开放环E | 直径（mm）：80,90,100,110,120,130,140,150,160,180,200,220,240,260 | KC-EFS-Ⅱ型 |  | 不锈钢 | 个 | 塑料袋 |  | 骨科外固定支架 | 审核通过 | 审核通过 | 审核通过 | 审核通过 | 审核通过 | 审核通过 | 无 | 无 | 无 | 医疗器械检测机构出具的检测报告 | 无 | 无 | 0 | 1 | 没有抽检不合格记录
负压引流敷料 | R723 | 骨科创伤类 |  |  |  |  | YZ0000584 | 安时利（广州）医疗技术有限公司 | 封闭创伤负压引流耗材 | YZ00024243 | 进口 | 英国 Talley Group Limited | 封闭创伤负压引流耗材 | 带密封垫引引流管;泡沫敷料(10cm*15cm*3cm);透明薄膜*2;量尺;说明书 | 小号泡沫+密封垫 |  | PU | 套 | 塑料袋 |  | 封闭创伤负压引流耗材 | 审核通过 | 审核通过 | 审核通过 | 审核通过 | 审核通过 | 审核通过 | 获得ISO 13485 认证证书 | 通过 | 通过 | 医疗器械检测机构出具的检测报告 | 无 | 无 | 0 | 0 | 没有抽检不合格记录
腔镜下一次性通用型切割吻合器及一次性直型钉匣 | V158 | 普外科类 |  | 长度≥6cm | 腹腔镜术式 |  | YZ0000465 | 常州生物医学工程有限公司 | 一次性腔镜直线切割组件 | YZ00024244 | 国产 | 常州生物医学工程有限公司 | 一次性腔镜直线切割组件 | CS-WS60、CS-BS60、CS-GS60 | CS-WS60、CS-BS60、CS-GS60 |  | ABS材料、PC材料 | 把 | PET盒、透析纸 |  | 一次性腔镜直线切割吻合器和切割组件 | 审核通过 | 审核通过 | 审核通过 | 审核通过 | 审核通过 | 审核通过 | 获得ISO 13485 认证证书 | 无 | 无 | 医疗器械检测机构出具的检测报告 | 无 | 无 | 0 | 0 | 没有抽检不合格记录
血液透析滤过器 | W065 | 体外循环及血液净化类 | 复合材料 | 大中小 | 体外循环用 | 一次性 | YZ0000404 | 贝恩医疗设备（广州）有限公司 | 空心纤维血液透析器 | YZ00024245 | 国产 | 贝恩医疗设备（广州）有限公司 |  | B-14P | B-14P |  |  | 支 | 中封袋 |  | 空心纤维血液透析器 | 审核不通过 | 审核不通过 | 审核通过 | 审核通过 | 审核通过 | 审核通过 | 获得ISO 13485 认证证书 | 通过 | 无 | 医疗器械检测机构出具的检测报告 | 无 | 发明专利,外观设计专利,实用新型专利 | 2 | 18 | 没有抽检不合格记录
血液透析滤过器 | W065 | 体外循环及血液净化类 | 复合材料 | 大中小 | 体外循环用 | 一次性 | YZ0000404 | 贝恩医疗设备（广州）有限公司 | 空心纤维血液透析器 | YZ00024246 | 国产 | 贝恩医疗设备（广州）有限公司 |  | B-16P | B-16P |  |  | 支 | 中封袋 |  | 空心纤维血液透析器 | 审核不通过 | 审核不通过 | 审核通过 | 审核通过 | 审核通过 | 审核通过 | 获得ISO 13485 认证证书 | 通过 | 无 | 医疗器械检测机构出具的检测报告 | 无 | 发明专利,外观设计专利,实用新型专利 | 3 | 17 | 没有抽检不合格记录
血液透析滤过器 | W065 | 体外循环及血液净化类 | 复合材料 | 大中小 | 体外循环用 | 一次性 | YZ0000404 | 贝恩医疗设备（广州）有限公司 | 空心纤维血液透析器 | YZ00024247 | 国产 | 贝恩医疗设备（广州）有限公司 |  | B-18P | B-18P |  |  | 支 | 中封袋 |  | 空心纤维血液透析器 | 审核不通过 | 审核不通过 | 审核通过 | 审核通过 | 审核通过 | 审核通过 | 获得ISO 13485 认证证书 | 通过 | 无 | 医疗器械检测机构出具的检测报告 | 无 | 发明专利,外观设计专利,实用新型专利 |  | 17 | 没有抽检不合格记录
血液透析滤过器 | W065 | 体外循环及血液净化类 | 复合材料 | 大中小 | 体外循环用 | 一次性 | YZ0000404 | 贝恩医疗设备（广州）有限公司 | 空心纤维血液透析器 | YZ00024248 | 国产 | 贝恩医疗设备（广州）有限公司 |  | B-20P | B-20P |  |  | 支 | 中封袋 |  | 空心纤维血液透析器 | 审核不通过 | 审核不通过 | 审核通过 | 审核通过 | 审核通过 | 审核通过 | 获得ISO 13485 认证证书 | 无 | 无 | 医疗器械检测机构出具的检测报告 | 无 | 发明专利,外观设计专利,实用新型专利 |  | 12 | 没有抽检不合格记录
血液透析滤过器 | W065 | 体外循环及血液净化类 | 复合材料 | 大中小 | 体外循环用 | 一次性 | YZ0000404 | 贝恩医疗设备（广州）有限公司 | 空心纤维血液透析器 | YZ00024249 | 国产 | 贝恩医疗设备（广州）有限公司 |  | B-14H | B-14H |  |  | 支 | 中封袋 |  | 空心纤维血液透析器 | 审核不通过 | 审核不通过 | 审核通过 | 审核通过 | 审核通过 | 审核通过 | 获得ISO 13485 认证证书 | 通过 | 无 | 医疗器械检测机构出具的检测报告 | 无 | 发明专利,外观设计专利,实用新型专利 | 1 | 19 | 没有抽检不合格记录
血液透析滤过器 | W065 | 体外循环及血液净化类 | 复合材料 | 大中小 | 体外循环用 | 一次性 | YZ0000404 | 贝恩医疗设备（广州）有限公司 | 空心纤维血液透析器 | YZ00024250 | 国产 | 贝恩医疗设备（广州）有限公司 |  | B-16H | B-16H |  |  | 支 | 中封袋 |  | 空心纤维血液透析器 | 审核不通过 | 审核不通过 | 审核通过 | 审核通过 | 审核通过 | 审核通过 | 获得ISO 13485 认证证书 | 通过 | 无 | 医疗器械检测机构出具的检测报告 | 无 | 发明专利,外观设计专利,实用新型专利 | 2 | 18 | 没有抽检不合格记录
血液透析滤过器 | W065 | 体外循环及血液净化类 | 复合材料 | 大中小 | 体外循环用 | 一次性 | YZ0000404 | 贝恩医疗设备（广州）有限公司 | 空心纤维血液透析器 | YZ00024251 | 国产 | 贝恩医疗设备（广州）有限公司 |  | B-18H | B-18H |  |  | 支 | 中封袋 |  | 空心纤维血液透析器 | 审核不通过 | 审核不通过 | 审核通过 | 审核通过 | 审核通过 | 审核通过 | 获得ISO 13485 认证证书 | 通过 | 无 | 医疗器械检测机构出具的检测报告 | 无 | 发明专利,外观设计专利,实用新型专利 | 1 | 19 | 没有抽检不合格记录
血液透析滤过器 | W065 | 体外循环及血液净化类 | 复合材料 | 大中小 | 体外循环用 | 一次性 | YZ0000404 | 贝恩医疗设备（广州）有限公司 | 空心纤维血液透析器 | YZ00024252 | 国产 | 贝恩医疗设备（广州）有限公司 |  | B-20H | B-20H |  |  | 支 | 中封袋 |  | 空心纤维血液透析器 | 审核不通过 | 审核不通过 | 审核通过 | 审核通过 | 审核通过 | 审核通过 | 获得ISO 13485 认证证书 | 通过 | 无 | 医疗器械检测机构出具的检测报告 | 无 | 发明专利,外观设计专利,实用新型专利 |  | 14 | 没有抽检不合格记录
下肢环形外固定支架 | R708 | 骨科创伤类 | 不锈钢 | 各种规格型号 |  |  | YZ0000492 | 浙江康慈医疗科技有限公司 | 骨科外固定支架（调节螺丝A） | YZ00024253 | 国产 | 浙江康慈医疗科技有限公司 | 调节螺丝A | 长度（mm）：10,16,20,30,40,50 | KC-EFS-Ⅱ型 |  | 不锈钢 | 个 | 塑料袋 |  | 骨科外固定支架 | 审核通过 | 审核通过 | 审核通过 | 审核通过 | 审核通过 | 审核通过 | 无 | 无 | 无 | 无 | 无 | 无 | 0 | 1 | 没有抽检不合格记录
骨科骨针（克氏针，斯氏针） | R657 | 骨科创伤类 | 钛合金 |  |  |  | YZ0000723 | 苏州奥特斯医疗器械科技有限公司 | 金属骨针(无菌) | YZ00024254 | 国产 | 苏州奥特斯医疗器械科技有限公司 |  | 直径φ0.8mm 长度70mm¦直径φ0.8mm 长度80mm¦直径φ0.8mm 长度100mm¦直径φ0.8mm 长度120mm¦直径φ0.8mm 长度150mm¦直径φ0.8mm 长度200mm¦直径φ0.8mm 长度230mm¦直径φ0.8mm 长度250mm¦直径φ0.8mm 长度280mm¦直径φ0.8mm 长度300mm¦直径φ1.0mm 长度70mm¦直径φ1.0mm 长度80mm¦直径φ1.0mm 长度100mm¦直径φ1.0mm 长度120mm¦直径φ1.0mm 长度150mm¦直径φ1.0mm 长度200mm¦直径φ1.0mm 长度230mm¦直径φ1.0mm 长度250mm¦直径φ1.0mm 长度280mm¦直径φ1.0mm 长度300mm¦直径φ1.2mm 长度70mm¦直径φ1.2mm 长度80mm¦直径φ1.2mm 长度100mm¦直径φ1.2mm 长度120mm¦直径φ1.2mm 长度150mm¦直径φ1.2mm 长度200mm¦直径φ1.2mm 长度230mm¦直径φ1.2mm 长度250mm¦直径φ1.2mm 长度280mm¦直径φ1.2mm 长度300mm¦直径φ1.5mm 长度150mm¦直径φ1.5mm 长度180mm¦直径φ1.5mm 长度200mm¦直径φ1.5mm 长度230mm¦直径φ1.5mm 长度250mm¦直径φ1.5mm 长度280mm¦直径φ1.5mm 长度300mm¦直径φ2.0mm 长度150mm¦直径φ2.0mm 长度180mm¦直径φ2.0mm 长度200mm¦直径φ2.0mm 长度230mm¦直径φ2.0mm 长度250mm¦直径φ2.0mm 长度280mm¦直径φ2.0mm 长度300mm¦直径φ2.5mm 长度150mm¦直径φ2.5mm 长度180mm¦直径φ2.5mm 长度200mm¦直径φ2.5mm 长度230mm¦直径φ2.5mm 长度250mm¦直径φ2.5mm 长度280mm¦直径φ2.5mm 长度300mm¦直径φ3.0mm 长度150mm¦直径φ3.0mm 长度180mm¦直径φ3.0mm 长度200mm¦直径φ3.0mm 长度230mm¦直径φ3.0mm 长度250mm¦直径φ3.0mm 长度280mm¦直径φ3.0mm 长度300mm¦直径φ3.5mm 长度150mm¦直径φ3.5mm 长度180mm¦直径φ3.5mm 长度200mm¦直径φ3.5mm 长度230mm¦直径φ3.5mm 长度250mm¦直径φ3.5mm 长度280mm¦直径φ3.5mm 长度300mm¦直径φ4.0mm 长度150mm¦直径φ4.0mm 长度180mm¦直径φ4.0mm 长度200mm¦直径φ4.0mm 长度230mm¦直径φ4.0mm 长度250mm¦直径φ4.0mm 长度280mm¦直径φ4.0mm 长度300mm¦直径φ4.5mm 长度150mm¦直径φ4.5mm 长度180mm¦直径φ4.5mm 长度200mm¦直径φ4.5mm 长度230mm¦直径φ4.5mm 长度250mm¦直径φ4.5mm 长度280mm¦直径φ4.5mm 长度300mm¦直径φ5.0mm 长度150mm¦直径φ5.0mm 长度180mm¦直径φ5.0mm 长度200mm¦直径φ5.0mm 长度230mm¦直径φ5.0mm 长度250mm¦直径φ5.0mm 长度280mm¦直径φ5.0mm 长度300mm | LWS02¦ ¦ ¦ ¦ ¦ ¦ ¦ ¦ ¦ ¦ ¦ ¦ ¦ ¦ ¦ ¦ ¦ ¦ ¦ ¦ ¦ ¦ ¦ ¦ ¦ ¦ ¦ ¦ ¦ ¦ ¦ ¦ ¦ ¦ ¦ ¦ ¦ ¦ ¦ ¦ ¦ ¦ ¦ ¦ ¦ ¦ ¦ ¦ ¦ ¦ ¦ ¦ ¦ ¦ ¦ ¦ ¦ ¦ ¦ ¦ ¦ ¦ ¦ ¦ ¦ ¦ ¦ ¦ ¦ ¦ ¦ ¦ ¦ ¦ ¦ ¦ ¦ ¦ ¦ ¦ ¦ ¦ ¦ ¦ ¦ | 直径φ0.8mm、φ1.0mm、φ1.2mm，长度L70~310mm、直径φ1.5mm、φ2.0mm、φ2.5mm、φ3.0mm，长度L150~310mm、直径φ3.5mm、φ4.0mm、φ4.5mm、φ5.0mm，长度L125~300mm(在长度L范围内每增加10mm为一规格) | 钛合金 | 支 |  |  | 金属骨针(无菌) | 审核通过 | 审核通过 | 审核通过 | 审核通过 | 审核通过 | 审核通过 | 获得ISO 13485 认证证书 | 无 | 无 | 医疗器械检测机构出具的检测报告 | 无 | 无 | 0 | 1 | 没有抽检不合格记录
经外周静脉置入中心静脉导管 | V184 | 普外科类 |  | 单腔 |  | 耐高压注射型含附件 | YZ0000565 | 中国仪器进出口集团有限公司 | 经外周穿刺中心静脉导管套件 | YZ00024255 | 进口 | Health line International Corporation |  | 单腔：4F¦单腔：5F | A0101032¦A0102032 |  | 聚氨酯 | 套 |  |  | 经外周穿刺中心静脉导管套件 | 审核通过 | 审核通过 | 审核通过 | 审核通过 | 审核通过 | 审核通过 | 无 | 通过 | 通过 | 生产企业自检报告 | 无 | 无 | 1 | 1 | 没有抽检不合格记录
腔静脉插管 | W048 | 体外循环及血液净化类 |  | 单级 |  |  | YZ0000500 | 宁波菲拉尔医疗用品有限公司 | 一次性使用人工心肺机体外循环管道包 静脉插管（配用部件） | YZ00024256 | 国产 | 宁波菲拉尔医疗用品有限公司 |  | 12F¦14F¦16F¦18F¦20F¦22F¦24F¦26F¦28F¦30F¦32F¦34F¦36F¦38F¦40F | 12F¦14F¦16F¦18F¦20F¦22F¦24F¦26F¦28F¦30F¦32F¦34F¦36F¦38F¦40F |  | 医用PVC | 支 |  |  | 一次性使用人工心肺机体外循环管道包 静脉插管（配用部件） | 审核通过 | 审核通过 | 审核通过 | 审核通过 | 审核通过 | 审核通过 | 获得ISO 13485 认证证书 | 无 | 无 | 生产企业自检报告 | 无 | 无 | 0 | 1 | 没有抽检不合格记录
种植基台 | U041 | 口腔科类 |  |  |  |  | YZ0000743 | 北京莱顿医疗器械有限责任公司 | 平基台 | YZ00024257 | 进口 | B.&B. Dental s.r.l. |  | H. 2¦H. 3¦H. 4¦H.2¦H. 3¦H. 4 | SL-00669¦SL-00669／3¦INN-00669／4¦INN-00669¦INN-00669／3¦SL-00669／4 |  | TC4 | 个 |  |  | 平基台 | 审核通过 | 审核通过 | 审核通过 | 审核通过 | 审核通过 | 审核通过 | 获得ISO 13485 认证证书 | 通过 | 无 | 医疗器械检测机构出具的检测报告 | 无 | 无 | 0 | 2 | 没有抽检不合格记录
腔镜下一次性通用型切割吻合器及一次性旋转头钉匣 | V159 | 普外科类 |  | 长度＜6cm | 腹腔镜术式 |  | YZ0000162 | 浙江格宜医疗器械有限公司 | 一次性使用旋转切割吻合器及切割组件 | YZ00024258 | 国产 | 浙江格宜医疗器械有限公司 | 一次性使用旋转切割吻合器及切割组件 | GYRCZ-A30(V）、GYRCZ-A30(L)、GYRCZ-A30(H)、GYRCZ-A30(M)、GYRCZ-B30(V)、、GYRCZ-B30(L)、GYRCZ-B30(H)、GYRCZ-B30(M)、 | GYRCZ-A30(V）、GYRCZ-A30(L)、GYRCZ-A30(H)、GYRCZ-A30(M)、GYRCZ-B30(V)、、GYRCZ-B30(L)、GYRCZ-B30(H)、GYRCZ-B30(M)、 |  | PC、ABS | 套 | 吸塑盒 |  | 一次性使用旋转切割吻合器及切割组件 | 审核通过 | 审核通过 | 审核通过 | 审核通过 | 审核通过 | 审核通过 | 获得ISO 13485 认证证书 | 无 | 无 | 医疗器械检测机构出具的检测报告 | 无 | 无 | 0 | 0 | 没有抽检不合格记录
腔镜下一次性通用型切割吻合器及一次性旋转头钉匣 | V159 | 普外科类 |  | 长度＜6cm | 腹腔镜术式 |  | YZ0000465 | 常州生物医学工程有限公司 | 一次性腔镜直线切割吻合器和切割组件 | YZ00024259 | 国产 | 常州生物医学工程有限公司 | 一次性腔镜直线切割吻合器和切割组件 | CS-ELS12-C | CS-ELS12-C |  | ABS材料、PC材料 | 把 | PET盒、透析纸 |  | 一次性腔镜直线切割吻合器和切割组件 | 审核通过 | 审核通过 | 审核通过 | 审核通过 | 审核通过 | 审核通过 | 获得ISO 13485 认证证书 | 无 | 无 | 医疗器械检测机构出具的检测报告 | 无 | 无 | 0 | 0 | 没有抽检不合格记录
经外周静脉置入中心静脉导管 | V185 | 普外科类 |  | 双腔 |  | 耐高压注射型含附件 | YZ0000565 | 中国仪器进出口集团有限公司 | 经外周穿刺中心静脉导管套件 | YZ00024260 | 进口 | Health line International Corporation |  | 双腔：5F¦双腔：6F | A0203022¦A0204022 |  | 聚氨酯 | 套 |  |  | 经外周穿刺中心静脉导管套件 | 审核通过 | 审核通过 | 审核通过 | 审核通过 | 审核通过 | 审核通过 | 无 | 通过 | 通过 | 生产企业自检报告 | 无 | 无 | 1 | 1 | 没有抽检不合格记录
下肢环形外固定支架 | R708 | 骨科创伤类 | 不锈钢 | 各种规格型号 |  |  | YZ0000492 | 浙江康慈医疗科技有限公司 | 骨科外固定支架（调节螺丝B） | YZ00024261 | 国产 | 浙江康慈医疗科技有限公司 | 调节螺丝B | 直径（mm）：6 | KC-EFS-Ⅱ型 |  | 不锈钢 | 个 | 塑料袋 |  | 骨科外固定支架 | 审核通过 | 审核通过 | 审核通过 | 审核通过 | 审核通过 | 审核通过 | 无 | 无 | 无 | 无 | 无 | 无 | 0 | 1 | 没有抽检不合格记录
翻修生物型固定髋臼杯 | S162 | 骨科人工关节类 | 超大翻修杯（大于等于62mm） | 各种规格型号 | 髋关节 |  | YZ0000233 | 北京蒙太因医疗器械有限公司 | 钛丝翻修外杯 | YZ00024262 | 国产 | 北京蒙太因医疗器械有限公司 |  | 52II/C,54JJ/C,56KK/C,58LL/C,60MM/C,62NN/C,64OO/C,40CC/M,42DD/M,44EE/M,46FF/M,48GG/M,50HH/M,52II/M,54JJ/M,56KK/M,58LL/M,60MM/M,62NN/M,6400/M | FM-IT/S |  |  | 个 |  |  | 髋关节假体组件-髋臼外杯及附件 | 审核通过 | 审核通过 | 审核通过 | 审核通过 | 审核通过 | 审核通过 | 获得ISO 13485 认证证书 | 无 | 无 | 医疗器械检测机构出具的检测报告 | 无 | 无 | 0 | 4 | 没有抽检不合格记录
经外周静脉置入中心静脉导管 | V186 | 普外科类 |  | 三腔 |  | 耐高压注射型含附件 | YZ0000565 | 中国仪器进出口集团有限公司 | 经外周穿刺中心静脉导管套件 | YZ00024263 | 进口 | Health line International Corporation |  | 三腔：6F | A0305022 |  | 聚氨酯 | 套 |  |  | 经外周穿刺中心静脉导管套件 | 审核通过 | 审核通过 | 审核通过 | 审核通过 | 审核通过 | 审核通过 | 无 | 无 | 无 | 无 | 无 | 无 | 0 | 1 | 没有抽检不合格记录
锁定头螺钉 | R473 | 骨科创伤类 | 钛合金 | 4.5-5.5mm |  | 自攻自钻 | YZ0000452 | 广州福娜瑞贸易有限公司 | 足踝锁定内固定系统-锁定螺钉 | YZ00024264 | 进口 | OsteoMed |  | 2.0mm×8mm锁定螺钉¦2.0mm×10mm锁定螺钉¦2.0mm×12mm锁定螺钉¦2.0mm×14mm锁定螺钉¦2.0mm×16mm锁定螺钉¦2.0mm×18mm锁定螺钉¦2.0mm×20mm锁定螺钉¦2.0mm×22mm锁定螺钉¦2.7mm×10mm锁定螺钉¦2.7mm×12mm锁定螺钉¦2.7mm×14mm锁定螺钉¦2.7mm×16mm锁定螺钉¦2.7mm×18mm锁定螺钉¦2.7mm×20mm锁定螺钉¦2.7mm×22mm锁定螺钉¦2.7mm×24mm锁定螺钉¦2.7mm×26mm锁定螺钉¦2.7mm×28mm锁定螺钉¦2.7mm×30mm锁定螺钉¦2.7mm×32mm锁定螺钉¦2.7mm×34mm锁定螺钉¦2.7mm×36mm锁定螺钉¦2.7mm×38mm锁定螺钉¦2.7mm×40mm锁定螺钉¦2.7mm×45mm锁定螺钉¦2.7mm×50mm锁定螺钉 | 322-2008¦322-2010¦322-2012¦322-2014¦322-2016¦322-2018¦322-2020¦322-2022¦322-2710¦322-2712¦322-2714¦322-2716¦322-2718¦322-2720¦322-2722¦322-2724¦322-2726¦322-2728¦322-2730¦322-2732¦322-2734¦322-2736¦322-2738¦322-2740¦322-2745¦322-2750 |  | 钛合金 | 枚 | 纸塑 |  | 足踝锁定内固定系统-螺钉 | 审核通过 | 审核通过 | 审核通过 | 审核通过 | 审核通过 | 审核通过 | 无 | 无 | 通过 | 医疗器械检测机构出具的检测报告 | 无 | 无 | 0 | 1 | 没有抽检不合格记录
空心钉 | R386 | 骨科创伤类 | 钛合金 | 3.0mm |  |  | YZ0000377 | 江苏艾为康医疗器械科技有限公司 | 空心接骨螺钉 | YZ00024265 | 国产 | 江苏艾为康医疗器械科技有限公司 | 空心接骨螺钉 | 10mm ~ 50mm | HKQ03 | 螺钉长度L每2mm为一规格 | 钛合金 | 个 | 医用透析纸袋 |  | 空心接骨螺钉（非锁定） | 审核通过 | 审核通过 | 审核通过 | 审核通过 | 审核通过 | 审核通过 | 获得ISO 13485 认证证书 | 无 | 无 | 医疗器械检测机构出具的检测报告 | 无 | 无 | 0 | 0 | 没有抽检不合格记录
种植基台 | U041 | 口腔科类 |  |  |  |  | YZ0000743 | 北京莱顿医疗器械有限责任公司 | 球基台 | YZ00024266 | 进口 | B.&B. Dental s.r.l. |  | 直径 2,3 H. 2¦直径1.8 H. 3¦直径 2.3 H. 1¦直径1.8 H.6¦直径2.5,H.1¦直径2.5,H.2¦直径2,3 H. 4¦直径 1.8 H.5¦直径 1.8 H. 1¦直径1.8,H.2¦直径2,3 H. 3¦直径1.8 H. 2¦直径1.8 H.4¦直径1.8, H. 3¦直径2.5, H. 3¦直径2,3 H. 5¦直径1.8 H. 1¦直径2,3 H. 6 | INN-1061¦00589／3¦INN-1060¦00589／6¦INN-1050¦INN-1051¦INN-1064¦00589／5¦INN-1040¦INN-1041¦INN-1062¦00589／2¦00589／4¦INN-1042¦INN-1052¦INN-1065¦00589／1¦INN-1066 |  | TC4 | 个 |  |  | 球基台 | 审核通过 | 审核通过 | 审核通过 | 审核通过 | 审核通过 | 审核通过 | 获得ISO 13485 认证证书 | 通过 | 无 | 医疗器械检测机构出具的检测报告 | 无 | 无 | 0 | 2 | 没有抽检不合格记录
下肢环形外固定支架 | R708 | 骨科创伤类 | 不锈钢 | 各种规格型号 |  |  | YZ0000492 | 浙江康慈医疗科技有限公司 | 骨科外固定支架（调节螺丝C） | YZ00024267 | 国产 | 浙江康慈医疗科技有限公司 | 调节螺丝C | 长度（mm）：10,16,20,30,40,50 | KC-EFS-Ⅱ型 |  | 不锈钢 | 个 | 塑料袋 |  | 骨科外固定支架 | 审核通过 | 审核通过 | 审核通过 | 审核通过 | 审核通过 | 审核通过 | 无 | 无 | 无 | 无 | 无 | 无 | 0 | 1 | 没有抽检不合格记录
初次置换生物型髋臼杯 | S087 | 骨科人工关节类 | 髋臼杯-抗旋转型 |  | 髋关节 |  | YZ0000233 | 北京蒙太因医疗器械有限公司 | 钛钉螺臼杯 | YZ00024268 | 国产 | 北京蒙太因医疗器械有限公司 |  | 42、44、46、48、50、52、54、56、58、60 | LB/DL外杯 |  |  | 个 |  |  | 髋臼假体 | 审核通过 | 审核通过 | 审核通过 | 审核通过 | 审核通过 | 审核通过 | 获得ISO 13485 认证证书 | 无 | 无 | 生产企业自检报告 | 无 | 无 | 0 | 1 | 没有抽检不合格记录
初次置换生物型髋臼杯 | S087 | 骨科人工关节类 | 髋臼杯-抗旋转型 |  | 髋关节 |  | YZ0000233 | 北京蒙太因医疗器械有限公司 | 钛田螺臼杯 | YZ00024269 | 国产 | 北京蒙太因医疗器械有限公司 |  | 42、44、46、48、50、52、54、56、58、60 | LB/TL外杯 |  |  | 个 |  |  | 髋臼假体 | 审核通过 | 审核通过 | 审核通过 | 审核通过 | 审核通过 | 审核通过 | 获得ISO 13485 认证证书 | 无 | 无 | 医疗器械检测机构出具的检测报告 | 无 | 无 | 0 | 4 | 没有抽检不合格记录
腔镜下一次性通用型切割吻合器及一次性旋转头钉匣 | V159 | 普外科类 |  | 长度＜6cm | 腹腔镜术式 |  | YZ0000162 | 浙江格宜医疗器械有限公司 | 一次性使用旋转切割吻合器及切割组件 | YZ00024270 | 国产 | 浙江格宜医疗器械有限公司 | 一次性使用旋转切割吻合器及切割组件 | GYRCZ-A45(V)、GYRCZ-A45(L)、GYRCZ-A45(H)、GYRCZ-A45(M)、GYRCZ-B45(V)、GYRCZ-B45(L)、GYRCZ-B45(H)、GYRCZ-B45(M) | GYRCZ-A45(V)、GYRCZ-A45(L)、GYRCZ-A45(H)、GYRCZ-A45(M)、GYRCZ-B45(V)、GYRCZ-B45(L)、GYRCZ-B45(H)、GYRCZ-B45(M) |  | PC、ABS | 套 | 吸塑盒 |  | 一次性使用旋转切割吻合器及切割组件 | 审核通过 | 审核通过 | 审核通过 | 审核通过 | 审核通过 | 审核通过 | 获得ISO 13485 认证证书 | 无 | 无 | 医疗器械检测机构出具的检测报告 | 无 | 无 | 0 | 0 | 没有抽检不合格记录
腔镜下一次性通用型切割吻合器及一次性旋转头钉匣 | V159 | 普外科类 |  | 长度＜6cm | 腹腔镜术式 |  | YZ0000465 | 常州生物医学工程有限公司 | 一次性腔镜直线切割组件 | YZ00024271 | 国产 | 常州生物医学工程有限公司 | 一次性腔镜直线切割组件 | CS-WR30、CS-WR45、CS-BR45、CS-GR45、 | CS-WR30、CS-WR45、CS-BR45、CS-GR45、 |  | ABS材料、PC材料 | 把 | PET盒、透析纸 |  | 一次性腔镜直线切割吻合器和切割组件 | 审核通过 | 审核通过 | 审核通过 | 审核通过 | 审核通过 | 审核通过 | 获得ISO 13485 认证证书 | 无 | 无 | 医疗器械检测机构出具的检测报告 | 无 | 无 | 0 | 0 | 没有抽检不合格记录
初次置换生物型髋臼杯 | S089 | 骨科人工关节类 | 髋臼杯-HA |  | 髋关节 |  | YZ0000233 | 北京蒙太因医疗器械有限公司 | 钛钉螺臼杯/HA | YZ00024272 | 国产 | 北京蒙太因医疗器械有限公司 |  | 42、44、46、48、50、52、54、56、58、60 | LB/DL-HA外杯 |  |  | 个 |  |  | 髋臼假体 | 审核通过 | 审核通过 | 审核通过 | 审核通过 | 审核通过 | 审核通过 | 获得ISO 13485 认证证书 | 无 | 无 | 生产企业自检报告 | 无 | 无 | 1 | 4 | 没有抽检不合格记录
初次置换生物型髋臼杯 | S089 | 骨科人工关节类 | 髋臼杯-HA |  | 髋关节 |  | YZ0000233 | 北京蒙太因医疗器械有限公司 | 钛田螺臼杯/HA | YZ00024273 | 国产 | 北京蒙太因医疗器械有限公司 |  | 42、44、46、48、50、52、54、56、58、60 | LB/TL-HA外杯 |  |  | 个 |  |  | 髋臼假体 | 审核通过 | 审核通过 | 审核通过 | 审核通过 | 审核通过 | 审核通过 | 获得ISO 13485 认证证书 | 无 | 无 | 医疗器械检测机构出具的检测报告 | 无 | 无 | 2 | 5 | 没有抽检不合格记录
骨水泥固定初次置换聚乙烯髋臼 | S015 | 骨科人工关节类 | 聚乙烯髋臼－普通型带角度 |  | 髋关节 |  | YZ0000569 | 经纬医疗器材制造（深圳）有限公司 | 髋关节假体-骨水泥髋臼 | YZ00024274 | 国产 | 经纬医疗器材制造（深圳）有限公司 | 骨水泥髋臼 | Φ40/22¦Φ42/22¦Φ44/28¦Φ46/28¦Φ48/28¦Φ50/28¦Φ52/28¦Φ54/28¦Φ56/28¦Φ58/28¦Φ60/28¦Φ62/28¦Φ64/28¦Φ66/28 | Φ40/22¦Φ42/22¦Φ44/28¦Φ46/28¦Φ48/28¦Φ50/28¦Φ52/28¦Φ54/28¦Φ56/28¦Φ58/28¦Φ60/28¦Φ62/28¦Φ64/28¦Φ66/28 | （Φ40/22～Φ42/22），级差为2，计2个规格；（Φ44/28～Φ66/28），级差为2，计12个规格； | 超高分子量聚乙烯材料 | 个 |  |  | 骨水泥髋臼 | 审核通过 | 审核通过 | 审核通过 | 审核通过 | 审核通过 | 审核通过 | 无 | 无 | 无 | 医疗器械检测机构出具的检测报告 | 无 | 无 | 0 | 1 | 没有抽检不合格记录
初次置换生物固定髋臼内衬 | S098 | 骨科人工关节类 | 聚乙烯髋臼内衬－普通型不带角度 |  | 髋关节 |  | YZ0000233 | 北京蒙太因医疗器械有限公司 | 钛钉螺臼杯 | YZ00024275 | 国产 | 北京蒙太因医疗器械有限公司 |  | 42、44、46、48、50、52、54、56、58、60 | LB/DL内衬 |  |  | 个 |  |  | 髋臼假体 | 审核通过 | 审核通过 | 审核通过 | 审核通过 | 审核通过 | 审核通过 | 获得ISO 13485 认证证书 | 无 | 无 | 生产企业自检报告 | 无 | 无 | 1 | 2 | 没有抽检不合格记录
上肢组合式外固定支架 | R700 | 骨科创伤类 | 碳纤维 | 各种规格型号 |  |  | YZ0000492 | 浙江康慈医疗科技有限公司 | 骨科外固定支架（碳素纤维直形杆A） | YZ00024276 | 国产 | 浙江康慈医疗科技有限公司 | 碳素纤维直形杆A | 直径*长度（mm），直径：4,6，8,,长度：150,180,200,250,280,300,400 | KC-EFS-Ⅲ型 |  | 碳素纤维 | 根 | 塑料袋 |  | 骨科外固定支架 | 审核通过 | 审核通过 | 审核通过 | 审核通过 | 审核通过 | 审核通过 | 无 | 无 | 无 | 医疗器械检测机构出具的检测报告 | 无 | 无 | 0 | 0 | 没有抽检不合格记录
动力系统 | S335 | 骨科人工关节类 |  |  |  |  | YZ0000138 | 捷迈（上海）医疗国际贸易有限公司 | 软组织应力感应器 | YZ00024277 | 进口 | Synvasive Technology,Inc | 软组织应力感应器 | 小¦大 | 20-8012-000-01¦20-8012-000-02 |  | 无 | 个 |  |  | 软组织应力感应器 | 审核通过 | 审核通过 | 审核通过 | 审核通过 | 审核通过 | 审核通过 | 获得ISO 13485 认证证书 | 无 | 通过 | 无 | 无 | 无 | 0 | 0 | 没有抽检不合格记录
初次置换生物固定髋臼内衬 | S098 | 骨科人工关节类 | 聚乙烯髋臼内衬－普通型不带角度 |  | 髋关节 |  | YZ0000233 | 北京蒙太因医疗器械有限公司 | 钛田螺臼杯 | YZ00024278 | 国产 | 北京蒙太因医疗器械有限公司 |  | 42、44、46、48、50、52、54、56、58、60 | LB/TL外内衬 |  |  | 个 |  |  | 髋臼假体 | 审核通过 | 审核通过 | 审核通过 | 审核通过 | 审核通过 | 审核通过 | 获得ISO 13485 认证证书 | 无 | 无 | 医疗器械检测机构出具的检测报告 | 无 | 无 | 0 | 2 | 没有抽检不合格记录
初次置换生物固定髋臼内衬 | S098 | 骨科人工关节类 | 聚乙烯髋臼内衬－普通型不带角度 |  | 髋关节 |  | YZ0000233 | 北京蒙太因医疗器械有限公司 | 钛钉螺臼杯/HA | YZ00024279 | 国产 | 北京蒙太因医疗器械有限公司 |  | 42、44、46、48、50、52、54、56、58、60 | LB/DL-HA内衬 |  |  | 个 |  |  | 髋臼假体 | 审核通过 | 审核通过 | 审核通过 | 审核通过 | 审核通过 | 审核通过 | 获得ISO 13485 认证证书 | 无 | 无 | 生产企业自检报告 | 无 | 无 | 0 | 1 | 没有抽检不合格记录
初次置换生物固定髋臼内衬 | S098 | 骨科人工关节类 | 聚乙烯髋臼内衬－普通型不带角度 |  | 髋关节 |  | YZ0000233 | 北京蒙太因医疗器械有限公司 | 钛田螺臼杯/HA | YZ00024280 | 国产 | 北京蒙太因医疗器械有限公司 |  | 42、44、46、48、50、52、54、56、58、60 | LB/TL-HA内衬 |  |  | 个 |  |  | 髋臼假体 | 审核通过 | 审核通过 | 审核通过 | 审核通过 | 审核通过 | 审核通过 | 获得ISO 13485 认证证书 | 无 | 无 | 医疗器械检测机构出具的检测报告 | 无 | 无 | 2 | 5 | 没有抽检不合格记录
腔镜下一次性通用型切割吻合器及一次性旋转头钉匣 | V160 | 普外科类 |  | 长度≥6cm | 腹腔镜术式 |  | YZ0000465 | 常州生物医学工程有限公司 | 一次性腔镜直线切割吻合器和切割组件 | YZ00024281 | 国产 | 常州生物医学工程有限公司 | 一次性腔镜直线切割吻合器和切割组件 | CS-ELS12-C | CS-ELS12-C |  | ABS材料、PC材料 | 把 | PET盒、透析纸 |  | 一次性腔镜直线切割吻合器和切割组件 | 审核通过 | 审核通过 | 审核通过 | 审核通过 | 审核通过 | 审核通过 | 获得ISO 13485 认证证书 | 无 | 无 | 医疗器械检测机构出具的检测报告 | 无 | 无 | 0 | 0 | 没有抽检不合格记录
初次置换生物型髋臼杯 | S094 | 骨科人工关节类 | 髋臼杯-高摩擦双层微孔涂层 |  | 髋关节 |  | YZ0000233 | 北京蒙太因医疗器械有限公司 | 钛丝髋臼外杯 | YZ00024282 | 国产 | 北京蒙太因医疗器械有限公司 |  | 44EE/C,46FF/C,48GG/C,50HH/C,52II/C,54JJ/C,56KK/C,58LL/C,60MM/C,62NN/C,64OO/C¦40CC/M,42DD/M,44EE/M,46FF/M,48GG/M,50HH/M,52II/M,54JJ/M,56KK/M,58LL/M,60MM/M,62NN/M,64OO/M | FM-IT/S¦FM-IT/S |  | 钛丝 | 个 |  |  | 髋关节假体组件-髋臼外杯及附件 | 审核通过 | 审核通过 | 审核通过 | 审核通过 | 审核通过 | 审核通过 | 获得ISO 13485 认证证书 | 无 | 无 | 医疗器械检测机构出具的检测报告 | 无 | 无 | 0 | 4 | 没有抽检不合格记录
腔镜下一次性通用型切割吻合器及一次性旋转头钉匣 | V160 | 普外科类 |  | 长度≥6cm | 腹腔镜术式 |  | YZ0000162 | 浙江格宜医疗器械有限公司 | 一次性使用旋转切割吻合器及切割组件 | YZ00024283 | 国产 | 浙江格宜医疗器械有限公司 | 一次性使用旋转切割吻合器及切割组件 | GYRCZ-A60(V)、GYRCZ-A60(L)、GYRCZ-A60(H)、GYRCZ-A60(M)、GYRCZ-B60(V)、GYRCZ-B60(L)、GYRCZ-B60(H)、GYRCZ-B60(M) | GYRCZ-A60(V)、GYRCZ-A60(L)、GYRCZ-A60(H)、GYRCZ-A60(M)、GYRCZ-B60(V)、GYRCZ-B60(L)、GYRCZ-B60(H)、GYRCZ-B60(M) |  | PC、ABS | 套 | 吸塑盒 |  | 一次性使用旋转切割吻合器及切割组件 | 审核通过 | 审核通过 | 审核通过 | 审核通过 | 审核通过 | 审核通过 | 获得ISO 13485 认证证书 | 无 | 无 | 医疗器械检测机构出具的检测报告 | 无 | 无 | 0 | 0 | 没有抽检不合格记录
腔静脉插管 | W049 | 体外循环及血液净化类 |  | 双级 |  |  | YZ0000500 | 宁波菲拉尔医疗用品有限公司 | 一次性使用人工心肺机体外循环管道包 静脉插管（配用部件）备注：双极静脉 | YZ00024284 | 国产 | 宁波菲拉尔医疗用品有限公司 |  | 32F¦34F¦36F | 32F¦34F¦36F |  | 医用PVC | 支 |  |  | 一次性使用人工心肺机体外循环管道包 静脉插管（配用部件）备注：双极静脉 | 审核通过 | 审核通过 | 审核通过 | 审核通过 | 审核通过 | 审核通过 | 获得ISO 13485 认证证书 | 无 | 无 | 生产企业自检报告 | 无 | 无 | 0 | 1 | 没有抽检不合格记录
椎间孔镜刀头 | R724 | 骨科创伤类 |  |  |  |  | YZ0000861 | 方润医疗器械科技（上海）有限公司 | 射频消融刀头 | YZ00024285 | 国产 | 方润医疗器械科技（上海）有限公司 | 射频消融刀头 | FA D09-1330 | FA D09-1330 |  | 金属（不锈钢+钛合金）+绝缘材料 | 根 | 吸塑盒+透析纸 |  | 射频消融刀头 | 审核通过 | 审核通过 | 审核通过 | 审核通过 | 审核通过 | 审核通过 | 获得ISO 13485 认证证书 | 通过 | 无 | 生产企业自检报告 | 无 | 发明专利,实用新型专利 | 0 | 12 | 没有抽检不合格记录
上肢组合式外固定支架 | R700 | 骨科创伤类 | 碳纤维 | 各种规格型号 |  |  | YZ0000492 | 浙江康慈医疗科技有限公司 | 骨科外固定支架（碳素纤维异形杆B） | YZ00024286 | 国产 | 浙江康慈医疗科技有限公司 | 碳素纤维异形杆B | 直径*长度（mm），直径：4,6，8,,长度：150,180,200,250,280,300,400 | KC-EFS-Ⅲ型 |  | 碳素纤维 | 根 | 塑料袋 |  | 骨科外固定支架 | 审核通过 | 审核通过 | 审核通过 | 审核通过 | 审核通过 | 审核通过 | 无 | 无 | 无 | 医疗器械检测机构出具的检测报告 | 无 | 无 | 0 | 1 | 没有抽检不合格记录
初次置换生物固定髋臼内衬 | S101 | 骨科人工关节类 | 聚乙烯髋臼－高交联不带角度 |  | 髋关节 |  | YZ0000233 | 北京蒙太因医疗器械有限公司 | 高交联聚乙烯内衬 | YZ00024287 | 国产 | 北京蒙太因医疗器械有限公司 |  | EE28,FF28,GG28,HH28,II28,JJ28.KK28,LL28,MM28,NN28,OO28,GG32,HH32,II32,JJ32,KK32,LL32,MM32.NN32,OO32，II36,JJ36,KK36,LL36,MM36,NN36,OO36 | 标准髋臼衬垫 |  |  | 个 |  |  | 髋关节假体-髋臼系统 | 审核通过 | 审核通过 | 审核通过 | 审核通过 | 审核通过 | 审核通过 | 获得ISO 13485 认证证书 | 无 | 无 | 医疗器械检测机构出具的检测报告 | 无 | 无 | 0 | 2 | 没有抽检不合格记录
初次置换生物固定髋臼内衬 | S106 | 骨科人工关节类 | 聚乙烯髋臼－高交联超大杯内衬 |  | 髋关节 |  | YZ0000233 | 北京蒙太因医疗器械有限公司 | 高交联聚乙烯超大杯内衬 | YZ00024288 | 国产 | 北京蒙太因医疗器械有限公司 |  | II36,JJ36,KK36,LL36,MM36,NN36,OO36 | 标准髋臼衬垫 |  |  | 个 |  |  | 髋关节假体-髋臼系统 | 审核通过 | 审核通过 | 审核通过 | 审核通过 | 审核通过 | 审核通过 | 获得ISO 13485 认证证书 | 无 | 无 | 医疗器械检测机构出具的检测报告 | 无 | 无 | 0 | 2 | 没有抽检不合格记录
骨科骨针（克氏针，斯氏针） | R657 | 骨科创伤类 | 钛合金 |  |  |  | YZ0000723 | 苏州奥特斯医疗器械科技有限公司 | 金属骨针(非灭菌） | YZ00024289 | 国产 | 苏州奥特斯医疗器械科技有限公司 |  | 直径φ0.8mm 长度70mm¦直径φ0.8mm 长度80mm¦直径φ0.8mm 长度100mm¦直径φ0.8mm 长度120mm¦直径φ0.8mm 长度150mm¦直径φ0.8mm 长度200mm¦直径φ0.8mm 长度230mm¦直径φ0.8mm 长度250mm¦直径φ0.8mm 长度280mm¦直径φ0.8mm 长度300mm¦直径φ1.0mm 长度70mm¦直径φ1.0mm 长度80mm¦直径φ1.0mm 长度100mm¦直径φ1.0mm 长度120mm¦直径φ1.0mm 长度150mm¦直径φ1.0mm 长度200mm¦直径φ1.0mm 长度230mm¦直径φ1.0mm 长度250mm¦直径φ1.0mm 长度280mm¦直径φ1.0mm 长度300mm¦直径φ1.2mm 长度70mm¦直径φ1.2mm 长度80mm¦直径φ1.2mm 长度100mm¦直径φ1.2mm 长度120mm¦直径φ1.2mm 长度150mm¦直径φ1.2mm 长度200mm¦直径φ1.2mm 长度230mm¦直径φ1.2mm 长度250mm¦直径φ1.2mm 长度280mm¦直径φ1.2mm 长度300mm¦直径φ1.5mm 长度150mm¦直径φ1.5mm 长度180mm¦直径φ1.5mm 长度200mm¦直径φ1.5mm 长度230mm¦直径φ1.5mm 长度250mm¦直径φ1.5mm 长度280mm¦直径φ1.5mm 长度300mm¦直径φ2.0mm 长度150mm¦直径φ2.0mm 长度180mm¦直径φ2.0mm 长度200mm¦直径φ2.0mm 长度230mm¦直径φ2.0mm 长度250mm¦直径φ2.0mm 长度280mm¦直径φ2.0mm 长度300mm¦直径φ2.5mm 长度150mm¦直径φ2.5mm 长度180mm¦直径φ2.5mm 长度200mm¦直径φ2.5mm 长度230mm¦直径φ2.5mm 长度250mm¦直径φ2.5mm 长度280mm¦直径φ2.5mm 长度300mm¦直径φ3.0mm 长度150mm¦直径φ3.0mm 长度180mm¦直径φ3.0mm 长度200mm¦直径φ3.0mm 长度230mm¦直径φ3.0mm 长度250mm¦直径φ3.0mm 长度280mm¦直径φ3.0mm 长度300mm¦直径φ3.5mm 长度150mm¦直径φ3.5mm 长度180mm¦直径φ3.5mm 长度200mm¦直径φ3.5mm 长度230mm¦直径φ3.5mm 长度250mm¦直径φ3.5mm 长度280mm¦直径φ3.5mm 长度300mm¦直径φ4.0mm 长度150mm¦直径φ4.0mm 长度180mm¦直径φ4.0mm 长度200mm¦直径φ4.0mm 长度230mm¦直径φ4.0mm 长度250mm¦直径φ4.0mm 长度280mm¦直径φ4.0mm 长度300mm¦直径φ4.5mm 长度150mm¦直径φ4.5mm 长度180mm¦直径φ4.5mm 长度200mm¦直径φ4.5mm 长度230mm¦直径φ4.5mm 长度250mm¦直径φ4.5mm 长度280mm¦直径φ4.5mm 长度300mm¦直径φ5.0mm 长度150mm¦直径φ5.0mm 长度180mm¦直径φ5.0mm 长度200mm¦直径φ5.0mm 长度230mm¦直径φ5.0mm 长度250mm¦直径φ5.0mm 长度280mm¦直径φ5.0mm 长度300mm | GHS02¦ ¦ ¦ ¦ ¦ ¦ ¦ ¦ ¦ ¦ ¦ ¦ ¦ ¦ ¦ ¦ ¦ ¦ ¦ ¦ ¦ ¦ ¦ ¦ ¦ ¦ ¦ ¦ ¦ ¦ ¦ ¦ ¦ ¦ ¦ ¦ ¦ ¦ ¦ ¦ ¦ ¦ ¦ ¦ ¦ ¦ ¦ ¦ ¦ ¦ ¦ ¦ ¦ ¦ ¦ ¦ ¦ ¦ ¦ ¦ ¦ ¦ ¦ ¦ ¦ ¦ ¦ ¦ ¦ ¦ ¦ ¦ ¦ ¦ ¦ ¦ ¦ ¦ ¦ ¦ ¦ ¦ ¦ ¦ ¦ | 直径φ0.8mm、φ1.0mm、φ1.2mm，长度L70~310mm、直径φ1.5mm、φ2.0mm、φ2.5mm、φ3.0mm，长度L150~310mm、直径φ3.5mm、φ4.0mm、φ4.5mm、φ5.0mm，长度L125~300mm(在长度L范围内每增加10mm为一规格) | 钛合金 | 支 |  |  | 金属骨针(非灭菌） | 审核通过 | 审核通过 | 审核通过 | 审核通过 | 审核通过 | 审核通过 | 获得ISO 13485 认证证书 | 无 | 无 | 医疗器械检测机构出具的检测报告 | 无 | 无 | 0 | 1 | 没有抽检不合格记录
主动脉插管 | W030 | 体外循环及血液净化类 |  | 成人 |  | 直角 | YZ0000447 | 爱德华（上海）医疗用品有限公司 | 主动脉灌注插管 | YZ00024290 | 进口 | Edwards Lifesciences LLC | 主动脉灌注插管 | EZS21A¦EZS21TA¦EZS24A¦EZS24TA¦EZC21A¦EZC21TA¦EZC24A¦EZC24TA¦EZF21A¦EZF21TA¦EZF24A¦EZF24TA | EZS21A¦EZS21TA¦EZS24A¦EZS24TA¦EZC21A¦EZC21TA¦EZC24A¦EZC24TA¦EZF21A¦EZF21TA¦EZF24A¦EZF24TA |  | 聚氯乙烯、聚乙烯、聚丙烯、304不锈钢 | 个 |  |  | 主动脉灌注插管 | 审核通过 | 审核通过 | 审核通过 | 审核通过 | 审核通过 | 审核通过 | 无 | 无 | 通过 | 无 | 无 | 无 | 0 | 0 | 没有抽检不合格记录
愈合基台 | U042 | 口腔科类 |  |  |  |  | YZ0000743 | 北京莱顿医疗器械有限责任公司 | 愈合基台 | YZ00024291 | 进口 | B.&B. Dental s.r.l. |  | 直径4,H. 6 | 00584／6 |  | TC4 | 个 |  |  | 愈合基台 | 审核通过 | 审核通过 | 审核通过 | 审核通过 | 审核通过 | 审核通过 | 获得ISO 13485 认证证书 | 通过 | 无 | 医疗器械检测机构出具的检测报告 | 无 | 无 | 0 | 2 | 没有抽检不合格记录
胫骨骨干交锁型髓内钉 | R583 | 骨科创伤类 | 钛合金 | 240-440mm |  | 不含尾帽 | YZ0000134 | 施乐辉医用产品国际贸易（上海）有限公司 | 锁定型胫骨交锁髓内钉 | YZ00024292 | 进口 | Smith & Nephew, Inc |  | 直径：11.5mm,；长度：16-50cm | TriGen META |  | 钛合金 | 枚 |  |  | 锁定型交锁髓内钉系统 TriGen META Nail System | 审核通过 | 审核通过 | 审核通过 | 审核通过 | 审核通过 | 审核通过 | 获得ISO 13485 认证证书 | 通过 | 通过 | 医疗器械检测机构出具的检测报告 | 无 | 发明专利,实用新型专利 | 0 | 3 | 没有抽检不合格记录
中心静脉导管 | V178 | 普外科类 |  | 单腔 |  |  | YZ0000144 | 河南强森微创医疗器械有限公司 | 中心静脉导管包 | YZ00024293 | 国产 | 河南强森微创医疗器械有限公司 |  | 1-20G-13cm¦1-20G-16cm | 单腔¦ |  | 混合 | 包 | 铝箔 |  | 中心静脉导管包 | 审核通过 | 审核通过 | 审核通过 | 审核通过 | 审核通过 | 审核通过 | 无 | 无 | 无 | 医疗器械检测机构出具的检测报告 | 无 | 无 | 0 | 0 | 没有抽检不合格记录
腔镜下一次性通用型切割吻合器及一次性旋转头钉匣 | V160 | 普外科类 |  | 长度≥6cm | 腹腔镜术式 |  | YZ0000465 | 常州生物医学工程有限公司 | 一次性腔镜直线切割组件 | YZ00024294 | 国产 | 常州生物医学工程有限公司 | 一次性腔镜直线切割组件 | CS-WR60、CS-BR60、CS-GR60 | CS-WR60、CS-BR60、CS-GR60 |  | ABS材料、PC材料 | 把 | PET盒、透析纸 |  | 一次性腔镜直线切割吻合器和切割组件 | 审核通过 | 审核通过 | 审核通过 | 审核通过 | 审核通过 | 审核通过 | 获得ISO 13485 认证证书 | 无 | 无 | 医疗器械检测机构出具的检测报告 | 无 | 无 | 0 | 0 | 没有抽检不合格记录
初次置换生物固定髋臼内衬 | S104 | 骨科人工关节类 | 聚乙烯髋臼－高偏心距高交联带角度 |  | 髋关节 |  | YZ0000233 | 北京蒙太因医疗器械有限公司 | 防脱位髋臼衬垫 | YZ00024295 | 国产 | 北京蒙太因医疗器械有限公司 | 防脱位高交联聚乙烯衬垫 | CC22，DD22，EE28，FF28,GG28,HH28，II28,JJ28,KK28，MM28，NN28，OO28，GG32,HH32，II32，JJ32，KK32，LL32，MM32，NN32，OO32，II36，JJ36，KK36，LL36，MM36，NN36，OO36 | 防脱位髋臼衬垫 |  |  | 个 |  |  | 髋关节假体-髋臼系统 | 审核通过 | 审核通过 | 审核通过 | 审核通过 | 审核通过 | 审核通过 | 获得ISO 13485 认证证书 | 无 | 无 | 医疗器械检测机构出具的检测报告 | 无 | 无 | 0 | 2 | 没有抽检不合格记录
上肢组合式外固定支架 | R702 | 骨科创伤类 | 不锈钢 | 各种规格型号 |  |  | YZ0000492 | 浙江康慈医疗科技有限公司 | 骨科外固定支架（可调节夹C（棒棒夹）） | YZ00024296 | 国产 | 浙江康慈医疗科技有限公司 | 可调节夹C（棒棒夹） | 直径（mm）：4,6,8 | KC-EFS-Ⅲ型 |  | 不锈钢 | 个 | 塑料袋 |  | 骨科外固定支架 | 审核通过 | 审核通过 | 审核通过 | 审核通过 | 审核通过 | 审核通过 | 无 | 无 | 无 | 无 | 无 | 无 | 0 | 1 | 没有抽检不合格记录
初次置换生物固定髋臼内衬 | S111 | 骨科人工关节类 | 氧化铝氧化锆复合陶瓷内衬 | 陶瓷内衬 | 髋关节 |  | YZ0000233 | 北京蒙太因医疗器械有限公司 | 陶瓷内衬 | YZ00024297 | 国产 | 北京蒙太因医疗器械有限公司 | 陶瓷内衬 | EE28，FF28，GG28，HH28，II32，JJ32，LL32，JJ36，KK36，LL36，MM36，NN36，OO36 | CL陶瓷锥形衬垫 |  |  | 个 |  |  | 髋关节假体-陶瓷股骨头和衬垫 | 审核通过 | 审核通过 | 审核通过 | 审核通过 | 审核通过 | 审核通过 | 获得ISO 13485 认证证书 | 无 | 无 | 医疗器械检测机构出具的检测报告 | 无 | 无 | 0 | 2 | 没有抽检不合格记录
初次置换生物固定髋臼内衬 | S106 | 骨科人工关节类 | 聚乙烯髋臼－高交联超大杯内衬 |  | 髋关节 |  | YZ0000233 | 北京蒙太因医疗器械有限公司 | 防脱位高交联聚乙烯超大杯内衬 | YZ00024298 | 国产 | 北京蒙太因医疗器械有限公司 | 防脱位高交联聚乙烯超大杯髋臼内衬 | II36，JJ36，KK36，LL36，MM36，NN36，OO36 | 防脱位髋臼衬垫 |  |  | 个 |  |  | 髋关节假体-髋臼系统 | 审核通过 | 审核通过 | 审核通过 | 审核通过 | 审核通过 | 审核通过 | 获得ISO 13485 认证证书 | 无 | 无 | 医疗器械检测机构出具的检测报告 | 无 | 无 | 0 | 2 | 没有抽检不合格记录
心肌保护液灌注装置 | W024 | 体外循环及血液净化类 | 复合材料 | 成人 | 体外循环用 | 成人 | YZ0000500 | 宁波菲拉尔医疗用品有限公司 | 一次性使用心脏冷停搏液灌注器 | YZ00024299 | 国产 | 宁波菲拉尔医疗用品有限公司 |  | BII-1000型 | BII-1000型 |  | 医用AS | 只 |  |  | 一次性使用心脏冷停搏液灌注器 | 审核通过 | 审核通过 | 审核通过 | 审核通过 | 审核通过 | 审核通过 | 获得ISO 13485 认证证书 | 无 | 无 | 生产企业自检报告 | 无 | 无 | 0 | 1 | 没有抽检不合格记录
锁定头螺钉 | R464 | 骨科创伤类 | 钛合金 | 3.5-4.0mm |  | 自攻 | YZ0000452 | 广州福娜瑞贸易有限公司 | 跟骨骨板骨钉系统-锁定螺钉 | YZ00024300 | 进口 | OsteoMed |  | 3.5mm×18mm锁定螺钉¦3.5mm×20mm锁定螺钉¦3.5mm×22mm锁定螺钉¦3.5mm×24mm锁定螺钉¦3.5mm×26mm锁定螺钉¦3.5mm×28mm锁定螺钉¦3.5mm×30mm锁定螺钉¦3.5mm×32mm锁定螺钉¦3.5mm×34mm锁定螺钉¦3.5mm×36mm锁定螺钉¦3.5mm×38mm锁定螺钉¦3.5mm×40mm锁定螺钉¦3.5mm×42mm锁定螺钉¦3.5mm×44mm锁定螺钉¦3.5mm×46mm锁定螺钉¦3.5mm×48mm锁定螺钉¦3.5mm×50mm锁定螺钉¦3.5mm×55mm锁定螺钉 | 313-3518¦313-3520¦313-3522¦313-3524¦313-3526¦313-3528¦313-3530¦313-3532¦313-3534¦313-3536¦313-3538¦313-3540¦313-3542¦313-3544¦313-3546¦313-3548¦313-3550¦313-3555 |  | 钛合金 | 枚 | 纸塑 |  | 跟骨骨板骨钉系统 | 审核通过 | 审核通过 | 审核通过 | 审核通过 | 审核通过 | 审核通过 | 无 | 无 | 通过 | 医疗器械检测机构出具的检测报告 | 无 | 无 | 0 | 1 | 没有抽检不合格记录
关节头 | S078 | 骨科人工关节类 | 氧化铝氧化锆复合陶瓷头 | 陶瓷头 | 髋关节 |  | YZ0000233 | 北京蒙太因医疗器械有限公司 | 陶瓷股骨头 | YZ00024301 | 国产 | 北京蒙太因医疗器械有限公司 |  | 28/-3.5,28/0,28/+3.5,32/-3.5,32/0,32/+3.5,32/+7,36/-3.5，36/0,36/+3.5,36+7 | CH-12/14陶瓷股骨头 |  |  | 个 |  |  | 髋关节假体-陶瓷股骨头和衬垫 | 审核通过 | 审核通过 | 审核通过 | 审核通过 | 审核通过 | 审核通过 | 获得ISO 13485 认证证书 | 无 | 无 | 医疗器械检测机构出具的检测报告 | 无 | 无 | 0 | 2 | 没有抽检不合格记录
上肢组合式外固定支架 | R702 | 骨科创伤类 | 不锈钢 | 各种规格型号 |  |  | YZ0000492 | 浙江康慈医疗科技有限公司 | 骨科外固定支架（可调节夹D（棒棒夹）） | YZ00024302 | 国产 | 浙江康慈医疗科技有限公司 | 可调节夹D（棒棒夹） | 直径（mm）：4,6,8 | KC-EFS-Ⅲ型 |  | 不锈钢 | 个 | 塑料袋 |  | 骨科外固定支架 | 审核通过 | 审核通过 | 审核通过 | 审核通过 | 审核通过 | 审核通过 | 无 | 无 | 无 | 无 | 无 | 无 | 0 | 1 | 没有抽检不合格记录
关节头 | S079 | 骨科人工关节类 | 大直径氧化铝氧化锆复合陶瓷头 | 陶瓷头 | 髋关节 |  | YZ0000233 | 北京蒙太因医疗器械有限公司 | 大直径陶瓷股骨头 | YZ00024303 | 国产 | 北京蒙太因医疗器械有限公司 |  | 32/-3.5,32/0,32/+3.5,32/+7,36/-3.5,36/0,36/+3.5,36+7 | CH-12/14陶瓷股骨头 |  |  | 个 |  |  | 髋关节假体-陶瓷股骨头和衬垫 | 审核通过 | 审核通过 | 审核通过 | 审核通过 | 审核通过 | 审核通过 | 获得ISO 13485 认证证书 | 无 | 无 | 医疗器械检测机构出具的检测报告 | 无 | 无 | 0 | 2 | 没有抽检不合格记录
种植基台 | U041 | 口腔科类 |  |  |  |  | YZ0000743 | 北京莱顿医疗器械有限责任公司 | EQUATOR基台 | YZ00024304 | 进口 | B.&B. Dental s.r.l. |  | 直径4.5¦直径 4.5¦直径4.5¦直径 4.5¦直径 4.5 | 130DIN5¦130DIN1¦130DIN3¦130DIN2¦130DIN4 |  | TC4 | 个 |  |  | EQUATOR基台 | 审核通过 | 审核通过 | 审核通过 | 审核通过 | 审核通过 | 审核通过 | 获得ISO 13485 认证证书 | 通过 | 无 | 医疗器械检测机构出具的检测报告 | 无 | 无 | 0 | 1 | 没有抽检不合格记录
一次性闭合器及一次性钉匣 | V139 | 普外科类 |  | 长度<6cm | 传统开放术式 |  | YZ0000358 | 江苏瑞安贝医疗器械有限公司 | 一次性使用直线形吻（缝）合器 | YZ00024305 | 国产 | 江苏瑞安贝医疗器械有限公司 |  | 30，45 | RYF(A/B/C)-30(H/L),RYF(A/B/C)-45(H/L) |  |  | 支 |  |  | 一次性使用直线型吻合器及组件 | 审核通过 | 审核通过 | 审核通过 | 审核通过 | 审核通过 | 审核通过 | 获得ISO 13485 认证证书 | 无 | 无 | 医疗器械检测机构出具的检测报告 | 无 | 实用新型专利 | 0 | 14 | 没有抽检不合格记录
一次性闭合器及一次性钉匣 | V140 | 普外科类 |  | 6cm≤长度≤8cm | 传统开放术式 |  | YZ0000358 | 江苏瑞安贝医疗器械有限公司 | 一次性使用直线形吻（缝）合器 | YZ00024306 | 国产 | 江苏瑞安贝医疗器械有限公司 |  | 60，75 | RYF(A/B/C)-60(H/L),RYF(A/B/C)-75(H/L) |  |  | 支 |  |  | 一次性使用直线形吻（缝）合器及组件 | 审核通过 | 审核通过 | 审核通过 | 审核通过 | 审核通过 | 审核通过 | 获得ISO 13485 认证证书 | 无 | 无 | 医疗器械检测机构出具的检测报告 | 无 | 实用新型专利 | 0 | 14 | 没有抽检不合格记录
肌腱韧带固定钉 | R725 | 骨科创伤类 |  |  |  |  | YZ0000325 | 河北爱能生物科技股份有限公司 | 微创跟腱断裂通道吻合器 | YZ00024307 | 国产 | 河北爱能生物科技股份有限公司 | 微跟通 | GJQX-B | GJQX-B | 微创跟腱断裂通道吻合器（简称跟腱吻合器）全套部件分包包括固定导向包、辅助手术工具包和缝合针线包，GJQX-A包含产品全套部件分包；GJQX-B包含固定导向包和缝合针线包，与其配套的辅助手术工具包部件必须为我公司GJQX-A规格型号的产品中的部件。 | 聚碳酸酯 | 套 | 单瓦楞纸盒 |  | 微创跟腱断裂通道吻合器 | 审核通过 | 审核通过 | 审核通过 | 审核通过 | 审核通过 | 审核通过 | 无 | 无 | 无 | 医疗器械检测机构出具的检测报告 | 无 | 发明专利,外观设计专利,实用新型专利 | 0 | 2 | 没有抽检不合格记录
一次性闭合器及一次性钉匣 | V141 | 普外科类 |  | 长度＞8cm | 传统开放术式 |  | YZ0000358 | 江苏瑞安贝医疗器械有限公司 | 一次性使用直线形吻（缝）合器 | YZ00024308 | 国产 | 江苏瑞安贝医疗器械有限公司 |  | 90 | RYF(A/B/C)-90(H/L) |  |  | 支 |  |  | 一次性使用直线形吻（缝）合器及组件 | 审核通过 | 审核通过 | 审核通过 | 审核通过 | 审核通过 | 审核通过 | 获得ISO 13485 认证证书 | 无 | 无 | 医疗器械检测机构出具的检测报告 | 无 | 实用新型专利 | 0 | 14 | 没有抽检不合格记录
骨水泥型胫骨平台 | S214 | 骨科人工关节类 | 高抛光钴铬合金胫骨托 |  | 膝关节 |  | YZ0000233 | 北京蒙太因医疗器械有限公司 | DELUXE型 | YZ00024309 | 国产 | 北京蒙太因医疗器械有限公司 |  | 1、2、3、4、5 | DL-J胫骨平台 |  |  | 个 |  |  | 膝关节假体（商品名：DELUXE型） | 审核通过 | 审核通过 | 审核通过 | 审核通过 | 审核通过 | 审核通过 | 获得ISO 13485 认证证书 | 无 | 无 | 医疗器械检测机构出具的检测报告 | 无 | 无 | 0 | 1 | 没有抽检不合格记录
心肌保护液灌注管道 | W026 | 体外循环及血液净化类 | 复合材料 | 各种比例 | 体外循环用 |  | YZ0000500 | 宁波菲拉尔医疗用品有限公司 | 一次性使用心脏冷停搏液灌注器 | YZ00024310 | 国产 | 宁波菲拉尔医疗用品有限公司 |  | BI-200型 | BI-200型 |  | 医用PVC | 套 |  |  | 一次性使用心脏冷停搏液灌注器 | 审核通过 | 审核通过 | 审核通过 | 审核通过 | 审核通过 | 审核通过 | 获得ISO 13485 认证证书 | 无 | 无 | 生产企业自检报告 | 无 | 无 | 0 | 1 | 没有抽检不合格记录
股静脉插管 | W036 | 体外循环及血液净化类 | 不带肝素涂层 | 成人、单极 |  |  | YZ0000329 | 天津市塑料研究所有限公司 | 一次性使用腔静脉插管 | YZ00024311 | 国产 | 天津市塑料研究所有限公司 |  | 14F、16F、18F、20F | 单极 |  | PVC | 根 |  |  | 一次性使用腔静脉插管 | 审核通过 | 审核通过 | 审核通过 | 审核通过 | 审核通过 | 审核通过 | 获得ISO 13485 认证证书 | 无 | 无 | 生产企业自检报告 | 无 | 无 | 0 | 1 | 没有抽检不合格记录
骨水泥型胫骨平台衬垫 | S220 | 骨科人工关节类 | 后稳定性垫片 | 固定平台 | 膝关节 |  | YZ0000233 | 北京蒙太因医疗器械有限公司 | DELUXE型 | YZ00024312 | 国产 | 北京蒙太因医疗器械有限公司 |  | 1*7、1*8、1*9、1*10、1*11、1*12、1*13、1*15、1*17、1*20、2*7、2*8、2*9、2*10、2*11、2*12、2*13、2*15、2*17、2*20、3*7、3*8、3*9、3*10、3*11、3*12、3*13、3*15、3*17、3*20、4*7、4*8、4*9、4*10、4*11、4*12、4*13、4*15、4*17、4*20、5*7、5*8、5*9、5*10、5*11、5*12、5*13、5*15、5*17、5*20 | DL-JPS胫骨垫片 |  |  | 个 |  |  | 膝关节假体（商品名：DELUXE型） | 审核通过 | 审核通过 | 审核通过 | 审核通过 | 审核通过 | 审核通过 | 获得ISO 13485 认证证书 | 无 | 无 | 医疗器械检测机构出具的检测报告 | 无 | 无 | 0 | 1 | 没有抽检不合格记录
骨水泥型股骨髁 | S234 | 骨科人工关节类 | 各种规格型号 |  | 膝关节 |  | YZ0000233 | 北京蒙太因医疗器械有限公司 | DELUXE型 | YZ00024313 | 国产 | 北京蒙太因医疗器械有限公司 |  | 1L、2L、3L、4L、5L、1R、2R、3R、4R、5R | DL-GPS股骨髁 |  |  | 个 |  |  | 膝关节假体 | 审核通过 | 审核通过 | 审核通过 | 审核通过 | 审核通过 | 审核通过 | 获得ISO 13485 认证证书 | 无 | 无 | 医疗器械检测机构出具的检测报告 | 无 | 无 | 0 | 1 | 没有抽检不合格记录
膝关节 髌骨假体 | S256 | 骨科人工关节类 |  | 髌骨假体（椭圆形） | 膝关节 |  | YZ0000233 | 北京蒙太因医疗器械有限公司 | DELUXE型 | YZ00024314 | 国产 | 北京蒙太因医疗器械有限公司 |  | 22*8、22*9、22*10、25*8、25*9、25*10、28*8、28*9、28*10、32*8、32*9、32*10 | DL-B髌骨 |  |  | 个 |  |  | 膝关节假体（商品名：DELUXE型） | 审核通过 | 审核通过 | 审核通过 | 审核通过 | 审核通过 | 审核通过 | 获得ISO 13485 认证证书 | 无 | 无 | 医疗器械检测机构出具的检测报告 | 无 | 无 | 0 | 1 | 没有抽检不合格记录
骨水泥固定翻修型髋臼杯+衬 | S119 | 骨科人工关节类 | 不带翼的加强杯 |  | 髋关节 |  | YZ0000233 | 北京蒙太因医疗器械有限公司 | 防脱位臼 | YZ00024315 | 国产 | 北京蒙太因医疗器械有限公司 |  | 40、42、44、46、48、50、52、54、56、58、60 | KA |  |  | 个 |  |  | 髋臼 | 审核通过 | 审核通过 | 审核通过 | 审核通过 | 审核通过 | 审核通过 | 获得ISO 13485 认证证书 | 无 | 无 | 医疗器械检测机构出具的检测报告 | 无 | 无 | 0 | 0 | 没有抽检不合格记录
血透用双腔留置导管 | W010 | 体外循环及血液净化类 | 硅胶和PU | 13-20厘米 | 临时 |  | YZ0000745 | 南京汇脉医疗科技有限公司 | 透析导管及透析导管套装 | YZ00024316 | 进口 | Joline GmbH &Co. KG | Joline | 外径13/4.3mm，有效长度125mm，在1000mmH2O压力下的流量355ml/min¦外径13/4.3mm，有效长度150mm，在1000mmH2O压力下的流量350ml/min¦外径13/4.3mm，有效长度175mm，在1000mmH2O压力下的流量345ml/min¦外径13/4.3mm，有效长度200mm，在1000mmH2O压力下的流量340ml/min¦外径13/4.3mm，有效长度250mm，在1000mmH2O压力下的流量335ml/min | PKHF13PH125¦PKHF13PH150¦PKHF13PH175¦PKHF13PH200¦PKHF13PH250 |  |  | 根 |  |  | 透析导管及透析导管套装 | 审核通过 | 审核通过 | 审核通过 | 审核通过 | 审核通过 | 审核通过 | 无 | 通过 | 无 | 无 | 无 | 无 | 0 | 1 | 没有抽检不合格记录
血透用双腔留置导管 | W010 | 体外循环及血液净化类 | 硅胶和PU | 13-20厘米 | 临时 |  | YZ0000745 | 南京汇脉医疗科技有限公司 | 透析导管及透析导管套装 | YZ00024317 | 进口 | Joline GmbH &Co. KG | Joline | 外径13/4.3mm，有效长度125mm，在1000mmH2O压力下的流量352ml/min¦外径13/4.3mm，有效长度150mm，在1000mmH2O压力下的流量347ml/min¦外径13/4.3mm，有效长度175mm，在1000mmH2O压力下的流量342ml/min¦外径13/4.3mm，有效长度200mm，在1000mmH2O压力下的流量337ml/min¦外径13/4.3mm，有效长度250mm，在1000mmH2O压力下的流量332ml/min | PKHF13PH125R¦PKHF13PH150R¦PKHF13PH175R¦PKHF13PH200R¦PKHF13PH250R |  |  | 根 |  |  | 透析导管及透析导管套装 | 审核通过 | 审核通过 | 审核通过 | 审核通过 | 审核通过 | 审核通过 | 无 | 通过 | 无 | 医疗器械检测机构出具的检测报告 | 无 | 无 | 0 | 1 | 没有抽检不合格记录
血透用双腔留置导管 | W010 | 体外循环及血液净化类 | 硅胶和PU | 13-20厘米 | 临时 |  | YZ0000745 | 南京汇脉医疗科技有限公司 | 透析导管及透析导管套装 | YZ00024318 | 进口 | Joline GmbH &Co. KG | Joline | 外径11/3.7mm，有效长度125mm，在1000mmH2O压力下的流量315ml/min¦外径11/3.7mm，有效长度150mm，在1000mmH2O压力下的流量310ml/min¦外径11/3.7mm，有效长度175mm，在1000mmH2O压力下的流量305ml/min¦外径11/3.7mm，有效长度200mm，在1000mmH2O压力下的流量300ml/min¦外径11/3.7mm，有效长度250mm，在1000mmH2O压力下的流量290ml/min | PKHF11P125¦PKHF11P150¦PKHF11P175¦PKHF11P200¦PKHF11P250 |  |  | 根 |  |  | 透析导管及透析导管套装 | 审核通过 | 审核通过 | 审核通过 | 审核通过 | 审核通过 | 审核通过 | 无 | 通过 | 无 | 无 | 无 | 无 | 0 | 1 | 没有抽检不合格记录
血透用双腔留置导管 | W010 | 体外循环及血液净化类 | 硅胶和PU | 13-20厘米 | 临时 |  | YZ0000745 | 南京汇脉医疗科技有限公司 | 透析导管及透析导管套装 | YZ00024319 | 进口 | Joline GmbH &Co. KG | Joline | 外径11/3.7mm，有效长度125mm，在1000mmH2O压力下的流量315ml/min¦外径11/3.7mm，有效长度150mm，在1000mmH2O压力下的流量310ml/min¦外径11/3.7mm，有效长度175mm，在1000mmH2O压力下的流量305ml/min¦外径11/3.7mm，有效长度200mm，在1000mmH2O压力下的流量300ml/min¦外径11/3.7mm，有效长度250mm，在1000mmH2O压力下的流量290ml/min | PKHF11P125R¦PKHF11P150R¦PKHF11P175R¦PKHF11P200R¦PKHF11P250R |  |  | 根 |  |  | 透析导管及透析导管套装 | 审核通过 | 审核通过 | 审核通过 | 审核通过 | 审核通过 | 审核通过 | 无 | 通过 | 无 | 医疗器械检测机构出具的检测报告 | 无 | 无 | 0 | 1 | 没有抽检不合格记录
血透用双腔留置导管 | W010 | 体外循环及血液净化类 | 硅胶和PU | 13-20厘米 | 临时 |  | YZ0000745 | 南京汇脉医疗科技有限公司 | 透析导管及透析导管套装 | YZ00024320 | 进口 | Joline GmbH &Co. KG | Joline | 外径13/4.3mm，有效长度150mm，在1000mmH2O压力下的流量339ml/min¦外径13/4.3mm，有效长度200mm，在1000mmH2O压力下的流量333ml/min¦外径13/4.3mm，有效长度250mm，在1000mmH2O压力下的流量328ml/min | PKHFP13PH150¦PKHFP13PH200¦PKHFP13PH250 |  |  | 根 |  |  | 透析导管及透析导管套装 | 审核通过 | 审核通过 | 审核通过 | 审核通过 | 审核通过 | 审核通过 | 无 | 通过 | 无 | 医疗器械检测机构出具的检测报告 | 无 | 无 | 0 | 1 | 没有抽检不合格记录
血透用双腔留置导管 | W010 | 体外循环及血液净化类 | 硅胶和PU | 13-20厘米 | 临时 |  | YZ0000745 | 南京汇脉医疗科技有限公司 | 透析导管及透析导管套装 | YZ00024321 | 进口 | Joline GmbH &Co. KG | Joline | 外径13/4.3mm，有效长度125mm，在1000mmH2O压力下的流量315ml/min¦外径13/4.3mm，有效长度150mm，在1000mmH2O压力下的流量310ml/min¦外径13/4.3mm，有效长度175mm，在1000mmH2O压力下的流量305ml/min¦外径13/4.3mm，有效长度200mm，在1000mmH2O压力下的流量300ml/min¦外径13/4.3mm，有效长度250mm，在1000mmH2O压力下的流量290ml/min | PKTHF13P125¦PKTHF13P150¦PKTHF13P175¦PKTHF13P200¦PKTHF13P250 |  |  | 根 |  |  | 透析导管及透析导管套装 | 审核通过 | 审核通过 | 审核通过 | 审核通过 | 审核通过 | 审核通过 | 无 | 通过 | 无 | 无 | 无 | 无 | 0 | 1 | 没有抽检不合格记录
血透用双腔留置导管 | W010 | 体外循环及血液净化类 | 硅胶和PU | 13-20厘米 | 临时 |  | YZ0000745 | 南京汇脉医疗科技有限公司 | 透析导管及透析导管套装 | YZ00024322 | 进口 | Joline GmbH &Co. KG | Joline | 外径13/4.3mm，有效长度125mm，在1000mmH2O压力下的流量315ml/min¦外径13/4.3mm，有效长度150mm，在1000mmH2O压力下的流量310ml/min¦外径13/4.3mm，有效长度175mm，在1000mmH2O压力下的流量305ml/min¦外径13/4.3mm，有效长度200mm，在1000mmH2O压力下的流量300ml/min¦外径13/4.3mm，有效长度250mm，在1000mmH2O压力下的流量290ml/min | PKTHF13P125R¦PKTHF13P150R¦PKTHF13P175R¦PKTHF13P200R¦PKTHF13P250R |  |  | 根 |  |  | 透析导管及透析导管套装 | 审核通过 | 审核通过 | 审核通过 | 审核通过 | 审核通过 | 审核通过 | 无 | 通过 | 无 | 无 | 无 | 无 | 0 | 1 | 没有抽检不合格记录
血透用双腔留置导管 | W010 | 体外循环及血液净化类 | 硅胶和PU | 13-20厘米 | 临时 |  | YZ0000745 | 南京汇脉医疗科技有限公司 | 透析导管及透析导管套装 | YZ00024323 | 进口 | Joline GmbH &Co. KG | Joline | 外径12/4.0mm，有效长度150mm，在1000mmH2O压力下的流量174ml/min¦外径12/4.0mm，有效长度175mm，在1000mmH2O压力下的流量172ml/min¦外径12/4.0mm，有效长度200mm，在1000mmH2O压力下的流量170ml/min¦外径12/4.0mm，有效长度250mm，在1000mmH2O压力下的流量165ml/min | PKTL12P150¦PKTL12P175¦PKTL12P200¦PKTL12P250 |  |  | 根 |  |  | 透析导管及透析导管套装 | 审核通过 | 审核通过 | 审核通过 | 审核通过 | 审核通过 | 审核通过 | 无 | 通过 | 无 | 无 | 无 | 无 | 0 | 1 | 没有抽检不合格记录
血透用双腔留置导管 | W010 | 体外循环及血液净化类 | 硅胶和PU | 13-20厘米 | 临时 |  | YZ0000745 | 南京汇脉医疗科技有限公司 | 透析导管及透析导管套装 | YZ00024324 | 进口 | Joline GmbH &Co. KG | Joline | 外径12/4.0mm，有效长度150mm，在1000mmH2O压力下的流量174ml/min¦外径12/4.0mm，有效长度175mm，在1000mmH2O压力下的流量172ml/min¦外径12/4.0mm，有效长度200mm，在1000mmH2O压力下的流量170ml/min¦外径12/4.0mm，有效长度250mm，在1000mmH2O压力下的流量165ml/min | PKTL12P150R¦PKTL12P175R¦PKTL12P200R¦PKTL12P250R |  |  | 根 |  |  | 透析导管及透析导管套装 | 审核通过 | 审核通过 | 审核通过 | 审核通过 | 审核通过 | 审核通过 | 无 | 通过 | 无 | 无 | 无 | 无 | 0 | 1 | 没有抽检不合格记录
血透用双腔留置导管 | W010 | 体外循环及血液净化类 | 硅胶和PU | 13-20厘米 | 临时 |  | YZ0000745 | 南京汇脉医疗科技有限公司 | 透析导管及透析导管套装 | YZ00024325 | 进口 | Joline GmbH &Co. KG | Joline | 外径11/3.7mm，有效长度125mm，在1000mmH2O压力下的流量256ml/min¦外径11/3.7mm，有效长度150mm，在1000mmH2O压力下的流量253ml/min¦外径11/3.7mm，有效长度175mm，在1000mmH2O压力下的流量251ml/min¦外径11/3.7mm，有效长度200mm，在1000mmH2O压力下的流量250ml/min¦外径11/3.7mm，有效长度250mm，在1000mmH2O压力下的流量247ml/min | PKDL11P125¦PKDL11P150¦PKDL11P175¦PKDL11P200¦PKDL11P250 |  |  | 根 |  |  | 透析导管及透析导管套装 | 审核通过 | 审核通过 | 审核通过 | 审核通过 | 审核通过 | 审核通过 | 无 | 通过 | 无 | 无 | 无 | 无 | 0 | 1 | 没有抽检不合格记录
血透用双腔留置导管 | W010 | 体外循环及血液净化类 | 硅胶和PU | 13-20厘米 | 临时 |  | YZ0000745 | 南京汇脉医疗科技有限公司 | 透析导管及透析导管套装 | YZ00024326 | 进口 | Joline GmbH &Co. KG | Joline | 外径11/3.7mm，有效长度125mm，在1000mmH2O压力下的流量256ml/min¦外径11/3.7mm，有效长度150mm，在1000mmH2O压力下的流量253ml/min¦外径11/3.7mm，有效长度175mm，在1000mmH2O压力下的流量251ml/min¦外径11/3.7mm，有效长度200mm，在1000mmH2O压力下的流量250ml/min¦外径11/3.7mm，有效长度250mm，在1000mmH2O压力下的流量247ml/min | PKDL11P125R¦PKDL11P150R¦PKDL11P175R¦PKDL11P200R¦PKDL11P250R |  |  | 根 |  |  | 透析导管及透析导管套装 | 审核通过 | 审核通过 | 审核通过 | 审核通过 | 审核通过 | 审核通过 | 无 | 通过 | 无 | 医疗器械检测机构出具的检测报告 | 无 | 无 | 0 | 1 | 没有抽检不合格记录
血透用双腔留置导管 | W010 | 体外循环及血液净化类 | 硅胶和PU | 13-20厘米 | 临时 |  | YZ0000745 | 南京汇脉医疗科技有限公司 | 透析导管及透析导管套装 | YZ00024327 | 进口 | Joline GmbH &Co. KG | Joline | 外径11/3.7mm，有效长度125mm，在1000mmH2O压力下的流量213ml/min¦外径11/3.7mm，有效长度150mm，在1000mmH2O压力下的流量204ml/min¦外径11/3.7mm，有效长度175mm，在1000mmH2O压力下的流量201ml/min¦外径11/3.7mm，有效长度200mm，在1000mmH2O压力下的流量198ml/min¦外径11/3.7mm，有效长度250mm，在1000mmH2O压力下的流量192ml/min | KDL11P 125¦KDL11P 150¦KDL11P 175¦KDL11P 200¦KDL11P 250 |  |  | 根 |  |  | 透析导管及透析导管套装 | 审核通过 | 审核通过 | 审核通过 | 审核通过 | 审核通过 | 审核通过 | 无 | 通过 | 无 | 无 | 无 | 无 | 0 | 1 | 没有抽检不合格记录
血透用双腔留置导管 | W010 | 体外循环及血液净化类 | 硅胶和PU | 13-20厘米 | 临时 |  | YZ0000745 | 南京汇脉医疗科技有限公司 | 透析导管及透析导管套装 | YZ00024328 | 进口 | Joline GmbH &Co. KG | Joline | 外径11/3.7mm，有效长度150mm，在1000mmH2O压力下的流量204ml/min¦外径11/3.7mm，有效长度175mm，在1000mmH2O压力下的流量201ml/min¦外径11/3.7mm，有效长度200mm，在1000mmH2O压力下的流量198ml/min | KDL11P 150R¦KDL11P 175R¦KDL11P 200R |  |  | 根 |  |  | 透析导管及透析导管套装 | 审核通过 | 审核通过 | 审核通过 | 审核通过 | 审核通过 | 审核通过 | 无 | 通过 | 无 | 无 | 无 | 无 | 0 | 1 | 没有抽检不合格记录
一次性直线切割吻合器及一次性钉匣 | V143 | 普外科类 |  | 长度≤6cm | 传统开放术式 |  | YZ0000358 | 江苏瑞安贝医疗器械有限公司 | 一次性使用直线形切割吻合器及切割组件 | YZ00024329 | 国产 | 江苏瑞安贝医疗器械有限公司 |  | 55，60 | RYQ(B/C)-55(L/M/H),RYQ(B/C)-60(L/M/H) |  |  | 支 |  |  | 一次性使用直线形切割吻合器及切割组件 | 审核通过 | 审核通过 | 审核通过 | 审核通过 | 审核通过 | 审核通过 | 获得ISO 13485 认证证书 | 无 | 无 | 医疗器械检测机构出具的检测报告 | 无 | 实用新型专利 | 0 | 4 | 没有抽检不合格记录
上肢组合式外固定支架 | R702 | 骨科创伤类 | 不锈钢 | 各种规格型号 |  |  | YZ0000492 | 浙江康慈医疗科技有限公司 | 骨科外固定支架（可调节夹E（棒棒夹）） | YZ00024330 | 国产 | 浙江康慈医疗科技有限公司 | 可调节夹E（棒棒夹） | 直径（mm）：4,6,8 | KC-EFS-Ⅲ型 |  | 不锈钢 | 个 | 塑料袋 |  | 骨科外固定支架 | 审核通过 | 审核通过 | 审核通过 | 审核通过 | 审核通过 | 审核通过 | 无 | 无 | 无 | 无 | 无 | 无 | 0 | 1 | 没有抽检不合格记录
一次性直线切割吻合器及一次性钉匣 | V144 | 普外科类 |  | 6cm＜长度≤8cm | 传统开放术式 |  | YZ0000358 | 江苏瑞安贝医疗器械有限公司 | 一次性使用直线形切割吻合器及切割组件 | YZ00024331 | 国产 | 江苏瑞安贝医疗器械有限公司 |  | 75，80 | RYQ(B/C)-75(L/M/H),RYQ(B/C)-80(L/M/H) |  |  | 支 |  |  | 一次性使用直线形切割吻合器及切割组件 | 审核通过 | 审核通过 | 审核通过 | 审核通过 | 审核通过 | 审核通过 | 获得ISO 13485 认证证书 | 无 | 无 | 医疗器械检测机构出具的检测报告 | 无 | 实用新型专利 | 0 | 17 | 没有抽检不合格记录
一次性直线切割吻合器及一次性钉匣 | V145 | 普外科类 |  | 长度＞8cm | 传统开放术式 |  | YZ0000358 | 江苏瑞安贝医疗器械有限公司 | 一次性使用直线形切割吻合器及切割组件 | YZ00024332 | 国产 | 江苏瑞安贝医疗器械有限公司 |  | 90，100 | RYQ(B/C)-90(L/M/H),RYQ(B/C)-100(L/M/H) |  |  | 支 |  |  | 一次性使用直线形切割吻合器及切割组件 | 审核通过 | 审核通过 | 审核通过 | 审核通过 | 审核通过 | 审核通过 | 获得ISO 13485 认证证书 | 无 | 无 | 医疗器械检测机构出具的检测报告 | 无 | 实用新型专利 | 0 | 17 | 没有抽检不合格记录
中心静脉导管 | V178 | 普外科类 |  | 单腔 |  |  | YZ0000144 | 河南强森微创医疗器械有限公司 | 中心静脉导管包 | YZ00024333 | 国产 | 河南强森微创医疗器械有限公司 |  | 1-18G-13cm¦1-18G-16cm | 单腔¦ |  | 混合 | 包 | 铝箔 |  | 中心静脉导管包 | 审核通过 | 审核通过 | 审核通过 | 审核通过 | 审核通过 | 审核通过 | 无 | 无 | 无 | 医疗器械检测机构出具的检测报告 | 无 | 无 | 0 | 0 | 没有抽检不合格记录
骨科骨针（克氏针，斯氏针） | R657 | 骨科创伤类 | 钛合金 |  |  |  | YZ0000723 | 苏州奥特斯医疗器械科技有限公司 | 金属骨针(非灭菌） | YZ00024334 | 国产 | 苏州奥特斯医疗器械科技有限公司 |  | 直径φ0.8mm 长度70mm¦直径φ0.8mm 长度80mm¦直径φ0.8mm 长度100mm¦直径φ0.8mm 长度120mm¦直径φ0.8mm 长度150mm¦直径φ0.8mm 长度200mm¦直径φ0.8mm 长度230mm¦直径φ0.8mm 长度250mm¦直径φ0.8mm 长度280mm¦直径φ0.8mm 长度300mm¦直径φ1.0mm 长度70mm¦直径φ1.0mm 长度80mm¦直径φ1.0mm 长度100mm¦直径φ1.0mm 长度120mm¦直径φ1.0mm 长度150mm¦直径φ1.0mm 长度200mm¦直径φ1.0mm 长度230mm¦直径φ1.0mm 长度250mm¦直径φ1.0mm 长度280mm¦直径φ1.0mm 长度300mm¦直径φ1.2mm 长度70mm¦直径φ1.2mm 长度80mm¦直径φ1.2mm 长度100mm¦直径φ1.2mm 长度120mm¦直径φ1.2mm 长度150mm¦直径φ1.2mm 长度200mm¦直径φ1.2mm 长度230mm¦直径φ1.2mm 长度250mm¦直径φ1.2mm 长度280mm¦直径φ1.2mm 长度300mm¦直径φ1.5mm 长度150mm¦直径φ1.5mm 长度180mm¦直径φ1.5mm 长度200mm¦直径φ1.5mm 长度230mm¦直径φ1.5mm 长度250mm¦直径φ1.5mm 长度280mm¦直径φ1.5mm 长度300mm¦直径φ2.0mm 长度150mm¦直径φ2.0mm 长度180mm¦直径φ2.0mm 长度200mm¦直径φ2.0mm 长度230mm¦直径φ2.0mm 长度250mm¦直径φ2.0mm 长度280mm¦直径φ2.0mm 长度300mm¦直径φ2.5mm 长度150mm¦直径φ2.5mm 长度180mm¦直径φ2.5mm 长度200mm¦直径φ2.5mm 长度230mm¦直径φ2.5mm 长度250mm¦直径φ2.5mm 长度280mm¦直径φ2.5mm 长度300mm¦直径φ3.0mm 长度150mm¦直径φ3.0mm 长度180mm¦直径φ3.0mm 长度200mm¦直径φ3.0mm 长度230mm¦直径φ3.0mm 长度250mm¦直径φ3.0mm 长度280mm¦直径φ3.0mm 长度300mm¦直径φ3.5mm 长度150mm¦直径φ3.5mm 长度180mm¦直径φ3.5mm 长度200mm¦直径φ3.5mm 长度230mm¦直径φ3.5mm 长度250mm¦直径φ3.5mm 长度280mm¦直径φ3.5mm 长度300mm¦直径φ4.0mm 长度150mm¦直径φ4.0mm 长度180mm¦直径φ4.0mm 长度200mm¦直径φ4.0mm 长度230mm¦直径φ4.0mm 长度250mm¦直径φ4.0mm 长度280mm¦直径φ4.0mm 长度300mm¦直径φ4.5mm 长度150mm¦直径φ4.5mm 长度180mm¦直径φ4.5mm 长度200mm¦直径φ4.5mm 长度230mm¦直径φ4.5mm 长度250mm¦直径φ4.5mm 长度280mm¦直径φ4.5mm 长度300mm¦直径φ5.0mm 长度150mm¦直径φ5.0mm 长度180mm¦直径φ5.0mm 长度200mm¦直径φ5.0mm 长度230mm¦直径φ5.0mm 长度250mm¦直径φ5.0mm 长度280mm¦直径φ5.0mm 长度300mm | LWS02¦ ¦ ¦ ¦ ¦ ¦ ¦ ¦ ¦ ¦ ¦ ¦ ¦ ¦ ¦ ¦ ¦ ¦ ¦ ¦ ¦ ¦ ¦ ¦ ¦ ¦ ¦ ¦ ¦ ¦ ¦ ¦ ¦ ¦ ¦ ¦ ¦ ¦ ¦ ¦ ¦ ¦ ¦ ¦ ¦ ¦ ¦ ¦ ¦ ¦ ¦ ¦ ¦ ¦ ¦ ¦ ¦ ¦ ¦ ¦ ¦ ¦ ¦ ¦ ¦ ¦ ¦ ¦ ¦ ¦ ¦ ¦ ¦ ¦ ¦ ¦ ¦ ¦ ¦ ¦ ¦ ¦ ¦ ¦ ¦ | 直径φ0.8mm、φ1.0mm、φ1.2mm，长度L70~310mm、直径φ1.5mm、φ2.0mm、φ2.5mm、φ3.0mm，长度L150~310mm、直径φ3.5mm、φ4.0mm、φ4.5mm、φ5.0mm，长度L125~300mm(在长度L范围内每增加10mm为一规格) | 钛合金 | 支 |  |  | 金属骨针(非灭菌） | 审核通过 | 审核通过 | 审核通过 | 审核通过 | 审核通过 | 审核通过 | 获得ISO 13485 认证证书 | 无 | 无 | 医疗器械检测机构出具的检测报告 | 无 | 无 | 0 | 1 | 没有抽检不合格记录
灌注系统 | W027 | 体外循环及血液净化类 | 复合材料 | 大中小 | 体外循环用 |  | YZ0000500 | 宁波菲拉尔医疗用品有限公司 | 一次性使用心脏冷停搏液灌注器 灌注针（组件） | YZ00024335 | 国产 | 宁波菲拉尔医疗用品有限公司 |  | BI-200型 （备注：成人/儿童/婴儿） | BI-200型 （备注：成人/儿童/婴儿） | 成人/儿童/婴儿 | 医用PVC | 支 |  |  | 一次性使用心脏冷停搏液灌注器 灌注针（组件） | 审核通过 | 审核通过 | 审核通过 | 审核通过 | 审核通过 | 审核通过 | 获得ISO 13485 认证证书 | 无 | 无 | 生产企业自检报告 | 无 | 无 | 0 | 1 | 没有抽检不合格记录
一次性弧形切割吻合器及钉仓 | V146 | 普外科类 |  | 各种规格 | 传统开放术式 |  | YZ0000358 | 江苏瑞安贝医疗器械有限公司 | 一次性使用弧形切割吻合器 | YZ00024336 | 国产 | 江苏瑞安贝医疗器械有限公司 |  | 40 | RYH-40 |  |  | 支 |  |  | 一次性使用弧形切割吻合器 | 审核通过 | 审核通过 | 审核通过 | 审核通过 | 审核通过 | 审核通过 | 获得ISO 13485 认证证书 | 无 | 无 | 生产企业自检报告 | 无 | 实用新型专利 | 0 | 16 | 没有抽检不合格记录
上肢组合式外固定支架 | R702 | 骨科创伤类 | 不锈钢 | 各种规格型号 |  |  | YZ0000492 | 浙江康慈医疗科技有限公司 | 骨科外固定支架（可调节夹F（棒棒夹）） | YZ00024337 | 国产 | 浙江康慈医疗科技有限公司 | 可调节夹F（棒棒夹） | 直径（mm）：4,6,8 | KC-EFS-Ⅲ型 |  | 不锈钢 | 个 | 塑料袋 |  | 骨科外固定支架 | 审核通过 | 审核通过 | 审核通过 | 审核通过 | 审核通过 | 审核通过 | 无 | 无 | 无 | 无 | 无 | 无 | 0 | 1 | 没有抽检不合格记录
左心吸引管 | W052 | 体外循环及血液净化类 | 复合材料 | 成人 | 体外循环用 | 成人 | YZ0000329 | 天津市塑料研究所有限公司 | 一次性体外循环用配套血管路 | YZ00024339 | 国产 | 天津市塑料研究所有限公司 |  | 成人 | 心内吸引管 |  | PVC | 根 |  |  | 一次性体外循环用配套血管路 | 审核通过 | 审核通过 | 审核通过 | 审核通过 | 审核通过 | 审核通过 | 获得ISO 13485 认证证书 | 无 | 无 | 生产企业自检报告 | 无 | 无 | 0 | 1 | 没有抽检不合格记录
阻隔式测压管 | W012 | 体外循环及血液净化类 | 复合材料 |  | 体外循环用 |  | YZ0000500 | 宁波菲拉尔医疗用品有限公司 | 一次性使用血液微栓过滤器 测压管组件（配用部件） | YZ00024340 | 国产 | 宁波菲拉尔医疗用品有限公司 |  | FAF-1（成人型） | FAF-1（成人型） |  | 医用PVC | 套 |  |  | 一次性使用血液微栓过滤器 测压管组件（配用部件） | 审核通过 | 审核通过 | 审核通过 | 审核通过 | 审核通过 | 审核通过 | 获得ISO 13485 认证证书 | 无 | 无 | 生产企业自检报告 | 无 | 无 | 0 | 0 | 没有抽检不合格记录
一次性吻合环 | V154 | 普外科类 |  | 各种规格 | 传统开放术式 |  | YZ0000358 | 江苏瑞安贝医疗器械有限公司 | 一次性使用包皮切割吻合器 | YZ00024341 | 国产 | 江苏瑞安贝医疗器械有限公司 |  | 12/15/18/26/30/36 | RBPB-12/15/18/26/30/36 |  |  | 支 |  |  | 一次性使用包皮切割吻合器 | 审核通过 | 审核通过 | 审核通过 | 审核通过 | 审核通过 | 审核通过 | 获得ISO 13485 认证证书 | 无 | 无 | 医疗器械检测机构出具的检测报告 | 无 | 实用新型专利 | 0 | 0 | 没有抽检不合格记录
一次性透析用血液回路管 | W061 | 体外循环及血液净化类 | 复合材料 |  | 体外循环用 |  | YZ0000404 | 贝恩医疗设备（广州）有限公司 | 血液净化装置的体外循环血路 | YZ00024342 | 国产 | 贝恩医疗设备（广州）有限公司 | 血液净化装置的体外循环血路 | BAIN-BL-020 | BAIN-BL-020 |  | 医用PVC | 套 | 纸塑包装 |  | 血液净化装置的体外循环血路 | 审核通过 | 审核通过 | 审核通过 | 审核通过 | 审核通过 | 审核通过 | 获得ISO 13485 认证证书 | 无 | 无 | 医疗器械检测机构出具的检测报告 | 无 | 发明专利,实用新型专利 | 0 | 0 | 没有抽检不合格记录
骨水泥固定初次置换 关节柄 | S027 | 骨科人工关节类 | 标准抛光直柄-钴铬钼 | 各种规格型号 | 髋关节 |  | YZ0000569 | 经纬医疗器材制造（深圳）有限公司 | 髋关节假体-股骨柄 | YZ00024343 | 国产 | 经纬医疗器材制造（深圳）有限公司 |  | 0号¦0.5号¦1号¦1.5号¦2号¦2.5号¦3号¦3.5号¦4号¦4.5号¦5号¦5.5号¦6号¦6.5号¦7号 | 0号¦0.5号¦1号¦1.5号¦2号¦2.5号¦3号¦3.5号¦4号¦4.5号¦5号¦5.5号¦6号¦6.5号¦7号 | （0～7）号，级差为0.5，计15个规格； | 钴铬钼合金材料 | 个 |  |  | 髋关节假体-股骨柄 | 审核通过 | 审核通过 | 审核通过 | 审核通过 | 审核通过 | 审核通过 | 无 | 无 | 无 | 医疗器械检测机构出具的检测报告 | 无 | 实用新型专利 | 0 | 1 | 没有抽检不合格记录
可吸收性接骨螺钉 | U024 | 口腔科类 |  |  |  |  | YZ0000397 | 珠海港康达医疗器材有限公司 | 聚左旋乳酸可吸收骨固定系统 | YZ00024344 | 进口 | 郡是株式会社 |  | 微型螺钉 | MS-2205、MS-2207、MS-2208、MS-2210、MS-2305、MS-2307、MS-2308、MS-2310 |  |  | 枚 |  |  | 微型螺钉 | 审核通过 | 审核通过 | 审核通过 | 审核通过 | 审核通过 | 审核通过 | 获得ISO 13485 认证证书 | 通过 | 无 | 医疗器械检测机构出具的检测报告 | 无 | 无 | 0 | 3 | 没有抽检不合格记录
胫骨骨干交锁型髓内钉 | R580 | 骨科创伤类 | 钛合金 | 240-440mm |  | 含尾帽 | YZ0000134 | 施乐辉医用产品国际贸易（上海）有限公司 | 胫骨交锁髓内钉 | YZ00024345 | 进口 | Smith & Nephew, Inc |  | 直径：8.5,mm，13mm；长度：16-50cm | TriGen META |  | 钛合金 | 枚 |  |  | 锁定型交锁髓内钉系统 TriGen META Nail System | 审核通过 | 审核通过 | 审核通过 | 审核通过 | 审核通过 | 审核通过 | 获得ISO 13485 认证证书 | 通过 | 通过 | 医疗器械检测机构出具的检测报告 | 无 | 发明专利,实用新型专利 | 0 | 3 | 没有抽检不合格记录
可吸收性接骨板 | U023 | 口腔科类 |  |  |  |  | YZ0000397 | 珠海港康达医疗器材有限公司 | 聚左旋乳酸可吸收骨固定系统 | YZ00024346 | 进口 | 郡是株式会社 |  | 微型骨板 | MP-4S-22、MP-4M-25、MP-4L-28、MP-4L-24N、MP-L4S-17-L、MP-L4S-17-R、MP-L4M-20-L、MP-L4M-20-R、MP-L4L-23-L、MP-L4L-23-R、MP-6S-34、MP-6M-37、MP-T6S-23、MP-X6S-17、MP-X6M-20、MP-X6L-23 |  |  | 枚 |  |  | 微型骨板 | 审核通过 | 审核通过 | 审核通过 | 审核通过 | 审核通过 | 审核通过 | 获得ISO 13485 认证证书 | 通过 | 无 | 医疗器械检测机构出具的检测报告 | 无 | 无 | 0 | 3 | 没有抽检不合格记录
右心吸引管 | W055 | 体外循环及血液净化类 | 复合材料 | 成人 | 体外循环用 | 成人 | YZ0000329 | 天津市塑料研究所有限公司 | 一次性体外循环用配套血管路 | YZ00024347 | 国产 | 天津市塑料研究所有限公司 |  | 成人 | 心外吸引管 |  | PVC | 根 |  |  | 一次性体外循环用配套血管路 | 审核通过 | 审核通过 | 审核通过 | 审核通过 | 审核通过 | 审核通过 | 获得ISO 13485 认证证书 | 无 | 无 | 生产企业自检报告 | 无 | 无 | 0 | 1 | 没有抽检不合格记录
骨水泥固定翻修 关节柄 | S124 | 骨科人工关节类 | 翻修直柄 | 各种长度 | 髋关节 |  | YZ0000233 | 北京蒙太因医疗器械有限公司 | 股骨柄 | YZ00024348 | 国产 | 北京蒙太因医疗器械有限公司 | JA翻修柄 | 8F、9F、10F、11F、12F、13F、14F、15F、16F | JAW/F |  | 钴铬钼合金 | 个 |  |  | 股骨柄 | 审核通过 | 审核通过 | 审核通过 | 审核通过 | 审核通过 | 审核通过 | 获得ISO 13485 认证证书 | 无 | 无 | 生产企业自检报告 | 无 | 无 | 0 | 3 | 没有抽检不合格记录
环扎缆绳 | R716 | 骨科创伤类 | 钛合金 |  |  | 含扣 | YZ0000723 | 苏州奥特斯医疗器械科技有限公司 | 金属缆索内固定系统~缆索 | YZ00024349 | 国产 | 苏州奥特斯医疗器械科技有限公司 |  | 直径φ1.0mm,长度520mm¦直径φ1.3mm,长度520mm¦直径φ1.5mm,长度520mm¦直径φ1.7mm,长度520mm¦直径φ2.0mm,长度520mm¦直径φ2.2mm,长度520mm¦直径φ2.4mm,长度520mm¦直径φ1.0mm,长度450mm¦直径φ1.3mm,长度450mm¦直径φ1.5mm,长度450mm¦直径φ1.7mm,长度450mm¦直径φ2.0mm,长度450mm¦直径φ2.2mm,长度450mm¦直径φ2.4mm,长度450mm¦直径φ1.0mm,长度480mm¦直径φ1.3mm,长度480mm¦直径φ1.5mm,长度480mm¦直径φ1.7mm,长度480mm¦直径φ2.0mm,长度480mm¦直径φ2.2mm,长度480mm¦直径φ2.4mm,长度480mm | LS01¦ ¦ ¦ ¦ ¦ ¦ ¦ ¦ ¦ ¦ ¦ ¦ ¦ ¦ ¦ ¦ ¦ ¦ ¦ ¦ | 直径φ1.0mm、φ1.3mm、φ1.5mm、φ1.7mm、φ2.0mm、φ2.2mm、φ2.4mm，长度L100~1000mm(在长度L范围内每增加10mm为一规格) | 钛合金 | 根 |  |  | 金属缆索内固定系统 | 审核通过 | 审核通过 | 审核通过 | 审核通过 | 审核通过 | 审核通过 | 获得ISO 13485 认证证书 | 无 | 无 | 医疗器械检测机构出具的检测报告 | 无 | 无 | 0 | 1 | 没有抽检不合格记录
中心静脉导管 | V179 | 普外科类 |  | 双腔 |  |  | YZ0000144 | 河南强森微创医疗器械有限公司 | 中心静脉导管包 | YZ00024350 | 国产 | 河南强森微创医疗器械有限公司 |  | 2-4F-13cm | 双腔 |  | 混合 | 包 | 铝箔 |  | 中心静脉导管包 | 审核通过 | 审核通过 | 审核通过 | 审核通过 | 审核通过 | 审核通过 | 无 | 无 | 无 | 医疗器械检测机构出具的检测报告 | 无 | 无 | 0 | 0 | 没有抽检不合格记录
一次性透析用血液回路管 | W061 | 体外循环及血液净化类 | 复合材料 |  | 体外循环用 |  | YZ0000404 | 贝恩医疗设备（广州）有限公司 | 血液净化装置的体外循环血路 | YZ00024351 | 国产 | 贝恩医疗设备（广州）有限公司 | 血液净化装置的体外循环血路 | BAIN-BL-030 | BAIN-BL-030 |  | 医用PVC | 套 | 纸塑包装 |  | 血液净化装置的体外循环血路 | 审核通过 | 审核通过 | 审核通过 | 审核通过 | 审核通过 | 审核通过 | 获得ISO 13485 认证证书 | 无 | 无 | 医疗器械检测机构出具的检测报告 | 无 | 发明专利,实用新型专利 | 0 | 4 | 没有抽检不合格记录
种植基台 | U041 | 口腔科类 |  |  |  |  | YZ0000743 | 北京莱顿医疗器械有限责任公司 | 转移帽 | YZ00024352 | 进口 | B.&B. Dental s.r.l. |  |  | 印模帽044CAIN |  | 塑料 | 个 |  |  | 转移帽 | 审核通过 | 审核通过 | 审核通过 | 审核通过 | 审核通过 | 审核通过 | 获得ISO 13485 认证证书 | 通过 | 无 | 生产企业自检报告 | 无 | 无 | 0 | 0 | 没有抽检不合格记录
环扎缆绳 | R716 | 骨科创伤类 | 钛合金 |  |  | 含扣 | YZ0000723 | 苏州奥特斯医疗器械科技有限公司 | 金属缆索内固定系统~缆索 | YZ00024353 | 国产 | 苏州奥特斯医疗器械科技有限公司 |  | 直径φ1.0mm,长度520mm¦直径φ1.3mm,长度520mm¦直径φ1.5mm,长度520mm¦直径φ1.7mm,长度520mm¦直径φ2.0mm,长度520mm¦直径φ2.2mm,长度520mm¦直径φ2.4mm,长度520mm¦直径φ1.0mm,长度450mm¦直径φ1.3mm,长度450mm¦直径φ1.5mm,长度450mm¦直径φ1.7mm,长度450mm¦直径φ2.0mm,长度450mm¦直径φ2.2mm,长度450mm¦直径φ2.4mm,长度450mm¦直径φ1.0mm,长度480mm¦直径φ1.3mm,长度480mm¦直径φ1.5mm,长度480mm¦直径φ1.7mm,长度480mm¦直径φ2.0mm,长度480mm¦直径φ2.2mm,长度480mm¦直径φ2.4mm,长度480mm | LS02¦ ¦ ¦ ¦ ¦ ¦ ¦ ¦ ¦ ¦ ¦ ¦ ¦ ¦ ¦ ¦ ¦ ¦ ¦ ¦ | 直径φ1.0mm、φ1.3mm、φ1.5mm、φ1.7mm、φ2.0mm、φ2.2mm、φ2.4mm，长度L100~1000mm(在长度L范围内每增加10mm为一规格) | 钛合金 | 根 |  |  | 金属缆索内固定系统~缆索 | 审核通过 | 审核通过 | 审核通过 | 审核通过 | 审核通过 | 审核通过 | 获得ISO 13485 认证证书 | 无 | 无 | 医疗器械检测机构出具的检测报告 | 无 | 无 | 0 | 1 | 没有抽检不合格记录
一次性透析用血液回路管 | W061 | 体外循环及血液净化类 | 复合材料 |  | 体外循环用 |  | YZ0000404 | 贝恩医疗设备（广州）有限公司 | 血液净化装置的体外循环血路 | YZ00024354 | 国产 | 贝恩医疗设备（广州）有限公司 |  | BAIN-BL-040 | BAIN-BL-040 |  | 医用PVC | 套 | 纸塑包装 |  | 血液净化装置的体外循环血路 | 审核通过 | 审核通过 | 审核通过 | 审核通过 | 审核通过 | 审核通过 | 获得ISO 13485 认证证书 | 无 | 无 | 医疗器械检测机构出具的检测报告 | 无 | 发明专利,实用新型专利 | 0 | 0 | 没有抽检不合格记录
上肢组合式外固定支架 | R702 | 骨科创伤类 | 不锈钢 | 各种规格型号 |  |  | YZ0000492 | 浙江康慈医疗科技有限公司 | 骨科外固定支架（可调节夹C（针棒夹）） | YZ00024355 | 国产 | 浙江康慈医疗科技有限公司 | 可调节夹C（针棒夹） | 直径（mm）：4,6,8 | KC-EFS-Ⅲ型 |  | 不锈钢 | 个 | 塑料袋 |  | 骨科外固定支架 | 审核通过 | 审核通过 | 审核通过 | 审核通过 | 审核通过 | 审核通过 | 无 | 无 | 无 | 无 | 无 | 无 | 0 | 1 | 没有抽检不合格记录
种植基台 | U041 | 口腔科类 |  |  |  |  | YZ0000743 | 北京莱顿医疗器械有限责任公司 | 牙科种植定位器 | YZ00024356 | 进口 | B.&B. Dental s.r.l. |  | ¦ ¦ ¦ ¦ ¦ ¦ ¦ | 临时基台FV107.06/3¦临时基台FV107.06/2¦临时基台FV107.05/2¦临时基台FV107.05/1¦临时基台FV107.05/3¦临时基台FV107.04/3¦临时基台FV107.04/2¦临时基台FV107.04/1 |  | 玻璃纤维 | 个 |  |  | 牙科种植定位器 | 审核通过 | 审核通过 | 审核通过 | 审核通过 | 审核通过 | 审核通过 | 获得ISO 13485 认证证书 | 通过 | 无 | 生产企业自检报告 | 无 | 无 | 0 | 0 | 没有抽检不合格记录
股动脉插管 | W032 | 体外循环及血液净化类 | 不带肝素涂层 | 成人 |  |  | YZ0000447 | 爱德华（上海）医疗用品有限公司 | 动脉灌注插管 | YZ00024357 | 进口 | Edwards Lifesciences LLC | 动脉灌注插管 | OPTI16¦OPTI18¦OPTI20¦OPTI22 | OPTI16¦OPTI18¦OPTI20¦OPTI22 |  | 聚氨酯、304不锈钢、硅橡胶、PVC、聚丙烯、聚乙烯 | 个 |  |  | 动脉灌注插管 | 审核通过 | 审核通过 | 审核通过 | 审核通过 | 审核通过 | 审核通过 | 无 | 无 | 通过 | 无 | 无 | 无 | 0 | 0 | 没有抽检不合格记录
一次性透析用血液回路管 | W061 | 体外循环及血液净化类 | 复合材料 |  | 体外循环用 |  | YZ0000404 | 贝恩医疗设备（广州）有限公司 | 血液净化装置的体外循环血路 | YZ00024358 | 国产 | 贝恩医疗设备（广州）有限公司 |  | BAIN-BL-042 | BAIN-BL-042 |  | 医用PVC | 套 | 纸塑包装 |  | 血液净化装置的体外循环血路 | 审核通过 | 审核通过 | 审核通过 | 审核通过 | 审核通过 | 审核通过 | 获得ISO 13485 认证证书 | 无 | 无 | 医疗器械检测机构出具的检测报告 | 无 | 发明专利,实用新型专利 | 0 | 1 | 没有抽检不合格记录
上肢组合式外固定支架 | R702 | 骨科创伤类 | 不锈钢 | 各种规格型号 |  |  | YZ0000492 | 浙江康慈医疗科技有限公司 | 骨科外固定支架（可调节夹D（针棒夹）） | YZ00024359 | 国产 | 浙江康慈医疗科技有限公司 | 可调节夹D（针棒夹） | 直径（mm）：4,6,8 | KC-EFS-Ⅲ型 |  | 不锈钢 | 个 | 塑料袋 |  | 骨科外固定支架 | 审核通过 | 审核通过 | 审核通过 | 审核通过 | 审核通过 | 审核通过 | 无 | 无 | 无 | 无 | 无 | 无 | 0 | 1 | 没有抽检不合格记录
中心静脉导管 | V179 | 普外科类 |  | 双腔 |  |  | YZ0000144 | 河南强森微创医疗器械有限公司 | 中心静脉导管包 | YZ00024360 | 国产 | 河南强森微创医疗器械有限公司 |  | 2-5F-13cm¦2-5F-16cm | 双腔¦ | 临床适用于测量中心静脉压力、输注药物或溶液 | 混合 | 包 | 铝箔 |  | 中心静脉导管包 | 审核通过 | 审核通过 | 审核通过 | 审核通过 | 审核通过 | 审核通过 | 无 | 无 | 无 | 医疗器械检测机构出具的检测报告 | 无 | 无 | 0 | 0 | 没有抽检不合格记录
上肢组合式外固定支架 | R702 | 骨科创伤类 | 不锈钢 | 各种规格型号 |  |  | YZ0000492 | 浙江康慈医疗科技有限公司 | 骨科外固定支架（可调节夹E（针棒夹）） | YZ00024361 | 国产 | 浙江康慈医疗科技有限公司 | 可调节夹E（针棒夹） | 直径（mm）：4,6,8 | KC-EFS-Ⅲ型 |  | 不锈钢 | 个 | 塑料袋 |  | 骨科外固定支架 | 审核通过 | 审核通过 | 审核通过 | 审核通过 | 审核通过 | 审核通过 | 无 | 无 | 无 | 无 | 无 | 无 | 0 | 1 | 没有抽检不合格记录
环扎缆绳 | R717 | 骨科创伤类 | 纯钛 |  |  | 含扣 | YZ0000723 | 苏州奥特斯医疗器械科技有限公司 | 金属缆索内固定系统~锁紧扣 | YZ00024362 | 国产 | 苏州奥特斯医疗器械科技有限公司 |  | φ1.0mm¦φ1.3mm¦φ1.5mm¦φ1.7mm¦φ2.0mm¦φ2.2mm¦φ2.4mm¦φ1.0mm¦φ1.3mm¦φ1.5mm¦φ1.7mm¦φ2.0mm¦φ2.2mm¦φ2.4mm¦φ1.0mm¦φ1.3mm¦φ1.5mm¦φ1.7mm¦φ2.0mm¦φ2.2mm¦φ2.4mm | SJK-Ⅰ¦SJK-Ⅰ¦SJK-Ⅰ¦SJK-Ⅰ¦SJK-Ⅰ¦SJK-Ⅰ¦SJK-Ⅰ¦SJK-Ⅱ¦SJK-Ⅱ¦SJK-Ⅱ¦SJK-Ⅱ¦SJK-Ⅱ¦SJK-Ⅱ¦SJK-Ⅱ¦SJK-Ⅳ¦SJK-Ⅳ¦SJK-Ⅳ¦SJK-Ⅳ¦SJK-Ⅳ¦SJK-Ⅳ¦SJK-Ⅳ | φ1.0mm、φ1.3mm、φ1.5mm、φ1.7mm、φ2.0mm、φ2.2mm、φ2.4mm | 纯钛 | 个 |  |  | 金属缆索内固定系统~锁紧扣 | 审核通过 | 审核通过 | 审核通过 | 审核通过 | 审核通过 | 审核通过 | 获得ISO 13485 认证证书 | 无 | 无 | 医疗器械检测机构出具的检测报告 | 无 | 无 | 0 | 1 | 没有抽检不合格记录
血液灌流器 | W001 | 体外循环及血液净化类 | 活性碳 |  |  |  | YZ0000373 | 淄博康贝医疗器械有限公司 | 一次性使用血液灌流器 | YZ00024363 | 国产 | 淄博康贝医疗器械有限公司 |  | 60g | YTS-60 |  | 活性炭 | 支 | 医用真空袋/纸盒/纸箱 |  | 一次性使用血液灌流器 | 审核通过 | 审核通过 | 审核通过 | 审核通过 | 审核通过 | 审核通过 | 获得ISO 13485 认证证书 | 无 | 无 | 生产企业自检报告 | 无 | 发明专利, | 0 | 1 | 没有抽检不合格记录
血液灌流器 | W001 | 体外循环及血液净化类 | 活性碳 |  |  |  | YZ0000373 | 淄博康贝医疗器械有限公司 | 一次性使用血液灌流器 | YZ00024364 | 国产 | 淄博康贝医疗器械有限公司 | 一次性使用血液灌流器 | 100g | YTS-100 |  | 活性炭 | 支 | 医用真空袋/纸盒/纸箱 |  | 一次性使用血液灌流器 | 审核通过 | 审核通过 | 审核通过 | 审核通过 | 审核通过 | 审核通过 | 获得ISO 13485 认证证书 | 无 | 无 | 生产企业自检报告 | 无 | 发明专利, | 0 | 1 | 没有抽检不合格记录
骨水泥固定初次置换 关节柄 | S026 | 骨科人工关节类 | 标准抛光直柄-不锈钢 | 各种规格型号 | 髋关节 |  | YZ0000569 | 经纬医疗器材制造（深圳）有限公司 | 髋关节假体-股骨柄 | YZ00024365 | 国产 | 经纬医疗器材制造（深圳）有限公司 | 股骨柄 | 1¦1.5¦2¦2.5¦3¦3.5¦4¦4.5¦5¦5.5¦6¦6.5¦7¦7.5¦8¦8.5¦9¦9.5¦10¦10.5¦11¦11.5¦12¦12.5¦13¦13.5¦14¦14.5¦15¦15.5¦16 | 1¦1.5¦2¦2.5¦3¦3.5¦4¦4.5¦5¦5.5¦6¦6.5¦7¦7.5¦8¦8.5¦9¦9.5¦10¦10.5¦11¦11.5¦12¦12.5¦13¦13.5¦14¦14.5¦15¦15.5¦16 | 1、1.5、2、2.5、3、3.5、4、4.5、5、5.5、6、6.5、7、7.5、8、8.5、9、9.5、10、10.5、11、11.5、12、12.5、13、13.5、14、14.5、15、15.5、16 | 锻造高氮不锈钢 | 个 |  |  | 股骨柄 | 审核通过 | 审核通过 | 审核通过 | 审核通过 | 审核通过 | 审核通过 | 无 | 无 | 无 | 医疗器械检测机构出具的检测报告 | 无 | 无 | 0 | 0 | 没有抽检不合格记录
血液灌流器 | W001 | 体外循环及血液净化类 | 活性碳 |  |  |  | YZ0000373 | 淄博康贝医疗器械有限公司 | 一次性使用血液灌流器 | YZ00024366 | 国产 | 淄博康贝医疗器械有限公司 | 一次性使用血液灌流器 | 150g | YTS-150 |  | 活性炭 | 支 | 医用真空袋/纸盒/纸箱 |  | 一次性使用血液灌流器 | 审核通过 | 审核通过 | 审核通过 | 审核通过 | 审核通过 | 审核通过 | 获得ISO 13485 认证证书 | 无 | 无 | 生产企业自检报告 | 无 | 发明专利, | 0 | 1 | 没有抽检不合格记录
替代体 | U043 | 口腔科类 |  |  |  |  | YZ0000743 | 北京莱顿医疗器械有限责任公司 | 转移帽 | YZ00024367 | 进口 | B.&B. Dental s.r.l. |  |  | 替代体144AE |  | TC4 | 个 |  |  | 转移帽 | 审核通过 | 审核通过 | 审核通过 | 审核通过 | 审核通过 | 审核通过 | 获得ISO 13485 认证证书 | 通过 | 无 | 生产企业自检报告 | 无 | 无 | 0 | 0 | 没有抽检不合格记录
血液灌流器 | W001 | 体外循环及血液净化类 | 活性碳 |  |  |  | YZ0000373 | 淄博康贝医疗器械有限公司 | 一次性使用血液灌流器 | YZ00024368 | 国产 | 淄博康贝医疗器械有限公司 | 一次性使用血液灌流器 | 160g | YTS-160 |  | 活性炭 | 支 | 医用真空袋/纸盒/纸箱 |  | 一次性使用血液灌流器 | 审核通过 | 审核通过 | 审核通过 | 审核通过 | 审核通过 | 审核通过 | 获得ISO 13485 认证证书 | 无 | 无 | 生产企业自检报告 | 无 | 发明专利, | 0 | 1 | 没有抽检不合格记录
血液灌流器 | W001 | 体外循环及血液净化类 | 活性碳 |  |  |  | YZ0000373 | 淄博康贝医疗器械有限公司 | 一次性使用血液灌流器 | YZ00024369 | 国产 | 淄博康贝医疗器械有限公司 | 一次性使用血液灌流器 | 180g | YTS-180 |  | 活性炭 | 支 | 医用真空袋/纸盒/纸箱 |  | 一次性使用血液灌流器 | 审核通过 | 审核通过 | 审核通过 | 审核通过 | 审核通过 | 审核通过 | 获得ISO 13485 认证证书 | 无 | 无 | 生产企业自检报告 | 无 | 发明专利, | 0 | 1 | 没有抽检不合格记录
上肢组合式外固定支架 | R702 | 骨科创伤类 | 不锈钢 | 各种规格型号 |  |  | YZ0000492 | 浙江康慈医疗科技有限公司 | 骨科外固定支架（可调节夹F（针棒夹）） | YZ00024370 | 国产 | 浙江康慈医疗科技有限公司 | 可调节夹F（针棒夹） | 直径（mm）：4,6,8 | KC-EFS-Ⅲ型 |  | 不锈钢 | 个 | 塑料袋 |  | 骨科外固定支架 | 审核通过 | 审核通过 | 审核通过 | 审核通过 | 审核通过 | 审核通过 | 无 | 无 | 无 | 无 | 无 | 无 | 0 | 1 | 没有抽检不合格记录
血液灌流器 | W001 | 体外循环及血液净化类 | 活性碳 |  |  |  | YZ0000373 | 淄博康贝医疗器械有限公司 | 一次性使用血液灌流器 | YZ00024371 | 国产 | 淄博康贝医疗器械有限公司 | 一次性使用血液灌流器 | 200g | YTS-200 |  | 活性炭 | 支 | 医用真空袋/纸盒/纸箱 |  | 一次性使用血液灌流器 | 审核通过 | 审核通过 | 审核通过 | 审核通过 | 审核通过 | 审核通过 | 获得ISO 13485 认证证书 | 无 | 无 | 生产企业自检报告 | 无 | 发明专利, | 0 | 1 | 没有抽检不合格记录
血液灌流器 | W002 | 体外循环及血液净化类 | 树脂 |  |  |  | YZ0000373 | 淄博康贝医疗器械有限公司 | 一次性使用血液灌流器 | YZ00024372 | 国产 | 淄博康贝医疗器械有限公司 | 一次性使用树脂灌流器 | 80ml | RA80 |  | 树脂 | 支 | 医用真空袋/纸盒/纸箱 |  | 一次性使用血液灌流器（商品名：一次性使用树脂灌流器） | 审核通过 | 审核通过 | 审核通过 | 审核通过 | 审核通过 | 审核通过 | 获得ISO 13485 认证证书 | 无 | 无 | 生产企业自检报告 | 无 | 发明专利, | 0 | 1 | 没有抽检不合格记录
血液灌流器 | W002 | 体外循环及血液净化类 | 树脂 |  |  |  | YZ0000373 | 淄博康贝医疗器械有限公司 | 一次性使用血液灌流器 | YZ00024373 | 国产 | 淄博康贝医疗器械有限公司 | 一次性使用树脂灌流器 | 100ml | RA100 |  | 树脂 | 支 | 医用真空袋/纸盒/纸箱 |  | 一次性使用血液灌流器（商品名：一次性使用树脂灌流器） | 审核通过 | 审核通过 | 审核通过 | 审核通过 | 审核通过 | 审核通过 | 获得ISO 13485 认证证书 | 无 | 无 | 生产企业自检报告 | 无 | 发明专利, | 0 | 1 | 没有抽检不合格记录
血液灌流器 | W002 | 体外循环及血液净化类 | 树脂 |  |  |  | YZ0000373 | 淄博康贝医疗器械有限公司 | 一次性使用血液灌流器 | YZ00024374 | 国产 | 淄博康贝医疗器械有限公司 | 一次性使用树脂灌流器 | 130ml | RA130 |  | 树脂 | 支 | 医用真空袋/纸盒/纸箱 |  | 一次性使用血液灌流器（商品名：一次性使用树脂灌流器） | 审核通过 | 审核通过 | 审核通过 | 审核通过 | 审核通过 | 审核通过 | 获得ISO 13485 认证证书 | 无 | 无 | 生产企业自检报告 | 无 | 发明专利, | 0 | 1 | 没有抽检不合格记录
中心静脉导管 | V179 | 普外科类 |  | 双腔 |  |  | YZ0000144 | 河南强森微创医疗器械有限公司 | 中心静脉导管包 | YZ00024375 | 国产 | 河南强森微创医疗器械有限公司 |  | 2-8F-16cm¦2-8F-20cm | 双腔¦ |  | 混合 | 包 | 铝箔 |  | 中心静脉导管包 | 审核通过 | 审核通过 | 审核通过 | 审核通过 | 审核通过 | 审核通过 | 无 | 无 | 无 | 医疗器械检测机构出具的检测报告 | 无 | 无 | 0 | 0 | 没有抽检不合格记录
血液灌流器 | W002 | 体外循环及血液净化类 | 树脂 |  |  |  | YZ0000373 | 淄博康贝医疗器械有限公司 | 一次性使用血液灌流器 | YZ00024376 | 国产 | 淄博康贝医疗器械有限公司 | 一次性使用树脂灌流器 | 150ml | RA150 |  | 树脂 | 支 | 医用真空袋/纸盒/纸箱 |  | 一次性使用血液灌流器（商品名：一次性使用树脂灌流器） | 审核通过 | 审核通过 | 审核通过 | 审核通过 | 审核通过 | 审核通过 | 获得ISO 13485 认证证书 | 无 | 无 | 生产企业自检报告 | 无 | 发明专利, | 0 | 1 | 没有抽检不合格记录
血液灌流器 | W002 | 体外循环及血液净化类 | 树脂 |  |  |  | YZ0000373 | 淄博康贝医疗器械有限公司 | 一次性使用血液灌流器 | YZ00024377 | 国产 | 淄博康贝医疗器械有限公司 | 一次性使用树脂灌流器 | 230ml | RA230 |  | 树脂 | 支 | 医用真空袋/纸盒/纸箱 |  | 一次性使用血液灌流器（商品名：一次性使用树脂灌流器） | 审核通过 | 审核通过 | 审核通过 | 审核通过 | 审核通过 | 审核通过 | 获得ISO 13485 认证证书 | 无 | 无 | 生产企业自检报告 | 无 | 发明专利, | 0 | 1 | 没有抽检不合格记录
血液灌流器 | W002 | 体外循环及血液净化类 | 树脂 |  |  |  | YZ0000373 | 淄博康贝医疗器械有限公司 | 一次性使用血液灌流器 | YZ00024378 | 国产 | 淄博康贝医疗器械有限公司 | 一次性使用树脂灌流器 | 330ml | RA330 |  | 树脂 | 支 | 医用真空袋/纸盒/纸箱 |  | 一次性使用血液灌流器（商品名：一次性使用树脂灌流器） | 审核通过 | 审核通过 | 审核通过 | 审核通过 | 审核通过 | 审核通过 | 获得ISO 13485 认证证书 | 无 | 无 | 生产企业自检报告 | 无 | 发明专利, | 0 | 1 | 没有抽检不合格记录
空心钉 | R389 | 骨科创伤类 | 钛合金 | 3.5mm |  |  | YZ0000377 | 江苏艾为康医疗器械科技有限公司 | 空心接骨螺钉 | YZ00024379 | 国产 | 江苏艾为康医疗器械科技有限公司 | 空心接骨螺钉 | 10mm ~60mm | HKQ03 | 螺钉长度L每2mm为一规格 | 钛合金 | 袋 | 医用透析纸袋 |  | 空心接骨螺钉（非锁定） | 审核通过 | 审核通过 | 审核通过 | 审核通过 | 审核通过 | 审核通过 | 获得ISO 13485 认证证书 | 无 | 无 | 医疗器械检测机构出具的检测报告 | 无 | 无 | 0 | 0 | 没有抽检不合格记录
下肢环形外固定支架 | R706 | 骨科创伤类 | 碳纤维 | 各种规格型号 |  |  | YZ0000492 | 浙江康慈医疗科技有限公司 | 骨科外固定支架（碳素纤维直形杆A） | YZ00024380 | 国产 | 浙江康慈医疗科技有限公司 | 碳素纤维直形杆A | 直径*长度（mm），直径：4,6,8,10,11,12,14，长度：150,180,200,250,280,300,400 | KC-EFS-Ⅳ型 |  | 碳素纤维 | 根 | 塑料袋 |  | 骨科外固定支架 | 审核通过 | 审核通过 | 审核通过 | 审核通过 | 审核通过 | 审核通过 | 无 | 无 | 无 | 无 | 无 | 无 | 0 | 1 | 没有抽检不合格记录
双头螺纹空心加压钉 | R482 | 骨科创伤类 | 钛合金 | ≥5.5mm |  |  | YZ0000452 | 广州福娜瑞贸易有限公司 | 骨螺钉系统-无头空心螺钉 | YZ00024381 | 进口 | OsteoMed |  | 2.0 mm×10mm无头空心螺钉¦2.0 mm×12mm无头空心螺钉¦2.0 mm×14mm无头空心螺钉¦2.0 mm×16mm无头空心螺钉¦2.0 mm×18mm无头空心螺钉¦2.0 mm×20mm无头空心螺钉¦2.0 mm×22mm无头空心螺钉¦2.0 mm×24mm无头空心螺钉¦2.0 mm×26mm无头空心螺钉¦2.0 mm×28mm无头空心螺钉¦2.0 mm×30mm无头空心螺钉¦2.0 mm×32mm无头空心螺钉¦2.0 mm×34mm无头空心螺钉¦2.0 mm×36mm无头空心螺钉¦2.0 mm×38mm无头空心螺钉¦2.0 mm×40mm无头空心螺钉心拉力螺钉¦2.0 mm×42mm无头空心螺钉¦2.4 mm×10mm无头空心螺钉¦2.4 mm×12mm无头空心螺钉¦2.4 mm×14mm无头空心螺钉¦2.4 mm×16mm无头空心螺钉¦2.4 mm×18mm无头空心螺钉¦2.4 mm×20mm无头空心螺钉¦2.4 mm×22mm无头空心螺钉¦2.4 mm×24mm无头空心螺钉¦2.4 mm×26mm无头空心螺钉¦2.4 mm×28mm无头空心螺钉¦2.4 mm×30mm无头空心螺钉¦2.4 mm×32mm无头空心螺钉¦2.4 mm×34mm无头空心螺钉¦2.4 mm×36mm无头空心螺钉¦2.4 mm×38mm无头空心螺钉¦2.4 mm×40mm无头空心螺钉¦2.4 mm×42mm无头空心螺钉¦2.4 mm×44mm无头空心螺钉¦2.4 mm×46mm无头空心螺钉¦2.4 mm×48mm无头空心螺钉¦2.4 mm×50mm无头空心螺钉¦3.0 mm×10mm无头空心螺钉¦3.0 mm×12mm无头空心螺钉¦3.0 mm×14mm无头空心螺钉¦3.0 mm×16mm无头空心螺钉¦3.0 mm×18mm无头空心螺钉¦3.0 mm×20mm无头空心螺钉¦3.0 mm×22mm无头空心螺钉¦3.0 mm×24mm无头空心螺钉¦3.0 mm×26mm无头空心螺钉¦3.0 mm×28mm无头空心螺钉¦3.0 mm×30mm无头空心螺钉¦3.0 mm×32mm无头空心螺钉¦3.0 mm×34mm无头空心螺钉¦3.0 mm×36mm无头空心螺钉¦3.0 mm×38mm无头空心螺钉¦3.0 mm×40mm无头空心螺钉¦4.0 mm×12mm空心拉力螺钉¦4.0 mm×14mm空心拉力螺钉¦4.0 mm×16mm空心拉力螺钉¦4.0 mm×18mm空心拉力螺钉¦4.0 mm×20mm空心拉力螺钉¦4.0 mm×22mm空心拉力螺钉¦4.0 mm×24mm空心拉力螺钉¦4.0 mm×26mm空心拉力螺钉¦4.0 mm×28mm空心拉力螺钉¦4.0 mm×30mm空心拉力螺钉¦4.0 mm×32mm空心拉力螺钉¦4.0 mm×34mm空心拉力螺钉¦4.0 mm×36mm空心拉力螺钉¦4.0 mm×40mm空心拉力螺钉¦4.0 mm×44mm空心拉力螺钉¦4.0 mm×48mm空心拉力螺钉¦4.0 mm×52mm空心拉力螺钉 | 317-2010¦317-2012¦317-2014¦317-2016¦317-2018¦317-2020¦317-2022¦317-2024¦317-2026¦317-2028¦317-2030¦317-2032¦317-2034¦317-2036¦317-2038¦317-2040¦317-2042¦317-2410¦317-2412¦317-2414¦317-2416¦317-2418¦317-2420¦317-2422¦317-2424¦317-2426¦317-2428¦317-2430¦317-2432¦317-2434¦317-2436¦317-2438¦317-2440¦317-2442¦317-2444¦317-2446¦317-2448¦317-2450¦317-3010¦317-3012¦317-3014¦317-3016¦317-3018¦317-3020¦317-3022¦317-3024¦317-3026¦317-3028¦317-3030¦317-3032¦317-3034¦317-3036¦317-3038¦317-3040¦317-4012¦317-4014¦317-4016¦317-4018¦317-4020¦317-4022¦317-4024¦317-4026¦317-4028¦317-4030¦317-4032¦317-4034¦317-4036¦317-4040¦317-4044¦317-4048¦317-4052 |  | 钛合金 | 枚 | 纸塑 |  | 骨螺钉系统 | 审核通过 | 审核通过 | 审核通过 | 审核通过 | 审核通过 | 审核通过 | 无 | 无 | 通过 | 医疗器械检测机构出具的检测报告 | 无 | 无 | 0 | 1 | 没有抽检不合格记录
下肢环形外固定支架 | R706 | 骨科创伤类 | 碳纤维 | 各种规格型号 |  |  | YZ0000492 | 浙江康慈医疗科技有限公司 | 骨科外固定支架（碳素纤维异形杆B） | YZ00024382 | 国产 | 浙江康慈医疗科技有限公司 | 碳素纤维异形杆B | 直径*长度（mm），直径：4,6,8,10,11,12,14，长度：150,180,200,250,280,300,400 | KC-EFS-Ⅳ型 |  | 碳素纤维 | 根 | 塑料袋 |  | 骨科外固定支架 | 审核通过 | 审核通过 | 审核通过 | 审核通过 | 审核通过 | 审核通过 | 无 | 无 | 无 | 无 | 无 | 无 | 0 | 1 | 没有抽检不合格记录
腔镜下一次性通用型切割吻合器及一次性旋转头钉匣 | V159 | 普外科类 |  | 长度＜6cm | 腹腔镜术式 |  | YZ0000358 | 江苏瑞安贝医疗器械有限公司 | 一次性使用腔镜切割吻合器及切割组件 | YZ00024383 | 国产 | 江苏瑞安贝医疗器械有限公司 |  | 30,45 | RNQCE-30A、 RNQCE-30W、 RNQCE-30B、 RNQCE-45A、 RNQCE-45W、RNQCE-45B、RNQCE-45G |  |  | 支 |  |  | 一次性使用腔镜切割吻合器及切割组件 | 审核通过 | 审核通过 | 审核通过 | 审核通过 | 审核通过 | 审核通过 | 获得ISO 13485 认证证书 | 无 | 无 | 医疗器械检测机构出具的检测报告 | 无 | 实用新型专利 | 0 | 0 | 没有抽检不合格记录
腔镜下一次性通用型切割吻合器及一次性旋转头钉匣 | V160 | 普外科类 |  | 长度≥6cm | 腹腔镜术式 |  | YZ0000358 | 江苏瑞安贝医疗器械有限公司 | 一次性使用腔镜切割吻合器及切割组件 | YZ00024384 | 国产 | 江苏瑞安贝医疗器械有限公司 |  | 60 | RNQCE-60W、RNQCE-60B、RNQCE-60G |  |  | 支 |  |  | 一次性使用腔镜切割吻合器及切割组件 | 审核通过 | 审核通过 | 审核通过 | 审核通过 | 审核通过 | 审核通过 | 获得ISO 13485 认证证书 | 无 | 无 | 医疗器械检测机构出具的检测报告 | 无 | 实用新型专利 | 0 | 0 | 没有抽检不合格记录
腔镜下一次性通用型切割吻合器及一次性直型钉匣 | V157 | 普外科类 |  | 长度＜6cm | 腹腔镜术式 |  | YZ0000358 | 江苏瑞安贝医疗器械有限公司 | 一次性使用腔镜切割吻合器及切割组件 | YZ00024385 | 国产 | 江苏瑞安贝医疗器械有限公司 |  | 30/45 | RNQCS-30A、RNQCS-30W、RNQCS-30B、RNQCS-45A、RNQCS-45W、RNQCS-45B、RNQCS-45G |  |  | 支 |  |  | 一次性使用腔镜切割吻合器及切割组件 | 审核通过 | 审核通过 | 审核通过 | 审核通过 | 审核通过 | 审核通过 | 获得ISO 13485 认证证书 | 无 | 无 | 医疗器械检测机构出具的检测报告 | 无 | 实用新型专利 | 0 | 0 | 没有抽检不合格记录
中心静脉导管 | V180 | 普外科类 |  | 三腔 |  |  | YZ0000144 | 河南强森微创医疗器械有限公司 | 中心静脉导管包 | YZ00024386 | 国产 | 河南强森微创医疗器械有限公司 |  | 3-5.5F-13cm¦3-5.5F-16cm | 三腔¦ |  | 混合 | 包 | 铝箔 |  | 中心静脉导管包 | 审核通过 | 审核通过 | 审核通过 | 审核通过 | 审核通过 | 审核通过 | 无 | 无 | 无 | 医疗器械检测机构出具的检测报告 | 无 | 无 | 0 | 0 | 没有抽检不合格记录
腔镜下一次性通用型切割吻合器及一次性直型钉匣 | V158 | 普外科类 |  | 长度≥6cm | 腹腔镜术式 |  | YZ0000358 | 江苏瑞安贝医疗器械有限公司 | 一次性使用腔镜切割吻合器及切割组件 | YZ00024387 | 国产 | 江苏瑞安贝医疗器械有限公司 |  | 60 | RNQCS-60W、RNQCS-60B、RNQCS-60G |  |  | 支 |  |  | 一次性使用腔镜切割吻合器及切割组件 | 审核通过 | 审核通过 | 审核通过 | 审核通过 | 审核通过 | 审核通过 | 获得ISO 13485 认证证书 | 无 | 无 | 医疗器械检测机构出具的检测报告 | 无 | 实用新型专利 | 0 | 0 | 没有抽检不合格记录
股骨近端抗旋髓内钉 | R543 | 骨科创伤类 | 钛合金 | >240mm |  | 螺旋刀片型 | YZ0000134 | 施乐辉医用产品国际贸易（上海）有限公司 | 锁定型交锁髓内钉 | YZ00024388 | 进口 | Smith & Nephew, Inc |  | 直径：13mm,；长度：16-50cm | TriGen META |  | 钛合金 | 枚 |  |  | 锁定型交锁髓内钉系统 TriGen META Nail System | 审核通过 | 审核通过 | 审核通过 | 审核通过 | 审核通过 | 审核通过 | 获得ISO 13485 认证证书 | 通过 | 通过 | 医疗器械检测机构出具的检测报告 | 无 | 发明专利,实用新型专利 | 0 | 2 | 没有抽检不合格记录
下肢环形外固定支架 | R706 | 骨科创伤类 | 碳纤维 | 各种规格型号 |  |  | YZ0000492 | 浙江康慈医疗科技有限公司 | 骨科外固定支架（碳素纤维直形杆C） | YZ00024389 | 国产 | 浙江康慈医疗科技有限公司 | 碳素纤维直形杆C | 直径*长度（mm），直径：4,6,8,10,11,12,14，长度：150,180,200,250,280,300,400 | KC-EFS-Ⅳ型 |  | 碳素纤维 | 根 | 塑料袋 |  | 骨科外固定支架 | 审核通过 | 审核通过 | 审核通过 | 审核通过 | 审核通过 | 审核通过 | 无 | 无 | 无 | 无 | 无 | 无 | 0 | 1 | 没有抽检不合格记录
一次性直线切割吻合器及一次性钉匣 | V163 | 普外科类 |  | 长度≥6cm | 腹腔镜术式 | 不含电动枪 | YZ0000358 | 江苏瑞安贝医疗器械有限公司 | 一次性使用腔镜切割吻合器及切割组件 | YZ00024390 | 国产 | 江苏瑞安贝医疗器械有限公司 |  | 100/160/260 | RNQB-100、RNQB-160、RNQB-260 |  |  | 支 |  |  | 一次性使用腔镜切割吻合器及切割组件 | 审核通过 | 审核通过 | 审核通过 | 审核通过 | 审核通过 | 审核通过 | 获得ISO 13485 认证证书 | 无 | 无 | 医疗器械检测机构出具的检测报告 | 无 | 实用新型专利 | 0 | 0 | 没有抽检不合格记录
种植基台 | U041 | 口腔科类 |  |  |  |  | YZ0000743 | 北京莱顿医疗器械有限责任公司 | 转移帽 | YZ00024391 | 进口 | B.&B. Dental s.r.l. |  |  | 印模帽144MTE |  | 塑料 | 个 |  |  | 转移帽 | 审核通过 | 审核通过 | 审核通过 | 审核通过 | 审核通过 | 审核通过 | 获得ISO 13485 认证证书 | 通过 | 无 | 生产企业自检报告 | 无 | 无 | 0 | 0 | 没有抽检不合格记录
人工脊膜 | T411 | 骨科脊柱类 | 各种材质 | 各种规格 |  |  | YZ0000151 | 上海欣吉特生物科技有限公司 | 硬脑（脊）膜生物补片 | YZ00024392 | 国产 | 上海欣吉特生物科技有限公司 | 欣脑膜 | 3*3cm¦5*5cm¦6*8cm¦10*12cm | 3*3cm¦5*5cm¦6*8cm¦10*12cm |  | 牛心包 | 平方厘米 | PET聚对苯二甲酸乙二醇酯) |  | 硬脑（脊）膜生物补片 | 审核通过 | 审核通过 | 审核通过 | 审核通过 | 审核通过 | 审核通过 | 无 | 无 | 无 | 无 | 无 | 发明专利, | 0 | 0 | 没有抽检不合格记录
下肢环形外固定支架 | R706 | 骨科创伤类 | 碳纤维 | 各种规格型号 |  |  | YZ0000492 | 浙江康慈医疗科技有限公司 | 骨科外固定支架（碳素纤维直形杆D） | YZ00024393 | 国产 | 浙江康慈医疗科技有限公司 | 碳素纤维直形杆D | 直径*长度（mm），直径：8,9,10,长度：80,100,120,140,160,180,200,220 | KC-EFS-Ⅳ型 |  | 碳素纤维 | 根 | 塑料袋 |  | 骨科外固定支架 | 审核通过 | 审核通过 | 审核通过 | 审核通过 | 审核通过 | 审核通过 | 无 | 无 | 无 | 无 | 无 | 无 | 0 | 1 | 没有抽检不合格记录
种植基台 | U041 | 口腔科类 |  |  |  |  | YZ0000743 | 北京莱顿医疗器械有限责任公司 | 转移帽 | YZ00024394 | 进口 | B.&B. Dental s.r.l. |  |  | 印模帽INN-00507 |  | 塑料 | 个 |  |  | 转移帽 | 审核通过 | 审核通过 | 审核通过 | 审核通过 | 审核通过 | 审核通过 | 获得ISO 13485 认证证书 | 通过 | 无 | 生产企业自检报告 | 无 | 无 | 0 | 0 | 没有抽检不合格记录
下肢环形外固定支架 | R706 | 骨科创伤类 | 碳纤维 | 各种规格型号 |  |  | YZ0000492 | 浙江康慈医疗科技有限公司 | 骨科外固定支架（碳素纤维直形杆E） | YZ00024395 | 国产 | 浙江康慈医疗科技有限公司 | 碳素纤维直形杆E | 直径*长度（mm），直径：8,9,10,长度：80,100,120,140,160,180,200,220 | KC-EFS-Ⅳ型 |  | 碳素纤维 | 根 | 塑料袋 |  | 骨科外固定支架 | 审核通过 | 审核通过 | 审核通过 | 审核通过 | 审核通过 | 审核通过 | 无 | 无 | 无 | 无 | 无 | 无 | 0 | 1 | 没有抽检不合格记录
替代体 | U043 | 口腔科类 |  |  |  |  | YZ0000743 | 北京莱顿医疗器械有限责任公司 | 转移帽 | YZ00024396 | 进口 | B.&B. Dental s.r.l. |  |  | 替代体INN-00736 |  | TC4 | 个 |  |  | 转移帽 | 审核通过 | 审核通过 | 审核通过 | 审核通过 | 审核通过 | 审核通过 | 获得ISO 13485 认证证书 | 通过 | 无 | 生产企业自检报告 | 无 | 无 | 0 | 0 | 没有抽检不合格记录
中心静脉导管 | V180 | 普外科类 |  | 三腔 |  |  | YZ0000144 | 河南强森微创医疗器械有限公司 | 中心静脉导管包 | YZ00024397 | 国产 | 河南强森微创医疗器械有限公司 |  | 3-7F-16cm¦3-7F-20cm | 三腔¦ |  | 混合 | 包 |  |  | 中心静脉导管包 | 审核通过 | 审核通过 | 审核通过 | 审核通过 | 审核通过 | 审核通过 | 无 | 无 | 无 | 医疗器械检测机构出具的检测报告 | 无 | 无 | 0 | 0 | 没有抽检不合格记录
空心钉 | R392 | 骨科创伤类 | 钛合金 | 4.0mm |  |  | YZ0000377 | 江苏艾为康医疗器械科技有限公司 | 空心接骨螺钉 | YZ00024398 | 国产 | 江苏艾为康医疗器械科技有限公司 | 空心接骨螺钉 | 10mm ~ 60mm | HKQ03 | 螺钉长度L每2mm为一规格 | 钛合金 | 袋 | 医用透析纸袋 |  | 空心接骨螺钉（非锁定） | 审核通过 | 审核通过 | 审核通过 | 审核通过 | 审核通过 | 审核通过 | 获得ISO 13485 认证证书 | 无 | 无 | 医疗器械检测机构出具的检测报告 | 无 | 无 | 0 | 0 | 没有抽检不合格记录
痔结扎（套扎）器 | V156 | 普外科类 |  | 各种规格 | 传统开放术式 |  | YZ0000463 | 广州中达福瑞医疗科技有限公司 | 自动弹力线痔疮套扎吻合器 | YZ00024399 | 国产 | 广州中达福瑞医疗科技有限公司 |  | ZDFR-TZQ-05C-3 | ZDFR-TZQ-05C-3 |  | ABS材质 | 套 | 吸塑盒 |  | 自动弹力线痔疮套扎吻合器 | 审核通过 | 审核通过 | 审核通过 | 审核通过 | 审核通过 | 审核通过 | 无 | 无 | 无 | 医疗器械检测机构出具的检测报告 | 无 | 发明专利,实用新型专利 | 0 | 0 | 没有抽检不合格记录
骨科骨针（克氏针，斯氏针） | R659 | 骨科创伤类 | 不锈钢 |  |  |  | YZ0000723 | 苏州奥特斯医疗器械科技有限公司 | 骨牵引针 | YZ00024400 | 国产 | 苏州奥特斯医疗器械科技有限公司 |  | φ0.8mm,长度70mm¦φ0.8mm,长度80mm¦φ0.8mm,长度100mm¦φ0.8mm,长度120mm¦φ0.8mm,长度150mm¦φ0.8mm,长度200mm¦φ0.8mm,长度230mm¦φ0.8mm,长度250mm¦φ0.8mm,长度280mm¦φ0.8mm,长度300mm¦φ1.0mm,长度70mm¦φ1.0mm,长度80mm¦φ1.0mm,长度100mm¦φ1.0mm,长度120mm¦φ1.0mm,长度150mm¦φ1.0mm,长度200mm¦φ1.0mm,长度230mm¦φ1.0mm,长度250mm¦φ1.0mm,长度280mm¦φ1.0mm,长度300mm¦φ1.2mm,长度70mm¦φ1.2mm,长度80mm¦φ1.2mm,长度100mm¦φ1.2mm,长度120mm¦φ1.2mm,长度150mm¦φ1.2mm,长度200mm¦φ1.2mm,长度230mm¦φ1.2mm,长度250mm¦φ1.2mm,长度280mm¦φ1.2mm,长度300mm¦φ1.5mm,长度150mm¦φ1.5mm,长度180mm¦φ1.5mm,长度200mm¦φ1.5mm,长度230mm¦φ1.5mm,长度250mm¦φ1.5mm,长度280mm¦φ1.5mm,长度300mm¦φ2.0mm,长度150mm¦φ2.0mm,长度180mm¦φ2.0mm,长度200mm¦φ2.0mm,长度230mm¦φ2.0mm,长度250mm¦φ2.0mm,长度280mm¦φ2.0mm,长度300mm¦φ2.5mm,长度150mm¦φ2.5mm,长度180mm¦φ2.5mm,长度200mm¦φ2.5mm,长度230mm¦φ2.5mm,长度250mm¦φ2.5mm,长度280mm¦φ2.5mm,长度300mm¦φ3.0mm,长度150mm¦φ3.0mm,长度180mm¦φ3.0mm,长度200mm¦φ3.0mm,长度230mm¦φ3.0mm,长度250mm¦φ3.0mm,长度280mm¦φ3.0mm,长度300mm¦φ3.5mm,长度150mm¦φ3.5mm,长度180mm¦φ3.5mm,长度200mm¦φ3.5mm,长度230mm¦φ3.5mm,长度250mm¦φ3.5mm,长度280mm¦φ3.5mm,长度300mm¦φ4.0mm,长度150mm¦φ4.0mm,长度180mm¦φ4.0mm,长度200mm¦φ4.0mm,长度230mm¦φ4.0mm,长度250mm¦φ4.0mm,长度280mm¦φ4.0mm,长度300mm¦φ4.5mm,长度150mm¦φ4.5mm,长度180mm¦φ4.5mm,长度200mm¦φ4.5mm,长度230mm¦φ4.5mm,长度250mm¦φ4.5mm,长度280mm¦φ4.5mm,长度300mm¦φ5.0mm,长度150mm¦φ5.0mm,长度180mm¦φ5.0mm,长度200mm¦φ5.0mm,长度230mm¦φ5.0mm,长度250mm¦φ5.0mm,长度280mm¦φ5.0mm,长度300mm¦φ0.3mm,长度500cm¦φ0.4mm,长度500cm¦φ0.6mm,长度500cm¦φ0.7mm,长度500cm¦φ0.8mm,长度500cm¦φ1.2mm,长度500cm | GZGG-Ⅰ型¦ ¦ ¦ ¦ ¦ ¦ ¦ ¦ ¦ ¦ ¦ ¦ ¦ ¦ ¦ ¦ ¦ ¦ ¦ ¦ ¦ ¦ ¦ ¦ ¦ ¦ ¦ ¦ ¦ ¦ ¦ ¦ ¦ ¦ ¦ ¦ ¦ ¦ ¦ ¦ ¦ ¦ ¦ ¦ ¦ ¦ ¦ ¦ ¦ ¦ ¦ ¦ ¦ ¦ ¦ ¦ ¦ ¦ ¦ ¦ ¦ ¦ ¦ ¦ ¦ ¦ ¦ ¦ ¦ ¦ ¦ ¦ ¦ ¦ ¦ ¦ ¦ ¦ ¦ ¦ ¦ ¦ ¦ ¦ ¦ ¦ ¦ ¦ ¦ ¦ ¦ | 直径φ0.3、φ0.4、φ0.5、φ0.6、φ0.7、φ0.8、φ0.9、φ1.0、φ1.1、φ1.2、φ1.4、φ1.5、φ1.8、φ2.0、φ2.5、φ3.0、φ3.5、φ4.0、φ4.5、φ5.0、φ5.5、φ6.0，长度L30mm~500cm，每5mm为一规格。 | 不锈钢 | 支 |  |  | 骨牵引针 | 审核通过 | 审核通过 | 审核通过 | 审核通过 | 审核通过 | 审核通过 | 获得ISO 13485 认证证书 | 无 | 无 | 生产企业自检报告 | 无 | 无 | 0 | 1 | 没有抽检不合格记录
3.5mm动力加压接骨板 | R016 | 骨科创伤类 | 钛合金 | 5-8孔 |  |  | YZ0000313 | 山东峰源医用材料有限公司 | 创面修复生物材料 | YZ00024401 | 国产 | 山东峰源医用材料有限公司 | 肌肤生 | 1g | I型，骨科专用 | I型,骨科专用 | 产品主要成分为SiO2：44.0%-48.0%,CaO:22.0%-27.0%,Na2O:22.0%-27.0%,P2O5：5.0%-7.0% | 盒 |  |  | 创面修复生物材料 | 审核不通过 | 审核通过 | 审核不通过 | 审核通过 | 审核通过 | 审核通过 | 获得ISO 13485 认证证书 | [7 empty] | 没有抽检不合格记录
下肢环形外固定支架 | R708 | 骨科创伤类 | 不锈钢 | 各种规格型号 |  |  | YZ0000492 | 浙江康慈医疗科技有限公司 | 骨科外固定支架（不锈钢直形杆B） | YZ00024402 | 国产 | 浙江康慈医疗科技有限公司 | 不锈钢直形杆B | 长度（mm）：80,100,120,150 | KC-EFS-Ⅳ型 |  | 不锈钢 | 根 | 塑料袋 |  | 骨科外固定支架 | 审核通过 | 审核通过 | 审核通过 | 审核通过 | 审核通过 | 审核通过 | 无 | 无 | 无 | 无 | 无 | 无 | 0 | 1 | 没有抽检不合格记录
骨水泥型胫骨平台 | S214 | 骨科人工关节类 | 高抛光钴铬合金胫骨托 |  | 膝关节 |  | YZ0000233 | 北京蒙太因医疗器械有限公司 | 膝关节假体 | YZ00024404 | 国产 | 北京蒙太因医疗器械有限公司 | MPS | 1、2、3、4、5、6、7、8 | MFK-T |  | 钛6铝4钒合金和2型超高分子量聚乙烯 | 个 |  |  | 膝关节假体 | 审核通过 | 审核通过 | 审核通过 | 审核通过 | 审核通过 | 审核通过 | 获得ISO 13485 认证证书 | 无 | 无 | 医疗器械检测机构出具的检测报告 | 无 | 无 | 0 | 0 | 没有抽检不合格记录
防旋螺钉 | R549 | 骨科创伤类 | 钛合金 | 17.5mm |  |  | YZ0000134 | 施乐辉医用产品国际贸易（上海）有限公司 | 髓内钉稳定尾帽 | YZ00024405 | 进口 | Smith & Nephew, Inc |  | 0mm | TriGen META |  | 钛合金 | 个 |  |  | 锁定型交锁髓内钉系统 TriGen META Nail System | 审核通过 | 审核通过 | 审核通过 | 审核通过 | 审核通过 | 审核通过 | 获得ISO 13485 认证证书 | 通过 | 通过 | 医疗器械检测机构出具的检测报告 | 无 | 发明专利,实用新型专利 | 0 | 2 | 没有抽检不合格记录
空心钉 | R395 | 骨科创伤类 | 钛合金 | 4.5mm |  |  | YZ0000377 | 江苏艾为康医疗器械科技有限公司 | 空心接骨螺钉 | YZ00024406 | 国产 | 江苏艾为康医疗器械科技有限公司 | 空心接骨螺钉 | 20mm ~ 80mm | HKQ03 | 螺钉长度L每2mm为一规格 | 钛合金 | 袋 | 医用透析纸袋 |  | 空心接骨螺钉（非锁定） | 审核通过 | 审核通过 | 审核通过 | 审核通过 | 审核通过 | 审核通过 | 获得ISO 13485 认证证书 | 无 | 无 | 医疗器械检测机构出具的检测报告 | 无 | 无 | 0 | 0 | 没有抽检不合格记录
骨科骨针（克氏针，斯氏针） | R659 | 骨科创伤类 | 不锈钢 |  |  |  | YZ0000723 | 苏州奥特斯医疗器械科技有限公司 | 骨牵引针 | YZ00024407 | 国产 | 苏州奥特斯医疗器械科技有限公司 |  | 直径φ1.5mm,长度180mm¦直径φ1.5mm,长度200mm¦直径φ1.5mm,长度230mm¦直径φ1.5mm,长度250mm¦直径φ1.5mm,长度280mm¦直径φ1.5mm,长度300mm¦直径φ1.5mm,长度350mm¦直径φ1.5mm,长度380mm¦直径φ1.5mm,长度400mm¦直径φ1.5mm,长度420mm¦直径φ1.5mm,长度440mm¦直径φ1.5mm,长度450mm¦直径φ2.0mm,长度180mm¦直径φ2.0mm,长度200mm¦直径φ2.0mm,长度230mm¦直径φ2.0mm,长度250mm¦直径φ2.0mm,长度280mm¦直径φ2.0mm,长度300mm¦直径φ2.0mm,长度350mm¦直径φ2.0mm,长度380mm¦直径φ2.0mm,长度400mm¦直径φ2.0mm,长度420mm¦直径φ2.0mm,长度440mm¦直径φ2.0mm,长度450mm¦直径φ2.5mm,长度180mm¦直径φ2.5mm,长度200mm¦直径φ2.5mm,长度230mm¦直径φ2.5mm,长度250mm¦直径φ2.5mm,长度280mm¦直径φ2.5mm,长度300mm¦直径φ2.5mm,长度350mm¦直径φ2.5mm,长度380mm¦直径φ2.5mm,长度400mm¦直径φ2.5mm,长度420mm¦直径φ2.5mm,长度440mm¦直径φ2.5mm,长度450mm¦直径φ3.0mm,长度180mm¦直径φ3.0mm,长度200mm¦直径φ3.0mm,长度230mm¦直径φ3.0mm,长度250mm¦直径φ3.0mm,长度280mm¦直径φ3.0mm,长度300mm¦直径φ3.0mm,长度350mm¦直径φ3.0mm,长度380mm¦直径φ3.0mm,长度400mm¦直径φ3.0mm,长度420mm¦直径φ3.0mm,长度440mm¦直径φ3.0mm,长度450mm¦直径φ3.5mm,长度180mm¦直径φ3.5mm,长度200mm¦直径φ3.5mm,长度230mm¦直径φ3.5mm,长度250mm¦直径φ3.5mm,长度280mm¦直径φ3.5mm,长度300mm¦直径φ3.5mm,长度350mm¦直径φ3.5mm,长度380mm¦直径φ3.5mm,长度400mm¦直径φ3.5mm,长度420mm¦直径φ3.5mm,长度440mm¦直径φ3.0mm,长度450mm¦直径φ4.0mm,长度180mm¦直径φ4.0mm,长度200mm¦直径φ4.0mm,长度230mm¦直径φ4.0mm,长度250mm¦直径φ4.0mm,长度280mm¦直径φ4.0mm,长度300mm¦直径φ4.0mm,长度350mm¦直径φ4.0mm,长度380mm¦直径φ4.0mm,长度400mm¦直径φ4.0mm,长度420mm¦直径φ4.0mm,长度440mm¦直径φ4.0mm,长度450mm¦直径φ4.5mm,长度180mm¦直径φ4.5mm,长度200mm¦直径φ4.5mm,长度230mm¦直径φ4.5mm,长度250mm¦直径φ4.5mm,长度280mm¦直径φ4.5mm,长度300mm¦直径φ4.5mm,长度350mm¦直径φ4.5mm,长度380mm¦直径φ4.5mm,长度400mm¦直径φ4.5mm,长度420mm¦直径φ4.5mm,长度440mm¦直径φ4.5mm,长度450mm | GZGG-Ⅱ型¦ ¦ ¦ ¦ ¦ ¦ ¦ ¦ ¦ ¦ ¦ ¦ ¦ ¦ ¦ ¦ ¦ ¦ ¦ ¦ ¦ ¦ ¦ ¦ ¦ ¦ ¦ ¦ ¦ ¦ ¦ ¦ ¦ ¦ ¦ ¦ ¦ ¦ ¦ ¦ ¦ ¦ ¦ ¦ ¦ ¦ ¦ ¦ ¦ ¦ ¦ ¦ ¦ ¦ ¦ ¦ ¦ ¦ ¦ ¦ ¦ ¦ ¦ ¦ ¦ ¦ ¦ ¦ ¦ ¦ ¦ ¦ ¦ ¦ ¦ ¦ ¦ ¦ ¦ ¦ ¦ ¦ ¦ | 直径φ0.3、φ0.4、φ0.5、φ0.6、φ0.7、φ0.8、φ0.9、φ1.0、φ1.1、φ1.2、φ1.4、φ1.5、φ1.8、φ2.0、φ2.5、φ3.0、φ3.5、φ4.0、φ4.5、φ5.0、φ5.5、φ6.0，长度L30mm~500cm，每5mm为一规格。 | 不锈钢 | 支 |  |  | 骨牵引针 | 审核通过 | 审核通过 | 审核通过 | 审核通过 | 审核通过 | 审核通过 | 获得ISO 13485 认证证书 | 无 | 无 | 生产企业自检报告 | 无 | 无 | 0 | 1 | 没有抽检不合格记录
经皮骨水泥注射系统 | T415 | 骨科脊柱类 |  |  |  |  | YZ0000546 | 深圳市汉强医用材料有限公司 | 骨水泥填充器套件 | YZ00024408 | 国产 | 深圳市汉强医用材料有限公司 | 骨水泥填充器套件 | BC-A-1 | BC-A-1 |  | 主要材料为聚丙烯（PP）、高密度聚乙烯（HDPE）、不锈钢（06Cr19Ni10） | 套 |  |  | 骨水泥填充器套件 | 审核通过 | 审核通过 | 审核通过 | 审核通过 | 审核通过 | 审核通过 | 无 | 无 | 无 | 医疗器械检测机构出具的检测报告 | 无 | 实用新型专利 | 0 | 11 | 没有抽检不合格记录
经皮骨水泥注射系统 | T415 | 骨科脊柱类 |  |  |  |  | YZ0000546 | 深圳市汉强医用材料有限公司 | 骨水泥填充器套件 | YZ00024409 | 国产 | 深圳市汉强医用材料有限公司 | 骨水泥填充器套件 | BC-A-2 | BC-A-2 |  | 主要材料为聚丙烯（PP）、高密度聚乙烯（HDPE）、不锈钢（06Cr19Ni10） | 套 |  |  | 骨水泥填充器套件 | 审核通过 | 审核通过 | 审核通过 | 审核通过 | 审核通过 | 审核通过 | 无 | 无 | 无 | 医疗器械检测机构出具的检测报告 | 无 | 实用新型专利 | 0 | 12 | 没有抽检不合格记录
骨水泥型胫骨平台衬垫 | S218 | 骨科人工关节类 | PS | 固定平台 | 膝关节 |  | YZ0000233 | 北京蒙太因医疗器械有限公司 | 膝关节假体 | YZ00024410 | 国产 | 北京蒙太因医疗器械有限公司 | MPS | AB/1-2,10、AB/1-2,12、AB/1-2,14；CD/1-2,10、CD/1-2,12、CD/1-2,14；¦CD/3-4,10、CD/3-4,12、CD/3-4,14；AB/3-4,10、AB/3-4,12、AB/3-4,14；¦EF/3-4,10、EF/3-4,12、EF/3-4,14；EF/5-6,10、EF/5-6,12、EF/5-6,14；¦CD/5-6,10、CD/5-6,12、CD/5-6,14；GH/5-6,10、GH/5-6,12、GH/5-6,14；¦GH/7-10,10、GH/7-10,12、GH/7-10,14；EF/7-10,10、EF/7-10,12、EF/7-10,14 | MFK-FAS¦MFK-FAS¦MFK-FAS¦MFK-FAS¦MFK-FAS |  | 2型超高分子量聚乙烯 | 个 |  |  | 膝关节假体 | 审核通过 | 审核通过 | 审核通过 | 审核通过 | 审核通过 | 审核通过 | 获得ISO 13485 认证证书 | 无 | 无 | 医疗器械检测机构出具的检测报告 | 无 | 无 | 0 | 0 | 没有抽检不合格记录
内镜止血夹 | V172 | 普外科类 |  | 各种规格 |  |  | YZ0000358 | 江苏瑞安贝医疗器械有限公司 | 一次性使用脐带剪夹器 | YZ00024411 | 国产 | 江苏瑞安贝医疗器械有限公司 |  | RQJ | RQJ |  |  | 支 |  |  | 一次性使用脐带剪夹器 | 审核通过 | 审核通过 | 审核通过 | 审核通过 | 审核通过 | 审核通过 | 获得ISO 13485 认证证书 | 无 | 无 | 医疗器械检测机构出具的检测报告 | 无 | 无 | 0 | 2 | 没有抽检不合格记录
种植体 | U040 | 口腔科类 |  |  |  |  | YZ0000283 | 儒伽（北京）医疗器械有限公司 | 种植体系统 | YZ00024412 | 进口 | ZUGA MEDICAL，INC. | 种植体系统 | 3.5 X 8mm；3.5 X 10mm；3.5 X 13mm；3.5 X 15mm；4.3 X 8mm；4.3 X 10mm；4.3 X 13mm；4.3 X 15mm；5.0 X 8mm；5.0 X 10mm；5.0 X 13mm；5.0 X 15mm；覆盖螺钉3.5；覆盖螺钉4.3；覆盖螺钉5.0 | ISK-350-008；ISK-350-010；ISK-350-013；ISK-350-015；ISK-430-008；ISK-430-010；ISK-430-013；ISK-430-015；ISK-500-008；ISK-500-010；ISK-500-013；ISK-500-015；SCS-350-000；SCS-430-000；SCS-500-000 |  | 种植体材质为纯钛TA4，经氧化铝喷砂处理；覆盖螺钉材质为纯钛TA4，没有任何表面处理 | 套 |  |  | 种植体系统 | 审核通过 | 审核通过 | 审核通过 | 审核通过 | 审核通过 | 审核通过 | 无 | 无 | 通过 | 医疗器械检测机构出具的检测报告 | 无 | 发明专利, | 0 | 1 | 没有抽检不合格记录
种植基台 | U041 | 口腔科类 |  |  |  |  | YZ0000743 | 北京莱顿医疗器械有限责任公司 | 转移帽 | YZ00024413 | 进口 | B.&B. Dental s.r.l. |  | ¦ ¦ ¦ ¦ ¦ ¦ ¦ | 转移杆套装00355¦闭合式转移体NN-00737¦转移杆INN-00610¦转移杆套装INN-00506¦闭合式转移体INN-00611¦开窗式转移杆00600TR¦开窗式转移杆INN-00600¦转移杆套装INN-00506L |  | TC4 | 个 |  |  | 转移帽 | 审核通过 | 审核通过 | 审核通过 | 审核通过 | 审核通过 | 审核通过 | 获得ISO 13485 认证证书 | 通过 | 无 | 生产企业自检报告 | 无 | 无 | 0 | 0 | 没有抽检不合格记录
人工膝关节股骨髁 | S275 | 骨科人工关节类 | 高性能后稳定型带柱股骨髁 | 各种规格型号 | 膝关节 |  | YZ0000233 | 北京蒙太因医疗器械有限公司 | 膝关节假体 | YZ00024414 | 国产 | 北京蒙太因医疗器械有限公司 | MPS | A-L、A-R、B-L、B-R、C-L、C-R、D-L、D-R、E-L、E-R、F-L、F-R、G-L、G-R | MFK-FPS |  | 铸造钴铬钼合金 | 个 |  |  | 膝关节假体 | 审核通过 | 审核通过 | 审核通过 | 审核通过 | 审核通过 | 审核通过 | 获得ISO 13485 认证证书 | 无 | 无 | 医疗器械检测机构出具的检测报告 | 无 | 无 | 0 | 0 | 没有抽检不合格记录
膝关节 髌骨假体 | S256 | 骨科人工关节类 |  | 髌骨假体（椭圆形） | 膝关节 |  | YZ0000233 | 北京蒙太因医疗器械有限公司 | 膝关节假体 | YZ00024415 | 国产 | 北京蒙太因医疗器械有限公司 | MPS | 26MM、29 MM、32MM、35 MM、38 MM、41MM | MFK-P |  | 2型超高分子量聚乙烯 | 个 |  |  | 膝关节假体 | 审核通过 | 审核通过 | 审核通过 | 审核通过 | 审核通过 | 审核通过 | 获得ISO 13485 认证证书 | 无 | 无 | 无 | 无 | 无 | 0 | 0 | 没有抽检不合格记录
种植基台 | U041 | 口腔科类 |  |  |  |  | YZ0000743 | 北京莱顿医疗器械有限责任公司 | 转移帽 | YZ00024416 | 进口 | B.&B. Dental s.r.l. |  | ¦ ¦ | 长印模螺丝INN-00608L¦转移螺丝INN-00612¦转移螺丝00600TR/V |  | TC4 | 个 |  |  | 转移帽 | 审核通过 | 审核通过 | 审核通过 | 审核通过 | 审核通过 | 审核通过 | 获得ISO 13485 认证证书 | 通过 | 无 | 生产企业自检报告 | 无 | 无 | 0 | 0 | 没有抽检不合格记录
骨科骨针（克氏针，斯氏针） | R659 | 骨科创伤类 | 不锈钢 |  |  |  | YZ0000723 | 苏州奥特斯医疗器械科技有限公司 | 骨牵引针 | YZ00024417 | 国产 | 苏州奥特斯医疗器械科技有限公司 |  | 直径φ0.8mm,长度70mm¦直径φ0.8mm,长度80mm¦直径φ0.8mm,长度100mm¦直径φ0.8mm,长度120mm¦直径φ0.8mm,长度150mm¦直径φ0.8mm,长度200mm¦直径φ0.8mm,长度230mm¦直径φ0.8mm,长度250mm¦直径φ0.8mm,长度280mm¦直径φ0.8mm,长度300mm¦直径φ1.0mm,长度70mm¦直径φ1.0mm,长度80mm¦直径φ1.0mm,长度100mm¦直径φ1.0mm,长度120mm¦直径φ1.0mm,长度150mm¦直径φ1.0mm,长度200mm¦直径φ1.0mm,长度230mm¦直径φ1.0mm,长度250mm¦直径φ1.0mm,长度280mm¦直径φ1.0mm,长度300mm¦直径φ1.2mm,长度70mm¦直径φ1.2mm,长度80mm¦直径φ1.2mm,长度100mm¦直径φ1.2mm,长度120mm¦直径φ1.2mm,长度150mm¦直径φ1.2mm,长度200mm¦直径φ1.2mm,长度230mm¦直径φ1.2mm,长度250mm¦直径φ1.2mm,长度280mm¦直径φ1.2mm,长度300mm¦直径φ1.5mm,长度150mm¦直径φ1.5mm,长度180mm¦直径φ1.5mm,长度200mm¦直径φ1.5mm,长度230mm¦直径φ1.5mm,长度250mm¦直径φ1.5mm,长度280mm¦直径φ1.5mm,长度300mm¦直径φ2.0mm,长度150mm¦直径φ2.0mm,长度180mm¦直径φ2.0mm,长度200mm¦直径φ2.0mm,长度230mm¦直径φ2.0mm,长度250mm¦直径φ2.0mm,长度280mm¦直径φ2.0mm,长度300mm¦直径φ2.5mm,长度150mm¦直径φ2.5mm,长度180mm¦直径φ2.5mm,长度200mm¦直径φ2.5mm,长度230mm¦直径φ2.5mm,长度250mm¦直径φ2.5mm,长度280mm¦直径φ2.5mm,长度300mm¦直径φ3.0mm,长度150mm¦直径φ3.0mm,长度180mm¦直径φ3.0mm,长度200mm¦直径φ3.0mm,长度230mm¦直径φ3.0mm,长度250mm¦直径φ3.0mm,长度280mm¦直径φ3.0mm,长度300mm¦直径φ3.5mm,长度150mm¦直径φ3.5mm,长度180mm¦直径φ3.5mm,长度200mm¦直径φ3.5mm,长度230mm¦直径φ3.5mm,长度250mm¦直径φ3.5mm,长度280mm¦直径φ3.5mm,长度300mm¦直径φ4.0mm,长度150mm¦直径φ4.0mm,长度180mm¦直径φ4.0mm,长度200mm¦直径φ4.0mm,长度230mm¦直径φ4.0mm,长度250mm¦直径φ4.0mm,长度280mm¦直径φ4.0mm,长度300mm¦直径φ4.5mm,长度150mm¦直径φ4.5mm,长度180mm¦直径φ4.5mm,长度200mm¦直径φ4.5mm,长度230mm¦直径φ4.5mm,长度250mm¦直径φ4.5mm,长度280mm¦直径φ4.5mm,长度300mm¦直径φ5.0mm,长度150mm¦直径φ5.0mm,长度180mm¦直径φ5.0mm,长度200mm¦直径φ5.0mm,长度230mm¦直径φ5.0mm,长度250mm¦直径φ5.0mm,长度280mm¦直径φ5.0mm,长度300mm | GZLW型¦ ¦ ¦ ¦ ¦ ¦ ¦ ¦ ¦ ¦ ¦ ¦ ¦ ¦ ¦ ¦ ¦ ¦ ¦ ¦ ¦ ¦ ¦ ¦ ¦ ¦ ¦ ¦ ¦ ¦ ¦ ¦ ¦ ¦ ¦ ¦ ¦ ¦ ¦ ¦ ¦ ¦ ¦ ¦ ¦ ¦ ¦ ¦ ¦ ¦ ¦ ¦ ¦ ¦ ¦ ¦ ¦ ¦ ¦ ¦ ¦ ¦ ¦ ¦ ¦ ¦ ¦ ¦ ¦ ¦ ¦ ¦ ¦ ¦ ¦ ¦ ¦ ¦ ¦ ¦ ¦ ¦ ¦ ¦ ¦ | 直径φ0.8、φ1.0、φ1.2、φ1.5、φ2.0、φ2.5、φ3.0、φ3.5、φ4.0、φ4.5、φ5.0、φ5.5、φ6.0，长度50mm~400mm，每5mm为一规格。 | 不锈钢 | 支 |  |  | 骨牵引针 | 审核通过 | 审核通过 | 审核通过 | 审核通过 | 审核通过 | 审核通过 | 获得ISO 13485 认证证书 | 无 | 无 | 生产企业自检报告 | 无 | 无 | 0 | 1 | 没有抽检不合格记录
痔结扎（套扎）器 | V156 | 普外科类 |  | 各种规格 | 传统开放术式 |  | YZ0000463 | 广州中达福瑞医疗科技有限公司 | 自动弹力线痔疮套扎吻合器 | YZ00024418 | 国产 | 广州中达福瑞医疗科技有限公司 |  | ZDFR-TZQ-05C-6 | ZDFR-TZQ-05C-6 |  | ABS材质 | 套 | 吸塑盒 |  | 自动弹力线痔疮套扎吻合器 | 审核通过 | 审核通过 | 审核通过 | 审核通过 | 审核通过 | 审核通过 | 无 | 无 | 无 | 医疗器械检测机构出具的检测报告 | 无 | 发明专利,实用新型专利 | 0 | 0 | 没有抽检不合格记录
下肢环形外固定支架 | R708 | 骨科创伤类 | 不锈钢 | 各种规格型号 |  |  | YZ0000492 | 浙江康慈医疗科技有限公司 | 骨科外固定支架（不锈钢直形杆C） | YZ00024419 | 国产 | 浙江康慈医疗科技有限公司 | 不锈钢直形杆C | 长度（mm）：80,100,120,150 | KC-EFS-Ⅳ型 |  | 不锈钢 | 根 | 塑料袋 |  | 骨科外固定支架 | 审核通过 | 审核通过 | 审核通过 | 审核通过 | 审核通过 | 审核通过 | 无 | 无 | 无 | 无 | 无 | 无 | 0 | 1 | 没有抽检不合格记录
皮质骨螺钉 | R421 | 骨科创伤类 | 不锈钢 | 1.0-3.0mm |  | 自攻 | YZ0000134 | 施乐辉医用产品国际贸易（上海）有限公司 | 自攻皮质骨锁定螺钉 | YZ00024420 | 进口 | Smith & Nephew, Inc |  | 直径：2.5mm；长度：6mm-30mm | PERI-L0C |  | 不锈钢 | 枚 |  |  | 锁定接骨螺钉 PERI-LOC Periarticular Locked Plating System | 审核通过 | 审核通过 | 审核通过 | 审核通过 | 审核通过 | 审核通过 | 获得ISO 13485 认证证书 | 通过 | 通过 | 医疗器械检测机构出具的检测报告 | 无 | 发明专利,实用新型专利 | 0 | 2 | 没有抽检不合格记录
下肢环形外固定支架 | R707 | 骨科创伤类 | 铝合金 | 各种规格型号 |  |  | YZ0000492 | 浙江康慈医疗科技有限公司 | 骨科外固定支架（可调节夹G（针棒夹）） | YZ00024421 | 国产 | 浙江康慈医疗科技有限公司 | 可调节夹G（针棒夹） | 直径（mm）：4,6,8,10,11,12,14 | KC-EFS-Ⅳ型 |  | 铝合金、不锈钢 | 个 | 塑料袋 |  | 骨科外固定支架 | 审核通过 | 审核通过 | 审核通过 | 审核通过 | 审核通过 | 审核通过 | 无 | 无 | 无 | 无 | 无 | 无 | 0 | 1 | 没有抽检不合格记录
空心钉 | R398 | 骨科创伤类 | 钛合金 | 6.5mm |  |  | YZ0000377 | 江苏艾为康医疗器械科技有限公司 | 空心接骨螺钉 | YZ00024422 | 国产 | 江苏艾为康医疗器械科技有限公司 | 空心接骨螺钉 | 20mm ~ 120mm | HKQ03 | 螺钉长度L每5mm为一规格 | 钛合金 | 袋 | 医用透析纸袋 |  | 空心接骨螺钉（非锁定） | 审核通过 | 审核通过 | 审核通过 | 审核通过 | 审核通过 | 审核通过 | 获得ISO 13485 认证证书 | 无 | 无 | 医疗器械检测机构出具的检测报告 | 无 | 无 | 0 | 0 | 没有抽检不合格记录
聚乙醇酸可吸收性加固材料 | X025 | 心胸外科类 |  | 各种规格 |  |  | YZ0000541 | 广州市济源生物科技股份有限公司 | 可吸收性组织加固材料 | YZ00024423 | 进口 | グンゼ株式会社 |  | NV-T-M50-R | 管状型 |  | 聚乙醇酸 | 片 | 铝薄纸 |  | 可吸收性组织加固材料 | 审核通过 | 审核通过 | 审核通过 | 审核通过 | 审核通过 | 审核通过 | 无 | 通过 | 无 | 生产企业自检报告 | 无 | 发明专利, | 0 | 0 | 没有抽检不合格记录
痔结扎（套扎）器 | V156 | 普外科类 |  | 各种规格 | 传统开放术式 |  | YZ0000463 | 广州中达福瑞医疗科技有限公司 | 自动弹力线痔疮套扎吻合器 | YZ00024425 | 国产 | 广州中达福瑞医疗科技有限公司 |  | ZDFR-TZQ-05C-9 | ZDFR-TZQ-05C-9 |  | ABS材质 | 套 | 吸塑盒 |  | 自动弹力线痔疮套扎吻合器 | 审核通过 | 审核通过 | 审核通过 | 审核通过 | 审核通过 | 审核通过 | 无 | 无 | 无 | 医疗器械检测机构出具的检测报告 | 无 | 发明专利,实用新型专利 | 0 | 0 | 没有抽检不合格记录
替代体 | U043 | 口腔科类 |  |  |  |  | YZ0000743 | 北京莱顿医疗器械有限责任公司 | 转移帽 | YZ00024426 | 进口 | B.&B. Dental s.r.l. |  | ¦ ¦ ¦ ¦ | 替代体INN-00585¦替代体INN-00586¦替代体INN-00621¦替代体NN-00623¦替代体00097AN/1 |  | TC4 | 个 |  |  | 转移帽 | 审核通过 | 审核通过 | 审核通过 | 审核通过 | 审核通过 | 审核通过 | 获得ISO 13485 认证证书 | 通过 | 无 | 生产企业自检报告 | 无 | 无 | 0 | 0 | 没有抽检不合格记录
下肢环形外固定支架 | R707 | 骨科创伤类 | 铝合金 | 各种规格型号 |  |  | YZ0000492 | 浙江康慈医疗科技有限公司 | 骨科外固定支架（可调节夹H（针棒夹）） | YZ00024427 | 国产 | 浙江康慈医疗科技有限公司 | 可调节夹H（针棒夹） | 直径（mm）：4,6,8,10,11,12,14 | KC-EFS-Ⅳ型 |  | 铝合金、不锈钢 | 个 | 塑料袋 |  | 骨科外固定支架 | 审核通过 | 审核通过 | 审核通过 | 审核通过 | 审核通过 | 审核通过 | 无 | 无 | 无 | 无 | 无 | 无 | 0 | 1 | 没有抽检不合格记录
种植基台 | U041 | 口腔科类 |  |  |  |  | YZ0000743 | 北京莱顿医疗器械有限责任公司 | 转移帽 | YZ00024428 | 进口 | B.&B. Dental s.r.l. |  |  | 转移体INN-00306 |  | 塑料 | 个 |  |  | 转移帽 | 审核通过 | 审核通过 | 审核通过 | 审核通过 | 审核通过 | 审核通过 | 获得ISO 13485 认证证书 | 通过 | 无 | 生产企业自检报告 | 无 | 无 | 0 | 0 | 没有抽检不合格记录
痔结扎（套扎）器 | V156 | 普外科类 |  | 各种规格 | 传统开放术式 |  | YZ0000463 | 广州中达福瑞医疗科技有限公司 | 自动弹力线痔疮套扎吻合器 | YZ00024430 | 国产 | 广州中达福瑞医疗科技有限公司 |  | ZDFR-TZQ-05D-3 | ZDFR-TZQ-05D-3 |  | ABS材质 | 套 | 吸塑盒 |  | 自动弹力线痔疮套扎套扎吻合器 | 审核通过 | 审核通过 | 审核通过 | 审核通过 | 审核通过 | 审核通过 | 无 | 无 | 无 | 医疗器械检测机构出具的检测报告 | 无 | 发明专利,实用新型专利 | 0 | 0 | 没有抽检不合格记录
骨科骨针（克氏针，斯氏针） | R657 | 骨科创伤类 | 钛合金 |  |  |  | YZ0000723 | 苏州奥特斯医疗器械科技有限公司 | 骨牵引针 | YZ00024431 | 国产 | 苏州奥特斯医疗器械科技有限公司 |  | 直径φ0.8mm,长度70mm¦直径φ0.8mm,长度80mm¦直径φ0.8mm,长度100mm¦直径φ0.8mm,长度120mm¦直径φ0.8mm,长度150mm¦直径φ0.8mm,长度200mm¦直径φ0.8mm,长度230mm¦直径φ0.8mm,长度250mm¦直径φ0.8mm,长度280mm¦直径φ0.8mm,长度300mm¦直径φ1.0mm,长度70mm¦直径φ1.0mm,长度80mm¦直径φ1.0mm,长度100mm¦直径φ1.0mm,长度120mm¦直径φ1.0mm,长度150mm¦直径φ1.0mm,长度200mm¦直径φ1.0mm,长度230mm¦直径φ1.0mm,长度250mm¦直径φ1.0mm,长度280mm¦直径φ1.0mm,长度300mm¦直径φ1.2mm,长度70mm¦直径φ1.2mm,长度80mm¦直径φ1.2mm,长度100mm¦直径φ1.2mm,长度120mm¦直径φ1.2mm,长度150mm¦直径φ1.2mm,长度200mm¦直径φ1.2mm,长度230mm¦直径φ1.2mm,长度250mm¦直径φ1.2mm,长度280mm¦直径φ1.2mm,长度300mm¦直径φ1.5mm,长度150mm¦直径φ1.5mm,长度180mm¦直径φ1.5mm,长度200mm¦直径φ1.5mm,长度230mm¦直径φ1.5mm,长度250mm¦直径φ1.5mm,长度280mm¦直径φ1.5mm,长度300mm¦直径φ2.0mm,长度150mm¦直径φ2.0mm,长度180mm¦直径φ2.0mm,长度200mm¦直径φ2.0mm,长度230mm¦直径φ2.0mm,长度250mm¦直径φ2.0mm,长度280mm¦直径φ2.0mm,长度300mm¦直径φ2.5mm,长度150mm¦直径φ2.5mm,长度180mm¦直径φ2.5mm,长度200mm¦直径φ2.5mm,长度230mm¦直径φ2.5mm,长度250mm¦直径φ2.5mm,长度280mm¦直径φ2.5mm,长度300mm¦直径φ3.0mm,长度150mm¦直径φ3.0mm,长度180mm¦直径φ3.0mm,长度200mm¦直径φ3.0mm,长度230mm¦直径φ3.0mm,长度250mm¦直径φ3.0mm,长度280mm¦直径φ3.0mm,长度300mm¦直径φ3.5mm,长度150mm¦直径φ3.5mm,长度180mm¦直径φ3.5mm,长度200mm¦直径φ3.5mm,长度230mm¦直径φ3.5mm,长度250mm¦直径φ3.5mm,长度280mm¦直径φ3.5mm,长度300mm¦直径φ4.0mm,长度150mm¦直径φ4.0mm,长度180mm¦直径φ4.0mm,长度200mm¦直径φ4.0mm,长度230mm¦直径φ4.0mm,长度250mm¦直径φ4.0mm,长度280mm¦直径φ4.0mm,长度300mm¦直径φ4.5mm,长度150mm¦直径φ4.5mm,长度180mm¦直径φ4.5mm,长度200mm¦直径φ4.5mm,长度230mm¦直径φ4.5mm,长度250mm¦直径φ4.5mm,长度280mm¦直径φ4.5mm,长度300mm¦直径φ5.0mm,长度150mm¦直径φ5.0mm,长度180mm¦直径φ5.0mm,长度200mm¦直径φ5.0mm,长度230mm¦直径φ5.0mm,长度250mm¦直径φ5.0mm,长度280mm¦直径φ5.0mm,长度300mm¦φ0.3mm,长度500cm¦φ0.4mm,长度500cm¦φ0.6mm,长度500cm¦φ0.7mm,长度500cm¦φ0.8mm,长度500cm¦φ1.2mm,长度500cm | GZGG-Ⅰ型¦ ¦ ¦ ¦ ¦ ¦ ¦ ¦ ¦ ¦ ¦ ¦ ¦ ¦ ¦ ¦ ¦ ¦ ¦ ¦ ¦ ¦ ¦ ¦ ¦ ¦ ¦ ¦ ¦ ¦ ¦ ¦ ¦ ¦ ¦ ¦ ¦ ¦ ¦ ¦ ¦ ¦ ¦ ¦ ¦ ¦ ¦ ¦ ¦ ¦ ¦ ¦ ¦ ¦ ¦ ¦ ¦ ¦ ¦ ¦ ¦ ¦ ¦ ¦ ¦ ¦ ¦ ¦ ¦ ¦ ¦ ¦ ¦ ¦ ¦ ¦ ¦ ¦ ¦ ¦ ¦ ¦ ¦ ¦ ¦ ¦ ¦ ¦ ¦ ¦ ¦ | 直径φ0.3、φ0.4、φ0.5、φ0.6、φ0.7、φ0.8、φ0.9、φ1.0、φ1.1、φ1.2、φ1.4、φ1.5、φ1.8、φ2.0、φ2.5、φ3.0、φ3.5、φ4.0、φ4.5、φ5.0、φ5.5、φ6.0，长度30mm~500cm，每5mm为一规格。 | 钛合金 | 支 |  |  | 骨牵引针 | 审核通过 | 审核通过 | 审核通过 | 审核通过 | 审核通过 | 审核通过 | 获得ISO 13485 认证证书 | 无 | 无 | 生产企业自检报告 | 无 | 无 | 0 | 1 | 没有抽检不合格记录
下肢环形外固定支架 | R707 | 骨科创伤类 | 铝合金 | 各种规格型号 |  |  | YZ0000492 | 浙江康慈医疗科技有限公司 | 骨科外固定支架（可调节夹I（针棒夹）） | YZ00024432 | 国产 | 浙江康慈医疗科技有限公司 | 可调节夹I（针棒夹） | 直径（mm）：4,6,8,10,11,12,14 | KC-EFS-Ⅳ型 |  | 铝合金、不锈钢 | 个 | 塑料袋 |  | 骨科外固定支架 | 审核通过 | 审核通过 | 审核通过 | 审核通过 | 审核通过 | 审核通过 | 无 | 无 | 无 | 无 | 无 | 无 | 0 | 1 | 没有抽检不合格记录
痔结扎（套扎）器 | V156 | 普外科类 |  | 各种规格 | 传统开放术式 |  | YZ0000463 | 广州中达福瑞医疗科技有限公司 | 自动弹力线痔疮套扎吻合器 | YZ00024433 | 国产 | 广州中达福瑞医疗科技有限公司 |  | ZDFR-TZQ-05D-6 | ZDFR-TZQ-05D-6 |  | ABS材质 | 套 | 吸塑盒 |  | 自动弹力线痔疮套扎吻合器 | 审核通过 | 审核通过 | 审核通过 | 审核通过 | 审核通过 | 审核通过 | 无 | 无 | 无 | 医疗器械检测机构出具的检测报告 | 无 | 发明专利,实用新型专利 | 0 | 0 | 没有抽检不合格记录
痔结扎（套扎）器 | V156 | 普外科类 |  | 各种规格 | 传统开放术式 |  | YZ0000463 | 广州中达福瑞医疗科技有限公司 | 自动弹力线痔疮套扎吻合器 | YZ00024434 | 国产 | 广州中达福瑞医疗科技有限公司 |  | ZDFR-TZQ-05D-9 | ZDFR-TZQ-05D-9 |  | ABS材质 | 套 |  |  | 自动弹力线痔疮套扎吻合器 | 审核通过 | 审核通过 | 审核通过 | 审核通过 | 审核通过 | 审核通过 | 无 | 无 | 无 | 医疗器械检测机构出具的检测报告 | 无 | 发明专利,实用新型专利 | 0 | 0 | 没有抽检不合格记录
下肢环形外固定支架 | R707 | 骨科创伤类 | 铝合金 | 各种规格型号 |  |  | YZ0000492 | 浙江康慈医疗科技有限公司 | 骨科外固定支架（可调节夹J（针棒夹）） | YZ00024435 | 国产 | 浙江康慈医疗科技有限公司 | 可调节夹J（针棒夹） | 直径（mm）：4,6,8,10,11,12,14 | KC-EFS-Ⅳ型 |  | 铝合金、不锈钢 | 个 | 塑料袋 |  | 骨科外固定支架 | 审核通过 | 审核通过 | 审核通过 | 审核通过 | 审核通过 | 审核通过 | 无 | 无 | 无 | 无 | 无 | 无 | 0 | 1 | 没有抽检不合格记录
种植基台 | U041 | 口腔科类 |  |  |  |  | YZ0000743 | 北京莱顿医疗器械有限责任公司 | 扭力扳手 | YZ00024436 | 进口 | B.&B. Dental s.r.l. |  |  | 铸造基底INN-5145 |  | 塑料 | 个 |  |  | 扭力扳手 | 审核通过 | 审核通过 | 审核通过 | 审核通过 | 审核通过 | 审核通过 | 获得ISO 13485 认证证书 | 通过 | 无 | 生产企业自检报告 | 无 | 无 | 0 | 0 | 没有抽检不合格记录
双头螺纹空心加压钉 | R482 | 骨科创伤类 | 钛合金 | ≥5.5mm |  |  | YZ0000452 | 广州福娜瑞贸易有限公司 | 手骨固定用螺钉-拉力螺钉 | YZ00024437 | 进口 | OsteoMed |  | 2.0mm×6mm拉力螺钉¦2.0mm×7mm拉力螺钉¦2.0mm×8mm拉力螺钉¦2.0mm×9mm拉力螺钉¦2.0mm×10mm拉力螺钉¦2.0mm×11mm拉力螺钉¦2.0mm×12mm拉力螺钉¦2.0mm×13mm拉力螺钉¦2.0mm×14mm拉力螺钉¦2.0mm×16mm拉力螺钉¦2.0mm×18mm拉力螺钉¦2.0mm×20mm拉力螺钉¦2.0mm×22mm拉力螺钉¦2.0mm×24mm拉力螺钉¦2.0mm×26mm拉力螺钉¦2.0mm×28mm拉力螺钉¦2.0mm×30mm拉力螺钉¦2.0mm×32mm拉力螺钉¦2.0mm×34mm拉力螺钉¦2.0mm×36mm拉力螺钉¦2.4mm×6mm拉力螺钉¦2.4mm×7mm拉力螺钉¦2.4mm×8mm拉力螺钉¦2.4mm×9mm拉力螺钉¦2.4mm×10mm拉力螺钉¦2.4mm×11mm拉力螺钉¦2.4mm×12mm拉力螺钉¦2.4mm×13mm拉力螺钉¦2.4mm×14mm拉力螺钉¦2.4mm×16mm拉力螺钉¦2.4mm×18mm拉力螺钉¦2.4mm×20mm拉力螺钉¦2.4mm×22mm拉力螺钉¦2.4mm×24mm拉力螺钉¦2.4mm×26mm拉力螺钉¦2.4mm×28mm拉力螺钉¦2.4mm×30mm拉力螺钉¦2.4mm×32mm拉力螺钉¦2.4mm×34mm拉力螺钉¦2.4mm×36mm拉力螺钉¦1.6mm×6mm拉力螺钉¦1.6mm×7mm拉力螺钉¦1.6mm×8mm拉力螺钉¦1.6mm×9mm拉力螺钉¦1.6mm×10mm拉力螺钉¦1.6mm×11mm拉力螺钉¦1.6mm×12mm拉力螺钉¦1.6mm×13mm拉力螺钉¦1.6mm×14mm拉力螺钉¦1.6mm×16mm拉力螺钉¦1.6mm×18mm拉力螺钉¦1.6mm×20mm拉力螺钉¦1.6mm×22mm拉力螺钉¦1.6mm×24mm拉力螺钉¦1.2mm×6mm拉力螺钉¦1.2mm×7mm拉力螺钉¦1.2mm×8mm拉力螺钉¦1.2mm×9mm拉力螺钉¦1.2mm×10mm拉力螺钉¦1.2mm×11mm拉力螺钉¦1.2mm×12mm拉力螺钉¦1.2mm×13mm拉力螺钉¦1.2mm×14mm拉力螺钉¦1.2mm×16mm拉力螺钉¦1.2mm×18mm拉力螺钉 | 302-2006¦302-2007¦302-2008¦302-2009¦302-2010¦302-2011¦302-2012¦302-2013¦302-2014¦302-2016¦302-2018¦302-2020¦302-2022¦302-2024¦302-2026¦302-2028¦302-2030¦302-2032¦302-2034¦302-2036¦306-2406¦306-2407¦306-2408¦306-2409¦306-2410¦306-2411¦306-2412¦306-2413¦306-2414¦306-2416¦306-2418¦306-2420¦306-2422¦306-2424¦306-2426¦306-2428¦306-2430¦306-2432¦306-2434¦306-2436¦308-1606¦308-1607¦308-1608¦308-1609¦308-1610¦308-1611¦308-1612¦308-1613¦308-1614¦308-1616¦308-1618¦308-1620¦308-1622¦308-1624¦332-1206¦332-1207¦332-1208¦332-1209¦332-1210¦332-1211¦332-1212¦332-1213¦332-1214¦332-1216¦332-1218 |  | 钛合金 | 枚 | 纸塑 |  | 手骨固定用螺钉 | 审核通过 | 审核通过 | 审核通过 | 审核通过 | 审核通过 | 审核通过 | 无 | 无 | 通过 | 医疗器械检测机构出具的检测报告 | 无 | 无 | 0 | 1 | 没有抽检不合格记录
下肢环形外固定支架 | R707 | 骨科创伤类 | 铝合金 | 各种规格型号 |  |  | YZ0000492 | 浙江康慈医疗科技有限公司 | 骨科外固定支架（可调节夹K（针棒夹）） | YZ00024438 | 国产 | 浙江康慈医疗科技有限公司 | 可调节夹K（针棒夹） | 直径（mm）：4,6,8,10,11,12,14 | KC-EFS-Ⅳ型 |  | 铝合金、不锈钢 | 个 | 塑料袋 |  | 骨科外固定支架 | 审核通过 | 审核通过 | 审核通过 | 审核通过 | 审核通过 | 审核通过 | 无 | 无 | 无 | 无 | 无 | 无 | 0 | 1 | 没有抽检不合格记录
骨科骨针（克氏针，斯氏针） | R657 | 骨科创伤类 | 钛合金 |  |  |  | YZ0000723 | 苏州奥特斯医疗器械科技有限公司 | 骨牵引针 | YZ00024439 | 国产 | 苏州奥特斯医疗器械科技有限公司 |  | 直径φ1.5mm,长度180mm¦直径φ1.5mm,长度200mm¦直径φ1.5mm,长度230mm¦直径φ1.5mm,长度250mm¦直径φ1.5mm,长度280mm¦直径φ1.5mm,长度300mm¦直径φ1.5mm,长度350mm¦直径φ1.5mm,长度380mm¦直径φ1.5mm,长度400mm¦直径φ1.5mm,长度420mm¦直径φ1.5mm,长度440mm¦直径φ1.5mm,长度450mm¦直径φ2.0mm,长度180mm¦直径φ2.0mm,长度200mm¦直径φ2.0mm,长度230mm¦直径φ2.0mm,长度250mm¦直径φ2.0mm,长度280mm¦直径φ2.0mm,长度300mm¦直径φ2.0mm,长度350mm¦直径φ2.0mm,长度380mm¦直径φ2.0mm,长度400mm¦直径φ2.0mm,长度420mm¦直径φ2.0mm,长度440mm¦直径φ2.0mm,长度450mm¦直径φ2.5mm,长度180mm¦直径φ2.5mm,长度200mm¦直径φ2.5mm,长度230mm¦直径φ2.5mm,长度250mm¦直径φ2.5mm,长度280mm¦直径φ2.5mm,长度300mm¦直径φ2.5mm,长度350mm¦直径φ2.5mm,长度380mm¦直径φ2.5mm,长度400mm¦直径φ2.5mm,长度420mm¦直径φ2.5mm,长度440mm¦直径φ2.5mm,长度450mm¦直径φ3.0mm,长度180mm¦直径φ3.0mm,长度200mm¦直径φ3.0mm,长度230mm¦直径φ3.0mm,长度250mm¦直径φ3.0mm,长度280mm¦直径φ3.0mm,长度300mm¦直径φ3.0mm,长度350mm¦直径φ3.0mm,长度380mm¦直径φ3.0mm,长度400mm¦直径φ3.0mm,长度420mm¦直径φ3.0mm,长度440mm¦直径φ3.0mm,长度450mm¦直径φ3.5mm,长度180mm¦直径φ3.5mm,长度200mm¦直径φ3.5mm,长度230mm¦直径φ3.5mm,长度250mm¦直径φ3.5mm,长度280mm¦直径φ3.5mm,长度300mm¦直径φ3.5mm,长度350mm¦直径φ3.5mm,长度380mm¦直径φ3.5mm,长度400mm¦直径φ3.5mm,长度420mm¦直径φ3.5mm,长度440mm¦直径φ3.0mm,长度450mm¦直径φ4.0mm,长度180mm¦直径φ4.0mm,长度200mm¦直径φ4.0mm,长度230mm¦直径φ4.0mm,长度250mm¦直径φ4.0mm,长度280mm¦直径φ4.0mm,长度300mm¦直径φ4.0mm,长度350mm¦直径φ4.0mm,长度380mm¦直径φ4.0mm,长度400mm¦直径φ4.0mm,长度420mm¦直径φ4.0mm,长度440mm¦直径φ4.0mm,长度450mm¦直径φ4.5mm,长度180mm¦直径φ4.5mm,长度200mm¦直径φ4.5mm,长度230mm¦直径φ4.5mm,长度250mm¦直径φ4.5mm,长度280mm¦直径φ4.5mm,长度300mm¦直径φ4.5mm,长度350mm¦直径φ4.5mm,长度380mm¦直径φ4.5mm,长度400mm¦直径φ4.5mm,长度420mm¦直径φ4.5mm,长度440mm¦直径φ4.5mm,长度450mm | GZGG-Ⅱ型¦ ¦ ¦ ¦ ¦ ¦ ¦ ¦ ¦ ¦ ¦ ¦ ¦ ¦ ¦ ¦ ¦ ¦ ¦ ¦ ¦ ¦ ¦ ¦ ¦ ¦ ¦ ¦ ¦ ¦ ¦ ¦ ¦ ¦ ¦ ¦ ¦ ¦ ¦ ¦ ¦ ¦ ¦ ¦ ¦ ¦ ¦ ¦ ¦ ¦ ¦ ¦ ¦ ¦ ¦ ¦ ¦ ¦ ¦ ¦ ¦ ¦ ¦ ¦ ¦ ¦ ¦ ¦ ¦ ¦ ¦ ¦ ¦ ¦ ¦ ¦ ¦ ¦ ¦ ¦ ¦ ¦ ¦ | 直径φ0.3、φ0.4、φ0.5、φ0.6、φ0.7、φ0.8、φ0.9、φ1.0、φ1.1、φ1.2、φ1.4、φ1.5、φ1.8、φ2.0、φ2.5、φ3.0、φ3.5、φ4.0、φ4.5、φ5.0、φ5.5、φ6.0，长度30mm~500cm，每5mm为一规格。 | 钛合金 | 支 |  |  | 骨牵引针 | 审核通过 | 审核通过 | 审核通过 | 审核通过 | 审核通过 | 审核通过 | 获得ISO 13485 认证证书 | 无 | 无 | 生产企业自检报告 | 无 | 无 | 0 | 1 | 没有抽检不合格记录
种植基台 | U041 | 口腔科类 |  |  |  |  | YZ0000743 | 北京莱顿医疗器械有限责任公司 | 扭力扳手 | YZ00024440 | 进口 | B.&B. Dental s.r.l. |  |  | 临时基台INN-00687/1 |  | TC4 | 个 |  |  | 扭力扳手 | 审核通过 | 审核通过 | 审核通过 | 审核通过 | 审核通过 | 审核通过 | 获得ISO 13485 认证证书 | 通过 | 无 | 生产企业自检报告 | 无 | 无 | 0 | 0 | 没有抽检不合格记录
下肢环形外固定支架 | R707 | 骨科创伤类 | 铝合金 | 各种规格型号 |  |  | YZ0000492 | 浙江康慈医疗科技有限公司 | 骨科外固定支架（可调节夹L（针棒夹）） | YZ00024441 | 国产 | 浙江康慈医疗科技有限公司 | 可调节夹L（针棒夹） | 直径（mm）：4,6,8,10,11,12,14 | KC-EFS-Ⅳ型 |  | 铝合金、不锈钢 | 个 | 塑料袋 |  | 骨科外固定支架 | 审核通过 | 审核通过 | 审核通过 | 审核通过 | 审核通过 | 审核通过 | 无 | 无 | 无 | 无 | 无 | 无 | 0 | 1 | 没有抽检不合格记录
下肢环形外固定支架 | R707 | 骨科创伤类 | 铝合金 | 各种规格型号 |  |  | YZ0000492 | 浙江康慈医疗科技有限公司 | 骨科外固定支架（可调节夹M（针棒夹）） | YZ00024442 | 国产 | 浙江康慈医疗科技有限公司 | 可调节夹M（针棒夹） | 直径（mm）：4,6,8,10,11,12,14 | KC-EFS-Ⅳ型 |  | 铝合金、不锈钢 | 个 | 塑料袋 |  | 骨科外固定支架 | 审核通过 | 审核通过 | 审核通过 | 审核通过 | 审核通过 | 审核通过 | 无 | 无 | 无 | 无 | 无 | 无 | 0 | 1 | 没有抽检不合格记录
肱骨顺行交锁型髓内钉 | R511 | 骨科创伤类 | 不锈钢 | 160-320mm |  | 不含尾帽 | YZ0000382 | 上海开为医药科技有限公司 | 交锁髓内钉系统 | YZ00024443 | 进口 | Australian Orthopeadic Fixations Pty Ltd | humeral nail | Proximal humeral nail¦6mm humeral nail L=180¦6mm humeral nail L=200¦6mm humeral nail L=220¦6mm humeral nail L=240¦7mm humeral nail L=180¦7mm humeral nail L=200¦7mm humeral nail L=220¦7mm humeral nail L=240¦7mm humeral nail L=260¦8mm humeral nail L=200¦8mm humeral nail L=220¦8mm humeral nail L=240¦8mm humeral nail L=260¦8mm humeral nail L=280 | 110817¦120618¦120620¦120622¦160224¦120718¦120720¦120722¦120724¦120726¦120820¦120822¦120824¦120826¦120828 |  |  | 盒 |  |  | 交锁髓内钉系统 | 审核通过 | 审核通过 | 审核通过 | 审核通过 | 审核通过 | 审核通过 | 无 | 通过 | 无 | 医疗器械检测机构出具的检测报告 | 无 | 无 | 0 | 1 | 没有抽检不合格记录
下肢环形外固定支架 | R707 | 骨科创伤类 | 铝合金 | 各种规格型号 |  |  | YZ0000492 | 浙江康慈医疗科技有限公司 | 骨科外固定支架（可调节夹N（针棒夹）） | YZ00024444 | 国产 | 浙江康慈医疗科技有限公司 | 可调节夹N（针棒夹） | 直径（mm）：4,6,8,10,11,12,14 | KC-EFS-Ⅳ型 |  | 铝合金、不锈钢 | 个 | 塑料袋 |  | 骨科外固定支架 | 审核通过 | 审核通过 | 审核通过 | 审核通过 | 审核通过 | 审核通过 | 无 | 无 | 无 | 无 | 无 | 无 | 0 | 1 | 没有抽检不合格记录
股骨近端抗旋髓内钉 | R540 | 骨科创伤类 | 不锈钢 | ≤240mm |  | 拉力螺钉型 | YZ0000382 | 上海开为医药科技有限公司 | 交锁髓内钉系统 | YZ00024445 | 进口 | Australian Orthopeadic Fixations Pty Ltd | Hip Nail | Hip Nail,110 Degree,L=120¦Hip Nail,110 Degree,L=130 | 311112¦311113 |  |  | 盒 |  |  | 交锁髓内钉系统 | 审核通过 | 审核通过 | 审核通过 | 审核通过 | 审核通过 | 审核通过 | 无 | 通过 | 无 | 医疗器械检测机构出具的检测报告 | 无 | 无 | 0 | 1 | 没有抽检不合格记录
股骨顺行/重建一体交锁型髓内钉 | R573 | 骨科创伤类 | 不锈钢 | 260-480mm |  |  | YZ0000382 | 上海开为医药科技有限公司 | 交锁髓内钉系统 | YZ00024446 | 进口 | Australian Orthopeadic Fixations Pty Ltd |  | 8mm Femoral Nail L=320¦8mm Femoral Nail L=340¦8mm Femoral Nail L=360¦8mm Femoral Nail L=380¦9mm Femoral Nail L=300¦9mm Femoral Nail L=320¦9mm Femoral Nail L=340¦9mm Femoral Nail L=360¦9mm Femoral Nail L=380¦9mm Femoral Nail L=400¦9mm Femoral Nail L=420¦10mm Femoral Nail L=340¦10mm Femoral Nail L=360¦10mm Femoral Nail L=380¦10mm Femoral Nail L=400¦10mm Femoral Nail L=420¦10mm Femoral Nail L=440¦10mm Femoral Nail L=460¦10mm Femoral Nail L=480¦9mm Long Hip Nail,Right,L=340、9mm Long Hip Nail,Left,L=340¦9mm Long Hip Nail,Right,L=360、9mm Long Hip Nail,Left,L=360¦9mm Long Hip Nail,Right,L=380、9mm Long Hip Nail,Left,L=380¦Long Hip Nail, Right,L=340、Long Hip Nail, Left,L=340¦Long Hip Nail, Right,L=360、Long Hip Nail, Left,L=360¦Long Hip Nail, Right,L=380、Long Hip Nail, Left,L=380¦Long Hip Nail, Right,L=400、Long Hip Nail, Left,L=400¦Long Hip Nail, Right,L=420、Long Hip Nail, Left,L=420¦Long Hip Nail, Right,L=440、Long Hip Nail, Left,L=440¦Long Hip Nail, Right,L=460、Long Hip Nail, Left,L=460¦10*340mm Femoral Nail¦10*360mm Femoral Nail¦10*380mm Femoral Nail¦10*400mm Femoral Nail¦11mm Femoral Nail L=340C¦11mm Femoral Nail L=360C¦11mm Femoral Nail L=380C¦11mm Femoral Nail L=400C¦11mm Femoral Nail L=420C¦12mm Femoral Nail L=340C¦12mm Femoral Nail L=360C¦12mm Femoral Nail L=380C¦12mm Femoral Nail L=400C¦12mm Femoral Nail L=420C¦12mm Femoral Nail L=440C¦12mm Femoral Nail L=460C | 320832¦320834¦320836¦320838¦320930¦320932¦320934¦320936¦320938¦320940¦320942¦321034¦321036¦321038¦321040¦321042¦321044¦321046¦321048¦340934¦340936¦340938¦341034¦341036¦341038¦341040¦341042¦341044¦341046¦321034C¦321036C¦321038C¦321040C¦321134¦321136¦321138¦321140¦321142¦321234¦321236¦321238¦321240¦321242¦321244¦321246 |  |  | 盒 |  |  | 股骨交锁髓内钉（电子导航，无菌包装） | 审核通过 | 审核通过 | 审核通过 | 审核通过 | 审核通过 | 审核通过 | 无 | 无 | 无 | 医疗器械检测机构出具的检测报告 | 无 | 无 | 0 | 0 | 没有抽检不合格记录
下肢环形外固定支架 | R708 | 骨科创伤类 | 不锈钢 | 各种规格型号 |  |  | YZ0000492 | 浙江康慈医疗科技有限公司 | 骨科外固定支架（可调节夹G（棒棒夹）） | YZ00024447 | 国产 | 浙江康慈医疗科技有限公司 | 可调节夹G（棒棒夹） | 直径（mm）：4,6,8,10,11,12,14 | KC-EFS-Ⅳ型 |  | 不锈钢 | 个 | 塑料袋 |  | 骨科外固定支架 | 审核通过 | 审核通过 | 审核通过 | 审核通过 | 审核通过 | 审核通过 | 无 | 无 | 无 | 无 | 无 | 无 | 0 | 1 | 没有抽检不合格记录
下肢环形外固定支架 | R708 | 骨科创伤类 | 不锈钢 | 各种规格型号 |  |  | YZ0000492 | 浙江康慈医疗科技有限公司 | 骨科外固定支架（可调节夹H（棒棒夹）） | YZ00024448 | 国产 | 浙江康慈医疗科技有限公司 | 可调节夹H（棒棒夹） | 直径（mm）：4,6,8,10,11,12,14 | KC-EFS-Ⅳ型 |  | 不锈钢 | 个 | 塑料袋 |  | 骨科外固定支架 | 审核通过 | 审核通过 | 审核通过 | 审核通过 | 审核通过 | 审核通过 | 无 | 无 | 无 | 无 | 无 | 无 | 0 | 1 | 没有抽检不合格记录
下肢环形外固定支架 | R707 | 骨科创伤类 | 铝合金 | 各种规格型号 |  |  | YZ0000492 | 浙江康慈医疗科技有限公司 | 骨科外固定支架（可调节夹I（棒棒夹）） | YZ00024449 | 国产 | 浙江康慈医疗科技有限公司 | 可调节夹I（棒棒夹） | 直径（mm）：4,6,8,10,11,12,14，各个直径规格均有短型、中型、长型三种 | KC-EFS-Ⅳ型 |  | 铝合金、不锈钢 | 个 | 塑料袋 |  | 骨科外固定支架 | 审核通过 | 审核通过 | 审核通过 | 审核通过 | 审核通过 | 审核通过 | 无 | 无 | 无 | 无 | 无 | 无 | 0 | 1 | 没有抽检不合格记录
经外周静脉置入中心静脉导管 | V181 | 普外科类 |  | 单腔 |  |  | YZ0000104 | 佛山市昊宁康医疗器械有限公司 | 经外周穿刺中心静脉导管套装 | YZ00024450 | 进口 | 美国Health line International Corporation | 优力捷 | 单腔3Fr（MST)¦单腔4Fr（MST)¦单腔5Fr（MST) | A20033202¦A20043202¦A20053202 |  | 聚氨酯 | 套 | 吸塑盒 |  | 经外周穿刺中心静脉导管套装 | 审核通过 | 审核通过 | 审核通过 | 审核通过 | 审核通过 | 审核通过 | 获得ISO 13485 认证证书 | 无 | 通过 | 医疗器械检测机构出具的检测报告 | 无 | 无 | 0 | 3 | 没有抽检不合格记录
皮质骨螺钉 | R421 | 骨科创伤类 | 不锈钢 | 1.0-3.0mm |  | 自攻 | YZ0000134 | 施乐辉医用产品国际贸易（上海）有限公司 | 自攻皮质骨锁定螺钉 | YZ00024451 | 进口 | Smith & Nephew, Inc |  | 直径：2.7mm；长度：8mm-60mm | PERI-L0C |  | 不锈钢 | 枚 |  |  | 锁定接骨螺钉 PERI-LOC Periarticular Locked Plating System | 审核通过 | 审核通过 | 审核通过 | 审核通过 | 审核通过 | 审核通过 | 获得ISO 13485 认证证书 | 通过 | 通过 | 医疗器械检测机构出具的检测报告 | 无 | 发明专利,实用新型专利 | 0 | 1 | 没有抽检不合格记录
下肢环形外固定支架 | R707 | 骨科创伤类 | 铝合金 | 各种规格型号 |  |  | YZ0000492 | 浙江康慈医疗科技有限公司 | 骨科外固定支架（可调节夹J（棒棒夹）） | YZ00024452 | 国产 | 浙江康慈医疗科技有限公司 | 可调节夹J（棒棒夹） | 长度（mm）：5,10,15,20,25 | KC-EFS-Ⅳ型 |  | 铝合金、不锈钢 | 个 | 塑料袋 |  | 骨科外固定支架 | 审核通过 | 审核通过 | 审核通过 | 审核通过 | 审核通过 | 审核通过 | 无 | 无 | 无 | 无 | 无 | 无 | 0 | 1 | 没有抽检不合格记录
下肢环形外固定支架 | R707 | 骨科创伤类 | 铝合金 | 各种规格型号 |  |  | YZ0000492 | 浙江康慈医疗科技有限公司 | 骨科外固定支架（可调节夹K（棒棒夹）） | YZ00024453 | 国产 | 浙江康慈医疗科技有限公司 | 可调节夹K（棒棒夹） | 直径（mm）：4,6,8,10,11,12,14 | KC-EFS-Ⅳ型 |  | 铝合金、不锈钢 | 个 | 塑料袋 |  | 骨科外固定支架 | 审核通过 | 审核通过 | 审核通过 | 审核通过 | 审核通过 | 审核通过 | 无 | 无 | 无 | 无 | 无 | 无 | 0 | 1 | 没有抽检不合格记录
股骨逆行交锁型髓内钉（倒打钉） | R558 | 骨科创伤类 | 不锈钢 | 180-300mm |  | 拉力螺钉型 | YZ0000382 | 上海开为医药科技有限公司 | 交锁髓内钉系统 | YZ00024454 | 进口 | Australian Orthopeadic Fixations Pty Ltd | Supracondylar Nail | 10mm Supracondylar Nail L=160¦10mm Supracondylar Nail L=180¦10mm Supracondylar Nail L=200¦10mm Supracondylar Nail L=220¦10mm Supracondylar Nail L=240¦10mm Supracondylar Nail L=260¦10mm Supracondylar Nail L=300¦10mm Supracondylar Nail L=340¦160mm S2 Supracondylar Nail¦200mm S2 Supracondylar Nail¦260mm S2 Supracondylar Nail¦300mm S2 Supracondylar Nail¦340mm S2 Supracondylar Nail¦380mm S2 Supracondylar Nail¦13mm Supracondylar Nail L=160¦13mm Supracondylar Nail L=200¦13mm Supracondylar Nail L=260¦13mm Supracondylar Nail L=300¦13mm Supracondylar Nail L=340 | 331016¦331018¦331020¦331022¦331024¦331026¦331030¦331034¦331116¦331120¦331126¦331130¦331134¦331138¦331316¦331320¦331326¦331330¦331334 |  |  | 盒 |  |  | 股骨逆行交锁髓内钉（电子导航，无菌包装） | 审核通过 | 审核通过 | 审核通过 | 审核通过 | 审核通过 | 审核通过 | 无 | 通过 | 无 | 医疗器械检测机构出具的检测报告 | 无 | 无 | 0 | 1 | 没有抽检不合格记录
股骨逆行交锁型髓内钉（倒打钉） | R558 | 骨科创伤类 | 不锈钢 | 180-300mm |  | 拉力螺钉型 | YZ0000382 | 上海开为医药科技有限公司 | 交锁髓内钉系统 | YZ00024455 | 进口 | Australian Orthopeadic Fixations Pty Ltd |  | 10*160mm 股骨髁上交锁髓内钉¦10*200mm 股骨髁上交锁髓内钉¦10*260mm 股骨髁上交锁髓内钉¦10*300mm 股骨髁上交锁髓内钉¦11*160mm S2 股骨髁上交锁髓内钉¦11*180mm S2 股骨髁上交锁髓内钉¦11*200mm S2 股骨髁上交锁髓内钉¦11*220mm S2 股骨髁上交锁髓内钉¦11*240mm S2 股骨髁上交锁髓内钉¦11*260mm S2 股骨髁上交锁髓内钉¦11*280mm S2 股骨髁上交锁髓内钉¦11*300mm S2 股骨髁上交锁髓内钉¦11*320mm S2 股骨髁上交锁髓内钉¦11*340mm S2 股骨髁上交锁髓内钉¦11*360mm S2 股骨髁上交锁髓内钉¦11*380mm S2 股骨髁上交锁髓内钉¦13*160mm 股骨髁上交锁髓内钉（4.8螺钉）¦13*200mm 股骨髁上交锁髓内钉（4.8螺钉）¦13*260mm 股骨髁上交锁髓内钉（4.8螺钉）¦13*300mm 股骨髁上交锁髓内钉（4.8螺钉）¦13*340mm 股骨髁上交锁髓内钉（4.8螺钉）¦13*240mm S2 股骨髁上交锁髓内钉¦13*260mm S2 股骨髁上交锁髓内钉¦13*280mm S2 股骨髁上交锁髓内钉¦13*300mm S2 股骨髁上交锁髓内钉¦13*320mm S2 股骨髁上交锁髓内钉¦13*340mm S2 股骨髁上交锁髓内钉¦13*360mm S2 股骨髁上交锁髓内钉¦13*380mm S2 股骨髁上交锁髓内钉 | 331016¦331020¦331026¦331030¦331116¦331118¦331120¦331122¦331124¦331126¦331128¦331130¦331132¦331134¦331136¦331138¦331316-s-1¦331320-s-1¦331326-s-1¦331330-s-1¦331334-s-1¦332324¦332326¦332328¦332330¦332332¦332334¦332336¦332338 |  |  | 盒 |  |  | 股骨逆行交锁髓内钉（电子导航，无菌包装） | 审核通过 | 审核通过 | 审核通过 | 审核通过 | 审核通过 | 审核通过 | 无 | 通过 | 无 | 医疗器械检测机构出具的检测报告 | 无 | 无 | 0 | 1 | 没有抽检不合格记录
下肢环形外固定支架 | R707 | 骨科创伤类 | 铝合金 | 各种规格型号 |  |  | YZ0000492 | 浙江康慈医疗科技有限公司 | 骨科外固定支架（可调节夹L（棒棒夹）） | YZ00024456 | 国产 | 浙江康慈医疗科技有限公司 |  | 直径（mm）：4,6,8,10,11,12,14 | KC-EFS-Ⅳ型 |  | 铝合金、不锈钢 | 个 | 塑料袋 |  | 骨科外固定支架 | 审核通过 | 审核通过 | 审核通过 | 审核通过 | 审核通过 | 审核通过 | 无 | 无 | 无 | 无 | 无 | 无 | 0 | 1 | 没有抽检不合格记录
聚乙醇酸可吸收性加固材料 | X025 | 心胸外科类 |  | 各种规格 |  |  | YZ0000541 | 广州市济源生物科技股份有限公司 | 可吸收性组织加固材料 | YZ00024457 | 进口 | グンゼ株式会社 |  | NV-T-M60-R | 管状型 |  | 聚乙醇酸 | 片 | 铝薄纸 |  | 可吸收性组织加固材料 | 审核通过 | 审核通过 | 审核通过 | 审核通过 | 审核通过 | 审核通过 | 无 | 通过 | 无 | 生产企业自检报告 | 无 | 发明专利, | 0 | 1 | 没有抽检不合格记录
种植基台 | U041 | 口腔科类 |  |  |  |  | YZ0000743 | 北京莱顿医疗器械有限责任公司 | 扭力扳手 | YZ00024458 | 进口 | B.&B. Dental s.r.l. |  | ¦ ¦ | 基底帽INN-00629¦基底帽INN-00629/1¦基底帽INN-00629/3 |  | 塑料 | 个 |  |  | 扭力扳手 | 审核通过 | 审核通过 | 审核通过 | 审核通过 | 审核通过 | 审核通过 | 获得ISO 13485 认证证书 | 通过 | 无 | 生产企业自检报告 | 无 | 无 | 0 | 0 | 没有抽检不合格记录
下肢环形外固定支架 | R707 | 骨科创伤类 | 铝合金 | 各种规格型号 |  |  | YZ0000492 | 浙江康慈医疗科技有限公司 | 骨科外固定支架（开放环F） | YZ00024459 | 国产 | 浙江康慈医疗科技有限公司 | 开放环F | 直径（mm）：80,90,100,110,120,130,140,150,160,180,200,220,240,260 | KC-EFS-Ⅳ型 |  | 铝合金 | 个 | 塑料袋 |  | 骨科外固定支架 | 审核通过 | 审核通过 | 审核通过 | 审核通过 | 审核通过 | 审核通过 | 无 | 无 | 无 | 无 | 无 | 无 | 0 | 1 | 没有抽检不合格记录
上肢外固定针 | R698 | 骨科创伤类 | 不锈钢 | 各种规格型号 |  |  | YZ0000556 | 重庆富沃思医疗器械有限公司 | 加压螺纹钉导引针 | YZ00024460 | 国产 | 重庆富沃思医疗器械有限公司 | 加压螺纹钉导引针 | FE3M-I206A¦FE5M-I308A | FE3M-I206A¦FE5M-I308A |  | 不锈钢 | 支 | PE袋 |  | 加压螺纹钉导引针 | 审核通过 | 审核通过 | 审核通过 | 审核通过 | 审核通过 | 审核通过 | 无 | 无 | 无 | 生产企业自检报告 | 无 | 无 | 0 | 0 | 没有抽检不合格记录
股骨顺行/重建一体交锁型髓内钉 | R573 | 骨科创伤类 | 不锈钢 | 260-480mm |  |  | YZ0000382 | 上海开为医药科技有限公司 | 交锁髓内钉系统 | YZ00024461 | 进口 | Australian Orthopeadic Fixations Pty Ltd | Femoral Nail | 11*340 Left F2 Femoral Nail¦11*360 Left F2 Femoral Nail¦11*380 Left F2 Femoral Nail¦11*400 Left F2 Femoral Nail¦11*420 Left F2 Femoral Nail¦11*440 Left F2 Femoral Nail¦11*460 Left F2 Femoral Nail¦12*340 Left F2 Femoral Nail¦12*360 Left F2 Femoral Nail¦12*380 Left F2 Femoral Nail¦12*400 Left F2 Femoral Nail¦12*420 Left F2 Femoral Nail¦12*440 Left F2 Femoral Nail¦12*460 Left F2 Femoral Nail | 351134¦351136¦351138¦351140¦351142¦351144¦351146¦351234¦351236¦351238¦351240¦351242¦351244¦351246 |  |  | 盒 |  |  | 股骨交锁髓内钉（电子导航，无菌包装） | 审核通过 | 审核通过 | 审核通过 | 审核通过 | 审核通过 | 审核通过 | 无 | 通过 | 无 | 医疗器械检测机构出具的检测报告 | 无 | 无 | 0 | 1 | 没有抽检不合格记录
股骨顺行/重建一体交锁型髓内钉 | R573 | 骨科创伤类 | 不锈钢 | 260-480mm |  |  | YZ0000382 | 上海开为医药科技有限公司 | 交锁髓内钉系统 | YZ00024462 | 进口 | Australian Orthopeadic Fixations Pty Ltd |  | 10*300mm 股骨交锁髓内钉（空心）（4.8螺钉）¦10*320mm 股骨交锁髓内钉（空心）（4.8螺钉）¦10*340mm 股骨交锁髓内钉（空心）（4.8螺钉）¦10*360mm 股骨交锁髓内钉（空心）（4.8螺钉）¦10*380mm 股骨交锁髓内钉（空心）（4.8螺钉）¦10*400mm 股骨交锁髓内钉（空心）（4.8螺钉）¦11*340mm 股骨交锁髓内钉（空心）（4.8螺钉）¦11*360mm 股骨交锁髓内钉（空心）（4.8螺钉）¦11*380mm 股骨交锁髓内钉（空心）（4.8螺钉）¦11*400mm 股骨交锁髓内钉（空心）（4.8螺钉）¦11*420mm 股骨交锁髓内钉（空心）（4.8螺钉）¦11*440mm 股骨交锁髓内钉（空心）（4.8螺钉）¦11*460mm 股骨交锁髓内钉（空心）（4.8螺钉）¦12*340mm 股骨交锁髓内钉（空心）（4.8螺钉）¦12*360mm 股骨交锁髓内钉（空心）（4.8螺钉）¦12*380mm 股骨交锁髓内钉（空心）（4.8螺钉）¦12*400mm 股骨交锁髓内钉（空心）（4.8螺钉）¦12*420mm 股骨交锁髓内钉（空心）（4.8螺钉）¦12*440mm 股骨交锁髓内钉（空心）（4.8螺钉）¦12*460mm 股骨交锁髓内钉（空心）（4.8螺钉） | 321030-c-0¦321032-c-0¦321034-c-0¦321036-c-0¦321038-c-0¦321040-c-0¦321134-c-0¦321136-c-0¦321138-c-0¦321140-c-0¦321142-c-0¦321144-c-0¦321146-c-0¦321234-c-0¦321236-c-0¦321238-c-0¦321240-c-0¦321242-c-0¦321244-c-0¦321246-c-0 |  |  | 盒 |  |  | 交锁髓内钉系统 | 审核通过 | 审核通过 | 审核通过 | 审核通过 | 审核通过 | 审核通过 | 无 | 通过 | 无 | 医疗器械检测机构出具的检测报告 | 无 | 无 | 0 | 1 | 没有抽检不合格记录
股骨顺行/重建一体交锁型髓内钉 | R573 | 骨科创伤类 | 不锈钢 | 260-480mm |  |  | YZ0000382 | 上海开为医药科技有限公司 | 交锁髓内钉系统 | YZ00024463 | 进口 | Australian Orthopeadic Fixations Pty Ltd |  | 右侧 10*320mm F2 股骨头交锁髓内钉（4.8螺钉）¦右侧 10*340mm F2 股骨头交锁髓内钉（4.8螺钉）¦右侧 10*360mm F2 股骨头交锁髓内钉（4.8螺钉）¦右侧 10*380mm F2 股骨头交锁髓内钉（4.8螺钉）¦右侧 10*400mm F2 股骨头交锁髓内钉（4.8螺钉）¦右侧 10*420mm F2 股骨头交锁髓内钉（4.8螺钉）¦右侧 11*340mm F2 股骨头交锁髓内钉（4.8螺钉）¦右侧 11*360mm F2 股骨头交锁髓内钉（4.8螺钉）¦右侧 11*380mm F2 股骨头交锁髓内钉（4.8螺钉）¦右侧 11*400mm F2 股骨头交锁髓内钉（4.8螺钉）¦右侧 11*420mm F2 股骨头交锁髓内钉（4.8螺钉）¦右侧 12*340mm F2 股骨头交锁髓内钉（4.8螺钉）¦右侧 12*360mm F2 股骨头交锁髓内钉（4.8螺钉）¦右侧 12*348mm F2 股骨头交锁髓内钉（4.8螺钉）¦右侧 12*400mm F2 股骨头交锁髓内钉（4.8螺钉）¦右侧 12*420mm F2 股骨头交锁髓内钉（4.8螺钉）¦右侧 12*440mm F2 股骨头交锁髓内钉（4.8螺钉）¦右侧 12*460mm F2 股骨头交锁髓内钉（4.8螺钉）¦左侧 10*320mm F2 股骨交锁髓内钉（4.8螺钉）¦左侧 10*340mm F2 股骨交锁髓内钉（4.8螺钉）¦左侧 10*360mm F2 股骨交锁髓内钉（4.8螺钉）¦左侧 10*380mm F2 股骨交锁髓内钉（4.8螺钉）¦左侧 10*400mm F2 股骨交锁髓内钉（4.8螺钉）¦左侧 10*420mm F2 股骨交锁髓内钉（4.8螺钉） | 341032-s-2¦341034-s-2¦341036-s-2¦341038-s-2¦341040-s-2¦341042-s-2¦341134¦341136¦341138¦341140¦341142¦341234¦341236¦341238¦341240¦341242¦341244¦341246¦351032-s-2¦351034-s-2¦351036-s-2¦351038-s-2¦351040-s-2¦351042-s-2 |  |  | 盒 |  |  | 股骨交锁髓内钉（电子导航，无菌包装） | 审核通过 | 审核通过 | 审核通过 | 审核通过 | 审核通过 | 审核通过 | 无 | 通过 | 无 | 医疗器械检测机构出具的检测报告 | 无 | 无 | 0 | 1 | 没有抽检不合格记录
股骨顺行/重建一体交锁型髓内钉 | R573 | 骨科创伤类 | 不锈钢 | 260-480mm |  |  | YZ0000382 | 上海开为医药科技有限公司 | 交锁髓内钉系统 | YZ00024464 | 进口 | Australian Orthopeadic Fixations Pty Ltd |  | 右侧10*320mm F2股骨交锁髓内钉，空心¦右侧10*340mm F2股骨交锁髓内钉，空心¦右侧10*360mm F2股骨交锁髓内钉，空心¦右侧10*380mm F2股骨交锁髓内钉，空心¦右侧10*400mm F2股骨交锁髓内钉，空心¦右侧10*420mm F2股骨交锁髓内钉，空心¦右侧9*300mm F2股骨交锁髓内钉，空心¦右侧9*320mm F2股骨交锁髓内钉，空心¦右侧9*340mm F2股骨交锁髓内钉，空心¦右侧9*360mm F2股骨交锁髓内钉，空心¦右侧9*380mm F2股骨交锁髓内钉，空心¦左侧 11*340mm F2 股骨交锁髓内钉（4.8螺钉）空心¦左侧 11*360mm F2 股骨交锁髓内钉（4.8螺钉）空心¦左侧 11*380mm F2 股骨交锁髓内钉（4.8螺钉）空心¦左侧 11*400mm F2 股骨交锁髓内钉（4.8螺钉）空心¦左侧 11*420mm F2 股骨交锁髓内钉（4.8螺钉）空心¦左侧 12*340mm F2 股骨交锁髓内钉（4.8螺钉）空心¦左侧 12*360mm F2 股骨交锁髓内钉（4.8螺钉）空心¦左侧 12*380mm F2 股骨交锁髓内钉（4.8螺钉）空心¦左侧 12*400mm F2 股骨交锁髓内钉（4.8螺钉）空心¦左侧 12*420mm F2 股骨交锁髓内钉（4.8螺钉）空心¦左侧 12*440mm F2 股骨交锁髓内钉（4.8螺钉）空心¦左侧 12*460mm F2 股骨交锁髓内钉（4.8螺钉）空心¦左侧10*320mm F2股骨交锁髓内钉，空心¦左侧10*340mm F2股骨交锁髓内钉，空心¦左侧10*360mm F2股骨交锁髓内钉，空心¦左侧10*380mm F2股骨交锁髓内钉，空心¦左侧10*400mm F2股骨交锁髓内钉，空心¦左侧10*420mm F2股骨交锁髓内钉，空心¦左侧9*300mm F2股骨交锁髓内钉，空心¦左侧9*320mm F2股骨交锁髓内钉，空心¦左侧9*340mm F2股骨交锁髓内钉，空心¦左侧9*360mm F2股骨交锁髓内钉，空心¦左侧9*380mm F2股骨交锁髓内钉，空心 | 346032¦346034¦346036¦346038¦346040¦346042¦346930¦346932¦346934¦346936¦346938¦351134¦351136¦351138¦351140¦351142¦351234¦351236¦351238¦351240¦351242¦351244¦351246¦356032¦356034¦356036¦356038¦356040¦356042¦356930¦356932¦356934¦356936¦356938 |  |  | 盒 |  |  | 股骨交锁髓内钉（电子导航，无菌包装） | 审核通过 | 审核通过 | 审核通过 | 审核通过 | 审核通过 | 审核通过 | 无 | 通过 | 无 | 医疗器械检测机构出具的检测报告 | 无 | 无 | 0 | 1 | 没有抽检不合格记录
股骨顺行/重建一体交锁型髓内钉 | R573 | 骨科创伤类 | 不锈钢 | 260-480mm |  |  | YZ0000382 | 上海开为医药科技有限公司 | 交锁髓内钉系统 | YZ00024465 | 进口 | Australian Orthopeadic Fixations Pty Ltd |  | 右侧 9*340mm 长款股骨头交锁髓内钉（4.0螺钉）¦右侧 9*360mm 长款股骨头交锁髓内钉（4.0螺钉）¦右侧 9*380mm 长款股骨头交锁髓内钉（4.0螺钉）¦右侧 10*340mm 长款股骨头交锁髓内钉（4.8螺钉）¦右侧 10*360mm 长款股骨头交锁髓内钉（4.8螺钉）¦右侧 10*380mm 长款股骨头交锁髓内钉（4.8螺钉）¦右侧 10*400mm 长款股骨头交锁髓内钉（4.8螺钉）¦右侧 10*420mm 长款股骨头交锁髓内钉（4.8螺钉）¦左侧 9*340mm 长款股骨头交锁髓内钉（4.0螺钉）¦左侧 9*360mm 长款股骨头交锁髓内钉（4.0螺钉）¦左侧 9*380mm 长款股骨头交锁髓内钉（4.0螺钉）¦左侧 10*340mm long 股骨头交锁髓内钉（4.8螺钉）¦左侧 10*360mm long 股骨头交锁髓内钉（4.8螺钉）¦左侧 10*380mm long 股骨头交锁髓内钉（4.8螺钉）¦左侧 10*400mm long 股骨头交锁髓内钉（4.8螺钉）¦左侧 10*420mm long 股骨头交锁髓内钉（4.8螺钉） | 340934-s-1¦340936-s-1¦340938-s-1¦341034-s-1¦341036-s-1¦341038-s-1¦341040-s-1¦341042-s-1¦350934-s-1¦350936-s-1¦350938-s-1¦351034-s-1¦351036-s-1¦351038-s-1¦351040s-1¦351042-s-1 |  |  | 盒 |  |  | 股骨交锁髓内钉（电子导航，无菌包装） | 审核通过 | 审核通过 | 审核通过 | 审核通过 | 审核通过 | 审核通过 | 无 | 通过 | 无 | 医疗器械检测机构出具的检测报告 | 无 | 无 | 0 | 1 | 没有抽检不合格记录
股骨顺行/重建一体交锁型髓内钉 | R573 | 骨科创伤类 | 不锈钢 | 260-480mm |  |  | YZ0000382 | 上海开为医药科技有限公司 | 交锁髓内钉系统 | YZ00024466 | 进口 | Australian Orthopeadic Fixations Pty Ltd |  | 左侧10x360mm F2 股骨交锁髓内钉，空心¦左侧10x380mm F2 股骨交锁髓内钉，空心¦右侧10x360mm F2 股骨交锁髓内钉，空心¦右侧10x380mm F2 股骨交锁髓内钉，空心¦左侧11x360mm F2 股骨交锁髓内钉（4.8螺钉），空心¦左侧11x380mm F2 股骨交锁髓内钉（4.8螺钉），空心¦右侧11x360mm F2 股骨交锁髓内钉（4.8螺钉），空心¦右侧11x380mm F2 股骨交锁髓内钉（4.8螺钉），空心 | 356036-n¦356038-n¦346036-n¦346038-n¦351136-n¦351138-n¦341136-n¦341138-n |  |  | 盒 |  |  | 股骨交锁髓内钉（电子导航，无菌包装） | 审核通过 | 审核通过 | 审核通过 | 审核通过 | 审核通过 | 审核通过 | 无 | 无 | 无 | 医疗器械检测机构出具的检测报告 | 无 | 无 | 0 | 1 | 没有抽检不合格记录
下肢环形外固定支架 | R707 | 骨科创伤类 | 铝合金 | 各种规格型号 |  |  | YZ0000492 | 浙江康慈医疗科技有限公司 | 骨科外固定支架（开放环G） | YZ00024467 | 国产 | 浙江康慈医疗科技有限公司 | 开放环G | 直径（mm）：4,6,8,10,11,12,14 | KC-EFS-Ⅳ型 |  | 铝合金 | 个 | 塑料袋 |  | 骨科外固定支架 | 审核通过 | 审核通过 | 审核通过 | 审核通过 | 审核通过 | 审核通过 | 无 | 无 | 无 | 无 | 无 | 无 | 0 | 1 | 没有抽检不合格记录
全胫骨髓内钉 | R594 | 骨科创伤类 | 不锈钢 |  |  |  | YZ0000382 | 上海开为医药科技有限公司 | 交锁髓内钉系统 | YZ00024468 | 进口 | Australian Orthopeadic Fixations Pty Ltd | Tibial Nail | 8mm Tibial Nail,L=260¦8mm Tibial Nail,L=280¦8mm Tibial Nail,L=300¦8mm Tibial Nail,L=320¦8mm Tibial Nail,L=340¦8mm Tibial Nail,L=360¦9mm Tibial Nail,L=280¦9mm Tibial Nail,L=300¦9mm Tibial Nail,L=320¦9mm Tibial Nail,L=340¦9mm Tibial Nail,L=360¦9mm Tibial Nail,L=380¦9mm Tibial Nail,L=400¦9*260mm Tibial Nail C¦9*280mm Tibial Nail C¦9*300mm Tibial Nail C¦9*320mm Tibial Nail C¦10*300mm Tibial Nail C¦10*320mm Tibial Nail C¦10*340mm Tibial Nail C¦10*360mm Tibial Nail C¦10*380mm Tibial Nail C¦10*400mm Tibial Nail C | 420826¦420828¦420830¦420832¦420834¦420836¦420928¦420930¦420932¦420934¦420936¦420938¦420940¦420926C¦420928C¦420930C¦420932C¦421030¦421032¦421034¦421036¦421038¦421040 |  |  | 盒 |  |  | 胫骨交锁髓内钉（电子导航，无菌包装） | 审核通过 | 审核通过 | 审核通过 | 审核通过 | 审核通过 | 审核通过 | 无 | 通过 | 无 | 医疗器械检测机构出具的检测报告 | 无 | 无 | 0 | 1 | 没有抽检不合格记录
全胫骨髓内钉 | R594 | 骨科创伤类 | 不锈钢 |  |  |  | YZ0000382 | 上海开为医药科技有限公司 | 交锁髓内钉系统 | YZ00024469 | 进口 | Australian Orthopeadic Fixations Pty Ltd |  | 9*260mm 近端 胫骨交锁髓内钉¦9*300mm 近端 胫骨交锁髓内钉¦9*340mm 近端 胫骨交锁髓内钉¦9*380mm 近端 胫骨交锁髓内钉 | 410926¦410930¦410934¦410938 |  |  | 盒 |  |  | 胫骨交锁髓内钉（电子导航，无菌包装） | 审核通过 | 审核通过 | 审核通过 | 审核通过 | 审核通过 | 审核通过 | 无 | 通过 | 无 | 医疗器械检测机构出具的检测报告 | 无 | 无 | 0 | 1 | 没有抽检不合格记录
全胫骨髓内钉 | R594 | 骨科创伤类 | 不锈钢 |  |  |  | YZ0000382 | 上海开为医药科技有限公司 | 交锁髓内钉系统 | YZ00024470 | 进口 | Australian Orthopeadic Fixations Pty Ltd |  | 9*260mm 胫骨交锁髓内钉(空心)¦9*280mm 胫骨交锁髓内钉(空心)¦9*300mm 胫骨交锁髓内钉(空心)¦9*320mm 胫骨交锁髓内钉(空心)¦9*340mm 胫骨交锁髓内钉(空心)¦9*360mm 胫骨交锁髓内钉(空心)¦9*380mm 胫骨交锁髓内钉(空心)¦10*300mm 胫骨交锁髓内钉(空心)¦10*320mm 胫骨交锁髓内钉(空心)¦10*340mm 胫骨交锁髓内钉(空心)¦10*360mm 胫骨交锁髓内钉(空心)¦10*380mm 胫骨交锁髓内钉(空心)¦10*400mm 胫骨交锁髓内钉(空心)¦11*300mm 胫骨交锁髓内钉(空心)¦11*320mm 胫骨交锁髓内钉(空心)¦11*340mm 胫骨交锁髓内钉(空心)¦11*360mm 胫骨交锁髓内钉(空心)¦11*380mm 胫骨交锁髓内钉(空心)¦11*400mm 胫骨交锁髓内钉(空心)¦11*420mm 胫骨交锁髓内钉(空心)¦10*300mm 通用胫骨交锁髓内钉 空心¦10*320mm 通用胫骨交锁髓内钉 空心¦10*340mm 通用胫骨交锁髓内钉 空心¦10*360mm 通用胫骨交锁髓内钉 空心¦10*380mm 通用胫骨交锁髓内钉 空心¦11*320mm 通用胫骨交锁髓内钉 空心¦11*340mm 通用胫骨交锁髓内钉 空心¦11*360mm 通用胫骨交锁髓内钉 空心¦11*380mm 通用胫骨交锁髓内钉 空心¦11*400mm 通用胫骨交锁髓内钉 空心¦11*420mm 通用胫骨交锁髓内钉 空心¦9*260mm 通用胫骨交锁髓内钉 空心¦9*280mm 通用胫骨交锁髓内钉 空心¦9*300mm 通用胫骨交锁髓内钉 空心¦9*320mm 通用胫骨交锁髓内钉 空心¦9*340mm 通用胫骨交锁髓内钉 空心¦9*360mm 通用胫骨交锁髓内钉 空心¦9*380mm 通用胫骨交锁髓内钉 空心 | 420926-c-0¦420928-c-0¦420930-c-0¦420932-c-0¦420934-c-0¦420936-c-0¦420938-c-0¦421030-c-0¦421032-c-0¦421034-c-0¦421036-c-0¦421038-c-0¦421040-c-0¦421130-c-0¦421132-c-0¦421134-c-0¦421136-c-0¦421138-c-0¦421140-c-0¦421142-c-0¦431030¦431032¦431034¦431036¦431038¦431132¦431134¦431136¦431138¦431140¦431142¦436926¦436928¦436930¦436932¦436934¦436936¦436938 |  |  | 盒 |  |  | 胫骨交锁髓内钉（电子导航，无菌包装） | 审核通过 | 审核通过 | 审核通过 | 审核通过 | 审核通过 | 审核通过 | 无 | 通过 | 无 | 医疗器械检测机构出具的检测报告 | 无 | 无 | 0 | 1 | 没有抽检不合格记录
全胫骨髓内钉 | R594 | 骨科创伤类 | 不锈钢 |  |  |  | YZ0000382 | 上海开为医药科技有限公司 | 交锁髓内钉系统 | YZ00024471 | 进口 | Australian Orthopeadic Fixations Pty Ltd |  | 8*260mm 胫骨交锁髓内钉¦8*280mm 胫骨交锁髓内钉¦8*300mm 胫骨交锁髓内钉¦8*320mm 胫骨交锁髓内钉¦8*340mm 胫骨交锁髓内钉¦8*360mm 胫骨交锁髓内钉¦9*300mm 胫骨交锁髓内钉¦9*320mm 胫骨交锁髓内钉¦9*340mm 胫骨交锁髓内钉¦9*360mm 胫骨交锁髓内钉¦9*380mm 胫骨交锁髓内钉¦9*400mm 胫骨交锁髓内钉¦8*260mm 通用胫骨交锁髓内钉¦8*280mm 通用胫骨交锁髓内钉¦8*300mm 通用胫骨交锁髓内钉¦8*320mm 通用胫骨交锁髓内钉¦8*340mm 通用胫骨交锁髓内钉¦8*360mm 通用胫骨交锁髓内钉¦9*300mm 通用胫骨交锁髓内钉¦9*320mm 通用胫骨交锁髓内钉¦9*340mm 通用胫骨交锁髓内钉¦9*360mm 通用胫骨交锁髓内钉¦9*380mm 通用胫骨交锁髓内钉 | 420826-s-0¦420828-s-0¦420830-s-0¦420832-s-0¦420834-s-0¦420836-s-0¦420930-s-0¦420932-s-0¦420934-s-0¦420936-s-0¦420938-s-0¦420940-s-0¦430826¦430828¦430830¦430832¦430834¦430836¦430930¦430932¦430934¦430936¦430938 |  |  | 盒 |  |  | 胫骨交锁髓内钉（电子导航，无菌包装） | 审核通过 | 审核通过 | 审核通过 | 审核通过 | 审核通过 | 审核通过 | 无 | 通过 | 无 | 医疗器械检测机构出具的检测报告 | 无 | 无 | 0 | 1 | 没有抽检不合格记录
种植基台 | U041 | 口腔科类 |  |  |  |  | YZ0000743 | 北京莱顿医疗器械有限责任公司 | 扭力扳手 | YZ00024472 | 进口 | B.&B. Dental s.r.l. |  | ¦ | 塑料帽INN-00630/H¦塑料帽INN-00630 |  | 塑料 | 个 |  |  | 扭力扳手 | 审核通过 | 审核通过 | 审核通过 | 审核通过 | 审核通过 | 审核通过 | 获得ISO 13485 认证证书 | 通过 | 无 | 生产企业自检报告 | 无 | 无 | 0 | 0 | 没有抽检不合格记录
髓内钉锁钉 | R570 | 骨科创伤类 | 不锈钢 |  |  |  | YZ0000382 | 上海开为医药科技有限公司 | 交锁髓内钉系统 | YZ00024473 | 进口 | Australian Orthopeadic Fixations Pty Ltd |  | Humeral Head Screw L=25¦Humeral Head Screw L=30¦Humeral Head Screw L=35¦Humeral Head Screw L=40¦3.0mm Nail Locking Screw L=20¦3.0mm Nail Locking Screw L=25¦3.5mm Nail Locking Screw L=20¦3.5mm Nail Locking Screw L=25¦3.5mm Nail Locking Screw L=30¦4.0mm Proximal Thread Locking Screw L=30¦4.0mm Proximal Thread Locking Screw L=35¦4.0mm Proximal Thread Locking Screw L=40¦4.0mm Proximal Thread Locking Screw L=45¦4.0mm Proximal Thread Locking Screw L=50¦4.0mm Nail Locking Screw L=20¦4.0mm Nail Locking Screw L=25¦4.0mm Nail Locking Screw L=30¦4.0mm Nail Locking Screw L=35¦4.0mm Nail Locking Screw L=40¦4.0mm Nail Locking Screw L=45¦4.0mm Nail Locking Screw L=50¦4.8mm Nail Locking Screw L=25¦4.8mm Nail Locking Screw L=30¦4.8mm Nail Locking Screw L=35¦4.8mm Nail Locking Screw L=40¦4.8mm Nail Locking Screw L=45¦4.8mm Nail Locking Screw L=50¦4.0*20mm Nail Locking Screw (F-T)¦4.0*25mm Nail Locking Screw (F-T)¦4.0*30mm Nail Locking Screw (F-T)¦4.0*35mm Nail Locking Screw (F-T)¦4.0*40mm Nail Locking Screw (F-T)¦4.0*45mm Nail Locking Screw (F-T)¦4.0*50mm Nail Locking Screw (F-T)¦4.5mm Proximal Thread Locking Screw L=35¦4.5mm Proximal Thread Locking Screw L=40¦4.5mm Proximal Thread Locking Screw L=45¦4.5mm Proximal Thread Locking Screw L=50¦4.5mm Proximal Thread Locking Screw L=55¦4.5mm Proximal Thread Locking Screw L=60¦4.5mm Proximal Thread Locking Screw L=65¦4.5mm Proximal Thread Locking Screw L=70¦4.5mm Proximal Thread Locking Screw L=75¦4.5mm Proximal Thread Locking Screw L=80¦4.5mm Nail Locking Screw L=30¦4.5mm Nail Locking Screw L=35¦4.5mm Nail Locking Screw L=40¦4.5mm Nail Locking Screw L=45¦4.5mm Nail Locking Screw L=50¦4.5mm Nail Locking Screw L=55¦4.5mm Nail Locking Screw L=60¦4.5mm Nail Locking Screw L=65¦4.5mm Nail Locking Screw L=70¦4.5mm Nail Locking Screw L=75¦4.5mm Nail Locking Screw L=80¦4.5mm Nail Locking Screw L=85 | 184325¦184330¦184335¦184340¦193020¦193025¦193520¦193525¦193530¦474030¦474035¦474040¦474045¦474050¦484020¦484025¦484030¦484035¦484040¦484045¦484050¦484825¦484830¦484835¦484840¦484845¦484850¦494020¦494025¦494030¦494035¦494040¦494045¦494050¦374535¦374540¦374545¦374550¦374555¦374560¦374565¦374570¦374575¦374580¦384530¦384535¦384540¦384545¦384550¦384555¦384560¦384565¦384570¦384575¦384580¦384585 |  |  | 盒 |  |  | 交锁髓内钉系统 | 审核通过 | 审核通过 | 审核通过 | 审核通过 | 审核通过 | 审核通过 | 无 | 通过 | 无 | 医疗器械检测机构出具的检测报告 | 无 | 无 | 0 | 1 | 没有抽检不合格记录
髓内钉锁钉 | R570 | 骨科创伤类 | 不锈钢 |  |  |  | YZ0000382 | 上海开为医药科技有限公司 | 交锁髓内钉系统 | YZ00024474 | 进口 | Australian Orthopeadic Fixations Pty Ltd |  | 6.5mm Hip Screw L=60¦6.5mm Hip Screw L=65¦6.5mm Hip Screw L=70¦6.5mm Hip Screw L=75¦6.5mm Hip Screw L=80¦6.5mm Hip Screw L=85¦6.5mm Hip Screw L=90¦6.5mm Hip Screw L=95¦6.5mm Hip Screw L=100¦6.5mm Hip Screw L=105¦6.5mm Hip Screw L=110¦6.5mm Hip Screw L=115¦6.5mm Hip Screw L=120¦6.2*70mm F2 Locking Screw¦6.2*75mm F2 Locking Screw¦6.2*80mm F2 Locking Screw¦6.2*85mm F2 Locking Screw¦6.2*90mm F2 Locking Screw¦6.2*95mm F2 Locking Screw¦6.2*100mm F2 Locking Screw¦6.2*105mm F2 Locking Screw¦6.2*110mm F2 Locking Screw¦6.5*60mm S2 Condylar Screw¦6.5*65mm S2 Condylar Screw¦6.5*70mm S2 Condylar Screw¦6.5*75mm S2 Condylar Screw¦6.5*80mm S2 Condylar Screw¦5.5*30mm F2 Locking Screw¦5.5*35mm F2 Locking Screw¦5.5*40mm F2 Locking Screw¦5.5*45mm F2 Locking Screw¦5.5*50mm F2 Locking Screw¦5.5*55mm F2 Locking Screw¦5.5*60mm F2 Locking Screw¦5.5*65mm F2 Locking Screw¦5.5*70mm F2 Locking Screw¦5.5*75mm F2 Locking Screw¦5.5*80mm F2 Locking Screw | 386560¦386565¦386570¦386575¦386580¦386585¦386590¦386500¦386505¦386510¦386515¦386520¦386525¦386270¦386275¦386280¦386285¦386290¦386295¦386200¦386205¦386210¦336560¦336565¦336570¦336575¦336580¦385530¦385535¦385540¦385545¦385550¦385555¦385560¦385565¦385570¦385575¦385580 |  |  | 盒 |  |  | 交锁髓内钉系统 | 审核通过 | 审核通过 | 审核通过 | 审核通过 | 审核通过 | 审核通过 | 无 | 通过 | 无 | 医疗器械检测机构出具的检测报告 | 无 | 无 | 0 | 1 | 没有抽检不合格记录
髓内钉锁钉 | R570 | 骨科创伤类 | 不锈钢 |  |  |  | YZ0000382 | 上海开为医药科技有限公司 | 交锁髓内钉系统 | YZ00024475 | 进口 | Australian Orthopeadic Fixations Pty Ltd |  | 4.3*25mm 肱骨圆头螺钉¦4.3*27.5mm 肱骨圆头螺钉¦4.3*30mm 肱骨圆头螺钉¦4.3*32.5mm 肱骨圆头螺钉¦4.3*35mm 肱骨圆头螺钉¦4.3*37.5mm 肱骨圆头螺钉¦4.3*40mm 肱骨圆头螺钉¦4.3*42.5mm 肱骨圆头螺钉¦4.3*45mm 肱骨圆头螺钉¦3.5*20mm 锁钉¦3.5*25mm 锁钉¦3.5*30mm 锁钉¦4.8*20mm 锁钉¦4.8*25mm 锁钉¦4.8*23mm 锁钉¦4.8*35mm 锁钉¦4.8*40mm 锁钉¦4.8*45mm 锁钉¦4.8*50mm 锁钉¦4.8*55mm 锁钉¦4.8*60mm 锁钉¦4.8*65mm 锁钉¦4.8*70mm 锁钉¦4.8*75mm 锁钉¦4.8*80mm 锁钉¦4.8*85mm 锁钉¦4.8*90mm 锁钉¦4.0*20mm 锁钉¦4.0*25mm 锁钉¦4.0*30mm 锁钉¦4.0*35mm 锁钉¦4.0*40mm 锁钉¦4.0*45mm 锁钉¦4.0*50mm 锁钉¦4.0*55mm 锁钉¦4.0*60mm 锁钉¦4.0*65mm 锁钉¦4.0*70mm 锁钉 | 184325¦184327¦184330¦184332¦184335¦184337¦184340¦184342¦184345¦193520¦193525¦193530¦484820¦484825¦484830¦484835¦484840¦484845¦484850¦484855¦484860¦484865¦484870¦484875¦484880¦484885¦484890¦494020¦494025¦494030¦494035¦494040¦494045¦494050¦494055¦494060¦494065¦494070 |  |  | 盒 |  |  | 交锁髓内钉系统 | 审核通过 | 审核通过 | 审核通过 | 审核通过 | 审核通过 | 审核通过 | 无 | 通过 | 无 | 医疗器械检测机构出具的检测报告 | 无 | 无 | 0 | 1 | 没有抽检不合格记录
髓内钉锁钉 | R570 | 骨科创伤类 | 不锈钢 |  |  |  | YZ0000382 | 上海开为医药科技有限公司 | 髓内钉系统 | YZ00024476 | 进口 | Australian Orthopeadic Fixations Pty Ltd | 封帽 | 封帽M8 | 498015 |  |  | 盒 |  |  | 交锁髓内钉系统 | 审核通过 | 审核通过 | 审核通过 | 审核通过 | 审核通过 | 审核通过 | 无 | 无 | 无 | 医疗器械检测机构出具的检测报告 | 无 | 无 | 0 | 1 | 没有抽检不合格记录
髓内钉锁钉 | R570 | 骨科创伤类 | 不锈钢 |  |  |  | YZ0000382 | 上海开为医药科技有限公司 | 交锁髓内钉系统 | YZ00024477 | 进口 | Australian Orthopeadic Fixations Pty Ltd |  | 6.2*70mm F2 锁钉¦6.2*75mm F2 锁钉¦6.2*80mm F2 锁钉¦6.2*85mm F2 锁钉¦6.2*90mm F2 锁钉¦6.2*95mm F2 锁钉¦6.2*100mm F2 锁钉¦6.2*105mm F2 锁钉¦6.2*110mm F2 锁钉¦6.5*60mm 髋螺钉¦6.5*65mm 髋螺钉¦6.5*70mm 髋螺钉¦6.5*75mm 髋螺钉¦6.5*80mm 髋螺钉¦6.5*85mm 髋螺钉¦6.5*90mm 髋螺钉¦6.5*95mm 髋螺钉¦6.5*100mm 髋螺钉¦6.5*105mm 髋螺钉¦6.5*110mm 髋螺钉¦6.5*115mm 髋螺钉¦6.5*120mm 髋螺钉 | 386270¦386275¦386280¦386285¦386290¦386295¦386200¦386205¦386210¦386560¦386565¦386570¦386575¦386580¦386585¦386590¦386595¦386500¦386505¦386510¦386515¦386520 |  |  | 盒 |  |  | 交锁髓内钉系统 | 审核通过 | 审核通过 | 审核通过 | 审核通过 | 审核通过 | 审核通过 | 无 | 通过 | 无 | 医疗器械检测机构出具的检测报告 | 无 | 无 | 0 | 1 | 没有抽检不合格记录
下肢环形外固定支架 | R708 | 骨科创伤类 | 不锈钢 | 各种规格型号 |  |  | YZ0000492 | 浙江康慈医疗科技有限公司 | 骨科外固定支架（调节螺丝D） | YZ00024478 | 国产 | 浙江康慈医疗科技有限公司 | 调节螺丝D | 长度（mm）：10,16,20,30,40,50 | KC-EFS-Ⅳ型 |  | 不锈钢 | 个 | 塑料袋 |  | 骨科外固定支架 | 审核通过 | 审核通过 | 审核通过 | 审核通过 | 审核通过 | 审核通过 | 无 | 无 | 无 | 无 | 无 | 无 | 0 | 1 | 没有抽检不合格记录
垫圈 | R644 | 骨科创伤类 | 不锈钢 |  |  | 1个 | YZ0000382 | 上海开为医药科技有限公司 | 交锁髓内钉系统 | YZ00024479 | 进口 | Australian Orthopeadic Fixations Pty Ltd |  | 肱骨头螺钉垫片¦6.5mm垫片 | 184301¦498020 |  |  | 盒 |  |  | 交锁髓内钉系统 | 审核通过 | 审核通过 | 审核通过 | 审核通过 | 审核通过 | 审核通过 | 无 | 无 | 无 | 无 | 无 | 无 | 0 | 0 | 没有抽检不合格记录
股骨近端抗旋髓内钉 | R541 | 骨科创伤类 | 不锈钢 | >240mm |  | 拉力螺钉型 | YZ0000382 | 上海开为医药科技有限公司 | 交锁髓内钉系统 | YZ00024480 | 进口 | Australian Orthopeadic Fixations Pty Ltd |  | H2 股骨头交锁髓内钉120度¦短款股骨头交锁髓内钉，120度（4.8螺钉）¦H2 股骨头交锁髓内钉130度¦短款股骨头交锁髓内钉，130度（4.8螺钉）¦H2 股骨头交锁髓内钉，320mm 左侧¦H2 股骨头交锁髓内钉，320mm 右侧 | 311200¦311217¦311300¦311317¦311332L¦311332R |  |  | 盒 |  |  | 交锁髓内钉系统 | 审核通过 | 审核通过 | 审核通过 | 审核通过 | 审核通过 | 审核通过 | 无 | 通过 | 无 | 医疗器械检测机构出具的检测报告 | 无 | 无 | 0 | 1 | 没有抽检不合格记录
种植基台 | U041 | 口腔科类 |  |  |  |  | YZ0000743 | 北京莱顿医疗器械有限责任公司 | 扭力扳手 | YZ00024481 | 进口 | B.&B. Dental s.r.l. |  |  | 铸造基底INN-00687 |  | 塑料 | 个 |  |  | 扭力扳手 | 审核通过 | 审核通过 | 审核通过 | 审核通过 | 审核通过 | 审核通过 | 获得ISO 13485 认证证书 | 通过 | 无 | 生产企业自检报告 | 无 | 无 | 0 | 0 | 没有抽检不合格记录
下肢环形外固定支架 | R708 | 骨科创伤类 | 不锈钢 | 各种规格型号 |  |  | YZ0000492 | 浙江康慈医疗科技有限公司 | 骨科外固定支架（调节螺丝E） | YZ00024482 | 国产 | 浙江康慈医疗科技有限公司 | 调节螺丝E | 长度（mm）：10,16,20,30,40,50 | KC-EFS-Ⅳ型 |  | 不锈钢 | 个 | 塑料袋 |  | 骨科外固定支架 | 审核通过 | 审核通过 | 审核通过 | 审核通过 | 审核通过 | 审核通过 | 无 | 无 | 无 | 无 | 无 | 无 | 0 | 1 | 没有抽检不合格记录
种植基台 | U041 | 口腔科类 |  |  |  |  | YZ0000743 | 北京莱顿医疗器械有限责任公司 | 扭力扳手 | YZ00024483 | 进口 | B.&B. Dental s.r.l. |  |  | 复合扫描基底INN-00652 |  | TC4 | 个 |  |  | 扭力扳手 | 审核通过 | 审核通过 | 审核通过 | 审核通过 | 审核通过 | 审核通过 | 获得ISO 13485 认证证书 | 通过 | 无 | 生产企业自检报告 | 无 | 无 | 0 | 0 | 没有抽检不合格记录
一次性透析用血液回路管 | W061 | 体外循环及血液净化类 | 复合材料 |  | 体外循环用 |  | YZ0000403 | 广州德朗医疗设备有限公司 | 血液净化装置的体外循环管路 | YZ00024484 | 进口 | HOSPITECH MANUFACTURING SERVICES SDN BHD | 血液净化装置的体外循环管路 | SHM-HBTL-01 | SHM-HBTL-01 |  | 医用PVC | 套 | 纸塑包装 |  | 血液净化装置的体外循环管路 | 审核通过 | 审核通过 | 审核通过 | 审核通过 | 审核通过 | 审核通过 | 获得ISO 13485 认证证书 | 无 | 无 | 医疗器械检测机构出具的检测报告 | 无 | 无 | 2 | 17 | 没有抽检不合格记录
空心钉 | R394 | 骨科创伤类 | 不锈钢 | 4.0mm |  |  | YZ0000134 | 施乐辉医用产品国际贸易（上海）有限公司 | 空心螺钉 | YZ00024485 | 进口 | Smith & Nephew, Inc |  | 直径：4.0mm，长度：20-38mm, 部分螺纹 | 4.0mm ，部分螺纹 |  | 不锈钢 | 枚 |  |  | 空心螺钉系统 Large Cannulated Screw System | 审核通过 | 审核通过 | 审核通过 | 审核通过 | 审核通过 | 审核通过 | 获得ISO 13485 认证证书 | 通过 | 通过 | 医疗器械检测机构出具的检测报告 | 无 | 发明专利,实用新型专利 | 0 | 3 | 没有抽检不合格记录
种植基台 | U041 | 口腔科类 |  |  |  |  | YZ0000743 | 北京莱顿医疗器械有限责任公司 | 扭力扳手 | YZ00024486 | 进口 | B.&B. Dental s.r.l. |  |  | 愈合帽INN-6030 |  | TC4 | 个 |  |  | 扭力扳手 | 审核通过 | 审核通过 | 审核通过 | 审核通过 | 审核通过 | 审核通过 | 获得ISO 13485 认证证书 | 通过 | 无 | 生产企业自检报告 | 无 | 无 | 0 | 0 | 没有抽检不合格记录
生物固定初次置换柄 | S057 | 骨科人工关节类 | 直柄－粗糙面 |  | 髋关节 |  | YZ0000569 | 经纬医疗器材制造（深圳）有限公司 | 髋关节假体-股骨柄 | YZ00024487 | 国产 | 经纬医疗器材制造（深圳）有限公司 | T0 | 1号¦1.5号¦2号¦2.5号¦3号¦3.5号¦4号¦4.5号¦5号¦5.5号¦6号¦6.5号¦7号¦7.5号¦8号¦8.5号¦9号¦9.5号¦10号¦10.5号¦11号¦11.5号¦12号¦12.5号¦13号¦13.5号¦14号¦14.5号¦15号¦15.5号¦16号¦16.5号¦17号¦17.5号¦18号 | 1号¦1.5号¦2号¦2.5号¦3号¦3.5号¦4号¦4.5号¦5号¦5.5号¦6号¦6.5号¦7号¦7.5号¦8号¦8.5号¦9号¦9.5号¦10号¦10.5号¦11号¦11.5号¦12号¦12.5号¦13号¦13.5号¦14号¦14.5号¦15号¦15.5号¦16号¦16.5号¦17号¦17.5号¦18号 | （1～18）号：级差为0.5， 计35个规格； | 钛合金；表面喷砂 | 个 |  |  | 股骨柄 | 审核通过 | 审核通过 | 审核通过 | 审核通过 | 审核通过 | 审核通过 | 无 | 无 | 无 | 医疗器械检测机构出具的检测报告 | 无 | 实用新型专利 | 0 | 1 | 没有抽检不合格记录
骨科骨针（克氏针，斯氏针） | R657 | 骨科创伤类 | 钛合金 |  |  |  | YZ0000723 | 苏州奥特斯医疗器械科技有限公司 | 骨牵引针 | YZ00024488 | 国产 | 苏州奥特斯医疗器械科技有限公司 |  | 直径φ0.8mm,长度70mm¦直径φ0.8mm,长度80mm¦直径φ0.8mm,长度100mm¦直径φ0.8mm,长度120mm¦直径φ0.8mm,长度150mm¦直径φ0.8mm,长度200mm¦直径φ0.8mm,长度230mm¦直径φ0.8mm,长度250mm¦直径φ0.8mm,长度280mm¦直径φ0.8mm,长度300mm¦直径φ1.0mm,长度70mm¦直径φ1.0mm,长度80mm¦直径φ1.0mm,长度100mm¦直径φ1.0mm,长度120mm¦直径φ1.0mm,长度150mm¦直径φ1.0mm,长度200mm¦直径φ1.0mm,长度230mm¦直径φ1.0mm,长度250mm¦直径φ1.0mm,长度280mm¦直径φ1.0mm,长度300mm¦直径φ1.2mm,长度70mm¦直径φ1.2mm,长度80mm¦直径φ1.2mm,长度100mm¦直径φ1.2mm,长度120mm¦直径φ1.2mm,长度150mm¦直径φ1.2mm,长度200mm¦直径φ1.2mm,长度230mm¦直径φ1.2mm,长度250mm¦直径φ1.2mm,长度280mm¦直径φ1.2mm,长度300mm¦直径φ1.5mm,长度150mm¦直径φ1.5mm,长度180mm¦直径φ1.5mm,长度200mm¦直径φ1.5mm,长度230mm¦直径φ1.5mm,长度250mm¦直径φ1.5mm,长度280mm¦直径φ1.5mm,长度300mm¦直径φ2.0mm,长度150mm¦直径φ2.0mm,长度180mm¦直径φ2.0mm,长度200mm¦直径φ2.0mm,长度230mm¦直径φ2.0mm,长度250mm¦直径φ2.0mm,长度280mm¦直径φ2.0mm,长度300mm¦直径φ2.5mm,长度150mm¦直径φ2.5mm,长度180mm¦直径φ2.5mm,长度200mm¦直径φ2.5mm,长度230mm¦直径φ2.5mm,长度250mm¦直径φ2.5mm,长度280mm¦直径φ2.5mm,长度300mm¦直径φ3.0mm,长度150mm¦直径φ3.0mm,长度180mm¦直径φ3.0mm,长度200mm¦直径φ3.0mm,长度230mm¦直径φ3.0mm,长度250mm¦直径φ3.0mm,长度280mm¦直径φ3.0mm,长度300mm¦直径φ3.5mm,长度150mm¦直径φ3.5mm,长度180mm¦直径φ3.5mm,长度200mm¦直径φ3.5mm,长度230mm¦直径φ3.5mm,长度250mm¦直径φ3.5mm,长度280mm¦直径φ3.5mm,长度300mm¦直径φ4.0mm,长度150mm¦直径φ4.0mm,长度180mm¦直径φ4.0mm,长度200mm¦直径φ4.0mm,长度230mm¦直径φ4.0mm,长度250mm¦直径φ4.0mm,长度280mm¦直径φ4.0mm,长度300mm¦直径φ4.5mm,长度150mm¦直径φ4.5mm,长度180mm¦直径φ4.5mm,长度200mm¦直径φ4.5mm,长度230mm¦直径φ4.5mm,长度250mm¦直径φ4.5mm,长度280mm¦直径φ4.5mm,长度300mm¦直径φ5.0mm,长度150mm¦直径φ5.0mm,长度180mm¦直径φ5.0mm,长度200mm¦直径φ5.0mm,长度230mm¦直径φ5.0mm,长度250mm¦直径φ5.0mm,长度280mm¦直径φ5.0mm,长度300mm | GZLW型¦ ¦ ¦ ¦ ¦ ¦ ¦ ¦ ¦ ¦ ¦ ¦ ¦ ¦ ¦ ¦ ¦ ¦ ¦ ¦ ¦ ¦ ¦ ¦ ¦ ¦ ¦ ¦ ¦ ¦ ¦ ¦ ¦ ¦ ¦ ¦ ¦ ¦ ¦ ¦ ¦ ¦ ¦ ¦ ¦ ¦ ¦ ¦ ¦ ¦ ¦ ¦ ¦ ¦ ¦ ¦ ¦ ¦ ¦ ¦ ¦ ¦ ¦ ¦ ¦ ¦ ¦ ¦ ¦ ¦ ¦ ¦ ¦ ¦ ¦ ¦ ¦ ¦ ¦ ¦ ¦ ¦ ¦ ¦ ¦ | 直径φ0.8、φ1.0、φ1.2、φ1.5、φ2.0、φ2.5、φ3.0、φ3.5、φ4.0、φ4.5、φ5.0、φ5.5、φ6.0，长度50mm~400mm，每5mm为一规格。 | 钛合金 | 支 |  |  | 骨牵引针 | 审核通过 | 审核通过 | 审核通过 | 审核通过 | 审核通过 | 审核通过 | 获得ISO 13485 认证证书 | 无 | 无 | 生产企业自检报告 | 无 | 无 | 0 | 1 | 没有抽检不合格记录
生物固定初次置换柄 | S058 | 骨科人工关节类 | 直柄－微孔 |  | 髋关节 |  | YZ0000569 | 经纬医疗器材制造（深圳）有限公司 | 髋关节假体-股骨柄 | YZ00024489 | 国产 | 经纬医疗器材制造（深圳）有限公司 | T1 | 1号¦1.5号¦2号¦2.5号¦3号¦3.5号¦4号¦4.5号¦5号¦5.5号¦6号¦6.5号¦7号¦7.5号¦8号¦8.5号¦9号¦9.5号¦10号¦10.5号¦11号¦11.5号¦12号¦12.5号¦13号¦13.5号¦14号¦14.5号¦15号¦15.5号¦16号¦16.5号¦17号¦17.5号¦18号 | 1号¦1.5号¦2号¦2.5号¦3号¦3.5号¦4号¦4.5号¦5号¦5.5号¦6号¦6.5号¦7号¦7.5号¦8号¦8.5号¦9号¦9.5号¦10号¦10.5号¦11号¦11.5号¦12号¦12.5号¦13号¦13.5号¦14号¦14.5号¦15号¦15.5号¦16号¦16.5号¦17号¦17.5号¦18号 | （1～18）号：级差为0.5， 计35个规格； | 钛合金；表面纯钛涂层 | 个 |  |  | 股骨柄 | 审核通过 | 审核通过 | 审核通过 | 审核通过 | 审核通过 | 审核通过 | 无 | 无 | 无 | 医疗器械检测机构出具的检测报告 | 无 | 实用新型专利 | 0 | 1 | 没有抽检不合格记录
负压引流敷料 | R723 | 骨科创伤类 |  |  |  |  | YZ0000823 | 辽阳鼎泰升医疗设备有限公司 | 一次性使用负压引流护创材料 | YZ00024490 | 国产 | 辽阳鼎泰升医疗设备有限公司 |  | YN-B-15*5*1 | YN-B |  |  | 片 |  |  | 一次性使用负压引流护创材料 | 审核通过 | 审核通过 | 审核通过 | 审核通过 | 审核通过 | 审核通过 | 获得ISO 13485 认证证书 | 无 | 无 | 生产企业自检报告 | 无 | 外观设计专利,实用新型专利 | 0 | 16 | 没有抽检不合格记录
负压引流敷料 | R723 | 骨科创伤类 |  |  |  |  | YZ0000823 | 辽阳鼎泰升医疗设备有限公司 | 一次性使用负压引流护创材料 | YZ00024491 | 国产 | 辽阳鼎泰升医疗设备有限公司 |  | YN-B-15*10*1 | YN-B |  |  | 片 |  |  | 一次性使用负压引流护创材料 | 审核通过 | 审核通过 | 审核通过 | 审核通过 | 审核通过 | 审核通过 | 获得ISO 13485 认证证书 | 无 | 无 | 医疗器械检测机构出具的检测报告 | 无 | 外观设计专利,实用新型专利 | 0 | 16 | 没有抽检不合格记录
负压引流敷料 | R723 | 骨科创伤类 |  |  |  |  | YZ0000823 | 辽阳鼎泰升医疗设备有限公司 | 一次性使用负压引流护创材料 | YZ00024492 | 国产 | 辽阳鼎泰升医疗设备有限公司 |  | YN-F-15*10*1.2 | YN-F |  |  | 片 |  |  | 一次性使用负压引流护创材料 | 审核通过 | 审核通过 | 审核通过 | 审核通过 | 审核通过 | 审核通过 | 获得ISO 13485 认证证书 | 无 | 无 | 医疗器械检测机构出具的检测报告 | 无 | 外观设计专利,实用新型专利 | 0 | 16 | 没有抽检不合格记录
负压引流敷料 | R723 | 骨科创伤类 |  |  |  |  | YZ0000823 | 辽阳鼎泰升医疗设备有限公司 | 一次性使用负压引流护创材料 | YZ00024493 | 国产 | 辽阳鼎泰升医疗设备有限公司 |  | YN-F-20*15*1.2 | YN-F |  |  | 片 |  |  | 一次性使用负压引流护创材料 | 审核通过 | 审核通过 | 审核通过 | 审核通过 | 审核通过 | 审核通过 | 获得ISO 13485 认证证书 | 无 | 无 | 生产企业自检报告 | 无 | 外观设计专利,实用新型专利 | 0 | 16 | 没有抽检不合格记录
负压引流敷料 | R723 | 骨科创伤类 |  |  |  |  | YZ0000823 | 辽阳鼎泰升医疗设备有限公司 | 无菌医用聚氨酯贴膜 | YZ00024494 | 国产 | 辽阳鼎泰升医疗设备有限公司 |  | 20×15 | YN-1 |  | 聚氨酯 | 片 | 白卡纸 |  | 无菌医用聚氨酯贴膜 | 审核通过 | 审核通过 | 审核通过 | 审核通过 | 审核通过 | 审核通过 | 获得ISO 13485 认证证书 | 无 | 无 | 生产企业自检报告 | 无 | 无 | 0 | 15 | 没有抽检不合格记录
负压引流敷料 | R723 | 骨科创伤类 |  |  |  |  | YZ0000823 | 辽阳鼎泰升医疗设备有限公司 | 无菌医用聚氨酯贴膜 | YZ00024495 | 国产 | 辽阳鼎泰升医疗设备有限公司 | 友宁 | 30×20 | YN-1 |  | 聚氨酯 | 片 | 白卡纸 |  | 无菌医用聚氨酯贴膜 | 审核通过 | 审核通过 | 审核通过 | 审核通过 | 审核通过 | 审核通过 | 获得ISO 13485 认证证书 | 无 | 无 | 生产企业自检报告 | 无 | 无 | 0 | 14 | 没有抽检不合格记录
关节头 | S072 | 骨科人工关节类 | 钴铬钼-头 | 金属头 | 髋关节 |  | YZ0000569 | 经纬医疗器材制造（深圳）有限公司 | 髋关节假体-小球头 | YZ00024496 | 国产 | 经纬医疗器材制造（深圳）有限公司 |  | Φ22/0¦Φ22/+4¦Φ22/+8¦Φ28/-4¦Φ28/0¦Φ28/+4¦Φ28/+8¦Φ28/+12 | Φ22/0¦Φ22/+4¦Φ22/+8¦Φ28/-4¦Φ28/0¦Φ28/+4¦Φ28/+8¦Φ28/+12 | （Φ22/0～Φ22/+8），级差为4，计3个规格；（Φ28/-4～Φ28/+12），级差为4，计5个规格； | 钴铬钼合金 | 个 |  |  | 髋关节假体-小球头 | 审核通过 | 审核通过 | 审核通过 | 审核通过 | 审核通过 | 审核通过 | 无 | 无 | 无 | 医疗器械检测机构出具的检测报告 | 无 | 实用新型专利 | 0 | 1 | 没有抽检不合格记录
关节头 | S071 | 骨科人工关节类 | 不锈钢-头 | 金属头 | 髋关节 |  | YZ0000569 | 经纬医疗器材制造（深圳）有限公司 | 髋关节假体-小球头 | YZ00024497 | 国产 | 经纬医疗器材制造（深圳）有限公司 |  | Φ22/0¦Φ22/+4¦Φ22/+8¦Φ28/-4¦Φ28/0¦Φ28/+4¦Φ28/+8¦Φ28/+12 | Φ22/0¦Φ22/+4¦Φ22/+8¦Φ28/-4¦Φ28/0¦Φ28/+4¦Φ28/+8¦Φ28/+12 | Φ22/0；Φ22/+4；Φ22/+8；Φ28/-4；Φ28/0；Φ28/+4；Φ28/+8；Φ28/+12； | 锻造高氮不锈钢 | 个 |  |  | 髋关节假体-小球头 | 审核通过 | 审核通过 | 审核通过 | 审核通过 | 审核通过 | 审核通过 | 无 | 无 | 无 | 医疗器械检测机构出具的检测报告 | 无 | 实用新型专利 | 0 | 0 | 没有抽检不合格记录
骨水泥 | S310 | 骨科人工关节类 | 高粘 | （20g/40g/80g） |  |  | YZ0000545 | 雷德睦华医药科技（北京）有限公司 | 骨水泥 | YZ00024498 | 进口 | Heraeus Medical GmbH | 骨水泥 | 1*40g | Palacos R | 高粘骨水泥 | 聚甲基丙烯酸甲酯 | 盒 | 纸盒内的单体以安瓿瓶装，外加无菌泡罩包装。粉末状以双层无菌包装的形式供应 |  | 骨水泥 | 审核通过 | 审核通过 | 审核通过 | 审核通过 | 审核通过 | 审核通过 | 获得ISO 13485 认证证书 | 通过 | 无 | 医疗器械检测机构出具的检测报告 | 无 | 无 | 0 | 17 | 没有抽检不合格记录
骨水泥 | S314 | 骨科人工关节类 | 中粘 | （20g/40g/80g） |  |  | YZ0000545 | 雷德睦华医药科技（北京）有限公司 | 骨水泥 | YZ00024499 | 进口 | Heraeus Medical GmbH | 骨水泥 | 1*40g | Palacos MV | 中粘骨水泥 | 聚甲基丙烯酸甲酯 | 盒 | 纸盒内的单体以安瓿瓶装，外加无菌泡罩包装。粉末状以双层无菌包装的形式供应 |  | 骨水泥 | 审核通过 | 审核通过 | 审核通过 | 审核通过 | 审核通过 | 审核通过 | 获得ISO 13485 认证证书 | 通过 | 无 | 医疗器械检测机构出具的检测报告 | 无 | 无 | 0 | 17 | 没有抽检不合格记录
骨水泥 | S312 | 骨科人工关节类 | 低粘 | （20g/40g/80g） |  |  | YZ0000545 | 雷德睦华医药科技（北京）有限公司 | 骨水泥 | YZ00024500 | 进口 | Heraeus Medical GmbH | 骨水泥 | 1*40g | Palacos LV | 低粘骨水泥 | 聚甲基丙烯酸甲酯 | 盒 | 纸盒内的单体以安瓿瓶装，外加无菌泡罩包装。粉末状以双层无菌包装的形式供应。 |  | 骨水泥 | 审核通过 | 审核通过 | 审核通过 | 审核通过 | 审核通过 | 审核通过 | 获得ISO 13485 认证证书 | 通过 | 无 | 医疗器械检测机构出具的检测报告 | 无 | 无 | 0 | 17 | 没有抽检不合格记录
骨水泥 | S311 | 骨科人工关节类 | 高粘，带抗生素 | （20g/40g/80g） |  |  | YZ0000545 | 雷德睦华医药科技（北京）有限公司 | 骨水泥 | YZ00024501 | 进口 | Heraeus Medical GmbH | 骨水泥 | 1*40g | Palacos R+G | 高粘抗生素骨水泥 | 聚甲基丙烯酸甲酯 | 盒 | 纸盒内的单体以安瓿瓶装，外加无菌泡罩包装。粉末状以双层无菌包装的形式供应。 |  | 骨水泥 | 审核通过 | 审核通过 | 审核通过 | 审核通过 | 审核通过 | 审核通过 | 获得ISO 13485 认证证书 | 通过 | 无 | 医疗器械检测机构出具的检测报告 | 无 | 发明专利, | 4 | 16 | 没有抽检不合格记录
生物固定初次置换柄 | S064 | 骨科人工关节类 | 矩形柄 钴铬钼合金 |  | 髋关节 |  | YZ0000245 | 史赛克（北京）医疗器械有限公司 | 股骨部件(商品名:Accolade HFx) | YZ00024502 | 进口 | Howmedica Osteonics Corp. |  | HFX | 6077-0130，6077-0230，6077-0335，6077-0435，6077-0537， |  |  | 个 |  |  | 股骨部件(商品名:Accolade HFx) | 审核通过 | 审核通过 | 审核通过 | 审核通过 | 审核通过 | 审核通过 | 获得ISO 13485 认证证书 | 通过 | 通过 | 医疗器械检测机构出具的检测报告 | 无 | 无 | 0 | 6 | 没有抽检不合格记录
初次置换生物型髋臼杯 | S083 | 骨科人工关节类 | 髋臼杯-粗糙面 |  | 髋关节 |  | YZ0000569 | 经纬医疗器材制造（深圳）有限公司 | 髋关节假体-金属外杯 | YZ00024503 | 国产 | 经纬医疗器材制造（深圳）有限公司 | T0 | Φ40¦Φ42¦Φ44¦Φ46¦Φ48¦Φ50¦Φ52¦Φ54¦Φ56¦Φ58¦Φ60¦Φ62¦Φ64¦Φ66 | Φ40¦Φ42¦Φ44¦Φ46¦Φ48¦Φ50¦Φ52¦Φ54¦Φ56¦Φ58¦Φ60¦Φ62¦Φ64¦Φ66 | (Φ40～Φ66)，级差为2，计14个规格； | 钛合金；表面喷砂 | 个 |  |  | 髋关节假体-金属外杯 | 审核通过 | 审核通过 | 审核通过 | 审核通过 | 审核通过 | 审核通过 | 无 | 无 | 无 | 医疗器械检测机构出具的检测报告 | 无 | 无 | 0 | 1 | 没有抽检不合格记录
生物固定初次置换柄 | S064 | 骨科人工关节类 | 矩形柄 钴铬钼合金 |  | 髋关节 |  | YZ0000245 | 史赛克（北京）医疗器械有限公司 | 股骨部件(商品名:Accolade HFx) | YZ00024504 | 进口 | Howmedica Osteonics Corp. |  | Accolade HFX 127 | 6077-0130，6077-0230，6077-0335，6077-0435，6077-0537，6077-0637，6077-0740，6077-0840 |  |  | 个 |  |  | 股骨部件(商品名:Accolade HFx) | 审核通过 | 审核通过 | 审核通过 | 审核通过 | 审核通过 | 审核通过 | 获得ISO 13485 认证证书 | 通过 | 通过 | 医疗器械检测机构出具的检测报告 | 无 | 无 | 0 | 6 | 没有抽检不合格记录
初次置换生物型髋臼杯 | S085 | 骨科人工关节类 | 髋臼杯-微孔 |  | 髋关节 |  | YZ0000245 | 史赛克（北京）医疗器械有限公司 | 髋臼假体(商品名:Trident) | YZ00024505 | 进口 | Howmedica Osteonics Corp. |  | Trident Hemi | '502-01-42A，502-01-44B，502-01-46C，502-01-48D，502-01-50D，502-01-52E，502-01-54E，502-01-56F，502-01-58F，502-01-60G，502-01-62G,502-01-64H,502-01-66H,502-01-68I,502-01-70I,502-01-72J,502-01-74J, |  |  | 个 |  |  | 髋臼假体(商品名:Trident) | 审核通过 | 审核通过 | 审核通过 | 审核通过 | 审核通过 | 审核通过 | 获得ISO 13485 认证证书 | 通过 | 通过 | 医疗器械检测机构出具的检测报告 | 无 | 无 | 0 | 7 | 没有抽检不合格记录
初次置换生物型髋臼杯 | S085 | 骨科人工关节类 | 髋臼杯-微孔 |  | 髋关节 |  | YZ0000569 | 经纬医疗器材制造（深圳）有限公司 | 髋关节假体-金属外杯 | YZ00024506 | 国产 | 经纬医疗器材制造（深圳）有限公司 |  | Φ40¦Φ42¦Φ44¦Φ46¦Φ48¦Φ50¦Φ52¦Φ54¦Φ56¦Φ58¦Φ60¦Φ62¦Φ64¦Φ66 | Φ40¦Φ42¦Φ44¦Φ46¦Φ48¦Φ50¦Φ52¦Φ54¦Φ56¦Φ58¦Φ60¦Φ62¦Φ64¦Φ66 | (Φ40～Φ66):级差为2，计14个规格； | 钛合金；表面纯钛涂层 | 个 |  |  | 髋关节假体-金属外杯 | 审核通过 | 审核通过 | 审核通过 | 审核通过 | 审核通过 | 审核通过 | 无 | 无 | 无 | 医疗器械检测机构出具的检测报告 | 无 | 无 | 0 | 1 | 没有抽检不合格记录
股骨头坏死重建棒 | R647 | 骨科创伤类 | 钽 | 60-140mm |  | 1棒 | YZ0000197 | 四川国纳科技有限公司 | 纳艾康股骨头坏死重建棒 圆柱型 | YZ00024507 | 国产 | 四川国纳科技有限公司 | 纳艾康 | NNBD/40B/Ф10-12×φ4-6×60-120 | NNBD/40B/Ф10-12×φ4-6×60-120 |  | n-HA/PA66 | 盒 | 真空封装：PA/PE复合袋、特卫强袋 |  | 医用纳米羟基磷灰石/聚酰胺66复合骨充填材料 | 审核通过 | 审核通过 | 审核通过 | 审核通过 | 审核通过 | 审核通过 | 无 | 无 | 无 | 医疗器械检测机构出具的检测报告 | 无 | 发明专利, | 0 | 5 | 没有抽检不合格记录
骨科骨针（克氏针，斯氏针） | R657 | 骨科创伤类 | 钛合金 |  |  |  | YZ0000723 | 苏州奥特斯医疗器械科技有限公司 | 固定针 | YZ00024508 | 国产 | 苏州奥特斯医疗器械科技有限公司 |  | 直径φ1.0mm,长度50mm¦直径φ1.0mm,长度55mm¦直径φ1.0mm,长度60mm¦直径φ1.0mm,长度65mm¦直径φ1.0mm,长度70mm¦直径φ1.0mm,长度75mm¦直径φ1.0mm,长度80mm¦直径φ1.0mm,长度85mm¦直径φ1.0mm,长度90mm¦直径φ1.0mm,长度95mm¦直径φ1.0mm,长度100mm¦直径φ1.0mm,长度105mm¦直径φ1.0mm,长度110mm¦直径φ1.0mm,长度115mm¦直径φ1.0mm,长度120mm¦直径φ1.0mm,长度125mm¦直径φ1.0mm,长度130mm¦直径φ1.0mm,长度135mm¦直径φ1.0mm,长度140mm¦直径φ1.0mm,长度145mm¦直径φ1.0mm,长度150mm¦直径φ1.0mm,长度155mm¦直径φ1.0mm,长度160mm¦直径φ1.0mm,长度165mm¦直径φ1.0mm,长度170mm¦直径φ1.0mm,长度175mm¦直径φ1.0mm,长度180mm¦直径φ1.0mm,长度185mm¦直径φ1.0mm,长度190mm¦直径φ1.0mm,长度195mm¦直径φ1.0mm,长度200mm¦直径φ1.0mm,长度205mm¦直径φ1.0mm,长度210mm¦直径φ1.0mm,长度215mm¦直径φ1.0mm,长度220mm¦直径φ1.0mm,长度225mm¦直径φ1.0mm,长度230mm¦直径φ1.0mm,长度235mm¦直径φ1.0mm,长度240mm¦直径φ1.0mm,长度245mm¦直径φ1.0mm,长度250mm | GDGG型¦ ¦ ¦ ¦ ¦ ¦ ¦ ¦ ¦ ¦ ¦ ¦ ¦ ¦ ¦ ¦ ¦ ¦ ¦ ¦ ¦ ¦ ¦ ¦ ¦ ¦ ¦ ¦ ¦ ¦ ¦ ¦ ¦ ¦ ¦ ¦ ¦ ¦ ¦ ¦ | 直径φ1.0、φ1.5、φ2.0、φ2.5、φ3.0、φ3.5、4.0，长度50mm~250mm，每5mm为一规格。 | 钛合金 | 支 |  |  | 固定针 | 审核通过 | 审核通过 | 审核通过 | 审核通过 | 审核通过 | 审核通过 | 获得ISO 13485 认证证书 | 无 | 无 | 生产企业自检报告 | 无 | 无 | 0 | 1 | 没有抽检不合格记录
初次置换生物固定髋臼内衬 | S109 | 骨科人工关节类 | 金属内衬 |  | 髋关节 |  | YZ0000569 | 经纬医疗器材制造（深圳）有限公司 | 髋关节假体-外杯内衬 | YZ00024509 | 国产 | 经纬医疗器材制造（深圳）有限公司 |  | Φ40～44/22¦Φ46～48/28¦Φ50～52/28¦Φ54～56/28¦Φ58～60/28¦Φ62～64/28¦Φ66/28 | Φ40～44/22¦Φ46～48/28¦Φ50～52/28¦Φ54～56/28¦Φ58～60/28¦Φ62～64/28¦Φ66/28 | Φ40～44/22，Φ46～48/28，Φ50～52/28，Φ54～56/28，Φ58～60/28，Φ62～64/28，Φ66/28，计7个规格； | 超高分子量聚乙烯 | 个 |  |  | 髋关节假体-外杯内衬 | 审核通过 | 审核通过 | 审核通过 | 审核通过 | 审核通过 | 审核通过 | 无 | 无 | 无 | 医疗器械检测机构出具的检测报告 | 无 | 无 | 0 | 1 | 没有抽检不合格记录
一次性皮肤缝合器 | V147 | 普外科类 |  | 各种规格 | 传统开放术式 |  | YZ0000184 | 北京阳光宜康科技发展有限责任公司 | 医用缝合拉扣 | YZ00024510 | 国产 | 北京阳光宜康科技发展有限责任公司 | 拉扣式皮肤缝合器 | 80mmx70mm | LK-Ⅱ |  |  | 扣 |  |  | 医用缝合拉扣 | 审核通过 | 审核通过 | 审核通过 | 审核通过 | 审核通过 | 审核通过 | 获得ISO 13485 认证证书 | 无 | 无 | 医疗器械检测机构出具的检测报告 | 无 | 发明专利, | 0 | 16 | 没有抽检不合格记录
一次性皮肤缝合器 | V147 | 普外科类 |  | 各种规格 | 传统开放术式 |  | YZ0000184 | 北京阳光宜康科技发展有限责任公司 | 医用缝合拉扣 | YZ00024511 | 国产 | 北京阳光宜康科技发展有限责任公司 | 拉扣式皮肤缝合器 | 80mmx70mm | LK-Ⅲ |  |  | 扣 |  |  | 医用缝合拉扣 | 审核通过 | 审核通过 | 审核通过 | 审核通过 | 审核通过 | 审核通过 | 获得ISO 13485 认证证书 | 无 | 无 | 医疗器械检测机构出具的检测报告 | 无 | 发明专利, | 0 | 16 | 没有抽检不合格记录
一次性皮肤缝合器 | V147 | 普外科类 |  | 各种规格 | 传统开放术式 |  | YZ0000184 | 北京阳光宜康科技发展有限责任公司 | 医用缝合拉扣 | YZ00024512 | 国产 | 北京阳光宜康科技发展有限责任公司 | 拉扣式皮肤缝合器 | 80mmx70mm | LK-Ⅳ |  |  | 扣 |  |  | 医用缝合拉扣 | 审核通过 | 审核通过 | 审核通过 | 审核通过 | 审核通过 | 审核通过 | 获得ISO 13485 认证证书 | 无 | 无 | 医疗器械检测机构出具的检测报告 | 无 | 发明专利, | 0 | 16 | 没有抽检不合格记录
人工合成骨（骨块） | R660 | 骨科创伤类 | 含生物材料 | 5mm*5mm*10mm |  |  | YZ0000197 | 四川国纳科技有限公司 | 纳艾康骨块 | YZ00024513 | 国产 | 四川国纳科技有限公司 |  | NNBP/40D/5×5×10 | NNBP/40D/5×5×10 |  |  | 盒 |  |  | 医用纳米羟基磷灰石/聚酰胺66复合骨充填材料 | 审核通过 | 审核通过 | 审核通过 | 审核通过 | 审核通过 | 审核通过 | 无 | 无 | 无 | 医疗器械检测机构出具的检测报告 | 无 | 发明专利, | 0 | 1 | 没有抽检不合格记录
人工合成骨（骨块） | R662 | 骨科创伤类 | 含生物材料 | 12.5mm*12.5mm*10mm |  |  | YZ0000197 | 四川国纳科技有限公司 | 纳艾康骨块 | YZ00024514 | 国产 | 四川国纳科技有限公司 |  | NNBP/40D/12.5×12.5×10 | NNBP/40D/12.5×12.5×10 |  |  | 盒 |  |  | 医用纳米羟基磷灰石/聚酰胺66复合骨充填材料 | 审核通过 | 审核通过 | 审核通过 | 审核通过 | 审核通过 | 审核通过 | 无 | 无 | 无 | 医疗器械检测机构出具的检测报告 | 无 | 发明专利, | 0 | 1 | 没有抽检不合格记录
骨科骨针（克氏针，斯氏针） | R657 | 骨科创伤类 | 钛合金 |  |  |  | YZ0000723 | 苏州奥特斯医疗器械科技有限公司 | 固定针 | YZ00024515 | 国产 | 苏州奥特斯医疗器械科技有限公司 |  | 直径φ1.5mm,长度50mm¦直径φ1.5mm,长度55mm¦直径φ1.5mm,长度60mm¦直径φ1.5mm,长度65mm¦直径φ1.5mm,长度70mm¦直径φ1.5mm,长度75mm¦直径φ1.5mm,长度80mm¦直径φ1.5mm,长度85mm¦直径φ1.5mm,长度90mm¦直径φ1.5mm,长度95mm¦直径φ1.5mm,长度100mm¦直径φ1.5mm,长度105mm¦直径φ1.5mm,长度110mm¦直径φ1.5mm,长度115mm¦直径φ1.5mm,长度120mm¦直径φ1.5mm,长度125mm¦直径φ1.5mm,长度130mm¦直径φ1.5mm,长度135mm¦直径φ1.5mm,长度140mm¦直径φ1.5mm,长度145mm¦直径φ1.5mm,长度150mm¦直径φ1.5mm,长度155mm¦直径φ1.5mm,长度160mm¦直径φ1.5mm,长度165mm¦直径φ1.5mm,长度170mm¦直径φ1.5mm,长度175mm¦直径φ1.5mm,长度180mm¦直径φ1.5mm,长度185mm¦直径φ1.5mm,长度190mm¦直径φ1.5mm,长度195mm¦直径φ1.5mm,长度200mm¦直径φ1.5mm,长度205mm¦直径φ1.5mm,长度210mm¦直径φ1.5mm,长度215mm¦直径φ1.5mm,长度220mm¦直径φ1.5mm,长度225mm¦直径φ1.5mm,长度230mm¦直径φ1.5mm,长度235mm¦直径φ1.5mm,长度240mm¦直径φ1.5mm,长度245mm¦直径φ1.5mm,长度250mm | GDGG型¦ ¦ ¦ ¦ ¦ ¦ ¦ ¦ ¦ ¦ ¦ ¦ ¦ ¦ ¦ ¦ ¦ ¦ ¦ ¦ ¦ ¦ ¦ ¦ ¦ ¦ ¦ ¦ ¦ ¦ ¦ ¦ ¦ ¦ ¦ ¦ ¦ ¦ ¦ ¦ | 直径φ1.0、φ1.5、φ2.0、φ2.5、φ3.0、φ3.5、φ4.0，长度50mm~250mm，每5mm为一规格。 | 钛合金 | 支 |  |  | 固定针 | 审核通过 | 审核通过 | 审核通过 | 审核通过 | 审核通过 | 审核通过 | 获得ISO 13485 认证证书 | 无 | 无 | 生产企业自检报告 | 无 | 无 | 0 | 1 | 没有抽检不合格记录
股骨顺行交锁型髓内钉 | R574 | 骨科创伤类 | 钛合金 | 180-300mm |  |  | YZ0000134 | 施乐辉医用产品国际贸易（上海）有限公司 | 股骨联合加压交锁髓内钉 | YZ00024516 | 进口 | Smith & Nephew, Inc |  | 直径：10mm；长度：18cm | TriGen InterTAN |  | 钛合金 | 枚 |  |  | 髋部联合加压交锁髓内钉系统（商品名：TriGen InterTAN） TriGen InterTAN Hip Fracture Nailing System） | 审核通过 | 审核通过 | 审核通过 | 审核通过 | 审核通过 | 审核通过 | 获得ISO 13485 认证证书 | 通过 | 通过 | 医疗器械检测机构出具的检测报告 | 无 | 发明专利,实用新型专利 | 0 | 4 | 没有抽检不合格记录
人工合成骨（骨块） | R664 | 骨科创伤类 | 含生物材料 | 20mm*20mm*10mm |  |  | YZ0000197 | 四川国纳科技有限公司 | 纳艾康骨块 | YZ00024517 | 国产 | 四川国纳科技有限公司 |  | NNBP/40D/20×20×10 | NNBP/40D/20×20×10 |  |  | 盒 |  |  | 医用纳米羟基磷灰石/聚酰胺66复合骨充填材料 | 审核通过 | 审核通过 | 审核通过 | 审核通过 | 审核通过 | 审核通过 | 无 | 无 | 无 | 医疗器械检测机构出具的检测报告 | 无 | 发明专利, | 0 | 1 | 没有抽检不合格记录
人工合成骨（骨块） | R660 | 骨科创伤类 | 含生物材料 | 5mm*5mm*10mm |  |  | YZ0000197 | 四川国纳科技有限公司 | 纳艾康骨块 | YZ00024518 | 国产 | 四川国纳科技有限公司 |  | NNBP/40D/60×5×5 | NNBP/40D/60×5×5 |  |  | 盒 |  |  | 医用纳米羟基磷灰石/聚酰胺66复合骨充填材料 | 审核通过 | 审核通过 | 审核通过 | 审核通过 | 审核通过 | 审核通过 | 无 | 无 | 无 | 医疗器械检测机构出具的检测报告 | 无 | 发明专利, | 1 | 0 | 没有抽检不合格记录
骨科骨针（克氏针，斯氏针） | R657 | 骨科创伤类 | 钛合金 |  |  |  | YZ0000723 | 苏州奥特斯医疗器械科技有限公司 | 固定针 | YZ00024519 | 国产 | 苏州奥特斯医疗器械科技有限公司 |  | 直径φ2.0mm,长度50mm¦直径φ2.0mm,长度55mm¦直径φ2.0mm,长度60mm¦直径φ2.0mm,长度65mm¦直径φ2.0mm,长度70mm¦直径φ2.0mm,长度75mm¦直径φ2.0mm,长度80mm¦直径φ2.0mm,长度85mm¦直径φ2.0mm,长度90mm¦直径φ2.0mm,长度95mm¦直径φ2.0mm,长度100mm¦直径φ2.0mm,长度105mm¦直径φ2.0mm,长度110mm¦直径φ2.0mm,长度115mm¦直径φ2.0mm,长度120mm¦直径φ2.0mm,长度125mm¦直径φ2.0mm,长度130mm¦直径φ2.0mm,长度135mm¦直径φ2.0mm,长度140mm¦直径φ2.0mm,长度145mm¦直径φ2.0mm,长度150mm¦直径φ2.0mm,长度155mm¦直径φ2.0mm,长度160mm¦直径φ2.0mm,长度165mm¦直径φ2.0mm,长度170mm¦直径φ2.0mm,长度175mm¦直径φ2.0mm,长度180mm¦直径φ2.0mm,长度185mm¦直径φ2.0mm,长度190mm¦直径φ2.0mm,长度195mm¦直径φ2.0mm,长度200mm¦直径φ2.0mm,长度205mm¦直径φ2.0mm,长度210mm¦直径φ2.0mm,长度215mm¦直径φ2.0mm,长度220mm¦直径φ2.0mm,长度225mm¦直径φ2.0mm,长度230mm¦直径φ2.0mm,长度235mm¦直径φ2.0mm,长度240mm¦直径φ2.0mm,长度245mm¦直径φ2.0mm,长度250mm | GDGG型¦ ¦ ¦ ¦ ¦ ¦ ¦ ¦ ¦ ¦ ¦ ¦ ¦ ¦ ¦ ¦ ¦ ¦ ¦ ¦ ¦ ¦ ¦ ¦ ¦ ¦ ¦ ¦ ¦ ¦ ¦ ¦ ¦ ¦ ¦ ¦ ¦ ¦ ¦ ¦ | 直径φ1.0、φ1.5、φ2.0、φ2.5、φ3.0、φ3.5、φ4.0，长度50mm~250mm，每5mm为一规格。 | 钛合金 | 支 |  |  | 固定针 | 审核通过 | 审核通过 | 审核通过 | 审核通过 | 审核通过 | 审核通过 | 获得ISO 13485 认证证书 | 无 | 无 | 生产企业自检报告 | 无 | 无 | 0 | 1 | 没有抽检不合格记录
生物固定初次置换柄 | S067 | 骨科人工关节类 | 直柄-微创 |  | 髋关节 |  | YZ0000245 | 史赛克（北京）医疗器械有限公司 | 股骨柄 | YZ00024522 | 进口 | Howmedica Osteonics Corp. |  | Accolade-II | 6720-0027,6720-0127,6720-0230,6720-0330,6720-0435,6720-0535,6720-0635,6720-0737,6720-0837,6720-0937, |  |  | 个 |  |  | 股骨柄 | 审核通过 | 审核通过 | 审核通过 | 审核通过 | 审核通过 | 审核通过 | 获得ISO 13485 认证证书 | 通过 | 通过 | 医疗器械检测机构出具的检测报告 | 无 | 无 | 0 | 2 | 没有抽检不合格记录
生物固定初次置换柄 | S068 | 骨科人工关节类 | 短柄/骨保留柄 |  | 髋关节 |  | YZ0000245 | 史赛克（北京）医疗器械有限公司 | 股骨柄 | YZ00024523 | 进口 | Howmedica Osteonics Corp. |  | Accolade-II | 6721-0027, 6721-0127,6721-0230,6721-0330,6721-0435,6721-0535,6721-0635,6721-0737,6721-0837,6721-0937,6721-1040,6721-1140 |  |  | 个 |  |  | 股骨柄 | 审核通过 | 审核通过 | 审核通过 | 审核通过 | 审核通过 | 审核通过 | 获得ISO 13485 认证证书 | 通过 | 通过 | 医疗器械检测机构出具的检测报告 | 无 | 无 | 0 | 2 | 没有抽检不合格记录
骨科骨针（克氏针，斯氏针） | R657 | 骨科创伤类 | 钛合金 |  |  |  | YZ0000723 | 苏州奥特斯医疗器械科技有限公司 | 固定针 | YZ00024524 | 国产 | 苏州奥特斯医疗器械科技有限公司 |  | 直径φ2.5mm,长度50mm¦直径φ2.5mm,长度55mm¦直径φ2.5mm,长度60mm¦直径φ2.5mm,长度65mm¦直径φ2.5mm,长度70mm¦直径φ2.5mm,长度75mm¦直径φ2.5mm,长度80mm¦直径φ2.5mm,长度85mm¦直径φ2.5mm,长度90mm¦直径φ2.5mm,长度95mm¦直径φ2.5mm,长度100mm¦直径φ2.5mm,长度105mm¦直径φ2.5mm,长度110mm¦直径φ2.5mm,长度115mm¦直径φ2.5mm,长度120mm¦直径φ2.5mm,长度125mm¦直径φ2.5mm,长度130mm¦直径φ2.5mm,长度135mm¦直径φ2.5mm,长度140mm¦直径φ2.5mm,长度145mm¦直径φ2.5mm,长度150mm¦直径φ2.5mm,长度155mm¦直径φ2.5mm,长度160mm¦直径φ2.5mm,长度165mm¦直径φ2.5mm,长度170mm¦直径φ2.5mm,长度175mm¦直径φ2.5mm,长度180mm¦直径φ2.5mm,长度185mm¦直径φ2.5mm,长度190mm¦直径φ2.5mm,长度195mm¦直径φ2.5mm,长度200mm¦直径φ2.5mm,长度205mm¦直径φ2.5mm,长度210mm¦直径φ2.5mm,长度215mm¦直径φ2.5mm,长度220mm¦直径φ2.5mm,长度225mm¦直径φ2.5mm,长度230mm¦直径φ2.5mm,长度235mm¦直径φ2.5mm,长度240mm¦直径φ2.5mm,长度245mm¦直径φ2.5mm,长度250mm | GDGG型¦ ¦ ¦ ¦ ¦ ¦ ¦ ¦ ¦ ¦ ¦ ¦ ¦ ¦ ¦ ¦ ¦ ¦ ¦ ¦ ¦ ¦ ¦ ¦ ¦ ¦ ¦ ¦ ¦ ¦ ¦ ¦ ¦ ¦ ¦ ¦ ¦ ¦ ¦ ¦ | 直径φ1.0、φ1.5、φ2.0、φ2.5、φ3.0、φ3.5、φ4.0，长度50mm~250mm，每5mm为一规格。 | 钛合金 | 支 |  |  | 固定针 | 审核通过 | 审核通过 | 审核通过 | 审核通过 | 审核通过 | 审核通过 | 获得ISO 13485 认证证书 | 无 | 无 | 生产企业自检报告 | 无 | 无 | 0 | 1 | 没有抽检不合格记录
关节头 | S072 | 骨科人工关节类 | 钴铬钼-头 | 金属头 | 髋关节 |  | YZ0000245 | 史赛克（北京）医疗器械有限公司 | 髋关节假体 | YZ00024525 | 进口 | Howmedica Osteonics Corp. |  | 钴铬钼球头 | 6260-4-122／4-222／5-026／5-028／5-032／5-126／5-128／5-132／5-226／5-228／5-232／5-628／4-322／5-426／5-428／5-432／5-526／5-528／5-532／5-326／5-328／5-332 |  |  | 个 |  |  | 髋关节假体 | 审核通过 | 审核通过 | 审核通过 | 审核通过 | 审核通过 | 审核通过 | 获得ISO 13485 认证证书 | 通过 | 通过 | 医疗器械检测机构出具的检测报告 | 无 | 无 | 0 | 4 | 没有抽检不合格记录
关节头 | S072 | 骨科人工关节类 | 钴铬钼-头 | 金属头 | 髋关节 |  | YZ0000245 | 史赛克（北京）医疗器械有限公司 | 髋关节假体 | YZ00024526 | 进口 | Howmedica Osteonics Corp. |  | 钴铬钼球头 | 6260-9-026／9-028／9-032／9-122／9-126／9-128／9-132／9-222／9-226／9-228／9-428／9-432／9-526／9-528／9-532／9-326／9-328／9-332／9-022／9-232／9-628／9-322／9-426 |  |  | 个 |  |  | 髋关节假体 | 审核通过 | 审核通过 | 审核通过 | 审核通过 | 审核通过 | 审核通过 | 获得ISO 13485 认证证书 | 通过 | 通过 | 医疗器械检测机构出具的检测报告 | 无 | 无 | 0 | 2 | 没有抽检不合格记录
关节头 | S079 | 骨科人工关节类 | 大直径氧化铝氧化锆复合陶瓷头 | 陶瓷头 | 髋关节 |  | YZ0000245 | 史赛克（北京）医疗器械有限公司 | 髋关节球头 | YZ00024527 | 进口 | Howmedica Osteonics Corp. |  | Delta V40 陶瓷（36） | 6570-0-028,6570-0-032,6570-0-036,6570-0-128,6570-0-132,6570-0-136,6570-0-228,6570-0-232,6570-0-236,6570-0-328,6570-0-436,6570-0-536,6570-0-736, |  |  | 个 |  |  | 髋关节球头 | 审核通过 | 审核通过 | 审核通过 | 审核通过 | 审核通过 | 审核通过 | 获得ISO 13485 认证证书 | 通过 | 通过 | 医疗器械检测机构出具的检测报告 | 无 | 无 | 0 | 5 | 没有抽检不合格记录
初次置换生物型髋臼杯 | S084 | 骨科人工关节类 | 髋臼杯-微孔（含金属骨小梁） |  | 髋关节 |  | YZ0000245 | 史赛克（北京）医疗器械有限公司 | 髋臼杯 | YZ00024528 | 进口 | Howmedica Osteonics Corp. |  | Tritanium-3D臼 | 502-03-44A,502-03-46B,502-03-48C,502-03-50D,502-03-52D,502-03-54E,502-03-56E,502-03-58F,502-03-60F,502-03-62G,502-03-64G,502-03-66H |  |  | 个 |  |  | 髋臼杯 | 审核通过 | 审核通过 | 审核通过 | 审核通过 | 审核通过 | 审核通过 | 获得ISO 13485 认证证书 | 通过 | 通过 | 医疗器械检测机构出具的检测报告 | 无 | 无 | 0 | 5 | 没有抽检不合格记录
人工髋关节 髋臼螺钉 | S185 | 骨科人工关节类 |  | 各种规格型号 | 髋关节 |  | YZ0000569 | 经纬医疗器材制造（深圳）有限公司 | 髋关节假体-髋臼螺钉 | YZ00024529 | 国产 | 经纬医疗器材制造（深圳）有限公司 |  | Φ6.5×15¦Φ6.5×20¦Φ6.5×25¦Φ6.5×30¦Φ6.5×35¦Φ6.5×40¦Φ6.5×45¦Φ6.5×50¦Φ6.5×55¦Φ6.5×60 | Φ6.5×15¦Φ6.5×20¦Φ6.5×25¦Φ6.5×30¦Φ6.5×35¦Φ6.5×40¦Φ6.5×45¦Φ6.5×50¦Φ6.5×55¦Φ6.5×60 | （Φ6.5×15～Φ6.5×60）；级差为5，计10个规格。 | Ti6Al4V钛合金 | 个 |  |  | 髋关节假体-髋臼螺钉 | 审核通过 | 审核通过 | 审核通过 | 审核通过 | 审核通过 | 审核通过 | 无 | 无 | 无 | 医疗器械检测机构出具的检测报告 | 无 | 无 | 0 | 1 | 没有抽检不合格记录
初次置换生物型髋臼杯 | S091 | 骨科人工关节类 | 髋臼杯-DDH微孔 |  | 髋关节 |  | YZ0000245 | 史赛克（北京）医疗器械有限公司 | 髋臼假体(商品名:Trident) | YZ00024530 | 进口 | Howmedica Osteonics Corp. |  | Trident Hemi | '502-11-42A，502-11-44B，502-11-46C，502-11-48D，502-11-50D，502-11-52E，502-11-54E，502-11-56F，502-11-58F，502-11-60G |  |  | 个 |  |  | 髋臼假体(商品名:Trident) | 审核通过 | 审核通过 | 审核通过 | 审核通过 | 审核通过 | 审核通过 | 获得ISO 13485 认证证书 | 通过 | 通过 | 医疗器械检测机构出具的检测报告 | 无 | 无 | 0 | 1 | 没有抽检不合格记录
空心钉 | R401 | 骨科创伤类 | 钛合金 | 7.0mm |  |  | YZ0000377 | 江苏艾为康医疗器械科技有限公司 | 空心接骨螺钉 | YZ00024531 | 国产 | 江苏艾为康医疗器械科技有限公司 | 空心接骨螺钉 | 30mm ~ 120mm | HKQ03 | 螺钉长度L每5mm为一规格 | 钛合金 | 袋 | 医用透析纸袋 |  | 空心接骨螺钉（非锁定） | 审核通过 | 审核通过 | 审核通过 | 审核通过 | 审核通过 | 审核通过 | 获得ISO 13485 认证证书 | 无 | 无 | 医疗器械检测机构出具的检测报告 | 无 | 无 | 0 | 0 | 没有抽检不合格记录
翻修生物型固定髋臼杯 | S160 | 骨科人工关节类 | 翻修杯-高摩擦双层微孔涂层+HA | 各种规格型号 | 髋关节 |  | YZ0000245 | 史赛克（北京）医疗器械有限公司 | 髋臼假体(商品名:Trident) | YZ00024532 | 进口 | Howmedica Osteonics Corp. |  | Trident PSL HA | 542-11-40A，542-11-42B，542-11-44C，542-11-46D，542-11-48D，542-11-50E，542-11-52E，542-11-54F，542-11-56F，542-11-58G，542-11-60G，542-11-62H，542-11-64H，542-11-66I，542-11-68I，542-11-70J，542-11-72J， |  |  | 个 |  |  | 髋臼假体(商品名:Trident) | 审核通过 | 审核通过 | 审核通过 | 审核通过 | 审核通过 | 审核通过 | 获得ISO 13485 认证证书 | 通过 | 通过 | 医疗器械检测机构出具的检测报告 | 无 | 无 | 0 | 2 | 没有抽检不合格记录
初次置换生物固定髋臼内衬 | S110 | 骨科人工关节类 | 三氧化二铝陶瓷内衬 | 陶瓷内衬 | 髋关节 |  | YZ0000245 | 史赛克（北京）医疗器械有限公司 | 髋臼假体(商品名:Trident) | YZ00024533 | 进口 | Howmedica Osteonics Corp. |  | Trident陶瓷内衬 | 625-0T-28C,625-0T-28D,625-0T-32E,625-0T-32F,625-0T-36G,625-0T-36H,625-0T-36I |  |  | 个 |  |  | 髋臼假体(商品名:Trident) | 审核通过 | 审核通过 | 审核通过 | 审核通过 | 审核通过 | 审核通过 | 获得ISO 13485 认证证书 | 通过 | 通过 | 医疗器械检测机构出具的检测报告 | 无 | 无 | 0 | 5 | 没有抽检不合格记录
骨科骨针（克氏针，斯氏针） | R657 | 骨科创伤类 | 钛合金 |  |  |  | YZ0000723 | 苏州奥特斯医疗器械科技有限公司 | 固定针 | YZ00024534 | 国产 | 苏州奥特斯医疗器械科技有限公司 |  | 直径φ3.0mm,长度50mm¦直径φ3.0mm,长度55mm¦直径φ3.0mm,长度60mm¦直径φ3.0mm,长度65mm¦直径φ3.0mm,长度70mm¦直径φ3.0mm,长度75mm¦直径φ3.0mm,长度80mm¦直径φ3.0mm,长度85mm¦直径φ3.0mm,长度90mm¦直径φ3.0mm,长度95mm¦直径φ3.0mm,长度100mm¦直径φ3.0mm,长度105mm¦直径φ3.0mm,长度110mm¦直径φ3.0mm,长度115mm¦直径φ3.0mm,长度120mm¦直径φ3.0mm,长度125mm¦直径φ3.0mm,长度130mm¦直径φ3.0mm,长度135mm¦直径φ3.0mm,长度140mm¦直径φ3.0mm,长度145mm¦直径φ3.0mm,长度150mm¦直径φ3.0mm,长度155mm¦直径φ3.0mm,长度160mm¦直径φ3.0mm,长度165mm¦直径φ3.0mm,长度170mm¦直径φ3.0mm,长度175mm¦直径φ3.0mm,长度180mm¦直径φ3.0mm,长度185mm¦直径φ3.0mm,长度190mm¦直径φ3.0mm,长度195mm¦直径φ3.0mm,长度200mm¦直径φ3.0mm,长度205mm¦直径φ3.0mm,长度210mm¦直径φ3.0mm,长度215mm¦直径φ3.0mm,长度220mm¦直径φ3.0mm,长度225mm¦直径φ3.0mm,长度230mm¦直径φ3.0mm,长度235mm¦直径φ3.0mm,长度240mm¦直径φ3.0mm,长度245mm¦直径φ3.0mm,长度250mm | GDGG型¦ ¦ ¦ ¦ ¦ ¦ ¦ ¦ ¦ ¦ ¦ ¦ ¦ ¦ ¦ ¦ ¦ ¦ ¦ ¦ ¦ ¦ ¦ ¦ ¦ ¦ ¦ ¦ ¦ ¦ ¦ ¦ ¦ ¦ ¦ ¦ ¦ ¦ ¦ ¦ | 直径φ1.0、φ1.5、φ2.0、φ2.5、φ3.0、φ3.5、φ4.0，长度50mm~250mm，每5mm为一规格。 | 钛合金 | 支 |  |  | 固定针 | 审核通过 | 审核通过 | 审核通过 | 审核通过 | 审核通过 | 审核通过 | 获得ISO 13485 认证证书 | 无 | 无 | 生产企业自检报告 | 无 | 无 | 0 | 1 | 没有抽检不合格记录
初次置换生物固定髋臼内衬 | S110 | 骨科人工关节类 | 三氧化二铝陶瓷内衬 | 陶瓷内衬 | 髋关节 |  | YZ0000245 | 史赛克（北京）医疗器械有限公司 | 髋臼假体(商品名:Trident) | YZ00024535 | 进口 | Howmedica Osteonics Corp. |  | Trident陶瓷内衬 | 625-OT-28D,625-OT-32E,625-OT-32F,625-OT-36G,625-OT-36H,625-OT-36I |  |  | 个 |  |  | 髋臼假体 | 审核通过 | 审核通过 | 审核通过 | 审核通过 | 审核通过 | 审核通过 | 获得ISO 13485 认证证书 | 通过 | 通过 | 医疗器械检测机构出具的检测报告 | 无 | 无 | 0 | 5 | 没有抽检不合格记录
人工合成骨（骨块） | R660 | 骨科创伤类 | 含生物材料 | 5mm*5mm*10mm |  |  | YZ0000197 | 四川国纳科技有限公司 | 纳艾康骨块 | YZ00024536 | 国产 | 四川国纳科技有限公司 |  | NNBP/40D/10~40×5×5 1条 | NNBP/40D/10~40×5×5 1条 |  |  | 盒 |  |  | 医用纳米羟基磷灰石/聚酰胺66复合骨充填材料 | 审核通过 | 审核通过 | 审核通过 | 审核通过 | 审核通过 | 审核通过 | 无 | 无 | 无 | 医疗器械检测机构出具的检测报告 | 无 | 发明专利, | 0 | 2 | 没有抽检不合格记录
人工合成骨（骨块） | R660 | 骨科创伤类 | 含生物材料 | 5mm*5mm*10mm |  |  | YZ0000197 | 四川国纳科技有限公司 | 纳艾康骨块 | YZ00024537 | 国产 | 四川国纳科技有限公司 |  | NNBP/40D/40~60×5×5 | NNBP/40D/40~60×5×5 |  |  | 盒 |  |  | 医用纳米羟基磷灰石/聚酰胺66复合骨充填材料 | 审核通过 | 审核通过 | 审核通过 | 审核通过 | 审核通过 | 审核通过 | 无 | 无 | 无 | 医疗器械检测机构出具的检测报告 | 无 | 发明专利, | 0 | 2 | 没有抽检不合格记录
人工合成骨（骨块） | R660 | 骨科创伤类 | 含生物材料 | 5mm*5mm*10mm |  |  | YZ0000197 | 四川国纳科技有限公司 | 纳艾康骨块 | YZ00024538 | 国产 | 四川国纳科技有限公司 |  | NNBP/40D/10~60×4~5×4~5 | NNBP/40D/10~60×4~5×4~5 |  |  | 盒 |  |  | 医用纳米羟基磷灰石/聚酰胺66复合骨充填材料 | 审核通过 | 审核通过 | 审核通过 | 审核通过 | 审核通过 | 审核通过 | 无 | 无 | 无 | 医疗器械检测机构出具的检测报告 | 无 | 发明专利, | 0 | 4 | 没有抽检不合格记录
骨水泥固定翻修型髋臼杯+衬 | S118 | 骨科人工关节类 | 臼网 |  | 髋关节 |  | YZ0000245 | 史赛克（北京）医疗器械有限公司 | 髋关节网架(商品名:X-Change 髋臼网架) | YZ00024539 | 进口 | Howmedica Osteonics Corp. |  | X-Change | 0942-8-025,0942-8-015,0942-8-020,0942-8-040,0942-8-050,0942-8-060,0942-8-010,0942-8-070,0942-8-030 |  |  | 个 |  |  | 髋关节网架(商品名:X-Change 髋臼网架) | 审核通过 | 审核通过 | 审核通过 | 审核通过 | 审核通过 | 审核通过 | 获得ISO 13485 认证证书 | 通过 | 通过 | 医疗器械检测机构出具的检测报告 | 无 | 无 | 0 | 0 | 没有抽检不合格记录
翻修生物型固定髋臼杯 | S158 | 骨科人工关节类 | 翻修杯 | 各种规格型号 | 髋关节 |  | YZ0000245 | 史赛克（北京）医疗器械有限公司 | 髋臼部件 | YZ00024540 | 进口 | Howmedica Osteonics Corp. |  | Restoration Gap | 髋臼网杯：2082-0048L,2082-0048R,2082-0052L,2082-0052R,2082-0056L,2082-0056R,2082-0060L,2082-0060R,2082-0064L,2082-0064R,2082-0068L,2082-0068R,2082-0072L,2082-0072R,2083-0048,2083-0052,2083-0056,2083-0060,2083-0064,2083-0068,2083-0072 |  |  | 个 |  |  | 髋臼部件 | 审核通过 | 审核通过 | 审核通过 | 审核通过 | 审核通过 | 审核通过 | 获得ISO 13485 认证证书 | 通过 | 通过 | 医疗器械检测机构出具的检测报告 | 无 | 无 | 0 | 0 | 没有抽检不合格记录
人工合成骨（骨块） | R664 | 骨科创伤类 | 含生物材料 | 20mm*20mm*10mm |  |  | YZ0000197 | 四川国纳科技有限公司 | 纳艾康颈椎骨块 | YZ00024541 | 国产 | 四川国纳科技有限公司 | 纳艾康 | NNBP/40D/11-13×11-13×10 | NNBP/40D/11-13×11-13×10 |  | n-HA/PA66 | 盒 | 真空封装：PA/PE复合袋、特卫强袋 |  | 医用纳米羟基磷灰石/聚酰胺66复合骨充填材料 | 审核通过 | 审核通过 | 审核通过 | 审核通过 | 审核通过 | 审核通过 | 无 | 无 | 无 | 医疗器械检测机构出具的检测报告 | 无 | 发明专利, | 0 | 5 | 没有抽检不合格记录
双极 半髋 | S183 | 骨科人工关节类 | 金属杯+高交联聚乙烯内衬 |  | 髋关节 |  | YZ0000245 | 史赛克（北京）医疗器械有限公司 | 髋关节双极头(商品名:UHR) | YZ00024542 | 进口 | Howmedica Osteonics Corp. |  | UHR | UH1-40-22,UH1-41-22,UH1-41-26,UH1-42-22,UH1-42-26U,UH1-43-22,UH1-43-26,UH1-44-22,UH1-44-26UH1-44-28,UH1-43-26,UH1-45-22,UH1-45-26,UH1-45-28,UH1-46-22,UH1-46-26,UH1-46-28,UH1-47-22,UH1-47-26,UH1-47-28,UH1-48-22,UH1-48-26,UH1-48-28,UH1-49-22,UH1-49-26,UH1-48-28,UH1-48-32,UH1-49-22,UH1-49-26,UH1-49-28,UH1-48-32,UH1-50-22,UH1-50-26,UH1-50-28,UH1-50-32,UH1-51-22,UH1-51-26,UH1-51-32,UH1-52-22,UH1-52-26,UH1-52-28,UH1-52-32,UH1-53-22,UH1-53-26,UH1-53-28,UH1-53-32,UH1-54-22,UH1-54-26,UH1-54-28,UH1-54-32,UH1-55-22,UH1-55-26,UH1-55-28,UH1-55-32,UH1-56-22,UH1-56-26,UH1-56-28,UH1-56-32,UH1-58-22,UH1-58-26,UH1-58-28,UH1-58-32,UH1-61-22,UH1-61-26,UH1-61-28,UH1-61-32,UH1-64-26,UH1-64-28,UH1-64-32,UH1-68-26,UH1-68-28,UH1-68-32,UH1-72-26,UH1-72-28,UH1-72-32 |  |  | 个 |  |  | 髋关节双极头(商品名:UHR) | 审核通过 | 审核通过 | 审核通过 | 审核通过 | 审核通过 | 审核通过 | 获得ISO 13485 认证证书 | 通过 | 通过 | 医疗器械检测机构出具的检测报告 | 无 | 无 | 0 | 2 | 没有抽检不合格记录
人工合成骨（骨块） | R662 | 骨科创伤类 | 含生物材料 | 12.5mm*12.5mm*10mm |  |  | YZ0000197 | 四川国纳科技有限公司 | 钉道填充骨条 | YZ00024543 | 国产 | 四川国纳科技有限公司 |  | NNBP/40D/Φ2~10×20~60 1条 | NNBP/40D/Φ2~10×20~60 1条 |  |  | 盒 |  |  | 医用纳米羟基磷灰石/聚酰胺66复合骨充填材料 | 审核通过 | 审核通过 | 审核通过 | 审核通过 | 审核通过 | 审核通过 | 无 | 无 | 无 | 医疗器械检测机构出具的检测报告 | 无 | 发明专利, | 0 | 0 | 没有抽检不合格记录
人工合成骨（颗粒） | R668 | 骨科创伤类 | 含生物材料 | 1cc |  |  | YZ0000197 | 四川国纳科技有限公司 | 纳艾康颗粒 | YZ00024544 | 国产 | 四川国纳科技有限公司 | 纳艾康 | NNGP/40/4000 1克 | NNGP/40/4000 1克 |  | n-HA/PA66 | 盒 | 真空封装：PA/PE复合袋、特卫强袋 |  | 医用纳米羟基磷灰石/聚酰胺66复合骨充填材料 | 审核通过 | 审核通过 | 审核通过 | 审核通过 | 审核通过 | 审核通过 | 无 | 无 | 无 | 医疗器械检测机构出具的检测报告 | 无 | 发明专利, | 0 | 2 | 没有抽检不合格记录
人工合成骨（颗粒） | R670 | 骨科创伤类 | 含生物材料 | 2.5cc |  |  | YZ0000197 | 四川国纳科技有限公司 | 纳艾康颗粒 | YZ00024545 | 国产 | 四川国纳科技有限公司 | 纳艾康 | NNGP/40/4000 2克 | NNGP/40/4000 2克 |  | n-HA/PA66 | 盒 | 真空封装：PA/PE复合袋、特卫强袋 |  | 医用纳米羟基磷灰石/聚酰胺66复合骨充填材料 | 审核通过 | 审核通过 | 审核通过 | 审核通过 | 审核通过 | 审核通过 | 无 | 无 | 无 | 医疗器械检测机构出具的检测报告 | 无 | 发明专利, | 0 | 1 | 没有抽检不合格记录
一次性皮肤缝合取钉器 | V148 | 普外科类 |  | 各种规格 | 传统开放术式 |  | YZ0000663 | 江苏冠创医疗科技有限公司 | 一次性皮肤缝合拆钉器 | YZ00024546 | 国产 | 江苏冠创医疗科技有限公司 | 一次性皮肤缝合拆钉器 | A¦B¦C¦D | GCPC¦GCPC¦GCPC¦GCPC | 拆钉器主要由左钳体（12Cr18Ni9）、右钳体（12Cr18Ni9）、左钳体手柄（ABS）、右钳体手柄（ABS）四部分组成，拆钉器根据外形的不同，分为A、B、C、D四种。 |  | 支 |  |  | 一次性使用皮肤缝合器及拆钉器 | 审核通过 | 审核通过 | 审核通过 | 审核通过 | 审核通过 | 审核通过 | 获得ISO 13485 认证证书 | 无 | 无 | 医疗器械检测机构出具的检测报告 | 无 | 无 | 0 | 5 | 没有抽检不合格记录
空心钉 | R404 | 骨科创伤类 | 钛合金 | 7.3mm |  |  | YZ0000377 | 江苏艾为康医疗器械科技有限公司 | 空心接骨螺钉 | YZ00024547 | 国产 | 江苏艾为康医疗器械科技有限公司 | 空心接骨螺钉 | 30mm ~ 120mm | HKQ03 | 螺钉长度L每5mm为一规格 | 钛合金 | 袋 | 医用透析纸袋 |  | 空心接骨螺钉（非锁定） | 审核通过 | 审核通过 | 审核通过 | 审核通过 | 审核通过 | 审核通过 | 获得ISO 13485 认证证书 | 无 | 无 | 医疗器械检测机构出具的检测报告 | 无 | 无 | 0 | 0 | 没有抽检不合格记录
人工合成骨（颗粒） | R672 | 骨科创伤类 | 含生物材料 | 5cc |  |  | YZ0000197 | 四川国纳科技有限公司 | 纳艾康颗粒 | YZ00024548 | 国产 | 四川国纳科技有限公司 | 纳艾康 | NNGP/40/4000 5克 | NNGP/40/4000 5克 |  | n-HA/PA66 | 盒 | 真空封装：PA/PE复合袋、特卫强袋 |  | 医用纳米羟基磷灰石/聚酰胺66复合骨充填材料 | 审核通过 | 审核通过 | 审核通过 | 审核通过 | 审核通过 | 审核通过 | 无 | 无 | 无 | 医疗器械检测机构出具的检测报告 | 无 | 发明专利, | 0 | 1 | 没有抽检不合格记录
骨科骨针（克氏针，斯氏针） | R657 | 骨科创伤类 | 钛合金 |  |  |  | YZ0000723 | 苏州奥特斯医疗器械科技有限公司 | 固定针 | YZ00024549 | 国产 | 苏州奥特斯医疗器械科技有限公司 |  | 直径φ3.5mm,长度50mm¦直径φ3.5mm,长度55mm¦直径φ3.5mm,长度60mm¦直径φ3.5mm,长度65mm¦直径φ3.5mm,长度70mm¦直径φ3.5mm,长度75mm¦直径φ3.5mm,长度80mm¦直径φ3.5mm,长度85mm¦直径φ3.5mm,长度90mm¦直径φ3.5mm,长度95mm¦直径φ3.5mm,长度100mm¦直径φ3.5mm,长度105mm¦直径φ3.5mm,长度110mm¦直径φ3.5mm,长度115mm¦直径φ3.5mm,长度120mm¦直径φ3.5mm,长度125mm¦直径φ3.5mm,长度130mm¦直径φ3.5mm,长度135mm¦直径φ3.5mm,长度140mm¦直径φ3.5mm,长度145mm¦直径φ3.5mm,长度150mm¦直径φ3.5mm,长度155mm¦直径φ3.5mm,长度160mm¦直径φ3.5mm,长度165mm¦直径φ3.5mm,长度170mm¦直径φ3.5mm,长度175mm¦直径φ3.5mm,长度180mm¦直径φ3.5mm,长度185mm¦直径φ3.5mm,长度190mm¦直径φ3.5mm,长度195mm¦直径φ3.5mm,长度200mm¦直径φ3.5mm,长度205mm¦直径φ3.5mm,长度210mm¦直径φ3.5mm,长度215mm¦直径φ3.5mm,长度220mm¦直径φ3.5mm,长度225mm¦直径φ3.5mm,长度230mm¦直径φ3.5mm,长度235mm¦直径φ3.5mm,长度240mm¦直径φ3.5mm,长度245mm¦直径φ3.5mm,长度250mm | GDGG型¦ ¦ ¦ ¦ ¦ ¦ ¦ ¦ ¦ ¦ ¦ ¦ ¦ ¦ ¦ ¦ ¦ ¦ ¦ ¦ ¦ ¦ ¦ ¦ ¦ ¦ ¦ ¦ ¦ ¦ ¦ ¦ ¦ ¦ ¦ ¦ ¦ ¦ ¦ ¦ | 直径φ1.0、φ1.5、φ2.0、φ2.5、φ3.0、φ3.5、φ4.0，长度50mm~250mm，每5mm为一规格。 | 钛合金 | 支 |  |  | 固定针 | 审核通过 | 审核通过 | 审核通过 | 审核通过 | 审核通过 | 审核通过 | 获得ISO 13485 认证证书 | 无 | 无 | 生产企业自检报告 | 无 | 无 | 0 | 1 | 没有抽检不合格记录
固定长度人工椎体主体 | T356 | 骨科脊柱类 | 钛合金 | 各种规格 |  | 1主体 | YZ0000197 | 四川国纳科技有限公司 | 纳艾康人工椎体延长柱 | YZ00024550 | 国产 | 四川国纳科技有限公司 | 纳艾康 | NNBD／40B／Ф11×φ5×18-30(0°） | NNBD／40B／Ф11×φ5×18-30(0°） |  | n-HA/PA66 | 盒 | 真空封装：PA/PE复合袋、特卫强袋 |  | 医用纳米羟基磷灰石/聚酰胺66复合骨充填材料 | 审核通过 | 审核通过 | 审核通过 | 审核通过 | 审核通过 | 审核通过 | 无 | 无 | 无 | 医疗器械检测机构出具的检测报告 | 无 | 发明专利, | 0 | 2 | 没有抽检不合格记录
固定长度人工椎体主体 | T356 | 骨科脊柱类 | 钛合金 | 各种规格 |  | 1主体 | YZ0000197 | 四川国纳科技有限公司 | 纳艾康人工椎体延长柱 | YZ00024551 | 国产 | 四川国纳科技有限公司 | 纳艾康 | NNBD／40B／Ф13×φ7×18-35(0°） | NNBD／40B／Ф13×φ7×18-35(0°） |  | n-HA/PA66 | 盒 | 真空封装：PA/PE复合袋、特卫强袋 |  | 医用纳米羟基磷灰石/聚酰胺66复合骨充填材料 | 审核通过 | 审核通过 | 审核通过 | 审核通过 | 审核通过 | 审核通过 | 无 | 无 | 无 | 医疗器械检测机构出具的检测报告 | 无 | 发明专利, | 0 | 2 | 没有抽检不合格记录
固定长度人工椎体主体 | T356 | 骨科脊柱类 | 钛合金 | 各种规格 |  | 1主体 | YZ0000197 | 四川国纳科技有限公司 | 纳艾康钛笼 | YZ00024552 | 国产 | 四川国纳科技有限公司 | 纳艾康 | NNBD／40B／Ф11×φ5×32~35(7°） | NNBD／40B／Ф11×φ5×32~35(7°） |  | n-HA/PA66 | 盒 | 真空封装：PA/PE复合袋、特卫强袋 |  | 医用纳米羟基磷灰石/聚酰胺66复合骨充填材料 | 审核通过 | 审核通过 | 审核通过 | 审核通过 | 审核通过 | 审核通过 | 无 | 无 | 无 | 医疗器械检测机构出具的检测报告 | 无 | 发明专利, | 0 | 2 | 没有抽检不合格记录
固定长度人工椎体主体 | T356 | 骨科脊柱类 | 钛合金 | 各种规格 |  | 1主体 | YZ0000197 | 四川国纳科技有限公司 | 纳艾康钛笼 | YZ00024553 | 国产 | 四川国纳科技有限公司 | 纳艾康 | NNBD／40B／Ф13×φ7×35~45(7°） | NNBD／40B／Ф13×φ7×35~45(7°） |  | n-HA/PA66 | 盒 | 真空封装：PA/PE复合袋、特卫强袋 |  | 医用纳米羟基磷灰石/聚酰胺66复合骨充填材料 | 审核通过 | 审核通过 | 审核通过 | 审核通过 | 审核通过 | 审核通过 | 无 | 无 | 无 | 医疗器械检测机构出具的检测报告 | 无 | 发明专利, | 0 | 2 | 没有抽检不合格记录
骨水泥型胫骨平台 | S211 | 骨科人工关节类 | 骨保留型胫骨托 |  | 膝关节 |  | YZ0000245 | 史赛克（北京）医疗器械有限公司 | 膝关节假体(商品名:Triathlon) | YZ00024554 | 进口 | Howmedica Osteonics Corp. |  | Triathlon平台 | 5520-B-100、5520-B-200、5520-B-300、5520-B-400、5520-B-500、5520-B-600、5520-B-700、5520-B-800 |  |  | 个 |  |  | 膝关节假体(商品名:Triathlon) | 审核通过 | 审核通过 | 审核通过 | 审核通过 | 审核通过 | 审核通过 | 获得ISO 13485 认证证书 | 通过 | 通过 | 医疗器械检测机构出具的检测报告 | 无 | 无 | 0 | 1 | 没有抽检不合格记录
远端塞 | S319 | 骨科人工关节类 | 各种材质 | 各种规格 |  |  | YZ0000569 | 经纬医疗器材制造（深圳）有限公司 | 髋关节假体-远端栓子 | YZ00024555 | 国产 | 经纬医疗器材制造（深圳）有限公司 |  | Φ20； | Φ20； | Φ20；计1个规格。 | 超高分子量聚乙烯 | 个 |  |  | 髋关节假体-远端栓子 | 审核通过 | 审核通过 | 审核通过 | 审核通过 | 审核通过 | 审核通过 | 无 | 无 | 无 | 医疗器械检测机构出具的检测报告 | 无 | 无 | 0 | 1 | 没有抽检不合格记录
固定长度人工椎体主体 | T356 | 骨科脊柱类 | 钛合金 | 各种规格 |  | 1主体 | YZ0000197 | 四川国纳科技有限公司 | 纳艾康人工椎体 | YZ00024556 | 国产 | 四川国纳科技有限公司 |  | NNBD／40B／Ф18×φ12×30~45(0°） | NNBD／40B／Ф18×φ12×30~45(0°） |  |  | 盒 |  |  | 医用纳米羟基磷灰石/聚酰胺66复合骨充填材料 | 审核通过 | 审核通过 | 审核通过 | 审核通过 | 审核通过 | 审核通过 | 无 | 无 | 无 | 医疗器械检测机构出具的检测报告 | 无 | 发明专利, | 0 | 2 | 没有抽检不合格记录
骨水泥型胫骨平台 | S212 | 骨科人工关节类 | 钛合金胫骨托 |  | 膝关节 |  | YZ0000245 | 史赛克（北京）医疗器械有限公司 | 全膝关节系统(商品名:Scorpio) | YZ00024557 | 进口 | Howmedica Osteonics Corp. |  | Scorpio NRG 平台 | 7115-0003、7115-0005、7115-0007、7115-0009、7115-0011 |  |  | 个 |  |  | 全膝关节系统(商品名:Scorpio) | 审核通过 | 审核通过 | 审核通过 | 审核通过 | 审核通过 | 审核通过 | 获得ISO 13485 认证证书 | 通过 | 通过 | 医疗器械检测机构出具的检测报告 | 无 | 无 | 0 | 1 | 没有抽检不合格记录
骨科骨针（克氏针，斯氏针） | R657 | 骨科创伤类 | 钛合金 |  |  |  | YZ0000723 | 苏州奥特斯医疗器械科技有限公司 | 固定针 | YZ00024559 | 国产 | 苏州奥特斯医疗器械科技有限公司 |  | 直径φ4.0mm,长度50mm¦直径φ4.0mm,长度55mm¦直径φ4.0mm,长度60mm¦直径φ4.0mm,长度65mm¦直径φ4.0mm,长度70mm¦直径φ4.0mm,长度75mm¦直径φ4.0mm,长度80mm¦直径φ4.0mm,长度85mm¦直径φ4.0mm,长度90mm¦直径φ4.0mm,长度95mm¦直径φ4.0mm,长度100mm¦直径φ4.0mm,长度105mm¦直径φ4.0mm,长度110mm¦直径φ4.0mm,长度115mm¦直径φ4.0mm,长度120mm¦直径φ4.0mm,长度125mm¦直径φ4.0mm,长度130mm¦直径φ4.0mm,长度135mm¦直径φ4.0mm,长度140mm¦直径φ4.0mm,长度145mm¦直径φ4.0mm,长度150mm¦直径φ4.0mm,长度155mm¦直径φ4.0mm,长度160mm¦直径φ4.0mm,长度165mm¦直径φ4.0mm,长度170mm¦直径φ4.0mm,长度175mm¦直径φ4.0mm,长度180mm¦直径φ4.0mm,长度185mm¦直径φ4.0mm,长度190mm¦直径φ4.0mm,长度195mm¦直径φ4.0mm,长度200mm¦直径φ4.0mm,长度205mm¦直径φ4.0mm,长度210mm¦直径φ4.0mm,长度215mm¦直径φ4.0mm,长度220mm¦直径φ4.0mm,长度225mm¦直径φ4.0mm,长度230mm¦直径φ4.0mm,长度235mm¦直径φ4.0mm,长度240mm¦直径φ4.0mm,长度245mm¦直径φ4.0mm,长度250mm | GDGG型¦ ¦ ¦ ¦ ¦ ¦ ¦ ¦ ¦ ¦ ¦ ¦ ¦ ¦ ¦ ¦ ¦ ¦ ¦ ¦ ¦ ¦ ¦ ¦ ¦ ¦ ¦ ¦ ¦ ¦ ¦ ¦ ¦ ¦ ¦ ¦ ¦ ¦ ¦ ¦ | 直径φ1.0、φ1.5、φ2.0、φ2.5、φ3.0、φ3.5、φ4.0，长度50mm~250mm，每5mm为一规格。 | 钛合金 | 支 |  |  | 固定针 | 审核通过 | 审核通过 | 审核通过 | 审核通过 | 审核通过 | 审核通过 | 获得ISO 13485 认证证书 | 无 | 无 | 生产企业自检报告 | 无 | 无 | 0 | 1 | 没有抽检不合格记录
可调长度人工椎体主体 | T354 | 骨科脊柱类 | 钛合金 | 各种规格 |  | 1主体 | YZ0000197 | 四川国纳科技有限公司 | 纳艾康可调长度人工椎体主体 | YZ00024560 | 国产 | 四川国纳科技有限公司 | 纳艾康 | NNBD／40B／Ф18×φ12×45~50(0°） | NNBD／40B／Ф18×φ12×45~50(0°） |  | n-HA/PA66 | 盒 | 真空封装：PA/PE复合袋、特卫强袋 |  | 医用纳米羟基磷灰石/聚酰胺66复合骨充填材料 | 审核通过 | 审核通过 | 审核通过 | 审核通过 | 审核通过 | 审核通过 | 无 | 无 | 无 | 医疗器械检测机构出具的检测报告 | 无 | 发明专利, | 0 | 1 | 没有抽检不合格记录
可调长度人工椎体主体 | T354 | 骨科脊柱类 | 钛合金 | 各种规格 |  | 1主体 | YZ0000197 | 四川国纳科技有限公司 | 纳艾康可调长度人工椎体主体 | YZ00024561 | 国产 | 四川国纳科技有限公司 | 纳艾康 | NNBD／40B／Ф23×φ16×30~55(0°） | NNBD／40B／Ф23×φ16×30~55(0°） |  | n-HA/PA66 | 盒 | 真空封装：PA/PE复合袋、特卫强袋 |  | 医用纳米羟基磷灰石/聚酰胺66复合骨充填材料 | 审核通过 | 审核通过 | 审核通过 | 审核通过 | 审核通过 | 审核通过 | 无 | 无 | 无 | 医疗器械检测机构出具的检测报告 | 无 | 发明专利, | 0 | 4 | 没有抽检不合格记录
骨水泥型胫骨平台衬垫 | S227 | 骨科人工关节类 | 后稳定型旋转平台垫片 | 活动平台 | 膝关节 |  | YZ0000245 | 史赛克（北京）医疗器械有限公司 | 膝关节假体(商品名:Triathlon) | YZ00024562 | 进口 | Howmedica Osteonics Corp. |  | Trathlon衬垫 | 5532-G-109、5532-G-111、5532-G-113、5532-G-116、5532-G-119、5532-G-122、5532-G-125、5532-G-209、5532-G-211、5532-G-213、5532-G-216、5532-G-219、5532-G-222、5532-G-225、5532-G-309、5532-G-311、5532-G-313、5532-G-316、5532-G-319、5532-G-322、5532-G-325、5532-G-409、5532-G-411、5532-G-413、5532-G-416、5532-G-419、5532-G-422、5532-G-425、5532-G-509、5532-G-511、5532-G-513、5532-G-516、5532-G-519、5532-G-522、5532-G-525、5532-G-609、5532-G-611、5532-G-613、5532-G-616、5532-G-619、5532-G-622、5532-G-625、5532-G-709、5532-G-711、5532-G-713、5532-G-716、5532-G-719、5532-G-722、5532-G-725、5532-G-809、5532-G-811、5532-G-813、5532-G-816、5532-G-819、5532-G-822、5532-G-825 |  |  | 个 |  |  | 膝关节假体(商品名:Triathlon) | 审核通过 | 审核通过 | 审核通过 | 审核通过 | 审核通过 | 审核通过 | 获得ISO 13485 认证证书 | 通过 | 通过 | 医疗器械检测机构出具的检测报告 | 无 | 无 | 0 | 1 | 没有抽检不合格记录
中置器 | S320 | 骨科人工关节类 | 各种材质 | 各种规格 |  |  | YZ0000569 | 经纬医疗器材制造（深圳）有限公司 | 髋关节假体-中置器 | YZ00024563 | 国产 | 经纬医疗器材制造（深圳）有限公司 |  | 20； | 20； | 20；计1个规格。 | 超高分子量聚乙烯 | 个 |  |  | 髋关节假体-中置器 | 审核通过 | 审核通过 | 审核通过 | 审核通过 | 审核通过 | 审核通过 | 无 | 无 | 无 | 医疗器械检测机构出具的检测报告 | 无 | 无 | 0 | 1 | 没有抽检不合格记录
人工膝关节 股骨 | S247 | 骨科人工关节类 | 后方稳定型股骨 | 各种规格型号 | 膝关节 |  | YZ0000245 | 史赛克（北京）医疗器械有限公司 | 全膝关节系统(商品名:Scorpio) | YZ00024564 | 进口 | Howmedica Osteonics Corp. |  | Scorpio ClassiQ股骨髁 | 26-3003L、26-3005L、26-3007L、26-3009L、26-3003R、26-3005R、26-3007R、26-3009R |  |  | 个 |  |  | 全膝关节系统(商品名:Scorpio) | 审核通过 | 审核通过 | 审核通过 | 审核通过 | 审核通过 | 审核通过 | 获得ISO 13485 认证证书 | 通过 | 通过 | 医疗器械检测机构出具的检测报告 | 无 | 无 | 0 | 1 | 没有抽检不合格记录
人工椎体延长柱 | T358 | 骨科脊柱类 | 钛合金 | 各种规格 |  | 1延长柱 | YZ0000197 | 四川国纳科技有限公司 | 纳艾康人工椎体 | YZ00024565 | 国产 | 四川国纳科技有限公司 |  | NNBD／40B／Ф11×φ5×18~30(7°） | NNBD／40B／Ф11×φ5×18~30(7°） |  |  | 盒 |  |  | 医用纳米羟基磷灰石/聚酰胺66复合骨充填材料 | 审核通过 | 审核通过 | 审核通过 | 审核通过 | 审核通过 | 审核通过 | 无 | 无 | 无 | 医疗器械检测机构出具的检测报告 | 无 | 发明专利, | 0 | 0 | 没有抽检不合格记录
人工椎体延长柱 | T358 | 骨科脊柱类 | 钛合金 | 各种规格 |  | 1延长柱 | YZ0000197 | 四川国纳科技有限公司 | 纳艾康人工椎体 | YZ00024566 | 国产 | 四川国纳科技有限公司 |  | NNBD／40B／Ф13×φ7×18~35(7°） | NNBD／40B／Ф13×φ7×18~35(7°） |  |  | 盒 |  |  | 医用纳米羟基磷灰石/聚酰胺66复合骨充填材料 | 审核通过 | 审核通过 | 审核通过 | 审核通过 | 审核通过 | 审核通过 | 无 | 无 | 无 | 医疗器械检测机构出具的检测报告 | 无 | 发明专利, | 0 | 0 | 没有抽检不合格记录
人工椎体延长柱 | T358 | 骨科脊柱类 | 钛合金 | 各种规格 |  | 1延长柱 | YZ0000197 | 四川国纳科技有限公司 | 纳艾康人工椎体 | YZ00024567 | 国产 | 四川国纳科技有限公司 |  | NNBD／40B／Ф11×φ5×32~35(0°） | NNBD／40B／Ф11×φ5×32~35(0°） |  |  | 盒 |  |  | 医用纳米羟基磷灰石/聚酰胺66复合骨充填材料 | 审核通过 | 审核通过 | 审核通过 | 审核通过 | 审核通过 | 审核通过 | 无 | 无 | 无 | 医疗器械检测机构出具的检测报告 | 无 | 发明专利, | 0 | 0 | 没有抽检不合格记录
人工椎体延长柱 | T358 | 骨科脊柱类 | 钛合金 | 各种规格 |  | 1延长柱 | YZ0000197 | 四川国纳科技有限公司 | 纳艾康人工椎体 | YZ00024568 | 国产 | 四川国纳科技有限公司 |  | NNBD／40B／Ф13×φ7×35~45(0°） | NNBD／40B／Ф13×φ7×35~45(0°） |  |  | 盒 |  |  | 医用纳米羟基磷灰石/聚酰胺66复合骨充填材料 | 审核通过 | 审核通过 | 审核通过 | 审核通过 | 审核通过 | 审核通过 | 无 | 无 | 无 | 医疗器械检测机构出具的检测报告 | 无 | 发明专利, | 0 | 0 | 没有抽检不合格记录
人工颈椎椎间盘 | T349 | 骨科脊柱类 | 复合材料 |  |  | 1个 | YZ0000197 | 四川国纳科技有限公司 | 纳艾康人工颈椎椎间盘 | YZ00024569 | 国产 | 四川国纳科技有限公司 | 纳艾康 | NNBD/40D/14×11×11×5-9 | NNBD/40D/14×11×11×5-9 |  | n-HA/PA66 | 盒 | 真空封装：PA/PE复合袋、特卫强袋 |  | 医用纳米羟基磷灰石/聚酰胺66复合骨充填材料 | 审核通过 | 审核通过 | 审核通过 | 审核通过 | 审核通过 | 审核通过 | 无 | 无 | 无 | 医疗器械检测机构出具的检测报告 | 无 | 发明专利, | 0 | 4 | 没有抽检不合格记录
人工膝关节 股骨 | S248 | 骨科人工关节类 | 高性能后稳定型股骨 | 各种规格型号 | 膝关节 |  | YZ0000245 | 史赛克（北京）医疗器械有限公司 | 膝关节假体(商品名:Triathlon) | YZ00024570 | 进口 | Howmedica Osteonics Corp. |  | Triathlon股骨髁 | 5515-F-101、5515-F-102、5515-F-201、5515-F-202、5515-F-301、5515-F-302、5515-F-401、5515-F-402、5515-F-501、5515-F-502、5515-F-601、5515-F-602、5515-F-701、5515-F-702、5515-F-801、5515-F-802 |  |  | 个 |  |  | 膝关节假体(商品名:Triathlon) | 审核通过 | 审核通过 | 审核通过 | 审核通过 | 审核通过 | 审核通过 | 获得ISO 13485 认证证书 | 通过 | 通过 | 医疗器械检测机构出具的检测报告 | 无 | 无 | 0 | 1 | 没有抽检不合格记录
人工腰椎椎间盘 | T350 | 骨科脊柱类 | 复合材料 |  |  | 1个 | YZ0000197 | 四川国纳科技有限公司 | 纳艾康人工腰椎椎间盘 | YZ00024571 | 国产 | 四川国纳科技有限公司 | 纳艾康 | NNBD/40D/22~26×22~26×10×8-14 | NNBD/40D/22~26×22~26×10×8-14 |  | n-HA/PA66 | 盒 | 真空封装：PA/PE复合袋、特卫强袋 |  | 医用纳米羟基磷灰石/聚酰胺66复合骨充填材料 | 审核通过 | 审核通过 | 审核通过 | 审核通过 | 审核通过 | 审核通过 | 无 | 无 | 无 | 医疗器械检测机构出具的检测报告 | 无 | 发明专利, | 0 | 4 | 没有抽检不合格记录
一次性皮肤缝合器 | V147 | 普外科类 |  | 各种规格 | 传统开放术式 |  | YZ0000663 | 江苏冠创医疗科技有限公司 | 一次性使用皮肤缝合器 | YZ00024572 | 国产 | 江苏冠创医疗科技有限公司 | 一次性使用皮肤缝合器 | 15W¦15R¦25W¦25R¦35W¦35R¦45W¦45R¦15W¦15R¦25W¦25R¦35W¦35R¦45W¦45R¦15W¦15R¦25W¦25R¦35W¦35R¦45W¦45R | GCPFA¦GCPFA¦GCPFA¦GCPFA¦GCPFA¦GCPFA¦GCPFA¦GCPFA¦GCPFB¦GCPFB¦GCPFB¦GCPFB¦GCPFB¦GCPFB¦GCPFB¦GCPFB¦GCPFC¦GCPFC¦GCPFC¦GCPFC¦GCPFC¦GCPFC¦GCPFC¦GCPFC | 缝合器根据外形的不同，分为A、B、C三种型号；根据装载缝合钉数量不同，分为15、25、35、45四种规格；根据缝合钉的宽度可分为普通型和加宽型两种，分别用R和W表示。 |  | 支 |  |  | 一次性使用皮肤缝合器 | 审核通过 | 审核通过 | 审核通过 | 审核通过 | 审核通过 | 审核通过 | 获得ISO 13485 认证证书 | 无 | 无 | 医疗器械检测机构出具的检测报告 | 无 | 无 | 0 | 6 | 没有抽检不合格记录
空心钉 | R383 | 骨科创伤类 | 钛合金 | 2.4-2.7mm |  |  | YZ0000377 | 江苏艾为康医疗器械科技有限公司 | 空心接骨螺钉 | YZ00024573 | 国产 | 江苏艾为康医疗器械科技有限公司 | 空心接骨螺钉 | 10mm ~ 30mm | HKQ06 | 螺钉长度L每2mm为一规格 | 钛合金 | 袋 | 医用透析纸袋 |  | 空心接骨螺钉（非锁定） | 审核通过 | 审核通过 | 审核通过 | 审核通过 | 审核通过 | 审核通过 | 获得ISO 13485 认证证书 | 无 | 无 | 医疗器械检测机构出具的检测报告 | 无 | 无 | 0 | 0 | 没有抽检不合格记录
胸腰椎棘突间稳定器 | T361 | 骨科脊柱类 | 复合材料 |  |  |  | YZ0000197 | 四川国纳科技有限公司 | 纳艾康椎棘突间稳定器 | YZ00024574 | 国产 | 四川国纳科技有限公司 |  | NNBD/40C/35~45×29~36×2~4×6~12 | NNBD/40C/35~45×29~36×2~4×6~12 |  |  | 盒 |  |  | 医用纳米羟基磷灰石/聚酰胺66复合骨充填材料 | 审核通过 | 审核通过 | 审核通过 | 审核通过 | 审核通过 | 审核通过 | 无 | 无 | 无 | 医疗器械检测机构出具的检测报告 | 无 | 发明专利, | 0 | 1 | 没有抽检不合格记录
胸腰椎棘突间稳定器 | T361 | 骨科脊柱类 | 复合材料 |  |  |  | YZ0000197 | 四川国纳科技有限公司 | 纳艾康椎棘突间稳定器 | YZ00024575 | 国产 | 四川国纳科技有限公司 |  | NNBD/40C/45~59×29~36×2~4×6~12 | NNBD/40C/45~59×29~36×2~4×6~12 |  |  | 盒 |  |  | 医用纳米羟基磷灰石/聚酰胺66复合骨充填材料 | 审核通过 | 审核通过 | 审核通过 | 审核通过 | 审核通过 | 审核通过 | 无 | 无 | 无 | 医疗器械检测机构出具的检测报告 | 无 | 发明专利, | 0 | 1 | 没有抽检不合格记录
人工膝关节 股骨 | S249 | 骨科人工关节类 | 带立柱高性能后稳定型股骨 | 各种规格型号 | 膝关节 |  | YZ0000245 | 史赛克（北京）医疗器械有限公司 | 全膝关节系统(商品名:Scorpio) | YZ00024576 | 进口 | Howmedica Osteonics Corp. |  | Scorpio NRG股骨髁 | 81-4403L、81-4403R、81-4405L、81-4405R、81-4407L、81-4407R、81-4409L、81-4409R、81-4411L、81-4411R |  |  | 个 |  |  | 全膝关节系统(商品名:Scorpio) | 审核通过 | 审核通过 | 审核通过 | 审核通过 | 审核通过 | 审核通过 | 获得ISO 13485 认证证书 | 通过 | 通过 | 医疗器械检测机构出具的检测报告 | 无 | 无 | 0 | 1 | 没有抽检不合格记录
颈椎椎间融合器 | T364 | 骨科脊柱类 | PEEK |  |  |  | YZ0000197 | 四川国纳科技有限公司 | 纳艾康颈椎前路融合器 | YZ00024577 | 国产 | 四川国纳科技有限公司 | 纳艾康 | NNBD/40D/14×11×5-9 | NNBD/40D/14×11×5-9 |  | n-HA/PA66 | 盒 | 真空封装：PA/PE复合袋、特卫强袋 |  | 医用纳米羟基磷灰石/聚酰胺66复合骨充填材料 | 审核通过 | 审核通过 | 审核通过 | 审核通过 | 审核通过 | 审核通过 | 无 | 无 | 无 | 医疗器械检测机构出具的检测报告 | 无 | 发明专利, | 0 | 0 | 没有抽检不合格记录
颈椎椎间融合器 | T364 | 骨科脊柱类 | PEEK |  |  |  | YZ0000197 | 四川国纳科技有限公司 | 纳艾康颈椎椎间融合器 | YZ00024578 | 国产 | 四川国纳科技有限公司 | 纳艾康 | NNBD/40D/16×13×5-9 | NNBD/40D/16×13×5-9 |  | n-HA/PA66 | 盒 | 真空封装：PA/PE复合袋、特卫强袋 |  | 医用纳米羟基磷灰石/聚酰胺66复合骨充填材料 | 审核通过 | 审核通过 | 审核通过 | 审核通过 | 审核通过 | 审核通过 | 无 | 无 | 无 | 医疗器械检测机构出具的检测报告 | 无 | 发明专利, | 0 | 0 | 没有抽检不合格记录
颈椎椎间融合器 | T364 | 骨科脊柱类 | PEEK |  |  |  | YZ0000197 | 四川国纳科技有限公司 | 颈椎融合器·长方体型 | YZ00024579 | 国产 | 四川国纳科技有限公司 |  | NNBD/40D/14~16×11~13×5~9 | NNBD/40D/14~16×11~13×5~9 |  |  | 盒 |  |  | 医用纳米羟基磷灰石/聚酰胺66复合骨充填材料 | 审核通过 | 审核通过 | 审核通过 | 审核通过 | 审核通过 | 审核通过 | 无 | 无 | 无 | 医疗器械检测机构出具的检测报告 | 无 | 发明专利, | 0 | 2 | 没有抽检不合格记录
远端塞 | S319 | 骨科人工关节类 | 各种材质 | 各种规格 |  |  | YZ0000245 | 史赛克（北京）医疗器械有限公司 | 骨水泥远端塞及配套工具 | YZ00024580 | 进口 | Howmedica Osteonics Corp. |  | 骨水泥远端塞 | B000-0185,B000-0240,B000-0300,B000-1185,B000-1240,B000-1300 |  | 低密度聚乙烯 | 个 |  |  | 骨水泥远端塞及配套工具 | 审核通过 | 审核通过 | 审核通过 | 审核通过 | 审核通过 | 审核通过 | 获得ISO 13485 认证证书 | 通过 | 通过 | 医疗器械检测机构出具的检测报告 | 无 | 无 | 0 | 1 | 没有抽检不合格记录
颈椎前路预装人工骨融合器 | T368 | 骨科脊柱类 | PEEK +人工骨 |  |  |  | YZ0000197 | 四川国纳科技有限公司 | 预填颈椎融合器·长方体型 | YZ00024581 | 国产 | 四川国纳科技有限公司 | 纳艾康 | NNBD/40D/14×5-9 | NNBD/40D/14×5-9 |  | n-HA/PA66 | 盒 | 真空封装：PA/PE复合袋、特卫强袋 |  | 医用纳米羟基磷灰石/聚酰胺66复合骨充填材料 | 审核通过 | 审核通过 | 审核通过 | 审核通过 | 审核通过 | 审核通过 | 无 | 无 | 无 | 医疗器械检测机构出具的检测报告 | 无 | 发明专利, | 0 | 5 | 没有抽检不合格记录
骨科骨针（克氏针，斯氏针） | R657 | 骨科创伤类 | 钛合金 |  |  |  | YZ0000723 | 苏州奥特斯医疗器械科技有限公司 | 固定针 | YZ00024582 | 国产 | 苏州奥特斯医疗器械科技有限公司 |  | 直径φ1.0mm,长度50mm¦直径φ1.0mm,长度55mm¦直径φ1.0mm,长度60mm¦直径φ1.0mm,长度65mm¦直径φ1.0mm,长度70mm¦直径φ1.0mm,长度75mm¦直径φ1.0mm,长度80mm¦直径φ1.0mm,长度85mm¦直径φ1.0mm,长度90mm¦直径φ1.0mm,长度95mm¦直径φ1.0mm,长度100mm¦直径φ1.0mm,长度105mm¦直径φ1.0mm,长度110mm¦直径φ1.0mm,长度115mm¦直径φ1.0mm,长度120mm¦直径φ1.0mm,长度125mm¦直径φ1.0mm,长度130mm¦直径φ1.0mm,长度135mm¦直径φ1.0mm,长度140mm¦直径φ1.0mm,长度145mm¦直径φ1.0mm,长度150mm¦直径φ1.0mm,长度155mm¦直径φ1.0mm,长度160mm¦直径φ1.0mm,长度165mm¦直径φ1.0mm,长度170mm¦直径φ1.0mm,长度175mm¦直径φ1.0mm,长度180mm¦直径φ1.0mm,长度185mm¦直径φ1.0mm,长度190mm¦直径φ1.0mm,长度195mm¦直径φ1.0mm,长度200mm¦直径φ1.0mm,长度205mm¦直径φ1.0mm,长度210mm¦直径φ1.0mm,长度215mm¦直径φ1.0mm,长度220mm¦直径φ1.0mm,长度225mm¦直径φ1.0mm,长度230mm¦直径φ1.0mm,长度235mm¦直径φ1.0mm,长度240mm¦直径φ1.0mm,长度245mm¦直径φ1.0mm,长度250mm | GDLW型¦ ¦ ¦ ¦ ¦ ¦ ¦ ¦ ¦ ¦ ¦ ¦ ¦ ¦ ¦ ¦ ¦ ¦ ¦ ¦ ¦ ¦ ¦ ¦ ¦ ¦ ¦ ¦ ¦ ¦ ¦ ¦ ¦ ¦ ¦ ¦ ¦ ¦ ¦ ¦ | 直径φ1.0、φ1.5、φ2.0、φ2.5、φ3.0、φ3.5、φ4.0，长度50mm~250mm，每5mm为一规格。 | 钛合金 | 支 |  |  | 固定针 | 审核通过 | 审核通过 | 审核通过 | 审核通过 | 审核通过 | 审核通过 | 获得ISO 13485 认证证书 | 无 | 无 | 生产企业自检报告 | 无 | 无 | 0 | 1 | 没有抽检不合格记录
人工膝关节股骨髁 | S271 | 骨科人工关节类 | 钴铬钼合金 | 各种规格型号 | 膝关节 |  | YZ0000569 | 经纬医疗器材制造（深圳）有限公司 | 膝关节假体-股骨假体（左、右） | YZ00024583 | 国产 | 经纬医疗器材制造（深圳）有限公司 |  | 0¦0+¦0.5¦0.5+¦1¦1+¦1.5¦1.5+¦2¦2+¦2.5¦2.5+¦3¦3+¦3.5¦3.5+¦4¦4+¦4.5¦4.5+¦5¦5+¦5.5¦5.5+¦6¦6+¦6.5¦6.5+ | 0¦0+¦0.5¦0.5+¦1¦1+¦1.5¦1.5+¦2¦2+¦2.5¦2.5+¦3¦3+¦3.5¦3.5+¦4¦4+¦4.5¦4.5+¦5¦5+¦5.5¦5.5+¦6¦6+¦6.5¦6.5+ | 0、0+、0.5、0.5+、1、1+、1.5、1.5+、2、2+、2.5、2.5+、3、3+、3.5、3.5+、4、4+、4.5、4.5+、5、5+、5.5、5.5+、6、6+、6.5、6.5+，计28种规格。 | 铸造钴铬钼合金 | 个 |  |  | 髋关节假体-股骨假体 | 审核通过 | 审核通过 | 审核通过 | 审核通过 | 审核通过 | 审核通过 | 无 | 无 | 无 | 医疗器械检测机构出具的检测报告 | 无 | 无 | 0 | 1 | 没有抽检不合格记录
一次性弧形切割吻合器及钉仓 | V146 | 普外科类 |  | 各种规格 | 传统开放术式 |  | YZ0000663 | 江苏冠创医疗科技有限公司 | 一次性使用弧型吻合器及组件 | YZ00024584 | 国产 | 江苏冠创医疗科技有限公司 | 一次性使用弧型吻合器及组件 | 45H¦45L¦45H¦45L¦30H¦30L¦30H¦30L | GCHQA¦GCHQA¦GCHQB¦GCHQB¦GCHQA¦GCHQA¦GCHQB¦GCHQB | 每种型号根据缝合长度不同，分为30mm、45mm两种规格,每种规格又可根据钉高分为高钉H、低钉L两种，高钉H钉高为4.8mm,低钉L钉高为3.8mm。 |  | 支 |  |  | 一次性使用弧形切割吻合器及组件 | 审核通过 | 审核通过 | 审核通过 | 审核通过 | 审核通过 | 审核通过 | 获得ISO 13485 认证证书 | 无 | 无 | 医疗器械检测机构出具的检测报告 | 无 | 无 | 0 | 6 | 没有抽检不合格记录
腰椎前路预装人工骨融合器 | T375 | 骨科脊柱类 | PEEK +人工骨 |  |  |  | YZ0000197 | 四川国纳科技有限公司 | 预填腰椎融合器·长方体型 | YZ00024585 | 国产 | 四川国纳科技有限公司 | 纳艾康 | NNBD/40D/22×8-14 | NNBD/40D/22×8-14 |  | n-HA/PA66 | 盒 | 真空封装：PA/PE复合袋、特卫强袋 |  | 医用纳米羟基磷灰石/聚酰胺66复合骨充填材料 | 审核通过 | 审核通过 | 审核通过 | 审核通过 | 审核通过 | 审核通过 | 无 | 无 | 无 | 医疗器械检测机构出具的检测报告 | 无 | 发明专利, | 0 | 5 | 没有抽检不合格记录
腰椎前路预装人工骨融合器 | T375 | 骨科脊柱类 | PEEK +人工骨 |  |  |  | YZ0000197 | 四川国纳科技有限公司 | 纳艾康腰椎后路预装人工骨融合器 | YZ00024586 | 国产 | 四川国纳科技有限公司 | 纳艾康 | NNBD/40D/24×8-14 | NNBD/40D/24×8-14 |  | n-HA/PA66 | 盒 | 真空封装：PA/PE复合袋、特卫强袋 |  | 医用纳米羟基磷灰石/聚酰胺66复合骨充填材料 | 审核通过 | 审核通过 | 审核通过 | 审核通过 | 审核通过 | 审核通过 | 无 | 无 | 无 | 医疗器械检测机构出具的检测报告 | 无 | 发明专利, | 0 | 0 | 没有抽检不合格记录
腰椎前路预装人工骨融合器 | T375 | 骨科脊柱类 | PEEK +人工骨 |  |  |  | YZ0000197 | 四川国纳科技有限公司 | 腰椎前路预装人工骨融合器 | YZ00024587 | 国产 | 四川国纳科技有限公司 |  | NNBD/40D/26×8~14 | NNBD/40D/26×8~14 |  |  | 盒 |  |  | 医用纳米羟基磷灰石/聚酰胺66复合骨充填材料 | 审核通过 | 审核通过 | 审核通过 | 审核通过 | 审核通过 | 审核通过 | 无 | 无 | 无 | 医疗器械检测机构出具的检测报告 | 无 | 发明专利, | 0 | 0 | 没有抽检不合格记录
腰椎微创融合器 | T377 | 骨科脊柱类 | PEEK |  |  |  | YZ0000197 | 四川国纳科技有限公司 | 纳艾康微创椎体增强器·圆柱型 | YZ00024588 | 国产 | 四川国纳科技有限公司 | 纳艾康 | NNBD／40B／Ф10×φ4×26-30 | NNBD／40B／Ф10×φ4×26-30 |  | n-HA/PA66 | 盒 | 真空封装：PA/PE复合袋、特卫强袋 |  | 医用纳米羟基磷灰石/聚酰胺66复合骨充填材料 | 审核通过 | 审核通过 | 审核通过 | 审核通过 | 审核通过 | 审核通过 | 无 | 无 | 无 | 医疗器械检测机构出具的检测报告 | 无 | 发明专利, | 0 | 3 | 没有抽检不合格记录
人工髋关节 髋臼螺钉 | S185 | 骨科人工关节类 |  | 各种规格型号 | 髋关节 |  | YZ0000245 | 史赛克（北京）医疗器械有限公司 | 松质骨螺钉 | YZ00024589 | 进口 | Howmedica Osteonics Corp. |  | 松质骨螺钉 | 2028-4525-1 2028-4530-1 2028-4535-1 2028-4540-1 2028-4545-1 2028-4550-1 2028-4555-1 2028-4560-1 2029-5515-1 2029-5520-1 2029-5525-1 2029-5530-1 2029-5535-1 2029-5540-1 2029-5545-1 2029-5550-1 2029-5555-1 2029-5560-1 2030-6516-1 2030-6520-1 2030-6525-1 2030-6530-1 2030-6535-1 2030-6540-1 2030-6545-1 2030-6550-1 2030-6555-1 2030-6560-1 |  | 钛合金 | 枚 |  |  | 松质骨螺钉 | 审核通过 | 审核通过 | 审核通过 | 审核通过 | 审核通过 | 审核通过 | 获得ISO 13485 认证证书 | 通过 | 通过 | 医疗器械检测机构出具的检测报告 | 无 | 无 | 0 | 1 | 没有抽检不合格记录
腰椎侧方椎间融合器 | T381 | 骨科脊柱类 | PEEK |  |  |  | YZ0000197 | 四川国纳科技有限公司 | 纳艾康腰椎前路椎间融合器 | YZ00024590 | 国产 | 四川国纳科技有限公司 |  | NNBD/40D/22×22×10×8-14 | NNBD/40D/22×22×10×8-14 |  | n-HA/PA66 | 盒 | 真空封装：PA/PE复合袋、特卫强袋 |  | 医用纳米羟基磷灰石/聚酰胺66复合骨充填材料 | 审核通过 | 审核通过 | 审核通过 | 审核通过 | 审核通过 | 审核通过 | 无 | 无 | 无 | 医疗器械检测机构出具的检测报告 | 无 | 发明专利, | 0 | 0 | 没有抽检不合格记录
腰椎侧方椎间融合器 | T381 | 骨科脊柱类 | PEEK |  |  |  | YZ0000197 | 四川国纳科技有限公司 | 纳艾康腰椎微创融合器 | YZ00024591 | 国产 | 四川国纳科技有限公司 | 纳艾康 | NNBD/40D/24×24×10×8-14 | NNBD/40D/24×24×10×8-14 |  | n-HA/PA66 | 盒 | 真空封装：PA/PE复合袋、特卫强袋 |  | 医用纳米羟基磷灰石/聚酰胺66复合骨充填材料 | 审核通过 | 审核通过 | 审核通过 | 审核通过 | 审核通过 | 审核通过 | 无 | 无 | 无 | 医疗器械检测机构出具的检测报告 | 无 | 发明专利, | 0 | 0 | 没有抽检不合格记录
腰椎侧方椎间融合器 | T381 | 骨科脊柱类 | PEEK |  |  |  | YZ0000197 | 四川国纳科技有限公司 | 纳艾康腰椎侧方椎间融合器 | YZ00024592 | 国产 | 四川国纳科技有限公司 | 纳艾康 | NNBD/40D/26×26×10×8-14 | NNBD/40D/26×26×10×8-14 |  | n-HA/PA66 | 盒 | 真空封装：PA/PE复合袋、特卫强袋 |  | 医用纳米羟基磷灰石/聚酰胺66复合骨充填材料 | 审核通过 | 审核通过 | 审核通过 | 审核通过 | 审核通过 | 审核通过 | 无 | 无 | 无 | 医疗器械检测机构出具的检测报告 | 无 | 发明专利, | 0 | 4 | 没有抽检不合格记录
可吸收螺钉 （棒） | R382 | 骨科创伤类 | 生物材料 |  |  |  | YZ0000281 | 成都迪康中科生物医学材料有限公司 | 可吸收骨折内固定螺钉 | YZ00024593 | 国产 | 成都迪康中科生物医学材料有限公司 |  | 直径2.0mm定位螺钉 | 直径2.0mm定位螺钉 |  |  | 枚 |  |  | 可吸收骨折内固定螺钉 | 审核通过 | 审核通过 | 审核通过 | 审核通过 | 审核通过 | 审核通过 | 获得ISO 13485 认证证书 | 无 | 无 | 医疗器械检测机构出具的检测报告 | 无 | 发明专利, | 1 | 11 | 没有抽检不合格记录
可吸收螺钉 （棒） | R382 | 骨科创伤类 | 生物材料 |  |  |  | YZ0000281 | 成都迪康中科生物医学材料有限公司 | 可吸收骨折内固定螺钉 | YZ00024594 | 国产 | 成都迪康中科生物医学材料有限公司 |  | 直径2.4mm定位螺钉 | 直径2.4mm定位螺钉 |  |  | 枚 |  |  | 可吸收骨折内固定螺钉 | 审核通过 | 审核通过 | 审核通过 | 审核通过 | 审核通过 | 审核通过 | 获得ISO 13485 认证证书 | 无 | 无 | 医疗器械检测机构出具的检测报告 | 无 | 发明专利, | 0 | 15 | 没有抽检不合格记录
可吸收螺钉 （棒） | R382 | 骨科创伤类 | 生物材料 |  |  |  | YZ0000281 | 成都迪康中科生物医学材料有限公司 | 可吸收骨折内固定螺钉 | YZ00024595 | 国产 | 成都迪康中科生物医学材料有限公司 |  | 直径3.2mm定位螺钉 | 直径3.2mm定位螺钉 |  |  | 枚 |  |  | 可吸收骨折内固定螺钉 | 审核通过 | 审核通过 | 审核通过 | 审核通过 | 审核通过 | 审核通过 | 获得ISO 13485 认证证书 | 无 | 无 | 医疗器械检测机构出具的检测报告 | 无 | 发明专利, | 0 | 12 | 没有抽检不合格记录
可吸收螺钉 （棒） | R382 | 骨科创伤类 | 生物材料 |  |  |  | YZ0000281 | 成都迪康中科生物医学材料有限公司 | 可吸收骨折内固定螺钉 | YZ00024596 | 国产 | 成都迪康中科生物医学材料有限公司 |  | 直径3.5mm拉力螺钉 | 直径3.5mm拉力螺钉 |  |  | 枚 |  |  | 可吸收骨折内固定螺钉 | 审核通过 | 审核通过 | 审核通过 | 审核通过 | 审核通过 | 审核通过 | 获得ISO 13485 认证证书 | 无 | 无 | 医疗器械检测机构出具的检测报告 | 无 | 发明专利, | 0 | 16 | 没有抽检不合格记录
可吸收螺钉 （棒） | R382 | 骨科创伤类 | 生物材料 |  |  |  | YZ0000281 | 成都迪康中科生物医学材料有限公司 | 可吸收骨折内固定螺钉 | YZ00024597 | 国产 | 成都迪康中科生物医学材料有限公司 |  | 直径4.5mm拉力螺钉 | 直径4.5mm拉力螺钉 |  |  | 枚 |  |  | 可吸收骨折内固定螺钉 | 审核通过 | 审核通过 | 审核通过 | 审核通过 | 审核通过 | 审核通过 | 获得ISO 13485 认证证书 | 无 | 无 | 医疗器械检测机构出具的检测报告 | 无 | 发明专利, | 0 | 16 | 没有抽检不合格记录
可吸收螺钉 （棒） | R382 | 骨科创伤类 | 生物材料 |  |  |  | YZ0000281 | 成都迪康中科生物医学材料有限公司 | 可吸收骨折内固定螺钉 | YZ00024598 | 国产 | 成都迪康中科生物医学材料有限公司 |  | 直径3.5mm全螺纹螺钉 | 直径3.5mm全螺纹螺钉 |  |  | 枚 |  |  | 可吸收骨折内固定螺钉 | 审核通过 | 审核通过 | 审核通过 | 审核通过 | 审核通过 | 审核通过 | 获得ISO 13485 认证证书 | 无 | 无 | 医疗器械检测机构出具的检测报告 | 无 | 发明专利, | 0 | 15 | 没有抽检不合格记录
可吸收螺钉 （棒） | R382 | 骨科创伤类 | 生物材料 |  |  |  | YZ0000281 | 成都迪康中科生物医学材料有限公司 | 可吸收骨折内固定螺钉 | YZ00024599 | 国产 | 成都迪康中科生物医学材料有限公司 |  | 直径4.5mm全螺纹螺钉 | 直径4.5mm全螺纹螺钉 |  |  | 枚 |  |  | 可吸收骨折内固定螺钉 | 审核通过 | 审核通过 | 审核通过 | 审核通过 | 审核通过 | 审核通过 | 获得ISO 13485 认证证书 | 无 | 无 | 医疗器械检测机构出具的检测报告 | 无 | 发明专利, | 0 | 17 | 没有抽检不合格记录
腰椎极外侧融合器 | T386 | 骨科脊柱类 | PEEK |  |  |  | YZ0000197 | 四川国纳科技有限公司 | 纳艾康腰椎极外侧融合器 | YZ00024600 | 国产 | 四川国纳科技有限公司 | 纳艾康 | NNBD/40D/36×18×13×8-15 | NNBD/40D/36×18×13×8-15 |  | n-HA/PA66 | 盒 | 真空封装：PA/PE复合袋、特卫强袋 |  | 医用纳米羟基磷灰石/聚酰胺66复合骨充填材料 | 审核通过 | 审核通过 | 审核通过 | 审核通过 | 审核通过 | 审核通过 | 无 | 无 | 无 | 医疗器械检测机构出具的检测报告 | 无 | 发明专利, | 0 | 2 | 没有抽检不合格记录
腰椎极外侧融合器 | T386 | 骨科脊柱类 | PEEK |  |  |  | YZ0000197 | 四川国纳科技有限公司 | 纳艾康腰椎极外侧融合器 | YZ00024601 | 国产 | 四川国纳科技有限公司 | 纳艾康 | NNBD/40D/38×18×13×8-15 | NNBD/40D/38×18×13×8-15 |  | n-HA/PA66 | 盒 | 真空封装：PA/PE复合袋、特卫强袋 |  | 医用纳米羟基磷灰石/聚酰胺66复合骨充填材料 | 审核通过 | 审核通过 | 审核通过 | 审核通过 | 审核通过 | 审核通过 | 无 | 无 | 无 | 医疗器械检测机构出具的检测报告 | 无 | 发明专利, | 0 | 2 | 没有抽检不合格记录
腰椎极外侧融合器 | T386 | 骨科脊柱类 | PEEK |  |  |  | YZ0000197 | 四川国纳科技有限公司 | 腰椎极外侧融合器 | YZ00024602 | 国产 | 四川国纳科技有限公司 |  | NNBD/40D/40×18×14×8~15 | NNBD/40D/40×18×14×8~15 |  |  | 盒 |  |  | 医用纳米羟基磷灰石/聚酰胺66复合骨充填材料 | 审核通过 | 审核通过 | 审核通过 | 审核通过 | 审核通过 | 审核通过 | 无 | 无 | 无 | 医疗器械检测机构出具的检测报告 | 无 | 发明专利, | 0 | 0 | 没有抽检不合格记录
骨科骨针（克氏针，斯氏针） | R657 | 骨科创伤类 | 钛合金 |  |  |  | YZ0000723 | 苏州奥特斯医疗器械科技有限公司 | 固定针 | YZ00024603 | 国产 | 苏州奥特斯医疗器械科技有限公司 |  | 直径φ1.5mm,长度50mm¦直径φ1.5mm,长度55mm¦直径φ1.5mm,长度60mm¦直径φ1.5mm,长度65mm¦直径φ1.5mm,长度70mm¦直径φ1.5mm,长度75mm¦直径φ1.5mm,长度80mm¦直径φ1.5mm,长度85mm¦直径φ1.5mm,长度90mm¦直径φ1.5mm,长度95mm¦直径φ1.5mm,长度100mm¦直径φ1.5mm,长度105mm¦直径φ1.5mm,长度110mm¦直径φ1.5mm,长度115mm¦直径φ1.5mm,长度120mm¦直径φ1.5mm,长度125mm¦直径φ1.5mm,长度130mm¦直径φ1.5mm,长度135mm¦直径φ1.5mm,长度140mm¦直径φ1.5mm,长度145mm¦直径φ1.5mm,长度150mm¦直径φ1.5mm,长度155mm¦直径φ1.5mm,长度160mm¦直径φ1.5mm,长度165mm¦直径φ1.5mm,长度170mm¦直径φ1.5mm,长度175mm¦直径φ1.5mm,长度180mm¦直径φ1.5mm,长度185mm¦直径φ1.5mm,长度190mm¦直径φ1.5mm,长度195mm¦直径φ1.5mm,长度200mm¦直径φ1.5mm,长度205mm¦直径φ1.5mm,长度210mm¦直径φ1.5mm,长度215mm¦直径φ1.5mm,长度220mm¦直径φ1.5mm,长度225mm¦直径φ1.5mm,长度230mm¦直径φ1.5mm,长度235mm¦直径φ1.5mm,长度240mm¦直径φ1.5mm,长度245mm¦直径φ1.5mm,长度250mm | GDLW型¦ ¦ ¦ ¦ ¦ ¦ ¦ ¦ ¦ ¦ ¦ ¦ ¦ ¦ ¦ ¦ ¦ ¦ ¦ ¦ ¦ ¦ ¦ ¦ ¦ ¦ ¦ ¦ ¦ ¦ ¦ ¦ ¦ ¦ ¦ ¦ ¦ ¦ ¦ ¦ | 直径φ1.0、φ1.5、φ2.0、φ2.5、φ3.0、φ3.5、φ4.0，长度50mm~250mm，每5mm为一规格。 | 钛合金 | 支 |  |  | 固定针 | 审核通过 | 审核通过 | 审核通过 | 审核通过 | 审核通过 | 审核通过 | 获得ISO 13485 认证证书 | 无 | 无 | 生产企业自检报告 | 无 | 无 | 0 | 1 | 没有抽检不合格记录
血液透析滤过器 | W065 | 体外循环及血液净化类 | 复合材料 | 大中小 | 体外循环用 | 一次性 | YZ0000347 | 贝而克合翔医疗设备（上海）有限公司 | 血液透析滤过器 | YZ00024604 | 进口 | Bellco S.r.l | 血液透析滤过器 | 有效膜面积1.1㎡ | Phylther HF11SD |  | 聚醚砜膜 | 支 |  |  | 血液透析滤过器 | 审核通过 | 审核通过 | 审核通过 | 审核通过 | 审核通过 | 审核通过 | 获得ISO 13485 认证证书 | 通过 | 无 | 医疗器械检测机构出具的检测报告 | 无 | 无 | 1 | 2 | 没有抽检不合格记录
膝关节 髌骨假体 | S256 | 骨科人工关节类 |  | 髌骨假体（椭圆形） | 膝关节 |  | YZ0000569 | 经纬医疗器材制造（深圳）有限公司 | 膝关节假体-髌骨假体 | YZ00024605 | 国产 | 经纬医疗器材制造（深圳）有限公司 |  | Φ26¦Φ29¦Φ32¦Φ35¦Φ38 | Φ26¦Φ29¦Φ32¦Φ35¦Φ38 | Φ26、Φ29、Φ32、Φ35、Φ38，计5种规格。每规格可对应的髌骨厚度分别是6～12mm，级差为0.5mm，计13种厚度。 | 超高分子量聚乙烯 | 个 |  |  | 膝关节假体-髌骨假体 | 审核通过 | 审核通过 | 审核通过 | 审核通过 | 审核通过 | 审核通过 | 无 | 无 | 无 | 医疗器械检测机构出具的检测报告 | 无 | 无 | 0 | 1 | 没有抽检不合格记录
空心钉 | R386 | 骨科创伤类 | 钛合金 | 3.0mm |  |  | YZ0000377 | 江苏艾为康医疗器械科技有限公司 | 空心接骨螺钉 | YZ00024606 | 国产 | 江苏艾为康医疗器械科技有限公司 |  | 10mm ~ 50mm | HKQ06 | 螺钉长度L每2mm为一规格 | 钛合金 | 袋 | 医用透析纸袋 |  | 空心接骨螺钉（非锁定） | 审核通过 | 审核通过 | 审核通过 | 审核通过 | 审核通过 | 审核通过 | 获得ISO 13485 认证证书 | 无 | 无 | 医疗器械检测机构出具的检测报告 | 无 | 无 | 0 | 0 | 没有抽检不合格记录
血液透析滤过器 | W065 | 体外循环及血液净化类 | 复合材料 | 大中小 | 体外循环用 | 一次性 | YZ0000347 | 贝而克合翔医疗设备（上海）有限公司 | 血液透析滤过器 | YZ00024607 | 进口 | Bellco S.r.l | 血液透析滤过器 | 有效膜面积1.3㎡ | Phylther HF13SD |  | 聚醚砜膜 | 支 |  |  | 血液透析滤过器 | 审核通过 | 审核通过 | 审核通过 | 审核通过 | 审核通过 | 审核通过 | 获得ISO 13485 认证证书 | 通过 | 无 | 医疗器械检测机构出具的检测报告 | 无 | 无 | 1 | 2 | 没有抽检不合格记录
痔结扎（套扎）器 | V156 | 普外科类 |  | 各种规格 | 传统开放术式 |  | YZ0000663 | 江苏冠创医疗科技有限公司 | 一次性使用肛肠套扎器 | YZ00024608 | 国产 | 江苏冠创医疗科技有限公司 | 一次性使用肛肠套扎器 | 1¦2¦3¦4¦5¦1¦2¦3¦4¦5¦1¦2¦3¦4¦5¦1¦2¦3¦4¦5 | GCTZA¦GCTZA¦GCTZA¦GCTZA¦GCTZA¦GCTZB¦GCTZB¦GCTZB¦GCTZB¦GCTZB¦GCTZC¦GCTZC¦GCTZC¦GCTZC¦GCTZC¦GCTZD¦GCTZD¦GCTZD¦GCTZD¦GCTZD | 一次性使用肛肠套扎器（以下简称套扎器）型号根据外形不同分为A、B、C、D四种型号，每种型号根据胶圈的数量不同又可分为1、2、3、4、5，共五种规格。其中A/B/C型号由胶圈套管（PC）、套扎胶圈（天然橡胶）、拉线（合成纤维）、拨轮（ABS）、手柄（ABS）、气阀（ABS）、负压气管（ABS）组成；D型由胶圈套管（PC）、套扎胶圈（天然橡胶）、活动手柄（ABS）、释放手柄（ABS）、 气阀（ABS）、手柄（ABS）、胶圈套座（ABS）、胶圈盒（PC）组成。 |  | 支 |  |  | 一次性使用肛肠套扎器 | 审核通过 | 审核通过 | 审核通过 | 审核通过 | 审核通过 | 审核通过 | 获得ISO 13485 认证证书 | 无 | 无 | 医疗器械检测机构出具的检测报告 | 无 | 无 | 0 | 8 | 没有抽检不合格记录
血液透析滤过器 | W065 | 体外循环及血液净化类 | 复合材料 | 大中小 | 体外循环用 | 一次性 | YZ0000347 | 贝而克合翔医疗设备（上海）有限公司 | 血液透析滤过器 | YZ00024609 | 进口 | Bellco S.r.l | 血液透析滤过器 | 有效膜面积1.5㎡ | Phylther HF15SD |  | 聚醚砜膜 | 支 |  |  | 血液透析滤过器 | 审核通过 | 审核通过 | 审核通过 | 审核通过 | 审核通过 | 审核通过 | 获得ISO 13485 认证证书 | 通过 | 无 | 医疗器械检测机构出具的检测报告 | 无 | 无 | 1 | 2 | 没有抽检不合格记录
非骨水泥型胫骨平台 | S236 | 骨科人工关节类 |  | 各种规格型号 | 膝关节 |  | YZ0000569 | 经纬医疗器材制造（深圳）有限公司 | 膝关节假体-胫骨盘 | YZ00024610 | 国产 | 经纬医疗器材制造（深圳）有限公司 |  | 0¦0+¦0.5¦0.5+¦1¦1+¦1.5¦1.5+¦2¦2+¦2.5¦2.5+¦3¦3+¦3.5¦3.5+¦4¦4+¦4.5¦4.5+¦5¦5+¦5.5¦5.5+¦6¦6+¦6.5¦6.5+ | 0¦0+¦0.5¦0.5+¦1¦1+¦1.5¦1.5+¦2¦2+¦2.5¦2.5+¦3¦3+¦3.5¦3.5+¦4¦4+¦4.5¦4.5+¦5¦5+¦5.5¦5.5+¦6¦6+¦6.5¦6.5+ | 0、0+、0.5、0.5+、1、1+、1.5、1.5+、2、2+、2.5、2.5+、3、3+、3.5、3.5+、4、4+、4.5、4.5+、5、5+、5.5、5.5+、6、6+、6.5、6.5+，计28种规格；每规格胫骨柄长度有：25～250mm，级差为5mm，计46种长度。 | 超高分子量聚乙烯 | 个 |  |  | 膝关节假体-胫骨盘 | 审核通过 | 审核通过 | 审核通过 | 审核通过 | 审核通过 | 审核通过 | 无 | 无 | 无 | 医疗器械检测机构出具的检测报告 | 无 | 无 | 0 | 1 | 没有抽检不合格记录
直型血管 | X013 | 心胸外科类 | 聚四氟乙烯 | 直型血管，封闭支持型，长度50，60cm，内径6，7，8，10mm |  | 非支架式 | YZ0000402 | 戈尔工业品贸易（上海）有限公司 | GORE-TEX 标准壁延展性人工血管 | YZ00024611 | 进口 | W.L. GORE & ASSOCIATES, INC. | 人工血管 Vascular Grafts | 延展性，标准壁，血管内径8mm，血管长度50cm | S0805 |  | 不含涂层膨体聚四氟乙烯（ePTFE） | 根 | 纸盒 |  | GORE-TEX 标准壁延展性人工血管 | 审核通过 | 审核通过 | 审核通过 | 审核通过 | 审核通过 | 审核通过 | 获得ISO 13485 认证证书 | 通过 | 通过 | 医疗器械检测机构出具的检测报告 | 无 | 发明专利, | 0 | 0 | 没有抽检不合格记录
骨科骨针（克氏针，斯氏针） | R657 | 骨科创伤类 | 钛合金 |  |  |  | YZ0000723 | 苏州奥特斯医疗器械科技有限公司 | 固定针 | YZ00024612 | 国产 | 苏州奥特斯医疗器械科技有限公司 |  | 直径φ2.0mm,长度50mm¦直径φ2.0mm,长度55mm¦直径φ2.0mm,长度60mm¦直径φ2.0mm,长度65mm¦直径φ2.0mm,长度70mm¦直径φ2.0mm,长度75mm¦直径φ2.0mm,长度80mm¦直径φ2.0mm,长度85mm¦直径φ2.0mm,长度90mm¦直径φ2.0mm,长度95mm¦直径φ2.0mm,长度100mm¦直径φ2.0mm,长度105mm¦直径φ2.0mm,长度110mm¦直径φ2.0mm,长度115mm¦直径φ2.0mm,长度120mm¦直径φ2.0mm,长度125mm¦直径φ2.0mm,长度130mm¦直径φ2.0mm,长度135mm¦直径φ2.0mm,长度140mm¦直径φ2.0mm,长度145mm¦直径φ2.0mm,长度150mm¦直径φ2.0mm,长度155mm¦直径φ2.0mm,长度160mm¦直径φ2.0mm,长度165mm¦直径φ2.0mm,长度170mm¦直径φ2.0mm,长度175mm¦直径φ2.0mm,长度180mm¦直径φ2.0mm,长度185mm¦直径φ2.0mm,长度190mm¦直径φ2.0mm,长度195mm¦直径φ2.0mm,长度200mm¦直径φ2.0mm,长度205mm¦直径φ2.0mm,长度210mm¦直径φ2.0mm,长度215mm¦直径φ2.0mm,长度220mm¦直径φ2.0mm,长度225mm¦直径φ2.0mm,长度230mm¦直径φ2.0mm,长度235mm¦直径φ2.0mm,长度240mm¦直径φ2.0mm,长度245mm¦直径φ2.0mm,长度250mm | GDLW型¦ ¦ ¦ ¦ ¦ ¦ ¦ ¦ ¦ ¦ ¦ ¦ ¦ ¦ ¦ ¦ ¦ ¦ ¦ ¦ ¦ ¦ ¦ ¦ ¦ ¦ ¦ ¦ ¦ ¦ ¦ ¦ ¦ ¦ ¦ ¦ ¦ ¦ ¦ ¦ | 直径φ1.0、φ1.5、φ2.0、φ2.5、φ3.0、φ3.5、φ4.0，长度50mm~250mm，每5mm为一规格。 | 钛合金 | 支 |  |  | 固定针 | 审核通过 | 审核通过 | 审核通过 | 审核通过 | 审核通过 | 审核通过 | 获得ISO 13485 认证证书 | 无 | 无 | 生产企业自检报告 | 无 | 无 | 0 | 1 | 没有抽检不合格记录
血液透析滤过器 | W065 | 体外循环及血液净化类 | 复合材料 | 大中小 | 体外循环用 | 一次性 | YZ0000347 | 贝而克合翔医疗设备（上海）有限公司 | 血液透析滤过器 | YZ00024613 | 进口 | Bellco S.r.l |  | 有效膜面积1.7㎡ | Phylther HF17SD |  | 聚醚砜膜 | 支 |  |  | 血液透析滤过器 | 审核通过 | 审核通过 | 审核通过 | 审核通过 | 审核通过 | 审核通过 | 获得ISO 13485 认证证书 | 通过 | 无 | 医疗器械检测机构出具的检测报告 | 无 | 无 | 0 | 1 | 没有抽检不合格记录
腰椎后路椎间融合器 | T392 | 骨科脊柱类 | 生物材料 |  |  |  | YZ0000197 | 四川国纳科技有限公司 | 融合器·长方体型 | YZ00024614 | 国产 | 四川国纳科技有限公司 | 纳艾康 | NNBD/40D/22-40×8-12×8-16 | NNBD/40D/22-40×8-12×8-16 |  | n-HA/PA66 | 盒 | 真空封装：PA/PE复合袋、特卫强袋 |  | 医用纳米羟基磷灰石/聚酰胺66复合骨充填材料 | 审核通过 | 审核通过 | 审核通过 | 审核通过 | 审核通过 | 审核通过 | 无 | 无 | 无 | 医疗器械检测机构出具的检测报告 | 无 | 发明专利, | 0 | 1 | 没有抽检不合格记录
腰椎后路椎间融合器 | T392 | 骨科脊柱类 | 生物材料 |  |  |  | YZ0000197 | 四川国纳科技有限公司 | 纳艾康腰椎后路椎间融合器 | YZ00024615 | 国产 | 四川国纳科技有限公司 |  | NNBD/40D/28×28×10~12×8~14 | NNBD/40D/28×28×10~12×8~14 |  |  | 盒 |  |  | 医用纳米羟基磷灰石/聚酰胺66复合骨充填材料 | 审核通过 | 审核通过 | 审核通过 | 审核通过 | 审核通过 | 审核通过 | 无 | 无 | 无 | 医疗器械检测机构出具的检测报告 | 无 | 发明专利, | 0 | 1 | 没有抽检不合格记录
腰椎后路椎间融合器 | T392 | 骨科脊柱类 | 生物材料 |  |  |  | YZ0000197 | 四川国纳科技有限公司 | 纳艾康腰椎后路椎间融合器 | YZ00024616 | 国产 | 四川国纳科技有限公司 |  | NNBD/40D/30×30×10~12×8~14 | NNBD/40D/30×30×10~12×8~14 |  |  | 盒 |  |  | 医用纳米羟基磷灰石/聚酰胺66复合骨充填材料 | 审核通过 | 审核通过 | 审核通过 | 审核通过 | 审核通过 | 审核通过 | 无 | 无 | 无 | 医疗器械检测机构出具的检测报告 | 无 | 发明专利, | 0 | 0 | 没有抽检不合格记录
腰椎经椎间孔融合器 | T395 | 骨科脊柱类 | PEEK |  |  |  | YZ0000197 | 四川国纳科技有限公司 | 纳艾康腰椎经椎间孔融合器 | YZ00024617 | 国产 | 四川国纳科技有限公司 | 纳艾康 | NNBD/40D/26×26×12×8-14 | NNBD/40D/26×26×12×8-14 |  | n-HA/PA66 | 盒 | 真空封装：PA/PE复合袋、特卫强袋 |  | 医用纳米羟基磷灰石/聚酰胺66复合骨充填材料 | 审核通过 | 审核通过 | 审核通过 | 审核通过 | 审核通过 | 审核通过 | 无 | 无 | 无 | 医疗器械检测机构出具的检测报告 | 无 | 发明专利, | 0 | 4 | 没有抽检不合格记录
腰椎经椎间孔融合器 | T395 | 骨科脊柱类 | PEEK |  |  |  | YZ0000197 | 四川国纳科技有限公司 | 纳艾康腰椎经椎间孔融合器 | YZ00024618 | 国产 | 四川国纳科技有限公司 |  | NNBD/40D/22×22×12×8~14 | NNBD/40D/22×22×12×8~14 |  |  | 盒 |  |  | 医用纳米羟基磷灰石/聚酰胺66复合骨充填材料 | 审核通过 | 审核通过 | 审核通过 | 审核通过 | 审核通过 | 审核通过 | 无 | 无 | 无 | 医疗器械检测机构出具的检测报告 | 无 | 发明专利, | 0 | 0 | 没有抽检不合格记录
腰椎经椎间孔融合器 | T395 | 骨科脊柱类 | PEEK |  |  |  | YZ0000197 | 四川国纳科技有限公司 | 纳艾康腰椎经椎间孔融合器 | YZ00024619 | 国产 | 四川国纳科技有限公司 |  | NNBD/40D/24×24×12×8~14 | NNBD/40D/24×24×12×8~14 |  |  | 盒 |  |  | 医用纳米羟基磷灰石/聚酰胺66复合骨充填材料 | 审核通过 | 审核通过 | 审核通过 | 审核通过 | 审核通过 | 审核通过 | 无 | 无 | 无 | 医疗器械检测机构出具的检测报告 | 无 | 发明专利, | 0 | 0 | 没有抽检不合格记录
血滤器 | W067 | 体外循环及血液净化类 | 合成膜 | 儿童CRRT | CRRT |  | YZ0000347 | 贝而克合翔医疗设备（上海）有限公司 | 血液滤过器 | YZ00024620 | 进口 | Bellco S.r.l | 血液滤过器 | 有效膜面积0.3㎡ | RAPIDO BLS803 |  | 聚醚砜膜 | 支 |  |  | 血液滤过器 | 审核通过 | 审核通过 | 审核通过 | 审核通过 | 审核通过 | 审核通过 | 获得ISO 13485 认证证书 | 通过 | 无 | 医疗器械检测机构出具的检测报告 | 无 | 无 | 0 | 1 | 没有抽检不合格记录
直型血管 | X011 | 心胸外科类 | 聚四氟乙烯 | 直型血管，封闭支持型，长度30，40cm，内径6，7，8，10mm |  | 非支架式 | YZ0000402 | 戈尔工业品贸易（上海）有限公司 | GORE-TEX 标准壁延展性人工血管 | YZ00024621 | 进口 | W.L. GORE & ASSOCIATES, INC. | 人工血管 Vascular Grafts | 延展性，标准壁，血管内径10mm，血管长度40cm | S1004 |  | 不含涂层膨体聚四氟乙烯（ePTFE） | 根 | 纸盒 |  | GORE-TEX 标准壁延展性人工血管 | 审核通过 | 审核通过 | 审核通过 | 审核通过 | 审核通过 | 审核通过 | 获得ISO 13485 认证证书 | 通过 | 通过 | 医疗器械检测机构出具的检测报告 | 无 | 发明专利, | 0 | 8 | 没有抽检不合格记录
腰椎经椎间孔融合器 | T395 | 骨科脊柱类 | PEEK |  |  |  | YZ0000197 | 四川国纳科技有限公司 | 纳艾康腰椎经椎间孔融合器 | YZ00024622 | 国产 | 四川国纳科技有限公司 | 纳艾康 | NNBD/40D/28×28×12×8-14 | NNBD/40D/28×28×12×8-14 |  | n-HA/PA66 | 盒 | 真空封装：PA/PE复合袋、特卫强袋 |  | 医用纳米羟基磷灰石/聚酰胺66复合骨充填材料 | 审核通过 | 审核通过 | 审核通过 | 审核通过 | 审核通过 | 审核通过 | 无 | 无 | 无 | 医疗器械检测机构出具的检测报告 | 无 | 发明专利, | 0 | 0 | 没有抽检不合格记录
一次性痔吻合器 | V155 | 普外科类 |  | 各种规格 | 传统开放术式 |  | YZ0000663 | 江苏冠创医疗科技有限公司 | 一次性使用管型痔吻合器及辅件 | YZ00024623 | 国产 | 江苏冠创医疗科技有限公司 | 一次性使用管型痔吻合器及辅件 | 32/34 | GCGZA |  |  | 支 | 吸塑盒、透析纸、纸盒 |  | 一次性使用管型痔吻合器及辅件 | 审核通过 | 审核通过 | 审核通过 | 审核通过 | 审核通过 | 审核通过 | 获得ISO 13485 认证证书 | 无 | 无 | 医疗器械检测机构出具的检测报告 | 无 | 外观设计专利,实用新型专利 | 0 | 16 | 没有抽检不合格记录
胫骨近端外侧锁定加压接骨板 | R296 | 骨科创伤类 | 不锈钢 | 2-20孔 |  |  | YZ0000134 | 施乐辉医用产品国际贸易（上海）有限公司 | 胫骨近端外侧锁定接骨板 | YZ00024624 | 进口 | Smith & Nephew, Inc |  | 4-6孔 | PERI-L0C |  | 不锈钢 | 块 |  |  | 锁定接骨板 | 审核通过 | 审核通过 | 审核通过 | 审核通过 | 审核通过 | 审核通过 | 获得ISO 13485 认证证书 | 通过 | 通过 | 医疗器械检测机构出具的检测报告 | 无 | 发明专利,实用新型专利 | 0 | 3 | 没有抽检不合格记录
双开门铰链板 | T412 | 骨科脊柱类 | 各种材质 | 各种规格 |  | 1板 | YZ0000197 | 四川国纳科技有限公司 | 纳艾康双开门 | YZ00024625 | 国产 | 四川国纳科技有限公司 |  | NNBP/40D/10×20×8×7 | NNBP/40D/10×20×8×7 |  |  | 盒 |  |  | 医用纳米羟基磷灰石/聚酰胺66复合骨充填材料 | 审核通过 | 审核通过 | 审核通过 | 审核通过 | 审核通过 | 审核通过 | 无 | 无 | 无 | 医疗器械检测机构出具的检测报告 | 无 | 发明专利, | 0 | 0 | 没有抽检不合格记录
空心钉 | R389 | 骨科创伤类 | 钛合金 | 3.5mm |  |  | YZ0000377 | 江苏艾为康医疗器械科技有限公司 | 空心接骨螺钉 | YZ00024626 | 国产 | 江苏艾为康医疗器械科技有限公司 |  | 10mm ~ 60mm | HKQ06 | 螺钉长度L每2mm为一规格 | 钛合金 | 袋 | 医用透析纸袋 |  | 空心接骨螺钉（非锁定） | 审核通过 | 审核通过 | 审核通过 | 审核通过 | 审核通过 | 审核通过 | 获得ISO 13485 认证证书 | 无 | 无 | 医疗器械检测机构出具的检测报告 | 无 | 无 | 0 | 0 | 没有抽检不合格记录
胫骨平台楔形垫片 | S260 | 骨科人工关节类 |  | 各种规格型号 | 膝关节 |  | YZ0000197 | 四川国纳科技有限公司 | 纳爱康HTO骨块 | YZ00024627 | 国产 | 四川国纳科技有限公司 |  | NNBP/40D/20~30×10~20×10~20 | NNBP/40D/20~30×10~20×10~20 |  |  | 盒 |  |  | 医用纳米羟基磷灰石/聚酰胺66复合骨充填材料 | 审核通过 | 审核通过 | 审核通过 | 审核通过 | 审核通过 | 审核通过 | 无 | 无 | 无 | 医疗器械检测机构出具的检测报告 | 无 | 发明专利, | 0 | 0 | 没有抽检不合格记录
血滤器 | W068 | 体外循环及血液净化类 | 合成膜 | 成人CRRT | CRRT |  | YZ0000347 | 贝而克合翔医疗设备（上海）有限公司 | 血液滤过器 | YZ00024628 | 进口 | Bellco S.r.l | 血液滤过器 | 有效膜面积0.5㎡ | RAPIDO BLS805 |  | 聚醚砜膜 | 支 |  |  | 血液滤过器 | 审核通过 | 审核通过 | 审核通过 | 审核通过 | 审核通过 | 审核通过 | 获得ISO 13485 认证证书 | 通过 | 无 | 医疗器械检测机构出具的检测报告 | 无 | 无 | 0 | 1 | 没有抽检不合格记录
骨科骨针（克氏针，斯氏针） | R657 | 骨科创伤类 | 钛合金 |  |  |  | YZ0000723 | 苏州奥特斯医疗器械科技有限公司 | 固定针 | YZ00024629 | 国产 | 苏州奥特斯医疗器械科技有限公司 |  | 直径φ2.5mm,长度50mm¦直径φ2.5mm,长度55mm¦直径φ2.5mm,长度60mm¦直径φ2.5mm,长度65mm¦直径φ2.5mm,长度70mm¦直径φ2.5mm,长度75mm¦直径φ2.5mm,长度80mm¦直径φ2.5mm,长度85mm¦直径φ2.5mm,长度90mm¦直径φ2.5mm,长度95mm¦直径φ2.5mm,长度100mm¦直径φ2.5mm,长度105mm¦直径φ2.5mm,长度110mm¦直径φ2.5mm,长度115mm¦直径φ2.5mm,长度120mm¦直径φ2.5mm,长度125mm¦直径φ2.5mm,长度130mm¦直径φ2.5mm,长度135mm¦直径φ2.5mm,长度140mm¦直径φ2.5mm,长度145mm¦直径φ2.5mm,长度150mm¦直径φ2.5mm,长度155mm¦直径φ2.5mm,长度160mm¦直径φ2.5mm,长度165mm¦直径φ2.5mm,长度170mm¦直径φ2.5mm,长度175mm¦直径φ2.5mm,长度180mm¦直径φ2.5mm,长度185mm¦直径φ2.5mm,长度190mm¦直径φ2.5mm,长度195mm¦直径φ2.5mm,长度200mm¦直径φ2.5mm,长度205mm¦直径φ2.5mm,长度210mm¦直径φ2.5mm,长度215mm¦直径φ2.5mm,长度220mm¦直径φ2.5mm,长度225mm¦直径φ2.5mm,长度230mm¦直径φ2.5mm,长度235mm¦直径φ2.5mm,长度240mm¦直径φ2.5mm,长度245mm¦直径φ2.5mm,长度250mm | GDLW型¦ ¦ ¦ ¦ ¦ ¦ ¦ ¦ ¦ ¦ ¦ ¦ ¦ ¦ ¦ ¦ ¦ ¦ ¦ ¦ ¦ ¦ ¦ ¦ ¦ ¦ ¦ ¦ ¦ ¦ ¦ ¦ ¦ ¦ ¦ ¦ ¦ ¦ ¦ ¦ | 直径φ1.0、φ1.5、φ2.0、φ2.5、φ3.0、φ3.5、φ4.0，长度50mm~250mm，每5mm为一规格。 | 钛合金 | 支 |  |  | 固定针 | 审核通过 | 审核通过 | 审核通过 | 审核通过 | 审核通过 | 审核通过 | 获得ISO 13485 认证证书 | 无 | 无 | 生产企业自检报告 | 无 | 无 | 0 | 1 | 没有抽检不合格记录
血滤器 | W068 | 体外循环及血液净化类 | 合成膜 | 成人CRRT | CRRT |  | YZ0000347 | 贝而克合翔医疗设备（上海）有限公司 | 血液滤过器 | YZ00024630 | 进口 | Bellco S.r.l | 血液滤过器 | 有效膜面积0.8㎡ | RAPIDO BLS808 |  | 聚醚砜膜 | 支 |  |  | 血液滤过器 | 审核通过 | 审核通过 | 审核通过 | 审核通过 | 审核通过 | 审核通过 | 获得ISO 13485 认证证书 | 通过 | 无 | 医疗器械检测机构出具的检测报告 | 无 | 无 | 0 | 1 | 没有抽检不合格记录
人工膝关节聚乙烯垫片 | S267 | 骨科人工关节类 | 聚乙烯垫片 | 各种规格型号 | 膝关节 |  | YZ0000569 | 经纬医疗器材制造（深圳）有限公司 | 膝关节假体-胫骨垫片 | YZ00024631 | 国产 | 经纬医疗器材制造（深圳）有限公司 |  | 0¦0+¦0.5¦0.5+¦1¦1+¦1.5¦1.5+¦2¦2+¦2.5¦2.5+¦3¦3+¦3.5¦3.5+¦4¦4+¦4.5¦4.5+¦5¦5+¦5.5+¦6¦6+¦6.5 | 0¦0+¦0.5¦0.5+¦1¦1+¦1.5¦1.5+¦2¦2+¦2.5¦2.5+¦3¦3+¦3.5¦3.5+¦4¦4+¦4.5¦4.5+¦5¦5+¦5.5+¦6¦6+¦6.5 | 0、0+、0.5、0.5+、1、1+、1.5、1.5+、2、2+、2.5、2.5+、3、3+、3.5、3.5+、4、4+、4.5、4.5+、5、5+、5.5、5.5+、6、6+、6.5、6.5+，计28种规格；每规格可配合的示意厚度分别是： 9、11、13、15、18、22、26、30，其分别对应最小厚度为6、8、10、12、15、19、23、27。 | 超高分子量聚乙烯 | 个 |  |  | 膝关节假体-胫骨垫片 | 审核通过 | 审核通过 | 审核通过 | 审核通过 | 审核通过 | 审核通过 | 无 | 无 | 无 | 医疗器械检测机构出具的检测报告 | 无 | 无 | 0 | 1 | 没有抽检不合格记录
胫骨远端内侧锁定加压接骨板 | R305 | 骨科创伤类 | 不锈钢 | 2-20孔 |  |  | YZ0000134 | 施乐辉医用产品国际贸易（上海）有限公司 | 胫骨远端内侧锁定接骨板 | YZ00024632 | 进口 | Smith & Nephew, Inc |  | 4-8孔 | PERI-L0C |  | 不锈钢 | 块 |  |  | 锁定接骨板 | 审核通过 | 审核通过 | 审核通过 | 审核通过 | 审核通过 | 审核通过 | 获得ISO 13485 认证证书 | 通过 | 通过 | 医疗器械检测机构出具的检测报告 | 无 | 发明专利,实用新型专利 | 0 | 5 | 没有抽检不合格记录
股骨逆行交锁型髓内钉（倒打钉） | R556 | 骨科创伤类 | 钛合金 | 180-300mm |  | 拉力螺钉型 | YZ0000134 | 施乐辉医用产品国际贸易（上海）有限公司 | 髋部交锁髓内钉 | YZ00024633 | 进口 | Smith & Nephew, Inc |  | 直径：10-11.5mm，125°，2.0m前弓 | TriGen InterTAN |  | 钛合金 | 枚 |  |  | 髋部联合加压交锁髓内钉系统（商品名：TriGen InterTAN） TriGen InterTAN Hip Fracture Nailing System） | 审核通过 | 审核通过 | 审核通过 | 审核通过 | 审核通过 | 审核通过 | 获得ISO 13485 认证证书 | 通过 | 通过 | 医疗器械检测机构出具的检测报告 | 无 | 发明专利,实用新型专利 | 0 | 4 | 没有抽检不合格记录
端端吻合器 | V150 | 普外科类 |  | 弯型 | 传统开放术式 |  | YZ0000663 | 江苏冠创医疗科技有限公司 | 一次性使用管型消化道吻合器 | YZ00024634 | 国产 | 江苏冠创医疗科技有限公司 | 一次性使用管型消化道吻合器 | 17/19/21/23/26/29/32/34H/L | GCGWA |  | 12Cr18Ni9、6063、ABS、TA1、PC | 支 | 吸塑盒、透析纸、纸盒 |  | 一次性使用管型消化道吻合器 | 审核通过 | 审核通过 | 审核通过 | 审核通过 | 审核通过 | 审核通过 | 获得ISO 13485 认证证书 | 无 | 无 | 医疗器械检测机构出具的检测报告 | 无 | 外观设计专利,实用新型专利 | 0 | 16 | 没有抽检不合格记录
血浆分离器 | W075 | 体外循环及血液净化类 |  |  |  |  | YZ0000347 | 贝而克合翔医疗设备（上海）有限公司 | 血浆分离器 | YZ00024635 | 进口 | Bellco S.r.l | 血浆分离器 | 有效膜面积0.3㎡ | MICROPLAS MPS 03 |  | 聚醚砜膜 | 支 |  |  | 国械注进20163454896 | 审核通过 | 审核通过 | 审核通过 | 审核通过 | 审核通过 | 审核通过 | 获得ISO 13485 认证证书 | 通过 | 无 | 生产企业自检报告 | 无 | 无 | 0 | 2 | 没有抽检不合格记录
单开门铰链板 | T345 | 骨科脊柱类 | 钛合金 |  |  | 1板 | YZ0000197 | 四川国纳科技有限公司 | 纳艾康单开门 | YZ00024636 | 国产 | 四川国纳科技有限公司 |  | NNBD/40C/23~25×17~20×3×2~8 | NNBD/40C/23~25×17~20×3×2~8 |  | 生物材料 | 盒 |  |  | 医用纳米羟基磷灰石/聚酰胺66复合骨充填材料 | 审核通过 | 审核通过 | 审核通过 | 审核通过 | 审核通过 | 审核通过 | 无 | 无 | 无 | 医疗器械检测机构出具的检测报告 | 无 | 发明专利, | 0 | 2 | 没有抽检不合格记录
单开门铰链板 | T345 | 骨科脊柱类 | 钛合金 |  |  | 1板 | YZ0000197 | 四川国纳科技有限公司 | 纳艾康单开门 | YZ00024637 | 国产 | 四川国纳科技有限公司 |  | NNBD/40C/13×10~20×5 | NNBD/40C/13×10~20×5 |  | 生物材料 | 盒 |  |  | 医用纳米羟基磷灰石/聚酰胺66复合骨充填材料 | 审核通过 | 审核通过 | 审核通过 | 审核通过 | 审核通过 | 审核通过 | 无 | 无 | 无 | 医疗器械检测机构出具的检测报告 | 无 | 发明专利, | 0 | 2 | 没有抽检不合格记录
直型血管 | X011 | 心胸外科类 | 聚四氟乙烯 | 直型血管，封闭支持型，长度30，40cm，内径6，7，8，10mm |  | 非支架式 | YZ0000402 | 戈尔工业品贸易（上海）有限公司 | GORE-TEX 标准壁延展性人工血管 | YZ00024638 | 进口 | W.L. GORE & ASSOCIATES, INC. | 人工血管 Vascular Grafts | 延展性，标准壁，血管内径6mm，血管长度30cm | S0603 |  | 不含涂层膨体聚四氟乙烯（ePTFE） | 根 | 纸盒 |  | GORE-TEX 标准壁延展性人工血管 | 审核通过 | 审核通过 | 审核通过 | 审核通过 | 审核通过 | 审核通过 | 获得ISO 13485 认证证书 | 通过 | 通过 | 医疗器械检测机构出具的检测报告 | 无 | 发明专利, | 0 | 0 | 没有抽检不合格记录
血浆分离器 | W075 | 体外循环及血液净化类 |  |  |  |  | YZ0000347 | 贝而克合翔医疗设备（上海）有限公司 | 血浆分离器 | YZ00024639 | 进口 | Bellco S.r.l | 血浆分离器 | 有效膜面积0.45㎡ | MICROPLAS MPS 05 |  | 聚醚砜膜 | 支 |  |  | 血浆分离器 | 审核通过 | 审核通过 | 审核通过 | 审核通过 | 审核通过 | 审核通过 | 获得ISO 13485 认证证书 | 通过 | 无 | 生产企业自检报告 | 无 | 无 | 0 | 2 | 没有抽检不合格记录
骨科骨针（克氏针，斯氏针） | R657 | 骨科创伤类 | 钛合金 |  |  |  | YZ0000723 | 苏州奥特斯医疗器械科技有限公司 | 固定针 | YZ00024640 | 国产 | 苏州奥特斯医疗器械科技有限公司 |  | 直径φ3.0mm,长度50mm¦直径φ3.0mm,长度55mm¦直径φ3.0mm,长度60mm¦直径φ3.0mm,长度65mm¦直径φ3.0mm,长度70mm¦直径φ3.0mm,长度75mm¦直径φ3.0mm,长度80mm¦直径φ3.0mm,长度85mm¦直径φ3.0mm,长度90mm¦直径φ3.0mm,长度95mm¦直径φ3.0mm,长度100mm¦直径φ3.0mm,长度105mm¦直径φ3.0mm,长度110mm¦直径φ3.0mm,长度115mm¦直径φ3.0mm,长度120mm¦直径φ3.0mm,长度125mm¦直径φ3.0mm,长度130mm¦直径φ3.0mm,长度135mm¦直径φ3.0mm,长度140mm¦直径φ3.0mm,长度145mm¦直径φ3.0mm,长度150mm¦直径φ3.0mm,长度155mm¦直径φ3.0mm,长度160mm¦直径φ3.0mm,长度165mm¦直径φ3.0mm,长度170mm¦直径φ3.0mm,长度175mm¦直径φ3.0mm,长度180mm¦直径φ3.0mm,长度185mm¦直径φ3.0mm,长度190mm¦直径φ3.0mm,长度195mm¦直径φ3.0mm,长度200mm¦直径φ3.0mm,长度205mm¦直径φ3.0mm,长度210mm¦直径φ3.0mm,长度215mm¦直径φ3.0mm,长度220mm¦直径φ3.0mm,长度225mm¦直径φ3.0mm,长度230mm¦直径φ3.0mm,长度235mm¦直径φ3.0mm,长度240mm¦直径φ3.0mm,长度245mm¦直径φ3.0mm,长度250mm | GDLW型¦ ¦ ¦ ¦ ¦ ¦ ¦ ¦ ¦ ¦ ¦ ¦ ¦ ¦ ¦ ¦ ¦ ¦ ¦ ¦ ¦ ¦ ¦ ¦ ¦ ¦ ¦ ¦ ¦ ¦ ¦ ¦ ¦ ¦ ¦ ¦ ¦ ¦ ¦ ¦ | 直径φ1.0、φ1.5、φ2.0、φ2.5、φ3.0、φ3.5、φ4.0，长度50mm~250mm，每5mm为一规格。 | 钛合金 | 支 |  |  | 固定针 | 审核通过 | 审核通过 | 审核通过 | 审核通过 | 审核通过 | 审核通过 | 获得ISO 13485 认证证书 | 无 | 无 | 生产企业自检报告 | 无 | 无 | 0 | 1 | 没有抽检不合格记录
胫骨远端内侧锁定加压接骨板 | R305 | 骨科创伤类 | 不锈钢 | 2-20孔 |  |  | YZ0000134 | 施乐辉医用产品国际贸易（上海）有限公司 | 胫骨远端内侧锁定接骨板 | YZ00024641 | 进口 | Smith & Nephew, Inc |  | 10-16孔 | PERI-L0C |  | 不锈钢 | 块 |  |  | 锁定接骨板 | 审核通过 | 审核通过 | 审核通过 | 审核通过 | 审核通过 | 审核通过 | 获得ISO 13485 认证证书 | 通过 | 通过 | 医疗器械检测机构出具的检测报告 | 无 | 发明专利,实用新型专利 | 0 | 2 | 没有抽检不合格记录
一次性闭合器及一次性钉匣 | V140 | 普外科类 |  | 6cm≤长度≤8cm | 传统开放术式 |  | YZ0000595 | 苏州贝诺医疗器械有限公司 | 一次性使用直线型吻合器及组件 | YZ00024642 | 国产 | 苏州贝诺医疗器械有限公司 |  | SBLS60Z | SBLS60Z |  | 医用不锈钢+工程塑胶+钛钉 | 把 | 医用透析纸+吸塑盒 |  | 一次性使用直线型吻合器及组件 | 审核通过 | 审核通过 | 审核通过 | 审核通过 | 审核通过 | 审核通过 | 获得ISO 13485 认证证书 | 通过 | 通过 | 医疗器械检测机构出具的检测报告 | 无 | 发明专利, | 0 | 6 | 没有抽检不合格记录
空心钉 | R392 | 骨科创伤类 | 钛合金 | 4.0mm |  |  | YZ0000377 | 江苏艾为康医疗器械科技有限公司 | 空心接骨螺钉 | YZ00024643 | 国产 | 江苏艾为康医疗器械科技有限公司 |  | 10mm ~ 60mm | HKQ06 | 螺钉长度L每2mm为一规格 | 钛合金 | 袋 | 医用透析纸袋 |  | 空心接骨螺钉（非锁定） | 审核通过 | 审核通过 | 审核通过 | 审核通过 | 审核通过 | 审核通过 | 获得ISO 13485 认证证书 | 无 | 无 | 医疗器械检测机构出具的检测报告 | 无 | 无 | 0 | 0 | 没有抽检不合格记录
血浆分离器 | W075 | 体外循环及血液净化类 |  |  |  |  | YZ0000347 | 贝而克合翔医疗设备（上海）有限公司 | 血浆分离器 | YZ00024644 | 进口 | Bellco S.r.l | 血浆分离器 | 有效膜面积0.68㎡ | MICROPLAS MPS 07 |  | 聚醚砜膜 | 支 |  |  | 血浆分离器 | 审核通过 | 审核通过 | 审核通过 | 审核通过 | 审核通过 | 审核通过 | 获得ISO 13485 认证证书 | 通过 | 无 | 生产企业自检报告 | 无 | 无 | 0 | 2 | 没有抽检不合格记录
胫骨远端前外侧锁定加压接骨板 | R308 | 骨科创伤类 | 不锈钢 | 2-20孔 |  |  | YZ0000134 | 施乐辉医用产品国际贸易（上海）有限公司 | 胫骨远端前侧锁定接骨板 | YZ00024645 | 进口 | Smith & Nephew, Inc |  | 4-6孔 | PERI-L0C |  | 不锈钢 | 块 |  |  | 锁定接骨板 | 审核通过 | 审核通过 | 审核通过 | 审核通过 | 审核通过 | 审核通过 | 获得ISO 13485 认证证书 | 通过 | 通过 | 医疗器械检测机构出具的检测报告 | 无 | 发明专利,实用新型专利 | 0 | 5 | 没有抽检不合格记录
直型血管 | X011 | 心胸外科类 | 聚四氟乙烯 | 直型血管，封闭支持型，长度30，40cm，内径6，7，8，10mm |  | 非支架式 | YZ0000402 | 戈尔工业品贸易（上海）有限公司 | GORE-TEX 标准壁延展性人工血管 | YZ00024646 | 进口 | W.L. GORE & ASSOCIATES, INC. | 人工血管 Vascular Grafts | 延展性，标准壁，血管内径7mm，血管长度40cm | S0704 |  | 不含涂层膨体聚四氟乙烯（ePTFE） | 根 | 纸盒 |  | GORE-TEX 标准壁延展性人工血管 | 审核通过 | 审核通过 | 审核通过 | 审核通过 | 审核通过 | 审核通过 | 获得ISO 13485 认证证书 | 通过 | 通过 | 医疗器械检测机构出具的检测报告 | 无 | 发明专利, | 0 | 5 | 没有抽检不合格记录
骨科骨针（克氏针，斯氏针） | R657 | 骨科创伤类 | 钛合金 |  |  |  | YZ0000723 | 苏州奥特斯医疗器械科技有限公司 | 固定针 | YZ00024647 | 国产 | 苏州奥特斯医疗器械科技有限公司 |  | 直径φ3.5mm,长度50mm¦直径φ3.5mm,长度55mm¦直径φ3.5mm,长度60mm¦直径φ3.5mm,长度65mm¦直径φ3.5mm,长度70mm¦直径φ3.5mm,长度75mm¦直径φ3.5mm,长度80mm¦直径φ3.5mm,长度85mm¦直径φ3.5mm,长度90mm¦直径φ3.5mm,长度95mm¦直径φ3.5mm,长度100mm¦直径φ3.5mm,长度105mm¦直径φ3.5mm,长度110mm¦直径φ3.5mm,长度115mm¦直径φ3.5mm,长度120mm¦直径φ3.5mm,长度125mm¦直径φ3.5mm,长度130mm¦直径φ3.5mm,长度135mm¦直径φ3.5mm,长度140mm¦直径φ3.5mm,长度145mm¦直径φ3.5mm,长度150mm¦直径φ3.5mm,长度155mm¦直径φ3.5mm,长度160mm¦直径φ3.5mm,长度165mm¦直径φ3.5mm,长度170mm¦直径φ3.5mm,长度175mm¦直径φ3.5mm,长度180mm¦直径φ3.5mm,长度185mm¦直径φ3.5mm,长度190mm¦直径φ3.5mm,长度195mm¦直径φ3.5mm,长度200mm¦直径φ3.5mm,长度205mm¦直径φ3.5mm,长度210mm¦直径φ3.5mm,长度215mm¦直径φ3.5mm,长度220mm¦直径φ3.5mm,长度225mm¦直径φ3.5mm,长度230mm¦直径φ3.5mm,长度235mm¦直径φ3.5mm,长度240mm¦直径φ3.5mm,长度245mm¦直径φ3.5mm,长度250mm | GDLW型¦ ¦ ¦ ¦ ¦ ¦ ¦ ¦ ¦ ¦ ¦ ¦ ¦ ¦ ¦ ¦ ¦ ¦ ¦ ¦ ¦ ¦ ¦ ¦ ¦ ¦ ¦ ¦ ¦ ¦ ¦ ¦ ¦ ¦ ¦ ¦ ¦ ¦ ¦ ¦ | 直径φ1.0、φ1.5、φ2.0、φ2.5、φ3.0、φ3.5、φ4.0，长度50mm~250mm，每5mm为一规格。 | 钛合金 | 支 |  |  | 固定针 | 审核通过 | 审核通过 | 审核通过 | 审核通过 | 审核通过 | 审核通过 | 获得ISO 13485 认证证书 | 无 | 无 | 生产企业自检报告 | 无 | 无 | 0 | 1 | 没有抽检不合格记录
胫骨远端前外侧锁定加压接骨板 | R308 | 骨科创伤类 | 不锈钢 | 2-20孔 |  |  | YZ0000134 | 施乐辉医用产品国际贸易（上海）有限公司 | 胫骨远端前侧锁定接骨板 | YZ00024648 | 进口 | Smith & Nephew, Inc |  | 8-13孔 | PERI-L0C |  | 不锈钢 | 块 |  |  | 锁定接骨板 | 审核通过 | 审核通过 | 审核通过 | 审核通过 | 审核通过 | 审核通过 | 获得ISO 13485 认证证书 | 通过 | 通过 | 医疗器械检测机构出具的检测报告 | 无 | 发明专利,实用新型专利 | 0 | 2 | 没有抽检不合格记录
端端吻合器 | V150 | 普外科类 |  | 弯型 | 传统开放术式 |  | YZ0000595 | 苏州贝诺医疗器械有限公司 | 一次性使用管型消化道吻合器 | YZ00024649 | 国产 | 苏州贝诺医疗器械有限公司 | 一次性使用管型消化道吻合器 | SBCS21W、SBCS23W、SBCS25W、SBCS28WS、BCS32W | SBCS21W、SBCS23W、SBCS25W、SBCS28WS、BCS32W |  | 医用不锈钢+工程塑胶+钛钉 | 把 | 医用透析纸+ |  | 一次性使用管型消化道吻合器 | 审核通过 | 审核通过 | 审核通过 | 审核通过 | 审核通过 | 审核通过 | 获得ISO 13485 认证证书 | 通过 | 通过 | 医疗器械检测机构出具的检测报告 | 无 | 发明专利, | 0 | 3 | 没有抽检不合格记录
空心钉 | R388 | 骨科创伤类 | 不锈钢 | 3.0mm |  |  | YZ0000134 | 施乐辉医用产品国际贸易（上海）有限公司 | 空心钉 | YZ00024650 | 进口 | Smith & Nephew, Inc |  | 直径：3.0mm；长度：8mm-50mm | Cannulated Screw System |  | 不锈钢 | 枚 |  |  | 手足空心钉系统 | 审核通过 | 审核通过 | 审核通过 | 审核通过 | 审核通过 | 审核通过 | 获得ISO 13485 认证证书 | 通过 | 通过 | 医疗器械检测机构出具的检测报告 | 无 | 发明专利,实用新型专利 | 0 | 7 | 没有抽检不合格记录
腔镜用单发不可吸收夹 | V130 | 普外科类 | 高分子聚合物 | 施夹钳，夹子长度≤8mm | 腔镜及开放手术 | 闭合管状结构 | YZ0000281 | 成都迪康中科生物医学材料有限公司 | 一次洗止血夹 | YZ00024651 | 国产 | 成都迪康中科生物医学材料有限公司 |  | ML-4 | ZXJ |  | 医用聚甲醛（POM）材料 | 个 |  |  | 一次性止血夹 | 审核通过 | 审核通过 | 审核通过 | 审核通过 | 审核通过 | 审核通过 | 获得ISO 13485 认证证书 | 无 | 无 | 医疗器械检测机构出具的检测报告 | 无 | 无 | 0 | 0 | 没有抽检不合格记录
空心钉 | R395 | 骨科创伤类 | 钛合金 | 4.5mm |  |  | YZ0000377 | 江苏艾为康医疗器械科技有限公司 | 空心接骨螺钉 | YZ00024652 | 国产 | 江苏艾为康医疗器械科技有限公司 |  | 20mm ~ 80mm | HKQ06 | 螺钉长度L每2mm为一规格 | 钛合金 | 袋 |  |  | 空心接骨螺钉（非锁定） | 审核通过 | 审核通过 | 审核通过 | 审核通过 | 审核通过 | 审核通过 | 获得ISO 13485 认证证书 | 无 | 无 | 医疗器械检测机构出具的检测报告 | 无 | 无 | 0 | 0 | 没有抽检不合格记录
空心钉 | R388 | 骨科创伤类 | 不锈钢 | 3.0mm |  |  | YZ0000134 | 施乐辉医用产品国际贸易（上海）有限公司 | 可埋头空心加压螺钉 | YZ00024653 | 进口 | Smith & Nephew, Inc |  | 直径：3.0mm；长度：8mm-40mm | Cannulated Screw System |  | 不锈钢 | 枚 |  |  | 手足空心钉系统 | 审核通过 | 审核通过 | 审核通过 | 审核通过 | 审核通过 | 审核通过 | 获得ISO 13485 认证证书 | 通过 | 通过 | 医疗器械检测机构出具的检测报告 | 无 | 发明专利,实用新型专利 | 0 | 7 | 没有抽检不合格记录
骨科骨针（克氏针，斯氏针） | R657 | 骨科创伤类 | 钛合金 |  |  |  | YZ0000723 | 苏州奥特斯医疗器械科技有限公司 | 固定针 | YZ00024654 | 国产 | 苏州奥特斯医疗器械科技有限公司 |  | 直径φ4.0mm,长度50mm¦直径φ4.0mm,长度55mm¦直径φ4.0mm,长度60mm¦直径φ4.0mm,长度65mm¦直径φ4.0mm,长度70mm¦直径φ4.0mm,长度75mm¦直径φ4.0mm,长度80mm¦直径φ4.0mm,长度85mm¦直径φ4.0mm,长度90mm¦直径φ4.0mm,长度95mm¦直径φ4.0mm,长度100mm¦直径φ4.0mm,长度105mm¦直径φ4.0mm,长度110mm¦直径φ4.0mm,长度115mm¦直径φ4.0mm,长度120mm¦直径φ4.0mm,长度125mm¦直径φ4.0mm,长度130mm¦直径φ4.0mm,长度135mm¦直径φ4.0mm,长度140mm¦直径φ4.0mm,长度145mm¦直径φ4.0mm,长度150mm¦直径φ4.0mm,长度155mm¦直径φ4.0mm,长度160mm¦直径φ4.0mm,长度165mm¦直径φ4.0mm,长度170mm¦直径φ4.0mm,长度175mm¦直径φ4.0mm,长度180mm¦直径φ4.0mm,长度185mm¦直径φ4.0mm,长度190mm¦直径φ4.0mm,长度195mm¦直径φ4.0mm,长度200mm¦直径φ4.0mm,长度205mm¦直径φ4.0mm,长度210mm¦直径φ4.0mm,长度215mm¦直径φ4.0mm,长度220mm¦直径φ4.0mm,长度225mm¦直径φ4.0mm,长度230mm¦直径φ4.0mm,长度235mm¦直径φ4.0mm,长度240mm¦直径φ4.0mm,长度245mm¦直径φ4.0mm,长度250mm | GDLW型¦ ¦ ¦ ¦ ¦ ¦ ¦ ¦ ¦ ¦ ¦ ¦ ¦ ¦ ¦ ¦ ¦ ¦ ¦ ¦ ¦ ¦ ¦ ¦ ¦ ¦ ¦ ¦ ¦ ¦ ¦ ¦ ¦ ¦ ¦ ¦ ¦ ¦ ¦ ¦ | 直径φ1.0、φ1.5、φ2.0、φ2.5、φ3.0、φ3.5、φ4.0，长度50mm~250mm，每5mm为一规格。 | 钛合金 | 支 |  |  | 固定针 | 审核通过 | 审核通过 | 审核通过 | 审核通过 | 审核通过 | 审核通过 | 获得ISO 13485 认证证书 | 无 | 无 | 生产企业自检报告 | 无 | 无 | 0 | 0 | 没有抽检不合格记录
锁定头螺钉 | R469 | 骨科创伤类 | 不锈钢 | 3.5-4.0mm |  | 自攻自钻 | YZ0000134 | 施乐辉医用产品国际贸易（上海）有限公司 | 自攻皮质骨锁定螺钉 | YZ00024655 | 进口 | Smith & Nephew, Inc |  | 直径：3.5mm；长度：10mm-110mm | PERI-LOC |  | 不锈钢 | 枚 |  |  | 锁定接骨螺钉 | 审核通过 | 审核通过 | 审核通过 | 审核通过 | 审核通过 | 审核通过 | 获得ISO 13485 认证证书 | 通过 | 通过 | 医疗器械检测机构出具的检测报告 | 无 | 发明专利,实用新型专利 | 0 | 3 | 没有抽检不合格记录
腔镜下一次性通用型切割吻合器及一次性旋转头钉匣 | V159 | 普外科类 |  | 长度＜6cm | 腹腔镜术式 |  | YZ0000663 | 江苏冠创医疗科技有限公司 | 一次性使用腔内切割吻合器及组件 | YZ00024656 | 国产 | 江苏冠创医疗科技有限公司 | 一次性使用腔内切割吻合器及组件 | 30/45H/M/L | 组件GCJQW | 此产品仅为钉仓组件、不包含器身 |  | 支 | 吸塑盒、透析纸、纸盒 |  | 一次性使用腔内切割吻合器及组件 | 审核通过 | 审核通过 | 审核通过 | 审核通过 | 审核通过 | 审核通过 | 获得ISO 13485 认证证书 | 无 | 无 | 医疗器械检测机构出具的检测报告 | 无 | 外观设计专利,实用新型专利 | 0 | 16 | 没有抽检不合格记录
一次性痔吻合器 | V155 | 普外科类 |  | 各种规格 | 传统开放术式 |  | YZ0000595 | 苏州贝诺医疗器械有限公司 | 一次性使用痔上粘膜环切吻合器及辅件 | YZ00024657 | 国产 | 苏州贝诺医疗器械有限公司 | 一次性使用痔上粘膜环切吻合器及辅件 | SBHS32 | SBHS32 |  | 医用不锈钢+工程塑胶+钛钉 | 把 | 医用透析纸+吸塑盒 |  | 一次性使用痔上粘膜环切吻合器及辅件 | 审核通过 | 审核通过 | 审核通过 | 审核通过 | 审核通过 | 审核通过 | 获得ISO 13485 认证证书 | 通过 | 通过 | 医疗器械检测机构出具的检测报告 | 无 | 发明专利, | 0 | 2 | 没有抽检不合格记录
一次性弧形切割吻合器及钉仓 | V146 | 普外科类 |  | 各种规格 | 传统开放术式 |  | YZ0000595 | 苏州贝诺医疗器械有限公司 | 一次性使用切割吻合器 | YZ00024658 | 国产 | 苏州贝诺医疗器械有限公司 | 一次性使用切割吻合器 | SBLC-F40G | SBLC-F40G |  | 医用不锈钢+工程塑胶+钛钉 | 把 | 医用透析纸+吸塑盒 |  | 一次性使用切割吻合器 | 审核通过 | 审核通过 | 审核通过 | 审核通过 | 审核通过 | 审核通过 | 获得ISO 13485 认证证书 | 通过 | 通过 | 医疗器械检测机构出具的检测报告 | 无 | 发明专利, | 0 | 2 | 没有抽检不合格记录
腔镜下一次性通用型切割吻合器及一次性旋转头钉匣 | V160 | 普外科类 |  | 长度≥6cm | 腹腔镜术式 |  | YZ0000663 | 江苏冠创医疗科技有限公司 | 一次性使用腔内切割吻合器及组件 | YZ00024659 | 国产 | 江苏冠创医疗科技有限公司 | 一次性使用腔内切割吻合器及组件 | 60H/M/L | 组件GCJQW | 此产品仅为钉仓组件、不包含器身 |  | 支 | 吸塑盒、透析纸、纸盒 |  | 一次性使用腔内切割吻合器及组件 | 审核通过 | 审核通过 | 审核通过 | 审核通过 | 审核通过 | 审核通过 | 获得ISO 13485 认证证书 | 无 | 无 | 医疗器械检测机构出具的检测报告 | 无 | 外观设计专利,实用新型专利 | 0 | 16 | 没有抽检不合格记录
肱骨顺行交锁型髓内钉 | R506 | 骨科创伤类 | 钛合金 | 160-320mm |  | 含尾帽 | YZ0000134 | 施乐辉医用产品国际贸易（上海）有限公司 | 肱骨近端直型交锁髓内钉 | YZ00024660 | 进口 | Smith & Nephew, Inc |  | 8/7mm X 16CM | TriGen |  | 钛合金 | 枚 |  |  | 交锁髓内钉系统 | 审核通过 | 审核通过 | 审核通过 | 审核通过 | 审核通过 | 审核通过 | 获得ISO 13485 认证证书 | 通过 | 通过 | 医疗器械检测机构出具的检测报告 | 无 | 发明专利,实用新型专利 | 0 | 6 | 没有抽检不合格记录
肱骨逆行交锁型髓内钉 | R500 | 骨科创伤类 | 钛合金 | 160-320mm |  | 含尾帽 | YZ0000134 | 施乐辉医用产品国际贸易（上海）有限公司 | 肱骨近端弯型交锁髓内钉 | YZ00024661 | 进口 | Smith & Nephew, Inc |  | 8/7mm X 16CM | TriGen |  | 钛合金 | 枚 |  |  | 交锁髓内钉系统 | 审核通过 | 审核通过 | 审核通过 | 审核通过 | 审核通过 | 审核通过 | 获得ISO 13485 认证证书 | 通过 | 通过 | 医疗器械检测机构出具的检测报告 | 无 | 发明专利,实用新型专利 | 0 | 8 | 没有抽检不合格记录
直型血管 | X011 | 心胸外科类 | 聚四氟乙烯 | 直型血管，封闭支持型，长度30，40cm，内径6，7，8，10mm |  | 非支架式 | YZ0000402 | 戈尔工业品贸易（上海）有限公司 | GORE-TEX 标准壁延展性人工血管 | YZ00024662 | 进口 | W.L. GORE & ASSOCIATES, INC. | 人工血管 Vascular Grafts | 延展性，标准壁，血管内径6mm，血管长度40cm | S0604 |  | 不含涂层膨体聚四氟乙烯（ePTFE） | 根 | 纸盒 |  | GORE-TEX 标准壁延展性人工血管 | 审核通过 | 审核通过 | 审核通过 | 审核通过 | 审核通过 | 审核通过 | 获得ISO 13485 认证证书 | 通过 | 通过 | 医疗器械检测机构出具的检测报告 | 无 | 发明专利, | 0 | 7 | 没有抽检不合格记录
肱骨顺行交锁型髓内钉 | R509 | 骨科创伤类 | 钛合金 | 160-320mm |  | 不含尾帽 | YZ0000134 | 施乐辉医用产品国际贸易（上海）有限公司 | 肱骨交锁髓内钉 | YZ00024663 | 进口 | Smith & Nephew, Inc |  | 直径：8mm，长度：18-30mm | TriGen |  | 钛合金 | 枚 |  |  | 交锁髓内钉系统 | 审核通过 | 审核通过 | 审核通过 | 审核通过 | 审核通过 | 审核通过 | 获得ISO 13485 认证证书 | 通过 | 通过 | 医疗器械检测机构出具的检测报告 | 无 | 发明专利,实用新型专利 | 0 | 5 | 没有抽检不合格记录
腔镜下一次性通用型切割吻合器及一次性直型钉匣 | V157 | 普外科类 |  | 长度＜6cm | 腹腔镜术式 |  | YZ0000595 | 苏州贝诺医疗器械有限公司 | 一次性使用腔内直线切割吻合器及组件 | YZ00024664 | 国产 | 苏州贝诺医疗器械有限公司 | 一次性使用腔内直线切割吻合器及组件 | SBNZ 0101 30-2.0、SBNZ 0101 30-2.5、SBNZ 0101 30-3.5、SBNZ 0101 30-4.1、SBNZ 0101 45-2.0、SBNZ 0101 45-2.5、SBNZ 0101 45-3.5、SBNZ 0101 45-4.1 | SBNZ 0101 30-2.0、SBNZ 0101 30-2.5、SBNZ 0101 30-3.5、SBNZ 0101 30-4.1、SBNZ 0101 45-2.0、SBNZ 0101 45-2.5、SBNZ 0101 45-3.5、SBNZ 0101 45-4.1 |  | 医用不锈钢+工程塑胶+钛钉 | 只 | 医用透析纸+吸塑盒 |  | 一次性使用腔内直线切割吻合器及组件 | 审核通过 | 审核通过 | 审核通过 | 审核通过 | 审核通过 | 审核通过 | 获得ISO 13485 认证证书 | 通过 | 通过 | 医疗器械检测机构出具的检测报告 | 无 | 发明专利,实用新型专利 | 0 | 16 | 没有抽检不合格记录
腔镜下一次性通用型切割吻合器及一次性直型钉匣 | V157 | 普外科类 |  | 长度＜6cm | 腹腔镜术式 |  | YZ0000595 | 苏州贝诺医疗器械有限公司 | 一次性使用腔内直线切割吻合器及组件 | YZ00024665 | 国产 | 苏州贝诺医疗器械有限公司 | 一次性使用腔内直线切割吻合器及组件 | SBNZ 0101 30-4.5、SBNZ 0101 45-4.5 | SBNZ 0101 30-4.5、SBNZ 0101 45-4.5 |  | 医用不锈钢+工程塑胶+钛钉 | 只 | 医用透析纸+吸塑盒 |  | 一次性使用腔内直线切割吻合器及组件 | 审核通过 | 审核通过 | 审核通过 | 审核通过 | 审核通过 | 审核通过 | 获得ISO 13485 认证证书 | 通过 | 通过 | 医疗器械检测机构出具的检测报告 | 无 | 发明专利,实用新型专利 | 0 | 2 | 没有抽检不合格记录
一次性透析用血液回路管 | W061 | 体外循环及血液净化类 | 复合材料 |  | 体外循环用 |  | YZ0000403 | 广州德朗医疗设备有限公司 | 血液净化装置的体外循环管 | YZ00024666 | 进口 | HOSPITECH MANUFACTURING SERVICES SDN BHD | 血液净化装置的体外循环管 | SHM-HBTL-02 | SHM-HBTL-02 |  | 医用PVC | 套 | 纸塑包装 |  | 血液净化装置的体外循环管路 | 审核通过 | 审核通过 | 审核通过 | 审核通过 | 审核通过 | 审核通过 | 获得ISO 13485 认证证书 | 无 | 无 | 医疗器械检测机构出具的检测报告 | 无 | 无 | 1 | 16 | 没有抽检不合格记录
骨科骨针（克氏针，斯氏针） | R659 | 骨科创伤类 | 不锈钢 |  |  |  | YZ0000723 | 苏州奥特斯医疗器械科技有限公司 | 固定针 | YZ00024667 | 国产 | 苏州奥特斯医疗器械科技有限公司 |  | 直径φ1.0mm,长度50mm¦直径φ1.0mm,长度55mm¦直径φ1.0mm,长度60mm¦直径φ1.0mm,长度65mm¦直径φ1.0mm,长度70mm¦直径φ1.0mm,长度75mm¦直径φ1.0mm,长度80mm¦直径φ1.0mm,长度85mm¦直径φ1.0mm,长度90mm¦直径φ1.0mm,长度95mm¦直径φ1.0mm,长度100mm¦直径φ1.0mm,长度105mm¦直径φ1.0mm,长度110mm¦直径φ1.0mm,长度115mm¦直径φ1.0mm,长度120mm¦直径φ1.0mm,长度125mm¦直径φ1.0mm,长度130mm¦直径φ1.0mm,长度135mm¦直径φ1.0mm,长度140mm¦直径φ1.0mm,长度145mm¦直径φ1.0mm,长度150mm¦直径φ1.0mm,长度155mm¦直径φ1.0mm,长度160mm¦直径φ1.0mm,长度165mm¦直径φ1.0mm,长度170mm¦直径φ1.0mm,长度175mm¦直径φ1.0mm,长度180mm¦直径φ1.0mm,长度185mm¦直径φ1.0mm,长度190mm¦直径φ1.0mm,长度195mm¦直径φ1.0mm,长度200mm¦直径φ1.0mm,长度205mm¦直径φ1.0mm,长度210mm¦直径φ1.0mm,长度215mm¦直径φ1.0mm,长度220mm¦直径φ1.0mm,长度225mm¦直径φ1.0mm,长度230mm¦直径φ1.0mm,长度235mm¦直径φ1.0mm,长度240mm¦直径φ1.0mm,长度245mm¦直径φ1.0mm,长度250mm | GDGG型¦ ¦ ¦ ¦ ¦ ¦ ¦ ¦ ¦ ¦ ¦ ¦ ¦ ¦ ¦ ¦ ¦ ¦ ¦ ¦ ¦ ¦ ¦ ¦ ¦ ¦ ¦ ¦ ¦ ¦ ¦ ¦ ¦ ¦ ¦ ¦ ¦ ¦ ¦ ¦ | 直径φ1.0、φ1.5、φ2.0、φ2.5、φ3.0、φ3.5、φ4.0，长度50mm~250mm，每5mm为一规格。 | 不锈钢 | 支 |  |  | 固定针 | 审核通过 | 审核通过 | 审核通过 | 审核通过 | 审核通过 | 审核通过 | 获得ISO 13485 认证证书 | 无 | 无 | 生产企业自检报告 | 无 | 无 | 0 | 0 | 没有抽检不合格记录
腔镜下一次性通用型切割吻合器及一次性直型钉匣 | V158 | 普外科类 |  | 长度≥6cm | 腹腔镜术式 |  | YZ0000595 | 苏州贝诺医疗器械有限公司 | 一次性使用腔内直线切割吻合器及组件 | YZ00024668 | 国产 | 苏州贝诺医疗器械有限公司 | 一次性使用腔内直线切割吻合器及组件 | SBNZ 0101 60-2.0、SBNZ 0101 60-2.5、SBNZ 0101 60-3.5、SBNZ 0101 60-4.1 | SBNZ 0101 60-2.0、SBNZ 0101 60-2.5、SBNZ 0101 60-3.5、SBNZ 0101 60-4.1 |  | 医用不锈钢+工程塑胶+钛钉 | 只 | 医用透析纸+吸塑盒 |  | 一次性使用腔内直线切割吻合器及组件 | 审核通过 | 审核通过 | 审核通过 | 审核通过 | 审核通过 | 审核通过 | 获得ISO 13485 认证证书 | 通过 | 通过 | 医疗器械检测机构出具的检测报告 | 无 | 发明专利,实用新型专利 | 0 | 13 | 没有抽检不合格记录
腔镜下一次性通用型切割吻合器及一次性直型钉匣 | V158 | 普外科类 |  | 长度≥6cm | 腹腔镜术式 |  | YZ0000595 | 苏州贝诺医疗器械有限公司 | 一次性使用腔内直线切割吻合器及组件 | YZ00024669 | 国产 | 苏州贝诺医疗器械有限公司 | 一次性使用腔内直线切割吻合器及组件 | SBNZ 0101 60-4.5 | SBNZ 0101 60-4.5 |  | 医用不锈钢+工程塑胶+钛钉 | 只 | 医用透析纸+吸塑盒 |  | 一次性使用腔内直线切割吻合器及组件 | 审核通过 | 审核通过 | 审核通过 | 审核通过 | 审核通过 | 审核通过 | 获得ISO 13485 认证证书 | 通过 | 通过 | 医疗器械检测机构出具的检测报告 | 无 | 发明专利,实用新型专利 | 0 | 2 | 没有抽检不合格记录
腔镜下一次性通用型切割吻合器及一次性旋转头钉匣 | V159 | 普外科类 |  | 长度＜6cm | 腹腔镜术式 |  | YZ0000595 | 苏州贝诺医疗器械有限公司 | 一次性使用腔内直线切割吻合器及组件 | YZ00024670 | 国产 | 苏州贝诺医疗器械有限公司 | 一次性使用腔内直线切割吻合器及组件 | SBNW 0102 30-2.0、SBNW 0102 30-2.5、SBNW 0102 30-3.5、SBNW 0102 30-4.1、SBNW 0102 45-2.0、SBNW 0102 45-2.5、SBNW 0102 45-3.5、SBNW 0102 45-4.1 | SBNW 0102 30-2.0、SBNW 0102 30-2.5、SBNW 0102 30-3.5、SBNW 0102 30-4.1、SBNW 0102 45-2.0、SBNW 0102 45-2.5、SBNW 0102 45-3.5、SBNW 0102 45-4.1 |  | 医用不锈钢+工程塑胶+钛钉 | 只 | 医用透析纸+吸塑盒 |  | 一次性使用腔内直线切割吻合器及组件 | 审核通过 | 审核通过 | 审核通过 | 审核通过 | 审核通过 | 审核通过 | 获得ISO 13485 认证证书 | 通过 | 通过 | 医疗器械检测机构出具的检测报告 | 无 | 发明专利,实用新型专利 | 0 | 14 | 没有抽检不合格记录
腔镜下一次性通用型切割吻合器及一次性旋转头钉匣 | V159 | 普外科类 |  | 长度＜6cm | 腹腔镜术式 |  | YZ0000595 | 苏州贝诺医疗器械有限公司 | 一次性使用腔内直线切割吻合器及组件 | YZ00024671 | 国产 | 苏州贝诺医疗器械有限公司 | 一次性使用腔内直线切割吻合器及组件 | SBNW 0102 30-4.5、SBNW 0102 45-4.5 | SBNW 0102 30-4.5、SBNW 0102 45-4.5 |  | 医用不锈钢+工程塑胶+钛钉 | 只 | 医用透析纸+吸塑盒 |  | 一次性使用腔内直线切割吻合器及组件 | 审核通过 | 审核通过 | 审核通过 | 审核通过 | 审核通过 | 审核通过 | 获得ISO 13485 认证证书 | 通过 | 通过 | 医疗器械检测机构出具的检测报告 | 无 | 发明专利,实用新型专利 | 0 | 2 | 没有抽检不合格记录
腔镜下一次性通用型切割吻合器及一次性旋转头钉匣 | V160 | 普外科类 |  | 长度≥6cm | 腹腔镜术式 |  | YZ0000595 | 苏州贝诺医疗器械有限公司 | 一次性使用腔内直线切割吻合器及组件 | YZ00024672 | 国产 | 苏州贝诺医疗器械有限公司 | 一次性使用腔内直线切割吻合器及组件 | SBNW 0102 60-2.0、SBNW 0102 60-2.5、SBNW 0102 60-3.5、SBNW 0102 60-4.1 | SBNW 0102 60-2.0、SBNW 0102 60-2.5、SBNW 0102 60-3.5、SBNW 0102 60-4.1 |  | 医用不锈钢+工程塑胶+钛钉 | 只 | 医用透析纸+吸塑盒 |  | 一次性使用腔内直线切割吻合器及组件 | 审核通过 | 审核通过 | 审核通过 | 审核通过 | 审核通过 | 审核通过 | 获得ISO 13485 认证证书 | 通过 | 通过 | 医疗器械检测机构出具的检测报告 | 无 | 发明专利,实用新型专利 | 0 | 14 | 没有抽检不合格记录
腔镜下一次性通用型切割吻合器及一次性旋转头钉匣 | V160 | 普外科类 |  | 长度≥6cm | 腹腔镜术式 |  | YZ0000595 | 苏州贝诺医疗器械有限公司 | 一次性使用腔内直线切割吻合器及组件 | YZ00024673 | 国产 | 苏州贝诺医疗器械有限公司 | 一次性使用腔内直线切割吻合器及组件 | SBNW 0102 60-4.5 | SBNW 0102 60-4.5 |  | 医用不锈钢+工程塑胶+钛钉 | 只 | 医用透析纸+吸塑盒 |  | 一次性使用腔内直线切割吻合器及组件 | 审核通过 | 审核通过 | 审核通过 | 审核通过 | 审核通过 | 审核通过 | 获得ISO 13485 认证证书 | 通过 | 通过 | 医疗器械检测机构出具的检测报告 | 无 | 发明专利,实用新型专利 | 0 | 9 | 没有抽检不合格记录
腔镜下一次性通用型切割吻合器及一次性直型钉匣 | V157 | 普外科类 |  | 长度＜6cm | 腹腔镜术式 |  | YZ0000663 | 江苏冠创医疗科技有限公司 | 一次性使用腔内切割吻合器及组件 | YZ00024674 | 国产 | 江苏冠创医疗科技有限公司 | 一次性使用腔内切割吻合器及组件 | 30/45H/M/L | 组件GCJQZ | 此产品仅为钉仓组件，不包含器身 |  | 支 | 吸塑盒、透析纸、纸盒 |  | 一次性使用腔内切割吻合器及组件 | 审核通过 | 审核通过 | 审核通过 | 审核通过 | 审核通过 | 审核通过 | 获得ISO 13485 认证证书 | 无 | 无 | 医疗器械检测机构出具的检测报告 | 无 | 外观设计专利,实用新型专利 | 0 | 16 | 没有抽检不合格记录
腔镜下一次性通用型切割吻合器及一次性直型钉匣 | V157 | 普外科类 |  | 长度＜6cm | 腹腔镜术式 |  | YZ0000663 | 江苏冠创医疗科技有限公司 | 一次性使用腔内切割吻合器及组件 | YZ00024675 | 国产 | 江苏冠创医疗科技有限公司 | 一次性使用腔内切割吻合器及组件 | 60H/M/L | 组件GCJQZ | 此产品仅为钉仓组件，不包含器身 |  | 支 | 吸塑盒、透析纸、纸盒 |  | 一次性使用腔内切割吻合器及组件 | 审核通过 | 审核通过 | 审核通过 | 审核通过 | 审核通过 | 审核通过 | 获得ISO 13485 认证证书 | 无 | 无 | 无 | 无 | 无 | 0 | 0 | 没有抽检不合格记录
肱骨顺行交锁型髓内钉 | R509 | 骨科创伤类 | 钛合金 | 160-320mm |  | 不含尾帽 | YZ0000134 | 施乐辉医用产品国际贸易（上海）有限公司 | 肱骨交锁髓内钉 | YZ00024676 | 进口 | Smith & Nephew, Inc |  | 直径：9mm，长度：18-30mm | TriGen |  | 钛合金 | 枚 |  |  | 交锁髓内钉系统 | 审核通过 | 审核通过 | 审核通过 | 审核通过 | 审核通过 | 审核通过 | 获得ISO 13485 认证证书 | 通过 | 通过 | 医疗器械检测机构出具的检测报告 | 无 | 发明专利,实用新型专利 | 0 | 5 | 没有抽检不合格记录
一次性透析用血液回路管 | W061 | 体外循环及血液净化类 | 复合材料 |  | 体外循环用 |  | YZ0000403 | 广州德朗医疗设备有限公司 | 血液净化装置的体外循环管路 | YZ00024677 | 进口 | HOSPITECH MANUFACTURING SERVICES SDN BHD | 血液净化装置的体外循环管路 | SHM-HBTL-03 | SHM-HBTL-03 |  | 医用PVC | 套 | 纸塑包装 |  | 血液净化装置的体外循环管路 | 审核通过 | 审核通过 | 审核通过 | 审核通过 | 审核通过 | 审核通过 | 获得ISO 13485 认证证书 | 无 | 无 | 医疗器械检测机构出具的检测报告 | 无 | 无 | 0 | 18 | 没有抽检不合格记录
股骨顺行/重建一体交锁型髓内钉 | R571 | 骨科创伤类 | 钛合金 | 260-480mm |  |  | YZ0000134 | 施乐辉医用产品国际贸易（上海）有限公司 | 联合加压交锁螺钉 | YZ00024678 | 进口 | Smith & Nephew, Inc |  | 长度：70-125mm | TriGen InterTAN |  | 钛合金 | 枚 |  |  | 髋部联合加压交锁髓内钉系统（商品名：TriGen InterTAN） TriGen InterTAN Hip Fracture Nailing System） | 审核通过 | 审核通过 | 审核通过 | 审核通过 | 审核通过 | 审核通过 | 获得ISO 13485 认证证书 | 通过 | 通过 | 医疗器械检测机构出具的检测报告 | 无 | 发明专利,实用新型专利 | 0 | 10 | 没有抽检不合格记录
锁定头螺钉 | R461 | 骨科创伤类 | 钛合金 | 2.4-2.7mm |  | 自攻自钻 | YZ0000138 | 捷迈（上海）医疗国际贸易有限公司 | 2.7mm皮质骨锁定螺钉 | YZ00024679 | 进口 | Biomet Trauma |  | 10-50mm | 2.7mm |  | Ti6Al4V合金 | 枚 |  |  | 2.7mm皮质骨锁定螺钉 | 审核通过 | 审核通过 | 审核通过 | 审核通过 | 审核通过 | 审核通过 | 获得ISO 13485 认证证书 | 通过 | 通过 | 生产企业自检报告 | 无 | 无 | 0 | 1 | 没有抽检不合格记录
肱骨顺行交锁型髓内钉 | R509 | 骨科创伤类 | 钛合金 | 160-320mm |  | 不含尾帽 | YZ0000134 | 施乐辉医用产品国际贸易（上海）有限公司 | 肱骨交锁髓内钉 | YZ00024680 | 进口 | Smith & Nephew, Inc |  | 直径：10mm，长度：18-30mm | TriGen |  | 钛合金 | 枚 |  |  | 交锁髓内钉系统 | 审核通过 | 审核通过 | 审核通过 | 审核通过 | 审核通过 | 审核通过 | 获得ISO 13485 认证证书 | 通过 | 通过 | 医疗器械检测机构出具的检测报告 | 无 | 发明专利,实用新型专利 | 0 | 5 | 没有抽检不合格记录
骨科骨针（克氏针，斯氏针） | R659 | 骨科创伤类 | 不锈钢 |  |  |  | YZ0000723 | 苏州奥特斯医疗器械科技有限公司 | 固定针 | YZ00024681 | 国产 | 苏州奥特斯医疗器械科技有限公司 |  | 直径φ1.5mm,长度50mm¦直径φ1.5mm,长度55mm¦直径φ1.5mm,长度60mm¦直径φ1.5mm,长度65mm¦直径φ1.5mm,长度70mm¦直径φ1.5mm,长度75mm¦直径φ1.5mm,长度80mm¦直径φ1.5mm,长度85mm¦直径φ1.5mm,长度90mm¦直径φ1.5mm,长度95mm¦直径φ1.5mm,长度100mm¦直径φ1.5mm,长度105mm¦直径φ1.5mm,长度110mm¦直径φ1.5mm,长度115mm¦直径φ1.5mm,长度120mm¦直径φ1.5mm,长度125mm¦直径φ1.5mm,长度130mm¦直径φ1.5mm,长度135mm¦直径φ1.5mm,长度140mm¦直径φ1.5mm,长度145mm¦直径φ1.5mm,长度150mm¦直径φ1.5mm,长度155mm¦直径φ1.5mm,长度160mm¦直径φ1.5mm,长度165mm¦直径φ1.5mm,长度170mm¦直径φ1.5mm,长度175mm¦直径φ1.5mm,长度180mm¦直径φ1.5mm,长度185mm¦直径φ1.5mm,长度190mm¦直径φ1.5mm,长度195mm¦直径φ1.5mm,长度200mm¦直径φ1.5mm,长度205mm¦直径φ1.5mm,长度210mm¦直径φ1.5mm,长度215mm¦直径φ1.5mm,长度220mm¦直径φ1.5mm,长度225mm¦直径φ1.5mm,长度230mm¦直径φ1.5mm,长度235mm¦直径φ1.5mm,长度240mm¦直径φ1.5mm,长度245mm¦直径φ1.5mm,长度250mm | GDGG型¦ ¦ ¦ ¦ ¦ ¦ ¦ ¦ ¦ ¦ ¦ ¦ ¦ ¦ ¦ ¦ ¦ ¦ ¦ ¦ ¦ ¦ ¦ ¦ ¦ ¦ ¦ ¦ ¦ ¦ ¦ ¦ ¦ ¦ ¦ ¦ ¦ ¦ ¦ ¦ |  | 不锈钢 | 支 |  |  | 固定针 | 审核通过 | 审核通过 | 审核通过 | 审核通过 | 审核通过 | 审核通过 | 获得ISO 13485 认证证书 | 无 | 无 | 生产企业自检报告 | 无 | 无 | 0 | 0 | 没有抽检不合格记录
空心钉 | R398 | 骨科创伤类 | 钛合金 | 6.5mm |  |  | YZ0000377 | 江苏艾为康医疗器械科技有限公司 | 空心接骨螺钉 | YZ00024682 | 国产 | 江苏艾为康医疗器械科技有限公司 |  | 20mm ~ 120mm | HKQ06 | 螺钉长度L每5mm为一规格 | 钛合金 | 袋 | 医用透析纸袋 |  | 空心接骨螺钉（非锁定） | 审核通过 | 审核通过 | 审核通过 | 审核通过 | 审核通过 | 审核通过 | 获得ISO 13485 认证证书 | 无 | 无 | 医疗器械检测机构出具的检测报告 | 无 | 无 | 0 | 0 | 没有抽检不合格记录
股骨近端抗旋髓内钉 | R543 | 骨科创伤类 | 钛合金 | >240mm |  | 螺旋刀片型 | YZ0000134 | 施乐辉医用产品国际贸易（上海）有限公司 | 粗隆入路重建股骨交锁髓内钉 | YZ00024683 | 进口 | Smith & Nephew, Inc |  | 直径：10mm，长度：30-50cm，130° | TriGen |  | 钛合金 | 枚 |  |  | 交锁髓内钉系统 | 审核通过 | 审核通过 | 审核通过 | 审核通过 | 审核通过 | 审核通过 | 获得ISO 13485 认证证书 | 通过 | 通过 | 医疗器械检测机构出具的检测报告 | 无 | 发明专利,实用新型专利 | 0 | 2 | 没有抽检不合格记录
一次性体外循环血管路 | W050 | 体外循环及血液净化类 |  | 成人、搭桥 |  |  | YZ0000403 | 广州德朗医疗设备有限公司 | 血液净化装置的体外循环血路(Tubing sets) | YZ00024684 | 进口 | Infomed SA | 血液净化装置的体外循环血路(Tubing sets) | TU-300-00 | TU-300-00 |  | 医用PVC | 套 | 纸塑包装 |  | 血液净化装置的体外循环血路(Tubing sets) | 审核通过 | 审核通过 | 审核通过 | 审核通过 | 审核通过 | 审核通过 | 获得ISO 13485 认证证书 | 通过 | 无 | 医疗器械检测机构出具的检测报告 | 无 | 无 | 0 | 11 | 没有抽检不合格记录
股骨顺行交锁型髓内钉 | R574 | 骨科创伤类 | 钛合金 | 180-300mm |  |  | YZ0000134 | 施乐辉医用产品国际贸易（上海）有限公司 | 粗隆入路股骨交锁髓内钉 | YZ00024685 | 进口 | Smith & Nephew, Inc |  | 直径：11mm，长度：30-5-cm，130° | TriGen |  | 钛合金 | 枚 |  |  | 交锁髓内钉系统 | 审核通过 | 审核通过 | 审核通过 | 审核通过 | 审核通过 | 审核通过 | 获得ISO 13485 认证证书 | 通过 | 通过 | 医疗器械检测机构出具的检测报告 | 无 | 发明专利,实用新型专利 | 0 | 2 | 没有抽检不合格记录
直型血管 | X013 | 心胸外科类 | 聚四氟乙烯 | 直型血管，封闭支持型，长度50，60cm，内径6，7，8，10mm |  | 非支架式 | YZ0000402 | 戈尔工业品贸易（上海）有限公司 | GORE-TEX 标准壁延展性人工血管 | YZ00024686 | 进口 | W.L. GORE & ASSOCIATES, INC. | 人工血管 Vascular Grafts | 延展性，标准壁，血管内径6mm，血管长度50cm | S0605 |  | 不含涂层膨体聚四氟乙烯（ePTFE） | 根 | 纸盒 |  | GORE-TEX 标准壁延展性人工血管 | 审核通过 | 审核通过 | 审核通过 | 审核通过 | 审核通过 | 审核通过 | 获得ISO 13485 认证证书 | 通过 | 通过 | 医疗器械检测机构出具的检测报告 | 无 | 发明专利, | 0 | 0 | 没有抽检不合格记录
股骨近端髓内钉 | R553 | 骨科创伤类 | 钛合金 | 180-300mm |  | 螺旋刀片型 | YZ0000134 | 施乐辉医用产品国际贸易（上海）有限公司 | 重建股骨交锁髓内钉 | YZ00024687 | 进口 | Smith & Nephew, Inc |  | 135° ，直径：10mm，长度：30-50cm | TriGen |  | 钛合金 | 枚 |  |  | 交锁髓内钉系统 | 审核通过 | 审核通过 | 审核通过 | 审核通过 | 审核通过 | 审核通过 | 获得ISO 13485 认证证书 | 通过 | 通过 | 医疗器械检测机构出具的检测报告 | 无 | 发明专利,实用新型专利 | 0 | 3 | 没有抽检不合格记录
胫骨远端内侧锁定加压接骨板 | R303 | 骨科创伤类 | 钛合金 | 2-20孔 |  |  | YZ0000138 | 捷迈（上海）医疗国际贸易有限公司 | 胫骨远端内侧锁定钛板 | YZ00024688 | 进口 | Biomet Trauma |  | 左、右/6-15孔 | 左、右/6-15孔 |  | Ti6Al4V合金 | 包 |  |  | 胫骨远端内侧锁定钛板 | 审核通过 | 审核通过 | 审核通过 | 审核通过 | 审核通过 | 审核通过 | 获得ISO 13485 认证证书 | 通过 | 通过 | 生产企业自检报告 | 无 | 无 | 0 | 1 | 没有抽检不合格记录
人工合成骨（颗粒） | R673 | 骨科创伤类 | 不含生物材料 | 5cc |  |  | YZ0000313 | 山东峰源医用材料有限公司 | 创面修复生物材料 | YZ00024689 | 国产 | 山东峰源医用材料有限公司 | 肌肤生 | 2g | I型，骨科专用 | I型，骨科专用 | 产品主要成分为SiO2：44.0%-48.0%,CaO:22.0%-27.0%,Na2O:22.0%-27.0%,P2O5：5.0%-7.0% | 盒 |  |  | 创面修复生物材料 | 审核不通过 | 审核通过 | 审核不通过 | 审核通过 | 审核通过 | 审核通过 | 获得ISO 13485 认证证书 | [7 empty] | 没有抽检不合格记录
骨科骨针（克氏针，斯氏针） | R659 | 骨科创伤类 | 不锈钢 |  |  |  | YZ0000723 | 苏州奥特斯医疗器械科技有限公司 | 固定针 | YZ00024691 | 国产 | 苏州奥特斯医疗器械科技有限公司 |  | 直径φ2.0mm,长度50mm¦直径φ2.0mm,长度55mm¦直径φ2.0mm,长度60mm¦直径φ2.0mm,长度65mm¦直径φ2.0mm,长度70mm¦直径φ2.0mm,长度75mm¦直径φ2.0mm,长度80mm¦直径φ2.0mm,长度85mm¦直径φ2.0mm,长度90mm¦直径φ2.0mm,长度95mm¦直径φ2.0mm,长度100mm¦直径φ2.0mm,长度105mm¦直径φ2.0mm,长度110mm¦直径φ2.0mm,长度115mm¦直径φ2.0mm,长度120mm¦直径φ2.0mm,长度125mm¦直径φ2.0mm,长度130mm¦直径φ2.0mm,长度135mm¦直径φ2.0mm,长度140mm¦直径φ2.0mm,长度145mm¦直径φ2.0mm,长度150mm¦直径φ2.0mm,长度155mm¦直径φ2.0mm,长度160mm¦直径φ2.0mm,长度165mm¦直径φ2.0mm,长度170mm¦直径φ2.0mm,长度175mm¦直径φ2.0mm,长度180mm¦直径φ2.0mm,长度185mm¦直径φ2.0mm,长度190mm¦直径φ2.0mm,长度195mm¦直径φ2.0mm,长度200mm¦直径φ2.0mm,长度205mm¦直径φ2.0mm,长度210mm¦直径φ2.0mm,长度215mm¦直径φ2.0mm,长度220mm¦直径φ2.0mm,长度225mm¦直径φ2.0mm,长度230mm¦直径φ2.0mm,长度235mm¦直径φ2.0mm,长度240mm¦直径φ2.0mm,长度245mm¦直径φ2.0mm,长度250mm | GDGG型¦ ¦ ¦ ¦ ¦ ¦ ¦ ¦ ¦ ¦ ¦ ¦ ¦ ¦ ¦ ¦ ¦ ¦ ¦ ¦ ¦ ¦ ¦ ¦ ¦ ¦ ¦ ¦ ¦ ¦ ¦ ¦ ¦ ¦ ¦ ¦ ¦ ¦ ¦ ¦ | 直径φ1.0、φ1.5、φ2.0、φ2.5、φ3.0、φ3.5、φ4.0，长度50mm~250mm，每5mm为一规格。 | 不锈钢 | 支 |  |  | 固定针 | 审核通过 | 审核通过 | 审核通过 | 审核通过 | 审核通过 | 审核通过 | 获得ISO 13485 认证证书 | 无 | 无 | 无 | 无 | 无 | 0 | 0 | 没有抽检不合格记录
人工骨材料(粉） | U027 | 口腔科类 | 生物材料 | 1g |  |  | YZ0000313 | 山东峰源医用材料有限公司 | 创面修复生物材料 | YZ00024692 | 国产 | 山东峰源医用材料有限公司 | 肌肤生 | 1g | 口腔科专用 |  | 产品主要成分为SiO2：44.0%-48.0%,CaO:22.0%-27.0%,Na2O:22.0%-27.0%,P2O5：5.0%-7.0% | 盒 |  |  | 创面修复生物材料 | 审核通过 | 审核通过 | 审核通过 | 审核通过 | 审核通过 | 审核通过 | 获得ISO 13485 认证证书 | 无 | 无 | 医疗器械检测机构出具的检测报告 | 无 | 发明专利, | 0 | 8 | 没有抽检不合格记录
股骨顺行/重建一体交锁型髓内钉 | R571 | 骨科创伤类 | 钛合金 | 260-480mm |  |  | YZ0000134 | 施乐辉医用产品国际贸易（上海）有限公司 | 重建股骨交锁髓内钉 | YZ00024693 | 进口 | Smith & Nephew, Inc |  | 135° ，直径：11.5mm，长度：30-50cm | TriGen |  | 钛合金 | 枚 |  |  | 交锁髓内钉系统 | 审核通过 | 审核通过 | 审核通过 | 审核通过 | 审核通过 | 审核通过 | 获得ISO 13485 认证证书 | 通过 | 通过 | 医疗器械检测机构出具的检测报告 | 无 | 发明专利,实用新型专利 | 0 | 3 | 没有抽检不合格记录
口腔颌面部修复材料 | U034 | 口腔科类 | 不可吸收生物材料 |  |  |  | YZ0000313 | 山东峰源医用材料有限公司 | 创面修复生物材料 | YZ00024694 | 国产 | 山东峰源医用材料有限公司 | 肌肤生 | 2g | 口腔科专用 |  | 产品主要成分为SiO2：44.0%-48.0%,CaO:22.0%-27.0%,Na2O:22.0%-27.0%,P2O5：5.0%-7.0% | 盒 |  |  | 创面修复生物材料 | 审核通过 | 审核通过 | 审核通过 | 审核通过 | 审核通过 | 审核通过 | 获得ISO 13485 认证证书 | 无 | 无 | 医疗器械检测机构出具的检测报告 | 无 | 发明专利, | 0 | 7 | 没有抽检不合格记录
足部融合髓内钉 | R601 | 骨科创伤类 | 钛合金 |  |  | 不含尾帽 | YZ0000134 | 施乐辉医用产品国际贸易（上海）有限公司 | 踝关节融合交锁髓内钉 | YZ00024695 | 进口 | Smith & Nephew, Inc |  | 直径：10mm、11.5mm ，长度：26-25cm | TriGen |  | 钛合金 | 枚 |  |  | 交锁髓内钉系统 | 审核通过 | 审核通过 | 审核通过 | 审核通过 | 审核通过 | 审核通过 | 获得ISO 13485 认证证书 | 通过 | 通过 | 医疗器械检测机构出具的检测报告 | 无 | 发明专利,实用新型专利 | 0 | 7 | 没有抽检不合格记录
髓内钉锁钉 | R568 | 骨科创伤类 | 钛合金 |  |  |  | YZ0000134 | 施乐辉医用产品国际贸易（上海）有限公司 | 松质骨交锁螺钉 | YZ00024696 | 进口 | Smith & Nephew, Inc |  | 直径：5.0mm，长度：24mm-64mm | TriGen |  | 钛合金 | 枚 |  |  | 交锁髓内钉系统 | 审核通过 | 审核通过 | 审核通过 | 审核通过 | 审核通过 | 审核通过 | 获得ISO 13485 认证证书 | 通过 | 通过 | 医疗器械检测机构出具的检测报告 | 无 | 发明专利,实用新型专利 | 0 | 4 | 没有抽检不合格记录
人工合成骨（颗粒） | R670 | 骨科创伤类 | 含生物材料 | 2.5cc |  |  | YZ0000313 | 山东峰源医用材料有限公司 | 创面修复生物材料 | YZ00024697 | 国产 | 山东峰源医用材料有限公司 |  | 1g | I型 |  | 产品主要成分为SiO2：44.0%-48.0%,CaO:22.0%-27.0%,Na2O:22.0%-27.0%,P2O5：5.0%-7.0% | g |  |  | 创面修复生物材料 | 审核通过 | 审核通过 | 审核通过 | 审核通过 | 审核通过 | 审核通过 | 获得ISO 13485 认证证书 | 无 | 无 | 医疗器械检测机构出具的检测报告 | 无 | 发明专利, | 0 | 6 | 没有抽检不合格记录
直型血管 | X011 | 心胸外科类 | 聚四氟乙烯 | 直型血管，封闭支持型，长度30，40cm，内径6，7，8，10mm |  | 非支架式 | YZ0000402 | 戈尔工业品贸易（上海）有限公司 | GORE-TEX 延展性薄壁分叉型人工血管 | YZ00024698 | 进口 | W.L. GORE & ASSOCIATES, INC. | 人工血管 Vascular Grafts | 延展性，薄壁，分叉型，血管内径12-6mm，血管长度40cm | SBT1201D |  | 不含涂层膨体聚四氟乙烯（ePTFE） | 根 | 纸盒 |  | GORE-TEX 延展性薄壁分叉型人工血管 | 审核通过 | 审核通过 | 审核通过 | 审核通过 | 审核通过 | 审核通过 | 获得ISO 13485 认证证书 | 通过 | 通过 | 医疗器械检测机构出具的检测报告 | 无 | 发明专利, | 0 | 0 | 没有抽检不合格记录
髓内钉锁钉 | R568 | 骨科创伤类 | 钛合金 |  |  |  | YZ0000134 | 施乐辉医用产品国际贸易（上海）有限公司 | 皮质骨交锁螺钉 | YZ00024699 | 进口 | Smith & Nephew, Inc |  | 直径：4.0mm，长度：20mm-60mm | TriGen |  | 钛合金 | 枚 |  |  | 交锁髓内钉系统 | 审核通过 | 审核通过 | 审核通过 | 审核通过 | 审核通过 | 审核通过 | 获得ISO 13485 认证证书 | 通过 | 通过 | 医疗器械检测机构出具的检测报告 | 无 | 发明专利,实用新型专利 | 0 | 5 | 没有抽检不合格记录
骨科骨针（克氏针，斯氏针） | R659 | 骨科创伤类 | 不锈钢 |  |  |  | YZ0000723 | 苏州奥特斯医疗器械科技有限公司 | 固定针 | YZ00024700 | 国产 | 苏州奥特斯医疗器械科技有限公司 |  | 直径φ2.5mm,长度50mm¦直径φ2.5mm,长度55mm¦直径φ2.5mm,长度60mm¦直径φ2.5mm,长度65mm¦直径φ2.5mm,长度70mm¦直径φ2.5mm,长度75mm¦直径φ2.5mm,长度80mm¦直径φ2.5mm,长度85mm¦直径φ2.5mm,长度90mm¦直径φ2.5mm,长度95mm¦直径φ2.5mm,长度100mm¦直径φ2.5mm,长度105mm¦直径φ2.5mm,长度110mm¦直径φ2.5mm,长度115mm¦直径φ2.5mm,长度120mm¦直径φ2.5mm,长度125mm¦直径φ2.5mm,长度130mm¦直径φ2.5mm,长度135mm¦直径φ2.5mm,长度140mm¦直径φ2.5mm,长度145mm¦直径φ2.5mm,长度150mm¦直径φ2.5mm,长度155mm¦直径φ2.5mm,长度160mm¦直径φ2.5mm,长度165mm¦直径φ2.5mm,长度170mm¦直径φ2.5mm,长度175mm¦直径φ2.5mm,长度180mm¦直径φ2.5mm,长度185mm¦直径φ2.5mm,长度190mm¦直径φ2.5mm,长度195mm¦直径φ2.5mm,长度200mm¦直径φ2.5mm,长度205mm¦直径φ2.5mm,长度210mm¦直径φ2.5mm,长度215mm¦直径φ2.5mm,长度220mm¦直径φ2.5mm,长度225mm¦直径φ2.5mm,长度230mm¦直径φ2.5mm,长度235mm¦直径φ2.5mm,长度240mm¦直径φ2.5mm,长度245mm¦直径φ2.5mm,长度250mm | GDGG型¦ ¦ ¦ ¦ ¦ ¦ ¦ ¦ ¦ ¦ ¦ ¦ ¦ ¦ ¦ ¦ ¦ ¦ ¦ ¦ ¦ ¦ ¦ ¦ ¦ ¦ ¦ ¦ ¦ ¦ ¦ ¦ ¦ ¦ ¦ ¦ ¦ ¦ ¦ ¦ | 直径φ1.0、φ1.5、φ2.0、φ2.5、φ3.0、φ3.5、φ4.0，长度50mm~250mm，每5mm为一规格。 | 不锈钢 | 支 |  |  | 固定针 | 审核通过 | 审核通过 | 审核通过 | 审核通过 | 审核通过 | 审核通过 | 获得ISO 13485 认证证书 | 无 | 无 | 生产企业自检报告 | 无 | 无 | 0 | 1 | 没有抽检不合格记录
腓骨远端外侧锁定加压接骨板 | R339 | 骨科创伤类 | 钛合金 | 6-9孔 |  |  | YZ0000138 | 捷迈（上海）医疗国际贸易有限公司 | 腓骨解剖型锁定钛板 | YZ00024701 | 进口 | Biomet Trauma |  | 左、右/3-9孔 | 左、右/3-9孔 |  | Ti6Al4V合金 | 包 |  |  | 腓骨解剖型锁定钛板 | 审核通过 | 审核通过 | 审核通过 | 审核通过 | 审核通过 | 审核通过 | 获得ISO 13485 认证证书 | 通过 | 通过 | 生产企业自检报告 | 无 | 无 | 0 | 1 | 没有抽检不合格记录
髓内钉锁钉 | R568 | 骨科创伤类 | 钛合金 |  |  |  | YZ0000134 | 施乐辉医用产品国际贸易（上海）有限公司 | 交锁螺钉 | YZ00024702 | 进口 | Smith & Nephew, Inc |  | 直径：4.5mm，长度：20mm-65mm | TriGen |  | 钛合金 | 枚 |  |  | 交锁髓内钉系统 | 审核通过 | 审核通过 | 审核通过 | 审核通过 | 审核通过 | 审核通过 | 获得ISO 13485 认证证书 | 通过 | 通过 | 医疗器械检测机构出具的检测报告 | 无 | 发明专利,实用新型专利 | 0 | 5 | 没有抽检不合格记录
髓内钉锁钉 | R568 | 骨科创伤类 | 钛合金 |  |  |  | YZ0000134 | 施乐辉医用产品国际贸易（上海）有限公司 | 交锁螺钉 | YZ00024703 | 进口 | Smith & Nephew, Inc |  | 直径：5.0mm，长度：20mm-110mm | TriGen |  | 钛合金 | 枚 |  |  | 交锁髓内钉系统 | 审核通过 | 审核通过 | 审核通过 | 审核通过 | 审核通过 | 审核通过 | 获得ISO 13485 认证证书 | 通过 | 通过 | 医疗器械检测机构出具的检测报告 | 无 | 发明专利,实用新型专利 | 0 | 4 | 没有抽检不合格记录
空心钉 | R401 | 骨科创伤类 | 钛合金 | 7.0mm |  |  | YZ0000377 | 江苏艾为康医疗器械科技有限公司 | 空心接骨螺钉 | YZ00024704 | 国产 | 江苏艾为康医疗器械科技有限公司 |  | 30mm ~ 120mm | HKQ06 | 螺钉长度L每5mm为一规格 | 钛合金 | 袋 | 医用透析纸袋 |  | 空心接骨螺钉（非锁定） | 审核通过 | 审核通过 | 审核通过 | 审核通过 | 审核通过 | 审核通过 | 获得ISO 13485 认证证书 | 无 | 无 | 医疗器械检测机构出具的检测报告 | 无 | 无 | 0 | 0 | 没有抽检不合格记录
经外周静脉置入中心静脉导管 | V181 | 普外科类 |  | 单腔 |  |  | YZ0000441 | 山东威高集团医用高分子制品股份有限公司 | 外周中心静脉导管防针刺穿刺附件包 | YZ00024705 | 进口 | Argon Medical Devices，Inc | 外周中心静脉导管防针刺穿刺附件包 | 20G（3Fr） | 20G（3Fr） | 单腔、导管外径3Fr、型号20G | 聚碳酸酯、聚丙烯、聚亚胺酯、低密度聚乙烯等 | 套 |  |  | 外周中心静脉导管防针刺穿刺附件包 | 审核通过 | 审核通过 | 审核通过 | 审核通过 | 审核通过 | 审核通过 | 无 | 无 | 无 | 医疗器械检测机构出具的检测报告 | 无 | 无 | 0 | 1 | 没有抽检不合格记录
股骨顺行/重建一体交锁型髓内钉 | R571 | 骨科创伤类 | 钛合金 | 260-480mm |  |  | YZ0000134 | 施乐辉医用产品国际贸易（上海）有限公司 | 重建交锁螺钉 | YZ00024706 | 进口 | Smith & Nephew, Inc |  | 直径：6.4mm，长度：65mm-125mm | TriGen |  | 钛合金 | 枚 |  |  | 交锁髓内钉系统 | 审核通过 | 审核通过 | 审核通过 | 审核通过 | 审核通过 | 审核通过 | 获得ISO 13485 认证证书 | 通过 | 通过 | 医疗器械检测机构出具的检测报告 | 无 | 发明专利,实用新型专利 | 0 | 3 | 没有抽检不合格记录
血液透析滤过器 | W065 | 体外循环及血液净化类 | 复合材料 | 大中小 | 体外循环用 | 一次性 | YZ0000347 | 贝而克合翔医疗设备（上海）有限公司 | 血液透析滤过器 | YZ00024707 | 进口 | Bellco S.r.l | 血液透析滤过器 | 有效膜面积：滤过器部分：0.7㎡；透析器部分：1.4㎡ | SPIRAFLO PHF0714 |  | 聚醚砜膜 | 支 |  |  | 血液透析滤过器 | 审核通过 | 审核通过 | 审核通过 | 审核通过 | 审核通过 | 审核通过 | 获得ISO 13485 认证证书 | 通过 | 无 | 医疗器械检测机构出具的检测报告 | 无 | 无 | 0 | 1 | 没有抽检不合格记录
一次性直线切割吻合器及一次性钉匣 | V144 | 普外科类 |  | 6cm＜长度≤8cm | 传统开放术式 |  | YZ0000645 | 重庆迈科唯医疗科技有限公司 | 直线切割吻合器及一次性钉匣 | YZ00024708 | 国产 | 重庆迈科唯医疗科技有限公司 | 直线切割吻合器及一次性钉匣 | QOLC8038S¦QOLC8048S | QOLC8038S¦QOLC8048S |  | 钉匣的塑料件采用医疗级塑料聚碳酸酯；金属件采用不锈钢；缝合钉采用Ta2 | 把 | 医用透析纸、PETC、纸盒、纸箱 |  | 直线切割吻合器及一次性钉匣 | 审核通过 | 审核通过 | 审核通过 | 审核通过 | 审核通过 | 审核通过 | 获得ISO 13485 认证证书 | 通过 | 无 | 医疗器械检测机构出具的检测报告 | 无 | 发明专利,实用新型专利 | 0 | 1 | 没有抽检不合格记录
足部融合髓内钉 | R598 | 骨科创伤类 | 钛合金 |  |  | 含尾帽 | YZ0000134 | 施乐辉医用产品国际贸易（上海）有限公司 | 髓内钉尾帽 | YZ00024709 | 进口 | Smith & Nephew, Inc |  | 0mm/5mm/10mm/15mm/20mm | TriGen |  | 钛合金 | 个 |  |  | 交锁髓内钉系统 | 审核通过 | 审核通过 | 审核通过 | 审核通过 | 审核通过 | 审核通过 | 获得ISO 13485 认证证书 | 通过 | 通过 | 医疗器械检测机构出具的检测报告 | 无 | 发明专利,实用新型专利 | 0 | 17 | 没有抽检不合格记录
直型血管 | X013 | 心胸外科类 | 聚四氟乙烯 | 直型血管，封闭支持型，长度50，60cm，内径6，7，8，10mm |  | 非支架式 | YZ0000402 | 戈尔工业品贸易（上海）有限公司 | GORE-TEX 延展性薄壁分叉型人工血管 | YZ00024710 | 进口 | W.L. GORE & ASSOCIATES, INC. | 人工血管 Vascular Grafts | 延展性，薄壁，分叉型，血管内径12-6mm，血管长度50cm | SBT1202D |  | 不含涂层膨体聚四氟乙烯（ePTFE） | 根 | 纸盒 |  | GORE-TEX 延展性薄壁分叉型人工血管 | 审核通过 | 审核通过 | 审核通过 | 审核通过 | 审核通过 | 审核通过 | 获得ISO 13485 认证证书 | 通过 | 通过 | 医疗器械检测机构出具的检测报告 | 无 | 发明专利, | 0 | 0 | 没有抽检不合格记录
经外周静脉置入中心静脉导管 | V181 | 普外科类 |  | 单腔 |  |  | YZ0000441 | 山东威高集团医用高分子制品股份有限公司 | 外周中心静脉导管防针刺穿刺附件包 | YZ00024711 | 进口 | Argon Medical Devices，Inc | 外周中心静脉导管防针刺穿刺附件包 | 18G（4Fr） | 18G（4Fr） | 单腔、导管外径4Fr、规格20G | 聚碳酸酯、聚丙烯、聚亚胺酯、低密度聚乙烯等 | 套 |  |  | 外周中心静脉导管防针刺穿刺附件包 | 审核通过 | 审核通过 | 审核通过 | 审核通过 | 审核通过 | 审核通过 | 无 | 无 | 无 | 医疗器械检测机构出具的检测报告 | 无 | 无 | 0 | 1 | 没有抽检不合格记录
一次性直线切割吻合器及一次性钉匣 | V144 | 普外科类 |  | 6cm＜长度≤8cm | 传统开放术式 |  | YZ0000645 | 重庆迈科唯医疗科技有限公司 | 直线切割吻合器及一次性钉匣 | YZ00024712 | 国产 | 重庆迈科唯医疗科技有限公司 | 直线切割吻合器及一次性钉匣 | QOLC8038L¦QOLC8048L | QOLC8038L¦QOLC8048L |  | 钉匣的塑料件采用医疗级塑料聚碳酸酯；金属件采用不锈钢；缝合钉采用Ta2 | 个 | 医用透析纸、PETC、纸盒、纸箱 |  | 直线切割吻合器及一次性钉匣 | 审核通过 | 审核通过 | 审核通过 | 审核通过 | 审核通过 | 审核通过 | 获得ISO 13485 认证证书 | 通过 | 无 | 医疗器械检测机构出具的检测报告 | 无 | 发明专利,实用新型专利 | 0 | 1 | 没有抽检不合格记录
血液透析滤过器 | W065 | 体外循环及血液净化类 | 复合材料 | 大中小 | 体外循环用 | 一次性 | YZ0000347 | 贝而克合翔医疗设备（上海）有限公司 | 血液透析滤过器 | YZ00024713 | 进口 | Bellco S.r.l | 血液透析滤过器 | 有效膜面积：滤过器部分：0.7㎡；透析器部分：1.9㎡ | SPIRAFLO PHF0719 |  | 聚醚砜膜 | 支 |  |  | 血液透析滤过器 | 审核通过 | 审核通过 | 审核通过 | 审核通过 | 审核通过 | 审核通过 | 获得ISO 13485 认证证书 | 通过 | 无 | 医疗器械检测机构出具的检测报告 | 无 | 无 | 0 | 1 | 没有抽检不合格记录
一次性直线切割吻合器及一次性钉匣 | V143 | 普外科类 |  | 长度≤6cm | 传统开放术式 |  | YZ0000645 | 重庆迈科唯医疗科技有限公司 | 直线切割吻合器及一次性钉匣 | YZ00024714 | 国产 | 重庆迈科唯医疗科技有限公司 | 直线切割吻合器及一次性钉匣 | QOLC6038S¦QOLC6048S | QOLC6038S¦QOLC6048S |  | 钉匣的塑料件采用医疗级塑料聚碳酸酯；金属件采用不锈钢；缝合钉采用Ta2 | 把 | 医用透析纸、PETC、纸盒、纸箱 |  | 直线切割吻合器及一次性钉匣 | 审核通过 | 审核通过 | 审核通过 | 审核通过 | 审核通过 | 审核通过 | 获得ISO 13485 认证证书 | 通过 | 无 | 医疗器械检测机构出具的检测报告 | 无 | 发明专利,实用新型专利 | 0 | 1 | 没有抽检不合格记录
腓骨远端外侧锁定加压接骨板 | R342 | 骨科创伤类 | 钛合金 | 9孔以上 |  |  | YZ0000138 | 捷迈（上海）医疗国际贸易有限公司 | 腓骨解剖型锁定钛板 | YZ00024715 | 进口 | Biomet Trauma |  | 左、右/10孔 | 左、右/10孔 |  | Ti6Al4V合金 | 包 |  |  | 腓骨解剖型锁定钛板 | 审核通过 | 审核通过 | 审核通过 | 审核通过 | 审核通过 | 审核通过 | 获得ISO 13485 认证证书 | 通过 | 通过 | 生产企业自检报告 | 无 | 无 | 0 | 1 | 没有抽检不合格记录
一次性直线切割吻合器及一次性钉匣 | V143 | 普外科类 |  | 长度≤6cm | 传统开放术式 |  | YZ0000645 | 重庆迈科唯医疗科技有限公司 | 直线切割吻合器及一次性钉匣 | YZ00024716 | 国产 | 重庆迈科唯医疗科技有限公司 | 直线切割吻合器及一次性钉匣 | QOLC6038L¦QOLC6048L | QOLC6038L¦QOLC6048L |  | 钉匣的塑料件采用医疗级塑料聚碳酸酯；金属件采用不锈钢；缝合钉采用Ta2 | 个 | 医用透析纸、PETC、纸盒、纸箱 |  | 直线切割吻合器及一次性钉匣 | 审核通过 | 审核通过 | 审核通过 | 审核通过 | 审核通过 | 审核通过 | 获得ISO 13485 认证证书 | 通过 | 无 | 医疗器械检测机构出具的检测报告 | 无 | 发明专利,实用新型专利 | 0 | 1 | 没有抽检不合格记录
足部融合髓内钉 | R598 | 骨科创伤类 | 钛合金 |  |  | 含尾帽 | YZ0000134 | 施乐辉医用产品国际贸易（上海）有限公司 | 肱骨髓内钉尾帽 | YZ00024717 | 进口 | Smith & Nephew, Inc |  | 0mm | TriGen |  | 钛合金 | 个 |  |  | 交锁髓内钉系统 | 审核通过 | 审核通过 | 审核通过 | 审核通过 | 审核通过 | 审核通过 | 获得ISO 13485 认证证书 | 通过 | 通过 | 医疗器械检测机构出具的检测报告 | 无 | 发明专利,实用新型专利 | 0 | 5 | 没有抽检不合格记录
一次性直线切割吻合器及一次性钉匣 | V145 | 普外科类 |  | 长度＞8cm | 传统开放术式 |  | YZ0000645 | 重庆迈科唯医疗科技有限公司 | 直线切割吻合器及一次性钉匣 | YZ00024718 | 国产 | 重庆迈科唯医疗科技有限公司 | 直线切割吻合器及一次性钉匣 | QOLC10038S¦QOLC10048S | QOLC10038S¦QOLC10048S |  | 钉匣的塑料件采用医疗级塑料聚碳酸酯；金属件采用不锈钢；缝合钉采用Ta2 | 把 | 医用透析纸、PETC、纸盒、纸箱 |  | 直线切割吻合器及一次性钉匣 | 审核通过 | 审核通过 | 审核通过 | 审核通过 | 审核通过 | 审核通过 | 获得ISO 13485 认证证书 | 通过 | 无 | 医疗器械检测机构出具的检测报告 | 无 | 发明专利,实用新型专利 | 0 | 1 | 没有抽检不合格记录
经外周静脉置入中心静脉导管 | V181 | 普外科类 |  | 单腔 |  |  | YZ0000441 | 山东威高集团医用高分子制品股份有限公司 | 外周中心静脉导管防针刺穿刺附件包 | YZ00024719 | 进口 | Argon Medical Devices，Inc | 外周中心静脉导管防针刺穿刺附件包 | 16G（5Fr） | 16G（5Fr） | 单腔、导管外径5Fr、规格16G | 聚碳酸酯、聚丙烯、聚亚胺酯、低密度聚乙烯等 | 套 |  |  | 外周中心静脉导管防针刺穿刺附件包 | 审核通过 | 审核通过 | 审核通过 | 审核通过 | 审核通过 | 审核通过 | 无 | 无 | 无 | 医疗器械检测机构出具的检测报告 | 无 | 无 | 0 | 1 | 没有抽检不合格记录
拉力螺钉 | R562 | 骨科创伤类 | 钛合金 |  |  |  | YZ0000452 | 广州福娜瑞贸易有限公司 | 骨板骨钉固定系统-拉力螺钉 | YZ00024720 | 进口 | OsteoMed |  | 1.2mm×6mm拉力螺钉¦1.2mm×8mm拉力螺钉¦1.2mm×10mm拉力螺钉¦1.2mm×12mm拉力螺钉¦1.2mm×14mm拉力螺钉¦1.2mm×16mm拉力螺钉¦2.0mm×8mm拉力螺钉¦2.0mm×10mm拉力螺钉¦2.0mm×12mm拉力螺钉¦2.0mm×14mm拉力螺钉¦2.0mm×16mm拉力螺钉¦2.0mm×18mm拉力螺钉¦2.0mm×20mm拉力螺钉¦2.0mm×22mm拉力螺钉¦3.0mm×20mm拉力螺钉¦3.0mm×22mm拉力螺钉¦3.0mm×24mm拉力螺钉¦3.0mm×26mm拉力螺钉¦3.0mm×28mm拉力螺钉¦2.4mm×8mm拉力螺钉¦2.4mm×10mm拉力螺钉¦2.4mm×12mm拉力螺钉¦2.4mm×14mm拉力螺钉¦2.4mm×16mm拉力螺钉¦2.4mm×18mm拉力螺钉¦2.4mm×20mm拉力螺钉¦2.4mm×22mm拉力螺钉¦2.4mm×24mm拉力螺钉¦2.4mm×26mm拉力螺钉¦2.4mm×28mm拉力螺钉¦2.4mm×30mm拉力螺钉¦2.4mm×32mm拉力螺钉¦2.4mm×34mm拉力螺钉¦2.4mm×36mm拉力螺钉¦2.4mm×38mm拉力螺钉¦2.4mm×40mm拉力螺钉¦2.4mm×42mm拉力螺钉 | 304-1206¦304-1208¦304-1210¦304-1212¦304-1214¦304-1216¦302-2008¦302-2010¦302-2012¦302-2014¦302-2016¦302-2018¦302-2020¦302-2022¦308-3020¦308-3022¦308-3024¦308-3026¦308-3028¦306-2408¦306-2410¦306-2412¦306-2414¦306-2416¦306-2418¦306-2420¦306-2422¦306-2424¦306-2426¦306-2428¦306-2430¦306-2432¦306-2434¦306-2436¦306-2438¦306-2440¦306-2442 |  | 钛合金 | 枚 | 纸塑 |  | 骨板骨钉固定系统 | 审核通过 | 审核通过 | 审核通过 | 审核通过 | 审核通过 | 审核通过 | 无 | 无 | 通过 | 医疗器械检测机构出具的检测报告 | 无 | 无 | 0 | 1 | 没有抽检不合格记录
一次性直线切割吻合器及一次性钉匣 | V145 | 普外科类 |  | 长度＞8cm | 传统开放术式 |  | YZ0000645 | 重庆迈科唯医疗科技有限公司 | 直线切割吻合器及一次性钉匣 | YZ00024721 | 国产 | 重庆迈科唯医疗科技有限公司 | 直线切割吻合器及一次性钉匣 | QOLC10038L¦QOLC10048L | QOLC10038L¦QOLC10048L |  | 钉匣的塑料件采用医疗级塑料聚碳酸酯；金属件采用不锈钢；缝合钉采用Ta2 | 个 | 医用透析纸、PETC、纸盒、纸箱 |  | 直线切割吻合器及一次性钉匣 | 审核通过 | 审核通过 | 审核通过 | 审核通过 | 审核通过 | 审核通过 | 获得ISO 13485 认证证书 | 通过 | 无 | 医疗器械检测机构出具的检测报告 | 无 | 发明专利,实用新型专利 | 0 | 1 | 没有抽检不合格记录
端端吻合器 | V151 | 普外科类 |  | 各种规格 | 腔镜及开放手术 |  | YZ0000645 | 重庆迈科唯医疗科技有限公司 | 一次性使用端端环形吻合器 | YZ00024722 | 国产 | 重庆迈科唯医疗科技有限公司 | 一次性使用端端环形吻合器 | QEEA2548¦QEEA2848¦QEEA3148¦QEEA3348 | QEEA2548¦QEEA2848¦QEEA3148¦QEEA3348 |  | 钉匣的塑料件采用医疗级塑料聚碳酸酯；金属件采用不锈钢；缝合钉采用Ta2 | 把 | 医用透析纸、PETC、纸盒、纸箱 |  | 一次性使用端端环形吻合器 | 审核通过 | 审核通过 | 审核通过 | 审核通过 | 审核通过 | 审核通过 | 获得ISO 13485 认证证书 | 通过 | 无 | 医疗器械检测机构出具的检测报告 | 无 | 发明专利,实用新型专利 | 0 | 1 | 没有抽检不合格记录
皮质骨螺钉 | R418 | 骨科创伤类 | 不锈钢 | 1.0-3.0mm |  | 非自攻 | YZ0000134 | 施乐辉医用产品国际贸易（上海）有限公司 | 皮质骨螺钉 | YZ00024723 | 进口 | Smith & Nephew, Inc |  | 直径：2.5mm,长度：10mm-30mm(不锈钢, 灭菌装) | PERI-LOC |  | 不锈钢 | 枚 |  |  | 接骨螺钉 | 审核通过 | 审核通过 | 审核通过 | 审核通过 | 审核通过 | 审核通过 | 获得ISO 13485 认证证书 | 通过 | 通过 | 医疗器械检测机构出具的检测报告 | 无 | 发明专利,实用新型专利 | 0 | 2 | 没有抽检不合格记录
不可吸收引导膜 | U031 | 口腔科类 | 钛 | 1平方厘米 |  |  | YZ0000568 | 宁波美格真医疗器械有限公司 | 口腔钛膜 | YZ00024724 | 进口 | MegaGen Implant Co.,Ltd | 口腔钛膜 | IG1W4509；IG1W5510；IG1W6511；IG2W0918；IG2W1120；IG2W1323；IG3W0921；IG3W1125；IG3W1328 | IG1W4509；IG1W5510；IG1W6511；IG2W0918；IG2W1120；IG2W1323；IG3W0921；IG3W1125；IG3W1328 |  | 纯钛TA2 | 颗 | 口腔专用包装 |  | 口腔钛膜 | 审核通过 | 审核通过 | 审核通过 | 审核通过 | 审核通过 | 审核通过 | 无 | 无 | 无 | 医疗器械检测机构出具的检测报告 | 无 | 实用新型专利 | 0 | 1 | 没有抽检不合格记录
人工合成骨（颗粒） | R674 | 骨科创伤类 | 含生物材料 | 10cc |  |  | YZ0000313 | 山东峰源医用材料有限公司 | 创面修复生物材料 | YZ00024725 | 国产 | 山东峰源医用材料有限公司 | 肌肤生 | 5g | I型 |  | 产品主要成分为SiO2：44.0%-48.0%,CaO:22.0%-27.0%,Na2O:22.0%-27.0%,P2O5：5.0%-7.0% | g |  |  | 创面修复生物材料 | 审核通过 | 审核通过 | 审核通过 | 审核通过 | 审核通过 | 审核通过 | 获得ISO 13485 认证证书 | 无 | 无 | 医疗器械检测机构出具的检测报告 | 无 | 发明专利, | 0 | 0 | 没有抽检不合格记录
一次性痔吻合器 | V155 | 普外科类 |  | 各种规格 | 传统开放术式 |  | YZ0000645 | 重庆迈科唯医疗科技有限公司 | 一次性使用肛肠吻合器 | YZ00024726 | 国产 | 重庆迈科唯医疗科技有限公司 | 一次性使用肛肠吻合器 | QPPH31¦QPPH33 | QPPH31¦QPPH33 |  |  | 把 | 医用透析纸、PETC、纸盒、纸箱 |  | 一次性使用肛肠吻合器 | 审核通过 | 审核通过 | 审核通过 | 审核通过 | 审核通过 | 审核通过 | 获得ISO 13485 认证证书 | 通过 | 无 | 医疗器械检测机构出具的检测报告 | 无 | 发明专利,实用新型专利 | 0 | 1 | 没有抽检不合格记录
经外周静脉置入中心静脉导管 | V181 | 普外科类 |  | 单腔 |  |  | YZ0000441 | 山东威高集团医用高分子制品股份有限公司 | 外周中心静脉导管套装 | YZ00024727 | 进口 | Argon Medical Devices，Inc | 外周中心静脉导管套装 | 外周中心静脉导管（First PICC）：384158：16G(5Fr）*65cmS/L | 外周中心静脉导管（First PICC）：384158：16G(5Fr）*65cmS/L | 单腔、导管外径5Fr、规格16G、长度65CM | 聚碳酸酯、高密度聚乙烯、304不锈钢等 | 套 |  |  | 外周中心静脉导管套装 | 审核通过 | 审核通过 | 审核通过 | 审核通过 | 审核通过 | 审核通过 | 无 | 无 | 无 | 医疗器械检测机构出具的检测报告 | 无 | 无 | 0 | 0 | 没有抽检不合格记录
皮质骨螺钉 | R418 | 骨科创伤类 | 不锈钢 | 1.0-3.0mm |  | 非自攻 | YZ0000134 | 施乐辉医用产品国际贸易（上海）有限公司 | 皮质骨螺钉 | YZ00024728 | 进口 | Smith & Nephew, Inc |  | 直径：2.7mm，长度：10mm-70mm (不锈钢, 灭菌装) | PERI-LOC |  | 不锈钢 | 枚 |  |  | 接骨螺钉 | 审核通过 | 审核通过 | 审核通过 | 审核通过 | 审核通过 | 审核通过 | 获得ISO 13485 认证证书 | 通过 | 通过 | 医疗器械检测机构出具的检测报告 | 无 | 发明专利,实用新型专利 | 0 | 5 | 没有抽检不合格记录
直型血管 | X011 | 心胸外科类 | 聚四氟乙烯 | 直型血管，封闭支持型，长度30，40cm，内径6，7，8，10mm |  | 非支架式 | YZ0000402 | 戈尔工业品贸易（上海）有限公司 | GORE-TEX 标准壁锥形延展性人工血管 | YZ00024729 | 进口 | W.L. GORE & ASSOCIATES, INC. | 人工血管 Vascular Grafts | 延展性，标准壁，血管内径4-7mm，血管长度30cm | S47030 |  | 不含涂层膨体聚四氟乙烯（ePTFE） | 根 | 纸盒 |  | GORE-TEX 标准壁锥形延展性人工血管 | 审核通过 | 审核通过 | 审核通过 | 审核通过 | 审核通过 | 审核通过 | 获得ISO 13485 认证证书 | 通过 | 通过 | 医疗器械检测机构出具的检测报告 | 无 | 发明专利, | 0 | 0 | 没有抽检不合格记录
腔镜下一次性通用型切割吻合器及一次性直型钉匣 | V158 | 普外科类 |  | 长度≥6cm | 腹腔镜术式 |  | YZ0000645 | 重庆迈科唯医疗科技有限公司 | 通用内镜直线切割吻合器及一次性钉匣 | YZ00024730 | 国产 | 重庆迈科唯医疗科技有限公司 | 通用内镜直线切割吻合器及一次性钉匣 | QELC6035L¦QELC6040L | QELC6035L¦QELC6040L |  | 钉仓的塑料件采用改性尼龙HTN51G35HSL；吻合器器身外壳采用PC；金属件采用不锈钢；缝合钉采用Ta2 | 个 | 医用透析纸、PETC、纸盒、纸箱 |  | 通用内镜直线切割吻合器及一次性钉匣 | 审核通过 | 审核通过 | 审核通过 | 审核通过 | 审核通过 | 审核通过 | 获得ISO 13485 认证证书 | 通过 | 无 | 医疗器械检测机构出具的检测报告 | 无 | 发明专利,实用新型专利 | 0 | 1 | 没有抽检不合格记录
皮质骨螺钉 | R430 | 骨科创伤类 | 不锈钢 | 3.0mm以上 |  | 自攻 | YZ0000134 | 施乐辉医用产品国际贸易（上海）有限公司 | 低切迹自攻皮质骨螺钉 | YZ00024731 | 进口 | Smith & Nephew, Inc |  | "直径：3.5mm，直径：40-110mm (不锈钢, 灭菌装)" | PERI-LOC |  | 不锈钢 | 枚 |  |  | 接骨螺钉 | 审核通过 | 审核通过 | 审核通过 | 审核通过 | 审核通过 | 审核通过 | 获得ISO 13485 认证证书 | 通过 | 通过 | 医疗器械检测机构出具的检测报告 | 无 | 发明专利,实用新型专利 | 0 | 5 | 没有抽检不合格记录
种植体 | U040 | 口腔科类 |  |  |  |  | YZ0000568 | 宁波美格真医疗器械有限公司 | 种植体、基台及配件（商品名：EZ Plus） | YZ00024732 | 进口 | MegaGen Implant Co.,Ltd | EZ种植体 | EZIS3308；EZIS3310；EZIS3311；EZIS3313；EZIS3315；EZIS3318；EZIR4008；EZIR4010；EZIR4011；EZIR4013；EZIR4015；EZIR4018；EZIR4507；EZIR4508；EZIR4510；EZIR4511；EZIR4513；EZIR4515；EZIR4518；EZIW5008；EZIW5010；EZIW5011；EZIW5013；EZIW5015；EZIW5018；； | EZIS3308；EZIS3310；EZIS3311；EZIS3313；EZIS3315；EZIS3318；EZIR4008；EZIR4010；EZIR4011；EZIR4013；EZIR4015；EZIR4018；EZIR4507；EZIR4508；EZIR4510；EZIR4511；EZIR4513；EZIR4515；EZIR4518；EZIW5008；EZIW5010；EZIW5011；EZIW5013；EZIW5015；EZIW5018；； |  | TA4 | 颗 | 口腔专用包装 |  | 种植体、基台及配件（商品名：EZ Plus） | 审核通过 | 审核通过 | 审核通过 | 审核通过 | 审核通过 | 审核通过 | 无 | 无 | 无 | 医疗器械检测机构出具的检测报告 | 无 | 发明专利, | 0 | 1 | 没有抽检不合格记录
种植体 | U040 | 口腔科类 |  |  |  |  | YZ0000568 | 宁波美格真医疗器械有限公司 | RESCUE种植体 | YZ00024733 | 进口 | MegaGen Implant Co.,Ltd |  | RSWIR6007；RSWIR6008；RSWIR6010；RSWIR6011；RSWIR6013；RSWIR6507；RSWIR6508；RSWIR6510；RSWIR6511；RSWIR6513；RSWIR7007；RSWIR7008；RSWIR7010；RSWIR7011；RSWIR7013；RSWIR7507；RSWIR7508；RSWIR7510；RSWIR7511；RSWIR7513；RSWIR8007；RSWIR8008；RSWIR8010；RSWIR8011；RSWIR8013 | RSWIR6007；RSWIR6008；RSWIR6010；RSWIR6011；RSWIR6013；RSWIR6507；RSWIR6508；RSWIR6510；RSWIR6511；RSWIR6513；RSWIR7007；RSWIR7008；RSWIR7010；RSWIR7011；RSWIR7013；RSWIR7507；RSWIR7508；RSWIR7510；RSWIR7511；RSWIR7513；RSWIR8007；RSWIR8008；RSWIR8010；RSWIR8011；RSWIR8013 |  |  | 颗 |  |  | 种植体、基台及配件（商品名：Rescue） | 审核通过 | 审核通过 | 审核通过 | 审核通过 | 审核通过 | 审核通过 | 无 | 无 | 无 | 医疗器械检测机构出具的检测报告 | 无 | 无 | 0 | 1 | 没有抽检不合格记录
空心钉 | R404 | 骨科创伤类 | 钛合金 | 7.3mm |  |  | YZ0000377 | 江苏艾为康医疗器械科技有限公司 | 空心接骨螺钉 | YZ00024734 | 国产 | 江苏艾为康医疗器械科技有限公司 |  | 30mm ~ 120mm | HKQ06 | 螺钉长度L每5mm为一规格 | 钛合金 | 袋 | 医用透析纸袋 |  | 空心接骨螺钉（非锁定） | 审核通过 | 审核通过 | 审核通过 | 审核通过 | 审核通过 | 审核通过 | 获得ISO 13485 认证证书 | 无 | 无 | 医疗器械检测机构出具的检测报告 | 无 | 无 | 0 | 0 | 没有抽检不合格记录
腔镜下一次性通用型切割吻合器及一次性旋转头钉匣 | V160 | 普外科类 |  | 长度≥6cm | 腹腔镜术式 |  | YZ0000645 | 重庆迈科唯医疗科技有限公司 | 通用内镜直线切割吻合器及一次性钉匣 | YZ00024735 | 国产 | 重庆迈科唯医疗科技有限公司 | 通用内镜直线切割吻合器及一次性钉匣 | QELC6035R¦QELC6048R | QELC6035R¦QELC6048R |  | 钉仓的塑料件采用改性尼龙HTN51G35HSL；吻合器器身外壳采用PC；金属件采用不锈钢；缝合钉采用Ta2 | 个 | 医用透析纸、PETC、纸盒、纸箱 |  | 通用内镜直线切割吻合器及一次性钉匣 | 审核通过 | 审核通过 | 审核通过 | 审核通过 | 审核通过 | 审核通过 | 获得ISO 13485 认证证书 | 通过 | 无 | 医疗器械检测机构出具的检测报告 | 无 | 发明专利,实用新型专利 | 0 | 1 | 没有抽检不合格记录
松质骨螺钉 | R439 | 骨科创伤类 | 不锈钢 | 4.0mm，半螺纹 |  |  | YZ0000134 | 施乐辉医用产品国际贸易（上海）有限公司 | 低切迹半螺纹松质骨螺钉 | YZ00024736 | 进口 | Smith & Nephew, Inc |  | 直径：6.5mm长度：105mm-110mm (不锈钢, 灭菌装) | PERI-LOC |  | 不锈钢 | 枚 |  |  | 接骨螺钉 | 审核通过 | 审核通过 | 审核通过 | 审核通过 | 审核通过 | 审核通过 | 获得ISO 13485 认证证书 | 通过 | 通过 | 医疗器械检测机构出具的检测报告 | 无 | 发明专利,实用新型专利 | 0 | 1 | 没有抽检不合格记录
腔镜下一次性通用型切割吻合器及一次性直型钉匣 | V157 | 普外科类 |  | 长度＜6cm | 腹腔镜术式 |  | YZ0000645 | 重庆迈科唯医疗科技有限公司 | 通用内镜直线切割吻合器及一次性钉匣 | YZ00024737 | 国产 | 重庆迈科唯医疗科技有限公司 | 通用内镜直线切割吻合器及一次性钉匣 | QELC4525L¦QELC4535L¦QELC4548L | QELC4525L¦QELC4535L¦QELC4548L |  | 钉仓的塑料件采用改性尼龙HTN51G35HSL；吻合器器身外壳采用PC；金属件采用不锈钢；缝合钉采用Ta2 | 个 | 医用透析纸、PETC、纸盒、纸箱 |  | 通用内镜直线切割吻合器及一次性钉匣 | 审核通过 | 审核通过 | 审核通过 | 审核通过 | 审核通过 | 审核通过 | 获得ISO 13485 认证证书 | 通过 | 无 | 医疗器械检测机构出具的检测报告 | 无 | 发明专利,实用新型专利 | 0 | 1 | 没有抽检不合格记录
腔镜下一次性通用型切割吻合器及一次性旋转头钉匣 | V159 | 普外科类 |  | 长度＜6cm | 腹腔镜术式 |  | YZ0000645 | 重庆迈科唯医疗科技有限公司 | 通用内镜直线切割吻合器及一次性钉匣 | YZ00024738 | 国产 | 重庆迈科唯医疗科技有限公司 | 通用内镜直线切割吻合器及一次性钉匣 | QELC4525R¦QELC4535R¦QELC4548R | QELC4525R¦QELC4535R¦QELC4548R |  | 钉仓的塑料件采用改性尼龙HTN51G35HSL；吻合器器身外壳采用PC；金属件采用不锈钢；缝合钉采用Ta2 | 个 | 医用透析纸、PETC、纸盒、纸箱 |  | 通用内镜直线切割吻合器及一次性钉匣 | 审核通过 | 审核通过 | 审核通过 | 审核通过 | 审核通过 | 审核通过 | 获得ISO 13485 认证证书 | 通过 | 无 | 医疗器械检测机构出具的检测报告 | 无 | 发明专利,实用新型专利 | 0 | 1 | 没有抽检不合格记录
直型血管 | X011 | 心胸外科类 | 聚四氟乙烯 | 直型血管，封闭支持型，长度30，40cm，内径6，7，8，10mm |  | 非支架式 | YZ0000402 | 戈尔工业品贸易（上海）有限公司 | GORE-TEX 标准壁锥形延展性人工血管 | YZ00024739 | 进口 | W.L. GORE & ASSOCIATES, INC. | 人工血管 Vascular Grafts | 延展性，标准壁，血管内径4-7mm，血管长度40cm | S47040 |  | 不含涂层膨体聚四氟乙烯（ePTFE） | 根 | 纸盒 |  | GORE-TEX 标准壁锥形延展性人工血管 | 审核通过 | 审核通过 | 审核通过 | 审核通过 | 审核通过 | 审核通过 | 获得ISO 13485 认证证书 | 通过 | 通过 | 医疗器械检测机构出具的检测报告 | 无 | 发明专利, | 0 | 1 | 没有抽检不合格记录
松质骨螺钉 | R436 | 骨科创伤类 | 不锈钢 | 4.0mm，全螺纹 |  |  | YZ0000134 | 施乐辉医用产品国际贸易（上海）有限公司 | 全螺纹松质骨螺钉 | YZ00024740 | 进口 | Smith & Nephew, Inc |  | 直径：4.0mm长度：40-100mm (不锈钢, 灭菌装) | PERI-LOC |  | 不锈钢 | 枚 |  |  | 接骨螺钉 | 审核通过 | 审核通过 | 审核通过 | 审核通过 | 审核通过 | 审核通过 | 获得ISO 13485 认证证书 | 通过 | 通过 | 医疗器械检测机构出具的检测报告 | 无 | 发明专利,实用新型专利 | 0 | 5 | 没有抽检不合格记录
人工骨材料(粉） | U026 | 口腔科类 | 生物材料 | 0.5g |  |  | YZ0000313 | 山东峰源医用材料有限公司 | 创面修复生物材料 | YZ00024741 | 国产 | 山东峰源医用材料有限公司 | 肌肤生 | 0.5g | 口腔专用 |  | 产品主要成分为SiO2：44.0%-48.0%,CaO:22.0%-27.0%,Na2O:22.0%-27.0%,P2O5：5.0%-7.0% | g |  |  | 创面修复生物材料 | 审核通过 | 审核通过 | 审核通过 | 审核通过 | 审核通过 | 审核通过 | 获得ISO 13485 认证证书 | 无 | 无 | 医疗器械检测机构出具的检测报告 | 无 | 发明专利, | 0 | 0 | 没有抽检不合格记录
腔镜下一次性通用型切割吻合器及一次性直型钉匣 | V157 | 普外科类 |  | 长度＜6cm | 腹腔镜术式 |  | YZ0000645 | 重庆迈科唯医疗科技有限公司 | 通用内镜直线切割吻合器及一次性钉匣 | YZ00024742 | 国产 | 重庆迈科唯医疗科技有限公司 | 通用内镜直线切割吻合器及一次性钉匣 | QELC S¦QELC¦QELC L | QELC S¦QELC¦QELC L |  | 钉仓的塑料件采用改性尼龙HTN51G35HSL；吻合器器身外壳采用PC；金属件采用不锈钢；缝合钉采用Ta2 | 把 | 医用透析纸、PETC、纸盒、纸箱 |  | 通用内镜直线切割吻合器及一次性钉匣 | 审核通过 | 审核通过 | 审核通过 | 审核通过 | 审核通过 | 审核通过 | 获得ISO 13485 认证证书 | 通过 | 无 | 医疗器械检测机构出具的检测报告 | 无 | 发明专利,实用新型专利 | 0 | 1 | 没有抽检不合格记录
骨科骨针（克氏针，斯氏针） | R659 | 骨科创伤类 | 不锈钢 |  |  |  | YZ0000723 | 苏州奥特斯医疗器械科技有限公司 | 固定针 | YZ00024743 | 国产 | 苏州奥特斯医疗器械科技有限公司 |  | 直径φ3.0mm,长度50mm¦直径φ3.0mm,长度55mm¦直径φ3.0mm,长度60mm¦直径φ3.0mm,长度65mm¦直径φ3.0mm,长度70mm¦直径φ3.0mm,长度75mm¦直径φ3.0mm,长度80mm¦直径φ3.0mm,长度85mm¦直径φ3.0mm,长度90mm¦直径φ3.0mm,长度95mm¦直径φ3.0mm,长度100mm¦直径φ3.0mm,长度105mm¦直径φ3.0mm,长度110mm¦直径φ3.0mm,长度115mm¦直径φ3.0mm,长度120mm¦直径φ3.0mm,长度125mm¦直径φ3.0mm,长度130mm¦直径φ3.0mm,长度135mm¦直径φ3.0mm,长度140mm¦直径φ3.0mm,长度145mm¦直径φ3.0mm,长度150mm¦直径φ3.0mm,长度155mm¦直径φ3.0mm,长度160mm¦直径φ3.0mm,长度165mm¦直径φ3.0mm,长度170mm¦直径φ3.0mm,长度175mm¦直径φ3.0mm,长度180mm¦直径φ3.0mm,长度185mm¦直径φ3.0mm,长度190mm¦直径φ3.0mm,长度195mm¦直径φ3.0mm,长度200mm¦直径φ3.0mm,长度205mm¦直径φ3.0mm,长度210mm¦直径φ3.0mm,长度215mm¦直径φ3.0mm,长度220mm¦直径φ3.0mm,长度225mm¦直径φ3.0mm,长度230mm¦直径φ3.0mm,长度235mm¦直径φ3.0mm,长度240mm¦直径φ3.0mm,长度245mm¦直径φ3.0mm,长度250mm | GDGG型¦ ¦ ¦ ¦ ¦ ¦ ¦ ¦ ¦ ¦ ¦ ¦ ¦ ¦ ¦ ¦ ¦ ¦ ¦ ¦ ¦ ¦ ¦ ¦ ¦ ¦ ¦ ¦ ¦ ¦ ¦ ¦ ¦ ¦ ¦ ¦ ¦ ¦ ¦ ¦ | 直径φ1.0、φ1.5、φ2.0、φ2.5、φ3.0、φ3.5、φ4.0，长度50mm~250mm，每5mm为一规格。 | 不锈钢 | 支 |  |  | 固定针 | 审核通过 | 审核通过 | 审核通过 | 审核通过 | 审核通过 | 审核通过 | 获得ISO 13485 认证证书 | 无 | 无 | 生产企业自检报告 | 无 | 无 | 0 | 1 | 没有抽检不合格记录
拉力螺钉 | R562 | 骨科创伤类 | 钛合金 |  |  |  | YZ0000134 | 施乐辉医用产品国际贸易（上海）有限公司 | 粗隆拉力钉 | YZ00024744 | 进口 | Smith & Nephew, Inc |  | 直径：11mm；长度：75-125mm | TriGen InterTAN |  | 钛合金 | 枚 |  |  | 髋部联合加压交锁髓内钉系统（商品名：TriGen InterTAN） TriGen InterTAN Hip Fracture Nailing System） | 审核通过 | 审核通过 | 审核通过 | 审核通过 | 审核通过 | 审核通过 | 获得ISO 13485 认证证书 | 通过 | 通过 | 医疗器械检测机构出具的检测报告 | 无 | 发明专利,实用新型专利 | 0 | 6 | 没有抽检不合格记录
经外周静脉置入中心静脉导管 | V181 | 普外科类 |  | 单腔 |  |  | YZ0000441 | 山东威高集团医用高分子制品股份有限公司 | 外周中心静脉导管套装 | YZ00024745 | 进口 | Argon Medical Devices，Inc | 外周中心静脉导管套装 | 外周中心静脉导管（First PICC）：384157：18G(4Fr）*65cmS/L | 外周中心静脉导管（First PICC）：384157：18G(4Fr）*65cmS/L | 单腔、导管外径4Fr、型号18G、长度65cm | 聚碳酸酯、高密度聚乙烯、304不锈钢等 | 套 |  |  | 外周中心静脉导管套装 | 审核通过 | 审核通过 | 审核通过 | 审核通过 | 审核通过 | 审核通过 | 无 | 无 | 无 | 医疗器械检测机构出具的检测报告 | 无 | 无 | 0 | 0 | 没有抽检不合格记录
愈合基台 | U042 | 口腔科类 |  |  |  |  | YZ0000568 | 宁波美格真医疗器械有限公司 | RESCUE愈合基台 | YZ00024746 | 进口 | MegaGen Implant Co.,Ltd | RESCUE愈合基台 | ARSIH602；ARSIH603；ARSIH604；ARSIH605；ARSIH802；ARSIH803；ARSIH804；ARSIH805；ARSIH1002；ARSIH1003；ARSIH1004；ARSIH1005 | ARSIH602；ARSIH603；ARSIH604；ARSIH605；ARSIH802；ARSIH803；ARSIH804；ARSIH805；ARSIH1002；ARSIH1003；ARSIH1004；ARSIH1005 |  |  | 颗 |  |  | 种植体、基台及配件（商品名：Rescue） | 审核通过 | 审核通过 | 审核通过 | 审核通过 | 审核通过 | 审核通过 | 无 | 无 | 无 | 医疗器械检测机构出具的检测报告 | 无 | 发明专利, | 0 | 1 | 没有抽检不合格记录
愈合基台 | U042 | 口腔科类 |  |  |  |  | YZ0000568 | 宁波美格真医疗器械有限公司 | 种植体、基台及配件（商品名：EZ Plus） | YZ00024747 | 进口 | MegaGen Implant Co.,Ltd | EZ愈合基台 | EPHA403；EPHA405；EPHA407；AMHA503；AMHA505；AMHA507；AMHA603；AMHA605；AMHA607 | EPHA403；EPHA405；EPHA407；AMHA503；AMHA505；AMHA507；AMHA603；AMHA605；AMHA607 |  |  | 颗 | 口腔专用包装 |  | 种植体、基台及配件（商品名：EZ Plus） | 审核通过 | 审核通过 | 审核通过 | 审核通过 | 审核通过 | 审核通过 | 无 | 无 | 无 | 医疗器械检测机构出具的检测报告 | 无 | 发明专利, | 0 | 1 | 没有抽检不合格记录
腔镜用单发不可吸收夹 | V131 | 普外科类 | 高分子聚合物 | 施夹钳，8mm＜夹子长度≤16mm | 腔镜及开放手术 | 闭合管状结构 | YZ0000281 | 成都迪康中科生物医学材料有限公司 | 一次性止血夹 | YZ00024748 | 国产 | 成都迪康中科生物医学材料有限公司 |  | L-6 | ZXJ |  | 医用聚甲醛（POM）材料 | 个 |  |  | 一次性止血夹 | 审核通过 | 审核通过 | 审核通过 | 审核通过 | 审核通过 | 审核通过 | 获得ISO 13485 认证证书 | 无 | 无 | 医疗器械检测机构出具的检测报告 | 无 | 无 | 0 | 0 | 没有抽检不合格记录
经外周静脉置入中心静脉导管 | V181 | 普外科类 |  | 单腔 |  |  | YZ0000441 | 山东威高集团医用高分子制品股份有限公司 | 外周中心静脉导管套装 | YZ00024749 | 进口 | Argon Medical Devices，Inc | 外周中心静脉导管套装 | 外周中心静脉导管（First PICC）：384156：20G(3Fr）-1*65cmS/L | 外周中心静脉导管（First PICC）：384156：20G(3Fr）-1*65cmS/L | 单腔、导管外径3Fr、型号20G、长度65cm | 聚碳酸酯、高密度聚乙烯、304不锈钢等 | 套 |  |  | 外周中心静脉导管套装 | 审核通过 | 审核通过 | 审核通过 | 审核通过 | 审核通过 | 审核通过 | 无 | 无 | 无 | 医疗器械检测机构出具的检测报告 | 无 | 无 | 0 | 0 | 没有抽检不合格记录
种植基台 | U041 | 口腔科类 |  |  |  |  | YZ0000568 | 宁波美格真医疗器械有限公司 | 种植体、基台及配件（商品名：EZ Plus） | YZ00024750 | 进口 | MegaGen Implant Co.,Ltd | EZ愈合基台 | EPEN4155；EPEN4255；EPEN4355；EPEN4455；EPEN4555；AMMP5150；AMMP5250；AMMP5350；AMMP5450；AMMP5550；AMMP6150；AMMP6250；AMMP6350；AMMP6450；AMMP6550 | EPEN4155；EPEN4255；EPEN4355；EPEN4455；EPEN4555；AMMP5150；AMMP5250；AMMP5350；AMMP5450；AMMP5550；AMMP6150；AMMP6250；AMMP6350；AMMP6450；AMMP6550 |  | TA4 | 颗 | 口腔专用包装 |  | 种植体、基台及配件（商品名：EZ Plus） | 审核通过 | 审核通过 | 审核通过 | 审核通过 | 审核通过 | 审核通过 | 无 | 无 | 无 | 医疗器械检测机构出具的检测报告 | 无 | 发明专利, | 0 | 1 | 没有抽检不合格记录
种植基台 | U041 | 口腔科类 |  |  |  |  | YZ0000568 | 宁波美格真医疗器械有限公司 | 种植体、基台及配件（商品名：EZ Plus） | YZ00024751 | 进口 | MegaGen Implant Co.,Ltd | EZ实心基台 | EPS4155；EPS4255；EPS4355；EPS4455；EPS4555；AMMS5135；AMMS5235；AMMS5335；AMMS5435；AMMS5535；AMMS5150；AMMS5250；AMMS5350；AMMS5450；AMMS5550；AMMS6135；AMMS6235；AMMS6335；AMMS6435；AMMS6535；AMMS6150；AMMS6250；AMMS6350；AMMS6450；AMMS6550 | EPS4155；EPS4255；EPS4355；EPS4455；EPS4555；AMMS5135；AMMS5235；AMMS5335；AMMS5435；AMMS5535；AMMS5150；AMMS5250；AMMS5350；AMMS5450；AMMS5550；AMMS6135；AMMS6235；AMMS6335；AMMS6435；AMMS6535；AMMS6150；AMMS6250；AMMS6350；AMMS6450；AMMS6550 |  | TA4 | 颗 | 口腔专用包装 |  | 国械注进20143635021 | 审核通过 | 审核通过 | 审核通过 | 审核通过 | 审核通过 | 审核通过 | 无 | 通过 | 通过 | 医疗器械检测机构出具的检测报告 | 无 | 发明专利, | 0 | 1 | 没有抽检不合格记录
种植基台 | U041 | 口腔科类 |  |  |  |  | YZ0000568 | 宁波美格真医疗器械有限公司 | 种植体、基台及配件（商品名：EZ Plus） | YZ00024752 | 进口 | MegaGen Implant Co.,Ltd | EZ角度基台 | EPAA4215；EPAA4415；EPAA4225；EPAA4425；AMAA5215；AMAA5315；AMAA5415；AMAA5515；AMAA5225；AMAA5325；AMAA5425；AMAA5525；AMAA6215；AMAA6315；AMAA6415；AMAA6515；AMAA6225；AMAA6325；AMAA6425；AMAA6525 | EPAA4215；EPAA4415；EPAA4225；EPAA4425；AMAA5215；AMAA5315；AMAA5415；AMAA5515；AMAA5225；AMAA5325；AMAA5425；AMAA5525；AMAA6215；AMAA6315；AMAA6415；AMAA6515；AMAA6225；AMAA6325；AMAA6425；AMAA6525 |  | TA4 | 颗 | 口腔专用包装 |  | 种植体、基台及配件（商品名：EZ Plus） | 审核通过 | 审核通过 | 审核通过 | 审核通过 | 审核通过 | 审核通过 | 无 | 通过 | 通过 | 医疗器械检测机构出具的检测报告 | 无 | 发明专利, | 0 | 1 | 没有抽检不合格记录
种植基台 | U041 | 口腔科类 |  |  |  |  | YZ0000568 | 宁波美格真医疗器械有限公司 | 种植体、基台及配件（商品名：Rescue） | YZ00024753 | 进口 | MegaGen Implant Co.,Ltd | RESCUE空心基台 | ARSIPN601；ARSIPN602；ARSIPN603；ARSIPN604；ARSIPN701；ARSIPN702；ARSIPN703；ARSIPN704；ARSIPN801；ARSIPN802；ARSIPN803；ARSIPN804；ARSIP601；ARSIP602；ARSIP603；ARSIP604；ARSIP701；ARSIP702；ARSIP703；ARSIP704；ARSIP801；ARSIP802；ARSIP803；ARSIP804 | ARSIPN601；ARSIPN602；ARSIPN603；ARSIPN604；ARSIPN701；ARSIPN702；ARSIPN703；ARSIPN704；ARSIPN801；ARSIPN802；ARSIPN803；ARSIPN804；ARSIP601；ARSIP602；ARSIP603；ARSIP604；ARSIP701；ARSIP702；ARSIP703；ARSIP704；ARSIP801；ARSIP802；ARSIP803；ARSIP804 |  |  | 颗 |  |  | 种植体、基台及配件（商品名：Rescue） | 审核通过 | 审核通过 | 审核通过 | 审核通过 | 审核通过 | 审核通过 | 无 | 无 | 无 | 医疗器械检测机构出具的检测报告 | 无 | 发明专利, | 0 | 1 | 没有抽检不合格记录
种植基台 | U041 | 口腔科类 |  |  |  |  | YZ0000568 | 宁波美格真医疗器械有限公司 | 种植体、基台及配件（商品名：Rescue） | YZ00024754 | 进口 | MegaGen Implant Co.,Ltd | RESCUE实心基台 | ARSIS601；ARSIS602；ARSIS603；ARSIS604；ARSIS701；ARSIS702；ARSIS703；ARSIS704；ARSIS801；ARSIS802；ARSIS803；ARSIS804 | ARSIS601；ARSIS602；ARSIS603；ARSIS604；ARSIS701；ARSIS702；ARSIS703；ARSIS704；ARSIS801；ARSIS802；ARSIS803；ARSIS804 | 用于口腔牙缺失的种植和修复。 |  | 颗 |  |  | 种植体、基台及配件（商品名：Rescue） | 审核通过 | 审核通过 | 审核通过 | 审核通过 | 审核通过 | 审核通过 | 无 | 通过 | 通过 | 医疗器械检测机构出具的检测报告 | 无 | 发明专利, | 0 | 1 | 没有抽检不合格记录
直型血管 | X011 | 心胸外科类 | 聚四氟乙烯 | 直型血管，封闭支持型，长度30，40cm，内径6，7，8，10mm |  | 非支架式 | YZ0000402 | 戈尔工业品贸易（上海）有限公司 | GORE-TEX 延展性薄壁分叉型人工血管 | YZ00024755 | 进口 | W.L. GORE & ASSOCIATES, INC. | 人工血管 Vascular Grafts | 延展性，薄壁，分叉型，血管内径14-07mm，血管长度40cm | SBT1401D |  | 不含涂层膨体聚四氟乙烯（ePTFE） | 根 | 纸盒 |  | GORE-TEX 延展性薄壁分叉型人工血管 | 审核通过 | 审核通过 | 审核通过 | 审核通过 | 审核通过 | 审核通过 | 获得ISO 13485 认证证书 | 通过 | 通过 | 医疗器械检测机构出具的检测报告 | 无 | 发明专利, | 0 | 3 | 没有抽检不合格记录
一次性体外循环血管路 | W050 | 体外循环及血液净化类 |  | 成人、搭桥 |  |  | YZ0000403 | 广州德朗医疗设备有限公司 | 血液净化装置的体外循环血路(Tubing sets) | YZ00024756 | 进口 | Infomed SA | 血液净化装置的体外循环血路(Tubing sets) | TU-310-00 | TU-310-00 |  | 医用PVC | 套 | 纸塑包装 |  | 血液净化装置的体外循环血路(Tubing sets) | 审核通过 | 审核通过 | 审核通过 | 审核通过 | 审核通过 | 审核通过 | 获得ISO 13485 认证证书 | 通过 | 无 | 医疗器械检测机构出具的检测报告 | 无 | 无 | 0 | 11 | 没有抽检不合格记录
腓骨远端锁定加压接骨板 | R333 | 骨科创伤类 | 钛合金 | 6-9孔 |  |  | YZ0000138 | 捷迈（上海）医疗国际贸易有限公司 | 腓骨复合锁定钛板 | YZ00024757 | 进口 | Biomet Trauma |  | 6-8孔 | 6-8孔 |  | Ti6Al4V合金 | 包 |  |  | 腓骨复合锁定钛板 | 审核通过 | 审核通过 | 审核通过 | 审核通过 | 审核通过 | 审核通过 | 获得ISO 13485 认证证书 | 通过 | 通过 | 生产企业自检报告 | 无 | 无 | 0 | 1 | 没有抽检不合格记录
经外周静脉置入中心静脉导管 | V181 | 普外科类 |  | 单腔 |  |  | YZ0000441 | 山东威高集团医用高分子制品股份有限公司 | 外周中心静脉导管套装 | YZ00024758 | 进口 | Argon Medical Devices，Inc | 外周中心静脉导管套装 | 外周中心静脉导管（First PICC）：384101：20G(3Fr）-2*50cmS/L | 外周中心静脉导管（First PICC）：384101：20G(3Fr）-2*50cmS/L | 单腔、导管外径3Fr、规格20G、长度50cm | 聚碳酸酯、高密度聚乙烯、304不锈钢等 | 套 |  |  | 外周中心静脉导管套装 | 审核通过 | 审核通过 | 审核通过 | 审核通过 | 审核通过 | 审核通过 | 无 | 无 | 无 | 医疗器械检测机构出具的检测报告 | 无 | 无 | 0 | 0 | 没有抽检不合格记录
腔镜用单发不可吸收夹 | V132 | 普外科类 | 高分子聚合物 | 施夹钳，夹子长度＞16mm | 腔镜及开放手术 | 闭合管状结构 | YZ0000281 | 成都迪康中科生物医学材料有限公司 | 一次性止血夹 | YZ00024759 | 国产 | 成都迪康中科生物医学材料有限公司 |  | XL-6 | ZXJ |  | 医用聚甲醛（POM）材料 | 个 |  |  | 一次性止血夹 | 审核通过 | 审核通过 | 审核通过 | 审核通过 | 审核通过 | 审核通过 | 获得ISO 13485 认证证书 | 无 | 无 | 医疗器械检测机构出具的检测报告 | 无 | 无 | 0 | 0 | 没有抽检不合格记录
一次性体外循环血管路 | W050 | 体外循环及血液净化类 |  | 成人、搭桥 |  |  | YZ0000403 | 广州德朗医疗设备有限公司 | 血液净化装置的体外循环血路(Tubing sets) | YZ00024760 | 进口 | Infomed SA | 血液净化装置的体外循环血路(Tubing sets) | TU-000-40 | TU-000-40 |  | 医用PVC | 套 | 纸塑包装 |  | 血液净化装置的体外循环血路(Tubing sets) | 审核通过 | 审核通过 | 审核通过 | 审核通过 | 审核通过 | 审核通过 | 获得ISO 13485 认证证书 | 通过 | 无 | 医疗器械检测机构出具的检测报告 | 无 | 无 | 0 | 12 | 没有抽检不合格记录
骨科骨针（克氏针，斯氏针） | R659 | 骨科创伤类 | 不锈钢 |  |  |  | YZ0000723 | 苏州奥特斯医疗器械科技有限公司 | 固定针 | YZ00024761 | 国产 | 苏州奥特斯医疗器械科技有限公司 |  | 直径φ3.5mm,长度50mm¦直径φ3.5mm,长度55mm¦直径φ3.5mm,长度60mm¦直径φ3.5mm,长度65mm¦直径φ3.5mm,长度70mm¦直径φ3.5mm,长度75mm¦直径φ3.5mm,长度80mm¦直径φ3.5mm,长度85mm¦直径φ3.5mm,长度90mm¦直径φ3.5mm,长度95mm¦直径φ3.5mm,长度100mm¦直径φ3.5mm,长度105mm¦直径φ3.5mm,长度110mm¦直径φ3.5mm,长度115mm¦直径φ3.5mm,长度120mm¦直径φ3.5mm,长度125mm¦直径φ3.5mm,长度130mm¦直径φ3.5mm,长度135mm¦直径φ3.5mm,长度140mm¦直径φ3.5mm,长度145mm¦直径φ3.5mm,长度150mm¦直径φ3.5mm,长度155mm¦直径φ3.5mm,长度160mm¦直径φ3.5mm,长度165mm¦直径φ3.5mm,长度170mm¦直径φ3.5mm,长度175mm¦直径φ3.5mm,长度180mm¦直径φ3.5mm,长度185mm¦直径φ3.5mm,长度190mm¦直径φ3.5mm,长度195mm¦直径φ3.5mm,长度200mm¦直径φ3.5mm,长度205mm¦直径φ3.5mm,长度210mm¦直径φ3.5mm,长度215mm¦直径φ3.5mm,长度220mm¦直径φ3.5mm,长度225mm¦直径φ3.5mm,长度230mm¦直径φ3.5mm,长度235mm¦直径φ3.5mm,长度240mm¦直径φ3.5mm,长度245mm¦直径φ3.5mm,长度250mm | GDGG型¦ ¦ ¦ ¦ ¦ ¦ ¦ ¦ ¦ ¦ ¦ ¦ ¦ ¦ ¦ ¦ ¦ ¦ ¦ ¦ ¦ ¦ ¦ ¦ ¦ ¦ ¦ ¦ ¦ ¦ ¦ ¦ ¦ ¦ ¦ ¦ ¦ ¦ ¦ ¦ | 直径φ1.0、φ1.5、φ2.0、φ2.5、φ3.0、φ3.5、φ4.0，长度50mm~250mm，每5mm为一规格。 | 不锈钢 | 支 |  |  | 固定针 | 审核通过 | 审核通过 | 审核通过 | 审核通过 | 审核通过 | 审核通过 | 获得ISO 13485 认证证书 | 无 | 无 | 生产企业自检报告 | 无 | 无 | 0 | 1 | 没有抽检不合格记录
人工合成骨（颗粒） | R673 | 骨科创伤类 | 不含生物材料 | 5cc |  |  | YZ0000313 | 山东峰源医用材料有限公司 | 创面修复生物材料 | YZ00024762 | 国产 | 山东峰源医用材料有限公司 | 肌肤生 | 2g | I型 |  | 产品主要成分为SiO2：44.0%-48.0%,CaO:22.0%-27.0%,Na2O:22.0%-27.0%,P2O5：5.0%-7.0% | g |  |  | 创面修复生物材料 | 审核通过 | 审核通过 | 审核通过 | 审核通过 | 审核通过 | 审核通过 | 获得ISO 13485 认证证书 | 无 | 无 | 医疗器械检测机构出具的检测报告 | 无 | 发明专利, | 0 | 7 | 没有抽检不合格记录
腔镜下一次性通用型切割吻合器及一次性旋转头钉匣 | V160 | 普外科类 |  | 长度≥6cm | 腹腔镜术式 |  | YZ0000595 | 苏州贝诺医疗器械有限公司 | 一次性使用腔内直线切割吻合器及组件 | YZ00024763 | 国产 | 苏州贝诺医疗器械有限公司 | 一次性使用腔内直线切割吻合器及组件 | SBN 01150 | SBN 01150 |  | 医用不锈钢+工程塑胶+钛钉 | 把 | 医用透析纸+吸塑盒 |  | 一次性使用腔内直线切割吻合器及组件 | 审核通过 | 审核通过 | 审核通过 | 审核通过 | 审核通过 | 审核通过 | 获得ISO 13485 认证证书 | 通过 | 通过 | 医疗器械检测机构出具的检测报告 | 无 | 发明专利, | 0 | 16 | 没有抽检不合格记录
腓骨远端锁定加压接骨板 | R336 | 骨科创伤类 | 钛合金 | 9孔以上 |  |  | YZ0000138 | 捷迈（上海）医疗国际贸易有限公司 | 腓骨复合锁定钛板 | YZ00024764 | 进口 | Biomet Trauma |  | 10-14孔 | 10-14孔 |  | Ti6Al4V合金 | 包 |  |  | 腓骨复合锁定钛板 | 审核通过 | 审核通过 | 审核通过 | 审核通过 | 审核通过 | 审核通过 | 获得ISO 13485 认证证书 | 通过 | 通过 | 生产企业自检报告 | 无 | 无 | 0 | 1 | 没有抽检不合格记录
经外周静脉置入中心静脉导管 | V181 | 普外科类 |  | 单腔 |  |  | YZ0000441 | 山东威高集团医用高分子制品股份有限公司 | 外周中心静脉导管套装 | YZ00024765 | 进口 | Argon Medical Devices，Inc | 外周中心静脉导管套装 | 外周中心静脉导管（First Midcath）：384358：18G(4Fr）*20cmS/L | 外周中心静脉导管（First Midcath）：384358：18G(4Fr）*20cmS/L | 单腔、导管外径4Fr、规格18G、长度20cm | 聚碳酸酯、高密度聚乙烯、304不锈钢等 | 套 |  |  | 外周中心静脉导管套装 | 审核通过 | 审核通过 | 审核通过 | 审核通过 | 审核通过 | 审核通过 | 无 | 无 | 无 | 医疗器械检测机构出具的检测报告 | 无 | 无 | 0 | 0 | 没有抽检不合格记录
直型血管 | X011 | 心胸外科类 | 聚四氟乙烯 | 直型血管，封闭支持型，长度30，40cm，内径6，7，8，10mm |  | 非支架式 | YZ0000402 | 戈尔工业品贸易（上海）有限公司 | GORE-TEX 延展性薄壁人工血管 | YZ00024766 | 进口 | W.L. GORE & ASSOCIATES, INC. | 人工血管 Vascular Grafts | 延展性，薄壁，血管内径7mm，血管长度40cm | ST0704 |  | 不含涂层膨体聚四氟乙烯（ePTFE） | 根 | 纸盒 |  | GORE-TEX 延展性薄壁人工血管 | 审核通过 | 审核通过 | 审核通过 | 审核通过 | 审核通过 | 审核通过 | 获得ISO 13485 认证证书 | 通过 | 通过 | 医疗器械检测机构出具的检测报告 | 无 | 发明专利, | 0 | 0 | 没有抽检不合格记录
空心钉 | R383 | 骨科创伤类 | 钛合金 | 2.4-2.7mm |  |  | YZ0000377 | 江苏艾为康医疗器械科技有限公司 | 空心接骨螺钉 | YZ00024767 | 国产 | 江苏艾为康医疗器械科技有限公司 |  | 6mm ~ 40mm | HKW03 | 螺钉长度L每1mm为一规格 | 钛合金 | 袋 | 医用透析纸袋 |  | 空心接骨螺钉（非锁定） | 审核通过 | 审核通过 | 审核通过 | 审核通过 | 审核通过 | 审核通过 | 获得ISO 13485 认证证书 | 无 | 无 | 医疗器械检测机构出具的检测报告 | 无 | 无 | 0 | 0 | 没有抽检不合格记录
一次性体外循环血管路 | W050 | 体外循环及血液净化类 |  | 成人、搭桥 |  |  | YZ0000403 | 广州德朗医疗设备有限公司 | 血液净化装置的体外循环血路(Tubing sets) | YZ00024768 | 进口 | Infomed SA | 血液净化装置的体外循环血路(Tubing sets) | TU-306-00 | TU-306-00 |  | 医用PVC | 套 | 纸塑包装 |  | 血液净化装置的体外循环血路(Tubing sets) | 审核通过 | 审核通过 | 审核通过 | 审核通过 | 审核通过 | 审核通过 | 获得ISO 13485 认证证书 | 通过 | 无 | 医疗器械检测机构出具的检测报告 | 无 | 无 | 0 | 13 | 没有抽检不合格记录
经外周静脉置入中心静脉导管 | V181 | 普外科类 |  | 单腔 |  |  | YZ0000441 | 山东威高集团医用高分子制品股份有限公司 | 外周中心静脉导管套装 | YZ00024769 | 进口 | Argon Medical Devices，Inc | 外周中心静脉导管套装 | 外周中心静脉导管（First Midcath）：384357：20G(3Fr）*20cmS/L | 外周中心静脉导管（First Midcath）：384357：20G(3Fr）*20cmS/L | 单腔、导管外径3Fr、规格20G、长度20cm | 聚碳酸酯、高密度聚乙烯、304不锈钢等 | 套 |  |  | 外周中心静脉导管套装 | 审核通过 | 审核通过 | 审核通过 | 审核通过 | 审核通过 | 审核通过 | 无 | 无 | 无 | 医疗器械检测机构出具的检测报告 | 无 | 无 | 0 | 0 | 没有抽检不合格记录
胫骨远端前外侧锁定加压接骨板 | R306 | 骨科创伤类 | 钛合金 | 2-20孔 |  |  | YZ0000138 | 捷迈（上海）医疗国际贸易有限公司 | 胫骨远端前侧锁定钛板 | YZ00024770 | 进口 | Biomet Trauma |  | 左,右/6-15孔 | 左,右/6-15孔 |  | Ti6Al4V合金 | 包 |  |  | 胫骨远端前侧锁定钛板 | 审核通过 | 审核通过 | 审核通过 | 审核通过 | 审核通过 | 审核通过 | 获得ISO 13485 认证证书 | 通过 | 通过 | 生产企业自检报告 | 无 | 无 | 0 | 1 | 没有抽检不合格记录
骨科骨针（克氏针，斯氏针） | R659 | 骨科创伤类 | 不锈钢 |  |  |  | YZ0000723 | 苏州奥特斯医疗器械科技有限公司 | 固定针 | YZ00024771 | 国产 | 苏州奥特斯医疗器械科技有限公司 |  | 直径φ4.0mm,长度50mm¦直径φ4.0mm,长度55mm¦直径φ4.0mm,长度60mm¦直径φ4.0mm,长度65mm¦直径φ4.0mm,长度70mm¦直径φ4.0mm,长度75mm¦直径φ4.0mm,长度80mm¦直径φ4.0mm,长度85mm¦直径φ4.0mm,长度90mm¦直径φ4.0mm,长度95mm¦直径φ4.0mm,长度100mm¦直径φ4.0mm,长度105mm¦直径φ4.0mm,长度110mm¦直径φ4.0mm,长度115mm¦直径φ4.0mm,长度120mm¦直径φ4.0mm,长度125mm¦直径φ4.0mm,长度130mm¦直径φ4.0mm,长度135mm¦直径φ4.0mm,长度140mm¦直径φ4.0mm,长度145mm¦直径φ4.0mm,长度150mm¦直径φ4.0mm,长度155mm¦直径φ4.0mm,长度160mm¦直径φ4.0mm,长度165mm¦直径φ4.0mm,长度170mm¦直径φ4.0mm,长度175mm¦直径φ4.0mm,长度180mm¦直径φ4.0mm,长度185mm¦直径φ4.0mm,长度190mm¦直径φ4.0mm,长度195mm¦直径φ4.0mm,长度200mm¦直径φ4.0mm,长度205mm¦直径φ4.0mm,长度210mm¦直径φ4.0mm,长度215mm¦直径φ4.0mm,长度220mm¦直径φ4.0mm,长度225mm¦直径φ4.0mm,长度230mm¦直径φ4.0mm,长度235mm¦直径φ4.0mm,长度240mm¦直径φ4.0mm,长度245mm¦直径φ4.0mm,长度250mm | GDGG型¦ ¦ ¦ ¦ ¦ ¦ ¦ ¦ ¦ ¦ ¦ ¦ ¦ ¦ ¦ ¦ ¦ ¦ ¦ ¦ ¦ ¦ ¦ ¦ ¦ ¦ ¦ ¦ ¦ ¦ ¦ ¦ ¦ ¦ ¦ ¦ ¦ ¦ ¦ ¦ | 直径φ1.0、φ1.5、φ2.0、φ2.5、φ3.0、φ3.5、φ4.0，长度50mm~250mm，每5mm为一规格。 | 不锈钢 | 支 |  |  | 固定针 | 审核通过 | 审核通过 | 审核通过 | 审核通过 | 审核通过 | 审核通过 | 获得ISO 13485 认证证书 | 无 | 无 | 生产企业自检报告 | 无 | 无 | 0 | 1 | 没有抽检不合格记录
端端吻合器 | V151 | 普外科类 |  | 各种规格 | 腔镜及开放手术 |  | YZ0000827 | 中山粤盛医疗器械有限公司 | 一次性包皮环切吻合器 | YZ00024772 | 国产 | 中山粤盛医疗器械有限公司 |  | 36型、30型、26型、21型、18型、15型、12型 | 蝶形 |  |  | 把 |  |  | 一次性包皮环切吻合器 | 审核通过 | 审核通过 | 审核通过 | 审核通过 | 审核通过 | 审核通过 | 无 | 无 | 无 | 医疗器械检测机构出具的检测报告 | 无 | 无 | 0 | 1 | 没有抽检不合格记录
一次性体外循环血管路 | W050 | 体外循环及血液净化类 |  | 成人、搭桥 |  |  | YZ0000403 | 广州德朗医疗设备有限公司 | 血液净化装置的体外循环血路(Tubing sets) | YZ00024773 | 进口 | Infomed SA | 血液净化装置的体外循环血路(Tubing sets) | TU-000-78 | TU-000-78 |  | 医用PVC | 套 | 纸塑包装 |  | 血液净化装置的体外循环血路(Tubing sets) | 审核通过 | 审核通过 | 审核通过 | 审核通过 | 审核通过 | 审核通过 | 获得ISO 13485 认证证书 | 通过 | 无 | 医疗器械检测机构出具的检测报告 | 无 | 无 | 0 | 12 | 没有抽检不合格记录
经外周静脉置入中心静脉导管 | V181 | 普外科类 |  | 单腔 |  |  | YZ0000441 | 山东威高集团医用高分子制品股份有限公司 | 外周中心静脉导管套装 | YZ00024774 | 进口 | Argon Medical Devices，Inc | 外周中心静脉导管套装 | 外周中心静脉导管套装（First PICC BK w/Introsyte AG）：384177：16G(5Fr）*65cmS/L | 外周中心静脉导管套装（First PICC BK w/Introsyte AG）：384177：16G(5Fr）*65cmS/L | 单腔、导管外径5Fr、规格16G、长度56cm | 聚碳酸酯、高密度聚乙烯、304不锈钢等 | 套 |  |  | 外周中心静脉导管套装 | 审核通过 | 审核通过 | 审核通过 | 审核通过 | 审核通过 | 审核通过 | 无 | 无 | 无 | 医疗器械检测机构出具的检测报告 | 无 | 无 | 0 | 0 | 没有抽检不合格记录
一次性直线切割吻合器及一次性钉匣 | V144 | 普外科类 |  | 6cm＜长度≤8cm | 传统开放术式 |  | YZ0000595 | 苏州贝诺医疗器械有限公司 | 一次性使用自锁型直线切割吻合器及组件 | YZ00024775 | 国产 | 苏州贝诺医疗器械有限公司 | 一次性使用自锁型直线切割吻合器及组件 | SBQ-S80Z、SBQ-S80H | SBQ-S80Z、SBQ-S80H |  | 医用不锈钢+工程塑胶+钛钉 | 把 | 医用透析纸+吸塑盒 |  | 一次性使用自锁型直线切割吻合器及组件 | 审核通过 | 审核通过 | 审核通过 | 审核通过 | 审核通过 | 审核通过 | 获得ISO 13485 认证证书 | 通过 | 通过 | 医疗器械检测机构出具的检测报告 | 无 | 发明专利, | 0 | 3 | 没有抽检不合格记录
一次性直线切割吻合器及一次性钉匣 | V144 | 普外科类 |  | 6cm＜长度≤8cm | 传统开放术式 |  | YZ0000595 | 苏州贝诺医疗器械有限公司 | 一次性使用直线切割吻合器组件 | YZ00024776 | 国产 | 苏州贝诺医疗器械有限公司 | 一次性使用直线切割吻合器组件 | SBLCR80Z、SBLCR80H | SBLCR80Z、SBLCR80H |  | 医用不锈钢+工程塑胶+钛钉 | 只 | 医用透析纸+吸塑盒 |  | 一次性使用直线切割吻合器组件 | 审核通过 | 审核通过 | 审核通过 | 审核通过 | 审核通过 | 审核通过 | 获得ISO 13485 认证证书 | 通过 | 通过 | 医疗器械检测机构出具的检测报告 | 无 | 发明专利, | 0 | 5 | 没有抽检不合格记录
一次性直线切割吻合器及一次性钉匣 | V143 | 普外科类 |  | 长度≤6cm | 传统开放术式 |  | YZ0000595 | 苏州贝诺医疗器械有限公司 | 一次性使用自锁型直线切割吻合器及组件 | YZ00024777 | 国产 | 苏州贝诺医疗器械有限公司 | 一次性使用自锁型直线切割吻合器及组件 | SBQ-S60Z、SBQ-S60H | SBQ-S60Z、SBQ-S60H |  | 医用不锈钢+工程塑胶+钛钉 | 把 | 医用透析纸+吸塑盒 |  | 一次性使用自锁型直线切割吻合器及组件 | 审核通过 | 审核通过 | 审核通过 | 审核通过 | 审核通过 | 审核通过 | 获得ISO 13485 认证证书 | 通过 | 通过 | 医疗器械检测机构出具的检测报告 | 无 | 发明专利, | 0 | 3 | 没有抽检不合格记录
一次性直线切割吻合器及一次性钉匣 | V143 | 普外科类 |  | 长度≤6cm | 传统开放术式 |  | YZ0000595 | 苏州贝诺医疗器械有限公司 | 一次性使用直线切割吻合器组件 | YZ00024778 | 国产 | 苏州贝诺医疗器械有限公司 | 一次性使用直线切割吻合器组件 | SBLCR60Z、SBLCR60H | SBLCR60Z、SBLCR60H |  | 医用不锈钢+工程塑胶+钛钉 | 只 | 医用透析纸+吸塑盒 |  | 一次性使用直线切割吻合器组件 | 审核通过 | 审核通过 | 审核通过 | 审核通过 | 审核通过 | 审核通过 | 获得ISO 13485 认证证书 | 通过 | 通过 | 医疗器械检测机构出具的检测报告 | 无 | 发明专利, | 0 | 5 | 没有抽检不合格记录
足踝接骨钉 | R607 | 骨科创伤类 | 钛合金 | 10-50mm |  |  | YZ0000452 | 广州福娜瑞贸易有限公司 | 足踝锁定内固定系统-螺钉 | YZ00024779 | 进口 | OsteoMed |  | 2.0mm×8mm标准螺钉¦2.0mm×10mm标准螺钉¦2.0mm×12mm标准螺钉¦2.0mm×14mm标准螺钉¦2.0mm×16mm标准螺钉¦2.0mm×18mm标准螺钉¦2.0mm×20mm标准螺钉¦2.0mm×22mm标准螺钉¦2.7mm×10mm标准螺钉¦2.7mm×12mm标准螺钉¦2.7mm×14mm标准螺钉¦2.7mm×16mm标准螺钉¦2.7mm×18mm标准螺钉¦2.7mm×20mm标准螺钉¦2.7mm×22mm标准螺钉¦2.7mm×24mm标准螺钉¦2.7mm×26mm标准螺钉¦2.7mm×28mm标准螺钉¦2.7mm×30mm标准螺钉¦2.7mm×32mm标准螺钉¦2.7mm×34mm标准螺钉¦2.7mm×36mm标准螺钉¦2.7mm×38mm标准螺钉¦2.7mm×40mm标准螺钉¦2.7mm×45mm标准螺钉¦2.7mm×50mm标准螺钉¦3.5mm×10mm标准螺钉¦3.5mm×12mm标准螺钉¦3.5mm×14mm标准螺钉¦3.5mm×16mm标准螺钉¦3.5mm×18mm标准螺钉¦3.5mm×20mm标准螺钉¦3.5mm×22mm标准螺钉¦3.5mm×24mm标准螺钉¦3.5mm×26mm标准螺钉¦3.5mm×28mm标准螺钉¦3.5mm×30mm标准螺钉¦3.5mm×32mm标准螺钉¦3.5mm×34mm标准螺钉¦3.5mm×36mm标准螺钉¦3.5mm×38mm标准螺钉¦3.5mm×40mm标准螺钉¦3.5mm×45mm标准螺钉¦3.5mm×50mm标准螺钉¦3.5mm×55mm标准螺钉¦3.5mm×60mm标准螺钉¦4.0mm×10mm标准螺钉¦4.0mm×12mm标准螺钉¦4.0mm×14mm标准螺钉¦4.0mm×16mm标准螺钉¦4.0mm×18mm标准螺钉¦4.0mm×20mm标准螺钉¦4.0mm×22mm标准螺钉¦4.0mm×24mm标准螺钉¦4.0mm×26mm标准螺钉¦4.0mm×28mm标准螺钉¦4.0mm×30mm标准螺钉¦4.0mm×32mm标准螺钉¦4.0mm×34mm标准螺钉¦4.0mm×36mm标准螺钉¦4.0mm×38mm标准螺钉¦4.0mm×40mm标准螺钉¦4.0mm×45mm标准螺钉¦4.0mm×50mm标准螺钉¦4.0mm×55mm标准螺钉¦4.0mm×60mm标准螺钉 | 321-2008¦321-2010¦321-2012¦321-2014¦321-2016¦321-2018¦321-2020¦321-2022¦321-2710¦321-2712¦321-2714¦321-2716¦321-2718¦321-2720¦321-2722¦321-2724¦321-2726¦321-2728¦321-2730¦321-2732¦321-2734¦321-2736¦321-2738¦321-2740¦321-2745¦321-2750¦321-3510¦321-3512¦321-3514¦321-3516¦321-3518¦321-3520¦321-3522¦321-3524¦321-3526¦321-3528¦321-3530¦321-3532¦321-3534¦321-3536¦321-3538¦321-3540¦321-3545¦321-3550¦321-3555¦321-3560¦321-4010¦321-4012¦321-4014¦321-4016¦321-4018¦321-4020¦321-4022¦321-4024¦321-4026¦321-4028¦321-4030¦321-4032¦321-4034¦321-4036¦321-4038¦321-4040¦321-4045¦321-4050¦321-4055¦321-4060 |  | 钛合金 | 枚 | 纸塑 |  | 足踝锁定内固定系统-螺钉 | 审核通过 | 审核通过 | 审核通过 | 审核通过 | 审核通过 | 审核通过 | 无 | 无 | 通过 | 医疗器械检测机构出具的检测报告 | 无 | 无 | 0 | 1 | 没有抽检不合格记录
一次性体外循环血管路 | W050 | 体外循环及血液净化类 |  | 成人、搭桥 |  |  | YZ0000403 | 广州德朗医疗设备有限公司 | 血液净化装置的体外循环血路(Tubing sets) | YZ00024780 | 进口 | Infomed SA | 血液净化装置的体外循环血路(Tubing sets) | TU-000-31 | TU-000-31 |  | 医用PVC | 套 | 纸塑包装 |  | 血液净化装置的体外循环血路(Tubing sets) | 审核通过 | 审核通过 | 审核通过 | 审核通过 | 审核通过 | 审核通过 | 获得ISO 13485 认证证书 | 通过 | 无 | 医疗器械检测机构出具的检测报告 | 无 | 无 | 0 | 12 | 没有抽检不合格记录
直型血管 | X011 | 心胸外科类 | 聚四氟乙烯 | 直型血管，封闭支持型，长度30，40cm，内径6，7，8，10mm |  | 非支架式 | YZ0000402 | 戈尔工业品贸易（上海）有限公司 | GORE-TEX 延展性薄壁人工血管 | YZ00024781 | 进口 | W.L. GORE & ASSOCIATES, INC. | 人工血管 Vascular Grafts | 延展性，薄壁，血管内径8mm，血管长度40cm | ST0804 |  | 不含涂层膨体聚四氟乙烯（ePTFE） | 根 | 纸盒 |  | GORE-TEX 延展性薄壁人工血管 | 审核通过 | 审核通过 | 审核通过 | 审核通过 | 审核通过 | 审核通过 | 获得ISO 13485 认证证书 | 通过 | 通过 | 医疗器械检测机构出具的检测报告 | 无 | 发明专利, | 0 | 0 | 没有抽检不合格记录
骨科骨针（克氏针，斯氏针） | R659 | 骨科创伤类 | 不锈钢 |  |  |  | YZ0000723 | 苏州奥特斯医疗器械科技有限公司 | 固定针 | YZ00024782 | 国产 | 苏州奥特斯医疗器械科技有限公司 |  | 直径φ1.0mm,长度50mm¦直径φ1.0mm,长度55mm¦直径φ1.0mm,长度60mm¦直径φ1.0mm,长度65mm¦直径φ1.0mm,长度70mm¦直径φ1.0mm,长度75mm¦直径φ1.0mm,长度80mm¦直径φ1.0mm,长度85mm¦直径φ1.0mm,长度90mm¦直径φ1.0mm,长度95mm¦直径φ1.0mm,长度100mm¦直径φ1.0mm,长度105mm¦直径φ1.0mm,长度110mm¦直径φ1.0mm,长度115mm¦直径φ1.0mm,长度120mm¦直径φ1.0mm,长度125mm¦直径φ1.0mm,长度130mm¦直径φ1.0mm,长度135mm¦直径φ1.0mm,长度140mm¦直径φ1.0mm,长度145mm¦直径φ1.0mm,长度150mm¦直径φ1.0mm,长度155mm¦直径φ1.0mm,长度160mm¦直径φ1.0mm,长度165mm¦直径φ1.0mm,长度170mm¦直径φ1.0mm,长度175mm¦直径φ1.0mm,长度180mm¦直径φ1.0mm,长度185mm¦直径φ1.0mm,长度190mm¦直径φ1.0mm,长度195mm¦直径φ1.0mm,长度200mm¦直径φ1.0mm,长度205mm¦直径φ1.0mm,长度210mm¦直径φ1.0mm,长度215mm¦直径φ1.0mm,长度220mm¦直径φ1.0mm,长度225mm¦直径φ1.0mm,长度230mm¦直径φ1.0mm,长度235mm¦直径φ1.0mm,长度240mm¦直径φ1.0mm,长度245mm¦直径φ1.0mm,长度250mm | GDLW型¦ ¦ ¦ ¦ ¦ ¦ ¦ ¦ ¦ ¦ ¦ ¦ ¦ ¦ ¦ ¦ ¦ ¦ ¦ ¦ ¦ ¦ ¦ ¦ ¦ ¦ ¦ ¦ ¦ ¦ ¦ ¦ ¦ ¦ ¦ ¦ ¦ ¦ ¦ ¦ | 直径φ1.0、φ1.5、φ2.0、φ2.5、φ3.0、φ3.5、φ4.0，长度50mm~250mm，每5mm为一规格。 | 不锈钢 | 支 |  |  | 固定针 | 审核通过 | 审核通过 | 审核通过 | 审核通过 | 审核通过 | 审核通过 | 获得ISO 13485 认证证书 | 无 | 无 | 生产企业自检报告 | 无 | 无 | 0 | 1 | 没有抽检不合格记录
双头螺纹空心加压钉 | R476 | 骨科创伤类 | 钛合金 | ≤3.0mm |  |  | YZ0000134 | 施乐辉医用产品国际贸易（上海）有限公司 | 加压螺钉 | YZ00024783 | 进口 | Smith & Nephew, Inc |  | 30mm | TriGen InterTAN |  | 钛合金 | 枚 |  |  | 髋部联合加压交锁髓内钉系统（商品名：TriGen InterTAN） TriGen InterTAN Hip Fracture Nailing System） | 审核通过 | 审核通过 | 审核通过 | 审核通过 | 审核通过 | 审核通过 | 获得ISO 13485 认证证书 | 通过 | 通过 | 医疗器械检测机构出具的检测报告 | 无 | 发明专利,实用新型专利 | 0 | 10 | 没有抽检不合格记录
经外周静脉置入中心静脉导管 | V181 | 普外科类 |  | 单腔 |  |  | YZ0000441 | 山东威高集团医用高分子制品股份有限公司 | 外周中心静脉导管套装 | YZ00024784 | 进口 | Argon Medical Devices，Inc | 外周中心静脉导管套装 | 外周中心静脉导管套装（First PICC BK w/Introsyte AG）：384171：18G(4Fr）*65cmS/L | 外周中心静脉导管套装（First PICC BK w/Introsyte AG）：384171：18G(4Fr）*65cmS/L | 单腔、导管外径4Fr、规格18G、长度65cm | 聚碳酸酯、高密度聚乙烯、304不锈钢等 | 套 |  |  | 外周中心静脉导管套装 | 审核通过 | 审核通过 | 审核通过 | 审核通过 | 审核通过 | 审核通过 | 无 | 无 | 无 | 医疗器械检测机构出具的检测报告 | 无 | 无 | 0 | 0 | 没有抽检不合格记录
直型血管 | X011 | 心胸外科类 | 聚四氟乙烯 | 直型血管，封闭支持型，长度30，40cm，内径6，7，8，10mm |  | 非支架式 | YZ0000402 | 戈尔工业品贸易（上海）有限公司 | GORE-TEX 延展性薄壁人工血管 | YZ00024785 | 进口 | W.L. GORE & ASSOCIATES, INC. | 人工血管 Vascular Grafts | 延展性，薄壁，血管内径10mm，血管长度40cm | ST1004 |  | 不含涂层膨体聚四氟乙烯（ePTFE） | 根 | 纸盒 |  | GORE-TEX 延展性薄壁人工血管 | 审核通过 | 审核通过 | 审核通过 | 审核通过 | 审核通过 | 审核通过 | 获得ISO 13485 认证证书 | 通过 | 通过 | 医疗器械检测机构出具的检测报告 | 无 | 发明专利, | 0 | 0 | 没有抽检不合格记录
经外周静脉置入中心静脉导管 | V181 | 普外科类 |  | 单腔 |  |  | YZ0000441 | 山东威高集团医用高分子制品股份有限公司 | 外周中心静脉导管套装 | YZ00024787 | 进口 | Argon Medical Devices，Inc | 外周中心静脉导管套装 | 外周中心静脉导管套装（First PICC BK w/Introsyte AG）：384115：20G(3Fr）*65cmS/L | 外周中心静脉导管套装（First PICC BK w/Introsyte AG）：384115：20G(3Fr）*65cmS/L | 单腔、导管外径3Fr、规格20G、长度65cm | 聚碳酸酯、高密度聚乙烯、304不锈钢等 | 套 |  |  | 外周中心静脉导管套装 | 审核通过 | 审核通过 | 审核通过 | 审核通过 | 审核通过 | 审核通过 | 无 | 无 | 无 | 医疗器械检测机构出具的检测报告 | 无 | 无 | 0 | 0 | 没有抽检不合格记录
骨科骨针（克氏针，斯氏针） | R659 | 骨科创伤类 | 不锈钢 |  |  |  | YZ0000452 | 广州福娜瑞贸易有限公司 | 固定针 | YZ00024788 | 进口 | OsteoMed |  | 固定针0.045×4＂¦固定针0.045×6＂¦固定针0.035×4＂¦固定针0.035×6＂ | 316-0107¦316-0004¦316-0003¦316-0106 |  | 不锈钢 | 枚 | 纸塑 |  | 固定针 | 审核通过 | 审核通过 | 审核通过 | 审核通过 | 审核通过 | 审核通过 | 无 | 无 | 无 | 生产企业自检报告 | 无 | 无 | 0 | 0 | 没有抽检不合格记录
血滤器 | W068 | 体外循环及血液净化类 | 合成膜 | 成人CRRT | CRRT |  | YZ0000403 | 广州德朗医疗设备有限公司 | 空心纤维血液透析滤过器 Pecopen hemofilters | YZ00024789 | 进口 | Infomed SA | 空心纤维血液透析滤过器 Pecopen hemofilters | DF-140-00 | DF-140-00 |  | 聚醚砜 | 支 | 中封袋 |  | 空心纤维血液透析滤过器 Pecopen hemofilters | 审核通过 | 审核通过 | 审核通过 | 审核通过 | 审核通过 | 审核通过 | 获得ISO 13485 认证证书 | 通过 | 无 | 医疗器械检测机构出具的检测报告 | 无 | 无 | 0 | 9 | 没有抽检不合格记录
直型血管 | X011 | 心胸外科类 | 聚四氟乙烯 | 直型血管，封闭支持型，长度30，40cm，内径6，7，8，10mm |  | 非支架式 | YZ0000402 | 戈尔工业品贸易（上海）有限公司 | GORE-TEX 薄壁带外环人工血管 | YZ00024790 | 进口 | W.L. GORE & ASSOCIATES, INC. | 人工血管 Vascular Grafts | 延展性，带外环环，薄壁，血管内径8mm，带环部分长度12cm,血管长度30cm | SRT08012030L |  | 不含涂层膨体聚四氟乙烯（ePTFE） | 根 | 纸盒 |  | GORE-TEX 薄壁带外环人工血管 | 审核通过 | 审核通过 | 审核通过 | 审核通过 | 审核通过 | 审核通过 | 获得ISO 13485 认证证书 | 通过 | 通过 | 医疗器械检测机构出具的检测报告 | 无 | 发明专利, | 0 | 0 | 没有抽检不合格记录
经外周静脉置入中心静脉导管 | V181 | 普外科类 |  | 单腔 |  |  | YZ0000441 | 山东威高集团医用高分子制品股份有限公司 | 外周中心静脉导管套装 | YZ00024791 | 进口 | Argon Medical Devices，Inc | 外周中心静脉导管套装 | 外周中心静脉导管套装（First Midcath BK w/Introsyte AG）：384308：18G(4Fr）*20cmS/L | 外周中心静脉导管套装（First Midcath BK w/Introsyte AG）：384308：18G(4Fr）*20cmS/L | 单腔、导管外径4Fr、规格18G、长度20cm | 聚碳酸酯、高密度聚乙烯、304不锈钢等 | 套 |  |  | 外周中心静脉导管套装 | 审核通过 | 审核通过 | 审核通过 | 审核通过 | 审核通过 | 审核通过 | 无 | 无 | 无 | 医疗器械检测机构出具的检测报告 | 无 | 无 | 0 | 0 | 没有抽检不合格记录
骨科骨针（克氏针，斯氏针） | R659 | 骨科创伤类 | 不锈钢 |  |  |  | YZ0000723 | 苏州奥特斯医疗器械科技有限公司 | 固定针 | YZ00024792 | 国产 | 苏州奥特斯医疗器械科技有限公司 |  | 直径φ1.5mm,长度50mm¦直径φ1.5mm,长度55mm¦直径φ1.5mm,长度60mm¦直径φ1.5mm,长度65mm¦直径φ1.5mm,长度70mm¦直径φ1.5mm,长度75mm¦直径φ1.5mm,长度80mm¦直径φ1.5mm,长度85mm¦直径φ1.5mm,长度90mm¦直径φ1.5mm,长度95mm¦直径φ1.5mm,长度100mm¦直径φ1.5mm,长度105mm¦直径φ1.5mm,长度110mm¦直径φ1.5mm,长度115mm¦直径φ1.5mm,长度120mm¦直径φ1.5mm,长度125mm¦直径φ1.5mm,长度130mm¦直径φ1.5mm,长度135mm¦直径φ1.5mm,长度140mm¦直径φ1.5mm,长度145mm¦直径φ1.5mm,长度150mm¦直径φ1.5mm,长度155mm¦直径φ1.5mm,长度160mm¦直径φ1.5mm,长度165mm¦直径φ1.5mm,长度170mm¦直径φ1.5mm,长度175mm¦直径φ1.5mm,长度180mm¦直径φ1.5mm,长度185mm¦直径φ1.5mm,长度190mm¦直径φ1.5mm,长度195mm¦直径φ1.5mm,长度200mm¦直径φ1.5mm,长度205mm¦直径φ1.5mm,长度210mm¦直径φ1.5mm,长度215mm¦直径φ1.5mm,长度220mm¦直径φ1.5mm,长度225mm¦直径φ1.5mm,长度230mm¦直径φ1.5mm,长度235mm¦直径φ1.5mm,长度240mm¦直径φ1.5mm,长度245mm¦直径φ1.5mm,长度250mm | GDLW型¦ ¦ ¦ ¦ ¦ ¦ ¦ ¦ ¦ ¦ ¦ ¦ ¦ ¦ ¦ ¦ ¦ ¦ ¦ ¦ ¦ ¦ ¦ ¦ ¦ ¦ ¦ ¦ ¦ ¦ ¦ ¦ ¦ ¦ ¦ ¦ ¦ ¦ ¦ ¦ | 直径φ1.0、φ1.5、φ2.0、φ2.5、φ3.0、φ3.5、φ4.0，长度50mm~250mm，每5mm为一规格。 | 不锈钢 | 支 |  |  | 固定针 | 审核通过 | 审核通过 | 审核通过 | 审核通过 | 审核通过 | 审核通过 | 获得ISO 13485 认证证书 | 无 | 无 | 生产企业自检报告 | 无 | 无 | 0 | 1 | 没有抽检不合格记录
锁定头螺钉 | R467 | 骨科创伤类 | 钛合金 | 3.5-4.0mm |  | 自攻自钻 | YZ0000138 | 捷迈（上海）医疗国际贸易有限公司 | 4.0mm松质骨锁定螺钉 | YZ00024793 | 进口 | Biomet Trauma |  | 4.0mm | 10-100mm |  | Ti6Al4V合金 | 包 |  |  | 4.0mm松质骨锁定螺钉 | 审核通过 | 审核通过 | 审核通过 | 审核通过 | 审核通过 | 审核通过 | 获得ISO 13485 认证证书 | 通过 | 通过 | 生产企业自检报告 | 无 | 无 | 0 | 1 | 没有抽检不合格记录
血浆分离器 | W075 | 体外循环及血液净化类 |  |  |  |  | YZ0000403 | 广州德朗医疗设备有限公司 | 血浆分离器 Granopen plasmafilters | YZ00024794 | 进口 | Infomed SA | 血浆分离器 Granopen plasmafilters | LF-050-00 | LF-050-00 |  | 聚醚砜膜 | 支 | 中封袋 |  | 血浆分离器 Granopen plasmafilters | 审核通过 | 审核通过 | 审核通过 | 审核通过 | 审核通过 | 审核通过 | 获得ISO 13485 认证证书 | 通过 | 无 | 医疗器械检测机构出具的检测报告 | 无 | 无 | 0 | 13 | 没有抽检不合格记录
经外周静脉置入中心静脉导管 | V181 | 普外科类 |  | 单腔 |  |  | YZ0000441 | 山东威高集团医用高分子制品股份有限公司 | 外周中心静脉导管套装 | YZ00024795 | 进口 | Argon Medical Devices，Inc | 外周中心静脉导管套装 | 外周中心静脉导管套装（First Midcath BK w/Introsyte AG）：384304：20G(3Fr）*20cmS/L | 外周中心静脉导管套装（First Midcath BK w/Introsyte AG）：384304：20G(3Fr）*20cmS/L | 单腔、导管外径3Fr、规格20G、长度20cm | 聚碳酸酯、高密度聚乙烯、304不锈钢等 | 套 |  |  | 外周中心静脉导管套装 | 审核通过 | 审核通过 | 审核通过 | 审核通过 | 审核通过 | 审核通过 | 无 | 无 | 无 | 医疗器械检测机构出具的检测报告 | 无 | 无 | 0 | 0 | 没有抽检不合格记录
直型血管 | X013 | 心胸外科类 | 聚四氟乙烯 | 直型血管，封闭支持型，长度50，60cm，内径6，7，8，10mm |  | 非支架式 | YZ0000402 | 戈尔工业品贸易（上海）有限公司 | GORE-TEX 延展性薄壁人工血管 | YZ00024796 | 进口 | W.L. GORE & ASSOCIATES, INC. | 人工血管 Vascular Grafts | 延展性，薄壁，血管内径8mm，血管长度50cm | ST0805 |  | 不含涂层膨体聚四氟乙烯（ePTFE） | 根 | 纸盒 |  | GORE-TEX 延展性薄壁人工血管 | 审核通过 | 审核通过 | 审核通过 | 审核通过 | 审核通过 | 审核通过 | 获得ISO 13485 认证证书 | 通过 | 通过 | 医疗器械检测机构出具的检测报告 | 无 | 发明专利, | 0 | 0 | 没有抽检不合格记录
腔镜用单发不可吸收夹 | V131 | 普外科类 | 高分子聚合物 | 施夹钳，8mm＜夹子长度≤16mm | 腔镜及开放手术 | 闭合管状结构 | YZ0000881 | 浙江微度医疗器械有限公司 | 结扎血管夹 | YZ00024797 | 国产 | 浙江微度医疗器械有限公司 |  | 2枚/板 | WD-JZ S |  | 聚甲醛 | 枚 |  |  | 结扎血管夹 | 审核通过 | 审核通过 | 审核通过 | 审核通过 | 审核通过 | 审核通过 | 获得ISO 13485 认证证书 | 通过 | 无 | 医疗器械检测机构出具的检测报告 | 无 | 实用新型专利 | 0 | 16 | 没有抽检不合格记录
空心钉 | R386 | 骨科创伤类 | 钛合金 | 3.0mm |  |  | YZ0000377 | 江苏艾为康医疗器械科技有限公司 | 空心接骨螺钉 | YZ00024798 | 国产 | 江苏艾为康医疗器械科技有限公司 |  | 12mm ~ 50mm | HKW03 | 螺钉长度L每1mm为一规格 | 钛合金 | 袋 | 医用透析纸袋 |  | 空心接骨螺钉（非锁定） | 审核通过 | 审核通过 | 审核通过 | 审核通过 | 审核通过 | 审核通过 | 获得ISO 13485 认证证书 | 无 | 无 | 医疗器械检测机构出具的检测报告 | 无 | 无 | 0 | 0 | 没有抽检不合格记录
经外周静脉置入中心静脉导管 | V182 | 普外科类 |  | 双腔 |  |  | YZ0000441 | 山东威高集团医用高分子制品股份有限公司 | 外周中心静脉导管套装 | YZ00024799 | 进口 | Argon Medical Devices，Inc | 外周中心静脉导管套装 | 外周中心静脉导管（First PICC）：384159：16G(5Fr）*65cmD/L | 外周中心静脉导管（First PICC）：384159：16G(5Fr）*65cmD/L | 双腔、导管外径5Fr、规格16G、长度65cm | 聚碳酸酯、高密度聚乙烯、304不锈钢等 | 套 |  |  | 外周中心静脉导管套装 | 审核通过 | 审核通过 | 审核通过 | 审核通过 | 审核通过 | 审核通过 | 无 | 无 | 无 | 医疗器械检测机构出具的检测报告 | 无 | 无 | 0 | 0 | 没有抽检不合格记录
愈合基台 | U042 | 口腔科类 |  |  |  |  | YZ0000283 | 儒伽（北京）医疗器械有限公司 | 愈合帽 | YZ00024800 | 进口 | ZUGA MEDICAL，INC. |  | HCT-350-003 3.5*3MM； HCT-350-005 3.5*5MM；HCT-350-007 3.5*7MM；HCT-430-003 4.3*3MM；HCT-430-005 4.3*5MM；HCT-430-007 4.3*7MM；HCT-500-003 5.0*3MM；HCT-500-005 5.0*5MM；HCT-500-007 5.0*7MM¦ | HCT-350-003； HCT-350-005；HCT-350-007；HCT-430-003 ；HCT-430-005 ；HCT-430-007 ；HCT-500-003 ；HCT-500-005 ；HCT-500-007¦ |  | 愈合帽材质为纯钛（TA4） | 个 |  |  | 种植体附件 | 审核通过 | 审核通过 | 审核通过 | 审核通过 | 审核通过 | 审核通过 | 无 | 无 | 通过 | 医疗器械检测机构出具的检测报告 | 无 | 发明专利, | 0 | 0 | 没有抽检不合格记录
经外周静脉置入中心静脉导管 | V184 | 普外科类 |  | 单腔 |  | 耐高压注射型含附件 | YZ0000175 | 巴德医疗科技（上海）有限公司 | 耐高压输液港型中心静脉导管及附件 | YZ00024801 | 进口 | Bard Access Systems,inc. | 耐高压输液港型中心静脉导管及附件 | 20G,0.75in，直型 | 8652034 | 20G,0.75in，直型 | 聚氨酯 | 套 |  |  | 耐高压输液港型中心静脉导管及附件 | 审核通过 | 审核通过 | 审核通过 | 审核通过 | 审核通过 | 审核通过 | 无 | 通过 | 通过 | 医疗器械检测机构出具的检测报告 | 无 | 无 | 0 | 1 | 没有抽检不合格记录
经外周静脉置入中心静脉导管 | V182 | 普外科类 |  | 双腔 |  |  | YZ0000441 | 山东威高集团医用高分子制品股份有限公司 | 外周中心静脉导管套装 | YZ00024802 | 进口 | Argon Medical Devices，Inc | 外周中心静脉导管套装 | 外周中心静脉导管套装（First PICC BK w/Introsyte AG）：384183：16G(5Fr）*65cmD/L | 外周中心静脉导管套装（First PICC BK w/Introsyte AG）：384183：16G(5Fr）*65cmD/L | 双腔、导管外径5Fr、规格16G、长度65cm | 聚碳酸酯、高密度聚乙烯、304不锈钢等 | 套 |  |  | 外周中心静脉导管套装 | 审核通过 | 审核通过 | 审核通过 | 审核通过 | 审核通过 | 审核通过 | 无 | 无 | 无 | 医疗器械检测机构出具的检测报告 | 无 | 无 | 0 | 0 | 没有抽检不合格记录
腔镜用单发不可吸收夹 | V131 | 普外科类 | 高分子聚合物 | 施夹钳，8mm＜夹子长度≤16mm | 腔镜及开放手术 | 闭合管状结构 | YZ0000881 | 浙江微度医疗器械有限公司 | 结扎血管夹 | YZ00024803 | 国产 | 浙江微度医疗器械有限公司 |  | 4枚/板 | WD-JZ S |  | 聚甲醛 | 枚 |  |  | 结扎血管夹 | 审核通过 | 审核通过 | 审核通过 | 审核通过 | 审核通过 | 审核通过 | 获得ISO 13485 认证证书 | 通过 | 无 | 医疗器械检测机构出具的检测报告 | 无 | 实用新型专利 | 0 | 16 | 没有抽检不合格记录
直型血管 | X011 | 心胸外科类 | 聚四氟乙烯 | 直型血管，封闭支持型，长度30，40cm，内径6，7，8，10mm |  | 非支架式 | YZ0000402 | 戈尔工业品贸易（上海）有限公司 | GORE-TEX 延展性薄壁人工血管 | YZ00024804 | 进口 | W.L. GORE & ASSOCIATES, INC. | 人工血管 Vascular Grafts | 延展性，薄壁，血管内径6mm，血管长度40cm | ST0604 |  | 不含涂层膨体聚四氟乙烯（ePTFE） | 根 | 纸盒 |  | GORE-TEX 延展性薄壁人工血管 | 审核通过 | 审核通过 | 审核通过 | 审核通过 | 审核通过 | 审核通过 | 获得ISO 13485 认证证书 | 通过 | 通过 | 医疗器械检测机构出具的检测报告 | 无 | 发明专利, | 0 | 0 | 没有抽检不合格记录
腔镜下一次性通用型切割吻合器及一次性直型钉匣 | V158 | 普外科类 |  | 长度≥6cm | 腹腔镜术式 |  | YZ0000663 | 江苏冠创医疗科技有限公司 | 一次性使用腔内切割吻合器及组件 | YZ00024805 | 国产 | 江苏冠创医疗科技有限公司 | 一次性使用腔内切割吻合器及组件 | 60/160/260 | 器身GCJQA | 此产品仅为器身，不包含钉仓组件 |  | 支 | 吸塑盒、透析纸、纸盒 |  | 一次性使用腔内切割吻合器及组件 | 审核通过 | 审核通过 | 审核通过 | 审核通过 | 审核通过 | 审核通过 | 获得ISO 13485 认证证书 | 无 | 无 | 医疗器械检测机构出具的检测报告 | 无 | 外观设计专利,实用新型专利 | 0 | 16 | 没有抽检不合格记录
跖趾关节假体 | S305 | 骨科人工关节类 | 各种材质 | 各种规格 |  | 跖趾关节 | YZ0000452 | 广州福娜瑞贸易有限公司 | 跖骨头 | YZ00024806 | 进口 | OsteoMed |  | 跖骨头，标准¦跖骨头，长¦跖骨头，超长 | 370-0203¦370-0205¦370-0207 |  | 锻造钴铬钼合金 | 个 | 纸塑 |  | 趾关节系统 | 审核通过 | 审核通过 | 审核通过 | 审核通过 | 审核通过 | 审核通过 | 无 | 无 | 通过 | 医疗器械检测机构出具的检测报告 | 无 | 无 | 0 | 1 | 没有抽检不合格记录
腔镜用单发不可吸收夹 | V131 | 普外科类 | 高分子聚合物 | 施夹钳，8mm＜夹子长度≤16mm | 腔镜及开放手术 | 闭合管状结构 | YZ0000881 | 浙江微度医疗器械有限公司 | 结扎血管夹 | YZ00024807 | 国产 | 浙江微度医疗器械有限公司 |  | 6枚/板 | WD-JZ S |  | 聚甲醛 | 枚 |  |  | 结扎血管夹 | 审核通过 | 审核通过 | 审核通过 | 审核通过 | 审核通过 | 审核通过 | 获得ISO 13485 认证证书 | 通过 | 无 | 医疗器械检测机构出具的检测报告 | 无 | 实用新型专利 | 0 | 16 | 没有抽检不合格记录
聚乙醇酸可吸收性加固材料 | X025 | 心胸外科类 |  | 各种规格 |  |  | YZ0000541 | 广州市济源生物科技股份有限公司 | 可吸收性组织加固材料 | YZ00024808 | 进口 | グンゼ株式会社 |  | NV-T-M90-R | 管状型 |  | 聚乙醇酸 | 片 | 铝薄纸 |  | 可吸收性组织加固材料 | 审核通过 | 审核通过 | 审核通过 | 审核通过 | 审核通过 | 审核通过 | 无 | 通过 | 无 | 生产企业自检报告 | 无 | 发明专利, | 0 | 1 | 没有抽检不合格记录
腹股沟疝及腹壁疝修补补片（平片） | V005 | 普外科类 | 聚丙烯 | 最大长径(直径）≤10cm | 开放或腔镜 | 轻量型平片及预裁平片 | YZ0000392 | 日照天一生物医疗科技有限公司 | 疝修补补片 | YZ00024809 | 国产 | 日照天一生物医疗科技有限公司 | 疝修补补片 | 7.5×7.5cm | 101 |  | 聚丙烯 | 片 | 涂胶特卫强1059B＋PET/EZ Peel 35726-G |  | 疝修补补片 | 审核通过 | 审核通过 | 审核通过 | 审核通过 | 审核通过 | 审核通过 | 获得ISO 13485 认证证书 | 无 | 无 | 医疗器械检测机构出具的检测报告 | 无 | 无 | 0 | 0 | 没有抽检不合格记录
椎体后凸成形术系统 | T399 | 骨科脊柱类 |  |  |  | 1套 | YZ0000311 | 青岛九远医疗科技有限公司 | 球囊扩张压力泵 | YZ00024810 | 国产 | 青岛九远医疗科技有限公司 | 球囊扩张压力泵 | SFPM30、SFPM35 | SFPM30、SFPM35 |  | PC、ABS、 PU | 个 |  |  | 球囊扩张压力泵 | 审核通过 | 审核通过 | 审核通过 | 审核通过 | 审核通过 | 审核通过 | 无 | 无 | 无 | 医疗器械检测机构出具的检测报告 | 无 | 无 | 0 | 0 | 没有抽检不合格记录
骨科骨针（克氏针，斯氏针） | R659 | 骨科创伤类 | 不锈钢 |  |  |  | YZ0000723 | 苏州奥特斯医疗器械科技有限公司 | 固定针 | YZ00024811 | 国产 | 苏州奥特斯医疗器械科技有限公司 |  | 直径φ2.0mm,长度50mm¦直径φ2.0mm,长度55mm¦直径φ2.0mm,长度60mm¦直径φ2.0mm,长度65mm¦直径φ2.0mm,长度70mm¦直径φ2.0mm,长度75mm¦直径φ2.0mm,长度80mm¦直径φ2.0mm,长度85mm¦直径φ2.0mm,长度90mm¦直径φ2.0mm,长度95mm¦直径φ2.0mm,长度100mm¦直径φ2.0mm,长度105mm¦直径φ2.0mm,长度110mm¦直径φ2.0mm,长度115mm¦直径φ2.0mm,长度120mm¦直径φ2.0mm,长度125mm¦直径φ2.0mm,长度130mm¦直径φ2.0mm,长度135mm¦直径φ2.0mm,长度140mm¦直径φ2.0mm,长度145mm¦直径φ2.0mm,长度150mm¦直径φ2.0mm,长度155mm¦直径φ2.0mm,长度160mm¦直径φ2.0mm,长度165mm¦直径φ2.0mm,长度170mm¦直径φ2.0mm,长度175mm¦直径φ2.0mm,长度180mm¦直径φ2.0mm,长度185mm¦直径φ2.0mm,长度190mm¦直径φ2.0mm,长度195mm¦直径φ2.0mm,长度200mm¦直径φ2.0mm,长度205mm¦直径φ2.0mm,长度210mm¦直径φ2.0mm,长度215mm¦直径φ2.0mm,长度220mm¦直径φ2.0mm,长度225mm¦直径φ2.0mm,长度230mm¦直径φ2.0mm,长度235mm¦直径φ2.0mm,长度240mm¦直径φ2.0mm,长度245mm¦直径φ2.0mm,长度250mm | GDLW型¦ ¦ ¦ ¦ ¦ ¦ ¦ ¦ ¦ ¦ ¦ ¦ ¦ ¦ ¦ ¦ ¦ ¦ ¦ ¦ ¦ ¦ ¦ ¦ ¦ ¦ ¦ ¦ ¦ ¦ ¦ ¦ ¦ ¦ ¦ ¦ ¦ ¦ ¦ ¦ | 直径φ1.0、φ1.5、φ2.0、φ2.5、φ3.0、φ3.5、φ4.0，长度50mm~250mm，每5mm为一规格。 | 不锈钢 | 支 |  |  | 固定针 | 审核通过 | 审核通过 | 审核通过 | 审核通过 | 审核通过 | 审核通过 | 获得ISO 13485 认证证书 | 无 | 无 | 生产企业自检报告 | 无 | 无 | 0 | 1 | 没有抽检不合格记录
腔镜下一次性通用型切割吻合器及一次性旋转头钉匣 | V160 | 普外科类 |  | 长度≥6cm | 腹腔镜术式 |  | YZ0000663 | 江苏冠创医疗科技有限公司 | 一次性使用腔内切割吻合器及组件 | YZ00024812 | 国产 | 江苏冠创医疗科技有限公司 | 一次性使用腔内切割吻合器及组件 | 60/160/260 | 器身GCJQB | 此产品仅为器身，不包含钉仓组件 |  | 支 | 吸塑盒、透析纸、纸盒 |  | 一次性使用腔内切割吻合器及组件 | 审核通过 | 审核通过 | 审核通过 | 审核通过 | 审核通过 | 审核通过 | 获得ISO 13485 认证证书 | 无 | 无 | 医疗器械检测机构出具的检测报告 | 无 | 外观设计专利,实用新型专利 | 0 | 16 | 没有抽检不合格记录
跖趾关节假体 | S305 | 骨科人工关节类 | 各种材质 | 各种规格 |  | 跖趾关节 | YZ0000452 | 广州福娜瑞贸易有限公司 | 跖骨柄 | YZ00024813 | 进口 | OsteoMed |  | 跖骨柄，小¦跖骨柄，中¦跖骨柄，大 | 370-0223¦370-0225¦370-0227 |  | 钛合金 | 个 | 纸塑 |  | 趾关节系统 | 审核通过 | 审核通过 | 审核通过 | 审核通过 | 审核通过 | 审核通过 | 无 | 无 | 通过 | 医疗器械检测机构出具的检测报告 | 无 | 无 | 0 | 1 | 没有抽检不合格记录
腔镜用单发不可吸收夹 | V131 | 普外科类 | 高分子聚合物 | 施夹钳，8mm＜夹子长度≤16mm | 腔镜及开放手术 | 闭合管状结构 | YZ0000881 | 浙江微度医疗器械有限公司 | 结扎血管夹 | YZ00024814 | 国产 | 浙江微度医疗器械有限公司 |  | 2枚/板 | WD-JZ M |  | 聚甲醛 | 枚 |  |  | 结扎血管夹 | 审核通过 | 审核通过 | 审核通过 | 审核通过 | 审核通过 | 审核通过 | 获得ISO 13485 认证证书 | 通过 | 无 | 医疗器械检测机构出具的检测报告 | 无 | 实用新型专利 | 0 | 16 | 没有抽检不合格记录
腹股沟疝及腹壁疝修补补片（平片） | V005 | 普外科类 | 聚丙烯 | 最大长径(直径）≤10cm | 开放或腔镜 | 轻量型平片及预裁平片 | YZ0000392 | 日照天一生物医疗科技有限公司 | 疝修补补片 | YZ00024815 | 国产 | 日照天一生物医疗科技有限公司 | 疝修补补片 | 2.5×10cm | 102 |  | 聚丙烯 | 片 | 涂胶特卫强1059B＋PET/EZ Peel 35726-G |  | 疝修补补片 | 审核通过 | 审核通过 | 审核通过 | 审核通过 | 审核通过 | 审核通过 | 获得ISO 13485 认证证书 | 无 | 无 | 医疗器械检测机构出具的检测报告 | 无 | 无 | 0 | 1 | 没有抽检不合格记录
腹股沟疝及腹壁疝修补补片（平片） | V005 | 普外科类 | 聚丙烯 | 最大长径(直径）≤10cm | 开放或腔镜 | 轻量型平片及预裁平片 | YZ0000392 | 日照天一生物医疗科技有限公司 | 疝修补补片 | YZ00024816 | 国产 | 日照天一生物医疗科技有限公司 | 疝修补补片 | 4.5×10cm | 103 |  | 聚丙烯 | 片 | 涂胶特卫强1059B＋PET/EZ Peel 35726-G |  | 疝修补补片 | 审核通过 | 审核通过 | 审核通过 | 审核通过 | 审核通过 | 审核通过 | 获得ISO 13485 认证证书 | 无 | 无 | 医疗器械检测机构出具的检测报告 | 无 | 无 | 0 | 1 | 没有抽检不合格记录
腹股沟疝及腹壁疝修补补片（平片） | V005 | 普外科类 | 聚丙烯 | 最大长径(直径）≤10cm | 开放或腔镜 | 轻量型平片及预裁平片 | YZ0000392 | 日照天一生物医疗科技有限公司 | 疝修补补片 | YZ00024817 | 国产 | 日照天一生物医疗科技有限公司 | 疝修补补片 | 5×10cm | 104 |  | 聚丙烯 | 片 | 涂胶特卫强1059B＋PET/EZ Peel 35726-G |  | 疝修补补片 | 审核通过 | 审核通过 | 审核通过 | 审核通过 | 审核通过 | 审核通过 | 获得ISO 13485 认证证书 | 无 | 无 | 医疗器械检测机构出具的检测报告 | 无 | 无 | 0 | 1 | 没有抽检不合格记录
腹股沟疝及腹壁疝修补补片（平片） | V005 | 普外科类 | 聚丙烯 | 最大长径(直径）≤10cm | 开放或腔镜 | 轻量型平片及预裁平片 | YZ0000392 | 日照天一生物医疗科技有限公司 | 疝修补补片 | YZ00024818 | 国产 | 日照天一生物医疗科技有限公司 | 疝修补补片 | 10×10cm | 105 |  | 聚丙烯 | 片 | 涂胶特卫强1059B＋PET/EZ Peel 35726-G |  | 疝修补补片 | 审核通过 | 审核通过 | 审核通过 | 审核通过 | 审核通过 | 审核通过 | 获得ISO 13485 认证证书 | 无 | 无 | 医疗器械检测机构出具的检测报告 | 无 | 无 | 0 | 0 | 没有抽检不合格记录
腹股沟疝及腹壁疝修补补片（平片） | V005 | 普外科类 | 聚丙烯 | 最大长径(直径）≤10cm | 开放或腔镜 | 轻量型平片及预裁平片 | YZ0000392 | 日照天一生物医疗科技有限公司 | 疝修补补片 | YZ00024819 | 国产 | 日照天一生物医疗科技有限公司 | 疝修补补片 | 4.5×9cm | 201 |  | 聚丙烯 | 片 | 涂胶特卫强1059B＋PET/EZ Peel 35726-G |  | 疝修补补片 | 审核通过 | 审核通过 | 审核通过 | 审核通过 | 审核通过 | 审核通过 | 获得ISO 13485 认证证书 | 无 | 无 | 医疗器械检测机构出具的检测报告 | 无 | 无 | 0 | 1 | 没有抽检不合格记录
腹股沟疝及腹壁疝修补补片（平片） | V005 | 普外科类 | 聚丙烯 | 最大长径(直径）≤10cm | 开放或腔镜 | 轻量型平片及预裁平片 | YZ0000392 | 日照天一生物医疗科技有限公司 | 疝修补补片 | YZ00024820 | 国产 | 日照天一生物医疗科技有限公司 | 疝修补补片 | 4.5×9cm | 203 |  | 聚丙烯 | 片 | 涂胶特卫强1059B＋PET/EZ Peel 35726-G |  | 疝修补补片 | 审核通过 | 审核通过 | 审核通过 | 审核通过 | 审核通过 | 审核通过 | 获得ISO 13485 认证证书 | 无 | 无 | 医疗器械检测机构出具的检测报告 | 无 | 无 | 0 | 2 | 没有抽检不合格记录
经外周静脉置入中心静脉导管 | V184 | 普外科类 |  | 单腔 |  | 耐高压注射型含附件 | YZ0000175 | 巴德医疗科技（上海）有限公司 | 耐高压输液港型中心静脉导管及附件 | YZ00024821 | 进口 | Bard Access Systems,inc. | 耐高压输液港型中心静脉导管 | 22G，0.75in，直型 | 8652234 | 22G，0.75in，直型 | 聚氨酯 | 套 |  |  | 耐高压输液港型中心静脉导管及附件 | 审核通过 | 审核通过 | 审核通过 | 审核通过 | 审核通过 | 审核通过 | 无 | 通过 | 通过 | 医疗器械检测机构出具的检测报告 | 无 | 无 | 0 | 1 | 没有抽检不合格记录
腔镜用单发不可吸收夹 | V131 | 普外科类 | 高分子聚合物 | 施夹钳，8mm＜夹子长度≤16mm | 腔镜及开放手术 | 闭合管状结构 | YZ0000881 | 浙江微度医疗器械有限公司 | 结扎血管夹 | YZ00024822 | 国产 | 浙江微度医疗器械有限公司 |  | 4枚/板 | WD-JZ M |  | 聚甲醛 | 枚 |  |  | 结扎血管夹 | 审核通过 | 审核通过 | 审核通过 | 审核通过 | 审核通过 | 审核通过 | 获得ISO 13485 认证证书 | 通过 | 无 | 医疗器械检测机构出具的检测报告 | 无 | 实用新型专利 | 0 | 16 | 没有抽检不合格记录
直型血管 | X013 | 心胸外科类 | 聚四氟乙烯 | 直型血管，封闭支持型，长度50，60cm，内径6，7，8，10mm |  | 非支架式 | YZ0000402 | 戈尔工业品贸易（上海）有限公司 | GORE-TEX 延展性薄壁人工血管 | YZ00024823 | 进口 | W.L. GORE & ASSOCIATES, INC. | 人工血管 Vascular Grafts | 延展性，薄壁，血管内径6mm，血管长度60cm | ST0606 |  | 不含涂层膨体聚四氟乙烯（ePTFE） | 根 | 纸盒 |  | GORE-TEX 延展性薄壁人工血管 | 审核通过 | 审核通过 | 审核通过 | 审核通过 | 审核通过 | 审核通过 | 获得ISO 13485 认证证书 | 通过 | 通过 | 医疗器械检测机构出具的检测报告 | 无 | 发明专利, | 0 | 0 | 没有抽检不合格记录
腔镜用单发不可吸收夹 | V131 | 普外科类 | 高分子聚合物 | 施夹钳，8mm＜夹子长度≤16mm | 腔镜及开放手术 | 闭合管状结构 | YZ0000881 | 浙江微度医疗器械有限公司 | 结扎血管夹 | YZ00024824 | 国产 | 浙江微度医疗器械有限公司 |  | 6枚/板 | WD-JZ M |  | 聚甲醛 | 枚 |  |  | 结扎血管夹 | 审核通过 | 审核通过 | 审核通过 | 审核通过 | 审核通过 | 审核通过 | 获得ISO 13485 认证证书 | 通过 | 无 | 医疗器械检测机构出具的检测报告 | 无 | 实用新型专利 | 0 | 16 | 没有抽检不合格记录
腹股沟疝及腹壁疝修补补片（平片） | V006 | 普外科类 | 聚丙烯 | 10cm＜最大长径(直径）≤15cm | 开放或腔镜 | 轻量型平片及预裁平片 | YZ0000392 | 日照天一生物医疗科技有限公司 | 疝修补补片 | YZ00024825 | 国产 | 日照天一生物医疗科技有限公司 | 疝修补补片 | 6×11cm | 106 |  | 聚丙烯 | 片 | 涂胶特卫强1059B＋PET/EZ Peel 35726-G |  | 疝修补补片 | 审核通过 | 审核通过 | 审核通过 | 审核通过 | 审核通过 | 审核通过 | 获得ISO 13485 认证证书 | 无 | 无 | 医疗器械检测机构出具的检测报告 | 无 | 无 | 0 | 0 | 没有抽检不合格记录
腹股沟疝及腹壁疝修补补片（平片） | V006 | 普外科类 | 聚丙烯 | 10cm＜最大长径(直径）≤15cm | 开放或腔镜 | 轻量型平片及预裁平片 | YZ0000392 | 日照天一生物医疗科技有限公司 | 疝修补补片 | YZ00024826 | 国产 | 日照天一生物医疗科技有限公司 | 疝修补补片 | 7×11cm | 107 |  | 聚丙烯 | 片 | 涂胶特卫强1059B＋PET/EZ Peel 35726-G |  | 疝修补补片 | 审核通过 | 审核通过 | 审核通过 | 审核通过 | 审核通过 | 审核通过 | 获得ISO 13485 认证证书 | 无 | 无 | 医疗器械检测机构出具的检测报告 | 无 | 无 | 0 | 1 | 没有抽检不合格记录
腹股沟疝及腹壁疝修补补片（平片） | V006 | 普外科类 | 聚丙烯 | 10cm＜最大长径(直径）≤15cm | 开放或腔镜 | 轻量型平片及预裁平片 | YZ0000392 | 日照天一生物医疗科技有限公司 | 疝修补补片 | YZ00024827 | 国产 | 日照天一生物医疗科技有限公司 | 疝修补补片 | 7×12cm | 108 |  | 聚丙烯 | 片 | 涂胶特卫强1059B＋PET/EZ Peel 35726-G |  | 疝修补补片 | 审核通过 | 审核通过 | 审核通过 | 审核通过 | 审核通过 | 审核通过 | 获得ISO 13485 认证证书 | 无 | 无 | 医疗器械检测机构出具的检测报告 | 无 | 无 | 0 | 1 | 没有抽检不合格记录
腹股沟疝及腹壁疝修补补片（平片） | V006 | 普外科类 | 聚丙烯 | 10cm＜最大长径(直径）≤15cm | 开放或腔镜 | 轻量型平片及预裁平片 | YZ0000392 | 日照天一生物医疗科技有限公司 | 疝修补补片 | YZ00024828 | 国产 | 日照天一生物医疗科技有限公司 | 疝修补补片 | 8×12cm | 109 |  | 聚丙烯 | 片 | 涂胶特卫强1059B＋PET/EZ Peel 35726-G |  | 疝修补补片 | 审核通过 | 审核通过 | 审核通过 | 审核通过 | 审核通过 | 审核通过 | 获得ISO 13485 认证证书 | 无 | 无 | 医疗器械检测机构出具的检测报告 | 无 | 无 | 0 | 1 | 没有抽检不合格记录
腹股沟疝及腹壁疝修补补片（平片） | V006 | 普外科类 | 聚丙烯 | 10cm＜最大长径(直径）≤15cm | 开放或腔镜 | 轻量型平片及预裁平片 | YZ0000392 | 日照天一生物医疗科技有限公司 | 疝修补补片 | YZ00024829 | 国产 | 日照天一生物医疗科技有限公司 | 疝修补补片 | 7×13cm | 110 |  | 聚丙烯 | 片 | 涂胶特卫强1059B＋PET/EZ Peel 35726-G |  | 疝修补补片 | 审核通过 | 审核通过 | 审核通过 | 审核通过 | 审核通过 | 审核通过 | 获得ISO 13485 认证证书 | 无 | 无 | 医疗器械检测机构出具的检测报告 | 无 | 无 | 0 | 1 | 没有抽检不合格记录
腹股沟疝及腹壁疝修补补片（平片） | V006 | 普外科类 | 聚丙烯 | 10cm＜最大长径(直径）≤15cm | 开放或腔镜 | 轻量型平片及预裁平片 | YZ0000392 | 日照天一生物医疗科技有限公司 | 疝修补补片 | YZ00024830 | 国产 | 日照天一生物医疗科技有限公司 | 疝修补补片 | 9×13cm | 111 |  | 聚丙烯 | 片 | 涂胶特卫强1059B＋PET/EZ Peel 35726-G |  | 疝修补补片 | 审核通过 | 审核通过 | 审核通过 | 审核通过 | 审核通过 | 审核通过 | 获得ISO 13485 认证证书 | 无 | 无 | 医疗器械检测机构出具的检测报告 | 无 | 无 | 0 | 1 | 没有抽检不合格记录
腹股沟疝及腹壁疝修补补片（平片） | V006 | 普外科类 | 聚丙烯 | 10cm＜最大长径(直径）≤15cm | 开放或腔镜 | 轻量型平片及预裁平片 | YZ0000392 | 日照天一生物医疗科技有限公司 | 疝修补补片 | YZ00024831 | 国产 | 日照天一生物医疗科技有限公司 | 疝修补补片 | 7.5×15cm | 112 |  | 聚丙烯 | 片 | 涂胶特卫强1059B＋PET/EZ Peel 35726-G |  | 疝修补补片 | 审核通过 | 审核通过 | 审核通过 | 审核通过 | 审核通过 | 审核通过 | 获得ISO 13485 认证证书 | 无 | 无 | 医疗器械检测机构出具的检测报告 | 无 | 无 | 0 | 1 | 没有抽检不合格记录
腹股沟疝及腹壁疝修补补片（平片） | V006 | 普外科类 | 聚丙烯 | 10cm＜最大长径(直径）≤15cm | 开放或腔镜 | 轻量型平片及预裁平片 | YZ0000392 | 日照天一生物医疗科技有限公司 | 疝修补补片 | YZ00024832 | 国产 | 日照天一生物医疗科技有限公司 | 疝修补补片 | 8×15cm | 113 |  | 聚丙烯 | 片 | 涂胶特卫强1059B＋PET/EZ Peel 35726-G |  | 疝修补补片 | 审核通过 | 审核通过 | 审核通过 | 审核通过 | 审核通过 | 审核通过 | 获得ISO 13485 认证证书 | 无 | 无 | 医疗器械检测机构出具的检测报告 | 无 | 无 | 0 | 1 | 没有抽检不合格记录
腹股沟疝及腹壁疝修补补片（平片） | V006 | 普外科类 | 聚丙烯 | 10cm＜最大长径(直径）≤15cm | 开放或腔镜 | 轻量型平片及预裁平片 | YZ0000392 | 日照天一生物医疗科技有限公司 | 疝修补补片 | YZ00024833 | 国产 | 日照天一生物医疗科技有限公司 | 疝修补补片 | 10×15cm | 114 |  | 聚丙烯 | 片 | 涂胶特卫强1059B＋PET/EZ Peel 35726-G |  | 疝修补补片 | 审核通过 | 审核通过 | 审核通过 | 审核通过 | 审核通过 | 审核通过 | 获得ISO 13485 认证证书 | 无 | 无 | 医疗器械检测机构出具的检测报告 | 无 | 无 | 0 | 1 | 没有抽检不合格记录
腹股沟疝及腹壁疝修补补片（平片） | V006 | 普外科类 | 聚丙烯 | 10cm＜最大长径(直径）≤15cm | 开放或腔镜 | 轻量型平片及预裁平片 | YZ0000392 | 日照天一生物医疗科技有限公司 | 疝修补补片 | YZ00024834 | 国产 | 日照天一生物医疗科技有限公司 | 疝修补补片 | 15×15cm | 115 |  | 聚丙烯 | 片 | 涂胶特卫强1059B＋PET/EZ Peel 35726-G |  | 疝修补补片 | 审核通过 | 审核通过 | 审核通过 | 审核通过 | 审核通过 | 审核通过 | 获得ISO 13485 认证证书 | 无 | 无 | 医疗器械检测机构出具的检测报告 | 无 | 无 | 0 | 1 | 没有抽检不合格记录
腹股沟疝及腹壁疝修补补片（平片） | V006 | 普外科类 | 聚丙烯 | 10cm＜最大长径(直径）≤15cm | 开放或腔镜 | 轻量型平片及预裁平片 | YZ0000392 | 日照天一生物医疗科技有限公司 | 疝修补补片 | YZ00024835 | 国产 | 日照天一生物医疗科技有限公司 | 疝修补补片 | 6×13cm | 202 |  | 聚丙烯 | 片 | 涂胶特卫强1059B＋PET/EZ Peel 35726-G |  | 疝修补补片 | 审核通过 | 审核通过 | 审核通过 | 审核通过 | 审核通过 | 审核通过 | 获得ISO 13485 认证证书 | 无 | 无 | 医疗器械检测机构出具的检测报告 | 无 | 无 | 0 | 1 | 没有抽检不合格记录
腹股沟疝及腹壁疝修补补片（平片） | V006 | 普外科类 | 聚丙烯 | 10cm＜最大长径(直径）≤15cm | 开放或腔镜 | 轻量型平片及预裁平片 | YZ0000392 | 日照天一生物医疗科技有限公司 | 疝修补补片 | YZ00024836 | 国产 | 日照天一生物医疗科技有限公司 | 疝修补补片 | 6×13cm | 204 |  | 聚丙烯 | 片 | 涂胶特卫强1059B＋PET/EZ Peel 35726-G |  | 疝修补补片 | 审核通过 | 审核通过 | 审核通过 | 审核通过 | 审核通过 | 审核通过 | 获得ISO 13485 认证证书 | 无 | 无 | 医疗器械检测机构出具的检测报告 | 无 | 无 | 0 | 1 | 没有抽检不合格记录
腹股沟疝及腹壁疝修补补片（平片） | V008 | 普外科类 | 聚丙烯 | 最大长径(直径）＞20cm | 开放或腔镜 | 轻量型平片及预裁平片 | YZ0000392 | 日照天一生物医疗科技有限公司 | 疝修补补片 | YZ00024837 | 国产 | 日照天一生物医疗科技有限公司 | 疝修补补片 | 8×18cm | 116 |  | 聚丙烯 | 片 | 涂胶特卫强1059B＋PET/EZ Peel 35726-G |  | 疝修补补片 | 审核通过 | 审核通过 | 审核通过 | 审核通过 | 审核通过 | 审核通过 | 获得ISO 13485 认证证书 | 无 | 无 | 医疗器械检测机构出具的检测报告 | 无 | 无 | 0 | 1 | 没有抽检不合格记录
腹股沟疝及腹壁疝修补补片（平片） | V008 | 普外科类 | 聚丙烯 | 最大长径(直径）＞20cm | 开放或腔镜 | 轻量型平片及预裁平片 | YZ0000392 | 日照天一生物医疗科技有限公司 | 疝修补补片 | YZ00024838 | 国产 | 日照天一生物医疗科技有限公司 | 疝修补补片 | 15×20cm | 117 |  | 聚丙烯 | 片 | 涂胶特卫强1059B＋PET/EZ Peel 35726-G |  | 疝修补补片 | 审核通过 | 审核通过 | 审核通过 | 审核通过 | 审核通过 | 审核通过 | 获得ISO 13485 认证证书 | 无 | 无 | 医疗器械检测机构出具的检测报告 | 无 | 无 | 0 | 1 | 没有抽检不合格记录
弹性髓内钉 | R378 | 骨科创伤类 | 钛合金 | 200-360mm |  | 不含尾帽 | YZ0000134 | 施乐辉医用产品国际贸易（上海）有限公司 | 稳定螺钉 | YZ00024839 | 进口 | Smith & Nephew, Inc |  | 稳定螺钉 | TriGen InterTAN |  | 钛合金 | 枚 |  |  | 髋部联合加压交锁髓内钉系统（商品名：TriGen InterTAN） TriGen InterTAN Hip Fracture Nailing System） | 审核通过 | 审核通过 | 审核通过 | 审核通过 | 审核通过 | 审核通过 | 获得ISO 13485 认证证书 | 通过 | 通过 | 医疗器械检测机构出具的检测报告 | 无 | 发明专利,实用新型专利 | 0 | 3 | 没有抽检不合格记录
腔镜用单发不可吸收夹 | V132 | 普外科类 | 高分子聚合物 | 施夹钳，夹子长度＞16mm | 腔镜及开放手术 | 闭合管状结构 | YZ0000881 | 浙江微度医疗器械有限公司 | 结扎血管夹 | YZ00024840 | 国产 | 浙江微度医疗器械有限公司 |  | 2枚/板 | WD-JZ L |  | 聚甲醛 | 枚 |  |  | 结扎血管夹 | 审核通过 | 审核通过 | 审核通过 | 审核通过 | 审核通过 | 审核通过 | 获得ISO 13485 认证证书 | 通过 | 无 | 医疗器械检测机构出具的检测报告 | 无 | 实用新型专利 | 0 | 16 | 没有抽检不合格记录
腹股沟疝及腹壁疝修补补片（平片） | V006 | 普外科类 | 聚丙烯 | 10cm＜最大长径(直径）≤15cm | 开放或腔镜 | 轻量型平片及预裁平片 | YZ0000392 | 日照天一生物医疗科技有限公司 | 疝修补补片 | YZ00024841 | 国产 | 日照天一生物医疗科技有限公司 | 疝修补补片 | 6×13cm | 206 |  | 聚丙烯 | 片 | 涂胶特卫强1059B＋PET/EZ Peel 35726-G |  | 疝修补补片 | 审核通过 | 审核通过 | 审核通过 | 审核通过 | 审核通过 | 审核通过 | 获得ISO 13485 认证证书 | 无 | 无 | 医疗器械检测机构出具的检测报告 | 无 | 无 | 0 | 1 | 没有抽检不合格记录
腹股沟疝及腹壁疝修补补片（平片） | V006 | 普外科类 | 聚丙烯 | 10cm＜最大长径(直径）≤15cm | 开放或腔镜 | 轻量型平片及预裁平片 | YZ0000392 | 日照天一生物医疗科技有限公司 | 疝修补补片 | YZ00024842 | 国产 | 日照天一生物医疗科技有限公司 | 疝修补补片 | 6×13.5cm | 213 |  | 聚丙烯 | 片 | 涂胶特卫强1059B＋PET/EZ Peel 35726-G |  | 疝修补补片 | 审核通过 | 审核通过 | 审核通过 | 审核通过 | 审核通过 | 审核通过 | 获得ISO 13485 认证证书 | 无 | 无 | 医疗器械检测机构出具的检测报告 | 无 | 无 | 0 | 1 | 没有抽检不合格记录
腹股沟疝及腹壁疝修补补片（平片） | V006 | 普外科类 | 聚丙烯 | 10cm＜最大长径(直径）≤15cm | 开放或腔镜 | 轻量型平片及预裁平片 | YZ0000392 | 日照天一生物医疗科技有限公司 | 疝修补补片 | YZ00024843 | 国产 | 日照天一生物医疗科技有限公司 | 疝修补补片 | 6×13.5cm | 214 |  | 聚丙烯 | 片 | 涂胶特卫强1059B＋PET/EZ Peel 35726-G |  | 疝修补补片 | 审核通过 | 审核通过 | 审核通过 | 审核通过 | 审核通过 | 审核通过 | 获得ISO 13485 认证证书 | 无 | 无 | 医疗器械检测机构出具的检测报告 | 无 | 无 | 0 | 1 | 没有抽检不合格记录
腹股沟疝及腹壁疝修补补片（平片） | V006 | 普外科类 | 聚丙烯 | 10cm＜最大长径(直径）≤15cm | 开放或腔镜 | 轻量型平片及预裁平片 | YZ0000392 | 日照天一生物医疗科技有限公司 | 疝修补补片 | YZ00024844 | 国产 | 日照天一生物医疗科技有限公司 | 疝修补补片 | 6×12.5cm | 215 |  | 聚丙烯 | 片 | 涂胶特卫强1059B＋PET/EZ Peel 35726-G |  | 疝修补补片 | 审核通过 | 审核通过 | 审核通过 | 审核通过 | 审核通过 | 审核通过 | 获得ISO 13485 认证证书 | 无 | 无 | 医疗器械检测机构出具的检测报告 | 无 | 无 | 0 | 1 | 没有抽检不合格记录
腹股沟疝及腹壁疝修补补片（平片） | V006 | 普外科类 | 聚丙烯 | 10cm＜最大长径(直径）≤15cm | 开放或腔镜 | 轻量型平片及预裁平片 | YZ0000392 | 日照天一生物医疗科技有限公司 | 疝修补补片 | YZ00024845 | 国产 | 日照天一生物医疗科技有限公司 | 疝修补补片 | 6×12.5cm | 216 |  | 聚丙烯 | 片 | 涂胶特卫强1059B＋PET/EZ Peel 35726-G |  | 疝修补补片 | 审核通过 | 审核通过 | 审核通过 | 审核通过 | 审核通过 | 审核通过 | 获得ISO 13485 认证证书 | 无 | 无 | 医疗器械检测机构出具的检测报告 | 无 | 无 | 0 | 1 | 没有抽检不合格记录
腹股沟疝及腹壁疝修补补片（平片） | V006 | 普外科类 | 聚丙烯 | 10cm＜最大长径(直径）≤15cm | 开放或腔镜 | 轻量型平片及预裁平片 | YZ0000392 | 日照天一生物医疗科技有限公司 | 疝修补补片 | YZ00024846 | 国产 | 日照天一生物医疗科技有限公司 | 疝修补补片 | 4.5×10cm | 210 |  | 聚丙烯 | 片 | 涂胶特卫强1059B＋PET/EZ Peel 35726-G |  | 疝修补补片 | 审核通过 | 审核通过 | 审核通过 | 审核通过 | 审核通过 | 审核通过 | 获得ISO 13485 认证证书 | 无 | 无 | 医疗器械检测机构出具的检测报告 | 无 | 无 | 0 | 1 | 没有抽检不合格记录
腹股沟疝及腹壁疝修补补片（平片） | V006 | 普外科类 | 聚丙烯 | 10cm＜最大长径(直径）≤15cm | 开放或腔镜 | 轻量型平片及预裁平片 | YZ0000392 | 日照天一生物医疗科技有限公司 | 疝修补补片 | YZ00024847 | 国产 | 日照天一生物医疗科技有限公司 | 疝修补补片 | 4.5×10cm | 211 |  | 聚丙烯 | 片 | 涂胶特卫强1059B＋PET/EZ Peel 35726-G |  | 疝修补补片 | 审核通过 | 审核通过 | 审核通过 | 审核通过 | 审核通过 | 审核通过 | 获得ISO 13485 认证证书 | 无 | 无 | 医疗器械检测机构出具的检测报告 | 无 | 无 | 0 | 1 | 没有抽检不合格记录
腹股沟疝及腹壁疝修补补片（平片） | V006 | 普外科类 | 聚丙烯 | 10cm＜最大长径(直径）≤15cm | 开放或腔镜 | 轻量型平片及预裁平片 | YZ0000392 | 日照天一生物医疗科技有限公司 | 疝修补补片 | YZ00024848 | 国产 | 日照天一生物医疗科技有限公司 | 疝修补补片 | 5×10cm | 212 |  | 聚丙烯 | 片 | 涂胶特卫强1059B＋PET/EZ Peel 35726-G |  | 疝修补补片 | 审核通过 | 审核通过 | 审核通过 | 审核通过 | 审核通过 | 审核通过 | 获得ISO 13485 认证证书 | 无 | 无 | 医疗器械检测机构出具的检测报告 | 无 | 无 | 0 | 1 | 没有抽检不合格记录
腹股沟疝及腹壁疝修补补片（平片） | V006 | 普外科类 | 聚丙烯 | 10cm＜最大长径(直径）≤15cm | 开放或腔镜 | 轻量型平片及预裁平片 | YZ0000392 | 日照天一生物医疗科技有限公司 | 疝修补补片 | YZ00024849 | 国产 | 日照天一生物医疗科技有限公司 | 疝修补补片 | 8×12cm | 208 |  | 聚丙烯 | 片 | 涂胶特卫强1059B＋PET/EZ Peel 35726-G |  | 疝修补补片 | 审核通过 | 审核通过 | 审核通过 | 审核通过 | 审核通过 | 审核通过 | 获得ISO 13485 认证证书 | 无 | 无 | 医疗器械检测机构出具的检测报告 | 无 | 无 | 0 | 1 | 没有抽检不合格记录
腹股沟疝及腹壁疝修补补片（平片） | V006 | 普外科类 | 聚丙烯 | 10cm＜最大长径(直径）≤15cm | 开放或腔镜 | 轻量型平片及预裁平片 | YZ0000392 | 日照天一生物医疗科技有限公司 | 疝修补补片 | YZ00024850 | 国产 | 日照天一生物医疗科技有限公司 | 疝修补补片 | Φ=10cm | 217 |  | 聚丙烯 | 片 | PETG材料＋涂胶特卫强CR27 1073B |  | 疝修补补片 | 审核通过 | 审核通过 | 审核通过 | 审核通过 | 审核通过 | 审核通过 | 获得ISO 13485 认证证书 | 无 | 无 | 医疗器械检测机构出具的检测报告 | 无 | 无 | 0 | 1 | 没有抽检不合格记录
腔镜用单发不可吸收夹 | V132 | 普外科类 | 高分子聚合物 | 施夹钳，夹子长度＞16mm | 腔镜及开放手术 | 闭合管状结构 | YZ0000881 | 浙江微度医疗器械有限公司 | 结扎血管夹 | YZ00024851 | 国产 | 浙江微度医疗器械有限公司 |  | 4枚/板 | WD-JZ L |  | 聚甲醛 | 枚 |  |  | 结扎血管夹 | 审核通过 | 审核通过 | 审核通过 | 审核通过 | 审核通过 | 审核通过 | 获得ISO 13485 认证证书 | 通过 | 无 | 医疗器械检测机构出具的检测报告 | 无 | 实用新型专利 | 0 | 16 | 没有抽检不合格记录
直型血管 | X013 | 心胸外科类 | 聚四氟乙烯 | 直型血管，封闭支持型，长度50，60cm，内径6，7，8，10mm |  | 非支架式 | YZ0000402 | 戈尔工业品贸易（上海）有限公司 | GORE-TEX 延展性薄壁人工血管 | YZ00024852 | 进口 | W.L. GORE & ASSOCIATES, INC. | 人工血管 Vascular Grafts | 延展性，薄壁，血管内径6mm，血管长度50cm | ST0605 |  | 不含涂层膨体聚四氟乙烯（ePTFE） | 根 | 纸盒 |  | GORE-TEX 延展性薄壁人工血管 | 审核通过 | 审核通过 | 审核通过 | 审核通过 | 审核通过 | 审核通过 | 获得ISO 13485 认证证书 | 通过 | 通过 | 医疗器械检测机构出具的检测报告 | 无 | 发明专利, | 0 | 0 | 没有抽检不合格记录
骨科骨针（克氏针，斯氏针） | R659 | 骨科创伤类 | 不锈钢 |  |  |  | YZ0000723 | 苏州奥特斯医疗器械科技有限公司 | 固定针 | YZ00024853 | 国产 | 苏州奥特斯医疗器械科技有限公司 |  | 直径φ2.5mm,长度50mm¦直径φ2.5mm,长度55mm¦直径φ2.5mm,长度60mm¦直径φ2.5mm,长度65mm¦直径φ2.5mm,长度70mm¦直径φ2.5mm,长度75mm¦直径φ2.5mm,长度80mm¦直径φ2.5mm,长度85mm¦直径φ2.5mm,长度90mm¦直径φ2.5mm,长度95mm¦直径φ2.5mm,长度100mm¦直径φ2.5mm,长度105mm¦直径φ2.5mm,长度110mm¦直径φ2.5mm,长度115mm¦直径φ2.5mm,长度120mm¦直径φ2.5mm,长度125mm¦直径φ2.5mm,长度130mm¦直径φ2.5mm,长度135mm¦直径φ2.5mm,长度140mm¦直径φ2.5mm,长度145mm¦直径φ2.5mm,长度150mm¦直径φ2.5mm,长度155mm¦直径φ2.5mm,长度160mm¦直径φ2.5mm,长度165mm¦直径φ2.5mm,长度170mm¦直径φ2.5mm,长度175mm¦直径φ2.5mm,长度180mm¦直径φ2.5mm,长度185mm¦直径φ2.5mm,长度190mm¦直径φ2.5mm,长度195mm¦直径φ2.5mm,长度200mm¦直径φ2.5mm,长度205mm¦直径φ2.5mm,长度210mm¦直径φ2.5mm,长度215mm¦直径φ2.5mm,长度220mm¦直径φ2.5mm,长度225mm¦直径φ2.5mm,长度230mm¦直径φ2.5mm,长度235mm¦直径φ2.5mm,长度240mm¦直径φ2.5mm,长度245mm¦直径φ2.5mm,长度250mm | GDLW型¦ ¦ ¦ ¦ ¦ ¦ ¦ ¦ ¦ ¦ ¦ ¦ ¦ ¦ ¦ ¦ ¦ ¦ ¦ ¦ ¦ ¦ ¦ ¦ ¦ ¦ ¦ ¦ ¦ ¦ ¦ ¦ ¦ ¦ ¦ ¦ ¦ ¦ ¦ ¦ | 直径φ1.0、φ1.5、φ2.0、φ2.5、φ3.0、φ3.5、φ4.0，长度50mm~250mm，每5mm为一规格。 | 不锈钢 | 支 |  |  | 固定针 | 审核通过 | 审核通过 | 审核通过 | 审核通过 | 审核通过 | 审核通过 | 获得ISO 13485 认证证书 | 无 | 无 | 生产企业自检报告 | 无 | 无 | 0 | 1 | 没有抽检不合格记录
经外周静脉置入中心静脉导管 | V184 | 普外科类 |  | 单腔 |  | 耐高压注射型含附件 | YZ0000175 | 巴德医疗科技（上海）有限公司 | 耐高压输液港型中心静脉导管及附件 | YZ00024854 | 进口 | Bard Access Systems,inc. | 耐高压输液港型中心静脉导管及附件 | 20G,1.0in,直型 | 8652010 | 20G,1.0in,直型 | 聚氨酯 | 套 |  |  | 耐高压输液港型中心静脉导管及附件 | 审核通过 | 审核通过 | 审核通过 | 审核通过 | 审核通过 | 审核通过 | 无 | 通过 | 通过 | 医疗器械检测机构出具的检测报告 | 无 | 无 | 0 | 1 | 没有抽检不合格记录
腔镜用单发不可吸收夹 | V132 | 普外科类 | 高分子聚合物 | 施夹钳，夹子长度＞16mm | 腔镜及开放手术 | 闭合管状结构 | YZ0000881 | 浙江微度医疗器械有限公司 | 结扎血管夹 | YZ00024855 | 国产 | 浙江微度医疗器械有限公司 |  | 6枚/板 | WD-JZ L |  | 聚甲醛 | 枚 |  |  | 结扎血管夹 | 审核通过 | 审核通过 | 审核通过 | 审核通过 | 审核通过 | 审核通过 | 获得ISO 13485 认证证书 | 通过 | 无 | 医疗器械检测机构出具的检测报告 | 无 | 实用新型专利 | 0 | 16 | 没有抽检不合格记录
异体肌腱 | S334 | 骨科人工关节类 |  |  |  |  | YZ0000252 | 北京运康恒业生物技术有限公司 | 人同种异体骨-髌腱-骨植入物 | YZ00024856 | 国产 | 北京运康恒业生物技术有限公司 |  | 胫骨结节和髌骨骨块的最大长度1.5-7cm,最大厚度和宽度0.8-3cm,髌腱长度3-7.5cm,宽度≥0.5cm≤0.7cm,厚度0.1-0.2cm | YKBPTB |  | 人同种异体 | 件 |  |  | 人同种异体骨-髌腱-骨植入物 | 审核通过 | 审核通过 | 审核通过 | 审核通过 | 审核通过 | 审核通过 | 无 | 无 | 无 | 生产企业自检报告 | 无 | 无 | 0 | 0 | 没有抽检不合格记录
种植体 | U040 | 口腔科类 |  |  |  |  | YZ0000341 | 上海朗昳齿科医疗科技有限公司 | 种植体系统Dental Implant Systems | YZ00024857 | 进口 | Neoss Limited |  | 种植体套装，锥形φ3.5*9mm¦种植体套装，锥形φ3.5*11mm¦种植体套装，锥形φ3.5*13mm¦种植体套装，锥形φ3.5*15mm¦种植体套装，锥形φ4.0*9mm¦种植体套装，锥形φ4.0*11mm¦种植体套装，锥形φ4.0*13mm¦种植体套装，锥形φ4.0*15mm¦种植体套装，锥形φ4.5*9mm¦种植体套装，锥形φ4.5*11mm¦种植体套装，锥形φ4.5*13mm¦种植体套装，锥形φ4.5*15mm¦种植体套装，锥形φ5.0*9mm¦种植体套装，锥形φ5.0*11mm¦种植体套装，锥形φ5.0*13mm¦种植体套装，锥形φ5.0*15mm¦种植体套装，锥形5.5*9mm¦种植体套装，锥形φ5.5*11mm¦种植体套装，锥形φ5.5*13mm | 21221¦21222¦21223¦21224¦21227¦21228¦21229¦21230¦21233¦21234¦21235¦21236¦21239¦21240¦21241¦21242¦21245¦21246¦21247 |  |  | 盒 |  |  | 种植体系统Dental Implant System | 审核通过 | 审核通过 | 审核通过 | 审核通过 | 审核通过 | 审核通过 | 获得ISO 13485 认证证书 | 无 | 无 | 无 | 无 | 无 | 0 | 0 | 没有抽检不合格记录
种植体 | U040 | 口腔科类 |  |  |  |  | YZ0000341 | 上海朗昳齿科医疗科技有限公司 | 种植体系统Denta l Implant Systems | YZ00024858 | 进口 | Neoss Limited |  | 种植体套装，柱形φ3.25*9mm¦种植体套装，柱形φ3.25*11mm¦种植体套装，柱形φ3.25*13mm¦种植体套装，柱形φ3.25*15mm;¦种植体套装，柱形φ3.5*7mm¦种植体套装，柱形φ3.5*9mm¦种植体套装，柱形φ3.5*11mm¦种植体套装，柱形φ3.5*13mm¦种植体套装，柱形φ3.5*15mm¦种植体套装，柱形φ3.5*17mm¦种植体套装，柱形φ4.0*7mm¦种植体套装，柱形φ4.0*9mm¦种植体套装，柱形φ4.0*11mm¦种植体套装，柱形φ4.0*13mm¦种植体套装，柱形φ4.0*15mm¦种植体套装，柱形φ4.0*17mm¦种植体套装，柱形φ4,5*7mm¦种植体套装，柱形φ4,5*9mm¦种植体套装，柱形φ4,5*11mm¦种植体套装，柱形φ4,5*13mm¦种植体套装，柱形φ4,5*15mm¦种植体套装，柱形φ4,5*17mm¦种植体套装，柱形φ5.0*7mm¦种植体套装，柱形φ5.0*9mm¦种植体套装，柱形φ5.0*11mm¦种植体套装，柱形φ5.0*13mm¦种植体套装，柱形φ5.0*15mm¦种植体套装，柱形φ5.5*7mm¦种植体套装，柱形φ5.5*9mm¦种植体套装，柱形φ5.5*11mm¦种植体套装，柱形φ5.5*13mm | 21176¦21177¦21178¦21179¦21181¦21182¦21183¦21184¦21185¦21186¦21187¦21188¦21189¦21190¦21191¦21192¦21193¦21194¦21195¦21196¦21197¦21198¦21199¦21200¦21201¦21202¦21203¦21205¦21206¦21207¦21208 |  |  | 盒 |  |  | 种植体系统Dental Implant Systems | 审核通过 | 审核通过 | 审核通过 | 审核通过 | 审核通过 | 审核通过 | 获得ISO 13485 认证证书 | 无 | 无 | 无 | 无 | 无 | 0 | 0 | 没有抽检不合格记录
跖趾关节假体 | S305 | 骨科人工关节类 | 各种材质 | 各种规格 |  | 跖趾关节 | YZ0000452 | 广州福娜瑞贸易有限公司 | 趾骨组件 | YZ00024859 | 进口 | OsteoMed |  | 趾骨组件，小¦趾骨组件，中¦趾骨组件，大 | 370-0423¦370-0425¦370-0427 |  | 钛合金与超高分子量聚乙烯 | 个 | 纸塑 |  | 趾关节系统 | 审核通过 | 审核通过 | 审核通过 | 审核通过 | 审核通过 | 审核通过 | 无 | 无 | 通过 | 无 | 无 | 无 | 0 | 1 | 没有抽检不合格记录
经外周静脉置入中心静脉导管 | V184 | 普外科类 |  | 单腔 |  | 耐高压注射型含附件 | YZ0000175 | 巴德医疗科技（上海）有限公司 | 耐高压输液港型中心静脉导管及附件 | YZ00024860 | 进口 | Bard Access Systems,inc. | 耐高压输液港型中心静脉导管及附件 | 20G,0.75in,Y型 | 8672034 | 20G,0.75in,Y型 | 聚氨酯 | 套 |  |  | 耐高压输液港型中心静脉导管及附件 | 审核通过 | 审核通过 | 审核通过 | 审核通过 | 审核通过 | 审核通过 | 无 | 通过 | 通过 | 医疗器械检测机构出具的检测报告 | 无 | 无 | 0 | 1 | 没有抽检不合格记录
直型血管 | X011 | 心胸外科类 | 聚四氟乙烯 | 直型血管，封闭支持型，长度30，40cm，内径6，7，8，10mm |  | 非支架式 | YZ0000402 | 戈尔工业品贸易（上海）有限公司 | GORE-TEX 标准壁带外环人工血管 | YZ00024861 | 进口 | W.L. GORE & ASSOCIATES, INC. | 人工血管 Vascular Grafts | 带可拆环，血管内径6mm，带环部分长度30cm，血管长度40cm | RR06030040L |  | 不含涂层膨体聚四氟乙烯（ePTFE） | 根 | 纸盒 |  | GORE-TEX 标准壁带外环人工血管 | 审核通过 | 审核通过 | 审核通过 | 审核通过 | 审核通过 | 审核通过 | 获得ISO 13485 认证证书 | 通过 | 通过 | 医疗器械检测机构出具的检测报告 | 无 | 发明专利, | 0 | 7 | 没有抽检不合格记录
骨科骨针（克氏针，斯氏针） | R659 | 骨科创伤类 | 不锈钢 |  |  |  | YZ0000723 | 苏州奥特斯医疗器械科技有限公司 | 固定针 | YZ00024862 | 国产 | 苏州奥特斯医疗器械科技有限公司 |  | 直径φ3.0mm,长度50mm¦直径φ3.0mm,长度55mm¦直径φ3.0mm,长度60mm¦直径φ3.0mm,长度65mm¦直径φ3.0mm,长度70mm¦直径φ3.0mm,长度75mm¦直径φ3.0mm,长度80mm¦直径φ3.0mm,长度85mm¦直径φ3.0mm,长度90mm¦直径φ3.0mm,长度95mm¦直径φ3.0mm,长度100mm¦直径φ3.0mm,长度105mm¦直径φ3.0mm,长度110mm¦直径φ3.0mm,长度115mm¦直径φ3.0mm,长度120mm¦直径φ3.0mm,长度125mm¦直径φ3.0mm,长度130mm¦直径φ3.0mm,长度135mm¦直径φ3.0mm,长度140mm¦直径φ3.0mm,长度145mm¦直径φ3.0mm,长度150mm¦直径φ3.0mm,长度155mm¦直径φ3.0mm,长度160mm¦直径φ3.0mm,长度165mm¦直径φ3.0mm,长度170mm¦直径φ3.0mm,长度175mm¦直径φ3.0mm,长度180mm¦直径φ3.0mm,长度185mm¦直径φ3.0mm,长度190mm¦直径φ3.0mm,长度195mm¦直径φ3.0mm,长度200mm¦直径φ3.0mm,长度205mm¦直径φ3.0mm,长度210mm¦直径φ3.0mm,长度215mm¦直径φ3.0mm,长度220mm¦直径φ3.0mm,长度225mm¦直径φ3.0mm,长度230mm¦直径φ3.0mm,长度235mm¦直径φ3.0mm,长度240mm¦直径φ3.0mm,长度245mm¦直径φ3.0mm,长度250mm | GDLW型¦ ¦ ¦ ¦ ¦ ¦ ¦ ¦ ¦ ¦ ¦ ¦ ¦ ¦ ¦ ¦ ¦ ¦ ¦ ¦ ¦ ¦ ¦ ¦ ¦ ¦ ¦ ¦ ¦ ¦ ¦ ¦ ¦ ¦ ¦ ¦ ¦ ¦ ¦ ¦ | 直径φ1.0、φ1.5、φ2.0、φ2.5、φ3.0、φ3.5、φ4.0，长度50mm~250mm，每5mm为一规格。 | 不锈钢 | 支 |  |  | 固定针 | 审核通过 | 审核通过 | 审核通过 | 审核通过 | 审核通过 | 审核通过 | 获得ISO 13485 认证证书 | 无 | 无 | 生产企业自检报告 | 无 | 无 | 0 | 1 | 没有抽检不合格记录
腹股沟疝修补补片（网塞） | V055 | 普外科类 | 聚丙烯 | 最大长径(直径）＜5cm | 开放 | 轻量型、附带加固平片 | YZ0000392 | 日照天一生物医疗科技有限公司 | 疝修补补片 | YZ00024863 | 国产 | 日照天一生物医疗科技有限公司 | 疝修补补片 | 1片十字形L×W’=6×13.5cm H×W’=3.0×8.2cm | 306 |  | 聚丙烯 | 片 | PETG材料＋涂胶特卫强CR27 1073B |  | 疝修补补片 | 审核通过 | 审核通过 | 审核通过 | 审核通过 | 审核通过 | 审核通过 | 获得ISO 13485 认证证书 | 无 | 无 | 医疗器械检测机构出具的检测报告 | 无 | 无 | 0 | 0 | 没有抽检不合格记录
腹股沟疝修补补片（网塞） | V055 | 普外科类 | 聚丙烯 | 最大长径(直径）＜5cm | 开放 | 轻量型、附带加固平片 | YZ0000392 | 日照天一生物医疗科技有限公司 | 疝修补补片 | YZ00024864 | 国产 | 日照天一生物医疗科技有限公司 | 疝修补补片 | 2片十字形L×W’=6×13.5cm H×W’=3.0×8.2cm | 307 |  | 聚丙烯 | 片 | PETG材料＋涂胶特卫强CR27 1073B |  | 疝修补补片 | 审核通过 | 审核通过 | 审核通过 | 审核通过 | 审核通过 | 审核通过 | 获得ISO 13485 认证证书 | 无 | 无 | 医疗器械检测机构出具的检测报告 | 无 | 无 | 0 | 0 | 没有抽检不合格记录
种植基台 | U041 | 口腔科类 |  |  |  |  | YZ0000341 | 上海朗昳齿科医疗科技有限公司 | 金基台及螺钉 Gold Abutment | YZ00024865 | 进口 | Neoss Limited |  | 金基台¦ | 31168¦ |  |  | 盒 |  |  | 金基台及螺钉Gold Abutment | 审核通过 | 审核通过 | 审核通过 | 审核通过 | 审核通过 | 审核通过 | 获得ISO 13485 认证证书 | 无 | 无 | 无 | 无 | 无 | 0 | 0 | 没有抽检不合格记录
种植基台 | U041 | 口腔科类 |  |  |  |  | YZ0000341 | 上海朗昳齿科医疗科技有限公司 | 金基台及螺钉Gold Abutment | YZ00024866 | 进口 | Neoss Limited |  | NeoLinkTM Access金基台套装¦NeoLinkTM Access金基台套装¦NeoLinkTM Access金基台套装¦ ¦ | 31199¦31102¦31103¦ ¦ |  |  | 盒 |  |  | 金基台及螺钉Gold Abutment | 审核通过 | 审核通过 | 审核通过 | 审核通过 | 审核通过 | 审核通过 | 获得ISO 13485 认证证书 | 无 | 无 | 无 | 无 | 无 | 0 | 0 | 没有抽检不合格记录
种植基台 | U041 | 口腔科类 |  |  |  |  | YZ0000341 | 上海朗昳齿科医疗科技有限公司 | 种植体附件Accessories for Implant | YZ00024867 | 进口 | Neoss Limited |  | 31205¦31206¦31207 | 31205¦31206¦31207 |  |  | 盒 |  |  | 种植体附件Accessories for Implant | 审核通过 | 审核通过 | 审核通过 | 审核通过 | 审核通过 | 审核通过 | 获得ISO 13485 认证证书 | 无 | 无 | 无 | 无 | 无 | 0 | 0 | 没有抽检不合格记录
种植基台 | U041 | 口腔科类 |  |  |  |  | YZ0000341 | 上海朗昳齿科医疗科技有限公司 | 种植体附件Accessories for Implant | YZ00024868 | 进口 | Neoss Limited |  | 10°2.6mm¦20°2.6mm¦30°2.9mm¦ | 31219¦31221¦31223¦ |  |  | 盒 | pp |  | 种植体附件Accessories for Implant | 审核通过 | 审核通过 | 审核通过 | 审核通过 | 审核通过 | 审核通过 | 获得ISO 13485 认证证书 | 无 | 无 | 无 | 无 | 无 | 0 | 0 | 没有抽检不合格记录
种植基台 | U041 | 口腔科类 |  |  |  |  | YZ0000341 | 上海朗昳齿科医疗科技有限公司 | 种植体附件Accessories for Implant | YZ00024869 | 进口 | Neoss Limited |  | 基台套装3.0mm¦基台套装4.0mm¦基台套装1.5mm | 31215¦31216¦31238 |  |  | 盒 |  |  | 种植体附件Accessories for Implant | 审核通过 | 审核通过 | 审核通过 | 审核通过 | 审核通过 | 审核通过 | 获得ISO 13485 认证证书 | 无 | 无 | 无 | 无 | 无 | 0 | 0 | 没有抽检不合格记录
种植基台 | U041 | 口腔科类 |  |  |  |  | YZ0000341 | 上海朗昳齿科医疗科技有限公司 | 种植体附件Accessories for Implant | YZ00024870 | 进口 | Neoss Limited |  | 基台套装 | 31226 |  |  | 盒 |  |  | 种植体附件Accessories for Implant | 审核通过 | 审核通过 | 审核通过 | 审核通过 | 审核通过 | 审核通过 | 获得ISO 13485 认证证书 | 无 | 无 | 无 | 无 | 无 | 0 | 0 | 没有抽检不合格记录
种植基台 | U041 | 口腔科类 |  |  |  |  | YZ0000341 | 上海朗昳齿科医疗科技有限公司 | 种植体附件Accessories for Implant | YZ00024871 | 进口 | Neoss Limited |  | 愈合基台套装¦愈合基台套装¦愈合基台套装¦愈合基台套装¦愈合基台套装¦ | 31270¦31271¦31272¦31273¦31274¦ |  |  | 盒 |  |  | 种植体附件Accessories for Implant | 审核通过 | 审核通过 | 审核通过 | 审核通过 | 审核通过 | 审核通过 | 获得ISO 13485 认证证书 | 无 | 无 | 无 | 无 | 无 | 0 | 0 | 没有抽检不合格记录
种植基台 | U041 | 口腔科类 |  |  |  |  | YZ0000341 | 上海朗昳齿科医疗科技有限公司 | 金基台及螺钉Gold Abutment | YZ00024872 | 进口 | Neoss Limited |  | NeoLinkTM Access金基台 | 31227 |  |  | 盒 |  |  | 金基台及螺钉Gold Abutment | 审核通过 | 审核通过 | 审核通过 | 审核通过 | 审核通过 | 审核通过 | 获得ISO 13485 认证证书 | 无 | 无 | 无 | 无 | 无 | 0 | 0 | 没有抽检不合格记录
种植基台 | U041 | 口腔科类 |  |  |  |  | YZ0000341 | 上海朗昳齿科医疗科技有限公司 | 基台及附件Abutment | YZ00024873 | 进口 | Neoss Limited |  | 修复螺钉 | 31229 |  |  | 盒 |  |  | 基台及附件Abutment | 审核通过 | 审核通过 | 审核通过 | 审核通过 | 审核通过 | 审核通过 | 获得ISO 13485 认证证书 | 无 | 无 | 无 | 无 | 无 | 0 | 0 | 没有抽检不合格记录
种植基台 | U041 | 口腔科类 |  |  |  |  | YZ0000341 | 上海朗昳齿科医疗科技有限公司 | 基台及附件Abutment | YZ00024874 | 进口 | Neoss Limited |  | 愈合基台，高度2mm¦愈合基台，高度4mm¦愈合基台，高度6mm¦愈合基台，高度8mm¦愈合基台，高度10mm¦ ¦ ¦ ¦ ¦ | 31159¦31160¦31161¦31162¦31163¦ ¦ ¦ ¦ ¦ |  |  | 盒 |  |  | 基台及附件Abutment | 审核通过 | 审核通过 | 审核通过 | 审核通过 | 审核通过 | 审核通过 | 获得ISO 13485 认证证书 | 无 | 无 | 无 | 无 | 无 | 0 | 0 | 没有抽检不合格记录
种植基台 | U041 | 口腔科类 |  |  |  |  | YZ0000341 | 上海朗昳齿科医疗科技有限公司 | 基台及附件Abutment | YZ00024875 | 进口 | Neoss Limited |  | 基台螺钉，用于φ3.25的种植体¦基台螺钉 | 31240¦31258 |  |  | 盒 |  |  | 基台及附件Abutment | 审核通过 | 审核通过 | 审核通过 | 审核通过 | 审核通过 | 审核通过 | 获得ISO 13485 认证证书 | 无 | 无 | 无 | 无 | 无 | 0 | 0 | 没有抽检不合格记录
种植基台 | U041 | 口腔科类 |  |  |  |  | YZ0000341 | 上海朗昳齿科医疗科技有限公司 | 基台及附件Abutment | YZ00024876 | 进口 | Neoss Limited |  | 适配器 | 31167 |  |  | 盒 |  |  | 基台及附件Abutment | 审核通过 | 审核通过 | 审核通过 | 审核通过 | 审核通过 | 审核通过 | 获得ISO 13485 认证证书 | 无 | 无 | 无 | 无 | 无 | 0 | 0 | 没有抽检不合格记录
种植基台 | U041 | 口腔科类 |  |  |  |  | YZ0000341 | 上海朗昳齿科医疗科技有限公司 | 基台及附件Abutment | YZ00024877 | 进口 | Neoss Limited |  | 临时基台套装¦临时基台套装¦临时基台套装¦临时基台套装 | 31241¦31267¦31268¦31301 | 该产品包括基台及螺钉。其中基台由纯钛 (TA 4) 制成，螺 钉由钛合金 (TC4 ELI) 制成。与人体直接接触产品表面均未经过改性处理。 |  | 盒 |  |  | 基台及附件Abutment | 审核通过 | 审核通过 | 审核通过 | 审核通过 | 审核通过 | 审核通过 | 获得ISO 13485 认证证书 | 无 | 无 | 无 | 无 | 无 | 0 | 0 | 没有抽检不合格记录
种植基台 | U041 | 口腔科类 |  |  |  |  | YZ0000341 | 上海朗昳齿科医疗科技有限公司 | 基台及附件Abutment | YZ00024878 | 进口 | Neoss Limited |  | 固定螺钉 | 31257 |  |  | 盒 |  |  | 基台及附件Abutment | 审核通过 | 审核通过 | 审核通过 | 审核通过 | 审核通过 | 审核通过 | 获得ISO 13485 认证证书 | 无 | 无 | 无 | 无 | 无 | 0 | 0 | 没有抽检不合格记录
种植基台 | U041 | 口腔科类 |  |  |  |  | YZ0000341 | 上海朗昳齿科医疗科技有限公司 | 基台及附件Abutment | YZ00024879 | 进口 | Neoss Limited |  | 基台套装 | 31311 |  |  | 盒 |  |  | 基台及附件Abutment | 审核通过 | 审核通过 | 审核通过 | 审核通过 | 审核通过 | 审核通过 | 获得ISO 13485 认证证书 | 无 | 无 | 无 | 无 | 无 | 0 | 0 | 没有抽检不合格记录
种植基台 | U041 | 口腔科类 |  |  |  |  | YZ0000341 | 上海朗昳齿科医疗科技有限公司 | 基台及附件Abutment | YZ00024880 | 进口 | Neoss Limited |  | 基台套装¦基台套装¦基台套装¦基台套装¦基台套装¦基台套装¦基台套装¦基台套装¦基台套装¦基台套装 | 31201¦31234¦31280¦31282¦31284¦31286¦31287¦31288¦31133¦31134 |  |  | 盒 |  |  | 基台及附件Abutment | 审核通过 | 审核通过 | 审核通过 | 审核通过 | 审核通过 | 审核通过 | 获得ISO 13485 认证证书 | 无 | 无 | 无 | 无 | 无 | 0 | 0 | 没有抽检不合格记录
种植基台 | U041 | 口腔科类 |  |  |  |  | YZ0000341 | 上海朗昳齿科医疗科技有限公司 | 基台及附件Abutment | YZ00024881 | 进口 | Neoss Limited |  | 基台套装¦基台套装¦基台套装¦基台套装 | 31202¦31281¦31283¦31285 |  |  | 盒 |  |  | 基台及附件Abutment | 审核通过 | 审核通过 | 审核通过 | 审核通过 | 审核通过 | 审核通过 | 获得ISO 13485 认证证书 | 无 | 无 | 无 | 无 | 无 | 0 | 0 | 没有抽检不合格记录
种植基台 | U041 | 口腔科类 |  |  |  |  | YZ0000341 | 上海朗昳齿科医疗科技有限公司 | 基台及附件Abutment | YZ00024882 | 进口 | Neoss Limited |  | 基台，颈部高度2.5mm | 31207-B1 |  |  | 盒 |  |  | 基台及附件Abutment | 审核通过 | 审核通过 | 审核通过 | 审核通过 | 审核通过 | 审核通过 | 获得ISO 13485 认证证书 | 无 | 无 | 无 | 无 | 无 | 0 | 0 | 没有抽检不合格记录
种植基台 | U041 | 口腔科类 |  |  |  |  | YZ0000341 | 上海朗昳齿科医疗科技有限公司 | 基台及附件Abutment | YZ00024883 | 进口 | Neoss Limited |  | 基台螺钉 | 31259 | 该产品同种植体组合在一起使用，用于支持种植 义齿 上部结构。 |  | 盒 |  |  | 基台及附件Abutment | 审核通过 | 审核通过 | 审核通过 | 审核通过 | 审核通过 | 审核通过 | 获得ISO 13485 认证证书 | 无 | 无 | 无 | 无 | 无 | 0 | 0 | 没有抽检不合格记录
种植基台 | U041 | 口腔科类 |  |  |  |  | YZ0000341 | 上海朗昳齿科医疗科技有限公司 | 基台及附件Abutment | YZ00024884 | 进口 | Neoss Limited |  | 基台套装¦基台套装¦基台套装 | 31309¦31310¦31261 |  |  | 盒 |  |  | 基台及附件Abutment | 审核通过 | 审核通过 | 审核通过 | 审核通过 | 审核通过 | 审核通过 | 获得ISO 13485 认证证书 | 无 | 无 | 无 | 无 | 无 | 0 | 0 | 没有抽检不合格记录
种植基台 | U041 | 口腔科类 |  |  |  |  | YZ0000341 | 上海朗昳齿科医疗科技有限公司 | 基台及附件Abutment | YZ00024885 | 进口 | Neoss Limited |  | 基台套装¦基台套装 | 31307¦31308 |  |  | 盒 |  |  | 基台及附件Abutment | 审核通过 | 审核通过 | 审核通过 | 审核通过 | 审核通过 | 审核通过 | 获得ISO 13485 认证证书 | 无 | 无 | 无 | 无 | 无 | 0 | 0 | 没有抽检不合格记录
种植基台 | U041 | 口腔科类 |  |  |  |  | YZ0000341 | 上海朗昳齿科医疗科技有限公司 | 种植体辅助用工具Accessories for laboratory | YZ00024886 | 进口 | Neoss Limited |  | 塑料修复帽 | 31300 |  |  | 盒 |  |  | 种植体辅助用工具Accessories for laboratory | 审核不通过 | 审核通过 | 审核不通过 | 审核通过 | 审核通过 | 审核通过 | 获得ISO 13485 认证证书 | [7 empty] | 没有抽检不合格记录
种植基台 | U041 | 口腔科类 |  |  |  |  | YZ0000341 | 上海朗昳齿科医疗科技有限公司 | 种植体辅助用工具Accessories for laboratory | YZ00024887 | 进口 | Neoss Limited |  | 技工室螺丝 | 31239 |  |  | 盒 |  |  | 种植体辅助用工具Accessories for laboratory | 审核不通过 | 审核通过 | 审核不通过 | 审核通过 | 审核通过 | 审核通过 | 获得ISO 13485 认证证书 | [7 empty] | 没有抽检不合格记录
种植基台 | U041 | 口腔科类 |  |  |  |  | YZ0000341 | 上海朗昳齿科医疗科技有限公司 | 种植体辅助用工具Accessories for laboratory | YZ00024888 | 进口 | Neoss Limited |  | 可燃塑料套¦可燃塑料套 | 31157¦31255 |  |  | 盒 |  |  | 种植体辅助用工具Accessories for laboratory | 审核不通过 | 审核通过 | 审核不通过 | 审核通过 | 审核通过 | 审核通过 | 获得ISO 13485 认证证书 | [7 empty] | 没有抽检不合格记录
种植基台 | U041 | 口腔科类 |  |  |  |  | YZ0000341 | 上海朗昳齿科医疗科技有限公司 | 种植体辅助用工具Accessories for laboratory | YZ00024889 | 进口 | Neoss Limited |  | 基台替代体-2个 | 31266 |  |  | 盒 |  |  | 种植体辅助用工具Accessories f or laboratory | 审核不通过 | 审核通过 | 审核不通过 | 审核通过 | 审核通过 | 审核通过 | 获得ISO 13485 认证证书 | [7 empty] | 没有抽检不合格记录
种植基台 | U041 | 口腔科类 |  |  |  |  | YZ0000341 | 上海朗昳齿科医疗科技有限公司 | 种植体辅助用工具Accessories for laboratory | YZ00024890 | 进口 | Neoss Limited |  | 技工室螺丝-长形¦技工室螺丝-长形¦技工室螺丝-长形 | 31265¦31303¦31149 |  |  | 盒 |  |  | 种植体辅助用工具Accessories for laboratory | 审核不通过 | 审核通过 | 审核不通过 | 审核通过 | 审核通过 | 审核通过 | 获得ISO 13485 认证证书 | [7 empty] | 没有抽检不合格记录
种植基台 | U041 | 口腔科类 |  |  |  |  | YZ0000341 | 上海朗昳齿科医疗科技有限公司 | 种植体安装用工具 | YZ00024891 | 进口 | Neoss Limited |  | 棘轮 | 51121 |  |  | 盒 |  |  | 种植体安装用工具 | 审核通过 | 审核通过 | 审核通过 | 审核通过 | 审核通过 | 审核通过 | 获得ISO 13485 认证证书 | 无 | 无 | 无 | 无 | 无 | 0 | 0 | 没有抽检不合格记录
种植基台 | U041 | 口腔科类 |  |  |  |  | YZ0000341 | 上海朗昳齿科医疗科技有限公司 | 种植体安装用工具 | YZ00024892 | 进口 | Neoss Limited |  | 手用手柄 | 51126 |  |  | 盒 |  |  | 种植体安装用工具 | 审核通过 | 审核通过 | 审核通过 | 审核通过 | 审核通过 | 审核通过 | 获得ISO 13485 认证证书 | 无 | 无 | 无 | 无 | 无 | 0 | 0 | 没有抽检不合格记录
种植基台 | U041 | 口腔科类 |  |  |  |  | YZ0000341 | 上海朗昳齿科医疗科技有限公司 | 种植体安装用工具 | YZ00024893 | 进口 | Neoss Limited |  | 持钉器22mm¦持钉器32mm¦持钉器17mm¦持钉器φ3.25 32mm¦持钉器24mm | 51118¦51119¦51137¦51142¦51145 |  |  | 盒 |  |  | 种植体安装用工具 | 审核通过 | 审核通过 | 审核通过 | 审核通过 | 审核通过 | 审核通过 | 获得ISO 13485 认证证书 | 无 | 无 | 无 | 无 | 无 | 0 | 0 | 没有抽检不合格记录
种植基台 | U041 | 口腔科类 |  |  |  |  | YZ0000341 | 上海朗昳齿科医疗科技有限公司 | 种植体安装用工具 | YZ00024894 | 进口 | Neoss Limited |  | 方向/深度测量尺-5pcs | 51125 |  |  | 盒 |  |  | 种植体安装用工具 | 审核通过 | 审核通过 | 审核通过 | 审核通过 | 审核通过 | 审核通过 | 获得ISO 13485 认证证书 | 无 | 无 | 无 | 无 | 无 | 0 | 0 | 没有抽检不合格记录
种植基台 | U041 | 口腔科类 |  |  |  |  | YZ0000341 | 上海朗昳齿科医疗科技有限公司 | 种植体安装用工具 | YZ00024895 | 进口 | Neoss Limited |  | 机用螺丝刀 22mm¦机用螺丝刀32mm¦手用螺丝刀15mm | 51139¦51140¦51141 |  |  | 盒 |  |  | 种植体安装用工具 | 审核通过 | 审核通过 | 审核通过 | 审核通过 | 审核通过 | 审核通过 | 获得ISO 13485 认证证书 | 无 | 无 | 无 | 无 | 无 | 0 | 0 | 没有抽检不合格记录
种植基台 | U041 | 口腔科类 |  |  |  |  | YZ0000341 | 上海朗昳齿科医疗科技有限公司 | 种植体安装用工具 | YZ00024896 | 进口 | Neoss Limited |  | Neoss角度测量尺¦修整把手 | 51149¦90138 |  |  | 盒 |  |  | 种植体安装用工具 | 审核通过 | 审核通过 | 审核通过 | 审核通过 | 审核通过 | 审核通过 | 获得ISO 13485 认证证书 | 无 | 无 | 无 | 无 | 无 | 0 | 0 | 没有抽检不合格记录
种植基台 | U041 | 口腔科类 |  |  |  |  | YZ0000341 | 上海朗昳齿科医疗科技有限公司 | 种植体安装用工具 | YZ00024897 | 进口 | Neoss Limited |  | 延长套 | 31262 |  |  | 盒 |  |  | 种植体安装用工具 | 审核通过 | 审核通过 | 审核通过 | 审核通过 | 审核通过 | 审核通过 | 获得ISO 13485 认证证书 | 无 | 无 | 无 | 无 | 无 | 0 | 0 | 没有抽检不合格记录
种植基台 | U041 | 口腔科类 |  |  |  |  | YZ0000341 | 上海朗昳齿科医疗科技有限公司 | 种植体安装用工具 | YZ00024898 | 进口 | Neoss Limited |  | 转移帽¦转移帽 | 31186¦31183 |  |  | 盒 |  |  | 种植体安装用工具 | 审核通过 | 审核通过 | 审核通过 | 审核通过 | 审核通过 | 审核通过 | 获得ISO 13485 认证证书 | 无 | 无 | 无 | 无 | 无 | 0 | 0 | 没有抽检不合格记录
种植基台 | U041 | 口腔科类 |  |  |  |  | YZ0000341 | 上海朗昳齿科医疗科技有限公司 | 种植体安装用工具 | YZ00024899 | 进口 | Neoss Limited |  | 转移帽 替代体¦转移帽¦转移帽¦转移帽¦转移帽* 替代体¦转移帽*替代体 | 31145¦31225¦31170¦31185¦31302¦31197 |  |  | 盒 |  |  | 种植体安装用工具 | 审核通过 | 审核通过 | 审核通过 | 审核通过 | 审核通过 | 审核通过 | 获得ISO 13485 认证证书 | 无 | 无 | 无 | 无 | 无 | 0 | 0 | 没有抽检不合格记录
种植基台 | U041 | 口腔科类 |  |  |  |  | YZ0000341 | 上海朗昳齿科医疗科技有限公司 | 种植体安装用工具 | YZ00024900 | 进口 | Neoss Limited |  | 球体螺丝刀¦球体螺丝刀 | 51124¦51144 |  |  | 盒 |  |  | 种植体安装用工具 | 审核通过 | 审核通过 | 审核通过 | 审核通过 | 审核通过 | 审核通过 | 获得ISO 13485 认证证书 | 无 | 无 | 无 | 无 | 无 | 0 | 0 | 没有抽检不合格记录
种植基台 | U041 | 口腔科类 |  |  |  |  | YZ0000341 | 上海朗昳齿科医疗科技有限公司 | 种植体安装用工具 | YZ00024901 | 进口 | Neoss Limited |  | 扳手转换器 | 41120 |  |  | 盒 |  |  | 种植体安装用工具 | 审核通过 | 审核通过 | 审核通过 | 审核通过 | 审核通过 | 审核通过 | 获得ISO 13485 认证证书 | 无 | 无 | 无 | 无 | 无 | 0 | 0 | 没有抽检不合格记录
种植基台 | U041 | 口腔科类 |  |  |  |  | YZ0000341 | 上海朗昳齿科医疗科技有限公司 | 牙科种植手术用钻Drills for Dental Implant | YZ00024902 | 进口 | Neoss Limited |  | 钻头定程停止器7 mm ？ 2.2, 3.0, 3.4, 3.9 和 4.4 mm¦钻头定程停止器7 mm ？ 2.2, 3.0, 3.4, 3.9 和 4.4 mm¦钻头定程停止器7 mm ？ 2.2, 3.0, 3.4, 3.9 和 4.4 mm¦钻头定程停止器7 mm ？ 2.2, 3.0, 3.4, 3.9 和 4.4 mm¦钻头定程停止器7 mm ？ 2.2, 3.0, 3.4, 3.9 和 4.4 mm¦ | 41142¦41143¦41144¦41145¦41146¦ |  |  | 盒 |  |  | 牙科种植手术用钻Drills for DentalImplant | 审核通过 | 审核通过 | 审核通过 | 审核通过 | 审核通过 | 审核通过 | 获得ISO 13485 认证证书 | 无 | 无 | 无 | 无 | 无 | 0 | 0 | 没有抽检不合格记录
种植基台 | U041 | 口腔科类 |  |  |  |  | YZ0000341 | 上海朗昳齿科医疗科技有限公司 | 牙科种植手术用钻Drills for Dental Implant | YZ00024903 | 进口 | Neoss Limited |  | 球钻？ 1.8 mm¦ | 41153¦ |  |  | 盒 |  |  | 牙科种植手术用钻Drills for DentalImplant | 审核通过 | 审核通过 | 审核通过 | 审核通过 | 审核通过 | 审核通过 | 获得ISO 13485 认证证书 | 无 | 无 | 无 | 无 | 无 | 0 | 0 | 没有抽检不合格记录
种植基台 | U041 | 口腔科类 |  |  |  |  | YZ0000341 | 上海朗昳齿科医疗科技有限公司 | 牙科种植手术用钻Drills for Dental Implant | YZ00024904 | 进口 | Neoss Limited |  | 螺旋钻？ 2.2x 7-17 mm¦螺旋钻？ 3.0 x 7-17 mm¦螺旋钻？3.2 x 7-17 mm¦螺旋钻？ 3.4 x 7-17 mm¦螺旋钻？ 3.6 x 7-17 mm¦螺旋钻？ 3.9 x 7-17 mm¦螺旋钻？ 4.1 x 7-17 mm¦螺旋钻？ 4.4 x 7-17 mm¦螺旋钻？ 4.6 x 7-17 mm¦螺旋钻？ 4.9 x 7-17 mm¦螺旋钻？ 5.1 x 7-17 mm¦锥形螺旋钻 ？3.0 x 7-17 mm¦锥形螺旋钻 ？3.4x 7-17 mm¦锥形螺旋钻 ？3.9x 7-17 mm¦锥形螺旋钻 ？4.4x 7-17 mm¦锥形螺旋钻 ？4.9x 7-17 mm | 41154¦41157¦41158¦41159¦41160¦41161¦41162¦41163¦41164¦41165¦41166¦41172¦41173¦41174¦41175¦41176 |  |  | 盒 |  |  | 牙科种植手术用钻Drills for DentalImplant | 审核通过 | 审核通过 | 审核通过 | 审核通过 | 审核通过 | 审核通过 | 获得ISO 13485 认证证书 | 无 | 无 | 无 | 无 | 无 | 0 | 0 | 没有抽检不合格记录
种植基台 | U041 | 口腔科类 |  |  |  |  | YZ0000341 | 上海朗昳齿科医疗科技有限公司 | 牙科种植手术用钻Drills for Dental Implant | YZ00024905 | 进口 | Neoss Limited |  | 肩台成形钻 ？ 3.5 mm¦肩台成形钻 ？ 4.0 mm¦肩台成形钻 ？4.5mm¦肩台成形钻 ？ 5.5 mm¦肩台成形钻 ？ 5.0 mm¦肩台成形钻 ？ 3.25¦锥形肩台成形钻？3.5 mm¦锥形肩台成形钻？4,0mm¦锥形肩台成形钻.？4.5mm¦锥形肩台成形钻？5.0mm¦锥形肩台成形钻？5.5mm¦ ¦ | 41110¦41111¦41112¦41127¦41133¦41139¦41178¦41179¦41180¦41181¦41182¦ ¦ |  |  | 盒 |  |  | 牙科种植手术用钻Drills for DentalImplant | 审核通过 | 审核通过 | 审核通过 | 审核通过 | 审核通过 | 审核通过 | 获得ISO 13485 认证证书 | 无 | 无 | 无 | 无 | 无 | 0 | 0 | 没有抽检不合格记录
种植基台 | U041 | 口腔科类 |  |  |  |  | YZ0000341 | 上海朗昳齿科医疗科技有限公司 | 牙科种植手术用钻Drills for Dental Implant | YZ00024906 | 进口 | Neoss Limited |  | 攻丝钻？ 3.5 mm¦攻丝钻？ 4.0 mm¦攻丝钻？ 4.5 mm¦攻丝钻？ 5.5 mm¦攻丝钻？ 5.0 mm¦攻丝钻？ 3.25 mm¦ | 41113¦41114¦41115¦41126¦41134¦41140¦ |  |  | 盒 |  |  | 牙科种植手术用钻Drills for DentalImplant | 审核通过 | 审核通过 | 审核通过 | 审核通过 | 审核通过 | 审核通过 | 获得ISO 13485 认证证书 | 无 | 无 | 无 | 无 | 无 | 0 | 0 | 没有抽检不合格记录
种植基台 | U041 | 口腔科类 |  |  |  |  | YZ0000341 | 上海朗昳齿科医疗科技有限公司 | 牙科种植手术用钻Drills for Dental Implant | YZ00024907 | 进口 | Neoss Limited |  | 标准牙钻套装¦辅助牙钻套装 | 41167¦41168 |  |  | 盒 |  |  | 牙科种植手术用钻Drills for DentalImplant | 审核通过 | 审核通过 | 审核通过 | 审核通过 | 审核通过 | 审核通过 | 获得ISO 13485 认证证书 | 无 | 无 | 无 | 无 | 无 | 0 | 0 | 没有抽检不合格记录
种植基台 | U041 | 口腔科类 |  |  |  |  | YZ0000341 | 上海朗昳齿科医疗科技有限公司 | 牙科种植手术用钻Drills for Dental Implant | YZ00024908 | 进口 | Neoss Limited |  | 牙钻套装-短7-13 mm¦锥形牙钻套装-短7-13 mm¦手术工具套装 | 41184¦41191¦41151 |  |  | 盒 |  |  | 牙科种植手术用钻Drills for DentalImplant | 审核通过 | 审核通过 | 审核通过 | 审核通过 | 审核通过 | 审核通过 | 获得ISO 13485 认证证书 | 无 | 无 | 无 | 无 | 无 | 0 | 0 | 没有抽检不合格记录
种植基台 | U041 | 口腔科类 |  |  |  |  | YZ0000341 | 上海朗昳齿科医疗科技有限公司 | 牙科种植手术用钻Drills for Dental Implant | YZ00024909 | 进口 | Neoss Limited |  | 环钻 | 41138 |  |  | 盒 |  |  | 牙科种植手术用钻Drills for DentalImplant | 审核通过 | 审核通过 | 审核通过 | 审核通过 | 审核通过 | 审核通过 | 获得ISO 13485 认证证书 | 无 | 无 | 无 | 无 | 无 | 0 | 0 | 没有抽检不合格记录
种植基台 | U041 | 口腔科类 |  |  |  |  | YZ0000341 | 上海朗昳齿科医疗科技有限公司 | 牙科种植手术用钻Drills for Dental Implant | YZ00024910 | 进口 | Neoss Limited |  | 导向钻？ 2.2/3.0 mm | 41170 |  |  | 盒 |  |  | 牙科种植手术用钻Drills for DentalImplant | 审核通过 | 审核通过 | 审核通过 | 审核通过 | 审核通过 | 审核通过 | 获得ISO 13485 认证证书 | 无 | 无 | 无 | 无 | 无 | 0 | 0 | 没有抽检不合格记录
直型血管 | X011 | 心胸外科类 | 聚四氟乙烯 | 直型血管，封闭支持型，长度30，40cm，内径6，7，8，10mm |  | 非支架式 | YZ0000402 | 戈尔工业品贸易（上海）有限公司 | GORE-TEX 标准壁带外环人工血管 | YZ00024911 | 进口 | W.L. GORE & ASSOCIATES, INC. | 人工血管 Vascular Grafts | 带可拆环，血管内径8mm，带环部分长度30cm，血管长度40cm | RR08030040L |  | 不含涂层膨体聚四氟乙烯（ePTFE） | 根 | 纸盒 |  | GORE-TEX 标准壁带外环人工血管 | 审核通过 | 审核通过 | 审核通过 | 审核通过 | 审核通过 | 审核通过 | 获得ISO 13485 认证证书 | 通过 | 通过 | 医疗器械检测机构出具的检测报告 | 无 | 发明专利, | 0 | 9 | 没有抽检不合格记录
异体肌腱 | S334 | 骨科人工关节类 |  |  |  |  | YZ0000252 | 北京运康恒业生物技术有限公司 | 人同种异体骨-髌腱-骨植入物 | YZ00024912 | 国产 | 北京运康恒业生物技术有限公司 |  | 胫骨结节和髌骨骨块的最大长度1.5-7cm,最大厚度和宽度0.8-3cm,髌腱长度3-7.5cm,宽度≥0.8cm≤1.0cm,厚度0.1-0.2cm | YKBPTB |  | 人同种异体 | 件 |  |  | 人同种异体骨-髌腱-骨植入物 | 审核通过 | 审核通过 | 审核通过 | 审核通过 | 审核通过 | 审核通过 | 无 | 无 | 无 | 生产企业自检报告 | 无 | 无 | 0 | 1 | 没有抽检不合格记录
腹股沟疝修补补片（网塞） | V055 | 普外科类 | 聚丙烯 | 最大长径(直径）＜5cm | 开放 | 轻量型、附带加固平片 | YZ0000392 | 日照天一生物医疗科技有限公司 | 疝修补补片 | YZ00024913 | 国产 | 日照天一生物医疗科技有限公司 | 疝修补补片 | L×W’=4.5×9cm H×W’=2.5×5.8cm | 301 |  | 聚丙烯 | 套 | PETG材料＋涂胶特卫强CR27 1073B |  | 疝修补补片 | 审核通过 | 审核通过 | 审核通过 | 审核通过 | 审核通过 | 审核通过 | 获得ISO 13485 认证证书 | 无 | 无 | 医疗器械检测机构出具的检测报告 | 无 | 实用新型专利 | 0 | 0 | 没有抽检不合格记录
腹股沟疝修补补片（网塞） | V055 | 普外科类 | 聚丙烯 | 最大长径(直径）＜5cm | 开放 | 轻量型、附带加固平片 | YZ0000392 | 日照天一生物医疗科技有限公司 | 疝修补补片 | YZ00024914 | 国产 | 日照天一生物医疗科技有限公司 | 疝修补补片 | L×W’=4.5×9cm H×W’=2.5×5.8cm | 302 |  | 聚丙烯 | 套 | PETG材料＋涂胶特卫强CR27 1073B |  | 疝修补补片 | 审核通过 | 审核通过 | 审核通过 | 审核通过 | 审核通过 | 审核通过 | 获得ISO 13485 认证证书 | 无 | 无 | 医疗器械检测机构出具的检测报告 | 无 | 实用新型专利 | 0 | 1 | 没有抽检不合格记录
腹股沟疝修补补片（网塞） | V055 | 普外科类 | 聚丙烯 | 最大长径(直径）＜5cm | 开放 | 轻量型、附带加固平片 | YZ0000392 | 日照天一生物医疗科技有限公司 | 疝修补补片 | YZ00024915 | 国产 | 日照天一生物医疗科技有限公司 | 疝修补补片 | L×W’=4.5×9cm H×W’=3.0×7.8cm | 303 |  | 聚丙烯 | 片 | PETG材料＋涂胶特卫强CR27 1073B |  | 疝修补补片 | 审核通过 | 审核通过 | 审核通过 | 审核通过 | 审核通过 | 审核通过 | 获得ISO 13485 认证证书 | 无 | 无 | 医疗器械检测机构出具的检测报告 | 无 | 实用新型专利 | 0 | 0 | 没有抽检不合格记录
腹股沟疝修补补片（网塞） | V055 | 普外科类 | 聚丙烯 | 最大长径(直径）＜5cm | 开放 | 轻量型、附带加固平片 | YZ0000392 | 日照天一生物医疗科技有限公司 | 疝修补补片 | YZ00024916 | 国产 | 日照天一生物医疗科技有限公司 | 疝修补补片 | L×W’=6×13cm H×W’=2.5×5.8cm | 308 |  | 聚丙烯 | 套 | PETG材料＋涂胶特卫强CR27 1073B |  | 疝修补补片 | 审核通过 | 审核通过 | 审核通过 | 审核通过 | 审核通过 | 审核通过 | 获得ISO 13485 认证证书 | 无 | 无 | 医疗器械检测机构出具的检测报告 | 无 | 实用新型专利 | 0 | 1 | 没有抽检不合格记录
腹股沟疝修补补片（网塞） | V055 | 普外科类 | 聚丙烯 | 最大长径(直径）＜5cm | 开放 | 轻量型、附带加固平片 | YZ0000392 | 日照天一生物医疗科技有限公司 | 疝修补补片 | YZ00024917 | 国产 | 日照天一生物医疗科技有限公司 | 疝修补补片 | L×W’=6×13cm H×W’=3.0×6.6cm | 309 |  | 聚丙烯 | 套 | PETG材料＋涂胶特卫强CR27 1073B |  | 疝修补补片 | 审核通过 | 审核通过 | 审核通过 | 审核通过 | 审核通过 | 审核通过 | 获得ISO 13485 认证证书 | 无 | 无 | 医疗器械检测机构出具的检测报告 | 无 | 实用新型专利 | 0 | 1 | 没有抽检不合格记录
腹股沟疝修补补片（网塞） | V055 | 普外科类 | 聚丙烯 | 最大长径(直径）＜5cm | 开放 | 轻量型、附带加固平片 | YZ0000392 | 日照天一生物医疗科技有限公司 | 疝修补补片 | YZ00024918 | 国产 | 日照天一生物医疗科技有限公司 | 疝修补补片 | L×W’=6×13cm H×W’=3.0×7.8cm | 310 |  | 聚丙烯 | 套 | PETG材料＋涂胶特卫强CR27 1073B |  | 疝修补补片 | 审核通过 | 审核通过 | 审核通过 | 审核通过 | 审核通过 | 审核通过 | 获得ISO 13485 认证证书 | 无 | 无 | 医疗器械检测机构出具的检测报告 | 无 | 实用新型专利 | 0 | 1 | 没有抽检不合格记录
腹股沟疝及腹壁疝修补补片（平片） | V008 | 普外科类 | 聚丙烯 | 最大长径(直径）＞20cm | 开放或腔镜 | 轻量型平片及预裁平片 | YZ0000392 | 日照天一生物医疗科技有限公司 | 疝修补补片 | YZ00024919 | 国产 | 日照天一生物医疗科技有限公司 | 疝修补补片 | 6×25cm | 118 |  | 聚丙烯 | 片 | 涂胶特卫强1059B＋PET/EZ Peel 35726-G |  | 疝修补补片 | 审核通过 | 审核通过 | 审核通过 | 审核通过 | 审核通过 | 审核通过 | 获得ISO 13485 认证证书 | 无 | 无 | 医疗器械检测机构出具的检测报告 | 无 | 无 | 0 | 2 | 没有抽检不合格记录
腹股沟疝及腹壁疝修补补片（平片） | V008 | 普外科类 | 聚丙烯 | 最大长径(直径）＞20cm | 开放或腔镜 | 轻量型平片及预裁平片 | YZ0000392 | 日照天一生物医疗科技有限公司 | 疝修补补片 | YZ00024920 | 国产 | 日照天一生物医疗科技有限公司 | 疝修补补片 | 5×30cm | 119 |  | 聚丙烯 | 片 | 涂胶特卫强1059B＋PET/EZ Peel 35726-G |  | 疝修补补片 | 审核通过 | 审核通过 | 审核通过 | 审核通过 | 审核通过 | 审核通过 | 获得ISO 13485 认证证书 | 无 | 无 | 医疗器械检测机构出具的检测报告 | 无 | 无 | 0 | 2 | 没有抽检不合格记录
腹股沟疝及腹壁疝修补补片（平片） | V008 | 普外科类 | 聚丙烯 | 最大长径(直径）＞20cm | 开放或腔镜 | 轻量型平片及预裁平片 | YZ0000392 | 日照天一生物医疗科技有限公司 | 疝修补补片 | YZ00024921 | 国产 | 日照天一生物医疗科技有限公司 | 疝修补补片 | 20×30cm | 120 |  | 聚丙烯 | 片 | 涂胶特卫强1059B＋PET/EZ Peel 35726-G |  | 疝修补补片 | 审核通过 | 审核通过 | 审核通过 | 审核通过 | 审核通过 | 审核通过 | 获得ISO 13485 认证证书 | 无 | 无 | 医疗器械检测机构出具的检测报告 | 无 | 无 | 0 | 1 | 没有抽检不合格记录
腹股沟疝及腹壁疝修补补片（平片） | V008 | 普外科类 | 聚丙烯 | 最大长径(直径）＞20cm | 开放或腔镜 | 轻量型平片及预裁平片 | YZ0000392 | 日照天一生物医疗科技有限公司 | 疝修补补片 | YZ00024922 | 国产 | 日照天一生物医疗科技有限公司 | 疝修补补片 | 30×30cm | 121 |  | 聚丙烯 | 片 | 涂胶特卫强1059B＋PET/EZ Peel 35726-G |  | 疝修补补片 | 审核通过 | 审核通过 | 审核通过 | 审核通过 | 审核通过 | 审核通过 | 获得ISO 13485 认证证书 | 无 | 无 | 医疗器械检测机构出具的检测报告 | 无 | 无 | 0 | 1 | 没有抽检不合格记录
腹股沟疝及腹壁疝修补补片（平片） | V005 | 普外科类 | 聚丙烯 | 最大长径(直径）≤10cm | 开放或腔镜 | 轻量型平片及预裁平片 | YZ0000392 | 日照天一生物医疗科技有限公司 | 疝修补补片 | YZ00024923 | 国产 | 日照天一生物医疗科技有限公司 | 疝修补补片 | 1片十字形H×W’=3.0×8.2cm | 304 |  | 聚丙烯 | 片 | PETG材料＋涂胶特卫强CR27 1073B |  | 疝修补补片 | 审核通过 | 审核通过 | 审核通过 | 审核通过 | 审核通过 | 审核通过 | 获得ISO 13485 认证证书 | 无 | 无 | 医疗器械检测机构出具的检测报告 | 无 | 无 | 0 | 1 | 没有抽检不合格记录
腹股沟疝及腹壁疝修补补片（平片） | V005 | 普外科类 | 聚丙烯 | 最大长径(直径）≤10cm | 开放或腔镜 | 轻量型平片及预裁平片 | YZ0000392 | 日照天一生物医疗科技有限公司 | 疝修补补片 | YZ00024924 | 国产 | 日照天一生物医疗科技有限公司 | 疝修补补片 | 2片十字形H×W’=3.0×8.2cm | 305 |  | 聚丙烯 | 片 | PETG材料＋涂胶特卫强CR27 1073B |  | 疝修补补片 | 审核通过 | 审核通过 | 审核通过 | 审核通过 | 审核通过 | 审核通过 | 获得ISO 13485 认证证书 | 无 | 无 | 医疗器械检测机构出具的检测报告 | 无 | 无 | 0 | 1 | 没有抽检不合格记录
直型血管 | X011 | 心胸外科类 | 聚四氟乙烯 | 直型血管，封闭支持型，长度30，40cm，内径6，7，8，10mm |  | 非支架式 | YZ0000402 | 戈尔工业品贸易（上海）有限公司 | GORE-TEX 薄壁带外环人工血管 | YZ00024925 | 进口 | W.L. GORE & ASSOCIATES, INC. | 人工血管 Vascular Grafts | 带可拆环，薄壁，血管内径6mm，带环部分长度30cm，血管长度40cm | RRT06030040L |  | 不含涂层膨体聚四氟乙烯（ePTFE） | 根 | 纸盒 |  | 国械注进20173466984 | 审核通过 | 审核通过 | 审核通过 | 审核通过 | 审核通过 | 审核通过 | 获得ISO 13485 认证证书 | 通过 | 通过 | 医疗器械检测机构出具的检测报告 | 无 | 发明专利, | 0 | 4 | 没有抽检不合格记录
经外周静脉置入中心静脉导管 | V184 | 普外科类 |  | 单腔 |  | 耐高压注射型含附件 | YZ0000175 | 巴德医疗科技（上海）有限公司 | 耐高压输液港型中心静脉导管及附件 | YZ00024926 | 进口 | Bard Access Systems,inc. | 耐高压输液港型中心静脉导管及附件 | 22G,0.75in,Y型 | 8672234 | 22G,0.75in,Y型 | 聚氨酯 | 套 |  |  | 耐高压输液港型中心静脉导管及附件 | 审核通过 | 审核通过 | 审核通过 | 审核通过 | 审核通过 | 审核通过 | 无 | 通过 | 通过 | 医疗器械检测机构出具的检测报告 | 无 | 无 | 0 | 2 | 没有抽检不合格记录
空心钉 | R389 | 骨科创伤类 | 钛合金 | 3.5mm |  |  | YZ0000377 | 江苏艾为康医疗器械科技有限公司 | 空心接骨螺钉 | YZ00024927 | 国产 | 江苏艾为康医疗器械科技有限公司 |  | 12mm ~ 50mm | HKW03 | 螺钉长度L每1mm为一规格 | 钛合金 | 袋 | 医用透析纸袋 |  | 空心接骨螺钉（非锁定） | 审核通过 | 审核通过 | 审核通过 | 审核通过 | 审核通过 | 审核通过 | 获得ISO 13485 认证证书 | 无 | 无 | 医疗器械检测机构出具的检测报告 | 无 | 无 | 0 | 0 | 没有抽检不合格记录
异体肌腱 | S334 | 骨科人工关节类 |  |  |  |  | YZ0000252 | 北京运康恒业生物技术有限公司 | 人同种异体骨-髌腱-骨植入物 | YZ00024928 | 国产 | 北京运康恒业生物技术有限公司 |  | 胫骨结节和髌骨骨块的最大长度1.5-7cm,最大厚度和宽度0.8-3cm,髌腱长度3-7.5cm,宽度≥1.1cm≤1.2cm,厚度0.1-0.2cm | YKBPTB |  | 人同种异体 | 件 |  |  | 人同种异体骨-髌腱-骨植入物 | 审核通过 | 审核通过 | 审核通过 | 审核通过 | 审核通过 | 审核通过 | 无 | 无 | 无 | 生产企业自检报告 | 无 | 无 | 0 | 1 | 没有抽检不合格记录
直型血管 | X011 | 心胸外科类 | 聚四氟乙烯 | 直型血管，封闭支持型，长度30，40cm，内径6，7，8，10mm |  | 非支架式 | YZ0000402 | 戈尔工业品贸易（上海）有限公司 | GORE-TEX 薄壁带外环人工血管 | YZ00024929 | 进口 | W.L. GORE & ASSOCIATES, INC. | 人工血管 Vascular Grafts | 带可拆环，薄壁，血管内径7mm，带环部分长度30cm，血管长度40cm | RRT07030040L |  | 不含涂层膨体聚四氟乙烯（ePTFE） | 根 | 纸盒 |  | 国械注进20173466984 | 审核通过 | 审核通过 | 审核通过 | 审核通过 | 审核通过 | 审核通过 | 获得ISO 13485 认证证书 | 通过 | 通过 | 医疗器械检测机构出具的检测报告 | 无 | 发明专利, | 0 | 0 | 没有抽检不合格记录
肱骨顺行交锁型髓内钉 | R506 | 骨科创伤类 | 钛合金 | 160-320mm |  | 含尾帽 | YZ0000134 | 施乐辉医用产品国际贸易（上海）有限公司 | 髋部联合加压交锁髓内钉尾帽 | YZ00024930 | 进口 | Smith & Nephew, Inc |  | 0mm | TriGen InterTAN |  | 钛合金 | 个 |  |  | 髋部联合加压交锁髓内钉系统（商品名：TriGen InterTAN） TriGen InterTAN Hip Fracture Nailing System） | 审核通过 | 审核通过 | 审核通过 | 审核通过 | 审核通过 | 审核通过 | 获得ISO 13485 认证证书 | 通过 | 通过 | 医疗器械检测机构出具的检测报告 | 无 | 发明专利,实用新型专利 | 0 | 6 | 没有抽检不合格记录
经外周静脉置入中心静脉导管 | V184 | 普外科类 |  | 单腔 |  | 耐高压注射型含附件 | YZ0000175 | 巴德医疗科技（上海）有限公司 | 耐高压输液港型中心静脉导管及附件 | YZ00024931 | 进口 | Bard Access Systems,inc. | 耐高压输液港型中心静脉导管及附件 | 20G,1.0in,Y型 | 8672010 | 20G,1.0in,Y型 | 聚氨酯 | 套 |  |  | 耐高压输液港型中心静脉导管及附件 | 审核通过 | 审核通过 | 审核通过 | 审核通过 | 审核通过 | 审核通过 | 无 | 通过 | 通过 | 医疗器械检测机构出具的检测报告 | 无 | 无 | 0 | 1 | 没有抽检不合格记录
聚乙醇酸可吸收性加固材料 | X025 | 心胸外科类 |  | 各种规格 |  |  | YZ0000541 | 广州市济源生物科技股份有限公司 | 可吸收性组织加固材料 | YZ00024932 | 进口 | グンゼ株式会社 | 奈维 | NV-ET-M30A-R | 管状型 |  | 聚乙醇酸 | 片 | 铝薄纸 |  | 可吸收性组织加固材料 | 审核通过 | 审核通过 | 审核通过 | 审核通过 | 审核通过 | 审核通过 | 无 | 通过 | 无 | 生产企业自检报告 | 无 | 发明专利, | 0 | 0 | 没有抽检不合格记录
直型血管 | X011 | 心胸外科类 | 聚四氟乙烯 | 直型血管，封闭支持型，长度30，40cm，内径6，7，8，10mm |  | 非支架式 | YZ0000402 | 戈尔工业品贸易（上海）有限公司 | GORE-TEX 薄壁带外环人工血管 | YZ00024933 | 进口 | W.L. GORE & ASSOCIATES, INC. | 人工血管 Vascular Grafts | 带可拆环，薄壁，血管内径8mm，带环部分长度30cm，血管长度40cm | RRT08030040L |  | 不含涂层膨体聚四氟乙烯（ePTFE） | 根 | 纸盒 |  | GORE-TEX 薄壁带外环人工血管 | 审核通过 | 审核通过 | 审核通过 | 审核通过 | 审核通过 | 审核通过 | 获得ISO 13485 认证证书 | 通过 | 通过 | 医疗器械检测机构出具的检测报告 | 无 | 发明专利, | 0 | 4 | 没有抽检不合格记录
锁定头螺钉 | R467 | 骨科创伤类 | 钛合金 | 3.5-4.0mm |  | 自攻自钻 | YZ0000138 | 捷迈（上海）医疗国际贸易有限公司 | 3.5mm皮质骨锁定螺钉 | YZ00024934 | 进口 | Biomet Trauma |  | 3.5mm | 10-100mm |  | Ti6Al4V合金 | 包 |  |  | 3.5mm皮质骨锁定螺钉 | 审核通过 | 审核通过 | 审核通过 | 审核通过 | 审核通过 | 审核通过 | 获得ISO 13485 认证证书 | 通过 | 通过 | 生产企业自检报告 | 无 | 无 | 0 | 1 | 没有抽检不合格记录
一次性使用储血滤血器 | W064 | 体外循环及血液净化类 | 复合材料 | 大中小 | 体外循环用 |  | YZ0000289 | 山东赛克赛斯生物科技有限公司 | 自体血回输装置 ATS BULB SET | YZ00024935 | 进口 | REDAX S.p.A./瑞德思股份公司 | ATS | 内置弹簧型：血液采集瓶体容量400ml，初始负压12kPa，血容量袋1000ml，回输管1500mm，引流管长度500mm，引流管规格CH14 | 10726 |  | 引流管和血袋为聚氯乙烯材质，血液采集瓶体为硅橡胶材质 | 套 | 纸塑组合 |  | 自体血回输装置 ATS BULB SET | 审核通过 | 审核通过 | 审核通过 | 审核通过 | 审核通过 | 审核通过 | 获得ISO 13485 认证证书 | 通过 | 无 | 医疗器械检测机构出具的检测报告 | 无 | 无 | 0 | 18 | 没有抽检不合格记录
异体肌腱 | S334 | 骨科人工关节类 |  |  |  |  | YZ0000252 | 北京运康恒业生物技术有限公司 | 人同种异体骨-髌腱-骨植入物 | YZ00024936 | 国产 | 北京运康恒业生物技术有限公司 |  | 胫骨结节和髌骨骨块的最大长度1.5-7cm,最大厚度和宽度0.8-3cm,髌腱长度3-7.5cm,宽度≥1.3cm≤1.4cm,厚度0.1-0.2cm | YKBPTB |  | 人同种异体 | 件 |  |  | 人同种异体骨-髌腱-骨植入物 | 审核通过 | 审核通过 | 审核通过 | 审核通过 | 审核通过 | 审核通过 | 无 | 无 | 无 | 生产企业自检报告 | 无 | 无 | 0 | 1 | 没有抽检不合格记录
一次性皮肤缝合器 | V147 | 普外科类 |  | 各种规格 | 传统开放术式 |  | YZ0000356 | 中加百康（福建）医疗器械有限责任公司 | 医用缝合拉扣 | YZ00024937 | 国产 | 中加百康（福建）医疗器械有限责任公司 |  | LK003H | LK003H |  | 医用胶带、PP拉扣、离型纸 | 袋 |  |  | 医用缝合拉扣 | 审核通过 | 审核通过 | 审核通过 | 审核通过 | 审核通过 | 审核通过 | 无 | 无 | 无 | 生产企业自检报告 | 无 | 无 | 0 | 1 | 没有抽检不合格记录
一次性皮肤缝合器 | V147 | 普外科类 |  | 各种规格 | 传统开放术式 |  | YZ0000356 | 中加百康（福建）医疗器械有限责任公司 | 医用缝合拉扣 | YZ00024938 | 国产 | 中加百康（福建）医疗器械有限责任公司 |  | LK003I | LK003I |  | 医用胶带、PP拉扣、离型纸 | 袋 |  |  | 名称 医用缝合拉扣 | 审核通过 | 审核通过 | 审核通过 | 审核通过 | 审核通过 | 审核通过 | 无 | 无 | 无 | 生产企业自检报告 | 无 | 无 | 0 | 1 | 没有抽检不合格记录
一次性皮肤缝合器 | V147 | 普外科类 |  | 各种规格 | 传统开放术式 |  | YZ0000356 | 中加百康（福建）医疗器械有限责任公司 | 医用缝合拉扣 | YZ00024939 | 国产 | 中加百康（福建）医疗器械有限责任公司 |  | LK003A | LK003A |  | 医用胶带、PP拉扣、离型纸 | 袋 |  |  | 医用缝合拉扣 | 审核通过 | 审核通过 | 审核通过 | 审核通过 | 审核通过 | 审核通过 | 无 | 无 | 无 | 生产企业自检报告 | 无 | 无 | 0 | 1 | 没有抽检不合格记录
一次性皮肤缝合器 | V147 | 普外科类 |  | 各种规格 | 传统开放术式 |  | YZ0000356 | 中加百康（福建）医疗器械有限责任公司 | 医用缝合拉扣 | YZ00024940 | 国产 | 中加百康（福建）医疗器械有限责任公司 |  | LK003B | LK003B |  | 医用胶带、PP拉扣、离型纸 | 袋 |  |  | 医用缝合拉扣 | 审核通过 | 审核通过 | 审核通过 | 审核通过 | 审核通过 | 审核通过 | 无 | 无 | 无 | 生产企业自检报告 | 无 | 无 | 0 | 1 | 没有抽检不合格记录
一次性皮肤缝合器 | V147 | 普外科类 |  | 各种规格 | 传统开放术式 |  | YZ0000356 | 中加百康（福建）医疗器械有限责任公司 | 医用缝合拉扣 | YZ00024941 | 国产 | 中加百康（福建）医疗器械有限责任公司 |  | LK003C | LK003C |  | 医用胶带、PP拉扣、离型纸 | 袋 |  |  | 医用缝合拉扣 | 审核通过 | 审核通过 | 审核通过 | 审核通过 | 审核通过 | 审核通过 | 无 | 无 | 无 | 生产企业自检报告 | 无 | 无 | 0 | 1 | 没有抽检不合格记录
一次性皮肤缝合器 | V147 | 普外科类 |  | 各种规格 | 传统开放术式 |  | YZ0000356 | 中加百康（福建）医疗器械有限责任公司 | 医用缝合拉扣 | YZ00024942 | 国产 | 中加百康（福建）医疗器械有限责任公司 |  | LK003D | LK003D |  | 医用胶带、PP拉扣、离型纸 | 袋 |  |  | 医用缝合拉扣 | 审核通过 | 审核通过 | 审核通过 | 审核通过 | 审核通过 | 审核通过 | 无 | 无 | 无 | 生产企业自检报告 | 无 | 无 | 0 | 1 | 没有抽检不合格记录
异体肌腱 | S334 | 骨科人工关节类 |  |  |  |  | YZ0000252 | 北京运康恒业生物技术有限公司 | 人同种异体骨-髌腱-骨植入物 | YZ00024943 | 国产 | 北京运康恒业生物技术有限公司 |  | 胫骨结节和髌骨骨块的最大长度1.5-7cm,最大厚度和宽度0.8-3cm,髌腱长度3-7.5cm,宽度≥1.5cm≤1.7cm,厚度0.1-0.2cm | YKBPTB |  | 人同种异体 | 件 |  |  | 人同种异体骨-髌腱-骨植入物 | 审核通过 | 审核通过 | 审核通过 | 审核通过 | 审核通过 | 审核通过 | 无 | 无 | 无 | 生产企业自检报告 | 无 | 无 | 0 | 0 | 没有抽检不合格记录
血滤器 | W068 | 体外循环及血液净化类 | 合成膜 | 成人CRRT | CRRT |  | YZ0000765 | 费森尤斯医药用品（上海）有限公司 | 空心纤维血液透析滤过器 Fresenius Polysulfone Dialysers/Filters | YZ00024944 | 进口 | 德国 Fresenius Medical Care AG&Co.KGaA |  | Ultraflux AV400S | Ultraflux AV400S |  |  | 支 |  |  | 空心纤维血液透析滤过器 Fresenius Polysulfone Dialysers/Filters | 审核通过 | 审核通过 | 审核通过 | 审核通过 | 审核通过 | 审核通过 | 获得ISO 13485 认证证书 | 通过 | 无 | 医疗器械检测机构出具的检测报告 | 无 | 发明专利, | 0 | 1 | 没有抽检不合格记录
锁定头螺钉 | R473 | 骨科创伤类 | 钛合金 | 4.5-5.5mm |  | 自攻自钻 | YZ0000138 | 捷迈（上海）医疗国际贸易有限公司 | 锁定型金属接骨板系统 | YZ00024945 | 进口 | Biomet Trauma |  | 14-120mm | 4.5mm皮质骨螺钉/ 4.5mm皮质骨锁定螺钉/ 4.5mm皮质骨多轴向锁定螺钉/5.5mm松质骨多轴向锁定螺钉,全螺纹/5.5mm松质骨螺钉 |  | Ti6Al4V合金 | 包 |  |  | 锁定型金属接骨板系统 | 审核通过 | 审核通过 | 审核通过 | 审核通过 | 审核通过 | 审核通过 | 获得ISO 13485 认证证书 | 通过 | 无 | 生产企业自检报告 | 无 | 无 | 0 | 1 | 没有抽检不合格记录
骨科骨针（克氏针，斯氏针） | R659 | 骨科创伤类 | 不锈钢 |  |  |  | YZ0000723 | 苏州奥特斯医疗器械科技有限公司 | 固定针 | YZ00024946 | 国产 | 苏州奥特斯医疗器械科技有限公司 |  | 直径φ3.5mm,长度50mm¦直径φ3.5mm,长度55mm¦直径φ3.5mm,长度60mm¦直径φ3.5mm,长度65mm¦直径φ3.5mm,长度70mm¦直径φ3.5mm,长度75mm¦直径φ3.5mm,长度80mm¦直径φ3.5mm,长度85mm¦直径φ3.5mm,长度90mm¦直径φ3.5mm,长度95mm¦直径φ3.5mm,长度100mm¦直径φ3.5mm,长度105mm¦直径φ3.5mm,长度110mm¦直径φ3.5mm,长度115mm¦直径φ3.5mm,长度120mm¦直径φ3.5mm,长度125mm¦直径φ3.5mm,长度130mm¦直径φ3.5mm,长度135mm¦直径φ3.5mm,长度140mm¦直径φ3.5mm,长度145mm¦直径φ3.5mm,长度150mm¦直径φ3.5mm,长度155mm¦直径φ3.5mm,长度160mm¦直径φ3.5mm,长度165mm¦直径φ3.5mm,长度170mm¦直径φ3.5mm,长度175mm¦直径φ3.5mm,长度180mm¦直径φ3.5mm,长度185mm¦直径φ3.5mm,长度190mm¦直径φ3.5mm,长度195mm¦直径φ3.5mm,长度200mm¦直径φ3.5mm,长度205mm¦直径φ3.5mm,长度210mm¦直径φ3.5mm,长度215mm¦直径φ3.5mm,长度220mm¦直径φ3.5mm,长度225mm¦直径φ3.5mm,长度230mm¦直径φ3.5mm,长度235mm¦直径φ3.5mm,长度240mm¦直径φ3.5mm,长度245mm¦直径φ3.5mm,长度250mm | GDLW型¦ ¦ ¦ ¦ ¦ ¦ ¦ ¦ ¦ ¦ ¦ ¦ ¦ ¦ ¦ ¦ ¦ ¦ ¦ ¦ ¦ ¦ ¦ ¦ ¦ ¦ ¦ ¦ ¦ ¦ ¦ ¦ ¦ ¦ ¦ ¦ ¦ ¦ ¦ ¦ | 直径φ1.0、φ1.5、φ2.0、φ2.5、φ3.0、φ3.5、φ4.0，长度50mm~250mm，每5mm为一规格。 | 不锈钢 | 支 |  |  | 固定针 | 审核通过 | 审核通过 | 审核通过 | 审核通过 | 审核通过 | 审核通过 | 获得ISO 13485 认证证书 | 无 | 无 | 生产企业自检报告 | 无 | 无 | 0 | 1 | 没有抽检不合格记录
松质骨螺钉 | R439 | 骨科创伤类 | 不锈钢 | 4.0mm，半螺纹 |  |  | YZ0000134 | 施乐辉医用产品国际贸易（上海）有限公司 | 内六角疏松骨质型螺钉 | YZ00024947 | 进口 | Smith & Nephew, Inc |  | 直径：5.0mm；长度：26-110mm，部分螺纹 (不锈钢, 灭菌装) | Peri-Loc VLP |  | 不锈钢 | 枚 |  |  | 多向锁定钢板螺钉系统 Peri-Loc VLP Plate & Screw System | 审核通过 | 审核通过 | 审核通过 | 审核通过 | 审核通过 | 审核通过 | 获得ISO 13485 认证证书 | 通过 | 通过 | 医疗器械检测机构出具的检测报告 | 无 | 发明专利,实用新型专利 | 0 | 3 | 没有抽检不合格记录
异体肌腱 | S334 | 骨科人工关节类 |  |  |  |  | YZ0000252 | 北京运康恒业生物技术有限公司 | 人同种异体骨-髌腱-骨植入物 | YZ00024948 | 国产 | 北京运康恒业生物技术有限公司 |  | 胫骨结节和髌骨骨块的最大长度1.5-7cm,最大厚度和宽度0.8-3cm,髌腱长度3-7.5cm,宽度≥1.8cm≤1.9cm,厚度0.1-0.2cm | YKBPTB |  | 人同种异体 | 件 |  |  | 人同种异体骨-髌腱-骨植入物 | 审核通过 | 审核通过 | 审核通过 | 审核通过 | 审核通过 | 审核通过 | 无 | 无 | 无 | 生产企业自检报告 | 无 | 无 | 0 | 0 | 没有抽检不合格记录
血透用双腔留置导管（尖端阶梯状） | W009 | 体外循环及血液净化类 | 硅胶和PU | 19-42厘米 | 长期 | 带防反流阀包装 | YZ0000175 | 巴德医疗科技（上海）有限公司 | 透析导管Dialysis Catheter | YZ00024949 | 进口 | Bard Access Systems,inc. | 透析导管Dialysis Catheter | 12Fr,直型，24cm | 5553240 | 12Fr,直型，24cm | 聚氨酯 | 套 |  |  | 透析导管Dialysis Cathete | 审核通过 | 审核通过 | 审核通过 | 审核通过 | 审核通过 | 审核通过 | 无 | 通过 | 通过 | 医疗器械检测机构出具的检测报告 | 无 | 无 | 0 | 1 | 没有抽检不合格记录
血滤器 | W068 | 体外循环及血液净化类 | 合成膜 | 成人CRRT | CRRT |  | YZ0000765 | 费森尤斯医药用品（上海）有限公司 | 空心纤维血液透析滤过器 Fresenius Polysulfone Dialysers/Filters | YZ00024950 | 进口 | 德国 Fresenius Medical Care AG&Co.KGaA |  | Ultraflux AV600S | Ultraflux AV600S |  |  | 支 |  |  | 空心纤维血液透析滤过器 Fresenius Polysulfone Dialysers/Filters | 审核通过 | 审核通过 | 审核通过 | 审核通过 | 审核通过 | 审核通过 | 获得ISO 13485 认证证书 | 通过 | 无 | 医疗器械检测机构出具的检测报告 | 无 | 发明专利, | 1 | 2 | 没有抽检不合格记录
血滤器 | W068 | 体外循环及血液净化类 | 合成膜 | 成人CRRT | CRRT |  | YZ0000765 | 费森尤斯医药用品（上海）有限公司 | 空心纤维血液透析滤过器 Fresenius Polysulfone Dialysers/Filters | YZ00024951 | 进口 | 德国 Fresenius Medical Care AG&Co.KGaA |  | Ultraflux AV1000S | Ultraflux AV1000S |  |  | 支 |  |  | 空心纤维血液透析滤过器 Fresenius Polysulfone Dialysers/Filters | 审核通过 | 审核通过 | 审核通过 | 审核通过 | 审核通过 | 审核通过 | 获得ISO 13485 认证证书 | 通过 | 无 | 医疗器械检测机构出具的检测报告 | 无 | 发明专利, | 0 | 2 | 没有抽检不合格记录
异体肌腱 | S334 | 骨科人工关节类 |  |  |  |  | YZ0000252 | 北京运康恒业生物技术有限公司 | 人同种异体骨-髌腱-骨植入物 | YZ00024952 | 国产 | 北京运康恒业生物技术有限公司 |  | 胫骨结节和髌骨骨块的最大长度1.5-7cm,最大厚度和宽度0.8-3cm,髌腱长度3-7.5cm,宽度≥2.0cm≤2.5cm,厚度0.1-0.2cm | YKBPTB |  | 人同种异体 | 件 |  |  | 人同种异体骨-髌腱-骨植入物 | 审核通过 | 审核通过 | 审核通过 | 审核通过 | 审核通过 | 审核通过 | 无 | 无 | 无 | 生产企业自检报告 | 无 | 无 | 0 | 1 | 没有抽检不合格记录
一次性直线切割吻合器及一次性钉匣 | V145 | 普外科类 |  | 长度＞8cm | 传统开放术式 |  | YZ0000189 | 普瑞德医疗器械科技江苏有限公司 | 一次性使用直线切割吻合器和组件 | YZ00024953 | 国产 | 普瑞德医疗器械科技江苏有限公司 | 直线切割组件 | 组件：P-LCRA-100H、P-LCRB-100H | 组件：P-LCRA-100H、P-LCRB-100H |  | ABS、06Cr19Ni10、TA2 | 个 | 吸塑盒 |  | 一次性使用直线切割吻合器和组件 | 审核通过 | 审核通过 | 审核通过 | 审核通过 | 审核通过 | 审核通过 | 获得ISO 13485 认证证书 | 无 | 无 | 医疗器械检测机构出具的检测报告 | 无 | 无 | 0 | 2 | 没有抽检不合格记录
椎间孔镜刀头 | R724 | 骨科创伤类 |  |  |  |  | YZ0000861 | 方润医疗器械科技（上海）有限公司 | 一次性射频等离子手术电极 | YZ00024954 | 国产 | 方润医疗器械科技（上海）有限公司 | 一次性射频等离子手术电极 | FE C02-1117M | FE C02-1117M |  | 金属（不锈钢+钛合金）+绝缘材料 | 根 | 吸塑盒+透析纸 |  | 一次性射频等离子手术电极 | 审核通过 | 审核通过 | 审核通过 | 审核通过 | 审核通过 | 审核通过 | 获得ISO 13485 认证证书 | 通过 | 无 | 医疗器械检测机构出具的检测报告 | 无 | 发明专利,实用新型专利 | 0 | 10 | 没有抽检不合格记录
异体肌腱 | S334 | 骨科人工关节类 |  |  |  |  | YZ0000252 | 北京运康恒业生物技术有限公司 | 人同种异体骨-髌腱-骨植入物 | YZ00024955 | 国产 | 北京运康恒业生物技术有限公司 |  | 胫骨结节和髌骨骨块的最大长度1.5-7cm,最大厚度和宽度0.8-3cm,髌腱长度≥3.0cm≤3.1cm,宽度0.5-2.5cm,厚度0.3-0.5cm | YKBPTB |  | 人同种异体 | 件 |  |  | 人同种异体骨-髌腱-骨植入物 | 审核通过 | 审核通过 | 审核通过 | 审核通过 | 审核通过 | 审核通过 | 无 | 无 | 无 | 生产企业自检报告 | 无 | 无 | 0 | 0 | 没有抽检不合格记录
血浆分离器 | W075 | 体外循环及血液净化类 |  |  |  |  | YZ0000765 | 费森尤斯医药用品（上海）有限公司 | 血浆滤过器 Plasma Filters | YZ00024956 | 进口 | 德国 Fresenius Medical Care AG&Co.KGaA |  | Plasma Fliux P1 dry | Plasma Fliux P1 dry |  |  | 支 |  |  | 血浆滤过器 Plasma Filters | 审核通过 | 审核通过 | 审核通过 | 审核通过 | 审核通过 | 审核通过 | 获得ISO 13485 认证证书 | 通过 | 无 | 医疗器械检测机构出具的检测报告 | 无 | 发明专利, | 0 | 2 | 没有抽检不合格记录
血浆分离器 | W075 | 体外循环及血液净化类 |  |  |  |  | YZ0000765 | 费森尤斯医药用品（上海）有限公司 | 血浆滤过器 Plasma Filters | YZ00024957 | 进口 | 德国 Fresenius Medical Care AG&Co.KGaA |  | Plasma Fliux P2dry | Plasma Fliux P2dry |  |  | 支 |  |  | 血浆滤过器 Plasma Filters | 审核通过 | 审核通过 | 审核通过 | 审核通过 | 审核通过 | 审核通过 | 获得ISO 13485 认证证书 | 通过 | 无 | 医疗器械检测机构出具的检测报告 | 无 | 发明专利, | 0 | 1 | 没有抽检不合格记录
异体肌腱 | S334 | 骨科人工关节类 |  |  |  |  | YZ0000252 | 北京运康恒业生物技术有限公司 | 人同种异体骨-髌腱-骨植入物 | YZ00024958 | 国产 | 北京运康恒业生物技术有限公司 |  | 胫骨结节和髌骨骨块的最大长度1.5-7cm,最大厚度和宽度0.8-3cm,髌腱长度≥3.2cm≤3.4cm,宽度0.5-2.5cm,厚度0.3-0.5cm | YKBPTB |  | 人同种异体 | 件 |  |  | 人同种异体骨-髌腱-骨植入物 | 审核通过 | 审核通过 | 审核通过 | 审核通过 | 审核通过 | 审核通过 | 无 | 无 | 无 | 生产企业自检报告 | 无 | 无 | 0 | 0 | 没有抽检不合格记录
骨科骨针（克氏针，斯氏针） | R659 | 骨科创伤类 | 不锈钢 |  |  |  | YZ0000723 | 苏州奥特斯医疗器械科技有限公司 | 固定针 | YZ00024959 | 国产 | 苏州奥特斯医疗器械科技有限公司 |  | 直径φ4.0mm,长度50mm¦直径φ4.0mm,长度55mm¦直径φ4.0mm,长度60mm¦直径φ4.0mm,长度65mm¦直径φ4.0mm,长度70mm¦直径φ4.0mm,长度75mm¦直径φ4.0mm,长度80mm¦直径φ4.0mm,长度85mm¦直径φ4.0mm,长度90mm¦直径φ4.0mm,长度95mm¦直径φ4.0mm,长度100mm¦直径φ4.0mm,长度105mm¦直径φ4.0mm,长度110mm¦直径φ4.0mm,长度115mm¦直径φ4.0mm,长度120mm¦直径φ4.0mm,长度125mm¦直径φ4.0mm,长度130mm¦直径φ4.0mm,长度135mm¦直径φ4.0mm,长度140mm¦直径φ4.0mm,长度145mm¦直径φ4.0mm,长度150mm¦直径φ4.0mm,长度155mm¦直径φ4.0mm,长度160mm¦直径φ4.0mm,长度165mm¦直径φ4.0mm,长度170mm¦直径φ4.0mm,长度175mm¦直径φ4.0mm,长度180mm¦直径φ4.0mm,长度185mm¦直径φ4.0mm,长度190mm¦直径φ4.0mm,长度195mm¦直径φ4.0mm,长度200mm¦直径φ4.0mm,长度205mm¦直径φ4.0mm,长度210mm¦直径φ4.0mm,长度215mm¦直径φ4.0mm,长度220mm¦直径φ4.0mm,长度225mm¦直径φ4.0mm,长度230mm¦直径φ4.0mm,长度235mm¦直径φ4.0mm,长度240mm¦直径φ4.0mm,长度245mm¦直径φ4.0mm,长度250mm | GDLW型¦ ¦ ¦ ¦ ¦ ¦ ¦ ¦ ¦ ¦ ¦ ¦ ¦ ¦ ¦ ¦ ¦ ¦ ¦ ¦ ¦ ¦ ¦ ¦ ¦ ¦ ¦ ¦ ¦ ¦ ¦ ¦ ¦ ¦ ¦ ¦ ¦ ¦ ¦ ¦ | 直径φ1.0、φ1.5、φ2.0、φ2.5、φ3.0、φ3.5、φ4.0，长度50mm~250mm，每5mm为一规格。 | 不锈钢 | 支 |  |  | 固定针 | 审核通过 | 审核通过 | 审核通过 | 审核通过 | 审核通过 | 审核通过 | 获得ISO 13485 认证证书 | 无 | 无 | 生产企业自检报告 | 无 | 无 | 0 | 1 | 没有抽检不合格记录
异体肌腱 | S334 | 骨科人工关节类 |  |  |  |  | YZ0000252 | 北京运康恒业生物技术有限公司 | 人同种异体骨-髌腱-骨植入物 | YZ00024960 | 国产 | 北京运康恒业生物技术有限公司 |  | 胫骨结节和髌骨骨块的最大长度1.5-7cm,最大厚度和宽度0.8-3cm,髌腱长度≥3.5cm≤3.6cm,宽度0.5-2.5cm,厚度0.3-0.5cm | YKBPTB |  | 人同种异体 | 件 |  |  | 人同种异体骨-髌腱-骨植入物 | 审核通过 | 审核通过 | 审核通过 | 审核通过 | 审核通过 | 审核通过 | 无 | 无 | 无 | 生产企业自检报告 | 无 | 无 | 0 | 0 | 没有抽检不合格记录
血透用双腔留置导管（尖端阶梯状） | W009 | 体外循环及血液净化类 | 硅胶和PU | 19-42厘米 | 长期 | 带防反流阀包装 | YZ0000175 | 巴德医疗科技（上海）有限公司 | 透析导管Dialysis Catheter | YZ00024961 | 进口 | Bard Access Systems,inc. | 透析导管Dialysis Cathete | 13.5Fr,直型，24cm | 5593240 | 13.5Fr,直型，24cm | 聚氨酯 | 套 |  |  | 透析导管Dialysis Catheter | 审核通过 | 审核通过 | 审核通过 | 审核通过 | 审核通过 | 审核通过 | 无 | 无 | 通过 | 医疗器械检测机构出具的检测报告 | 无 | 无 | 0 | 1 | 没有抽检不合格记录
骨水泥 | S315 | 骨科人工关节类 | 中粘，带抗生素 | （20g/40g/80g） |  |  | YZ0000545 | 雷德睦华医药科技（北京）有限公司 | 骨水泥 | YZ00024962 | 进口 | Heraeus Medical GmbH | 骨水泥 | 1*40g | Palacos MV+G | 中粘抗生素骨水泥 | 聚甲基丙烯酸甲酯 | 盒 | 纸盒内的单体以安瓿瓶装，外加无菌泡罩包装。粉末状以双层无菌包装的形式供应。 |  | 骨水泥 | 审核通过 | 审核通过 | 审核通过 | 审核通过 | 审核通过 | 审核通过 | 获得ISO 13485 认证证书 | 通过 | 无 | 医疗器械检测机构出具的检测报告 | 无 | 发明专利, | 0 | 16 | 没有抽检不合格记录
异体肌腱 | S334 | 骨科人工关节类 |  |  |  |  | YZ0000252 | 北京运康恒业生物技术有限公司 | 人同种异体骨-髌腱-骨植入物 | YZ00024963 | 国产 | 北京运康恒业生物技术有限公司 |  | 胫骨结节和髌骨骨块的最大长度1.5-7cm,最大厚度和宽度0.8-3cm,髌腱长度≥3.7cm≤3.9cm,宽度0.5-2.5cm,厚度0.3-0.5cm | YKBPTB |  | 人同种异体 | 件 |  |  | 人同种异体骨-髌腱-骨植入物 | 审核通过 | 审核通过 | 审核通过 | 审核通过 | 审核通过 | 审核通过 | 无 | 无 | 无 | 生产企业自检报告 | 无 | 无 | 0 | 0 | 没有抽检不合格记录
肱骨远端锁定接骨板 | R135 | 骨科创伤类 | 钛合金 | 8孔以上 |  |  | YZ0000134 | 施乐辉医用产品国际贸易（上海）有限公司 | 肱骨远端内侧锁定接骨板 | YZ00024964 | 进口 | Smith & Nephew, Inc |  | 5-13孔 | PERI-LOC |  | 钛合金 | 块 |  |  | 钛锁定接骨板系统（商品名：PERI LOC） PERI LOC Titanium Periarticular Locked Plating System | 审核通过 | 审核通过 | 审核通过 | 审核通过 | 审核通过 | 审核通过 | 获得ISO 13485 认证证书 | 通过 | 通过 | 医疗器械检测机构出具的检测报告 | 无 | 发明专利,实用新型专利 | 0 | 7 | 没有抽检不合格记录
骨水泥 | S313 | 骨科人工关节类 | 低粘，带抗生素 | （20g/40g/80g） |  |  | YZ0000545 | 雷德睦华医药科技（北京）有限公司 | 骨水泥 | YZ00024965 | 进口 | Heraeus Medical GmbH | 骨水泥 | 1*40g | Palacos LV+G | 低粘抗生素骨水泥 | 聚甲基丙烯酸甲酯 | 盒 | 纸盒内的单体以安瓿瓶装，外加无菌泡罩包装。粉末状以双层无菌包装的形式供应。 |  | 骨水泥 | 审核通过 | 审核通过 | 审核通过 | 审核通过 | 审核通过 | 审核通过 | 获得ISO 13485 认证证书 | 通过 | 无 | 医疗器械检测机构出具的检测报告 | 无 | 发明专利, | 0 | 16 | 没有抽检不合格记录
人工合成骨（骨块） | R660 | 骨科创伤类 | 含生物材料 | 5mm*5mm*10mm |  |  | YZ0000139 | 天津市赛宁生物工程技术有限公司 | 胶原基骨修复材料 | YZ00024966 | 国产 | 天津市赛宁生物工程技术有限公司 | 骨立方 | 5mm*5mm*10mm,6个 | S4 |  | I型胶原蛋白 | 盒 | 纸盒 |  | 胶原基骨修复材料 | 审核通过 | 审核通过 | 审核通过 | 审核通过 | 审核通过 | 审核通过 | 无 | 无 | 无 | 无 | 无 | 发明专利,实用新型专利 | 0 | 0 | 没有抽检不合格记录
异体肌腱 | S334 | 骨科人工关节类 |  |  |  |  | YZ0000252 | 北京运康恒业生物技术有限公司 | 人同种异体骨-髌腱-骨植入物 | YZ00024967 | 国产 | 北京运康恒业生物技术有限公司 |  | 胫骨结节和髌骨骨块的最大长度1.5-7cm,最大厚度和宽度0.8-3cm,髌腱长度≥4.0cm≤4.1cm,宽度0.5-2.5cm,厚度0.3-0.5cm | YKBPTB |  | 人同种异体 | 件 |  |  | 人同种异体骨-髌腱-骨植入物 | 审核通过 | 审核通过 | 审核通过 | 审核通过 | 审核通过 | 审核通过 | 无 | 无 | 无 | 生产企业自检报告 | 无 | 无 | 0 | 0 | 没有抽检不合格记录
空心钉 | R392 | 骨科创伤类 | 钛合金 | 4.0mm |  |  | YZ0000377 | 江苏艾为康医疗器械科技有限公司 | 空心接骨螺钉 | YZ00024968 | 国产 | 江苏艾为康医疗器械科技有限公司 |  | 12mm ~ 60mm | HKW03 | 螺钉长度L每1mm为一规格 | 钛合金 | 袋 | 医用透析纸袋 |  | 空心接骨螺钉（非锁定） | 审核通过 | 审核通过 | 审核通过 | 审核通过 | 审核通过 | 审核通过 | 获得ISO 13485 认证证书 | 无 | 无 | 医疗器械检测机构出具的检测报告 | 无 | 无 | 0 | 0 | 没有抽检不合格记录
血透用双腔留置导管 | W010 | 体外循环及血液净化类 | 硅胶和PU | 13-20厘米 | 临时 |  | YZ0000175 | 巴德医疗科技（上海）有限公司 | 透析导管Dialysis Catheter | YZ00024969 | 进口 | Bard Access Systems,inc. | 透析导管Dialysis Catheter | 12Fr,直型，15cm | 5553150 | 12Fr,直型，15cm | 聚氨酯 | 套 |  |  | 透析导管Dialysis Cathete | 审核通过 | 审核通过 | 审核通过 | 审核通过 | 审核通过 | 审核通过 | 无 | 通过 | 通过 | 医疗器械检测机构出具的检测报告 | 无 | 无 | 0 | 2 | 没有抽检不合格记录
异体肌腱 | S334 | 骨科人工关节类 |  |  |  |  | YZ0000252 | 北京运康恒业生物技术有限公司 | 人同种异体骨-髌腱-骨植入物 | YZ00024970 | 国产 | 北京运康恒业生物技术有限公司 |  | 胫骨结节和髌骨骨块的最大长度1.5-7cm,最大厚度和宽度0.8-3cm,髌腱长度≥4.2cm≤4.5cm,宽度0.5-2.5cm,厚度0.3-0.5cm | YKBPTB |  | 人同种异体 | 件 |  |  | 人同种异体骨-髌腱-骨植入物 | 审核通过 | 审核通过 | 审核通过 | 审核通过 | 审核通过 | 审核通过 | 无 | 无 | 无 | 生产企业自检报告 | 无 | 无 | 0 | 1 | 没有抽检不合格记录
锁定头螺钉 | R464 | 骨科创伤类 | 钛合金 | 3.5-4.0mm |  | 自攻 | YZ0000138 | 捷迈（上海）医疗国际贸易有限公司 | 锁定型金属接骨板系统 | YZ00024971 | 进口 | Biomet Trauma |  | 8-80mm | 3.5mm皮质骨锁定螺钉/4.0mm松质骨多轴向锁定螺钉,全螺纹/4.0mm松质骨锁定螺钉, 全螺纹/3.5mm钴铬钼多向锁定螺钉 |  | Ti6Al4V合金 | 包 |  |  | 锁定型金属接骨板系统 | 审核通过 | 审核通过 | 审核通过 | 审核通过 | 审核通过 | 审核通过 | 获得ISO 13485 认证证书 | 通过 | 无 | 生产企业自检报告 | 无 | 无 | 0 | 0 | 没有抽检不合格记录
距骨假体 | S299 | 骨科人工关节类 | 各种材质 | 各种规格 |  | 踝关节 | YZ0000452 | 广州福娜瑞贸易有限公司 | 金属接骨螺钉 | YZ00024972 | 进口 | OsteoMed |  | 金属接骨螺钉直径：8mm,长度：15mm¦金属接骨螺钉直径：9mm,长度：15mm¦金属接骨螺钉直径：10mm,长度：15mm¦金属接骨螺钉直径：11mm,长度：15mm¦金属接骨螺钉直径：12mm,长度：15mm | 340-0001-SP¦340-0002-SP¦340-0003-SP¦340-0004-SP¦340-0005-SP |  | 钛合金 | 枚 | 纸塑 |  | 金属接骨螺钉 | 审核通过 | 审核通过 | 审核通过 | 审核通过 | 审核通过 | 审核通过 | 无 | 无 | 通过 | 医疗器械检测机构出具的检测报告 | 无 | 无 | 0 | 1 | 没有抽检不合格记录
异体肌腱 | S334 | 骨科人工关节类 |  |  |  |  | YZ0000252 | 北京运康恒业生物技术有限公司 | 人同种异体半月板植入物 | YZ00024973 | 国产 | 北京运康恒业生物技术有限公司 |  | 非标准尺寸(半月板的前后径最小2cm,最大7cm,左右径最小2cm,最大5cm); | YKMM |  | 人同种异体 | 件 |  |  | 人同种异体半月板植入物 | 审核通过 | 审核通过 | 审核通过 | 审核通过 | 审核通过 | 审核通过 | 无 | 无 | 无 | 生产企业自检报告 | 无 | 无 | 0 | 0 | 没有抽检不合格记录
空心锁定头螺钉 | R412 | 骨科创伤类 | 不锈钢 | 6.5mm |  |  | YZ0000134 | 施乐辉医用产品国际贸易（上海）有限公司 | 空心锁定螺钉 | YZ00024974 | 进口 | Smith & Nephew, Inc | 空心锁定螺钉 | 直径：5.7mm；长度：20mm-100mm(非灭菌) | PERI-LOC |  | 不锈钢 | 枚 |  |  | 股骨近端锁定钢板系统（商品名：PERI-LOC） PERI-LOC Proximal Femoral Locking Plate System | 审核通过 | 审核通过 | 审核通过 | 审核通过 | 审核通过 | 审核通过 | 获得ISO 13485 认证证书 | 通过 | 通过 | 医疗器械检测机构出具的检测报告 | 无 | 发明专利,实用新型专利 | 0 | 1 | 没有抽检不合格记录
血透用双腔留置导管 | W010 | 体外循环及血液净化类 | 硅胶和PU | 13-20厘米 | 临时 |  | YZ0000175 | 巴德医疗科技（上海）有限公司 | 透析导管Dialysis Catheter | YZ00024975 | 进口 | Bard Access Systems,inc. | Niagara短期透析导管 | 12Fr,直型，20cm | 5553200 | 12Fr,直型，20cm | 聚氨酯 | 套 |  |  | 透析导管Dialysis Catheter | 审核通过 | 审核通过 | 审核通过 | 审核通过 | 审核通过 | 审核通过 | 无 | 通过 | 通过 | 医疗器械检测机构出具的检测报告 | 无 | 无 | 0 | 2 | 没有抽检不合格记录
异体肌腱 | S334 | 骨科人工关节类 |  |  |  |  | YZ0000252 | 北京运康恒业生物技术有限公司 | 人同种异体半月板植入物 | YZ00024976 | 国产 | 北京运康恒业生物技术有限公司 |  | 非标准尺寸(半月板的前后径最小2cm,最大7cm,左右径最小2cm,最大5cm),外侧半月板连接前后角的骨块的长度1.5到7cm,骨块的宽度1.5到3cm,骨块的厚度0.5到3cm | YKLM |  | 人同种异体 | 件 |  |  | 人同种异体半月板植入物 | 审核通过 | 审核通过 | 审核通过 | 审核通过 | 审核通过 | 审核通过 | 无 | 无 | 无 | 生产企业自检报告 | 无 | 无 | 0 | 0 | 没有抽检不合格记录
聚乙醇酸可吸收性加固材料 | X025 | 心胸外科类 |  | 各种规格 |  |  | YZ0000541 | 广州市济源生物科技股份有限公司 | 可吸收性组织加固材料 | YZ00024977 | 进口 | グンゼ株式会社 | 奈维 | NV-ET-M45A-R | 管状型 |  | 聚乙醇酸 | 片 | 铝薄纸 |  | 可吸收性组织加固材料 | 审核通过 | 审核通过 | 审核通过 | 审核通过 | 审核通过 | 审核通过 | 无 | 通过 | 无 | 生产企业自检报告 | 无 | 发明专利, | 0 | 0 | 没有抽检不合格记录
空心钉 | R383 | 骨科创伤类 | 钛合金 | 2.4-2.7mm |  |  | YZ0000377 | 江苏艾为康医疗器械科技有限公司 | 空心接骨螺钉 | YZ00024978 | 国产 | 江苏艾为康医疗器械科技有限公司 |  | 6mm ~ 40mm | HKW06 | 螺钉长度L每1mm为一规格 | 钛合金 | 袋 | 医用透析纸袋 |  | 空心接骨螺钉（非锁定） | 审核通过 | 审核通过 | 审核通过 | 审核通过 | 审核通过 | 审核通过 | 获得ISO 13485 认证证书 | 无 | 无 | 医疗器械检测机构出具的检测报告 | 无 | 无 | 0 | 0 | 没有抽检不合格记录
真空搅拌器 | S317 | 骨科人工关节类 |  | 各种规格型号 |  |  | YZ0000723 | 苏州奥特斯医疗器械科技有限公司 | 骨水泥搅拌器 | YZ00024979 | 国产 | 苏州奥特斯医疗器械科技有限公司 |  | Ⅰ型¦Ⅱ型 | Ⅰ型¦Ⅱ型 | Ⅰ型、Ⅱ型 | ABS+PC+软聚氯乙烯等 | 套 |  |  | 骨水泥搅拌器 | 审核通过 | 审核通过 | 审核通过 | 审核通过 | 审核通过 | 审核通过 | 获得ISO 13485 认证证书 | 无 | 无 | 医疗器械检测机构出具的检测报告 | 无 | 无 | 0 | 1 | 没有抽检不合格记录
足通用锁定接骨板 | R356 | 骨科创伤类 | 纯钛 |  |  |  | YZ0000452 | 广州福娜瑞贸易有限公司 | 足踝锁定内固定系统-金属接骨板 | YZ00024980 | 进口 | OsteoMed |  | 2.0mm×4孔直骨板¦2.0mm×5孔直骨板¦2.4/2.7mmLapidus骨板右¦2.4/2.7mmLapidus骨板左¦3.5/4.0mm6孔T骨板¦3.5/4.0mm8孔T骨板¦3.5/4.0mm10孔T骨板¦3.5/4.0mm6孔斜T骨板¦3.5/4.0mm6孔斜T骨板,左¦3.5/4.0mm10孔斜T骨板右¦3.5/4.0mm10孔斜T骨板左 | 324-1000¦324-1001¦324-1290¦324-1291¦324-2220¦324-2221¦324-2222¦324-2223¦324-2224¦324-2227¦324-2228 |  | 纯钛 | 块 | 纸塑 |  | 足踝锁定内固定系统-金属接骨板 | 审核通过 | 审核通过 | 审核通过 | 审核通过 | 审核通过 | 审核通过 | 无 | 无 | 通过 | 医疗器械检测机构出具的检测报告 | 无 | 无 | 0 | 1 | 没有抽检不合格记录
松质骨螺钉 | R437 | 骨科创伤类 | 钛合金 | 4.0mm，半螺纹 |  |  | YZ0000138 | 捷迈（上海）医疗国际贸易有限公司 | 4.0mm松质骨螺钉, 部分螺纹 | YZ00024981 | 进口 | Biomet Trauma |  | 4.0mm | 14-100mm |  | Ti6Al4V合金 | 包 |  |  | 4.0mm松质骨螺钉, 部分螺纹 | 审核通过 | 审核通过 | 审核通过 | 审核通过 | 审核通过 | 审核通过 | 获得ISO 13485 认证证书 | 通过 | 无 | 生产企业自检报告 | 无 | 无 | 0 | 1 | 没有抽检不合格记录
足通用锁定接骨板 | R355 | 骨科创伤类 | 钛合金 |  |  |  | YZ0000452 | 广州福娜瑞贸易有限公司 | 足踝锁定内固定系统-金属接骨板 | YZ00024982 | 进口 | OsteoMed |  | 2.4/2.7mmlstMPT/MPJPrimary骨板,右¦2.4/2.7mmlstMPT/MPJPrimary骨板, 左 | 324-1286¦324-1287 |  | 钛合金 | 块 | 纸塑 |  | 足踝锁定内固定系统-金属接骨板 | 审核通过 | 审核通过 | 审核通过 | 审核通过 | 审核通过 | 审核通过 | 无 | 无 | 通过 | 医疗器械检测机构出具的检测报告 | 无 | 无 | 0 | 1 | 没有抽检不合格记录
肱骨远端锁定接骨板 | R135 | 骨科创伤类 | 钛合金 | 8孔以上 |  |  | YZ0000134 | 施乐辉医用产品国际贸易（上海）有限公司 | 肱骨远端外侧锁定接骨板 | YZ00024983 | 进口 | Smith & Nephew, Inc |  | 5-11孔 | PERI-LOC |  | 钛合金 | 块 |  |  | 钛锁定接骨板系统（商品名：PERI LOC） PERI LOC Titanium Periarticular Locked Plating System | 审核通过 | 审核通过 | 审核通过 | 审核通过 | 审核通过 | 审核通过 | 获得ISO 13485 认证证书 | 通过 | 通过 | 医疗器械检测机构出具的检测报告 | 无 | 发明专利,实用新型专利 | 0 | 8 | 没有抽检不合格记录
直线闭合器及钉匣 | V166 | 普外科类 |  | 长度≤6cm | 传统开放术式 | 可重复使用 | YZ0000663 | 江苏冠创医疗科技有限公司 | 一次性使用直线型吻合器及组件 | YZ00024984 | 国产 | 江苏冠创医疗科技有限公司 | 一次性使用直线型吻合器及组件 | 30H¦30L¦45H¦45L¦30H¦30L¦45H¦45L | GCZFA¦GCZFA¦GCZFA¦GCZFA¦GCZFB¦GCZFB¦GCZFB¦GCZFB |  |  | 支 | 吸塑盒、透析纸、纸盒 |  | 一次性使用直线型吻合器及组件 | 审核通过 | 审核通过 | 审核通过 | 审核通过 | 审核通过 | 审核通过 | 获得ISO 13485 认证证书 | 无 | 无 | 医疗器械检测机构出具的检测报告 | 无 | 外观设计专利,实用新型专利 | 0 | 17 | 没有抽检不合格记录
一次性弧形切割吻合器及钉仓 | V146 | 普外科类 |  | 各种规格 | 传统开放术式 |  | YZ0000723 | 苏州奥特斯医疗器械科技有限公司 | 一次性包皮环切缝合器 | YZ00024985 | 国产 | 苏州奥特斯医疗器械科技有限公司 |  | φ12mm¦φ13mm¦φ16mm¦φ18mm¦φ21mm¦φ26mm¦φ27mm¦φ30mm¦φ33mm¦φ36mm¦φ37mm¦φ12mm¦φ13mm¦φ16mm¦φ18mm¦φ21mm¦φ26mm¦φ27mm¦φ30mm¦φ33mm¦φ36mm¦φ37mm | WHQ-Ⅱ¦WHQ-Ⅱ¦WHQ-Ⅱ¦WHQ-Ⅱ¦WHQ-Ⅱ¦WHQ-Ⅱ¦WHQ-Ⅱ¦WHQ-Ⅱ¦WHQ-Ⅱ¦WHQ-Ⅱ¦WHQ-Ⅱ¦WHQ-Ⅰ¦WHQ-Ⅰ¦WHQ-Ⅰ¦WHQ-Ⅰ¦WHQ-Ⅰ¦WHQ-Ⅰ¦WHQ-Ⅰ¦WHQ-Ⅰ¦WHQ-Ⅰ¦WHQ-Ⅰ¦WHQ-Ⅰ | WHQ-Ⅰ、WHQ-Ⅱ ,根据刀片外径大小分为：φ12mm、φ13mm、φ16mm、φ18mm、φ21mm、φ26mm、φ27mm、φ30mm、φ33mm、φ36mm、φ37mm | 20Cr13+PC+ABS+06Cr19Ni10、TA1等 | 把 |  |  | 一次性包皮环切缝合器 | 审核通过 | 审核通过 | 审核通过 | 审核通过 | 审核通过 | 审核通过 | 获得ISO 13485 认证证书 | 无 | 无 | 医疗器械检测机构出具的检测报告 | 无 | 无 | 0 | 1 | 没有抽检不合格记录
直线闭合器及钉匣 | V166 | 普外科类 |  | 长度≤6cm | 传统开放术式 | 可重复使用 | YZ0000663 | 江苏冠创医疗科技有限公司 | 一次性使用直线型吻合器及组件 | YZ00024986 | 国产 | 江苏冠创医疗科技有限公司 | 一次性使用直线型吻合器及组件 | 60H¦60L¦60H¦60L | GCZFA¦GCZFA¦GCZFB¦GCZFB |  |  | 支 | 透析纸，吸塑盒，纸盒 |  | 一次性使用直线型吻合器及组件 | 审核通过 | 审核通过 | 审核通过 | 审核通过 | 审核通过 | 审核通过 | 获得ISO 13485 认证证书 | 无 | 无 | 医疗器械检测机构出具的检测报告 | 无 | 外观设计专利,实用新型专利 | 0 | 17 | 没有抽检不合格记录
直线闭合器及钉匣 | V166 | 普外科类 |  | 长度≤6cm | 传统开放术式 | 可重复使用 | YZ0000663 | 江苏冠创医疗科技有限公司 | 一次性使用直线型吻合器及组件 | YZ00024987 | 国产 | 江苏冠创医疗科技有限公司 | 一次性使用直线型吻合器及组件 | ZJ60H¦ZJ60L¦ZJ60H¦ZJ60L | GCZFA¦GCZFA¦GCZFB¦GCZFB | 此产品为钉仓组件，不包含吻合器 |  | 支 | 吸塑盒、透析纸、纸盒 |  | 一次性使用直线型吻合器及组件 | 审核通过 | 审核通过 | 审核通过 | 审核通过 | 审核通过 | 审核通过 | 获得ISO 13485 认证证书 | 无 | 无 | 医疗器械检测机构出具的检测报告 | 无 | 外观设计专利,实用新型专利 | 0 | 7 | 没有抽检不合格记录
直线闭合器及钉匣 | V166 | 普外科类 |  | 长度≤6cm | 传统开放术式 | 可重复使用 | YZ0000663 | 江苏冠创医疗科技有限公司 | 一次性使用直线型吻合器及组件 | YZ00024988 | 国产 | 江苏冠创医疗科技有限公司 | 一次性使用直线型吻合器及组件 | ZJ30H¦ZJ30L¦ZJ45H¦ZJ45L¦ZJ30H¦ZJ30L¦ZJ45H¦ZJ45L | GCZFA¦GCZFA¦GCZFA¦GCZFA¦GCZFB¦GCZFB¦GCZFB¦GCZFB | 此产品为闭合器钉仓组件，不包含吻合器 |  | 支 | 吸塑盒、透析纸、纸盒 |  | 一次性使用直线型吻合器及组件 | 审核通过 | 审核通过 | 审核通过 | 审核通过 | 审核通过 | 审核通过 | 获得ISO 13485 认证证书 | 无 | 无 | 医疗器械检测机构出具的检测报告 | 无 | 外观设计专利,实用新型专利 | 0 | 7 | 没有抽检不合格记录
血透用双腔留置导管 | W010 | 体外循环及血液净化类 | 硅胶和PU | 13-20厘米 | 临时 |  | YZ0000175 | 巴德医疗科技（上海）有限公司 | 透析导管Dialysis Catheter | YZ00024989 | 进口 | Bard Access Systems,inc. |  | 12Fr,预弯型，12cm¦12Fr,预弯型，15cm¦12Fr,预弯型，20cm | 5554120¦5554150¦5554200 |  | 聚氨酯 | 套 |  |  | 透析导管Dialysis Catheter | 审核通过 | 审核通过 | 审核通过 | 审核通过 | 审核通过 | 审核通过 | 无 | 通过 | 通过 | 医疗器械检测机构出具的检测报告 | 无 | 无 | 0 | 2 | 没有抽检不合格记录
一次性痔吻合器 | V155 | 普外科类 |  | 各种规格 | 传统开放术式 |  | YZ0000663 | 江苏冠创医疗科技有限公司 | 一次性使用管型痔吻合器及辅件 | YZ00024990 | 国产 | 江苏冠创医疗科技有限公司 | 一次性使用管型痔吻合器及辅件 | 辅件 | GCGZA | 此产品为选择性切除辅件 |  | 套 | 吸塑盒、透析纸、纸盒 |  | 一次性使用管型痔吻合器及辅件 | 审核通过 | 审核通过 | 审核通过 | 审核通过 | 审核通过 | 审核通过 | 获得ISO 13485 认证证书 | 无 | 无 | 医疗器械检测机构出具的检测报告 | 无 | 外观设计专利,实用新型专利 | 0 | 18 | 没有抽检不合格记录
松质骨螺钉 | R434 | 骨科创伤类 | 钛合金 | 4.0mm，全螺纹 |  |  | YZ0000138 | 捷迈（上海）医疗国际贸易有限公司 | 4.0mm松质骨螺钉, 全螺纹 | YZ00024991 | 进口 | Biomet Trauma |  | 4.0mm | 14-100mm |  | Ti6Al4V合金 | 包 |  |  | 4.0mm松质骨螺钉, 全螺纹 | 审核通过 | 审核通过 | 审核通过 | 审核通过 | 审核通过 | 审核通过 | 获得ISO 13485 认证证书 | 通过 | 无 | 生产企业自检报告 | 无 | 无 | 0 | 0 | 没有抽检不合格记录
一次性皮肤缝合器 | V147 | 普外科类 |  | 各种规格 | 传统开放术式 |  | YZ0000741 | 泰利福医疗器械商贸（上海）有限公司 | 一次性使用皮肤缝合器及起钉器 | YZ00024992 | 进口 | Teleflex Medical | 一次性使用皮肤缝合器及起钉器 | 528235 | 528235 |  |  | 把 |  |  | 一次性使用皮肤缝合器及启钉器 | 审核通过 | 审核通过 | 审核通过 | 审核通过 | 审核通过 | 审核通过 | 获得ISO 13485 认证证书 | 无 | 通过 | 医疗器械检测机构出具的检测报告 | 无 | 无 | 1 | 3 | 没有抽检不合格记录
腔镜用连发钛夹 | V134 | 普外科类 | 金属钛 | 10个＜钉子数量≤20个 | 腔镜及开放手术 | 连续闭合管状结构 | YZ0000741 | 泰利福医疗器械商贸（上海）有限公司 | 带夹连发施夹器 | YZ00024993 | 进口 | Teleflex Medical |  | 543965 | 543965 |  |  | 个 |  |  | 带夹连发施夹器 | 审核通过 | 审核通过 | 审核通过 | 审核通过 | 审核通过 | 审核通过 | 获得ISO 13485 认证证书 | 无 | 无 | 医疗器械检测机构出具的检测报告 | 无 | 无 | 0 | 3 | 没有抽检不合格记录
空心钉 | R386 | 骨科创伤类 | 钛合金 | 3.0mm |  |  | YZ0000377 | 江苏艾为康医疗器械科技有限公司 | 空心接骨螺钉 | YZ00024994 | 国产 | 江苏艾为康医疗器械科技有限公司 |  | 12mm ~ 50mm | HKW06 | 螺钉长度L每1mm为一规格 | 钛合金 | 袋 | 医用透析纸袋 |  | 空心接骨螺钉（非锁定） | 审核通过 | 审核通过 | 审核通过 | 审核通过 | 审核通过 | 审核通过 | 获得ISO 13485 认证证书 | 无 | 无 | 医疗器械检测机构出具的检测报告 | 无 | 无 | 0 | 0 | 没有抽检不合格记录
无帽锁定钉 | R488 | 骨科创伤类 | 钛合金 | 4.0mm |  |  | YZ0000138 | 捷迈（上海）医疗国际贸易有限公司 | 5.5mm松质骨多轴向锁定螺钉 | YZ00024995 | 进口 | Biomet Trauma |  | 5.5mm | 25-100mm |  | Ti6Al4V合金 | 包 |  |  | 5.5mm松质骨多轴向锁定螺钉 | 审核通过 | 审核通过 | 审核通过 | 审核通过 | 审核通过 | 审核通过 | 获得ISO 13485 认证证书 | 通过 | 无 | 生产企业自检报告 | 无 | 无 | 0 | 1 | 没有抽检不合格记录
肱骨远端锁定接骨板 | R135 | 骨科创伤类 | 钛合金 | 8孔以上 |  |  | YZ0000134 | 施乐辉医用产品国际贸易（上海）有限公司 | 肱骨远端后外侧锁定接骨板 | YZ00024996 | 进口 | Smith & Nephew, Inc |  | 5-15孔 | PERI-LOC |  | 钛合金 | 块 |  |  | 钛锁定接骨板系统（商品名：PERI LOC） PERI LOC Titanium Periarticular Locked Plating System | 审核通过 | 审核通过 | 审核通过 | 审核通过 | 审核通过 | 审核通过 | 获得ISO 13485 认证证书 | 通过 | 通过 | 医疗器械检测机构出具的检测报告 | 无 | 发明专利,实用新型专利 | 0 | 8 | 没有抽检不合格记录
胫骨近端外侧锁定加压接骨板 | R294 | 骨科创伤类 | 钛合金 | 2-20孔 |  |  | YZ0000138 | 捷迈（上海）医疗国际贸易有限公司 | 锁定型金属接骨板系统 | YZ00024997 | 进口 | Biomet Trauma |  | 左，右/2-18孔 | PolyAx胫骨近端微创锁定接骨板/PolyAx胫骨近端锁定接骨板 |  | Ti6Al4V合金 | 包 |  |  | 锁定型金属接骨板系统 | 审核通过 | 审核通过 | 审核通过 | 审核通过 | 审核通过 | 审核通过 | 获得ISO 13485 认证证书 | 通过 | 无 | 生产企业自检报告 | 无 | 无 | 0 | 1 | 没有抽检不合格记录
松质骨螺钉 | R436 | 骨科创伤类 | 不锈钢 | 4.0mm，全螺纹 |  |  | YZ0000134 | 施乐辉医用产品国际贸易（上海）有限公司 | 疏松骨质型螺钉 | YZ00024998 | 进口 | Smith & Nephew, Inc |  | 直径4.0mm，5.0mm；长度：10-40mm，全螺纹 | Peri-Loc VLP |  | 不锈钢 | 枚 |  |  | 多向锁定钢板螺钉系统 Peri-Loc VLP Plate & Screw System | 审核通过 | 审核通过 | 审核通过 | 审核通过 | 审核通过 | 审核通过 | 获得ISO 13485 认证证书 | 通过 | 通过 | 医疗器械检测机构出具的检测报告 | 无 | 发明专利,实用新型专利 | 0 | 3 | 没有抽检不合格记录
端端吻合器 | V149 | 普外科类 |  | 直型 | 传统开放术式 |  | YZ0000310 | 常州市微凯医疗科技有限公司 | 一次性使用包皮切割吻合器 | YZ00024999 | 国产 | 常州市微凯医疗科技有限公司 | 一次性使用包皮切割吻合器 | WYBP-13、WYBP-18、WYBP-22、WYBP-25、WYBP-30 | WYBP-13、WYBP-18、WYBP-22、WYBP-25、WYBP-30 |  | PC、尼龙、ABS、12Cr18Ni9、00Cr18Ni14Mo3 | 把 | PET、铜板纸等 |  | 一次性使用包皮切割吻合器 | 审核通过 | 审核通过 | 审核通过 | 审核通过 | 审核通过 | 审核通过 | 获得ISO 13485 认证证书 | 无 | 无 | 医疗器械检测机构出具的检测报告 | 无 | 无 | 0 | 6 | 没有抽检不合格记录
端端吻合器及钉匣 | V153 | 普外科类 |  | 各规格 | 传统开放术式 | 可重复使用 | YZ0000406 | 常州瑞索斯医疗设备有限公司 | 肛肠吻合器及一次性吻切组件 | YZ00025000 | 国产 | 常州瑞索斯医疗设备有限公司 |  | 吻合器：DG-32/34/36 | 吻合器：DG-32/34/36 |  | GB/T1220-2007、20Cr13、TA1 | 把 | 吸塑盒 |  | 肛肠吻合器及一次性吻切组件 | 审核通过 | 审核通过 | 审核通过 | 审核通过 | 审核通过 | 审核通过 | 获得ISO 13485 认证证书 | 无 | 无 | 医疗器械检测机构出具的检测报告 | 无 | 无 | 0 | 5 | 没有抽检不合格记录
端端吻合器 | V151 | 普外科类 |  | 各种规格 | 腔镜及开放手术 |  | YZ0000310 | 常州市微凯医疗科技有限公司 | 一次性弯管吻合器 | YZ00025001 | 国产 | 常州市微凯医疗科技有限公司 | 一次性弯管吻合器 | WWG-19J；WWG-21J；WWG-23J；WWG-26J；WWG-29J；WWG-32J | WWG-19J；WWG-21J；WWG-23J；WWG-26J；WWG-29J；WWG-32J |  | "抵钉座、活动手柄和切割刀：06Cr19Ni10，钉仓和固定手柄：ABS，弯套管：YL102，吻合钉：TA2 | 把 | PET、铜板纸等 |  | 一次性使用管型吻合器 | 审核通过 | 审核通过 | 审核通过 | 审核通过 | 审核通过 | 审核通过 | 获得ISO 13485 认证证书 | 无 | 无 | 医疗器械检测机构出具的检测报告 | 无 | 无 | 0 | 10 | 没有抽检不合格记录
股骨远端微创锁定加压接骨板（LISS） | R261 | 骨科创伤类 | 钛合金 | 9孔以上 |  |  | YZ0000138 | 捷迈（上海）医疗国际贸易有限公司 | PolyAx股骨远端微创锁定接骨板 | YZ00025002 | 进口 | Biomet Trauma |  | 左，右/2-18孔 | 左，右/2-18孔 |  | Ti6Al4V合金 | 包 |  |  | PolyAx股骨远端微创锁定接骨板 | 审核通过 | 审核通过 | 审核通过 | 审核通过 | 审核通过 | 审核通过 | 获得ISO 13485 认证证书 | 通过 | 无 | 生产企业自检报告 | 无 | 无 | 0 | 2 | 没有抽检不合格记录
一次性皮肤缝合器 | V147 | 普外科类 |  | 各种规格 | 传统开放术式 |  | YZ0000310 | 常州市微凯医疗科技有限公司 | 一次性使用皮肤吻合器 | YZ00025003 | 国产 | 常州市微凯医疗科技有限公司 | 一次性使用皮肤吻合器 | WPW-35A | WPW-35A |  | 缝合钉：00Cr18Ni14Mo3，手柄：ABS，推钉片：06Cr19Ni10 | 把 | PET、铜板纸等 |  | 一次性使用皮肤吻合器 | 审核通过 | 审核通过 | 审核通过 | 审核通过 | 审核通过 | 审核通过 | 获得ISO 13485 认证证书 | 无 | 无 | 医疗器械检测机构出具的检测报告 | 无 | 无 | 0 | 8 | 没有抽检不合格记录
中心静脉导管 | V178 | 普外科类 |  | 单腔 |  |  | YZ0000741 | 泰利福医疗器械商贸（上海）有限公司 | 中心静脉导管包 | YZ00025004 | 进口 | Arrow International Inc. |  | ES-04301 | ES-04301 |  |  | 根 |  |  | 中心静脉导管包 | 审核通过 | 审核通过 | 审核通过 | 审核通过 | 审核通过 | 审核通过 | 获得ISO 13485 认证证书 | 通过 | 通过 | 医疗器械检测机构出具的检测报告 | 无 | 无 | 1 | 3 | 没有抽检不合格记录
中心静脉导管 | V178 | 普外科类 |  | 单腔 |  |  | YZ0000741 | 泰利福医疗器械商贸（上海）有限公司 | 中心静脉导管包 | YZ00025005 | 进口 | Arrow International Inc. |  | ES-04650 | ES-04650 |  |  | 根 |  |  | 中心静脉导管包 | 审核通过 | 审核通过 | 审核通过 | 审核通过 | 审核通过 | 审核通过 | 获得ISO 13485 认证证书 | 通过 | 通过 | 医疗器械检测机构出具的检测报告 | 无 | 无 | 0 | 2 | 没有抽检不合格记录
中心静脉导管 | V178 | 普外科类 |  | 单腔 |  |  | YZ0000741 | 泰利福医疗器械商贸（上海）有限公司 | 中心静脉导管包 | YZ00025006 | 进口 | Arrow International Inc. |  | CV-17702-E |  |  |  | 根 |  |  | 中心静脉导管包 | 审核通过 | 审核通过 | 审核通过 | 审核通过 | 审核通过 | 审核通过 | 获得ISO 13485 认证证书 | 通过 | 通过 | 医疗器械检测机构出具的检测报告 | 无 | 无 | 1 | 2 | 没有抽检不合格记录
中心静脉导管 | V178 | 普外科类 |  | 单腔 |  |  | YZ0000741 | 泰利福医疗器械商贸（上海）有限公司 | 中心静脉导管包 | YZ00025007 | 进口 | Arrow International Inc. |  | CS-14402 | CS-14402 |  |  | 根 |  |  | 中心静脉导管包 | 审核通过 | 审核通过 | 审核通过 | 审核通过 | 审核通过 | 审核通过 | 获得ISO 13485 认证证书 | 通过 | 通过 | 医疗器械检测机构出具的检测报告 | 无 | 无 | 0 | 1 | 没有抽检不合格记录
中心静脉导管 | V178 | 普外科类 |  | 单腔 |  |  | YZ0000741 | 泰利福医疗器械商贸（上海）有限公司 | 中心静脉导管包 | YZ00025008 | 进口 | Arrow International Inc. |  | CS-15402-E | CS-15402-E |  |  | 根 |  |  | 中心静脉导管包 | 审核通过 | 审核通过 | 审核通过 | 审核通过 | 审核通过 | 审核通过 | 获得ISO 13485 认证证书 | 通过 | 通过 | 医疗器械检测机构出具的检测报告 | 无 | 无 | 0 | 1 | 没有抽检不合格记录
中心静脉导管 | V178 | 普外科类 |  | 单腔 |  |  | YZ0000741 | 泰利福医疗器械商贸（上海）有限公司 | 中心静脉导管包 | YZ00025009 | 进口 | Arrow International Inc. |  | CS-16553-E |  |  |  | 根 |  |  | 中心静脉导管包 | 审核通过 | 审核通过 | 审核通过 | 审核通过 | 审核通过 | 审核通过 | 获得ISO 13485 认证证书 | 通过 | 通过 | 医疗器械检测机构出具的检测报告 | 无 | 无 | 0 | 1 | 没有抽检不合格记录
中心静脉导管 | V178 | 普外科类 |  | 单腔 |  |  | YZ0000741 | 泰利福医疗器械商贸（上海）有限公司 | 中心静脉导管包 | YZ00025010 | 进口 | Arrow International Inc. |  | CS-12123-F | CS-12123-F |  |  | 根 |  |  | 中心静脉导管包 | 审核通过 | 审核通过 | 审核通过 | 审核通过 | 审核通过 | 审核通过 | 获得ISO 13485 认证证书 | 通过 | 通过 | 医疗器械检测机构出具的检测报告 | 无 | 无 | 0 | 1 | 没有抽检不合格记录
中心静脉导管 | V178 | 普外科类 |  | 单腔 |  |  | YZ0000741 | 泰利福医疗器械商贸（上海）有限公司 | 中心静脉导管包 | YZ00025011 | 进口 | Arrow International Inc. |  | CS-15802-E | CS-15802-E |  |  | 套 |  |  | 中心静脉导管包 | 审核通过 | 审核通过 | 审核通过 | 审核通过 | 审核通过 | 审核通过 | 获得ISO 13485 认证证书 | 通过 | 通过 | 医疗器械检测机构出具的检测报告 | 无 | 无 | 0 | 1 | 没有抽检不合格记录
中心静脉导管 | V178 | 普外科类 |  | 单腔 |  |  | YZ0000741 | 泰利福医疗器械商贸（上海）有限公司 | 中心静脉导管包 | YZ00025012 | 进口 | Arrow International Inc. |  | CS-14502 | CS-14502 |  |  | 套 |  |  | 中心静脉导管包 | 审核通过 | 审核通过 | 审核通过 | 审核通过 | 审核通过 | 审核通过 | 获得ISO 13485 认证证书 | 通过 | 通过 | 医疗器械检测机构出具的检测报告 | 无 | 无 | 0 | 3 | 没有抽检不合格记录
中心静脉导管 | V178 | 普外科类 |  | 单腔 |  |  | YZ0000741 | 泰利福医疗器械商贸（上海）有限公司 | 中心静脉导管包 | YZ00025013 | 进口 | Arrow International Inc. |  | CS-12402 | CS-12402 |  |  | 套 |  |  | 中心静脉导管包 | 审核通过 | 审核通过 | 审核通过 | 审核通过 | 审核通过 | 审核通过 | 获得ISO 13485 认证证书 | 通过 | 通过 | 医疗器械检测机构出具的检测报告 | 无 | 无 | 0 | 1 | 没有抽检不合格记录
中心静脉导管 | V178 | 普外科类 |  | 单腔 |  |  | YZ0000741 | 泰利福医疗器械商贸（上海）有限公司 | 中心静脉导管包 | YZ00025014 | 进口 | Arrow International Inc. |  | CS-15123-F | CS-15123-F |  |  | 套 |  |  | 中心静脉导管包 | 审核通过 | 审核通过 | 审核通过 | 审核通过 | 审核通过 | 审核通过 | 获得ISO 13485 认证证书 | 通过 | 通过 | 医疗器械检测机构出具的检测报告 | 无 | 无 | 0 | 3 | 没有抽检不合格记录
一次性痔吻合器 | V155 | 普外科类 |  | 各种规格 | 传统开放术式 |  | YZ0000310 | 常州市微凯医疗科技有限公司 | 一次性多功能痔吻合器及附件 | YZ00025015 | 国产 | 常州市微凯医疗科技有限公司 | 一次性多功能痔吻合器及附件 | WYDZ-32、WYDZ-34 | WYDZ-32、WYDZ-34 |  | 吻合钉：TA2；抵钉座、切割刀: 06Cr19Ni10；手柄、钉仓组件、引线钩、扩张器：ABS；导入器、缝扎器：PC | 把 | PET、铜板纸等 |  | 一次性多功能痔吻合器及附件 | 审核通过 | 审核通过 | 审核通过 | 审核通过 | 审核通过 | 审核通过 | 获得ISO 13485 认证证书 | 无 | 无 | 生产企业自检报告 | 无 | 实用新型专利 | 0 | 8 | 没有抽检不合格记录
一次性痔吻合器 | V155 | 普外科类 |  | 各种规格 | 传统开放术式 |  | YZ0000310 | 常州市微凯医疗科技有限公司 | 一次性肛痔吻合器 | YZ00025016 | 国产 | 常州市微凯医疗科技有限公司 | 一次性肛痔吻合器 | WGZ-32；WGZ-34 | WGZ-32；WGZ-34 |  | 抵钉座、调节螺母：06Cr19Ni10，器身及手柄：ABS，吻合钉：TA2 | 把 | PET、铜板纸等 |  | 一次性使用肛肠吻合器 | 审核通过 | 审核通过 | 审核通过 | 审核通过 | 审核通过 | 审核通过 | 获得ISO 13485 认证证书 | 无 | 无 | 医疗器械检测机构出具的检测报告 | 无 | 实用新型专利 | 0 | 8 | 没有抽检不合格记录
痔结扎（套扎）器 | V156 | 普外科类 |  | 各种规格 | 传统开放术式 |  | YZ0000310 | 常州市微凯医疗科技有限公司 | 一次性肛痔套扎器 | YZ00025017 | 国产 | 常州市微凯医疗科技有限公司 | 一次性肛痔套扎器 | WTZ、WTZ-F | WTZ、WTZ-F |  | 橡胶圈：硅橡胶。垫套、导入器、扩张器：PC | 把 | PET、铜板纸等 |  | 一次性肛痔套扎器 | 审核通过 | 审核通过 | 审核通过 | 审核通过 | 审核通过 | 审核通过 | 获得ISO 13485 认证证书 | 无 | 无 | 生产企业自检报告 | 无 | 无 | 0 | 6 | 没有抽检不合格记录
胸腰椎前路固定螺母 | T117 | 骨科脊柱类 | 钛合金 | 各种规格 |  | 1螺母 | YZ0000547 | 西藏闻泰医疗科技有限公司 | 螺帽 | YZ00025019 | 进口 | 美国Pioneer Surgical Technology，Inc. | Streamline TL | - | 01-SETSCREW |  | 钛合金 | 个 |  |  | 螺帽 | 审核通过 | 审核通过 | 审核通过 | 审核通过 | 审核通过 | 审核通过 | 获得ISO 13485 认证证书 | 通过 | 通过 | 医疗器械检测机构出具的检测报告 | 无 | 无 | 0 | 3 | 企业有不良记录，但投标品种无不良记录
聚乙醇酸可吸收性加固材料 | X025 | 心胸外科类 |  | 各种规格 |  |  | YZ0000541 | 广州市济源生物科技股份有限公司 | 可吸收性组织加固材料 | YZ00025020 | 进口 | グンゼ株式会社 | 奈维 | NV-ET-M60A-R | 管状型 |  | 聚乙醇酸 | 片 | 铝薄纸 |  | 可吸收性组织加固材料 | 审核通过 | 审核通过 | 审核通过 | 审核通过 | 审核通过 | 审核通过 | 无 | 通过 | 无 | 生产企业自检报告 | 无 | 发明专利, | 0 | 1 | 没有抽检不合格记录
一次性弧形切割吻合器及钉仓 | V146 | 普外科类 |  | 各种规格 | 传统开放术式 |  | YZ0000310 | 常州市微凯医疗科技有限公司 | 一次性圆弧切割吻（缝）合器 | YZ00025021 | 国产 | 常州市微凯医疗科技有限公司 | 一次性圆弧切割吻（缝）合器 | WYQ-45 | WYQ-45 |  | "抵钉座、抵钉夹板：06Cr19Ni10，组件、固定手柄：ABS，活动手柄：尼龙6，缝合钉：TA2 | 把 | PET、铜板纸等 |  | 一次性弧型切割吻（缝）合器 | 审核通过 | 审核通过 | 审核通过 | 审核通过 | 审核通过 | 审核通过 | 获得ISO 13485 认证证书 | 无 | 无 | 医疗器械检测机构出具的检测报告 | 无 | 无 | 0 | 9 | 没有抽检不合格记录
股骨直型锁定接骨板 | R268 | 骨科创伤类 | 纯钛 | 2-24孔 |  |  | YZ0000723 | 苏州奥特斯医疗器械科技有限公司 | 锁定接骨板固定系统~股骨干锁定接骨板 | YZ00025022 | 国产 | 苏州奥特斯医疗器械科技有限公司 |  | 5孔,厚度6.2±0.5mm,宽度 18±2mm,长度 112.5±5mm.¦6孔,厚度6.2±0.5mm,宽度 18±2mm,长度 130.5±5mm.¦7孔,厚度6.2±0.5mm,宽度 18±2mm,长度 148.5±5mm.¦8孔,厚度6.2±0.5mm,宽度 18±2mm,长度 166.5±5mm.¦9孔,厚度6.2±0.5mm,宽度 18±2mm,长度184.5±5mm.¦10孔,厚度6.2±0.5mm,宽度 18±2mm,长度 202.5±5mm.¦11孔,厚度6.2±0.5mm,宽度 18±2mm,长度 220.5±5mm.¦12孔,厚度6.2±0.5mm,宽度 18±2mm,长度238.5±5mm.¦13孔,厚度6.2±0.5mm,宽度 18±2mm,长度 256.5±5mm.¦14孔,厚度6.2±0.5mm,宽度 18±2mm,长度 274.5±5mm.¦15孔,厚度6.2±0.5mm,宽度 18±2mm,长度292.5±5mm.¦16孔,厚度6.2±0.5mm,宽度 18±2mm,长度 310.5±5mm. | SD-01¦ ¦ ¦ ¦ ¦ ¦ ¦ ¦ ¦ ¦ ¦ | 5～20孔,厚度6.2±0.5mm,宽度 18±2mm,长度 112.5～382.5±5mm,尺寸间隔18mm. | 纯钛 | 块 |  |  | 锁定接骨板固定系统~股骨干锁定接骨板 | 审核通过 | 审核通过 | 审核通过 | 审核通过 | 审核通过 | 审核通过 | 获得ISO 13485 认证证书 | 无 | 无 | 医疗器械检测机构出具的检测报告 | 无 | 无 | 0 | 1 | 没有抽检不合格记录
端端吻合器及钉匣 | V153 | 普外科类 |  | 各规格 | 传统开放术式 | 可重复使用 | YZ0000406 | 常州瑞索斯医疗设备有限公司 | 肛肠吻合器及一次性吻切组件 | YZ00025023 | 国产 | 常州瑞索斯医疗设备有限公司 |  | 组件：DGZ-32/34/36 | 组件：DGZ-32/34/36 |  | GB/T1220-2007、20Cr13、TA1 | 个 |  |  | 肛肠吻合器及一次性吻切组件 | 审核通过 | 审核通过 | 审核通过 | 审核通过 | 审核通过 | 审核通过 | 获得ISO 13485 认证证书 | 无 | 无 | 医疗器械检测机构出具的检测报告 | 无 | 无 | 0 | 7 | 没有抽检不合格记录
内镜止血夹 | V172 | 普外科类 |  | 各种规格 |  |  | YZ0000310 | 常州市微凯医疗科技有限公司 | 一次性使用组织闭合夹 | YZ00025024 | 国产 | 常州市微凯医疗科技有限公司 | 一次性使用组织闭合夹 | 大、中、小三种型号 | 大、中、小三种型号 |  | 结扎锁：医用POM，固定盖和底座：ABS | 枚 | PET、铜板纸等 |  | 一次性使用组织闭合夹 | 审核通过 | 审核通过 | 审核通过 | 审核通过 | 审核通过 | 审核通过 | 获得ISO 13485 认证证书 | 无 | 无 | 生产企业自检报告 | 无 | 无 | 0 | 7 | 没有抽检不合格记录
肱骨远端锁定接骨板 | R135 | 骨科创伤类 | 钛合金 | 8孔以上 |  |  | YZ0000138 | 捷迈（上海）医疗国际贸易有限公司 | 锁定型金属接骨板系统 | YZ00025025 | 进口 | Biomet Trauma |  | 左,右/11-17孔 | 肱骨远端外侧钛板/肱骨远端后外侧钛板/肱骨远端内侧钛板 |  | Ti6Al4V合金 | 包 |  |  | 锁定型金属接骨板系统 | 审核通过 | 审核通过 | 审核通过 | 审核通过 | 审核通过 | 审核通过 | 获得ISO 13485 认证证书 | 通过 | 无 | 生产企业自检报告 | 无 | 无 | 0 | 1 | 没有抽检不合格记录
一次性透析用血液回路管 | W061 | 体外循环及血液净化类 | 复合材料 |  | 体外循环用 |  | YZ0000765 | 费森尤斯医药用品（上海）有限公司 | 一次性透析用血液回路管 | YZ00025026 | 国产 | 江苏费森尤斯医药用品有限公司 |  | AP16631、AP16641、AP16651、AP16671、AP16681、AP16691、AP16721、AP16731、AP16741、AP16771、AP16842、AP16843、AP16844、AP16845、AP16847、AP16848、AP16849 | AP16631、AP16641、AP16651、AP16671、AP16681、AP16691、AP16721、AP16731、AP16741、AP16771、AP16842、AP16843、AP16844、AP16845、AP16847、AP16848、AP16849 |  |  | 套 |  |  | 一次性透析用血液回路管 | 审核通过 | 审核通过 | 审核通过 | 审核通过 | 审核通过 | 审核通过 | 获得ISO 13485 认证证书 | 无 | 无 | 医疗器械检测机构出具的检测报告 | 无 | 无 | 0 | 0 | 没有抽检不合格记录
一次性透析用血液回路管 | W061 | 体外循环及血液净化类 | 复合材料 |  | 体外循环用 |  | YZ0000765 | 费森尤斯医药用品（上海）有限公司 | 一次性透析用血液回路管 | YZ00025027 | 国产 | 江苏费森尤斯医药用品有限公司 |  | AP16641 | AP16641 |  |  | 套 |  |  | 一次性透析用血液回路管 | 审核通过 | 审核通过 | 审核通过 | 审核通过 | 审核通过 | 审核通过 | 获得ISO 13485 认证证书 | 无 | 无 | 医疗器械检测机构出具的检测报告 | 无 | 无 | 0 | 0 | 没有抽检不合格记录
一次性透析用血液回路管 | W061 | 体外循环及血液净化类 | 复合材料 |  | 体外循环用 |  | YZ0000765 | 费森尤斯医药用品（上海）有限公司 | 血液净化体外循环血路 HD-Bloodlines | YZ00025028 | 进口 | 德国 Fresenius Medical Care AG&Co.KGaA | 血液净化体外循环血路 HD-Bloodlines | AV-Set ONLINEplus 5008-R,AV-Set ONLINEplus BVM 5008-R,AV-Set ONLINEplus BVM Paed 5008-R | AV-Set ONLINEplus 5008-R,AV-Set ONLINEplus BVM 5008-R,AV-Set ONLINEplus BVM Paed 5008-R |  | 血液净化体外循环血路主要采用PVC、PP、PC、ABS材料制成，不包含任何乳胶成分，用体外连续性血液净化治疗。 | 套 |  |  | 血液净化体外循环血路 HD-Bloodlines | 审核通过 | 审核通过 | 审核通过 | 审核通过 | 审核通过 | 审核通过 | 获得ISO 13485 认证证书 | 通过 | 无 | 医疗器械检测机构出具的检测报告 | 无 | 无 | 0 | 3 | 没有抽检不合格记录
一次性透析用血液回路管 | W061 | 体外循环及血液净化类 | 复合材料 |  | 体外循环用 |  | YZ0000765 | 费森尤斯医药用品（上海）有限公司 | 血液净化体外循环血路 HD-Bloodlines | YZ00025029 | 进口 | 德国 Fresenius Medical Care AG&Co.KGaA |  | AV-Set ONLINEplus 5008-R | AV-Set ONLINEplus 5008-R |  |  | 套 |  |  | 血液净化体外循环血路 HD-Bloodlines | 审核通过 | 审核通过 | 审核通过 | 审核通过 | 审核通过 | 审核通过 | 获得ISO 13485 认证证书 | 通过 | 无 | 医疗器械检测机构出具的检测报告 | 无 | 无 | 0 | 3 | 没有抽检不合格记录
一次性透析用血液回路管 | W061 | 体外循环及血液净化类 | 复合材料 |  | 体外循环用 |  | YZ0000765 | 费森尤斯医药用品（上海）有限公司 | 血液净化体外循环血路 HD-Bloodlines | YZ00025030 | 进口 | 德国 Fresenius Medical Care AG&Co.KGaA |  | AV-Set ONLINEplus BVM 5008R | AV-Set ONLINEplus BVM 5008R |  |  | 套 |  |  | 血液净化体外循环血路 HD-Bloodlines | 审核通过 | 审核通过 | 审核通过 | 审核通过 | 审核通过 | 审核通过 | 获得ISO 13485 认证证书 | 通过 | 无 | 医疗器械检测机构出具的检测报告 | 无 | 无 | 0 | 4 | 没有抽检不合格记录
一次性透析用血液回路管 | W061 | 体外循环及血液净化类 | 复合材料 |  | 体外循环用 |  | YZ0000765 | 费森尤斯医药用品（上海）有限公司 | 血液净化体外循环血路 HD-Bloodlines | YZ00025031 | 进口 | 德国 Fresenius Medical Care AG&Co.KGaA |  | AV-Set ONLINEplus BVM Paed 5008R | AV-Set ONLINEplus BVM Paed 5008-R |  |  | 套 |  |  | 血液净化体外循环血路 HD-Bloodlines | 审核通过 | 审核通过 | 审核通过 | 审核通过 | 审核通过 | 审核通过 | 获得ISO 13485 认证证书 | 通过 | 无 | 医疗器械检测机构出具的检测报告 | 无 | 无 | 0 | 2 | 没有抽检不合格记录
一次性闭合器及一次性钉匣 | V139 | 普外科类 |  | 长度<6cm | 传统开放术式 |  | YZ0000310 | 常州市微凯医疗科技有限公司 | 一次性使用直线吻（缝）合器及组件 | YZ00025032 | 国产 | 常州市微凯医疗科技有限公司 | 一次性使用直线吻（缝）合器及组件 | WZF-30A、WZF-30B、WZF-45A、WZF-45B | WZF-30A、WZF-30B、WZF-45A、WZF-45B |  | "06Cr19Ni10、ABS、尼龙6，缝合钉：TA2 | 把 | PET、铜板纸等 |  | 一次性使用直线吻（缝）合器及组件 | 审核通过 | 审核通过 | 审核通过 | 审核通过 | 审核通过 | 审核通过 | 获得ISO 13485 认证证书 | 无 | 无 | 医疗器械检测机构出具的检测报告 | 无 | 无 | 0 | 7 | 没有抽检不合格记录
一次性闭合器及一次性钉匣 | V140 | 普外科类 |  | 6cm≤长度≤8cm | 传统开放术式 |  | YZ0000310 | 常州市微凯医疗科技有限公司 | 一次性使用直线吻（缝）合器及组件 | YZ00025033 | 国产 | 常州市微凯医疗科技有限公司 | 一次性使用直线吻（缝）合器及组件 | WZF-60A、WZF-60B、WZF-75A、WZF-75B | WZF-60A、WZF-60B、WZF-75A、WZF-75B |  | "抵钉座、抵钉夹板：06Cr19Ni10，组件、固定手柄：ABS，活动手柄：尼龙6，缝合钉：TA2 | 把 | PET、铜板纸等 |  | 一次性使用直线吻（缝）合器及组件 | 审核通过 | 审核通过 | 审核通过 | 审核通过 | 审核通过 | 审核通过 | 获得ISO 13485 认证证书 | 无 | 无 | 医疗器械检测机构出具的检测报告 | 无 | 无 | 0 | 7 | 没有抽检不合格记录
端端吻合器及钉匣 | V153 | 普外科类 |  | 各规格 | 传统开放术式 | 可重复使用 | YZ0000406 | 常州瑞索斯医疗设备有限公司 | 管形吻合器及一次性吻切组件 | YZ00025034 | 国产 | 常州瑞索斯医疗设备有限公司 |  | 吻合器：DW-25/27/29/32 | 吻合器：DW-25/27/29/32 |  | ABS、TA1、TA2 | 把 | 吸塑盒 |  | 管形吻合器及一次性吻切组件 | 审核通过 | 审核通过 | 审核通过 | 审核通过 | 审核通过 | 审核通过 | 获得ISO 13485 认证证书 | 无 | 无 | 医疗器械检测机构出具的检测报告 | 无 | 无 | 0 | 5 | 没有抽检不合格记录
药物释放型抗感染中心静脉导管 | V192 | 普外科类 |  | 单腔 |  |  | YZ0000741 | 泰利福医疗器械商贸（上海）有限公司 | 中心静脉导管 | YZ00025035 | 进口 | Arrow International Inc. |  | CA-24301 | CA-24301 |  |  | 根 |  |  | 中心静脉导管 | 审核通过 | 审核通过 | 审核通过 | 审核通过 | 审核通过 | 审核通过 | 获得ISO 13485 认证证书 | 通过 | 通过 | 医疗器械检测机构出具的检测报告 | 无 | 无 | 0 | 2 | 没有抽检不合格记录
药物释放型抗感染中心静脉导管 | V192 | 普外科类 |  | 单腔 |  |  | YZ0000741 | 泰利福医疗器械商贸（上海）有限公司 | 中心静脉导管 | YZ00025036 | 进口 | Arrow International Inc. | CS-24301-E | CS-24301-E | CS-24301-E |  |  | 根 |  |  | 中心静脉导管 | 审核通过 | 审核通过 | 审核通过 | 审核通过 | 审核通过 | 审核通过 | 获得ISO 13485 认证证书 | 通过 | 通过 | 医疗器械检测机构出具的检测报告 | 无 | 无 | 0 | 1 | 没有抽检不合格记录
药物释放型抗感染中心静脉导管 | V192 | 普外科类 |  | 单腔 |  |  | YZ0000741 | 泰利福医疗器械商贸（上海）有限公司 | 中心静脉导管 | YZ00025037 | 进口 | Arrow International Inc. |  | CS-24706-E | CS-24706-E |  |  | 根 |  |  | 中心静脉导管 | 审核通过 | 审核通过 | 审核通过 | 审核通过 | 审核通过 | 审核通过 | 获得ISO 13485 认证证书 | 通过 | 通过 | 医疗器械检测机构出具的检测报告 | 无 | 无 | 0 | 1 | 没有抽检不合格记录
药物释放型抗感染中心静脉导管 | V192 | 普外科类 |  | 单腔 |  |  | YZ0000741 | 泰利福医疗器械商贸（上海）有限公司 | 中心静脉导管 | YZ00025038 | 进口 | Arrow International Inc. |  | CA-27702 | CA-27702 |  |  | 根 |  |  | 中心静脉导管 | 审核通过 | 审核通过 | 审核通过 | 审核通过 | 审核通过 | 审核通过 | 获得ISO 13485 认证证书 | 通过 | 通过 | 医疗器械检测机构出具的检测报告 | 无 | 无 | 0 | 2 | 没有抽检不合格记录
药物释放型抗感染中心静脉导管 | V192 | 普外科类 |  | 单腔 |  |  | YZ0000741 | 泰利福医疗器械商贸（上海）有限公司 | 中心静脉导管 | YZ00025039 | 进口 | Arrow International Inc. |  | CS-25802-E | CS-25802-E |  |  | 根 |  |  | 中心静脉导管 | 审核通过 | 审核通过 | 审核通过 | 审核通过 | 审核通过 | 审核通过 | 获得ISO 13485 认证证书 | 通过 | 通过 | 医疗器械检测机构出具的检测报告 | 无 | 无 | 0 | 2 | 没有抽检不合格记录
药物释放型抗感染中心静脉导管 | V192 | 普外科类 |  | 单腔 |  |  | YZ0000741 | 泰利福医疗器械商贸（上海）有限公司 | 中心静脉导管 | YZ00025040 | 进口 | Arrow International Inc. |  | CS-27702-E |  |  |  | 根 |  |  | 中心静脉导管 | 审核通过 | 审核通过 | 审核通过 | 审核通过 | 审核通过 | 审核通过 | 获得ISO 13485 认证证书 | 通过 | 通过 | 医疗器械检测机构出具的检测报告 | 无 | 无 | 0 | 3 | 没有抽检不合格记录
药物释放型抗感染中心静脉导管 | V192 | 普外科类 |  | 单腔 |  |  | YZ0000741 | 泰利福医疗器械商贸（上海）有限公司 | 一次性使用中心静脉导管 | YZ00025041 | 进口 | Arrow International Inc. |  | CV-45802-E | CV-45802-E |  |  | 根 |  |  | 一次性使用中心静脉导管 | 审核通过 | 审核通过 | 审核通过 | 审核通过 | 审核通过 | 审核通过 | 获得ISO 13485 认证证书 | 通过 | 通过 | 医疗器械检测机构出具的检测报告 | 无 | 无 | 0 | 1 | 没有抽检不合格记录
药物释放型抗感染中心静脉导管 | V192 | 普外科类 |  | 单腔 |  |  | YZ0000741 | 泰利福医疗器械商贸（上海）有限公司 | 一次性使用中心静脉导管 | YZ00025042 | 进口 | Arrow International Inc. |  | CS-47702-E | CS-47702-E |  |  | 根 |  |  | 一次性使用中心静脉导管 | 审核通过 | 审核通过 | 审核通过 | 审核通过 | 审核通过 | 审核通过 | 获得ISO 13485 认证证书 | 通过 | 通过 | 医疗器械检测机构出具的检测报告 | 无 | 无 | 0 | 1 | 没有抽检不合格记录
药物释放型抗感染中心静脉导管 | V192 | 普外科类 |  | 单腔 |  |  | YZ0000741 | 泰利福医疗器械商贸（上海）有限公司 | 一次性使用中心静脉导管 | YZ00025043 | 进口 | Arrow International Inc. |  | CS-46702-E | CS-46702-E |  |  | 根 |  |  | 一次性使用中心静脉导管 | 审核通过 | 审核通过 | 审核通过 | 审核通过 | 审核通过 | 审核通过 | 获得ISO 13485 认证证书 | 通过 | 通过 | 医疗器械检测机构出具的检测报告 | 无 | 无 | 0 | 1 | 没有抽检不合格记录
药物释放型抗感染中心静脉导管 | V192 | 普外科类 |  | 单腔 |  |  | YZ0000741 | 泰利福医疗器械商贸（上海）有限公司 | 一次性使用中心静脉导管 | YZ00025044 | 进口 | Arrow International Inc. |  | CV-46702-E | CV-46702-E |  |  | 根 |  |  | 一次性使用中心静脉导管 | 审核通过 | 审核通过 | 审核通过 | 审核通过 | 审核通过 | 审核通过 | 获得ISO 13485 认证证书 | 通过 | 通过 | 医疗器械检测机构出具的检测报告 | 无 | 无 | 0 | 1 | 没有抽检不合格记录
药物释放型抗感染中心静脉导管 | V192 | 普外科类 |  | 单腔 |  |  | YZ0000741 | 泰利福医疗器械商贸（上海）有限公司 | 一次性使用中心静脉导管 | YZ00025045 | 进口 | Arrow International Inc. |  | CS-42802 | CS-42802 |  |  | 根 |  |  | 一次性使用中心静脉导管 | 审核通过 | 审核通过 | 审核通过 | 审核通过 | 审核通过 | 审核通过 | 获得ISO 13485 认证证书 | 通过 | 通过 | 医疗器械检测机构出具的检测报告 | 无 | 无 | 0 | 1 | 没有抽检不合格记录
药物释放型抗感染中心静脉导管 | V192 | 普外科类 |  | 单腔 |  |  | YZ0000741 | 泰利福医疗器械商贸（上海）有限公司 | 中心静脉导管 | YZ00025046 | 进口 | Arrow International Inc. |  | CS-25502 | CS-25502 |  |  | 根 |  |  | 中心静脉导管 | 审核通过 | 审核通过 | 审核通过 | 审核通过 | 审核通过 | 审核通过 | 获得ISO 13485 认证证书 | 通过 | 通过 | 医疗器械检测机构出具的检测报告 | 无 | 无 | 0 | 1 | 没有抽检不合格记录
药物释放型抗感染中心静脉导管 | V192 | 普外科类 |  | 单腔 |  |  | YZ0000741 | 泰利福医疗器械商贸（上海）有限公司 | 一次性使用中心静脉导管 | YZ00025047 | 进口 | Arrow International Inc. |  | CV-47702-E | CV-47702-E |  |  | 根 |  |  | 一次性使用中心静脉导管 | 审核通过 | 审核通过 | 审核通过 | 审核通过 | 审核通过 | 审核通过 | 获得ISO 13485 认证证书 | 通过 | 通过 | 医疗器械检测机构出具的检测报告 | 无 | 无 | 0 | 1 | 没有抽检不合格记录
药物释放型抗感染中心静脉导管 | V192 | 普外科类 |  | 单腔 |  |  | YZ0000741 | 泰利福医疗器械商贸（上海）有限公司 | 一次性使用中心静脉导管 | YZ00025048 | 进口 | Arrow International Inc. |  | CV-45703-E | CV-45703-E |  |  | 根 |  |  | 一次性使用中心静脉导管 | 审核通过 | 审核通过 | 审核通过 | 审核通过 | 审核通过 | 审核通过 | 获得ISO 13485 认证证书 | 通过 | 通过 | 医疗器械检测机构出具的检测报告 | 无 | 无 | 0 | 1 | 没有抽检不合格记录
药物释放型抗感染中心静脉导管 | V192 | 普外科类 |  | 单腔 |  |  | YZ0000741 | 泰利福医疗器械商贸（上海）有限公司 | 一次性使用中心静脉导管 | YZ00025049 | 进口 | Arrow International Inc. |  | CV-42703-E | CV-42703-E |  |  | 根 |  |  | 一次性使用中心静脉导管 | 审核通过 | 审核通过 | 审核通过 | 审核通过 | 审核通过 | 审核通过 | 获得ISO 13485 认证证书 | 通过 | 通过 | 医疗器械检测机构出具的检测报告 | 无 | 无 | 0 | 1 | 没有抽检不合格记录
药物释放型抗感染中心静脉导管 | V192 | 普外科类 |  | 单腔 |  |  | YZ0000741 | 泰利福医疗器械商贸（上海）有限公司 | 一次性使用中心静脉导管 | YZ00025050 | 进口 | Arrow International Inc. |  | CS-42703-E | CS-42703-E |  |  | 根 |  |  | 一次性使用中心静脉导管 | 审核通过 | 审核通过 | 审核通过 | 审核通过 | 审核通过 | 审核通过 | 获得ISO 13485 认证证书 | 通过 | 通过 | 医疗器械检测机构出具的检测报告 | 无 | 无 | 0 | 1 | 没有抽检不合格记录
药物释放型抗感染中心静脉导管 | V192 | 普外科类 |  | 单腔 |  |  | YZ0000741 | 泰利福医疗器械商贸（上海）有限公司 | 一次性使用中心静脉导管 | YZ00025051 | 进口 | Arrow International Inc. |  | CS-45703-E | CS-45703-E |  |  | 根 |  |  | 一次性使用中心静脉导管 | 审核通过 | 审核通过 | 审核通过 | 审核通过 | 审核通过 | 审核通过 | 获得ISO 13485 认证证书 | 通过 | 通过 | 医疗器械检测机构出具的检测报告 | 无 | 无 | 0 | 1 | 没有抽检不合格记录
药物释放型抗感染中心静脉导管 | V192 | 普外科类 |  | 单腔 |  |  | YZ0000741 | 泰利福医疗器械商贸（上海）有限公司 | 中心静脉导管 | YZ00025052 | 进口 | Arrow International Inc. |  | CS-25123-F | CS-25123-F |  |  | 根 |  |  | 中心静脉导管 | 审核通过 | 审核通过 | 审核通过 | 审核通过 | 审核通过 | 审核通过 | 获得ISO 13485 认证证书 | 通过 | 通过 | 医疗器械检测机构出具的检测报告 | 无 | 无 | 0 | 2 | 没有抽检不合格记录
药物释放型抗感染中心静脉导管 | V192 | 普外科类 |  | 单腔 |  |  | YZ0000741 | 泰利福医疗器械商贸（上海）有限公司 | 中心静脉导管 | YZ00025053 | 进口 | Arrow International Inc. |  | CS-22123-F | CS-22123-F |  |  | 根 |  |  | 中心静脉导管 | 审核通过 | 审核通过 | 审核通过 | 审核通过 | 审核通过 | 审核通过 | 获得ISO 13485 认证证书 | 通过 | 通过 | 医疗器械检测机构出具的检测报告 | 无 | 无 | 0 | 1 | 没有抽检不合格记录
一次性闭合器及一次性钉匣 | V141 | 普外科类 |  | 长度＞8cm | 传统开放术式 |  | YZ0000310 | 常州市微凯医疗科技有限公司 | 一次性使用直线吻（缝）合器及组件 | YZ00025054 | 国产 | 常州市微凯医疗科技有限公司 | 一次性使用直线吻（缝）合器及组件 | WZF-90A、WZF-90B | WZF-90A、WZF-90B |  | "抵钉座、抵钉夹板：06Cr19Ni10，组件、固定手柄：ABS，活动手柄：尼龙6，缝合钉：TA2 | 把 | PET、铜板纸等 |  | 一次性使用直线吻（缝）合器及组件 | 审核通过 | 审核通过 | 审核通过 | 审核通过 | 审核通过 | 审核通过 | 获得ISO 13485 认证证书 | 无 | 无 | 医疗器械检测机构出具的检测报告 | 无 | 无 | 0 | 7 | 没有抽检不合格记录
痔结扎（套扎）器 | V156 | 普外科类 |  | 各种规格 | 传统开放术式 |  | YZ0000597 | 江西庐乐医疗器械集团有限公司 | 痔疮套扎吻合器 | YZ00025055 | 国产 | 江西庐乐医疗器械集团有限公司 |  | LL-TZQ-004 | LL-TZQ-004 |  | 环保弹力线，不锈钢钢管刀，pp料，abs料 | 套 | 吸塑盒 |  | 痔疮套扎吻合器 | 审核通过 | 审核通过 | 审核通过 | 审核通过 | 审核通过 | 审核通过 | 无 | 无 | 无 | 医疗器械检测机构出具的检测报告 | 无 | 无 | 0 | 1 | 没有抽检不合格记录
一次性透析用血液回路管 | W061 | 体外循环及血液净化类 | 复合材料 |  | 体外循环用 |  | YZ0000765 | 费森尤斯医药用品（上海）有限公司 | 空心纤维血液透析滤过器 Fresenius Helixone High Flux Dialysers | YZ00025056 | 进口 | 德国 Fresenius Medical Care AG&Co.KGaA |  | FX80 | FX80 |  |  | 支 |  |  | 空心纤维血液透析滤过器 Fresenius Helixone High Flux Dialysers | 审核通过 | 审核通过 | 审核通过 | 审核通过 | 审核通过 | 审核通过 | 获得ISO 13485 认证证书 | 通过 | 无 | 医疗器械检测机构出具的检测报告 | 无 | 发明专利, | 0 | 7 | 没有抽检不合格记录
端端吻合器及钉匣 | V153 | 普外科类 |  | 各规格 | 传统开放术式 | 可重复使用 | YZ0000406 | 常州瑞索斯医疗设备有限公司 | 管形吻合器及一次性吻切组件 | YZ00025057 | 国产 | 常州瑞索斯医疗设备有限公司 |  | 组件：DWZ-25/27/29/32； | 组件：DWZ-25/27/29/32； |  | ABS、TA1、TA2 | 个 |  |  | 管形吻合器及一次性吻切组件 | 审核通过 | 审核通过 | 审核通过 | 审核通过 | 审核通过 | 审核通过 | 获得ISO 13485 认证证书 | 无 | 无 | 医疗器械检测机构出具的检测报告 | 无 | 无 | 0 | 4 | 没有抽检不合格记录
血透用双腔留置导管（尖端分叉状） | W008 | 体外循环及血液净化类 | 硅胶和PU | 19-42厘米 | 长期 | 微鞘包装 | YZ0000741 | 泰利福医疗器械商贸（上海）有限公司 | 血液透析导管组 | YZ00025058 | 进口 | Arrow International Inc. |  | CS-15362-SP | CS-15362-SP |  |  | 根 |  |  | 血液透析导管组 | 审核通过 | 审核通过 | 审核通过 | 审核通过 | 审核通过 | 审核通过 | 获得ISO 13485 认证证书 | 通过 | 通过 | 医疗器械检测机构出具的检测报告 | 无 | 无 | 0 | 1 | 没有抽检不合格记录
血透用双腔留置导管（尖端分叉状） | W008 | 体外循环及血液净化类 | 硅胶和PU | 19-42厘米 | 长期 | 微鞘包装 | YZ0000741 | 泰利福医疗器械商贸（上海）有限公司 | 血液透析导管组 | YZ00025059 | 进口 | Arrow International Inc. | 血液透析导管组 | CAR-02400 | CAR-02400 |  |  | 根 |  |  | 血液透析导管组 | 审核通过 | 审核通过 | 审核通过 | 审核通过 | 审核通过 | 审核通过 | 获得ISO 13485 认证证书 | 通过 | 通过 | 医疗器械检测机构出具的检测报告 | 无 | 无 | 0 | 2 | 没有抽检不合格记录
血透用双腔留置导管（尖端分叉状） | W008 | 体外循环及血液净化类 | 硅胶和PU | 19-42厘米 | 长期 | 微鞘包装 | YZ0000741 | 泰利福医疗器械商贸（上海）有限公司 | 血液透析导管组 | YZ00025060 | 进口 | Arrow International Inc. |  | CAR-02800 | CAR-02800 |  |  | 根 |  |  | 血液透析导管组 | 审核通过 | 审核通过 | 审核通过 | 审核通过 | 审核通过 | 审核通过 | 获得ISO 13485 认证证书 | 通过 | 通过 | 医疗器械检测机构出具的检测报告 | 无 | 无 | 0 | 2 | 没有抽检不合格记录
血透用双腔留置导管（尖端分叉状） | W008 | 体外循环及血液净化类 | 硅胶和PU | 19-42厘米 | 长期 | 微鞘包装 | YZ0000741 | 泰利福医疗器械商贸（上海）有限公司 | 血液透析导管组 | YZ00025061 | 进口 | Arrow International Inc. |  | CAR-03200 | CAR-03200 |  |  | 根 |  |  | 血液透析导管组 | 审核通过 | 审核通过 | 审核通过 | 审核通过 | 审核通过 | 审核通过 | 获得ISO 13485 认证证书 | 通过 | 通过 | 医疗器械检测机构出具的检测报告 | 无 | 无 | 0 | 1 | 没有抽检不合格记录
血透用双腔留置导管（尖端分叉状） | W008 | 体外循环及血液净化类 | 硅胶和PU | 19-42厘米 | 长期 | 微鞘包装 | YZ0000741 | 泰利福医疗器械商贸（上海）有限公司 | 血液透析导管组 | YZ00025062 | 进口 | Arrow International Inc. |  | CAR-03600 | CAR-03600 |  |  | 根 |  |  | 血液透析导管组 | 审核通过 | 审核通过 | 审核通过 | 审核通过 | 审核通过 | 审核通过 | 获得ISO 13485 认证证书 | 通过 | 通过 | 医疗器械检测机构出具的检测报告 | 无 | 无 | 0 | 1 | 没有抽检不合格记录
血透用双腔留置导管（尖端分叉状） | W008 | 体外循环及血液净化类 | 硅胶和PU | 19-42厘米 | 长期 | 微鞘包装 | YZ0000741 | 泰利福医疗器械商贸（上海）有限公司 | 血液透析导管组 | YZ00025063 | 进口 | Arrow International Inc. |  | CAR-05500 | CAR-05500 |  |  | 根 |  |  | 血液透析导管组 | 审核通过 | 审核通过 | 审核通过 | 审核通过 | 审核通过 | 审核通过 | 获得ISO 13485 认证证书 | 通过 | 通过 | 医疗器械检测机构出具的检测报告 | 无 | 无 | 0 | 1 | 没有抽检不合格记录
血透用双腔留置导管（尖端分叉状） | W008 | 体外循环及血液净化类 | 硅胶和PU | 19-42厘米 | 长期 | 微鞘包装 | YZ0000741 | 泰利福医疗器械商贸（上海）有限公司 | 血液透析导管组 | YZ00025064 | 进口 | Arrow International Inc. |  | CS-15242-SP | CS-15242-SP |  |  | 根 |  |  | 血液透析导管组 | 审核通过 | 审核通过 | 审核通过 | 审核通过 | 审核通过 | 审核通过 | 获得ISO 13485 认证证书 | 通过 | 通过 | 医疗器械检测机构出具的检测报告 | 无 | 无 | 0 | 1 | 没有抽检不合格记录
血透用双腔留置导管（尖端分叉状） | W008 | 体外循环及血液净化类 | 硅胶和PU | 19-42厘米 | 长期 | 微鞘包装 | YZ0000741 | 泰利福医疗器械商贸（上海）有限公司 | 血液透析导管组 | YZ00025065 | 进口 | Arrow International Inc. |  | CS-15322-SP | CS-15322-SP |  |  | 根 |  |  | 血液透析导管组 | 审核通过 | 审核通过 | 审核通过 | 审核通过 | 审核通过 | 审核通过 | 获得ISO 13485 认证证书 | 通过 | 通过 | 医疗器械检测机构出具的检测报告 | 无 | 无 | 0 | 1 | 没有抽检不合格记录
血透用双腔留置导管（尖端分叉状） | W008 | 体外循环及血液净化类 | 硅胶和PU | 19-42厘米 | 长期 | 微鞘包装 | YZ0000741 | 泰利福医疗器械商贸（上海）有限公司 | 血液透析导管组 | YZ00025066 | 进口 | Arrow International Inc. |  | CS-15282-SP | CS-15282-SP |  |  | 根 |  |  | 血液透析导管组 | 审核通过 | 审核通过 | 审核通过 | 审核通过 | 审核通过 | 审核通过 | 获得ISO 13485 认证证书 | 通过 | 通过 | 医疗器械检测机构出具的检测报告 | 无 | 无 | 0 | 2 | 没有抽检不合格记录
腹股沟疝及腹壁疝修补补片（平片） | V001 | 普外科类 | 聚丙烯 | 最大长径(直径）≤10cm | 开放或腔镜 | 重量型平片及预裁平片 | YZ0000762 | 佳德康慧（北京）科贸有限公司 | 聚丙烯补片 | YZ00025068 | 进口 | GALLINI S.R.L | 赫美 | 5cm×10cm | GM0510 |  |  | 片 |  |  | 聚丙烯补片 | 审核通过 | 审核通过 | 审核通过 | 审核通过 | 审核通过 | 审核通过 | 获得ISO 13485 认证证书 | 通过 | 无 | 生产企业自检报告 | 无 | 无 | 0 | 5 | 没有抽检不合格记录
直线切割吻合器及钉匣 | V170 | 普外科类 |  | 6cm＜长度≤8cm | 传统开放术式 | 可重复使用 | YZ0000663 | 江苏冠创医疗科技有限公司 | 直线切割吻合器及一次性组件 | YZ00025069 | 国产 | 江苏冠创医疗科技有限公司 | 直线切割吻合器及一次性组件 | 55¦75 | GCQGA¦GCQGA | 此产品为吻合器主体，不包含切割模块和一次性组件。 |  | 支 |  |  | 直线切割吻合器及一次性组件 | 审核通过 | 审核通过 | 审核通过 | 审核通过 | 审核通过 | 审核通过 | 获得ISO 13485 认证证书 | 无 | 无 | 医疗器械检测机构出具的检测报告 | 无 | 无 | 0 | 4 | 没有抽检不合格记录
直线切割吻合器及钉匣 | V170 | 普外科类 |  | 6cm＜长度≤8cm | 传统开放术式 | 可重复使用 | YZ0000663 | 江苏冠创医疗科技有限公司 | 直线切割吻合器及一次性组件 | YZ00025070 | 国产 | 江苏冠创医疗科技有限公司 | 直线切割吻合器及一次性组件 | MK55¦MK75 | GCQGA¦GCQGA | 此产品为切割模块，不包含吻合器主体和一次性组件。 |  | 支 |  |  | 直线切割吻合器及一次性组件 | 审核通过 | 审核通过 | 审核通过 | 审核通过 | 审核通过 | 审核通过 | 获得ISO 13485 认证证书 | 无 | 无 | 医疗器械检测机构出具的检测报告 | 无 | 无 | 0 | 4 | 没有抽检不合格记录
直线切割吻合器及钉匣 | V170 | 普外科类 |  | 6cm＜长度≤8cm | 传统开放术式 | 可重复使用 | YZ0000663 | 江苏冠创医疗科技有限公司 | 直线切割吻合器及一次性组件 | YZ00025071 | 国产 | 江苏冠创医疗科技有限公司 | 直线切割吻合器及一次性组件 | 55H¦55M¦55L¦75H¦75M¦75L | GCQGA¦GCQGA¦GCQGA¦GCQGA¦GCQGA¦GCQGA | 此产品为一次性组件，不包含吻合器主体和切割模块。 |  | 支 |  |  | 直线切割吻合器及一次性组件 | 审核通过 | 审核通过 | 审核通过 | 审核通过 | 审核通过 | 审核通过 | 获得ISO 13485 认证证书 | 无 | 无 | 医疗器械检测机构出具的检测报告 | 无 | 无 | 0 | 4 | 没有抽检不合格记录
血透用双腔留置导管 | W010 | 体外循环及血液净化类 | 硅胶和PU | 13-20厘米 | 临时 |  | YZ0000741 | 泰利福医疗器械商贸（上海）有限公司 | 一次性使用双腔血液透析导管包 | YZ00025072 | 进口 | Arrow International Inc. |  | CS-12122-F | CS-12122-F |  |  | 根 |  |  | 一次性使用双腔血液透析导管包 | 审核通过 | 审核通过 | 审核通过 | 审核通过 | 审核通过 | 审核通过 | 获得ISO 13485 认证证书 | 通过 | 通过 | 医疗器械检测机构出具的检测报告 | 无 | 无 | 0 | 2 | 没有抽检不合格记录
血透用双腔留置导管 | W010 | 体外循环及血液净化类 | 硅胶和PU | 13-20厘米 | 临时 |  | YZ0000741 | 泰利福医疗器械商贸（上海）有限公司 | 一次性使用双腔血液透析导管包 | YZ00025073 | 进口 | Arrow International Inc. |  | CS-15122-F | CS-15122-F |  |  | 根 |  |  | 一次性使用双腔血液透析导管包 | 审核通过 | 审核通过 | 审核通过 | 审核通过 | 审核通过 | 审核通过 | 获得ISO 13485 认证证书 | 通过 | 通过 | 医疗器械检测机构出具的检测报告 | 无 | 无 | 0 | 2 | 没有抽检不合格记录
尺骨近端锁定加压接骨板 | R154 | 骨科创伤类 | 钛合金 | 8孔以上 |  |  | YZ0000134 | 施乐辉医用产品国际贸易（上海）有限公司 | 尺骨鹰嘴锁定接骨板 | YZ00025074 | 进口 | Smith & Nephew, Inc |  | 4-12孔 | PERI-LOC |  | 钛合金 | 块 |  |  | 钛锁定接骨板系统（商品名：PERI LOC） PERI LOC Titanium Periarticular Locked Plating System | 审核通过 | 审核通过 | 审核通过 | 审核通过 | 审核通过 | 审核通过 | 获得ISO 13485 认证证书 | 通过 | 通过 | 医疗器械检测机构出具的检测报告 | 无 | 发明专利,实用新型专利 | 0 | 8 | 没有抽检不合格记录
一次性直线切割吻合器及一次性钉匣 | V143 | 普外科类 |  | 长度≤6cm | 传统开放术式 |  | YZ0000310 | 常州市微凯医疗科技有限公司 | 一次性切割吻（缝）合器及钉仓组件 | YZ00025075 | 国产 | 常州市微凯医疗科技有限公司 | 一次性切割吻（缝）合器及钉仓组件 | WQF-60A、WQF-60B | WQF-60A、WQF-60B |  | 抵钉座、切割刀：06Cr19Ni10，钉仓、手柄、切割吻（缝）合器外壳：ABS，缝合钉：TA2 | 把 | PET、铜板纸等 |  | 一次性切割吻（缝）合器及钉仓组件 | 审核通过 | 审核通过 | 审核通过 | 审核通过 | 审核通过 | 审核通过 | 获得ISO 13485 认证证书 | 无 | 无 | 生产企业自检报告 | 无 | 无 | 0 | 9 | 没有抽检不合格记录
一次性直线切割吻合器及一次性钉匣 | V143 | 普外科类 |  | 长度≤6cm | 传统开放术式 |  | YZ0000310 | 常州市微凯医疗科技有限公司 | 一次性切割吻（缝）合器及钉仓组件 | YZ00025076 | 国产 | 常州市微凯医疗科技有限公司 | 一次性切割吻（缝）合器钉仓组件 | WQZJ-60A、WQZJ-60B | WQZJ-60A、WQZJ-60B |  | 缝合钉：TA2 | 个 | PET、铜板纸等 |  | 一次性切割吻（缝）合器及钉仓组件 | 审核通过 | 审核通过 | 审核通过 | 审核通过 | 审核通过 | 审核通过 | 获得ISO 13485 认证证书 | 无 | 无 | 生产企业自检报告 | 无 | 无 | 0 | 8 | 没有抽检不合格记录
抗感染血透用双腔留置导管 | W011 | 体外循环及血液净化类 | 硅胶和PU | 13-20厘米 | 临时 |  | YZ0000741 | 泰利福医疗器械商贸（上海）有限公司 | 血液透析用中心静脉导管套件 | YZ00025077 | 进口 | Arrow International Inc. |  | CS-22122-F | CS-22122-F |  |  | 根 |  |  | 血液透析用中心静脉导管套件 | 审核通过 | 审核通过 | 审核通过 | 审核通过 | 审核通过 | 审核通过 | 获得ISO 13485 认证证书 | 通过 | 通过 | 医疗器械检测机构出具的检测报告 | 无 | 无 | 0 | 1 | 没有抽检不合格记录
抗感染血透用双腔留置导管 | W011 | 体外循环及血液净化类 | 硅胶和PU | 13-20厘米 | 临时 |  | YZ0000741 | 泰利福医疗器械商贸（上海）有限公司 | 血液透析用中心静脉导管套件 | YZ00025078 | 进口 | Arrow International Inc. |  | CS-25122-F | CS-25122-F |  |  | 根 |  |  | 血液透析用中心静脉导管套件 | 审核通过 | 审核通过 | 审核通过 | 审核通过 | 审核通过 | 审核通过 | 获得ISO 13485 认证证书 | 通过 | 通过 | 医疗器械检测机构出具的检测报告 | 无 | 无 | 1 | 2 | 没有抽检不合格记录
抗感染血透用双腔留置导管 | W011 | 体外循环及血液净化类 | 硅胶和PU | 13-20厘米 | 临时 |  | YZ0000741 | 泰利福医疗器械商贸（上海）有限公司 | 血液透析用中心静脉导管套件 | YZ00025079 | 进口 | Arrow International Inc. |  | CU-22122-F | CU-22122-F |  |  | 根 |  |  | 血液透析用中心静脉导管套件 | 审核通过 | 审核通过 | 审核通过 | 审核通过 | 审核通过 | 审核通过 | 获得ISO 13485 认证证书 | 通过 | 通过 | 医疗器械检测机构出具的检测报告 | 无 | 无 | 0 | 1 | 没有抽检不合格记录
抗感染血透用双腔留置导管 | W011 | 体外循环及血液净化类 | 硅胶和PU | 13-20厘米 | 临时 |  | YZ0000741 | 泰利福医疗器械商贸（上海）有限公司 | 血液透析用中心静脉导管套件 | YZ00025080 | 进口 | Arrow International Inc. |  | CU-25122-F | CU-25122-F |  |  | 根 |  |  | 血液透析用中心静脉导管套件 | 审核通过 | 审核通过 | 审核通过 | 审核通过 | 审核通过 | 审核通过 | 获得ISO 13485 认证证书 | 通过 | 通过 | 医疗器械检测机构出具的检测报告 | 无 | 无 | 0 | 2 | 没有抽检不合格记录
抗感染血透用双腔留置导管 | W011 | 体外循环及血液净化类 | 硅胶和PU | 13-20厘米 | 临时 |  | YZ0000741 | 泰利福医疗器械商贸（上海）有限公司 | 血液透析用中心静脉导管套件 | YZ00025081 | 进口 | Arrow International Inc. |  | CU-23122-F | CU-23122-F |  |  | 根 |  |  | 血液透析用中心静脉导管套件 | 审核通过 | 审核通过 | 审核通过 | 审核通过 | 审核通过 | 审核通过 | 获得ISO 13485 认证证书 | 通过 | 通过 | 医疗器械检测机构出具的检测报告 | 无 | 无 | 0 | 2 | 没有抽检不合格记录
股骨直型锁定接骨板 | R268 | 骨科创伤类 | 纯钛 | 2-24孔 |  |  | YZ0000723 | 苏州奥特斯医疗器械科技有限公司 | 锁定接骨板固定系统~股骨加压锁定接骨板 | YZ00025082 | 国产 | 苏州奥特斯医疗器械科技有限公司 |  | 5孔,厚度6.2±0.5mm,宽度 18±2mm,长度104±5mm.¦6孔,厚度6.2±0.5mm,宽度 18±2mm,长度 122±5mm.¦7孔,厚度6.2±0.5mm,宽度 18±2mm,长度 140±5mm.¦8孔,厚度6.2±0.5mm,宽度 18±2mm,长度158±5mm.¦9孔,厚度6.2±0.5mm,宽度 18±2mm,长度 176±5mm.¦10孔,厚度6.2±0.5mm,宽度 18±2mm,长度194±5mm.¦11孔,厚度6.2±0.5mm,宽度 18±2mm,长度212±5mm.¦12孔,厚度6.2±0.5mm,宽度 18±2mm,长度 230±5mm.¦13孔,厚度6.2±0.5mm,宽度 18±2mm,长度 248±5mm.¦14孔,厚度6.2±0.5mm,宽度 18±2mm,长度 266±5mm.¦15孔,厚度6.2±0.5mm,宽度 18±2mm,长度 284±5mm.¦16孔,厚度6.2±0.5mm,宽度 18±2mm,长度 302±5mm. | SD-02¦ ¦ ¦ ¦ ¦ ¦ ¦ ¦ ¦ ¦ ¦ | 5～18孔,厚度6.2±0.5mm,宽度 18±2mm,长度 104～338±5mm,尺寸间隔18mm. | 纯钛 | 块 |  |  | 锁定接骨板固定系统~股骨加压锁定接骨板 | 审核通过 | 审核通过 | 审核通过 | 审核通过 | 审核通过 | 审核通过 | 获得ISO 13485 认证证书 | 无 | 无 | 医疗器械检测机构出具的检测报告 | 无 | 无 | 0 | 1 | 没有抽检不合格记录
股骨直型锁定接骨板 | R268 | 骨科创伤类 | 纯钛 | 2-24孔 |  |  | YZ0000723 | 苏州奥特斯医疗器械科技有限公司 | 锁定接骨板固定系统~股骨有限接触锁定接骨板 | YZ00025083 | 国产 | 苏州奥特斯医疗器械科技有限公司 |  | 5孔,厚度6.2±0.5mm,宽度 18±2mm,长度 98±3mm.¦6孔,厚度6.2±0.5mm,宽度 18±2mm,长度 116±3mm.¦7孔,厚度6.2±0.5mm,宽度 18±2mm,长度 134±3mm.¦8孔,厚度6.2±0.5mm,宽度 18±2mm,长度 152±3mm.¦9孔,厚度6.2±0.5mm,宽度 18±2mm,长度 170±3mm.¦10孔,厚度6.2±0.5mm,宽度 18±2mm,长度 188±3mm.¦11孔,厚度6.2±0.5mm,宽度 18±2mm,长度 206±3mm.¦12孔,厚度6.2±0.5mm,宽度 18±2mm,长度 224±3mm.¦13孔,厚度6.2±0.5mm,宽度 18±2mm,长度 242±3mm.¦14孔,厚度6.2±0.5mm,宽度 18±2mm,长度 260±3mm.¦15孔,厚度6.2±0.5mm,宽度 18±2mm,长度 278±3mm.¦16孔,厚度6.2±0.5mm,宽度 18±2mm,长度 296±3mm. | SD-03¦ ¦ ¦ ¦ ¦ ¦ ¦ ¦ ¦ ¦ ¦ | 5～18孔,厚度6.2±0.5mm,宽度 18±2mm,长度 98～332±3mm,尺寸间隔18mm. | 纯钛 | 块 |  |  | 锁定接骨板固定系统~股骨有限接触锁定接骨板 | 审核通过 | 审核通过 | 审核通过 | 审核通过 | 审核通过 | 审核通过 | 获得ISO 13485 认证证书 | 无 | 无 | 医疗器械检测机构出具的检测报告 | 无 | 无 | 0 | 1 | 没有抽检不合格记录
人工膝关节股骨髁 | S274 | 骨科人工关节类 | 高性能后稳定型股骨髁 | 各种规格型号 | 膝关节 |  | YZ0000131 | 北京优材京航生物科技有限公司 | 股骨部件 | YZ00025084 | 国产 | 北京优材京航生物科技有限公司 |  | 56、60、63、66、72、74；56、60、63、66、72、74； | XCGa |  | 钴铬钼合金铸件 | 件 |  |  | 膝关节假体 | 审核通过 | 审核通过 | 审核通过 | 审核通过 | 审核通过 | 审核通过 | 获得ISO 13485 认证证书 | 无 | 无 | 医疗器械检测机构出具的检测报告 | 有 | 发明专利,实用新型专利 | 0 | 8 | 没有抽检不合格记录
空心钉 | R389 | 骨科创伤类 | 钛合金 | 3.5mm |  |  | YZ0000377 | 江苏艾为康医疗器械科技有限公司 | 空心接骨螺钉 | YZ00025085 | 国产 | 江苏艾为康医疗器械科技有限公司 |  | 12mm ~ 50mm | HKW06 | 螺钉长度L每1mm为一规格 | 钛合金 | 袋 | 医用透析纸袋 |  | 空心接骨螺钉（非锁定） | 审核通过 | 审核通过 | 审核通过 | 审核通过 | 审核通过 | 审核通过 | 获得ISO 13485 认证证书 | 无 | 无 | 医疗器械检测机构出具的检测报告 | 无 | 无 | 0 | 0 | 没有抽检不合格记录
一次性直线切割吻合器及一次性钉匣 | V144 | 普外科类 |  | 6cm＜长度≤8cm | 传统开放术式 |  | YZ0000310 | 常州市微凯医疗科技有限公司 | 一次性切割吻（缝）合器及钉仓组件 | YZ00025086 | 国产 | 常州市微凯医疗科技有限公司 | 一次性切割吻（缝）合器及钉仓组件 | WQF-75A、WQF-75B | WQF-75A、WQF-75B |  | 抵钉座、切割刀：06Cr19Ni10，钉仓、手柄、切割吻（缝）合器外壳：ABS，缝合钉：TA2 | 把 | PET、铜板纸等 |  | 一次性切割吻（缝）合器及钉仓组件 | 审核通过 | 审核通过 | 审核通过 | 审核通过 | 审核通过 | 审核通过 | 获得ISO 13485 认证证书 | 无 | 无 | 生产企业自检报告 | 无 | 无 | 0 | 9 | 没有抽检不合格记录
一次性直线切割吻合器及一次性钉匣 | V144 | 普外科类 |  | 6cm＜长度≤8cm | 传统开放术式 |  | YZ0000310 | 常州市微凯医疗科技有限公司 | 一次性切割吻（缝）合器及钉仓组件 | YZ00025087 | 国产 | 常州市微凯医疗科技有限公司 | 一次性切割吻（缝）合器钉仓组件 | WQZJ-75A、WQZJ-75B | WQZJ-75A、WQZJ-75B |  | 缝合钉：TA2 | 个 | PET、铜板纸等 |  | 一次性切割吻（缝）合器及钉仓组件 | 审核通过 | 审核通过 | 审核通过 | 审核通过 | 审核通过 | 审核通过 | 获得ISO 13485 认证证书 | 无 | 无 | 生产企业自检报告 | 无 | 无 | 0 | 8 | 没有抽检不合格记录
一次性直线切割吻合器及一次性钉匣 | V143 | 普外科类 |  | 长度≤6cm | 传统开放术式 |  | YZ0000663 | 江苏冠创医疗科技有限公司 | 一次性使用直线型切割吻合器及组件 | YZ00025088 | 国产 | 江苏冠创医疗科技有限公司 | 一次性使用直线型切割吻合器及组件 | 55H¦55M¦55L | GCLCA¦GCLCA¦GCLCA |  |  | 支 | 吸塑盒、透析纸、纸盒 |  | 一次性使用直线型切割吻合器及组件 | 审核通过 | 审核通过 | 审核通过 | 审核通过 | 审核通过 | 审核通过 | 获得ISO 13485 认证证书 | 无 | 无 | 医疗器械检测机构出具的检测报告 | 无 | 实用新型专利 | 0 | 16 | 没有抽检不合格记录
一次性直线切割吻合器及一次性钉匣 | V143 | 普外科类 |  | 长度≤6cm | 传统开放术式 |  | YZ0000663 | 江苏冠创医疗科技有限公司 | 一次性使用直线型切割吻合器及组件 | YZ00025089 | 国产 | 江苏冠创医疗科技有限公司 | 一次性使用直线型切割吻合器及组件 | ZJ55H¦ZJ55M¦ZJ55L | GCLCA¦GCLCA¦GCLCA | 此产品仅为钉仓组件，不包含吻合器 |  | 支 | 吸塑盒、透析纸、纸盒 |  | 一次性使用直线型切割吻合器及组件 | 审核通过 | 审核通过 | 审核通过 | 审核通过 | 审核通过 | 审核通过 | 获得ISO 13485 认证证书 | 无 | 无 | 医疗器械检测机构出具的检测报告 | 无 | 实用新型专利 | 0 | 15 | 没有抽检不合格记录
腹股沟疝修补补片（网塞） | V058 | 普外科类 | 聚丙烯 | 最大长径(直径）≥5cm | 开放 | 重量型、附带加固平片 | YZ0000306 | 青岛颐中生物工程有限公司 | 疝修补补片 | YZ00025090 | 国产 | 青岛颐中生物工程有限公司 |  | 6cmx13cm H4.2 | ZHSBPY07 |  | 聚丙烯 | 套 |  |  | 疝修补补片 | 审核通过 | 审核通过 | 审核通过 | 审核通过 | 审核通过 | 审核通过 | 获得ISO 13485 认证证书 | 无 | 无 | 医疗器械检测机构出具的检测报告 | 无 | 无 | 0 | 0 | 没有抽检不合格记录
人工膝关节胫骨托 | S264 | 骨科人工关节类 | 高抛光旋转钴铬钼合金胫骨托 | 各种规格型号 | 膝关节 |  | YZ0000131 | 北京优材京航生物科技有限公司 | 胫骨托 | YZ00025091 | 国产 | 北京优材京航生物科技有限公司 |  | 60、61、64、65、67、68、70、71、74、76、78 | XCJa |  | 钴铬钼合金铸件 | 件 |  |  | 膝关节假体 | 审核通过 | 审核通过 | 审核通过 | 审核通过 | 审核通过 | 审核通过 | 获得ISO 13485 认证证书 | 无 | 无 | 医疗器械检测机构出具的检测报告 | 有 | 发明专利,实用新型专利 | 0 | 9 | 没有抽检不合格记录
一次性痔吻合器 | V155 | 普外科类 |  | 各种规格 | 传统开放术式 |  | YZ0000349 | 常州洛克曼医疗器械有限公司 | 一次性使用肛肠吻合器及附件 | YZ00025092 | 国产 | 常州洛克曼医疗器械有限公司 |  | LMPH-34 | LMPH-34 |  | PC/ABS/纯钛/不锈钢 | 把 | 透析纸、吸塑盒 |  | 一次性使用肛肠吻合器及附件 | 审核通过 | 审核通过 | 审核通过 | 审核通过 | 审核通过 | 审核通过 | 获得ISO 13485 认证证书 | 通过 | 无 | 医疗器械检测机构出具的检测报告 | 无 | 无 | 0 | 1 | 没有抽检不合格记录
骨水泥型胫骨平台 | S214 | 骨科人工关节类 | 高抛光钴铬合金胫骨托 |  | 膝关节 |  | YZ0000131 | 北京优材京航生物科技有限公司 | 胫骨平台 | YZ00025093 | 国产 | 北京优材京航生物科技有限公司 |  | 60、64、67、70、76、78； | XCJa |  | 超高分子量聚乙烯 | 件 |  |  | 膝关节假体 | 审核通过 | 审核通过 | 审核通过 | 审核通过 | 审核通过 | 审核通过 | 获得ISO 13485 认证证书 | 无 | 无 | 医疗器械检测机构出具的检测报告 | 有 | 实用新型专利 | 0 | 8 | 没有抽检不合格记录
腹股沟疝修补补片（网塞） | V058 | 普外科类 | 聚丙烯 | 最大长径(直径）≥5cm | 开放 | 重量型、附带加固平片 | YZ0000306 | 青岛颐中生物工程有限公司 | 疝修补补片 | YZ00025094 | 国产 | 青岛颐中生物工程有限公司 |  | 6cmx13cm H4.5 | ZHSBPY07 |  | 聚丙烯 | 套 |  |  | 疝修补补片 | 审核通过 | 审核通过 | 审核通过 | 审核通过 | 审核通过 | 审核通过 | 获得ISO 13485 认证证书 | 无 | 无 | 医疗器械检测机构出具的检测报告 | 无 | 无 | 0 | 0 | 没有抽检不合格记录
一次性直线切割吻合器及一次性钉匣 | V145 | 普外科类 |  | 长度＞8cm | 传统开放术式 |  | YZ0000310 | 常州市微凯医疗科技有限公司 | 一次性切割吻（缝）合器及钉仓组件 | YZ00025095 | 国产 | 常州市微凯医疗科技有限公司 | 一次性切割吻（缝）合器及钉仓组件 | WQF-100A、WQF-100B | WQF-100A、WQF-100B |  | 抵钉座、切割刀：06Cr19Ni10，钉仓、手柄、切割吻（缝）合器外壳：ABS，缝合钉：TA2 | 把 | PET、铜板纸等 |  | 一次性切割吻（缝）合器及钉仓组件 | 审核通过 | 审核通过 | 审核通过 | 审核通过 | 审核通过 | 审核通过 | 获得ISO 13485 认证证书 | 无 | 无 | 生产企业自检报告 | 无 | 无 | 0 | 9 | 没有抽检不合格记录
一次性直线切割吻合器及一次性钉匣 | V145 | 普外科类 |  | 长度＞8cm | 传统开放术式 |  | YZ0000310 | 常州市微凯医疗科技有限公司 | 一次性切割吻（缝）合器及钉仓组件 | YZ00025096 | 国产 | 常州市微凯医疗科技有限公司 | 一次性切割吻（缝）合器钉仓组件 | WQZJ-100A、WQZJ-100B | WQZJ-100A、WQZJ-100B |  | 缝合钉：TA2 | 把 | PET、铜板纸等 |  | 一次性切割吻（缝）合器及钉仓组件 | 审核通过 | 审核通过 | 审核通过 | 审核通过 | 审核通过 | 审核通过 | 获得ISO 13485 认证证书 | 无 | 无 | 生产企业自检报告 | 无 | 无 | 0 | 8 | 没有抽检不合格记录
腔镜下一次性通用型切割吻合器及一次性旋转头钉匣 | V160 | 普外科类 |  | 长度≥6cm | 腹腔镜术式 |  | YZ0000310 | 常州市微凯医疗科技有限公司 | 一次性腔内切割吻合器及切割组件 | YZ00025097 | 国产 | 常州市微凯医疗科技有限公司 | 一次性腔内切割吻合器 | WNQMX-60A | WNQMX-60A |  | 抵钉座、组件座：06Cr19Ni10，固定手柄、活动手柄、接套、拨盘、安全钮、复位钮：ABS，切割刀：6Cr13 | 把 | PET、铜板纸等 |  | 一次性腔内切割吻合器及切割组件 | 审核通过 | 审核通过 | 审核通过 | 审核通过 | 审核通过 | 审核通过 | 获得ISO 13485 认证证书 | 无 | 无 | 医疗器械检测机构出具的检测报告 | 无 | 无 | 0 | 9 | 没有抽检不合格记录
一次性痔吻合器 | V155 | 普外科类 |  | 各种规格 | 传统开放术式 |  | YZ0000349 | 常州洛克曼医疗器械有限公司 | 一次性使用肛肠吻合器及附件 | YZ00025098 | 国产 | 常州洛克曼医疗器械有限公司 |  | LMPHD-A¦LMPHD-B | LMPHD-A¦LMPHD-B |  | PC/ABS/纯钛/不锈钢 | 把 | 透析纸、吸塑盒 |  | 一次性使用肛肠吻合器及附件 | 审核通过 | 审核通过 | 审核通过 | 审核通过 | 审核通过 | 审核通过 | 获得ISO 13485 认证证书 | 通过 | 无 | 医疗器械检测机构出具的检测报告 | 无 | 无 | 0 | 1 | 没有抽检不合格记录
一次性直线切割吻合器及一次性钉匣 | V144 | 普外科类 |  | 6cm＜长度≤8cm | 传统开放术式 |  | YZ0000663 | 江苏冠创医疗科技有限公司 | 一次性使用直线型切割吻合器及组件 | YZ00025099 | 国产 | 江苏冠创医疗科技有限公司 | 一次性使用直线型切割吻合器及组件 | 75H¦75M¦75L | GCLCA¦GCLCA¦GCLCA |  |  | 支 | 吸塑盒、透析纸、纸盒 |  | 一次性使用直线型切割吻合器及组件 | 审核通过 | 审核通过 | 审核通过 | 审核通过 | 审核通过 | 审核通过 | 获得ISO 13485 认证证书 | 无 | 无 | 医疗器械检测机构出具的检测报告 | 无 | 实用新型专利 | 0 | 15 | 没有抽检不合格记录
一次性直线切割吻合器及一次性钉匣 | V144 | 普外科类 |  | 6cm＜长度≤8cm | 传统开放术式 |  | YZ0000663 | 江苏冠创医疗科技有限公司 | 一次性使用直线型切割吻合器及组件 | YZ00025100 | 国产 | 江苏冠创医疗科技有限公司 | 一次性使用直线型切割吻合器及组件 | ZJ75H¦ZJ75M¦ZJ75L | GCLCA¦GCLCA¦GCLCA | 此产品仅为钉仓组件，不包含吻合器 |  | 支 | 吸塑盒、透析纸、纸盒 |  | 一次性使用直线型切割吻合器及组件 | 审核通过 | 审核通过 | 审核通过 | 审核通过 | 审核通过 | 审核通过 | 获得ISO 13485 认证证书 | 无 | 无 | 医疗器械检测机构出具的检测报告 | 无 | 实用新型专利 | 0 | 15 | 没有抽检不合格记录
腔镜用单发不可吸收夹 | V127 | 普外科类 | 金属钛 | 施夹钳，夹子长度≤8mm | 腔镜及开放手术 | 闭合管状结构 | YZ0000741 | 泰利福医疗器械商贸（上海）有限公司 | 结扎钉 | YZ00025101 | 进口 | Teleflex Medical | 结扎钉 | 001205¦002204 | 001205¦002204 |  | 钛 | 个 |  |  | 结扎钉 | 审核通过 | 审核通过 | 审核通过 | 审核通过 | 审核通过 | 审核通过 | 获得ISO 13485 认证证书 | 无 | 无 | 医疗器械检测机构出具的检测报告 | 无 | 无 | 1 | 3 | 没有抽检不合格记录
一次性直线切割吻合器及一次性钉匣 | V145 | 普外科类 |  | 长度＞8cm | 传统开放术式 |  | YZ0000663 | 江苏冠创医疗科技有限公司 | 一次性使用直线型切割吻合器及组件 | YZ00025102 | 国产 | 江苏冠创医疗科技有限公司 | 一次性使用直线型切割吻合器及组件 | 100H¦100M¦100L | GCLCA¦GCLCA¦GCLCA |  |  | 支 | 吸塑盒、透析纸、纸盒 |  | 一次性使用直线型切割吻合器及组件 | 审核通过 | 审核通过 | 审核通过 | 审核通过 | 审核通过 | 审核通过 | 获得ISO 13485 认证证书 | 无 | 无 | 医疗器械检测机构出具的检测报告 | 无 | 实用新型专利 | 0 | 15 | 没有抽检不合格记录
一次性直线切割吻合器及一次性钉匣 | V145 | 普外科类 |  | 长度＞8cm | 传统开放术式 |  | YZ0000663 | 江苏冠创医疗科技有限公司 | 一次性使用直线型切割吻合器及组件 | YZ00025103 | 国产 | 江苏冠创医疗科技有限公司 | 一次性使用直线型切割吻合器及组件 | ZJ100H¦ZJ100M¦ZJ100L | GCLCA¦GCLCA¦GCLCA | 此产品仅为钉仓组件，不包含吻合器 |  | 支 | 吸塑盒、透析纸、纸盒 |  | 一次性使用直线型切割吻合器及组件 | 审核通过 | 审核通过 | 审核通过 | 审核通过 | 审核通过 | 审核通过 | 获得ISO 13485 认证证书 | 无 | 无 | 医疗器械检测机构出具的检测报告 | 无 | 实用新型专利 | 0 | 15 | 没有抽检不合格记录
腔镜下一次性通用型切割吻合器及一次性直型钉匣 | V157 | 普外科类 |  | 长度＜6cm | 腹腔镜术式 |  | YZ0000310 | 常州市微凯医疗科技有限公司 | 一次性腔内切割吻合器及切割组件 | YZ00025104 | 国产 | 常州市微凯医疗科技有限公司 | 一次性腔内切割吻合器切割组件 | WZNZ-45A、WZNZ-45B | WZNZ-45A、WZNZ-45B |  | 钉仓：PC，缝合钉：TA2 | 个 | PET、铜板纸等 |  | 一次性腔内切割吻合器及切割组件 | 审核通过 | 审核通过 | 审核通过 | 审核通过 | 审核通过 | 审核通过 | 获得ISO 13485 认证证书 | 无 | 无 | 医疗器械检测机构出具的检测报告 | 无 | 无 | 0 | 9 | 没有抽检不合格记录
血液透析滤过器 | W065 | 体外循环及血液净化类 | 复合材料 | 大中小 | 体外循环用 | 一次性 | YZ0000765 | 费森尤斯医药用品（上海）有限公司 | 空心纤维血液透析器 FX-Dialyser sterilised steam | YZ00025105 | 进口 | 德国 Fresenius Medical Care AG&Co.KGaA |  | FX5 | FX5 |  |  | 支 |  |  | 空心纤维血液透析器 FX-Dialyser sterilised steam | 审核不通过 | 审核不通过 | 审核通过 | 审核通过 | 审核通过 | 审核通过 | 获得ISO 13485 认证证书 | 通过 | 无 | 医疗器械检测机构出具的检测报告 | 无 | 发明专利, |  | 7 | 没有抽检不合格记录
血液透析滤过器 | W065 | 体外循环及血液净化类 | 复合材料 | 大中小 | 体外循环用 | 一次性 | YZ0000765 | 费森尤斯医药用品（上海）有限公司 | 空心纤维血液透析器 FX-Dialyser sterilised steam | YZ00025106 | 进口 | 德国 Fresenius Medical Care AG&Co.KGaA | 空心纤维血液透析器 FX-Dialyser sterilised steam | FX8 | FX8 |  |  | 支 |  |  | 空心纤维血液透析器 FX-Dialyser sterilised steam | 审核不通过 | 审核不通过 | 审核通过 | 审核通过 | 审核通过 | 审核通过 | 获得ISO 13485 认证证书 | 通过 | 无 | 医疗器械检测机构出具的检测报告 | 无 | 发明专利, |  | 9 | 没有抽检不合格记录
血液透析滤过器 | W065 | 体外循环及血液净化类 | 复合材料 | 大中小 | 体外循环用 | 一次性 | YZ0000765 | 费森尤斯医药用品（上海）有限公司 | 空心纤维血液透析器 FX-Dialyser sterilised steam | YZ00025107 | 进口 | 德国 Fresenius Medical Care AG&Co.KGaA |  | FX10 | FX10 |  |  | 支 |  |  | 空心纤维血液透析器 FX-Dialyser sterilised steam | 审核不通过 | 审核不通过 | 审核通过 | 审核通过 | 审核通过 | 审核通过 | 获得ISO 13485 认证证书 | 通过 | 无 | 医疗器械检测机构出具的检测报告 | 无 | 发明专利, |  | 9 | 没有抽检不合格记录
血液透析滤过器 | W065 | 体外循环及血液净化类 | 复合材料 | 大中小 | 体外循环用 | 一次性 | YZ0000765 | 费森尤斯医药用品（上海）有限公司 | 空心纤维血液透析器 Fresenius Polysufone Capillary Dialysers | YZ00025108 | 进口 | 德国 Fresenius Medical Care AG&Co.KGaA |  | Hemoflow F6HPS | Hemoflow F6HPS |  |  | 支 |  |  | 空心纤维血液透析器 Fresenius Polysufone Capillary Dialysers | 审核不通过 | 审核不通过 | 审核通过 | 审核通过 | 审核通过 | 审核通过 | 获得ISO 13485 认证证书 | 通过 | 无 | 医疗器械检测机构出具的检测报告 | 无 | 发明专利, |  | 6 | 没有抽检不合格记录
血液透析滤过器 | W065 | 体外循环及血液净化类 | 复合材料 | 大中小 | 体外循环用 | 一次性 | YZ0000765 | 费森尤斯医药用品（上海）有限公司 | 空心纤维血液透析器 Fresenius Polysufone Capillary Dialysers | YZ00025109 | 进口 | 德国 Fresenius Medical Care AG&Co.KGaA |  | Hemoflow F7HPS | Hemoflow F7HPS |  |  | 支 |  |  | 空心纤维血液透析器 Fresenius Polysufone Capillary Dialysers | 审核不通过 | 审核不通过 | 审核通过 | 审核通过 | 审核通过 | 审核通过 | 获得ISO 13485 认证证书 | 通过 | 无 | 医疗器械检测机构出具的检测报告 | 无 | 发明专利, |  | 5 | 没有抽检不合格记录
腔镜下一次性通用型切割吻合器及一次性直型钉匣 | V158 | 普外科类 |  | 长度≥6cm | 腹腔镜术式 |  | YZ0000310 | 常州市微凯医疗科技有限公司 | 一次性腔内切割吻合器及切割组件 | YZ00025110 | 国产 | 常州市微凯医疗科技有限公司 | 一次性腔内切割吻合器切割组件 | WZNZ-60A、WZNZ-60B | WZNZ-60A、WZNZ-60B |  | 钉仓：PC，缝合钉：TA2 | 个 | PET、铜板纸等 |  | 一次性腔内切割吻合器及切割组件 | 审核通过 | 审核通过 | 审核通过 | 审核通过 | 审核通过 | 审核通过 | 获得ISO 13485 认证证书 | 无 | 无 | 医疗器械检测机构出具的检测报告 | 无 | 无 | 0 | 9 | 没有抽检不合格记录
腔镜下一次性通用型切割吻合器及一次性旋转头钉匣 | V159 | 普外科类 |  | 长度＜6cm | 腹腔镜术式 |  | YZ0000310 | 常州市微凯医疗科技有限公司 | 一次性腔内切割吻合器及切割组件 | YZ00025111 | 国产 | 常州市微凯医疗科技有限公司 | 一次性腔内切割吻合器切割组件 | WZNX-45A、WZNX-45B | WZNX-45A、WZNX-45B |  | 钉仓：PC，缝合钉：TA2 | 个 | PET、铜板纸等 |  | 一次性腔内切割吻合器及切割组件 | 审核通过 | 审核通过 | 审核通过 | 审核通过 | 审核通过 | 审核通过 | 获得ISO 13485 认证证书 | 无 | 无 | 医疗器械检测机构出具的检测报告 | 无 | 无 | 0 | 9 | 没有抽检不合格记录
空心钉 | R392 | 骨科创伤类 | 钛合金 | 4.0mm |  |  | YZ0000377 | 江苏艾为康医疗器械科技有限公司 | 空心接骨螺钉 | YZ00025112 | 国产 | 江苏艾为康医疗器械科技有限公司 |  | 12mm ~ 60mm | HKW06 | 螺钉长度L每1mm为一规格 | 钛合金 | 袋 | 医用透析纸袋 |  | 空心接骨螺钉（非锁定） | 审核通过 | 审核通过 | 审核通过 | 审核通过 | 审核通过 | 审核通过 | 获得ISO 13485 认证证书 | 无 | 无 | 医疗器械检测机构出具的检测报告 | 无 | 无 | 0 | 0 | 没有抽检不合格记录
腔镜下一次性通用型切割吻合器及一次性旋转头钉匣 | V160 | 普外科类 |  | 长度≥6cm | 腹腔镜术式 |  | YZ0000310 | 常州市微凯医疗科技有限公司 | 一次性腔内切割吻合器及切割组件 | YZ00025113 | 国产 | 常州市微凯医疗科技有限公司 | 一次性腔内切割吻合器切割组件 | WZNX-60A、WZNX-60B | WZNX-60A、WZNX-60B |  | 钉仓：PC，缝合钉：TA2 | 个 | PET、铜板纸等 |  | 一次性腔内切割吻合器及切割组件 | 审核通过 | 审核通过 | 审核通过 | 审核通过 | 审核通过 | 审核通过 | 获得ISO 13485 认证证书 | 无 | 无 | 医疗器械检测机构出具的检测报告 | 无 | 无 | 0 | 9 | 没有抽检不合格记录
桡骨远端掌侧锁定加压接骨板 | R178 | 骨科创伤类 | 钛合金 | 2-14孔 |  |  | YZ0000134 | 施乐辉医用产品国际贸易（上海）有限公司 | 桡骨远端掌侧锁定接骨板 | YZ00025114 | 进口 | Smith & Nephew, Inc |  | 3-9孔 | PERI-LOC |  | 钛合金 | 块 |  |  | 钛锁定接骨板系统（商品名：PERI LOC） PERI LOC Titanium Periarticular Locked Plating System | 审核通过 | 审核通过 | 审核通过 | 审核通过 | 审核通过 | 审核通过 | 获得ISO 13485 认证证书 | 通过 | 通过 | 医疗器械检测机构出具的检测报告 | 无 | 发明专利,实用新型专利 | 0 | 9 | 没有抽检不合格记录
骨水泥固定初次置换聚乙烯髋臼 | S015 | 骨科人工关节类 | 聚乙烯髋臼－普通型带角度 |  | 髋关节 |  | YZ0000360 | 嘉思特华剑医疗器材（天津）有限公司 | 髋臼-Ⅱ型髋臼 | YZ00025115 | 国产 | 嘉思特华剑医疗器材（天津）有限公司 |  | 40、42、44、46、48、50、52、54、56、60、62 | JS-MCⅡPE |  | 超高分子量聚乙烯 | 个 | PET |  | 人工髋关节假体 | 未提交 | 未提交 | 审核通过 | 审核通过 | 审核通过 | 审核通过 | 获得ISO 13485 认证证书 | [7 empty] | 没有抽检不合格记录
腔镜用单发不可吸收夹 | V128 | 普外科类 | 金属钛 | 施夹钳，8mm＜夹子长度≤16mm | 腔镜及开放手术 | 闭合管状结构 | YZ0000741 | 泰利福医疗器械商贸（上海）有限公司 | 结扎钉 | YZ00025116 | 进口 | Teleflex Medical |  | 003200 | 003200 |  | 钛 | 个 |  |  | 结扎钉 | 审核通过 | 审核通过 | 审核通过 | 审核通过 | 审核通过 | 审核通过 | 获得ISO 13485 认证证书 | 无 | 无 | 医疗器械检测机构出具的检测报告 | 无 | 无 | 0 | 3 | 没有抽检不合格记录
血液透析滤过器 | W065 | 体外循环及血液净化类 | 复合材料 | 大中小 | 体外循环用 | 一次性 | YZ0000765 | 费森尤斯医药用品（上海）有限公司 | 空心纤维血液透析滤过器 Fresenius Helixone High Flux Dialysers | YZ00025132 | 进口 | 德国 Fresenius Medical Care AG&Co.KGaA |  | FX80 | FX80 |  |  | 支 |  |  | 空心纤维血液透析滤过器 Fresenius Helixone High Flux Dialysers | 审核通过 | 审核通过 | 审核通过 | 审核通过 | 审核通过 | 审核通过 | 获得ISO 13485 认证证书 | 通过 | 无 | 医疗器械检测机构出具的检测报告 | 无 | 发明专利, | 0 | 6 | 没有抽检不合格记录
血液透析滤过器 | W065 | 体外循环及血液净化类 | 复合材料 | 大中小 | 体外循环用 | 一次性 | YZ0000765 | 费森尤斯医药用品（上海）有限公司 | 空心纤维血液透析滤过器 Fresenius Helixone High Flux Dialysers | YZ00025133 | 进口 | 德国 Fresenius Medical Care AG&Co.KGaA |  | FX100 | FX100 |  |  | 支 |  |  | 空心纤维血液透析滤过器 Fresenius Helixone High Flux Dialysers | 审核通过 | 审核通过 | 审核通过 | 审核通过 | 审核通过 | 审核通过 | 获得ISO 13485 认证证书 | 通过 | 无 | 医疗器械检测机构出具的检测报告 | 无 | 发明专利, | 0 | 4 | 没有抽检不合格记录
血液透析滤过器 | W065 | 体外循环及血液净化类 | 复合材料 | 大中小 | 体外循环用 | 一次性 | YZ0000765 | 费森尤斯医药用品（上海）有限公司 | 空心纤维血液透析滤过器 FX Class Capillary Dialysers | YZ00025134 | 进口 | Fresenius Medical Care Japan K.K. |  | FX60 | FX60 |  |  | 支 |  |  | 空心纤维血液透析滤过器 FX Class Capillary Dialysers | 审核通过 | 审核通过 | 审核通过 | 审核通过 | 审核通过 | 审核通过 | 无 | 通过 | 无 | 医疗器械检测机构出具的检测报告 | 无 | 发明专利, | 1 | 8 | 没有抽检不合格记录
血液透析滤过器 | W065 | 体外循环及血液净化类 | 复合材料 | 大中小 | 体外循环用 | 一次性 | YZ0000765 | 费森尤斯医药用品（上海）有限公司 | 空心纤维血液透析滤过器 FX Class Capillary Dialysers | YZ00025135 | 进口 | Fresenius Medical Care Japan K.K. |  | FX80 | FX80 |  |  | 支 |  |  | 空心纤维血液透析滤过器 FX Class Capillary Dialysers | 审核通过 | 审核通过 | 审核通过 | 审核通过 | 审核通过 | 审核通过 | 无 | 通过 | 无 | 医疗器械检测机构出具的检测报告 | 无 | 发明专利, | 0 | 7 | 没有抽检不合格记录
血液透析滤过器 | W065 | 体外循环及血液净化类 | 复合材料 | 大中小 | 体外循环用 | 一次性 | YZ0000765 | 费森尤斯医药用品（上海）有限公司 | 空心纤维血液透析滤过器 FX Class Capillary Dialysers | YZ00025136 | 进口 | Fresenius Medical Care Japan K.K. |  | FX100 | FX100 |  |  | 支 |  |  | 空心纤维血液透析滤过器 FX Class Capillary Dialysers | 审核通过 | 审核通过 | 审核通过 | 审核通过 | 审核通过 | 审核通过 | 无 | 通过 | 无 | 医疗器械检测机构出具的检测报告 | 无 | 发明专利, | 0 | 7 | 没有抽检不合格记录
血液透析滤过器 | W065 | 体外循环及血液净化类 | 复合材料 | 大中小 | 体外循环用 | 一次性 | YZ0000765 | 费森尤斯医药用品（上海）有限公司 | 空心纤维血液透析滤过器 Capillary High Flux Dialysers | YZ00025137 | 进口 | 德国 Fresenius Medical Care AG&Co.KGaA |  | FX CorDiax 60 | FX CorDiax 60 |  |  | 支 |  |  | 空心纤维血液透析滤过器 Capillary High Flux Dialysers | 审核通过 | 审核通过 | 审核通过 | 审核通过 | 审核通过 | 审核通过 | 获得ISO 13485 认证证书 | 通过 | 无 | 医疗器械检测机构出具的检测报告 | 无 | 发明专利, | 0 | 5 | 没有抽检不合格记录
血液透析滤过器 | W065 | 体外循环及血液净化类 | 复合材料 | 大中小 | 体外循环用 | 一次性 | YZ0000765 | 费森尤斯医药用品（上海）有限公司 | 空心纤维血液透析滤过器 Capillary High Flux Dialysers | YZ00025138 | 进口 | 德国 Fresenius Medical Care AG&Co.KGaA |  | FX CorDiax 80 | FX CorDiax 80 |  |  | 支 |  |  | 空心纤维血液透析滤过器 Capillary High Flux Dialysers | 审核通过 | 审核通过 | 审核通过 | 审核通过 | 审核通过 | 审核通过 | 获得ISO 13485 认证证书 | 通过 | 无 | 医疗器械检测机构出具的检测报告 | 无 | 发明专利, | 0 | 4 | 没有抽检不合格记录
血液透析滤过器 | W065 | 体外循环及血液净化类 | 复合材料 | 大中小 | 体外循环用 | 一次性 | YZ0000765 | 费森尤斯医药用品（上海）有限公司 | 空心纤维血液透析滤过器 Capillary High Flux Dialysers | YZ00025139 | 进口 | 德国 Fresenius Medical Care AG&Co.KGaA |  | FX CorDiax 100 | FX CorDiax 100 |  |  | 支 |  |  | 空心纤维血液透析滤过器 Capillary High Flux Dialysers | 审核通过 | 审核通过 | 审核通过 | 审核通过 | 审核通过 | 审核通过 | 获得ISO 13485 认证证书 | 通过 | 无 | 医疗器械检测机构出具的检测报告 | 无 | 发明专利, | 0 | 4 | 没有抽检不合格记录
血液透析滤过器 | W065 | 体外循环及血液净化类 | 复合材料 | 大中小 | 体外循环用 | 一次性 | YZ0000765 | 费森尤斯医药用品（上海）有限公司 | 空心纤维血液透析滤过器 Capillary Heamodiafilters | YZ00025140 | 进口 | 德国 Fresenius Medical Care AG&Co.KGaA |  | FX CorDiax 600 | FX CorDiax 600 |  |  | 支 |  |  | 空心纤维血液透析滤过器 Capillary Heamodiafilters | 审核通过 | 审核通过 | 审核通过 | 审核通过 | 审核通过 | 审核通过 | 获得ISO 13485 认证证书 | 通过 | 无 | 医疗器械检测机构出具的检测报告 | 无 | 发明专利, | 0 | 3 | 没有抽检不合格记录
血液透析滤过器 | W065 | 体外循环及血液净化类 | 复合材料 | 大中小 | 体外循环用 | 一次性 | YZ0000765 | 费森尤斯医药用品（上海）有限公司 | 空心纤维血液透析滤过器 Capillary Heamodiafilters | YZ00025141 | 进口 | 德国 Fresenius Medical Care AG&Co.KGaA |  | FX CorDiax 800 | FX CorDiax 800 |  |  | 支 |  |  | 空心纤维血液透析滤过器 Capillary Heamodiafilters | 审核通过 | 审核通过 | 审核通过 | 审核通过 | 审核通过 | 审核通过 | 获得ISO 13485 认证证书 | 通过 | 无 | 医疗器械检测机构出具的检测报告 | 无 | 发明专利, | 0 | 4 | 没有抽检不合格记录
血液透析滤过器 | W065 | 体外循环及血液净化类 | 复合材料 | 大中小 | 体外循环用 | 一次性 | YZ0000765 | 费森尤斯医药用品（上海）有限公司 | 空心纤维血液透析滤过器 Capillary Heamodiafilters | YZ00025142 | 进口 | 德国 Fresenius Medical Care AG&Co.KGaA |  | FX CorDiax 1000 | FX CorDiax 1000 |  |  | 支 |  |  | 空心纤维血液透析滤过器 Capillary Heamodiafilters | 审核通过 | 审核通过 | 审核通过 | 审核通过 | 审核通过 | 审核通过 | 获得ISO 13485 认证证书 | 通过 | 无 | 医疗器械检测机构出具的检测报告 | 无 | 发明专利, | 0 | 4 | 没有抽检不合格记录
血液透析滤过器 | W065 | 体外循环及血液净化类 | 复合材料 | 大中小 | 体外循环用 | 一次性 | YZ0000765 | 费森尤斯医药用品（上海）有限公司 | 空心纤维血液透析/滤过器/ | YZ00025143 | 进口 | 德国 Fresenius Medical Care AG&Co.KGaA |  | FX 600HDF | FX 600HDF |  |  | 支 |  |  | 空心纤维血液透析/滤过器/ | 审核通过 | 审核通过 | 审核通过 | 审核通过 | 审核通过 | 审核通过 | 获得ISO 13485 认证证书 | 通过 | 无 | 医疗器械检测机构出具的检测报告 | 无 | 发明专利, | 0 | 6 | 没有抽检不合格记录
血液透析滤过器 | W065 | 体外循环及血液净化类 | 复合材料 | 大中小 | 体外循环用 | 一次性 | YZ0000765 | 费森尤斯医药用品（上海）有限公司 | 空心纤维血液透析/滤过器/ | YZ00025144 | 进口 | 德国 Fresenius Medical Care AG&Co.KGaA |  | FX 800HDF | FX 800HDF |  |  | 支 |  |  | 空心纤维血液透析/滤过器/ | 审核通过 | 审核通过 | 审核通过 | 审核通过 | 审核通过 | 审核通过 | 获得ISO 13485 认证证书 | 通过 | 无 | 医疗器械检测机构出具的检测报告 | 无 | 发明专利, | 0 | 6 | 没有抽检不合格记录
血液透析滤过器 | W065 | 体外循环及血液净化类 | 复合材料 | 大中小 | 体外循环用 | 一次性 | YZ0000765 | 费森尤斯医药用品（上海）有限公司 | 空心纤维血液透析/滤过器/ | YZ00025145 | 进口 | 德国 Fresenius Medical Care AG&Co.KGaA |  | FX 1000HDF | FX 1000HDF |  |  | 支 |  |  | 空心纤维血液透析/滤过器/ | 审核通过 | 审核通过 | 审核通过 | 审核通过 | 审核通过 | 审核通过 | 获得ISO 13485 认证证书 | 通过 | 无 | 医疗器械检测机构出具的检测报告 | 无 | 发明专利, | 0 | 6 | 没有抽检不合格记录
血液透析滤过器 | W065 | 体外循环及血液净化类 | 复合材料 | 大中小 | 体外循环用 | 一次性 | YZ0000765 | 费森尤斯医药用品（上海）有限公司 | 柠檬酸消毒液 Citrosteril | YZ00025146 | 进口 | 德国 Fresenius Medical Care AG&Co.KGaA | 柠檬酸消毒液 Citrosteril | 5L、2L | 5L、2L |  | 柠檬酸消毒液由一水柠檬酸、乳酸、D，L-苹果酸组成。 | L |  |  | 柠檬酸消毒液 Citrosteril | 审核不通过 | 审核不通过 | 审核通过 | 审核通过 | 审核通过 | 审核通过 | 获得ISO 13485 认证证书 | [5 empty] | 1 |  | 没有抽检不合格记录
血液透析滤过器 | W065 | 体外循环及血液净化类 | 复合材料 | 大中小 | 体外循环用 | 一次性 | YZ0000765 | 费森尤斯医药用品（上海）有限公司 | 动静脉穿刺器 Fistula Needle for Hemodialysia | YZ00025147 | 进口 | 德国 Fresenius Medical Care AG&Co.KGaA | 动静脉穿刺器 Fistula Needle for Hemodialysia | Arterial Rotating Wings Needles 16G/25mm(5082511),Venous Rotating Wings Needles 16G/25mm(5082641),Arterial Rotating Wings Needles 16G/25mm(5082511),Venous Rotating Wings Needles 16G/25mm(5082641) | Arterial Rotating Wings Needles 16G/25mm(5082511),Venous Rotating Wings Needles 16G/25mm(5082641),Arterial Rotating Wings Needles 16G/25mm(5082511),Venous Rotating Wings Needles 16G/25mm(5082641) |  |  | 根 |  |  | 动静脉穿刺器 Fistula Needle for Hemodialysis | 审核不通过 | 审核不通过 | 审核通过 | 审核通过 | 审核通过 | 审核通过 | 获得ISO 13485 认证证书 | [7 empty] | 没有抽检不合格记录
血液透析滤过器 | W065 | 体外循环及血液净化类 | 复合材料 | 大中小 | 体外循环用 | 一次性 | YZ0000765 | 费森尤斯医药用品（上海）有限公司 | 血液透析用浓缩干粉 Hemodialysis Concentrates | YZ00025148 | 进口 | 德国 Fresenius Medical Care AG&Co.KGaA | 血液透析用浓缩干粉 Hemodialysis Concentrates | bibag 650g | bibag 650g |  |  | 袋 |  |  | 血液透析用干粉 Heomdialysis concentrates | 审核不通过 | 审核不通过 | 审核通过 | 审核通过 | 审核通过 | 审核通过 | 获得ISO 13485 认证证书 | [7 empty] | 没有抽检不合格记录
血液透析滤过器 | W065 | 体外循环及血液净化类 | 复合材料 | 大中小 | 体外循环用 | 一次性 | YZ0000765 | 费森尤斯医药用品（上海）有限公司 | 血液透析用干粉 Hemodialysis concentrates | YZ00025149 | 进口 | 德国 Fresenius Medical Care AG&Co.KGaA | 血液透析用干粉 Hemodialysis concentrates | 酸性浓缩干粉：Granudial AF10，Granudial AF11，Granudial AF13 | 酸性浓缩干粉：Granudial AF10，Granudial AF11，Granudial AF13 |  |  | 包 |  |  | 血液透析用干粉 Hemodialysis concentrates | 审核不通过 | 审核不通过 | 审核通过 | 审核通过 | 审核通过 | 审核通过 | 获得ISO 13485 认证证书 | [7 empty] | 没有抽检不合格记录
血液透析滤过器 | W065 | 体外循环及血液净化类 | 复合材料 | 大中小 | 体外循环用 | 一次性 | YZ0000765 | 费森尤斯医药用品（上海）有限公司 | 血液透析用干粉 Hemodialysis concentrates | YZ00025150 | 进口 | 德国 Fresenius Medical Care AG&Co.KGaA | 血液透析用干粉 Hemodialysis concentrates | 碳酸氢盐浓缩干粉：bibag 650g（5008 design） | 碳酸氢盐浓缩干粉：bibag 650g（5008 design） |  |  | 袋 |  |  | 血液透析用干粉 Hemodialysis concentrates | 审核不通过 | 审核不通过 | 审核通过 | 审核通过 | 审核通过 | 审核通过 | 获得ISO 13485 认证证书 | [7 empty] | 没有抽检不合格记录
血液透析滤过器 | W065 | 体外循环及血液净化类 | 复合材料 | 大中小 | 体外循环用 | 一次性 | YZ0000765 | 费森尤斯医药用品（上海）有限公司 | 血液透析用干粉 Hemodialysis concentrates | YZ00025151 | 进口 | 德国 Fresenius Medical Care AG&Co.KGaA |  | bibag 900g(5008 design) | bibag 900g(5008 design) |  |  | 袋 |  |  | 血液透析用干粉 Hemodialysis concentrates | 审核不通过 | 审核不通过 | 审核通过 | 审核通过 | 审核通过 | 审核通过 | 获得ISO 13485 认证证书 | [7 empty] | 没有抽检不合格记录
聚乙醇酸可吸收性加固材料 | X025 | 心胸外科类 |  | 各种规格 |  |  | YZ0000541 | 广州市济源生物科技股份有限公司 | 可吸收性组织加固材料 | YZ00025152 | 进口 | グンゼ株式会社 | 奈维 | NV-ET-M45E-R | 管状型 |  | 聚乙醇酸 | 片 | 铝薄纸 |  | 可吸收性组织加固材料 | 审核通过 | 审核通过 | 审核通过 | 审核通过 | 审核通过 | 审核通过 | 无 | 通过 | 无 | 生产企业自检报告 | 无 | 发明专利, | 0 | 0 | 没有抽检不合格记录
经外周静脉置入中心静脉导管 | V181 | 普外科类 |  | 单腔 |  |  | YZ0000363 | 浙江海圣医疗器械有限公司 | 一次性使用中心静脉导管穿刺包 | YZ00025153 | 国产 | 浙江海圣医疗器械有限公司 |  | 单腔成人 | 单腔成人 |  |  | 包 |  |  | 一次性使用中心静脉导管穿刺包 | 审核通过 | 审核通过 | 审核通过 | 审核通过 | 审核通过 | 审核通过 | 获得ISO 13485 认证证书 | 无 | 无 | 医疗器械检测机构出具的检测报告 | 无 | 无 | 0 | 1 | 没有抽检不合格记录
经外周静脉置入中心静脉导管 | V181 | 普外科类 |  | 单腔 |  |  | YZ0000363 | 浙江海圣医疗器械有限公司 | 一次性使用中心静脉导管穿刺包 | YZ00025154 | 国产 | 浙江海圣医疗器械有限公司 |  | 单腔儿童 | 单腔儿童 |  |  | 包 |  |  | 一次性使用中心静脉导管穿刺包 | 审核通过 | 审核通过 | 审核通过 | 审核通过 | 审核通过 | 审核通过 | 获得ISO 13485 认证证书 | 无 | 无 | 医疗器械检测机构出具的检测报告 | 无 | 无 | 0 | 1 | 没有抽检不合格记录
人工合成骨（骨块） | R662 | 骨科创伤类 | 含生物材料 | 12.5mm*12.5mm*10mm |  |  | YZ0000139 | 天津市赛宁生物工程技术有限公司 | 胶原基骨修复材料 | YZ00025157 | 国产 | 天津市赛宁生物工程技术有限公司 | 骨立方 | 12.5mm*12.5mm*10mm,1个 | S4 |  | I型胶原蛋白 | 盒 | 纸盒 |  | 胶原基骨修复材料 | 审核通过 | 审核通过 | 审核通过 | 审核通过 | 审核通过 | 审核通过 | 无 | 无 | 无 | 生产企业自检报告 | 无 | 发明专利,实用新型专利 | 0 | 1 | 没有抽检不合格记录
骨水泥固定初次置换聚乙烯髋臼 | S016 | 骨科人工关节类 | 聚乙烯髋臼－高交联带角度 |  | 髋关节 |  | YZ0000360 | 嘉思特华剑医疗器材（天津）有限公司 | 髋臼-防脱位髋臼 | YZ00025158 | 国产 | 嘉思特华剑医疗器材（天津）有限公司 |  | 40、42、44、46、48、50、52、54、56、60、62 | JS-MCⅠPE |  | 超高分子量聚乙烯 | 个 | PET |  | 人工髋关节假体 | 审核通过 | 审核通过 | 审核通过 | 审核通过 | 审核通过 | 审核通过 | 获得ISO 13485 认证证书 | 无 | 无 | 医疗器械检测机构出具的检测报告 | 无 | 发明专利,实用新型专利 | 0 | 9 | 没有抽检不合格记录
经外周静脉置入中心静脉导管 | V183 | 普外科类 |  | 三腔 |  |  | YZ0000363 | 浙江海圣医疗器械有限公司 | 一次性使用中心静脉导管穿刺包 | YZ00025159 | 国产 | 浙江海圣医疗器械有限公司 |  | 三腔成人 | 三腔成人 |  |  | 包 |  |  | 一次性使用中心静脉导管穿刺包 | 审核通过 | 审核通过 | 审核通过 | 审核通过 | 审核通过 | 审核通过 | 获得ISO 13485 认证证书 | 无 | 无 | 医疗器械检测机构出具的检测报告 | 无 | 无 | 0 | 1 | 没有抽检不合格记录
锁定头螺钉 | R460 | 骨科创伤类 | 不锈钢 | 2.4-2.7mm |  | 自攻 | YZ0000134 | 施乐辉医用产品国际贸易（上海）有限公司 | 内六角皮质骨自攻锁定螺钉 | YZ00025160 | 进口 | Smith & Nephew, Inc |  | 直径：2.7mm；长度：10mm-40mm | Peri-Loc VLP |  | 不锈钢 | 枚 |  |  | 多向锁定钢板螺钉系统 Peri-Loc VLP Plate & Screw System | 审核通过 | 审核通过 | 审核通过 | 审核通过 | 审核通过 | 审核通过 | 获得ISO 13485 认证证书 | 通过 | 通过 | 医疗器械检测机构出具的检测报告 | 无 | 发明专利,实用新型专利 | 0 | 5 | 没有抽检不合格记录
骨水泥固定初次置换 关节柄 | S020 | 骨科人工关节类 | 解剖型柄 | 各种规格型号 | 髋关节 |  | YZ0000360 | 嘉思特华剑医疗器材（天津）有限公司 | 股骨柄-光面无领柄 | YZ00025161 | 国产 | 嘉思特华剑医疗器材（天津）有限公司 |  | 8、9、10、11、12、13、14 | JS-HCⅡC |  | 钴铬钼 | 个 | PET |  | 人工髋关节假体 | 审核通过 | 审核通过 | 审核通过 | 审核通过 | 审核通过 | 审核通过 | 获得ISO 13485 认证证书 | 无 | 无 | 医疗器械检测机构出具的检测报告 | 无 | 发明专利,实用新型专利 | 1 | 10 | 没有抽检不合格记录
骨水泥固定初次置换 关节柄 | S022 | 骨科人工关节类 | 标准直柄-不锈钢 | 各种规格型号 | 髋关节 |  | YZ0000360 | 嘉思特华剑医疗器材（天津）有限公司 | 股骨柄-光面无领柄 | YZ00025180 | 国产 | 嘉思特华剑医疗器材（天津）有限公司 |  | 8、9、10、11、12、13、14 | JS-HCⅡS |  | 不锈钢 | 个 | PET |  | 人工髋关节假体 | 审核通过 | 审核通过 | 审核通过 | 审核通过 | 审核通过 | 审核通过 | 获得ISO 13485 认证证书 | 无 | 无 | 医疗器械检测机构出具的检测报告 | 无 | 发明专利,实用新型专利 | 0 | 7 | 没有抽检不合格记录
腔镜下一次性通用型切割吻合器及一次性直型钉匣 | V158 | 普外科类 |  | 长度≥6cm | 腹腔镜术式 |  | YZ0000349 | 常州洛克曼医疗器械有限公司 | 一次性使用腔镜切割吻合器和钉仓组件 | YZ00025181 | 国产 | 常州洛克曼医疗器械有限公司 |  | LMCW-I¦LMCW-Ⅱ¦LMCW-Ⅲ | LMCW-I¦LMCW-Ⅱ¦LMCW-Ⅲ |  | PC/ABS/纯钛/不锈钢 | 把 | 透析纸、吸塑盒 |  | 一次性使用腔镜切割吻合器和钉仓组件 | 审核通过 | 审核通过 | 审核通过 | 审核通过 | 审核通过 | 审核通过 | 获得ISO 13485 认证证书 | 通过 | 无 | 医疗器械检测机构出具的检测报告 | 无 | 无 | 0 | 0 | 没有抽检不合格记录
骨水泥固定初次置换 关节柄 | S024 | 骨科人工关节类 | 标准直柄-钛合金 | 各种规格型号 | 髋关节 |  | YZ0000360 | 嘉思特华剑医疗器材（天津）有限公司 | 股骨柄-光面有领柄 | YZ00025182 | 国产 | 嘉思特华剑医疗器材（天津）有限公司 |  | 9、10、11、12、13、14 | JS-HCⅠT |  | 钛合金 | 个 | PET |  | 人工髋关节假体 | 未提交 | 未提交 | 审核通过 | 审核通过 | 审核通过 | 审核通过 | 获得ISO 13485 认证证书 | [7 empty] | 没有抽检不合格记录
生物固定初次置换柄 | S049 | 骨科人工关节类 | 解剖柄-粗糙面 |  | 髋关节 |  | YZ0000360 | 嘉思特华剑医疗器材（天津）有限公司 | 股骨柄-HARMONY粗糙面 | YZ00025183 | 国产 | 嘉思特华剑医疗器材（天津）有限公司 |  | 9、10、11、12、13、14、15、16 | JS-HBⅣT |  | 钛合金 | 个 | PET |  | 人工髋关节假体 | 审核通过 | 审核通过 | 审核通过 | 审核通过 | 审核通过 | 审核通过 | 获得ISO 13485 认证证书 | 无 | 无 | 医疗器械检测机构出具的检测报告 | 无 | 发明专利,实用新型专利 | 0 | 12 | 没有抽检不合格记录
股静脉插管 | W036 | 体外循环及血液净化类 | 不带肝素涂层 | 成人、单极 |  |  | YZ0000447 | 爱德华（上海）医疗用品有限公司 | 股静脉插管及导丝 | YZ00025184 | 进口 | Edwards Lifesciences LLC |  | VFEM018¦VFEM020¦VFEM022¦VFEM024¦VFEM028¦VEN210 | VFEM018¦VFEM020¦VFEM022¦VFEM024¦VFEM028¦VEN210 |  | 不锈钢、PVC | 个 |  |  | 股静脉插管及导丝 | 审核通过 | 审核通过 | 审核通过 | 审核通过 | 审核通过 | 审核通过 | 无 | 无 | 通过 | 无 | 无 | 无 | 0 | 0 | 没有抽检不合格记录
腔镜用单发不可吸收夹 | V131 | 普外科类 | 高分子聚合物 | 施夹钳，8mm＜夹子长度≤16mm | 腔镜及开放手术 | 闭合管状结构 | YZ0000741 | 泰利福医疗器械商贸（上海）有限公司 | 结扎夹 | YZ00025185 | 进口 | Teleflex Medical |  | 544233¦544243 | 544233¦544243 |  | 乙缩醛二乙醇聚合物 | 枚 |  |  | 结扎夹 | 审核通过 | 审核通过 | 审核通过 | 审核通过 | 审核通过 | 审核通过 | 获得ISO 13485 认证证书 | 无 | 无 | 医疗器械检测机构出具的检测报告 | 无 | 无 | 0 | 3 | 没有抽检不合格记录
生物固定初次置换柄 | S050 | 骨科人工关节类 | 解剖柄-微孔 |  | 髋关节 |  | YZ0000360 | 嘉思特华剑医疗器材（天津）有限公司 | 股骨柄-HARMONY微孔 | YZ00025186 | 国产 | 嘉思特华剑医疗器材（天津）有限公司 |  | 9、10、11、12、13、14、15、16、17 | JS-HBⅡT |  | 钛合金 | 个 | PET |  | 人工髋关节假体 | 审核通过 | 审核通过 | 审核通过 | 审核通过 | 审核通过 | 审核通过 | 获得ISO 13485 认证证书 | 无 | 无 | 医疗器械检测机构出具的检测报告 | 无 | 发明专利,实用新型专利 | 0 | 15 | 没有抽检不合格记录
生物固定初次置换柄 | S052 | 骨科人工关节类 | 解剖柄－微孔＋HA |  | 髋关节 |  | YZ0000360 | 嘉思特华剑医疗器材（天津）有限公司 | 股骨柄-HARMONY双涂 | YZ00025187 | 国产 | 嘉思特华剑医疗器材（天津）有限公司 |  | 9、10、11、12、13、14、15、16、17 | JS-HAⅠT |  | 钛合金 | 个 | PET |  | 人工髋关节假体 | 审核通过 | 审核通过 | 审核通过 | 审核通过 | 审核通过 | 审核通过 | 获得ISO 13485 认证证书 | 无 | 无 | 医疗器械检测机构出具的检测报告 | 无 | 发明专利,实用新型专利 | 0 | 14 | 没有抽检不合格记录
血液透析滤过器 | W066 | 体外循环及血液净化类 | 复合材料 | 大中小 | 体外循环用 | 可重复 | YZ0000765 | 费森尤斯医药用品（上海）有限公司 | 空心纤维血液透析滤过器 Fresenius Helixone High Flux Dialysers | YZ00025188 | 进口 | 德国 Fresenius Medical Care AG&Co.KGaA |  | FX60 | FX60 |  |  | 支 |  |  | 空心纤维血液透析滤过器 Fresenius Helixone High Flux Dialysers | 审核通过 | 审核通过 | 审核通过 | 审核通过 | 审核通过 | 审核通过 | 获得ISO 13485 认证证书 | 通过 | 无 | 医疗器械检测机构出具的检测报告 | 无 | 发明专利, | 0 | 7 | 没有抽检不合格记录
生物固定初次置换柄 | S057 | 骨科人工关节类 | 直柄－粗糙面 |  | 髋关节 |  | YZ0000360 | 嘉思特华剑医疗器材（天津）有限公司 | 股骨柄-DELTA有领柄 | YZ00025189 | 国产 | 嘉思特华剑医疗器材（天津）有限公司 |  | 9、10、11、12、13、14、15、16 | JS-HBⅠT |  | 钛合金 | 个 | PET |  | 人工髋关节假体 | 未提交 | 未提交 | 审核通过 | 审核通过 | 审核通过 | 审核通过 | 获得ISO 13485 认证证书 | [7 empty] | 没有抽检不合格记录
生物固定初次置换柄 | S058 | 骨科人工关节类 | 直柄－微孔 |  | 髋关节 |  | YZ0000360 | 嘉思特华剑医疗器材（天津）有限公司 | 股骨柄-DELTA粗糙面柄 | YZ00025190 | 国产 | 嘉思特华剑医疗器材（天津）有限公司 |  | 9、10、11、12、13、14、15、16 | JS-HBⅢT |  | 钛合金 | 个 | PET |  | 人工髋关节假体 | 审核通过 | 审核通过 | 审核通过 | 审核通过 | 审核通过 | 审核通过 | 获得ISO 13485 认证证书 | 无 | 无 | 医疗器械检测机构出具的检测报告 | 无 | 发明专利,实用新型专利 | 0 | 16 | 没有抽检不合格记录
生物固定初次置换柄 | S060 | 骨科人工关节类 | 直柄－微孔＋HA |  | 髋关节 |  | YZ0000360 | 嘉思特华剑医疗器材（天津）有限公司 | 股骨柄-DELTA双涂 | YZ00025191 | 国产 | 嘉思特华剑医疗器材（天津）有限公司 |  | 8、9、10、11、12、13、14、15 | JS-HAⅡT |  | 钛合金 | 个 | PET |  | 人工髋关节假体 | 审核通过 | 审核通过 | 审核通过 | 审核通过 | 审核通过 | 审核通过 | 获得ISO 13485 认证证书 | 无 | 无 | 医疗器械检测机构出具的检测报告 | 无 | 发明专利,实用新型专利 | 0 | 8 | 没有抽检不合格记录
灌注系统 | W027 | 体外循环及血液净化类 | 复合材料 | 大中小 | 体外循环用 |  | YZ0000171 | 广州保瑞医疗技术有限公司 | 一次性使用体腔热灌注治疗管道组件 | YZ00025192 | 国产 | 广州保瑞医疗技术有限公司 |  | BR-TRG-II型 | BR-TRG-II型 |  | PVC | 套 |  |  | 一次性使用体腔热灌注治疗管道组件 | 审核通过 | 审核通过 | 审核通过 | 审核通过 | 审核通过 | 审核通过 | 无 | 无 | 无 | 医疗器械检测机构出具的检测报告 | 无 | 实用新型专利 | 0 | 2 | 没有抽检不合格记录
腔镜下一次性通用型切割吻合器及一次性直型钉匣 | V158 | 普外科类 |  | 长度≥6cm | 腹腔镜术式 |  | YZ0000349 | 常州洛克曼医疗器械有限公司 | 一次性使用腔镜切割吻合器和钉仓组件 | YZ00025193 | 国产 | 常州洛克曼医疗器械有限公司 |  | LMCWC-A60/4.8¦LMCWC-A60/3.5¦LMCWC-A60/2.5 | LMCWC-A60/4.8¦LMCWC-A60/3.5¦LMCWC-A60/2.5 |  | PC/ABS/纯钛/不锈钢 | 把 | 透析纸、吸塑盒 |  | 一次性使用腔镜切割吻合器和钉仓组件 | 审核通过 | 审核通过 | 审核通过 | 审核通过 | 审核通过 | 审核通过 | 获得ISO 13485 认证证书 | 通过 | 无 | 医疗器械检测机构出具的检测报告 | 无 | 无 | 0 | 0 | 没有抽检不合格记录
生物固定初次置换柄 | S063 | 骨科人工关节类 | 矩形柄 钛合金 |  | 髋关节 |  | YZ0000360 | 嘉思特华剑医疗器材（天津）有限公司 | 股骨柄-DELTA微孔 | YZ00025194 | 国产 | 嘉思特华剑医疗器材（天津）有限公司 |  | 8、9、10、11、12、13、14、15 | JS-HBⅡT |  | 钛合金 | 个 | PET |  | 人工髋关节假体 | 审核通过 | 审核通过 | 审核通过 | 审核通过 | 审核通过 | 审核通过 | 获得ISO 13485 认证证书 | 无 | 无 | 医疗器械检测机构出具的检测报告 | 无 | 发明专利,实用新型专利 | 0 | 12 | 没有抽检不合格记录
生物固定初次置换柄 | S069 | 骨科人工关节类 | 组合柄 |  | 髋关节 |  | YZ0000360 | 嘉思特华剑医疗器材（天津）有限公司 | 股骨柄-先髋柄 | YZ00025195 | 国产 | 嘉思特华剑医疗器材（天津）有限公司 |  | 6、9、12 | JS-HAⅣT |  | 钛合金 | 个 | PET |  | 人工髋关节假体 | 未提交 | 未提交 | 审核通过 | 审核通过 | 审核通过 | 审核通过 | 获得ISO 13485 认证证书 | [7 empty] | 没有抽检不合格记录
肱骨远端锁定接骨板 | R138 | 骨科创伤类 | 钛合金 | 2-8孔 |  |  | YZ0000138 | 捷迈（上海）医疗国际贸易有限公司 | 锁定型金属接骨板系统 | YZ00025196 | 进口 | Biomet Trauma |  | 左，右/大，小 | 肱骨远端外侧钛板/肱骨远端后外侧钛板/肱骨远端内侧钛板 |  | Ti6Al4V合金 | 包 |  |  | 锁定型金属接骨板系统 | 审核通过 | 审核通过 | 审核通过 | 审核通过 | 审核通过 | 审核通过 | 获得ISO 13485 认证证书 | 通过 | 无 | 生产企业自检报告 | 无 | 无 | 0 | 3 | 没有抽检不合格记录
胸腰椎后路可调长度横连接 | T252 | 骨科脊柱类 | 钛合金 | 各种规格 |  | 1横连 | YZ0000825 | 百麦澳源贸易（上海）有限公司 | 横向连接器 | YZ00025197 | 进口 | Euros S.A.S. |  | 长度：35.2mm¦长度：46.2mm¦长度：60.2mm¦长度：70.2mm¦长度：80.2mm | A2514031¦A2514041¦A2514061¦A2514071¦A2514081 |  | 钛合金 | 个 | 塑料 |  | 脊柱固定系统 | 审核通过 | 审核通过 | 审核通过 | 审核通过 | 审核通过 | 审核通过 | 获得ISO 13485 认证证书 | 通过 | 无 | 医疗器械检测机构出具的检测报告 | 无 | 发明专利, | 0 | 6 | 没有抽检不合格记录
关节头 | S071 | 骨科人工关节类 | 不锈钢-头 | 金属头 | 髋关节 |  | YZ0000360 | 嘉思特华剑医疗器材（天津）有限公司 | 股骨头 | YZ00025198 | 国产 | 嘉思特华剑医疗器材（天津）有限公司 |  | 22+0、22+3.5、22+7、24+0、24+3.5、24+7、28-3.5、28+0、28+3.5、28+7 | JS-CFⅠS |  | 不锈钢 | 个 | PET |  | 人工髋关节假体 | 未提交 | 未提交 | 审核通过 | 审核通过 | 审核通过 | 审核通过 | 获得ISO 13485 认证证书 | [7 empty] | 没有抽检不合格记录
关节头 | S071 | 骨科人工关节类 | 不锈钢-头 | 金属头 | 髋关节 |  | YZ0000360 | 嘉思特华剑医疗器材（天津）有限公司 | 股骨头 | YZ00025199 | 国产 | 嘉思特华剑医疗器材（天津）有限公司 |  | 22+0、22+3.5、22+7、24+0、24+3.5、24+7、28-3.5、28+0、28+3.5、28+7 | JS-CFⅡS |  | 不锈钢 | 个 | PET |  | 人工髋关节假体 | 审核通过 | 审核通过 | 审核通过 | 审核通过 | 审核通过 | 审核通过 | 获得ISO 13485 认证证书 | 无 | 无 | 医疗器械检测机构出具的检测报告 | 无 | 发明专利,实用新型专利 | 0 | 13 | 没有抽检不合格记录
关节头 | S072 | 骨科人工关节类 | 钴铬钼-头 | 金属头 | 髋关节 |  | YZ0000360 | 嘉思特华剑医疗器材（天津）有限公司 | 股骨头 | YZ00025200 | 国产 | 嘉思特华剑医疗器材（天津）有限公司 |  | 22+0、22+3.5、22+7、24+0、24+3.5、24+7、28-3.5、28+0、28+3.5、28+7 | JS-CFⅠC |  | 钴铬钼 | 个 | PET |  | 人工髋关节假体 | 审核通过 | 审核通过 | 审核通过 | 审核通过 | 审核通过 | 审核通过 | 获得ISO 13485 认证证书 | 无 | 无 | 医疗器械检测机构出具的检测报告 | 无 | 发明专利,实用新型专利 | 0 | 10 | 没有抽检不合格记录
关节头 | S072 | 骨科人工关节类 | 钴铬钼-头 | 金属头 | 髋关节 |  | YZ0000360 | 嘉思特华剑医疗器材（天津）有限公司 | 股骨头 | YZ00025201 | 国产 | 嘉思特华剑医疗器材（天津）有限公司 |  | 24+0、24+3.5、24+7、28-3.5、28+0、28+3.5、28+7 | JS-CFⅡC |  | 钴铬钼 | 个 | PET |  | 人工髋关节假体 | 审核通过 | 审核通过 | 审核通过 | 审核通过 | 审核通过 | 审核通过 | 获得ISO 13485 认证证书 | 无 | 无 | 医疗器械检测机构出具的检测报告 | 无 | 发明专利,实用新型专利 | 1 | 12 | 没有抽检不合格记录
关节头 | S074 | 骨科人工关节类 | 高抛光金属头 | 金属头 | 髋关节 |  | YZ0000360 | 嘉思特华剑医疗器材（天津）有限公司 | 股骨头 | YZ00025202 | 国产 | 嘉思特华剑医疗器材（天津）有限公司 |  | 22+0、22+3.5、22+7 | JS-CFⅡC |  | 钴铬钼 | 个 | PET |  | 人工髋关节假体 | 审核通过 | 审核通过 | 审核通过 | 审核通过 | 审核通过 | 审核通过 | 获得ISO 13485 认证证书 | 无 | 无 | 医疗器械检测机构出具的检测报告 | 无 | 发明专利,实用新型专利 | 0 | 5 | 没有抽检不合格记录
足通用锁定接骨板 | R356 | 骨科创伤类 | 纯钛 |  |  |  | YZ0000452 | 广州福娜瑞贸易有限公司 | 足踝锁定内固定系统-金属接骨板 | YZ00025203 | 进口 | OsteoMed |  | 2.0mm×6孔Y骨板¦2.0mm髁骨板¦2.4/2.7mm髁骨板 | 324-1031¦324-1090¦324-1190 |  | 纯钛 | 块 | 纸塑 |  | 足踝锁定内固定系统-金属接骨板 | 审核通过 | 审核通过 | 审核通过 | 审核通过 | 审核通过 | 审核通过 | 无 | 无 | 通过 | 医疗器械检测机构出具的检测报告 | 无 | 无 | 0 | 1 | 没有抽检不合格记录
关节头 | S075 | 骨科人工关节类 | 大直径高抛光金属头 | 金属头 | 髋关节 |  | YZ0000360 | 嘉思特华剑医疗器材（天津）有限公司 | 金属大头 | YZ00025204 | 国产 | 嘉思特华剑医疗器材（天津）有限公司 |  | 32-3.5、32+0、32+3.5、32+7 | JS-CFⅠC |  | 钴铬钼 | 个 | PET |  | 人工髋关节假体 | 审核通过 | 审核通过 | 审核通过 | 审核通过 | 审核通过 | 审核通过 | 获得ISO 13485 认证证书 | 无 | 无 | 医疗器械检测机构出具的检测报告 | 无 | 发明专利,实用新型专利 | 0 | 11 | 没有抽检不合格记录
腔镜用单发不可吸收夹 | V132 | 普外科类 | 高分子聚合物 | 施夹钳，夹子长度＞16mm | 腔镜及开放手术 | 闭合管状结构 | YZ0000741 | 泰利福医疗器械商贸（上海）有限公司 | 结扎夹 | YZ00025205 | 进口 | Teleflex Medical |  | 544253 | 544253 |  | 乙缩醛二乙醇聚合物 | 枚 |  |  | 结扎夹 | 审核通过 | 审核通过 | 审核通过 | 审核通过 | 审核通过 | 审核通过 | 获得ISO 13485 认证证书 | 无 | 无 | 医疗器械检测机构出具的检测报告 | 无 | 无 | 0 | 3 | 没有抽检不合格记录
关节头 | S075 | 骨科人工关节类 | 大直径高抛光金属头 | 金属头 | 髋关节 |  | YZ0000360 | 嘉思特华剑医疗器材（天津）有限公司 | 金属大头 | YZ00025206 | 国产 | 嘉思特华剑医疗器材（天津）有限公司 |  | 32-3.5、32+0、32+3.5、32+7 | JS-CFⅠS |  | 不锈钢 | 个 | PET |  | 人工髋关节假体 | 未提交 | 未提交 | 审核通过 | 审核通过 | 审核通过 | 审核通过 | 获得ISO 13485 认证证书 | [7 empty] | 没有抽检不合格记录
腔镜下一次性通用型切割吻合器及一次性直型钉匣 | V157 | 普外科类 |  | 长度＜6cm | 腹腔镜术式 |  | YZ0000349 | 常州洛克曼医疗器械有限公司 | 一次性使用腔镜切割吻合器和钉仓组件 | YZ00025207 | 国产 | 常州洛克曼医疗器械有限公司 |  | LMCW-I¦LMCW-Ⅱ¦LMCW-Ⅲ | LMCW-I¦LMCW-Ⅱ¦LMCW-Ⅲ |  | PC/ABS/纯钛/不锈钢 | 把 | 透析纸、吸塑盒 |  | 一次性使用腔镜切割吻合器和钉仓组件 | 审核通过 | 审核通过 | 审核通过 | 审核通过 | 审核通过 | 审核通过 | 获得ISO 13485 认证证书 | 通过 | 无 | 医疗器械检测机构出具的检测报告 | 无 | 无 | 0 | 0 | 没有抽检不合格记录
初次置换生物型髋臼杯 | S083 | 骨科人工关节类 | 髋臼杯-粗糙面 |  | 髋关节 |  | YZ0000360 | 嘉思特华剑医疗器材（天津）有限公司 | 金属外杯-HARMONY粗糙面 | YZ00025208 | 国产 | 嘉思特华剑医疗器材（天津）有限公司 |  | 40、42、44、46、48、50、52、54、56、58、60、62、64、66 | JS-MBⅡT |  | 钛合金 | 个 | PET |  | 人工髋关节假体 | 审核通过 | 审核通过 | 审核通过 | 审核通过 | 审核通过 | 审核通过 | 获得ISO 13485 认证证书 | 无 | 无 | 医疗器械检测机构出具的检测报告 | 无 | 发明专利,实用新型专利 | 0 | 13 | 没有抽检不合格记录
初次置换生物型髋臼杯 | S085 | 骨科人工关节类 | 髋臼杯-微孔 |  | 髋关节 |  | YZ0000360 | 嘉思特华剑医疗器材（天津）有限公司 | 金属外杯-HARMONY微孔 | YZ00025210 | 国产 | 嘉思特华剑医疗器材（天津）有限公司 |  | 48、50、52、54、56、58、60、62、64、66 | JS-MBⅢT |  | 钛合金 | 个 | PET |  | 人工髋关节假体 | 审核通过 | 审核通过 | 审核通过 | 审核通过 | 审核通过 | 审核通过 | 获得ISO 13485 认证证书 | 无 | 无 | 医疗器械检测机构出具的检测报告 | 无 | 发明专利,实用新型专利 | 0 | 9 | 没有抽检不合格记录
胫骨直型锁定接骨板 | R319 | 骨科创伤类 | 纯钛 | 2-24孔 |  |  | YZ0000723 | 苏州奥特斯医疗器械科技有限公司 | 锁定接骨板固定系统~胫骨加压锁定接骨板 | YZ00025211 | 国产 | 苏州奥特斯医疗器械科技有限公司 |  | 4孔,厚度4.6±0.5mm, 宽度15±2mm, 长度78±5mm.¦5孔,厚度4.6±0.5mm, 宽度15±2mm, 长度96±5mm.¦6孔,厚度4.6±0.5mm, 宽度15±2mm, 长度114±5mm.¦7孔,厚度4.6±0.5mm, 宽度15±2mm, 长度132±5mm.¦8孔,厚度4.6±0.5mm, 宽度15±2mm, 长度150±5mm.¦9孔,厚度4.6±0.5mm, 宽度15±2mm, 长度168±5mm.¦10孔,厚度4.6±0.5mm, 宽度15±2mm, 长度186±5mm.¦11孔,厚度4.6±0.5mm, 宽度15±2mm, 长度204±5mm.¦12孔,厚度4.6±0.5mm, 宽度15±2mm, 长度222±5mm.¦13孔,厚度4.6±0.5mm, 宽度15±2mm, 长度240±5mm.¦14孔,厚度4.6±0.5mm, 宽度15±2mm, 长度258±5mm.¦15孔,厚度4.6±0.5mm, 宽度15±2mm, 长度276±5mm.¦16孔,厚度4.6±0.5mm, 宽度15±2mm, 长度294±5mm. | SD-04¦ ¦ ¦ ¦ ¦ ¦ ¦ ¦ ¦ ¦ ¦ ¦ | 4～18孔,厚度4.6±0.5mm, 宽度15±2mm, 长度78～366±5mm,尺寸间隔18mm. | 纯钛 | 块 |  |  | 锁定接骨板固定系统~胫骨加压锁定接骨板 | 审核通过 | 审核通过 | 审核通过 | 审核通过 | 审核通过 | 审核通过 | 获得ISO 13485 认证证书 | 无 | 无 | 医疗器械检测机构出具的检测报告 | 无 | 无 | 0 | 1 | 没有抽检不合格记录
初次置换生物型髋臼杯 | S088 | 骨科人工关节类 | 髋臼杯-微孔（组配式） |  | 髋关节 |  | YZ0000360 | 嘉思特华剑医疗器材（天津）有限公司 | 金属外杯-微孔（刺球） | YZ00025212 | 国产 | 嘉思特华剑医疗器材（天津）有限公司 |  | 40、42、44、46、48、50、52、54、56、58、60、62 | JS-MBⅢT |  | 钛合金 | 个 | PET |  | 人工髋关节假体 | 审核通过 | 审核通过 | 审核通过 | 审核通过 | 审核通过 | 审核通过 | 获得ISO 13485 认证证书 | 无 | 无 | 医疗器械检测机构出具的检测报告 | 无 | 发明专利,实用新型专利 | 0 | 6 | 没有抽检不合格记录
初次置换生物型髋臼杯 | S090 | 骨科人工关节类 | 髋臼杯-微孔+HA |  | 髋关节 |  | YZ0000360 | 嘉思特华剑医疗器材（天津）有限公司 | 金属髋臼-双涂层（刺球） | YZ00025213 | 国产 | 嘉思特华剑医疗器材（天津）有限公司 |  | 40、42、44、46、48、50、52、54、56、58、60 | JS-MAT |  | 钛合金 | 个 | PET |  | 人工髋关节假体 | 审核通过 | 审核通过 | 审核通过 | 审核通过 | 审核通过 | 审核通过 | 获得ISO 13485 认证证书 | 无 | 无 | 医疗器械检测机构出具的检测报告 | 无 | 发明专利,实用新型专利 | 0 | 10 | 没有抽检不合格记录
初次置换生物型髋臼杯 | S092 | 骨科人工关节类 | 髋臼杯-DDH微孔（组配式） |  | 髋关节 |  | YZ0000360 | 嘉思特华剑医疗器材（天津）有限公司 | 金属外杯-DDH粗糙面 | YZ00025214 | 国产 | 嘉思特华剑医疗器材（天津）有限公司 |  | 40、42、44、46 | JS-MBⅡT |  | 钛合金 | 个 | PET |  | 人工髋关节假体 | 审核通过 | 审核通过 | 审核通过 | 审核通过 | 审核通过 | 审核通过 | 获得ISO 13485 认证证书 | 无 | 无 | 医疗器械检测机构出具的检测报告 | 无 | 发明专利,实用新型专利 | 0 | 4 | 没有抽检不合格记录
初次置换生物型髋臼杯 | S093 | 骨科人工关节类 | 髋臼杯-DDH高摩擦双层微孔涂层 |  | 髋关节 |  | YZ0000360 | 嘉思特华剑医疗器材（天津）有限公司 | 金属外杯-DDH微孔 | YZ00025215 | 国产 | 嘉思特华剑医疗器材（天津）有限公司 |  | 40、42、44、46 | JS-MBⅢT |  | 钛合金 | 个 | PET |  | 人工髋关节假体 | 审核通过 | 审核通过 | 审核通过 | 审核通过 | 审核通过 | 审核通过 | 获得ISO 13485 认证证书 | 无 | 无 | 医疗器械检测机构出具的检测报告 | 无 | 发明专利,实用新型专利 | 0 | 3 | 没有抽检不合格记录
初次置换生物型髋臼杯 | S094 | 骨科人工关节类 | 髋臼杯-高摩擦双层微孔涂层 |  | 髋关节 |  | YZ0000360 | 嘉思特华剑医疗器材（天津）有限公司 | 金属髋臼-HARMONY双涂层 | YZ00025216 | 国产 | 嘉思特华剑医疗器材（天津）有限公司 |  | 40、42、44、46、48、50、52、54、56、58、60、62、64、66 | JS-MAT |  | 钛合金 | 个 | PET |  | 人工髋关节假体 | 审核通过 | 审核通过 | 审核通过 | 审核通过 | 审核通过 | 审核通过 | 获得ISO 13485 认证证书 | 无 | 无 | 医疗器械检测机构出具的检测报告 | 无 | 发明专利,实用新型专利 | 0 | 11 | 没有抽检不合格记录
锁定加压接骨板 | R022 | 骨科创伤类 | 钛合金 |  |  |  | YZ0000134 | 施乐辉医用产品国际贸易（上海）有限公司 | 锁定加压接骨板 | YZ00025217 | 进口 | Smith & Nephew, Inc |  | 4-24孔 | PERI-LOC |  | 钛合金 | 块 |  |  | 钛锁定接骨板系统（商品名：PERI LOC） PERI LOC Titanium Periarticular Locked Plating System | 审核通过 | 审核通过 | 审核通过 | 审核通过 | 审核通过 | 审核通过 | 获得ISO 13485 认证证书 | 通过 | 通过 | 医疗器械检测机构出具的检测报告 | 无 | 发明专利,实用新型专利 | 0 | 3 | 没有抽检不合格记录
初次置换生物固定髋臼内衬 | S097 | 骨科人工关节类 | 聚乙烯髋臼－DDH |  | 髋关节 |  | YZ0000360 | 嘉思特华剑医疗器材（天津）有限公司 | 内衬-DDH | YZ00025218 | 国产 | 嘉思特华剑医疗器材（天津）有限公司 |  | 1、2、3、4、5 | JS-CCⅡPE |  | 超高分子量聚乙烯 | 个 | PET |  | 人工髋关节假体 | 未提交 | 未提交 | 审核通过 | 审核通过 | 审核通过 | 审核通过 | 获得ISO 13485 认证证书 | [7 empty] | 没有抽检不合格记录
初次置换生物固定髋臼内衬 | S100 | 骨科人工关节类 | 聚乙烯髋臼－高交联带角度 |  | 髋关节 |  | YZ0000360 | 嘉思特华剑医疗器材（天津）有限公司 | 内衬-10°防脱 | YZ00025219 | 国产 | 嘉思特华剑医疗器材（天津）有限公司 |  | 3、4、5、6、7、8、9、10、11、12、13、14 | JS-CCⅡPE |  | 超高分子量聚乙烯 | 个 | PET |  | 人工髋关节假体 | 审核通过 | 审核通过 | 审核通过 | 审核通过 | 审核通过 | 审核通过 | 获得ISO 13485 认证证书 | 无 | 无 | 医疗器械检测机构出具的检测报告 | 无 | 发明专利,实用新型专利 | 0 | 12 | 没有抽检不合格记录
初次置换生物固定髋臼内衬 | S102 | 骨科人工关节类 | 聚乙烯髋臼内衬－高偏心距普通型不带角度 |  | 髋关节 |  | YZ0000360 | 嘉思特华剑医疗器材（天津）有限公司 | 内衬-标准 | YZ00025221 | 国产 | 嘉思特华剑医疗器材（天津）有限公司 |  | 1、2、3、4、5、6、7、8、9、10、11、12、13、14 | JS-CCⅢPE |  | 超高分子量聚乙烯 | 个 | PET |  | 人工髋关节假体 | 审核通过 | 审核通过 | 审核通过 | 审核通过 | 审核通过 | 审核通过 | 获得ISO 13485 认证证书 | 无 | 无 | 医疗器械检测机构出具的检测报告 | 无 | 发明专利,实用新型专利 | 0 | 2 | 没有抽检不合格记录
血液透析滤过器 | W066 | 体外循环及血液净化类 | 复合材料 | 大中小 | 体外循环用 | 可重复 | YZ0000765 | 费森尤斯医药用品（上海）有限公司 | 空心纤维血液透析滤过器 Capillary High Flux Dialysers | YZ00025222 | 进口 | 德国 Fresenius Medical Care AG&Co.KGaA |  | FX CorDiax 100 | FX CorDiax 100 |  |  | 支 |  |  | 空心纤维血液透析滤过器 Capillary High Flux Dialysers | 审核通过 | 审核通过 | 审核通过 | 审核通过 | 审核通过 | 审核通过 | 获得ISO 13485 认证证书 | 通过 | 无 | 医疗器械检测机构出具的检测报告 | 无 | 发明专利, | 0 | 4 | 没有抽检不合格记录
血液透析滤过器 | W066 | 体外循环及血液净化类 | 复合材料 | 大中小 | 体外循环用 | 可重复 | YZ0000765 | 费森尤斯医药用品（上海）有限公司 | 空心纤维血液透析滤过器 Capillary High Flux Dialysers | YZ00025223 | 进口 | 德国 Fresenius Medical Care AG&Co.KGaA |  | FX CorDiax 60 | FX CorDiax 60 |  |  | 支 |  |  | 空心纤维血液透析滤过器 Capillary High Flux Dialysers | 审核通过 | 审核通过 | 审核通过 | 审核通过 | 审核通过 | 审核通过 | 获得ISO 13485 认证证书 | 通过 | 无 | 医疗器械检测机构出具的检测报告 | 无 | 发明专利, | 0 | 5 | 没有抽检不合格记录
初次置换生物固定髋臼内衬 | S108 | 骨科人工关节类 | 限制性内衬 |  | 髋关节 |  | YZ0000360 | 嘉思特华剑医疗器材（天津）有限公司 | 内衬-限制型 | YZ00025224 | 国产 | 嘉思特华剑医疗器材（天津）有限公司 |  | 1、2、3、4、5、6、7、8、9、10、11、12、13、14 | JS-CCⅠPE |  | 超高分子量聚乙烯 | 个 | PET |  | 人工髋关节假体 | 审核通过 | 审核通过 | 审核通过 | 审核通过 | 审核通过 | 审核通过 | 获得ISO 13485 认证证书 | 无 | 无 | 医疗器械检测机构出具的检测报告 | 无 | 发明专利,实用新型专利 | 0 | 5 | 没有抽检不合格记录
血液透析滤过器 | W066 | 体外循环及血液净化类 | 复合材料 | 大中小 | 体外循环用 | 可重复 | YZ0000765 | 费森尤斯医药用品（上海）有限公司 | 空心纤维血液透析滤过器 Capillary Heamodiafilters | YZ00025225 | 进口 | 德国 Fresenius Medical Care AG&Co.KGaA |  | FX CorDiax 1000 | FX CorDiax 1000 |  |  | 支 |  |  | 空心纤维血液透析滤过器 Capillary Heamodiafilters | 审核通过 | 审核通过 | 审核通过 | 审核通过 | 审核通过 | 审核通过 | 获得ISO 13485 认证证书 | 通过 | 无 | 医疗器械检测机构出具的检测报告 | 无 | 发明专利, | 0 | 3 | 没有抽检不合格记录
血液透析滤过器 | W066 | 体外循环及血液净化类 | 复合材料 | 大中小 | 体外循环用 | 可重复 | YZ0000765 | 费森尤斯医药用品（上海）有限公司 | 空心纤维血液透析滤过器 Capillary Heamodiafilters | YZ00025226 | 进口 | 德国 Fresenius Medical Care AG&Co.KGaA |  | FX CorDiax 800 | FX CorDiax 800 |  |  | 支 |  |  | 空心纤维血液透析滤过器 Capillary Heamodiafilters | 审核通过 | 审核通过 | 审核通过 | 审核通过 | 审核通过 | 审核通过 | 获得ISO 13485 认证证书 | 通过 | 无 | 医疗器械检测机构出具的检测报告 | 无 | 发明专利, | 0 | 3 | 没有抽检不合格记录
血液透析滤过器 | W066 | 体外循环及血液净化类 | 复合材料 | 大中小 | 体外循环用 | 可重复 | YZ0000765 | 费森尤斯医药用品（上海）有限公司 | 空心纤维血液透析滤过器 Capillary Heamodiafilters | YZ00025227 | 进口 | 德国 Fresenius Medical Care AG&Co.KGaA |  | FX CorDiax 600 | FX CorDiax 600 |  |  | 支 |  |  | 空心纤维血液透析滤过器 Capillary Heamodiafilters | 审核通过 | 审核通过 | 审核通过 | 审核通过 | 审核通过 | 审核通过 | 获得ISO 13485 认证证书 | 通过 | 无 | 医疗器械检测机构出具的检测报告 | 无 | 发明专利, | 0 | 2 | 没有抽检不合格记录
血液透析滤过器 | W066 | 体外循环及血液净化类 | 复合材料 | 大中小 | 体外循环用 | 可重复 | YZ0000765 | 费森尤斯医药用品（上海）有限公司 | 空心纤维血液透析/滤过器/ | YZ00025228 | 进口 | 德国 Fresenius Medical Care AG&Co.KGaA |  | FX 1000HDF | FX 1000HDF |  |  | 支 |  |  | 空心纤维血液透析/滤过器/ | 审核通过 | 审核通过 | 审核通过 | 审核通过 | 审核通过 | 审核通过 | 获得ISO 13485 认证证书 | 通过 | 无 | 医疗器械检测机构出具的检测报告 | 无 | 发明专利, | 0 | 6 | 没有抽检不合格记录
骨水泥固定翻修型髋臼杯+衬 | S118 | 骨科人工关节类 | 臼网 |  | 髋关节 |  | YZ0000360 | 嘉思特华剑医疗器材（天津）有限公司 | 金属外杯-网型 | YZ00025229 | 国产 | 嘉思特华剑医疗器材（天津）有限公司 |  | 64、66、68、70、72、74、76、78、80 | JS-MBⅢT |  | 钛合金 | 个 | PET |  | 人工髋关节假体 | 未提交 | 未提交 | 审核通过 | 审核通过 | 审核通过 | 审核通过 | 获得ISO 13485 认证证书 | [7 empty] | 没有抽检不合格记录
血液透析滤过器 | W066 | 体外循环及血液净化类 | 复合材料 | 大中小 | 体外循环用 | 可重复 | YZ0000765 | 费森尤斯医药用品（上海）有限公司 | 空心纤维血液透析/滤过器/ | YZ00025230 | 进口 | 德国 Fresenius Medical Care AG&Co.KGaA |  | FX 800HDF | FX 800HDF |  |  | 支 |  |  | 空心纤维血液透析/滤过器/ | 审核通过 | 审核通过 | 审核通过 | 审核通过 | 审核通过 | 审核通过 | 获得ISO 13485 认证证书 | 通过 | 无 | 医疗器械检测机构出具的检测报告 | 无 | 发明专利, | 0 | 6 | 没有抽检不合格记录
血液透析滤过器 | W066 | 体外循环及血液净化类 | 复合材料 | 大中小 | 体外循环用 | 可重复 | YZ0000765 | 费森尤斯医药用品（上海）有限公司 | 空心纤维血液透析/滤过器/ | YZ00025231 | 进口 | 德国 Fresenius Medical Care AG&Co.KGaA |  | FX 600HDF | FX 600HDF |  |  | 支 |  |  | 空心纤维血液透析/滤过器/ | 审核通过 | 审核通过 | 审核通过 | 审核通过 | 审核通过 | 审核通过 | 获得ISO 13485 认证证书 | 通过 | 无 | 医疗器械检测机构出具的检测报告 | 无 | 发明专利, | 0 | 7 | 没有抽检不合格记录
血液透析滤过器 | W066 | 体外循环及血液净化类 | 复合材料 | 大中小 | 体外循环用 | 可重复 | YZ0000765 | 费森尤斯医药用品（上海）有限公司 | 空心纤维血液透析滤过器 FX Class Capillary Dialysers | YZ00025232 | 进口 | Fresenius Medical Care Japan K.K. |  | FX100 | FX100 |  |  | 支 |  |  | 空心纤维血液透析滤过器 FX Class Capillary Dialysers | 审核通过 | 审核通过 | 审核通过 | 审核通过 | 审核通过 | 审核通过 | 无 | 通过 | 无 | 医疗器械检测机构出具的检测报告 | 无 | 发明专利, | 0 | 7 | 没有抽检不合格记录
骨水泥固定翻修型髋臼杯+衬 | S120 | 骨科人工关节类 | 带翼的加强杯 |  | 髋关节 |  | YZ0000360 | 嘉思特华剑医疗器材（天津）有限公司 | 金属髋臼-支架型 | YZ00025233 | 国产 | 嘉思特华剑医疗器材（天津）有限公司 |  | 50、52、54、56、58、60、62 | JS-MAⅠT |  | 钛合金 | 个 | PET |  | 人工髋关节假体 | 审核通过 | 审核通过 | 审核通过 | 审核通过 | 审核通过 | 审核通过 | 获得ISO 13485 认证证书 | 无 | 无 | 医疗器械检测机构出具的检测报告 | 无 | 发明专利,实用新型专利 | 0 | 9 | 没有抽检不合格记录
血液透析滤过器 | W066 | 体外循环及血液净化类 | 复合材料 | 大中小 | 体外循环用 | 可重复 | YZ0000765 | 费森尤斯医药用品（上海）有限公司 | 空心纤维血液透析滤过器 FX Class Capillary Dialysers | YZ00025234 | 进口 | Fresenius Medical Care Japan K.K. |  | FX80 | FX80 |  |  | 支 |  |  | 空心纤维血液透析滤过器 FX Class Capillary Dialysers | 审核通过 | 审核通过 | 审核通过 | 审核通过 | 审核通过 | 审核通过 | 无 | 通过 | 无 | 医疗器械检测机构出具的检测报告 | 无 | 发明专利, | 0 | 7 | 没有抽检不合格记录
血液透析滤过器 | W066 | 体外循环及血液净化类 | 复合材料 | 大中小 | 体外循环用 | 可重复 | YZ0000765 | 费森尤斯医药用品（上海）有限公司 | 空心纤维血液透析滤过器 FX Class Capillary Dialysers | YZ00025235 | 进口 | Fresenius Medical Care Japan K.K. |  | FX60 | FX60 |  |  | 支 |  |  | 空心纤维血液透析滤过器 FX Class Capillary Dialysers | 审核通过 | 审核通过 | 审核通过 | 审核通过 | 审核通过 | 审核通过 | 无 | 通过 | 无 | 医疗器械检测机构出具的检测报告 | 无 | 发明专利, | 0 | 7 | 没有抽检不合格记录
血液透析滤过器 | W066 | 体外循环及血液净化类 | 复合材料 | 大中小 | 体外循环用 | 可重复 | YZ0000765 | 费森尤斯医药用品（上海）有限公司 | 空心纤维血液透析滤过器 Fresenius Helixone High Flux Dialysers | YZ00025236 | 进口 | 德国 Fresenius Medical Care AG&Co.KGaA |  | FX100 | FX100 |  |  | 支 |  |  | 空心纤维血液透析滤过器 Fresenius Helixone High Flux Dialysers | 审核通过 | 审核通过 | 审核通过 | 审核通过 | 审核通过 | 审核通过 | 获得ISO 13485 认证证书 | 通过 | 无 | 医疗器械检测机构出具的检测报告 | 无 | 发明专利, | 0 | 4 | 没有抽检不合格记录
血氧检测探头 | W004 | 体外循环及血液净化类 |  | 成人 |  |  | YZ0000363 | 浙江海圣医疗器械有限公司 | 一次性使用脉搏血氧饱和度传感器 | YZ00025237 | 国产 | 浙江海圣医疗器械有限公司 |  | HS-SA-1 | HS-SA-1 |  |  | 只 |  |  | 一次性使用脉搏血氧饱和度传感器 | 审核通过 | 审核通过 | 审核通过 | 审核通过 | 审核通过 | 审核通过 | 获得ISO 13485 认证证书 | 无 | 无 | 医疗器械检测机构出具的检测报告 | 无 | 无 | 4 | 1 | 没有抽检不合格记录
血氧检测探头 | W004 | 体外循环及血液净化类 |  | 成人 |  |  | YZ0000363 | 浙江海圣医疗器械有限公司 | 一次性使用脉搏血氧饱和度传感器 | YZ00025238 | 国产 | 浙江海圣医疗器械有限公司 |  | HS-SA-2 | HS-SA-2 |  |  | 只 |  |  | 一次性使用脉搏血氧饱和度传感器 | 审核通过 | 审核通过 | 审核通过 | 审核通过 | 审核通过 | 审核通过 | 获得ISO 13485 认证证书 | 无 | 无 | 医疗器械检测机构出具的检测报告 | 无 | 无 | 1 | 1 | 没有抽检不合格记录
血氧检测探头 | W004 | 体外循环及血液净化类 |  | 成人 |  |  | YZ0000363 | 浙江海圣医疗器械有限公司 | 一次性使用脉搏血氧饱和度传感器 | YZ00025239 | 国产 | 浙江海圣医疗器械有限公司 |  | HS-SA-3 | HS-SA-3 |  |  | 只 |  |  | 一次性使用脉搏血氧饱和度传感器 | 审核通过 | 审核通过 | 审核通过 | 审核通过 | 审核通过 | 审核通过 | 获得ISO 13485 认证证书 | 无 | 无 | 医疗器械检测机构出具的检测报告 | 无 | 无 | 0 | 1 | 没有抽检不合格记录
骨水泥固定翻修 关节柄 | S123 | 骨科人工关节类 | 翻修解剖柄 | 各种长度 | 髋关节 |  | YZ0000360 | 嘉思特华剑医疗器材（天津）有限公司 | 股骨柄-光面无领柄（翻修加长柄） | YZ00025240 | 国产 | 嘉思特华剑医疗器材（天津）有限公司 |  | 21、22、25、26、29 | JS-HCⅡC |  | 钴铬钼 | 个 | PET |  | 人工髋关节假体 | 审核通过 | 审核通过 | 审核通过 | 审核通过 | 审核通过 | 审核通过 | 获得ISO 13485 认证证书 | 无 | 无 | 医疗器械检测机构出具的检测报告 | 无 | 发明专利,实用新型专利 | 0 | 12 | 没有抽检不合格记录
血液透析滤过器 | W066 | 体外循环及血液净化类 | 复合材料 | 大中小 | 体外循环用 | 可重复 | YZ0000765 | 费森尤斯医药用品（上海）有限公司 | 空心纤维血液透析滤过器 Capillary High Flux Dialysers | YZ00025243 | 进口 | 德国 Fresenius Medical Care AG&Co.KGaA |  | FX CorDiax 80 | FX CorDiax 80 |  |  | 支 |  |  | 空心纤维血液透析滤过器 Capillary High Flux Dialysers | 审核通过 | 审核通过 | 审核通过 | 审核通过 | 审核通过 | 审核通过 | 获得ISO 13485 认证证书 | 通过 | 无 | 医疗器械检测机构出具的检测报告 | 无 | 发明专利, | 0 | 3 | 没有抽检不合格记录
骨水泥固定翻修 关节柄 | S125 | 骨科人工关节类 | 翻修直柄-不锈钢 | 各种长度 | 髋关节 |  | YZ0000360 | 嘉思特华剑医疗器材（天津）有限公司 | 股骨柄-光面无领柄（翻修加长柄） | YZ00025245 | 国产 | 嘉思特华剑医疗器材（天津）有限公司 |  | 21、22、25、26、29 | JS-HCⅡS |  | 不锈钢 | 个 | PET |  | 人工髋关节假体 | 未提交 | 未提交 | 审核通过 | 审核通过 | 审核通过 | 审核通过 | 获得ISO 13485 认证证书 | [7 empty] | 没有抽检不合格记录
腔镜下一次性通用型切割吻合器及一次性直型钉匣 | V157 | 普外科类 |  | 长度＜6cm | 腹腔镜术式 |  | YZ0000349 | 常州洛克曼医疗器械有限公司 | 一次性使用腔镜切割吻合器和钉仓组件 | YZ00025246 | 国产 | 常州洛克曼医疗器械有限公司 |  | LMCWC-A30/4.8¦LMCWC-A30/3.5¦LMCWC-A30/2.5¦LMCWC-A45/4.8¦LMCWC-A45/3.5¦LMCWC-A45/2.5 | LMCWC-A30/4.8¦LMCWC-A30/3.5¦LMCWC-A30/2.5¦LMCWC-A45/4.8¦LMCWC-A45/3.5¦LMCWC-A45/2.5 |  | PC/ABS/纯钛/不锈钢 | 把 | 透析纸、吸塑盒 |  | 一次性使用腔镜切割吻合器和钉仓组件 | 审核通过 | 审核通过 | 审核通过 | 审核通过 | 审核通过 | 审核通过 | 获得ISO 13485 认证证书 | 通过 | 无 | 医疗器械检测机构出具的检测报告 | 无 | 无 | 0 | 0 | 没有抽检不合格记录
聚乙醇酸可吸收性加固材料 | X025 | 心胸外科类 |  | 各种规格 |  |  | YZ0000541 | 广州市济源生物科技股份有限公司 | 可吸收性组织加固材料 | YZ00025247 | 进口 | グンゼ株式会社 | 奈维 | NV-ET-M45EZ-R | 管状型 |  | 聚乙醇酸 | 片 | 铝薄纸 |  | 可吸收性组织加固材料 | 审核通过 | 审核通过 | 审核通过 | 审核通过 | 审核通过 | 审核通过 | 无 | 通过 | 无 | 生产企业自检报告 | 无 | 发明专利, | 0 | 0 | 没有抽检不合格记录
骨水泥固定翻修 关节柄 | S129 | 骨科人工关节类 | 翻修抛光直柄-钴铬钼 | 各种长度 | 髋关节 |  | YZ0000360 | 嘉思特华剑医疗器材（天津）有限公司 | 股骨柄-JT柄 | YZ00025248 | 国产 | 嘉思特华剑医疗器材（天津）有限公司 |  | 22、26、30 | JS-HCⅠC |  | 钴铬钼 | 个 | PET |  | 人工髋关节假体 | 审核通过 | 审核通过 | 审核通过 | 审核通过 | 审核通过 | 审核通过 | 获得ISO 13485 认证证书 | 无 | 无 | 医疗器械检测机构出具的检测报告 | 无 | 发明专利,实用新型专利 | 0 | 13 | 没有抽检不合格记录
生物固定型翻修柄 | S150 | 骨科人工关节类 | 组合翻修柄 |  | 髋关节 |  | YZ0000360 | 嘉思特华剑医疗器材（天津）有限公司 | 股骨柄-多功能组配柄 | YZ00025249 | 国产 | 嘉思特华剑医疗器材（天津）有限公司 |  | 6、9、12、14、15、18、19、20、21、22 | JS-HAⅣT |  | 钛合金 | 个 | PET |  | 人工髋关节假体 | 审核通过 | 审核通过 | 审核通过 | 审核通过 | 审核通过 | 审核通过 | 获得ISO 13485 认证证书 | 无 | 无 | 医疗器械检测机构出具的检测报告 | 无 | 发明专利,实用新型专利 | 0 | 12 | 没有抽检不合格记录
生物固定型翻修柄 | S153 | 骨科人工关节类 | 解剖翻修柄-近端涂层（三分之一） |  | 髋关节 |  | YZ0000360 | 嘉思特华剑医疗器材（天津）有限公司 | 股骨柄-翻修柄 | YZ00025250 | 国产 | 嘉思特华剑医疗器材（天津）有限公司 |  | 18、19、22、25 | JS-HBⅢT |  | 钛合金 | 个 | PET |  | 人工髋关节假体 | 未提交 | 未提交 | 审核通过 | 审核通过 | 审核通过 | 审核通过 | 获得ISO 13485 认证证书 | [7 empty] | 没有抽检不合格记录
尺骨近端锁定加压接骨板 | R154 | 骨科创伤类 | 钛合金 | 8孔以上 |  |  | YZ0000138 | 捷迈（上海）医疗国际贸易有限公司 | 尺骨鹰嘴钛板 | YZ00025251 | 进口 | Biomet Trauma |  | 154mm，194mm | 左，右 |  | Ti6Al4V合金 | 包 |  |  | 尺骨鹰嘴钛板 | 审核通过 | 审核通过 | 审核通过 | 审核通过 | 审核通过 | 审核通过 | 获得ISO 13485 认证证书 | 通过 | 无 | 生产企业自检报告 | 无 | 无 | 0 | 1 | 没有抽检不合格记录
胫骨直型锁定接骨板 | R319 | 骨科创伤类 | 纯钛 | 2-24孔 |  |  | YZ0000723 | 苏州奥特斯医疗器械科技有限公司 | 锁定接骨板固定系统~胫骨有限接触锁定接骨板 | YZ00025252 | 国产 | 苏州奥特斯医疗器械科技有限公司 |  | 4孔,厚度4.6±0.5mm, 宽度15±2mm, 长度80±3mm.¦5孔,厚度4.6±0.5mm, 宽度15±2mm, 长度98±3mm.¦6孔,厚度4.6±0.5mm, 宽度15±2mm, 长度116±3mm.¦7孔,厚度4.6±0.5mm, 宽度15±2mm, 长度134±3mm.¦8孔,厚度4.6±0.5mm, 宽度15±2mm, 长度152±3mm.¦9孔,厚度4.6±0.5mm, 宽度15±2mm, 长度170±3mm.¦10孔,厚度4.6±0.5mm, 宽度15±2mm, 长度188±3mm.¦11孔,厚度4.6±0.5mm, 宽度15±2mm, 长度206±3mm.¦12孔,厚度4.6±0.5mm, 宽度15±2mm, 长度224±3mm.¦13孔,厚度4.6±0.5mm, 宽度15±2mm, 长度242±3mm.¦14孔,厚度4.6±0.5mm, 宽度15±2mm, 长度260±3mm.¦15孔,厚度4.6±0.5mm, 宽度15±2mm, 长度278±3mm.¦16孔,厚度4.6±0.5mm, 宽度15±2mm, 长度296±3mm. | SD-05¦ ¦ ¦ ¦ ¦ ¦ ¦ ¦ ¦ ¦ ¦ ¦ | 4～18孔,厚度4.6±0.5mm, 宽度15±2mm, 长度80～338±3mm,尺寸间隔18mm. | 纯钛 | 块 |  |  | 锁定接骨板固定系统~胫骨有限接触锁定接骨板 | 审核通过 | 审核通过 | 审核通过 | 审核通过 | 审核通过 | 审核通过 | 获得ISO 13485 认证证书 | 无 | 无 | 医疗器械检测机构出具的检测报告 | 无 | 无 | 0 | 1 | 没有抽检不合格记录
锁定头螺钉 | R466 | 骨科创伤类 | 不锈钢 | 3.5-4.0mm |  | 自攻 | YZ0000134 | 施乐辉医用产品国际贸易（上海）有限公司 | 内六角皮质骨自攻锁定螺钉 | YZ00025253 | 进口 | Smith & Nephew, Inc |  | 直径：3.5mm；长度：6mm-110mm | Peri-Loc VLP |  | 不锈钢 | 枚 |  |  | 多向锁定钢板螺钉系统 Peri-Loc VLP Plate & Screw System | 审核通过 | 审核通过 | 审核通过 | 审核通过 | 审核通过 | 审核通过 | 获得ISO 13485 认证证书 | 通过 | 通过 | 医疗器械检测机构出具的检测报告 | 无 | 发明专利,实用新型专利 | 0 | 4 | 没有抽检不合格记录
环抱接骨板（记忆合金） | R079 | 骨科创伤类 | 记忆合金 | 2-20孔 |  |  | YZ0000048 | 苏州吉美瑞医疗器械股份有限公司 | 金属支持接骨板(肋骨)(纯钛) | YZ00025254 | 国产 | 苏州吉美瑞医疗器械股份有限公司 |  | 小号、中号、大号 | YCZ(Q)10 |  | 纯钛 | 块 | PE透析纸 |  | 金属支持接骨板 | 审核通过 | 审核通过 | 审核通过 | 审核通过 | 审核通过 | 审核通过 | 获得ISO 13485 认证证书 | 无 | 无 | 生产企业自检报告 | 无 | 无 | 0 | 3 | 没有抽检不合格记录
腔静脉插管 | W044 | 体外循环及血液净化类 |  | 成人 |  | 直头 | YZ0000447 | 爱德华（上海）医疗用品有限公司 | 引流管 | YZ00025255 | 进口 | Edwards Lifesciences LLC | 引流管 | E063 | E063 |  | 聚碳酸酯、硅树脂 | 个 |  |  | 引流管 | 审核通过 | 审核通过 | 审核通过 | 审核通过 | 审核通过 | 审核通过 | 无 | 无 | 无 | 无 | 无 | 无 | 0 | 0 | 没有抽检不合格记录
生物固定型翻修柄 | S154 | 骨科人工关节类 | 解剖翻修组配柄 |  | 髋关节 |  | YZ0000360 | 嘉思特华剑医疗器材（天津）有限公司 | 股骨柄-A、S、M | YZ00025256 | 国产 | 嘉思特华剑医疗器材（天津）有限公司 |  | 7、8、10、11、13、16、17、23 | JS-HAⅣT |  | 钛合金 | 个 | PET |  | 股骨柄-A、S、M | 未提交 | 未提交 | 审核通过 | 审核通过 | 审核通过 | 审核通过 | 获得ISO 13485 认证证书 | [7 empty] | 没有抽检不合格记录
生物固定型翻修柄 | S155 | 骨科人工关节类 | 解剖翻修柄-全涂层 |  | 髋关节 |  | YZ0000360 | 嘉思特华剑医疗器材（天津）有限公司 | 股骨柄-RSL柄 | YZ00025257 | 国产 | 嘉思特华剑医疗器材（天津）有限公司 |  | 17、23、31、38 | JS-HBⅢT |  | 钛合金 | 个 | PET |  | 人工髋关节假体 | 审核通过 | 审核通过 | 审核通过 | 审核通过 | 审核通过 | 审核通过 | 获得ISO 13485 认证证书 | 无 | 无 | 医疗器械检测机构出具的检测报告 | 无 | 发明专利,实用新型专利 | 1 | 12 | 没有抽检不合格记录
尺骨近端锁定加压接骨板 | R151 | 骨科创伤类 | 钛合金 | 2-8孔 |  |  | YZ0000138 | 捷迈（上海）医疗国际贸易有限公司 | 尺骨鹰嘴钛板 | YZ00025258 | 进口 | Biomet Trauma |  | 大，小 | 左，右 |  | Ti6Al4V合金 | 包 |  |  | 尺骨鹰嘴钛板 | 审核通过 | 审核通过 | 审核通过 | 审核通过 | 审核通过 | 审核通过 | 获得ISO 13485 认证证书 | 通过 | 无 | 生产企业自检报告 | 无 | 无 | 0 | 1 | 没有抽检不合格记录
翻修生物型固定髋臼杯 | S160 | 骨科人工关节类 | 翻修杯-高摩擦双层微孔涂层+HA | 各种规格型号 | 髋关节 |  | YZ0000360 | 嘉思特华剑医疗器材（天津）有限公司 | 金属髋臼-HARMONY双涂层（翻修） | YZ00025259 | 国产 | 嘉思特华剑医疗器材（天津）有限公司 |  | 54、56、58、60、62、64、66、68、70、72 | JS-MAⅠT |  | 钛合金 | 个 | PET |  | 人工髋关节假体 | 审核通过 | 审核通过 | 审核通过 | 审核通过 | 审核通过 | 审核通过 | 获得ISO 13485 认证证书 | 无 | 无 | 医疗器械检测机构出具的检测报告 | 无 | 发明专利,实用新型专利 | 0 | 10 | 没有抽检不合格记录
肱骨直型锁定接骨板 | R146 | 骨科创伤类 | 纯钛 | 2-20孔 |  |  | YZ0000723 | 苏州奥特斯医疗器械科技有限公司 | 锁定接骨板固定系统~肱骨加压锁定接骨板 | YZ00025260 | 国产 | 苏州奥特斯医疗器械科技有限公司 |  | 4孔,厚度3.6±0.5mm, 宽度12±2mm, 长度56±2mm.¦5孔,厚度3.6±0.5mm, 宽度12±2mm, 长度69±2mm.¦6孔,厚度3.6±0.5mm, 宽度12±2mm, 长度82±2mm.¦7孔,厚度3.6±0.5mm, 宽度12±2mm, 长度95±2mm.¦8孔,厚度3.6±0.5mm, 宽度12±2mm, 长度108±2mm.¦9孔,厚度3.6±0.5mm, 宽度12±2mm, 长度121±2mm.¦10孔,厚度3.6±0.5mm, 宽度12±2mm, 长度134±2mm.¦11孔,厚度3.6±0.5mm, 宽度12±2mm, 长度147±2mm.¦12孔,厚度3.6±0.5mm, 宽度12±2mm, 长度160±2mm.¦13孔,厚度3.6±0.5mm, 宽度12±2mm, 长度173±2mm.¦14孔,厚度3.6±0.5mm, 宽度12±2mm, 长度186±2mm. | SD-06¦ ¦ ¦ ¦ ¦ ¦ ¦ ¦ ¦ ¦ | 3～16孔,厚度3.6±0.5mm, 宽度12±2mm, 长度43～212±2mm,尺寸间隔13mm. | 纯钛 | 块 |  |  | 锁定接骨板固定系统~肱骨加压锁定接骨板 | 审核通过 | 审核通过 | 审核通过 | 审核通过 | 审核通过 | 审核通过 | 获得ISO 13485 认证证书 | 无 | 无 | 医疗器械检测机构出具的检测报告 | 无 | 无 | 0 | 1 | 没有抽检不合格记录
双极 半髋 | S182 | 骨科人工关节类 | 金属杯+聚乙烯内衬 |  | 髋关节 |  | YZ0000360 | 嘉思特华剑医疗器材（天津）有限公司 | 双极头 | YZ00025261 | 国产 | 嘉思特华剑医疗器材（天津）有限公司 |  | 38、40、42、44、46、48、50、52、54、56 | JS-CDⅡC+PE |  | 钴铬钼+超高分子量聚乙烯 | 个 | PET |  | 人工髋关节假体 | 未提交 | 未提交 | 审核通过 | 审核通过 | 审核通过 | 审核通过 | 获得ISO 13485 认证证书 | [7 empty] | 没有抽检不合格记录
双极 半髋 | S182 | 骨科人工关节类 | 金属杯+聚乙烯内衬 |  | 髋关节 |  | YZ0000360 | 嘉思特华剑医疗器材（天津）有限公司 | 双极头 | YZ00025262 | 国产 | 嘉思特华剑医疗器材（天津）有限公司 |  | 38、40、42、44、46、48、50、52、54、56 | JS-CDⅡS+PE |  | 不锈钢+超高分子量聚乙烯 | 个 | PET |  | 人工髋关节假体 | 审核通过 | 审核通过 | 审核通过 | 审核通过 | 审核通过 | 审核通过 | 获得ISO 13485 认证证书 | 无 | 无 | 医疗器械检测机构出具的检测报告 | 无 | 发明专利,实用新型专利 | 0 | 6 | 没有抽检不合格记录
双极 半髋 | S183 | 骨科人工关节类 | 金属杯+高交联聚乙烯内衬 |  | 髋关节 |  | YZ0000360 | 嘉思特华剑医疗器材（天津）有限公司 | 双极头 | YZ00025263 | 国产 | 嘉思特华剑医疗器材（天津）有限公司 |  | 38、40、42、44、46、48、50、52、54、56 | JS-CDⅠC+PE |  | 钴铬钼+超高分子量聚乙烯 | 个 | PET |  | 人工髋关节假体 | 审核通过 | 审核通过 | 审核通过 | 审核通过 | 审核通过 | 审核通过 | 获得ISO 13485 认证证书 | 无 | 无 | 医疗器械检测机构出具的检测报告 | 无 | 发明专利,实用新型专利 | 1 | 13 | 没有抽检不合格记录
双极 半髋 | S183 | 骨科人工关节类 | 金属杯+高交联聚乙烯内衬 |  | 髋关节 |  | YZ0000360 | 嘉思特华剑医疗器材（天津）有限公司 | 双极头 | YZ00025264 | 国产 | 嘉思特华剑医疗器材（天津）有限公司 |  | 38、40、42、44、46、48、50、52、54、56 | JS-CDⅠS+PE |  | 不锈钢+超高分子量聚乙烯 | 个 | PET |  | 人工髋关节假体 | 未提交 | 未提交 | 审核通过 | 审核通过 | 审核通过 | 审核通过 | 获得ISO 13485 认证证书 | [7 empty] | 没有抽检不合格记录
人工髋关节 髋臼螺钉 | S185 | 骨科人工关节类 |  | 各种规格型号 | 髋关节 |  | YZ0000360 | 嘉思特华剑医疗器材（天津）有限公司 | 金属接骨螺钉-髋臼螺钉 | YZ00025265 | 国产 | 嘉思特华剑医疗器材（天津）有限公司 |  | 6.0×16、18、20、22、24、26、28、30、32、34、36、38、40、42、44、46、48 | HBQ(Z) |  | 钛合金 | 枚 | PET |  | 人工髋关节假体 | 审核通过 | 审核通过 | 审核通过 | 审核通过 | 审核通过 | 审核通过 | 获得ISO 13485 认证证书 | 无 | 无 | 医疗器械检测机构出具的检测报告 | 无 | 发明专利,实用新型专利 | 0 | 14 | 没有抽检不合格记录
人工髋关节 髋臼翻修螺钉 | S186 | 骨科人工关节类 |  | 各种规格型号 | 髋关节 |  | YZ0000360 | 嘉思特华剑医疗器材（天津）有限公司 | 金属接骨螺钉-先髋螺钉 | YZ00025266 | 国产 | 嘉思特华剑医疗器材（天津）有限公司 |  | 4.5×20、26、30 | HBQ(Z) |  | 钛合金 | 枚 | PET |  | 人工髋关节假体 | 审核通过 | 审核通过 | 审核通过 | 审核通过 | 审核通过 | 审核通过 | 获得ISO 13485 认证证书 | 无 | 无 | 医疗器械检测机构出具的检测报告 | 无 | 发明专利,实用新型专利 | 0 | 9 | 没有抽检不合格记录
人工髋关节 其他配件 | S195 | 骨科人工关节类 | 髋臼顶孔塞 |  | 髋关节 |  | YZ0000360 | 嘉思特华剑医疗器材（天津）有限公司 | 金属接骨螺钉-封闭螺钉 | YZ00025267 | 国产 | 嘉思特华剑医疗器材（天津）有限公司 |  | 4.5×12、14 | HBQ(Z) |  | 钛合金 | 枚 | PET |  | 人工髋关节假体 | 未提交 | 未提交 | 审核通过 | 审核通过 | 审核通过 | 审核通过 | 获得ISO 13485 认证证书 | [7 empty] | 没有抽检不合格记录
动力系统 | S335 | 骨科人工关节类 |  |  |  |  | YZ0000177 | 上海博进凯利泰医疗科技有限公司 | 刨削刀头 | YZ00025268 | 国产 | 上海博进凯利泰医疗科技有限公司 | 刨削刀头 | BK04300701 | BK04300701 | BK04300701 | 医用高分子和不锈钢 | 支 |  |  | 刨削刀头 | 审核通过 | 审核通过 | 审核通过 | 审核通过 | 审核通过 | 审核通过 | 获得ISO 13485 认证证书 | 无 | 无 | 无 | 无 | 实用新型专利 | 0 | 2 | 没有抽检不合格记录
人工膝关节 胫骨金属袖套 | S209 | 骨科人工关节类 | 水泥型 |  | 膝关节 |  | YZ0000360 | 嘉思特华剑医疗器材（天津）有限公司 | 胫骨填充件-Ⅵ型 | YZ00025269 | 国产 | 嘉思特华剑医疗器材（天津）有限公司 |  | 1#、2#、3#、4#、5#、XSM、SML | XB(F)Q Ⅵ JC T |  | 钛合金 | 个 | PET |  | 膝关节假体 | 审核通过 | 审核通过 | 审核通过 | 审核通过 | 审核通过 | 审核通过 | 获得ISO 13485 认证证书 | 通过 | 无 | 医疗器械检测机构出具的检测报告 | 无 | 发明专利,实用新型专利 | 0 | 9 | 没有抽检不合格记录
骨水泥型胫骨平台衬垫 | S218 | 骨科人工关节类 | PS | 固定平台 | 膝关节 |  | YZ0000360 | 嘉思特华剑医疗器材（天津）有限公司 | 胫骨平台垫-XFQ Ⅱ | YZ00025270 | 国产 | 嘉思特华剑医疗器材（天津）有限公司 |  | 1#、2#、3#、4#、5#、6#、7#、8#、9# | XFQ Ⅱ PD PE |  | 超高分子量聚乙烯 | 个 | PET |  | 膝关节假体 | 审核通过 | 审核通过 | 审核通过 | 审核通过 | 审核通过 | 审核通过 | 获得ISO 13485 认证证书 | 无 | 无 | 医疗器械检测机构出具的检测报告 | 无 | 发明专利,外观设计专利,实用新型专利 | 0 | 10 | 没有抽检不合格记录
骨水泥型胫骨平台衬垫 | S223 | 骨科人工关节类 | 稳定加强型垫片 | 固定平台 | 膝关节 |  | YZ0000360 | 嘉思特华剑医疗器材（天津）有限公司 | 胫骨平台垫-XFQ Ⅰ | YZ00025271 | 国产 | 嘉思特华剑医疗器材（天津）有限公司 |  | 1#、2#、3#、4#、5#、6#、7#、8#、9# | XFQ Ⅰ PD PE |  | 超高分子量聚乙烯 | 个 | PET |  | 膝关节假体 | 审核通过 | 审核通过 | 审核通过 | 审核通过 | 审核通过 | 审核通过 | 获得ISO 13485 认证证书 | 无 | 无 | 医疗器械检测机构出具的检测报告 | 无 | 发明专利,实用新型专利 | 0 | 12 | 没有抽检不合格记录
骨水泥型胫骨平台衬垫 | S226 | 骨科人工关节类 | CR | 活动平台 | 膝关节 |  | YZ0000360 | 嘉思特华剑医疗器材（天津）有限公司 | 胫骨平台垫-XBQ Ⅰ | YZ00025272 | 国产 | 嘉思特华剑医疗器材（天津）有限公司 |  | 1#、2#、3#、4#、5#、6#、7#、8#、9# | XBQ Ⅰ PD PE |  | 超高分子量聚乙烯 | 个 | PET |  | 膝关节假体 | 审核通过 | 审核通过 | 审核通过 | 审核通过 | 审核通过 | 审核通过 | 获得ISO 13485 认证证书 | 无 | 无 | 医疗器械检测机构出具的检测报告 | 无 | 发明专利,外观设计专利,实用新型专利 | 0 | 6 | 没有抽检不合格记录
中空纤维血液超滤器 | W072 | 体外循环及血液净化类 | 复合材料 | 成人 | 体外循环用 | 成人 | YZ0000765 | 费森尤斯医药用品（上海）有限公司 | 空心纤维血液透析器 Fresenius Polysufone Capillary Dialysers | YZ00025273 | 进口 | 德国 Fresenius Medical Care AG&Co.KGaA |  | Hemoflow F6HPS | Hemoflow F6HPS |  |  | 支 |  |  | 空心纤维血液透析器 Fresenius Polysufone Capillary Dialysers | 审核通过 | 审核通过 | 审核通过 | 审核通过 | 审核通过 | 审核通过 | 获得ISO 13485 认证证书 | 通过 | 无 | 医疗器械检测机构出具的检测报告 | 无 | 发明专利, | 1 | 5 | 没有抽检不合格记录
中空纤维血液超滤器 | W072 | 体外循环及血液净化类 | 复合材料 | 成人 | 体外循环用 | 成人 | YZ0000765 | 费森尤斯医药用品（上海）有限公司 | 空心纤维血液透析器 Fresenius Polysufone Capillary Dialysers | YZ00025274 | 进口 | 德国 Fresenius Medical Care AG&Co.KGaA |  | Hemoflow F7HPS | Hemoflow F7HPS |  |  | 支 |  |  | 空心纤维血液透析器 Fresenius Polysufone Capillary Dialysers | 审核通过 | 审核通过 | 审核通过 | 审核通过 | 审核通过 | 审核通过 | 获得ISO 13485 认证证书 | 通过 | 无 | 医疗器械检测机构出具的检测报告 | 无 | 发明专利, | 0 | 4 | 没有抽检不合格记录
中空纤维血液超滤器 | W072 | 体外循环及血液净化类 | 复合材料 | 成人 | 体外循环用 | 成人 | YZ0000765 | 费森尤斯医药用品（上海）有限公司 | 空心纤维血液透析器 FX-Dialyser sterilised steam | YZ00025275 | 进口 | 德国 Fresenius Medical Care AG&Co.KGaA |  | FX5 | FX5 |  |  | 支 |  |  | 空心纤维血液透析器 FX-Dialyser sterilised steam | 审核通过 | 审核通过 | 审核通过 | 审核通过 | 审核通过 | 审核通过 | 获得ISO 13485 认证证书 | 通过 | 无 | 医疗器械检测机构出具的检测报告 | 无 | 发明专利, | 0 | 8 | 没有抽检不合格记录
中空纤维血液超滤器 | W072 | 体外循环及血液净化类 | 复合材料 | 成人 | 体外循环用 | 成人 | YZ0000765 | 费森尤斯医药用品（上海）有限公司 | 空心纤维血液透析器 FX-Dialyser sterilised steam | YZ00025276 | 进口 | 德国 Fresenius Medical Care AG&Co.KGaA |  | FX8 | FX8 |  |  | 支 |  |  | 空心纤维血液透析器 FX-Dialyser sterilised steam | 审核通过 | 审核通过 | 审核通过 | 审核通过 | 审核通过 | 审核通过 | 获得ISO 13485 认证证书 | 通过 | 无 | 医疗器械检测机构出具的检测报告 | 无 | 发明专利, | 0 | 10 | 没有抽检不合格记录
中空纤维血液超滤器 | W072 | 体外循环及血液净化类 | 复合材料 | 成人 | 体外循环用 | 成人 | YZ0000765 | 费森尤斯医药用品（上海）有限公司 | 空心纤维血液透析器 FX-Dialyser sterilised steam | YZ00025277 | 进口 | 德国 Fresenius Medical Care AG&Co.KGaA |  | FX10 | FX10 |  |  | 支 |  |  | 空心纤维血液透析器 FX-Dialyser sterilised steam | 审核通过 | 审核通过 | 审核通过 | 审核通过 | 审核通过 | 审核通过 | 获得ISO 13485 认证证书 | 通过 | 无 | 医疗器械检测机构出具的检测报告 | 无 | 发明专利, | 0 | 9 | 没有抽检不合格记录
中空纤维血液超滤器 | W072 | 体外循环及血液净化类 | 复合材料 | 成人 | 体外循环用 | 成人 | YZ0000765 | 费森尤斯医药用品（上海）有限公司 | 空心纤维血液透析滤过器 Fresenius Helixone High Flux Dialysers | YZ00025278 | 进口 | 德国 Fresenius Medical Care AG&Co.KGaA |  | FX60 | FX60 |  |  | 支 |  |  | 空心纤维血液透析滤过器 Fresenius Helixone High Flux Dialysers | 审核通过 | 审核通过 | 审核通过 | 审核通过 | 审核通过 | 审核通过 | 获得ISO 13485 认证证书 | 通过 | 无 | 医疗器械检测机构出具的检测报告 | 无 | 发明专利, | 0 | 8 | 没有抽检不合格记录
足通用锁定接骨板 | R356 | 骨科创伤类 | 纯钛 |  |  |  | YZ0000452 | 广州福娜瑞贸易有限公司 | 足踝锁定内固定系统-金属接骨板 | YZ00025279 | 进口 | OsteoMed |  | 2.0mm×6孔直骨板¦2.0mm×6孔右L骨板¦2.0mm×6孔左L骨板¦2.0mm×6孔斜右L骨板¦2.0mm×6孔斜左L骨板¦2.0mm×7孔T骨板¦2.0mm×7孔T骨板¦2.0mm×7孔斜右T骨板¦2.0mm×7孔斜左T骨板¦2.0mm×6孔T骨板¦2.4/2.7mm H置换骨板¦2.4/2.71mm H置换骨板¦2.4/2.72mm H置换骨板¦2.4/2.73mm H置换骨板¦2.4/2.74mm H置换骨板¦2.4/2.75mm H置换骨板¦2.4/2.7mm楔形H骨板¦2.4/2.7mm2.0mm楔形H骨板¦2.4/2.7mm2.5mm楔形H骨板¦2.4/2.7mm3.0mm楔形H骨板¦2.4/2.7mm3.5mm楔形H骨板¦2.4/2.7mm4.0mm楔形H骨板¦2.4/2.7mm4.5mm楔形H骨板¦2.4/2.7mm5.0mm楔形H骨板 | 324-1002¦324-1010¦324-1011¦324-1012¦324-1013¦324-1020¦324-1021¦324-1022¦324-1023¦324-1030¦324-1250¦324-1251¦324-1252¦324-1253¦324-1254¦324-1255¦324-1260¦324-1261¦324-1262¦324-1263¦324-1264¦324-1265¦324-1266¦324-1267 |  | 纯钛 | 块 | 纸塑 |  | 足踝锁定内固定系统-金属接骨板 | 审核通过 | 审核通过 | 审核通过 | 审核通过 | 审核通过 | 审核通过 | 无 | 无 | 通过 | 医疗器械检测机构出具的检测报告 | 无 | 无 | 0 | 1 | 没有抽检不合格记录
人工膝关节 股骨金属垫块 | S230 | 骨科人工关节类 | 远端 |  | 膝关节 |  | YZ0000360 | 嘉思特华剑医疗器材（天津）有限公司 | 股骨填充件-Ⅰ型 | YZ00025280 | 国产 | 嘉思特华剑医疗器材（天津）有限公司 |  | 1#、2#、3#、4#、5#、XSM、SML、MED | XB(F)Q Ⅰ GC T |  | 钛合金 | 个 | PET |  | 膝关节假体 | 审核通过 | 审核通过 | 审核通过 | 审核通过 | 审核通过 | 审核通过 | 获得ISO 13485 认证证书 | 无 | 无 | 医疗器械检测机构出具的检测报告 | 无 | 发明专利,实用新型专利 | 0 | 8 | 没有抽检不合格记录
人工膝关节 股骨金属垫块 | S231 | 骨科人工关节类 | 前髁 |  | 膝关节 |  | YZ0000360 | 嘉思特华剑医疗器材（天津）有限公司 | 股骨填充件-Ⅱ型 | YZ00025281 | 国产 | 嘉思特华剑医疗器材（天津）有限公司 |  | 1#、2#、3#、4#、5#、XSM、SML、MED | XB(F)Q Ⅱ GC T |  | 钛合金 | 个 | PET |  | 膝关节假体 | 审核通过 | 审核通过 | 审核通过 | 审核通过 | 审核通过 | 审核通过 | 获得ISO 13485 认证证书 | 无 | 无 | 医疗器械检测机构出具的检测报告 | 无 | 发明专利,实用新型专利 | 0 | 10 | 没有抽检不合格记录
股骨远端锁定加压接骨板 | R252 | 骨科创伤类 | 钛合金 | 2-20孔 |  |  | YZ0000134 | 施乐辉医用产品国际贸易（上海）有限公司 | 股骨远端外侧锁定接骨板 | YZ00025282 | 进口 | Smith & Nephew, Inc |  | 6-19孔 | PERI-LOC |  | 钛合金 | 块 |  |  | 钛锁定接骨板系统（商品名：PERI LOC） PERI LOC Titanium Periarticular Locked Plating System | 审核通过 | 审核通过 | 审核通过 | 审核通过 | 审核通过 | 审核通过 | 获得ISO 13485 认证证书 | 通过 | 通过 | 医疗器械检测机构出具的检测报告 | 无 | 发明专利,实用新型专利 | 0 | 6 | 没有抽检不合格记录
负压引流敷料 | R723 | 骨科创伤类 |  |  |  |  | YZ0000409 | 深圳齐康医疗器械有限公司 | 负压引流护创材料套装 | YZ00025283 | 国产 | 深圳齐康医疗器械有限公司 |  | B-I 1505 | B-I 1505 | 15cm*5cm*1cm | PVA | 套 | 硬吸塑托盘：进口 特卫强PETG材质.全塑袋：PET／PE.纸塑袋：进口Tyvek，底材：PET／LDPE |  | 负压引流护创材料套装 | 审核通过 | 审核通过 | 审核通过 | 审核通过 | 审核通过 | 审核通过 | 获得ISO 13485 认证证书 | 无 | 无 | 医疗器械检测机构出具的检测报告 | 无 | 发明专利,实用新型专利 | 0 | 5 | 没有抽检不合格记录
空心钉 | R400 | 骨科创伤类 | 不锈钢 | 6.5mm |  |  | YZ0000134 | 施乐辉医用产品国际贸易（上海）有限公司 | 锥形空心螺钉 | YZ00025284 | 进口 | Smith & Nephew, Inc | 锥形空心螺钉 | 直径：6.5mm；长度：60-130mm（部分螺纹 ） | PERI-LOC |  | 不锈钢 | 枚 |  |  | 股骨近端锁定钢板系统（商品名：PERI-LOC） PERI-LOC Proximal Femoral Locking Plate System | 审核通过 | 审核通过 | 审核通过 | 审核通过 | 审核通过 | 审核通过 | 获得ISO 13485 认证证书 | 通过 | 通过 | 医疗器械检测机构出具的检测报告 | 无 | 发明专利,实用新型专利 | 0 | 3 | 没有抽检不合格记录
人工膝关节 股骨金属垫块 | S232 | 骨科人工关节类 | 后髁 |  | 膝关节 |  | YZ0000360 | 嘉思特华剑医疗器材（天津）有限公司 | 股骨填充件-Ⅲ型 | YZ00025285 | 国产 | 嘉思特华剑医疗器材（天津）有限公司 |  | 1#、2#、3#、4#、5#、XSM、SML、MED | XB(F)Q Ⅲ GC T |  | 钛合金 | 个 | PET |  | 膝关节假体 | 审核通过 | 审核通过 | 审核通过 | 审核通过 | 审核通过 | 审核通过 | 获得ISO 13485 认证证书 | 无 | 无 | 医疗器械检测机构出具的检测报告 | 无 | 发明专利,外观设计专利,实用新型专利 | 0 | 8 | 没有抽检不合格记录
人工膝关节 胫骨金属垫块 | S233 | 骨科人工关节类 |  | 各种规格型号 | 膝关节 |  | YZ0000360 | 嘉思特华剑医疗器材（天津）有限公司 | 胫骨填充件-Ⅴ型 | YZ00025286 | 国产 | 嘉思特华剑医疗器材（天津）有限公司 |  | 1#、2#、3#、4#、5#、XSM、SML | XB(F)Q Ⅴ JC T |  | 钛合金 | 个 | PET |  | 膝关节假体 | 未提交 | 未提交 | 未提交 | 未提交 | 审核通过 | 审核通过 | 获得ISO 13485 认证证书 | [7 empty] | 没有抽检不合格记录
负压引流敷料 | R723 | 骨科创伤类 |  |  |  |  | YZ0000409 | 深圳齐康医疗器械有限公司 | 负压引流护创材料套装 | YZ00025287 | 国产 | 深圳齐康医疗器械有限公司 |  | B-II 1510 | B-II 1510 | 15cm*10cm*1cm | PVA | 套 | 硬吸塑托盘：进口 特卫强PETG材质.全塑袋：PET／PE.纸塑袋：进口Tyvek，底材：PET／LDPE |  | 负压引流护创材料套装 | 审核通过 | 审核通过 | 审核通过 | 审核通过 | 审核通过 | 审核通过 | 获得ISO 13485 认证证书 | 无 | 无 | 医疗器械检测机构出具的检测报告 | 无 | 发明专利,实用新型专利 | 0 | 8 | 没有抽检不合格记录
骨水泥型股骨髁 | S234 | 骨科人工关节类 | 各种规格型号 |  | 膝关节 |  | YZ0000360 | 嘉思特华剑医疗器材（天津）有限公司 | 股骨髁-XBQ Ⅱ | YZ00025288 | 国产 | 嘉思特华剑医疗器材（天津）有限公司 |  | 1#、2#、3#、4#、5#、6#、7#、8#、9# | XBQ Ⅱ GK C |  | 钴铬钼 | 个 | PET |  | 膝关节假体 | 审核通过 | 审核通过 | 审核通过 | 审核通过 | 审核通过 | 审核通过 | 获得ISO 13485 认证证书 | 无 | 无 | 医疗器械检测机构出具的检测报告 | 无 | 发明专利,外观设计专利,实用新型专利 | 0 | 10 | 没有抽检不合格记录
髁限制型膝关节股骨髁 | S237 | 骨科人工关节类 |  | 各种规格型号 | 膝关节 |  | YZ0000360 | 嘉思特华剑医疗器材（天津）有限公司 | 股骨髁-XFQ Ⅳ | YZ00025290 | 国产 | 嘉思特华剑医疗器材（天津）有限公司 |  | 1#、2#、3#、4#、5#、6#、7#、8#、9# | XFQ Ⅳ GK C |  | 钴铬钼 | 个 | PET |  | 膝关节假体 | 审核通过 | 审核通过 | 审核通过 | 审核通过 | 审核通过 | 审核通过 | 获得ISO 13485 认证证书 | 无 | 无 | 医疗器械检测机构出具的检测报告 | 无 | 发明专利,外观设计专利,实用新型专利 | 0 | 13 | 没有抽检不合格记录
髁限制型膝关节胫骨平台 | S239 | 骨科人工关节类 | 旋转平台 | 各种规格型号 | 膝关节 |  | YZ0000360 | 嘉思特华剑医疗器材（天津）有限公司 | 胫骨平台-Ⅳ型 | YZ00025291 | 国产 | 嘉思特华剑医疗器材（天津）有限公司 |  | 1#、2#、3#、4#、5#、6#、7#、8#、9# | XB(F)Q Ⅳ JP C |  | 钴铬钼 | 个 | PET |  | 膝关节假体 | 审核通过 | 审核通过 | 审核通过 | 审核通过 | 审核通过 | 审核通过 | 获得ISO 13485 认证证书 | 无 | 无 | 医疗器械检测机构出具的检测报告 | 无 | 发明专利,外观设计专利,实用新型专利 | 0 | 11 | 没有抽检不合格记录
髁限制型膝关节胫骨平台衬垫 | S240 | 骨科人工关节类 |  | 各种规格型号 | 膝关节 |  | YZ0000360 | 嘉思特华剑医疗器材（天津）有限公司 | 胫骨平台垫-XFQ Ⅳ | YZ00025292 | 国产 | 嘉思特华剑医疗器材（天津）有限公司 |  | 1#、2#、3#、4#、5#、6#、7#、8#、9# | XFQ Ⅳ PD PE |  | 超高分子量聚乙烯 | 个 | PET |  | 膝关节假体 | 审核通过 | 审核通过 | 审核通过 | 审核通过 | 审核通过 | 审核通过 | 获得ISO 13485 认证证书 | 无 | 无 | 医疗器械检测机构出具的检测报告 | 无 | 发明专利,外观设计专利,实用新型专利 | 0 | 12 | 没有抽检不合格记录
髁限制型膝关节股骨延长柄 | S241 | 骨科人工关节类 |  | 生物型 | 膝关节 |  | YZ0000360 | 嘉思特华剑医疗器材（天津）有限公司 | 股骨（胫骨）柄-Ⅵ型 | YZ00025293 | 国产 | 嘉思特华剑医疗器材（天津）有限公司 |  | 10×80、12×80、14×80、16×80、18×80、20×80、10×120、12×120、14×120、16×120、18×120、20×120、10×160、12×160、 14×160、16×160、18×160、20×160 | XB(F)Q Ⅵ GB（JB） T |  | 钛合金 | 个 | PET |  | 膝关节假体 | 审核通过 | 审核通过 | 审核通过 | 审核通过 | 审核通过 | 审核通过 | 获得ISO 13485 认证证书 | 无 | 无 | 医疗器械检测机构出具的检测报告 | 无 | 发明专利,实用新型专利 | 0 | 9 | 没有抽检不合格记录
髁限制型膝关节股骨延长柄 | S242 | 骨科人工关节类 |  | 水泥型 | 膝关节 |  | YZ0000360 | 嘉思特华剑医疗器材（天津）有限公司 | 股骨（胫骨）柄-Ⅲ型 | YZ00025294 | 国产 | 嘉思特华剑医疗器材（天津）有限公司 |  | 10×40、12×40、14×40、16×40、18×40、 20×40、10×80、12×80、14×80、16×80、18×80、20×80、10×120、12×120、14×120、16×120、18×120、20×120 | XB(F)Q Ⅲ GB（JB） T |  | 钛合金 | 个 | PET |  | 膝关节假体 | 审核通过 | 审核通过 | 审核通过 | 审核通过 | 审核通过 | 审核通过 | 获得ISO 13485 认证证书 | 无 | 无 | 医疗器械检测机构出具的检测报告 | 无 | 发明专利,实用新型专利 | 0 | 10 | 没有抽检不合格记录
髁限制型膝关节胫骨延长柄 | S244 | 骨科人工关节类 |  | 水泥型 | 膝关节 |  | YZ0000360 | 嘉思特华剑医疗器材（天津）有限公司 | 股骨（胫骨）柄-Ⅶ型 | YZ00025295 | 国产 | 嘉思特华剑医疗器材（天津）有限公司 |  | 10×80、12×80、14×80、16×80、18×80、20×80、10×120、12×120、14×120、16×120、18×120、20×120、10×160、12×160、 14×160、16×160、18×160、20×160 | XB(F)Q Ⅶ GB（JB） T |  | 钛合金 | 个 | PET |  | 膝关节假体 | 审核通过 | 审核通过 | 审核通过 | 审核通过 | 审核通过 | 审核通过 | 获得ISO 13485 认证证书 | 无 | 无 | 医疗器械检测机构出具的检测报告 | 无 | 发明专利,实用新型专利 | 0 | 8 | 没有抽检不合格记录
人工膝关节 股骨 | S247 | 骨科人工关节类 | 后方稳定型股骨 | 各种规格型号 | 膝关节 |  | YZ0000360 | 嘉思特华剑医疗器材（天津）有限公司 | 股骨髁-XFQ Ⅱ | YZ00025296 | 国产 | 嘉思特华剑医疗器材（天津）有限公司 |  | 1#、2#、3#、4#、5#、6#、7#、8#、9# | XFQ Ⅱ GK C |  | 钴铬钼 | 个 | PET |  | 膝关节假体 | 审核通过 | 审核通过 | 审核通过 | 审核通过 | 审核通过 | 审核通过 | 获得ISO 13485 认证证书 | 无 | 无 | 医疗器械检测机构出具的检测报告 | 无 | 发明专利,外观设计专利,实用新型专利 | 0 | 10 | 没有抽检不合格记录
膝关节 髌骨假体 | S255 | 骨科人工关节类 |  | 髌骨假体（圆形） | 膝关节 |  | YZ0000360 | 嘉思特华剑医疗器材（天津）有限公司 | 髌骨 | YZ00025297 | 国产 | 嘉思特华剑医疗器材（天津）有限公司 |  | 28×8、30×9、34×9、37×10、40×10 | XB(F)Q Ⅰ BIS PE |  | 超高分子量聚乙烯 | 个 | PET |  | 膝关节假体 | 审核通过 | 审核通过 | 审核通过 | 审核通过 | 审核通过 | 审核通过 | 获得ISO 13485 认证证书 | 无 | 无 | 医疗器械检测机构出具的检测报告 | 无 | 发明专利,实用新型专利 | 0 | 15 | 没有抽检不合格记录
人工膝关节胫骨托 | S263 | 骨科人工关节类 | 钴铬钼合金 | 各种规格型号 | 膝关节 |  | YZ0000360 | 嘉思特华剑医疗器材（天津）有限公司 | 胫骨平台-Ⅰ型 | YZ00025299 | 国产 | 嘉思特华剑医疗器材（天津）有限公司 |  | 1#、2#、3#、4#、5#、6#、7#、8#、9# | XB(F)Q Ⅰ JP C |  | 钴铬钼 | 个 | PET |  | 膝关节假体 | 审核通过 | 审核通过 | 审核通过 | 审核通过 | 审核通过 | 审核通过 | 获得ISO 13485 认证证书 | 无 | 无 | 医疗器械检测机构出具的检测报告 | 无 | 发明专利,外观设计专利,实用新型专利 | 0 | 13 | 没有抽检不合格记录
血透用双腔留置导管 | W010 | 体外循环及血液净化类 | 硅胶和PU | 13-20厘米 | 临时 |  | YZ0000143 | 河南省驼人医疗科技有限公司 | 一次性使用血液透析导管套件 | YZ00025300 | 国产 | 河南省驼人医疗科技有限公司 |  | 1-12Ga-20cm | 1-12Ga-20cm |  | 混合 | 套 |  |  | 一次性使用血液透析导管套件 | 审核通过 | 审核通过 | 审核通过 | 审核通过 | 审核通过 | 审核通过 | 获得ISO 13485 认证证书 | 无 | 无 | 医疗器械检测机构出具的检测报告 | 无 | 无 | 0 | 0 | 没有抽检不合格记录
人工膝关节胫骨托 | S264 | 骨科人工关节类 | 高抛光旋转钴铬钼合金胫骨托 | 各种规格型号 | 膝关节 |  | YZ0000360 | 嘉思特华剑医疗器材（天津）有限公司 | 胫骨平台-Ⅱ型 | YZ00025301 | 国产 | 嘉思特华剑医疗器材（天津）有限公司 |  | 1#、2#、3#、4#、5#、6#、7#、8#、9# | XB(F)Q Ⅱ JP C |  | 钴铬钼 | 个 | PET |  | 膝关节假体 | 审核通过 | 审核通过 | 审核通过 | 审核通过 | 审核通过 | 审核通过 | 获得ISO 13485 认证证书 | 无 | 无 | 医疗器械检测机构出具的检测报告 | 无 | 发明专利,外观设计专利,实用新型专利 | 0 | 13 | 没有抽检不合格记录
人工膝关节聚乙烯垫片 | S265 | 骨科人工关节类 | 中交联聚乙烯垫片 | 各种规格型号 | 膝关节 |  | YZ0000360 | 嘉思特华剑医疗器材（天津）有限公司 | 胫骨平台垫-XBQ Ⅳ | YZ00025302 | 国产 | 嘉思特华剑医疗器材（天津）有限公司 |  | 1#、2#、3#、4#、5#、6#、7#、8#、9# | XBQ Ⅳ PD PE |  | 超高分子量聚乙烯 | 个 | PET |  | 膝关节假体 | 未提交 | 未提交 | 未提交 | 未提交 | 审核通过 | 审核通过 | 获得ISO 13485 认证证书 | [7 empty] | 没有抽检不合格记录
人工膝关节聚乙烯垫片 | S266 | 骨科人工关节类 | 锁定加强型聚乙烯垫片 | 各种规格型号 | 膝关节 |  | YZ0000360 | 嘉思特华剑医疗器材（天津）有限公司 | 胫骨平台垫-XFQ Ⅸ | YZ00025304 | 国产 | 嘉思特华剑医疗器材（天津）有限公司 |  | 1#、2#、3#、4#、5#、6#、7#、8#、9# | XFQ Ⅸ PD PE |  | 超高分子量聚乙烯 | 个 | PET |  | 膝关节假体 | 审核通过 | 审核通过 | 审核通过 | 审核通过 | 审核通过 | 审核通过 | 获得ISO 13485 认证证书 | 无 | 无 | 医疗器械检测机构出具的检测报告 | 无 | 发明专利,外观设计专利,实用新型专利 | 0 | 5 | 没有抽检不合格记录
人工膝关节聚乙烯垫片 | S267 | 骨科人工关节类 | 聚乙烯垫片 | 各种规格型号 | 膝关节 |  | YZ0000360 | 嘉思特华剑医疗器材（天津）有限公司 | 胫骨平台垫-XBQ Ⅱ | YZ00025305 | 国产 | 嘉思特华剑医疗器材（天津）有限公司 |  | 1#、2#、3#、4#、5#、6#、7#、8#、9# | XBQ Ⅱ PD PE |  | 超高分子量聚乙烯 | 个 | PET |  | 膝关节假体 | 审核通过 | 审核通过 | 审核通过 | 审核通过 | 审核通过 | 审核通过 | 获得ISO 13485 认证证书 | 无 | 无 | 医疗器械检测机构出具的检测报告 | 无 | 发明专利,外观设计专利,实用新型专利 | 0 | 7 | 没有抽检不合格记录
远端塞 | S319 | 骨科人工关节类 | 各种材质 | 各种规格 |  |  | YZ0000360 | 嘉思特华剑医疗器材（天津）有限公司 | 栓子 | YZ00025306 | 国产 | 嘉思特华剑医疗器材（天津）有限公司 |  | 10、11、12、13、14、15、16 | JS-CSO PE |  | 超高分子量聚乙烯 | 个 | PET |  | 人工髋关节假体 | 审核通过 | 审核通过 | 审核通过 | 审核通过 | 审核通过 | 审核通过 | 获得ISO 13485 认证证书 | 无 | 无 | 医疗器械检测机构出具的检测报告 | 无 | 发明专利,实用新型专利 | 0 | 12 | 没有抽检不合格记录
尺骨近端锁定加压接骨板 | R152 | 骨科创伤类 | 纯钛 | 2-8孔 |  |  | YZ0000723 | 苏州奥特斯医疗器械科技有限公司 | 锁定接骨板固定系统~尺桡骨加压锁定接骨板 | YZ00025307 | 国产 | 苏州奥特斯医疗器械科技有限公司 |  | 4孔,厚度2.5±0.5mm, 宽度11±2mm, 长度56±2mm.¦5孔,厚度2.5±0.5mm, 宽度11±2mm, 长度69±2mm.¦6孔,厚度2.5±0.5mm, 宽度11±2mm, 长度82±2mm.¦7孔,厚度2.5±0.5mm, 宽度11±2mm, 长度95±2mm.¦8孔,厚度2.5±0.5mm, 宽度11±2mm, 长度108±2mm.¦9孔,厚度2.5±0.5mm, 宽度11±2mm, 长度121±2mm.¦10孔,厚度2.5±0.5mm, 宽度11±2mm, 长度134±2mm.¦11孔,厚度2.5±0.5mm, 宽度11±2mm, 长度147±2mm.¦12孔,厚度2.5±0.5mm, 宽度11±2mm, 长度160±2mm.¦13孔,厚度2.5±0.5mm, 宽度11±2mm, 长度173±2mm.¦14孔,厚度2.5±0.5mm, 宽度11±2mm, 长度186±2mm. | SD-06¦ ¦ ¦ ¦ ¦ ¦ ¦ ¦ ¦ ¦ | 3～16孔,厚度2.5±0.5mm, 宽度11±2mm, 长度43～212±2mm,尺寸间隔13mm. | 纯钛 | 块 |  |  | 锁定接骨板固定系统~尺桡骨加压锁定接骨板 | 审核通过 | 审核通过 | 审核通过 | 审核通过 | 审核通过 | 审核通过 | 获得ISO 13485 认证证书 | 无 | 无 | 医疗器械检测机构出具的检测报告 | 无 | 无 | 0 | 1 | 没有抽检不合格记录
中置器 | S320 | 骨科人工关节类 | 各种材质 | 各种规格 |  |  | YZ0000360 | 嘉思特华剑医疗器材（天津）有限公司 | 中置器 | YZ00025308 | 国产 | 嘉思特华剑医疗器材（天津）有限公司 |  | 5、6、7、8、9、10、11、12、13、14、15、16 | JS-CGO PE |  | 超高分子量聚乙烯 | 个 | PET |  | 人工髋关节假体 | 审核通过 | 审核通过 | 审核通过 | 审核通过 | 审核通过 | 审核通过 | 获得ISO 13485 认证证书 | 无 | 无 | 医疗器械检测机构出具的检测报告 | 无 | 发明专利,实用新型专利 | 0 | 12 | 没有抽检不合格记录
人工膝关节股骨髁 | S274 | 骨科人工关节类 | 高性能后稳定型股骨髁 | 各种规格型号 | 膝关节 |  | YZ0000360 | 嘉思特华剑医疗器材（天津）有限公司 | 股骨髁-XFQ Ⅰ | YZ00025309 | 国产 | 嘉思特华剑医疗器材（天津）有限公司 |  | 1#、2#、3#、4#、5#、6#、7#、8#、9# | XFQ Ⅰ GK C |  | 钴铬钼 | 个 | PET |  | 膝关节假体 | 审核通过 | 审核通过 | 审核通过 | 审核通过 | 审核通过 | 审核通过 | 获得ISO 13485 认证证书 | 无 | 无 | 医疗器械检测机构出具的检测报告 | 无 | 发明专利,外观设计专利,实用新型专利 | 0 | 6 | 没有抽检不合格记录
腔镜下一次性通用型切割吻合器及一次性旋转头钉匣 | V160 | 普外科类 |  | 长度≥6cm | 腹腔镜术式 |  | YZ0000349 | 常州洛克曼医疗器械有限公司 | 一次性使用腔镜切割吻合器和钉仓组件 | YZ00025310 | 国产 | 常州洛克曼医疗器械有限公司 |  | LMCW-I¦LMCW-Ⅱ¦LMCW-Ⅲ | LMCW-I¦LMCW-Ⅱ¦LMCW-Ⅲ |  | PC/ABS/纯钛/不锈钢 | 把 | 透析纸、吸塑盒 |  | 一次性使用腔镜切割吻合器和钉仓组件 | 审核通过 | 审核通过 | 审核通过 | 审核通过 | 审核通过 | 审核通过 | 获得ISO 13485 认证证书 | 通过 | 无 | 医疗器械检测机构出具的检测报告 | 无 | 无 | 0 | 0 | 没有抽检不合格记录
人工膝关节聚乙烯垫片 | S268 | 骨科人工关节类 | 旋转平台垫片 | 各种规格型号 | 膝关节 |  | YZ0000360 | 嘉思特华剑医疗器材（天津）有限公司 | 胫骨平台垫-XBQ Ⅶ | YZ00025311 | 国产 | 嘉思特华剑医疗器材（天津）有限公司 |  | 1#、2#、3#、4#、5#、6#、7#、8#、9# | XBQ Ⅶ PD PE |  | 超高分子量聚乙烯 | 个 | PET |  | 膝关节假体 | 未提交 | 未提交 | 未提交 | 未提交 | 审核通过 | 审核通过 | 获得ISO 13485 认证证书 | [7 empty] | 没有抽检不合格记录
人工膝关节聚乙烯垫片 | S269 | 骨科人工关节类 | 高屈曲旋转平台垫片 | 各种规格型号 | 膝关节 |  | YZ0000360 | 嘉思特华剑医疗器材（天津）有限公司 | 胫骨平台垫-XFQ Ⅶ | YZ00025312 | 国产 | 嘉思特华剑医疗器材（天津）有限公司 |  | 1#、2#、3#、4#、5#、6#、7#、8#、9# | XFQ Ⅶ PD PE |  | 超高分子量聚乙烯 | 个 | PET |  | 膝关节假体 | 未提交 | 未提交 | 未提交 | 未提交 | 审核通过 | 审核通过 | 获得ISO 13485 认证证书 | [7 empty] | 没有抽检不合格记录
人工膝关节 胫骨金属垫块 | S233 | 骨科人工关节类 |  | 各种规格型号 | 膝关节 |  | YZ0000360 | 嘉思特华剑医疗器材（天津）有限公司 | 胫骨填充件-Ⅶ型 | YZ00025313 | 国产 | 嘉思特华剑医疗器材（天津）有限公司 |  | 1#、2#、3#、4#、5# | XB(F)Q Ⅶ JC T |  | 钛合金 | 个 | PET |  | 膝关节假体 | 未提交 | 未提交 | 未提交 | 未提交 | 审核通过 | 审核通过 | 获得ISO 13485 认证证书 | [7 empty] | 没有抽检不合格记录
足通用锁定接骨板 | R356 | 骨科创伤类 | 纯钛 |  |  |  | YZ0000452 | 广州福娜瑞贸易有限公司 | 足踝锁定内固定系统-金属接骨板 | YZ00025314 | 进口 | OsteoMed |  | 2.4/2.7mm4孔直压力骨板¦2.4/2.7mm4孔直压力骨板¦2.4/2.7mm6孔直压力骨板¦2.4/2.7mm7孔直压力骨板¦2.4/2.7mm6孔L骨板,右¦2.4/2.7mm6孔L骨板,左¦2.4/2.7mm6孔斜L压力骨板,右¦2.4/2.7mm6孔斜压力骨板,左¦2.4/2.7mm6孔T骨板¦2.4/2.7mm6孔斜T骨板,右¦2.4/2.7mm6孔斜T骨板,左 | 324-1100¦324-1101¦324-1102¦324-1103¦324-1110¦324-1111¦324-1112¦324-1113¦324-1220¦324-1221¦324-1222 |  | 纯钛 | 块 | 纸塑 |  | 足踝锁定内固定系统-金属接骨板 | 审核通过 | 审核通过 | 审核通过 | 审核通过 | 审核通过 | 审核通过 | 无 | 无 | 通过 | 医疗器械检测机构出具的检测报告 | 无 | 无 | 0 | 1 | 没有抽检不合格记录
聚乙醇酸可吸收性加固材料 | X025 | 心胸外科类 |  | 各种规格 |  |  | YZ0000541 | 广州市济源生物科技股份有限公司 | 可吸收性组织加固材料 | YZ00025315 | 进口 | グンゼ株式会社 | 奈维 | NV-ET-M60E-R | 管状型 |  | 聚乙醇酸 | 片 | 铝薄纸 |  | 可吸收性组织加固材料 | 审核通过 | 审核通过 | 审核通过 | 审核通过 | 审核通过 | 审核通过 | 无 | 通过 | 无 | 生产企业自检报告 | 无 | 发明专利, | 0 | 1 | 没有抽检不合格记录
松质骨螺钉 | R445 | 骨科创伤类 | 不锈钢 | 6.5mm，全螺纹 |  |  | YZ0000134 | 施乐辉医用产品国际贸易（上海）有限公司 | 松质骨螺钉 | YZ00025316 | 进口 | Smith & Nephew, Inc | 松质骨螺钉 | 直径：6.5mm；长度：50-100mm | PERI-LOC |  | 不锈钢 | 枚 |  |  | 股骨近端锁定钢板系统（商品名：PERI-LOC） PERI-LOC Proximal Femoral Locking Plate System | 审核通过 | 审核通过 | 审核通过 | 审核通过 | 审核通过 | 审核通过 | 获得ISO 13485 认证证书 | 通过 | 通过 | 医疗器械检测机构出具的检测报告 | 无 | 发明专利,实用新型专利 | 0 | 3 | 没有抽检不合格记录
腔镜下一次性通用型切割吻合器及一次性旋转头钉匣 | V160 | 普外科类 |  | 长度≥6cm | 腹腔镜术式 |  | YZ0000349 | 常州洛克曼医疗器械有限公司 | 一次性使用腔镜切割吻合器和钉仓组件 | YZ00025317 | 国产 | 常州洛克曼医疗器械有限公司 |  | LMCWC-B60/4.8¦LMCWC-B60/3.5¦LMCWC-B60/2.5 | LMCWC-B60/4.8¦LMCWC-B60/3.5¦LMCWC-B60/2.5 |  | PC/ABS/纯钛/不锈钢 | 把 | 透析纸、吸塑盒 |  | 一次性使用腔镜切割吻合器和钉仓组件 | 审核通过 | 审核通过 | 审核通过 | 审核通过 | 审核通过 | 审核通过 | 获得ISO 13485 认证证书 | 通过 | 无 | 医疗器械检测机构出具的检测报告 | 无 | 无 | 0 | 0 | 没有抽检不合格记录
椎体成形术系统 | T398 | 骨科脊柱类 |  |  |  | 1套 | YZ0000339 | 上海朗迈医疗器械科技有限公司 | 骨水泥填充器 | YZ00025319 | 国产 | 上海朗迈医疗器械科技有限公司 |  | S03-01、S03-02、S03-03、S03-04 | S03-01、S03-02、S03-03、S03-04 |  | 不锈钢金属+高分子材料 | 支 | 特卫强 |  | 骨水泥填充器 | 审核通过 | 审核通过 | 审核通过 | 审核通过 | 审核通过 | 审核通过 | 获得ISO 13485 认证证书 | 通过 | 无 | 医疗器械检测机构出具的检测报告 | 无 | 实用新型专利 | 0 | 6 | 没有抽检不合格记录
足通用锁定接骨板 | R356 | 骨科创伤类 | 纯钛 |  |  |  | YZ0000452 | 广州福娜瑞贸易有限公司 | 足踝锁定内固定系统-金属接骨板 | YZ00025320 | 进口 | OsteoMed |  | CalFix跟骨骨板，56mm¦CalFix跟骨骨板，65mm¦CalFix跟骨骨板，74mm | 324-3456¦324-3465¦324-3474 |  | 纯钛 | 块 | 纸塑 |  | 足踝锁定内固定系统-金属接骨板 | 审核通过 | 审核通过 | 审核通过 | 审核通过 | 审核通过 | 审核通过 | 无 | 无 | 通过 | 医疗器械检测机构出具的检测报告 | 无 | 无 | 0 | 1 | 没有抽检不合格记录
痔结扎（套扎）器 | V156 | 普外科类 |  | 各种规格 | 传统开放术式 |  | YZ0000597 | 江西庐乐医疗器械集团有限公司 | 痔疮套扎吻合器 | YZ00025321 | 国产 | 江西庐乐医疗器械集团有限公司 |  | LL-TZQ-005 | LL-TZQ-005 |  | 环保弹力线、不锈钢钢管刀、pp塑料、ABS透明塑料 | 套 | 吸塑盒 |  | 痔疮套扎吻合器 | 审核通过 | 审核通过 | 审核通过 | 审核通过 | 审核通过 | 审核通过 | 无 | 无 | 无 | 医疗器械检测机构出具的检测报告 | 无 | 无 | 0 | 1 | 没有抽检不合格记录
骨水泥型胫骨平台 | S215 | 骨科人工关节类 | 旋转平台胫骨托 |  | 膝关节 |  | YZ0000360 | 嘉思特华剑医疗器材（天津）有限公司 | 胫骨平台-Ⅶ型 | YZ00025323 | 国产 | 嘉思特华剑医疗器材（天津）有限公司 |  | 1#、2#、3#、4#、5#、6#、7#、8#、9# | XB(F)Q Ⅶ JP C |  | 钴铬钼 | 个 | PET |  | 膝关节假体 | 未提交 | 未提交 | 未提交 | 未提交 | 审核通过 | 审核通过 | 获得ISO 13485 认证证书 | [7 empty] | 没有抽检不合格记录
腔镜下一次性通用型切割吻合器及一次性旋转头钉匣 | V159 | 普外科类 |  | 长度＜6cm | 腹腔镜术式 |  | YZ0000349 | 常州洛克曼医疗器械有限公司 | 一次性使用腔镜切割吻合器和钉仓组件 | YZ00025324 | 国产 | 常州洛克曼医疗器械有限公司 | 一次性使用腔镜切割吻合器和钉仓组件 | LMCW-I¦LMCW-Ⅱ¦LMCW-Ⅲ | LMCW-I¦LMCW-Ⅱ¦LMCW-Ⅲ |  | PC/ABS/纯钛/不锈钢 | 把 | 透析纸、吸塑盒 |  | 一次性使用腔镜切割吻合器和钉仓组件 | 审核通过 | 审核通过 | 审核通过 | 审核通过 | 审核通过 | 审核通过 | 获得ISO 13485 认证证书 | 通过 | 无 | 医疗器械检测机构出具的检测报告 | 无 | 无 | 0 | 0 | 没有抽检不合格记录
心肌保护液灌注装置 | W024 | 体外循环及血液净化类 | 复合材料 | 成人 | 体外循环用 | 成人 | YZ0000447 | 爱德华（上海）医疗用品有限公司 | 逆向灌注管 | YZ00025325 | 进口 | Edwards Lifesciences LLC | 逆向灌注管 | RC09¦RC014¦RC014T¦RC014IT¦RC09M¦RC014M¦RC014MT¦RC2012¦RC2014¦ISP3098¦RC2014S¦RC2014LBS¦RC2014LB¦RC2012M¦RC2014M | RC09¦RC014¦RC014T¦RC014IT¦RC09M¦RC014M¦RC014MT¦RC2012¦RC2014¦ISP3098¦RC2014S¦RC2014LBS¦RC2014LB¦RC2012M¦RC2014M |  | 导管、球囊 | 个 |  |  | 逆向灌注管 | 审核通过 | 审核通过 | 审核通过 | 审核通过 | 审核通过 | 审核通过 | 无 | 无 | 通过 | 无 | 无 | 无 | 1 | 0 | 没有抽检不合格记录
血透用双腔留置导管 | W010 | 体外循环及血液净化类 | 硅胶和PU | 13-20厘米 | 临时 |  | YZ0000143 | 河南省驼人医疗科技有限公司 | 一次性使用血液透析导管套件 | YZ00025326 | 国产 | 河南省驼人医疗科技有限公司 |  | 2-8.5Fr-13cm¦2-8.5Fr-15cm | 2-8.5Fr-13cm¦2-8.5Fr-15cm |  | 混合 | 套 |  |  | 一次性使用血液透析导管套件 | 审核通过 | 审核通过 | 审核通过 | 审核通过 | 审核通过 | 审核通过 | 获得ISO 13485 认证证书 | 无 | 无 | 医疗器械检测机构出具的检测报告 | 无 | 无 | 0 | 2 | 没有抽检不合格记录
足通用锁定接骨板 | R355 | 骨科创伤类 | 钛合金 |  |  |  | YZ0000452 | 广州福娜瑞贸易有限公司 | 足踝锁定内固定系统-金属接骨板 | YZ00025327 | 进口 | OsteoMed |  | 2.4/2.7mmlstMPT/MPJ骨板小右¦2.4/2.7mmlstMPT/MPJ，骨板小, 左¦2.4/2.7mmlstMPT/MPJ骨板大,右¦2.4/2.7mmlstMPT/MPJ骨板大,左 | 324-1280¦324-1281¦324-1284¦324-1285 |  | 钛合金 | 块 | 纸塑 |  | 足踝锁定内固定系统-金属接骨板 | 审核通过 | 审核通过 | 审核通过 | 审核通过 | 审核通过 | 审核通过 | 无 | 无 | 通过 | 医疗器械检测机构出具的检测报告 | 无 | 无 | 0 | 1 | 没有抽检不合格记录
腔镜下一次性通用型切割吻合器及一次性旋转头钉匣 | V159 | 普外科类 |  | 长度＜6cm | 腹腔镜术式 |  | YZ0000349 | 常州洛克曼医疗器械有限公司 | 一次性使用腔镜切割吻合器和钉仓组件 | YZ00025328 | 国产 | 常州洛克曼医疗器械有限公司 |  | LMCWC-B30/2.5¦LMCWC-B30/3.5¦LMCWC-B30/4.8¦LMCWC-B45/4.8¦LMCWC-B45/3.5¦LMCWC-B45/2.5 | LMCWC-B45/2.5¦LMCWC-B30/3.5¦LMCWC-B30/4.8¦LMCWC-B45/4.8¦LMCWC-B45/3.5¦LMCWC-B45/2.5 |  | PC/ABS/纯钛/不锈钢 | 把 | 透析纸、吸塑盒 |  | 一次性使用腔镜切割吻合器和钉仓组件 | 审核通过 | 审核通过 | 审核通过 | 审核通过 | 审核通过 | 审核通过 | 获得ISO 13485 认证证书 | 通过 | 无 | 医疗器械检测机构出具的检测报告 | 无 | 无 | 0 | 0 | 没有抽检不合格记录
空心锁定头螺钉 | R412 | 骨科创伤类 | 不锈钢 | 6.5mm |  |  | YZ0000134 | 施乐辉医用产品国际贸易（上海）有限公司 | 空心锁定螺钉 | YZ00025329 | 进口 | Smith & Nephew, Inc |  | 直径：5.7mm；长度：20mm-120mm (灭菌) | PERI-LOC |  | 不锈钢 | 枚 |  |  | 股骨近端锁定钢板系统（商品名：PERI-LOC） PERI-LOC Proximal Femoral Locking Plate System | 审核通过 | 审核通过 | 审核通过 | 审核通过 | 审核通过 | 审核通过 | 获得ISO 13485 认证证书 | 通过 | 通过 | 医疗器械检测机构出具的检测报告 | 无 | 发明专利,实用新型专利 | 0 | 1 | 没有抽检不合格记录
足通用锁定接骨板 | R356 | 骨科创伤类 | 纯钛 |  |  |  | YZ0000452 | 广州福娜瑞贸易有限公司 | 足踝锁定内固定系统-金属接骨板 | YZ00025330 | 进口 | OsteoMed |  | 3.5/4.0mm中Column骨板小¦3.5/4.0mm中Column骨板大 | 324-1296¦324-1297 |  | 纯钛 | 块 | 纸塑 |  | 足踝锁定内固定系统-金属接骨板 | 审核通过 | 审核通过 | 审核通过 | 审核通过 | 审核通过 | 审核通过 | 无 | 无 | 通过 | 医疗器械检测机构出具的检测报告 | 无 | 无 | 0 | 1 | 没有抽检不合格记录
生物瓣（环上瓣） | X005 | 心胸外科类 | 各种材质 | 各种规格 |  |  | YZ0000447 | 爱德华（上海）医疗用品有限公司 | 心包生物瓣膜 | YZ00025331 | 进口 | Edwards Lifesciences LLC |  | 2800TFX19¦2800TFX21¦2800TFX23¦2800TFX25¦2800TFX27¦2800TFX29 | 2800TFX19¦2800TFX21¦2800TFX23¦2800TFX25¦2800TFX27¦2800TFX29 |  |  | 个 |  |  | 心包生物瓣膜 | 审核通过 | 审核通过 | 审核通过 | 审核通过 | 审核通过 | 审核通过 | 无 | 无 | 通过 | 无 | 无 | 无 | 0 | 1 | 没有抽检不合格记录
生物瓣（环上瓣） | X005 | 心胸外科类 | 各种材质 | 各种规格 |  |  | YZ0000447 | 爱德华（上海）医疗用品有限公司 | 心包生物瓣膜 | YZ00025332 | 进口 | Edwards Lifesciences LLC |  | 6900PTFX25¦6900PTFX27¦6900PTFX29¦6900PTFX31¦6900PTFX33 | 6900PTFX25¦6900PTFX27¦6900PTFX29¦6900PTFX31¦6900PTFX33 |  |  | 个 |  |  | 心包生物瓣膜 | 审核通过 | 审核通过 | 审核通过 | 审核通过 | 审核通过 | 审核通过 | 无 | 无 | 通过 | 无 | 无 | 无 | 0 | 1 | 没有抽检不合格记录
生物瓣（环上瓣） | X005 | 心胸外科类 | 各种材质 | 各种规格 |  |  | YZ0000447 | 爱德华（上海）医疗用品有限公司 | 心包生物瓣膜 | YZ00025333 | 进口 | Edwards Lifesciences LLC |  | 3300TFX19¦3300TFX21¦3300TFX23¦3300TFX25¦3300TFX27¦3300TFX29¦7300TFX25¦7300TFX27¦7300TFX29¦7300TFX31¦7300TFX33 | 3300TFX19¦3300TFX21¦3300TFX23¦3300TFX25¦3300TFX27¦3300TFX29¦7300TFX25¦7300TFX27¦7300TFX29¦7300TFX31¦7300TFX33 |  |  | 个 |  |  | 心包生物瓣膜 | 审核通过 | 审核通过 | 审核通过 | 审核通过 | 审核通过 | 审核通过 | 无 | 无 | 通过 | 无 | 无 | 无 | 0 | 1 | 没有抽检不合格记录
足通用锁定接骨板 | R356 | 骨科创伤类 | 纯钛 |  |  |  | YZ0000452 | 广州福娜瑞贸易有限公司 | 足踝锁定内固定系统-金属接骨板 | YZ00025334 | 进口 | OsteoMed |  | 2.4/2.7NCFusion骨板大 | 324-1292 |  | 纯钛 | 块 | 纸塑 |  | 足踝锁定内固定系统-金属接骨板 | 审核通过 | 审核通过 | 审核通过 | 审核通过 | 审核通过 | 审核通过 | 无 | 无 | 通过 | 医疗器械检测机构出具的检测报告 | 无 | 无 | 0 | 1 | 没有抽检不合格记录
肱骨直型锁定接骨板 | R146 | 骨科创伤类 | 纯钛 | 2-20孔 |  |  | YZ0000723 | 苏州奥特斯医疗器械科技有限公司 | 锁定接骨板固定系统~上肢有限接触锁定接骨板 | YZ00025335 | 国产 | 苏州奥特斯医疗器械科技有限公司 |  | 4孔,厚度3.6±0.5mm, 宽度12±2mm, 长度59±2mm.¦5孔,厚度3.6±0.5mm, 宽度12±2mm, 长度72±2mm.¦6孔,厚度3.6±0.5mm, 宽度12±2mm, 长度85±2mm.¦7孔,厚度3.6±0.5mm, 宽度12±2mm, 长度98±2mm.¦8孔,厚度3.6±0.5mm, 宽度12±2mm, 长度111±2mm.¦9孔,厚度3.6±0.5mm, 宽度12±2mm, 长度124±2mm.¦10孔,厚度3.6±0.5mm, 宽度12±2mm, 长度137±2mm.¦11孔,厚度3.6±0.5mm, 宽度12±2mm, 长度150±2mm.¦12孔,厚度3.6±0.5mm, 宽度12±2mm, 长度163±2mm.¦13孔,厚度3.6±0.5mm, 宽度12±2mm, 长度176±2mm.¦14孔,厚度3.6±0.5mm, 宽度12±2mm, 长度189±2mm. | SD-07¦ ¦ ¦ ¦ ¦ ¦ ¦ ¦ ¦ ¦ | 3～16孔,厚度3.6±0.5mm, 宽度12±2mm, 长度46～215±2mm,尺寸间隔13mm. | 纯钛 | 块 |  |  | 锁定接骨板固定系统~上肢有限接触锁定接骨板 | 审核通过 | 审核通过 | 审核通过 | 审核通过 | 审核通过 | 审核通过 | 获得ISO 13485 认证证书 | 无 | 无 | 医疗器械检测机构出具的检测报告 | 无 | 无 | 0 | 1 | 没有抽检不合格记录
瓣膜成形环（O型环） | X006 | 心胸外科类 | 各种材质 | 各种规格 |  |  | YZ0000447 | 爱德华（上海）医疗用品有限公司 | 心脏瓣膜成形环 | YZ00025336 | 进口 | Edwards Lifesciences LLC |  | 4450M24¦4450M26¦4450M28¦4450M30¦4450M32¦4450M34¦4450M36¦4450M38¦4450M40 | 4450M24¦4450M26¦4450M28¦4450M30¦4450M32¦4450M34¦4450M36¦4450M38¦4450M40 |  |  | 个 |  |  | 心脏瓣膜成形环 | 审核通过 | 审核通过 | 审核通过 | 审核通过 | 审核通过 | 审核通过 | 无 | 无 | 通过 | 无 | 无 | 无 | 0 | 1 | 没有抽检不合格记录
瓣膜成形环（O型环） | X006 | 心胸外科类 | 各种材质 | 各种规格 |  |  | YZ0000447 | 爱德华（上海）医疗用品有限公司 | 心脏瓣膜成形环 | YZ00025337 | 进口 | Edwards Lifesciences LLC |  | 5200M24¦5200M26¦5200M28¦5200M30¦5200M32¦5200M34¦5200M36¦5200M38¦5200M40 | 5200M24¦5200M26¦5200M28¦5200M30¦5200M32¦5200M34¦5200M36¦5200M38¦5200M40 |  |  | 个 |  |  | 心脏瓣膜成形环 | 审核通过 | 审核通过 | 审核通过 | 审核通过 | 审核通过 | 审核通过 | 无 | 无 | 通过 | 无 | 无 | 无 | 0 | 1 | 没有抽检不合格记录
端端吻合器 | V149 | 普外科类 |  | 直型 | 传统开放术式 |  | YZ0000189 | 普瑞德医疗器械科技江苏有限公司 | 一次性使用管型吻合器 | YZ00025339 | 国产 | 普瑞德医疗器械科技江苏有限公司 | 管型吻合器 | P-CS24、P-CS26、P-CS29、P-CS32、P-CS34 | P-CS24、P-CS26、P-CS29、P-CS32、P-CS34 |  | ABS、PC、06Cr19Ni10、6063、TA2 | 把 | 吸塑盒 |  | 一次性使用管型吻合器 | 审核通过 | 审核通过 | 审核通过 | 审核通过 | 审核通过 | 审核通过 | 获得ISO 13485 认证证书 | 通过 | 无 | 医疗器械检测机构出具的检测报告 | 无 | 发明专利,实用新型专利 | 0 | 12 | 没有抽检不合格记录
瓣膜成形环（C型环） | X007 | 心胸外科类 | 各种材质 | 各种规格 |  |  | YZ0000447 | 爱德华（上海）医疗用品有限公司 | 心脏瓣膜成形环 | YZ00025340 | 进口 | Edwards Lifesciences LLC |  | 4900T26¦4900T28¦4900T30¦4900T32¦4900T34¦4900T36 | 4900T26¦4900T28¦4900T30¦4900T32¦4900T34¦4900T36 |  |  | 个 |  |  | 心脏瓣膜成形环 | 审核通过 | 审核通过 | 审核通过 | 审核通过 | 审核通过 | 审核通过 | 无 | 无 | 通过 | 无 | 无 | 无 | 0 | 1 | 没有抽检不合格记录
瓣膜成形环（C型环） | X007 | 心胸外科类 | 各种材质 | 各种规格 |  |  | YZ0000447 | 爱德华（上海）医疗用品有限公司 | 瓣膜成形环 | YZ00025341 | 进口 | Edwards Lifesciences LLC |  | 4600G26L¦4600G28L¦4600G30L¦4600G32L¦4600G34L¦4600G36L¦4600G38L | 4600G26L¦4600G28L¦4600G30L¦4600G32L¦4600G34L¦4600G36L¦4600G38L |  |  | 个 |  |  | 瓣膜成形环 | 审核通过 | 审核通过 | 审核通过 | 审核通过 | 审核通过 | 审核通过 | 无 | 无 | 通过 | 无 | 无 | 无 | 0 | 0 | 没有抽检不合格记录
足通用锁定接骨板 | R356 | 骨科创伤类 | 纯钛 |  |  |  | YZ0000452 | 广州福娜瑞贸易有限公司 | 足踝锁定内固定系统-金属接骨板 | YZ00025342 | 进口 | OsteoMed |  | 3.5/4.0mm4孔直骨板, 大¦3.5/4.0mm6孔直骨板, 大¦3.5/4.0mm8孔直骨板,大¦3.5/4.0mm10孔直骨板,大¦3.5/4.0mm12孔直骨板,大 | 324-2204¦324-2206¦324-2208¦324-2210¦324-2212 |  | 纯钛 | 块 | 纸塑 |  | 足踝锁定内固定系统-金属接骨板 | 审核通过 | 审核通过 | 审核通过 | 审核通过 | 审核通过 | 审核通过 | 无 | 无 | 通过 | 医疗器械检测机构出具的检测报告 | 无 | 无 | 0 | 1 | 没有抽检不合格记录
胫骨近端外侧动力加压接骨板 | R288 | 骨科创伤类 | 钛合金 | 2-20孔 |  |  | YZ0000134 | 施乐辉医用产品国际贸易（上海）有限公司 | 胫骨近端外侧锁定接骨板 | YZ00025343 | 进口 | Smith & Nephew, Inc |  | 4-13孔 | PERI-LOC |  | 钛合金 | 块 |  |  | 钛锁定接骨板系统（商品名：PERI LOC） PERI LOC Titanium Periarticular Locked Plating System | 审核通过 | 审核通过 | 审核通过 | 审核通过 | 审核通过 | 审核通过 | 获得ISO 13485 认证证书 | 通过 | 通过 | 医疗器械检测机构出具的检测报告 | 无 | 发明专利,实用新型专利 | 0 | 8 | 没有抽检不合格记录
聚乙醇酸可吸收性加固材料 | X025 | 心胸外科类 |  | 各种规格 |  |  | YZ0000541 | 广州市济源生物科技股份有限公司 | 可吸收性组织加固材料 | YZ00025344 | 进口 | グンゼ株式会社 | 奈维 | NV-ET-M60AI-R | 管状型 |  | 聚乙醇酸 | 片 | 铝薄纸 |  | 可吸收性组织加固材料 | 审核通过 | 审核通过 | 审核通过 | 审核通过 | 审核通过 | 审核通过 | 无 | 通过 | 无 | 生产企业自检报告 | 无 | 发明专利, | 0 | 0 | 没有抽检不合格记录
血透用双腔留置导管 | W010 | 体外循环及血液净化类 | 硅胶和PU | 13-20厘米 | 临时 |  | YZ0000143 | 河南省驼人医疗科技有限公司 | 一次性使用血液透析导管套件 | YZ00025345 | 国产 | 河南省驼人医疗科技有限公司 |  | 2-11.5Fr-13cm¦2-11.5Fr-15cm¦2-11.5Fr-20cm | 2-11.5Fr-13cm¦2-11.5Fr-15cm¦2-11.5Fr-20cm |  | 混合 | 套 |  |  | 一次性使用血液透析导管套件 | 审核通过 | 审核通过 | 审核通过 | 审核通过 | 审核通过 | 审核通过 | 获得ISO 13485 认证证书 | 无 | 无 | 医疗器械检测机构出具的检测报告 | 无 | 无 | 0 | 4 | 没有抽检不合格记录
足通用锁定接骨板 | R356 | 骨科创伤类 | 纯钛 |  |  |  | YZ0000452 | 广州福娜瑞贸易有限公司 | 足踝锁定内固定系统-金属接骨板 | YZ00025346 | 进口 | OsteoMed |  | 2.4/2.7mm钩板,右¦2.4/2.7mm钩板,左¦2.4/2.7mm钩板，短 | 324-1270¦324-1271¦324-1272 |  | 纯钛 | 块 | 纸塑 |  | 足踝锁定内固定系统-金属接骨板 | 审核通过 | 审核通过 | 审核通过 | 审核通过 | 审核通过 | 审核通过 | 无 | 无 | 通过 | 医疗器械检测机构出具的检测报告 | 无 | 无 | 0 | 1 | 没有抽检不合格记录
痔结扎（套扎）器 | V156 | 普外科类 |  | 各种规格 | 传统开放术式 |  | YZ0000597 | 江西庐乐医疗器械集团有限公司 | 痔疮套扎吻合器 | YZ00025347 | 国产 | 江西庐乐医疗器械集团有限公司 |  | LL-TZQ-001 | LL-TZQ-001 |  | pp料，abs料 | 套 | 吸塑盒 |  | 痔疮套扎吻合器 | 审核通过 | 审核通过 | 审核通过 | 审核通过 | 审核通过 | 审核通过 | 无 | 无 | 无 | 医疗器械检测机构出具的检测报告 | 无 | 无 | 0 | 1 | 没有抽检不合格记录
痔结扎（套扎）器 | V156 | 普外科类 |  | 各种规格 | 传统开放术式 |  | YZ0000597 | 江西庐乐医疗器械集团有限公司 | 痔疮套扎吻合器 | YZ00025349 | 国产 | 江西庐乐医疗器械集团有限公司 |  | LL-TZQ-002 | LL-TZQ-002 |  | pp料，abs料 | 套 | 吸塑盒 |  | 痔疮套扎吻合器 | 审核通过 | 审核通过 | 审核通过 | 审核通过 | 审核通过 | 审核通过 | 无 | 无 | 无 | 医疗器械检测机构出具的检测报告 | 无 | 无 | 0 | 1 | 没有抽检不合格记录
足通用锁定接骨板 | R356 | 骨科创伤类 | 纯钛 |  |  |  | YZ0000452 | 广州福娜瑞贸易有限公司 | 足踝锁定内固定系统-金属接骨板 | YZ00025350 | 进口 | OsteoMed |  | 3.5/4.0mm×186mm阶形骨板¦3.5/4.0mm×188mm阶形骨板¦3.5/4.0mm×1810mm阶形骨板¦3.5×242mm楔形骨板¦3.5×244mm楔形骨板¦3.5×246mm楔形骨板¦3.5×248mm楔形骨板¦3.5×2410mm楔形骨板 | 324-2250¦324-2251¦324-2252¦324-2260¦324-2261¦324-2262¦324-2263¦324-2264 |  | 纯钛 | 块 | 纸塑 |  | 足踝锁定内固定系统-金属接骨板 | 审核通过 | 审核通过 | 审核通过 | 审核通过 | 审核通过 | 审核通过 | 无 | 无 | 通过 | 医疗器械检测机构出具的检测报告 | 无 | 无 | 0 | 1 | 没有抽检不合格记录
痔结扎（套扎）器 | V156 | 普外科类 |  | 各种规格 | 传统开放术式 |  | YZ0000597 | 江西庐乐医疗器械集团有限公司 | 痔疮套扎吻合器 | YZ00025351 | 国产 | 江西庐乐医疗器械集团有限公司 |  | LL-TZQ-003 | LL-TZQ-003 |  | pp料，abs料 | 套 | 吸塑盒 |  | 痔疮套扎吻合器 | 审核通过 | 审核通过 | 审核通过 | 审核通过 | 审核通过 | 审核通过 | 无 | 无 | 无 | 医疗器械检测机构出具的检测报告 | 无 | 无 | 0 | 1 | 没有抽检不合格记录
锁定加压干骺端接骨板 | R087 | 骨科创伤类 | 纯钛 |  |  |  | YZ0000723 | 苏州奥特斯医疗器械科技有限公司 | 锁定接骨板固定系统~干骺端锁定接骨板-1 | YZ00025352 | 国产 | 苏州奥特斯医疗器械科技有限公司 |  | 5孔,厚度3.6±0.5mm, 宽度12±2mm, 长度64±3mm.¦6孔,厚度3.6±0.5mm, 宽度12±2mm, 长度82±3mm.¦7孔,厚度3.6±0.5mm, 宽度12±2mm, 长度100±3mm.¦8孔,厚度3.6±0.5mm, 宽度12±2mm, 长度118±3mm.¦9孔,厚度3.6±0.5mm, 宽度12±2mm, 长度136±3mm.¦10孔,厚度3.6±0.5mm, 宽度12±2mm, 长度154±3mm.¦11孔,厚度3.6±0.5mm, 宽度12±2mm, 长度172±3mm.¦12孔,厚度3.6±0.5mm, 宽度12±2mm, 长度190±3mm.¦13孔,厚度3.6±0.5mm, 宽度12±2mm, 长度208±3mm.¦14孔,厚度3.6±0.5mm, 宽度12±2mm, 长度226±3mm. | SD-08¦ ¦ ¦ ¦ ¦ ¦ ¦ ¦ ¦ | 5～18孔,厚度3.6±0.5mm, 宽度12±2mm, 长度64～298±3mm,尺寸间隔18mm. | 纯钛 | 块 |  |  | 锁定接骨板固定系统~干骺端锁定接骨板-1 | 审核通过 | 审核通过 | 审核通过 | 审核通过 | 审核通过 | 审核通过 | 获得ISO 13485 认证证书 | 无 | 无 | 医疗器械检测机构出具的检测报告 | 无 | 无 | 0 | 1 | 没有抽检不合格记录
聚乙醇酸可吸收性加固材料 | X025 | 心胸外科类 |  | 各种规格 |  |  | YZ0000541 | 广州市济源生物科技股份有限公司 | 可吸收性组织加固材料 | YZ00025354 | 进口 | グンゼ株式会社 | 奈维 | NV-ET-M30AI-R | 管状型 |  | 聚乙醇酸 | 片 | 铝薄纸 |  | 可吸收性组织加固材料 | 审核通过 | 审核通过 | 审核通过 | 审核通过 | 审核通过 | 审核通过 | 无 | 通过 | 无 | 生产企业自检报告 | 无 | 发明专利, | 0 | 0 | 没有抽检不合格记录
锁定加压干骺端接骨板 | R087 | 骨科创伤类 | 纯钛 |  |  |  | YZ0000723 | 苏州奥特斯医疗器械科技有限公司 | 锁定接骨板固定系统~干骺端锁定接骨板-2 | YZ00025355 | 国产 | 苏州奥特斯医疗器械科技有限公司 |  | 4孔,厚度3.6±0.5mm, 宽度12±2mm, 长度60±3mm.¦5孔,厚度3.6±0.5mm, 宽度12±2mm, 长度73±3mm.¦6孔,厚度3.6±0.5mm, 宽度12±2mm, 长度86±3mm.¦7孔,厚度3.6±0.5mm, 宽度12±2mm, 长度99±3mm.¦8孔,厚度3.6±0.5mm, 宽度12±2mm, 长度112±3mm.¦9孔,厚度3.6±0.5mm, 宽度12±2mm, 长度125±3mm.¦10孔,厚度3.6±0.5mm, 宽度12±2mm, 长度138±3mm.¦11孔,厚度3.6±0.5mm, 宽度12±2mm, 长度151±3mm.¦12孔,厚度3.6±0.5mm, 宽度12±2mm, 长度164±3mm.¦13孔,厚度3.6±0.5mm, 宽度12±2mm, 长度177±3mm.¦14孔,厚度3.6±0.5mm, 宽度12±2mm, 长度190±3mm. | SD-09¦ ¦ ¦ ¦ ¦ ¦ ¦ ¦ ¦ ¦ | 4～16孔,厚度3.6±0.5mm, 宽度12±2mm, 长度60～216±3mm,尺寸间隔13mm. | 纯钛 | 块 |  |  | 锁定接骨板固定系统~干骺端锁定接骨板-2 | 审核通过 | 审核通过 | 审核通过 | 审核通过 | 审核通过 | 审核通过 | 获得ISO 13485 认证证书 | 无 | 无 | 医疗器械检测机构出具的检测报告 | 无 | 无 | 0 | 1 | 没有抽检不合格记录
一次性闭合器及一次性钉匣 | V139 | 普外科类 |  | 长度<6cm | 传统开放术式 |  | YZ0000143 | 河南省驼人医疗科技有限公司 | 一次性使用直线型吻合器及组件 | YZ00025358 | 国产 | 河南省驼人医疗科技有限公司 |  | TRFA-3035、TRFA-3048、TRFA-4535、TRFA-4548¦TRFB-3035、TRFB-3048、TRFB-4535、TRFB-4548 | 双手柄（A型）¦单手柄（B型） |  | 混合 | 把 |  |  | 一次性使用直线型吻合器及组件 | 审核通过 | 审核通过 | 审核通过 | 审核通过 | 审核通过 | 审核通过 | 获得ISO 13485 认证证书 | 无 | 无 | 医疗器械检测机构出具的检测报告 | 无 | 无 | 0 | 2 | 没有抽检不合格记录
胫骨近端外侧动力加压接骨板 | R288 | 骨科创伤类 | 钛合金 | 2-20孔 |  |  | YZ0000134 | 施乐辉医用产品国际贸易（上海）有限公司 | 胫骨近端外侧锁定接骨板 | YZ00025359 | 进口 | Smith & Nephew, Inc |  | 4-16孔 | PERI-LOC |  | 钛合金 | 块 |  |  | 钛锁定接骨板系统（商品名：PERI LOC） PERI LOC Titanium Periarticular Locked Plating System | 审核通过 | 审核通过 | 审核通过 | 审核通过 | 审核通过 | 审核通过 | 获得ISO 13485 认证证书 | 通过 | 通过 | 医疗器械检测机构出具的检测报告 | 无 | 发明专利,实用新型专利 | 0 | 7 | 没有抽检不合格记录
锁定头螺钉 | R463 | 骨科创伤类 | 不锈钢 | 2.4-2.7mm |  | 自攻自钻 | YZ0000134 | 施乐辉医用产品国际贸易（上海）有限公司 | 内六角皮质骨自攻锁定螺钉 | YZ00025360 | 进口 | Smith & Nephew, Inc |  | 直径： 2.7mm;长度：10mm-40mm | Peri-Loc VLP |  | 不锈钢 | 枚 |  |  | 多向锁定钢板螺钉系统 Peri-Loc VLP Plate & Screw System | 审核通过 | 审核通过 | 审核通过 | 审核通过 | 审核通过 | 审核通过 | 获得ISO 13485 认证证书 | 通过 | 通过 | 医疗器械检测机构出具的检测报告 | 无 | 发明专利,实用新型专利 | 0 | 4 | 没有抽检不合格记录
一次性透析用血液回路管 | W061 | 体外循环及血液净化类 | 复合材料 |  | 体外循环用 |  | YZ0000107 | 威海威高血液净化制品有限公司 | 血液净化装置的体外循环血路 | YZ00025361 | 国产 | 威海威高血液净化制品有限公司 |  | JRHLL-010 | JRHLL-010 |  | PVC、PP、ABS、硅胶和PE | 套 | 纸塑袋 |  | 血液净化装置的体外循环血路 | 审核通过 | 审核通过 | 审核通过 | 审核通过 | 审核通过 | 审核通过 | 获得ISO 13485 认证证书 | 通过 | 无 | 医疗器械检测机构出具的检测报告 | 无 | 实用新型专利 | 0 | 16 | 没有抽检不合格记录
髓内钉锁钉 | R568 | 骨科创伤类 | 钛合金 |  |  |  | YZ0000138 | 捷迈（上海）医疗国际贸易有限公司 | 4.0mm 皮质骨螺钉,固定角,灭菌 | YZ00025362 | 进口 | Zimmer GmbH |  | 4.0mm | 12-45mm |  | TI 6A 14V 合金 | 包 |  |  | 金属髓内钉 | 审核通过 | 审核通过 | 审核通过 | 审核通过 | 审核通过 | 审核通过 | 获得ISO 13485 认证证书 | 通过 | 通过 | 生产企业自检报告 | 无 | 无 | 0 | 1 | 没有抽检不合格记录
一次性闭合器及一次性钉匣 | V140 | 普外科类 |  | 6cm≤长度≤8cm | 传统开放术式 |  | YZ0000143 | 河南省驼人医疗科技有限公司 | 一次性使用直线型吻合器及组件 | YZ00025363 | 国产 | 河南省驼人医疗科技有限公司 |  | TRFA-6035、TRFA-6048、TRFA-7535、TRFA-7548¦TRFB-6035、TRFB-6048、TRFB-7535、TRFB-7548 | 双手柄（A型）¦单手柄（B型） |  | 混合 | 把 |  |  | 一次性使用直线型吻合器及组件 | 审核通过 | 审核通过 | 审核通过 | 审核通过 | 审核通过 | 审核通过 | 获得ISO 13485 认证证书 | 无 | 无 | 医疗器械检测机构出具的检测报告 | 无 | 无 | 0 | 4 | 没有抽检不合格记录
一次性闭合器及一次性钉匣 | V141 | 普外科类 |  | 长度＞8cm | 传统开放术式 |  | YZ0000143 | 河南省驼人医疗科技有限公司 | 一次性使用直线型吻合器及组件 | YZ00025364 | 国产 | 河南省驼人医疗科技有限公司 |  | TRFA-9035、TRFA-9048¦TRFB-9035、TRFB-9048 | 双手柄（A型）¦单手柄（B型） |  | 混合 | 把 |  |  | 一次性使用直线型吻合器及组件 | 审核通过 | 审核通过 | 审核通过 | 审核通过 | 审核通过 | 审核通过 | 获得ISO 13485 认证证书 | 无 | 无 | 医疗器械检测机构出具的检测报告 | 无 | 无 | 0 | 3 | 没有抽检不合格记录
重建型锁定加压接骨板（直型） | R070 | 骨科创伤类 | 纯钛 | 2-8孔 |  |  | YZ0000723 | 苏州奥特斯医疗器械科技有限公司 | 锁定接骨板固定系统~重建锁定接骨板 | YZ00025365 | 国产 | 苏州奥特斯医疗器械科技有限公司 |  | 4孔,厚度3.6±0.5mm, 宽度10±2mm, 长度48±3mm.¦5孔,厚度3.6±0.5mm, 宽度10±2mm, 长度60±3mm.¦6孔,厚度3.6±0.5mm, 宽度10±2mm, 长度72±3mm.¦7孔,厚度3.6±0.5mm, 宽度10±2mm, 长度84±3mm.¦8孔,厚度3.6±0.5mm, 宽度10±2mm, 长度96±3mm. | SD-10¦ ¦ ¦ ¦ | 4～20孔,厚度3.6±0.5mm, 宽度10±2mm, 长度48～240±3mm,尺寸间隔12mm. | 纯钛 | 块 |  |  | 锁定接骨板固定系统~重建锁定接骨板 | 审核通过 | 审核通过 | 审核通过 | 审核通过 | 审核通过 | 审核通过 | 获得ISO 13485 认证证书 | 无 | 无 | 医疗器械检测机构出具的检测报告 | 无 | 无 | 0 | 1 | 没有抽检不合格记录
重建型锁定加压接骨板（直型） | R071 | 骨科创伤类 | 纯钛 | 9-12孔 |  |  | YZ0000723 | 苏州奥特斯医疗器械科技有限公司 | 锁定接骨板固定系统~重建锁定接骨板 | YZ00025367 | 国产 | 苏州奥特斯医疗器械科技有限公司 |  | 9孔,厚度3.6±0.5mm, 宽度10±2mm, 长度108±3mm.¦10孔,厚度3.6±0.5mm, 宽度10±2mm, 长度120±3mm.¦11孔,厚度3.6±0.5mm, 宽度10±2mm, 长度132±3mm.¦12孔,厚度3.6±0.5mm, 宽度10±2mm, 长度144±3mm. | SD-10¦ ¦ ¦ | 4～20孔,厚度3.6±0.5mm, 宽度10±2mm, 长度48～240±3mm,尺寸间隔12mm. | 纯钛 | 块 |  |  | 锁定接骨板固定系统~重建锁定接骨板 | 审核通过 | 审核通过 | 审核通过 | 审核通过 | 审核通过 | 审核通过 | 获得ISO 13485 认证证书 | 无 | 无 | 医疗器械检测机构出具的检测报告 | 无 | 无 | 0 | 1 | 没有抽检不合格记录
重建型锁定加压接骨板（直型） | R072 | 骨科创伤类 | 纯钛 | 13-22孔 |  |  | YZ0000723 | 苏州奥特斯医疗器械科技有限公司 | 锁定接骨板固定系统~重建锁定接骨板 | YZ00025368 | 国产 | 苏州奥特斯医疗器械科技有限公司 |  | 13孔,厚度3.6±0.5mm, 宽度10±2mm, 长度156±3mm.¦14孔,厚度3.6±0.5mm, 宽度10±2mm, 长度168±3mm. | SD-10¦ | 4～20孔,厚度3.6±0.5mm, 宽度10±2mm, 长度48～240±3mm,尺寸间隔12mm. | 纯钛 | 块 |  |  | 锁定接骨板固定系统~重建锁定接骨板 | 审核通过 | 审核通过 | 审核通过 | 审核通过 | 审核通过 | 审核通过 | 获得ISO 13485 认证证书 | 无 | 无 | 医疗器械检测机构出具的检测报告 | 无 | 无 | 0 | 1 | 没有抽检不合格记录
人工合成骨（骨块） | R664 | 骨科创伤类 | 含生物材料 | 20mm*20mm*10mm |  |  | YZ0000139 | 天津市赛宁生物工程技术有限公司 | 胶原基骨修复材料 | YZ00025370 | 国产 | 天津市赛宁生物工程技术有限公司 | 骨立方 | 20mm*20mm*10mm,4cm3 | S4 |  | I型胶原蛋白 | 盒 | 纸盒 |  | 胶原基骨修复材料 | 审核通过 | 审核通过 | 审核通过 | 审核通过 | 审核通过 | 审核通过 | 无 | 无 | 无 | 生产企业自检报告 | 无 | 发明专利,实用新型专利 | 0 | 1 | 没有抽检不合格记录
胫骨远端内侧锁定加压接骨板 | R303 | 骨科创伤类 | 钛合金 | 2-20孔 |  |  | YZ0000134 | 施乐辉医用产品国际贸易（上海）有限公司 | 胫骨远端内侧锁定接骨板 | YZ00025371 | 进口 | Smith & Nephew, Inc |  | 4-16孔 | PERI-LOC |  | 钛合金 | 块 |  |  | 钛锁定接骨板系统（商品名：PERI LOC） PERI LOC Titanium Periarticular Locked Plating System | 审核通过 | 审核通过 | 审核通过 | 审核通过 | 审核通过 | 审核通过 | 获得ISO 13485 认证证书 | 通过 | 通过 | 医疗器械检测机构出具的检测报告 | 无 | 发明专利,实用新型专利 | 0 | 7 | 没有抽检不合格记录
锁定头螺钉 | R463 | 骨科创伤类 | 不锈钢 | 2.4-2.7mm |  | 自攻自钻 | YZ0000134 | 施乐辉医用产品国际贸易（上海）有限公司 | 内六角皮质骨自攻锁定螺钉 | YZ00025373 | 进口 | Smith & Nephew, Inc |  | 直径：2.5mm；长度：12-50mm | Peri-Loc VLP |  | 不锈钢 | 枚 |  |  | 多向锁定钢板螺钉系统 Peri-Loc VLP Plate & Screw System | 审核通过 | 审核通过 | 审核通过 | 审核通过 | 审核通过 | 审核通过 | 获得ISO 13485 认证证书 | 通过 | 通过 | 医疗器械检测机构出具的检测报告 | 无 | 发明专利,实用新型专利 | 0 | 3 | 没有抽检不合格记录
一次性直线切割吻合器及一次性钉匣 | V143 | 普外科类 |  | 长度≤6cm | 传统开放术式 |  | YZ0000143 | 河南省驼人医疗科技有限公司 | 一次性使用直线型切割吻合器及组件 | YZ00025374 | 国产 | 河南省驼人医疗科技有限公司 |  | TRQA-6038、TRQA-6048¦TRQB-6038、TRQB-6048 | 组件带刀（A型）¦器械带刀（B型） |  | 混合 | 把 |  |  | 一次性使用直线型切割吻合器及组件 | 审核通过 | 审核通过 | 审核通过 | 审核通过 | 审核通过 | 审核通过 | 获得ISO 13485 认证证书 | 无 | 无 | 医疗器械检测机构出具的检测报告 | 无 | 无 | 0 | 2 | 没有抽检不合格记录
胫骨远端前外侧锁定加压接骨板 | R306 | 骨科创伤类 | 钛合金 | 2-20孔 |  |  | YZ0000134 | 施乐辉医用产品国际贸易（上海）有限公司 | 胫骨远端前外侧锁定接骨板 | YZ00025375 | 进口 | Smith & Nephew, Inc |  | 4-13孔 | PERI-LOC |  | 钛合金 | 块 |  |  | 钛锁定接骨板系统（商品名：PERI LOC） PERI LOC Titanium Periarticular Locked Plating System | 审核通过 | 审核通过 | 审核通过 | 审核通过 | 审核通过 | 审核通过 | 获得ISO 13485 认证证书 | 通过 | 通过 | 医疗器械检测机构出具的检测报告 | 无 | 发明专利,实用新型专利 | 0 | 8 | 没有抽检不合格记录
一次性直线切割吻合器及一次性钉匣 | V144 | 普外科类 |  | 6cm＜长度≤8cm | 传统开放术式 |  | YZ0000143 | 河南省驼人医疗科技有限公司 | 一次性使用直线型切割吻合器及组件 | YZ00025376 | 国产 | 河南省驼人医疗科技有限公司 |  | TRQA-8038、TRQA-8048¦TRQB-8038、TRQB-8048 | 组件带刀（A型）¦器械带刀（B型） |  | 混合 | 把 |  |  | 一次性使用直线型切割吻合器及组件 | 审核通过 | 审核通过 | 审核通过 | 审核通过 | 审核通过 | 审核通过 | 获得ISO 13485 认证证书 | 无 | 无 | 医疗器械检测机构出具的检测报告 | 无 | 无 | 0 | 2 | 没有抽检不合格记录
锁定头螺钉 | R469 | 骨科创伤类 | 不锈钢 | 3.5-4.0mm |  | 自攻自钻 | YZ0000134 | 施乐辉医用产品国际贸易（上海）有限公司 | 内六角皮质骨自攻锁定螺钉 | YZ00025377 | 进口 | Smith & Nephew, Inc |  | 直径：3.5mm；长度：6mm-80mm | Peri-Loc VLP |  | 不锈钢 | 枚 |  |  | 多向锁定钢板螺钉系统 Peri-Loc VLP Plate & Screw System | 审核通过 | 审核通过 | 审核通过 | 审核通过 | 审核通过 | 审核通过 | 获得ISO 13485 认证证书 | 通过 | 通过 | 医疗器械检测机构出具的检测报告 | 无 | 发明专利,实用新型专利 | 0 | 5 | 没有抽检不合格记录
松质骨螺钉 | R439 | 骨科创伤类 | 不锈钢 | 4.0mm，半螺纹 |  |  | YZ0000134 | 施乐辉医用产品国际贸易（上海）有限公司 | 内六角疏松骨质型螺钉 | YZ00025378 | 进口 | Smith & Nephew, Inc |  | 直径：4.0mm；长度：26-40mm；部分螺纹 | Peri-Loc VLP |  | 不锈钢 | 枚 |  |  | 多向锁定钢板螺钉系统 Peri-Loc VLP Plate & Screw System | 审核通过 | 审核通过 | 审核通过 | 审核通过 | 审核通过 | 审核通过 | 获得ISO 13485 认证证书 | 通过 | 通过 | 医疗器械检测机构出具的检测报告 | 无 | 发明专利,实用新型专利 | 0 | 4 | 没有抽检不合格记录
胫骨远端前外侧锁定加压接骨板 | R306 | 骨科创伤类 | 钛合金 | 2-20孔 |  |  | YZ0000134 | 施乐辉医用产品国际贸易（上海）有限公司 | 胫骨远端前外侧小号锁定接骨板 | YZ00025380 | 进口 | Smith & Nephew, Inc |  | 4-13孔 | PERI-LOC |  | 钛合金 | 块 |  |  | 钛锁定接骨板系统（商品名：PERI LOC） PERI LOC Titanium Periarticular Locked Plating System | 审核通过 | 审核通过 | 审核通过 | 审核通过 | 审核通过 | 审核通过 | 获得ISO 13485 认证证书 | 通过 | 通过 | 医疗器械检测机构出具的检测报告 | 无 | 发明专利,实用新型专利 | 0 | 7 | 没有抽检不合格记录
锁定头螺钉 | R466 | 骨科创伤类 | 不锈钢 | 3.5-4.0mm |  | 自攻 | YZ0000134 | 施乐辉医用产品国际贸易（上海）有限公司 | 内六角疏松骨质型锁定螺钉 | YZ00025383 | 进口 | Smith & Nephew, Inc |  | 直径：4.0mm；长度：10mm-40mm | Peri-Loc VLP |  | 不锈钢 | 枚 |  |  | 多向锁定钢板螺钉系统 Peri-Loc VLP Plate & Screw System | 审核通过 | 审核通过 | 审核通过 | 审核通过 | 审核通过 | 审核通过 | 获得ISO 13485 认证证书 | 通过 | 通过 | 医疗器械检测机构出具的检测报告 | 无 | 发明专利,实用新型专利 | 0 | 3 | 没有抽检不合格记录
皮质骨螺钉 | R430 | 骨科创伤类 | 不锈钢 | 3.0mm以上 |  | 自攻 | YZ0000134 | 施乐辉医用产品国际贸易（上海）有限公司 | 皮质骨自攻锁定螺钉 | YZ00025384 | 进口 | Smith & Nephew, Inc |  | 直径： 4.5mm；长度:10mm-130mm （ 灭菌） | PERI-LOC |  | 不锈钢 | 枚 |  |  | 股骨近端锁定钢板系统（商品名：PERI-LOC） PERI-LOC Proximal Femoral Locking Plate System | 审核通过 | 审核通过 | 审核通过 | 审核通过 | 审核通过 | 审核通过 | 获得ISO 13485 认证证书 | 通过 | 通过 | 医疗器械检测机构出具的检测报告 | 无 | 发明专利,实用新型专利 | 0 | 7 | 没有抽检不合格记录
一次性透析用血液回路管 | W061 | 体外循环及血液净化类 | 复合材料 |  | 体外循环用 |  | YZ0000765 | 费森尤斯医药用品（上海）有限公司 | 血液净化用补液管路 Tubing Sets for Hemodialysis | YZ00025385 | 进口 | 德国 Fresenius Medical Care AG&Co.KGaA |  | Safe Line | Safe Line |  |  | 根 |  |  | 血液净化用补液管路 Tubing Sets for Hemodialysia | 审核通过 | 审核通过 | 审核通过 | 审核通过 | 审核通过 | 审核通过 | 获得ISO 13485 认证证书 | 通过 | 无 | 医疗器械检测机构出具的检测报告 | 无 | 无 | 0 | 6 | 没有抽检不合格记录
皮质骨螺钉 | R430 | 骨科创伤类 | 不锈钢 | 3.0mm以上 |  | 自攻 | YZ0000134 | 施乐辉医用产品国际贸易（上海）有限公司 | 皮质骨自攻锁定螺钉 | YZ00025387 | 进口 | Smith & Nephew, Inc |  | 直径： 4.5mm；长度10mm-100mm | PERI-LOC |  | 不锈钢 | 枚 |  |  | 股骨近端锁定钢板系统（商品名：PERI-LOC） PERI-LOC Proximal Femoral Locking Plate System | 审核通过 | 审核通过 | 审核通过 | 审核通过 | 审核通过 | 审核通过 | 获得ISO 13485 认证证书 | 通过 | 通过 | 医疗器械检测机构出具的检测报告 | 无 | 发明专利,实用新型专利 | 0 | 2 | 没有抽检不合格记录
皮质骨螺钉 | R430 | 骨科创伤类 | 不锈钢 | 3.0mm以上 |  | 自攻 | YZ0000134 | 施乐辉医用产品国际贸易（上海）有限公司 | 内六角皮质骨自攻螺钉 | YZ00025388 | 进口 | Smith & Nephew, Inc |  | 直径：3.5mm；长度：6mm-110mm | Peri-Loc VLP |  | 不锈钢 | 枚 |  |  | 多向锁定钢板螺钉系统 Peri-Loc VLP Plate & Screw System | 审核通过 | 审核通过 | 审核通过 | 审核通过 | 审核通过 | 审核通过 | 获得ISO 13485 认证证书 | 通过 | 通过 | 医疗器械检测机构出具的检测报告 | 无 | 发明专利,实用新型专利 | 0 | 3 | 没有抽检不合格记录
一次性直线切割吻合器及一次性钉匣 | V143 | 普外科类 |  | 长度≤6cm | 传统开放术式 |  | YZ0000143 | 河南省驼人医疗科技有限公司 | 一次性使用直线型切割吻合器及组件 | YZ00025389 | 国产 | 河南省驼人医疗科技有限公司 |  | TRQA-6038、TRQA-6048、TRQA-8038、TRQA-8048、TRQB-6038、TRQB-6048、TRQB-8038、TRQB-8048 | 组件带刀（A）型、器械带刀（B型） |  |  | 把 |  |  | 一次性使用直线型切割吻合器及组件 | 审核通过 | 审核通过 | 审核通过 | 审核通过 | 审核通过 | 审核通过 | 获得ISO 13485 认证证书 | 无 | 无 | 医疗器械检测机构出具的检测报告 | 无 | 无 | 0 | 2 | 没有抽检不合格记录
血滤器 | W068 | 体外循环及血液净化类 | 合成膜 | 成人CRRT | CRRT |  | YZ0000347 | 贝而克合翔医疗设备（上海）有限公司 | 血液滤过器 | YZ00025390 | 进口 | Bellco S.r.l | 血液滤过器 | 有效膜面积1.2㎡ | BLS 812G |  | 聚醚砜膜 | 支 |  |  | 血液滤过器 | 审核通过 | 审核通过 | 审核通过 | 审核通过 | 审核通过 | 审核通过 | 获得ISO 13485 认证证书 | 通过 | 无 | 生产企业自检报告 | 无 | 无 | 0 | 1 | 没有抽检不合格记录
一次性直线切割吻合器及一次性钉匣 | V145 | 普外科类 |  | 长度＞8cm | 传统开放术式 |  | YZ0000143 | 河南省驼人医疗科技有限公司 | 一次性使用直线型切割吻合器及组件 | YZ00025391 | 国产 | 河南省驼人医疗科技有限公司 |  | TRQA-10038、TRQA-10048、TRQB-10038、TRQB-10048 | 组件带刀（A型）、器械带刀（B型） |  |  | 把 |  |  | 一次性使用直线型切割吻合器及组件 | 审核通过 | 审核通过 | 审核通过 | 审核通过 | 审核通过 | 审核通过 | 获得ISO 13485 认证证书 | 无 | 无 | 医疗器械检测机构出具的检测报告 | 无 | 无 | 0 | 1 | 没有抽检不合格记录
血滤器 | W068 | 体外循环及血液净化类 | 合成膜 | 成人CRRT | CRRT |  | YZ0000347 | 贝而克合翔医疗设备（上海）有限公司 | 血液滤过器 | YZ00025392 | 进口 | Bellco S.r.l | 血液滤过器 | 有效膜面积1.4㎡ | BLS 814G |  | 聚醚砜膜 | 支 |  |  | 血液滤过器 | 审核通过 | 审核通过 | 审核通过 | 审核通过 | 审核通过 | 审核通过 | 获得ISO 13485 认证证书 | 通过 | 无 | 生产企业自检报告 | 无 | 无 | 0 | 1 | 没有抽检不合格记录
皮质骨螺钉 | R421 | 骨科创伤类 | 不锈钢 | 1.0-3.0mm |  | 自攻 | YZ0000134 | 施乐辉医用产品国际贸易（上海）有限公司 | 内六角皮质骨自攻螺钉 | YZ00025393 | 进口 | Smith & Nephew, Inc |  | 直径： 2.7mm；长度：10-70mm | Peri-Loc VLP |  | 不锈钢 | 枚 |  |  | 多向锁定钢板螺钉系统 Peri-Loc VLP Plate & Screw System | 审核通过 | 审核通过 | 审核通过 | 审核通过 | 审核通过 | 审核通过 | 获得ISO 13485 认证证书 | 通过 | 通过 | 医疗器械检测机构出具的检测报告 | 无 | 发明专利,实用新型专利 | 0 | 3 | 没有抽检不合格记录
1/3管型锁定加压接骨板 | R007 | 骨科创伤类 | 钛合金 | 2-10孔 |  |  | YZ0000134 | 施乐辉医用产品国际贸易（上海）有限公司 | 管形锁定接骨板 | YZ00025394 | 进口 | Smith & Nephew, Inc |  | 4-12孔 | PERI-LOC |  | 钛合金 | 块 |  |  | 钛锁定接骨板系统（商品名：PERI LOC） PERI LOC Titanium Periarticular Locked Plating System | 审核通过 | 审核通过 | 审核通过 | 审核通过 | 审核通过 | 审核通过 | 获得ISO 13485 认证证书 | 通过 | 通过 | 医疗器械检测机构出具的检测报告 | 无 | 发明专利,实用新型专利 | 0 | 3 | 没有抽检不合格记录
锁定头螺钉 | R469 | 骨科创伤类 | 不锈钢 | 3.5-4.0mm |  | 自攻自钻 | YZ0000134 | 施乐辉医用产品国际贸易（上海）有限公司 | 内六角疏松骨质型锁定螺钉 | YZ00025395 | 进口 | Smith & Nephew, Inc |  | 直径：4.0mm；长度：10mm-40mm | Peri-Loc VLP |  | 不锈钢 | 枚 |  |  | 多向锁定钢板螺钉系统 Peri-Loc VLP Plate & Screw System | 审核通过 | 审核通过 | 审核通过 | 审核通过 | 审核通过 | 审核通过 | 获得ISO 13485 认证证书 | 通过 | 通过 | 医疗器械检测机构出具的检测报告 | 无 | 发明专利,实用新型专利 | 0 | 4 | 没有抽检不合格记录
锁定加压接骨板 | R022 | 骨科创伤类 | 钛合金 |  |  |  | YZ0000134 | 施乐辉医用产品国际贸易（上海）有限公司 | 锁定加压接骨板 | YZ00025396 | 进口 | Smith & Nephew, Inc |  | 4-22孔 | PERI-LOC |  | 钛合金 | 块 |  |  | 钛锁定接骨板系统（商品名：PERI LOC） PERI LOC Titanium Periarticular Locked Plating System | 审核通过 | 审核通过 | 审核通过 | 审核通过 | 审核通过 | 审核通过 | 获得ISO 13485 认证证书 | 通过 | 通过 | 医疗器械检测机构出具的检测报告 | 无 | 发明专利,实用新型专利 | 0 | 3 | 没有抽检不合格记录
锁定头螺钉 | R472 | 骨科创伤类 | 不锈钢 | 4.5-5.5mm |  | 自攻 | YZ0000134 | 施乐辉医用产品国际贸易（上海）有限公司 | 内六角疏松骨质型锁定螺钉 | YZ00025397 | 进口 | Smith & Nephew, Inc |  | 直径：5.0mm；长度：10mm-60mm | Peri-Loc VLP |  | 不锈钢 | 枚 |  |  | 多向锁定钢板螺钉系统 Peri-Loc VLP Plate & Screw System | 审核通过 | 审核通过 | 审核通过 | 审核通过 | 审核通过 | 审核通过 | 获得ISO 13485 认证证书 | 通过 | 通过 | 医疗器械检测机构出具的检测报告 | 无 | 发明专利,实用新型专利 | 0 | 3 | 没有抽检不合格记录
跟骨锁定加压接骨板 | R350 | 骨科创伤类 | 不锈钢 | 2-20孔 |  |  | YZ0000134 | 施乐辉医用产品国际贸易（上海）有限公司 | 经皮跟骨多向锁定接骨板 | YZ00025398 | 进口 | Smith & Nephew, Inc |  | 小号、中号、大号 | Peri-Loc VLP |  | 不锈钢 | 个 |  |  | 多向锁定钢板螺钉系统 Peri-Loc VLP Plate & Screw System | 审核通过 | 审核通过 | 审核通过 | 审核通过 | 审核通过 | 审核通过 | 获得ISO 13485 认证证书 | 通过 | 通过 | 医疗器械检测机构出具的检测报告 | 无 | 发明专利,实用新型专利 | 0 | 4 | 没有抽检不合格记录
聚乙醇酸可吸收性加固材料 | X025 | 心胸外科类 |  | 各种规格 |  |  | YZ0000541 | 广州市济源生物科技股份有限公司 | 可吸收性组织加固材料 | YZ00025399 | 进口 | グンゼ株式会社 | 奈维 | NV-L-05G | 片状型L | 该产品用于缝合部位的加强和防止漏气。管状型产品与自动缝合切割器配合使用。 | 聚乙醇酸 | 片 |  |  | 可吸收性组织加固材料 | 审核通过 | 审核通过 | 审核通过 | 审核通过 | 审核通过 | 审核通过 | 无 | 通过 | 无 | 生产企业自检报告 | 无 | 无 | 0 | 1 | 没有抽检不合格记录
聚乙醇酸可吸收性加固材料 | X025 | 心胸外科类 |  | 各种规格 |  |  | YZ0000541 | 广州市济源生物科技股份有限公司 | 可吸收性组织加固材料 | YZ00025400 | 进口 | グンゼ株式会社 |  | NV-M-05G | 片状型M |  | 聚乙醇酸 | 片 | 铝薄纸 |  | 可吸收性组织加固材料 | 审核通过 | 审核通过 | 审核通过 | 审核通过 | 审核通过 | 审核通过 | 无 | 通过 | 无 | 生产企业自检报告 | 无 | 无 | 0 | 1 | 没有抽检不合格记录
空心锁定头螺钉 | R410 | 骨科创伤类 | 钛合金 | 6.5mm |  |  | YZ0000134 | 施乐辉医用产品国际贸易（上海）有限公司 | 内六角空心锁定螺钉 | YZ00025401 | 进口 | Smith & Nephew, Inc |  | 20-120mm | PERI-LOC |  | 钛合金 | 枚 |  |  | 钛锁定接骨板系统（商品名：PERI LOC） PERI LOC Titanium Periarticular Locked Plating System | 审核通过 | 审核通过 | 审核通过 | 审核通过 | 审核通过 | 审核通过 | 获得ISO 13485 认证证书 | 通过 | 通过 | 医疗器械检测机构出具的检测报告 | 无 | 发明专利,实用新型专利 | 0 | 2 | 没有抽检不合格记录
锁定头螺钉 | R475 | 骨科创伤类 | 不锈钢 | 4.5-5.5mm |  | 自攻自钻 | YZ0000134 | 施乐辉医用产品国际贸易（上海）有限公司 | 内六角疏松骨质型锁定螺钉 | YZ00025402 | 进口 | Smith & Nephew, Inc |  | 直径：5.0mm；长度：10mm-60mm | Peri-Loc VLP |  | 不锈钢 | 枚 |  |  | 多向锁定钢板螺钉系统 Peri-Loc VLP Plate & Screw System | 审核通过 | 审核通过 | 审核通过 | 审核通过 | 审核通过 | 审核通过 | 获得ISO 13485 认证证书 | 通过 | 通过 | 医疗器械检测机构出具的检测报告 | 无 | 发明专利,实用新型专利 | 0 | 1 | 没有抽检不合格记录
跟骨锁定加压接骨板 | R350 | 骨科创伤类 | 不锈钢 | 2-20孔 |  |  | YZ0000134 | 施乐辉医用产品国际贸易（上海）有限公司 | 跟骨多向锁定接骨板 | YZ00025403 | 进口 | Smith & Nephew, Inc |  | 小号，大号 | Peri-Loc VLP |  | 不锈钢 | 个 |  |  | 多向锁定钢板螺钉系统 Peri-Loc VLP Plate & Screw System | 审核通过 | 审核通过 | 审核通过 | 审核通过 | 审核通过 | 审核通过 | 获得ISO 13485 认证证书 | 通过 | 通过 | 医疗器械检测机构出具的检测报告 | 无 | 发明专利,实用新型专利 | 0 | 5 | 没有抽检不合格记录
负压引流敷料 | R723 | 骨科创伤类 |  |  |  |  | YZ0000179 | 稳健医疗（崇阳）有限公司 | 一次性使用负压引流敷料包 | YZ00025404 | 国产 | 稳健医疗（崇阳）有限公司 |  | 吸盘式-中型-不带冲洗 | Ⅱ-M-SP0 |  |  | 袋 |  |  | 一次性使用负压引流敷料包 | 审核通过 | 审核通过 | 审核通过 | 审核通过 | 审核通过 | 审核通过 | 无 | 无 | 无 | 医疗器械检测机构出具的检测报告 | 无 | 无 | 0 | 0 | 没有抽检不合格记录
负压引流敷料 | R723 | 骨科创伤类 |  |  |  |  | YZ0000179 | 稳健医疗（崇阳）有限公司 | 一次性使用负压引流敷料包 | YZ00025405 | 国产 | 稳健医疗（崇阳）有限公司 |  | 引流管式-小型-带冲洗 | Ⅰ-S-D0 |  |  | 袋 |  |  | 一次性使用负压引流敷料包 | 审核通过 | 审核通过 | 审核通过 | 审核通过 | 审核通过 | 审核通过 | 无 | 无 | 无 | 医疗器械检测机构出具的检测报告 | 无 | 无 | 0 | 0 | 没有抽检不合格记录
负压引流敷料 | R723 | 骨科创伤类 |  |  |  |  | YZ0000179 | 稳健医疗（崇阳）有限公司 | 一次性使用负压引流敷料包 | YZ00025406 | 国产 | 稳健医疗（崇阳）有限公司 |  | 引流管式-大型-带冲洗 | Ⅰ-L-D0 |  |  | 袋 |  |  | 一次性使用负压引流敷料包 | 审核通过 | 审核通过 | 审核通过 | 审核通过 | 审核通过 | 审核通过 | 无 | 无 | 无 | 医疗器械检测机构出具的检测报告 | 无 | 无 | 0 | 0 | 没有抽检不合格记录
负压引流敷料 | R723 | 骨科创伤类 |  |  |  |  | YZ0000179 | 稳健医疗（崇阳）有限公司 | 一次性使用负压引流敷料包 | YZ00025407 | 国产 | 稳健医疗（崇阳）有限公司 |  | 吸盘式-大型-不带冲洗 | Ⅱ-L-SP0 |  |  | 袋 |  |  | 一次性使用负压引流敷料包 | 审核通过 | 审核通过 | 审核通过 | 审核通过 | 审核通过 | 审核通过 | 无 | 无 | 无 | 医疗器械检测机构出具的检测报告 | 无 | 无 | 0 | 0 | 没有抽检不合格记录
负压引流敷料 | R723 | 骨科创伤类 |  |  |  |  | YZ0000179 | 稳健医疗（崇阳）有限公司 | 一次性使用负压引流敷料包 | YZ00025408 | 国产 | 稳健医疗（崇阳）有限公司 |  | 引流管式-中型-带冲洗 | Ⅰ-M-D0 |  |  | 袋 |  |  | 一次性使用负压引流敷料包 | 审核通过 | 审核通过 | 审核通过 | 审核通过 | 审核通过 | 审核通过 | 无 | 无 | 无 | 医疗器械检测机构出具的检测报告 | 无 | 无 | 0 | 0 | 没有抽检不合格记录
负压引流敷料 | R723 | 骨科创伤类 |  |  |  |  | YZ0000179 | 稳健医疗（崇阳）有限公司 | 一次性使用负压引流敷料包 | YZ00025409 | 国产 | 稳健医疗（崇阳）有限公司 |  | 吸盘式-小型-不带冲洗 | Ⅱ-S-SP0 |  |  | 袋 |  |  | 一次性使用负压引流敷料包 | 审核通过 | 审核通过 | 审核通过 | 审核通过 | 审核通过 | 审核通过 | 无 | 无 | 无 | 医疗器械检测机构出具的检测报告 | 无 | 无 | 0 | 0 | 没有抽检不合格记录
动力系统 | S335 | 骨科人工关节类 |  |  |  |  | YZ0000177 | 上海博进凯利泰医疗科技有限公司 | 刨削刀头 | YZ00025410 | 国产 | 上海博进凯利泰医疗科技有限公司 | 刨削刀头 | BK04421301 | BK04421301 | BK04421301 | 医用高分子和不锈钢 | 支 |  |  | 刨削刀头 | 审核通过 | 审核通过 | 审核通过 | 审核通过 | 审核通过 | 审核通过 | 获得ISO 13485 认证证书 | 无 | 无 | 医疗器械检测机构出具的检测报告 | 无 | 实用新型专利 | 0 | 1 | 没有抽检不合格记录
骨科骨针（克氏针，斯氏针） | R659 | 骨科创伤类 | 不锈钢 |  |  |  | YZ0000134 | 施乐辉医用产品国际贸易（上海）有限公司 | 骨针 | YZ00025411 | 进口 | Smith & Nephew, Inc |  | "长度：150mm " | PINS&WIRES System |  | 不锈钢 | 枚 |  |  | 骨针系统 PINS & WIRES System | 审核通过 | 审核通过 | 审核通过 | 审核通过 | 审核通过 | 审核通过 | 获得ISO 13485 认证证书 | 通过 | 通过 | 医疗器械检测机构出具的检测报告 | 无 | 发明专利,实用新型专利 | 0 | 5 | 没有抽检不合格记录
皮质骨螺钉 | R419 | 骨科创伤类 | 钛合金 | 1.0-3.0mm |  | 自攻 | YZ0000134 | 施乐辉医用产品国际贸易（上海）有限公司 | 星形头皮质骨自攻螺钉 | YZ00025412 | 进口 | Smith & Nephew, Inc |  | 直径：2.5mm、2,7mm;长度：10-30mm | T7；T15 |  | 钛合金 | 枚 |  |  | 钛锁定接骨板系统（商品名：PERI LOC） PERI LOC Titanium Periarticular Locked Plating System | 审核通过 | 审核通过 | 审核通过 | 审核通过 | 审核通过 | 审核通过 | 获得ISO 13485 认证证书 | 通过 | 通过 | 医疗器械检测机构出具的检测报告 | 无 | 发明专利,实用新型专利 | 0 | 2 | 没有抽检不合格记录
负压引流敷料 | R723 | 骨科创伤类 |  |  |  |  | YZ0000179 | 稳健医疗（崇阳）有限公司 | 一次性使用负压引流敷料包 | YZ00025413 | 国产 | 稳健医疗（崇阳）有限公司 | 一次性使用负压引流敷料包 | 吸盘式-大型-带冲洗 | III-L-LP型 |  | 吸塑 | 袋 |  |  | 一次性使用负压引流敷料包 | 审核通过 | 审核通过 | 审核通过 | 审核通过 | 审核通过 | 审核通过 | 无 | 无 | 无 | 医疗器械检测机构出具的检测报告 | 无 | 无 | 0 | 0 | 没有抽检不合格记录
一次性弧形切割吻合器及钉仓 | V146 | 普外科类 |  | 各种规格 | 传统开放术式 |  | YZ0000143 | 河南省驼人医疗科技有限公司 | 一次性使用弧线型切割吻合器及钉仓组件 | YZ00025414 | 国产 | 河南省驼人医疗科技有限公司 |  | TRHB-30H、TRHB-45H | TRHB-30H、TRHB-45H |  | 混合 | 把 |  |  | 一次性使用弧线型切割吻合器及钉仓组件 | 审核通过 | 审核通过 | 审核通过 | 审核通过 | 审核通过 | 审核通过 | 获得ISO 13485 认证证书 | 无 | 无 | 医疗器械检测机构出具的检测报告 | 无 | 无 | 0 | 0 | 没有抽检不合格记录
锁骨前上方锁定加压接骨板 | R106 | 骨科创伤类 | 不锈钢 |  |  |  | YZ0000134 | 施乐辉医用产品国际贸易（上海）有限公司 | 锁骨外侧上方锁定接骨板 | YZ00025415 | 进口 | Smith & Nephew, Inc |  | 左侧：109mm；84mm/右侧：109mm；84mm | PERI-L0C |  | 不锈钢 | 块 |  |  | 锁定接骨板 PERI-LOC Periarticular Locked Plating System | 审核通过 | 审核通过 | 审核通过 | 审核通过 | 审核通过 | 审核通过 | 获得ISO 13485 认证证书 | 通过 | 通过 | 医疗器械检测机构出具的检测报告 | 无 | 发明专利,实用新型专利 | 0 | 3 | 没有抽检不合格记录
负压引流敷料 | R723 | 骨科创伤类 |  |  |  |  | YZ0000179 | 稳健医疗（崇阳）有限公司 | 一次性使用负压引流敷料包 | YZ00025416 | 国产 | 稳健医疗（崇阳）有限公司 | 一次性使用负压引流敷料包 | 吸盘式-中型-带冲洗 | III-M-LP |  | 吸塑 | 袋 |  |  | 一次性使用负压引流敷料包 | 审核通过 | 审核通过 | 审核通过 | 审核通过 | 审核通过 | 审核通过 | 无 | 无 | 无 | 医疗器械检测机构出具的检测报告 | 无 | 无 | 0 | 0 | 没有抽检不合格记录
皮质骨螺钉 | R428 | 骨科创伤类 | 钛合金 | 3.0mm以上 |  | 自攻 | YZ0000134 | 施乐辉医用产品国际贸易（上海）有限公司 | 星形头皮质骨自攻螺钉 | YZ00025417 | 进口 | Smith & Nephew, Inc |  | 直径：3.5mm，4.5mm；长度：10-110mm | T20，T25 |  | 钛合金 | 枚 |  |  | 钛锁定接骨板系统（商品名：PERI LOC） PERI LOC Titanium Periarticular Locked Plating System | 审核通过 | 审核通过 | 审核通过 | 审核通过 | 审核通过 | 审核通过 | 获得ISO 13485 认证证书 | 通过 | 通过 | 医疗器械检测机构出具的检测报告 | 无 | 发明专利,实用新型专利 | 0 | 3 | 没有抽检不合格记录
腓骨远端锁定加压接骨板 | R338 | 骨科创伤类 | 不锈钢 | 9孔以上 |  |  | YZ0000134 | 施乐辉医用产品国际贸易（上海）有限公司 | 腓骨远端外侧多向锁定接骨板 | YZ00025418 | 进口 | Smith & Nephew, Inc |  | 5-11孔 | Peri-Loc VLP |  | 不锈钢 | 个 |  |  | 多向锁定钢板螺钉系统 Peri-Loc VLP Plate & Screw System | 审核通过 | 审核通过 | 审核通过 | 审核通过 | 审核通过 | 审核通过 | 获得ISO 13485 认证证书 | 通过 | 通过 | 医疗器械检测机构出具的检测报告 | 无 | 发明专利,实用新型专利 | 0 | 4 | 没有抽检不合格记录
皮质骨螺钉 | R430 | 骨科创伤类 | 不锈钢 | 3.0mm以上 |  | 自攻 | YZ0000134 | 施乐辉医用产品国际贸易（上海）有限公司 | 皮质骨自攻螺钉 | YZ00025419 | 进口 | Smith & Nephew, Inc |  | 直径： 4.5mm；长度:114mm-100mm （灭菌） | PERI-LOC |  | 不锈钢 | 枚 |  |  | 股骨近端锁定钢板系统（商品名：PERI-LOC） PERI-LOC Proximal Femoral Locking Plate System | 审核通过 | 审核通过 | 审核通过 | 审核通过 | 审核通过 | 审核通过 | 获得ISO 13485 认证证书 | 通过 | 通过 | 医疗器械检测机构出具的检测报告 | 无 | 发明专利,实用新型专利 | 0 | 1 | 没有抽检不合格记录
动力系统 | S335 | 骨科人工关节类 |  |  |  |  | YZ0000177 | 上海博进凯利泰医疗科技有限公司 | 刨削刀头 | YZ00025420 | 国产 | 上海博进凯利泰医疗科技有限公司 | BK06591301 | BK06591301 | BK06591301 | BK06591301 | 医用高分子和不锈钢 | 支 |  |  | 刨削刀头 | 审核通过 | 审核通过 | 审核通过 | 审核通过 | 审核通过 | 审核通过 | 获得ISO 13485 认证证书 | 无 | 无 | 无 | 无 | 实用新型专利 | 0 | 2 | 没有抽检不合格记录
负压引流敷料 | R723 | 骨科创伤类 |  |  |  |  | YZ0000179 | 稳健医疗（崇阳）有限公司 | 一次性使用负压引流敷料包 | YZ00025421 | 国产 | 稳健医疗（崇阳）有限公司 | 一次性使用负压引流敷料包 | 吸盘式-小型-带冲洗 | III-S-LP型 |  | 吸塑 | 袋 |  |  | 一次性使用负压引流敷料包 | 审核通过 | 审核通过 | 审核通过 | 审核通过 | 审核通过 | 审核通过 | 无 | 无 | 无 | 医疗器械检测机构出具的检测报告 | 无 | 无 | 0 | 0 | 没有抽检不合格记录
一次性弧形切割吻合器及钉仓 | V146 | 普外科类 |  | 各种规格 | 传统开放术式 |  | YZ0000143 | 河南省驼人医疗科技有限公司 | 一次性使用弧线型切割吻合器及钉仓组件 | YZ00025422 | 国产 | 河南省驼人医疗科技有限公司 |  | TRHB-30L、TRHB-40L | TRHB-30L、TRHB-40L |  | 混合 | 把 |  |  | 一次性使用弧线型切割吻合器及钉仓组件 | 审核通过 | 审核通过 | 审核通过 | 审核通过 | 审核通过 | 审核通过 | 获得ISO 13485 认证证书 | 无 | 无 | 医疗器械检测机构出具的检测报告 | 无 | 无 | 0 | 0 | 没有抽检不合格记录
胫骨近端内侧锁定加压接骨板 | R287 | 骨科创伤类 | 不锈钢 | 2-20孔 |  |  | YZ0000134 | 施乐辉医用产品国际贸易（上海）有限公司 | 胫骨近端后内侧多向锁定接骨板 | YZ00025423 | 进口 | Smith & Nephew, Inc |  | 4孔，7孔 | Peri-Loc VLP |  | 不锈钢 | 枚 |  |  | 多向锁定钢板螺钉系统 Peri-Loc VLP Plate & Screw System | 审核通过 | 审核通过 | 审核通过 | 审核通过 | 审核通过 | 审核通过 | 获得ISO 13485 认证证书 | 通过 | 通过 | 医疗器械检测机构出具的检测报告 | 无 | 发明专利,实用新型专利 | 0 | 2 | 没有抽检不合格记录
锁定加压接骨板 | R024 | 骨科创伤类 | 不锈钢 |  |  |  | YZ0000134 | 施乐辉医用产品国际贸易（上海）有限公司 | 多向锁定接骨板 | YZ00025424 | 进口 | Smith & Nephew, Inc |  | 6孔 | Peri-Loc VLP |  | 不锈钢 | 枚 |  |  | 多向锁定钢板螺钉系统 Peri-Loc VLP Plate & Screw System | 审核通过 | 审核通过 | 审核通过 | 审核通过 | 审核通过 | 审核通过 | 获得ISO 13485 认证证书 | 通过 | 通过 | 医疗器械检测机构出具的检测报告 | 无 | 发明专利,实用新型专利 | 0 | 2 | 没有抽检不合格记录
肱骨近端接骨板 | R112 | 骨科创伤类 | 不锈钢 | 3-9孔 |  |  | YZ0000134 | 施乐辉医用产品国际贸易（上海）有限公司 | 肱骨后外侧锁定接骨板 | YZ00025425 | 进口 | Smith & Nephew, Inc |  | 5-9孔 | PERI-L0C |  | 不锈钢 | 块 |  |  | 锁定接骨板 PERI-LOC Periarticular Locked Plating System | 审核通过 | 审核通过 | 审核通过 | 审核通过 | 审核通过 | 审核通过 | 获得ISO 13485 认证证书 | 通过 | 通过 | 医疗器械检测机构出具的检测报告 | 无 | 发明专利,实用新型专利 | 0 | 2 | 没有抽检不合格记录
松质骨螺钉 | R434 | 骨科创伤类 | 钛合金 | 4.0mm，全螺纹 |  |  | YZ0000134 | 施乐辉医用产品国际贸易（上海）有限公司 | 星形头松质骨螺钉 | YZ00025426 | 进口 | Smith & Nephew, Inc |  | 直径：4.0mm；长度：10-100mm（部分螺纹、全螺纹） | T20 |  | 钛合金 | 枚 |  |  | 钛锁定接骨板系统（商品名：PERI LOC） PERI LOC Titanium Periarticular Locked Plating System | 审核通过 | 审核通过 | 审核通过 | 审核通过 | 审核通过 | 审核通过 | 获得ISO 13485 认证证书 | 通过 | 通过 | 医疗器械检测机构出具的检测报告 | 无 | 发明专利,实用新型专利 | 0 | 1 | 没有抽检不合格记录
锁定加压接骨板 | R024 | 骨科创伤类 | 不锈钢 |  |  |  | YZ0000134 | 施乐辉医用产品国际贸易（上海）有限公司 | 多向锁定接骨板 | YZ00025427 | 进口 | Smith & Nephew, Inc |  | 10-14孔 | Peri-Loc VLP |  | 不锈钢 | 枚 |  |  | 多向锁定钢板螺钉系统 Peri-Loc VLP Plate & Screw System | 审核通过 | 审核通过 | 审核通过 | 审核通过 | 审核通过 | 审核通过 | 获得ISO 13485 认证证书 | 通过 | 通过 | 医疗器械检测机构出具的检测报告 | 无 | 发明专利,实用新型专利 | 0 | 2 | 没有抽检不合格记录
腓骨远端外侧锁定加压接骨板 | R341 | 骨科创伤类 | 不锈钢 | 6-9孔 |  |  | YZ0000134 | 施乐辉医用产品国际贸易（上海）有限公司 | 腓骨远端外侧多向锁定接骨板 | YZ00025428 | 进口 | Smith & Nephew, Inc |  | 3-4孔 | Peri-Loc VLP |  | 不锈钢 | 个 |  |  | 多向锁定钢板螺钉系统 Peri-Loc VLP Plate & Screw System | 审核通过 | 审核通过 | 审核通过 | 审核通过 | 审核通过 | 审核通过 | 获得ISO 13485 认证证书 | 通过 | 通过 | 医疗器械检测机构出具的检测报告 | 无 | 发明专利,实用新型专利 | 0 | 5 | 没有抽检不合格记录
肱骨近端接骨板 | R115 | 骨科创伤类 | 不锈钢 | 9孔以上 |  |  | YZ0000134 | 施乐辉医用产品国际贸易（上海）有限公司 | 肱骨后外侧锁定接骨板 | YZ00025429 | 进口 | Smith & Nephew, Inc |  | 11-15孔 | PERI-L0C |  | 不锈钢 | 块 |  |  | 锁定接骨板 PERI-LOC Periarticular Locked Plating System | 审核通过 | 审核通过 | 审核通过 | 审核通过 | 审核通过 | 审核通过 | 获得ISO 13485 认证证书 | 通过 | 通过 | 医疗器械检测机构出具的检测报告 | 无 | 发明专利,实用新型专利 | 0 | 2 | 没有抽检不合格记录
动力系统 | S335 | 骨科人工关节类 |  |  |  |  | YZ0000177 | 上海博进凯利泰医疗科技有限公司 | 刨削刀头 | YZ00025430 | 国产 | 上海博进凯利泰医疗科技有限公司 | BK07591301 | BK07591301 | BK07591301 | BK07591301 | 医用高分子和不锈钢 | 支 |  |  | 刨削刀头 | 审核通过 | 审核通过 | 审核通过 | 审核通过 | 审核通过 | 审核通过 | 获得ISO 13485 认证证书 | 无 | 无 | 医疗器械检测机构出具的检测报告 | 无 | 实用新型专利 | 0 | 2 | 没有抽检不合格记录
经外周静脉置入中心静脉导管 | V182 | 普外科类 |  | 双腔 |  |  | YZ0000363 | 浙江海圣医疗器械有限公司 | 一次性使用中心静脉导管穿刺包 | YZ00025431 | 国产 | 浙江海圣医疗器械有限公司 |  | 双腔成人 | 双腔成人 |  |  | 包 |  |  | 一次性使用中心静脉导管穿刺包 | 审核通过 | 审核通过 | 审核通过 | 审核通过 | 审核通过 | 审核通过 | 获得ISO 13485 认证证书 | 无 | 无 | 医疗器械检测机构出具的检测报告 | 无 | 无 | 0 | 1 | 没有抽检不合格记录
经外周静脉置入中心静脉导管 | V182 | 普外科类 |  | 双腔 |  |  | YZ0000363 | 浙江海圣医疗器械有限公司 | 一次性使用中心静脉导管穿刺包 | YZ00025432 | 国产 | 浙江海圣医疗器械有限公司 |  | 双腔儿童 | 双腔儿童 |  |  | 包 |  |  | 一次性使用中心静脉导管穿刺包 | 审核通过 | 审核通过 | 审核通过 | 审核通过 | 审核通过 | 审核通过 | 获得ISO 13485 认证证书 | 无 | 无 | 医疗器械检测机构出具的检测报告 | 无 | 无 | 0 | 1 | 没有抽检不合格记录
松质骨螺钉 | R446 | 骨科创伤类 | 钛合金 | 6.5mm，半螺纹 |  |  | YZ0000134 | 施乐辉医用产品国际贸易（上海）有限公司 | 星形头松质骨螺钉 | YZ00025433 | 进口 | Smith & Nephew, Inc |  | 直径：6.5mm；长度：50-110mm（部分螺纹、全螺纹） | T25 |  | 钛合金 | 枚 |  |  | 钛锁定接骨板系统（商品名：PERI LOC） PERI LOC Titanium Periarticular Locked Plating System | 审核通过 | 审核通过 | 审核通过 | 审核通过 | 审核通过 | 审核通过 | 获得ISO 13485 认证证书 | 通过 | 通过 | 医疗器械检测机构出具的检测报告 | 无 | 发明专利,实用新型专利 | 0 | 1 | 没有抽检不合格记录
双极 半髋 | S182 | 骨科人工关节类 | 金属杯+聚乙烯内衬 |  | 髋关节 |  | YZ0000569 | 经纬医疗器材制造（深圳）有限公司 | 髋关节假体-双动头 | YZ00025434 | 国产 | 经纬医疗器材制造（深圳）有限公司 |  | Φ38/22¦Φ40/22¦Φ42/22¦Φ44/22¦Φ46/28¦Φ48/28¦Φ50/28¦Φ52/28¦Φ54/28¦Φ56/28¦Φ58/28¦Φ60/28 | Φ38/22¦Φ40/22¦Φ42/22¦Φ44/22¦Φ46/28¦Φ48/28¦Φ50/28¦Φ52/28¦Φ54/28¦Φ56/28¦Φ58/28¦Φ60/28 | （Φ38/22～Φ44/22），级差为2，计4个规格；（Φ46/28～Φ60/28），级差为2，计8个规格； | 超高分子量聚乙烯 | 个 |  |  | 髋关节假体-双动头 | 审核通过 | 审核通过 | 审核通过 | 审核通过 | 审核通过 | 审核通过 | 无 | 无 | 无 | 医疗器械检测机构出具的检测报告 | 无 | 无 | 0 | 1 | 没有抽检不合格记录
肱骨远端锁定接骨板 | R134 | 骨科创伤类 | 不锈钢 | 2-8孔 |  |  | YZ0000134 | 施乐辉医用产品国际贸易（上海）有限公司 | 肱骨远端内侧锁定接骨板 | YZ00025435 | 进口 | Smith & Nephew, Inc |  | 5-9孔 | PERI-L0C |  | 不锈钢 | 块 |  |  | 锁定接骨板 PERI-LOC Periarticular Locked Plating System | 审核通过 | 审核通过 | 审核通过 | 审核通过 | 审核通过 | 审核通过 | 获得ISO 13485 认证证书 | 通过 | 通过 | 医疗器械检测机构出具的检测报告 | 无 | 发明专利,实用新型专利 | 0 | 1 | 没有抽检不合格记录
肱骨远端锁定接骨板 | R137 | 骨科创伤类 | 不锈钢 | 8孔以上 |  |  | YZ0000134 | 施乐辉医用产品国际贸易（上海）有限公司 | 肱骨远端内侧锁定接骨板 | YZ00025436 | 进口 | Smith & Nephew, Inc |  | 11-13孔 | PERI-L0C |  | 不锈钢 | 块 |  |  | 锁定接骨板 PERI-LOC Periarticular Locked Plating System | 审核通过 | 审核通过 | 审核通过 | 审核通过 | 审核通过 | 审核通过 | 获得ISO 13485 认证证书 | 通过 | 通过 | 医疗器械检测机构出具的检测报告 | 无 | 发明专利,实用新型专利 | 0 | 1 | 没有抽检不合格记录
皮质骨螺钉 | R419 | 骨科创伤类 | 钛合金 | 1.0-3.0mm |  | 自攻 | YZ0000134 | 施乐辉医用产品国际贸易（上海）有限公司 | 星形头皮质骨自攻锁定螺钉 | YZ00025437 | 进口 | Smith & Nephew, Inc | T7、T15 | 直径：2.5mm、2,7mm;长度：10-30mm |  |  | 钛合金 | 枚 |  |  | 钛锁定接骨板系统（商品名：PERI LOC） PERI LOC Titanium Periarticular Locked Plating System | 审核通过 | 审核通过 | 审核通过 | 审核通过 | 审核通过 | 审核通过 | 获得ISO 13485 认证证书 | 通过 | 通过 | 医疗器械检测机构出具的检测报告 | 无 | 发明专利,实用新型专利 | 0 | 10 | 没有抽检不合格记录
胫骨远端前外侧锁定加压接骨板 | R308 | 骨科创伤类 | 不锈钢 | 2-20孔 |  |  | YZ0000134 | 施乐辉医用产品国际贸易（上海）有限公司 | 胫骨远端后侧多向锁定接骨板 | YZ00025438 | 进口 | Smith & Nephew, Inc |  | 3-5孔 | Peri-Loc VLP |  | 不锈钢 | 个 |  |  | 多向锁定钢板螺钉系统 Peri-Loc VLP Plate & Screw System | 审核通过 | 审核通过 | 审核通过 | 审核通过 | 审核通过 | 审核通过 | 获得ISO 13485 认证证书 | 通过 | 通过 | 医疗器械检测机构出具的检测报告 | 无 | 发明专利,实用新型专利 | 0 | 5 | 没有抽检不合格记录
肱骨远端锁定接骨板 | R137 | 骨科创伤类 | 不锈钢 | 8孔以上 |  |  | YZ0000134 | 施乐辉医用产品国际贸易（上海）有限公司 | 肱骨远端外侧锁定接骨板 | YZ00025439 | 进口 | Smith & Nephew, Inc |  | 5-11孔 | PERI-L0C |  | 不锈钢 | 块 |  |  | 锁定接骨板 PERI-LOC Periarticular Locked Plating System | 审核通过 | 审核通过 | 审核通过 | 审核通过 | 审核通过 | 审核通过 | 获得ISO 13485 认证证书 | 通过 | 通过 | 医疗器械检测机构出具的检测报告 | 无 | 发明专利,实用新型专利 | 0 | 2 | 没有抽检不合格记录
皮质骨螺钉 | R428 | 骨科创伤类 | 钛合金 | 3.0mm以上 |  | 自攻 | YZ0000134 | 施乐辉医用产品国际贸易（上海）有限公司 | 星形头皮质骨自攻锁定螺钉 | YZ00025440 | 进口 | Smith & Nephew, Inc |  | 直径：3.5mm，4.5mm；长度：10-110mm | T20；T25 |  | 钛合金 | 枚 |  |  | 钛锁定接骨板系统（商品名：PERI LOC） PERI LOC Titanium Periarticular Locked Plating System | 审核通过 | 审核通过 | 审核通过 | 审核通过 | 审核通过 | 审核通过 | 获得ISO 13485 认证证书 | 通过 | 通过 | 医疗器械检测机构出具的检测报告 | 无 | 发明专利,实用新型专利 | 0 | 9 | 没有抽检不合格记录
胫骨远端前外侧锁定加压接骨板 | R308 | 骨科创伤类 | 不锈钢 | 2-20孔 |  |  | YZ0000134 | 施乐辉医用产品国际贸易（上海）有限公司 | 胫骨远端前侧多向锁定接骨板 | YZ00025442 | 进口 | Smith & Nephew, Inc |  | 3-6孔 | Peri-Loc VLP |  | 不锈钢 | 个 |  |  | 多向锁定钢板螺钉系统 Peri-Loc VLP Plate & Screw System | 审核通过 | 审核通过 | 审核通过 | 审核通过 | 审核通过 | 审核通过 | 获得ISO 13485 认证证书 | 通过 | 通过 | 医疗器械检测机构出具的检测报告 | 无 | 发明专利,实用新型专利 | 0 | 5 | 没有抽检不合格记录
胫骨远端内侧锁定加压接骨板 | R305 | 骨科创伤类 | 不锈钢 | 2-20孔 |  |  | YZ0000134 | 施乐辉医用产品国际贸易（上海）有限公司 | 胫骨远端内侧多向锁定接骨板 | YZ00025443 | 进口 | Smith & Nephew, Inc |  | 3-6孔 | Peri-Loc VLP |  | 不锈钢 | 个 |  |  | 多向锁定钢板螺钉系统 Peri-Loc VLP Plate & Screw System | 审核通过 | 审核通过 | 审核通过 | 审核通过 | 审核通过 | 审核通过 | 获得ISO 13485 认证证书 | 通过 | 通过 | 医疗器械检测机构出具的检测报告 | 无 | 发明专利,实用新型专利 | 0 | 4 | 没有抽检不合格记录
胫骨近端外侧锁定加压接骨板 | R296 | 骨科创伤类 | 不锈钢 | 2-20孔 |  |  | YZ0000134 | 施乐辉医用产品国际贸易（上海）有限公司 | 胫骨近端外侧多向锁定接骨板 | YZ00025444 | 进口 | Smith & Nephew, Inc |  | 4-6孔 | Peri-Loc VLP |  | 不锈钢 | 个 |  |  | 多向锁定钢板螺钉系统 Peri-Loc VLP Plate & Screw System | 审核通过 | 审核通过 | 审核通过 | 审核通过 | 审核通过 | 审核通过 | 获得ISO 13485 认证证书 | 通过 | 通过 | 医疗器械检测机构出具的检测报告 | 无 | 发明专利,实用新型专利 | 0 | 4 | 没有抽检不合格记录
疝吻合器（钉枪、固定器） | V121 | 普外科类 | 可吸收 | 10个＜钉枪钉子数量≤20个 | 开放或腔镜 |  | YZ0000175 | 巴德医疗科技（上海）有限公司 | 可吸收钉修补固定器 | YZ00025445 | 进口 | Davol,Inc. Subsidiary of C.R.Bard,Inc |  | 15钉 | 0113115 |  | 聚乳酸 | 把 |  |  | 可吸收钉修补固定器 | 审核通过 | 审核通过 | 审核通过 | 审核通过 | 审核通过 | 审核通过 | 无 | 通过 | 通过 | 医疗器械检测机构出具的检测报告 | 无 | 无 | 0 | 0 | 没有抽检不合格记录
尺骨近端锁定加压接骨板 | R150 | 骨科创伤类 | 不锈钢 | 2-8孔 |  |  | YZ0000134 | 施乐辉医用产品国际贸易（上海）有限公司 | 尺骨鹰嘴锁定接骨板 | YZ00025447 | 进口 | Smith & Nephew, Inc |  | 4-8孔 | PERI-L0C |  | 不锈钢 | 块 |  |  | 锁定接骨板 PERI-LOC Periarticular Locked Plating System | 审核通过 | 审核通过 | 审核通过 | 审核通过 | 审核通过 | 审核通过 | 获得ISO 13485 认证证书 | 通过 | 通过 | 医疗器械检测机构出具的检测报告 | 无 | 发明专利,实用新型专利 | 0 | 2 | 没有抽检不合格记录
垫圈 | R645 | 骨科创伤类 | 合金 |  |  | 1个 | YZ0000134 | 施乐辉医用产品国际贸易（上海）有限公司 | 垫圈 | YZ00025448 | 进口 | Smith & Nephew, Inc | PERI-LOC | 7.0mm，10.0mm | PERI-LOC |  | 合金 | 个 |  |  | 钛锁定接骨板系统（商品名：PERI LOC） PERI LOC Titanium Periarticular Locked Plating System | 审核通过 | 审核通过 | 审核通过 | 审核通过 | 审核通过 | 审核通过 | 获得ISO 13485 认证证书 | 通过 | 通过 | 医疗器械检测机构出具的检测报告 | 无 | 发明专利,实用新型专利 | 0 | 9 | 没有抽检不合格记录
尺骨近端锁定加压接骨板 | R153 | 骨科创伤类 | 不锈钢 | 8孔以上 |  |  | YZ0000134 | 施乐辉医用产品国际贸易（上海）有限公司 | 尺骨鹰嘴锁定接骨板 | YZ00025449 | 进口 | Smith & Nephew, Inc |  | 10-12孔 | PERI-L0C |  | 不锈钢 | 块 |  |  | 锁定接骨板 PERI-LOC Periarticular Locked Plating System | 审核通过 | 审核通过 | 审核通过 | 审核通过 | 审核通过 | 审核通过 | 获得ISO 13485 认证证书 | 通过 | 通过 | 医疗器械检测机构出具的检测报告 | 无 | 发明专利,实用新型专利 | 0 | 4 | 没有抽检不合格记录
骨水泥型股骨髁 | S234 | 骨科人工关节类 | 各种规格型号 |  | 膝关节 |  | YZ0000138 | 捷迈（上海）医疗国际贸易有限公司 | 人工膝关节 | YZ00025450 | 进口 | Biomet UK Limited |  | AGC 解剖型保留后叉韧带型Interlok表面处理股骨假体 55 右¦AGC 解剖型保留后叉韧带型Interlok表面处理股骨假体 60 右¦AGC 解剖型保留后叉韧带型Interlok表面处理股骨假体 65 右¦AGC 解剖型保留后叉韧带型Interlok表面处理股骨假体 70 右¦AGC 解剖型保留后叉韧带型Interlok表面处理股骨假体 75 右¦AGC 解剖型保留后叉韧带型Interlok表面处理股骨假体 80 右¦AGC 解剖型保留后叉韧带型Interlok表面处理股骨假体 55 左¦AGC 解剖型保留后叉韧带型Interlok表面处理股骨假体 60 左¦AGC 解剖型保留后叉韧带型Interlok表面处理股骨假体 65 左¦AGC 解剖型保留后叉韧带型Interlok表面处理股骨假体 70 左¦AGC 解剖型保留后叉韧带型Interlok表面处理股骨假体 75 左¦AGC 解剖型保留后叉韧带型Interlok表面处理股骨假体 80 左 | 152830¦152832¦152834¦152836¦152838¦152839¦152840¦152842¦152844¦152846¦152848¦152849 |  |  | 个 |  |  | 人工膝关节 | 审核通过 | 审核通过 | 审核通过 | 审核通过 | 审核通过 | 审核通过 | 获得ISO 13485 认证证书 | 通过 | 无 | 生产企业自检报告 | 无 | 无 | 0 | 4 | 没有抽检不合格记录
桡骨远端掌侧锁定加压接骨板 | R177 | 骨科创伤类 | 不锈钢 | 2-14孔 |  |  | YZ0000134 | 施乐辉医用产品国际贸易（上海）有限公司 | 桡骨远端掌侧锁定加压接骨板 | YZ00025451 | 进口 | Smith & Nephew, Inc |  | 标准头：3-9孔 /宽版头:3-5孔 | PERI-L0C |  | 不锈钢 | 块 |  |  | 锁定接骨板 PERI-LOC Periarticular Locked Plating System | 审核通过 | 审核通过 | 审核通过 | 审核通过 | 审核通过 | 审核通过 | 获得ISO 13485 认证证书 | 通过 | 通过 | 医疗器械检测机构出具的检测报告 | 无 | 发明专利,实用新型专利 | 0 | 4 | 没有抽检不合格记录
垫圈 | R645 | 骨科创伤类 | 合金 |  |  | 1个 | YZ0000134 | 施乐辉医用产品国际贸易（上海）有限公司 | 垫圈 | YZ00025452 | 进口 | Smith & Nephew, Inc |  | 13.0mm垫圈 | PERI-LOC |  | 合金 | 个 |  |  | 钛锁定接骨板系统（商品名：PERI LOC） PERI LOC Titanium Periarticular Locked Plating System | 审核通过 | 审核通过 | 审核通过 | 审核通过 | 审核通过 | 审核通过 | 获得ISO 13485 认证证书 | 通过 | 通过 | 医疗器械检测机构出具的检测报告 | 无 | 发明专利,实用新型专利 | 0 | 8 | 没有抽检不合格记录
人工膝关节 股骨 | S248 | 骨科人工关节类 | 高性能后稳定型股骨 | 各种规格型号 | 膝关节 |  | YZ0000138 | 捷迈（上海）医疗国际贸易有限公司 | 人工膝关节 | YZ00025453 | 进口 | Biomet UK Limited |  | AGC V2 通用型保留后叉韧带型Interlok表面处理股骨假体 55mm¦AGC V2 通用型保留后叉韧带型Interlok表面处理股骨假体 60mm¦AGC V2 通用型保留后叉韧带型Interlok表面处理股骨假体 65mm¦AGC V2 通用型保留后叉韧带型Interlok表面处理股骨假体 70mm¦AGC V2 通用型保留后叉韧带型Interlok表面处理股骨假体 75mm¦AGC V2 通用型保留后叉韧带型Interlok表面处理股骨假体 80mm¦AGC V2 通用型后稳定型Interlok表面处理股骨假体 55mm¦AGC V2 通用型后稳定型Interlok表面处理股骨假体 60mm¦AGC V2 通用型后稳定型Interlok表面处理股骨假体 65mm¦AGC V2 通用型后稳定型Interlok表面处理股骨假体 70mm¦AGC V2 通用型后稳定型Interlok表面处理股骨假体 75mm¦AGC V2 通用型后稳定型Interlok表面处理股骨假体 80mm | 155421¦155422¦155423¦155424¦155425¦155426¦155441¦155442¦155443¦155444¦155445¦155446 |  |  | 个 |  |  | 人工膝关节 | 审核通过 | 审核通过 | 审核通过 | 审核通过 | 审核通过 | 审核通过 | 获得ISO 13485 认证证书 | 通过 | 无 | 生产企业自检报告 | 无 | 无 | 0 | 3 | 没有抽检不合格记录
人工膝关节胫骨托 | S263 | 骨科人工关节类 | 钴铬钼合金 | 各种规格型号 | 膝关节 |  | YZ0000138 | 捷迈（上海）医疗国际贸易有限公司 | 人工膝关节 | YZ00025454 | 进口 | Biomet UK Limited |  | AGC V2 Interlok表面处理 胫骨假体 8 X 63mm¦AGC V2 Interlok表面处理 胫骨假体 10 X 63mm¦AGC V2 Interlok表面处理 胫骨假体 12 X 63mm¦AGC V2 Interlok表面处理 胫骨假体 14 X 63mm¦AGC V2 Interlok表面处理 胫骨假体 16 X 63mm¦AGC V2 Interlok表面处理 胫骨假体 18 X 63mm¦AGC V2 Interlok表面处理 胫骨假体 22 X 63mm¦AGC V2 Interlok表面处理 胫骨假体 8 X 67mm¦AGC V2 Interlok表面处理 胫骨假体 10 X 67mm¦AGC V2 Interlok表面处理 胫骨假体 12 X 67mm¦AGC V2 Interlok表面处理 胫骨假体 14 X 67mm¦AGC V2 Interlok表面处理 胫骨假体 16 X 67mm¦AGC V2 Interlok表面处理 胫骨假体 18 X 67mm¦AGC V2 Interlok表面处理 胫骨假体 22 X 67mm¦AGC V2 Interlok表面处理 胫骨假体 8 X 71mm¦AGC V2 Interlok表面处理 胫骨假体 10 X 71mm¦AGC V2 Interlok表面处理 胫骨假体 12 X 71mm¦AGC V2 Interlok表面处理 胫骨假体 14 X 71mm¦AGC V2 Interlok表面处理 胫骨假体 16 X 71mm¦AGC V2 Interlok表面处理 胫骨假体 18 X 71mm¦AGC V2 Interlok表面处理 胫骨假体 22 X 71mm¦AGC V2 Interlok表面处理 胫骨假体 8 X 75mm¦AGC V2 Interlok表面处理 胫骨假体 10 X 75mm¦AGC V2 Interlok表面处理 胫骨假体 12 X 75mm¦AGC V2 Interlok表面处理 胫骨假体 14 X 75mm¦AGC V2 Interlok表面处理 胫骨假体 16 X 75mm¦AGC V2 Interlok表面处理 胫骨假体 18 X 75mm¦AGC V2 Interlok表面处理 胫骨假体 22 X 75mm¦AGC V2 Interlok表面处理 胫骨假体 8 X 79mm¦AGC V2 Interlok表面处理 胫骨假体 10 X 79mm¦AGC V2 Interlok表面处理 胫骨假体 12 X 79mm¦AGC V2 Interlok表面处理 胫骨假体 14 X 79mm¦AGC V2 Interlok表面处理 胫骨假体 16 X 79mm¦AGC V2 Interlok表面处理 胫骨假体 18 X 79mm¦AGC V2 Interlok表面处理 胫骨假体 22 X 79mm¦AGC V2 Interlok表面处理 胫骨假体 8 X 83mm¦AGC V2 Interlok表面处理 胫骨假体 10 X 83mm¦AGC V2 Interlok表面处理 胫骨假体 12 X 83mm¦AGC V2 Interlok表面处理 胫骨假体 14 X 83mm¦AGC V2 Interlok表面处理 胫骨假体 16 X 83mm¦AGC V2 Interlok表面处理 胫骨假体 18 X 83mm¦AGC V2 Interlok表面处理 胫骨假体 22 X 83mm | 158470¦158471¦158472¦158473¦158474¦158475¦158477¦158480¦158481¦158482¦158483¦158484¦158485¦158487¦158490¦158491¦158492¦158493¦158494¦158495¦158497¦158500¦158501¦158502¦158503¦158504¦158505¦158507¦158510¦158511¦158512¦158513¦158514¦158515¦158517¦158520¦158521¦158522¦158523¦158524¦158525¦158527 |  |  | 个 |  |  | 人工膝关节 | 审核通过 | 审核通过 | 审核通过 | 审核通过 | 审核通过 | 审核通过 | 获得ISO 13485 认证证书 | 通过 | 无 | 生产企业自检报告 | 无 | 无 | 0 | 3 | 没有抽检不合格记录
疝吻合器（钉枪、固定器） | V122 | 普外科类 | 可吸收 | 钉枪钉子数量＞20个 | 开放或腔镜 |  | YZ0000175 | 巴德医疗科技（上海）有限公司 | 可吸收钉修补固定器 | YZ00025455 | 进口 | Davol,Inc. Subsidiary of C.R.Bard,Inc |  | 30钉 | 0113116 |  | 聚乳酸 | 把 |  |  | 可吸收钉修补固定器 | 审核通过 | 审核通过 | 审核通过 | 审核通过 | 审核通过 | 审核通过 | 无 | 通过 | 通过 | 医疗器械检测机构出具的检测报告 | 无 | 无 | 0 | 0 | 没有抽检不合格记录
人工膝关节股骨髁 | S271 | 骨科人工关节类 | 钴铬钼合金 | 各种规格型号 | 膝关节 |  | YZ0000138 | 捷迈（上海）医疗国际贸易有限公司 | 人工膝关节 | YZ00025456 | 进口 | Biomet UK Limited |  | AGC 解剖型后稳定型Interlok表面处理股骨假体 55 左¦AGC 解剖型后稳定型Interlok表面处理股骨假体 60 左¦AGC 解剖型后稳定型Interlok表面处理股骨假体 65 左¦AGC 解剖型后稳定型Interlok表面处理股骨假体 70 左¦AGC 解剖型后稳定型Interlok表面处理股骨假体 75 左¦AGC 解剖型后稳定型Interlok表面处理股骨假体 80 左¦AGC 解剖型后稳定型Interlok表面处理股骨假体 55 右¦AGC 解剖型后稳定型Interlok表面处理股骨假体 60 右¦AGC 解剖型后稳定型Interlok表面处理股骨假体 65 右¦AGC 解剖型后稳定型Interlok表面处理股骨假体 70 右¦AGC 解剖型后稳定型Interlok表面处理股骨假体 75 右¦AGC 解剖型后稳定型Interlok表面处理股骨假体 80 右 | 155021¦155022¦155023¦155024¦155025¦155026¦155031¦155032¦155033¦155034¦155035¦155036 |  |  | 个 |  |  | 人工膝关节 | 审核通过 | 审核通过 | 审核通过 | 审核通过 | 审核通过 | 审核通过 | 获得ISO 13485 认证证书 | 通过 | 无 | 生产企业自检报告 | 无 | 无 | 0 | 2 | 没有抽检不合格记录
肱骨近端锁定接骨板 | R119 | 骨科创伤类 | 钛合金 | 9孔以上 |  |  | YZ0000134 | 施乐辉医用产品国际贸易（上海）有限公司 | 肱骨近端锁定接骨板 | YZ00025457 | 进口 | Smith & Nephew, Inc |  | 5-13孔 | PERI-LOC |  | 钛合金 | 块 |  |  | 钛锁定接骨板系统（商品名：PERI LOC） PERI LOC Titanium Periarticular Locked Plating System | 审核通过 | 审核通过 | 审核通过 | 审核通过 | 审核通过 | 审核通过 | 获得ISO 13485 认证证书 | 通过 | 通过 | 医疗器械检测机构出具的检测报告 | 无 | 发明专利,实用新型专利 | 0 | 5 | 没有抽检不合格记录
腹股沟疝修补补片（立体） | V045 | 普外科类 | 聚丙烯 | 最大长径(直径）＞15cm | 腔镜 | 轻量型 | YZ0000175 | 巴德医疗科技（上海）有限公司 | 疝修补补片3DMAX Light Mesh | YZ00025458 | 进口 | Davol,Inc. Subsidiary of C.R.Bard,Inc |  | 10.3cm×15.7cm | 0117311 |  | 聚丙烯 | 片 |  |  | 疝修补补片3DMAX Light Mesh | 审核通过 | 审核通过 | 审核通过 | 审核通过 | 审核通过 | 审核通过 | 无 | 通过 | 通过 | 医疗器械检测机构出具的检测报告 | 无 | 无 | 0 | 1 | 没有抽检不合格记录
股骨近端锁定加压接骨板 | R248 | 骨科创伤类 | 不锈钢 | 2-20孔 |  |  | YZ0000134 | 施乐辉医用产品国际贸易（上海）有限公司 | 股骨近端锁定钢板系统 | YZ00025459 | 进口 | Smith & Nephew, Inc |  | 2-9孔 | PERI-LOC |  | 不锈钢 | 块 |  |  | 股骨近端锁定钢板系统（商品名：PERI-LOC） PERI-LOC Proximal Femoral Locking Plate System | 审核通过 | 审核通过 | 审核通过 | 审核通过 | 审核通过 | 审核通过 | 获得ISO 13485 认证证书 | 通过 | 通过 | 医疗器械检测机构出具的检测报告 | 无 | 发明专利,实用新型专利 | 0 | 4 | 没有抽检不合格记录
股骨近端锁定加压接骨板 | R248 | 骨科创伤类 | 不锈钢 | 2-20孔 |  |  | YZ0000134 | 施乐辉医用产品国际贸易（上海）有限公司 | 股骨近端锁定钢板系统 | YZ00025460 | 进口 | Smith & Nephew, Inc |  | 12-18孔 | PERI-LOC |  | 不锈钢 | 块 |  |  | 股骨近端锁定钢板系统（商品名：PERI-LOC） PERI-LOC Proximal Femoral Locking Plate System | 审核通过 | 审核通过 | 审核通过 | 审核通过 | 审核通过 | 审核通过 | 获得ISO 13485 认证证书 | 通过 | 通过 | 医疗器械检测机构出具的检测报告 | 无 | 发明专利,实用新型专利 | 0 | 5 | 没有抽检不合格记录
空心锁定头螺钉 | R412 | 骨科创伤类 | 不锈钢 | 6.5mm |  |  | YZ0000134 | 施乐辉医用产品国际贸易（上海）有限公司 | 空心锁定螺钉 | YZ00025461 | 进口 | Smith & Nephew, Inc |  | 直径：6.5mm；长度：60-130mm | PERI-LOC |  | 不锈钢 | 枚 |  |  | 股骨近端锁定钢板系统（商品名：PERI-LOC） PERI-LOC Proximal Femoral Locking Plate System | 审核通过 | 审核通过 | 审核通过 | 审核通过 | 审核通过 | 审核通过 | 获得ISO 13485 认证证书 | 通过 | 通过 | 医疗器械检测机构出具的检测报告 | 无 | 发明专利,实用新型专利 | 0 | 3 | 没有抽检不合格记录
腹股沟疝修补补片（立体） | V045 | 普外科类 | 聚丙烯 | 最大长径(直径）＞15cm | 腔镜 | 轻量型 | YZ0000175 | 巴德医疗科技（上海）有限公司 | 疝修补补片3DMAX Light Mesh | YZ00025462 | 进口 | Davol,Inc. Subsidiary of C.R.Bard,Inc |  | 10.3cm×15.7cm | 0117321 |  | 聚丙烯 | 片 |  |  | 疝修补补片3DMAX Light Mesh | 审核通过 | 审核通过 | 审核通过 | 审核通过 | 审核通过 | 审核通过 | 无 | 通过 | 通过 | 医疗器械检测机构出具的检测报告 | 无 | 无 | 0 | 1 | 没有抽检不合格记录
骨水泥固定翻修 关节柄 | S128 | 骨科人工关节类 | 翻修抛光直柄-不锈钢 | 各种长度 | 髋关节 |  | YZ0000245 | 史赛克（北京）医疗器械有限公司 | 髋关节假体(商品名:EXTER) | YZ00025463 | 进口 | Howmedica Osteonics Corp. |  | EXTER翻修柄 | 0580-3321,0580-3422 |  |  | 个 |  |  | 髋关节假体(商品名:EXTER) | 审核通过 | 审核通过 | 审核通过 | 审核通过 | 审核通过 | 审核通过 | 获得ISO 13485 认证证书 | 通过 | 通过 | 医疗器械检测机构出具的检测报告 | 无 | 无 | 0 | 1 | 没有抽检不合格记录
骨水泥固定翻修 关节柄 | S128 | 骨科人工关节类 | 翻修抛光直柄-不锈钢 | 各种长度 | 髋关节 |  | YZ0000245 | 史赛克（北京）医疗器械有限公司 | 髋关节假体(商品名:EXTER) | YZ00025464 | 进口 | Howmedica Osteonics Corp. |  | EXTER翻修柄 | 0580-1-200，0580-1-220，0580-1-240，0580-1-260，0580-1-300，0580-1-330 |  |  | 个 |  |  | 髋关节假体(商品名:EXTER) | 审核通过 | 审核通过 | 审核通过 | 审核通过 | 审核通过 | 审核通过 | 获得ISO 13485 认证证书 | 通过 | 通过 | 医疗器械检测机构出具的检测报告 | 无 | 无 | 0 | 1 | 没有抽检不合格记录
髁限制型膝关节胫骨平台衬垫 | S240 | 骨科人工关节类 |  | 各种规格型号 | 膝关节 |  | YZ0000245 | 史赛克（北京）医疗器械有限公司 | 全膝关节系统(商品名:Scorpio) | YZ00025465 | 进口 | Howmedica Osteonics Corp. |  | Scorpio NRG 衬垫 | 82-3-0308、82-3-0310、82-3-0312、82-3-0315、82-3-0508、82-3-0510、82-3-0512、82-3-0515、82-3-0708、82-3-0710、82-3-0712、82-3-0715、82-3-0908、82-3-0910、82-3-0912、82-3-0915、82-3-1108、82-3-1110、82-3-1112、82-3-1115 |  |  | 个 |  |  | 全膝关节系统(商品名:Scorpio) | 审核通过 | 审核通过 | 审核通过 | 审核通过 | 审核通过 | 审核通过 | 获得ISO 13485 认证证书 | 通过 | 通过 | 医疗器械检测机构出具的检测报告 | 无 | 无 | 0 | 1 | 没有抽检不合格记录
膝关节 髌骨假体 | S255 | 骨科人工关节类 |  | 髌骨假体（圆形） | 膝关节 |  | YZ0000245 | 史赛克（北京）医疗器械有限公司 | 全膝关节系统(商品名:Scorpio) | YZ00025466 | 进口 | Howmedica Osteonics Corp. |  | Scorpio NRG髌骨 | 73-3308、73-3508、73-3708、73-3710、73-3910、73-3110 |  |  | 个 |  |  | 全膝关节系统(商品名:Scorpio) | 审核通过 | 审核通过 | 审核通过 | 审核通过 | 审核通过 | 审核通过 | 获得ISO 13485 认证证书 | 通过 | 通过 | 医疗器械检测机构出具的检测报告 | 无 | 无 | 0 | 2 | 没有抽检不合格记录
人工膝关节聚乙烯垫片 | S267 | 骨科人工关节类 | 聚乙烯垫片 | 各种规格型号 | 膝关节 |  | YZ0000245 | 史赛克（北京）医疗器械有限公司 | 全膝关节系统(商品名:Scorpio) | YZ00025467 | 进口 | Howmedica Osteonics Corp. |  | Scorpio ClassiQ 衬垫 | 25-10-0308、25-10-0310、25-10-0312、25-10-0315、25-10-0508、25-10-0510、25-10-0512、25-10-0515、25-10-0708、25-10-0710、25-10-0712、25-10-0715、25-10-0908、25-10-0910、25-10-0912、25-10-0915 |  |  | 个 |  |  | 全膝关节系统(商品名:Scorpio) | 审核通过 | 审核通过 | 审核通过 | 审核通过 | 审核通过 | 审核通过 | 获得ISO 13485 认证证书 | 通过 | 通过 | 医疗器械检测机构出具的检测报告 | 无 | 无 | 0 | 1 | 没有抽检不合格记录
腹股沟疝修补补片（立体） | V041 | 普外科类 | 聚丙烯 | 10cm＜最大长径(直径）≤15cm | 腔镜 | 重量型 | YZ0000175 | 巴德医疗科技（上海）有限公司 | 疝修补补片Bard 3DMAX Mesh | YZ00025468 | 进口 | Davol,Inc. Subsidiary of C.R.Bard,Inc |  | 8.5cm×13.7cm | 0115310 |  | 聚丙烯 | 片 |  |  | 疝修补补片Bard 3DMAX Mesh | 审核通过 | 审核通过 | 审核通过 | 审核通过 | 审核通过 | 审核通过 | 无 | 通过 | 通过 | 医疗器械检测机构出具的检测报告 | 无 | 无 | 1 | 0 | 没有抽检不合格记录
腹股沟疝修补补片（立体） | V041 | 普外科类 | 聚丙烯 | 10cm＜最大长径(直径）≤15cm | 腔镜 | 重量型 | YZ0000175 | 巴德医疗科技（上海）有限公司 | 疝修补补片Bard 3DMAX Mesh | YZ00025469 | 进口 | Davol,Inc. Subsidiary of C.R.Bard,Inc |  |  | 0115320 |  | 聚丙烯 | 片 |  |  | 疝修补补片Bard 3DMAX Mesh | 审核通过 | 审核通过 | 审核通过 | 审核通过 | 审核通过 | 审核通过 | 无 | 通过 | 通过 | 医疗器械检测机构出具的检测报告 | 无 | 无 | 1 | 0 | 没有抽检不合格记录
骨水泥型胫骨平台 | S213 | 骨科人工关节类 | 可加延长杆钛合金胫骨托 |  | 膝关节 |  | YZ0000245 | 史赛克（北京）医疗器械有限公司 | 全膝关节系统(商品名:Scorpio) | YZ00025470 | 进口 | Howmedica Osteonics Corp. |  | Scorpio ClassiQ 平台 | 2525-0003、2525-0005、2525-0007、2525-0009 |  |  | 个 |  |  | 全膝关节系统(商品名:Scorpio) | 审核通过 | 审核通过 | 审核通过 | 审核通过 | 审核通过 | 审核通过 | 获得ISO 13485 认证证书 | 通过 | 通过 | 医疗器械检测机构出具的检测报告 | 无 | 无 | 0 | 1 | 没有抽检不合格记录
关节头 | S071 | 骨科人工关节类 | 不锈钢-头 | 金属头 | 髋关节 |  | YZ0000245 | 史赛克（北京）医疗器械有限公司 | 髋关节假体(商品名:EXTER) | YZ00025471 | 进口 | Howmedica Osteonics Corp. |  | 不锈钢球头（36） | 6364-2-022,6364-2-122,6364-2-222,6364-2-322,6364-2-026,6364-2-126,6364-2-226,6364-2-326,6364-2-028,6364-2-128,6364-2-228,6364-2-328,6364-2-030,6364-2-130,6364-2-230,6364-2-032,6364-2-132,6364-2-232,6364-2-332,6364-2-036,6364-2-136,6364-2-236,6364-2-628 |  |  | 个 |  |  | 髋关节假体(商品名:EXTER) | 审核通过 | 审核通过 | 审核通过 | 审核通过 | 审核通过 | 审核通过 | 获得ISO 13485 认证证书 | 通过 | 通过 | 医疗器械检测机构出具的检测报告 | 无 | 无 | 0 | 0 | 没有抽检不合格记录
生物固定初次置换柄 | S065 | 骨科人工关节类 | 矩形柄 锆钛钼铁合金 |  | 髋关节 |  | YZ0000245 | 史赛克（北京）医疗器械有限公司 | 股骨柄(商品名:Accolade TMZF) | YZ00025472 | 进口 | Howmedica Osteonics Corp. |  | Accolade TMZF 132 | 6020-0030,6020-0130,6020-0230,6020-0335,6020-0435,6020-0537,6020-0637,6020-0740,6020-0840 |  |  | 个 |  |  | 股骨柄(商品名:Accolade TMZF) | 审核通过 | 审核通过 | 审核通过 | 审核通过 | 审核通过 | 审核通过 | 获得ISO 13485 认证证书 | 通过 | 通过 | 医疗器械检测机构出具的检测报告 | 无 | 无 | 0 | 5 | 没有抽检不合格记录
生物固定初次置换柄 | S060 | 骨科人工关节类 | 直柄－微孔＋HA |  | 髋关节 |  | YZ0000245 | 史赛克（北京）医疗器械有限公司 | 股骨柄 | YZ00025473 | 进口 | Howmedica Osteonics Corp. |  | Accolade TMZF 127 | 6021-0030,6021-0130,6021-0230,6021-0335,6021-0435,6021-0537,6021-0637,6021-0740,6021-0840,6021-2530,6021-3535,6021-4535,6021-5537 |  |  | 个 |  |  | 股骨柄 | 审核通过 | 审核通过 | 审核通过 | 审核通过 | 审核通过 | 审核通过 | 获得ISO 13485 认证证书 | 通过 | 通过 | 医疗器械检测机构出具的检测报告 | 无 | 无 | 0 | 5 | 没有抽检不合格记录
人工膝关节聚乙烯垫片 | S270 | 骨科人工关节类 | X3超高交联聚乙烯 | 各种规格型号 | 膝关节 |  | YZ0000245 | 史赛克（北京）医疗器械有限公司 | 膝关节衬垫(商品名:Scorpio X3 Inserts) | YZ00025474 | 进口 | Howmedica Osteonics Corp. |  | Scorpio NRG X3衬垫 | 82-7-0308、82-7-0310、82-7-0312、82-7-0315、82-7-0508、82-7-0510、82-7-0512、82-7-0515、82-7-0708、82-7-0710、82-7-0712、82-7-0715、82-7-0908、82-7-0910、82-7-0912、82-7-0915、82-7-1108、82-7-1110、82-7-1112、82-7-1115、 |  |  | 个 |  |  | 膝关节衬垫(商品名:Scorpio X3 Inserts) | 审核通过 | 审核通过 | 审核通过 | 审核通过 | 审核通过 | 审核通过 | 获得ISO 13485 认证证书 | 通过 | 通过 | 医疗器械检测机构出具的检测报告 | 无 | 无 | 0 | 1 | 没有抽检不合格记录
关节头 | S076 | 骨科人工关节类 | 三氧化二铝陶瓷头 | 陶瓷头 | 髋关节 |  | YZ0000245 | 史赛克（北京）医疗器械有限公司 | 髋关节假体 | YZ00025475 | 进口 | Howmedica Osteonics Corp. |  | V40黄陶头 | 6565-0-028／032／036／128／132／136／228／232／236 |  |  | 个 |  |  | 髋关节假体 | 审核通过 | 审核通过 | 审核通过 | 审核通过 | 审核通过 | 审核通过 | 获得ISO 13485 认证证书 | 通过 | 通过 | 医疗器械检测机构出具的检测报告 | 无 | 无 | 0 | 2 | 没有抽检不合格记录
骨水泥 | S314 | 骨科人工关节类 | 中粘 | （20g/40g/80g） |  |  | YZ0000245 | 史赛克（北京）医疗器械有限公司 | 骨水泥(商品名:Simplex) | YZ00025476 | 进口 | Howmedica Osteonics Corp. |  | 骨水泥20g | 6188-0-001,6188-0-000 |  |  | 包 |  |  | 骨水泥(商品名:Simplex) | 审核通过 | 审核通过 | 审核通过 | 审核通过 | 审核通过 | 审核通过 | 获得ISO 13485 认证证书 | 通过 | 通过 | 医疗器械检测机构出具的检测报告 | 无 | 无 | 0 | 1 | 没有抽检不合格记录
骨水泥 | S314 | 骨科人工关节类 | 中粘 | （20g/40g/80g） |  |  | YZ0000245 | 史赛克（北京）医疗器械有限公司 | 骨水泥(商品名:Simplex) | YZ00025477 | 进口 | Howmedica Osteonics Corp. |  | 骨水泥40g | 6191-0-001,6191-0-000 |  |  | 包 |  |  | 骨水泥(商品名:Simplex) | 审核通过 | 审核通过 | 审核通过 | 审核通过 | 审核通过 | 审核通过 | 获得ISO 13485 认证证书 | 通过 | 通过 | 医疗器械检测机构出具的检测报告 | 无 | 无 | 2 | 1 | 没有抽检不合格记录
膝关节 髌骨假体 | S255 | 骨科人工关节类 |  | 髌骨假体（圆形） | 膝关节 |  | YZ0000245 | 史赛克（北京）医疗器械有限公司 | 膝关节假体(商品名:Triathlon) | YZ00025478 | 进口 | Howmedica Osteonics Corp. |  | Triathlon髌骨 | 5550-G-278;5550-G-298;5550-G-319;5550-G-339;5550-G-360;5550-G-391;5550-L-278;5550-L-298;5550-L-319;5550-L-339;5550-L-360;5550-L-391;5551-G-299;5551-G-320;5551-G-350;5551-G-381;5551-G-401;5551-L-299;5551-L-320;5551-L-350;5551-L-381;5551-L-401 |  | 钴铬钼合金 | 个 |  |  | 膝关节假体(商品名:Triathlon) | 审核通过 | 审核通过 | 审核通过 | 审核通过 | 审核通过 | 审核通过 | 获得ISO 13485 认证证书 | 通过 | 通过 | 医疗器械检测机构出具的检测报告 | 无 | 无 | 0 | 1 | 没有抽检不合格记录
生物型髋臼杯内衬 | S107 | 骨科人工关节类 | X3超高交联聚乙烯 |  | 髋关节 |  | YZ0000245 | 史赛克（北京）医疗器械有限公司 | 髋臼内衬（Trident X3） | YZ00025479 | 进口 | Howmedica Osteonics Corp. |  | Trident X3 | 623-10-22A;623-10-22B;623-10-28C;623-10-32D;623-10-32E;623-10-32F;623-10-32G;623-10-32H;623-10-32I;623-10-32J;623-10-36E;623-10-36F;623-10-36G;623-10-36H;623-10-36I |  | 超高铰链聚乙烯 | 个 |  |  | 髋臼内衬(商品名:Trident X3) | 审核通过 | 审核通过 | 审核通过 | 审核通过 | 审核通过 | 审核通过 | 获得ISO 13485 认证证书 | 通过 | 通过 | 医疗器械检测机构出具的检测报告 | 无 | 无 | 0 | 2 | 没有抽检不合格记录
股骨近端锁定加压接骨板 | R247 | 骨科创伤类 | 纯钛 | 2-20孔 |  |  | YZ0000723 | 苏州奥特斯医疗器械科技有限公司 | 锁定接骨板固定系统~股骨近端锁定接骨板-1 | YZ00025480 | 国产 | 苏州奥特斯医疗器械科技有限公司 |  | 4孔左,厚度6.2±0.5mm, 宽度18±2mm, 长度96±3mm.¦5孔左,厚度6.2±0.5mm, 宽度18±2mm, 长度114±3mm.¦6孔左,厚度6.2±0.5mm, 宽度18±2mm, 长度132±3mm.¦7孔左,厚度6.2±0.5mm, 宽度18±2mm, 长度150±3mm.¦8孔左,厚度6.2±0.5mm, 宽度18±2mm, 长度168±3mm.¦9孔左,厚度6.2±0.5mm, 宽度18±2mm, 长度186±3mm.¦10孔左,厚度6.2±0.5mm, 宽度18±2mm, 长度204±3mm.¦11孔左,厚度6.2±0.5mm, 宽度18±2mm, 长度222±3mm.¦12孔左,厚度6.2±0.5mm, 宽度18±2mm, 长度240±3mm.¦13孔左,厚度6.2±0.5mm, 宽度18±2mm, 长度258±3mm.¦14孔左,厚度6.2±0.5mm, 宽度18±2mm, 长度276±3mm.¦15孔左,厚度6.2±0.5mm, 宽度18±2mm, 长度294±3mm.¦16孔左,厚度6.2±0.5mm, 宽度18±2mm, 长度312±3mm.¦4孔右,厚度6.2±0.5mm, 宽度18±2mm, 长度96±3mm.¦5孔右,厚度6.2±0.5mm, 宽度18±2mm, 长度114±3mm.¦6孔右,厚度6.2±0.5mm, 宽度18±2mm, 长度132±3mm.¦7孔右,厚度6.2±0.5mm, 宽度18±2mm, 长度150±3mm.¦8孔右,厚度6.2±0.5mm, 宽度18±2mm, 长度168±3mm.¦9孔右,厚度6.2±0.5mm, 宽度18±2mm, 长度186±3mm.¦10孔右,厚度6.2±0.5mm, 宽度18±2mm, 长度204±3mm.¦11孔右,厚度6.2±0.5mm, 宽度18±2mm, 长度222±3mm.¦12孔右,厚度6.2±0.5mm, 宽度18±2mm, 长度240±3mm.¦13孔右,厚度6.2±0.5mm, 宽度18±2mm, 长度258±3mm.¦14孔右,厚度6.2±0.5mm, 宽度18±2mm, 长度276±3mm.¦15孔右,厚度6.2±0.5mm, 宽度18±2mm, 长度294±3mm.¦16孔右,厚度6.2±0.5mm, 宽度18±2mm, 长度312±3mm. | SD-11¦ ¦ ¦ ¦ ¦ ¦ ¦ ¦ ¦ ¦ ¦ ¦ ¦ ¦ ¦ ¦ ¦ ¦ ¦ ¦ ¦ ¦ ¦ ¦ ¦ | 4～18孔左右,厚度6.2±0.5mm, 宽度18±2mm, 长度96～330±3mm,尺寸间隔18mm. | 纯钛 | 块 |  |  | 锁定接骨板固定系统~股骨近端锁定接骨板-1 | 审核通过 | 审核通过 | 审核通过 | 审核通过 | 审核通过 | 审核通过 | 获得ISO 13485 认证证书 | 无 | 无 | 医疗器械检测机构出具的检测报告 | 无 | 无 | 0 | 1 | 没有抽检不合格记录
股骨近端锁定加压接骨板 | R247 | 骨科创伤类 | 纯钛 | 2-20孔 |  |  | YZ0000723 | 苏州奥特斯医疗器械科技有限公司 | 锁定接骨板固定系统~股骨近端锁定接骨板-2 | YZ00025481 | 国产 | 苏州奥特斯医疗器械科技有限公司 |  | 4孔左,厚度6.2±0.5mm, 宽度18±2mm, 长度163±5mm.¦5孔左,厚度6.2±0.5mm, 宽度18±2mm, 长度181±5mm.¦6孔左,厚度6.2±0.5mm, 宽度18±2mm, 长度199±5mm.¦7孔左,厚度6.2±0.5mm, 宽度18±2mm, 长度217±5mm.¦8孔左,厚度6.2±0.5mm, 宽度18±2mm, 长度235±5mm.¦9孔左,厚度6.2±0.5mm, 宽度18±2mm, 长度253±5mm.¦10孔左,厚度6.2±0.5mm, 宽度18±2mm, 长度271±5mm.¦11孔左,厚度6.2±0.5mm, 宽度18±2mm, 长度289±5mm.¦12孔左,厚度6.2±0.5mm, 宽度18±2mm, 长度307±5mm.¦13孔左,厚度6.2±0.5mm, 宽度18±2mm, 长度325±5mm.¦14孔左,厚度6.2±0.5mm, 宽度18±2mm, 长度343±5mm.¦15孔左,厚度6.2±0.5mm, 宽度18±2mm, 长度361±5mm.¦16孔左,厚度6.2±0.5mm, 宽度18±2mm, 长度379±5mm.¦4孔右,厚度6.2±0.5mm, 宽度18±2mm, 长度163±5mm.¦5孔右,厚度6.2±0.5mm, 宽度18±2mm, 长度181±5mm.¦6孔右,厚度6.2±0.5mm, 宽度18±2mm, 长度199±5mm.¦7孔右,厚度6.2±0.5mm, 宽度18±2mm, 长度217±5mm.¦8孔右,厚度6.2±0.5mm, 宽度18±2mm, 长度235±5mm.¦9孔右,厚度6.2±0.5mm, 宽度18±2mm, 长度253±5mm.¦10孔右,厚度6.2±0.5mm, 宽度18±2mm, 长度271±5mm.¦11孔右,厚度6.2±0.5mm, 宽度18±2mm, 长度289±5mm.¦12孔右,厚度6.2±0.5mm, 宽度18±2mm, 长度307±5mm.¦13孔右,厚度6.2±0.5mm, 宽度18±2mm, 长度325±5mm.¦14孔右,厚度6.2±0.5mm, 宽度18±2mm, 长度343±5mm.¦15孔右,厚度6.2±0.5mm, 宽度18±2mm, 长度361±5mm.¦16孔右,厚度6.2±0.5mm, 宽度18±2mm, 长度379±5mm. | SD-12¦ ¦ ¦ ¦ ¦ ¦ ¦ ¦ ¦ ¦ ¦ ¦ ¦ ¦ ¦ ¦ ¦ ¦ ¦ ¦ ¦ ¦ ¦ ¦ ¦ | 4～18孔左右,厚度6.2±0.5mm, 宽度18±2mm, 长度163～397±5mm,尺寸间隔18mm. | 纯钛 | 块 |  |  | 锁定接骨板固定系统~股骨近端锁定接骨板-2 | 审核通过 | 审核通过 | 审核通过 | 审核通过 | 审核通过 | 审核通过 | 获得ISO 13485 认证证书 | 无 | 无 | 医疗器械检测机构出具的检测报告 | 无 | 无 | 0 | 1 | 没有抽检不合格记录
股骨远端锁定加压接骨板 | R253 | 骨科创伤类 | 纯钛 | 2-20孔 |  |  | YZ0000723 | 苏州奥特斯医疗器械科技有限公司 | 锁定接骨板固定系统~股骨远端外侧锁定接骨板 | YZ00025482 | 国产 | 苏州奥特斯医疗器械科技有限公司 |  | 4孔左,厚度6.2±0.5mm, 宽度16±2mm, 长度136±5mm.¦5孔左,厚度6.2±0.5mm, 宽度16±2mm, 长度156±5mm.¦6孔左,厚度6.2±0.5mm, 宽度16±2mm, 长度176±5mm.¦7孔左,厚度6.2±0.5mm, 宽度16±2mm, 长度196±5mm.¦8孔左,厚度6.2±0.5mm, 宽度16±2mm, 长度216±5mm.¦9孔左,厚度6.2±0.5mm, 宽度16±2mm, 长度236±5mm.¦10孔左,厚度6.2±0.5mm, 宽度16±2mm, 长度256±5mm.¦11孔左,厚度6.2±0.5mm, 宽度16±2mm, 长度276±5mm.¦12孔左,厚度6.2±0.5mm, 宽度16±2mm, 长度296±5mm.¦13孔左,厚度6.2±0.5mm, 宽度16±2mm, 长度316±5mm.¦14孔左,厚度6.2±0.5mm, 宽度16±2mm, 长度336±5mm.¦15孔左,厚度6.2±0.5mm, 宽度16±2mm, 长度356±5mm.¦16孔左,厚度6.2±0.5mm, 宽度16±2mm, 长度376±5mm.¦4孔右,厚度6.2±0.5mm, 宽度16±2mm, 长度136±5mm.¦5孔右,厚度6.2±0.5mm, 宽度16±2mm, 长度156±5mm.¦6孔右,厚度6.2±0.5mm, 宽度16±2mm, 长度176±5mm.¦7孔右,厚度6.2±0.5mm, 宽度16±2mm, 长度196±5mm.¦8孔右,厚度6.2±0.5mm, 宽度16±2mm, 长度216±5mm.¦9孔右,厚度6.2±0.5mm, 宽度16±2mm, 长度236±5mm.¦10孔右,厚度6.2±0.5mm, 宽度16±2mm, 长度256±5mm.¦11孔右,厚度6.2±0.5mm, 宽度16±2mm, 长度276±5mm.¦12孔右,厚度6.2±0.5mm, 宽度16±2mm, 长度296±5mm.¦13孔右,厚度6.2±0.5mm, 宽度16±2mm, 长度316±5mm.¦14孔右,厚度6.2±0.5mm, 宽度16±2mm, 长度336±5mm.¦15孔右,厚度6.2±0.5mm, 宽度16±2mm, 长度356±5mm.¦16孔右,厚度6.2±0.5mm, 宽度16±2mm, 长度376±5mm. | SD-13¦ ¦ ¦ ¦ ¦ ¦ ¦ ¦ ¦ ¦ ¦ ¦ ¦ ¦ ¦ ¦ ¦ ¦ ¦ ¦ ¦ ¦ ¦ ¦ ¦ | 4～18孔左右,厚度6.2±0.5mm, 宽度16±2mm, 长度136～396±5mm,尺寸间隔20mm. | 纯钛 | 块 |  |  | 锁定接骨板固定系统~股骨远端外侧锁定接骨板 | 审核通过 | 审核通过 | 审核通过 | 审核通过 | 审核通过 | 审核通过 | 获得ISO 13485 认证证书 | 无 | 无 | 无 | 无 | 无 | 0 | 1 | 没有抽检不合格记录
聚乙醇酸可吸收性加固材料 | X025 | 心胸外科类 |  | 各种规格 |  |  | YZ0000541 | 广州市济源生物科技股份有限公司 | 可吸收性组织加固材料 | YZ00025483 | 进口 | グンゼ株式会社 | 奈维 | NV-LL-015G | 片状型2L |  | 聚乙醇酸 | 片 |  |  | 可吸收性组织加固材料 | 审核通过 | 审核通过 | 审核通过 | 审核通过 | 审核通过 | 审核通过 | 无 | 通过 | 无 | 生产企业自检报告 | 无 | 无 | 0 | 0 | 没有抽检不合格记录
胫骨远端内侧锁定加压接骨板 | R304 | 骨科创伤类 | 纯钛 | 2-20孔 |  |  | YZ0000723 | 苏州奥特斯医疗器械科技有限公司 | 锁定接骨板固定系统~胫骨远端内侧锁定接骨板 | YZ00025484 | 国产 | 苏州奥特斯医疗器械科技有限公司 |  | 4孔左,厚度4±0.5mm, 宽度12±2mm, 长度113.5±5mm.¦5孔左,厚度4±0.5mm, 宽度12±2mm, 长度126.5±5mm.¦6孔左,厚度4±0.5mm, 宽度12±2mm, 长度139.5±5mm.¦7孔左,厚度4±0.5mm, 宽度12±2mm, 长度152.5±5mm.¦8孔左,厚度4±0.5mm, 宽度12±2mm, 长度165.5±5mm.¦9孔左,厚度4±0.5mm, 宽度12±2mm, 长度178.5±5mm.¦10孔左,厚度4±0.5mm, 宽度12±2mm, 长度191.5±5mm.¦11孔左,厚度4±0.5mm, 宽度12±2mm, 长度204.5±5mm.¦12孔左,厚度4±0.5mm, 宽度12±2mm, 长度217.5±5mm.¦13孔左,厚度4±0.5mm, 宽度12±2mm, 长度230.5±5mm.¦14孔左,厚度4±0.5mm, 宽度12±2mm, 长度243.5±5mm.¦15孔左,厚度4±0.5mm, 宽度12±2mm, 长度256.5±5mm.¦16孔左,厚度4±0.5mm, 宽度12±2mm, 长度269.5±5mm.¦4孔右,厚度4±0.5mm, 宽度12±2mm, 长度113.5±5mm.¦5孔右,厚度4±0.5mm, 宽度12±2mm, 长度126.5±5mm.¦6孔右,厚度4±0.5mm, 宽度12±2mm, 长度139.5±5mm.¦7孔右,厚度4±0.5mm, 宽度12±2mm, 长度152.5±5mm.¦8孔右,厚度4±0.5mm, 宽度12±2mm, 长度165.5±5mm.¦9孔右,厚度4±0.5mm, 宽度12±2mm, 长度178.5±5mm.¦10孔右,厚度4±0.5mm, 宽度12±2mm, 长度191.5±5mm.¦11孔右,厚度4±0.5mm, 宽度12±2mm, 长度204.5±5mm.¦12孔右,厚度4±0.5mm, 宽度12±2mm, 长度217.5±5mm.¦13孔右,厚度4±0.5mm, 宽度12±2mm, 长度230.5±5mm.¦14孔右,厚度4±0.5mm, 宽度12±2mm, 长度243.5±5mm.¦15孔右,厚度4±0.5mm, 宽度12±2mm, 长度256.5±5mm.¦16孔右,厚度4±0.5mm, 宽度12±2mm, 长度269.5±5mm. | SD-14¦ ¦ ¦ ¦ ¦ ¦ ¦ ¦ ¦ ¦ ¦ ¦ ¦ ¦ ¦ ¦ ¦ ¦ ¦ ¦ ¦ ¦ ¦ ¦ ¦ | 4～18孔左右,厚度4±0.5mm, 宽度12±2mm, 长度113.5～282.5±5mm,尺寸间隔13mm. | 纯钛 | 块 |  |  | 锁定接骨板固定系统~胫骨远端内侧锁定接骨板 | 审核通过 | 审核通过 | 审核通过 | 审核通过 | 审核通过 | 审核通过 | 获得ISO 13485 认证证书 | 无 | 无 | 无 | 无 | 无 | 0 | 1 | 没有抽检不合格记录
下肢环形外固定支架 | R707 | 骨科创伤类 | 铝合金 | 各种规格型号 |  |  | YZ0000044 | 常州华森医疗器械有限公司 | 环形骨科外固定支架 | YZ00025485 | 国产 | 常州华森医疗器械有限公司 |  | WGD-Ⅲ-11 | WGD-Ⅲ-11 |  | 铝合金 | 套 |  |  | 环形骨科外固定支架 | 审核通过 | 审核通过 | 审核通过 | 审核通过 | 审核通过 | 审核通过 | 获得ISO 13485 认证证书 | 无 | 通过 | 无 | 无 | 无 | 0 | 1 | 没有抽检不合格记录
下肢环形外固定支架 | R707 | 骨科创伤类 | 铝合金 | 各种规格型号 |  |  | YZ0000044 | 常州华森医疗器械有限公司 | 环形骨科外固定支架 | YZ00025486 | 国产 | 常州华森医疗器械有限公司 |  | WGD-Ⅲ-10 | WGD-Ⅲ-10 |  | 铝合金 | 套 |  |  | 环形骨科外固定支架 | 审核通过 | 审核通过 | 审核通过 | 审核通过 | 审核通过 | 审核通过 | 获得ISO 13485 认证证书 | 通过 | 通过 | 医疗器械检测机构出具的检测报告 | 有 | 发明专利,实用新型专利 | 0 | 14 | 没有抽检不合格记录
下肢环形外固定支架 | R707 | 骨科创伤类 | 铝合金 | 各种规格型号 |  |  | YZ0000044 | 常州华森医疗器械有限公司 | 环形骨科外固定支架 | YZ00025487 | 国产 | 常州华森医疗器械有限公司 |  | WGD-Ⅲ-01 | WGD-Ⅲ-01 |  | 铝合金 | 套 |  |  | 环形骨科外固定支架 | 审核通过 | 审核通过 | 审核通过 | 审核通过 | 审核通过 | 审核通过 | 获得ISO 13485 认证证书 | 无 | 通过 | 无 | 无 | 无 | 0 | 1 | 没有抽检不合格记录
下肢环形外固定支架 | R707 | 骨科创伤类 | 铝合金 | 各种规格型号 |  |  | YZ0000044 | 常州华森医疗器械有限公司 | 环形骨科外固定支架 | YZ00025488 | 国产 | 常州华森医疗器械有限公司 |  | WGD-Ⅲ-19 | WGD-Ⅲ-19 |  | 铝合金 | 套 |  |  | 环形骨科外固定支架 | 审核通过 | 审核通过 | 审核通过 | 审核通过 | 审核通过 | 审核通过 | 获得ISO 13485 认证证书 | 无 | 通过 | 无 | 无 | 无 | 0 | 1 | 没有抽检不合格记录
下肢环形外固定支架 | R707 | 骨科创伤类 | 铝合金 | 各种规格型号 |  |  | YZ0000044 | 常州华森医疗器械有限公司 | 环形骨科外固定支架 | YZ00025489 | 国产 | 常州华森医疗器械有限公司 |  | WGD-Ⅲ-18 | WGD-Ⅲ-18 |  | 铝合金 | 套 |  |  | 环形骨科外固定支架 | 审核通过 | 审核通过 | 审核通过 | 审核通过 | 审核通过 | 审核通过 | 获得ISO 13485 认证证书 | 无 | 通过 | 无 | 无 | 无 | 0 | 1 | 没有抽检不合格记录
下肢环形外固定支架 | R707 | 骨科创伤类 | 铝合金 | 各种规格型号 |  |  | YZ0000044 | 常州华森医疗器械有限公司 | 环形骨科外固定支架 | YZ00025490 | 国产 | 常州华森医疗器械有限公司 |  | WGD-Ⅲ-13 | WGD-Ⅲ-13 |  | 铝合金 | 套 |  |  | 环形骨科外固定支架 | 审核通过 | 审核通过 | 审核通过 | 审核通过 | 审核通过 | 审核通过 | 获得ISO 13485 认证证书 | 无 | 通过 | 无 | 无 | 无 | 0 | 1 | 没有抽检不合格记录
下肢环形外固定支架 | R707 | 骨科创伤类 | 铝合金 | 各种规格型号 |  |  | YZ0000044 | 常州华森医疗器械有限公司 | 环形骨科外固定支架 | YZ00025491 | 国产 | 常州华森医疗器械有限公司 |  | WGD-Ⅲ-20、WGD-Ⅲ-21、WGD-Ⅲ-22、WGD-Ⅲ-23 | WGD-Ⅲ-20、WGD-Ⅲ-21、WGD-Ⅲ-22、WGD-Ⅲ-23 |  | 铝合金 | 套 |  |  | 环形骨科外固定支架 | 审核通过 | 审核通过 | 审核通过 | 审核通过 | 审核通过 | 审核通过 | 获得ISO 13485 认证证书 | 无 | 通过 | 无 | 无 | 无 | 0 | 1 | 没有抽检不合格记录
下肢单边外固定支架 | R704 | 骨科创伤类 | 铝合金 | 各种规格型号 |  |  | YZ0000044 | 常州华森医疗器械有限公司 | 单臂式骨科外固定支架 | YZ00025492 | 国产 | 常州华森医疗器械有限公司 |  | WGD-I-FK3（大／中／小）、WGD-I-FK4（大／中／小、WGD-I-FK4 儿（大／中／小）、WGD-I-FK5K、WGD-I-FK5LL、WGD-I-FK3E（大／中／小） | WGD-I-FK3（大／中／小）、WGD-I-FK4（大／中／小、WGD-I-FK4 儿（大／中／小）、WGD-I-FK5K、WGD-I-FK5LL、WGD-I-FK3E（大／中／小） |  |  | 套 |  |  | 单臂式骨科外固定支架 | 审核通过 | 审核通过 | 审核通过 | 审核通过 | 审核通过 | 审核通过 | 获得ISO 13485 认证证书 | 无 | 通过 | 无 | 无 | 无 | 0 | 1 | 没有抽检不合格记录
下肢单边外固定支架 | R704 | 骨科创伤类 | 铝合金 | 各种规格型号 |  |  | YZ0000044 | 常州华森医疗器械有限公司 | 单臂式骨科外固定支架 | YZ00025493 | 国产 | 常州华森医疗器械有限公司 |  | WGD-Ⅰ-FK3M（大／中／小〕｜WGD-Ⅰ-FK3F（大／中／小〕｜WGD-Ⅰ-FK3L｜（大／中／小〕｜WGD-Ⅰ-FK5GG｜WGD-Ⅰ-FK3E（大／中／小〕｜WGD-Ⅰ-FK3A（超小〕｜WGD-Ⅰ-FK3B（大／中／小〕｜WGD-Ⅰ-FK3B（超小〕 | WGD-Ⅰ-FK3M（大／中／小〕｜WGD-Ⅰ-FK3F（大／中／小〕｜WGD-Ⅰ-FK3L｜（大／中／小〕｜WGD-Ⅰ-FK5GG｜WGD-Ⅰ-FK3E（大／中／小〕｜WGD-Ⅰ-FK3A（超小〕｜WGD-Ⅰ-FK3B（大／中／小〕｜WGD-Ⅰ-FK3B（超小〕 |  |  | 套 |  |  | 单臂式骨科外固定支架 | 审核通过 | 审核通过 | 审核通过 | 审核通过 | 审核通过 | 审核通过 | 获得ISO 13485 认证证书 | 通过 | 通过 | 医疗器械检测机构出具的检测报告 | 有 | 发明专利, | 0 | 12 | 没有抽检不合格记录
上肢单边外固定支架 | R690 | 骨科创伤类 | 铝合金 | 各种规格型号 |  |  | YZ0000044 | 常州华森医疗器械有限公司 | 单臂式骨科外固定支架 | YZ00025494 | 国产 | 常州华森医疗器械有限公司 |  | WGD-Ⅰ-FK2C；WGD-Ⅰ-FK2A；WGD-Ⅰ-FK2B | WGD-Ⅰ-FK2C；WGD-Ⅰ-FK2A；WGD-Ⅰ-FK2B |  |  | 套 |  |  | 单臂式骨科外固定支架 | 审核通过 | 审核通过 | 审核通过 | 审核通过 | 审核通过 | 审核通过 | 获得ISO 13485 认证证书 | 无 | 通过 | 无 | 无 | 无 | 0 | 1 | 没有抽检不合格记录
上肢单边外固定支架 | R690 | 骨科创伤类 | 铝合金 | 各种规格型号 |  |  | YZ0000044 | 常州华森医疗器械有限公司 | 单臂式骨科外固定支架 | YZ00025495 | 国产 | 常州华森医疗器械有限公司 |  | WGD-I-FK1A（大／中／小〕¦WGD-I-FK1B（大／中／小〕¦WGD-I-FK1C¦WGD-I-FK1D | WGD-I-FK1A（大／中／小〕¦WGD-I-FK1B（大／中／小〕¦WGD-I-FK1C¦WGD-I-FK1D |  | 单臂式骨科外固定支架由05Cr17Ni4Cu4Nb不锈钢、2A12铝合金、碳纤维和聚醚醚酮材料制成 | 套 |  |  | 单臂式骨科外固定支架 | 审核通过 | 审核通过 | 审核通过 | 审核通过 | 审核通过 | 审核通过 | 获得ISO 13485 认证证书 | 通过 | 通过 | 医疗器械检测机构出具的检测报告 | 有 | 发明专利,实用新型专利 | 0 | 16 | 没有抽检不合格记录
股骨顺行自锁型髓内钉 | R577 | 骨科创伤类 | 钛合金 | 180-300mm |  |  | YZ0000044 | 常州华森医疗器械有限公司 | 骨科内固定用芯钻系统 | YZ00025496 | 国产 | 常州华森医疗器械有限公司 |  | XZ-G | XZ-G |  |  | 套 |  |  | 骨科内固定用芯钻系统 | 审核通过 | 审核通过 | 审核通过 | 审核通过 | 审核通过 | 审核通过 | 获得ISO 13485 认证证书 | 通过 | 通过 | 医疗器械检测机构出具的检测报告 | 有 | 发明专利,实用新型专利 | 0 | 16 | 没有抽检不合格记录
胫骨骨干自锁型髓内钉 | R589 | 骨科创伤类 | 钛合金 | 240-440mm |  | 不含尾帽 | YZ0000044 | 常州华森医疗器械有限公司 | 骨科内固定用芯钻系统 | YZ00025497 | 国产 | 常州华森医疗器械有限公司 |  | XZ-J | XZ-J |  |  | 套 |  |  | 骨科内固定用芯钻系统 | 审核通过 | 审核通过 | 审核通过 | 审核通过 | 审核通过 | 审核通过 | 获得ISO 13485 认证证书 | 通过 | 通过 | 医疗器械检测机构出具的检测报告 | 有 | 发明专利,实用新型专利 | 0 | 16 | 没有抽检不合格记录
空心钉 | R398 | 骨科创伤类 | 钛合金 | 6.5mm |  |  | YZ0000044 | 常州华森医疗器械有限公司 | 锁定接骨板系统﹣锁定螺钉 | YZ00025498 | 国产 | 常州华森医疗器械有限公司 |  | （无着色）Φ⒍5*10、Φ⒍5*12、Φ⒍5*14、Φ⒍5*16、Φ⒍5*18、Φ⒍5*20、Φ⒍5*22、Φ⒍5*24、Φ⒍5*26、Φ⒍5*28、Φ⒍5*30、Φ⒍5*32、Φ⒍5*34、Φ⒍5*36、Φ⒍5*38、Φ⒍5*40、Φ⒈5、Φ⒉0、Φ⒉5、Φ⒍5*42、Φ⒍5*44、Φ⒍5*45、Φ⒍5*46、Φ⒍5*48、Φ⒍5*50、Φ⒊5、Φ4.0、Φ⒌0、Φ⒍5*55、Φ⒍5*60、Φ⒍5*65、Φ⒍5*70、Φ⒍5*75、Φ⒍5*80、Φ⒍5*85、Φ⒍5*90、Φ⒍5*95 | （空心〕 |  | 钛 | 枚 |  |  | 锁定接骨板系统 | 审核通过 | 审核通过 | 审核通过 | 审核通过 | 审核通过 | 审核通过 | 获得ISO 13485 认证证书 | 通过 | 通过 | 医疗器械检测机构出具的检测报告 | 有 | 发明专利,实用新型专利 | 0 | 1 | 没有抽检不合格记录
锁定头螺钉 | R452 | 骨科创伤类 | 钛合金 | 2.0mm |  | 自攻 | YZ0000044 | 常州华森医疗器械有限公司 | 锁定接骨板系统（锁定螺钉）(灭菌） | YZ00025499 | 国产 | 常州华森医疗器械有限公司 |  | （无着色）Φ1.5、2.0、2.5、2.7、3.5、3.0、5.0 | Φ1.5、2.0、2.5、2.7、3.5、3.0、5.0 |  | 钛合金 | 枚 |  |  | 锁定接骨板系统 | 审核通过 | 审核通过 | 审核通过 | 审核通过 | 审核通过 | 审核通过 | 获得ISO 13485 认证证书 | 通过 | 通过 | 医疗器械检测机构出具的检测报告 | 有 | 发明专利,实用新型专利 | 0 | 16 | 没有抽检不合格记录
锁定头螺钉 | R452 | 骨科创伤类 | 钛合金 | 2.0mm |  | 自攻 | YZ0000044 | 常州华森医疗器械有限公司 | 锁定接骨板系统﹣锁定螺钉 | YZ00025500 | 国产 | 常州华森医疗器械有限公司 |  | （无着色）直径：⒈5、⒉0、⒉5、⒊5、4.0、⒌0、⒍5 | （梅花自攻〕 |  | 钛 | 枚 |  |  | 锁定接骨板系统 | 审核通过 | 审核通过 | 审核通过 | 审核通过 | 审核通过 | 审核通过 | 获得ISO 13485 认证证书 | 无 | 通过 | 无 | 无 | 无 | 0 | 1 | 没有抽检不合格记录
锁定头螺钉 | R455 | 骨科创伤类 | 钛合金 | 2.0mm |  | 自攻自钻 | YZ0000044 | 常州华森医疗器械有限公司 | 锁定螺钉(全牙） | YZ00025501 | 国产 | 常州华森医疗器械有限公司 |  | （无着色）Φ1.5，4-24mm | Φ1.5，4-24mm |  | 钛合金 | 枚 |  |  | 锁定接骨板系统 | 审核通过 | 审核通过 | 审核通过 | 审核通过 | 审核通过 | 审核通过 | 获得ISO 13485 认证证书 | 无 | 通过 | 无 | 无 | 无 | 0 | 1 | 没有抽检不合格记录
锁定头螺钉 | R455 | 骨科创伤类 | 钛合金 | 2.0mm |  | 自攻自钻 | YZ0000044 | 常州华森医疗器械有限公司 | 锁定螺钉(全牙） | YZ00025502 | 国产 | 常州华森医疗器械有限公司 |  | （无着色）Φ2.0，4-30mm | Φ2.0，4-30mm |  | 钛合金 | 枚 |  |  | 锁定接骨板系统 | 审核通过 | 审核通过 | 审核通过 | 审核通过 | 审核通过 | 审核通过 | 获得ISO 13485 认证证书 | 通过 | 通过 | 医疗器械检测机构出具的检测报告 | 有 | 发明专利,实用新型专利 | 0 | 14 | 没有抽检不合格记录
锁定头螺钉 | R458 | 骨科创伤类 | 钛合金 | 2.4-2.7mm |  | 自攻 | YZ0000044 | 常州华森医疗器械有限公司 | 锁定螺钉（钛合金） | YZ00025503 | 国产 | 常州华森医疗器械有限公司 |  | （无着色）D=Φ2.5，L=2-150mm | D=Φ2.5，L=2-150mm |  | 钛合金 | 枚 |  |  | 锁定接骨板系统 | 审核通过 | 审核通过 | 审核通过 | 审核通过 | 审核通过 | 审核通过 | 获得ISO 13485 认证证书 | 无 | 通过 | 无 | 无 | 无 | 0 | 1 | 没有抽检不合格记录
锁定头螺钉 | R458 | 骨科创伤类 | 钛合金 | 2.4-2.7mm |  | 自攻 | YZ0000044 | 常州华森医疗器械有限公司 | 锁定接骨板系统（锁定螺钉）(平头） | YZ00025504 | 国产 | 常州华森医疗器械有限公司 |  | （无着色）直径：Φ1.5 长度：4、6，7，8，9，10，11，12，13，14，16，18，20，22，24，26，28，30 、直径：Φ2.0 长度：4、6，7，8，9，10，11，12，13，14，16，18，20，22，24，26，28，30 、直径：Φ2.5 长度：6，7，8，9，10，11，12，13，14，16，18，20，22，24，26，28，30 、直径：Φ2.7 长度：10，12，14，16，18，20，22，24，26，28，30，32，34，36，38，40，42，44，45，46，48，50，55，60，65，70，75，80，85 、直径：Φ3.0 长度：10，12，14，16，18，20，22，24，26，28，30，32，34，36，38，40，42，44，45，46，48，50，55，60，65，70，75，80，85 | 直径：Φ1.5 长度：4、6，7，8，9，10，11，12，13，14，16，18，20，22，24，26，28，30 、直径：Φ2.0 长度：4、6，7，8，9，10，11，12，13，14，16，18，20，22，24，26，28，30 、直径：Φ2.5 长度：6，7，8，9，10，11，12，13，14，16，18，20，22，24，26，28，30 、直径：Φ2.7 长度：10，12，14，16，18，20，22，24，26，28，30，32，34，36，38，40，42，44，45，46，48，50，55，60，65，70，75，80，85 、直径：Φ3.0 长度：10，12，14，16，18，20，22，24，26，28，30，32，34，36，38，40，42，44，45，46，48，50，55，60，65，70，75，80，85 |  | 钛合金 | 枚 |  |  | 锁定接骨板系统 | 审核通过 | 审核通过 | 审核通过 | 审核通过 | 审核通过 | 审核通过 | 获得ISO 13485 认证证书 | 通过 | 通过 | 医疗器械检测机构出具的检测报告 | 有 | 发明专利,外观设计专利,实用新型专利 | 0 | 16 | 没有抽检不合格记录
腹股沟疝修补补片（网塞） | V056 | 普外科类 | 聚丙烯 | 最大长径(直径）≥5cm | 开放 | 轻量型、附带加固平片 | YZ0000175 | 巴德医疗科技（上海）有限公司 | 轻量疝环充填式修补补片Bard PerFix Light Plug | YZ00025505 | 进口 | Davol,Inc. Subsidiary of C.R.Bard,Inc |  | 3.8cm×5.0cm | 0117080 |  | 聚丙烯 | 片 |  |  | 轻量疝环充填式修补补片Bard PerFix Light Plug | 审核通过 | 审核通过 | 审核通过 | 审核通过 | 审核通过 | 审核通过 | 无 | 通过 | 通过 | 医疗器械检测机构出具的检测报告 | 无 | 无 | 0 | 0 | 没有抽检不合格记录
锁定头螺钉 | R461 | 骨科创伤类 | 钛合金 | 2.4-2.7mm |  | 自攻自钻 | YZ0000044 | 常州华森医疗器械有限公司 | 锁定接骨板系统﹙锁定螺钉﹚ | YZ00025506 | 国产 | 常州华森医疗器械有限公司 |  | （无着色）1.5¦（无着色）2.0¦（无着色）2.5¦（无着色）2.7¦（无着色）3.5¦（无着色）3.0¦（无着色）5.0 | 〔Ⅰ〕¦〔Ⅰ〕¦〔Ⅰ〕¦〔Ⅰ〕¦〔Ⅰ〕¦〔Ⅰ〕¦〔Ⅰ〕 |  | 钛 | 枚 |  |  | 锁定接骨板系统 | 审核通过 | 审核通过 | 审核通过 | 审核通过 | 审核通过 | 审核通过 | 获得ISO 13485 认证证书 | 通过 | 通过 | 医疗器械检测机构出具的检测报告 | 有 | 发明专利,外观设计专利,实用新型专利 | 0 | 16 | 没有抽检不合格记录
锁定头螺钉 | R461 | 骨科创伤类 | 钛合金 | 2.4-2.7mm |  | 自攻自钻 | YZ0000044 | 常州华森医疗器械有限公司 | 锁定螺钉(全牙） | YZ00025507 | 国产 | 常州华森医疗器械有限公司 |  | （无着色）Φ2.5，6-30mm | Φ2.5，6-30mm |  | 钛合金 | 枚 |  |  | 锁定接骨板系统 | 审核通过 | 审核通过 | 审核通过 | 审核通过 | 审核通过 | 审核通过 | 获得ISO 13485 认证证书 | 无 | 通过 | 无 | 无 | 无 | 0 | 1 | 没有抽检不合格记录
锁定头螺钉 | R464 | 骨科创伤类 | 钛合金 | 3.5-4.0mm |  | 自攻 | YZ0000044 | 常州华森医疗器械有限公司 | 锁定螺钉（钛合金）（空心） | YZ00025508 | 国产 | 常州华森医疗器械有限公司 |  | （无着色）Φ3.5，L=14-50（每间隔2mm为一规格）；55-110（每间隔5mm为一规格） | Φ3.5，L=14-50（每间隔2mm为一规格）；55-110（每间隔5mm为一规格） |  | 钛合金 | 枚 |  |  | 锁定接骨板系统 | 审核通过 | 审核通过 | 审核通过 | 审核通过 | 审核通过 | 审核通过 | 获得ISO 13485 认证证书 | 无 | 通过 | 无 | 无 | 无 | 0 | 1 | 没有抽检不合格记录
锁定头螺钉 | R464 | 骨科创伤类 | 钛合金 | 3.5-4.0mm |  | 自攻 | YZ0000044 | 常州华森医疗器械有限公司 | 锁定螺钉（空心） | YZ00025509 | 国产 | 常州华森医疗器械有限公司 |  | （无着色）Φ6.5，L=14-50（每间隔2mm为一规格）；55-110（每间隔5mm为一规格） | Φ6.5，L=14-50（每间隔2mm为一规格）；55-110（每间隔5mm为一规格） |  | 钛合金 | 枚 |  |  | 锁定接骨板系统 | 审核通过 | 审核通过 | 审核通过 | 审核通过 | 审核通过 | 审核通过 | 获得ISO 13485 认证证书 | 通过 | 通过 | 医疗器械检测机构出具的检测报告 | 有 | 发明专利,实用新型专利 | 0 | 16 | 没有抽检不合格记录
锁定头螺钉 | R464 | 骨科创伤类 | 钛合金 | 3.5-4.0mm |  | 自攻 | YZ0000044 | 常州华森医疗器械有限公司 | 锁定螺钉(梅花自攻） | YZ00025510 | 国产 | 常州华森医疗器械有限公司 |  | （无着色）Φ1.5-5.0 | Φ1.5-5.0 |  | 钛合金 | 枚 |  |  | 锁定接骨板系统 | 审核通过 | 审核通过 | 审核通过 | 审核通过 | 审核通过 | 审核通过 | 获得ISO 13485 认证证书 | 无 | 通过 | 无 | 无 | 无 | 0 | 1 | 没有抽检不合格记录
胫骨远端前外侧锁定加压接骨板 | R307 | 骨科创伤类 | 纯钛 | 2-20孔 |  |  | YZ0000723 | 苏州奥特斯医疗器械科技有限公司 | 锁定接骨板固定系统~胫骨远端外侧锁定接骨板 | YZ00025511 | 国产 | 苏州奥特斯医疗器械科技有限公司 |  | 4孔左,厚度4.2±0.5mm, 宽度15±2mm, 长度92±5mm.¦5孔左,厚度4.2±0.5mm, 宽度15±2mm, 长度108±5mm.¦6孔左,厚度4.2±0.5mm, 宽度15±2mm, 长度124±5mm.¦7孔左,厚度4.2±0.5mm, 宽度15±2mm, 长度140±5mm.¦8孔左,厚度4.2±0.5mm, 宽度15±2mm, 长度156±5mm.¦9孔左,厚度4.2±0.5mm, 宽度15±2mm, 长度172±5mm.¦10孔左,厚度4.2±0.5mm, 宽度15±2mm, 长度188±5mm.¦11孔左,厚度4.2±0.5mm, 宽度15±2mm, 长度204±5mm.¦12孔左,厚度4.2±0.5mm, 宽度15±2mm, 长度220±5mm.¦13孔左,厚度4.2±0.5mm, 宽度15±2mm, 长度236±5mm.¦14孔左,厚度4.2±0.5mm, 宽度15±2mm, 长度252±5mm.¦15孔左,厚度4.2±0.5mm, 宽度15±2mm, 长度268±5mm.¦16孔左,厚度4.2±0.5mm, 宽度15±2mm, 长度284±5mm.¦4孔右,厚度4.2±0.5mm, 宽度15±2mm, 长度92±5mm.¦5孔右,厚度4.2±0.5mm, 宽度15±2mm, 长度108±5mm.¦6孔右,厚度4.2±0.5mm, 宽度15±2mm, 长度124±5mm.¦7孔右,厚度4.2±0.5mm, 宽度15±2mm, 长度140±5mm.¦8孔右,厚度4.2±0.5mm, 宽度15±2mm, 长度156±5mm.¦9孔右,厚度4.2±0.5mm, 宽度15±2mm, 长度172±5mm.¦10孔右,厚度4.2±0.5mm, 宽度15±2mm, 长度188±5mm.¦11孔右,厚度4.2±0.5mm, 宽度15±2mm, 长度204±5mm.¦12孔右,厚度4.2±0.5mm, 宽度15±2mm, 长度220±5mm.¦13孔右,厚度4.2±0.5mm, 宽度15±2mm, 长度236±5mm.¦14孔右,厚度4.2±0.5mm, 宽度15±2mm, 长度252±5mm.¦15孔右,厚度4.2±0.5mm, 宽度15±2mm, 长度268±5mm.¦16孔右,厚度4.2±0.5mm, 宽度15±2mm, 长度284±5mm. | SD-15¦ ¦ ¦ ¦ ¦ ¦ ¦ ¦ ¦ ¦ ¦ ¦ ¦ ¦ ¦ ¦ ¦ ¦ ¦ ¦ ¦ ¦ ¦ ¦ ¦ | 3～18孔左右,厚度4.2±0.5mm, 宽度15±2mm, 长度76～300±5mm,尺寸间隔16mm. | 纯钛 | 块 |  |  | 锁定接骨板固定系统~胫骨远端外侧锁定接骨板 | 审核通过 | 审核通过 | 审核通过 | 审核通过 | 审核通过 | 审核通过 | 获得ISO 13485 认证证书 | 无 | 无 | 无 | 无 | 无 | 0 | 1 | 没有抽检不合格记录
锁定头螺钉 | R467 | 骨科创伤类 | 钛合金 | 3.5-4.0mm |  | 自攻自钻 | YZ0000044 | 常州华森医疗器械有限公司 | 锁定接骨板系统（锁定螺钉）(平头） | YZ00025512 | 国产 | 常州华森医疗器械有限公司 |  | （无着色）直径：Φ3.5 长度：10，12，14，16，18，20，22，24，26，28，30，32，34，36，38，40，42，44，45，46，48，50，55，60，65，70，75，80，85 | 直径：Φ3.5 长度：10，12，14，16，18，20，22，24，26，28，30，32，34，36，38，40，42，44，45，46，48，50，55，60，65，70，75，80，85 |  | 钛合金 | 枚 |  |  | 锁定接骨板系统 | 审核通过 | 审核通过 | 审核通过 | 审核通过 | 审核通过 | 审核通过 | 获得ISO 13485 认证证书 | 通过 | 通过 | 医疗器械检测机构出具的检测报告 | 有 | 发明专利,外观设计专利,实用新型专利 | 0 | 16 | 没有抽检不合格记录
锁定头螺钉 | R467 | 骨科创伤类 | 钛合金 | 3.5-4.0mm |  | 自攻自钻 | YZ0000044 | 常州华森医疗器械有限公司 | 锁定接骨板系统（锁定螺钉）(万向） | YZ00025513 | 国产 | 常州华森医疗器械有限公司 |  | （无着色）L=2-150mm | L=2-150mm |  | 钛合金 | 枚 |  |  | 锁定接骨板系统 | 审核通过 | 审核通过 | 审核通过 | 审核通过 | 审核通过 | 审核通过 | 获得ISO 13485 认证证书 | 无 | 通过 | 无 | 无 | 无 | 0 | 1 | 没有抽检不合格记录
锁定头螺钉 | R470 | 骨科创伤类 | 钛合金 | 4.5-5.5mm |  | 自攻 | YZ0000044 | 常州华森医疗器械有限公司 | 锁定接骨板系统﹙锁定螺钉﹚ | YZ00025514 | 国产 | 常州华森医疗器械有限公司 |  | （无着色）1.5¦（无着色）2.0¦（无着色）2.5¦（无着色）2.7¦（无着色）3.5¦（无着色）3.0¦（无着色）5.0 | 〔Ⅱ〕¦〔Ⅱ〕¦〔Ⅱ〕¦〔Ⅱ〕¦〔Ⅱ〕¦〔Ⅱ〕¦〔Ⅱ〕 |  | 钛 | 枚 |  |  | 锁定接骨板系统 | 审核通过 | 审核通过 | 审核通过 | 审核通过 | 审核通过 | 审核通过 | 获得ISO 13485 认证证书 | 无 | 通过 | 无 | 无 | 无 | 0 | 1 | 没有抽检不合格记录
锁定头螺钉 | R470 | 骨科创伤类 | 钛合金 | 4.5-5.5mm |  | 自攻 | YZ0000044 | 常州华森医疗器械有限公司 | 锁定螺钉 | YZ00025515 | 国产 | 常州华森医疗器械有限公司 |  | （无着色）直径：Φ5.0 长度：10，12，14，16，18，20，22，24，26，28，30，32，34，36，38，40，42，44，45，46，48，50，55，60，65，70，75，80，85，90，95 | 直径：Φ5.0 长度：10，12，14，16，18，20，22，24，26，28，30，32，34，36，38，40，42，44，45，46，48，50，55，60，65，70，75，80，85，90，95 |  | 钛合金 | 枚 |  |  | 锁定接骨板系统 | 审核通过 | 审核通过 | 审核通过 | 审核通过 | 审核通过 | 审核通过 | 获得ISO 13485 认证证书 | 通过 | 通过 | 医疗器械检测机构出具的检测报告 | 有 | 发明专利,外观设计专利,实用新型专利 | 0 | 16 | 没有抽检不合格记录
锁定头螺钉 | R470 | 骨科创伤类 | 钛合金 | 4.5-5.5mm |  | 自攻 | YZ0000044 | 常州华森医疗器械有限公司 | 锁定接骨板系统﹙锁定螺钉﹚ | YZ00025516 | 国产 | 常州华森医疗器械有限公司 |  | （无着色）1.5¦（无着色）2.0¦（无着色）2.5¦（无着色）2.7¦（无着色）3.5¦（无着色）3.0¦（无着色）5.0 | 〔全牙〕¦〔全牙〕¦〔全牙〕¦〔全牙〕¦〔全牙〕¦〔全牙〕¦〔全牙〕 |  | 纯钛 | 枚 |  |  | 锁定接骨板系统 | 审核通过 | 审核通过 | 审核通过 | 审核通过 | 审核通过 | 审核通过 | 获得ISO 13485 认证证书 | 无 | 通过 | 无 | 无 | 无 | 0 | 1 | 没有抽检不合格记录
锁定头螺钉 | R473 | 骨科创伤类 | 钛合金 | 4.5-5.5mm |  | 自攻自钻 | YZ0000044 | 常州华森医疗器械有限公司 | 锁定螺钉（自攻自钻） | YZ00025517 | 国产 | 常州华森医疗器械有限公司 |  | （无着色）D=Φ5.0，L=2-150mm | D=Φ5.0，L=2-150mm |  | 钛合金 | 枚 |  |  | 锁定接骨板系统 | 审核通过 | 审核通过 | 审核通过 | 审核通过 | 审核通过 | 审核通过 | 获得ISO 13485 认证证书 | 通过 | 通过 | 医疗器械检测机构出具的检测报告 | 有 | 发明专利,实用新型专利 | 0 | 16 | 没有抽检不合格记录
锁定头螺钉 | R473 | 骨科创伤类 | 钛合金 | 4.5-5.5mm |  | 自攻自钻 | YZ0000044 | 常州华森医疗器械有限公司 | 锁定螺钉 | YZ00025518 | 国产 | 常州华森医疗器械有限公司 |  | （无着色）直径：Φ8.0 长度：4、5、6、7、8、9、10，12，14，16，18，20，22，24，26，28，30，32，34，36，38，40，42，44，45，46，48，50，55，60，65，70，75，80，85，90，95、100、101、102、103、104、105、106、107、108、109、110；直径：Φ7.5 长度：4、5、6、7、8、9、10，12，14，16，18，20，22，24，26，28，30，32，34，36，38，40，42，44，45，46，48，50，55，60，65，70，75，80，85，90，95、100、101、102、103、104、105、106、107、108、109、110 ；直径：Φ3.5、5.0 长度：14-110；直径：Φ7.0 长度：4、5、6、7、8、9、10，12，14，16，18，20，22，24，26，28，30，32，34，36，38，40，42，44，45，46，48，50，55，60，65，70，75，80，85，90，95、100、101、102、103、104、105、106、107、108、109、110 | 直径：Φ8.0 长度：4、5、6、7、8、9、10，12，14，16，18，20，22，24，26，28，30，32，34，36，38，40，42，44，45，46，48，50，55，60，65，70，75，80，85，90，95、100、101、102、103、104、105、106、107、108、109、110；直径：Φ7.5 长度：4、5、6、7、8、9、10，12，14，16，18，20，22，24，26，28，30，32，34，36，38，40，42，44，45，46，48，50，55，60，65，70，75，80，85，90，95、100、101、102、103、104、105、106、107、108、109、110 ；直径：Φ3.5、5.0 长度：14-110；直径：Φ7.0 长度：4、5、6、7、8、9、10，12，14，16，18，20，22，24，26，28，30，32，34，36，38，40，42，44，45，46，48，50，55，60，65，70，75，80，85，90，95、100、101、102、103、104、105、106、107、108、109、110 |  | 钛合金 | 枚 |  |  | 锁定接骨板系统 | 审核通过 | 审核通过 | 审核通过 | 审核通过 | 审核通过 | 审核通过 | 获得ISO 13485 认证证书 | 无 | 通过 | 无 | 无 | 无 | 0 | 1 | 没有抽检不合格记录
双头螺纹空心加压钉 | R479 | 骨科创伤类 | 钛合金 | 3.0mm-5.5mm |  |  | YZ0000044 | 常州华森医疗器械有限公司 | 加压螺钉 TC4 | YZ00025519 | 国产 | 常州华森医疗器械有限公司 |  | 直径：⒈5、⒉0、⒉5、⒊5、4.0、⒌0、⒍5 | （梅花自攻） |  | 钛 | 枚 |  |  | 锁定接骨板系统 | 审核通过 | 审核通过 | 审核通过 | 审核通过 | 审核通过 | 审核通过 | 获得ISO 13485 认证证书 | 无 | 通过 | 无 | 无 | 无 | 0 | 1 | 没有抽检不合格记录
双头螺纹空心加压钉 | R479 | 骨科创伤类 | 钛合金 | 3.0mm-5.5mm |  |  | YZ0000044 | 常州华森医疗器械有限公司 | 加压螺钉 | YZ00025520 | 国产 | 常州华森医疗器械有限公司 |  | Φ5.0 | Φ5.0 |  | 钛合金 | 枚 |  |  | 锁定接骨板系统 | 审核通过 | 审核通过 | 审核通过 | 审核通过 | 审核通过 | 审核通过 | 获得ISO 13485 认证证书 | 通过 | 通过 | 医疗器械检测机构出具的检测报告 | 有 | 发明专利,外观设计专利,实用新型专利 | 0 | 3 | 没有抽检不合格记录
血液灌流器 | W002 | 体外循环及血液净化类 | 树脂 |  |  |  | YZ0000661 | 珠海健帆生物科技股份有限公司 | 一次性使用血液灌流器 | YZ00025521 | 国产 | 珠海健帆生物科技股份有限公司 | 一次性使用血液灌流器 | HA130 | HA130 |  | 聚苯乙烯中性大孔树脂 | 支 | 彩盒 |  | 一次性使用血液灌流器 | 审核通过 | 审核通过 | 审核通过 | 审核通过 | 审核通过 | 审核通过 | 获得ISO 13485 认证证书 | 通过 | 无 | 医疗器械检测机构出具的检测报告 | 有 | 发明专利,外观设计专利,实用新型专利 | 4 | 15 | 没有抽检不合格记录
血液灌流器 | W002 | 体外循环及血液净化类 | 树脂 |  |  |  | YZ0000661 | 珠海健帆生物科技股份有限公司 | 一次性使用血液灌流器 | YZ00025522 | 国产 | 珠海健帆生物科技股份有限公司 |  | HA230 | HA230 |  | 聚苯乙烯中性大孔树脂 | 支 | 彩盒 |  | 一次性使用血液灌流器 | 审核通过 | 审核通过 | 审核通过 | 审核通过 | 审核通过 | 审核通过 | 获得ISO 13485 认证证书 | 通过 | 无 | 医疗器械检测机构出具的检测报告 | 有 | 发明专利,外观设计专利,实用新型专利 | 4 | 15 | 没有抽检不合格记录
血液灌流器 | W002 | 体外循环及血液净化类 | 树脂 |  |  |  | YZ0000661 | 珠海健帆生物科技股份有限公司 | 一次性使用血液灌流器 | YZ00025523 | 国产 | 珠海健帆生物科技股份有限公司 |  | HA280 | HA280 |  | 聚苯乙烯中性大孔树脂 | 支 | 彩盒 |  | 一次性使用血液灌流器 | 审核通过 | 审核通过 | 审核通过 | 审核通过 | 审核通过 | 审核通过 | 获得ISO 13485 认证证书 | 通过 | 无 | 医疗器械检测机构出具的检测报告 | 有 | 发明专利,外观设计专利,实用新型专利 | 0 | 15 | 没有抽检不合格记录
血液灌流器 | W002 | 体外循环及血液净化类 | 树脂 |  |  |  | YZ0000661 | 珠海健帆生物科技股份有限公司 | 一次性使用血液灌流器 | YZ00025524 | 国产 | 珠海健帆生物科技股份有限公司 |  | HA330 | HA330 |  | 聚苯乙烯中性大孔树脂 | 支 | 彩盒 |  | 一次性使用血液灌流器 | 审核通过 | 审核通过 | 审核通过 | 审核通过 | 审核通过 | 审核通过 | 获得ISO 13485 认证证书 | 通过 | 无 | 医疗器械检测机构出具的检测报告 | 有 | 发明专利,外观设计专利,实用新型专利 | 1 | 15 | 没有抽检不合格记录
血液灌流器 | W002 | 体外循环及血液净化类 | 树脂 |  |  |  | YZ0000661 | 珠海健帆生物科技股份有限公司 | 一次性使用血液灌流器 | YZ00025525 | 国产 | 珠海健帆生物科技股份有限公司 |  | HA330-II | HA330-II |  | 聚苯乙烯中性大孔树脂 | 支 | 彩盒 |  | 一次性使用血液灌流器 | 审核通过 | 审核通过 | 审核通过 | 审核通过 | 审核通过 | 审核通过 | 获得ISO 13485 认证证书 | 通过 | 无 | 医疗器械检测机构出具的检测报告 | 有 | 发明专利,外观设计专利,实用新型专利 | 0 | 15 | 没有抽检不合格记录
动态锁定钉 | R618 | 骨科创伤类 | 钛合金 | 10-90mm |  |  | YZ0000044 | 常州华森医疗器械有限公司 | 锁定接骨板系统 | YZ00025526 | 国产 | 常州华森医疗器械有限公司 |  | （无着色）2.7（深螺纹） | 锁定螺钉 |  | 钛 | 块 |  |  | 锁定接骨板系统 | 审核通过 | 审核通过 | 审核通过 | 审核通过 | 审核通过 | 审核通过 | 获得ISO 13485 认证证书 | 无 | 通过 | 无 | 无 | 无 | 0 | 1 | 没有抽检不合格记录
血液灌流器 | W002 | 体外循环及血液净化类 | 树脂 |  |  |  | YZ0000661 | 珠海健帆生物科技股份有限公司 | 一次性使用血浆胆红素吸附器 | YZ00025527 | 国产 | 珠海健帆生物科技股份有限公司 |  | BS330 | BS330 |  | 离子树脂 | 支 | 彩盒 |  | 一次性使用血浆胆红素吸附器 | 审核通过 | 审核通过 | 审核通过 | 审核通过 | 审核通过 | 审核通过 | 获得ISO 13485 认证证书 | 通过 | 无 | 医疗器械检测机构出具的检测报告 | 有 | 发明专利,外观设计专利,实用新型专利 | 0 | 15 | 没有抽检不合格记录
血液灌流器 | W002 | 体外循环及血液净化类 | 树脂 |  |  |  | YZ0000661 | 珠海健帆生物科技股份有限公司 | DNA免疫吸附柱 | YZ00025528 | 国产 | 珠海健帆生物科技股份有限公司 |  | DNA230 | DNA230 |  | 炭化树脂上固定小牛胸腺DNA | 支 | 彩盒 |  | DNA免疫吸附柱 | 审核不通过 | 审核不通过 | 审核通过 | 审核通过 | 审核通过 | 审核通过 | 获得ISO 13485 认证证书 | 无 | 无 | 医疗器械检测机构出具的检测报告 | 有 | 发明专利,实用新型专利 |  | 15 | 没有抽检不合格记录
动态锁定钉 | R618 | 骨科创伤类 | 钛合金 | 10-90mm |  |  | YZ0000044 | 常州华森医疗器械有限公司 | 锁定接骨板系统 | YZ00025529 | 国产 | 常州华森医疗器械有限公司 |  | （无着色）2.5 （深螺纹） | 锁定螺钉 |  | 钛 | 支 |  |  | 锁定接骨板系统 | 审核通过 | 审核通过 | 审核通过 | 审核通过 | 审核通过 | 审核通过 | 获得ISO 13485 认证证书 | 无 | 通过 | 无 | 无 | 无 | 0 | 1 | 没有抽检不合格记录
动态锁定钉 | R618 | 骨科创伤类 | 钛合金 | 10-90mm |  |  | YZ0000044 | 常州华森医疗器械有限公司 | 锁定接骨板系统 | YZ00025530 | 国产 | 常州华森医疗器械有限公司 |  | （无着色）2.0 （深螺纹） | 锁定螺钉 |  | 钛 | 枚 |  |  | 锁定接骨板系统 | 审核通过 | 审核通过 | 审核通过 | 审核通过 | 审核通过 | 审核通过 | 获得ISO 13485 认证证书 | 无 | 通过 | 无 | 无 | 无 | 0 | 1 | 没有抽检不合格记录
动态锁定钉 | R618 | 骨科创伤类 | 钛合金 | 10-90mm |  |  | YZ0000044 | 常州华森医疗器械有限公司 | 锁定接骨板系统 | YZ00025531 | 国产 | 常州华森医疗器械有限公司 |  | （无着色）1.5 （深螺纹） | 锁定螺钉 |  | 钛 | 枚 |  |  | 锁定接骨板系统 | 审核通过 | 审核通过 | 审核通过 | 审核通过 | 审核通过 | 审核通过 | 获得ISO 13485 认证证书 | 无 | 通过 | 无 | 无 | 无 | 0 | 1 | 没有抽检不合格记录
动态锁定钉 | R618 | 骨科创伤类 | 钛合金 | 10-90mm |  |  | YZ0000044 | 常州华森医疗器械有限公司 | 锁定接骨板系统 | YZ00025532 | 国产 | 常州华森医疗器械有限公司 |  | （无着色）5.0 (深螺纹） | 锁定螺钉 |  | 钛 | 枚 |  |  | 锁定接骨板系统 | 审核通过 | 审核通过 | 审核通过 | 审核通过 | 审核通过 | 审核通过 | 获得ISO 13485 认证证书 | 无 | 通过 | 无 | 无 | 无 | 0 | 1 | 没有抽检不合格记录
血液灌流器 | W002 | 体外循环及血液净化类 | 树脂 |  |  |  | YZ0000661 | 珠海健帆生物科技股份有限公司 | 医用可吸收带针缝合线 | YZ00025533 | 国产 | 珠海健帆生物科技股份有限公司 |  | 1、0、2-0、3-0、4-0、5-0、6-0 | 1、0、2-0、3-0、4-0、5-0、6-0 |  | 聚乙醇酸 | 根 | 铝箔袋 |  | 医用可吸收带针缝合线 | 未提交 | 未提交 | 审核通过 | 审核通过 | 审核通过 | 审核通过 | 获得ISO 13485 认证证书 | [7 empty] | 没有抽检不合格记录
动态锁定钉 | R618 | 骨科创伤类 | 钛合金 | 10-90mm |  |  | YZ0000044 | 常州华森医疗器械有限公司 | 锁定接骨板系统 | YZ00025534 | 国产 | 常州华森医疗器械有限公司 |  | （无着色）3.5 （深螺纹） | 锁定螺钉 |  | 钛 | 块 |  |  | 锁定接骨板系统 | 审核通过 | 审核通过 | 审核通过 | 审核通过 | 审核通过 | 审核通过 | 获得ISO 13485 认证证书 | 无 | 通过 | 无 | 无 | 无 | 0 | 1 | 没有抽检不合格记录
胫骨近端外侧锁定加压接骨板 | R295 | 骨科创伤类 | 纯钛 | 2-20孔 |  |  | YZ0000723 | 苏州奥特斯医疗器械科技有限公司 | 锁定接骨板固定系统~胫骨近端外侧锁定接骨板 | YZ00025535 | 国产 | 苏州奥特斯医疗器械科技有限公司 |  | 4孔左,厚度4.2±0.5mm, 宽度15±2mm, 长度135.3±3mm.¦5孔左,厚度4.2±0.5mm, 宽度15±2mm, 长度153.3±3mm.¦6孔左,厚度4.2±0.5mm, 宽度15±2mm, 长度171.3±3mm.¦7孔左,厚度4.2±0.5mm, 宽度15±2mm, 长度189.3±3mm.¦8孔左,厚度4.2±0.5mm, 宽度15±2mm, 长度207.3±3mm.¦9孔左,厚度4.2±0.5mm, 宽度15±2mm, 长度225.3±3mm.¦10孔左,厚度4.2±0.5mm, 宽度15±2mm, 长度243.3±3mm.¦11孔左,厚度4.2±0.5mm, 宽度15±2mm, 长度261.3±3mm.¦12孔左,厚度4.2±0.5mm, 宽度15±2mm, 长度279.3±3mm.¦13孔左,厚度4.2±0.5mm, 宽度15±2mm, 长度297.3±3mm.¦14孔左,厚度4.2±0.5mm, 宽度15±2mm, 长度315.3±3mm.¦4孔右,厚度4.2±0.5mm, 宽度15±2mm, 长度135.3±3mm.¦5孔右,厚度4.2±0.5mm, 宽度15±2mm, 长度153.3±3mm.¦6孔右,厚度4.2±0.5mm, 宽度15±2mm, 长度171.3±3mm.¦7孔右,厚度4.2±0.5mm, 宽度15±2mm, 长度189.3±3mm.¦8孔右,厚度4.2±0.5mm, 宽度15±2mm, 长度207.3±3mm.¦9孔右,厚度4.2±0.5mm, 宽度15±2mm, 长度225.3±3mm.¦10孔右,厚度4.2±0.5mm, 宽度15±2mm, 长度243.3±3mm.¦11孔右,厚度4.2±0.5mm, 宽度15±2mm, 长度261.3±3mm.¦12孔右,厚度4.2±0.5mm, 宽度15±2mm, 长度279.3±3mm.¦13孔右,厚度4.2±0.5mm, 宽度15±2mm, 长度297.3±3mm.¦14孔右,厚度4.2±0.5mm, 宽度15±2mm, 长度315.3±3mm. | SD-16¦ ¦ ¦ ¦ ¦ ¦ ¦ ¦ ¦ ¦ ¦ ¦ ¦ ¦ ¦ ¦ ¦ ¦ ¦ ¦ ¦ | 2～14孔左右,厚度4.2±0.5mm, 宽度15±2mm, 长度99.3～315.3±3mm,尺寸间隔16mm. | 纯钛 | 块 |  |  | 锁定接骨板固定系统~胫骨近端外侧锁定接骨板 | 审核通过 | 审核通过 | 审核通过 | 审核通过 | 审核通过 | 审核通过 | 获得ISO 13485 认证证书 | 无 | 无 | 无 | 无 | 无 | 0 | 1 | 没有抽检不合格记录
动态锁定钉 | R618 | 骨科创伤类 | 钛合金 | 10-90mm |  |  | YZ0000044 | 常州华森医疗器械有限公司 | 锁定螺钉（钛合金） | YZ00025536 | 国产 | 常州华森医疗器械有限公司 |  | （无着色）Φ5.0，L=14-50（每间隔2mm为一规格）；55-110（每间隔5mm为一规格） | Φ5.0，L=14-50（每间隔2mm为一规格）；55-110（每间隔5mm为一规格） |  | 钛合金 | 枚 |  |  | 锁定接骨板系统 | 审核通过 | 审核通过 | 审核通过 | 审核通过 | 审核通过 | 审核通过 | 获得ISO 13485 认证证书 | 无 | 通过 | 无 | 无 | 无 | 1 | 1 | 没有抽检不合格记录
动态锁定钉 | R618 | 骨科创伤类 | 钛合金 | 10-90mm |  |  | YZ0000044 | 常州华森医疗器械有限公司 | 锁定螺钉（钛合金） | YZ00025537 | 国产 | 常州华森医疗器械有限公司 |  | （无着色）D=Φ1.5，L=2-150mm | D=Φ1.5，L=2-150mm |  | 钛合金 | 枚 |  |  | 锁定接骨板系统 | 审核通过 | 审核通过 | 审核通过 | 审核通过 | 审核通过 | 审核通过 | 获得ISO 13485 认证证书 | 通过 | 通过 | 医疗器械检测机构出具的检测报告 | 有 | 发明专利,外观设计专利,实用新型专利 | 0 | 16 | 没有抽检不合格记录
动态锁定钉 | R618 | 骨科创伤类 | 钛合金 | 10-90mm |  |  | YZ0000044 | 常州华森医疗器械有限公司 | 锁定螺钉(全牙） | YZ00025538 | 国产 | 常州华森医疗器械有限公司 |  | （无着色）Φ3.0，10-60mm | Φ3.0，10-60mm |  | 钛合金 | 枚 |  |  | 锁定接骨板系统 | 审核通过 | 审核通过 | 审核通过 | 审核通过 | 审核通过 | 审核通过 | 获得ISO 13485 认证证书 | 无 | 通过 | 无 | 无 | 无 | 0 | 1 | 没有抽检不合格记录
动态锁定钉 | R618 | 骨科创伤类 | 钛合金 | 10-90mm |  |  | YZ0000044 | 常州华森医疗器械有限公司 | 锁定接骨板系统﹙加压螺钉 TC4﹚ | YZ00025539 | 国产 | 常州华森医疗器械有限公司 |  | （无着色）Φ⒍5*12、Φ⒍5*14、Φ⒍5*16、Φ⒍5*18、Φ⒍5*20、Φ⒍5*22、Φ⒍5*24、Φ⒍5*26、Φ⒍5*28、Φ⒍5*30、Φ⒍5*32、Φ⒍5*34、Φ⒍5*36、Φ⒍5*38、Φ⒍5*40、Φ⒈5、Φ⒉0、Φ⒉5、Φ⒍5*42、Φ⒍5*44、Φ⒍5*45、Φ⒍5*46、Φ⒍5*48、Φ⒍5*50、Φ⒊5、Φ4.0、Φ⒌0、Φ⒍5*55、Φ⒍5*60、Φ⒍5*65、Φ⒍5*70、Φ⒍5*75、Φ⒍5*80、Φ⒍5*85、Φ⒍5*90、Φ⒍5*95、⒈5、⒉0、⒉5、⒊5、4.0、⒌0 | （自攻） |  | 钛 | 枚 |  |  | 锁定接骨板系统 | 审核通过 | 审核通过 | 审核通过 | 审核通过 | 审核通过 | 审核通过 | 获得ISO 13485 认证证书 | 无 | 通过 | 无 | 无 | 无 | 0 | 1 | 没有抽检不合格记录
胫骨近端内侧锁定加压接骨板 | R286 | 骨科创伤类 | 纯钛 | 2-20孔 |  |  | YZ0000723 | 苏州奥特斯医疗器械科技有限公司 | 锁定接骨板固定系统~胫骨近端内侧锁定接骨板 | YZ00025540 | 国产 | 苏州奥特斯医疗器械科技有限公司 |  | 4孔左,厚度4.6±0.5mm, 宽度15±2mm, 长度120±5mm.¦5孔左,厚度4.6±0.5mm, 宽度15±2mm, 长度140±5mm.¦6孔左,厚度4.6±0.5mm, 宽度15±2mm, 长度160±5mm.¦7孔左,厚度4.6±0.5mm, 宽度15±2mm, 长度180±5mm.¦8孔左,厚度4.6±0.5mm, 宽度15±2mm, 长度200±5mm.¦9孔左,厚度4.6±0.5mm, 宽度15±2mm, 长度220±5mm.¦10孔左,厚度4.6±0.5mm, 宽度15±2mm, 长度240±5mm.¦11孔左,厚度4.6±0.5mm, 宽度15±2mm, 长度260±5mm.¦12孔左,厚度4.6±0.5mm, 宽度15±2mm, 长度280±5mm.¦13孔左,厚度4.6±0.5mm, 宽度15±2mm, 长度300±5mm.¦14孔左,厚度4.6±0.5mm, 宽度15±2mm, 长度320±5mm.¦15孔左,厚度4.6±0.5mm, 宽度15±2mm, 长度340±5mm.¦4孔右,厚度4.6±0.5mm, 宽度15±2mm, 长度120±5mm.¦5孔右,厚度4.6±0.5mm, 宽度15±2mm, 长度140±5mm.¦6孔右,厚度4.6±0.5mm, 宽度15±2mm, 长度160±5mm.¦7孔右,厚度4.6±0.5mm, 宽度15±2mm, 长度180±5mm.¦8孔右,厚度4.6±0.5mm, 宽度15±2mm, 长度200±5mm.¦9孔右,厚度4.6±0.5mm, 宽度15±2mm, 长度220±5mm.¦10孔右,厚度4.6±0.5mm, 宽度15±2mm, 长度240±5mm.¦11孔右,厚度4.6±0.5mm, 宽度15±2mm, 长度260±5mm.¦12孔右,厚度4.6±0.5mm, 宽度15±2mm, 长度280±5mm.¦13孔右,厚度4.6±0.5mm, 宽度15±2mm, 长度300±5mm.¦14孔右,厚度4.6±0.5mm, 宽度15±2mm, 长度320±5mm.¦15孔右,厚度4.6±0.5mm, 宽度15±2mm, 长度340±5mm. | SD-17¦ ¦ ¦ ¦ ¦ ¦ ¦ ¦ ¦ ¦ ¦ ¦ ¦ ¦ ¦ ¦ ¦ ¦ ¦ ¦ ¦ ¦ ¦ | 3～15孔左右,厚度4.6±0.5mm, 宽度15±2mm, 长度100～340±5mm,尺寸间隔20mm. | 纯钛 | 块 |  |  | 锁定接骨板固定系统~胫骨近端内侧锁定接骨板 | 审核通过 | 审核通过 | 审核通过 | 审核通过 | 审核通过 | 审核通过 | 获得ISO 13485 认证证书 | 无 | 无 | 无 | 无 | 无 | 0 | 1 | 没有抽检不合格记录
尺骨近端锁定加压接骨板 | R152 | 骨科创伤类 | 纯钛 | 2-8孔 |  |  | YZ0000723 | 苏州奥特斯医疗器械科技有限公司 | 锁定接骨板固定系统~尺骨近端背侧锁定接骨板 | YZ00025541 | 国产 | 苏州奥特斯医疗器械科技有限公司 |  | 4孔,厚度3±0.5mm, 宽度10±2mm, 长度122.8±5mm.¦5孔,厚度3±0.5mm, 宽度10±2mm, 长度135.8±5mm.¦6孔,厚度3±0.5mm, 宽度10±2mm, 长度148.8±5mm.¦7孔,厚度3±0.5mm, 宽度10±2mm, 长度161.8±5mm.¦8孔,厚度3±0.5mm, 宽度10±2mm, 长度174.8±5mm. | SD-18¦ ¦ ¦ ¦ | 4～14孔,厚度3±0.5mm, 宽度10±2mm, 长度122.8～330.8±5mm,尺寸间隔13mm. | 纯钛 | 块 |  |  | 锁定接骨板固定系统~尺骨近端背侧锁定接骨板 | 审核通过 | 审核通过 | 审核通过 | 审核通过 | 审核通过 | 审核通过 | 获得ISO 13485 认证证书 | 无 | 无 | 无 | 无 | 无 | 0 | 1 | 没有抽检不合格记录
人工骨材料(粉） | U025 | 口腔科类 | 生物材料 | 0.25g |  |  | YZ0000407 | 北京大清生物技术股份有限公司 | 同种异体骨修复材料 | YZ00025542 | 国产 | 北京大清生物技术股份有限公司 | 拜欧金 | 颗粒状0.25g | 松质皮质混合骨 |  | 该产品来源于健康人类骨组织 | 盒 | 医用纸盒 |  | 同种异体骨修复材料 | 审核通过 | 审核通过 | 审核通过 | 审核通过 | 审核通过 | 审核通过 | 获得ISO 13485 认证证书 | 无 | 无 | 医疗器械检测机构出具的检测报告 | 无 | 发明专利, | 0 | 2 | 没有抽检不合格记录
人工合成骨（骨块） | R664 | 骨科创伤类 | 含生物材料 | 20mm*20mm*10mm |  |  | YZ0000542 | 北京益而康生物工程开发中心 | 人工骨 | YZ00025543 | 国产 | 北京益而康生物工程开发中心 |  | 20mm*20mm*10mm | NB-CF-4 |  |  | 盒 |  |  | 人工骨 | 审核通过 | 审核通过 | 审核通过 | 审核通过 | 审核通过 | 审核通过 | 获得ISO 13485 认证证书 | 无 | 无 | 生产企业自检报告 | 无 | 无 | 0 | 1 | 没有抽检不合格记录
人工合成骨（颗粒） | R666 | 骨科创伤类 | 含生物材料 | 0.5cc |  |  | YZ0000542 | 北京益而康生物工程开发中心 | 人工骨 | YZ00025544 | 国产 | 北京益而康生物工程开发中心 | 瑞福 | NB-CF-3 | 0.5cc |  |  | 盒 |  |  | 人工骨 | 审核通过 | 审核通过 | 审核通过 | 审核通过 | 审核通过 | 审核通过 | 获得ISO 13485 认证证书 | 无 | 无 | 生产企业自检报告 | 无 | 无 | 0 | 1 | 没有抽检不合格记录
人工骨材料（块） | U028 | 口腔科类 | 生物材料 | 0.5立方厘米 |  |  | YZ0000407 | 北京大清生物技术股份有限公司 | 同种异体骨修复材料 | YZ00025545 | 国产 | 北京大清生物技术股份有限公司 | 拜欧金 | 颗粒状0.5ml | 松质皮质混合骨 |  | 该产品来源于健康人类骨组织 | 盒 | 医用纸盒 |  | 同种异体骨修复材料 | 审核通过 | 审核通过 | 审核通过 | 审核通过 | 审核通过 | 审核通过 | 获得ISO 13485 认证证书 | 无 | 无 | 医疗器械检测机构出具的检测报告 | 无 | 发明专利, | 0 | 3 | 没有抽检不合格记录
下肢组合式外固定支架 | R714 | 骨科创伤类 | 铝合金 | 各种规格型号 |  |  | YZ0000044 | 常州华森医疗器械有限公司 | 组合式骨科外固定支架 | YZ00025546 | 国产 | 常州华森医疗器械有限公司 |  | WGD-Ⅱ-18 | WGD-Ⅱ-18 |  | 碳纤维 | 套 |  |  | 组合式骨科外固定支架 | 审核通过 | 审核通过 | 审核通过 | 审核通过 | 审核通过 | 审核通过 | 获得ISO 13485 认证证书 | 无 | 通过 | 无 | 无 | 无 | 0 | 1 | 没有抽检不合格记录
下肢组合式外固定支架 | R714 | 骨科创伤类 | 铝合金 | 各种规格型号 |  |  | YZ0000044 | 常州华森医疗器械有限公司 | 组合式骨科外固定支架 | YZ00025547 | 国产 | 常州华森医疗器械有限公司 |  | WGD-Ⅱ-08（上/下） | WGD-Ⅱ-08（上/下） |  | 碳纤维 | 套 |  |  | 组合式骨科外固定支架 | 审核通过 | 审核通过 | 审核通过 | 审核通过 | 审核通过 | 审核通过 | 获得ISO 13485 认证证书 | 无 | 通过 | 无 | 无 | 无 | 0 | 1 | 没有抽检不合格记录
尺骨近端锁定加压接骨板 | R155 | 骨科创伤类 | 纯钛 | 8孔以上 |  |  | YZ0000723 | 苏州奥特斯医疗器械科技有限公司 | 锁定接骨板固定系统~尺骨近端背侧锁定接骨板 | YZ00025548 | 国产 | 苏州奥特斯医疗器械科技有限公司 |  | 9孔,厚度3±0.5mm, 宽度10±2mm, 长度187.8±5mm.¦10孔,厚度3±0.5mm, 宽度10±2mm, 长度200.8±5mm.¦11孔,厚度3±0.5mm, 宽度10±2mm, 长度213.8±5mm.¦12孔,厚度3±0.5mm, 宽度10±2mm, 长度226.8±5mm.¦13孔,厚度3±0.5mm, 宽度10±2mm, 长度239.8±5mm.¦14孔,厚度3±0.5mm, 宽度10±2mm, 长度252.8±5mm. | SD-18¦ ¦ ¦ ¦ ¦ | 4～14孔,厚度3±0.5mm, 宽度10±2mm, 长度122.8～330.8±5mm,尺寸间隔13mm. | 纯钛 | 块 |  |  | 锁定接骨板固定系统~尺骨近端背侧锁定接骨板 | 审核通过 | 审核通过 | 审核通过 | 审核通过 | 审核通过 | 审核通过 | 获得ISO 13485 认证证书 | 无 | 无 | 无 | 无 | 无 | 0 | 1 | 没有抽检不合格记录
下肢组合式外固定支架 | R714 | 骨科创伤类 | 铝合金 | 各种规格型号 |  |  | YZ0000044 | 常州华森医疗器械有限公司 | 组合式骨科外固定支架 | YZ00025549 | 国产 | 常州华森医疗器械有限公司 |  | WGD-Ⅱ-09（上/下） | WGD-Ⅱ-09（上/下） |  | 碳纤维 | 套 |  |  | 组合式骨科外固定支架 | 审核通过 | 审核通过 | 审核通过 | 审核通过 | 审核通过 | 审核通过 | 获得ISO 13485 认证证书 | 无 | 通过 | 无 | 无 | 无 | 0 | 1 | 没有抽检不合格记录
人工骨材料（块） | U029 | 口腔科类 | 生物材料 | 1立方厘米 |  |  | YZ0000407 | 北京大清生物技术股份有限公司 | 同种异体骨修复材料 | YZ00025550 | 国产 | 北京大清生物技术股份有限公司 | 拜欧金 | 颗粒状1.0ml | 松质皮质混合骨 |  | 该产品来源于健康人类骨组织 | 盒 | 医用纸盒 |  | 同种异体骨修复材料 | 审核通过 | 审核通过 | 审核通过 | 审核通过 | 审核通过 | 审核通过 | 获得ISO 13485 认证证书 | 无 | 无 | 医疗器械检测机构出具的检测报告 | 无 | 发明专利, | 0 | 4 | 没有抽检不合格记录
人工合成骨（颗粒） | R668 | 骨科创伤类 | 含生物材料 | 1cc |  |  | YZ0000542 | 北京益而康生物工程开发中心 | 人工骨 | YZ00025551 | 国产 | 北京益而康生物工程开发中心 |  | NB-CF-2 | NB-CF-2 |  |  | 盒 |  |  | 人工骨 | 审核通过 | 审核通过 | 审核通过 | 审核通过 | 审核通过 | 审核通过 | 获得ISO 13485 认证证书 | 无 | 无 | 生产企业自检报告 | 无 | 无 | 0 | 1 | 没有抽检不合格记录
下肢组合式外固定支架 | R714 | 骨科创伤类 | 铝合金 | 各种规格型号 |  |  | YZ0000044 | 常州华森医疗器械有限公司 | 组合式骨科外固定支架 | YZ00025552 | 国产 | 常州华森医疗器械有限公司 |  | WGD-Ⅱ-01（上/下/微） | WGD-Ⅱ-01（上/下/微） |  | 碳纤维 | 套 |  |  | 组合式骨科外固定支架 | 审核通过 | 审核通过 | 审核通过 | 审核通过 | 审核通过 | 审核通过 | 获得ISO 13485 认证证书 | 通过 | 通过 | 医疗器械检测机构出具的检测报告 | 有 | 实用新型专利 | 0 | 16 | 没有抽检不合格记录
下肢组合式外固定支架 | R714 | 骨科创伤类 | 铝合金 | 各种规格型号 |  |  | YZ0000044 | 常州华森医疗器械有限公司 | 组合式骨科外固定支架 | YZ00025553 | 国产 | 常州华森医疗器械有限公司 |  | WGD-Ⅱ-10(ΦD1*L) | WGD-Ⅱ-10(ΦD1*L) |  | 碳纤维 | 套 |  |  | 组合式骨科外固定支架 | 审核通过 | 审核通过 | 审核通过 | 审核通过 | 审核通过 | 审核通过 | 获得ISO 13485 认证证书 | 无 | 通过 | 无 | 无 | 无 | 0 | 1 | 没有抽检不合格记录
下肢组合式外固定支架 | R714 | 骨科创伤类 | 铝合金 | 各种规格型号 |  |  | YZ0000044 | 常州华森医疗器械有限公司 | 组合式骨科外固定支架 | YZ00025554 | 国产 | 常州华森医疗器械有限公司 |  | WGD-Ⅱ-03（上/下/微） | WGD-Ⅱ-03（上/下/微） |  | 铝合金 | 套 |  |  | 组合式骨科外固定支架 | 审核通过 | 审核通过 | 审核通过 | 审核通过 | 审核通过 | 审核通过 | 获得ISO 13485 认证证书 | 无 | 通过 | 无 | 无 | 无 | 0 | 1 | 没有抽检不合格记录
下肢组合式外固定支架 | R714 | 骨科创伤类 | 铝合金 | 各种规格型号 |  |  | YZ0000044 | 常州华森医疗器械有限公司 | 组合式骨科外固定支架 | YZ00025555 | 国产 | 常州华森医疗器械有限公司 |  | WGD-Ⅱ-02（上/下/微） | WGD-Ⅱ-02（上/下/微） |  | 铝合金 | 套 |  |  | 组合式骨科外固定支架 | 审核通过 | 审核通过 | 审核通过 | 审核通过 | 审核通过 | 审核通过 | 获得ISO 13485 认证证书 | 无 | 通过 | 无 | 无 | 无 | 0 | 1 | 没有抽检不合格记录
下肢组合式外固定支架 | R714 | 骨科创伤类 | 铝合金 | 各种规格型号 |  |  | YZ0000044 | 常州华森医疗器械有限公司 | 组合式骨科外固定支架 | YZ00025556 | 国产 | 常州华森医疗器械有限公司 |  | WGD-Ⅱ-11（上/下）（大/中/小） | WGD-Ⅱ-11（上/下）（大/中/小） |  | 铝合金 | 套 |  |  | 组合式骨科外固定支架 | 审核通过 | 审核通过 | 审核通过 | 审核通过 | 审核通过 | 审核通过 | 获得ISO 13485 认证证书 | 无 | 通过 | 无 | 无 | 无 | 0 | 1 | 没有抽检不合格记录
下肢组合式外固定支架 | R714 | 骨科创伤类 | 铝合金 | 各种规格型号 |  |  | YZ0000044 | 常州华森医疗器械有限公司 | 组合式骨科外固定支架 | YZ00025557 | 国产 | 常州华森医疗器械有限公司 |  | WGD-Ⅱ-06（上/下/微） | WGD-Ⅱ-06（上/下/微） |  | 铝合金 | 套 |  |  | 组合式骨科外固定支架 | 审核通过 | 审核通过 | 审核通过 | 审核通过 | 审核通过 | 审核通过 | 获得ISO 13485 认证证书 | 无 | 通过 | 无 | 无 | 无 | 0 | 1 | 没有抽检不合格记录
下肢环形外固定支架 | R707 | 骨科创伤类 | 铝合金 | 各种规格型号 |  |  | YZ0000044 | 常州华森医疗器械有限公司 | 环形骨科外固定支架 | YZ00025558 | 国产 | 常州华森医疗器械有限公司 |  | WGD-Ⅲ-02 | WGD-Ⅲ-02 |  | 铝合金 | 套 |  |  | 环形骨科外固定支架 | 审核通过 | 审核通过 | 审核通过 | 审核通过 | 审核通过 | 审核通过 | 获得ISO 13485 认证证书 | 无 | 通过 | 无 | 无 | 无 | 0 | 1 | 没有抽检不合格记录
下肢环形外固定支架 | R707 | 骨科创伤类 | 铝合金 | 各种规格型号 |  |  | YZ0000044 | 常州华森医疗器械有限公司 | 环形骨科外固定支架 | YZ00025559 | 国产 | 常州华森医疗器械有限公司 |  | WGD-Ⅲ-03 | WGD-Ⅲ-03 |  | 铝合金 | 套 |  |  | 环形骨科外固定支架 | 审核通过 | 审核通过 | 审核通过 | 审核通过 | 审核通过 | 审核通过 | 获得ISO 13485 认证证书 | 无 | 通过 | 无 | 无 | 无 | 0 | 1 | 没有抽检不合格记录
下肢环形外固定支架 | R707 | 骨科创伤类 | 铝合金 | 各种规格型号 |  |  | YZ0000044 | 常州华森医疗器械有限公司 | 环形骨科外固定支架 | YZ00025560 | 国产 | 常州华森医疗器械有限公司 |  | WGD-Ⅲ-04 | WGD-Ⅲ-04 |  | 铝合金 | 套 |  |  | 环形骨科外固定支架 | 审核通过 | 审核通过 | 审核通过 | 审核通过 | 审核通过 | 审核通过 | 获得ISO 13485 认证证书 | 无 | 通过 | 无 | 无 | 无 | 0 | 1 | 没有抽检不合格记录
下肢环形外固定支架 | R707 | 骨科创伤类 | 铝合金 | 各种规格型号 |  |  | YZ0000044 | 常州华森医疗器械有限公司 | 环形骨科外固定支架 | YZ00025561 | 国产 | 常州华森医疗器械有限公司 |  | WGD-Ⅲ-05 | WGD-Ⅲ-05 |  | 铝合金 | 套 |  |  | 环形骨科外固定支架 | 审核通过 | 审核通过 | 审核通过 | 审核通过 | 审核通过 | 审核通过 | 获得ISO 13485 认证证书 | 无 | 通过 | 无 | 无 | 无 | 0 | 1 | 没有抽检不合格记录
下肢环形外固定支架 | R707 | 骨科创伤类 | 铝合金 | 各种规格型号 |  |  | YZ0000044 | 常州华森医疗器械有限公司 | 环形骨科外固定支架 | YZ00025562 | 国产 | 常州华森医疗器械有限公司 |  | WGD-Ⅲ-06 | WGD-Ⅲ-06 |  | 铝合金 | 套 |  |  | 环形骨科外固定支架 | 审核通过 | 审核通过 | 审核通过 | 审核通过 | 审核通过 | 审核通过 | 获得ISO 13485 认证证书 | 无 | 通过 | 无 | 无 | 无 | 0 | 1 | 没有抽检不合格记录
下肢环形外固定支架 | R707 | 骨科创伤类 | 铝合金 | 各种规格型号 |  |  | YZ0000044 | 常州华森医疗器械有限公司 | 环形骨科外固定支架 | YZ00025563 | 国产 | 常州华森医疗器械有限公司 |  | WGD-Ⅲ-09 | WGD-Ⅲ-09 |  | 铝合金 | 套 |  |  | 环形骨科外固定支架 | 审核通过 | 审核通过 | 审核通过 | 审核通过 | 审核通过 | 审核通过 | 获得ISO 13485 认证证书 | 无 | 通过 | 无 | 无 | 无 | 0 | 1 | 没有抽检不合格记录
腹股沟疝修补补片（网塞） | V058 | 普外科类 | 聚丙烯 | 最大长径(直径）≥5cm | 开放 | 重量型、附带加固平片 | YZ0000175 | 巴德医疗科技（上海）有限公司 | 疝环充填补片Bard Mesh Perfix Plug | YZ00025564 | 进口 | Davol,Inc. Subsidiary of C.R.Bard,Inc |  | 3.8cm×5.0cm | 0112780 |  | 聚丙烯 | 片 |  |  | 疝环充填补片Bard Mesh Perfix Plug | 审核通过 | 审核通过 | 审核通过 | 审核通过 | 审核通过 | 审核通过 | 无 | 通过 | 无 | 医疗器械检测机构出具的检测报告 | 无 | 无 | 1 | 1 | 没有抽检不合格记录
生物固定初次置换柄 | S050 | 骨科人工关节类 | 解剖柄-微孔 |  | 髋关节 |  | YZ0000131 | 北京优材京航生物科技有限公司 | 股骨柄 | YZ00025565 | 国产 | 北京优材京航生物科技有限公司 |  | 115、122、125、130 | KBCa |  | CoCrMo合金铸件 | 件 |  |  | 髋关节假体（商品名：多孔层人工髋关节） | 审核通过 | 审核通过 | 审核通过 | 审核通过 | 审核通过 | 审核通过 | 获得ISO 13485 认证证书 | 无 | 无 | 生产企业自检报告 | 有 | 发明专利,实用新型专利 | 0 | 13 | 没有抽检不合格记录
肱骨近端锁定接骨板 | R117 | 骨科创伤类 | 纯钛 | 3-9孔 |  |  | YZ0000723 | 苏州奥特斯医疗器械科技有限公司 | 锁定接骨板固定系统~肱骨近端锁定接骨板-1 | YZ00025566 | 国产 | 苏州奥特斯医疗器械科技有限公司 |  | 3孔,厚度3.6±0.5mm, 宽度13±2mm, 长度101±3mm.¦4孔,厚度3.6±0.5mm, 宽度13±2mm, 长度114±3mm.¦5孔,厚度3.6±0.5mm, 宽度13±2mm, 长度127±3mm.¦6孔,厚度3.6±0.5mm, 宽度13±2mm, 长度140±3mm.¦7孔,厚度3.6±0.5mm, 宽度13±2mm, 长度153±3mm.¦8孔,厚度3.6±0.5mm, 宽度13±2mm, 长度166±3mm.¦9孔,厚度3.6±0.5mm, 宽度13±2mm, 长度179±3mm. | SD-19¦ ¦ ¦ ¦ ¦ ¦ | 2～14孔,厚度3.6±0.5mm, 宽度13±2mm, 长度88～304±3mm,尺寸间隔13mm. | 纯钛 | 块 |  |  | 锁定接骨板固定系统~肱骨近端锁定接骨板-1 | 审核通过 | 审核通过 | 审核通过 | 审核通过 | 审核通过 | 审核通过 | 获得ISO 13485 认证证书 | 无 | 无 | 无 | 无 | 无 | 0 | 0 | 没有抽检不合格记录
生物固定初次置换柄 | S060 | 骨科人工关节类 | 直柄－微孔＋HA |  | 髋关节 |  | YZ0000131 | 北京优材京航生物科技有限公司 | 股骨柄 | YZ00025567 | 国产 | 北京优材京航生物科技有限公司 |  | 123、129、138、144、147、153、159 | KBDb |  | CoCrMo合金铸件 | 件 |  |  | 髋关节假体（商品名：多孔层人工髋关节） | 审核通过 | 审核通过 | 审核通过 | 审核通过 | 审核通过 | 审核通过 | 获得ISO 13485 认证证书 | 无 | 无 | 生产企业自检报告 | 有 | 发明专利,实用新型专利 | 0 | 1 | 没有抽检不合格记录
肱骨近端锁定接骨板 | R120 | 骨科创伤类 | 纯钛 | 9孔以上 |  |  | YZ0000723 | 苏州奥特斯医疗器械科技有限公司 | 锁定接骨板固定系统~肱骨近端锁定接骨板-1 | YZ00025568 | 国产 | 苏州奥特斯医疗器械科技有限公司 |  | 10孔,厚度3.6±0.5mm, 宽度13±2mm, 长度192±3mm.¦11孔,厚度3.6±0.5mm, 宽度13±2mm, 长度205±3mm.¦12孔,厚度3.6±0.5mm, 宽度13±2mm, 长度218±3mm.¦13孔,厚度3.6±0.5mm, 宽度13±2mm, 长度231±3mm.¦14孔,厚度3.6±0.5mm, 宽度13±2mm, 长度244±3mm. | SD-19¦ ¦ ¦ ¦ | 2～14孔,厚度3.6±0.5mm, 宽度13±2mm, 长度88～304±3mm,尺寸间隔13mm. | 纯钛 | 块 |  |  | 锁定接骨板固定系统~肱骨近端锁定接骨板-1 | 审核通过 | 审核通过 | 审核通过 | 审核通过 | 审核通过 | 审核通过 | 获得ISO 13485 认证证书 | 无 | 无 | 无 | 无 | 无 | 0 | 0 | 没有抽检不合格记录
一次性皮肤缝合器 | V147 | 普外科类 |  | 各种规格 | 传统开放术式 |  | YZ0000621 | 西安凯棣医疗器械有限责任公司 | 一次性使用皮肤吻（缝）合器 | YZ00025569 | 国产 | 西安凯棣医疗器械有限责任公司 | 一次性使用皮肤吻（缝）合器 | SSK-35W¦SSK-25W | W型¦W型 |  | 316L | 把 | PET/PE |  | 一次性使用皮肤吻（缝）合器 | 审核通过 | 审核通过 | 审核通过 | 审核通过 | 审核通过 | 审核通过 | 获得ISO 13485 认证证书 | 通过 | 无 | 生产企业自检报告 | 无 | 实用新型专利 | 0 | 2 | 没有抽检不合格记录
肱骨近端锁定接骨板 | R117 | 骨科创伤类 | 纯钛 | 3-9孔 |  |  | YZ0000723 | 苏州奥特斯医疗器械科技有限公司 | 锁定接骨板固定系统~肱骨近端锁定接骨板-2 | YZ00025570 | 国产 | 苏州奥特斯医疗器械科技有限公司 |  | 4孔左,厚度2.5±0.5mm, 宽度12±2mm, 长度92±3mm.¦5孔左,厚度2.5±0.5mm, 宽度12±2mm, 长度104±3mm.¦6孔左,厚度2.5±0.5mm, 宽度12±2mm, 长度116±3mm.¦7孔左,厚度2.5±0.5mm, 宽度12±2mm, 长度128±3mm.¦8孔左,厚度2.5±0.5mm, 宽度12±2mm, 长度140±3mm.¦9孔左,厚度2.5±0.5mm, 宽度12±2mm, 长度152±3mm.¦4孔右,厚度2.5±0.5mm, 宽度12±2mm, 长度92±3mm.¦5孔右,厚度2.5±0.5mm, 宽度12±2mm, 长度104±3mm.¦6孔右,厚度2.5±0.5mm, 宽度12±2mm, 长度116±3mm.¦7孔右,厚度2.5±0.5mm, 宽度12±2mm, 长度128±3mm.¦8孔右,厚度2.5±0.5mm, 宽度12±2mm, 长度140±3mm.¦9孔右,厚度2.5±0.5mm, 宽度12±2mm, 长度152±3mm. | SD-20¦ ¦ ¦ ¦ ¦ ¦ ¦ ¦ ¦ ¦ ¦ | 4～12孔左右,厚度2.5±0.5mm, 宽度12±2mm, 长度92～188±3mm,尺寸间距12mm. | 纯钛 | 块 |  |  | 锁定接骨板固定系统~肱骨近端锁定接骨板-2 | 审核通过 | 审核通过 | 审核通过 | 审核通过 | 审核通过 | 审核通过 | 获得ISO 13485 认证证书 | 无 | 无 | 无 | 无 | 无 | 0 | 1 | 没有抽检不合格记录
肱骨近端锁定接骨板 | R120 | 骨科创伤类 | 纯钛 | 9孔以上 |  |  | YZ0000723 | 苏州奥特斯医疗器械科技有限公司 | 锁定接骨板固定系统~肱骨近端锁定接骨板-2 | YZ00025571 | 国产 | 苏州奥特斯医疗器械科技有限公司 |  | 10孔左,厚度2.5±0.5mm, 宽度12±2mm, 长度164±3mm.¦11孔左,厚度2.5±0.5mm, 宽度12±2mm, 长度172±3mm.¦12孔左,厚度2.5±0.5mm, 宽度12±2mm, 长度188±3mm.¦10孔右,厚度2.5±0.5mm, 宽度12±2mm, 长度164±3mm.¦11孔右,厚度2.5±0.5mm, 宽度12±2mm, 长度172±3mm.¦12孔右,厚度2.5±0.5mm, 宽度12±2mm, 长度188±3mm. | SD-20¦ ¦ ¦ ¦ ¦ | 4～12孔左右,厚度2.5±0.5mm, 宽度12±2mm, 长度92～188±3mm,尺寸间距12mm. | 纯钛 | 块 |  |  | 锁定接骨板固定系统~肱骨近端锁定接骨板-2 | 审核通过 | 审核通过 | 审核通过 | 审核通过 | 审核通过 | 审核通过 | 获得ISO 13485 认证证书 | 无 | 无 | 无 | 无 | 无 | 0 | 0 | 没有抽检不合格记录
胫骨近端外侧锁定加压接骨板 | R295 | 骨科创伤类 | 纯钛 | 2-20孔 |  |  | YZ0000723 | 苏州奥特斯医疗器械科技有限公司 | 锁定接骨板固定系统~L型锁定接骨板 | YZ00025572 | 国产 | 苏州奥特斯医疗器械科技有限公司 |  | 3孔左,厚度2.5±0.5mm, 宽度15±2mm, 长度65±3mm.¦4孔左,厚度2.5±0.5mm, 宽度15±2mm, 长度81±3mm.¦5孔左,厚度2.5±0.5mm, 宽度15±2mm, 长度97±3mm.¦6孔左,厚度2.5±0.5mm, 宽度15±2mm, 长度113±3mm.¦7孔左,厚度2.5±0.5mm, 宽度15±2mm, 长度129±3mm.¦8孔左,厚度2.5±0.5mm, 宽度15±2mm, 长度145±3mm.¦9孔左,厚度2.5±0.5mm, 宽度15±2mm, 长度161±3mm.¦10孔左,厚度2.5±0.5mm, 宽度15±2mm, 长度177±3mm.¦11孔左,厚度2.5±0.5mm, 宽度15±2mm, 长度193±3mm.¦12孔左,厚度2.5±0.5mm, 宽度15±2mm, 长度209±3mm.¦3孔右,厚度2.5±0.5mm, 宽度15±2mm, 长度65±3mm.¦4孔右,厚度2.5±0.5mm, 宽度15±2mm, 长度81±3mm.¦5孔右,厚度2.5±0.5mm, 宽度15±2mm, 长度97±3mm.¦6孔右,厚度2.5±0.5mm, 宽度15±2mm, 长度113±3mm.¦7孔右,厚度2.5±0.5mm, 宽度15±2mm, 长度129±3mm.¦8孔右,厚度2.5±0.5mm, 宽度15±2mm, 长度145±3mm.¦9孔右,厚度2.5±0.5mm, 宽度15±2mm, 长度161±3mm.¦10孔右,厚度2.5±0.5mm, 宽度15±2mm, 长度177±3mm.¦11孔右,厚度2.5±0.5mm, 宽度15±2mm, 长度193±3mm.¦12孔右,厚度2.5±0.5mm, 宽度15±2mm, 长度209±3mm. | SD-21¦ ¦ ¦ ¦ ¦ ¦ ¦ ¦ ¦ ¦ ¦ ¦ ¦ ¦ ¦ ¦ ¦ ¦ ¦ | 3～12孔左右,厚度2.5±0.5mm, 宽度15±2mm, 长度65～209±3mm,尺寸间隔16mm. | 纯钛 | 块 |  |  | 锁定接骨板固定系统~L型锁定接骨板 | 审核通过 | 审核通过 | 审核通过 | 审核通过 | 审核通过 | 审核通过 | 获得ISO 13485 认证证书 | 无 | 无 | 无 | 无 | 无 | 0 | 1 | 没有抽检不合格记录
人工骨材料(粉） | U025 | 口腔科类 | 生物材料 | 0.25g |  |  | YZ0000407 | 北京大清生物技术股份有限公司 | 同种异体骨修复材料 | YZ00025573 | 国产 | 北京大清生物技术股份有限公司 |  | 松质皮质混合骨 | 骨粉0.25g |  | 该产品来源于健康人类骨组织，经物理加工而成。 | 盒 |  |  | 同种异体骨修复材料 | 未提交 | 未提交 | 未提交 | 未提交 | 未提交 | 审核通过 | 获得ISO 13485 认证证书 | [7 empty] | 没有抽检不合格记录
端端吻合器 | V151 | 普外科类 |  | 各种规格 | 腔镜及开放手术 |  | YZ0000702 | 芜湖圣大医疗器械技术股份有限公司 | 一次性包皮环切吻合器 | YZ00025574 | 国产 | 芜湖圣大医疗器械技术股份有限公司 | 一次性包皮环切吻合器 | 自锁式A4-Z2 | 自锁式A4-Z2 |  | 医用高分子材料 | 1个/盒 | 纸塑包装 |  | 一次性包皮环切吻合器 | 审核通过 | 审核通过 | 审核通过 | 审核通过 | 审核通过 | 审核通过 | 获得ISO 13485 认证证书 | 无 | 无 | 医疗器械检测机构出具的检测报告 | 无 | 发明专利, | 0 | 9 | 没有抽检不合格记录
端端吻合器 | V151 | 普外科类 |  | 各种规格 | 腔镜及开放手术 |  | YZ0000702 | 芜湖圣大医疗器械技术股份有限公司 | 一次性包皮用圆形吻合器 | YZ00025575 | 国产 | 芜湖圣大医疗器械技术股份有限公司 |  | A4、A3、A2、A1、A、B、C、D、E、F、G、H、I、J、K、L、M、N、O、P、Q、S、T、U、V、W、X、Y、Z、Z1、Z2 | A4、A3、A2、A1、A、B、C、D、E、F、G、H、I、J、K、L、M、N、O、P、Q、S、T、U、V、W、X、Y、Z、Z1、Z2 |  | 医用高分子材料 | 1个/盒 | 纸塑包装 |  | 一次性包皮用圆形吻合器 | 审核通过 | 审核通过 | 审核通过 | 审核通过 | 审核通过 | 审核通过 | 获得ISO 13485 认证证书 | 无 | 无 | 医疗器械检测机构出具的检测报告 | 无 | 发明专利, | 0 | 6 | 没有抽检不合格记录
端端吻合器 | V151 | 普外科类 |  | 各种规格 | 腔镜及开放手术 |  | YZ0000702 | 芜湖圣大医疗器械技术股份有限公司 | 一次性包皮环切吻合器及推离组件 | YZ00025576 | 国产 | 芜湖圣大医疗器械技术股份有限公司 |  | I型A4、A3、A2、A1、A、B、C、D、E、F、G、H、I、J、K、L、M、N、O、P、Q、S、T、U、V、W、X、Y、Z、Z1、Z2 | I型 A4、A3、A2、A1、A、B、C、D、E、F、G、H、I、J、K、L、M、N、O、P、Q、S、T、U、V、W、X、Y、Z、Z1、Z2 |  | 医用高分子材料 | 1个/盒 | 纸塑包装 |  | 一次性包皮环切吻合器及推离组件 | 审核通过 | 审核通过 | 审核通过 | 审核通过 | 审核通过 | 审核通过 | 获得ISO 13485 认证证书 | 无 | 无 | 医疗器械检测机构出具的检测报告 | 无 | 实用新型专利 | 0 | 8 | 没有抽检不合格记录
胫骨近端内侧锁定加压接骨板 | R286 | 骨科创伤类 | 纯钛 | 2-20孔 |  |  | YZ0000723 | 苏州奥特斯医疗器械科技有限公司 | 锁定接骨板固定系统~T型锁定接骨板-1 | YZ00025577 | 国产 | 苏州奥特斯医疗器械科技有限公司 |  | 3孔,厚度2.5±0.5mm, 宽度14±2mm, 长度65±3mm.¦4孔,厚度2.5±0.5mm, 宽度14±2mm, 长度81±3mm.¦5孔,厚度2.5±0.5mm, 宽度14±2mm, 长度97±3mm.¦6孔,厚度2.5±0.5mm, 宽度14±2mm, 长度113±3mm.¦7孔,厚度2.5±0.5mm, 宽度14±2mm, 长度129±3mm.¦8孔,厚度2.5±0.5mm, 宽度14±2mm, 长度145±3mm.¦9孔,厚度2.5±0.5mm, 宽度14±2mm, 长度161±3mm.¦10孔,厚度2.5±0.5mm, 宽度14±2mm, 长度177±3mm.¦11孔,厚度2.5±0.5mm, 宽度14±2mm, 长度193±3mm.¦12孔,厚度2.5±0.5mm, 宽度14±2mm, 长度209±3mm. | SD-22¦ ¦ ¦ ¦ ¦ ¦ ¦ ¦ ¦ | 3～12孔,厚度2.5±0.5mm, 宽度14±2mm, 长度65～209±3mm,尺寸间隔16mm. | 纯钛 | 块 |  |  | 锁定接骨板固定系统~T型锁定接骨板-1 | 审核通过 | 审核通过 | 审核通过 | 审核通过 | 审核通过 | 审核通过 | 获得ISO 13485 认证证书 | 无 | 无 | 无 | 无 | 无 | 0 | 1 | 没有抽检不合格记录
聚乙醇酸可吸收性加固材料 | X025 | 心胸外科类 |  | 各种规格 |  |  | YZ0000541 | 广州市济源生物科技股份有限公司 | 可吸收性组织加固材料 | YZ00025578 | 进口 | グンゼ株式会社 | 奈维 | NV-S-05G | 片状型S |  | 聚乙醇酸 | 片 | 铝薄纸 |  | 可吸收性组织加固材料 | 审核通过 | 审核通过 | 审核通过 | 审核通过 | 审核通过 | 审核通过 | 无 | 通过 | 无 | 生产企业自检报告 | 无 | 无 | 0 | 0 | 没有抽检不合格记录
皮质骨螺钉 | R416 | 骨科创伤类 | 钛合金 | 1.0-3.0mm |  | 非自攻 | YZ0000377 | 江苏艾为康医疗器械科技有限公司 | 金属接骨螺钉 | YZ00025579 | 国产 | 江苏艾为康医疗器械科技有限公司 |  | Φ1.5mm,长度 4 ~ 30mm | HAQ01 | 长度范围内每间隔1mm为一规格 | 钛合金 | 袋 | 医用透析纸袋 |  | 金属接骨螺钉 | 审核通过 | 审核通过 | 审核通过 | 审核通过 | 审核通过 | 审核通过 | 获得ISO 13485 认证证书 | 无 | 无 | 医疗器械检测机构出具的检测报告 | 无 | 无 | 0 | 0 | 没有抽检不合格记录
胫骨近端内侧锁定加压接骨板 | R286 | 骨科创伤类 | 纯钛 | 2-20孔 |  |  | YZ0000723 | 苏州奥特斯医疗器械科技有限公司 | 锁定接骨板固定系统~T型锁定接骨板-2 | YZ00025580 | 国产 | 苏州奥特斯医疗器械科技有限公司 |  | 3孔左,厚度4±0.5mm, 宽度11±2mm, 长度65±5mm.¦4孔左,厚度4±0.5mm, 宽度11±2mm, 长度81±5mm.¦5孔左,厚度4±0.5mm, 宽度11±2mm, 长度97±5mm.¦6孔左,厚度4±0.5mm, 宽度11±2mm, 长度113±5mm.¦7孔左,厚度4±0.5mm, 宽度11±2mm, 长度129±5mm.¦8孔左,厚度4±0.5mm, 宽度11±2mm, 长度145±5mm.¦9孔左,厚度4±0.5mm, 宽度11±2mm, 长度161±5mm.¦10孔左,厚度4±0.5mm, 宽度11±2mm, 长度177±5mm.¦11孔左,厚度4±0.5mm, 宽度11±2mm, 长度193±5mm.¦12孔左,厚度4±0.5mm, 宽度11±2mm, 长度209±5mm.¦3孔右,厚度4±0.5mm, 宽度11±2mm, 长度65±5mm.¦4孔右,厚度4±0.5mm, 宽度11±2mm, 长度81±5mm.¦5孔右,厚度4±0.5mm, 宽度11±2mm, 长度97±5mm.¦6孔右,厚度4±0.5mm, 宽度11±2mm, 长度113±5mm.¦7孔右,厚度4±0.5mm, 宽度11±2mm, 长度129±5mm.¦8孔右,厚度4±0.5mm, 宽度11±2mm, 长度145±5mm.¦9孔右,厚度4±0.5mm, 宽度11±2mm, 长度161±5mm.¦10孔右,厚度4±0.5mm, 宽度11±2mm, 长度177±5mm.¦11孔右,厚度4±0.5mm, 宽度11±2mm, 长度193±5mm.¦12孔右,厚度4±0.5mm, 宽度11±2mm, 长度209±5mm. | SD-23¦ ¦ ¦ ¦ ¦ ¦ ¦ ¦ ¦ ¦ ¦ ¦ ¦ ¦ ¦ ¦ ¦ ¦ ¦ | 3～12孔左右,厚度4±0.5mm, 宽度11±2mm, 长度65～209±5mm,尺寸间隔13mm. | 纯钛 | 块 |  |  | 锁定接骨板固定系统~T型锁定接骨板-2 | 审核通过 | 审核通过 | 审核通过 | 审核通过 | 审核通过 | 审核通过 | 获得ISO 13485 认证证书 | 无 | 无 | 无 | 无 | 无 | 0 | 1 | 没有抽检不合格记录
桡骨远端锁定加压接骨板 | R173 | 骨科创伤类 | 纯钛 | 2-14孔 |  |  | YZ0000723 | 苏州奥特斯医疗器械科技有限公司 | 锁定接骨板固定系统~小T型锁定接骨板-1 | YZ00025581 | 国产 | 苏州奥特斯医疗器械科技有限公司 |  | 3孔,厚度2.2±0.3mm, 宽度10±2mm, 长度49±2mm.¦4孔,厚度2.2±0.3mm, 宽度10±2mm, 长度60±2mm.¦5孔,厚度2.2±0.3mm, 宽度10±2mm, 长度71±2mm.¦6孔,厚度2.2±0.3mm, 宽度10±2mm, 长度82±2mm. | SD-24¦ ¦ ¦ | 3～6孔,厚度2.2±0.3mm, 宽度10±2mm, 长度49～82±2mm,尺寸间隔11mm. | 纯钛 | 块 |  |  | 锁定接骨板固定系统~小T型锁定接骨板-1 | 审核通过 | 审核通过 | 审核通过 | 审核通过 | 审核通过 | 审核通过 | 获得ISO 13485 认证证书 | 无 | 无 | 医疗器械检测机构出具的检测报告 | 无 | 无 | 0 | 1 | 没有抽检不合格记录
桡骨远端锁定加压接骨板 | R173 | 骨科创伤类 | 纯钛 | 2-14孔 |  |  | YZ0000723 | 苏州奥特斯医疗器械科技有限公司 | 锁定接骨板固定系统~小T型锁定接骨板-2 | YZ00025582 | 国产 | 苏州奥特斯医疗器械科技有限公司 |  | 3孔,厚度2.2±0.3mm, 宽度10±2mm, 长度47±2mm.¦4孔,厚度2.2±0.3mm, 宽度10±2mm, 长度58±2mm.¦5孔,厚度2.2±0.3mm, 宽度10±2mm, 长度69±2mm.¦6孔,厚度2.2±0.3mm, 宽度10±2mm, 长度80±2mm. | SD-25¦ ¦ ¦ | 3～6孔,厚度2.2±0.3mm, 宽度10±2mm, 长度47～80±2mm,尺寸间隔11mm. | 纯钛 | 块 |  |  | 锁定接骨板固定系统~小T型锁定接骨板-2 | 审核通过 | 审核通过 | 审核通过 | 审核通过 | 审核通过 | 审核通过 | 获得ISO 13485 认证证书 | 无 | 无 | 无 | 无 | 无 | 0 | 1 | 没有抽检不合格记录
人工骨材料(粉） | U026 | 口腔科类 | 生物材料 | 0.5g |  |  | YZ0000407 | 北京大清生物技术股份有限公司 | 同种异体骨修复材料 | YZ00025583 | 国产 | 北京大清生物技术股份有限公司 |  | 松质皮质混合骨 | 骨粉0.5g |  | 该产品来源于健康人类骨组织，经物理加工而成。 | 盒 |  |  | 同种异体骨修复材料 | 未提交 | 未提交 | 未提交 | 未提交 | 未提交 | 审核通过 | 获得ISO 13485 认证证书 | [7 empty] | 没有抽检不合格记录
桡骨远端锁定加压接骨板 | R173 | 骨科创伤类 | 纯钛 | 2-14孔 |  |  | YZ0000723 | 苏州奥特斯医疗器械科技有限公司 | 锁定接骨板固定系统~斜T型锁定接骨板 | YZ00025584 | 国产 | 苏州奥特斯医疗器械科技有限公司 |  | 3孔左,厚度2.2±0.3mm, 宽度8±2mm, 长度52±2mm.¦4孔左,厚度2.2±0.3mm, 宽度8±2mm, 长度63±2mm.¦5孔左,厚度2.2±0.3mm, 宽度8±2mm, 长度74±2mm.¦6孔左,厚度2.2±0.3mm, 宽度8±2mm, 长度85±2mm.¦3孔右,厚度2.2±0.3mm, 宽度8±2mm, 长度52±2mm.¦4孔右,厚度2.2±0.3mm, 宽度8±2mm, 长度63±2mm.¦5孔右,厚度2.2±0.3mm, 宽度8±2mm, 长度74±2mm.¦6孔右,厚度2.2±0.3mm, 宽度8±2mm, 长度85±2mm. | SD-26¦ ¦ ¦ ¦ ¦ ¦ ¦ | 3～6孔左右,厚度2.2±0.3mm, 宽度8±2mm, 长度52～85±2mm,尺寸间隔11mm. | 纯钛 | 块 |  |  | 锁定接骨板固定系统~斜T型锁定接骨板 | 审核通过 | 审核通过 | 审核通过 | 审核通过 | 审核通过 | 审核通过 | 获得ISO 13485 认证证书 | 无 | 无 | 无 | 无 | 无 | 0 | 0 | 没有抽检不合格记录
骨盆弧形锁定接骨板 | R206 | 骨科创伤类 | 纯钛 | 2-20孔 |  |  | YZ0000723 | 苏州奥特斯医疗器械科技有限公司 | 锁定接骨板固定系统~弧型锁定接骨板-1 | YZ00025585 | 国产 | 苏州奥特斯医疗器械科技有限公司 |  | 4孔,厚度3±0.5mm, 宽度10±2mm, 长度48.8±2mm.¦5孔,厚度3±0.5mm, 宽度10±2mm, 长度60.8±2mm.¦6孔,厚度3±0.5mm, 宽度10±2mm, 长度72.8±2mm.¦7孔,厚度3±0.5mm, 宽度10±2mm, 长度84.8±2mm.¦8孔,厚度3±0.5mm, 宽度10±2mm, 长度96.8±2mm.¦9孔,厚度3±0.5mm, 宽度10±2mm, 长度108.8±2mm.¦10孔,厚度3±0.5mm, 宽度10±2mm, 长度120.8±2mm.¦11孔,厚度3±0.5mm, 宽度10±2mm, 长度132.8±2mm.¦12孔,厚度3±0.5mm, 宽度10±2mm, 长度144.8±2mm.¦13孔,厚度3±0.5mm, 宽度10±2mm, 长度156.8±2mm.¦14孔,厚度3±0.5mm, 宽度10±2mm, 长度168.8±2mm. | SD-27¦ ¦ ¦ ¦ ¦ ¦ ¦ ¦ ¦ ¦ | 3～16孔,厚度3±0.5mm, 宽度10±2mm, 长度36.8～192.8±2mm,尺寸间隔12mm. | 纯钛 | 块 |  |  | 锁定接骨板固定系统~弧型锁定接骨板-1 | 审核通过 | 审核通过 | 审核通过 | 审核通过 | 审核通过 | 审核通过 | 获得ISO 13485 认证证书 | 无 | 无 | 无 | 无 | 无 | 0 | 1 | 没有抽检不合格记录
锁骨干锁定加压接骨板 | R096 | 骨科创伤类 | 纯钛 | 4-16孔 |  |  | YZ0000723 | 苏州奥特斯医疗器械科技有限公司 | 锁定接骨板固定系统~锁骨锁定接骨板 | YZ00025586 | 国产 | 苏州奥特斯医疗器械科技有限公司 |  | 4孔左,厚度3±0.5mm, 宽度10±2mm, 长度47±3mm.¦5孔左,厚度3±0.5mm, 宽度10±2mm, 长度59±3mm.¦6孔左,厚度3±0.5mm, 宽度10±2mm, 长度71±3mm.¦7孔左,厚度3±0.5mm, 宽度10±2mm, 长度83±3mm.¦8孔左,厚度3±0.5mm, 宽度10±2mm, 长度95±3mm.¦9孔左,厚度3±0.5mm, 宽度10±2mm, 长度107±3mm.¦10孔左,厚度3±0.5mm, 宽度10±2mm, 长度119±3mm.¦11孔左,厚度3±0.5mm, 宽度10±2mm, 长度131±3mm.¦12孔左,厚度3±0.5mm, 宽度10±2mm, 长度143±3mm.¦13孔左,厚度3±0.5mm, 宽度10±2mm, 长度155±3mm.¦14孔左,厚度3±0.5mm, 宽度10±2mm, 长度167±3mm.¦15孔左,厚度3±0.5mm, 宽度10±2mm, 长度179±3mm.¦16孔左,厚度3±0.5mm, 宽度10±2mm, 长度191±3mm.¦4孔右,厚度3±0.5mm, 宽度10±2mm, 长度47±3mm.¦5孔右,厚度3±0.5mm, 宽度10±2mm, 长度59±3mm.¦6孔右,厚度3±0.5mm, 宽度10±2mm, 长度71±3mm.¦7孔右,厚度3±0.5mm, 宽度10±2mm, 长度83±3mm.¦8孔右,厚度3±0.5mm, 宽度10±2mm, 长度95±3mm.¦9孔右,厚度3±0.5mm, 宽度10±2mm, 长度107±3mm.¦10孔右,厚度3±0.5mm, 宽度10±2mm, 长度119±3mm.¦11孔右,厚度3±0.5mm, 宽度10±2mm, 长度131±3mm.¦12孔右,厚度3±0.5mm, 宽度10±2mm, 长度143±3mm.¦13孔右,厚度3±0.5mm, 宽度10±2mm, 长度155±3mm.¦14孔右,厚度3±0.5mm, 宽度10±2mm, 长度167±3mm.¦15孔右,厚度3±0.5mm, 宽度10±2mm, 长度179±3mm.¦16孔右,厚度3±0.5mm, 宽度10±2mm, 长度191±3mm. | SD-28¦ ¦ ¦ ¦ ¦ ¦ ¦ ¦ ¦ ¦ ¦ ¦ ¦ ¦ ¦ ¦ ¦ ¦ ¦ ¦ ¦ ¦ ¦ ¦ ¦ | 4～16孔左右,厚度3±0.5mm, 宽度10±2mm, 长度47～191±3mm,尺寸间隔12mm. | 纯钛 | 块 |  |  | 锁定接骨板固定系统~锁骨锁定接骨板 | 审核通过 | 审核通过 | 审核通过 | 审核通过 | 审核通过 | 审核通过 | 获得ISO 13485 认证证书 | 无 | 无 | 无 | 无 | 无 | 0 | 1 | 没有抽检不合格记录
肱骨远端锁定接骨板 | R139 | 骨科创伤类 | 纯钛 | 2-8孔 |  |  | YZ0000723 | 苏州奥特斯医疗器械科技有限公司 | 锁定接骨板固定系统~肱骨远端锁定接骨板 | YZ00025587 | 国产 | 苏州奥特斯医疗器械科技有限公司 |  | 3孔左,厚度2.5±0.5mm, 宽度11±2mm, 长度70±5mm.¦4孔左,厚度2.5±0.5mm, 宽度11±2mm, 长度82±5mm.¦5孔左,厚度2.5±0.5mm, 宽度11±2mm, 长度94±5mm.¦6孔左,厚度2.5±0.5mm, 宽度11±2mm, 长度106±5mm.¦7孔左,厚度2.5±0.5mm, 宽度11±2mm, 长度118±5mm.¦8孔左,厚度2.5±0.5mm, 宽度11±2mm, 长度130±5mm.¦3孔右,厚度2.5±0.5mm, 宽度11±2mm, 长度70±5mm.¦4孔右,厚度2.5±0.5mm, 宽度11±2mm, 长度82±5mm.¦5孔右,厚度2.5±0.5mm, 宽度11±2mm, 长度94±5mm.¦6孔右,厚度2.5±0.5mm, 宽度11±2mm, 长度106±5mm.¦7孔右,厚度2.5±0.5mm, 宽度11±2mm, 长度118±5mm.¦8孔右,厚度2.5±0.5mm, 宽度11±2mm, 长度130±5mm. | SD-29¦ ¦ ¦ ¦ ¦ ¦ ¦ ¦ ¦ ¦ ¦ | 3～12孔左右,厚度2.5±0.5mm, 宽度11±2mm, 长度70～178±5mm,尺寸间隔12mm. | 纯钛 | 块 |  |  | 锁定接骨板固定系统~肱骨远端锁定接骨板 | 审核通过 | 审核通过 | 审核通过 | 审核通过 | 审核通过 | 审核通过 | 获得ISO 13485 认证证书 | 无 | 无 | 无 | 无 | 无 | 0 | 1 | 没有抽检不合格记录
肱骨远端锁定接骨板 | R136 | 骨科创伤类 | 纯钛 | 8孔以上 |  |  | YZ0000723 | 苏州奥特斯医疗器械科技有限公司 | 锁定接骨板固定系统~肱骨远端锁定接骨板 | YZ00025588 | 国产 | 苏州奥特斯医疗器械科技有限公司 |  | 9孔左,厚度2.5±0.5mm, 宽度11±2mm, 长度142±5mm.¦10孔左,厚度2.5±0.5mm, 宽度11±2mm, 长度154±5mm.¦11孔左,厚度2.5±0.5mm, 宽度11±2mm, 长度166±5mm.¦12孔左,厚度2.5±0.5mm, 宽度11±2mm, 长度178±5mm.¦9孔右,厚度2.5±0.5mm, 宽度11±2mm, 长度142±5mm.¦10孔右,厚度2.5±0.5mm, 宽度11±2mm, 长度154±5mm.¦11孔右,厚度2.5±0.5mm, 宽度11±2mm, 长度166±5mm.¦12孔右,厚度2.5±0.5mm, 宽度11±2mm, 长度178±5mm. | SD-29¦ ¦ ¦ ¦ ¦ ¦ ¦ | 3～12孔左右,厚度2.5±0.5mm, 宽度11±2mm, 长度70～178±5mm,尺寸间隔12mm. | 纯钛 | 块 |  |  | 锁定接骨板固定系统~肱骨远端锁定接骨板 | 审核通过 | 审核通过 | 审核通过 | 审核通过 | 审核通过 | 审核通过 | 获得ISO 13485 认证证书 | 无 | 无 | 无 | 无 | 无 | 0 | 1 | 没有抽检不合格记录
锁骨钩锁定加压接骨板 | R102 | 骨科创伤类 | 纯钛 | 3-10孔 |  |  | YZ0000723 | 苏州奥特斯医疗器械科技有限公司 | 锁定接骨板固定系统~骨钩锁定接骨板 | YZ00025589 | 国产 | 苏州奥特斯医疗器械科技有限公司 |  | 2孔左,厚度3±0.5mm, 宽度10±2mm, 长度76±5mm.¦3孔左,厚度3±0.5mm, 宽度10±2mm, 长度88±5mm.¦4孔左,厚度3±0.5mm, 宽度10±2mm, 长度100±5mm.¦5孔左,厚度3±0.5mm, 宽度10±2mm, 长度112±5mm.¦6孔左,厚度3±0.5mm, 宽度10±2mm, 长度124±5mm.¦7孔左,厚度3±0.5mm, 宽度10±2mm, 长度136±5mm.¦8孔左,厚度3±0.5mm, 宽度10±2mm, 长度148±5mm.¦2孔右,厚度3±0.5mm, 宽度10±2mm, 长度76±5mm.¦3孔右,厚度3±0.5mm, 宽度10±2mm, 长度88±5mm.¦4孔右,厚度3±0.5mm, 宽度10±2mm, 长度100±5mm.¦5孔右,厚度3±0.5mm, 宽度10±2mm, 长度112±5mm.¦6孔右,厚度3±0.5mm, 宽度10±2mm, 长度124±5mm.¦7孔右,厚度3±0.5mm, 宽度10±2mm, 长度136±5mm.¦8孔右,厚度3±0.5mm, 宽度10±2mm, 长度148±5mm. | SD-30¦ ¦ ¦ ¦ ¦ ¦ ¦ ¦ ¦ ¦ ¦ ¦ ¦ | 2～10孔左右,厚度3±0.5mm, 宽度10±2mm, 长度76～172±5mm,尺寸间隔12mm. | 纯钛 | 块 |  |  | 锁定接骨板固定系统~骨钩锁定接骨板 | 审核通过 | 审核通过 | 审核通过 | 审核通过 | 审核通过 | 审核通过 | 获得ISO 13485 认证证书 | 无 | 无 | 无 | 无 | 无 | 0 | 1 | 没有抽检不合格记录
一次性闭合器及一次性钉匣 | V139 | 普外科类 |  | 长度<6cm | 传统开放术式 |  | YZ0000052 | 江苏博朗森思医疗器械有限公司 | 一次性使用直线型吻合器及组件 | YZ00025590 | 国产 | 江苏博朗森思医疗器械有限公司 | 一次性使用直线型吻合器及组件 | HAF30、HAF45、HAF60、HAF90 | HAF30、HAF45、HAF60、HAF90 |  | 06Cr19Ni10、ABS、TA1、TA2 | 把 | 纸盒 |  | 一次性使用直线型吻合器及组件 | 审核通过 | 审核通过 | 审核通过 | 审核通过 | 审核通过 | 审核通过 | 获得ISO 13485 认证证书 | 通过 | 通过 | 医疗器械检测机构出具的检测报告 | 无 | 发明专利,实用新型专利 | 0 | 16 | 没有抽检不合格记录
同种异体骨（骨块） | R684 | 骨科创伤类 |  | 各种规格型号 |  |  | YZ0000961 | 上海安久生物科技有限公司 | 同种异体骨制品 | YZ00025591 | 国产 | 上海安久生物科技有限公司 | 同种异体骨制品 | （10—45mm×5mm×5mm）±10% | T001冻干松质骨条（1.5cm3） |  | 人骨 | 盒 | 塑料袋 |  | 同种异体骨制品 | 审核通过 | 审核通过 | 审核通过 | 审核通过 | 审核通过 | 审核通过 | 无 | 无 | 无 | 医疗器械检测机构出具的检测报告 | 无 | 无 | 0 | 1 | 没有抽检不合格记录
同种异体骨（骨块） | R684 | 骨科创伤类 |  | 各种规格型号 |  |  | YZ0000961 | 上海安久生物科技有限公司 | 同种异体骨制品 | YZ00025592 | 国产 | 上海安久生物科技有限公司 | 同种异体骨制品 | （10—45mm×5mm×5mm）±10% | T001冻干松质骨条（3.5cm3） |  | 人骨 | 盒 | 塑料袋 |  | 同种异体骨制品 | 审核通过 | 审核通过 | 审核通过 | 审核通过 | 审核通过 | 审核通过 | 无 | 无 | 无 | 医疗器械检测机构出具的检测报告 | 无 | 无 | 0 | 1 | 没有抽检不合格记录
同种异体骨（颗粒） | R685 | 骨科创伤类 |  | 各种规格型号 |  |  | YZ0000961 | 上海安久生物科技有限公司 | 同种异体骨制品 | YZ00025593 | 国产 | 上海安久生物科技有限公司 | 同种异体骨制品 | (0.05—1mm)±10% | F001冻干松质骨粉（0.25g) |  | 人骨 | 盒 | 塑料袋 |  | 同种异体骨制品 | 审核通过 | 审核通过 | 审核通过 | 审核通过 | 审核通过 | 审核通过 | 无 | 无 | 无 | 无 | 无 | 无 | 0 | 0 | 没有抽检不合格记录
同种异体骨（颗粒） | R685 | 骨科创伤类 |  | 各种规格型号 |  |  | YZ0000961 | 上海安久生物科技有限公司 | 同种异体骨制品 | YZ00025594 | 国产 | 上海安久生物科技有限公司 | 同种异体骨制品 | （3—15mm）±10% | L003冻干松皮质骨粒（2g） |  | 人骨 | 盒 | 塑料袋 |  | 同种异体骨制品 | 审核通过 | 审核通过 | 审核通过 | 审核通过 | 审核通过 | 审核通过 | 无 | 无 | 无 | 医疗器械检测机构出具的检测报告 | 无 | 无 | 0 | 1 | 没有抽检不合格记录
腓骨远端锁定加压接骨板 | R334 | 骨科创伤类 | 纯钛 | 6-9孔 |  |  | YZ0000723 | 苏州奥特斯医疗器械科技有限公司 | 锁定接骨板固定系统~腓骨远端锁定接骨板 | YZ00025595 | 国产 | 苏州奥特斯医疗器械科技有限公司 |  | 3孔左,厚度2.5±0.5mm, 宽度10±2mm, 长度63±3mm.¦4孔左,厚度2.5±0.5mm, 宽度10±2mm, 长度73.5±3mm.¦5孔左,厚度2.5±0.5mm, 宽度10±2mm, 长度84±3mm.¦6孔左,厚度2.5±0.5mm, 宽度10±2mm, 长度94.5±3mm.¦7孔左,厚度2.5±0.5mm, 宽度10±2mm, 长度105±3mm.¦8孔左,厚度2.5±0.5mm, 宽度10±2mm, 长度115.5±3mm.¦9孔左,厚度2.5±0.5mm, 宽度10±2mm, 长度126±3mm.¦3孔右,厚度2.5±0.5mm, 宽度10±2mm, 长度63±3mm.¦4孔右,厚度2.5±0.5mm, 宽度10±2mm, 长度73.5±3mm.¦5孔右,厚度2.5±0.5mm, 宽度10±2mm, 长度84±3mm.¦6孔右,厚度2.5±0.5mm, 宽度10±2mm, 长度94.5±3mm.¦7孔右,厚度2.5±0.5mm, 宽度10±2mm, 长度105±3mm.¦8孔右,厚度2.5±0.5mm, 宽度10±2mm, 长度115.5±3mm.¦9孔右,厚度2.5±0.5mm, 宽度10±2mm, 长度126±3mm. | SD-31¦ ¦ ¦ ¦ ¦ ¦ ¦ ¦ ¦ ¦ ¦ ¦ ¦ | 2～14孔左右,厚度2.5±0.5mm, 宽度10±2mm, 长度52.5～178.5±3mm,尺寸间隔12mm. | 纯钛 | 块 |  |  | 锁定接骨板固定系统~腓骨远端锁定接骨板 | 审核通过 | 审核通过 | 审核通过 | 审核通过 | 审核通过 | 审核通过 | 获得ISO 13485 认证证书 | 无 | 无 | 无 | 无 | 无 | 0 | 1 | 没有抽检不合格记录
人工骨材料（块） | U028 | 口腔科类 | 生物材料 | 0.5立方厘米 |  |  | YZ0000407 | 北京大清生物技术股份有限公司 | 同种异体骨修复材料 | YZ00025596 | 国产 | 北京大清生物技术股份有限公司 | 拜欧金 | 骨粉0.5ml | 松质皮质混合骨 |  | 该产品来源于健康人类骨组织 | 盒 | 医用纸盒 |  | 同种异体骨修复材料 | 审核通过 | 审核通过 | 审核通过 | 审核通过 | 审核通过 | 审核通过 | 获得ISO 13485 认证证书 | 无 | 无 | 医疗器械检测机构出具的检测报告 | 无 | 发明专利, | 0 | 2 | 没有抽检不合格记录
人工骨材料（块） | U029 | 口腔科类 | 生物材料 | 1立方厘米 |  |  | YZ0000407 | 北京大清生物技术股份有限公司 | 同种异体骨修复材料 | YZ00025597 | 国产 | 北京大清生物技术股份有限公司 | 拜欧金 | 骨粉1ml | 松质皮质混合骨 |  | 该产品来源于健康人类骨组织 | 盒 | 医用纸盒 |  | 同种异体骨修复材料 | 审核通过 | 审核通过 | 审核通过 | 审核通过 | 审核通过 | 审核通过 | 获得ISO 13485 认证证书 | 无 | 无 | 医疗器械检测机构出具的检测报告 | 无 | 发明专利, | 0 | 4 | 没有抽检不合格记录
腓骨远端锁定加压接骨板 | R337 | 骨科创伤类 | 纯钛 | 9孔以上 |  |  | YZ0000723 | 苏州奥特斯医疗器械科技有限公司 | 锁定接骨板固定系统~腓骨远端锁定接骨板 | YZ00025598 | 国产 | 苏州奥特斯医疗器械科技有限公司 |  | 10孔左,厚度2.5±0.5mm, 宽度10±2mm, 长度136.5±3mm.¦11孔左,厚度2.5±0.5mm, 宽度10±2mm, 长度147±3mm.¦12孔左,厚度2.5±0.5mm, 宽度10±2mm, 长度157.5±3mm.¦10孔右,厚度2.5±0.5mm, 宽度10±2mm, 长度136.5±3mm.¦11孔右,厚度2.5±0.5mm, 宽度10±2mm, 长度147±3mm.¦12孔右,厚度2.5±0.5mm, 宽度10±2mm, 长度157.5±3mm. | SD-31¦ ¦ ¦ ¦ ¦ | 2～14孔左右,厚度2.5±0.5mm, 宽度10±2mm, 长度52.5～178.5±3mm,尺寸间隔12mm. | 纯钛 | 块 |  |  | 锁定接骨板固定系统~腓骨远端锁定接骨板 | 审核通过 | 审核通过 | 审核通过 | 审核通过 | 审核通过 | 审核通过 | 获得ISO 13485 认证证书 | 无 | 无 | 无 | 无 | 无 | 0 | 1 | 没有抽检不合格记录
人工骨材料(粉） | U026 | 口腔科类 | 生物材料 | 0.5g |  |  | YZ0000407 | 北京大清生物技术股份有限公司 | 同种异体骨修复材料 | YZ00025599 | 国产 | 北京大清生物技术股份有限公司 | 拜欧金 | 颗粒状0.5g | 松质皮质混合骨 |  | 该产品来源于健康人类骨组织 | 盒 | 医用纸盒 |  | 同种异体骨修复材料 | 审核通过 | 审核通过 | 审核通过 | 审核通过 | 审核通过 | 审核通过 | 获得ISO 13485 认证证书 | 无 | 无 | 医疗器械检测机构出具的检测报告 | 无 | 发明专利, | 0 | 4 | 没有抽检不合格记录
跟骨锁定加压接骨板 | R349 | 骨科创伤类 | 纯钛 | 2-20孔 |  |  | YZ0000723 | 苏州奥特斯医疗器械科技有限公司 | 锁定接骨板固定系统~跟骨锁定接骨板-1 | YZ00025600 | 国产 | 苏州奥特斯医疗器械科技有限公司 |  | 13孔左,厚度2.2±0.3mm, 宽度9±1mm, 长度80±3mm.¦15孔左,厚度2.2±0.3mm, 宽度9±1mm, 长度90±3mm.¦13孔右,厚度2.2±0.3mm, 宽度9±1mm, 长度80±3mm.¦15孔右,厚度2.2±0.3mm, 宽度9±1mm, 长度90±3mm. | SD-32¦ ¦ ¦ | 13、15孔左右,厚度2.2±0.3mm, 宽度9±1mm, 长度80、90±3mm. | 纯钛 | 块 |  |  | 锁定接骨板固定系统~跟骨锁定接骨板-1 | 审核通过 | 审核通过 | 审核通过 | 审核通过 | 审核通过 | 审核通过 | 获得ISO 13485 认证证书 | 无 | 无 | 无 | 无 | 无 | 0 | 1 | 没有抽检不合格记录
跟骨锁定加压接骨板 | R349 | 骨科创伤类 | 纯钛 | 2-20孔 |  |  | YZ0000723 | 苏州奥特斯医疗器械科技有限公司 | 锁定接骨板固定系统~跟骨锁定接骨板-2 | YZ00025601 | 国产 | 苏州奥特斯医疗器械科技有限公司 |  | 8孔左,厚度2.2±0.3mm, 宽度9±1mm, 长度44±2mm.¦11孔左,厚度2.2±0.3mm, 宽度9±1mm, 长度60±2mm.¦8孔右,厚度2.2±0.3mm, 宽度9±1mm, 长度44±2mm.¦11孔右,厚度2.2±0.3mm, 宽度9±1mm, 长度60±2mm. | SD-33¦ ¦ ¦ | 8、11孔左右,厚度2.2±0.3mm, 宽度9±1mm, 长度44、60±2mm. | 纯钛 | 块 |  |  | 锁定接骨板固定系统~跟骨锁定接骨板-2 | 审核通过 | 审核通过 | 审核通过 | 审核通过 | 审核通过 | 审核通过 | 获得ISO 13485 认证证书 | 无 | 无 | 无 | 无 | 无 | 0 | 1 | 没有抽检不合格记录
腹股沟疝修补补片（装置） | V067 | 普外科类 | 单质材料 | 最大长径(直径）＜10cm | 开放或腔镜 | 重量型 | YZ0000175 | 巴德医疗科技（上海）有限公司 | 疝修补网织片Bard Modified Kugel Hernia Patch | YZ00025602 | 进口 | Davol,Inc. Subsidiary of C.R.Bard,Inc |  | 7.5cm×7.5cm | 0115808 |  | 聚丙烯 | 片 |  |  | 疝修补网织片Bard Modified Kugel Hernia Patch | 审核通过 | 审核通过 | 审核通过 | 审核通过 | 审核通过 | 审核通过 | 无 | 通过 | 无 | 医疗器械检测机构出具的检测报告 | 无 | 无 | 0 | 0 | 没有抽检不合格记录
漏斗胸矫形系统 | X028 | 心胸外科类 |  | 肋骨矫形板 |  |  | YZ0000136 | 深圳市普天阳医疗科技股份有限公司 | 肋骨矫形板 | YZ00025603 | 进口 | Biomet Microfixation |  | 长17.2cm*宽1.27cm¦长20.3cm*宽1.27cm¦长22.9cm*宽1.27cm¦长25.4cm*宽1.27cm¦长27.9cm*宽1.27cm¦长30.5cm*宽1.27cm¦长33.0cm*宽1.27cm¦长35.6cm*宽1.27cm¦长38.1cm*宽1.27cm¦长40.6cm*宽1.27cm¦长43.2cm*宽1.27cm | 01-3707¦01-3708¦01-3709¦01-3710¦01-3711¦01-3712¦01-3713¦01-3714¦01-3715¦01-3716¦01-3717 |  | 符合GB4234标准规定的00Cr18Ni14Mo3不锈钢材料 | 片 | 塑料 |  | 漏斗胸矫形系统 | 审核通过 | 审核通过 | 审核通过 | 审核通过 | 审核通过 | 审核通过 | 获得ISO 13485 认证证书 | 通过 | 无 | 医疗器械检测机构出具的检测报告 | 无 | 无 | 0 | 1 | 没有抽检不合格记录
漏斗胸矫形系统 | X028 | 心胸外科类 |  | 肋骨矫形板 |  |  | YZ0000136 | 深圳市普天阳医疗科技股份有限公司 | 肋骨矫形板 | YZ00025604 | 进口 | Biomet Microfixation |  | 长19.0cm*宽1.27cm¦长21.6cm*宽1.27cm¦长24.0cm*宽1.27cm¦长26.7cm*宽1.27cm¦长29.2cm*宽1.27cm¦长31.8cm*宽1.27cm¦长34.3cm*宽1.27cm¦长36.8cm*宽1.27cm¦长39.4cm*宽1.27cm¦长39.4cm*宽1.27cm | 01-3707-05¦01-3708-05¦01-3709-05¦01-3710-05¦01-3711-05¦01-3712-05¦01-3713-05¦01-3714-05¦01-3715-05¦01-3716-05 |  | 符合GB4234标准规定的00Cr18Ni14Mo3不锈钢材料 | 片 | 塑料 |  | 漏斗胸矫形系统 | 审核通过 | 审核通过 | 审核通过 | 审核通过 | 审核通过 | 审核通过 | 获得ISO 13485 认证证书 | 通过 | 无 | 医疗器械检测机构出具的检测报告 | 无 | 无 | 0 | 1 | 没有抽检不合格记录
漏斗胸矫形系统 | X029 | 心胸外科类 |  | 固定片 |  |  | YZ0000136 | 深圳市普天阳医疗科技股份有限公司 | 固定片 | YZ00025605 | 进口 | Biomet Microfixation |  | 长6.0cm*宽1.7cm*高0.5cm | 01-3801 |  | 符合GB4234标准规定的00Cr18Ni14Mo3不锈钢材料 | 片 | 塑料 |  | 漏斗胸矫形系统 | 审核通过 | 审核通过 | 审核通过 | 审核通过 | 审核通过 | 审核通过 | 获得ISO 13485 认证证书 | 通过 | 无 | 医疗器械检测机构出具的检测报告 | 无 | 无 | 0 | 1 | 没有抽检不合格记录
荷包钳 | V123 | 普外科类 |  | 各种规格 | 传统开放术式 |  | YZ0000401 | 苏州法兰克曼医疗器械有限公司 | 一次性使用荷包成型器 | YZ00025606 | 国产 | 苏州法兰克曼医疗器械有限公司 |  | 35、55 | HJH35、HJH55 |  |  | 把 |  |  | 一次性使用荷包成型器 | 审核通过 | 审核通过 | 审核通过 | 审核通过 | 审核通过 | 审核通过 | 获得ISO 13485 认证证书 | 无 | 无 | 医疗器械检测机构出具的检测报告 | 无 | 发明专利, | 0 | 2 | 没有抽检不合格记录
颅颌面钛网 | U011 | 口腔科类 | 钛 |  |  |  | YZ0000136 | 深圳市普天阳医疗科技股份有限公司 | 钛网 | YZ00025607 | 进口 | Biomet Microfixation |  | 70*80*0.66mm | SP-1642 |  | 纯钛 | 片 | 塑料 |  | 钛网 | 审核通过 | 审核通过 | 审核通过 | 审核通过 | 审核通过 | 审核通过 | 获得ISO 13485 认证证书 | 通过 | 无 | 医疗器械检测机构出具的检测报告 | 无 | 无 | 0 | 1 | 没有抽检不合格记录
颅颌面钛网 | U011 | 口腔科类 | 钛 |  |  |  | YZ0000136 | 深圳市普天阳医疗科技股份有限公司 | 钛网 | YZ00025608 | 进口 | Biomet Microfixation |  | 100*120*0.66mm | SP-1644 |  | 纯钛 | 片 | 塑料 |  | 钛网 | 审核通过 | 审核通过 | 审核通过 | 审核通过 | 审核通过 | 审核通过 | 获得ISO 13485 认证证书 | 通过 | 无 | 医疗器械检测机构出具的检测报告 | 无 | 无 | 0 | 0 | 没有抽检不合格记录
颅颌面钛网 | U011 | 口腔科类 | 钛 |  |  |  | YZ0000136 | 深圳市普天阳医疗科技股份有限公司 | 钛网 | YZ00025609 | 进口 | Biomet Microfixation |  | 120*120*0.66mm | SP-1645 |  | 纯钛 | 片 | 塑料 |  | 钛网 | 审核通过 | 审核通过 | 审核通过 | 审核通过 | 审核通过 | 审核通过 | 获得ISO 13485 认证证书 | 通过 | 无 | 医疗器械检测机构出具的检测报告 | 无 | 无 | 0 | 1 | 没有抽检不合格记录
颅颌面钛网 | U011 | 口腔科类 | 钛 |  |  |  | YZ0000136 | 深圳市普天阳医疗科技股份有限公司 | 钛网 | YZ00025610 | 进口 | Biomet Microfixation |  | 150*150*0.66mm | SP-1646 |  | 纯钛 | 片 | 塑料 |  | 钛网 | 审核通过 | 审核通过 | 审核通过 | 审核通过 | 审核通过 | 审核通过 | 获得ISO 13485 认证证书 | 通过 | 无 | 医疗器械检测机构出具的检测报告 | 无 | 无 | 0 | 1 | 没有抽检不合格记录
颅颌面钛网 | U011 | 口腔科类 | 钛 |  |  |  | YZ0000136 | 深圳市普天阳医疗科技股份有限公司 | 钛网 | YZ00025611 | 进口 | Biomet Microfixation |  | 131*235*0.66mm | SP-1172 |  | 纯钛 | 片 | 纯钛 |  | 钛网 | 审核通过 | 审核通过 | 审核通过 | 审核通过 | 审核通过 | 审核通过 | 获得ISO 13485 认证证书 | 通过 | 无 | 医疗器械检测机构出具的检测报告 | 无 | 无 | 0 | 1 | 没有抽检不合格记录
颅颌面钛网 | U011 | 口腔科类 | 钛 |  |  |  | YZ0000136 | 深圳市普天阳医疗科技股份有限公司 | 钛网 | YZ00025612 | 进口 | Biomet Microfixation |  | 90*90*0.66mm | SP-1643 |  | 纯钛 | 片 | 塑料 |  | 钛网 | 审核通过 | 审核通过 | 审核通过 | 审核通过 | 审核通过 | 审核通过 | 获得ISO 13485 认证证书 | 通过 | 无 | 医疗器械检测机构出具的检测报告 | 无 | 无 | 0 | 0 | 没有抽检不合格记录
端端吻合器 | V150 | 普外科类 |  | 弯型 | 传统开放术式 |  | YZ0000401 | 苏州法兰克曼医疗器械有限公司 | 一次性使用管型消化道吻合器 | YZ00025613 | 国产 | 苏州法兰克曼医疗器械有限公司 |  | 21、25、28、32 | HJW21WA、HJW25WA、HJW28WA、HJW32WA |  |  | 把 |  |  | 一次性使用管型消化道吻合器 | 审核通过 | 审核通过 | 审核通过 | 审核通过 | 审核通过 | 审核通过 | 获得ISO 13485 认证证书 | 无 | 无 | 医疗器械检测机构出具的检测报告 | 无 | 发明专利, | 0 | 11 | 没有抽检不合格记录
一次性痔吻合器 | V155 | 普外科类 |  | 各种规格 | 传统开放术式 |  | YZ0000401 | 苏州法兰克曼医疗器械有限公司 | 一次性使用痔上粘膜环切吻合器 | YZ00025614 | 国产 | 苏州法兰克曼医疗器械有限公司 |  | 30、32、34 | HJZ30、HJZ32、HJZ34 |  |  | 把 |  |  | 一次性使用痔上粘膜环切吻合器 | 审核通过 | 审核通过 | 审核通过 | 审核通过 | 审核通过 | 审核通过 | 获得ISO 13485 认证证书 | 无 | 无 | 医疗器械检测机构出具的检测报告 | 无 | 发明专利, | 0 | 11 | 没有抽检不合格记录
一次性痔吻合器 | V155 | 普外科类 |  | 各种规格 | 传统开放术式 |  | YZ0000401 | 苏州法兰克曼医疗器械有限公司 | 一次性使用可视微创肛肠吻合器及辅件 | YZ00025615 | 国产 | 苏州法兰克曼医疗器械有限公司 |  | 34 | HJZ-K34、CPH34HV |  |  | 把 |  |  | 一次性使用可视微创肛肠吻合器及辅件 | 审核通过 | 审核通过 | 审核通过 | 审核通过 | 审核通过 | 审核通过 | 获得ISO 13485 认证证书 | 无 | 无 | 医疗器械检测机构出具的检测报告 | 无 | 发明专利, | 0 | 5 | 没有抽检不合格记录
肱骨远端锁定接骨板 | R139 | 骨科创伤类 | 纯钛 | 2-8孔 |  |  | YZ0000723 | 苏州奥特斯医疗器械科技有限公司 | 锁定接骨板固定系统~肱骨远端外侧锁定接骨板-1 | YZ00025616 | 国产 | 苏州奥特斯医疗器械科技有限公司 |  | 4孔左,厚度3±0.5mm, 宽度12±2mm, 长度80±3mm.¦5孔左,厚度3±0.5mm, 宽度12±2mm, 长度93±3mm.¦6孔左,厚度3±0.5mm, 宽度12±2mm, 长度106±3mm.¦7孔左,厚度3±0.5mm, 宽度12±2mm, 长度119±3mm.¦8孔左,厚度3±0.5mm, 宽度12±2mm, 长度132±3mm.¦4孔右,厚度3±0.5mm, 宽度12±2mm, 长度80±3mm.¦5孔右,厚度3±0.5mm, 宽度12±2mm, 长度93±3mm.¦6孔右,厚度3±0.5mm, 宽度12±2mm, 长度106±3mm.¦7孔右,厚度3±0.5mm, 宽度12±2mm, 长度119±3mm.¦8孔右,厚度3±0.5mm, 宽度12±2mm, 长度132±3mm. | SD-34¦ ¦ ¦ ¦ ¦ ¦ ¦ ¦ ¦ | 3～14孔左右,厚度3±0.5mm, 宽度12±2mm, 长度67～210±3mm,尺寸间隔12mm. | 纯钛 | 块 |  |  | 锁定接骨板固定系统~肱骨远端外侧锁定接骨板-1 | 审核通过 | 审核通过 | 审核通过 | 审核通过 | 审核通过 | 审核通过 | 获得ISO 13485 认证证书 | 无 | 无 | 无 | 无 | 无 | 0 | 1 | 没有抽检不合格记录
一次性弧形切割吻合器及钉仓 | V146 | 普外科类 |  | 各种规格 | 传统开放术式 |  | YZ0000401 | 苏州法兰克曼医疗器械有限公司 | 一次性使用切割吻（缝）合器 | YZ00025617 | 国产 | 苏州法兰克曼医疗器械有限公司 |  | 40 | HJG40B、HJG40Z、HJG40H |  |  | 把 |  |  | 一次性使用切割吻（缝）合器 | 审核通过 | 审核通过 | 审核通过 | 审核通过 | 审核通过 | 审核通过 | 获得ISO 13485 认证证书 | 无 | 无 | 医疗器械检测机构出具的检测报告 | 无 | 发明专利, | 0 | 10 | 没有抽检不合格记录
一次性弧形切割吻合器及钉仓 | V146 | 普外科类 |  | 各种规格 | 传统开放术式 |  | YZ0000401 | 苏州法兰克曼医疗器械有限公司 | 一次性使用切割吻（缝）合器 | YZ00025618 | 国产 | 苏州法兰克曼医疗器械有限公司 |  | 60 | HJG60Z、HJG60H |  |  | 把 |  |  | 一次性使用切割吻（缝）合器 | 审核通过 | 审核通过 | 审核通过 | 审核通过 | 审核通过 | 审核通过 | 获得ISO 13485 认证证书 | 无 | 无 | 医疗器械检测机构出具的检测报告 | 无 | 发明专利, | 0 | 8 | 没有抽检不合格记录
腔镜下一次性通用型切割吻合器及一次性直型钉匣 | V157 | 普外科类 |  | 长度＜6cm | 腹腔镜术式 |  | YZ0000401 | 苏州法兰克曼医疗器械有限公司 | 一次性使用腔内直线切割吻（缝）合器及组件 | YZ00025619 | 国产 | 苏州法兰克曼医疗器械有限公司 |  | 50、100、150、200、250 | HJN（50、100、150、200、250） |  |  | 把 |  |  | 一次性使用腔内直线切割吻（缝）合器及组件 | 审核通过 | 审核通过 | 审核通过 | 审核通过 | 审核通过 | 审核通过 | 获得ISO 13485 认证证书 | 无 | 无 | 医疗器械检测机构出具的检测报告 | 无 | 发明专利, | 0 | 12 | 没有抽检不合格记录
腔镜下一次性通用型切割吻合器及一次性直型钉匣 | V157 | 普外科类 |  | 长度＜6cm | 腹腔镜术式 |  | YZ0000401 | 苏州法兰克曼医疗器械有限公司 | 一次性使用腔内直线切割吻（缝）合器及组件 | YZ00025620 | 国产 | 苏州法兰克曼医疗器械有限公司 |  | 30 | HJNZ30(CB、B,Z,S,H) |  |  | 个 |  |  | 一次性使用腔内直线切割吻（缝）合器及组件 | 审核通过 | 审核通过 | 审核通过 | 审核通过 | 审核通过 | 审核通过 | 获得ISO 13485 认证证书 | 无 | 无 | 医疗器械检测机构出具的检测报告 | 无 | 发明专利, | 0 | 12 | 没有抽检不合格记录
腔镜下一次性通用型切割吻合器及一次性直型钉匣 | V157 | 普外科类 |  | 长度＜6cm | 腹腔镜术式 |  | YZ0000401 | 苏州法兰克曼医疗器械有限公司 | 一次性使用腔内直线切割吻（缝）合器及组件 | YZ00025621 | 国产 | 苏州法兰克曼医疗器械有限公司 |  | 45 | HJNZ45(CB、B,Z,S,H) |  |  | 个 |  |  | 一次性使用腔内直线切割吻（缝）合器及组件 | 审核通过 | 审核通过 | 审核通过 | 审核通过 | 审核通过 | 审核通过 | 获得ISO 13485 认证证书 | 无 | 无 | 医疗器械检测机构出具的检测报告 | 无 | 发明专利, | 0 | 12 | 没有抽检不合格记录
腔镜下一次性通用型切割吻合器及一次性直型钉匣 | V158 | 普外科类 |  | 长度≥6cm | 腹腔镜术式 |  | YZ0000401 | 苏州法兰克曼医疗器械有限公司 | 一次性使用腔内直线切割吻（缝）合器及组件 | YZ00025622 | 国产 | 苏州法兰克曼医疗器械有限公司 |  | 60 | HJNZ60(CB、B,Z,S,H) |  |  | 个 |  |  | 一次性使用腔内直线切割吻（缝）合器及组件 | 审核通过 | 审核通过 | 审核通过 | 审核通过 | 审核通过 | 审核通过 | 获得ISO 13485 认证证书 | 无 | 无 | 医疗器械检测机构出具的检测报告 | 无 | 发明专利, | 0 | 12 | 没有抽检不合格记录
腔镜下一次性通用型切割吻合器及一次性旋转头钉匣 | V159 | 普外科类 |  | 长度＜6cm | 腹腔镜术式 |  | YZ0000401 | 苏州法兰克曼医疗器械有限公司 | 一次性使用腔内直线切割吻（缝）合器及组件 | YZ00025623 | 国产 | 苏州法兰克曼医疗器械有限公司 |  | 30 | HJNW30(CB、B,Z,S,H) |  |  | 个 |  |  | 一次性使用腔内直线切割吻（缝）合器及组件 | 审核通过 | 审核通过 | 审核通过 | 审核通过 | 审核通过 | 审核通过 | 获得ISO 13485 认证证书 | 无 | 无 | 医疗器械检测机构出具的检测报告 | 无 | 发明专利, | 0 | 12 | 没有抽检不合格记录
腔镜下一次性通用型切割吻合器及一次性旋转头钉匣 | V159 | 普外科类 |  | 长度＜6cm | 腹腔镜术式 |  | YZ0000401 | 苏州法兰克曼医疗器械有限公司 | 一次性使用腔内直线切割吻（缝）合器及组件 | YZ00025624 | 国产 | 苏州法兰克曼医疗器械有限公司 |  | 45 | HJNW45(CB、B,Z,S,H) |  |  | 个 |  |  | 一次性使用腔内直线切割吻（缝）合器及组件 | 审核通过 | 审核通过 | 审核通过 | 审核通过 | 审核通过 | 审核通过 | 获得ISO 13485 认证证书 | 无 | 无 | 医疗器械检测机构出具的检测报告 | 无 | 发明专利, | 0 | 12 | 没有抽检不合格记录
肱骨远端锁定接骨板 | R136 | 骨科创伤类 | 纯钛 | 8孔以上 |  |  | YZ0000723 | 苏州奥特斯医疗器械科技有限公司 | 锁定接骨板固定系统~肱骨远端外侧锁定接骨板-1 | YZ00025625 | 国产 | 苏州奥特斯医疗器械科技有限公司 |  | 9孔左,厚度3±0.5mm, 宽度12±2mm, 长度145±3mm.¦10孔左,厚度3±0.5mm, 宽度12±2mm, 长度158±3mm.¦11孔左,厚度3±0.5mm, 宽度12±2mm, 长度171±3mm.¦12孔左,厚度3±0.5mm, 宽度12±2mm, 长184±3mm.¦13孔左,厚度3±0.5mm, 宽度12±2mm, 长度197±3mm.¦14孔左,厚度3±0.5mm, 宽度12±2mm, 长度210±3mm.¦9孔右,厚度3±0.5mm, 宽度12±2mm, 长度145±3mm.¦10孔右,厚度3±0.5mm, 宽度12±2mm, 长度158±3mm.¦11孔右,厚度3±0.5mm, 宽度12±2mm, 长度171±3mm.¦12孔右,厚度3±0.5mm, 宽度12±2mm, 长184±3mm.¦13孔右,厚度3±0.5mm, 宽度12±2mm, 长度197±3mm.¦14孔右,厚度3±0.5mm, 宽度12±2mm, 长度210±3mm. | SD-34¦ ¦ ¦ ¦ ¦ ¦ ¦ ¦ ¦ ¦ ¦ | 3～14孔左右,厚度3±0.5mm, 宽度12±2mm, 长度67～210±3mm,尺寸间隔12mm. | 纯钛 | 块 |  |  | 锁定接骨板固定系统~肱骨远端外侧锁定接骨板-1 | 审核通过 | 审核通过 | 审核通过 | 审核通过 | 审核通过 | 审核通过 | 获得ISO 13485 认证证书 | 无 | 无 | 无 | 无 | 无 | 0 | 1 | 没有抽检不合格记录
腔镜下一次性通用型切割吻合器及一次性旋转头钉匣 | V159 | 普外科类 |  | 长度＜6cm | 腹腔镜术式 |  | YZ0000401 | 苏州法兰克曼医疗器械有限公司 | 一次性使用腔内直线切割吻（缝）合器及组件 | YZ00025626 | 国产 | 苏州法兰克曼医疗器械有限公司 |  | 60 | HJNW60(CB、B,Z,S,H) |  |  | 个 |  |  | 一次性使用腔内直线切割吻（缝）合器及组件 | 审核通过 | 审核通过 | 审核通过 | 审核通过 | 审核通过 | 审核通过 | 获得ISO 13485 认证证书 | 无 | 无 | 无 | 无 | 无 | 0 | 0 | 没有抽检不合格记录
一次性皮肤缝合器 | V147 | 普外科类 |  | 各种规格 | 传统开放术式 |  | YZ0000143 | 河南省驼人医疗科技有限公司 | 一次性使用皮肤缝合器 | YZ00025627 | 国产 | 河南省驼人医疗科技有限公司 |  | TRPA-15W、TRPA-25W、TRPA-35W、TRPA-15R、TRPA-25R、TRPA-35R；TRPB-15W、TRPB-25W、TRPB-35W、TRPB-15R、TRPB-25R、TRPB-35R | 握把式（A）型，按指式（B型） |  |  | 把 |  |  | 一次性使用皮肤缝合器 | 审核通过 | 审核通过 | 审核通过 | 审核通过 | 审核通过 | 审核通过 | 获得ISO 13485 认证证书 | 无 | 无 | 医疗器械检测机构出具的检测报告 | 无 | 无 | 0 | 2 | 没有抽检不合格记录
骨水泥型胫骨平台衬垫 | S220 | 骨科人工关节类 | 后稳定性垫片 | 固定平台 | 膝关节 |  | YZ0000230 | 上海微创医疗器械（集团）有限公司 | EVOLUTION 胫骨垫 | YZ00025628 | 进口 | Microport Orthopedics,Inc. |  | 尺寸1 10/12/14/17/20/24mm 左/右；尺寸2 10/12/14/17/20/24mm 左/右；尺寸3 10/12/14/17/20/24mm 左/右；尺寸4 10/12/14/17/20/24mm 左/右；尺寸5 10/12/14/17/20/24mm 左/右；尺寸6 10/12/14/17/20/24mm 左/右；尺寸7 10/12/14/17/20/24mm 左/右；尺寸8 10/12/14/17/20/24mm 左/右；¦尺寸1+ 10/12/14/17/20/24mm 左/右；尺寸2+ 10/12/14/17/20/24mm 左/右；尺寸3+ 10/12/14/17/20/24mm 左/右；尺寸4+ 10/12/14/17/20/24mm 左/右；尺寸5+ 10/12/14/17/20/24mm 左/右；尺寸6+ 10/12/14/17/20/24mm 左/右；尺寸7+ 10/12/14/17/20/24mm 左/右 | EIS1S10L；EIS1S12L；EIS1S14L；EIS1S17L；EIS1S20L；EIS1S24L；EIS1S10R；EIS1S12R；EIS1S14R；EIS1S17R；EIS1S20R；EIS1S24R；EIS2S10L；EIS2S12L；EIS2S14L；EIS2S17L；EIS2S20L；EIS2S24L；EIS2S10R；EIS2S12R；EIS2S14R；EIS2S17R；EIS2S20R；EIS2S24R；EIS3S10L；EIS3S12L；EIS3S14L；EIS3S17L；EIS3S20L；EIS3S24L；EIS3S10R；EIS3S12R；EIS3S14R；EIS3S17R；EIS3S20R；EIS3S24R；EIS4S10L；EIS4S12L；EIS4S14L；EIS4S17L；EIS4S20L；EIS4S24L；EIS4S10R；EIS4S12R；EIS4S14R；EIS4S17R；EIS4S20R；EIS4S24R；EIS5S10L；EIS5S12L；EIS5S14L；EIS5S17L；EIS5S20L；EIS5S24L；EIS5S10R；EIS5S12R；EIS5S14R；EIS5S17R；EIS5S20R；EIS5S24R；EIS6S10L；EIS6S12L；EIS6S14L；EIS6S17L；EIS6S20L；EIS6S24L；EIS6S10R；EIS6S12R；EIS6S14R；EIS6S17R；EIS6S20R；EIS6S24R；EIS7S10L；EIS7S12L；EIS7S14L；EIS7S17L；EIS7S20L；EIS7S24L；EIS7S10R；EIS7S12R；EIS7S14R；EIS7S17R；EIS7S20R；EIS7S24R；EIS8S10L；EIS8S12L；EIS8S14L；EIS8S17L；EIS8S20L；EIS8S24L；EIS8S10R；EIS8S12R；EIS8S14R；EIS8S17R；EIS8S20R；EIS8S24R；EIS1P10L；EIS1P12L；EIS1P14L；EIS1P17L；EIS1P20L；EIS1P24L；EIS1P10R；EIS1P12R；EIS1P14R；EIS1P17R；EIS1P20R；EIS1P24R；EIS2P10L；EIS2P12L；EIS2P14L；EIS2P17L；EIS2P20L；EIS2P24L；EIS2P10R；EIS2P12R；EIS2P14R；EIS2P17R；EIS2P20R；EIS2P24R；EIS3P10L；EIS3P12L；EIS3P14L；EIS3P17L；EIS3P20L；EIS3P24L；EIS3P10R；EIS3P12R；EIS3P14R；EIS3P17R；EIS3P20R；EIS3P24R；EIS4P10L；EIS4P12L；EIS4P14L；EIS4P17L；EIS4P20L；EIS4P24L；EIS4P10R；EIS4P12R；EIS4P14R；EIS4P17R；EIS4P20R；EIS4P24R；EIS5P10L；EIS5P12L；EIS5P14L；EIS5P17L；EIS5P20L；EIS5P24L；EIS5P10R；EIS5P12R；EIS5P14R；EIS5P17R；EIS5P20R；EIS5P24R；¦EIS6P10L；EIS6P12L；EIS6P14L；EIS6P17L；EIS6P20L；EIS6P24L；EIS6P10R；EIS6P12R；EIS6P14R；EIS6P17R；EIS6P20R；EIS6P24R；EIS7P10L；EIS7P12L；EIS7P14L；EIS7P17L；EIS7P20L；EIS7P24L；EIS7P10R；EIS7P12R；EIS7P14R；EIS7P17R；EIS7P20R；EIS7P24R； |  | 超高分子量聚乙烯 | 盒 |  |  | 人工膝关节系统 | 审核通过 | 审核通过 | 审核通过 | 审核通过 | 审核通过 | 审核通过 | 无 | 无 | 通过 | 医疗器械检测机构出具的检测报告 | 无 | 发明专利, | 0 | 1 | 没有抽检不合格记录
人工骨材料(粉） | U025 | 口腔科类 | 生物材料 | 0.25g |  |  | YZ0000961 | 上海安久生物科技有限公司 | 同种异体骨制品—冻干皮质骨粉0.25g | YZ00025629 | 国产 | 上海安久生物科技有限公司 |  | 0.05-1mm | F002冻干皮质骨粉 |  | 人骨 | g | 瓶 |  | 同种异体骨制品 | 审核通过 | 审核通过 | 审核通过 | 审核通过 | 审核通过 | 审核通过 | 无 | 无 | 无 | 无 | 无 | 无 | 0 | 0 | 没有抽检不合格记录
同种异体骨（颗粒） | R685 | 骨科创伤类 |  | 各种规格型号 |  |  | YZ0000961 | 上海安久生物科技有限公司 | 同种异体骨制品 | YZ00025630 | 国产 | 上海安久生物科技有限公司 | 同种异体骨制品 | （3—15mm）±10% | L003冻干松皮质骨粒（1g） |  | 人骨 | 盒 | 塑料袋 |  | 同种异体骨制品 | 审核通过 | 审核通过 | 审核通过 | 审核通过 | 审核通过 | 审核通过 | 无 | 无 | 无 | 医疗器械检测机构出具的检测报告 | 无 | 无 | 0 | 1 | 没有抽检不合格记录
上颌骨微型接骨板 | U002 | 口腔科类 | 钛 |  |  |  | YZ0000073 | 江苏双羊医疗器械有限公司 | 钛质接骨板（颌面接骨板） | YZ00025631 | 国产 | 江苏双羊医疗器械有限公司 |  | 2-6孔 | 锁定颌面微型 |  | 纯钛 | 块 | 纸塑 |  | 钛质接骨板（颌面接骨板） | 审核通过 | 审核通过 | 审核通过 | 审核通过 | 审核通过 | 审核通过 | 获得ISO 13485 认证证书 | 通过 | 无 | 医疗器械检测机构出具的检测报告 | 无 | 发明专利,实用新型专利 | 0 | 4 | 没有抽检不合格记录
端端吻合器 | V150 | 普外科类 |  | 弯型 | 传统开放术式 |  | YZ0000401 | 苏州法兰克曼医疗器械有限公司 | 一次性使用管型消化道吻合器 | YZ00025632 | 国产 | 苏州法兰克曼医疗器械有限公司 |  | 25 | CS25WA |  | 医用透析纸 泡罩 | 把 |  |  | 一次性使用管型消化道吻合器 | 审核通过 | 审核通过 | 审核通过 | 审核通过 | 审核通过 | 审核通过 | 获得ISO 13485 认证证书 | 无 | 无 | 医疗器械检测机构出具的检测报告 | 无 | 发明专利, | 0 | 6 | 没有抽检不合格记录
端端吻合器 | V151 | 普外科类 |  | 各种规格 | 腔镜及开放手术 |  | YZ0000401 | 苏州法兰克曼医疗器械有限公司 | 一次性使用管型消化道吻合器 | YZ00025633 | 国产 | 苏州法兰克曼医疗器械有限公司 |  | 25¦28¦32 | CS25WB¦CS28WB¦CS32WB |  | 医用透析纸 泡罩 | 把 |  |  | 一次性使用管型消化道吻合器 | 审核通过 | 审核通过 | 审核通过 | 审核通过 | 审核通过 | 审核通过 | 获得ISO 13485 认证证书 | 无 | 无 | 医疗器械检测机构出具的检测报告 | 无 | 发明专利, | 0 | 6 | 没有抽检不合格记录
一次性直线切割吻合器及一次性钉匣 | V162 | 普外科类 |  | 长度＜6cm | 腹腔镜术式 | 不含电动枪 | YZ0000401 | 苏州法兰克曼医疗器械有限公司 | 一次性使用横切双侧吻（缝）合器及组件 | YZ00025634 | 国产 | 苏州法兰克曼医疗器械有限公司 |  | 30 | HJG-H30Z、HJG-H30H |  | 医用透析纸 泡罩 | 把 |  |  | 一次性使用横切双侧吻（缝）合器及组件 | 审核通过 | 审核通过 | 审核通过 | 审核通过 | 审核通过 | 审核通过 | 获得ISO 13485 认证证书 | 无 | 无 | 医疗器械检测机构出具的检测报告 | 无 | 发明专利, | 0 | 7 | 没有抽检不合格记录
生物固定初次置换柄 | S062 | 骨科人工关节类 | 直柄—高摩擦双层微孔涂层 |  | 髋关节 |  | YZ0000131 | 北京优材京航生物科技有限公司 | 股骨柄 | YZ00025635 | 国产 | 北京优材京航生物科技有限公司 |  | HAG-KB、0＃、0＋、1＃、1＋、2＃、3＃、4＃、5＃、6＃ | HAG-KB |  | 铸造钴铬钼合金、羟基磷灰石涂层 | 件 |  |  | 羟基磷灰石涂层人工髋关节 | 审核通过 | 审核通过 | 审核通过 | 审核通过 | 审核通过 | 审核通过 | 获得ISO 13485 认证证书 | 无 | 无 | 医疗器械检测机构出具的检测报告 | 有 | 发明专利,实用新型专利 | 0 | 7 | 没有抽检不合格记录
一次性痔吻合器 | V155 | 普外科类 |  | 各种规格 | 传统开放术式 |  | YZ0000401 | 苏州法兰克曼医疗器械有限公司 | 一次性使用痔上粘膜环切吻合器 | YZ00025636 | 国产 | 苏州法兰克曼医疗器械有限公司 |  | 36 | HJZ36 |  | 医用透析纸 泡罩 | 把 |  |  | 一次性使用痔上粘膜环切吻合器 | 审核通过 | 审核通过 | 审核通过 | 审核通过 | 审核通过 | 审核通过 | 获得ISO 13485 认证证书 | 无 | 无 | 医疗器械检测机构出具的检测报告 | 无 | 发明专利, | 0 | 2 | 没有抽检不合格记录
肱骨远端锁定接骨板 | R139 | 骨科创伤类 | 纯钛 | 2-8孔 |  |  | YZ0000723 | 苏州奥特斯医疗器械科技有限公司 | 锁定接骨板固定系统~肱骨远端外侧锁定接骨板-2 | YZ00025637 | 国产 | 苏州奥特斯医疗器械科技有限公司 |  | 4孔左,厚度3±0.5mm, 宽度12±2mm, 长度80±3mm.¦5孔左,厚度3±0.5mm, 宽度12±2mm, 长度93±3mm.¦6孔左,厚度3±0.5mm, 宽度12±2mm, 长度106±3mm.¦7孔左,厚度3±0.5mm, 宽度12±2mm, 长度119±3mm.¦8孔左,厚度3±0.5mm, 宽度12±2mm, 长度132±3mm.¦4孔右,厚度3±0.5mm, 宽度12±2mm, 长度80±3mm.¦5孔右,厚度3±0.5mm, 宽度12±2mm, 长度93±3mm.¦6孔右,厚度3±0.5mm, 宽度12±2mm, 长度106±3mm.¦7孔右,厚度3±0.5mm, 宽度12±2mm, 长度119±3mm.¦8孔右,厚度3±0.5mm, 宽度12±2mm, 长度132±3mm. | SD-35¦ ¦ ¦ ¦ ¦ ¦ ¦ ¦ ¦ | 3～14孔左右,厚度3±0.5mm, 宽度12±2mm, 长度67～210±3mm,尺寸间隔12mm. | 纯钛 | 块 |  |  | 锁定接骨板固定系统~肱骨远端外侧锁定接骨板-2 | 审核通过 | 审核通过 | 审核通过 | 审核通过 | 审核通过 | 审核通过 | 获得ISO 13485 认证证书 | 无 | 无 | 无 | 无 | 无 | 0 | 1 | 没有抽检不合格记录
上颌骨微型接骨板 | U002 | 口腔科类 | 钛 |  |  |  | YZ0000073 | 江苏双羊医疗器械有限公司 | 钛质接骨板（颌面接骨板） | YZ00025638 | 国产 | 江苏双羊医疗器械有限公司 |  | 7-12孔 | 锁定颌面微型 |  | 纯钛 | 块 | 纸塑 |  | 钛质接骨板（颌面接骨板） | 审核通过 | 审核通过 | 审核通过 | 审核通过 | 审核通过 | 审核通过 | 获得ISO 13485 认证证书 | 通过 | 无 | 医疗器械检测机构出具的检测报告 | 无 | 发明专利,实用新型专利 | 0 | 4 | 没有抽检不合格记录
人工骨材料(粉） | U027 | 口腔科类 | 生物材料 | 1g |  |  | YZ0000961 | 上海安久生物科技有限公司 | 同种异体骨制品—冻干皮质骨粉1g | YZ00025639 | 国产 | 上海安久生物科技有限公司 |  | 0.05-1mm | F002冻干皮质骨粉 |  | 人骨 | g | 瓶 |  | 同种异体骨制品 | 审核通过 | 审核通过 | 审核通过 | 审核通过 | 审核通过 | 审核通过 | 无 | 无 | 无 | 医疗器械检测机构出具的检测报告 | 无 | 无 | 0 | 1 | 没有抽检不合格记录
1/3管型接骨板 | R005 | 骨科创伤类 | 纯钛 | 2-10孔 |  |  | YZ0000767 | 泰州市中兴医械科技有限公司 | 1/3管型接骨板 | YZ00025640 | 国产 | 泰州市中兴医械科技有限公司 |  | 4孔、5孔、6孔、7孔、8孔、9孔、10孔 | ZSZ(Q)1-04 |  |  | 块 |  |  | 金属接骨板及配套螺钉（直型） | 审核通过 | 审核通过 | 审核通过 | 审核通过 | 审核通过 | 审核通过 | 获得ISO 13485 认证证书 | 无 | 无 | 生产企业自检报告 | 无 | 无 | 0 | 1 | 企业有不良记录，但投标品种无不良记录
1/3管型锁定加压接骨板 | R008 | 骨科创伤类 | 纯钛 | 2-10孔 |  |  | YZ0000767 | 泰州市中兴医械科技有限公司 | 1/3圆形接骨板（螺纹型） | YZ00025641 | 国产 | 泰州市中兴医械科技有限公司 |  | 5孔、6孔、7孔、8孔、10孔 | ZSZ(Q)1-04 |  |  | 块 |  |  | 金属接骨板及配套螺钉（直型） | 审核通过 | 审核通过 | 审核通过 | 审核通过 | 审核通过 | 审核通过 | 获得ISO 13485 认证证书 | 无 | 无 | 生产企业自检报告 | 无 | 无 | 0 | 1 | 企业有不良记录，但投标品种无不良记录
肱骨远端锁定接骨板 | R136 | 骨科创伤类 | 纯钛 | 8孔以上 |  |  | YZ0000723 | 苏州奥特斯医疗器械科技有限公司 | 锁定接骨板固定系统~肱骨远端外侧锁定接骨板-2 | YZ00025642 | 国产 | 苏州奥特斯医疗器械科技有限公司 |  | 9孔左,厚度3±0.5mm, 宽度12±2mm, 长度145±3mm.¦10孔左,厚度3±0.5mm, 宽度12±2mm, 长度158±3mm.¦11孔左,厚度3±0.5mm, 宽度12±2mm, 长度171±3mm.¦12孔左,厚度3±0.5mm, 宽度12±2mm, 长184±3mm.¦13孔左,厚度3±0.5mm, 宽度12±2mm, 长度197±3mm.¦14孔左,厚度3±0.5mm, 宽度12±2mm, 长度210±3mm.¦9孔右,厚度3±0.5mm, 宽度12±2mm, 长度145±3mm.¦10孔右,厚度3±0.5mm, 宽度12±2mm, 长度158±3mm.¦11孔右,厚度3±0.5mm, 宽度12±2mm, 长度171±3mm.¦12孔右,厚度3±0.5mm, 宽度12±2mm, 长184±3mm.¦13孔右,厚度3±0.5mm, 宽度12±2mm, 长度197±3mm.¦14孔右,厚度3±0.5mm, 宽度12±2mm, 长度210±3mm. | SD-35¦ ¦ ¦ ¦ ¦ ¦ ¦ ¦ ¦ ¦ ¦ | 3～14孔左右,厚度3±0.5mm, 宽度12±2mm, 长度67～210±3mm,尺寸间隔12mm. | 纯钛 | 块 |  |  | 锁定接骨板固定系统~肱骨远端外侧锁定接骨板-2 | 审核通过 | 审核通过 | 审核通过 | 审核通过 | 审核通过 | 审核通过 | 获得ISO 13485 认证证书 | 无 | 无 | 无 | 无 | 无 | 0 | 1 | 没有抽检不合格记录
人工膝关节 股骨 | S246 | 骨科人工关节类 | 旋转铰链型股骨 | 各种规格型号 | 膝关节 |  | YZ0000131 | 北京优材京航生物科技有限公司 | 股骨部件 | YZ00025643 | 国产 | 北京优材京航生物科技有限公司 |  | L(左)、R(右)；股骨柄长度lf为80mm～200mm，递增幅度为5mm。 | XBGa |  | 铸造钛合金 | 件 |  |  | 铰链膝关节假体 | 审核通过 | 审核通过 | 审核通过 | 审核通过 | 审核通过 | 审核通过 | 获得ISO 13485 认证证书 | 无 | 无 | 医疗器械检测机构出具的检测报告 | 有 | 发明专利,实用新型专利 | 0 | 1 | 没有抽检不合格记录
上颌骨微型接骨螺钉 | U003 | 口腔科类 | 钛 |  |  |  | YZ0000073 | 江苏双羊医疗器械有限公司 | 金属锁定接骨板固定系统 | YZ00025644 | 国产 | 江苏双羊医疗器械有限公司 |  | 1.5×4～8mm | 锁定钉HA02型 |  | 钛合金 | 枚 | 纸塑 |  | 金属锁定接骨板固定系统 | 审核通过 | 审核通过 | 审核通过 | 审核通过 | 审核通过 | 审核通过 | 获得ISO 13485 认证证书 | 通过 | 无 | 医疗器械检测机构出具的检测报告 | 无 | 发明专利,实用新型专利 | 0 | 4 | 没有抽检不合格记录
空心钉 | R389 | 骨科创伤类 | 钛合金 | 3.5mm |  |  | YZ0000044 | 常州华森医疗器械有限公司 | 金属接骨空心螺钉 | YZ00025645 | 国产 | 常州华森医疗器械有限公司 |  | HB3.5×10～60（2.3） （非灭菌TC4未经表面氧化深螺纹球形） | I型（不含垫圈） |  | TC4 | 枚 |  |  | 金属接骨空心螺钉 | 审核通过 | 审核通过 | 审核通过 | 审核通过 | 审核通过 | 审核通过 | 获得ISO 13485 认证证书 | 无 | 无 | 无 | 无 | 无 | 0 | 1 | 没有抽检不合格记录
一次性透析用血液回路管 | W061 | 体外循环及血液净化类 | 复合材料 |  | 体外循环用 |  | YZ0000384 | 宁波天益医疗器械股份有限公司 | 血液净化装置的体外循环血路 | YZ00025646 | 国产 | 宁波天益医疗器械股份有限公司 | 通用管路 | 基本型：TX-JB-5 |  |  | 医用级PVC+ABS | 套 | 透析纸+吸塑膜 |  | 血液净化装置的体外循环血路 | 审核通过 | 审核通过 | 审核通过 | 审核通过 | 审核通过 | 审核通过 | 获得ISO 13485 认证证书 | 无 | 无 | 生产企业自检报告 | 无 | 实用新型专利 | 0 | 19 | 没有抽检不合格记录
一次性透析用血液回路管 | W061 | 体外循环及血液净化类 | 复合材料 |  | 体外循环用 |  | YZ0000384 | 宁波天益医疗器械股份有限公司 | 血液净化装置的体外循环血路 | YZ00025647 | 国产 | 宁波天益医疗器械股份有限公司 | 通用管路 | 基本型：TX-JB-12 |  |  | 医用级PVC+ABS | 套 | 透析纸+吸塑膜 |  | 血液净化装置的体外循环血路 | 审核通过 | 审核通过 | 审核通过 | 审核通过 | 审核通过 | 审核通过 | 获得ISO 13485 认证证书 | 无 | 无 | 生产企业自检报告 | 无 | 实用新型专利 | 0 | 16 | 没有抽检不合格记录
一次性透析用血液回路管 | W061 | 体外循环及血液净化类 | 复合材料 |  | 体外循环用 |  | YZ0000384 | 宁波天益医疗器械股份有限公司 | 血液净化装置的体外循环血路 | YZ00025648 | 国产 | 宁波天益医疗器械股份有限公司 | 通用管路 | 基本型：TX-JB-4 |  |  | 医用级PVC+ABS | 套 | 透析纸+吸塑膜 |  | 血液净化装置的体外循环血路 | 审核通过 | 审核通过 | 审核通过 | 审核通过 | 审核通过 | 审核通过 | 获得ISO 13485 认证证书 | 无 | 无 | 无 | 无 | 实用新型专利 | 0 | 3 | 没有抽检不合格记录
松质骨螺钉 | R434 | 骨科创伤类 | 钛合金 | 4.0mm，全螺纹 |  |  | YZ0000130 | 天津妙娅生物科技有限公司 | （HB）全螺纹松质骨螺钉 | YZ00025649 | 国产 | 天津妙娅生物科技有限公司 |  | 直径：4.0mm | AZX-YJQ |  | TC4 | 支 |  |  | 解剖型金属接骨板系统 | 审核通过 | 审核通过 | 审核通过 | 审核通过 | 审核通过 | 审核通过 | 无 | 无 | 无 | 医疗器械检测机构出具的检测报告 | 无 | 实用新型专利 | 0 | 0 | 没有抽检不合格记录
肱骨远端锁定接骨板 | R139 | 骨科创伤类 | 纯钛 | 2-8孔 |  |  | YZ0000723 | 苏州奥特斯医疗器械科技有限公司 | 锁定接骨板固定系统~肱骨远端内侧锁定接骨板 | YZ00025650 | 国产 | 苏州奥特斯医疗器械科技有限公司 |  | 4孔左,厚度3.2±0.5mm, 宽度11±2mm, 长度80±3mm.¦5孔左,厚度3.2±0.5mm, 宽度11±2mm, 长度93±3mm.¦6孔左,厚度3.2±0.5mm, 宽度11±2mm, 长度106±3mm.¦7孔左,厚度3.2±0.5mm, 宽度11±2mm, 长度119±3mm.¦8孔左,厚度3.2±0.5mm, 宽度11±2mm, 长度132±3mm.¦4孔右,厚度3.2±0.5mm, 宽度11±2mm, 长度80±3mm.¦5孔右,厚度3.2±0.5mm, 宽度11±2mm, 长度93±3mm.¦6孔右,厚度3.2±0.5mm, 宽度11±2mm, 长度106±3mm.¦7孔右,厚度3.2±0.5mm, 宽度11±2mm, 长度119±3mm.¦8孔右,厚度3.2±0.5mm, 宽度11±2mm, 长度132±3mm. | SD-36¦ ¦ ¦ ¦ ¦ ¦ ¦ ¦ ¦ | 3～14孔左右,厚度3.2±0.5mm, 宽度11±2mm, 长度67～210±3mm,尺寸间隔12mm. | 纯钛 | 块 |  |  | 锁定接骨板固定系统~肱骨远端内侧锁定接骨板 | 审核通过 | 审核通过 | 审核通过 | 审核通过 | 审核通过 | 审核通过 | 获得ISO 13485 认证证书 | 无 | 无 | 无 | 无 | 无 | 0 | 1 | 没有抽检不合格记录
皮质骨螺钉 | R416 | 骨科创伤类 | 钛合金 | 1.0-3.0mm |  | 非自攻 | YZ0000377 | 江苏艾为康医疗器械科技有限公司 | 金属接骨螺钉 | YZ00025651 | 国产 | 江苏艾为康医疗器械科技有限公司 |  | Φ1.7mm,长度 4 ~ 30mm | HAQ01 | 长度范围内每间隔1mm为一规格 | 钛合金 | 袋 | 医用透析纸袋 |  | 金属接骨螺钉 | 审核通过 | 审核通过 | 审核通过 | 审核通过 | 审核通过 | 审核通过 | 获得ISO 13485 认证证书 | 无 | 无 | 医疗器械检测机构出具的检测报告 | 无 | 无 | 0 | 0 | 没有抽检不合格记录
重建型锁定加压接骨板（直型） | R070 | 骨科创伤类 | 纯钛 | 2-8孔 |  |  | YZ0000767 | 泰州市中兴医械科技有限公司 | 重建钢板（螺纹型） | YZ00025652 | 国产 | 泰州市中兴医械科技有限公司 |  | 5孔、6孔、7孔、8孔 | ZSZ(Q)1-03 |  |  | 块 |  |  | 金属接骨板及配套螺钉（直型） | 审核通过 | 审核通过 | 审核通过 | 审核通过 | 审核通过 | 审核通过 | 获得ISO 13485 认证证书 | 无 | 无 | 生产企业自检报告 | 无 | 无 | 0 | 1 | 企业有不良记录，但投标品种无不良记录
松质骨螺钉 | R443 | 骨科创伤类 | 钛合金 | 6.5mm，全螺纹 |  |  | YZ0000130 | 天津妙娅生物科技有限公司 | （HB）全螺纹松质骨螺钉 | YZ00025653 | 国产 | 天津妙娅生物科技有限公司 |  | 直径：6.5mm | AZX-YJQ |  | TC4 | 支 |  |  | 解剖型金属接骨板系统 | 审核通过 | 审核通过 | 审核通过 | 审核通过 | 审核通过 | 审核通过 | 无 | 无 | 无 | 医疗器械检测机构出具的检测报告 | 无 | 实用新型专利 | 0 | 0 | 没有抽检不合格记录
上颌骨微型接骨螺钉 | U003 | 口腔科类 | 钛 |  |  |  | YZ0000073 | 江苏双羊医疗器械有限公司 | 钛质接骨螺钉 | YZ00025654 | 国产 | 江苏双羊医疗器械有限公司 |  | 1.5×4～8mm | HAQ02型 |  | 钛合金 | 枚 | 纸塑 |  | 钛质接骨螺钉 | 审核通过 | 审核通过 | 审核通过 | 审核通过 | 审核通过 | 审核通过 | 获得ISO 13485 认证证书 | 通过 | 无 | 医疗器械检测机构出具的检测报告 | 无 | 发明专利,实用新型专利 | 0 | 3 | 没有抽检不合格记录
重建型锁定加压接骨板（直型） | R071 | 骨科创伤类 | 纯钛 | 9-12孔 |  |  | YZ0000767 | 泰州市中兴医械科技有限公司 | 重建钢板（螺纹型） | YZ00025655 | 国产 | 泰州市中兴医械科技有限公司 |  | 9孔、10孔、12孔 | ZSZ(Q)1-03 |  |  | 块 |  |  | 金属接骨板及配套螺钉（直型） | 审核通过 | 审核通过 | 审核通过 | 审核通过 | 审核通过 | 审核通过 | 获得ISO 13485 认证证书 | 无 | 无 | 生产企业自检报告 | 无 | 无 | 0 | 1 | 企业有不良记录，但投标品种无不良记录
骨水泥固定初次置换 关节柄 | S021 | 骨科人工关节类 | 标准直柄 | 各种规格型号 | 髋关节 |  | YZ0000278 | 北京市春立正达医疗器械股份有限公司 | 髋关节假体（关节柄） | YZ00025656 | 国产 | 北京市春立正达医疗器械股份有限公司 |  | 8/9/10/11/12/13/14/15/16/17 | 槽型面B-C2 |  | 钴铬钼合金 | 个 |  |  | 髋关节假体 | 审核通过 | 审核通过 | 审核通过 | 审核通过 | 审核通过 | 审核通过 | 获得ISO 13485 认证证书 | 通过 | 无 | 医疗器械检测机构出具的检测报告 | 无 | 发明专利,实用新型专利 | 1 | 12 | 没有抽检不合格记录
松质骨螺钉 | R437 | 骨科创伤类 | 钛合金 | 4.0mm，半螺纹 |  |  | YZ0000130 | 天津妙娅生物科技有限公司 | （HB）半螺纹松质骨螺钉 | YZ00025657 | 国产 | 天津妙娅生物科技有限公司 |  | 直径：4.0mm | AZX-YJQ |  | TC4 | 支 |  |  | 解剖型金属接骨板系统 | 审核通过 | 审核通过 | 审核通过 | 审核通过 | 审核通过 | 审核通过 | 无 | 无 | 无 | 医疗器械检测机构出具的检测报告 | 无 | 实用新型专利 | 0 | 0 | 没有抽检不合格记录
肱骨远端锁定接骨板 | R136 | 骨科创伤类 | 纯钛 | 8孔以上 |  |  | YZ0000723 | 苏州奥特斯医疗器械科技有限公司 | 锁定接骨板固定系统~肱骨远端内侧锁定接骨板 | YZ00025658 | 国产 | 苏州奥特斯医疗器械科技有限公司 |  | 9孔左,厚度3.2±0.5mm, 宽度11±2mm, 长度145±3mm.¦10孔左,厚度3.2±0.5mm, 宽度11±2mm, 长度158±3mm.¦11孔左,厚度3.2±0.5mm, 宽度11±2mm, 长度171±3mm.¦12孔左,厚度3.2±0.5mm, 宽度11±2mm, 长度184±3mm.¦13孔左,厚度3.2±0.5mm, 宽度11±2mm, 长度197±3mm.¦14孔左,厚度3.2±0.5mm, 宽度11±2mm, 长度210±3mm.¦9孔右,厚度3.2±0.5mm, 宽度11±2mm, 长度145±3mm.¦10孔右,厚度3.2±0.5mm, 宽度11±2mm, 长度158±3mm.¦11孔右,厚度3.2±0.5mm, 宽度11±2mm, 长度171±3mm.¦12孔右,厚度3.2±0.5mm, 宽度11±2mm, 长度184±3mm.¦13孔右,厚度3.2±0.5mm, 宽度11±2mm, 长度197±3mm.¦14孔右,厚度3.2±0.5mm, 宽度11±2mm, 长度210±3mm. | SD-36¦ ¦ ¦ ¦ ¦ ¦ ¦ ¦ ¦ ¦ ¦ | 3～14孔左右,厚度3.2±0.5mm, 宽度11±2mm, 长度67～210±3mm,尺寸间隔12mm. | 纯钛 | 块 |  |  | 锁定接骨板固定系统~肱骨远端内侧锁定接骨板 | 审核通过 | 审核通过 | 审核通过 | 审核通过 | 审核通过 | 审核通过 | 获得ISO 13485 认证证书 | 无 | 无 | 无 | 无 | 无 | 0 | 1 | 没有抽检不合格记录
股骨直型锁定接骨板 | R268 | 骨科创伤类 | 纯钛 | 2-24孔 |  |  | YZ0000767 | 泰州市中兴医械科技有限公司 | 股骨加压（螺纹型） | YZ00025659 | 国产 | 泰州市中兴医械科技有限公司 |  | 8孔、10孔、12孔、14孔、16孔 | ZSZ(Q)1-08 |  |  | 块 |  |  | 金属接骨板及配套螺钉（直型） | 审核通过 | 审核通过 | 审核通过 | 审核通过 | 审核通过 | 审核通过 | 获得ISO 13485 认证证书 | 无 | 无 | 生产企业自检报告 | 无 | 无 | 0 | 1 | 企业有不良记录，但投标品种无不良记录
松质骨螺钉 | R446 | 骨科创伤类 | 钛合金 | 6.5mm，半螺纹 |  |  | YZ0000130 | 天津妙娅生物科技有限公司 | （HB）半螺纹松质骨螺钉 | YZ00025660 | 国产 | 天津妙娅生物科技有限公司 |  | 直径：6.5mm | AZX-YJQ |  | TC4 | 支 |  |  | 解剖型金属接骨板系统 | 审核通过 | 审核通过 | 审核通过 | 审核通过 | 审核通过 | 审核通过 | 无 | 无 | 无 | 医疗器械检测机构出具的检测报告 | 无 | 实用新型专利 | 0 | 0 | 没有抽检不合格记录
肩胛骨接骨板 | R090 | 骨科创伤类 | 纯钛 |  |  |  | YZ0000767 | 泰州市中兴医械科技有限公司 | 肩锁钩钢板（I）型、肩锁钩钢板（II）型 | YZ00025661 | 国产 | 泰州市中兴医械科技有限公司 |  | 4孔、5孔、6孔、7孔、8孔 | YSZ(Q)1-11-1、YSZ(Q)1-11-2 |  |  | 块 |  |  | 解剖型接骨板及配套螺钉 | 审核通过 | 审核通过 | 审核通过 | 审核通过 | 审核通过 | 审核通过 | 获得ISO 13485 认证证书 | 无 | 无 | 生产企业自检报告 | 无 | 无 | 0 | 1 | 企业有不良记录，但投标品种无不良记录
聚乙醇酸可吸收性加固材料 | X025 | 心胸外科类 |  | 各种规格 |  |  | YZ0000541 | 广州市济源生物科技股份有限公司 | 可吸收性组织加固材料 | YZ00025662 | 进口 | グンゼ株式会社 | 奈维 | NV-S-03G | 片状型S |  | 聚乙醇酸 | 片 |  |  | 可吸收性组织加固材料 | 审核通过 | 审核通过 | 审核通过 | 审核通过 | 审核通过 | 审核通过 | 无 | 通过 | 无 | 生产企业自检报告 | 无 | 无 | 0 | 1 | 没有抽检不合格记录
重建型锁定加压接骨板（直型） | R070 | 骨科创伤类 | 纯钛 | 2-8孔 |  |  | YZ0000136 | 深圳市普天阳医疗科技股份有限公司 | 4孔，正方型板 | YZ00025663 | 进口 | Biomet Microfixation |  | 长19.3mm*宽19.3mm，孔径2.7mm | 73-2622 |  | 纯钛 | 片 | 塑料 |  | 胸骨固定系统 | 审核通过 | 审核通过 | 审核通过 | 审核通过 | 审核通过 | 审核通过 | 获得ISO 13485 认证证书 | 通过 | 无 | 无 | 无 | 无 | 0 | 1 | 没有抽检不合格记录
重建型锁定加压接骨板（直型） | R070 | 骨科创伤类 | 纯钛 | 2-8孔 |  |  | YZ0000136 | 深圳市普天阳医疗科技股份有限公司 | 8孔，X型板 | YZ00025664 | 进口 | Biomet Microfixation |  | 长34mm*宽23.5mm，孔径2.7mm | 73-2623 |  | 纯钛 | 片 | 塑料 |  | 胸骨固定系统 | 审核通过 | 审核通过 | 审核通过 | 审核通过 | 审核通过 | 审核通过 | 获得ISO 13485 认证证书 | 通过 | 无 | 无 | 无 | 无 | 0 | 1 | 没有抽检不合格记录
重建型锁定加压接骨板（直型） | R070 | 骨科创伤类 | 纯钛 | 2-8孔 |  |  | YZ0000136 | 深圳市普天阳医疗科技股份有限公司 | 4孔，L型板 | YZ00025665 | 进口 | Biomet Microfixation |  | 长30.9mm，孔径2.7mm | 73-2643 |  | 纯钛 | 片 | 塑料 |  | 胸骨固定系统 | 审核通过 | 审核通过 | 审核通过 | 审核通过 | 审核通过 | 审核通过 | 获得ISO 13485 认证证书 | 通过 | 无 | 无 | 无 | 无 | 0 | 1 | 没有抽检不合格记录
其它材料肋骨接骨板 | X034 | 心胸外科类 |  | 各种规格 |  |  | YZ0000136 | 深圳市普天阳医疗科技股份有限公司 | 4孔，直型板 | YZ00025666 | 进口 | Biomet Microfixation |  | 长41mm*宽6mm，孔径2.7mm | 73-2636 |  | 纯钛 | 片 | 塑料 |  | 胸骨固定系统 | 审核通过 | 审核通过 | 审核通过 | 审核通过 | 审核通过 | 审核通过 | 获得ISO 13485 认证证书 | 通过 | 无 | 无 | 无 | 无 | 0 | 1 | 没有抽检不合格记录
锁骨干动力加压接骨板 | R093 | 骨科创伤类 | 纯钛 | 4-16孔 |  |  | YZ0000767 | 泰州市中兴医械科技有限公司 | S型锁骨接骨板（I））型、S型锁骨接骨板（II））型 | YZ00025667 | 国产 | 泰州市中兴医械科技有限公司 |  | 4孔、5孔、6孔、7孔、8孔 | YSZ(Q)1-10-1、YSZ(Q)1-10-2 |  |  | 块 |  |  | 解剖型接骨板及配套螺钉 | 审核通过 | 审核通过 | 审核通过 | 审核通过 | 审核通过 | 审核通过 | 获得ISO 13485 认证证书 | 无 | 无 | 生产企业自检报告 | 无 | 无 | 0 | 1 | 企业有不良记录，但投标品种无不良记录
下颌骨小型接骨板 | U005 | 口腔科类 | 钛 |  |  |  | YZ0000073 | 江苏双羊医疗器械有限公司 | 钛质接骨板（颌面接骨板） | YZ00025668 | 国产 | 江苏双羊医疗器械有限公司 |  | 2-6孔 | 锁定颌面小型 |  | 纯钛 | 块 | 纸塑 |  | 钛质接骨板（颌面接骨板） | 审核通过 | 审核通过 | 审核通过 | 审核通过 | 审核通过 | 审核通过 | 获得ISO 13485 认证证书 | 通过 | 无 | 医疗器械检测机构出具的检测报告 | 无 | 发明专利,实用新型专利 | 0 | 5 | 没有抽检不合格记录
空心钉 | R395 | 骨科创伤类 | 钛合金 | 4.5mm |  |  | YZ0000044 | 常州华森医疗器械有限公司 | 金属接骨空心螺钉 | YZ00025669 | 国产 | 常州华森医疗器械有限公司 |  | HB4.5×20～72（3.0） （非灭菌TC4未经表面氧化深螺纹球形） | I型（不含垫圈） |  | TC4 | 枚 |  |  | 金属接骨空心螺钉 | 审核通过 | 审核通过 | 审核通过 | 审核通过 | 审核通过 | 审核通过 | 获得ISO 13485 认证证书 | 无 | 无 | 无 | 无 | 无 | 0 | 1 | 没有抽检不合格记录
锁定头螺钉 | R461 | 骨科创伤类 | 钛合金 | 2.4-2.7mm |  | 自攻自钻 | YZ0000136 | 深圳市普天阳医疗科技股份有限公司 | 松质螺丝 5只包装 | YZ00025670 | 进口 | Biomet Microfixation |  | 直径2.4mm*长8mm¦直径2.4mm*长10mm¦直径2.4mm*长12mm¦直径2.4mm*长14mm | 73-5408¦73-5410¦73-5412¦73-5414 |  | 钛合金 | 颗 | 塑料 |  | 胸骨固定系统 | 审核通过 | 审核通过 | 审核通过 | 审核通过 | 审核通过 | 审核通过 | 获得ISO 13485 认证证书 | 通过 | 无 | 无 | 无 | 无 | 0 | 1 | 没有抽检不合格记录
锁定头螺钉 | R461 | 骨科创伤类 | 钛合金 | 2.4-2.7mm |  | 自攻自钻 | YZ0000136 | 深圳市普天阳医疗科技股份有限公司 | 松质螺丝 | YZ00025671 | 进口 | Biomet Microfixation |  | 直径2.4mm*长8mm¦直径2.4mm*长10mm¦直径2.4mm*长12mm¦直径2.4mm*长14mm | 73-2408¦73-2410¦73-2412¦73-2414 |  | 钛合金 | 颗 | 塑料 |  | 胸骨固定系统 | 审核通过 | 审核通过 | 审核通过 | 审核通过 | 审核通过 | 审核通过 | 获得ISO 13485 认证证书 | 通过 | 无 | 无 | 无 | 无 | 0 | 1 | 没有抽检不合格记录
锁骨干锁定加压接骨板 | R096 | 骨科创伤类 | 纯钛 | 4-16孔 |  |  | YZ0000767 | 泰州市中兴医械科技有限公司 | S型锁骨接骨板（螺纹型） | YZ00025672 | 国产 | 泰州市中兴医械科技有限公司 |  | 6孔、7孔、8孔、9孔、10孔、12孔 | YSZ(Q)1-10-1 |  |  | 块 |  |  | 解剖型接骨板及配套螺钉 | 审核通过 | 审核通过 | 审核通过 | 审核通过 | 审核通过 | 审核通过 | 获得ISO 13485 认证证书 | 无 | 无 | 生产企业自检报告 | 无 | 无 | 0 | 1 | 企业有不良记录，但投标品种无不良记录
骨水泥固定初次置换 关节柄 | S028 | 骨科人工关节类 | 标准抛光直柄-钛合金 | 各种规格型号 | 髋关节 |  | YZ0000278 | 北京市春立正达医疗器械股份有限公司 | 髋关节假体（关节柄） | YZ00025673 | 国产 | 北京市春立正达医疗器械股份有限公司 |  | 8/9/10/11/12/13/14/15/16/17 | 槽型面B-C3 |  | 钴铬钼合金 | 个 |  |  | 髋关节假体 | 审核通过 | 审核通过 | 审核通过 | 审核通过 | 审核通过 | 审核通过 | 获得ISO 13485 认证证书 | 通过 | 无 | 医疗器械检测机构出具的检测报告 | 无 | 发明专利,实用新型专利 | 0 | 12 | 没有抽检不合格记录
皮质骨螺钉 | R416 | 骨科创伤类 | 钛合金 | 1.0-3.0mm |  | 非自攻 | YZ0000377 | 江苏艾为康医疗器械科技有限公司 | 金属接骨螺钉 | YZ00025674 | 国产 | 江苏艾为康医疗器械科技有限公司 |  | Φ2.0mm,长度 4 ~ 30mm,全牙 | HAQ01 | 长度范围内每间隔1mm为一规格 | 钛合金 | 袋 | 医用透析纸袋 |  | 金属接骨螺钉 | 审核通过 | 审核通过 | 审核通过 | 审核通过 | 审核通过 | 审核通过 | 获得ISO 13485 认证证书 | 无 | 无 | 医疗器械检测机构出具的检测报告 | 无 | 无 | 0 | 0 | 没有抽检不合格记录
空心钉 | R404 | 骨科创伤类 | 钛合金 | 7.3mm |  |  | YZ0000044 | 常州华森医疗器械有限公司 | 金属接骨空心螺钉 | YZ00025675 | 国产 | 常州华森医疗器械有限公司 |  | HB7.3×45～120（4.8） （非灭菌TC4未经表面氧化深螺纹球形） | I型（不含垫圈） |  | TC4 | 枚 |  |  | 金属接骨空心螺钉 | 审核通过 | 审核通过 | 审核通过 | 审核通过 | 审核通过 | 审核通过 | 获得ISO 13485 认证证书 | 无 | 无 | 无 | 无 | 无 | 0 | 1 | 没有抽检不合格记录
下颌骨小型接骨板 | U005 | 口腔科类 | 钛 |  |  |  | YZ0000073 | 江苏双羊医疗器械有限公司 | 钛质接骨板（颌面接骨板） | YZ00025677 | 国产 | 江苏双羊医疗器械有限公司 |  | 7-10孔 | 锁定颌面小型 |  | 纯钛 | 块 | 纸塑 |  | 钛质接骨板（颌面接骨板） | 审核通过 | 审核通过 | 审核通过 | 审核通过 | 审核通过 | 审核通过 | 获得ISO 13485 认证证书 | 通过 | 无 | 医疗器械检测机构出具的检测报告 | 无 | 发明专利,实用新型专利 | 0 | 4 | 没有抽检不合格记录
生物固定初次置换柄 | S055 | 骨科人工关节类 | 区分左右的解剖柄－HA |  | 髋关节 |  | YZ0000278 | 北京市春立正达医疗器械股份有限公司 | 髋关节假体（关节柄） | YZ00025678 | 国产 | 北京市春立正达医疗器械股份有限公司 |  | 8/9/10/11/12/13/14/15/16/17 | 微槽面130型股骨柄 |  |  | 个 |  |  | 髋关节假体 | 审核通过 | 审核通过 | 审核通过 | 审核通过 | 审核通过 | 审核通过 | 获得ISO 13485 认证证书 | 通过 | 无 | 医疗器械检测机构出具的检测报告 | 无 | 发明专利,实用新型专利 | 0 | 16 | 没有抽检不合格记录
锁骨钩动力加压接骨板 | R099 | 骨科创伤类 | 纯钛 | 4-10孔 |  |  | YZ0000767 | 泰州市中兴医械科技有限公司 | 肩锁钩接骨板（螺纹型） | YZ00025679 | 国产 | 泰州市中兴医械科技有限公司 |  | 5孔、6孔、7孔、8孔、9孔、10孔 | YSZ(Q)1-11-1 |  |  | 块 |  |  | 解剖型接骨板及配套螺钉 | 审核通过 | 审核通过 | 审核通过 | 审核通过 | 审核通过 | 审核通过 | 获得ISO 13485 认证证书 | 无 | 无 | 生产企业自检报告 | 无 | 无 | 0 | 1 | 企业有不良记录，但投标品种无不良记录
腔镜下一次性通用型切割吻合器及一次性旋转头钉匣 | V160 | 普外科类 |  | 长度≥6cm | 腹腔镜术式 |  | YZ0000401 | 苏州法兰克曼医疗器械有限公司 | 一次性使用腔内直线切割吻（缝）合器及组件 | YZ00025680 | 国产 | 苏州法兰克曼医疗器械有限公司 |  | 60 | HJNW60（CB、B、Z、S、H） |  | ABS/PEI/PC/不锈钢 钛 | 把 | 医用透析纸 泡罩 |  | 一次性使用腔内直线切割吻（缝）合器及组件 | 审核通过 | 审核通过 | 审核通过 | 审核通过 | 审核通过 | 审核通过 | 获得ISO 13485 认证证书 | 无 | 无 | 医疗器械检测机构出具的检测报告 | 无 | 发明专利, | 0 | 12 | 没有抽检不合格记录
旋转铰链型胫骨 | S250 | 骨科人工关节类 |  | 各种规格型号 | 膝关节 |  | YZ0000131 | 北京优材京航生物科技有限公司 | 胫骨部件 | YZ00025681 | 国产 | 北京优材京航生物科技有限公司 |  | 截骨段长度lt1为80mm～250mm，胫骨柄长度lt为80mm～300mm，递增幅度均为5mm。 | XBJb |  | 铸造钛合金、超高分子量聚乙烯 | 件 |  |  | 铰链膝关节假体 | 审核通过 | 审核通过 | 审核通过 | 审核通过 | 审核通过 | 审核通过 | 获得ISO 13485 认证证书 | 无 | 无 | 医疗器械检测机构出具的检测报告 | 有 | 发明专利,实用新型专利 | 0 | 1 | 没有抽检不合格记录
双头螺纹空心加压钉 | R476 | 骨科创伤类 | 钛合金 | ≤3.0mm |  |  | YZ0000044 | 常州华森医疗器械有限公司 | 金属接骨空心螺钉 | YZ00025682 | 国产 | 常州华森医疗器械有限公司 |  | HB2.5×8～30（1.8） （非灭菌TC4着色氧化深螺纹球形） | I型 |  | TC4 | 枚 |  |  | 金属接骨空心螺钉 | 审核通过 | 审核通过 | 审核通过 | 审核通过 | 审核通过 | 审核通过 | 获得ISO 13485 认证证书 | 无 | 无 | 无 | 无 | 无 | 0 | 1 | 没有抽检不合格记录
组织固定器(心脏固定器） | X035 | 心胸外科类 | 各种材质 | 各种规格 |  |  | YZ0000608 | 杭州嘉和众邦生物科技有限公司 | 组织固定器 | YZ00025683 | 国产 | 杭州嘉和众邦生物科技有限公司 |  | YXQ | YXQ |  | 高分子材料 | 盒 | PE |  | 组织固定器 | 审核通过 | 审核通过 | 审核通过 | 审核通过 | 审核通过 | 审核通过 | 无 | 无 | 无 | 生产企业自检报告 | 无 | 实用新型专利 | 0 | 1 | 没有抽检不合格记录
血液灌流器 | W001 | 体外循环及血液净化类 | 活性碳 |  |  |  | YZ0001081 | 廊坊市爱尔血液净化器材厂 | 一次性使用血液灌流器 | YZ00025684 | 国产 | 廊坊市爱尔血液净化器材厂 |  | YTS-100 | YTS-100 |  | 活性炭 | 只 | 纸盒 |  | 一次性使用血液灌流器 | 审核通过 | 审核通过 | 审核通过 | 审核通过 | 审核通过 | 审核通过 | 获得ISO 9001 认证证书 | 无 | 无 | 医疗器械检测机构出具的检测报告 | 无 | 实用新型专利 | 0 | 1 | 没有抽检不合格记录
血液灌流器 | W001 | 体外循环及血液净化类 | 活性碳 |  |  |  | YZ0001081 | 廊坊市爱尔血液净化器材厂 | 一次性使用血液灌流器 | YZ00025685 | 国产 | 廊坊市爱尔血液净化器材厂 |  | YTS-60 | YTS-60 |  |  | 只 | 灭菌包装袋 |  | 一次性使用血液灌流器 | 审核通过 | 审核通过 | 审核通过 | 审核通过 | 审核通过 | 审核通过 | 获得ISO 9001 认证证书 | 无 | 无 | 医疗器械检测机构出具的检测报告 | 无 | 实用新型专利 | 0 | 1 | 没有抽检不合格记录
血液灌流器 | W001 | 体外循环及血液净化类 | 活性碳 |  |  |  | YZ0001081 | 廊坊市爱尔血液净化器材厂 | 一次性使用血液灌流器 | YZ00025686 | 国产 | 廊坊市爱尔血液净化器材厂 |  | YTS-160 | YTS-160 |  |  | 只 | 灭菌包装袋 |  | 一次性使用血液灌流器 | 审核通过 | 审核通过 | 审核通过 | 审核通过 | 审核通过 | 审核通过 | 获得ISO 9001 认证证书 | 无 | 无 | 医疗器械检测机构出具的检测报告 | 无 | 实用新型专利 | 0 | 1 | 没有抽检不合格记录
血液灌流器 | W001 | 体外循环及血液净化类 | 活性碳 |  |  |  | YZ0001081 | 廊坊市爱尔血液净化器材厂 | 一次性使用血液灌流器 | YZ00025687 | 国产 | 廊坊市爱尔血液净化器材厂 |  | YTS-200 | YTS-200 |  | 活性炭 | 只 | 纸盒 |  | 一次性使用血液灌流器 | 审核通过 | 审核通过 | 审核通过 | 审核通过 | 审核通过 | 审核通过 | 获得ISO 9001 认证证书 | 无 | 无 | 医疗器械检测机构出具的检测报告 | 无 | 实用新型专利 | 0 | 1 | 没有抽检不合格记录
血液灌流器 | W002 | 体外循环及血液净化类 | 树脂 |  |  |  | YZ0001081 | 廊坊市爱尔血液净化器材厂 | 一次性使用血液灌流器 | YZ00025688 | 国产 | 廊坊市爱尔血液净化器材厂 |  | ZX-150 | ZX-150 |  | 大孔吸附树脂 | 只 | 灭菌包装袋 |  | 一次性使用血液灌流器 | 审核通过 | 审核通过 | 审核通过 | 审核通过 | 审核通过 | 审核通过 | 获得ISO 9001 认证证书 | 无 | 无 | 医疗器械检测机构出具的检测报告 | 无 | 实用新型专利 | 0 | 1 | 没有抽检不合格记录
血液灌流器 | W002 | 体外循环及血液净化类 | 树脂 |  |  |  | YZ0001081 | 廊坊市爱尔血液净化器材厂 | 一次性使用血液灌流器 | YZ00025689 | 国产 | 廊坊市爱尔血液净化器材厂 |  | ZX-230 | ZX-230 |  | 大孔吸附树脂 | 只 | 灭菌包装袋 |  | 一次性使用血液灌流器 | 审核通过 | 审核通过 | 审核通过 | 审核通过 | 审核通过 | 审核通过 | 获得ISO 9001 认证证书 | 无 | 无 | 医疗器械检测机构出具的检测报告 | 无 | 实用新型专利 | 0 | 1 | 没有抽检不合格记录
血液灌流器 | W002 | 体外循环及血液净化类 | 树脂 |  |  |  | YZ0001081 | 廊坊市爱尔血液净化器材厂 | 一次性使用血液灌流器 | YZ00025690 | 国产 | 廊坊市爱尔血液净化器材厂 |  | ZX-330 | ZX-330 |  | 树脂 | 只 | 纸盒 |  | 一次性使用血液灌流器 | 审核通过 | 审核通过 | 审核通过 | 审核通过 | 审核通过 | 审核通过 | 获得ISO 9001 认证证书 | 无 | 无 | 医疗器械检测机构出具的检测报告 | 无 | 实用新型专利 | 0 | 1 | 没有抽检不合格记录
血液灌流器 | W002 | 体外循环及血液净化类 | 树脂 |  |  |  | YZ0001081 | 廊坊市爱尔血液净化器材厂 | 一次性使用阴离子树脂血浆吸附柱 | YZ00025691 | 国产 | 廊坊市爱尔血液净化器材厂 |  | AR-350 | AR-350 |  | 阴离子交换树脂 | 只 | 灭菌包装袋 |  | 一次性使用阴离子树脂血浆吸附柱 | 审核通过 | 审核通过 | 审核通过 | 审核通过 | 审核通过 | 审核通过 | 获得ISO 9001 认证证书 | 无 | 无 | 医疗器械检测机构出具的检测报告 | 无 | 实用新型专利 | 0 | 2 | 没有抽检不合格记录
血液灌流器 | W002 | 体外循环及血液净化类 | 树脂 |  |  |  | YZ0001081 | 廊坊市爱尔血液净化器材厂 | 一次性使用阴离子树脂血浆吸附柱 | YZ00025692 | 国产 | 廊坊市爱尔血液净化器材厂 |  | AR-280 | AR-280 |  | 阴离子交换树脂 | 只 | 灭菌包装袋 |  | 一次性使用阴离子树脂血浆吸附柱 | 审核通过 | 审核通过 | 审核通过 | 审核通过 | 审核通过 | 审核通过 | 获得ISO 9001 认证证书 | 无 | 无 | 医疗器械检测机构出具的检测报告 | 无 | 实用新型专利 | 0 | 2 | 没有抽检不合格记录
人工合成骨（颗粒） | R669 | 骨科创伤类 | 不含生物材料 | 1cc |  |  | YZ0000254 | 四川大学生物材料工程研究中心 | 骨诱导磷酸钙生物陶瓷 | YZ00025693 | 国产 | 四川大学生物材料工程研究中心 | 骨诱导人工骨 | 2040 | TH/P |  | 羟基磷灰石和磷酸三钙组成的多孔复相陶瓷 | 盒 |  |  | 骨诱导磷酸钙生物陶瓷 | 审核通过 | 审核通过 | 审核通过 | 审核通过 | 审核通过 | 审核通过 | 获得ISO 13485 认证证书 | 无 | 无 | 医疗器械检测机构出具的检测报告 | 无 | 无 | 2 | 1 | 没有抽检不合格记录
肱骨近端接骨板 | R111 | 骨科创伤类 | 纯钛 | 3-9孔 |  |  | YZ0000767 | 泰州市中兴医械科技有限公司 | 肱骨颈钢板 | YZ00025694 | 国产 | 泰州市中兴医械科技有限公司 |  | 4孔、5孔、6孔 | YSZ(Q)1-08 |  |  | 块 |  |  | 解剖型接骨板及配套螺钉 | 审核通过 | 审核通过 | 审核通过 | 审核通过 | 审核通过 | 审核通过 | 获得ISO 13485 认证证书 | 无 | 无 | 生产企业自检报告 | 无 | 无 | 0 | 1 | 企业有不良记录，但投标品种无不良记录
胫骨远端内侧锁定加压接骨板 | R304 | 骨科创伤类 | 纯钛 | 2-20孔 |  |  | YZ0000723 | 苏州奥特斯医疗器械科技有限公司 | 锁定接骨板固定系统~三叶锁定接骨板 | YZ00025695 | 国产 | 苏州奥特斯医疗器械科技有限公司 |  | 3孔,厚度2.5±0.3mm, 宽度16±2mm, 长度74±3mm.¦4孔,厚度2.5±0.3mm, 宽度16±2mm, 长度90±3mm.¦5孔,厚度2.5±0.3mm, 宽度16±2mm, 长度106±3mm.¦6孔,厚度2.5±0.3mm, 宽度16±2mm, 长度122±3mm.¦7孔,厚度2.5±0.3mm, 宽度16±2mm, 长度138±3mm.¦8孔,厚度2.5±0.3mm, 宽度16±2mm, 长度154±3mm.¦9孔,厚度2.5±0.3mm, 宽度16±2mm, 长度170±3mm.¦10孔,厚度2.5±0.3mm, 宽度16±2mm, 长度186±3mm.¦11孔,厚度2.5±0.3mm, 宽度16±2mm, 长度202±3mm.¦12孔,厚度2.5±0.3mm, 宽度16±2mm, 长度218±3mm. | SD-37¦ ¦ ¦ ¦ ¦ ¦ ¦ ¦ ¦ | 2～12孔,厚度2.5±0.3mm, 宽度16±2mm, 长度58～218±3mm,尺寸间隔13mm. | 纯钛 | 块 |  |  | 锁定接骨板固定系统~三叶锁定接骨板 | 审核通过 | 审核通过 | 审核通过 | 审核通过 | 审核通过 | 审核通过 | 获得ISO 13485 认证证书 | 无 | 无 | 无 | 无 | 无 | 0 | 1 | 没有抽检不合格记录
下颌骨小型接骨板 | U005 | 口腔科类 | 钛 |  |  |  | YZ0000073 | 江苏双羊医疗器械有限公司 | 钛质接骨板（颌面接骨板） | YZ00025696 | 国产 | 江苏双羊医疗器械有限公司 |  | 12-16孔 | 锁定颌面小型 |  | 纯钛 | 块 | 纸塑 |  | 钛质接骨板（颌面接骨板） | 审核通过 | 审核通过 | 审核通过 | 审核通过 | 审核通过 | 审核通过 | 获得ISO 13485 认证证书 | 通过 | 无 | 医疗器械检测机构出具的检测报告 | 无 | 发明专利,实用新型专利 | 0 | 4 | 没有抽检不合格记录
种植基台 | U041 | 口腔科类 |  |  |  |  | YZ0000055 | 上海宇井贸易有限公司 | 牙科种植手术取模工具包 | YZ00025697 | 进口 | Thommen Medical AG |  | 3.03.801 | 3.03.801 |  | 铝制 | 个 |  |  | 牙科种植手术取模工具包 | 审核通过 | 审核通过 | 审核通过 | 审核通过 | 审核通过 | 审核通过 | 获得ISO 13485 认证证书 | 通过 | 无 | 医疗器械检测机构出具的检测报告 | 无 | 发明专利,外观设计专利, | 0 | 5 | 没有抽检不合格记录
双头螺纹空心加压钉 | R476 | 骨科创伤类 | 钛合金 | ≤3.0mm |  |  | YZ0000044 | 常州华森医疗器械有限公司 | 金属接骨空心螺钉 | YZ00025698 | 国产 | 常州华森医疗器械有限公司 |  | Ф2.5×8～30（1.8）（非灭菌TC4着色氧化深螺纹球形） | Ⅶ型 |  | TC4 | 枚 |  |  | 金属接骨空心螺钉 | 审核通过 | 审核通过 | 审核通过 | 审核通过 | 审核通过 | 审核通过 | 获得ISO 13485 认证证书 | 无 | 无 | 无 | 无 | 无 | 0 | 1 | 没有抽检不合格记录
空心钉 | R389 | 骨科创伤类 | 钛合金 | 3.5mm |  |  | YZ0000130 | 天津妙娅生物科技有限公司 | 全螺纹空心螺钉 | YZ00025699 | 国产 | 天津妙娅生物科技有限公司 |  | 直径：3.5mm | AZX-YJQ |  | TC4 | 支 |  |  | 解剖型金属接骨板系统 | 审核通过 | 审核通过 | 审核通过 | 审核通过 | 审核通过 | 审核通过 | 无 | 无 | 无 | 医疗器械检测机构出具的检测报告 | 无 | 实用新型专利 | 0 | 0 | 没有抽检不合格记录
肱骨近端锁定接骨板 | R117 | 骨科创伤类 | 纯钛 | 3-9孔 |  |  | YZ0000767 | 泰州市中兴医械科技有限公司 | 肱骨近端钢板（螺纹型） | YZ00025700 | 国产 | 泰州市中兴医械科技有限公司 |  | 3孔、4孔、5孔、6孔、7孔、8孔 | YSZ(Q)1-08 |  |  | 块 |  |  | 解剖型接骨板及配套螺钉 | 审核通过 | 审核通过 | 审核通过 | 审核通过 | 审核通过 | 审核通过 | 获得ISO 13485 认证证书 | 无 | 无 | 生产企业自检报告 | 无 | 无 | 0 | 1 | 企业有不良记录，但投标品种无不良记录
空心钉 | R392 | 骨科创伤类 | 钛合金 | 4.0mm |  |  | YZ0000130 | 天津妙娅生物科技有限公司 | 全螺纹空心螺钉 | YZ00025701 | 国产 | 天津妙娅生物科技有限公司 |  | 直径：4.0mm | AZX-YJQ |  | TC4 | 支 |  |  | 解剖型金属接骨板系统 | 审核通过 | 审核通过 | 审核通过 | 审核通过 | 审核通过 | 审核通过 | 无 | 无 | 无 | 医疗器械检测机构出具的检测报告 | 无 | 实用新型专利 | 0 | 0 | 没有抽检不合格记录
肱骨远端接骨板 | R127 | 骨科创伤类 | 纯钛 | 8孔以上 |  |  | YZ0000767 | 泰州市中兴医械科技有限公司 | 肱骨远端内侧、肱骨远端外侧 | YZ00025702 | 国产 | 泰州市中兴医械科技有限公司 |  | 9孔、11孔、13孔 | YSZ(Q)1-12、YSZ(Q)1-13 |  |  | 块 |  |  | 解剖型接骨板及配套螺钉 | 审核通过 | 审核通过 | 审核通过 | 审核通过 | 审核通过 | 审核通过 | 获得ISO 13485 认证证书 | 无 | 无 | 生产企业自检报告 | 无 | 无 | 0 | 1 | 企业有不良记录，但投标品种无不良记录
椎体成形术系统 | T398 | 骨科脊柱类 |  |  |  | 1套 | YZ0000279 | 苏州爱得科技发展股份有限公司 | 组合式探针套管 | YZ00025703 | 国产 | 苏州爱得科技发展股份有限公司 |  | φ2.4～4.2 | ZT-I |  | 医用软聚氯乙烯塑料、不锈钢 | 只 | 纸盒 |  | 椎体成形工具包 | 审核通过 | 审核通过 | 审核通过 | 审核通过 | 审核通过 | 审核通过 | 获得ISO 13485 认证证书 | 通过 | 无 | 医疗器械检测机构出具的检测报告 | 无 | 发明专利,实用新型专利 | 0 | 16 | 没有抽检不合格记录
椎体成形术系统 | T398 | 骨科脊柱类 |  |  |  | 1套 | YZ0000279 | 苏州爱得科技发展股份有限公司 | 钻头 | YZ00025704 | 国产 | 苏州爱得科技发展股份有限公司 |  | φ3.0～3.5 | ZT-II |  | 医用软聚氯乙烯塑料、不锈钢 | 只 | 纸盒 |  | 椎体成形工具包 | 审核通过 | 审核通过 | 审核通过 | 审核通过 | 审核通过 | 审核通过 | 获得ISO 13485 认证证书 | 通过 | 无 | 医疗器械检测机构出具的检测报告 | 无 | 发明专利,实用新型专利 | 0 | 16 | 没有抽检不合格记录
椎体成形术系统 | T398 | 骨科脊柱类 |  |  |  | 1套 | YZ0000279 | 苏州爱得科技发展股份有限公司 | 保护套管 | YZ00025705 | 国产 | 苏州爱得科技发展股份有限公司 |  | φ3.6～4.2 | ZT-II |  | 医用软聚氯乙烯塑料、不锈钢 | 只 | 纸盒 |  | 椎体成形工具包 | 审核通过 | 审核通过 | 审核通过 | 审核通过 | 审核通过 | 审核通过 | 获得ISO 13485 认证证书 | 通过 | 无 | 医疗器械检测机构出具的检测报告 | 无 | 发明专利,实用新型专利 | 0 | 15 | 没有抽检不合格记录
椎体成形术系统 | T398 | 骨科脊柱类 |  |  |  | 1套 | YZ0000279 | 苏州爱得科技发展股份有限公司 | 扩张套管 | YZ00025706 | 国产 | 苏州爱得科技发展股份有限公司 |  | φ3.0～3.5 | ZT-II |  | 医用软聚氯乙烯塑料、不锈钢 | 只 | 纸盒 |  | 椎体成形工具包 | 审核通过 | 审核通过 | 审核通过 | 审核通过 | 审核通过 | 审核通过 | 获得ISO 13485 认证证书 | 通过 | 无 | 医疗器械检测机构出具的检测报告 | 无 | 发明专利,实用新型专利 | 0 | 16 | 没有抽检不合格记录
椎体成形术系统 | T398 | 骨科脊柱类 |  |  |  | 1套 | YZ0000279 | 苏州爱得科技发展股份有限公司 | 引导丝 | YZ00025707 | 国产 | 苏州爱得科技发展股份有限公司 |  | φ1.0～1.5 | ZT-II |  | 医用软聚氯乙烯塑料、不锈钢 | 只 | 纸盒 |  | 椎体成形工具包 | 审核通过 | 审核通过 | 审核通过 | 审核通过 | 审核通过 | 审核通过 | 获得ISO 13485 认证证书 | 通过 | 无 | 医疗器械检测机构出具的检测报告 | 无 | 发明专利,实用新型专利 | 0 | 16 | 没有抽检不合格记录
椎体成形术系统 | T398 | 骨科脊柱类 |  |  |  | 1套 | YZ0000279 | 苏州爱得科技发展股份有限公司 | 骨水泥填充器 | YZ00025708 | 国产 | 苏州爱得科技发展股份有限公司 |  | φ3.0～3.5 | ZT-III |  | 医用软聚氯乙烯塑料、不锈钢 | 套 | 纸盒 |  | 椎体成形工具包 | 审核通过 | 审核通过 | 审核通过 | 审核通过 | 审核通过 | 审核通过 | 获得ISO 13485 认证证书 | 通过 | 无 | 医疗器械检测机构出具的检测报告 | 无 | 发明专利,实用新型专利 | 0 | 15 | 没有抽检不合格记录
皮质骨螺钉 | R416 | 骨科创伤类 | 钛合金 | 1.0-3.0mm |  | 非自攻 | YZ0000377 | 江苏艾为康医疗器械科技有限公司 | 金属接骨螺钉 | YZ00025709 | 国产 | 江苏艾为康医疗器械科技有限公司 |  | Φ2.5mm,长度 4 ~ 30mm,全牙 | HAQ01 | 长度范围内每间隔1mm为一规格 | 钛合金 | 袋 | 医用透析纸袋 |  | 金属接骨螺钉 | 审核通过 | 审核通过 | 审核通过 | 审核通过 | 审核通过 | 审核通过 | 获得ISO 13485 认证证书 | 无 | 无 | 医疗器械检测机构出具的检测报告 | 无 | 无 | 0 | 0 | 没有抽检不合格记录
下颌骨小型接骨螺钉 | U006 | 口腔科类 | 钛 |  |  |  | YZ0000073 | 江苏双羊医疗器械有限公司 | 金属锁定接骨板固定系统 | YZ00025710 | 国产 | 江苏双羊医疗器械有限公司 |  | 2.0×5.5～11mm | 锁定钉HA02型 |  | 钛合金 | 枚 | 纸塑 |  | 金属锁定接骨板固定系统 | 审核通过 | 审核通过 | 审核通过 | 审核通过 | 审核通过 | 审核通过 | 获得ISO 13485 认证证书 | 通过 | 无 | 医疗器械检测机构出具的检测报告 | 无 | 发明专利,实用新型专利 | 0 | 8 | 没有抽检不合格记录
一次性皮肤缝合取钉器 | V148 | 普外科类 |  | 各种规格 | 传统开放术式 |  | YZ0000143 | 河南省驼人医疗科技有限公司 | 拆钉钳 | YZ00025711 | 国产 | 河南省驼人医疗科技有限公司 |  | 常规 | 常规 |  | 混合 | 把 |  |  | 拆钉钳 | 审核通过 | 审核通过 | 审核通过 | 审核通过 | 审核通过 | 审核通过 | 获得ISO 13485 认证证书 | 无 | 无 | 生产企业自检报告 | 无 | 无 | 0 | 0 | 没有抽检不合格记录
空心钉 | R395 | 骨科创伤类 | 钛合金 | 4.5mm |  |  | YZ0000130 | 天津妙娅生物科技有限公司 | 全螺纹空心螺钉（φ6.0） | YZ00025712 | 国产 | 天津妙娅生物科技有限公司 |  | 直径：4.5mm | AZX-YJQ |  | TC4 | 支 |  |  | 解剖型金属接骨板系统 | 审核通过 | 审核通过 | 审核通过 | 审核通过 | 审核通过 | 审核通过 | 无 | 无 | 无 | 医疗器械检测机构出具的检测报告 | 无 | 实用新型专利 | 0 | 0 | 没有抽检不合格记录
肱骨远端锁定接骨板 | R136 | 骨科创伤类 | 纯钛 | 8孔以上 |  |  | YZ0000767 | 泰州市中兴医械科技有限公司 | 肱骨远端内侧接骨板（螺纹型）、肱骨远端外侧接骨板（螺纹型） | YZ00025713 | 国产 | 泰州市中兴医械科技有限公司 |  | 9孔¦9孔、11孔 | YSZ(Q)1-12、YSZ(Q)1-13¦ |  |  | 块 |  |  | 解剖型接骨板及配套螺钉 | 审核通过 | 审核通过 | 审核通过 | 审核通过 | 审核通过 | 审核通过 | 获得ISO 13485 认证证书 | 无 | 无 | 生产企业自检报告 | 无 | 无 | 0 | 1 | 企业有不良记录，但投标品种无不良记录
膝关节股骨假体 | S324 | 骨科人工关节类 | 注明主材质 | 注明规格 |  | 1个 | YZ0000131 | 北京优材京航生物科技有限公司 | 股骨部件 | YZ00025714 | 国产 | 北京优材京航生物科技有限公司 |  | L(左)、R(右)；截骨段长度lf1为80mm～250mm，股骨柄长度lf为80mm～300mm，递增幅度均为5mm。 | XBGb |  | 铸造钛合金 | 件 |  |  | 铰链膝关节假体 | 审核通过 | 审核通过 | 审核通过 | 审核通过 | 审核通过 | 审核通过 | 获得ISO 13485 认证证书 | 无 | 无 | 医疗器械检测机构出具的检测报告 | 有 | 发明专利,实用新型专利 | 0 | 1 | 没有抽检不合格记录
肱骨远端锁定接骨板 | R139 | 骨科创伤类 | 纯钛 | 2-8孔 |  |  | YZ0000767 | 泰州市中兴医械科技有限公司 | 肱骨远端内侧接骨板（螺纹型）肱骨远端外侧接骨板（螺纹型） | YZ00025715 | 国产 | 泰州市中兴医械科技有限公司 |  | 4孔、5孔、6孔、7孔、8孔（左右）¦5孔、7孔（左右） | YSZ(Q)1-12、YSZ(Q)1-13¦ |  |  | 块 |  |  | 解剖型接骨板及配套螺钉 | 审核通过 | 审核通过 | 审核通过 | 审核通过 | 审核通过 | 审核通过 | 获得ISO 13485 认证证书 | 无 | 无 | 生产企业自检报告 | 无 | 无 | 0 | 1 | 企业有不良记录，但投标品种无不良记录
下颌骨小型接骨螺钉 | U006 | 口腔科类 | 钛 |  |  |  | YZ0000073 | 江苏双羊医疗器械有限公司 | 钛质接骨螺钉 | YZ00025716 | 国产 | 江苏双羊医疗器械有限公司 |  | 2.0×5.5～11mm | HAQ02型 |  | 钛合金 | 枚 | 纸塑 |  | 钛质接骨螺钉 | 审核通过 | 审核通过 | 审核通过 | 审核通过 | 审核通过 | 审核通过 | 获得ISO 13485 认证证书 | 通过 | 无 | 医疗器械检测机构出具的检测报告 | 无 | 发明专利,实用新型专利 | 0 | 3 | 没有抽检不合格记录
双头螺纹空心加压钉 | R476 | 骨科创伤类 | 钛合金 | ≤3.0mm |  |  | YZ0000044 | 常州华森医疗器械有限公司 | 金属接骨空心螺钉 | YZ00025717 | 国产 | 常州华森医疗器械有限公司 |  | Ф3.0×16～32（2.1）（非灭菌TC4着色氧化深螺纹球形） | Ⅶ型 |  | TC4 | 枚 |  |  | 金属接骨空心螺钉 | 审核通过 | 审核通过 | 审核通过 | 审核通过 | 审核通过 | 审核通过 | 获得ISO 13485 认证证书 | 无 | 无 | 无 | 无 | 无 | 0 | 1 | 没有抽检不合格记录
旋转铰链型平台衬垫 | S251 | 骨科人工关节类 |  | 各种规格型号 | 膝关节 |  | YZ0000131 | 北京优材京航生物科技有限公司 | 胫骨部件 | YZ00025718 | 国产 | 北京优材京航生物科技有限公司 |  | 胫骨柄长度lt为80mm～200mm，递增幅度为5mm。 | XBJa |  | 铸造钛合金、超高分子量聚乙烯 | 件 |  |  | 铰链膝关节假体 | 审核通过 | 审核通过 | 审核通过 | 审核通过 | 审核通过 | 审核通过 | 获得ISO 13485 认证证书 | 无 | 无 | 医疗器械检测机构出具的检测报告 | 有 | 发明专利,实用新型专利 | 0 | 1 | 没有抽检不合格记录
空心钉 | R389 | 骨科创伤类 | 钛合金 | 3.5mm |  |  | YZ0000130 | 天津妙娅生物科技有限公司 | 半螺纹空心螺钉 | YZ00025719 | 国产 | 天津妙娅生物科技有限公司 |  | 直径：3.5mm | AZX-YJQ |  | TC4 | 支 |  |  | 解剖型金属接骨板系统 | 审核通过 | 审核通过 | 审核通过 | 审核通过 | 审核通过 | 审核通过 | 无 | 无 | 无 | 医疗器械检测机构出具的检测报告 | 无 | 实用新型专利 | 0 | 0 | 没有抽检不合格记录
端端吻合器 | V149 | 普外科类 |  | 直型 | 传统开放术式 |  | YZ0000143 | 河南省驼人医疗科技有限公司 | 一次性使用管型吻合器 | YZ00025720 | 国产 | 河南省驼人医疗科技有限公司 |  | TRGH-21、TRGH-23、TRGH-24、TRGH-25 | 直管型 |  |  | 把 |  |  | 一次性使用管型吻合器 | 审核通过 | 审核通过 | 审核通过 | 审核通过 | 审核通过 | 审核通过 | 获得ISO 13485 认证证书 | 无 | 无 | 医疗器械检测机构出具的检测报告 | 无 | 无 | 0 | 2 | 没有抽检不合格记录
空心锁定头螺钉 | R410 | 骨科创伤类 | 钛合金 | 6.5mm |  |  | YZ0000767 | 泰州市中兴医械科技有限公司 | 金属螺钉 | YZ00025721 | 国产 | 泰州市中兴医械科技有限公司 | HB(Z)6.5 | 30-105(5mm) | HB(Z)6.5 |  | 钛合金 | 支 |  |  | 解剖型接骨板及配套螺钉 | 审核通过 | 审核通过 | 审核通过 | 审核通过 | 审核通过 | 审核通过 | 获得ISO 13485 认证证书 | 无 | 无 | 生产企业自检报告 | 无 | 无 | 0 | 1 | 企业有不良记录，但投标品种无不良记录
端端吻合器 | V149 | 普外科类 |  | 直型 | 传统开放术式 |  | YZ0000143 | 河南省驼人医疗科技有限公司 | 一次性使用管型吻合器 | YZ00025722 | 国产 | 河南省驼人医疗科技有限公司 |  | TRGH-26¦TRGH-28¦TRGH-29 | 直管型¦直管型¦直管型 |  |  | 把 |  |  | 一次性使用管型吻合器 | 审核通过 | 审核通过 | 审核通过 | 审核通过 | 审核通过 | 审核通过 | 获得ISO 13485 认证证书 | 无 | 无 | 医疗器械检测机构出具的检测报告 | 无 | 无 | 0 | 2 | 没有抽检不合格记录
端端吻合器 | V149 | 普外科类 |  | 直型 | 传统开放术式 |  | YZ0000143 | 河南省驼人医疗科技有限公司 | 一次性使用管型吻合器 | YZ00025723 | 国产 | 河南省驼人医疗科技有限公司 |  | TRGH-31、TRGH-32、TRGH-34 | 直管型 |  |  | 把 |  |  | 一次性使用管型吻合器 | 审核通过 | 审核通过 | 审核通过 | 审核通过 | 审核通过 | 审核通过 | 获得ISO 13485 认证证书 | 无 | 无 | 医疗器械检测机构出具的检测报告 | 无 | 无 | 0 | 3 | 没有抽检不合格记录
端端吻合器 | V150 | 普外科类 |  | 弯型 | 传统开放术式 |  | YZ0000143 | 河南省驼人医疗科技有限公司 | 一次性使用管型吻合器 | YZ00025724 | 国产 | 河南省驼人医疗科技有限公司 |  | TRGW-21、TRGW-23、TRGW-24、TRGW-25 | 弯管型（W） |  |  | 把 |  |  | 一次性使用管型吻合器 | 审核通过 | 审核通过 | 审核通过 | 审核通过 | 审核通过 | 审核通过 | 获得ISO 13485 认证证书 | 无 | 无 | 医疗器械检测机构出具的检测报告 | 无 | 无 | 0 | 2 | 没有抽检不合格记录
端端吻合器 | V150 | 普外科类 |  | 弯型 | 传统开放术式 |  | YZ0000143 | 河南省驼人医疗科技有限公司 | 一次性使用管型吻合器 | YZ00025725 | 国产 | 河南省驼人医疗科技有限公司 |  | TRGW-26、TRGW-28、TRGW-29 | 弯管型（W） |  |  | 把 |  |  | 一次性使用管型吻合器 | 审核通过 | 审核通过 | 审核通过 | 审核通过 | 审核通过 | 审核通过 | 获得ISO 13485 认证证书 | 无 | 无 | 医疗器械检测机构出具的检测报告 | 无 | 无 | 0 | 1 | 没有抽检不合格记录
双头螺纹空心加压钉 | R479 | 骨科创伤类 | 钛合金 | 3.0mm-5.5mm |  |  | YZ0000044 | 常州华森医疗器械有限公司 | 金属接骨空心螺钉 | YZ00025726 | 国产 | 常州华森医疗器械有限公司 |  | HB3.5×10～60（2.3） （非灭菌TC4未经表面氧化深螺纹球形） | I型（含垫圈） |  | TC4 | 枚 |  |  | 金属接骨空心螺钉 | 审核通过 | 审核通过 | 审核通过 | 审核通过 | 审核通过 | 审核通过 | 获得ISO 13485 认证证书 | 无 | 无 | 无 | 无 | 无 | 0 | 1 | 没有抽检不合格记录
尺骨近端锁定加压接骨板 | R152 | 骨科创伤类 | 纯钛 | 2-8孔 |  |  | YZ0000767 | 泰州市中兴医械科技有限公司 | 尺骨近端钢板（螺纹型） | YZ00025727 | 国产 | 泰州市中兴医械科技有限公司 |  | 5孔、6孔、7孔、8孔 | YSZ(Q)1-11-2 |  |  | 块 |  |  | 解剖型接骨板及配套螺钉 | 审核通过 | 审核通过 | 审核通过 | 审核通过 | 审核通过 | 审核通过 | 获得ISO 13485 认证证书 | 无 | 无 | 生产企业自检报告 | 无 | 无 | 0 | 0 | 企业有不良记录，但投标品种无不良记录
端端吻合器 | V150 | 普外科类 |  | 弯型 | 传统开放术式 |  | YZ0000143 | 河南省驼人医疗科技有限公司 | 一次性使用管型吻合器 | YZ00025728 | 国产 | 河南省驼人医疗科技有限公司 |  | TRGW-31、TRGW-32、TRWG-34 | 弯管型（W） |  |  | 把 |  |  | 一次性使用管型吻合器 | 审核通过 | 审核通过 | 审核通过 | 审核通过 | 审核通过 | 审核通过 | 获得ISO 13485 认证证书 | 无 | 无 | 医疗器械检测机构出具的检测报告 | 无 | 无 | 0 | 2 | 没有抽检不合格记录
颅颌面重建接骨板 | U008 | 口腔科类 | 钛 |  |  |  | YZ0000073 | 江苏双羊医疗器械有限公司 | 钛质接骨板（颌面接骨板） | YZ00025729 | 国产 | 江苏双羊医疗器械有限公司 |  | 6-12孔 | 锁定颌面重建型 |  | 纯钛 | 块 | 纸塑 |  | 钛质接骨板（颌面接骨板） | 审核通过 | 审核通过 | 审核通过 | 审核通过 | 审核通过 | 审核通过 | 获得ISO 13485 认证证书 | 通过 | 无 | 医疗器械检测机构出具的检测报告 | 无 | 发明专利,实用新型专利 | 0 | 4 | 没有抽检不合格记录
一次性痔吻合器 | V155 | 普外科类 |  | 各种规格 | 传统开放术式 |  | YZ0000581 | 常州同创医疗器械科技有限公司 | 一次性使用肛肠吻（缝）合器 | YZ00025730 | 国产 | 常州同创医疗器械科技有限公司 | 一次性使用肛肠吻（缝）合器 | TCYG-32¦TCYG-34¦TCYG-36 | TCYG-32¦TCYG-34¦TCYG-36 | 一次性使用肛肠吻（缝）合器主要由抵钉座（12Cr18Ni9）、吻切组件、固定手柄（ABS）、保险块、活动手柄、调节器、吻合钉（TA2）、环形刀（12Cr18Ni9）、和附件（扩张器 、拉线钩 、导入器、穿线器）（ABS）组成。按组件外径尺寸不同分为三种规格。产品应无菌。 | 12Cr18Ni9,ABS | 把 | 吸塑盒 |  | 一次性使用肛肠吻（缝）合器 | 审核通过 | 审核通过 | 审核通过 | 审核通过 | 审核通过 | 审核通过 | 获得ISO 13485 认证证书 | 无 | 无 | 生产企业自检报告 | 无 | 实用新型专利 | 0 | 2 | 没有抽检不合格记录
桡骨远端锁定加压接骨板 | R173 | 骨科创伤类 | 纯钛 | 2-14孔 |  |  | YZ0000767 | 泰州市中兴医械科技有限公司 | 2.7桡骨远端支持钢板（螺纹型） | YZ00025731 | 国产 | 泰州市中兴医械科技有限公司 |  | 4孔、5孔、7孔、9孔、11孔、13孔（左右） | YSZ(Q)1-04-1 |  |  | 块 |  |  | 解剖型接骨板及配套螺钉 | 审核通过 | 审核通过 | 审核通过 | 审核通过 | 审核通过 | 审核通过 | 获得ISO 13485 认证证书 | 无 | 无 | 生产企业自检报告 | 无 | 无 | 0 | 0 | 企业有不良记录，但投标品种无不良记录
皮质骨螺钉 | R416 | 骨科创伤类 | 钛合金 | 1.0-3.0mm |  | 非自攻 | YZ0000377 | 江苏艾为康医疗器械科技有限公司 | 金属接骨螺钉 | YZ00025732 | 国产 | 江苏艾为康医疗器械科技有限公司 |  | Φ2.7mm,长度 6 ~ 50mm,全牙 | HAQ01 | 长度范围内每间隔1mm为一规格 | 钛合金 | 袋 | 医用透析纸袋 |  | 金属接骨螺钉 | 审核通过 | 审核通过 | 审核通过 | 审核通过 | 审核通过 | 审核通过 | 获得ISO 13485 认证证书 | 无 | 无 | 医疗器械检测机构出具的检测报告 | 无 | 无 | 0 | 0 | 没有抽检不合格记录
桡骨远端背侧锁定加压接骨板 | R176 | 骨科创伤类 | 纯钛 | 2-14孔 |  |  | YZ0000767 | 泰州市中兴医械科技有限公司 | 2.7桡骨远端背侧钢板（螺纹型） | YZ00025733 | 国产 | 泰州市中兴医械科技有限公司 |  | 14孔（左右） | YSZ(Q)1-05 |  |  | 块 |  |  | 解剖型接骨板及配套螺钉 | 审核通过 | 审核通过 | 审核通过 | 审核通过 | 审核通过 | 审核通过 | 获得ISO 13485 认证证书 | 无 | 无 | 生产企业自检报告 | 无 | 无 | 0 | 1 | 企业有不良记录，但投标品种无不良记录
一次性痔吻合器 | V155 | 普外科类 |  | 各种规格 | 传统开放术式 |  | YZ0000143 | 河南省驼人医疗科技有限公司 | 一次性使用肛肠吻合器 | YZ00025734 | 国产 | 河南省驼人医疗科技有限公司 |  | TRZ-32、TRZ-34、TRZ-36 | TRZ-32、TRZ-34、TRZ-36 |  |  | 把 |  |  | 一次性使用肛肠吻合器 | 审核通过 | 审核通过 | 审核通过 | 审核通过 | 审核通过 | 审核通过 | 获得ISO 13485 认证证书 | 无 | 无 | 医疗器械检测机构出具的检测报告 | 无 | 无 | 0 | 3 | 没有抽检不合格记录
一次性痔吻合器 | V155 | 普外科类 |  | 各种规格 | 传统开放术式 |  | YZ0000143 | 河南省驼人医疗科技有限公司 | 一次性使用肛肠吻合器 | YZ00025735 | 国产 | 河南省驼人医疗科技有限公司 |  | TRZ-32 | TRZ-32 |  |  | 把 |  |  | 一次性使用肛肠吻合器 | 审核通过 | 审核通过 | 审核通过 | 审核通过 | 审核通过 | 审核通过 | 获得ISO 13485 认证证书 | 无 | 无 | 医疗器械检测机构出具的检测报告 | 无 | 无 | 0 | 1 | 没有抽检不合格记录
颅颌面重建接骨板 | U008 | 口腔科类 | 钛 |  |  |  | YZ0000073 | 江苏双羊医疗器械有限公司 | 钛质接骨板（颌面接骨板） | YZ00025736 | 国产 | 江苏双羊医疗器械有限公司 |  | 14-18孔 | 锁定颌面重建型 |  | 纯钛 | 块 | 纸塑 |  | 钛质接骨板（颌面接骨板） | 审核通过 | 审核通过 | 审核通过 | 审核通过 | 审核通过 | 审核通过 | 获得ISO 13485 认证证书 | 通过 | 无 | 医疗器械检测机构出具的检测报告 | 无 | 发明专利,实用新型专利 | 0 | 4 | 没有抽检不合格记录
端端吻合器 | V151 | 普外科类 |  | 各种规格 | 腔镜及开放手术 |  | YZ0000581 | 常州同创医疗器械科技有限公司 | 一次性使用弯管吻（缝）合器 | YZ00025737 | 国产 | 常州同创医疗器械科技有限公司 |  | TCYW-21¦TCYW-24¦TCYW-26¦TCYW-29¦TCYW-32 | TCYW-21¦TCYW-24¦TCYW-26¦TCYW-29¦TCYW-32 | 一次性使用弯管吻（缝）合器主要由抵钉座（12Cr18Ni9）、保护盖、组件、弯管、指示视窗、固定手柄（ABS）、活动手柄（ABS）、调节螺母、吻合钉（TA2）、环形刀（12Cr18Ni9）、和附件（荷包接杆）组成。按组件外径尺寸不同分为六种规格。产品应无菌。 | ABS,12Cr18Ni9 | 把 | 吸塑盒 |  | 一次性使用弯管吻（缝）合器 | 审核通过 | 审核通过 | 审核通过 | 审核通过 | 审核通过 | 审核通过 | 获得ISO 13485 认证证书 | 无 | 无 | 生产企业自检报告 | 无 | 实用新型专利 | 0 | 2 | 没有抽检不合格记录
一次性痔吻合器 | V155 | 普外科类 |  | 各种规格 | 传统开放术式 |  | YZ0000143 | 河南省驼人医疗科技有限公司 | 一次性使用肛肠吻合器 | YZ00025738 | 国产 | 河南省驼人医疗科技有限公司 |  | TRZ-34 | TRZ-34 |  |  | 把 |  |  | 一次性使用肛肠吻合器 | 审核通过 | 审核通过 | 审核通过 | 审核通过 | 审核通过 | 审核通过 | 获得ISO 13485 认证证书 | 无 | 无 | 医疗器械检测机构出具的检测报告 | 无 | 无 | 0 | 2 | 没有抽检不合格记录
空心钉 | R392 | 骨科创伤类 | 钛合金 | 4.0mm |  |  | YZ0000130 | 天津妙娅生物科技有限公司 | 半螺纹空心螺钉 | YZ00025739 | 国产 | 天津妙娅生物科技有限公司 |  | 直径：4.0mm | AZX-YJQ |  | TC4 | 支 |  |  | 解剖型金属接骨板系统 | 审核通过 | 审核通过 | 审核通过 | 审核通过 | 审核通过 | 审核通过 | 无 | 无 | 无 | 医疗器械检测机构出具的检测报告 | 无 | 实用新型专利 | 0 | 0 | 没有抽检不合格记录
一次性痔吻合器 | V155 | 普外科类 |  | 各种规格 | 传统开放术式 |  | YZ0000143 | 河南省驼人医疗科技有限公司 | 一次性使用肛肠吻合器 | YZ00025740 | 国产 | 河南省驼人医疗科技有限公司 |  | TRZ-36 | TRZ-36 |  |  | 把 |  |  | 一次性使用肛肠吻合器 | 审核通过 | 审核通过 | 审核通过 | 审核通过 | 审核通过 | 审核通过 | 获得ISO 13485 认证证书 | 无 | 无 | 医疗器械检测机构出具的检测报告 | 无 | 无 | 0 | 1 | 没有抽检不合格记录
桡骨远端掌侧锁定加压接骨板 | R179 | 骨科创伤类 | 纯钛 | 2-14孔 |  |  | YZ0000767 | 泰州市中兴医械科技有限公司 | 桡骨远端掌侧关节内板（螺纹型） | YZ00025741 | 国产 | 泰州市中兴医械科技有限公司 |  | 8孔、9孔、10孔（左右） | YSZ(Q)1-03-1、YSZ(Q)1-03-2 |  |  | 块 |  |  | 解剖型接骨板及配套螺钉 | 审核通过 | 审核通过 | 审核通过 | 审核通过 | 审核通过 | 审核通过 | 获得ISO 13485 认证证书 | 无 | 无 | 生产企业自检报告 | 无 | 无 | 0 | 0 | 企业有不良记录，但投标品种无不良记录
双头螺纹空心加压钉 | R479 | 骨科创伤类 | 钛合金 | 3.0mm-5.5mm |  |  | YZ0000044 | 常州华森医疗器械有限公司 | 金属接骨空心螺钉 | YZ00025742 | 国产 | 常州华森医疗器械有限公司 |  | HB4.5×20～72（3.0） （非灭菌TC4未经表面氧化深螺纹球形） | I型（含垫圈） |  | TC4 | 枚 |  |  | 金属接骨空心螺钉 | 审核通过 | 审核通过 | 审核通过 | 审核通过 | 审核通过 | 审核通过 | 获得ISO 13485 认证证书 | 无 | 无 | 无 | 无 | 无 | 0 | 1 | 没有抽检不合格记录
颅颌面重建接骨板 | U008 | 口腔科类 | 钛 |  |  |  | YZ0000073 | 江苏双羊医疗器械有限公司 | 钛质接骨板（颌面接骨板） | YZ00025743 | 国产 | 江苏双羊医疗器械有限公司 |  | 19-23孔 | 锁定颌面重建型 |  | 纯钛 | 块 | 纸塑 |  | 钛质接骨板（颌面接骨板） | 审核通过 | 审核通过 | 审核通过 | 审核通过 | 审核通过 | 审核通过 | 获得ISO 13485 认证证书 | 通过 | 无 | 医疗器械检测机构出具的检测报告 | 无 | 发明专利,实用新型专利 | 0 | 4 | 没有抽检不合格记录
痔结扎（套扎）器 | V156 | 普外科类 |  | 各种规格 | 传统开放术式 |  | YZ0000143 | 河南省驼人医疗科技有限公司 | 一次性使用肛肠套扎器 | YZ00025744 | 国产 | 河南省驼人医疗科技有限公司 |  | CMH-I | CMH-I |  | 混合型 | 个 | 纸塑 |  | 一次性使用肛肠套扎器 | 审核通过 | 审核通过 | 审核通过 | 审核通过 | 审核通过 | 审核通过 | 获得ISO 13485 认证证书 | 无 | 无 | 医疗器械检测机构出具的检测报告 | 无 | 外观设计专利, | 0 | 1 | 没有抽检不合格记录
空心钉 | R398 | 骨科创伤类 | 钛合金 | 6.5mm |  |  | YZ0000130 | 天津妙娅生物科技有限公司 | 半螺纹空心螺钉 | YZ00025745 | 国产 | 天津妙娅生物科技有限公司 |  | 直径：6.5mm | AZX-YJQ |  | TC4 | 支 |  |  | 解剖型金属接骨板系统 | 审核通过 | 审核通过 | 审核通过 | 审核通过 | 审核通过 | 审核通过 | 无 | 无 | 无 | 医疗器械检测机构出具的检测报告 | 无 | 实用新型专利 | 0 | 0 | 没有抽检不合格记录
痔结扎（套扎）器 | V156 | 普外科类 |  | 各种规格 | 传统开放术式 |  | YZ0000143 | 河南省驼人医疗科技有限公司 | 一次性使用肛肠套扎器 | YZ00025746 | 国产 | 河南省驼人医疗科技有限公司 |  | CMH-II | CMH-II |  |  | 个 | 纸塑 |  | 一次性使用肛肠套扎器 | 审核通过 | 审核通过 | 审核通过 | 审核通过 | 审核通过 | 审核通过 | 获得ISO 13485 认证证书 | 无 | 无 | 医疗器械检测机构出具的检测报告 | 无 | 外观设计专利, | 0 | 1 | 没有抽检不合格记录
血氧检测探头 | W004 | 体外循环及血液净化类 |  | 成人 |  |  | YZ0000802 | 上海贝瑞电子科技有限公司 | 血氧饱和度传感器 | YZ00025747 | 国产 | 上海贝瑞电子科技有限公司 | 血氧饱和度传感器 | BSA09001P | BSA09001P |  | 无纺布 | 根 | 纸袋 |  | 血氧饱和度传感器 | 审核通过 | 审核通过 | 审核通过 | 审核通过 | 审核通过 | 审核通过 | 获得ISO 13485 认证证书 | 无 | 无 | 医疗器械检测机构出具的检测报告 | 无 | 实用新型专利 | 0 | 4 | 没有抽检不合格记录
痔结扎（套扎）器 | V156 | 普外科类 |  | 各种规格 | 传统开放术式 |  | YZ0000143 | 河南省驼人医疗科技有限公司 | 一次性使用肛肠套扎器 | YZ00025748 | 国产 | 河南省驼人医疗科技有限公司 |  | CMH-III | CMH-III |  |  | 个 | 纸塑 |  | 一次性使用肛肠套扎器 | 审核通过 | 审核通过 | 审核通过 | 审核通过 | 审核通过 | 审核通过 | 获得ISO 13485 认证证书 | 无 | 无 | 医疗器械检测机构出具的检测报告 | 无 | 外观设计专利, | 0 | 2 | 没有抽检不合格记录
血氧检测探头 | W005 | 体外循环及血液净化类 |  | 儿童 |  |  | YZ0000802 | 上海贝瑞电子科技有限公司 | 血氧饱和度传感器 | YZ00025749 | 国产 | 上海贝瑞电子科技有限公司 | 血氧饱和度传感器 | BSA | BSA |  | 无纺布 | 根 | 纸袋 |  | 血氧饱和度传感器 | 审核通过 | 审核通过 | 审核通过 | 审核通过 | 审核通过 | 审核通过 | 获得ISO 13485 认证证书 | 无 | 无 | 生产企业自检报告 | 无 | 实用新型专利 | 0 | 3 | 没有抽检不合格记录
生物固定初次置换柄 | S057 | 骨科人工关节类 | 直柄－粗糙面 |  | 髋关节 |  | YZ0000278 | 北京市春立正达医疗器械股份有限公司 | 髋关节假体（关节柄） | YZ00025750 | 国产 | 北京市春立正达医疗器械股份有限公司 |  | 6/7/8/9/10/11/12/13 | 均匀粗糙面150型股骨柄 |  | 钛合金 | 个 |  |  | 髋关节假体 | 审核通过 | 审核通过 | 审核通过 | 审核通过 | 审核通过 | 审核通过 | 获得ISO 13485 认证证书 | 通过 | 无 | 医疗器械检测机构出具的检测报告 | 无 | 发明专利,实用新型专利 | 0 | 12 | 没有抽检不合格记录
股骨近端动力加压接骨板 | R244 | 骨科创伤类 | 纯钛 | 2-20孔 |  |  | YZ0000767 | 泰州市中兴医械科技有限公司 | 股骨近端髁（左右） | YZ00025751 | 国产 | 泰州市中兴医械科技有限公司 |  | 5孔、7孔、9孔、11孔 | YSZ(Q)1-18 |  |  | 块 |  |  | 解剖型接骨板及配套螺钉 | 审核通过 | 审核通过 | 审核通过 | 审核通过 | 审核通过 | 审核通过 | 获得ISO 13485 认证证书 | 无 | 无 | 生产企业自检报告 | 无 | 无 | 0 | 0 | 企业有不良记录，但投标品种无不良记录
股骨近端锁定加压接骨板 | R247 | 骨科创伤类 | 纯钛 | 2-20孔 |  |  | YZ0000767 | 泰州市中兴医械科技有限公司 | 股骨近端髁接骨板（螺纹型） | YZ00025752 | 国产 | 泰州市中兴医械科技有限公司 |  | 4孔、5孔、6孔、7孔、8孔、9孔、10孔、11孔（左右） | YSZ(Q)1-18 |  |  | 块 |  |  | 解剖型接骨板及配套螺钉 | 审核通过 | 审核通过 | 审核通过 | 审核通过 | 审核通过 | 审核通过 | 获得ISO 13485 认证证书 | 无 | 无 | 医疗器械检测机构出具的检测报告 | 无 | 无 | 0 | 1 | 企业有不良记录，但投标品种无不良记录
一次性皮肤缝合器 | V147 | 普外科类 |  | 各种规格 | 传统开放术式 |  | YZ0000581 | 常州同创医疗器械科技有限公司 | 一次性使用皮肤吻（缝）合器 | YZ00025753 | 国产 | 常州同创医疗器械科技有限公司 | 一次性使用皮肤吻（缝）合器 | TCYP(W)-35(A) | TCYP(W)-35(A) | 一次性使用皮肤吻（缝）合器主要由上手柄，下手柄，推钉板和缝合钉等组成，其中，拆钉器为皮肤缝合器的附件。缝合钉由00Cr18Nil4Mo3,00Cr18Ni15Mo3N材料制成；推钉板，拆钉器左右钳体由06Cr19Ni10材料制成；手柄由ABS材料制成。皮肤缝合器根据操作方式与外形的不同，可分为A,B,C三种，根据装载缝钉数量有15,25,35和45四种。根据缝合钉的宽度可分为普通型和加宽型两种型号。产品应无菌。 | 00Cr18Nil4Mo3,00Cr18Ni15Mo3N | 把 | 吸塑盒 |  | 一次性使用皮肤吻（缝）合器 | 审核不通过 | 审核通过 | 审核不通过 | 审核通过 | 审核通过 | 审核通过 | 获得ISO 13485 认证证书 | 无 | 无 | 生产企业自检报告 | 无 | 实用新型专利 |  | 2 | 没有抽检不合格记录
股骨远端动力加压接骨板 | R250 | 骨科创伤类 | 纯钛 | 2-20孔 |  |  | YZ0000767 | 泰州市中兴医械科技有限公司 | 股骨远端Y型（左右） | YZ00025754 | 国产 | 泰州市中兴医械科技有限公司 |  | 5孔、7孔、9孔 | YSZ(Q)1-20 |  |  | 块 |  |  | 解剖型接骨板及配套螺钉 | 审核通过 | 审核通过 | 审核通过 | 审核通过 | 审核通过 | 审核通过 | 获得ISO 13485 认证证书 | 无 | 无 | 生产企业自检报告 | 无 | 无 | 0 | 1 | 企业有不良记录，但投标品种无不良记录
颅颌面钛网固定钉 | U012 | 口腔科类 | 钛 |  |  |  | YZ0000073 | 江苏双羊医疗器械有限公司 | 金属锁定接骨板固定系统 | YZ00025755 | 国产 | 江苏双羊医疗器械有限公司 |  | 2.4×8～14mm | 锁定钉HC02型、锁定钉HC05型 |  | 钛合金 | 枚 | 纸塑 |  | 金属锁定接骨板固定系统 | 审核通过 | 审核通过 | 审核通过 | 审核通过 | 审核通过 | 审核通过 | 获得ISO 13485 认证证书 | 通过 | 无 | 医疗器械检测机构出具的检测报告 | 无 | 发明专利,实用新型专利 | 0 | 8 | 没有抽检不合格记录
股骨远端锁定加压接骨板 | R253 | 骨科创伤类 | 纯钛 | 2-20孔 |  |  | YZ0000767 | 泰州市中兴医械科技有限公司 | 股骨远端外侧接骨板（螺纹型） | YZ00025756 | 国产 | 泰州市中兴医械科技有限公司 |  | 5孔、6孔、7孔、8孔、9孔、10孔、11孔、12孔、13孔 | YSZ(Q)1-20 |  |  | 块 |  |  | 解剖型接骨板及配套螺钉 | 审核通过 | 审核通过 | 审核通过 | 审核通过 | 审核通过 | 审核通过 | 获得ISO 13485 认证证书 | 无 | 无 | 生产企业自检报告 | 无 | 无 | 0 | 1 | 企业有不良记录，但投标品种无不良记录
一次性弧形切割吻合器及钉仓 | V146 | 普外科类 |  | 各种规格 | 传统开放术式 |  | YZ0000581 | 常州同创医疗器械科技有限公司 | 一次性圆弧切割吻合器及组件 | YZ00025757 | 国产 | 常州同创医疗器械科技有限公司 | 一次性圆弧切割吻合器及组件 | TCYQ-A-45B | TCYQ-A-45B | 一次性圆弧切割吻合器及组件主要由抵钉座、组件、组件夹板、定位针、按钮、固定手柄、闭合手柄、击发手柄、切割刀等组成，吻合钉采用TA2材料制成，切割刀、组件夹板、定位针、抵钉座采用06Cr19Ni10材料制成，切割组件、按钮、固定手柄、击发手柄、闭合手柄采用ABS材料制成。应具有良好的缝合和切割性能，切割刀刃口锋利，其硬度不低于377HV0.2。经缝合后的缝合口能承受不小于3.6KPa的压力，无漏水和撕裂现象。每把吻合器出厂时带一个组件。产品应无菌。 | 06Cr19Ni10,TA2 | 把 | 吸塑盒 |  | 一次性圆弧切割吻合器及组件 | 审核通过 | 审核通过 | 审核通过 | 审核通过 | 审核通过 | 审核通过 | 获得ISO 13485 认证证书 | 无 | 无 | 生产企业自检报告 | 无 | 无 | 0 | 2 | 没有抽检不合格记录
生物固定初次置换柄 | S058 | 骨科人工关节类 | 直柄－微孔 |  | 髋关节 |  | YZ0000278 | 北京市春立正达医疗器械股份有限公司 | 髋关节假体（翻修柄） | YZ00025758 | 国产 | 北京市春立正达医疗器械股份有限公司 |  | 8/9/10/11/12/13/14/1... | 微槽面160型股骨柄 |  |  | 个 |  |  | 髋关节假体 | 审核通过 | 审核通过 | 审核通过 | 审核通过 | 审核通过 | 审核通过 | 获得ISO 13485 认证证书 | 通过 | 无 | 医疗器械检测机构出具的检测报告 | 无 | 发明专利,实用新型专利 | 0 | 16 | 没有抽检不合格记录
皮质骨螺钉 | R416 | 骨科创伤类 | 钛合金 | 1.0-3.0mm |  | 非自攻 | YZ0000377 | 江苏艾为康医疗器械科技有限公司 | 金属接骨螺钉 | YZ00025759 | 国产 | 江苏艾为康医疗器械科技有限公司 |  | Φ3.0mm,长度 8 ~ 90mm,全牙 | HAQ01 | 长度范围内每间隔1mm为一规格 | 钛合金 | 袋 | 医用透析纸袋 |  | 金属接骨螺钉 | 审核通过 | 审核通过 | 审核通过 | 审核通过 | 审核通过 | 审核通过 | 获得ISO 13485 认证证书 | 无 | 无 | 医疗器械检测机构出具的检测报告 | 无 | 无 | 0 | 0 | 没有抽检不合格记录
双头螺纹空心加压钉 | R479 | 骨科创伤类 | 钛合金 | 3.0mm-5.5mm |  |  | YZ0000044 | 常州华森医疗器械有限公司 | 金属接骨空心螺钉 | YZ00025760 | 国产 | 常州华森医疗器械有限公司 |  | Ф3.5×16～44（2.0） （非灭菌TC4着色氧化深螺纹球形） | Ⅵ型 |  | TC4 | 枚 |  |  | 金属接骨空心螺钉 | 审核通过 | 审核通过 | 审核通过 | 审核通过 | 审核通过 | 审核通过 | 获得ISO 13485 认证证书 | 无 | 无 | 无 | 无 | 无 | 0 | 1 | 没有抽检不合格记录
直线闭合器及钉匣 | V166 | 普外科类 |  | 长度≤6cm | 传统开放术式 | 可重复使用 | YZ0000581 | 常州同创医疗器械科技有限公司 | 一次性使用直线吻（缝）合器及组件 | YZ00025761 | 国产 | 常州同创医疗器械科技有限公司 | 一次性使用直线吻（缝）合器及组件 | TCYZ-30*4.5/3.8¦TCYZ-45*4.5/3.8 | TCYZ-30*4.5/3.8¦TCYZ-45*4.5/3.8 | 一次性使用直线吻（缝）合器及组件主要由抵钉座（12Cr18Ni9）、组件、组件夹板、抵钉座夹板、定位杆推板、固定手柄（ABS）、活动手柄（ABS）、定位杆推板手柄、复位按钮、吻合钉（TA2）组成。按钉仓缝合长度不同分为五种规格。产品应无菌。 | 12Cr18Ni9,ABS | 把 | 吸塑盒 |  | 一次性使用直线吻（缝）合器及组件 | 审核通过 | 审核通过 | 审核通过 | 审核通过 | 审核通过 | 审核通过 | 获得ISO 13485 认证证书 | 无 | 无 | 生产企业自检报告 | 无 | 实用新型专利 | 0 | 2 | 没有抽检不合格记录
双头螺纹空心加压钉 | R479 | 骨科创伤类 | 钛合金 | 3.0mm-5.5mm |  |  | YZ0000044 | 常州华森医疗器械有限公司 | 金属接骨空心螺钉 | YZ00025762 | 国产 | 常州华森医疗器械有限公司 |  | Ф4.0×16～70（2.5）（非灭菌TC4着色氧化深螺纹球形） | Ⅵ型 |  | TC4 | 枚 |  |  | 金属接骨空心螺钉 | 审核通过 | 审核通过 | 审核通过 | 审核通过 | 审核通过 | 审核通过 | 获得ISO 13485 认证证书 | 无 | 无 | 无 | 无 | 无 | 0 | 1 | 没有抽检不合格记录
空心钉 | R404 | 骨科创伤类 | 钛合金 | 7.3mm |  |  | YZ0000130 | 天津妙娅生物科技有限公司 | 半螺纹空心螺钉（H16） | YZ00025763 | 国产 | 天津妙娅生物科技有限公司 |  | 直径：7.3mm | AZX-YJQ |  | TC4 | 支 |  |  | 解剖型金属接骨板系统 | 审核通过 | 审核通过 | 审核通过 | 审核通过 | 审核通过 | 审核通过 | 无 | 无 | 无 | 医疗器械检测机构出具的检测报告 | 无 | 实用新型专利 | 0 | 0 | 没有抽检不合格记录
一次性闭合器及一次性钉匣 | V139 | 普外科类 |  | 长度<6cm | 传统开放术式 |  | YZ0000401 | 苏州法兰克曼医疗器械有限公司 | 一次性使用直线型吻（缝）合器 | YZ00025764 | 国产 | 苏州法兰克曼医疗器械有限公司 |  | 30 | HJF30B、HJF30Z、HJF30H |  | ABS/PEI/PC/不锈钢 钛 | 把 | 医用透析纸 泡罩 |  | 一次性使用直线型吻（缝）合器 | 审核通过 | 审核通过 | 审核通过 | 审核通过 | 审核通过 | 审核通过 | 获得ISO 13485 认证证书 | 无 | 无 | 医疗器械检测机构出具的检测报告 | 无 | 发明专利, | 0 | 10 | 没有抽检不合格记录
颅颌面重建接骨螺钉 | U009 | 口腔科类 | 钛 |  |  |  | YZ0000073 | 江苏双羊医疗器械有限公司 | 钛质接骨螺钉 | YZ00025765 | 国产 | 江苏双羊医疗器械有限公司 |  | 2.4×8～14mm | HAQ02型 |  | 钛合金 | 枚 | 纸塑 |  | 钛质接骨螺钉 | 审核通过 | 审核通过 | 审核通过 | 审核通过 | 审核通过 | 审核通过 | 获得ISO 13485 认证证书 | 通过 | 无 | 医疗器械检测机构出具的检测报告 | 无 | 发明专利,实用新型专利 | 0 | 3 | 没有抽检不合格记录
一次性闭合器及一次性钉匣 | V140 | 普外科类 |  | 6cm≤长度≤8cm | 传统开放术式 |  | YZ0000581 | 常州同创医疗器械科技有限公司 | 一次性使用直线吻（缝）合器及组件 | YZ00025766 | 国产 | 常州同创医疗器械科技有限公司 | 一次性使用直线吻（缝）合器及组件 | TCYZ-60*4.5/3.8 | TCYZ-60*4.5/3.8 | 一次性使用直线吻（缝）合器及组件主要由抵钉座（12Cr18Ni9）、组件、组件夹板、抵钉座夹板、定位杆推板、固定手柄（ABS）、活动手柄（ABS）、定位杆推板手柄、复位按钮、吻合钉（TA2）组成。按钉仓缝合长度不同分为五种规格。产品应无菌。 | 12Cr18Ni9，ABS | 把 | 吸塑盒 |  | 一次性使用直线吻（缝）合器及组件 | 审核通过 | 审核通过 | 审核通过 | 审核通过 | 审核通过 | 审核通过 | 获得ISO 13485 认证证书 | 无 | 无 | 生产企业自检报告 | 无 | 实用新型专利 | 0 | 2 | 没有抽检不合格记录
双头螺纹空心加压钉 | R476 | 骨科创伤类 | 钛合金 | ≤3.0mm |  |  | YZ0000130 | 天津妙娅生物科技有限公司 | Heberden钉 | YZ00025767 | 国产 | 天津妙娅生物科技有限公司 |  | 直径：2.5mm | AZX-YJQ |  | TC4 | 支 |  |  | 解剖型金属接骨板系统 | 审核通过 | 审核通过 | 审核通过 | 审核通过 | 审核通过 | 审核通过 | 无 | 无 | 无 | 医疗器械检测机构出具的检测报告 | 无 | 实用新型专利 | 0 | 0 | 没有抽检不合格记录
双头螺纹空心加压钉 | R479 | 骨科创伤类 | 钛合金 | 3.0mm-5.5mm |  |  | YZ0000044 | 常州华森医疗器械有限公司 | 金属接骨空心螺钉 | YZ00025768 | 国产 | 常州华森医疗器械有限公司 |  | Ф5.0×20～120（3.2）（非灭菌TC4着色氧化深螺纹球形） | Ⅵ型 |  | TC4 | 枚 |  |  | 金属接骨空心螺钉 | 审核通过 | 审核通过 | 审核通过 | 审核通过 | 审核通过 | 审核通过 | 获得ISO 13485 认证证书 | 无 | 无 | 无 | 无 | 无 | 0 | 1 | 没有抽检不合格记录
种植体 | U040 | 口腔科类 |  |  |  |  | YZ0000863 | 上海迪艾医疗器械有限公司 | 种植体 | YZ00025769 | 进口 | DIO Corporation |  | UF ,D3.8mm ×L8.5mm¦UF ,D3.8mm ×L10.0mm¦UF ,D3.8mm ×L11.5mm¦UF ,D3.8mm ×L13.0mm¦UF(II) ,D4.0mm ×L8.5mm¦UF(II) ,D4.0mm ×L10.0mm¦UF(II) ,D4.0mm ×L11.5mm¦UF(II) ,D4.0mm ×L13.0mm¦UF(II) ,D4.5mm ×L7.0mm¦UF(II) ,D4.5mm ×L8.5mm¦UF(II) ,D4.5mm ×L10.0mm¦UF(II) ,D4.5mm ×L11.5mm¦UF(II) ,D4.5mm ×L13.0mm¦UF(II) ,D5.0mm ×L7.0mm¦UF(II) ,D5.0mm ×L8.5mm¦UF(II) ,D5.0mm ×L10.0mm¦UF(II) ,D5.0mm ×L11.5mm¦UF(II) ,D5.0mm ×L13.0mm¦UF(II) ,D5.0mm ×L18.0mm¦UF(II) ,D5.5mm ×L7.0mm¦UF(II) ,D5.5mm ×L8.5mm¦UF(II) ,D5.5mm ×L10.0mm¦UF(II) ,D5.5mm ×L11.5mm¦UF(II) ,D5.5mm ×L13.0mm | UF 3808S¦UF 3810S¦UF 3811S¦UF 3813S¦UF(II) 4008S¦UF(II) 4010S¦UF(II) 4011S¦UF(II) 4013S¦UF(II) 4507S¦UF(II) 4508S¦UF(II) 4510S¦UF(II) 4511S¦UF(II) 4513S¦UF(II) 5007S¦UF(II) 5008S¦UF(II) 5010S¦UF(II) 5011S¦UF(II) 5013S¦UF(II) 5018S¦UF(II) 5507S¦UF(II) 5508S¦UF(II) 5510S¦UF(II) 5511S¦UF(II) 5513S |  | 采用纯钛材料制成，表面喷砂后酸蚀处理 | 个 |  |  | 种植体系统UF Fixture | 审核通过 | 审核通过 | 审核通过 | 审核通过 | 审核通过 | 审核通过 | 无 | 无 | 无 | 无 | 无 | 无 | 0 | 1 | 没有抽检不合格记录
胫骨近端内侧动力加压接骨板 | R283 | 骨科创伤类 | 纯钛 | 2-20孔 |  |  | YZ0000767 | 泰州市中兴医械科技有限公司 | T型钢板 | YZ00025770 | 国产 | 泰州市中兴医械科技有限公司 |  | 4孔、5孔、6孔、7孔、8孔 | YSZ(Q)1-23 |  |  | 块 |  |  | 解剖型接骨板及配套螺钉 | 审核通过 | 审核通过 | 审核通过 | 审核通过 | 审核通过 | 审核通过 | 获得ISO 13485 认证证书 | 无 | 无 | 生产企业自检报告 | 无 | 无 | 0 | 1 | 企业有不良记录，但投标品种无不良记录
一次性闭合器及一次性钉匣 | V141 | 普外科类 |  | 长度＞8cm | 传统开放术式 |  | YZ0000581 | 常州同创医疗器械科技有限公司 | 一次性使用直线吻（缝）合器及组件 | YZ00025771 | 国产 | 常州同创医疗器械科技有限公司 | 一次性使用直线吻（缝）合器及组件 | TCYZ-90*4.5/3.8 | TCYZ-90*4.5/3.8 | 一次性使用直线吻（缝）合器及组件主要由抵钉座（12Cr18Ni9）、组件、组件夹板、抵钉座夹板、定位杆推板、固定手柄（ABS）、活动手柄（ABS）、定位杆推板手柄、复位按钮、吻合钉（TA2）组成。按钉仓缝合长度不同分为五种规格。产品应无菌。 | ABS，12Cr18Ni9 | 把 | 吸塑盒 |  | 一次性使用直线吻（缝）合器及组件 | 审核通过 | 审核通过 | 审核通过 | 审核通过 | 审核通过 | 审核通过 | 获得ISO 13485 认证证书 | 无 | 无 | 生产企业自检报告 | 无 | 实用新型专利 | 0 | 2 | 没有抽检不合格记录
无帽锁定钉 | R485 | 骨科创伤类 | 钛合金 | 3.0mm |  |  | YZ0000130 | 天津妙娅生物科技有限公司 | Heberden钉 | YZ00025772 | 国产 | 天津妙娅生物科技有限公司 |  | 直径：3.0mm | AZX-YJQ |  | TC4 | 支 |  |  | 解剖型金属接骨板系统 | 审核通过 | 审核通过 | 审核通过 | 审核通过 | 审核通过 | 审核通过 | 无 | 无 | 无 | 医疗器械检测机构出具的检测报告 | 无 | 实用新型专利 | 0 | 0 | 没有抽检不合格记录
双头螺纹空心加压钉 | R479 | 骨科创伤类 | 钛合金 | 3.0mm-5.5mm |  |  | YZ0000044 | 常州华森医疗器械有限公司 | 金属接骨空心螺钉 | YZ00025773 | 国产 | 常州华森医疗器械有限公司 |  | Ф4.0×16～60（2.8）（非灭菌TC4着色氧化深螺纹球形） | Ⅶ型 |  | TC4 | 枚 |  |  | 金属接骨空心螺钉 | 审核通过 | 审核通过 | 审核通过 | 审核通过 | 审核通过 | 审核通过 | 获得ISO 13485 认证证书 | 无 | 无 | 无 | 无 | 无 | 0 | 1 | 没有抽检不合格记录
端端吻合器 | V151 | 普外科类 |  | 各种规格 | 腔镜及开放手术 |  | YZ0000581 | 常州同创医疗器械科技有限公司 | 一次性使用包皮切割吻合器 | YZ00025774 | 国产 | 常州同创医疗器械科技有限公司 | 一次性使用包皮切割吻合器 | TCBP-12×3.5-A¦TCBP-12×3.0-A¦TCBP-15×3.5-A¦TCBP-15×3.0-A¦TCBP-18×3.5-A¦TCBP-18×3.0-A¦TCBP-21×3.5-A¦TCBP-21×3.0-A¦TCBP-26×3.5-A¦TCBP-26×3.0-A¦TCBP-30×3.5-A¦TCBP-30×3.0-A¦TCBP-32×3.5-A¦TCBP-32×3.0-A¦TCBP-36×3.5-A¦TCBP-36×3.0-A | TCBP-12×3.5-A¦TCBP-12×3.0-A¦TCBP-15×3.5-A¦TCBP-15×3.0-A¦TCBP-18×3.5-A¦TCBP-18×3.0-A¦TCBP-21×3.5-A¦TCBP-21×3.0-A¦TCBP-26×3.5-A¦TCBP-26×3.0-A¦TCBP-30×3.5-A¦TCBP-30×3.0-A¦TCBP-32×3.5-A¦TCBP-32×3.0-A¦TCBP-36×3.5-A¦TCBP-36×3.0-A | 包皮吻合器主要由龟头罩、击发手柄、调节旋钮、钉仓、切割刀、缝合钉组成（扎带为附件）。扎带采用符合HG/T4182-2012要求的PA材质；击发手柄、调节旋钮、钉仓采用符合GB/T 12672-2009要求的ABS材质；龟头罩、切割刀采用符合GB/T 3280-2015要求的12Cr18Ni9材质；缝合钉采用符合GB4234-2003要求的00Cr18Ni14M03材质。 | PA，ABS等 | 把 | 吸塑盒 |  | 一次性使用包皮切割吻合器 | 审核通过 | 审核通过 | 审核通过 | 审核通过 | 审核通过 | 审核通过 | 获得ISO 13485 认证证书 | 无 | 无 | 生产企业自检报告 | 无 | 无 | 0 | 1 | 没有抽检不合格记录
无帽锁定钉 | R488 | 骨科创伤类 | 钛合金 | 4.0mm |  |  | YZ0000130 | 天津妙娅生物科技有限公司 | Heberden钉 | YZ00025775 | 国产 | 天津妙娅生物科技有限公司 |  | 直径：4.0mm | AZX-YJQ |  | TC4 | 支 |  |  | 解剖型金属接骨板系统 | 审核通过 | 审核通过 | 审核通过 | 审核通过 | 审核通过 | 审核通过 | 无 | 无 | 无 | 医疗器械检测机构出具的检测报告 | 无 | 实用新型专利 | 0 | 0 | 没有抽检不合格记录
胫骨近端外侧锁定加压接骨板 | R295 | 骨科创伤类 | 纯钛 | 2-20孔 |  |  | YZ0000767 | 泰州市中兴医械科技有限公司 | 胫骨近端外侧接骨板（螺纹型） | YZ00025776 | 国产 | 泰州市中兴医械科技有限公司 |  | 4孔、5孔、6孔、7孔、8孔、9孔、10孔、11孔、13孔 | YSZ(Q)1-21 |  |  | 块 |  |  | 解剖型接骨板及配套螺钉 | 审核通过 | 审核通过 | 审核通过 | 审核通过 | 审核通过 | 审核通过 | 获得ISO 13485 认证证书 | 无 | 无 | 生产企业自检报告 | 无 | 无 | 0 | 1 | 企业有不良记录，但投标品种无不良记录
胫骨近端外侧锁定加压接骨板 | R295 | 骨科创伤类 | 纯钛 | 2-20孔 |  |  | YZ0000767 | 泰州市中兴医械科技有限公司 | 胫骨近端外侧钢板II型螺纹型 | YZ00025777 | 国产 | 泰州市中兴医械科技有限公司 |  | 4/5/6/7/8/9/10/11孔左右 | YSZ(Q)1-21 |  |  | 块 |  |  | 解剖型接骨板及配套螺钉 | 审核通过 | 审核通过 | 审核通过 | 审核通过 | 审核通过 | 审核通过 | 获得ISO 13485 认证证书 | 无 | 无 | 生产企业自检报告 | 无 | 无 | 0 | 0 | 企业有不良记录，但投标品种无不良记录
颅颌面钛网 | U011 | 口腔科类 | 钛 |  |  |  | YZ0000073 | 江苏双羊医疗器械有限公司 | 钛网系统 | YZ00025778 | 国产 | 江苏双羊医疗器械有限公司 |  | 30×30mm | 三维钛网 |  | 纯钛 | 片 | 纸塑 |  | 钛网系统 | 审核通过 | 审核通过 | 审核通过 | 审核通过 | 审核通过 | 审核通过 | 获得ISO 13485 认证证书 | 无 | 无 | 医疗器械检测机构出具的检测报告 | 无 | 无 | 0 | 1 | 没有抽检不合格记录
一次性直线切割吻合器及一次性钉匣 | V143 | 普外科类 |  | 长度≤6cm | 传统开放术式 |  | YZ0000581 | 常州同创医疗器械科技有限公司 | 一次性使用切割吻（缝）合器及组件 | YZ00025779 | 国产 | 常州同创医疗器械科技有限公司 | 一次性使用切割吻（缝）合器及组件 | TCYQ-60*3.85/4.5 | TCYQ-60*3.85/4.5 | 一次性使用切割吻（缝）合器主要由切割组件、抵钉座、切割组件架、定位手柄、活动手柄、击发钮、缝合钉、切割刀组成；抵钉座采用12Cr18Ni9制成、切割刀采用 6Cr13制成，缝合钉采用TA2制成。按照有效缝合长度不同分为六种规格。出厂时自带1个组件，产品应无菌。 | 12Cr18Ni9,ABS | 把 | 吸塑盒 |  | 一次性使用切割吻（缝）合器及组件 | 审核通过 | 审核通过 | 审核通过 | 审核通过 | 审核通过 | 审核通过 | 获得ISO 13485 认证证书 | 无 | 无 | 生产企业自检报告 | 无 | 实用新型专利 | 0 | 1 | 没有抽检不合格记录
双头螺纹空心加压钉 | R479 | 骨科创伤类 | 钛合金 | 3.0mm-5.5mm |  |  | YZ0000130 | 天津妙娅生物科技有限公司 | Heberden钉（短螺纹） | YZ00025780 | 国产 | 天津妙娅生物科技有限公司 |  | 直径：4.5mm | AZX-YJQ |  | TC4 | 支 |  |  | 解剖型金属接骨板系统 | 审核通过 | 审核通过 | 审核通过 | 审核通过 | 审核通过 | 审核通过 | 无 | 无 | 无 | 医疗器械检测机构出具的检测报告 | 无 | 实用新型专利 | 0 | 0 | 没有抽检不合格记录
一次性直线切割吻合器及一次性钉匣 | V144 | 普外科类 |  | 6cm＜长度≤8cm | 传统开放术式 |  | YZ0000581 | 常州同创医疗器械科技有限公司 | 一次性使用切割吻（缝）合器及组件 | YZ00025781 | 国产 | 常州同创医疗器械科技有限公司 | 一次性使用切割吻（缝）合器及组件 | TCYQ-75*3.85/4.5 | TCYQ-75*3.85/4.5 | 一次性使用切割吻（缝）合器主要由切割组件、抵钉座、切割组件架、定位手柄、活动手柄、击发钮、缝合钉、切割刀组成；抵钉座采用12Cr18Ni9制成、切割刀采用 6Cr13制成，缝合钉采用TA2制成。按照有效缝合长度不同分为六种规格。出厂时自带1个组件，产品应无菌。 | 12Cr18Ni9，TA2 | 把 | 吸塑盒 |  | 一次性使用切割吻（缝）合器及组件 | 审核通过 | 审核通过 | 审核通过 | 审核通过 | 审核通过 | 审核通过 | 获得ISO 13485 认证证书 | 无 | 无 | 生产企业自检报告 | 无 | 实用新型专利 | 0 | 1 | 没有抽检不合格记录
一次性直线切割吻合器及一次性钉匣 | V144 | 普外科类 |  | 6cm＜长度≤8cm | 传统开放术式 |  | YZ0000581 | 常州同创医疗器械科技有限公司 | 一次性使用切割吻（缝）合器及组件 | YZ00025782 | 国产 | 常州同创医疗器械科技有限公司 | 一次性使用切割吻（缝）合器及组件 | TCYQ-100*3.85/4.5 | TCYQ-100*3.85/4.5 | 一次性使用切割吻（缝）合器主要由切割组件、抵钉座、切割组件架、定位手柄、活动手柄、击发钮、缝合钉、切割刀组成；抵钉座采用12Cr18Ni9制成、切割刀采用 6Cr13制成，缝合钉采用TA2制成。按照有效缝合长度不同分为六种规格。出厂时自带1个组件，产品应无菌。 | 12Cr18Ni9，TA2 | 把 | 吸塑盒 |  | 一次性使用切割吻（缝）合器及组件 | 审核通过 | 审核通过 | 审核通过 | 审核通过 | 审核通过 | 审核通过 | 获得ISO 13485 认证证书 | 无 | 无 | 生产企业自检报告 | 无 | 实用新型专利 | 0 | 1 | 没有抽检不合格记录
双头螺纹空心加压钉 | R482 | 骨科创伤类 | 钛合金 | ≥5.5mm |  |  | YZ0000044 | 常州华森医疗器械有限公司 | 金属接骨空心螺钉 | YZ00025783 | 国产 | 常州华森医疗器械有限公司 |  | HB7.3×45～120（4.8） （非灭菌TC4未经表面氧化深螺纹球形） | I型（含垫圈） |  | TC4 | 枚 |  |  | 金属接骨空心螺钉 | 审核通过 | 审核通过 | 审核通过 | 审核通过 | 审核通过 | 审核通过 | 获得ISO 13485 认证证书 | 无 | 无 | 无 | 无 | 无 | 0 | 1 | 没有抽检不合格记录
颅颌面钛网 | U011 | 口腔科类 | 钛 |  |  |  | YZ0000073 | 江苏双羊医疗器械有限公司 | 钛网系统 | YZ00025784 | 国产 | 江苏双羊医疗器械有限公司 |  | 云形150×150mm | 三维钛网 |  | 纯钛 | 片 | 纸塑 |  | 钛网系统 | 审核通过 | 审核通过 | 审核通过 | 审核通过 | 审核通过 | 审核通过 | 获得ISO 13485 认证证书 | 无 | 无 | 医疗器械检测机构出具的检测报告 | 无 | 无 | 0 | 4 | 没有抽检不合格记录
无帽锁定钉 | R494 | 骨科创伤类 | 钛合金 | 6.5mm |  |  | YZ0000130 | 天津妙娅生物科技有限公司 | Heberden钉（短螺纹） | YZ00025785 | 国产 | 天津妙娅生物科技有限公司 |  | 直径：6.5mm | AZX-YJQ |  | TC4 | 支 |  |  | 解剖型金属接骨板系统 | 审核通过 | 审核通过 | 审核通过 | 审核通过 | 审核通过 | 审核通过 | 无 | 无 | 无 | 医疗器械检测机构出具的检测报告 | 无 | 实用新型专利 | 0 | 0 | 没有抽检不合格记录
一次性闭合器及一次性钉匣 | V139 | 普外科类 |  | 长度<6cm | 传统开放术式 |  | YZ0000052 | 江苏博朗森思医疗器械有限公司 | 一次性皮肤吻合器 | YZ00025786 | 国产 | 江苏博朗森思医疗器械有限公司 | 一次性皮肤吻合器 | PFW-35 | PFW-35 |  | 06Cr19Ni10、ABS、00Cr18Ni14Mo3 | 把 | 纸盒 |  | 一次性皮肤吻合器 | 审核通过 | 审核通过 | 审核通过 | 审核通过 | 审核通过 | 审核通过 | 获得ISO 13485 认证证书 | 通过 | 通过 | 医疗器械检测机构出具的检测报告 | 无 | 发明专利,实用新型专利 | 0 | 12 | 没有抽检不合格记录
双头螺纹空心加压钉 | R482 | 骨科创伤类 | 钛合金 | ≥5.5mm |  |  | YZ0000044 | 常州华森医疗器械有限公司 | 金属接骨空心螺钉 | YZ00025787 | 国产 | 常州华森医疗器械有限公司 |  | Ф12×50～120（7.5）（非灭菌TC4未经表面氧化深螺纹球形） | II型 |  | TC4 | 枚 |  |  | 金属接骨空心螺钉 | 审核通过 | 审核通过 | 审核通过 | 审核通过 | 审核通过 | 审核通过 | 获得ISO 13485 认证证书 | 无 | 无 | 无 | 无 | 无 | 0 | 1 | 没有抽检不合格记录
腔镜下一次性通用型切割吻合器及一次性旋转头钉匣 | V160 | 普外科类 |  | 长度≥6cm | 腹腔镜术式 |  | YZ0000581 | 常州同创医疗器械科技有限公司 | 一次性腔内切割吻合器及切割组件 | YZ00025788 | 国产 | 常州同创医疗器械科技有限公司 | 一次性腔内切割吻合器及切割组件 | TCNQSZ-60A¦TCNQMZ-60A | TCNQSZ-60A¦TCNQMZ-60A | 一次性腔内切割吻合器及切割组件主要由抵钉座、组件座、固定手柄、活动手柄、接套、拨盘、安全钮、复位钮、钉仓、切割刀、吻合钉等组成。抵钉座、组件座采用06Cr19Ni10材料；固定手柄、活动手柄、接套、拨盘、安全钮、复位钮采用ABS材料；钉仓采用PC材料；切割刀采用6Cr13材料；吻合钉采用TA2材料。根据接套长度分为长柄型（L），标准型（M）、短柄型（S）三种种形式。根据有效切割长度分为30、45、60三种规格。根据手术的要求切割组件又可分为直头型（Z）和旋转头型（X）。经切割吻合后的吻合口应能承受不小于3.6kPa压力，不得有漏水和撕裂现象。切割刀的硬度应不低于377 HV0.2。出厂时吻合器和组件单独包装，吻合器不带组件，产品应无菌。 | 06Cr19Ni10,ABS | 把 | 吸塑盒 |  | 一次性腔内切割吻合器及切割组件 | 审核通过 | 审核通过 | 审核通过 | 审核通过 | 审核通过 | 审核通过 | 获得ISO 13485 认证证书 | 无 | 无 | 生产企业自检报告 | 无 | 无 | 0 | 1 | 没有抽检不合格记录
胫骨远端内侧动力加压接骨板 | R301 | 骨科创伤类 | 纯钛 | 2-20孔 |  |  | YZ0000767 | 泰州市中兴医械科技有限公司 | 胫骨远端内侧I型 | YZ00025789 | 国产 | 泰州市中兴医械科技有限公司 |  | 5孔、7孔、9孔、11孔 | YSZ(Q)1-19 |  |  | 块 |  |  | 解剖型接骨板及配套螺钉 | 审核通过 | 审核通过 | 审核通过 | 审核通过 | 审核通过 | 审核通过 | 获得ISO 13485 认证证书 | 无 | 无 | 生产企业自检报告 | 无 | 无 | 0 | 1 | 企业有不良记录，但投标品种无不良记录
胫骨近端外侧锁定加压接骨板 | R295 | 骨科创伤类 | 纯钛 | 2-20孔 |  |  | YZ0000723 | 苏州奥特斯医疗器械科技有限公司 | 锁定接骨板固定系统~胫骨近端锁定接骨板 | YZ00025790 | 国产 | 苏州奥特斯医疗器械科技有限公司 |  | 4孔左,厚度4±0.5mm, 宽度12±2mm, 长度83±5mm.¦5孔左,厚度4±0.5mm, 宽度12±2mm, 长度96±5mm.¦6孔左,厚度4±0.5mm, 宽度12±2mm, 长度109±5mm.¦7孔左,厚度4±0.5mm, 宽度12±2mm, 长度122±5mm.¦8孔左,厚度4±0.5mm, 宽度12±2mm, 长度135±5mm.¦9孔左,厚度4±0.5mm, 宽度12±2mm, 长度148±5mm.¦10孔左,厚度4±0.5mm, 宽度12±2mm, 长度161±5mm.¦11孔左,厚度4±0.5mm, 宽度12±2mm, 长度174±5mm.¦12孔左,厚度4±0.5mm, 宽度12±2mm, 长度187±5mm.¦13孔左,厚度4±0.5mm, 宽度12±2mm, 长度200±5mm.¦14孔左,厚度4±0.5mm, 宽度12±2mm, 长度213±5mm.¦15孔左,厚度4±0.5mm, 宽度12±2mm, 长度226±5mm.¦4孔右,厚度4±0.5mm, 宽度12±2mm, 长度83±5mm.¦5孔右,厚度4±0.5mm, 宽度12±2mm, 长度96±5mm.¦6孔右,厚度4±0.5mm, 宽度12±2mm, 长度109±5mm.¦7孔右,厚度4±0.5mm, 宽度12±2mm, 长度122±5mm.¦8孔右,厚度4±0.5mm, 宽度12±2mm, 长度135±5mm.¦9孔右,厚度4±0.5mm, 宽度12±2mm, 长度148±5mm.¦10孔右,厚度4±0.5mm, 宽度12±2mm, 长度161±5mm.¦11孔右,厚度4±0.5mm, 宽度12±2mm, 长度174±5mm.¦12孔右,厚度4±0.5mm, 宽度12±2mm, 长度187±5mm.¦13孔右,厚度4±0.5mm, 宽度12±2mm, 长度200±5mm.¦14孔右,厚度4±0.5mm, 宽度12±2mm, 长度213±5mm.¦15孔右,厚度4±0.5mm, 宽度12±2mm, 长度226±5mm. | SD-40¦ ¦ ¦ ¦ ¦ ¦ ¦ ¦ ¦ ¦ ¦ ¦ ¦ ¦ ¦ ¦ ¦ ¦ ¦ ¦ ¦ ¦ ¦ | 3～15孔左右,厚度4±0.5mm, 宽度12±2mm, 长度70～226±5mm,尺寸间隔13mm. | 纯钛 | 块 |  |  | 锁定接骨板固定系统~胫骨近端锁定接骨板 | 审核通过 | 审核通过 | 审核通过 | 审核通过 | 审核通过 | 审核通过 | 获得ISO 13485 认证证书 | 无 | 无 | 无 | 无 | 无 | 0 | 1 | 没有抽检不合格记录
腔镜下一次性通用型切割吻合器及一次性直型钉匣 | V157 | 普外科类 |  | 长度＜6cm | 腹腔镜术式 |  | YZ0000581 | 常州同创医疗器械科技有限公司 | 一次性腔内切割吻合器及切割组件 | YZ00025791 | 国产 | 常州同创医疗器械科技有限公司 | 一次性腔内切割吻合器及切割组件 | TCZNZ-30A/B¦TCZNZ-45A/B | TCZNZ-30A/B¦TCZNZ-45A/B | 一次性腔内切割吻合器及切割组件主要由抵钉座、组件座、固定手柄、活动手柄、接套、拨盘、安全钮、复位钮、钉仓、切割刀、吻合钉等组成。抵钉座、组件座采用06Cr19Ni10材料；固定手柄、活动手柄、接套、拨盘、安全钮、复位钮采用ABS材料；钉仓采用PC材料；切割刀采用6Cr13材料；吻合钉采用TA2材料。根据接套长度分为长柄型（L），标准型（M）、短柄型（S）三种种形式。根据有效切割长度分为30、45、60三种规格。根据手术的要求切割组件又可分为直头型（Z）和旋转头型（X）。经切割吻合后的吻合口应能承受不小于3.6kPa压力，不得有漏水和撕裂现象。切割刀的硬度应不低于377 HV0.2。出厂时吻合器和组件单独包装，吻合器不带组件，产品应无菌。 | 06Cr19Ni10,ABS | 个 | 吸塑盒 |  | 一次性腔内切割吻合器及切割组件 | 审核通过 | 审核通过 | 审核通过 | 审核通过 | 审核通过 | 审核通过 | 获得ISO 13485 认证证书 | 无 | 无 | 生产企业自检报告 | 无 | 无 | 0 | 1 | 没有抽检不合格记录
颅颌面钛网固定钉 | U012 | 口腔科类 | 钛 |  |  |  | YZ0000073 | 江苏双羊医疗器械有限公司 | 钛网系统 | YZ00025792 | 国产 | 江苏双羊医疗器械有限公司 |  | 2.0×5mm | HAQ02型钛钉 |  | 钛合金 | 枚 | 纸塑 |  | 钛网系统 | 审核通过 | 审核通过 | 审核通过 | 审核通过 | 审核通过 | 审核通过 | 获得ISO 13485 认证证书 | 无 | 无 | 医疗器械检测机构出具的检测报告 | 无 | 无 | 0 | 5 | 没有抽检不合格记录
腔镜下一次性通用型切割吻合器及一次性直型钉匣 | V158 | 普外科类 |  | 长度≥6cm | 腹腔镜术式 |  | YZ0000581 | 常州同创医疗器械科技有限公司 | 一次性腔内切割吻合器及切割组件 | YZ00025793 | 国产 | 常州同创医疗器械科技有限公司 | 一次性腔内切割吻合器及切割组件 | TCZNZ-60A/B | TCZNZ-60A/B | 一次性腔内切割吻合器及切割组件主要由抵钉座、组件座、固定手柄、活动手柄、接套、拨盘、安全钮、复位钮、钉仓、切割刀、吻合钉等组成。抵钉座、组件座采用06Cr19Ni10材料；固定手柄、活动手柄、接套、拨盘、安全钮、复位钮采用ABS材料；钉仓采用PC材料；切割刀采用6Cr13材料；吻合钉采用TA2材料。根据接套长度分为长柄型（L），标准型（M）、短柄型（S）三种种形式。根据有效切割长度分为30、45、60三种规格。根据手术的要求切割组件又可分为直头型（Z）和旋转头型（X）。经切割吻合后的吻合口应能承受不小于3.6kPa压力，不得有漏水和撕裂现象。切割刀的硬度应不低于377 HV0.2。出厂时吻合器和组件单独包装，吻合器不带组件，产品应无菌。 | 06Cr19Ni10,ABS | 个 | 吸塑盒 |  | 一次性腔内切割吻合器及切割组件 | 审核通过 | 审核通过 | 审核通过 | 审核通过 | 审核通过 | 审核通过 | 获得ISO 13485 认证证书 | 无 | 无 | 生产企业自检报告 | 无 | 无 | 0 | 1 | 没有抽检不合格记录
胫骨远端内侧动力加压接骨板 | R301 | 骨科创伤类 | 纯钛 | 2-20孔 |  |  | YZ0000767 | 泰州市中兴医械科技有限公司 | 胫骨远端匙型钢板 | YZ00025794 | 国产 | 泰州市中兴医械科技有限公司 |  | 5/6孔 | YSZ(Q)1-26 |  |  | 块 |  |  | 解剖型接骨板及配套螺钉 | 审核通过 | 审核通过 | 审核通过 | 审核通过 | 审核通过 | 审核通过 | 获得ISO 13485 认证证书 | 无 | 无 | 生产企业自检报告 | 无 | 无 | 0 | 1 | 企业有不良记录，但投标品种无不良记录
腔镜下一次性通用型切割吻合器及一次性旋转头钉匣 | V159 | 普外科类 |  | 长度＜6cm | 腹腔镜术式 |  | YZ0000581 | 常州同创医疗器械科技有限公司 | 一次性腔内切割吻合器及切割组件 | YZ00025795 | 国产 | 常州同创医疗器械科技有限公司 | 一次性腔内切割吻合器及切割组件 | TCZNX-30A/B¦TCZNX-45A/B | TCZNX-30A/B¦TCZNX-45A/B | 一次性腔内切割吻合器及切割组件主要由抵钉座、组件座、固定手柄、活动手柄、接套、拨盘、安全钮、复位钮、钉仓、切割刀、吻合钉等组成。抵钉座、组件座采用06Cr19Ni10材料；固定手柄、活动手柄、接套、拨盘、安全钮、复位钮采用ABS材料；钉仓采用PC材料；切割刀采用6Cr13材料；吻合钉采用TA2材料。根据接套长度分为长柄型（L），标准型（M）、短柄型（S）三种种形式。根据有效切割长度分为30、45、60三种规格。根据手术的要求切割组件又可分为直头型（Z）和旋转头型（X）。经切割吻合后的吻合口应能承受不小于3.6kPa压力，不得有漏水和撕裂现象。切割刀的硬度应不低于377 HV0.2。出厂时吻合器和组件单独包装，吻合器不带组件，产品应无菌。 | 06Cr19Ni10，ABS | 个 | 吸塑盒 |  | 一次性腔内切割吻合器及切割组件 | 审核通过 | 审核通过 | 审核通过 | 审核通过 | 审核通过 | 审核通过 | 获得ISO 13485 认证证书 | 无 | 无 | 生产企业自检报告 | 无 | 无 | 0 | 1 | 没有抽检不合格记录
腔镜下一次性通用型切割吻合器及一次性旋转头钉匣 | V160 | 普外科类 |  | 长度≥6cm | 腹腔镜术式 |  | YZ0000581 | 常州同创医疗器械科技有限公司 | 一次性腔内切割吻合器及切割组件 | YZ00025796 | 国产 | 常州同创医疗器械科技有限公司 | 一次性腔内切割吻合器及切割组件 | TCZNX-60A/B | TCZNX-60A/B | 一次性腔内切割吻合器及切割组件主要由抵钉座、组件座、固定手柄、活动手柄、接套、拨盘、安全钮、复位钮、钉仓、切割刀、吻合钉等组成。抵钉座、组件座采用06Cr19Ni10材料；固定手柄、活动手柄、接套、拨盘、安全钮、复位钮采用ABS材料；钉仓采用PC材料；切割刀采用6Cr13材料；吻合钉采用TA2材料。根据接套长度分为长柄型（L），标准型（M）、短柄型（S）三种种形式。根据有效切割长度分为30、45、60三种规格。根据手术的要求切割组件又可分为直头型（Z）和旋转头型（X）。经切割吻合后的吻合口应能承受不小于3.6kPa压力，不得有漏水和撕裂现象。切割刀的硬度应不低于377 HV0.2。出厂时吻合器和组件单独包装，吻合器不带组件，产品应无菌。 | 06Cr19Ni10，ABS | 个 | 吸塑盒 |  | 一次性腔内切割吻合器及切割组件 | 审核通过 | 审核通过 | 审核通过 | 审核通过 | 审核通过 | 审核通过 | 获得ISO 13485 认证证书 | 无 | 无 | 生产企业自检报告 | 无 | 无 | 0 | 1 | 没有抽检不合格记录
胫骨远端内侧锁定加压接骨板 | R304 | 骨科创伤类 | 纯钛 | 2-20孔 |  |  | YZ0000767 | 泰州市中兴医械科技有限公司 | 胫骨远端内侧钢板（螺纹型） | YZ00025797 | 国产 | 泰州市中兴医械科技有限公司 |  | 4孔、5孔、7孔、8孔、9孔、11孔、12孔、13孔左右 | YSZ(Q)1-25-1 |  |  | 块 |  |  | 解剖型接骨板及配套螺钉 | 审核通过 | 审核通过 | 审核通过 | 审核通过 | 审核通过 | 审核通过 | 获得ISO 13485 认证证书 | 无 | 无 | 生产企业自检报告 | 无 | 无 | 0 | 1 | 企业有不良记录，但投标品种无不良记录
双头螺纹空心加压钉 | R479 | 骨科创伤类 | 钛合金 | 3.0mm-5.5mm |  |  | YZ0000130 | 天津妙娅生物科技有限公司 | Heberden钉（长螺纹） | YZ00025798 | 国产 | 天津妙娅生物科技有限公司 |  | 直径：4.5mm | AZX-YJQ |  | TC4 | 支 |  |  | 解剖型金属接骨板系统 | 审核通过 | 审核通过 | 审核通过 | 审核通过 | 审核通过 | 审核通过 | 无 | 无 | 无 | 医疗器械检测机构出具的检测报告 | 无 | 实用新型专利 | 0 | 0 | 没有抽检不合格记录
皮质骨螺钉 | R425 | 骨科创伤类 | 钛合金 | 3.0mm以上 |  | 非自攻 | YZ0000377 | 江苏艾为康医疗器械科技有限公司 | 金属接骨螺钉 | YZ00025799 | 国产 | 江苏艾为康医疗器械科技有限公司 |  | Φ3.5mm,长度 8 ~ 90mm,全牙 | HAQ01 | 长度范围内每间隔1mm为一规格 | 钛合金 | 袋 | 医用透析纸袋 |  | 金属接骨螺钉 | 审核通过 | 审核通过 | 审核通过 | 审核通过 | 审核通过 | 审核通过 | 获得ISO 13485 认证证书 | 无 | 无 | 医疗器械检测机构出具的检测报告 | 无 | 无 | 0 | 0 | 没有抽检不合格记录
胫骨远端前外侧锁定加压接骨板 | R307 | 骨科创伤类 | 纯钛 | 2-20孔 |  |  | YZ0000767 | 泰州市中兴医械科技有限公司 | 胫骨远端前外侧钢板（螺纹型） | YZ00025800 | 国产 | 泰州市中兴医械科技有限公司 |  | 5孔、7孔、9孔、10孔、11孔、12孔、13孔 | YSZ(Q)1-26 |  |  | 块 |  |  | 解剖型接骨板及配套螺钉 | 审核通过 | 审核通过 | 审核通过 | 审核通过 | 审核通过 | 审核通过 | 获得ISO 13485 认证证书 | 无 | 无 | 生产企业自检报告 | 无 | 无 | 0 | 0 | 企业有不良记录，但投标品种无不良记录
双头螺纹空心加压钉 | R482 | 骨科创伤类 | 钛合金 | ≥5.5mm |  |  | YZ0000044 | 常州华森医疗器械有限公司 | 金属接骨空心螺钉 | YZ00025801 | 国产 | 常州华森医疗器械有限公司 |  | Ф6.5×30～120（5.0）（非灭菌TC4着色氧化不对称螺纹球形） | Ⅴ型 |  | TC4 | 枚 |  |  | 金属接骨空心螺钉 | 审核通过 | 审核通过 | 审核通过 | 审核通过 | 审核通过 | 审核通过 | 获得ISO 13485 认证证书 | 无 | 无 | 无 | 无 | 无 | 0 | 1 | 没有抽检不合格记录
生物固定初次置换柄 | S060 | 骨科人工关节类 | 直柄－微孔＋HA |  | 髋关节 |  | YZ0000278 | 北京市春立正达医疗器械股份有限公司 | 髋关节假体（关节柄） | YZ00025802 | 国产 | 北京市春立正达医疗器械股份有限公司 |  | 6/7/8/9/10/11/12/13 | 微槽面145型股骨柄 |  | 钛合金 | 个 |  |  | 髋关节假体 | 审核通过 | 审核通过 | 审核通过 | 审核通过 | 审核通过 | 审核通过 | 获得ISO 13485 认证证书 | 通过 | 无 | 医疗器械检测机构出具的检测报告 | 无 | 发明专利,实用新型专利 | 0 | 13 | 没有抽检不合格记录
胫骨直型锁定接骨板 | R319 | 骨科创伤类 | 纯钛 | 2-24孔 |  |  | YZ0000767 | 泰州市中兴医械科技有限公司 | 胫骨加压接骨板螺纹型 | YZ00025803 | 国产 | 泰州市中兴医械科技有限公司 |  | 6孔、7孔、8孔10孔、12孔、14孔、16孔 | ZSZ(Q)1-05 |  |  | 块 |  |  | 金属接骨板及配套螺钉（直型） | 审核通过 | 审核通过 | 审核通过 | 审核通过 | 审核通过 | 审核通过 | 获得ISO 13485 认证证书 | 无 | 无 | 生产企业自检报告 | 无 | 无 | 0 | 1 | 企业有不良记录，但投标品种无不良记录
双头螺纹空心加压钉 | R482 | 骨科创伤类 | 钛合金 | ≥5.5mm |  |  | YZ0000044 | 常州华森医疗器械有限公司 | 金属接骨空心螺钉 | YZ00025804 | 国产 | 常州华森医疗器械有限公司 |  | Ф6.5×30～120（4.6）（非灭菌TC4着色氧化深螺纹球形） | Ⅵ型 |  | TC4 | 枚 |  |  | 金属接骨空心螺钉 | 审核通过 | 审核通过 | 审核通过 | 审核通过 | 审核通过 | 审核通过 | 获得ISO 13485 认证证书 | 无 | 无 | 无 | 无 | 无 | 0 | 1 | 没有抽检不合格记录
颅颌面钛网 | U011 | 口腔科类 | 钛 |  |  |  | YZ0000073 | 江苏双羊医疗器械有限公司 | 钛网系统 | YZ00025805 | 国产 | 江苏双羊医疗器械有限公司 |  | 圆孔150×150mm | 二维钛网 |  | 纯钛 | 片 | 纸塑 |  | 钛网系统 | 审核通过 | 审核通过 | 审核通过 | 审核通过 | 审核通过 | 审核通过 | 获得ISO 13485 认证证书 | 无 | 无 | 医疗器械检测机构出具的检测报告 | 无 | 无 | 0 | 2 | 没有抽检不合格记录
无帽锁定钉 | R494 | 骨科创伤类 | 钛合金 | 6.5mm |  |  | YZ0000130 | 天津妙娅生物科技有限公司 | Heberden钉（长螺纹） | YZ00025806 | 国产 | 天津妙娅生物科技有限公司 |  | 直径：6.5mm | AZX-YJQ |  | TC4 | 支 |  |  | 解剖型金属接骨板系统 | 审核通过 | 审核通过 | 审核通过 | 审核通过 | 审核通过 | 审核通过 | 无 | 无 | 无 | 医疗器械检测机构出具的检测报告 | 无 | 实用新型专利 | 0 | 0 | 没有抽检不合格记录
双头螺纹空心加压钉 | R482 | 骨科创伤类 | 钛合金 | ≥5.5mm |  |  | YZ0000044 | 常州华森医疗器械有限公司 | 金属接骨空心螺钉 | YZ00025807 | 国产 | 常州华森医疗器械有限公司 |  | Ф6.5×30～100（4.5）（非灭菌TC4着色氧化深螺纹球形） | Ⅶ型 |  | TC4 | 枚 |  |  | 金属接骨空心螺钉 | 审核通过 | 审核通过 | 审核通过 | 审核通过 | 审核通过 | 审核通过 | 获得ISO 13485 认证证书 | 无 | 无 | 无 | 无 | 无 | 0 | 1 | 没有抽检不合格记录
愈合基台 | U042 | 口腔科类 |  |  |  |  | YZ0000863 | 上海迪艾医疗器械有限公司 | 愈合基台 | YZ00025808 | 进口 | DIO Corporation |  | 直径4.5mm，高度2mm，穿龈高度2mm¦直径4.5mm，高度4mm，穿龈高度2mm¦直径4.5mm，高度5.5mm，穿龈高度3mm¦直径4.5mm，高度7mm，穿龈高度4mm¦直径5.5mm，高度2mm，穿龈高度2mm¦直径5.5mm，高度4mm，穿龈高度2mm¦直径5.5mm，高度5.5mm，穿龈高度3mm¦直径5.5mm，高度7mm，穿龈高度4mm¦直径6.5mm，高度2mm，穿龈高度2mm¦直径6.5mm，高度4mm，穿龈高度2mm¦直径6.5mm，高度5.5mm，穿龈高度3mm¦直径6.5mm，高度7mm，穿龈高度4mm¦直径7.5mm，高度2mm，穿龈高度2mm¦直径7.5mm，高度4mm，穿龈高度2mm¦直径7.5mm，高度5.5mm，穿龈高度3mm¦直径7.5mm，高度7mm，穿龈高度4mm | SSHA 4520¦SSHA 4524¦SSHA 4535¦SSHA 4547¦SSHA 5520¦SSHA 5524¦SSHA 5535¦SSHA 5547¦SSHA 6520¦SSHA 6524¦SSHA 6535¦SSHA 6547¦SSHA 7520¦SSHA 7524¦SSHA 7535¦SSHA 7547 |  | 原材料为纯钛（TA4）,无表面处理 | 个 |  |  | 基台及配件UF(II)Abutment and accessories | 审核通过 | 审核通过 | 审核通过 | 审核通过 | 审核通过 | 审核通过 | 无 | 无 | 无 | 无 | 无 | 无 | 0 | 1 | 没有抽检不合格记录
双头螺纹空心加压钉 | R479 | 骨科创伤类 | 钛合金 | 3.0mm-5.5mm |  |  | YZ0000130 | 天津妙娅生物科技有限公司 | 空心螺纹螺钉 | YZ00025809 | 国产 | 天津妙娅生物科技有限公司 |  | 直径：3.5mm | AZX-YJQ |  | TC4 | 支 |  |  | 解剖型金属接骨板系统 | 审核通过 | 审核通过 | 审核通过 | 审核通过 | 审核通过 | 审核通过 | 无 | 无 | 无 | 医疗器械检测机构出具的检测报告 | 无 | 实用新型专利 | 0 | 0 | 没有抽检不合格记录
皮质骨螺钉 | R416 | 骨科创伤类 | 钛合金 | 1.0-3.0mm |  | 非自攻 | YZ0000130 | 天津妙娅生物科技有限公司 | （HA）皮质骨螺钉 | YZ00025810 | 国产 | 天津妙娅生物科技有限公司 |  | 直径：1.6mm | AZX-YJQ |  | TC4 | 支 |  |  | 解剖型金属接骨板系统 | 审核通过 | 审核通过 | 审核通过 | 审核通过 | 审核通过 | 审核通过 | 无 | 无 | 无 | 医疗器械检测机构出具的检测报告 | 无 | 实用新型专利 | 0 | 0 | 没有抽检不合格记录
腓骨远端锁定加压接骨板 | R337 | 骨科创伤类 | 纯钛 | 9孔以上 |  |  | YZ0000767 | 泰州市中兴医械科技有限公司 | 腓骨远端重建钢板（螺纹型） | YZ00025811 | 国产 | 泰州市中兴医械科技有限公司 |  | 10孔、12孔 | YSZ(Q)1-14-1 |  |  | 块 |  |  | 解剖型接骨板及配套螺钉 | 审核通过 | 审核通过 | 审核通过 | 审核通过 | 审核通过 | 审核通过 | 获得ISO 13485 认证证书 | 无 | 无 | 生产企业自检报告 | 无 | 无 | 0 | 1 | 企业有不良记录，但投标品种无不良记录
股骨远端锁定加压接骨板 | R253 | 骨科创伤类 | 纯钛 | 2-20孔 |  |  | YZ0000723 | 苏州奥特斯医疗器械科技有限公司 | 锁定接骨板固定系统~股骨锁定接骨板 | YZ00025812 | 国产 | 苏州奥特斯医疗器械科技有限公司 |  | 5孔左,厚度5.6±0.5mm, 宽度18±2mm, 长度190±5mm.¦6孔左,厚度5.6±0.5mm, 宽度18±2mm, 长度210±5mm.¦7孔左,厚度5.6±0.5mm, 宽度18±2mm, 长度230±5mm.¦8孔左,厚度5.6±0.5mm, 宽度18±2mm, 长度250±5mm.¦9孔左,厚度5.6±0.5mm, 宽度18±2mm, 长度270±5mm.¦10孔左,厚度5.6±0.5mm, 宽度18±2mm, 长度290±5mm.¦11孔左,厚度5.6±0.5mm, 宽度18±2mm, 长度310±5mm.¦12孔左,厚度5.6±0.5mm, 宽度18±2mm, 长度330±5mm.¦13孔左,厚度5.6±0.5mm, 宽度18±2mm, 长度350±5mm.¦14孔左,厚度5.6±0.5mm, 宽度18±2mm, 长度370±5mm.¦5孔右,厚度5.6±0.5mm, 宽度18±2mm, 长度190±5mm.¦6孔右,厚度5.6±0.5mm, 宽度18±2mm, 长度210±5mm.¦7孔右,厚度5.6±0.5mm, 宽度18±2mm, 长度230±5mm.¦8孔右,厚度5.6±0.5mm, 宽度18±2mm, 长度250±5mm.¦9孔右,厚度5.6±0.5mm, 宽度18±2mm, 长度270±5mm.¦10孔右,厚度5.6±0.5mm, 宽度18±2mm, 长度290±5mm.¦11孔右,厚度5.6±0.5mm, 宽度18±2mm, 长度310±5mm.¦12孔右,厚度5.6±0.5mm, 宽度18±2mm, 长度330±5mm.¦13孔右,厚度5.6±0.5mm, 宽度18±2mm, 长度350±5mm.¦14孔右,厚度5.6±0.5mm, 宽度18±2mm, 长度370±5mm. | SD-41¦ ¦ ¦ ¦ ¦ ¦ ¦ ¦ ¦ ¦ ¦ ¦ ¦ ¦ ¦ ¦ ¦ ¦ ¦ | 3～14孔左右,厚度5.6±0.5mm, 宽度18±2mm, 长度110～370±5mm,尺寸间隔18mm. | 纯钛 | 块 |  |  | 锁定接骨板固定系统~股骨锁定接骨板 | 审核通过 | 审核通过 | 审核通过 | 审核通过 | 审核通过 | 审核通过 | 获得ISO 13485 认证证书 | 无 | 无 | 无 | 无 | 无 | 0 | 1 | 没有抽检不合格记录
皮质骨螺钉 | R425 | 骨科创伤类 | 钛合金 | 3.0mm以上 |  | 非自攻 | YZ0000130 | 天津妙娅生物科技有限公司 | （HA）皮质骨螺钉 | YZ00025813 | 国产 | 天津妙娅生物科技有限公司 |  | 直径：4.5mm | AZX-YJQ |  | TC4 | 支 |  |  | 解剖型金属接骨板系统 | 审核通过 | 审核通过 | 审核通过 | 审核通过 | 审核通过 | 审核通过 | 无 | 无 | 无 | 医疗器械检测机构出具的检测报告 | 无 | 实用新型专利 | 0 | 0 | 没有抽检不合格记录
跟骨动力加压接骨板 | R346 | 骨科创伤类 | 纯钛 | 2-20孔 |  |  | YZ0000767 | 泰州市中兴医械科技有限公司 | 跟骨钢板长、跟骨钢板短 | YZ00025814 | 国产 | 泰州市中兴医械科技有限公司 |  | 3孔、4孔 | YSZ(Q)1-28-1、YSZ(Q)1-28-2、YSZ(Q)1-28-3、YSZ(Q)1-28-4 |  |  | 块 |  |  | 解剖型接骨板及配套螺钉 | 审核通过 | 审核通过 | 审核通过 | 审核通过 | 审核通过 | 审核通过 | 获得ISO 13485 认证证书 | 无 | 无 | 生产企业自检报告 | 无 | 无 | 0 | 1 | 企业有不良记录，但投标品种无不良记录
跟骨锁定加压接骨板 | R349 | 骨科创伤类 | 纯钛 | 2-20孔 |  |  | YZ0000767 | 泰州市中兴医械科技有限公司 | 跟骨接骨板（螺纹型） | YZ00025815 | 国产 | 泰州市中兴医械科技有限公司 |  | I、II | YSZ(Q)1-28-1 |  |  | 块 |  |  | 解剖型接骨板及配套螺钉 | 审核通过 | 审核通过 | 审核通过 | 审核通过 | 审核通过 | 审核通过 | 获得ISO 13485 认证证书 | 无 | 无 | 生产企业自检报告 | 无 | 无 | 0 | 1 | 企业有不良记录，但投标品种无不良记录
皮质骨螺钉 | R416 | 骨科创伤类 | 钛合金 | 1.0-3.0mm |  | 非自攻 | YZ0000130 | 天津妙娅生物科技有限公司 | （HA）皮质骨螺钉 | YZ00025816 | 国产 | 天津妙娅生物科技有限公司 |  | 直径：2.0mm | AZX-ZQ |  | TC4 | 支 |  |  | 直型金属接骨板系统 | 审核通过 | 审核通过 | 审核通过 | 审核通过 | 审核通过 | 审核通过 | 无 | 无 | 无 | 医疗器械检测机构出具的检测报告 | 无 | 实用新型专利 | 0 | 0 | 没有抽检不合格记录
一次性闭合器及一次性钉匣 | V139 | 普外科类 |  | 长度<6cm | 传统开放术式 |  | YZ0000401 | 苏州法兰克曼医疗器械有限公司 | 一次性使用直线型吻（缝）合器 | YZ00025817 | 国产 | 苏州法兰克曼医疗器械有限公司 |  | 45 | HJF45Z、HJF45H |  | ABS/PEI/PC 不锈钢 钛 | 把 | 医用透析纸 泡罩 |  | 一次性使用直线型吻（缝）合器 | 审核通过 | 审核通过 | 审核通过 | 审核通过 | 审核通过 | 审核通过 | 获得ISO 13485 认证证书 | 无 | 无 | 医疗器械检测机构出具的检测报告 | 无 | 发明专利, | 0 | 10 | 没有抽检不合格记录
皮质骨螺钉 | R416 | 骨科创伤类 | 钛合金 | 1.0-3.0mm |  | 非自攻 | YZ0000130 | 天津妙娅生物科技有限公司 | （HA）皮质骨螺钉 | YZ00025818 | 国产 | 天津妙娅生物科技有限公司 |  | 直径：2.5mm | AZX-ZQ |  | TC4 | 支 |  |  | 直型金属接骨板系统 | 审核通过 | 审核通过 | 审核通过 | 审核通过 | 审核通过 | 审核通过 | 无 | 无 | 无 | 医疗器械检测机构出具的检测报告 | 无 | 实用新型专利 | 0 | 0 | 没有抽检不合格记录
腹股沟疝修补补片（装置） | V070 | 普外科类 | 单质材料 | 最大长径(直径）≥10cm | 开放或腔镜 | 重量型 | YZ0000175 | 巴德医疗科技（上海）有限公司 | 疝修补网织片 Bard Modified Kugel Hernia Patch | YZ00025819 | 进口 | Davol,Inc. Subsidiary of C.R.Bard,Inc |  | 8cm×12cm | 0115814 |  | 聚丙烯 | 片 |  |  | 疝修补网织片 Bard Modified Kugel Hernia Patch | 审核通过 | 审核通过 | 审核通过 | 审核通过 | 审核通过 | 审核通过 | 无 | 通过 | 无 | 医疗器械检测机构出具的检测报告 | 无 | 无 | 0 | 1 | 没有抽检不合格记录
生物固定初次置换柄 | S061 | 骨科人工关节类 | 直柄-DDH |  | 髋关节 |  | YZ0000278 | 北京市春立正达医疗器械股份有限公司 | 髋关节假体（关节柄） | YZ00025820 | 国产 | 北京市春立正达医疗器械股份有限公司 |  | 6/7/8/9/10/11/12/13/14/15/16 | 均匀粗糙面130型股骨柄 |  |  | 个 |  |  | 髋关节假体 | 审核通过 | 审核通过 | 审核通过 | 审核通过 | 审核通过 | 审核通过 | 获得ISO 13485 认证证书 | 通过 | 无 | 医疗器械检测机构出具的检测报告 | 无 | 发明专利,实用新型专利 | 0 | 13 | 没有抽检不合格记录
一次性闭合器及一次性钉匣 | V140 | 普外科类 |  | 6cm≤长度≤8cm | 传统开放术式 |  | YZ0000052 | 江苏博朗森思医疗器械有限公司 | 一次性使用直线型吻合器及组件 | YZ00025821 | 国产 | 江苏博朗森思医疗器械有限公司 | 一次性使用直线型吻合器及组件 | HAF75 | HAF75 |  | 06Cr19Ni10、ABS、TA1、TA2 | 把 | 纸盒 |  | 一次性使用直线型吻合器及组件 | 审核通过 | 审核通过 | 审核通过 | 审核通过 | 审核通过 | 审核通过 | 获得ISO 13485 认证证书 | 通过 | 通过 | 医疗器械检测机构出具的检测报告 | 无 | 发明专利,实用新型专利 | 0 | 16 | 没有抽检不合格记录
灌注系统 | W027 | 体外循环及血液净化类 | 复合材料 | 大中小 | 体外循环用 |  | YZ0000171 | 广州保瑞医疗技术有限公司 | 一次性使用体腔热灌注治疗管道组件 | YZ00025822 | 国产 | 广州保瑞医疗技术有限公司 |  | BR-TRG-I型 | BR-TRG-I型 |  | PVC | 套 |  |  | 一次性使用体腔热灌注治疗管道组件 | 审核通过 | 审核通过 | 审核通过 | 审核通过 | 审核通过 | 审核通过 | 无 | 无 | 无 | 医疗器械检测机构出具的检测报告 | 无 | 实用新型专利 | 0 | 2 | 没有抽检不合格记录
皮质骨螺钉 | R416 | 骨科创伤类 | 钛合金 | 1.0-3.0mm |  | 非自攻 | YZ0000130 | 天津妙娅生物科技有限公司 | （HA）皮质骨螺钉 | YZ00025823 | 国产 | 天津妙娅生物科技有限公司 |  | 直径：2.7mm | AZX-ZQ |  | TC4 | 支 |  |  | 直型金属接骨板系统 | 审核通过 | 审核通过 | 审核通过 | 审核通过 | 审核通过 | 审核通过 | 无 | 无 | 无 | 医疗器械检测机构出具的检测报告 | 无 | 实用新型专利 | 0 | 0 | 没有抽检不合格记录
皮质骨螺钉 | R425 | 骨科创伤类 | 钛合金 | 3.0mm以上 |  | 非自攻 | YZ0000377 | 江苏艾为康医疗器械科技有限公司 | 金属接骨螺钉 | YZ00025824 | 国产 | 江苏艾为康医疗器械科技有限公司 |  | Φ4.0mm,长度 8 ~ 90mm,全牙 | HAQ01 | 长度范围内每间隔1mm为一规格 | 钛合金 | 袋 | 医用透析纸袋 |  | 金属接骨螺钉 | 审核通过 | 审核通过 | 审核通过 | 审核通过 | 审核通过 | 审核通过 | 获得ISO 13485 认证证书 | 无 | 无 | 医疗器械检测机构出具的检测报告 | 无 | 无 | 0 | 0 | 没有抽检不合格记录
皮质骨螺钉 | R425 | 骨科创伤类 | 钛合金 | 3.0mm以上 |  | 非自攻 | YZ0000130 | 天津妙娅生物科技有限公司 | （HA）皮质骨螺钉 | YZ00025825 | 国产 | 天津妙娅生物科技有限公司 |  | 直径：3.5mm | AZX-ZQ |  | TC4 | 支 |  |  | 直型金属接骨板系统 | 审核通过 | 审核通过 | 审核通过 | 审核通过 | 审核通过 | 审核通过 | 无 | 无 | 无 | 医疗器械检测机构出具的检测报告 | 无 | 实用新型专利 | 0 | 0 | 没有抽检不合格记录
股骨远端锁定加压接骨板 | R253 | 骨科创伤类 | 纯钛 | 2-20孔 |  |  | YZ0000723 | 苏州奥特斯医疗器械科技有限公司 | 锁定接骨板固定系统~股骨远端锁定接骨板 | YZ00025826 | 国产 | 苏州奥特斯医疗器械科技有限公司 |  | 5孔左,厚度4.2±0.5mm, 宽度16±2mm, 长度132±5mm.¦6孔左,厚度4.2±0.5mm, 宽度16±2mm, 长度148±5mm.¦7孔左,厚度4.2±0.5mm, 宽度16±2mm, 长度164±5mm.¦8孔左,厚度4.2±0.5mm, 宽度16±2mm, 长度180±5mm.¦9孔左,厚度4.2±0.5mm, 宽度16±2mm, 长度196±5mm.¦10孔左,厚度4.2±0.5mm, 宽度16±2mm, 长度212±5mm.¦11孔左,厚度4.2±0.5mm, 宽度16±2mm, 长度228±5mm.¦12孔左,厚度4.2±0.5mm, 宽度16±2mm, 长度244±5mm.¦13孔左,厚度4.2±0.5mm, 宽度16±2mm, 长度260±5mm.¦14孔左,厚度4.2±0.5mm, 宽度16±2mm, 长度276±5mm.¦15孔左,厚度4.2±0.5mm, 宽度16±2mm, 长度292±5mm.¦16孔左,厚度4.2±0.5mm, 宽度16±2mm, 长度308±5mm.¦5孔右,厚度4.2±0.5mm, 宽度16±2mm, 长度132±5mm.¦6孔右,厚度4.2±0.5mm, 宽度16±2mm, 长度148±5mm.¦7孔右,厚度4.2±0.5mm, 宽度16±2mm, 长度164±5mm.¦8孔右,厚度4.2±0.5mm, 宽度16±2mm, 长度180±5mm.¦9孔右,厚度4.2±0.5mm, 宽度16±2mm, 长度196±5mm.¦10孔右,厚度4.2±0.5mm, 宽度16±2mm, 长度212±5mm.¦11孔右,厚度4.2±0.5mm, 宽度16±2mm, 长度228±5mm.¦12孔右,厚度4.2±0.5mm, 宽度16±2mm, 长度244±5mm.¦13孔右,厚度4.2±0.5mm, 宽度16±2mm, 长度260±5mm.¦14孔右,厚度4.2±0.5mm, 宽度16±2mm, 长度276±5mm.¦15孔右,厚度4.2±0.5mm, 宽度16±2mm, 长度292±5mm.¦16孔右,厚度4.2±0.5mm, 宽度16±2mm, 长度308±5mm. | SD-42¦ ¦ ¦ ¦ ¦ ¦ ¦ ¦ ¦ ¦ ¦ ¦ ¦ ¦ ¦ ¦ ¦ ¦ ¦ ¦ ¦ ¦ ¦ | 3～16孔左右,厚度4.2±0.5mm, 宽度16±2mm, 长度100～308±5mm,尺寸间隔16mm. | 纯钛 | 块 |  |  | 锁定接骨板固定系统~股骨远端锁定接骨板 | 审核通过 | 审核通过 | 审核通过 | 审核通过 | 审核通过 | 审核通过 | 获得ISO 13485 认证证书 | 无 | 无 | 无 | 无 | 无 | 0 | 1 | 没有抽检不合格记录
一次性皮肤缝合器 | V147 | 普外科类 |  | 各种规格 | 传统开放术式 |  | YZ0000826 | 江西宜信堂医疗科技有限公司 | 医用可调试皮肤缝合器 | YZ00025827 | 国产 | 江西宜信堂医疗科技有限公司 | 佳痕可调试无证缝合器 | TXY-15 | TXY-15 |  | 脱敏胶粘带 | 个 | 纸质 |  | 医用可调试皮肤缝合器 | 审核通过 | 审核通过 | 审核通过 | 审核通过 | 审核通过 | 审核通过 | 无 | 无 | 无 | 医疗器械检测机构出具的检测报告 | 无 | 实用新型专利 | 0 | 2 | 没有抽检不合格记录
生物固定初次置换柄 | S062 | 骨科人工关节类 | 直柄—高摩擦双层微孔涂层 |  | 髋关节 |  | YZ0000278 | 北京市春立正达医疗器械股份有限公司 | 髋关节假体（关节柄） | YZ00025828 | 国产 | 北京市春立正达医疗器械股份有限公司 |  | 8/9/10/11/12/13/14/1... | 微槽面135型股骨柄 |  |  | 个 |  |  | 髋关节假体 | 审核通过 | 审核通过 | 审核通过 | 审核通过 | 审核通过 | 审核通过 | 获得ISO 13485 认证证书 | 通过 | 无 | 医疗器械检测机构出具的检测报告 | 无 | 发明专利,实用新型专利 | 0 | 12 | 没有抽检不合格记录
胫骨近端外侧动力加压接骨板 | R289 | 骨科创伤类 | 纯钛 | 2-20孔 |  |  | YZ0000767 | 泰州市中兴医械科技有限公司 | 胫骨平台外侧钢板 | YZ00025829 | 国产 | 泰州市中兴医械科技有限公司 |  | 5/7/9/11孔 | YSZ(Q)1-22 |  |  | 块 |  |  | 解剖型接骨板及配套螺钉 | 审核通过 | 审核通过 | 审核通过 | 审核通过 | 审核通过 | 审核通过 | 获得ISO 13485 认证证书 | 无 | 无 | 生产企业自检报告 | 无 | 无 | 0 | 1 | 企业有不良记录，但投标品种无不良记录
生物固定初次置换柄 | S063 | 骨科人工关节类 | 矩形柄 钛合金 |  | 髋关节 |  | YZ0000278 | 北京市春立正达医疗器械股份有限公司 | 髋关节假体（关节柄） | YZ00025830 | 国产 | 北京市春立正达医疗器械股份有限公司 |  | 8/9/10/11/12/13/14/1... | 微槽面155型 |  |  | 个 |  |  | 髋关节假体 | 审核通过 | 审核通过 | 审核通过 | 审核通过 | 审核通过 | 审核通过 | 获得ISO 13485 认证证书 | 通过 | 无 | 医疗器械检测机构出具的检测报告 | 无 | 发明专利,实用新型专利 | 0 | 16 | 没有抽检不合格记录
一次性闭合器及一次性钉匣 | V140 | 普外科类 |  | 6cm≤长度≤8cm | 传统开放术式 |  | YZ0000401 | 苏州法兰克曼医疗器械有限公司 | 一次性使用直线型吻（缝）合器 | YZ00025831 | 国产 | 苏州法兰克曼医疗器械有限公司 |  | 60 | HJF60Z、HJF60H |  | ABS/PEI/PC/ 不锈钢 钛 | 把 | 医用透析纸 泡罩 |  | 一次性使用直线型吻（缝）合器 | 审核通过 | 审核通过 | 审核通过 | 审核通过 | 审核通过 | 审核通过 | 获得ISO 13485 认证证书 | 无 | 无 | 医疗器械检测机构出具的检测报告 | 无 | 发明专利, | 1 | 10 | 没有抽检不合格记录
皮质骨螺钉 | R425 | 骨科创伤类 | 钛合金 | 3.0mm以上 |  | 非自攻 | YZ0000377 | 江苏艾为康医疗器械科技有限公司 | 金属接骨螺钉 | YZ00025832 | 国产 | 江苏艾为康医疗器械科技有限公司 |  | Φ4.5mm,长度 8 ~ 90mm,全牙 | HAQ01 | 长度范围内每间隔1mm为一规格 | 钛合金 | 袋 | 医用透析纸袋 |  | 金属接骨螺钉 | 审核通过 | 审核通过 | 审核通过 | 审核通过 | 审核通过 | 审核通过 | 获得ISO 13485 认证证书 | 无 | 无 | 医疗器械检测机构出具的检测报告 | 无 | 无 | 0 | 0 | 没有抽检不合格记录
一次性皮肤缝合器 | V147 | 普外科类 |  | 各种规格 | 传统开放术式 |  | YZ0000826 | 江西宜信堂医疗科技有限公司 | 医用可调试皮肤缝合器 | YZ00025833 | 国产 | 江西宜信堂医疗科技有限公司 | 佳痕可调试无证缝合器 | TXY-80 | TXY-80 |  | 脱敏胶粘带 | 个 | 纸质 |  | 医用可调试皮肤缝合器 | 审核通过 | 审核通过 | 审核通过 | 审核通过 | 审核通过 | 审核通过 | 无 | 无 | 无 | 医疗器械检测机构出具的检测报告 | 无 | 实用新型专利 | 0 | 2 | 没有抽检不合格记录
一次性闭合器及一次性钉匣 | V141 | 普外科类 |  | 长度＞8cm | 传统开放术式 |  | YZ0000401 | 苏州法兰克曼医疗器械有限公司 | 一次性使用直线型吻（缝）合器 | YZ00025834 | 国产 | 苏州法兰克曼医疗器械有限公司 |  | 90 | HJF90Z、HJF90H |  | ABS/PEI/PC/ 不锈钢 钛 | 把 | 医用透析纸 泡罩 |  | 一次性使用直线型吻（缝）合器 | 审核通过 | 审核通过 | 审核通过 | 审核通过 | 审核通过 | 审核通过 | 获得ISO 13485 认证证书 | 无 | 无 | 医疗器械检测机构出具的检测报告 | 无 | 发明专利, | 0 | 10 | 没有抽检不合格记录
生物固定初次置换柄 | S069 | 骨科人工关节类 | 组合柄 |  | 髋关节 |  | YZ0000278 | 北京市春立正达医疗器械股份有限公司 | 髋关节假体（关节柄） | YZ00025835 | 国产 | 北京市春立正达医疗器械股份有限公司 |  | 8/9/10/11/12/13/14/1... | 均匀粗糙面140型股骨柄 |  | 钛合金 | 个 |  |  | 髋关节假体 | 审核通过 | 审核通过 | 审核通过 | 审核通过 | 审核通过 | 审核通过 | 获得ISO 13485 认证证书 | 通过 | 无 | 医疗器械检测机构出具的检测报告 | 无 | 发明专利,实用新型专利 | 1 | 12 | 没有抽检不合格记录
胫骨近端外侧锁定加压接骨板 | R295 | 骨科创伤类 | 纯钛 | 2-20孔 |  |  | YZ0000767 | 泰州市中兴医械科技有限公司 | T型重建钢板螺纹型 | YZ00025836 | 国产 | 泰州市中兴医械科技有限公司 |  | 7/8/9/10/11孔左右 | YSZ(Q)1-23 |  |  | 块 |  |  | 解剖型接骨板及配套螺钉 | 审核通过 | 审核通过 | 审核通过 | 审核通过 | 审核通过 | 审核通过 | 获得ISO 13485 认证证书 | 无 | 无 | 生产企业自检报告 | 无 | 无 | 0 | 1 | 企业有不良记录，但投标品种无不良记录
胫骨近端外侧锁定加压接骨板 | R295 | 骨科创伤类 | 纯钛 | 2-20孔 |  |  | YZ0000767 | 泰州市中兴医械科技有限公司 | L型重建钢板（螺纹型） | YZ00025837 | 国产 | 泰州市中兴医械科技有限公司 |  | 7/8/9/10/11孔左右 | YSZ(Q)1-24 |  |  | 块 |  |  | 解剖型接骨板及配套螺钉 | 审核通过 | 审核通过 | 审核通过 | 审核通过 | 审核通过 | 审核通过 | 获得ISO 13485 认证证书 | 无 | 无 | 生产企业自检报告 | 无 | 无 | 0 | 1 | 企业有不良记录，但投标品种无不良记录
胫骨远端前外侧锁定加压接骨板 | R307 | 骨科创伤类 | 纯钛 | 2-20孔 |  |  | YZ0000767 | 泰州市中兴医械科技有限公司 | 胫骨远端外侧重建钢板螺纹型 | YZ00025838 | 国产 | 泰州市中兴医械科技有限公司 |  | 4/5/6/7/8/9/10/11/12/13/15孔左右 | YSZ(Q)1-27 |  |  | 块 |  |  | 解剖型接骨板及配套螺钉 | 审核通过 | 审核通过 | 审核通过 | 审核通过 | 审核通过 | 审核通过 | 获得ISO 13485 认证证书 | 无 | 无 | 生产企业自检报告 | 无 | 无 | 0 | 1 | 企业有不良记录，但投标品种无不良记录
胫骨近端内侧锁定加压接骨板 | R286 | 骨科创伤类 | 纯钛 | 2-20孔 |  |  | YZ0000767 | 泰州市中兴医械科技有限公司 | 胫骨平台内柱钢板螺纹型 | YZ00025839 | 国产 | 泰州市中兴医械科技有限公司 |  | 4/6/8/10/12孔左右 | YSZ(Q)1-25-2 |  |  | 块 |  |  | 解剖型接骨板及配套螺钉 | 审核通过 | 审核通过 | 审核通过 | 审核通过 | 审核通过 | 审核通过 | 获得ISO 13485 认证证书 | 无 | 无 | 生产企业自检报告 | 无 | 无 | 0 | 1 | 企业有不良记录，但投标品种无不良记录
生物固定初次置换柄 | S067 | 骨科人工关节类 | 直柄-微创 |  | 髋关节 |  | YZ0000105 | 德州金约应医疗器械有限公司 | 非骨水泥柄 | YZ00025840 | 国产 | 德州金约应医疗器械有限公司 | 非骨水泥柄 | 柄长：113.5mm-181mm | 柄长：113.5mm-181mm |  |  | 个 |  |  | 人工髋关节 | 审核通过 | 审核通过 | 审核通过 | 审核通过 | 审核通过 | 审核通过 | 获得ISO 13485 认证证书 | 无 | 无 | 医疗器械检测机构出具的检测报告 | 无 | 发明专利,实用新型专利 | 0 | 1 | 没有抽检不合格记录
一次性皮肤缝合器 | V147 | 普外科类 |  | 各种规格 | 传统开放术式 |  | YZ0000826 | 江西宜信堂医疗科技有限公司 | 医用可调试皮肤缝合器 | YZ00025841 | 国产 | 江西宜信堂医疗科技有限公司 | 佳痕可调试无证缝合器 | TXY-140 | TXY-140 |  | 脱敏胶粘带 | 个 | 纸质 |  | 医用可调试皮肤缝合器 | 审核通过 | 审核通过 | 审核通过 | 审核通过 | 审核通过 | 审核通过 | 无 | 无 | 无 | 医疗器械检测机构出具的检测报告 | 无 | 实用新型专利 | 0 | 3 | 没有抽检不合格记录
皮质骨螺钉 | R425 | 骨科创伤类 | 钛合金 | 3.0mm以上 |  | 非自攻 | YZ0000377 | 江苏艾为康医疗器械科技有限公司 | 金属接骨螺钉 | YZ00025842 | 国产 | 江苏艾为康医疗器械科技有限公司 |  | Φ6.0mm,长度 15 ~ 120mm,全牙 | HAQ01 | 长度范围内每间隔1mm为一规格 | 钛合金 | 袋 | 医用透析纸袋 |  | 金属接骨螺钉 | 审核通过 | 审核通过 | 审核通过 | 审核通过 | 审核通过 | 审核通过 | 获得ISO 13485 认证证书 | 无 | 无 | 医疗器械检测机构出具的检测报告 | 无 | 无 | 0 | 0 | 没有抽检不合格记录
生物固定初次置换柄 | S068 | 骨科人工关节类 | 短柄/骨保留柄 |  | 髋关节 |  | YZ0000105 | 德州金约应医疗器械有限公司 | 非骨水泥柄（钛） | YZ00025843 | 国产 | 德州金约应医疗器械有限公司 | 非骨水泥柄（钛） | 03#，02#，01#，0#， | 03#，02#，01#，0#， |  |  | 个 |  |  | 人工髋关节 | 审核通过 | 审核通过 | 审核通过 | 审核通过 | 审核通过 | 审核通过 | 获得ISO 13485 认证证书 | 无 | 无 | 医疗器械检测机构出具的检测报告 | 无 | 发明专利,实用新型专利 | 0 | 2 | 没有抽检不合格记录
胫骨直型接骨板 | R316 | 骨科创伤类 | 纯钛 | 2-24孔 |  |  | YZ0000767 | 泰州市中兴医械科技有限公司 | 胫骨加压钢板 | YZ00025844 | 国产 | 泰州市中兴医械科技有限公司 |  | 5/6/7/8/9/10/12孔 | ZSZ(Q)1-05 |  |  | 块 |  |  | 金属接骨板及配套螺钉（直型） | 审核通过 | 审核通过 | 审核通过 | 审核通过 | 审核通过 | 审核通过 | 获得ISO 13485 认证证书 | 无 | 无 | 生产企业自检报告 | 无 | 无 | 0 | 1 | 企业有不良记录，但投标品种无不良记录
胫骨直型接骨板 | R316 | 骨科创伤类 | 纯钛 | 2-24孔 |  |  | YZ0000767 | 泰州市中兴医械科技有限公司 | 胫骨限制钢板 | YZ00025845 | 国产 | 泰州市中兴医械科技有限公司 |  | 5/6/7/8/9/10孔 | ZSZ(Q)1-06 |  |  | 块 |  |  | 金属接骨板及配套螺钉（直型） | 审核通过 | 审核通过 | 审核通过 | 审核通过 | 审核通过 | 审核通过 | 获得ISO 13485 认证证书 | 无 | 无 | 生产企业自检报告 | 无 | 无 | 0 | 1 | 企业有不良记录，但投标品种无不良记录
胫骨直型接骨板 | R316 | 骨科创伤类 | 纯钛 | 2-24孔 |  |  | YZ0000767 | 泰州市中兴医械科技有限公司 | 胫骨低应力钢板 | YZ00025846 | 国产 | 泰州市中兴医械科技有限公司 |  | 6*100/6*120/6*140/8*160 | ZSZ(Q)1-07 |  |  | 块 |  |  | 金属接骨板及配套螺钉（直型） | 审核通过 | 审核通过 | 审核通过 | 审核通过 | 审核通过 | 审核通过 | 获得ISO 13485 认证证书 | 无 | 无 | 生产企业自检报告 | 无 | 无 | 0 | 1 | 企业有不良记录，但投标品种无不良记录
股骨远端锁定加压接骨板 | R253 | 骨科创伤类 | 纯钛 | 2-20孔 |  |  | YZ0000723 | 苏州奥特斯医疗器械科技有限公司 | 锁定接骨板固定系统~股骨远端内侧锁定接骨板 | YZ00025847 | 国产 | 苏州奥特斯医疗器械科技有限公司 |  | 5孔左,厚度5.6±0.5mm, 宽度18±2mm, 长度162±5mm.¦6孔左,厚度5.6±0.5mm, 宽度18±2mm, 长度180±5mm.¦7孔左,厚度5.6±0.5mm, 宽度18±2mm, 长度198±5mm.¦8孔左,厚度5.6±0.5mm, 宽度18±2mm, 长度216±5mm.¦9孔左,厚度5.6±0.5mm, 宽度18±2mm, 长度234±5mm.¦10孔左,厚度5.6±0.5mm, 宽度18±2mm, 长度252±5mm.¦11孔左,厚度5.6±0.5mm, 宽度18±2mm, 长度270±5mm.¦12孔左,厚度5.6±0.5mm, 宽度18±2mm, 长度288±5mm.¦13孔左,厚度5.6±0.5mm, 宽度18±2mm, 长度306±5mm.¦14孔左,厚度5.6±0.5mm, 宽度18±2mm, 长度324±5mm.¦15孔左,厚度5.6±0.5mm, 宽度18±2mm, 长度342±5mm.¦16孔左,厚度5.6±0.5mm, 宽度18±2mm, 长度360±5mm.¦5孔右,厚度5.6±0.5mm, 宽度18±2mm, 长度162±5mm.¦6孔右,厚度5.6±0.5mm, 宽度18±2mm, 长度180±5mm.¦7孔右,厚度5.6±0.5mm, 宽度18±2mm, 长度198±5mm.¦8孔右,厚度5.6±0.5mm, 宽度18±2mm, 长度216±5mm.¦9孔右,厚度5.6±0.5mm, 宽度18±2mm, 长度234±5mm.¦10孔右,厚度5.6±0.5mm, 宽度18±2mm, 长度252±5mm.¦11孔右,厚度5.6±0.5mm, 宽度18±2mm, 长度270±5mm.¦12孔右,厚度5.6±0.5mm, 宽度18±2mm, 长度288±5mm.¦13孔右,厚度5.6±0.5mm, 宽度18±2mm, 长度306±5mm.¦14孔右,厚度5.6±0.5mm, 宽度18±2mm, 长度324±5mm.¦15孔右,厚度5.6±0.5mm, 宽度18±2mm, 长度342±5mm.¦16孔右,厚度5.6±0.5mm, 宽度18±2mm, 长度360±5mm. | SD-43¦ ¦ ¦ ¦ ¦ ¦ ¦ ¦ ¦ ¦ ¦ ¦ ¦ ¦ ¦ ¦ ¦ ¦ ¦ ¦ ¦ ¦ ¦ | 3～16孔左右,厚度5.6±0.5mm, 宽度18±2mm, 长度126～360±5mm,尺寸间隔18mm. | 纯钛 | 块 |  |  | 锁定接骨板固定系统~股骨远端内侧锁定接骨板 | 审核通过 | 审核通过 | 审核通过 | 审核通过 | 审核通过 | 审核通过 | 获得ISO 13485 认证证书 | 无 | 无 | 无 | 无 | 无 | 0 | 1 | 没有抽检不合格记录
腓骨远端动力加压接骨板 | R322 | 骨科创伤类 | 纯钛 | 6-9孔 |  |  | YZ0000767 | 泰州市中兴医械科技有限公司 | 腓骨远端钢板I型 | YZ00025848 | 国产 | 泰州市中兴医械科技有限公司 |  | 3/4/5/6孔 | YSZ(Q)1-14-1 |  |  | 块 |  |  | 解剖型接骨板及配套螺钉 | 审核通过 | 审核通过 | 审核通过 | 审核通过 | 审核通过 | 审核通过 | 获得ISO 13485 认证证书 | 无 | 无 | 生产企业自检报告 | 无 | 无 | 0 | 1 | 企业有不良记录，但投标品种无不良记录
腓骨远端动力加压接骨板 | R322 | 骨科创伤类 | 纯钛 | 6-9孔 |  |  | YZ0000767 | 泰州市中兴医械科技有限公司 | 腓骨远端钢板II型 | YZ00025849 | 国产 | 泰州市中兴医械科技有限公司 |  | 4/5/6孔 | YSZ(Q)1-14-2 |  |  | 块 |  |  | 解剖型接骨板及配套螺钉 | 审核通过 | 审核通过 | 审核通过 | 审核通过 | 审核通过 | 审核通过 | 获得ISO 13485 认证证书 | 无 | 无 | 生产企业自检报告 | 无 | 无 | 0 | 1 | 企业有不良记录，但投标品种无不良记录
一次性皮肤缝合器 | V147 | 普外科类 |  | 各种规格 | 传统开放术式 |  | YZ0000826 | 江西宜信堂医疗科技有限公司 | 医用可调试皮肤缝合器 | YZ00025850 | 国产 | 江西宜信堂医疗科技有限公司 | 佳痕可调试无证缝合器 | TXY-200 | TXY-200 |  | 脱敏胶粘带 | 个 | 纸质 |  | 医用可调试皮肤缝合器 | 审核通过 | 审核通过 | 审核通过 | 审核通过 | 审核通过 | 审核通过 | 无 | 无 | 无 | 医疗器械检测机构出具的检测报告 | 无 | 实用新型专利 | 0 | 2 | 没有抽检不合格记录
腓骨远端锁定加压接骨板 | R334 | 骨科创伤类 | 纯钛 | 6-9孔 |  |  | YZ0000767 | 泰州市中兴医械科技有限公司 | 腓骨远端重建钢板螺纹型 | YZ00025851 | 国产 | 泰州市中兴医械科技有限公司 |  | 6/8孔左右 | YSZ(Q)1-14-1 |  |  | 块 |  |  | 解剖型接骨板及配套螺钉 | 审核通过 | 审核通过 | 审核通过 | 审核通过 | 审核通过 | 审核通过 | 获得ISO 13485 认证证书 | 无 | 无 | 生产企业自检报告 | 无 | 无 | 0 | 1 | 企业有不良记录，但投标品种无不良记录
皮质骨螺钉 | R425 | 骨科创伤类 | 钛合金 | 3.0mm以上 |  | 非自攻 | YZ0000377 | 江苏艾为康医疗器械科技有限公司 | 金属接骨螺钉 | YZ00025852 | 国产 | 江苏艾为康医疗器械科技有限公司 |  | Φ6.5mm,长度 15 ~ 120mm,全牙 | HAQ01 | 长度范围内每间隔1mm为一规格 | 钛合金 | 袋 | 医用透析纸袋 |  | 金属接骨螺钉 | 审核通过 | 审核通过 | 审核通过 | 审核通过 | 审核通过 | 审核通过 | 获得ISO 13485 认证证书 | 无 | 无 | 医疗器械检测机构出具的检测报告 | 无 | 无 | 0 | 0 | 没有抽检不合格记录
一次性闭合器及一次性钉匣 | V140 | 普外科类 |  | 6cm≤长度≤8cm | 传统开放术式 |  | YZ0000052 | 江苏博朗森思医疗器械有限公司 | 一次性直线型吻合器及组件 | YZ00025853 | 国产 | 江苏博朗森思医疗器械有限公司 | 一次性直线型吻合器及组件 | CKH753（4） | CKH753（4） |  | 06Cr19Ni10、ABS、PC、TA1、TA2 | 把 | 纸盒 |  | 一次性直线型吻合器及组件 | 审核通过 | 审核通过 | 审核通过 | 审核通过 | 审核通过 | 审核通过 | 获得ISO 13485 认证证书 | 通过 | 通过 | 医疗器械检测机构出具的检测报告 | 无 | 发明专利,实用新型专利 | 0 | 18 | 没有抽检不合格记录
手部掌指骨锁定加压接骨板 | R191 | 骨科创伤类 | 纯钛 |  |  |  | YZ0000723 | 苏州奥特斯医疗器械科技有限公司 | 锁定接骨板固定系统~小L型锁定接骨板-1 | YZ00025854 | 国产 | 苏州奥特斯医疗器械科技有限公司 |  | 4孔左,厚度1±0.3mm, 宽度5.1±1mm, 长度17.4±2mm.¦5孔左,厚度1±0.3mm, 宽度5.1±1mm, 长度23.4±2mm.¦6孔左,厚度1±0.3mm, 宽度5.1±1mm, 长度29.4±2mm.¦7孔左,厚度1±0.3mm, 宽度5.1±1mm, 长度35.4±2mm.¦8孔左,厚度1±0.3mm, 宽度5.1±1mm, 长度41.4±2mm.¦9孔左,厚度1±0.3mm, 宽度5.1±1mm, 长度47.4±2mm.¦10孔左,厚度1±0.3mm, 宽度5.1±1mm, 长度53.4±2mm.¦4孔右,厚度1±0.3mm, 宽度5.1±1mm, 长度17.4±2mm.¦5孔右,厚度1±0.3mm, 宽度5.1±1mm, 长度23.4±2mm.¦6孔右,厚度1±0.3mm, 宽度5.1±1mm, 长度29.4±2mm.¦7孔右,厚度1±0.3mm, 宽度5.1±1mm, 长度35.4±2mm.¦8孔右,厚度1±0.3mm, 宽度5.1±1mm, 长度41.4±2mm.¦9孔右,厚度1±0.3mm, 宽度5.1±1mm, 长度47.4±2mm.¦10孔右,厚度1±0.3mm, 宽度5.1±1mm, 长度53.4±2mm.¦4孔左,厚度1.2±0.3mm, 宽度6.6±1mm, 长度22±2mm.¦5孔左,厚度1.2±0.3mm, 宽度6.6±1mm, 长度29.5±2mm.¦6孔左,厚度1.2±0.3mm, 宽度6.6±1mm, 长度37±2mm.¦7孔左,厚度1.2±0.3mm, 宽度6.6±1mm, 长度44.5±2mm.¦8孔左,厚度1.2±0.3mm, 宽度6.6±1mm, 长度52±2mm.¦9孔左,厚度1.2±0.3mm, 宽度6.6±1mm, 长度59.5±2mm.¦10孔左,厚度1.2±0.3mm, 宽度6.6±1mm, 长度67±2mm.¦4孔右,厚度1.2±0.3mm, 宽度6.6±1mm, 长度22±2mm.¦5孔右,厚度1.2±0.3mm, 宽度6.6±1mm, 长度29.5±2mm.¦6孔右,厚度1.2±0.3mm, 宽度6.6±1mm, 长度37±2mm.¦7孔右,厚度1.2±0.3mm, 宽度6.6±1mm, 长度44.5±2mm.¦8孔右,厚度1.2±0.3mm, 宽度6.6±1mm, 长度52±2mm.¦9孔右,厚度1.2±0.3mm, 宽度6.6±1mm, 长度59.5±2mm.¦10孔右,厚度1.2±0.3mm, 宽度6.6±1mm, 长度67±2mm. | SD-44¦ ¦ ¦ ¦ ¦ ¦ ¦ ¦ ¦ ¦ ¦ ¦ ¦ ¦ ¦ ¦ ¦ ¦ ¦ ¦ ¦ ¦ ¦ ¦ ¦ ¦ ¦ | 4～10孔左右,厚度1±0.3mm, 宽度5.1±1mm, 长度17.4～53.4±2mm,尺寸间隔6mm. 4～10孔左右,厚度1.2±0.3mm, 宽度6.6±1mm, 长度22～67±2mm,尺寸间隔7.5mm. 4～10孔左右,厚度1.4±0.3mm, 宽度7.1±1mm, 长度24.6～69.6±2mm,尺寸间隔7.5mm. | 纯钛 | 块 |  |  | 锁定接骨板固定系统~小L型锁定接骨板-1 | 审核通过 | 审核通过 | 审核通过 | 审核通过 | 审核通过 | 审核通过 | 获得ISO 13485 认证证书 | 无 | 无 | 无 | 无 | 无 | 0 | 1 | 没有抽检不合格记录
一次性直线切割吻合器及一次性钉匣 | V143 | 普外科类 |  | 长度≤6cm | 传统开放术式 |  | YZ0000303 | 常州安康医疗器械有限公司 | 一次性使用直线型切割吻（缝）合器及其组件 | YZ00025855 | 国产 | 常州安康医疗器械有限公司 | 一次性使用直线型切割吻（缝）合器及其组件 | AKYQGA-60L¦AKYQGA-60H | AKYQGA-60L¦AKYQGA-60H |  | 不锈钢、ABS | 把 | PET吸塑盒+白卡纸 |  | 一次性使用直线型切割吻（缝）合器及其组件 | 审核通过 | 审核通过 | 审核通过 | 审核通过 | 审核通过 | 审核通过 | 获得ISO 13485 认证证书 | 通过 | 无 | 医疗器械检测机构出具的检测报告 | 无 | 实用新型专利 | 0 | 13 | 没有抽检不合格记录
一次性直线切割吻合器及一次性钉匣 | V143 | 普外科类 |  | 长度≤6cm | 传统开放术式 |  | YZ0000303 | 常州安康医疗器械有限公司 | 一次性使用直线型切割吻（缝）合器组件 | YZ00025856 | 国产 | 常州安康医疗器械有限公司 | 一次性使用直线型切割吻（缝）合器组件 | AKYQGAD-60L¦AKYQGAD-60H | AKYQGAD-60L¦AKYQGAD-60H |  | 不锈钢、ABS | 个 | PET吸塑盒+白卡纸 |  | 一次性使用直线型切割吻（缝）合器及其组件 | 审核通过 | 审核通过 | 审核通过 | 审核通过 | 审核通过 | 审核通过 | 获得ISO 13485 认证证书 | 通过 | 无 | 医疗器械检测机构出具的检测报告 | 无 | 实用新型专利 | 0 | 11 | 没有抽检不合格记录
一次性直线切割吻合器及一次性钉匣 | V145 | 普外科类 |  | 长度＞8cm | 传统开放术式 |  | YZ0000303 | 常州安康医疗器械有限公司 | 一次性使用直线型切割吻（缝）合器及其组件 | YZ00025857 | 国产 | 常州安康医疗器械有限公司 | 一次性使用直线型切割吻（缝）合器及其组件 | AKYQGA-100L¦AKYQGA-100H | AKYQGA-100L¦AKYQGA-100H |  | 不锈钢、ABS | 把 | PET吸塑盒+白卡纸 |  | 一次性使用直线型切割吻（缝）合器及其组件 | 审核通过 | 审核通过 | 审核通过 | 审核通过 | 审核通过 | 审核通过 | 获得ISO 13485 认证证书 | 通过 | 无 | 医疗器械检测机构出具的检测报告 | 无 | 实用新型专利 | 0 | 13 | 没有抽检不合格记录
一次性直线切割吻合器及一次性钉匣 | V145 | 普外科类 |  | 长度＞8cm | 传统开放术式 |  | YZ0000303 | 常州安康医疗器械有限公司 | 一次性使用直线型切割吻（缝）合器组件 | YZ00025858 | 国产 | 常州安康医疗器械有限公司 | 一次性使用直线型切割吻（缝）合器组件 | AKYQGAD-100L¦AKYQGAD-100H | AKYQGAD-100L¦AKYQGAD-100H |  | 不锈钢、ABS | 个 | PET吸塑盒+白卡纸 |  | 一次性使用直线型切割吻（缝）合器及其组件 | 审核通过 | 审核通过 | 审核通过 | 审核通过 | 审核通过 | 审核通过 | 获得ISO 13485 认证证书 | 通过 | 无 | 医疗器械检测机构出具的检测报告 | 无 | 实用新型专利 | 0 | 11 | 没有抽检不合格记录
一次性弧形切割吻合器及钉仓 | V146 | 普外科类 |  | 各种规格 | 传统开放术式 |  | YZ0000303 | 常州安康医疗器械有限公司 | 一次性使用弧型切割吻合器及其组件 | YZ00025859 | 国产 | 常州安康医疗器械有限公司 | 一次性使用弧型切割吻合器及其组件 | AKYHXB-40¦AKYHXB-45 | AKYHXB-40¦AKYHXB-45 |  | 不锈钢、ABS | 把 | PET吸塑盒+白卡纸 |  | 一次性使用弧型切割吻合器及其组件 | 审核通过 | 审核通过 | 审核通过 | 审核通过 | 审核通过 | 审核通过 | 获得ISO 13485 认证证书 | 通过 | 无 | 医疗器械检测机构出具的检测报告 | 无 | 实用新型专利 | 0 | 13 | 没有抽检不合格记录
肋骨外固定支架 | R699 | 骨科创伤类 | 混合材质 |  |  |  | YZ0000110 | 武汉市迅舒科技有限公司 | 肋骨固定板 | YZ00025860 | 国产 | 武汉市迅舒科技有限公司 |  | A型（170mm*130mm*3.0mm） | A型（170mm*130mm*3.0mm） |  | 纳米高分子材料 | 片 | 纸质 |  | 肋骨固定板 | 审核通过 | 审核通过 | 审核通过 | 审核通过 | 审核通过 | 审核通过 | 获得ISO 13485 认证证书 | 无 | 无 | 医疗器械检测机构出具的检测报告 | 无 | 实用新型专利 | 1 | 12 | 没有抽检不合格记录
肋骨外固定支架 | R699 | 骨科创伤类 | 混合材质 |  |  |  | YZ0000110 | 武汉市迅舒科技有限公司 | 肋骨固定板 | YZ00025861 | 国产 | 武汉市迅舒科技有限公司 |  | 自热型：XSZR型（170mm*130mm*2.5mm） | 自热型：XSZR型 |  | 纳米高分子材料 | 片 | 纸质 |  | 肋骨固定板 | 审核通过 | 审核通过 | 审核通过 | 审核通过 | 审核通过 | 审核通过 | 获得ISO 13485 认证证书 | 无 | 无 | 生产企业自检报告 | 无 | 实用新型专利 | 0 | 10 | 没有抽检不合格记录
肋骨外固定支架 | R699 | 骨科创伤类 | 混合材质 |  |  |  | YZ0000110 | 武汉市迅舒科技有限公司 | 医用外固定支具 | YZ00025862 | 国产 | 武汉市迅舒科技有限公司 | 医用外固定支具 | A型 175*100*3.5（mm） | A型 175*100*3.5（mm） |  | 纳米高分子材料 | 片 | 纸质 |  | 医用外固定支具 | 审核通过 | 审核通过 | 审核通过 | 审核通过 | 审核通过 | 审核通过 | 获得ISO 13485 认证证书 | 无 | 无 | 医疗器械检测机构出具的检测报告 | 无 | 实用新型专利 | 0 | 14 | 没有抽检不合格记录
端端吻合器 | V150 | 普外科类 |  | 弯型 | 传统开放术式 |  | YZ0000303 | 常州安康医疗器械有限公司 | 一次性使用管型吻合器 | YZ00025863 | 国产 | 常州安康医疗器械有限公司 | 一次性使用管型吻合器 | AKYGXB-15¦AKYGXB-17¦AKYGXB-19¦AKYGXB-21¦AKYGXB-23¦AKYGXB-26¦AKYGXB-29¦AKYGXB-31¦AKYGXB-33 | AKYGXB-15¦AKYGXB-17¦AKYGXB-19¦AKYGXB-21¦AKYGXB-23¦AKYGXB-26¦AKYGXB-29¦AKYGXB-31¦AKYGXB-33 |  | 不锈钢、ABS | 把 | PET吸塑盒+白卡纸 |  | 一次性使用管型吻合器 | 审核通过 | 审核通过 | 审核通过 | 审核通过 | 审核通过 | 审核通过 | 获得ISO 13485 认证证书 | 通过 | 无 | 医疗器械检测机构出具的检测报告 | 无 | 实用新型专利 | 0 | 15 | 没有抽检不合格记录
一次性痔吻合器 | V155 | 普外科类 |  | 各种规格 | 传统开放术式 |  | YZ0000303 | 常州安康医疗器械有限公司 | 一次性使用肛肠吻合器及其附件 | YZ00025864 | 国产 | 常州安康医疗器械有限公司 | 一次性使用肛肠吻合器及其附件 | AKYGCB-32¦AKYGCB-33¦AKYGCB-34¦AKYGCB-36 | AKYGCB-32¦AKYGCB-33¦AKYGCB-34¦AKYGCB-36 |  | 不锈钢、ABS | 把 | PET吸塑盒+白卡纸 |  | 一次性使用肛肠吻合器及其附件 | 审核通过 | 审核通过 | 审核通过 | 审核通过 | 审核通过 | 审核通过 | 获得ISO 13485 认证证书 | 通过 | 无 | 医疗器械检测机构出具的检测报告 | 无 | 实用新型专利 | 0 | 16 | 没有抽检不合格记录
一次性吻合环 | V154 | 普外科类 |  | 各种规格 | 传统开放术式 |  | YZ0000110 | 武汉市迅舒科技有限公司 | 一次性使用包皮套扎器 | YZ00025865 | 国产 | 武汉市迅舒科技有限公司 | 一次性使用包皮套扎器 | B型 | B型 |  | 新型高分子聚合物 | 套 | 纸质 |  | 一次性使用包皮套扎器 | 审核通过 | 审核通过 | 审核通过 | 审核通过 | 审核通过 | 审核通过 | 获得ISO 13485 认证证书 | 无 | 无 | 医疗器械检测机构出具的检测报告 | 无 | 发明专利, | 0 | 9 | 没有抽检不合格记录
关节头 | S072 | 骨科人工关节类 | 钴铬钼-头 | 金属头 | 髋关节 |  | YZ0000105 | 德州金约应医疗器械有限公司 | 金属球头 | YZ00025866 | 国产 | 德州金约应医疗器械有限公司 | 金属球头 | 22M，22L，28S，28M，28L，28XL | 22M，22L，28S，28M，28L，28XL |  |  | 个 |  |  | 人工髋关节 | 审核通过 | 审核通过 | 审核通过 | 审核通过 | 审核通过 | 审核通过 | 获得ISO 13485 认证证书 | 无 | 无 | 医疗器械检测机构出具的检测报告 | 无 | 发明专利,实用新型专利 | 1 | 1 | 没有抽检不合格记录
关节头 | S072 | 骨科人工关节类 | 钴铬钼-头 | 金属头 | 髋关节 |  | YZ0000105 | 德州金约应医疗器械有限公司 | 金属球头 | YZ00025867 | 国产 | 德州金约应医疗器械有限公司 | 金属球头 | 32S,32M,32L，32XL | 32S,32M,32L，32XL |  |  | 个 |  |  | 人工髋关节 | 审核通过 | 审核通过 | 审核通过 | 审核通过 | 审核通过 | 审核通过 | 获得ISO 13485 认证证书 | 无 | 无 | 医疗器械检测机构出具的检测报告 | 无 | 发明专利,实用新型专利 | 0 | 1 | 没有抽检不合格记录
关节头 | S072 | 骨科人工关节类 | 钴铬钼-头 | 金属头 | 髋关节 |  | YZ0000105 | 德州金约应医疗器械有限公司 | 金属球头 | YZ00025868 | 国产 | 德州金约应医疗器械有限公司 | 金属球头 | 22M，22L | 22M，22L |  |  | 个 |  |  | 人工髋关节 | 审核通过 | 审核通过 | 审核通过 | 审核通过 | 审核通过 | 审核通过 | 获得ISO 13485 认证证书 | 无 | 无 | 医疗器械检测机构出具的检测报告 | 无 | 发明专利,实用新型专利 | 0 | 1 | 没有抽检不合格记录
关节头 | S072 | 骨科人工关节类 | 钴铬钼-头 | 金属头 | 髋关节 |  | YZ0000105 | 德州金约应医疗器械有限公司 | 金属球头 | YZ00025869 | 国产 | 德州金约应医疗器械有限公司 | 金属球头 | 28S，28M，28L，28XL | 28S，28M，28L，28XL |  |  | 个 |  |  | 人工髋关节 | 审核通过 | 审核通过 | 审核通过 | 审核通过 | 审核通过 | 审核通过 | 获得ISO 13485 认证证书 | 无 | 无 | 医疗器械检测机构出具的检测报告 | 无 | 发明专利,实用新型专利 | 0 | 1 | 没有抽检不合格记录
一次性旋转头闭合器及一次性钉匣 | V142 | 普外科类 |  | 各种规格 | 传统开放术式 |  | YZ0000052 | 江苏博朗森思医疗器械有限公司 | 一次性直线型吻合器及组件 | YZ00025870 | 国产 | 江苏博朗森思医疗器械有限公司 | 一次性直线型吻合器及组件 | CH303（4）、CH453（4）、CH603（4）、CH753（4）、CH903（4） | CH303（4）、CH453（4）、CH603（4）、CH753（4）、CH903（4） |  | 06Cr19Ni10、ABS、PC、TA1、TA2 | 个 | 纸盒 |  | 一次性直线型吻合器及组件 | 审核通过 | 审核通过 | 审核通过 | 审核通过 | 审核通过 | 审核通过 | 获得ISO 13485 认证证书 | 通过 | 通过 | 医疗器械检测机构出具的检测报告 | 无 | 发明专利,实用新型专利 | 0 | 4 | 没有抽检不合格记录
肿瘤膝关节胫骨假体 | S327 | 骨科人工关节类 | 注明主材质 | 注明规格 |  | 1个 | YZ0000105 | 德州金约应医疗器械有限公司 | 胫骨托（肿瘤） | YZ00025871 | 国产 | 德州金约应医疗器械有限公司 | 胫骨托（肿瘤） | 2#、4#、6#、8#、10#、12# | 2#、4#、6#、8#、10#、12# |  |  | 个 |  |  | 人工膝关节 | 审核通过 | 审核通过 | 审核通过 | 审核通过 | 审核通过 | 审核通过 | 获得ISO 13485 认证证书 | 无 | 无 | 医疗器械检测机构出具的检测报告 | 无 | 发明专利, | 0 | 2 | 没有抽检不合格记录
手部掌指骨锁定加压接骨板 | R191 | 骨科创伤类 | 纯钛 |  |  |  | YZ0000723 | 苏州奥特斯医疗器械科技有限公司 | 锁定接骨板固定系统~小L型锁定接骨板-1 | YZ00025872 | 国产 | 苏州奥特斯医疗器械科技有限公司 |  | 4孔左,厚度1.4±0.3mm, 宽度7.1±1mm, 长度24.6±2mm.¦5孔左,厚度1.4±0.3mm, 宽度7.1±1mm, 长度32.1±2mm.¦6孔左,厚度1.4±0.3mm, 宽度7.1±1mm, 长度39.6±2mm.¦7孔左,厚度1.4±0.3mm, 宽度7.1±1mm, 长度47.1±2mm.¦8孔左,厚度1.4±0.3mm, 宽度7.1±1mm, 长度54.6±2mm.¦9孔左,厚度1.4±0.3mm, 宽度7.1±1mm, 长度62.1±2mm.¦10孔左,厚度1.4±0.3mm, 宽度7.1±1mm, 长度69.6±2mm.¦4孔右,厚度1.4±0.3mm, 宽度7.1±1mm, 长度24.6±2mm.¦5孔右,厚度1.4±0.3mm, 宽度7.1±1mm, 长度32.1±2mm.¦6孔右,厚度1.4±0.3mm, 宽度7.1±1mm, 长度39.6±2mm.¦7孔右,厚度1.4±0.3mm, 宽度7.1±1mm, 长度47.1±2mm.¦8孔右,厚度1.4±0.3mm, 宽度7.1±1mm, 长度54.6±2mm.¦9孔右,厚度1.4±0.3mm, 宽度7.1±1mm, 长度62.1±2mm.¦10孔右,厚度1.4±0.3mm, 宽度7.1±1mm, 长度69.6±2mm. | SD-44¦ ¦ ¦ ¦ ¦ ¦ ¦ ¦ ¦ ¦ ¦ ¦ ¦ | 4～10孔左右,厚度1.4±0.3mm, 宽度7.1±1mm, 长度24.6～69.6±2mm,尺寸间隔7.5mm. | 纯钛 | 块 |  |  | 锁定接骨板固定系统~小L型锁定接骨板-1 | 审核通过 | 审核通过 | 审核通过 | 审核通过 | 审核通过 | 审核通过 | 获得ISO 13485 认证证书 | 无 | 无 | 无 | 无 | 无 | 0 | 1 | 没有抽检不合格记录
一次性透析用血液回路管 | W061 | 体外循环及血液净化类 | 复合材料 |  | 体外循环用 |  | YZ0000143 | 河南省驼人医疗科技有限公司 | 血液净化装置的体外循环血路 | YZ00025874 | 国产 | 河南省驼人医疗科技有限公司 |  | TR-XL-001¦TR-XL-002¦TR-XL-003 | TR-XL-001¦TR-XL-002¦TR-XL-003 |  | 混合 | 包 |  |  | 血液净化装置的体外循环血路 | 审核通过 | 审核通过 | 审核通过 | 审核通过 | 审核通过 | 审核通过 | 获得ISO 13485 认证证书 | 无 | 无 | 医疗器械检测机构出具的检测报告 | 无 | 无 | 0 | 2 | 没有抽检不合格记录
人工合成骨（颗粒） | R672 | 骨科创伤类 | 含生物材料 | 5cc |  |  | YZ0000721 | 天津中津生物发展有限公司 | 骨修复材料 | YZ00025876 | 国产 | 天津中津生物发展有限公司 | 金世植骨灵 | 5cc | 粒 |  | 牛骨 | 盒 | 纸塑PVC |  | 骨修复材料 | 审核通过 | 审核通过 | 审核通过 | 审核通过 | 审核通过 | 审核通过 | 无 | 无 | 无 | 生产企业自检报告 | 无 | 发明专利, | 0 | 2 | 没有抽检不合格记录
一次性痔吻合器 | V155 | 普外科类 |  | 各种规格 | 传统开放术式 |  | YZ0000701 | 常州杰瑞尔医疗器械有限公司 | 一次性使用肛肠吻合器 | YZ00025877 | 国产 | 常州杰瑞尔医疗器械有限公司 | 一次性使用肛肠吻合器 | JPPH-32、JPPH-34、JPPH-36 | JPPH |  |  | 把 |  |  | 一次性使用肛肠吻合器 | 审核通过 | 审核通过 | 审核通过 | 审核通过 | 审核通过 | 审核通过 | 获得ISO 13485 认证证书 | 无 | 无 | 医疗器械检测机构出具的检测报告 | 无 | 实用新型专利 | 0 | 12 | 没有抽检不合格记录
一次性痔吻合器 | V155 | 普外科类 |  | 各种规格 | 传统开放术式 |  | YZ0000701 | 常州杰瑞尔医疗器械有限公司 | 一次性使用肛肠吻合器 | YZ00025878 | 国产 | 常州杰瑞尔医疗器械有限公司 | 一次性使用肛肠吻合器 | JST | JST |  |  | 套 |  |  | 一次性使用肛肠吻合器 | 审核通过 | 审核通过 | 审核通过 | 审核通过 | 审核通过 | 审核通过 | 获得ISO 13485 认证证书 | 无 | 无 | 医疗器械检测机构出具的检测报告 | 无 | 实用新型专利 | 0 | 11 | 没有抽检不合格记录
关节头 | S073 | 骨科人工关节类 | 钛合金-头 | 金属头 | 髋关节 |  | YZ0000278 | 北京市春立正达医疗器械股份有限公司 | 髋关节假体（球头） | YZ00025879 | 国产 | 北京市春立正达医疗器械股份有限公司 |  | —6/—3/0 | Φ22/Φ28 |  |  | 个 |  |  | 髋关节假体 | 审核通过 | 审核通过 | 审核通过 | 审核通过 | 审核通过 | 审核通过 | 获得ISO 13485 认证证书 | 通过 | 无 | 医疗器械检测机构出具的检测报告 | 无 | 发明专利,实用新型专利 | 1 | 16 | 没有抽检不合格记录
上肢单边外固定支架 | R689 | 骨科创伤类 | 碳纤维 | 各种规格型号 |  |  | YZ0000110 | 武汉市迅舒科技有限公司 | 可调式固定支具 | YZ00025880 | 国产 | 武汉市迅舒科技有限公司 |  | Sq型 | Sq型 |  |  | 套 | 纸质 |  | 可调式固定支具 | 审核通过 | 审核通过 | 审核通过 | 审核通过 | 审核通过 | 审核通过 | 获得ISO 13485 认证证书 | 无 | 无 | 生产企业自检报告 | 无 | 无 | 0 | 2 | 没有抽检不合格记录
一次性吻合环 | V154 | 普外科类 |  | 各种规格 | 传统开放术式 |  | YZ0000701 | 常州杰瑞尔医疗器械有限公司 | 一次性使用包皮切割吻合器 | YZ00025881 | 国产 | 常州杰瑞尔医疗器械有限公司 | 一次性使用包皮切割吻合器 | JP-11(B)、JP-15(B)、JP-18(B)、JP-21(B)、JP-26(B)、JP-30(B) | B |  |  | 把/盒 |  |  | 一次性使用包皮切割吻合器 | 审核通过 | 审核通过 | 审核通过 | 审核通过 | 审核通过 | 审核通过 | 获得ISO 13485 认证证书 | 无 | 无 | 医疗器械检测机构出具的检测报告 | 无 | 实用新型专利 | 0 | 13 | 没有抽检不合格记录
种植体 | U040 | 口腔科类 |  |  |  |  | YZ0000981 | 启安华锐（北京）技术有限公司 | Ankylos种植体 | YZ00025882 | 进口 | DENTSPLY Implants Manufacturing GmbH |  | A8 3.5/L8/A9.5 3.5/L9.5/A11 3.5/L11/A14 3.5/L14/A17 3.5/L17/B8 4.5/L8/B9.5 4.5/L9.5/B11 4.5/L11/B14 4.5/L14/B17 4.5/L17/C8 5.5/L8/C9.5 5.5/L9.5/C11 5.5/L11/C14 5.5/L14/C17 5.5/L17/D8 7.0/L8/D9.5 7.0/L9.5/D11 7.0/L11/D14 7.0/L14/ | 31010405/31010408/31010410/31010420/31010422/31010425/31010428/31010430/31010440/31010450/31010453/31010455/31010458/31010460/31010470/31010472/31010474/31010476/31010478/ |  |  | 个/盒 |  |  | 牙种植体 | 审核通过 | 审核通过 | 审核通过 | 审核通过 | 审核通过 | 审核通过 | 获得ISO 13485 认证证书 | 通过 | 无 | 医疗器械检测机构出具的检测报告 | 无 | 无 | 0 | 1 | 没有抽检不合格记录
种植体 | U040 | 口腔科类 |  |  |  |  | YZ0000981 | 启安华锐（北京）技术有限公司 | Astra Tech种植体 | YZ00025883 | 进口 | DENTSPLY Implants Manufacturing GmbH |  | 长度11 mm, 直径3.0 mm/长度13 mm, 直径3.0 mm/长度15 mm, 直径3.0 mm/长度8 mm, 直径3.5 mm/长度9 mm, 直径3.5 mm/长度11 mm, 直径3.5 mm/长度13 mm, 直径3.5 mm/长度15 mm, 直径3.5 mm/长度17 mm, 直径3.5 mm/长度6 mm, 直径4.0 mm/长度8 mm, 直径4.0 mm/长度9 mm, 直径4.0 mm/长度11 mm, 直径4.0 mm/长度13 mm, 直径4.0 mm/长度15 mm, 直径4.0 mm/长度17 mm, 直径4.0 mm/长度9 mm, 直径4.5 mm/长度11 mm, 直径4.5 mm/长度13 mm, 直径4.5 mm/长度15 mm, 直径4.5 mm/长度17 mm, 直径4.5 mm/长度9 mm, 直径5.0 mm/长度11 mm, 直径5.0 mm/长度13 mm, 直径5.0 mm/长度15 mm, 直径5.0 mm/长度17 mm, 直径5.0 mm/长度9 mm, 直径5.0 mm/长度11 mm, 直径5.0 mm/长度13 mm, 直径5.0 mm/长度15 mm, 直径5.0 mm/长度17 mm, 直径5.0 mm/¦ | 24982 /24983 /24984 /24930 /24931 /24932 /24933 /24934 /24935 /24939 /24940 /24941 /24942 /24943 /24944 /24945 /24951 /24952 /24953 /24954 /24955 /24961 /24962 /24963 /24964 /24965 /24971 /24972 /24973 /24974 /24975¦ |  |  | 个/盒 |  |  | 牙科种植体系统 | 审核通过 | 审核通过 | 审核通过 | 审核通过 | 审核通过 | 审核通过 | 获得ISO 13485 认证证书 | 通过 | 无 | 医疗器械检测机构出具的检测报告 | 无 | 无 | 0 | 1 | 没有抽检不合格记录
种植体 | U040 | 口腔科类 |  |  |  |  | YZ0000981 | 启安华锐（北京）技术有限公司 | Astra Tech种植体EV | YZ00025884 | 进口 | DENTSPLY Implants Manufacturing GmbH |  | 长度: 11mm直径: 3mm/长度: 13mm直径: 3mm/长度: 15mm直径: 3mm/长度: 8mm直径: 3.6mm/长度: 9mm直径: 3.6mm/长度: 11mm直径: 3.6mm/长度: 13mm直径: 3.6mm/长度: 15mm直径: 3.6mm/长度: 17mm直径: 3.6mm/长度: 6.3mm直径: 4.2mm/长度: 8mm直径: 4.2mm/长度: 9mm直径: 4.2mm/长度: 11mm直径: 4.2mm/长度: 13mm直径: 4.2mm/长度: 15mm直径: 4.2mm/长度: 17mm直径: 4.2mm/长度: 6.3mm直径: 4.8mm/长度: 8mm直径: 4.8mm/长度: 9mm直径: 4.8mm/长度: 11mm直径: 4.8mm/长度: 13mm直径: 4.8mm/长度: 15mm直径: 4.8mm/长度: 17mm直径: 4.8mm/长度: 6.3mm直径: 5.4mm/长度: 8mm直径: 5.4mm/长度: 9mm直径: 5.4mm/长度: 11mm直径: 5.4mm/长度: 13mm直径: 5.4mm/长度: 15mm直径: 5.4mm/长度: 8mm直径: 4.24mm/长度: 9mm直径: 4.24mm/长度: 11mm直径: 4.24mm/长度: 13mm直径: 4.24mm/长度: 15mm直径: 4.24mm/长度: 17mm直径: 4.24mm/长度: 8mm直径: 4.84mm/长度: 9mm直径: 4.84mm/长度: 11mm直径: 4.84mm/长度: 13mm直径: 4.84mm/长度: 15mm直径: 4.84mm/长度: 17mm直径: 4.84mm/ | 25214 /25215 /25216 /25222 /25223 /25224 /25225 /25226 /25227 /25231 /25232 /25233 /25234 /25235 /25236 /25237 /25241 /25242 /25243 /25244 /25245 /25246 /25247 /25251 /25252 /25253 /25254 /25255 /25256 /25262 /25263 /25264 /25265 /25266 /25267 /25272 /25273 /25274 /25275 /25276 /25277/ |  |  | 个/盒 |  |  | 牙科种植体系统 | 审核通过 | 审核通过 | 审核通过 | 审核通过 | 审核通过 | 审核通过 | 获得ISO 13485 认证证书 | 通过 | 无 | 医疗器械检测机构出具的检测报告 | 无 | 无 | 0 | 1 | 没有抽检不合格记录
一次性闭合器及一次性钉匣 | V140 | 普外科类 |  | 6cm≤长度≤8cm | 传统开放术式 |  | YZ0000052 | 江苏博朗森思医疗器械有限公司 | 一次性双手柄自动线形吻合器及组件 | YZ00025885 | 国产 | 江苏博朗森思医疗器械有限公司 | 一次性双手柄自动线形吻合器及组件 | SF-30(45/60/75/90)-2(3/4) | SF-30(45/60/75/90)-2(3/4) |  | 06Cr19Ni10、ABS、TA1、TA2 | 个 | 纸盒 |  | 一次性双手柄自动线形吻合器及组件 | 审核通过 | 审核通过 | 审核通过 | 审核通过 | 审核通过 | 审核通过 | 获得ISO 13485 认证证书 | 通过 | 通过 | 医疗器械检测机构出具的检测报告 | 无 | 发明专利,实用新型专利 | 0 | 8 | 没有抽检不合格记录
关节头 | S071 | 骨科人工关节类 | 不锈钢-头 | 金属头 | 髋关节 |  | YZ0000278 | 北京市春立正达医疗器械股份有限公司 | 髋关节假体（新型关节头） | YZ00025886 | 国产 | 北京市春立正达医疗器械股份有限公司 |  | 22、28 | T |  |  | 个 |  |  | 髋关节假体 | 审核通过 | 审核通过 | 审核通过 | 审核通过 | 审核通过 | 审核通过 | 获得ISO 13485 认证证书 | 通过 | 无 | 医疗器械检测机构出具的检测报告 | 无 | 发明专利,实用新型专利 | 0 | 16 | 没有抽检不合格记录
关节头 | S075 | 骨科人工关节类 | 大直径高抛光金属头 | 金属头 | 髋关节 |  | YZ0000278 | 北京市春立正达医疗器械股份有限公司 | 髋关节假体（T型） | YZ00025887 | 国产 | 北京市春立正达医疗器械股份有限公司 |  | 12/15/18/21 | T |  | 钴铬钼合金 | 个 |  |  | 髋关节假体 | 审核通过 | 审核通过 | 审核通过 | 审核通过 | 审核通过 | 审核通过 | 获得ISO 13485 认证证书 | 通过 | 无 | 医疗器械检测机构出具的检测报告 | 无 | 发明专利,实用新型专利 | 0 | 14 | 没有抽检不合格记录
肿瘤膝关节股骨假体 | S326 | 骨科人工关节类 | 注明主材质 | 注明规格 |  | 1个 | YZ0000105 | 德州金约应医疗器械有限公司 | 股骨髁（肿瘤） | YZ00025888 | 国产 | 德州金约应医疗器械有限公司 | 股骨髁（肿瘤） | 2L、2R、4L、4R、6L、6R、8L、8R、10L、10R、12L、12R | 2L、2R、4L、4R、6L、6R、8L、8R、10L、10R、12L、12R |  |  | 个 |  |  | 人工膝关节 | 审核通过 | 审核通过 | 审核通过 | 审核通过 | 审核通过 | 审核通过 | 获得ISO 13485 认证证书 | 无 | 无 | 医疗器械检测机构出具的检测报告 | 无 | 发明专利, | 0 | 1 | 没有抽检不合格记录
肿瘤膝关节胫骨假体 | S327 | 骨科人工关节类 | 注明主材质 | 注明规格 |  | 1个 | YZ0000105 | 德州金约应医疗器械有限公司 | 胫骨垫（肿瘤） | YZ00025889 | 国产 | 德州金约应医疗器械有限公司 | 胫骨垫（肿瘤） | 2#、4#、6#、8#、10#、12# | 2#、4#、6#、8#、10#、12# |  |  | 个 |  |  | 人工膝关节 | 审核通过 | 审核通过 | 审核通过 | 审核通过 | 审核通过 | 审核通过 | 获得ISO 13485 认证证书 | 无 | 无 | 医疗器械检测机构出具的检测报告 | 无 | 发明专利,实用新型专利 | 0 | 1 | 没有抽检不合格记录
端端吻合器 | V149 | 普外科类 |  | 直型 | 传统开放术式 |  | YZ0000189 | 普瑞德医疗器械科技江苏有限公司 | 一次性使用包皮切割吻合器 | YZ00025890 | 国产 | 普瑞德医疗器械科技江苏有限公司 | 包皮吻合器 | P-BQ-13、P-BQ-17、P-BQ-22、P-BQ-25、P-BQ-29、P-BQ-34 | P-BQ-13、P-BQ-17、P-BQ-22、P-BQ-25、P-BQ-29、P-BQ-34 |  | ABS、00Cr18Ni14Mo3、PC | 把 | 吸塑盒 |  | 一次性使用包皮切割吻合器 | 审核通过 | 审核通过 | 审核通过 | 审核通过 | 审核通过 | 审核通过 | 获得ISO 13485 认证证书 | 无 | 无 | 医疗器械检测机构出具的检测报告 | 无 | 无 | 0 | 8 | 没有抽检不合格记录
关节头 | S076 | 骨科人工关节类 | 三氧化二铝陶瓷头 | 陶瓷头 | 髋关节 |  | YZ0000278 | 北京市春立正达医疗器械股份有限公司 | 髋关节假体（复合陶瓷头） | YZ00025891 | 国产 | 北京市春立正达医疗器械股份有限公司 |  | 28 | TB |  |  | 个 |  |  | 髋关节假体 | 审核通过 | 审核通过 | 审核通过 | 审核通过 | 审核通过 | 审核通过 | 获得ISO 13485 认证证书 | 通过 | 无 | 医疗器械检测机构出具的检测报告 | 无 | 发明专利,实用新型专利 | 0 | 16 | 没有抽检不合格记录
端端吻合器 | V151 | 普外科类 |  | 各种规格 | 腔镜及开放手术 |  | YZ0000378 | 常州市智业医疗仪器研究所有限公司 | 一次性管形吻合器 | YZ00025892 | 国产 | 常州市智业医疗仪器研究所有限公司 | 一次性管形吻合器 | YH-W-(Z)17、19、21、24、25、26、27、29、32、34 | YH-W-(Z)17、19、21、24、25、26、27、29、32、34 |  | 12Cr18Ni9、ABS、TA1、TA2 | 把 | 纸盒 |  | 一次性管形吻合器 | 审核通过 | 审核通过 | 审核通过 | 审核通过 | 审核通过 | 审核通过 | 获得ISO 13485 认证证书 | 通过 | 通过 | 医疗器械检测机构出具的检测报告 | 无 | 发明专利,实用新型专利 | 1 | 15 | 没有抽检不合格记录
种植基台 | U041 | 口腔科类 |  |  |  |  | YZ0000981 | 启安华锐（北京）技术有限公司 | Astra Tech覆盖螺钉 | YZ00025894 | 进口 | DENTSPLY Implants Manufacturing GmbH |  | 长度5.5 mm 直径1.6 mm/长度6.1 mm 直径1.6 mm/长度7.8 mm 直径3.89 mm/长度9.1 mm 直径4.6 mm/长度4.65 mm 直径1.4 mm/ | 24328 /24329 /24447 /24448 /24198/ |  |  | 个/盒 |  |  | 牙科种植体系统 | 审核通过 | 审核通过 | 审核通过 | 审核通过 | 审核通过 | 审核通过 | 获得ISO 13485 认证证书 | 通过 | 无 | 无 | 无 | 无 | 0 | 1 | 没有抽检不合格记录
种植基台 | U041 | 口腔科类 |  |  |  |  | YZ0000981 | 启安华锐（北京）技术有限公司 | Astra基台 | YZ00025895 | 进口 | DENTSPLY Implants Manufacturing GmbH |  | Direct基台3.5/4.0/Direct基台3.5/4.0/Direct基台3.5/4.0/Direct基台3.5/4.0/Direct基台3.5/4.0/Direct基台3.5/4.0/Direct基台3.5/4.0/Direct基台4.5/5.0/Direct基台4.5/5.0/Direct基台4.5/5.0/Direct基台4.5/5.0/Direct基台4.5/5.0/Direct基台4.5/5.0/Direct基台4.5/5.0/球型基台3.5/4.0/球型基台3.5/4.0/球型基台3.5/4.0/球型基台3.5/4.0/球型基台3.5/4.0/球型基台4.5/5.0/球型基台4.5/5.0/球型基台4.5/5.0/球型基台4.5/5.0/球型基台4.5/5.0/球型基台4.5/5.0/ | 24910/24911/24912/24913/24914/24915/24916/24527/24528/24529/24530/24537/24538/24539/24905/24906/24907/24908/24909/24418/24419/24420/24421/24422/24423/ |  |  | 个/盒 |  |  | 钛及钛合金基台与配件 | 审核通过 | 审核通过 | 审核通过 | 审核通过 | 审核通过 | 审核通过 | 获得ISO 13485 认证证书 | 通过 | 无 | 医疗器械检测机构出具的检测报告 | 无 | 无 | 0 | 1 | 没有抽检不合格记录
种植基台 | U041 | 口腔科类 |  |  |  |  | YZ0000981 | 启安华锐（北京）技术有限公司 | 半可铸塑料筒/临时钛筒 | YZ00025896 | 进口 | DENTSPLY Implants Manufacturing GmbH |  | φ=4.4 L=12.4/φ=4.4 H=12.4/φ=4.4 H=16.04/φ=3.3 L=10/φ=3.3 L=9.6/φ=3.4 L=2.53/ | 22184 /22185 /24243 /22060 /22061 /22447 |  |  | 个/袋 |  |  | 牙科种植体附件 | 审核通过 | 审核通过 | 审核通过 | 审核通过 | 审核通过 | 审核通过 | 获得ISO 13485 认证证书 | 通过 | 无 | 医疗器械检测机构出具的检测报告 | 无 | 无 | 0 | 1 | 没有抽检不合格记录
种植基台 | U041 | 口腔科类 |  |  |  |  | YZ0000981 | 启安华锐（北京）技术有限公司 | Astra临时基台 | YZ00025897 | 进口 | DENTSPLY Implants Manufacturing GmbH |  | 临时基台3.0 /临时基台4.5/5.0/临时基台4.5/5.0/ | 25018 /25015 /25016 |  |  | 个/盒 |  |  | 钛基台 | 审核通过 | 审核通过 | 审核通过 | 审核通过 | 审核通过 | 审核通过 | 获得ISO 13485 认证证书 | 通过 | 无 | 医疗器械检测机构出具的检测报告 | 无 | 无 | 0 | 0 | 没有抽检不合格记录
种植基台 | U041 | 口腔科类 |  |  |  |  | YZ0000981 | 启安华锐（北京）技术有限公司 | Ankylos平衡前牙基台 | YZ00025898 | 进口 | DENTSPLY Implants Manufacturing GmbH |  | 牙龈高度1.5,角度0o,最大外径5.5,高度10, 头端螺纹直径1.75/牙龈高度3.0,角度0o,最大外径5.5,高度11.5, 头端螺纹直径1.75/牙龈高度1.5,角度0o,最大外径7,高度11.7, 头端螺纹直径1.75/牙龈高度3.0,角度0o,最大外径7,高度13.1, 头端螺纹直径1.75/牙龈高度1.5,角度15o,最大外径5.5,高度10.4, 头端螺纹直径1.75/牙龈高度3.0,角度15o,最大外径5.5,高度11.9, 头端螺纹直径1.75/牙龈高度1.5,角度15o,最大外径7,高度11.6, 头端螺纹直径1.75/牙龈高度3.0,角度15o,最大外径7,高度13, 头端螺纹直径1.75/ | 31021550/31021560/31021570/31021580/31021590/31021600/31021610/31021620/ |  |  | 个/盒 |  |  | 种植系统配件 | 审核通过 | 审核通过 | 审核通过 | 审核通过 | 审核通过 | 审核通过 | 获得ISO 13485 认证证书 | 通过 | 无 | 医疗器械检测机构出具的检测报告 | 无 | 无 | 0 | 0 | 没有抽检不合格记录
种植基台 | U041 | 口腔科类 |  |  |  |  | YZ0000981 | 启安华锐（北京）技术有限公司 | Astra Tech螺钉 | YZ00025899 | 进口 | DENTSPLY Implants Manufacturing GmbH |  | φ=2.3 头部深度1.8/φ=2.3 头部深度1/ | 22435 /22167 |  |  | 个/盒 |  |  | 牙科种植体附件 | 审核通过 | 审核通过 | 审核通过 | 审核通过 | 审核通过 | 审核通过 | 获得ISO 13485 认证证书 | 通过 | 无 | 医疗器械检测机构出具的检测报告 | 无 | 无 | 0 | 0 | 没有抽检不合格记录
种植基台 | U041 | 口腔科类 |  |  |  |  | YZ0000981 | 启安华锐（北京）技术有限公司 | Astra转移帽 | YZ00025900 | 进口 | DENTSPLY Implants Manufacturing GmbH |  | 套筒:L:19mm D:4mm 引导针:L:26mm D:2.1mm/套筒:L:13mm D:4mm 引导针:L:20mm D:2.1mm/套筒:L:14mm D:4.6mm 引导针:L:20.2mm D :2.35mm/套筒:L:19mm D:4.6mm引导针:L:25.2mm D:2.35mm/套筒:L:13mm D:4.6mm 引导针:L:20.2mm D:2.35mm/套筒:L:18mm D:4.6mm 引导针:L:25.2mm D:2.35mm/套筒:L:13mm D:4.6mm 引导针:L:22.3mmD:2.35mm/套筒:L:18mm D:4.6mm 引导针:L:27.3mm D :2.35mm/套筒:L: 11.5mm D:4.6mm 引导针:L:22.3mm D:2.35mm/套筒:L:16.5mm D:4.6mm 引导针:L:27.3mm D:2.35mm/套筒:L:13.2mm D:3.5mm 引导针:L:19mm D 3.2mm/套筒:L:10.2mm D:3.5mm 引导针:L:16mm D 3.2mm/套筒:L :13.2mm D:3.5mm 引导针:L:19mm D:3.2mm/套筒:L:11.7mm D:4.5mm引导针:L:17.5mm D:3.35mm/套筒:L:14.7mm D:4.5mm引导针:L:20.5mm D:3.35mm/套筒:L:13.0mm D:5.5mm 引导针:L:19.0mm D: 2.36mm/套筒:L:13mm D:5.5mm 引导针:L:16mm D 2.36mm/套筒:L:13mm D:4.6mm 引导针:L:16mm D: 2.36mm/套筒:L:10mm D:4.6mm引导针:L:16mm D:2.36mm/长度: 11.3mm/套筒:L:11.12mm D:5.0mm 引导针:L: 13.0mm 引导针: 2.36mm | 24949 /24950 /24947 /24948 /24936 /24937 /24938 /24946 /24928 /24929 /24958 /24959 /24960 /24956 /24957 /22876 /22878 /22882 /22883 /22068 /24254 |  |  | 个/盒 |  |  | 转移帽 | 审核通过 | 审核通过 | 审核通过 | 审核通过 | 审核通过 | 审核通过 | 获得ISO 13485 认证证书 | 通过 | 无 | 生产企业自检报告 | 无 | 无 | 0 | 1 | 没有抽检不合格记录
种植基台 | U041 | 口腔科类 |  |  |  |  | YZ0000981 | 启安华锐（北京）技术有限公司 | Astra转移帽 | YZ00025901 | 进口 | DENTSPLY Implants Manufacturing GmbH |  | 直径: 4 mm/直径: 5 mm/直径: 6 mm | 22710 /22711 /22712 |  | 聚丙烯 RF830MO | 个 |  |  | 转移帽 | 审核通过 | 审核通过 | 审核通过 | 审核通过 | 审核通过 | 审核通过 | 获得ISO 13485 认证证书 | 通过 | 无 | 生产企业自检报告 | 无 | 无 | 0 | 1 | 没有抽检不合格记录
种植基台 | U041 | 口腔科类 |  |  |  |  | YZ0000981 | 启安华锐（北京）技术有限公司 | Ankylos转移杆 | YZ00025902 | 进口 | DENTSPLY Implants Manufacturing GmbH |  | 长11;直径5.5(max)/长16;直径5.5(max)/长17.25;直径6(max.)/长16.28;直径4(max.)/长21.4;直径2.34(max)/长32;直径2.34(max)/长39;直径6/长42;直径6/长17;直径3.65(max.)/长39;直径6/长42;直径6/长25;直径1.6/长25;直径1.6/长25;直径2/长11.1,直径2.45(max)/长19;直径2.45(max)/长3.4,直径1.6/ | 31045410/31045412/31045415/31045416/31045400/31045402/31047040/31047042/31047044/31047046/31033620/31033618/31033611/31045211/31045213/31056010/ |  | 不锈钢 | 个/盒 |  |  | 牙科手术器械包 | 审核通过 | 审核通过 | 审核通过 | 审核通过 | 审核通过 | 审核通过 | 获得ISO 13485 认证证书 | 通过 | 无 | 无 | 无 | 无 | 0 | 1 | 没有抽检不合格记录
种植基台 | U041 | 口腔科类 |  |  |  |  | YZ0000981 | 启安华锐（北京）技术有限公司 | Astra Tidesign 基台 | YZ00025903 | 进口 | DENTSPLY Implants Manufacturing GmbH | Astra Tidesign 基台 | L:12.2mm，D1:2.92mm，D2:5.5mm，含螺钉/L:13.7mm，D1:2.92mm，D2:5.5mm，含螺钉/L:12.2mm，D1:2.92mm，D2:6.5mm，含螺钉/L:13.7mm，D1:2.92mm，D2:6.5mm，含螺钉/L:11mm，D1:2.35mm，D2:4.5mm，含螺钉/L:12.5mm，D1:2.35mm，D2:4.5mm，含螺钉/L:11mm，D1:2.35mm，D2:5.5mm，含螺钉/L:12.5mm，D1:2.35mm，D2:5.5mm，含螺钉/L:11mm，D1:2.35mm，D2:6.5mm含螺钉/L:12.5mm，D1:2.35mm，D2:6.5mm含螺钉/L:9mm，D1:1.9mm，D2:3.7mm，含螺钉/L:10mm，D1:1.9mm，D2:3.8mm，含螺钉/L:13.2mm，D1:2.92mm，D2:5.5mm，含螺钉/L:12.1mm，D1:2.35mm，D2:4.5mm，含螺钉/L:12.1mm，D1:2.35mm，D2:5.5mm，含螺钉/L:9.3mm，D1:1.9mm，D2:3.8mm，含螺钉/ | 24235/24236/24237/24238/24285/24286/24287/24288/24289/24290/24788/24789/24239/24291/24292/24790/ |  |  | 个 |  |  | 钛及钛合金基台与配件 | 审核通过 | 审核通过 | 审核通过 | 审核通过 | 审核通过 | 审核通过 | 获得ISO 13485 认证证书 | 通过 | 无 | 医疗器械检测机构出具的检测报告 | 无 | 无 | 0 | 1 | 没有抽检不合格记录
种植基台 | U041 | 口腔科类 |  |  |  |  | YZ0000981 | 启安华锐（北京）技术有限公司 | Ankylos睿固基台/平衡后牙基台 | YZ00025904 | 进口 | DENTSPLY Implants Manufacturing GmbH |  | 牙龈H0.75,0o,最大外径5.7,H9.9, /牙龈H1.5,0o,最大外径5.7,H10.65, /牙龈H3.0,0o,最大外径5.7,H12.15, /牙龈H4.5,0o,最大外径5.7,H13.65, /牙龈H0.75,7.5o,最大外径5.7,H9.98, /牙龈H0.75,15o,最大外径5.7,H10.34, /牙龈H0.75,22.5o,最大外径5.7,H10.57, /牙龈H0.75,30o,最大外径5.7,H10.65, /牙龈H1.5,7.5o,最大外径5.7,H10.73, /牙龈H1.5,15o, 最大外径5.7,H10.09, /牙龈H1.5,22.5o,最大外径5.7,H11.32, /牙龈H1.5,30o,最大外径5.7,H11.4, /牙龈H3.0,7.5o,最大外径5.7,H12.23, /牙龈H3.0,15o,最大外径5.7,H12.59, /牙龈H3.0,22.5o,最大外径5.7,H12.82, /牙龈H4.5,7.5o,最大外径5.7,H13.73, /牙龈H4.5,15o,最大外径5.7,H14.09, /牙龈H4.5,22.5o,最大外径5.7,H14.32¦牙龈H0.75,角度0o,最大外径5.7,H10.45，/牙龈H1.5,角度0o,最大外径5.7,H11.2, /牙龈H3.0,角度0o,最大外径5.7,H12.7, /牙龈H4.5,角度0o,最大外径5.7,H14.2, /牙龈H0.75,角度7.5o,最大外径5.7,H10.53, /牙龈H0.75,角度15o,最大外径5.7,H10.89, /牙龈H0.75,角度22.5o,最大外径5.7,H11.12, /牙龈H0.75,角度30o,最大外径5.7,H11.2, /牙龈H1.5,角度7.5o,最大外径5.7,H11.28, /牙龈H1.5,角度15o,最大外径5.7,H11.64, /牙龈H1.5,角度22.5o,最大外径5.7,H11.87, /牙龈H1.5,角度30o,最大外径5.7,H11.95, /牙龈H3.0,角度7.5o,最大外径5.7,H12.78, /牙龈H3.0,角度15o,最大外径5.7,H13.14, /牙龈H3.0,角度22.5o,最大外径5.7,H13.37, /牙龈H4.5,角度7.5o,最大外径5.7,H14.28, /牙龈H4.5,角度15o,最大外径5.7,H14.64, /牙龈H4.5,角度22.5o,最大外径5.7,H14.87¦牙龈H0.75,角度0o,最大外径4.8,H10.8,/牙龈H1.5,角度0o,最大外径5.42,H11.55,/牙龈H3.0,角度0o,最大外径5.42,H13.05,/牙龈H4.5,角度0o,最大外径5.43,H14.5,/牙龈H0.75,角度7.5o,最大外径4.8,H10.8,/牙龈H1.5,角度7.5o,最大外径5.42,H11.5,/牙龈H0.75,角度15o,最大外径4.8,H10.8,/牙龈H1.5,角度15o,最大外径5.42,H11.5,/牙龈H3.0,角度15o,最大外径5.42,H13,/牙龈H4.5,角度15o,最大外径5.43,H14.5,/牙龈H0.75,角度22.5°,最大外径4.8,H10.8,/牙龈H1.5,角度22.5°,最大外径5.42,H11.5,/牙龈H0.75,角度30°,最大外径4.8,H10.8,/牙龈H1.5,角度30°,最大外径5.42,H11,/ | 31024150/31024160/31024170/31024180/31024151/31024152/31024153/31024154/31024161/31024162/31024163/31024164/31024171/31024172/31024173/31024181/31024182/31024183/¦31024110/31024120/31024130/31024140/31024111/31024112/31024113/31024114/31024121/31024122/31024123/31024124/31024131/31024132/31024133/31024141/31024142/31024143/¦31021625/31021630/31021640/31021645/31021647/31021649/31021648/31021650/31021660/31021665/31021652/31021653/31021654/31021655/ |  |  | 个 |  |  | 种植体系统配件 | 审核通过 | 审核通过 | 审核通过 | 审核通过 | 审核通过 | 审核通过 | 获得ISO 13485 认证证书 | 通过 | 无 | 医疗器械检测机构出具的检测报告 | 无 | 无 | 0 | 0 | 没有抽检不合格记录
种植基台 | U041 | 口腔科类 |  |  |  |  | YZ0000981 | 启安华锐（北京）技术有限公司 | Astra Tech Uni基台 | YZ00025905 | 进口 | DENTSPLY Implants Manufacturing GmbH |  | 45°Uni基台3.5/4.0/45°Uni基台3.5/4.0/45°Uni基台4.5/5.0/45°Uni基台4.5/5.0/45°Uni基台4.5/5.0/45°Uni基台4.5/5.0/45°Uni基台4.5/5.0/45°Uni基台4.5/5.0/20°Uni基台3.5/4.0/20°Uni基台3.5/4.0/20°Uni基台3.5/4.0/20°Uni基台3.5/4.0/20°Uni基台3.5/4.0/20°Uni基台3.5/4.0/20°Uni基台4.5/5.0/20°Uni基台4.5/5.0/20°Uni基台4.5/5.0/20°Uni基台4.5/5.0/20°Uni基台4.5/5.0/20°Uni基台4.5/5.0/ | 24903/24904/24406/24407/24408/24409/24410/24411/24893/24894/24895/24896/24897/24898/24398/24399/24400/24401/24402/24403/ |  |  | 个 |  |  | 钛及钛合金基台与配件 | 审核通过 | 审核通过 | 审核通过 | 审核通过 | 审核通过 | 审核通过 | 获得ISO 13485 认证证书 | 通过 | 无 | 医疗器械检测机构出具的检测报告 | 无 | 无 | 0 | 1 | 没有抽检不合格记录
种植基台 | U041 | 口腔科类 |  |  |  |  | YZ0000981 | 启安华锐（北京）技术有限公司 | Ankylos平衡基牙基台/标准直基台 | YZ00025906 | 进口 | DENTSPLY Implants Manufacturing GmbH |  | 牙龈高度0.75,最大外径5.5, 高8.85 , 从最宽处到顶部2.4, /牙龈高度1.5,最大外径5.5, 高9.75, 从最宽处到顶部2.4, /牙龈高度3.0,最大外径5.5, 高11.25, 从最宽处到顶部2.4, /牙龈高度4.5,最大外径5.5, 高12.75,从最宽处到顶部2.4, /牙龈高度1.5, 最大外径 3.28,高11.25, 从最宽处到顶部4.0,/牙龈高度1.5, 最大外径 3.28,高13.25, 从最宽处到顶部6.0,/牙龈高度3.0. 最大外径 3.28,高12.75, 从最宽处到顶部4.0,/牙龈高度4.5, 最大外径 3.28,高14.25, 从最宽处到顶部4.0,/牙龈高度6.0. 最大外径 3.28,高15.75, 从最宽处到顶部4.0,/牙龈高度3.0, 最大外径 3.28,高14.75, 从最宽处到顶部6.0,/牙龈高度1.5, 最大外径 4.48,高11.25, 从最宽处到顶部4.0,/牙龈高度1.5, 最大外径 4.48,高13.25, 从最宽处到顶部6.0,/牙龈高度3.0, 最大外径 4.48,高12.75, 从最宽处到顶部4.0,/牙龈高度3.0, 最大外径 4.48,高14.75, 从最宽处到顶部6.0,/ | 31021668/31021670/31021680/31021690/31021050/31021060/31021070/31021076/31021078/31021080/31021090/31021100/31021110/31021120/ |  |  | 个 |  |  | 种植体系统配件 | 审核通过 | 审核通过 | 审核通过 | 审核通过 | 审核通过 | 审核通过 | 获得ISO 13485 认证证书 | 通过 | 无 | 医疗器械检测机构出具的检测报告 | 无 | 无 | 0 | 1 | 没有抽检不合格记录
种植基台 | U041 | 口腔科类 |  |  |  |  | YZ0000981 | 启安华锐（北京）技术有限公司 | Ankylos钛基底 | YZ00025907 | 进口 | DENTSPLY Implants Manufacturing GmbH |  | 最大外径4.1, 高度7.55, 头端螺纹直径1.75/最大外径4.1, 高度8.65, 头端螺纹直径1.75/最大外径4.1, 高度8.1, 头端螺纹直径1.75/最大外径4.1, 高度9.2, 头端螺纹直径1.75/ | 31022642/31022652/31022646/31022656/ |  |  | 个 |  |  | 种植体系统配件 | 审核通过 | 审核通过 | 审核通过 | 审核通过 | 审核通过 | 审核通过 | 获得ISO 13485 认证证书 | 通过 | 无 | 医疗器械检测机构出具的检测报告 | 无 | 无 | 0 | 1 | 没有抽检不合格记录
人工骨材料(粉） | U025 | 口腔科类 | 生物材料 | 0.25g |  |  | YZ0000407 | 北京大清生物技术股份有限公司 | 同种异体骨修复材料 | YZ00025908 | 国产 | 北京大清生物技术股份有限公司 | 拜欧金 | 骨粉0.25g | 松质皮质混合骨 |  | 该产品来源于健康人类骨组织 | 盒 | 医用纸盒 |  | 同种异体骨修复材料 | 审核通过 | 审核通过 | 审核通过 | 审核通过 | 审核通过 | 审核通过 | 获得ISO 13485 认证证书 | 无 | 无 | 医疗器械检测机构出具的检测报告 | 无 | 发明专利, | 0 | 0 | 没有抽检不合格记录
愈合基台 | U042 | 口腔科类 |  |  |  |  | YZ0000981 | 启安华锐（北京）技术有限公司 | Astra Uni愈合基台 | YZ00025909 | 进口 | DENTSPLY Implants Manufacturing GmbH |  | 愈合基台. Uni3.5/4.0/愈合基台. Uni3.5/4.0/愈合基台. Uni3.5/4.0/愈合基台. Uni3.5/4.0/愈合基台. Uni3.5/4.0/愈合基台. Uni4.5/5.0/愈合基台. Uni4.5/5.0/愈合基台. Uni4.5/5.0/愈合基台. Uni4.5/5.0/愈合基台. Uni4.5/5.0/ | 24374/24375/24376/24377/24378/24379/24380/24381/24382/24383/ |  | 纯钛 | 个/盒 |  |  | 钛及钛合金基台与配件 | 审核通过 | 审核通过 | 审核通过 | 审核通过 | 审核通过 | 审核通过 | 获得ISO 13485 认证证书 | 通过 | 无 | 医疗器械检测机构出具的检测报告 | 无 | 无 | 0 | 0 | 没有抽检不合格记录
愈合基台 | U042 | 口腔科类 |  |  |  |  | YZ0000981 | 启安华锐（北京）技术有限公司 | Astra直接基台愈合帽 | YZ00025910 | 进口 | DENTSPLY Implants Manufacturing GmbH |  | 底部外径4.1，高度6.3/底部外径4.1，高度6.3/底部外径4.1，高度6.3/底部外径6.1，高度6/底部外径5.1，高度6/底部外径4.1，高度6/底部外径3.65，高度5.7/ | 22720 /22721 /22722 /25313 /25312 /25311 /25310 |  | 聚碳酸酯Markrolon | 个/盒 |  |  | 直接基台愈合帽 | 审核通过 | 审核通过 | 审核通过 | 审核通过 | 审核通过 | 审核通过 | 获得ISO 13485 认证证书 | 通过 | 无 | 医疗器械检测机构出具的检测报告 | 无 | 无 | 0 | 0 | 没有抽检不合格记录
愈合基台 | U042 | 口腔科类 |  |  |  |  | YZ0000981 | 启安华锐（北京）技术有限公司 | Ankylos牙龈成型器 | YZ00025911 | 进口 | DENTSPLY Implants Manufacturing GmbH |  | ANKYLOS 平衡前牙牙龈成型器C/（含螺丝）¦ANKYLOS 平衡前牙牙龈成型器C/¦ANKYLOS 平衡后牙牙龈成型器C/¦ANKYLOS 睿固牙龈成型器C/X¦牙龈成型器螺丝¦ANKYLOS 0.0牙龈成型器¦ANKYLOS 紧凑牙龈成型器C/(紧凑版）¦ANKYLOS 标准牙龈成型器 | 31021510/31021515/31021520/31021525/¦31021505/31021507¦31021528/31021530/31021535/31021540/¦31024010/31024012/31024014/31024016/¦31021431¦31021451/31021452/31021454/¦31021011/31021021/31021026/31021028/31021031/31021041/¦31021010/31021020/31021030/31021040/ |  | TC4ELI | 个/盒 |  |  | 种植体系统配件 | 审核通过 | 审核通过 | 审核通过 | 审核通过 | 审核通过 | 审核通过 | 获得ISO 13485 认证证书 | 通过 | 无 | 医疗器械检测机构出具的检测报告 | 无 | 无 | 0 | 1 | 没有抽检不合格记录
替代体 | U043 | 口腔科类 |  |  |  |  | YZ0000981 | 启安华锐（北京）技术有限公司 | Astra Tech 替代体 | YZ00025912 | 进口 | DENTSPLY Implants Manufacturing GmbH |  | 直径: 3.5mm，长度: 13.5mm/直径: 3.5mm，长度: 12.2mm/直径: 2.3mm/直径: 2.83mm/直径: 3.83mm/ | 22069 /22070 /24977 /24978 /24979 |  | "不锈钢AISI 316L | 个/袋 |  |  | 位置定位器 | 审核通过 | 审核通过 | 审核通过 | 审核通过 | 审核通过 | 审核通过 | 获得ISO 13485 认证证书 | 通过 | 无 | 生产企业自检报告 | 无 | 无 | 0 | 0 | 没有抽检不合格记录
替代体 | U043 | 口腔科类 |  |  |  |  | YZ0000981 | 启安华锐（北京）技术有限公司 | 替代体 | YZ00025913 | 进口 | DENTSPLY Implants Manufacturing GmbH |  | ANKYOOS 种植体替代体C/X¦鞘D5 L22定位器D5 L14.85/鞘D5.4 L22定位器D5.4 L14.85¦ ¦ ¦ | 31047011/31047012/31047013/31047014/¦31045801 /31045802¦ ¦ ¦ |  | 不锈钢 | 个/盒 |  |  | 牙科种植定位器 | 审核通过 | 审核通过 | 审核通过 | 审核通过 | 审核通过 | 审核通过 | 获得ISO 13485 认证证书 | 通过 | 无 | 生产企业自检报告 | 无 | 无 | 0 | 1 | 没有抽检不合格记录
替代体 | U043 | 口腔科类 |  |  |  |  | YZ0000981 | 启安华锐（北京）技术有限公司 | Ankylos 替代体 | YZ00025914 | 进口 | DENTSPLY Implants Manufacturing GmbH |  | ANKYLOS 种植体替代体C/¦ANKYLOS 平衡基牙基台替代体¦ANKYLOS 一段式标准基台替代体¦ANKYLOS 二段式标准基台替代体 | 31045270¦31045332¦31045140/31045150/31045160/31045170/31045142/31045152/31045162/31045172/¦31045061/31045071/31045081/31045091/31045101/31045111/31045121/31045131/ |  | 不锈钢 | 个/盒 |  |  | 牙科手术器械包 | 审核通过 | 审核通过 | 审核通过 | 审核通过 | 审核通过 | 审核通过 | 获得ISO 13485 认证证书 | 通过 | 无 | 生产企业自检报告 | 无 | 无 | 0 | 0 | 没有抽检不合格记录
特殊基台 | U036 | 口腔科类 | 角度 | 钛 |  |  | YZ0000981 | 启安华锐（北京）技术有限公司 | Astra Tech角度基台 | YZ00025915 | 进口 | DENTSPLY Implants Manufacturing GmbH |  | L:8，2mm，D:2，35mm/L:9，4mm，D:2，35mm/L:9，3mm，D:2，92mm/L:10，6mm，D:2，92mm/L:9，5mm，D:2，3mm/L:10，8mm，D:2，3mm/L:7，2mm，D:2，3mm/L:8，3mm，D:2，3mm/¦ | 24245 /24246 /24247 /24248 /24606 /24607 /24347 /24348/¦ |  |  | 个/盒 |  |  | 钛及钛合金基台与配件 | 审核通过 | 审核通过 | 审核通过 | 审核通过 | 审核通过 | 审核通过 | 获得ISO 13485 认证证书 | 通过 | 无 | 无 | 无 | 无 | 0 | 0 | 没有抽检不合格记录
特殊基台 | U036 | 口腔科类 | 角度 | 钛 |  |  | YZ0000981 | 启安华锐（北京）技术有限公司 | Ankylos 角度基台 | YZ00025916 | 进口 | DENTSPLY Implants Manufacturing GmbH |  | SynCone 4°/SynCone 4°/SynCone 4°/SynCone 6°/SynCone 6°/SynCone 6°/SynCone 5°/SynCone 5°/SynCone 5°/SynCone 4°/SynCone 4°/SynCone 4°/SynCone 4°/SynCone 6°/SynCone 6°/SynCone 6°/SynCone 5°/SynCone 5°/SynCone 5°/SynCone 5°/SynCone 5°/SynCone 5°/SynCone 5°/SynCone 5°/SynCone 5°/SynCone 5°/SynCone 5°/SynCone 5°¦a/1.5/4.0;a/1.5/6.0;a/3.0/4.0;a/3.0/6.0;b/1.5/4.0;b/1.5/6.0;b/3.0/4.5;b/3.0/6.0; | 31021712/31021722/31021732/31021710/31021720/31021730/31022110/31022120/31022130/31021772/31021782/31021792/31021912/31021770/31021780/31021790/31022112/31022122/31022132/31022114/31022124/31022134/31022116/31022126/31022136/31022118/31022128/31022138/¦31021130 /31021140 /31021150 /31021160 /31021170 /31021180 /31021190 /31021200 |  |  | 个/盒 |  |  | 种植体系统配件 | 审核通过 | 审核通过 | 审核通过 | 审核通过 | 审核通过 | 审核通过 | 获得ISO 13485 认证证书 | 通过 | 无 | 医疗器械检测机构出具的检测报告 | 无 | 无 | 0 | 0 | 没有抽检不合格记录
特殊基台 | U037 | 口腔科类 | 金基台 | 金 |  |  | YZ0000981 | 启安华锐（北京）技术有限公司 | Astra Tech CastDesign 基台 | YZ00025917 | 进口 | DENTSPLY Implants Manufacturing GmbH |  | "基台：L: 13.5mm，D1: 2.35mm，D2: 4.1mm 螺钉：L:6.25mm，D:2.35mm，T:M1.6"/"基台：L: 14.8mm，D1: 2.92mm，D2: 4.5mm 螺钉：L:8.3mm，D:2.35mm，T:M2"/"基台：L: 14.3 mm, D1: 3.5 mm, D2: 5.1 mm, 螺钉：L:7.6 mm，D: 2.35 mm，T: M2"/"基台：L: 14.3 mm, D1: 3.14 mm, D2: 5.1mm, 螺钉：L: 7.6 mm，D:2.35 mm，T: M2"/"基台：L: 14.12 mm, D1: 2.6 mm, D2: 4.1mm, 螺钉：L: 7.64 mm，D: 2.35 mm，T:M1.8"/"基台：L: 14.04 mm, D1: 2.35 mm, D2: 4.1 mm, 螺钉：L: 7.45 mm，D: 2.15 mm，T: M1.6"/ | 22843 /22844 /25329/25328/25327/25326 |  |  | 个/盒 |  |  | 金合金基台与配件 | 审核通过 | 审核通过 | 审核通过 | 审核通过 | 审核通过 | 审核通过 | 获得ISO 13485 认证证书 | 通过 | 无 | 无 | 无 | 无 | 0 | 0 | 没有抽检不合格记录
人工骨材料(粉） | U026 | 口腔科类 | 生物材料 | 0.5g |  |  | YZ0000407 | 北京大清生物技术股份有限公司 | 同种异体骨修复材料 | YZ00025918 | 国产 | 北京大清生物技术股份有限公司 | 拜欧金 | 骨粉0.5g | 松质皮质混合骨 |  | 该产品来源于健康人类骨组织 | 盒 | 医用纸盒 |  | 同种异体骨修复材料 | 审核通过 | 审核通过 | 审核通过 | 审核通过 | 审核通过 | 审核通过 | 获得ISO 13485 认证证书 | 无 | 无 | 医疗器械检测机构出具的检测报告 | 无 | 发明专利, | 0 | 0 | 没有抽检不合格记录
上肢组合式外固定支架 | R700 | 骨科创伤类 | 碳纤维 | 各种规格型号 |  |  | YZ0000524 | 保定泰鑫德医疗器械制造有限公司 | 骨科外固定支架 | YZ00025919 | 国产 | 保定泰鑫德医疗器械制造有限公司 |  | A型 | A型 |  | 医用ABS | 套 | 纸盒 |  | 骨科外固定支架 | 审核通过 | 审核通过 | 审核通过 | 审核通过 | 审核通过 | 审核通过 | 无 | 无 | 无 | 生产企业自检报告 | 无 | 发明专利,实用新型专利 | 0 | 1 | 没有抽检不合格记录
腹壁疝修补补片（防粘连） | V098 | 普外科类 | 复合材料（部分可吸收） | 15cm＜最大长径(直径）≤20cm | 开放或腔镜 | 轻量型 | YZ0000175 | 巴德医疗科技（上海）有限公司 | 生物可吸收性图层疝补片Ventralight ST Mesh | YZ00025920 | 进口 | Davol,Inc. Subsidiary of C.R.Bard,Inc |  | 10.2cm×15.2cm | 5954460 |  | 生物可吸收涂层/聚丙烯/聚乙醇酸 | 片 |  |  | 生物可吸收性图层疝补片Ventralight ST Mesh | 审核通过 | 审核通过 | 审核通过 | 审核通过 | 审核通过 | 审核通过 | 无 | 通过 | 通过 | 医疗器械检测机构出具的检测报告 | 无 | 无 | 0 | 1 | 没有抽检不合格记录
经外周静脉置入中心静脉导管 | V181 | 普外科类 |  | 单腔 |  |  | YZ0000121 | 山东新华安得医疗用品有限公司 | 一次性使用经外周静脉置入的中心静脉导管 | YZ00025921 | 进口 | 法国美德医用导管研制集团（PRODIMED） |  | 1244.13，简易包装 | 1244.13，简易包装 |  |  | 套 |  |  | 一次性使用经外周静脉置入的中心静脉导管 | 审核通过 | 审核通过 | 审核通过 | 审核通过 | 审核通过 | 审核通过 | 获得ISO 13485 认证证书 | 无 | 无 | 无 | 无 | 无 | 0 | 0 | 没有抽检不合格记录
上肢组合式外固定支架 | R700 | 骨科创伤类 | 碳纤维 | 各种规格型号 |  |  | YZ0000524 | 保定泰鑫德医疗器械制造有限公司 | 骨科外固定支架(手部专用) | YZ00025922 | 国产 | 保定泰鑫德医疗器械制造有限公司 | 骨科外固定支架 | B型¦C型¦D型¦A型 | B型¦C型¦D型¦A型 |  | 医用ABS | 套 | 纸盒 |  | 骨科外固定支架（手部专用） | 审核通过 | 审核通过 | 审核通过 | 审核通过 | 审核通过 | 审核通过 | 无 | 无 | 无 | 生产企业自检报告 | 无 | 发明专利,实用新型专利 | 0 | 1 | 没有抽检不合格记录
初次置换生物固定髋臼内衬 | S098 | 骨科人工关节类 | 聚乙烯髋臼内衬－普通型不带角度 |  | 髋关节 |  | YZ0000105 | 德州金约应医疗器械有限公司 | 臼衬（标准） | YZ00025925 | 国产 | 德州金约应医疗器械有限公司 | 臼衬（标准） | 40／22，42／22，44／22，46／28，48／28，50／28，52／28，54／28，56／28，58／28，60／28，62／28，64／28，66／28，68／28 | 40／22，42／22，44／22，46／28，48／28，50／28，52／28，54／28，56／28，58／28，60／28，62／28，64／28，66／28，68／28 |  |  | 个 |  |  | 人工髋关节 | 审核通过 | 审核通过 | 审核通过 | 审核通过 | 审核通过 | 审核通过 | 获得ISO 13485 认证证书 | 无 | 无 | 医疗器械检测机构出具的检测报告 | 无 | 发明专利, | 0 | 1 | 没有抽检不合格记录
手部掌指骨锁定加压接骨板 | R191 | 骨科创伤类 | 纯钛 |  |  |  | YZ0000723 | 苏州奥特斯医疗器械科技有限公司 | 锁定接骨板固定系统~小L型锁定接骨板-2 | YZ00025926 | 国产 | 苏州奥特斯医疗器械科技有限公司 |  | 4孔左,厚度1±0.3mm, 宽度5.1±1mm, 长度18.9±2mm.¦5孔左,厚度1±0.3mm, 宽度5.1±1mm, 长度24.9±2mm.¦6孔左,厚度1±0.3mm, 宽度5.1±1mm, 长度30.9±2mm.¦7孔左,厚度1±0.3mm, 宽度5.1±1mm, 长度36.9±2mm.¦8孔左,厚度1±0.3mm, 宽度5.1±1mm, 长度42.9±2mm.¦9孔左,厚度1±0.3mm, 宽度5.1±1mm, 长度48.9±2mm.¦10孔左,厚度1±0.3mm, 宽度5.1±1mm, 长度54.9±2mm.¦4孔右,厚度1±0.3mm, 宽度5.1±1mm, 长度18.9±2mm.¦5孔右,厚度1±0.3mm, 宽度5.1±1mm, 长度24.9±2mm.¦6孔右,厚度1±0.3mm, 宽度5.1±1mm, 长度30.9±2mm.¦7孔右,厚度1±0.3mm, 宽度5.1±1mm, 长度36.9±2mm.¦8孔右,厚度1±0.3mm, 宽度5.1±1mm, 长度42.9±2mm.¦9孔右,厚度1±0.3mm, 宽度5.1±1mm, 长度48.9±2mm.¦10孔右,厚度1±0.3mm, 宽度5.1±1mm, 长度54.9±2mm.¦4孔左,厚度1.2±0.3mm, 宽度6.6±1mm, 长度24±2mm.¦5孔左,厚度1.2±0.3mm, 宽度6.6±1mm, 长度31.5±2mm.¦6孔左,厚度1.2±0.3mm, 宽度6.6±1mm, 长度39±2mm.¦7孔左,厚度1.2±0.3mm, 宽度6.6±1mm, 长度46.5±2mm.¦8孔左,厚度1.2±0.3mm, 宽度6.6±1mm, 长度54±2mm.¦9孔左,厚度1.2±0.3mm, 宽度6.6±1mm, 长度61.5±2mm.¦10孔左,厚度1.2±0.3mm, 宽度6.6±1mm, 长度69±2mm.¦4孔右,厚度1.2±0.3mm, 宽度6.6±1mm, 长度24±2mm.¦5孔右,厚度1.2±0.3mm, 宽度6.6±1mm, 长度31.5±2mm.¦6孔右,厚度1.2±0.3mm, 宽度6.6±1mm, 长度39±2mm.¦7孔右,厚度1.2±0.3mm, 宽度6.6±1mm, 长度46.5±2mm.¦8孔右,厚度1.2±0.3mm, 宽度6.6±1mm, 长度54±2mm.¦9孔右,厚度1.2±0.3mm, 宽度6.6±1mm, 长度61.5±2mm.¦10孔右,厚度1.2±0.3mm, 宽度6.6±1mm, 长度69±2mm. | SD-45¦ ¦ ¦ ¦ ¦ ¦ ¦ ¦ ¦ ¦ ¦ ¦ ¦ ¦ ¦ ¦ ¦ ¦ ¦ ¦ ¦ ¦ ¦ ¦ ¦ ¦ ¦ | 4～10孔左右,厚度1±0.3mm, 宽度5.1±1mm, 长度18.9～54.9±2mm,尺寸间隔6mm. 4～10孔左右,厚度1.2±0.3mm, 宽度6.6±1mm, 长度24～69±2mm,尺寸间隔7.5mm. | 纯钛 | 块 |  |  | 锁定接骨板固定系统~小L型锁定接骨板-2 | 审核通过 | 审核通过 | 审核通过 | 审核通过 | 审核通过 | 审核通过 | 获得ISO 13485 认证证书 | 无 | 无 | 无 | 无 | 无 | 0 | 1 | 没有抽检不合格记录
关节头 | S077 | 骨科人工关节类 | 三氧化二锆陶瓷头 | 陶瓷头 | 髋关节 |  | YZ0000278 | 北京市春立正达医疗器械股份有限公司 | 髋关节假体 | YZ00025927 | 国产 | 北京市春立正达医疗器械股份有限公司 |  | 38mm-72mm每1mm一个规格 | 38、39、40、41、42、43、44、45、46、47、48、49、50、51、52、53、54、55、56、57、58、59、60、61、62、63、64、65、66、67、68、69、70 |  | 钴铬钼合金 | 个 |  |  | 髋关节假体 | 审核通过 | 审核通过 | 审核通过 | 审核通过 | 审核通过 | 审核通过 | 获得ISO 13485 认证证书 | 通过 | 无 | 医疗器械检测机构出具的检测报告 | 无 | 发明专利,实用新型专利 | 0 | 16 | 没有抽检不合格记录
手部掌指骨锁定加压接骨板 | R191 | 骨科创伤类 | 纯钛 |  |  |  | YZ0000723 | 苏州奥特斯医疗器械科技有限公司 | 锁定接骨板固定系统~小L型锁定接骨板-2 | YZ00025928 | 国产 | 苏州奥特斯医疗器械科技有限公司 |  | 4孔左,厚度1.4±0.3mm, 宽度7.1±1mm, 长度27.1±2mm.¦5孔左,厚度1.4±0.3mm, 宽度7.1±1mm, 长度34.6±2mm.¦6孔左,厚度1.4±0.3mm, 宽度7.1±1mm, 长度42.1±2mm.¦7孔左,厚度1.4±0.3mm, 宽度7.1±1mm, 长度49.6±2mm.¦8孔左,厚度1.4±0.3mm, 宽度7.1±1mm, 长度57.1±2mm.¦9孔左,厚度1.4±0.3mm, 宽度7.1±1mm, 长度64.6±2mm.¦10孔左,厚度1.4±0.3mm, 宽度7.1±1mm, 长度72.1±2mm.¦4孔右,厚度1.4±0.3mm, 宽度7.1±1mm, 长度27.1±2mm.¦5孔右,厚度1.4±0.3mm, 宽度7.1±1mm, 长度34.6±2mm.¦6孔右,厚度1.4±0.3mm, 宽度7.1±1mm, 长度42.1±2mm.¦7孔右,厚度1.4±0.3mm, 宽度7.1±1mm, 长度49.6±2mm.¦8孔右,厚度1.4±0.3mm, 宽度7.1±1mm, 长度57.1±2mm.¦9孔右,厚度1.4±0.3mm, 宽度7.1±1mm, 长度64.6±2mm.¦10孔右,厚度1.4±0.3mm, 宽度7.1±1mm, 长度72.1±2mm. | SD-45¦ ¦ ¦ ¦ ¦ ¦ ¦ ¦ ¦ ¦ ¦ ¦ ¦ | 4～10孔左右,厚度1.4±0.3mm, 宽度7.1±1mm, 长度27.1～72.1±2mm,尺寸间隔7.5mm. | 纯钛 | 块 |  |  | 锁定接骨板固定系统~小L型锁定接骨板-2 | 审核通过 | 审核通过 | 审核通过 | 审核通过 | 审核通过 | 审核通过 | 获得ISO 13485 认证证书 | 无 | 无 | 无 | 无 | 无 | 0 | 1 | 没有抽检不合格记录
手部掌指骨锁定加压接骨板 | R191 | 骨科创伤类 | 纯钛 |  |  |  | YZ0000723 | 苏州奥特斯医疗器械科技有限公司 | 锁定接骨板固定系统~小T型锁定接骨板-3 | YZ00025929 | 国产 | 苏州奥特斯医疗器械科技有限公司 |  | 4孔,厚度1±0.3mm, 宽度5.1±1mm, 长度17.4±2mm.¦5孔,厚度1±0.3mm, 宽度5.1±1mm, 长度23.4±2mm.¦6孔,厚度1±0.3mm, 宽度5.1±1mm, 长度29.4±2mm.¦7孔,厚度1±0.3mm, 宽度5.1±1mm, 长度35.4±2mm.¦8孔,厚度1±0.3mm, 宽度5.1±1mm, 长度41.4±2mm.¦9孔,厚度1±0.3mm, 宽度5.1±1mm, 长度47.4±2mm.¦10孔,厚度1±0.3mm, 宽度5.1±1mm, 长度53.4±2mm.¦4孔,厚度1.2±0.3mm, 宽度6.6±1mm, 长度22±2mm.¦5孔,厚度1.2±0.3mm, 宽度6.6±1mm, 长度29.5±2mm.¦6孔,厚度1.2±0.3mm, 宽度6.6±1mm, 长度37±2mm.¦7孔,厚度1.2±0.3mm, 宽度6.6±1mm, 长度44.5±2mm.¦8孔,厚度1.2±0.3mm, 宽度6.6±1mm, 长度52±2mm.¦9孔,厚度1.2±0.3mm, 宽度6.6±1mm, 长度59.5±2mm.¦10孔,厚度1.2±0.3mm, 宽度6.6±1mm, 长度67±2mm.¦4孔,厚度1.4±0.3mm, 宽度7.1±1mm, 长度24.6±2mm.¦5孔,厚度1.4±0.3mm, 宽度7.1±1mm, 长度32.1±2mm.¦6孔,厚度1.4±0.3mm, 宽度7.1±1mm, 长度39.6±2mm.¦7孔,厚度1.4±0.3mm, 宽度7.1±1mm, 长度47.1±2mm.¦8孔,厚度1.4±0.3mm, 宽度7.1±1mm, 长度54.6±2mm.¦9孔,厚度1.4±0.3mm, 宽度7.1±1mm, 长度62.1±2mm.¦10孔,厚度1.4±0.3mm, 宽度7.1±1mm, 长度69.6±2mm. | SD-46¦ ¦ ¦ ¦ ¦ ¦ ¦ ¦ ¦ ¦ ¦ ¦ ¦ ¦ ¦ ¦ ¦ ¦ ¦ ¦ | 4～10孔,厚度1±0.3mm, 宽度5.1±1mm, 长度17.4～53.4±2mm,尺寸间隔6mm. 4～10孔,厚度1.2±0.3mm, 宽度6.6±1mm, 长度22～67±2mm,尺寸间隔7.5mm. 4～10孔,厚度1.4±0.3mm, 宽度7.1±1mm, 长度24.6～69.6±2mm,尺寸间隔7.5mm. | 纯钛 | 块 |  |  | 锁定接骨板固定系统~小T型锁定接骨板-3 | 审核通过 | 审核通过 | 审核通过 | 审核通过 | 审核通过 | 审核通过 | 获得ISO 13485 认证证书 | 无 | 无 | 无 | 无 | 无 | 0 | 1 | 没有抽检不合格记录
皮质骨螺钉 | R416 | 骨科创伤类 | 钛合金 | 1.0-3.0mm |  | 非自攻 | YZ0000377 | 江苏艾为康医疗器械科技有限公司 | 金属接骨螺钉 | YZ00025930 | 国产 | 江苏艾为康医疗器械科技有限公司 |  | Φ1.5mm,长度 4 ~ 30mm | HAQ02 | 长度范围内每间隔1mm为一规格 | 钛合金 | 袋 | 医用透析纸袋 |  | 金属接骨螺钉 | 审核通过 | 审核通过 | 审核通过 | 审核通过 | 审核通过 | 审核通过 | 获得ISO 13485 认证证书 | 无 | 无 | 医疗器械检测机构出具的检测报告 | 无 | 无 | 0 | 0 | 没有抽检不合格记录
一次性皮肤缝合器 | V147 | 普外科类 |  | 各种规格 | 传统开放术式 |  | YZ0000303 | 常州安康医疗器械有限公司 | 一次性使用皮肤吻合器 | YZ00025931 | 国产 | 常州安康医疗器械有限公司 |  | AKYPF-15B¦AKYPF-25B¦AKYPF-35B¦AKYPF-45B¦AKYPF-55B | AKYPF-15B¦AKYPF-25B¦AKYPF-35B¦AKYPF-45B¦AKYPF-55B |  | ABS、不锈钢 | 把 | PET吸塑盒+白卡纸 |  | 一次性使用皮肤吻合器 | 审核通过 | 审核通过 | 审核通过 | 审核通过 | 审核通过 | 审核通过 | 获得ISO 13485 认证证书 | 通过 | 无 | 医疗器械检测机构出具的检测报告 | 无 | 实用新型专利 | 0 | 14 | 没有抽检不合格记录
同种异体骨（骨块） | R684 | 骨科创伤类 |  | 各种规格型号 |  |  | YZ0000407 | 北京大清生物技术股份有限公司 | 同种异体骨修复材料 | YZ00025932 | 国产 | 北京大清生物技术股份有限公司 | 拜欧金 | 长条状（颈椎融合用） | 皮质骨 |  | 该产品来源于健康人类骨组织 | 盒 | 医用纸盒 |  | 同种异体骨修复材料 | 审核通过 | 审核通过 | 审核通过 | 审核通过 | 审核通过 | 审核通过 | 获得ISO 13485 认证证书 | 无 | 无 | 医疗器械检测机构出具的检测报告 | 无 | 发明专利, | 0 | 8 | 没有抽检不合格记录
同种异体骨（骨块） | R684 | 骨科创伤类 |  | 各种规格型号 |  |  | YZ0000407 | 北京大清生物技术股份有限公司 | 同种异体骨修复材料 | YZ00025933 | 国产 | 北京大清生物技术股份有限公司 | 拜欧金 | 长条状（腰椎融合用） | 皮质骨 |  | 该产品来源于健康人类骨组织 | 盒 | 医用纸盒 |  | 同种异体骨修复材料 | 审核通过 | 审核通过 | 审核通过 | 审核通过 | 审核通过 | 审核通过 | 获得ISO 13485 认证证书 | 无 | 无 | 医疗器械检测机构出具的检测报告 | 无 | 发明专利, | 0 | 6 | 没有抽检不合格记录
同种异体骨（骨块） | R684 | 骨科创伤类 |  | 各种规格型号 |  |  | YZ0000407 | 北京大清生物技术股份有限公司 | 同种异体骨修复材料 | YZ00025934 | 国产 | 北京大清生物技术股份有限公司 | 拜欧金 | 碎块状3ml | 松质皮质混合骨 |  | 该产品来源于健康人类骨组织 | 盒 | 医用纸盒 |  | 同种异体骨修复材料 | 审核通过 | 审核通过 | 审核通过 | 审核通过 | 审核通过 | 审核通过 | 获得ISO 13485 认证证书 | 无 | 无 | 医疗器械检测机构出具的检测报告 | 无 | 发明专利, | 0 | 9 | 没有抽检不合格记录
同种异体骨（骨块） | R684 | 骨科创伤类 |  | 各种规格型号 |  |  | YZ0000407 | 北京大清生物技术股份有限公司 | 同种异体骨修复材料 | YZ00025935 | 国产 | 北京大清生物技术股份有限公司 | 拜欧金 | 碎块状2g | 松质皮质混合骨 |  | 该产品来源于健康人类骨组织 | 盒 | 医用纸盒 |  | 同种异体骨修复材料 | 审核通过 | 审核通过 | 审核通过 | 审核通过 | 审核通过 | 审核通过 | 获得ISO 13485 认证证书 | 无 | 无 | 医疗器械检测机构出具的检测报告 | 无 | 发明专利, | 0 | 5 | 没有抽检不合格记录
同种异体骨（骨块） | R684 | 骨科创伤类 |  | 各种规格型号 |  |  | YZ0000407 | 北京大清生物技术股份有限公司 | 同种异体骨修复材料 | YZ00025936 | 国产 | 北京大清生物技术股份有限公司 | 拜欧金 | 长条状骨钉孔修复用 | 皮质骨 |  | 该产品来源于健康人类骨组织 | 盒 | 医用纸盒 |  | 同种异体骨修复材料 | 审核通过 | 审核通过 | 审核通过 | 审核通过 | 审核通过 | 审核通过 | 获得ISO 13485 认证证书 | 无 | 无 | 医疗器械检测机构出具的检测报告 | 无 | 发明专利, | 0 | 5 | 没有抽检不合格记录
同种异体骨（骨块） | R684 | 骨科创伤类 |  | 各种规格型号 |  |  | YZ0000407 | 北京大清生物技术股份有限公司 | 同种异体骨修复材料 | YZ00025937 | 国产 | 北京大清生物技术股份有限公司 | 拜欧金 | 碎块状2g | 皮质骨 |  | 该产品来源于健康人类骨组织 | 盒 | 医用纸盒 |  | 同种异体骨修复材料 | 审核通过 | 审核通过 | 审核通过 | 审核通过 | 审核通过 | 审核通过 | 获得ISO 13485 认证证书 | 无 | 无 | 医疗器械检测机构出具的检测报告 | 无 | 发明专利, | 0 | 9 | 没有抽检不合格记录
同种异体骨（骨块） | R684 | 骨科创伤类 |  | 各种规格型号 |  |  | YZ0000407 | 北京大清生物技术股份有限公司 | 同种异体骨修复材料 | YZ00025938 | 国产 | 北京大清生物技术股份有限公司 | 拜欧金 | 长条状3ml | 松质皮质混合骨 |  | 该产品来源于健康人类骨组织 | 盒 | 医用纸盒 |  | 同种异体骨修复材料 | 审核通过 | 审核通过 | 审核通过 | 审核通过 | 审核通过 | 审核通过 | 获得ISO 13485 认证证书 | 无 | 无 | 医疗器械检测机构出具的检测报告 | 无 | 发明专利, | 0 | 5 | 没有抽检不合格记录
1/3管型锁定加压接骨板 | R008 | 骨科创伤类 | 纯钛 | 2-10孔 |  |  | YZ0000723 | 苏州奥特斯医疗器械科技有限公司 | 锁定接骨板固定系统~管形锁定接骨板 | YZ00025939 | 国产 | 苏州奥特斯医疗器械科技有限公司 |  | 3孔,厚度1.2±0.3mm, 宽度6.6±1mm, 长度21.6±2mm.¦4孔,厚度1.2±0.3mm, 宽度6.6±1mm, 长度29.1±2mm.¦5孔,厚度1.2±0.3mm, 宽度6.6±1mm, 长度36.6±2mm.¦6孔,厚度1.2±0.3mm, 宽度6.6±1mm, 长度44.1±2mm.¦7孔,厚度1.2±0.3mm, 宽度6.6±1mm, 长度51.6±2mm.¦8孔,厚度1.2±0.3mm, 宽度6.6±1mm, 长度59.1±2mm.¦9孔,厚度1.2±0.3mm, 宽度6.6±1mm, 长度66.6±2mm.¦10孔,厚度1.2±0.3mm, 宽度6.6±1mm, 长度74.1±2mm.¦4孔,厚度2.2±0.3mm, 宽度11±1mm, 长度52±3mm.¦5孔,厚度2.2±0.3mm, 宽度11±1mm, 长度64±3mm.¦6孔,厚度2.2±0.3mm, 宽度11±1mm, 长度76±3mm.¦7孔,厚度2.2±0.3mm, 宽度11±1mm, 长度88±3mm.¦8孔,厚度2.2±0.3mm, 宽度11±1mm, 长度100±3mm.¦9孔,厚度2.2±0.3mm, 宽度11±1mm, 长度112±3mm.¦10孔,厚度2.2±0.3mm, 宽度11±1mm, 长度124±3mm.¦11孔,厚度2.2±0.3mm, 宽度11±1mm, 长度124±3mm.¦12孔,厚度2.2±0.3mm, 宽度11±1mm, 长度148±3mm. | SD-47¦ ¦ ¦ ¦ ¦ ¦ ¦ ¦ ¦ ¦ ¦ ¦ ¦ ¦ ¦ ¦ | 2～10孔,厚度1.2±0.3mm, 宽度6.6±1mm, 长度14.1～74.1±2mm,尺寸间隔7.5mm. 4～12孔,厚度2.2±0.3mm, 宽度11±1mm, 长度52～148±3mm,尺寸间隔12mm. | 纯钛 | 块 |  |  | 锁定接骨板固定系统~管形锁定接骨板 | 审核通过 | 审核通过 | 审核通过 | 审核通过 | 审核通过 | 审核通过 | 获得ISO 13485 认证证书 | 无 | 无 | 无 | 无 | 无 | 0 | 1 | 没有抽检不合格记录
腹壁疝修补补片（防粘连） | V100 | 普外科类 | 复合材料（部分可吸收） | 20cm＜最大长径(直径）≤30cm | 开放或腔镜 | 轻量型 | YZ0000175 | 巴德医疗科技（上海）有限公司 | 生物可吸收性图层疝补片Ventralight ST Mesh | YZ00025940 | 进口 | Davol,Inc. Subsidiary of C.R.Bard,Inc |  | 15.2cm×20.3cm | 5954680 |  | 生物可吸收涂层/聚丙烯/聚乙醇酸 | 片 |  |  | 生物可吸收性图层疝补片Ventralight ST Mesh | 审核通过 | 审核通过 | 审核通过 | 审核通过 | 审核通过 | 审核通过 | 无 | 通过 | 通过 | 医疗器械检测机构出具的检测报告 | 无 | 无 | 0 | 1 | 没有抽检不合格记录
关节头 | S078 | 骨科人工关节类 | 氧化铝氧化锆复合陶瓷头 | 陶瓷头 | 髋关节 |  | YZ0000278 | 北京市春立正达医疗器械股份有限公司 | 髋关节假体（复合陶瓷头） | YZ00025941 | 国产 | 北京市春立正达医疗器械股份有限公司 |  | 28 | TB |  | 氧化锆增韧氧化铝基复合陶瓷 | 个 |  |  | 髋关节假体 | 审核通过 | 审核通过 | 审核通过 | 审核通过 | 审核通过 | 审核通过 | 获得ISO 13485 认证证书 | 通过 | 无 | 医疗器械检测机构出具的检测报告 | 无 | 发明专利,实用新型专利 | 0 | 16 | 没有抽检不合格记录
同种异体骨（骨块） | R684 | 骨科创伤类 |  | 各种规格型号 |  |  | YZ0000407 | 北京大清生物技术股份有限公司 | 同种异体骨修复材料 | YZ00025942 | 国产 | 北京大清生物技术股份有限公司 | 拜欧金 | 碎块状5ml | 松质皮质混合骨 |  | 该产品来源于健康人类骨组织 | 盒 | 医用纸盒 |  | 同种异体骨修复材料 | 审核通过 | 审核通过 | 审核通过 | 审核通过 | 审核通过 | 审核通过 | 获得ISO 13485 认证证书 | 无 | 无 | 医疗器械检测机构出具的检测报告 | 无 | 发明专利, | 0 | 7 | 没有抽检不合格记录
同种异体骨（骨块） | R684 | 骨科创伤类 |  | 各种规格型号 |  |  | YZ0000407 | 北京大清生物技术股份有限公司 | 同种异体骨修复材料 | YZ00025943 | 国产 | 北京大清生物技术股份有限公司 | 拜欧金 | 碎块状10ml | 皮质骨 |  | 该产品来源于健康人类骨组织 | 盒 | 医用纸盒 |  | 同种异体骨修复材料 | 审核通过 | 审核通过 | 审核通过 | 审核通过 | 审核通过 | 审核通过 | 获得ISO 13485 认证证书 | 无 | 无 | 医疗器械检测机构出具的检测报告 | 无 | 发明专利, | 0 | 4 | 没有抽检不合格记录
同种异体骨（骨块） | R684 | 骨科创伤类 |  | 各种规格型号 |  |  | YZ0000407 | 北京大清生物技术股份有限公司 | 同种异体骨修复材料 | YZ00025944 | 国产 | 北京大清生物技术股份有限公司 | 拜欧金 | 骨块30mm*20mm*10mm | 松质皮质混合骨 |  | 该产品来源于健康人类骨组织 | 盒 | 医用纸盒 |  | 同种异体骨修复材料 | 审核通过 | 审核通过 | 审核通过 | 审核通过 | 审核通过 | 审核通过 | 获得ISO 13485 认证证书 | 无 | 无 | 医疗器械检测机构出具的检测报告 | 无 | 发明专利, | 0 | 8 | 没有抽检不合格记录
同种异体骨（骨块） | R684 | 骨科创伤类 |  | 各种规格型号 |  |  | YZ0000407 | 北京大清生物技术股份有限公司 | 同种异体骨修复材料 | YZ00025945 | 国产 | 北京大清生物技术股份有限公司 | 拜欧金 | 骨块30mm*20mm*15mm | 松质皮质混合骨 |  | 该产品来源于健康人类骨组织 | 盒 | 医用纸盒 |  | 同种异体骨修复材料 | 审核通过 | 审核通过 | 审核通过 | 审核通过 | 审核通过 | 审核通过 | 获得ISO 13485 认证证书 | 无 | 无 | 医疗器械检测机构出具的检测报告 | 无 | 发明专利, | 0 | 3 | 没有抽检不合格记录
同种异体骨（骨块） | R684 | 骨科创伤类 |  | 各种规格型号 |  |  | YZ0000407 | 北京大清生物技术股份有限公司 | 同种异体骨修复材料 | YZ00025946 | 国产 | 北京大清生物技术股份有限公司 | 拜欧金 | 长条状（神经外科用） | 皮质骨 |  | 该产品来源于健康人类骨组织 | 盒 | 医用纸盒 |  | 同种异体骨修复材料 | 审核通过 | 审核通过 | 审核通过 | 审核通过 | 审核通过 | 审核通过 | 获得ISO 13485 认证证书 | 无 | 无 | 医疗器械检测机构出具的检测报告 | 无 | 发明专利, | 0 | 6 | 没有抽检不合格记录
同种异体骨（骨块） | R684 | 骨科创伤类 |  | 各种规格型号 |  |  | YZ0000407 | 北京大清生物技术股份有限公司 | 同种异体骨修复材料 | YZ00025947 | 国产 | 北京大清生物技术股份有限公司 | 拜欧金 | 骨块5 | 皮质骨 |  | 该产品来源于健康人类骨组织 | 盒 | 医用纸盒 |  | 同种异体骨修复材料 | 审核通过 | 审核通过 | 审核通过 | 审核通过 | 审核通过 | 审核通过 | 获得ISO 13485 认证证书 | 无 | 无 | 医疗器械检测机构出具的检测报告 | 无 | 发明专利, | 0 | 10 | 没有抽检不合格记录
同种异体骨（骨块） | R684 | 骨科创伤类 |  | 各种规格型号 |  |  | YZ0000407 | 北京大清生物技术股份有限公司 | 同种异体骨修复材料 | YZ00025948 | 国产 | 北京大清生物技术股份有限公司 | 拜欧金 | 长条7（腓骨段） | 皮质骨 |  | 该产品来源于健康人类骨组织 | 盒 | 医用纸盒 |  | 同种异体骨修复材料 | 审核通过 | 审核通过 | 审核通过 | 审核通过 | 审核通过 | 审核通过 | 获得ISO 13485 认证证书 | 无 | 无 | 医疗器械检测机构出具的检测报告 | 无 | 发明专利, | 0 | 0 | 没有抽检不合格记录
同种异体骨（骨块） | R684 | 骨科创伤类 |  | 各种规格型号 |  |  | YZ0000407 | 北京大清生物技术股份有限公司 | 同种异体骨修复材料 | YZ00025949 | 国产 | 北京大清生物技术股份有限公司 | 拜欧金 | 碎块状0.75ml | 松质骨 |  | 该产品来源于健康人类骨组织 | 盒 | 医用纸盒 |  | 同种异体骨修复材料 | 审核通过 | 审核通过 | 审核通过 | 审核通过 | 审核通过 | 审核通过 | 获得ISO 13485 认证证书 | 无 | 无 | 医疗器械检测机构出具的检测报告 | 无 | 发明专利, | 0 | 1 | 没有抽检不合格记录
关节头 | S080 | 骨科人工关节类 | 带袖套 氧化铝氧化锆复合陶瓷头 | 陶瓷头 | 髋关节 |  | YZ0000278 | 北京市春立正达医疗器械股份有限公司 | 髋关节假体（复合陶瓷头） | YZ00025950 | 国产 | 北京市春立正达医疗器械股份有限公司 |  | 36 | TB |  |  | 个 |  |  | 髋关节假体 | 审核通过 | 审核通过 | 审核通过 | 审核通过 | 审核通过 | 审核通过 | 获得ISO 13485 认证证书 | 通过 | 无 | 医疗器械检测机构出具的检测报告 | 无 | 发明专利, | 0 | 16 | 没有抽检不合格记录
同种异体骨（骨块） | R684 | 骨科创伤类 |  | 各种规格型号 |  |  | YZ0000407 | 北京大清生物技术股份有限公司 | 同种异体骨修复材料 | YZ00025951 | 国产 | 北京大清生物技术股份有限公司 | 拜欧金 | 骨块50mm*40mm*12mm | 松质皮质混合骨 |  | 该产品来源于健康人类骨组织 | 盒 | 医用纸盒 |  | 同种异体骨修复材料 | 审核通过 | 审核通过 | 审核通过 | 审核通过 | 审核通过 | 审核通过 | 获得ISO 13485 认证证书 | 无 | 无 | 医疗器械检测机构出具的检测报告 | 无 | 发明专利, | 0 | 0 | 没有抽检不合格记录
同种异体骨（骨块） | R684 | 骨科创伤类 |  | 各种规格型号 |  |  | YZ0000407 | 北京大清生物技术股份有限公司 | 同种异体骨修复材料 | YZ00025952 | 国产 | 北京大清生物技术股份有限公司 | 拜欧金 | 骨块40mm*30mm*12mm | 松质皮质混合骨 |  | 该产品来源于健康人类骨组织 | 盒 | 医用纸盒 |  | 同种异体骨修复材料 | 审核通过 | 审核通过 | 审核通过 | 审核通过 | 审核通过 | 审核通过 | 获得ISO 13485 认证证书 | 无 | 无 | 医疗器械检测机构出具的检测报告 | 无 | 发明专利, | 0 | 0 | 没有抽检不合格记录
同种异体骨（骨块） | R684 | 骨科创伤类 |  | 各种规格型号 |  |  | YZ0000407 | 北京大清生物技术股份有限公司 | 同种异体骨修复材料 | YZ00025953 | 国产 | 北京大清生物技术股份有限公司 | 拜欧金 | 碎块状（骨膜修复用）1.0ml | 松质骨 |  | 该产品来源于健康人类骨组织 | 盒 | 医用纸盒 |  | 同种异体骨修复材料 | 审核通过 | 审核通过 | 审核通过 | 审核通过 | 审核通过 | 审核通过 | 获得ISO 13485 认证证书 | 无 | 无 | 医疗器械检测机构出具的检测报告 | 无 | 发明专利, | 0 | 1 | 没有抽检不合格记录
同种异体骨（骨块） | R684 | 骨科创伤类 |  | 各种规格型号 |  |  | YZ0000407 | 北京大清生物技术股份有限公司 | 同种异体骨修复材料 | YZ00025954 | 国产 | 北京大清生物技术股份有限公司 | 拜欧金 | 颗粒状1.5ml | 皮质骨 |  | 该产品来源于健康人类骨组织 | 盒 | 医用纸盒 |  | 同种异体骨修复材料 | 审核通过 | 审核通过 | 审核通过 | 审核通过 | 审核通过 | 审核通过 | 获得ISO 13485 认证证书 | 无 | 无 | 医疗器械检测机构出具的检测报告 | 无 | 发明专利, | 0 | 2 | 没有抽检不合格记录
同种异体骨（骨块） | R684 | 骨科创伤类 |  | 各种规格型号 |  |  | YZ0000407 | 北京大清生物技术股份有限公司 | 同种异体骨修复材料 | YZ00025955 | 国产 | 北京大清生物技术股份有限公司 | 拜欧金 | 颗粒状10ml | 皮质骨 |  | 该产品来源于健康人类骨组织 | 盒 | 医用纸盒 |  | 同种异体骨修复材料 | 审核通过 | 审核通过 | 审核通过 | 审核通过 | 审核通过 | 审核通过 | 获得ISO 13485 认证证书 | 无 | 无 | 医疗器械检测机构出具的检测报告 | 无 | 发明专利, | 0 | 1 | 没有抽检不合格记录
关节头 | S081 | 骨科人工关节类 | 翻修陶瓷头 | 陶瓷头 | 髋关节 |  | YZ0000278 | 北京市春立正达医疗器械股份有限公司 | 髋关节假体（复合陶瓷头） | YZ00025956 | 国产 | 北京市春立正达医疗器械股份有限公司 |  | 28、32、36 | TA |  |  | 个 |  |  | 髋关节假体 | 审核通过 | 审核通过 | 审核通过 | 审核通过 | 审核通过 | 审核通过 | 获得ISO 13485 认证证书 | 通过 | 无 | 医疗器械检测机构出具的检测报告 | 无 | 发明专利,实用新型专利 | 0 | 16 | 没有抽检不合格记录
关节头 | S082 | 骨科人工关节类 | 锆铌合金陶瓷表面黑晶头 | 各种规格型号 | 髋关节 |  | YZ0000278 | 北京市春立正达医疗器械股份有限公司 | 髋关节假体（复合陶瓷头） | YZ00025957 | 国产 | 北京市春立正达医疗器械股份有限公司 |  | 32 | TB |  |  | 个 |  |  | 髋关节假体 | 审核通过 | 审核通过 | 审核通过 | 审核通过 | 审核通过 | 审核通过 | 获得ISO 13485 认证证书 | 通过 | 无 | 医疗器械检测机构出具的检测报告 | 无 | 发明专利,实用新型专利 | 0 | 16 | 没有抽检不合格记录
皮质骨螺钉 | R416 | 骨科创伤类 | 钛合金 | 1.0-3.0mm |  | 非自攻 | YZ0000377 | 江苏艾为康医疗器械科技有限公司 | 金属接骨螺钉 | YZ00025958 | 国产 | 江苏艾为康医疗器械科技有限公司 |  | Φ1.7mm,长度 4 ~ 30mm | HAQ02 | 长度范围内每间隔1mm为一规格 | 钛合金 | 袋 | 医用透析纸袋 |  | 金属接骨螺钉 | 审核通过 | 审核通过 | 审核通过 | 审核通过 | 审核通过 | 审核通过 | 获得ISO 13485 认证证书 | 无 | 无 | 医疗器械检测机构出具的检测报告 | 无 | 无 | 0 | 0 | 没有抽检不合格记录
尺骨近端锁定加压接骨板 | R152 | 骨科创伤类 | 纯钛 | 2-8孔 |  |  | YZ0000723 | 苏州奥特斯医疗器械科技有限公司 | 锁定接骨板固定系统~尺骨鹰嘴锁定接骨板 | YZ00025959 | 国产 | 苏州奥特斯医疗器械科技有限公司 |  | 3孔左,厚度3±0.3mm, 宽度10±2mm, 长度62±3mm.¦4孔左,厚度3±0.3mm, 宽度10±2mm, 长度76±3mm.¦5孔左,厚度3±0.3mm, 宽度10±2mm, 长度90±3mm.¦6孔左,厚度3±0.3mm, 宽度10±2mm, 长度104±3mm.¦7孔左,厚度3±0.3mm, 宽度10±2mm, 长度118±3mm.¦8孔左,厚度3±0.3mm, 宽度10±2mm, 长度132±3mm.¦9孔左,厚度3±0.3mm, 宽度10±2mm, 长度146±3mm.¦10孔左,厚度3±0.3mm, 宽度10±2mm, 长度160±3mm.¦3孔右,厚度3±0.3mm, 宽度10±2mm, 长度62±3mm.¦4孔右,厚度3±0.3mm, 宽度10±2mm, 长度76±3mm.¦5孔右,厚度3±0.3mm, 宽度10±2mm, 长度90±3mm.¦6孔右,厚度3±0.3mm, 宽度10±2mm, 长度104±3mm.¦7孔右,厚度3±0.3mm, 宽度10±2mm, 长度118±3mm.¦8孔右,厚度3±0.3mm, 宽度10±2mm, 长度132±3mm.¦9孔右,厚度3±0.3mm, 宽度10±2mm, 长度146±3mm.¦10孔右,厚度3±0.3mm, 宽度10±2mm, 长度160±3mm. | SD-48¦ ¦ ¦ ¦ ¦ ¦ ¦ ¦ ¦ ¦ ¦ ¦ ¦ ¦ ¦ | 3～10孔左右,厚度3±0.3mm, 宽度10±2mm, 长度62～160±3mm,尺寸间隔14mm. | 纯钛 | 块 |  |  | 锁定接骨板固定系统~尺骨鹰嘴锁定接骨板 | 审核通过 | 审核通过 | 审核通过 | 审核通过 | 审核通过 | 审核通过 | 获得ISO 13485 认证证书 | 无 | 无 | 无 | 无 | 无 | 0 | 1 | 没有抽检不合格记录
同种异体骨（骨块） | R684 | 骨科创伤类 |  | 各种规格型号 |  |  | YZ0000407 | 北京大清生物技术股份有限公司 | 同种异体骨修复材料 | YZ00025960 | 国产 | 北京大清生物技术股份有限公司 | 拜欧金 | 长条状4ml | 松质骨 |  | 该产品来源于健康人类骨组织 | 盒 | 医用纸盒 |  | 同种异体骨修复材料 | 审核通过 | 审核通过 | 审核通过 | 审核通过 | 审核通过 | 审核通过 | 获得ISO 13485 认证证书 | 无 | 无 | 医疗器械检测机构出具的检测报告 | 无 | 发明专利, | 1 | 4 | 没有抽检不合格记录
跟骨锁定加压接骨板 | R349 | 骨科创伤类 | 纯钛 | 2-20孔 |  |  | YZ0000723 | 苏州奥特斯医疗器械科技有限公司 | 锁定接骨板固定系统~跟骨锁定接骨板-3 | YZ00025961 | 国产 | 苏州奥特斯医疗器械科技有限公司 |  | 14孔左,厚度1.8±0.3mm, 宽度48.5±2mm, 长度68.6、59.8±3mm.¦14孔右,厚度1.8±0.3mm, 宽度48.5±2mm, 长度68.6、59.8±3mm. | SD-49¦ | 14孔左右,厚度1.8±0.3mm, 宽度48.5±2mm, 长度68.6、59.8±3mm. | 纯钛 | 块 |  |  | 锁定接骨板固定系统~跟骨锁定接骨板-3 | 审核通过 | 审核通过 | 审核通过 | 审核通过 | 审核通过 | 审核通过 | 获得ISO 13485 认证证书 | 无 | 无 | 无 | 无 | 无 | 0 | 1 | 没有抽检不合格记录
同种异体骨（骨块） | R684 | 骨科创伤类 |  | 各种规格型号 |  |  | YZ0000407 | 北京大清生物技术股份有限公司 | 同种异体骨修复材料 | YZ00025962 | 国产 | 北京大清生物技术股份有限公司 | 拜欧金 | 长条7（DHS封堵用） | 皮质骨 |  | 该产品来源于健康人类骨组织 | 盒 | 医用纸盒 |  | 同种异体骨修复材料 | 审核通过 | 审核通过 | 审核通过 | 审核通过 | 审核通过 | 审核通过 | 获得ISO 13485 认证证书 | 无 | 无 | 医疗器械检测机构出具的检测报告 | 无 | 发明专利, | 0 | 1 | 没有抽检不合格记录
一次性使用储血滤血器 | W064 | 体外循环及血液净化类 | 复合材料 | 大中小 | 体外循环用 |  | YZ0000289 | 山东赛克赛斯生物科技有限公司 | 自体血回输装置 ATS BULB SET | YZ00025963 | 进口 | REDAX S.p.A./瑞德思股份公司 | ATS | 内置弹簧型：血液采集瓶体容量400ml，初始负压12kPa，血容量袋1000ml，回输管1500mm，引流管长度500mm，引流管规格CH10 | 10730 |  | 引流管和血袋为聚氯乙烯材质，血液采集瓶体为硅橡胶材质 | 套 | 纸塑组合 |  | 自体血回输装置 ATS BULB SET | 审核通过 | 审核通过 | 审核通过 | 审核通过 | 审核通过 | 审核通过 | 获得ISO 13485 认证证书 | 通过 | 无 | 医疗器械检测机构出具的检测报告 | 无 | 无 | 0 | 19 | 没有抽检不合格记录
同种异体骨（骨块） | R684 | 骨科创伤类 |  | 各种规格型号 |  |  | YZ0000407 | 北京大清生物技术股份有限公司 | 同种异体骨修复材料 | YZ00025964 | 国产 | 北京大清生物技术股份有限公司 | 拜欧金 | 长条7(PFNA封堵用) | 皮质骨 |  | 该产品来源于健康人类骨组织 | 盒 | 医用纸盒 |  | 同种异体骨修复材料 | 审核通过 | 审核通过 | 审核通过 | 审核通过 | 审核通过 | 审核通过 | 获得ISO 13485 认证证书 | 无 | 无 | 医疗器械检测机构出具的检测报告 | 无 | 发明专利, | 0 | 2 | 没有抽检不合格记录
跟骨锁定加压接骨板 | R349 | 骨科创伤类 | 纯钛 | 2-20孔 |  |  | YZ0000723 | 苏州奥特斯医疗器械科技有限公司 | 锁定接骨板固定系统~跟骨锁定接骨板-4 | YZ00025965 | 国产 | 苏州奥特斯医疗器械科技有限公司 |  | 11孔左,厚度1.8±0.3mm, 宽度40、45±2mm, 长度60±3mm.¦13孔左,厚度1.8±0.3mm, 宽度40、45±2mm, 长度70±3mm.¦15孔左,厚度1.8±0.3mm, 宽度40、45±2mm, 长度80±3mm.¦11孔右,厚度1.8±0.3mm, 宽度40、45±2mm, 长度60±3mm.¦13孔右,厚度1.8±0.3mm, 宽度40、45±2mm, 长度70±3mm.¦15孔右,厚度1.8±0.3mm, 宽度40、45±2mm, 长度80±3mm. | SD-50¦ ¦ ¦ ¦ ¦ | 11、13、15孔左右,厚度1.8±0.3mm, 宽度40、45±2mm, 长度60、70、80±3mm. | 纯钛 | 块 |  |  | 锁定接骨板固定系统~跟骨锁定接骨板-4 | 审核通过 | 审核通过 | 审核通过 | 审核通过 | 审核通过 | 审核通过 | 获得ISO 13485 认证证书 | 无 | 无 | 无 | 无 | 无 | 0 | 1 | 没有抽检不合格记录
腹壁疝修补补片（防粘连） | V100 | 普外科类 | 复合材料（部分可吸收） | 20cm＜最大长径(直径）≤30cm | 开放或腔镜 | 轻量型 | YZ0000175 | 巴德医疗科技（上海）有限公司 | 生物可吸收性图层疝补片Ventralight ST Mesh | YZ00025966 | 进口 | Davol,Inc. Subsidiary of C.R.Bard,Inc |  | 17.8cm×22.9cm | 5954790 |  | 生物可吸收涂层/聚丙烯/聚乙醇酸 | 片 |  |  | 生物可吸收性图层疝补片Ventralight ST Mesh | 审核通过 | 审核通过 | 审核通过 | 审核通过 | 审核通过 | 审核通过 | 无 | 通过 | 通过 | 医疗器械检测机构出具的检测报告 | 无 | 无 | 0 | 0 | 没有抽检不合格记录
一次性使用储血滤血器 | W064 | 体外循环及血液净化类 | 复合材料 | 大中小 | 体外循环用 |  | YZ0000289 | 山东赛克赛斯生物科技有限公司 | 自体血回输装置 ATS BULB SET | YZ00025967 | 进口 | REDAX S.p.A./瑞德思股份公司 | ATS | 内置弹簧型：血液采集瓶体容量400ml，初始负压12kPa，血容量袋1000ml，回输管1500mm，引流管长度500mm，引流管规格CH12 | 10736 |  | 引流管和血袋为聚氯乙烯材质，血液采集瓶体为硅橡胶材质 | 套 | 纸塑组合 |  | 自体血回输装置 ATS BULB SET | 审核通过 | 审核通过 | 审核通过 | 审核通过 | 审核通过 | 审核通过 | 获得ISO 13485 认证证书 | 通过 | 无 | 医疗器械检测机构出具的检测报告 | 无 | 无 | 0 | 17 | 没有抽检不合格记录
同种异体骨（骨块） | R684 | 骨科创伤类 |  | 各种规格型号 |  |  | YZ0000407 | 北京大清生物技术股份有限公司 | 同种异体骨修复材料 | YZ00025968 | 国产 | 北京大清生物技术股份有限公司 | 拜欧金 | 骨块15mm*15mm*5mm | 松质皮质混合骨 |  | 该产品来源于健康人类骨组织 | 盒 | 医用纸盒 |  | 同种异体骨修复材料 | 审核通过 | 审核通过 | 审核通过 | 审核通过 | 审核通过 | 审核通过 | 获得ISO 13485 认证证书 | 无 | 无 | 医疗器械检测机构出具的检测报告 | 无 | 发明专利, | 0 | 1 | 没有抽检不合格记录
跟骨锁定加压接骨板 | R349 | 骨科创伤类 | 纯钛 | 2-20孔 |  |  | YZ0000723 | 苏州奥特斯医疗器械科技有限公司 | 锁定接骨板固定系统~跟骨锁定接骨板-5 | YZ00025969 | 国产 | 苏州奥特斯医疗器械科技有限公司 |  | 12孔左,厚度1.8±0.3mm, 宽度33±2mm, 长度59、68±3mm.¦12孔右,厚度1.8±0.3mm, 宽度33±2mm, 长度59、68±3mm. | SD-51¦ | 12孔左右,厚度1.8±0.3mm, 宽度33±2mm, 长度59、68±3mm. | 纯钛 | 块 |  |  | 锁定接骨板固定系统~跟骨锁定接骨板-5 | 审核通过 | 审核通过 | 审核通过 | 审核通过 | 审核通过 | 审核通过 | 获得ISO 13485 认证证书 | 无 | 无 | 无 | 无 | 无 | 0 | 1 | 没有抽检不合格记录
同种异体骨（骨块） | R684 | 骨科创伤类 |  | 各种规格型号 |  |  | YZ0000407 | 北京大清生物技术股份有限公司 | 同种异体骨修复材料 | YZ00025971 | 国产 | 北京大清生物技术股份有限公司 | 拜欧金 | 骨块25mm*15mm*5mm | 松质皮质混合骨 |  | 该产品来源于健康人类骨组织 | 盒 | 医用纸盒 |  | 同种异体骨修复材料 | 审核通过 | 审核通过 | 审核通过 | 审核通过 | 审核通过 | 审核通过 | 获得ISO 13485 认证证书 | 无 | 无 | 医疗器械检测机构出具的检测报告 | 无 | 发明专利, | 0 | 2 | 没有抽检不合格记录
跟骨锁定加压接骨板 | R349 | 骨科创伤类 | 纯钛 | 2-20孔 |  |  | YZ0000723 | 苏州奥特斯医疗器械科技有限公司 | 锁定接骨板固定系统~跟骨锁定接骨板-6 | YZ00025972 | 国产 | 苏州奥特斯医疗器械科技有限公司 |  | 10孔左,厚度2.2±0.3mm, 宽度44±2mm, 长度49±3mm.¦12孔左,厚度2.2±0.3mm, 宽度44±2mm, 长度59±3mm.¦10孔右,厚度2.2±0.3mm, 宽度44±2mm, 长度49±3mm.¦12孔右,厚度2.2±0.3mm, 宽度44±2mm, 长度59±3mm. | SD-52¦ ¦ ¦ | 10、12孔左右,厚度2.2±0.3mm, 宽度44±2mm, 长度49、59±3mm. | 纯钛 | 块 |  |  | 锁定接骨板固定系统~跟骨锁定接骨板-6 | 审核通过 | 审核通过 | 审核通过 | 审核通过 | 审核通过 | 审核通过 | 获得ISO 13485 认证证书 | 无 | 无 | 无 | 无 | 无 | 0 | 1 | 没有抽检不合格记录
半月板缝合修复系统 | R629 | 骨科创伤类 | 不锈钢 |  |  | 1缝合器1固定器 | YZ0000445 | 康美林弗泰克(北京）医疗器械有限公司 | 区域性Il型半月板缝合工具组合 Zone Specific Il Meniscal Repair System | YZ00025973 | 进口 | CONMED Corporation | 区域性Il型半月板缝合工具组合 Zone Specific Il Meniscal Repair System |  | 8570 8535 |  |  | 根 |  |  | 区域性Il型半月板缝合工具组合 Zone Specific Il Meniscal Repair System | 审核通过 | 审核通过 | 审核通过 | 审核通过 | 审核通过 | 审核通过 | 获得ISO 13485 认证证书 | 无 | 无 | 无 | 无 | 无 | 0 | 0 | 没有抽检不合格记录
同种异体骨（骨块） | R684 | 骨科创伤类 |  | 各种规格型号 |  |  | YZ0000407 | 北京大清生物技术股份有限公司 | 同种异体骨修复材料 | YZ00025974 | 国产 | 北京大清生物技术股份有限公司 | 拜欧金 | 骨粉1ml | 皮质骨 |  | 该产品来源于健康人类骨组织 | 盒 | 医用纸盒 |  | 同种异体骨修复材料 | 审核通过 | 审核通过 | 审核通过 | 审核通过 | 审核通过 | 审核通过 | 获得ISO 13485 认证证书 | 无 | 无 | 医疗器械检测机构出具的检测报告 | 无 | 发明专利, | 0 | 0 | 没有抽检不合格记录
皮质骨螺钉 | R416 | 骨科创伤类 | 钛合金 | 1.0-3.0mm |  | 非自攻 | YZ0000377 | 江苏艾为康医疗器械科技有限公司 | 金属接骨螺钉 | YZ00025975 | 国产 | 江苏艾为康医疗器械科技有限公司 |  | Φ2.0mm,长度 4 ~ 30mm,全牙 | HAQ02 | 长度范围内每间隔1mm为一规格 | 钛合金 | 袋 | 医用透析纸袋 |  | 金属接骨螺钉 | 审核通过 | 审核通过 | 审核通过 | 审核通过 | 审核通过 | 审核通过 | 获得ISO 13485 认证证书 | 无 | 无 | 医疗器械检测机构出具的检测报告 | 无 | 无 | 0 | 0 | 没有抽检不合格记录
同种异体骨（骨块） | R684 | 骨科创伤类 |  | 各种规格型号 |  |  | YZ0000407 | 北京大清生物技术股份有限公司 | 同种异体骨修复材料 | YZ00025976 | 国产 | 北京大清生物技术股份有限公司 | 拜欧金 | 骨粉2ml | 皮质骨 |  | 该产品来源于健康人类骨组织 | 盒 | 医用纸盒 |  | 同种异体骨修复材料 | 审核通过 | 审核通过 | 审核通过 | 审核通过 | 审核通过 | 审核通过 | 获得ISO 13485 认证证书 | 无 | 无 | 医疗器械检测机构出具的检测报告 | 无 | 发明专利, | 0 | 0 | 没有抽检不合格记录
跟骨锁定加压接骨板 | R349 | 骨科创伤类 | 纯钛 | 2-20孔 |  |  | YZ0000723 | 苏州奥特斯医疗器械科技有限公司 | 锁定接骨板固定系统~跟骨锁定接骨板-7 | YZ00025977 | 国产 | 苏州奥特斯医疗器械科技有限公司 |  | 14孔左,厚度2.2±0.3mm, 宽度52±2mm, 长度61、70±3mm.¦14孔右,厚度2.2±0.3mm, 宽度52±2mm, 长度61、70±3mm. | SD-53¦SD-53 | 14孔左右,厚度2.2±0.3mm, 宽度52±2mm, 长度61、70±3mm. | 纯钛 | 块 |  |  | 锁定接骨板固定系统~跟骨锁定接骨板-7 | 审核通过 | 审核通过 | 审核通过 | 审核通过 | 审核通过 | 审核通过 | 获得ISO 13485 认证证书 | 无 | 无 | 无 | 无 | 无 | 0 | 1 | 没有抽检不合格记录
动力系统 | S335 | 骨科人工关节类 |  |  |  |  | YZ0000045 | 贝朗医疗(上海)国际贸易有限公司 | 导航反射球 | YZ00025978 | 进口 | AESCULAP AG |  | FS618SU | FS618SU |  | PE | 个 |  |  | 无 | 审核通过 | 审核通过 | 审核通过 | 审核通过 | 审核通过 | 审核通过 | 获得ISO 13485 认证证书 | 通过 | 无 | 无 | 无 | 无 | 0 | 1 | 没有抽检不合格记录
跟骨锁定加压接骨板 | R349 | 骨科创伤类 | 纯钛 | 2-20孔 |  |  | YZ0000723 | 苏州奥特斯医疗器械科技有限公司 | 锁定接骨板固定系统~跟骨锁定接骨板-8 | YZ00025979 | 国产 | 苏州奥特斯医疗器械科技有限公司 |  | 10孔左,厚度2.2±0.3mm, 宽度23±2mm, 长度49±3mm.¦12孔左,厚度2.2±0.3mm, 宽度23±2mm, 长度59±3mm.¦10孔右,厚度2.2±0.3mm, 宽度23±2mm, 长度49±3mm.¦12孔右,厚度2.2±0.3mm, 宽度23±2mm, 长度59±3mm. | SD-54¦SD-54¦SD-54¦SD-54 | 10、12孔左右,厚度2.2±0.3mm, 宽度23±2mm, 长度49、59±3mm. | 纯钛 | 块 |  |  | 锁定接骨板固定系统~跟骨锁定接骨板-8 | 审核通过 | 审核通过 | 审核通过 | 审核通过 | 审核通过 | 审核通过 | 获得ISO 13485 认证证书 | 无 | 无 | 无 | 无 | 无 | 0 | 1 | 没有抽检不合格记录
同种异体骨（骨块） | R684 | 骨科创伤类 |  | 各种规格型号 |  |  | YZ0000407 | 北京大清生物技术股份有限公司 | 同种异体骨修复材料 | YZ00025980 | 国产 | 北京大清生物技术股份有限公司 | 拜欧金 | 骨块50mm*40mm*20mm | 松质皮质混合骨 |  | 该产品来源于健康人类骨组织 | 盒 | 医用纸盒 |  | 同种异体骨修复材料 | 审核通过 | 审核通过 | 审核通过 | 审核通过 | 审核通过 | 审核通过 | 获得ISO 13485 认证证书 | 无 | 无 | 医疗器械检测机构出具的检测报告 | 无 | 发明专利, | 0 | 1 | 没有抽检不合格记录
初次置换生物型髋臼杯 | S093 | 骨科人工关节类 | 髋臼杯-DDH高摩擦双层微孔涂层 |  | 髋关节 |  | YZ0000278 | 北京市春立正达医疗器械股份有限公司 | 髋关节假体（全髋臼） | YZ00025981 | 国产 | 北京市春立正达医疗器械股份有限公司 |  | 6-40、7-42、8-44、9-46、10-48、11-50、12-52、13-54、14-56、15-58、16-60、17-62 | 微槽面56型全髋臼 |  | 钛合金 | 个 |  |  | 髋关节假体 | 审核通过 | 审核通过 | 审核通过 | 审核通过 | 审核通过 | 审核通过 | 获得ISO 13485 认证证书 | 通过 | 无 | 医疗器械检测机构出具的检测报告 | 无 | 发明专利,实用新型专利 | 0 | 12 | 没有抽检不合格记录
一次性旋转头闭合器及一次性钉匣 | V142 | 普外科类 |  | 各种规格 | 传统开放术式 |  | YZ0000052 | 江苏博朗森思医疗器械有限公司 | 一次性直线型吻合器及组件 | YZ00025982 | 国产 | 江苏博朗森思医疗器械有限公司 | 一次性直线型吻合器及组件 | CKH303（4）、CKH453（4）、CKH603（4）、CKH903（4） | CKH303（4）、CKH453（4）、CKH603（4）、CKH903（4） |  | 06Cr19Ni10、ABS、PC、TA1、TA2 | 把 | 纸盒 |  | 一次性直线型吻合器及组件 | 审核通过 | 审核通过 | 审核通过 | 审核通过 | 审核通过 | 审核通过 | 获得ISO 13485 认证证书 | 通过 | 通过 | 医疗器械检测机构出具的检测报告 | 无 | 发明专利,实用新型专利 | 0 | 18 | 没有抽检不合格记录
初次置换生物型髋臼杯（螺旋） | S095 | 骨科人工关节类 | 各种规格型号 |  | 髋关节 |  | YZ0000278 | 北京市春立正达医疗器械股份有限公司 | 髋关节假体（全髋臼） | YZ00025983 | 国产 | 北京市春立正达医疗器械股份有限公司 |  | 6-40、7-42、8-44、9-46、10-48、11-50、12-52、13-54、14-56、15-58、16-60、17-62 | 微槽面58型全髋臼 |  |  | 个 |  |  | 髋关节假体 | 审核通过 | 审核通过 | 审核通过 | 审核通过 | 审核通过 | 审核通过 | 获得ISO 13485 认证证书 | 通过 | 无 | 医疗器械检测机构出具的检测报告 | 无 | 发明专利,实用新型专利 | 0 | 16 | 没有抽检不合格记录
腓骨远端锁定加压接骨板 | R334 | 骨科创伤类 | 纯钛 | 6-9孔 |  |  | YZ0000723 | 苏州奥特斯医疗器械科技有限公司 | 锁定接骨板固定系统~腓骨锁定接骨板 | YZ00025984 | 国产 | 苏州奥特斯医疗器械科技有限公司 |  | 3孔,厚度1.5±0.3mm, 宽度10±2mm, 长度67±3mm.¦4孔,厚度1.5±0.3mm, 宽度10±2mm, 长度79±3mm.¦5孔,厚度1.5±0.3mm, 宽度10±2mm, 长度91±3mm.¦6孔,厚度1.5±0.3mm, 宽度10±2mm, 长度103±3mm.¦7孔,厚度1.5±0.3mm, 宽度10±2mm, 长度115±3mm.¦8孔,厚度1.5±0.3mm, 宽度10±2mm, 长度127±3mm.¦9孔,厚度1.5±0.3mm, 宽度10±2mm, 长度139±3mm.¦10孔,厚度1.5±0.3mm, 宽度10±2mm, 长度151±3mm. | SD-55¦SD-55¦SD-55¦SD-55¦SD-55¦SD-55¦SD-55¦SD-55 | 2～10孔,厚度1.5±0.3mm, 宽度10±2mm, 长度55～151±3mm,尺寸间距12mm. | 纯钛 | 块 |  |  | 锁定接骨板固定系统~腓骨锁定接骨板 | 审核通过 | 审核通过 | 审核通过 | 审核通过 | 审核通过 | 审核通过 | 获得ISO 13485 认证证书 | 无 | 无 | 无 | 无 | 无 | 0 | 1 | 没有抽检不合格记录
初次置换生物固定髋臼内衬 | S098 | 骨科人工关节类 | 聚乙烯髋臼内衬－普通型不带角度 |  | 髋关节 |  | YZ0000278 | 北京市春立正达医疗器械股份有限公司 | 髋关节假体（全髋臼） | YZ00025985 | 国产 | 北京市春立正达医疗器械股份有限公司 |  | 6-40、7-42、8-44、9-46、10-48、11-50、12-52、13-54、14-56、15-58、16-60、17-62 | 58 |  |  | 个 |  |  | 髋关节假体 | 审核通过 | 审核通过 | 审核通过 | 审核通过 | 审核通过 | 审核通过 | 获得ISO 13485 认证证书 | 通过 | 无 | 医疗器械检测机构出具的检测报告 | 无 | 发明专利,实用新型专利 | 0 | 16 | 没有抽检不合格记录
桡骨远端锁定加压接骨板 | R173 | 骨科创伤类 | 纯钛 | 2-14孔 |  |  | YZ0000723 | 苏州奥特斯医疗器械科技有限公司 | 锁定接骨板固定系统~桡骨远端锁定接骨板-1 | YZ00025986 | 国产 | 苏州奥特斯医疗器械科技有限公司 |  | 3孔左,厚度2.2±0.3mm, 宽度9±2mm, 长度51±3mm.¦4孔左,厚度2.2±0.3mm, 宽度9±2mm, 长度60±3mm.¦5孔左,厚度2.2±0.3mm, 宽度9±2mm, 长度69±3mm.¦6孔左,厚度2.2±0.3mm, 宽度9±2mm, 长度77±3mm.¦3孔右,厚度2.2±0.3mm, 宽度9±2mm, 长度51±3mm.¦4孔右,厚度2.2±0.3mm, 宽度9±2mm, 长度60±3mm.¦5孔右,厚度2.2±0.3mm, 宽度9±2mm, 长度69±3mm.¦6孔右,厚度2.2±0.3mm, 宽度9±2mm, 长度77±3mm. | SD-56¦SD-56¦SD-56¦SD-56¦SD-56¦SD-56¦SD-56¦SD-56 | 3～6孔左右,厚度2.2±0.3mm, 宽度9±2mm, 长度51～77±3mm,尺寸间距9mm. | 纯钛 | 块 |  |  | 锁定接骨板固定系统~桡骨远端锁定接骨板-1 | 审核通过 | 审核通过 | 审核通过 | 审核通过 | 审核通过 | 审核通过 | 获得ISO 13485 认证证书 | 无 | 无 | 无 | 无 | 无 | 0 | 1 | 没有抽检不合格记录
初次置换生物固定髋臼内衬 | S105 | 骨科人工关节类 | 聚乙烯髋臼－高偏心距高交联不带角度 |  | 髋关节 |  | YZ0000278 | 北京市春立正达医疗器械股份有限公司 | 髋关节假体（全髋臼） | YZ00025987 | 国产 | 北京市春立正达医疗器械股份有限公司 |  | 6-40、7-42、8-44、9-46、10-48、11-50、12-52、13-54、14-56、15-58、16-60、17-62 | 髋关节假体（全髋臼）58 |  | 钛合金 | 个 |  |  | 髋关节假体 | 审核通过 | 审核通过 | 审核通过 | 审核通过 | 审核通过 | 审核通过 | 获得ISO 13485 认证证书 | 通过 | 无 | 医疗器械检测机构出具的检测报告 | 无 | 发明专利,实用新型专利 | 0 | 14 | 没有抽检不合格记录
皮质骨螺钉 | R416 | 骨科创伤类 | 钛合金 | 1.0-3.0mm |  | 非自攻 | YZ0000377 | 江苏艾为康医疗器械科技有限公司 | 金属接骨螺钉 | YZ00025988 | 国产 | 江苏艾为康医疗器械科技有限公司 |  | Φ2.5mm,长度 4 ~ 30mm,全牙 | HAQ02 | 长度范围内每间隔1mm为一规格 | 钛合金 | 袋 | 医用透析纸袋 |  | 金属接骨螺钉 | 审核通过 | 审核通过 | 审核通过 | 审核通过 | 审核通过 | 审核通过 | 获得ISO 13485 认证证书 | 无 | 无 | 医疗器械检测机构出具的检测报告 | 无 | 无 | 0 | 0 | 没有抽检不合格记录
一次性旋转头闭合器及一次性钉匣 | V142 | 普外科类 |  | 各种规格 | 传统开放术式 |  | YZ0000052 | 江苏博朗森思医疗器械有限公司 | 一次性双手柄自动线形吻合器及组件 | YZ00025989 | 国产 | 江苏博朗森思医疗器械有限公司 | 一次性双手柄自动线形吻合器及组件 | SAF-30(45/60/75/90)-2(3/4) | SAF-30(45/60/75/90)-2(3/4) |  | 06Cr19Ni10、ABS、TA1、TA2 | 把 | 纸盒 |  | 一次性双手柄自动线形吻合器及组件 | 审核通过 | 审核通过 | 审核通过 | 审核通过 | 审核通过 | 审核通过 | 获得ISO 13485 认证证书 | 通过 | 通过 | 医疗器械检测机构出具的检测报告 | 无 | 发明专利,实用新型专利 | 0 | 14 | 没有抽检不合格记录
桡骨远端锁定加压接骨板 | R173 | 骨科创伤类 | 纯钛 | 2-14孔 |  |  | YZ0000723 | 苏州奥特斯医疗器械科技有限公司 | 锁定接骨板固定系统~桡骨远端锁定接骨板-2 | YZ00025990 | 国产 | 苏州奥特斯医疗器械科技有限公司 |  | 3孔左,厚度2.2±0.3mm, 宽度9±2mm, 长度60±3mm.¦4孔左,厚度2.2±0.3mm, 宽度9±2mm, 长度69±3mm.¦5孔左,厚度2.2±0.3mm, 宽度9±2mm, 长度78±3mm.¦6孔左,厚度2.2±0.3mm, 宽度9±2mm, 长度87±3mm.¦3孔右,厚度2.2±0.3mm, 宽度9±2mm, 长度60±3mm.¦4孔右,厚度2.2±0.3mm, 宽度9±2mm, 长度69±3mm.¦5孔右,厚度2.2±0.3mm, 宽度9±2mm, 长度78±3mm.¦6孔右,厚度2.2±0.3mm, 宽度9±2mm, 长度87±3mm. | SD-57¦SD-57¦SD-57¦SD-57¦SD-57¦SD-57¦SD-57¦SD-57 | 2～6孔左右,厚度2.2±0.3mm, 宽度9±2mm, 长度51～87±3mm,尺寸间距9mm. | 纯钛 | 块 |  |  | 锁定接骨板固定系统~桡骨远端锁定接骨板-2 | 审核通过 | 审核通过 | 审核通过 | 审核通过 | 审核通过 | 审核通过 | 获得ISO 13485 认证证书 | 无 | 无 | 无 | 无 | 无 | 0 | 1 | 没有抽检不合格记录
桡骨远端锁定加压接骨板 | R173 | 骨科创伤类 | 纯钛 | 2-14孔 |  |  | YZ0000723 | 苏州奥特斯医疗器械科技有限公司 | 锁定接骨板固定系统~桡骨远端锁定接骨板-3 | YZ00025991 | 国产 | 苏州奥特斯医疗器械科技有限公司 |  | 3孔左,厚度2.2±0.3mm, 宽度9±2mm, 长度60±3mm.¦4孔左,厚度2.2±0.3mm, 宽度9±2mm, 长度69±3mm.¦5孔左,厚度2.2±0.3mm, 宽度9±2mm, 长度78±3mm.¦6孔左,厚度2.2±0.3mm, 宽度9±2mm, 长度87±3mm.¦3孔右,厚度2.2±0.3mm, 宽度9±2mm, 长度60±3mm.¦4孔右,厚度2.2±0.3mm, 宽度9±2mm, 长度69±3mm.¦5孔右,厚度2.2±0.3mm, 宽度9±2mm, 长度78±3mm.¦6孔右,厚度2.2±0.3mm, 宽度9±2mm, 长度87±3mm. | SD-58¦SD-58¦SD-58¦SD-58¦SD-58¦SD-58¦SD-58¦SD-58 | 2～6孔左右,厚度2.2±0.3mm, 宽度9±2mm, 长度51～87±3mm,尺寸间距9mm. | 纯钛 | 块 |  |  | 锁定接骨板固定系统~桡骨远端锁定接骨板-3 | 审核通过 | 审核通过 | 审核通过 | 审核通过 | 审核通过 | 审核通过 | 获得ISO 13485 认证证书 | 无 | 无 | 无 | 无 | 无 | 0 | 1 | 没有抽检不合格记录
初次置换生物固定髋臼内衬 | S110 | 骨科人工关节类 | 三氧化二铝陶瓷内衬 | 陶瓷内衬 | 髋关节 |  | YZ0000278 | 北京市春立正达医疗器械股份有限公司 | 髋关节假体（全髋臼） | YZ00025992 | 国产 | 北京市春立正达医疗器械股份有限公司 |  | JS | JS |  |  | 个 |  |  | 髋关节假体 | 审核通过 | 审核通过 | 审核通过 | 审核通过 | 审核通过 | 审核通过 | 获得ISO 13485 认证证书 | 通过 | 无 | 医疗器械检测机构出具的检测报告 | 无 | 发明专利,实用新型专利 | 0 | 16 | 没有抽检不合格记录
皮质骨螺钉 | R416 | 骨科创伤类 | 钛合金 | 1.0-3.0mm |  | 非自攻 | YZ0000377 | 江苏艾为康医疗器械科技有限公司 | 金属接骨螺钉 | YZ00025993 | 国产 | 江苏艾为康医疗器械科技有限公司 |  | Φ2.7mm,长度 6 ~ 50mm,全牙 | HAQ02 | 长度范围内每间隔1mm为一规格 | 钛合金 | 袋 | 医用透析纸袋 |  | 金属接骨螺钉 | 审核通过 | 审核通过 | 审核通过 | 审核通过 | 审核通过 | 审核通过 | 获得ISO 13485 认证证书 | 无 | 无 | 医疗器械检测机构出具的检测报告 | 无 | 无 | 0 | 0 | 没有抽检不合格记录
初次置换生物固定髋臼内衬 | S111 | 骨科人工关节类 | 氧化铝氧化锆复合陶瓷内衬 | 陶瓷内衬 | 髋关节 |  | YZ0000278 | 北京市春立正达医疗器械股份有限公司 | 髋关节假体（全髋臼） | YZ00025994 | 国产 | 北京市春立正达医疗器械股份有限公司 |  | 28、32、36 | 28、32、36 |  | 氧化锆增韧氧化铝基复合陶瓷 | 个 |  |  | 髋关节假体 | 审核通过 | 审核通过 | 审核通过 | 审核通过 | 审核通过 | 审核通过 | 获得ISO 13485 认证证书 | 通过 | 无 | 医疗器械检测机构出具的检测报告 | 无 | 发明专利,实用新型专利 | 0 | 16 | 没有抽检不合格记录
桡骨远端锁定加压接骨板 | R173 | 骨科创伤类 | 纯钛 | 2-14孔 |  |  | YZ0000723 | 苏州奥特斯医疗器械科技有限公司 | 锁定接骨板固定系统~桡骨远端锁定接骨板-4 | YZ00025995 | 国产 | 苏州奥特斯医疗器械科技有限公司 |  | 3孔左,厚度2.2±0.3mm, 宽度9±2mm, 长度60±3mm.¦4孔左,厚度2.2±0.3mm, 宽度9±2mm, 长度69±3mm.¦5孔左,厚度2.2±0.3mm, 宽度9±2mm, 长度78±3mm.¦6孔左,厚度2.2±0.3mm, 宽度9±2mm, 长度87±3mm.¦3孔右,厚度2.2±0.3mm, 宽度9±2mm, 长度60±3mm.¦4孔右,厚度2.2±0.3mm, 宽度9±2mm, 长度69±3mm.¦5孔右,厚度2.2±0.3mm, 宽度9±2mm, 长度78±3mm.¦6孔右,厚度2.2±0.3mm, 宽度9±2mm, 长度87±3mm. | SD-59¦SD-59¦SD-59¦SD-59¦SD-59¦SD-59¦SD-59¦SD-59 | 2～6孔左右,厚度2.2±0.3mm, 宽度9±2mm, 长度51～87±3mm,尺寸间距9mm. | 纯钛 | 块 |  |  | 锁定接骨板固定系统~桡骨远端锁定接骨板-4 | 审核通过 | 审核通过 | 审核通过 | 审核通过 | 审核通过 | 审核通过 | 获得ISO 13485 认证证书 | 无 | 无 | 无 | 无 | 无 | 0 | 1 | 没有抽检不合格记录
端端吻合器 | V150 | 普外科类 |  | 弯型 | 传统开放术式 |  | YZ0000378 | 常州市智业医疗仪器研究所有限公司 | 一次性使用管型吻合器 | YZ00025996 | 国产 | 常州市智业医疗仪器研究所有限公司 | 一次性使用管型吻合器 | WHY-21、24、26、29、32 | WHY-21、24、26、29、32 |  | 06Cr19Ni10、ABS、TA1 | 把 | 纸盒 |  | 一次性使用管型吻合器 | 审核通过 | 审核通过 | 审核通过 | 审核通过 | 审核通过 | 审核通过 | 获得ISO 13485 认证证书 | 通过 | 通过 | 医疗器械检测机构出具的检测报告 | 无 | 发明专利,实用新型专利 | 0 | 16 | 没有抽检不合格记录
一次性直线切割吻合器及一次性钉匣 | V143 | 普外科类 |  | 长度≤6cm | 传统开放术式 |  | YZ0000052 | 江苏博朗森思医疗器械有限公司 | 一次性使用直线型切割吻合器及组件 | YZ00025997 | 国产 | 江苏博朗森思医疗器械有限公司 | 一次性使用直线型切割吻合器及组件 | GH55-2（3、4）,GH75(100)-2 | GH55-2（3、4）,GH75(100)-2 |  | 06Cr19Ni10、ABS、6Cr13、TA1、TA2 | 把 | 纸盒 |  | 一次性使用直线型切割吻合器及组件 | 审核通过 | 审核通过 | 审核通过 | 审核通过 | 审核通过 | 审核通过 | 获得ISO 13485 认证证书 | 通过 | 通过 | 医疗器械检测机构出具的检测报告 | 无 | 发明专利,实用新型专利 | 0 | 16 | 没有抽检不合格记录
愈合基台 | U042 | 口腔科类 |  |  |  |  | YZ0000863 | 上海迪艾医疗器械有限公司 | 愈合基台 | YZ00025998 | 进口 | DIO Corporation |  | 直径4.0mm，穿龈高度2mm¦直径4.0mm，穿龈高度4mm¦直径4.0mm，穿龈高度6mm¦直径4.0mm，穿龈高度8mm | SSHA 4020¦SSHA 4040¦SSHA 4060¦SSHA 4080 |  | 纯钛材料（TA4），表面未处理 | 个 |  |  | 基台DIO Implant | 审核通过 | 审核通过 | 审核通过 | 审核通过 | 审核通过 | 审核通过 | 无 | 无 | 无 | 无 | 无 | 无 | 0 | 1 | 没有抽检不合格记录
初次置换生物固定髋臼内衬 | S112 | 骨科人工关节类 | 氧化铝氧化锆复合陶瓷内衬 - DDH | 陶瓷内衬 | 髋关节 |  | YZ0000278 | 北京市春立正达医疗器械股份有限公司 | 髋关节假体（全髋臼） | YZ00025999 | 国产 | 北京市春立正达医疗器械股份有限公司 |  | （颈长）S、M、L、XL（锥度）12/14 | S、M、L、XL |  | 氧化锆增韧氧化铝基复合陶瓷 | 个 |  |  | 髋关节假体 | 审核通过 | 审核通过 | 审核通过 | 审核通过 | 审核通过 | 审核通过 | 获得ISO 13485 认证证书 | 通过 | 无 | 医疗器械检测机构出具的检测报告 | 无 | 发明专利,实用新型专利 | 0 | 16 | 没有抽检不合格记录
手部掌指骨锁定加压接骨板 | R191 | 骨科创伤类 | 纯钛 |  |  |  | YZ0000723 | 苏州奥特斯医疗器械科技有限公司 | 锁定接骨板固定系统~小T型锁定接骨板-4 | YZ00026000 | 国产 | 苏州奥特斯医疗器械科技有限公司 |  | 5孔,厚度1±0.3mm, 宽度4.4±0.2mm, 长度16.4±2mm.¦6孔,厚度1±0.3mm, 宽度4.4±0.2mm, 长度21.4±2mm.¦7孔,厚度1±0.3mm, 宽度4.4±0.2mm, 长度26.4±2mm.¦8孔,厚度1±0.3mm, 宽度4.4±0.2mm, 长度31.4±2mm.¦5孔,厚度1.8±0.3mm, 宽度5±0.2mm, 长度21±2mm.¦6孔,厚度1.8±0.3mm, 宽度5±0.2mm, 长度27.5±2mm.¦7孔,厚度1.8±0.3mm, 宽度5±0.2mm, 长度34.3±2mm.¦8孔,厚度1.8±0.3mm, 宽度5±0.2mm, 长度41.1±2mm.¦9孔,厚度1.8±0.3mm, 宽度5±0.2mm, 长度47.9±2mm.¦10孔,厚度1.8±0.3mm, 宽度5±0.2mm, 长度54.7±2mm.¦5孔,厚度1.8±0.3mm, 宽度6.4±0.2mm, 长度24±2mm.¦6孔,厚度1.8±0.3mm, 宽度6.4±0.2mm, 长度31.2±2mm.¦7孔,厚度1.8±0.3mm, 宽度6.4±0.2mm, 长度38.4±2mm.¦8孔,厚度1.8±0.3mm, 宽度6.4±0.2mm, 长度45.6±2mm.¦9孔,厚度1.8±0.3mm, 宽度6.4±0.2mm, 长度52.8±2mm.¦10孔,厚度1.8±0.3mm, 宽度6.4±0.2mm, 长度74.4±2mm.¦5孔,厚度2±0.3mm, 宽度7±0.3mm, 长度26.6±2mm.¦6孔,厚度2±0.3mm, 宽度7±0.3mm, 长度34.6±2mm.¦7孔,厚度2±0.3mm, 宽度7±0.3mm, 长度42.6±2mm.¦8孔,厚度2±0.3mm, 宽度7±0.3mm, 长度50.6±2mm.¦9孔,厚度2±0.3mm, 宽度7±0.3mm, 长度58.6±2mm.¦10孔,厚度2±0.3mm, 宽度7±0.3mm, 长度66.6±2mm. | SD-61¦SD-61¦SD-61¦SD-61¦SD-61¦SD-61¦SD-61¦SD-61¦SD-61¦SD-61¦SD-61¦SD-61¦SD-61¦SD-61¦SD-61¦SD-61¦SD-61¦SD-61¦SD-61¦SD-61¦SD-61¦SD-61 | 5～12孔左右,厚度1±0.3mm, 宽度4.4±0.2mm, 长度16.4～51.4±2mm,尺寸间距5mm. 5～12孔左右,厚度1.8±0.3mm, 宽度5±0.2mm, 长度21～68.3±2mm,尺寸间距5mm. 5～12孔左右,厚度1.8±0.3mm, 宽度6.4±0.2mm, 长度24～74.4±2mm,尺寸间距5mm. 5～12孔左右,厚度2±0.3mm, 宽度7±0.3mm, 长度26.6～82.6±2mm,尺寸间距5mm. | 纯钛 | 块 |  |  | 锁定接骨板固定系统~小T型锁定接骨板-4 | 审核通过 | 审核通过 | 审核通过 | 审核通过 | 审核通过 | 审核通过 | 获得ISO 13485 认证证书 | 无 | 无 | 无 | 无 | 无 | 0 | 1 | 没有抽检不合格记录
骨水泥固定翻修型髋臼杯+衬 | S119 | 骨科人工关节类 | 不带翼的加强杯 |  | 髋关节 |  | YZ0000278 | 北京市春立正达医疗器械股份有限公司 | 髋关节假体（全髋臼） | YZ00026001 | 国产 | 北京市春立正达医疗器械股份有限公司 |  | 6-40、7-42、8-44、9-46、10-48、11-50、12-52、13-54、14-56、15-58、16-60、17-62 | 微槽面62型全髋臼 |  | 钛合金 | 个 |  |  | 髋关节假体 | 审核通过 | 审核通过 | 审核通过 | 审核通过 | 审核通过 | 审核通过 | 获得ISO 13485 认证证书 | 通过 | 无 | 医疗器械检测机构出具的检测报告 | 无 | 发明专利,实用新型专利 | 0 | 12 | 没有抽检不合格记录
经外周静脉置入中心静脉导管 | V181 | 普外科类 |  | 单腔 |  |  | YZ0000121 | 山东新华安得医疗用品有限公司 | 一次性使用经外周静脉置入的中心静脉导管 | YZ00026002 | 进口 | 法国美德医用导管研制集团（PRODIMED） |  | 1246.13，标准包装 | 1246.13，标准包装 |  |  | 套 |  |  | 一次性使用经外周静脉置入的中心静脉导管 | 审核通过 | 审核通过 | 审核通过 | 审核通过 | 审核通过 | 审核通过 | 获得ISO 13485 认证证书 | 通过 | 无 | 医疗器械检测机构出具的检测报告 | 无 | 无 | 0 | 16 | 没有抽检不合格记录
经外周静脉置入中心静脉导管 | V181 | 普外科类 |  | 单腔 |  |  | YZ0000121 | 山东新华安得医疗用品有限公司 | 一次性使用经外周静脉置入的中心静脉导管 | YZ00026003 | 进口 | 法国美德医用导管研制集团（PRODIMED） |  | 1246.15，标准包装 | 1246.15，标准包装 |  |  | 套 |  |  | 一次性使用经外周静脉置入的中心静脉导管 | 审核通过 | 审核通过 | 审核通过 | 审核通过 | 审核通过 | 审核通过 | 获得ISO 13485 认证证书 | 通过 | 无 | 医疗器械检测机构出具的检测报告 | 无 | 无 | 0 | 19 | 没有抽检不合格记录
经外周静脉置入中心静脉导管 | V181 | 普外科类 |  | 单腔 |  |  | YZ0000121 | 山东新华安得医疗用品有限公司 | 一次性使用经外周静脉置入的中心静脉导管 | YZ00026004 | 进口 | 法国美德医用导管研制集团（PRODIMED） |  | 1246.13，组合包装 | 1246.13，组合包装 |  |  | 套 |  |  | 一次性使用经外周静脉置入的中心静脉导管 | 审核通过 | 审核通过 | 审核通过 | 审核通过 | 审核通过 | 审核通过 | 获得ISO 13485 认证证书 | 无 | 无 | 无 | 无 | 无 | 0 | 0 | 没有抽检不合格记录
经外周静脉置入中心静脉导管 | V181 | 普外科类 |  | 单腔 |  |  | YZ0000121 | 山东新华安得医疗用品有限公司 | 一次性使用经外周静脉置入的中心静脉导管 | YZ00026005 | 进口 | 法国美德医用导管研制集团（PRODIMED） |  | 1246.15，组合包装 | 1246.15，组合包装 |  |  | 套 |  |  | 一次性使用经外周静脉置入的中心静脉导管 | 审核通过 | 审核通过 | 审核通过 | 审核通过 | 审核通过 | 审核通过 | 获得ISO 13485 认证证书 | 无 | 无 | 无 | 无 | 无 | 0 | 0 | 没有抽检不合格记录
皮质骨螺钉 | R416 | 骨科创伤类 | 钛合金 | 1.0-3.0mm |  | 非自攻 | YZ0000377 | 江苏艾为康医疗器械科技有限公司 | 金属接骨螺钉 | YZ00026006 | 国产 | 江苏艾为康医疗器械科技有限公司 |  | Φ3.0mm,长度 8 ~ 90mm,全牙 | HAQ02 | 长度范围内每间隔1mm为一规格 | 钛合金 | 袋 | 医用透析纸袋 |  | 金属接骨螺钉 | 审核通过 | 审核通过 | 审核通过 | 审核通过 | 审核通过 | 审核通过 | 获得ISO 13485 认证证书 | 无 | 无 | 医疗器械检测机构出具的检测报告 | 无 | 无 | 0 | 0 | 没有抽检不合格记录
骨水泥固定翻修 关节柄 | S130 | 骨科人工关节类 | 翻修抛光直柄-钛合金 | 各种长度 | 髋关节 |  | YZ0000278 | 北京市春立正达医疗器械股份有限公司 | 髋关节假体（关节柄） | YZ00026007 | 国产 | 北京市春立正达医疗器械股份有限公司 |  | 8/9/10/11/12/13/14/15/16/17 | 槽型面B-C1 |  |  | 个 |  |  | 髋关节假体 | 审核通过 | 审核通过 | 审核通过 | 审核通过 | 审核通过 | 审核通过 | 获得ISO 13485 认证证书 | 通过 | 无 | 医疗器械检测机构出具的检测报告 | 无 | 发明专利,实用新型专利 | 0 | 11 | 没有抽检不合格记录
腹股沟疝及腹壁疝修补补片（平片） | V001 | 普外科类 | 聚丙烯 | 最大长径(直径）≤10cm | 开放或腔镜 | 重量型平片及预裁平片 | YZ0000395 | 北京天助畅运医疗技术股份有限公司 | 疝修补片 | YZ00026008 | 国产 | 北京天助畅运医疗技术股份有限公司 | 善释 | 5*10cm | PPMF |  | 聚丙烯单丝网状编织物 | 片 |  |  | 疝修补片 | 审核通过 | 审核通过 | 审核通过 | 审核通过 | 审核通过 | 审核通过 | 获得ISO 13485 认证证书 | 无 | 无 | 医疗器械检测机构出具的检测报告 | 无 | 发明专利, | 0 | 1 | 没有抽检不合格记录
一次性直线切割吻合器及一次性钉匣 | V143 | 普外科类 |  | 长度≤6cm | 传统开放术式 |  | YZ0000052 | 江苏博朗森思医疗器械有限公司 | 一次性使用直线型切割吻合器及组件 | YZ00026009 | 国产 | 江苏博朗森思医疗器械有限公司 | 一次性使用直线型切割吻合器及组件 | GK55-2（3、4）,GK75(100)-2 | GK55-2（3、4）,GK75(100)-2 |  | 06Cr19Ni10、ABS、6Cr13、TA1、TA2 | 个 | 纸盒 |  | 一次性使用直线型切割吻合器及组件 | 审核通过 | 审核通过 | 审核通过 | 审核通过 | 审核通过 | 审核通过 | 获得ISO 13485 认证证书 | 通过 | 通过 | 医疗器械检测机构出具的检测报告 | 无 | 发明专利,实用新型专利 | 0 | 16 | 没有抽检不合格记录
生物固定型翻修柄 | S148 | 骨科人工关节类 | 直柄翻修柄－涂层 |  | 髋关节 |  | YZ0000278 | 北京市春立正达医疗器械股份有限公司 | 髋关节假体（翻修柄） | YZ00026010 | 国产 | 北京市春立正达医疗器械股份有限公司 |  | 8/9/10/11/12/13/14/15/16 | 均匀粗糙面155 |  |  | 个 |  |  | 髋关节假体 | 审核通过 | 审核通过 | 审核通过 | 审核通过 | 审核通过 | 审核通过 | 获得ISO 13485 认证证书 | 通过 | 无 | 医疗器械检测机构出具的检测报告 | 无 | 发明专利,实用新型专利 | 0 | 16 | 没有抽检不合格记录
生物固定型翻修柄 | S149 | 骨科人工关节类 | 直柄－HA |  | 髋关节 |  | YZ0000278 | 北京市春立正达医疗器械股份有限公司 | 髋关节假体（关节柄） | YZ00026011 | 国产 | 北京市春立正达医疗器械股份有限公司 |  | 6/7/8/9/10/11/12/13 | BE |  |  | 个 |  |  | 髋关节假体 | 审核通过 | 审核通过 | 审核通过 | 审核通过 | 审核通过 | 审核通过 | 获得ISO 13485 认证证书 | 通过 | 无 | 医疗器械检测机构出具的检测报告 | 无 | 发明专利,实用新型专利 | 0 | 16 | 没有抽检不合格记录
端端吻合器 | V150 | 普外科类 |  | 弯型 | 传统开放术式 |  | YZ0000378 | 常州市智业医疗仪器研究所有限公司 | 一次性使用管型吻合器 | YZ00026012 | 国产 | 常州市智业医疗仪器研究所有限公司 | 一次性使用管型吻合器 | WHY-17、19、25、27、34 | WHY-17、19、25、27、34 |  | 06Cr19Ni10、ABS、TA1 | 把 | 纸盒 |  | 一次性使用管型吻合器 | 审核通过 | 审核通过 | 审核通过 | 审核通过 | 审核通过 | 审核通过 | 获得ISO 13485 认证证书 | 通过 | 通过 | 医疗器械检测机构出具的检测报告 | 无 | 发明专利,实用新型专利 | 0 | 16 | 没有抽检不合格记录
皮质骨螺钉 | R425 | 骨科创伤类 | 钛合金 | 3.0mm以上 |  | 非自攻 | YZ0000377 | 江苏艾为康医疗器械科技有限公司 | 金属接骨螺钉 | YZ00026013 | 国产 | 江苏艾为康医疗器械科技有限公司 |  | Φ3.5mm,长度 8 ~ 90mm,全牙 | HAQ02 | 长度范围内每间隔1mm为一规格 | 钛合金 | 袋 | 医用透析纸袋 |  | 金属接骨螺钉 | 审核通过 | 审核通过 | 审核通过 | 审核通过 | 审核通过 | 审核通过 | 获得ISO 13485 认证证书 | 无 | 无 | 医疗器械检测机构出具的检测报告 | 无 | 无 | 0 | 0 | 没有抽检不合格记录
生物固定型翻修柄 | S151 | 骨科人工关节类 | 直柄翻修柄－近端涂层（三分之一） |  | 髋关节 |  | YZ0000278 | 北京市春立正达医疗器械股份有限公司 | 髋关节假体（关节柄） | YZ00026014 | 国产 | 北京市春立正达医疗器械股份有限公司 |  | 9/10/11/12/13/14/15/16 | 140型微槽面-关节柄 |  |  | 个 |  |  | 髋关节假体 | 审核通过 | 审核通过 | 审核通过 | 审核通过 | 审核通过 | 审核通过 | 获得ISO 13485 认证证书 | 通过 | 无 | 医疗器械检测机构出具的检测报告 | 无 | 发明专利,实用新型专利 | 0 | 12 | 没有抽检不合格记录
生物固定型翻修柄 | S152 | 骨科人工关节类 | 直柄翻修柄－全涂层 |  | 髋关节 |  | YZ0000278 | 北京市春立正达医疗器械股份有限公司 | 髋关节假体（翻修柄） | YZ00026015 | 国产 | 北京市春立正达医疗器械股份有限公司 |  | 8/9/10/11/12/13/14/15/16/17 | 均匀粗糙面160型股骨柄 |  |  | 个 |  |  | 髋关节假体 | 审核通过 | 审核通过 | 审核通过 | 审核通过 | 审核通过 | 审核通过 | 获得ISO 13485 认证证书 | 通过 | 无 | 医疗器械检测机构出具的检测报告 | 无 | 发明专利,实用新型专利 | 0 | 16 | 没有抽检不合格记录
生物固定型翻修柄 | S153 | 骨科人工关节类 | 解剖翻修柄-近端涂层（三分之一） |  | 髋关节 |  | YZ0000278 | 北京市春立正达医疗器械股份有限公司 | 髋关节假体（翻修柄） | YZ00026016 | 国产 | 北京市春立正达医疗器械股份有限公司 |  | 8/9/10/11/12/13/14/15/16/17 | BB型 |  |  | 个 |  |  | 髋关节假体 | 审核通过 | 审核通过 | 审核通过 | 审核通过 | 审核通过 | 审核通过 | 获得ISO 13485 认证证书 | 通过 | 无 | 医疗器械检测机构出具的检测报告 | 无 | 发明专利,实用新型专利 | 0 | 10 | 没有抽检不合格记录
手部掌指骨锁定加压接骨板 | R191 | 骨科创伤类 | 纯钛 |  |  |  | YZ0000723 | 苏州奥特斯医疗器械科技有限公司 | 锁定接骨板固定系统~ L型锁定接骨板-3 | YZ00026017 | 国产 | 苏州奥特斯医疗器械科技有限公司 |  | 3孔左,厚度1.2±0.3mm, 宽度4.3±0.3mm, 长度13.7±2mm.¦4孔左,厚度1.2±0.3mm, 宽度4.3±0.3mm, 长度18.7±2mm.¦5孔左,厚度1.2±0.3mm, 宽度4.3±0.3mm, 长度23.7±2mm.¦6孔左,厚度1.2±0.3mm, 宽度4.3±0.3mm, 长度28.7±2mm.¦7孔左,厚度1.2±0.3mm, 宽度4.3±0.3mm, 长度33.7±2mm.¦8孔左,厚度1.2±0.3mm, 宽度4.3±0.3mm, 长度38.7±2mm.¦3孔右,厚度1.2±0.3mm, 宽度4.3±0.3mm, 长度13.7±2mm.¦4孔右,厚度1.2±0.3mm, 宽度4.3±0.3mm, 长度18.7±2mm.¦5孔右,厚度1.2±0.3mm, 宽度4.3±0.3mm, 长度23.7±2mm.¦6孔右,厚度1.2±0.3mm, 宽度4.3±0.3mm, 长度28.7±2mm.¦7孔右,厚度1.2±0.3mm, 宽度4.3±0.3mm, 长度33.7±2mm.¦8孔右,厚度1.2±0.3mm, 宽度4.3±0.3mm, 长度38.7±2mm.¦3孔左,厚度1.2±0.3mm, 宽度5±0.3mm, 长度14±2mm.¦4孔左,厚度1.2±0.3mm, 宽度5±0.3mm, 长度19±2mm.¦5孔左,厚度1.2±0.3mm, 宽度5±0.3mm, 长度24±2mm.¦6孔左,厚度1.2±0.3mm, 宽度5±0.3mm, 长度29±2mm.¦7孔左,厚度1.2±0.3mm, 宽度5±0.3mm, 长度34±2mm.¦8孔左,厚度1.2±0.3mm, 宽度5±0.3mm, 长度39±2mm.¦3孔右,厚度1.2±0.3mm, 宽度5±0.3mm, 长度14±2mm.¦4孔右,厚度1.2±0.3mm, 宽度5±0.3mm, 长度19±2mm.¦5孔右,厚度1.2±0.3mm, 宽度5±0.3mm, 长度24±2mm.¦6孔右,厚度1.2±0.3mm, 宽度5±0.3mm, 长度29±2mm.¦7孔右,厚度1.2±0.3mm, 宽度5±0.3mm, 长度34±2mm.¦8孔右,厚度1.2±0.3mm, 宽度5±0.3mm, 长度39±2mm. | SD-62¦SD-62¦SD-62¦SD-62¦SD-62¦SD-62¦SD-62¦SD-62¦SD-62¦SD-62¦SD-62¦SD-62¦SD-62¦SD-62¦SD-62¦SD-62¦SD-62¦SD-62¦SD-62¦SD-62¦SD-62¦SD-62¦SD-62¦SD-62 | 3～10孔左右,厚度1.2±0.3mm, 宽度4.3±0.3mm, 长度13.7～48.7±2mm,尺寸间距5mm. 3～10孔左右,厚度1.2±0.3mm, 宽度5±0.3mm, 长度14～49±2mm,尺寸间距5mm. | 纯钛 | 块 |  |  | 锁定接骨板固定系统~ L型锁定接骨板-3 | 审核通过 | 审核通过 | 审核通过 | 审核通过 | 审核通过 | 审核通过 | 获得ISO 13485 认证证书 | 无 | 无 | 无 | 无 | 无 | 0 | 1 | 没有抽检不合格记录
生物固定型翻修柄 | S154 | 骨科人工关节类 | 解剖翻修组配柄 |  | 髋关节 |  | YZ0000278 | 北京市春立正达医疗器械股份有限公司 | 髋关节假体（关节柄） | YZ00026018 | 国产 | 北京市春立正达医疗器械股份有限公司 |  | 6/7/8/9/10/11/12/13/... | 均匀粗糙面145型 |  |  | 个 |  |  | 髋关节假体 | 审核通过 | 审核通过 | 审核通过 | 审核通过 | 审核通过 | 审核通过 | 获得ISO 13485 认证证书 | 通过 | 无 | 医疗器械检测机构出具的检测报告 | 无 | 发明专利,实用新型专利 | 0 | 8 | 没有抽检不合格记录
腹股沟疝及腹壁疝修补补片（平片） | V002 | 普外科类 | 聚丙烯 | 10cm＜最大长径(直径）≤15cm | 开放或腔镜 | 重量型平片及预裁平片 | YZ0000395 | 北京天助畅运医疗技术股份有限公司 | 疝修补片 | YZ00026019 | 国产 | 北京天助畅运医疗技术股份有限公司 | 善释 | 10*15cm | PPMF |  | 聚丙烯单丝网状编织物 | 片 |  |  | 疝修补片 | 审核通过 | 审核通过 | 审核通过 | 审核通过 | 审核通过 | 审核通过 | 获得ISO 13485 认证证书 | 无 | 无 | 医疗器械检测机构出具的检测报告 | 无 | 发明专利, | 1 | 1 | 没有抽检不合格记录
一次性皮肤缝合器 | V147 | 普外科类 |  | 各种规格 | 传统开放术式 |  | YZ0000256 | 南京迈迪欣医疗器械有限公司 | 一次性使用皮肤吻合器 | YZ00026020 | 国产 | 南京迈迪欣医疗器械有限公司 |  | MSS-35N、MSS-35R | MSS-35N、MSS-35R |  |  | 把 |  |  | 一次性使用皮肤吻合器 | 审核通过 | 审核通过 | 审核通过 | 审核通过 | 审核通过 | 审核通过 | 获得ISO 13485 认证证书 | 无 | 无 | 医疗器械检测机构出具的检测报告 | 无 | 实用新型专利 | 0 | 3 | 没有抽检不合格记录
一次性痔吻合器 | V155 | 普外科类 |  | 各种规格 | 传统开放术式 |  | YZ0000256 | 南京迈迪欣医疗器械有限公司 | 一次性使用肛肠吻合器 | YZ00026021 | 国产 | 南京迈迪欣医疗器械有限公司 |  | MCSP-32、MCSP-34 | MCSP-32、MCSP-34 |  |  | 把 |  |  | 一次性使用肛肠吻合器 | 审核通过 | 审核通过 | 审核通过 | 审核通过 | 审核通过 | 审核通过 | 获得ISO 13485 认证证书 | 无 | 无 | 医疗器械检测机构出具的检测报告 | 无 | 实用新型专利 | 0 | 2 | 没有抽检不合格记录
生物固定型翻修柄 | S155 | 骨科人工关节类 | 解剖翻修柄-全涂层 |  | 髋关节 |  | YZ0000278 | 北京市春立正达医疗器械股份有限公司 | 髋关节假体（关节柄） | YZ00026022 | 国产 | 北京市春立正达医疗器械股份有限公司 |  | 8/9/10/11/12/13/14/1... | 微槽面155型股骨柄 |  | 钛合金 | 个 |  |  | 髋关节假体 | 审核通过 | 审核通过 | 审核通过 | 审核通过 | 审核通过 | 审核通过 | 获得ISO 13485 认证证书 | 通过 | 无 | 医疗器械检测机构出具的检测报告 | 无 | 发明专利,实用新型专利 | 0 | 16 | 没有抽检不合格记录
腓骨远端锁定加压接骨板 | R337 | 骨科创伤类 | 纯钛 | 9孔以上 |  |  | YZ0000767 | 泰州市中兴医械科技有限公司 | 腓骨远端重建钢板螺纹型 | YZ00026023 | 国产 | 泰州市中兴医械科技有限公司 |  | 10/12孔左右 | YSZ(Q)1-14-1 |  |  | 块 |  |  | 解剖型接骨板及配套螺钉 | 审核通过 | 审核通过 | 审核通过 | 审核通过 | 审核通过 | 审核通过 | 获得ISO 13485 认证证书 | 无 | 无 | 生产企业自检报告 | 无 | 无 | 0 | 1 | 企业有不良记录，但投标品种无不良记录
端端吻合器 | V150 | 普外科类 |  | 弯型 | 传统开放术式 |  | YZ0000256 | 南京迈迪欣医疗器械有限公司 | 一次性使用管型吻合器 | YZ00026024 | 国产 | 南京迈迪欣医疗器械有限公司 |  | MCS-23、MCS-26、MCS-29、MCS-32、MCS-34 | MCS-23、MCS-26、MCS-29、MCS-32、MCS-34 |  |  | 把 |  |  | 一次性使用管型吻合器 | 审核通过 | 审核通过 | 审核通过 | 审核通过 | 审核通过 | 审核通过 | 获得ISO 13485 认证证书 | 无 | 无 | 医疗器械检测机构出具的检测报告 | 无 | 实用新型专利 | 0 | 3 | 没有抽检不合格记录
一次性闭合器及一次性钉匣 | V139 | 普外科类 |  | 长度<6cm | 传统开放术式 |  | YZ0000256 | 南京迈迪欣医疗器械有限公司 | 一次性使用直线型吻合器 | YZ00026026 | 国产 | 南京迈迪欣医疗器械有限公司 |  | MLSA-30-3.8、MLSA-30-4.8、MLSA-45-3.8、MLSA-45-4.8 | MLSA-30-3.8、MLSA-30-4.8、MLSA-45-3.8、MLSA-45-4.8 |  |  | 把 |  |  | 一次性使用直线型吻合器 | 审核通过 | 审核通过 | 审核通过 | 审核通过 | 审核通过 | 审核通过 | 获得ISO 13485 认证证书 | 无 | 无 | 医疗器械检测机构出具的检测报告 | 无 | 实用新型专利 | 0 | 2 | 没有抽检不合格记录
一次性闭合器及一次性钉匣 | V139 | 普外科类 |  | 长度<6cm | 传统开放术式 |  | YZ0000256 | 南京迈迪欣医疗器械有限公司 | 一次性使用直线型吻合器组件 | YZ00026027 | 国产 | 南京迈迪欣医疗器械有限公司 |  | MLSAC-30-3.8、MLSAC-30-4.8、MLSAC-45-3.8、MLSAC-45-4.8 | MLSAC-30-3.8、MLSAC-30-4.8、MLSAC-45-3.8、MLSAC-45-4.8 |  |  | 个 |  |  | 一次性使用直线型吻合器组件 | 审核通过 | 审核通过 | 审核通过 | 审核通过 | 审核通过 | 审核通过 | 获得ISO 13485 认证证书 | 无 | 无 | 医疗器械检测机构出具的检测报告 | 无 | 实用新型专利 | 0 | 2 | 没有抽检不合格记录
骨水泥肿瘤柄 | S157 | 骨科人工关节类 |  | 各种规格型号 | 髋关节 |  | YZ0000278 | 北京市春立正达医疗器械股份有限公司 | 髋关节假体（肿瘤柄） | YZ00026028 | 国产 | 北京市春立正达医疗器械股份有限公司 |  | 8/9/10/11/12/13/14/15/16/17 | 槽型面 |  | 钛合金 | 个 |  |  | 髋关节假体 | 审核通过 | 审核通过 | 审核通过 | 审核通过 | 审核通过 | 审核通过 | 获得ISO 13485 认证证书 | 通过 | 无 | 医疗器械检测机构出具的检测报告 | 无 | 发明专利,实用新型专利 | 0 | 10 | 没有抽检不合格记录
一次性闭合器及一次性钉匣 | V140 | 普外科类 |  | 6cm≤长度≤8cm | 传统开放术式 |  | YZ0000256 | 南京迈迪欣医疗器械有限公司 | 一次性使用直线型吻合器 | YZ00026029 | 国产 | 南京迈迪欣医疗器械有限公司 |  | MLSA-60-3.8、MLSA-60-4.8 | MLSA-60-3.8、MLSA-60-4.8 |  |  | 把 |  |  | 一次性使用直线型吻合器 | 审核通过 | 审核通过 | 审核通过 | 审核通过 | 审核通过 | 审核通过 | 获得ISO 13485 认证证书 | 无 | 无 | 医疗器械检测机构出具的检测报告 | 无 | 实用新型专利 | 0 | 2 | 没有抽检不合格记录
一次性闭合器及一次性钉匣 | V140 | 普外科类 |  | 6cm≤长度≤8cm | 传统开放术式 |  | YZ0000256 | 南京迈迪欣医疗器械有限公司 | 一次性使用直线型吻合器组件 | YZ00026030 | 国产 | 南京迈迪欣医疗器械有限公司 |  | MLSAC-60-3.8、MLSAC-60-4.8 | MLSAC-60-3.8、MLSAC-60-4.8 |  |  | 个 |  |  | 一次性使用直线型吻合器组件 | 审核通过 | 审核通过 | 审核通过 | 审核通过 | 审核通过 | 审核通过 | 获得ISO 13485 认证证书 | 无 | 无 | 医疗器械检测机构出具的检测报告 | 无 | 实用新型专利 | 0 | 2 | 没有抽检不合格记录
一次性闭合器及一次性钉匣 | V141 | 普外科类 |  | 长度＞8cm | 传统开放术式 |  | YZ0000256 | 南京迈迪欣医疗器械有限公司 | 一次性使用直线型吻合器 | YZ00026031 | 国产 | 南京迈迪欣医疗器械有限公司 |  | MLSA-90-4.2、MLSA-90-4.8 | MLSA-90-4.2、MLSA-90-4.8 |  |  | 把 |  |  | 一次性使用直线型吻合器 | 审核通过 | 审核通过 | 审核通过 | 审核通过 | 审核通过 | 审核通过 | 获得ISO 13485 认证证书 | 无 | 无 | 医疗器械检测机构出具的检测报告 | 无 | 实用新型专利 | 0 | 2 | 没有抽检不合格记录
一次性闭合器及一次性钉匣 | V141 | 普外科类 |  | 长度＞8cm | 传统开放术式 |  | YZ0000256 | 南京迈迪欣医疗器械有限公司 | 一次性使用直线型吻合器组件 | YZ00026032 | 国产 | 南京迈迪欣医疗器械有限公司 |  | MLSAC-90-4.2、MLSAC-90-4.8 | MLSAC-90-4.2、MLSAC-90-4.8 |  |  | 个 |  |  | 一次性使用直线型吻合器组件 | 审核通过 | 审核通过 | 审核通过 | 审核通过 | 审核通过 | 审核通过 | 获得ISO 13485 认证证书 | 无 | 无 | 医疗器械检测机构出具的检测报告 | 无 | 实用新型专利 | 0 | 2 | 没有抽检不合格记录
一次性直线切割吻合器及一次性钉匣 | V144 | 普外科类 |  | 6cm＜长度≤8cm | 传统开放术式 |  | YZ0000052 | 江苏博朗森思医疗器械有限公司 | 一次性使用直线切割吻合器钉仓组件 | YZ00026033 | 国产 | 江苏博朗森思医疗器械有限公司 | 一次性使用直线切割吻合器钉仓组件 | QAB-60-2(3、4),QAB-80（100）-2 | QAB-60-2(3、4),QAB-80（100）-2 |  | 06Cr19Ni0、6Cr13、ABS、TA1、TA2 | 把 | 纸盒 |  | 一次性使用直线切割吻合器及钉仓组件 | 审核通过 | 审核通过 | 审核通过 | 审核通过 | 审核通过 | 审核通过 | 获得ISO 13485 认证证书 | 通过 | 通过 | 医疗器械检测机构出具的检测报告 | 无 | 发明专利,实用新型专利 | 0 | 14 | 没有抽检不合格记录
一次性直线切割吻合器及一次性钉匣 | V143 | 普外科类 |  | 长度≤6cm | 传统开放术式 |  | YZ0000256 | 南京迈迪欣医疗器械有限公司 | 一次性使用直线型切割吻合器 | YZ00026034 | 国产 | 南京迈迪欣医疗器械有限公司 |  | MLC-60-3.8、MLC-60-4.8 | MLC-60-3.8、MLC-60-4.8 |  |  | 把 |  |  | 一次性使用直线型切割吻合器及组件 | 审核通过 | 审核通过 | 审核通过 | 审核通过 | 审核通过 | 审核通过 | 获得ISO 13485 认证证书 | 无 | 无 | 医疗器械检测机构出具的检测报告 | 无 | 实用新型专利 | 0 | 2 | 没有抽检不合格记录
一次性直线切割吻合器及一次性钉匣 | V143 | 普外科类 |  | 长度≤6cm | 传统开放术式 |  | YZ0000256 | 南京迈迪欣医疗器械有限公司 | 一次性使用直线型切割吻合器组件 | YZ00026035 | 国产 | 南京迈迪欣医疗器械有限公司 |  | MLCC-60-3.8、MLCC-60-4.8 | MLCC-60-3.8、MLCC-60-4.8 |  |  | 个 |  |  | 一次性使用直线型切割吻合器及组件 | 审核通过 | 审核通过 | 审核通过 | 审核通过 | 审核通过 | 审核通过 | 获得ISO 13485 认证证书 | 无 | 无 | 医疗器械检测机构出具的检测报告 | 无 | 实用新型专利 | 0 | 2 | 没有抽检不合格记录
腹股沟疝及腹壁疝修补补片（平片） | V003 | 普外科类 | 聚丙烯 | 15cm＜最大长径(直径）≤20cm | 开放或腔镜 | 重量型平片及预裁平片 | YZ0000395 | 北京天助畅运医疗技术股份有限公司 | 疝修补片 | YZ00026036 | 国产 | 北京天助畅运医疗技术股份有限公司 | 善释 | 15*20cm | PPMF |  | 聚丙烯单丝网状编织物 | 片 |  |  | 疝修补片 | 审核通过 | 审核通过 | 审核通过 | 审核通过 | 审核通过 | 审核通过 | 获得ISO 13485 认证证书 | 无 | 无 | 医疗器械检测机构出具的检测报告 | 无 | 发明专利, | 0 | 1 | 没有抽检不合格记录
一次性直线切割吻合器及一次性钉匣 | V144 | 普外科类 |  | 6cm＜长度≤8cm | 传统开放术式 |  | YZ0000256 | 南京迈迪欣医疗器械有限公司 | 一次性使用直线型切割吻合器 | YZ00026037 | 国产 | 南京迈迪欣医疗器械有限公司 |  | MLC-80-3.8、MLC-80-4.8 | MLC-80-3.8、MLC-80-4.8 |  |  | 把 |  |  | 一次性使用直线型切割吻合器及组件 | 审核通过 | 审核通过 | 审核通过 | 审核通过 | 审核通过 | 审核通过 | 获得ISO 13485 认证证书 | 无 | 无 | 医疗器械检测机构出具的检测报告 | 无 | 实用新型专利 | 0 | 2 | 没有抽检不合格记录
一次性直线切割吻合器及一次性钉匣 | V144 | 普外科类 |  | 6cm＜长度≤8cm | 传统开放术式 |  | YZ0000256 | 南京迈迪欣医疗器械有限公司 | 一次性使用直线型切割吻合器组件 | YZ00026038 | 国产 | 南京迈迪欣医疗器械有限公司 |  | MLCC-80-3.8、MLCC-80-4.8 | MLCC-80-3.8、MLCC-80-4.8 |  |  | 个 |  |  | 一次性使用直线型切割吻合器及组件 | 审核通过 | 审核通过 | 审核通过 | 审核通过 | 审核通过 | 审核通过 | 获得ISO 13485 认证证书 | 无 | 无 | 医疗器械检测机构出具的检测报告 | 无 | 发明专利, | 0 | 2 | 没有抽检不合格记录
翻修生物型固定髋臼杯 | S158 | 骨科人工关节类 | 翻修杯 | 各种规格型号 | 髋关节 |  | YZ0000278 | 北京市春立正达医疗器械股份有限公司 | 髋关节假体（全髋臼） | YZ00026039 | 国产 | 北京市春立正达医疗器械股份有限公司 |  | 6-40、7-42、8-44、9-46、10-48、11-50、12-52、13-54、14-56、15-58、16-60、17-62 | 均匀粗糙面58型全髋臼 |  | 钛合金 | 个 |  |  | 髋关节假体 | 审核通过 | 审核通过 | 审核通过 | 审核通过 | 审核通过 | 审核通过 | 获得ISO 13485 认证证书 | 通过 | 无 | 医疗器械检测机构出具的检测报告 | 无 | 发明专利,实用新型专利 | 0 | 16 | 没有抽检不合格记录
手部掌指骨锁定加压接骨板 | R191 | 骨科创伤类 | 纯钛 |  |  |  | YZ0000723 | 苏州奥特斯医疗器械科技有限公司 | 锁定接骨板固定系统~稳定型锁定接骨板 | YZ00026040 | 国产 | 苏州奥特斯医疗器械科技有限公司 |  | 4孔左,厚度1.0±0.3mm, 宽度12±2mm, 长度13±2mm.¦6孔左,厚度1.0±0.3mm, 宽度12±2mm, 长度18±2mm.¦8孔左,厚度1.0±0.3mm, 宽度12±2mm, 长度23±2mm.¦10孔左,厚度1.0±0.3mm, 宽度12±2mm, 长度28±2mm.¦4孔右,厚度1.0±0.3mm, 宽度12±2mm, 长度13±2mm.¦6孔右,厚度1.0±0.3mm, 宽度12±2mm, 长度18±2mm.¦8孔右,厚度1.0±0.3mm, 宽度12±2mm, 长度23±2mm.¦10孔右,厚度1.0±0.3mm, 宽度12±2mm, 长度28±2mm. | SD-63¦SD-63¦SD-63¦SD-63¦SD-63¦SD-63¦SD-63¦SD-63 | 4、6、8、10孔左右,厚度1.0±0.3mm, 宽度12±2mm, 长度13～28±2mm,尺寸间距5mm. | 纯钛 | 块 |  |  | 锁定接骨板固定系统~稳定型锁定接骨板 | 审核通过 | 审核通过 | 审核通过 | 审核通过 | 审核通过 | 审核通过 | 获得ISO 13485 认证证书 | 无 | 无 | 无 | 无 | 无 | 0 | 1 | 没有抽检不合格记录
端端吻合器（可经口输送钉砧） | V152 | 普外科类 |  | 各种规格 | 可经口输送钉砧 |  | YZ0000378 | 常州市智业医疗仪器研究所有限公司 | 一次性腹腔镜用圆形吻合器 | YZ00026041 | 国产 | 常州市智业医疗仪器研究所有限公司 | 一次性腹腔镜用圆形吻合器 | ZQH21A、ZQH24A、ZQH26A、ZQH29A、ZQH32A | ZQH21A、ZQH24A、ZQH26A、ZQH29A、ZQH32A |  | TA1、06Cr19Ni10、ABS、聚丙烯 | 把 | 纸盒 |  | 一次性腹腔镜用圆形吻合器 | 审核通过 | 审核通过 | 审核通过 | 审核通过 | 审核通过 | 审核通过 | 获得ISO 13485 认证证书 | 通过 | 通过 | 医疗器械检测机构出具的检测报告 | 无 | 发明专利,实用新型专利 | 0 | 14 | 没有抽检不合格记录
手部掌指骨锁定加压接骨板 | R191 | 骨科创伤类 | 纯钛 |  |  |  | YZ0000723 | 苏州奥特斯医疗器械科技有限公司 | 锁定接骨板固定系统~双Y型锁定接骨板 | YZ00026042 | 国产 | 苏州奥特斯医疗器械科技有限公司 |  | 4孔,厚度1.8±0.3mm, 宽度20±2mm, 长度24～48±2mm. | SD-64 | 4孔,厚度1.8±0.3mm, 宽度20±2mm, 长度24～48±2mm,尺寸间距6mm. | 纯钛 | 块 |  |  | 称 锁定接骨板固定系统~双Y型锁定接骨板 | 审核通过 | 审核通过 | 审核通过 | 审核通过 | 审核通过 | 审核通过 | 获得ISO 13485 认证证书 | 无 | 无 | 无 | 无 | 无 | 0 | 1 | 没有抽检不合格记录
翻修生物型固定髋臼杯 | S159 | 骨科人工关节类 | 翻修杯-高摩擦双层微孔涂层 | 各种规格型号 | 髋关节 |  | YZ0000278 | 北京市春立正达医疗器械股份有限公司 | 髋关节假体（翻修臼） | YZ00026043 | 国产 | 北京市春立正达医疗器械股份有限公司 |  | 44、46、48、50、52、54、56、58、60、62、64、68、70、72、 | 均匀粗糙面56型全髋臼 |  | 钛合金 | 个 |  |  | 髋关节假体 | 审核通过 | 审核通过 | 审核通过 | 审核通过 | 审核通过 | 审核通过 | 获得ISO 13485 认证证书 | 通过 | 无 | 医疗器械检测机构出具的检测报告 | 无 | 发明专利,实用新型专利 | 0 | 11 | 没有抽检不合格记录
胫骨近端内侧动力加压接骨板 | R283 | 骨科创伤类 | 纯钛 | 2-20孔 |  |  | YZ0000767 | 泰州市中兴医械科技有限公司 | 胫骨平台内侧钢板 | YZ00026044 | 国产 | 泰州市中兴医械科技有限公司 |  | 5/7/9/11孔 | YSZ(Q)1-21 |  |  | 块 |  |  | 解剖型接骨板及配套螺钉 | 审核通过 | 审核通过 | 审核通过 | 审核通过 | 审核通过 | 审核通过 | 获得ISO 13485 认证证书 | 无 | 无 | 生产企业自检报告 | 无 | 无 | 0 | 1 | 企业有不良记录，但投标品种无不良记录
一次性直线切割吻合器及一次性钉匣 | V144 | 普外科类 |  | 6cm＜长度≤8cm | 传统开放术式 |  | YZ0000052 | 江苏博朗森思医疗器械有限公司 | 一次性使用直线切割吻合器钉仓组件 | YZ00026045 | 国产 | 江苏博朗森思医疗器械有限公司 | 一次性使用直线切割吻合器钉仓组件 | QB-60-2(3、4)，QB-80（100）-2 | QB-60-2(3、4)，QB-80（100）-2 |  | 06Cr19Ni0、6Cr13、ABS、TA1、TA2 | 个 | 纸盒 |  | 一次性使用直线切割吻合器及钉仓组件 | 审核通过 | 审核通过 | 审核通过 | 审核通过 | 审核通过 | 审核通过 | 获得ISO 13485 认证证书 | 通过 | 通过 | 医疗器械检测机构出具的检测报告 | 无 | 发明专利,实用新型专利 | 0 | 9 | 没有抽检不合格记录
翻修生物型固定髋臼内衬 | S164 | 骨科人工关节类 |  |  | 髋关节 |  | YZ0000278 | 北京市春立正达医疗器械股份有限公司 | 髋关节假体（全髋臼） | YZ00026046 | 国产 | 北京市春立正达医疗器械股份有限公司 |  | 6-40、7-42、8-44、9-46、10-48、11-50、12-52、13-54、14-56、15-58、16-60、17-62 | 56 |  | 钛合金 | 个 |  |  | 髋关节假体 | 审核通过 | 审核通过 | 审核通过 | 审核通过 | 审核通过 | 审核通过 | 获得ISO 13485 认证证书 | 通过 | 无 | 医疗器械检测机构出具的检测报告 | 无 | 发明专利,实用新型专利 | 0 | 11 | 没有抽检不合格记录
锁骨远端锁定加压接骨板 | R108 | 骨科创伤类 | 纯钛 |  |  |  | YZ0000767 | 泰州市中兴医械科技有限公司 | 锁骨远端接骨板（螺纹型） | YZ00026048 | 国产 | 泰州市中兴医械科技有限公司 |  | 4孔、5孔、6孔、7孔、8孔、10孔 | YSZ(Q)1-10-2 |  |  | 块 |  |  | 解剖型接骨板及配套螺钉 | 审核通过 | 审核通过 | 审核通过 | 审核通过 | 审核通过 | 审核通过 | 获得ISO 13485 认证证书 | 无 | 无 | 生产企业自检报告 | 无 | 无 | 0 | 0 | 企业有不良记录，但投标品种无不良记录
生物固定翻修 髋臼杯+衬 | S167 | 骨科人工关节类 | 组配式超大杯 |  | 髋关节 |  | YZ0000278 | 北京市春立正达医疗器械股份有限公司 | 髋关节假体（翻修臼） | YZ00026049 | 国产 | 北京市春立正达医疗器械股份有限公司 |  | 6-40、7-42、8-44、9-46、10-48、11-50、12-52、13-54、14-56、15-58、16-60、17-62 | 微槽面46型 |  |  | 个 |  |  | 髋关节假体 | 审核通过 | 审核通过 | 审核通过 | 审核通过 | 审核通过 | 审核通过 | 获得ISO 13485 认证证书 | 通过 | 无 | 医疗器械检测机构出具的检测报告 | 无 | 发明专利,实用新型专利 | 0 | 11 | 没有抽检不合格记录
一次性直线切割吻合器及一次性钉匣 | V143 | 普外科类 |  | 长度≤6cm | 传统开放术式 |  | YZ0000401 | 苏州法兰克曼医疗器械有限公司 | 一次性使用自锁性直线切割吻（缝）合器及组件 | YZ00026050 | 国产 | 苏州法兰克曼医疗器械有限公司 |  | 60 | HJQ-S60Z、HJQ-S60H |  | ABS/PEI/PC/不锈钢 钛 | 把 | 医用透析纸 泡罩 |  | 一次性使用自锁型直线切割 吻（缝）合器及组件 | 审核通过 | 审核通过 | 审核通过 | 审核通过 | 审核通过 | 审核通过 | 获得ISO 13485 认证证书 | 无 | 无 | 医疗器械检测机构出具的检测报告 | 无 | 发明专利, | 0 | 1 | 没有抽检不合格记录
股骨直型接骨板 | R265 | 骨科创伤类 | 纯钛 | 2-24孔 |  |  | YZ0000767 | 泰州市中兴医械科技有限公司 | 股骨加压钢板 | YZ00026051 | 国产 | 泰州市中兴医械科技有限公司 |  | 5/6/7/8/9/10/12孔 | ZSZ(Q)1-08 |  |  | 块 |  |  | 金属接骨板及配套螺钉（直型） | 审核通过 | 审核通过 | 审核通过 | 审核通过 | 审核通过 | 审核通过 | 获得ISO 13485 认证证书 | 无 | 无 | 生产企业自检报告 | 无 | 无 | 0 | 1 | 企业有不良记录，但投标品种无不良记录
股骨直型接骨板 | R265 | 骨科创伤类 | 纯钛 | 2-24孔 |  |  | YZ0000767 | 泰州市中兴医械科技有限公司 | 股骨限制钢板 | YZ00026052 | 国产 | 泰州市中兴医械科技有限公司 |  | 5/6/7/8/9/10/11/12/13/14孔 | ZSZ(Q)1-09 |  |  | 块 |  |  | 金属接骨板及配套螺钉（直型） | 审核通过 | 审核通过 | 审核通过 | 审核通过 | 审核通过 | 审核通过 | 获得ISO 13485 认证证书 | 无 | 无 | 生产企业自检报告 | 无 | 无 | 0 | 1 | 企业有不良记录，但投标品种无不良记录
股骨直型接骨板 | R265 | 骨科创伤类 | 纯钛 | 2-24孔 |  |  | YZ0000767 | 泰州市中兴医械科技有限公司 | 股骨低应力钢板 | YZ00026053 | 国产 | 泰州市中兴医械科技有限公司 |  | 6*140/8*160/8*180/10*200 | ZSZ(Q)1-10 |  |  | 块 |  |  | 金属接骨板及配套螺钉（直型） | 审核通过 | 审核通过 | 审核通过 | 审核通过 | 审核通过 | 审核通过 | 获得ISO 13485 认证证书 | 无 | 无 | 生产企业自检报告 | 无 | 无 | 0 | 1 | 企业有不良记录，但投标品种无不良记录
腔镜下一次性通用型切割吻合器及一次性直型钉匣 | V157 | 普外科类 |  | 长度＜6cm | 腹腔镜术式 |  | YZ0000256 | 南京迈迪欣医疗器械有限公司 | 一次性使用旋转切割吻合器钉仓(直型钉仓) | YZ00026054 | 国产 | 南京迈迪欣医疗器械有限公司 |  | MLCFC-45b-2.5、MLCFC-45b-3.5、MLCFC-45b-4.8 | MLCFC-45b-2.5、MLCFC-45b-3.5、MLCFC-45b-4.8 |  |  | 个 |  |  | 一次性使用旋转切割吻合器钉仓(直型钉仓) | 审核通过 | 审核通过 | 审核通过 | 审核通过 | 审核通过 | 审核通过 | 获得ISO 13485 认证证书 | 无 | 无 | 医疗器械检测机构出具的检测报告 | 无 | 实用新型专利 | 0 | 2 | 没有抽检不合格记录
腔镜下一次性通用型切割吻合器及一次性直型钉匣 | V157 | 普外科类 |  | 长度＜6cm | 腹腔镜术式 |  | YZ0000256 | 南京迈迪欣医疗器械有限公司 | 一次性使用旋转切割吻合器 | YZ00026055 | 国产 | 南京迈迪欣医疗器械有限公司 |  | MLCF-Sb、MLCF-Mb、MLCF-Lb | MLCF-Sb、MLCF-Mb、MLCF-Lb |  |  | 把 |  |  | 一次性使用旋转切割吻合器和钉仓 | 审核通过 | 审核通过 | 审核通过 | 审核通过 | 审核通过 | 审核通过 | 获得ISO 13485 认证证书 | 无 | 无 | 医疗器械检测机构出具的检测报告 | 无 | 实用新型专利 | 0 | 4 | 没有抽检不合格记录
生物固定翻修 髋臼杯+衬 | S168 | 骨科人工关节类 | 金属髋臼骨缺损垫块 |  | 髋关节 |  | YZ0000278 | 北京市春立正达医疗器械股份有限公司 | 髋关节假体（翻修臼） | YZ00026056 | 国产 | 北京市春立正达医疗器械股份有限公司 |  | 6-40、7-42、8-44、9-46、10-48、11-50、12-52、13-54、14-56、15-58、16-60、17-62 | 微槽面60型全髋臼 |  | 钛合金 | 个 |  |  | 髋关节假体 | 审核通过 | 审核通过 | 审核通过 | 审核通过 | 审核通过 | 审核通过 | 获得ISO 13485 认证证书 | 通过 | 无 | 医疗器械检测机构出具的检测报告 | 无 | 发明专利,实用新型专利 | 0 | 6 | 没有抽检不合格记录
腔镜下一次性通用型切割吻合器及一次性直型钉匣 | V158 | 普外科类 |  | 长度≥6cm | 腹腔镜术式 |  | YZ0000256 | 南京迈迪欣医疗器械有限公司 | 一次性使用旋转切割吻合器钉仓(直型钉仓) | YZ00026057 | 国产 | 南京迈迪欣医疗器械有限公司 |  | MLCFC-60b-2.5、MLCFC-60b-3.5、MLCFC-60b-4.8 | MLCFC-60b-2.5、MLCFC-60b-3.5、MLCFC-60b-4.8 |  |  | 个 |  |  | 一次性使用旋转切割吻合器钉仓(直型钉仓) | 审核通过 | 审核通过 | 审核通过 | 审核通过 | 审核通过 | 审核通过 | 获得ISO 13485 认证证书 | 无 | 无 | 医疗器械检测机构出具的检测报告 | 无 | 实用新型专利 | 0 | 3 | 没有抽检不合格记录
手部掌指骨锁定加压接骨板 | R191 | 骨科创伤类 | 纯钛 |  |  |  | YZ0000723 | 苏州奥特斯医疗器械科技有限公司 | 锁定接骨板固定系统~直型锁定接骨板 | YZ00026058 | 国产 | 苏州奥特斯医疗器械科技有限公司 |  | 3孔,厚度1±0.2mm, 宽度4.5±0.5mm, 长度16.5±2mm,.¦4孔,厚度1±0.2mm, 宽度4.5±0.5mm, 长度23±2mm,.¦5孔,厚度1±0.2mm, 宽度4.5±0.5mm, 长度29.5±2mm,.¦6孔,厚度1±0.2mm, 宽度4.5±0.5mm, 长度36±2mm,.¦7孔,厚度1±0.2mm, 宽度4.5±0.5mm, 长度42.5±2mm,.¦8孔,厚度1±0.2mm, 宽度4.5±0.5mm, 长度49±2mm,.¦3孔,厚度1.3±0.2mm, 宽度5.5±0.5mm, 长度24±2mm.¦4孔,厚度1.3±0.2mm, 宽度5.5±0.5mm, 长度31±2mm.¦5孔,厚度1.3±0.2mm, 宽度5.5±0.5mm, 长度38±2mm.¦6孔,厚度1.3±0.2mm, 宽度5.5±0.5mm, 长度45±2mm.¦7孔,厚度1.3±0.2mm, 宽度5.5±0.5mm, 长度52±2mm.¦8孔,厚度1.3±0.2mm, 宽度5.5±0.5mm, 长度59±2mm.¦9孔,厚度1.3±0.2mm, 宽度5.5±0.5mm, 长度66±2mm.¦10孔,厚度1.3±0.2mm, 宽度5.5±0.5mm, 长度73±2mm.¦3孔,厚度1.8±0.3mm, 宽度6.5±0.5mm, 长度28±2mm.¦4孔,厚度1.8±0.3mm, 宽度6.5±0.5mm, 长度36±2mm.¦5孔,厚度1.8±0.3mm, 宽度6.5±0.5mm, 长度44±2mm.¦6孔,厚度1.8±0.3mm, 宽度6.5±0.5mm, 长度52±2mm.¦7孔,厚度1.8±0.3mm, 宽度6.5±0.5mm, 长度60±2mm.¦8孔,厚度1.8±0.3mm, 宽度6.5±0.5mm, 长度68±2mm.¦9孔,厚度1.8±0.3mm, 宽度6.5±0.5mm, 长度76±2mm.¦10孔,厚度1.8±0.3mm, 宽度6.5±0.5mm, 长度84±2mm.¦3孔,厚度2.5±0.3mm, 宽度7.5±0.5mm, 长度31±2mm.¦4孔,厚度2.5±0.3mm, 宽度7.5±0.5mm, 长度40±2mm.¦5孔,厚度2.5±0.3mm, 宽度7.5±0.5mm, 长度49±2mm.¦6孔,厚度2.5±0.3mm, 宽度7.5±0.5mm, 长度58±2mm.¦7孔,厚度2.5±0.3mm, 宽度7.5±0.5mm, 长度67±2mm.¦8孔,厚度2.5±0.3mm, 宽度7.5±0.5mm, 长度76±2mm.¦9孔,厚度2.5±0.3mm, 宽度7.5±0.5mm, 长度85±2mm.¦10孔,厚度2.5±0.3mm, 宽度7.5±0.5mm, 长度94±2mm. | SD-65¦ ¦ ¦ ¦ ¦ ¦ ¦ ¦ ¦ ¦ ¦ ¦ ¦ ¦ ¦ ¦ ¦ ¦ ¦ ¦ ¦ ¦ ¦ ¦ ¦ ¦ ¦ ¦ ¦ | 3～10孔,厚度1±0.2mm, 宽度4.5±0.5mm, 长度16.5～62±2mm,尺寸间距6.5mm. 3～10孔,厚度1.3±0.2mm, 宽度5.5±0.5mm, 长度24～73±2mm,尺寸间距7mm. 3～10孔,厚度1.8±0.3mm, 宽度6.5±0.5mm, 长度28～84±2mm,尺寸间距8mm. 3～10孔,厚度2.5±0.3mm, 宽度7.5±0.5mm, 长度31～94±2mm,尺寸间距9mm. | 纯钛 | 块 |  |  | 锁定接骨板固定系统~直型锁定接骨板 | 审核通过 | 审核通过 | 审核通过 | 审核通过 | 审核通过 | 审核通过 | 获得ISO 13485 认证证书 | 无 | 无 | 无 | 无 | 无 | 0 | 1 | 没有抽检不合格记录
腔镜下一次性通用型切割吻合器及一次性旋转头钉匣 | V159 | 普外科类 |  | 长度＜6cm | 腹腔镜术式 |  | YZ0000256 | 南京迈迪欣医疗器械有限公司 | 一次性使用旋转切割吻合器钉仓(关节型钉仓) | YZ00026059 | 国产 | 南京迈迪欣医疗器械有限公司 |  | MLCEC-45b-2.5、MLCEC-45b-3.5、MLCEC-45b-4.8 | MLCEC-45b-2.5、MLCEC-45b-3.5、MLCEC-45b-4.8 |  |  | 个 |  |  | 一次性使用旋转切割吻合器钉仓(关节型钉仓) | 审核通过 | 审核通过 | 审核通过 | 审核通过 | 审核通过 | 审核通过 | 获得ISO 13485 认证证书 | 无 | 无 | 医疗器械检测机构出具的检测报告 | 无 | 实用新型专利 | 0 | 4 | 没有抽检不合格记录
双极 半髋 | S182 | 骨科人工关节类 | 金属杯+聚乙烯内衬 |  | 髋关节 |  | YZ0000278 | 北京市春立正达医疗器械股份有限公司 | 髋关节假体（双动杯） | YZ00026060 | 国产 | 北京市春立正达医疗器械股份有限公司 |  | 38-72外直径每2mm为一个规格 | M |  |  | 个 |  |  | 髋关节假体 | 审核通过 | 审核通过 | 审核通过 | 审核通过 | 审核通过 | 审核通过 | 获得ISO 13485 认证证书 | 通过 | 无 | 医疗器械检测机构出具的检测报告 | 无 | 发明专利,实用新型专利 | 0 | 16 | 没有抽检不合格记录
腔镜下一次性通用型切割吻合器及一次性旋转头钉匣 | V160 | 普外科类 |  | 长度≥6cm | 腹腔镜术式 |  | YZ0000256 | 南京迈迪欣医疗器械有限公司 | 一次性使用旋转切割吻合器钉仓(关节型钉仓) | YZ00026061 | 国产 | 南京迈迪欣医疗器械有限公司 |  | MLCEC-60b-2.5、MLCEC-60b-3.5、MLCEC-60b-4.8 | MLCEC-60b-2.5、MLCEC-60b-3.5、MLCEC-60b-4.8 |  |  | 个 |  |  | 一次性使用旋转切割吻合器钉仓(关节型钉仓) | 审核通过 | 审核通过 | 审核通过 | 审核通过 | 审核通过 | 审核通过 | 获得ISO 13485 认证证书 | 无 | 无 | 医疗器械检测机构出具的检测报告 | 无 | 实用新型专利 | 0 | 4 | 没有抽检不合格记录
腔镜下一次性通用型切割吻合器及一次性旋转头钉匣 | V159 | 普外科类 |  | 长度＜6cm | 腹腔镜术式 |  | YZ0000256 | 南京迈迪欣医疗器械有限公司 | 一次性阶梯型腔镜切割吻合器 | YZ00026062 | 国产 | 南京迈迪欣医疗器械有限公司 |  | MLCR-Sb、MLCR-Mb、MLCR-Lb | MLCR-Sb、MLCR-Mb、MLCR-Lb |  |  | 把 |  |  | 一次性阶梯型腔镜切割吻合器和钉仓 | 审核通过 | 审核通过 | 审核通过 | 审核通过 | 审核通过 | 审核通过 | 获得ISO 13485 认证证书 | 无 | 无 | 医疗器械检测机构出具的检测报告 | 无 | 无 | 0 | 1 | 没有抽检不合格记录
腔镜下一次性通用型切割吻合器及一次性旋转头钉匣 | V159 | 普外科类 |  | 长度＜6cm | 腹腔镜术式 |  | YZ0000256 | 南京迈迪欣医疗器械有限公司 | 一次性阶梯型腔镜切割吻合器钉仓（阶梯关节型钉仓） | YZ00026063 | 国产 | 南京迈迪欣医疗器械有限公司 |  | MLCNC-45b-白；MLCNC-45b-紫；MLCNC-45b-黑 | MLCNC-45b-白；MLCNC-45b-紫；MLCNC-45b-黑 |  |  | 个 |  |  | 一次性阶梯型腔镜切割吻合器钉仓（阶梯关节型钉仓） | 审核通过 | 审核通过 | 审核通过 | 审核通过 | 审核通过 | 审核通过 | 获得ISO 13485 认证证书 | 无 | 无 | 医疗器械检测机构出具的检测报告 | 无 | 无 | 0 | 1 | 没有抽检不合格记录
腔镜下一次性通用型切割吻合器及一次性旋转头钉匣 | V159 | 普外科类 |  | 长度＜6cm | 腹腔镜术式 |  | YZ0000256 | 南京迈迪欣医疗器械有限公司 | 一次性阶梯型腔镜切割吻合器钉仓（阶梯关节鸭嘴型钉仓） | YZ00026064 | 国产 | 南京迈迪欣医疗器械有限公司 |  | MLCQC-45b-白；MLCQC-45b-紫；MLCQC-45b-黑 | MLCQC-45b-白；MLCQC-45b-紫；MLCQC-45b-黑 |  |  | 个 |  |  | 一次性阶梯型腔镜切割吻合器钉仓（阶梯关节鸭嘴型钉仓） | 审核通过 | 审核通过 | 审核通过 | 审核通过 | 审核通过 | 审核通过 | 获得ISO 13485 认证证书 | 无 | 无 | 医疗器械检测机构出具的检测报告 | 无 | 无 | 0 | 1 | 没有抽检不合格记录
腔镜下一次性通用型切割吻合器及一次性旋转头钉匣 | V160 | 普外科类 |  | 长度≥6cm | 腹腔镜术式 |  | YZ0000256 | 南京迈迪欣医疗器械有限公司 | 一次性阶梯型腔镜切割吻合器钉仓（阶梯关节型钉仓） | YZ00026065 | 国产 | 南京迈迪欣医疗器械有限公司 |  | MLCNC-60b-白；MLCNC-60b-紫；MLCNC-60b-黑 | MLCNC-60b-白；MLCNC-60b-紫；MLCNC-60b-黑 |  |  | 个 |  |  | 一次性阶梯型腔镜切割吻合器钉仓（阶梯关节型钉仓） | 审核通过 | 审核通过 | 审核通过 | 审核通过 | 审核通过 | 审核通过 | 获得ISO 13485 认证证书 | 无 | 无 | 医疗器械检测机构出具的检测报告 | 无 | 无 | 0 | 1 | 没有抽检不合格记录
腔镜下一次性通用型切割吻合器及一次性旋转头钉匣 | V160 | 普外科类 |  | 长度≥6cm | 腹腔镜术式 |  | YZ0000256 | 南京迈迪欣医疗器械有限公司 | 一次性阶梯型腔镜切割吻合器钉仓（阶梯关节鸭嘴型钉仓） | YZ00026066 | 国产 | 南京迈迪欣医疗器械有限公司 |  | MLCQC-60b-白；MLCQC-60b-紫；MLCQC-60b-黑 | MLCQC-60b-白；MLCQC-60b-紫；MLCQC-60b-黑 |  |  | 个 |  |  | 一次性阶梯型腔镜切割吻合器钉仓（阶梯关节鸭嘴型钉仓） | 审核通过 | 审核通过 | 审核通过 | 审核通过 | 审核通过 | 审核通过 | 获得ISO 13485 认证证书 | 无 | 无 | 医疗器械检测机构出具的检测报告 | 无 | 无 | 0 | 1 | 没有抽检不合格记录
端端吻合器（可经口输送钉砧） | V152 | 普外科类 |  | 各种规格 | 可经口输送钉砧 |  | YZ0000378 | 常州市智业医疗仪器研究所有限公司 | 一次性腹腔镜用圆形吻合器 | YZ00026067 | 国产 | 常州市智业医疗仪器研究所有限公司 | 一次性腹腔镜用圆形吻合器 | ZQH14A、ZQH17A、ZQH19A、ZQH25A、ZQH27A、ZQH31A、ZQH33A、ZQH34A | ZQH14A、ZQH17A、ZQH19A、ZQH25A、ZQH27A、ZQH31A、ZQH33A、ZQH34A |  | TA1、06Cr19Ni10、ABS、聚丙烯 | 把 | 纸盒 |  | 一次性腹腔镜用圆形吻合器 | 审核通过 | 审核通过 | 审核通过 | 审核通过 | 审核通过 | 审核通过 | 获得ISO 13485 认证证书 | 通过 | 通过 | 医疗器械检测机构出具的检测报告 | 无 | 发明专利,实用新型专利 | 0 | 14 | 没有抽检不合格记录
双极 半髋 | S183 | 骨科人工关节类 | 金属杯+高交联聚乙烯内衬 |  | 髋关节 |  | YZ0000278 | 北京市春立正达医疗器械股份有限公司 | 髋关节假体（新型锁式双极半髋） | YZ00026068 | 国产 | 北京市春立正达医疗器械股份有限公司 |  | 38-72外直径每2mm为一个规格 | M |  |  | 个 |  |  | 髋关节假体 | 审核通过 | 审核通过 | 审核通过 | 审核通过 | 审核通过 | 审核通过 | 获得ISO 13485 认证证书 | 通过 | 无 | 医疗器械检测机构出具的检测报告 | 无 | 发明专利, | 0 | 16 | 没有抽检不合格记录
肱骨直型锁定接骨板 | R146 | 骨科创伤类 | 纯钛 | 2-20孔 |  |  | YZ0000767 | 泰州市中兴医械科技有限公司 | 肱骨加压接骨板（螺纹型） | YZ00026069 | 国产 | 泰州市中兴医械科技有限公司 |  | 6孔、7孔、8孔、10孔、12孔、14孔、16孔 | ZSZ(Q)1-01 |  |  | 块 |  |  | 金属接骨板及配套螺钉（直型） | 审核通过 | 审核通过 | 审核通过 | 审核通过 | 审核通过 | 审核通过 | 获得ISO 13485 认证证书 | 无 | 无 | 生产企业自检报告 | 无 | 无 | 0 | 1 | 企业有不良记录，但投标品种无不良记录
单极 半髋 | S184 | 骨科人工关节类 | 钴铬钼合金单极股骨头 |  | 髋关节 |  | YZ0000278 | 北京市春立正达医疗器械股份有限公司 | 髋关节假体（单极头） | YZ00026070 | 国产 | 北京市春立正达医疗器械股份有限公司 |  | 38-72外直径每2mm为一个规格 | S |  |  | 个 |  |  | 髋关节假体 | 审核通过 | 审核通过 | 审核通过 | 审核通过 | 审核通过 | 审核通过 | 获得ISO 13485 认证证书 | 通过 | 无 | 医疗器械检测机构出具的检测报告 | 无 | 发明专利,实用新型专利 | 0 | 11 | 没有抽检不合格记录
重建型锁定加压接骨板（弧形） | R061 | 骨科创伤类 | 纯钛 | 2-8孔 |  |  | YZ0000723 | 苏州奥特斯医疗器械科技有限公司 | 锁定接骨板固定系统~ 弧型锁定接骨板-2 | YZ00026071 | 国产 | 苏州奥特斯医疗器械科技有限公司 |  | 4孔,厚度1±0.3mm, 宽度5.5±1mm, 长度22±2mm.¦5孔,厚度1±0.3mm, 宽度5.5±1mm, 长度26±2mm.¦6孔,厚度1±0.3mm, 宽度5.5±1mm, 长度27.5±2mm.¦7孔,厚度1±0.3mm, 宽度5.5±1mm, 长度29±2mm.¦8孔,厚度1±0.3mm, 宽度5.5±1mm, 长度31.5±2mm. | SD-66¦SD-66¦SD-66¦SD-66¦SD-66 | 4～10孔,厚度1±0.3mm, 宽度5.5±1mm, 长度22～55±2mm,尺寸间距6mm. | 纯钛 | 块 |  |  | 锁定接骨板固定系统~ 弧型锁定接骨板-2 | 审核通过 | 审核通过 | 审核通过 | 审核通过 | 审核通过 | 审核通过 | 获得ISO 13485 认证证书 | 无 | 无 | 无 | 无 | 无 | 0 | 1 | 没有抽检不合格记录
人工脊膜 | T411 | 骨科脊柱类 | 各种材质 | 各种规格 |  |  | YZ0000262 | 烟台正海生物科技股份有限公司 | 生物膜（商品名：海奥） | YZ00026072 | 国产 | 烟台正海生物科技股份有限公司 | 海奥 | ZY-3*8 | ZY-3*8 | ZY-3*8 | 胶原蛋白 | 片 | 内袋：PET＼PE复合袋 |  | 生物膜（商品名：海奥） | 审核通过 | 审核通过 | 审核通过 | 审核通过 | 审核通过 | 审核通过 | 获得ISO 13485 认证证书 | 无 | 无 | 医疗器械检测机构出具的检测报告 | 无 | 发明专利,外观设计专利,实用新型专利 | 0 | 6 | 没有抽检不合格记录
人工脊膜 | T411 | 骨科脊柱类 | 各种材质 | 各种规格 |  |  | YZ0000262 | 烟台正海生物科技股份有限公司 | 生物膜（商品名：海奥） | YZ00026073 | 国产 | 烟台正海生物科技股份有限公司 | 海奥 | ZY-7*7 | ZY-7*7 | ZY-7*7 | 胶原蛋白 | 片 | 内袋：PET＼PE复合袋 |  | 生物膜（商品名：海奥） | 审核通过 | 审核通过 | 审核通过 | 审核通过 | 审核通过 | 审核通过 | 获得ISO 13485 认证证书 | 无 | 无 | 医疗器械检测机构出具的检测报告 | 无 | 发明专利,外观设计专利,实用新型专利 | 0 | 1 | 没有抽检不合格记录
人工脊膜 | T411 | 骨科脊柱类 | 各种材质 | 各种规格 |  |  | YZ0000262 | 烟台正海生物科技股份有限公司 | 生物膜（商品名：海奥） | YZ00026074 | 国产 | 烟台正海生物科技股份有限公司 | 海奥 | ZY-4*6 | ZY-4*6 | ZY-4*6 | 胶原蛋白 | 片 | 内袋：PET＼PE复合袋 |  | 生物膜（商品名：海奥） | 审核通过 | 审核通过 | 审核通过 | 审核通过 | 审核通过 | 审核通过 | 获得ISO 13485 认证证书 | 无 | 无 | 医疗器械检测机构出具的检测报告 | 无 | 发明专利,外观设计专利,实用新型专利 | 0 | 10 | 没有抽检不合格记录
人工脊膜 | T411 | 骨科脊柱类 | 各种材质 | 各种规格 |  |  | YZ0000262 | 烟台正海生物科技股份有限公司 | 生物膜（商品名：海奥） | YZ00026075 | 国产 | 烟台正海生物科技股份有限公司 | 海奥 | ZY-8*10 | ZY-8*10 | ZY-8*10 | 胶原蛋白 | 片 | PET＼PE复合袋 |  | 生物膜（商品名：海奥） | 审核通过 | 审核通过 | 审核通过 | 审核通过 | 审核通过 | 审核通过 | 获得ISO 13485 认证证书 | 无 | 无 | 医疗器械检测机构出具的检测报告 | 无 | 发明专利,外观设计专利,实用新型专利 | 0 | 4 | 没有抽检不合格记录
一次性弧形切割吻合器及钉仓 | V146 | 普外科类 |  | 各种规格 | 传统开放术式 |  | YZ0000052 | 江苏博朗森思医疗器械有限公司 | 一次性管形吻合器 | YZ00026076 | 国产 | 江苏博朗森思医疗器械有限公司 | 一次性管形吻合器 | DH21、DH24、DH26、DH29、DH32、DH34 | DH21、DH24、DH26、DH29、DH32、DH34 |  | 06Cr19Ni10、ABS、TA1、TA2 | 把 | 纸盒 |  | 一次性管形吻合器 | 审核通过 | 审核通过 | 审核通过 | 审核通过 | 审核通过 | 审核通过 | 获得ISO 13485 认证证书 | 通过 | 通过 | 医疗器械检测机构出具的检测报告 | 无 | 发明专利,实用新型专利 | 0 | 17 | 没有抽检不合格记录
人工髋关节 髋臼螺钉 | S185 | 骨科人工关节类 |  | 各种规格型号 | 髋关节 |  | YZ0000278 | 北京市春立正达医疗器械股份有限公司 | 髋关节假体（钛钉） | YZ00026077 | 国产 | 北京市春立正达医疗器械股份有限公司 |  | 6 | 6 |  |  | 个 |  |  | 髋关节假体 | 审核通过 | 审核通过 | 审核通过 | 审核通过 | 审核通过 | 审核通过 | 获得ISO 13485 认证证书 | 通过 | 无 | 医疗器械检测机构出具的检测报告 | 无 | 发明专利,实用新型专利 | 0 | 9 | 没有抽检不合格记录
一次性旋转头闭合器及一次性钉匣 | V142 | 普外科类 |  | 各种规格 | 传统开放术式 |  | YZ0000701 | 常州杰瑞尔医疗器械有限公司 | 一次性使用微创筋膜闭合器 | YZ00026078 | 国产 | 常州杰瑞尔医疗器械有限公司 | 一次性使用微创筋膜闭合器 | JF-10.5(A)、JF-10.5L(A)、JF-12.5(A)、JF-12.5L(A)¦JF-10.5(B)、JF-10.5L(B)、JF-12.5(B)、JF-12.5L(B) | A¦B |  | 硅橡胶、06Cr19Ni10、ABS | 支 |  |  | 一次性使用微创筋膜闭合器 | 审核通过 | 审核通过 | 审核通过 | 审核通过 | 审核通过 | 审核通过 | 获得ISO 13485 认证证书 | 无 | 无 | 医疗器械检测机构出具的检测报告 | 无 | 无 | 0 | 2 | 没有抽检不合格记录
椎体成形术系统 | T398 | 骨科脊柱类 |  |  |  | 1套 | YZ0000339 | 上海朗迈医疗器械科技有限公司 | 骨钻 | YZ00026079 | 国产 | 上海朗迈医疗器械科技有限公司 |  | S04-34、S04-30 | S04-34、S04-30 |  | 不锈钢金属+高分子材料 | 支 | 特卫强 |  | 骨钻 | 审核通过 | 审核通过 | 审核通过 | 审核通过 | 审核通过 | 审核通过 | 获得ISO 13485 认证证书 | 通过 | 无 | 医疗器械检测机构出具的检测报告 | 无 | 无 | 0 | 6 | 没有抽检不合格记录
重建型动力加压接骨板（直型） | R052 | 骨科创伤类 | 纯钛 | 2-8孔 |  |  | YZ0000767 | 泰州市中兴医械科技有限公司 | 重建钢板 | YZ00026080 | 国产 | 泰州市中兴医械科技有限公司 |  | 4/5/6/7/8孔 | ZSZ(Q)1-03 |  |  | 块 |  |  | 金属接骨板及配套螺钉（直型） | 审核通过 | 审核通过 | 审核通过 | 审核通过 | 审核通过 | 审核通过 | 获得ISO 13485 认证证书 | 无 | 无 | 生产企业自检报告 | 无 | 无 | 0 | 1 | 企业有不良记录，但投标品种无不良记录
椎体成形术系统 | T398 | 骨科脊柱类 |  |  |  | 1套 | YZ0000339 | 上海朗迈医疗器械科技有限公司 | 经皮椎体穿刺针 | YZ00026081 | 国产 | 上海朗迈医疗器械科技有限公司 |  | S05-01、S05-02、S05-03、S05-04、S05-05 | S05-01、S05-02、S05-03、S05-04、S05-05 |  | 不锈钢金属+高分子材料 | 支 | 特卫强 |  | 经皮椎体穿刺针 | 审核通过 | 审核通过 | 审核通过 | 审核通过 | 审核通过 | 审核通过 | 获得ISO 13485 认证证书 | 通过 | 无 | 生产企业自检报告 | 无 | 无 | 0 | 5 | 没有抽检不合格记录
一次性直线切割吻合器及一次性钉匣 | V144 | 普外科类 |  | 6cm＜长度≤8cm | 传统开放术式 |  | YZ0000401 | 苏州法兰克曼医疗器械有限公司 | 一次性使用自锁型直线切割 吻（缝）合器及组件 | YZ00026082 | 国产 | 苏州法兰克曼医疗器械有限公司 |  | 80 | HJQ-S80Z、HJQ-S80H |  | ABS/PEI/PC/不锈钢 钛 | 把 | 医用透析纸 泡罩 |  | 一次性使用自锁型直线切割 吻（缝）合器及组件 | 审核通过 | 审核通过 | 审核通过 | 审核通过 | 审核通过 | 审核通过 | 获得ISO 13485 认证证书 | 无 | 无 | 医疗器械检测机构出具的检测报告 | 无 | 发明专利, | 1 | 1 | 没有抽检不合格记录
桡骨远端动力加压接骨板 | R170 | 骨科创伤类 | 纯钛 | 2-14孔 |  |  | YZ0000767 | 泰州市中兴医械科技有限公司 | 桡骨远端小T（I）型钢板 | YZ00026083 | 国产 | 泰州市中兴医械科技有限公司 |  | 4/5孔 | YSZ(Q)1-01-1 |  |  | 块 |  |  | 解剖型接骨板及配套螺钉 | 审核通过 | 审核通过 | 审核通过 | 审核通过 | 审核通过 | 审核通过 | 获得ISO 13485 认证证书 | 无 | 无 | 生产企业自检报告 | 无 | 无 | 0 | 1 | 企业有不良记录，但投标品种无不良记录
人工膝关节 股骨金属袖套 | S207 | 骨科人工关节类 | 水泥型 |  | 膝关节 |  | YZ0000278 | 北京市春立正达医疗器械股份有限公司 | 膝关节假体（加强套） | YZ00026084 | 国产 | 北京市春立正达医疗器械股份有限公司 |  | 通用 | DX、XX、DL、XL |  |  | 个 |  |  | 膝关节产品 | 审核通过 | 审核通过 | 审核通过 | 审核通过 | 审核通过 | 审核通过 | 获得ISO 13485 认证证书 | 通过 | 无 | 医疗器械检测机构出具的检测报告 | 无 | 发明专利,实用新型专利 | 0 | 7 | 没有抽检不合格记录
腹股沟疝及腹壁疝修补补片（平片） | V004 | 普外科类 | 聚丙烯 | 最大长径(直径）＞20cm | 开放或腔镜 | 重量型平片及预裁平片 | YZ0000194 | 北京鑫紫竹兴业医疗器械股份有限公司 | 疝补片 | YZ00026085 | 进口 | HERNIAMESH S.R.L |  | H80611 | H80611 |  |  | 片 |  |  | 疝补片 | 审核通过 | 审核通过 | 审核通过 | 审核通过 | 审核通过 | 审核通过 | 获得ISO 13485 认证证书 | 通过 | 无 | 生产企业自检报告 | 无 | 无 | 0 | 15 | 没有抽检不合格记录
一次性弧形切割吻合器及钉仓 | V146 | 普外科类 |  | 各种规格 | 传统开放术式 |  | YZ0000052 | 江苏博朗森思医疗器械有限公司 | 一次性弧形切割吻合器 | YZ00026086 | 国产 | 江苏博朗森思医疗器械有限公司 | 一次性弧形切割吻合器 | QX45 | QX45 |  | 06Cr19Ni10、ABS、TA1、TA2 | 把 | 纸盒 |  | 一次性弧形切割吻合器 | 审核通过 | 审核通过 | 审核通过 | 审核通过 | 审核通过 | 审核通过 | 获得ISO 13485 认证证书 | 通过 | 通过 | 医疗器械检测机构出具的检测报告 | 无 | 发明专利,实用新型专利 | 0 | 18 | 没有抽检不合格记录
端端吻合器 | V150 | 普外科类 |  | 弯型 | 传统开放术式 |  | YZ0000401 | 苏州法兰克曼医疗器械有限公司 | 一次性使用管型消化道吻合器 | YZ00026087 | 国产 | 苏州法兰克曼医疗器械有限公司 |  | 21、25、28、32 | HJW21WB、HJW25WB、HJW28WB、HJW32WB |  | ABS/PEI/PC/不锈钢 钛 | 把 | 医用透析纸 泡罩 |  | 一次性使用管型消化道吻合器 | 审核通过 | 审核通过 | 审核通过 | 审核通过 | 审核通过 | 审核通过 | 获得ISO 13485 认证证书 | 无 | 无 | 医疗器械检测机构出具的检测报告 | 无 | 发明专利, | 2 | 11 | 没有抽检不合格记录
端端吻合器 | V149 | 普外科类 |  | 直型 | 传统开放术式 |  | YZ0000189 | 普瑞德医疗器械科技江苏有限公司 | 一次性使用腹腔镜用穿刺器 | YZ00026088 | 国产 | 普瑞德医疗器械科技江苏有限公司 | 穿刺器 | P-TC-5、P-TC-10、P-TC-12、P-TC-15 | P-TC-5、P-TC-10、P-TC-12、P-TC-15 |  | PC,硅胶 | 套 | 吸塑盒 |  | 一次性使用腹腔镜用穿刺器 | 审核不通过 | 审核不通过 | 审核通过 | 审核通过 | 审核通过 | 审核通过 | 获得ISO 13485 认证证书 | 通过 | 无 | 医疗器械检测机构出具的检测报告 | 无 | 实用新型专利 |  | 8 | 没有抽检不合格记录
腹股沟疝及腹壁疝修补补片（平片） | V002 | 普外科类 | 聚丙烯 | 10cm＜最大长径(直径）≤15cm | 开放或腔镜 | 重量型平片及预裁平片 | YZ0000194 | 北京鑫紫竹兴业医疗器械股份有限公司 | 疝补片 | YZ00026089 | 进口 | HERNIAMESH S.R.L |  | OP0812 | OP0812 |  |  | 片 |  |  | 疝补片 | 审核通过 | 审核通过 | 审核通过 | 审核通过 | 审核通过 | 审核通过 | 获得ISO 13485 认证证书 | 通过 | 无 | 生产企业自检报告 | 无 | 无 | 0 | 16 | 没有抽检不合格记录
椎体成形术系统 | T398 | 骨科脊柱类 |  |  |  | 1套 | YZ0000339 | 上海朗迈医疗器械科技有限公司 | 椎体成形导向系统 | YZ00026090 | 国产 | 上海朗迈医疗器械科技有限公司 |  | S07-01、S07-02、S07-03、S07-04、S07-05、S07-06、S07-07、S07-08、S07-09、S07-10 | S07-01、S07-02、S07-03、S07-04、S07-05、S07-06、S07-07、S07-08、S07-09、S07-10 |  | 不锈钢金属+高分子材料 | 套 | 特卫强 |  | 椎体成形导向系统 | 审核通过 | 审核通过 | 审核通过 | 审核通过 | 审核通过 | 审核通过 | 获得ISO 13485 认证证书 | 通过 | 无 | 生产企业自检报告 | 无 | 无 | 0 | 4 | 没有抽检不合格记录
腹股沟疝及腹壁疝修补补片（平片） | V004 | 普外科类 | 聚丙烯 | 最大长径(直径）＞20cm | 开放或腔镜 | 重量型平片及预裁平片 | YZ0000194 | 北京鑫紫竹兴业医疗器械股份有限公司 | 疝补片 | YZ00026091 | 进口 | HERNIAMESH S.R.L |  | H50611 | H50611 |  |  | 片 |  |  | 疝补片 | 审核通过 | 审核通过 | 审核通过 | 审核通过 | 审核通过 | 审核通过 | 获得ISO 13485 认证证书 | 通过 | 无 | 生产企业自检报告 | 无 | 无 | 0 | 16 | 没有抽检不合格记录
端端吻合器及钉匣 | V153 | 普外科类 |  | 各规格 | 传统开放术式 | 可重复使用 | YZ0000378 | 常州市智业医疗仪器研究所有限公司 | 管型吻合器及一次性吻切组件 | YZ00026092 | 国产 | 常州市智业医疗仪器研究所有限公司 | 管型吻合器及一次性吻切组件 | WHD-14、17、19、21、24、26、34 | WHD-14、17、19、21、24、26、34 |  | TA1、06Cr19Ni10、ABS | 把 | 铝盒 |  | 管型吻合器及一次性吻切组件 | 审核通过 | 审核通过 | 审核通过 | 审核通过 | 审核通过 | 审核通过 | 获得ISO 13485 认证证书 | 通过 | 通过 | 医疗器械检测机构出具的检测报告 | 无 | 发明专利,实用新型专利 | 0 | 10 | 没有抽检不合格记录
桡骨远端动力加压接骨板 | R170 | 骨科创伤类 | 纯钛 | 2-14孔 |  |  | YZ0000767 | 泰州市中兴医械科技有限公司 | 桡骨远端斜T型钢板 | YZ00026093 | 国产 | 泰州市中兴医械科技有限公司 |  | 4/5孔 | YSZ(Q)1-02-1 |  |  | 块 |  |  | 解剖型接骨板及配套螺钉 | 审核通过 | 审核通过 | 审核通过 | 审核通过 | 审核通过 | 审核通过 | 获得ISO 13485 认证证书 | 无 | 无 | 生产企业自检报告 | 无 | 无 | 0 | 1 | 企业有不良记录，但投标品种无不良记录
腹股沟疝及腹壁疝修补补片（平片） | V004 | 普外科类 | 聚丙烯 | 最大长径(直径）＞20cm | 开放或腔镜 | 重量型平片及预裁平片 | YZ0000194 | 北京鑫紫竹兴业医疗器械股份有限公司 | 疝补片 | YZ00026094 | 进口 | HERNIAMESH S.R.L |  | H51515 | H51515 |  |  | 片 |  |  | 疝补片 | 审核通过 | 审核通过 | 审核通过 | 审核通过 | 审核通过 | 审核通过 | 获得ISO 13485 认证证书 | 通过 | 无 | 生产企业自检报告 | 无 | 无 | 0 | 16 | 没有抽检不合格记录
腹股沟疝及腹壁疝修补补片（平片） | V004 | 普外科类 | 聚丙烯 | 最大长径(直径）＞20cm | 开放或腔镜 | 重量型平片及预裁平片 | YZ0000194 | 北京鑫紫竹兴业医疗器械股份有限公司 | 疝补片 | YZ00026095 | 进口 | HERNIAMESH S.R.L |  | H60611 | H60611 |  |  | 片 |  |  | 疝补片 | 审核通过 | 审核通过 | 审核通过 | 审核通过 | 审核通过 | 审核通过 | 获得ISO 13485 认证证书 | 通过 | 无 | 生产企业自检报告 | 无 | 无 | 0 | 12 | 没有抽检不合格记录
腹股沟疝及腹壁疝修补补片（平片） | V004 | 普外科类 | 聚丙烯 | 最大长径(直径）＞20cm | 开放或腔镜 | 重量型平片及预裁平片 | YZ0000194 | 北京鑫紫竹兴业医疗器械股份有限公司 | 疝补片 | YZ00026096 | 进口 | HERNIAMESH S.R.L |  | H50815 | H50815 |  |  | 片 |  |  | 疝补片 | 审核通过 | 审核通过 | 审核通过 | 审核通过 | 审核通过 | 审核通过 | 获得ISO 13485 认证证书 | 通过 | 无 | 生产企业自检报告 | 无 | 无 | 0 | 16 | 没有抽检不合格记录
椎体成形术系统 | T398 | 骨科脊柱类 |  |  |  | 1套 | YZ0000339 | 上海朗迈医疗器械科技有限公司 | 枪式骨水泥填充套件 | YZ00026097 | 国产 | 上海朗迈医疗器械科技有限公司 |  | S14-01、S14-02 | S14-01、S14-02 |  | 高分子材料 | 套 | 特卫强 |  | 枪式骨水泥填充套件 | 审核通过 | 审核通过 | 审核通过 | 审核通过 | 审核通过 | 审核通过 | 获得ISO 13485 认证证书 | 通过 | 无 | 医疗器械检测机构出具的检测报告 | 无 | 无 | 0 | 5 | 没有抽检不合格记录
替代体 | U043 | 口腔科类 |  |  |  |  | YZ0000863 | 上海迪艾医疗器械有限公司 | 种植体替代体 | YZ00026098 | 进口 | DIO Corporation |  | 直径4.0mm,高度12mm | SSFA 4012 |  | 纯钛 | 个 |  |  | 转移帽 | 审核通过 | 审核通过 | 审核通过 | 审核通过 | 审核通过 | 审核通过 | 无 | 无 | 无 | 无 | 无 | 无 | 0 | 0 | 没有抽检不合格记录
腹股沟疝及腹壁疝修补补片（平片） | V007 | 普外科类 | 聚丙烯 | 15cm＜最大长径(直径）≤20cm | 开放或腔镜 | 轻量型平片及预裁平片 | YZ0000194 | 北京鑫紫竹兴业医疗器械股份有限公司 | 疝补片 | YZ00026099 | 进口 | HERNIAMESH S.R.L |  | H81515 | H81515 |  |  | 片 |  |  | 疝补片 | 审核通过 | 审核通过 | 审核通过 | 审核通过 | 审核通过 | 审核通过 | 获得ISO 13485 认证证书 | 通过 | 无 | 生产企业自检报告 | 无 | 无 | 0 | 15 | 没有抽检不合格记录
腹股沟疝及腹壁疝修补补片（平片） | V007 | 普外科类 | 聚丙烯 | 15cm＜最大长径(直径）≤20cm | 开放或腔镜 | 轻量型平片及预裁平片 | YZ0000194 | 北京鑫紫竹兴业医疗器械股份有限公司 | 疝补片 | YZ00026100 | 进口 | HERNIAMESH S.R.L |  | OP1418 | OP1418 |  |  | 片 |  |  | 疝补片 | 审核通过 | 审核通过 | 审核通过 | 审核通过 | 审核通过 | 审核通过 | 获得ISO 13485 认证证书 | 通过 | 无 | 生产企业自检报告 | 无 | 无 | 0 | 12 | 没有抽检不合格记录
一次性皮肤缝合器 | V147 | 普外科类 |  | 各种规格 | 传统开放术式 |  | YZ0000052 | 江苏博朗森思医疗器械有限公司 | 一次性皮肤吻合器 | YZ00026101 | 国产 | 江苏博朗森思医疗器械有限公司 | 一次性皮肤吻合器 | PFR-15（25、35、45、55）、PFW-15（25、45、55） | PFR-15（25、35、45、55）、PFW-15（25、45、55） |  | 06Cr19Ni10、ABS、00Cr18Ni14Mo3 | 把 | 纸盒 |  | 一次性皮肤吻合器 | 审核通过 | 审核通过 | 审核通过 | 审核通过 | 审核通过 | 审核通过 | 获得ISO 13485 认证证书 | 通过 | 通过 | 医疗器械检测机构出具的检测报告 | 无 | 发明专利,实用新型专利 | 0 | 12 | 没有抽检不合格记录
腹股沟疝及腹壁疝修补补片（平片） | V009 | 普外科类 | 聚丙烯 | 最大长径(直径）≤10cm | 开放或腔镜 | 非编织型平片及预裁平片 | YZ0000194 | 北京鑫紫竹兴业医疗器械股份有限公司 | 疝补片 | YZ00026102 | 进口 | HERNIAMESH S.R.L |  | H60815 | H60815 |  |  | 片 |  |  | 疝补片 | 审核通过 | 审核通过 | 审核通过 | 审核通过 | 审核通过 | 审核通过 | 获得ISO 13485 认证证书 | 通过 | 无 | 生产企业自检报告 | 无 | 无 | 0 | 15 | 没有抽检不合格记录
重建型锁定加压接骨板（弧形） | R062 | 骨科创伤类 | 纯钛 | 9-12孔 |  |  | YZ0000723 | 苏州奥特斯医疗器械科技有限公司 | 锁定接骨板固定系统~ 弧型锁定接骨板-2 | YZ00026103 | 国产 | 苏州奥特斯医疗器械科技有限公司 |  | 9孔,厚度1±0.3mm, 宽度5.5±1mm, 长度50±2mm.¦10孔,厚度1±0.3mm, 宽度5.5±1mm, 长度55±2mm. | SD-66¦SD-66 | 4～10孔,厚度1±0.3mm, 宽度5.5±1mm, 长度22～55±2mm,尺寸间距6mm. | 纯钛 | 块 |  |  | 锁定接骨板固定系统~ 弧型锁定接骨板-2 | 审核通过 | 审核通过 | 审核通过 | 审核通过 | 审核通过 | 审核通过 | 获得ISO 13485 认证证书 | 无 | 无 | 无 | 无 | 无 | 0 | 1 | 没有抽检不合格记录
一次性皮肤缝合器 | V147 | 普外科类 |  | 各种规格 | 传统开放术式 |  | YZ0000344 | 江苏美佳康生物科技有限公司 | 一次性包皮环切缝合器 | YZ00026104 | 国产 | 江苏美佳康生物科技有限公司 |  | 12型、18型、26型、30型、36型 | 12型、18型、26型、30型、36型 |  |  | 套 |  |  | 一次性包皮环切缝合器 | 审核通过 | 审核通过 | 审核通过 | 审核通过 | 审核通过 | 审核通过 | 获得ISO 13485 认证证书 | 无 | 无 | 医疗器械检测机构出具的检测报告 | 无 | 无 | 0 | 1 | 没有抽检不合格记录
椎体成形术系统 | T398 | 骨科脊柱类 |  |  |  | 1套 | YZ0000339 | 上海朗迈医疗器械科技有限公司 | 骨水泥注入器 | YZ00026105 | 国产 | 上海朗迈医疗器械科技有限公司 |  | S02-10 | S02-10 |  | 高分子材料 | 支 | 特卫强 |  | 骨水泥注入器 | 审核通过 | 审核通过 | 审核通过 | 审核通过 | 审核通过 | 审核通过 | 获得ISO 13485 认证证书 | 通过 | 无 | 医疗器械检测机构出具的检测报告 | 无 | 无 | 0 | 5 | 没有抽检不合格记录
椎体成形术系统 | T398 | 骨科脊柱类 |  |  |  | 1套 | YZ0000339 | 上海朗迈医疗器械科技有限公司 | 球囊压力充盈器 | YZ00026106 | 国产 | 上海朗迈医疗器械科技有限公司 |  | S06-30、S06-30A | S06-30、S06-30A |  | 高分子材料 | 个 | 特卫强 |  | 球囊压力充盈器 | 审核通过 | 审核通过 | 审核通过 | 审核通过 | 审核通过 | 审核通过 | 获得ISO 13485 认证证书 | 通过 | 无 | 医疗器械检测机构出具的检测报告 | 无 | 实用新型专利 | 0 | 1 | 没有抽检不合格记录
人工合成骨（颗粒） | R666 | 骨科创伤类 | 含生物材料 | 0.5cc |  |  | YZ0000139 | 天津市赛宁生物工程技术有限公司 | 胶原基骨修复材料 | YZ00026107 | 国产 | 天津市赛宁生物工程技术有限公司 | 骨立方 | 4-6mm,0.5cc | S3 | 0.5cc=0.5cm3 | I型胶原蛋白 | 盒 | 纸盒 |  | 胶原基骨修复材料 | 审核通过 | 审核通过 | 审核通过 | 审核通过 | 审核通过 | 审核通过 | 无 | 无 | 无 | 无 | 无 | 发明专利,实用新型专利 | 0 | 1 | 没有抽检不合格记录
皮质骨螺钉 | R425 | 骨科创伤类 | 钛合金 | 3.0mm以上 |  | 非自攻 | YZ0000377 | 江苏艾为康医疗器械科技有限公司 | 金属接骨螺钉 | YZ00026108 | 国产 | 江苏艾为康医疗器械科技有限公司 |  | Φ4.0mm,长度 8 ~ 90mm,全牙 | HAQ02 | 长度范围内每间隔1mm为一规格 | 钛合金 | 袋 | 医用透析纸袋 |  | 金属接骨螺钉 | 审核通过 | 审核通过 | 审核通过 | 审核通过 | 审核通过 | 审核通过 | 获得ISO 13485 认证证书 | 无 | 无 | 医疗器械检测机构出具的检测报告 | 无 | 无 | 0 | 0 | 没有抽检不合格记录
锁定加压接骨板 | R023 | 骨科创伤类 | 纯钛 |  |  |  | YZ0000044 | 常州华森医疗器械有限公司 | 锁定接骨板系统（锁定接骨板）(尺、桡骨锁定接骨板) | YZ00026109 | 国产 | 常州华森医疗器械有限公司 |  | 4-12孔（W10,δ3) （非灭菌TA3微弧阳极氧化） | ZSD01 结合孔 标准型 |  | 纯钛 | 块 |  |  | 锁定接骨板系统 | 审核通过 | 审核通过 | 审核通过 | 审核通过 | 审核通过 | 审核通过 | 获得ISO 13485 认证证书 | 无 | 无 | 无 | 无 | 无 | 0 | 1 | 没有抽检不合格记录
人工膝关节 胫骨金属袖套 | S208 | 骨科人工关节类 | 生物型 |  | 膝关节 |  | YZ0000278 | 北京市春立正达医疗器械股份有限公司 | 膝关节假体（衬套） | YZ00026110 | 国产 | 北京市春立正达医疗器械股份有限公司 |  | 通用 | DX、XX、DL、XL |  |  | 个 |  |  | 膝关节产品 | 审核通过 | 审核通过 | 审核通过 | 审核通过 | 审核通过 | 审核通过 | 获得ISO 13485 认证证书 | 通过 | 无 | 医疗器械检测机构出具的检测报告 | 无 | 发明专利,实用新型专利 | 0 | 11 | 没有抽检不合格记录
锁定加压接骨板 | R023 | 骨科创伤类 | 纯钛 |  |  |  | YZ0000044 | 常州华森医疗器械有限公司 | 锁定接骨板系统（锁定接骨板）(肱骨锁定接骨板) | YZ00026112 | 国产 | 常州华森医疗器械有限公司 |  | 3-12孔（W12,δ3.5) （非灭菌TA3微弧阳极氧化） | ZSD01 结合孔 标准型 |  | 纯钛 | 块 |  |  | 锁定接骨板系统 | 审核通过 | 审核通过 | 审核通过 | 审核通过 | 审核通过 | 审核通过 | 获得ISO 13485 认证证书 | 无 | 无 | 无 | 无 | 无 | 0 | 1 | 没有抽检不合格记录
人工膝关节 胫骨金属袖套 | S209 | 骨科人工关节类 | 水泥型 |  | 膝关节 |  | YZ0000278 | 北京市春立正达医疗器械股份有限公司 | 膝关节假体（乙烯套） | YZ00026113 | 国产 | 北京市春立正达医疗器械股份有限公司 |  | 通用 | DX、XX、DL、XL |  |  | 个 |  |  | 膝关节产品 | 审核通过 | 审核通过 | 审核通过 | 审核通过 | 审核通过 | 审核通过 | 获得ISO 13485 认证证书 | 通过 | 无 | 医疗器械检测机构出具的检测报告 | 无 | 发明专利,实用新型专利 | 0 | 11 | 没有抽检不合格记录
重建型动力加压接骨板（直型） | R053 | 骨科创伤类 | 纯钛 | 9-12孔 |  |  | YZ0000767 | 泰州市中兴医械科技有限公司 | 重建钢板 | YZ00026114 | 国产 | 泰州市中兴医械科技有限公司 |  | 10孔 | ZSZ(Q)1-03 |  |  | 块 |  |  | 金属接骨板及配套螺钉（直型） | 审核通过 | 审核通过 | 审核通过 | 审核通过 | 审核通过 | 审核通过 | 获得ISO 13485 认证证书 | 无 | 无 | 生产企业自检报告 | 无 | 无 | 0 | 1 | 企业有不良记录，但投标品种无不良记录
锁定加压接骨板 | R023 | 骨科创伤类 | 纯钛 |  |  |  | YZ0000044 | 常州华森医疗器械有限公司 | 锁定接骨板系统（锁定接骨板）(胫骨锁定接骨板) | YZ00026115 | 国产 | 常州华森医疗器械有限公司 |  | 3-14孔（W13.5,δ4.6) （非灭菌TA3微弧阳极氧化） | ZSD01 结合孔 标准型 |  | 纯钛 | 块 |  |  | 锁定接骨板系统 | 审核通过 | 审核通过 | 审核通过 | 审核通过 | 审核通过 | 审核通过 | 获得ISO 13485 认证证书 | 无 | 无 | 无 | 无 | 无 | 0 | 1 | 没有抽检不合格记录
椎体成形术系统 | T398 | 骨科脊柱类 |  |  |  | 1套 | YZ0000339 | 上海朗迈医疗器械科技有限公司 | 骨水泥Eurofix | YZ00026116 | 进口 | SYNIMED s.à.r.l. |  | 884108 | 884108 |  | 甲基丙烯酸甲酯+聚甲基丙烯酸甲酯 | 盒 | 聚乙烯袋、安瓿瓶 |  | 骨水泥Eurofix | 审核通过 | 审核通过 | 审核通过 | 审核通过 | 审核通过 | 审核通过 | 获得ISO 13485 认证证书 | 通过 | 无 | 医疗器械检测机构出具的检测报告 | 无 | 无 | 0 | 5 | 没有抽检不合格记录
锁定加压接骨板 | R023 | 骨科创伤类 | 纯钛 |  |  |  | YZ0000044 | 常州华森医疗器械有限公司 | 锁定接骨板系统（锁定接骨板）(股骨锁定接骨板) | YZ00026117 | 国产 | 常州华森医疗器械有限公司 |  | 3-18孔（W17.5,δ5.5) （非灭菌TA3微弧阳极氧化） | ZSD01 结合孔 标准型 |  | 纯钛 | 块 |  |  | 锁定接骨板系统 | 审核通过 | 审核通过 | 审核通过 | 审核通过 | 审核通过 | 审核通过 | 获得ISO 13485 认证证书 | 无 | 无 | 无 | 无 | 无 | 0 | 1 | 没有抽检不合格记录
皮质骨螺钉 | R425 | 骨科创伤类 | 钛合金 | 3.0mm以上 |  | 非自攻 | YZ0000377 | 江苏艾为康医疗器械科技有限公司 | 金属接骨螺钉 | YZ00026118 | 国产 | 江苏艾为康医疗器械科技有限公司 |  | Φ4.5mm,长度 8 ~ 90mm,全牙 | HAQ02 | 长度范围内每间隔1mm为一规格 | 钛合金 | 袋 | 医用透析纸袋 |  | 金属接骨螺钉 | 审核通过 | 审核通过 | 审核通过 | 审核通过 | 审核通过 | 审核通过 | 获得ISO 13485 认证证书 | 无 | 无 | 医疗器械检测机构出具的检测报告 | 无 | 无 | 0 | 0 | 没有抽检不合格记录
血氧检测探头 | W004 | 体外循环及血液净化类 |  | 成人 |  |  | YZ0000247 | 深圳安维森实业有限公司 | 一次性使用脉搏血氧饱和度探头 | YZ00026119 | 国产 | 深圳安维森实业有限公司 |  | 成人胶片，PVC3.2mm白色线，线长450mm，插头白色7针 | DA-2211 |  | 3M黏贴式医疗材质 | 个 |  |  | 一次性使用脉搏血氧饱和度探头 | 审核通过 | 审核通过 | 审核通过 | 审核通过 | 审核通过 | 审核通过 | 获得ISO 13485 认证证书 | 无 | 无 | 生产企业自检报告 | 无 | 实用新型专利 | 0 | 0 | 没有抽检不合格记录
松质骨螺钉 | R434 | 骨科创伤类 | 钛合金 | 4.0mm，全螺纹 |  |  | YZ0000767 | 泰州市中兴医械科技有限公司 | 松质骨螺钉 | YZ00026120 | 国产 | 泰州市中兴医械科技有限公司 |  | 12-36(2mm) | HB4.0 |  |  | 支 |  |  | 金属接骨板及配套螺钉（直型） | 审核通过 | 审核通过 | 审核通过 | 审核通过 | 审核通过 | 审核通过 | 获得ISO 13485 认证证书 | 无 | 无 | 生产企业自检报告 | 无 | 无 | 0 | 1 | 企业有不良记录，但投标品种无不良记录
人工合成骨（颗粒） | R666 | 骨科创伤类 | 含生物材料 | 0.5cc |  |  | YZ0000139 | 天津市赛宁生物工程技术有限公司 | 胶原基骨修复材料 | YZ00026122 | 国产 | 天津市赛宁生物工程技术有限公司 | 骨立方 | 6-8mm,0.5cc | S3 | 0.5cc等于0.5cm3 | I型胶原蛋白 | 盒 | 纸盒 |  | 胶原基骨修复材料 | 审核通过 | 审核通过 | 审核通过 | 审核通过 | 审核通过 | 审核通过 | 无 | 无 | 无 | 无 | 无 | 发明专利,实用新型专利 | 0 | 1 | 没有抽检不合格记录
松质骨螺钉 | R446 | 骨科创伤类 | 钛合金 | 6.5mm，半螺纹 |  |  | YZ0000767 | 泰州市中兴医械科技有限公司 | 松质骨螺钉 | YZ00026123 | 国产 | 泰州市中兴医械科技有限公司 |  | 50-105（5mm） | HB6.5 |  |  | 支 |  |  | 解剖型接骨板及配套螺钉 | 审核通过 | 审核通过 | 审核通过 | 审核通过 | 审核通过 | 审核通过 | 获得ISO 13485 认证证书 | 无 | 无 | 生产企业自检报告 | 无 | 无 | 0 | 1 | 企业有不良记录，但投标品种无不良记录
骨水泥型胫骨平台 | S213 | 骨科人工关节类 | 可加延长杆钛合金胫骨托 |  | 膝关节 |  | YZ0000278 | 北京市春立正达医疗器械股份有限公司 | 膝关节假体（胫骨平台托） | YZ00026124 | 国产 | 北京市春立正达医疗器械股份有限公司 |  | 1#、2#、3#、4#、5#、6#、7#、8#、9#、10# | XN型-CLJMC系列 |  |  | 个 |  |  | 膝关节产品 | 审核通过 | 审核通过 | 审核通过 | 审核通过 | 审核通过 | 审核通过 | 获得ISO 13485 认证证书 | 通过 | 无 | 医疗器械检测机构出具的检测报告 | 无 | 发明专利,实用新型专利 | 0 | 16 | 没有抽检不合格记录
骨修复材料 | R687 | 骨科创伤类 | 重组人骨形态发生蛋白-2 | 1mg |  |  | YZ0000238 | 杭州九源基因工程有限公司 | 骨修复材料 | YZ00026125 | 国产 | 杭州九源基因工程有限公司 |  | 0.5mg-ⅠrhBMP-2/瓶 | 0.5mg-ⅠrhBMP-2/瓶 | 该产品规格型号为0.5mg-ⅠrhBMP-2/瓶，其中0.5mg指的是有效活性成分重组人骨形态发生蛋白-2（rhBMP-2)的含量，并以此作为报价单位 | 以重组人骨形态发生蛋白-2（rhBMP-2)为原料，以药用明胶，大豆卵磷脂及羟基磷灰石为载体材料复合而成 | mg | 西林瓶 |  | 骨修复材料 | 审核通过 | 审核通过 | 审核通过 | 审核通过 | 审核通过 | 审核通过 | 获得ISO 13485 认证证书 | 无 | 无 | 医疗器械检测机构出具的检测报告 | 无 | 发明专利, | 0 | 5 | 没有抽检不合格记录
骨修复材料 | R688 | 骨科创伤类 | 重组人骨形态发生蛋白-2 | 2mg |  |  | YZ0000238 | 杭州九源基因工程有限公司 | 骨修复材料 | YZ00026126 | 国产 | 杭州九源基因工程有限公司 |  | 1.2mg rhBMP-2/瓶 | 1.2mg rhBMP-2/瓶 | 本产品规格型号为1.2mg rhBMP-2/瓶，其中0.5mg指的是有效活性成分重组人骨形态发生蛋白-2（rhBMP-2)的含量，并以此作为报价单位 | 药用明胶，大豆卵磷脂及羟基磷灰石为载体材料复合而成 | mg | 西林瓶 |  | 骨修复材料 | 审核通过 | 审核通过 | 审核通过 | 审核通过 | 审核通过 | 审核通过 | 获得ISO 13485 认证证书 | 无 | 无 | 医疗器械检测机构出具的检测报告 | 无 | 发明专利, | 0 | 5 | 没有抽检不合格记录
骨水泥型胫骨平台衬垫 | S224 | 骨科人工关节类 | 限制型固定垫片 | 固定平台 | 膝关节 |  | YZ0000278 | 北京市春立正达医疗器械股份有限公司 | 膝关节假体（XM型胫骨平台衬垫） | YZ00026128 | 国产 | 北京市春立正达医疗器械股份有限公司 |  | 9、11、13、15、17、1... | XM型系列 |  |  | 个 |  |  | 膝关节产品 | 审核通过 | 审核通过 | 审核通过 | 审核通过 | 审核通过 | 审核通过 | 获得ISO 13485 认证证书 | 通过 | 无 | 医疗器械检测机构出具的检测报告 | 无 | 发明专利,实用新型专利 | 0 | 16 | 没有抽检不合格记录
锁定加压接骨板 | R023 | 骨科创伤类 | 纯钛 |  |  |  | YZ0000044 | 常州华森医疗器械有限公司 | 锁定接骨板系统（锁定接骨板）(股骨锁定接骨板) | YZ00026129 | 国产 | 常州华森医疗器械有限公司 |  | 3-18孔（W17.5,δ5.5) （非灭菌TA3微弧阳极氧化） | ZSD02 结合孔 标准型 |  | 纯钛 | 块 |  |  | 锁定接骨板系统 | 审核通过 | 审核通过 | 审核通过 | 审核通过 | 审核通过 | 审核通过 | 获得ISO 13485 认证证书 | 无 | 无 | 无 | 无 | 无 | 0 | 1 | 没有抽检不合格记录
一次性直线切割吻合器及一次性钉匣 | V144 | 普外科类 |  | 6cm＜长度≤8cm | 传统开放术式 |  | YZ0000303 | 常州安康医疗器械有限公司 | 一次性使用直线型切割吻（缝）合器及其组件 | YZ00026130 | 国产 | 常州安康医疗器械有限公司 |  | AKYQGA-80H¦AKYQGA-80L | AKYQGA-80H¦AKYQGA-80L |  | ABS、不锈钢 | 把 | PET吸塑盒+白卡纸 |  | 一次性使用直线型切割吻（缝）合器及其组件 | 审核通过 | 审核通过 | 审核通过 | 审核通过 | 审核通过 | 审核通过 | 获得ISO 13485 认证证书 | 通过 | 无 | 医疗器械检测机构出具的检测报告 | 无 | 实用新型专利 | 0 | 13 | 没有抽检不合格记录
肱骨近端锁定接骨板 | R120 | 骨科创伤类 | 纯钛 | 9孔以上 |  |  | YZ0000767 | 泰州市中兴医械科技有限公司 | 肱骨近端钢板螺纹型 | YZ00026131 | 国产 | 泰州市中兴医械科技有限公司 |  | 10/12/14孔 | YSZ(Q)1-08 |  |  | 块 |  |  | 解剖型接骨板及配套螺钉 | 审核通过 | 审核通过 | 审核通过 | 审核通过 | 审核通过 | 审核通过 | 获得ISO 13485 认证证书 | 无 | 无 | 生产企业自检报告 | 无 | 无 | 0 | 1 | 企业有不良记录，但投标品种无不良记录
锁定加压接骨板 | R023 | 骨科创伤类 | 纯钛 |  |  |  | YZ0000044 | 常州华森医疗器械有限公司 | 锁定接骨板系统（锁定接骨板） | YZ00026132 | 国产 | 常州华森医疗器械有限公司 |  | 3-12孔(W10,δ3.0)（非灭菌TA3微弧阳极氧化） | ZSD04 圆孔 标准型 |  | 纯钛 | 块 |  |  | 锁定接骨板系统 | 审核通过 | 审核通过 | 审核通过 | 审核通过 | 审核通过 | 审核通过 | 获得ISO 13485 认证证书 | 无 | 无 | 无 | 无 | 无 | 0 | 1 | 没有抽检不合格记录
瓣膜成形环（O型环） | X006 | 心胸外科类 | 各种材质 | 各种规格 |  |  | YZ0000195 | 北京佰仁医疗科技有限公司 | 瓣膜成形环 | YZ00026133 | 国产 | 北京佰仁医疗科技有限公司 |  | 24、26、28、30、32、34 | 全周式环 |  | 聚酯纤维编织物包被医用硅胶内芯 | 枚 |  |  | 瓣膜成形环 | 审核通过 | 审核通过 | 审核通过 | 审核通过 | 审核通过 | 审核通过 | 获得ISO 13485 认证证书 | 无 | 无 | 医疗器械检测机构出具的检测报告 | 无 | 发明专利, | 0 | 7 | 没有抽检不合格记录
人工骨材料(粉） | U025 | 口腔科类 | 生物材料 | 0.25g |  |  | YZ0000262 | 烟台正海生物科技股份有限公司 | 骨修复材料 | YZ00026134 | 国产 | 烟台正海生物科技股份有限公司 |  | 粒径0.25mm～1mm，0.25g/瓶 | 颗粒型 ZB-KL-0.25-A |  | 羟基磷灰石和胶原蛋白 | 瓶 | 医用玻璃瓶 |  | 骨修复材料 | 审核通过 | 审核通过 | 审核通过 | 审核通过 | 审核通过 | 审核通过 | 获得ISO 13485 认证证书 | 无 | 无 | 医疗器械检测机构出具的检测报告 | 无 | 发明专利,外观设计专利,实用新型专利 | 0 | 9 | 没有抽检不合格记录
锁定加压接骨板 | R023 | 骨科创伤类 | 纯钛 |  |  |  | YZ0000044 | 常州华森医疗器械有限公司 | 锁定接骨板系统（锁定接骨板）(管型锁定加压接骨板I型) | YZ00026135 | 国产 | 常州华森医疗器械有限公司 |  | 2-12孔(W10,δ2.5)（非灭菌TA3微弧阳极氧化） | ZSD06 结合孔 标准型 |  | 纯钛 | 块 |  |  | 锁定接骨板系统 | 审核通过 | 审核通过 | 审核通过 | 审核通过 | 审核通过 | 审核通过 | 获得ISO 13485 认证证书 | 无 | 无 | 无 | 无 | 无 | 0 | 1 | 没有抽检不合格记录
人工骨材料(粉） | U026 | 口腔科类 | 生物材料 | 0.5g |  |  | YZ0000262 | 烟台正海生物科技股份有限公司 | 骨修复材料 | YZ00026136 | 国产 | 烟台正海生物科技股份有限公司 |  | 粒径0.25mm～1mm，0. 5g/瓶 | 颗粒型ZB-KL-0.5-A |  | 羟基磷灰石和胶原蛋白 | 瓶 | 医用玻璃瓶 |  | 骨修复材料 | 审核通过 | 审核通过 | 审核通过 | 审核通过 | 审核通过 | 审核通过 | 获得ISO 13485 认证证书 | 无 | 无 | 医疗器械检测机构出具的检测报告 | 无 | 发明专利,外观设计专利,实用新型专利 | 0 | 12 | 没有抽检不合格记录
人工骨材料(粉） | U026 | 口腔科类 | 生物材料 | 0.5g |  |  | YZ0000262 | 烟台正海生物科技股份有限公司 | 骨修复材料 | YZ00026137 | 国产 | 烟台正海生物科技股份有限公司 |  | 粒径1～2mm，0.5g/瓶 | 颗粒型ZB-KL-0.5-B |  | 羟基磷灰石和胶原蛋白 | 瓶 | 医用玻璃瓶 |  | 骨修复材料 | 审核通过 | 审核通过 | 审核通过 | 审核通过 | 审核通过 | 审核通过 | 获得ISO 13485 认证证书 | 无 | 无 | 医疗器械检测机构出具的检测报告 | 无 | 发明专利,外观设计专利,实用新型专利 | 0 | 4 | 没有抽检不合格记录
皮质骨螺钉 | R425 | 骨科创伤类 | 钛合金 | 3.0mm以上 |  | 非自攻 | YZ0000377 | 江苏艾为康医疗器械科技有限公司 | 金属接骨螺钉 | YZ00026138 | 国产 | 江苏艾为康医疗器械科技有限公司 |  | Φ6.0mm,长度 15 ~ 120mm,全牙 | HAQ02 | 长度范围内每间隔1mm为一规格 | 钛合金 | 袋 | 医用透析纸袋 |  | 金属接骨螺钉 | 审核通过 | 审核通过 | 审核通过 | 审核通过 | 审核通过 | 审核通过 | 获得ISO 13485 认证证书 | 无 | 无 | 医疗器械检测机构出具的检测报告 | 无 | 无 | 0 | 0 | 没有抽检不合格记录
腹股沟疝及腹壁疝修补补片（平片） | V011 | 普外科类 | 聚丙烯 | 15cm＜最大长径(直径）≤20cm | 开放或腔镜 | 非编织型平片及预裁平片 | YZ0000194 | 北京鑫紫竹兴业医疗器械股份有限公司 | 疝补片 | YZ00026139 | 进口 | HERNIAMESH S.R.L |  | H80815 | H80815 |  |  | 片 |  |  | 疝补片 | 审核通过 | 审核通过 | 审核通过 | 审核通过 | 审核通过 | 审核通过 | 获得ISO 13485 认证证书 | 通过 | 无 | 生产企业自检报告 | 无 | 无 | 0 | 12 | 没有抽检不合格记录
锁定加压接骨板 | R023 | 骨科创伤类 | 纯钛 |  |  |  | YZ0000044 | 常州华森医疗器械有限公司 | 锁定接骨板系统（锁定接骨板） | YZ00026141 | 国产 | 常州华森医疗器械有限公司 |  | 2-12孔(W10,δ3)（非灭菌TA3微弧阳极氧化） | ZSD07 圆孔 标准型 |  | 纯钛 | 块 |  |  | 锁定接骨板系统 | 审核通过 | 审核通过 | 审核通过 | 审核通过 | 审核通过 | 审核通过 | 获得ISO 13485 认证证书 | 无 | 无 | 无 | 无 | 无 | 0 | 1 | 没有抽检不合格记录
锁定加压接骨板 | R023 | 骨科创伤类 | 纯钛 |  |  |  | YZ0000044 | 常州华森医疗器械有限公司 | 锁定接骨板系统（锁定接骨板） | YZ00026142 | 国产 | 常州华森医疗器械有限公司 |  | 2-18孔(W17.5,δ5.5)（非灭菌TA3微弧阳极氧化） | ZSD08 圆孔 标准型 |  | 纯钛 | 块 |  |  | 锁定接骨板系统 | 审核通过 | 审核通过 | 审核通过 | 审核通过 | 审核通过 | 审核通过 | 获得ISO 13485 认证证书 | 无 | 无 | 无 | 无 | 无 | 0 | 1 | 没有抽检不合格记录
人工骨材料(粉） | U027 | 口腔科类 | 生物材料 | 1g |  |  | YZ0000262 | 烟台正海生物科技股份有限公司 | 骨修复材料 | YZ00026143 | 国产 | 烟台正海生物科技股份有限公司 |  | 粒径2～6mm，1g/瓶 | 颗粒型ZB-KL-1-C |  | 羟基磷灰石和胶原蛋白 | 瓶 | 医用玻璃瓶 |  | 骨修复材料 | 审核通过 | 审核通过 | 审核通过 | 审核通过 | 审核通过 | 审核通过 | 获得ISO 13485 认证证书 | 无 | 无 | 医疗器械检测机构出具的检测报告 | 无 | 发明专利,外观设计专利,实用新型专利 | 0 | 1 | 没有抽检不合格记录
肱骨远端关节外锁定加压接骨板 | R129 | 骨科创伤类 | 纯钛 | 2-8孔 |  |  | YZ0000767 | 泰州市中兴医械科技有限公司 | 肱骨远端外侧钢板螺纹型 | YZ00026144 | 国产 | 泰州市中兴医械科技有限公司 |  | 5/7孔左右 | YSZ(Q)1-13 |  |  | 块 |  |  | 解剖型接骨板及配套螺钉 | 审核通过 | 审核通过 | 审核通过 | 审核通过 | 审核通过 | 审核通过 | 获得ISO 13485 认证证书 | 无 | 无 | 生产企业自检报告 | 无 | 无 | 0 | 1 | 企业有不良记录，但投标品种无不良记录
瓣膜成形环（O型环） | X006 | 心胸外科类 | 各种材质 | 各种规格 |  |  | YZ0000195 | 北京佰仁医疗科技有限公司 | 瓣膜成形环 | YZ00026145 | 国产 | 北京佰仁医疗科技有限公司 |  | 25、27、29、31、33、35 | 全周式环 |  | 聚酯纤维编织物包被医用硅胶内芯 | 枚 |  |  | 瓣膜成形环 | 审核通过 | 审核通过 | 审核通过 | 审核通过 | 审核通过 | 审核通过 | 获得ISO 13485 认证证书 | 无 | 无 | 医疗器械检测机构出具的检测报告 | 无 | 发明专利, | 0 | 9 | 没有抽检不合格记录
人工合成骨（颗粒） | R668 | 骨科创伤类 | 含生物材料 | 1cc |  |  | YZ0000139 | 天津市赛宁生物工程技术有限公司 | 胶原基骨修复材料 | YZ00026146 | 国产 | 天津市赛宁生物工程技术有限公司 | 骨立方 | 4-6mm,1cc | S3 | 1cc等于1cm3 | I型胶原蛋白 | 盒 | 纸盒 |  | 胶原基骨修复材料 | 审核通过 | 审核通过 | 审核通过 | 审核通过 | 审核通过 | 审核通过 | 无 | 无 | 无 | 生产企业自检报告 | 无 | 发明专利,实用新型专利 | 0 | 1 | 没有抽检不合格记录
端端吻合器及钉匣 | V153 | 普外科类 |  | 各规格 | 传统开放术式 | 可重复使用 | YZ0000378 | 常州市智业医疗仪器研究所有限公司 | 管型吻合器及一次性吻切组件 | YZ00026147 | 国产 | 常州市智业医疗仪器研究所有限公司 | 管型吻合器及一次性吻切组件 | WHD-25、27、29、32 | WHD-25、27、29、32 |  | TA1、06Cr19Ni10、ABS | 把 | 铝盒 |  | 管型吻合器及一次性吻切组件 | 审核通过 | 审核通过 | 审核通过 | 审核通过 | 审核通过 | 审核通过 | 获得ISO 13485 认证证书 | 通过 | 通过 | 医疗器械检测机构出具的检测报告 | 无 | 发明专利,实用新型专利 | 0 | 10 | 没有抽检不合格记录
人工骨材料（块） | U028 | 口腔科类 | 生物材料 | 0.5立方厘米 |  |  | YZ0000262 | 烟台正海生物科技股份有限公司 | 骨修复材料 | YZ00026148 | 国产 | 烟台正海生物科技股份有限公司 |  | Φ：8mm，Ｈ：10mm | 圆柱型ZB-ZX-2 |  | 羟基磷灰石和胶原蛋白 | 瓶 | 医用玻璃瓶 |  | 骨修复材料 | 审核通过 | 审核通过 | 审核通过 | 审核通过 | 审核通过 | 审核通过 | 获得ISO 13485 认证证书 | 无 | 无 | 医疗器械检测机构出具的检测报告 | 无 | 发明专利,外观设计专利,实用新型专利 | 0 | 7 | 没有抽检不合格记录
锁定加压接骨板 | R023 | 骨科创伤类 | 纯钛 |  |  |  | YZ0000044 | 常州华森医疗器械有限公司 | 锁定接骨板系统（锁定接骨板）(微直型锁定加压接骨板I型) | YZ00026149 | 国产 | 常州华森医疗器械有限公司 |  | 2-6孔(W4.2,δ1.2)（非灭菌TA3微弧阳极氧化） | ZSD11 结合孔 标准型 |  | 纯钛 | 块 |  |  | 锁定接骨板系统 | 审核通过 | 审核通过 | 审核通过 | 审核通过 | 审核通过 | 审核通过 | 获得ISO 13485 认证证书 | 无 | 无 | 无 | 无 | 无 | 0 | 1 | 没有抽检不合格记录
人工骨材料（块） | U029 | 口腔科类 | 生物材料 | 1立方厘米 |  |  | YZ0000262 | 烟台正海生物科技股份有限公司 | 骨修复材料 | YZ00026150 | 国产 | 烟台正海生物科技股份有限公司 |  | 5mm×10mm×20mm | 块型ZB-KX-2 |  | 羟基磷灰石和胶原蛋白 | 瓶 | 医用玻璃瓶 |  | 骨修复材料 | 审核通过 | 审核通过 | 审核通过 | 审核通过 | 审核通过 | 审核通过 | 获得ISO 13485 认证证书 | 无 | 无 | 医疗器械检测机构出具的检测报告 | 无 | 发明专利,外观设计专利,实用新型专利 | 0 | 7 | 没有抽检不合格记录
血氧检测探头 | W005 | 体外循环及血液净化类 |  | 儿童 |  |  | YZ0000247 | 深圳安维森实业有限公司 | 一次性使用脉搏血氧饱和度探头 | YZ00026151 | 国产 | 深圳安维森实业有限公司 |  | 成人或新生儿胶片，PVC3.2mm白色线，线长900mm，插头白色9针 | DN-8479 |  | 3M黏贴式医疗材质 | 个 |  |  | 一次性使用脉搏血氧饱和度探头 | 审核通过 | 审核通过 | 审核通过 | 审核通过 | 审核通过 | 审核通过 | 获得ISO 13485 认证证书 | 无 | 无 | 生产企业自检报告 | 无 | 实用新型专利 | 0 | 0 | 没有抽检不合格记录
锁定加压接骨板 | R023 | 骨科创伤类 | 纯钛 |  |  |  | YZ0000044 | 常州华森医疗器械有限公司 | 锁定接骨板系统（锁定接骨板）(微直型锁定加压接骨板II型) | YZ00026152 | 国产 | 常州华森医疗器械有限公司 |  | 3-10孔(W5,δ1.8)（非灭菌TA3微弧阳极氧化） | ZSD11 结合孔 标准型 |  | 纯钛 | 块 |  |  | 锁定接骨板系统 | 审核通过 | 审核通过 | 审核通过 | 审核通过 | 审核通过 | 审核通过 | 获得ISO 13485 认证证书 | 无 | 无 | 无 | 无 | 无 | 0 | 1 | 没有抽检不合格记录
腹股沟疝及腹壁疝修补补片（平片） | V016 | 普外科类 | 聚酯 | 10cm＜最大长径(直径）≤15cm | 开放或腔镜 | 重量型 | YZ0000194 | 北京鑫紫竹兴业医疗器械股份有限公司 | 疝补片 | YZ00026154 | 进口 | HERNIAMESH S.R.L |  | H61515 | H61515 |  |  | 片 |  |  | 疝补片 | 审核通过 | 审核通过 | 审核通过 | 审核通过 | 审核通过 | 审核通过 | 获得ISO 13485 认证证书 | 通过 | 无 | 生产企业自检报告 | 无 | 无 | 0 | 16 | 没有抽检不合格记录
锁定加压接骨板 | R023 | 骨科创伤类 | 纯钛 |  |  |  | YZ0000044 | 常州华森医疗器械有限公司 | 锁定接骨板系统（锁定接骨板）(微直型锁定加压接骨板III型) | YZ00026155 | 国产 | 常州华森医疗器械有限公司 |  | 3-10孔(W6.2,δ1.8)（非灭菌TA3微弧阳极氧化） | ZSD11 结合孔 标准型 |  | 纯钛 | 块 |  |  | 锁定接骨板系统 | 审核通过 | 审核通过 | 审核通过 | 审核通过 | 审核通过 | 审核通过 | 获得ISO 13485 认证证书 | 无 | 无 | 无 | 无 | 无 | 0 | 1 | 没有抽检不合格记录
瓣膜成形环（C型环） | X007 | 心胸外科类 | 各种材质 | 各种规格 |  |  | YZ0000195 | 北京佰仁医疗科技有限公司 | 瓣膜成形环 | YZ00026156 | 国产 | 北京佰仁医疗科技有限公司 |  | 24、26、28、30、32、34 | C形环 |  | 聚酯纤维编织物包被医用硅胶内芯 | 枚 |  |  | 瓣膜成形环 | 审核通过 | 审核通过 | 审核通过 | 审核通过 | 审核通过 | 审核通过 | 获得ISO 13485 认证证书 | 无 | 无 | 医疗器械检测机构出具的检测报告 | 无 | 发明专利, | 0 | 8 | 没有抽检不合格记录
一次性直线切割吻合器及一次性钉匣 | V144 | 普外科类 |  | 6cm＜长度≤8cm | 传统开放术式 |  | YZ0000303 | 常州安康医疗器械有限公司 | 一次性使用直线型切割吻（缝）合器及其组件 | YZ00026157 | 国产 | 常州安康医疗器械有限公司 |  | AKYQGAD-80H¦AKYQGAD-80L | AKYQGAD-80H¦AKYQGAD-80L |  | ABS、不锈钢 | 个 | PET吸塑盒+白卡纸 |  | 一次性使用直线型切割吻（缝）合器及其组件 | 审核通过 | 审核通过 | 审核通过 | 审核通过 | 审核通过 | 审核通过 | 获得ISO 13485 认证证书 | 通过 | 无 | 医疗器械检测机构出具的检测报告 | 无 | 实用新型专利 | 0 | 10 | 没有抽检不合格记录
腹股沟疝及腹壁疝修补补片（平片） | V027 | 普外科类 | 复合材料 | 10cm＜最大长径(直径）≤15cm | 开放或腔镜 | 轻量型 | YZ0000194 | 北京鑫紫竹兴业医疗器械股份有限公司 | 复合疝补片 | YZ00026158 | 进口 | HERNIAMESH S.R.L |  | PEP1114-O | PEP1114-O |  |  | 片 |  |  | 复合疝补片 | 审核通过 | 审核通过 | 审核通过 | 审核通过 | 审核通过 | 审核通过 | 获得ISO 13485 认证证书 | 通过 | 无 | 生产企业自检报告 | 无 | 无 | 0 | 15 | 没有抽检不合格记录
锁定加压接骨板 | R023 | 骨科创伤类 | 纯钛 |  |  |  | YZ0000044 | 常州华森医疗器械有限公司 | 锁定接骨板系统（锁定接骨板）(直型导向锁定接骨板（高强型）) | YZ00026159 | 国产 | 常州华森医疗器械有限公司 |  | 2-8孔(W5.6,δ1.5)（非灭菌TA3微弧阳极氧化） | ZSD12 圆孔 标准型 |  | 纯钛 | 块 |  |  | 锁定接骨板系统 | 审核通过 | 审核通过 | 审核通过 | 审核通过 | 审核通过 | 审核通过 | 获得ISO 13485 认证证书 | 无 | 无 | 无 | 无 | 无 | 0 | 1 | 没有抽检不合格记录
椎体成形术系统 | T398 | 骨科脊柱类 |  |  |  | 1套 | YZ0000339 | 上海朗迈医疗器械科技有限公司 | 球囊扩张系统VERESYS | YZ00026160 | 进口 | 韩国 SI Medical公司 |  | SIV-10， SIV-15， SIV-20 | SIV-10， SIV-15， SIV-20 |  | 高分子材料 | 个 | 特卫强 |  | 球囊扩张系统VERESYS | 审核通过 | 审核通过 | 审核通过 | 审核通过 | 审核通过 | 审核通过 | 获得ISO 13485 认证证书 | 无 | 无 | 医疗器械检测机构出具的检测报告 | 无 | 无 | 0 | 5 | 没有抽检不合格记录
皮质骨螺钉 | R425 | 骨科创伤类 | 钛合金 | 3.0mm以上 |  | 非自攻 | YZ0000377 | 江苏艾为康医疗器械科技有限公司 | 金属接骨螺钉 | YZ00026161 | 国产 | 江苏艾为康医疗器械科技有限公司 |  | Φ6.5mm,长度 15 ~ 120mm,全牙 | HAQ02 | 长度范围内每间隔1mm为一规格 | 钛合金 | 袋 | 医用透析纸袋 |  | 金属接骨螺钉 | 审核通过 | 审核通过 | 审核通过 | 审核通过 | 审核通过 | 审核通过 | 获得ISO 13485 认证证书 | 无 | 无 | 医疗器械检测机构出具的检测报告 | 无 | 无 | 0 | 0 | 没有抽检不合格记录
锁定加压接骨板 | R023 | 骨科创伤类 | 纯钛 |  |  |  | YZ0000044 | 常州华森医疗器械有限公司 | 锁定接骨板系统（锁定接骨板）(直型导向锁定接骨板（柔韧型）) | YZ00026162 | 国产 | 常州华森医疗器械有限公司 |  | 2-7孔(W5.6,δ1.5)（非灭菌TA3微弧阳极氧化） | ZSD12 圆孔 标准型 |  | 纯钛 | 块 |  |  | 锁定接骨板系统 | 审核通过 | 审核通过 | 审核通过 | 审核通过 | 审核通过 | 审核通过 | 获得ISO 13485 认证证书 | 无 | 无 | 无 | 无 | 无 | 0 | 1 | 没有抽检不合格记录
瓣膜成形环（C型环） | X007 | 心胸外科类 | 各种材质 | 各种规格 |  |  | YZ0000195 | 北京佰仁医疗科技有限公司 | 瓣膜成形环 | YZ00026163 | 国产 | 北京佰仁医疗科技有限公司 |  | 25、27、29、31、33、35 | C形环 |  | 聚酯纤维编织物包被医用硅胶内芯 | 枚 |  |  | 瓣膜成形环 | 审核通过 | 审核通过 | 审核通过 | 审核通过 | 审核通过 | 审核通过 | 获得ISO 13485 认证证书 | 无 | 无 | 医疗器械检测机构出具的检测报告 | 无 | 发明专利, | 0 | 6 | 没有抽检不合格记录
锁定加压接骨板 | R023 | 骨科创伤类 | 纯钛 |  |  |  | YZ0000044 | 常州华森医疗器械有限公司 | 锁定接骨板系统（锁定接骨板）(1.5微型重建锁定接骨板I型) | YZ00026164 | 国产 | 常州华森医疗器械有限公司 |  | 2-12孔(W4.2,δ1.2)（非灭菌TA3微弧阳极氧化） | ZSD13 圆孔 标准型 |  | 纯钛 | 块 |  |  | 锁定接骨板系统 | 审核通过 | 审核通过 | 审核通过 | 审核通过 | 审核通过 | 审核通过 | 获得ISO 13485 认证证书 | 无 | 无 | 无 | 无 | 无 | 0 | 1 | 没有抽检不合格记录
腹股沟疝及腹壁疝修补补片（平片） | V029 | 普外科类 | 复合材料 | 15cm＜最大长径(直径）≤20cm | 开放或腔镜 | 轻量型 | YZ0000194 | 北京鑫紫竹兴业医疗器械股份有限公司 | 复合疝补片 | YZ00026165 | 进口 | HERNIAMESH S.R.L |  | PEP1418-O | PEP1418-O |  |  | 片 |  |  | 复合疝补片 | 审核通过 | 审核通过 | 审核通过 | 审核通过 | 审核通过 | 审核通过 | 获得ISO 13485 认证证书 | 通过 | 无 | 生产企业自检报告 | 无 | 无 | 0 | 15 | 没有抽检不合格记录
血氧检测探头 | W005 | 体外循环及血液净化类 |  | 儿童 |  |  | YZ0000247 | 深圳安维森实业有限公司 | 一次性使用脉搏血氧饱和度探头 | YZ00026167 | 国产 | 深圳安维森实业有限公司 |  | 成人或新生儿胶片，PVC3.2mm白色线，线长900mm，插头白色7针 | DN-2211 |  | 3M黏贴式医疗材质 | 个 |  |  | 一次性使用脉搏血氧饱和度探头 | 审核通过 | 审核通过 | 审核通过 | 审核通过 | 审核通过 | 审核通过 | 获得ISO 13485 认证证书 | 无 | 无 | 生产企业自检报告 | 无 | 实用新型专利 | 0 | 0 | 没有抽检不合格记录
锁定加压接骨板 | R023 | 骨科创伤类 | 纯钛 |  |  |  | YZ0000044 | 常州华森医疗器械有限公司 | 锁定接骨板系统（锁定接骨板）(2.0微型重建锁定接骨板III型) | YZ00026168 | 国产 | 常州华森医疗器械有限公司 |  | 2-12孔(W5,δ1.8)（非灭菌TA3微弧阳极氧化） | ZSD15 圆孔 标准型 |  | 纯钛 | 块 |  |  | 锁定接骨板系统 | 审核通过 | 审核通过 | 审核通过 | 审核通过 | 审核通过 | 审核通过 | 获得ISO 13485 认证证书 | 无 | 无 | 无 | 无 | 无 | 0 | 1 | 没有抽检不合格记录
腹股沟疝修补补片（立体） | V041 | 普外科类 | 聚丙烯 | 10cm＜最大长径(直径）≤15cm | 腔镜 | 重量型 | YZ0000194 | 北京鑫紫竹兴业医疗器械股份有限公司 | 疝补片 | YZ00026169 | 进口 | HERNIAMESH S.R.L |  | OP0812-S | OP0812-S |  |  | 片 |  |  | 疝补片 | 审核通过 | 审核通过 | 审核通过 | 审核通过 | 审核通过 | 审核通过 | 获得ISO 13485 认证证书 | 通过 | 无 | 生产企业自检报告 | 无 | 无 | 0 | 10 | 没有抽检不合格记录
锁定加压接骨板 | R023 | 骨科创伤类 | 纯钛 |  |  |  | YZ0000044 | 常州华森医疗器械有限公司 | 锁定接骨板系统（锁定接骨板）(2.0微型重建加压锁定接骨板) | YZ00026170 | 国产 | 常州华森医疗器械有限公司 |  | 2-12孔(W4.2,δ1.2)（非灭菌TA3微弧阳极氧化） | ZSD16 结合孔 标准型 |  | 纯钛 | 块 |  |  | 锁定接骨板系统 | 审核通过 | 审核通过 | 审核通过 | 审核通过 | 审核通过 | 审核通过 | 获得ISO 13485 认证证书 | 无 | 无 | 无 | 无 | 无 | 0 | 1 | 没有抽检不合格记录
腹股沟疝修补补片（立体） | V041 | 普外科类 | 聚丙烯 | 10cm＜最大长径(直径）≤15cm | 腔镜 | 重量型 | YZ0000194 | 北京鑫紫竹兴业医疗器械股份有限公司 | 疝补片 | YZ00026171 | 进口 | HERNIAMESH S.R.L |  | OP1114 | OP1114 |  |  | 片 |  |  | 疝补片 | 审核通过 | 审核通过 | 审核通过 | 审核通过 | 审核通过 | 审核通过 | 获得ISO 13485 认证证书 | 通过 | 无 | 生产企业自检报告 | 无 | 无 | 0 | 15 | 没有抽检不合格记录
肱骨远端关节外锁定加压接骨板 | R132 | 骨科创伤类 | 纯钛 | 8孔以上 |  |  | YZ0000767 | 泰州市中兴医械科技有限公司 | 肱骨远端外侧钢板螺纹型 | YZ00026172 | 国产 | 泰州市中兴医械科技有限公司 |  | 9/11孔左右 | YSZ(Q)1-13 |  |  | 块 |  |  | 解剖型接骨板及配套螺钉 | 审核通过 | 审核通过 | 审核通过 | 审核通过 | 审核通过 | 审核通过 | 获得ISO 13485 认证证书 | 无 | 无 | 生产企业自检报告 | 无 | 无 | 0 | 1 | 企业有不良记录，但投标品种无不良记录
端端吻合器及钉匣 | V153 | 普外科类 |  | 各规格 | 传统开放术式 | 可重复使用 | YZ0000378 | 常州市智业医疗仪器研究所有限公司 | 管型吻合器及一次性吻切组件 | YZ00026173 | 国产 | 常州市智业医疗仪器研究所有限公司 | 管型吻合器及一次性吻切组件 | WHZ-14、17、19、21、24、25、26、27、29、32、34 | WHZ-14、17、19、21、24、25、26、27、29、32、34 |  | TA1、06Cr19Ni10、ABS | 个 | 纸盒 |  | 管型吻合器及一次性吻切组件 | 审核通过 | 审核通过 | 审核通过 | 审核通过 | 审核通过 | 审核通过 | 获得ISO 13485 认证证书 | 通过 | 通过 | 医疗器械检测机构出具的检测报告 | 无 | 发明专利,实用新型专利 | 0 | 9 | 没有抽检不合格记录
人工合成骨（颗粒） | R668 | 骨科创伤类 | 含生物材料 | 1cc |  |  | YZ0000139 | 天津市赛宁生物工程技术有限公司 | 胶原基骨修复材料 | YZ00026174 | 国产 | 天津市赛宁生物工程技术有限公司 | 骨立方 | 6-8mm,1cc | S3 | 1cc等于1cm3 | I型胶原蛋白 | 盒 | 纸盒 |  | 胶原基骨修复材料 | 审核通过 | 审核通过 | 审核通过 | 审核通过 | 审核通过 | 审核通过 | 无 | 无 | 无 | 无 | 无 | 发明专利,实用新型专利 | 0 | 1 | 没有抽检不合格记录
锁定加压接骨板 | R023 | 骨科创伤类 | 纯钛 |  |  |  | YZ0000044 | 常州华森医疗器械有限公司 | 锁定接骨板系统（锁定接骨板）(2.4微型重建加压锁定接骨板) | YZ00026175 | 国产 | 常州华森医疗器械有限公司 |  | 3-12孔(W5,δ1.8)（非灭菌TA3微弧阳极氧化） | ZSD16 结合孔 标准型 |  | 纯钛 | 块 |  |  | 锁定接骨板系统 | 审核通过 | 审核通过 | 审核通过 | 审核通过 | 审核通过 | 审核通过 | 获得ISO 13485 认证证书 | 无 | 无 | 无 | 无 | 无 | 0 | 1 | 没有抽检不合格记录
腹股沟疝修补补片（立体） | V044 | 普外科类 | 聚丙烯 | 10cm＜最大长径(直径）≤15cm | 腔镜 | 轻量型 | YZ0000194 | 北京鑫紫竹兴业医疗器械股份有限公司 | 疝补片 | YZ00026176 | 进口 | HERNIAMESH S.R.L |  | OP1114-S | OP1114-S |  |  | 片 |  |  | 疝补片 | 审核通过 | 审核通过 | 审核通过 | 审核通过 | 审核通过 | 审核通过 | 获得ISO 13485 认证证书 | 通过 | 无 | 生产企业自检报告 | 无 | 无 | 0 | 14 | 没有抽检不合格记录
锁定加压接骨板 | R023 | 骨科创伤类 | 纯钛 |  |  |  | YZ0000044 | 常州华森医疗器械有限公司 | 锁定接骨板系统（锁定接骨板） | YZ00026177 | 国产 | 常州华森医疗器械有限公司 |  | 3-10孔(W10,δ2.8)（非灭菌TA3微弧阳极氧化） | YSD07锁骨S型锁定接骨板Ⅰ型（左/右） 圆孔 标准型 |  | 纯钛 | 块 |  |  | 锁定接骨板系统 | 审核通过 | 审核通过 | 审核通过 | 审核通过 | 审核通过 | 审核通过 | 获得ISO 13485 认证证书 | 无 | 无 | 无 | 无 | 无 | 0 | 1 | 没有抽检不合格记录
锁定加压接骨板 | R023 | 骨科创伤类 | 纯钛 |  |  |  | YZ0000044 | 常州华森医疗器械有限公司 | 锁定接骨板系统（锁定接骨板） | YZ00026179 | 国产 | 常州华森医疗器械有限公司 |  | 3-13孔(W17.2,δ5.5)（非灭菌TA3微弧阳极氧化） | YSD10股骨近端外侧锁定接骨板I型（左/右） 结合孔 标准型 |  | 纯钛 | 块 |  |  | 锁定接骨板系统 | 审核通过 | 审核通过 | 审核通过 | 审核通过 | 审核通过 | 审核通过 | 获得ISO 13485 认证证书 | 无 | 无 | 无 | 无 | 无 | 0 | 1 | 没有抽检不合格记录
腹股沟疝修补补片（立体） | V045 | 普外科类 | 聚丙烯 | 最大长径(直径）＞15cm | 腔镜 | 轻量型 | YZ0000194 | 北京鑫紫竹兴业医疗器械股份有限公司 | 疝补片 | YZ00026180 | 进口 | HERNIAMESH S.R.L |  | OP1418-S | OP1418-S |  |  | 片 |  |  | 疝补片 | 审核通过 | 审核通过 | 审核通过 | 审核通过 | 审核通过 | 审核通过 | 获得ISO 13485 认证证书 | 通过 | 无 | 生产企业自检报告 | 无 | 无 | 0 | 5 | 没有抽检不合格记录
锁定加压接骨板 | R023 | 骨科创伤类 | 纯钛 |  |  |  | YZ0000044 | 常州华森医疗器械有限公司 | 锁定接骨板系统（锁定接骨板） | YZ00026181 | 国产 | 常州华森医疗器械有限公司 |  | 3-13孔(W16,δ5.5)（非灭菌TA3微弧阳极氧化） | YSD11股骨远端外侧锁定接骨板（左/右） 结合孔 标准型 |  | 纯钛 | 块 |  |  | 锁定接骨板系统 | 审核通过 | 审核通过 | 审核通过 | 审核通过 | 审核通过 | 审核通过 | 获得ISO 13485 认证证书 | 无 | 无 | 无 | 无 | 无 | 0 | 1 | 没有抽检不合格记录
锁定加压接骨板 | R023 | 骨科创伤类 | 纯钛 |  |  |  | YZ0000044 | 常州华森医疗器械有限公司 | 锁定接骨板系统（锁定接骨板） | YZ00026182 | 国产 | 常州华森医疗器械有限公司 |  | 3-13孔(W15.5,δ4.5)（非灭菌TA3微弧阳极氧化） | YSD12胫骨近端外侧锁定接骨板（左/右） 结合孔 标准型 |  | 纯钛 | 块 |  |  | 锁定接骨板系统 | 审核通过 | 审核通过 | 审核通过 | 审核通过 | 审核通过 | 审核通过 | 获得ISO 13485 认证证书 | 无 | 无 | 无 | 无 | 无 | 0 | 1 | 没有抽检不合格记录
腹股沟疝修补补片（网塞） | V057 | 普外科类 | 聚丙烯 | 最大长径(直径）＜5cm | 开放 | 重量型、附带加固平片 | YZ0000194 | 北京鑫紫竹兴业医疗器械股份有限公司 | 疝补片 | YZ00026183 | 进口 | HERNIAMESH S.R.L |  | H2T17T4R-S | H2T17T4R-S |  |  | 套 |  |  | 疝补片 | 审核通过 | 审核通过 | 审核通过 | 审核通过 | 审核通过 | 审核通过 | 获得ISO 13485 认证证书 | 通过 | 无 | 生产企业自检报告 | 无 | 无 | 0 | 4 | 没有抽检不合格记录
锁定加压接骨板 | R023 | 骨科创伤类 | 纯钛 |  |  |  | YZ0000044 | 常州华森医疗器械有限公司 | 锁定接骨板系统（锁定接骨板） | YZ00026184 | 国产 | 常州华森医疗器械有限公司 |  | 3-11孔(W12,δ3)（非灭菌TA3微弧阳极氧化） | YSD14肱骨近端锁定接骨板Ⅱ型（左/右） 结合孔 标准型 |  | 纯钛 | 块 |  |  | 锁定接骨板系统 | 审核通过 | 审核通过 | 审核通过 | 审核通过 | 审核通过 | 审核通过 | 获得ISO 13485 认证证书 | 无 | 无 | 无 | 无 | 无 | 0 | 1 | 没有抽检不合格记录
椎体成形术系统 | T398 | 骨科脊柱类 |  |  |  | 1套 | YZ0000339 | 上海朗迈医疗器械科技有限公司 | 球囊扩张系统VERESYS | YZ00026186 | 进口 | 韩国 SI Medical公司 |  | SIV-B00 | SIV-B00 |  | 高分子材料 | 个 | 特卫强 |  | 球囊扩张系统VERESYS | 审核通过 | 审核通过 | 审核通过 | 审核通过 | 审核通过 | 审核通过 | 获得ISO 13485 认证证书 | 无 | 无 | 医疗器械检测机构出具的检测报告 | 无 | 无 | 0 | 5 | 没有抽检不合格记录
锁定加压接骨板 | R023 | 骨科创伤类 | 纯钛 |  |  |  | YZ0000044 | 常州华森医疗器械有限公司 | 锁定接骨板系统（锁定接骨板） | YZ00026187 | 国产 | 常州华森医疗器械有限公司 |  | 3-15孔(W11.3,δ3.8)（非灭菌TA3微弧阳极氧化） | YSD15胫骨远端内侧锁定接骨板Ⅱ型（左/右） 结合孔 标准型 |  | 纯钛 | 块 |  |  | 锁定接骨板系统 | 审核通过 | 审核通过 | 审核通过 | 审核通过 | 审核通过 | 审核通过 | 获得ISO 13485 认证证书 | 无 | 无 | 无 | 无 | 无 | 0 | 1 | 没有抽检不合格记录
腹股沟疝修补补片（网塞） | V057 | 普外科类 | 聚丙烯 | 最大长径(直径）＜5cm | 开放 | 重量型、附带加固平片 | YZ0000194 | 北京鑫紫竹兴业医疗器械股份有限公司 | 疝补片 | YZ00026188 | 进口 | HERNIAMESH S.R.L |  | HTR01+PT2/7 | H2T27 |  |  | 套 |  |  | 疝补片 | 审核通过 | 审核通过 | 审核通过 | 审核通过 | 审核通过 | 审核通过 | 获得ISO 13485 认证证书 | 通过 | 无 | 生产企业自检报告 | 无 | 无 | 0 | 15 | 没有抽检不合格记录
可吸收性生物膜 | U030 | 口腔科类 | 生物材料 | 1平方厘米 |  |  | YZ0000262 | 烟台正海生物科技股份有限公司 | 口腔修复膜 | YZ00026189 | 国产 | 烟台正海生物科技股份有限公司 |  | 1.5cmx2cm | B型（平均厚度0.30-0.69mm） |  | 胶原蛋白 | 片 | 内袋：PET＼PE复合袋 |  | 口腔修复膜 | 审核通过 | 审核通过 | 审核通过 | 审核通过 | 审核通过 | 审核通过 | 获得ISO 13485 认证证书 | 无 | 无 | 医疗器械检测机构出具的检测报告 | 无 | 发明专利,外观设计专利,实用新型专利 | 2 | 10 | 没有抽检不合格记录
可吸收性生物膜 | U030 | 口腔科类 | 生物材料 | 1平方厘米 |  |  | YZ0000262 | 烟台正海生物科技股份有限公司 | 口腔修复膜 | YZ00026190 | 国产 | 烟台正海生物科技股份有限公司 |  | 2cmx2.5cm | B型（平均厚度0.30-0.69mm） |  | 胶原蛋白 | 片 | 内袋：PET＼PE复合袋 |  | 口腔修复膜 | 审核通过 | 审核通过 | 审核通过 | 审核通过 | 审核通过 | 审核通过 | 获得ISO 13485 认证证书 | 无 | 无 | 医疗器械检测机构出具的检测报告 | 无 | 发明专利,外观设计专利,实用新型专利 | 0 | 7 | 没有抽检不合格记录
可吸收性生物膜 | U030 | 口腔科类 | 生物材料 | 1平方厘米 |  |  | YZ0000262 | 烟台正海生物科技股份有限公司 | 口腔修复膜 | YZ00026191 | 国产 | 烟台正海生物科技股份有限公司 |  | 3cmx4cm | B型（平均厚度0.30-0.69mm） |  | 胶原蛋白 | 片 | 内袋：PET＼PE复合袋 |  | 口腔修复膜 | 审核通过 | 审核通过 | 审核通过 | 审核通过 | 审核通过 | 审核通过 | 获得ISO 13485 认证证书 | 无 | 无 | 医疗器械检测机构出具的检测报告 | 无 | 发明专利,外观设计专利,实用新型专利 | 0 | 6 | 没有抽检不合格记录
可吸收性生物膜 | U030 | 口腔科类 | 生物材料 | 1平方厘米 |  |  | YZ0000262 | 烟台正海生物科技股份有限公司 | 口腔修复膜 | YZ00026192 | 国产 | 烟台正海生物科技股份有限公司 |  | 4cmx6cm | B型（平均厚度0.30-0.69mm） |  | 胶原蛋白 | 片 | 内袋：PET＼PE复合袋 |  | 口腔修复膜 | 审核通过 | 审核通过 | 审核通过 | 审核通过 | 审核通过 | 审核通过 | 获得ISO 13485 认证证书 | 无 | 无 | 医疗器械检测机构出具的检测报告 | 无 | 发明专利,外观设计专利,实用新型专利 | 0 | 6 | 没有抽检不合格记录
可吸收性生物膜 | U030 | 口腔科类 | 生物材料 | 1平方厘米 |  |  | YZ0000262 | 烟台正海生物科技股份有限公司 | 口腔修复膜 | YZ00026193 | 国产 | 烟台正海生物科技股份有限公司 |  | 5cmx5cm | B型（平均厚度0.30-0.69mm） |  | 胶原蛋白 | 片 | 内袋：PET＼PE复合袋 |  | 口腔修复膜 | 审核通过 | 审核通过 | 审核通过 | 审核通过 | 审核通过 | 审核通过 | 获得ISO 13485 认证证书 | 无 | 无 | 医疗器械检测机构出具的检测报告 | 无 | 发明专利,外观设计专利,实用新型专利 | 0 | 1 | 没有抽检不合格记录
可吸收性生物膜 | U030 | 口腔科类 | 生物材料 | 1平方厘米 |  |  | YZ0000262 | 烟台正海生物科技股份有限公司 | 口腔修复膜 | YZ00026194 | 国产 | 烟台正海生物科技股份有限公司 |  | 6cmx8cm | B型（平均厚度0.30-0.69mm） |  | 胶原蛋白 | 片 | 内袋：PET＼PE复合袋 |  | 口腔修复膜 | 审核通过 | 审核通过 | 审核通过 | 审核通过 | 审核通过 | 审核通过 | 获得ISO 13485 认证证书 | 无 | 无 | 医疗器械检测机构出具的检测报告 | 无 | 发明专利,外观设计专利,实用新型专利 | 0 | 1 | 没有抽检不合格记录
可吸收性生物膜 | U030 | 口腔科类 | 生物材料 | 1平方厘米 |  |  | YZ0000262 | 烟台正海生物科技股份有限公司 | 口腔修复膜 | YZ00026195 | 国产 | 烟台正海生物科技股份有限公司 |  | 1.5cmx2cm | C型（平均厚度0.70-1.00mm） |  | 胶原蛋白 | 片 | 内袋：PET＼PE复合袋 |  | 口腔修复膜 | 审核通过 | 审核通过 | 审核通过 | 审核通过 | 审核通过 | 审核通过 | 获得ISO 13485 认证证书 | 无 | 无 | 医疗器械检测机构出具的检测报告 | 无 | 发明专利,外观设计专利,实用新型专利 | 1 | 11 | 没有抽检不合格记录
可吸收性生物膜 | U030 | 口腔科类 | 生物材料 | 1平方厘米 |  |  | YZ0000262 | 烟台正海生物科技股份有限公司 | 口腔修复膜 | YZ00026196 | 国产 | 烟台正海生物科技股份有限公司 |  | 2cmx2.5cm | C型（平均厚度0.70-1.00mm） |  | 胶原蛋白 | 片 | 内袋：PET＼PE复合袋 |  | 口腔修复膜 | 审核通过 | 审核通过 | 审核通过 | 审核通过 | 审核通过 | 审核通过 | 获得ISO 13485 认证证书 | 无 | 无 | 医疗器械检测机构出具的检测报告 | 无 | 发明专利,外观设计专利,实用新型专利 | 0 | 4 | 没有抽检不合格记录
可吸收性生物膜 | U030 | 口腔科类 | 生物材料 | 1平方厘米 |  |  | YZ0000262 | 烟台正海生物科技股份有限公司 | 口腔修复膜 | YZ00026197 | 国产 | 烟台正海生物科技股份有限公司 |  | 3cmx4cm | C型（平均厚度0.70-1.00mm） |  | 胶原蛋白 | 片 | 内袋：PET＼PE复合袋 |  | 口腔修复膜 | 审核通过 | 审核通过 | 审核通过 | 审核通过 | 审核通过 | 审核通过 | 获得ISO 13485 认证证书 | 无 | 无 | 医疗器械检测机构出具的检测报告 | 无 | 发明专利,外观设计专利,实用新型专利 | 0 | 6 | 没有抽检不合格记录
可吸收性生物膜 | U030 | 口腔科类 | 生物材料 | 1平方厘米 |  |  | YZ0000262 | 烟台正海生物科技股份有限公司 | 口腔修复膜 | YZ00026198 | 国产 | 烟台正海生物科技股份有限公司 |  | 4cmx6cm | C型（平均厚度0.70-1.00mm） |  | 胶原蛋白 | 片 | 内袋：PET＼PE复合袋 |  | 口腔修复膜 | 审核通过 | 审核通过 | 审核通过 | 审核通过 | 审核通过 | 审核通过 | 获得ISO 13485 认证证书 | 无 | 无 | 医疗器械检测机构出具的检测报告 | 无 | 发明专利,外观设计专利,实用新型专利 | 0 | 1 | 没有抽检不合格记录
可吸收性生物膜 | U030 | 口腔科类 | 生物材料 | 1平方厘米 |  |  | YZ0000262 | 烟台正海生物科技股份有限公司 | 口腔修复膜 | YZ00026199 | 国产 | 烟台正海生物科技股份有限公司 |  | 1.5cmx2.5cm | C型（平均厚度0.70-1.00mm） |  | 胶原蛋白 | 片 | 内袋：PET＼PE复合袋 |  | 口腔修复膜 | 审核通过 | 审核通过 | 审核通过 | 审核通过 | 审核通过 | 审核通过 | 获得ISO 13485 认证证书 | 无 | 无 | 医疗器械检测机构出具的检测报告 | 无 | 发明专利,外观设计专利,实用新型专利 | 0 | 0 | 没有抽检不合格记录
锁定加压接骨板 | R023 | 骨科创伤类 | 纯钛 |  |  |  | YZ0000044 | 常州华森医疗器械有限公司 | 锁定接骨板系统（锁定接骨板） | YZ00026200 | 国产 | 常州华森医疗器械有限公司 |  | 3-11孔(W16,δ3)（非灭菌TA3微弧阳极氧化） | YSD17胫骨远端外侧锁定接骨板（左/右） 圆孔 标准型 |  | 纯钛 | 块 |  |  | 锁定接骨板系统 | 审核通过 | 审核通过 | 审核通过 | 审核通过 | 审核通过 | 审核通过 | 获得ISO 13485 认证证书 | 无 | 无 | 无 | 无 | 无 | 0 | 1 | 没有抽检不合格记录
锁定加压接骨板 | R023 | 骨科创伤类 | 纯钛 |  |  |  | YZ0000044 | 常州华森医疗器械有限公司 | 锁定接骨板系统（锁定接骨板） | YZ00026201 | 国产 | 常州华森医疗器械有限公司 |  | 3-12孔(W11,δ2.5)（非灭菌TA3微弧阳极氧化） | YSD20桡骨远端掌内侧锁定接骨板（左/右） 圆孔 标准型 |  | 纯钛 | 块 |  |  | 锁定接骨板系统 | 审核通过 | 审核通过 | 审核通过 | 审核通过 | 审核通过 | 审核通过 | 获得ISO 13485 认证证书 | 无 | 无 | 无 | 无 | 无 | 0 | 1 | 没有抽检不合格记录
人工骨材料(粉） | U025 | 口腔科类 | 生物材料 | 0.25g |  |  | YZ0000583 | 北京市意华健科贸有限责任公司 | 羟基磷灰石生物陶瓷 | YZ00026202 | 国产 | 北京市意华健科贸有限责任公司 | 羟基磷灰石生物陶瓷 | ZC-J基本型（0.25-1）0.25g | ZC-J基本型（0.25-1）0.25g |  | 天然珊瑚 | 盒 | 纸盒 |  | 羟基磷灰石生物陶瓷 | 审核通过 | 审核通过 | 审核通过 | 审核通过 | 审核通过 | 审核通过 | 无 | 无 | 无 | 生产企业自检报告 | 无 | 无 | 0 | 1 | 没有抽检不合格记录
骨水泥型胫骨平台衬垫 | S228 | 骨科人工关节类 | 后稳定型高屈曲旋转平台垫片 | 活动平台 | 膝关节 |  | YZ0000278 | 北京市春立正达医疗器械股份有限公司 | 膝关节假体（胫骨平台衬垫） | YZ00026203 | 国产 | 北京市春立正达医疗器械股份有限公司 |  | 9、11、13、15、17、1... | XD |  | 超高分子量聚氧乙烯 | 个 |  |  | 膝关节假体 | 审核通过 | 审核通过 | 审核通过 | 审核通过 | 审核通过 | 审核通过 | 获得ISO 13485 认证证书 | 通过 | 无 | 医疗器械检测机构出具的检测报告 | 无 | 发明专利,实用新型专利 | 0 | 11 | 没有抽检不合格记录
椎体成形术系统 | T398 | 骨科脊柱类 |  |  |  | 1套 | YZ0000339 | 上海朗迈医疗器械科技有限公司 | 经皮骨水泥套管组件PCD Systerm | YZ00026204 | 进口 | 韩国 SI Medical公司 |  | SIV-PCDA | SIV-PCDA |  | 不锈钢金属+高分子材料 | 套 | 特卫强 |  | 经皮骨水泥套管组件PCD Systerm | 审核通过 | 审核通过 | 审核通过 | 审核通过 | 审核通过 | 审核通过 | 获得ISO 13485 认证证书 | 无 | 无 | 医疗器械检测机构出具的检测报告 | 无 | 无 | 0 | 5 | 没有抽检不合格记录
锁定加压接骨板 | R023 | 骨科创伤类 | 纯钛 |  |  |  | YZ0000044 | 常州华森医疗器械有限公司 | 锁定接骨板系统（锁定接骨板） | YZ00026205 | 国产 | 常州华森医疗器械有限公司 |  | 3-14孔(W10.5,δ3)（非灭菌TA3微弧阳极氧化） | YSD21腓骨远端外侧锁定接骨板（左/右） 圆孔 标准型 |  | 纯钛 | 块 |  |  | 锁定接骨板系统 | 审核通过 | 审核通过 | 审核通过 | 审核通过 | 审核通过 | 审核通过 | 获得ISO 13485 认证证书 | 无 | 无 | 无 | 无 | 无 | 0 | 1 | 没有抽检不合格记录
端端吻合器（可经口输送钉砧） | V152 | 普外科类 |  | 各种规格 | 可经口输送钉砧 |  | YZ0000378 | 常州市智业医疗仪器研究所有限公司 | 一次性弹跳帽管形吻合器 | YZ00026206 | 国产 | 常州市智业医疗仪器研究所有限公司 | 一次性弹跳帽管形吻合器 | YHT-21(24、26、29、32、34) | YHT-21(24、26、29、32、34) |  | 06Cr19Ni10、ABS、TA1、TA2 | 把 | 纸盒 |  | 一次性弹跳帽管形吻合器 | 审核通过 | 审核通过 | 审核通过 | 审核通过 | 审核通过 | 审核通过 | 获得ISO 13485 认证证书 | 通过 | 通过 | 医疗器械检测机构出具的检测报告 | 无 | 发明专利,实用新型专利 | 0 | 0 | 没有抽检不合格记录
锁定加压接骨板 | R023 | 骨科创伤类 | 纯钛 |  |  |  | YZ0000044 | 常州华森医疗器械有限公司 | 锁定接骨板系统（锁定接骨板） | YZ00026207 | 国产 | 常州华森医疗器械有限公司 |  | 3-13孔(W13.2,δ3.8)（非灭菌TA3微弧阳极氧化） | YSD22/3.5胫骨远端外侧（围关节）锁定接骨板（左/右） 圆孔 标准型 |  | 纯钛 | 块 |  |  | 锁定接骨板系统 | 审核通过 | 审核通过 | 审核通过 | 审核通过 | 审核通过 | 审核通过 | 获得ISO 13485 认证证书 | 无 | 无 | 无 | 无 | 无 | 0 | 1 | 没有抽检不合格记录
锁骨钩锁定加压接骨板 | R102 | 骨科创伤类 | 纯钛 | 3-10孔 |  |  | YZ0000767 | 泰州市中兴医械科技有限公司 | 鹰嘴钩重建钢板螺纹型 | YZ00026208 | 国产 | 泰州市中兴医械科技有限公司 |  | 3/4/5/6/7/8孔 | YSZ(Q)1-15 |  |  | 块 |  |  | 解剖型接骨板及配套螺钉 | 审核通过 | 审核通过 | 审核通过 | 审核通过 | 审核通过 | 审核通过 | 获得ISO 13485 认证证书 | 无 | 无 | 生产企业自检报告 | 无 | 无 | 0 | 1 | 企业有不良记录，但投标品种无不良记录
锁定加压接骨板 | R023 | 骨科创伤类 | 纯钛 |  |  |  | YZ0000044 | 常州华森医疗器械有限公司 | 锁定接骨板系统（锁定接骨板） | YZ00026209 | 国产 | 常州华森医疗器械有限公司 |  | 3-12孔(W15,δ4.5)（非灭菌TA3微弧阳极氧化） | YSD23/3.5胫骨近端外侧（围关节）锁定接骨板（左/右） 结合孔 标准型 |  | 纯钛 | 块 |  |  | 锁定接骨板系统 | 审核通过 | 审核通过 | 审核通过 | 审核通过 | 审核通过 | 审核通过 | 获得ISO 13485 认证证书 | 无 | 无 | 无 | 无 | 无 | 0 | 1 | 没有抽检不合格记录
人工骨材料(粉） | U025 | 口腔科类 | 生物材料 | 0.25g |  |  | YZ0000583 | 北京市意华健科贸有限责任公司 | 羟基磷灰石生物陶瓷 | YZ00026210 | 国产 | 北京市意华健科贸有限责任公司 | 羟基磷灰石生物陶瓷 | ZC-J基本型（0.4-1）0.25g | ZC-J基本型（0.4-1）0.25g |  | 天然珊瑚 | 盒 | 纸盒 |  | 羟基磷灰石生物陶瓷 | 审核通过 | 审核通过 | 审核通过 | 审核通过 | 审核通过 | 审核通过 | 无 | 无 | 无 | 生产企业自检报告 | 无 | 无 | 0 | 1 | 没有抽检不合格记录
肱骨远端接骨板 | R124 | 骨科创伤类 | 纯钛 | 2-8孔 |  |  | YZ0000767 | 泰州市中兴医械科技有限公司 | Y型鹰嘴窝钢板 | YZ00026211 | 国产 | 泰州市中兴医械科技有限公司 |  | 4/5/6孔 | YSZ(Q)1-09 |  | 纯钛 | 块 |  |  | 解剖型接骨板及配套螺钉 | 审核通过 | 审核通过 | 审核通过 | 审核通过 | 审核通过 | 审核通过 | 获得ISO 13485 认证证书 | 无 | 无 | 生产企业自检报告 | 无 | 无 | 0 | 0 | 企业有不良记录，但投标品种无不良记录
锁定加压接骨板 | R023 | 骨科创伤类 | 纯钛 |  |  |  | YZ0000044 | 常州华森医疗器械有限公司 | 锁定接骨板系统（锁定接骨板） | YZ00026212 | 国产 | 常州华森医疗器械有限公司 |  | 3-12孔(W12.4,δ3)（非灭菌TA3微弧阳极氧化） | YSD24肱骨近端锁定接骨板III型 圆孔 标准型 |  | 纯钛 | 块 |  |  | 锁定接骨板系统 | 审核通过 | 审核通过 | 审核通过 | 审核通过 | 审核通过 | 审核通过 | 获得ISO 13485 认证证书 | 无 | 无 | 无 | 无 | 无 | 0 | 1 | 没有抽检不合格记录
腹股沟疝修补补片（网塞） | V057 | 普外科类 | 聚丙烯 | 最大长径(直径）＜5cm | 开放 | 重量型、附带加固平片 | YZ0000194 | 北京鑫紫竹兴业医疗器械股份有限公司 | 疝补片 | YZ00026213 | 进口 | HERNIAMESH S.R.L |  | HTR01+PT2/5 | H2T25 |  |  | 套 |  |  | 疝补片 | 审核通过 | 审核通过 | 审核通过 | 审核通过 | 审核通过 | 审核通过 | 获得ISO 13485 认证证书 | 通过 | 无 | 生产企业自检报告 | 无 | 无 | 0 | 15 | 没有抽检不合格记录
锁定加压接骨板 | R023 | 骨科创伤类 | 纯钛 |  |  |  | YZ0000044 | 常州华森医疗器械有限公司 | 锁定接骨板系统（锁定接骨板） | YZ00026214 | 国产 | 常州华森医疗器械有限公司 |  | 3-13孔(W10.2,δ2.3)（非灭菌TA3微弧阳极氧化） | YSD25腓骨远端后外侧锁定接骨板 圆孔 标准型 |  | 纯钛 | 块 |  |  | 锁定接骨板系统 | 审核通过 | 审核通过 | 审核通过 | 审核通过 | 审核通过 | 审核通过 | 获得ISO 13485 认证证书 | 无 | 无 | 无 | 无 | 无 | 0 | 1 | 没有抽检不合格记录
人工骨材料(粉） | U026 | 口腔科类 | 生物材料 | 0.5g |  |  | YZ0000583 | 北京市意华健科贸有限责任公司 | 羟基磷灰石生物陶瓷 | YZ00026215 | 国产 | 北京市意华健科贸有限责任公司 | 羟基磷灰石生物陶瓷 | ZC-J基本型（0.25-1）0.5g | ZC-J基本型（0.25-1）0.5g |  | 天然珊瑚 | 盒 | 纸盒 |  | 羟基磷灰石生物陶瓷 | 审核通过 | 审核通过 | 审核通过 | 审核通过 | 审核通过 | 审核通过 | 无 | 无 | 无 | 生产企业自检报告 | 无 | 无 | 0 | 1 | 没有抽检不合格记录
锁定加压接骨板 | R023 | 骨科创伤类 | 纯钛 |  |  |  | YZ0000044 | 常州华森医疗器械有限公司 | 锁定接骨板系统（锁定接骨板） | YZ00026216 | 国产 | 常州华森医疗器械有限公司 |  | 6-10孔(W10,δ3)（非灭菌TA3微弧阳极氧化） | YSD26锁骨S型锁定接骨板II型（左/右） 结合孔 标准型 |  | 纯钛 | 块 |  |  | 锁定接骨板系统 | 审核通过 | 审核通过 | 审核通过 | 审核通过 | 审核通过 | 审核通过 | 获得ISO 13485 认证证书 | 无 | 无 | 无 | 无 | 无 | 0 | 1 | 没有抽检不合格记录
骨修复材料 | R688 | 骨科创伤类 | 重组人骨形态发生蛋白-2 | 2mg |  |  | YZ0000238 | 杭州九源基因工程有限公司 | 骨修复材料 | YZ00026218 | 国产 | 杭州九源基因工程有限公司 | 骨优导 | 2.0mg rhBMP-2/瓶 | 2.0mg rhBMP-2/瓶 | 该产品规格型号为2mg rhBMP-2/瓶，其中2mg指的是活性成分重组人形态发生蛋白-2（rhBMP-2）的含量，并以此作为报价单位 | 该产品以重组人骨形态发生蛋白-2（rhBMP-2)为原料，以药用明胶，大豆卵磷脂及羟基磷灰石为载体材料复合而成 | mg | 西林瓶 |  | 骨修复材料 | 审核通过 | 审核通过 | 审核通过 | 审核通过 | 审核通过 | 审核通过 | 获得ISO 13485 认证证书 | 无 | 无 | 生产企业自检报告 | 无 | 发明专利, | 0 | 8 | 没有抽检不合格记录
锁定加压接骨板 | R023 | 骨科创伤类 | 纯钛 |  |  |  | YZ0000044 | 常州华森医疗器械有限公司 | 锁定接骨板系统（锁定接骨板） | YZ00026220 | 国产 | 常州华森医疗器械有限公司 |  | 3-8孔(W10,δ3)（非灭菌TA3微弧阳极氧化） | YSD27锁骨肩峰端锁定接骨板（左/右） 结合孔 标准型 |  | 纯钛 | 块 |  |  | 锁定接骨板系统 | 审核通过 | 审核通过 | 审核通过 | 审核通过 | 审核通过 | 审核通过 | 获得ISO 13485 认证证书 | 无 | 无 | 无 | 无 | 无 | 0 | 1 | 没有抽检不合格记录
腹股沟疝修补补片（网塞） | V060 | 普外科类 | 聚酯 | 最大长径(直径）＜5cm | 开放 | 轻量型，附带加固平片） | YZ0000194 | 北京鑫紫竹兴业医疗器械股份有限公司 | 疝补片 | YZ00026221 | 进口 | HERNIAMESH S.R.L |  | HTR02+PT2/5-H3 | H2T25H3 |  |  | 套 |  |  | 疝补片 | 审核通过 | 审核通过 | 审核通过 | 审核通过 | 审核通过 | 审核通过 | 获得ISO 13485 认证证书 | 通过 | 无 | 生产企业自检报告 | 无 | 无 | 0 | 12 | 没有抽检不合格记录
人工骨材料(粉） | U026 | 口腔科类 | 生物材料 | 0.5g |  |  | YZ0000583 | 北京市意华健科贸有限责任公司 | 羟基磷灰石生物陶瓷 | YZ00026222 | 国产 | 北京市意华健科贸有限责任公司 | 羟基磷灰石生物陶瓷 | ZC-J基本型（0.4-1）0.5g | ZC-J基本型（0.4-1）0.5g |  | 天然珊瑚 | 盒 | 纸盒 |  | 羟基磷灰石生物陶瓷 | 审核通过 | 审核通过 | 审核通过 | 审核通过 | 审核通过 | 审核通过 | 无 | 无 | 无 | 生产企业自检报告 | 无 | 无 | 0 | 1 | 没有抽检不合格记录
人工合成骨（颗粒） | R670 | 骨科创伤类 | 含生物材料 | 2.5cc |  |  | YZ0000139 | 天津市赛宁生物工程技术有限公司 | 胶原基骨修复材料 | YZ00026223 | 国产 | 天津市赛宁生物工程技术有限公司 | 骨立方 | 4-6mm,2.5cc | S3 | 2.5CC等于2.5cm3 | I型胶原蛋白 | 盒 | 纸盒 |  | 胶原基骨修复材料 | 审核通过 | 审核通过 | 审核通过 | 审核通过 | 审核通过 | 审核通过 | 无 | 无 | 无 | 无 | 无 | 发明专利,实用新型专利 | 0 | 2 | 没有抽检不合格记录
锁定加压接骨板 | R023 | 骨科创伤类 | 纯钛 |  |  |  | YZ0000044 | 常州华森医疗器械有限公司 | 锁定接骨板系统（锁定接骨板） | YZ00026224 | 国产 | 常州华森医疗器械有限公司 |  | 3-13孔(W17.2,δ5.5)（非灭菌TA3微弧阳极氧化） | YSD32股骨近端外侧锁定接骨板II型（左/右） 圆孔 标准型 |  | 纯钛 | 块 |  |  | 锁定接骨板系统 | 审核通过 | 审核通过 | 审核通过 | 审核通过 | 审核通过 | 审核通过 | 获得ISO 13485 认证证书 | 无 | 无 | 无 | 无 | 无 | 0 | 1 | 没有抽检不合格记录
动力系统 | S335 | 骨科人工关节类 |  |  |  |  | YZ0000592 | 湖南特瑞精密医疗器械有限公司 | 一次性使用刀头 | YZ00026225 | 国产 | 湖南特瑞精密医疗器械有限公司 |  | A07¦B01¦D02¦D04¦E03¦L13¦L14¦L15 | SF¦SF¦SF¦SF¦SF¦SF¦SF¦SF |  |  | 套 |  |  | 一次性使用刀头 | 审核通过 | 审核通过 | 审核通过 | 审核通过 | 审核通过 | 审核通过 | 无 | 无 | 无 | 医疗器械检测机构出具的检测报告 | 无 | 无 | 0 | 1 | 没有抽检不合格记录
动力系统 | S335 | 骨科人工关节类 |  |  |  |  | YZ0000592 | 湖南特瑞精密医疗器械有限公司 | 一次性使用刀头 | YZ00026226 | 国产 | 湖南特瑞精密医疗器械有限公司 |  | A07¦B01¦D02¦D04¦E03¦L13¦L14¦L15 | SS¦SS¦SS¦SS¦SS¦SS¦SS¦SS |  |  | 套 |  |  | 一次性使用刀头 | 审核通过 | 审核通过 | 审核通过 | 审核通过 | 审核通过 | 审核通过 | 无 | 无 | 无 | 医疗器械检测机构出具的检测报告 | 无 | 无 | 0 | 1 | 没有抽检不合格记录
动力系统 | S335 | 骨科人工关节类 |  |  |  |  | YZ0000592 | 湖南特瑞精密医疗器械有限公司 | 一次性使用刀头 | YZ00026227 | 国产 | 湖南特瑞精密医疗器械有限公司 |  | A07¦B01¦D02¦D04¦E03¦L13¦L14¦L15 | ST¦ST¦ST¦ST¦ST¦ST¦ST¦ST |  |  | 套 |  |  | 一次性使用刀头 | 审核通过 | 审核通过 | 审核通过 | 审核通过 | 审核通过 | 审核通过 | 无 | 无 | 无 | 医疗器械检测机构出具的检测报告 | 无 | 无 | 0 | 1 | 没有抽检不合格记录
人工骨材料(粉） | U026 | 口腔科类 | 生物材料 | 0.5g |  |  | YZ0000583 | 北京市意华健科贸有限责任公司 | 羟基磷灰石生物陶瓷 | YZ00026228 | 国产 | 北京市意华健科贸有限责任公司 | 羟基磷灰石生物陶瓷 | ZC-J基本型（1-2）0.5g | ZC-J基本型（1-2）0.5g |  | 天然珊瑚 | 盒 | 纸盒 |  | 羟基磷灰石生物陶瓷 | 审核通过 | 审核通过 | 审核通过 | 审核通过 | 审核通过 | 审核通过 | 无 | 无 | 无 | 生产企业自检报告 | 无 | 无 | 0 | 1 | 没有抽检不合格记录
锁定加压接骨板 | R023 | 骨科创伤类 | 纯钛 |  |  |  | YZ0000044 | 常州华森医疗器械有限公司 | 锁定接骨板系统（锁定接骨板） | YZ00026229 | 国产 | 常州华森医疗器械有限公司 |  | 15孔(L57,W7,δ2)（非灭菌TA3微弧阳极氧化） | YSD35跟骨锁定接骨板（左/右） 圆孔 标准型 |  | 纯钛 | 块 |  |  | 锁定接骨板系统 | 审核通过 | 审核通过 | 审核通过 | 审核通过 | 审核通过 | 审核通过 | 获得ISO 13485 认证证书 | 无 | 无 | 无 | 无 | 无 | 0 | 1 | 没有抽检不合格记录
锁定加压接骨板 | R023 | 骨科创伤类 | 纯钛 |  |  |  | YZ0000044 | 常州华森医疗器械有限公司 | 锁定接骨板系统（锁定接骨板） | YZ00026230 | 国产 | 常州华森医疗器械有限公司 |  | 3-12孔(W19,δ5.5)（非灭菌TA3微弧阳极氧化） | YSD36DHS鹅头钉锁定接骨板 结合孔 标准型 |  | 纯钛 | 块 |  |  | 锁定接骨板系统 | 审核通过 | 审核通过 | 审核通过 | 审核通过 | 审核通过 | 审核通过 | 获得ISO 13485 认证证书 | 无 | 无 | 无 | 无 | 无 | 0 | 1 | 没有抽检不合格记录
一次性透析用血液回路管 | W061 | 体外循环及血液净化类 | 复合材料 |  | 体外循环用 |  | YZ0000143 | 河南省驼人医疗科技有限公司 | 血液净化装置的体外循环血路 | YZ00026231 | 国产 | 河南省驼人医疗科技有限公司 |  | TR-XL-004¦TR-XL-005 | TR-XL-004¦TR-XL-005 |  | 混合 | 包 |  |  | 血液净化装置的体外循环血路 | 审核通过 | 审核通过 | 审核通过 | 审核通过 | 审核通过 | 审核通过 | 获得ISO 13485 认证证书 | 无 | 无 | 医疗器械检测机构出具的检测报告 | 无 | 无 | 0 | 2 | 没有抽检不合格记录
人工骨材料(粉） | U027 | 口腔科类 | 生物材料 | 1g |  |  | YZ0000583 | 北京市意华健科贸有限责任公司 | 羟基磷灰石生物陶瓷 | YZ00026232 | 国产 | 北京市意华健科贸有限责任公司 | 羟基磷灰石生物陶瓷 | ZC-J基本型（1-2）1.0g | ZC-J基本型（1-2）1.0g |  | 天然珊瑚 | 盒 | 纸盒 |  | 羟基磷灰石生物陶瓷 | 审核通过 | 审核通过 | 审核通过 | 审核通过 | 审核通过 | 审核通过 | 无 | 无 | 无 | 生产企业自检报告 | 无 | 无 | 0 | 1 | 没有抽检不合格记录
人工膝关节 股骨金属垫块 | S230 | 骨科人工关节类 | 远端 |  | 膝关节 |  | YZ0000278 | 北京市春立正达医疗器械股份有限公司 | 膝关节假体 | YZ00026233 | 国产 | 北京市春立正达医疗器械股份有限公司 |  | 1#、2#、3#、4#、5#、... | XM |  | 钛合金 | 个 |  |  | 膝关节假体 | 审核通过 | 审核通过 | 审核通过 | 审核通过 | 审核通过 | 审核通过 | 获得ISO 13485 认证证书 | 通过 | 无 | 医疗器械检测机构出具的检测报告 | 无 | 发明专利,实用新型专利 | 0 | 10 | 没有抽检不合格记录
锁定加压接骨板 | R023 | 骨科创伤类 | 纯钛 |  |  |  | YZ0000044 | 常州华森医疗器械有限公司 | 锁定接骨板系统（锁定接骨板） | YZ00026234 | 国产 | 常州华森医疗器械有限公司 |  | 3-12孔(W17.5,δ5.5)（非灭菌TA3微弧阳极氧化） | YSD37DCS鹅头钉锁定接骨板 结合孔 标准型 |  | 纯钛 | 块 |  |  | 锁定接骨板系统 | 审核通过 | 审核通过 | 审核通过 | 审核通过 | 审核通过 | 审核通过 | 获得ISO 13485 认证证书 | 无 | 无 | 无 | 无 | 无 | 0 | 1 | 没有抽检不合格记录
锁定加压接骨板 | R023 | 骨科创伤类 | 纯钛 |  |  |  | YZ0000044 | 常州华森医疗器械有限公司 | 锁定接骨板系统（锁定接骨板） | YZ00026236 | 国产 | 常州华森医疗器械有限公司 |  | 2-7孔(W5,δ1.8)（非灭菌TA3微弧阳极氧化） | YSD45/2.0 微T型锁定加压接骨板/头2孔 结合孔 标准型 |  | 纯钛 | 块 |  |  | 锁定接骨板系统 | 审核通过 | 审核通过 | 审核通过 | 审核通过 | 审核通过 | 审核通过 | 获得ISO 13485 认证证书 | 无 | 无 | 无 | 无 | 无 | 0 | 1 | 没有抽检不合格记录
人工膝关节 股骨金属垫块 | S231 | 骨科人工关节类 | 前髁 |  | 膝关节 |  | YZ0000278 | 北京市春立正达医疗器械股份有限公司 | 膝关节假体 | YZ00026237 | 国产 | 北京市春立正达医疗器械股份有限公司 |  | 1#、2#、3#、4#、5#、... | XD |  | 钛合金 | 个 |  |  | 膝关节假体 | 审核通过 | 审核通过 | 审核通过 | 审核通过 | 审核通过 | 审核通过 | 获得ISO 13485 认证证书 | 通过 | 无 | 医疗器械检测机构出具的检测报告 | 无 | 发明专利,实用新型专利 | 0 | 10 | 没有抽检不合格记录
锁定加压接骨板 | R023 | 骨科创伤类 | 纯钛 |  |  |  | YZ0000044 | 常州华森医疗器械有限公司 | 锁定接骨板系统（锁定接骨板） | YZ00026238 | 国产 | 常州华森医疗器械有限公司 |  | 3-7孔(W6.5,δ1.8)（非灭菌TA3微弧阳极氧化） | YSD45/2.4 微T型锁定加压接骨板/头2孔 结合孔 标准型 |  | 纯钛 | 块 |  |  | 锁定接骨板系统 | 审核通过 | 审核通过 | 审核通过 | 审核通过 | 审核通过 | 审核通过 | 获得ISO 13485 认证证书 | 无 | 无 | 无 | 无 | 无 | 0 | 1 | 没有抽检不合格记录
负压引流敷料 | R723 | 骨科创伤类 |  |  |  |  | YZ0000192 | 广东美捷威通生物科技有限公司 | 封闭式负压冲洗吸引装置 | YZ00026239 | 国产 | 广东美捷威通生物科技有限公司 |  | 150mm×70mm×12mm | MJ-03C3 |  | 特级塑料 | 套 |  |  | 封闭式负压冲洗吸引装置 | 审核通过 | 审核通过 | 审核通过 | 审核通过 | 审核通过 | 审核通过 | 无 | 无 | 无 | 医疗器械检测机构出具的检测报告 | 无 | 发明专利,实用新型专利 | 0 | 16 | 没有抽检不合格记录
负压引流敷料 | R723 | 骨科创伤类 |  |  |  |  | YZ0000192 | 广东美捷威通生物科技有限公司 | 封闭式负压冲洗吸引装置 | YZ00026240 | 国产 | 广东美捷威通生物科技有限公司 |  | 150mm×140mm×12mm | MJ-03C4 |  |  | 套 |  |  | 封闭式负压冲洗吸引装置 | 审核通过 | 审核通过 | 审核通过 | 审核通过 | 审核通过 | 审核通过 | 无 | 无 | 无 | 医疗器械检测机构出具的检测报告 | 无 | 发明专利,实用新型专利 | 0 | 16 | 没有抽检不合格记录
负压引流敷料 | R723 | 骨科创伤类 |  |  |  |  | YZ0000192 | 广东美捷威通生物科技有限公司 | 封闭式负压冲洗吸引装置 | YZ00026241 | 国产 | 广东美捷威通生物科技有限公司 |  | 150mm×70mm×12mm | MJ-03D3 |  |  | 套 |  |  | 封闭式负压冲洗吸引装置 | 审核通过 | 审核通过 | 审核通过 | 审核通过 | 审核通过 | 审核通过 | 无 | 无 | 无 | 医疗器械检测机构出具的检测报告 | 无 | 发明专利,实用新型专利 | 0 | 11 | 没有抽检不合格记录
人工合成骨（颗粒） | R672 | 骨科创伤类 | 含生物材料 | 5cc |  |  | YZ0000139 | 天津市赛宁生物工程技术有限公司 | 胶原基骨修复材料 | YZ00026242 | 国产 | 天津市赛宁生物工程技术有限公司 | 骨立方 | 4-6mm,5cc | S3 | 5cc等于5cm3 | I型胶原蛋白 | 盒 | 纸盒 |  | 胶原基骨修复材料 | 审核通过 | 审核通过 | 审核通过 | 审核通过 | 审核通过 | 审核通过 | 无 | 无 | 无 | 无 | 无 | 发明专利,实用新型专利 | 0 | 2 | 没有抽检不合格记录
锁定加压接骨板 | R023 | 骨科创伤类 | 纯钛 |  |  |  | YZ0000044 | 常州华森医疗器械有限公司 | 锁定接骨板系统（锁定接骨板） | YZ00026243 | 国产 | 常州华森医疗器械有限公司 |  | 2-7孔(W5,δ1.8)（非灭菌TA3微弧阳极氧化） | YSD46/2.0 微T型锁定加压接骨板 头3孔 结合孔 标准型 |  | 纯钛 | 块 |  |  | 锁定接骨板系统 | 审核通过 | 审核通过 | 审核通过 | 审核通过 | 审核通过 | 审核通过 | 获得ISO 13485 认证证书 | 无 | 无 | 无 | 无 | 无 | 0 | 1 | 没有抽检不合格记录
人工膝关节 股骨金属垫块 | S232 | 骨科人工关节类 | 后髁 |  | 膝关节 |  | YZ0000278 | 北京市春立正达医疗器械股份有限公司 | 膝关节假体 | YZ00026244 | 国产 | 北京市春立正达医疗器械股份有限公司 |  | 1#、2#、3#、4#、5#、... | XN |  | 钛合金 | 个 |  |  | 膝关节假体 | 审核通过 | 审核通过 | 审核通过 | 审核通过 | 审核通过 | 审核通过 | 获得ISO 13485 认证证书 | 通过 | 无 | 医疗器械检测机构出具的检测报告 | 无 | 发明专利,实用新型专利 | 0 | 10 | 没有抽检不合格记录
血氧检测探头 | W005 | 体外循环及血液净化类 |  | 儿童 |  |  | YZ0000247 | 深圳安维森实业有限公司 | 重复性使用脉搏血氧饱和度探头 | YZ00026245 | 国产 | 深圳安维森实业有限公司 |  | 成人、新生儿WP捆绑皮垫，PVC3.2mm灰色线，捆绑在手指上，线长900-2950mm，插头灰色9针 | WP-10387 |  | 海绵、硅胶 | 个 |  |  | 重复性使用脉搏血氧饱和度探头 | 审核通过 | 审核通过 | 审核通过 | 审核通过 | 审核通过 | 审核通过 | 获得ISO 13485 认证证书 | 无 | 无 | 生产企业自检报告 | 无 | 实用新型专利 | 0 | 0 | 没有抽检不合格记录
锁定加压接骨板 | R023 | 骨科创伤类 | 纯钛 |  |  |  | YZ0000044 | 常州华森医疗器械有限公司 | 锁定接骨板系统（锁定接骨板） | YZ00026246 | 国产 | 常州华森医疗器械有限公司 |  | 3-7孔(W6.5,δ1.8)（非灭菌TA3微弧阳极氧化） | YSD46/2.4 微T型锁定加压接骨板 头3孔 结合孔 标准型 |  | 纯钛 | 块 |  |  | 锁定接骨板系统 | 审核通过 | 审核通过 | 审核通过 | 审核通过 | 审核通过 | 审核通过 | 获得ISO 13485 认证证书 | 无 | 无 | 无 | 无 | 无 | 0 | 1 | 没有抽检不合格记录
椎体后凸成形术系统 | T399 | 骨科脊柱类 |  |  |  | 1套 | YZ0000339 | 上海朗迈医疗器械科技有限公司 | 骨水泥填充器 | YZ00026247 | 国产 | 上海朗迈医疗器械科技有限公司 |  | S03-01、S03-02、S03-03、S03-04 | S03-01、S03-02、S03-03、S03-04 |  | 不锈钢金属+高分子材料 | 支 | 特卫强 |  | 骨水泥填充器 | 审核通过 | 审核通过 | 审核通过 | 审核通过 | 审核通过 | 审核通过 | 获得ISO 13485 认证证书 | 通过 | 无 | 生产企业自检报告 | 无 | 无 | 0 | 5 | 没有抽检不合格记录
锁定加压接骨板 | R023 | 骨科创伤类 | 纯钛 |  |  |  | YZ0000044 | 常州华森医疗器械有限公司 | 锁定接骨板系统（锁定接骨板） | YZ00026248 | 国产 | 常州华森医疗器械有限公司 |  | 2-8孔(W4.2,δ1.2)（非灭菌TA3微弧阳极氧化） | YSD47/1.5 微T型锁定接骨板 头3孔 圆孔 标准型 |  | TA3 | 块 |  |  | 锁定接骨板系统 | 审核通过 | 审核通过 | 审核通过 | 审核通过 | 审核通过 | 审核通过 | 获得ISO 13485 认证证书 | 无 | 无 | 无 | 无 | 无 | 0 | 1 | 没有抽检不合格记录
骨水泥型胫骨平台衬垫 | S227 | 骨科人工关节类 | 后稳定型旋转平台垫片 | 活动平台 | 膝关节 |  | YZ0000278 | 北京市春立正达医疗器械股份有限公司 | 膝关节假体（胫骨平台垫） | YZ00026249 | 国产 | 北京市春立正达医疗器械股份有限公司 |  | 9、11、13、15、17、19、21、23、25、（每2mm为一个尺寸 规格） | XN型系列 |  |  | 个 |  |  | 膝关节产品 | 审核通过 | 审核通过 | 审核通过 | 审核通过 | 审核通过 | 审核通过 | 获得ISO 13485 认证证书 | 通过 | 无 | 医疗器械检测机构出具的检测报告 | 无 | 发明专利,实用新型专利 | 0 | 6 | 没有抽检不合格记录
锁定加压接骨板 | R023 | 骨科创伤类 | 纯钛 |  |  |  | YZ0000044 | 常州华森医疗器械有限公司 | 锁定接骨板系统（锁定接骨板） | YZ00026250 | 国产 | 常州华森医疗器械有限公司 |  | 2-7孔(W5,δ1.8)（非灭菌TA3微弧阳极氧化） | YSD49/2.0微Y型锁定加压接骨板？ 结合孔 标准型 |  | TA3 | 块 |  |  | 锁定接骨板系统 | 审核通过 | 审核通过 | 审核通过 | 审核通过 | 审核通过 | 审核通过 | 获得ISO 13485 认证证书 | 无 | 无 | 无 | 无 | 无 | 0 | 1 | 没有抽检不合格记录
腹股沟疝修补补片（网塞） | V060 | 普外科类 | 聚酯 | 最大长径(直径）＜5cm | 开放 | 轻量型，附带加固平片） | YZ0000194 | 北京鑫紫竹兴业医疗器械股份有限公司 | 疝补片 | YZ00026251 | 进口 | HERNIAMESH S.R.L |  | HTR02+PT2/7-H3 | H2T27H3 |  |  | 套 |  |  | 疝补片 | 审核通过 | 审核通过 | 审核通过 | 审核通过 | 审核通过 | 审核通过 | 获得ISO 13485 认证证书 | 通过 | 无 | 生产企业自检报告 | 无 | 无 | 0 | 11 | 没有抽检不合格记录
锁定加压接骨板 | R023 | 骨科创伤类 | 纯钛 |  |  |  | YZ0000044 | 常州华森医疗器械有限公司 | 锁定接骨板系统（锁定接骨板） | YZ00026252 | 国产 | 常州华森医疗器械有限公司 |  | 3-7孔(W6.5,δ1.8)（非灭菌TA3微弧阳极氧化） | YSD49/2.4微Y型锁定加压接骨板 结合孔 标准型 |  | TA3 | 块 |  |  | 锁定接骨板系统 | 审核通过 | 审核通过 | 审核通过 | 审核通过 | 审核通过 | 审核通过 | 获得ISO 13485 认证证书 | 无 | 无 | 无 | 无 | 无 | 0 | 1 | 没有抽检不合格记录
骨水泥型胫骨平台衬垫 | S229 | 骨科人工关节类 | 旋转限制型垫片 | 活动平台 | 膝关节 |  | YZ0000278 | 北京市春立正达医疗器械股份有限公司 | 膝关节假体（胫骨平台垫） | YZ00026253 | 国产 | 北京市春立正达医疗器械股份有限公司 |  | 9、11、13、15、17、19、21、23、25、（每2mm为一个尺寸 规格） | XN型系列 |  |  | 个 |  |  | 膝关节产品 | 审核通过 | 审核通过 | 审核通过 | 审核通过 | 审核通过 | 审核通过 | 获得ISO 13485 认证证书 | 通过 | 无 | 医疗器械检测机构出具的检测报告 | 无 | 发明专利,实用新型专利 | 0 | 16 | 没有抽检不合格记录
锁定加压接骨板 | R023 | 骨科创伤类 | 纯钛 |  |  |  | YZ0000044 | 常州华森医疗器械有限公司 | 锁定接骨板系统（锁定接骨板） | YZ00026254 | 国产 | 常州华森医疗器械有限公司 |  | 2-7孔(W5,δ1.8)（非灭菌TA3微弧阳极氧化） | YSD50/2.0微Y型锁定加压接骨板 I型 结合孔 标准型 |  | TA3 | 块 |  |  | 锁定接骨板系统 | 审核通过 | 审核通过 | 审核通过 | 审核通过 | 审核通过 | 审核通过 | 获得ISO 13485 认证证书 | 无 | 无 | 无 | 无 | 无 | 0 | 1 | 没有抽检不合格记录
腹股沟疝修补补片（网塞） | V062 | 普外科类 | 复合材料 | 最大长径(直径）＜5cm | 开放 | 轻量型，附带加固平片） | YZ0000194 | 北京鑫紫竹兴业医疗器械股份有限公司 | 疝补片 | YZ00026255 | 进口 | HERNIAMESH S.R.L |  | HTR60511+PT2/3-H3 | H6T25H3 |  |  | 套 |  |  | 疝补片 | 审核通过 | 审核通过 | 审核通过 | 审核通过 | 审核通过 | 审核通过 | 获得ISO 13485 认证证书 | 通过 | 无 | 生产企业自检报告 | 无 | 无 | 0 | 7 | 没有抽检不合格记录
锁定加压接骨板 | R023 | 骨科创伤类 | 纯钛 |  |  |  | YZ0000044 | 常州华森医疗器械有限公司 | 锁定接骨板系统（锁定接骨板） | YZ00026256 | 国产 | 常州华森医疗器械有限公司 |  | 3-7孔(W6.5,δ1.8)（非灭菌TA3微弧阳极氧化） | YSD50/2.4微Y型锁定加压接骨板 I型 结合孔 标准型 |  | TA3 | 块 |  |  | 锁定接骨板系统 | 审核通过 | 审核通过 | 审核通过 | 审核通过 | 审核通过 | 审核通过 | 获得ISO 13485 认证证书 | 无 | 无 | 无 | 无 | 无 | 0 | 1 | 没有抽检不合格记录
骨水泥型股骨髁 | S234 | 骨科人工关节类 | 各种规格型号 |  | 膝关节 |  | YZ0000278 | 北京市春立正达医疗器械股份有限公司 | 膝关节假体（股骨髁） | YZ00026257 | 国产 | 北京市春立正达医疗器械股份有限公司 |  | 1#、2#、3#、4#、5#、6#、7#、8#、9#、10# | XM型-宽系列 |  |  | 个 |  |  | 膝关节产品 | 审核通过 | 审核通过 | 审核通过 | 审核通过 | 审核通过 | 审核通过 | 获得ISO 13485 认证证书 | 通过 | 无 | 医疗器械检测机构出具的检测报告 | 无 | 发明专利,实用新型专利 | 0 | 10 | 没有抽检不合格记录
桡骨远端动力加压接骨板 | R170 | 骨科创伤类 | 纯钛 | 2-14孔 |  |  | YZ0000767 | 泰州市中兴医械科技有限公司 | 小T型重建钢板螺纹型 | YZ00026258 | 国产 | 泰州市中兴医械科技有限公司 |  | 6/7/8/9孔 | YSZ(Q)1-01-1 |  |  | 块 |  |  | 解剖型接骨板及配套螺钉 | 审核通过 | 审核通过 | 审核通过 | 审核通过 | 审核通过 | 审核通过 | 获得ISO 13485 认证证书 | 无 | 无 | 生产企业自检报告 | 无 | 无 | 0 | 1 | 企业有不良记录，但投标品种无不良记录
非骨水泥型胫骨平台 | S236 | 骨科人工关节类 |  | 各种规格型号 | 膝关节 |  | YZ0000278 | 北京市春立正达医疗器械股份有限公司 | 膝关节假体（胫骨平台托） | YZ00026259 | 国产 | 北京市春立正达医疗器械股份有限公司 |  | 1#、2#、3#、4#、5#、6#、7#、8#、9#、10# | XM型-CLJMC系列 |  |  | 个 |  |  | 膝关节产品 | 审核通过 | 审核通过 | 审核通过 | 审核通过 | 审核通过 | 审核通过 | 获得ISO 13485 认证证书 | 通过 | 无 | 医疗器械检测机构出具的检测报告 | 无 | 发明专利,实用新型专利 | 0 | 3 | 没有抽检不合格记录
血氧检测探头 | W004 | 体外循环及血液净化类 |  | 成人 |  |  | YZ0000247 | 深圳安维森实业有限公司 | 重复性使用脉搏血氧饱和度探头 | YZ00026260 | 国产 | 深圳安维森实业有限公司 |  | 成人URL指套，PVC3.2mm，灰色线，套在手指上，线长900-2950mm，插头灰色9针 | URL-10387 |  | 硅胶 | 个 |  |  | 重复性使用脉搏血氧饱和度探头 | 审核通过 | 审核通过 | 审核通过 | 审核通过 | 审核通过 | 审核通过 | 获得ISO 13485 认证证书 | 无 | 无 | 生产企业自检报告 | 无 | 实用新型专利 | 0 | 0 | 没有抽检不合格记录
椎体后凸成形术系统 | T399 | 骨科脊柱类 |  |  |  | 1套 | YZ0000339 | 上海朗迈医疗器械科技有限公司 | 骨钻 | YZ00026261 | 国产 | 上海朗迈医疗器械科技有限公司 |  | S04-34、S04-30 | S04-34、S04-30 |  | 不锈钢金属+高分子材料 | 支 | 特卫强 |  | 骨钻 | 审核通过 | 审核通过 | 审核通过 | 审核通过 | 审核通过 | 审核通过 | 获得ISO 13485 认证证书 | 通过 | 无 | 生产企业自检报告 | 无 | 无 | 0 | 6 | 没有抽检不合格记录
腹股沟疝修补补片（网塞） | V062 | 普外科类 | 复合材料 | 最大长径(直径）＜5cm | 开放 | 轻量型，附带加固平片） | YZ0000194 | 北京鑫紫竹兴业医疗器械股份有限公司 | 疝补片 | YZ00026262 | 进口 | HERNIAMESH S.R.L |  | HTR60511+PT2/3-H3 | H6T27H3 |  |  | 套 |  |  | 疝补片 | 审核通过 | 审核通过 | 审核通过 | 审核通过 | 审核通过 | 审核通过 | 获得ISO 13485 认证证书 | 通过 | 无 | 生产企业自检报告 | 无 | 无 | 0 | 4 | 没有抽检不合格记录
锁定加压接骨板 | R023 | 骨科创伤类 | 纯钛 |  |  |  | YZ0000044 | 常州华森医疗器械有限公司 | 锁定接骨板系统（锁定接骨板） | YZ00026264 | 国产 | 常州华森医疗器械有限公司 |  | 2-5孔(W5,δ1.8)（非灭菌TA3微弧阳极氧化） | YSD51/2.0微Y型锁定加压接骨板 II型 结合孔 标准型 |  | TA3 | 块 |  |  | 锁定接骨板系统 | 审核通过 | 审核通过 | 审核通过 | 审核通过 | 审核通过 | 审核通过 | 获得ISO 13485 认证证书 | 无 | 无 | 无 | 无 | 无 | 0 | 1 | 没有抽检不合格记录
一次性痔吻合器 | V155 | 普外科类 |  | 各种规格 | 传统开放术式 |  | YZ0000378 | 常州市智业医疗仪器研究所有限公司 | 一次性肛肠吻合器 | YZ00026265 | 国产 | 常州市智业医疗仪器研究所有限公司 | 一次性肛肠吻合器 | YGH-32/34/36 | YGH-32/34/36 |  | ABS、06Cr19Ni10、ABS、TA1、TA2、聚碳酸塑料、不锈钢丝、蚕丝线或聚酯 | 把 | 纸盒 |  | 一次性肛肠吻合器 | 审核通过 | 审核通过 | 审核通过 | 审核通过 | 审核通过 | 审核通过 | 获得ISO 13485 认证证书 | 通过 | 通过 | 医疗器械检测机构出具的检测报告 | 无 | 发明专利,实用新型专利 | 0 | 14 | 没有抽检不合格记录
桡骨远端锁定加压接骨板 | R173 | 骨科创伤类 | 纯钛 | 2-14孔 |  |  | YZ0000767 | 泰州市中兴医械科技有限公司 | 斜T型重建钢板螺纹型 | YZ00026266 | 国产 | 泰州市中兴医械科技有限公司 |  | 6孔左右 | YSZ(Q)1-02-1 |  |  | 块 |  |  | 解剖型接骨板及配套螺钉 | 审核通过 | 审核通过 | 审核通过 | 审核通过 | 审核通过 | 审核通过 | 获得ISO 13485 认证证书 | 无 | 无 | 生产企业自检报告 | 无 | 无 | 0 | 1 | 企业有不良记录，但投标品种无不良记录
锁定加压接骨板 | R023 | 骨科创伤类 | 纯钛 |  |  |  | YZ0000044 | 常州华森医疗器械有限公司 | 锁定接骨板系统（锁定接骨板） | YZ00026267 | 国产 | 常州华森医疗器械有限公司 |  | 2-7孔(W4.2,δ1.2)（非灭菌TA3微弧阳极氧化） | YSD52/1.5微Y型锁定接骨板 圆孔 标准型 |  | TA3 | 块 |  |  | 锁定接骨板系统 | 审核通过 | 审核通过 | 审核通过 | 审核通过 | 审核通过 | 审核通过 | 获得ISO 13485 认证证书 | 无 | 无 | 无 | 无 | 无 | 0 | 1 | 没有抽检不合格记录
腹股沟疝修补补片（装置） | V066 | 普外科类 | 单质材料 | 最大长径(直径）＜10cm | 开放或腔镜 | 轻量型 | YZ0000194 | 北京鑫紫竹兴业医疗器械股份有限公司 | 疝补片 | YZ00026268 | 进口 | HERNIAMESH S.R.L |  | HTR01+PT2/7 | H1T27 |  |  | 套 |  |  | 疝补片 | 审核通过 | 审核通过 | 审核通过 | 审核通过 | 审核通过 | 审核通过 | 获得ISO 13485 认证证书 | 通过 | 无 | 生产企业自检报告 | 无 | 无 | 0 | 16 | 没有抽检不合格记录
血液灌流器 | W002 | 体外循环及血液净化类 | 树脂 |  |  |  | YZ0000661 | 珠海健帆生物科技股份有限公司 | 一次性使用血液灌流器 | YZ00026269 | 国产 | 珠海健帆生物科技股份有限公司 | 一次性使用血液灌流器 | HA380 | HA380 |  | 聚苯乙烯中性大孔树脂 | 支 | 彩盒 |  | 一次性使用血液灌流器 | 审核通过 | 审核通过 | 审核通过 | 审核通过 | 审核通过 | 审核通过 | 获得ISO 13485 认证证书 | 通过 | 无 | 医疗器械检测机构出具的检测报告 | 有 | 发明专利,外观设计专利,实用新型专利 | 0 | 0 | 没有抽检不合格记录
椎体后凸成形术系统 | T399 | 骨科脊柱类 |  |  |  | 1套 | YZ0000339 | 上海朗迈医疗器械科技有限公司 | 经皮椎体穿刺针 | YZ00026270 | 国产 | 上海朗迈医疗器械科技有限公司 |  | S05-06、S05-07、S05-08、S05-09 | S05-06、S05-07、S05-08、S05-09 |  | 不锈钢金属+高分子材料 | 支 | 特卫强 |  | 经皮椎体穿刺针 | 审核通过 | 审核通过 | 审核通过 | 审核通过 | 审核通过 | 审核通过 | 获得ISO 13485 认证证书 | 通过 | 无 | 生产企业自检报告 | 无 | 无 | 0 | 5 | 没有抽检不合格记录
髁限制型膝关节股骨延长柄 | S241 | 骨科人工关节类 |  | 生物型 | 膝关节 |  | YZ0000278 | 北京市春立正达医疗器械股份有限公司 | 膝关节假体 | YZ00026271 | 国产 | 北京市春立正达医疗器械股份有限公司 |  | / | XN |  | 钴铬钼合金 | 个 |  |  | 膝关节假体 | 审核通过 | 审核通过 | 审核通过 | 审核通过 | 审核通过 | 审核通过 | 获得ISO 13485 认证证书 | 通过 | 无 | 医疗器械检测机构出具的检测报告 | 无 | 发明专利,实用新型专利 | 0 | 6 | 没有抽检不合格记录
锁定加压接骨板 | R023 | 骨科创伤类 | 纯钛 |  |  |  | YZ0000044 | 常州华森医疗器械有限公司 | 锁定接骨板系统（锁定接骨板） | YZ00026272 | 国产 | 常州华森医疗器械有限公司 |  | 2-6孔(W4.2,δ1.2)（非灭菌TA3微弧阳极氧化） | YSD53/1.5微Y型锁定接骨板 I型 圆孔 标准型 |  | TA3 | 块 |  |  | 锁定接骨板系统 | 审核通过 | 审核通过 | 审核通过 | 审核通过 | 审核通过 | 审核通过 | 获得ISO 13485 认证证书 | 无 | 无 | 无 | 无 | 无 | 0 | 1 | 没有抽检不合格记录
可吸收性生物膜 | U030 | 口腔科类 | 生物材料 | 1平方厘米 |  |  | YZ0000357 | 福建省博特生物科技有限公司 | 医用胶原膜 | YZ00026273 | 国产 | 福建省博特生物科技有限公司 | 吉特瑞 | 80×80mm | BME-10X |  | 国产牛肌腱提取的高纯度I型胶原蛋白，经生物改性处理，宏观结构为上下层不同孔径的双层膜结构 | 盒 |  |  | 医用胶原膜 | 审核通过 | 审核通过 | 审核通过 | 审核通过 | 审核通过 | 审核通过 | 无 | 无 | 无 | 生产企业自检报告 | 无 | 发明专利, | 0 | 1 | 没有抽检不合格记录
可吸收性生物膜 | U030 | 口腔科类 | 生物材料 | 1平方厘米 |  |  | YZ0000357 | 福建省博特生物科技有限公司 | 医用胶原膜 | YZ00026274 | 国产 | 福建省博特生物科技有限公司 |  | 50×60mm | BME-10X |  |  | 盒 |  |  | 医用胶原膜 | 审核通过 | 审核通过 | 审核通过 | 审核通过 | 审核通过 | 审核通过 | 无 | 无 | 无 | 生产企业自检报告 | 无 | 发明专利, | 0 | 1 | 没有抽检不合格记录
锁定加压接骨板 | R023 | 骨科创伤类 | 纯钛 |  |  |  | YZ0000044 | 常州华森医疗器械有限公司 | 锁定接骨板系统（锁定接骨板） | YZ00026275 | 国产 | 常州华森医疗器械有限公司 |  | 2-8孔(W5.6,δ1.5)（非灭菌TA3微弧阳极氧化） | YSD55Y型导向锁定接骨板（高强型） 圆孔 标准型 |  | TA3 | 块 |  |  | 锁定接骨板系统 | 审核通过 | 审核通过 | 审核通过 | 审核通过 | 审核通过 | 审核通过 | 获得ISO 13485 认证证书 | 无 | 无 | 无 | 无 | 无 | 0 | 1 | 没有抽检不合格记录
髁限制型膝关节股骨延长柄 | S242 | 骨科人工关节类 |  | 水泥型 | 膝关节 |  | YZ0000278 | 北京市春立正达医疗器械股份有限公司 | 膝关节假体 | YZ00026276 | 国产 | 北京市春立正达医疗器械股份有限公司 |  | / | XM |  | 钴铬钼合金 | 个 |  |  | 膝关节假体 | 审核通过 | 审核通过 | 审核通过 | 审核通过 | 审核通过 | 审核通过 | 获得ISO 13485 认证证书 | 通过 | 无 | 医疗器械检测机构出具的检测报告 | 无 | 发明专利,实用新型专利 | 0 | 5 | 没有抽检不合格记录
股骨远端动力加压接骨板 | R250 | 骨科创伤类 | 纯钛 | 2-20孔 |  |  | YZ0000767 | 泰州市中兴医械科技有限公司 | 股骨蛇形钢板 | YZ00026277 | 国产 | 泰州市中兴医械科技有限公司 |  | 5/7/9/11孔 | YSZ(Q)1-16 |  |  | 块 |  |  | 解剖型接骨板及配套螺钉 | 审核通过 | 审核通过 | 审核通过 | 审核通过 | 审核通过 | 审核通过 | 获得ISO 13485 认证证书 | 无 | 无 | 生产企业自检报告 | 无 | 无 | 0 | 0 | 企业有不良记录，但投标品种无不良记录
痔结扎（套扎）器 | V156 | 普外科类 |  | 各种规格 | 传统开放术式 |  | YZ0000189 | 普瑞德医疗器械科技江苏有限公司 | 一次性使用肛肠套扎器 | YZ00026278 | 国产 | 普瑞德医疗器械科技江苏有限公司 | 肛肠套扎器 | P-TZA | P-TZA |  | ABS、硅胶 | 把 | 吸塑盒 |  | 一次性使用肛肠套扎器 | 审核通过 | 审核通过 | 审核通过 | 审核通过 | 审核通过 | 审核通过 | 获得ISO 13485 认证证书 | 通过 | 无 | 医疗器械检测机构出具的检测报告 | 无 | 实用新型专利 | 0 | 6 | 没有抽检不合格记录
腹股沟疝修补补片（装置） | V067 | 普外科类 | 单质材料 | 最大长径(直径）＜10cm | 开放或腔镜 | 重量型 | YZ0000194 | 北京鑫紫竹兴业医疗器械股份有限公司 | 疝补片 | YZ00026279 | 进口 | HERNIAMESH S.R.L |  | HTR01+PT2/5 | H1T25 |  |  | 套 |  |  | 疝补片 | 审核通过 | 审核通过 | 审核通过 | 审核通过 | 审核通过 | 审核通过 | 获得ISO 13485 认证证书 | 通过 | 无 | 生产企业自检报告 | 无 | 无 | 0 | 15 | 没有抽检不合格记录
人工脊膜 | T411 | 骨科脊柱类 | 各种材质 | 各种规格 |  |  | YZ0000357 | 福建省博特生物科技有限公司 | 医用胶原膜 | YZ00026280 | 国产 | 福建省博特生物科技有限公司 | 医用胶原膜 | 40×60mm | BME-10X |  | 国产牛肌腱提取的高纯度I型胶原蛋白，经生物改性处理，宏观结构为上下层不同孔径的双层膜结构 | 盒 |  |  | 医用胶原膜 | 审核通过 | 审核通过 | 审核通过 | 审核通过 | 审核通过 | 审核通过 | 无 | 无 | 无 | 生产企业自检报告 | 无 | 发明专利, | 0 | 1 | 没有抽检不合格记录
人工脊膜 | T411 | 骨科脊柱类 | 各种材质 | 各种规格 |  |  | YZ0000357 | 福建省博特生物科技有限公司 | 医用胶原膜 | YZ00026281 | 国产 | 福建省博特生物科技有限公司 | 吉特瑞 | 40×40mm | BME-10X |  | 国产牛肌腱提取的高纯度I型胶原蛋白，经生物改性处理，宏观结构为上下层不同孔径的双层膜结构 | 盒 |  |  | 医用胶原膜 | 审核通过 | 审核通过 | 审核通过 | 审核通过 | 审核通过 | 审核通过 | 无 | 无 | 无 | 生产企业自检报告 | 无 | 发明专利, | 0 | 1 | 没有抽检不合格记录
人工脊膜 | T411 | 骨科脊柱类 | 各种材质 | 各种规格 |  |  | YZ0000357 | 福建省博特生物科技有限公司 | 医用胶原膜 | YZ00026282 | 国产 | 福建省博特生物科技有限公司 |  | 90×100mm | BME-10X |  | 国产牛肌腱提取的高纯度I型胶原蛋白，经生物改性处理，宏观结构为上下层不同孔径的双层膜结构 | 盒 |  |  | 医用胶原膜 | 审核通过 | 审核通过 | 审核通过 | 审核通过 | 审核通过 | 审核通过 | 无 | 无 | 无 | 生产企业自检报告 | 无 | 发明专利, | 0 | 1 | 没有抽检不合格记录
锁定加压接骨板 | R023 | 骨科创伤类 | 纯钛 |  |  |  | YZ0000044 | 常州华森医疗器械有限公司 | 锁定接骨板系统（锁定接骨板） | YZ00026283 | 国产 | 常州华森医疗器械有限公司 |  | 2-7孔(W5.6,δ1.5)（非灭菌TA3微弧阳极氧化） | YSD55Y型导向锁定接骨板（柔韧型） 圆孔 标准型 |  | TA3 | 块 |  |  | 锁定接骨板系统 | 审核通过 | 审核通过 | 审核通过 | 审核通过 | 审核通过 | 审核通过 | 获得ISO 13485 认证证书 | 无 | 无 | 无 | 无 | 无 | 0 | 1 | 没有抽检不合格记录
肱骨近端接骨板 | R111 | 骨科创伤类 | 纯钛 | 3-9孔 |  |  | YZ0000767 | 泰州市中兴医械科技有限公司 | 肱骨髁钢板 | YZ00026284 | 国产 | 泰州市中兴医械科技有限公司 |  | 4/5/6/7/8孔 | YSZ(Q)1-07 |  |  | 块 |  |  | 解剖型接骨板及配套螺钉 | 审核通过 | 审核通过 | 审核通过 | 审核通过 | 审核通过 | 审核通过 | 获得ISO 13485 认证证书 | 无 | 无 | 生产企业自检报告 | 无 | 无 | 0 | 1 | 企业有不良记录，但投标品种无不良记录
腹股沟疝修补补片（装置） | V070 | 普外科类 | 单质材料 | 最大长径(直径）≥10cm | 开放或腔镜 | 重量型 | YZ0000194 | 北京鑫紫竹兴业医疗器械股份有限公司 | 疝补片 | YZ00026285 | 进口 | HERNIAMESH S.R.L |  | H2AT25 | H2AT25 |  | 单纤聚丙烯纤维 | 套 |  |  | 疝补片 | 审核通过 | 审核通过 | 审核通过 | 审核通过 | 审核通过 | 审核通过 | 获得ISO 13485 认证证书 | 通过 | 无 | 生产企业自检报告 | 无 | 无 | 0 | 8 | 没有抽检不合格记录
髁限制型膝关节胫骨延长柄 | S243 | 骨科人工关节类 |  | 生物型 | 膝关节 |  | YZ0000278 | 北京市春立正达医疗器械股份有限公司 | 膝关节假体 | YZ00026286 | 国产 | 北京市春立正达医疗器械股份有限公司 |  | / | XN |  | 钴铬钼合金 | 个 |  |  | 膝关节假体 | 审核通过 | 审核通过 | 审核通过 | 审核通过 | 审核通过 | 审核通过 | 获得ISO 13485 认证证书 | 通过 | 无 | 医疗器械检测机构出具的检测报告 | 无 | 发明专利,实用新型专利 | 0 | 7 | 没有抽检不合格记录
锁定加压接骨板 | R023 | 骨科创伤类 | 纯钛 |  |  |  | YZ0000044 | 常州华森医疗器械有限公司 | 锁定接骨板系统（锁定接骨板） | YZ00026287 | 国产 | 常州华森医疗器械有限公司 |  | 2-7孔(W5.6,δ1.8)（非灭菌TA3微弧阳极氧化） | YSD58L型导向锁定接骨板（高强型（左/右） 圆孔 标准型 |  | TA3 | 块 |  |  | 锁定接骨板系统 | 审核通过 | 审核通过 | 审核通过 | 审核通过 | 审核通过 | 审核通过 | 获得ISO 13485 认证证书 | 无 | 无 | 无 | 无 | 无 | 0 | 1 | 没有抽检不合格记录
特殊基台 | U036 | 口腔科类 | 角度 | 钛 |  |  | YZ0000863 | 上海迪艾医疗器械有限公司 | 角度基台 | YZ00026288 | 进口 | DIO Corporation |  | 直径4.5mm，穿龈高度1.5mm，角度15°¦直径4.5mm，穿龈高度1.5mm，角度15°¦直径4.5mm，穿龈高度2mm，角度15°¦直径4.5mm，穿龈高度2mm，角度15°¦直径4.5mm，穿龈高度3mm，角度15°¦直径4.5mm，穿龈高度3mm，角度15°¦直径4.5mm，穿龈高度4mm，角度15°¦直径4.5mm，穿龈高度4mm，角度15°¦直径4.5mm，穿龈高度5mm，角度15°¦直径4.5mm，穿龈高度5mm，角度15°¦直径4.5mm，穿龈高度1.5mm，角度25°¦直径4.5mm，穿龈高度1.5mm，角度25°¦直径4.5mm，穿龈高度2mm，角度25°¦直径4.5mm，穿龈高度2mm，角度25°¦直径4.5mm，穿龈高度3mm，角度25°¦直径4.5mm，穿龈高度3mm，角度25°¦直径4.5mm，穿龈高度4mm，角度25°¦直径4.5mm，穿龈高度4mm，角度25°¦直径4.5mm，穿龈高度5mm，角度25°¦直径4.5mm，穿龈高度5mm，角度25°¦直径5.5mm，穿龈高度1.5mm，角度15°¦直径5.5mm，穿龈高度1.5mm，角度15°¦直径5.5mm，穿龈高度2mm，角度15°¦直径5.5mm，穿龈高度2mm，角度15°¦直径5.5mm，穿龈高度3mm，角度15°¦直径5.5mm，穿龈高度3mm，角度15°¦直径5.5mm，穿龈高度4mm，角度15°¦直径5.5mm，穿龈高度4mm，角度15°¦直径5.5mm，穿龈高度5mm，角度15°¦直径5.5mm，穿龈高度5mm，角度15°¦直径5.5mm，穿龈高度1.5mm，角度25°¦直径5.5mm，穿龈高度1.5mm，角度25°¦直径5.5mm，穿龈高度2mm，角度25°¦直径5.5mm，穿龈高度2mm，角度25°¦直径5.5mm，穿龈高度3mm，角度25°¦直径5.5mm，穿龈高度3mm，角度25°¦直径5.5mm，穿龈高度4mm，角度25°¦直径5.5mm，穿龈高度4mm，角度25°¦直径5.5mm，穿龈高度5mm，角度25°¦直径5.5mm，穿龈高度5mm，角度25°¦直径4.5mm，穿龈高度1.5mm，角度15°¦直径4.5mm，穿龈高度2mm，角度15°¦直径4.5mm，穿龈高度3mm，角度15°¦直径4.5mm，穿龈高度4mm，角度15°¦直径4.5mm，穿龈高度5mm，角度15°¦直径4.5mm，穿龈高度1.5mm，角度25°¦直径4.5mm，穿龈高度2mm，角度25°¦直径4.5mm，穿龈高度3mm，角度25°¦直径4.5mm，穿龈高度4mm，角度25°¦直径4.5mm，穿龈高度5mm，角度25°¦直径5.5mm，穿龈高度1.5mm，角度15°¦直径5.5mm，穿龈高度2mm，角度15°¦直径5.5mm，穿龈高度2mm，角度25°¦直径5.5mm，穿龈高度3mm，角度25°¦直径5.5mm，穿龈高度4mm，角度25°¦直径5.5mm，穿龈高度5mm，角度25° | SSAA 451515AH¦SSAA 451515BH¦SSAA 452015AH¦SSAA 452015BH¦SSAA 453015AH¦SSAA 453015BH¦SSAA 454015AH¦SSAA 454015BH¦SSAA 455015AH¦SSAA 455015BH¦SSAA 451525AH¦SSAA 451525BH¦SSAA 452025AH¦SSAA 452025BH¦SSAA 453025AH¦SSAA 453025BH¦SSAA 454025AH¦SSAA 454025BH¦SSAA 455025AH¦SSAA 455025BH¦SSAA 551515AH¦SSAA 551515BH¦SSAA 552015AH¦SSAA 552015BH¦SSAA 553015AH¦SSAA 553015BH¦SSAA 554015AH¦SSAA 554015BH¦SSAA 555015AH¦SSAA 555015BH¦SSAA 551525AH¦SSAA 551525BH¦SSAA 552025AH¦SSAA 552025BH¦SSAA 553025AH¦SSAA 553025BH¦SSAA 554025AH¦SSAA 554025BH¦SSAA 555025AH¦SSAA 555025BH¦SSAA 451515N¦SSAA 452015N¦SSAA 453015N¦SSAA 454015N¦SSAA 455015N¦SSAA 451525N¦SSAA 452025N¦SSAA 453025N¦SSAA 454025N¦SSAA 455025N¦SSAA 551515N¦SSAA 552015N¦SSAA 552025N¦SSAA 553025N¦SSAA 554025N¦SSAA 555025N |  | 原材料为钛合金（TC4ELI）,基台上部表面具有氮化钛涂层，下部表面未处理 | 个 |  |  | 基台及配件UF(II)Abutment and accessories | 审核通过 | 审核通过 | 审核通过 | 审核通过 | 审核通过 | 审核通过 | 无 | 无 | 无 | 无 | 无 | 无 | 0 | 1 | 没有抽检不合格记录
椎体后凸成形术系统 | T399 | 骨科脊柱类 |  |  |  | 1套 | YZ0000339 | 上海朗迈医疗器械科技有限公司 | 椎体成形导向系统 | YZ00026289 | 国产 | 上海朗迈医疗器械科技有限公司 |  | S07-11、S07-12、S07-13、S07-14、S07-15、S07-16、S07-17、S07-18、S07-19、S07-20 | S07-11、S07-12、S07-13、S07-14、S07-15、S07-16、S07-17、S07-18、S07-19、S07-20 |  | 不锈钢金属+高分子材料 | 套 | 特卫强 |  | 椎体成形导向系统 | 审核通过 | 审核通过 | 审核通过 | 审核通过 | 审核通过 | 审核通过 | 获得ISO 13485 认证证书 | 通过 | 无 | 生产企业自检报告 | 无 | 无 | 0 | 4 | 没有抽检不合格记录
髁限制型膝关节胫骨延长柄 | S244 | 骨科人工关节类 |  | 水泥型 | 膝关节 |  | YZ0000278 | 北京市春立正达医疗器械股份有限公司 | 膝关节假体 | YZ00026290 | 国产 | 北京市春立正达医疗器械股份有限公司 |  | / | XM |  | 钴铬钼合金 | 个 |  |  | 膝关节假体 | 审核通过 | 审核通过 | 审核通过 | 审核通过 | 审核通过 | 审核通过 | 获得ISO 13485 认证证书 | 通过 | 无 | 医疗器械检测机构出具的检测报告 | 无 | 发明专利,实用新型专利 | 0 | 4 | 没有抽检不合格记录
血氧检测探头 | W004 | 体外循环及血液净化类 |  | 成人 |  |  | YZ0000247 | 深圳安维森实业有限公司 | 重复性使用脉搏血氧饱和度探头 | YZ00026291 | 国产 | 深圳安维森实业有限公司 |  | 成人CF指夹，PVC3.2mm灰色线，夹手指上，线长900-2950mm，插头灰色9针 | CF-8479 |  | 塑料，硅胶 | 个 |  |  | 重复性使用脉搏血氧饱和度探头 | 审核通过 | 审核通过 | 审核通过 | 审核通过 | 审核通过 | 审核通过 | 获得ISO 13485 认证证书 | 无 | 无 | 生产企业自检报告 | 无 | 实用新型专利 | 0 | 0 | 没有抽检不合格记录
锁定加压接骨板 | R023 | 骨科创伤类 | 纯钛 |  |  |  | YZ0000044 | 常州华森医疗器械有限公司 | 锁定接骨板系统（锁定接骨板） | YZ00026293 | 国产 | 常州华森医疗器械有限公司 |  | 2-8孔(W5.6,δ1.5)（非灭菌TA3微弧阳极氧化） | YSD60斜L型导向锁定接骨板（柔韧型）（左右） 圆孔 标准型 |  | TA3 | 块 |  |  | 锁定接骨板系统 | 审核通过 | 审核通过 | 审核通过 | 审核通过 | 审核通过 | 审核通过 | 获得ISO 13485 认证证书 | 无 | 无 | 无 | 无 | 无 | 0 | 1 | 没有抽检不合格记录
锁定加压接骨板 | R023 | 骨科创伤类 | 纯钛 |  |  |  | YZ0000044 | 常州华森医疗器械有限公司 | 锁定接骨板系统（锁定接骨板）(锁定加压截骨板I型100°) | YZ00026294 | 国产 | 常州华森医疗器械有限公司 |  | 3孔(W18.5,δ5.5)（非灭菌TA3微弧阳极氧化） | YSD66 结合孔 标准型 |  | TA3 | 块 |  |  | 锁定接骨板系统 | 审核通过 | 审核通过 | 审核通过 | 审核通过 | 审核通过 | 审核通过 | 获得ISO 13485 认证证书 | 无 | 无 | 无 | 无 | 无 | 0 | 1 | 没有抽检不合格记录
人工膝关节 股骨 | S249 | 骨科人工关节类 | 带立柱高性能后稳定型股骨 | 各种规格型号 | 膝关节 |  | YZ0000278 | 北京市春立正达医疗器械股份有限公司 | 膝关节假体（股骨髁） | YZ00026295 | 国产 | 北京市春立正达医疗器械股份有限公司 |  | 1#、2#、3#、4#、5#、6#、7#、8#、9#、10# | XM型-深系列 |  |  | 个 |  |  | 膝关节产品 | 审核通过 | 审核通过 | 审核通过 | 审核通过 | 审核通过 | 审核通过 | 获得ISO 13485 认证证书 | 通过 | 无 | 医疗器械检测机构出具的检测报告 | 无 | 发明专利,实用新型专利 | 0 | 5 | 没有抽检不合格记录
锁定加压接骨板 | R023 | 骨科创伤类 | 纯钛 |  |  |  | YZ0000044 | 常州华森医疗器械有限公司 | 锁定接骨板系统（锁定接骨板）(锁定加压截骨板I型110°) | YZ00026296 | 国产 | 常州华森医疗器械有限公司 |  | 3孔(W18.5,δ5.5)（非灭菌TA3微弧阳极氧化） | YSD66 结合孔 标准型 |  | TA3 | 块 |  |  | 锁定接骨板系统 | 审核通过 | 审核通过 | 审核通过 | 审核通过 | 审核通过 | 审核通过 | 获得ISO 13485 认证证书 | 无 | 无 | 无 | 无 | 无 | 0 | 1 | 没有抽检不合格记录
端端吻合器 | V149 | 普外科类 |  | 直型 | 传统开放术式 |  | YZ0000378 | 常州市智业医疗仪器研究所有限公司 | 一次性使用肛肠吻合器 | YZ00026297 | 国产 | 常州市智业医疗仪器研究所有限公司 | 一次性使用肛肠吻合器 | GH-Y-32/34 | GH-Y-32/34 |  | 06Cr19Ni10、ABS、TA2 | 把 | 纸盒 |  | 一次性使用肛肠吻合器 | 审核通过 | 审核通过 | 审核通过 | 审核通过 | 审核通过 | 审核通过 | 获得ISO 13485 认证证书 | 通过 | 通过 | 医疗器械检测机构出具的检测报告 | 无 | 发明专利,实用新型专利 | 0 | 16 | 没有抽检不合格记录
锁定加压接骨板 | R023 | 骨科创伤类 | 纯钛 |  |  |  | YZ0000044 | 常州华森医疗器械有限公司 | 锁定接骨板系统（锁定接骨板）(锁定加压截骨板I型120°) | YZ00026298 | 国产 | 常州华森医疗器械有限公司 |  | 3-6孔(W18.5,δ5.5)（非灭菌TA3微弧阳极氧化） | YSD66 结合孔 标准型 |  | TA3 | 块 |  |  | 锁定接骨板系统 | 审核通过 | 审核通过 | 审核通过 | 审核通过 | 审核通过 | 审核通过 | 获得ISO 13485 认证证书 | 无 | 无 | 无 | 无 | 无 | 0 | 1 | 没有抽检不合格记录
椎体后凸成形术系统 | T399 | 骨科脊柱类 |  |  |  | 1套 | YZ0000339 | 上海朗迈医疗器械科技有限公司 | 枪式骨水泥填充套件 | YZ00026299 | 国产 | 上海朗迈医疗器械科技有限公司 |  | S14-01、S14-02 | S14-01、S14-02 |  | 高分子材料 | 套 | 特卫强 |  | 枪式骨水泥填充套件 | 审核通过 | 审核通过 | 审核通过 | 审核通过 | 审核通过 | 审核通过 | 获得ISO 13485 认证证书 | 通过 | 无 | 医疗器械检测机构出具的检测报告 | 无 | 无 | 0 | 5 | 没有抽检不合格记录
经外周静脉置入中心静脉导管 | V181 | 普外科类 |  | 单腔 |  |  | YZ0000103 | 昊朗科技（佛山）有限公司 | 一次性使用中心静脉导管套装（新生儿PICC） | YZ00026300 | 国产 | 昊朗科技（佛山）有限公司 | 优力捷 | 单腔1.9Fr | PF-A 1.9Fr×**cm |  | 聚氨酯 | 套 | 吸塑盒 |  | 一次性使用中心静脉导管套装 | 审核通过 | 审核通过 | 审核通过 | 审核通过 | 审核通过 | 审核通过 | 获得ISO 13485 认证证书 | 无 | 无 | 医疗器械检测机构出具的检测报告 | 无 | 无 | 0 | 4 | 没有抽检不合格记录
锁定加压接骨板 | R023 | 骨科创伤类 | 纯钛 |  |  |  | YZ0000044 | 常州华森医疗器械有限公司 | 锁定接骨板系统（锁定接骨板）(锁定加压截骨板I型150°) | YZ00026301 | 国产 | 常州华森医疗器械有限公司 |  | 3孔(W18.5,δ5.5)（非灭菌TA3微弧阳极氧化） | YSD66 结合孔 标准型 |  | TA3 | 块 |  |  | 锁定接骨板系统 | 审核通过 | 审核通过 | 审核通过 | 审核通过 | 审核通过 | 审核通过 | 获得ISO 13485 认证证书 | 无 | 无 | 无 | 无 | 无 | 0 | 1 | 没有抽检不合格记录
经外周静脉置入中心静脉导管 | V181 | 普外科类 |  | 单腔 |  |  | YZ0000103 | 昊朗科技（佛山）有限公司 | 一次性使用中心静脉导管套装（PICC） | YZ00026302 | 国产 | 昊朗科技（佛山）有限公司 | 优力捷 | 单腔3Fr（MST）¦单腔4Fr（MST）¦单腔5Fr（MST） | PB-C 3Fr×**cm¦PB-C 4Fr×**cm¦PB-C 5Fr×**cm |  | 聚氨酯 | 套 | 吸塑盒 |  | 一次性使用中心静脉导管套装 | 审核通过 | 审核通过 | 审核通过 | 审核通过 | 审核通过 | 审核通过 | 获得ISO 13485 认证证书 | 无 | 无 | 医疗器械检测机构出具的检测报告 | 无 | 无 | 1 | 5 | 没有抽检不合格记录
锁定加压接骨板 | R023 | 骨科创伤类 | 纯钛 |  |  |  | YZ0000044 | 常州华森医疗器械有限公司 | 锁定接骨板系统（锁定接骨板）(锁定加压截骨板II型100°) | YZ00026305 | 国产 | 常州华森医疗器械有限公司 |  | 3孔(W22.5,δ5.5)（非灭菌TA3微弧阳极氧化） | YSD66 结合孔 标准型 |  | TA3 | 块 |  |  | 锁定接骨板系统 | 审核通过 | 审核通过 | 审核通过 | 审核通过 | 审核通过 | 审核通过 | 获得ISO 13485 认证证书 | 无 | 无 | 无 | 无 | 无 | 0 | 1 | 没有抽检不合格记录
椎体后凸成形术系统 | T399 | 骨科脊柱类 |  |  |  | 1套 | YZ0000339 | 上海朗迈医疗器械科技有限公司 | 骨水泥注入器 | YZ00026306 | 国产 | 上海朗迈医疗器械科技有限公司 |  | S02-10 | S02-10 |  | 高分子材料 | 个 | 特卫强 |  | 骨水泥注入器 | 审核通过 | 审核通过 | 审核通过 | 审核通过 | 审核通过 | 审核通过 | 获得ISO 13485 认证证书 | 通过 | 无 | 医疗器械检测机构出具的检测报告 | 无 | 无 | 0 | 5 | 没有抽检不合格记录
旋转铰链型胫骨 | S250 | 骨科人工关节类 |  | 各种规格型号 | 膝关节 |  | YZ0000278 | 北京市春立正达医疗器械股份有限公司 | 膝关节假体（胫骨平台托） | YZ00026307 | 国产 | 北京市春立正达医疗器械股份有限公司 |  | 1#、2#、3#、4#、5#、6#、7#、8#、9#、10# | XD型-CLJMT系列 |  |  | 个 |  |  | 膝关节产品 | 审核通过 | 审核通过 | 审核通过 | 审核通过 | 审核通过 | 审核通过 | 获得ISO 13485 认证证书 | 通过 | 无 | 医疗器械检测机构出具的检测报告 | 无 | 发明专利,实用新型专利 | 0 | 4 | 没有抽检不合格记录
锁定加压接骨板 | R023 | 骨科创伤类 | 纯钛 |  |  |  | YZ0000044 | 常州华森医疗器械有限公司 | 锁定接骨板系统（锁定接骨板）(锁定加压截骨板II型110°) | YZ00026308 | 国产 | 常州华森医疗器械有限公司 |  | 3孔(W22.5,δ5.5)（非灭菌TA3微弧阳极氧化） | YSD66 结合孔 标准型 |  | TA3 | 块 |  |  | 锁定接骨板系统 | 审核通过 | 审核通过 | 审核通过 | 审核通过 | 审核通过 | 审核通过 | 获得ISO 13485 认证证书 | 无 | 无 | 无 | 无 | 无 | 0 | 1 | 没有抽检不合格记录
血透用双腔留置导管 | W010 | 体外循环及血液净化类 | 硅胶和PU | 13-20厘米 | 临时 |  | YZ0000103 | 昊朗科技（佛山）有限公司 | 一次性使用中心静脉导管套装(血液透析用) | YZ00026309 | 国产 | 昊朗科技（佛山）有限公司 | EagleFlow | 双腔 11.5Fr¦双腔 11.5Fr¦双腔 11.5Fr¦双腔 12Fr¦双腔 12Fr¦双腔 12Fr | TF-C 11.5Fr2×**cm¦11.5Fr2×**cm W¦TF-C 11.5Fr2×**cm J¦TF-C 12Fr2×**cm¦TF-C 12Fr2×**cm W¦TF-C 12Fr2×**cm J |  | 聚氨酯 | 套 | 吸塑盒 |  | 一次性使用中心静脉导管套装 | 审核通过 | 审核通过 | 审核通过 | 审核通过 | 审核通过 | 审核通过 | 获得ISO 13485 认证证书 | 无 | 无 | 医疗器械检测机构出具的检测报告 | 无 | 无 | 0 | 4 | 没有抽检不合格记录
锁定加压接骨板 | R023 | 骨科创伤类 | 纯钛 |  |  |  | YZ0000044 | 常州华森医疗器械有限公司 | 锁定接骨板系统（锁定接骨板）(锁定加压截骨板II型120°) | YZ00026310 | 国产 | 常州华森医疗器械有限公司 |  | 3-6孔(W22.5,δ5.5)（非灭菌TA3微弧阳极氧化） | YSD66 结合孔 标准型 |  | TA3 | 块 |  |  | 锁定接骨板系统 | 审核通过 | 审核通过 | 审核通过 | 审核通过 | 审核通过 | 审核通过 | 获得ISO 13485 认证证书 | 无 | 无 | 无 | 无 | 无 | 0 | 1 | 没有抽检不合格记录
中心静脉导管 | V179 | 普外科类 |  | 双腔 |  |  | YZ0000103 | 昊朗科技（佛山）有限公司 | 一次性使用中心静脉导管套装（CVC） | YZ00026311 | 国产 | 昊朗科技（佛山）有限公司 | 昊朗 | 双腔5Fr复合装¦双腔7Fr复合装 | CF-C 5Fr2×**cm¦CF-A 7Fr2×**cm |  | 聚氨酯 | 套 | 吸塑盒 |  | 一次性使用中心静脉导管套装 | 未提交 | 未提交 | 审核通过 | 审核通过 | 审核通过 | 审核通过 | 获得ISO 13485 认证证书 | [5 empty] | 1 |  | 没有抽检不合格记录
椎体后凸成形术系统 | T399 | 骨科脊柱类 |  |  |  | 1套 | YZ0000339 | 上海朗迈医疗器械科技有限公司 | 球囊压力充盈器 | YZ00026313 | 国产 | 上海朗迈医疗器械科技有限公司 |  | S06-30、S06-30A | S06-30、S06-30A |  | 高分子材料 | 个 | 特卫强 |  | 球囊压力充盈器 | 审核通过 | 审核通过 | 审核通过 | 审核通过 | 审核通过 | 审核通过 | 获得ISO 13485 认证证书 | 通过 | 无 | 医疗器械检测机构出具的检测报告 | 无 | 实用新型专利 | 0 | 1 | 没有抽检不合格记录
痔结扎（套扎）器 | V156 | 普外科类 |  | 各种规格 | 传统开放术式 |  | YZ0000189 | 普瑞德医疗器械科技江苏有限公司 | 一次性使用肛肠套扎器 | YZ00026314 | 国产 | 普瑞德医疗器械科技江苏有限公司 | 套扎器 | P-TZB | P-TZB |  | ABS、硅胶 | 把 | 吸塑盒 |  | 一次性使用肛肠套扎器 | 审核通过 | 审核通过 | 审核通过 | 审核通过 | 审核通过 | 审核通过 | 获得ISO 13485 认证证书 | 无 | 无 | 医疗器械检测机构出具的检测报告 | 无 | 无 | 0 | 10 | 没有抽检不合格记录
锁定加压接骨板 | R023 | 骨科创伤类 | 纯钛 |  |  |  | YZ0000044 | 常州华森医疗器械有限公司 | 锁定接骨板系统（锁定接骨板）(锁定加压截骨板II型150°) | YZ00026315 | 国产 | 常州华森医疗器械有限公司 |  | 3孔(W22.5,δ5.5)（非灭菌TA3微弧阳极氧化） | YSD66 结合孔 标准型 |  | TA3 | 块 |  |  | 锁定接骨板系统 | 审核通过 | 审核通过 | 审核通过 | 审核通过 | 审核通过 | 审核通过 | 获得ISO 13485 认证证书 | 无 | 无 | 无 | 无 | 无 | 0 | 1 | 没有抽检不合格记录
肱骨近端接骨板 | R111 | 骨科创伤类 | 纯钛 | 3-9孔 |  |  | YZ0000767 | 泰州市中兴医械科技有限公司 | 三叶钢板 | YZ00026316 | 国产 | 泰州市中兴医械科技有限公司 |  | 4/5/6/7/8孔 | YSZ(Q)1-06 |  |  | 块 |  |  | 解剖型接骨板及配套螺钉 | 审核通过 | 审核通过 | 审核通过 | 审核通过 | 审核通过 | 审核通过 | 获得ISO 13485 认证证书 | 无 | 无 | 无 | 无 | 无 | 0 | 0 | 企业有不良记录，但投标品种无不良记录
血透用双腔留置导管 | W006 | 体外循环及血液净化类 | 硅胶和PU | 36-41厘米 | 长期 |  | YZ0000103 | 昊朗科技（佛山）有限公司 | 一次性使用中心静脉导管套装(血液透析用) | YZ00026317 | 国产 | 昊朗科技（佛山）有限公司 | CASCADE | 双腔13.5F¦双腔13.5F¦双腔14.5F¦双腔14.5F | TF-A 13.5Fr2×**cm¦TF-A 13.5Fr2×**cm J¦TF-A 14.5Fr2×**cm¦TF-A 14.5Fr2×**cm J |  | 聚氨酯 | 套 | 吸塑盒 |  | 一次性使用中心静脉导管套装 | 未提交 | 未提交 | 审核通过 | 审核通过 | 审核通过 | 审核通过 | 获得ISO 13485 认证证书 | [7 empty] | 没有抽检不合格记录
锁定加压接骨板 | R023 | 骨科创伤类 | 纯钛 |  |  |  | YZ0000044 | 常州华森医疗器械有限公司 | 锁定接骨板系统（锁定接骨板） | YZ00026318 | 国产 | 常州华森医疗器械有限公司 |  | 3-5孔(W9,δ2)（非灭菌TA3微弧阳极氧化） | YSD68 结合孔 标准型 |  | TA3 | 块 |  |  | 锁定接骨板系统 | 审核通过 | 审核通过 | 审核通过 | 审核通过 | 审核通过 | 审核通过 | 获得ISO 13485 认证证书 | 无 | 无 | 无 | 无 | 无 | 0 | 1 | 没有抽检不合格记录
椎体后凸成形术系统 | T399 | 骨科脊柱类 |  |  |  | 1套 | YZ0000339 | 上海朗迈医疗器械科技有限公司 | 骨水泥Eurofix | YZ00026319 | 进口 | SYNIMED s.à.r.l. |  | 884108 | 884108 |  | 甲基丙烯酸甲酯+聚甲基丙烯酸甲酯 | 盒 | 聚乙烯袋、安瓿瓶 |  | 骨水泥Eurofix | 审核通过 | 审核通过 | 审核通过 | 审核通过 | 审核通过 | 审核通过 | 获得ISO 13485 认证证书 | 通过 | 无 | 医疗器械检测机构出具的检测报告 | 无 | 无 | 0 | 5 | 没有抽检不合格记录
锁定加压接骨板 | R023 | 骨科创伤类 | 纯钛 |  |  |  | YZ0000044 | 常州华森医疗器械有限公司 | 锁定接骨板系统（锁定接骨板） | YZ00026320 | 国产 | 常州华森医疗器械有限公司 |  | 3-7孔(W11,δ2.5)（非灭菌TA3微弧阳极氧化） | YSD69 结合孔 标准型 |  | TA3 | 块 |  |  | 锁定接骨板系统 | 审核通过 | 审核通过 | 审核通过 | 审核通过 | 审核通过 | 审核通过 | 获得ISO 13485 认证证书 | 无 | 无 | 无 | 无 | 无 | 0 | 1 | 没有抽检不合格记录
血氧检测探头 | W004 | 体外循环及血液净化类 |  | 成人 |  |  | YZ0000247 | 深圳安维森实业有限公司 | 重复性使用脉搏血氧饱和度探头 | YZ00026321 | 国产 | 深圳安维森实业有限公司 |  | 成人FQ指夹，PVC3.2mm灰色线，夹手指上，线长900-2950mm，插头灰色7针 | FQ-1105 |  | 塑料，硅胶 | 个 |  |  | 重复性使用脉搏血氧饱和度探头 | 审核通过 | 审核通过 | 审核通过 | 审核通过 | 审核通过 | 审核通过 | 获得ISO 13485 认证证书 | 无 | 无 | 生产企业自检报告 | 无 | 实用新型专利 | 0 | 0 | 没有抽检不合格记录
其它材料肋骨接骨板 | X034 | 心胸外科类 |  | 各种规格 |  |  | YZ0000397 | 珠海港康达医疗器材有限公司 | 聚左旋乳酸可吸收骨固定系统 | YZ00026323 | 进口 | 郡是株式会社 | 胸骨固定螺钉 | 胸骨固定螺钉 | BA-2353、BA-2753、BBS-1022、BBS-1522、BPD-1510 |  | 聚（L-乳酸)树脂 | 枚 |  |  | 聚左旋乳酸可吸收骨固定系统 | 审核通过 | 审核通过 | 审核通过 | 审核通过 | 审核通过 | 审核通过 | 获得ISO 13485 认证证书 | 通过 | 无 | 医疗器械检测机构出具的检测报告 | 无 | 无 | 0 | 3 | 没有抽检不合格记录
锁定加压接骨板 | R023 | 骨科创伤类 | 纯钛 |  |  |  | YZ0000044 | 常州华森医疗器械有限公司 | 锁定接骨板系统（锁定接骨板） | YZ00026324 | 国产 | 常州华森医疗器械有限公司 |  | 3-4孔(W6.5,δ1.8)（非灭菌TA3微弧阳极氧化） | YSD71 结合孔 标准型 |  | TA3 | 块 |  |  | 锁定接骨板系统 | 审核通过 | 审核通过 | 审核通过 | 审核通过 | 审核通过 | 审核通过 | 获得ISO 13485 认证证书 | 无 | 无 | 无 | 无 | 无 | 0 | 1 | 没有抽检不合格记录
椎体后凸成形术系统 | T399 | 骨科脊柱类 |  |  |  | 1套 | YZ0000339 | 上海朗迈医疗器械科技有限公司 | 球囊扩张系统VERESYS | YZ00026325 | 进口 | 韩国 SI Medical公司 |  | SIV-10， SIV-15， SIV-20 | SIV-10， SIV-15， SIV-20 |  | 高分子材料 | 个 | 特卫强 |  | 球囊扩张系统VERESYS | 审核通过 | 审核通过 | 审核通过 | 审核通过 | 审核通过 | 审核通过 | 获得ISO 13485 认证证书 | 无 | 无 | 医疗器械检测机构出具的检测报告 | 无 | 无 | 0 | 5 | 没有抽检不合格记录
锁定加压接骨板 | R023 | 骨科创伤类 | 纯钛 |  |  |  | YZ0000044 | 常州华森医疗器械有限公司 | 锁定接骨板系统（锁定接骨板） | YZ00026326 | 国产 | 常州华森医疗器械有限公司 |  | 3-4孔(W6.5,δ1.8)（非灭菌TA3微弧阳极氧化） | YSD72 结合孔 标准型 |  | TA3 | 块 |  |  | 锁定接骨板系统 | 审核通过 | 审核通过 | 审核通过 | 审核通过 | 审核通过 | 审核通过 | 获得ISO 13485 认证证书 | 无 | 无 | 无 | 无 | 无 | 0 | 1 | 没有抽检不合格记录
单髁置换股骨髁 | S252 | 骨科人工关节类 |  | 各种规格型号 | 膝关节 |  | YZ0000278 | 北京市春立正达医疗器械股份有限公司 | 膝关节假体（股骨髁） | YZ00026327 | 国产 | 北京市春立正达医疗器械股份有限公司 |  | 1#、2#、3#、4#、5#、... | XD型-深系列 |  | 钴铬钼合金 | 个 |  |  | 膝关节假体 | 审核通过 | 审核通过 | 审核通过 | 审核通过 | 审核通过 | 审核通过 | 获得ISO 13485 认证证书 | 通过 | 无 | 医疗器械检测机构出具的检测报告 | 无 | 发明专利,实用新型专利 | 0 | 10 | 没有抽检不合格记录
单髁置换胫骨平台 | S253 | 骨科人工关节类 |  | 各种规格型号 | 膝关节 |  | YZ0000278 | 北京市春立正达医疗器械股份有限公司 | 膝关节假体（胫骨平台托） | YZ00026328 | 国产 | 北京市春立正达医疗器械股份有限公司 |  | 1#、2#、3#、4#、5#、... | XM型-CLJMT系列 |  |  | 个 |  |  | 膝关节产品 | 审核通过 | 审核通过 | 审核通过 | 审核通过 | 审核通过 | 审核通过 | 获得ISO 13485 认证证书 | 通过 | 无 | 医疗器械检测机构出具的检测报告 | 无 | 发明专利,实用新型专利 | 0 | 6 | 没有抽检不合格记录
锁定加压接骨板 | R023 | 骨科创伤类 | 纯钛 |  |  |  | YZ0000044 | 常州华森医疗器械有限公司 | 锁定接骨板系统（锁定接骨板） | YZ00026329 | 国产 | 常州华森医疗器械有限公司 |  | 3-4孔(W6.5,δ1.8)（非灭菌TA3微弧阳极氧化） | YSD73 结合孔 标准型 |  | TA3 | 块 |  |  | 锁定接骨板系统 | 审核通过 | 审核通过 | 审核通过 | 审核通过 | 审核通过 | 审核通过 | 获得ISO 13485 认证证书 | 无 | 无 | 无 | 无 | 无 | 0 | 1 | 没有抽检不合格记录
单髁置换胫骨平台衬垫 | S254 | 骨科人工关节类 |  | 各种规格型号 | 膝关节 |  | YZ0000278 | 北京市春立正达医疗器械股份有限公司 | 膝关节假体（胫骨平台垫） | YZ00026330 | 国产 | 北京市春立正达医疗器械股份有限公司 |  | 9、11、13、15、17、19、21、23、25、（每2mm为一个尺寸 规格） | XM型系列 |  |  | 个 |  |  | 膝关节产品 | 审核通过 | 审核通过 | 审核通过 | 审核通过 | 审核通过 | 审核通过 | 获得ISO 13485 认证证书 | 通过 | 无 | 医疗器械检测机构出具的检测报告 | 无 | 发明专利,实用新型专利 | 0 | 7 | 没有抽检不合格记录
锁定加压接骨板 | R023 | 骨科创伤类 | 纯钛 |  |  |  | YZ0000044 | 常州华森医疗器械有限公司 | 锁定接骨板系统（锁定接骨板） | YZ00026331 | 国产 | 常州华森医疗器械有限公司 |  | 3-5孔(W9,δ2)（非灭菌TA3微弧阳极氧化） | YSD75 结合孔 标准型 |  | TA3 | 块 |  |  | 锁定接骨板系统 | 审核通过 | 审核通过 | 审核通过 | 审核通过 | 审核通过 | 审核通过 | 获得ISO 13485 认证证书 | 无 | 无 | 无 | 无 | 无 | 0 | 1 | 没有抽检不合格记录
椎体后凸成形术系统 | T399 | 骨科脊柱类 |  |  |  | 1套 | YZ0000339 | 上海朗迈医疗器械科技有限公司 | 球囊扩张系统VERESYS | YZ00026332 | 进口 | 韩国 SI Medical公司 |  | SIV-B00 | SIV-B00 |  | 高分子材料 | 个 | 特卫强 |  | 球囊扩张系统VERESYS | 审核通过 | 审核通过 | 审核通过 | 审核通过 | 审核通过 | 审核通过 | 获得ISO 13485 认证证书 | 无 | 无 | 医疗器械检测机构出具的检测报告 | 无 | 无 | 0 | 5 | 没有抽检不合格记录
中心静脉导管 | V178 | 普外科类 |  | 单腔 |  |  | YZ0000300 | 浙江苏嘉医疗器械股份有限公司 | 一次性使用中心静脉导管穿刺包 | YZ00026333 | 国产 | 浙江苏嘉医疗器械股份有限公司 |  | I型 | I型 |  | 聚氨酯 | 包 | 纸塑 |  | 一次性使用中心静脉导管穿刺包 | 审核通过 | 审核通过 | 审核通过 | 审核通过 | 审核通过 | 审核通过 | 获得ISO 13485 认证证书 | 无 | 无 | 医疗器械检测机构出具的检测报告 | 无 | 实用新型专利 | 0 | 7 | 没有抽检不合格记录
锁定加压接骨板 | R023 | 骨科创伤类 | 纯钛 |  |  |  | YZ0000044 | 常州华森医疗器械有限公司 | 锁定接骨板系统（锁定接骨板） | YZ00026334 | 国产 | 常州华森医疗器械有限公司 |  | 3-5孔(W7.5,δ1.8)（非灭菌TA3微弧阳极氧化） | YSD76 结合孔 标准型 |  | TA3 | 块 |  |  | 锁定接骨板系统 | 审核通过 | 审核通过 | 审核通过 | 审核通过 | 审核通过 | 审核通过 | 获得ISO 13485 认证证书 | 无 | 无 | 无 | 无 | 无 | 0 | 1 | 没有抽检不合格记录
膝关节 髌骨假体 | S255 | 骨科人工关节类 |  | 髌骨假体（圆形） | 膝关节 |  | YZ0000278 | 北京市春立正达医疗器械股份有限公司 | 膝关节假体（髌骨） | YZ00026335 | 国产 | 北京市春立正达医疗器械股份有限公司 |  | 23、26、29、32、35、... | CLBMP |  |  | 个 |  |  | 膝关节产品 | 审核通过 | 审核通过 | 审核通过 | 审核通过 | 审核通过 | 审核通过 | 获得ISO 13485 认证证书 | 通过 | 无 | 医疗器械检测机构出具的检测报告 | 无 | 发明专利,实用新型专利 | 0 | 7 | 没有抽检不合格记录
锁定加压接骨板 | R023 | 骨科创伤类 | 纯钛 |  |  |  | YZ0000044 | 常州华森医疗器械有限公司 | 锁定接骨板系统（锁定接骨板） | YZ00026336 | 国产 | 常州华森医疗器械有限公司 |  | 3-8孔(W8.2,δ2.5)（非灭菌TA3微弧阳极氧化） | YSD77 结合孔 标准型 |  | TA3 | 块 |  |  | 锁定接骨板系统 | 审核通过 | 审核通过 | 审核通过 | 审核通过 | 审核通过 | 审核通过 | 获得ISO 13485 认证证书 | 无 | 无 | 无 | 无 | 无 | 0 | 1 | 没有抽检不合格记录
膝关节 髌骨假体 | S256 | 骨科人工关节类 |  | 髌骨假体（椭圆形） | 膝关节 |  | YZ0000278 | 北京市春立正达医疗器械股份有限公司 | 膝关节假体（髌骨CLBMP） | YZ00026337 | 国产 | 北京市春立正达医疗器械股份有限公司 |  | 23、26、29、32、35、... | CLBMP |  |  | 个 |  |  | 膝关节产品 | 审核通过 | 审核通过 | 审核通过 | 审核通过 | 审核通过 | 审核通过 | 获得ISO 13485 认证证书 | 通过 | 无 | 医疗器械检测机构出具的检测报告 | 无 | 发明专利,实用新型专利 | 0 | 4 | 没有抽检不合格记录
其它材料肋骨接骨板 | X034 | 心胸外科类 |  | 各种规格 |  |  | YZ0000397 | 珠海港康达医疗器材有限公司 | 聚左旋乳酸可吸收骨固定系统 | YZ00026338 | 进口 | 郡是株式会社 | 肋骨固定钉 | 肋骨固定螺钉 | RA-2722、RA-2732、RA-2733、RA-2743、RA-3422、RA-3432、RA-3433、RA-3443、RA-3833、RA-3843 |  | 聚（L-乳酸)树脂 | 枚 |  |  | 聚左旋乳酸可吸收骨固定系统 | 审核通过 | 审核通过 | 审核通过 | 审核通过 | 审核通过 | 审核通过 | 获得ISO 13485 认证证书 | 通过 | 无 | 医疗器械检测机构出具的检测报告 | 无 | 无 | 0 | 3 | 没有抽检不合格记录
端端吻合器 | V149 | 普外科类 |  | 直型 | 传统开放术式 |  | YZ0000378 | 常州市智业医疗仪器研究所有限公司 | 一次性使用肛肠吻合器 | YZ00026339 | 国产 | 常州市智业医疗仪器研究所有限公司 | 一次性使用肛肠吻合器 | GH-Y-36 | GH-Y-36 |  | 06Cr19Ni10、ABS、TA2 | 把 | 纸盒 |  | 一次性使用肛肠吻合器 | 审核通过 | 审核通过 | 审核通过 | 审核通过 | 审核通过 | 审核通过 | 获得ISO 13485 认证证书 | 通过 | 通过 | 医疗器械检测机构出具的检测报告 | 无 | 发明专利,实用新型专利 | 0 | 14 | 没有抽检不合格记录
皮质骨螺钉 | R416 | 骨科创伤类 | 钛合金 | 1.0-3.0mm |  | 非自攻 | YZ0000767 | 泰州市中兴医械科技有限公司 | 金属螺钉 | YZ00026340 | 国产 | 泰州市中兴医械科技有限公司 |  | 6-24mm（2mm） | HA2.5 |  |  | 支 |  |  | 解剖型接骨板及配套螺钉 | 审核通过 | 审核通过 | 审核通过 | 审核通过 | 审核通过 | 审核通过 | 获得ISO 13485 认证证书 | 无 | 无 | 生产企业自检报告 | 无 | 无 | 0 | 1 | 企业有不良记录，但投标品种无不良记录
锁定加压接骨板 | R023 | 骨科创伤类 | 纯钛 |  |  |  | YZ0000044 | 常州华森医疗器械有限公司 | 锁定接骨板系统（锁定接骨板） | YZ00026341 | 国产 | 常州华森医疗器械有限公司 |  | 3-8孔(W8.2,δ2.5)（非灭菌TA3微弧阳极氧化） | YSD78 结合孔 标准型 |  | TA3 | 块 |  |  | 锁定接骨板系统 | 审核通过 | 审核通过 | 审核通过 | 审核通过 | 审核通过 | 审核通过 | 获得ISO 13485 认证证书 | 无 | 无 | 无 | 无 | 无 | 0 | 1 | 没有抽检不合格记录
椎体后凸成形术系统 | T399 | 骨科脊柱类 |  |  |  | 1套 | YZ0000339 | 上海朗迈医疗器械科技有限公司 | 经皮骨水泥套管组件PCD Systerm | YZ00026342 | 进口 | 韩国 SI Medical公司 |  | SIV-PCDA | SIV-PCDA |  | 不锈钢金属+高分子材料 | 套 | 特卫强 |  | 经皮骨水泥套管组件PCD Systerm | 审核通过 | 审核通过 | 审核通过 | 审核通过 | 审核通过 | 审核通过 | 获得ISO 13485 认证证书 | 无 | 无 | 医疗器械检测机构出具的检测报告 | 无 | 无 | 0 | 5 | 没有抽检不合格记录
锁定加压接骨板 | R023 | 骨科创伤类 | 纯钛 |  |  |  | YZ0000044 | 常州华森医疗器械有限公司 | 锁定接骨板系统（锁定接骨板） | YZ00026343 | 国产 | 常州华森医疗器械有限公司 |  | 3-8孔(W8.2,δ2.5)（非灭菌TA3微弧阳极氧化） | YSD79 结合孔 标准型 |  | TA3 | 块 |  |  | 锁定接骨板系统 | 审核通过 | 审核通过 | 审核通过 | 审核通过 | 审核通过 | 审核通过 | 获得ISO 13485 认证证书 | 无 | 无 | 无 | 无 | 无 | 0 | 1 | 没有抽检不合格记录
肱骨近端接骨板 | R115 | 骨科创伤类 | 不锈钢 | 9孔以上 |  |  | YZ0000134 | 施乐辉医用产品国际贸易（上海）有限公司 | 肱骨后外侧锁定接骨板 | YZ00026344 | 进口 | Smith & Nephew, Inc |  | 5-9孔 | PERI-L0C |  | 不锈钢 | 块 |  |  | 锁定接骨板 PERI-LOC Periarticular Locked Plating System | 审核通过 | 审核通过 | 审核通过 | 审核通过 | 审核通过 | 审核通过 | 获得ISO 13485 认证证书 | 通过 | 通过 | 医疗器械检测机构出具的检测报告 | 无 | 发明专利,实用新型专利 | 0 | 2 | 没有抽检不合格记录
中心静脉导管 | V179 | 普外科类 |  | 双腔 |  |  | YZ0000300 | 浙江苏嘉医疗器械股份有限公司 | 一次性使用中心静脉导管穿刺包 | YZ00026345 | 国产 | 浙江苏嘉医疗器械股份有限公司 |  | II型 | II型 |  | 聚氨酯 | 包 | 纸塑 |  | 一次性使用中心静脉导管穿刺包 | 审核通过 | 审核通过 | 审核通过 | 审核通过 | 审核通过 | 审核通过 | 获得ISO 13485 认证证书 | 无 | 无 | 医疗器械检测机构出具的检测报告 | 无 | 实用新型专利 | 0 | 7 | 没有抽检不合格记录
可吸收性生物膜 | U030 | 口腔科类 | 生物材料 | 1平方厘米 |  |  | YZ0000262 | 烟台正海生物科技股份有限公司 | 口腔修复膜 | YZ00026346 | 国产 | 烟台正海生物科技股份有限公司 |  | 1.5cm×2.5cm | B型（平均厚度0.30-0.69mm） |  | 胶原蛋白 | 片 | 内袋：PET＼PE复合袋 |  | 口腔修复膜 | 审核通过 | 审核通过 | 审核通过 | 审核通过 | 审核通过 | 审核通过 | 获得ISO 13485 认证证书 | 无 | 无 | 医疗器械检测机构出具的检测报告 | 无 | 发明专利,外观设计专利,实用新型专利 | 0 | 0 | 没有抽检不合格记录
皮质骨螺钉 | R425 | 骨科创伤类 | 钛合金 | 3.0mm以上 |  | 非自攻 | YZ0000767 | 泰州市中兴医械科技有限公司 | 金属螺钉 | YZ00026347 | 国产 | 泰州市中兴医械科技有限公司 |  | 12-50（2mm） | HA（Q）3.5 |  |  | 支 |  |  | 解剖型接骨板及配套螺钉 | 审核通过 | 审核通过 | 审核通过 | 审核通过 | 审核通过 | 审核通过 | 获得ISO 13485 认证证书 | 无 | 无 | 生产企业自检报告 | 无 | 无 | 0 | 1 | 企业有不良记录，但投标品种无不良记录
膝关节专用螺钉 | S261 | 骨科人工关节类 |  | 各种规格型号 | 膝关节 |  | YZ0000278 | 北京市春立正达医疗器械股份有限公司 | 膝关节假体（螺钉） | YZ00026349 | 国产 | 北京市春立正达医疗器械股份有限公司 |  | / | 专用螺钉 |  | 钛合金 | 个 |  |  | 膝关节假体 | 审核通过 | 审核通过 | 审核通过 | 审核通过 | 审核通过 | 审核通过 | 获得ISO 13485 认证证书 | 通过 | 无 | 医疗器械检测机构出具的检测报告 | 无 | 发明专利,实用新型专利 | 0 | 9 | 没有抽检不合格记录
锁定加压接骨板 | R023 | 骨科创伤类 | 纯钛 |  |  |  | YZ0000044 | 常州华森医疗器械有限公司 | 锁定接骨板系统（锁定接骨板） | YZ00026351 | 国产 | 常州华森医疗器械有限公司 |  | 3-4孔(W11,δ2.5)（非灭菌TA3微弧阳极氧化） | YSD82 圆孔 标准型 |  | TA3 | 块 |  |  | 锁定接骨板系统 | 审核通过 | 审核通过 | 审核通过 | 审核通过 | 审核通过 | 审核通过 | 获得ISO 13485 认证证书 | 无 | 无 | 无 | 无 | 无 | 0 | 1 | 没有抽检不合格记录
锁定加压接骨板 | R023 | 骨科创伤类 | 纯钛 |  |  |  | YZ0000044 | 常州华森医疗器械有限公司 | 锁定接骨板系统（锁定接骨板） | YZ00026352 | 国产 | 常州华森医疗器械有限公司 |  | 3孔(W11,δ2.5)（非灭菌TA3微弧阳极氧化） | YSD83 圆孔 标准型 |  | TA3 | 块 |  |  | 锁定接骨板系统 | 审核通过 | 审核通过 | 审核通过 | 审核通过 | 审核通过 | 审核通过 | 获得ISO 13485 认证证书 | 无 | 无 | 无 | 无 | 无 | 0 | 1 | 没有抽检不合格记录
锁定加压接骨板 | R023 | 骨科创伤类 | 纯钛 |  |  |  | YZ0000044 | 常州华森医疗器械有限公司 | 锁定接骨板系统（锁定接骨板） | YZ00026353 | 国产 | 常州华森医疗器械有限公司 |  | 3-5孔(W9,δ2)（非灭菌TA3微弧阳极氧化） | YSD84 结合孔 标准型 |  | TA3 | 块 |  |  | 锁定接骨板系统 | 审核通过 | 审核通过 | 审核通过 | 审核通过 | 审核通过 | 审核通过 | 获得ISO 13485 认证证书 | 无 | 无 | 无 | 无 | 无 | 0 | 1 | 没有抽检不合格记录
锁定加压接骨板 | R023 | 骨科创伤类 | 纯钛 |  |  |  | YZ0000044 | 常州华森医疗器械有限公司 | 锁定接骨板系统（锁定接骨板） | YZ00026354 | 国产 | 常州华森医疗器械有限公司 |  | 3-6孔(W6.2,δ1.65)（非灭菌TA3微弧阳极氧化） | YSD86 结合孔 标准型 |  | TA3 | 块 |  |  | 锁定接骨板系统 | 审核通过 | 审核通过 | 审核通过 | 审核通过 | 审核通过 | 审核通过 | 获得ISO 13485 认证证书 | 无 | 无 | 无 | 无 | 无 | 0 | 1 | 没有抽检不合格记录
锁定加压接骨板 | R023 | 骨科创伤类 | 纯钛 |  |  |  | YZ0000044 | 常州华森医疗器械有限公司 | 锁定接骨板系统（锁定接骨板） | YZ00026355 | 国产 | 常州华森医疗器械有限公司 |  | 3-12孔(W11,δ2)（非灭菌TA3微弧阳极氧化） | YSD87 结合孔 标准型 |  | TA3 | 块 |  |  | 锁定接骨板系统 | 审核通过 | 审核通过 | 审核通过 | 审核通过 | 审核通过 | 审核通过 | 获得ISO 13485 认证证书 | 无 | 无 | 无 | 无 | 无 | 0 | 1 | 没有抽检不合格记录
可吸收性生物膜 | U030 | 口腔科类 | 生物材料 | 1平方厘米 |  |  | YZ0000262 | 烟台正海生物科技股份有限公司 | 口腔修复膜 | YZ00026356 | 国产 | 烟台正海生物科技股份有限公司 |  | 3cm×5cm | B型（平均厚度0.30-0.69mm） |  | 胶原蛋白 | 片 | 内袋：PET＼PE复合袋 |  | 口腔修复膜 | 审核通过 | 审核通过 | 审核通过 | 审核通过 | 审核通过 | 审核通过 | 获得ISO 13485 认证证书 | 无 | 无 | 医疗器械检测机构出具的检测报告 | 无 | 发明专利,外观设计专利,实用新型专利 | 0 | 0 | 没有抽检不合格记录
锁定加压接骨板 | R023 | 骨科创伤类 | 纯钛 |  |  |  | YZ0000044 | 常州华森医疗器械有限公司 | 锁定接骨板系统（锁定接骨板） | YZ00026357 | 国产 | 常州华森医疗器械有限公司 |  | 3-6孔(W8.6,δ1.8)（非灭菌TA3微弧阳极氧化） | YSD89 结合孔 标准型 |  | TA3 | 块 |  |  | 锁定接骨板系统 | 审核通过 | 审核通过 | 审核通过 | 审核通过 | 审核通过 | 审核通过 | 获得ISO 13485 认证证书 | 无 | 无 | 无 | 无 | 无 | 0 | 1 | 没有抽检不合格记录
锁定头螺钉 | R470 | 骨科创伤类 | 钛合金 | 4.5-5.5mm |  | 自攻 | YZ0000767 | 泰州市中兴医械科技有限公司 | 金属螺钉 | YZ00026358 | 国产 | 泰州市中兴医械科技有限公司 |  | 12-50(2mm)55-80(5mm) | HA(Z)5.0 |  |  | 支 |  |  | 解剖型接骨板及配套螺钉 | 审核通过 | 审核通过 | 审核通过 | 审核通过 | 审核通过 | 审核通过 | 获得ISO 13485 认证证书 | 无 | 无 | 生产企业自检报告 | 无 | 无 | 0 | 1 | 企业有不良记录，但投标品种无不良记录
锁定加压接骨板 | R023 | 骨科创伤类 | 纯钛 |  |  |  | YZ0000044 | 常州华森医疗器械有限公司 | 锁定接骨板系统（锁定接骨板） | YZ00026359 | 国产 | 常州华森医疗器械有限公司 |  | 3-7孔(W6.2,δ1.65)（非灭菌TA3微弧阳极氧化） | YSD91 结合孔 标准型 |  | TA3 | 块 |  |  | 锁定接骨板系统 | 审核通过 | 审核通过 | 审核通过 | 审核通过 | 审核通过 | 审核通过 | 获得ISO 13485 认证证书 | 无 | 无 | 无 | 无 | 无 | 0 | 1 | 没有抽检不合格记录
锁定头螺钉 | R458 | 骨科创伤类 | 钛合金 | 2.4-2.7mm |  | 自攻 | YZ0000767 | 泰州市中兴医械科技有限公司 | 金属螺钉 | YZ00026360 | 国产 | 泰州市中兴医械科技有限公司 |  | 6-30(2mm) | HA(Z)2.7 |  |  | 支 |  |  | 解剖型接骨板及配套螺钉 | 审核通过 | 审核通过 | 审核通过 | 审核通过 | 审核通过 | 审核通过 | 获得ISO 13485 认证证书 | 无 | 无 | 生产企业自检报告 | 无 | 无 | 0 | 1 | 企业有不良记录，但投标品种无不良记录
锁定加压接骨板 | R023 | 骨科创伤类 | 纯钛 |  |  |  | YZ0000044 | 常州华森医疗器械有限公司 | 锁定接骨板系统（锁定接骨板） | YZ00026361 | 国产 | 常州华森医疗器械有限公司 |  | 2-13孔(W10,δ3)（非灭菌TA3微弧阳极氧化） | YSD93 结合孔 标准型 |  | TA3 | 块 |  |  | 锁定接骨板系统 | 审核通过 | 审核通过 | 审核通过 | 审核通过 | 审核通过 | 审核通过 | 获得ISO 13485 认证证书 | 无 | 无 | 无 | 无 | 无 | 0 | 1 | 没有抽检不合格记录
松质骨螺钉 | R434 | 骨科创伤类 | 钛合金 | 4.0mm，全螺纹 |  |  | YZ0000767 | 泰州市中兴医械科技有限公司 | 金属螺钉 | YZ00026362 | 国产 | 泰州市中兴医械科技有限公司 |  | 12--36（2mm） | HB4.0 |  |  | 支 |  |  | 解剖型接骨板及配套螺钉 | 审核通过 | 审核通过 | 审核通过 | 审核通过 | 审核通过 | 审核通过 | 获得ISO 13485 认证证书 | 无 | 无 | 生产企业自检报告 | 无 | 无 | 0 | 1 | 企业有不良记录，但投标品种无不良记录
锁定加压接骨板 | R023 | 骨科创伤类 | 纯钛 |  |  |  | YZ0000044 | 常州华森医疗器械有限公司 | 锁定接骨板系统（锁定接骨板） | YZ00026363 | 国产 | 常州华森医疗器械有限公司 |  | 2-11孔(W12,δ3.5)（非灭菌TA3微弧阳极氧化） | YSD98 圆孔 标准型 |  | TA3 | 块 |  |  | 锁定接骨板系统 | 审核通过 | 审核通过 | 审核通过 | 审核通过 | 审核通过 | 审核通过 | 获得ISO 13485 认证证书 | 无 | 无 | 无 | 无 | 无 | 0 | 1 | 没有抽检不合格记录
松质骨螺钉 | R446 | 骨科创伤类 | 钛合金 | 6.5mm，半螺纹 |  |  | YZ0000767 | 泰州市中兴医械科技有限公司 | 金属螺钉 | YZ00026364 | 国产 | 泰州市中兴医械科技有限公司 |  | 50-105(5mm) | HB6.5 |  |  | 支 |  |  | 解剖型接骨板及配套螺钉 | 审核通过 | 审核通过 | 审核通过 | 审核通过 | 审核通过 | 审核通过 | 获得ISO 13485 认证证书 | 无 | 无 | 生产企业自检报告 | 无 | 无 | 0 | 1 | 企业有不良记录，但投标品种无不良记录
锁定加压接骨板 | R023 | 骨科创伤类 | 纯钛 |  |  |  | YZ0000044 | 常州华森医疗器械有限公司 | 锁定接骨板系统（锁定接骨板） | YZ00026365 | 国产 | 常州华森医疗器械有限公司 |  | 3-13孔(W11,δ2.5)（非灭菌TA3微弧阳极氧化） | YSD99 结合孔 标准型 |  | TA3 | 块 |  |  | 锁定接骨板系统 | 审核通过 | 审核通过 | 审核通过 | 审核通过 | 审核通过 | 审核通过 | 获得ISO 13485 认证证书 | 无 | 无 | 无 | 无 | 无 | 0 | 1 | 没有抽检不合格记录
锁定加压接骨板 | R023 | 骨科创伤类 | 纯钛 |  |  |  | YZ0000044 | 常州华森医疗器械有限公司 | 锁定接骨板系统（锁定接骨板） | YZ00026367 | 国产 | 常州华森医疗器械有限公司 |  | 3-13孔(W11,δ2.5)（非灭菌TA3微弧阳极氧化） | YSD100 圆孔 标准型 |  | TA3 | 块 |  |  | 锁定接骨板系统 | 审核通过 | 审核通过 | 审核通过 | 审核通过 | 审核通过 | 审核通过 | 获得ISO 13485 认证证书 | 无 | 无 | 无 | 无 | 无 | 0 | 1 | 没有抽检不合格记录
肱骨直型锁定接骨板 | R146 | 骨科创伤类 | 纯钛 | 2-20孔 |  |  | YZ0000767 | 泰州市中兴医械科技有限公司 | 肱骨加压（螺纹型） | YZ00026368 | 国产 | 泰州市中兴医械科技有限公司 |  | 6孔、7孔、8孔 | ZSZ(Q)1-01 |  |  | 块 |  |  | 金属接骨板及配套螺钉（直型 | 审核通过 | 审核通过 | 审核通过 | 审核通过 | 审核通过 | 审核通过 | 获得ISO 13485 认证证书 | 无 | 无 | 生产企业自检报告 | 无 | 无 | 0 | 1 | 企业有不良记录，但投标品种无不良记录
肱骨直型锁定接骨板 | R146 | 骨科创伤类 | 纯钛 | 2-20孔 |  |  | YZ0000767 | 泰州市中兴医械科技有限公司 | 肱骨加压（螺纹型） | YZ00026369 | 国产 | 泰州市中兴医械科技有限公司 |  | 10孔、12孔、14孔、16孔 | ZSZ(Q)1-01 |  |  | 块 |  |  | 金属接骨板及配套螺钉（直型） | 审核通过 | 审核通过 | 审核通过 | 审核通过 | 审核通过 | 审核通过 | 获得ISO 13485 认证证书 | 无 | 无 | 生产企业自检报告 | 无 | 无 | 0 | 1 | 企业有不良记录，但投标品种无不良记录
人工膝关节 股骨螺栓 | S262 | 骨科人工关节类 |  | 各种规格型号 | 膝关节 |  | YZ0000278 | 北京市春立正达医疗器械股份有限公司 | 膝关节假体 | YZ00026370 | 国产 | 北京市春立正达医疗器械股份有限公司 |  | / | 股骨螺栓 |  | 钛合金 | 个 |  |  | 膝关节假体 | 审核通过 | 审核通过 | 审核通过 | 审核通过 | 审核通过 | 审核通过 | 获得ISO 13485 认证证书 | 通过 | 无 | 医疗器械检测机构出具的检测报告 | 无 | 发明专利,实用新型专利 | 0 | 4 | 没有抽检不合格记录
锁定加压接骨板 | R023 | 骨科创伤类 | 纯钛 |  |  |  | YZ0000044 | 常州华森医疗器械有限公司 | 锁定接骨板系统（锁定接骨板） | YZ00026371 | 国产 | 常州华森医疗器械有限公司 |  | 3-15孔(W11,δ2.5)（非灭菌TA3微弧阳极氧化） | YSD101 结合孔 标准型 |  | TA3 | 块 |  |  | 锁定接骨板系统 | 审核通过 | 审核通过 | 审核通过 | 审核通过 | 审核通过 | 审核通过 | 获得ISO 13485 认证证书 | 无 | 无 | 无 | 无 | 无 | 0 | 1 | 没有抽检不合格记录
皮质骨螺钉 | R416 | 骨科创伤类 | 钛合金 | 1.0-3.0mm |  | 非自攻 | YZ0000377 | 江苏艾为康医疗器械科技有限公司 | 金属接骨螺钉 | YZ00026372 | 国产 | 江苏艾为康医疗器械科技有限公司 |  | Φ1.5mm,长度 4 ~ 30mm | HAQ03 | 长度范围内每间隔1mm为一规格 | 钛合金 | 袋 | 医用透析纸袋 |  | 金属接骨螺钉 | 审核通过 | 审核通过 | 审核通过 | 审核通过 | 审核通过 | 审核通过 | 获得ISO 13485 认证证书 | 无 | 无 | 医疗器械检测机构出具的检测报告 | 无 | 无 | 0 | 0 | 没有抽检不合格记录
锁定加压接骨板 | R023 | 骨科创伤类 | 纯钛 |  |  |  | YZ0000044 | 常州华森医疗器械有限公司 | 锁定接骨板系统（锁定接骨板） | YZ00026373 | 国产 | 常州华森医疗器械有限公司 |  | 3-15孔(W11,δ2.5)（非灭菌TA3微弧阳极氧化） | YSD102 圆孔 标准型 |  | TA3 | 块 |  |  | 锁定接骨板系统 | 审核通过 | 审核通过 | 审核通过 | 审核通过 | 审核通过 | 审核通过 | 获得ISO 13485 认证证书 | 无 | 无 | 无 | 无 | 无 | 0 | 1 | 没有抽检不合格记录
可吸收螺钉 （棒） | R382 | 骨科创伤类 | 生物材料 |  |  |  | YZ0000397 | 珠海港康达医疗器材有限公司 | 聚左旋乳酸可吸收骨固定系统 | YZ00026374 | 进口 | 郡是株式会社 |  | 皮质骨螺钉¦踝骨螺钉¦松质骨螺钉¦固定棒 | SHO-20008、SHO-20012、SHO-20016、SHO-27012、SHO-27016、SHO-27020、SHO-27024、SHO-35024、SHO-35028、SHO-35032、SHO-35036、SHO-35040、SHO-45026、SHO-45030、SHO-45034、SHO-45038、SHO-45042、SHO-45046、SHO-45050、SHO-45055、SHO-45060、SHO-45065、SHO-45070¦SMO-45030、SMO-45035、SMO-45040、SMO-45045、SMO-45050、SMO-45055、SMO-45060、SMO-45065、SMO-45070、SMO-45080¦SK2-40022、SK2-40024、SK2-40028、SK2-40030、SK2-40035、SK2-40040、SK3-65040、SK3-65045、SK3-65050、SK3-65055、SK3-65060、SK3-65065、SK3-65070¦PS-1515、PS-1520、PS-1530、PS-2020、PS-2030、PS-2040、PS-2050、PS-3030、PS-3040、PS-3050、PS-4570 |  |  | 枚 |  |  | 聚左旋乳酸可吸收骨固定系统 | 审核通过 | 审核通过 | 审核通过 | 审核通过 | 审核通过 | 审核通过 | 获得ISO 13485 认证证书 | 通过 | 无 | 医疗器械检测机构出具的检测报告 | 无 | 无 | 0 | 3 | 没有抽检不合格记录
可吸收性生物膜 | U030 | 口腔科类 | 生物材料 | 1平方厘米 |  |  | YZ0000262 | 烟台正海生物科技股份有限公司 | 口腔修复膜 | YZ00026375 | 国产 | 烟台正海生物科技股份有限公司 |  | 4.5cm×6cm | B型（平均厚度0.30-0.69mm） |  | 胶原蛋白 | 片 | 内袋：PET＼PE复合袋 |  | 口腔修复膜 | 审核通过 | 审核通过 | 审核通过 | 审核通过 | 审核通过 | 审核通过 | 获得ISO 13485 认证证书 | 无 | 无 | 医疗器械检测机构出具的检测报告 | 无 | 发明专利,外观设计专利,实用新型专利 | 0 | 0 | 没有抽检不合格记录
锁定加压接骨板 | R023 | 骨科创伤类 | 纯钛 |  |  |  | YZ0000044 | 常州华森医疗器械有限公司 | 锁定接骨板系统（锁定接骨板） | YZ00026376 | 国产 | 常州华森医疗器械有限公司 |  | 3-15孔(W11,δ2.5)（非灭菌TA3微弧阳极氧化） | YSD103 结合孔 标准型 |  | TA3 | 块 |  |  | 锁定接骨板系统 | 审核通过 | 审核通过 | 审核通过 | 审核通过 | 审核通过 | 审核通过 | 获得ISO 13485 认证证书 | 无 | 无 | 无 | 无 | 无 | 0 | 1 | 没有抽检不合格记录
锁定加压接骨板 | R023 | 骨科创伤类 | 纯钛 |  |  |  | YZ0000044 | 常州华森医疗器械有限公司 | 锁定接骨板系统（锁定接骨板） | YZ00026377 | 国产 | 常州华森医疗器械有限公司 |  | 3-13孔(W11.5,δ2.5)（非灭菌TA3微弧阳极氧化） | YSD106 结合孔 标准型 |  | TA3 | 块 |  |  | 锁定接骨板系统 | 审核通过 | 审核通过 | 审核通过 | 审核通过 | 审核通过 | 审核通过 | 获得ISO 13485 认证证书 | 无 | 无 | 无 | 无 | 无 | 0 | 1 | 没有抽检不合格记录
人工膝关节聚乙烯垫片 | S269 | 骨科人工关节类 | 高屈曲旋转平台垫片 | 各种规格型号 | 膝关节 |  | YZ0000278 | 北京市春立正达医疗器械股份有限公司 | 膝关节假体（胫骨平台衬垫） | YZ00026378 | 国产 | 北京市春立正达医疗器械股份有限公司 |  | 15……17(每间隔2mm为... | DL |  | 超高分子量聚氧乙烯 | 个 |  |  | 膝关节假体 | 审核通过 | 审核通过 | 审核通过 | 审核通过 | 审核通过 | 审核通过 | 获得ISO 13485 认证证书 | 通过 | 无 | 医疗器械检测机构出具的检测报告 | 无 | 发明专利,实用新型专利 | 0 | 4 | 没有抽检不合格记录
血液透析滤过器 | W065 | 体外循环及血液净化类 | 复合材料 | 大中小 | 体外循环用 | 一次性 | YZ0000143 | 河南省驼人医疗科技有限公司 | 空心纤维血液透析器 | YZ00026379 | 国产 | 河南省驼人医疗科技有限公司 |  | TR-1.2H¦TR-1.4H¦TR-1.6H¦TR-1.8H¦TR-2.0H | TR-1.2H¦TR-1.4H¦TR-1.6H¦TR-1.8H¦TR-2.0H |  | 混合 | 套 |  |  | 空心纤维血液透析器 | 审核不通过 | 审核不通过 | 审核通过 | 审核通过 | 审核通过 | 审核通过 | 获得ISO 13485 认证证书 | 无 | 无 | 生产企业自检报告 | 无 |  |  | 0 | 没有抽检不合格记录
锁定加压接骨板 | R023 | 骨科创伤类 | 纯钛 |  |  |  | YZ0000044 | 常州华森医疗器械有限公司 | 锁定接骨板系统（锁定接骨板） | YZ00026380 | 国产 | 常州华森医疗器械有限公司 |  | 2-7孔(W11,δ3.2)（非灭菌TA3微弧阳极氧化） | YSD109 结合孔 标准型 |  | TA3 | 块 |  |  | 锁定接骨板系统 | 审核通过 | 审核通过 | 审核通过 | 审核通过 | 审核通过 | 审核通过 | 获得ISO 13485 认证证书 | 无 | 无 | 无 | 无 | 无 | 0 | 1 | 没有抽检不合格记录
人工膝关节股骨髁 | S272 | 骨科人工关节类 | 旋转平台股骨髁 | 各种规格型号 | 膝关节 |  | YZ0000278 | 北京市春立正达医疗器械股份有限公司 | 膝关节假体（股骨髁） | YZ00026381 | 国产 | 北京市春立正达医疗器械股份有限公司 |  | 1#、2#、3#、4#、5#、6#、7#、8#、9#、10# | XN型-宽系列 |  |  | 个 |  |  | 膝关节产品 | 审核通过 | 审核通过 | 审核通过 | 审核通过 | 审核通过 | 审核通过 | 获得ISO 13485 认证证书 | 通过 | 无 | 医疗器械检测机构出具的检测报告 | 无 | 发明专利,实用新型专利 | 0 | 16 | 没有抽检不合格记录
锁定加压接骨板 | R023 | 骨科创伤类 | 纯钛 |  |  |  | YZ0000044 | 常州华森医疗器械有限公司 | 锁定接骨板系统（锁定接骨板） | YZ00026382 | 国产 | 常州华森医疗器械有限公司 |  | 6孔(W10,δ3.5)（非灭菌TA3微弧阳极氧化） | YSD113 圆孔 标准型 |  | TA3 | 块 |  |  | 锁定接骨板系统 | 审核通过 | 审核通过 | 审核通过 | 审核通过 | 审核通过 | 审核通过 | 获得ISO 13485 认证证书 | 无 | 无 | 无 | 无 | 无 | 0 | 1 | 没有抽检不合格记录
端端吻合器及钉匣 | V153 | 普外科类 |  | 各规格 | 传统开放术式 | 可重复使用 | YZ0000378 | 常州市智业医疗仪器研究所有限公司 | 肛肠吻合器及一次性吻切组件 | YZ00026384 | 国产 | 常州市智业医疗仪器研究所有限公司 | 肛肠吻合器及一次性吻切组件 | GHD-32/34 | GHD-32/34 |  | TA1或TA2、ABS、06Cr19Ni10、20Cr13 | 把 | 铝盒 |  | 肛肠吻合器及一次性吻切组件 | 审核通过 | 审核通过 | 审核通过 | 审核通过 | 审核通过 | 审核通过 | 获得ISO 13485 认证证书 | 通过 | 通过 | 医疗器械检测机构出具的检测报告 | 无 | 发明专利,实用新型专利 | 0 | 10 | 没有抽检不合格记录
锁定加压接骨板 | R023 | 骨科创伤类 | 纯钛 |  |  |  | YZ0000044 | 常州华森医疗器械有限公司 | 锁定接骨板系统（锁定接骨板） | YZ00026385 | 国产 | 常州华森医疗器械有限公司 |  | 6-16孔(W10,δ3)（非灭菌TA3微弧阳极氧化） | YSD114 圆孔 标准型 |  | TA3 | 块 |  |  | 锁定接骨板系统 | 审核通过 | 审核通过 | 审核通过 | 审核通过 | 审核通过 | 审核通过 | 获得ISO 13485 认证证书 | 无 | 无 | 无 | 无 | 无 | 0 | 1 | 没有抽检不合格记录
皮质骨螺钉 | R416 | 骨科创伤类 | 钛合金 | 1.0-3.0mm |  | 非自攻 | YZ0000377 | 江苏艾为康医疗器械科技有限公司 | 金属接骨螺钉 | YZ00026386 | 国产 | 江苏艾为康医疗器械科技有限公司 |  | Φ1.7mm,长度 4 ~ 30mm | HAQ03 | 长度范围内每间隔1mm为一规格 | 钛合金 | 袋 | 医用透析纸袋 |  | 金属接骨螺钉 | 审核通过 | 审核通过 | 审核通过 | 审核通过 | 审核通过 | 审核通过 | 获得ISO 13485 认证证书 | 无 | 无 | 医疗器械检测机构出具的检测报告 | 无 | 无 | 0 | 0 | 没有抽检不合格记录
人工膝关节股骨髁 | S275 | 骨科人工关节类 | 高性能后稳定型带柱股骨髁 | 各种规格型号 | 膝关节 |  | YZ0000278 | 北京市春立正达医疗器械股份有限公司 | 膝关节假体（股骨髁） | YZ00026387 | 国产 | 北京市春立正达医疗器械股份有限公司 |  | 1#、2#、3#、4#、5#、... | XM |  | 钴铬钼合金 | 个 |  |  | 膝关节假体 | 审核通过 | 审核通过 | 审核通过 | 审核通过 | 审核通过 | 审核通过 | 获得ISO 13485 认证证书 | 通过 | 无 | 医疗器械检测机构出具的检测报告 | 无 | 发明专利,实用新型专利 | 3 | 10 | 没有抽检不合格记录
锁定加压接骨板 | R023 | 骨科创伤类 | 纯钛 |  |  |  | YZ0000044 | 常州华森医疗器械有限公司 | 锁定接骨板系统（锁定接骨板） | YZ00026388 | 国产 | 常州华森医疗器械有限公司 |  | 6-16孔(W10,δ3)（非灭菌TA3微弧阳极氧化） | YSD115 结合孔 标准型 |  | TA3 | 块 |  |  | 锁定接骨板系统 | 审核通过 | 审核通过 | 审核通过 | 审核通过 | 审核通过 | 审核通过 | 获得ISO 13485 认证证书 | 无 | 无 | 无 | 无 | 无 | 0 | 1 | 没有抽检不合格记录
人工肩关节 | S278 | 骨科人工关节类 | 肩关节肱骨柄 骨水泥型 | 各种规格型号 | 肩关节 |  | YZ0000278 | 北京市春立正达医疗器械股份有限公司 | 肩关节假体（水泥型肱骨柄） | YZ00026389 | 国产 | 北京市春立正达医疗器械股份有限公司 |  | 全长：60-400，每间隔5mm一个规格 | ／ |  |  | 个 |  |  | 肩关节假体 | 审核通过 | 审核通过 | 审核通过 | 审核通过 | 审核通过 | 审核通过 | 获得ISO 13485 认证证书 | 通过 | 无 | 医疗器械检测机构出具的检测报告 | 无 | 发明专利,实用新型专利 | 0 | 7 | 没有抽检不合格记录
锁定加压接骨板 | R023 | 骨科创伤类 | 纯钛 |  |  |  | YZ0000044 | 常州华森医疗器械有限公司 | 锁定接骨板系统（锁定接骨板） | YZ00026390 | 国产 | 常州华森医疗器械有限公司 |  | 2-16孔(W10,δ3.5)（非灭菌TA3微弧阳极氧化） | YSD117 圆孔 标准型 |  | TA3 | 块 |  |  | 锁定接骨板系统 | 审核通过 | 审核通过 | 审核通过 | 审核通过 | 审核通过 | 审核通过 | 获得ISO 13485 认证证书 | 无 | 无 | 无 | 无 | 无 | 0 | 1 | 没有抽检不合格记录
腹股沟疝及腹壁疝修补补片（平片） | V004 | 普外科类 | 聚丙烯 | 最大长径(直径）＞20cm | 开放或腔镜 | 重量型平片及预裁平片 | YZ0000395 | 北京天助畅运医疗技术股份有限公司 | 疝修补片 | YZ00026391 | 国产 | 北京天助畅运医疗技术股份有限公司 | 善释 | 30*30cm | PPMF |  | 聚丙烯单丝网状编织物 | 片 |  |  | 疝修补片 | 审核通过 | 审核通过 | 审核通过 | 审核通过 | 审核通过 | 审核通过 | 获得ISO 13485 认证证书 | 无 | 无 | 医疗器械检测机构出具的检测报告 | 无 | 发明专利, | 0 | 0 | 没有抽检不合格记录
锁定加压接骨板 | R023 | 骨科创伤类 | 纯钛 |  |  |  | YZ0000044 | 常州华森医疗器械有限公司 | 锁定接骨板系统（锁定接骨板） | YZ00026393 | 国产 | 常州华森医疗器械有限公司 |  | 3-13孔(W16,δ5.5)（非灭菌TA3微弧阳极氧化） | YSD121 结合孔 标准型 |  | TA3 | 块 |  |  | 锁定接骨板系统 | 审核通过 | 审核通过 | 审核通过 | 审核通过 | 审核通过 | 审核通过 | 获得ISO 13485 认证证书 | 无 | 无 | 无 | 无 | 无 | 0 | 1 | 没有抽检不合格记录
人工肩关节 | S279 | 骨科人工关节类 | 肩关节肱骨柄 生物型 | 各种规格型号 | 肩关节 |  | YZ0000278 | 北京市春立正达医疗器械股份有限公司 | 肩关节假体（生物型肱骨柄） | YZ00026394 | 国产 | 北京市春立正达医疗器械股份有限公司 |  | 全长：60-400，每间隔5mm一个规格 | ／ |  |  | 个 |  |  | 肩关节假体 | 审核通过 | 审核通过 | 审核通过 | 审核通过 | 审核通过 | 审核通过 | 获得ISO 13485 认证证书 | 通过 | 无 | 医疗器械检测机构出具的检测报告 | 无 | 发明专利,实用新型专利 | 0 | 8 | 没有抽检不合格记录
锁定加压接骨板 | R023 | 骨科创伤类 | 纯钛 |  |  |  | YZ0000044 | 常州华森医疗器械有限公司 | 锁定接骨板系统（锁定接骨板） | YZ00026395 | 国产 | 常州华森医疗器械有限公司 |  | 3-4孔(W17.5,δ5.5)（非灭菌TA3微弧阳极氧化） | YSD123 结合孔 标准型 |  | TA3 | 块 |  |  | 锁定接骨板系统 | 审核通过 | 审核通过 | 审核通过 | 审核通过 | 审核通过 | 审核通过 | 获得ISO 13485 认证证书 | 无 | 无 | 无 | 无 | 无 | 0 | 1 | 没有抽检不合格记录
人工肩关节 | S280 | 骨科人工关节类 | 肩关节肱骨头 | 各种规格型号 | 肩关节 |  | YZ0000278 | 北京市春立正达医疗器械股份有限公司 | 肩关节假体（肱骨头） | YZ00026396 | 国产 | 北京市春立正达医疗器械股份有限公司 |  | 直径：34、36 | 34、36 |  |  | 个 |  |  | 肩关节假体 | 审核通过 | 审核通过 | 审核通过 | 审核通过 | 审核通过 | 审核通过 | 获得ISO 13485 认证证书 | 通过 | 无 | 医疗器械检测机构出具的检测报告 | 无 | 发明专利,实用新型专利 | 0 | 8 | 没有抽检不合格记录
锁定加压接骨板 | R023 | 骨科创伤类 | 纯钛 |  |  |  | YZ0000044 | 常州华森医疗器械有限公司 | 锁定接骨板系统（锁定接骨板） | YZ00026397 | 国产 | 常州华森医疗器械有限公司 |  | 3-4孔(W17.5,δ5.5)（非灭菌TA3微弧阳极氧化） | YSD125 圆孔 标准型 |  | TA3 | 块 |  |  | 锁定接骨板系统 | 审核通过 | 审核通过 | 审核通过 | 审核通过 | 审核通过 | 审核通过 | 获得ISO 13485 认证证书 | 无 | 无 | 无 | 无 | 无 | 0 | 1 | 没有抽检不合格记录
人工肩关节 | S281 | 骨科人工关节类 | 肩关节偏心关节头 | 各种规格型号 | 肩关节 |  | YZ0000278 | 北京市春立正达医疗器械股份有限公司 | 肩关节假体（偏心关节头） | YZ00026398 | 国产 | 北京市春立正达医疗器械股份有限公司 |  | 直径：34、36、38、40、42、44、46、48 | 34、36、38、40、42、44、46、48 |  |  | 个 |  |  | 肩关节假体 | 审核通过 | 审核通过 | 审核通过 | 审核通过 | 审核通过 | 审核通过 | 获得ISO 13485 认证证书 | 通过 | 无 | 医疗器械检测机构出具的检测报告 | 无 | 发明专利,实用新型专利 | 0 | 8 | 没有抽检不合格记录
人工肩关节 | S283 | 骨科人工关节类 | 肩关节关节盂假体 | 各种规格型号 | 肩关节 |  | YZ0000278 | 北京市春立正达医疗器械股份有限公司 | 肩关节假体（关节盂假体） | YZ00026399 | 国产 | 北京市春立正达医疗器械股份有限公司 |  | 长：28、30 | 28、30 |  |  | 个 |  |  | 肩关节假体 | 审核通过 | 审核通过 | 审核通过 | 审核通过 | 审核通过 | 审核通过 | 获得ISO 13485 认证证书 | 通过 | 无 | 医疗器械检测机构出具的检测报告 | 无 | 发明专利,实用新型专利 | 0 | 8 | 没有抽检不合格记录
锁定加压接骨板 | R023 | 骨科创伤类 | 纯钛 |  |  |  | YZ0000044 | 常州华森医疗器械有限公司 | 锁定接骨板系统（锁定接骨板） | YZ00026400 | 国产 | 常州华森医疗器械有限公司 |  | 3-13孔(W22.5,δ5.5)（非灭菌TA3微弧阳极氧化） | YSD131 结合孔 标准型 |  | TA3 | 块 |  |  | 锁定接骨板系统 | 审核通过 | 审核通过 | 审核通过 | 审核通过 | 审核通过 | 审核通过 | 获得ISO 13485 认证证书 | 无 | 无 | 无 | 无 | 无 | 0 | 1 | 没有抽检不合格记录
人工肩关节 | S284 | 骨科人工关节类 | 肩关节肱骨聚乙烯臼杯 | 各种规格型号 | 肩关节 |  | YZ0000278 | 北京市春立正达医疗器械股份有限公司 | 肩关节假体（肱骨聚乙烯臼杯） | YZ00026401 | 国产 | 北京市春立正达医疗器械股份有限公司 |  | 长：28、30、32、34、36、38、40、42 | 28、30、32、34、36、38、40、42 |  |  | 个 |  |  | 肩关节假体 | 审核通过 | 审核通过 | 审核通过 | 审核通过 | 审核通过 | 审核通过 | 获得ISO 13485 认证证书 | 通过 | 无 | 医疗器械检测机构出具的检测报告 | 无 | 发明专利,实用新型专利 | 0 | 6 | 没有抽检不合格记录
端端吻合器 | V151 | 普外科类 |  | 各种规格 | 腔镜及开放手术 |  | YZ0000550 | 盈甲医疗器械制造（上海）有限公司 | 一次性使用管型消化道吻合器 | YZ00026402 | 国产 | 盈甲医疗器械制造（上海）有限公司 |  | EGCS 21A | EGCS 21A |  | 钛合金 | 把 |  |  | 一次性使用管型消化道吻合器 | 审核通过 | 审核通过 | 审核通过 | 审核通过 | 审核通过 | 审核通过 | 获得ISO 13485 认证证书 | 无 | 无 | 医疗器械检测机构出具的检测报告 | 无 | 发明专利,实用新型专利 | 0 | 5 | 没有抽检不合格记录
锁定加压接骨板 | R023 | 骨科创伤类 | 纯钛 |  |  |  | YZ0000044 | 常州华森医疗器械有限公司 | 锁定接骨板系统（锁定接骨板） | YZ00026403 | 国产 | 常州华森医疗器械有限公司 |  | 3-13孔(W17.5,δ5.5)（非灭菌TA3微弧阳极氧化） | YSD132 圆孔 标准型 |  | TA3 | 块 |  |  | 锁定接骨板系统 | 审核通过 | 审核通过 | 审核通过 | 审核通过 | 审核通过 | 审核通过 | 获得ISO 13485 认证证书 | 无 | 无 | 无 | 无 | 无 | 0 | 1 | 没有抽检不合格记录
人工肩关节 | S285 | 骨科人工关节类 | 肩关节骨骺 | 各种规格型号 | 肩关节 |  | YZ0000278 | 北京市春立正达医疗器械股份有限公司 | 肩关节假体（骨骺） | YZ00026404 | 国产 | 北京市春立正达医疗器械股份有限公司 |  | 直径：12-30，每间隔0.5mm一个规格 | ／ |  |  | 个 |  |  | 肩关节假体 | 审核通过 | 审核通过 | 审核通过 | 审核通过 | 审核通过 | 审核通过 | 获得ISO 13485 认证证书 | 通过 | 无 | 医疗器械检测机构出具的检测报告 | 无 | 无 | 0 | 2 | 没有抽检不合格记录
端端吻合器及钉匣 | V153 | 普外科类 |  | 各规格 | 传统开放术式 | 可重复使用 | YZ0000378 | 常州市智业医疗仪器研究所有限公司 | 肛肠吻合器及一次性吻切组件 | YZ00026405 | 国产 | 常州市智业医疗仪器研究所有限公司 | 肛肠吻合器及一次性吻切组件 | GHD-36 | GHD-36 |  | TA1或TA2、ABS、06Cr19Ni10、20Cr13 | 把 | 铝盒 |  | 肛肠吻合器及一次性吻切组件 | 审核通过 | 审核通过 | 审核通过 | 审核通过 | 审核通过 | 审核通过 | 获得ISO 13485 认证证书 | 通过 | 通过 | 医疗器械检测机构出具的检测报告 | 无 | 发明专利,实用新型专利 | 0 | 6 | 没有抽检不合格记录
人工肩关节 | S286 | 骨科人工关节类 | 肩关节颈领 | 各种规格型号 | 肩关节 |  | YZ0000278 | 北京市春立正达医疗器械股份有限公司 | 肩关节假体（颈领） | YZ00026406 | 国产 | 北京市春立正达医疗器械股份有限公司 |  | 直径：12-15，每间隔0.5mm一个规格 | ／ |  |  | 个 |  |  | 肩关节假体 | 审核通过 | 审核通过 | 审核通过 | 审核通过 | 审核通过 | 审核通过 | 获得ISO 13485 认证证书 | 通过 | 无 | 医疗器械检测机构出具的检测报告 | 无 | 发明专利,实用新型专利 | 0 | 6 | 没有抽检不合格记录
锁定加压接骨板 | R023 | 骨科创伤类 | 纯钛 |  |  |  | YZ0000044 | 常州华森医疗器械有限公司 | 锁定接骨板系统（锁定接骨板） | YZ00026407 | 国产 | 常州华森医疗器械有限公司 |  | 3-13孔(W17.5,δ5.5)（非灭菌TA3微弧阳极氧化） | YSD133 结合孔 标准型 |  | TA3 | 块 |  |  | 锁定接骨板系统 | 审核通过 | 审核通过 | 审核通过 | 审核通过 | 审核通过 | 审核通过 | 获得ISO 13485 认证证书 | 无 | 无 | 无 | 无 | 无 | 0 | 1 | 没有抽检不合格记录
人工肩关节 | S287 | 骨科人工关节类 | 肩关节肱骨垫片 | 各种规格型号 | 肩关节 |  | YZ0000278 | 北京市春立正达医疗器械股份有限公司 | 肩关节假体（肱骨） | YZ00026408 | 国产 | 北京市春立正达医疗器械股份有限公司 |  | 直径：46、48 | 46、48 |  |  | 个 |  |  | 肩关节假体 | 审核通过 | 审核通过 | 审核通过 | 审核通过 | 审核通过 | 审核通过 | 获得ISO 13485 认证证书 | 无 | 无 | 医疗器械检测机构出具的检测报告 | 无 | 无 | 0 | 2 | 没有抽检不合格记录
锁定加压接骨板 | R023 | 骨科创伤类 | 纯钛 |  |  |  | YZ0000044 | 常州华森医疗器械有限公司 | 锁定接骨板系统（锁定接骨板） | YZ00026409 | 国产 | 常州华森医疗器械有限公司 |  | 3-13孔(W15,δ4.5)（非灭菌TA3微弧阳极氧化） | YSD138 结合孔 标准型 |  | TA3 | 块 |  |  | 锁定接骨板系统 | 审核通过 | 审核通过 | 审核通过 | 审核通过 | 审核通过 | 审核通过 | 获得ISO 13485 认证证书 | 无 | 无 | 无 | 无 | 无 | 0 | 1 | 没有抽检不合格记录
人工合成骨（颗粒） | R674 | 骨科创伤类 | 含生物材料 | 10cc |  |  | YZ0000721 | 天津中津生物发展有限公司 | 骨修复材料 | YZ00026410 | 国产 | 天津中津生物发展有限公司 | 金世植骨灵 | 10cc | 粒 |  | 牛骨 | 盒 | 牛骨 |  | 骨修复材料 | 审核通过 | 审核通过 | 审核通过 | 审核通过 | 审核通过 | 审核通过 | 无 | 无 | 无 | 生产企业自检报告 | 无 | 发明专利, | 0 | 8 | 没有抽检不合格记录
皮质骨螺钉 | R416 | 骨科创伤类 | 钛合金 | 1.0-3.0mm |  | 非自攻 | YZ0000377 | 江苏艾为康医疗器械科技有限公司 | 金属接骨螺钉 | YZ00026411 | 国产 | 江苏艾为康医疗器械科技有限公司 |  | Φ2.0mm,长度 4 ~ 30mm,全牙 | HAQ03 | 长度范围内每间隔1mm为一规格 | 钛合金 | 袋 | 医用透析纸袋 |  | 金属接骨螺钉 | 审核通过 | 审核通过 | 审核通过 | 审核通过 | 审核通过 | 审核通过 | 获得ISO 13485 认证证书 | 无 | 无 | 医疗器械检测机构出具的检测报告 | 无 | 无 | 0 | 0 | 没有抽检不合格记录
人工肩关节 | S288 | 骨科人工关节类 | 关节盂底座非锁定螺钉 | 各种规格型号 | 肩关节 |  | YZ0000278 | 北京市春立正达医疗器械股份有限公司 | 肩关节假体（非锁定螺钉） | YZ00026412 | 国产 | 北京市春立正达医疗器械股份有限公司 |  | 长：40-160 | ／ |  |  | 个 |  |  | 肩关节假体 | 审核通过 | 审核通过 | 审核通过 | 审核通过 | 审核通过 | 审核通过 | 获得ISO 13485 认证证书 | 通过 | 无 | 医疗器械检测机构出具的检测报告 | 无 | 发明专利,实用新型专利 | 0 | 6 | 没有抽检不合格记录
锁定加压接骨板 | R023 | 骨科创伤类 | 纯钛 |  |  |  | YZ0000044 | 常州华森医疗器械有限公司 | 锁定接骨板系统（锁定接骨板） | YZ00026413 | 国产 | 常州华森医疗器械有限公司 |  | 3-16孔(W13.5,δ3.8)（非灭菌TA3微弧阳极氧化） | YSD139 结合孔 标准型 |  | TA3 | 块 |  |  | 锁定接骨板系统 | 审核通过 | 审核通过 | 审核通过 | 审核通过 | 审核通过 | 审核通过 | 获得ISO 13485 认证证书 | 无 | 无 | 无 | 无 | 无 | 0 | 1 | 没有抽检不合格记录
人工肩关节 | S289 | 骨科人工关节类 | 关节盂底座锁定螺钉 | 各种规格型号 | 肩关节 |  | YZ0000278 | 北京市春立正达医疗器械股份有限公司 | 肩关节假体（锁定螺钉） | YZ00026414 | 国产 | 北京市春立正达医疗器械股份有限公司 |  | 长：40-220，每间隔5mm一个规格 | ／ |  |  | 个 |  |  | 肩关节假体 | 审核通过 | 审核通过 | 审核通过 | 审核通过 | 审核通过 | 审核通过 | 获得ISO 13485 认证证书 | 通过 | 无 | 医疗器械检测机构出具的检测报告 | 无 | 发明专利,实用新型专利 | 0 | 6 | 没有抽检不合格记录
肋骨外固定支架 | R699 | 骨科创伤类 | 混合材质 |  |  |  | YZ0001001 | 苏州奥芮济医疗科技有限公司 | 肋骨固定板 | YZ00026415 | 国产 | 苏州奥芮济医疗科技有限公司 |  | ¦ ¦ ¦ ¦ ¦ ¦ ¦ ¦ ¦ ¦ ¦ | GDB-S01¦GDB-S02¦GDB-S03¦GDB-M01¦GDB-M02¦GDB-M03¦GDB-L01¦GDB-L02¦GDB-L03¦GDB-XL01¦GDB-XL02¦GDB-XL03 |  |  | 盒 |  |  | 肋骨固定板 | 审核通过 | 审核通过 | 审核通过 | 审核通过 | 审核通过 | 审核通过 | 获得ISO 13485 认证证书 | 无 | 无 | 生产企业自检报告 | 无 | 实用新型专利 | 0 | 1 | 没有抽检不合格记录
肋骨外固定支架 | R699 | 骨科创伤类 | 混合材质 |  |  |  | YZ0001001 | 苏州奥芮济医疗科技有限公司 | 肋骨固定板 | YZ00026416 | 国产 | 苏州奥芮济医疗科技有限公司 |  | S01 S02 S03¦M01 M02 M03¦L01 L02 L03¦XL01 XL02 XL03 | ¦ ¦ ¦ |  |  | 套 |  |  | 肋骨固定板 | 审核通过 | 审核通过 | 审核通过 | 审核通过 | 审核通过 | 审核通过 | 获得ISO 13485 认证证书 | 无 | 无 | 生产企业自检报告 | 无 | 实用新型专利 | 0 | 1 | 没有抽检不合格记录
肋骨外固定支架 | R699 | 骨科创伤类 | 混合材质 |  |  |  | YZ0001001 | 苏州奥芮济医疗科技有限公司 | 肋骨固定板 | YZ00026417 | 国产 | 苏州奥芮济医疗科技有限公司 |  | S01 S02 S03¦M01 M02 M03¦L01 L02 L03¦XL01 XL02 XL03 | ¦ ¦ ¦ |  | 镁铝金属 | 套 |  |  | 肋骨固定板 | 审核通过 | 审核通过 | 审核通过 | 审核通过 | 审核通过 | 审核通过 | 获得ISO 13485 认证证书 | 无 | 无 | 生产企业自检报告 | 无 | 实用新型专利 | 0 | 1 | 没有抽检不合格记录
锁定加压接骨板 | R023 | 骨科创伤类 | 纯钛 |  |  |  | YZ0000044 | 常州华森医疗器械有限公司 | 锁定接骨板系统（锁定接骨板） | YZ00026418 | 国产 | 常州华森医疗器械有限公司 |  | 3-12孔(W10,δ3.5)（非灭菌TA3微弧阳极氧化） | YSD141 结合孔 标准型 |  | TA3 | 块 |  |  | 锁定接骨板系统 | 审核通过 | 审核通过 | 审核通过 | 审核通过 | 审核通过 | 审核通过 | 获得ISO 13485 认证证书 | 无 | 无 | 无 | 无 | 无 | 0 | 1 | 没有抽检不合格记录
尺骨假体 | S295 | 骨科人工关节类 | 尺骨假体 | 各种材质 | 肘关节 |  | YZ0000278 | 北京市春立正达医疗器械股份有限公司 | 肘关节假体（尺骨假体） | YZ00026419 | 国产 | 北京市春立正达医疗器械股份有限公司 |  | 尺骨上端长：60-230mm间隔5mm为一个规格 | CLDZ（尺骨上端） |  |  | 个 |  |  | 肘关节假体 | 审核通过 | 审核通过 | 审核通过 | 审核通过 | 审核通过 | 审核通过 | 获得ISO 13485 认证证书 | 通过 | 无 | 医疗器械检测机构出具的检测报告 | 无 | 无 | 0 | 7 | 没有抽检不合格记录
尺骨假体 | S295 | 骨科人工关节类 | 尺骨假体 | 各种材质 | 肘关节 |  | YZ0000278 | 北京市春立正达医疗器械股份有限公司 | 肘关节假体（尺骨假体） | YZ00026420 | 国产 | 北京市春立正达医疗器械股份有限公司 |  | CLDZ | CLDZ |  |  | 个 |  |  | 肘关节假体 | 审核通过 | 审核通过 | 审核通过 | 审核通过 | 审核通过 | 审核通过 | 获得ISO 13485 认证证书 | 通过 | 无 | 医疗器械检测机构出具的检测报告 | 无 | 发明专利,实用新型专利 | 0 | 7 | 没有抽检不合格记录
锁定加压接骨板 | R023 | 骨科创伤类 | 纯钛 |  |  |  | YZ0000044 | 常州华森医疗器械有限公司 | 锁定接骨板系统（锁定接骨板） | YZ00026421 | 国产 | 常州华森医疗器械有限公司 |  | 3-14孔(W10,δ3.5)（非灭菌TA3微弧阳极氧化） | YSD142 结合孔 标准型 |  | TA3 | 块 |  |  | 锁定接骨板系统 | 审核通过 | 审核通过 | 审核通过 | 审核通过 | 审核通过 | 审核通过 | 获得ISO 13485 认证证书 | 无 | 无 | 无 | 无 | 无 | 0 | 1 | 没有抽检不合格记录
锁定加压接骨板 | R023 | 骨科创伤类 | 纯钛 |  |  |  | YZ0000044 | 常州华森医疗器械有限公司 | 锁定接骨板系统（锁定接骨板） | YZ00026423 | 国产 | 常州华森医疗器械有限公司 |  | 3-14孔(W12,δ3.5)（非灭菌TA3微弧阳极氧化） | YSD143 结合孔 标准型 |  | TA3 | 块 |  |  | 锁定接骨板系统 | 审核通过 | 审核通过 | 审核通过 | 审核通过 | 审核通过 | 审核通过 | 获得ISO 13485 认证证书 | 无 | 无 | 无 | 无 | 无 | 0 | 1 | 没有抽检不合格记录
一次性皮肤缝合器 | V147 | 普外科类 |  | 各种规格 | 传统开放术式 |  | YZ0000451 | 北京航天卡迪技术开发研究所 | 腹壁吻合器 | YZ00026424 | 国产 | 北京航天卡迪技术开发研究所 | 腹壁吻合器 | HK-WHQ-14G | HK-WHQ-14G |  |  | 支 | 塑料 |  | 腹壁吻合器 | 审核通过 | 审核通过 | 审核通过 | 审核通过 | 审核通过 | 审核通过 | 获得ISO 13485 认证证书 | 无 | 无 | 医疗器械检测机构出具的检测报告 | 无 | 无 | 0 | 3 | 没有抽检不合格记录
人工骨材料(粉） | U027 | 口腔科类 | 生物材料 | 1g |  |  | YZ0000262 | 烟台正海生物科技股份有限公司 | 骨修复材料 | YZ00026425 | 国产 | 烟台正海生物科技股份有限公司 |  | 粒径0.25mm～1mm，0.35g/瓶 | 颗粒型 ZB-KL-0.35-A |  | 羟基磷灰石和胶原蛋白 | 瓶 | 医用玻璃瓶 |  | 骨修复材料 | 审核通过 | 审核通过 | 审核通过 | 审核通过 | 审核通过 | 审核通过 | 获得ISO 13485 认证证书 | 无 | 无 | 医疗器械检测机构出具的检测报告 | 无 | 发明专利,外观设计专利,实用新型专利 | 0 | 0 | 没有抽检不合格记录
端端吻合器 | V150 | 普外科类 |  | 弯型 | 传统开放术式 |  | YZ0001042 | 常州安克医疗科技有限公司 | 一次性使用管型消化道吻合器 | YZ00026426 | 国产 | 常州安克医疗科技有限公司 |  | 21.5¦23.5¦25.5¦28.5¦31.5¦33.5 | AKGWB¦AKGWB¦AKGWB¦AKGWB¦AKGWB¦AKGWB |  |  | 支 |  |  | 一次性使用管型消化道吻合器 | 审核通过 | 审核通过 | 审核通过 | 审核通过 | 审核通过 | 审核通过 | 获得ISO 13485 认证证书 | 通过 | 无 | 医疗器械检测机构出具的检测报告 | 无 | 发明专利,外观设计专利,实用新型专利 | 0 | 9 | 没有抽检不合格记录
肿瘤型髋关节髋臼假体 | S322 | 骨科人工关节类 | 注明主材质、涂层 | 注明规格 |  | 1杯 | YZ0000278 | 北京市春立正达医疗器械股份有限公司 | 髋关节假体（全髋臼） | YZ00026427 | 国产 | 北京市春立正达医疗器械股份有限公司 |  | 6-40、7-42、8-44、9-46、10-48、11-50、12-52、13-54、14-56、15-58、16-60、17-62 | 均匀粗糙面60型全髋臼 |  | 钛合金 | 个 |  |  | 髋关节假体 | 审核通过 | 审核通过 | 审核通过 | 审核通过 | 审核通过 | 审核通过 | 获得ISO 13485 认证证书 | 通过 | 无 | 医疗器械检测机构出具的检测报告 | 无 | 发明专利,实用新型专利 | 0 | 16 | 没有抽检不合格记录
锁定加压接骨板 | R023 | 骨科创伤类 | 纯钛 |  |  |  | YZ0000044 | 常州华森医疗器械有限公司 | 锁定接骨板系统（锁定接骨板） | YZ00026428 | 国产 | 常州华森医疗器械有限公司 |  | 3-4孔(W16,δ4.5)（非灭菌TA3微弧阳极氧化） | YSD144 结合孔 标准型 |  | TA3 | 块 |  |  | 锁定接骨板系统 | 审核通过 | 审核通过 | 审核通过 | 审核通过 | 审核通过 | 审核通过 | 获得ISO 13485 认证证书 | 无 | 无 | 无 | 无 | 无 | 0 | 1 | 没有抽检不合格记录
腹股沟疝修补补片（装置） | V070 | 普外科类 | 单质材料 | 最大长径(直径）≥10cm | 开放或腔镜 | 重量型 | YZ0000194 | 北京鑫紫竹兴业医疗器械股份有限公司 | 疝补片 | YZ00026429 | 进口 | HERNIAMESH S.R.L |  | H2AT27 | H2AT27 |  |  | 套 |  |  | 疝补片 | 审核通过 | 审核通过 | 审核通过 | 审核通过 | 审核通过 | 审核通过 | 获得ISO 13485 认证证书 | 通过 | 无 | 生产企业自检报告 | 无 | 无 | 0 | 8 | 没有抽检不合格记录
锁定加压接骨板 | R023 | 骨科创伤类 | 纯钛 |  |  |  | YZ0000044 | 常州华森医疗器械有限公司 | 锁定接骨板系统（锁定接骨板） | YZ00026430 | 国产 | 常州华森医疗器械有限公司 |  | 3-12孔(W11,δ3)（非灭菌TA3微弧阳极氧化） | YSD146 结合孔 标准型 |  | TA3 | 块 |  |  | 锁定接骨板系统 | 审核通过 | 审核通过 | 审核通过 | 审核通过 | 审核通过 | 审核通过 | 获得ISO 13485 认证证书 | 无 | 无 | 无 | 无 | 无 | 0 | 1 | 没有抽检不合格记录
端端吻合器 | V151 | 普外科类 |  | 各种规格 | 腔镜及开放手术 |  | YZ0001042 | 常州安克医疗科技有限公司 | 一次性使用管型消化道吻合器 | YZ00026431 | 国产 | 常州安克医疗科技有限公司 |  | 21.5¦23.5¦25.5¦28.5¦31.5¦33.5 | AKGWA¦AKGWA¦AKGWA¦AKGWA¦AKGWA¦AKGWA |  |  | 支 |  |  | 一次性使用管型消化道吻合器 | 审核通过 | 审核通过 | 审核通过 | 审核通过 | 审核通过 | 审核通过 | 获得ISO 13485 认证证书 | 通过 | 无 | 医疗器械检测机构出具的检测报告 | 无 | 发明专利,外观设计专利,实用新型专利 | 0 | 2 | 没有抽检不合格记录
腹壁疝修补补片（防粘连） | V090 | 普外科类 | 复合材料（不可吸收） | 20cm＜最大长径(直径）≤30cm | 开放或腔镜 | 轻量型、非编织 | YZ0000194 | 北京鑫紫竹兴业医疗器械股份有限公司 | 复合疝补片 | YZ00026432 | 进口 | HERNIAMESH S.R.L |  | PEP2025-O | PEP2025-0 |  |  | 片 |  |  | 复合疝补片 | 审核通过 | 审核通过 | 审核通过 | 审核通过 | 审核通过 | 审核通过 | 获得ISO 13485 认证证书 | 通过 | 无 | 生产企业自检报告 | 无 | 无 | 0 | 10 | 没有抽检不合格记录
锁定加压接骨板 | R023 | 骨科创伤类 | 纯钛 |  |  |  | YZ0000044 | 常州华森医疗器械有限公司 | 锁定接骨板系统（锁定接骨板） | YZ00026433 | 国产 | 常州华森医疗器械有限公司 |  | 3孔(W15.5,δ4.5)（非灭菌TA3微弧阳极氧化） | YSD147 圆孔 标准型 |  | TA3 | 块 |  |  | 锁定接骨板系统 | 审核通过 | 审核通过 | 审核通过 | 审核通过 | 审核通过 | 审核通过 | 获得ISO 13485 认证证书 | 无 | 无 | 无 | 无 | 无 | 0 | 1 | 没有抽检不合格记录
膝关节股骨假体 | S324 | 骨科人工关节类 | 注明主材质 | 注明规格 |  | 1个 | YZ0000278 | 北京市春立正达医疗器械股份有限公司 | 膝关节假体（股骨髁） | YZ00026434 | 国产 | 北京市春立正达医疗器械股份有限公司 |  | 1#、2#、3#、4#、5#、6#、7#、8#、9#、10# | XN型-深系列 |  |  | 个 |  |  | 膝关节产品 | 审核通过 | 审核通过 | 审核通过 | 审核通过 | 审核通过 | 审核通过 | 获得ISO 13485 认证证书 | 通过 | 无 | 医疗器械检测机构出具的检测报告 | 无 | 发明专利, | 0 | 6 | 没有抽检不合格记录
一次性痔吻合器 | V155 | 普外科类 |  | 各种规格 | 传统开放术式 |  | YZ0001042 | 常州安克医疗科技有限公司 | 一次性使用管型痔吻合器及附件 | YZ00026435 | 国产 | 常州安克医疗科技有限公司 |  | 32¦34¦36 | AKGZA¦AKGZA¦AKGZA |  |  | 支 |  |  | 一次性使用管型痔吻合器及附件 | 审核通过 | 审核通过 | 审核通过 | 审核通过 | 审核通过 | 审核通过 | 获得ISO 13485 认证证书 | 通过 | 无 | 医疗器械检测机构出具的检测报告 | 无 | 发明专利,外观设计专利,实用新型专利 | 0 | 4 | 没有抽检不合格记录
锁定加压接骨板 | R023 | 骨科创伤类 | 纯钛 |  |  |  | YZ0000044 | 常州华森医疗器械有限公司 | 锁定接骨板系统（锁定接骨板） | YZ00026436 | 国产 | 常州华森医疗器械有限公司 |  | 3-7孔(W11,δ3.5)（非灭菌TA3微弧阳极氧化） | YSD151 结合孔 标准型 |  | TA3 | 块 |  |  | 锁定接骨板系统 | 审核通过 | 审核通过 | 审核通过 | 审核通过 | 审核通过 | 审核通过 | 获得ISO 13485 认证证书 | 无 | 无 | 无 | 无 | 无 | 0 | 1 | 没有抽检不合格记录
端端吻合器 | V149 | 普外科类 |  | 直型 | 传统开放术式 |  | YZ0001042 | 常州安克医疗科技有限公司 | 一次性使用管型痔吻合器及附件 | YZ00026437 | 国产 | 常州安克医疗科技有限公司 |  | 32¦34¦36 | AKGWB¦AKGWB¦AKGWB |  |  | 支 |  |  | 一次性使用管型痔吻合器及附件 | 审核通过 | 审核通过 | 审核通过 | 审核通过 | 审核通过 | 审核通过 | 获得ISO 13485 认证证书 | 通过 | 无 | 医疗器械检测机构出具的检测报告 | 无 | 发明专利,外观设计专利,实用新型专利 | 0 | 1 | 没有抽检不合格记录
皮质骨螺钉 | R416 | 骨科创伤类 | 钛合金 | 1.0-3.0mm |  | 非自攻 | YZ0000377 | 江苏艾为康医疗器械科技有限公司 | 金属接骨螺钉 | YZ00026438 | 国产 | 江苏艾为康医疗器械科技有限公司 |  | Φ2.5mm,长度 4 ~ 30mm,全牙 | HAQ03 | 长度范围内每间隔1mm为一规格 | 钛合金 | 袋 | 医用透析纸袋 |  | 金属接骨螺钉 | 审核通过 | 审核通过 | 审核通过 | 审核通过 | 审核通过 | 审核通过 | 获得ISO 13485 认证证书 | 无 | 无 | 医疗器械检测机构出具的检测报告 | 无 | 无 | 0 | 0 | 没有抽检不合格记录
锁定加压接骨板 | R023 | 骨科创伤类 | 纯钛 |  |  |  | YZ0000044 | 常州华森医疗器械有限公司 | 锁定接骨板系统（锁定接骨板） | YZ00026439 | 国产 | 常州华森医疗器械有限公司 |  | 2-7孔(W12.7,δ3.5)（非灭菌TA3微弧阳极氧化） | YSD152 结合孔 标准型 |  | TA3 | 块 |  |  | 锁定接骨板系统 | 审核通过 | 审核通过 | 审核通过 | 审核通过 | 审核通过 | 审核通过 | 获得ISO 13485 认证证书 | 无 | 无 | 无 | 无 | 无 | 0 | 1 | 没有抽检不合格记录
人工合成骨（颗粒） | R676 | 骨科创伤类 | 含生物材料 | 20cc |  |  | YZ0000721 | 天津中津生物发展有限公司 | 骨修复材料 | YZ00026440 | 国产 | 天津中津生物发展有限公司 | 金世植骨灵 | 20cc | 粒 |  | 牛骨 | 盒 | 纸塑PVC |  | 骨修复材料 | 审核通过 | 审核通过 | 审核通过 | 审核通过 | 审核通过 | 审核通过 | 无 | 无 | 无 | 生产企业自检报告 | 无 | 发明专利, | 0 | 1 | 没有抽检不合格记录
膝关节胫骨平台假体 | S325 | 骨科人工关节类 | 注明主材质 | 注明规格 |  | 1个 | YZ0000278 | 北京市春立正达医疗器械股份有限公司 | 膝关节假体（胫骨平台托） | YZ00026441 | 国产 | 北京市春立正达医疗器械股份有限公司 |  | 1#、2#、3#、4#、5#、... | XN |  | 钴铬钼合金 | 个 |  |  | 膝关节假体 | 审核通过 | 审核通过 | 审核通过 | 审核通过 | 审核通过 | 审核通过 | 获得ISO 13485 认证证书 | 通过 | 无 | 医疗器械检测机构出具的检测报告 | 无 | 发明专利,实用新型专利 | 0 | 11 | 没有抽检不合格记录
锁定加压接骨板 | R023 | 骨科创伤类 | 纯钛 |  |  |  | YZ0000044 | 常州华森医疗器械有限公司 | 锁定接骨板系统（锁定接骨板） | YZ00026442 | 国产 | 常州华森医疗器械有限公司 |  | 3-10孔(W16,δ3.5)（非灭菌TA3微弧阳极氧化） | YSD153 结合孔 标准型 |  | TA3 | 块 |  |  | 锁定接骨板系统 | 审核通过 | 审核通过 | 审核通过 | 审核通过 | 审核通过 | 审核通过 | 获得ISO 13485 认证证书 | 无 | 无 | 无 | 无 | 无 | 0 | 1 | 没有抽检不合格记录
端端吻合器及钉匣 | V153 | 普外科类 |  | 各规格 | 传统开放术式 | 可重复使用 | YZ0000378 | 常州市智业医疗仪器研究所有限公司 | 肛肠吻合器及一次性吻切组件 | YZ00026443 | 国产 | 常州市智业医疗仪器研究所有限公司 | 肛肠吻合器及一次性吻切组件 | GJ-32/34 | GJ-32/34 |  | TA1或TA2、ABS、06Cr19Ni10、20Cr13 | 个 | 纸盒 |  | 肛肠吻合器及一次性吻切组件 | 审核通过 | 审核通过 | 审核通过 | 审核通过 | 审核通过 | 审核通过 | 获得ISO 13485 认证证书 | 通过 | 通过 | 医疗器械检测机构出具的检测报告 | 无 | 发明专利,实用新型专利 | 0 | 8 | 没有抽检不合格记录
锁定加压接骨板 | R023 | 骨科创伤类 | 纯钛 |  |  |  | YZ0000044 | 常州华森医疗器械有限公司 | 锁定接骨板系统（锁定接骨板） | YZ00026444 | 国产 | 常州华森医疗器械有限公司 |  | 3-4孔(W12.7,δ3.5)（非灭菌TA3微弧阳极氧化） | YSD154 结合孔 标准型 |  | TA3 | 块 |  |  | 锁定接骨板系统 | 审核通过 | 审核通过 | 审核通过 | 审核通过 | 审核通过 | 审核通过 | 获得ISO 13485 认证证书 | 无 | 无 | 无 | 无 | 无 | 0 | 1 | 没有抽检不合格记录
直线闭合器及钉匣 | V166 | 普外科类 |  | 长度≤6cm | 传统开放术式 | 可重复使用 | YZ0001042 | 常州安克医疗科技有限公司 | 一次性使用直线型吻（缝）合器及组件 | YZ00026445 | 国产 | 常州安克医疗科技有限公司 |  | 30¦45¦60 | AKZFB¦AKZFB¦AKZFB |  |  | 支 |  |  | 一次性使用直线型吻（缝）合器及组件 | 审核通过 | 审核通过 | 审核通过 | 审核通过 | 审核通过 | 审核通过 | 获得ISO 13485 认证证书 | 通过 | 无 | 医疗器械检测机构出具的检测报告 | 无 | 发明专利,外观设计专利,实用新型专利 | 0 | 8 | 没有抽检不合格记录
直线闭合器及钉匣 | V166 | 普外科类 |  | 长度≤6cm | 传统开放术式 | 可重复使用 | YZ0001042 | 常州安克医疗科技有限公司 | 一次性使用直线型吻（缝）合器及组件 | YZ00026446 | 国产 | 常州安克医疗科技有限公司 |  | 30¦45¦60 | AKZFC¦AKZFC¦AKZFC |  |  | 支 |  |  | 一次性使用直线型吻（缝）合器及组件 | 审核通过 | 审核通过 | 审核通过 | 审核通过 | 审核通过 | 审核通过 | 获得ISO 13485 认证证书 | 通过 | 无 | 医疗器械检测机构出具的检测报告 | 无 | 发明专利,外观设计专利,实用新型专利 | 0 | 10 | 没有抽检不合格记录
锁定加压接骨板 | R023 | 骨科创伤类 | 纯钛 |  |  |  | YZ0000044 | 常州华森医疗器械有限公司 | 锁定接骨板系统（锁定接骨板） | YZ00026447 | 国产 | 常州华森医疗器械有限公司 |  | 2-8孔(W9,δ2.5)（非灭菌TA3微弧阳极氧化） | YSD155 结合孔 标准型 |  | TA3 | 块 |  |  | 锁定接骨板系统 | 审核通过 | 审核通过 | 审核通过 | 审核通过 | 审核通过 | 审核通过 | 获得ISO 13485 认证证书 | 无 | 无 | 无 | 无 | 无 | 0 | 1 | 没有抽检不合格记录
人工骨材料（块） | U029 | 口腔科类 | 生物材料 | 1立方厘米 |  |  | YZ0000262 | 烟台正海生物科技股份有限公司 | 骨修复材料 | YZ00026449 | 国产 | 烟台正海生物科技股份有限公司 |  | Φ：8mm，Ｈ：5mm | 圆柱型ZB-ZX-1 |  | 羟基磷灰石和胶原蛋白 | 瓶 | 医用玻璃瓶 |  | 骨修复材料 | 审核通过 | 审核通过 | 审核通过 | 审核通过 | 审核通过 | 审核通过 | 获得ISO 13485 认证证书 | 无 | 无 | 医疗器械检测机构出具的检测报告 | 无 | 发明专利,外观设计专利,实用新型专利 | 0 | 1 | 没有抽检不合格记录
锁定加压接骨板 | R023 | 骨科创伤类 | 纯钛 |  |  |  | YZ0000044 | 常州华森医疗器械有限公司 | 锁定接骨板系统（锁定接骨板） | YZ00026450 | 国产 | 常州华森医疗器械有限公司 |  | 2-13孔(W10.5,δ2.5)（非灭菌TA3微弧阳极氧化） | YSD156 结合孔 标准型 |  | TA3 | 块 |  |  | 锁定接骨板系统 | 审核通过 | 审核通过 | 审核通过 | 审核通过 | 审核通过 | 审核通过 | 获得ISO 13485 认证证书 | 无 | 无 | 无 | 无 | 无 | 0 | 1 | 没有抽检不合格记录
直线闭合器及钉匣 | V168 | 普外科类 |  | 长度＞8cm | 传统开放术式 | 可重复使用 | YZ0001042 | 常州安克医疗科技有限公司 | 一次性使用直线型吻（缝）合器及组件 | YZ00026451 | 国产 | 常州安克医疗科技有限公司 |  | 90 | AKZFB |  |  | 支 |  |  | 一次性使用直线型吻（缝）合器及组件 | 审核通过 | 审核通过 | 审核通过 | 审核通过 | 审核通过 | 审核通过 | 获得ISO 13485 认证证书 | 通过 | 无 | 医疗器械检测机构出具的检测报告 | 无 | 发明专利,外观设计专利,实用新型专利 | 0 | 8 | 没有抽检不合格记录
人工合成骨（颗粒） | R672 | 骨科创伤类 | 含生物材料 | 5cc |  |  | YZ0000721 | 天津中津生物发展有限公司 | 骨修复材料 | YZ00026452 | 国产 | 天津中津生物发展有限公司 | 金世植骨灵 | 5cc | 8-10目颗粒 |  | 牛骨 | 盒 | 纸塑PVC |  | 骨修复材料 | 审核通过 | 审核通过 | 审核通过 | 审核通过 | 审核通过 | 审核通过 | 无 | 无 | 无 | 生产企业自检报告 | 无 | 发明专利, | 0 | 1 | 没有抽检不合格记录
锁定加压接骨板 | R023 | 骨科创伤类 | 纯钛 |  |  |  | YZ0000044 | 常州华森医疗器械有限公司 | 锁定接骨板系统（锁定接骨板） | YZ00026453 | 国产 | 常州华森医疗器械有限公司 |  | 4-5孔(W13.5,δ1.8)（非灭菌TA3微弧阳极氧化） | YSD157 圆孔 标准型 |  | TA3 | 块 |  |  | 锁定接骨板系统 | 审核通过 | 审核通过 | 审核通过 | 审核通过 | 审核通过 | 审核通过 | 获得ISO 13485 认证证书 | 无 | 无 | 无 | 无 | 无 | 0 | 1 | 没有抽检不合格记录
锁定加压接骨板 | R023 | 骨科创伤类 | 纯钛 |  |  |  | YZ0000044 | 常州华森医疗器械有限公司 | 锁定接骨板系统（锁定接骨板） | YZ00026454 | 国产 | 常州华森医疗器械有限公司 |  | 7-11孔(W29,δ1.5)（非灭菌TA3微弧阳极氧化） | YSD159 圆孔 标准型 |  | TA3 | 块 |  |  | 锁定接骨板系统 | 审核通过 | 审核通过 | 审核通过 | 审核通过 | 审核通过 | 审核通过 | 获得ISO 13485 认证证书 | 无 | 无 | 无 | 无 | 无 | 0 | 1 | 没有抽检不合格记录
锁定加压接骨板 | R023 | 骨科创伤类 | 纯钛 |  |  |  | YZ0000044 | 常州华森医疗器械有限公司 | 锁定接骨板系统（锁定接骨板） | YZ00026455 | 国产 | 常州华森医疗器械有限公司 |  | 7-11孔(W16.5,δ1.5)（非灭菌TA3微弧阳极氧化） | YSD160 圆孔 标准型 |  | TA3 | 块 |  |  | 锁定接骨板系统 | 审核通过 | 审核通过 | 审核通过 | 审核通过 | 审核通过 | 审核通过 | 获得ISO 13485 认证证书 | 无 | 无 | 无 | 无 | 无 | 0 | 1 | 没有抽检不合格记录
锁定加压接骨板 | R023 | 骨科创伤类 | 纯钛 |  |  |  | YZ0000044 | 常州华森医疗器械有限公司 | 锁定接骨板系统（锁定接骨板） | YZ00026456 | 国产 | 常州华森医疗器械有限公司 |  | 4-5孔(W25.5,δ1.8)（非灭菌TA3微弧阳极氧化） | YSD161 圆孔 标准型 |  | TA3 | 块 |  |  | 锁定接骨板系统 | 审核通过 | 审核通过 | 审核通过 | 审核通过 | 审核通过 | 审核通过 | 获得ISO 13485 认证证书 | 无 | 无 | 无 | 无 | 无 | 0 | 1 | 没有抽检不合格记录
锁定加压接骨板 | R023 | 骨科创伤类 | 纯钛 |  |  |  | YZ0000044 | 常州华森医疗器械有限公司 | 锁定接骨板系统（锁定接骨板） | YZ00026457 | 国产 | 常州华森医疗器械有限公司 |  | 4-6孔(W28,δ1.8)（非灭菌TA3微弧阳极氧化） | YSD162 圆孔 标准型 |  | TA3 | 块 |  |  | 锁定接骨板系统 | 审核通过 | 审核通过 | 审核通过 | 审核通过 | 审核通过 | 审核通过 | 获得ISO 13485 认证证书 | 无 | 无 | 无 | 无 | 无 | 0 | 1 | 没有抽检不合格记录
灌注系统 | W027 | 体外循环及血液净化类 | 复合材料 | 大中小 | 体外循环用 |  | YZ0000566 | 山东诺信医疗器械有限公司 | 一次性吸引灌流导管 | YZ00026458 | 国产 | 山东诺信医疗器械有限公司 | 一次性吸引灌流导管 | NX-YL-I | NX-YL-I |  | 复合材料 | 套 |  |  | 一次性吸引灌流导管 | 审核通过 | 审核通过 | 审核通过 | 审核通过 | 审核通过 | 审核通过 | 无 | 无 | 无 | 医疗器械检测机构出具的检测报告 | 无 | 无 | 0 | 0 | 没有抽检不合格记录
锁定加压接骨板 | R023 | 骨科创伤类 | 纯钛 |  |  |  | YZ0000044 | 常州华森医疗器械有限公司 | 锁定接骨板系统（锁定接骨板） | YZ00026460 | 国产 | 常州华森医疗器械有限公司 |  | 4-5孔(W19.8,δ1.8)（非灭菌TA3微弧阳极氧化） | YSD163 圆孔 标准型 |  | TA3 | 块 |  |  | 锁定接骨板系统 | 审核通过 | 审核通过 | 审核通过 | 审核通过 | 审核通过 | 审核通过 | 获得ISO 13485 认证证书 | 无 | 无 | 无 | 无 | 无 | 0 | 1 | 没有抽检不合格记录
人工合成骨（颗粒） | R672 | 骨科创伤类 | 含生物材料 | 5cc |  |  | YZ0000721 | 天津中津生物发展有限公司 | 骨修复材料 | YZ00026461 | 国产 | 天津中津生物发展有限公司 | 金世植骨灵 | 5cc | 10-24目颗粒 |  | 牛骨 | 盒 | 纸塑PVC |  | 骨修复材料 | 审核通过 | 审核通过 | 审核通过 | 审核通过 | 审核通过 | 审核通过 | 无 | 无 | 无 | 生产企业自检报告 | 无 | 发明专利, | 0 | 2 | 没有抽检不合格记录
腔镜用单发不可吸收夹 | V131 | 普外科类 | 高分子聚合物 | 施夹钳，8mm＜夹子长度≤16mm | 腔镜及开放手术 | 闭合管状结构 | YZ0001161 | 郑州康盛久泰医疗器械股份有限公司 | 一次性使用闭合夹 | YZ00026462 | 国产 | 郑州康盛久泰医疗器械股份有限公司 |  | BSD-BHJ-L¦BSD-BHJ-M¦BSD-BHJ-S | BSD-BHJ-L¦BSD-BHJ-M¦BSD-BHJ-S |  | 结扎锁由医用POM制成，基座采用ABS制成 | 个 | PET+特卫强 |  | 一次性使用闭合夹 | 审核通过 | 审核通过 | 审核通过 | 审核通过 | 审核通过 | 审核通过 | 获得ISO 9001 认证证书 | 无 | 无 | 医疗器械检测机构出具的检测报告 | 无 | 无 | 0 | 16 | 没有抽检不合格记录
锁定加压接骨板 | R023 | 骨科创伤类 | 纯钛 |  |  |  | YZ0000767 | 泰州市中兴医械科技有限公司 | 尺桡骨接骨板螺纹型 | YZ00026463 | 国产 | 泰州市中兴医械科技有限公司 |  | 5/6/7/8/9/10/12 | ZSZ(Q)1-02 |  | 纯钛 | 块 |  |  | 尺桡骨钢板螺纹型 | 审核通过 | 审核通过 | 审核通过 | 审核通过 | 审核通过 | 审核通过 | 获得ISO 13485 认证证书 | 无 | 无 | 生产企业自检报告 | 无 | 无 | 0 | 0 | 企业有不良记录，但投标品种无不良记录
锁定加压接骨板 | R023 | 骨科创伤类 | 纯钛 |  |  |  | YZ0000044 | 常州华森医疗器械有限公司 | 锁定接骨板系统（锁定接骨板） | YZ00026464 | 国产 | 常州华森医疗器械有限公司 |  | 4-5孔(W15.3,δ1.8)（非灭菌TA3微弧阳极氧化） | YSD164 圆孔 标准型 |  | TA3 | 块 |  |  | 锁定接骨板系统 | 审核通过 | 审核通过 | 审核通过 | 审核通过 | 审核通过 | 审核通过 | 获得ISO 13485 认证证书 | 无 | 无 | 无 | 无 | 无 | 0 | 1 | 没有抽检不合格记录
人工骨材料(粉） | U027 | 口腔科类 | 生物材料 | 1g |  |  | YZ0000262 | 烟台正海生物科技股份有限公司 | 骨修复材料 | YZ00026465 | 国产 | 烟台正海生物科技股份有限公司 |  | 粒径1～2mm，2g/瓶 | 颗粒型ZB-KL-2-B |  | 羟基磷灰石和胶原蛋白 | 瓶 | 医用玻璃瓶 |  | 骨修复材料 | 审核通过 | 审核通过 | 审核通过 | 审核通过 | 审核通过 | 审核通过 | 获得ISO 13485 认证证书 | 无 | 无 | 医疗器械检测机构出具的检测报告 | 无 | 发明专利,外观设计专利,实用新型专利 | 0 | 0 | 没有抽检不合格记录
端端吻合器及钉匣 | V153 | 普外科类 |  | 各规格 | 传统开放术式 | 可重复使用 | YZ0000378 | 常州市智业医疗仪器研究所有限公司 | 肛肠吻合器及一次性吻切组件 | YZ00026466 | 国产 | 常州市智业医疗仪器研究所有限公司 | 肛肠吻合器及一次性吻切组件 | GJ-36 | GJ-36 |  | TA1或TA2、ABS、06Cr19Ni10、20Cr13 | 个 | 纸盒 |  | 肛肠吻合器及一次性吻切组件 | 审核通过 | 审核通过 | 审核通过 | 审核通过 | 审核通过 | 审核通过 | 获得ISO 13485 认证证书 | 通过 | 通过 | 医疗器械检测机构出具的检测报告 | 无 | 发明专利,实用新型专利 | 0 | 8 | 没有抽检不合格记录
锁定加压接骨板 | R023 | 骨科创伤类 | 纯钛 |  |  |  | YZ0000044 | 常州华森医疗器械有限公司 | 锁定接骨板系统（锁定接骨板） | YZ00026467 | 国产 | 常州华森医疗器械有限公司 |  | 2-6孔(W6,δ1.5)（非灭菌TA3微弧阳极氧化） | YSD165 圆孔 标准型 |  | TA3 | 块 |  |  | 锁定接骨板系统 | 审核通过 | 审核通过 | 审核通过 | 审核通过 | 审核通过 | 审核通过 | 获得ISO 13485 认证证书 | 无 | 无 | 无 | 无 | 无 | 0 | 1 | 没有抽检不合格记录
人工合成骨（颗粒） | R672 | 骨科创伤类 | 含生物材料 | 5cc |  |  | YZ0000721 | 天津中津生物发展有限公司 | 骨修复材料 | YZ00026468 | 国产 | 天津中津生物发展有限公司 | 金世植骨灵 | 5cc | 24-50目颗粒 |  | 牛骨 | 盒 | 纸塑PVC |  | 骨修复材料 | 审核通过 | 审核通过 | 审核通过 | 审核通过 | 审核通过 | 审核通过 | 无 | 无 | 无 | 生产企业自检报告 | 无 | 发明专利, | 0 | 2 | 没有抽检不合格记录
锁定加压接骨板 | R023 | 骨科创伤类 | 纯钛 |  |  |  | YZ0000044 | 常州华森医疗器械有限公司 | 锁定接骨板系统（锁定接骨板） | YZ00026469 | 国产 | 常州华森医疗器械有限公司 |  | 4孔(W6.5,δ1.5)（非灭菌TA3微弧阳极氧化） | YSD166 圆孔 标准型 |  | TA3 | 块 |  |  | 锁定接骨板系统 | 审核通过 | 审核通过 | 审核通过 | 审核通过 | 审核通过 | 审核通过 | 获得ISO 13485 认证证书 | 无 | 无 | 无 | 无 | 无 | 0 | 1 | 没有抽检不合格记录
一次性直线切割吻合器及一次性钉匣 | V144 | 普外科类 |  | 6cm＜长度≤8cm | 传统开放术式 |  | YZ0001042 | 常州安克医疗科技有限公司 | 一次性使用直线切割型吻（缝）合器及组件 | YZ00026471 | 国产 | 常州安克医疗科技有限公司 |  | 75 | AKLCB |  |  | 支 |  |  | 一次性使用直线切割型吻（缝）合器及组件 | 审核通过 | 审核通过 | 审核通过 | 审核通过 | 审核通过 | 审核通过 | 获得ISO 13485 认证证书 | 通过 | 无 | 医疗器械检测机构出具的检测报告 | 无 | 发明专利,外观设计专利,实用新型专利 | 0 | 8 | 没有抽检不合格记录
锁定加压接骨板 | R023 | 骨科创伤类 | 纯钛 |  |  |  | YZ0000044 | 常州华森医疗器械有限公司 | 锁定接骨板系统（锁定接骨板） | YZ00026472 | 国产 | 常州华森医疗器械有限公司 |  | 3-4孔(W7.5,δ1.8)（非灭菌TA3微弧阳极氧化） | YSD167 圆孔 标准型 |  | TA3 | 块 |  |  | 锁定接骨板系统 | 审核通过 | 审核通过 | 审核通过 | 审核通过 | 审核通过 | 审核通过 | 获得ISO 13485 认证证书 | 无 | 无 | 无 | 无 | 无 | 0 | 1 | 没有抽检不合格记录
一次性直线切割吻合器及一次性钉匣 | V145 | 普外科类 |  | 长度＞8cm | 传统开放术式 |  | YZ0001042 | 常州安克医疗科技有限公司 | 一次性使用直线切割型吻（缝）合器及组件 | YZ00026473 | 国产 | 常州安克医疗科技有限公司 |  | 100 | AKLCB |  |  | 支 |  |  | 一次性使用直线切割型吻（缝）合器及组件 | 审核通过 | 审核通过 | 审核通过 | 审核通过 | 审核通过 | 审核通过 | 获得ISO 13485 认证证书 | 通过 | 无 | 医疗器械检测机构出具的检测报告 | 无 | 发明专利,外观设计专利,实用新型专利 | 0 | 3 | 没有抽检不合格记录
端端吻合器 | V150 | 普外科类 |  | 弯型 | 传统开放术式 |  | YZ0001161 | 郑州康盛久泰医疗器械股份有限公司 | 一次性使用管型消化道吻合器 | YZ00026474 | 国产 | 郑州康盛久泰医疗器械股份有限公司 |  | BSD-GW-A-17H¦BSD-GW-A-17L¦BSD-GW-B-17H¦BSD-GW-B-17L¦BSD-GW-C-17H¦BSD-GW-C-17L¦BSD-GW-A-19H¦BSD-GW-A-19L¦BSD-GW-B-19H¦BSD-GW-B-19L¦BSD-GW-C-19H¦BSD-GW-C-19L¦BSD-GW-A-21H¦BSD-GW-A-21L¦BSD-GW-B-21H¦BSD-GW-B-21L¦BSD-GW-C-21H¦BSD-GW-C-21L¦BSD-GW-A-23H¦BSD-GW-A-23L¦BSD-GW-B-23H¦BSD-GW-B-23L¦BSD-GW-C-23H¦BSD-GW-C-23L¦BSD-GW-A-26H¦BSD-GW-A-26L¦BSD-GW-B-26H¦BSD-GW-B-26L¦BSD-GW-C-26H¦BSD-GW-C-26L¦BSD-GW-A-29H¦BSD-GW-A-29L¦BSD-GW-B-29H¦BSD-GW-B-29L¦BSD-GW-C-29H¦BSD-GW-C-29L¦BSD-GW-A-32H¦BSD-GW-A-32L¦BSD-GW-B-32H¦BSD-GW-B-32L¦BSD-GW-C-32H¦BSD-GW-C-32L¦BSD-GW-A-34H¦BSD-GW-A-34L¦BSD-GW-B-34H¦BSD-GW-B-34L¦BSD-GW-C-34H¦BSD-GW-C-34L | BSD-GW-A-17H¦BSD-GW-A-17L¦BSD-GW-B-17H¦BSD-GW-B-17L¦BSD-GW-C-17H¦BSD-GW-C-17L¦BSD-GW-A-19H¦BSD-GW-A-19L¦BSD-GW-B-19H¦BSD-GW-B-19L¦BSD-GW-C-19H¦BSD-GW-C-19L¦BSD-GW-A-21H¦BSD-GW-A-21L¦BSD-GW-B-21H¦BSD-GW-B-21L¦BSD-GW-C-21H¦BSD-GW-C-21L¦BSD-GW-A-23H¦BSD-GW-A-23L¦BSD-GW-B-23H¦BSD-GW-B-23L¦BSD-GW-C-23H¦BSD-GW-C-23L¦BSD-GW-A-26H¦BSD-GW-A-26L¦BSD-GW-B-26H¦BSD-GW-B-26L¦BSD-GW-C-26H¦BSD-GW-C-26L¦BSD-GW-A-29H¦BSD-GW-A-29L¦BSD-GW-B-29H¦BSD-GW-B-29L¦BSD-GW-C-29H¦BSD-GW-C-29L¦BSD-GW-A-32H¦BSD-GW-A-32L¦BSD-GW-B-32H¦BSD-GW-B-32L¦BSD-GW-C-32H¦BSD-GW-C-32L¦BSD-GW-A-34H¦BSD-GW-A-34L¦BSD-GW-B-34H¦BSD-GW-B-34L¦BSD-GW-C-34H¦BSD-GW-C-34L |  | 吻合钉TA1或TA2，抵钉座和环形刀12Cr18Ni9，吻切组件ABS、PC | 把 | PET+特卫强 |  | 一次性使用管型消化道吻合器 | 审核通过 | 审核通过 | 审核通过 | 审核通过 | 审核通过 | 审核通过 | 获得ISO 9001 认证证书 | 无 | 无 | 医疗器械检测机构出具的检测报告 | 无 | 外观设计专利,实用新型专利 | 0 | 16 | 没有抽检不合格记录
锁定加压接骨板 | R023 | 骨科创伤类 | 纯钛 |  |  |  | YZ0000044 | 常州华森医疗器械有限公司 | 锁定接骨板系统（锁定接骨板） | YZ00026475 | 国产 | 常州华森医疗器械有限公司 |  | 3-6孔(W8.5,δ1.5)（非灭菌TA3微弧阳极氧化） | YSD168 圆孔 标准型 |  | TA3 | 块 |  |  | 锁定接骨板系统 | 审核通过 | 审核通过 | 审核通过 | 审核通过 | 审核通过 | 审核通过 | 获得ISO 13485 认证证书 | 无 | 无 | 无 | 无 | 无 | 0 | 1 | 没有抽检不合格记录
一次性痔吻合器 | V155 | 普外科类 |  | 各种规格 | 传统开放术式 |  | YZ0001161 | 郑州康盛久泰医疗器械股份有限公司 | 一次性使用管型痔吻合器 | YZ00026476 | 国产 | 郑州康盛久泰医疗器械股份有限公司 |  | BSD-GZ-A-32¦BSD-GZ-A-34¦BSD-GZ-B-32¦BSD-GZ-B-34 | BSD-GZ-A-32¦BSD-GZ-A-34¦BSD-GZ-B-32¦BSD-GZ-B-34 |  | 吻合钉TA1或TA2，抵钉座和环形刀12Cr18Ni9，吻切组件、导向器、窥视套、带线钩、扩张器ABS、PC | 把 | PET+特卫强 |  | 一次性使用管型痔吻合器 | 审核通过 | 审核通过 | 审核通过 | 审核通过 | 审核通过 | 审核通过 | 获得ISO 9001 认证证书 | 无 | 无 | 医疗器械检测机构出具的检测报告 | 无 | 外观设计专利,实用新型专利 | 0 | 16 | 没有抽检不合格记录
锁定加压接骨板 | R023 | 骨科创伤类 | 纯钛 |  |  |  | YZ0000044 | 常州华森医疗器械有限公司 | 锁定接骨板系统（锁定接骨板） | YZ00026477 | 国产 | 常州华森医疗器械有限公司 |  | 3-9孔(W6.5,δ1.5)（非灭菌TA3微弧阳极氧化） | YSD169 圆孔 标准型 |  | TA3 | 块 |  |  | 锁定接骨板系统 | 审核通过 | 审核通过 | 审核通过 | 审核通过 | 审核通过 | 审核通过 | 获得ISO 13485 认证证书 | 无 | 无 | 无 | 无 | 无 | 0 | 1 | 没有抽检不合格记录
锁定加压接骨板 | R023 | 骨科创伤类 | 纯钛 |  |  |  | YZ0000044 | 常州华森医疗器械有限公司 | 锁定接骨板系统（锁定接骨板） | YZ00026480 | 国产 | 常州华森医疗器械有限公司 |  | 9-11孔(W24,δ1.5)（非灭菌TA3微弧阳极氧化） | YSD170 圆孔 标准型 |  | TA3 | 块 |  |  | 锁定接骨板系统 | 审核通过 | 审核通过 | 审核通过 | 审核通过 | 审核通过 | 审核通过 | 获得ISO 13485 认证证书 | 无 | 无 | 无 | 无 | 无 | 0 | 1 | 没有抽检不合格记录
一次性闭合器及一次性钉匣 | V139 | 普外科类 |  | 长度<6cm | 传统开放术式 |  | YZ0001161 | 郑州康盛久泰医疗器械股份有限公司 | 一次性使用直线型吻合器及组件 | YZ00026481 | 国产 | 郑州康盛久泰医疗器械股份有限公司 |  | BSD-ZF-A-30H¦BSD-ZF-A-30L¦BSD-ZF-B-30H¦BSD-ZF-B-30L¦BSD-ZF-C-30H¦BSD-ZF-C-30L¦BSD-ZF-A-45H¦BSD-ZF-A-45L¦BSD-ZF-B-45H¦BSD-ZF-B-45L¦BSD-ZF-C-45H¦BSD-ZF-C-45L | BSD-ZF-A-30H¦BSD-ZF-A-30L¦BSD-ZF-B-30H¦BSD-ZF-B-30L¦BSD-ZF-C-30H¦BSD-ZF-C-30L¦BSD-ZF-A-45H¦BSD-ZF-A-45L¦BSD-ZF-B-45H¦BSD-ZF-B-45L¦BSD-ZF-C-45H¦BSD-ZF-C-45L |  | 吻合钉TA1或TA2，抵钉座12Cr18Ni9，钉仓组件ABS、PC | 把 | PET+特卫强 |  | 一次性使用直线型吻合器及组件 | 审核通过 | 审核通过 | 审核通过 | 审核通过 | 审核通过 | 审核通过 | 获得ISO 9001 认证证书 | 无 | 无 | 医疗器械检测机构出具的检测报告 | 无 | 无 | 0 | 16 | 没有抽检不合格记录
腔镜下一次性通用型切割吻合器及一次性直型钉匣 | V157 | 普外科类 |  | 长度＜6cm | 腹腔镜术式 |  | YZ0001042 | 常州安克医疗科技有限公司 | 一次性使用腔镜下切割吻合器及组件 | YZ00026482 | 国产 | 常州安克医疗科技有限公司 |  | 30¦45¦60 | AKJQA-M-WZ（枪身）¦AKJQA-M-WZ（枪身）¦AKJQA-M-WZ（枪身） | 次目录为枪身 |  | 支 |  |  | 一次性使用腔镜下切割吻合器及组件 | 审核通过 | 审核通过 | 审核通过 | 审核通过 | 审核通过 | 审核通过 | 获得ISO 13485 认证证书 | 通过 | 无 | 医疗器械检测机构出具的检测报告 | 无 | 发明专利,外观设计专利,实用新型专利 | 0 | 10 | 没有抽检不合格记录
一次性闭合器及一次性钉匣 | V140 | 普外科类 |  | 6cm≤长度≤8cm | 传统开放术式 |  | YZ0001161 | 郑州康盛久泰医疗器械股份有限公司 | 一次性使用直线型吻合器及组件 | YZ00026483 | 国产 | 郑州康盛久泰医疗器械股份有限公司 |  | BSD-ZF-A-60H¦BSD-ZF-A-60L¦BSD-ZF-B-60H¦BSD-ZF-B-60L¦BSD-ZF-C-60H¦BSD-ZF-C-60L | BSD-ZF-A-60H¦BSD-ZF-A-60L¦BSD-ZF-B-60H¦BSD-ZF-B-60L¦BSD-ZF-C-60H¦BSD-ZF-C-60L |  | 吻合钉TA1或TA2，抵钉座12Cr18Ni9，钉仓组件ABS、PC | 把 | PET+特卫强 |  | 一次性使用直线型吻合器及组件 | 审核通过 | 审核通过 | 审核通过 | 审核通过 | 审核通过 | 审核通过 | 获得ISO 9001 认证证书 | 无 | 无 | 医疗器械检测机构出具的检测报告 | 无 | 无 | 0 | 16 | 没有抽检不合格记录
锁定加压接骨板 | R023 | 骨科创伤类 | 纯钛 |  |  |  | YZ0000044 | 常州华森医疗器械有限公司 | 锁定接骨板系统（锁定接骨板） | YZ00026484 | 国产 | 常州华森医疗器械有限公司 |  | 3-6孔(W22,δ3.5)（非灭菌TA3微弧阳极氧化） | YSD176 圆孔 标准型 |  | TA3 | 块 |  |  | 锁定接骨板系统 | 审核通过 | 审核通过 | 审核通过 | 审核通过 | 审核通过 | 审核通过 | 获得ISO 13485 认证证书 | 无 | 无 | 无 | 无 | 无 | 0 | 1 | 没有抽检不合格记录
一次性闭合器及一次性钉匣 | V141 | 普外科类 |  | 长度＞8cm | 传统开放术式 |  | YZ0001161 | 郑州康盛久泰医疗器械股份有限公司 | 一次性使用直线型吻合器及组件 | YZ00026485 | 国产 | 郑州康盛久泰医疗器械股份有限公司 |  | BSD-ZF-A-90H¦BSD-ZF-A-90L¦BSD-ZF-B-90H¦BSD-ZF-B-90L¦BSD-ZF-C-90H¦BSD-ZF-C-90L | BSD-ZF-A-90H¦BSD-ZF-A-90L¦BSD-ZF-B-90H¦BSD-ZF-B-90L¦BSD-ZF-C-90H¦BSD-ZF-C-90L |  | 吻合钉TA1或TA2，抵钉座12Cr18Ni9，钉仓组件ABS、PC | 把 | PET+特卫强 |  | 一次性使用直线型吻合器及组件 | 审核通过 | 审核通过 | 审核通过 | 审核通过 | 审核通过 | 审核通过 | 获得ISO 9001 认证证书 | 无 | 无 | 医疗器械检测机构出具的检测报告 | 无 | 无 | 0 | 16 | 没有抽检不合格记录
荷包钳 | V123 | 普外科类 |  | 各种规格 | 传统开放术式 |  | YZ0000378 | 常州市智业医疗仪器研究所有限公司 | 荷包钳 | YZ00026486 | 国产 | 常州市智业医疗仪器研究所有限公司 | 荷包钳 | HB-7、HB-8、HB-9 | HB-7、HB-8、HB-9 |  | 2Cr13Mo、20Cr13、12Cr13 | 把 | 纸盒 |  | 荷包钳 | 审核通过 | 审核通过 | 审核通过 | 审核通过 | 审核通过 | 审核通过 | 获得ISO 13485 认证证书 | 通过 | 通过 | 生产企业自检报告 | 无 | 发明专利,实用新型专利 | 0 | 7 | 没有抽检不合格记录
腔镜下一次性通用型切割吻合器及一次性直型钉匣 | V158 | 普外科类 |  | 长度≥6cm | 腹腔镜术式 |  | YZ0001042 | 常州安克医疗科技有限公司 | 一次性使用腔镜下切割吻合器及组件 | YZ00026487 | 国产 | 常州安克医疗科技有限公司 |  | 30¦45¦60 | AKJQA-M-WZ(组件)¦AKJQA-M-WZ(组件)¦AKJQA-M-WZ(组件) | 此目录为组件 |  | 支 |  |  | 一次性使用腔镜下切割吻合器及组件 | 审核通过 | 审核通过 | 审核通过 | 审核通过 | 审核通过 | 审核通过 | 获得ISO 13485 认证证书 | 通过 | 无 | 医疗器械检测机构出具的检测报告 | 无 | 发明专利,外观设计专利,实用新型专利 | 0 | 7 | 没有抽检不合格记录
人工骨材料(粉） | U027 | 口腔科类 | 生物材料 | 1g |  |  | YZ0000262 | 烟台正海生物科技股份有限公司 | 骨修复材料 | YZ00026488 | 国产 | 烟台正海生物科技股份有限公司 |  | 粒径2～6mm，2g/瓶 | 颗粒型ZB-KL-2-C |  | 羟基磷灰石和胶原蛋白 | 瓶 | 医用玻璃瓶 |  | 骨修复材料 | 审核通过 | 审核通过 | 审核通过 | 审核通过 | 审核通过 | 审核通过 | 获得ISO 13485 认证证书 | 无 | 无 | 医疗器械检测机构出具的检测报告 | 无 | 发明专利,外观设计专利,实用新型专利 | 0 | 0 | 没有抽检不合格记录
锁定加压接骨板 | R023 | 骨科创伤类 | 纯钛 |  |  |  | YZ0000044 | 常州华森医疗器械有限公司 | 锁定接骨板 | YZ00026489 | 国产 | 常州华森医疗器械有限公司 |  | 3-12孔(W10,δ3)（非灭菌TA3微弧阳极氧化） | ZSD05 结合孔 标准型 |  | TA3 | 块 |  |  | 锁定接骨板系统 | 审核通过 | 审核通过 | 审核通过 | 审核通过 | 审核通过 | 审核通过 | 获得ISO 13485 认证证书 | 无 | 无 | 无 | 无 | 无 | 0 | 1 | 没有抽检不合格记录
腔镜下一次性通用型切割吻合器及一次性旋转头钉匣 | V159 | 普外科类 |  | 长度＜6cm | 腹腔镜术式 |  | YZ0001042 | 常州安克医疗科技有限公司 | 一次性使用腔镜下切割吻合器及组件 | YZ00026490 | 国产 | 常州安克医疗科技有限公司 |  | 30¦45¦60 | AKJQA-M-WX(枪身)¦AKJQA-M-WX(枪身)¦AKJQA-M-WX(枪身) |  |  | 支 |  |  | 一次性使用腔镜下切割吻合器及组件 | 审核通过 | 审核通过 | 审核通过 | 审核通过 | 审核通过 | 审核通过 | 获得ISO 13485 认证证书 | 通过 | 无 | 医疗器械检测机构出具的检测报告 | 无 | 发明专利,外观设计专利,实用新型专利 | 0 | 10 | 没有抽检不合格记录
腔镜下一次性通用型切割吻合器及一次性旋转头钉匣 | V159 | 普外科类 |  | 长度＜6cm | 腹腔镜术式 |  | YZ0001042 | 常州安克医疗科技有限公司 | 一次性使用腔镜下切割吻合器及组件 | YZ00026491 | 国产 | 常州安克医疗科技有限公司 |  | 30¦45¦60 | AKJQA-M-WX(组件)¦AKJQA-M-WX(组件)¦AKJQA-M-WX(组件) |  |  | 支 |  |  | 一次性使用腔镜下切割吻合器及组件 | 审核通过 | 审核通过 | 审核通过 | 审核通过 | 审核通过 | 审核通过 | 获得ISO 13485 认证证书 | 无 | 无 | 医疗器械检测机构出具的检测报告 | 无 | 发明专利,外观设计专利,实用新型专利 | 0 | 7 | 没有抽检不合格记录
锁定加压接骨板 | R023 | 骨科创伤类 | 纯钛 |  |  |  | YZ0000044 | 常州华森医疗器械有限公司 | 锁定接骨板(2.0微型重建锁定接骨板I型) | YZ00026492 | 国产 | 常州华森医疗器械有限公司 |  | 2-12孔(W5,δ1.8)（非灭菌TA3微弧阳极氧化） | ZSD13 圆孔 标准型 |  | TA3 | 块 |  |  | 锁定接骨板系统 | 审核通过 | 审核通过 | 审核通过 | 审核通过 | 审核通过 | 审核通过 | 获得ISO 13485 认证证书 | 无 | 无 | 无 | 无 | 无 | 0 | 1 | 没有抽检不合格记录
一次性皮肤缝合器 | V147 | 普外科类 |  | 各种规格 | 传统开放术式 |  | YZ0001042 | 常州安克医疗科技有限公司 | 一次性使用皮肤缝合器 | YZ00026494 | 国产 | 常州安克医疗科技有限公司 |  | 35W | AKPFB |  |  | 支 |  |  | 一次性使用皮肤缝合器 | 审核通过 | 审核通过 | 审核通过 | 审核通过 | 审核通过 | 审核通过 | 获得ISO 13485 认证证书 | 通过 | 无 | 医疗器械检测机构出具的检测报告 | 无 | 发明专利,外观设计专利,实用新型专利 | 0 | 5 | 没有抽检不合格记录
一次性直线切割吻合器及一次性钉匣 | V143 | 普外科类 |  | 长度≤6cm | 传统开放术式 |  | YZ0001161 | 郑州康盛久泰医疗器械股份有限公司 | 一次性使用直线切割型吻合器及组件 | YZ00026496 | 国产 | 郑州康盛久泰医疗器械股份有限公司 |  | BSD-LC-A-55H¦BSD-LC-A-55M¦BSD-LC-A-55L¦BSD-LC-B-55H¦BSD-LC-B-55M¦BSD-LC-B-55L¦BSD-LC-A-60H¦BSD-LC-A-60M¦BSD-LC-A-60L¦BSD-LC-B-60H¦BSD-LC-B-60M¦BSD-LC-B-60L | BSD-LC-A-55H¦BSD-LC-A-55M¦BSD-LC-A-55L¦BSD-LC-B-55H¦BSD-LC-B-55M¦BSD-LC-B-55L¦BSD-LC-A-60H¦BSD-LC-A-60M¦BSD-LC-A-60L¦BSD-LC-B-60H¦BSD-LC-B-60M¦BSD-LC-B-60L |  | 吻合钉TA1或TA2，切割刀30Cr13，抵钉座12Cr18Ni9，钉仓组件ABS、PC。 | 把 | PET+特卫强 |  | 一次性使用直线切割型吻合器及组件 | 审核通过 | 审核通过 | 审核通过 | 审核通过 | 审核通过 | 审核通过 | 获得ISO 9001 认证证书 | 无 | 无 | 医疗器械检测机构出具的检测报告 | 无 | 无 | 0 | 16 | 没有抽检不合格记录
锁定加压接骨板 | R023 | 骨科创伤类 | 纯钛 |  |  |  | YZ0000044 | 常州华森医疗器械有限公司 | 锁定接骨板(2.4微型重建锁定接骨板I型) | YZ00026497 | 国产 | 常州华森医疗器械有限公司 |  | 3-12孔(W6.2,δ1.8)（非灭菌TA3微弧阳极氧化） | ZSD13 圆孔 标准型 |  | TA3 | 块 |  |  | 锁定接骨板系统 | 审核通过 | 审核通过 | 审核通过 | 审核通过 | 审核通过 | 审核通过 | 获得ISO 13485 认证证书 | 无 | 无 | 无 | 无 | 无 | 0 | 1 | 没有抽检不合格记录
上肢单边外固定支架 | R690 | 骨科创伤类 | 铝合金 | 各种规格型号 |  |  | YZ0001001 | 苏州奥芮济医疗科技有限公司 | 医用外固定夹板(指骨固定) | YZ00026498 | 国产 | 苏州奥芮济医疗科技有限公司 |  | S01¦M01¦L01 | S01¦M01¦L01 |  |  | 盒 |  |  | 医用外固定夹板 | 审核不通过 | 审核不通过 | 审核通过 | 审核通过 | 审核通过 | 审核通过 | 获得ISO 13485 认证证书 | 无 | 无 | 生产企业自检报告 | 无 |  |  | 1 | 没有抽检不合格记录
上肢单边外固定支架 | R690 | 骨科创伤类 | 铝合金 | 各种规格型号 |  |  | YZ0001001 | 苏州奥芮济医疗科技有限公司 | 医用外固定夹板（指骨固定） | YZ00026499 | 国产 | 苏州奥芮济医疗科技有限公司 |  | S02¦M02¦L02 | S02¦M02¦L02 |  |  | 盒 |  |  | 医用外固定夹板 | 审核不通过 | 审核不通过 | 审核通过 | 审核通过 | 审核通过 | 审核通过 | 获得ISO 13485 认证证书 | 无 | 无 | 生产企业自检报告 | 无 |  |  | 1 | 没有抽检不合格记录
上肢单边外固定支架 | R690 | 骨科创伤类 | 铝合金 | 各种规格型号 |  |  | YZ0001001 | 苏州奥芮济医疗科技有限公司 | 医用外固定夹板 | YZ00026500 | 国产 | 苏州奥芮济医疗科技有限公司 |  | S01 M01 L01¦ | ¦ |  | 镁铝 | 盒 |  |  | 医用外固定夹板 | 审核不通过 | 审核不通过 | 审核不通过 | 审核通过 | 审核通过 | 审核通过 | 获得ISO 13485 认证证书 | 无 | 无 | 生产企业自检报告 | 无 |  |  | 1 | 没有抽检不合格记录
上肢单边外固定支架 | R690 | 骨科创伤类 | 铝合金 | 各种规格型号 |  |  | YZ0001001 | 苏州奥芮济医疗科技有限公司 | 医用外固定夹板 | YZ00026501 | 国产 | 苏州奥芮济医疗科技有限公司 |  | S02 M02 L02 |  |  | 镁铝 | 盒 |  |  | 医用外固定夹板 | 审核不通过 | 审核不通过 | 审核通过 | 审核通过 | 审核通过 | 审核通过 | 获得ISO 13485 认证证书 | 无 | 无 | 生产企业自检报告 | 无 |  |  | 1 | 没有抽检不合格记录
人工骨材料（块） | U029 | 口腔科类 | 生物材料 | 1立方厘米 |  |  | YZ0000262 | 烟台正海生物科技股份有限公司 | 骨修复材料 | YZ00026502 | 国产 | 烟台正海生物科技股份有限公司 |  | Φ：8mm，Ｈ：20mm | 圆柱型ZB-ZX-3 |  | 羟基磷灰石和胶原蛋白 | 瓶 | 医用玻璃瓶 |  | 骨修复材料 | 审核通过 | 审核通过 | 审核通过 | 审核通过 | 审核通过 | 审核通过 | 获得ISO 13485 认证证书 | 无 | 无 | 医疗器械检测机构出具的检测报告 | 无 | 发明专利,外观设计专利,实用新型专利 | 0 | 0 | 没有抽检不合格记录
一次性直线切割吻合器及一次性钉匣 | V144 | 普外科类 |  | 6cm＜长度≤8cm | 传统开放术式 |  | YZ0001161 | 郑州康盛久泰医疗器械股份有限公司 | 一次性使用直线切割型吻合器及组件 | YZ00026503 | 国产 | 郑州康盛久泰医疗器械股份有限公司 |  | BSD-LC-A-75H¦BSD-LC-A-75M¦BSD-LC-A-75L¦BSD-LC-B-75H¦BSD-LC-B-75M¦BSD-LC-B-75L¦BSD-LC-A-80H¦BSD-LC-A-80M¦BSD-LC-A-80L¦BSD-LC-B-80H¦BSD-LC-B-80M¦BSD-LC-B-80L | BSD-LC-A-75H¦BSD-LC-A-75M¦BSD-LC-A-75L¦BSD-LC-B-75H¦BSD-LC-B-75M¦BSD-LC-B-75L¦BSD-LC-A-80H¦BSD-LC-A-80M¦BSD-LC-A-80L¦BSD-LC-B-80H¦BSD-LC-B-80M¦BSD-LC-B-80L |  | 吻合钉TA1或TA2，切割刀30Cr13，抵钉座12Cr18Ni9，钉仓组件ABS、PC | 把 | PET+特卫强 |  | 一次性使用直线切割型吻合器及组件 | 审核通过 | 审核通过 | 审核通过 | 审核通过 | 审核通过 | 审核通过 | 获得ISO 9001 认证证书 | 无 | 无 | 医疗器械检测机构出具的检测报告 | 无 | 无 | 0 | 16 | 没有抽检不合格记录
一次性直线切割吻合器及一次性钉匣 | V145 | 普外科类 |  | 长度＞8cm | 传统开放术式 |  | YZ0001161 | 郑州康盛久泰医疗器械股份有限公司 | 一次性使用直线切割型吻合器及组件 | YZ00026504 | 国产 | 郑州康盛久泰医疗器械股份有限公司 |  | BSD-LC-A-90H¦BSD-LC-A-90M¦BSD-LC-A-90L¦BSD-LC-B-90H¦BSD-LC-B-90M¦BSD-LC-B-90L¦BSD-LC-A-100H¦BSD-LC-A-100M¦BSD-LC-A-100L¦BSD-LC-B-100H¦BSD-LC-B-100M¦BSD-LC-B-100L | BSD-LC-A-90H¦BSD-LC-A-90M¦BSD-LC-A-90L¦BSD-LC-B-90H¦BSD-LC-B-90M¦BSD-LC-B-90L¦BSD-LC-A-100H¦BSD-LC-A-100M¦BSD-LC-A-100L¦BSD-LC-B-100H¦BSD-LC-B-100M¦BSD-LC-B-100L |  | 吻合钉TA1或TA2，切割刀30Cr13，抵钉座12Cr18Ni9，钉仓组件ABS、PC | 把 | PET+特卫强 |  | 一次性使用直线切割型吻合器及组件 | 审核通过 | 审核通过 | 审核通过 | 审核通过 | 审核通过 | 审核通过 | 获得ISO 9001 认证证书 | 无 | 无 | 医疗器械检测机构出具的检测报告 | 无 | 无 | 0 | 16 | 没有抽检不合格记录
锁定加压接骨板 | R023 | 骨科创伤类 | 纯钛 |  |  |  | YZ0000044 | 常州华森医疗器械有限公司 | 锁定接骨板(1.5微型重建锁定接骨板III型) | YZ00026505 | 国产 | 常州华森医疗器械有限公司 |  | 2-12孔(W4.2,δ1.2)（非灭菌TA3微弧阳极氧化） | ZSD15 圆孔 标准型 |  | TA3 | 块 |  |  | 锁定接骨板系统 | 审核通过 | 审核通过 | 审核通过 | 审核通过 | 审核通过 | 审核通过 | 获得ISO 13485 认证证书 | 无 | 无 | 无 | 无 | 无 | 0 | 1 | 没有抽检不合格记录
组织固定器(心脏固定器） | X035 | 心胸外科类 | 各种材质 | 各种规格 |  |  | YZ0000451 | 北京航天卡迪技术开发研究所 | 心脏稳定器 | YZ00026506 | 国产 | 北京航天卡迪技术开发研究所 |  | HK-Zhy；HK-Fy；HK-Zhy-R(I)；HK-Fy-R(I) | HK-Zhy；HK-Fy；HK-Zhy-R(I)；HK-Fy-R(I) |  |  | 套 |  |  | 心脏稳定器 | 审核通过 | 审核通过 | 审核通过 | 审核通过 | 审核通过 | 审核通过 | 获得ISO 13485 认证证书 | 无 | 无 | 医疗器械检测机构出具的检测报告 | 无 | 实用新型专利 | 0 | 4 | 没有抽检不合格记录
组织固定器(心脏固定器） | X035 | 心胸外科类 | 各种材质 | 各种规格 |  |  | YZ0000451 | 北京航天卡迪技术开发研究所 | 心脏稳定器 | YZ00026507 | 国产 | 北京航天卡迪技术开发研究所 |  | HK-Zhy-R(II);HK-Fy-R(II) | HK-Zhy-R(II);HK-Fy-R(II) |  |  | 套 |  |  | 心脏稳定器 | 审核通过 | 审核通过 | 审核通过 | 审核通过 | 审核通过 | 审核通过 | 获得ISO 13485 认证证书 | 无 | 无 | 医疗器械检测机构出具的检测报告 | 无 | 实用新型专利 | 0 | 4 | 没有抽检不合格记录
一次性弧形切割吻合器及钉仓 | V146 | 普外科类 |  | 各种规格 | 传统开放术式 |  | YZ0001161 | 郑州康盛久泰医疗器械股份有限公司 | 一次性使用弧型吻合器及组件 | YZ00026509 | 国产 | 郑州康盛久泰医疗器械股份有限公司 |  | BSD-HX-45H¦BSD-HX-45L | BSD-HX-45H¦BSD-HX-45L |  | 吻合钉TA1，切割刀20Cr13，抵钉座、定位针12Cr18Ni9，钉仓组件ABS、PC | 把 | PET+特卫强 |  | 一次性使用弧型吻合器及组件 | 审核通过 | 审核通过 | 审核通过 | 审核通过 | 审核通过 | 审核通过 | 获得ISO 9001 认证证书 | 无 | 无 | 医疗器械检测机构出具的检测报告 | 无 | 无 | 0 | 8 | 没有抽检不合格记录
端端吻合器 | V151 | 普外科类 |  | 各种规格 | 腔镜及开放手术 |  | YZ0000841 | 北京博辉瑞进生物科技有限公司 | 一次性使用包皮切割吻合器 | YZ00026510 | 国产 | 北京博辉瑞进生物科技有限公司 | 一次性使用包皮切割吻合器 | BDCS-A-12¦BDCS-A-16¦BDCS-A-22¦BDCS-A-26¦BDCS-A-30¦BDCS-A-36 | BDCS-A-12¦BDCS-A-16¦BDCS-A-22¦BDCS-A-26¦BDCS-A-30¦BDCS-A-36 |  | ABS | 把 |  |  | 一次性使用包皮切割吻合器 | 审核通过 | 审核通过 | 审核通过 | 审核通过 | 审核通过 | 审核通过 | 无 | 无 | 无 | 生产企业自检报告 | 无 | 发明专利, | 0 | 3 | 没有抽检不合格记录
人工骨材料（块） | U029 | 口腔科类 | 生物材料 | 1立方厘米 |  |  | YZ0000262 | 烟台正海生物科技股份有限公司 | 骨修复材料 | YZ00026511 | 国产 | 烟台正海生物科技股份有限公司 |  | 5mm×10mm×30mm | 块型ZB-KX-3 |  | 羟基磷灰石和胶原蛋白 | 瓶 | 医用玻璃瓶 |  | 骨修复材料 | 审核通过 | 审核通过 | 审核通过 | 审核通过 | 审核通过 | 审核通过 | 获得ISO 13485 认证证书 | 无 | 无 | 医疗器械检测机构出具的检测报告 | 无 | 发明专利,外观设计专利,实用新型专利 | 0 | 0 | 没有抽检不合格记录
锁定加压接骨板 | R023 | 骨科创伤类 | 纯钛 |  |  |  | YZ0000044 | 常州华森医疗器械有限公司 | 锁定接骨板(2.4微型重建锁定接骨板III型) | YZ00026512 | 国产 | 常州华森医疗器械有限公司 |  | 3-12孔(W6.2,δ1.8)（非灭菌TA3微弧阳极氧化） | ZSD15 圆孔 标准型 |  | TA3 | 块 |  |  | 锁定接骨板系统 | 审核通过 | 审核通过 | 审核通过 | 审核通过 | 审核通过 | 审核通过 | 获得ISO 13485 认证证书 | 无 | 无 | 无 | 无 | 无 | 0 | 1 | 没有抽检不合格记录
皮质骨螺钉 | R425 | 骨科创伤类 | 钛合金 | 3.0mm以上 |  | 非自攻 | YZ0000377 | 江苏艾为康医疗器械科技有限公司 | 金属接骨螺钉 | YZ00026513 | 国产 | 江苏艾为康医疗器械科技有限公司 |  | Φ3.5mm,长度 8 ~ 90mm,全牙 | HAQ03 | 长度范围内每间隔1mm为一规格 | 钛合金 | 袋 | 医用透析纸袋 |  | 金属接骨螺钉 | 审核通过 | 审核通过 | 审核通过 | 审核通过 | 审核通过 | 审核通过 | 获得ISO 13485 认证证书 | 无 | 无 | 医疗器械检测机构出具的检测报告 | 无 | 无 | 0 | 0 | 没有抽检不合格记录
锁定加压接骨板 | R023 | 骨科创伤类 | 纯钛 |  |  |  | YZ0000044 | 常州华森医疗器械有限公司 | 锁定接骨板(2.7微型重建加压锁定接骨板) | YZ00026514 | 国产 | 常州华森医疗器械有限公司 |  | 3-12孔(W6.2,δ1.8)（非灭菌TA3微弧阳极氧化） | ZSD16 结合孔 标准型 |  | TA3 | 块 |  |  | 锁定接骨板系统 | 审核通过 | 审核通过 | 审核通过 | 审核通过 | 审核通过 | 审核通过 | 获得ISO 13485 认证证书 | 无 | 无 | 无 | 无 | 无 | 0 | 1 | 没有抽检不合格记录
锁定加压接骨板 | R023 | 骨科创伤类 | 纯钛 |  |  |  | YZ0000044 | 常州华森医疗器械有限公司 | 锁定接骨板 | YZ00026515 | 国产 | 常州华森医疗器械有限公司 |  | 2-7孔(W4.2,δ1.2)（非灭菌TA3微弧阳极氧化） | YSD45/1.5 微T型锁定加压接骨板/头2孔 结合孔 标准型 |  | TA3 | 块 |  |  | 锁定接骨板系统 | 审核通过 | 审核通过 | 审核通过 | 审核通过 | 审核通过 | 审核通过 | 获得ISO 13485 认证证书 | 无 | 无 | 无 | 无 | 无 | 0 | 1 | 没有抽检不合格记录
皮质骨螺钉 | R416 | 骨科创伤类 | 钛合金 | 1.0-3.0mm |  | 非自攻 | YZ0000377 | 江苏艾为康医疗器械科技有限公司 | 金属接骨螺钉 | YZ00026516 | 国产 | 江苏艾为康医疗器械科技有限公司 |  | Φ2.7mm,长度 6 ~ 50mm,全牙 | HAQ03 | 长度范围内每间隔1mm为一规格 | 钛合金 | 袋 | 医用透析纸袋 |  | 金属接骨螺钉 | 审核通过 | 审核通过 | 审核通过 | 审核通过 | 审核通过 | 审核通过 | 获得ISO 13485 认证证书 | 无 | 无 | 医疗器械检测机构出具的检测报告 | 无 | 无 | 0 | 0 | 没有抽检不合格记录
端端吻合器 | V151 | 普外科类 |  | 各种规格 | 腔镜及开放手术 |  | YZ0000841 | 北京博辉瑞进生物科技有限公司 | 一次性使用包皮切割吻合器 | YZ00026517 | 国产 | 北京博辉瑞进生物科技有限公司 | 一次性使用包皮切割吻合器 | BDCS-B-12¦BDCS-B-16¦BDCS-B-22¦BDCS-B-26¦BDCS-B-30¦BDCS-B-36 | BDCS-B-12¦BDCS-B-16¦BDCS-B-22¦BDCS-B-26¦BDCS-B-30¦BDCS-B-36 |  | ABS | 把 |  |  | 一次性使用包皮切割吻合器 | 审核通过 | 审核通过 | 审核通过 | 审核通过 | 审核通过 | 审核通过 | 无 | 无 | 无 | 生产企业自检报告 | 无 | 发明专利, | 0 | 3 | 没有抽检不合格记录
锁定加压接骨板 | R023 | 骨科创伤类 | 纯钛 |  |  |  | YZ0000044 | 常州华森医疗器械有限公司 | 锁定接骨板 | YZ00026518 | 国产 | 常州华森医疗器械有限公司 |  | 2-7孔(W4.2,δ1.2)（非灭菌TA3微弧阳极氧化） | YSD46/1.5 微T型锁定加压接骨板 头3孔 结合孔 标准型 |  | TA3 | 块 |  |  | 锁定接骨板系统 | 审核通过 | 审核通过 | 审核通过 | 审核通过 | 审核通过 | 审核通过 | 获得ISO 13485 认证证书 | 无 | 无 | 无 | 无 | 无 | 0 | 1 | 没有抽检不合格记录
椎体成形术系统 | T398 | 骨科脊柱类 |  |  |  | 1套 | YZ0000279 | 苏州爱得科技发展股份有限公司 | AND椎体成形定向引导系统 | YZ00026520 | 国产 | 苏州爱得科技发展股份有限公司 |  | 08 | I型 |  |  | 套 |  |  | AND椎体成形定向引导系统 | 审核通过 | 审核通过 | 审核通过 | 审核通过 | 审核通过 | 审核通过 | 获得ISO 13485 认证证书 | 通过 | 无 | 医疗器械检测机构出具的检测报告 | 无 | 发明专利,实用新型专利 | 0 | 11 | 没有抽检不合格记录
椎体后凸成形术系统 | T399 | 骨科脊柱类 |  |  |  | 1套 | YZ0000279 | 苏州爱得科技发展股份有限公司 | AND椎体成形定向引导系统 | YZ00026521 | 国产 | 苏州爱得科技发展股份有限公司 | AND椎体成形定向引导系统 | 06 | I型 |  | 聚氯乙烯塑料、不锈钢 | 套 | 纸盒 |  | AND椎体成形定向引导系统 | 审核通过 | 审核通过 | 审核通过 | 审核通过 | 审核通过 | 审核通过 | 获得ISO 13485 认证证书 | 通过 | 无 | 医疗器械检测机构出具的检测报告 | 无 | 发明专利,实用新型专利 | 0 | 15 | 没有抽检不合格记录
锁定加压接骨板 | R023 | 骨科创伤类 | 纯钛 |  |  |  | YZ0000044 | 常州华森医疗器械有限公司 | 锁定接骨板 | YZ00026522 | 国产 | 常州华森医疗器械有限公司 |  | 2-8孔(W5,δ1.8)（非灭菌TA3微弧阳极氧化） | YSD47/2.0 微T型锁定接骨板 头3孔 圆孔 标准型 |  | TA3 | 块 |  |  | 锁定接骨板系统 | 审核通过 | 审核通过 | 审核通过 | 审核通过 | 审核通过 | 审核通过 | 获得ISO 13485 认证证书 | 无 | 无 | 无 | 无 | 无 | 0 | 1 | 没有抽检不合格记录
皮质骨螺钉 | R416 | 骨科创伤类 | 钛合金 | 1.0-3.0mm |  | 非自攻 | YZ0000377 | 江苏艾为康医疗器械科技有限公司 | 金属接骨螺钉 | YZ00026523 | 国产 | 江苏艾为康医疗器械科技有限公司 |  | Φ3.0mm,长度 8 ~ 90mm,全牙 | HAQ03 | 长度范围内每间隔1mm为一规格 | 钛合金 | 袋 | 医用透析纸袋 |  | 金属接骨螺钉 | 审核通过 | 审核通过 | 审核通过 | 审核通过 | 审核通过 | 审核通过 | 获得ISO 13485 认证证书 | 无 | 无 | 医疗器械检测机构出具的检测报告 | 无 | 无 | 0 | 0 | 没有抽检不合格记录
锁定加压接骨板 | R023 | 骨科创伤类 | 纯钛 |  |  |  | YZ0000044 | 常州华森医疗器械有限公司 | 锁定接骨板 | YZ00026524 | 国产 | 常州华森医疗器械有限公司 |  | 3-8孔(W6.5,δ1.8)（非灭菌TA3微弧阳极氧化） | YSD47/2.4 微T型锁定接骨板 头3孔 圆孔 标准型 |  | TA3 | 块 |  |  | 锁定接骨板系统 | 审核通过 | 审核通过 | 审核通过 | 审核通过 | 审核通过 | 审核通过 | 获得ISO 13485 认证证书 | 无 | 无 | 无 | 无 | 无 | 0 | 1 | 没有抽检不合格记录
锁定加压接骨板 | R023 | 骨科创伤类 | 纯钛 |  |  |  | YZ0000044 | 常州华森医疗器械有限公司 | 锁定接骨板 | YZ00026525 | 国产 | 常州华森医疗器械有限公司 |  | 2-7孔(W4.2,δ1.2)（非灭菌TA3微弧阳极氧化） | YSD49/1.5微Y型锁定加压接骨板 结合孔 标准型 |  | TA3 | 块 |  |  | 锁定接骨板系统 | 审核通过 | 审核通过 | 审核通过 | 审核通过 | 审核通过 | 审核通过 | 获得ISO 13485 认证证书 | 无 | 无 | 无 | 无 | 无 | 0 | 1 | 没有抽检不合格记录
髁限制型膝关节胫骨平台衬垫 | S240 | 骨科人工关节类 |  | 各种规格型号 | 膝关节 |  | YZ0000105 | 德州金约应医疗器械有限公司 | 股骨髁（高屈曲） | YZ00026526 | 国产 | 德州金约应医疗器械有限公司 | 股骨髁（高屈曲） | 2L、2R、4L、4R、6L、6R、8L、8R、10L、10R、12L、12R | 2L、2R、4L、4R、6L、6R、8L、8R、10L、10R、12L、12R |  |  | 个 |  |  | 人工膝关节 | 审核通过 | 审核通过 | 审核通过 | 审核通过 | 审核通过 | 审核通过 | 获得ISO 13485 认证证书 | 无 | 无 | 医疗器械检测机构出具的检测报告 | 无 | 发明专利, | 0 | 2 | 没有抽检不合格记录
锁定加压接骨板 | R023 | 骨科创伤类 | 纯钛 |  |  |  | YZ0000044 | 常州华森医疗器械有限公司 | 锁定接骨板 | YZ00026528 | 国产 | 常州华森医疗器械有限公司 |  | 2-7孔(W4.2,δ1.2)（非灭菌TA3微弧阳极氧化） | YSD50/1.5微Y型锁定加压接骨板 I型 结合孔 标准型 |  | TA3 | 块 |  |  | 锁定接骨板系统 | 审核通过 | 审核通过 | 审核通过 | 审核通过 | 审核通过 | 审核通过 | 获得ISO 13485 认证证书 | 无 | 无 | 无 | 无 | 无 | 0 | 1 | 没有抽检不合格记录
椎体后凸成形术系统 | T399 | 骨科脊柱类 |  |  |  | 1套 | YZ0000279 | 苏州爱得科技发展股份有限公司 | AND经皮穿刺针 | YZ00026529 | 国产 | 苏州爱得科技发展股份有限公司 | AND经皮穿刺针 | φ2.0～φ4.0mm | I型 |  | 不锈钢、聚氯乙烯 | 套 | 纸盒 |  | AND经皮穿刺针 | 审核通过 | 审核通过 | 审核通过 | 审核通过 | 审核通过 | 审核通过 | 获得ISO 13485 认证证书 | 通过 | 无 | 医疗器械检测机构出具的检测报告 | 无 | 发明专利,实用新型专利 | 0 | 16 | 没有抽检不合格记录
骨水泥型胫骨平台衬垫 | S228 | 骨科人工关节类 | 后稳定型高屈曲旋转平台垫片 | 活动平台 | 膝关节 |  | YZ0000105 | 德州金约应医疗器械有限公司 | 胫骨垫（高屈曲） | YZ00026530 | 国产 | 德州金约应医疗器械有限公司 | 胫骨垫（高屈曲） | 2#、4#、6#、8#、10#、12# | 2#、4#、6#、8#、10#、12# |  |  | 个 |  |  | 人工膝关节 | 审核通过 | 审核通过 | 审核通过 | 审核通过 | 审核通过 | 审核通过 | 获得ISO 13485 认证证书 | 无 | 无 | 医疗器械检测机构出具的检测报告 | 无 | 发明专利,实用新型专利 | 0 | 2 | 没有抽检不合格记录
锁定加压接骨板 | R023 | 骨科创伤类 | 纯钛 |  |  |  | YZ0000044 | 常州华森医疗器械有限公司 | 锁定接骨板 | YZ00026531 | 国产 | 常州华森医疗器械有限公司 |  | 3-7孔(W6.5,δ1.8)（非灭菌TA3微弧阳极氧化） | YSD51/2.4微Y型锁定加压接骨板 II型 结合孔 标准型 |  | TA3 | 块 |  |  | 锁定接骨板系统 | 审核通过 | 审核通过 | 审核通过 | 审核通过 | 审核通过 | 审核通过 | 获得ISO 13485 认证证书 | 无 | 无 | 无 | 无 | 无 | 0 | 1 | 没有抽检不合格记录
椎体后凸成形术系统 | T399 | 骨科脊柱类 |  |  |  | 1套 | YZ0000279 | 苏州爱得科技发展股份有限公司 | AND骨导向器 | YZ00026532 | 国产 | 苏州爱得科技发展股份有限公司 | AND骨导向器 | 01平口导向器¦02斜口导向器¦03单向导向器¦04齿状导向器¦05定向导向器 | II型¦ ¦ ¦ ¦ |  | 聚氯乙烯、不锈钢 | 套 | 纸盒 |  | AND骨导向器 | 审核通过 | 审核通过 | 审核通过 | 审核通过 | 审核通过 | 审核通过 | 获得ISO 13485 认证证书 | 通过 | 无 | 医疗器械检测机构出具的检测报告 | 无 | 发明专利,实用新型专利 | 0 | 16 | 没有抽检不合格记录
锁定加压接骨板 | R023 | 骨科创伤类 | 纯钛 |  |  |  | YZ0000044 | 常州华森医疗器械有限公司 | 锁定接骨板 | YZ00026533 | 国产 | 常州华森医疗器械有限公司 |  | 2-6孔(W5,δ1.8)（非灭菌TA3微弧阳极氧化） | YSD52/2.0微Y型锁定接骨板 圆孔 标准型 |  | TA3 | 块 |  |  | 锁定接骨板系统 | 审核通过 | 审核通过 | 审核通过 | 审核通过 | 审核通过 | 审核通过 | 获得ISO 13485 认证证书 | 无 | 无 | 无 | 无 | 无 | 0 | 1 | 没有抽检不合格记录
人工膝关节胫骨托 | S263 | 骨科人工关节类 | 钴铬钼合金 | 各种规格型号 | 膝关节 |  | YZ0000105 | 德州金约应医疗器械有限公司 | 胫骨托（高屈曲） | YZ00026534 | 国产 | 德州金约应医疗器械有限公司 | 胫骨托（高屈曲） | 2#、4#、6#、8#、10#、12# | 2#、4#、6#、8#、10#、12# |  |  | 个 |  |  | 人工膝关节 | 审核通过 | 审核通过 | 审核通过 | 审核通过 | 审核通过 | 审核通过 | 获得ISO 13485 认证证书 | 无 | 无 | 医疗器械检测机构出具的检测报告 | 无 | 发明专利, | 0 | 2 | 没有抽检不合格记录
荷包钳 | V123 | 普外科类 |  | 各种规格 | 传统开放术式 |  | YZ0000378 | 常州市智业医疗仪器研究所有限公司 | 一次性荷包缝合器 | YZ00026535 | 国产 | 常州市智业医疗仪器研究所有限公司 | 一次性荷包缝合器 | YHB-45/65 | YHB-45/65 |  | 12Cr18Ni9、06Cr19Ni10、TA1、TA2、聚酰胺或聚丙烯、PC、尼龙 | 把 | 纸盒 |  | 一次性荷包缝合器 | 审核通过 | 审核通过 | 审核通过 | 审核通过 | 审核通过 | 审核通过 | 获得ISO 13485 认证证书 | 通过 | 通过 | 医疗器械检测机构出具的检测报告 | 无 | 发明专利,实用新型专利 | 0 | 7 | 没有抽检不合格记录
锁定加压接骨板 | R023 | 骨科创伤类 | 纯钛 |  |  |  | YZ0000044 | 常州华森医疗器械有限公司 | 锁定接骨板 | YZ00026536 | 国产 | 常州华森医疗器械有限公司 |  | 3-6孔(W6.5,δ1.8)（非灭菌TA3微弧阳极氧化） | YSD52/2.4微Y型锁定接骨板 圆孔 标准型 |  | TA3 | 块 |  |  | 锁定接骨板系统 | 审核通过 | 审核通过 | 审核通过 | 审核通过 | 审核通过 | 审核通过 | 获得ISO 13485 认证证书 | 无 | 无 | 无 | 无 | 无 | 0 | 1 | 没有抽检不合格记录
一次性体外循环血管路 | W050 | 体外循环及血液净化类 |  | 成人、搭桥 |  |  | YZ0000451 | 北京航天卡迪技术开发研究所 | 一次性使用吹雾管 | YZ00026538 | 国产 | 北京航天卡迪技术开发研究所 |  | HK-CWG-3000/4 | HK-CWG-3000/4 |  | 硅橡胶、1Gr18Ni9Ti、ABS、PVC、PP。 | 支 | 塑料 |  | 一次性使用吹雾管 | 审核通过 | 审核通过 | 审核通过 | 审核通过 | 审核通过 | 审核通过 | 获得ISO 13485 认证证书 | 无 | 无 | 医疗器械检测机构出具的检测报告 | 无 | 无 | 0 | 4 | 没有抽检不合格记录
锁定加压接骨板 | R023 | 骨科创伤类 | 纯钛 |  |  |  | YZ0000044 | 常州华森医疗器械有限公司 | 锁定接骨板 | YZ00026539 | 国产 | 常州华森医疗器械有限公司 |  | 2-7孔(W5,δ1.8)（非灭菌TA3微弧阳极氧化） | YSD53/2.0微Y型锁定接骨板 I型 圆孔 标准型 |  | TA3 | 块 |  |  | 锁定接骨板系统 | 审核通过 | 审核通过 | 审核通过 | 审核通过 | 审核通过 | 审核通过 | 获得ISO 13485 认证证书 | 无 | 无 | 无 | 无 | 无 | 0 | 1 | 没有抽检不合格记录
锁定加压接骨板 | R023 | 骨科创伤类 | 纯钛 |  |  |  | YZ0000044 | 常州华森医疗器械有限公司 | 锁定接骨板 | YZ00026540 | 国产 | 常州华森医疗器械有限公司 |  | 3-7孔(W6.5,δ1.8)（非灭菌TA3微弧阳极氧化） | YSD53/2.4微Y型锁定接骨板 I型 圆孔 标准型 |  | TA3 | 块 |  |  | 锁定接骨板系统 | 审核通过 | 审核通过 | 审核通过 | 审核通过 | 审核通过 | 审核通过 | 获得ISO 13485 认证证书 | 无 | 无 | 无 | 无 | 无 | 0 | 1 | 没有抽检不合格记录
人工脊膜 | T411 | 骨科脊柱类 | 各种材质 | 各种规格 |  |  | YZ0000262 | 烟台正海生物科技股份有限公司 | 生物膜（商品名：海奥） | YZ00026541 | 国产 | 烟台正海生物科技股份有限公司 | 海奥 | ZY-5×5 | ZY-5×5 |  | 胶原蛋白 | 片 | 内袋：PET＼PE复合袋 |  | 生物膜（商品名：海奥） | 审核通过 | 审核通过 | 审核通过 | 审核通过 | 审核通过 | 审核通过 | 获得ISO 13485 认证证书 | 无 | 无 | 医疗器械检测机构出具的检测报告 | 无 | 发明专利,外观设计专利,实用新型专利 | 0 | 1 | 没有抽检不合格记录
锁定加压接骨板 | R023 | 骨科创伤类 | 纯钛 |  |  |  | YZ0000044 | 常州华森医疗器械有限公司 | 锁定接骨板 | YZ00026542 | 国产 | 常州华森医疗器械有限公司 |  | 3-8孔(W5.6,δ1.5)（非灭菌TA3微弧阳极氧化） | YSD54Y型导向锁定接骨板 圆孔 标准型 |  | TA3 | 块 |  |  | 锁定接骨板系统 | 审核通过 | 审核通过 | 审核通过 | 审核通过 | 审核通过 | 审核通过 | 获得ISO 13485 认证证书 | 无 | 无 | 无 | 无 | 无 | 0 | 1 | 没有抽检不合格记录
锁定加压接骨板 | R023 | 骨科创伤类 | 纯钛 |  |  |  | YZ0000044 | 常州华森医疗器械有限公司 | 锁定接骨板 | YZ00026543 | 国产 | 常州华森医疗器械有限公司 |  | 3-7孔(W6.5,δ1.8)（非灭菌TA3微弧阳极氧化） | YSD56/2.4微L型万向锁定接骨板 头3孔（左/右） 结合孔 标准型 |  | TA3 | 块 |  |  | 锁定接骨板系统 | 审核通过 | 审核通过 | 审核通过 | 审核通过 | 审核通过 | 审核通过 | 获得ISO 13485 认证证书 | 无 | 无 | 无 | 无 | 无 | 0 | 1 | 没有抽检不合格记录
锁定加压接骨板 | R023 | 骨科创伤类 | 纯钛 |  |  |  | YZ0000044 | 常州华森医疗器械有限公司 | 锁定接骨板 | YZ00026545 | 国产 | 常州华森医疗器械有限公司 |  | 3-7孔(W6.5,δ1.8)（非灭菌TA3微弧阳极氧化） | YSD57/2.4微L型万向锁定接骨板I型 头2孔（左/右） 结合孔 标准型 |  | TA3 | 块 |  |  | 锁定接骨板系统 | 审核通过 | 审核通过 | 审核通过 | 审核通过 | 审核通过 | 审核通过 | 获得ISO 13485 认证证书 | 无 | 无 | 无 | 无 | 无 | 0 | 1 | 没有抽检不合格记录
人工脊膜 | T411 | 骨科脊柱类 | 各种材质 | 各种规格 |  |  | YZ0000262 | 烟台正海生物科技股份有限公司 | 生物膜（商品名：海奥） | YZ00026546 | 国产 | 烟台正海生物科技股份有限公司 | 海奥 | ZY-10×10 | ZY-10×10 |  | 胶原蛋白 | 片 | 内袋：PET＼PE复合袋 |  | 生物膜（商品名：海奥） | 审核通过 | 审核通过 | 审核通过 | 审核通过 | 审核通过 | 审核通过 | 获得ISO 13485 认证证书 | 无 | 无 | 医疗器械检测机构出具的检测报告 | 无 | 发明专利,外观设计专利,实用新型专利 | 0 | 1 | 没有抽检不合格记录
锁定加压接骨板 | R023 | 骨科创伤类 | 纯钛 |  |  |  | YZ0000044 | 常州华森医疗器械有限公司 | 锁定接骨板 | YZ00026548 | 国产 | 常州华森医疗器械有限公司 |  | 3-7孔(W6.5,δ1.8)（非灭菌TA3微弧阳极氧化） | YSD59/2.4斜L型万向锁定接骨板 头3孔（左/右） 结合孔 标准型 |  | TA3 | 块 |  |  | 锁定接骨板系统 | 审核通过 | 审核通过 | 审核通过 | 审核通过 | 审核通过 | 审核通过 | 获得ISO 13485 认证证书 | 无 | 无 | 无 | 无 | 无 | 0 | 1 | 没有抽检不合格记录
种植基台 | U041 | 口腔科类 |  |  |  |  | YZ0000863 | 上海迪艾医疗器械有限公司 | 粘接基台 | YZ00026549 | 进口 | DIO Corporation |  | 直径4.5mm，长度4mm，穿龈高度1mm¦直径4.5mm，长度4mm，穿龈高度2mm¦直径4.5mm，长度4mm，穿龈高度3mm¦直径4.5mm，长度4mm，穿龈高度4mm¦直径4.5mm，长度4mm，穿龈高度5mm¦直径4.5mm，长度5mm，穿龈高度1mm¦直径4.5mm，长度5mm，穿龈高度2mm¦直径4.5mm，长度5mm，穿龈高度3mm¦直径4.5mm，长度5mm，穿龈高度4mm¦直径4.5mm，长度5mm，穿龈高度5mm¦直径4.5mm，长度7mm，穿龈高度1mm¦直径4.5mm，长度7mm，穿龈高度2mm¦直径4.5mm，长度7mm，穿龈高度3mm¦直径4.5mm，长度7mm，穿龈高度4mm¦直径4.5mm，长度7mm，穿龈高度5mm¦直径5.5mm，长度4mm，穿龈高度1mm¦直径5.5mm，长度4mm，穿龈高度2mm¦直径5.5mm，长度4mm，穿龈高度2mm¦直径5.5mm，长度4mm，穿龈高度3mm¦直径5.5mm，长度4mm，穿龈高度4mm¦直径5.5mm，长度4mm，穿龈高度5mm¦直径5.5mm，长度5mm，穿龈高度1mm¦直径5.5mm，长度5mm，穿龈高度2mm¦直径5.5mm，长度5mm，穿龈高度3mm¦直径5.5mm，长度5mm，穿龈高度4mm¦直径5.5mm，长度5mm，穿龈高度5mm¦直径5.5mm，长度7mm，穿龈高度1mm¦直径5.5mm，长度7mm，穿龈高度2mm¦直径5.5mm，长度7mm，穿龈高度3mm¦直径5.5mm，长度7mm，穿龈高度4mm¦直径5.5mm，长度7mm，穿龈高度5mm¦直径6.5mm，长度4mm，穿龈高度1mm¦直径6.5mm，长度4mm，穿龈高度2mm¦直径6.5mm，长度4mm，穿龈高度3mm¦直径6.5mm，长度4mm，穿龈高度4mm¦直径6.5mm，长度4mm，穿龈高度5mm¦直径6.5mm，长度5mm，穿龈高度1mm¦直径6.5mm，长度5mm，穿龈高度2mm¦直径6.5mm，长度5mm，穿龈高度3mm¦直径6.5mm，长度5mm，穿龈高度4mm¦直径6.5mm，长度5mm，穿龈高度5mm¦直径6.5mm，长度7mm，穿龈高度1mm¦直径6.5mm，长度7mm，穿龈高度2mm¦直径6.5mm，长度7mm，穿龈高度3mm¦直径6.5mm，长度7mm，穿龈高度4mm¦直径6.5mm，长度7mm，穿龈高度5mm¦直径7.5mm，长度4mm，穿龈高度1mm¦直径7.5mm，长度4mm，穿龈高度2mm¦直径7.5mm，长度4mm，穿龈高度3mm¦直径7.5mm，长度4mm，穿龈高度4mm¦直径7.5mm，长度4mm，穿龈高度5mm¦直径7.5mm，长度5mm，穿龈高度1mm¦直径7.5mm，长度5mm，穿龈高度2mm¦直径7.5mm，长度5mm，穿龈高度3mm¦直径7.5mm，长度5mm，穿龈高度4mm¦直径7.5mm，长度5mm，穿龈高度5mm¦直径7.5mm，长度7mm，穿龈高度1mm¦直径7.5mm，长度7mm，穿龈高度3mm¦直径7.5mm，长度7mm，穿龈高度4mm¦直径7.5mm，长度7mm，穿龈高度5mm¦直径4.5mm，长度4mm，穿龈高度1mm | SSCA 45104H(II)¦SSCA 45204H(II)¦SSCA 45304H(II)¦SSCA 45404H(II)¦SSCA 45504H(II)¦SSCA 45105H(II)¦SSCA 45205H(II)¦SSCA 45305H(II)¦SSCA 45405H(II)¦SSCA 45505H(II)¦SSCA 45107H(II)¦SSCA 45207H(II)¦SSCA 45307H(II)¦SSCA 45407H(II)¦SSCA 45507H(II)¦SSCA 55104H(II)¦SSCA 55204H(II)¦SSCA 55204H(II)¦SSCA 55304H(II)¦SSCA 55404H(II)¦SSCA 55504H(II)¦SSCA 55105H(II)¦SSCA 55205H(II)¦SSCA 55305H(II)¦SSCA 55405H(II)¦SSCA 55505H(II)¦SSCA 55107H(II)¦SSCA 55207H(II)¦SSCA 55307H(II)¦SSCA 55407H(II)¦SSCA 55507H(II)¦SSCA 65104H(II)¦SSCA 65204H(II)¦SSCA 65304H(II)¦SSCA 65404H(II)¦SSCA 65504H(II)¦SSCA 65105H(II)¦SSCA 65205H(II)¦SSCA 65305H(II)¦SSCA 65405H(II)¦SSCA 65505H(II)¦SSCA 65107H(II)¦SSCA 65207H(II)¦SSCA 65307H(II)¦SSCA 65407H(II)¦SSCA 65507H(II)¦SSCA 75104H(II)¦SSCA 75204H(II)¦SSCA 75304H(II)¦SSCA 75404H(II)¦SSCA 75504H(II)¦SSCA 75105H(II)¦SSCA 75205H(II)¦SSCA 75305H(II)¦SSCA 75405H(II)¦SSCA 75505H(II)¦SSCA 75107H(II)¦SSCA 75307H(II)¦SSCA 75407H(II)¦SSCA 75507H(II)¦SSCA 45104N(II) |  | 原材料为纯钛（TA4），基台上部表面具有氮化钛涂层，下部表面未处理 | 个 |  |  | 基台及配件UF(II)Abutment and accessories | 审核通过 | 审核通过 | 审核通过 | 审核通过 | 审核通过 | 审核通过 | 无 | 无 | 无 | 无 | 无 | 无 | 0 | 1 | 没有抽检不合格记录
锁定加压接骨板 | R023 | 骨科创伤类 | 纯钛 |  |  |  | YZ0000044 | 常州华森医疗器械有限公司 | 锁定接骨板(桡骨万向锁定接骨板（直型）） | YZ00026550 | 国产 | 常州华森医疗器械有限公司 |  | 2-7孔(W6.5,δ1.8)（非灭菌TA3微弧阳极氧化） | YSD70 结合孔 标准型 |  | TA3 | 块 |  |  | 锁定接骨板系统 | 审核通过 | 审核通过 | 审核通过 | 审核通过 | 审核通过 | 审核通过 | 获得ISO 13485 认证证书 | 无 | 无 | 无 | 无 | 无 | 0 | 1 | 没有抽检不合格记录
锁定加压接骨板 | R023 | 骨科创伤类 | 纯钛 |  |  |  | YZ0000044 | 常州华森医疗器械有限公司 | 锁定接骨板 | YZ00026552 | 国产 | 常州华森医疗器械有限公司 |  | 3-12孔(W11,δ2)（非灭菌TA3微弧阳极氧化） | YSD88 结合孔 标准型 |  | TA3 | 块 |  |  | 锁定接骨板系统 | 审核通过 | 审核通过 | 审核通过 | 审核通过 | 审核通过 | 审核通过 | 获得ISO 13485 认证证书 | 无 | 无 | 无 | 无 | 无 | 0 | 1 | 没有抽检不合格记录
一次性闭合器及一次性钉匣 | V139 | 普外科类 |  | 长度<6cm | 传统开放术式 |  | YZ0000378 | 常州市智业医疗仪器研究所有限公司 | 一次性使用直线型吻合器及组件 | YZ00026553 | 国产 | 常州市智业医疗仪器研究所有限公司 | 一次性使用直线型吻合器及组件 | FHY-30/45-1（2）-3（4） | FHY-30/45-1（2）-3（4） |  | TA1、06Cr19Ni10、ABS | 把 | 纸盒 |  | 一次性使用直线型吻合器及组件 | 审核通过 | 审核通过 | 审核通过 | 审核通过 | 审核通过 | 审核通过 | 获得ISO 13485 认证证书 | 通过 | 通过 | 医疗器械检测机构出具的检测报告 | 无 | 发明专利,实用新型专利 | 0 | 15 | 没有抽检不合格记录
锁定加压接骨板 | R023 | 骨科创伤类 | 纯钛 |  |  |  | YZ0000044 | 常州华森医疗器械有限公司 | 锁定接骨板 | YZ00026554 | 国产 | 常州华森医疗器械有限公司 |  | 2-11孔(W12.4,δ3)（非灭菌TA3微弧阳极氧化） | YSD95 结合孔 标准型 |  | TA3 | 块 |  |  | 锁定接骨板系统 | 审核通过 | 审核通过 | 审核通过 | 审核通过 | 审核通过 | 审核通过 | 获得ISO 13485 认证证书 | 无 | 无 | 无 | 无 | 无 | 0 | 1 | 没有抽检不合格记录
人工膝关节聚乙烯垫片 | S270 | 骨科人工关节类 | X3超高交联聚乙烯 | 各种规格型号 | 膝关节 |  | YZ0000105 | 德州金约应医疗器械有限公司 | 胫骨垫（高屈曲） | YZ00026555 | 国产 | 德州金约应医疗器械有限公司 | 胫骨垫（高屈曲） | 2#-12# | 2#-12# |  |  | 个 |  |  | 人工膝关节 | 审核通过 | 审核通过 | 审核通过 | 审核通过 | 审核通过 | 审核通过 | 获得ISO 13485 认证证书 | 无 | 无 | 医疗器械检测机构出具的检测报告 | 无 | 发明专利,实用新型专利 | 0 | 2 | 没有抽检不合格记录
锁定加压接骨板 | R023 | 骨科创伤类 | 纯钛 |  |  |  | YZ0000044 | 常州华森医疗器械有限公司 | 锁定接骨板 | YZ00026556 | 国产 | 常州华森医疗器械有限公司 |  | 2-11孔(W12.4,δ3)（非灭菌TA3微弧阳极氧化） | YSD96 结合孔 标准型 |  | TA3 | 块 |  |  | 锁定接骨板系统 | 审核通过 | 审核通过 | 审核通过 | 审核通过 | 审核通过 | 审核通过 | 获得ISO 13485 认证证书 | 无 | 无 | 无 | 无 | 无 | 0 | 1 | 没有抽检不合格记录
腹股沟疝及腹壁疝修补补片（平片） | V005 | 普外科类 | 聚丙烯 | 最大长径(直径）≤10cm | 开放或腔镜 | 轻量型平片及预裁平片 | YZ0000395 | 北京天助畅运医疗技术股份有限公司 | 疝修补片 | YZ00026557 | 国产 | 北京天助畅运医疗技术股份有限公司 |  | 5.5*10cm | LPPMF | 轻量大网孔平片 | 聚丙烯单丝网状编织物 | 片 |  |  | 疝修补片 | 审核通过 | 审核通过 | 审核通过 | 审核通过 | 审核通过 | 审核通过 | 获得ISO 13485 认证证书 | 无 | 无 | 医疗器械检测机构出具的检测报告 | 无 | 发明专利, | 0 | 1 | 没有抽检不合格记录
锁定加压接骨板 | R023 | 骨科创伤类 | 纯钛 |  |  |  | YZ0000044 | 常州华森医疗器械有限公司 | 锁定接骨板 | YZ00026558 | 国产 | 常州华森医疗器械有限公司 |  | 3-11孔(W11,δ2.8)（非灭菌TA3微弧阳极氧化） | YSD104 结合孔 标准型 |  | TA3 | 块 |  |  | 锁定接骨板系统 | 审核通过 | 审核通过 | 审核通过 | 审核通过 | 审核通过 | 审核通过 | 获得ISO 13485 认证证书 | 无 | 无 | 无 | 无 | 无 | 0 | 1 | 没有抽检不合格记录
肱骨近端锁定接骨板 | R117 | 骨科创伤类 | 纯钛 | 3-9孔 |  |  | YZ0000767 | 泰州市中兴医械科技有限公司 | 肱骨近端II型钢板螺纹型 | YZ00026560 | 国产 | 泰州市中兴医械科技有限公司 |  | 3/4/5/6/7/8/9 | YSZ（Q）1-07 |  | 纯钛 | 块 |  |  | 肱骨近端II型钢板螺纹型 | 审核通过 | 审核通过 | 审核通过 | 审核通过 | 审核通过 | 审核通过 | 获得ISO 13485 认证证书 | 无 | 无 | 无 | 无 | 无 | 0 | 0 | 企业有不良记录，但投标品种无不良记录
锁定加压接骨板 | R023 | 骨科创伤类 | 纯钛 |  |  |  | YZ0000044 | 常州华森医疗器械有限公司 | 锁定接骨板(锁骨加压锁定加压接骨板I型） | YZ00026561 | 国产 | 常州华森医疗器械有限公司 |  | 2-10孔(W8,δ2.5)（非灭菌TA3微弧阳极氧化） | YSD107 结合孔 标准型 |  | TA3 | 块 |  |  | 锁定接骨板系统 | 审核通过 | 审核通过 | 审核通过 | 审核通过 | 审核通过 | 审核通过 | 获得ISO 13485 认证证书 | 无 | 无 | 无 | 无 | 无 | 0 | 1 | 没有抽检不合格记录
一次性皮肤缝合器 | V147 | 普外科类 |  | 各种规格 | 传统开放术式 |  | YZ0000582 | 江苏明朗医疗器械科技有限公司 | 一次性使用皮肤吻（缝）合器及附件 | YZ00026562 | 国产 | 江苏明朗医疗器械科技有限公司 |  | MYP(W)-35(B) | MYP(W)-35(B) |  | 不锈钢+ABS | 把 | PET 白板盒 |  | 一次性使用皮肤吻（缝）合器及附件 | 审核通过 | 审核通过 | 审核通过 | 审核通过 | 审核通过 | 审核通过 | 获得ISO 13485 认证证书 | 无 | 无 | 生产企业自检报告 | 无 | 实用新型专利 | 0 | 5 | 没有抽检不合格记录
人工膝关节 股骨 | S247 | 骨科人工关节类 | 后方稳定型股骨 | 各种规格型号 | 膝关节 |  | YZ0000138 | 捷迈（上海）医疗国际贸易有限公司 | 人工膝关节 | YZ00026563 | 进口 | Biomet UK Limited |  | AGC V2 通用型后稳定型Interlok表面处理股骨假体 55mm、60mm、 65mm、70mm、75mm、80mm | 155441｜155442｜155443｜155444｜155445｜155446 | 该产品由股骨部件和胫骨部件组成，胫骨部件由胫骨衬垫和胫骨托组成。股骨部件和胫骨托由符合ISO5832-4标准规定的铸造钴铬钼合金材料制成；胫骨衬垫由符合ISO5834-2标准规定的2型超高分子量聚乙烯材料制成。灭菌包装。 | 钴铬钼合金 | 个 |  |  | 人工膝关节 | 审核通过 | 审核通过 | 审核通过 | 审核通过 | 审核通过 | 审核通过 | 获得ISO 13485 认证证书 | 通过 | 无 | 生产企业自检报告 | 无 | 无 | 0 | 3 | 没有抽检不合格记录
锁定加压接骨板 | R023 | 骨科创伤类 | 纯钛 |  |  |  | YZ0000044 | 常州华森医疗器械有限公司 | 锁定接骨板(锁骨万向锁定接骨板I型） | YZ00026564 | 国产 | 常州华森医疗器械有限公司 |  | 2-10孔(W8,δ2.5)（非灭菌TA3微弧阳极氧化） | YSD108 结合孔 标准型 |  | TA3 | 块 |  |  | 锁定接骨板系统 | 审核通过 | 审核通过 | 审核通过 | 审核通过 | 审核通过 | 审核通过 | 获得ISO 13485 认证证书 | 无 | 无 | 无 | 无 | 无 | 0 | 1 | 没有抽检不合格记录
锁定加压接骨板 | R023 | 骨科创伤类 | 纯钛 |  |  |  | YZ0000044 | 常州华森医疗器械有限公司 | 锁定接骨板 | YZ00026565 | 国产 | 常州华森医疗器械有限公司 |  | 3孔(W15,δ3)（非灭菌TA3微弧阳极氧化） | YSD145 结合孔 标准型 |  | TA3 | 块 |  |  | 锁定接骨板系统 | 审核通过 | 审核通过 | 审核通过 | 审核通过 | 审核通过 | 审核通过 | 获得ISO 13485 认证证书 | 无 | 无 | 无 | 无 | 无 | 0 | 1 | 没有抽检不合格记录
端端吻合器 | V151 | 普外科类 |  | 各种规格 | 腔镜及开放手术 |  | YZ0000582 | 江苏明朗医疗器械科技有限公司 | 一次性使用管型吻合器 | YZ00026566 | 国产 | 江苏明朗医疗器械科技有限公司 |  | MYW-21、MYW-24、MYW-26、MYW-29、MYW-32、MYW-34 | MYW-21、MYW-24、MYW-26、MYW-29、MYW-32、MYW-34 |  | 纯钛+ABS | 把 | PET 白板盒 |  | 一次性使用管型吻合器 | 审核通过 | 审核通过 | 审核通过 | 审核通过 | 审核通过 | 审核通过 | 获得ISO 13485 认证证书 | 无 | 无 | 生产企业自检报告 | 无 | 实用新型专利 | 0 | 4 | 没有抽检不合格记录
锁定加压干骺端接骨板 | R087 | 骨科创伤类 | 纯钛 |  |  |  | YZ0000044 | 常州华森医疗器械有限公司 | 锁定接骨板系统（锁定接骨板）(尺、桡骨锁定接骨板) | YZ00026567 | 国产 | 常州华森医疗器械有限公司 |  | （非灭菌TA3微弧阳极氧化） 4-12孔（W10,δ3) | ZSD01 （圆孔 标准型） |  | TA3 | 块 |  |  | 锁定接骨板系统 | 审核通过 | 审核通过 | 审核通过 | 审核通过 | 审核通过 | 审核通过 | 获得ISO 13485 认证证书 | 无 | 无 | 无 | 无 | 无 | 0 | 1 | 没有抽检不合格记录
膈肌及胸部缺损医用补片 | X024 | 心胸外科类 |  | 各种规格 |  |  | YZ0000262 | 烟台正海生物科技股份有限公司 | 皮肤修复膜（商品名：海孚） | YZ00026568 | 国产 | 烟台正海生物科技股份有限公司 | 海孚 | 2cm×3cm | 2cm×3cm |  | 胶原蛋白 | 片 | 内袋：PET＼PE复合袋 |  | 皮肤修复膜（商品名：海孚） | 审核通过 | 审核通过 | 审核通过 | 审核通过 | 审核通过 | 审核通过 | 获得ISO 13485 认证证书 | 无 | 无 | 医疗器械检测机构出具的检测报告 | 无 | 发明专利,外观设计专利,实用新型专利 | 0 | 6 | 没有抽检不合格记录
锁定加压干骺端接骨板 | R087 | 骨科创伤类 | 纯钛 |  |  |  | YZ0000044 | 常州华森医疗器械有限公司 | 锁定接骨板系统（锁定接骨板）(肱骨锁定接骨板) | YZ00026569 | 国产 | 常州华森医疗器械有限公司 |  | （非灭菌TA3微弧阳极氧化） 3-12孔（W12,δ3.5) | ZSD01 （圆孔 标准型） |  | TA3 | 块 |  |  | 锁定接骨板系统 | 审核通过 | 审核通过 | 审核通过 | 审核通过 | 审核通过 | 审核通过 | 获得ISO 13485 认证证书 | 无 | 无 | 无 | 无 | 无 | 0 | 1 | 没有抽检不合格记录
一次性痔吻合器 | V155 | 普外科类 |  | 各种规格 | 传统开放术式 |  | YZ0000582 | 江苏明朗医疗器械科技有限公司 | 一次性使用肛肠吻合器及附件 | YZ00026570 | 国产 | 江苏明朗医疗器械科技有限公司 |  | MYG-32、MYG-34、MYG-36 | MYG-32、MYG-34、MYG-36 |  | 纯钛+ABS | 把 | PET 白板盒 |  | 一次性使用肛肠吻合器及附件 | 审核通过 | 审核通过 | 审核通过 | 审核通过 | 审核通过 | 审核通过 | 获得ISO 13485 认证证书 | 无 | 无 | 生产企业自检报告 | 无 | 实用新型专利 | 0 | 4 | 没有抽检不合格记录
锁定加压干骺端接骨板 | R087 | 骨科创伤类 | 纯钛 |  |  |  | YZ0000044 | 常州华森医疗器械有限公司 | 锁定接骨板系统（锁定接骨板）(胫骨锁定接骨板) | YZ00026572 | 国产 | 常州华森医疗器械有限公司 |  | （非灭菌TA3微弧阳极氧化） 3-14孔（W13.5,δ4.6) | ZSD01 （圆孔 标准型） |  | TA3 | 块 |  |  | 锁定接骨板系统 | 审核通过 | 审核通过 | 审核通过 | 审核通过 | 审核通过 | 审核通过 | 获得ISO 13485 认证证书 | 无 | 无 | 无 | 无 | 无 | 0 | 1 | 没有抽检不合格记录
人工膝关节股骨髁 | S274 | 骨科人工关节类 | 高性能后稳定型股骨髁 | 各种规格型号 | 膝关节 |  | YZ0000105 | 德州金约应医疗器械有限公司 | 股骨髁（标准） | YZ00026573 | 国产 | 德州金约应医疗器械有限公司 | 股骨髁（标准） | 2L、2R、4L、4R、6L、6R、8L、8R、10L、10R、12L、12R | 2L、2R、4L、4R、6L、6R、8L、8R、10L、10R、12L、12R |  |  | 个 |  |  | 人工膝关节 | 审核通过 | 审核通过 | 审核通过 | 审核通过 | 审核通过 | 审核通过 | 获得ISO 13485 认证证书 | 无 | 无 | 医疗器械检测机构出具的检测报告 | 无 | 发明专利, | 0 | 2 | 没有抽检不合格记录
锁定加压干骺端接骨板 | R087 | 骨科创伤类 | 纯钛 |  |  |  | YZ0000044 | 常州华森医疗器械有限公司 | 锁定接骨板系统（锁定接骨板）(股骨锁定接骨板) | YZ00026574 | 国产 | 常州华森医疗器械有限公司 |  | （非灭菌TA3微弧阳极氧化） 3-18孔（W17.5,δ5.5) | ZSD01 （圆孔 标准型） |  | TA3 | 块 |  |  | 锁定接骨板系统 | 审核通过 | 审核通过 | 审核通过 | 审核通过 | 审核通过 | 审核通过 | 获得ISO 13485 认证证书 | 无 | 无 | 无 | 无 | 无 | 0 | 1 | 没有抽检不合格记录
种植体 | U040 | 口腔科类 |  |  |  |  | YZ0000742 | 北京莱顿生物材料有限公司 | 牙种植体系统 | YZ00026575 | 国产 | 北京莱顿生物材料有限公司 |  | Ф3.3×1×1.6¦Ф4.0×3×1.6¦Ф4.0×2×1.6¦Ф4.0×1×1.6¦Ф3.3×2×1.6¦Φ3.5×1.5¦Ф3.3×3×1.6 | 八角基台¦八角基台¦八角基台¦八角基台¦八角基台¦八角基台¦八角基台 |  | TC4 | 颗 |  |  | 牙种植体系统 | 审核通过 | 审核通过 | 审核通过 | 审核通过 | 审核通过 | 审核通过 | 获得ISO 13485 认证证书 | 无 | 无 | 医疗器械检测机构出具的检测报告 | 无 | 实用新型专利 | 0 | 0 | 没有抽检不合格记录
人工膝关节胫骨托 | S263 | 骨科人工关节类 | 钴铬钼合金 | 各种规格型号 | 膝关节 |  | YZ0000105 | 德州金约应医疗器械有限公司 | 胫骨托（标准） | YZ00026576 | 国产 | 德州金约应医疗器械有限公司 | 胫骨托（标准） | 2#、4#、6#、8#、10#、12# | 2#、4#、6#、8#、10#、12# |  |  | 个 |  |  | 人工膝关节 | 审核通过 | 审核通过 | 审核通过 | 审核通过 | 审核通过 | 审核通过 | 获得ISO 13485 认证证书 | 无 | 无 | 医疗器械检测机构出具的检测报告 | 无 | 发明专利, | 0 | 2 | 没有抽检不合格记录
锁定加压干骺端接骨板 | R087 | 骨科创伤类 | 纯钛 |  |  |  | YZ0000044 | 常州华森医疗器械有限公司 | 锁定接骨板系统（锁定接骨板）(股骨锁定接骨板) | YZ00026578 | 国产 | 常州华森医疗器械有限公司 |  | （非灭菌TA3微弧阳极氧化） 3-18孔（W17.5,δ5.5) | ZSD02 （圆孔 标准型） |  | TA3 | 块 |  |  | 锁定接骨板系统 | 审核通过 | 审核通过 | 审核通过 | 审核通过 | 审核通过 | 审核通过 | 获得ISO 13485 认证证书 | 无 | 无 | 无 | 无 | 无 | 0 | 1 | 没有抽检不合格记录
一次性闭合器及一次性钉匣 | V139 | 普外科类 |  | 长度<6cm | 传统开放术式 |  | YZ0000582 | 江苏明朗医疗器械科技有限公司 | 一次性使用直线吻（缝）合器及钉仓组件 | YZ00026579 | 国产 | 江苏明朗医疗器械科技有限公司 |  | MYZ30、MYZ45 | MYZ30、MYZ45 |  | 纯钛+ABS | 把 | PET 白板盒 |  | 一次性使用直线吻（缝）合器及钉仓组件 | 审核通过 | 审核通过 | 审核通过 | 审核通过 | 审核通过 | 审核通过 | 获得ISO 13485 认证证书 | 无 | 无 | 生产企业自检报告 | 无 | 实用新型专利 | 0 | 5 | 没有抽检不合格记录
人工膝关节聚乙烯垫片 | S270 | 骨科人工关节类 | X3超高交联聚乙烯 | 各种规格型号 | 膝关节 |  | YZ0000105 | 德州金约应医疗器械有限公司 | 胫骨垫（标准） | YZ00026580 | 国产 | 德州金约应医疗器械有限公司 | 胫骨垫（标准） | 2#、4#、6#、8#、10#、12# | 2#、4#、6#、8#、10#、12# |  |  | 个 |  |  | 人工膝关节 | 审核通过 | 审核通过 | 审核通过 | 审核通过 | 审核通过 | 审核通过 | 获得ISO 13485 认证证书 | 无 | 无 | 医疗器械检测机构出具的检测报告 | 无 | 发明专利,实用新型专利 | 0 | 1 | 没有抽检不合格记录
一次性闭合器及一次性钉匣 | V140 | 普外科类 |  | 6cm≤长度≤8cm | 传统开放术式 |  | YZ0000582 | 江苏明朗医疗器械科技有限公司 | 一次性使用直线吻（缝）合器及钉仓组件 | YZ00026581 | 国产 | 江苏明朗医疗器械科技有限公司 |  | MYZ60 | MYZ60 |  | 纯钛+ABS | 把 | PET 白板盒 |  | 一次性使用直线吻(缝)合器及钉仓组件 | 审核通过 | 审核通过 | 审核通过 | 审核通过 | 审核通过 | 审核通过 | 获得ISO 13485 认证证书 | 无 | 无 | 生产企业自检报告 | 无 | 无 | 0 | 4 | 没有抽检不合格记录
锁定加压干骺端接骨板 | R087 | 骨科创伤类 | 纯钛 |  |  |  | YZ0000044 | 常州华森医疗器械有限公司 | 锁定接骨板系统（锁定接骨板） | YZ00026582 | 国产 | 常州华森医疗器械有限公司 |  | （非灭菌TA3微弧阳极氧化） 3-12孔(W10,δ3.0) | ZSD04 （结合孔 标准型） |  | TA3 | 块 |  |  | 锁定接骨板系统 | 审核通过 | 审核通过 | 审核通过 | 审核通过 | 审核通过 | 审核通过 | 获得ISO 13485 认证证书 | 无 | 无 | 无 | 无 | 无 | 0 | 1 | 没有抽检不合格记录
一次性闭合器及一次性钉匣 | V141 | 普外科类 |  | 长度＞8cm | 传统开放术式 |  | YZ0000582 | 江苏明朗医疗器械科技有限公司 | 一次性使用直线吻（缝）合器及钉仓组件 | YZ00026583 | 国产 | 江苏明朗医疗器械科技有限公司 |  | MYZ90 | MYZ90 |  | 纯钛+ABS | 把 | PET |  | 一次性使用直线吻(缝)合器及钉仓组件 | 审核通过 | 审核通过 | 审核通过 | 审核通过 | 审核通过 | 审核通过 | 获得ISO 13485 认证证书 | 无 | 无 | 生产企业自检报告 | 无 | 实用新型专利 | 0 | 6 | 没有抽检不合格记录
一次性闭合器及一次性钉匣 | V140 | 普外科类 |  | 6cm≤长度≤8cm | 传统开放术式 |  | YZ0000378 | 常州市智业医疗仪器研究所有限公司 | 一次性使用直线型吻合器及组件 | YZ00026584 | 国产 | 常州市智业医疗仪器研究所有限公司 | 一次性使用直线型吻合器及组件 | FHY-60/75-1（2）-3（4） | FHY-60/75-1（2）-3（4） |  | TA1、06Cr19Ni10、ABS | 把 | 纸盒 |  | 一次性使用直线型吻合器及组件 | 审核通过 | 审核通过 | 审核通过 | 审核通过 | 审核通过 | 审核通过 | 获得ISO 13485 认证证书 | 通过 | 通过 | 医疗器械检测机构出具的检测报告 | 无 | 发明专利,实用新型专利 | 0 | 15 | 没有抽检不合格记录
锁定加压干骺端接骨板 | R087 | 骨科创伤类 | 纯钛 |  |  |  | YZ0000044 | 常州华森医疗器械有限公司 | 锁定接骨板系统（锁定接骨板）(管型锁定加压接骨板I型) | YZ00026586 | 国产 | 常州华森医疗器械有限公司 |  | （非灭菌TA3微弧阳极氧化） 2-12孔(W10,δ2.5) | ZSD06 （圆孔 标准型） |  | TA3 | 块 |  |  | 锁定接骨板系统 | 审核通过 | 审核通过 | 审核通过 | 审核通过 | 审核通过 | 审核通过 | 获得ISO 13485 认证证书 | 无 | 无 | 无 | 无 | 无 | 0 | 1 | 没有抽检不合格记录
膈肌及胸部缺损医用补片 | X024 | 心胸外科类 |  | 各种规格 |  |  | YZ0000262 | 烟台正海生物科技股份有限公司 | 皮肤修复膜（商品名：海孚） | YZ00026587 | 国产 | 烟台正海生物科技股份有限公司 | 海孚 | 3cm×4cm | 3cm×4cm |  | 胶原蛋白 | 片 | 内袋：PET＼PE复合袋 |  | 皮肤修复膜（商品名：海孚） | 审核通过 | 审核通过 | 审核通过 | 审核通过 | 审核通过 | 审核通过 | 获得ISO 13485 认证证书 | 无 | 无 | 医疗器械检测机构出具的检测报告 | 无 | 发明专利,外观设计专利,实用新型专利 | 0 | 6 | 没有抽检不合格记录
人工膝关节胫骨托 | S263 | 骨科人工关节类 | 钴铬钼合金 | 各种规格型号 | 膝关节 |  | YZ0000105 | 德州金约应医疗器械有限公司 | 胫骨托 | YZ00026588 | 国产 | 德州金约应医疗器械有限公司 | 胫骨托 | 2#、4#、6#、8#、10#、12# | 2#、4#、6#、8#、10#、12# |  |  | 个 |  |  | 人工膝关节 | 审核通过 | 审核通过 | 审核通过 | 审核通过 | 审核通过 | 审核通过 | 获得ISO 13485 认证证书 | 无 | 无 | 医疗器械检测机构出具的检测报告 | 无 | 发明专利, | 0 | 1 | 没有抽检不合格记录
人工膝关节胫骨托 | S264 | 骨科人工关节类 | 高抛光旋转钴铬钼合金胫骨托 | 各种规格型号 | 膝关节 |  | YZ0000105 | 德州金约应医疗器械有限公司 | 胫骨托 | YZ00026589 | 国产 | 德州金约应医疗器械有限公司 | 胫骨托 | 2#-12# | 2#-12# |  |  | 个 |  |  | 人工膝关节 | 审核通过 | 审核通过 | 审核通过 | 审核通过 | 审核通过 | 审核通过 | 获得ISO 13485 认证证书 | 无 | 无 | 医疗器械检测机构出具的检测报告 | 无 | 发明专利, | 0 | 1 | 没有抽检不合格记录
锁定加压干骺端接骨板 | R087 | 骨科创伤类 | 纯钛 |  |  |  | YZ0000044 | 常州华森医疗器械有限公司 | 锁定接骨板系统（锁定接骨板） | YZ00026590 | 国产 | 常州华森医疗器械有限公司 |  | （非灭菌TA3微弧阳极氧化） 2-12孔(W10,δ3) | ZSD07 （结合孔 标准型） |  | TA3 | 块 |  |  | 锁定接骨板系统 | 审核通过 | 审核通过 | 审核通过 | 审核通过 | 审核通过 | 审核通过 | 获得ISO 13485 认证证书 | 无 | 无 | 无 | 无 | 无 | 0 | 1 | 没有抽检不合格记录
一次性直线切割吻合器及一次性钉匣 | V143 | 普外科类 |  | 长度≤6cm | 传统开放术式 |  | YZ0000582 | 江苏明朗医疗器械科技有限公司 | 一次性使用直线切割吻合器及钉仓组件 | YZ00026591 | 国产 | 江苏明朗医疗器械科技有限公司 |  | MYQ-55 | MYQ-55 |  | 纯钛+ABS | 把 | PET 白板盒 |  | 一次性使用直线切割吻合器及钉仓组件 | 审核通过 | 审核通过 | 审核通过 | 审核通过 | 审核通过 | 审核通过 | 获得ISO 13485 认证证书 | 无 | 无 | 生产企业自检报告 | 无 | 实用新型专利 | 0 | 5 | 没有抽检不合格记录
锁定加压干骺端接骨板 | R087 | 骨科创伤类 | 纯钛 |  |  |  | YZ0000044 | 常州华森医疗器械有限公司 | 锁定接骨板系统（锁定接骨板） | YZ00026592 | 国产 | 常州华森医疗器械有限公司 |  | （非灭菌TA3微弧阳极氧化） 2-18孔(W17.5,δ5.5) | ZSD08 （结合孔 标准型） |  | TA3 | 块 |  |  | 锁定接骨板系统 | 审核通过 | 审核通过 | 审核通过 | 审核通过 | 审核通过 | 审核通过 | 获得ISO 13485 认证证书 | 无 | 无 | 无 | 无 | 无 | 0 | 1 | 没有抽检不合格记录
膈肌及胸部缺损医用补片 | X024 | 心胸外科类 |  | 各种规格 |  |  | YZ0000262 | 烟台正海生物科技股份有限公司 | 皮肤修复膜（商品名：海孚） | YZ00026593 | 国产 | 烟台正海生物科技股份有限公司 | 海孚 | 3cm×6cm | 3cm×6cm |  | 胶原蛋白 | 片 | 内袋：PET＼PE复合袋 |  | 皮肤修复膜（商品名：海孚） | 审核通过 | 审核通过 | 审核通过 | 审核通过 | 审核通过 | 审核通过 | 获得ISO 13485 认证证书 | 无 | 无 | 医疗器械检测机构出具的检测报告 | 无 | 发明专利,外观设计专利,实用新型专利 | 0 | 6 | 没有抽检不合格记录
一次性直线切割吻合器及一次性钉匣 | V144 | 普外科类 |  | 6cm＜长度≤8cm | 传统开放术式 |  | YZ0000582 | 江苏明朗医疗器械科技有限公司 | 一次性使用直线切割吻合器及钉仓组件 | YZ00026594 | 国产 | 江苏明朗医疗器械科技有限公司 |  | MYQ-75 | MYQ-75 |  | 纯钛+ABS | 把 | PET 白板盒 |  | 一次性使用直线切割吻合器及钉仓组件 | 审核通过 | 审核通过 | 审核通过 | 审核通过 | 审核通过 | 审核通过 | 获得ISO 13485 认证证书 | 无 | 无 | 生产企业自检报告 | 无 | 实用新型专利 | 0 | 5 | 没有抽检不合格记录
锁定加压干骺端接骨板 | R087 | 骨科创伤类 | 纯钛 |  |  |  | YZ0000044 | 常州华森医疗器械有限公司 | 锁定接骨板系统（锁定接骨板）(微直型锁定加压接骨板I型) | YZ00026595 | 国产 | 常州华森医疗器械有限公司 |  | （非灭菌TA3微弧阳极氧化） 2-6孔(W4.2,δ1.2) | ZSD11 （圆孔 标准型） |  | TA3 | 块 |  |  | 锁定接骨板系统 | 审核通过 | 审核通过 | 审核通过 | 审核通过 | 审核通过 | 审核通过 | 获得ISO 13485 认证证书 | 无 | 无 | 无 | 无 | 无 | 0 | 1 | 没有抽检不合格记录
一次性直线切割吻合器及一次性钉匣 | V145 | 普外科类 |  | 长度＞8cm | 传统开放术式 |  | YZ0000582 | 江苏明朗医疗器械科技有限公司 | 一次性使用直线切割吻合器及钉仓组件 | YZ00026596 | 国产 | 江苏明朗医疗器械科技有限公司 |  | MYQ-100 | MYQ-100 |  | 纯钛+ABS | 把 | PET 白板盒 |  | 一次性使用直线切割吻合器及钉仓组件 | 审核通过 | 审核通过 | 审核通过 | 审核通过 | 审核通过 | 审核通过 | 获得ISO 13485 认证证书 | 无 | 无 | 生产企业自检报告 | 无 | 实用新型专利 | 0 | 5 | 没有抽检不合格记录
锁定加压干骺端接骨板 | R087 | 骨科创伤类 | 纯钛 |  |  |  | YZ0000044 | 常州华森医疗器械有限公司 | 锁定接骨板系统（锁定接骨板）(微直型锁定加压接骨板II型) | YZ00026598 | 国产 | 常州华森医疗器械有限公司 |  | （非灭菌TA3微弧阳极氧化） 3-10孔(W5,δ1.8) | ZSD11 （圆孔 标准型） |  | TA3 | 块 |  |  | 锁定接骨板系统 | 审核通过 | 审核通过 | 审核通过 | 审核通过 | 审核通过 | 审核通过 | 获得ISO 13485 认证证书 | 无 | 无 | 无 | 无 | 无 | 0 | 1 | 没有抽检不合格记录
一次性弧形切割吻合器及钉仓 | V146 | 普外科类 |  | 各种规格 | 传统开放术式 |  | YZ0000582 | 江苏明朗医疗器械科技有限公司 | 一次性使用弧形切割吻合器及钉仓组件 | YZ00026599 | 国产 | 江苏明朗医疗器械科技有限公司 |  | MHQ-45H | MHQ-45H |  | 纯钛+ABS | 把 | PET 白板盒 |  | 一次性使用弧形切割吻合器及钉仓组件 | 审核通过 | 审核通过 | 审核通过 | 审核通过 | 审核通过 | 审核通过 | 获得ISO 13485 认证证书 | 无 | 无 | 生产企业自检报告 | 无 | 无 | 0 | 3 | 没有抽检不合格记录
膈肌及胸部缺损医用补片 | X024 | 心胸外科类 |  | 各种规格 |  |  | YZ0000262 | 烟台正海生物科技股份有限公司 | 皮肤修复膜（商品名：海孚） | YZ00026600 | 国产 | 烟台正海生物科技股份有限公司 | 海孚 | 5cm×5cm | 5cm×5cm |  | 胶原蛋白 | 片 | 内袋：PET＼PE复合袋 |  | 皮肤修复膜（商品名：海孚） | 审核通过 | 审核通过 | 审核通过 | 审核通过 | 审核通过 | 审核通过 | 获得ISO 13485 认证证书 | 无 | 无 | 医疗器械检测机构出具的检测报告 | 无 | 发明专利,外观设计专利,实用新型专利 | 0 | 6 | 没有抽检不合格记录
锁定加压干骺端接骨板 | R087 | 骨科创伤类 | 纯钛 |  |  |  | YZ0000044 | 常州华森医疗器械有限公司 | 锁定接骨板系统（锁定接骨板）(微直型锁定加压接骨板III型) | YZ00026601 | 国产 | 常州华森医疗器械有限公司 |  | （非灭菌TA3微弧阳极氧化） 3-10孔(W6.2,δ1.8) | ZSD11 （圆孔 标准型） |  | TA3 | 块 |  |  | 锁定接骨板系统 | 审核通过 | 审核通过 | 审核通过 | 审核通过 | 审核通过 | 审核通过 | 获得ISO 13485 认证证书 | 无 | 无 | 无 | 无 | 无 | 0 | 1 | 没有抽检不合格记录
人工膝关节聚乙烯垫片 | S266 | 骨科人工关节类 | 锁定加强型聚乙烯垫片 | 各种规格型号 | 膝关节 |  | YZ0000105 | 德州金约应医疗器械有限公司 | 胫骨垫 | YZ00026602 | 国产 | 德州金约应医疗器械有限公司 | 胫骨垫 | 2#、4#、6#、8#、10#、12# | 2#、4#、6#、8#、10#、12# |  |  | 个 |  |  | 人工膝关节 | 审核通过 | 审核通过 | 审核通过 | 审核通过 | 审核通过 | 审核通过 | 获得ISO 13485 认证证书 | 无 | 无 | 医疗器械检测机构出具的检测报告 | 无 | 发明专利,实用新型专利 | 0 | 1 | 没有抽检不合格记录
人工膝关节聚乙烯垫片 | S266 | 骨科人工关节类 | 锁定加强型聚乙烯垫片 | 各种规格型号 | 膝关节 |  | YZ0000105 | 德州金约应医疗器械有限公司 | 胫骨垫（JCCK） | YZ00026603 | 国产 | 德州金约应医疗器械有限公司 | 胫骨垫（JCCK） | 2#、4#、6#、8#、10#、12# | 2#、4#、6#、8#、10#、12# |  |  | 个 |  |  | 人工膝关节 | 审核通过 | 审核通过 | 审核通过 | 审核通过 | 审核通过 | 审核通过 | 获得ISO 13485 认证证书 | 无 | 无 | 医疗器械检测机构出具的检测报告 | 无 | 发明专利,实用新型专利 | 0 | 2 | 没有抽检不合格记录
肱骨近端锁定接骨板 | R120 | 骨科创伤类 | 纯钛 | 9孔以上 |  |  | YZ0000767 | 泰州市中兴医械科技有限公司 | 肱骨近端II型钢板螺纹型 | YZ00026604 | 国产 | 泰州市中兴医械科技有限公司 |  | 10/11/12/14 | YSZ（Q）1-07 |  | 纯钛 | 块 |  |  | 肱骨近端II型钢板螺纹型 | 审核通过 | 审核通过 | 审核通过 | 审核通过 | 审核通过 | 审核通过 | 获得ISO 13485 认证证书 | 无 | 无 | 无 | 无 | 无 | 0 | 0 | 企业有不良记录，但投标品种无不良记录
锁定加压干骺端接骨板 | R087 | 骨科创伤类 | 纯钛 |  |  |  | YZ0000044 | 常州华森医疗器械有限公司 | 锁定接骨板系统（锁定接骨板）(直型导向锁定接骨板（高强型）) | YZ00026605 | 国产 | 常州华森医疗器械有限公司 |  | （非灭菌TA3微弧阳极氧化） 2-8孔(W5.6,δ1.5) | ZSD12 （结合孔 标准型） |  | TA3 | 块 |  |  | 锁定接骨板系统 | 审核通过 | 审核通过 | 审核通过 | 审核通过 | 审核通过 | 审核通过 | 获得ISO 13485 认证证书 | 无 | 无 | 无 | 无 | 无 | 0 | 1 | 没有抽检不合格记录
人工膝关节聚乙烯垫片 | S266 | 骨科人工关节类 | 锁定加强型聚乙烯垫片 | 各种规格型号 | 膝关节 |  | YZ0000105 | 德州金约应医疗器械有限公司 | 胫骨垫（JCCK） | YZ00026607 | 国产 | 德州金约应医疗器械有限公司 | 胫骨垫（JCCK） | 2#-12# | 2#-12# |  |  | 个 |  |  | 人工膝关节 | 审核通过 | 审核通过 | 审核通过 | 审核通过 | 审核通过 | 审核通过 | 获得ISO 13485 认证证书 | 无 | 无 | 医疗器械检测机构出具的检测报告 | 无 | 发明专利,实用新型专利 | 0 | 1 | 没有抽检不合格记录
膈肌及胸部缺损医用补片 | X024 | 心胸外科类 |  | 各种规格 |  |  | YZ0000262 | 烟台正海生物科技股份有限公司 | 皮肤修复膜（商品名：海孚） | YZ00026608 | 国产 | 烟台正海生物科技股份有限公司 | 海孚 | 6cm×8cm | 6cm×8cm |  | 胶原蛋白 | 片 | 内袋：PET＼PE复合袋 |  | 皮肤修复膜（商品名：海孚） | 审核通过 | 审核通过 | 审核通过 | 审核通过 | 审核通过 | 审核通过 | 获得ISO 13485 认证证书 | 无 | 无 | 医疗器械检测机构出具的检测报告 | 无 | 发明专利,外观设计专利,实用新型专利 | 0 | 5 | 没有抽检不合格记录
锁定加压干骺端接骨板 | R087 | 骨科创伤类 | 纯钛 |  |  |  | YZ0000044 | 常州华森医疗器械有限公司 | 锁定接骨板系统（锁定接骨板）(直型导向锁定接骨板（柔韧型）) | YZ00026609 | 国产 | 常州华森医疗器械有限公司 |  | （非灭菌TA3微弧阳极氧化） 2-7孔(W5.6,δ1.5) | ZSD12 （结合孔 标准型） |  | TA3 | 块 |  |  | 锁定接骨板系统 | 审核通过 | 审核通过 | 审核通过 | 审核通过 | 审核通过 | 审核通过 | 获得ISO 13485 认证证书 | 无 | 无 | 无 | 无 | 无 | 0 | 1 | 没有抽检不合格记录
髁限制型膝关节股骨髁 | S237 | 骨科人工关节类 |  | 各种规格型号 | 膝关节 |  | YZ0000105 | 德州金约应医疗器械有限公司 | 股骨髁（JCCK） | YZ00026610 | 国产 | 德州金约应医疗器械有限公司 | 股骨髁（JCCK） | 2L、2R、4L、4R、6L、6R、8L、8R、10L、10R、12L、12R | 2L、2R、4L、4R、6L、6R、8L、8R、10L、10R、12L、12R |  |  | 个 |  |  | 人工膝关节 | 审核通过 | 审核通过 | 审核通过 | 审核通过 | 审核通过 | 审核通过 | 获得ISO 13485 认证证书 | 无 | 无 | 医疗器械检测机构出具的检测报告 | 无 | 发明专利, | 0 | 1 | 没有抽检不合格记录
种植体 | U040 | 口腔科类 |  |  |  |  | YZ0000742 | 北京莱顿生物材料有限公司 | 牙种植体系统 | YZ00026611 | 国产 | 北京莱顿生物材料有限公司 |  | Ф4.3×3.0¦Ф3.5×3.0 | 封闭螺丝¦封闭螺丝 |  | TC4 | 颗 |  |  | 牙种植体系统 | 审核通过 | 审核通过 | 审核通过 | 审核通过 | 审核通过 | 审核通过 | 获得ISO 13485 认证证书 | 无 | 无 | 医疗器械检测机构出具的检测报告 | 无 | 实用新型专利 | 0 | 2 | 没有抽检不合格记录
锁定加压干骺端接骨板 | R087 | 骨科创伤类 | 纯钛 |  |  |  | YZ0000044 | 常州华森医疗器械有限公司 | 锁定接骨板系统（锁定接骨板）(1.5微型重建锁定接骨板I型) | YZ00026612 | 国产 | 常州华森医疗器械有限公司 |  | （非灭菌TA3微弧阳极氧化） 2-12孔(W4.2,δ1.2) | ZSD13 （结合孔 标准型） |  | TA3 | 块 |  |  | 锁定接骨板系统 | 审核通过 | 审核通过 | 审核通过 | 审核通过 | 审核通过 | 审核通过 | 获得ISO 13485 认证证书 | 无 | 无 | 无 | 无 | 无 | 0 | 1 | 没有抽检不合格记录
负压引流敷料 | R723 | 骨科创伤类 |  |  |  |  | YZ0000191 | 广州市快康医疗器械有限公司 | 一次性使用负压护创材料 | YZ00026613 | 国产 | 广州市快康医疗器械有限公司 |  | 10cm*10cm*1cm | HHVD-2800A1 |  |  | 套 |  |  | 一次性使用负压护创材料 | 审核通过 | 审核通过 | 审核通过 | 审核通过 | 审核通过 | 审核通过 | 无 | 无 | 无 | 医疗器械检测机构出具的检测报告 | 无 | 发明专利,实用新型专利 | 0 | 16 | 没有抽检不合格记录
负压引流敷料 | R723 | 骨科创伤类 |  |  |  |  | YZ0000191 | 广州市快康医疗器械有限公司 | 一次性使用负压护创材料 | YZ00026614 | 国产 | 广州市快康医疗器械有限公司 |  | 20cm*10cm*1cm | HHVD-2800A2 |  |  | 套 |  |  | 一次性使用负压护创材料 | 审核通过 | 审核通过 | 审核通过 | 审核通过 | 审核通过 | 审核通过 | 无 | 无 | 无 | 医疗器械检测机构出具的检测报告 | 无 | 发明专利,实用新型专利 | 0 | 15 | 没有抽检不合格记录
负压引流敷料 | R723 | 骨科创伤类 |  |  |  |  | YZ0000191 | 广州市快康医疗器械有限公司 | 一次性使用负压护创材料 | YZ00026615 | 国产 | 广州市快康医疗器械有限公司 |  | 10cm*10cm*1cm | HHVD-2800A3 |  |  | 套 |  |  | 一次性使用负压护创材料 | 审核通过 | 审核通过 | 审核通过 | 审核通过 | 审核通过 | 审核通过 | 无 | 无 | 无 | 医疗器械检测机构出具的检测报告 | 无 | 发明专利,实用新型专利 | 0 | 16 | 没有抽检不合格记录
负压引流敷料 | R723 | 骨科创伤类 |  |  |  |  | YZ0000191 | 广州市快康医疗器械有限公司 | 一次性使用负压护创材料 | YZ00026616 | 国产 | 广州市快康医疗器械有限公司 |  | 20cm*10cm*1cm | HHVD-2800A4 |  |  | 套 |  |  | 一次性使用负压护创材料 | 审核通过 | 审核通过 | 审核通过 | 审核通过 | 审核通过 | 审核通过 | 无 | 无 | 无 | 医疗器械检测机构出具的检测报告 | 无 | 发明专利,实用新型专利 | 0 | 16 | 没有抽检不合格记录
负压引流敷料 | R723 | 骨科创伤类 |  |  |  |  | YZ0000191 | 广州市快康医疗器械有限公司 | 一次性使用负压护创材料 | YZ00026617 | 国产 | 广州市快康医疗器械有限公司 |  | 10cm*10cm*0.5cm | HHVD-2800B1 |  |  | 套 |  |  | 一次性使用负压护创材料 | 审核通过 | 审核通过 | 审核通过 | 审核通过 | 审核通过 | 审核通过 | 无 | 无 | 无 | 医疗器械检测机构出具的检测报告 | 无 | 发明专利,实用新型专利 | 0 | 15 | 没有抽检不合格记录
负压引流敷料 | R723 | 骨科创伤类 |  |  |  |  | YZ0000191 | 广州市快康医疗器械有限公司 | 一次性使用负压护创材料 | YZ00026618 | 国产 | 广州市快康医疗器械有限公司 |  | 20cm*10cm*0.5cm | HHVD-2800B2 |  |  | 套 |  |  | 一次性使用负压护创材料 | 审核通过 | 审核通过 | 审核通过 | 审核通过 | 审核通过 | 审核通过 | 无 | 无 | 无 | 医疗器械检测机构出具的检测报告 | 无 | 发明专利,实用新型专利 | 0 | 13 | 没有抽检不合格记录
负压引流敷料 | R723 | 骨科创伤类 |  |  |  |  | YZ0000191 | 广州市快康医疗器械有限公司 | 一次性使用负压护创材料 | YZ00026619 | 国产 | 广州市快康医疗器械有限公司 |  | 5cm*3cm*0.5cm | HHVD-2800B3 |  |  | 套 |  |  | 一次性使用负压护创材料 | 审核通过 | 审核通过 | 审核通过 | 审核通过 | 审核通过 | 审核通过 | 无 | 无 | 无 | 医疗器械检测机构出具的检测报告 | 无 | 发明专利,实用新型专利 | 0 | 3 | 没有抽检不合格记录
负压引流敷料 | R723 | 骨科创伤类 |  |  |  |  | YZ0000191 | 广州市快康医疗器械有限公司 | 一次性使用负压护创材料 | YZ00026620 | 国产 | 广州市快康医疗器械有限公司 |  | 10cm*5cm*0.5cm | HHVD-2800C1 |  |  | 套 |  |  | 一次性使用负压护创材料 | 审核通过 | 审核通过 | 审核通过 | 审核通过 | 审核通过 | 审核通过 | 无 | 无 | 无 | 医疗器械检测机构出具的检测报告 | 无 | 发明专利,实用新型专利 | 0 | 8 | 没有抽检不合格记录
负压引流敷料 | R723 | 骨科创伤类 |  |  |  |  | YZ0000191 | 广州市快康医疗器械有限公司 | 一次性使用负压护创材料 | YZ00026621 | 国产 | 广州市快康医疗器械有限公司 |  | 15cm*10cm*0.5cm | HHVD-2800C2 |  |  | 套 |  |  | 一次性使用负压护创材料 | 审核通过 | 审核通过 | 审核通过 | 审核通过 | 审核通过 | 审核通过 | 无 | 无 | 无 | 医疗器械检测机构出具的检测报告 | 无 | 发明专利,实用新型专利 | 0 | 6 | 没有抽检不合格记录
髁限制型膝关节胫骨平台 | S238 | 骨科人工关节类 | 固定平台 | 各种规格型号 | 膝关节 |  | YZ0000105 | 德州金约应医疗器械有限公司 | 胫骨托（JCCK） | YZ00026622 | 国产 | 德州金约应医疗器械有限公司 | 胫骨托（JCCK） | 2#、4#、6#、8#、10#、12# | 2#、4#、6#、8#、10#、12# |  |  | 个 |  |  | 人工膝关节 | 审核通过 | 审核通过 | 审核通过 | 审核通过 | 审核通过 | 审核通过 | 获得ISO 13485 认证证书 | 无 | 无 | 医疗器械检测机构出具的检测报告 | 无 | 发明专利, | 0 | 1 | 没有抽检不合格记录
一次性闭合器及一次性钉匣 | V141 | 普外科类 |  | 长度＞8cm | 传统开放术式 |  | YZ0000378 | 常州市智业医疗仪器研究所有限公司 | 一次性使用直线型吻合器及组件 | YZ00026623 | 国产 | 常州市智业医疗仪器研究所有限公司 | 一次性使用直线型吻合器及组件 | FHY-90-1（2）-3（4） | FHY-90-1（2）-3（4） |  | TA1、06Cr19Ni10、ABS | 把 | 纸盒 |  | 一次性使用直线型吻合器及组件 | 审核通过 | 审核通过 | 审核通过 | 审核通过 | 审核通过 | 审核通过 | 获得ISO 13485 认证证书 | 通过 | 通过 | 医疗器械检测机构出具的检测报告 | 无 | 发明专利,实用新型专利 | 0 | 15 | 没有抽检不合格记录
髁限制型膝关节胫骨平台 | S238 | 骨科人工关节类 | 固定平台 | 各种规格型号 | 膝关节 |  | YZ0000105 | 德州金约应医疗器械有限公司 | 胫骨托（JCCK） | YZ00026624 | 国产 | 德州金约应医疗器械有限公司 | 胫骨托（JCCK） | 2#-12# | 2#-12# |  |  | 个 |  |  | 人工膝关节 | 审核通过 | 审核通过 | 审核通过 | 审核通过 | 审核通过 | 审核通过 | 获得ISO 13485 认证证书 | 无 | 无 | 医疗器械检测机构出具的检测报告 | 无 | 发明专利, | 0 | 1 | 没有抽检不合格记录
锁定加压干骺端接骨板 | R087 | 骨科创伤类 | 纯钛 |  |  |  | YZ0000044 | 常州华森医疗器械有限公司 | 锁定接骨板系统（锁定接骨板）(2.0微型重建锁定接骨板III型) | YZ00026625 | 国产 | 常州华森医疗器械有限公司 |  | （非灭菌TA3微弧阳极氧化） 2-12孔(W5,δ1.8) | ZSD15 （结合孔 标准型） |  | TA3 | 块 |  |  | 锁定接骨板系统 | 审核通过 | 审核通过 | 审核通过 | 审核通过 | 审核通过 | 审核通过 | 获得ISO 13485 认证证书 | 无 | 无 | 无 | 无 | 无 | 0 | 1 | 没有抽检不合格记录
阻隔式测压管 | W012 | 体外循环及血液净化类 | 复合材料 |  | 体外循环用 |  | YZ0000450 | 冠昊生物科技股份有限公司 | 颅内压测量及引流针 | YZ00026626 | 进口 | Spiegelberg (GmbH & Co.) KG | 颅内压测量及引流针 | SND13.1.12/FV531P | SND13.1.12/FV531P |  | 聚氨酯 | 套 |  |  | 颅内压测量及引流针 | 审核通过 | 审核通过 | 审核通过 | 审核通过 | 审核通过 | 审核通过 | 获得ISO 13485 认证证书 | 通过 | 无 | 医疗器械检测机构出具的检测报告 | 无 | 无 | 0 | 4 | 没有抽检不合格记录
一次性皮肤缝合器 | V147 | 普外科类 |  | 各种规格 | 传统开放术式 |  | YZ0000396 | 珠海稻田医疗科技有限公司 | 一次性使用皮肤缝合器 | YZ00026627 | 国产 | 珠海稻田医疗科技有限公司 | 一次性皮肤缝合器 | 缝合钉数25个；成型后钉宽度6.9mm，深度4.0mm。 | AZ25 | 钉仓中含有25个钉 | 不锈钢（022Cr17Ni12Mo2)材料、ABS树脂材料 | 把 | 塑料、卡纸、包装袋 |  | 一次性使用皮肤缝合器 | 审核通过 | 审核通过 | 审核通过 | 审核通过 | 审核通过 | 审核通过 | 无 | 无 | 无 | 医疗器械检测机构出具的检测报告 | 无 | 无 | 0 | 3 | 没有抽检不合格记录
一次性皮肤缝合器 | V147 | 普外科类 |  | 各种规格 | 传统开放术式 |  | YZ0000396 | 珠海稻田医疗科技有限公司 | 一次性使用皮肤缝合器 | YZ00026628 | 国产 | 珠海稻田医疗科技有限公司 | 一次性皮肤缝合器 | 缝合钉数35个；成型后钉宽度6.9mm，深度4.0mm。 | AZ35 | 钉仓中含有35个钉 | 不锈钢（022Cr17Ni12Mo2)材料、ABS树脂材料 | 把 | 塑料、卡纸、包装袋 |  | 一次性使用皮肤缝合器 | 审核通过 | 审核通过 | 审核通过 | 审核通过 | 审核通过 | 审核通过 | 无 | 无 | 无 | 医疗器械检测机构出具的检测报告 | 无 | 无 | 0 | 3 | 没有抽检不合格记录
膈肌及胸部缺损医用补片 | X024 | 心胸外科类 |  | 各种规格 |  |  | YZ0000262 | 烟台正海生物科技股份有限公司 | 皮肤修复膜（商品名：海孚） | YZ00026630 | 国产 | 烟台正海生物科技股份有限公司 | 海孚 | 10cm×10cm | 10cm×10cm |  | 胶原蛋白 | 片 | 内袋：PET＼PE复合袋 |  | 皮肤修复膜（商品名：海孚） | 审核通过 | 审核通过 | 审核通过 | 审核通过 | 审核通过 | 审核通过 | 获得ISO 13485 认证证书 | 无 | 无 | 医疗器械检测机构出具的检测报告 | 无 | 发明专利,外观设计专利,实用新型专利 | 0 | 5 | 没有抽检不合格记录
一次性皮肤缝合取钉器 | V148 | 普外科类 |  | 各种规格 | 传统开放术式 |  | YZ0000396 | 珠海稻田医疗科技有限公司 | 一次性使用拆钉钳 | YZ00026631 | 国产 | 珠海稻田医疗科技有限公司 | 一次性使用拆钉钳 | 常规 | AZR | 皮肤缝合器附件 | 不锈钢（022Cr17Ni12Mo2）、ABS树脂材料 | 把 | 塑料、卡纸、包装袋 |  | 一次性使用拆钉钳 | 审核通过 | 审核通过 | 审核通过 | 审核通过 | 审核通过 | 审核通过 | 无 | 无 | 无 | 医疗器械检测机构出具的检测报告 | 无 | 无 | 0 | 3 | 没有抽检不合格记录
皮质骨螺钉 | R425 | 骨科创伤类 | 钛合金 | 3.0mm以上 |  | 非自攻 | YZ0000377 | 江苏艾为康医疗器械科技有限公司 | 金属接骨螺钉 | YZ00026632 | 国产 | 江苏艾为康医疗器械科技有限公司 |  | Φ4.0mm,长度 8 ~ 90mm,全牙 | HAQ03 | 长度范围内每间隔1mm为一规格 | 钛合金 | 袋 | 医用透析纸袋 |  | 金属接骨螺钉 | 审核通过 | 审核通过 | 审核通过 | 审核通过 | 审核通过 | 审核通过 | 获得ISO 13485 认证证书 | 无 | 无 | 医疗器械检测机构出具的检测报告 | 无 | 无 | 0 | 0 | 没有抽检不合格记录
锁定加压干骺端接骨板 | R087 | 骨科创伤类 | 纯钛 |  |  |  | YZ0000044 | 常州华森医疗器械有限公司 | 锁定接骨板系统（锁定接骨板）(2.0微型重建加压锁定接骨板) | YZ00026633 | 国产 | 常州华森医疗器械有限公司 |  | （非灭菌TA3微弧阳极氧化） 2-12孔(W4.2,δ1.2) | ZSD16 （圆孔 标准型） |  | TA3 | 块 |  |  | 锁定接骨板系统 | 审核通过 | 审核通过 | 审核通过 | 审核通过 | 审核通过 | 审核通过 | 获得ISO 13485 认证证书 | 无 | 无 | 无 | 无 | 无 | 0 | 1 | 没有抽检不合格记录
阻隔式测压管 | W012 | 体外循环及血液净化类 | 复合材料 |  | 体外循环用 |  | YZ0000450 | 冠昊生物科技股份有限公司 | 颅内压测量及引流管 | YZ00026634 | 进口 | Spiegelberg (GmbH & Co.) KG |  | SND13.1.13XL/FV533P | SND13.1.13XL/FV533P |  | 聚氨酯 | 套 |  |  | 颅内压测量及引流针 | 审核通过 | 审核通过 | 审核通过 | 审核通过 | 审核通过 | 审核通过 | 获得ISO 13485 认证证书 | 通过 | 无 | 医疗器械检测机构出具的检测报告 | 无 | 无 | 0 | 2 | 没有抽检不合格记录
皮质骨螺钉 | R425 | 骨科创伤类 | 钛合金 | 3.0mm以上 |  | 非自攻 | YZ0000377 | 江苏艾为康医疗器械科技有限公司 | 金属接骨螺钉 | YZ00026635 | 国产 | 江苏艾为康医疗器械科技有限公司 |  | Φ4.5mm,长度 8 ~ 90mm,全牙 | HAQ03 | 长度范围内每间隔1mm为一规格 | 钛合金 | 袋 | 医用透析纸袋 |  | 金属接骨螺钉 | 审核通过 | 审核通过 | 审核通过 | 审核通过 | 审核通过 | 审核通过 | 获得ISO 13485 认证证书 | 无 | 无 | 医疗器械检测机构出具的检测报告 | 无 | 无 | 0 | 0 | 没有抽检不合格记录
腹股沟疝及腹壁疝修补补片（平片） | V006 | 普外科类 | 聚丙烯 | 10cm＜最大长径(直径）≤15cm | 开放或腔镜 | 轻量型平片及预裁平片 | YZ0000395 | 北京天助畅运医疗技术股份有限公司 | 疝修补片 | YZ00026636 | 国产 | 北京天助畅运医疗技术股份有限公司 |  | 7.5*13.5cm | LPPMF | 轻量大网孔预裁平片 | 聚丙烯单丝网状编织物 | 片 |  |  | 疝修补片 | 审核通过 | 审核通过 | 审核通过 | 审核通过 | 审核通过 | 审核通过 | 获得ISO 13485 认证证书 | 无 | 无 | 医疗器械检测机构出具的检测报告 | 无 | 发明专利, | 0 | 0 | 没有抽检不合格记录
阻隔式测压管 | W012 | 体外循环及血液净化类 | 复合材料 |  | 体外循环用 |  | YZ0000450 | 冠昊生物科技股份有限公司 | 颅内压测量及引流针 | YZ00026637 | 进口 | Spiegelberg (GmbH & Co.) KG |  | SND13.1.53/FV534P | SND13.1.53/FV534P |  | 聚氨酯 | 套 |  |  | 颅内压测量及引流针 | 审核通过 | 审核通过 | 审核通过 | 审核通过 | 审核通过 | 审核通过 | 获得ISO 13485 认证证书 | 通过 | 无 | 医疗器械检测机构出具的检测报告 | 无 | 无 | 0 | 2 | 没有抽检不合格记录
腔镜下一次性通用型切割吻合器及一次性直型钉匣 | V157 | 普外科类 |  | 长度＜6cm | 腹腔镜术式 |  | YZ0000582 | 江苏明朗医疗器械科技有限公司 | 一次性使用腔内切割吻合器及切割组件 | YZ00026638 | 国产 | 江苏明朗医疗器械科技有限公司 |  | MQNZ30G(Z) MQNZ30J(Z) MQNZ30K(Z) MQNZ45G(Z) MQNZ45J(Z) MQNZ45K(Z)¦ | MQNZ30G(Z) MQNZ30J(Z) MQNZ30K(Z) MQNZ45G(Z) MQNZ45J(Z) MQNZ45K(Z)¦ |  | 纯钛 ABS | 个 | PET 白板盒 |  | 一次性使用腔内切割吻合器及切割组件 | 审核通过 | 审核通过 | 审核通过 | 审核通过 | 审核通过 | 审核通过 | 获得ISO 13485 认证证书 | 无 | 无 | 生产企业自检报告 | 无 | 无 | 0 | 3 | 没有抽检不合格记录
人工膝关节胫骨托 | S264 | 骨科人工关节类 | 高抛光旋转钴铬钼合金胫骨托 | 各种规格型号 | 膝关节 |  | YZ0000105 | 德州金约应医疗器械有限公司 | 胫骨托（铰链） | YZ00026639 | 国产 | 德州金约应医疗器械有限公司 | 胫骨托（铰链） | 2#、4#、6#、8#、10#、12# | 2#、4#、6#、8#、10#、12# |  |  | 个 |  |  | 人工膝关节 | 审核通过 | 审核通过 | 审核通过 | 审核通过 | 审核通过 | 审核通过 | 获得ISO 13485 认证证书 | 无 | 无 | 医疗器械检测机构出具的检测报告 | 无 | 发明专利, | 0 | 1 | 没有抽检不合格记录
旋转铰链型平台衬垫 | S251 | 骨科人工关节类 |  | 各种规格型号 | 膝关节 |  | YZ0000105 | 德州金约应医疗器械有限公司 | 胫骨垫（铰链） | YZ00026640 | 国产 | 德州金约应医疗器械有限公司 | 胫骨垫（铰链） | 2#、4#、6#、8#、10#、12# | 2#、4#、6#、8#、10#、12# |  |  | 个 |  |  | 人工膝关节 | 审核通过 | 审核通过 | 审核通过 | 审核通过 | 审核通过 | 审核通过 | 获得ISO 13485 认证证书 | 无 | 无 | 医疗器械检测机构出具的检测报告 | 无 | 发明专利,实用新型专利 | 0 | 1 | 没有抽检不合格记录
阻隔式测压管 | W012 | 体外循环及血液净化类 | 复合材料 |  | 体外循环用 |  | YZ0000450 | 冠昊生物科技股份有限公司 | 颅内压测量及引流针 | YZ00026642 | 进口 | Spiegelberg (GmbH & Co.) KG |  | SND13.1.54 | SND13.1.54 |  | 聚氨酯 | 套 |  |  | 颅内压测量及引流针 | 审核通过 | 审核通过 | 审核通过 | 审核通过 | 审核通过 | 审核通过 | 获得ISO 13485 认证证书 | 通过 | 无 | 医疗器械检测机构出具的检测报告 | 无 | 无 | 0 | 10 | 没有抽检不合格记录
锁定加压干骺端接骨板 | R087 | 骨科创伤类 | 纯钛 |  |  |  | YZ0000044 | 常州华森医疗器械有限公司 | 锁定接骨板系统（锁定接骨板）(2.4微型重建加压锁定接骨板) | YZ00026643 | 国产 | 常州华森医疗器械有限公司 |  | （非灭菌TA3微弧阳极氧化） 3-12孔(W5,δ1.8) | ZSD16 （圆孔 标准型） |  | TA3 | 块 |  |  | 锁定接骨板系统 | 审核通过 | 审核通过 | 审核通过 | 审核通过 | 审核通过 | 审核通过 | 获得ISO 13485 认证证书 | 无 | 无 | 无 | 无 | 无 | 0 | 1 | 没有抽检不合格记录
一次性闭合器及一次性钉匣 | V139 | 普外科类 |  | 长度<6cm | 传统开放术式 |  | YZ0000378 | 常州市智业医疗仪器研究所有限公司 | 一次性双手柄自动线形吻合器及吻合组件 | YZ00026644 | 国产 | 常州市智业医疗仪器研究所有限公司 | 一次性双手柄自动线形吻合器及吻合组件 | SZH-30/45-3（4） | SZH-30/45-3（4） |  | 12Cr18Ni9、ABS、TA1、TA2 | 把 | 纸盒 |  | 一次性双手柄自动线形吻合器及吻合组件 | 审核通过 | 审核通过 | 审核通过 | 审核通过 | 审核通过 | 审核通过 | 获得ISO 13485 认证证书 | 通过 | 通过 | 医疗器械检测机构出具的检测报告 | 无 | 发明专利,实用新型专利 | 1 | 15 | 没有抽检不合格记录
锁定加压干骺端接骨板 | R087 | 骨科创伤类 | 纯钛 |  |  |  | YZ0000044 | 常州华森医疗器械有限公司 | 锁定接骨板系统（锁定接骨板） | YZ00026645 | 国产 | 常州华森医疗器械有限公司 |  | （非灭菌TA3微弧阳极氧化） 3-10孔(W10,δ2.8) | YSD07锁骨S型锁定接骨板Ⅰ型（左/右） （结合孔 标准型） |  | TA3 | 块 |  |  | 锁定接骨板系统 | 审核通过 | 审核通过 | 审核通过 | 审核通过 | 审核通过 | 审核通过 | 获得ISO 13485 认证证书 | 无 | 无 | 无 | 无 | 无 | 0 | 1 | 没有抽检不合格记录
阻隔式测压管 | W012 | 体外循环及血液净化类 | 复合材料 |  | 体外循环用 |  | YZ0000450 | 冠昊生物科技股份有限公司 | 颅内压测量及引流针 | YZ00026646 | 进口 | Spiegelberg (GmbH & Co.) KG |  | SND13.1.63/FV535P | SND13.1.63/FV535P |  | 聚氨酯 | 套 |  |  | 颅内压测量及引流针 | 审核通过 | 审核通过 | 审核通过 | 审核通过 | 审核通过 | 审核通过 | 获得ISO 13485 认证证书 | 通过 | 无 | 医疗器械检测机构出具的检测报告 | 无 | 无 | 0 | 2 | 没有抽检不合格记录
锁定加压干骺端接骨板 | R087 | 骨科创伤类 | 纯钛 |  |  |  | YZ0000044 | 常州华森医疗器械有限公司 | 锁定接骨板系统（锁定接骨板） | YZ00026647 | 国产 | 常州华森医疗器械有限公司 |  | （非灭菌TA3微弧阳极氧化） 3-13孔(W17.2,δ5.5) | YSD10股骨近端外侧锁定接骨板I型（左/右） （圆孔 标准型） |  | TA3 | 块 |  |  | 锁定接骨板系统 | 审核通过 | 审核通过 | 审核通过 | 审核通过 | 审核通过 | 审核通过 | 获得ISO 13485 认证证书 | 无 | 无 | 无 | 无 | 无 | 0 | 1 | 没有抽检不合格记录
人工膝关节股骨髁 | S274 | 骨科人工关节类 | 高性能后稳定型股骨髁 | 各种规格型号 | 膝关节 |  | YZ0000105 | 德州金约应医疗器械有限公司 | 股骨髁（铰链） | YZ00026648 | 国产 | 德州金约应医疗器械有限公司 | 股骨髁（铰链） | 2L、2R、4L、4R、6L、6R、8L、8R、10L、10R、12L、12R | 2L、2R、4L、4R、6L、6R、8L、8R、10L、10R、12L、12R |  |  | 个 |  |  | 人工膝关节 | 审核通过 | 审核通过 | 审核通过 | 审核通过 | 审核通过 | 审核通过 | 获得ISO 13485 认证证书 | 无 | 无 | 医疗器械检测机构出具的检测报告 | 无 | 发明专利, | 0 | 1 | 没有抽检不合格记录
锁定加压干骺端接骨板 | R087 | 骨科创伤类 | 纯钛 |  |  |  | YZ0000044 | 常州华森医疗器械有限公司 | 锁定接骨板系统（锁定接骨板） | YZ00026649 | 国产 | 常州华森医疗器械有限公司 |  | （非灭菌TA3微弧阳极氧化） 3-13孔(W16,δ5.5) | YSD11股骨远端外侧锁定接骨板（左/右） （圆孔 标准型） |  | TA3 | 块 |  |  | 锁定接骨板系统 | 审核通过 | 审核通过 | 审核通过 | 审核通过 | 审核通过 | 审核通过 | 获得ISO 13485 认证证书 | 无 | 无 | 无 | 无 | 无 | 0 | 1 | 没有抽检不合格记录
锁定加压干骺端接骨板 | R087 | 骨科创伤类 | 纯钛 |  |  |  | YZ0000044 | 常州华森医疗器械有限公司 | 锁定接骨板系统（锁定接骨板） | YZ00026650 | 国产 | 常州华森医疗器械有限公司 |  | （非灭菌TA3微弧阳极氧化） 3-13孔(W15.5,δ4.5) | YSD12胫骨近端外侧锁定接骨板（左/右） （圆孔 标准型） |  | TA3 | 块 |  |  | 锁定接骨板系统 | 审核通过 | 审核通过 | 审核通过 | 审核通过 | 审核通过 | 审核通过 | 获得ISO 13485 认证证书 | 无 | 无 | 无 | 无 | 无 | 0 | 1 | 没有抽检不合格记录
负压引流敷料 | R723 | 骨科创伤类 |  |  |  |  | YZ0000191 | 广州市快康医疗器械有限公司 | 一次性使用负压护创材料 | YZ00026651 | 国产 | 广州市快康医疗器械有限公司 |  | Φ0.6cm*L20cm | HHVA-2800G4 | 型号：HHVA-2800G4 规格Φ0.6cm*L20cm | 聚乙烯醇（主要材质） | 套 | 吸塑盒、镀铝袋 |  | 一次性使用负压护创材料 | 未提交 | 未提交 | 审核中 | 审核中 | 审核中 | 审核通过 | 无 | [7 empty] | 没有抽检不合格记录
一次性ECMO套包 | X045 | 心胸外科类 |  | 成人 |  |  | YZ0000337 | 迈柯唯（上海）医疗设备有限公司 | 体外循环套包PLS | YZ00026652 | 进口 | MAQUET Cardiopulmonary GmbH |  | BE-PLS 2050 | BE-PLS 2050 |  | 聚碳酸酯、聚甲基戊烯、聚亚安酯、聚氯乙烯 | 盒 |  |  | 体外循环套包 | 审核通过 | 审核通过 | 审核通过 | 审核通过 | 审核通过 | 审核通过 | 无 | 通过 | 无 | 医疗器械检测机构出具的检测报告 | 无 | 无 | 0 | 0 | 没有抽检不合格记录
锁定加压干骺端接骨板 | R087 | 骨科创伤类 | 纯钛 |  |  |  | YZ0000044 | 常州华森医疗器械有限公司 | 锁定接骨板系统（锁定接骨板） | YZ00026653 | 国产 | 常州华森医疗器械有限公司 |  | （非灭菌TA3微弧阳极氧化） 3-11孔(W12,δ3) | YSD14肱骨近端锁定接骨板Ⅱ型（左/右） （圆孔 标准型） |  | TA3 | 块 |  |  | 锁定接骨板系统 | 审核通过 | 审核通过 | 审核通过 | 审核通过 | 审核通过 | 审核通过 | 获得ISO 13485 认证证书 | 无 | 无 | 无 | 无 | 无 | 0 | 1 | 没有抽检不合格记录
锁定加压干骺端接骨板 | R087 | 骨科创伤类 | 纯钛 |  |  |  | YZ0000044 | 常州华森医疗器械有限公司 | 锁定接骨板系统（锁定接骨板） | YZ00026654 | 国产 | 常州华森医疗器械有限公司 |  | （非灭菌TA3微弧阳极氧化） 3-15孔(W11.3,δ3.8) | YSD15胫骨远端内侧锁定接骨板Ⅱ型（左/右） （圆孔 标准型） |  | TA3 | 块 |  |  | 锁定接骨板系统 | 审核通过 | 审核通过 | 审核通过 | 审核通过 | 审核通过 | 审核通过 | 获得ISO 13485 认证证书 | 无 | 无 | 无 | 无 | 无 | 0 | 1 | 没有抽检不合格记录
锁定加压干骺端接骨板 | R087 | 骨科创伤类 | 纯钛 |  |  |  | YZ0000044 | 常州华森医疗器械有限公司 | 锁定接骨板系统（锁定接骨板） | YZ00026655 | 国产 | 常州华森医疗器械有限公司 |  | （非灭菌TA3微弧阳极氧化） 3-11孔(W16,δ3) | YSD17胫骨远端外侧锁定接骨板（左/右） （结合孔 标准型） |  | TA3 | 块 |  |  | 锁定接骨板系统 | 审核通过 | 审核通过 | 审核通过 | 审核通过 | 审核通过 | 审核通过 | 获得ISO 13485 认证证书 | 无 | 无 | 无 | 无 | 无 | 0 | 1 | 没有抽检不合格记录
两分叉血管 | X016 | 心胸外科类 | 聚酯材料 | 腹部分叉，长度45cm，内径主干12-24mm(以1mm为间隔)，分叉6-12mm(以1mm为间隔) |  | 含有明胶 | YZ0000824 | 泰尔茂医疗产品（上海）有限公司 | 人造血管 Vascular Prostheses | YZ00026656 | 进口 | Vascutek Limited |  | 腹部分叉，长度45cm，内径主干12-24cm（以1cm为间隔），分叉6-12mm（以1mm为间隔）¦ | 631407、631608、631809、632010、632111¦ |  | 聚酯纤维 | 根 | 纸塑 |  | 人造血管 Vascular Prostheses | 审核通过 | 审核通过 | 审核通过 | 审核通过 | 审核通过 | 审核通过 | 无 | 通过 | 无 | 医疗器械检测机构出具的检测报告 | 无 | 无 | 0 | 2 | 没有抽检不合格记录
一次性ECMO套包 | X045 | 心胸外科类 |  | 成人 |  |  | YZ0000337 | 迈柯唯（上海）医疗设备有限公司 | 心肺辅助膜式氧合器HLS set | YZ00026657 | 进口 | MAQUET Cardiopulmonary GmbH |  | BE-HLS 7050 | BE-HLS 7050 |  | 聚碳酸酯、聚甲基戊烯、聚亚安酯、聚氯乙烯 | 盒 |  |  | 心肺辅助膜式氧合器HLS set | 审核通过 | 审核通过 | 审核通过 | 审核通过 | 审核通过 | 审核通过 | 无 | 通过 | 无 | 无 | 无 | 无 | 0 | 0 | 没有抽检不合格记录
锁定加压干骺端接骨板 | R087 | 骨科创伤类 | 纯钛 |  |  |  | YZ0000044 | 常州华森医疗器械有限公司 | 锁定接骨板系统（锁定接骨板） | YZ00026658 | 国产 | 常州华森医疗器械有限公司 |  | （非灭菌TA3微弧阳极氧化） 3-12孔(W11,δ2.5) | YSD20桡骨远端掌内侧锁定接骨板（左/右） （结合孔 标准型） |  | TA3 | 块 |  |  | 锁定接骨板系统 | 审核通过 | 审核通过 | 审核通过 | 审核通过 | 审核通过 | 审核通过 | 获得ISO 13485 认证证书 | 无 | 无 | 无 | 无 | 无 | 0 | 1 | 没有抽检不合格记录
直型血管 | X009 | 心胸外科类 | 聚酯材料 | 直型血管，长度20，25，30cm，内径6-38mm(以1mm为间隔) |  | 含有明胶 | YZ0000824 | 泰尔茂医疗产品（上海）有限公司 | 人造血管 Vascular Prostheses | YZ00026659 | 进口 | Vascutek Limited | 人造血管 | 长度20，25，30cm，内径6-38mm（以1mm为间隔 | 732030、732032、732034、732038、732518、732520、732522、732524、732526、732528、733006、733007、733008、733009、733010、733011、733012、733014、733016、733018、733020、733022、733024、733026、733028、733030、733032、733034、733038 |  |  | 根 | 纸塑 |  | 人造血管 Vascular Prostheses | 审核通过 | 审核通过 | 审核通过 | 审核通过 | 审核通过 | 审核通过 | 无 | 通过 | 无 | 医疗器械检测机构出具的检测报告 | 无 | 无 | 0 | 3 | 没有抽检不合格记录
四分叉血管 | X014 | 心胸外科类 | 聚酯材料 | 心脏四分叉，长度主干40cm，分叉15cm；内径20-34mm，(以1mm为间隔)分叉8-10mm(以1mm为间隔) |  | 含有明胶 | YZ0000824 | 泰尔茂医疗产品（上海）有限公司 | 人造血管 Vascular Prostheses | YZ00026660 | 进口 | Vascutek Limited | 人造血管 | 长度:主干40cm，分叉15cm；内径20-34mm，（以1mm为间隔）分叉8-10mm（以1mm为间隔¦ | 73201088／8、73221088／8、73241088／8、73261088／8、73281088／8、73301088／8、73321088／8、73341088／8、73201088／10、73221088／10、73241088／10、73261088／10、73281088／10、73301088／10、73321088／10、73341088／10¦ |  |  | 根 | 纸塑 |  | 人造血管 Vascular Prostheses | 审核通过 | 审核通过 | 审核通过 | 审核通过 | 审核通过 | 审核通过 | 无 | 通过 | 无 | 医疗器械检测机构出具的检测报告 | 无 | 无 | 0 | 3 | 没有抽检不合格记录
锁定加压干骺端接骨板 | R087 | 骨科创伤类 | 纯钛 |  |  |  | YZ0000044 | 常州华森医疗器械有限公司 | 锁定接骨板系统（锁定接骨板） | YZ00026661 | 国产 | 常州华森医疗器械有限公司 |  | （非灭菌TA3微弧阳极氧化） 3-14孔(W10.5,δ3) | YSD21腓骨远端外侧锁定接骨板（左/右） （结合孔 标准型） |  | TA3 | 块 |  |  | 锁定接骨板系统 | 审核通过 | 审核通过 | 审核通过 | 审核通过 | 审核通过 | 审核通过 | 获得ISO 13485 认证证书 | 无 | 无 | 无 | 无 | 无 | 0 | 1 | 没有抽检不合格记录
人工骨材料（块） | U028 | 口腔科类 | 生物材料 | 0.5立方厘米 |  |  | YZ0000355 | 上海睿星基因技术有限公司 | 复合磷酸钙骨植入材料 | YZ00026662 | 国产 | 上海睿星基因技术有限公司 | 柏特 | 0.5ml | BIO-03G |  | 羟基磷灰石和β-磷酸三钙 | 盒 | 内包装玻璃，外包装纸质 |  | 复合磷酸钙骨植入材料 | 审核通过 | 审核通过 | 审核通过 | 审核通过 | 审核通过 | 审核通过 | 无 | 无 | 无 | 生产企业自检报告 | 无 | 无 | 0 | 1 | 没有抽检不合格记录
锁定加压干骺端接骨板 | R087 | 骨科创伤类 | 纯钛 |  |  |  | YZ0000044 | 常州华森医疗器械有限公司 | 锁定接骨板系统（锁定接骨板） | YZ00026663 | 国产 | 常州华森医疗器械有限公司 |  | （非灭菌TA3微弧阳极氧化） 3-13孔(W13.2,δ3.8) | YSD22/3.5胫骨远端外侧（围关节）锁定接骨板（左/右） （结合孔 标准型） |  | TA3 | 块 |  |  | 锁定接骨板系统 | 审核通过 | 审核通过 | 审核通过 | 审核通过 | 审核通过 | 审核通过 | 获得ISO 13485 认证证书 | 无 | 无 | 无 | 无 | 无 | 0 | 1 | 没有抽检不合格记录
腹股沟疝及腹壁疝修补补片（平片） | V007 | 普外科类 | 聚丙烯 | 15cm＜最大长径(直径）≤20cm | 开放或腔镜 | 轻量型平片及预裁平片 | YZ0000395 | 北京天助畅运医疗技术股份有限公司 | 疝修补片 | YZ00026664 | 国产 | 北京天助畅运医疗技术股份有限公司 | 善释 | 15.6*15.6cm | LPPMF | 轻量大网孔补片，可用于腔镜下使用 | 聚丙烯单丝网状编织物 | 片 |  |  | 疝修补片 | 审核通过 | 审核通过 | 审核通过 | 审核通过 | 审核通过 | 审核通过 | 获得ISO 13485 认证证书 | 无 | 无 | 医疗器械检测机构出具的检测报告 | 无 | 发明专利, | 0 | 1 | 没有抽检不合格记录
锁定加压干骺端接骨板 | R087 | 骨科创伤类 | 纯钛 |  |  |  | YZ0000044 | 常州华森医疗器械有限公司 | 锁定接骨板系统（锁定接骨板） | YZ00026665 | 国产 | 常州华森医疗器械有限公司 |  | （非灭菌TA3微弧阳极氧化） 3-12孔(W15,δ4.5) | YSD23/3.5胫骨近端外侧（围关节）锁定接骨板（左/右） （圆孔 标准型） |  | TA3 | 块 |  |  | 锁定接骨板系统 | 审核通过 | 审核通过 | 审核通过 | 审核通过 | 审核通过 | 审核通过 | 获得ISO 13485 认证证书 | 无 | 无 | 无 | 无 | 无 | 0 | 1 | 没有抽检不合格记录
锁定加压干骺端接骨板 | R087 | 骨科创伤类 | 纯钛 |  |  |  | YZ0000044 | 常州华森医疗器械有限公司 | 锁定接骨板系统（锁定接骨板） | YZ00026666 | 国产 | 常州华森医疗器械有限公司 |  | （非灭菌TA3微弧阳极氧化） 3-12孔(W12.4,δ3) | YSD24肱骨近端锁定接骨板III型 （结合孔 标准型） |  | TA3 | 块 |  |  | 锁定接骨板系统 | 审核通过 | 审核通过 | 审核通过 | 审核通过 | 审核通过 | 审核通过 | 获得ISO 13485 认证证书 | 无 | 无 | 无 | 无 | 无 | 0 | 1 | 没有抽检不合格记录
一次性闭合器及一次性钉匣 | V140 | 普外科类 |  | 6cm≤长度≤8cm | 传统开放术式 |  | YZ0000378 | 常州市智业医疗仪器研究所有限公司 | 一次性双手柄自动线形吻合器及吻合组件 | YZ00026667 | 国产 | 常州市智业医疗仪器研究所有限公司 | 一次性双手柄自动线形吻合器及吻合组件 | SZH-60-3（4） | SZH-60-3（4） |  | 12Cr18Ni9、ABS、TA1、TA2 | 把 | 纸盒 |  | 一次性双手柄自动线形吻合器及吻合组件 | 审核通过 | 审核通过 | 审核通过 | 审核通过 | 审核通过 | 审核通过 | 获得ISO 13485 认证证书 | 通过 | 通过 | 医疗器械检测机构出具的检测报告 | 无 | 发明专利,实用新型专利 | 1 | 15 | 没有抽检不合格记录
皮质骨螺钉 | R425 | 骨科创伤类 | 钛合金 | 3.0mm以上 |  | 非自攻 | YZ0000377 | 江苏艾为康医疗器械科技有限公司 | 金属接骨螺钉 | YZ00026668 | 国产 | 江苏艾为康医疗器械科技有限公司 |  | Φ6.0mm,长度 15 ~ 120mm,全牙 | HAQ03 | 长度范围内每间隔1mm为一规格 | 钛合金 | 袋 | 医用透析纸袋 |  | 金属接骨螺钉 | 审核通过 | 审核通过 | 审核通过 | 审核通过 | 审核通过 | 审核通过 | 获得ISO 13485 认证证书 | 无 | 无 | 医疗器械检测机构出具的检测报告 | 无 | 无 | 0 | 0 | 没有抽检不合格记录
锁定加压干骺端接骨板 | R087 | 骨科创伤类 | 纯钛 |  |  |  | YZ0000044 | 常州华森医疗器械有限公司 | 锁定接骨板系统（锁定接骨板） | YZ00026669 | 国产 | 常州华森医疗器械有限公司 |  | （非灭菌TA3微弧阳极氧化） 3-13孔(W10.2,δ2.3) | YSD25腓骨远端后外侧锁定接骨板 （结合孔 标准型） |  | TA3 | 块 |  |  | 锁定接骨板系统 | 审核通过 | 审核通过 | 审核通过 | 审核通过 | 审核通过 | 审核通过 | 获得ISO 13485 认证证书 | 无 | 无 | 无 | 无 | 无 | 0 | 1 | 没有抽检不合格记录
锁定加压干骺端接骨板 | R087 | 骨科创伤类 | 纯钛 |  |  |  | YZ0000044 | 常州华森医疗器械有限公司 | 锁定接骨板系统（锁定接骨板） | YZ00026670 | 国产 | 常州华森医疗器械有限公司 |  | （非灭菌TA3微弧阳极氧化） 6-10孔(W10,δ3) | YSD26锁骨S型锁定接骨板II型（左/右） （圆孔 标准型） |  | TA3 | 块 |  |  | 锁定接骨板系统 | 审核通过 | 审核通过 | 审核通过 | 审核通过 | 审核通过 | 审核通过 | 获得ISO 13485 认证证书 | 无 | 无 | 无 | 无 | 无 | 0 | 1 | 没有抽检不合格记录
锁定加压干骺端接骨板 | R087 | 骨科创伤类 | 纯钛 |  |  |  | YZ0000044 | 常州华森医疗器械有限公司 | 锁定接骨板系统（锁定接骨板） | YZ00026671 | 国产 | 常州华森医疗器械有限公司 |  | （非灭菌TA3微弧阳极氧化） 3-8孔(W10,δ3) | YSD27锁骨肩峰端锁定接骨板（左/右） （圆孔 标准型） |  | TA3 | 块 |  |  | 锁定接骨板系统 | 审核通过 | 审核通过 | 审核通过 | 审核通过 | 审核通过 | 审核通过 | 获得ISO 13485 认证证书 | 无 | 无 | 无 | 无 | 无 | 0 | 1 | 没有抽检不合格记录
锁定加压干骺端接骨板 | R087 | 骨科创伤类 | 纯钛 |  |  |  | YZ0000044 | 常州华森医疗器械有限公司 | 锁定接骨板系统（锁定接骨板） | YZ00026672 | 国产 | 常州华森医疗器械有限公司 |  | （非灭菌TA3微弧阳极氧化） 3-13孔(W17.2,δ5.5) | YSD32股骨近端外侧锁定接骨板II型（左/右） （结合孔 标准型） |  | TA3 | 块 |  |  | 锁定接骨板系统 | 审核通过 | 审核通过 | 审核通过 | 审核通过 | 审核通过 | 审核通过 | 获得ISO 13485 认证证书 | 无 | 无 | 无 | 无 | 无 | 0 | 1 | 没有抽检不合格记录
锁定加压干骺端接骨板 | R087 | 骨科创伤类 | 纯钛 |  |  |  | YZ0000044 | 常州华森医疗器械有限公司 | 锁定接骨板系统（锁定接骨板） | YZ00026673 | 国产 | 常州华森医疗器械有限公司 |  | （非灭菌TA3微弧阳极氧化） 15孔(L57,W7,δ2) | YSD35跟骨锁定接骨板（左/右） （结合孔 标准型） |  | TA3 | 块 |  |  | 锁定接骨板系统 | 审核通过 | 审核通过 | 审核通过 | 审核通过 | 审核通过 | 审核通过 | 获得ISO 13485 认证证书 | 无 | 无 | 无 | 无 | 无 | 0 | 1 | 没有抽检不合格记录
锁定加压干骺端接骨板 | R087 | 骨科创伤类 | 纯钛 |  |  |  | YZ0000044 | 常州华森医疗器械有限公司 | 锁定接骨板系统（锁定接骨板） | YZ00026674 | 国产 | 常州华森医疗器械有限公司 |  | （非灭菌TA3微弧阳极氧化） 3-12孔(W19,δ5.5) | YSD36DHS鹅头钉锁定接骨板 （圆孔 标准型） |  | TA3 | 块 |  |  | 锁定接骨板系统 | 审核通过 | 审核通过 | 审核通过 | 审核通过 | 审核通过 | 审核通过 | 获得ISO 13485 认证证书 | 无 | 无 | 无 | 无 | 无 | 0 | 1 | 没有抽检不合格记录
股动脉插管 | W034 | 体外循环及血液净化类 | 带肝素涂层 | 成人 |  |  | YZ0000337 | 迈柯唯（上海）医疗设备有限公司 | 体外循环插管及穿刺附件HLS Cannulae and Percutaneous Insertion Kits | YZ00026675 | 进口 | MAQUET Cardiopulmonary GmbH |  | BE-PAS 1715¦BE-PAS 1715¦BE-PAS 2115¦BE-PAS 2315¦BE-PAL 1523¦BE-PAL 1723¦BE-PAL 1923¦BE-PAL 2123¦BE-PAL 2323 | BE-PAS 1715¦BE-PAS 1715¦BE-PAS 2115¦BE-PAS 2315¦BE-PAL 1523¦BE-PAL 1723¦BE-PAL 1923¦BE-PAL 2123¦BE-PAL 2323 |  | 聚氨酯、聚氯乙烯、聚丙烯 | 盒 |  |  | 体外循环插管及穿刺附件HLS Cannulae and Percutaneous Insertion Kits | 审核通过 | 审核通过 | 审核通过 | 审核通过 | 审核通过 | 审核通过 | 无 | 通过 | 无 | 医疗器械检测机构出具的检测报告 | 无 | 无 | 0 | 0 | 没有抽检不合格记录
锁定加压干骺端接骨板 | R087 | 骨科创伤类 | 纯钛 |  |  |  | YZ0000044 | 常州华森医疗器械有限公司 | 锁定接骨板系统（锁定接骨板） | YZ00026676 | 国产 | 常州华森医疗器械有限公司 |  | （非灭菌TA3微弧阳极氧化） 3-12孔(W17.5,δ5.5) | YSD37DCS鹅头钉锁定接骨板 （圆孔 标准型） |  | TA3 | 块 |  |  | 锁定接骨板系统 | 审核通过 | 审核通过 | 审核通过 | 审核通过 | 审核通过 | 审核通过 | 获得ISO 13485 认证证书 | 无 | 无 | 无 | 无 | 无 | 0 | 1 | 没有抽检不合格记录
组织固定器(心脏固定器） | X035 | 心胸外科类 | 各种材质 | 各种规格 |  |  | YZ0001141 | 石家庄市诺尔康医疗器械有限公司 | 心脏稳定器 | YZ00026677 | 国产 | 石家庄市诺尔康医疗器械有限公司 |  | NEK—Ⅰ型¦NEK—Ⅱ型¦NEK—Ⅲ型 | NEK—Ⅰ型¦NEK—Ⅱ型¦NEK—Ⅲ型 |  | PC、304不锈钢、医用PVC | 个 | 硬纸盒 |  | 心脏稳定器 | 审核通过 | 审核通过 | 审核通过 | 审核通过 | 审核通过 | 审核通过 | 无 | 无 | 无 | 医疗器械检测机构出具的检测报告 | 无 | 无 | 0 | 16 | 没有抽检不合格记录
锁定头螺钉 | R464 | 骨科创伤类 | 钛合金 | 3.5-4.0mm |  | 自攻 | YZ0000767 | 泰州市中兴医械科技有限公司 | 金属螺钉 | YZ00026678 | 国产 | 泰州市中兴医械科技有限公司 |  | 10-50（2mm） | HA（Z）3.5 |  | 钛合金 | 支 |  |  | 金属螺钉 | 审核通过 | 审核通过 | 审核通过 | 审核通过 | 审核通过 | 审核通过 | 获得ISO 13485 认证证书 | 无 | 无 | 生产企业自检报告 | 无 | 无 | 0 | 1 | 企业有不良记录，但投标品种无不良记录
锁定加压干骺端接骨板 | R087 | 骨科创伤类 | 纯钛 |  |  |  | YZ0000044 | 常州华森医疗器械有限公司 | 锁定接骨板系统（锁定接骨板） | YZ00026680 | 国产 | 常州华森医疗器械有限公司 |  | （非灭菌TA3微弧阳极氧化） 2-7孔(W5,δ1.8) | YSD45/2.0 微T型锁定加压接骨板/头2孔 （圆孔 标准型） |  | TA3 | 块 |  |  | 锁定接骨板系统 | 审核通过 | 审核通过 | 审核通过 | 审核通过 | 审核通过 | 审核通过 | 获得ISO 13485 认证证书 | 无 | 无 | 无 | 无 | 无 | 0 | 1 | 没有抽检不合格记录
一次性闭合器及一次性钉匣 | V139 | 普外科类 |  | 长度<6cm | 传统开放术式 |  | YZ0000143 | 河南省驼人医疗科技有限公司 | 一次性使用直线型吻合器及组件 | YZ00026681 | 国产 | 河南省驼人医疗科技有限公司 |  | TRFA-3035R、TRFA-3048R、TRFA-4535R、TRFA-4548R¦TRFB-3035R、TRFB-3048R、TRFB-4535R、TRFB-4548R | 双手柄（A型）¦单手柄（B型） |  | 混合 | 把 |  |  | 一次性使用直线型吻合器及组件 | 审核通过 | 审核通过 | 审核通过 | 审核通过 | 审核通过 | 审核通过 | 获得ISO 13485 认证证书 | 无 | 无 | 医疗器械检测机构出具的检测报告 | 无 | 无 | 0 | 1 | 没有抽检不合格记录
髓内钉锁钉 | R568 | 骨科创伤类 | 钛合金 |  |  |  | YZ0000138 | 捷迈（上海）医疗国际贸易有限公司 | 6.0mm 松质骨螺钉,半螺纹,灭菌 | YZ00026682 | 进口 | Zimmer GmbH |  | 6.0mm | 55-120mm |  | TI 6A 14V 合金 | 枚 |  |  | 金属髓内钉 | 审核通过 | 审核通过 | 审核通过 | 审核通过 | 审核通过 | 审核通过 | 获得ISO 13485 认证证书 | 通过 | 通过 | 生产企业自检报告 | 无 | 无 | 0 | 1 | 没有抽检不合格记录
种植基台 | U041 | 口腔科类 |  |  |  |  | YZ0000863 | 上海迪艾医疗器械有限公司 | 粘接基台 | YZ00026683 | 进口 | DIO Corporation |  | 直径4.5mm，长度4mm，穿龈高度2mm¦直径4.5mm，长度4mm，穿龈高度3mm¦直径4.5mm，长度4mm，穿龈高度4mm¦直径4.5mm，长度4mm，穿龈高度5mm¦直径4.5mm，长度5mm，穿龈高度1mm¦直径4.5mm，长度5mm，穿龈高度2mm¦直径4.5mm，长度5mm，穿龈高度3mm¦直径4.5mm，长度5mm，穿龈高度4mm¦直径4.5mm，长度5mm，穿龈高度5mm¦直径4.5mm，长度7mm，穿龈高度1mm¦直径4.5mm，长度7mm，穿龈高度2mm¦直径4.5mm，长度7mm，穿龈高度3mm¦直径4.5mm，长度7mm，穿龈高度4mm¦直径4.5mm，长度7mm，穿龈高度5mm¦直径5.5mm，长度4mm，穿龈高度1mm¦直径5.5mm，长度4mm，穿龈高度2mm¦直径5.5mm，长度4mm，穿龈高度3mm¦直径5.5mm，长度4mm，穿龈高度4mm¦直径5.5mm，长度4mm，穿龈高度5mm¦直径5.5mm，长度5mm，穿龈高度1mm¦直径5.5mm，长度5mm，穿龈高度2mm¦直径5.5mm，长度5mm，穿龈高度3mm¦直径5.5mm，长度5mm，穿龈高度4mm¦直径5.5mm，长度5mm，穿龈高度5mm¦直径5.5mm，长度7mm，穿龈高度1mm¦直径5.5mm，长度7mm，穿龈高度2mm¦直径5.5mm，长度7mm，穿龈高度3mm¦直径5.5mm，长度7mm，穿龈高度4mm¦直径5.5mm，长度7mm，穿龈高度5mm¦直径6.5mm，长度4mm，穿龈高度1mm¦直径6.5mm，长度4mm，穿龈高度2mm¦直径6.5mm，长度4mm，穿龈高度3mm¦直径6.5mm，长度4mm，穿龈高度4mm¦直径6.5mm，长度4mm，穿龈高度5mm¦直径6.5mm，长度5mm，穿龈高度1mm¦直径6.5mm，长度5mm，穿龈高度2mm¦直径6.5mm，长度5mm，穿龈高度3mm¦直径6.5mm，长度5mm，穿龈高度4mm¦直径6.5mm，长度5mm，穿龈高度5mm¦直径6.5mm，长度7mm，穿龈高度1mm¦直径6.5mm，长度7mm，穿龈高度2mm¦直径6.5mm，长度7mm，穿龈高度3mm¦直径6.5mm，长度7mm，穿龈高度4mm¦直径6.5mm，长度7mm，穿龈高度5mm¦直径7.5mm，长度4mm，穿龈高度1mm¦直径7.5mm，长度4mm，穿龈高度2mm¦直径7.5mm，长度4mm，穿龈高度3mm¦直径7.5mm，长度4mm，穿龈高度4mm¦直径7.5mm，长度4mm，穿龈高度5mm¦直径7.5mm，长度5mm，穿龈高度1mm¦直径7.5mm，长度5mm，穿龈高度2mm¦直径7.5mm，长度5mm，穿龈高度3mm¦直径7.5mm，长度5mm，穿龈高度4mm¦直径7.5mm，长度5mm，穿龈高度5mm¦直径7.5mm，长度7mm，穿龈高度1mm¦直径7.5mm，长度7mm，穿龈高度2mm¦直径7.5mm，长度7mm，穿龈高度3mm¦直径7.5mm，长度7mm，穿龈高度4mm¦直径7.5mm，长度7mm，穿龈高度5mm | SSCA 45204N(II)¦SSCA 45304N(II)¦SSCA 45404N(II)¦SSCA 45504N(II)¦SSCA 45105N(II)¦SSCA 45205N(II)¦SSCA 45305N(II)¦SSCA 45405N(II)¦SSCA 45505N(II)¦SSCA 45107N(II)¦SSCA 45207N(II)¦SSCA 45307N(II)¦SSCA 45407N(II)¦SSCA 45507N(II)¦SSCA 55104N(II)¦SSCA 55204N(II)¦SSCA 55304N(II)¦SSCA 55404N(II)¦SSCA 55504N(II)¦SSCA 55105N(II)¦SSCA 55205N(II)¦SSCA 55305N(II)¦SSCA 55405N(II)¦SSCA 55505N(II)¦SSCA 55107N(II)¦SSCA 55207N(II)¦SSCA 55307N(II)¦SSCA 55407N(II)¦SSCA 55507N(II)¦SSCA 65104N(II)¦SSCA 65204N(II)¦SSCA 65304N(II)¦SSCA 65404N(II)¦SSCA 65504N(II)¦SSCA 65105N(II)¦SSCA 65205N(II)¦SSCA 65305N(II)¦SSCA 65405N(II)¦SSCA 65505N(II)¦SSCA 65107N(II)¦SSCA 65207N(II)¦SSCA 65307N(II)¦SSCA 65407N(II)¦SSCA 65507N(II)¦SSCA 75104N(II)¦SSCA 75204N(II)¦SSCA 75304N(II)¦SSCA 75404N(II)¦SSCA 75504N(II)¦SSCA 75105N(II)¦SSCA 75205N(II)¦SSCA 75305N(II)¦SSCA 75405N(II)¦SSCA 75505N(II)¦SSCA 75107N(II)¦SSCA 75207N(II)¦SSCA 75307N(II)¦SSCA 75407N(II)¦SSCA 75507N(II) |  | 原材料为纯钛(TA4),基台上部表面具有氮化钛涂层，下部表面未处理 | 个 |  |  | 基台及配件UF(II)Abutment and accessories | 审核通过 | 审核通过 | 审核通过 | 审核通过 | 审核通过 | 审核通过 | 无 | 无 | 无 | 无 | 无 | 无 | 0 | 1 | 没有抽检不合格记录
锁定加压干骺端接骨板 | R087 | 骨科创伤类 | 纯钛 |  |  |  | YZ0000044 | 常州华森医疗器械有限公司 | 锁定接骨板系统（锁定接骨板） | YZ00026684 | 国产 | 常州华森医疗器械有限公司 |  | （非灭菌TA3微弧阳极氧化） 3-7孔(W6.5,δ1.8) | YSD45/2.4 微T型锁定加压接骨板/头2孔 （圆孔 标准型） |  | TA3 | 块 |  |  | 锁定接骨板系统 | 审核通过 | 审核通过 | 审核通过 | 审核通过 | 审核通过 | 审核通过 | 获得ISO 13485 认证证书 | 无 | 无 | 无 | 无 | 无 | 0 | 1 | 没有抽检不合格记录
锁定加压干骺端接骨板 | R087 | 骨科创伤类 | 纯钛 |  |  |  | YZ0000044 | 常州华森医疗器械有限公司 | 锁定接骨板系统（锁定接骨板） | YZ00026685 | 国产 | 常州华森医疗器械有限公司 |  | （非灭菌TA3微弧阳极氧化） 2-7孔(W5,δ1.8) | YSD46/2.0 微T型锁定加压接骨板 头3孔 （圆孔 标准型） |  | TA3 | 块 |  |  | 锁定接骨板系统 | 审核通过 | 审核通过 | 审核通过 | 审核通过 | 审核通过 | 审核通过 | 获得ISO 13485 认证证书 | 无 | 无 | 无 | 无 | 无 | 0 | 1 | 没有抽检不合格记录
腹股沟疝及腹壁疝修补补片（平片） | V025 | 普外科类 | 复合材料 | 最大长径(直径）≤10cm | 开放或腔镜 | 轻量型 | YZ0000395 | 北京天助畅运医疗技术股份有限公司 | 疝修补片 | YZ00026686 | 国产 | 北京天助畅运医疗技术股份有限公司 | 善释.禧 | 6*11cm | PAFR | 部分可吸收材质方形补片 | 聚丙烯单丝纤维和乙交酯-已内酯共聚物单丝纤维编织制成 | 片 |  |  | 疝修补片 | 未提交 | 未提交 | 审核通过 | 审核通过 | 审核通过 | 审核通过 | 获得ISO 13485 认证证书 | 无 | 无 | 医疗器械检测机构出具的检测报告 | 无 |  |  | 1 | 没有抽检不合格记录
锁定加压干骺端接骨板 | R087 | 骨科创伤类 | 纯钛 |  |  |  | YZ0000044 | 常州华森医疗器械有限公司 | 锁定接骨板系统（锁定接骨板） | YZ00026687 | 国产 | 常州华森医疗器械有限公司 |  | （非灭菌TA3微弧阳极氧化） 3-7孔(W6.5,δ1.8) | YSD46/2.4 微T型锁定加压接骨板 头3孔 （圆孔 标准型） |  | TA3 | 块 |  |  | 锁定接骨板系统 | 审核通过 | 审核通过 | 审核通过 | 审核通过 | 审核通过 | 审核通过 | 获得ISO 13485 认证证书 | 无 | 无 | 无 | 无 | 无 | 0 | 1 | 没有抽检不合格记录
皮质骨螺钉 | R425 | 骨科创伤类 | 钛合金 | 3.0mm以上 |  | 非自攻 | YZ0000377 | 江苏艾为康医疗器械科技有限公司 | 金属接骨螺钉 | YZ00026688 | 国产 | 江苏艾为康医疗器械科技有限公司 |  | Φ6.5mm,长度 15 ~ 120mm,全牙 | HAQ03 | 长度范围内每间隔1mm为一规格 | 钛合金 | 袋 | 医用透析纸袋 |  | 金属接骨螺钉 | 审核通过 | 审核通过 | 审核通过 | 审核通过 | 审核通过 | 审核通过 | 获得ISO 13485 认证证书 | 无 | 无 | 医疗器械检测机构出具的检测报告 | 无 | 无 | 0 | 0 | 没有抽检不合格记录
锁定加压干骺端接骨板 | R087 | 骨科创伤类 | 纯钛 |  |  |  | YZ0000044 | 常州华森医疗器械有限公司 | 锁定接骨板系统（锁定接骨板） | YZ00026689 | 国产 | 常州华森医疗器械有限公司 |  | （非灭菌TA3微弧阳极氧化） 2-8孔(W4.2,δ1.2) | YSD47/1.5 微T型锁定接骨板 头3孔 （结合孔 标准型） |  | TA3 | 块 |  |  | 锁定接骨板系统 | 审核通过 | 审核通过 | 审核通过 | 审核通过 | 审核通过 | 审核通过 | 获得ISO 13485 认证证书 | 无 | 无 | 无 | 无 | 无 | 0 | 1 | 没有抽检不合格记录
锁定加压干骺端接骨板 | R087 | 骨科创伤类 | 纯钛 |  |  |  | YZ0000044 | 常州华森医疗器械有限公司 | 锁定接骨板系统（锁定接骨板） | YZ00026690 | 国产 | 常州华森医疗器械有限公司 |  | （非灭菌TA3微弧阳极氧化） 2-7孔(W5,δ1.8) | YSD49/2.0微Y型锁定加压接骨板？ （圆孔 标准型） |  | TA3 | 块 |  |  | 锁定接骨板系统 | 审核通过 | 审核通过 | 审核通过 | 审核通过 | 审核通过 | 审核通过 | 获得ISO 13485 认证证书 | 无 | 无 | 无 | 无 | 无 | 0 | 1 | 没有抽检不合格记录
一次性闭合器及一次性钉匣 | V140 | 普外科类 |  | 6cm≤长度≤8cm | 传统开放术式 |  | YZ0001122 | 长春市罡恒电子有限责任公司 | 一次性腹腔镜缝合器 | YZ00026691 | 国产 | 长春市罡恒电子有限责任公司 |  | GHTS-1型 | GHTS-1型 |  |  | 套 | APET吸塑盒和特卫强纸 |  | 一次性腹腔镜缝合器 | 审核通过 | 审核通过 | 审核通过 | 审核通过 | 审核通过 | 审核通过 | 无 | 无 | 无 | 生产企业自检报告 | 无 | 实用新型专利 | 0 | 3 | 没有抽检不合格记录
锁定加压干骺端接骨板 | R087 | 骨科创伤类 | 纯钛 |  |  |  | YZ0000044 | 常州华森医疗器械有限公司 | 锁定接骨板系统（锁定接骨板） | YZ00026692 | 国产 | 常州华森医疗器械有限公司 |  | （非灭菌TA3微弧阳极氧化） 3-7孔(W6.5,δ1.8) | YSD49/2.4微Y型锁定加压接骨板 （圆孔 标准型） |  | TA3 | 块 |  |  | 锁定接骨板系统 | 审核通过 | 审核通过 | 审核通过 | 审核通过 | 审核通过 | 审核通过 | 获得ISO 13485 认证证书 | 无 | 无 | 无 | 无 | 无 | 0 | 1 | 没有抽检不合格记录
一次性闭合器及一次性钉匣 | V140 | 普外科类 |  | 6cm≤长度≤8cm | 传统开放术式 |  | YZ0000378 | 常州市智业医疗仪器研究所有限公司 | 一次性双手柄自动线形吻合器及吻合组件 | YZ00026693 | 国产 | 常州市智业医疗仪器研究所有限公司 | 一次性双手柄自动线形吻合器及吻合组件 | SZH-75-3（4） | SZH-75-3（4） |  | 12Cr18Ni9、ABS、TA1、TA2 | 把 | 纸盒 |  | 一次性双手柄自动线形吻合器及吻合组件 | 审核通过 | 审核通过 | 审核通过 | 审核通过 | 审核通过 | 审核通过 | 获得ISO 13485 认证证书 | 通过 | 通过 | 医疗器械检测机构出具的检测报告 | 无 | 发明专利,实用新型专利 | 1 | 12 | 没有抽检不合格记录
锁定加压干骺端接骨板 | R087 | 骨科创伤类 | 纯钛 |  |  |  | YZ0000044 | 常州华森医疗器械有限公司 | 锁定接骨板系统（锁定接骨板） | YZ00026694 | 国产 | 常州华森医疗器械有限公司 |  | （非灭菌TA3微弧阳极氧化） 2-7孔(W5,δ1.8) | YSD50/2.0微Y型锁定加压接骨板 I型 （圆孔 标准型） |  | TA3 | 块 |  |  | 锁定接骨板系统 | 审核通过 | 审核通过 | 审核通过 | 审核通过 | 审核通过 | 审核通过 | 获得ISO 13485 认证证书 | 无 | 无 | 无 | 无 | 无 | 0 | 1 | 没有抽检不合格记录
锁定加压干骺端接骨板 | R087 | 骨科创伤类 | 纯钛 |  |  |  | YZ0000044 | 常州华森医疗器械有限公司 | 锁定接骨板系统（锁定接骨板） | YZ00026695 | 国产 | 常州华森医疗器械有限公司 |  | （非灭菌TA3微弧阳极氧化） 3-7孔(W6.5,δ1.8) | YSD50/2.4微Y型锁定加压接骨板 I型 （圆孔 标准型） |  | TA3 | 块 |  |  | 锁定接骨板系统 | 审核通过 | 审核通过 | 审核通过 | 审核通过 | 审核通过 | 审核通过 | 获得ISO 13485 认证证书 | 无 | 无 | 无 | 无 | 无 | 0 | 1 | 没有抽检不合格记录
经外周静脉置入中心静脉导管 | V181 | 普外科类 |  | 单腔 |  |  | YZ0000121 | 山东新华安得医疗用品有限公司 | 一次性使用经外周静脉置入的中心静脉导管 | YZ00026696 | 进口 | 法国美德医用导管研制集团（PRODIMED） | 一次性使用经外周静脉置入的中心静脉导管 | 1246.17，标准包装 | 1246.17，标准包装 |  | 聚氨酯PUR、聚碳酸酯、硅橡胶 | 盒 | 纸箱 |  | 一次性使用经外周静脉置入的中心静脉导管 | 审核通过 | 审核通过 | 审核通过 | 审核通过 | 审核通过 | 审核通过 | 获得ISO 13485 认证证书 | 无 | 无 | 医疗器械检测机构出具的检测报告 | 无 | 无 | 0 | 0 | 没有抽检不合格记录
人工合成骨（颗粒） | R667 | 骨科创伤类 | 不含生物材料 | 0.5cc |  |  | YZ0000355 | 上海睿星基因技术有限公司 | 复合磷酸钙骨植入材料 | YZ00026697 | 国产 | 上海睿星基因技术有限公司 | 固邦 | 0.5ml | BIO-03G |  | 羟基磷灰石和β-磷酸三钙 | 盒 | 内包装玻璃，外包装纸质 |  | 复合磷酸钙骨植入材料 | 审核通过 | 审核通过 | 审核通过 | 审核通过 | 审核通过 | 审核通过 | 无 | 无 | 无 | 生产企业自检报告 | 无 | 无 | 0 | 1 | 没有抽检不合格记录
锁定加压干骺端接骨板 | R087 | 骨科创伤类 | 纯钛 |  |  |  | YZ0000044 | 常州华森医疗器械有限公司 | 锁定接骨板系统（锁定接骨板） | YZ00026698 | 国产 | 常州华森医疗器械有限公司 |  | （非灭菌TA3微弧阳极氧化） 2-5孔(W5,δ1.8) | YSD51/2.0微Y型锁定加压接骨板 II型 （圆孔 标准型） |  | TA3 | 块 |  |  | 锁定接骨板系统 | 审核通过 | 审核通过 | 审核通过 | 审核通过 | 审核通过 | 审核通过 | 获得ISO 13485 认证证书 | 无 | 无 | 无 | 无 | 无 | 0 | 1 | 没有抽检不合格记录
髓内钉锁钉 | R568 | 骨科创伤类 | 钛合金 |  |  |  | YZ0000138 | 捷迈（上海）医疗国际贸易有限公司 | 6.0mm 松质骨螺钉,固定角,灭菌 | YZ00026699 | 进口 | Zimmer GmbH |  | 6.0mm | 50-120mm |  | TI 6A 14V 合金 | 枚 |  |  | 金属髓内钉 | 审核通过 | 审核通过 | 审核通过 | 审核通过 | 审核通过 | 审核通过 | 获得ISO 13485 认证证书 | 通过 | 通过 | 生产企业自检报告 | 无 | 无 | 0 | 1 | 没有抽检不合格记录
股静脉插管 | W042 | 体外循环及血液净化类 | 带肝素涂层 | 成人、双极 |  |  | YZ0000337 | 迈柯唯（上海）医疗设备有限公司 | 体外循环插管及穿刺附件HLS Cannulae and Percutaneous Insertion Kits | YZ00026700 | 进口 | MAQUET Cardiopulmonary GmbH |  | BE-PVS 1938¦BE-PVS 2138¦BE-PVS 2338¦BE-PVS 2538¦BE-PVL 2155¦BE-PVL 2355¦BE-PVL 2555¦BE-PVL 2955 | BE-PVS 1938¦BE-PVS 2138¦BE-PVS 2338¦BE-PVS 2538¦BE-PVL 2155¦BE-PVL 2355¦BE-PVL 2555¦BE-PVL 2955 |  | 聚氨酯、聚氯乙烯、聚丙烯 | 盒 |  |  | 体外循环插管及穿刺附件HLS Cannulae and Percutaneous Insertion Kits | 审核通过 | 审核通过 | 审核通过 | 审核通过 | 审核通过 | 审核通过 | 无 | 通过 | 无 | 医疗器械检测机构出具的检测报告 | 无 | 无 | 0 | 0 | 没有抽检不合格记录
腔镜下一次性通用型切割吻合器及一次性直型钉匣 | V158 | 普外科类 |  | 长度≥6cm | 腹腔镜术式 |  | YZ0000582 | 江苏明朗医疗器械科技有限公司 | 一次性使用腔内切割吻合器及切割组件 | YZ00026701 | 国产 | 江苏明朗医疗器械科技有限公司 |  | MQNZ60G(Z) MQNZ60J(Z) MQNZ60K(Z) | MQNZ60G(Z) MQNZ60J(Z) MQNZ60K(Z) |  | 纯钛 ABS | 个 | 吸塑盒 白板盒 |  | 一次性使用腔内切割吻合器及切割组件 | 审核通过 | 审核通过 | 审核通过 | 审核通过 | 审核通过 | 审核通过 | 获得ISO 13485 认证证书 | 无 | 无 | 生产企业自检报告 | 无 | 无 | 0 | 3 | 没有抽检不合格记录
人工合成骨（颗粒） | R669 | 骨科创伤类 | 不含生物材料 | 1cc |  |  | YZ0000355 | 上海睿星基因技术有限公司 | 复合磷酸钙骨植入材料 | YZ00026702 | 国产 | 上海睿星基因技术有限公司 | 固邦 | 1ml | BIO-10G |  | 羟基磷灰石和β-磷酸三钙 | 盒 | 内包装玻璃，外包装纸质 |  | 复合磷酸钙骨植入材料 | 审核通过 | 审核通过 | 审核通过 | 审核通过 | 审核通过 | 审核通过 | 无 | 无 | 无 | 生产企业自检报告 | 无 | 无 | 0 | 1 | 没有抽检不合格记录
人工合成骨（颗粒） | R669 | 骨科创伤类 | 不含生物材料 | 1cc |  |  | YZ0000355 | 上海睿星基因技术有限公司 | 复合磷酸钙骨植入材料 | YZ00026703 | 国产 | 上海睿星基因技术有限公司 | 固邦 | 1ml | BIO-03G |  | 羟基磷灰石和β-磷酸三钙 | 盒 | 内包装玻璃，外包装纸质 |  | 复合磷酸钙骨植入材料 | 审核通过 | 审核通过 | 审核通过 | 审核通过 | 审核通过 | 审核通过 | 无 | 无 | 无 | 生产企业自检报告 | 无 | 无 | 0 | 1 | 没有抽检不合格记录
人工膝关节胫骨托 | S264 | 骨科人工关节类 | 高抛光旋转钴铬钼合金胫骨托 | 各种规格型号 | 膝关节 |  | YZ0000105 | 德州金约应医疗器械有限公司 | 胫骨托（铰链） | YZ00026704 | 国产 | 德州金约应医疗器械有限公司 | 胫骨托（铰链） | 2#-12# | 2#-12# |  |  | 个 |  |  | 人工膝关节 | 审核通过 | 审核通过 | 审核通过 | 审核通过 | 审核通过 | 审核通过 | 获得ISO 13485 认证证书 | 无 | 无 | 医疗器械检测机构出具的检测报告 | 无 | 发明专利, | 0 | 1 | 没有抽检不合格记录
人工合成骨（颗粒） | R673 | 骨科创伤类 | 不含生物材料 | 5cc |  |  | YZ0000355 | 上海睿星基因技术有限公司 | 复合磷酸钙骨植入材料 | YZ00026705 | 国产 | 上海睿星基因技术有限公司 | 固邦 | 5ml | BIO-03G |  | 羟基磷灰石和β-磷酸三钙 | 盒 | 内包装玻璃，外包装纸质 |  | 复合磷酸钙骨植入材料 | 审核通过 | 审核通过 | 审核通过 | 审核通过 | 审核通过 | 审核通过 | 无 | 无 | 无 | 生产企业自检报告 | 无 | 无 | 0 | 1 | 没有抽检不合格记录
人工合成骨（颗粒） | R673 | 骨科创伤类 | 不含生物材料 | 5cc |  |  | YZ0000355 | 上海睿星基因技术有限公司 | 复合磷酸钙骨植入材料 | YZ00026706 | 国产 | 上海睿星基因技术有限公司 | 固邦 | 5ml | BIO-30G |  | 羟基磷灰石和β-磷酸三钙 | 盒 | 内包装玻璃，外包装纸质 |  | 复合磷酸钙骨植入材料 | 审核通过 | 审核通过 | 审核通过 | 审核通过 | 审核通过 | 审核通过 | 无 | 无 | 无 | 生产企业自检报告 | 无 | 无 | 0 | 1 | 没有抽检不合格记录
人工合成骨（颗粒） | R675 | 骨科创伤类 | 不含生物材料 | 10cc |  |  | YZ0000355 | 上海睿星基因技术有限公司 | 复合磷酸钙骨植入材料 | YZ00026707 | 国产 | 上海睿星基因技术有限公司 | 固邦 | 10ml | BIO-30G |  | 羟基磷灰石和β-磷酸三钙 | 盒 | 内包装玻璃，外包装纸质 |  | 复合磷酸钙骨植入材料 | 审核通过 | 审核通过 | 审核通过 | 审核通过 | 审核通过 | 审核通过 | 无 | 无 | 无 | 无 | 无 | 无 | 0 | 0 | 没有抽检不合格记录
锁定加压干骺端接骨板 | R087 | 骨科创伤类 | 纯钛 |  |  |  | YZ0000044 | 常州华森医疗器械有限公司 | 锁定接骨板系统（锁定接骨板） | YZ00026708 | 国产 | 常州华森医疗器械有限公司 |  | （非灭菌TA3微弧阳极氧化） 2-7孔(W4.2,δ1.2) | YSD52/1.5微Y型锁定接骨板 （结合孔 标准型） |  | TA3 | 块 |  |  | 锁定接骨板系统 | 审核通过 | 审核通过 | 审核通过 | 审核通过 | 审核通过 | 审核通过 | 获得ISO 13485 认证证书 | 无 | 无 | 无 | 无 | 无 | 0 | 1 | 没有抽检不合格记录
痔结扎（套扎）器 | V156 | 普外科类 |  | 各种规格 | 传统开放术式 |  | YZ0000701 | 常州杰瑞尔医疗器械有限公司 | 一次性使用肛肠套扎器及附件 | YZ00026709 | 国产 | 常州杰瑞尔医疗器械有限公司 | 一次性使用肛肠套扎器及附件 | JTZA¦JTZB | A¦B |  | PC、ABS、硅橡胶 | 把 |  |  | 一次性使用肛肠套扎器及附件 | 审核通过 | 审核通过 | 审核通过 | 审核通过 | 审核通过 | 审核通过 | 获得ISO 13485 认证证书 | 无 | 无 | 医疗器械检测机构出具的检测报告 | 无 | 无 | 0 | 2 | 没有抽检不合格记录
人工合成骨（骨块） | R665 | 骨科创伤类 | 不含生物材料 | 20mm*20mm*10mm |  |  | YZ0001124 | 大连益众经贸有限公司 | 人体组织粘合剂 | YZ00026710 | 进口 | Meyer-Haake GmbH Medical innovations | 人体组织粘合剂（爱必肤） | 0.3ml/支 | 0.3ml/支 |  | 主要成分是α-氰基丙烯酸乙酯，聚甲基丙烯酸甲酯。 | 支 | PVC |  | 人体组织粘合剂Tissue adhesive | 审核不通过 | 审核不通过 | 审核通过 | 审核通过 | 审核通过 | 审核通过 | 无 | [7 empty] | 没有抽检不合格记录
人工合成骨（骨块） | R665 | 骨科创伤类 | 不含生物材料 | 20mm*20mm*10mm |  |  | YZ0001124 | 大连益众经贸有限公司 | 人体组织粘合剂 | YZ00026711 | 进口 | Meyer-Haake GmbH Medical innovations | 人体组织粘合剂（爱必肤） | 0.5ml/支 | 0.5ml/支 |  | α-氰基丙烯酸乙酯，聚甲基丙烯酸甲酯。 | 支 | PVC |  | 人体组织粘合剂Tissue adhesive | 审核不通过 | 审核不通过 | 审核通过 | 审核通过 | 审核通过 | 审核通过 | 无 | [7 empty] | 没有抽检不合格记录
人工合成骨（骨块） | R665 | 骨科创伤类 | 不含生物材料 | 20mm*20mm*10mm |  |  | YZ0001124 | 大连益众经贸有限公司 | 人工骨(商品名：ATLANTIK) | YZ00026712 | 进口 | Medical Biomat | ATLANTIK | 0.5 mm颗粒直径¦1.0 mm颗粒直径 | S-G004¦S-G104 | 1cm3/包，4包/盒，4cm3/盒 | 该产品由70%的羟基磷灰石和30%的β-磷酸三钙组成。灭菌包装。 | 盒 | PVC |  | 人工骨(商品名：ATLANTIK) | 审核通过 | 审核通过 | 审核通过 | 审核通过 | 审核通过 | 审核通过 | 无 | 无 | 无 | 无 | 无 | 无 | 0 | 0 | 没有抽检不合格记录
人工合成骨（骨块） | R665 | 骨科创伤类 | 不含生物材料 | 20mm*20mm*10mm |  |  | YZ0001124 | 大连益众经贸有限公司 | 人工骨(商品名：ATLANTIK) | YZ00026713 | 进口 | Medical Biomat |  | 4mm小颗粒 | S-G41 | 5cm3/包，2包/盒，10cm3/盒 | 该产品由70%的羟基磷灰石和30%的β-磷酸三钙组成。灭菌包装。 | 盒 | PVC |  | 人工骨(商品名：ATLANTIK) | 审核通过 | 审核通过 | 审核通过 | 审核通过 | 审核通过 | 审核通过 | 无 | 无 | 无 | 无 | 无 | 无 | 0 | 0 | 没有抽检不合格记录
人工合成骨（骨块） | R665 | 骨科创伤类 | 不含生物材料 | 20mm*20mm*10mm |  |  | YZ0001124 | 大连益众经贸有限公司 | 人工骨(商品名：ATLANTIK) | YZ00026714 | 进口 | Medical Biomat |  | 平行六面体20 x 5 x 5 mm | S-I07 | 0.5cm3/包，4包/盒，2cm3/盒 | 该产品由70%的羟基磷灰石和30%的β-磷酸三钙组成。灭菌包装。 | 盒 | PVC |  | 人工骨(商品名：ATLANTIK) | 审核通过 | 审核通过 | 审核通过 | 审核通过 | 审核通过 | 审核通过 | 无 | 无 | 无 | 无 | 无 | 无 | 0 | 0 | 没有抽检不合格记录
人工合成骨（骨块） | R665 | 骨科创伤类 | 不含生物材料 | 20mm*20mm*10mm |  |  | YZ0001124 | 大连益众经贸有限公司 | 人工骨(商品名：ATLANTIK) | YZ00026715 | 进口 | Medical Biomat | 人工骨(商品名：ATLANTIK) | 平行六面体20 x 10 x 10 mm | S-I05 | 2cm3/包，2包/盒，4cm3/盒 | 该产品由70%的羟基磷灰石和30%的β-磷酸三钙组成。灭菌包装。 | 盒 | PVC |  | 人工骨(商品名：ATLANTIK) | 审核通过 | 审核通过 | 审核通过 | 审核通过 | 审核通过 | 审核通过 | 无 | 无 | 无 | 无 | 无 | 无 | 0 | 0 | 没有抽检不合格记录
人工合成骨（骨块） | R665 | 骨科创伤类 | 不含生物材料 | 20mm*20mm*10mm |  |  | YZ0001124 | 大连益众经贸有限公司 | 人工骨(商品名：ATLANTIK) | YZ00026716 | 国产 | Medical Biomat | 人工骨(商品名：ATLANTIK) | 圆柱体D=15 mm H=15 mm¦圆柱体D=15 mm H=15 mm | S-I122¦S-I14 | S-I122的2.7cm3/包；S-I14的1.2cm3，2包/盒 | 该产品由70%的羟基磷灰石和30%的β-磷酸三钙组成。灭菌包装。 | 盒 | PVC |  | 人工骨(商品名：ATLANTIK) | 审核不通过 | 审核不通过 | 审核通过 | 审核通过 | 审核通过 | 审核通过 | 无 | [7 empty] | 没有抽检不合格记录
人工合成骨（骨块） | R665 | 骨科创伤类 | 不含生物材料 | 20mm*20mm*10mm |  |  | YZ0001124 | 大连益众经贸有限公司 | 人工骨(商品名：ATLANTIK) | YZ00026717 | 进口 | Medical Biomat | 人工骨(商品名：ATLANTIK) | 楔形H=35 mm L=30 mm;B1=12 mm B2=4.6 mm;a=12°¦楔形H=35 mm L=30 mm;B1=10 mm B2=3.8 mm;a=10°¦楔形H=35 mm L=30 mm;B1=8 mm B2=3.1 mm;a=8° | S-I22¦S-I24¦S-I26 | 1包/盒；S-I22是8.7cm3/包；S-I24是 | 该产品由70%的羟基磷灰石和30%的β-磷酸三钙组成。灭菌包装。 | 盒 | PVC |  | 人工骨(商品名：ATLANTIK) | 审核通过 | 审核通过 | 审核通过 | 审核通过 | 审核通过 | 审核通过 | 无 | 无 | 无 | 无 | 无 | 无 | 0 | 0 | 没有抽检不合格记录
人工合成骨（骨块） | R665 | 骨科创伤类 | 不含生物材料 | 20mm*20mm*10mm |  |  | YZ0001124 | 大连益众经贸有限公司 | 高分子固定绷带 Polymer Fixation Cast | YZ00026718 | 进口 | HUREV Co., Ltd | 高分子固定绷带 | 2In×4yard(5.0cm × 360cm)¦2In×4yard(5.0cm × 360cm) | MAC-2000¦MAC-2000 | 白色和绿色 | 由玻璃纤维（载体）及聚氨醋树脂（涂覆层）组成。 | 袋 | PVC |  | 高分子固定绷带 Polymer Fixation Cast | 审核不通过 | 审核不通过 | 审核通过 | 审核通过 | 审核通过 | 审核通过 | 获得ISO 13485 认证证书 | [7 empty] | 没有抽检不合格记录
人工合成骨（骨块） | R665 | 骨科创伤类 | 不含生物材料 | 20mm*20mm*10mm |  |  | YZ0001124 | 大连益众经贸有限公司 | 高分子固定绷带 Polymer Fixation Cast | YZ00026719 | 进口 | HUREV Co., Ltd | 高分子固定绷带 | 3In×4yard(7.5cm × 360cm)¦3In×4yard(7.5cm × 360cm) | MAC-3000¦MAC-3100 | 白色和绿色 | 由玻璃纤维（载体）及聚氨醋树脂（涂覆层）组成。 | 袋 | PVC |  | 高分子固定绷带 Polymer Fixation Cast | 审核不通过 | 审核不通过 | 审核通过 | 审核通过 | 审核通过 | 审核通过 | 获得ISO 13485 认证证书 | [7 empty] | 没有抽检不合格记录
人工合成骨（骨块） | R665 | 骨科创伤类 | 不含生物材料 | 20mm*20mm*10mm |  |  | YZ0001124 | 大连益众经贸有限公司 | 高分子固定绷带 Polymer Fixation Cast | YZ00026720 | 进口 | HUREV Co., Ltd | 高分子固定绷带 | 4In×4yard(10.0cm × 360cm)¦4In×4yard(10.0cm × 360cm) | MAC-4000¦MAC-4100 | 白色和绿色 | 由玻璃纤维（载体）及聚氨醋树脂（涂覆层）组成。 | 袋 | PVC |  | 高分子固定绷带 Polymer Fixation Cast | 审核不通过 | 审核不通过 | 审核通过 | 审核通过 | 审核通过 | 审核通过 | 获得ISO 13485 认证证书 | [7 empty] | 没有抽检不合格记录
人工合成骨（骨块） | R665 | 骨科创伤类 | 不含生物材料 | 20mm*20mm*10mm |  |  | YZ0001124 | 大连益众经贸有限公司 | 高分子固定绷带 Polymer Fixation Cast | YZ00026721 | 进口 | HUREV Co., Ltd | 高分子固定绷带 | 5In×4yard(12.5cm × 360cm)¦5In×4yard(12.5cm × 360cm) | MAC-5000¦MAC-5100 | 白色和绿色 | 由玻璃纤维（载体）及聚氨醋树脂（涂覆层）组成。 | 袋 | PVC |  | 高分子固定绷带 Polymer Fixation Cast | 审核不通过 | 审核不通过 | 审核通过 | 审核通过 | 审核通过 | 审核通过 | 获得ISO 13485 认证证书 | [7 empty] | 没有抽检不合格记录
人工合成骨（骨块） | R665 | 骨科创伤类 | 不含生物材料 | 20mm*20mm*10mm |  |  | YZ0001124 | 大连益众经贸有限公司 | 医用外固定夹板 Medical External Fixation Splint | YZ00026722 | 进口 | HUREV Co., Ltd | 医用外固定夹板 | 3In×12In(7.5cm × 30cm) | MPO-3120 |  | 由玻璃纤维（载体）及聚氨醋树脂（涂覆层）组成。 | 袋 | PVC |  | 医用外固定夹板 | 审核不通过 | 审核不通过 | 审核通过 | 审核通过 | 审核通过 | 审核通过 | 获得ISO 13485 认证证书 | [7 empty] | 没有抽检不合格记录
人工合成骨（骨块） | R665 | 骨科创伤类 | 不含生物材料 | 20mm*20mm*10mm |  |  | YZ0001124 | 大连益众经贸有限公司 | 医用外固定夹板 Medical External Fixation Splint | YZ00026723 | 进口 | HUREV Co., Ltd | 医用外固定夹板 | 3In×35In(7.5cm × 89cm) | MPO-3350 |  | 由玻璃纤维（载体）及聚氨醋树脂（涂覆层）组成。 | 袋 | PVC |  | 医用外固定夹板 | 审核不通过 | 审核不通过 | 审核通过 | 审核通过 | 审核通过 | 审核通过 | 获得ISO 13485 认证证书 | [7 empty] | 没有抽检不合格记录
人工合成骨（骨块） | R665 | 骨科创伤类 | 不含生物材料 | 20mm*20mm*10mm |  |  | YZ0001124 | 大连益众经贸有限公司 | 医用外固定夹板 Medical External Fixation Splint | YZ00026724 | 进口 | HUREV Co., Ltd | 医用外固定夹板 | 4In×15In(10.0cm × 38cm) | MPO-4150 |  | 由玻璃纤维（载体）及聚氨醋树脂（涂覆层）组成。 | 袋 | PVC |  | 医用外固定夹板 | 审核不通过 | 审核不通过 | 审核通过 | 审核通过 | 审核通过 | 审核通过 | 获得ISO 13485 认证证书 | [7 empty] | 没有抽检不合格记录
人工合成骨（骨块） | R665 | 骨科创伤类 | 不含生物材料 | 20mm*20mm*10mm |  |  | YZ0001124 | 大连益众经贸有限公司 | 医用外固定夹板 Medical External Fixation Splint | YZ00026725 | 进口 | HUREV Co., Ltd | 医用外固定夹板 | 4In×30In(10.0cm × 76cm) | MPO-4300 |  | 由玻璃纤维（载体）及聚氨醋树脂（涂覆层）组成。 | 袋 | PVC |  | 医用外固定夹板 | 审核不通过 | 审核不通过 | 审核通过 | 审核通过 | 审核通过 | 审核通过 | 获得ISO 13485 认证证书 | [7 empty] | 没有抽检不合格记录
人工合成骨（骨块） | R665 | 骨科创伤类 | 不含生物材料 | 20mm*20mm*10mm |  |  | YZ0001124 | 大连益众经贸有限公司 | 医用外固定夹板 Medical External Fixation Splint | YZ00026726 | 进口 | HUREV Co., Ltd | 医用外固定夹板 | 5In×30In(12.5cm × 76cm) | MPO-5300 |  | 由玻璃纤维（载体）及聚氨醋树脂（涂覆层）组成。 | 袋 | PVC |  | 医用外固定夹板 | 审核不通过 | 审核不通过 | 审核通过 | 审核通过 | 审核通过 | 审核通过 | 获得ISO 13485 认证证书 | [7 empty] | 没有抽检不合格记录
人工合成骨（骨块） | R665 | 骨科创伤类 | 不含生物材料 | 20mm*20mm*10mm |  |  | YZ0001124 | 大连益众经贸有限公司 | 医用外固定夹板 Medical External Fixation Splint | YZ00026727 | 进口 | HUREV Co., Ltd | 医用外固定夹板 | 5In×45In(12.5cm × 115cm) | MPO-5450 |  | 由玻璃纤维（载体）及聚氨醋树脂（涂覆层）组成。 | 袋 | PVC |  | 医用外固定夹板 | 审核不通过 | 审核不通过 | 审核通过 | 审核通过 | 审核通过 | 审核通过 | 获得ISO 13485 认证证书 | [7 empty] | 没有抽检不合格记录
一次性闭合器及一次性钉匣 | V141 | 普外科类 |  | 长度＞8cm | 传统开放术式 |  | YZ0000378 | 常州市智业医疗仪器研究所有限公司 | 一次性双手柄自动线形吻合器及吻合组件 | YZ00026728 | 国产 | 常州市智业医疗仪器研究所有限公司 | 一次性双手柄自动线形吻合器及吻合组件 | SZH-90-3（4） | SZH-90-3（4） |  | 12Cr18Ni9、ABS、TA1、TA2 | 把 | 纸盒 |  | 一次性双手柄自动线形吻合器及吻合组件 | 审核通过 | 审核通过 | 审核通过 | 审核通过 | 审核通过 | 审核通过 | 获得ISO 13485 认证证书 | 通过 | 通过 | 医疗器械检测机构出具的检测报告 | 无 | 发明专利,实用新型专利 | 1 | 15 | 没有抽检不合格记录
锁定加压干骺端接骨板 | R087 | 骨科创伤类 | 纯钛 |  |  |  | YZ0000044 | 常州华森医疗器械有限公司 | 锁定接骨板系统（锁定接骨板） | YZ00026729 | 国产 | 常州华森医疗器械有限公司 |  | （非灭菌TA3微弧阳极氧化） 2-6孔(W4.2,δ1.2) | YSD53/1.5微Y型锁定接骨板 I型 （结合孔 标准型） |  | TA3 | 块 |  |  | 锁定接骨板系统 | 审核通过 | 审核通过 | 审核通过 | 审核通过 | 审核通过 | 审核通过 | 获得ISO 13485 认证证书 | 无 | 无 | 无 | 无 | 无 | 0 | 1 | 没有抽检不合格记录
端端吻合器 | V151 | 普外科类 |  | 各种规格 | 腔镜及开放手术 |  | YZ0000550 | 盈甲医疗器械制造（上海）有限公司 | 一次性使用管型消化道吻合器 | YZ00026730 | 国产 | 盈甲医疗器械制造（上海）有限公司 |  | EGCS 25A | EGCS 25A |  | 钛合金 | 把 |  |  | 一次性使用管型消化道吻合器 | 审核通过 | 审核通过 | 审核通过 | 审核通过 | 审核通过 | 审核通过 | 获得ISO 13485 认证证书 | 无 | 无 | 医疗器械检测机构出具的检测报告 | 无 | 发明专利,实用新型专利 | 0 | 5 | 没有抽检不合格记录
中空纤维血液超滤器 | W073 | 体外循环及血液净化类 | 复合材料 | 儿童 | 体外循环用 | 儿童 | YZ0000337 | 迈柯唯（上海）医疗设备有限公司 | 血液浓缩器Hemoconcentrators | YZ00026731 | 进口 | MAQUET Cardiopulmonary GmbH |  | BC20plus | BC20plus |  | 酚酞聚芳醚砜、聚碳酸酯 | 盒 |  |  | 血液浓缩器Hemoconcentrators | 审核通过 | 审核通过 | 审核通过 | 审核通过 | 审核通过 | 审核通过 | 无 | 通过 | 无 | 无 | 无 | 无 | 0 | 0 | 没有抽检不合格记录
锁定加压干骺端接骨板 | R087 | 骨科创伤类 | 纯钛 |  |  |  | YZ0000044 | 常州华森医疗器械有限公司 | 锁定接骨板系统（锁定接骨板） | YZ00026733 | 国产 | 常州华森医疗器械有限公司 |  | （非灭菌TA3微弧阳极氧化） 2-8孔(W5.6,δ1.5) | YSD55Y型导向锁定接骨板（高强型） （结合孔 标准型） |  | TA3 | 块 |  |  | 锁定接骨板系统 | 审核通过 | 审核通过 | 审核通过 | 审核通过 | 审核通过 | 审核通过 | 获得ISO 13485 认证证书 | 无 | 无 | 无 | 无 | 无 | 0 | 1 | 没有抽检不合格记录
髓内钉锁钉 | R568 | 骨科创伤类 | 钛合金 |  |  |  | YZ0000138 | 捷迈（上海）医疗国际贸易有限公司 | 头髓钉钉帽 | YZ00026734 | 进口 | Zimmer GmbH |  | 0-20mm | 0-20mm |  | TI 6A 14V 合金 | 枚 |  |  | 金属髓内钉 | 审核通过 | 审核通过 | 审核通过 | 审核通过 | 审核通过 | 审核通过 | 获得ISO 13485 认证证书 | 通过 | 通过 | 生产企业自检报告 | 无 | 无 | 1 | 1 | 没有抽检不合格记录
一次性闭合器及一次性钉匣 | V140 | 普外科类 |  | 6cm≤长度≤8cm | 传统开放术式 |  | YZ0000378 | 常州市智业医疗仪器研究所有限公司 | 一次性双手柄自动线形吻合器及吻合组件 | YZ00026735 | 国产 | 常州市智业医疗仪器研究所有限公司 | 一次性双手柄自动线形吻合器及吻合组件 | SZZ-30/45/60/75/90-3（4） | SZZ-30/45/60/75/90-3（4） |  | 12Cr18Ni9、ABS、TA1、TA2 | 个 | 纸盒 |  | 一次性双手柄自动线形吻合器及吻合组件 | 审核通过 | 审核通过 | 审核通过 | 审核通过 | 审核通过 | 审核通过 | 获得ISO 13485 认证证书 | 通过 | 通过 | 医疗器械检测机构出具的检测报告 | 无 | 发明专利,实用新型专利 | 1 | 8 | 没有抽检不合格记录
锁定加压干骺端接骨板 | R087 | 骨科创伤类 | 纯钛 |  |  |  | YZ0000044 | 常州华森医疗器械有限公司 | 锁定接骨板系统（锁定接骨板） | YZ00026736 | 国产 | 常州华森医疗器械有限公司 |  | （非灭菌TA3微弧阳极氧化） 2-7孔(W5.6,δ1.5) | YSD55Y型导向锁定接骨板（柔韧型） （结合孔 标准型） |  | TA3 | 块 |  |  | 锁定接骨板系统 | 审核通过 | 审核通过 | 审核通过 | 审核通过 | 审核通过 | 审核通过 | 获得ISO 13485 认证证书 | 无 | 无 | 无 | 无 | 无 | 0 | 1 | 没有抽检不合格记录
锁定加压干骺端接骨板 | R087 | 骨科创伤类 | 纯钛 |  |  |  | YZ0000044 | 常州华森医疗器械有限公司 | 锁定接骨板系统（锁定接骨板） | YZ00026737 | 国产 | 常州华森医疗器械有限公司 |  | （非灭菌TA3微弧阳极氧化） 2-7孔(W5.6,δ1.8) | YSD58L型导向锁定接骨板（高强型（左/右） （结合孔 标准型） |  | TA3 | 块 |  |  | 锁定接骨板系统 | 审核通过 | 审核通过 | 审核通过 | 审核通过 | 审核通过 | 审核通过 | 获得ISO 13485 认证证书 | 无 | 无 | 无 | 无 | 无 | 0 | 1 | 没有抽检不合格记录
一次性使用动脉微栓滤器 | W070 | 体外循环及血液净化类 |  | 成人 |  |  | YZ0000337 | 迈柯唯（上海）医疗设备有限公司 | 体外循环动脉过滤器ARTERIAL FILTER | YZ00026738 | 进口 | MAQUET Cardiopulmonary GmbH |  | HBF140 | HBF 140 |  | 聚碳酸酯、聚酯 | 盒 |  |  | 体外循环动脉过滤器ARTERIAL FILTER | 审核通过 | 审核通过 | 审核通过 | 审核通过 | 审核通过 | 审核通过 | 无 | 通过 | 无 | 无 | 无 | 无 | 0 | 0 | 没有抽检不合格记录
锁定加压干骺端接骨板 | R087 | 骨科创伤类 | 纯钛 |  |  |  | YZ0000044 | 常州华森医疗器械有限公司 | 锁定接骨板系统（锁定接骨板） | YZ00026739 | 国产 | 常州华森医疗器械有限公司 |  | （非灭菌TA3微弧阳极氧化） 2-8孔(W5.6,δ1.5) | YSD60斜L型导向锁定接骨板（柔韧型）（左右） （结合孔 标准型） |  | TA3 | 块 |  |  | 锁定接骨板系统 | 审核通过 | 审核通过 | 审核通过 | 审核通过 | 审核通过 | 审核通过 | 获得ISO 13485 认证证书 | 无 | 无 | 无 | 无 | 无 | 0 | 1 | 没有抽检不合格记录
端端吻合器 | V151 | 普外科类 |  | 各种规格 | 腔镜及开放手术 |  | YZ0000550 | 盈甲医疗器械制造（上海）有限公司 | 一次性使用管型消化道吻合器 | YZ00026740 | 国产 | 盈甲医疗器械制造（上海）有限公司 |  | EGCS 28A | EGCS 28A |  | 钛合金 | 把 |  |  | 一次性使用管型消化道吻合器 | 审核通过 | 审核通过 | 审核通过 | 审核通过 | 审核通过 | 审核通过 | 获得ISO 13485 认证证书 | 无 | 无 | 医疗器械检测机构出具的检测报告 | 无 | 发明专利,实用新型专利 | 0 | 5 | 没有抽检不合格记录
髓内钉锁钉 | R568 | 骨科创伤类 | 钛合金 |  |  |  | YZ0000138 | 捷迈（上海）医疗国际贸易有限公司 | 股骨髓内钉封帽,灭菌 | YZ00026741 | 进口 | Zimmer GmbH |  | 0-20mm | 0-20mm |  | TI 6A 14V 合金 | 枚 |  |  | 股骨髓内钉封帽,灭菌 | 审核通过 | 审核通过 | 审核通过 | 审核通过 | 审核通过 | 审核通过 | 获得ISO 13485 认证证书 | 通过 | 通过 | 生产企业自检报告 | 无 | 无 | 0 | 1 | 没有抽检不合格记录
腔镜用单发不可吸收夹 | V130 | 普外科类 | 高分子聚合物 | 施夹钳，夹子长度≤8mm | 腔镜及开放手术 | 闭合管状结构 | YZ0000552 | 青岛微科欧康贸易有限责任公司 | 非吸收高分子结扎夹 | YZ00026742 | 进口 | Grena Ltd. |  | 0301-03M | 0301-03M |  | 聚甲醛（POM）材料制成 | 枚 |  |  | 非吸收高分子结扎夹 | 审核通过 | 审核通过 | 审核通过 | 审核通过 | 审核通过 | 审核通过 | 无 | 通过 | 无 | 生产企业自检报告 | 无 | 无 | 0 | 1 | 没有抽检不合格记录
锁定加压干骺端接骨板 | R087 | 骨科创伤类 | 纯钛 |  |  |  | YZ0000044 | 常州华森医疗器械有限公司 | 锁定接骨板系统（锁定接骨板）(锁定加压截骨板I型100°) | YZ00026743 | 国产 | 常州华森医疗器械有限公司 |  | （非灭菌TA3微弧阳极氧化） 3孔(W18.5,δ5.5) | YSD66 （圆孔 标准型） |  | TA3 | 块 |  |  | 锁定接骨板系统 | 审核通过 | 审核通过 | 审核通过 | 审核通过 | 审核通过 | 审核通过 | 获得ISO 13485 认证证书 | 无 | 无 | 无 | 无 | 无 | 0 | 1 | 没有抽检不合格记录
端端吻合器 | V151 | 普外科类 |  | 各种规格 | 腔镜及开放手术 |  | YZ0000550 | 盈甲医疗器械制造（上海）有限公司 | 一次性使用管型消化道吻合器 | YZ00026745 | 国产 | 盈甲医疗器械制造（上海）有限公司 |  | EGCS 31A | EGCS 31A |  | 钛合金 | 把 |  |  | 一次性使用管型消化道吻合器 | 审核通过 | 审核通过 | 审核通过 | 审核通过 | 审核通过 | 审核通过 | 获得ISO 13485 认证证书 | 无 | 无 | 医疗器械检测机构出具的检测报告 | 无 | 发明专利,实用新型专利 | 0 | 5 | 没有抽检不合格记录
锁定加压干骺端接骨板 | R087 | 骨科创伤类 | 纯钛 |  |  |  | YZ0000044 | 常州华森医疗器械有限公司 | 锁定接骨板系统（锁定接骨板）(锁定加压截骨板I型110°) | YZ00026746 | 国产 | 常州华森医疗器械有限公司 |  | （非灭菌TA3微弧阳极氧化） 3孔(W18.5,δ5.5) | YSD66 （圆孔 标准型） |  | TA3 | 块 |  |  | 锁定接骨板系统 | 审核通过 | 审核通过 | 审核通过 | 审核通过 | 审核通过 | 审核通过 | 获得ISO 13485 认证证书 | 无 | 无 | 无 | 无 | 无 | 0 | 1 | 没有抽检不合格记录
初次置换生物固定髋臼内衬 | S100 | 骨科人工关节类 | 聚乙烯髋臼－高交联带角度 |  | 髋关节 |  | YZ0000105 | 德州金约应医疗器械有限公司 | 臼衬（防脱位） | YZ00026747 | 国产 | 德州金约应医疗器械有限公司 | 臼衬（防脱位） | 40／22，42／22，44／22，46／28，48／28，50／28，52／28，54／28，56／28，58／28，60／28，62／28，64／28，66／28，68／28 | 40／22，42／22，44／22，46／28，48／28，50／28，52／28，54／28，56／28，58／28，60／28，62／28，64／28，66／28，68／28 |  |  | 个 |  |  | 人工髋关节 | 审核通过 | 审核通过 | 审核通过 | 审核通过 | 审核通过 | 审核通过 | 获得ISO 13485 认证证书 | 无 | 无 | 医疗器械检测机构出具的检测报告 | 无 | 发明专利, | 0 | 1 | 没有抽检不合格记录
髓内钉锁钉 | R568 | 骨科创伤类 | 钛合金 |  |  |  | YZ0000138 | 捷迈（上海）医疗国际贸易有限公司 | 胫骨髓内钉封帽,灭菌 | YZ00026748 | 进口 | Zimmer GmbH |  | 0-20mm | 0-20mm |  | TI 6A 14V 合金 | 枚 |  |  | 金属髓内钉 | 审核通过 | 审核通过 | 审核通过 | 审核通过 | 审核通过 | 审核通过 | 获得ISO 13485 认证证书 | 通过 | 通过 | 生产企业自检报告 | 无 | 无 | 0 | 1 | 没有抽检不合格记录
腹股沟疝及腹壁疝修补补片（平片） | V027 | 普外科类 | 复合材料 | 10cm＜最大长径(直径）≤15cm | 开放或腔镜 | 轻量型 | YZ0000395 | 北京天助畅运医疗技术股份有限公司 | 疝修补片 | YZ00026749 | 国产 | 北京天助畅运医疗技术股份有限公司 | 善释.禧 | 10*15cm | PAFR | 部分可吸收材质方形补片 | 聚丙烯单丝纤维和乙交酯-已内酯共聚物单丝纤维编织制成。 | 片 |  |  | 疝修补片 | 审核通过 | 审核通过 | 审核通过 | 审核通过 | 审核通过 | 审核通过 | 获得ISO 13485 认证证书 | 无 | 无 | 医疗器械检测机构出具的检测报告 | 无 | 无 | 0 | 1 | 没有抽检不合格记录
初次置换生物固定髋臼内衬 | S101 | 骨科人工关节类 | 聚乙烯髋臼－高交联不带角度 |  | 髋关节 |  | YZ0000105 | 德州金约应医疗器械有限公司 | 臼衬（防旋转） | YZ00026750 | 国产 | 德州金约应医疗器械有限公司 | 臼衬（防旋转） | 40／22，42／22，44／22，46／28，48／28，50／28，52／28，54／28，56／28，58／28，60／28，62／28，64／28，66／28，68／28 | 40／22，42／22，44／22，46／28，48／28，50／28，52／28，54／28，56／28，58／28，60／28，62／28，64／28，66／28，68／28 |  |  | 个 |  |  | 人工髋关节 | 审核通过 | 审核通过 | 审核通过 | 审核通过 | 审核通过 | 审核通过 | 获得ISO 13485 认证证书 | 无 | 无 | 医疗器械检测机构出具的检测报告 | 无 | 发明专利, | 0 | 1 | 没有抽检不合格记录
腔镜用单发不可吸收夹 | V130 | 普外科类 | 高分子聚合物 | 施夹钳，夹子长度≤8mm | 腔镜及开放手术 | 闭合管状结构 | YZ0000552 | 青岛微科欧康贸易有限责任公司 | 非吸收高分子结扎夹 | YZ00026751 | 进口 | Grena Ltd. |  | 0301-03ML | 0301-03ML |  | 聚甲醛（POM）材料制成 | 枚 |  |  | 非吸收高分子结扎夹 | 审核通过 | 审核通过 | 审核通过 | 审核通过 | 审核通过 | 审核通过 | 无 | 通过 | 无 | 生产企业自检报告 | 无 | 无 | 0 | 1 | 没有抽检不合格记录
锁定加压干骺端接骨板 | R087 | 骨科创伤类 | 纯钛 |  |  |  | YZ0000044 | 常州华森医疗器械有限公司 | 锁定接骨板系统（锁定接骨板）(锁定加压截骨板I型120°) | YZ00026752 | 国产 | 常州华森医疗器械有限公司 |  | （非灭菌TA3微弧阳极氧化） 3-6孔(W18.5,δ5.5) | YSD66 （圆孔 标准型） |  | TA3 | 块 |  |  | 锁定接骨板系统 | 审核通过 | 审核通过 | 审核通过 | 审核通过 | 审核通过 | 审核通过 | 获得ISO 13485 认证证书 | 无 | 无 | 无 | 无 | 无 | 0 | 1 | 没有抽检不合格记录
锁定加压干骺端接骨板 | R087 | 骨科创伤类 | 纯钛 |  |  |  | YZ0000044 | 常州华森医疗器械有限公司 | 锁定接骨板系统（锁定接骨板）(锁定加压截骨板I型150°) | YZ00026753 | 国产 | 常州华森医疗器械有限公司 |  | （非灭菌TA3微弧阳极氧化） 3孔(W18.5,δ5.5) | YSD66 （圆孔 标准型） |  | TA3 | 块 |  |  | 锁定接骨板系统 | 审核通过 | 审核通过 | 审核通过 | 审核通过 | 审核通过 | 审核通过 | 获得ISO 13485 认证证书 | 无 | 无 | 无 | 无 | 无 | 0 | 1 | 没有抽检不合格记录
膜肺(带涂层)-带储血槽 | X042 | 心胸外科类 |  | 成人 |  |  | YZ0000337 | 迈柯唯（上海）医疗设备有限公司 | 集成式膜式氧合器和动脉过滤器及静脉贮血器Quadrox-i | YZ00026754 | 进口 | MAQUET Cardiopulmonary GmbH |  | VKMO 50000¦VKMO 51000¦VKMO 70000¦VKMO 71000 | VKMO 50000¦VKMO 51000¦VKMO 70000¦VKMO 71000 |  | 聚碳酸酯、聚丙烯、聚亚安酯 | 盒 |  |  | 集成式膜式氧合器和动脉过滤器及静脉贮血器Quadrox-i | 审核通过 | 审核通过 | 审核通过 | 审核通过 | 审核通过 | 审核通过 | 无 | 通过 | 无 | 医疗器械检测机构出具的检测报告 | 无 | 无 | 0 | 0 | 没有抽检不合格记录
腔镜用单发不可吸收夹 | V131 | 普外科类 | 高分子聚合物 | 施夹钳，8mm＜夹子长度≤16mm | 腔镜及开放手术 | 闭合管状结构 | YZ0000552 | 青岛微科欧康贸易有限责任公司 | 非吸收高分子结扎夹 | YZ00026755 | 进口 | Grena Ltd. |  | 0301-03L | 0301-03L |  | 聚甲醛（POM）材料制成 | 枚 |  |  | 非吸收高分子结扎夹 | 审核通过 | 审核通过 | 审核通过 | 审核通过 | 审核通过 | 审核通过 | 无 | 通过 | 无 | 生产企业自检报告 | 无 | 无 | 0 | 1 | 没有抽检不合格记录
锁定加压干骺端接骨板 | R087 | 骨科创伤类 | 纯钛 |  |  |  | YZ0000044 | 常州华森医疗器械有限公司 | 锁定接骨板系统（锁定接骨板）(锁定加压截骨板II型100°) | YZ00026756 | 国产 | 常州华森医疗器械有限公司 |  | （非灭菌TA3微弧阳极氧化） 3孔(W22.5,δ5.5) | YSD66 （圆孔 标准型） |  | TA3 | 块 |  |  | 锁定接骨板系统 | 审核通过 | 审核通过 | 审核通过 | 审核通过 | 审核通过 | 审核通过 | 获得ISO 13485 认证证书 | 无 | 无 | 无 | 无 | 无 | 0 | 1 | 没有抽检不合格记录
腔镜下一次性通用型切割吻合器及一次性旋转头钉匣 | V160 | 普外科类 |  | 长度≥6cm | 腹腔镜术式 |  | YZ0000550 | 盈甲医疗器械制造（上海）有限公司 | 腔镜切割吻合器及钉匣组件 | YZ00026757 | 国产 | 盈甲医疗器械制造（上海）有限公司 |  | ENDO EGA | ENDO EGA |  | 钛合金 | 把 |  |  | 腔镜切割吻合器及钉匣组件 | 审核通过 | 审核通过 | 审核通过 | 审核通过 | 审核通过 | 审核通过 | 获得ISO 13485 认证证书 | 无 | 无 | 医疗器械检测机构出具的检测报告 | 无 | 发明专利,实用新型专利 | 0 | 6 | 没有抽检不合格记录
膜肺(带涂层)-带储血槽 | X042 | 心胸外科类 |  | 成人 |  |  | YZ0000337 | 迈柯唯（上海）医疗设备有限公司 | 集成式膜式氧合器和动脉过滤器及静脉贮血器Quadrox-i | YZ00026758 | 进口 | MAQUET Cardiopulmonary GmbH |  | VKMO 78000 | VKMO 78000 |  | 聚碳酸酯、聚丙烯、聚亚安酯 | 盒 |  |  | 集成式膜式氧合器和动脉过滤器及静脉贮血器Quadrox-i | 审核通过 | 审核通过 | 审核通过 | 审核通过 | 审核通过 | 审核通过 | 无 | 通过 | 无 | 医疗器械检测机构出具的检测报告 | 无 | 无 | 0 | 1 | 没有抽检不合格记录
锁定加压干骺端接骨板 | R087 | 骨科创伤类 | 纯钛 |  |  |  | YZ0000044 | 常州华森医疗器械有限公司 | 锁定接骨板系统（锁定接骨板）(锁定加压截骨板II型110°) | YZ00026759 | 国产 | 常州华森医疗器械有限公司 |  | （非灭菌TA3微弧阳极氧化） 3孔(W22.5,δ5.5) | YSD66 （圆孔 标准型） |  | TA3 | 块 |  |  | 锁定接骨板系统 | 审核通过 | 审核通过 | 审核通过 | 审核通过 | 审核通过 | 审核通过 | 获得ISO 13485 认证证书 | 无 | 无 | 无 | 无 | 无 | 0 | 1 | 没有抽检不合格记录
腔镜用单发不可吸收夹 | V132 | 普外科类 | 高分子聚合物 | 施夹钳，夹子长度＞16mm | 腔镜及开放手术 | 闭合管状结构 | YZ0000552 | 青岛微科欧康贸易有限责任公司 | 非吸收高分子结扎夹 | YZ00026760 | 进口 | Grena Ltd. |  | 0301-03XL | 0301-03XL |  | 聚甲醛（POM）材料制成 | 枚 |  |  | 非吸收高分子结扎夹 | 审核通过 | 审核通过 | 审核通过 | 审核通过 | 审核通过 | 审核通过 | 无 | 通过 | 无 | 生产企业自检报告 | 无 | 无 | 0 | 1 | 没有抽检不合格记录
腔镜下一次性通用型切割吻合器及一次性直型钉匣 | V157 | 普外科类 |  | 长度＜6cm | 腹腔镜术式 |  | YZ0000550 | 盈甲医疗器械制造（上海）有限公司 | 腔镜切割吻合器及钉匣组件 | YZ00026762 | 国产 | 盈甲医疗器械制造（上海）有限公司 |  | ENDO EGA 45WHL | ENDO EGA 45WHL |  | 钛合金 | 把 |  |  | 腔镜切割吻合器及钉匣组件 | 审核通过 | 审核通过 | 审核通过 | 审核通过 | 审核通过 | 审核通过 | 获得ISO 13485 认证证书 | 无 | 无 | 医疗器械检测机构出具的检测报告 | 无 | 发明专利,实用新型专利 | 0 | 6 | 没有抽检不合格记录
膜肺(带涂层)-带储血槽 | X041 | 心胸外科类 |  | 儿童 |  |  | YZ0000337 | 迈柯唯（上海）医疗设备有限公司 | 集成式膜式氧合器和动脉过滤器及静脉贮血器Quadrox-i Oxygenators and Reserviors | YZ00026763 | 进口 | MAQUET Cardiopulmonary GmbH |  | VKMO 10000¦VKMO 11000¦VKMO 30000¦VKMO 31000 | VKMO 10000¦VKMO 11000¦VKMO 30000¦VKMO 31000 |  | 聚碳酸酯、聚丙烯、聚亚安酯 | 盒 |  |  | 集成式膜式氧合器和动脉过滤器及静脉贮血器Quadrox-i Oxygenators and Reserviors | 审核通过 | 审核通过 | 审核通过 | 审核通过 | 审核通过 | 审核通过 | 无 | 通过 | 无 | 无 | 无 | 无 | 0 | 1 | 没有抽检不合格记录
人工髋关节 髋臼螺钉 | S185 | 骨科人工关节类 |  | 各种规格型号 | 髋关节 |  | YZ0000105 | 德州金约应医疗器械有限公司 | 钛钉 | YZ00026764 | 国产 | 德州金约应医疗器械有限公司 | 钛钉 | 20，25，30，35， | 20，25，30，35， |  |  | 个 |  |  | 人工髋关节 | 未提交 | 未提交 | 审核通过 | 审核通过 | 审核通过 | 审核通过 | 获得ISO 13485 认证证书 | 无 | 无 | 医疗器械检测机构出具的检测报告 | 无 |  |  | 1 | 没有抽检不合格记录
腔镜下一次性通用型切割吻合器及一次性直型钉匣 | V157 | 普外科类 |  | 长度＜6cm | 腹腔镜术式 |  | YZ0000550 | 盈甲医疗器械制造（上海）有限公司 | 腔镜切割吻合器及钉匣组件 | YZ00026765 | 国产 | 盈甲医疗器械制造（上海）有限公司 |  | ENDO EGA 45GEL | ENDO EGA 45GEL |  | 钛合金 | 把 |  |  | 腔镜切割吻合器及钉匣组件 | 审核通过 | 审核通过 | 审核通过 | 审核通过 | 审核通过 | 审核通过 | 获得ISO 13485 认证证书 | 无 | 无 | 医疗器械检测机构出具的检测报告 | 无 | 发明专利,实用新型专利 | 0 | 6 | 没有抽检不合格记录
人工髋关节 髋臼翻修螺钉 | S186 | 骨科人工关节类 |  | 各种规格型号 | 髋关节 |  | YZ0000105 | 德州金约应医疗器械有限公司 | 钛钉 | YZ00026766 | 国产 | 德州金约应医疗器械有限公司 | 钛钉 | 40，45，50 | 40，45，50 |  |  | 个 |  |  | 人工髋关节 | 未提交 | 未提交 | 审核通过 | 审核通过 | 审核通过 | 审核通过 | 获得ISO 13485 认证证书 | 无 | 无 | 医疗器械检测机构出具的检测报告 | 无 |  |  | 1 | 没有抽检不合格记录
胸腰椎后路锁紧螺塞 | T258 | 骨科脊柱类 | 钛合金 | 各种规格 |  | 1螺塞 | YZ0000048 | 苏州吉美瑞医疗器械股份有限公司 | 脊柱固定器(螺母)(钛合金) | YZ00026767 | 国产 | 苏州吉美瑞医疗器械股份有限公司 |  | 均型 | AF万向型 |  | 钛合金 | 个 | PE透析纸 |  | 脊柱固定器 | 审核通过 | 审核通过 | 审核通过 | 审核通过 | 审核通过 | 审核通过 | 获得ISO 13485 认证证书 | 无 | 无 | 生产企业自检报告 | 无 | 无 | 0 | 0 | 没有抽检不合格记录
骨水泥固定初次置换 关节柄 | S020 | 骨科人工关节类 | 解剖型柄 | 各种规格型号 | 髋关节 |  | YZ0000105 | 德州金约应医疗器械有限公司 | 股骨组件 | YZ00026768 | 国产 | 德州金约应医疗器械有限公司 | 股骨组件 | 1#，2#，3#，4#，5#，6#，7#，8#，9#，10#，11#，12#，13#，14#，15#， | 1#，2#，3#，4#，5#，6#，7#，8#，9#，10#，11#，12#，13#，14#，15#， |  |  | 个 |  |  | 股骨组件 | 审核通过 | 审核通过 | 审核通过 | 审核通过 | 审核通过 | 审核通过 | 获得ISO 13485 认证证书 | 无 | 无 | 医疗器械检测机构出具的检测报告 | 无 | 实用新型专利 | 0 | 0 | 没有抽检不合格记录
腔镜下一次性通用型切割吻合器及一次性直型钉匣 | V158 | 普外科类 |  | 长度≥6cm | 腹腔镜术式 |  | YZ0000550 | 盈甲医疗器械制造（上海）有限公司 | 腔镜切割吻合器及钉匣组件 | YZ00026769 | 国产 | 盈甲医疗器械制造（上海）有限公司 |  | ENDO EGA 60BLL | ENDO EGA 60BLL |  | 钛合金 | 把 |  |  | 腔镜切割吻合器及钉匣组件 | 审核通过 | 审核通过 | 审核通过 | 审核通过 | 审核通过 | 审核通过 | 获得ISO 13485 认证证书 | 无 | 无 | 医疗器械检测机构出具的检测报告 | 无 | 发明专利,实用新型专利 | 0 | 6 | 没有抽检不合格记录
远端塞 | S319 | 骨科人工关节类 | 各种材质 | 各种规格 |  |  | YZ0000105 | 德州金约应医疗器械有限公司 | 远端塞 | YZ00026770 | 国产 | 德州金约应医疗器械有限公司 | 远端塞 | 1#，2#，3#，4#，5#，6# | 1#，2#，3#，4#，5#，6# |  |  | 个 |  |  | 股骨组件 | 审核通过 | 审核通过 | 审核通过 | 审核通过 | 审核通过 | 审核通过 | 获得ISO 13485 认证证书 | 无 | 无 | 医疗器械检测机构出具的检测报告 | 无 | 无 | 0 | 1 | 没有抽检不合格记录
中置器 | S320 | 骨科人工关节类 | 各种材质 | 各种规格 |  |  | YZ0000105 | 德州金约应医疗器械有限公司 | 中置器 | YZ00026771 | 国产 | 德州金约应医疗器械有限公司 | 中置器 | 1#，2#，3#，4#，5#，6# | 1#，2#，3#，4#，5#，6# |  |  | 个 |  |  | 股骨组件 | 审核通过 | 审核通过 | 审核通过 | 审核通过 | 审核通过 | 审核通过 | 获得ISO 13485 认证证书 | 无 | 无 | 医疗器械检测机构出具的检测报告 | 无 | 无 | 0 | 1 | 没有抽检不合格记录
腹股沟疝及腹壁疝修补补片（平片） | V006 | 普外科类 | 聚丙烯 | 10cm＜最大长径(直径）≤15cm | 开放或腔镜 | 轻量型平片及预裁平片 | YZ0000392 | 日照天一生物医疗科技有限公司 | 疝修补补片 | YZ00026772 | 国产 | 日照天一生物医疗科技有限公司 | 疝修补补片 | Φ=10cm¦W×L=6×12.5cm | 290¦ |  | 聚丙烯 | 套 | PETG材料＋涂胶特卫强 |  | 疝修补补片 | 审核通过 | 审核通过 | 审核通过 | 审核通过 | 审核通过 | 审核通过 | 获得ISO 13485 认证证书 | 无 | 无 | 医疗器械检测机构出具的检测报告 | 无 | 无 | 0 | 0 | 没有抽检不合格记录
腔镜下一次性通用型切割吻合器及一次性直型钉匣 | V158 | 普外科类 |  | 长度≥6cm | 腹腔镜术式 |  | YZ0000550 | 盈甲医疗器械制造（上海）有限公司 | 腔镜切割吻合器及钉匣组件 | YZ00026773 | 国产 | 盈甲医疗器械制造（上海）有限公司 |  | ENDO EGA 60GEL | ENDO EGA 60GEL |  | 钛合金 | 把 |  |  | 腔镜切割吻合器及钉匣组件 | 审核通过 | 审核通过 | 审核通过 | 审核通过 | 审核通过 | 审核通过 | 获得ISO 13485 认证证书 | 无 | 无 | 医疗器械检测机构出具的检测报告 | 无 | 发明专利,实用新型专利 | 0 | 6 | 没有抽检不合格记录
一次性闭合器及一次性钉匣 | V139 | 普外科类 |  | 长度<6cm | 传统开放术式 |  | YZ0000378 | 常州市智业医疗仪器研究所有限公司 | 一次性自动线形吻合器及吻合组件 | YZ00026774 | 国产 | 常州市智业医疗仪器研究所有限公司 | 一次性自动线形吻合器及吻合组件 | ZH-30/45-3(4) | ZH-30/45-3(4) |  | TA1、TA2、06Cr19Ni10、ABS、PC | 把 | 纸盒 |  | 一次性自动线形吻合器及吻合组件 | 审核通过 | 审核通过 | 审核通过 | 审核通过 | 审核通过 | 审核通过 | 获得ISO 13485 认证证书 | 通过 | 通过 | 医疗器械检测机构出具的检测报告 | 无 | 发明专利,实用新型专利 | 0 | 15 | 没有抽检不合格记录
锁定加压干骺端接骨板 | R087 | 骨科创伤类 | 纯钛 |  |  |  | YZ0000044 | 常州华森医疗器械有限公司 | 锁定接骨板系统（锁定接骨板）(锁定加压截骨板II型120°) | YZ00026775 | 国产 | 常州华森医疗器械有限公司 |  | （非灭菌TA3微弧阳极氧化） 3-6孔(W22.5,δ5.5) | YSD66 （圆孔 标准型） |  | TA3 | 块 |  |  | 锁定接骨板系统 | 审核通过 | 审核通过 | 审核通过 | 审核通过 | 审核通过 | 审核通过 | 获得ISO 13485 认证证书 | 无 | 无 | 无 | 无 | 无 | 0 | 1 | 没有抽检不合格记录
腹股沟疝及腹壁疝修补补片（平片） | V029 | 普外科类 | 复合材料 | 15cm＜最大长径(直径）≤20cm | 开放或腔镜 | 轻量型 | YZ0000395 | 北京天助畅运医疗技术股份有限公司 | 疝修补片 | YZ00026776 | 国产 | 北京天助畅运医疗技术股份有限公司 |  | 15*15cm | PAFR | 部分可吸收材质方形补片，可用于腔镜下使用。 | 聚丙烯单丝纤维和乙交酯-已内酯共聚物单丝纤维编织制成 | 片 |  |  | 疝修补片 | 审核通过 | 审核通过 | 审核通过 | 审核通过 | 审核通过 | 审核通过 | 获得ISO 13485 认证证书 | 无 | 无 | 医疗器械检测机构出具的检测报告 | 无 | 无 | 0 | 1 | 没有抽检不合格记录
锁定加压干骺端接骨板 | R087 | 骨科创伤类 | 纯钛 |  |  |  | YZ0000044 | 常州华森医疗器械有限公司 | 锁定接骨板系统（锁定接骨板）(锁定加压截骨板II型150°) | YZ00026777 | 国产 | 常州华森医疗器械有限公司 |  | （非灭菌TA3微弧阳极氧化） 3孔(W22.5,δ5.5) | YSD66 （圆孔 标准型） |  | TA3 | 块 |  |  | 锁定接骨板系统 | 审核通过 | 审核通过 | 审核通过 | 审核通过 | 审核通过 | 审核通过 | 获得ISO 13485 认证证书 | 无 | 无 | 无 | 无 | 无 | 0 | 1 | 没有抽检不合格记录
锁定加压干骺端接骨板 | R087 | 骨科创伤类 | 纯钛 |  |  |  | YZ0000044 | 常州华森医疗器械有限公司 | 锁定接骨板系统（锁定接骨板） | YZ00026778 | 国产 | 常州华森医疗器械有限公司 |  | （非灭菌TA3微弧阳极氧化） 3-5孔(W9,δ2) | YSD68 （圆孔 标准型） |  | TA3 | 块 |  |  | 锁定接骨板系统 | 审核通过 | 审核通过 | 审核通过 | 审核通过 | 审核通过 | 审核通过 | 获得ISO 13485 认证证书 | 无 | 无 | 无 | 无 | 无 | 0 | 1 | 没有抽检不合格记录
腔镜下一次性通用型切割吻合器及一次性旋转头钉匣 | V159 | 普外科类 |  | 长度＜6cm | 腹腔镜术式 |  | YZ0000550 | 盈甲医疗器械制造（上海）有限公司 | 腔镜切割吻合器及钉匣组件 | YZ00026779 | 国产 | 盈甲医疗器械制造（上海）有限公司 |  | ENDO EGA 45WHR | ENDO EGA 45WHR |  | 钛合金 | 把 |  |  | 腔镜切割吻合器及钉匣组件 | 审核通过 | 审核通过 | 审核通过 | 审核通过 | 审核通过 | 审核通过 | 获得ISO 13485 认证证书 | 无 | 无 | 医疗器械检测机构出具的检测报告 | 无 | 发明专利,实用新型专利 | 0 | 6 | 没有抽检不合格记录
皮质骨螺钉 | R416 | 骨科创伤类 | 钛合金 | 1.0-3.0mm |  | 非自攻 | YZ0000377 | 江苏艾为康医疗器械科技有限公司 | 金属接骨螺钉 | YZ00026780 | 国产 | 江苏艾为康医疗器械科技有限公司 |  | Φ1.5mm,长度 4 ~ 30mm | HAQ04 | 长度范围内每间隔1mm为一规格 | 钛合金 | 袋 | 医用透析纸袋 |  | 金属接骨螺钉 | 审核通过 | 审核通过 | 审核通过 | 审核通过 | 审核通过 | 审核通过 | 获得ISO 13485 认证证书 | 无 | 无 | 医疗器械检测机构出具的检测报告 | 无 | 无 | 0 | 0 | 没有抽检不合格记录
锁定加压干骺端接骨板 | R087 | 骨科创伤类 | 纯钛 |  |  |  | YZ0000044 | 常州华森医疗器械有限公司 | 锁定接骨板系统（锁定接骨板） | YZ00026781 | 国产 | 常州华森医疗器械有限公司 |  | （非灭菌TA3微弧阳极氧化） 3-7孔(W11,δ2.5) | YSD69 （圆孔 标准型） |  | TA3 | 块 |  |  | 锁定接骨板系统 | 审核通过 | 审核通过 | 审核通过 | 审核通过 | 审核通过 | 审核通过 | 获得ISO 13485 认证证书 | 无 | 无 | 无 | 无 | 无 | 0 | 1 | 没有抽检不合格记录
皮质骨螺钉 | R416 | 骨科创伤类 | 钛合金 | 1.0-3.0mm |  | 非自攻 | YZ0000377 | 江苏艾为康医疗器械科技有限公司 | 金属接骨螺钉 | YZ00026783 | 国产 | 江苏艾为康医疗器械科技有限公司 |  | Φ1.7mm,长度 4 ~ 30mm | HAQ04 | 长度范围内每间隔1mm为一规格 | 钛合金 | 袋 | 医用透析纸袋 |  | 金属接骨螺钉 | 审核通过 | 审核通过 | 审核通过 | 审核通过 | 审核通过 | 审核通过 | 获得ISO 13485 认证证书 | 无 | 无 | 医疗器械检测机构出具的检测报告 | 无 | 无 | 0 | 0 | 没有抽检不合格记录
锁定加压干骺端接骨板 | R087 | 骨科创伤类 | 纯钛 |  |  |  | YZ0000044 | 常州华森医疗器械有限公司 | 锁定接骨板系统（锁定接骨板） | YZ00026784 | 国产 | 常州华森医疗器械有限公司 |  | （非灭菌TA3微弧阳极氧化） 3-4孔(W6.5,δ1.8) | YSD71 （圆孔 标准型） |  | TA3 | 块 |  |  | 锁定接骨板系统 | 审核通过 | 审核通过 | 审核通过 | 审核通过 | 审核通过 | 审核通过 | 获得ISO 13485 认证证书 | 无 | 无 | 无 | 无 | 无 | 0 | 1 | 没有抽检不合格记录
腔镜下一次性通用型切割吻合器及一次性旋转头钉匣 | V159 | 普外科类 |  | 长度＜6cm | 腹腔镜术式 |  | YZ0000550 | 盈甲医疗器械制造（上海）有限公司 | 腔镜切割吻合器及钉匣组件 | YZ00026785 | 国产 | 盈甲医疗器械制造（上海）有限公司 |  | ENDO EGA 45GER | ENDO EGA 45GER |  | 钛合金 | 把 |  |  | 腔镜切割吻合器及钉匣组件 | 审核通过 | 审核通过 | 审核通过 | 审核通过 | 审核通过 | 审核通过 | 获得ISO 13485 认证证书 | 无 | 无 | 医疗器械检测机构出具的检测报告 | 无 | 发明专利,实用新型专利 | 0 | 6 | 没有抽检不合格记录
锁定加压干骺端接骨板 | R087 | 骨科创伤类 | 纯钛 |  |  |  | YZ0000044 | 常州华森医疗器械有限公司 | 锁定接骨板系统（锁定接骨板） | YZ00026786 | 国产 | 常州华森医疗器械有限公司 |  | （非灭菌TA3微弧阳极氧化） 3-4孔(W6.5,δ1.8) | YSD72 （圆孔 标准型） |  | TA3 | 块 |  |  | 锁定接骨板系统 | 审核通过 | 审核通过 | 审核通过 | 审核通过 | 审核通过 | 审核通过 | 获得ISO 13485 认证证书 | 无 | 无 | 无 | 无 | 无 | 0 | 1 | 没有抽检不合格记录
皮质骨螺钉 | R416 | 骨科创伤类 | 钛合金 | 1.0-3.0mm |  | 非自攻 | YZ0000377 | 江苏艾为康医疗器械科技有限公司 | 金属接骨螺钉 | YZ00026787 | 国产 | 江苏艾为康医疗器械科技有限公司 |  | Φ2.0mm,长度 4 ~ 30mm,全牙 | HAQ04 | 长度范围内每间隔1mm为一规格 | 钛合金 | 袋 | 医用透析纸袋 |  | 金属接骨螺钉 | 审核通过 | 审核通过 | 审核通过 | 审核通过 | 审核通过 | 审核通过 | 获得ISO 13485 认证证书 | 无 | 无 | 医疗器械检测机构出具的检测报告 | 无 | 无 | 0 | 0 | 没有抽检不合格记录
锁定加压干骺端接骨板 | R087 | 骨科创伤类 | 纯钛 |  |  |  | YZ0000044 | 常州华森医疗器械有限公司 | 锁定接骨板系统（锁定接骨板） | YZ00026788 | 国产 | 常州华森医疗器械有限公司 |  | （非灭菌TA3微弧阳极氧化） 3-4孔(W6.5,δ1.8) | YSD73 （圆孔 标准型） |  | TA3 | 块 |  |  | 锁定接骨板系统 | 审核通过 | 审核通过 | 审核通过 | 审核通过 | 审核通过 | 审核通过 | 获得ISO 13485 认证证书 | 无 | 无 | 无 | 无 | 无 | 0 | 1 | 没有抽检不合格记录
皮质骨螺钉 | R416 | 骨科创伤类 | 钛合金 | 1.0-3.0mm |  | 非自攻 | YZ0000377 | 江苏艾为康医疗器械科技有限公司 | 金属接骨螺钉 | YZ00026789 | 国产 | 江苏艾为康医疗器械科技有限公司 |  | Φ2.5mm,长度 4 ~ 30mm,全牙 | HAQ04 | 长度范围内每间隔1mm为一规格 | 钛合金 | 袋 | 医用透析纸袋 |  | 金属接骨螺钉 | 审核通过 | 审核通过 | 审核通过 | 审核通过 | 审核通过 | 审核通过 | 获得ISO 13485 认证证书 | 无 | 无 | 医疗器械检测机构出具的检测报告 | 无 | 无 | 0 | 0 | 没有抽检不合格记录
腔镜下一次性通用型切割吻合器及一次性旋转头钉匣 | V160 | 普外科类 |  | 长度≥6cm | 腹腔镜术式 |  | YZ0000550 | 盈甲医疗器械制造（上海）有限公司 | 腔镜切割吻合器及钉匣组件 | YZ00026790 | 国产 | 盈甲医疗器械制造（上海）有限公司 |  | ENDO EGA 60BLR | ENDO EGA 60BLR |  | 钛合金 | 把 |  |  | 腔镜切割吻合器及钉匣组件 | 审核通过 | 审核通过 | 审核通过 | 审核通过 | 审核通过 | 审核通过 | 获得ISO 13485 认证证书 | 无 | 无 | 医疗器械检测机构出具的检测报告 | 无 | 发明专利,实用新型专利 | 0 | 6 | 没有抽检不合格记录
锁定加压干骺端接骨板 | R087 | 骨科创伤类 | 纯钛 |  |  |  | YZ0000044 | 常州华森医疗器械有限公司 | 锁定接骨板系统（锁定接骨板） | YZ00026791 | 国产 | 常州华森医疗器械有限公司 |  | （非灭菌TA3微弧阳极氧化） 3-5孔(W9,δ2) | YSD75 （圆孔 标准型） |  | TA3 | 块 |  |  | 锁定接骨板系统 | 审核通过 | 审核通过 | 审核通过 | 审核通过 | 审核通过 | 审核通过 | 获得ISO 13485 认证证书 | 无 | 无 | 无 | 无 | 无 | 0 | 1 | 没有抽检不合格记录
皮质骨螺钉 | R416 | 骨科创伤类 | 钛合金 | 1.0-3.0mm |  | 非自攻 | YZ0000377 | 江苏艾为康医疗器械科技有限公司 | 金属接骨螺钉 | YZ00026793 | 国产 | 江苏艾为康医疗器械科技有限公司 |  | Φ2.7mm,长度 6 ~ 50mm,全牙 | HAQ04 | 长度范围内每间隔1mm为一规格 | 钛合金 | 袋 | 医用透析纸袋 |  | 金属接骨螺钉 | 审核通过 | 审核通过 | 审核通过 | 审核通过 | 审核通过 | 审核通过 | 获得ISO 13485 认证证书 | 无 | 无 | 医疗器械检测机构出具的检测报告 | 无 | 无 | 0 | 0 | 没有抽检不合格记录
锁定加压干骺端接骨板 | R087 | 骨科创伤类 | 纯钛 |  |  |  | YZ0000044 | 常州华森医疗器械有限公司 | 锁定接骨板系统（锁定接骨板） | YZ00026794 | 国产 | 常州华森医疗器械有限公司 |  | （非灭菌TA3微弧阳极氧化） 3-5孔(W7.5,δ1.8) | YSD76 （圆孔 标准型） |  | TA3 | 块 |  |  | 锁定接骨板系统 | 审核通过 | 审核通过 | 审核通过 | 审核通过 | 审核通过 | 审核通过 | 获得ISO 13485 认证证书 | 无 | 无 | 无 | 无 | 无 | 0 | 1 | 没有抽检不合格记录
腔镜下一次性通用型切割吻合器及一次性旋转头钉匣 | V160 | 普外科类 |  | 长度≥6cm | 腹腔镜术式 |  | YZ0000550 | 盈甲医疗器械制造（上海）有限公司 | 腔镜切割吻合器及钉匣组件 | YZ00026795 | 国产 | 盈甲医疗器械制造（上海）有限公司 |  | ENDO EGA 60GER | ENDO EGA 60GER |  | 钛合金 | 把 |  |  | 腔镜切割吻合器及钉匣组件 | 审核通过 | 审核通过 | 审核通过 | 审核通过 | 审核通过 | 审核通过 | 获得ISO 13485 认证证书 | 无 | 无 | 医疗器械检测机构出具的检测报告 | 无 | 发明专利,实用新型专利 | 0 | 0 | 没有抽检不合格记录
一次性闭合器及一次性钉匣 | V140 | 普外科类 |  | 6cm≤长度≤8cm | 传统开放术式 |  | YZ0000143 | 河南省驼人医疗科技有限公司 | 一次性使用直线型吻合器及组件 | YZ00026796 | 国产 | 河南省驼人医疗科技有限公司 |  | TRFA-6035R、TRFA-6048R、TRFA-7535R、TRFA-7548R¦TRFB-6035R、TRFB-6048R、TRFB-7535R、TRFB-7548R | 双手柄（A型）¦单手柄（B型） |  | 混合 | 把 |  |  | 一次性使用直线型吻合器及组件 | 审核通过 | 审核通过 | 审核通过 | 审核通过 | 审核通过 | 审核通过 | 获得ISO 13485 认证证书 | 无 | 无 | 医疗器械检测机构出具的检测报告 | 无 | 无 | 0 | 0 | 没有抽检不合格记录
皮质骨螺钉 | R416 | 骨科创伤类 | 钛合金 | 1.0-3.0mm |  | 非自攻 | YZ0000377 | 江苏艾为康医疗器械科技有限公司 | 金属接骨螺钉 | YZ00026797 | 国产 | 江苏艾为康医疗器械科技有限公司 |  | Φ3.0mm,长度 8 ~ 90mm,全牙 | HAQ04 | 长度范围内每间隔1mm为一规格 | 钛合金 | 袋 | 医用透析纸袋 |  | 金属接骨螺钉 | 审核通过 | 审核通过 | 审核通过 | 审核通过 | 审核通过 | 审核通过 | 获得ISO 13485 认证证书 | 无 | 无 | 医疗器械检测机构出具的检测报告 | 无 | 无 | 0 | 0 | 没有抽检不合格记录
锁定加压干骺端接骨板 | R087 | 骨科创伤类 | 纯钛 |  |  |  | YZ0000044 | 常州华森医疗器械有限公司 | 锁定接骨板系统（锁定接骨板） | YZ00026798 | 国产 | 常州华森医疗器械有限公司 |  | （非灭菌TA3微弧阳极氧化） 3-8孔(W8.2,δ2.5) | YSD77 （圆孔 标准型） |  | TA3 | 块 |  |  | 锁定接骨板系统 | 审核通过 | 审核通过 | 审核通过 | 审核通过 | 审核通过 | 审核通过 | 获得ISO 13485 认证证书 | 无 | 无 | 无 | 无 | 无 | 0 | 1 | 没有抽检不合格记录
一次性闭合器及一次性钉匣 | V140 | 普外科类 |  | 6cm≤长度≤8cm | 传统开放术式 |  | YZ0000378 | 常州市智业医疗仪器研究所有限公司 | 一次性自动线形吻合器及吻合组件 | YZ00026799 | 国产 | 常州市智业医疗仪器研究所有限公司 | 一次性自动线形吻合器及吻合组件 | ZH-60/75-3(4) | ZH-60/75-3(4) |  | TA1、TA2、06Cr19Ni10、ABS、PC | 把 | 纸盒 |  | 一次性自动线形吻合器及吻合组件 | 审核通过 | 审核通过 | 审核通过 | 审核通过 | 审核通过 | 审核通过 | 获得ISO 13485 认证证书 | 通过 | 通过 | 医疗器械检测机构出具的检测报告 | 无 | 发明专利,实用新型专利 | 0 | 16 | 没有抽检不合格记录
锁定加压干骺端接骨板 | R087 | 骨科创伤类 | 纯钛 |  |  |  | YZ0000044 | 常州华森医疗器械有限公司 | 锁定接骨板系统（锁定接骨板） | YZ00026800 | 国产 | 常州华森医疗器械有限公司 |  | （非灭菌TA3微弧阳极氧化） 3-8孔(W8.2,δ2.5) | YSD78 （圆孔 标准型） |  | TA3 | 块 |  |  | 锁定接骨板系统 | 审核通过 | 审核通过 | 审核通过 | 审核通过 | 审核通过 | 审核通过 | 获得ISO 13485 认证证书 | 无 | 无 | 无 | 无 | 无 | 0 | 1 | 没有抽检不合格记录
皮质骨螺钉 | R425 | 骨科创伤类 | 钛合金 | 3.0mm以上 |  | 非自攻 | YZ0000377 | 江苏艾为康医疗器械科技有限公司 | 金属接骨螺钉 | YZ00026801 | 国产 | 江苏艾为康医疗器械科技有限公司 |  | Φ3.5mm,长度 8 ~ 90mm,全牙 | HAQ04 | 长度范围内每间隔1mm为一规格 | 钛合金 | 袋 | 医用透析纸袋 |  | 金属接骨螺钉 | 审核通过 | 审核通过 | 审核通过 | 审核通过 | 审核通过 | 审核通过 | 获得ISO 13485 认证证书 | 无 | 无 | 医疗器械检测机构出具的检测报告 | 无 | 无 | 0 | 0 | 没有抽检不合格记录
锁定加压干骺端接骨板 | R087 | 骨科创伤类 | 纯钛 |  |  |  | YZ0000044 | 常州华森医疗器械有限公司 | 锁定接骨板系统（锁定接骨板） | YZ00026802 | 国产 | 常州华森医疗器械有限公司 |  | （非灭菌TA3微弧阳极氧化） 3-8孔(W8.2,δ2.5) | YSD79 （圆孔 标准型） |  | TA3 | 块 |  |  | 锁定接骨板系统 | 审核通过 | 审核通过 | 审核通过 | 审核通过 | 审核通过 | 审核通过 | 获得ISO 13485 认证证书 | 无 | 无 | 无 | 无 | 无 | 0 | 1 | 没有抽检不合格记录
外周血管补片 | X018 | 心胸外科类 | 聚酯材料并涂牛胶原 | 各种规格 |  |  | YZ0000337 | 迈柯唯（上海）医疗设备有限公司 | 人造血管补片Vascular Patches | YZ00026803 | 进口 | InterVascular SAS |  | 6mm x 75mm¦8mm x 75mm¦10mm x 75mm¦12mm x 75mm¦14mm x 75mm | HEK06/75CP (1)¦HEK08/75CP (1)¦HEK10/75CP (1)¦HEK12/75CP (1)¦HEK14/75CP (1) |  | 聚酯 | 盒 |  |  | 人造血管补片Vascular Patches | 审核通过 | 审核通过 | 审核通过 | 审核通过 | 审核通过 | 审核通过 | 无 | 通过 | 无 | 无 | 无 | 无 | 0 | 0 | 没有抽检不合格记录
一次性闭合器及一次性钉匣 | V139 | 普外科类 |  | 长度<6cm | 传统开放术式 |  | YZ0001021 | 安徽国泰国瑞医疗科技有限公司 | 一次性使用直线吻合器及钉仓组件 | YZ00026804 | 国产 | 安徽国泰国瑞医疗科技有限公司 | 一次性使用直线吻合器及钉仓组件 | 30*3.8¦30*4.5¦45*3.8¦45*4.5¦55*3.8¦55*4.5 | YZW(I)¦YZW(I)¦YZW(I)¦YZW(I)¦YZW(I)¦YZW(I) | 30指的是吻合长度为30mm，3.8指的是缝合钉高度3.8mm,缝合厚度1.5mm;4.5指的是缝合钉高度4.5mm,缝合厚度2.0mm | 抵钉座及组件夹板：12Cr18Ni9，手柄：ABS，钉仓：ABS,缝合钉：TA3 | 把 | 吸塑盒 |  | 一次性使用直线吻合器及钉仓组件 | 审核通过 | 审核通过 | 审核通过 | 审核通过 | 审核通过 | 审核通过 | 获得ISO 13485 认证证书 | 无 | 无 | 医疗器械检测机构出具的检测报告 | 无 | 实用新型专利 | 0 | 1 | 没有抽检不合格记录
双极 半髋 | S182 | 骨科人工关节类 | 金属杯+聚乙烯内衬 |  | 髋关节 |  | YZ0000093 | 北京金查理人工关节技术有限公司 | 双极头外杯 | YZ00026805 | 国产 | 北京金查理人工关节技术有限公司 |  | Φ38~Φ68间隔1mm | Φ38~Φ68间隔1mm |  | 钴铬钼合金 | 盒 | 吸塑盒+纸盒 |  | 髋关节假体 | 审核通过 | 审核通过 | 审核通过 | 审核通过 | 审核通过 | 审核通过 | 无 | 无 | 无 | 医疗器械检测机构出具的检测报告 | 无 | 无 | 0 | 1 | 没有抽检不合格记录
锁定加压干骺端接骨板 | R087 | 骨科创伤类 | 纯钛 |  |  |  | YZ0000044 | 常州华森医疗器械有限公司 | 锁定接骨板系统（锁定接骨板） | YZ00026806 | 国产 | 常州华森医疗器械有限公司 |  | （非灭菌TA3微弧阳极氧化） 3-4孔(W11,δ2.5) | YSD82 （结合孔 标准型） |  | TA3 | 块 |  |  | 锁定接骨板系统 | 审核通过 | 审核通过 | 审核通过 | 审核通过 | 审核通过 | 审核通过 | 获得ISO 13485 认证证书 | 无 | 无 | 无 | 无 | 无 | 0 | 1 | 没有抽检不合格记录
皮质骨螺钉 | R425 | 骨科创伤类 | 钛合金 | 3.0mm以上 |  | 非自攻 | YZ0000377 | 江苏艾为康医疗器械科技有限公司 | 金属接骨螺钉 | YZ00026807 | 国产 | 江苏艾为康医疗器械科技有限公司 |  | Φ4.0mm,长度 8 ~ 90mm,全牙 | HAQ04 | 长度范围内每间隔1mm为一规格 | 钛合金 | 袋 | 医用透析纸袋 |  | 金属接骨螺钉 | 审核通过 | 审核通过 | 审核通过 | 审核通过 | 审核通过 | 审核通过 | 获得ISO 13485 认证证书 | 无 | 无 | 医疗器械检测机构出具的检测报告 | 无 | 无 | 0 | 0 | 没有抽检不合格记录
一次性直线切割吻合器及一次性钉匣 | V144 | 普外科类 |  | 6cm＜长度≤8cm | 传统开放术式 |  | YZ0000550 | 盈甲医疗器械制造（上海）有限公司 | 一次性使用直线切割吻合器及钉匣组件 | YZ00026808 | 国产 | 盈甲医疗器械制造（上海）有限公司 |  | EGLC 8038S | EGLC 8038S |  | 钛合金 | 把 |  |  | 一次性使用直线切割吻合器及钉匣组件 | 审核通过 | 审核通过 | 审核通过 | 审核通过 | 审核通过 | 审核通过 | 获得ISO 13485 认证证书 | 无 | 无 | 医疗器械检测机构出具的检测报告 | 无 | 发明专利,实用新型专利 | 0 | 6 | 没有抽检不合格记录
胸腰椎后路短尾单轴螺钉 | T227 | 骨科脊柱类 | 钛合金 | 各种规格 |  | 1螺钉 | YZ0000105 | 德州金约应医疗器械有限公司 | 顶丝 | YZ00026809 | 国产 | 德州金约应医疗器械有限公司 | 顶丝 | 3 | 3 |  |  | 个 |  |  | 脊柱后路钉棒系统 | 审核通过 | 审核通过 | 审核通过 | 审核通过 | 审核通过 | 审核通过 | 获得ISO 13485 认证证书 | 无 | 无 | 无 | 无 | 实用新型专利 | 0 | 1 | 没有抽检不合格记录
锁定加压干骺端接骨板 | R087 | 骨科创伤类 | 纯钛 |  |  |  | YZ0000044 | 常州华森医疗器械有限公司 | 锁定接骨板系统（锁定接骨板） | YZ00026810 | 国产 | 常州华森医疗器械有限公司 |  | （非灭菌TA3微弧阳极氧化） 3孔(W11,δ2.5) | YSD83 （结合孔 标准型） |  | TA3 | 块 |  |  | 锁定接骨板系统 | 审核通过 | 审核通过 | 审核通过 | 审核通过 | 审核通过 | 审核通过 | 获得ISO 13485 认证证书 | 无 | 无 | 无 | 无 | 无 | 0 | 1 | 没有抽检不合格记录
一次性直线切割吻合器及一次性钉匣 | V144 | 普外科类 |  | 6cm＜长度≤8cm | 传统开放术式 |  | YZ0000550 | 盈甲医疗器械制造（上海）有限公司 | 一次性使用直线切割吻合器及钉匣组件 | YZ00026811 | 国产 | 盈甲医疗器械制造（上海）有限公司 |  | EGLC 8038L | EGLC 8038L |  | 钛合金 | 把 |  |  | 一次性使用直线切割吻合器及钉匣组件 | 审核通过 | 审核通过 | 审核通过 | 审核通过 | 审核通过 | 审核通过 | 获得ISO 13485 认证证书 | 无 | 无 | 医疗器械检测机构出具的检测报告 | 无 | 发明专利,实用新型专利 | 0 | 6 | 没有抽检不合格记录
膝关节 髌骨假体 | S256 | 骨科人工关节类 |  | 髌骨假体（椭圆形） | 膝关节 |  | YZ0000105 | 德州金约应医疗器械有限公司 | 髌骨 | YZ00026812 | 国产 | 德州金约应医疗器械有限公司 | 髌骨 | 26/8、29/8、32/8、26/10、29/10、32/10、35/10 | 26/8、29/8、32/8、26/10、29/10、32/10、35/10 |  |  | 个 |  |  | 人工膝关节 | 审核通过 | 审核通过 | 审核通过 | 审核通过 | 审核通过 | 审核通过 | 获得ISO 13485 认证证书 | 无 | 无 | 医疗器械检测机构出具的检测报告 | 无 | 无 | 0 | 1 | 没有抽检不合格记录
一次性闭合器及一次性钉匣 | V141 | 普外科类 |  | 长度＞8cm | 传统开放术式 |  | YZ0000143 | 河南省驼人医疗科技有限公司 | 一次性使用直线型吻合器及组件 | YZ00026813 | 国产 | 河南省驼人医疗科技有限公司 |  | TRFA-9035R、TRFA-9048R¦TRFB-9035R、TRFB-9048R | 双手柄（A型）¦单手柄（B型） |  | 混合 | 把 |  |  | 一次性使用直线型吻合器及组件 | 审核通过 | 审核通过 | 审核通过 | 审核通过 | 审核通过 | 审核通过 | 获得ISO 13485 认证证书 | 无 | 无 | 医疗器械检测机构出具的检测报告 | 无 | 无 | 0 | 0 | 没有抽检不合格记录
锁定加压干骺端接骨板 | R087 | 骨科创伤类 | 纯钛 |  |  |  | YZ0000044 | 常州华森医疗器械有限公司 | 锁定接骨板系统（锁定接骨板） | YZ00026814 | 国产 | 常州华森医疗器械有限公司 |  | （非灭菌TA3微弧阳极氧化） 3-5孔(W9,δ2) | YSD84 （圆孔 标准型） |  | TA3 | 块 |  |  | 锁定接骨板系统 | 审核通过 | 审核通过 | 审核通过 | 审核通过 | 审核通过 | 审核通过 | 获得ISO 13485 认证证书 | 无 | 无 | 无 | 无 | 无 | 0 | 1 | 没有抽检不合格记录
皮质骨螺钉 | R425 | 骨科创伤类 | 钛合金 | 3.0mm以上 |  | 非自攻 | YZ0000377 | 江苏艾为康医疗器械科技有限公司 | 金属接骨螺钉 | YZ00026815 | 国产 | 江苏艾为康医疗器械科技有限公司 |  | Φ4.5mm,长度 8 ~ 90mm,全牙 | HAQ04 | 长度范围内每间隔1mm为一规格 | 钛合金 | 袋 | 医用透析纸袋 |  | 金属接骨螺钉 | 审核通过 | 审核通过 | 审核通过 | 审核通过 | 审核通过 | 审核通过 | 获得ISO 13485 认证证书 | 无 | 无 | 医疗器械检测机构出具的检测报告 | 无 | 无 | 0 | 0 | 没有抽检不合格记录
外周血管补片 | X018 | 心胸外科类 | 聚酯材料并涂牛胶原 | 各种规格 |  |  | YZ0000337 | 迈柯唯（上海）医疗设备有限公司 | 人造血管补片Vascular Patches | YZ00026816 | 进口 | InterVascular SAS |  | 6mm x 75mm¦8mm x 75mm¦10mm x 75mm¦12mm x 75mm¦14mm x 75mm | HEK06/75CPUT (1)¦HEK08/75CPUT (1)¦HEK10/75CPUT (1)¦HEK12/75CPUT (1)¦HEK14/75CPUT (1) |  | 聚酯 | 盒 |  |  | 人造血管补片Vascular Patches | 审核通过 | 审核通过 | 审核通过 | 审核通过 | 审核通过 | 审核通过 | 无 | 通过 | 无 | 无 | 无 | 无 | 0 | 0 | 没有抽检不合格记录
端端吻合器 | V149 | 普外科类 |  | 直型 | 传统开放术式 |  | YZ0000052 | 江苏博朗森思医疗器械有限公司 | 一次性使用直线型切割吻合器及组件 | YZ00026817 | 国产 | 江苏博朗森思医疗器械有限公司 | 一次性使用直线型切割吻合器及组件 | GH75(100)-（3、4） | GH75(100)-（3、4） |  | 06Cr19Ni10、ABS、TA1、TA2 | 把 | 纸盒 |  | 一次性使用直线型切割吻合器及组件 | 审核通过 | 审核通过 | 审核通过 | 审核通过 | 审核通过 | 审核通过 | 获得ISO 13485 认证证书 | 通过 | 通过 | 医疗器械检测机构出具的检测报告 | 无 | 发明专利,实用新型专利 | 0 | 16 | 没有抽检不合格记录
锁定加压干骺端接骨板 | R087 | 骨科创伤类 | 纯钛 |  |  |  | YZ0000044 | 常州华森医疗器械有限公司 | 锁定接骨板系统（锁定接骨板） | YZ00026818 | 国产 | 常州华森医疗器械有限公司 |  | （非灭菌TA3微弧阳极氧化） 3-6孔(W6.2,δ1.65) | YSD86 （圆孔 标准型） |  | TA3 | 块 |  |  | 锁定接骨板系统 | 审核通过 | 审核通过 | 审核通过 | 审核通过 | 审核通过 | 审核通过 | 获得ISO 13485 认证证书 | 无 | 无 | 无 | 无 | 无 | 0 | 1 | 没有抽检不合格记录
皮质骨螺钉 | R425 | 骨科创伤类 | 钛合金 | 3.0mm以上 |  | 非自攻 | YZ0000377 | 江苏艾为康医疗器械科技有限公司 | 金属接骨螺钉 | YZ00026819 | 国产 | 江苏艾为康医疗器械科技有限公司 |  | Φ6.0mm,长度 15 ~ 120mm,全牙 | HAQ04 | 长度范围内每间隔1mm为一规格 | 钛合金 | 袋 | 医用透析纸袋 |  | 金属接骨螺钉 | 审核通过 | 审核通过 | 审核通过 | 审核通过 | 审核通过 | 审核通过 | 获得ISO 13485 认证证书 | 无 | 无 | 医疗器械检测机构出具的检测报告 | 无 | 无 | 0 | 0 | 没有抽检不合格记录
一次性闭合器及一次性钉匣 | V141 | 普外科类 |  | 长度＞8cm | 传统开放术式 |  | YZ0001021 | 安徽国泰国瑞医疗科技有限公司 | 一次性使用直线吻合器及钉仓组件 | YZ00026820 | 国产 | 安徽国泰国瑞医疗科技有限公司 |  | 90*3.8¦90*4.5 | YZW(I）¦ | 吻合长度：90mm 缝合钉高度：3.8mm 4.5mm 缝合厚度：1.5mm、2.0mm |  | 把 | 吸塑盒 |  | 一次性使用直线吻合器及钉仓组件 | 审核通过 | 审核通过 | 审核通过 | 审核通过 | 审核通过 | 审核通过 | 获得ISO 13485 认证证书 | 无 | 无 | 医疗器械检测机构出具的检测报告 | 无 | 实用新型专利 | 0 | 1 | 没有抽检不合格记录
锁定加压干骺端接骨板 | R087 | 骨科创伤类 | 纯钛 |  |  |  | YZ0000044 | 常州华森医疗器械有限公司 | 锁定接骨板系统（锁定接骨板） | YZ00026821 | 国产 | 常州华森医疗器械有限公司 |  | （非灭菌TA3微弧阳极氧化） 3-12孔(W11,δ2) | YSD87 （圆孔 标准型） |  | TA3 | 块 |  |  | 锁定接骨板系统 | 审核通过 | 审核通过 | 审核通过 | 审核通过 | 审核通过 | 审核通过 | 获得ISO 13485 认证证书 | 无 | 无 | 无 | 无 | 无 | 0 | 1 | 没有抽检不合格记录
种植体 | U040 | 口腔科类 |  |  |  |  | YZ0000742 | 北京莱顿生物材料有限公司 | 牙种植体系统 | YZ00026822 | 国产 | 北京莱顿生物材料有限公司 |  | φ3.5×M2.0¦φ4.0×M3.0¦φ3.3×M2.3¦φ2.8×M1.8 | 覆盖螺帽¦覆盖螺帽¦覆盖螺帽¦覆盖螺帽 |  | TC4 | 颗 |  |  | 牙种植体系统 | 审核通过 | 审核通过 | 审核通过 | 审核通过 | 审核通过 | 审核通过 | 获得ISO 13485 认证证书 | 无 | 无 | 医疗器械检测机构出具的检测报告 | 无 | 实用新型专利 | 0 | 0 | 没有抽检不合格记录
锁定加压干骺端接骨板 | R087 | 骨科创伤类 | 纯钛 |  |  |  | YZ0000044 | 常州华森医疗器械有限公司 | 锁定接骨板系统（锁定接骨板） | YZ00026823 | 国产 | 常州华森医疗器械有限公司 |  | （非灭菌TA3微弧阳极氧化） 3-6孔(W8.6,δ1.8) | YSD89 （圆孔 标准型） |  | TA3 | 块 |  |  | 锁定接骨板系统 | 审核通过 | 审核通过 | 审核通过 | 审核通过 | 审核通过 | 审核通过 | 获得ISO 13485 认证证书 | 无 | 无 | 无 | 无 | 无 | 0 | 1 | 没有抽检不合格记录
皮质骨螺钉 | R425 | 骨科创伤类 | 钛合金 | 3.0mm以上 |  | 非自攻 | YZ0000377 | 江苏艾为康医疗器械科技有限公司 | 金属接骨螺钉 | YZ00026824 | 国产 | 江苏艾为康医疗器械科技有限公司 |  | Φ6.5mm,长度 15 ~ 120mm,全牙 | HAQ04 | 长度范围内每间隔1mm为一规格 | 钛合金 | 袋 | 医用透析纸袋 |  | 金属接骨螺钉 | 审核通过 | 审核通过 | 审核通过 | 审核通过 | 审核通过 | 审核通过 | 获得ISO 13485 认证证书 | 无 | 无 | 医疗器械检测机构出具的检测报告 | 无 | 无 | 0 | 0 | 没有抽检不合格记录
一次性闭合器及一次性钉匣 | V141 | 普外科类 |  | 长度＞8cm | 传统开放术式 |  | YZ0000378 | 常州市智业医疗仪器研究所有限公司 | 一次性自动线形吻合器及吻合组件 | YZ00026825 | 国产 | 常州市智业医疗仪器研究所有限公司 | 一次性自动线形吻合器及吻合组件 | ZH-90-3/4 | ZH-90-3/4 |  | TA1、TA2、06Cr19Ni10、ABS、PC | 把 | 纸盒 |  | 一次性自动线形吻合器及吻合组件 | 审核通过 | 审核通过 | 审核通过 | 审核通过 | 审核通过 | 审核通过 | 获得ISO 13485 认证证书 | 通过 | 通过 | 医疗器械检测机构出具的检测报告 | 无 | 发明专利,实用新型专利 | 0 | 16 | 没有抽检不合格记录
锁定加压干骺端接骨板 | R087 | 骨科创伤类 | 纯钛 |  |  |  | YZ0000044 | 常州华森医疗器械有限公司 | 锁定接骨板系统（锁定接骨板） | YZ00026826 | 国产 | 常州华森医疗器械有限公司 |  | （非灭菌TA3微弧阳极氧化） 3-7孔(W6.2,δ1.65) | YSD91 （圆孔 标准型） |  | TA3 | 块 |  |  | 锁定接骨板系统 | 审核通过 | 审核通过 | 审核通过 | 审核通过 | 审核通过 | 审核通过 | 获得ISO 13485 认证证书 | 无 | 无 | 无 | 无 | 无 | 0 | 1 | 没有抽检不合格记录
皮质骨螺钉 | R416 | 骨科创伤类 | 钛合金 | 1.0-3.0mm |  | 非自攻 | YZ0000377 | 江苏艾为康医疗器械科技有限公司 | 金属接骨螺钉 | YZ00026827 | 国产 | 江苏艾为康医疗器械科技有限公司 |  | Φ1.5mm,长度 4 ~ 30mm | HAQ05 | 长度范围内每间隔1mm为一规格 | 钛合金 | 袋 | 医用透析纸袋 |  | 金属接骨螺钉 | 审核通过 | 审核通过 | 审核通过 | 审核通过 | 审核通过 | 审核通过 | 获得ISO 13485 认证证书 | 无 | 无 | 医疗器械检测机构出具的检测报告 | 无 | 无 | 0 | 0 | 没有抽检不合格记录
骑缝钉 | R597 | 骨科创伤类 | 不锈钢 | 3mm-9mm |  |  | YZ0000381 | 上海康定医疗器械有限公司 | U型钉 | YZ00026828 | 国产 | 上海康定医疗器械有限公司 |  | W10*L9、W13*L9、11、13、15、18、W15*L11、13、15、18、W20*L15、18、20、25、W25*L20、23 | JUXDⅠ、JUXDⅡ、JUXDⅢ |  | 不锈钢 | 枚 |  |  | U型钉 | 审核通过 | 审核通过 | 审核通过 | 审核通过 | 审核通过 | 审核通过 | 无 | 无 | 无 | 无 | 无 | 无 | 0 | 0 | 没有抽检不合格记录
锁定加压干骺端接骨板 | R087 | 骨科创伤类 | 纯钛 |  |  |  | YZ0000044 | 常州华森医疗器械有限公司 | 锁定接骨板系统（锁定接骨板） | YZ00026829 | 国产 | 常州华森医疗器械有限公司 |  | （非灭菌TA3微弧阳极氧化） 2-13孔(W10,δ3) | YSD93 （圆孔 标准型） |  | TA3 | 块 |  |  | 锁定接骨板系统 | 审核通过 | 审核通过 | 审核通过 | 审核通过 | 审核通过 | 审核通过 | 获得ISO 13485 认证证书 | 无 | 无 | 无 | 无 | 无 | 0 | 1 | 没有抽检不合格记录
双极 半髋 | S183 | 骨科人工关节类 | 金属杯+高交联聚乙烯内衬 |  | 髋关节 |  | YZ0000105 | 德州金约应医疗器械有限公司 | 双动球杯（锁式） | YZ00026830 | 国产 | 德州金约应医疗器械有限公司 | 双动球杯（锁式） | 38/22;40/22;42/22;44/28;46/28;48/28;50/28;52/28;54/28;56/28;58/28 | 38/22;40/22;42/22;44/28;46/28;48/28;50/28;52/28;54/28;56/28;58/28 |  |  | 个 |  |  | 双极头 | 审核通过 | 审核通过 | 审核通过 | 审核通过 | 审核通过 | 审核通过 | 获得ISO 13485 认证证书 | 无 | 无 | 医疗器械检测机构出具的检测报告 | 无 | 发明专利, | 0 | 1 | 没有抽检不合格记录
皮质骨螺钉 | R416 | 骨科创伤类 | 钛合金 | 1.0-3.0mm |  | 非自攻 | YZ0000377 | 江苏艾为康医疗器械科技有限公司 | 金属接骨螺钉 | YZ00026831 | 国产 | 江苏艾为康医疗器械科技有限公司 |  | Φ1.7mm,长度 4 ~ 30mm | HAQ05 | 长度范围内每间隔1mm为一规格 | 钛合金 | 袋 | 医用透析纸袋 |  | 金属接骨螺钉 | 审核通过 | 审核通过 | 审核通过 | 审核通过 | 审核通过 | 审核通过 | 获得ISO 13485 认证证书 | 无 | 无 | 医疗器械检测机构出具的检测报告 | 无 | 无 | 0 | 0 | 没有抽检不合格记录
锁定加压干骺端接骨板 | R087 | 骨科创伤类 | 纯钛 |  |  |  | YZ0000044 | 常州华森医疗器械有限公司 | 锁定接骨板系统（锁定接骨板） | YZ00026832 | 国产 | 常州华森医疗器械有限公司 |  | （非灭菌TA3微弧阳极氧化） 2-11孔(W12,δ3.5) | YSD98 （结合孔 标准型） |  | TA3 | 块 |  |  | 锁定接骨板系统 | 审核通过 | 审核通过 | 审核通过 | 审核通过 | 审核通过 | 审核通过 | 获得ISO 13485 认证证书 | 无 | 无 | 无 | 无 | 无 | 0 | 1 | 没有抽检不合格记录
双极 半髋 | S183 | 骨科人工关节类 | 金属杯+高交联聚乙烯内衬 |  | 髋关节 |  | YZ0000105 | 德州金约应医疗器械有限公司 | 双动杯衬（锁式） | YZ00026833 | 国产 | 德州金约应医疗器械有限公司 | 双动杯衬（锁式） | 38/22;40/22;42/22;44/28;46/28;48/28;50/28;52/28;54/28;56/28;58/28 | 38/22;40/22;42/22;44/28;46/28;48/28;50/28;52/28;54/28;56/28;58/28 |  |  | 个 |  |  | 双极头 | 审核通过 | 审核通过 | 审核通过 | 审核通过 | 审核通过 | 审核通过 | 获得ISO 13485 认证证书 | 无 | 无 | 医疗器械检测机构出具的检测报告 | 无 | 发明专利, | 0 | 1 | 没有抽检不合格记录
外周血管补片 | X018 | 心胸外科类 | 聚酯材料并涂牛胶原 | 各种规格 |  |  | YZ0000337 | 迈柯唯（上海）医疗设备有限公司 | 人造血管补片Vascular Patches | YZ00026834 | 进口 | InterVascular SAS |  | 10mm x 150mm¦25mm x 100mm¦6mm x120mm¦8mm x 120mm¦25mm x 50mm¦25mm x 100mm¦50mm x 50mm¦10mm x 140mm¦20mm x 140mm¦25mm x 50mm¦25mm x 100mm | HEK10/150CPUT (1)¦HEK25/100CPUT (1)¦HEK06/120CPUT (1)¦HEK08/120CPUT(1)¦HEK25/50P (1)¦HEK25/100P (1)¦HEK50/50P (1)¦HEK10/140P (1)¦HEK20/140P (1)¦HEW25/50P (1)¦HEW25/100P (1) |  | 聚酯 | 盒 |  |  | 人造血管补片Vascular Patches | 审核通过 | 审核通过 | 审核通过 | 审核通过 | 审核通过 | 审核通过 | 无 | 通过 | 无 | 无 | 无 | 无 | 0 | 0 | 没有抽检不合格记录
一次性闭合器及一次性钉匣 | V139 | 普外科类 |  | 长度<6cm | 传统开放术式 |  | YZ0001021 | 安徽国泰国瑞医疗科技有限公司 | 一次性使用直线吻合器及钉仓组件 | YZ00026835 | 国产 | 安徽国泰国瑞医疗科技有限公司 |  | 30*3.8¦30*4.5 | YZW/Z¦ | 吻合长度：30mm 缝合钉高度：3.8mm 4.5mm 缝合厚度：1.5mm、2.0mm |  | 个 | 纸塑袋 |  | 一次性使用直线吻合器钉仓组件 | 审核通过 | 审核通过 | 审核通过 | 审核通过 | 审核通过 | 审核通过 | 获得ISO 13485 认证证书 | 无 | 无 | 医疗器械检测机构出具的检测报告 | 无 | 实用新型专利 | 0 | 1 | 没有抽检不合格记录
一次性闭合器及一次性钉匣 | V139 | 普外科类 |  | 长度<6cm | 传统开放术式 |  | YZ0001021 | 安徽国泰国瑞医疗科技有限公司 | 一次性使用直线吻合器及钉仓组件 | YZ00026836 | 国产 | 安徽国泰国瑞医疗科技有限公司 |  | 55*3.8¦55*4.5 | YZW/Z¦ | 吻合长度：55mm 缝合钉高度：3.8mm 4.5mm 缝合厚度：1.5mm、2.0mm |  | 个 | 纸塑袋 |  | 一次性使用直线吻合器钉仓组件 | 审核通过 | 审核通过 | 审核通过 | 审核通过 | 审核通过 | 审核通过 | 获得ISO 13485 认证证书 | 无 | 无 | 医疗器械检测机构出具的检测报告 | 无 | 实用新型专利 | 0 | 1 | 没有抽检不合格记录
双极 半髋 | S183 | 骨科人工关节类 | 金属杯+高交联聚乙烯内衬 |  | 髋关节 |  | YZ0000105 | 德州金约应医疗器械有限公司 | 双动球杯（卡式） | YZ00026837 | 国产 | 德州金约应医疗器械有限公司 | 双动球杯（卡式） | 38/22;40/22;42/22;44/28;46/28;48/28;50/28;52/28;54/28;56/28;58/28 | 38/22;40/22;42/22;44/28;46/28;48/28;50/28;52/28;54/28;56/28;58/28 |  |  | 个 |  |  | 双极头 | 审核通过 | 审核通过 | 审核通过 | 审核通过 | 审核通过 | 审核通过 | 获得ISO 13485 认证证书 | 无 | 无 | 医疗器械检测机构出具的检测报告 | 无 | 发明专利, | 0 | 1 | 没有抽检不合格记录
双极 半髋 | S183 | 骨科人工关节类 | 金属杯+高交联聚乙烯内衬 |  | 髋关节 |  | YZ0000105 | 德州金约应医疗器械有限公司 | 双动杯衬（卡式） | YZ00026838 | 国产 | 德州金约应医疗器械有限公司 | 双动杯衬（卡式） | 38/22;40/22;42/22;44/28;46/28;48/28;50/28;52/28;54/28;56/28;58/28 | 38/22;40/22;42/22;44/28;46/28;48/28;50/28;52/28;54/28;56/28;58/28 |  |  | 个 |  |  | 双极头 | 审核通过 | 审核通过 | 审核通过 | 审核通过 | 审核通过 | 审核通过 | 获得ISO 13485 认证证书 | 无 | 无 | 医疗器械检测机构出具的检测报告 | 无 | 发明专利, | 0 | 1 | 没有抽检不合格记录
锁定加压干骺端接骨板 | R087 | 骨科创伤类 | 纯钛 |  |  |  | YZ0000044 | 常州华森医疗器械有限公司 | 锁定接骨板系统（锁定接骨板） | YZ00026839 | 国产 | 常州华森医疗器械有限公司 |  | （非灭菌TA3微弧阳极氧化） 3-13孔(W11,δ2.5) | YSD99 （圆孔 标准型） |  | TA3 | 块 |  |  | 锁定接骨板系统 | 审核通过 | 审核通过 | 审核通过 | 审核通过 | 审核通过 | 审核通过 | 获得ISO 13485 认证证书 | 无 | 无 | 无 | 无 | 无 | 0 | 1 | 没有抽检不合格记录
异体肌腱 | S334 | 骨科人工关节类 |  |  |  |  | YZ0000407 | 北京大清生物技术股份有限公司 | 同种异体肌腱修复材料 | YZ00026840 | 国产 | 北京大清生物技术股份有限公司 | 拜欧腱 | WD5L190 | 胫后肌腱（POTT） |  | 该产品为人类手、足部肌腱组织 | 根 | 医用纸盒 |  | 同种异体肌腱修复材料 | 审核通过 | 审核通过 | 审核通过 | 审核通过 | 审核通过 | 审核通过 | 获得ISO 13485 认证证书 | 无 | 无 | 医疗器械检测机构出具的检测报告 | 无 | 发明专利, | 0 | 1 | 没有抽检不合格记录
异体肌腱 | S334 | 骨科人工关节类 |  |  |  |  | YZ0000407 | 北京大清生物技术股份有限公司 | 同种异体肌腱修复材料 | YZ00026841 | 国产 | 北京大清生物技术股份有限公司 | 拜欧腱 | WD5L190 | 掌长肌肌腱（PALT） |  | 该产品为人类手、足部肌腱组织 | 根 | 医用纸盒 |  | 同种异体肌腱修复材料 | 审核通过 | 审核通过 | 审核通过 | 审核通过 | 审核通过 | 审核通过 | 获得ISO 13485 认证证书 | 无 | 无 | 医疗器械检测机构出具的检测报告 | 无 | 发明专利, | 0 | 0 | 没有抽检不合格记录
皮质骨螺钉 | R416 | 骨科创伤类 | 钛合金 | 1.0-3.0mm |  | 非自攻 | YZ0000377 | 江苏艾为康医疗器械科技有限公司 | 金属接骨螺钉 | YZ00026842 | 国产 | 江苏艾为康医疗器械科技有限公司 |  | Φ2.0mm,长度 4 ~ 30mm,全牙 | HAQ05 | 长度范围内每间隔1mm为一规格 | 钛合金 | 袋 | 医用透析纸袋 |  | 金属接骨螺钉 | 审核通过 | 审核通过 | 审核通过 | 审核通过 | 审核通过 | 审核通过 | 获得ISO 13485 认证证书 | 无 | 无 | 医疗器械检测机构出具的检测报告 | 无 | 无 | 0 | 0 | 没有抽检不合格记录
锁定加压干骺端接骨板 | R087 | 骨科创伤类 | 纯钛 |  |  |  | YZ0000044 | 常州华森医疗器械有限公司 | 锁定接骨板系统（锁定接骨板） | YZ00026843 | 国产 | 常州华森医疗器械有限公司 |  | （非灭菌TA3微弧阳极氧化） 3-13孔(W11,δ2.5) | YSD100 （结合孔 标准型） |  | TA3 | 块 |  |  | 锁定接骨板系统 | 审核通过 | 审核通过 | 审核通过 | 审核通过 | 审核通过 | 审核通过 | 获得ISO 13485 认证证书 | 无 | 无 | 无 | 无 | 无 | 0 | 1 | 没有抽检不合格记录
钛笼 | T324 | 骨科脊柱类 | 纯钛 | 各种规格 |  | 1笼 | YZ0000105 | 德州金约应医疗器械有限公司 | 钛网 | YZ00026844 | 国产 | 德州金约应医疗器械有限公司 | 钛网 | 16060、18060、19060、16090、18090、19090、16130、18130、19130、20060、22060、24060、20090、22090、24090、20130、22130、24130、25060、26060、25090、26090、25130、26130 | 16060、18060、19060、16090、18090、19090、16130、18130、19130、20060、22060、24060、20090、22090、24090、20130、22130、24130、25060、26060、25090、26090、25130、26130 |  |  | 个 |  |  | 椎间融合器-钛网 | 审核通过 | 审核通过 | 审核通过 | 审核通过 | 审核通过 | 审核通过 | 获得ISO 13485 认证证书 | 无 | 无 | 医疗器械检测机构出具的检测报告 | 无 | 发明专利,实用新型专利 | 0 | 1 | 没有抽检不合格记录
钛笼 | T324 | 骨科脊柱类 | 纯钛 | 各种规格 |  | 1笼 | YZ0000105 | 德州金约应医疗器械有限公司 | 钛网 | YZ00026845 | 国产 | 德州金约应医疗器械有限公司 | 钛网 | 08060、09060、10060、08090、09090、10090、08130、09130、10130、12060、14060、12090、14090、12130、14130 | 08060、09060、10060、08090、09090、10090、08130、09130、10130、12060、14060、12090、14090、12130、14130 |  |  | 个 |  |  | 椎间融合器-钛网 | 审核通过 | 审核通过 | 审核通过 | 审核通过 | 审核通过 | 审核通过 | 获得ISO 13485 认证证书 | 无 | 无 | 医疗器械检测机构出具的检测报告 | 无 | 发明专利, | 0 | 1 | 没有抽检不合格记录
锁定加压干骺端接骨板 | R087 | 骨科创伤类 | 纯钛 |  |  |  | YZ0000044 | 常州华森医疗器械有限公司 | 锁定接骨板系统（锁定接骨板） | YZ00026846 | 国产 | 常州华森医疗器械有限公司 |  | （非灭菌TA3微弧阳极氧化） 3-15孔(W11,δ2.5) | YSD101 （圆孔 标准型） |  | TA3 | 块 |  |  | 锁定接骨板系统 | 审核通过 | 审核通过 | 审核通过 | 审核通过 | 审核通过 | 审核通过 | 获得ISO 13485 认证证书 | 无 | 无 | 无 | 无 | 无 | 0 | 1 | 没有抽检不合格记录
双极 半髋 | S182 | 骨科人工关节类 | 金属杯+聚乙烯内衬 |  | 髋关节 |  | YZ0000093 | 北京金查理人工关节技术有限公司 | 双极头内衬 | YZ00026848 | 国产 | 北京金查理人工关节技术有限公司 |  | Φ22、24、28mm | Φ22、24、28mm |  | 超高分子量聚乙烯 | 件 | 吸塑盒+纸盒 |  | 髋关节假体 | 审核通过 | 审核通过 | 审核通过 | 审核通过 | 审核通过 | 审核通过 | 无 | 无 | 无 | 医疗器械检测机构出具的检测报告 | 无 | 无 | 0 | 3 | 没有抽检不合格记录
皮质骨螺钉 | R416 | 骨科创伤类 | 钛合金 | 1.0-3.0mm |  | 非自攻 | YZ0000377 | 江苏艾为康医疗器械科技有限公司 | 金属接骨螺钉 | YZ00026849 | 国产 | 江苏艾为康医疗器械科技有限公司 |  | Φ2.5mm,长度 4 ~ 30mm,全牙 | HAQ05 | 长度范围内每间隔1mm为一规格 | 钛合金 | 袋 | 医用透析纸袋 |  | 金属接骨螺钉 | 审核通过 | 审核通过 | 审核通过 | 审核通过 | 审核通过 | 审核通过 | 获得ISO 13485 认证证书 | 无 | 无 | 医疗器械检测机构出具的检测报告 | 无 | 无 | 0 | 0 | 没有抽检不合格记录
锁定加压干骺端接骨板 | R087 | 骨科创伤类 | 纯钛 |  |  |  | YZ0000044 | 常州华森医疗器械有限公司 | 锁定接骨板系统（锁定接骨板） | YZ00026850 | 国产 | 常州华森医疗器械有限公司 |  | （非灭菌TA3微弧阳极氧化） 3-15孔(W11,δ2.5) | YSD102 （结合孔 标准型） |  | TA3 | 块 |  |  | 锁定接骨板系统 | 审核通过 | 审核通过 | 审核通过 | 审核通过 | 审核通过 | 审核通过 | 获得ISO 13485 认证证书 | 无 | 无 | 无 | 无 | 无 | 0 | 1 | 没有抽检不合格记录
外周血管补片 | X018 | 心胸外科类 | 聚酯材料并涂牛胶原 | 各种规格 |  |  | YZ0000337 | 迈柯唯（上海）医疗设备有限公司 | 人造血管补片Vascular Patches | YZ00026851 | 进口 | InterVascular SAS |  | 75mm x 75mm¦100mm x 100mm¦50mm x 50mm¦100mm x 100mm | HEK75/75P (1)¦HEK100/100P (1)¦HEW50/50P (1)¦HEW100/100P (1) |  | 聚酯 | 盒 |  |  | 人造血管补片Vascular Patches | 审核通过 | 审核通过 | 审核通过 | 审核通过 | 审核通过 | 审核通过 | 无 | 通过 | 无 | 无 | 无 | 无 | 0 | 0 | 没有抽检不合格记录
腔镜下一次性通用型切割吻合器及一次性旋转头钉匣 | V159 | 普外科类 |  | 长度＜6cm | 腹腔镜术式 |  | YZ0000582 | 江苏明朗医疗器械科技有限公司 | 一次性使用腔内切割吻合器及切割组件 | YZ00026852 | 国产 | 江苏明朗医疗器械科技有限公司 |  | MQNZ30G(X) MQNZ30J(X) MQNZ30K(X) MQNZ45G(X) MQNZ45J(X) MQNZ45K(X) | MQNZ30G(X) MQNZ30J(X) MQNZ30K(X) MQNZ45G(X) MQNZ45J(X) MQNZ45K(X) |  | 纯钛 | 个 | 吸塑盒 白板盒 |  | 一次性使用腔内切割吻合器及切割组件 | 审核通过 | 审核通过 | 审核通过 | 审核通过 | 审核通过 | 审核通过 | 获得ISO 13485 认证证书 | 无 | 无 | 生产企业自检报告 | 无 | 无 | 0 | 3 | 没有抽检不合格记录
皮质骨螺钉 | R416 | 骨科创伤类 | 钛合金 | 1.0-3.0mm |  | 非自攻 | YZ0000377 | 江苏艾为康医疗器械科技有限公司 | 金属接骨螺钉 | YZ00026853 | 国产 | 江苏艾为康医疗器械科技有限公司 |  | Φ2.7mm,长度 6 ~ 50mm,全牙 | HAQ05 | 长度范围内每间隔1mm为一规格 | 钛合金 | 袋 | 医用透析纸袋 |  | 金属接骨螺钉 | 审核通过 | 审核通过 | 审核通过 | 审核通过 | 审核通过 | 审核通过 | 获得ISO 13485 认证证书 | 无 | 无 | 医疗器械检测机构出具的检测报告 | 无 | 无 | 0 | 0 | 没有抽检不合格记录
锁定加压干骺端接骨板 | R087 | 骨科创伤类 | 纯钛 |  |  |  | YZ0000044 | 常州华森医疗器械有限公司 | 锁定接骨板系统（锁定接骨板） | YZ00026854 | 国产 | 常州华森医疗器械有限公司 |  | （非灭菌TA3微弧阳极氧化） 3-15孔(W11,δ2.5) | YSD103 （圆孔 标准型） |  | TA3 | 块 |  |  | 锁定接骨板系统 | 审核通过 | 审核通过 | 审核通过 | 审核通过 | 审核通过 | 审核通过 | 获得ISO 13485 认证证书 | 无 | 无 | 无 | 无 | 无 | 0 | 1 | 没有抽检不合格记录
一次性闭合器及一次性钉匣 | V140 | 普外科类 |  | 6cm≤长度≤8cm | 传统开放术式 |  | YZ0000378 | 常州市智业医疗仪器研究所有限公司 | 一次性自动线形吻合器及吻合组件 | YZ00026855 | 国产 | 常州市智业医疗仪器研究所有限公司 | 一次性自动线形吻合器及吻合组件 | ZJ-30/45/60/75/90-3(4) | ZJ-30/45/60/75/90-3(4) |  | TA1、TA2、06Cr19Ni10、ABS、PC | 个 | 纸盒 |  | 一次性自动线形吻合器及吻合组件 | 审核通过 | 审核通过 | 审核通过 | 审核通过 | 审核通过 | 审核通过 | 获得ISO 13485 认证证书 | 通过 | 通过 | 医疗器械检测机构出具的检测报告 | 无 | 发明专利,实用新型专利 | 0 | 9 | 没有抽检不合格记录
钛笼端盖 | T327 | 骨科脊柱类 | 钛合金 | 各种规格 |  | 1端盖 | YZ0000105 | 德州金约应医疗器械有限公司 | 钛塞 | YZ00026856 | 国产 | 德州金约应医疗器械有限公司 | 钛塞 | '8,9,10,12,14,16,18,19,20,22,24,25,26 | '8,9,10,12,14,16,18,19,20,22,24,25,26 |  |  | 个 |  |  | 椎间融合器-钛网 | 审核通过 | 审核通过 | 审核通过 | 审核通过 | 审核通过 | 审核通过 | 获得ISO 13485 认证证书 | 无 | 无 | 医疗器械检测机构出具的检测报告 | 无 | 发明专利,实用新型专利 | 0 | 1 | 没有抽检不合格记录
异体肌腱 | S334 | 骨科人工关节类 |  |  |  |  | YZ0000407 | 北京大清生物技术股份有限公司 | 同种异体肌腱修复材料 | YZ00026857 | 国产 | 北京大清生物技术股份有限公司 | 拜欧腱 | WD5L190 | 半腱肌腱（SETT） |  | 该产品为人类手、足部肌腱组织 | 根 | 医用纸盒 |  | 同种异体肌腱修复材料 | 审核通过 | 审核通过 | 审核通过 | 审核通过 | 审核通过 | 审核通过 | 获得ISO 13485 认证证书 | 无 | 无 | 医疗器械检测机构出具的检测报告 | 无 | 发明专利, | 0 | 0 | 没有抽检不合格记录
异体肌腱 | S334 | 骨科人工关节类 |  |  |  |  | YZ0000407 | 北京大清生物技术股份有限公司 | 同种异体肌腱修复材料 | YZ00026858 | 国产 | 北京大清生物技术股份有限公司 | 拜欧腱 | WD5L190 | 趾伸肌腱（TOET） |  | 该产品为人类手、足部肌腱组织 | 根 | 医用纸盒 |  | 同种异体肌腱修复材料 | 审核通过 | 审核通过 | 审核通过 | 审核通过 | 审核通过 | 审核通过 | 获得ISO 13485 认证证书 | 无 | 无 | 医疗器械检测机构出具的检测报告 | 无 | 发明专利, | 0 | 4 | 没有抽检不合格记录
异体肌腱 | S334 | 骨科人工关节类 |  |  |  |  | YZ0000407 | 北京大清生物技术股份有限公司 | 同种异体肌腱修复材料 | YZ00026859 | 国产 | 北京大清生物技术股份有限公司 | 拜欧腱 | WD5L190 | 腕屈肌腱（ARFT） |  | 该产品为人类手、足部肌腱组织 | 根 | 医用纸盒 |  | 同种异体肌腱修复材料 | 审核通过 | 审核通过 | 审核通过 | 审核通过 | 审核通过 | 审核通过 | 获得ISO 13485 认证证书 | 无 | 无 | 医疗器械检测机构出具的检测报告 | 无 | 发明专利, | 0 | 0 | 没有抽检不合格记录
异体肌腱 | S334 | 骨科人工关节类 |  |  |  |  | YZ0000407 | 北京大清生物技术股份有限公司 | 同种异体肌腱修复材料 | YZ00026860 | 国产 | 北京大清生物技术股份有限公司 | 拜欧腱 | WD5L190 | 腓骨长肌腱（PELT） |  | 该产品为人类手、足部肌腱组织 | 根 | 医用纸盒 |  | 同种异体肌腱修复材料 | 审核通过 | 审核通过 | 审核通过 | 审核通过 | 审核通过 | 审核通过 | 获得ISO 13485 认证证书 | 无 | 无 | 医疗器械检测机构出具的检测报告 | 无 | 发明专利, | 0 | 0 | 没有抽检不合格记录
异体肌腱 | S334 | 骨科人工关节类 |  |  |  |  | YZ0000407 | 北京大清生物技术股份有限公司 | 同种异体肌腱修复材料 | YZ00026861 | 国产 | 北京大清生物技术股份有限公司 | 拜欧腱 | WD5L190 | 跟腱（ACHT） |  | 该产品为人类手、足部肌腱组织 | 根 | 医用纸盒 |  | 同种异体肌腱修复材料 | 审核通过 | 审核通过 | 审核通过 | 审核通过 | 审核通过 | 审核通过 | 获得ISO 13485 认证证书 | 无 | 无 | 医疗器械检测机构出具的检测报告 | 无 | 发明专利, | 0 | 0 | 没有抽检不合格记录
皮质骨螺钉 | R416 | 骨科创伤类 | 钛合金 | 1.0-3.0mm |  | 非自攻 | YZ0000377 | 江苏艾为康医疗器械科技有限公司 | 金属接骨螺钉 | YZ00026862 | 国产 | 江苏艾为康医疗器械科技有限公司 |  | Φ3.0mm,长度 8 ~ 90mm,全牙 | HAQ05 | 长度范围内每间隔1mm为一规格 | 钛合金 | 袋 | 医用透析纸袋 |  | 金属接骨螺钉 | 审核通过 | 审核通过 | 审核通过 | 审核通过 | 审核通过 | 审核通过 | 获得ISO 13485 认证证书 | 无 | 无 | 医疗器械检测机构出具的检测报告 | 无 | 无 | 0 | 0 | 没有抽检不合格记录
皮质骨螺钉 | R425 | 骨科创伤类 | 钛合金 | 3.0mm以上 |  | 非自攻 | YZ0000377 | 江苏艾为康医疗器械科技有限公司 | 金属接骨螺钉 | YZ00026863 | 国产 | 江苏艾为康医疗器械科技有限公司 |  | Φ3.5mm,长度 8 ~ 90mm,全牙 | HAQ05 | 长度范围内每间隔1mm为一规格 | 钛合金 | 袋 | 医用透析纸袋 |  | 金属接骨螺钉 | 审核通过 | 审核通过 | 审核通过 | 审核通过 | 审核通过 | 审核通过 | 获得ISO 13485 认证证书 | 无 | 无 | 医疗器械检测机构出具的检测报告 | 无 | 无 | 0 | 0 | 没有抽检不合格记录
皮质骨螺钉 | R425 | 骨科创伤类 | 钛合金 | 3.0mm以上 |  | 非自攻 | YZ0000377 | 江苏艾为康医疗器械科技有限公司 | 金属接骨螺钉 | YZ00026864 | 国产 | 江苏艾为康医疗器械科技有限公司 |  | Φ4.0mm,长度 8 ~ 90mm,全牙 | HAQ05 | 长度范围内每间隔1mm为一规格 | 钛合金 | 袋 | 医用透析纸袋 |  | 金属接骨螺钉 | 审核通过 | 审核通过 | 审核通过 | 审核通过 | 审核通过 | 审核通过 | 获得ISO 13485 认证证书 | 无 | 无 | 医疗器械检测机构出具的检测报告 | 无 | 无 | 0 | 0 | 没有抽检不合格记录
腔镜下一次性通用型切割吻合器及一次性旋转头钉匣 | V160 | 普外科类 |  | 长度≥6cm | 腹腔镜术式 |  | YZ0000582 | 江苏明朗医疗器械科技有限公司 | 一次性使用腔内切割吻合器及切割组件 | YZ00026865 | 国产 | 江苏明朗医疗器械科技有限公司 |  | MQNZ60G(X) MQNZ60J(X) MQNZ60K(X) | MQNZ60G(X) MQNZ60J(X) MQNZ60K(X) |  | 纯钛 | 个 | 吸塑盒 白板盒 |  | 一次性使用腔内切割吻合器及切割组件 | 审核通过 | 审核通过 | 审核通过 | 审核通过 | 审核通过 | 审核通过 | 获得ISO 13485 认证证书 | 无 | 无 | 生产企业自检报告 | 无 | 无 | 0 | 3 | 没有抽检不合格记录
端端吻合器 | V149 | 普外科类 |  | 直型 | 传统开放术式 |  | YZ0000052 | 江苏博朗森思医疗器械有限公司 | 一次性使用直线型切割吻合器及组件 | YZ00026866 | 国产 | 江苏博朗森思医疗器械有限公司 | 一次性使用直线型切割吻合器及组件 | GK75(100)-（3、4） | GK75(100)-（3、4） |  | 06Cr19Ni10、ABS、TA1、TA2 | 个 | 纸盒 |  | 一次性使用直线型切割吻合器及组件 | 审核通过 | 审核通过 | 审核通过 | 审核通过 | 审核通过 | 审核通过 | 获得ISO 13485 认证证书 | 通过 | 通过 | 医疗器械检测机构出具的检测报告 | 无 | 发明专利,实用新型专利 | 0 | 16 | 没有抽检不合格记录
皮质骨螺钉 | R425 | 骨科创伤类 | 钛合金 | 3.0mm以上 |  | 非自攻 | YZ0000377 | 江苏艾为康医疗器械科技有限公司 | 金属接骨螺钉 | YZ00026867 | 国产 | 江苏艾为康医疗器械科技有限公司 |  | Φ4.5mm,长度 8 ~ 90mm,全牙 | HAQ05 | 长度范围内每间隔1mm为一规格 | 钛合金 | 袋 | 医用透析纸袋 |  | 金属接骨螺钉 | 审核通过 | 审核通过 | 审核通过 | 审核通过 | 审核通过 | 审核通过 | 获得ISO 13485 认证证书 | 无 | 无 | 医疗器械检测机构出具的检测报告 | 无 | 无 | 0 | 0 | 没有抽检不合格记录
一次性闭合器及一次性钉匣 | V139 | 普外科类 |  | 长度<6cm | 传统开放术式 |  | YZ0001021 | 安徽国泰国瑞医疗科技有限公司 | 一次性使用直线吻合器及钉仓组件 | YZ00026868 | 国产 | 安徽国泰国瑞医疗科技有限公司 | 一次性使用直线吻合器及钉仓组件 | 45*3.8¦45*4.5 | YZW/Z¦ | 45是指缝合长度为45mm，3.8是指钉高为3.8mm | 钉仓：ABS,缝合钉：TA3 | 个 | 吸塑盒 |  | 一次性使用直线吻合器及钉仓组件 | 审核通过 | 审核通过 | 审核通过 | 审核通过 | 审核通过 | 审核通过 | 获得ISO 13485 认证证书 | 无 | 无 | 医疗器械检测机构出具的检测报告 | 无 | 实用新型专利 | 0 | 1 | 没有抽检不合格记录
皮质骨螺钉 | R425 | 骨科创伤类 | 钛合金 | 3.0mm以上 |  | 非自攻 | YZ0000377 | 江苏艾为康医疗器械科技有限公司 | 金属接骨螺钉 | YZ00026869 | 国产 | 江苏艾为康医疗器械科技有限公司 |  | Φ6.0mm,长度 15 ~ 120mm,全牙 | HAQ05 | 长度范围内每间隔1mm为一规格 | 钛合金 | 袋 | 医用透析纸袋 |  | 金属接骨螺钉 | 审核通过 | 审核通过 | 审核通过 | 审核通过 | 审核通过 | 审核通过 | 获得ISO 13485 认证证书 | 无 | 无 | 医疗器械检测机构出具的检测报告 | 无 | 无 | 0 | 0 | 没有抽检不合格记录
一次性闭合器及一次性钉匣 | V141 | 普外科类 |  | 长度＞8cm | 传统开放术式 |  | YZ0001021 | 安徽国泰国瑞医疗科技有限公司 | 一次性使用直线吻合器及钉仓组件 | YZ00026870 | 国产 | 安徽国泰国瑞医疗科技有限公司 |  | 90*3.8¦90*4.5 | YZW/Z¦ | 吻合长度：90mm 缝合钉高度：3.8mm 4.5mm 缝合厚度：1.5mm、2.0mm |  | 个 | 纸塑袋 |  | 一次性使用直线吻合器钉仓组件 | 审核通过 | 审核通过 | 审核通过 | 审核通过 | 审核通过 | 审核通过 | 获得ISO 13485 认证证书 | 无 | 无 | 医疗器械检测机构出具的检测报告 | 无 | 实用新型专利 | 0 | 1 | 没有抽检不合格记录
人工骨材料(粉） | U027 | 口腔科类 | 生物材料 | 1g |  |  | YZ0000139 | 天津市赛宁生物工程技术有限公司 | 胶原基骨修复材料 | YZ00026871 | 国产 | 天津市赛宁生物工程技术有限公司 | 骨立方 | 0.3-1.0mm,1g | S1 |  | I型胶原蛋白 | 盒 | 纸盒 |  | 胶原基骨修复材料 | 审核通过 | 审核通过 | 审核通过 | 审核通过 | 审核通过 | 审核通过 | 无 | 无 | 无 | 无 | 无 | 发明专利,实用新型专利 | 0 | 1 | 没有抽检不合格记录
皮质骨螺钉 | R425 | 骨科创伤类 | 钛合金 | 3.0mm以上 |  | 非自攻 | YZ0000377 | 江苏艾为康医疗器械科技有限公司 | 金属接骨螺钉 | YZ00026872 | 国产 | 江苏艾为康医疗器械科技有限公司 |  | Φ6.5mm,长度 15 ~ 120mm,全牙 | HAQ05 |  | 钛合金 | 袋 | 医用透析纸袋 |  | 金属接骨螺钉 | 审核通过 | 审核通过 | 审核通过 | 审核通过 | 审核通过 | 审核通过 | 获得ISO 13485 认证证书 | 无 | 无 | 医疗器械检测机构出具的检测报告 | 无 | 无 | 0 | 0 | 没有抽检不合格记录
直线闭合器及钉匣 | V166 | 普外科类 |  | 长度≤6cm | 传统开放术式 | 可重复使用 | YZ0000378 | 常州市智业医疗仪器研究所有限公司 | 直线型吻合器及一次性吻合组件 | YZ00026873 | 国产 | 常州市智业医疗仪器研究所有限公司 | 直线型吻合器及一次性吻合组件 | FHD-30/45/60-1（2）-3（4） | FHD-30/45/60-1（2）-3（4） |  | TA1、06Cr19Ni10、ABS | 把 | 铝盒 |  | 直线型吻合器及一次性吻合组件 | 审核通过 | 审核通过 | 审核通过 | 审核通过 | 审核通过 | 审核通过 | 获得ISO 13485 认证证书 | 通过 | 通过 | 医疗器械检测机构出具的检测报告 | 无 | 发明专利,实用新型专利 | 0 | 12 | 没有抽检不合格记录
皮质骨螺钉 | R416 | 骨科创伤类 | 钛合金 | 1.0-3.0mm |  | 非自攻 | YZ0000377 | 江苏艾为康医疗器械科技有限公司 | 金属接骨螺钉 | YZ00026874 | 国产 | 江苏艾为康医疗器械科技有限公司 |  | Φ1.5mm,长度 4 ~ 30mm | HAQ06 | 长度范围内每间隔1mm为一规格 | 钛合金 | 袋 | 医用透析纸袋 |  | 金属接骨螺钉 | 审核通过 | 审核通过 | 审核通过 | 审核通过 | 审核通过 | 审核通过 | 获得ISO 13485 认证证书 | 无 | 无 | 医疗器械检测机构出具的检测报告 | 无 | 无 | 0 | 0 | 没有抽检不合格记录
一次性直线切割吻合器及一次性钉匣 | V143 | 普外科类 |  | 长度≤6cm | 传统开放术式 |  | YZ0001021 | 安徽国泰国瑞医疗科技有限公司 | 一次性使用切割吻合器及钉仓组件 | YZ00026875 | 国产 | 安徽国泰国瑞医疗科技有限公司 |  | 55*3.8¦55*4.5 | YQW(I）¦ | 吻合长度：55mm 缝合钉高度：3.8mm 4.5mm 缝合厚度：1.5mm、2.0mm |  | 把 | 吸塑盒 |  | 一次性使用切割吻合器及钉仓组件 | 审核通过 | 审核通过 | 审核通过 | 审核通过 | 审核通过 | 审核通过 | 获得ISO 13485 认证证书 | 无 | 无 | 医疗器械检测机构出具的检测报告 | 无 | 实用新型专利 | 0 | 1 | 没有抽检不合格记录
颈椎后路横向连接器 | T171 | 骨科脊柱类 | 钛合金 | 各种规格 |  | 1横连 | YZ0000105 | 德州金约应医疗器械有限公司 | 钩子 | YZ00026876 | 国产 | 德州金约应医疗器械有限公司 | 钩子 | 5.0/5.5/6.0 | 5.0/5.5/6.0 |  |  | 个 |  |  | 脊柱后路钉棒系统 | 审核通过 | 审核通过 | 审核通过 | 审核通过 | 审核通过 | 审核通过 | 获得ISO 13485 认证证书 | 无 | 无 | 医疗器械检测机构出具的检测报告 | 无 | 无 | 0 | 1 | 没有抽检不合格记录
颈椎后路横向连接器 | T171 | 骨科脊柱类 | 钛合金 | 各种规格 |  | 1横连 | YZ0000105 | 德州金约应医疗器械有限公司 | 横向连接器 | YZ00026877 | 国产 | 德州金约应医疗器械有限公司 | 横向连接器 | 1013-45,1013-50,1013-55,1013-60, 1013-65,1013-70,1013-75 | 1013-45,1013-50,1013-55,1013-60, 1013-65,1013-70,1013-75 |  |  | 个 |  |  | 脊柱后路钉棒系统 | 审核通过 | 审核通过 | 审核通过 | 审核通过 | 审核通过 | 审核通过 | 获得ISO 13485 认证证书 | 无 | 无 | 医疗器械检测机构出具的检测报告 | 无 | 发明专利,实用新型专利 | 0 | 1 | 没有抽检不合格记录
一次性直线切割吻合器及一次性钉匣 | V144 | 普外科类 |  | 6cm＜长度≤8cm | 传统开放术式 |  | YZ0001021 | 安徽国泰国瑞医疗科技有限公司 | 一次性使用切割吻合器及钉仓组件 | YZ00026878 | 国产 | 安徽国泰国瑞医疗科技有限公司 |  | 75*3.8¦75*4.5 | YQW(I）¦ | 吻合长度：75mm 缝合钉高度：3.8mm 4.5mm 缝合厚度：1.5mm、2.0mm |  | 把 | 吸塑盒 |  | 一次性使用切割吻合器及钉仓组件 | 审核通过 | 审核通过 | 审核通过 | 审核通过 | 审核通过 | 审核通过 | 获得ISO 13485 认证证书 | 无 | 无 | 医疗器械检测机构出具的检测报告 | 无 | 实用新型专利 | 0 | 1 | 没有抽检不合格记录
皮质骨螺钉 | R416 | 骨科创伤类 | 钛合金 | 1.0-3.0mm |  | 非自攻 | YZ0000377 | 江苏艾为康医疗器械科技有限公司 | 金属接骨螺钉 | YZ00026879 | 国产 | 江苏艾为康医疗器械科技有限公司 |  | Φ1.7mm,长度 4 ~ 30mm | HAQ06 | 长度范围内每间隔1mm为一规格 | 钛合金 | 袋 | 医用透析纸袋 |  | 金属接骨螺钉 | 审核通过 | 审核通过 | 审核通过 | 审核通过 | 审核通过 | 审核通过 | 获得ISO 13485 认证证书 | 无 | 无 | 医疗器械检测机构出具的检测报告 | 无 | 无 | 0 | 0 | 没有抽检不合格记录
一次性直线切割吻合器及一次性钉匣 | V144 | 普外科类 |  | 6cm＜长度≤8cm | 传统开放术式 |  | YZ0001021 | 安徽国泰国瑞医疗科技有限公司 | 一次性使用切割吻合器及钉仓组件 | YZ00026880 | 国产 | 安徽国泰国瑞医疗科技有限公司 |  | 75*3.8¦75*4.5 | YQW/Z¦ | 缝合钉高度：3.8mm 缝合厚度：1.5 缝合钉高度：4.5mm 缝合厚度：2.0 |  | 个 | 纸塑袋 |  | 一次性使用切割吻合器钉仓组件 | 审核通过 | 审核通过 | 审核通过 | 审核通过 | 审核通过 | 审核通过 | 获得ISO 13485 认证证书 | 无 | 无 | 医疗器械检测机构出具的检测报告 | 无 | 实用新型专利 | 0 | 1 | 没有抽检不合格记录
胸腰椎后路棒棒连接器 | T256 | 骨科脊柱类 | 钛合金 | 各种规格 |  | 1连接器 | YZ0000105 | 德州金约应医疗器械有限公司 | 横向连接器 | YZ00026881 | 国产 | 德州金约应医疗器械有限公司 | 横向连接器 | 6075-25,6075-30,6075-35 | 6075-25,6075-30,6075-35 |  |  | 副 |  |  | 脊柱后路钉棒系统 | 审核通过 | 审核通过 | 审核通过 | 审核通过 | 审核通过 | 审核通过 | 获得ISO 13485 认证证书 | 无 | 无 | 医疗器械检测机构出具的检测报告 | 无 | 发明专利,实用新型专利 | 0 | 1 | 没有抽检不合格记录
胸腰椎后路棒棒连接器 | T256 | 骨科脊柱类 | 钛合金 | 各种规格 |  | 1连接器 | YZ0000105 | 德州金约应医疗器械有限公司 | 横向连接器 | YZ00026882 | 国产 | 德州金约应医疗器械有限公司 | 横向连接器 | 8510-35,8510-40,8510-45 | 8510-35,8510-40,8510-45 |  |  | 副 |  |  | 脊柱后路钉棒系统 | 审核通过 | 审核通过 | 审核通过 | 审核通过 | 审核通过 | 审核通过 | 获得ISO 13485 认证证书 | 无 | 无 | 医疗器械检测机构出具的检测报告 | 无 | 发明专利,实用新型专利 | 0 | 1 | 没有抽检不合格记录
皮质骨螺钉 | R416 | 骨科创伤类 | 钛合金 | 1.0-3.0mm |  | 非自攻 | YZ0000377 | 江苏艾为康医疗器械科技有限公司 | 金属接骨螺钉 | YZ00026883 | 国产 | 江苏艾为康医疗器械科技有限公司 |  | Φ2.0mm,长度 4 ~ 30mm,全牙 | HAQ06 | 长度范围内每间隔1mm为一规格 | 钛合金 | 袋 | 医用透析纸袋 |  | 金属接骨螺钉 | 审核通过 | 审核通过 | 审核通过 | 审核通过 | 审核通过 | 审核通过 | 获得ISO 13485 认证证书 | 无 | 无 | 医疗器械检测机构出具的检测报告 | 无 | 无 | 0 | 0 | 没有抽检不合格记录
人工骨材料(粉） | U025 | 口腔科类 | 生物材料 | 0.25g |  |  | YZ0000139 | 天津市赛宁生物工程技术有限公司 | 胶原基骨修复材料 | YZ00026884 | 国产 | 天津市赛宁生物工程技术有限公司 | 骨立方 | 0.3-1.0mm,0.5cm3 | S1 | 0.5cm3等于0.25g | I型胶原蛋白 | 盒 | 纸盒 |  | 胶原基骨修复材料 | 审核通过 | 审核通过 | 审核通过 | 审核通过 | 审核通过 | 审核通过 | 无 | 无 | 无 | 无 | 无 | 发明专利,实用新型专利 | 0 | 2 | 没有抽检不合格记录
一次性直线切割吻合器及一次性钉匣 | V143 | 普外科类 |  | 长度≤6cm | 传统开放术式 |  | YZ0000143 | 河南省驼人医疗科技有限公司 | 一次性使用直线型切割吻合器及组件 | YZ00026887 | 国产 | 河南省驼人医疗科技有限公司 |  | TRQA-6038R、TRQA-6048R¦TRQB-6038R、TRQB-6048R | 组件带刀（A型）¦器械带刀（B型） |  | 混合 | 把 |  |  | 一次性使用直线型切割吻合器及组件 | 审核通过 | 审核通过 | 审核通过 | 审核通过 | 审核通过 | 审核通过 | 获得ISO 13485 认证证书 | 无 | 无 | 医疗器械检测机构出具的检测报告 | 无 | 无 | 0 | 1 | 没有抽检不合格记录
一次性直线切割吻合器及一次性钉匣 | V143 | 普外科类 |  | 长度≤6cm | 传统开放术式 |  | YZ0001021 | 安徽国泰国瑞医疗科技有限公司 | 一次性使用切割吻合器及钉仓组件 | YZ00026888 | 国产 | 安徽国泰国瑞医疗科技有限公司 |  | 55*3.8¦55*4.5 | YQW/Z¦ | 缝合钉高度：3.8mm 缝合厚度：1.5 缝合钉高度：4.5mm 缝合厚度：2.0 |  | 个 | 纸塑袋 |  | 一次性使用切割吻合器及钉仓组件 | 审核通过 | 审核通过 | 审核通过 | 审核通过 | 审核通过 | 审核通过 | 获得ISO 13485 认证证书 | 无 | 无 | 医疗器械检测机构出具的检测报告 | 无 | 实用新型专利 | 0 | 1 | 没有抽检不合格记录
皮质骨螺钉 | R416 | 骨科创伤类 | 钛合金 | 1.0-3.0mm |  | 非自攻 | YZ0000377 | 江苏艾为康医疗器械科技有限公司 | 金属接骨螺钉 | YZ00026889 | 国产 | 江苏艾为康医疗器械科技有限公司 |  | Φ2.5mm,长度 4 ~ 30mm,全牙 | HAQ06 | 长度范围内每间隔1mm为一规格 | 钛合金 | 袋 | 医用透析纸袋 |  | 金属接骨螺钉 | 审核通过 | 审核通过 | 审核通过 | 审核通过 | 审核通过 | 审核通过 | 获得ISO 13485 认证证书 | 无 | 无 | 医疗器械检测机构出具的检测报告 | 无 | 无 | 0 | 0 | 没有抽检不合格记录
胸腰椎后路棒棒连接器 | T256 | 骨科脊柱类 | 钛合金 | 各种规格 |  | 1连接器 | YZ0000105 | 德州金约应医疗器械有限公司 | 横向连接器 | YZ00026890 | 国产 | 德州金约应医疗器械有限公司 | 横向连接器 | 8010-32,8010-33,8010-34,8010-35, 8010-36,8010-37,8010-38 | 8010-32,8010-33,8010-34,8010-35, 8010-36,8010-37,8010-38 |  |  | 副 |  |  | 脊柱后路钉棒系统 | 审核通过 | 审核通过 | 审核通过 | 审核通过 | 审核通过 | 审核通过 | 获得ISO 13485 认证证书 | 无 | 无 | 医疗器械检测机构出具的检测报告 | 无 | 发明专利,实用新型专利 | 0 | 1 | 没有抽检不合格记录
一次性直线切割吻合器及一次性钉匣 | V145 | 普外科类 |  | 长度＞8cm | 传统开放术式 |  | YZ0001021 | 安徽国泰国瑞医疗科技有限公司 | 一次性使用切割吻合器及钉仓组件 | YZ00026891 | 国产 | 安徽国泰国瑞医疗科技有限公司 |  | 100*3.8¦100*4.5 | YQW(I）¦ | 吻合长度：100mm 缝合钉高度：3.8mm 4.5mm 缝合厚度：1.5mm、2.0mm |  | 把 | 吸塑盒 |  | 一次性使用切割吻合器及钉仓组件 | 审核通过 | 审核通过 | 审核通过 | 审核通过 | 审核通过 | 审核通过 | 获得ISO 13485 认证证书 | 无 | 无 | 医疗器械检测机构出具的检测报告 | 无 | 实用新型专利 | 0 | 1 | 没有抽检不合格记录
一次性直线切割吻合器及一次性钉匣 | V145 | 普外科类 |  | 长度＞8cm | 传统开放术式 |  | YZ0001021 | 安徽国泰国瑞医疗科技有限公司 | 一次性使用切割吻合器及钉仓组件 | YZ00026892 | 国产 | 安徽国泰国瑞医疗科技有限公司 |  | 100*3.8¦100*4.5 | YQW/Z¦ | 缝合钉高度：3.8mm 缝合厚度：1.5 缝合钉高度：4.5mm 缝合厚度：2.0 |  | 个 | 纸塑袋 |  | 一次性使用切割吻合器钉仓组件 | 审核通过 | 审核通过 | 审核通过 | 审核通过 | 审核通过 | 审核通过 | 获得ISO 13485 认证证书 | 无 | 无 | 医疗器械检测机构出具的检测报告 | 无 | 实用新型专利 | 0 | 1 | 没有抽检不合格记录
皮质骨螺钉 | R416 | 骨科创伤类 | 钛合金 | 1.0-3.0mm |  | 非自攻 | YZ0000377 | 江苏艾为康医疗器械科技有限公司 | 金属接骨螺钉 | YZ00026893 | 国产 | 江苏艾为康医疗器械科技有限公司 |  | Φ2.7mm,长度 6 ~ 50mm,全牙 | HAQ06 | 长度范围内每间隔1mm为一规格 | 钛合金 | 袋 | 医用透析纸袋 |  | 金属接骨螺钉 | 审核通过 | 审核通过 | 审核通过 | 审核通过 | 审核通过 | 审核通过 | 获得ISO 13485 认证证书 | 无 | 无 | 医疗器械检测机构出具的检测报告 | 无 | 无 | 0 | 0 | 没有抽检不合格记录
皮质骨螺钉 | R416 | 骨科创伤类 | 钛合金 | 1.0-3.0mm |  | 非自攻 | YZ0000377 | 江苏艾为康医疗器械科技有限公司 | 金属接骨螺钉 | YZ00026894 | 国产 | 江苏艾为康医疗器械科技有限公司 |  | Φ3.0mm,长度 8 ~ 90mm,全牙 | HAQ06 | 长度范围内每间隔1mm为一规格 | 钛合金 | 袋 | 医用透析纸袋 |  | 金属接骨螺钉 | 审核通过 | 审核通过 | 审核通过 | 审核通过 | 审核通过 | 审核通过 | 获得ISO 13485 认证证书 | 无 | 无 | 医疗器械检测机构出具的检测报告 | 无 | 无 | 0 | 0 | 没有抽检不合格记录
皮质骨螺钉 | R425 | 骨科创伤类 | 钛合金 | 3.0mm以上 |  | 非自攻 | YZ0000377 | 江苏艾为康医疗器械科技有限公司 | 金属接骨螺钉 | YZ00026895 | 国产 | 江苏艾为康医疗器械科技有限公司 |  | Φ3.5mm,长度 8 ~ 90mm,全牙 | HAQ06 | 长度范围内每间隔1mm为一规格 | 钛合金 | 袋 | 医用透析纸袋 |  | 金属接骨螺钉 | 审核通过 | 审核通过 | 审核通过 | 审核通过 | 审核通过 | 审核通过 | 获得ISO 13485 认证证书 | 无 | 无 | 医疗器械检测机构出具的检测报告 | 无 | 无 | 0 | 0 | 没有抽检不合格记录
直线闭合器及钉匣 | V167 | 普外科类 |  | 6cm＜长度≤8cm | 传统开放术式 | 可重复使用 | YZ0000378 | 常州市智业医疗仪器研究所有限公司 | 直线型吻合器及一次性吻合组件 | YZ00026896 | 国产 | 常州市智业医疗仪器研究所有限公司 | 直线型吻合器及一次性吻合组件 | FHD-75-1（2）-3（4） | FHD-75-1（2）-3（4） |  | TA1、06Cr19Ni10、ABS | 把 | 铝盒 |  | 直线型吻合器及一次性吻合组件 | 审核通过 | 审核通过 | 审核通过 | 审核通过 | 审核通过 | 审核通过 | 获得ISO 13485 认证证书 | 通过 | 通过 | 医疗器械检测机构出具的检测报告 | 无 | 发明专利,实用新型专利 | 0 | 12 | 没有抽检不合格记录
皮质骨螺钉 | R425 | 骨科创伤类 | 钛合金 | 3.0mm以上 |  | 非自攻 | YZ0000377 | 江苏艾为康医疗器械科技有限公司 | 金属接骨螺钉 | YZ00026897 | 国产 | 江苏艾为康医疗器械科技有限公司 |  | Φ4.0mm,长度 8 ~ 90mm,全牙 | HAQ06 | 长度范围内每间隔1mm为一规格 | 钛合金 | 袋 | 医用透析纸袋 |  | 金属接骨螺钉 | 审核通过 | 审核通过 | 审核通过 | 审核通过 | 审核通过 | 审核通过 | 获得ISO 13485 认证证书 | 无 | 无 | 医疗器械检测机构出具的检测报告 | 无 | 无 | 0 | 0 | 没有抽检不合格记录
皮质骨螺钉 | R425 | 骨科创伤类 | 钛合金 | 3.0mm以上 |  | 非自攻 | YZ0000377 | 江苏艾为康医疗器械科技有限公司 | 金属接骨螺钉 | YZ00026898 | 国产 | 江苏艾为康医疗器械科技有限公司 |  | Φ4.5mm,长度 8 ~ 90mm,全牙 | HAQ06 | 长度范围内每间隔1mm为一规格 | 钛合金 | 袋 | 医用透析纸袋 |  | 金属接骨螺钉 | 审核通过 | 审核通过 | 审核通过 | 审核通过 | 审核通过 | 审核通过 | 获得ISO 13485 认证证书 | 无 | 无 | 医疗器械检测机构出具的检测报告 | 无 | 无 | 0 | 0 | 没有抽检不合格记录
皮质骨螺钉 | R425 | 骨科创伤类 | 钛合金 | 3.0mm以上 |  | 非自攻 | YZ0000377 | 江苏艾为康医疗器械科技有限公司 | 金属接骨螺钉 | YZ00026899 | 国产 | 江苏艾为康医疗器械科技有限公司 |  | Φ6.0mm,长度 15 ~ 120mm,全牙 | HAQ06 | 长度范围内每间隔1mm为一规格 | 钛合金 | 袋 | 医用透析纸袋 |  | 金属接骨螺钉 | 审核通过 | 审核通过 | 审核通过 | 审核通过 | 审核通过 | 审核通过 | 获得ISO 13485 认证证书 | 无 | 无 | 医疗器械检测机构出具的检测报告 | 无 | 无 | 0 | 0 | 没有抽检不合格记录
皮质骨螺钉 | R425 | 骨科创伤类 | 钛合金 | 3.0mm以上 |  | 非自攻 | YZ0000377 | 江苏艾为康医疗器械科技有限公司 | 金属接骨螺钉 | YZ00026900 | 国产 | 江苏艾为康医疗器械科技有限公司 |  | Φ6.5mm,长度 15 ~ 120mm,全牙 | HAQ06 | 长度范围内每间隔1mm为一规格 | 钛合金 | 袋 | 医用透析纸袋 |  | 金属接骨螺钉 | 审核通过 | 审核通过 | 审核通过 | 审核通过 | 审核通过 | 审核通过 | 获得ISO 13485 认证证书 | 无 | 无 | 医疗器械检测机构出具的检测报告 | 无 | 无 | 0 | 0 | 没有抽检不合格记录
胸腰椎前路板 | T113 | 骨科脊柱类 | 钛合金 | 各种规格 |  | 1板 | YZ0000105 | 德州金约应医疗器械有限公司 | 腰椎前路骨板 | YZ00026901 | 国产 | 德州金约应医疗器械有限公司 | 腰椎前路骨板 | 50，55,60,65,70,75,80,85,90,95,100,105,110,115,120,125,130,135， | 50，55,60,65,70,75,80,85,90,95,100,105,110,115,120,125,130,135， |  |  | 块 |  |  | 腰椎前路钉板系统 | 审核通过 | 审核通过 | 审核通过 | 审核通过 | 审核通过 | 审核通过 | 获得ISO 13485 认证证书 | 无 | 无 | 医疗器械检测机构出具的检测报告 | 无 | 无 | 0 | 1 | 没有抽检不合格记录
一次性弧形切割吻合器及钉仓 | V146 | 普外科类 |  | 各种规格 | 传统开放术式 |  | YZ0001021 | 安徽国泰国瑞医疗科技有限公司 | 一次性使用弧形切割吻合器及弧形组件 | YZ00026902 | 国产 | 安徽国泰国瑞医疗科技有限公司 |  | 30*3.8¦30*4.5¦45*3.8¦45*4.5 | YHW/Z¦ ¦ ¦ | 缝合长度：30mm、45mm 吻合钉高度：3.8mm、4.5mm |  | 个 | 纸塑袋 |  | 一次性使用弧形切割吻合器弧形组件 | 审核通过 | 审核通过 | 审核通过 | 审核通过 | 审核通过 | 审核通过 | 获得ISO 13485 认证证书 | 无 | 无 | 医疗器械检测机构出具的检测报告 | 无 | 实用新型专利 | 0 | 1 | 没有抽检不合格记录
一次性弧形切割吻合器及钉仓 | V146 | 普外科类 |  | 各种规格 | 传统开放术式 |  | YZ0001021 | 安徽国泰国瑞医疗科技有限公司 | 一次性使用弧形切割吻合器及弧形组件 | YZ00026903 | 国产 | 安徽国泰国瑞医疗科技有限公司 |  | 30*3.8¦30*4.5¦45*3.8¦45*4.5 | YHW-(A)¦ ¦ ¦ | 缝合长度：30mm、45mm 吻合钉高度：3.8mm、4.5mm |  | 把 | 吸塑盒 |  | 一次性使用弧形切割吻合器及弧形组件 | 审核通过 | 审核通过 | 审核通过 | 审核通过 | 审核通过 | 审核通过 | 获得ISO 13485 认证证书 | 无 | 无 | 医疗器械检测机构出具的检测报告 | 无 | 实用新型专利 | 0 | 1 | 没有抽检不合格记录
一次性弧形切割吻合器及钉仓 | V146 | 普外科类 |  | 各种规格 | 传统开放术式 |  | YZ0001021 | 安徽国泰国瑞医疗科技有限公司 | 一次性使用弧形切割吻合器及弧形组件 | YZ00026904 | 国产 | 安徽国泰国瑞医疗科技有限公司 |  | 30*3.8¦30*4.5¦45*3.8¦45*4.5 | YHW-(B)¦ ¦ ¦ | 缝合长度：30mm、45mm 吻合钉高度：3.8mm、4.5mm |  | 把 | 吸塑盒 |  | 一次性使用弧形切割吻合器及弧形组件 | 审核通过 | 审核通过 | 审核通过 | 审核通过 | 审核通过 | 审核通过 | 获得ISO 13485 认证证书 | 无 | 无 | 医疗器械检测机构出具的检测报告 | 无 | 实用新型专利 | 0 | 0 | 没有抽检不合格记录
端端吻合器 | V150 | 普外科类 |  | 弯型 | 传统开放术式 |  | YZ0001021 | 安徽国泰国瑞医疗科技有限公司 | 一次性使用管型吻合器 | YZ00026905 | 国产 | 安徽国泰国瑞医疗科技有限公司 |  | 21¦24¦26¦29¦32 | YWW(II)¦ ¦ ¦ ¦ | 规格21 缝合厚度：1.0-2.0mm、钉高：5.4mm 规格24 缝合厚度：1.0-2.0mm、钉高：4.5mm 规格26 缝合厚度：1.0-2.0mm、钉高：4.8mm 规格29 缝合厚度：1.0-2.5mm、钉高：4.8mm 规格32 缝合厚度：1.0-2.5mm、钉高：5.0mm |  | 把 | 吸塑盒 |  | 一次性使用管型吻合器 | 审核通过 | 审核通过 | 审核通过 | 审核通过 | 审核通过 | 审核通过 | 获得ISO 13485 认证证书 | 无 | 无 | 医疗器械检测机构出具的检测报告 | 无 | 实用新型专利 | 0 | 1 | 没有抽检不合格记录
一次性吻合环 | V154 | 普外科类 |  | 各种规格 | 传统开放术式 |  | YZ0001021 | 安徽国泰国瑞医疗科技有限公司 | 一次性使用包皮环切吻合器 | YZ00026906 | 国产 | 安徽国泰国瑞医疗科技有限公司 |  | 11.6¦16.6¦25.6¦28.6 | YKW¦ ¦ ¦ | 缝合长度：11.6mm、16.6mm、25.6mm、28.6mm |  | 把 | 吸塑盒 |  | 一次性使用包皮环切吻合器 | 审核通过 | 审核通过 | 审核通过 | 审核通过 | 审核通过 | 审核通过 | 获得ISO 13485 认证证书 | 无 | 无 | 医疗器械检测机构出具的检测报告 | 无 | 无 | 0 | 1 | 没有抽检不合格记录
一次性痔吻合器 | V155 | 普外科类 |  | 各种规格 | 传统开放术式 |  | YZ0001021 | 安徽国泰国瑞医疗科技有限公司 | 一次性使用肛肠吻合器 | YZ00026907 | 国产 | 安徽国泰国瑞医疗科技有限公司 |  | 32¦34¦36 | YGW(II)¦ ¦ | 型号32 缝合厚度：0.8-1.5mm 钉高：3.8mm 型号34 缝合厚度：0.8-1.5mm 钉高：3.8mm 型号36 缝合厚度：0.8-2.0mm 钉高：4.5mm |  | 把 | 吸塑盒 |  | 一次性使用肛肠吻合器 | 审核通过 | 审核通过 | 审核通过 | 审核通过 | 审核通过 | 审核通过 | 获得ISO 13485 认证证书 | 无 | 无 | 医疗器械检测机构出具的检测报告 | 无 | 实用新型专利 | 0 | 1 | 没有抽检不合格记录
骨水泥型胫骨平台衬垫 | S219 | 骨科人工关节类 | CR | 固定平台 | 膝关节 |  | YZ0000230 | 上海微创医疗器械（集团）有限公司 | EVOLUTION 胫骨垫 | YZ00026908 | 进口 | Microport Orthopedics,Inc. |  | 尺寸1 10/12/14/17/20/24mm 左/右；尺寸2 10/12/14/17/20/24mm 左/右；尺寸3 10/12/14/17/20/24mm 左/右；尺寸4 10/12/14/17/20/24mm 左/右；尺寸5 10/12/14/17/20/24mm 左/右；尺寸6 10/12/14/17/20/24mm 左/右；尺寸7 10/12/14/17/20/24mm 左/右；尺寸8 10/12/14/17/20/24mm 左/右；尺寸1+ 10/12/14/17/20/24mm 左/右；尺寸2+ 10/12/14/17/20/24mm 左/右；尺寸3+ 10/12/14/17/20/24mm 左/右；尺寸4+ 10/12/14/17/20/24mm 左/右；尺寸5+ 10/12/14/17/20/24mm 左/右；尺寸6+ 10/12/14/17/20/24mm 左/右；尺寸7+ 10/12/14/17/20/24mm 左/右 | EIC1S10L；EIC1S12L；EIC1S14L；EIC1S17L；EIC1S10R；EIC1S12R；EIC1S14R；EIC1S17R；EIC2S10L；EIC2S12L；EIC2S14L；EIC2S17L；EIC2S10R；EIC2S12R；EIC2S14R；EIC2S17R；EIC3S10L；EIC3S12L；EIC3S14L；EIC3S17L；EIC3S10R；EIC3S12R；EIC3S14R；EIC3S17R；EIC4S10L；EIC4S12L；EIC4S14L；EIC4S17L；EIC4S10R；EIC4S12R；EIC4S14R；EIC4S17R；EIC5S10L；EIC5S12L；EIC5S14L；EIC5S17L；EIC5S10R；EIC5S12R；EIC5S14R；EIC5S17R；EIC6S10L；EIC6S12L；EIC6S14L；EIC6S17L；EIC6S10R；EIC6S12R；EIC6S14R；EIC6S17R；EIC7S10L；EIC7S12L；EIC7S14L；EIC7S17L；EIC7S10R；EIC7S12R；EIC7S14R；EIC7S17R；EIC8S10L；EIC8S12L；EIC8S14L；EIC8S17L；EIC8S10R；EIC8S12R；EIC8S14R；EIC8S17R；EIC2P10L；EIC2P12L；EIC2P14L；EIC2P17L；EIC2P10R；EIC2P12R；EIC2P14R；EIC2P17R；EIC6P10L；EIC6P12L；EIC6P14L；EIC6P17L；EIC6P10R；EIC6P12R；EIC6P14R；EIC6P17R； |  | 超高分子量聚乙烯 | 盒 |  |  | EVOLUTION 胫骨垫 | 审核通过 | 审核通过 | 审核通过 | 审核通过 | 审核通过 | 审核通过 | 无 | 无 | 通过 | 医疗器械检测机构出具的检测报告 | 无 | 发明专利, | 0 | 1 | 没有抽检不合格记录
一次性直线切割吻合器及一次性钉匣 | V144 | 普外科类 |  | 6cm＜长度≤8cm | 传统开放术式 |  | YZ0000143 | 河南省驼人医疗科技有限公司 | 一次性使用直线型切割吻合器及组件 | YZ00026909 | 国产 | 河南省驼人医疗科技有限公司 |  | TRQA-8038R、TRQA-8048R¦TRQB-8038R、TRQB-8048R | 组件带刀（A型）¦器械带刀（B型） |  | 混合 | 把 |  |  | 一次性使用直线型切割吻合器及组件 | 审核通过 | 审核通过 | 审核通过 | 审核通过 | 审核通过 | 审核通过 | 获得ISO 13485 认证证书 | 无 | 无 | 医疗器械检测机构出具的检测报告 | 无 | 无 | 0 | 1 | 没有抽检不合格记录
骨水泥型胫骨平台衬垫 | S218 | 骨科人工关节类 | PS | 固定平台 | 膝关节 |  | YZ0000230 | 上海微创医疗器械（集团）有限公司 | EVOLUTION 胫骨垫 | YZ00026910 | 进口 | Microport Orthopedics,Inc. |  | 尺寸1 10/12/14/17/20/24mm 左/右；尺寸2 10/12/14/17/20/24mm 左/右；尺寸3 10/12/14/17/20/24mm 左/右；尺寸4 10/12/14/17/20/24mm 左/右；尺寸5 10/12/14/17/20/24mm 左/右；尺寸6 10/12/14/17/20/24mm 左/右；尺寸7 10/12/14/17/20/24mm 左/右；尺寸8 10/12/14/17/20/24mm 左/右；尺寸1+ 10/12/14/17/20/24mm 左/右；尺寸2+ 10/12/14/17/20/24mm 左/右；尺寸3+ 10/12/14/17/20/24mm 左/右；尺寸4+ 10/12/14/17/20/24mm 左/右；尺寸5+ 10/12/14/17/20/24mm 左/右；尺寸6+ 10/12/14/17/20/24mm 左/右；尺寸7+ 10/12/14/17/20/24mm 左/右 | EIP1S10L；EIP1S12L；EIP1S14L；EIP1S17L；EIP1S20L；EIP1S24L；EIP1S10R；EIP1S12R；EIP1S14R；EIP1S17R；EIP1S20R；EIP1S24R；EIP2S10L；EIP2S12L；EIP2S14L；EIP2S17L；EIP2S20L；EIP2S24L；EIP2S10R；EIP2S12R；EIP2S14R；EIP2S17R；EIP2S20R；EIP2S24R；EIP3S10L；EIP3S12L；EIP3S14L；EIP3S17L；EIP3S20L；EIP3S24L；EIP3S10R；EIP3S12R；EIP3S14R；EIP3S17R；EIP3S20R；EIP3S24R；EIP4S10L；EIP4S12L；EIP4S14L；EIP4S17L；EIP4S20L；EIP4S24L；EIP4S10R；EIP4S12R；EIP4S14R；EIP4S17R；EIP4S20R；EIP4S24R；EIP5S10L；EIP5S12L；EIP5S14L；EIP5S17L；EIP5S20L；EIP5S24L；EIP5S10R；EIP5S12R；EIP5S14R；EIP5S17R；EIP5S20R；EIP5S24R；EIP6S10L；EIP6S12L；EIP6S14L；EIP6S17L；EIP6S20L；EIP6S24L；EIP6S10R；EIP6S12R；EIP6S14R；EIP6S17R；EIP6S20R；EIP6S24R；EIP7S10L；EIP7S12L；EIP7S14L；EIP7S17L；EIP7S20L；EIP7S24L；EIP7S10R；EIP7S12R；EIP7S14R；EIP7S17R；EIP7S20R；EIP7S24R；EIP8S10L；EIP8S12L；EIP8S14L；EIP8S17L；EIP8S20L；EIP8S24L；EIP8S10R；EIP8S12R；EIP8S14R；EIP8S17R；EIP8S20R；EIP8S24R；EIP2P10L；EIP2P12L；EIP2P14L；EIP2P17L；EIP2P20L；EIP2P24L；EIP2P10R；EIP2P12R；EIP2P14R；EIP2P17R；EIP2P20R；EIP2P24R；EIP6P10L；EIP6P12L；EIP6P14L；EIP6P17L；EIP6P20L；EIP6P24L；EIP6P10R；EIP6P12R；EIP6P14R；EIP6P17R；EIP6P20R；EIP6P24R； |  | 超高分子量聚乙烯 | 盒 |  |  | EVOLUTION 胫骨垫 | 审核通过 | 审核通过 | 审核通过 | 审核通过 | 审核通过 | 审核通过 | 无 | 无 | 通过 | 医疗器械检测机构出具的检测报告 | 无 | 发明专利, | 0 | 1 | 没有抽检不合格记录
颈椎前路板 | T005 | 骨科脊柱类 | 钛合金 | 16mm-110mm |  | 1板 | YZ0000105 | 德州金约应医疗器械有限公司 | 颈椎接骨板 | YZ00026911 | 国产 | 德州金约应医疗器械有限公司 | 颈椎接骨板 | 22,24,26,28,30,32，34，36,38,40,42,45,48，51,54,57,60,63,66，69,72,75, | 22,24,26,28,30,32，34，36,38,40,42,45,48，51,54,57,60,63,66，69,72,75, |  |  | 块 |  |  | 颈椎前路接骨板系列 | 审核通过 | 审核通过 | 审核通过 | 审核通过 | 审核通过 | 审核通过 | 获得ISO 13485 认证证书 | 无 | 无 | 医疗器械检测机构出具的检测报告 | 无 | 发明专利,实用新型专利 | 0 | 1 | 没有抽检不合格记录
人工合成骨（颗粒） | R668 | 骨科创伤类 | 含生物材料 | 1cc |  |  | YZ0000321 | 北京奥精医药科技有限公司 | 人工骨修复材料 | YZ00026914 | 国产 | 北京奥精医药科技有限公司 | 骼金 | 1cm3 | Gr-1 |  | I型胶原蛋白和羟基磷灰石 | 盒 |  |  | 人工骨修复材料（商品名：骼金） | 审核通过 | 审核通过 | 审核通过 | 审核通过 | 审核通过 | 审核通过 | 获得ISO 13485 认证证书 | 无 | 通过 | 生产企业自检报告 | 无 | 发明专利, | 0 | 2 | 没有抽检不合格记录
人工合成骨（颗粒） | R668 | 骨科创伤类 | 含生物材料 | 1cc |  |  | YZ0000321 | 北京奥精医药科技有限公司 | 人工骨修复材料 | YZ00026915 | 国产 | 北京奥精医药科技有限公司 | 骼金 | 1cm3 | Gr-2 |  | I型胶原蛋白和羟基磷灰石 | 盒 |  |  | 人工骨修复材料 | 审核通过 | 审核通过 | 审核通过 | 审核通过 | 审核通过 | 审核通过 | 获得ISO 13485 认证证书 | 无 | 通过 | 生产企业自检报告 | 无 | 发明专利, | 0 | 2 | 没有抽检不合格记录
人工合成骨（颗粒） | R668 | 骨科创伤类 | 含生物材料 | 1cc |  |  | YZ0000321 | 北京奥精医药科技有限公司 | 人工骨修复材料 | YZ00026916 | 国产 | 北京奥精医药科技有限公司 | 骼金 | 0.75cm3 | Re-3 |  | I型胶原蛋白和羟基磷灰石 | 盒 |  |  | 人工骨修复材料(商品名：骼金) | 审核通过 | 审核通过 | 审核通过 | 审核通过 | 审核通过 | 审核通过 | 获得ISO 13485 认证证书 | 无 | 通过 | 生产企业自检报告 | 无 | 发明专利, | 0 | 2 | 没有抽检不合格记录
人工合成骨（颗粒） | R668 | 骨科创伤类 | 含生物材料 | 1cc |  |  | YZ0000321 | 北京奥精医药科技有限公司 | 人工骨修复材料 | YZ00026917 | 国产 | 北京奥精医药科技有限公司 | 骼金 | 0.5cm3/盒 | Co-11 |  | I型胶原蛋白和羟基磷灰石 | 盒 |  |  | 人工骨修复材料（商品名：骼金） | 审核通过 | 审核通过 | 审核通过 | 审核通过 | 审核通过 | 审核通过 | 获得ISO 13485 认证证书 | 无 | 通过 | 生产企业自检报告 | 无 | 发明专利, | 0 | 3 | 没有抽检不合格记录
人工合成骨（颗粒） | R668 | 骨科创伤类 | 含生物材料 | 1cc |  |  | YZ0000321 | 北京奥精医药科技有限公司 | 人工骨修复材料 | YZ00026918 | 国产 | 北京奥精医药科技有限公司 | 骼金 | 1cm3 | Co-11 |  | I型胶原蛋白和羟基磷灰石 | 盒 |  |  | 人工骨修复材料（商品名：骼金） | 审核通过 | 审核通过 | 审核通过 | 审核通过 | 审核通过 | 审核通过 | 获得ISO 13485 认证证书 | 无 | 通过 | 生产企业自检报告 | 无 | 发明专利, | 0 | 3 | 没有抽检不合格记录
人工合成骨（颗粒） | R668 | 骨科创伤类 | 含生物材料 | 1cc |  |  | YZ0000321 | 北京奥精医药科技有限公司 | 人工骨修复材料 | YZ00026919 | 国产 | 北京奥精医药科技有限公司 |  | 1cm3 | Gr-7 |  |  | 盒 |  |  | 人工骨修复材料 | 审核通过 | 审核通过 | 审核通过 | 审核通过 | 审核通过 | 审核通过 | 获得ISO 13485 认证证书 | 无 | 通过 | 生产企业自检报告 | 无 | 发明专利, | 0 | 1 | 没有抽检不合格记录
人工合成骨（颗粒） | R668 | 骨科创伤类 | 含生物材料 | 1cc |  |  | YZ0000321 | 北京奥精医药科技有限公司 | 人工骨修复材料 | YZ00026920 | 国产 | 北京奥精医药科技有限公司 | 骼金 | 1cm3 | Co-12 |  |  | 盒 |  |  | 人工骨修复材料（商品名：骼金） | 审核通过 | 审核通过 | 审核通过 | 审核通过 | 审核通过 | 审核通过 | 获得ISO 13485 认证证书 | 无 | 通过 | 生产企业自检报告 | 无 | 发明专利, | 0 | 2 | 没有抽检不合格记录
端端吻合器 | V150 | 普外科类 |  | 弯型 | 传统开放术式 |  | YZ0000052 | 江苏博朗森思医疗器械有限公司 | 一次性肛肠吻合器 | YZ00026921 | 国产 | 江苏博朗森思医疗器械有限公司 | 一次性肛肠吻合器？ | PAH32、PAH34 | PAH32、PAH34 |  | 06Cr19Ni10、ABS、TA1、TA2 | 把 | 纸盒 |  | 一次性肛肠吻合器 | 审核通过 | 审核通过 | 审核通过 | 审核通过 | 审核通过 | 审核通过 | 获得ISO 13485 认证证书 | 通过 | 通过 | 医疗器械检测机构出具的检测报告 | 无 | 发明专利,实用新型专利 | 0 | 15 | 没有抽检不合格记录
人工合成骨（颗粒） | R670 | 骨科创伤类 | 含生物材料 | 2.5cc |  |  | YZ0000321 | 北京奥精医药科技有限公司 | 人工骨修复材料 | YZ00026922 | 国产 | 北京奥精医药科技有限公司 | 骼金 | 2cm3 | Gr-1 |  | I型胶原蛋白和羟基磷灰石 | 盒 |  |  | 人工骨修复材料 | 审核通过 | 审核通过 | 审核通过 | 审核通过 | 审核通过 | 审核通过 | 获得ISO 13485 认证证书 | 无 | 通过 | 生产企业自检报告 | 无 | 发明专利, | 0 | 2 | 没有抽检不合格记录
人工合成骨（颗粒） | R670 | 骨科创伤类 | 含生物材料 | 2.5cc |  |  | YZ0000321 | 北京奥精医药科技有限公司 | 人工骨修复材料 | YZ00026923 | 国产 | 北京奥精医药科技有限公司 |  | 2cm3 | Gr-2 |  | I型胶原蛋白和羟基磷灰石 | 盒 |  |  | 人工骨修复材料 | 审核通过 | 审核通过 | 审核通过 | 审核通过 | 审核通过 | 审核通过 | 获得ISO 13485 认证证书 | 无 | 通过 | 生产企业自检报告 | 无 | 发明专利, | 0 | 2 | 没有抽检不合格记录
人工合成骨（颗粒） | R670 | 骨科创伤类 | 含生物材料 | 2.5cc |  |  | YZ0000321 | 北京奥精医药科技有限公司 | 人工骨修复材料 | YZ00026924 | 国产 | 北京奥精医药科技有限公司 | 骼金 | 2cm3 | Gr-8 |  |  | 盒 | I型胶原蛋白和羟基磷灰石 |  | 人工骨修复材料 | 审核通过 | 审核通过 | 审核通过 | 审核通过 | 审核通过 | 审核通过 | 获得ISO 13485 认证证书 | 无 | 通过 | 生产企业自检报告 | 无 | 发明专利, | 0 | 2 | 没有抽检不合格记录
人工合成骨（颗粒） | R670 | 骨科创伤类 | 含生物材料 | 2.5cc |  |  | YZ0000321 | 北京奥精医药科技有限公司 | 人工骨修复材料 | YZ00026925 | 国产 | 北京奥精医药科技有限公司 | 骼金 | 2cm3 | Re-1 |  | I型胶原蛋白和羟基磷灰石 | 盒 |  |  | 人工骨修复材料 | 审核通过 | 审核通过 | 审核通过 | 审核通过 | 审核通过 | 审核通过 | 获得ISO 13485 认证证书 | 无 | 通过 | 生产企业自检报告 | 无 | 发明专利, | 0 | 3 | 没有抽检不合格记录
人工合成骨（颗粒） | R670 | 骨科创伤类 | 含生物材料 | 2.5cc |  |  | YZ0000321 | 北京奥精医药科技有限公司 | 人工骨修复材料 | YZ00026926 | 国产 | 北京奥精医药科技有限公司 | 骼金 | 2cm3 | Re-3 |  | I型胶原蛋白和羟基磷灰石 | 盒 |  |  | 人工骨修复材料(商品名：骼金) | 审核通过 | 审核通过 | 审核通过 | 审核通过 | 审核通过 | 审核通过 | 获得ISO 13485 认证证书 | 无 | 通过 | 生产企业自检报告 | 无 | 发明专利, | 0 | 2 | 没有抽检不合格记录
人工合成骨（颗粒） | R670 | 骨科创伤类 | 含生物材料 | 2.5cc |  |  | YZ0000321 | 北京奥精医药科技有限公司 | 人工骨修复材料 | YZ00026927 | 国产 | 北京奥精医药科技有限公司 | 骼金 | 1.5cm3 | Re-7 |  | I型胶原蛋白和羟基磷灰石 | 盒 |  |  | 人工骨修复材料(商品名：骼金) | 审核通过 | 审核通过 | 审核通过 | 审核通过 | 审核通过 | 审核通过 | 获得ISO 13485 认证证书 | 无 | 通过 | 生产企业自检报告 | 无 | 发明专利, | 0 | 2 | 没有抽检不合格记录
人工合成骨（颗粒） | R670 | 骨科创伤类 | 含生物材料 | 2.5cc |  |  | YZ0000321 | 北京奥精医药科技有限公司 | 人工骨修复材料 | YZ00026928 | 国产 | 北京奥精医药科技有限公司 | 骼金 | 2.2cm3 | Re-10 |  | I型胶原蛋白和羟基磷灰石 | 盒 |  |  | 人工骨修复材料(商品名：骼金) | 审核通过 | 审核通过 | 审核通过 | 审核通过 | 审核通过 | 审核通过 | 获得ISO 13485 认证证书 | 无 | 通过 | 生产企业自检报告 | 无 | 发明专利, | 0 | 3 | 没有抽检不合格记录
人工合成骨（颗粒） | R670 | 骨科创伤类 | 含生物材料 | 2.5cc |  |  | YZ0000321 | 北京奥精医药科技有限公司 | 人工骨修复材料 | YZ00026929 | 国产 | 北京奥精医药科技有限公司 | 骼金 | 1.5cm3 | Co-2 |  | I型胶原蛋白和羟基磷灰石 | 盒 |  |  | 人工骨修复材料(商品名：骼金) | 审核通过 | 审核通过 | 审核通过 | 审核通过 | 审核通过 | 审核通过 | 获得ISO 13485 认证证书 | 无 | 通过 | 生产企业自检报告 | 无 | 发明专利, | 0 | 2 | 没有抽检不合格记录
人工合成骨（颗粒） | R670 | 骨科创伤类 | 含生物材料 | 2.5cc |  |  | YZ0000321 | 北京奥精医药科技有限公司 | 人工骨修复材料 | YZ00026930 | 国产 | 北京奥精医药科技有限公司 | 骼金 | 1.5cm3 | Co-12 |  | I型胶原蛋白和羟基磷灰石 | 盒 |  |  | 人工骨修复材料（商品名：骼金） | 审核通过 | 审核通过 | 审核通过 | 审核通过 | 审核通过 | 审核通过 | 获得ISO 13485 认证证书 | 无 | 通过 | 生产企业自检报告 | 无 | 发明专利, | 0 | 2 | 没有抽检不合格记录
人工合成骨（颗粒） | R670 | 骨科创伤类 | 含生物材料 | 2.5cc |  |  | YZ0000321 | 北京奥精医药科技有限公司 | 人工骨修复材料 | YZ00026931 | 国产 | 北京奥精医药科技有限公司 | 骼金 | 2cm3 | Co-12 |  |  | 盒 |  |  | 人工骨修复材料（商品名：骼金） | 审核通过 | 审核通过 | 审核通过 | 审核通过 | 审核通过 | 审核通过 | 获得ISO 13485 认证证书 | 无 | 通过 | 生产企业自检报告 | 无 | 发明专利, | 0 | 3 | 没有抽检不合格记录
人工合成骨（颗粒） | R670 | 骨科创伤类 | 含生物材料 | 2.5cc |  |  | YZ0000321 | 北京奥精医药科技有限公司 | 人工骨修复材料 | YZ00026932 | 国产 | 北京奥精医药科技有限公司 | 骼金 | 2cm3 | Gr-7 |  |  | 盒 |  |  | 人工骨修复材料 | 审核通过 | 审核通过 | 审核通过 | 审核通过 | 审核通过 | 审核通过 | 获得ISO 13485 认证证书 | 无 | 通过 | 生产企业自检报告 | 无 | 发明专利, | 0 | 1 | 没有抽检不合格记录
人工合成骨（颗粒） | R670 | 骨科创伤类 | 含生物材料 | 2.5cc |  |  | YZ0000321 | 北京奥精医药科技有限公司 | 人工骨修复材料 | YZ00026933 | 国产 | 北京奥精医药科技有限公司 | 骼金 | 2.2cm3 | Re-9 |  |  | 盒 |  |  | 人工骨修复材料 | 审核通过 | 审核通过 | 审核通过 | 审核通过 | 审核通过 | 审核通过 | 获得ISO 13485 认证证书 | 无 | 通过 | 生产企业自检报告 | 无 | 发明专利, | 0 | 1 | 没有抽检不合格记录
种植体 | U040 | 口腔科类 |  |  |  |  | YZ0000742 | 北京莱顿生物材料有限公司 | 牙种植体系统 | YZ00026934 | 国产 | 北京莱顿生物材料有限公司 |  | Ф3.5×1.5¦Ф4.3×1.5¦Ф4.3×5.5¦φ4.3×4.0¦Ф3.5×5.5¦φ3.5×4.0 | 复合八角基台¦复合八角基台¦复合八角基台¦复合八角基台¦复合八角基台¦复合八角基台 |  | TC4 | 颗 |  |  | 牙种植体系统 | 审核通过 | 审核通过 | 审核通过 | 审核通过 | 审核通过 | 审核通过 | 获得ISO 13485 认证证书 | 无 | 无 | 医疗器械检测机构出具的检测报告 | 无 | 实用新型专利 | 0 | 2 | 没有抽检不合格记录
人工合成骨（颗粒） | R672 | 骨科创伤类 | 含生物材料 | 5cc |  |  | YZ0000321 | 北京奥精医药科技有限公司 | 人工骨修复材料 | YZ00026935 | 国产 | 北京奥精医药科技有限公司 | 骼金 | 5cm3 | Gr-1 |  | I型胶原蛋白和羟基磷灰石 | 盒 |  |  | 人工骨修复材料 | 审核通过 | 审核通过 | 审核通过 | 审核通过 | 审核通过 | 审核通过 | 获得ISO 13485 认证证书 | 无 | 通过 | 生产企业自检报告 | 无 | 发明专利, | 0 | 2 | 没有抽检不合格记录
人工合成骨（颗粒） | R672 | 骨科创伤类 | 含生物材料 | 5cc |  |  | YZ0000321 | 北京奥精医药科技有限公司 | 人工骨修复材料 | YZ00026936 | 国产 | 北京奥精医药科技有限公司 | 骼金 | 4.3cm3 | Gr-3 |  | I型胶原蛋白和羟基磷灰石 | 盒 |  |  | 人工骨修复材料 | 审核通过 | 审核通过 | 审核通过 | 审核通过 | 审核通过 | 审核通过 | 获得ISO 13485 认证证书 | 无 | 通过 | 生产企业自检报告 | 无 | 发明专利, | 0 | 3 | 没有抽检不合格记录
人工合成骨（颗粒） | R672 | 骨科创伤类 | 含生物材料 | 5cc |  |  | YZ0000321 | 北京奥精医药科技有限公司 | 人工骨修复材料 | YZ00026937 | 国产 | 北京奥精医药科技有限公司 | 骼金 | 4.5cm3 | Gr-3 |  | I型胶原蛋白和羟基磷灰石 | 盒 |  |  | 人工骨修复材料 | 审核通过 | 审核通过 | 审核通过 | 审核通过 | 审核通过 | 审核通过 | 获得ISO 13485 认证证书 | 无 | 通过 | 生产企业自检报告 | 无 | 发明专利, | 0 | 3 | 没有抽检不合格记录
人工合成骨（颗粒） | R672 | 骨科创伤类 | 含生物材料 | 5cc |  |  | YZ0000321 | 北京奥精医药科技有限公司 | 人工骨修复材料 | YZ00026938 | 国产 | 北京奥精医药科技有限公司 | 骼金 | 3.8cm3 | Re-10 |  | I型胶原蛋白和羟基磷灰石 | 盒 |  |  | 人工骨修复材料(商品名：骼金) | 审核通过 | 审核通过 | 审核通过 | 审核通过 | 审核通过 | 审核通过 | 获得ISO 13485 认证证书 | 无 | 通过 | 生产企业自检报告 | 无 | 发明专利, | 0 | 3 | 没有抽检不合格记录
人工合成骨（颗粒） | R672 | 骨科创伤类 | 含生物材料 | 5cc |  |  | YZ0000321 | 北京奥精医药科技有限公司 | 人工骨修复材料 | YZ00026939 | 国产 | 北京奥精医药科技有限公司 | 骼金 | 3cm3 | Co-2 |  |  | 盒 |  |  | 人工骨修复材料(商品名：骼金) | 审核通过 | 审核通过 | 审核通过 | 审核通过 | 审核通过 | 审核通过 | 获得ISO 13485 认证证书 | 无 | 通过 | 生产企业自检报告 | 无 | 发明专利, | 0 | 3 | 没有抽检不合格记录
人工合成骨（颗粒） | R672 | 骨科创伤类 | 含生物材料 | 5cc |  |  | YZ0000321 | 北京奥精医药科技有限公司 | 人工骨修复材料 | YZ00026940 | 国产 | 北京奥精医药科技有限公司 | 骼金 | 5cm3 | Gr-7 |  |  | 盒 |  |  | 人工骨修复材料 | 审核通过 | 审核通过 | 审核通过 | 审核通过 | 审核通过 | 审核通过 | 获得ISO 13485 认证证书 | 无 | 通过 | 生产企业自检报告 | 无 | 发明专利, | 0 | 1 | 没有抽检不合格记录
人工合成骨（颗粒） | R672 | 骨科创伤类 | 含生物材料 | 5cc |  |  | YZ0000321 | 北京奥精医药科技有限公司 | 人工骨修复材料 | YZ00026941 | 国产 | 北京奥精医药科技有限公司 | 骼金 | 4cm3 | Gr-7 |  |  | 盒 |  |  | 人工骨修复材料 | 审核通过 | 审核通过 | 审核通过 | 审核通过 | 审核通过 | 审核通过 | 获得ISO 13485 认证证书 | 无 | 通过 | 生产企业自检报告 | 无 | 发明专利, | 0 | 1 | 没有抽检不合格记录
人工合成骨（颗粒） | R672 | 骨科创伤类 | 含生物材料 | 5cc |  |  | YZ0000321 | 北京奥精医药科技有限公司 | 人工骨修复材料 | YZ00026942 | 国产 | 北京奥精医药科技有限公司 | 骼金 | 3cm3 | Gr-7 |  |  | 盒 |  |  | 人工骨修复材料 | 审核通过 | 审核通过 | 审核通过 | 审核通过 | 审核通过 | 审核通过 | 获得ISO 13485 认证证书 | 无 | 通过 | 生产企业自检报告 | 无 | 发明专利, | 0 | 1 | 没有抽检不合格记录
人工合成骨（颗粒） | R672 | 骨科创伤类 | 含生物材料 | 5cc |  |  | YZ0000321 | 北京奥精医药科技有限公司 | 人工骨修复材料 | YZ00026943 | 国产 | 北京奥精医药科技有限公司 |  | 3.8cm3 | Re-9 |  |  | 盒 |  |  | 人工骨修复材料 | 审核通过 | 审核通过 | 审核通过 | 审核通过 | 审核通过 | 审核通过 | 获得ISO 13485 认证证书 | 无 | 通过 | 生产企业自检报告 | 无 | 发明专利, | 0 | 1 | 没有抽检不合格记录
人工合成骨（颗粒） | R672 | 骨科创伤类 | 含生物材料 | 5cc |  |  | YZ0000321 | 北京奥精医药科技有限公司 | 人工骨修复材料 | YZ00026944 | 国产 | 北京奥精医药科技有限公司 | 骼金 | 1.35cm3 | Re-6 |  |  | 盒 |  |  | 人工骨修复材料 | 审核通过 | 审核通过 | 审核通过 | 审核通过 | 审核通过 | 审核通过 | 获得ISO 13485 认证证书 | 无 | 通过 | 生产企业自检报告 | 无 | 发明专利, | 0 | 1 | 没有抽检不合格记录
人工合成骨（颗粒） | R672 | 骨科创伤类 | 含生物材料 | 5cc |  |  | YZ0000321 | 北京奥精医药科技有限公司 | 人工骨修复材料 | YZ00026945 | 国产 | 北京奥精医药科技有限公司 | 骼金 | 4.6cm3 | Gr-4 |  |  | 盒 |  |  | 人工骨修复材料 | 审核通过 | 审核通过 | 审核通过 | 审核通过 | 审核通过 | 审核通过 | 获得ISO 13485 认证证书 | 无 | 通过 | 生产企业自检报告 | 无 | 发明专利, | 0 | 1 | 没有抽检不合格记录
人工合成骨（颗粒） | R672 | 骨科创伤类 | 含生物材料 | 5cc |  |  | YZ0000321 | 北京奥精医药科技有限公司 | 人工骨修复材料 | YZ00026946 | 国产 | 北京奥精医药科技有限公司 |  | 4.7cm3 | Gr-4 |  |  | 盒 |  |  | 人工骨修复材料 | 审核通过 | 审核通过 | 审核通过 | 审核通过 | 审核通过 | 审核通过 | 获得ISO 13485 认证证书 | 无 | 通过 | 生产企业自检报告 | 无 | 发明专利, | 0 | 1 | 没有抽检不合格记录
人工合成骨（颗粒） | R672 | 骨科创伤类 | 含生物材料 | 5cc |  |  | YZ0000321 | 北京奥精医药科技有限公司 | 人工骨修复材料 | YZ00026947 | 国产 | 北京奥精医药科技有限公司 | 骼金 | 4.8cm3 | Gr-4 |  |  | 盒 |  |  | 人工骨修复材料 | 审核通过 | 审核通过 | 审核通过 | 审核通过 | 审核通过 | 审核通过 | 获得ISO 13485 认证证书 | 无 | 通过 | 生产企业自检报告 | 无 | 发明专利, | 0 | 1 | 没有抽检不合格记录
人工合成骨（颗粒） | R672 | 骨科创伤类 | 含生物材料 | 5cc |  |  | YZ0000321 | 北京奥精医药科技有限公司 | 人工骨修复材料 | YZ00026948 | 国产 | 北京奥精医药科技有限公司 |  | 3cm3 | Gr-8 |  |  | 盒 |  |  | 人工骨修复材料 | 审核通过 | 审核通过 | 审核通过 | 审核通过 | 审核通过 | 审核通过 | 获得ISO 13485 认证证书 | 无 | 通过 | 生产企业自检报告 | 无 | 发明专利, | 0 | 1 | 没有抽检不合格记录
一次性直线切割吻合器及一次性钉匣 | V145 | 普外科类 |  | 长度＞8cm | 传统开放术式 |  | YZ0000143 | 河南省驼人医疗科技有限公司 | 一次性使用直线型切割吻合器及组件 | YZ00026949 | 国产 | 河南省驼人医疗科技有限公司 |  | TRQA-10038R、TRQA-10048R¦TRQB-10038R、TRQB-10048R | 组件带刀（A型）¦器械带刀（B型） |  | 混合 | 把 |  |  | 一次性使用直线型切割吻合器及组件 | 审核通过 | 审核通过 | 审核通过 | 审核通过 | 审核通过 | 审核通过 | 获得ISO 13485 认证证书 | 无 | 无 | 医疗器械检测机构出具的检测报告 | 无 | 无 | 0 | 1 | 没有抽检不合格记录
一次性透析用血液回路管 | W061 | 体外循环及血液净化类 | 复合材料 |  | 体外循环用 |  | YZ0000185 | 江西三鑫医疗科技股份有限公司 | 血液净化补液管路 | YZ00026950 | 国产 | 江西三鑫医疗科技股份有限公司 |  | HDIT-01 | HDIT-01 |  |  | 套 |  |  | 血液净化补液管路 | 审核通过 | 审核通过 | 审核通过 | 审核通过 | 审核通过 | 审核通过 | 获得ISO 13485 认证证书 | 通过 | 无 | 医疗器械检测机构出具的检测报告 | 无 | 实用新型专利 | 0 | 13 | 没有抽检不合格记录
一次性透析用血液回路管 | W061 | 体外循环及血液净化类 | 复合材料 |  | 体外循环用 |  | YZ0000185 | 江西三鑫医疗科技股份有限公司 | 血液净化补液管路 | YZ00026951 | 国产 | 江西三鑫医疗科技股份有限公司 |  | HDIT-02 | HDIT-02 |  |  | 套 |  |  | 血液净化补液管路 | 审核通过 | 审核通过 | 审核通过 | 审核通过 | 审核通过 | 审核通过 | 获得ISO 13485 认证证书 | 通过 | 无 | 医疗器械检测机构出具的检测报告 | 无 | 实用新型专利 | 0 | 13 | 没有抽检不合格记录
人工合成骨（颗粒） | R674 | 骨科创伤类 | 含生物材料 | 10cc |  |  | YZ0000321 | 北京奥精医药科技有限公司 | 人工骨修复材料 | YZ00026952 | 国产 | 北京奥精医药科技有限公司 | 骼金 | 6cm3 | Re-9 |  | I型胶原蛋白和羟基磷灰石 | 盒 |  |  | 人工骨修复材料(商品名：骼金) | 审核通过 | 审核通过 | 审核通过 | 审核通过 | 审核通过 | 审核通过 | 获得ISO 13485 认证证书 | 无 | 通过 | 生产企业自检报告 | 无 | 发明专利, | 0 | 3 | 没有抽检不合格记录
人工合成骨（颗粒） | R674 | 骨科创伤类 | 含生物材料 | 10cc |  |  | YZ0000321 | 北京奥精医药科技有限公司 | 人工骨修复材料 | YZ00026953 | 国产 | 北京奥精医药科技有限公司 | 骼金 | 10cm3 | Co-10 |  | I型胶原蛋白和羟基磷灰石 | 盒 |  |  | 人工骨修复材料（商品名：骼金） | 审核通过 | 审核通过 | 审核通过 | 审核通过 | 审核通过 | 审核通过 | 获得ISO 13485 认证证书 | 无 | 通过 | 生产企业自检报告 | 无 | 发明专利, | 0 | 2 | 没有抽检不合格记录
人工合成骨（颗粒） | R674 | 骨科创伤类 | 含生物材料 | 10cc |  |  | YZ0000321 | 北京奥精医药科技有限公司 | 人工骨修复材料 | YZ00026954 | 国产 | 北京奥精医药科技有限公司 | 骼金 | 8cm3 | BL-4 |  | I型胶原蛋白和羟基磷灰石 | 盒 |  |  | 人工骨修复材料（商品名：骼金） | 审核通过 | 审核通过 | 审核通过 | 审核通过 | 审核通过 | 审核通过 | 获得ISO 13485 认证证书 | 无 | 通过 | 生产企业自检报告 | 无 | 发明专利, | 0 | 3 | 没有抽检不合格记录
一次性透析用血液回路管 | W061 | 体外循环及血液净化类 | 复合材料 |  | 体外循环用 |  | YZ0000185 | 江西三鑫医疗科技股份有限公司 | 一次性使用血液透析管路 | YZ00026955 | 国产 | 江西三鑫医疗科技股份有限公司 |  | 20ml | 20ml |  |  | 套 |  |  | 一次性使用血液透析管路 | 审核通过 | 审核通过 | 审核通过 | 审核通过 | 审核通过 | 审核通过 | 获得ISO 13485 认证证书 | 通过 | 无 | 医疗器械检测机构出具的检测报告 | 无 | 实用新型专利 | 0 | 13 | 没有抽检不合格记录
一次性透析用血液回路管 | W061 | 体外循环及血液净化类 | 复合材料 |  | 体外循环用 |  | YZ0000185 | 江西三鑫医疗科技股份有限公司 | 一次性使用血液透析管路 | YZ00026956 | 国产 | 江西三鑫医疗科技股份有限公司 |  | 30ml | 30ml |  |  | 套 |  |  | 一次性使用血液透析管路 | 审核通过 | 审核通过 | 审核通过 | 审核通过 | 审核通过 | 审核通过 | 获得ISO 13485 认证证书 | 通过 | 无 | 医疗器械检测机构出具的检测报告 | 无 | 实用新型专利 | 0 | 13 | 没有抽检不合格记录
一次性透析用血液回路管 | W061 | 体外循环及血液净化类 | 复合材料 |  | 体外循环用 |  | YZ0000185 | 江西三鑫医疗科技股份有限公司 | 一次性使用血液透析管路 | YZ00026957 | 国产 | 江西三鑫医疗科技股份有限公司 |  | 50ml | 50ml |  |  | 套 |  |  | 一次性使用血液透析管路 | 审核通过 | 审核通过 | 审核通过 | 审核通过 | 审核通过 | 审核通过 | 获得ISO 13485 认证证书 | 通过 | 无 | 医疗器械检测机构出具的检测报告 | 无 | 实用新型专利 | 0 | 13 | 没有抽检不合格记录
一次性透析用血液回路管 | W061 | 体外循环及血液净化类 | 复合材料 |  | 体外循环用 |  | YZ0000185 | 江西三鑫医疗科技股份有限公司 | 一次性使用血液透析管路 | YZ00026958 | 国产 | 江西三鑫医疗科技股份有限公司 |  | 20mlA | 20mlA |  |  | 套 |  |  | 一次性使用血液透析管路 | 审核通过 | 审核通过 | 审核通过 | 审核通过 | 审核通过 | 审核通过 | 获得ISO 13485 认证证书 | 通过 | 无 | 医疗器械检测机构出具的检测报告 | 无 | 实用新型专利 | 0 | 13 | 没有抽检不合格记录
一次性透析用血液回路管 | W061 | 体外循环及血液净化类 | 复合材料 |  | 体外循环用 |  | YZ0000185 | 江西三鑫医疗科技股份有限公司 | 一次性使用血液透析管路 | YZ00026959 | 国产 | 江西三鑫医疗科技股份有限公司 |  | 30mlA | 30mlA |  |  | 套 |  |  | 一次性使用血液透析管路 | 审核通过 | 审核通过 | 审核通过 | 审核通过 | 审核通过 | 审核通过 | 获得ISO 13485 认证证书 | 通过 | 无 | 医疗器械检测机构出具的检测报告 | 无 | 实用新型专利 | 0 | 12 | 没有抽检不合格记录
一次性透析用血液回路管 | W061 | 体外循环及血液净化类 | 复合材料 |  | 体外循环用 |  | YZ0000185 | 江西三鑫医疗科技股份有限公司 | 一次性使用血液透析管路 | YZ00026960 | 国产 | 江西三鑫医疗科技股份有限公司 |  | 50mlA | 50mlA |  |  | 套 |  |  | 一次性使用血液透析管路 | 审核通过 | 审核通过 | 审核通过 | 审核通过 | 审核通过 | 审核通过 | 获得ISO 13485 认证证书 | 通过 | 无 | 医疗器械检测机构出具的检测报告 | 无 | 实用新型专利 | 0 | 11 | 没有抽检不合格记录
一次性体外循环血管路 | W050 | 体外循环及血液净化类 |  | 成人、搭桥 |  |  | YZ0000185 | 江西三鑫医疗科技股份有限公司 | 血液透析体外循环管路 | YZ00026961 | 国产 | 江西三鑫医疗科技股份有限公司 |  | HDTA-20、HDTA-25、HDTA-30、HDTA-50、HDTA-60 | HDTA-20、HDTA-25、HDTA-30、HDTA-50、HDTA-60 |  |  | 支 |  |  | 血液透析体外循环管路 | 审核通过 | 审核通过 | 审核通过 | 审核通过 | 审核通过 | 审核通过 | 获得ISO 13485 认证证书 | 无 | 无 | 医疗器械检测机构出具的检测报告 | 无 | 实用新型专利 | 0 | 3 | 没有抽检不合格记录
一次性体外循环血管路 | W050 | 体外循环及血液净化类 |  | 成人、搭桥 |  |  | YZ0000185 | 江西三鑫医疗科技股份有限公司 | 血液透析体外循环管路 | YZ00026962 | 国产 | 江西三鑫医疗科技股份有限公司 |  | HDTB-20、HDTB-25、HDTB-30、HDTB-50、HDTB-60 | HDTB-20、HDTB-25、HDTB-30、HDTB-50、HDTB-60 |  |  | 支 |  |  | 血液透析体外循环管路 | 审核通过 | 审核通过 | 审核通过 | 审核通过 | 审核通过 | 审核通过 | 获得ISO 13485 认证证书 | 无 | 无 | 医疗器械检测机构出具的检测报告 | 无 | 实用新型专利 | 0 | 3 | 没有抽检不合格记录
一次性体外循环血管路 | W050 | 体外循环及血液净化类 |  | 成人、搭桥 |  |  | YZ0000185 | 江西三鑫医疗科技股份有限公司 | 血液透析体外循环管路 | YZ00026963 | 国产 | 江西三鑫医疗科技股份有限公司 |  | HDTC-20、HDTC-25、HDTC-30、HDTC-50、HDTC-60 | HDTC-20、HDTC-25、HDTC-30、HDTC-50、HDTC-60 |  |  | 支 |  |  | 血液透析体外循环管路 | 审核通过 | 审核通过 | 审核通过 | 审核通过 | 审核通过 | 审核通过 | 获得ISO 13485 认证证书 | 无 | 无 | 医疗器械检测机构出具的检测报告 | 无 | 实用新型专利 | 0 | 3 | 没有抽检不合格记录
一次性体外循环血管路 | W050 | 体外循环及血液净化类 |  | 成人、搭桥 |  |  | YZ0000185 | 江西三鑫医疗科技股份有限公司 | 血液透析体外循环管路 | YZ00026964 | 国产 | 江西三鑫医疗科技股份有限公司 |  | HDTD-20、HDTD-25、HDTD-30、HDTD-50、HDTD-60 | HDTD-20、HDTD-25、HDTD-30、HDTD-50、HDTD-60 |  |  | 支 |  |  | 血液透析体外循环管路 | 审核通过 | 审核通过 | 审核通过 | 审核通过 | 审核通过 | 审核通过 | 获得ISO 13485 认证证书 | 无 | 无 | 医疗器械检测机构出具的检测报告 | 无 | 实用新型专利 | 0 | 2 | 没有抽检不合格记录
四分叉血管 | X014 | 心胸外科类 | 聚酯材料 | 心脏四分叉，长度主干40cm，分叉15cm；内径20-34mm，(以1mm为间隔)分叉8-10mm(以1mm为间隔) |  | 含有明胶 | YZ0000337 | 迈柯唯（上海）医疗设备有限公司 | 双绒编织人造血管Hemashield Platinum Double Velour Vascular Graft | YZ00026965 | 进口 | InterVascular SAS |  | 20mm*50cm 4分支¦22mm*50cm 4分支;¦24mm*50cm 4分支¦26mm*50cm 4分支;¦28mm*50cm 4分支¦30mm*50cm 4分支;¦32mm*50cm 4分支¦34mm*50cm 4分支¦26mm*50cm 4分支¦28mm*50cm 4分支;¦30mm*50cm 4分支¦32mm*50cm 4分支¦24mm*50cm 4分支¦30mm*50cm 4分支¦26mm*50cm 4分支¦28mm*50cm 4分支 | M00202175920P0;¦M00202175922P0;¦M00202175924P0;¦M00202175926P0;¦M00202175928P0;¦M00202175930P0;¦M00202175732P0;¦M00202175734P0¦M00202175426T0¦M00202175428T0;¦M00202175430T0¦M00202175432T0¦M00202175724AP0¦M00202175730AP0¦M00202175726AP0¦M00202175728AP0 |  | 聚酯 | 盒 |  |  | 双绒编织人造血管 | 审核通过 | 审核通过 | 审核通过 | 审核通过 | 审核通过 | 审核通过 | 无 | 无 | 无 | 医疗器械检测机构出具的检测报告 | 无 | 无 | 0 | 0 | 没有抽检不合格记录
端端吻合器 | V150 | 普外科类 |  | 弯型 | 传统开放术式 |  | YZ0000052 | 江苏博朗森思医疗器械有限公司 | 一次性弧形切割吻合器 | YZ00026966 | 国产 | 江苏博朗森思医疗器械有限公司 | 一次性弧形切割吻合器？ | QX30 | QX30 |  | 06Cr19Ni10、ABS、TA1、TA2 | 把 | 纸盒 |  | 一次性弧形切割吻合器 | 审核通过 | 审核通过 | 审核通过 | 审核通过 | 审核通过 | 审核通过 | 获得ISO 13485 认证证书 | 通过 | 通过 | 医疗器械检测机构出具的检测报告 | 无 | 发明专利,实用新型专利 | 0 | 14 | 没有抽检不合格记录
腰椎后路椎间融合器 | T390 | 骨科脊柱类 | PEEK |  |  |  | YZ0000105 | 德州金约应医疗器械有限公司 | 椎间融合器 | YZ00026967 | 国产 | 德州金约应医疗器械有限公司 | 椎间融合器 | 2509-0°、2510-0°、2511-0°、2509-4°、2510-4°、2511-4°、2509-8°、2510-8°、2511-8°、2512-0°、2513-0°、2514-0°、2512-4°、2513-4°、2514-4°、2512-8°、2513-8°、2514-8°、2009-0°、2010-0°、2011-0°、2009-4°、2010-4°、2011-4°、2009-8°、2010-8°、2011-8°、2012-0°、2013-0°、2014-0°、2012-4°、2013-4°、2014-4°、2012-8°、2013-8°、2014-8° | 2509-0°、2510-0°、2511-0°、2509-4°、2510-4°、2511-4°、2509-8°、2510-8°、2511-8°、2512-0°、2513-0°、2514-0°、2512-4°、2513-4°、2514-4°、2512-8°、2513-8°、2514-8°、2009-0°、2010-0°、2011-0°、2009-4°、2010-4°、2011-4°、2009-8°、2010-8°、2011-8°、2012-0°、2013-0°、2014-0°、2012-4°、2013-4°、2014-4°、2012-8°、2013-8°、2014-8° |  |  | 个 |  |  | 椎间融合器 | 审核通过 | 审核通过 | 审核通过 | 审核通过 | 审核通过 | 审核通过 | 获得ISO 13485 认证证书 | 无 | 无 | 医疗器械检测机构出具的检测报告 | 无 | 发明专利,实用新型专利 | 1 | 1 | 没有抽检不合格记录
腰椎后路椎间融合器 | T390 | 骨科脊柱类 | PEEK |  |  |  | YZ0000105 | 德州金约应医疗器械有限公司 | 椎间融合器 | YZ00026968 | 国产 | 德州金约应医疗器械有限公司 | 椎间融合器 | 2009-0°、2010-0°、2011-0°、2009-4°、2010-4°、2011-4°、2009-8°、2010-8°、2011-8°、2012-0°、2013-0°、2014-0°、2012-4°、2013-4°、2014-4°、2012-8°、2013-8°、2014-8°、2509-0°、2510-0°、2511-0°、2509-4°、2510-4°、2511-4°、2509-8°、2510-8°、2511-8°、2512-0°、2513-0°、2514-0°、2512-4°、2513-4°、2514-4°、2512-8°、2513-8°、2514-8° | 2009-0°、2010-0°、2011-0°、2009-4°、2010-4°、2011-4°、2009-8°、2010-8°、2011-8°、2012-0°、2013-0°、2014-0°、2012-4°、2013-4°、2014-4°、2012-8°、2013-8°、2014-8°、2509-0°、2510-0°、2511-0°、2509-4°、2510-4°、2511-4°、2509-8°、2510-8°、2511-8°、2512-0°、2513-0°、2514-0°、2512-4°、2513-4°、2514-4°、2512-8°、2513-8°、2514-8° |  |  | 个 |  |  | 椎间融合器 | 审核通过 | 审核通过 | 审核通过 | 审核通过 | 审核通过 | 审核通过 | 获得ISO 13485 认证证书 | 无 | 无 | 医疗器械检测机构出具的检测报告 | 无 | 发明专利,实用新型专利 | 0 | 1 | 没有抽检不合格记录
人工骨材料(粉） | U027 | 口腔科类 | 生物材料 | 1g |  |  | YZ0000321 | 北京奥精医药科技有限公司 | 人工骨修复材料 | YZ00026969 | 国产 | 北京奥精医药科技有限公司 | 齿贝 | 0.4cm3 | Gr-3 |  | I型胶原蛋白和羟基磷灰石 | 盒 |  |  | 人工骨修复材料(商品名：齿贝) | 审核通过 | 审核通过 | 审核通过 | 审核通过 | 审核通过 | 审核通过 | 获得ISO 13485 认证证书 | 无 | 通过 | 生产企业自检报告 | 无 | 发明专利, | 0 | 2 | 没有抽检不合格记录
人工骨材料(粉） | U027 | 口腔科类 | 生物材料 | 1g |  |  | YZ0000321 | 北京奥精医药科技有限公司 | 人工骨修复材料 | YZ00026970 | 国产 | 北京奥精医药科技有限公司 | 齿贝 | 0.6cm3 | Gr-3 |  | I型胶原蛋白和羟基磷灰石 | 盒 |  |  | 人工骨修复材料（商品名：齿贝） | 审核通过 | 审核通过 | 审核通过 | 审核通过 | 审核通过 | 审核通过 | 获得ISO 13485 认证证书 | 无 | 通过 | 生产企业自检报告 | 无 | 发明专利, | 0 | 2 | 没有抽检不合格记录
人工骨材料(粉） | U027 | 口腔科类 | 生物材料 | 1g |  |  | YZ0000321 | 北京奥精医药科技有限公司 | 人工骨修复材料 | YZ00026971 | 国产 | 北京奥精医药科技有限公司 | 骼金 | 1.2cm3 | Gr-3 |  | I型胶原蛋白和羟基磷灰石 | 盒 |  |  | 人工骨修复材料(商品名：齿贝) | 审核通过 | 审核通过 | 审核通过 | 审核通过 | 审核通过 | 审核通过 | 获得ISO 13485 认证证书 | 无 | 通过 | 生产企业自检报告 | 无 | 发明专利, | 0 | 2 | 没有抽检不合格记录
腰椎后路椎间融合器 | T387 | 骨科脊柱类 | 纯钛 |  |  |  | YZ0000105 | 德州金约应医疗器械有限公司 | 椎间融合器 | YZ00026972 | 国产 | 德州金约应医疗器械有限公司 | 椎间融合器 | 2009-0°、2010-0°、2011-0°、2009-4°、2010-4°、2011-4°、2009-8°、2010-8°、2011-8°、2012-0°、2013-0°、2014-0°、2012-4°、2013-4°、2014-4°、2012-8°、2013-8°、2014-8° | 2009-0°、2010-0°、2011-0°、2009-4°、2010-4°、2011-4°、2009-8°、2010-8°、2011-8°、2012-0°、2013-0°、2014-0°、2012-4°、2013-4°、2014-4°、2012-8°、2013-8°、2014-8° |  |  | 个 |  |  | 椎间融合器 | 审核通过 | 审核通过 | 审核通过 | 审核通过 | 审核通过 | 审核通过 | 获得ISO 13485 认证证书 | 无 | 无 | 医疗器械检测机构出具的检测报告 | 无 | 发明专利, | 0 | 1 | 没有抽检不合格记录
颈椎椎间融合器 | T364 | 骨科脊柱类 | PEEK |  |  |  | YZ0000105 | 德州金约应医疗器械有限公司 | 椎间融合器 | YZ00026973 | 国产 | 德州金约应医疗器械有限公司 | 椎间融合器 | 1205、1206、1207、1208、1405、1406、1407、1408、1605、1606、1607、1608、1805、1806、1807、1808 | 1205、1206、1207、1208、1405、1406、1407、1408、1605、1606、1607、1608、1805、1806、1807、1808 |  |  | 个 |  |  | 椎间融合器 | 审核通过 | 审核通过 | 审核通过 | 审核通过 | 审核通过 | 审核通过 | 获得ISO 13485 认证证书 | 无 | 无 | 医疗器械检测机构出具的检测报告 | 无 | 发明专利,实用新型专利 | 0 | 1 | 没有抽检不合格记录
人工骨材料（块） | U029 | 口腔科类 | 生物材料 | 1立方厘米 |  |  | YZ0000321 | 北京奥精医药科技有限公司 | 人工骨修复材料 | YZ00026974 | 国产 | 北京奥精医药科技有限公司 | 齿贝 | 1.2cm3 | Co-1 |  |  | 盒 |  |  | 人工骨修复材料(商品名：齿贝) | 审核通过 | 审核通过 | 审核通过 | 审核通过 | 审核通过 | 审核通过 | 获得ISO 13485 认证证书 | 无 | 通过 | 生产企业自检报告 | 无 | 发明专利, | 0 | 2 | 没有抽检不合格记录
人工骨材料（块） | U029 | 口腔科类 | 生物材料 | 1立方厘米 |  |  | YZ0000321 | 北京奥精医药科技有限公司 | 人工骨修复材料 | YZ00026975 | 国产 | 北京奥精医药科技有限公司 | 齿贝 | 0.9cm3 | Co-4 |  | I型胶原蛋白和羟基磷灰石 | 盒 |  |  | 人工骨修复材料（商品名：齿贝） | 审核通过 | 审核通过 | 审核通过 | 审核通过 | 审核通过 | 审核通过 | 获得ISO 13485 认证证书 | 无 | 通过 | 生产企业自检报告 | 无 | 发明专利, | 0 | 2 | 没有抽检不合格记录
人工骨材料（块） | U029 | 口腔科类 | 生物材料 | 1立方厘米 |  |  | YZ0000321 | 北京奥精医药科技有限公司 | 人工骨修复材料 | YZ00026976 | 国产 | 北京奥精医药科技有限公司 | 齿贝 | 0.42cm3 | Co-5 |  |  | 盒 |  |  | 人工骨修复材料（商品名：齿贝） | 审核通过 | 审核通过 | 审核通过 | 审核通过 | 审核通过 | 审核通过 | 获得ISO 13485 认证证书 | 无 | 通过 | 生产企业自检报告 | 无 | 发明专利, | 0 | 2 | 没有抽检不合格记录
人工骨材料（块） | U029 | 口腔科类 | 生物材料 | 1立方厘米 |  |  | YZ0000321 | 北京奥精医药科技有限公司 | 人工骨修复材料 | YZ00026977 | 国产 | 北京奥精医药科技有限公司 |  | 1cm3 | BL-3 |  | I型胶原蛋白和羟基磷灰石 | 盒 |  |  | 人工骨修复材料（商品名：齿贝） | 审核通过 | 审核通过 | 审核通过 | 审核通过 | 审核通过 | 审核通过 | 获得ISO 13485 认证证书 | 无 | 通过 | 生产企业自检报告 | 无 | 发明专利, | 0 | 2 | 没有抽检不合格记录
人工骨材料（块） | U029 | 口腔科类 | 生物材料 | 1立方厘米 |  |  | YZ0000321 | 北京奥精医药科技有限公司 | 人工骨修复材料 | YZ00026978 | 国产 | 北京奥精医药科技有限公司 | 人工骨修复材料 | 1.5cm3 | BL-5 |  | I型胶原蛋白和羟基磷灰石 | 盒 |  |  | 人工骨修复材料（商品名：齿贝） | 审核通过 | 审核通过 | 审核通过 | 审核通过 | 审核通过 | 审核通过 | 获得ISO 13485 认证证书 | 无 | 通过 | 生产企业自检报告 | 无 | 发明专利, | 0 | 2 | 没有抽检不合格记录
人工骨材料（块） | U029 | 口腔科类 | 生物材料 | 1立方厘米 |  |  | YZ0000321 | 北京奥精医药科技有限公司 | 人工骨修复材料 | YZ00026979 | 国产 | 北京奥精医药科技有限公司 | 齿贝 | 2.4cm3 | Re-9 |  | I型胶原蛋白和羟基磷灰石 | 盒 |  |  | 人工骨修复材料（商品名：齿贝） | 审核通过 | 审核通过 | 审核通过 | 审核通过 | 审核通过 | 审核通过 | 获得ISO 13485 认证证书 | 无 | 通过 | 生产企业自检报告 | 无 | 发明专利, | 0 | 2 | 没有抽检不合格记录
人工骨材料（块） | U029 | 口腔科类 | 生物材料 | 1立方厘米 |  |  | YZ0000321 | 北京奥精医药科技有限公司 | 人工骨修复材料 | YZ00026980 | 国产 | 北京奥精医药科技有限公司 | 齿贝 | 3.6cm3 | Re-10 |  | I型胶原蛋白和羟基磷灰石 | 盒 |  |  | 人工骨修复材料（商品名：齿贝） | 审核通过 | 审核通过 | 审核通过 | 审核通过 | 审核通过 | 审核通过 | 获得ISO 13485 认证证书 | 无 | 通过 | 生产企业自检报告 | 无 | 发明专利, | 0 | 1 | 没有抽检不合格记录
人工骨材料（块） | U029 | 口腔科类 | 生物材料 | 1立方厘米 |  |  | YZ0000321 | 北京奥精医药科技有限公司 | 人工骨修复材料 | YZ00026981 | 国产 | 北京奥精医药科技有限公司 | 齿贝 | 2cm3 | Gr-1 |  | I型胶原蛋白和羟基磷灰石 | 盒 |  |  | 人工骨修复材料（商品名：齿贝） | 审核通过 | 审核通过 | 审核通过 | 审核通过 | 审核通过 | 审核通过 | 获得ISO 13485 认证证书 | 无 | 通过 | 生产企业自检报告 | 无 | 发明专利, | 0 | 1 | 没有抽检不合格记录
人工骨材料（块） | U029 | 口腔科类 | 生物材料 | 1立方厘米 |  |  | YZ0000321 | 北京奥精医药科技有限公司 | 人工骨修复材料 | YZ00026982 | 国产 | 北京奥精医药科技有限公司 | 齿贝 | 1.5cm3 | Co-2 |  | I型胶原蛋白和羟基磷灰石 | 盒 |  |  | 人工骨修复材料（商品名：齿贝） | 审核通过 | 审核通过 | 审核通过 | 审核通过 | 审核通过 | 审核通过 | 获得ISO 13485 认证证书 | 无 | 通过 | 生产企业自检报告 | 无 | 发明专利, | 0 | 1 | 没有抽检不合格记录
人工骨材料（块） | U029 | 口腔科类 | 生物材料 | 1立方厘米 |  |  | YZ0000321 | 北京奥精医药科技有限公司 | 人工骨修复材料 | YZ00026983 | 国产 | 北京奥精医药科技有限公司 | 齿贝 | 2cm3 | Re-1 |  | I型胶原蛋白和羟基磷灰石 | 盒 |  |  | 人工骨修复材料（商品名：齿贝） | 审核通过 | 审核通过 | 审核通过 | 审核通过 | 审核通过 | 审核通过 | 获得ISO 13485 认证证书 | 无 | 通过 | 生产企业自检报告 | 无 | 发明专利, | 0 | 1 | 没有抽检不合格记录
异体肌腱 | S334 | 骨科人工关节类 |  |  |  |  | YZ0000407 | 北京大清生物技术股份有限公司 | 同种异体肌腱修复材料 | YZ00026984 | 国产 | 北京大清生物技术股份有限公司 | 拜欧腱 | WD10L190 | 半腱肌腱(SETT) |  | 该产品为人类手、足部肌腱组织 | 根 | 医用纸盒 |  | 同种异体肌腱修复材料 | 审核通过 | 审核通过 | 审核通过 | 审核通过 | 审核通过 | 审核通过 | 获得ISO 13485 认证证书 | 无 | 无 | 医疗器械检测机构出具的检测报告 | 无 | 发明专利, | 0 | 4 | 没有抽检不合格记录
端端吻合器 | V150 | 普外科类 |  | 弯型 | 传统开放术式 |  | YZ0000052 | 江苏博朗森思医疗器械有限公司 | 一次性管形吻合器 | YZ00026986 | 国产 | 江苏博朗森思医疗器械有限公司 | 一次性管形吻合器 | DH14 | DH14 |  | 06Cr19Ni10、ABS、TA1、TA2 | 把 | 纸盒 |  | 一次性管形吻合器 | 审核通过 | 审核通过 | 审核通过 | 审核通过 | 审核通过 | 审核通过 | 获得ISO 13485 认证证书 | 通过 | 通过 | 医疗器械检测机构出具的检测报告 | 无 | 发明专利,实用新型专利 | 0 | 11 | 没有抽检不合格记录
一次性弧形切割吻合器及钉仓 | V146 | 普外科类 |  | 各种规格 | 传统开放术式 |  | YZ0000143 | 河南省驼人医疗科技有限公司 | 一次性使用弧线型切割吻合器及钉仓组件 | YZ00026987 | 国产 | 河南省驼人医疗科技有限公司 |  | TRHB-30H¦TRHB-45H | TRHB-30H¦TRHB-45H |  | 混合 | 把 |  |  | 一次性使用弧线型切割吻合器及钉仓组件 | 审核通过 | 审核通过 | 审核通过 | 审核通过 | 审核通过 | 审核通过 | 获得ISO 13485 认证证书 | 无 | 无 | 医疗器械检测机构出具的检测报告 | 无 | 无 | 0 | 0 | 没有抽检不合格记录
种植体 | U040 | 口腔科类 |  |  |  |  | YZ0000742 | 北京莱顿生物材料有限公司 | 牙种植体系统 | YZ00026988 | 国产 | 北京莱顿生物材料有限公司 |  | Ф3.5×15°¦Ф3.5×15°¦Ф3.5×15°¦Ф3.5×20°¦Ф3.5×20°¦Ф3.5×20° | 角度基台¦角度基台¦角度基台¦角度基台¦角度基台¦角度基台 |  | TC4 | 颗 |  |  | 牙种植体系统 | 审核通过 | 审核通过 | 审核通过 | 审核通过 | 审核通过 | 审核通过 | 获得ISO 13485 认证证书 | 无 | 无 | 医疗器械检测机构出具的检测报告 | 无 | 实用新型专利 | 0 | 2 | 没有抽检不合格记录
颈椎椎间融合器 | T362 | 骨科脊柱类 | 纯钛 |  |  |  | YZ0000105 | 德州金约应医疗器械有限公司 | 椎间融合器 | YZ00026990 | 国产 | 德州金约应医疗器械有限公司 | 椎间融合器 | 1205、1206、1207、1208、1405、1406、1407、1408、1605、1606、1607、1608、1805、1806、1807、1808 | 1205、1206、1207、1208、1405、1406、1407、1408、1605、1606、1607、1608、1805、1806、1807、1808 |  |  | 个 |  |  | 椎间融合器 | 审核通过 | 审核通过 | 审核通过 | 审核通过 | 审核通过 | 审核通过 | 获得ISO 13485 认证证书 | 无 | 无 | 医疗器械检测机构出具的检测报告 | 无 | 发明专利,实用新型专利 | 0 | 1 | 没有抽检不合格记录
端端吻合器 | V150 | 普外科类 |  | 弯型 | 传统开放术式 |  | YZ0000052 | 江苏博朗森思医疗器械有限公司 | 一次性管形吻合器 | YZ00026991 | 国产 | 江苏博朗森思医疗器械有限公司 | 一次性管形吻合器 | DH17、DH19 | DH17、DH19 |  | 06Cr19Ni10、ABS、TA1、TA2 | 把 | 纸盒 |  | 一次性管形吻合器 | 审核通过 | 审核通过 | 审核通过 | 审核通过 | 审核通过 | 审核通过 | 获得ISO 13485 认证证书 | 通过 | 通过 | 医疗器械检测机构出具的检测报告 | 无 | 发明专利,实用新型专利 | 0 | 16 | 没有抽检不合格记录
愈合基台 | U042 | 口腔科类 |  |  |  |  | YZ0000981 | 启安华锐（北京）技术有限公司 | Astra愈合基台 | YZ00026992 | 进口 | DENTSPLY Implants Manufacturing GmbH |  | 愈合基台3.0 /愈合基台3.0/愈合基台3.5/4.0/愈合基台3.5/4.0/愈合基台3.5/4.0/愈合基台3.5/4.0/愈合基台3.5/4.0/愈合基台3.5/4.0/愈合基台3.5/4.0/愈合基台3.5/4.0/愈合基台4.5/5.0/愈合基台4.5/5.0/愈合基台4.5/5.0/愈合基台4.5/5.0/愈合基台4.5/5.0/愈合基台4.5/5.0/愈合基台3.0/ | 24777/24778/24574/24575/24576/24577/24578/24579/224777/24778/24574/24575/24576/24577/24578/24579/24580/24581/24582/24583/24584/24585/24586/24587/25017/4580/24581/24582/24583/24584/24585/24586/24587/25017/ |  | 纯钛 | 个 |  |  | 牙科种植体系统 | 审核通过 | 审核通过 | 审核通过 | 审核通过 | 审核通过 | 审核通过 | 获得ISO 13485 认证证书 | 通过 | 无 | 无 | 无 | 无 | 0 | 0 | 没有抽检不合格记录
两分叉血管 | X016 | 心胸外科类 | 聚酯材料 | 腹部分叉，长度45cm，内径主干12-24mm(以1mm为间隔)，分叉6-12mm(以1mm为间隔) |  | 含有明胶 | YZ0000337 | 迈柯唯（上海）医疗设备有限公司 | 双绒编织人造血管Hemashield Platinum Double Velour Vascular Graft | YZ00026993 | 进口 | InterVascular SAS |  | 12mm*6mm*40cm¦14mm*7mm*40cm;¦14mm*8mm*40cm¦16mm*8mm*40cm¦16mm*9mm*40cm¦18mm*9mm*40cm;¦18mm*10mm*40cm¦20mm*10mm*40cm¦20mm*11mm*40cm¦22mm*11mm*40cm¦24mm*12mm*40cm | M00202166126P0¦M00202166147P0¦M00202166148P0¦M00202166168P0¦M00202166169P0¦M00202166189P0¦M00202166180P0¦M00202166201P0;¦M00202166211P0¦M00202166221P0¦M00202166241P0 |  | 聚酯 | 盒 |  |  | 双绒编织人造血管Hemashield Platinum Double Velour Vascular Graft | 审核通过 | 审核通过 | 审核通过 | 审核通过 | 审核通过 | 审核通过 | 无 | 通过 | 无 | 医疗器械检测机构出具的检测报告 | 无 | 无 | 0 | 1 | 没有抽检不合格记录
一次性弧形切割吻合器及钉仓 | V146 | 普外科类 |  | 各种规格 | 传统开放术式 |  | YZ0000143 | 河南省驼人医疗科技有限公司 | 一次性使用弧线型切割吻合器及钉仓组件 | YZ00026994 | 国产 | 河南省驼人医疗科技有限公司 |  | TRHB-30LR¦TRHB-45LR | TRHB-30LR¦TRHB-45LR |  | 混合 | 把 |  |  | 一次性使用弧线型切割吻合器及钉仓组件 | 审核通过 | 审核通过 | 审核通过 | 审核通过 | 审核通过 | 审核通过 | 获得ISO 13485 认证证书 | 无 | 无 | 医疗器械检测机构出具的检测报告 | 无 | 无 | 0 | 0 | 没有抽检不合格记录
端端吻合器 | V150 | 普外科类 |  | 弯型 | 传统开放术式 |  | YZ0000052 | 江苏博朗森思医疗器械有限公司 | 一次性双手柄管形吻合器 | YZ00026995 | 国产 | 江苏博朗森思医疗器械有限公司 | 一次性双手柄管形吻合器 | SGH-14/17/19 | SGH-14/17/19 |  | 06Cr19Ni10、ABS、TA1、TA2 | 把 | 纸盒 |  | 一次性双手柄管形吻合器 | 审核通过 | 审核通过 | 审核通过 | 审核通过 | 审核通过 | 审核通过 | 获得ISO 13485 认证证书 | 通过 | 通过 | 医疗器械检测机构出具的检测报告 | 无 | 发明专利,实用新型专利 | 0 | 16 | 没有抽检不合格记录
愈合基台 | U042 | 口腔科类 |  |  |  |  | YZ0000981 | 启安华锐（北京）技术有限公司 | Astra Pro愈合帽 | YZ00026996 | 进口 | DENTSPLY Implants Manufacturing GmbH |  | Pro愈合帽20-5.5短型/Pro愈合帽20-5.5长型/Pro愈合帽45-5.5短型/Pro愈合帽45-5.5长型/Pro愈合帽20-4.3/Pro愈合帽45-4.3/角度愈合帽/ | 24158/24159/24160/24161/24162/24163/24092/ |  | 纯钛 | 个 |  |  | 钛及钛合金基台与配件 | 审核通过 | 审核通过 | 审核通过 | 审核通过 | 审核通过 | 审核通过 | 获得ISO 13485 认证证书 | 通过 | 无 | 无 | 无 | 无 | 0 | 0 | 没有抽检不合格记录
异体肌腱 | S334 | 骨科人工关节类 |  |  |  |  | YZ0000407 | 北京大清生物技术股份有限公司 | 同种异体肌腱修复材料 | YZ00026997 | 国产 | 北京大清生物技术股份有限公司 | 拜欧腱 | WD10L190 | 腓骨长肌腱（PELT） |  | 该产品为人类手、足部肌腱组织 | 根 | 医用纸盒 |  | 同种异体肌腱修复材料 | 审核通过 | 审核通过 | 审核通过 | 审核通过 | 审核通过 | 审核通过 | 获得ISO 13485 认证证书 | 无 | 无 | 医疗器械检测机构出具的检测报告 | 无 | 发明专利, | 0 | 4 | 没有抽检不合格记录
异体肌腱 | S334 | 骨科人工关节类 |  |  |  |  | YZ0000407 | 北京大清生物技术股份有限公司 | 同种异体肌腱修复材料 | YZ00026998 | 国产 | 北京大清生物技术股份有限公司 | 拜欧腱 | WD10L190 | 跟腱（ACHT） |  | 该产品为人类手、足部肌腱组织 | 根 | 医用纸盒 |  | 同种异体肌腱修复材料 | 审核通过 | 审核通过 | 审核通过 | 审核通过 | 审核通过 | 审核通过 | 获得ISO 13485 认证证书 | 无 | 无 | 医疗器械检测机构出具的检测报告 | 无 | 发明专利, | 0 | 3 | 没有抽检不合格记录
颈椎前路混合固定二节段钛板 | T025 | 骨科脊柱类 | 钛合金 |  |  | 1板 | YZ0000105 | 德州金约应医疗器械有限公司 | 枕骨板 | YZ00026999 | 国产 | 德州金约应医疗器械有限公司 | 枕骨板 | 32、37 | 32、37 |  |  | 个 |  |  | 脊柱后路钉棒系统 | 审核通过 | 审核通过 | 审核通过 | 审核通过 | 审核通过 | 审核通过 | 获得ISO 13485 认证证书 | 无 | 无 | 医疗器械检测机构出具的检测报告 | 无 | 发明专利,实用新型专利 | 0 | 1 | 没有抽检不合格记录
颈椎前路混合固定二节段钛板 | T025 | 骨科脊柱类 | 钛合金 |  |  | 1板 | YZ0000105 | 德州金约应医疗器械有限公司 | 颈椎接骨板 | YZ00027000 | 国产 | 德州金约应医疗器械有限公司 | 颈椎接骨板 | 22,24,26,28,30,32，34，36,38,40,42,45,48，51,54,57,60,63,66，69,72,75, | 22,24,26,28,30,32，34，36,38,40,42,45,48，51,54,57,60,63,66，69,72,75, |  |  | 块 |  |  | 颈椎前路接骨板系列 | 审核通过 | 审核通过 | 审核通过 | 审核通过 | 审核通过 | 审核通过 | 获得ISO 13485 认证证书 | 无 | 无 | 医疗器械检测机构出具的检测报告 | 无 | 发明专利,实用新型专利 | 0 | 1 | 没有抽检不合格记录
异体肌腱 | S334 | 骨科人工关节类 |  |  |  |  | YZ0000407 | 北京大清生物技术股份有限公司 | 同种异体肌腱修复材料 | YZ00027001 | 国产 | 北京大清生物技术股份有限公司 | 拜欧腱 | WD10L190 | 胫后肌腱（POTT） |  | 该产品为人类手、足部肌腱组织 | 根 | 医用纸盒 |  | 同种异体肌腱修复材料 | 审核通过 | 审核通过 | 审核通过 | 审核通过 | 审核通过 | 审核通过 | 获得ISO 13485 认证证书 | 无 | 无 | 医疗器械检测机构出具的检测报告 | 无 | 发明专利, | 0 | 4 | 没有抽检不合格记录
异体肌腱 | S334 | 骨科人工关节类 |  |  |  |  | YZ0000407 | 北京大清生物技术股份有限公司 | 同种异体肌腱修复材料 | YZ00027002 | 国产 | 北京大清生物技术股份有限公司 | 拜欧腱 | WD10L190 | 胫前肌腱(ANTT) |  | 该产品为人类手、足部肌腱组织 | 根 | 医用纸盒 |  | 同种异体肌腱修复材料 | 审核通过 | 审核通过 | 审核通过 | 审核通过 | 审核通过 | 审核通过 | 获得ISO 13485 认证证书 | 无 | 无 | 医疗器械检测机构出具的检测报告 | 无 | 发明专利, | 0 | 4 | 没有抽检不合格记录
异体肌腱 | S334 | 骨科人工关节类 |  |  |  |  | YZ0000407 | 北京大清生物技术股份有限公司 | 同种异体肌腱修复材料 | YZ00027003 | 国产 | 北京大清生物技术股份有限公司 | 拜欧腱 | WD10L190 | 腕屈肌腱（ARFT） |  | 该产品为人类手、足部肌腱组织 | 根 | 医用纸盒 |  | 同种异体肌腱修复材料 | 审核通过 | 审核通过 | 审核通过 | 审核通过 | 审核通过 | 审核通过 | 获得ISO 13485 认证证书 | 无 | 无 | 医疗器械检测机构出具的检测报告 | 无 | 发明专利, | 0 | 4 | 没有抽检不合格记录
异体肌腱 | S334 | 骨科人工关节类 |  |  |  |  | YZ0000407 | 北京大清生物技术股份有限公司 | 同种异体肌腱修复材料 | YZ00027004 | 国产 | 北京大清生物技术股份有限公司 | 拜欧腱 | WD10L190 | 腕伸肌腱（ARET） |  | 该产品为人类手、足部肌腱组织 | 根 | 医用纸盒 |  | 同种异体肌腱修复材料 | 审核通过 | 审核通过 | 审核通过 | 审核通过 | 审核通过 | 审核通过 | 获得ISO 13485 认证证书 | 无 | 无 | 医疗器械检测机构出具的检测报告 | 无 | 发明专利, | 0 | 4 | 没有抽检不合格记录
异体肌腱 | S334 | 骨科人工关节类 |  |  |  |  | YZ0000407 | 北京大清生物技术股份有限公司 | 同种异体肌腱修复材料 | YZ00027005 | 国产 | 北京大清生物技术股份有限公司 | 拜欧腱 | WD10L190 | 掌长肌肌腱（PALT） |  | 该产品为人类手、足部肌腱组织 | 根 | 医用纸盒 |  | 同种异体肌腱修复材料 | 审核通过 | 审核通过 | 审核通过 | 审核通过 | 审核通过 | 审核通过 | 获得ISO 13485 认证证书 | 无 | 无 | 医疗器械检测机构出具的检测报告 | 无 | 发明专利, | 0 | 4 | 没有抽检不合格记录
异体肌腱 | S334 | 骨科人工关节类 |  |  |  |  | YZ0000407 | 北京大清生物技术股份有限公司 | 同种异体肌腱修复材料 | YZ00027006 | 国产 | 北京大清生物技术股份有限公司 | 拜欧腱 | WD5L190 | 指浅屈肌腱（SFTF） |  | 该产品为人类手、足部肌腱组织 | 根 | 医用纸盒 |  | 同种异体肌腱修复材料 | 审核通过 | 审核通过 | 审核通过 | 审核通过 | 审核通过 | 审核通过 | 获得ISO 13485 认证证书 | 无 | 无 | 医疗器械检测机构出具的检测报告 | 无 | 发明专利, | 0 | 4 | 没有抽检不合格记录
异体肌腱 | S334 | 骨科人工关节类 |  |  |  |  | YZ0000407 | 北京大清生物技术股份有限公司 | 同种异体肌腱修复材料 | YZ00027007 | 国产 | 北京大清生物技术股份有限公司 | 拜欧腱 | WD5L190 | 指伸肌腱（EXTF） |  | 该产品为人类手、足部肌腱组织 | 根 | 医用纸盒 |  | 同种异体肌腱修复材料 | 审核通过 | 审核通过 | 审核通过 | 审核通过 | 审核通过 | 审核通过 | 获得ISO 13485 认证证书 | 无 | 无 | 医疗器械检测机构出具的检测报告 | 无 | 发明专利, | 0 | 4 | 没有抽检不合格记录
异体肌腱 | S334 | 骨科人工关节类 |  |  |  |  | YZ0000407 | 北京大清生物技术股份有限公司 | 同种异体肌腱修复材料 | YZ00027008 | 国产 | 北京大清生物技术股份有限公司 | 拜欧腱 | WD5L190 | 指深屈肌腱（DFTF） |  | 该产品为人类手、足部肌腱组织 | 根 | 医用纸盒 |  | 同种异体肌腱修复材料 | 审核通过 | 审核通过 | 审核通过 | 审核通过 | 审核通过 | 审核通过 | 获得ISO 13485 认证证书 | 无 | 无 | 医疗器械检测机构出具的检测报告 | 无 | 发明专利, | 0 | 4 | 没有抽检不合格记录
种植体 | U040 | 口腔科类 |  |  |  |  | YZ0000742 | 北京莱顿生物材料有限公司 | 牙种植体系统 | YZ00027009 | 国产 | 北京莱顿生物材料有限公司 |  | M2.0×10¦M2.0×4.5¦M1.8×5.0¦M2.0×6.0¦M2.0×6.0 | 紧固螺丝¦紧固螺丝¦紧固螺丝¦紧固螺丝¦紧固螺丝 |  | TC4 | 颗 |  |  | 牙种植体系统 | 审核通过 | 审核通过 | 审核通过 | 审核通过 | 审核通过 | 审核通过 | 获得ISO 13485 认证证书 | 无 | 无 | 医疗器械检测机构出具的检测报告 | 无 | 实用新型专利 | 0 | 2 | 没有抽检不合格记录
连接头 | T143 | 骨科脊柱类 | 钛合金 | 各种规格 |  | 1连接头 | YZ0000105 | 德州金约应医疗器械有限公司 | 连接体 | YZ00027010 | 国产 | 德州金约应医疗器械有限公司 | 连接体 | 6040-5°,6040-10°，6040-15°,6040-20°，6045-5°,6045-10°，6045-15°,6045-20°，6050-5°,6050-10°，6050-15°,6050-20° | 6040-5°,6040-10°，6040-15°,6040-20°，6045-5°,6045-10°，6045-15°,6045-20°，6050-5°,6050-10°，6050-15°,6050-20° |  |  | 个 |  |  | 脊椎后路滑脱钉系列 | 审核通过 | 审核通过 | 审核通过 | 审核通过 | 审核通过 | 审核通过 | 获得ISO 13485 认证证书 | 无 | 无 | 医疗器械检测机构出具的检测报告 | 无 | 实用新型专利 | 0 | 1 | 没有抽检不合格记录
颈椎前路混合固定五节段钛板 | T031 | 骨科脊柱类 | 钛合金 |  |  | 1板 | YZ0000105 | 德州金约应医疗器械有限公司 | 颈椎椎板 | YZ00027011 | 国产 | 德州金约应医疗器械有限公司 | 颈椎椎板 | I型、II型 | I型、II型 |  |  | 块 |  |  | 颈椎前路接骨板系列 | 审核通过 | 审核通过 | 审核通过 | 审核通过 | 审核通过 | 审核通过 | 获得ISO 13485 认证证书 | 无 | 无 | 医疗器械检测机构出具的检测报告 | 无 | 发明专利,实用新型专利 | 0 | 1 | 没有抽检不合格记录
经外周静脉置入中心静脉导管 | V181 | 普外科类 |  | 单腔 |  |  | YZ0000121 | 山东新华安得医疗用品有限公司 | 一次性使用经外周静脉置入的中心静脉导管 | YZ00027012 | 进口 | 法国美德医用导管研制集团（PRODIMED） | 一次性使用经外周静脉置入的中心静脉导管 | 1246.17，组合包装 | 1246.17，组合包装 |  | 聚氨酯PUR、聚碳酸酯、硅橡胶 | 盒 | 纸箱 |  | 一次性使用经外周静脉置入的中心静脉导管 | 审核通过 | 审核通过 | 审核通过 | 审核通过 | 审核通过 | 审核通过 | 获得ISO 13485 认证证书 | 无 | 无 | 无 | 无 | 无 | 0 | 0 | 没有抽检不合格记录
髁限制型膝关节胫骨延长柄 | S244 | 骨科人工关节类 |  | 水泥型 | 膝关节 |  | YZ0000105 | 德州金约应医疗器械有限公司 | 骨水泥髓针 | YZ00027013 | 国产 | 德州金约应医疗器械有限公司 | 骨水泥髓针 | """直径：9、10……17（间隔1mm为一个规格） | """直径：9、10……17（间隔1mm为一个规格） |  |  | 个 |  |  | 人工膝关节 | 审核通过 | 审核通过 | 审核通过 | 审核通过 | 审核通过 | 审核通过 | 获得ISO 13485 认证证书 | 无 | 无 | 无 | 无 | 无 | 0 | 1 | 没有抽检不合格记录
髁限制型膝关节股骨延长柄 | S241 | 骨科人工关节类 |  | 生物型 | 膝关节 |  | YZ0000105 | 德州金约应医疗器械有限公司 | 非骨水泥髓针 | YZ00027014 | 国产 | 德州金约应医疗器械有限公司 | 非骨水泥髓针 | """直径：9、10……17（间隔1mm为一个规格） | """直径：9、10……17（间隔1mm为一个规格） |  |  | 个 |  |  | 人工膝关节 | 审核通过 | 审核通过 | 审核通过 | 审核通过 | 审核通过 | 审核通过 | 获得ISO 13485 认证证书 | 无 | 无 | 无 | 无 | 无 | 0 | 1 | 没有抽检不合格记录
种植体 | U040 | 口腔科类 |  |  |  |  | YZ0000742 | 北京莱顿生物材料有限公司 | 牙种植体系统 | YZ00027015 | 国产 | 北京莱顿生物材料有限公司 |  | φ3.3¦φ4.0¦φ3.5 | 平基台¦平基台¦平基台 |  | TC4 | 颗 |  |  | 牙种植体系统 | 审核通过 | 审核通过 | 审核通过 | 审核通过 | 审核通过 | 审核通过 | 获得ISO 13485 认证证书 | 无 | 无 | 医疗器械检测机构出具的检测报告 | 无 | 实用新型专利 | 0 | 0 | 没有抽检不合格记录
预裁直棒 | T215 | 骨科脊柱类 | 钛合金 |  |  | 1棒 | YZ0000105 | 德州金约应医疗器械有限公司 | 光棒 | YZ00027016 | 国产 | 德州金约应医疗器械有限公司 | 光棒 | 微创：50-500 | 微创：50-500 |  |  | 根 |  |  | 脊柱后路钉棒系统 | 审核通过 | 审核通过 | 审核通过 | 审核通过 | 审核通过 | 审核通过 | 获得ISO 13485 认证证书 | 无 | 无 | 医疗器械检测机构出具的检测报告 | 无 | 实用新型专利 | 0 | 1 | 没有抽检不合格记录
胸腰椎后路微创连接棒 | T195 | 骨科脊柱类 | 钛合金 |  |  | 1棒 | YZ0000105 | 德州金约应医疗器械有限公司 | 光棒 | YZ00027017 | 国产 | 德州金约应医疗器械有限公司 | 光棒 | 直径：5.5mm；长度：50,60,70,80,90，100,110,120,130,150，170，200,250,300,350,400,450,500 | 直径：5.5mm；长度：50,60,70,80,90，100,110,120,130,150，170，200,250,300,350,400,450,500 |  |  | 根 |  |  | 脊柱后路钉棒系统 | 审核通过 | 审核通过 | 审核通过 | 审核通过 | 审核通过 | 审核通过 | 获得ISO 13485 认证证书 | 无 | 无 | 医疗器械检测机构出具的检测报告 | 无 | 实用新型专利 | 0 | 1 | 没有抽检不合格记录
胸腰椎后路微创连接棒 | T195 | 骨科脊柱类 | 钛合金 |  |  | 1棒 | YZ0000105 | 德州金约应医疗器械有限公司 | 光棒 | YZ00027018 | 国产 | 德州金约应医疗器械有限公司 | 光棒 | 直径：6.0mm；长度：50,60,70,80,90,100,110,120,130,150,170，200，250,300,350,400,450,500 | 直径：6.0mm；长度：50,60,70,80,90,100,110,120,130,150,170，200，250,300,350,400,450,500 |  |  | 个 |  |  | 脊柱后路钉棒系统 | 审核通过 | 审核通过 | 审核通过 | 审核通过 | 审核通过 | 审核通过 | 获得ISO 13485 认证证书 | 无 | 无 | 医疗器械检测机构出具的检测报告 | 无 | 实用新型专利 | 0 | 1 | 没有抽检不合格记录
颈椎后路棒 | T155 | 骨科脊柱类 | 钛合金 | 各种规格 |  | 1棒 | YZ0000105 | 德州金约应医疗器械有限公司 | 光棒 | YZ00027019 | 国产 | 德州金约应医疗器械有限公司 | 光棒 | 直径：3.5mm；长度：50,60,70,80,90,100,110,120,130,150,170，200 | 直径：3.5mm；长度：50,60,70,80,90,100,110,120,130,150,170，200 |  |  | 根 |  |  | 脊柱后路钉棒系统 | 审核通过 | 审核通过 | 审核通过 | 审核通过 | 审核通过 | 审核通过 | 获得ISO 13485 认证证书 | 无 | 无 | 医疗器械检测机构出具的检测报告 | 无 | 实用新型专利 | 0 | 1 | 没有抽检不合格记录
种植基台 | U041 | 口腔科类 |  |  |  |  | YZ0000981 | 启安华锐（北京）技术有限公司 | Astra EV基台 | YZ00027021 | 进口 | DENTSPLY Implants Manufacturing GmbH |  | 25330/25331/25332/25333/25334/25335/25336/25337/25338/25339/25340/25341/25342/25343/25344/25345/25592/25593/25594/25595/25596/25597/25598/25599/¦25555/25556/25557/25558/25559/25560/25561/25562/25563/25564/25565/25566/25567/25568/25569/25570/25571/25572/25573/ | 25330/25331/25332/25333/25334/25335/25336/25337/25338/25339/25340/25341/25342/25343/25344/25345/25592/25593/25594/25595/25596/25597/25598/25599/¦25555/25556/25557/25558/25559/25560/25561/25562/25563/25564/25565/25566/25567/25568/25569/25570/25571/25572/25573/ |  | 钛合金 | 个 |  |  | 钛及钛合金基台与配件 | 审核通过 | 审核通过 | 审核通过 | 审核通过 | 审核通过 | 审核通过 | 获得ISO 13485 认证证书 | 通过 | 无 | 医疗器械检测机构出具的检测报告 | 无 | 无 | 0 | 0 | 没有抽检不合格记录
种植体 | U040 | 口腔科类 |  |  |  |  | YZ0000742 | 北京莱顿生物材料有限公司 | 牙种植体系统 | YZ00027022 | 国产 | 北京莱顿生物材料有限公司 |  | φ4.0×1.5¦Ф3.5×2.3¦Ф3.5×0.8¦φ3.3×1.5¦Φ3.3×2.5¦φ4.0×2.5 | 球基台¦球基台¦球基台¦球基台¦球基台¦球基台 |  | TC4 | 颗 |  |  | 牙种植体系统 | 审核通过 | 审核通过 | 审核通过 | 审核通过 | 审核通过 | 审核通过 | 获得ISO 13485 认证证书 | 无 | 无 | 医疗器械检测机构出具的检测报告 | 无 | 实用新型专利 | 0 | 1 | 没有抽检不合格记录
镍钛合金胸骨接骨板 | X033 | 心胸外科类 |  | 各种规格 |  |  | YZ0000067 | 强生（上海）医疗器材有限公司 | 钛制胸骨固定系统 Titanium Sternal Fixation System | YZ00027023 | 进口 | Synthes GmbH |  | 胸骨锁定接骨板 2.4, 直型, 13孔, 纯钛 | 460.046 |  | 纯钛 | 块 |  |  | 胸骨内固定系统 | 审核通过 | 审核通过 | 审核通过 | 审核通过 | 审核通过 | 审核通过 | 获得ISO 13485 认证证书 | 无 | 无 | 医疗器械检测机构出具的检测报告 | 无 | 无 | 0 | 1 | 没有抽检不合格记录
锁骨干锁定加压接骨板 | R096 | 骨科创伤类 | 纯钛 | 4-16孔 |  |  | YZ0000130 | 天津妙娅生物科技有限公司 | 锁骨锁定骨板 | YZ00027024 | 国产 | 天津妙娅生物科技有限公司 |  | 4-16孔 | AZX-LL |  | TA2 | 块 |  |  | 锁定金属接骨板系统 | 审核通过 | 审核通过 | 审核通过 | 审核通过 | 审核通过 | 审核通过 | 无 | 无 | 无 | 医疗器械检测机构出具的检测报告 | 无 | 实用新型专利 | 0 | 0 | 没有抽检不合格记录
锁骨钩锁定加压接骨板 | R102 | 骨科创伤类 | 纯钛 | 3-10孔 |  |  | YZ0000130 | 天津妙娅生物科技有限公司 | 锁骨钩锁定骨板（H15) | YZ00027025 | 国产 | 天津妙娅生物科技有限公司 |  | 3-10孔 | AZX-LL |  | TA2 | 块 |  |  | 锁定金属接骨板系统 | 审核通过 | 审核通过 | 审核通过 | 审核通过 | 审核通过 | 审核通过 | 无 | 无 | 无 | 医疗器械检测机构出具的检测报告 | 无 | 实用新型专利 | 0 | 0 | 没有抽检不合格记录
镍钛合金胸骨接骨板 | X033 | 心胸外科类 |  | 各种规格 |  |  | YZ0000067 | 强生（上海）医疗器材有限公司 | 钛制胸骨固定系统 Titanium Sternal Fixation System | YZ00027026 | 进口 | Synthes GmbH |  | 胸骨锁定接骨板 2.4, 直型, 30 孔, 纯钛，灭菌包装 | 460.024S |  | 纯钛 | 块 |  |  | 胸骨内固定系统 | 审核通过 | 审核通过 | 审核通过 | 审核通过 | 审核通过 | 审核通过 | 获得ISO 13485 认证证书 | 无 | 无 | 医疗器械检测机构出具的检测报告 | 无 | 无 | 0 | 1 | 没有抽检不合格记录
锁骨钩锁定加压接骨板 | R102 | 骨科创伤类 | 纯钛 | 3-10孔 |  |  | YZ0000130 | 天津妙娅生物科技有限公司 | 锁骨钩锁定骨板（H18) | YZ00027027 | 国产 | 天津妙娅生物科技有限公司 |  | 3-10孔 | AZX-LL |  | TA2 | 块 |  |  | 锁定金属接骨板系统 | 审核通过 | 审核通过 | 审核通过 | 审核通过 | 审核通过 | 审核通过 | 无 | 无 | 无 | 医疗器械检测机构出具的检测报告 | 无 | 实用新型专利 | 0 | 0 | 没有抽检不合格记录
肱骨近端锁定接骨板 | R117 | 骨科创伤类 | 纯钛 | 3-9孔 |  |  | YZ0000130 | 天津妙娅生物科技有限公司 | 肱骨近端外侧加压锁定骨板 | YZ00027028 | 国产 | 天津妙娅生物科技有限公司 |  | 3-9孔 | AZX-LL |  | TA2 | 块 |  |  | 锁定金属接骨板系统 | 审核通过 | 审核通过 | 审核通过 | 审核通过 | 审核通过 | 审核通过 | 无 | 无 | 无 | 医疗器械检测机构出具的检测报告 | 无 | 实用新型专利 | 0 | 0 | 没有抽检不合格记录
肱骨近端锁定接骨板 | R120 | 骨科创伤类 | 纯钛 | 9孔以上 |  |  | YZ0000130 | 天津妙娅生物科技有限公司 | 肱骨近端外侧加压锁定骨板 | YZ00027029 | 国产 | 天津妙娅生物科技有限公司 |  | 9~22孔 | AZX-LL |  | TA2 | 块 |  |  | 锁定金属接骨板系统 | 审核通过 | 审核通过 | 审核通过 | 审核通过 | 审核通过 | 审核通过 | 无 | 无 | 无 | 医疗器械检测机构出具的检测报告 | 无 | 实用新型专利 | 0 | 0 | 没有抽检不合格记录
镍钛合金胸骨接骨板 | X033 | 心胸外科类 |  | 各种规格 |  |  | YZ0000067 | 强生（上海）医疗器材有限公司 | 钛制胸骨固定系统 Titanium Sternal Fixation System | YZ00027030 | 进口 | Synthes GmbH |  | H型胸骨锁定接骨板 2.4, 小型, 4+4 孔, 纯钛 | 460.027 |  | 纯钛 | 块 |  |  | 胸骨内固定系统 | 审核通过 | 审核通过 | 审核通过 | 审核通过 | 审核通过 | 审核通过 | 获得ISO 13485 认证证书 | 无 | 无 | 医疗器械检测机构出具的检测报告 | 无 | 无 | 0 | 2 | 没有抽检不合格记录
肱骨近端锁定接骨板 | R117 | 骨科创伤类 | 纯钛 | 3-9孔 |  |  | YZ0000130 | 天津妙娅生物科技有限公司 | 肱骨大结节加压锁定骨板（2.5/2.7) | YZ00027031 | 国产 | 天津妙娅生物科技有限公司 |  | 3-9孔 | AZX-LL |  | TA2 | 块 |  |  | 锁定金属接骨板系统 | 审核通过 | 审核通过 | 审核通过 | 审核通过 | 审核通过 | 审核通过 | 无 | 无 | 无 | 医疗器械检测机构出具的检测报告 | 无 | 实用新型专利 | 0 | 0 | 没有抽检不合格记录
种植体 | U040 | 口腔科类 |  |  |  |  | YZ0000742 | 北京莱顿生物材料有限公司 | 牙种植体系统 | YZ00027032 | 国产 | 北京莱顿生物材料有限公司 |  | Ф3.5×5.5¦φ3.3×3.0×4.0¦φ3.3×1.0×4.0¦φ3.3×2.0×2.4¦φ3.3×1.0×2.4¦φ4.0×3.0×2.4¦φ4.0×2.0×2.4¦φ4.0×1.0×2.4¦φ3.3×4.5×4.0¦φ3.3×2.0×4.0¦φ3.3×3.0×2.4¦Ф3.5×4.0¦φ4.0×3.0×4.0¦φ4.0×2.0×4.0¦φ3.3×1.0×5.5¦φ3.3×3.0×4.0¦φ3.3×1.0×4.0¦φ3.3×2.0×2.4¦φ3.3×1.0×2.4¦φ4.0×3.0×2.4¦φ4.0×2.0×2.4¦φ4.0×1.0×2.4¦φ3.3×4.5×4.0¦φ3.3×2.0×4.0¦φ3.3×3.0×2.4 | 实心基台¦实心基台¦实心基台¦实心基台¦实心基台¦实心基台¦实心基台¦实心基台¦实心基台¦实心基台¦实心基台¦实心基台¦实心基台¦实心基台¦实心基台¦实心基台¦实心基台¦实心基台¦实心基台¦实心基台¦实心基台¦实心基台¦实心基台¦实心基台¦实心基台 |  | TC4 | 颗 |  |  | 牙种植体系统 | 审核通过 | 审核通过 | 审核通过 | 审核通过 | 审核通过 | 审核通过 | 获得ISO 13485 认证证书 | 无 | 无 | 医疗器械检测机构出具的检测报告 | 无 | 实用新型专利 | 0 | 2 | 没有抽检不合格记录
肱骨近端锁定接骨板 | R120 | 骨科创伤类 | 纯钛 | 9孔以上 |  |  | YZ0000130 | 天津妙娅生物科技有限公司 | 肱骨大结节加压锁定骨板（2.5/2.7) | YZ00027033 | 国产 | 天津妙娅生物科技有限公司 |  | 9~22孔 | AZX-LL |  | TA2 | 块 |  |  | 锁定金属接骨板系统 | 审核通过 | 审核通过 | 审核通过 | 审核通过 | 审核通过 | 审核通过 | 无 | 无 | 无 | 医疗器械检测机构出具的检测报告 | 无 | 实用新型专利 | 0 | 0 | 没有抽检不合格记录
肱骨近端锁定接骨板 | R117 | 骨科创伤类 | 纯钛 | 3-9孔 |  |  | YZ0000130 | 天津妙娅生物科技有限公司 | 肱骨大结节加压锁定骨板（3.5) | YZ00027034 | 国产 | 天津妙娅生物科技有限公司 |  | 3-9孔 | AZX-LL |  | TA2 | 块 |  |  | 锁定金属接骨板系统 | 审核通过 | 审核通过 | 审核通过 | 审核通过 | 审核通过 | 审核通过 | 无 | 无 | 无 | 医疗器械检测机构出具的检测报告 | 无 | 实用新型专利 | 0 | 0 | 没有抽检不合格记录
肱骨近端锁定接骨板 | R120 | 骨科创伤类 | 纯钛 | 9孔以上 |  |  | YZ0000130 | 天津妙娅生物科技有限公司 | 肱骨大结节加压锁定骨板（3.5) | YZ00027035 | 国产 | 天津妙娅生物科技有限公司 |  | 9~22孔 | AZX-LL |  | TA2 | 块 |  |  | 锁定金属接骨板系统 | 审核通过 | 审核通过 | 审核通过 | 审核通过 | 审核通过 | 审核通过 | 无 | 无 | 无 | 医疗器械检测机构出具的检测报告 | 无 | 实用新型专利 | 0 | 0 | 没有抽检不合格记录
经外周静脉置入中心静脉导管 | V181 | 普外科类 |  | 单腔 |  |  | YZ0000121 | 山东新华安得医疗用品有限公司 | 一次性使用经外周静脉置入的中心静脉导管 | YZ00027036 | 进口 | 法国美德医用导管研制集团（PRODIMED） | 一次性使用经外周静脉置入的中心静脉导管 | 1246.13，专业包装 | 1246.13，专业包装 |  | 聚氨酯PUR、聚碳酸酯、硅橡胶 | 盒 | 纸箱 |  | 一次性使用经外周静脉置入的中心静脉导管 | 审核通过 | 审核通过 | 审核通过 | 审核通过 | 审核通过 | 审核通过 | 获得ISO 13485 认证证书 | 无 | 无 | 无 | 无 | 无 | 0 | 0 | 没有抽检不合格记录
肱骨近端锁定接骨板 | R117 | 骨科创伤类 | 纯钛 | 3-9孔 |  |  | YZ0000130 | 天津妙娅生物科技有限公司 | 肱骨加压锁定骨板 | YZ00027037 | 国产 | 天津妙娅生物科技有限公司 |  | 3-9孔 | AZX-LL |  | TA2 | 块 |  |  | 锁定金属接骨板系统 | 审核通过 | 审核通过 | 审核通过 | 审核通过 | 审核通过 | 审核通过 | 无 | 无 | 无 | 医疗器械检测机构出具的检测报告 | 无 | 实用新型专利 | 0 | 0 | 没有抽检不合格记录
肱骨近端锁定接骨板 | R120 | 骨科创伤类 | 纯钛 | 9孔以上 |  |  | YZ0000130 | 天津妙娅生物科技有限公司 | 肱骨加压锁定骨板 | YZ00027038 | 国产 | 天津妙娅生物科技有限公司 |  | 9-22孔 | AZX-LL |  | TA2 | 块 |  |  | 锁定金属接骨板系统 | 审核通过 | 审核通过 | 审核通过 | 审核通过 | 审核通过 | 审核通过 | 无 | 无 | 无 | 医疗器械检测机构出具的检测报告 | 无 | 实用新型专利 | 0 | 0 | 没有抽检不合格记录
肱骨远端锁定接骨板 | R139 | 骨科创伤类 | 纯钛 | 2-8孔 |  |  | YZ0000130 | 天津妙娅生物科技有限公司 | 肱骨远端内侧加压锁定骨板 | YZ00027039 | 国产 | 天津妙娅生物科技有限公司 |  | 2~8孔 | AZX-LL |  | TA2 | 块 |  |  | 锁定金属接骨板系统 | 审核通过 | 审核通过 | 审核通过 | 审核通过 | 审核通过 | 审核通过 | 无 | 无 | 无 | 医疗器械检测机构出具的检测报告 | 无 | 实用新型专利 | 0 | 0 | 没有抽检不合格记录
经外周静脉置入中心静脉导管 | V181 | 普外科类 |  | 单腔 |  |  | YZ0000121 | 山东新华安得医疗用品有限公司 | 一次性使用经外周静脉置入的中心静脉导管 | YZ00027040 | 进口 | 法国美德医用导管研制集团（PRODIMED） | 一次性使用经外周静脉置入的中心静脉导管 | 1246.15，专业包装 | 1246.15，专业包装 |  | 聚氨酯PUR、聚碳酸酯、硅橡胶 | 盒 | 纸箱 |  | 一次性使用经外周静脉置入的中心静脉导管 | 审核通过 | 审核通过 | 审核通过 | 审核通过 | 审核通过 | 审核通过 | 获得ISO 13485 认证证书 | 无 | 无 | 无 | 无 | 无 | 0 | 0 | 没有抽检不合格记录
经外周静脉置入中心静脉导管 | V181 | 普外科类 |  | 单腔 |  |  | YZ0000121 | 山东新华安得医疗用品有限公司 | 一次性使用经外周静脉置入的中心静脉导管 | YZ00027041 | 进口 | 法国美德医用导管研制集团（PRODIMED） | 一次性使用经外周静脉置入的中心静脉导管 | 1246.17，专业包装 | 1246.17，专业包装 |  | 聚氨酯PUR、聚碳酸酯、硅橡胶 | 盒 |  |  | 一次性使用经外周静脉置入的中心静脉导管 | 审核通过 | 审核通过 | 审核通过 | 审核通过 | 审核通过 | 审核通过 | 获得ISO 13485 认证证书 | 无 | 无 | 无 | 无 | 无 | 0 | 0 | 没有抽检不合格记录
种植体 | U040 | 口腔科类 |  |  |  |  | YZ0000742 | 北京莱顿生物材料有限公司 | 牙种植体系统 | YZ00027042 | 国产 | 北京莱顿生物材料有限公司 |  | φ3.3×3¦φ3.3×2¦Ф4.0×3.4¦φ6.0×1.5¦φ4.0×2¦φ4.0×3.5¦φ4.0×3¦Ф5.5×2.0¦Ф4.0×3.4¦Ф7.2×2.0¦Ф7.2×4.5¦Ф5.6×2.0¦Ф5.5×4.5¦Ф5.5×3.0¦Ф7.2×3.0¦Ф7.2×2.0¦Ф5.6×3.4 | 愈合基台¦愈合基台¦愈合基台¦愈合基台¦愈合基台¦愈合基台¦愈合基台¦愈合基台¦愈合基台¦愈合基台¦愈合基台¦愈合基台¦愈合基台¦愈合基台¦愈合基台¦愈合基台¦愈合基台 |  | TC4 | 颗 |  |  | 牙种植体系统 | 审核通过 | 审核通过 | 审核通过 | 审核通过 | 审核通过 | 审核通过 | 获得ISO 13485 认证证书 | 无 | 无 | 医疗器械检测机构出具的检测报告 | 无 | 实用新型专利 | 0 | 2 | 没有抽检不合格记录
经外周静脉置入中心静脉导管 | V181 | 普外科类 |  | 单腔 |  |  | YZ0000121 | 山东新华安得医疗用品有限公司 | 一次性使用经外周静脉置入的中心静脉导管 | YZ00027043 | 进口 | 法国美德医用导管研制集团（PRODIMED） | 一次性使用经外周静脉置入的中心静脉导管 | 1246.13，组合包装配套件 | 1246.13，组合包装配套件 |  | 聚氨酯PUR、聚碳酸酯、硅橡胶 | 盒 |  |  | 一次性使用经外周静脉置入的中心静脉导管 | 审核通过 | 审核通过 | 审核通过 | 审核通过 | 审核通过 | 审核通过 | 获得ISO 13485 认证证书 | 无 | 无 | 无 | 无 | 无 | 0 | 0 | 没有抽检不合格记录
种植体 | U040 | 口腔科类 |  |  |  |  | YZ0000742 | 北京莱顿生物材料有限公司 | 牙种植体系统 | YZ00027044 | 国产 | 北京莱顿生物材料有限公司 |  | Ф3.3×1.0×4.0¦Ф3.3×2.0×4.0¦Ф3.3×2.0×2.4¦Ф3.3×1.0×1.6 | 窄型基台¦窄型基台¦窄型基台¦窄型基台 |  | TC4 | 颗 |  |  | 牙种植体系统 | 审核通过 | 审核通过 | 审核通过 | 审核通过 | 审核通过 | 审核通过 | 获得ISO 13485 认证证书 | 无 | 无 | 医疗器械检测机构出具的检测报告 | 无 | 实用新型专利 | 0 | 2 | 没有抽检不合格记录
种植体 | U040 | 口腔科类 |  |  |  |  | YZ0000742 | 北京莱顿生物材料有限公司 | 牙种植体系统 | YZ00027045 | 国产 | 北京莱顿生物材料有限公司 |  | Ф4.1×14¦φ3.7×8¦φ4.8×6¦φ4.1×6¦Ф3.3×8¦Ф4.8×8¦Ф4.1×12¦Ф4.1×10¦Ф4.8×14¦Ф4.8×12¦Ф4.8×10¦Ф3.3×12¦Ф3.3×10¦Ф3.3×14¦Ф4.1×8¦φ3.3×11¦φ3.7×12¦φ3.7×8¦φ4.8×6¦φ4.1×6¦Ф3.3×8¦Ф4.8×8¦Ф4.1×12¦Ф4.1×10¦Ф4.8×14¦Ф4.8×12¦Ф4.8×10¦Ф3.3×12¦Ф3.3×10¦Ф3.3×14¦Ф4.1×8 | 种植体(无领型)¦种植体(无领型)¦种植体(无领型)¦种植体(无领型)¦种植体(无领型)¦种植体(无领型)¦种植体(无领型)¦种植体(无领型)¦种植体(无领型)¦种植体(无领型)¦种植体(无领型)¦种植体(无领型)¦种植体(无领型)¦种植体(无领型)¦种植体(无领型)¦种植体(无领型)¦种植体(无领型)¦种植体(无领型)¦种植体(无领型)¦种植体(无领型)¦种植体(无领型)¦种植体(无领型)¦种植体(无领型)¦种植体(无领型)¦种植体(无领型)¦种植体(无领型)¦种植体(无领型)¦种植体(无领型)¦种植体(无领型)¦种植体(无领型)¦种植体(无领型) |  | TC4 | 颗 |  |  | 牙种植体系统 | 审核通过 | 审核通过 | 审核通过 | 审核通过 | 审核通过 | 审核通过 | 获得ISO 13485 认证证书 | 无 | 无 | 医疗器械检测机构出具的检测报告 | 无 | 实用新型专利 | 0 | 2 | 没有抽检不合格记录
一次性透析用血液回路管 | W061 | 体外循环及血液净化类 | 复合材料 |  | 体外循环用 |  | YZ0000781 | 江苏费森尤斯医药用品有限公司 | 一次性透析用回路管 | YZ00027046 | 国产 | 江苏费森尤斯医药用品有限公司 |  | AP16631、AP16641、AP16651、AP16671、AP16681、AP16691、AP16721、AP16731、AP16741、AP16771、AP16842、AP16843、AP16844、AP16845、AP16847、AP16848、AP16849、 |  |  |  | 副 |  |  | 一次性透析用血液回路管 | 审核通过 | 审核通过 | 审核通过 | 审核通过 | 审核通过 | 审核通过 | 获得ISO 13485 认证证书 | 无 | 无 | 医疗器械检测机构出具的检测报告 | 无 | 无 | 0 | 0 | 没有抽检不合格记录
一次性透析用血液回路管 | W061 | 体外循环及血液净化类 | 复合材料 |  | 体外循环用 |  | YZ0000781 | 江苏费森尤斯医药用品有限公司 | 一次性透析用血液回路管 | YZ00027047 | 国产 | 江苏费森尤斯医药用品有限公司 |  | AP16641 | AP16641 |  |  | 套 |  |  | 一次性透析用血液回路管 | 审核通过 | 审核通过 | 审核通过 | 审核通过 | 审核通过 | 审核通过 | 获得ISO 13485 认证证书 | 无 | 无 | 医疗器械检测机构出具的检测报告 | 无 | 无 | 0 | 2 | 没有抽检不合格记录
椎体成形术系统 | T398 | 骨科脊柱类 |  |  |  | 1套 | YZ0000279 | 苏州爱得科技发展股份有限公司 | 椎体成形工具包 | YZ00027048 | 国产 | 苏州爱得科技发展股份有限公司 | 椎体成形工具包 | / | ZT-I、ZT-II 、ZT-III |  | 聚氯乙烯塑料、不锈钢 | 套 | 纸盒 |  | 椎体成形工具包 | 审核通过 | 审核通过 | 审核通过 | 审核通过 | 审核通过 | 审核通过 | 获得ISO 13485 认证证书 | 通过 | 无 | 医疗器械检测机构出具的检测报告 | 无 | 发明专利,实用新型专利 | 2 | 12 | 没有抽检不合格记录
种植体 | U040 | 口腔科类 |  |  |  |  | YZ0000742 | 北京莱顿生物材料有限公司 | 牙种植体系统 | YZ00027049 | 国产 | 北京莱顿生物材料有限公司 |  | Ф4.8×12¦φ3.3×11¦Ф4.1×8¦Ф4.1×10¦Ф4.1×12¦Ф4.1×16¦φ3.5×11¦φ3.5×13¦φ3.5×15¦Ф4.1×14¦Ф3.3×12¦Ф4.1×6¦Ф4.8×8¦Ф4.8×6¦Ф4.8×10¦Ф4.8×14¦Ф3.3×16¦Ф3.3×8¦φ4.0×11¦φ3.7×8¦φ3.7×10¦φ4.0×15¦φ3.7×12¦φ3.3×13¦φ4.0×8¦φ4.0×13¦φ3.7×14¦Ф3.3×10¦Ф3.3×14¦φ3.3×15¦φ3.5×8 | 种植体(有领型)¦种植体(有领型)¦种植体(有领型)¦种植体(有领型)¦种植体(有领型)¦种植体(有领型)¦种植体(有领型)¦种植体(有领型)¦种植体(有领型)¦种植体(有领型)¦种植体(有领型)¦种植体(有领型)¦种植体(有领型)¦种植体(有领型)¦种植体(有领型)¦种植体(有领型)¦种植体(有领型)¦种植体(有领型)¦种植体(有领型)¦种植体(有领型)¦种植体(有领型)¦种植体(有领型)¦种植体(有领型)¦种植体(有领型)¦种植体(有领型)¦种植体(有领型)¦种植体(有领型)¦种植体(有领型)¦种植体(有领型)¦种植体(有领型)¦种植体(有领型) |  | TC4 | 颗 |  |  | 牙种植体系统 | 审核通过 | 审核通过 | 审核通过 | 审核通过 | 审核通过 | 审核通过 | 获得ISO 13485 认证证书 | 无 | 无 | 医疗器械检测机构出具的检测报告 | 无 | 实用新型专利 | 0 | 2 | 没有抽检不合格记录
人工脊膜 | T411 | 骨科脊柱类 | 各种材质 | 各种规格 |  |  | YZ0000450 | 冠昊生物科技股份有限公司 | 生物型硬脑（脊）膜补片 | YZ00027050 | 国产 | 冠昊生物科技股份有限公司 |  | NII0203 | II型 |  | 猪胸膜 | 片 |  |  | 生物型硬脑(脊)膜补片 | 审核通过 | 审核通过 | 审核通过 | 审核通过 | 审核通过 | 审核通过 | 获得ISO 13485 认证证书 | 无 | 无 | 医疗器械检测机构出具的检测报告 | 无 | 发明专利, | 0 | 3 | 没有抽检不合格记录
人工脊膜 | T411 | 骨科脊柱类 | 各种材质 | 各种规格 |  |  | YZ0000450 | 冠昊生物科技股份有限公司 | 生物型硬脑（脊）膜补片 | YZ00027051 | 国产 | 冠昊生物科技股份有限公司 |  | NII0506 | II型 |  | 猪胸膜 | 片 |  |  | 生物型硬脑(脊)膜补片 | 审核通过 | 审核通过 | 审核通过 | 审核通过 | 审核通过 | 审核通过 | 获得ISO 13485 认证证书 | 无 | 无 | 医疗器械检测机构出具的检测报告 | 无 | 发明专利, | 0 | 1 | 没有抽检不合格记录
血液透析滤过器 | W065 | 体外循环及血液净化类 | 复合材料 | 大中小 | 体外循环用 | 一次性 | YZ0000781 | 江苏费森尤斯医药用品有限公司 | 空心纤维血液透析滤过器 | YZ00027052 | 国产 | 江苏费森尤斯医药用品有限公司 |  | CN0217（供中国市场） | FX60 |  |  | 支 |  |  | 空心纤维血液透析滤过器 | 审核通过 | 审核通过 | 审核通过 | 审核通过 | 审核通过 | 审核通过 | 获得ISO 13485 认证证书 | 无 | 无 | 医疗器械检测机构出具的检测报告 | 无 | 发明专利, | 0 | 6 | 没有抽检不合格记录
血液透析滤过器 | W065 | 体外循环及血液净化类 | 复合材料 | 大中小 | 体外循环用 | 一次性 | YZ0000781 | 江苏费森尤斯医药用品有限公司 | 空心纤维血液透析滤过器 | YZ00027053 | 国产 | 江苏费森尤斯医药用品有限公司 |  | CN0218(供中国市场) | FX80 |  |  | 支 |  |  | 空心纤维血液透析滤过器 | 审核通过 | 审核通过 | 审核通过 | 审核通过 | 审核通过 | 审核通过 | 获得ISO 13485 认证证书 | 无 | 无 | 医疗器械检测机构出具的检测报告 | 无 | 发明专利, | 1 | 6 | 没有抽检不合格记录
血液透析滤过器 | W065 | 体外循环及血液净化类 | 复合材料 | 大中小 | 体外循环用 | 一次性 | YZ0000781 | 江苏费森尤斯医药用品有限公司 | 空心纤维血液透析滤过器 | YZ00027054 | 国产 | 江苏费森尤斯医药用品有限公司 |  | CN2019(供中国市场) | FX100 |  |  | 支 |  |  | 空心纤维血液透析滤过器 | 审核通过 | 审核通过 | 审核通过 | 审核通过 | 审核通过 | 审核通过 | 获得ISO 13485 认证证书 | 无 | 无 | 医疗器械检测机构出具的检测报告 | 无 | 发明专利, | 0 | 0 | 没有抽检不合格记录
人工脊膜 | T411 | 骨科脊柱类 | 各种材质 | 各种规格 |  |  | YZ0000450 | 冠昊生物科技股份有限公司 | 生物型硬脑(脊)膜补片 | YZ00027055 | 国产 | 冠昊生物科技股份有限公司 |  | NII0710 | II型 |  | 猪胸膜 | 片 |  |  | 生物型硬脑(脊)膜补片 | 审核通过 | 审核通过 | 审核通过 | 审核通过 | 审核通过 | 审核通过 | 获得ISO 13485 认证证书 | 无 | 无 | 医疗器械检测机构出具的检测报告 | 无 | 发明专利, | 0 | 3 | 没有抽检不合格记录
股骨顺行交锁型髓内钉 | R574 | 骨科创伤类 | 钛合金 | 180-300mm |  |  | YZ0000134 | 施乐辉医用产品国际贸易（上海）有限公司 | 股骨交锁髓内钉 | YZ00027056 | 进口 | Smith & Nephew, Inc |  | 直径：10mm，11.5mm,13mm；长度：18cm，20cm； 125° | TriGen InterTAN |  | 钛合金 | 枚 |  |  | 股骨交锁髓内钉 | 审核通过 | 审核通过 | 审核通过 | 审核通过 | 审核通过 | 审核通过 | 获得ISO 13485 认证证书 | 通过 | 通过 | 医疗器械检测机构出具的检测报告 | 无 | 发明专利,实用新型专利 | 0 | 4 | 没有抽检不合格记录
人工脊膜 | T411 | 骨科脊柱类 | 各种材质 | 各种规格 |  |  | YZ0000450 | 冠昊生物科技股份有限公司 | 生物型硬脑(脊)膜补片 | YZ00027057 | 国产 | 冠昊生物科技股份有限公司 |  | NII0811 | II型 |  | 猪胸膜 | 片 |  |  | 生物型硬脑(脊)膜补片 | 审核通过 | 审核通过 | 审核通过 | 审核通过 | 审核通过 | 审核通过 | 获得ISO 13485 认证证书 | 无 | 无 | 医疗器械检测机构出具的检测报告 | 无 | 发明专利, | 0 | 1 | 没有抽检不合格记录
种植基台 | U041 | 口腔科类 |  |  |  |  | YZ0000742 | 北京莱顿生物材料有限公司 | 转移帽 | YZ00027058 | 国产 | 北京莱顿生物材料有限公司 |  | φ3.5×12¦φ6.5×8¦φ4.8×8 | 窄型印模帽¦宽颈印模帽¦印模帽 |  | 聚甲醛 | 个 |  |  | 转移帽 | 审核通过 | 审核通过 | 审核通过 | 审核通过 | 审核通过 | 审核通过 | 获得ISO 13485 认证证书 | 无 | 无 | 无 | 无 | 无 | 0 | 0 | 没有抽检不合格记录
人工脊膜 | T411 | 骨科脊柱类 | 各种材质 | 各种规格 |  |  | YZ0000450 | 冠昊生物科技股份有限公司 | 生物型硬脑(脊)膜补片 | YZ00027059 | 国产 | 冠昊生物科技股份有限公司 |  | NII0812 | II型 |  | 猪胸膜 | 片 |  |  | 生物型硬脑(脊)膜补片 | 审核通过 | 审核通过 | 审核通过 | 审核通过 | 审核通过 | 审核通过 | 获得ISO 13485 认证证书 | 无 | 无 | 无 | 无 | 无 | 0 | 0 | 没有抽检不合格记录
人工脊膜 | T411 | 骨科脊柱类 | 各种材质 | 各种规格 |  |  | YZ0000450 | 冠昊生物科技股份有限公司 | 生物型硬脑(脊)膜补片 | YZ00027060 | 国产 | 冠昊生物科技股份有限公司 |  | NII0508 | II型 |  | 猪胸膜 | 片 |  |  | 生物型硬脑（脊）膜补片 | 审核通过 | 审核通过 | 审核通过 | 审核通过 | 审核通过 | 审核通过 | 获得ISO 13485 认证证书 | 无 | 无 | 医疗器械检测机构出具的检测报告 | 无 | 发明专利, | 0 | 0 | 没有抽检不合格记录
人工脊膜 | T411 | 骨科脊柱类 | 各种材质 | 各种规格 |  |  | YZ0000450 | 冠昊生物科技股份有限公司 | 生物型硬脑(脊)膜补片 | YZ00027061 | 国产 | 冠昊生物科技股份有限公司 |  | NII0510 | II型 |  | 猪胸膜 | 片 |  |  | 生物型硬脑（脊）膜补片 | 审核通过 | 审核通过 | 审核通过 | 审核通过 | 审核通过 | 审核通过 | 获得ISO 13485 认证证书 | 无 | 无 | 医疗器械检测机构出具的检测报告 | 无 | 发明专利, | 0 | 0 | 没有抽检不合格记录
人工脊膜 | T411 | 骨科脊柱类 | 各种材质 | 各种规格 |  |  | YZ0000450 | 冠昊生物科技股份有限公司 | 生物型硬脑(脊)膜补片 | YZ00027063 | 国产 | 冠昊生物科技股份有限公司 |  | NII0512 | II型 |  | 猪胸膜 | 片 |  |  | 生物型硬脑（脊）膜补片 | 审核通过 | 审核通过 | 审核通过 | 审核通过 | 审核通过 | 审核通过 | 获得ISO 13485 认证证书 | 无 | 无 | 医疗器械检测机构出具的检测报告 | 无 | 发明专利, | 0 | 0 | 没有抽检不合格记录
可吸收性生物膜 | U030 | 口腔科类 | 生物材料 | 1平方厘米 |  |  | YZ0000357 | 福建省博特生物科技有限公司 | 医用胶原膜 | YZ00027064 | 国产 | 福建省博特生物科技有限公司 | 吉特瑞 | 25×50mm | BME-10X |  | 国产牛肌腱提取的高纯度I型胶原蛋白，经生物改性处理，宏观结构为上下层不同孔径的双层膜结构 | 盒 |  |  | 医用胶原膜 | 审核通过 | 审核通过 | 审核通过 | 审核通过 | 审核通过 | 审核通过 | 无 | 无 | 无 | 生产企业自检报告 | 无 | 发明专利, | 0 | 1 | 没有抽检不合格记录
人工脊膜 | T411 | 骨科脊柱类 | 各种材质 | 各种规格 |  |  | YZ0000450 | 冠昊生物科技股份有限公司 | 生物型硬脑(脊)膜补片 | YZ00027066 | 国产 | 冠昊生物科技股份有限公司 |  | NII 80mm*115mm | II型 |  | 猪胸膜 | 片 |  |  | 生物型硬脑（脊）膜补片 | 审核通过 | 审核通过 | 审核通过 | 审核通过 | 审核通过 | 审核通过 | 获得ISO 13485 认证证书 | 无 | 无 | 无 | 无 | 无 | 0 | 0 | 没有抽检不合格记录
人工脊膜 | T411 | 骨科脊柱类 | 各种材质 | 各种规格 |  |  | YZ0000450 | 冠昊生物科技股份有限公司 | 生物型硬脑(脊)膜补片 | YZ00027067 | 国产 | 冠昊生物科技股份有限公司 |  | NII0308 | II型 |  | 猪胸膜 | 片 |  |  | 生物型硬脑（脊）膜补片 | 审核通过 | 审核通过 | 审核通过 | 审核通过 | 审核通过 | 审核通过 | 获得ISO 13485 认证证书 | 无 | 无 | 无 | 无 | 无 | 0 | 0 | 没有抽检不合格记录
镍钛合金胸骨接骨板 | X033 | 心胸外科类 |  | 各种规格 |  |  | YZ0000067 | 强生（上海）医疗器材有限公司 | 钛制胸骨固定系统 Titanium Sternal Fixation System | YZ00027068 | 进口 | Synthes GmbH |  | H型胸骨锁定接骨板 2.4, 大型, 4+4 孔, 纯钛 | 460.028 |  | 纯钛 | 块 |  |  | 胸骨内固定系统 | 审核通过 | 审核通过 | 审核通过 | 审核通过 | 审核通过 | 审核通过 | 获得ISO 13485 认证证书 | 无 | 无 | 医疗器械检测机构出具的检测报告 | 无 | 无 | 0 | 1 | 没有抽检不合格记录
人工脊膜 | T411 | 骨科脊柱类 | 各种材质 | 各种规格 |  |  | YZ0000450 | 冠昊生物科技股份有限公司 | 生物型硬脑(脊)膜补片 | YZ00027069 | 国产 | 冠昊生物科技股份有限公司 |  | NII0407 | II型 |  | 猪胸膜 | 片 |  |  | 生物型硬脑（脊）膜补片 | 审核通过 | 审核通过 | 审核通过 | 审核通过 | 审核通过 | 审核通过 | 获得ISO 13485 认证证书 | 无 | 无 | 无 | 无 | 无 | 0 | 0 | 没有抽检不合格记录
镍钛合金胸骨接骨板 | X033 | 心胸外科类 |  | 各种规格 |  |  | YZ0000067 | 强生（上海）医疗器材有限公司 | 钛制胸骨固定系统 Titanium Sternal Fixation System | YZ00027070 | 进口 | Synthes GmbH |  | 胸骨锁定接骨板2.4，星型，3+3孔，纯钛 | 460.035 |  | 纯钛 | 块 |  |  | 胸骨内固定系统 | 审核通过 | 审核通过 | 审核通过 | 审核通过 | 审核通过 | 审核通过 | 获得ISO 13485 认证证书 | 无 | 无 | 医疗器械检测机构出具的检测报告 | 无 | 无 | 0 | 1 | 没有抽检不合格记录
镍钛合金胸骨接骨板 | X033 | 心胸外科类 |  | 各种规格 |  |  | YZ0000067 | 强生（上海）医疗器材有限公司 | 钛制胸骨固定系统 Titanium Sternal Fixation System | YZ00027071 | 进口 | Synthes GmbH |  | UniLOCK 胸骨锁定螺钉φ3.0 mm, 自攻, 长 8 mm¦UniLOCK 胸骨锁定螺钉 φ 3.0 mm, 自攻, 长 10 mm¦UniLOCK 胸骨锁定螺钉 φ 3.0 mm, 自攻, 长 12 mm¦UniLOCK 胸骨锁定螺钉 φ3.0 mm, 自攻, 长 14 mm¦ | 413.578¦413.580¦413.582¦413.584¦ |  | Ti6AL7Nb | 枚 |  |  | 胸骨内固定系统 | 审核通过 | 审核通过 | 审核通过 | 审核通过 | 审核通过 | 审核通过 | 获得ISO 13485 认证证书 | 无 | 无 | 医疗器械检测机构出具的检测报告 | 无 | 无 | 0 | 1 | 没有抽检不合格记录
镍钛合金胸骨接骨板 | X033 | 心胸外科类 |  | 各种规格 |  |  | YZ0000067 | 强生（上海）医疗器材有限公司 | 钛制胸骨固定系统 Titanium Sternal Fixation System | YZ00027072 | 进口 | Synthes GmbH |  | UniLOCK 胸骨锁定螺钉 φ 3.0 mm, 自攻, 长 10 mm,5个装¦UniLOCK 胸骨锁定螺钉 φ 3.0 mm, 自攻, 长 12 mm,5个装 | 413.580.05¦413.582.05 |  | Ti6AL7Nb | 枚 |  |  | 胸骨内固定系统 | 审核通过 | 审核通过 | 审核通过 | 审核通过 | 审核通过 | 审核通过 | 获得ISO 13485 认证证书 | 无 | 无 | 医疗器械检测机构出具的检测报告 | 无 | 无 | 0 | 1 | 没有抽检不合格记录
镍钛合金胸骨接骨板 | X033 | 心胸外科类 |  | 各种规格 |  |  | YZ0000067 | 强生（上海）医疗器材有限公司 | 钛制胸骨固定系统 Titanium Sternal Fixation System | YZ00027073 | 进口 | Synthes GmbH |  | UniLOCK 胸骨锁定螺钉φ 3.0 mm, 自钻, 长 10 mm¦UniLOCK 胸骨锁定螺钉 φ3.0 mm, 自钻, 长 12 mm¦UniLOCK 胸骨锁定螺钉 φ 3.0 mm, 自钻, 长 14 mm | 04.501.110¦04.501.112¦04.501.114 |  | Ti6AL7Nb | 枚 |  |  | 胸骨内固定系统 | 审核通过 | 审核通过 | 审核通过 | 审核通过 | 审核通过 | 审核通过 | 获得ISO 13485 认证证书 | 无 | 无 | 医疗器械检测机构出具的检测报告 | 无 | 无 | 0 | 1 | 没有抽检不合格记录
镍钛合金胸骨接骨板 | X033 | 心胸外科类 |  | 各种规格 |  |  | YZ0000067 | 强生（上海）医疗器材有限公司 | 钛制胸骨固定系统 Titanium Sternal Fixation System | YZ00027074 | 进口 | Synthes GmbH |  | UniLOCK 胸骨锁定螺钉φ 3.0 mm, 自钻, 长 10 mm，5个装¦UniLOCK 胸骨锁定螺钉 φ3.0 mm, 自钻, 长 12 mm，5个装 | 04.501.110.05¦04.501.112.05 |  | Ti6AL7Nb | 枚 |  |  | 胸骨内固定系统 | 审核通过 | 审核通过 | 审核通过 | 审核通过 | 审核通过 | 审核通过 | 获得ISO 13485 认证证书 | 无 | 无 | 医疗器械检测机构出具的检测报告 | 无 | 无 | 0 | 1 | 没有抽检不合格记录
人工脊膜 | T411 | 骨科脊柱类 | 各种材质 | 各种规格 |  |  | YZ0000357 | 福建省博特生物科技有限公司 | 医用胶原膜 | YZ00027075 | 国产 | 福建省博特生物科技有限公司 | 医用胶原膜 | 20×25mm | BME-10X |  |  | 盒 |  |  | 医用胶原膜 | 审核通过 | 审核通过 | 审核通过 | 审核通过 | 审核通过 | 审核通过 | 无 | 无 | 无 | 无 | 无 | 无 | 0 | 0 | 没有抽检不合格记录
肱骨近端接骨板 | R112 | 骨科创伤类 | 不锈钢 | 3-9孔 |  |  | YZ0000134 | 施乐辉医用产品国际贸易（上海）有限公司 | 肱骨后外侧锁定接骨板 | YZ00027076 | 进口 | Smith & Nephew, Inc |  | 11-15孔 | PERI-L0C |  | 不锈钢 | 块 |  |  | 锁定接骨板 PERI-LOC Periarticular Locked Plating System | 审核通过 | 审核通过 | 审核通过 | 审核通过 | 审核通过 | 审核通过 | 获得ISO 13485 认证证书 | 通过 | 通过 | 医疗器械检测机构出具的检测报告 | 无 | 发明专利,实用新型专利 | 0 | 3 | 没有抽检不合格记录
人工脊膜 | T411 | 骨科脊柱类 | 各种材质 | 各种规格 |  |  | YZ0000450 | 冠昊生物科技股份有限公司 | B型硬脑（脊）膜补片 | YZ00027077 | 国产 | 冠昊生物科技股份有限公司 |  | NB0304 | B型 |  |  | 片 |  |  | B型硬脑（脊）膜补片 | 审核通过 | 审核通过 | 审核通过 | 审核通过 | 审核通过 | 审核通过 | 获得ISO 13485 认证证书 | 无 | 无 | 医疗器械检测机构出具的检测报告 | 无 | 发明专利, | 0 | 0 | 没有抽检不合格记录
人工脊膜 | T411 | 骨科脊柱类 | 各种材质 | 各种规格 |  |  | YZ0000450 | 冠昊生物科技股份有限公司 | B型硬脑（脊）膜补片 | YZ00027078 | 国产 | 冠昊生物科技股份有限公司 |  | NB0404 | B型 |  |  | 片 |  |  | B型硬脑（脊）膜补片 | 审核通过 | 审核通过 | 审核通过 | 审核通过 | 审核通过 | 审核通过 | 获得ISO 13485 认证证书 | 无 | 无 | 医疗器械检测机构出具的检测报告 | 无 | 发明专利, | 0 | 0 | 没有抽检不合格记录
人工脊膜 | T411 | 骨科脊柱类 | 各种材质 | 各种规格 |  |  | YZ0000450 | 冠昊生物科技股份有限公司 | B型硬脑（脊）膜补片 | YZ00027079 | 国产 | 冠昊生物科技股份有限公司 |  | NB0408 | B型 |  |  | 片 |  |  | B型硬脑（脊）膜补片 | 审核通过 | 审核通过 | 审核通过 | 审核通过 | 审核通过 | 审核通过 | 获得ISO 13485 认证证书 | 无 | 无 | 医疗器械检测机构出具的检测报告 | 无 | 无 | 0 | 0 | 没有抽检不合格记录
人工脊膜 | T411 | 骨科脊柱类 | 各种材质 | 各种规格 |  |  | YZ0000450 | 冠昊生物科技股份有限公司 | B型硬脑（脊）膜补片 | YZ00027080 | 国产 | 冠昊生物科技股份有限公司 |  | NB0709 | B型 |  |  | 片 |  |  | B型硬脑（脊）膜补片 | 审核通过 | 审核通过 | 审核通过 | 审核通过 | 审核通过 | 审核通过 | 获得ISO 13485 认证证书 | 无 | 无 | 医疗器械检测机构出具的检测报告 | 无 | 发明专利, | 0 | 0 | 没有抽检不合格记录
脉冲冲洗器 | S318 | 骨科人工关节类 |  | 各种规格型号 |  |  | YZ0000393 | 北京科仪邦恩医疗器械科技有限公司 | 一次性使用脉冲冲洗器 | YZ00027081 | 国产 | 北京科仪邦恩医疗器械科技有限公司 | 科仪邦恩 | MC-01 | MC-01 |  | 医用PVC、PC+ABS塑料、医用聚碳酸酯、ABS塑料等 | 个 |  |  | 一次性脉冲冲洗器 | 审核通过 | 审核通过 | 审核通过 | 审核通过 | 审核通过 | 审核通过 | 获得ISO 13485 认证证书 | 通过 | 无 | 医疗器械检测机构出具的检测报告 | 无 | 实用新型专利 | 0 | 0 | 没有抽检不合格记录
牛心包补片 | X021 | 心胸外科类 |  | 各种规格 |  |  | YZ0000450 | 冠昊生物科技股份有限公司 | 胸普外科修补膜（商品名：胸膜建） | YZ00027082 | 国产 | 冠昊生物科技股份有限公司 |  | TB-S4060 | B型 |  | 牛心包膜 | 片 |  |  | 胸普外科修补膜（商品名：胸膜建） | 审核通过 | 审核通过 | 审核通过 | 审核通过 | 审核通过 | 审核通过 | 获得ISO 13485 认证证书 | 无 | 无 | 医疗器械检测机构出具的检测报告 | 无 | 发明专利, | 0 | 0 | 没有抽检不合格记录
牛心包补片 | X021 | 心胸外科类 |  | 各种规格 |  |  | YZ0000450 | 冠昊生物科技股份有限公司 | 胸普外科修补膜（商品名：胸膜建） | YZ00027083 | 国产 | 冠昊生物科技股份有限公司 |  | TB-S6080 | B型 |  | 牛心包膜 | 片 |  |  | 胸普外科修补膜（商品名：胸膜建） | 审核通过 | 审核通过 | 审核通过 | 审核通过 | 审核通过 | 审核通过 | 获得ISO 13485 认证证书 | 无 | 无 | 医疗器械检测机构出具的检测报告 | 无 | 发明专利, | 0 | 0 | 没有抽检不合格记录
腹股沟疝及腹壁疝修补补片（平片） | V035 | 普外科类 | 生物材料 | 最大长径(直径）≤10cm | 开放或腔镜 | 抗感染、抗粘连 | YZ0000450 | 冠昊生物科技股份有限公司 | 胸普外科修补膜（商品名：胸膜建） | YZ00027084 | 国产 | 冠昊生物科技股份有限公司 |  | TP-S4060 | P型 |  |  | 片 |  |  | 胸普外科修补膜（商品名：胸膜建） | 审核通过 | 审核通过 | 审核通过 | 审核通过 | 审核通过 | 审核通过 | 获得ISO 13485 认证证书 | 无 | 无 | 医疗器械检测机构出具的检测报告 | 无 | 发明专利, | 0 | 0 | 没有抽检不合格记录
腹股沟疝及腹壁疝修补补片（平片） | V035 | 普外科类 | 生物材料 | 最大长径(直径）≤10cm | 开放或腔镜 | 抗感染、抗粘连 | YZ0000450 | 冠昊生物科技股份有限公司 | 胸普外科修补膜（商品名：胸膜建） | YZ00027085 | 国产 | 冠昊生物科技股份有限公司 |  | TP-S6080 | P型 |  |  | 片 |  |  | 胸普外科修补膜（商品名：胸膜建） | 审核通过 | 审核通过 | 审核通过 | 审核通过 | 审核通过 | 审核通过 | 获得ISO 13485 认证证书 | 无 | 无 | 医疗器械检测机构出具的检测报告 | 无 | 发明专利, | 0 | 0 | 没有抽检不合格记录
腹股沟疝及腹壁疝修补补片（平片） | V036 | 普外科类 | 生物材料 | 10cm＜最大长径(直径）≤15cm | 开放或腔镜 | 抗感染、抗粘连 | YZ0000450 | 冠昊生物科技股份有限公司 | 胸普外科修补膜（商品名：胸膜建） | YZ00027086 | 国产 | 冠昊生物科技股份有限公司 |  | TP-S80120 | P型 |  |  | 片 |  |  | 胸普外科修补膜（商品名：胸膜建） | 审核通过 | 审核通过 | 审核通过 | 审核通过 | 审核通过 | 审核通过 | 获得ISO 13485 认证证书 | 无 | 无 | 医疗器械检测机构出具的检测报告 | 无 | 发明专利, | 0 | 0 | 没有抽检不合格记录
牛心包补片 | X021 | 心胸外科类 |  | 各种规格 |  |  | YZ0000450 | 冠昊生物科技股份有限公司 | 胸普外科修补膜（商品名：胸膜建） | YZ00027087 | 国产 | 冠昊生物科技股份有限公司 |  | TB-S80120 | B型 |  | 牛心包膜 | 片 |  |  | 胸普外科修补膜（商品名：胸膜建） | 审核通过 | 审核通过 | 审核通过 | 审核通过 | 审核通过 | 审核通过 | 获得ISO 13485 认证证书 | 无 | 无 | 医疗器械检测机构出具的检测报告 | 无 | 发明专利, | 0 | 0 | 没有抽检不合格记录
组织修补片（妇科补片） | V116 | 普外科类 | 各种材质 | 各种规格 |  |  | YZ0000450 | 冠昊生物科技股份有限公司 | 乳房补片 | YZ00027088 | 国产 | 冠昊生物科技股份有限公司 |  | ZBR-K040060 | ZBR-K |  |  | 片 |  |  | 乳房补片 | 审核通过 | 审核通过 | 审核通过 | 审核通过 | 审核通过 | 审核通过 | 获得ISO 13485 认证证书 | 无 | 无 | 医疗器械检测机构出具的检测报告 | 无 | 发明专利, | 0 | 0 | 没有抽检不合格记录
组织修补片（妇科补片） | V116 | 普外科类 | 各种材质 | 各种规格 |  |  | YZ0000450 | 冠昊生物科技股份有限公司 | 乳房补片 | YZ00027089 | 国产 | 冠昊生物科技股份有限公司 |  | ZBR-K060080 | ZBR-K |  |  | 片 |  |  | 乳房补片 | 审核通过 | 审核通过 | 审核通过 | 审核通过 | 审核通过 | 审核通过 | 获得ISO 13485 认证证书 | 无 | 无 | 医疗器械检测机构出具的检测报告 | 无 | 发明专利, | 0 | 0 | 没有抽检不合格记录
组织修补片（妇科补片） | V116 | 普外科类 | 各种材质 | 各种规格 |  |  | YZ0000450 | 冠昊生物科技股份有限公司 | 乳房补片 | YZ00027090 | 国产 | 冠昊生物科技股份有限公司 |  | ZBR-K100120 | ZBR-K |  |  | 片 |  |  | 乳房补片 | 审核通过 | 审核通过 | 审核通过 | 审核通过 | 审核通过 | 审核通过 | 获得ISO 13485 认证证书 | 无 | 无 | 医疗器械检测机构出具的检测报告 | 无 | 发明专利, | 0 | 0 | 没有抽检不合格记录
负压引流敷料 | R723 | 骨科创伤类 |  |  |  |  | YZ0000450 | 冠昊生物科技股份有限公司 | 无菌生物护创膜 | YZ00027091 | 国产 | 冠昊生物科技股份有限公司 |  | SL-H-0612 | SL-H-0612 |  |  | 片 |  |  | 无菌生物护创膜 | 审核通过 | 审核通过 | 审核通过 | 审核通过 | 审核通过 | 审核通过 | 获得ISO 13485 认证证书 | 无 | 无 | 医疗器械检测机构出具的检测报告 | 无 | 发明专利, | 0 | 0 | 没有抽检不合格记录
负压引流敷料 | R723 | 骨科创伤类 |  |  |  |  | YZ0000450 | 冠昊生物科技股份有限公司 | 无菌生物护创膜 | YZ00027092 | 国产 | 冠昊生物科技股份有限公司 |  | SL-H-0608 | SL-H-0608 |  |  | 片 |  |  | 无菌生物护创膜 | 审核通过 | 审核通过 | 审核通过 | 审核通过 | 审核通过 | 审核通过 | 获得ISO 13485 认证证书 | 无 | 无 | 医疗器械检测机构出具的检测报告 | 无 | 发明专利, | 0 | 0 | 没有抽检不合格记录
负压引流敷料 | R723 | 骨科创伤类 |  |  |  |  | YZ0000450 | 冠昊生物科技股份有限公司 | 无菌生物护创膜 | YZ00027093 | 国产 | 冠昊生物科技股份有限公司 |  | SL-H-0406 | SL-H-0406 |  |  | 片 |  |  | 无菌生物护创膜 | 审核通过 | 审核通过 | 审核通过 | 审核通过 | 审核通过 | 审核通过 | 获得ISO 13485 认证证书 | 无 | 无 | 医疗器械检测机构出具的检测报告 | 无 | 发明专利, | 0 | 0 | 没有抽检不合格记录
负压引流敷料 | R723 | 骨科创伤类 |  |  |  |  | YZ0000450 | 冠昊生物科技股份有限公司 | 无菌生物护创膜 | YZ00027094 | 国产 | 冠昊生物科技股份有限公司 |  | SL-H-0912 | SL-H-0912 |  | 猪内脏膜 | 片 |  |  | 无菌生物护创膜 | 审核通过 | 审核通过 | 审核通过 | 审核通过 | 审核通过 | 审核通过 | 获得ISO 13485 认证证书 | 无 | 无 | 医疗器械检测机构出具的检测报告 | 无 | 发明专利, | 0 | 0 | 没有抽检不合格记录
人工脊膜 | T411 | 骨科脊柱类 | 各种材质 | 各种规格 |  |  | YZ0000450 | 冠昊生物科技股份有限公司 | B型硬脑（脊）膜补片 | YZ00027095 | 国产 | 冠昊生物科技股份有限公司 |  | NB0810 | B型 |  |  | 片 |  |  | B型硬脑（脊）膜补片 | 审核通过 | 审核通过 | 审核通过 | 审核通过 | 审核通过 | 审核通过 | 获得ISO 13485 认证证书 | 无 | 无 | 医疗器械检测机构出具的检测报告 | 无 | 发明专利, | 0 | 0 | 没有抽检不合格记录
人工脊膜 | T411 | 骨科脊柱类 | 各种材质 | 各种规格 |  |  | YZ0000450 | 冠昊生物科技股份有限公司 | B型硬脑（脊）膜补片 | YZ00027096 | 国产 | 冠昊生物科技股份有限公司 |  | NB1012 | B型 |  |  | 片 |  |  | B型硬脑（脊）膜补片 | 审核通过 | 审核通过 | 审核通过 | 审核通过 | 审核通过 | 审核通过 | 获得ISO 13485 认证证书 | 无 | 无 | 医疗器械检测机构出具的检测报告 | 无 | 无 | 0 | 0 | 没有抽检不合格记录
人工脊膜 | T411 | 骨科脊柱类 | 各种材质 | 各种规格 |  |  | YZ0000450 | 冠昊生物科技股份有限公司 | B型硬脑（脊）膜补片 | YZ00027097 | 国产 | 冠昊生物科技股份有限公司 |  | NB0505 | B型 |  | 牛心包膜 | 片 |  |  | B型硬脑（脊）膜补片 | 审核通过 | 审核通过 | 审核通过 | 审核通过 | 审核通过 | 审核通过 | 获得ISO 13485 认证证书 | 无 | 无 | 无 | 无 | 无 | 0 | 0 | 没有抽检不合格记录
人工脊膜 | T411 | 骨科脊柱类 | 各种材质 | 各种规格 |  |  | YZ0000450 | 冠昊生物科技股份有限公司 | B型硬脑（脊）膜补片 | YZ00027098 | 国产 | 冠昊生物科技股份有限公司 |  | NB0608 | B型 |  | 牛心包膜 | 片 |  |  | B型硬脑（脊）膜补片 | 审核通过 | 审核通过 | 审核通过 | 审核通过 | 审核通过 | 审核通过 | 获得ISO 13485 认证证书 | 无 | 无 | 医疗器械检测机构出具的检测报告 | 无 | 发明专利, | 0 | 0 | 没有抽检不合格记录
人工脊膜 | T411 | 骨科脊柱类 | 各种材质 | 各种规格 |  |  | YZ0000450 | 冠昊生物科技股份有限公司 | B型硬脑（脊）膜补片 | YZ00027099 | 国产 | 冠昊生物科技股份有限公司 |  | NB0508 | B型 |  | 牛心包膜 | 片 |  |  | B型硬脑（脊）膜补片 | 审核通过 | 审核通过 | 审核通过 | 审核通过 | 审核通过 | 审核通过 | 获得ISO 13485 认证证书 | 无 | 无 | 医疗器械检测机构出具的检测报告 | 无 | 发明专利, | 0 | 0 | 没有抽检不合格记录
人工脊膜 | T411 | 骨科脊柱类 | 各种材质 | 各种规格 |  |  | YZ0000450 | 冠昊生物科技股份有限公司 | B型硬脑（脊）膜补片 | YZ00027100 | 国产 | 冠昊生物科技股份有限公司 |  | NB0708 | B型 |  | 牛心包膜 | 片 |  |  | B型硬脑（脊）膜补片 | 审核通过 | 审核通过 | 审核通过 | 审核通过 | 审核通过 | 审核通过 | 获得ISO 13485 认证证书 | 无 | 无 | 医疗器械检测机构出具的检测报告 | 无 | 发明专利, | 0 | 0 | 没有抽检不合格记录
人工脊膜 | T411 | 骨科脊柱类 | 各种材质 | 各种规格 |  |  | YZ0000450 | 冠昊生物科技股份有限公司 | B型硬脑（脊）膜补片 | YZ00027101 | 国产 | 冠昊生物科技股份有限公司 |  | NB0303 | B型 |  | 牛心包膜 | 片 |  |  | B型硬脑（脊）膜补片 | 审核通过 | 审核通过 | 审核通过 | 审核通过 | 审核通过 | 审核通过 | 获得ISO 13485 认证证书 | 无 | 无 | 医疗器械检测机构出具的检测报告 | 无 | 发明专利, | 0 | 0 | 没有抽检不合格记录
人工脊膜 | T411 | 骨科脊柱类 | 各种材质 | 各种规格 |  |  | YZ0000450 | 冠昊生物科技股份有限公司 | B型硬脑（脊）膜补片 | YZ00027102 | 国产 | 冠昊生物科技股份有限公司 |  | NB0308 | B型 |  | 牛心包膜 | 片 |  |  | B型硬脑（脊）膜补片 | 审核通过 | 审核通过 | 审核通过 | 审核通过 | 审核通过 | 审核通过 | 获得ISO 13485 认证证书 | 无 | 无 | 医疗器械检测机构出具的检测报告 | 无 | 发明专利, | 0 | 0 | 没有抽检不合格记录
人工脊膜 | T411 | 骨科脊柱类 | 各种材质 | 各种规格 |  |  | YZ0000450 | 冠昊生物科技股份有限公司 | B型硬脑（脊）膜补片 | YZ00027103 | 国产 | 冠昊生物科技股份有限公司 |  | NB0309 | B型 |  | 牛心包膜 | 片 |  |  | B型硬脑（脊）膜补片 | 审核通过 | 审核通过 | 审核通过 | 审核通过 | 审核通过 | 审核通过 | 获得ISO 13485 认证证书 | 无 | 无 | 医疗器械检测机构出具的检测报告 | 无 | 发明专利, | 0 | 0 | 没有抽检不合格记录
人工脊膜 | T411 | 骨科脊柱类 | 各种材质 | 各种规格 |  |  | YZ0000450 | 冠昊生物科技股份有限公司 | B型硬脑（脊）膜补片 | YZ00027104 | 国产 | 冠昊生物科技股份有限公司 |  | NB0405 | B型 |  | 牛心包膜 | 片 |  |  | B型硬脑（脊）膜补片 | 审核通过 | 审核通过 | 审核通过 | 审核通过 | 审核通过 | 审核通过 | 获得ISO 13485 认证证书 | 无 | 无 | 医疗器械检测机构出具的检测报告 | 无 | 发明专利, | 0 | 0 | 没有抽检不合格记录
人工脊膜 | T411 | 骨科脊柱类 | 各种材质 | 各种规格 |  |  | YZ0000450 | 冠昊生物科技股份有限公司 | B型硬脑（脊）膜补片 | YZ00027105 | 国产 | 冠昊生物科技股份有限公司 |  | NB0808 | B型 |  | 牛心包膜 | 片 |  |  | B型硬脑（脊）膜补片 | 审核通过 | 审核通过 | 审核通过 | 审核通过 | 审核通过 | 审核通过 | 获得ISO 13485 认证证书 | 无 | 无 | 医疗器械检测机构出具的检测报告 | 无 | 发明专利, | 0 | 1 | 没有抽检不合格记录
生物型髋臼杯内衬 | S107 | 骨科人工关节类 | X3超高交联聚乙烯 |  | 髋关节 |  | YZ0000245 | 史赛克（北京）医疗器械有限公司 | 髋臼内衬(商品名:Trident X3) | YZ00027106 | 进口 | Howmedica Osteonics Corp. |  | Trident X3内衬 | 623-00-22A,623-00-32H,623-10-22J,643-00-28C,663-00-32H,623-00-22B,623-0032I,623-10-26C,643-00-28D,663-00-32I,623-00-22C,623-00-32J,623-10-26D,643-0028E,663-00-32J,623-00-22D,623-00-36D,623-10-26E,643-00-28F,663-00-36E,623-0022E,623-00-36E,623-10-26F,643-00-28G,663-00-36F，623-00-22F,623-00-36F,623-10-26G,643-00-28H,663-00-36G,623-00-22G,623-00-36G,623-10-26H,643-00-28I,663-00-36H，623-00-22H,623-00-36H,623-10-26I,643-00-32E,663-00-36I,623-00-22I,623-00-36I,623-10-26J,643-00-32F,663-00-36J,623-00-22J,623-00-36J,623-10-28C,643-00-32G,663-10-28C,,， |  |  | 个 |  |  | 髋臼内衬(商品名:Trident X3) | 审核通过 | 审核通过 | 审核通过 | 审核通过 | 审核通过 | 审核通过 | 获得ISO 13485 认证证书 | 无 | 无 | 无 | 无 | 无 | 0 | 0 | 没有抽检不合格记录
腔镜下一次性通用型切割吻合器及一次性直型钉匣 | V157 | 普外科类 |  | 长度＜6cm | 腹腔镜术式 |  | YZ0000821 | 逸思（苏州）医疗科技有限公司 | 一次性腔镜切割吻合器及钉匣 | YZ00027107 | 国产 | 逸思（苏州）医疗科技有限公司 | 一次性腔镜切割吻合器及钉匣 | 45mm¦45mm¦45mm | SDU 45W¦SDU 45B¦SDU 45G |  | TA2等 | 把 | 纸盒 |  | 一次性腔镜切割吻合器及钉匣 | 审核通过 | 审核通过 | 审核通过 | 审核通过 | 审核通过 | 审核通过 | 获得ISO 13485 认证证书 | 无 | 无 | 医疗器械检测机构出具的检测报告 | 无 | 发明专利,外观设计专利,实用新型专利 | 0 | 13 | 没有抽检不合格记录
腔镜下一次性通用型切割吻合器及一次性直型钉匣 | V157 | 普外科类 |  | 长度＜6cm | 腹腔镜术式 |  | YZ0000821 | 逸思（苏州）医疗科技有限公司 | 一次性腔镜切割吻合器及钉匣 | YZ00027108 | 国产 | 逸思（苏州）医疗科技有限公司 | 一次性腔镜切割吻合器及钉匣 | 250mm | S12L |  | 不锈钢等 | 把 | 纸盒 |  | 一次性腔镜切割吻合器及钉匣 | 审核通过 | 审核通过 | 审核通过 | 审核通过 | 审核通过 | 审核通过 | 获得ISO 13485 认证证书 | 无 | 无 | 医疗器械检测机构出具的检测报告 | 无 | 发明专利,外观设计专利,实用新型专利 | 0 | 11 | 没有抽检不合格记录
腔镜下一次性通用型切割吻合器及一次性直型钉匣 | V158 | 普外科类 |  | 长度≥6cm | 腹腔镜术式 |  | YZ0000821 | 逸思（苏州）医疗科技有限公司 | 一次性腔镜切割吻合器及钉匣 | YZ00027109 | 国产 | 逸思（苏州）医疗科技有限公司 | 一次性腔镜切割吻合器及钉匣 | 70mm | S12S |  | 不锈钢等 | 把 | 纸盒 |  | 一次性腔镜切割吻合器及钉匣 | 审核通过 | 审核通过 | 审核通过 | 审核通过 | 审核通过 | 审核通过 | 获得ISO 13485 认证证书 | 无 | 无 | 医疗器械检测机构出具的检测报告 | 无 | 发明专利,外观设计专利,实用新型专利 | 0 | 12 | 没有抽检不合格记录
腔镜下一次性通用型切割吻合器及一次性直型钉匣 | V158 | 普外科类 |  | 长度≥6cm | 腹腔镜术式 |  | YZ0000821 | 逸思（苏州）医疗科技有限公司 | 一次性腔镜切割吻合器及钉匣 | YZ00027110 | 国产 | 逸思（苏州）医疗科技有限公司 | 一次性腔镜切割吻合器及钉匣 | 160mm | S12M |  | 不锈钢等 | 把 | 纸盒 |  | 一次性腔镜切割吻合器及钉匣 | 审核通过 | 审核通过 | 审核通过 | 审核通过 | 审核通过 | 审核通过 | 获得ISO 13485 认证证书 | 无 | 无 | 医疗器械检测机构出具的检测报告 | 无 | 发明专利,外观设计专利,实用新型专利 | 0 | 13 | 没有抽检不合格记录
腔镜下一次性通用型切割吻合器及一次性直型钉匣 | V158 | 普外科类 |  | 长度≥6cm | 腹腔镜术式 |  | YZ0000821 | 逸思（苏州）医疗科技有限公司 | 一次性腔镜切割吻合器及钉匣 | YZ00027111 | 国产 | 逸思（苏州）医疗科技有限公司 | 一次性腔镜切割吻合器及钉匣 | 60mm¦60mm | SDU 60B¦SDU 60G |  | TA2等 | 把 | 纸盒 |  | 一次性腔镜切割吻合器及钉匣 | 审核通过 | 审核通过 | 审核通过 | 审核通过 | 审核通过 | 审核通过 | 获得ISO 13485 认证证书 | 无 | 无 | 医疗器械检测机构出具的检测报告 | 无 | 发明专利,外观设计专利,实用新型专利 | 0 | 13 | 没有抽检不合格记录
一次性直线切割吻合器及一次性钉匣 | V162 | 普外科类 |  | 长度＜6cm | 腹腔镜术式 | 不含电动枪 | YZ0000379 | 无锡博康医疗器械有限公司 | 一次性腔镜用直线型切割吻合器及组件 | YZ00027112 | 国产 | 无锡博康医疗器械有限公司 | 一次性腔镜用直线型切割吻合器及组件 | KQN-B | KQN-B |  | 06Cr19Ni10、12Cr17Ni7、Ti-3A1-2.5V等 | 把 | 纸盒 |  | 一次性腔镜用直线型切割吻合器及组件 | 审核通过 | 审核通过 | 审核通过 | 审核通过 | 审核通过 | 审核通过 | 获得ISO 13485 认证证书 | 通过 | 通过 | 医疗器械检测机构出具的检测报告 | 无 | 发明专利,实用新型专利 | 0 | 16 | 没有抽检不合格记录
胸腰椎后路短尾单轴螺钉 | T227 | 骨科脊柱类 | 钛合金 | 各种规格 |  | 1螺钉 | YZ0000393 | 北京科仪邦恩医疗器械科技有限公司 | 单向椎弓根钉 | YZ00027113 | 国产 | 北京科仪邦恩医疗器械科技有限公司 |  | 直径：4.0、4.5、5.0、5.5、6.0、6.5、7.0、7.5;长度：20-100mm每5mm为一规格 | U spine-Ⅰ |  | Ti6Al4V | 个 |  |  | 脊柱后路钉棒系统 | 审核通过 | 审核通过 | 审核通过 | 审核通过 | 审核通过 | 审核通过 | 获得ISO 13485 认证证书 | 通过 | 无 | 医疗器械检测机构出具的检测报告 | 无 | 实用新型专利 | 0 | 0 | 没有抽检不合格记录
腔镜下一次性通用型切割吻合器及一次性直型钉匣 | V157 | 普外科类 |  | 长度＜6cm | 腹腔镜术式 |  | YZ0000379 | 无锡博康医疗器械有限公司 | 一次性腔镜用直线型切割吻合器及组件 | YZ00027114 | 国产 | 无锡博康医疗器械有限公司 | 一次性腔镜用直线型切割吻合器及组件 | KN-Z-30（45、60）-2.0 | KN-Z-30（45、60）-2.0 |  | 06Cr19Ni10、12Cr17Ni7、Ti-3A1-2.5V等 | 个 |  |  | 一次性腔镜用直线型切割吻合器及组件 | 审核通过 | 审核通过 | 审核通过 | 审核通过 | 审核通过 | 审核通过 | 获得ISO 13485 认证证书 | 通过 | 通过 | 医疗器械检测机构出具的检测报告 | 无 | 发明专利,实用新型专利 | 0 | 16 | 没有抽检不合格记录
骶骨螺钉 | T133 | 骨科脊柱类 | 钛合金 | 各种规格 |  | 1螺钉 | YZ0000393 | 北京科仪邦恩医疗器械科技有限公司 | 单向椎弓根钉 | YZ00027115 | 国产 | 北京科仪邦恩医疗器械科技有限公司 |  | 直径：6.0、6.5、7.0、7.5;长度：20-100mm每5mm为一规格 | U spine-Ⅰ |  | Ti6Al4V | 个 |  |  | 脊柱后路钉棒固定系统 | 审核通过 | 审核通过 | 审核通过 | 审核通过 | 审核通过 | 审核通过 | 获得ISO 13485 认证证书 | 通过 | 无 | 医疗器械检测机构出具的检测报告 | 无 | 实用新型专利 | 0 | 0 | 没有抽检不合格记录
腔镜下一次性通用型切割吻合器及一次性直型钉匣 | V158 | 普外科类 |  | 长度≥6cm | 腹腔镜术式 |  | YZ0000379 | 无锡博康医疗器械有限公司 | 一次性腔镜用直线型切割吻合器及组件 | YZ00027116 | 国产 | 无锡博康医疗器械有限公司 |  | KN-Z-30（45、60）-2.5（3.5、4.0、4.8） | KN-Z-30（45、60）-2.5（3.5、4.0、4.8） |  | 06Cr19Ni10、12Cr17Ni7、Ti-3A1-2.5V等 | 个 |  |  | 一次性腔镜用直线型切割吻合器及组件 | 审核通过 | 审核通过 | 审核通过 | 审核通过 | 审核通过 | 审核通过 | 获得ISO 13485 认证证书 | 通过 | 通过 | 医疗器械检测机构出具的检测报告 | 无 | 发明专利,实用新型专利 | 0 | 16 | 没有抽检不合格记录
腔镜下一次性通用型切割吻合器及一次性旋转头钉匣 | V159 | 普外科类 |  | 长度＜6cm | 腹腔镜术式 |  | YZ0000379 | 无锡博康医疗器械有限公司 | 一次性腔镜用直线型切割吻合器及组件 | YZ00027117 | 国产 | 无锡博康医疗器械有限公司 |  | KN-D-30（45、60）-2.0 | KN-D-30（45、60）-2.0 |  | 06Cr19Ni10、12Cr17Ni7、Ti-3A1-2.5V等 | 个 | 纸盒 |  | 一次性腔镜用直线型切割吻合器及组件 | 审核通过 | 审核通过 | 审核通过 | 审核通过 | 审核通过 | 审核通过 | 获得ISO 13485 认证证书 | 通过 | 通过 | 医疗器械检测机构出具的检测报告 | 无 | 发明专利,实用新型专利 | 0 | 16 | 没有抽检不合格记录
腔镜下一次性通用型切割吻合器及一次性旋转头钉匣 | V160 | 普外科类 |  | 长度≥6cm | 腹腔镜术式 |  | YZ0000379 | 无锡博康医疗器械有限公司 | 一次性腔镜用直线型切割吻合器及组件 | YZ00027118 | 国产 | 无锡博康医疗器械有限公司 | 一次性腔镜用直线型切割吻合器及组件 | KN-D-30（45、60）-2.5（3.5、4.0、4.8） | KN-D-30（45、60）-2.5（3.5、4.0、4.8） |  | 06Cr19Ni10、12Cr17Ni7、Ti-3A1-2.5V等 | 个 | 纸盒 |  | 一次性腔镜用直线型切割吻合器及组件 | 审核通过 | 审核通过 | 审核通过 | 审核通过 | 审核通过 | 审核通过 | 获得ISO 13485 认证证书 | 通过 | 通过 | 医疗器械检测机构出具的检测报告 | 无 | 发明专利,实用新型专利 | 0 | 16 | 没有抽检不合格记录
端端吻合器 | V151 | 普外科类 |  | 各种规格 | 腔镜及开放手术 |  | YZ0000379 | 无锡博康医疗器械有限公司 | 腹腔镜用圆形吻合器 | YZ00027119 | 国产 | 无锡博康医疗器械有限公司 | 腹腔镜用圆形吻合器 | BQH21/24/26/29/32A | BQH21/24/26/29/32A |  | 06Cr19Ni10、TA1、TA2等 | 把 | 纸盒 |  | 腹腔镜用圆形吻合器 | 审核通过 | 审核通过 | 审核通过 | 审核通过 | 审核通过 | 审核通过 | 获得ISO 13485 认证证书 | 通过 | 通过 | 医疗器械检测机构出具的检测报告 | 无 | 发明专利,实用新型专利 | 0 | 16 | 没有抽检不合格记录
端端吻合器 | V151 | 普外科类 |  | 各种规格 | 腔镜及开放手术 |  | YZ0000379 | 无锡博康医疗器械有限公司 | 腹腔镜用圆形吻合器 | YZ00027123 | 国产 | 无锡博康医疗器械有限公司 | 腹腔镜用圆形吻合器 | BQH14/17/19/21/24/25/26/27/29/31/32/33/34L | BQH14/17/19/21/24/25/26/27/29/31/32/33/34L |  | 06Cr19Ni10、TA1、TA2等 | 把 | 纸盒 |  | 腹腔镜用圆形吻合器 | 审核通过 | 审核通过 | 审核通过 | 审核通过 | 审核通过 | 审核通过 | 获得ISO 13485 认证证书 | 通过 | 通过 | 医疗器械检测机构出具的检测报告 | 无 | 发明专利,实用新型专利 | 0 | 16 | 没有抽检不合格记录
单轴髂骨螺钉 | T129 | 骨科脊柱类 | 钛合金 | 各种规格 |  | 1螺钉 | YZ0000393 | 北京科仪邦恩医疗器械科技有限公司 | 单向椎弓根钉 | YZ00027124 | 国产 | 北京科仪邦恩医疗器械科技有限公司 |  | 直径：6.0、6.5、7.0、7.5；长度：20-100mm每5mm为一规格 | U spine-Ⅰ |  | Ti6Al4V | 个 |  |  | 脊柱后路钉棒固定系统 | 审核通过 | 审核通过 | 审核通过 | 审核通过 | 审核通过 | 审核通过 | 获得ISO 13485 认证证书 | 通过 | 无 | 医疗器械检测机构出具的检测报告 | 无 | 实用新型专利 | 0 | 0 | 没有抽检不合格记录
端端吻合器（可经口输送钉砧） | V152 | 普外科类 |  | 各种规格 | 可经口输送钉砧 |  | YZ0000379 | 无锡博康医疗器械有限公司 | 腹腔镜用圆形吻合器 | YZ00027125 | 国产 | 无锡博康医疗器械有限公司 | 腹腔镜用圆形吻合器 | BQH14/17/19/25/27/31/33/34A | BQH14/17/19/25/27/31/33/34A |  | 06Cr19Ni10、TA1、TA2等 | 把 | 纸盒 |  | 腹腔镜用圆形吻合器 | 审核通过 | 审核通过 | 审核通过 | 审核通过 | 审核通过 | 审核通过 | 获得ISO 13485 认证证书 | 通过 | 通过 | 医疗器械检测机构出具的检测报告 | 无 | 发明专利,实用新型专利 | 0 | 16 | 没有抽检不合格记录
端端吻合器（可经口输送钉砧） | V152 | 普外科类 |  | 各种规格 | 可经口输送钉砧 |  | YZ0000379 | 无锡博康医疗器械有限公司 | 一次性管形吻合器 | YZ00027128 | 国产 | 无锡博康医疗器械有限公司 | 一次性管形吻合器 | WHY-17、19、34 | WHY-17、19、34 |  | TA1、TA2、06Cr19Ni10 | 把 | 纸盒 |  | 一次性管形吻合器 | 审核通过 | 审核通过 | 审核通过 | 审核通过 | 审核通过 | 审核通过 | 获得ISO 13485 认证证书 | 通过 | 通过 | 医疗器械检测机构出具的检测报告 | 无 | 发明专利,实用新型专利 | 0 | 16 | 没有抽检不合格记录
端端吻合器 | V150 | 普外科类 |  | 弯型 | 传统开放术式 |  | YZ0000379 | 无锡博康医疗器械有限公司 | 一次性管形吻合器 | YZ00027129 | 国产 | 无锡博康医疗器械有限公司 | 一次性管形吻合器 | WHY-21、24、26、29、32 | WHY-21、24、26、29、32 |  | TA1、TA2、06Cr19Ni10 | 把 | 纸盒 |  | 一次性管形吻合器 | 审核通过 | 审核通过 | 审核通过 | 审核通过 | 审核通过 | 审核通过 | 获得ISO 13485 认证证书 | 通过 | 通过 | 医疗器械检测机构出具的检测报告 | 无 | 发明专利,实用新型专利 | 0 | 16 | 没有抽检不合格记录
血氧检测探头 | W004 | 体外循环及血液净化类 |  | 成人 |  |  | YZ0000350 | 迈心诺（上海）实业有限公司 | 脉搏血氧传感器 | YZ00027130 | 进口 | Masimo Corporation | 脉搏血氧传感器 |  | LNCS Neo |  | 聚酯 | 个 |  |  | 脉搏血氧传感器 | 审核通过 | 审核通过 | 审核通过 | 审核通过 | 审核通过 | 审核通过 | 无 | 通过 | 通过 | 医疗器械检测机构出具的检测报告 | 无 | 发明专利, | 0 | 1 | 没有抽检不合格记录
肱骨远端锁定接骨板 | R139 | 骨科创伤类 | 纯钛 | 2-8孔 |  |  | YZ0000130 | 天津妙娅生物科技有限公司 | 肱骨远端内侧加压锁定骨板I | YZ00027141 | 国产 | 天津妙娅生物科技有限公司 |  | 2~8孔 | AZX-LL |  | TA2 | 块 |  |  | 锁定金属接骨板系统 | 审核通过 | 审核通过 | 审核通过 | 审核通过 | 审核通过 | 审核通过 | 无 | 无 | 无 | 医疗器械检测机构出具的检测报告 | 无 | 实用新型专利 | 0 | 0 | 没有抽检不合格记录
肱骨远端锁定接骨板 | R139 | 骨科创伤类 | 纯钛 | 2-8孔 |  |  | YZ0000130 | 天津妙娅生物科技有限公司 | 肱骨远端内侧万向加压锁定骨板 | YZ00027142 | 国产 | 天津妙娅生物科技有限公司 |  | 2~8孔 | AZX-LL |  | TA2 | 块 |  |  | 锁定金属接骨板系统 | 审核通过 | 审核通过 | 审核通过 | 审核通过 | 审核通过 | 审核通过 | 无 | 无 | 无 | 医疗器械检测机构出具的检测报告 | 无 | 实用新型专利 | 0 | 0 | 没有抽检不合格记录
肱骨远端锁定接骨板 | R139 | 骨科创伤类 | 纯钛 | 2-8孔 |  |  | YZ0000130 | 天津妙娅生物科技有限公司 | 肱骨远端内侧万向加压锁定骨板I | YZ00027143 | 国产 | 天津妙娅生物科技有限公司 |  | 2~8孔 | AZX-LL |  | TA2 | 块 |  |  | 锁定金属接骨板系统 | 审核通过 | 审核通过 | 审核通过 | 审核通过 | 审核通过 | 审核通过 | 无 | 无 | 无 | 医疗器械检测机构出具的检测报告 | 无 | 实用新型专利 | 0 | 0 | 没有抽检不合格记录
肱骨远端锁定接骨板 | R139 | 骨科创伤类 | 纯钛 | 2-8孔 |  |  | YZ0000130 | 天津妙娅生物科技有限公司 | 肱骨远端外侧加压锁定骨板 | YZ00027144 | 国产 | 天津妙娅生物科技有限公司 |  | 2~8孔 | AZX-LL |  | TA2 | 块 |  |  | 锁定金属接骨板系统 | 审核通过 | 审核通过 | 审核通过 | 审核通过 | 审核通过 | 审核通过 | 无 | 无 | 无 | 医疗器械检测机构出具的检测报告 | 无 | 实用新型专利 | 0 | 0 | 没有抽检不合格记录
肱骨远端锁定接骨板 | R139 | 骨科创伤类 | 纯钛 | 2-8孔 |  |  | YZ0000130 | 天津妙娅生物科技有限公司 | 肱骨远端外侧加压锁定骨板I | YZ00027145 | 国产 | 天津妙娅生物科技有限公司 |  | 2~8孔 | AZX-LL |  | TA2 | 块 |  |  | 锁定金属接骨板系统 | 审核通过 | 审核通过 | 审核通过 | 审核通过 | 审核通过 | 审核通过 | 无 | 无 | 无 | 医疗器械检测机构出具的检测报告 | 无 | 实用新型专利 | 0 | 0 | 没有抽检不合格记录
肱骨远端锁定接骨板 | R139 | 骨科创伤类 | 纯钛 | 2-8孔 |  |  | YZ0000130 | 天津妙娅生物科技有限公司 | 肱骨远端外侧万向加压锁定骨板 | YZ00027146 | 国产 | 天津妙娅生物科技有限公司 |  | 2~8孔 | AZX-LL |  | TA2 | 块 |  |  | 锁定金属接骨板系统 | 审核通过 | 审核通过 | 审核通过 | 审核通过 | 审核通过 | 审核通过 | 无 | 无 | 无 | 医疗器械检测机构出具的检测报告 | 无 | 实用新型专利 | 0 | 0 | 没有抽检不合格记录
肱骨远端锁定接骨板 | R139 | 骨科创伤类 | 纯钛 | 2-8孔 |  |  | YZ0000130 | 天津妙娅生物科技有限公司 | 肱骨远端外侧万向加压锁定骨板I | YZ00027147 | 国产 | 天津妙娅生物科技有限公司 |  | 2~8孔 | AZX-LL |  | TA2 | 块 |  |  | 锁定金属接骨板系统 | 审核通过 | 审核通过 | 审核通过 | 审核通过 | 审核通过 | 审核通过 | 无 | 无 | 无 | 医疗器械检测机构出具的检测报告 | 无 | 实用新型专利 | 0 | 0 | 没有抽检不合格记录
锁定加压接骨板 | R023 | 骨科创伤类 | 纯钛 |  |  |  | YZ0000130 | 天津妙娅生物科技有限公司 | 锁定加压钩 | YZ00027148 | 国产 | 天津妙娅生物科技有限公司 |  | 2~22孔 | AZX-LL |  | TA2 | 块 |  |  | 锁定金属接骨板系统 | 审核通过 | 审核通过 | 审核通过 | 审核通过 | 审核通过 | 审核通过 | 无 | 无 | 无 | 医疗器械检测机构出具的检测报告 | 无 | 实用新型专利 | 0 | 0 | 没有抽检不合格记录
锁定加压干骺端接骨板 | R087 | 骨科创伤类 | 纯钛 |  |  |  | YZ0000044 | 常州华森医疗器械有限公司 | 锁定接骨板系统（锁定接骨板） | YZ00027150 | 国产 | 常州华森医疗器械有限公司 |  | （非灭菌TA3微弧阳极氧化） 3-13孔(W11.5,δ2.5) | YSD106 （圆孔 标准型） |  | TA3 | 块 |  |  | 锁定接骨板系统 | 审核通过 | 审核通过 | 审核通过 | 审核通过 | 审核通过 | 审核通过 | 获得ISO 13485 认证证书 | 无 | 无 | 无 | 无 | 无 | 0 | 1 | 没有抽检不合格记录
尺骨近端锁定加压接骨板 | R152 | 骨科创伤类 | 纯钛 | 2-8孔 |  |  | YZ0000130 | 天津妙娅生物科技有限公司 | 尺骨鹰嘴加压锁定骨板 | YZ00027151 | 国产 | 天津妙娅生物科技有限公司 |  | 2~8孔 | AZX-LL |  | TA2 | 块 |  |  | 锁定金属接骨板系统 | 审核通过 | 审核通过 | 审核通过 | 审核通过 | 审核通过 | 审核通过 | 无 | 无 | 无 | 医疗器械检测机构出具的检测报告 | 无 | 实用新型专利 | 0 | 0 | 没有抽检不合格记录
锁定加压干骺端接骨板 | R087 | 骨科创伤类 | 纯钛 |  |  |  | YZ0000044 | 常州华森医疗器械有限公司 | 锁定接骨板系统（锁定接骨板） | YZ00027152 | 国产 | 常州华森医疗器械有限公司 |  | （非灭菌TA3微弧阳极氧化） 2-7孔(W11,δ3.2) | YSD109 （圆孔 标准型） |  | TA3 | 块 |  |  | 锁定接骨板系统 | 审核通过 | 审核通过 | 审核通过 | 审核通过 | 审核通过 | 审核通过 | 获得ISO 13485 认证证书 | 无 | 无 | 无 | 无 | 无 | 0 | 1 | 没有抽检不合格记录
锁定加压干骺端接骨板 | R087 | 骨科创伤类 | 纯钛 |  |  |  | YZ0000044 | 常州华森医疗器械有限公司 | 锁定接骨板系统（锁定接骨板） | YZ00027153 | 国产 | 常州华森医疗器械有限公司 |  | （非灭菌TA3微弧阳极氧化） 6-6孔(W10,δ3.5) | YSD113 （结合孔 标准型） |  | TA3 | 块 |  |  | 锁定接骨板系统 | 审核通过 | 审核通过 | 审核通过 | 审核通过 | 审核通过 | 审核通过 | 获得ISO 13485 认证证书 | 无 | 无 | 无 | 无 | 无 | 0 | 1 | 没有抽检不合格记录
尺骨近端锁定加压接骨板 | R155 | 骨科创伤类 | 纯钛 | 8孔以上 |  |  | YZ0000130 | 天津妙娅生物科技有限公司 | 尺骨鹰嘴加压锁定骨板 | YZ00027154 | 国产 | 天津妙娅生物科技有限公司 |  | 9~22孔 | AZX-LL |  | TA2 | 块 |  |  | 锁定金属接骨板系统 | 审核通过 | 审核通过 | 审核通过 | 审核通过 | 审核通过 | 审核通过 | 无 | 无 | 无 | 医疗器械检测机构出具的检测报告 | 无 | 实用新型专利 | 0 | 0 | 没有抽检不合格记录
尺骨近端锁定加压接骨板 | R152 | 骨科创伤类 | 纯钛 | 2-8孔 |  |  | YZ0000130 | 天津妙娅生物科技有限公司 | 尺骨鹰嘴万向加压锁定骨板 | YZ00027155 | 国产 | 天津妙娅生物科技有限公司 |  | 2~8孔 | AZX-LL |  | TA2 | 块 |  |  | 锁定金属接骨板系统 | 审核通过 | 审核通过 | 审核通过 | 审核通过 | 审核通过 | 审核通过 | 无 | 无 | 无 | 医疗器械检测机构出具的检测报告 | 无 | 实用新型专利 | 0 | 0 | 没有抽检不合格记录
尺骨近端锁定加压接骨板 | R155 | 骨科创伤类 | 纯钛 | 8孔以上 |  |  | YZ0000130 | 天津妙娅生物科技有限公司 | 尺骨鹰嘴万向加压锁定骨板 | YZ00027157 | 国产 | 天津妙娅生物科技有限公司 |  | 9~22孔 | AZX-LL |  | TA2 | 块 |  |  | 锁定金属接骨板系统 | 审核通过 | 审核通过 | 审核通过 | 审核通过 | 审核通过 | 审核通过 | 无 | 无 | 无 | 医疗器械检测机构出具的检测报告 | 无 | 实用新型专利 | 0 | 0 | 没有抽检不合格记录
锁定加压干骺端接骨板 | R087 | 骨科创伤类 | 纯钛 |  |  |  | YZ0000044 | 常州华森医疗器械有限公司 | 锁定接骨板系统（锁定接骨板） | YZ00027158 | 国产 | 常州华森医疗器械有限公司 |  | （非灭菌TA3微弧阳极氧化） 6-16孔(W10,δ3) | YSD114 （结合孔 标准型） |  | TA3 | 块 |  |  | 锁定接骨板系统 | 审核通过 | 审核通过 | 审核通过 | 审核通过 | 审核通过 | 审核通过 | 获得ISO 13485 认证证书 | 无 | 无 | 无 | 无 | 无 | 0 | 1 | 没有抽检不合格记录
尺骨近端锁定加压接骨板 | R152 | 骨科创伤类 | 纯钛 | 2-8孔 |  |  | YZ0000130 | 天津妙娅生物科技有限公司 | 尺骨鹰嘴万向加压锁定骨板I | YZ00027159 | 国产 | 天津妙娅生物科技有限公司 |  | 2~8孔 | AZX-LL |  | TA2 | 块 |  |  | 锁定金属接骨板系统 | 审核通过 | 审核通过 | 审核通过 | 审核通过 | 审核通过 | 审核通过 | 无 | 无 | 无 | 医疗器械检测机构出具的检测报告 | 无 | 实用新型专利 | 0 | 0 | 没有抽检不合格记录
锁定加压干骺端接骨板 | R087 | 骨科创伤类 | 纯钛 |  |  |  | YZ0000044 | 常州华森医疗器械有限公司 | 锁定接骨板系统（锁定接骨板） | YZ00027160 | 国产 | 常州华森医疗器械有限公司 |  | （非灭菌TA3微弧阳极氧化） 6-16孔(W10,δ3) | YSD115 （圆孔 标准型） |  | TA3 | 块 |  |  | 锁定接骨板系统 | 审核通过 | 审核通过 | 审核通过 | 审核通过 | 审核通过 | 审核通过 | 获得ISO 13485 认证证书 | 无 | 无 | 无 | 无 | 无 | 0 | 1 | 没有抽检不合格记录
尺骨近端锁定加压接骨板 | R155 | 骨科创伤类 | 纯钛 | 8孔以上 |  |  | YZ0000130 | 天津妙娅生物科技有限公司 | 尺骨鹰嘴万向加压锁定骨板I | YZ00027161 | 国产 | 天津妙娅生物科技有限公司 |  | 9~22孔 | AZX-LL |  | TA2 | 块 |  |  | 锁定金属接骨板系统 | 审核通过 | 审核通过 | 审核通过 | 审核通过 | 审核通过 | 审核通过 | 无 | 无 | 无 | 医疗器械检测机构出具的检测报告 | 无 | 实用新型专利 | 0 | 0 | 没有抽检不合格记录
锁定加压干骺端接骨板 | R087 | 骨科创伤类 | 纯钛 |  |  |  | YZ0000044 | 常州华森医疗器械有限公司 | 锁定接骨板系统（锁定接骨板） | YZ00027162 | 国产 | 常州华森医疗器械有限公司 |  | （非灭菌TA3微弧阳极氧化） 2-16孔(W10,δ3.5) | YSD117 （结合孔 标准型） |  | TA3 | 块 |  |  | 锁定接骨板系统 | 审核通过 | 审核通过 | 审核通过 | 审核通过 | 审核通过 | 审核通过 | 获得ISO 13485 认证证书 | 无 | 无 | 无 | 无 | 无 | 0 | 1 | 没有抽检不合格记录
尺骨近端锁定加压接骨板 | R152 | 骨科创伤类 | 纯钛 | 2-8孔 |  |  | YZ0000130 | 天津妙娅生物科技有限公司 | 尺骨鹰嘴万向加压锁定骨板II | YZ00027163 | 国产 | 天津妙娅生物科技有限公司 |  | 2~8孔 | AZX-LL |  | TA2 | 块 |  |  | 锁定金属接骨板系统 | 审核通过 | 审核通过 | 审核通过 | 审核通过 | 审核通过 | 审核通过 | 无 | 无 | 无 | 医疗器械检测机构出具的检测报告 | 无 | 实用新型专利 | 0 | 0 | 没有抽检不合格记录
人工合成骨（骨块） | R661 | 骨科创伤类 | 不含生物材料 | 5mm*5mm*10mm |  |  | YZ0001124 | 大连益众经贸有限公司 | 人工骨 | YZ00027164 | 进口 | Medical Biomat | ATLANTIK | 20 x 5 x 5 mm | S-I07 | 平行六面体骨块 | 该产品由70%的羟基磷灰石和30%的β-磷酸三钙组成 | cm3 | PVC |  | 人工骨 | 审核通过 | 审核通过 | 审核通过 | 审核通过 | 审核通过 | 审核通过 | 无 | 通过 | 无 | 生产企业自检报告 | 无 | 无 | 0 | 0 | 没有抽检不合格记录
锁定加压干骺端接骨板 | R087 | 骨科创伤类 | 纯钛 |  |  |  | YZ0000044 | 常州华森医疗器械有限公司 | 锁定接骨板系统（锁定接骨板） | YZ00027165 | 国产 | 常州华森医疗器械有限公司 |  | （非灭菌TA3微弧阳极氧化） 3-13孔(W16,δ5.5) | YSD121 （圆孔 标准型） |  | TA3 | 块 |  |  | 锁定接骨板系统 | 审核通过 | 审核通过 | 审核通过 | 审核通过 | 审核通过 | 审核通过 | 获得ISO 13485 认证证书 | 无 | 无 | 无 | 无 | 无 | 0 | 1 | 没有抽检不合格记录
锁定加压干骺端接骨板 | R087 | 骨科创伤类 | 纯钛 |  |  |  | YZ0000044 | 常州华森医疗器械有限公司 | 锁定接骨板系统（锁定接骨板） | YZ00027166 | 国产 | 常州华森医疗器械有限公司 |  | （非灭菌TA3微弧阳极氧化） 3-4孔(W17.5,δ5.5) | YSD123 （圆孔 标准型） |  | TA3 | 块 |  |  | 锁定接骨板系统 | 审核通过 | 审核通过 | 审核通过 | 审核通过 | 审核通过 | 审核通过 | 获得ISO 13485 认证证书 | 无 | 无 | 无 | 无 | 无 | 0 | 1 | 没有抽检不合格记录
尺骨近端锁定加压接骨板 | R155 | 骨科创伤类 | 纯钛 | 8孔以上 |  |  | YZ0000130 | 天津妙娅生物科技有限公司 | 尺骨鹰嘴万向加压锁定骨板II | YZ00027167 | 国产 | 天津妙娅生物科技有限公司 |  | 9~22孔 | AZX-LL |  | TA2 | 块 |  |  | 锁定金属接骨板系统 | 审核通过 | 审核通过 | 审核通过 | 审核通过 | 审核通过 | 审核通过 | 无 | 无 | 无 | 医疗器械检测机构出具的检测报告 | 无 | 实用新型专利 | 0 | 0 | 没有抽检不合格记录
锁定加压干骺端接骨板 | R087 | 骨科创伤类 | 纯钛 |  |  |  | YZ0000044 | 常州华森医疗器械有限公司 | 锁定接骨板系统（锁定接骨板） | YZ00027168 | 国产 | 常州华森医疗器械有限公司 |  | （非灭菌TA3微弧阳极氧化） 3-4孔(W17.5,δ5.5) | YSD125 （结合孔 标准型） |  | TA3 | 块 |  |  | 锁定接骨板系统 | 审核通过 | 审核通过 | 审核通过 | 审核通过 | 审核通过 | 审核通过 | 获得ISO 13485 认证证书 | 无 | 无 | 无 | 无 | 无 | 0 | 1 | 没有抽检不合格记录
桡骨远端锁定加压接骨板 | R173 | 骨科创伤类 | 纯钛 | 2-14孔 |  |  | YZ0000130 | 天津妙娅生物科技有限公司 | 斜T型加压锁定骨板 | YZ00027170 | 国产 | 天津妙娅生物科技有限公司 |  | 2-14孔 | AZX-LL |  | TA2 | 块 |  |  | 锁定金属接骨板系统 | 审核通过 | 审核通过 | 审核通过 | 审核通过 | 审核通过 | 审核通过 | 无 | 无 | 无 | 医疗器械检测机构出具的检测报告 | 无 | 实用新型专利 | 0 | 0 | 没有抽检不合格记录
锁定加压干骺端接骨板 | R087 | 骨科创伤类 | 纯钛 |  |  |  | YZ0000044 | 常州华森医疗器械有限公司 | 锁定接骨板系统（锁定接骨板） | YZ00027171 | 国产 | 常州华森医疗器械有限公司 |  | （非灭菌TA3微弧阳极氧化） 3-13孔(W22.5,δ5.5) | YSD131 （圆孔 标准型） |  | TA3 | 块 |  |  | 锁定接骨板系统 | 审核通过 | 审核通过 | 审核通过 | 审核通过 | 审核通过 | 审核通过 | 获得ISO 13485 认证证书 | 无 | 无 | 无 | 无 | 无 | 0 | 1 | 没有抽检不合格记录
锁定加压干骺端接骨板 | R087 | 骨科创伤类 | 纯钛 |  |  |  | YZ0000044 | 常州华森医疗器械有限公司 | 锁定接骨板系统（锁定接骨板） | YZ00027172 | 国产 | 常州华森医疗器械有限公司 |  | （非灭菌TA3微弧阳极氧化） 3-13孔(W17.5,δ5.5) | YSD132 （结合孔 标准型） |  | TA3 | 块 |  |  | 锁定接骨板系统 | 审核通过 | 审核通过 | 审核通过 | 审核通过 | 审核通过 | 审核通过 | 获得ISO 13485 认证证书 | 无 | 无 | 无 | 无 | 无 | 0 | 1 | 没有抽检不合格记录
人工合成骨（骨块） | R665 | 骨科创伤类 | 不含生物材料 | 20mm*20mm*10mm |  |  | YZ0001124 | 大连益众经贸有限公司 | 人工骨 | YZ00027174 | 进口 | Medical Biomat | ALTANTIK | 20 x 10 x 10 mm | S-I05 | 平行六面体骨块 | 该产品由70%的羟基磷灰石和30%的β-磷酸三钙组成 | cm3 | PVC |  | 人工骨 | 审核通过 | 审核通过 | 审核通过 | 审核通过 | 审核通过 | 审核通过 | 无 | 通过 | 无 | 生产企业自检报告 | 无 | 无 | 0 | 0 | 没有抽检不合格记录
锁定加压干骺端接骨板 | R087 | 骨科创伤类 | 纯钛 |  |  |  | YZ0000044 | 常州华森医疗器械有限公司 | 锁定接骨板系统（锁定接骨板） | YZ00027175 | 国产 | 常州华森医疗器械有限公司 |  | （非灭菌TA3微弧阳极氧化） 3-13孔(W17.5,δ5.5) | YSD133 （圆孔 标准型） |  | TA3 | 块 |  |  | 锁定接骨板系统 | 审核通过 | 审核通过 | 审核通过 | 审核通过 | 审核通过 | 审核通过 | 获得ISO 13485 认证证书 | 无 | 无 | 无 | 无 | 无 | 0 | 1 | 没有抽检不合格记录
桡骨远端锁定加压接骨板 | R173 | 骨科创伤类 | 纯钛 | 2-14孔 |  |  | YZ0000130 | 天津妙娅生物科技有限公司 | 直T型加压锁定骨板 | YZ00027176 | 国产 | 天津妙娅生物科技有限公司 |  | 2~14孔 | AZX-LL |  | TA2 | 块 |  |  | 锁定金属接骨板系统 | 审核通过 | 审核通过 | 审核通过 | 审核通过 | 审核通过 | 审核通过 | 无 | 无 | 无 | 医疗器械检测机构出具的检测报告 | 无 | 实用新型专利 | 0 | 0 | 没有抽检不合格记录
桡骨近端锁定加压接骨板 | R167 | 骨科创伤类 | 纯钛 | 2-24孔 |  |  | YZ0000130 | 天津妙娅生物科技有限公司 | 桡骨近端缘加压锁定骨板 | YZ00027177 | 国产 | 天津妙娅生物科技有限公司 |  | 2~24孔 | AZX-LL |  | TA2 | 块 |  |  | 锁定金属接骨板系统 | 审核通过 | 审核通过 | 审核通过 | 审核通过 | 审核通过 | 审核通过 | 无 | 无 | 无 | 医疗器械检测机构出具的检测报告 | 无 | 实用新型专利 | 0 | 0 | 没有抽检不合格记录
锁定加压干骺端接骨板 | R087 | 骨科创伤类 | 纯钛 |  |  |  | YZ0000044 | 常州华森医疗器械有限公司 | 锁定接骨板系统（锁定接骨板） | YZ00027178 | 国产 | 常州华森医疗器械有限公司 |  | （非灭菌TA3微弧阳极氧化） 3-13孔(W15,δ4.5) | YSD138 （圆孔 标准型） |  | TA3 | 块 |  |  | 锁定接骨板系统 | 审核通过 | 审核通过 | 审核通过 | 审核通过 | 审核通过 | 审核通过 | 获得ISO 13485 认证证书 | 无 | 无 | 无 | 无 | 无 | 0 | 1 | 没有抽检不合格记录
锁定头螺钉 | R470 | 骨科创伤类 | 钛合金 | 4.5-5.5mm |  | 自攻 | YZ0000767 | 泰州市中兴医械科技有限公司 | 金属螺钉 | YZ00027179 | 国产 | 泰州市中兴医械科技有限公司 |  | 12-50（2mm）/55-85(5mm) | HA（Z）5.0 |  | 钛合金 | 支 |  |  | 金属螺钉 | 审核通过 | 审核通过 | 审核通过 | 审核通过 | 审核通过 | 审核通过 | 获得ISO 13485 认证证书 | 无 | 无 | 生产企业自检报告 | 无 | 无 | 0 | 1 | 企业有不良记录，但投标品种无不良记录
桡骨近端锁定加压接骨板 | R167 | 骨科创伤类 | 纯钛 | 2-24孔 |  |  | YZ0000130 | 天津妙娅生物科技有限公司 | 桡骨近端颈加压锁定骨板 | YZ00027180 | 国产 | 天津妙娅生物科技有限公司 |  | 2~24孔 | AZX-LL |  | TA2 | 块 |  |  | 锁定金属接骨板系统 | 审核通过 | 审核通过 | 审核通过 | 审核通过 | 审核通过 | 审核通过 | 无 | 无 | 无 | 医疗器械检测机构出具的检测报告 | 无 | 实用新型专利 | 0 | 0 | 没有抽检不合格记录
锁定加压干骺端接骨板 | R087 | 骨科创伤类 | 纯钛 |  |  |  | YZ0000044 | 常州华森医疗器械有限公司 | 锁定接骨板系统（锁定接骨板） | YZ00027181 | 国产 | 常州华森医疗器械有限公司 |  | （非灭菌TA3微弧阳极氧化） 3-16孔(W13.5,δ3.8) | YSD139 （圆孔 标准型） |  | TA3 | 块 |  |  | 锁定接骨板系统 | 审核通过 | 审核通过 | 审核通过 | 审核通过 | 审核通过 | 审核通过 | 获得ISO 13485 认证证书 | 无 | 无 | 无 | 无 | 无 | 0 | 1 | 没有抽检不合格记录
锁定加压干骺端接骨板 | R087 | 骨科创伤类 | 纯钛 |  |  |  | YZ0000044 | 常州华森医疗器械有限公司 | 锁定接骨板系统（锁定接骨板） | YZ00027182 | 国产 | 常州华森医疗器械有限公司 |  | （非灭菌TA3微弧阳极氧化） 3-12孔(W10,δ3.5) | YSD141 （圆孔 标准型） |  | TA3 | 块 |  |  | 锁定接骨板系统 | 审核通过 | 审核通过 | 审核通过 | 审核通过 | 审核通过 | 审核通过 | 获得ISO 13485 认证证书 | 无 | 无 | 无 | 无 | 无 | 0 | 1 | 没有抽检不合格记录
桡骨远端锁定加压接骨板 | R173 | 骨科创伤类 | 纯钛 | 2-14孔 |  |  | YZ0000130 | 天津妙娅生物科技有限公司 | 桡骨远端加压锁定骨板 | YZ00027184 | 国产 | 天津妙娅生物科技有限公司 |  | 2~14孔 | AZX-LL |  | TA2 | 块 |  |  | 锁定金属接骨板系统 | 审核通过 | 审核通过 | 审核通过 | 审核通过 | 审核通过 | 审核通过 | 无 | 无 | 无 | 医疗器械检测机构出具的检测报告 | 无 | 实用新型专利 | 0 | 0 | 没有抽检不合格记录
锁定加压干骺端接骨板 | R087 | 骨科创伤类 | 纯钛 |  |  |  | YZ0000044 | 常州华森医疗器械有限公司 | 锁定接骨板系统（锁定接骨板） | YZ00027185 | 国产 | 常州华森医疗器械有限公司 |  | （非灭菌TA3微弧阳极氧化） 3-14孔(W10,δ3.5) | YSD142 （圆孔 标准型） |  | TA3 | 块 |  |  | 锁定接骨板系统 | 审核通过 | 审核通过 | 审核通过 | 审核通过 | 审核通过 | 审核通过 | 获得ISO 13485 认证证书 | 无 | 无 | 无 | 无 | 无 | 0 | 1 | 没有抽检不合格记录
锁定加压干骺端接骨板 | R087 | 骨科创伤类 | 纯钛 |  |  |  | YZ0000044 | 常州华森医疗器械有限公司 | 锁定接骨板系统（锁定接骨板） | YZ00027186 | 国产 | 常州华森医疗器械有限公司 |  | （非灭菌TA3微弧阳极氧化） 3-14孔(W12,δ3.5) | YSD143 （圆孔 标准型） |  | TA3 | 块 |  |  | 锁定接骨板系统 | 审核通过 | 审核通过 | 审核通过 | 审核通过 | 审核通过 | 审核通过 | 获得ISO 13485 认证证书 | 无 | 无 | 无 | 无 | 无 | 0 | 1 | 没有抽检不合格记录
锁定加压干骺端接骨板 | R087 | 骨科创伤类 | 纯钛 |  |  |  | YZ0000044 | 常州华森医疗器械有限公司 | 锁定接骨板系统（锁定接骨板） | YZ00027187 | 国产 | 常州华森医疗器械有限公司 |  | （非灭菌TA3微弧阳极氧化） 3-4孔(W16,δ4.5) | YSD144 （圆孔 标准型） |  | TA3 | 块 |  |  | 锁定接骨板系统 | 审核通过 | 审核通过 | 审核通过 | 审核通过 | 审核通过 | 审核通过 | 获得ISO 13485 认证证书 | 无 | 无 | 无 | 无 | 无 | 0 | 1 | 没有抽检不合格记录
人工合成骨（骨块） | R663 | 骨科创伤类 | 不含生物材料 | 12.5mm*12.5mm*10mm |  |  | YZ0001124 | 大连益众经贸有限公司 | 人工骨 | YZ00027188 | 进口 | Medical Biomat | ATLANTIK | D=15 mm H=15 mm | S-I122 | 圆柱体人工骨 | 该产品由70%的羟基磷灰石和30%的β-磷酸三钙组成 | cm3 | PVC |  | 人工骨 | 审核通过 | 审核通过 | 审核通过 | 审核通过 | 审核通过 | 审核通过 | 无 | 通过 | 无 | 生产企业自检报告 | 无 | 无 | 0 | 0 | 没有抽检不合格记录
桡骨远端锁定加压接骨板 | R173 | 骨科创伤类 | 纯钛 | 2-14孔 |  |  | YZ0000130 | 天津妙娅生物科技有限公司 | 桡骨远端加长T加压锁定骨板 | YZ00027189 | 国产 | 天津妙娅生物科技有限公司 |  | 2~14孔 | AZX-LL |  | TA2 | 块 |  |  | 锁定金属接骨板系统 | 审核通过 | 审核通过 | 审核通过 | 审核通过 | 审核通过 | 审核通过 | 无 | 无 | 无 | 医疗器械检测机构出具的检测报告 | 无 | 实用新型专利 | 0 | 0 | 没有抽检不合格记录
锁定加压干骺端接骨板 | R087 | 骨科创伤类 | 纯钛 |  |  |  | YZ0000044 | 常州华森医疗器械有限公司 | 锁定接骨板系统（锁定接骨板） | YZ00027190 | 国产 | 常州华森医疗器械有限公司 |  | （非灭菌TA3微弧阳极氧化） 3-12孔(W11,δ3) | YSD146 （圆孔 标准型） |  | TA3 | 块 |  |  | 锁定接骨板系统 | 审核通过 | 审核通过 | 审核通过 | 审核通过 | 审核通过 | 审核通过 | 获得ISO 13485 认证证书 | 无 | 无 | 无 | 无 | 无 | 0 | 1 | 没有抽检不合格记录
锁定加压干骺端接骨板 | R087 | 骨科创伤类 | 纯钛 |  |  |  | YZ0000044 | 常州华森医疗器械有限公司 | 锁定接骨板系统（锁定接骨板） | YZ00027191 | 国产 | 常州华森医疗器械有限公司 |  | （非灭菌TA3微弧阳极氧化） 3孔(W15.5,δ4.5) | YSD147 （结合孔 标准型） |  | TA3 | 块 |  |  | 锁定接骨板系统 | 审核通过 | 审核通过 | 审核通过 | 审核通过 | 审核通过 | 审核通过 | 获得ISO 13485 认证证书 | 无 | 无 | 无 | 无 | 无 | 0 | 1 | 没有抽检不合格记录
锁定加压干骺端接骨板 | R087 | 骨科创伤类 | 纯钛 |  |  |  | YZ0000044 | 常州华森医疗器械有限公司 | 锁定接骨板系统（锁定接骨板） | YZ00027192 | 国产 | 常州华森医疗器械有限公司 |  | （非灭菌TA3微弧阳极氧化） 3-7孔(W11,δ3.5) | YSD151 （圆孔 标准型） |  | TA3 | 块 |  |  | 锁定接骨板系统 | 审核通过 | 审核通过 | 审核通过 | 审核通过 | 审核通过 | 审核通过 | 获得ISO 13485 认证证书 | 无 | 无 | 无 | 无 | 无 | 0 | 1 | 没有抽检不合格记录
桡骨远端掌侧锁定加压接骨板 | R179 | 骨科创伤类 | 纯钛 | 2-14孔 |  |  | YZ0000130 | 天津妙娅生物科技有限公司 | 桡骨远端掌侧加压锁定骨板 | YZ00027193 | 国产 | 天津妙娅生物科技有限公司 |  | 2~14孔 | AZX-LL |  | TA2 | 块 |  |  | 锁定金属接骨板系统 | 审核通过 | 审核通过 | 审核通过 | 审核通过 | 审核通过 | 审核通过 | 无 | 无 | 无 | 医疗器械检测机构出具的检测报告 | 无 | 实用新型专利 | 0 | 0 | 没有抽检不合格记录
尺骨近端锁定加压接骨板 | R152 | 骨科创伤类 | 纯钛 | 2-8孔 |  |  | YZ0000130 | 天津妙娅生物科技有限公司 | 尺、桡骨加压锁定骨板 | YZ00027194 | 国产 | 天津妙娅生物科技有限公司 |  | 2~8孔 | AZX-LL |  | TA2 | 块 |  |  | 锁定金属接骨板系统 | 审核通过 | 审核通过 | 审核通过 | 审核通过 | 审核通过 | 审核通过 | 无 | 无 | 无 | 医疗器械检测机构出具的检测报告 | 无 | 实用新型专利 | 0 | 0 | 没有抽检不合格记录
锁定加压干骺端接骨板 | R087 | 骨科创伤类 | 纯钛 |  |  |  | YZ0000044 | 常州华森医疗器械有限公司 | 锁定接骨板系统（锁定接骨板） | YZ00027195 | 国产 | 常州华森医疗器械有限公司 |  | （非灭菌TA3微弧阳极氧化） 2-7孔(W12.7,δ3.5) | YSD152 （圆孔 标准型） |  | TA3 | 块 |  |  | 锁定接骨板系统 | 审核通过 | 审核通过 | 审核通过 | 审核通过 | 审核通过 | 审核通过 | 获得ISO 13485 认证证书 | 无 | 无 | 无 | 无 | 无 | 0 | 1 | 没有抽检不合格记录
尺骨近端锁定加压接骨板 | R155 | 骨科创伤类 | 纯钛 | 8孔以上 |  |  | YZ0000130 | 天津妙娅生物科技有限公司 | 尺、桡骨加压锁定骨板 | YZ00027196 | 国产 | 天津妙娅生物科技有限公司 |  | 9~22孔 | AZX-LL |  | TA2 | 块 |  |  | 锁定金属接骨板系统 | 审核通过 | 审核通过 | 审核通过 | 审核通过 | 审核通过 | 审核通过 | 无 | 无 | 无 | 医疗器械检测机构出具的检测报告 | 无 | 实用新型专利 | 0 | 0 | 没有抽检不合格记录
锁定加压干骺端接骨板 | R087 | 骨科创伤类 | 纯钛 |  |  |  | YZ0000044 | 常州华森医疗器械有限公司 | 锁定接骨板系统（锁定接骨板） | YZ00027197 | 国产 | 常州华森医疗器械有限公司 |  | （非灭菌TA3微弧阳极氧化） 3-10孔(W16,δ3.5) | YSD153 （圆孔 标准型） |  | TA3 | 块 |  |  | 锁定接骨板系统 | 审核通过 | 审核通过 | 审核通过 | 审核通过 | 审核通过 | 审核通过 | 获得ISO 13485 认证证书 | 无 | 无 | 无 | 无 | 无 | 0 | 1 | 没有抽检不合格记录
人工合成骨（骨块） | R665 | 骨科创伤类 | 不含生物材料 | 20mm*20mm*10mm |  |  | YZ0001124 | 大连益众经贸有限公司 | 人工骨 | YZ00027198 | 进口 | Medical Biomat | ATALANTIK | H=35 mm L=30 mm,B1=10 mm B2=3.8 mm,a=10° | S-I24 | 楔形人工骨 | 该产品由70%的羟基磷灰石和30%的β-磷酸三钙组成 | cm3 | PVC |  | 人工骨 | 审核通过 | 审核通过 | 审核通过 | 审核通过 | 审核通过 | 审核通过 | 无 | 通过 | 无 | 生产企业自检报告 | 无 | 无 | 0 | 0 | 没有抽检不合格记录
锁定加压干骺端接骨板 | R087 | 骨科创伤类 | 纯钛 |  |  |  | YZ0000044 | 常州华森医疗器械有限公司 | 锁定接骨板系统（锁定接骨板） | YZ00027199 | 国产 | 常州华森医疗器械有限公司 |  | （非灭菌TA3微弧阳极氧化） 3-4孔(W12.7,δ3.5) | YSD154 （圆孔 标准型） |  | TA3 | 块 |  |  | 锁定接骨板系统 | 审核通过 | 审核通过 | 审核通过 | 审核通过 | 审核通过 | 审核通过 | 获得ISO 13485 认证证书 | 无 | 无 | 无 | 无 | 无 | 0 | 1 | 没有抽检不合格记录
锁定加压干骺端接骨板 | R087 | 骨科创伤类 | 纯钛 |  |  |  | YZ0000044 | 常州华森医疗器械有限公司 | 锁定接骨板系统（锁定接骨板） | YZ00027200 | 国产 | 常州华森医疗器械有限公司 |  | （非灭菌TA3微弧阳极氧化） 2-8孔(W9,δ2.5) | YSD155 （圆孔 标准型） |  | TA3 | 块 |  |  | 锁定接骨板系统 | 审核通过 | 审核通过 | 审核通过 | 审核通过 | 审核通过 | 审核通过 | 获得ISO 13485 认证证书 | 无 | 无 | 无 | 无 | 无 | 0 | 1 | 没有抽检不合格记录
桡骨远端掌侧锁定加压接骨板 | R179 | 骨科创伤类 | 纯钛 | 2-14孔 |  |  | YZ0000130 | 天津妙娅生物科技有限公司 | 桡骨远端掌尺侧加压锁定骨板 | YZ00027201 | 国产 | 天津妙娅生物科技有限公司 |  | 2~14孔 | AZX-LL |  | TA2 | 块 |  |  | 锁定金属接骨板系统 | 审核通过 | 审核通过 | 审核通过 | 审核通过 | 审核通过 | 审核通过 | 无 | 无 | 无 | 医疗器械检测机构出具的检测报告 | 无 | 实用新型专利 | 0 | 0 | 没有抽检不合格记录
锁定加压干骺端接骨板 | R087 | 骨科创伤类 | 纯钛 |  |  |  | YZ0000044 | 常州华森医疗器械有限公司 | 锁定接骨板系统（锁定接骨板） | YZ00027202 | 国产 | 常州华森医疗器械有限公司 |  | （非灭菌TA3微弧阳极氧化） 2-13孔(W10.5,δ2.5) | YSD156 （圆孔 标准型） |  | TA3 | 块 |  |  | 锁定接骨板系统 | 审核通过 | 审核通过 | 审核通过 | 审核通过 | 审核通过 | 审核通过 | 获得ISO 13485 认证证书 | 无 | 无 | 无 | 无 | 无 | 0 | 1 | 没有抽检不合格记录
端端吻合器 | V149 | 普外科类 |  | 直型 | 传统开放术式 |  | YZ0000379 | 无锡博康医疗器械有限公司 | 一次性肛肠吻合器及附件 | YZ00027203 | 国产 | 无锡博康医疗器械有限公司 | 一次性肛肠吻合器及附件 | GHY-32、GHY-34 | GHY-32、GHY-34 |  | 06Cr19Ni10、06Cr19Ni10、ABS、TA1 | 把 | 纸盒 |  | 一次性肛肠吻合器及附件 | 审核通过 | 审核通过 | 审核通过 | 审核通过 | 审核通过 | 审核通过 | 获得ISO 13485 认证证书 | 通过 | 通过 | 医疗器械检测机构出具的检测报告 | 无 | 发明专利,实用新型专利 | 0 | 16 | 没有抽检不合格记录
锁定加压干骺端接骨板 | R087 | 骨科创伤类 | 纯钛 |  |  |  | YZ0000044 | 常州华森医疗器械有限公司 | 锁定接骨板系统（锁定接骨板） | YZ00027204 | 国产 | 常州华森医疗器械有限公司 |  | （非灭菌TA3微弧阳极氧化） 4-5孔(W13.5,δ1.8) | YSD157 （结合孔 标准型） |  | TA3 | 块 |  |  | 锁定接骨板系统 | 审核通过 | 审核通过 | 审核通过 | 审核通过 | 审核通过 | 审核通过 | 获得ISO 13485 认证证书 | 无 | 无 | 无 | 无 | 无 | 0 | 1 | 没有抽检不合格记录
桡骨远端掌侧锁定加压接骨板 | R179 | 骨科创伤类 | 纯钛 | 2-14孔 |  |  | YZ0000130 | 天津妙娅生物科技有限公司 | 桡骨远端掌桡侧加压锁定骨板 | YZ00027205 | 国产 | 天津妙娅生物科技有限公司 |  | 2~14孔 | AZX-LL |  | TA2 | 块 |  |  | 锁定金属接骨板系统 | 审核通过 | 审核通过 | 审核通过 | 审核通过 | 审核通过 | 审核通过 | 无 | 无 | 无 | 医疗器械检测机构出具的检测报告 | 无 | 实用新型专利 | 0 | 0 | 没有抽检不合格记录
锁定加压干骺端接骨板 | R087 | 骨科创伤类 | 纯钛 |  |  |  | YZ0000044 | 常州华森医疗器械有限公司 | 锁定接骨板系统（锁定接骨板） | YZ00027206 | 国产 | 常州华森医疗器械有限公司 |  | （非灭菌TA3微弧阳极氧化） 7-11孔(W29,δ1.5) | YSD159 （结合孔 标准型） |  | TA3 | 块 |  |  | 锁定接骨板系统 | 审核通过 | 审核通过 | 审核通过 | 审核通过 | 审核通过 | 审核通过 | 获得ISO 13485 认证证书 | 无 | 无 | 无 | 无 | 无 | 0 | 1 | 没有抽检不合格记录
直线闭合器及钉匣 | V168 | 普外科类 |  | 长度＞8cm | 传统开放术式 | 可重复使用 | YZ0000378 | 常州市智业医疗仪器研究所有限公司 | 直线型吻合器及一次性吻合组件 | YZ00027207 | 国产 | 常州市智业医疗仪器研究所有限公司 | 直线型吻合器及一次性吻合组件 | FHD-90-1（2）-3（4） | FHD-90-1（2）-3（4） |  | TA1、06Cr19Ni10、ABS | 把 | 铝盒 |  | 直线型吻合器及一次性吻合组件 | 审核通过 | 审核通过 | 审核通过 | 审核通过 | 审核通过 | 审核通过 | 获得ISO 13485 认证证书 | 通过 | 通过 | 医疗器械检测机构出具的检测报告 | 无 | 发明专利,实用新型专利 | 0 | 11 | 没有抽检不合格记录
人工合成骨（颗粒） | R675 | 骨科创伤类 | 不含生物材料 | 10cc |  |  | YZ0001124 | 大连益众经贸有限公司 | 人工骨 | YZ00027208 | 进口 | Medical Biomat | ATLANTIK | 4mm颗粒 | S-G41 | 4mm颗粒人工骨 | 该产品由70%的羟基磷灰石和30%的β-磷酸三钙组成。 | cm3 | PVC |  | 人工骨 | 审核通过 | 审核通过 | 审核通过 | 审核通过 | 审核通过 | 审核通过 | 无 | 通过 | 无 | 生产企业自检报告 | 无 | 无 | 0 | 0 | 没有抽检不合格记录
锁定加压干骺端接骨板 | R087 | 骨科创伤类 | 纯钛 |  |  |  | YZ0000044 | 常州华森医疗器械有限公司 | 锁定接骨板系统（锁定接骨板） | YZ00027209 | 国产 | 常州华森医疗器械有限公司 |  | （非灭菌TA3微弧阳极氧化） 7-11孔(W16.5,δ1.5) | YSD160 （结合孔 标准型） |  | TA3 | 块 |  |  | 锁定接骨板系统 | 审核通过 | 审核通过 | 审核通过 | 审核通过 | 审核通过 | 审核通过 | 获得ISO 13485 认证证书 | 无 | 无 | 无 | 无 | 无 | 0 | 1 | 没有抽检不合格记录
桡骨远端锁定加压接骨板 | R173 | 骨科创伤类 | 纯钛 | 2-14孔 |  |  | YZ0000130 | 天津妙娅生物科技有限公司 | 桡骨远端双柱万向加压锁定骨板 | YZ00027210 | 国产 | 天津妙娅生物科技有限公司 |  | 2~14孔 | AZX-LL |  | TA2 | 块 |  |  | 锁定金属接骨板系统 | 审核通过 | 审核通过 | 审核通过 | 审核通过 | 审核通过 | 审核通过 | 无 | 无 | 无 | 医疗器械检测机构出具的检测报告 | 无 | 实用新型专利 | 0 | 0 | 没有抽检不合格记录
锁定加压干骺端接骨板 | R087 | 骨科创伤类 | 纯钛 |  |  |  | YZ0000044 | 常州华森医疗器械有限公司 | 锁定接骨板系统（锁定接骨板） | YZ00027211 | 国产 | 常州华森医疗器械有限公司 |  | （非灭菌TA3微弧阳极氧化） 4-5孔(W25.5,δ1.8) | YSD161 （结合孔 标准型） |  | TA3 | 块 |  |  | 锁定接骨板系统 | 审核通过 | 审核通过 | 审核通过 | 审核通过 | 审核通过 | 审核通过 | 获得ISO 13485 认证证书 | 无 | 无 | 无 | 无 | 无 | 0 | 1 | 没有抽检不合格记录
桡骨远端锁定加压接骨板 | R173 | 骨科创伤类 | 纯钛 | 2-14孔 |  |  | YZ0000130 | 天津妙娅生物科技有限公司 | 桡骨远端双柱万向加压锁定骨板I | YZ00027212 | 国产 | 天津妙娅生物科技有限公司 |  | 2~14孔 | AZX-LL |  | TA2 | 块 |  |  | 锁定金属接骨板系统 | 审核通过 | 审核通过 | 审核通过 | 审核通过 | 审核通过 | 审核通过 | 无 | 无 | 无 | 医疗器械检测机构出具的检测报告 | 无 | 实用新型专利 | 0 | 0 | 没有抽检不合格记录
锁定加压干骺端接骨板 | R087 | 骨科创伤类 | 纯钛 |  |  |  | YZ0000044 | 常州华森医疗器械有限公司 | 锁定接骨板系统（锁定接骨板） | YZ00027213 | 国产 | 常州华森医疗器械有限公司 |  | （非灭菌TA3微弧阳极氧化） 4-6孔(W28,δ1.8) | YSD162 （结合孔 标准型） |  | TA3 | 块 |  |  | 锁定接骨板系统 | 审核通过 | 审核通过 | 审核通过 | 审核通过 | 审核通过 | 审核通过 | 获得ISO 13485 认证证书 | 无 | 无 | 无 | 无 | 无 | 0 | 1 | 没有抽检不合格记录
锁定加压干骺端接骨板 | R087 | 骨科创伤类 | 纯钛 |  |  |  | YZ0000044 | 常州华森医疗器械有限公司 | 锁定接骨板系统（锁定接骨板） | YZ00027214 | 国产 | 常州华森医疗器械有限公司 |  | （非灭菌TA3微弧阳极氧化） 4-5孔(W19.8,δ1.8) | YSD163 （结合孔 标准型） |  | TA3 | 块 |  |  | 锁定接骨板系统 | 审核通过 | 审核通过 | 审核通过 | 审核通过 | 审核通过 | 审核通过 | 获得ISO 13485 认证证书 | 无 | 无 | 无 | 无 | 无 | 0 | 1 | 没有抽检不合格记录
桡骨远端掌侧锁定加压接骨板 | R179 | 骨科创伤类 | 纯钛 | 2-14孔 |  |  | YZ0000130 | 天津妙娅生物科技有限公司 | 桡骨远端掌侧万向加压锁定骨板（双垂型） | YZ00027215 | 国产 | 天津妙娅生物科技有限公司 |  | 2-14孔 | AZX-LL |  | TA2 | 块 |  |  | 锁定金属接骨板系统 | 审核通过 | 审核通过 | 审核通过 | 审核通过 | 审核通过 | 审核通过 | 无 | 无 | 无 | 医疗器械检测机构出具的检测报告 | 无 | 实用新型专利 | 0 | 0 | 没有抽检不合格记录
一次性吻合环 | V154 | 普外科类 |  | 各种规格 | 传统开放术式 |  | YZ0000379 | 无锡博康医疗器械有限公司 | 一次性肛肠吻合器及附件 | YZ00027216 | 国产 | 无锡博康医疗器械有限公司 | 一次性肛肠吻合器及附件 | GHY-36 | GHY-36 |  | 06Cr19Ni10、06Cr19Ni10、ABS、TA1 | 把 | 纸盒 |  | 一次性肛肠吻合器及附件 | 审核通过 | 审核通过 | 审核通过 | 审核通过 | 审核通过 | 审核通过 | 获得ISO 13485 认证证书 | 通过 | 通过 | 医疗器械检测机构出具的检测报告 | 无 | 发明专利,实用新型专利 | 0 | 16 | 没有抽检不合格记录
锁定加压干骺端接骨板 | R087 | 骨科创伤类 | 纯钛 |  |  |  | YZ0000044 | 常州华森医疗器械有限公司 | 锁定接骨板系统（锁定接骨板） | YZ00027217 | 国产 | 常州华森医疗器械有限公司 |  | （非灭菌TA3微弧阳极氧化） 4-5孔(W15.3,δ1.8) | YSD164 （结合孔 标准型） |  | TA3 | 块 |  |  | 锁定接骨板系统 | 审核通过 | 审核通过 | 审核通过 | 审核通过 | 审核通过 | 审核通过 | 获得ISO 13485 认证证书 | 无 | 无 | 无 | 无 | 无 | 0 | 1 | 没有抽检不合格记录
锁定加压干骺端接骨板 | R087 | 骨科创伤类 | 纯钛 |  |  |  | YZ0000044 | 常州华森医疗器械有限公司 | 锁定接骨板系统（锁定接骨板） | YZ00027218 | 国产 | 常州华森医疗器械有限公司 |  | （非灭菌TA3微弧阳极氧化） 2-6孔(W6,δ1.5) | YSD165 （结合孔 标准型） |  | TA3 | 块 |  |  | 锁定接骨板系统 | 审核通过 | 审核通过 | 审核通过 | 审核通过 | 审核通过 | 审核通过 | 获得ISO 13485 认证证书 | 无 | 无 | 无 | 无 | 无 | 0 | 1 | 没有抽检不合格记录
桡骨远端掌侧锁定加压接骨板 | R179 | 骨科创伤类 | 纯钛 | 2-14孔 |  |  | YZ0000130 | 天津妙娅生物科技有限公司 | 桡骨远端掌侧柱型加压锁定骨板 | YZ00027219 | 国产 | 天津妙娅生物科技有限公司 |  | 2~22孔 | AZX-LL |  | TA2 | 块 |  |  | 锁定金属接骨板系统 | 审核通过 | 审核通过 | 审核通过 | 审核通过 | 审核通过 | 审核通过 | 无 | 无 | 无 | 医疗器械检测机构出具的检测报告 | 无 | 实用新型专利 | 0 | 0 | 没有抽检不合格记录
直线闭合器及钉匣 | V166 | 普外科类 |  | 长度≤6cm | 传统开放术式 | 可重复使用 | YZ0000378 | 常州市智业医疗仪器研究所有限公司 | 直线型吻合器及一次性吻合组件 | YZ00027220 | 国产 | 常州市智业医疗仪器研究所有限公司 | 直线型吻合器及一次性吻合组件 | FHZ-30/45/60-1（2）-3（4） | FHZ-30/45/60-1（2）-3（4） |  | TA1、06Cr19Ni10、ABS | 个 | 纸盒 |  | 直线型吻合器及一次性吻合组件 | 审核通过 | 审核通过 | 审核通过 | 审核通过 | 审核通过 | 审核通过 | 获得ISO 13485 认证证书 | 通过 | 通过 | 医疗器械检测机构出具的检测报告 | 无 | 发明专利,实用新型专利 | 0 | 10 | 没有抽检不合格记录
锁定加压干骺端接骨板 | R087 | 骨科创伤类 | 纯钛 |  |  |  | YZ0000044 | 常州华森医疗器械有限公司 | 锁定接骨板系统（锁定接骨板） | YZ00027221 | 国产 | 常州华森医疗器械有限公司 |  | （非灭菌TA3微弧阳极氧化） 4孔(W6.5,δ1.5) | YSD166 （结合孔 标准型） |  | TA3 | 块 |  |  | 锁定接骨板系统 | 审核通过 | 审核通过 | 审核通过 | 审核通过 | 审核通过 | 审核通过 | 获得ISO 13485 认证证书 | 无 | 无 | 无 | 无 | 无 | 0 | 1 | 没有抽检不合格记录
一次性吻合环 | V154 | 普外科类 |  | 各种规格 | 传统开放术式 |  | YZ0000379 | 无锡博康医疗器械有限公司 | 一次性肛肠吻合器及附件 | YZ00027222 | 国产 | 无锡博康医疗器械有限公司 | 一次性肛肠吻合器及附件 | PKY-36 | PKY-36 |  | 12Cr18Ni9、12Cr18Ni9、ABS、TA1、TA2 | 把 | 纸盒 |  | 一次性肛肠吻合器及附件 | 审核通过 | 审核通过 | 审核通过 | 审核通过 | 审核通过 | 审核通过 | 获得ISO 13485 认证证书 | 通过 | 通过 | 医疗器械检测机构出具的检测报告 | 无 | 发明专利,实用新型专利 | 0 | 16 | 没有抽检不合格记录
桡骨远端背侧锁定加压接骨板 | R176 | 骨科创伤类 | 纯钛 | 2-14孔 |  |  | YZ0000130 | 天津妙娅生物科技有限公司 | 桡骨远端背侧三角形加压锁定骨板 | YZ00027223 | 国产 | 天津妙娅生物科技有限公司 |  | 2~14孔 | AZX-LL |  | TA2 | 块 |  |  | 锁定金属接骨板系统 | 审核通过 | 审核通过 | 审核通过 | 审核通过 | 审核通过 | 审核通过 | 无 | 无 | 无 | 医疗器械检测机构出具的检测报告 | 无 | 实用新型专利 | 0 | 0 | 没有抽检不合格记录
锁定加压干骺端接骨板 | R087 | 骨科创伤类 | 纯钛 |  |  |  | YZ0000044 | 常州华森医疗器械有限公司 | 锁定接骨板系统（锁定接骨板） | YZ00027224 | 国产 | 常州华森医疗器械有限公司 |  | （非灭菌TA3微弧阳极氧化） 3-4孔(W7.5,δ1.8) | YSD167 （结合孔 标准型） |  | TA3 | 块 |  |  | 锁定接骨板系统 | 审核通过 | 审核通过 | 审核通过 | 审核通过 | 审核通过 | 审核通过 | 获得ISO 13485 认证证书 | 无 | 无 | 无 | 无 | 无 | 0 | 1 | 没有抽检不合格记录
一次性痔吻合器 | V155 | 普外科类 |  | 各种规格 | 传统开放术式 |  | YZ0000486 | 山东威瑞外科医用制品有限公司 | 一次性使用肛肠吻合器 | YZ00027225 | 国产 | 山东威瑞外科医用制品有限公司 |  | YGH-30¦YGH-32¦YGH-34¦YGH-36 | YGH-30¦YGH-32¦YGH-34¦YGH-36 |  | 聚碳酸酯、进口纯钛、医用不锈钢 | 把 | 纸盒 |  | 一次性使用肛肠吻合器 | 审核通过 | 审核通过 | 审核通过 | 审核通过 | 审核通过 | 审核通过 | 获得ISO 13485 认证证书 | 无 | 无 | 医疗器械检测机构出具的检测报告 | 无 | 发明专利,实用新型专利 | 0 | 9 | 没有抽检不合格记录
端端吻合器 | V150 | 普外科类 |  | 弯型 | 传统开放术式 |  | YZ0000486 | 山东威瑞外科医用制品有限公司 | 一次性使用管型吻合器 | YZ00027226 | 国产 | 山东威瑞外科医用制品有限公司 |  | YWH-17¦YWH-19¦YWH-21¦YWH-24¦YWH-26¦YWH-29¦YWH-32¦YWH-34 | YWH-17¦YWH-19¦YWH-21¦YWH-24¦YWH-26¦YWH-29¦YWH-32¦YWH-34 |  | 聚碳酸酯、进口纯钛、医用不锈钢 | 把 | 纸盒 |  | 一次性使用管型吻合器 | 审核通过 | 审核通过 | 审核通过 | 审核通过 | 审核通过 | 审核通过 | 获得ISO 13485 认证证书 | 无 | 无 | 医疗器械检测机构出具的检测报告 | 无 | 发明专利,外观设计专利,实用新型专利 | 0 | 9 | 没有抽检不合格记录
锁定加压干骺端接骨板 | R087 | 骨科创伤类 | 纯钛 |  |  |  | YZ0000044 | 常州华森医疗器械有限公司 | 锁定接骨板系统（锁定接骨板） | YZ00027227 | 国产 | 常州华森医疗器械有限公司 |  | （非灭菌TA3微弧阳极氧化） 3-6孔(W8.5,δ1.5) | YSD168 （结合孔 标准型） |  | TA3 | 块 |  |  | 锁定接骨板系统 | 审核通过 | 审核通过 | 审核通过 | 审核通过 | 审核通过 | 审核通过 | 获得ISO 13485 认证证书 | 无 | 无 | 无 | 无 | 无 | 0 | 1 | 没有抽检不合格记录
端端吻合器 | V151 | 普外科类 |  | 各种规格 | 腔镜及开放手术 |  | YZ0000702 | 芜湖圣大医疗器械技术股份有限公司 | 一次性包皮环切吻合器及推离组件 | YZ00027228 | 国产 | 芜湖圣大医疗器械技术股份有限公司 |  | II型 A4、A3、A2、A1、A、B、C、D、E、F、G、H、I、J、K、L、M、N、O、P、Q、S、T、U、V、W、X、Y、Z、Z1、Z2 | II型 A4、A3、A2、A1、A、B、C、D、E、F、G、H、I、J、K、L、M、N、O、P、Q、S、T、U、V、W、X、Y、Z、Z1、Z2 |  | 医用高分子材料 | 1个/盒 | 纸塑包装 |  | 一次性包皮环切吻合器及推离组件 | 审核通过 | 审核通过 | 审核通过 | 审核通过 | 审核通过 | 审核通过 | 获得ISO 13485 认证证书 | 无 | 无 | 医疗器械检测机构出具的检测报告 | 无 | 发明专利, | 0 | 8 | 没有抽检不合格记录
尺骨远端锁定加压接骨板 | R158 | 骨科创伤类 | 纯钛 | 2-8孔 |  |  | YZ0000130 | 天津妙娅生物科技有限公司 | 尺骨远端钩加压锁定骨板（2.5/2.7） | YZ00027229 | 国产 | 天津妙娅生物科技有限公司 |  | 2~8孔 | AZX-LL |  | TA2 | 块 |  |  | 锁定金属接骨板系统 | 审核通过 | 审核通过 | 审核通过 | 审核通过 | 审核通过 | 审核通过 | 无 | 无 | 无 | 医疗器械检测机构出具的检测报告 | 无 | 实用新型专利 | 0 | 0 | 没有抽检不合格记录
锁定加压干骺端接骨板 | R087 | 骨科创伤类 | 纯钛 |  |  |  | YZ0000044 | 常州华森医疗器械有限公司 | 锁定接骨板系统（锁定接骨板） | YZ00027230 | 国产 | 常州华森医疗器械有限公司 |  | （非灭菌TA3微弧阳极氧化） 3-9孔(W6.5,δ1.5) | YSD169 （结合孔 标准型） |  | TA3 | 块 |  |  | 锁定接骨板系统 | 审核通过 | 审核通过 | 审核通过 | 审核通过 | 审核通过 | 审核通过 | 获得ISO 13485 认证证书 | 无 | 无 | 无 | 无 | 无 | 0 | 1 | 没有抽检不合格记录
尺骨远端锁定加压接骨板 | R161 | 骨科创伤类 | 纯钛 | 8孔以上 |  |  | YZ0000130 | 天津妙娅生物科技有限公司 | 尺骨远端钩加压锁定骨板（2.5/2.7） | YZ00027231 | 国产 | 天津妙娅生物科技有限公司 |  | 9~22孔 | AZX-LL |  | AZX-LL | 块 |  |  | 锁定金属接骨板系统 | 审核通过 | 审核通过 | 审核通过 | 审核通过 | 审核通过 | 审核通过 | 无 | 无 | 无 | 医疗器械检测机构出具的检测报告 | 无 | 实用新型专利 | 0 | 0 | 没有抽检不合格记录
一次性直线切割吻合器及一次性钉匣 | V143 | 普外科类 |  | 长度≤6cm | 传统开放术式 |  | YZ0000486 | 山东威瑞外科医用制品有限公司 | 一次性使用切割吻合器 | YZ00027232 | 国产 | 山东威瑞外科医用制品有限公司 |  | YQH-60-10¦YQH-60-15¦YQH-60-20 | YQH-60-10¦YQH-60-15¦YQH-60-20 |  | 聚碳酸酯、进口纯钛、医用不锈钢 | 把 | 纸盒 |  | 一次性使用切割吻合器 | 审核通过 | 审核通过 | 审核通过 | 审核通过 | 审核通过 | 审核通过 | 获得ISO 13485 认证证书 | 无 | 无 | 医疗器械检测机构出具的检测报告 | 无 | 发明专利,外观设计专利,实用新型专利 | 0 | 8 | 没有抽检不合格记录
锁定加压干骺端接骨板 | R087 | 骨科创伤类 | 纯钛 |  |  |  | YZ0000044 | 常州华森医疗器械有限公司 | 锁定接骨板系统（锁定接骨板） | YZ00027233 | 国产 | 常州华森医疗器械有限公司 |  | （非灭菌TA3微弧阳极氧化） 9-11孔(W24,δ1.5) | YSD170 （结合孔 标准型） |  | TA3 | 块 |  |  | 锁定接骨板系统 | 审核通过 | 审核通过 | 审核通过 | 审核通过 | 审核通过 | 审核通过 | 获得ISO 13485 认证证书 | 无 | 无 | 无 | 无 | 无 | 0 | 1 | 没有抽检不合格记录
一次性直线切割吻合器及一次性钉匣 | V144 | 普外科类 |  | 6cm＜长度≤8cm | 传统开放术式 |  | YZ0000486 | 山东威瑞外科医用制品有限公司 | 一次性使用切割吻合器 | YZ00027234 | 国产 | 山东威瑞外科医用制品有限公司 |  | YQH-80-10¦YQH-80-15¦YQH-80-20 | YQH-80-10¦YQH-80-15¦YQH-80-20 |  | 聚碳酸酯、进口纯钛、医用不锈钢 | 把 | 纸盒 |  | 一次性使用切割吻合器 | 审核通过 | 审核通过 | 审核通过 | 审核通过 | 审核通过 | 审核通过 | 获得ISO 13485 认证证书 | 无 | 无 | 医疗器械检测机构出具的检测报告 | 无 | 发明专利,外观设计专利,实用新型专利 | 0 | 8 | 没有抽检不合格记录
一次性直线切割吻合器及一次性钉匣 | V145 | 普外科类 |  | 长度＞8cm | 传统开放术式 |  | YZ0000486 | 山东威瑞外科医用制品有限公司 | 一次性使用切割吻合器 | YZ00027235 | 国产 | 山东威瑞外科医用制品有限公司 |  | YQH-100-10¦YQH-100-15¦YQH-100-20 | YQH-100-10¦YQH-100-15¦YQH-100-20 |  | 聚碳酸酯、进口纯钛、医用不锈钢 | 把 | 纸盒 |  | 一次性使用切割吻合器 | 审核通过 | 审核通过 | 审核通过 | 审核通过 | 审核通过 | 审核通过 | 获得ISO 13485 认证证书 | 无 | 无 | 医疗器械检测机构出具的检测报告 | 无 | 发明专利,外观设计专利,实用新型专利 | 0 | 8 | 没有抽检不合格记录
锁定加压干骺端接骨板 | R087 | 骨科创伤类 | 纯钛 |  |  |  | YZ0000044 | 常州华森医疗器械有限公司 | 锁定接骨板系统（锁定接骨板） | YZ00027236 | 国产 | 常州华森医疗器械有限公司 |  | （非灭菌TA3微弧阳极氧化） 3-6孔(W22,δ3.5) | YSD176 （结合孔 标准型） |  | TA3 | 块 |  |  | 锁定接骨板系统 | 审核通过 | 审核通过 | 审核通过 | 审核通过 | 审核通过 | 审核通过 | 获得ISO 13485 认证证书 | 无 | 无 | 无 | 无 | 无 | 0 | 1 | 没有抽检不合格记录
直线闭合器及钉匣 | V167 | 普外科类 |  | 6cm＜长度≤8cm | 传统开放术式 | 可重复使用 | YZ0000378 | 常州市智业医疗仪器研究所有限公司 | 直线型吻合器及一次性吻合组件 | YZ00027237 | 国产 | 常州市智业医疗仪器研究所有限公司 | 直线型吻合器及一次性吻合组件 | FHZ-75-1（2）-3（4） | FHZ-75-1（2）-3（4） |  | TA1、06Cr19Ni10、ABS | 个 | 纸盒 |  | 直线型吻合器及一次性吻合组件 | 审核通过 | 审核通过 | 审核通过 | 审核通过 | 审核通过 | 审核通过 | 获得ISO 13485 认证证书 | 通过 | 通过 | 医疗器械检测机构出具的检测报告 | 无 | 发明专利,实用新型专利 | 0 | 10 | 没有抽检不合格记录
肱骨近端锁定接骨板 | R117 | 骨科创伤类 | 纯钛 | 3-9孔 |  |  | YZ0000130 | 天津妙娅生物科技有限公司 | 股骨近端外侧加压锁定骨板I | YZ00027238 | 国产 | 天津妙娅生物科技有限公司 |  | 3-9孔 | AZX-LL |  | TA2 | 块 |  |  | 锁定金属接骨板系统 | 审核通过 | 审核通过 | 审核通过 | 审核通过 | 审核通过 | 审核通过 | 无 | 无 | 无 | 医疗器械检测机构出具的检测报告 | 无 | 实用新型专利 | 0 | 0 | 没有抽检不合格记录
锁定头螺钉 | R458 | 骨科创伤类 | 钛合金 | 2.4-2.7mm |  | 自攻 | YZ0000044 | 常州华森医疗器械有限公司 | 加压螺钉 (自攻） | YZ00027239 | 国产 | 常州华森医疗器械有限公司 |  | 长度4-150 d2:1.9(非灭菌TC4微弧阳极氧化) | Ф2.5 |  | TC4 | 枚 |  |  | 锁定接骨板系统 | 审核通过 | 审核通过 | 审核通过 | 审核通过 | 审核通过 | 审核通过 | 获得ISO 13485 认证证书 | 无 | 无 | 无 | 无 | 无 | 0 | 1 | 没有抽检不合格记录
血液透析滤过器 | W065 | 体外循环及血液净化类 | 复合材料 | 大中小 | 体外循环用 | 一次性 | YZ0000185 | 江西三鑫医疗科技股份有限公司 | 一次性使用空心纤维血液透析器 | YZ00027241 | 国产 | 江西三鑫医疗科技股份有限公司 |  | SM140L | SM140L |  |  | 支 |  |  | 一次性使用空心纤维血液透析器 | 审核不通过 | 审核不通过 | 审核通过 | 审核通过 | 审核通过 | 审核通过 | 获得ISO 13485 认证证书 | 无 | 无 | 医疗器械检测机构出具的检测报告 | 无 | 实用新型专利 |  | 6 | 没有抽检不合格记录
血液透析滤过器 | W065 | 体外循环及血液净化类 | 复合材料 | 大中小 | 体外循环用 | 一次性 | YZ0000185 | 江西三鑫医疗科技股份有限公司 | 一次性使用空心纤维血液透析器 | YZ00027242 | 国产 | 江西三鑫医疗科技股份有限公司 |  | SM160H | SM160H |  |  | 支 |  |  | 一次性使用空心纤维血液透析器 | 审核不通过 | 审核不通过 | 审核通过 | 审核通过 | 审核通过 | 审核通过 | 获得ISO 13485 认证证书 | 通过 | 无 | 医疗器械检测机构出具的检测报告 | 无 | 实用新型专利 |  | 4 | 没有抽检不合格记录
血液透析滤过器 | W065 | 体外循环及血液净化类 | 复合材料 | 大中小 | 体外循环用 | 一次性 | YZ0000185 | 江西三鑫医疗科技股份有限公司 | 一次性使用空心纤维血液透析器 | YZ00027243 | 国产 | 江西三鑫医疗科技股份有限公司 |  | SM180H | SM180H |  |  | 支 |  |  | 一次性使用空心纤维血液透析器 | 审核不通过 | 审核不通过 | 审核通过 | 审核通过 | 审核通过 | 审核通过 | 获得ISO 13485 认证证书 | 通过 | 无 | 医疗器械检测机构出具的检测报告 | 无 | 实用新型专利 |  | 5 | 没有抽检不合格记录
血液透析滤过器 | W065 | 体外循环及血液净化类 | 复合材料 | 大中小 | 体外循环用 | 一次性 | YZ0000185 | 江西三鑫医疗科技股份有限公司 | 一次性使用空心纤维血液透析器 | YZ00027244 | 国产 | 江西三鑫医疗科技股份有限公司 |  | SM200H | SM200H |  |  | 支 |  |  | 一次性使用空心纤维血液透析器 | 审核不通过 | 审核不通过 | 审核通过 | 审核通过 | 审核通过 | 审核通过 | 获得ISO 13485 认证证书 | 通过 | 无 | 医疗器械检测机构出具的检测报告 | 无 | 实用新型专利 |  | 3 | 没有抽检不合格记录
种植基台 | U041 | 口腔科类 |  |  |  |  | YZ0000863 | 上海迪艾医疗器械有限公司 | 临时基台 | YZ00027245 | 进口 | DIO Corporation |  | 直径4.5mm，高度1mm 抗旋¦直径4.5mm，高度1mm 非抗旋¦直径4.5mm，高度3mm 抗旋¦直径4.5mm，高度1mm 非抗旋 | SSTA 4510H（H）¦SSTA 4510N（H）¦SSTA 4530H（H）¦SSTA 4530N（H） |  | 纯钛材料（TA4），表面未处理 | 个 |  |  | 基台DIO Implant | 审核通过 | 审核通过 | 审核通过 | 审核通过 | 审核通过 | 审核通过 | 无 | 无 | 无 | 无 | 无 | 无 | 0 | 0 | 没有抽检不合格记录
动态锁定钉 | R618 | 骨科创伤类 | 钛合金 | 10-90mm |  |  | YZ0000044 | 常州华森医疗器械有限公司 | 锁定螺钉 (自攻） | YZ00027246 | 国产 | 常州华森医疗器械有限公司 |  | 长度4-150 d2:1.1(非灭菌TC4微弧阳极氧化) | Ф1.5 |  | TC4 | 枚 |  |  | 锁定接骨板系统 | 审核通过 | 审核通过 | 审核通过 | 审核通过 | 审核通过 | 审核通过 | 获得ISO 13485 认证证书 | 无 | 无 | 无 | 无 | 无 | 0 | 1 | 没有抽检不合格记录
动态锁定钉 | R618 | 骨科创伤类 | 钛合金 | 10-90mm |  |  | YZ0000044 | 常州华森医疗器械有限公司 | 锁定螺钉 (自攻） | YZ00027247 | 国产 | 常州华森医疗器械有限公司 |  | 长度4-150 d2:1.3(非灭菌TC4微弧阳极氧化) | Ф2.0 |  | TC4 | 枚 |  |  | 锁定接骨板系统 | 审核通过 | 审核通过 | 审核通过 | 审核通过 | 审核通过 | 审核通过 | 获得ISO 13485 认证证书 | 无 | 无 | 无 | 无 | 无 | 0 | 1 | 没有抽检不合格记录
锁定头螺钉 | R458 | 骨科创伤类 | 钛合金 | 2.4-2.7mm |  | 自攻 | YZ0000044 | 常州华森医疗器械有限公司 | 锁定螺钉 (自攻） | YZ00027248 | 国产 | 常州华森医疗器械有限公司 |  | 长度4-150 d2:2(非灭菌TC4微弧阳极氧化) | Ф2.5 |  | TC4 | 枚 |  |  | 锁定接骨板系统 | 审核通过 | 审核通过 | 审核通过 | 审核通过 | 审核通过 | 审核通过 | 获得ISO 13485 认证证书 | 无 | 无 | 无 | 无 | 无 | 0 | 1 | 没有抽检不合格记录
端端吻合器 | V151 | 普外科类 |  | 各种规格 | 腔镜及开放手术 |  | YZ0000052 | 江苏博朗森思医疗器械有限公司 | 一次性使用腹腔镜用圆形吻合器 | YZ00027249 | 国产 | 江苏博朗森思医疗器械有限公司 | 一次性使用腹腔镜用圆形吻合器 | QGH14（17、19、25、27、31、33、34）A | QGH14（17、19、25、27、31、33、34）A |  | 06Cr19Ni10、ABS、PA66、TA1、TA2 | 把 | 纸盒 |  | 一次性使用腹腔镜用圆形吻合器 | 审核通过 | 审核通过 | 审核通过 | 审核通过 | 审核通过 | 审核通过 | 获得ISO 13485 认证证书 | 通过 | 通过 | 医疗器械检测机构出具的检测报告 | 无 | 发明专利,实用新型专利 | 0 | 17 | 没有抽检不合格记录
锁定头螺钉 | R458 | 骨科创伤类 | 钛合金 | 2.4-2.7mm |  | 自攻 | YZ0000044 | 常州华森医疗器械有限公司 | 锁定螺钉 (自攻） | YZ00027251 | 国产 | 常州华森医疗器械有限公司 |  | 长度4-150 d2:2.1(非灭菌TC4微弧阳极氧化) | Ф2.7 |  | TC4 | 枚 |  |  | 锁定接骨板系统 | 审核通过 | 审核通过 | 审核通过 | 审核通过 | 审核通过 | 审核通过 | 获得ISO 13485 认证证书 | 无 | 无 | 无 | 无 | 无 | 0 | 1 | 没有抽检不合格记录
肱骨近端锁定接骨板 | R120 | 骨科创伤类 | 纯钛 | 9孔以上 |  |  | YZ0000130 | 天津妙娅生物科技有限公司 | 股骨近端外侧加压锁定骨板I | YZ00027252 | 国产 | 天津妙娅生物科技有限公司 |  | 10~22孔 | AZX-LL |  | TA2 | 块 |  |  | 锁定金属接骨板系统 | 审核通过 | 审核通过 | 审核通过 | 审核通过 | 审核通过 | 审核通过 | 无 | 无 | 无 | 医疗器械检测机构出具的检测报告 | 无 | 实用新型专利 | 0 | 0 | 没有抽检不合格记录
锁定头螺钉 | R464 | 骨科创伤类 | 钛合金 | 3.5-4.0mm |  | 自攻 | YZ0000044 | 常州华森医疗器械有限公司 | 锁定螺钉 (自攻） | YZ00027253 | 国产 | 常州华森医疗器械有限公司 |  | 长度4-150 d2:2.7(非灭菌TC4微弧阳极氧化) | Ф3.5 |  | TC4 | 枚 |  |  | 锁定接骨板系统 | 审核通过 | 审核通过 | 审核通过 | 审核通过 | 审核通过 | 审核通过 | 获得ISO 13485 认证证书 | 无 | 无 | 无 | 无 | 无 | 0 | 1 | 没有抽检不合格记录
锁定头螺钉 | R470 | 骨科创伤类 | 钛合金 | 4.5-5.5mm |  | 自攻 | YZ0000044 | 常州华森医疗器械有限公司 | 锁定螺钉 (自攻） | YZ00027254 | 国产 | 常州华森医疗器械有限公司 |  | 长度4-150 d2:4.2(非灭菌TC4微弧阳极氧化) | Ф5.0 |  | TC4 | 枚 |  |  | 锁定接骨板系统 | 审核通过 | 审核通过 | 审核通过 | 审核通过 | 审核通过 | 审核通过 | 获得ISO 13485 认证证书 | 无 | 无 | 无 | 无 | 无 | 0 | 1 | 没有抽检不合格记录
股骨近端锁定加压接骨板 | R247 | 骨科创伤类 | 纯钛 | 2-20孔 |  |  | YZ0000130 | 天津妙娅生物科技有限公司 | 股骨颈加压锁定骨板 | YZ00027255 | 国产 | 天津妙娅生物科技有限公司 |  | 2~20孔 | AZX-LL |  | TA2 | 块 |  |  | 锁定金属接骨板系统 | 审核通过 | 审核通过 | 审核通过 | 审核通过 | 审核通过 | 审核通过 | 无 | 无 | 无 | 医疗器械检测机构出具的检测报告 | 无 | 实用新型专利 | 0 | 0 | 没有抽检不合格记录
直线闭合器及钉匣 | V168 | 普外科类 |  | 长度＞8cm | 传统开放术式 | 可重复使用 | YZ0000378 | 常州市智业医疗仪器研究所有限公司 | 直线型吻合器及一次性吻合组件 | YZ00027256 | 国产 | 常州市智业医疗仪器研究所有限公司 | 直线型吻合器及一次性吻合组件 | FHZ-90-1（2）-3（4） | FHZ-90-1（2）-3（4） |  | TA1、06Cr19Ni10、ABS | 个 | 纸盒 |  | 直线型吻合器及一次性吻合组件 | 审核通过 | 审核通过 | 审核通过 | 审核通过 | 审核通过 | 审核通过 | 获得ISO 13485 认证证书 | 通过 | 通过 | 医疗器械检测机构出具的检测报告 | 无 | 发明专利,实用新型专利 | 0 | 10 | 没有抽检不合格记录
动态锁定钉 | R618 | 骨科创伤类 | 钛合金 | 10-90mm |  |  | YZ0000044 | 常州华森医疗器械有限公司 | 锁定螺钉 (自攻） | YZ00027257 | 国产 | 常州华森医疗器械有限公司 |  | 长度4-150 d2:5(非灭菌TC4微弧阳极氧化) | Ф6.5 |  | TC4 | 枚 |  |  | 锁定接骨板系统 | 审核通过 | 审核通过 | 审核通过 | 审核通过 | 审核通过 | 审核通过 | 获得ISO 13485 认证证书 | 无 | 无 | 无 | 无 | 无 | 0 | 1 | 没有抽检不合格记录
动态锁定钉 | R618 | 骨科创伤类 | 钛合金 | 10-90mm |  |  | YZ0000044 | 常州华森医疗器械有限公司 | 锁定螺钉I型 (自攻） | YZ00027258 | 国产 | 常州华森医疗器械有限公司 |  | 长度4-150 d2:1.1(非灭菌TC4微弧阳极氧化) | Ф1.5 |  | TC4 | 枚 |  |  | 锁定接骨板系统 | 审核通过 | 审核通过 | 审核通过 | 审核通过 | 审核通过 | 审核通过 | 获得ISO 13485 认证证书 | 无 | 无 | 无 | 无 | 无 | 0 | 1 | 没有抽检不合格记录
股骨近端锁定加压接骨板 | R247 | 骨科创伤类 | 纯钛 | 2-20孔 |  |  | YZ0000130 | 天津妙娅生物科技有限公司 | 股骨近端外侧加压锁定骨板 | YZ00027259 | 国产 | 天津妙娅生物科技有限公司 |  | 2~20孔 | AZX-LL |  | TA2 | 块 |  |  | 锁定金属接骨板系统 | 审核通过 | 审核通过 | 审核通过 | 审核通过 | 审核通过 | 审核通过 | 无 | 无 | 无 | 医疗器械检测机构出具的检测报告 | 无 | 实用新型专利 | 0 | 0 | 没有抽检不合格记录
动态锁定钉 | R618 | 骨科创伤类 | 钛合金 | 10-90mm |  |  | YZ0000044 | 常州华森医疗器械有限公司 | 锁定螺钉I型 (自攻） | YZ00027260 | 国产 | 常州华森医疗器械有限公司 |  | 长度4-150 d2:1.3(非灭菌TC4微弧阳极氧化) | Ф2.0 |  | TC4 | 枚 |  |  | 锁定接骨板系统 | 审核通过 | 审核通过 | 审核通过 | 审核通过 | 审核通过 | 审核通过 | 获得ISO 13485 认证证书 | 无 | 无 | 无 | 无 | 无 | 0 | 1 | 没有抽检不合格记录
锁定头螺钉 | R458 | 骨科创伤类 | 钛合金 | 2.4-2.7mm |  | 自攻 | YZ0000044 | 常州华森医疗器械有限公司 | 锁定螺钉I型 (自攻） | YZ00027261 | 国产 | 常州华森医疗器械有限公司 |  | 长度4-150 d2:1.8(非灭菌TC4微弧阳极氧化) | Ф2.4 |  | TC4 | 枚 |  |  | 锁定接骨板系统 | 审核通过 | 审核通过 | 审核通过 | 审核通过 | 审核通过 | 审核通过 | 获得ISO 13485 认证证书 | 无 | 无 | 无 | 无 | 无 | 0 | 1 | 没有抽检不合格记录
股骨直型锁定接骨板 | R268 | 骨科创伤类 | 纯钛 | 2-24孔 |  |  | YZ0000130 | 天津妙娅生物科技有限公司 | 股骨加压锁定骨板 | YZ00027262 | 国产 | 天津妙娅生物科技有限公司 |  | 2~24孔 | AZX-LL |  | TA2 | 块 |  |  | 锁定金属接骨板系统 | 审核通过 | 审核通过 | 审核通过 | 审核通过 | 审核通过 | 审核通过 | 无 | 无 | 无 | 医疗器械检测机构出具的检测报告 | 无 | 实用新型专利 | 0 | 0 | 没有抽检不合格记录
锁定头螺钉 | R458 | 骨科创伤类 | 钛合金 | 2.4-2.7mm |  | 自攻 | YZ0000044 | 常州华森医疗器械有限公司 | 锁定螺钉I型 (自攻） | YZ00027263 | 国产 | 常州华森医疗器械有限公司 |  | 长度4-150 d2:2.1(非灭菌TC4微弧阳极氧化) | Ф2.7 |  | TC4 | 枚 |  |  | 锁定接骨板系统 | 审核通过 | 审核通过 | 审核通过 | 审核通过 | 审核通过 | 审核通过 | 获得ISO 13485 认证证书 | 无 | 无 | 无 | 无 | 无 | 0 | 1 | 没有抽检不合格记录
锁定头螺钉 | R464 | 骨科创伤类 | 钛合金 | 3.5-4.0mm |  | 自攻 | YZ0000044 | 常州华森医疗器械有限公司 | 锁定螺钉I型 (自攻） | YZ00027264 | 国产 | 常州华森医疗器械有限公司 |  | 长度4-150 d2:2.7(非灭菌TC4微弧阳极氧化) | Ф3.5 |  | TC4 | 枚 |  |  | 锁定接骨板系统 | 审核通过 | 审核通过 | 审核通过 | 审核通过 | 审核通过 | 审核通过 | 获得ISO 13485 认证证书 | 无 | 无 | 无 | 无 | 无 | 0 | 1 | 没有抽检不合格记录
锁定头螺钉 | R470 | 骨科创伤类 | 钛合金 | 4.5-5.5mm |  | 自攻 | YZ0000044 | 常州华森医疗器械有限公司 | 锁定螺钉I型 (自攻） | YZ00027265 | 国产 | 常州华森医疗器械有限公司 |  | 长度4-150 d2:4.2(非灭菌TC4微弧阳极氧化) | Ф5.0 |  | TC4 | 枚 |  |  | 锁定接骨板系统 | 审核通过 | 审核通过 | 审核通过 | 审核通过 | 审核通过 | 审核通过 | 获得ISO 13485 认证证书 | 无 | 无 | 无 | 无 | 无 | 0 | 1 | 没有抽检不合格记录
腹股沟疝修补补片（立体） | V044 | 普外科类 | 聚丙烯 | 10cm＜最大长径(直径）≤15cm | 腔镜 | 轻量型 | YZ0000395 | 北京天助畅运医疗技术股份有限公司 | 疝修补片 | YZ00027266 | 国产 | 北京天助畅运医疗技术股份有限公司 | 善释 | 9*13cm | LPPMT | 腔镜下使用轻量大网孔3D立体补片 | 聚丙烯单丝网状编织物 | 套 |  |  | 疝修补片 | 审核通过 | 审核通过 | 审核通过 | 审核通过 | 审核通过 | 审核通过 | 获得ISO 13485 认证证书 | 无 | 无 | 医疗器械检测机构出具的检测报告 | 无 | 发明专利, | 0 | 1 | 没有抽检不合格记录
股骨远端锁定加压接骨板 | R253 | 骨科创伤类 | 纯钛 | 2-20孔 |  |  | YZ0000130 | 天津妙娅生物科技有限公司 | 股骨解剖加压锁定骨板 | YZ00027267 | 国产 | 天津妙娅生物科技有限公司 |  | 2~20孔 | AZX-LL |  | TA2 | 块 |  |  | 锁定金属接骨板系统 | 审核通过 | 审核通过 | 审核通过 | 审核通过 | 审核通过 | 审核通过 | 无 | 无 | 无 | 医疗器械检测机构出具的检测报告 | 无 | 实用新型专利 | 0 | 0 | 没有抽检不合格记录
端端吻合器 | V151 | 普外科类 |  | 各种规格 | 腔镜及开放手术 |  | YZ0000052 | 江苏博朗森思医疗器械有限公司 | 一次性使用腹腔镜用圆形吻合器 | YZ00027268 | 国产 | 江苏博朗森思医疗器械有限公司 | 一次性使用腹腔镜用圆形吻合器 | QGH14(17、19、21、24、25、26、27、29、31、32、33、34）L | QGH14(17、19、21、24、25、26、27、29、31、32、33、34）L |  | 06Cr19Ni10、ABS、PA66、TA1、TA2 | 把 | 纸盒 |  | 一次性使用腹腔镜用圆形吻合器 | 审核通过 | 审核通过 | 审核通过 | 审核通过 | 审核通过 | 审核通过 | 获得ISO 13485 认证证书 | 通过 | 通过 | 医疗器械检测机构出具的检测报告 | 无 | 发明专利,实用新型专利 | 0 | 17 | 没有抽检不合格记录
动态锁定钉 | R618 | 骨科创伤类 | 钛合金 | 10-90mm |  |  | YZ0000044 | 常州华森医疗器械有限公司 | 锁定螺钉I型 (自攻） | YZ00027269 | 国产 | 常州华森医疗器械有限公司 |  | 长度4-150 d2:5.0(非灭菌TC4微弧阳极氧化) | Ф6.5 |  | TC4 | 枚 |  |  | 锁定接骨板系统 | 审核通过 | 审核通过 | 审核通过 | 审核通过 | 审核通过 | 审核通过 | 获得ISO 13485 认证证书 | 无 | 无 | 无 | 无 | 无 | 0 | 1 | 没有抽检不合格记录
股骨远端锁定加压接骨板 | R253 | 骨科创伤类 | 纯钛 | 2-20孔 |  |  | YZ0000130 | 天津妙娅生物科技有限公司 | 股骨远端内侧加压锁定骨板 | YZ00027270 | 国产 | 天津妙娅生物科技有限公司 |  | 2~20孔 | AZX-LL |  | TA2 | 块 |  |  | 锁定金属接骨板系统 | 审核通过 | 审核通过 | 审核通过 | 审核通过 | 审核通过 | 审核通过 | 无 | 无 | 无 | 医疗器械检测机构出具的检测报告 | 无 | 实用新型专利 | 0 | 0 | 没有抽检不合格记录
动态锁定钉 | R618 | 骨科创伤类 | 钛合金 | 10-90mm |  |  | YZ0000044 | 常州华森医疗器械有限公司 | 锁定螺钉II型 (自攻） | YZ00027271 | 国产 | 常州华森医疗器械有限公司 |  | (非灭菌TC4微弧阳极氧化) 长度4-150 d2:1.1 | Ф1.5 |  | TC4 | 枚 |  |  | 锁定接骨板系统 | 审核通过 | 审核通过 | 审核通过 | 审核通过 | 审核通过 | 审核通过 | 获得ISO 13485 认证证书 | 无 | 无 | 无 | 无 | 无 | 0 | 1 | 没有抽检不合格记录
动态锁定钉 | R618 | 骨科创伤类 | 钛合金 | 10-90mm |  |  | YZ0000044 | 常州华森医疗器械有限公司 | 锁定螺钉II型 (自攻） | YZ00027272 | 国产 | 常州华森医疗器械有限公司 |  | (非灭菌TC4微弧阳极氧化) 长度4-150 d2:1.3 | Ф2.0 |  | TC4 | 枚 |  |  | 锁定接骨板系统 | 审核通过 | 审核通过 | 审核通过 | 审核通过 | 审核通过 | 审核通过 | 获得ISO 13485 认证证书 | 无 | 无 | 无 | 无 | 无 | 0 | 1 | 没有抽检不合格记录
一次性直线切割吻合器及一次性钉匣 | V143 | 普外科类 |  | 长度≤6cm | 传统开放术式 |  | YZ0000378 | 常州市智业医疗仪器研究所有限公司 | 一次性切割吻合器及切割组件 | YZ00027273 | 国产 | 常州市智业医疗仪器研究所有限公司 | 一次性切割吻合器及切割组件 | QH-55-（3/4） | QH-55-（3/4） |  | TA1、TA2、06Cr19Ni10、6Cr13、ABS | 把 | 纸盒 |  | 一次性切割吻合器及切割组件 | 审核通过 | 审核通过 | 审核通过 | 审核通过 | 审核通过 | 审核通过 | 获得ISO 13485 认证证书 | 通过 | 通过 | 医疗器械检测机构出具的检测报告 | 无 | 发明专利,实用新型专利 | 1 | 15 | 没有抽检不合格记录
重建型动力加压接骨板（直型） | R052 | 骨科创伤类 | 纯钛 | 2-8孔 |  |  | YZ0000767 | 泰州市中兴医械科技有限公司 | 上肢限制 | YZ00027274 | 国产 | 泰州市中兴医械科技有限公司 |  | 4/5/6/7/8孔 | ZSZ（Q）1-02 |  | 纯钛 | 块 |  |  | 上肢限制 | 审核通过 | 审核通过 | 审核通过 | 审核通过 | 审核通过 | 审核通过 | 获得ISO 13485 认证证书 | 无 | 无 | 生产企业自检报告 | 无 | 无 | 0 | 1 | 企业有不良记录，但投标品种无不良记录
动态锁定钉 | R618 | 骨科创伤类 | 钛合金 | 10-90mm |  |  | YZ0000044 | 常州华森医疗器械有限公司 | 锁定螺钉II型 (自攻） | YZ00027275 | 国产 | 常州华森医疗器械有限公司 |  | (非灭菌TC4微弧阳极氧化) 长度4-150 d2:1.8 | Ф2.4 |  | TC4 | 枚 |  |  | 锁定接骨板系统 | 审核通过 | 审核通过 | 审核通过 | 审核通过 | 审核通过 | 审核通过 | 获得ISO 13485 认证证书 | 无 | 无 | 无 | 无 | 无 | 0 | 1 | 没有抽检不合格记录
一次性直线切割吻合器及一次性钉匣 | V143 | 普外科类 |  | 长度≤6cm | 传统开放术式 |  | YZ0000486 | 山东威瑞外科医用制品有限公司 | 一次性使用切割吻合器组件 | YZ00027276 | 国产 | 山东威瑞外科医用制品有限公司 |  | YQZ-60-10¦YQZ-60-15¦YQZ-60-20 | YQZ-60-10¦YQZ-60-15¦YQZ-60-20 |  | 聚碳酸酯、进口纯钛、医用不锈钢 | 支 | 纸盒 |  | 一次性使用切割吻合器组件 | 审核通过 | 审核通过 | 审核通过 | 审核通过 | 审核通过 | 审核通过 | 获得ISO 13485 认证证书 | 无 | 无 | 医疗器械检测机构出具的检测报告 | 无 | 实用新型专利 | 0 | 8 | 没有抽检不合格记录
动态锁定钉 | R618 | 骨科创伤类 | 钛合金 | 10-90mm |  |  | YZ0000044 | 常州华森医疗器械有限公司 | 锁定螺钉II型 (自攻） | YZ00027277 | 国产 | 常州华森医疗器械有限公司 |  | (非灭菌TC4微弧阳极氧化) 长度4-150 d2:2.1 | Ф2.7 |  | TC4 | 枚 |  |  | 锁定接骨板系统 | 审核通过 | 审核通过 | 审核通过 | 审核通过 | 审核通过 | 审核通过 | 获得ISO 13485 认证证书 | 无 | 无 | 无 | 无 | 无 | 0 | 1 | 没有抽检不合格记录
一次性直线切割吻合器及一次性钉匣 | V144 | 普外科类 |  | 6cm＜长度≤8cm | 传统开放术式 |  | YZ0000486 | 山东威瑞外科医用制品有限公司 | 一次性使用切割吻合器组件 | YZ00027278 | 国产 | 山东威瑞外科医用制品有限公司 |  | YQZ-80-10¦YQZ-80-15¦YQZ-80-20 | YQZ-80-10¦YQZ-80-15¦YQZ-80-20 |  | 聚碳酸酯、进口纯钛、医用不锈钢 | 支 | 纸盒 |  | 一次性使用切割吻合器组件 | 审核通过 | 审核通过 | 审核通过 | 审核通过 | 审核通过 | 审核通过 | 获得ISO 13485 认证证书 | 无 | 无 | 医疗器械检测机构出具的检测报告 | 无 | 实用新型专利 | 0 | 8 | 没有抽检不合格记录
一次性直线切割吻合器及一次性钉匣 | V145 | 普外科类 |  | 长度＞8cm | 传统开放术式 |  | YZ0000486 | 山东威瑞外科医用制品有限公司 | 一次性使用切割吻合器组件 | YZ00027279 | 国产 | 山东威瑞外科医用制品有限公司 |  | YQZ-100-10¦YQZ-100-15¦YQZ-100-20 | YQZ-100-10¦YQZ-100-15¦YQZ-100-20 |  | 聚碳酸酯、进口纯钛、医用不锈钢 | 支 | 纸盒 |  | 一次性使用切割吻合器组件 | 审核通过 | 审核通过 | 审核通过 | 审核通过 | 审核通过 | 审核通过 | 获得ISO 13485 认证证书 | 无 | 无 | 医疗器械检测机构出具的检测报告 | 无 | 实用新型专利 | 0 | 7 | 没有抽检不合格记录
动态锁定钉 | R618 | 骨科创伤类 | 钛合金 | 10-90mm |  |  | YZ0000044 | 常州华森医疗器械有限公司 | 锁定螺钉II型 (自攻） | YZ00027281 | 国产 | 常州华森医疗器械有限公司 |  | (非灭菌TC4微弧阳极氧化) 长度4-150 d2:1.9 | Ф3.5 |  | TC4 | 枚 |  |  | 锁定接骨板系统 | 审核通过 | 审核通过 | 审核通过 | 审核通过 | 审核通过 | 审核通过 | 获得ISO 13485 认证证书 | 无 | 无 | 无 | 无 | 无 | 0 | 1 | 没有抽检不合格记录
一次性闭合器及一次性钉匣 | V139 | 普外科类 |  | 长度<6cm | 传统开放术式 |  | YZ0000486 | 山东威瑞外科医用制品有限公司 | 一次性使用直线型缝合器 | YZ00027282 | 国产 | 山东威瑞外科医用制品有限公司 |  | YZH-30-10¦YZH-30-15¦YZH-30-20¦YZH-45-10¦YZH-45-15¦YZH-45-20 | YZH-30-10¦YZH-30-15¦YZH-30-20¦YZH-45-10¦YZH-45-15¦YZH-45-20 |  | 聚碳酸酯、进口纯钛、医用不锈钢 | 把 | 纸盒 |  | 一次性使用直线型缝合器 | 审核通过 | 审核通过 | 审核通过 | 审核通过 | 审核通过 | 审核通过 | 获得ISO 13485 认证证书 | 无 | 无 | 医疗器械检测机构出具的检测报告 | 无 | 实用新型专利 | 0 | 7 | 没有抽检不合格记录
动态锁定钉 | R618 | 骨科创伤类 | 钛合金 | 10-90mm |  |  | YZ0000044 | 常州华森医疗器械有限公司 | 锁定螺钉II型 (自攻） | YZ00027283 | 国产 | 常州华森医疗器械有限公司 |  | (非灭菌TC4微弧阳极氧化) 长度4-150 d2:2.8 | Ф5.0 |  | TC4 | 枚 |  |  | 锁定接骨板系统 | 审核通过 | 审核通过 | 审核通过 | 审核通过 | 审核通过 | 审核通过 | 获得ISO 13485 认证证书 | 无 | 无 | 无 | 无 | 无 | 0 | 1 | 没有抽检不合格记录
一次性闭合器及一次性钉匣 | V140 | 普外科类 |  | 6cm≤长度≤8cm | 传统开放术式 |  | YZ0000486 | 山东威瑞外科医用制品有限公司 | 一次性使用直线型缝合器 | YZ00027284 | 国产 | 山东威瑞外科医用制品有限公司 |  | YZH-60-10¦YZH-60-15¦YZH-60-20¦YZH-75-10¦YZH-75-15¦YZH-75-20 | YZH-60-10¦YZH-60-15¦YZH-60-20¦YZH-75-10¦YZH-75-15¦YZH-75-20 |  | 聚碳酸酯、进口纯钛、医用不锈钢 | 把 | 纸盒 |  | 一次性使用直线型缝合器 | 审核通过 | 审核通过 | 审核通过 | 审核通过 | 审核通过 | 审核通过 | 获得ISO 13485 认证证书 | 无 | 无 | 医疗器械检测机构出具的检测报告 | 无 | 实用新型专利 | 0 | 7 | 没有抽检不合格记录
一次性闭合器及一次性钉匣 | V141 | 普外科类 |  | 长度＞8cm | 传统开放术式 |  | YZ0000486 | 山东威瑞外科医用制品有限公司 | 一次性使用直线型缝合器 | YZ00027285 | 国产 | 山东威瑞外科医用制品有限公司 |  | YZH-90-10¦YZH-90-15¦YZH-90-20 | YZH-90-10¦YZH-90-15¦YZH-90-20 |  | 聚碳酸酯、进口纯钛、医用不锈钢 | 把 | 纸盒 |  | 一次性使用直线型缝合器 | 审核通过 | 审核通过 | 审核通过 | 审核通过 | 审核通过 | 审核通过 | 获得ISO 13485 认证证书 | 无 | 无 | 医疗器械检测机构出具的检测报告 | 无 | 实用新型专利 | 0 | 6 | 没有抽检不合格记录
一次性闭合器及一次性钉匣 | V139 | 普外科类 |  | 长度<6cm | 传统开放术式 |  | YZ0000486 | 山东威瑞外科医用制品有限公司 | 一次性使用直线型缝合器组件 | YZ00027286 | 国产 | 山东威瑞外科医用制品有限公司 |  | YZZ-30-10¦YZZ-30-15¦YZZ-30-20¦YZZ-45-10¦YZZ-45-15¦YZZ-45-20 | YZZ-30-10¦YZZ-30-15¦YZZ-30-20¦YZZ-45-10¦YZZ-45-15¦YZZ-45-20 |  | 聚碳酸酯、进口纯钛、医用不锈钢 | 把 | 纸盒 |  | 一次性使用直线型缝合器组件 | 审核通过 | 审核通过 | 审核通过 | 审核通过 | 审核通过 | 审核通过 | 获得ISO 13485 认证证书 | 无 | 无 | 医疗器械检测机构出具的检测报告 | 无 | 实用新型专利 | 0 | 6 | 没有抽检不合格记录
一次性闭合器及一次性钉匣 | V140 | 普外科类 |  | 6cm≤长度≤8cm | 传统开放术式 |  | YZ0000486 | 山东威瑞外科医用制品有限公司 | 一次性使用直线型缝合器组件 | YZ00027287 | 国产 | 山东威瑞外科医用制品有限公司 |  | YZZ-60-10¦YZZ-60-15¦YZZ-60-20¦YZZ-75-10¦YZZ-75-15¦YZZ-75-20 | YZZ-60-10¦YZZ-60-15¦YZZ-60-20¦YZZ-75-10¦YZZ-75-15¦YZZ-75-20 |  | 聚碳酸酯、进口纯钛、医用不锈钢 | 把 | 纸盒 |  | 一次性使用直线型缝合器 | 审核通过 | 审核通过 | 审核通过 | 审核通过 | 审核通过 | 审核通过 | 获得ISO 13485 认证证书 | 无 | 无 | 医疗器械检测机构出具的检测报告 | 无 | 实用新型专利 | 0 | 6 | 没有抽检不合格记录
重建型动力加压接骨板（直型） | R053 | 骨科创伤类 | 纯钛 | 9-12孔 |  |  | YZ0000767 | 泰州市中兴医械科技有限公司 | 上肢限制 | YZ00027288 | 国产 | 泰州市中兴医械科技有限公司 |  | 9/10孔 | ZSZ（Q）1-02 |  | 纯钛 | 块 |  |  | 上肢限制 | 审核通过 | 审核通过 | 审核通过 | 审核通过 | 审核通过 | 审核通过 | 获得ISO 13485 认证证书 | 无 | 无 | 生产企业自检报告 | 无 | 无 | 0 | 1 | 企业有不良记录，但投标品种无不良记录
端端吻合器 | V151 | 普外科类 |  | 各种规格 | 腔镜及开放手术 |  | YZ0000052 | 江苏博朗森思医疗器械有限公司 | 一次性使用直线切割吻合器及钉仓组件 | YZ00027289 | 国产 | 江苏博朗森思医疗器械有限公司 | 一次性使用直线切割吻合器及钉仓组件 | QAB-80（100）-(3/4) | QAB-80（100）-(3/4) |  | 06Cr19Ni0、6Cr13、ABS、TA1、TA2 | 把 | 纸盒 |  | 一次性使用直线切割吻合器及钉仓组件 | 审核通过 | 审核通过 | 审核通过 | 审核通过 | 审核通过 | 审核通过 | 获得ISO 13485 认证证书 | 通过 | 通过 | 医疗器械检测机构出具的检测报告 | 无 | 发明专利,实用新型专利 | 0 | 14 | 没有抽检不合格记录
痔结扎（套扎）器 | V156 | 普外科类 |  | 各种规格 | 传统开放术式 |  | YZ0000186 | 江苏华杨医疗科技有限公司 | 一次性使用痔疮套扎器 | YZ00027290 | 国产 | 江苏华杨医疗科技有限公司 | 一次性使用痔疮套扎器 | 单次（负压） | HL-II |  | 高分子聚酯PET、PP、ABS、天然橡胶 | 套 | 吸塑盒、吸塑纸、纸盒 |  | 一次性使用痔疮套扎器 | 审核通过 | 审核通过 | 审核通过 | 审核通过 | 审核通过 | 审核通过 | 无 | 无 | 无 | 生产企业自检报告 | 无 | 无 | 0 | 1 | 没有抽检不合格记录
一次性闭合器及一次性钉匣 | V141 | 普外科类 |  | 长度＞8cm | 传统开放术式 |  | YZ0000486 | 山东威瑞外科医用制品有限公司 | 一次性使用直线型缝合器组件 | YZ00027291 | 国产 | 山东威瑞外科医用制品有限公司 |  | YZZ-90-10¦YZZ-90-15¦YZZ-90-20 | YZZ-90-10¦YZZ-90-15¦YZZ-90-20 |  | 聚碳酸酯、进口纯钛、医用不锈钢 | 把 | 纸盒 |  | 一次性使用直线型缝合器组件 | 审核通过 | 审核通过 | 审核通过 | 审核通过 | 审核通过 | 审核通过 | 获得ISO 13485 认证证书 | 无 | 无 | 医疗器械检测机构出具的检测报告 | 无 | 实用新型专利 | 0 | 6 | 没有抽检不合格记录
动态锁定钉 | R618 | 骨科创伤类 | 钛合金 | 10-90mm |  |  | YZ0000044 | 常州华森医疗器械有限公司 | 锁定螺钉II型 (自攻） | YZ00027292 | 国产 | 常州华森医疗器械有限公司 |  | (非灭菌TC4微弧阳极氧化) 长度4-150 d2:3.5 | Ф6.5 |  | TC4 | 枚 |  |  | 锁定接骨板系统 | 审核通过 | 审核通过 | 审核通过 | 审核通过 | 审核通过 | 审核通过 | 获得ISO 13485 认证证书 | 无 | 无 | 无 | 无 | 无 | 0 | 1 | 没有抽检不合格记录
腔镜下一次性通用型切割吻合器及一次性旋转头钉匣 | V159 | 普外科类 |  | 长度＜6cm | 腹腔镜术式 |  | YZ0000486 | 山东威瑞外科医用制品有限公司 | 一次性使用腔内切割吻合器 | YZ00027293 | 国产 | 山东威瑞外科医用制品有限公司 |  | YJHA-30S¦YJHA-30M¦YJHA-30L¦YJHB-30S¦YJHB-30M¦YJHB-30L¦YJHA-45S¦YJHA-45M¦YJHA-45L | YJHA-30S¦YJHA-30M¦YJHA-30L¦YJHB-30S¦YJHB-30M¦YJHB-30L¦YJHA-45S¦YJHA-45M¦YJHA-45L |  | 聚碳酸酯、医用不锈钢 | 把 | 纸盒 |  | 一次性使用腔内切割吻合器 | 审核通过 | 审核通过 | 审核通过 | 审核通过 | 审核通过 | 审核通过 | 获得ISO 13485 认证证书 | 无 | 无 | 医疗器械检测机构出具的检测报告 | 无 | 外观设计专利,实用新型专利 | 0 | 7 | 没有抽检不合格记录
腹壁疝修补补片（防粘连） | V090 | 普外科类 | 复合材料（不可吸收） | 20cm＜最大长径(直径）≤30cm | 开放或腔镜 | 轻量型、非编织 | YZ0000308 | 通用（上海）医疗器材有限公司 | 组织修补片 | YZ00027294 | 进口 | 法国ASPIDE MEDICAL |  | 22*15*10cm | TintraE1522 |  |  | 片 |  |  | 组织修补片 | 审核通过 | 审核通过 | 审核通过 | 审核通过 | 审核通过 | 审核通过 | 获得ISO 13485 认证证书 | 通过 | 通过 | 医疗器械检测机构出具的检测报告 | 无 | 无 | 0 | 2 | 没有抽检不合格记录
一次性直线切割吻合器及一次性钉匣 | V144 | 普外科类 |  | 6cm＜长度≤8cm | 传统开放术式 |  | YZ0000378 | 常州市智业医疗仪器研究所有限公司 | 一次性切割吻合器及切割组件 | YZ00027295 | 国产 | 常州市智业医疗仪器研究所有限公司 | 一次性切割吻合器及切割组件 | QH-75-（3/4） | QH-75-（3/4） |  | TA1、TA2、06Cr19Ni10、6Cr13、ABS | 把 | 纸盒 |  | 一次性切割吻合器及切割组件 | 审核通过 | 审核通过 | 审核通过 | 审核通过 | 审核通过 | 审核通过 | 获得ISO 13485 认证证书 | 通过 | 通过 | 医疗器械检测机构出具的检测报告 | 无 | 发明专利,实用新型专利 | 1 | 16 | 没有抽检不合格记录
动态锁定钉 | R618 | 骨科创伤类 | 钛合金 | 10-90mm |  |  | YZ0000044 | 常州华森医疗器械有限公司 | 锁定螺钉III型 (自攻） | YZ00027296 | 国产 | 常州华森医疗器械有限公司 |  | (非灭菌TC4微弧阳极氧化) 长度4-150 | Ф1.5 |  | TC4 | 枚 |  |  | 锁定接骨板系统 | 审核通过 | 审核通过 | 审核通过 | 审核通过 | 审核通过 | 审核通过 | 获得ISO 13485 认证证书 | 无 | 无 | 无 | 无 | 无 | 0 | 1 | 没有抽检不合格记录
腔镜下一次性通用型切割吻合器及一次性旋转头钉匣 | V160 | 普外科类 |  | 长度≥6cm | 腹腔镜术式 |  | YZ0000486 | 山东威瑞外科医用制品有限公司 | 一次性使用腔内切割吻合器 | YZ00027297 | 国产 | 山东威瑞外科医用制品有限公司 |  | YJHA-60S¦YJHA-60M¦YJHA-60L¦YJHB-60S¦YJHB-60M¦YJHB-60L | YJHA-60S¦YJHA-60M¦YJHA-60L¦YJHB-60S¦YJHB-60M¦YJHB-60L |  | 聚碳酸酯、医用不锈钢 | 把 | 纸盒 |  | 一次性使用腔内切割吻合器 | 审核通过 | 审核通过 | 审核通过 | 审核通过 | 审核通过 | 审核通过 | 获得ISO 13485 认证证书 | 无 | 无 | 医疗器械检测机构出具的检测报告 | 无 | 实用新型专利 | 0 | 7 | 没有抽检不合格记录
种植基台 | U041 | 口腔科类 |  |  |  |  | YZ0000863 | 上海迪艾医疗器械有限公司 | 可研磨基台 | YZ00027298 | 进口 | DIO Corporation |  | 直径4.0mm，穿龈高度4mm¦直径4.5mm，穿龈高度2mm¦直径5.5mm，穿龈高度2.5mm¦直径6.5mm，穿龈高度3mm¦直径7.5mm，穿龈高度3mm¦直径4.0mm，穿龈高度4mm¦直径4.5mm，穿龈高度2mm¦直径5.5mm，穿龈高度2.5mm¦直径6.5mm，穿龈高度3mm¦直径7.5mm，穿龈高度3mm | SSMA 4015H¦SSMA 4520H¦SSMA 5525H¦SSMA 6530H¦SSMA 7530H¦SSMA 4015N¦SSMA 4520N¦SSMA 5525N¦SSMA 6530N¦SSMA 7530N |  | 原材料为纯钛（TA4）,基台上部表面具有氮化钛涂层，下部表面未处理。 | 个 |  |  | 基台及配件UF(II)Abutment and accessories | 审核通过 | 审核通过 | 审核通过 | 审核通过 | 审核通过 | 审核通过 | 无 | 无 | 无 | 无 | 无 | 无 | 0 | 1 | 没有抽检不合格记录
腔镜下一次性通用型切割吻合器及一次性旋转头钉匣 | V159 | 普外科类 |  | 长度＜6cm | 腹腔镜术式 |  | YZ0000486 | 山东威瑞外科医用制品有限公司 | 一次性使用腔内切割吻合器组件 | YZ00027299 | 国产 | 山东威瑞外科医用制品有限公司 |  | YJZ-30M¦YJZ-30W¦YJZ-30B¦YJZ-30D¦YJZ-30G¦YJZ-30T¦YJZ-45M¦YJZ-45W¦YJZ-45B¦YJZ-45D¦YJZ-45G¦YJZ-45T | YJZ-30M¦YJZ-30W¦YJZ-30B¦YJZ-30D¦YJZ-30G¦YJZ-30T¦YJZ-45M¦YJZ-45W¦YJZ-45B¦YJZ-45D¦YJZ-45G¦YJZ-45T |  | 液晶聚合物、进口纯钛 | 支 | 纸盒 |  | 一次性使用腔内切割吻合器组件 | 审核通过 | 审核通过 | 审核通过 | 审核通过 | 审核通过 | 审核通过 | 获得ISO 13485 认证证书 | 无 | 无 | 医疗器械检测机构出具的检测报告 | 无 | 实用新型专利 | 0 | 6 | 没有抽检不合格记录
动态锁定钉 | R618 | 骨科创伤类 | 钛合金 | 10-90mm |  |  | YZ0000044 | 常州华森医疗器械有限公司 | 锁定螺钉III型 (自攻） | YZ00027300 | 国产 | 常州华森医疗器械有限公司 |  | (非灭菌TC4微弧阳极氧化) 长度4-150 | Ф2.0 |  | TC4 | 枚 |  |  | 锁定接骨板系统 | 审核通过 | 审核通过 | 审核通过 | 审核通过 | 审核通过 | 审核通过 | 获得ISO 13485 认证证书 | 无 | 无 | 无 | 无 | 无 | 0 | 1 | 没有抽检不合格记录
腔镜下一次性通用型切割吻合器及一次性旋转头钉匣 | V160 | 普外科类 |  | 长度≥6cm | 腹腔镜术式 |  | YZ0000486 | 山东威瑞外科医用制品有限公司 | 一次性使用腔内切割吻合器组件 | YZ00027301 | 国产 | 山东威瑞外科医用制品有限公司 |  | YJZ-60M¦YJZ-60W¦YJZ-60B¦YJZ-60D¦YJZ-60G¦YJZ-60T | YJZ-60M¦YJZ-60W¦YJZ-60B¦YJZ-60D¦YJZ-60G¦YJZ-60T |  | 液晶聚合物、进口纯钛 | 把 | 纸盒 |  | 一次性使用腔内切割吻合器组件 | 审核通过 | 审核通过 | 审核通过 | 审核通过 | 审核通过 | 审核通过 | 获得ISO 13485 认证证书 | 无 | 无 | 医疗器械检测机构出具的检测报告 | 无 | 实用新型专利 | 0 | 7 | 没有抽检不合格记录
一次性直线切割吻合器及一次性钉匣 | V145 | 普外科类 |  | 长度＞8cm | 传统开放术式 |  | YZ0000486 | 山东威瑞外科医用制品有限公司 | 一次性使用切割吻合器组件 | YZ00027302 | 国产 | 山东威瑞外科医用制品有限公司 |  | YQZ-100-10¦YQZ-100-15¦YQZ-100-20 | YQZ-100-10¦YQZ-100-15¦YQZ-100-20 |  | 聚碳酸酯、进口纯钛、医用不锈钢 | 支 | 特卫强透析纸＋PETG吸塑盒 |  | 一次性使用切割吻合器组件 | 未提交 | 未提交 | 审核中 | 审核中 | 审核中 | 审核通过 | 获得ISO 13485 认证证书 | [7 empty] | 没有抽检不合格记录
动态锁定钉 | R618 | 骨科创伤类 | 钛合金 | 10-90mm |  |  | YZ0000044 | 常州华森医疗器械有限公司 | 锁定螺钉III型 (自攻） | YZ00027304 | 国产 | 常州华森医疗器械有限公司 |  | (非灭菌TC4微弧阳极氧化) 长度4-150 | Ф2.5 |  | TC4 | 枚 |  |  | 锁定接骨板系统 | 审核通过 | 审核通过 | 审核通过 | 审核通过 | 审核通过 | 审核通过 | 获得ISO 13485 认证证书 | 无 | 无 | 无 | 无 | 无 | 0 | 1 | 没有抽检不合格记录
荷包钳 | V123 | 普外科类 |  | 各种规格 | 传统开放术式 |  | YZ0000486 | 山东威瑞外科医用制品有限公司 | 一次性使用穿刺器 | YZ00027305 | 国产 | 山东威瑞外科医用制品有限公司 | 一次性使用穿刺器 | YCCA5-75¦YCCA5-100¦YCCA5-150¦YCCA7-75¦YCCA7-100¦YCCA7-150¦YCCA10-75¦YCCA10-100¦YCCA10-150¦YCCA12-75¦YCCA12-100¦YCCA12-150¦YCCA15-75¦YCCA15-100¦YCCA15-150 | YCCA5-75¦YCCA5-100¦YCCA5-150¦YCCA7-75¦YCCA7-100¦YCCA7-150¦YCCA10-75¦YCCA10-100¦YCCA10-150¦YCCA12-75¦YCCA12-100¦YCCA12-150¦YCCA15-75¦YCCA15-100¦YCCA15-150 |  | 聚碳酸酯、天然橡胶 | 支 | 纸盒 |  | 一次性使用穿刺器 | 未提交 | 未提交 | 审核通过 | 审核通过 | 审核通过 | 审核通过 | 获得ISO 13485 认证证书 | [7 empty] | 没有抽检不合格记录
重建型动力加压接骨板（直型） | R052 | 骨科创伤类 | 纯钛 | 2-8孔 |  |  | YZ0000767 | 泰州市中兴医械科技有限公司 | 普通直型 | YZ00027306 | 国产 | 泰州市中兴医械科技有限公司 |  | 4孔*60/4孔*90/8孔*140 | ZSA（Q）1-11 |  | 纯钛 | 块 |  |  | 普通直型 | 审核通过 | 审核通过 | 审核通过 | 审核通过 | 审核通过 | 审核通过 | 获得ISO 13485 认证证书 | 无 | 无 | 生产企业自检报告 | 无 | 无 | 0 | 0 | 企业有不良记录，但投标品种无不良记录
动态锁定钉 | R618 | 骨科创伤类 | 钛合金 | 10-90mm |  |  | YZ0000044 | 常州华森医疗器械有限公司 | 锁定螺钉III型 (自攻） | YZ00027307 | 国产 | 常州华森医疗器械有限公司 |  | (非灭菌TC4微弧阳极氧化) 长度4-150 | Ф2.7 |  | TC4 | 枚 |  |  | 锁定接骨板系统 | 审核通过 | 审核通过 | 审核通过 | 审核通过 | 审核通过 | 审核通过 | 获得ISO 13485 认证证书 | 无 | 无 | 无 | 无 | 无 | 0 | 1 | 没有抽检不合格记录
荷包钳 | V123 | 普外科类 |  | 各种规格 | 传统开放术式 |  | YZ0000486 | 山东威瑞外科医用制品有限公司 | 一次性使用荷包成型器 | YZ00027308 | 国产 | 山东威瑞外科医用制品有限公司 |  | YHB-35¦YHB-45¦YHB-65 | YHB-35¦YHB-45¦YHB-65 |  | 液晶聚合物、进口纯钛 | 把 | 特卫强透析纸＋PETG吸塑盒 |  | 一次性使用荷包成型器 | 审核通过 | 审核通过 | 审核通过 | 审核通过 | 审核通过 | 审核通过 | 获得ISO 13485 认证证书 | 无 | 无 | 医疗器械检测机构出具的检测报告 | 无 | 无 | 0 | 4 | 没有抽检不合格记录
一次性皮肤缝合器 | V147 | 普外科类 |  | 各种规格 | 传统开放术式 |  | YZ0000486 | 山东威瑞外科医用制品有限公司 | 一次性使用皮肤缝合器 | YZ00027309 | 国产 | 山东威瑞外科医用制品有限公司 | 一次性使用皮肤缝合器 | YPH-15R¦YPH-25R¦YPH-35R¦YPH-45R¦YPH-55R¦YPH-15W¦YPH-25W¦YPH-35W¦YPH-45W¦YPH-55W | YPH-15R¦YPH-25R¦YPH-35R¦YPH-45R¦YPH-55R¦YPH-15W¦YPH-25W¦YPH-35W¦YPH-45W¦YPH-55W |  | 聚碳酸酯、医用不锈钢 | 把 | 纸盒 |  | 一次性使用皮肤缝合器 | 审核通过 | 审核通过 | 审核通过 | 审核通过 | 审核通过 | 审核通过 | 获得ISO 13485 认证证书 | 无 | 无 | 医疗器械检测机构出具的检测报告 | 无 | 无 | 0 | 2 | 没有抽检不合格记录
动态锁定钉 | R618 | 骨科创伤类 | 钛合金 | 10-90mm |  |  | YZ0000044 | 常州华森医疗器械有限公司 | 锁定螺钉III型 (自攻） | YZ00027310 | 国产 | 常州华森医疗器械有限公司 |  | (非灭菌TC4微弧阳极氧化) 长度4-150 | Ф3.5 |  | TC4 | 枚 |  |  | 锁定接骨板系统 | 审核通过 | 审核通过 | 审核通过 | 审核通过 | 审核通过 | 审核通过 | 获得ISO 13485 认证证书 | 无 | 无 | 无 | 无 | 无 | 0 | 1 | 没有抽检不合格记录
腹壁疝修补补片（防粘连） | V088 | 普外科类 | 复合材料（不可吸收） | 15cm＜最大长径(直径）≤20cm | 开放或腔镜 | 轻量型、非编织 | YZ0000308 | 通用（上海）医疗器材有限公司 | 组织修补片 | YZ00027312 | 进口 | 法国ASPIDE MEDICAL |  | 14*15cm | TintraR1415 |  |  | 片 |  |  | 组织修补片 | 审核通过 | 审核通过 | 审核通过 | 审核通过 | 审核通过 | 审核通过 | 获得ISO 13485 认证证书 | 通过 | 通过 | 医疗器械检测机构出具的检测报告 | 无 | 无 | 1 | 3 | 没有抽检不合格记录
动态锁定钉 | R618 | 骨科创伤类 | 钛合金 | 10-90mm |  |  | YZ0000044 | 常州华森医疗器械有限公司 | 锁定螺钉III型 (自攻） | YZ00027313 | 国产 | 常州华森医疗器械有限公司 |  | (非灭菌TC4微弧阳极氧化) 长度4-150 | Ф5.0 |  | TC4 | 枚 |  |  | 锁定接骨板系统 | 审核通过 | 审核通过 | 审核通过 | 审核通过 | 审核通过 | 审核通过 | 获得ISO 13485 认证证书 | 无 | 无 | 无 | 无 | 无 | 0 | 1 | 没有抽检不合格记录
动态锁定钉 | R618 | 骨科创伤类 | 钛合金 | 10-90mm |  |  | YZ0000044 | 常州华森医疗器械有限公司 | 锁定螺钉III型 (自攻） | YZ00027314 | 国产 | 常州华森医疗器械有限公司 |  | (非灭菌TC4微弧阳极氧化) 长度4-150 | Ф6.5 |  | TC4 | 枚 |  |  | 锁定接骨板系统 | 审核通过 | 审核通过 | 审核通过 | 审核通过 | 审核通过 | 审核通过 | 获得ISO 13485 认证证书 | 无 | 无 | 无 | 无 | 无 | 0 | 1 | 没有抽检不合格记录
动态锁定钉 | R618 | 骨科创伤类 | 钛合金 | 10-90mm |  |  | YZ0000044 | 常州华森医疗器械有限公司 | 锁定螺钉IV型 (自攻） | YZ00027315 | 国产 | 常州华森医疗器械有限公司 |  | (非灭菌TC4微弧阳极氧化) 长度4-150 d2:1.1 | Ф1.5 |  | TC4 | 枚 |  |  | 锁定接骨板系统 | 审核通过 | 审核通过 | 审核通过 | 审核通过 | 审核通过 | 审核通过 | 获得ISO 13485 认证证书 | 无 | 无 | 无 | 无 | 无 | 0 | 1 | 没有抽检不合格记录
端端吻合器 | V151 | 普外科类 |  | 各种规格 | 腔镜及开放手术 |  | YZ0000052 | 江苏博朗森思医疗器械有限公司 | 一次性使用直线切割吻合器及钉仓组件 | YZ00027316 | 国产 | 江苏博朗森思医疗器械有限公司 | 一次性使用直线切割吻合器及钉仓组件 | QB-80（100）-(3/4) | QB-80（100）-(3/4) |  | 06Cr19Ni0、6Cr13、ABS、TA1、TA2 | 个 | 纸盒 |  | 一次性使用直线切割吻合器及钉仓组件 | 审核通过 | 审核通过 | 审核通过 | 审核通过 | 审核通过 | 审核通过 | 获得ISO 13485 认证证书 | 通过 | 通过 | 医疗器械检测机构出具的检测报告 | 无 | 发明专利,实用新型专利 | 0 | 9 | 没有抽检不合格记录
皮质骨螺钉 | R425 | 骨科创伤类 | 钛合金 | 3.0mm以上 |  | 非自攻 | YZ0000767 | 泰州市中兴医械科技有限公司 | 金属螺钉 | YZ00027318 | 国产 | 泰州市中兴医械科技有限公司 |  | 12-50(2mm） | HA4.5 |  | 纯钛 | 块 |  |  | 金属螺钉 | 审核通过 | 审核通过 | 审核通过 | 审核通过 | 审核通过 | 审核通过 | 获得ISO 13485 认证证书 | 无 | 无 | 生产企业自检报告 | 无 | 无 | 0 | 1 | 企业有不良记录，但投标品种无不良记录
动态锁定钉 | R618 | 骨科创伤类 | 钛合金 | 10-90mm |  |  | YZ0000044 | 常州华森医疗器械有限公司 | 锁定螺钉IV型 (自攻） | YZ00027319 | 国产 | 常州华森医疗器械有限公司 |  | (非灭菌TC4微弧阳极氧化) 长度4-150 d2:1.3 | Ф2.0 |  | TC4 | 枚 |  |  | 锁定接骨板系统 | 审核通过 | 审核通过 | 审核通过 | 审核通过 | 审核通过 | 审核通过 | 获得ISO 13485 认证证书 | 无 | 无 | 无 | 无 | 无 | 0 | 1 | 没有抽检不合格记录
腹壁疝修补补片（防粘连） | V086 | 普外科类 | 复合材料（不可吸收） | 10cm＜最大长径(直径）≤15cm | 开放或腔镜 | 轻量型、非编织 | YZ0000308 | 通用（上海）医疗器材有限公司 | 组织修补片 | YZ00027320 | 进口 | 法国ASPIDE MEDICAL |  | 10*15cm | TintraR1015 |  |  | 片 |  |  | 组织修补片 | 审核通过 | 审核通过 | 审核通过 | 审核通过 | 审核通过 | 审核通过 | 获得ISO 13485 认证证书 | 通过 | 通过 | 医疗器械检测机构出具的检测报告 | 无 | 无 | 1 | 3 | 没有抽检不合格记录
动态锁定钉 | R618 | 骨科创伤类 | 钛合金 | 10-90mm |  |  | YZ0000044 | 常州华森医疗器械有限公司 | 锁定螺钉IV型 (自攻） | YZ00027321 | 国产 | 常州华森医疗器械有限公司 |  | (非灭菌TC4微弧阳极氧化) 长度4-150 d2:1.8 | Ф2.5 |  | TC4 | 枚 |  |  | 锁定接骨板系统 | 审核通过 | 审核通过 | 审核通过 | 审核通过 | 审核通过 | 审核通过 | 获得ISO 13485 认证证书 | 无 | 无 | 无 | 无 | 无 | 0 | 1 | 没有抽检不合格记录
动态锁定钉 | R618 | 骨科创伤类 | 钛合金 | 10-90mm |  |  | YZ0000044 | 常州华森医疗器械有限公司 | 锁定螺钉IV型 (自攻） | YZ00027322 | 国产 | 常州华森医疗器械有限公司 |  | (非灭菌TC4微弧阳极氧化) 长度4-150 d2:2.1 | Ф2.7 |  | TC4 | 枚 |  |  | 锁定接骨板系统 | 审核通过 | 审核通过 | 审核通过 | 审核通过 | 审核通过 | 审核通过 | 获得ISO 13485 认证证书 | 无 | 无 | 无 | 无 | 无 | 0 | 1 | 没有抽检不合格记录
一次性直线切割吻合器及一次性钉匣 | V145 | 普外科类 |  | 长度＞8cm | 传统开放术式 |  | YZ0000378 | 常州市智业医疗仪器研究所有限公司 | 一次性切割吻合器及切割组件 | YZ00027324 | 国产 | 常州市智业医疗仪器研究所有限公司 | 一次性切割吻合器及切割组件 | QH-100-（3/4） | QH-100-（3/4） |  | TA1、TA2、06Cr19Ni10、6Cr13、ABS | 把 | 纸盒 |  | 一次性切割吻合器及切割组件 | 审核通过 | 审核通过 | 审核通过 | 审核通过 | 审核通过 | 审核通过 | 获得ISO 13485 认证证书 | 通过 | 通过 | 医疗器械检测机构出具的检测报告 | 无 | 发明专利,实用新型专利 | 1 | 15 | 没有抽检不合格记录
同种异体骨（骨块） | R684 | 骨科创伤类 |  | 各种规格型号 |  |  | YZ0000585 | 山西奥瑞生物材料有限公司 | 同种骨植入材料-松质骨条（深冻） | YZ00027325 | 国产 | 山西奥瑞生物材料有限公司 |  | 5cm3 | 松质骨条（深冻） |  | 人骨 | 袋 | 塑料 |  | 同种骨植入材料 | 审核通过 | 审核通过 | 审核通过 | 审核通过 | 审核通过 | 审核通过 | 无 | 无 | 无 | 医疗器械检测机构出具的检测报告 | 无 | 无 | 0 | 1 | 没有抽检不合格记录
动态锁定钉 | R618 | 骨科创伤类 | 钛合金 | 10-90mm |  |  | YZ0000044 | 常州华森医疗器械有限公司 | 锁定螺钉IV型 (自攻） | YZ00027326 | 国产 | 常州华森医疗器械有限公司 |  | (非灭菌TC4微弧阳极氧化) 长度4-150 d2:1.9 | Ф3.5 |  | TC4 | 枚 |  |  | 锁定接骨板系统 | 审核通过 | 审核通过 | 审核通过 | 审核通过 | 审核通过 | 审核通过 | 获得ISO 13485 认证证书 | 无 | 无 | 无 | 无 | 无 | 0 | 1 | 没有抽检不合格记录
动态锁定钉 | R618 | 骨科创伤类 | 钛合金 | 10-90mm |  |  | YZ0000044 | 常州华森医疗器械有限公司 | 锁定螺钉IV型 (自攻） | YZ00027327 | 国产 | 常州华森医疗器械有限公司 |  | (非灭菌TC4微弧阳极氧化) 长度4-150 d2:2.8 | Ф5.0 |  | TC4 | 枚 |  |  | 锁定接骨板系统 | 审核通过 | 审核通过 | 审核通过 | 审核通过 | 审核通过 | 审核通过 | 获得ISO 13485 认证证书 | 无 | 无 | 无 | 无 | 无 | 0 | 1 | 没有抽检不合格记录
腹股沟疝修补补片（装置） | V071 | 普外科类 | 单质材料 | 最大长径(直径）≥10cm | 开放或腔镜 | 非编织 | YZ0000308 | 通用（上海）医疗器材有限公司 | 组织修补片 | YZ00027328 | 进口 | 法国ASPIDE MEDICAL |  | 6*13cm，直径10cm | TEL613-8 |  | 单股聚丙烯纤维 | 片 |  |  | 组织修补片 | 审核通过 | 审核通过 | 审核通过 | 审核通过 | 审核通过 | 审核通过 | 获得ISO 13485 认证证书 | 通过 | 通过 | 医疗器械检测机构出具的检测报告 | 无 | 无 | 0 | 3 | 没有抽检不合格记录
动态锁定钉 | R618 | 骨科创伤类 | 钛合金 | 10-90mm |  |  | YZ0000044 | 常州华森医疗器械有限公司 | 锁定螺钉IV型 (自攻） | YZ00027329 | 国产 | 常州华森医疗器械有限公司 |  | (非灭菌TC4微弧阳极氧化) 长度4-150 d2:3.5 | Ф6.5 |  | TC4 | 枚 |  |  | 锁定接骨板系统 | 审核通过 | 审核通过 | 审核通过 | 审核通过 | 审核通过 | 审核通过 | 获得ISO 13485 认证证书 | 无 | 无 | 无 | 无 | 无 | 0 | 1 | 没有抽检不合格记录
腹股沟疝修补补片（装置） | V077 | 普外科类 | 复合材料（不可吸收） | 最大长径(直径）≥10cm | 开放或腔镜 | 非编织 | YZ0000308 | 通用（上海）医疗器材有限公司 | 组织修补片 | YZ00027330 | 进口 | 法国ASPIDE MEDICAL |  | 4.5*10cm，直径10cm | TEALFIL10F |  | 单股聚丙烯纤维 | 片 |  |  | 组织修补片 | 审核通过 | 审核通过 | 审核通过 | 审核通过 | 审核通过 | 审核通过 | 获得ISO 13485 认证证书 | 通过 | 通过 | 医疗器械检测机构出具的检测报告 | 无 | 无 | 1 | 2 | 没有抽检不合格记录
锁定附着接骨板 | R081 | 骨科创伤类 | 纯钛 |  |  |  | YZ0000044 | 常州华森医疗器械有限公司 | 锁定接骨板(锁定加压截骨板I型100°) | YZ00027331 | 国产 | 常州华森医疗器械有限公司 |  | 4孔(W18.5,δ5.5)（非灭菌TA3微弧阳极氧化） | YSD66 结合孔 标准型 |  | TA3 | 块 |  |  | 锁定接骨板系统 | 审核通过 | 审核通过 | 审核通过 | 审核通过 | 审核通过 | 审核通过 | 获得ISO 13485 认证证书 | 无 | 无 | 无 | 无 | 无 | 0 | 1 | 没有抽检不合格记录
锁定附着接骨板 | R081 | 骨科创伤类 | 纯钛 |  |  |  | YZ0000044 | 常州华森医疗器械有限公司 | 锁定接骨板(锁定加压截骨板I型110°) | YZ00027332 | 国产 | 常州华森医疗器械有限公司 |  | 4孔(W18.5,δ5.5)（非灭菌TA3微弧阳极氧化） | YSD66 结合孔 标准型 |  | TA3 | 块 |  |  | 锁定接骨板系统 | 审核通过 | 审核通过 | 审核通过 | 审核通过 | 审核通过 | 审核通过 | 获得ISO 13485 认证证书 | 无 | 无 | 无 | 无 | 无 | 0 | 1 | 没有抽检不合格记录
端端吻合器（可经口输送钉砧） | V152 | 普外科类 |  | 各种规格 | 可经口输送钉砧 |  | YZ0000052 | 江苏博朗森思医疗器械有限公司 | 一次性使用腹腔镜用圆形吻合器 | YZ00027333 | 国产 | 江苏博朗森思医疗器械有限公司 | 一次性使用腹腔镜用圆形吻合器 | QGH21（24、26、29、32）A | QGH21（24、26、29、32）A |  | 06Cr19Ni10、ABS、PA66、TA1、TA2 | 把 | 纸盒 |  | 一次性使用腹腔镜用圆形吻合器 | 审核通过 | 审核通过 | 审核通过 | 审核通过 | 审核通过 | 审核通过 | 获得ISO 13485 认证证书 | 通过 | 通过 | 医疗器械检测机构出具的检测报告 | 无 | 发明专利,实用新型专利 | 0 | 16 | 没有抽检不合格记录
锁定附着接骨板 | R081 | 骨科创伤类 | 纯钛 |  |  |  | YZ0000044 | 常州华森医疗器械有限公司 | 锁定接骨板(锁定加压截骨板I型150°) | YZ00027334 | 国产 | 常州华森医疗器械有限公司 |  | 4孔(W18.5,δ5.5)（非灭菌TA3微弧阳极氧化） | YSD66 结合孔 标准型 |  | TA3 | 块 |  |  | 锁定接骨板系统 | 审核通过 | 审核通过 | 审核通过 | 审核通过 | 审核通过 | 审核通过 | 获得ISO 13485 认证证书 | 无 | 无 | 无 | 无 | 无 | 0 | 1 | 没有抽检不合格记录
锁定附着接骨板 | R081 | 骨科创伤类 | 纯钛 |  |  |  | YZ0000044 | 常州华森医疗器械有限公司 | 锁定接骨板(锁定加压截骨板II型100°) | YZ00027335 | 国产 | 常州华森医疗器械有限公司 |  | 4孔(W22.5,δ5.5)（非灭菌TA3微弧阳极氧化） | YSD66 结合孔 标准型 |  | TA3 | 块 |  |  | 锁定接骨板系统 | 审核通过 | 审核通过 | 审核通过 | 审核通过 | 审核通过 | 审核通过 | 获得ISO 13485 认证证书 | 无 | 无 | 无 | 无 | 无 | 0 | 1 | 没有抽检不合格记录
血液灌流器 | W001 | 体外循环及血液净化类 | 活性碳 |  |  |  | YZ0001081 | 廊坊市爱尔血液净化器材厂 | 一次性使用血液灌流器 | YZ00027336 | 国产 | 廊坊市爱尔血液净化器材厂 |  | YTS-180 | YTS-180 |  | 活性炭 | 只 | 棱纸盒 |  | 一次性使用血液灌流器 | 审核通过 | 审核通过 | 审核通过 | 审核通过 | 审核通过 | 审核通过 | 获得ISO 9001 认证证书 | 无 | 无 | 医疗器械检测机构出具的检测报告 | 无 | 实用新型专利 | 0 | 2 | 没有抽检不合格记录
锁定附着接骨板 | R081 | 骨科创伤类 | 纯钛 |  |  |  | YZ0000044 | 常州华森医疗器械有限公司 | 锁定接骨板(锁定加压截骨板II型110°) | YZ00027337 | 国产 | 常州华森医疗器械有限公司 |  | 4孔(W22.5,δ5.5)（非灭菌TA3微弧阳极氧化） | YSD66 结合孔 标准型 |  | TA3 | 块 |  |  | 锁定接骨板系统 | 审核通过 | 审核通过 | 审核通过 | 审核通过 | 审核通过 | 审核通过 | 获得ISO 13485 认证证书 | 无 | 无 | 无 | 无 | 无 | 0 | 1 | 没有抽检不合格记录
一次性直线切割吻合器及一次性钉匣 | V143 | 普外科类 |  | 长度≤6cm | 传统开放术式 |  | YZ0000378 | 常州市智业医疗仪器研究所有限公司 | 一次性切割吻合器及切割组件 | YZ00027338 | 国产 | 常州市智业医疗仪器研究所有限公司 | 一次性切割吻合器及切割组件 | QH-60-（3/4） | QH-60-（3/4） |  | TA1、TA2、06Cr19Ni10、6Cr13、ABS | 把 | 纸盒 |  | 一次性切割吻合器及切割组件 | 审核通过 | 审核通过 | 审核通过 | 审核通过 | 审核通过 | 审核通过 | 获得ISO 13485 认证证书 | 通过 | 通过 | 医疗器械检测机构出具的检测报告 | 无 | 发明专利,实用新型专利 | 1 | 16 | 没有抽检不合格记录
锁定附着接骨板 | R081 | 骨科创伤类 | 纯钛 |  |  |  | YZ0000044 | 常州华森医疗器械有限公司 | 锁定接骨板(锁定加压截骨板II型150°) | YZ00027339 | 国产 | 常州华森医疗器械有限公司 |  | 4孔(W22.5,δ5.5)（非灭菌TA3微弧阳极氧化） | YSD66 结合孔 标准型 |  | TA3 | 块 |  |  | 锁定接骨板系统 | 审核通过 | 审核通过 | 审核通过 | 审核通过 | 审核通过 | 审核通过 | 获得ISO 13485 认证证书 | 无 | 无 | 无 | 无 | 无 | 0 | 1 | 没有抽检不合格记录
锁定附着接骨板 | R081 | 骨科创伤类 | 纯钛 |  |  |  | YZ0000044 | 常州华森医疗器械有限公司 | 锁定接骨板 | YZ00027340 | 国产 | 常州华森医疗器械有限公司 |  | 4、5孔(W11,δ2.5)（非灭菌TA3微弧阳极氧化） | YSD83 圆孔 标准型 |  | TA3 | 块 |  |  | 锁定接骨板系统 | 审核通过 | 审核通过 | 审核通过 | 审核通过 | 审核通过 | 审核通过 | 获得ISO 13485 认证证书 | 无 | 无 | 无 | 无 | 无 | 0 | 1 | 没有抽检不合格记录
锁定附着接骨板 | R081 | 骨科创伤类 | 纯钛 |  |  |  | YZ0000044 | 常州华森医疗器械有限公司 | 锁定接骨板 | YZ00027342 | 国产 | 常州华森医疗器械有限公司 |  | 4、5孔(W15.5,δ4.5)（非灭菌TA3微弧阳极氧化） | YSD147 圆孔 标准型 |  | TA3 | 块 |  |  | 锁定接骨板系统 | 审核通过 | 审核通过 | 审核通过 | 审核通过 | 审核通过 | 审核通过 | 获得ISO 13485 认证证书 | 无 | 无 | 无 | 无 | 无 | 0 | 1 | 没有抽检不合格记录
锁定附着接骨板 | R081 | 骨科创伤类 | 纯钛 |  |  |  | YZ0000044 | 常州华森医疗器械有限公司 | 锁定接骨板 | YZ00027343 | 国产 | 常州华森医疗器械有限公司 |  | 5、6孔(W6.5,δ1.8)（非灭菌TA3微弧阳极氧化） | YSD71 结合孔 标准型 |  | TA3 | 块 |  |  | 锁定接骨板系统 | 审核通过 | 审核通过 | 审核通过 | 审核通过 | 审核通过 | 审核通过 | 获得ISO 13485 认证证书 | 无 | 无 | 无 | 无 | 无 | 0 | 1 | 没有抽检不合格记录
腹股沟疝修补补片（网塞） | V056 | 普外科类 | 聚丙烯 | 最大长径(直径）≥5cm | 开放 | 轻量型、附带加固平片 | YZ0000308 | 通用（上海）医疗器材有限公司 | 组织修补片 | YZ00027344 | 进口 | 法国ASPIDE MEDICAL |  | 网塞4.5*10cm，直径10cm | TEalfiL-8 |  |  | 片 |  |  | 组织修补片 | 审核通过 | 审核通过 | 审核通过 | 审核通过 | 审核通过 | 审核通过 | 获得ISO 13485 认证证书 | 通过 | 通过 | 医疗器械检测机构出具的检测报告 | 无 | 无 | 1 | 3 | 没有抽检不合格记录
锁定附着接骨板 | R081 | 骨科创伤类 | 纯钛 |  |  |  | YZ0000044 | 常州华森医疗器械有限公司 | 锁定接骨板 | YZ00027345 | 国产 | 常州华森医疗器械有限公司 |  | 5、6孔(W6.5,δ1.8)（非灭菌TA3微弧阳极氧化） | YSD72 结合孔 标准型 |  | TA3 | 块 |  |  | 锁定接骨板系统 | 审核通过 | 审核通过 | 审核通过 | 审核通过 | 审核通过 | 审核通过 | 获得ISO 13485 认证证书 | 无 | 无 | 无 | 无 | 无 | 0 | 1 | 没有抽检不合格记录
血透用双腔留置导管 | W010 | 体外循环及血液净化类 | 硅胶和PU | 13-20厘米 | 临时 |  | YZ0000185 | 江西三鑫医疗科技股份有限公司 | 一次性使用中心静脉导管包 | YZ00027346 | 国产 | 江西三鑫医疗科技股份有限公司 | 一次性使用中心静脉导管包 | CK-12-220 | 血透专用双腔 |  | PC、PES、PU、硅胶、PE | 套 | PE |  | 一次性使用中心静脉导管包 | 审核通过 | 审核通过 | 审核通过 | 审核通过 | 审核通过 | 审核通过 | 获得ISO 13485 认证证书 | 通过 | 无 | 医疗器械检测机构出具的检测报告 | 无 | 实用新型专利 | 0 | 9 | 没有抽检不合格记录
锁定附着接骨板 | R081 | 骨科创伤类 | 纯钛 |  |  |  | YZ0000044 | 常州华森医疗器械有限公司 | 锁定接骨板 | YZ00027347 | 国产 | 常州华森医疗器械有限公司 |  | 5、6孔(W6.5,δ1.8)（非灭菌TA3微弧阳极氧化） | YSD73 结合孔 标准型 |  | TA3 | 块 |  |  | 锁定接骨板系统 | 审核通过 | 审核通过 | 审核通过 | 审核通过 | 审核通过 | 审核通过 | 获得ISO 13485 认证证书 | 无 | 无 | 无 | 无 | 无 | 0 | 1 | 没有抽检不合格记录
一次性弧形切割吻合器及钉仓 | V146 | 普外科类 |  | 各种规格 | 传统开放术式 |  | YZ0000189 | 普瑞德医疗器械科技江苏有限公司 | 一次性使用弧型吻合器 | YZ00027349 | 国产 | 普瑞德医疗器械科技江苏有限公司 | 弧型吻合器 | PHX-B-40 | PHX-B-40 |  | ABS、PC、06Cr19Ni10、尼龙6、TA2 | 把 | 吸塑盒 |  | 一次性使用弧型吻合器 | 审核通过 | 审核通过 | 审核通过 | 审核通过 | 审核通过 | 审核通过 | 获得ISO 13485 认证证书 | 无 | 无 | 医疗器械检测机构出具的检测报告 | 无 | 实用新型专利 | 0 | 7 | 没有抽检不合格记录
同种异体骨（骨块） | R684 | 骨科创伤类 |  | 各种规格型号 |  |  | YZ0000585 | 山西奥瑞生物材料有限公司 | 同种骨植入材料-混合骨小块（冻干） | YZ00027350 | 国产 | 山西奥瑞生物材料有限公司 |  | 3cm3 | 混合骨小块（冻干） |  | 人骨 | 袋 | 塑料 |  | 同种骨植入材料 | 审核通过 | 审核通过 | 审核通过 | 审核通过 | 审核通过 | 审核通过 | 无 | 无 | 无 | 医疗器械检测机构出具的检测报告 | 无 | 无 | 0 | 1 | 没有抽检不合格记录
同种异体骨（骨块） | R684 | 骨科创伤类 |  | 各种规格型号 |  |  | YZ0000585 | 山西奥瑞生物材料有限公司 | 同种骨植入材料-专用骨件（冻干骨纤维） | YZ00027351 | 国产 | 山西奥瑞生物材料有限公司 |  | 1g | 专用骨件（冻干骨纤维） |  | 人骨 | 盒 | 纸盒 |  | 同种骨植入材料 | 审核通过 | 审核通过 | 审核通过 | 审核通过 | 审核通过 | 审核通过 | 无 | 无 | 无 | 生产企业自检报告 | 无 | 无 | 0 | 1 | 没有抽检不合格记录
同种异体骨（骨块） | R684 | 骨科创伤类 |  | 各种规格型号 |  |  | YZ0000585 | 山西奥瑞生物材料有限公司 | 同种骨植入材料-专用骨件（冻干骨纤维） | YZ00027352 | 国产 | 山西奥瑞生物材料有限公司 |  | 2g | 专用骨件（冻干骨纤维） |  | 人骨 | 盒 | 纸盒 |  | 同种骨植入材料 | 审核通过 | 审核通过 | 审核通过 | 审核通过 | 审核通过 | 审核通过 | 无 | 无 | 无 | 生产企业自检报告 | 无 | 无 | 0 | 0 | 没有抽检不合格记录
同种异体骨（骨块） | R684 | 骨科创伤类 |  | 各种规格型号 |  |  | YZ0000585 | 山西奥瑞生物材料有限公司 | 同种骨植入材料-骨关节（附有其他韧带） | YZ00027353 | 国产 | 山西奥瑞生物材料有限公司 |  | 1cm3(L160mm) | 骨关节（附有其他韧带） |  | 人骨 | 袋 | 塑料 |  | 同种骨植入材料 | 审核通过 | 审核通过 | 审核通过 | 审核通过 | 审核通过 | 审核通过 | 无 | 无 | 无 | 生产企业自检报告 | 无 | 无 | 0 | 1 | 没有抽检不合格记录
同种异体骨（骨块） | R684 | 骨科创伤类 |  | 各种规格型号 |  |  | YZ0000585 | 山西奥瑞生物材料有限公司 | 同种骨植入材料—骨关节（胫骨前附带物） | YZ00027354 | 国产 | 山西奥瑞生物材料有限公司 | 同种骨植入材料—骨关节（胫骨前附带物） | Ｌ260mm， 体积2cm3 | 骨关节（胫骨前附带物） |  | 人骨 | 袋 | 塑料 |  | 同种骨植入材料 | 审核通过 | 审核通过 | 审核通过 | 审核通过 | 审核通过 | 审核通过 | 无 | 无 | 无 | 生产企业自检报告 | 无 | 无 | 0 | 1 | 没有抽检不合格记录
同种异体骨（骨块） | R684 | 骨科创伤类 |  | 各种规格型号 |  |  | YZ0000585 | 山西奥瑞生物材料有限公司 | 同种骨植入材料-松质骨条（表面脱矿） | YZ00027355 | 国产 | 山西奥瑞生物材料有限公司 | 同种骨植入材料-松质骨条（表面脱矿） | 5cm3 | 松质骨条（表面脱矿） |  | 人骨 | 袋 | 塑料 |  | 同种骨植入材料 | 审核通过 | 审核通过 | 审核通过 | 审核通过 | 审核通过 | 审核通过 | 无 | 无 | 无 | 医疗器械检测机构出具的检测报告 | 无 | 无 | 0 | 1 | 没有抽检不合格记录
锁定附着接骨板 | R081 | 骨科创伤类 | 纯钛 |  |  |  | YZ0000044 | 常州华森医疗器械有限公司 | 锁定接骨板 | YZ00027356 | 国产 | 常州华森医疗器械有限公司 |  | 5、6孔(W11,δ2.5)（非灭菌TA3微弧阳极氧化） | YSD82 圆孔 标准型 |  | TA3 | 块 |  |  | 锁定接骨板系统 | 审核通过 | 审核通过 | 审核通过 | 审核通过 | 审核通过 | 审核通过 | 获得ISO 13485 认证证书 | 无 | 无 | 无 | 无 | 无 | 0 | 1 | 没有抽检不合格记录
端端吻合器（可经口输送钉砧） | V152 | 普外科类 |  | 各种规格 | 可经口输送钉砧 |  | YZ0000052 | 江苏博朗森思医疗器械有限公司 | 一次性弹跳帽管形吻合器 | YZ00027358 | 国产 | 江苏博朗森思医疗器械有限公司 | 一次性弹跳帽管形吻合器 | DHT21、DHT24、DHT26、DHT29、DHT32、DHT34 | DHT21、DHT24、DHT26、DHT29、DHT32、DHT34 |  | 06Cr19Ni10、ABS、TA1、TA2 | 把 | 纸盒 |  | 一次性弹跳帽管形吻合器 | 审核通过 | 审核通过 | 审核通过 | 审核通过 | 审核通过 | 审核通过 | 获得ISO 13485 认证证书 | 通过 | 通过 | 医疗器械检测机构出具的检测报告 | 无 | 发明专利,实用新型专利 | 0 | 0 | 没有抽检不合格记录
锁定附着接骨板 | R081 | 骨科创伤类 | 纯钛 |  |  |  | YZ0000044 | 常州华森医疗器械有限公司 | 锁定接骨板 | YZ00027359 | 国产 | 常州华森医疗器械有限公司 |  | 5、6孔(W17.5,δ5.5)（非灭菌TA3微弧阳极氧化） | YSD123 结合孔 标准型 |  | TA3 | 块 |  |  | 锁定接骨板系统 | 审核通过 | 审核通过 | 审核通过 | 审核通过 | 审核通过 | 审核通过 | 获得ISO 13485 认证证书 | 无 | 无 | 无 | 无 | 无 | 0 | 1 | 没有抽检不合格记录
锁定附着接骨板 | R081 | 骨科创伤类 | 纯钛 |  |  |  | YZ0000044 | 常州华森医疗器械有限公司 | 锁定接骨板 | YZ00027360 | 国产 | 常州华森医疗器械有限公司 |  | 5、6孔(W17.5,δ5.5)（非灭菌TA3微弧阳极氧化） | YSD125 圆孔 标准型 |  | TA3 | 块 |  |  | 锁定接骨板系统 | 审核通过 | 审核通过 | 审核通过 | 审核通过 | 审核通过 | 审核通过 | 获得ISO 13485 认证证书 | 无 | 无 | 无 | 无 | 无 | 0 | 1 | 没有抽检不合格记录
腹股沟疝修补补片（立体） | V048 | 普外科类 | 聚丙烯 | 最大长径(直径）＞15cm | 腔镜 | 非编织型 | YZ0000308 | 通用（上海）医疗器材有限公司 | 组织修补片 | YZ00027361 | 进口 | 法国ASPIDE MEDICAL |  | 11*15cm | 3D1115-8 |  |  | 片 |  |  | 组织修补片 | 审核通过 | 审核通过 | 审核通过 | 审核通过 | 审核通过 | 审核通过 | 获得ISO 13485 认证证书 | 通过 | 通过 | 医疗器械检测机构出具的检测报告 | 无 | 无 | 2 | 2 | 没有抽检不合格记录
经外周静脉置入中心静脉导管 | V181 | 普外科类 |  | 单腔 |  |  | YZ0000185 | 江西三鑫医疗科技股份有限公司 | 一次使用中心静脉导管包 | YZ00027362 | 国产 | 江西三鑫医疗科技股份有限公司 | 一次使用中心静脉导管包 | CY-16-120 | 单腔复合型 |  | PC、PES、PU、硅胶、PE | 套 | PC、PES、PU、硅胶、PE |  | 一次性使用中心静脉导管包 | 审核通过 | 审核通过 | 审核通过 | 审核通过 | 审核通过 | 审核通过 | 获得ISO 13485 认证证书 | 通过 | 无 | 医疗器械检测机构出具的检测报告 | 无 | 实用新型专利 | 0 | 5 | 没有抽检不合格记录
锁定附着接骨板 | R081 | 骨科创伤类 | 纯钛 |  |  |  | YZ0000044 | 常州华森医疗器械有限公司 | 锁定接骨板 | YZ00027363 | 国产 | 常州华森医疗器械有限公司 |  | 5、6孔(W16,δ4.5)（非灭菌TA3微弧阳极氧化） | YSD144 结合孔 标准型 |  | TA3 | 块 |  |  | 锁定接骨板系统 | 审核通过 | 审核通过 | 审核通过 | 审核通过 | 审核通过 | 审核通过 | 获得ISO 13485 认证证书 | 无 | 无 | 无 | 无 | 无 | 0 | 1 | 没有抽检不合格记录
腹股沟疝修补补片（立体） | V048 | 普外科类 | 聚丙烯 | 最大长径(直径）＞15cm | 腔镜 | 非编织型 | YZ0000308 | 通用（上海）医疗器材有限公司 | 组织修补片 | YZ00027364 | 进口 | 法国ASPIDE MEDICAL |  | 10*13cm | 3D1013-8 |  |  | 片 |  |  | 组织修补片 | 审核通过 | 审核通过 | 审核通过 | 审核通过 | 审核通过 | 审核通过 | 获得ISO 13485 认证证书 | 通过 | 通过 | 医疗器械检测机构出具的检测报告 | 无 | 无 | 0 | 1 | 没有抽检不合格记录
锁定附着接骨板 | R081 | 骨科创伤类 | 纯钛 |  |  |  | YZ0000044 | 常州华森医疗器械有限公司 | 锁定接骨板 | YZ00027365 | 国产 | 常州华森医疗器械有限公司 |  | 5、6孔(W12.7,δ3.5)（非灭菌TA3微弧阳极氧化） | YSD154 结合孔 标准型 |  | TA3 | 块 |  |  | 锁定接骨板系统 | 审核通过 | 审核通过 | 审核通过 | 审核通过 | 审核通过 | 审核通过 | 获得ISO 13485 认证证书 | 无 | 无 | 无 | 无 | 无 | 0 | 1 | 没有抽检不合格记录
锁定附着接骨板 | R081 | 骨科创伤类 | 纯钛 |  |  |  | YZ0000044 | 常州华森医疗器械有限公司 | 锁定接骨板 | YZ00027367 | 国产 | 常州华森医疗器械有限公司 |  | 5、6孔(W6.5,δ1.5)（非灭菌TA3微弧阳极氧化） | YSD166 圆孔 标准型 |  | TA3 | 块 |  |  | 锁定接骨板系统 | 审核通过 | 审核通过 | 审核通过 | 审核通过 | 审核通过 | 审核通过 | 获得ISO 13485 认证证书 | 无 | 无 | 无 | 无 | 无 | 0 | 1 | 没有抽检不合格记录
经外周静脉置入中心静脉导管 | V182 | 普外科类 |  | 双腔 |  |  | YZ0000185 | 江西三鑫医疗科技股份有限公司 | 一次使用中心静脉导管包 | YZ00027368 | 国产 | 江西三鑫医疗科技股份有限公司 | 一次使用中心静脉导管包 | CY-07-220 | 双腔复合型 |  | PC、PES、PU、硅胶、PE | 套 | PE |  | 一次性使用中心静脉导管包 | 审核通过 | 审核通过 | 审核通过 | 审核通过 | 审核通过 | 审核通过 | 获得ISO 13485 认证证书 | 通过 | 无 | 医疗器械检测机构出具的检测报告 | 无 | 实用新型专利 | 0 | 3 | 没有抽检不合格记录
锁定附着接骨板 | R081 | 骨科创伤类 | 纯钛 |  |  |  | YZ0000044 | 常州华森医疗器械有限公司 | 锁定接骨板 | YZ00027369 | 国产 | 常州华森医疗器械有限公司 |  | 5、6孔(W7.5,δ1.8)（非灭菌TA3微弧阳极氧化） | YSD167 圆孔 标准型 |  | TA3 | 块 |  |  | 锁定接骨板系统 | 审核通过 | 审核通过 | 审核通过 | 审核通过 | 审核通过 | 审核通过 | 获得ISO 13485 认证证书 | 无 | 无 | 无 | 无 | 无 | 0 | 1 | 没有抽检不合格记录
腹股沟疝及腹壁疝修补补片（平片） | V009 | 普外科类 | 聚丙烯 | 最大长径(直径）≤10cm | 开放或腔镜 | 非编织型平片及预裁平片 | YZ0000308 | 通用（上海）医疗器材有限公司 | 组织修补片 | YZ00027370 | 进口 | 法国ASPIDE MEDICAL |  | 4.5*10cm，直径10cm | 103030g |  | 聚丙烯 | 片 |  |  | 组织修补片 | 审核通过 | 审核通过 | 审核通过 | 审核通过 | 审核通过 | 审核通过 | 获得ISO 13485 认证证书 | 通过 | 通过 | 医疗器械检测机构出具的检测报告 | 无 | 无 | 2 | 1 | 没有抽检不合格记录
锁定附着接骨板 | R081 | 骨科创伤类 | 纯钛 |  |  |  | YZ0000044 | 常州华森医疗器械有限公司 | 锁定接骨板 | YZ00027371 | 国产 | 常州华森医疗器械有限公司 |  | 6、7孔(W5,δ1.8)（非灭菌TA3微弧阳极氧化） | YSD51/2.0微Y型锁定加压接骨板 II型 结合孔 标准型 |  | TA3 | 块 |  |  | 锁定接骨板系统 | 审核通过 | 审核通过 | 审核通过 | 审核通过 | 审核通过 | 审核通过 | 获得ISO 13485 认证证书 | 无 | 无 | 无 | 无 | 无 | 0 | 1 | 没有抽检不合格记录
腹股沟疝修补补片（立体） | V045 | 普外科类 | 聚丙烯 | 最大长径(直径）＞15cm | 腔镜 | 轻量型 | YZ0000395 | 北京天助畅运医疗技术股份有限公司 | 疝修补片 | YZ00027372 | 国产 | 北京天助畅运医疗技术股份有限公司 | 善释 | 12*16cm | LPPMT | 腔镜下轻量大网孔3D立体补片 | 聚丙烯单丝网状编织物 | 套 |  |  | 疝修补片 | 审核通过 | 审核通过 | 审核通过 | 审核通过 | 审核通过 | 审核通过 | 获得ISO 13485 认证证书 | 无 | 无 | 医疗器械检测机构出具的检测报告 | 无 | 发明专利, | 0 | 1 | 没有抽检不合格记录
锁定附着接骨板 | R081 | 骨科创伤类 | 纯钛 |  |  |  | YZ0000044 | 常州华森医疗器械有限公司 | 锁定接骨板 | YZ00027374 | 国产 | 常州华森医疗器械有限公司 |  | 6、7孔(W9,δ2)（非灭菌TA3微弧阳极氧化） | YSD68 结合孔 标准型 |  | TA3 | 块 |  |  | 锁定接骨板系统 | 审核通过 | 审核通过 | 审核通过 | 审核通过 | 审核通过 | 审核通过 | 获得ISO 13485 认证证书 | 无 | 无 | 无 | 无 | 无 | 0 | 1 | 没有抽检不合格记录
经外周静脉置入中心静脉导管 | V183 | 普外科类 |  | 三腔 |  |  | YZ0000185 | 江西三鑫医疗科技股份有限公司 | 一次使用中心静脉导管包 | YZ00027375 | 国产 | 江西三鑫医疗科技股份有限公司 | 一次使用中心静脉导管包 | CY-07-320 | 三腔复合型 |  | PC、PES、PU、硅胶、PE | 套 | PE |  | 一次性使用中心静脉导管包 | 审核通过 | 审核通过 | 审核通过 | 审核通过 | 审核通过 | 审核通过 | 获得ISO 13485 认证证书 | 通过 | 无 | 医疗器械检测机构出具的检测报告 | 无 | 实用新型专利 | 0 | 2 | 没有抽检不合格记录
锁定附着接骨板 | R081 | 骨科创伤类 | 纯钛 |  |  |  | YZ0000044 | 常州华森医疗器械有限公司 | 锁定接骨板 | YZ00027376 | 国产 | 常州华森医疗器械有限公司 |  | 6、7孔(W9,δ2)（非灭菌TA3微弧阳极氧化） | YSD75 结合孔 标准型 |  | TA3 | 块 |  |  | 锁定接骨板系统 | 审核通过 | 审核通过 | 审核通过 | 审核通过 | 审核通过 | 审核通过 | 获得ISO 13485 认证证书 | 无 | 无 | 无 | 无 | 无 | 0 | 1 | 没有抽检不合格记录
锁定附着接骨板 | R081 | 骨科创伤类 | 纯钛 |  |  |  | YZ0000044 | 常州华森医疗器械有限公司 | 锁定接骨板 | YZ00027377 | 国产 | 常州华森医疗器械有限公司 |  | 6、7孔(W7.5,δ1.8)（非灭菌TA3微弧阳极氧化） | YSD76 结合孔 标准型 |  | TA3 | 块 |  |  | 锁定接骨板系统 | 审核通过 | 审核通过 | 审核通过 | 审核通过 | 审核通过 | 审核通过 | 获得ISO 13485 认证证书 | 无 | 无 | 无 | 无 | 无 | 0 | 1 | 没有抽检不合格记录
锁定附着接骨板 | R081 | 骨科创伤类 | 纯钛 |  |  |  | YZ0000044 | 常州华森医疗器械有限公司 | 锁定接骨板 | YZ00027378 | 国产 | 常州华森医疗器械有限公司 |  | 6、7孔(W9,δ2)（非灭菌TA3微弧阳极氧化） | YSD84 结合孔 标准型 |  | TA3 | 块 |  |  | 锁定接骨板系统 | 审核通过 | 审核通过 | 审核通过 | 审核通过 | 审核通过 | 审核通过 | 获得ISO 13485 认证证书 | 无 | 无 | 无 | 无 | 无 | 0 | 1 | 没有抽检不合格记录
锁定附着接骨板 | R081 | 骨科创伤类 | 纯钛 |  |  |  | YZ0000044 | 常州华森医疗器械有限公司 | 锁定接骨板 | YZ00027379 | 国产 | 常州华森医疗器械有限公司 |  | 6、7孔(W13.5,δ1.8)（非灭菌TA3微弧阳极氧化） | YSD157 圆孔 标准型 |  | TA3 | 块 |  |  | 锁定接骨板系统 | 审核通过 | 审核通过 | 审核通过 | 审核通过 | 审核通过 | 审核通过 | 获得ISO 13485 认证证书 | 无 | 无 | 无 | 无 | 无 | 0 | 1 | 没有抽检不合格记录
一次性痔吻合器 | V155 | 普外科类 |  | 各种规格 | 传统开放术式 |  | YZ0000052 | 江苏博朗森思医疗器械有限公司 | 一次性肛肠吻合器 | YZ00027380 | 国产 | 江苏博朗森思医疗器械有限公司 | 一次性肛肠吻合器 | PAH36 | PAH36 |  | 06Cr19Ni10、ABS、TA1、TA2 | 把 | 纸盒 |  | 一次性肛肠吻合器 | 审核通过 | 审核通过 | 审核通过 | 审核通过 | 审核通过 | 审核通过 | 获得ISO 13485 认证证书 | 通过 | 通过 | 医疗器械检测机构出具的检测报告 | 无 | 发明专利,实用新型专利 | 0 | 14 | 没有抽检不合格记录
一次性痔吻合器 | V155 | 普外科类 |  | 各种规格 | 传统开放术式 |  | YZ0000379 | 无锡博康医疗器械有限公司 | 一次性肛肠吻合器及附件 | YZ00027382 | 国产 | 无锡博康医疗器械有限公司 | 一次性肛肠吻合器及附件 | PKY-32、PKY-34 | PKY-32、PKY-34 |  | 12Cr18Ni9、12Cr18Ni9、ABS、TA1、TA2 | 把 | 纸盒 |  | 一次性肛肠吻合器及附件 | 审核通过 | 审核通过 | 审核通过 | 审核通过 | 审核通过 | 审核通过 | 获得ISO 13485 认证证书 | 通过 | 通过 | 医疗器械检测机构出具的检测报告 | 无 | 发明专利,实用新型专利 | 0 | 13 | 没有抽检不合格记录
锁定附着接骨板 | R081 | 骨科创伤类 | 纯钛 |  |  |  | YZ0000044 | 常州华森医疗器械有限公司 | 锁定接骨板 | YZ00027383 | 国产 | 常州华森医疗器械有限公司 |  | 6、7孔(W25.5,δ1.8)（非灭菌TA3微弧阳极氧化） | YSD161 圆孔 标准型 |  | TA3 | 块 |  |  | 锁定接骨板系统 | 审核通过 | 审核通过 | 审核通过 | 审核通过 | 审核通过 | 审核通过 | 获得ISO 13485 认证证书 | 无 | 无 | 无 | 无 | 无 | 0 | 1 | 没有抽检不合格记录
锁定附着接骨板 | R081 | 骨科创伤类 | 纯钛 |  |  |  | YZ0000044 | 常州华森医疗器械有限公司 | 锁定接骨板 | YZ00027384 | 国产 | 常州华森医疗器械有限公司 |  | 6、7孔(W19.8,δ1.8)（非灭菌TA3微弧阳极氧化） | YSD163 圆孔 标准型 |  | TA3 | 块 |  |  | 锁定接骨板系统 | 审核通过 | 审核通过 | 审核通过 | 审核通过 | 审核通过 | 审核通过 | 获得ISO 13485 认证证书 | 无 | 无 | 无 | 无 | 无 | 0 | 1 | 没有抽检不合格记录
种植基台 | U041 | 口腔科类 |  |  |  |  | YZ0000863 | 上海迪艾医疗器械有限公司 | 八角基台 | YZ00027387 | 进口 | DIO Corporation |  | 直径4.8mm，穿龈高度1.5mm¦直径4.8mm，穿龈高度2.5mm¦直径4.8mm，穿龈高度3.5mm¦直径4.8mm，穿龈高度4.5mm¦直径4.8mm，穿龈高度5.5mm¦直径6.0mm，穿龈高度1.5mm¦直径6.0mm，穿龈高度2.5mm¦直径6.0mm，穿龈高度3.5mm¦直径6.0mm，穿龈高度4.5mm¦直径6.0mm，穿龈高度5.5mm¦直径6.5mm，穿龈高度1.5mm¦直径6.5mm，穿龈高度2.5mm¦直径6.5mm，穿龈高度3.5mm¦直径6.5mm，穿龈高度4.5mm¦直径6.5mm，穿龈高度5.5mm | SSOA 4815¦SSOA 4825¦SSOA 4835¦SSOA 4845¦SSOA 4855¦SSOA 6015¦SSOA 6025¦SSOA 6035¦SSOA 6045¦SSOA 6055¦SSOA 6515¦SSOA 6525¦SSOA 6535¦SSOA 6545¦SSOA 6555 |  | 原材料为钛合金（TC4ELI）,无表面处理 | 个 |  |  | 基台及配件UF(II)Abutment and accessories | 审核通过 | 审核通过 | 审核通过 | 审核通过 | 审核通过 | 审核通过 | 无 | 无 | 无 | 无 | 无 | 无 | 0 | 1 | 没有抽检不合格记录
锁定附着接骨板 | R081 | 骨科创伤类 | 纯钛 |  |  |  | YZ0000044 | 常州华森医疗器械有限公司 | 锁定接骨板 | YZ00027388 | 国产 | 常州华森医疗器械有限公司 |  | 6、7孔(W15.3,δ1.8)（非灭菌TA3微弧阳极氧化） | YSD164 圆孔 标准型 |  | TA3 | 块 |  |  | 锁定接骨板系统 | 审核通过 | 审核通过 | 审核通过 | 审核通过 | 审核通过 | 审核通过 | 获得ISO 13485 认证证书 | 无 | 无 | 无 | 无 | 无 | 0 | 1 | 没有抽检不合格记录
痔结扎（套扎）器 | V156 | 普外科类 |  | 各种规格 | 传统开放术式 |  | YZ0001042 | 常州安克医疗科技有限公司 | 一次性使用痔疮套扎器及附件 | YZ00027389 | 国产 | 常州安克医疗科技有限公司 | 一次性使用痔疮套扎器及附件 | A | AKTZ |  | 硅橡胶、聚乙烯纤维线、PC | 支 | PET |  | 一次性使用痔疮套扎器及附件 | 审核通过 | 审核通过 | 审核通过 | 审核通过 | 审核通过 | 审核通过 | 获得ISO 13485 认证证书 | 通过 | 无 | 医疗器械检测机构出具的检测报告 | 无 | 发明专利,外观设计专利,实用新型专利 | 0 | 1 | 没有抽检不合格记录
锁定附着接骨板 | R081 | 骨科创伤类 | 纯钛 |  |  |  | YZ0000044 | 常州华森医疗器械有限公司 | 锁定接骨板(微直型锁定加压接骨板I型) | YZ00027390 | 国产 | 常州华森医疗器械有限公司 |  | 7、8孔(W4.2,δ1.2)（非灭菌TA3微弧阳极氧化） | ZSD11 结合孔 标准型 |  | TA3 | 块 |  |  | 锁定接骨板系统 | 审核通过 | 审核通过 | 审核通过 | 审核通过 | 审核通过 | 审核通过 | 获得ISO 13485 认证证书 | 无 | 无 | 无 | 无 | 无 | 0 | 1 | 没有抽检不合格记录
痔结扎（套扎）器 | V156 | 普外科类 |  | 各种规格 | 传统开放术式 |  | YZ0001042 | 常州安克医疗科技有限公司 | 一次性使用痔疮套扎器及附件 | YZ00027391 | 国产 | 常州安克医疗科技有限公司 | 一次性使用痔疮套扎器及附件 | B | AKTZ |  | 硅橡胶、聚乙烯纤维线、PC | 支 | PET |  | 一次性使用痔疮套扎器及附件 | 审核通过 | 审核通过 | 审核通过 | 审核通过 | 审核通过 | 审核通过 | 获得ISO 13485 认证证书 | 通过 | 无 | 医疗器械检测机构出具的检测报告 | 无 | 发明专利,外观设计专利,实用新型专利 | 0 | 1 | 没有抽检不合格记录
痔结扎（套扎）器 | V156 | 普外科类 |  | 各种规格 | 传统开放术式 |  | YZ0001042 | 常州安克医疗科技有限公司 | 一次性使用痔疮套扎器及附件 | YZ00027393 | 国产 | 常州安克医疗科技有限公司 | 一次性使用痔疮套扎器及附件 | C | AKTZ |  | 硅橡胶、聚乙烯纤维线、PC | 支 | PET |  | 一次性使用痔疮套扎器及附件 | 审核通过 | 审核通过 | 审核通过 | 审核通过 | 审核通过 | 审核通过 | 获得ISO 13485 认证证书 | 通过 | 无 | 医疗器械检测机构出具的检测报告 | 无 | 发明专利,外观设计专利,实用新型专利 | 0 | 1 | 没有抽检不合格记录
锁定附着接骨板 | R081 | 骨科创伤类 | 纯钛 |  |  |  | YZ0000044 | 常州华森医疗器械有限公司 | 锁定接骨板 | YZ00027394 | 国产 | 常州华森医疗器械有限公司 |  | 7、8孔(W4.2,δ1.2)（非灭菌TA3微弧阳极氧化） | YSD53/1.5微Y型锁定接骨板 I型 圆孔 标准型 |  | TA3 | 块 |  |  | 锁定接骨板系统 | 审核通过 | 审核通过 | 审核通过 | 审核通过 | 审核通过 | 审核通过 | 获得ISO 13485 认证证书 | 无 | 无 | 无 | 无 | 无 | 0 | 1 | 没有抽检不合格记录
锁定附着接骨板 | R081 | 骨科创伤类 | 纯钛 |  |  |  | YZ0000044 | 常州华森医疗器械有限公司 | 锁定接骨板(锁定加压截骨板I型120°) | YZ00027395 | 国产 | 常州华森医疗器械有限公司 |  | 7、8孔(W18.5,δ5.5)（非灭菌TA3微弧阳极氧化） | YSD66 结合孔 标准型 |  | TA3 | 块 |  |  | 锁定接骨板系统 | 审核通过 | 审核通过 | 审核通过 | 审核通过 | 审核通过 | 审核通过 | 获得ISO 13485 认证证书 | 无 | 无 | 无 | 无 | 无 | 0 | 1 | 没有抽检不合格记录
锁定附着接骨板 | R081 | 骨科创伤类 | 纯钛 |  |  |  | YZ0000044 | 常州华森医疗器械有限公司 | 锁定接骨板(锁定加压截骨板II型120°) | YZ00027396 | 国产 | 常州华森医疗器械有限公司 |  | 7、8孔(W22.5,δ5.5)（非灭菌TA3微弧阳极氧化） | YSD66 结合孔 标准型 |  | TA3 | 块 |  |  | 锁定接骨板系统 | 审核通过 | 审核通过 | 审核通过 | 审核通过 | 审核通过 | 审核通过 | 获得ISO 13485 认证证书 | 无 | 无 | 无 | 无 | 无 | 0 | 1 | 没有抽检不合格记录
一次性痔吻合器 | V155 | 普外科类 |  | 各种规格 | 传统开放术式 |  | YZ0000052 | 江苏博朗森思医疗器械有限公司 | 一次性肛肠吻合器及配套件 | YZ00027398 | 国产 | 江苏博朗森思医疗器械有限公司 | 一次性肛肠吻合器及配套件 | PG-32、PG-34 | PG-32、PG-34 |  | 06Cr19Ni10、ABS、TA1、TA2 | 把 | 纸盒 |  | 一次性肛肠吻合器及配套件 | 审核通过 | 审核通过 | 审核通过 | 审核通过 | 审核通过 | 审核通过 | 获得ISO 13485 认证证书 | 通过 | 通过 | 医疗器械检测机构出具的检测报告 | 无 | 发明专利,实用新型专利 | 0 | 14 | 没有抽检不合格记录
锁定附着接骨板 | R081 | 骨科创伤类 | 纯钛 |  |  |  | YZ0000044 | 常州华森医疗器械有限公司 | 锁定接骨板 | YZ00027399 | 国产 | 常州华森医疗器械有限公司 |  | 7、8孔(W6.2,δ1.65)（非灭菌TA3微弧阳极氧化） | YSD86 结合孔 标准型 |  | TA3 | 块 |  |  | 锁定接骨板系统 | 审核通过 | 审核通过 | 审核通过 | 审核通过 | 审核通过 | 审核通过 | 获得ISO 13485 认证证书 | 无 | 无 | 无 | 无 | 无 | 0 | 1 | 没有抽检不合格记录
端端吻合器 | V151 | 普外科类 |  | 各种规格 | 腔镜及开放手术 |  | YZ0001042 | 常州安克医疗科技有限公司 | 一次性使用包皮切割吻合器 | YZ00027400 | 国产 | 常州安克医疗科技有限公司 | 一次性使用包皮切割吻合器 | 15F | AKBPA |  | 06Cr19Ni10、00Cr18Ni14Mo3、PC、ABS、硅胶 | 支 | PET |  | 一次性使用包皮切割吻合器 | 审核通过 | 审核通过 | 审核通过 | 审核通过 | 审核通过 | 审核通过 | 获得ISO 13485 认证证书 | 通过 | 无 | 医疗器械检测机构出具的检测报告 | 无 | 发明专利,外观设计专利,实用新型专利 | 0 | 1 | 没有抽检不合格记录
一次性直线切割吻合器及一次性钉匣 | V144 | 普外科类 |  | 6cm＜长度≤8cm | 传统开放术式 |  | YZ0000378 | 常州市智业医疗仪器研究所有限公司 | 一次性切割吻合器及切割组件 | YZ00027401 | 国产 | 常州市智业医疗仪器研究所有限公司 | 一次性切割吻合器及切割组件 | QH-80-（3/4） | QH-80-（3/4） |  | TA1、TA2、06Cr19Ni10、6Cr13、ABS | 把 | 纸盒 |  | 一次性切割吻合器及切割组件 | 审核通过 | 审核通过 | 审核通过 | 审核通过 | 审核通过 | 审核通过 | 获得ISO 13485 认证证书 | 通过 | 通过 | 医疗器械检测机构出具的检测报告 | 无 | 实用新型专利 | 1 | 16 | 没有抽检不合格记录
锁定附着接骨板 | R081 | 骨科创伤类 | 纯钛 |  |  |  | YZ0000044 | 常州华森医疗器械有限公司 | 锁定接骨板 | YZ00027402 | 国产 | 常州华森医疗器械有限公司 |  | 7、8孔(W8.6,δ1.8)（非灭菌TA3微弧阳极氧化） | YSD89 结合孔 标准型 |  | TA3 | 块 |  |  | 锁定接骨板系统 | 审核通过 | 审核通过 | 审核通过 | 审核通过 | 审核通过 | 审核通过 | 获得ISO 13485 认证证书 | 无 | 无 | 无 | 无 | 无 | 0 | 1 | 没有抽检不合格记录
锁定附着接骨板 | R081 | 骨科创伤类 | 纯钛 |  |  |  | YZ0000044 | 常州华森医疗器械有限公司 | 锁定接骨板 | YZ00027404 | 国产 | 常州华森医疗器械有限公司 |  | 7、8孔(W10,δ3.5)（非灭菌TA3微弧阳极氧化） | YSD113 圆孔 标准型 |  | TA3 | 块 |  |  | 锁定接骨板系统 | 审核通过 | 审核通过 | 审核通过 | 审核通过 | 审核通过 | 审核通过 | 获得ISO 13485 认证证书 | 无 | 无 | 无 | 无 | 无 | 0 | 1 | 没有抽检不合格记录
端端吻合器 | V151 | 普外科类 |  | 各种规格 | 腔镜及开放手术 |  | YZ0001042 | 常州安克医疗科技有限公司 | 一次性使用包皮切割吻合器 | YZ00027405 | 国产 | 常州安克医疗科技有限公司 | 一次性使用包皮切割吻合器 | 18F | AKBPA |  | 06Cr19Ni10、00Cr18Ni14Mo3、PC、ABS、硅胶 | 支 | PET |  | 一次性使用包皮切割吻合器 | 审核通过 | 审核通过 | 审核通过 | 审核通过 | 审核通过 | 审核通过 | 获得ISO 13485 认证证书 | 通过 | 无 | 医疗器械检测机构出具的检测报告 | 无 | 发明专利,外观设计专利,实用新型专利 | 0 | 1 | 没有抽检不合格记录
腹股沟疝及腹壁疝修补补片（平片） | V002 | 普外科类 | 聚丙烯 | 10cm＜最大长径(直径）≤15cm | 开放或腔镜 | 重量型平片及预裁平片 | YZ0000762 | 佳德康慧（北京）科贸有限公司 | 聚丙烯补片 | YZ00027406 | 进口 | GALLINI S.R.L | 赫美 | 6cm×13cm | GN0613 |  | 聚丙烯 | 片 |  |  | 聚丙烯补片 | 审核通过 | 审核通过 | 审核通过 | 审核通过 | 审核通过 | 审核通过 | 获得ISO 13485 认证证书 | 通过 | 无 | 生产企业自检报告 | 无 | 无 | 0 | 15 | 没有抽检不合格记录
腹股沟疝修补补片（立体） | V053 | 普外科类 | 复合材料 | 10cm＜最大长径(直径）≤15cm | 腔镜 | 部分可吸收 | YZ0000395 | 北京天助畅运医疗技术股份有限公司 | 疝修补片 | YZ00027407 | 国产 | 北京天助畅运医疗技术股份有限公司 | 善释.禧 | D15cm | PASL | 部分可吸收材质腔镜下使用3D立体补片 | 聚丙烯单丝纤维和乙交酯-已内酯共聚物单丝纤维编织制成 | 套 |  |  | 疝修补片 | 审核通过 | 审核通过 | 审核通过 | 审核通过 | 审核通过 | 审核通过 | 获得ISO 13485 认证证书 | 无 | 无 | 医疗器械检测机构出具的检测报告 | 无 | 无 | 0 | 1 | 没有抽检不合格记录
一次性直线切割吻合器及一次性钉匣 | V145 | 普外科类 |  | 长度＞8cm | 传统开放术式 |  | YZ0000379 | 无锡博康医疗器械有限公司 | 一次性直线切割吻合器及切割组件 | YZ00027408 | 国产 | 无锡博康医疗器械有限公司 | 一次性直线切割吻合器及切割组件 | QGY-55（75、100）-Z、G | QGY-55（75、100）-Z、G |  | TA1、12Cr18Ni9、6Cr13等 | 把 | 纸盒 |  | 一次性直线切割吻合器及切割组件 | 审核通过 | 审核通过 | 审核通过 | 审核通过 | 审核通过 | 审核通过 | 获得ISO 13485 认证证书 | 通过 | 通过 | 医疗器械检测机构出具的检测报告 | 无 | 发明专利,实用新型专利 | 0 | 16 | 没有抽检不合格记录
腹股沟疝及腹壁疝修补补片（平片） | V006 | 普外科类 | 聚丙烯 | 10cm＜最大长径(直径）≤15cm | 开放或腔镜 | 轻量型平片及预裁平片 | YZ0000762 | 佳德康慧（北京）科贸有限公司 | 聚丙烯补片 | YZ00027409 | 进口 | GALLINI S.R.L | 赫美 | 8cm×13cm | GM0813 |  |  | 片 |  |  | 聚丙烯补片 | 审核通过 | 审核通过 | 审核通过 | 审核通过 | 审核通过 | 审核通过 | 获得ISO 13485 认证证书 | 通过 | 无 | 生产企业自检报告 | 无 | 无 | 0 | 9 | 没有抽检不合格记录
腹股沟疝及腹壁疝修补补片（平片） | V008 | 普外科类 | 聚丙烯 | 最大长径(直径）＞20cm | 开放或腔镜 | 轻量型平片及预裁平片 | YZ0000762 | 佳德康慧（北京）科贸有限公司 | 聚丙烯补片 | YZ00027411 | 进口 | GALLINI S.R.L | 赫美 | 30cm×30cm | GM3030 |  |  | 片 |  |  | 聚丙烯补片 | 审核通过 | 审核通过 | 审核通过 | 审核通过 | 审核通过 | 审核通过 | 获得ISO 13485 认证证书 | 通过 | 无 | 生产企业自检报告 | 无 | 无 | 0 | 4 | 没有抽检不合格记录
锁定附着接骨板 | R081 | 骨科创伤类 | 纯钛 |  |  |  | YZ0000044 | 常州华森医疗器械有限公司 | 锁定接骨板 | YZ00027412 | 国产 | 常州华森医疗器械有限公司 |  | 7、8孔(W28,δ1.8)（非灭菌TA3微弧阳极氧化） | YSD162 圆孔 标准型 |  | TA3 | 块 |  |  | 锁定接骨板系统 | 审核通过 | 审核通过 | 审核通过 | 审核通过 | 审核通过 | 审核通过 | 获得ISO 13485 认证证书 | 无 | 无 | 无 | 无 | 无 | 0 | 1 | 没有抽检不合格记录
端端吻合器 | V151 | 普外科类 |  | 各种规格 | 腔镜及开放手术 |  | YZ0001042 | 常州安克医疗科技有限公司 | 一次性使用包皮切割吻合器 | YZ00027413 | 国产 | 常州安克医疗科技有限公司 | 一次性使用包皮切割吻合器 | 26F | AKBPA |  | 06Cr19Ni10、00Cr18Ni14Mo3、PC、ABS、硅胶 | 支 | PET |  | 一次性使用包皮切割吻合器 | 审核通过 | 审核通过 | 审核通过 | 审核通过 | 审核通过 | 审核通过 | 获得ISO 13485 认证证书 | 通过 | 无 | 医疗器械检测机构出具的检测报告 | 无 | 发明专利,外观设计专利,实用新型专利 | 0 | 1 | 没有抽检不合格记录
腹股沟疝修补补片（立体） | V041 | 普外科类 | 聚丙烯 | 10cm＜最大长径(直径）≤15cm | 腔镜 | 重量型 | YZ0000762 | 佳德康慧（北京）科贸有限公司 | 聚丙烯补片 | YZ00027414 | 进口 | GALLINI S.R.L | 赫美 | 6cm×11cm | GM0611 |  |  | 片 |  |  | 聚丙烯补片 | 审核通过 | 审核通过 | 审核通过 | 审核通过 | 审核通过 | 审核通过 | 获得ISO 13485 认证证书 | 通过 | 无 | 生产企业自检报告 | 无 | 无 | 0 | 19 | 没有抽检不合格记录
锁定附着接骨板 | R081 | 骨科创伤类 | 纯钛 |  |  |  | YZ0000044 | 常州华森医疗器械有限公司 | 锁定接骨板 | YZ00027415 | 国产 | 常州华森医疗器械有限公司 |  | 7、8孔(W6,δ1.5)（非灭菌TA3微弧阳极氧化） | YSD165 圆孔 标准型 |  | TA3 | 块 |  |  | 锁定接骨板系统 | 审核通过 | 审核通过 | 审核通过 | 审核通过 | 审核通过 | 审核通过 | 获得ISO 13485 认证证书 | 无 | 无 | 无 | 无 | 无 | 0 | 1 | 没有抽检不合格记录
锁定附着接骨板 | R081 | 骨科创伤类 | 纯钛 |  |  |  | YZ0000044 | 常州华森医疗器械有限公司 | 锁定接骨板 | YZ00027416 | 国产 | 常州华森医疗器械有限公司 |  | 7、8孔(W8.5,δ1.5)（非灭菌TA3微弧阳极氧化） | YSD168 圆孔 标准型 |  | TA3 | 块 |  |  | 锁定接骨板系统 | 审核通过 | 审核通过 | 审核通过 | 审核通过 | 审核通过 | 审核通过 | 获得ISO 13485 认证证书 | 无 | 无 | 无 | 无 | 无 | 0 | 1 | 没有抽检不合格记录
端端吻合器 | V151 | 普外科类 |  | 各种规格 | 腔镜及开放手术 |  | YZ0001042 | 常州安克医疗科技有限公司 | 一次性使用包皮切割吻合器 | YZ00027417 | 国产 | 常州安克医疗科技有限公司 | 一次性使用包皮切割吻合器 | 28F | AKBPA |  | 06Cr19Ni10、00Cr18Ni14Mo3、PC、ABS、硅胶 | 支 | PET |  | 一次性使用包皮切割吻合器 | 审核通过 | 审核通过 | 审核通过 | 审核通过 | 审核通过 | 审核通过 | 获得ISO 13485 认证证书 | 通过 | 无 | 医疗器械检测机构出具的检测报告 | 无 | 发明专利,外观设计专利,实用新型专利 | 0 | 1 | 没有抽检不合格记录
锁定附着接骨板 | R081 | 骨科创伤类 | 纯钛 |  |  |  | YZ0000044 | 常州华森医疗器械有限公司 | 锁定接骨板 | YZ00027418 | 国产 | 常州华森医疗器械有限公司 |  | 7、8孔(W22,δ3.5)（非灭菌TA3微弧阳极氧化） | YSD176 圆孔 标准型 |  | TA3 | 块 |  |  | 锁定接骨板系统 | 审核通过 | 审核通过 | 审核通过 | 审核通过 | 审核通过 | 审核通过 | 获得ISO 13485 认证证书 | 无 | 无 | 无 | 无 | 无 | 0 | 1 | 没有抽检不合格记录
锁定附着接骨板 | R081 | 骨科创伤类 | 纯钛 |  |  |  | YZ0000044 | 常州华森医疗器械有限公司 | 锁定接骨板(直型导向锁定接骨板（柔韧型）) | YZ00027420 | 国产 | 常州华森医疗器械有限公司 |  | 8、9孔(W5.6,δ1.5)（非灭菌TA3微弧阳极氧化） | ZSD12 圆孔 标准型 |  | TA3 | 块 |  |  | 锁定接骨板系统 | 审核通过 | 审核通过 | 审核通过 | 审核通过 | 审核通过 | 审核通过 | 获得ISO 13485 认证证书 | 无 | 无 | 无 | 无 | 无 | 0 | 1 | 没有抽检不合格记录
股骨远端锁定加压接骨板 | R253 | 骨科创伤类 | 纯钛 | 2-20孔 |  |  | YZ0000130 | 天津妙娅生物科技有限公司 | 股骨远端外侧加压锁定骨板 | YZ00027421 | 国产 | 天津妙娅生物科技有限公司 |  | 2~20孔 | AZX-LL |  | TA2 | 块 |  |  | 锁定金属接骨板系统 | 审核通过 | 审核通过 | 审核通过 | 审核通过 | 审核通过 | 审核通过 | 无 | 无 | 无 | 医疗器械检测机构出具的检测报告 | 无 | 实用新型专利 | 0 | 0 | 没有抽检不合格记录
腹股沟疝修补补片（立体） | V042 | 普外科类 | 聚丙烯 | 最大长径(直径）＞15cm | 腔镜 | 重量型 | YZ0000762 | 佳德康慧（北京）科贸有限公司 | 聚丙烯补片 | YZ00027422 | 进口 | GALLINI S.R.L | 赫美 | 25cm×35cm | GM2535 |  |  | 片 |  |  | 聚丙烯补片 | 审核通过 | 审核通过 | 审核通过 | 审核通过 | 审核通过 | 审核通过 | 获得ISO 13485 认证证书 | 通过 | 无 | 生产企业自检报告 | 无 | 无 | 0 | 4 | 没有抽检不合格记录
一次性直线切割吻合器及一次性钉匣 | V145 | 普外科类 |  | 长度＞8cm | 传统开放术式 |  | YZ0000378 | 常州市智业医疗仪器研究所有限公司 | 一次性切割吻合器及切割组件 | YZ00027423 | 国产 | 常州市智业医疗仪器研究所有限公司 | 一次性切割吻合器及切割组件 | QH-90-（3/4） | QH-90-（3/4） |  | TA1、TA2、06Cr19Ni10、6Cr13、ABS | 把 | 纸盒 |  | 一次性切割吻合器及切割组件 | 审核通过 | 审核通过 | 审核通过 | 审核通过 | 审核通过 | 审核通过 | 获得ISO 13485 认证证书 | 通过 | 通过 | 医疗器械检测机构出具的检测报告 | 无 | 实用新型专利 | 1 | 16 | 没有抽检不合格记录
锁定附着接骨板 | R081 | 骨科创伤类 | 纯钛 |  |  |  | YZ0000044 | 常州华森医疗器械有限公司 | 锁定接骨板 | YZ00027424 | 国产 | 常州华森医疗器械有限公司 |  | 8、9孔(W5,δ1.8)（非灭菌TA3微弧阳极氧化） | YSD45/2.0 微T型锁定加压接骨板/头2孔 结合孔 标准型 |  | TA3 | 块 |  |  | 锁定接骨板系统 | 审核通过 | 审核通过 | 审核通过 | 审核通过 | 审核通过 | 审核通过 | 获得ISO 13485 认证证书 | 无 | 无 | 无 | 无 | 无 | 0 | 1 | 没有抽检不合格记录
锁定附着接骨板 | R081 | 骨科创伤类 | 纯钛 |  |  |  | YZ0000044 | 常州华森医疗器械有限公司 | 锁定接骨板 | YZ00027426 | 国产 | 常州华森医疗器械有限公司 |  | 8、9孔(W6.5,δ1.8)（非灭菌TA3微弧阳极氧化） | YSD45/2.4 微T型锁定加压接骨板/头2孔 结合孔 标准型 |  | TA3 | 块 |  |  | 锁定接骨板系统 | 审核通过 | 审核通过 | 审核通过 | 审核通过 | 审核通过 | 审核通过 | 获得ISO 13485 认证证书 | 无 | 无 | 无 | 无 | 无 | 0 | 1 | 没有抽检不合格记录
髌骨爪形接骨板 | R643 | 骨科创伤类 | 纯钛 |  |  |  | YZ0000130 | 天津妙娅生物科技有限公司 | 髌骨万向锁定骨板 | YZ00027427 | 国产 | 天津妙娅生物科技有限公司 |  | 2~22孔 | AZX-LL |  | TA2 | 块 |  |  | 锁定金属接骨板系统 | 审核通过 | 审核通过 | 审核通过 | 审核通过 | 审核通过 | 审核通过 | 无 | 无 | 无 | 医疗器械检测机构出具的检测报告 | 无 | 实用新型专利 | 0 | 0 | 没有抽检不合格记录
锁定附着接骨板 | R081 | 骨科创伤类 | 纯钛 |  |  |  | YZ0000044 | 常州华森医疗器械有限公司 | 锁定接骨板 | YZ00027428 | 国产 | 常州华森医疗器械有限公司 |  | 8、9孔(W5,δ1.8)（非灭菌TA3微弧阳极氧化） | YSD46/2.0 微T型锁定加压接骨板 头3孔 结合孔 标准型 |  | TA3 | 块 |  |  | 锁定接骨板系统 | 审核通过 | 审核通过 | 审核通过 | 审核通过 | 审核通过 | 审核通过 | 获得ISO 13485 认证证书 | 无 | 无 | 无 | 无 | 无 | 0 | 1 | 没有抽检不合格记录
端端吻合器 | V151 | 普外科类 |  | 各种规格 | 腔镜及开放手术 |  | YZ0001042 | 常州安克医疗科技有限公司 | 一次性使用包皮切割吻合器 | YZ00027429 | 国产 | 常州安克医疗科技有限公司 | 一次性使用包皮切割吻合器 | 15F | AKBPB |  | 06Cr19Ni10、00Cr18Ni14Mo3、PC、ABS、硅胶 | 支 | PET |  | 一次性使用包皮切割吻合器 | 审核通过 | 审核通过 | 审核通过 | 审核通过 | 审核通过 | 审核通过 | 获得ISO 13485 认证证书 | 通过 | 无 | 医疗器械检测机构出具的检测报告 | 无 | 发明专利,外观设计专利,实用新型专利 | 0 | 1 | 没有抽检不合格记录
锁定附着接骨板 | R081 | 骨科创伤类 | 纯钛 |  |  |  | YZ0000044 | 常州华森医疗器械有限公司 | 锁定接骨板 | YZ00027430 | 国产 | 常州华森医疗器械有限公司 |  | 8、9孔(W6.5,δ1.8)（非灭菌TA3微弧阳极氧化） | YSD46/2.4 微T型锁定加压接骨板 头3孔 结合孔 标准型 |  | TA3 | 块 |  |  | 锁定接骨板系统 | 审核通过 | 审核通过 | 审核通过 | 审核通过 | 审核通过 | 审核通过 | 获得ISO 13485 认证证书 | 无 | 无 | 无 | 无 | 无 | 0 | 1 | 没有抽检不合格记录
一次性痔吻合器 | V155 | 普外科类 |  | 各种规格 | 传统开放术式 |  | YZ0000052 | 江苏博朗森思医疗器械有限公司 | 一次性肛肠吻合器及配套件 | YZ00027431 | 国产 | 江苏博朗森思医疗器械有限公司 | 一次性肛肠吻合器及配套件 | PG-36 | PG-36 |  | 06Cr19Ni10、ABS、TA1、TA2 | 把 | 纸盒 |  | 一次性肛肠吻合器及配套件 | 审核通过 | 审核通过 | 审核通过 | 审核通过 | 审核通过 | 审核通过 | 获得ISO 13485 认证证书 | 通过 | 通过 | 医疗器械检测机构出具的检测报告 | 无 | 发明专利,实用新型专利 | 0 | 14 | 没有抽检不合格记录
腹股沟疝修补补片（网塞） | V056 | 普外科类 | 聚丙烯 | 最大长径(直径）≥5cm | 开放 | 轻量型、附带加固平片 | YZ0000395 | 北京天助畅运医疗技术股份有限公司 | 疝修补片 | YZ00027432 | 国产 | 北京天助畅运医疗技术股份有限公司 | 善释 | D7.5 6*11cm | LPPMG | 轻量大网孔网塞 | 聚丙烯单丝网状编织物 | 套 |  |  | 疝修补片 | 审核通过 | 审核通过 | 审核通过 | 审核通过 | 审核通过 | 审核通过 | 获得ISO 13485 认证证书 | 无 | 无 | 医疗器械检测机构出具的检测报告 | 无 | 发明专利, | 0 | 1 | 没有抽检不合格记录
锁定附着接骨板 | R081 | 骨科创伤类 | 纯钛 |  |  |  | YZ0000044 | 常州华森医疗器械有限公司 | 锁定接骨板 | YZ00027433 | 国产 | 常州华森医疗器械有限公司 |  | 8、9孔(W5,δ1.8)（非灭菌TA3微弧阳极氧化） | YSD49/2.0微Y型锁定加压接骨板？ 结合孔 标准型 |  | TA3 | 块 |  |  | 锁定接骨板系统 | 审核通过 | 审核通过 | 审核通过 | 审核通过 | 审核通过 | 审核通过 | 获得ISO 13485 认证证书 | 无 | 无 | 无 | 无 | 无 | 0 | 1 | 没有抽检不合格记录
腹股沟疝修补补片（立体） | V043 | 普外科类 | 聚丙烯 | 最大长径(直径）≤10cm | 腔镜 | 轻量型 | YZ0000762 | 佳德康慧（北京）科贸有限公司 | 聚丙烯补片 | YZ00027434 | 进口 | GALLINI S.R.L | 赫美 | 4.5cm×10cm | GN4510 |  |  | 片 |  |  | 聚丙烯补片 | 审核通过 | 审核通过 | 审核通过 | 审核通过 | 审核通过 | 审核通过 | 获得ISO 13485 认证证书 | 通过 | 无 | 生产企业自检报告 | 无 | 无 | 0 | 14 | 没有抽检不合格记录
一次性直线切割吻合器及一次性钉匣 | V144 | 普外科类 |  | 6cm＜长度≤8cm | 传统开放术式 |  | YZ0000379 | 无锡博康医疗器械有限公司 | 一次性直线切割吻合器及切割组件 | YZ00027435 | 国产 | 无锡博康医疗器械有限公司 | 一次性直线切割吻合器及切割组件 | QN-55（75、100）-Z、G | QN-55（75、100）-Z、G |  | TA1、12Cr18Ni9、6Cr13等 | 个 | 纸盒 |  | 一次性直线切割吻合器及切割组件 | 审核通过 | 审核通过 | 审核通过 | 审核通过 | 审核通过 | 审核通过 | 获得ISO 13485 认证证书 | 通过 | 通过 | 医疗器械检测机构出具的检测报告 | 无 | 发明专利,实用新型专利 | 0 | 16 | 没有抽检不合格记录
锁定附着接骨板 | R081 | 骨科创伤类 | 纯钛 |  |  |  | YZ0000044 | 常州华森医疗器械有限公司 | 锁定接骨板 | YZ00027436 | 国产 | 常州华森医疗器械有限公司 |  | 8、9孔(W6.5,δ1.8)（非灭菌TA3微弧阳极氧化） | YSD49/2.4微Y型锁定加压接骨板 结合孔 标准型 |  | TA3 | 块 |  |  | 锁定接骨板系统 | 审核通过 | 审核通过 | 审核通过 | 审核通过 | 审核通过 | 审核通过 | 获得ISO 13485 认证证书 | 无 | 无 | 无 | 无 | 无 | 0 | 1 | 没有抽检不合格记录
端端吻合器 | V151 | 普外科类 |  | 各种规格 | 腔镜及开放手术 |  | YZ0001042 | 常州安克医疗科技有限公司 | 一次性使用包皮切割吻合器 | YZ00027437 | 国产 | 常州安克医疗科技有限公司 | 一次性使用包皮切割吻合器 | 18F | AKBPB |  | 06Cr19Ni10、00Cr18Ni14Mo3、PC、ABS、硅胶 | 支 | PET |  | 一次性使用包皮切割吻合器 | 审核通过 | 审核通过 | 审核通过 | 审核通过 | 审核通过 | 审核通过 | 获得ISO 13485 认证证书 | 通过 | 无 | 医疗器械检测机构出具的检测报告 | 无 | 发明专利,外观设计专利,实用新型专利 | 0 | 1 | 没有抽检不合格记录
腹股沟疝修补补片（立体） | V044 | 普外科类 | 聚丙烯 | 10cm＜最大长径(直径）≤15cm | 腔镜 | 轻量型 | YZ0000762 | 佳德康慧（北京）科贸有限公司 | 聚丙烯补片 | YZ00027438 | 进口 | GALLINI S.R.L | 赫美 | 7.5cm×15cm | GM7515 |  |  | 片 |  |  | 聚丙烯补片 | 审核通过 | 审核通过 | 审核通过 | 审核通过 | 审核通过 | 审核通过 | 获得ISO 13485 认证证书 | 通过 | 无 | 生产企业自检报告 | 无 | 无 | 0 | 18 | 没有抽检不合格记录
腹股沟疝修补补片（立体） | V045 | 普外科类 | 聚丙烯 | 最大长径(直径）＞15cm | 腔镜 | 轻量型 | YZ0000762 | 佳德康慧（北京）科贸有限公司 | 聚丙烯补片 | YZ00027439 | 进口 | GALLINI S.R.L | 赫美 | 20cm×15cm | GM2015 |  |  | 片 |  |  | 聚丙烯补片 | 审核通过 | 审核通过 | 审核通过 | 审核通过 | 审核通过 | 审核通过 | 获得ISO 13485 认证证书 | 通过 | 无 | 生产企业自检报告 | 无 | 无 | 0 | 13 | 没有抽检不合格记录
锁定附着接骨板 | R081 | 骨科创伤类 | 纯钛 |  |  |  | YZ0000044 | 常州华森医疗器械有限公司 | 锁定接骨板 | YZ00027441 | 国产 | 常州华森医疗器械有限公司 |  | 8、9孔(W5,δ1.8)（非灭菌TA3微弧阳极氧化） | YSD50/2.0微Y型锁定加压接骨板 I型 结合孔 标准型 |  | TA3 | 块 |  |  | 锁定接骨板系统 | 审核通过 | 审核通过 | 审核通过 | 审核通过 | 审核通过 | 审核通过 | 获得ISO 13485 认证证书 | 无 | 无 | 无 | 无 | 无 | 0 | 1 | 没有抽检不合格记录
胫骨近端内侧锁定加压接骨板 | R286 | 骨科创伤类 | 纯钛 | 2-20孔 |  |  | YZ0000130 | 天津妙娅生物科技有限公司 | 胫骨内侧加压锁定骨板 | YZ00027442 | 国产 | 天津妙娅生物科技有限公司 |  | 2~20孔 | AZX-LL |  | TA2 | 块 |  |  | 锁定金属接骨板系统 | 审核通过 | 审核通过 | 审核通过 | 审核通过 | 审核通过 | 审核通过 | 无 | 无 | 无 | 医疗器械检测机构出具的检测报告 | 无 | 实用新型专利 | 0 | 0 | 没有抽检不合格记录
腹股沟疝修补补片（网塞） | V055 | 普外科类 | 聚丙烯 | 最大长径(直径）＜5cm | 开放 | 轻量型、附带加固平片 | YZ0000762 | 佳德康慧（北京）科贸有限公司 | 聚丙烯补片 | YZ00027443 | 进口 | GALLINI S.R.L | 赫美 | 2.5cm×3.4cm | GT4534 |  |  | 套 |  |  | 聚丙烯补片 | 审核通过 | 审核通过 | 审核通过 | 审核通过 | 审核通过 | 审核通过 | 获得ISO 13485 认证证书 | 通过 | 无 | 生产企业自检报告 | 无 | 无 | 0 | 16 | 没有抽检不合格记录
端端吻合器 | V151 | 普外科类 |  | 各种规格 | 腔镜及开放手术 |  | YZ0001042 | 常州安克医疗科技有限公司 | 一次性使用包皮切割吻合器 | YZ00027444 | 国产 | 常州安克医疗科技有限公司 | 一次性使用包皮切割吻合器 | 26F | AKBPB |  | 06Cr19Ni10、00Cr18Ni14Mo3、PC、ABS、硅胶 | 支 | PET |  | 一次性使用包皮切割吻合器 | 审核通过 | 审核通过 | 审核通过 | 审核通过 | 审核通过 | 审核通过 | 获得ISO 13485 认证证书 | 无 | 无 | 医疗器械检测机构出具的检测报告 | 无 | 发明专利,外观设计专利,实用新型专利 | 0 | 1 | 没有抽检不合格记录
锁定附着接骨板 | R081 | 骨科创伤类 | 纯钛 |  |  |  | YZ0000044 | 常州华森医疗器械有限公司 | 锁定接骨板 | YZ00027445 | 国产 | 常州华森医疗器械有限公司 |  | 8、9孔(W6.5,δ1.8)（非灭菌TA3微弧阳极氧化） | YSD50/2.4微Y型锁定加压接骨板 I型 结合孔 标准型 |  | TA3 | 块 |  |  | 锁定接骨板系统 | 审核通过 | 审核通过 | 审核通过 | 审核通过 | 审核通过 | 审核通过 | 获得ISO 13485 认证证书 | 无 | 无 | 无 | 无 | 无 | 0 | 1 | 没有抽检不合格记录
一次性直线切割吻合器及一次性钉匣 | V143 | 普外科类 |  | 长度≤6cm | 传统开放术式 |  | YZ0000378 | 常州市智业医疗仪器研究所有限公司 | 一次性切割吻合器及切割组件 | YZ00027446 | 国产 | 常州市智业医疗仪器研究所有限公司 | 一次性切割吻合器及切割组件 | QJ-55-3/4 | QJ-55-3/4 |  | TA1、TA2、06Cr19Ni10、6Cr13、ABS | 个 | 纸盒 |  | 一次性切割吻合器及切割组件 | 审核通过 | 审核通过 | 审核通过 | 审核通过 | 审核通过 | 审核通过 | 获得ISO 13485 认证证书 | 通过 | 通过 | 医疗器械检测机构出具的检测报告 | 无 | 发明专利,实用新型专利 | 1 | 16 | 没有抽检不合格记录
腹股沟疝修补补片（网塞） | V056 | 普外科类 | 聚丙烯 | 最大长径(直径）≥5cm | 开放 | 轻量型、附带加固平片 | YZ0000762 | 佳德康慧（北京）科贸有限公司 | 聚丙烯补片 | YZ00027447 | 进口 | GALLINI S.R.L | 赫美 | 4.1cm×5.0cm | GT4550 |  |  | 套 |  |  | 聚丙烯补片 | 审核通过 | 审核通过 | 审核通过 | 审核通过 | 审核通过 | 审核通过 | 获得ISO 13485 认证证书 | 通过 | 无 | 生产企业自检报告 | 无 | 无 | 0 | 18 | 没有抽检不合格记录
锁定附着接骨板 | R081 | 骨科创伤类 | 纯钛 |  |  |  | YZ0000044 | 常州华森医疗器械有限公司 | 锁定接骨板 | YZ00027448 | 国产 | 常州华森医疗器械有限公司 |  | 8、9孔(W4.2,δ1.2)（非灭菌TA3微弧阳极氧化） | YSD52/1.5微Y型锁定接骨板 圆孔 标准型 |  | TA3 | 块 |  |  | 锁定接骨板系统 | 审核通过 | 审核通过 | 审核通过 | 审核通过 | 审核通过 | 审核通过 | 获得ISO 13485 认证证书 | 无 | 无 | 无 | 无 | 无 | 0 | 1 | 没有抽检不合格记录
端端吻合器 | V151 | 普外科类 |  | 各种规格 | 腔镜及开放手术 |  | YZ0001042 | 常州安克医疗科技有限公司 | 一次性使用包皮切割吻合器 | YZ00027450 | 国产 | 常州安克医疗科技有限公司 | 一次性使用包皮切割吻合器 | 28F | AKBPB |  | 06Cr19Ni10、00Cr18Ni14Mo3、PC、ABS、硅胶 | 支 | PET |  | 一次性使用包皮切割吻合器 | 审核通过 | 审核通过 | 审核通过 | 审核通过 | 审核通过 | 审核通过 | 获得ISO 13485 认证证书 | 无 | 无 | 医疗器械检测机构出具的检测报告 | 无 | 发明专利,外观设计专利,实用新型专利 | 0 | 1 | 没有抽检不合格记录
胫骨近端内侧锁定加压接骨板 | R286 | 骨科创伤类 | 纯钛 | 2-20孔 |  |  | YZ0000130 | 天津妙娅生物科技有限公司 | 胫骨近端内侧加压锁定骨板 | YZ00027451 | 国产 | 天津妙娅生物科技有限公司 |  | 2~20孔 | AZX-LL |  | TA2 | 块 |  |  | 锁定金属接骨板系统 | 审核通过 | 审核通过 | 审核通过 | 审核通过 | 审核通过 | 审核通过 | 无 | 无 | 无 | 医疗器械检测机构出具的检测报告 | 无 | 实用新型专利 | 0 | 0 | 没有抽检不合格记录
锁定附着接骨板 | R081 | 骨科创伤类 | 纯钛 |  |  |  | YZ0000044 | 常州华森医疗器械有限公司 | 锁定接骨板 | YZ00027452 | 国产 | 常州华森医疗器械有限公司 |  | 8、9孔(W5.6,δ1.5)（非灭菌TA3微弧阳极氧化） | YSD55Y型导向锁定接骨板（柔韧型） 圆孔 标准型 |  | TA3 | 块 |  |  | 锁定接骨板系统 | 审核通过 | 审核通过 | 审核通过 | 审核通过 | 审核通过 | 审核通过 | 获得ISO 13485 认证证书 | 无 | 无 | 无 | 无 | 无 | 0 | 1 | 没有抽检不合格记录
锁定附着接骨板 | R081 | 骨科创伤类 | 纯钛 |  |  |  | YZ0000044 | 常州华森医疗器械有限公司 | 锁定接骨板 | YZ00027453 | 国产 | 常州华森医疗器械有限公司 |  | 8、9孔(W5.6,δ1.8)（非灭菌TA3微弧阳极氧化） | YSD58L型导向锁定接骨板（高强型（左/右） 圆孔 标准型 |  | TA3 | 块 |  |  | 锁定接骨板系统 | 审核通过 | 审核通过 | 审核通过 | 审核通过 | 审核通过 | 审核通过 | 获得ISO 13485 认证证书 | 无 | 无 | 无 | 无 | 无 | 0 | 1 | 没有抽检不合格记录
胫骨近端内侧锁定加压接骨板 | R286 | 骨科创伤类 | 纯钛 | 2-20孔 |  |  | YZ0000130 | 天津妙娅生物科技有限公司 | 胫骨近端后内侧加压锁定骨板 | YZ00027455 | 国产 | 天津妙娅生物科技有限公司 |  | 2~20孔 | AZX-LL |  | TA2 | 块 |  |  | 锁定金属接骨板系统 | 审核通过 | 审核通过 | 审核通过 | 审核通过 | 审核通过 | 审核通过 | 无 | 无 | 无 | 医疗器械检测机构出具的检测报告 | 无 | 实用新型专利 | 0 | 0 | 没有抽检不合格记录
锁定附着接骨板 | R081 | 骨科创伤类 | 纯钛 |  |  |  | YZ0000044 | 常州华森医疗器械有限公司 | 锁定接骨板 | YZ00027456 | 国产 | 常州华森医疗器械有限公司 |  | 8、9孔(W11,δ2.5)（非灭菌TA3微弧阳极氧化） | YSD69 结合孔 标准型 |  | TA3 | 块 |  |  | 锁定接骨板系统 | 审核通过 | 审核通过 | 审核通过 | 审核通过 | 审核通过 | 审核通过 | 获得ISO 13485 认证证书 | 无 | 无 | 无 | 无 | 无 | 0 | 1 | 没有抽检不合格记录
一次性皮肤缝合取钉器 | V148 | 普外科类 |  | 各种规格 | 传统开放术式 |  | YZ0000189 | 普瑞德医疗器械科技江苏有限公司 | 一次性使用皮肤缝合器 | YZ00027457 | 国产 | 普瑞德医疗器械科技江苏有限公司 | 皮肤缝合器 | 缝合器：P-PF-35W | 缝合器：P-PF-35W |  | ABS、PC、06Cr19Ni10 | 把 | 吸塑盒 |  | 一次性使用皮肤缝合器 | 审核通过 | 审核通过 | 审核通过 | 审核通过 | 审核通过 | 审核通过 | 获得ISO 13485 认证证书 | 通过 | 无 | 医疗器械检测机构出具的检测报告 | 无 | 实用新型专利 | 0 | 6 | 没有抽检不合格记录
种植基台 | U041 | 口腔科类 |  |  |  |  | YZ0000863 | 上海迪艾医疗器械有限公司 | 球基台 | YZ00027458 | 进口 | DIO Corporation |  | 直径3.5mm，长度1mm¦直径3.5mm，长度2mm¦直径3.5mm，长度3mm¦直径3.5mm，长度4mm¦直径3.5mm，长度5mm¦直径3.5mm，长度6mm | SSBA 3510¦SSBA 3520¦SSBA 3530¦SSBA 3540¦SSBA 3550¦SSBA 3560 |  | 原材料为纯钛（TA4）,基台上部表面具有氮化钛涂层，下部表面未处理。 | 个 |  |  | 基台及配件UF(II)Abutment and accessories | 审核通过 | 审核通过 | 审核通过 | 审核通过 | 审核通过 | 审核通过 | 无 | 无 | 无 | 无 | 无 | 无 | 0 | 1 | 没有抽检不合格记录
胫骨近端外侧锁定加压接骨板 | R295 | 骨科创伤类 | 纯钛 | 2-20孔 |  |  | YZ0000130 | 天津妙娅生物科技有限公司 | 胫骨近端外侧加压锁定骨板 | YZ00027459 | 国产 | 天津妙娅生物科技有限公司 |  | 2~20孔 | AZX-LL |  | TA2 | 块 |  |  | 锁定金属接骨板系统 | 审核通过 | 审核通过 | 审核通过 | 审核通过 | 审核通过 | 审核通过 | 无 | 无 | 无 | 医疗器械检测机构出具的检测报告 | 无 | 实用新型专利 | 0 | 0 | 没有抽检不合格记录
一次性直线切割吻合器及一次性钉匣 | V143 | 普外科类 |  | 长度≤6cm | 传统开放术式 |  | YZ0000379 | 无锡博康医疗器械有限公司 | 一次性直线切割吻合器及切割组件 | YZ00027460 | 国产 | 无锡博康医疗器械有限公司 | 一次性直线切割吻合器及切割组件 | QGY-55（75、100）-D | QGY-55（75、100）-D |  | TA1、12Cr18Ni9、6Cr13等 | 把 | 纸盒 |  | 一次性直线切割吻合器及切割组件 | 审核通过 | 审核通过 | 审核通过 | 审核通过 | 审核通过 | 审核通过 | 获得ISO 13485 认证证书 | 通过 | 通过 | 医疗器械检测机构出具的检测报告 | 无 | 发明专利,实用新型专利 | 0 | 16 | 没有抽检不合格记录
锁定附着接骨板 | R081 | 骨科创伤类 | 纯钛 |  |  |  | YZ0000044 | 常州华森医疗器械有限公司 | 锁定接骨板 | YZ00027461 | 国产 | 常州华森医疗器械有限公司 |  | 8、9孔(W6.2,δ1.65)（非灭菌TA3微弧阳极氧化） | YSD91 结合孔 标准型 |  | TA3 | 块 |  |  | 锁定接骨板系统 | 审核通过 | 审核通过 | 审核通过 | 审核通过 | 审核通过 | 审核通过 | 获得ISO 13485 认证证书 | 无 | 无 | 无 | 无 | 无 | 0 | 1 | 没有抽检不合格记录
锁定附着接骨板 | R081 | 骨科创伤类 | 纯钛 |  |  |  | YZ0000044 | 常州华森医疗器械有限公司 | 锁定接骨板 | YZ00027462 | 国产 | 常州华森医疗器械有限公司 |  | 8、9孔(W11,δ3.2)（非灭菌TA3微弧阳极氧化） | YSD109 结合孔 标准型 |  | TA3 | 块 |  |  | 锁定接骨板系统 | 审核通过 | 审核通过 | 审核通过 | 审核通过 | 审核通过 | 审核通过 | 获得ISO 13485 认证证书 | 无 | 无 | 无 | 无 | 无 | 0 | 1 | 没有抽检不合格记录
一次性直线切割吻合器及一次性钉匣 | V144 | 普外科类 |  | 6cm＜长度≤8cm | 传统开放术式 |  | YZ0000378 | 常州市智业医疗仪器研究所有限公司 | 一次性切割吻合器及切割组件 | YZ00027463 | 国产 | 常州市智业医疗仪器研究所有限公司 | 一次性切割吻合器及切割组件 | QJ-75-3/4 | QJ-75-3/4 |  | TA1、TA2、06Cr19Ni10、6Cr13、ABS | 个 | 纸盒 |  | 一次性切割吻合器及切割组件 | 审核通过 | 审核通过 | 审核通过 | 审核通过 | 审核通过 | 审核通过 | 获得ISO 13485 认证证书 | 通过 | 通过 | 医疗器械检测机构出具的检测报告 | 无 | 发明专利,实用新型专利 | 1 | 16 | 没有抽检不合格记录
胫骨直型锁定接骨板 | R319 | 骨科创伤类 | 纯钛 | 2-24孔 |  |  | YZ0000130 | 天津妙娅生物科技有限公司 | 胫骨加压锁定骨板 | YZ00027464 | 国产 | 天津妙娅生物科技有限公司 |  | 2~24孔 | AZX-LL |  | TA2 | 块 |  |  | 锁定金属接骨板系统 | 审核通过 | 审核通过 | 审核通过 | 审核通过 | 审核通过 | 审核通过 | 无 | 无 | 无 | 医疗器械检测机构出具的检测报告 | 无 | 实用新型专利 | 0 | 0 | 没有抽检不合格记录
锁定附着接骨板 | R081 | 骨科创伤类 | 纯钛 |  |  |  | YZ0000044 | 常州华森医疗器械有限公司 | 锁定接骨板 | YZ00027465 | 国产 | 常州华森医疗器械有限公司 |  | 8、9孔(W11,δ3.5)（非灭菌TA3微弧阳极氧化） | YSD151 结合孔 标准型 |  | TA3 | 块 |  |  | 锁定接骨板 系统 | 审核通过 | 审核通过 | 审核通过 | 审核通过 | 审核通过 | 审核通过 | 获得ISO 13485 认证证书 | 无 | 无 | 无 | 无 | 无 | 0 | 1 | 没有抽检不合格记录
腔镜下一次性通用型切割吻合器及一次性直型钉匣 | V158 | 普外科类 |  | 长度≥6cm | 腹腔镜术式 |  | YZ0000052 | 江苏博朗森思医疗器械有限公司 | 一次性腔镜用直线型切割吻合器及组件 | YZ00027466 | 国产 | 江苏博朗森思医疗器械有限公司 | 一次性腔镜用直线型切割吻合器及组件 | JQZ-60-2.5（3.5 、4.8） | JQZ-60-2.5（3.5 、4.8） |  | 06Cr19Ni10、12Cr17Ni7、 Ti-3Al-2. 5V | 个 | 纸盒 |  | 一次性腔镜用直线型切割吻合器及组件 | 审核通过 | 审核通过 | 审核通过 | 审核通过 | 审核通过 | 审核通过 | 获得ISO 13485 认证证书 | 通过 | 通过 | 医疗器械检测机构出具的检测报告 | 无 | 发明专利,实用新型专利 | 0 | 15 | 没有抽检不合格记录
腹股沟疝修补补片（网塞） | V062 | 普外科类 | 复合材料 | 最大长径(直径）＜5cm | 开放 | 轻量型，附带加固平片） | YZ0000762 | 佳德康慧（北京）科贸有限公司 | 聚丙烯补片 | YZ00027467 | 进口 | GALLINI S.R.L | 赫美 | 4.5cm | GS4500 |  |  | 套 |  |  | 聚丙烯补片 | 审核通过 | 审核通过 | 审核通过 | 审核通过 | 审核通过 | 审核通过 | 获得ISO 13485 认证证书 | 通过 | 无 | 生产企业自检报告 | 无 | 无 | 0 | 14 | 没有抽检不合格记录
胫骨远端内侧锁定加压接骨板 | R304 | 骨科创伤类 | 纯钛 | 2-20孔 |  |  | YZ0000130 | 天津妙娅生物科技有限公司 | 胫骨远端内侧加压锁定骨板 | YZ00027468 | 国产 | 天津妙娅生物科技有限公司 |  | 2~20孔 | AZX-LL |  | TA2 | 块 |  |  | 锁定金属接骨板系统 | 审核通过 | 审核通过 | 审核通过 | 审核通过 | 审核通过 | 审核通过 | 无 | 无 | 无 | 医疗器械检测机构出具的检测报告 | 无 | 实用新型专利 | 0 | 0 | 没有抽检不合格记录
腹股沟疝修补补片（网塞） | V063 | 普外科类 | 复合材料 | 最大长径(直径）＜5cm | 开放 | 重量型，附带加固平片） | YZ0000762 | 佳德康慧（北京）科贸有限公司 | 聚丙烯补片 | YZ00027469 | 进口 | GALLINI S.R.L | 赫美 | 3.3cm×3.9cm | GT4539 |  |  | 套 |  |  | 聚丙烯补片 | 审核通过 | 审核通过 | 审核通过 | 审核通过 | 审核通过 | 审核通过 | 获得ISO 13485 认证证书 | 通过 | 无 | 生产企业自检报告 | 无 | 无 | 0 | 19 | 没有抽检不合格记录
锁定附着接骨板 | R081 | 骨科创伤类 | 纯钛 |  |  |  | YZ0000044 | 常州华森医疗器械有限公司 | 锁定接骨板 | YZ00027470 | 国产 | 常州华森医疗器械有限公司 |  | 8、9孔(W12.7,δ3.5)（非灭菌TA3微弧阳极氧化） | YSD152 结合孔 标准型 |  | TA3 | 块 |  |  | 锁定接骨板系统 | 审核通过 | 审核通过 | 审核通过 | 审核通过 | 审核通过 | 审核通过 | 获得ISO 13485 认证证书 | 无 | 无 | 无 | 无 | 无 | 0 | 1 | 没有抽检不合格记录
腹股沟疝修补补片（网塞） | V058 | 普外科类 | 聚丙烯 | 最大长径(直径）≥5cm | 开放 | 重量型、附带加固平片 | YZ0000395 | 北京天助畅运医疗技术股份有限公司 | 疝修补片 | YZ00027471 | 国产 | 北京天助畅运医疗技术股份有限公司 | 善释 | D8 6*11cm | PPMG |  | 聚丙烯单丝网状编织物 | 套 |  |  | 疝修补片 | 审核通过 | 审核通过 | 审核通过 | 审核通过 | 审核通过 | 审核通过 | 获得ISO 13485 认证证书 | 无 | 无 | 医疗器械检测机构出具的检测报告 | 无 | 发明专利, | 3 | 1 | 没有抽检不合格记录
腹股沟疝修补补片（装置） | V066 | 普外科类 | 单质材料 | 最大长径(直径）＜10cm | 开放或腔镜 | 轻量型 | YZ0000762 | 佳德康慧（北京）科贸有限公司 | 聚丙烯补片 | YZ00027472 | 进口 | GALLINI S.R.L | 赫美 | 3.2cm | GW3200 |  |  | 套 |  |  | 聚丙烯补片 | 审核通过 | 审核通过 | 审核通过 | 审核通过 | 审核通过 | 审核通过 | 获得ISO 13485 认证证书 | 通过 | 无 | 生产企业自检报告 | 无 | 无 | 0 | 18 | 没有抽检不合格记录
胫骨远端内侧锁定加压接骨板 | R304 | 骨科创伤类 | 纯钛 | 2-20孔 |  |  | YZ0000130 | 天津妙娅生物科技有限公司 | 胫骨远端内侧加压锁定骨板I | YZ00027473 | 国产 | 天津妙娅生物科技有限公司 |  | 2~20孔 | AZX-LL |  | TA2 | 块 |  |  | 锁定金属接骨板系统 | 审核通过 | 审核通过 | 审核通过 | 审核通过 | 审核通过 | 审核通过 | 无 | 无 | 无 | 医疗器械检测机构出具的检测报告 | 无 | 实用新型专利 | 0 | 0 | 没有抽检不合格记录
腹股沟疝修补补片（装置） | V067 | 普外科类 | 单质材料 | 最大长径(直径）＜10cm | 开放或腔镜 | 重量型 | YZ0000762 | 佳德康慧（北京）科贸有限公司 | 聚丙烯补片 | YZ00027474 | 进口 | GALLINI S.R.L | 赫美 | 4.5cm×4.8cm | GT4548 |  |  | 套 |  |  | 聚丙烯补片 | 审核通过 | 审核通过 | 审核通过 | 审核通过 | 审核通过 | 审核通过 | 获得ISO 13485 认证证书 | 通过 | 无 | 生产企业自检报告 | 无 | 无 | 0 | 16 | 没有抽检不合格记录
锁定附着接骨板 | R081 | 骨科创伤类 | 纯钛 |  |  |  | YZ0000044 | 常州华森医疗器械有限公司 | 锁定接骨板(直型导向锁定接骨板（高强型）) | YZ00027475 | 国产 | 常州华森医疗器械有限公司 |  | 9、10孔(W5.6,δ1.5)（非灭菌TA3微弧阳极氧化） | ZSD12 圆孔 标准型 |  | TA3 | 块 |  |  | 锁定接骨板系统 | 审核通过 | 审核通过 | 审核通过 | 审核通过 | 审核通过 | 审核通过 | 获得ISO 13485 认证证书 | 无 | 无 | 无 | 无 | 无 | 0 | 1 | 没有抽检不合格记录
腹股沟疝修补补片（装置） | V069 | 普外科类 | 单质材料 | 最大长径(直径）≥10cm | 开放或腔镜 | 轻量型 | YZ0000762 | 佳德康慧（北京）科贸有限公司 | 聚丙烯补片 | YZ00027476 | 进口 | GALLINI S.R.L | 赫美 | 4.5cm×10cm | GT4510 |  |  | 片 |  |  | 聚丙烯补片 | 审核通过 | 审核通过 | 审核通过 | 审核通过 | 审核通过 | 审核通过 | 获得ISO 13485 认证证书 | 通过 | 无 | 生产企业自检报告 | 无 | 无 | 0 | 16 | 没有抽检不合格记录
腹股沟疝修补补片（装置） | V070 | 普外科类 | 单质材料 | 最大长径(直径）≥10cm | 开放或腔镜 | 重量型 | YZ0000762 | 佳德康慧（北京）科贸有限公司 | 聚丙烯补片 | YZ00027477 | 进口 | GALLINI S.R.L | 赫美 | 6cm×13.5cm | GT0613 |  |  | 片 |  |  | 聚丙烯补片 | 审核通过 | 审核通过 | 审核通过 | 审核通过 | 审核通过 | 审核通过 | 获得ISO 13485 认证证书 | 通过 | 无 | 生产企业自检报告 | 无 | 无 | 0 | 9 | 没有抽检不合格记录
胫骨远端内侧锁定加压接骨板 | R304 | 骨科创伤类 | 纯钛 | 2-20孔 |  |  | YZ0000130 | 天津妙娅生物科技有限公司 | 胫骨远端外侧锁定骨板 | YZ00027478 | 国产 | 天津妙娅生物科技有限公司 |  | 2~20孔 | AZX-LL |  | TA2 | 块 |  |  | 锁定金属接骨板系统 | 审核通过 | 审核通过 | 审核通过 | 审核通过 | 审核通过 | 审核通过 | 无 | 无 | 无 | 医疗器械检测机构出具的检测报告 | 无 | 实用新型专利 | 0 | 0 | 没有抽检不合格记录
腹股沟疝修补补片（装置） | V075 | 普外科类 | 复合材料（不可吸收） | 最大长径(直径）≥10cm | 开放或腔镜 | 轻量型 | YZ0000762 | 佳德康慧（北京）科贸有限公司 | 聚丙烯补片 | YZ00027479 | 进口 | GALLINI S.R.L | 赫美 | 11.5cm | GK1100 |  |  | 片 |  |  | 聚丙烯补片 | 审核通过 | 审核通过 | 审核通过 | 审核通过 | 审核通过 | 审核通过 | 获得ISO 13485 认证证书 | 通过 | 无 | 生产企业自检报告 | 无 | 无 | 0 | 12 | 没有抽检不合格记录
一次性直线切割吻合器及一次性钉匣 | V145 | 普外科类 |  | 长度＞8cm | 传统开放术式 |  | YZ0000378 | 常州市智业医疗仪器研究所有限公司 | 一次性切割吻合器及切割组件 | YZ00027480 | 国产 | 常州市智业医疗仪器研究所有限公司 | 一次性切割吻合器及切割组件 | QJ-100-3/4 | QJ-100-3/4 |  | TA1、TA2、06Cr19Ni10、6Cr13、ABS | 个 | 纸盒 |  | 一次性切割吻合器及切割组件 | 审核通过 | 审核通过 | 审核通过 | 审核通过 | 审核通过 | 审核通过 | 获得ISO 13485 认证证书 | 通过 | 通过 | 医疗器械检测机构出具的检测报告 | 无 | 发明专利,实用新型专利 | 1 | 16 | 没有抽检不合格记录
一次性直线切割吻合器及一次性钉匣 | V143 | 普外科类 |  | 长度≤6cm | 传统开放术式 |  | YZ0000379 | 无锡博康医疗器械有限公司 | 一次性直线切割吻合器及切割组件 | YZ00027481 | 国产 | 无锡博康医疗器械有限公司 | 一次性直线切割吻合器及切割组件 | QGY-60（80、90）-D（Z、G） | QGY-60（80、90）-D（Z、G） |  | TA1、12Cr18Ni9、6Cr13等 | 把 | 纸盒 |  | 一次性直线切割吻合器及切割组件 | 审核通过 | 审核通过 | 审核通过 | 审核通过 | 审核通过 | 审核通过 | 获得ISO 13485 认证证书 | 通过 | 通过 | 医疗器械检测机构出具的检测报告 | 无 | 发明专利,实用新型专利 | 0 | 16 | 没有抽检不合格记录
一次性皮肤缝合取钉器 | V148 | 普外科类 |  | 各种规格 | 传统开放术式 |  | YZ0000189 | 普瑞德医疗器械科技江苏有限公司 | 一次性使用皮肤缝合器 | YZ00027482 | 国产 | 普瑞德医疗器械科技江苏有限公司 | 拆钉器 | 拆钉器：R-PFC-W | 拆钉器：R-PFC-W |  | ABS、06Cr19Ni10 | 把 | 吸塑盒 |  | 一次性使用皮肤缝合器 | 审核通过 | 审核通过 | 审核通过 | 审核通过 | 审核通过 | 审核通过 | 获得ISO 13485 认证证书 | 无 | 无 | 医疗器械检测机构出具的检测报告 | 无 | 无 | 0 | 8 | 没有抽检不合格记录
腹股沟疝修补补片（装置） | V076 | 普外科类 | 复合材料（不可吸收） | 最大长径(直径）≥10cm | 开放或腔镜 | 轻量型 | YZ0000762 | 佳德康慧（北京）科贸有限公司 | 聚丙烯补片 | YZ00027483 | 进口 | GALLINI S.R.L | 赫美 | 11cm×14cm | GK1114 |  |  | 片 |  |  | 聚丙烯补片 | 审核通过 | 审核通过 | 审核通过 | 审核通过 | 审核通过 | 审核通过 | 获得ISO 13485 认证证书 | 通过 | 无 | 生产企业自检报告 | 无 | 无 | 0 | 12 | 没有抽检不合格记录
腹股沟疝修补补片（装置） | V077 | 普外科类 | 复合材料（不可吸收） | 最大长径(直径）≥10cm | 开放或腔镜 | 非编织 | YZ0000762 | 佳德康慧（北京）科贸有限公司 | 聚丙烯补片 | YZ00027484 | 进口 | GALLINI S.R.L | 赫美 | 8cm×12cm | GK0812 |  |  | 片 |  |  | 聚丙烯补片 | 审核通过 | 审核通过 | 审核通过 | 审核通过 | 审核通过 | 审核通过 | 获得ISO 13485 认证证书 | 通过 | 无 | 生产企业自检报告 | 无 | 无 | 0 | 18 | 没有抽检不合格记录
锁定附着接骨板 | R081 | 骨科创伤类 | 纯钛 |  |  |  | YZ0000044 | 常州华森医疗器械有限公司 | 锁定接骨板 | YZ00027485 | 国产 | 常州华森医疗器械有限公司 |  | 9、10孔(W10,δ3)（非灭菌TA3微弧阳极氧化） | YSD27锁骨肩峰端锁定接骨板（左/右） 结合孔 标准型 |  | TA3 | 块 |  |  | 锁定接骨板系统 | 审核通过 | 审核通过 | 审核通过 | 审核通过 | 审核通过 | 审核通过 | 获得ISO 13485 认证证书 | 无 | 无 | 无 | 无 | 无 | 0 | 1 | 没有抽检不合格记录
腹壁疝修补补片（防粘连） | V086 | 普外科类 | 复合材料（不可吸收） | 10cm＜最大长径(直径）≤15cm | 开放或腔镜 | 轻量型、非编织 | YZ0000762 | 佳德康慧（北京）科贸有限公司 | 聚丙烯补片 | YZ00027486 | 进口 | GALLINI S.R.L | 赫美 | 15cm×15cm | GM1515 |  |  | 片 |  |  | 聚丙烯补片 | 审核通过 | 审核通过 | 审核通过 | 审核通过 | 审核通过 | 审核通过 | 获得ISO 13485 认证证书 | 通过 | 无 | 生产企业自检报告 | 无 | 无 | 0 | 11 | 没有抽检不合格记录
腹壁疝修补补片（防粘连） | V087 | 普外科类 | 复合材料（不可吸收） | 10cm＜最大长径(直径）≤15cm | 开放或腔镜 | 重量型、非编织 | YZ0000762 | 佳德康慧（北京）科贸有限公司 | 聚丙烯补片 | YZ00027487 | 进口 | GALLINI S.R.L | 赫美 | 12cm | GK1200 |  |  | 片 |  |  | 聚丙烯补片 | 审核通过 | 审核通过 | 审核通过 | 审核通过 | 审核通过 | 审核通过 | 获得ISO 13485 认证证书 | 通过 | 无 | 生产企业自检报告 | 无 | 无 | 0 | 2 | 没有抽检不合格记录
锁定附着接骨板 | R081 | 骨科创伤类 | 纯钛 |  |  |  | YZ0000044 | 常州华森医疗器械有限公司 | 锁定接骨板 | YZ00027488 | 国产 | 常州华森医疗器械有限公司 |  | 9、10孔(W4.2,δ1.2)（非灭菌TA3微弧阳极氧化） | YSD47/1.5 微T型锁定接骨板 头3孔 圆孔 标准型 |  | TA3 | 块 |  |  | 锁定接骨板系统 | 审核通过 | 审核通过 | 审核通过 | 审核通过 | 审核通过 | 审核通过 | 获得ISO 13485 认证证书 | 无 | 无 | 无 | 无 | 无 | 0 | 1 | 没有抽检不合格记录
颈椎椎间融合器 | T364 | 骨科脊柱类 | PEEK |  |  |  | YZ0000385 | 麦迪斯医疗器械有限公司 | 颈椎椎间融合器 | YZ00027489 | 进口 | Medyssey Co.,Ltd |  | 4mm*14mm*12mm、5mm*14mm*12mm、6mm*14mm*12mm、7mm*14mm*12mm、5mm*16mm*14mm、6mm*16mm*14mm、7mm*16mm*14mm、8mm*16mm*14mm | CP0412,CP0512,CP0612,CP0712,CP0514,CP0614,CP0714,CP0814 |  | PEEK | 个 |  |  | 颈椎椎间融合器 | 审核通过 | 审核通过 | 审核通过 | 审核通过 | 审核通过 | 审核通过 | 获得ISO 13485 认证证书 | 无 | 无 | 生产企业自检报告 | 无 | 无 | 0 | 1 | 没有抽检不合格记录
腹壁疝修补补片（防粘连） | V088 | 普外科类 | 复合材料（不可吸收） | 15cm＜最大长径(直径）≤20cm | 开放或腔镜 | 轻量型、非编织 | YZ0000762 | 佳德康慧（北京）科贸有限公司 | 聚丙烯补片 | YZ00027490 | 进口 | GALLINI S.R.L | 赫美 | 14cm×18cm | GK1418 |  |  | 片 |  |  | 聚丙烯补片 | 审核通过 | 审核通过 | 审核通过 | 审核通过 | 审核通过 | 审核通过 | 获得ISO 13485 认证证书 | 通过 | 无 | 生产企业自检报告 | 无 | 无 | 0 | 14 | 没有抽检不合格记录
一次性直线切割吻合器及一次性钉匣 | V143 | 普外科类 |  | 长度≤6cm | 传统开放术式 |  | YZ0000378 | 常州市智业医疗仪器研究所有限公司 | 一次性切割吻合器及切割组件 | YZ00027491 | 国产 | 常州市智业医疗仪器研究所有限公司 | 一次性切割吻合器及切割组件 | QJ-60-（3/4） | QJ-60-（3/4） |  | TA1、TA2、06Cr19Ni10、6Cr13、ABS | 个 | 纸盒 |  | 一次性切割吻合器及切割组件 | 审核通过 | 审核通过 | 审核通过 | 审核通过 | 审核通过 | 审核通过 | 获得ISO 13485 认证证书 | 通过 | 通过 | 医疗器械检测机构出具的检测报告 | 无 | 发明专利,实用新型专利 | 1 | 14 | 没有抽检不合格记录
锁定附着接骨板 | R081 | 骨科创伤类 | 纯钛 |  |  |  | YZ0000044 | 常州华森医疗器械有限公司 | 锁定接骨板 | YZ00027492 | 国产 | 常州华森医疗器械有限公司 |  | 9、10孔(W5.6,δ1.5)（非灭菌TA3微弧阳极氧化） | YSD55Y型导向锁定接骨板（高强型） 圆孔 标准型 |  | TA3 | 块 |  |  | 锁定接骨板系统 | 审核通过 | 审核通过 | 审核通过 | 审核通过 | 审核通过 | 审核通过 | 获得ISO 13485 认证证书 | 无 | 无 | 无 | 无 | 无 | 0 | 1 | 没有抽检不合格记录
血液灌流器 | W002 | 体外循环及血液净化类 | 树脂 |  |  |  | YZ0001081 | 廊坊市爱尔血液净化器材厂 | 一次性使用血液灌流器 | YZ00027493 | 国产 | 廊坊市爱尔血液净化器材厂 |  | ZX-80 | ZX-80 |  | 大孔吸附树脂 | 只 | 棱纸盒 |  | 一次性使用血液灌流器 | 审核通过 | 审核通过 | 审核通过 | 审核通过 | 审核通过 | 审核通过 | 获得ISO 9001 认证证书 | 无 | 无 | 医疗器械检测机构出具的检测报告 | 无 | 实用新型专利 | 0 | 1 | 没有抽检不合格记录
一次性直线切割吻合器及一次性钉匣 | V143 | 普外科类 |  | 长度≤6cm | 传统开放术式 |  | YZ0000379 | 无锡博康医疗器械有限公司 | 一次性直线切割吻合器及切割组件 | YZ00027494 | 国产 | 无锡博康医疗器械有限公司 | 一次性直线切割吻合器及切割组件 | QN-55（75、100）-D | QN-55（75、100）-D |  | TA1、12Cr18Ni9、6Cr13等 | 个 | 纸盒 |  | 一次性直线切割吻合器及切割组件 | 审核通过 | 审核通过 | 审核通过 | 审核通过 | 审核通过 | 审核通过 | 获得ISO 13485 认证证书 | 通过 | 通过 | 医疗器械检测机构出具的检测报告 | 无 | 发明专利,实用新型专利 | 0 | 16 | 没有抽检不合格记录
食管裂孔疝修补专用补片 | V107 | 普外科类 | 复合材料（不可吸收） | 最大长径(直径）≥10cm | 开放或腔镜 | 防粘连 | YZ0000762 | 佳德康慧（北京）科贸有限公司 | 聚丙烯补片 | YZ00027495 | 进口 | GALLINI S.R.L | 赫美 | 13cm×9cm | GM1309 |  |  | 片 |  |  | 聚丙烯补片 | 审核通过 | 审核通过 | 审核通过 | 审核通过 | 审核通过 | 审核通过 | 获得ISO 13485 认证证书 | 通过 | 无 | 生产企业自检报告 | 无 | 无 | 0 | 17 | 没有抽检不合格记录
造口旁疝修补专用补片 | V112 | 普外科类 | 复合材料（不可吸收） | 最大长径(直径）＜15cm | 开放或腔镜 | 防粘连 | YZ0000762 | 佳德康慧（北京）科贸有限公司 | 聚丙烯补片 | YZ00027496 | 进口 | GALLINI S.R.L | 赫美 | 10cm | GK0100 |  |  | 片 |  |  | 聚丙烯补片 | 审核通过 | 审核通过 | 审核通过 | 审核通过 | 审核通过 | 审核通过 | 获得ISO 13485 认证证书 | 通过 | 无 | 生产企业自检报告 | 无 | 无 | 0 | 12 | 没有抽检不合格记录
腹股沟疝修补补片（立体） | V044 | 普外科类 | 聚丙烯 | 10cm＜最大长径(直径）≤15cm | 腔镜 | 轻量型 | YZ0000762 | 佳德康慧（北京）科贸有限公司 | 聚丙烯补片 | YZ00027497 | 进口 | GALLINI S.R.L | 赫美 | 15cm×10cm | GM1510 |  | 聚丙烯 | 片 |  |  | 聚丙烯补片 | 审核通过 | 审核通过 | 审核通过 | 审核通过 | 审核通过 | 审核通过 | 获得ISO 13485 认证证书 | 通过 | 无 | 生产企业自检报告 | 无 | 无 | 0 | 18 | 没有抽检不合格记录
一次性吻合环 | V154 | 普外科类 |  | 各种规格 | 传统开放术式 |  | YZ0000663 | 江苏冠创医疗科技有限公司 | 一次性使用包皮切割吻合器 | YZ00027499 | 国产 | 江苏冠创医疗科技有限公司 | 一次性使用包皮切割吻合器 | 12H¦12L¦15H¦15L¦18H¦18L¦26H¦26L¦30H¦30L¦36H¦36L¦12H¦12L¦15H¦15L¦18H¦18L¦26H¦26L¦30H¦30L¦36H¦36L | GCBPA¦GCBPA¦GCBPA¦GCBPA¦GCBPA¦GCBPA¦GCBPA¦GCBPA¦GCBPA¦GCBPA¦GCBPA¦GCBPA¦GCBPB¦GCBPB¦GCBPB¦GCBPB¦GCBPB¦GCBPB¦GCBPB¦GCBPB¦GCBPB¦GCBPB¦GCBPB¦GCBPB | 根据击发手柄的型式不同，可分为双手柄和单手柄两种型号，双手柄用“A”表示，单手柄用“B”表示；根据环形刀直径的不同，每种型号又可分为12mm、15mm、18mm、26mm、30mm、36mm这六种规格；每种型号规格根据吻合钉钉腿高度不同，又可分为高钉、低钉两种，高钉为3.5mm，用“H”表示，低钉为3.0mm，用“L”表示。 |  | 支 |  |  | 一次性使用包皮切割吻合器 | 审核通过 | 审核通过 | 审核通过 | 审核通过 | 审核通过 | 审核通过 | 获得ISO 13485 认证证书 | 无 | 无 | 医疗器械检测机构出具的检测报告 | 无 | 无 | 0 | 3 | 没有抽检不合格记录
锁定附着接骨板 | R081 | 骨科创伤类 | 纯钛 |  |  |  | YZ0000044 | 常州华森医疗器械有限公司 | 锁定接骨板 | YZ00027500 | 国产 | 常州华森医疗器械有限公司 |  | 9、10孔(W5.6,δ1.5)（非灭菌TA3微弧阳极氧化） | YSD60斜L型导向锁定接骨板（柔韧型）（左右） 圆孔 标准型 |  | TA3 | 块 |  |  | 锁定接骨板系统 | 审核通过 | 审核通过 | 审核通过 | 审核通过 | 审核通过 | 审核通过 | 获得ISO 13485 认证证书 | 无 | 无 | 无 | 无 | 无 | 0 | 1 | 没有抽检不合格记录
人工合成骨（骨块） | R661 | 骨科创伤类 | 不含生物材料 | 5mm*5mm*10mm |  |  | YZ0000254 | 四川大学生物材料工程研究中心 | 骨诱导磷酸钙生物陶瓷 | YZ00027501 | 国产 | 四川大学生物材料工程研究中心 |  | 5*5*20 | HT/C |  | 羟基磷灰石和磷酸三钙组成的多孔复相陶瓷 | 盒 |  |  | 骨诱导磷酸钙生物陶瓷 | 审核通过 | 审核通过 | 审核通过 | 审核通过 | 审核通过 | 审核通过 | 获得ISO 13485 认证证书 | 无 | 无 | 医疗器械检测机构出具的检测报告 | 无 | 无 | 2 | 1 | 没有抽检不合格记录
一次性直线切割吻合器及一次性钉匣 | V144 | 普外科类 |  | 6cm＜长度≤8cm | 传统开放术式 |  | YZ0000378 | 常州市智业医疗仪器研究所有限公司 | 一次性切割吻合器及切割组件 | YZ00027503 | 国产 | 常州市智业医疗仪器研究所有限公司 | 一次性切割吻合器及切割组件 | QJ-80-（3/4） | QJ-80-（3/4） |  | TA1、TA2、06Cr19Ni10、6Cr13、ABS | 个 | 纸盒 |  | 一次性切割吻合器及切割组件 | 审核通过 | 审核通过 | 审核通过 | 审核通过 | 审核通过 | 审核通过 | 获得ISO 13485 认证证书 | 通过 | 通过 | 医疗器械检测机构出具的检测报告 | 无 | 发明专利,实用新型专利 | 1 | 14 | 没有抽检不合格记录
腔镜用单发不可吸收夹 | V130 | 普外科类 | 高分子聚合物 | 施夹钳，夹子长度≤8mm | 腔镜及开放手术 | 闭合管状结构 | YZ0000323 | 杭州康基医疗器械股份有限公司 | 一次性结扎夹 | YZ00027504 | 国产 | 杭州康基医疗器械股份有限公司 |  | 中大号 | 中大号 |  | 高分子 | 枚 | 纸塑 |  | 一次性结扎夹 | 未提交 | 审核通过 | 未提交 | 未提交 | 未提交 | 审核通过 | 获得ISO 13485 认证证书 | 无 | 无 | 医疗器械检测机构出具的检测报告 | 无 | 实用新型专利 | 2 | 16 | 没有抽检不合格记录
胫骨远端内侧锁定加压接骨板 | R304 | 骨科创伤类 | 纯钛 | 2-20孔 |  |  | YZ0000130 | 天津妙娅生物科技有限公司 | 胫骨远端外侧加压锁定骨板I | YZ00027505 | 国产 | 天津妙娅生物科技有限公司 |  | 2~22孔 | AZX-LL |  | TA2 | 块 |  |  | 锁定金属接骨板系统 | 审核通过 | 审核通过 | 审核通过 | 审核通过 | 审核通过 | 审核通过 | 无 | 无 | 无 | 医疗器械检测机构出具的检测报告 | 无 | 实用新型专利 | 0 | 0 | 没有抽检不合格记录
腔镜用单发不可吸收夹 | V131 | 普外科类 | 高分子聚合物 | 施夹钳，8mm＜夹子长度≤16mm | 腔镜及开放手术 | 闭合管状结构 | YZ0000323 | 杭州康基医疗器械股份有限公司 | 一次性结扎夹 | YZ00027506 | 国产 | 杭州康基医疗器械股份有限公司 |  | 大号 | 大号 |  | 高分子 | 枚 | 纸塑 |  | 一次性结扎夹 | 未提交 | 审核通过 | 未提交 | 未提交 | 未提交 | 审核通过 | 获得ISO 13485 认证证书 | 无 | 无 | 医疗器械检测机构出具的检测报告 | 无 | 实用新型专利 | 3 | 16 | 没有抽检不合格记录
腔镜用单发不可吸收夹 | V131 | 普外科类 | 高分子聚合物 | 施夹钳，8mm＜夹子长度≤16mm | 腔镜及开放手术 | 闭合管状结构 | YZ0000323 | 杭州康基医疗器械股份有限公司 | 一次性结扎夹 | YZ00027507 | 国产 | 杭州康基医疗器械股份有限公司 |  | 加大号 | 加大号 |  | 高分子 | 枚 | 纸塑 |  | 一次性结扎夹 | 未提交 | 审核通过 | 未提交 | 未提交 | 未提交 | 审核通过 | 获得ISO 13485 认证证书 | 无 | 无 | 医疗器械检测机构出具的检测报告 | 无 | 实用新型专利 | 1 | 16 | 没有抽检不合格记录
一次性直线切割吻合器及一次性钉匣 | V143 | 普外科类 |  | 长度≤6cm | 传统开放术式 |  | YZ0000379 | 无锡博康医疗器械有限公司 | 一次性直线切割吻合器及切割组件 | YZ00027508 | 国产 | 无锡博康医疗器械有限公司 | 一次性直线切割吻合器及切割组件 | QN-60（80、90）-D（Z、G） | QN-60（80、90）-D（Z、G） |  | TA1、12Cr18Ni9、6Cr13等 | 个 | 纸盒 |  | 一次性直线切割吻合器及切割组件 | 审核通过 | 审核通过 | 审核通过 | 审核通过 | 审核通过 | 审核通过 | 获得ISO 13485 认证证书 | 通过 | 通过 | 医疗器械检测机构出具的检测报告 | 无 | 发明专利,实用新型专利 | 0 | 16 | 没有抽检不合格记录
替代体 | U043 | 口腔科类 |  |  |  |  | YZ0000742 | 北京莱顿生物材料有限公司 | 转移帽 | YZ00027510 | 国产 | 北京莱顿生物材料有限公司 |  | Ф4.8×4.5¦Ф4.8×7.5¦Ф4.8×6.0 | 实心替代体¦实心替代体¦实心替代体 |  | 2AL2 | 个 |  |  | 转移帽 | 审核通过 | 审核通过 | 审核通过 | 审核通过 | 审核通过 | 审核通过 | 获得ISO 13485 认证证书 | 无 | 无 | 无 | 无 | 无 | 0 | 0 | 没有抽检不合格记录
生物固定初次置换柄 | S052 | 骨科人工关节类 | 解剖柄－微孔＋HA |  | 髋关节 |  | YZ0000131 | 北京优材京航生物科技有限公司 | 股骨柄 | YZ00027511 | 国产 | 北京优材京航生物科技有限公司 |  | 115 | KBCa |  |  | 件 |  |  | 髋关节假体（商品名：多孔层人工髋关节） | 审核通过 | 审核通过 | 审核通过 | 审核通过 | 审核通过 | 审核通过 | 获得ISO 13485 认证证书 | 无 | 无 | 生产企业自检报告 | 有 | 发明专利,实用新型专利 | 0 | 10 | 没有抽检不合格记录
心血管补片 | X022 | 心胸外科类 | PTFE | 各种规格 |  |  | YZ0000402 | 戈尔工业品贸易（上海）有限公司 | 心血管补片GORE-TEX Cardiovascular Patches | YZ00027512 | 进口 | W.L. GORE & ASSOCIATES, INC. |  | 长度9cm，宽度2cm，厚度0.4mm | 1802009004 |  | 膨体聚四氟乙烯（ePTFE） | 片 | 纸盒 |  | 心血管补片GORE-TEX Cardiovascular Patches | 审核通过 | 审核通过 | 审核通过 | 审核通过 | 审核通过 | 审核通过 | 获得ISO 13485 认证证书 | 通过 | 通过 | 医疗器械检测机构出具的检测报告 | 无 | 发明专利, | 0 | 7 | 没有抽检不合格记录
生物固定初次置换柄 | S050 | 骨科人工关节类 | 解剖柄-微孔 |  | 髋关节 |  | YZ0000131 | 北京优材京航生物科技有限公司 | 股骨柄 | YZ00027513 | 国产 | 北京优材京航生物科技有限公司 |  | 122 | KBCa |  |  | 件 |  |  | 髋关节假体（商品名：多孔层人工髋关节） | 审核通过 | 审核通过 | 审核通过 | 审核通过 | 审核通过 | 审核通过 | 获得ISO 13485 认证证书 | 无 | 无 | 生产企业自检报告 | 有 | 发明专利,实用新型专利 | 0 | 10 | 没有抽检不合格记录
内镜止血夹 | V172 | 普外科类 |  | 各种规格 |  |  | YZ0000189 | 普瑞德医疗器械科技江苏有限公司 | 一次性使用组织闭合夹 | YZ00027514 | 国产 | 普瑞德医疗器械科技江苏有限公司 | 组织闭合夹 | P-ZJ-S、P-ZJ-M、P-ZJ-L | P-ZJ-S、P-ZJ-M、P-ZJ-L |  | POM、ABS | 枚 | 吸塑盒 |  | 一次性使用组织闭合夹 | 审核通过 | 审核通过 | 审核通过 | 审核通过 | 审核通过 | 审核通过 | 获得ISO 13485 认证证书 | 通过 | 无 | 医疗器械检测机构出具的检测报告 | 无 | 无 | 0 | 8 | 没有抽检不合格记录
一次性直线切割吻合器及一次性钉匣 | V145 | 普外科类 |  | 长度＞8cm | 传统开放术式 |  | YZ0000378 | 常州市智业医疗仪器研究所有限公司 | 一次性切割吻合器及切割组件 | YZ00027515 | 国产 | 常州市智业医疗仪器研究所有限公司 | 一次性切割吻合器及切割组件 | QJ-90-（3/4） | QJ-90-（3/4） |  | TA1、TA2、06Cr19Ni10、6Cr13、ABS | 个 | 纸盒 |  | 一次性切割吻合器及切割组件 | 审核通过 | 审核通过 | 审核通过 | 审核通过 | 审核通过 | 审核通过 | 获得ISO 13485 认证证书 | 通过 | 通过 | 医疗器械检测机构出具的检测报告 | 无 | 发明专利,实用新型专利 | 1 | 13 | 没有抽检不合格记录
生物固定初次置换柄 | S053 | 骨科人工关节类 | 区分左右的解剖柄-粗糙面 |  | 髋关节 |  | YZ0000131 | 北京优材京航生物科技有限公司 | 股骨柄 | YZ00027516 | 国产 | 北京优材京航生物科技有限公司 |  | 125 | KBCa |  |  | 件 |  |  | 髋关节假体（商品名：多孔层人工髋关节） | 审核通过 | 审核通过 | 审核通过 | 审核通过 | 审核通过 | 审核通过 | 获得ISO 13485 认证证书 | 无 | 无 | 生产企业自检报告 | 有 | 发明专利,实用新型专利 | 0 | 10 | 没有抽检不合格记录
生物固定初次置换柄 | S056 | 骨科人工关节类 | 区分左右的解剖柄－微孔＋HA |  | 髋关节 |  | YZ0000131 | 北京优材京航生物科技有限公司 | 股骨柄 | YZ00027517 | 国产 | 北京优材京航生物科技有限公司 |  | 130 | KBCa |  |  | 件 |  |  | 髋关节假体（商品名：多孔层人工髋关节） | 审核通过 | 审核通过 | 审核通过 | 审核通过 | 审核通过 | 审核通过 | 获得ISO 13485 认证证书 | 无 | 无 | 生产企业自检报告 | 有 | 发明专利,实用新型专利 | 0 | 10 | 没有抽检不合格记录
腔镜下一次性通用型切割吻合器及一次性旋转头钉匣 | V159 | 普外科类 |  | 长度＜6cm | 腹腔镜术式 |  | YZ0000052 | 江苏博朗森思医疗器械有限公司 | 一次性腔镜用直线型切割吻合器及组件 | YZ00027518 | 国产 | 江苏博朗森思医疗器械有限公司 | 一次性腔镜用直线型切割吻合器及组件 | JQZ-30-2.5，JQZ-45-2.5（3.5 、4.8） | JQZ-30-2.5，JQZ-45-2.5（3.5 、4.8） |  | 06Cr19Ni10、12Cr17Ni7、 Ti-3Al-2. 5V | 个 | 纸盒 |  | 一次性腔镜用直线型切割吻合器及组件 | 审核通过 | 审核通过 | 审核通过 | 审核通过 | 审核通过 | 审核通过 | 获得ISO 13485 认证证书 | 通过 | 通过 | 医疗器械检测机构出具的检测报告 | 无 | 发明专利,实用新型专利 | 0 | 14 | 没有抽检不合格记录
替代体 | U043 | 口腔科类 |  |  |  |  | YZ0000742 | 北京莱顿生物材料有限公司 | 转移帽 | YZ00027519 | 国产 | 北京莱顿生物材料有限公司 |  | φ4.8¦φ4.8 | 实心临时替代体(桥用)¦实心临时替代体(冠用) |  | 2AL2 | 个 |  |  | 转移帽 | 审核通过 | 审核通过 | 审核通过 | 审核通过 | 审核通过 | 审核通过 | 获得ISO 13485 认证证书 | 无 | 无 | 无 | 无 | 无 | 0 | 0 | 没有抽检不合格记录
生物固定初次置换柄 | S057 | 骨科人工关节类 | 直柄－粗糙面 |  | 髋关节 |  | YZ0000131 | 北京优材京航生物科技有限公司 | 股骨柄 | YZ00027520 | 国产 | 北京优材京航生物科技有限公司 |  | 123、129、138 | KBDb |  |  | 件 |  |  | 髋关节假体（商品名：多孔层人工髋关节） | 审核通过 | 审核通过 | 审核通过 | 审核通过 | 审核通过 | 审核通过 | 获得ISO 13485 认证证书 | 无 | 无 | 生产企业自检报告 | 有 | 发明专利,实用新型专利 | 0 | 14 | 没有抽检不合格记录
生物固定初次置换柄 | S060 | 骨科人工关节类 | 直柄－微孔＋HA |  | 髋关节 |  | YZ0000131 | 北京优材京航生物科技有限公司 | 股骨柄 | YZ00027521 | 国产 | 北京优材京航生物科技有限公司 |  | 144、147、153、159 | KBDb |  |  | 件 |  |  | 髋关节假体（商品名：多孔层人工髋关节） | 审核通过 | 审核通过 | 审核通过 | 审核通过 | 审核通过 | 审核通过 | 获得ISO 13485 认证证书 | 无 | 无 | 生产企业自检报告 | 有 | 发明专利,实用新型专利 | 0 | 1 | 没有抽检不合格记录
生物固定初次置换柄 | S062 | 骨科人工关节类 | 直柄—高摩擦双层微孔涂层 |  | 髋关节 |  | YZ0000131 | 北京优材京航生物科技有限公司 | 股骨柄 | YZ00027522 | 国产 | 北京优材京航生物科技有限公司 |  | 0＃、0＋、1＃、1＋ | HAG-KB |  |  | 件 |  |  | 羟基磷灰石涂层人工髋关节 | 审核通过 | 审核通过 | 审核通过 | 审核通过 | 审核通过 | 审核通过 | 获得ISO 13485 认证证书 | 无 | 无 | 医疗器械检测机构出具的检测报告 | 有 | 发明专利,实用新型专利 | 0 | 13 | 没有抽检不合格记录
生物固定初次置换柄 | S061 | 骨科人工关节类 | 直柄-DDH |  | 髋关节 |  | YZ0000131 | 北京优材京航生物科技有限公司 | 股骨柄 | YZ00027523 | 国产 | 北京优材京航生物科技有限公司 |  | 2＃、3＃、4＃、5＃、6＃ | HAG-KB |  |  | 件 |  |  | 羟基磷灰石涂层人工髋关节 | 审核通过 | 审核通过 | 审核通过 | 审核通过 | 审核通过 | 审核通过 | 获得ISO 13485 认证证书 | 无 | 无 | 医疗器械检测机构出具的检测报告 | 有 | 发明专利,实用新型专利 | 0 | 7 | 没有抽检不合格记录
腔镜用单发不可吸收夹 | V130 | 普外科类 | 高分子聚合物 | 施夹钳，夹子长度≤8mm | 腔镜及开放手术 | 闭合管状结构 | YZ0001042 | 常州安克医疗科技有限公司 | 一次性使用组织闭合夹 | YZ00027525 | 国产 | 常州安克医疗科技有限公司 | 一次性使用组织闭合夹 | S | AKBJ |  | POM、ABS | 枚 | PET |  | 一次性使用组织闭合夹 | 审核通过 | 审核通过 | 审核通过 | 审核通过 | 审核通过 | 审核通过 | 获得ISO 13485 认证证书 | 通过 | 无 | 医疗器械检测机构出具的检测报告 | 无 | 发明专利,外观设计专利,实用新型专利 | 0 | 0 | 没有抽检不合格记录
带窦血管 | X017 | 心胸外科类 | 聚酯材料 | Valsalva；带窦血管，长度15cm，内径24-34mm(以2mm为间隔) |  | 含有明胶 | YZ0000824 | 泰尔茂医疗产品（上海）有限公司 | 人造血管 | YZ00027526 | 进口 | Vascutek Limited | 带窦血管 | 730024ADP¦730026ADP¦730028ADP¦730030ADP¦730032ADP¦730034ADP | 730024ADP¦730026ADP¦730028ADP¦730030ADP¦730032ADP¦730034ADP | 带窦血管，长度15cm，内径24-34mm（以2mm为间隔） | 聚酯（聚乙烯对苯二甲酯） | 根 | 纸塑包装 |  | 人造血管 Vascular Prostheses | 审核通过 | 审核通过 | 审核通过 | 审核通过 | 审核通过 | 审核通过 | 无 | 通过 | 无 | 医疗器械检测机构出具的检测报告 | 无 | 无 | 0 | 2 | 没有抽检不合格记录
腔镜用单发不可吸收夹 | V131 | 普外科类 | 高分子聚合物 | 施夹钳，8mm＜夹子长度≤16mm | 腔镜及开放手术 | 闭合管状结构 | YZ0001042 | 常州安克医疗科技有限公司 | 一次性使用组织闭合夹 | YZ00027527 | 国产 | 常州安克医疗科技有限公司 | 一次性使用组织闭合夹 | M | AKBJ |  | POM、ABS | 枚 | PET |  | 一次性使用组织闭合夹 | 审核通过 | 审核通过 | 审核通过 | 审核通过 | 审核通过 | 审核通过 | 获得ISO 13485 认证证书 | 通过 | 无 | 医疗器械检测机构出具的检测报告 | 无 | 发明专利,外观设计专利,实用新型专利 | 0 | 0 | 没有抽检不合格记录
一次性弧形切割吻合器及钉仓 | V146 | 普外科类 |  | 各种规格 | 传统开放术式 |  | YZ0000378 | 常州市智业医疗仪器研究所有限公司 | 一次性弧形切割吻合器及切割组件 | YZ00027528 | 国产 | 常州市智业医疗仪器研究所有限公司 | 一次性弧形切割吻合器及切割组件 | HX-30/45 | HX-30/45 |  | TA1、06Cr19Ni10、ABS | 把 | 纸盒 |  | 一次性弧形切割吻合器及切割组件 | 审核通过 | 审核通过 | 审核通过 | 审核通过 | 审核通过 | 审核通过 | 获得ISO 13485 认证证书 | 通过 | 通过 | 医疗器械检测机构出具的检测报告 | 无 | 发明专利,实用新型专利 | 1 | 16 | 没有抽检不合格记录
胫骨近端外侧锁定加压接骨板 | R295 | 骨科创伤类 | 纯钛 | 2-20孔 |  |  | YZ0000130 | 天津妙娅生物科技有限公司 | 高尔夫加压锁定骨板 | YZ00027529 | 国产 | 天津妙娅生物科技有限公司 |  | 2~22孔 | AZX-LL |  | TA2 | 块 |  |  | 锁定金属接骨板系统 | 审核通过 | 审核通过 | 审核通过 | 审核通过 | 审核通过 | 审核通过 | 无 | 无 | 无 | 医疗器械检测机构出具的检测报告 | 无 | 实用新型专利 | 0 | 0 | 没有抽检不合格记录
心血管补片 | X022 | 心胸外科类 | PTFE | 各种规格 |  |  | YZ0000402 | 戈尔工业品贸易（上海）有限公司 | 心血管补片GORE-TEX Cardiovascular Patches | YZ00027530 | 进口 | W.L. GORE & ASSOCIATES, INC. | 心血管补片GORE-TEX Cardiovascular Patches | 长度6cm，宽度3cm，厚度0.4mm | 1803006004 |  | 膨体聚四氟乙烯（ePTFE） | 片 | 纸盒 |  | 心血管补片GORE-TEX Cardiovascular Patches | 审核通过 | 审核通过 | 审核通过 | 审核通过 | 审核通过 | 审核通过 | 获得ISO 13485 认证证书 | 通过 | 通过 | 医疗器械检测机构出具的检测报告 | 无 | 发明专利, | 0 | 8 | 没有抽检不合格记录
腔镜用单发不可吸收夹 | V132 | 普外科类 | 高分子聚合物 | 施夹钳，夹子长度＞16mm | 腔镜及开放手术 | 闭合管状结构 | YZ0001042 | 常州安克医疗科技有限公司 | 一次性使用组织闭合夹 | YZ00027531 | 国产 | 常州安克医疗科技有限公司 | 一次性使用组织闭合夹 | L | AKBJ |  | POM、ABS | 枚 | PET |  | 一次性使用组织闭合夹 | 审核通过 | 审核通过 | 审核通过 | 审核通过 | 审核通过 | 审核通过 | 获得ISO 13485 认证证书 | 通过 | 无 | 医疗器械检测机构出具的检测报告 | 无 | 发明专利,外观设计专利,实用新型专利 | 0 | 1 | 没有抽检不合格记录
腓骨远端外侧锁定加压接骨板 | R340 | 骨科创伤类 | 纯钛 | 6-9孔 |  |  | YZ0000130 | 天津妙娅生物科技有限公司 | 腓骨远端外侧加压锁定骨板 | YZ00027533 | 国产 | 天津妙娅生物科技有限公司 |  | 6-9孔 | AZX-LL |  | TA2 | 块 |  |  | 锁定金属接骨板系统 | 审核通过 | 审核通过 | 审核通过 | 审核通过 | 审核通过 | 审核通过 | 无 | 无 | 无 | 医疗器械检测机构出具的检测报告 | 无 | 实用新型专利 | 0 | 0 | 没有抽检不合格记录
腓骨远端外侧锁定加压接骨板 | R343 | 骨科创伤类 | 纯钛 | 9孔以上 |  |  | YZ0000130 | 天津妙娅生物科技有限公司 | 腓骨远端外侧加压锁定骨板 | YZ00027534 | 国产 | 天津妙娅生物科技有限公司 |  | 10~22孔 | AZX-LL |  | TA2 | 块 |  |  | 锁定金属接骨板系统 | 审核通过 | 审核通过 | 审核通过 | 审核通过 | 审核通过 | 审核通过 | 无 | 无 | 无 | 医疗器械检测机构出具的检测报告 | 无 | 实用新型专利 | 0 | 0 | 没有抽检不合格记录
内镜止血夹 | V172 | 普外科类 |  | 各种规格 |  |  | YZ0001042 | 常州安克医疗科技有限公司 | 一次性使用组织闭合夹 | YZ00027535 | 国产 | 常州安克医疗科技有限公司 | 一次性使用组织闭合夹 | L¦M¦S | AKBJ¦AKBJ¦AKBJ |  | POM、ABS | 枚 | PET |  | 一次性使用组织闭合夹 | 审核不通过 | 审核不通过 | 审核通过 | 审核通过 | 审核通过 | 审核通过 | 获得ISO 13485 认证证书 | 通过 | 无 | 医疗器械检测机构出具的检测报告 | 无 | 发明专利,外观设计专利,实用新型专利 |  | 1 | 没有抽检不合格记录
种植基台 | U041 | 口腔科类 |  |  |  |  | YZ0000742 | 北京莱顿生物材料有限公司 | 转移帽 | YZ00027537 | 国产 | 北京莱顿生物材料有限公司 |  | φ4.8¦φ4.8¦φ4.8¦φ4.8¦φ4.8¦φ4.8¦φ4.8¦φ6.5¦φ6.5¦φ6.5¦φ6.5¦φ6.5 | 实心基台修复套(桥用)¦实心基台修复套(冠用)¦实心基台修复套(带八角冠用)¦八角修复套(桥用)¦八角修复套(冠用)¦八角临时替代体(桥用)¦八角临时替代体(冠用)¦宽颈实心基台修复套(桥用)¦宽颈实心基台修复套(冠用)¦宽颈实心基台修复套(带八角冠用)¦宽颈八角修复套(桥用)¦宽颈八角修复套(冠用) |  | 聚甲醛 | 个 |  |  | 转移帽 | 审核通过 | 审核通过 | 审核通过 | 审核通过 | 审核通过 | 审核通过 | 获得ISO 13485 认证证书 | 无 | 无 | 无 | 无 | 无 | 0 | 0 | 没有抽检不合格记录
腓骨远端外侧锁定加压接骨板 | R340 | 骨科创伤类 | 纯钛 | 6-9孔 |  |  | YZ0000130 | 天津妙娅生物科技有限公司 | 腓骨远端正外侧加压锁定骨板 | YZ00027538 | 国产 | 天津妙娅生物科技有限公司 |  | 6-9孔 | AZX-LL |  | TA2 | 块 |  |  | 锁定金属接骨板系统 | 审核通过 | 审核通过 | 审核通过 | 审核通过 | 审核通过 | 审核通过 | 无 | 无 | 无 | 医疗器械检测机构出具的检测报告 | 无 | 实用新型专利 | 0 | 0 | 没有抽检不合格记录
腓骨远端外侧锁定加压接骨板 | R343 | 骨科创伤类 | 纯钛 | 9孔以上 |  |  | YZ0000130 | 天津妙娅生物科技有限公司 | 腓骨远端正外侧加压锁定骨板 | YZ00027539 | 国产 | 天津妙娅生物科技有限公司 |  | 10~22孔 | AZX-LL |  | TA2 | 块 |  |  | 锁定金属接骨板系统 | 审核通过 | 审核通过 | 审核通过 | 审核通过 | 审核通过 | 审核通过 | 无 | 无 | 无 | 医疗器械检测机构出具的检测报告 | 无 | 实用新型专利 | 0 | 0 | 没有抽检不合格记录
心血管补片 | X022 | 心胸外科类 | PTFE | 各种规格 |  |  | YZ0000402 | 戈尔工业品贸易（上海）有限公司 | 心血管补片GORE-TEX Cardiovascular Patches | YZ00027540 | 进口 | W.L. GORE & ASSOCIATES, INC. | 心血管补片GORE-TEX Cardiovascular Patches | 长度7.5cm，宽度5cm，厚度0.6mm | 1705007506 |  | 膨体聚四氟乙烯（ePTFE） | 片 | 纸盒 |  | 心血管补片GORE-TEX Cardiovascular Patches | 审核通过 | 审核通过 | 审核通过 | 审核通过 | 审核通过 | 审核通过 | 获得ISO 13485 认证证书 | 通过 | 通过 | 医疗器械检测机构出具的检测报告 | 无 | 发明专利, | 0 | 7 | 没有抽检不合格记录
腔镜下一次性通用型切割吻合器及一次性旋转头钉匣 | V159 | 普外科类 |  | 长度＜6cm | 腹腔镜术式 |  | YZ0000052 | 江苏博朗森思医疗器械有限公司 | 一次性腔镜用直线型切割吻合器及组件 | YZ00027541 | 国产 | 江苏博朗森思医疗器械有限公司 | 一次性腔镜用直线型切割吻合器及组件 | JQD-45-2.5（3.5 、4.8） | JQD-45-2.5（3.5 、4.8） |  | 06Cr19Ni10、12Cr17Ni7、 Ti-3Al-2. 5V | 个 | 纸盒 |  | 一次性腔镜用直线型切割吻合器及组件 | 审核通过 | 审核通过 | 审核通过 | 审核通过 | 审核通过 | 审核通过 | 获得ISO 13485 认证证书 | 通过 | 通过 | 医疗器械检测机构出具的检测报告 | 无 | 发明专利,实用新型专利 | 0 | 16 | 没有抽检不合格记录
腓骨远端后外侧锁定加压接骨板 | R328 | 骨科创伤类 | 纯钛 | 6-9孔 |  |  | YZ0000130 | 天津妙娅生物科技有限公司 | 腓骨远端后外侧加压锁定骨板 | YZ00027542 | 国产 | 天津妙娅生物科技有限公司 |  | 6-9孔 | AZX-LL |  | TA2 | 块 |  |  | 锁定金属接骨板系统 | 审核通过 | 审核通过 | 审核通过 | 审核通过 | 审核通过 | 审核通过 | 无 | 无 | 无 | 医疗器械检测机构出具的检测报告 | 无 | 实用新型专利 | 0 | 0 | 没有抽检不合格记录
腓骨远端后外侧锁定加压接骨板 | R331 | 骨科创伤类 | 纯钛 | 9孔以上 |  |  | YZ0000130 | 天津妙娅生物科技有限公司 | 腓骨远端后外侧加压锁定骨板 | YZ00027543 | 国产 | 天津妙娅生物科技有限公司 |  | 10~22孔 | AZX-LL |  | TA2 | 块 |  |  | 锁定金属接骨板系统 | 审核通过 | 审核通过 | 审核通过 | 审核通过 | 审核通过 | 审核通过 | 无 | 无 | 无 | 医疗器械检测机构出具的检测报告 | 无 | 实用新型专利 | 0 | 0 | 没有抽检不合格记录
锁定附着接骨板 | R081 | 骨科创伤类 | 纯钛 |  |  |  | YZ0000044 | 常州华森医疗器械有限公司 | 锁定接骨板 | YZ00027545 | 国产 | 常州华森医疗器械有限公司 |  | 9、10孔(W8.2,δ2.5)（非灭菌TA3微弧阳极氧化） | YSD77 结合孔 标准型 |  | TA3 | 块 |  |  | 锁定接骨板系统 | 审核通过 | 审核通过 | 审核通过 | 审核通过 | 审核通过 | 审核通过 | 获得ISO 13485 认证证书 | 无 | 无 | 无 | 无 | 无 | 0 | 1 | 没有抽检不合格记录
锁定附着接骨板 | R081 | 骨科创伤类 | 纯钛 |  |  |  | YZ0000044 | 常州华森医疗器械有限公司 | 锁定接骨板 | YZ00027546 | 国产 | 常州华森医疗器械有限公司 |  | 9、10孔(W8.2,δ2.5)（非灭菌TA3微弧阳极氧化） | YSD78 结合孔 标准型 |  | TA3 | 块 |  |  | 锁定接骨板系统 | 审核通过 | 审核通过 | 审核通过 | 审核通过 | 审核通过 | 审核通过 | 获得ISO 13485 认证证书 | 无 | 无 | 无 | 无 | 无 | 0 | 1 | 没有抽检不合格记录
心血管补片 | X022 | 心胸外科类 | PTFE | 各种规格 |  |  | YZ0000402 | 戈尔工业品贸易（上海）有限公司 | 心血管补片GORE-TEX Cardiovascular Patches | YZ00027548 | 进口 | W.L. GORE & ASSOCIATES, INC. | 心血管补片GORE-TEX Cardiovascular Patches | 长度15cm，宽度2.5cm，厚度0.6mm | 1702515006 |  | 膨体聚四氟乙烯（ePTFE） | 片 | 纸盒 |  | 心血管补片GORE-TEX Cardiovascular Patches | 审核通过 | 审核通过 | 审核通过 | 审核通过 | 审核通过 | 审核通过 | 获得ISO 13485 认证证书 | 通过 | 通过 | 医疗器械检测机构出具的检测报告 | 无 | 发明专利, | 0 | 5 | 没有抽检不合格记录
锁定附着接骨板 | R081 | 骨科创伤类 | 纯钛 |  |  |  | YZ0000044 | 常州华森医疗器械有限公司 | 锁定接骨板 | YZ00027549 | 国产 | 常州华森医疗器械有限公司 |  | 9、10孔(W8.2,δ2.5)（非灭菌TA3微弧阳极氧化） | YSD79 结合孔 标准型 |  | TA3 | 块 |  |  | 锁定接骨板系统 | 审核通过 | 审核通过 | 审核通过 | 审核通过 | 审核通过 | 审核通过 | 获得ISO 13485 认证证书 | 无 | 无 | 无 | 无 | 无 | 0 | 1 | 没有抽检不合格记录
锁定附着接骨板 | R081 | 骨科创伤类 | 纯钛 |  |  |  | YZ0000044 | 常州华森医疗器械有限公司 | 锁定接骨板 | YZ00027550 | 国产 | 常州华森医疗器械有限公司 |  | 9、10孔(W9,δ2.5)（非灭菌TA3微弧阳极氧化） | YSD155 结合孔 标准型 |  | TA3 | 块 |  |  | 锁定接骨板系统 | 审核通过 | 审核通过 | 审核通过 | 审核通过 | 审核通过 | 审核通过 | 获得ISO 13485 认证证书 | 无 | 无 | 无 | 无 | 无 | 0 | 1 | 没有抽检不合格记录
心血管补片 | X022 | 心胸外科类 | PTFE | 各种规格 |  |  | YZ0000402 | 戈尔工业品贸易（上海）有限公司 | 心血管补片GORE-TEX Cardiovascular Patches | YZ00027551 | 进口 | W.L. GORE & ASSOCIATES, INC. | 心血管补片GORE-TEX Cardiovascular Patches | 长度15cm，宽度5cm，厚度0.6mm | 1705015006 |  | 膨体聚四氟乙烯（ePTFE） | 片 | 纸盒 |  | 心血管补片GORE-TEX Cardiovascular Patches | 审核通过 | 审核通过 | 审核通过 | 审核通过 | 审核通过 | 审核通过 | 获得ISO 13485 认证证书 | 通过 | 通过 | 医疗器械检测机构出具的检测报告 | 无 | 发明专利, | 0 | 7 | 没有抽检不合格记录
一次性皮肤缝合器 | V147 | 普外科类 |  | 各种规格 | 传统开放术式 |  | YZ0000378 | 常州市智业医疗仪器研究所有限公司 | 一次性皮肤吻合器 | YZ00027552 | 国产 | 常州市智业医疗仪器研究所有限公司 | 一次性皮肤吻合器 | PH-W-15/25/45/55；PH-R-15/25/35/45/55 | PH-W-15/25/45/55；PH-R-15/25/35/45/55 |  | 06Cr19Ni10、00Cr18Ni14Mo3、ABS | 把 | 纸盒 |  | 一次性皮肤吻合器 | 审核通过 | 审核通过 | 审核通过 | 审核通过 | 审核通过 | 审核通过 | 获得ISO 13485 认证证书 | 通过 | 通过 | 医疗器械检测机构出具的检测报告 | 无 | 发明专利,实用新型专利 | 0 | 16 | 没有抽检不合格记录
跟骨锁定加压接骨板 | R349 | 骨科创伤类 | 纯钛 | 2-20孔 |  |  | YZ0000130 | 天津妙娅生物科技有限公司 | 跟骨锁定骨板 | YZ00027553 | 国产 | 天津妙娅生物科技有限公司 |  | 2~20孔 | AZX-LL |  | TA2 | 块 |  |  | 锁定金属接骨板系统 | 审核通过 | 审核通过 | 审核通过 | 审核通过 | 审核通过 | 审核通过 | 无 | 无 | 无 | 医疗器械检测机构出具的检测报告 | 无 | 实用新型专利 | 0 | 0 | 没有抽检不合格记录
腔镜下一次性通用型切割吻合器及一次性旋转头钉匣 | V159 | 普外科类 |  | 长度＜6cm | 腹腔镜术式 |  | YZ0000052 | 江苏博朗森思医疗器械有限公司 | 一次性腔镜下直线切割吻合器及切割组件 | YZ00027554 | 国产 | 江苏博朗森思医疗器械有限公司 | 一次性腔镜下直线切割吻合器及切割组件 | JJIIZ30-1(2、3） | JJIIZ30-1(2、3） |  | 06Cr19Ni10、12Cr17Ni7、30Cr13、Ti-3Al-2.5V | 个 | 纸盒 |  | 一次性腔镜下直线切割吻合器及切割组件 | 审核通过 | 审核通过 | 审核通过 | 审核通过 | 审核通过 | 审核通过 | 获得ISO 13485 认证证书 | 通过 | 通过 | 医疗器械检测机构出具的检测报告 | 无 | 发明专利,实用新型专利 | 0 | 0 | 没有抽检不合格记录
一次性弧形切割吻合器及钉仓 | V146 | 普外科类 |  | 各种规格 | 传统开放术式 |  | YZ0000379 | 无锡博康医疗器械有限公司 | 一次性弧形切割吻合器 | YZ00027555 | 国产 | 无锡博康医疗器械有限公司 | 一次性弧形切割吻合器 | AGY-30 | AGY-30 |  | 12Cr18Ni9、06Cr19Ni10、ABS等 | 把 | 纸盒 |  | 一次性弧形切割吻合器 | 审核通过 | 审核通过 | 审核通过 | 审核通过 | 审核通过 | 审核通过 | 获得ISO 13485 认证证书 | 通过 | 通过 | 医疗器械检测机构出具的检测报告 | 无 | 发明专利,实用新型专利 | 0 | 12 | 没有抽检不合格记录
跟骨锁定加压接骨板 | R349 | 骨科创伤类 | 纯钛 | 2-20孔 |  |  | YZ0000130 | 天津妙娅生物科技有限公司 | 跟骨锁定骨板I | YZ00027556 | 国产 | 天津妙娅生物科技有限公司 |  | 2~20孔 | AZX-LL |  | TA2 | 块 |  |  | 锁定金属接骨板系统 | 审核通过 | 审核通过 | 审核通过 | 审核通过 | 审核通过 | 审核通过 | 无 | 无 | 无 | 医疗器械检测机构出具的检测报告 | 无 | 实用新型专利 | 0 | 0 | 没有抽检不合格记录
负压引流敷料 | R723 | 骨科创伤类 |  |  |  |  | YZ0000099 | 南京双威生物医学科技有限公司 | 创面封闭式负压引流套装 | YZ00027557 | 国产 | 南京双威生物医学科技有限公司 | 创面封闭式负压引流套装 | VSD？10×30 | VSD？10×30 |  | 植物纤维 | 套 | 铝箔袋、纸箱 |  | 创面封闭式负压引流套装 | 审核通过 | 审核通过 | 审核通过 | 审核通过 | 审核通过 | 审核通过 | 获得ISO 13485 认证证书 | 无 | 无 | 医疗器械检测机构出具的检测报告 | 无 | 发明专利, | 0 | 1 | 没有抽检不合格记录
跟骨锁定加压接骨板 | R349 | 骨科创伤类 | 纯钛 | 2-20孔 |  |  | YZ0000130 | 天津妙娅生物科技有限公司 | 跟骨锁定骨板II | YZ00027558 | 国产 | 天津妙娅生物科技有限公司 |  | 2~20孔 | AZX-LL |  | TA2 | 块 |  |  | 锁定金属接骨板系统 | 审核通过 | 审核通过 | 审核通过 | 审核通过 | 审核通过 | 审核通过 | 无 | 无 | 无 | 医疗器械检测机构出具的检测报告 | 无 | 实用新型专利 | 0 | 0 | 没有抽检不合格记录
一次性皮肤缝合器 | V147 | 普外科类 |  | 各种规格 | 传统开放术式 |  | YZ0000378 | 常州市智业医疗仪器研究所有限公司 | 一次性皮肤吻合器 | YZ00027560 | 国产 | 常州市智业医疗仪器研究所有限公司 | 一次性皮肤吻合器 | PH-W-35 | PH-W-35 |  | 06Cr19Ni10、00Cr18Ni14Mo3、ABS | 把 | 纸盒 |  | 一次性皮肤吻合器 | 审核通过 | 审核通过 | 审核通过 | 审核通过 | 审核通过 | 审核通过 | 获得ISO 13485 认证证书 | 通过 | 通过 | 医疗器械检测机构出具的检测报告 | 无 | 实用新型专利 | 0 | 16 | 没有抽检不合格记录
手部掌指骨锁定加压接骨板 | R191 | 骨科创伤类 | 纯钛 |  |  |  | YZ0000130 | 天津妙娅生物科技有限公司 | 微型加压锁定骨板 | YZ00027562 | 国产 | 天津妙娅生物科技有限公司 |  | 2~22孔 | AZX-LL |  | TA2 | 块 |  |  | 锁定金属接骨板系统 | 审核通过 | 审核通过 | 审核通过 | 审核通过 | 审核通过 | 审核通过 | 无 | 无 | 无 | 医疗器械检测机构出具的检测报告 | 无 | 实用新型专利 | 0 | 0 | 没有抽检不合格记录
重建型锁定加压接骨板（直型） | R070 | 骨科创伤类 | 纯钛 | 2-8孔 |  |  | YZ0000130 | 天津妙娅生物科技有限公司 | 直型重建加压锁定骨板 | YZ00027563 | 国产 | 天津妙娅生物科技有限公司 |  | 2-8孔 | AZX-LL |  | TA2 | 块 |  |  | 锁定金属接骨板系统 | 审核通过 | 审核通过 | 审核通过 | 审核通过 | 审核通过 | 审核通过 | 无 | 无 | 无 | 医疗器械检测机构出具的检测报告 | 无 | 实用新型专利 | 0 | 0 | 没有抽检不合格记录
重建型锁定加压接骨板（直型） | R071 | 骨科创伤类 | 纯钛 | 9-12孔 |  |  | YZ0000130 | 天津妙娅生物科技有限公司 | 直型重建加压锁定骨板 | YZ00027565 | 国产 | 天津妙娅生物科技有限公司 |  | 9-12孔 | AZX-LL |  | TA2 | 块 |  |  | 锁定金属接骨板系统 | 审核通过 | 审核通过 | 审核通过 | 审核通过 | 审核通过 | 审核通过 | 无 | 无 | 无 | 医疗器械检测机构出具的检测报告 | 无 | 实用新型专利 | 0 | 0 | 没有抽检不合格记录
重建型锁定加压接骨板（直型） | R072 | 骨科创伤类 | 纯钛 | 13-22孔 |  |  | YZ0000130 | 天津妙娅生物科技有限公司 | 直型重建加压锁定骨板 | YZ00027566 | 国产 | 天津妙娅生物科技有限公司 |  | 13~22孔 | AZX-LL |  | TA2 | 块 |  |  | 锁定金属接骨板系统 | 审核通过 | 审核通过 | 审核通过 | 审核通过 | 审核通过 | 审核通过 | 无 | 无 | 无 | 医疗器械检测机构出具的检测报告 | 无 | 实用新型专利 | 0 | 0 | 没有抽检不合格记录
重建型锁定加压接骨板（直型） | R070 | 骨科创伤类 | 纯钛 | 2-8孔 |  |  | YZ0000130 | 天津妙娅生物科技有限公司 | 直型重建锁定骨板 | YZ00027567 | 国产 | 天津妙娅生物科技有限公司 |  | 2-8孔 | AZX-LL |  | TA2 | 块 |  |  | 锁定金属接骨板系统 | 审核通过 | 审核通过 | 审核通过 | 审核通过 | 审核通过 | 审核通过 | 无 | 无 | 无 | 医疗器械检测机构出具的检测报告 | 无 | 实用新型专利 | 0 | 0 | 没有抽检不合格记录
一次性皮肤缝合器 | V147 | 普外科类 |  | 各种规格 | 传统开放术式 |  | YZ0000378 | 常州市智业医疗仪器研究所有限公司 | 一次性皮肤吻合器 | YZ00027568 | 国产 | 常州市智业医疗仪器研究所有限公司 | 一次性皮肤吻合器 | PHX-W/R-15/25/35/45/55 | PHX-W/R-15/25/35/45/55 |  | 06Cr19Ni10、00Cr18Ni14Mo3、ABS | 把 | 纸盒 |  | 一次性皮肤吻合器 | 审核通过 | 审核通过 | 审核通过 | 审核通过 | 审核通过 | 审核通过 | 获得ISO 13485 认证证书 | 通过 | 通过 | 医疗器械检测机构出具的检测报告 | 无 | 发明专利,实用新型专利 | 0 | 1 | 没有抽检不合格记录
颅颌面重建接骨螺钉 | U009 | 口腔科类 | 钛 |  |  |  | YZ0000136 | 深圳市普天阳医疗科技股份有限公司 | 2.0强扭矩十字锁定螺钉 | YZ00027569 | 进口 | Biomet Microfixation |  | 直径2.0mm*长7mm¦直径2.0mm*长9mm¦直径2.0mm*长11mm¦直径2.0mm*长13mm | 25-2107¦25-2109¦25-2111¦25-2113 |  | 钛合金 | 颗 | 塑料 |  | 颅颌固定系统 | 审核通过 | 审核通过 | 审核通过 | 审核通过 | 审核通过 | 审核通过 | 获得ISO 13485 认证证书 | 通过 | 无 | 无 | 无 | 无 | 0 | 1 | 没有抽检不合格记录
重建型锁定加压接骨板（直型） | R071 | 骨科创伤类 | 纯钛 | 9-12孔 |  |  | YZ0000130 | 天津妙娅生物科技有限公司 | 直型重建锁定骨板 | YZ00027570 | 国产 | 天津妙娅生物科技有限公司 |  | 9-12孔 | AZX-LL |  | TA2 | 块 |  |  | 锁定金属接骨板系统 | 审核通过 | 审核通过 | 审核通过 | 审核通过 | 审核通过 | 审核通过 | 无 | 无 | 无 | 医疗器械检测机构出具的检测报告 | 无 | 实用新型专利 | 0 | 0 | 没有抽检不合格记录
锁定附着接骨板 | R081 | 骨科创伤类 | 纯钛 |  |  |  | YZ0000044 | 常州华森医疗器械有限公司 | 锁定接骨板 | YZ00027571 | 国产 | 常州华森医疗器械有限公司 |  | 10、11孔(W6.5,δ1.5)（非灭菌TA3微弧阳极氧化） | YSD169 圆孔 标准型 |  | TA3 | 块 |  |  | 锁定接骨板系统 | 审核通过 | 审核通过 | 审核通过 | 审核通过 | 审核通过 | 审核通过 | 获得ISO 13485 认证证书 | 无 | 无 | 无 | 无 | 无 | 0 | 1 | 没有抽检不合格记录
颅颌面重建接骨板 | U008 | 口腔科类 | 钛 |  |  |  | YZ0000136 | 深圳市普天阳医疗科技股份有限公司 | 2.0mm小型双侧角板 | YZ00027572 | 进口 | Biomet Microfixation |  | 孔径2.0mm | 44-1002 |  | 纯钛 | 片 | 塑料 |  | 颅颌固定系统 | 审核通过 | 审核通过 | 审核通过 | 审核通过 | 审核通过 | 审核通过 | 获得ISO 13485 认证证书 | 通过 | 无 | 无 | 无 | 无 | 0 | 0 | 没有抽检不合格记录
颅颌面重建接骨板 | U008 | 口腔科类 | 钛 |  |  |  | YZ0000136 | 深圳市普天阳医疗科技股份有限公司 | 2.0mm大型角板 | YZ00027573 | 进口 | Biomet Microfixation |  | 孔径2.0mm | 44-1001 |  | 纯钛 | 片 | 塑料 |  | 颅颌固定系统 | 审核通过 | 审核通过 | 审核通过 | 审核通过 | 审核通过 | 审核通过 | 获得ISO 13485 认证证书 | 通过 | 无 | 无 | 无 | 无 | 0 | 1 | 没有抽检不合格记录
腹股沟疝修补补片（网塞） | V064 | 普外科类 | 复合材料 | 最大长径(直径）≥5cm | 开放 | 轻量型，附带加固平片） | YZ0000395 | 北京天助畅运医疗技术股份有限公司 | 疝修补片 | YZ00027574 | 国产 | 北京天助畅运医疗技术股份有限公司 | 善释.禧 | D7 6*11cm | PASG | 部分可吸收材质网塞型补片 | 聚丙烯单丝纤维和乙交酯-已内酯共聚物单丝纤维编织制成 | 套 |  |  | 疝修补片 | 审核通过 | 审核通过 | 审核通过 | 审核通过 | 审核通过 | 审核通过 | 获得ISO 13485 认证证书 | 无 | 无 | 医疗器械检测机构出具的检测报告 | 无 | 无 | 0 | 1 | 没有抽检不合格记录
锁定附着接骨板 | R081 | 骨科创伤类 | 纯钛 |  |  |  | YZ0000044 | 常州华森医疗器械有限公司 | 锁定接骨板(微直型锁定加压接骨板II型) | YZ00027575 | 国产 | 常州华森医疗器械有限公司 |  | 11、12孔(W5,δ1.8)（非灭菌TA3微弧阳极氧化） | ZSD11 结合孔 标准型 |  | TA3 | 块 |  |  | 锁定接骨板系统 | 审核通过 | 审核通过 | 审核通过 | 审核通过 | 审核通过 | 审核通过 | 获得ISO 13485 认证证书 | 无 | 无 | 无 | 无 | 无 | 0 | 1 | 没有抽检不合格记录
颅颌面重建接骨螺钉 | U009 | 口腔科类 | 钛 |  |  |  | YZ0000136 | 深圳市普天阳医疗科技股份有限公司 | 十字锁定螺钉 | YZ00027576 | 进口 | Biomet Microfixation |  | 直径2.0mm*长8mm¦直径2.0mm*长10mm¦直径2.0mm*长12mm¦直径2.0mm*长14mm | 41-2108¦41-2110¦41-2112¦41-2114 |  | 钛合金 | 颗 | 塑料 |  | 颅颌固定系统 | 审核通过 | 审核通过 | 审核通过 | 审核通过 | 审核通过 | 审核通过 | 获得ISO 13485 认证证书 | 通过 | 无 | 无 | 无 | 无 | 0 | 1 | 没有抽检不合格记录
锁定附着接骨板 | R081 | 骨科创伤类 | 纯钛 |  |  |  | YZ0000044 | 常州华森医疗器械有限公司 | 锁定接骨板(微直型锁定加压接骨板III型) | YZ00027577 | 国产 | 常州华森医疗器械有限公司 |  | 11、12孔(W6.2,δ1.8)（非灭菌TA3微弧阳极氧化） | ZSD11 结合孔 标准型 |  | TA3 | 块 |  |  | 锁定接骨板系统 | 审核通过 | 审核通过 | 审核通过 | 审核通过 | 审核通过 | 审核通过 | 获得ISO 13485 认证证书 | 无 | 无 | 无 | 无 | 无 | 0 | 1 | 没有抽检不合格记录
颅颌面重建接骨板 | U008 | 口腔科类 | 钛 |  |  |  | YZ0000136 | 深圳市普天阳医疗科技股份有限公司 | 2.4mm18孔锁定重建直型板 | YZ00027578 | 进口 | Biomet Microfixation |  | 2.4mm孔径，18孔 | 24-4518 |  | 纯钛 | 片 | 塑料 |  | 颅颌固定系统 | 审核通过 | 审核通过 | 审核通过 | 审核通过 | 审核通过 | 审核通过 | 获得ISO 13485 认证证书 | 通过 | 无 | 无 | 无 | 无 | 0 | 1 | 没有抽检不合格记录
颅颌面重建接骨板 | U008 | 口腔科类 | 钛 |  |  |  | YZ0000136 | 深圳市普天阳医疗科技股份有限公司 | 2.4mm5*22孔锁定重建角板 | YZ00027579 | 进口 | Biomet Microfixation |  | 2.4mm孔径，5孔*22孔¦2.4mm孔径，5孔*22孔 | 24-4542¦24-4543 |  | 纯钛 | 片 | 塑料 |  | 颅颌固定系统 | 审核通过 | 审核通过 | 审核通过 | 审核通过 | 审核通过 | 审核通过 | 获得ISO 13485 认证证书 | 通过 | 无 | 无 | 无 | 无 | 0 | 1 | 没有抽检不合格记录
颅颌面重建接骨板 | U008 | 口腔科类 | 钛 |  |  |  | YZ0000136 | 深圳市普天阳医疗科技股份有限公司 | 2.4mm5*24*5孔锁定重建双侧角板 | YZ00027580 | 进口 | Biomet Microfixation |  | 2.4mm孔径，5孔*24孔*5孔 | 24-4544 |  | 纯钛 | 片 | 塑料 |  | 颅颌固定系统 | 审核通过 | 审核通过 | 审核通过 | 审核通过 | 审核通过 | 审核通过 | 获得ISO 13485 认证证书 | 通过 | 无 | 无 | 无 | 无 | 0 | 1 | 没有抽检不合格记录
重建型锁定加压接骨板（直型） | R072 | 骨科创伤类 | 纯钛 | 13-22孔 |  |  | YZ0000130 | 天津妙娅生物科技有限公司 | 直型重建锁定骨板 | YZ00027581 | 国产 | 天津妙娅生物科技有限公司 |  | 13~22孔 | AZX-LL |  | TA2 | 块 |  |  | 锁定金属接骨板系统 | 审核通过 | 审核通过 | 审核通过 | 审核通过 | 审核通过 | 审核通过 | 无 | 无 | 无 | 医疗器械检测机构出具的检测报告 | 无 | 实用新型专利 | 0 | 0 | 没有抽检不合格记录
颅颌面重建接骨螺钉 | U009 | 口腔科类 | 钛 |  |  |  | YZ0000136 | 深圳市普天阳医疗科技股份有限公司 | 2.4前扭矩十字锁定重建螺钉 | YZ00027582 | 进口 | Biomet Microfixation |  | 直径2.4mm*长8mm¦直径2.4mm*长10mm¦直径2.4mm*长12mm¦直径2.4mm*长12mm | 85-2508¦85-2510¦85-2512¦85-2514 |  | 钛合金 | 颗 | 塑料 |  | 颅颌固定系统 | 审核通过 | 审核通过 | 审核通过 | 审核通过 | 审核通过 | 审核通过 | 获得ISO 13485 认证证书 | 通过 | 无 | 无 | 无 | 无 | 0 | 1 | 没有抽检不合格记录
锁定附着接骨板 | R081 | 骨科创伤类 | 纯钛 |  |  |  | YZ0000044 | 常州华森医疗器械有限公司 | 锁定接骨板 | YZ00027583 | 国产 | 常州华森医疗器械有限公司 |  | 11、12孔(W10,δ2.8)（非灭菌TA3微弧阳极氧化） | YSD07锁骨S型锁定接骨板Ⅰ型（左/右） 圆孔 标准型 |  | TA3 | 块 |  |  | 锁定接骨板系统 | 审核通过 | 审核通过 | 审核通过 | 审核通过 | 审核通过 | 审核通过 | 获得ISO 13485 认证证书 | 无 | 无 | 无 | 无 | 无 | 0 | 1 | 没有抽检不合格记录
颅颌面钛网 | U011 | 口腔科类 | 钛 |  |  |  | YZ0000136 | 深圳市普天阳医疗科技股份有限公司 | 1.5mm，85*53mm小网格网板，0.3mm厚 | YZ00027584 | 进口 | Biomet Microfixation |  | 1.5mm孔径，长85mm*宽83mm，0.3mm厚 | 01-7185 |  | 纯钛 | 片 | 塑料 |  | 颅颌固定系统 | 审核通过 | 审核通过 | 审核通过 | 审核通过 | 审核通过 | 审核通过 | 获得ISO 13485 认证证书 | 通过 | 无 | 无 | 无 | 无 | 0 | 1 | 没有抽检不合格记录
颅颌面钛网 | U011 | 口腔科类 | 钛 |  |  |  | YZ0000136 | 深圳市普天阳医疗科技股份有限公司 | 1.5/0.3 100mm*100mm中等网板 | YZ00027585 | 进口 | Biomet Microfixation |  | 1.5mm孔径，长100mm*宽100mm，0.3mm厚 | 01-7188 |  | 纯钛 | 片 | 塑料 |  | 颅颌固定系统 | 审核通过 | 审核通过 | 审核通过 | 审核通过 | 审核通过 | 审核通过 | 获得ISO 13485 认证证书 | 通过 | 无 | 无 | 无 | 无 | 0 | 0 | 没有抽检不合格记录
锁定附着接骨板 | R081 | 骨科创伤类 | 纯钛 |  |  |  | YZ0000044 | 常州华森医疗器械有限公司 | 锁定接骨板 | YZ00027586 | 国产 | 常州华森医疗器械有限公司 |  | 11、12孔(W10,δ3)（非灭菌TA3微弧阳极氧化） | YSD26锁骨S型锁定接骨板II型（左/右） 结合孔 标准型 |  | TA3 | 块 |  |  | 锁定接骨板系统 | 审核通过 | 审核通过 | 审核通过 | 审核通过 | 审核通过 | 审核通过 | 获得ISO 13485 认证证书 | 无 | 无 | 无 | 无 | 无 | 0 | 1 | 没有抽检不合格记录
下颌骨小型接骨板 | U005 | 口腔科类 | 钛 |  |  |  | YZ0000136 | 深圳市普天阳医疗科技股份有限公司 | 2.0/0.6双轨下颌前徙板 | YZ00027587 | 进口 | Biomet Microfixation |  | 2.0mm孔径，0.6mm厚¦2.0mm孔径，0.6mm厚 | 01-6475¦01-6477 |  | 纯钛 | 片 | 塑料 |  | 颅颌固定系统 | 审核通过 | 审核通过 | 审核通过 | 审核通过 | 审核通过 | 审核通过 | 获得ISO 13485 认证证书 | 通过 | 无 | 无 | 无 | 无 | 0 | 1 | 没有抽检不合格记录
腔镜下一次性通用型切割吻合器及一次性旋转头钉匣 | V159 | 普外科类 |  | 长度＜6cm | 腹腔镜术式 |  | YZ0000052 | 江苏博朗森思医疗器械有限公司 | 一次性腔镜下直线切割吻合器及切割组件 | YZ00027588 | 国产 | 江苏博朗森思医疗器械有限公司 | 一次性腔镜下直线切割吻合器及切割组件 | JJIIZ45-1(2、3) | JJIIZ45-1(2、3) |  | 06Cr19Ni10、12Cr17Ni7、30Cr13、Ti-3Al-2.5V | 个 | 纸盒 |  | 一次性腔镜下直线切割吻合器及切割组件 | 审核通过 | 审核通过 | 审核通过 | 审核通过 | 审核通过 | 审核通过 | 获得ISO 13485 认证证书 | 通过 | 通过 | 医疗器械检测机构出具的检测报告 | 无 | 发明专利,实用新型专利 | 0 | 0 | 没有抽检不合格记录
锁定附着接骨板 | R081 | 骨科创伤类 | 纯钛 |  |  |  | YZ0000044 | 常州华森医疗器械有限公司 | 锁定接骨板 | YZ00027589 | 国产 | 常州华森医疗器械有限公司 |  | 11、12孔(W16,δ3.5)（非灭菌TA3微弧阳极氧化） | YSD153 结合孔 标准型 |  | TA3 | 块 |  |  | 锁定接骨板系统 | 审核通过 | 审核通过 | 审核通过 | 审核通过 | 审核通过 | 审核通过 | 获得ISO 13485 认证证书 | 无 | 无 | 无 | 无 | 无 | 0 | 1 | 没有抽检不合格记录
颌骨牵引钉 | U018 | 口腔科类 | 钛合金 |  |  |  | YZ0000136 | 深圳市普天阳医疗科技股份有限公司 | 2.0自攻自钻颌间牵引螺钉 | YZ00027590 | 进口 | Biomet Microfixation |  | 直径2.0mm*长5mm¦直径2.0mm*长7mm¦直径2.0mm*长9mm | 95-5305¦95-5307¦95-5309 |  | 钛合金 | 颗 | 塑料 |  | 颅颌固定系统 | 审核通过 | 审核通过 | 审核通过 | 审核通过 | 审核通过 | 审核通过 | 获得ISO 13485 认证证书 | 通过 | 无 | 无 | 无 | 无 | 0 | 1 | 没有抽检不合格记录
一次性皮肤缝合取钉器 | V148 | 普外科类 |  | 各种规格 | 传统开放术式 |  | YZ0000378 | 常州市智业医疗仪器研究所有限公司 | 拆钉器 | YZ00027591 | 国产 | 常州市智业医疗仪器研究所有限公司 | 拆钉器 | PC-2、PC-3 | PC-2、PC-3 |  | ABS、06Cr19Ni10 | 把 | 纸盒 |  | 拆钉器 | 审核通过 | 审核通过 | 审核通过 | 审核通过 | 审核通过 | 审核通过 | 获得ISO 13485 认证证书 | 通过 | 通过 | 生产企业自检报告 | 无 | 发明专利,实用新型专利 | 0 | 6 | 没有抽检不合格记录
锁定附着接骨板 | R081 | 骨科创伤类 | 纯钛 |  |  |  | YZ0000044 | 常州华森医疗器械有限公司 | 锁定接骨板 | YZ00027592 | 国产 | 常州华森医疗器械有限公司 |  | 12、13孔(W12,δ3)（非灭菌TA3微弧阳极氧化） | YSD14肱骨近端锁定接骨板Ⅱ型（左/右） 结合孔 标准型 |  | TA3 | 块 |  |  | 锁定接骨板系统 | 审核通过 | 审核通过 | 审核通过 | 审核通过 | 审核通过 | 审核通过 | 获得ISO 13485 认证证书 | 无 | 无 | 无 | 无 | 无 | 0 | 1 | 没有抽检不合格记录
锁定附着接骨板 | R081 | 骨科创伤类 | 纯钛 |  |  |  | YZ0000044 | 常州华森医疗器械有限公司 | 锁定接骨板 | YZ00027593 | 国产 | 常州华森医疗器械有限公司 |  | 12、13孔(W16,δ3)（非灭菌TA3微弧阳极氧化） | YSD17胫骨远端外侧锁定接骨板（左/右） 圆孔 标准型 |  | TA3 | 块 |  |  | 锁定接骨板系统 | 审核通过 | 审核通过 | 审核通过 | 审核通过 | 审核通过 | 审核通过 | 获得ISO 13485 认证证书 | 无 | 无 | 无 | 无 | 无 | 0 | 1 | 没有抽检不合格记录
锁定附着接骨板 | R081 | 骨科创伤类 | 纯钛 |  |  |  | YZ0000044 | 常州华森医疗器械有限公司 | 锁定接骨板 | YZ00027594 | 国产 | 常州华森医疗器械有限公司 |  | 12、13孔(W12,δ3.5)（非灭菌TA3微弧阳极氧化） | YSD98 圆孔 标准型 |  | TA3 | 块 |  |  | 锁定接骨板系统 | 审核通过 | 审核通过 | 审核通过 | 审核通过 | 审核通过 | 审核通过 | 获得ISO 13485 认证证书 | 无 | 无 | 无 | 无 | 无 | 0 | 1 | 没有抽检不合格记录
可吸收性接骨板 | U023 | 口腔科类 |  |  |  |  | YZ0000136 | 深圳市普天阳医疗科技股份有限公司 | 直型骨板 | YZ00027595 | 进口 | Biomet Microfixation |  | 长22.9mm*宽5.6mm，厚0.9mm，孔径1.6mm¦长24.4mm*宽5.6mm，厚0.9mm，孔径1.6mm¦长32.0mm*宽5.6mm，厚0.9mm，孔径1.6mm | 915-2413¦915-2414¦915-2415 |  | 81.4%左旋丙交酯和18.6%乙交酯的共聚物 | 片 | 塑料 |  | 可吸收骨折内骨固定体 | 审核通过 | 审核通过 | 审核通过 | 审核通过 | 审核通过 | 审核通过 | 获得ISO 13485 认证证书 | 通过 | 无 | 无 | 无 | 无 | 0 | 1 | 没有抽检不合格记录
可吸收性接骨板 | U023 | 口腔科类 |  |  |  |  | YZ0000136 | 深圳市普天阳医疗科技股份有限公司 | 直型骨板 | YZ00027596 | 进口 | Biomet Microfixation |  | 长41.1mm*宽5.6mm，厚0.9mm，孔径1.6mm | 915-2416 |  | 81.4%左旋丙交酯和18.6%乙交酯的共聚物 | 片 | 塑料 |  | 可吸收骨折内骨固定体 | 审核通过 | 审核通过 | 审核通过 | 审核通过 | 审核通过 | 审核通过 | 获得ISO 13485 认证证书 | 通过 | 无 | 无 | 无 | 无 | 0 | 1 | 没有抽检不合格记录
可吸收性接骨板 | U023 | 口腔科类 |  |  |  |  | YZ0000136 | 深圳市普天阳医疗科技股份有限公司 | 直型骨板（8孔） | YZ00027597 | 进口 | Biomet Microfixation |  | 长41.1mm*宽5.6mm，厚0.9mm，孔径1.6mm | 915-2417 |  | 81.4%左旋丙交酯和18.6%乙交酯的共聚物 | 片 | 塑料 |  | 可吸收骨折内骨固定体 | 审核通过 | 审核通过 | 审核通过 | 审核通过 | 审核通过 | 审核通过 | 获得ISO 13485 认证证书 | 通过 | 无 | 无 | 无 | 无 | 0 | 1 | 没有抽检不合格记录
可吸收性接骨板 | U023 | 口腔科类 |  |  |  |  | YZ0000136 | 深圳市普天阳医疗科技股份有限公司 | 直型骨板 | YZ00027598 | 进口 | Biomet Microfixation |  | 长50.3mm*宽5.6mm，厚0.9mm，孔径1.6mm | 915-2418 |  | 81.4%左旋丙交酯和18.6%乙交酯的共聚物 | 片 | 塑料 |  | 可吸收骨折内骨固定体 | 审核通过 | 审核通过 | 审核通过 | 审核通过 | 审核通过 | 审核通过 | 获得ISO 13485 认证证书 | 通过 | 无 | 无 | 无 | 无 | 0 | 1 | 没有抽检不合格记录
可吸收性接骨板 | U023 | 口腔科类 |  |  |  |  | YZ0000136 | 深圳市普天阳医疗科技股份有限公司 | 直型骨板 | YZ00027599 | 进口 | Biomet Microfixation |  | 长96.0mm*宽5.6mm，厚0.9mm，孔径1.6mm | 915-2419 |  | 81.4%左旋丙交酯和18.6%乙交酯的共聚物 | 片 | 塑料 |  | 可吸收骨折内骨固定体 | 审核通过 | 审核通过 | 审核通过 | 审核通过 | 审核通过 | 审核通过 | 获得ISO 13485 认证证书 | 通过 | 无 | 无 | 无 | 无 | 0 | 0 | 没有抽检不合格记录
可吸收性接骨板 | U023 | 口腔科类 |  |  |  |  | YZ0000136 | 深圳市普天阳医疗科技股份有限公司 | 多孔网状骨板 | YZ00027600 | 进口 | Biomet Microfixation |  | 长50.8mm*宽50.8mm,厚0.5mm，孔径1.6mm | 915-2412 |  | 81.4%左旋丙交酯和18.6%乙交酯的共聚物 | 片 | 塑料 |  | 可吸收骨折内骨固定体 | 审核通过 | 审核通过 | 审核通过 | 审核通过 | 审核通过 | 审核通过 | 获得ISO 13485 认证证书 | 通过 | 无 | 无 | 无 | 无 | 0 | 0 | 没有抽检不合格记录
可吸收性接骨板 | U023 | 口腔科类 |  |  |  |  | YZ0000136 | 深圳市普天阳医疗科技股份有限公司 | 无孔眶底板 | YZ00027601 | 进口 | Biomet Microfixation |  | 厚0.5mm¦厚0.5mm | 915-2808¦915-2809 |  | 81.4%左旋丙交酯和18.6%乙交酯的共聚物 | 片 | 塑料 |  | 可吸收骨折内骨固定体 | 审核通过 | 审核通过 | 审核通过 | 审核通过 | 审核通过 | 审核通过 | 获得ISO 13485 认证证书 | 通过 | 通过 | 无 | 无 | 无 | 0 | 1 | 没有抽检不合格记录
可吸收性接骨板 | U023 | 口腔科类 |  |  |  |  | YZ0000136 | 深圳市普天阳医疗科技股份有限公司 | 弧型骨板（6孔） | YZ00027602 | 进口 | Biomet Microfixation |  | 长30.4mm*宽6.9mm，厚1.4mm，孔径2.4mm | 915-2103 |  | 81.4%左旋丙交酯和18.6%乙交酯的共聚物 | 片 | 塑料 |  | 可吸收骨折内骨固定体 | 审核通过 | 审核通过 | 审核通过 | 审核通过 | 审核通过 | 审核通过 | 获得ISO 13485 认证证书 | 通过 | 无 | 无 | 无 | 无 | 0 | 1 | 没有抽检不合格记录
可吸收性接骨板 | U023 | 口腔科类 |  |  |  |  | YZ0000136 | 深圳市普天阳医疗科技股份有限公司 | 弧型骨板 | YZ00027603 | 进口 | Biomet Microfixation |  | 长33.0mm*宽6.9mm，厚1.4mm，孔径2.4mm | 915-2114 |  | 81.4%左旋丙交酯和18.6%乙交酯的共聚物 | 片 | 塑料 |  | 可吸收骨折内骨固定体 | 审核通过 | 审核通过 | 审核通过 | 审核通过 | 审核通过 | 审核通过 | 获得ISO 13485 认证证书 | 通过 | 无 | 无 | 无 | 无 | 0 | 1 | 没有抽检不合格记录
可吸收性接骨板 | U023 | 口腔科类 |  |  |  |  | YZ0000136 | 深圳市普天阳医疗科技股份有限公司 | 直型骨板 | YZ00027604 | 进口 | Biomet Microfixation |  | 长21.2mm*宽6.9mm，厚1.4mm，孔径2.4mm | 915-2110 |  | 81.4%左旋丙交酯和18.6%乙交酯的共聚物 | 片 | 塑料 |  | 可吸收骨折内骨固定体 | 审核通过 | 审核通过 | 审核通过 | 审核通过 | 审核通过 | 审核通过 | 获得ISO 13485 认证证书 | 通过 | 无 | 无 | 无 | 无 | 0 | 1 | 没有抽检不合格记录
可吸收性接骨板 | U023 | 口腔科类 |  |  |  |  | YZ0000136 | 深圳市普天阳医疗科技股份有限公司 | 直型骨板(4孔) | YZ00027605 | 进口 | Biomet Microfixation |  | 长28.5mm*宽6.9mm，厚1.4mm，孔径2.4mm | 915-2111 |  | 81.4%左旋丙交酯和18.6%乙交酯的共聚物 | 片 | 塑料 |  | 可吸收骨折内骨固定体 | 审核通过 | 审核通过 | 审核通过 | 审核通过 | 审核通过 | 审核通过 | 获得ISO 13485 认证证书 | 通过 | 无 | 无 | 无 | 无 | 0 | 1 | 没有抽检不合格记录
可吸收性接骨板 | U023 | 口腔科类 |  |  |  |  | YZ0000136 | 深圳市普天阳医疗科技股份有限公司 | 直型骨板(6孔) | YZ00027606 | 进口 | Biomet Microfixation |  | 长30.7mm*宽6.9mm，厚1.4mm，孔径2.4mm | 915-2109 |  | 81.4%左旋丙交酯和18.6%乙交酯的共聚物 | 片 | 塑料 |  | 可吸收骨折内骨固定体 | 审核通过 | 审核通过 | 审核通过 | 审核通过 | 审核通过 | 审核通过 | 获得ISO 13485 认证证书 | 通过 | 无 | 无 | 无 | 无 | 0 | 1 | 没有抽检不合格记录
可吸收性接骨板 | U023 | 口腔科类 |  |  |  |  | YZ0000136 | 深圳市普天阳医疗科技股份有限公司 | 直型骨板 | YZ00027607 | 进口 | Biomet Microfixation |  | 长33.3mm*宽6.9mm，厚1.4mm，孔径2.4mm | 915-2112 |  | 81.4%左旋丙交酯和18.6%乙交酯的共聚物 | 片 | 塑料 |  | 可吸收骨折内骨固定体 | 审核通过 | 审核通过 | 审核通过 | 审核通过 | 审核通过 | 审核通过 | 获得ISO 13485 认证证书 | 通过 | 无 | 无 | 无 | 无 | 0 | 1 | 没有抽检不合格记录
可吸收性接骨板 | U023 | 口腔科类 |  |  |  |  | YZ0000136 | 深圳市普天阳医疗科技股份有限公司 | 直型骨板 | YZ00027608 | 进口 | Biomet Microfixation |  | 长42.8mm*宽6.9mm，厚1.4mm，孔径2.4mm | 915-2113 |  | 81.4%左旋丙交酯和18.6%乙交酯的共聚物 | 片 | 塑料 |  | 可吸收骨折内骨固定体 | 审核通过 | 审核通过 | 审核通过 | 审核通过 | 审核通过 | 审核通过 | 获得ISO 13485 认证证书 | 通过 | 无 | 无 | 无 | 无 | 0 | 1 | 没有抽检不合格记录
可吸收性接骨板 | U023 | 口腔科类 |  |  |  |  | YZ0000136 | 深圳市普天阳医疗科技股份有限公司 | 直型骨板 | YZ00027609 | 进口 | Biomet Microfixation |  | 长40.3mm*宽6.9mm，厚1.4mm，孔径2.4mm | 915-2108 |  | 81.4%左旋丙交酯和18.6%乙交酯的共聚物 | 片 | 塑料 |  | 可吸收骨折内骨固定体 | 审核通过 | 审核通过 | 审核通过 | 审核通过 | 审核通过 | 审核通过 | 获得ISO 13485 认证证书 | 通过 | 无 | 无 | 无 | 无 | 0 | 0 | 没有抽检不合格记录
可吸收性接骨板 | U023 | 口腔科类 |  |  |  |  | YZ0000136 | 深圳市普天阳医疗科技股份有限公司 | 直型骨板 | YZ00027610 | 进口 | Biomet Microfixation |  | 长78.5mm*宽6.9mm，厚1.4mm，孔径2.4mm | 915-2115 |  | 81.4%左旋丙交酯和18.6%乙交酯的共聚物 | 片 | 塑料 |  | 可吸收骨折内骨固定体 | 审核通过 | 审核通过 | 审核通过 | 审核通过 | 审核通过 | 审核通过 | 获得ISO 13485 认证证书 | 通过 | 无 | 无 | 无 | 无 | 0 | 1 | 没有抽检不合格记录
肩关节软组织修复缝合系统 | R636 | 骨科创伤类 | 各种材质 |  |  |  | YZ0000445 | 康美林弗泰克(北京）医疗器械有限公司 | "软组织修复系统（商品名：Spectrumll ) SpectrumIlSoft Tissue Repair System | YZ00027611 | 进口 | CONMED Corporation | "软组织修复系统（商品名：Spectrumll ) SpectrumIlSoft Tissue Repair System |  | C6380 C6381 C6382 C6383 C6384 C6385 C6386 C6387 |  |  | 把 |  |  | "软组织修复系统（商品名：Spectrumll ) SpectrumIlSoft Tissue Repair System | 未提交 | 未提交 | 审核不通过 | 审核通过 | 审核通过 | 审核通过 | 获得ISO 13485 认证证书 | 通过 | 无 | 无 | 无 |  |  | 1 | 没有抽检不合格记录
重建型锁定加压接骨板（弧形） | R061 | 骨科创伤类 | 纯钛 | 2-8孔 |  |  | YZ0000130 | 天津妙娅生物科技有限公司 | 弧型重建锁定骨板 | YZ00027612 | 国产 | 天津妙娅生物科技有限公司 |  | 2-8孔 | AZX-LL |  | TA2 | 块 |  |  | 锁定金属接骨板系统 | 审核通过 | 审核通过 | 审核通过 | 审核通过 | 审核通过 | 审核通过 | 无 | 无 | 无 | 医疗器械检测机构出具的检测报告 | 无 | 实用新型专利 | 0 | 0 | 没有抽检不合格记录
锁定附着接骨板 | R081 | 骨科创伤类 | 纯钛 |  |  |  | YZ0000044 | 常州华森医疗器械有限公司 | 锁定接骨板 | YZ00027613 | 国产 | 常州华森医疗器械有限公司 |  | 12、13孔(W29,δ1.5)（非灭菌TA3微弧阳极氧化） | YSD159 圆孔 标准型 |  | TA3 | 块 |  |  | 锁定接骨板系统 | 审核通过 | 审核通过 | 审核通过 | 审核通过 | 审核通过 | 审核通过 | 获得ISO 13485 认证证书 | 无 | 无 | 无 | 无 | 无 | 0 | 1 | 没有抽检不合格记录
锁定附着接骨板 | R081 | 骨科创伤类 | 纯钛 |  |  |  | YZ0000044 | 常州华森医疗器械有限公司 | 锁定接骨板 | YZ00027614 | 国产 | 常州华森医疗器械有限公司 |  | 12、13孔(W16.5,δ1.5)（非灭菌TA3微弧阳极氧化） | YSD160 圆孔 标准型 |  | TA3 | 块 |  |  | 锁定接骨板系统 | 审核通过 | 审核通过 | 审核通过 | 审核通过 | 审核通过 | 审核通过 | 获得ISO 13485 认证证书 | 无 | 无 | 无 | 无 | 无 | 0 | 1 | 没有抽检不合格记录
锁定附着接骨板 | R081 | 骨科创伤类 | 纯钛 |  |  |  | YZ0000044 | 常州华森医疗器械有限公司 | 锁定接骨板(尺、桡骨锁定接骨板) | YZ00027615 | 国产 | 常州华森医疗器械有限公司 |  | 13、14孔（W10,δ3) （非灭菌TA3非灭菌TA3微弧阳极氧化） | ZSD01 结合孔 标准型 |  | TA3 | 块 |  |  | 锁定接骨板系统 | 审核通过 | 审核通过 | 审核通过 | 审核通过 | 审核通过 | 审核通过 | 获得ISO 13485 认证证书 | 无 | 无 | 无 | 无 | 无 | 0 | 1 | 没有抽检不合格记录
重建型锁定加压接骨板（弧形） | R062 | 骨科创伤类 | 纯钛 | 9-12孔 |  |  | YZ0000130 | 天津妙娅生物科技有限公司 | 弧型重建锁定骨板 | YZ00027616 | 国产 | 天津妙娅生物科技有限公司 |  | 9-12孔 | AZX-LL |  | TA2 | 块 |  |  | 锁定金属接骨板系统 | 审核通过 | 审核通过 | 审核通过 | 审核通过 | 审核通过 | 审核通过 | 无 | 无 | 无 | 医疗器械检测机构出具的检测报告 | 无 | 实用新型专利 | 0 | 0 | 没有抽检不合格记录
锁定附着接骨板 | R081 | 骨科创伤类 | 纯钛 |  |  |  | YZ0000044 | 常州华森医疗器械有限公司 | 锁定接骨板(肱骨锁定接骨板) | YZ00027617 | 国产 | 常州华森医疗器械有限公司 |  | 13、14孔（W12,δ3.5) （非灭菌TA3微弧阳极氧化） | ZSD01 结合孔 标准型 |  | TA3 | 块 |  |  | 锁定接骨板系统 | 审核通过 | 审核通过 | 审核通过 | 审核通过 | 审核通过 | 审核通过 | 获得ISO 13485 认证证书 | 无 | 无 | 无 | 无 | 无 | 0 | 1 | 没有抽检不合格记录
重建型锁定加压接骨板（弧形） | R063 | 骨科创伤类 | 纯钛 | 13-22孔 |  |  | YZ0000130 | 天津妙娅生物科技有限公司 | 弧型重建锁定骨板 | YZ00027618 | 国产 | 天津妙娅生物科技有限公司 |  | 13~22孔 | AZX-LL |  | TA2 | 块 |  |  | 锁定金属接骨板系统 | 审核通过 | 审核通过 | 审核通过 | 审核通过 | 审核通过 | 审核通过 | 无 | 无 | 无 | 医疗器械检测机构出具的检测报告 | 无 | 实用新型专利 | 0 | 0 | 没有抽检不合格记录
锁定附着接骨板 | R081 | 骨科创伤类 | 纯钛 |  |  |  | YZ0000044 | 常州华森医疗器械有限公司 | 锁定接骨板 | YZ00027619 | 国产 | 常州华森医疗器械有限公司 |  | 13、14孔(W10,δ3.0)（非灭菌TA3微弧阳极氧化） | ZSD04 圆孔 标准型 |  | TA3 | 块 |  |  | 锁定接骨板系统 | 审核通过 | 审核通过 | 审核通过 | 审核通过 | 审核通过 | 审核通过 | 获得ISO 13485 认证证书 | 无 | 无 | 无 | 无 | 无 | 0 | 1 | 没有抽检不合格记录
腹股沟疝修补补片（装置） | V069 | 普外科类 | 单质材料 | 最大长径(直径）≥10cm | 开放或腔镜 | 轻量型 | YZ0000395 | 北京天助畅运医疗技术股份有限公司 | 疝修补片 | YZ00027620 | 国产 | 北京天助畅运医疗技术股份有限公司 | 善释 | D8.3 5.5*12cm | LPPMS | 轻量大网孔腹膜前装置 | 聚丙烯单丝网状编织物 | 套 |  |  | 疝修补片 | 审核通过 | 审核通过 | 审核通过 | 审核通过 | 审核通过 | 审核通过 | 获得ISO 13485 认证证书 | 无 | 无 | 医疗器械检测机构出具的检测报告 | 无 | 发明专利, | 0 | 1 | 没有抽检不合格记录
锁定附着接骨板 | R081 | 骨科创伤类 | 纯钛 |  |  |  | YZ0000044 | 常州华森医疗器械有限公司 | 锁定接骨板(管型锁定加压接骨板I型) | YZ00027621 | 国产 | 常州华森医疗器械有限公司 |  | 13、14孔(W10,δ2.5)（非灭菌TA3微弧阳极氧化） | ZSD06 结合孔 标准型 |  | TA3 | 块 |  |  | 锁定接骨板系统 | 审核通过 | 审核通过 | 审核通过 | 审核通过 | 审核通过 | 审核通过 | 获得ISO 13485 认证证书 | 无 | 无 | 无 | 无 | 无 | 0 | 1 | 没有抽检不合格记录
锁定附着接骨板 | R081 | 骨科创伤类 | 纯钛 |  |  |  | YZ0000044 | 常州华森医疗器械有限公司 | 锁定接骨板 | YZ00027622 | 国产 | 常州华森医疗器械有限公司 |  | 13、14孔(W10,δ3)（非灭菌TA3微弧阳极氧化） | ZSD07 圆孔 标准型 |  | TA3 | 块 |  |  | 锁定接骨板系统 | 审核通过 | 审核通过 | 审核通过 | 审核通过 | 审核通过 | 审核通过 | 获得ISO 13485 认证证书 | 无 | 无 | 无 | 无 | 无 | 0 | 1 | 没有抽检不合格记录
锁定附着接骨板 | R081 | 骨科创伤类 | 纯钛 |  |  |  | YZ0000044 | 常州华森医疗器械有限公司 | 锁定接骨板(1.5微型重建锁定接骨板I型) | YZ00027623 | 国产 | 常州华森医疗器械有限公司 |  | 13、14孔(W4.2,δ1.2)（非灭菌TA3微弧阳极氧化） | ZSD13 圆孔 标准型 |  | TA3 | 块 |  |  | 锁定接骨板系统 | 审核通过 | 审核通过 | 审核通过 | 审核通过 | 审核通过 | 审核通过 | 获得ISO 13485 认证证书 | 无 | 无 | 无 | 无 | 无 | 0 | 1 | 没有抽检不合格记录
锁定附着接骨板 | R081 | 骨科创伤类 | 纯钛 |  |  |  | YZ0000044 | 常州华森医疗器械有限公司 | 锁定接骨板(2.0微型重建锁定接骨板III型) | YZ00027624 | 国产 | 常州华森医疗器械有限公司 |  | 13、14孔(W5,δ1.8)（非灭菌TA3微弧阳极氧化） | ZSD15 圆孔 标准型 |  | TA3 | 块 |  |  | 锁定接骨板系统 | 审核通过 | 审核通过 | 审核通过 | 审核通过 | 审核通过 | 审核通过 | 获得ISO 13485 认证证书 | 无 | 无 | 无 | 无 | 无 | 0 | 1 | 没有抽检不合格记录
腔镜下一次性通用型切割吻合器及一次性旋转头钉匣 | V160 | 普外科类 |  | 长度≥6cm | 腹腔镜术式 |  | YZ0000052 | 江苏博朗森思医疗器械有限公司 | 一次性腔镜下直线切割吻合器及切割组件 | YZ00027625 | 国产 | 江苏博朗森思医疗器械有限公司 | 一次性腔镜下直线切割吻合器及切割组件 | JJIIZ60-1(2、3） | JJIIZ60-1(2、3） |  | 06Cr19Ni10、12Cr17Ni7、30Cr13、Ti-3Al-2.5V | 个 | 纸盒 |  | 一次性腔镜下直线切割吻合器及切割组件 | 审核通过 | 审核通过 | 审核通过 | 审核通过 | 审核通过 | 审核通过 | 获得ISO 13485 认证证书 | 通过 | 通过 | 医疗器械检测机构出具的检测报告 | 无 | 发明专利,实用新型专利 | 0 | 0 | 没有抽检不合格记录
锁定附着接骨板 | R081 | 骨科创伤类 | 纯钛 |  |  |  | YZ0000044 | 常州华森医疗器械有限公司 | 锁定接骨板(2.0微型重建加压锁定接骨板) | YZ00027626 | 国产 | 常州华森医疗器械有限公司 |  | 13、14孔(W4.2,δ1.2)（非灭菌TA3微弧阳极氧化） | ZSD16 结合孔 标准型 |  | TA3 | 块 |  |  | 锁定接骨板系统 | 审核通过 | 审核通过 | 审核通过 | 审核通过 | 审核通过 | 审核通过 | 获得ISO 13485 认证证书 | 无 | 无 | 无 | 无 | 无 | 0 | 1 | 没有抽检不合格记录
腔镜下一次性通用型切割吻合器及一次性旋转头钉匣 | V160 | 普外科类 |  | 长度≥6cm | 腹腔镜术式 |  | YZ0000378 | 常州市智业医疗仪器研究所有限公司 | 一次性腔镜用直线切割吻合器及组件 | YZ00027627 | 国产 | 常州市智业医疗仪器研究所有限公司 | 一次性腔镜用直线切割吻合器及组件 | ZNQ-A | ZNQ-A |  | 06Cr19Ni10、ABS、PBT、TA1、尼龙、12Cr17Ni7、30Cr13、05Cr17Ni4Cu4Nb、Ti-3A1-2.5V | 把 | 纸盒 |  | 一次性腔镜用直线切割吻合器及组件 | 审核通过 | 审核通过 | 审核通过 | 审核通过 | 审核通过 | 审核通过 | 获得ISO 13485 认证证书 | 通过 | 通过 | 医疗器械检测机构出具的检测报告 | 无 | 发明专利,实用新型专利 | 0 | 16 | 没有抽检不合格记录
锁定附着接骨板 | R081 | 骨科创伤类 | 纯钛 |  |  |  | YZ0000044 | 常州华森医疗器械有限公司 | 锁定接骨板(2.4微型重建加压锁定接骨板) | YZ00027628 | 国产 | 常州华森医疗器械有限公司 |  | 13、14孔(W5,δ1.8)（非灭菌TA3微弧阳极氧化） | ZSD16 结合孔 标准型 |  | TA3 | 块 |  |  | 锁定接骨板系统 | 审核通过 | 审核通过 | 审核通过 | 审核通过 | 审核通过 | 审核通过 | 获得ISO 13485 认证证书 | 无 | 无 | 无 | 无 | 无 | 0 | 1 | 没有抽检不合格记录
替代体 | U043 | 口腔科类 |  |  |  |  | YZ0000742 | 北京莱顿生物材料有限公司 | 转移帽 | YZ00027629 | 国产 | 北京莱顿生物材料有限公司 |  | Ф3.5×14 | 窄颈替代体 |  | TC4 | 个 |  |  | 转移帽 | 审核通过 | 审核通过 | 审核通过 | 审核通过 | 审核通过 | 审核通过 | 获得ISO 13485 认证证书 | 无 | 无 | 无 | 无 | 无 | 0 | 0 | 没有抽检不合格记录
锁定附着接骨板 | R081 | 骨科创伤类 | 纯钛 |  |  |  | YZ0000044 | 常州华森医疗器械有限公司 | 锁定接骨板 | YZ00027630 | 国产 | 常州华森医疗器械有限公司 |  | 13、14孔(W11,δ2.5)（非灭菌TA3微弧阳极氧化） | YSD20桡骨远端掌内侧锁定接骨板（左/右） 圆孔 标准型 |  | TA3 | 枚 |  |  | 锁定接骨板系统 | 审核通过 | 审核通过 | 审核通过 | 审核通过 | 审核通过 | 审核通过 | 获得ISO 13485 认证证书 | 无 | 无 | 无 | 无 | 无 | 0 | 1 | 没有抽检不合格记录
锁定头螺钉 | R455 | 骨科创伤类 | 钛合金 | 2.0mm |  | 自攻自钻 | YZ0000130 | 天津妙娅生物科技有限公司 | 锁定螺钉 | YZ00027631 | 国产 | 天津妙娅生物科技有限公司 |  | 直径：2.0mm | AZX-LL |  | TC4 | 支 |  |  | 锁定金属接骨板系统 | 审核通过 | 审核通过 | 审核通过 | 审核通过 | 审核通过 | 审核通过 | 无 | 无 | 无 | 医疗器械检测机构出具的检测报告 | 无 | 实用新型专利 | 0 | 0 | 没有抽检不合格记录
一次性皮肤缝合器 | V147 | 普外科类 |  | 各种规格 | 传统开放术式 |  | YZ0000312 | 上海迈诺仕医疗器械有限公司 | 一次性使用无创皮肤吻合器 | YZ00027632 | 国产 | 上海迈诺仕医疗器械有限公司 |  | MYWP-21 | B型 |  | 无纺布胶带、聚乙烯泡棉等 | 只 |  |  | 一次性使用无创皮肤吻合器 | 审核通过 | 审核通过 | 审核通过 | 审核通过 | 审核通过 | 审核通过 | 无 | 无 | 无 | 生产企业自检报告 | 无 | 发明专利, | 0 | 5 | 没有抽检不合格记录
锁定附着接骨板 | R081 | 骨科创伤类 | 纯钛 |  |  |  | YZ0000044 | 常州华森医疗器械有限公司 | 锁定接骨板 | YZ00027633 | 国产 | 常州华森医疗器械有限公司 |  | 13、14孔(W15,δ4.5)（非灭菌TA3微弧阳极氧化） | YSD23/3.5胫骨近端外侧（围关节）锁定接骨板（左/右） 结合孔 标准型 |  | TA3 | 块 |  |  | 锁定接骨板系统 | 审核通过 | 审核通过 | 审核通过 | 审核通过 | 审核通过 | 审核通过 | 获得ISO 13485 认证证书 | 无 | 无 | 无 | 无 | 无 | 0 | 1 | 没有抽检不合格记录
可吸收性接骨螺钉 | U024 | 口腔科类 |  |  |  |  | YZ0000136 | 深圳市普天阳医疗科技股份有限公司 | 方头螺钉(扭矩头非植入型)（4/包） | YZ00027634 | 进口 | Biomet Microfixation |  | 直径1.5mm*长5mm | 915-2326 |  | 81.4%左旋丙交酯和18.6%乙交酯的共聚物 | 颗 | 塑料 |  | 可吸收骨折内骨固定体 | 审核通过 | 审核通过 | 审核通过 | 审核通过 | 审核通过 | 审核通过 | 获得ISO 13485 认证证书 | 通过 | 无 | 无 | 无 | 无 | 0 | 1 | 没有抽检不合格记录
可吸收性接骨螺钉 | U024 | 口腔科类 |  |  |  |  | YZ0000136 | 深圳市普天阳医疗科技股份有限公司 | 平头螺钉（4/包） | YZ00027635 | 进口 | Biomet Microfixation |  | 直径1.5mm*长5mm | 915-2226 |  | 81.4%左旋丙交酯和18.6%乙交酯的共聚物 | 颗 | 塑料 |  | 可吸收骨折内骨固定体 | 审核通过 | 审核通过 | 审核通过 | 审核通过 | 审核通过 | 审核通过 | 获得ISO 13485 认证证书 | 通过 | 无 | 无 | 无 | 无 | 0 | 1 | 没有抽检不合格记录
可吸收性接骨螺钉 | U024 | 口腔科类 |  |  |  |  | YZ0000136 | 深圳市普天阳医疗科技股份有限公司 | 方头螺钉(扭矩头非植入型)（2/包） | YZ00027636 | 进口 | Biomet Microfixation |  | 直径1.5mm*长7mm | 915-2318 |  | 81.4%左旋丙交酯和18.6%乙交酯的共聚物 | 颗 | 塑料 |  | 可吸收骨折内骨固定体 | 审核通过 | 审核通过 | 审核通过 | 审核通过 | 审核通过 | 审核通过 | 获得ISO 13485 认证证书 | 通过 | 无 | 无 | 无 | 无 | 0 | 0 | 没有抽检不合格记录
可吸收性接骨螺钉 | U024 | 口腔科类 |  |  |  |  | YZ0000136 | 深圳市普天阳医疗科技股份有限公司 | 平头螺钉（2/包） | YZ00027637 | 进口 | Biomet Microfixation |  | 直径1.5mm*长7mm | 915-2218 |  | 81.4%左旋丙交酯和18.6%乙交酯的共聚物 | 颗 | 塑料 |  | 可吸收骨折内骨固定体 | 审核通过 | 审核通过 | 审核通过 | 审核通过 | 审核通过 | 审核通过 | 获得ISO 13485 认证证书 | 通过 | 无 | 无 | 无 | 无 | 0 | 0 | 没有抽检不合格记录
可吸收性接骨螺钉 | U024 | 口腔科类 |  |  |  |  | YZ0000136 | 深圳市普天阳医疗科技股份有限公司 | 方头螺钉（扭矩头非植入型）（2/包） | YZ00027638 | 进口 | Biomet Microfixation |  | 直径2.0mm*长5mm | 915-2300 |  | 81.4%左旋丙交酯和18.6%乙交酯的共聚物 | 颗 | 塑料 |  | 可吸收骨折内骨固定体 | 审核通过 | 审核通过 | 审核通过 | 审核通过 | 审核通过 | 审核通过 | 获得ISO 13485 认证证书 | 通过 | 无 | 无 | 无 | 无 | 0 | 1 | 没有抽检不合格记录
可吸收性接骨螺钉 | U024 | 口腔科类 |  |  |  |  | YZ0000136 | 深圳市普天阳医疗科技股份有限公司 | 平头螺钉（2/包） | YZ00027639 | 进口 | Biomet Microfixation |  | 直径2.0mm*长5mm | 915-2200 |  | 81.4%左旋丙交酯和18.6%乙交酯的共聚物 | 颗 | 塑料 |  | 可吸收骨折内骨固定体 | 审核通过 | 审核通过 | 审核通过 | 审核通过 | 审核通过 | 审核通过 | 获得ISO 13485 认证证书 | 通过 | 无 | 无 | 无 | 无 | 0 | 1 | 没有抽检不合格记录
可吸收性接骨螺钉 | U024 | 口腔科类 |  |  |  |  | YZ0000136 | 深圳市普天阳医疗科技股份有限公司 | 方头螺钉（扭矩头非植入型）（2/包） | YZ00027640 | 进口 | Biomet Microfixation |  | 直径2.0mm*长7mm | 915-2301 |  | 81.4%左旋丙交酯和18.6%乙交酯的共聚物 | 颗 | 塑料 |  | 可吸收骨折内骨固定体 | 审核通过 | 审核通过 | 审核通过 | 审核通过 | 审核通过 | 审核通过 | 获得ISO 13485 认证证书 | 通过 | 无 | 无 | 无 | 无 | 0 | 1 | 没有抽检不合格记录
可吸收性接骨螺钉 | U024 | 口腔科类 |  |  |  |  | YZ0000136 | 深圳市普天阳医疗科技股份有限公司 | 方头螺钉（扭矩头非植入型）（4/包） | YZ00027641 | 进口 | Biomet Microfixation |  | 直径2.0mm*长7mm | 915-2321 |  | 81.4%左旋丙交酯和18.6%乙交酯的共聚物 | 颗 | 塑料 |  | 可吸收骨折内骨固定体 | 审核通过 | 审核通过 | 审核通过 | 审核通过 | 审核通过 | 审核通过 | 获得ISO 13485 认证证书 | 通过 | 无 | 无 | 无 | 无 | 0 | 1 | 没有抽检不合格记录
可吸收性接骨螺钉 | U024 | 口腔科类 |  |  |  |  | YZ0000136 | 深圳市普天阳医疗科技股份有限公司 | 方头螺钉（扭矩头非植入型）（2/包） | YZ00027642 | 进口 | Biomet Microfixation |  | 直径2.0mm*长9mm | 915-2302 |  | 81.4%左旋丙交酯和18.6%乙交酯的共聚物 | 颗 | 塑料 |  | 可吸收骨折内骨固定体 | 审核通过 | 审核通过 | 审核通过 | 审核通过 | 审核通过 | 审核通过 | 获得ISO 13485 认证证书 | 通过 | 无 | 无 | 无 | 无 | 0 | 0 | 没有抽检不合格记录
可吸收性接骨螺钉 | U024 | 口腔科类 |  |  |  |  | YZ0000136 | 深圳市普天阳医疗科技股份有限公司 | 方头螺钉（扭矩头非植入型）（2/包） | YZ00027643 | 进口 | Biomet Microfixation |  | 直径2.0mm*长11mm | 915-2303 |  | 81.4%左旋丙交酯和18.6%乙交酯的共聚物 | 颗 | 塑料 |  | 可吸收骨折内骨固定体 | 审核通过 | 审核通过 | 审核通过 | 审核通过 | 审核通过 | 审核通过 | 获得ISO 13485 认证证书 | 通过 | 无 | 无 | 无 | 无 | 0 | 0 | 没有抽检不合格记录
可吸收性接骨螺钉 | U024 | 口腔科类 |  |  |  |  | YZ0000136 | 深圳市普天阳医疗科技股份有限公司 | 平头螺钉（2/包） | YZ00027644 | 进口 | Biomet Microfixation |  | 直径2.0mm*长7mm | 915-2201 |  | 81.4%左旋丙交酯和18.6%乙交酯的共聚物 | 颗 | 塑料 |  | 可吸收骨折内骨固定体 | 审核通过 | 审核通过 | 审核通过 | 审核通过 | 审核通过 | 审核通过 | 获得ISO 13485 认证证书 | 通过 | 无 | 无 | 无 | 无 | 0 | 1 | 没有抽检不合格记录
可吸收性接骨螺钉 | U024 | 口腔科类 |  |  |  |  | YZ0000136 | 深圳市普天阳医疗科技股份有限公司 | 平头螺钉（4/包） | YZ00027645 | 进口 | Biomet Microfixation |  | 直径2.0mm*长7mm | 915-2221 |  | 81.4%左旋丙交酯和18.6%乙交酯的共聚物 | 颗 | 塑料 |  | 可吸收骨折内骨固定体 | 审核通过 | 审核通过 | 审核通过 | 审核通过 | 审核通过 | 审核通过 | 获得ISO 13485 认证证书 | 通过 | 无 | 无 | 无 | 无 | 0 | 1 | 没有抽检不合格记录
可吸收性接骨螺钉 | U024 | 口腔科类 |  |  |  |  | YZ0000136 | 深圳市普天阳医疗科技股份有限公司 | 平头螺钉（2/包） | YZ00027646 | 进口 | Biomet Microfixation |  | 直径2.0mm*长9mm | 915-2202 |  | 81.4%左旋丙交酯和18.6%乙交酯的共聚物 | 颗 | 塑料 |  | 可吸收骨折内骨固定体 | 审核通过 | 审核通过 | 审核通过 | 审核通过 | 审核通过 | 审核通过 | 获得ISO 13485 认证证书 | 通过 | 无 | 无 | 无 | 无 | 0 | 1 | 没有抽检不合格记录
锁定附着接骨板 | R081 | 骨科创伤类 | 纯钛 |  |  |  | YZ0000044 | 常州华森医疗器械有限公司 | 锁定接骨板 | YZ00027647 | 国产 | 常州华森医疗器械有限公司 |  | 13、14孔(W12.4,δ3)（非灭菌TA3微弧阳极氧化） | YSD24肱骨近端锁定接骨板III型 圆孔 标准型 |  | TA3 | 块 |  |  | 锁定接骨板系统 | 审核通过 | 审核通过 | 审核通过 | 审核通过 | 审核通过 | 审核通过 | 获得ISO 13485 认证证书 | 无 | 无 | 无 | 无 | 无 | 0 | 1 | 没有抽检不合格记录
锁定附着接骨板 | R081 | 骨科创伤类 | 纯钛 |  |  |  | YZ0000044 | 常州华森医疗器械有限公司 | 锁定接骨板 | YZ00027648 | 国产 | 常州华森医疗器械有限公司 |  | 13、14孔(W19,δ5.5)（非灭菌TA3微弧阳极氧化） | YSD36DHS鹅头钉锁定接骨板 结合孔 标准型 |  | TA3 | 块 |  |  | 锁定接骨板系统 | 审核通过 | 审核通过 | 审核通过 | 审核通过 | 审核通过 | 审核通过 | 获得ISO 13485 认证证书 | 无 | 无 | 无 | 无 | 无 | 0 | 1 | 没有抽检不合格记录
锁定头螺钉 | R461 | 骨科创伤类 | 钛合金 | 2.4-2.7mm |  | 自攻自钻 | YZ0000130 | 天津妙娅生物科技有限公司 | 锁定螺钉 | YZ00027649 | 国产 | 天津妙娅生物科技有限公司 |  | 直径：2.5mm | AZX-LL |  | TC4 | 支 |  |  | 锁定金属接骨板系统 | 审核通过 | 审核通过 | 审核通过 | 审核通过 | 审核通过 | 审核通过 | 无 | 无 | 无 | 医疗器械检测机构出具的检测报告 | 无 | 实用新型专利 | 0 | 0 | 没有抽检不合格记录
锁定附着接骨板 | R081 | 骨科创伤类 | 纯钛 |  |  |  | YZ0000044 | 常州华森医疗器械有限公司 | 锁定接骨板 | YZ00027650 | 国产 | 常州华森医疗器械有限公司 |  | 13、14孔(W17.5,δ5.5)（非灭菌TA3微弧阳极氧化） | YSD37DCS鹅头钉锁定接骨板 结合孔 标准型 |  | TA3 | 块 |  |  | 锁定接骨板系统 | 审核通过 | 审核通过 | 审核通过 | 审核通过 | 审核通过 | 审核通过 | 获得ISO 13485 认证证书 | 无 | 无 | 无 | 无 | 无 | 0 | 1 | 没有抽检不合格记录
一次性皮肤缝合器 | V147 | 普外科类 |  | 各种规格 | 传统开放术式 |  | YZ0000312 | 上海迈诺仕医疗器械有限公司 | 一次性使用无创皮肤吻合器 | YZ00027651 | 国产 | 上海迈诺仕医疗器械有限公司 | 一次性使用无创皮肤吻合器 | MYWP-6 | B型 | 型号：A型、B型，规格：MYWP-6、MYWP-9、MYWP-12、MYWP-15、MYWP-18、MYWP-21、MYWP-24、MYWP-27、MYWP-30、MYWP-33、MYWP-36、MYWP-39、MYWP-42、MYWP-45、MYWP-48、MYWP-51。 | 无纺布胶带、聚乙烯泡棉等 | 只 | PET吸塑 |  | 一次性使用无创皮肤吻合器 | 审核通过 | 审核通过 | 审核通过 | 审核通过 | 审核通过 | 审核通过 | 无 | 无 | 无 | 生产企业自检报告 | 无 | 发明专利, | 0 | 7 | 没有抽检不合格记录
一次性皮肤缝合器 | V147 | 普外科类 |  | 各种规格 | 传统开放术式 |  | YZ0000312 | 上海迈诺仕医疗器械有限公司 | 一次性使用无创皮肤吻合器 | YZ00027652 | 国产 | 上海迈诺仕医疗器械有限公司 | 一次性使用无创皮肤吻合器 | MYWP-9 | B型 | 型号：A型、B型，规格：MYWP-6、MYWP-9、MYWP-12、MYWP-15、MYWP-18、MYWP-21、MYWP-24、MYWP-27、MYWP-30、MYWP-33、MYWP-36、MYWP-39、MYWP-42、MYWP-45、MYWP-48、MYWP-51. | 无纺布胶带、聚乙烯泡棉等 | 只 | PET吸塑 |  | 一次性使用无创皮肤吻合器 | 审核通过 | 审核通过 | 审核通过 | 审核通过 | 审核通过 | 审核通过 | 无 | 无 | 无 | 生产企业自检报告 | 无 | 发明专利, | 0 | 7 | 没有抽检不合格记录
一次性皮肤缝合器 | V147 | 普外科类 |  | 各种规格 | 传统开放术式 |  | YZ0000312 | 上海迈诺仕医疗器械有限公司 | 一次性使用无创皮肤吻合器 | YZ00027653 | 国产 | 上海迈诺仕医疗器械有限公司 | 一次性使用无创皮肤吻合器 | MYWP-12 | B型 | 型号：A型、B型，规格：MYWP-6、MYWP-9、MYWP-12、MYWP-15、MYWP-18、MYWP-21、MYWP-24、MYWP-27、MYWP-30、MYWP-33、MYWP-36、MYWP-39、MYWP-42、MYWP-45、MYWP-48、MYWP-51. | 无纺布胶带、聚乙烯泡棉等 | 只 | PET吸塑 |  | 一次性使用无创皮肤吻合器 | 审核通过 | 审核通过 | 审核通过 | 审核通过 | 审核通过 | 审核通过 | 无 | 无 | 无 | 生产企业自检报告 | 无 | 发明专利, | 0 | 7 | 没有抽检不合格记录
一次性皮肤缝合器 | V147 | 普外科类 |  | 各种规格 | 传统开放术式 |  | YZ0000312 | 上海迈诺仕医疗器械有限公司 | 一次性使用无创皮肤吻合器 | YZ00027654 | 国产 | 上海迈诺仕医疗器械有限公司 | 一次性使用无创皮肤吻合器 | MYWP-15 | B型 | 型号：A型、B型，规格：MYWP-6、MYWP-9、MYWP-12、MYWP-15、MYWP-18、MYWP-21、MYWP-24、MYWP-27、MYWP-30、MYWP-33、MYWP-36、MYWP-39、MYWP-42、MYWP-45、MYWP-48、MYWP-51. | 无纺布胶带、聚乙烯泡棉等 | 只 | PET吸塑 |  | 一次性使用无创皮肤吻合器 | 审核通过 | 审核通过 | 审核通过 | 审核通过 | 审核通过 | 审核通过 | 无 | 无 | 无 | 生产企业自检报告 | 无 | 发明专利, | 0 | 7 | 没有抽检不合格记录
一次性皮肤缝合器 | V147 | 普外科类 |  | 各种规格 | 传统开放术式 |  | YZ0000312 | 上海迈诺仕医疗器械有限公司 | 一次性使用无创皮肤吻合器 | YZ00027655 | 国产 | 上海迈诺仕医疗器械有限公司 | 一次性使用无创皮肤吻合器 | MYWP-18 | B型 | 型号：A型、B型，规格：MYWP-6、MYWP-9、MYWP-12、MYWP-15、MYWP-18、MYWP-21、MYWP-24、MYWP-27、MYWP-30、MYWP-33、MYWP-36、MYWP-39、MYWP-42、MYWP-45、MYWP-48、MYWP-51. | 无纺布胶带、聚乙烯泡棉等 | 只 | PET吸塑 |  | 一次性使用无创皮肤吻合器 | 审核通过 | 审核通过 | 审核通过 | 审核通过 | 审核通过 | 审核通过 | 无 | 无 | 无 | 生产企业自检报告 | 无 | 发明专利, | 0 | 7 | 没有抽检不合格记录
上颌骨微型接骨板 | U002 | 口腔科类 | 钛 |  |  |  | YZ0000136 | 深圳市普天阳医疗科技股份有限公司 | 1.5mm4孔普通直板 | YZ00027656 | 进口 | Biomet Microfixation |  | 1.5mm孔径，4孔 | 01-7040 |  | 纯钛 | 片 | 塑料 |  | 颅颌固定系统 | 审核通过 | 审核通过 | 审核通过 | 审核通过 | 审核通过 | 审核通过 | 获得ISO 13485 认证证书 | 通过 | 无 | 无 | 无 | 无 | 0 | 1 | 没有抽检不合格记录
上颌骨微型接骨板 | U002 | 口腔科类 | 钛 |  |  |  | YZ0000136 | 深圳市普天阳医疗科技股份有限公司 | 1.5mm4孔中型直板 | YZ00027657 | 进口 | Biomet Microfixation |  | 1.5mm孔径，4孔 | 01-7045 |  | 纯钛 | 片 | 塑料 |  | 颅颌固定系统 | 审核通过 | 审核通过 | 审核通过 | 审核通过 | 审核通过 | 审核通过 | 获得ISO 13485 认证证书 | 通过 | 无 | 无 | 无 | 无 | 0 | 1 | 没有抽检不合格记录
上颌骨微型接骨板 | U002 | 口腔科类 | 钛 |  |  |  | YZ0000136 | 深圳市普天阳医疗科技股份有限公司 | 面中4孔长型直板 | YZ00027658 | 进口 | Biomet Microfixation |  | 长18.7mm*宽3.7mm，厚0.6mm，孔径2.0mm | 01-7047 |  | 纯钛 | 片 | 塑料 |  | 颅颌固定系统 | 审核通过 | 审核通过 | 审核通过 | 审核通过 | 审核通过 | 审核通过 | 获得ISO 13485 认证证书 | 通过 | 无 | 无 | 无 | 无 | 0 | 1 | 没有抽检不合格记录
上颌骨微型接骨板 | U002 | 口腔科类 | 钛 |  |  |  | YZ0000136 | 深圳市普天阳医疗科技股份有限公司 | 1.5mm6孔普通直板 | YZ00027659 | 进口 | Biomet Microfixation |  | 1.5mm孔径，6孔 | 01-7050 |  | 纯钛 | 片 | 塑料 |  | 颅颌固定系统 | 审核通过 | 审核通过 | 审核通过 | 审核通过 | 审核通过 | 审核通过 | 获得ISO 13485 认证证书 | 通过 | 无 | 无 | 无 | 无 | 0 | 1 | 没有抽检不合格记录
上颌骨微型接骨板 | U002 | 口腔科类 | 钛 |  |  |  | YZ0000136 | 深圳市普天阳医疗科技股份有限公司 | 1.5mm6孔加长直板 | YZ00027660 | 进口 | Biomet Microfixation |  | 1.5mm孔径，6孔 | 01-7057 |  | 纯钛 | 片 | 塑料 |  | 颅颌固定系统 | 审核通过 | 审核通过 | 审核通过 | 审核通过 | 审核通过 | 审核通过 | 获得ISO 13485 认证证书 | 通过 | 无 | 无 | 无 | 无 | 0 | 1 | 没有抽检不合格记录
上颌骨微型接骨板 | U002 | 口腔科类 | 钛 |  |  |  | YZ0000136 | 深圳市普天阳医疗科技股份有限公司 | 1.5mm8孔普通直板 | YZ00027661 | 进口 | Biomet Microfixation |  | 1.5mm孔径，8孔 | 01-7062 |  | 纯钛 | 片 | 塑料 |  | 颅颌固定系统 | 审核通过 | 审核通过 | 审核通过 | 审核通过 | 审核通过 | 审核通过 | 获得ISO 13485 认证证书 | 通过 | 无 | 无 | 无 | 无 | 0 | 1 | 没有抽检不合格记录
锁定头螺钉 | R461 | 骨科创伤类 | 钛合金 | 2.4-2.7mm |  | 自攻自钻 | YZ0000130 | 天津妙娅生物科技有限公司 | 锁定螺钉 | YZ00027662 | 国产 | 天津妙娅生物科技有限公司 |  | 直径：2.7mm | AZX-LL |  | TC4 | 支 |  |  | 锁定金属接骨板系统 | 审核通过 | 审核通过 | 审核通过 | 审核通过 | 审核通过 | 审核通过 | 无 | 无 | 无 | 医疗器械检测机构出具的检测报告 | 无 | 实用新型专利 | 0 | 0 | 没有抽检不合格记录
锁定附着接骨板 | R081 | 骨科创伤类 | 纯钛 |  |  |  | YZ0000044 | 常州华森医疗器械有限公司 | 锁定接骨板 | YZ00027663 | 国产 | 常州华森医疗器械有限公司 |  | 13、14孔(W11,δ2)（非灭菌TA3微弧阳极氧化） | YSD87 结合孔 标准型 |  | TA3 | 块 |  |  | 锁定接骨板系统 | 审核通过 | 审核通过 | 审核通过 | 审核通过 | 审核通过 | 审核通过 | 获得ISO 13485 认证证书 | 无 | 无 | 无 | 无 | 无 | 0 | 1 | 没有抽检不合格记录
一次性弧形切割吻合器及钉仓 | V146 | 普外科类 |  | 各种规格 | 传统开放术式 |  | YZ0000379 | 无锡博康医疗器械有限公司 | 一次性弧形切割吻合器 | YZ00027664 | 国产 | 无锡博康医疗器械有限公司 | 一次性弧形切割吻合器 | AGY-45 | AGY-45 |  | 12Cr18Ni9、06Cr19Ni10、ABS等 | 把 | 纸盒 |  | 一次性弧形切割吻合器 | 审核通过 | 审核通过 | 审核通过 | 审核通过 | 审核通过 | 审核通过 | 获得ISO 13485 认证证书 | 通过 | 通过 | 医疗器械检测机构出具的检测报告 | 无 | 发明专利,实用新型专利 | 0 | 16 | 没有抽检不合格记录
锁定附着接骨板 | R081 | 骨科创伤类 | 纯钛 |  |  |  | YZ0000044 | 常州华森医疗器械有限公司 | 锁定接骨板 | YZ00027665 | 国产 | 常州华森医疗器械有限公司 |  | 13、14孔(W10,δ3.5)（非灭菌TA3微弧阳极氧化） | YSD141 结合孔 标准型 |  | TA3 | 块 |  |  | 锁定接骨板系统 | 审核通过 | 审核通过 | 审核通过 | 审核通过 | 审核通过 | 审核通过 | 获得ISO 13485 认证证书 | 无 | 无 | 无 | 无 | 无 | 0 | 1 | 没有抽检不合格记录
锁定附着接骨板 | R081 | 骨科创伤类 | 纯钛 |  |  |  | YZ0000044 | 常州华森医疗器械有限公司 | 锁定接骨板 | YZ00027666 | 国产 | 常州华森医疗器械有限公司 |  | 13、14孔(W11,δ3)（非灭菌TA3微弧阳极氧化） | YSD146 结合孔 标准型 |  | TA3 | 块 |  |  | 锁定接骨板系统 | 审核通过 | 审核通过 | 审核通过 | 审核通过 | 审核通过 | 审核通过 | 获得ISO 13485 认证证书 | 无 | 无 | 无 | 无 | 无 | 0 | 1 | 没有抽检不合格记录
锁定附着接骨板 | R081 | 骨科创伤类 | 纯钛 |  |  |  | YZ0000044 | 常州华森医疗器械有限公司 | 锁定接骨板 | YZ00027667 | 国产 | 常州华森医疗器械有限公司 |  | 14、15孔(W17.2,δ5.5)（非灭菌TA3微弧阳极氧化） | YSD10股骨近端外侧锁定接骨板I型（左/右） 结合孔 标准型 |  | TA3 | 块 |  |  | 锁定接骨板系统 | 审核通过 | 审核通过 | 审核通过 | 审核通过 | 审核通过 | 审核通过 | 获得ISO 13485 认证证书 | 无 | 无 | 无 | 无 | 无 | 0 | 1 | 没有抽检不合格记录
锁定附着接骨板 | R081 | 骨科创伤类 | 纯钛 |  |  |  | YZ0000044 | 常州华森医疗器械有限公司 | 锁定接骨板 | YZ00027668 | 国产 | 常州华森医疗器械有限公司 |  | 14、15孔(W16,δ5.5)（非灭菌TA3微弧阳极氧化） | YSD11股骨远端外侧锁定接骨板（左/右） 结合孔 标准型 |  | TA3 | 块 |  |  | 锁定接骨板系统 | 审核通过 | 审核通过 | 审核通过 | 审核通过 | 审核通过 | 审核通过 | 获得ISO 13485 认证证书 | 无 | 无 | 无 | 无 | 无 | 0 | 1 | 没有抽检不合格记录
锁定头螺钉 | R461 | 骨科创伤类 | 钛合金 | 2.4-2.7mm |  | 自攻自钻 | YZ0000130 | 天津妙娅生物科技有限公司 | 锁定螺钉 | YZ00027669 | 国产 | 天津妙娅生物科技有限公司 |  | 直径：3.5mm | AZX-LL |  | TC4 | 支 |  |  | 锁定金属接骨板系统 | 审核通过 | 审核通过 | 审核通过 | 审核通过 | 审核通过 | 审核通过 | 无 | 无 | 无 | 医疗器械检测机构出具的检测报告 | 无 | 实用新型专利 | 0 | 0 | 没有抽检不合格记录
锁定附着接骨板 | R081 | 骨科创伤类 | 纯钛 |  |  |  | YZ0000044 | 常州华森医疗器械有限公司 | 锁定接骨板 | YZ00027670 | 国产 | 常州华森医疗器械有限公司 |  | 14、15孔(W15.5,δ4.5)（非灭菌TA3微弧阳极氧化） | YSD12胫骨近端外侧锁定接骨板（左/右） 结合孔 标准型 |  | TA3 | 块 |  |  | 锁定接骨板系统 | 审核通过 | 审核通过 | 审核通过 | 审核通过 | 审核通过 | 审核通过 | 获得ISO 13485 认证证书 | 无 | 无 | 无 | 无 | 无 | 0 | 1 | 没有抽检不合格记录
腔镜下一次性通用型切割吻合器及一次性旋转头钉匣 | V160 | 普外科类 |  | 长度≥6cm | 腹腔镜术式 |  | YZ0000052 | 江苏博朗森思医疗器械有限公司 | 一次性腔镜用直线型切割吻合器及组件 | YZ00027671 | 国产 | 江苏博朗森思医疗器械有限公司 | 一次性腔镜用直线型切割吻合器及组件 | JQD-60-2.5（3.5 、4.8） | JQD-60-2.5（3.5 、4.8） |  | 06Cr19Ni10、12Cr17Ni7、 Ti-3Al-2. 5V | 个 | 纸盒 |  | 一次性腔镜用直线型切割吻合器及组件 | 审核通过 | 审核通过 | 审核通过 | 审核通过 | 审核通过 | 审核通过 | 获得ISO 13485 认证证书 | 通过 | 通过 | 医疗器械检测机构出具的检测报告 | 无 | 发明专利,实用新型专利 | 0 | 16 | 没有抽检不合格记录
锁定附着接骨板 | R081 | 骨科创伤类 | 纯钛 |  |  |  | YZ0000044 | 常州华森医疗器械有限公司 | 锁定接骨板 | YZ00027672 | 国产 | 常州华森医疗器械有限公司 |  | 14、15孔(W13.2,δ3.8)（非灭菌TA3微弧阳极氧化） | YSD22/3.5胫骨远端外侧（围关节）锁定接骨板（左/右） 圆孔 标准型 |  | TA3 | 块 |  |  | 锁定接骨板系统 | 审核通过 | 审核通过 | 审核通过 | 审核通过 | 审核通过 | 审核通过 | 获得ISO 13485 认证证书 | 无 | 无 | 无 | 无 | 无 | 0 | 1 | 没有抽检不合格记录
种植基台 | U041 | 口腔科类 |  |  |  |  | YZ0000742 | 北京莱顿生物材料有限公司 | 转移帽 | YZ00027673 | 国产 | 北京莱顿生物材料有限公司 |  | Ф3.5×17¦φ4.8×10¦φ6.5×10¦φ4.8×12¦φ6.5×12 | 窄颈开窗式转移杆¦实心基台定位柱¦宽颈实心基台定位柱¦定位柱¦宽颈定位柱 |  | TC4 | 个 |  |  | 转移帽 | 审核通过 | 审核通过 | 审核通过 | 审核通过 | 审核通过 | 审核通过 | 获得ISO 13485 认证证书 | 无 | 无 | 无 | 无 | 无 | 0 | 0 | 没有抽检不合格记录
锁定附着接骨板 | R081 | 骨科创伤类 | 纯钛 |  |  |  | YZ0000044 | 常州华森医疗器械有限公司 | 锁定接骨板 | YZ00027674 | 国产 | 常州华森医疗器械有限公司 |  | 14、15孔(W10.2,δ2.3)（非灭菌TA3微弧阳极氧化） | YSD25腓骨远端后外侧锁定接骨板 圆孔 标准型 |  | TA3 | 块 |  |  | 锁定接骨板系统 | 审核通过 | 审核通过 | 审核通过 | 审核通过 | 审核通过 | 审核通过 | 获得ISO 13485 认证证书 | 无 | 无 | 无 | 无 | 无 | 0 | 1 | 没有抽检不合格记录
锁定附着接骨板 | R081 | 骨科创伤类 | 纯钛 |  |  |  | YZ0000044 | 常州华森医疗器械有限公司 | 锁定接骨板 | YZ00027675 | 国产 | 常州华森医疗器械有限公司 |  | 14、15孔(W17.2,δ5.5)（非灭菌TA3微弧阳极氧化） | YSD32股骨近端外侧锁定接骨板II型（左/右） 圆孔 标准型 |  | TA3 | 块 |  |  | 锁定接骨板系统 | 审核通过 | 审核通过 | 审核通过 | 审核通过 | 审核通过 | 审核通过 | 获得ISO 13485 认证证书 | 无 | 无 | 无 | 无 | 无 | 0 | 1 | 没有抽检不合格记录
锁定附着接骨板 | R081 | 骨科创伤类 | 纯钛 |  |  |  | YZ0000044 | 常州华森医疗器械有限公司 | 锁定接骨板 | YZ00027676 | 国产 | 常州华森医疗器械有限公司 |  | 14、15孔(W10,δ3)（非灭菌TA3微弧阳极氧化） | YSD93 结合孔 标准型 |  | TA3 | 块 |  |  | 锁定接骨板系统 | 审核通过 | 审核通过 | 审核通过 | 审核通过 | 审核通过 | 审核通过 | 获得ISO 13485 认证证书 | 无 | 无 | 无 | 无 | 无 | 0 | 1 | 没有抽检不合格记录
锁定附着接骨板 | R081 | 骨科创伤类 | 纯钛 |  |  |  | YZ0000044 | 常州华森医疗器械有限公司 | 锁定接骨板 | YZ00027677 | 国产 | 常州华森医疗器械有限公司 |  | 14、15孔(W11,δ2.5)（非灭菌TA3微弧阳极氧化） | YSD99 结合孔 标准型 |  | TA3 | 块 |  |  | 锁定接骨板系统 | 审核通过 | 审核通过 | 审核通过 | 审核通过 | 审核通过 | 审核通过 | 获得ISO 13485 认证证书 | 无 | 无 | 无 | 无 | 无 | 0 | 1 | 没有抽检不合格记录
锁定头螺钉 | R473 | 骨科创伤类 | 钛合金 | 4.5-5.5mm |  | 自攻自钻 | YZ0000130 | 天津妙娅生物科技有限公司 | 锁定螺钉 | YZ00027678 | 国产 | 天津妙娅生物科技有限公司 |  | 直径：5.0mm | AZX-LL |  | TC4 | 支 |  |  | 锁定金属接骨板系统 | 审核通过 | 审核通过 | 审核通过 | 审核通过 | 审核通过 | 审核通过 | 无 | 无 | 无 | 医疗器械检测机构出具的检测报告 | 无 | 实用新型专利 | 0 | 0 | 没有抽检不合格记录
锁定附着接骨板 | R081 | 骨科创伤类 | 纯钛 |  |  |  | YZ0000044 | 常州华森医疗器械有限公司 | 锁定接骨板 | YZ00027679 | 国产 | 常州华森医疗器械有限公司 |  | 14、15孔(W11,δ2.5)（非灭菌TA3微弧阳极氧化） | YSD100 圆孔 标准型 |  | TA3 | 块 |  |  | 锁定接骨板系统 | 审核通过 | 审核通过 | 审核通过 | 审核通过 | 审核通过 | 审核通过 | 获得ISO 13485 认证证书 | 无 | 无 | 无 | 无 | 无 | 0 | 1 | 没有抽检不合格记录
锁定附着接骨板 | R081 | 骨科创伤类 | 纯钛 |  |  |  | YZ0000044 | 常州华森医疗器械有限公司 | 锁定接骨板 | YZ00027680 | 国产 | 常州华森医疗器械有限公司 |  | 14、15孔(W11,δ2.5)（非灭菌TA3微弧阳极氧化） | YSD102 圆孔 标准型 |  | TA3 | 块 |  |  | 锁定接骨板系统 | 审核通过 | 审核通过 | 审核通过 | 审核通过 | 审核通过 | 审核通过 | 获得ISO 13485 认证证书 | 无 | 无 | 无 | 无 | 无 | 0 | 1 | 没有抽检不合格记录
人工骨材料(粉） | U025 | 口腔科类 | 生物材料 | 0.25g |  |  | YZ0000254 | 四川大学生物材料工程研究中心 | 骨诱导磷酸钙生物陶瓷 | YZ00027682 | 国产 | 四川大学生物材料工程研究中心 | 骨诱导人工骨 | 01 | TH/P |  | 羟基磷灰石和磷酸三钙组成的多孔复相陶瓷 | 盒 |  |  | 骨诱导磷酸钙生物陶瓷 | 审核通过 | 审核通过 | 审核通过 | 审核通过 | 审核通过 | 审核通过 | 获得ISO 13485 认证证书 | 无 | 无 | 医疗器械检测机构出具的检测报告 | 无 | 无 | 0 | 1 | 没有抽检不合格记录
锁定附着接骨板 | R081 | 骨科创伤类 | 纯钛 |  |  |  | YZ0000044 | 常州华森医疗器械有限公司 | 锁定接骨板 | YZ00027683 | 国产 | 常州华森医疗器械有限公司 |  | 14、15孔(W11,δ2.5)（非灭菌TA3微弧阳极氧化） | YSD103 结合孔 标准型 |  | TA3 | 块 |  |  | 锁定接骨板系统 | 审核通过 | 审核通过 | 审核通过 | 审核通过 | 审核通过 | 审核通过 | 获得ISO 13485 认证证书 | 无 | 无 | 无 | 无 | 无 | 0 | 1 | 没有抽检不合格记录
空心钉 | R389 | 骨科创伤类 | 钛合金 | 3.5mm |  |  | YZ0000381 | 上海康定医疗器械有限公司 | 金属空心螺钉 | YZ00027684 | 国产 | 上海康定医疗器械有限公司 |  | Φ3.5*16-50 | HAK(Q)03、HBK(Q)03 |  | 钛合金 | 枚 |  |  | 金属空心螺钉 | 审核通过 | 审核通过 | 审核通过 | 审核通过 | 审核通过 | 审核通过 | 无 | 无 | 无 | 无 | 无 | 无 | 0 | 0 | 没有抽检不合格记录
锁定附着接骨板 | R081 | 骨科创伤类 | 纯钛 |  |  |  | YZ0000044 | 常州华森医疗器械有限公司 | 锁定接骨板 | YZ00027685 | 国产 | 常州华森医疗器械有限公司 |  | 14、15孔(W11.5,δ2.5)（非灭菌TA3微弧阳极氧化） | YSD106 结合孔 标准型 |  | TA3 | 块 |  |  | 锁定接骨板系统 | 审核通过 | 审核通过 | 审核通过 | 审核通过 | 审核通过 | 审核通过 | 获得ISO 13485 认证证书 | 无 | 无 | 无 | 无 | 无 | 0 | 1 | 没有抽检不合格记录
一次性闭合器及一次性钉匣 | V139 | 普外科类 |  | 长度<6cm | 传统开放术式 |  | YZ0000379 | 无锡博康医疗器械有限公司 | 一次性直线形吻合器及组件 | YZ00027686 | 国产 | 无锡博康医疗器械有限公司 | 一次性直线形吻合器及组件 | FHY-30、FHY-45、FHY-60、FHY-90 | FHY-30、FHY-45、FHY-60、FHY-90 |  | TA1、TA2、06Cr19Ni10 | 把 | 纸盒 |  | 一次性直线形吻合器及组件 | 审核通过 | 审核通过 | 审核通过 | 审核通过 | 审核通过 | 审核通过 | 获得ISO 13485 认证证书 | 通过 | 通过 | 医疗器械检测机构出具的检测报告 | 无 | 发明专利,实用新型专利 | 0 | 16 | 没有抽检不合格记录
锁定附着接骨板 | R081 | 骨科创伤类 | 纯钛 |  |  |  | YZ0000044 | 常州华森医疗器械有限公司 | 锁定接骨板 | YZ00027687 | 国产 | 常州华森医疗器械有限公司 |  | 14、15孔(W16,δ5.5)（非灭菌TA3微弧阳极氧化） | YSD121 结合孔 标准型 |  | TA3 | 块 |  |  | 锁定接骨板系统 | 审核通过 | 审核通过 | 审核通过 | 审核通过 | 审核通过 | 审核通过 | 获得ISO 13485 认证证书 | 无 | 无 | 无 | 无 | 无 | 0 | 1 | 没有抽检不合格记录
无帽锁定钉 | R485 | 骨科创伤类 | 钛合金 | 3.0mm |  |  | YZ0000130 | 天津妙娅生物科技有限公司 | 空心锁定螺钉 | YZ00027688 | 国产 | 天津妙娅生物科技有限公司 |  | 直径：3.5mm | AZX-LL |  | TC4 | 支 |  |  | 锁定金属接骨板系统 | 审核通过 | 审核通过 | 审核通过 | 审核通过 | 审核通过 | 审核通过 | 无 | 无 | 无 | 医疗器械检测机构出具的检测报告 | 无 | 实用新型专利 | 0 | 0 | 没有抽检不合格记录
锁定附着接骨板 | R081 | 骨科创伤类 | 纯钛 |  |  |  | YZ0000044 | 常州华森医疗器械有限公司 | 锁定接骨板 | YZ00027689 | 国产 | 常州华森医疗器械有限公司 |  | 14、15孔(W22.5,δ5.5)（非灭菌TA3微弧阳极氧化） | YSD131 结合孔 标准型 |  | TA3 | 块 |  |  | 锁定接骨板系统 | 审核通过 | 审核通过 | 审核通过 | 审核通过 | 审核通过 | 审核通过 | 获得ISO 13485 认证证书 | 无 | 无 | 无 | 无 | 无 | 0 | 1 | 没有抽检不合格记录
腔镜下一次性通用型切割吻合器及一次性旋转头钉匣 | V160 | 普外科类 |  | 长度≥6cm | 腹腔镜术式 |  | YZ0000378 | 常州市智业医疗仪器研究所有限公司 | 一次性腔镜用直线切割吻合器及组件 | YZ00027690 | 国产 | 常州市智业医疗仪器研究所有限公司 | 一次性腔镜用直线切割吻合器及组件 | ZNQ-B | ZNQ-B |  | 06Cr19Ni10、ABS、PBT、TA1、尼龙、12Cr17Ni7、30Cr13、05Cr17Ni4Cu4Nb、Ti-3A1-2.5V | 把 | 纸盒 |  | 一次性腔镜用直线切割吻合器及组件 | 审核通过 | 审核通过 | 审核通过 | 审核通过 | 审核通过 | 审核通过 | 获得ISO 13485 认证证书 | 通过 | 通过 | 医疗器械检测机构出具的检测报告 | 无 | 发明专利,实用新型专利 | 0 | 14 | 没有抽检不合格记录
经外周静脉置入中心静脉导管 | V181 | 普外科类 |  | 单腔 |  |  | YZ0000121 | 山东新华安得医疗用品有限公司 | 一次性使用经外周静脉置入的中心静脉导管 | YZ00027691 | 进口 | 法国美德医用导管研制集团（PRODIMED） |  | 1246.15，组合包装配套件 | 1246.15，组合包装配套件 |  | 聚氨酯PUR、聚碳酸酯、硅橡胶 | 套 |  |  | 一次性使用经外周静脉置入的中心静脉导管 | 审核通过 | 审核通过 | 审核通过 | 审核通过 | 审核通过 | 审核通过 | 获得ISO 13485 认证证书 | 无 | 无 | 无 | 无 | 无 | 0 | 0 | 没有抽检不合格记录
空心钉 | R395 | 骨科创伤类 | 钛合金 | 4.5mm |  |  | YZ0000381 | 上海康定医疗器械有限公司 | 金属空心螺钉 | YZ00027692 | 国产 | 上海康定医疗器械有限公司 |  | Φ4.5*20-60 | HAK(Q)03、HBK(Q)03 |  | 钛合金 | 枚 |  |  | 金属空心螺钉 | 审核通过 | 审核通过 | 审核通过 | 审核通过 | 审核通过 | 审核通过 | 无 | 无 | 无 | 无 | 无 | 无 | 0 | 0 | 没有抽检不合格记录
锁定附着接骨板 | R081 | 骨科创伤类 | 纯钛 |  |  |  | YZ0000044 | 常州华森医疗器械有限公司 | 锁定接骨板 | YZ00027693 | 国产 | 常州华森医疗器械有限公司 |  | 14、15孔(W17.5,δ5.5)（非灭菌TA3微弧阳极氧化） | YSD132 圆孔 标准型 |  | TA3 | 块 |  |  | 锁定接骨板系统 | 审核通过 | 审核通过 | 审核通过 | 审核通过 | 审核通过 | 审核通过 | 获得ISO 13485 认证证书 | 无 | 无 | 无 | 无 | 无 | 0 | 1 | 没有抽检不合格记录
空心锁定头螺钉 | R407 | 骨科创伤类 | 钛合金 | 5.0mm |  |  | YZ0000130 | 天津妙娅生物科技有限公司 | 空心锁定螺钉 | YZ00027694 | 国产 | 天津妙娅生物科技有限公司 |  | 直径：5.0mm | AZX-LL |  | TC4 | 支 |  |  | 锁定金属接骨板系统 | 审核通过 | 审核通过 | 审核通过 | 审核通过 | 审核通过 | 审核通过 | 无 | 无 | 无 | 医疗器械检测机构出具的检测报告 | 无 | 实用新型专利 | 0 | 0 | 没有抽检不合格记录
锁定附着接骨板 | R081 | 骨科创伤类 | 纯钛 |  |  |  | YZ0000044 | 常州华森医疗器械有限公司 | 锁定接骨板 | YZ00027695 | 国产 | 常州华森医疗器械有限公司 |  | 14、15孔(W17.5,δ5.5)（非灭菌TA3微弧阳极氧化） | YSD133 结合孔 标准型 |  | TA3 | 块 |  |  | 锁定接骨板系统 | 审核通过 | 审核通过 | 审核通过 | 审核通过 | 审核通过 | 审核通过 | 获得ISO 13485 认证证书 | 无 | 无 | 无 | 无 | 无 | 0 | 1 | 没有抽检不合格记录
端端吻合器 | V151 | 普外科类 |  | 各种规格 | 腔镜及开放手术 |  | YZ0000056 | 山东贝诺斯医疗器械有限公司 | 微创筋膜缝合（闭合）器 | YZ00027696 | 国产 | 山东贝诺斯医疗器械有限公司 | 微创筋膜缝合（闭合）器 | Ⅰ-10 | Ⅰ型 |  | ABS树脂 | 套 | 未涂层特卫强 |  | 微创筋膜缝合（闭合）器 | 审核通过 | 审核通过 | 审核通过 | 审核通过 | 审核通过 | 审核通过 | 获得ISO 13485 认证证书 | 无 | 无 | 医疗器械检测机构出具的检测报告 | 无 | 实用新型专利 | 0 | 2 | 没有抽检不合格记录
锁定附着接骨板 | R081 | 骨科创伤类 | 纯钛 |  |  |  | YZ0000044 | 常州华森医疗器械有限公司 | 锁定接骨板 | YZ00027697 | 国产 | 常州华森医疗器械有限公司 |  | 14、15孔(W15,δ4.5)（非灭菌TA3微弧阳极氧化） | YSD138 结合孔 标准型 |  | TA3 | 块 |  |  | 锁定接骨板系统 | 审核通过 | 审核通过 | 审核通过 | 审核通过 | 审核通过 | 审核通过 | 获得ISO 13485 认证证书 | 无 | 无 | 无 | 无 | 无 | 0 | 1 | 没有抽检不合格记录
锁定附着接骨板 | R081 | 骨科创伤类 | 纯钛 |  |  |  | YZ0000044 | 常州华森医疗器械有限公司 | 锁定接骨板 | YZ00027698 | 国产 | 常州华森医疗器械有限公司 |  | 14、15孔(W10.5,δ2.5)（非灭菌TA3微弧阳极氧化） | YSD156 结合孔 标准型 |  | TA3 | 块 |  |  | 锁定接骨板系统 | 审核通过 | 审核通过 | 审核通过 | 审核通过 | 审核通过 | 审核通过 | 获得ISO 13485 认证证书 | 无 | 无 | 无 | 无 | 无 | 0 | 1 | 没有抽检不合格记录
腔镜下一次性通用型切割吻合器及一次性旋转头钉匣 | V160 | 普外科类 |  | 长度≥6cm | 腹腔镜术式 |  | YZ0000052 | 江苏博朗森思医疗器械有限公司 | 一次性腔镜用直线型切割吻合器及组件 | YZ00027699 | 国产 | 江苏博朗森思医疗器械有限公司 | 一次性腔镜用直线型切割吻合器及组件 | JQ-A | JQ-A |  | 06Cr19Ni10、12Cr17Ni7、 Ti-3Al-2. 5V | 把 | 纸盒 |  | 一次性腔镜用直线型切割吻合器及组件 | 审核通过 | 审核通过 | 审核通过 | 审核通过 | 审核通过 | 审核通过 | 获得ISO 13485 认证证书 | 通过 | 通过 | 医疗器械检测机构出具的检测报告 | 无 | 发明专利,实用新型专利 | 0 | 18 | 没有抽检不合格记录
锁定附着接骨板 | R081 | 骨科创伤类 | 纯钛 |  |  |  | YZ0000044 | 常州华森医疗器械有限公司 | 锁定接骨板(胫骨锁定接骨板) | YZ00027700 | 国产 | 常州华森医疗器械有限公司 |  | 15、16孔（W13.5,δ4.6) （非灭菌TA3微弧阳极氧化） | ZSD01 结合孔 标准型 |  | TA3 | 块 |  |  | 锁定接骨板系统 | 审核通过 | 审核通过 | 审核通过 | 审核通过 | 审核通过 | 审核通过 | 获得ISO 13485 认证证书 | 无 | 无 | 无 | 无 | 无 | 0 | 1 | 没有抽检不合格记录
锁定附着接骨板 | R081 | 骨科创伤类 | 纯钛 |  |  |  | YZ0000044 | 常州华森医疗器械有限公司 | 锁定接骨板 | YZ00027701 | 国产 | 常州华森医疗器械有限公司 |  | 15孔(W10.5,δ3)（非灭菌TA3微弧阳极氧化） | YSD21腓骨远端外侧锁定接骨板（左/右） 圆孔 标准型 |  | TA3 | 块 |  |  | 锁定接骨板系统 | 审核通过 | 审核通过 | 审核通过 | 审核通过 | 审核通过 | 审核通过 | 获得ISO 13485 认证证书 | 无 | 无 | 无 | 无 | 无 | 0 | 1 | 没有抽检不合格记录
锁定附着接骨板 | R081 | 骨科创伤类 | 纯钛 |  |  |  | YZ0000044 | 常州华森医疗器械有限公司 | 锁定接骨板 | YZ00027702 | 国产 | 常州华森医疗器械有限公司 |  | 15、16孔(W10,δ3.5)（非灭菌TA3微弧阳极氧化） | YSD142 结合孔 标准型 |  | TA3 | 块 |  |  | 锁定接骨板系统 | 审核通过 | 审核通过 | 审核通过 | 审核通过 | 审核通过 | 审核通过 | 获得ISO 13485 认证证书 | 无 | 无 | 无 | 无 | 无 | 0 | 1 | 没有抽检不合格记录
锁定附着接骨板 | R081 | 骨科创伤类 | 纯钛 |  |  |  | YZ0000044 | 常州华森医疗器械有限公司 | 锁定接骨板 | YZ00027703 | 国产 | 常州华森医疗器械有限公司 |  | 15、16孔(W12,δ3.5)（非灭菌TA3微弧阳极氧化） | YSD143 结合孔 标准型 |  | TA3 | 块 |  |  | 锁定接骨板系统 | 审核通过 | 审核通过 | 审核通过 | 审核通过 | 审核通过 | 审核通过 | 获得ISO 13485 认证证书 | 无 | 无 | 无 | 无 | 无 | 0 | 1 | 没有抽检不合格记录
锁定附着接骨板 | R081 | 骨科创伤类 | 纯钛 |  |  |  | YZ0000044 | 常州华森医疗器械有限公司 | 锁定接骨板 | YZ00027704 | 国产 | 常州华森医疗器械有限公司 |  | 16、17孔(W11,δ2.5)（非灭菌TA3微弧阳极氧化） | YSD101 结合孔 标准型 |  | TA3 | 块 |  |  | 锁定接骨板系统 | 审核通过 | 审核通过 | 审核通过 | 审核通过 | 审核通过 | 审核通过 | 获得ISO 13485 认证证书 | 无 | 无 | 无 | 无 | 无 | 0 | 1 | 没有抽检不合格记录
空心锁定头螺钉 | R413 | 骨科创伤类 | 钛合金 | 7.3mm |  |  | YZ0000130 | 天津妙娅生物科技有限公司 | 半螺纹空心锁定螺钉 | YZ00027705 | 国产 | 天津妙娅生物科技有限公司 |  | 直径：7.0mm | AZX-LL |  | TC4 | 支 |  |  | 锁定金属接骨板系统 | 审核通过 | 审核通过 | 审核通过 | 审核通过 | 审核通过 | 审核通过 | 无 | 无 | 无 | 医疗器械检测机构出具的检测报告 | 无 | 实用新型专利 | 0 | 0 | 没有抽检不合格记录
锁定附着接骨板 | R081 | 骨科创伤类 | 纯钛 |  |  |  | YZ0000044 | 常州华森医疗器械有限公司 | 锁定接骨板 | YZ00027706 | 国产 | 常州华森医疗器械有限公司 |  | 17、18孔(W10,δ3.5)（非灭菌TA3微弧阳极氧化） | YSD117 圆孔 标准型 |  | TA3 | 块 |  |  | 锁定接骨板系统 | 审核通过 | 审核通过 | 审核通过 | 审核通过 | 审核通过 | 审核通过 | 获得ISO 13485 认证证书 | 无 | 无 | 无 | 无 | 无 | 0 | 1 | 没有抽检不合格记录
一次性直线切割吻合器及一次性钉匣 | V162 | 普外科类 |  | 长度＜6cm | 腹腔镜术式 | 不含电动枪 | YZ0000378 | 常州市智业医疗仪器研究所有限公司 | 一次性腔镜用直线切割吻合器及组件 | YZ00027707 | 国产 | 常州市智业医疗仪器研究所有限公司 | 一次性腔镜用直线切割吻合器及组件 | ZN-45/60-2.5/3.5/4.8;ZN-30-2.5 | ZN-45/60-2.5/3.5/4.8;ZN-30-2.5 |  | 06Cr19Ni10、ABS、PBT、TA1、尼龙、12Cr17Ni7、30Cr13、05Cr17Ni4Cu4Nb、Ti-3A1-2.5V | 个 | 纸盒 |  | 一次性腔镜用直线切割吻合器及组件 | 审核通过 | 审核通过 | 审核通过 | 审核通过 | 审核通过 | 审核通过 | 获得ISO 13485 认证证书 | 通过 | 通过 | 医疗器械检测机构出具的检测报告 | 无 | 实用新型专利 | 0 | 16 | 没有抽检不合格记录
空心锁定头螺钉 | R413 | 骨科创伤类 | 钛合金 | 7.3mm |  |  | YZ0000130 | 天津妙娅生物科技有限公司 | 半螺纹空心锥形螺钉 | YZ00027708 | 国产 | 天津妙娅生物科技有限公司 |  | 直径：7.0mm | AZX-LL |  | TC4 | 支 |  |  | 锁定金属接骨板系统 | 审核通过 | 审核通过 | 审核通过 | 审核通过 | 审核通过 | 审核通过 | 无 | 无 | 无 | 医疗器械检测机构出具的检测报告 | 无 | 实用新型专利 | 0 | 0 | 没有抽检不合格记录
锁定附着接骨板 | R081 | 骨科创伤类 | 纯钛 |  |  |  | YZ0000044 | 常州华森医疗器械有限公司 | 锁定接骨板 | YZ00027709 | 国产 | 常州华森医疗器械有限公司 |  | 17、18孔(W13.5,δ3.8)（非灭菌TA3微弧阳极氧化） | YSD139 结合孔 标准型 |  | TA3 | 块 |  |  | 锁定接骨板系统 | 审核通过 | 审核通过 | 审核通过 | 审核通过 | 审核通过 | 审核通过 | 获得ISO 13485 认证证书 | 无 | 无 | 无 | 无 | 无 | 0 | 1 | 没有抽检不合格记录
锁定附着接骨板 | R081 | 骨科创伤类 | 纯钛 |  |  |  | YZ0000044 | 常州华森医疗器械有限公司 | 锁定接骨板(股骨锁定接骨板) | YZ00027710 | 国产 | 常州华森医疗器械有限公司 |  | 19、20孔（W17.5,δ5.5) （非灭菌TA3微弧阳极氧化） | ZSD01 结合孔 标准型 |  | TA3 | 块 |  |  | 锁定接骨板系统 | 审核通过 | 审核通过 | 审核通过 | 审核通过 | 审核通过 | 审核通过 | 获得ISO 13485 认证证书 | 无 | 无 | 无 | 无 | 无 | 0 | 1 | 没有抽检不合格记录
血氧检测探头 | W005 | 体外循环及血液净化类 |  | 儿童 |  |  | YZ0000098 | 江苏荣业科技有限公司 | 一次性使用血氧饱和度传感器 | YZ00027711 | 国产 | 江苏荣业科技有限公司 |  | RY-SP-N¦RY-SP-S¦RY-SP -R | RY-SP-N¦RY-SP-S¦RY-SP -R |  | 基材为无纺布、海绵或透气胶贴材质 | 袋 |  |  | 一次性使用血氧饱和度传感器 | 审核通过 | 审核通过 | 审核通过 | 审核通过 | 审核通过 | 审核通过 | 获得ISO 13485 认证证书 | 无 | 无 | 生产企业自检报告 | 无 | 无 | 0 | 0 | 没有抽检不合格记录
种植基台 | U041 | 口腔科类 |  |  |  |  | YZ0000742 | 北京莱顿生物材料有限公司 | 转移帽 | YZ00027712 | 国产 | 北京莱顿生物材料有限公司 |  | φ6.5×6.0¦φ6.5×7.5¦φ4.8×5.5¦φ4.8×7.3¦φ4.8×4.0 | 实心基台保护帽(宽)¦实心基台保护帽(宽)¦实心基台保护帽¦实心基台保护帽¦实心基台保护帽 |  | 聚甲醛 | 个 |  |  | 转移帽 | 审核通过 | 审核通过 | 审核通过 | 审核通过 | 审核通过 | 审核通过 | 获得ISO 13485 认证证书 | 无 | 无 | 无 | 无 | 无 | 0 | 0 | 没有抽检不合格记录
锁定附着接骨板 | R081 | 骨科创伤类 | 纯钛 |  |  |  | YZ0000044 | 常州华森医疗器械有限公司 | 锁定接骨板(股骨锁定接骨板) | YZ00027713 | 国产 | 常州华森医疗器械有限公司 |  | 19、20孔（W17.5,δ5.5) （非灭菌TA3微弧阳极氧化） | ZSD02 结合孔 标准型 |  | TA3 | 块 |  |  | 锁定接骨板系统 | 审核通过 | 审核通过 | 审核通过 | 审核通过 | 审核通过 | 审核通过 | 获得ISO 13485 认证证书 | 无 | 无 | 无 | 无 | 无 | 0 | 1 | 没有抽检不合格记录
锁定附着接骨板 | R081 | 骨科创伤类 | 纯钛 |  |  |  | YZ0000044 | 常州华森医疗器械有限公司 | 锁定接骨板 | YZ00027714 | 国产 | 常州华森医疗器械有限公司 |  | 19、20孔(W17.5,δ5.5)（非灭菌TA3微弧阳极氧化） | ZSD08 圆孔 标准型 |  | TA3 | 块 |  |  | 锁定接骨板系统 | 审核通过 | 审核通过 | 审核通过 | 审核通过 | 审核通过 | 审核通过 | 获得ISO 13485 认证证书 | 无 | 无 | 无 | 无 | 无 | 0 | 1 | 没有抽检不合格记录
锁定头螺钉 | R467 | 骨科创伤类 | 钛合金 | 3.5-4.0mm |  | 自攻自钻 | YZ0000130 | 天津妙娅生物科技有限公司 | 锁定松质骨螺钉 | YZ00027715 | 国产 | 天津妙娅生物科技有限公司 |  | 直径：4.0mm | AZX-LL |  | TC4 | 支 |  |  | 锁定金属接骨板系统 | 审核通过 | 审核通过 | 审核通过 | 审核通过 | 审核通过 | 审核通过 | 无 | 无 | 无 | 医疗器械检测机构出具的检测报告 | 无 | 实用新型专利 | 0 | 0 | 没有抽检不合格记录
一次性闭合器及一次性钉匣 | V140 | 普外科类 |  | 6cm≤长度≤8cm | 传统开放术式 |  | YZ0000379 | 无锡博康医疗器械有限公司 | 一次性直线形吻合器及组件 | YZ00027716 | 国产 | 无锡博康医疗器械有限公司 | 一次性直线形吻合器及组件 | FHY-75 | FHY-75 |  | TA1、TA2、06Cr19Ni10 | 把 | 纸盒 |  | 一次性直线形吻合器及组件 | 审核通过 | 审核通过 | 审核通过 | 审核通过 | 审核通过 | 审核通过 | 获得ISO 13485 认证证书 | 通过 | 通过 | 医疗器械检测机构出具的检测报告 | 无 | 发明专利,实用新型专利 | 0 | 16 | 没有抽检不合格记录
无帽锁定钉 | R485 | 骨科创伤类 | 钛合金 | 3.0mm |  |  | YZ0000130 | 天津妙娅生物科技有限公司 | 锁定铆钉 | YZ00027717 | 国产 | 天津妙娅生物科技有限公司 |  | 直径：2.5mm | AZX-LL |  | TC4 | 支 |  |  | 锁定金属接骨板系统 | 审核通过 | 审核通过 | 审核通过 | 审核通过 | 审核通过 | 审核通过 | 无 | 无 | 无 | 医疗器械检测机构出具的检测报告 | 无 | 实用新型专利 | 0 | 0 | 没有抽检不合格记录
空心钉 | R383 | 骨科创伤类 | 钛合金 | 2.4-2.7mm |  |  | YZ0000381 | 上海康定医疗器械有限公司 | 金属空心螺钉 | YZ00027718 | 国产 | 上海康定医疗器械有限公司 |  | Φ2.0*10-24、Φ2.5*10-30 | HAK(Q)03 |  | 钛合金 | 枚 |  |  | 金属空心螺钉 | 审核通过 | 审核通过 | 审核通过 | 审核通过 | 审核通过 | 审核通过 | 无 | 无 | 无 | 无 | 无 | 无 | 0 | 0 | 没有抽检不合格记录
无帽锁定钉 | R485 | 骨科创伤类 | 钛合金 | 3.0mm |  |  | YZ0000130 | 天津妙娅生物科技有限公司 | 锁定铆钉 | YZ00027719 | 国产 | 天津妙娅生物科技有限公司 |  | 直径：2.7mm | AZX-LL |  | TC4 | 支 |  |  | 锁定金属接骨板系统 | 审核通过 | 审核通过 | 审核通过 | 审核通过 | 审核通过 | 审核通过 | 无 | 无 | 无 | 医疗器械检测机构出具的检测报告 | 无 | 实用新型专利 | 0 | 0 | 没有抽检不合格记录
无帽锁定钉 | R488 | 骨科创伤类 | 钛合金 | 4.0mm |  |  | YZ0000130 | 天津妙娅生物科技有限公司 | 锁定铆钉 | YZ00027720 | 国产 | 天津妙娅生物科技有限公司 |  | 直径：3.5mm | AZX-LL |  | TC4 | 支 |  |  | 锁定金属接骨板系统 | 审核通过 | 审核通过 | 审核通过 | 审核通过 | 审核通过 | 审核通过 | 无 | 无 | 无 | 医疗器械检测机构出具的检测报告 | 无 | 实用新型专利 | 0 | 0 | 没有抽检不合格记录
空心钉 | R398 | 骨科创伤类 | 钛合金 | 6.5mm |  |  | YZ0000381 | 上海康定医疗器械有限公司 | 金属空心螺钉 | YZ00027721 | 国产 | 上海康定医疗器械有限公司 |  | Φ6.5*40-120 | HBK(Q)03 |  | 钛合金 | 枚 |  |  | 金属空心螺钉 | 审核通过 | 审核通过 | 审核通过 | 审核通过 | 审核通过 | 审核通过 | 无 | 无 | 无 | 无 | 无 | 无 | 0 | 0 | 没有抽检不合格记录
一次性直线切割吻合器及一次性钉匣 | V162 | 普外科类 |  | 长度＜6cm | 腹腔镜术式 | 不含电动枪 | YZ0000378 | 常州市智业医疗仪器研究所有限公司 | 一次性腔镜用直线切割吻合器及组件 | YZ00027722 | 国产 | 常州市智业医疗仪器研究所有限公司 | 一次性腔镜用直线切割吻合器及组件 | ZN-30-2.0/3.5/4.8；ZN-45/60-2.0 | ZN-30-2.0/3.5/4.8；ZN-45/60-2.0 |  | 06Cr19Ni10、ABS、PBT、TA1、尼龙、12Cr17Ni7、30Cr13、05Cr17Ni4Cu4Nb、Ti-3A1-2.5V | 个 | 纸盒 |  | 一次性腔镜用直线切割吻合器及组件 | 审核通过 | 审核通过 | 审核通过 | 审核通过 | 审核通过 | 审核通过 | 获得ISO 13485 认证证书 | 通过 | 通过 | 医疗器械检测机构出具的检测报告 | 无 | 发明专利,实用新型专利 | 0 | 16 | 没有抽检不合格记录
腔镜下一次性通用型切割吻合器及一次性旋转头钉匣 | V160 | 普外科类 |  | 长度≥6cm | 腹腔镜术式 |  | YZ0000052 | 江苏博朗森思医疗器械有限公司 | 一次性腔镜用直线型切割吻合器及组件 | YZ00027723 | 国产 | 江苏博朗森思医疗器械有限公司 | 一次性腔镜用直线型切割吻合器及组件 | JQ-B | JQ-B |  | 06Cr19Ni10、12Cr17Ni7、 Ti-3Al-2. 5V | 把 | 纸盒 |  | 一次性腔镜用直线型切割吻合器及组件 | 审核通过 | 审核通过 | 审核通过 | 审核通过 | 审核通过 | 审核通过 | 获得ISO 13485 认证证书 | 通过 | 通过 | 医疗器械检测机构出具的检测报告 | 无 | 发明专利,实用新型专利 | 0 | 17 | 没有抽检不合格记录
无帽锁定钉 | R491 | 骨科创伤类 | 钛合金 | 5.0mm |  |  | YZ0000130 | 天津妙娅生物科技有限公司 | 锁定铆钉 | YZ00027724 | 国产 | 天津妙娅生物科技有限公司 |  | 直径：5.0mm | AZX-LL |  | TC4 | 支 |  |  | 锁定金属接骨板系统 | 审核通过 | 审核通过 | 审核通过 | 审核通过 | 审核通过 | 审核通过 | 无 | 无 | 无 | 医疗器械检测机构出具的检测报告 | 无 | 实用新型专利 | 0 | 0 | 没有抽检不合格记录
血液灌流器 | W002 | 体外循环及血液净化类 | 树脂 |  |  |  | YZ0001081 | 廊坊市爱尔血液净化器材厂 | 一次性使用血液灌流器 | YZ00027725 | 国产 | 廊坊市爱尔血液净化器材厂 |  | ZX-100 | ZX-100 |  | 大孔吸附树脂 | 只 | 棱纸盒 |  | 一次性使用血液灌流器 | 审核通过 | 审核通过 | 审核通过 | 审核通过 | 审核通过 | 审核通过 | 获得ISO 9001 认证证书 | 无 | 无 | 医疗器械检测机构出具的检测报告 | 无 | 实用新型专利 | 0 | 2 | 没有抽检不合格记录
空心钉 | R391 | 骨科创伤类 | 不锈钢 | 3.5mm |  |  | YZ0000381 | 上海康定医疗器械有限公司 | 金属空心螺钉 | YZ00027726 | 国产 | 上海康定医疗器械有限公司 |  | Φ3.5*16-50 | HBK(Q)02 |  | 不锈钢 | 枚 |  |  | 金属空心螺钉 | 审核通过 | 审核通过 | 审核通过 | 审核通过 | 审核通过 | 审核通过 | 无 | 无 | 无 | 无 | 无 | 无 | 0 | 0 | 没有抽检不合格记录
负压引流敷料 | R723 | 骨科创伤类 |  |  |  |  | YZ0000941 | 上海以诺医疗科技有限公司 | 一次性使用负压治疗吸附垫 | YZ00027727 | 国产 | 山西以诺医疗科技有限公司 | 一次性使用负压治疗吸附垫 | 100×50×9mm | A1\A2 |  | PU | 套 |  |  | 一次性使用负压治疗吸附垫 | 审核通过 | 审核通过 | 审核通过 | 审核通过 | 审核通过 | 审核通过 | 获得ISO 13485 认证证书 | 无 | 无 | 医疗器械检测机构出具的检测报告 | 无 | 实用新型专利 | 0 | 1 | 没有抽检不合格记录
空心钉 | R397 | 骨科创伤类 | 不锈钢 | 4.5mm |  |  | YZ0000381 | 上海康定医疗器械有限公司 | 金属空心螺钉 | YZ00027728 | 国产 | 上海康定医疗器械有限公司 |  | Φ4.5*30-60 | HBK(Q)02 |  | 不锈钢 | 枚 |  |  | 金属空心螺钉 | 审核通过 | 审核通过 | 审核通过 | 审核通过 | 审核通过 | 审核通过 | 无 | 无 | 无 | 无 | 无 | 无 | 0 | 0 | 没有抽检不合格记录
锁定头螺钉 | R458 | 骨科创伤类 | 钛合金 | 2.4-2.7mm |  | 自攻 | YZ0000130 | 天津妙娅生物科技有限公司 | 塞钉φ3.5 | YZ00027729 | 国产 | 天津妙娅生物科技有限公司 |  | 直径：2.7mm | AZX-LL |  | TC4 | 支 |  |  | 锁定金属接骨板系统 | 审核通过 | 审核通过 | 审核通过 | 审核通过 | 审核通过 | 审核通过 | 无 | 无 | 无 | 医疗器械检测机构出具的检测报告 | 无 | 实用新型专利 | 0 | 0 | 没有抽检不合格记录
一次性直线切割吻合器及一次性钉匣 | V162 | 普外科类 |  | 长度＜6cm | 腹腔镜术式 | 不含电动枪 | YZ0000378 | 常州市智业医疗仪器研究所有限公司 | 一次性腔镜用直线切割吻合器及组件 | YZ00027730 | 国产 | 常州市智业医疗仪器研究所有限公司 | 一次性腔镜用直线切割吻合器及组件 | ZN-30/45/60-4.0 | ZN-30/45/60-4.0 |  | 06Cr19Ni10、ABS、PBT、TA1、尼龙、12Cr17Ni7、30Cr13、05Cr17Ni4Cu4Nb、Ti-3A1-2.5V | 个 | 纸盒 |  | 一次性腔镜用直线切割吻合器及组件 | 审核通过 | 审核通过 | 审核通过 | 审核通过 | 审核通过 | 审核通过 | 获得ISO 13485 认证证书 | 通过 | 通过 | 医疗器械检测机构出具的检测报告 | 无 | 发明专利,实用新型专利 | 0 | 15 | 没有抽检不合格记录
空心钉 | R383 | 骨科创伤类 | 钛合金 | 2.4-2.7mm |  |  | YZ0000381 | 上海康定医疗器械有限公司 | 双头加压空心钉 | YZ00027731 | 国产 | 上海康定医疗器械有限公司 |  | Φ2.0*10-24、Φ2.5*10-30 | HAK(L)03 |  | 钛合金 | 枚 |  |  | 金属空心螺钉 | 审核通过 | 审核通过 | 审核通过 | 审核通过 | 审核通过 | 审核通过 | 无 | 无 | 无 | 无 | 无 | 无 | 0 | 0 | 没有抽检不合格记录
腹股沟疝修补补片（装置） | V070 | 普外科类 | 单质材料 | 最大长径(直径）≥10cm | 开放或腔镜 | 重量型 | YZ0000395 | 北京天助畅运医疗技术股份有限公司 | 疝修补片 | YZ00027732 | 国产 | 北京天助畅运医疗技术股份有限公司 | 善释 | D10 6*13.5cm | PPMS |  | 聚丙烯单丝网状编织物 | 套 |  |  | 疝修补片 | 审核通过 | 审核通过 | 审核通过 | 审核通过 | 审核通过 | 审核通过 | 获得ISO 13485 认证证书 | 无 | 无 | 医疗器械检测机构出具的检测报告 | 无 | 发明专利, | 1 | 1 | 没有抽检不合格记录
锁定头螺钉 | R464 | 骨科创伤类 | 钛合金 | 3.5-4.0mm |  | 自攻 | YZ0000130 | 天津妙娅生物科技有限公司 | 塞钉φ5.0 | YZ00027733 | 国产 | 天津妙娅生物科技有限公司 |  | 直径：4.2mm | AZX-LL |  | TC4 | 支 |  |  | 锁定金属接骨板系统 | 审核通过 | 审核通过 | 审核通过 | 审核通过 | 审核通过 | 审核通过 | 无 | 无 | 无 | 医疗器械检测机构出具的检测报告 | 无 | 实用新型专利 | 0 | 0 | 没有抽检不合格记录
一次性闭合器及一次性钉匣 | V140 | 普外科类 |  | 6cm≤长度≤8cm | 传统开放术式 |  | YZ0000379 | 无锡博康医疗器械有限公司 | 一次性自动直线形吻合器及组件 | YZ00027734 | 国产 | 无锡博康医疗器械有限公司 | 一次性自动直线形吻合器及组件 | BK/ZH-A(B)-75-3(4) | BK/ZH-A(B)-75-3(4) |  | TA1、TA2、06Cr19Ni10、ABS | 把 | 纸盒 |  | 一次性自动直线形吻合器及组件 | 审核通过 | 审核通过 | 审核通过 | 审核通过 | 审核通过 | 审核通过 | 获得ISO 13485 认证证书 | 通过 | 通过 | 医疗器械检测机构出具的检测报告 | 无 | 发明专利,实用新型专利 | 0 | 16 | 没有抽检不合格记录
空心钉 | R395 | 骨科创伤类 | 钛合金 | 4.5mm |  |  | YZ0000381 | 上海康定医疗器械有限公司 | 双头加压空心钉 | YZ00027735 | 国产 | 上海康定医疗器械有限公司 |  | Φ4.5*30-60 | HBK(L)03 |  | 钛合金 | 枚 |  |  | 金属空心螺钉 | 审核通过 | 审核通过 | 审核通过 | 审核通过 | 审核通过 | 审核通过 | 无 | 无 | 无 | 无 | 无 | 无 | 0 | 0 | 没有抽检不合格记录
脉冲冲洗器 | S318 | 骨科人工关节类 |  | 各种规格型号 |  |  | YZ0000445 | 康美林弗泰克(北京）医疗器械有限公司 | 关节镜手术用冲洗装置（商品名：Linvatec 10K） Irrigation System | YZ00027736 | 进口 | CONMED Corporation | Linvatec 10K |  | 10K100、10K150 | 该产品由冲洗主机、遥控器、电源线及配套使用一次性冲洗软管（PVC材料）组成，规格型号见附页。 |  | 套 | 灭菌塑料 |  | 关节镜手术用冲洗装置（商品名：Linvatec 10K） Irrigation System | 审核通过 | 审核通过 | 审核通过 | 审核通过 | 审核通过 | 审核通过 | 获得ISO 13485 认证证书 | 通过 | 通过 | 生产企业自检报告 | 无 | 无 | 0 | 1 | 没有抽检不合格记录
人工髋关节 髋臼螺钉 | S185 | 骨科人工关节类 |  | 各种规格型号 | 髋关节 |  | YZ0000134 | 施乐辉医用产品国际贸易（上海）有限公司 | Reflection 髋臼封帽 | YZ00027737 | 进口 | Smith & Nephew, Inc |  | Reflection Interfit 螺纹孔封帽、Reflection 螺孔封帽 | 71330001、71332500 |  | 钛6铝4钒合金 | 个 |  |  | 髋臼系统 | 审核通过 | 审核通过 | 审核通过 | 审核通过 | 审核通过 | 审核通过 | 获得ISO 13485 认证证书 | 通过 | 通过 | 医疗器械检测机构出具的检测报告 | 无 | 发明专利,实用新型专利 | 0 | 2 | 没有抽检不合格记录
空心钉 | R383 | 骨科创伤类 | 钛合金 | 2.4-2.7mm |  |  | YZ0000521 | 奥斯泰克医疗器械（苏州）股份有限公司 | 空心接骨螺钉（非锁定） | YZ00027738 | 国产 | 奥斯泰克医疗器械（苏州）股份有限公司 | 空心拉力螺钉 | 2.7×10-80mm每间隔1mm为一规格¦2.7×10-80mm每间隔1mm为一规格¦2.7×10-80mm每间隔1mm为一规格¦2.7×10-80mm每间隔1mm为一规格 | KDO01¦KDO02¦KDO03¦KDO04 |  | 钛合金 | 根 |  |  | 空心接骨螺钉（非锁定） | 审核通过 | 审核通过 | 审核通过 | 审核通过 | 审核通过 | 审核通过 | 获得ISO 13485 认证证书 | 无 | 无 | 医疗器械检测机构出具的检测报告 | 无 | 无 | 0 | 0 | 没有抽检不合格记录
空心钉 | R398 | 骨科创伤类 | 钛合金 | 6.5mm |  |  | YZ0000381 | 上海康定医疗器械有限公司 | 双头加压空心钉 | YZ00027739 | 国产 | 上海康定医疗器械有限公司 |  | Φ6.5*40-120 | HBK(L)03 |  | 钛合金 | 枚 |  |  | 金属空心螺钉 | 审核通过 | 审核通过 | 审核通过 | 审核通过 | 审核通过 | 审核通过 | 无 | 无 | 无 | 无 | 无 | 无 | 0 | 0 | 没有抽检不合格记录
一次性直线切割吻合器及一次性钉匣 | V162 | 普外科类 |  | 长度＜6cm | 腹腔镜术式 | 不含电动枪 | YZ0000052 | 江苏博朗森思医疗器械有限公司 | 一次性腔镜用直线型切割吻合器及组件 | YZ00027740 | 国产 | 江苏博朗森思医疗器械有限公司 | 一次性腔镜用直线型切割吻合器及组件 | JQZ-30-2.0（3.5/4.0/4.8） | JQZ-30-2.0（3.5/4.0/4.8） |  | 06Cr19Ni10、12Cr17Ni7、 Ti-3Al-2. 5V | 个 | 纸盒 |  | 一次性腔镜用直线型切割吻合器及组件 | 审核通过 | 审核通过 | 审核通过 | 审核通过 | 审核通过 | 审核通过 | 获得ISO 13485 认证证书 | 通过 | 通过 | 医疗器械检测机构出具的检测报告 | 无 | 发明专利,实用新型专利 | 0 | 14 | 没有抽检不合格记录
一次性直线切割吻合器及一次性钉匣 | V162 | 普外科类 |  | 长度＜6cm | 腹腔镜术式 | 不含电动枪 | YZ0000378 | 常州市智业医疗仪器研究所有限公司 | 一次性腔镜用直线切割吻合器及组件 | YZ00027741 | 国产 | 常州市智业医疗仪器研究所有限公司 | 一次性腔镜用直线切割吻合器及组件 | ZN-Z-45-2.5/3.5/4.8;ZN-Z-30-2.5 | ZN-Z-45-2.5/3.5/4.8;ZN-Z-30-2.5 |  | 06Cr19Ni10、ABS、PBT、TA1、尼龙、12Cr17Ni7、30Cr13、05Cr17Ni4Cu4Nb、Ti-3A1-2.5V | 个 | 纸盒 |  | 一次性腔镜用直线切割吻合器及组件 | 审核通过 | 审核通过 | 审核通过 | 审核通过 | 审核通过 | 审核通过 | 获得ISO 13485 认证证书 | 通过 | 通过 | 医疗器械检测机构出具的检测报告 | 无 | 发明专利,实用新型专利 | 0 | 15 | 没有抽检不合格记录
空心钉 | R383 | 骨科创伤类 | 钛合金 | 2.4-2.7mm |  |  | YZ0000381 | 上海康定医疗器械有限公司 | 无头加压空心钉 | YZ00027742 | 国产 | 上海康定医疗器械有限公司 |  | Φ2.5*10-30 | HPK(W1)03 |  | 钛合金 | 枚 |  |  | 金属空心螺钉 | 审核通过 | 审核通过 | 审核通过 | 审核通过 | 审核通过 | 审核通过 | 无 | 无 | 无 | 无 | 无 | 无 | 0 | 0 | 没有抽检不合格记录
空心钉 | R386 | 骨科创伤类 | 钛合金 | 3.0mm |  |  | YZ0000381 | 上海康定医疗器械有限公司 | 无头加压空心钉 | YZ00027743 | 国产 | 上海康定医疗器械有限公司 |  | Φ3.0*12-40 | HPK(W1)03 |  | 钛合金 | 枚 |  |  | 金属空心螺钉 | 审核通过 | 审核通过 | 审核通过 | 审核通过 | 审核通过 | 审核通过 | 无 | 无 | 无 | 无 | 无 | 无 | 0 | 0 | 没有抽检不合格记录
替代体 | U043 | 口腔科类 |  |  |  |  | YZ0000742 | 北京莱顿生物材料有限公司 | 转移帽 | YZ00027744 | 国产 | 北京莱顿生物材料有限公司 |  | Ф6.5×12 | 宽颈替代体 |  | TC4 | 个 |  |  | 转移帽 | 审核通过 | 审核通过 | 审核通过 | 审核通过 | 审核通过 | 审核通过 | 获得ISO 13485 认证证书 | 无 | 无 | 无 | 无 | 无 | 0 | 0 | 没有抽检不合格记录
骨水泥型胫骨平台衬垫 | S223 | 骨科人工关节类 | 稳定加强型垫片 | 固定平台 | 膝关节 |  | YZ0000134 | 施乐辉医用产品国际贸易（上海）有限公司 | TC-PLUS Solution弧形胫骨垫片 | YZ00027745 | 进口 | Smith & Nephew Orthopaedics AG |  | 弧形胫骨垫 2/9、弧形胫骨垫 2/11、弧形胫骨垫 2/13、弧形胫骨垫 2/15、弧形胫骨垫 4/9、弧形胫骨垫 4/11、弧形胫骨垫 4/13、弧形胫骨垫 4/15、弧形胫骨垫 6/9、弧形胫骨垫 6/11、弧形胫骨垫 6/13、弧形胫骨垫 6/15、弧形胫骨垫 8/9、弧形胫骨垫 8/11、弧形胫骨垫 8/13、弧形胫骨垫 8/15 | 75006065、75006066、75006067、75006059、75006070、75006071、75006072、75006060、75006075、75006076、75006077、75006061、75006080、75006081、75006082、75006062 |  | 超高分子量聚乙烯 | 个 |  |  | 人工膝关节 | 审核通过 | 审核通过 | 审核通过 | 审核通过 | 审核通过 | 审核通过 | 获得ISO 13485 认证证书 | 通过 | 无 | 医疗器械检测机构出具的检测报告 | 无 | 发明专利,实用新型专利 | 0 | 5 | 没有抽检不合格记录
腹股沟疝修补补片（装置） | V078 | 普外科类 | 复合材料（部分可吸收） | 最大长径(直径）＜10cm | 开放或腔镜 | 轻量型 | YZ0000395 | 北京天助畅运医疗技术股份有限公司 | 疝修补片 | YZ00027746 | 国产 | 北京天助畅运医疗技术股份有限公司 | 善释.禧 | D8 5.5*12cm | PASS | 部分可吸收材质定位袋型腹膜前装置 | 聚丙烯单丝纤维和乙交酯-已内酯共聚物单丝纤维编织制成 | 套 |  |  | 疝修补片 | 审核通过 | 审核通过 | 审核通过 | 审核通过 | 审核通过 | 审核通过 | 获得ISO 13485 认证证书 | 无 | 无 | 医疗器械检测机构出具的检测报告 | 无 | 无 | 0 | 1 | 没有抽检不合格记录
关节头 | S078 | 骨科人工关节类 | 氧化铝氧化锆复合陶瓷头 | 陶瓷头 | 髋关节 |  | YZ0000134 | 施乐辉医用产品国际贸易（上海）有限公司 | Delta陶瓷股骨头(28mm) | YZ00027747 | 进口 | Smith & Nephew Orthopaedics AG |  | Delta陶瓷股骨头28/S，Delta陶瓷股骨头28/M，Delta陶瓷股骨头28/L | 75007451、75007452、75007453 |  | X型氧化铝氧化锆复合陶瓷 | 个 |  |  | 髋关节置换系统组件-双锥度螺旋臼内衬和陶瓷股骨头 | 审核通过 | 审核通过 | 审核通过 | 审核通过 | 审核通过 | 审核通过 | 获得ISO 13485 认证证书 | 通过 | 无 | 医疗器械检测机构出具的检测报告 | 无 | 发明专利,实用新型专利 | 0 | 0 | 没有抽检不合格记录
空心钉 | R389 | 骨科创伤类 | 钛合金 | 3.5mm |  |  | YZ0000381 | 上海康定医疗器械有限公司 | 无头加压空心钉 | YZ00027748 | 国产 | 上海康定医疗器械有限公司 |  | Φ3.5*14-40 | HPK(W1)03 |  | 钛合金 | 枚 |  |  | 金属空心螺钉 | 审核通过 | 审核通过 | 审核通过 | 审核通过 | 审核通过 | 审核通过 | 无 | 无 | 无 | 无 | 无 | 无 | 0 | 0 | 没有抽检不合格记录
空心钉 | R392 | 骨科创伤类 | 钛合金 | 4.0mm |  |  | YZ0000381 | 上海康定医疗器械有限公司 | 无头加压空心钉 | YZ00027749 | 国产 | 上海康定医疗器械有限公司 |  | Φ4.0*16-50 | HPK(W1)03 |  | 钛合金 | 枚 |  |  | 金属空心螺钉 | 审核通过 | 审核通过 | 审核通过 | 审核通过 | 审核通过 | 审核通过 | 无 | 无 | 无 | 无 | 无 | 无 | 0 | 0 | 没有抽检不合格记录
关节头 | S079 | 骨科人工关节类 | 大直径氧化铝氧化锆复合陶瓷头 | 陶瓷头 | 髋关节 |  | YZ0000134 | 施乐辉医用产品国际贸易（上海）有限公司 | Delta陶瓷股骨头(32mm、36mm) | YZ00027750 | 进口 | Smith & Nephew Orthopaedics AG |  | Delta陶瓷股骨头32/S，Delta陶瓷股骨头32/M，Delta陶瓷股骨头32/L，Delta陶瓷股骨头32/XL，Delta陶瓷股骨头36/S，Delta陶瓷股骨头36/M，Delta陶瓷股骨头36/L，Delta陶瓷股骨头36/XL， | 75007460、75007461、75007462、75007463、75007447、75007448、75007449、75007450 |  | X型氧化铝氧化锆复合陶瓷 | 个 |  |  | 髋关节置换系统组件-双锥度螺旋臼内衬和陶瓷股骨头 | 审核通过 | 审核通过 | 审核通过 | 审核通过 | 审核通过 | 审核通过 | 获得ISO 13485 认证证书 | 通过 | 无 | 医疗器械检测机构出具的检测报告 | 无 | 发明专利,实用新型专利 | 0 | 0 | 没有抽检不合格记录
一次性直线切割吻合器及一次性钉匣 | V163 | 普外科类 |  | 长度≥6cm | 腹腔镜术式 | 不含电动枪 | YZ0000378 | 常州市智业医疗仪器研究所有限公司 | 一次性腔镜用直线切割吻合器及组件 | YZ00027751 | 国产 | 常州市智业医疗仪器研究所有限公司 | 一次性腔镜用直线切割吻合器及组件 | ZN-Z-30-2.0/3.5/4.8；ZN-Z-45/60-2.0 | ZN-Z-30-2.0/3.5/4.8；ZN-Z-45/60-2.0 |  | 06Cr19Ni10、ABS、PBT、TA1、尼龙、12Cr17Ni7、30Cr13、05Cr17Ni4Cu4Nb、Ti-3A1-2.5V | 个 | 纸盒 |  | 一次性腔镜用直线切割吻合器及组件 | 审核通过 | 审核通过 | 审核通过 | 审核通过 | 审核通过 | 审核通过 | 获得ISO 13485 认证证书 | 通过 | 通过 | 医疗器械检测机构出具的检测报告 | 无 | 发明专利,实用新型专利 | 0 | 15 | 没有抽检不合格记录
一次性直线切割吻合器及一次性钉匣 | V162 | 普外科类 |  | 长度＜6cm | 腹腔镜术式 | 不含电动枪 | YZ0000052 | 江苏博朗森思医疗器械有限公司 | 一次性腔镜用直线型切割吻合器及组件 | YZ00027752 | 国产 | 江苏博朗森思医疗器械有限公司 | 一次性腔镜用直线型切割吻合器及组件 | JQZ-45-2.0(4.0) | JQZ-45-2.0(4.0) |  | 06Cr19Ni10、12Cr17Ni7、 Ti-3Al-2. 5V | 个 | 纸盒 |  | 一次性腔镜用直线型切割吻合器及组件 | 审核通过 | 审核通过 | 审核通过 | 审核通过 | 审核通过 | 审核通过 | 获得ISO 13485 认证证书 | 通过 | 通过 | 医疗器械检测机构出具的检测报告 | 无 | 发明专利,实用新型专利 | 0 | 14 | 没有抽检不合格记录
种植基台 | U041 | 口腔科类 |  |  |  |  | YZ0000742 | 北京莱顿生物材料有限公司 | 转移帽 | YZ00027753 | 国产 | 北京莱顿生物材料有限公司 |  | Ф6.5×4.5¦Ф6.5×6.0¦Ф4.8×11 | 宽颈实心替代体¦宽颈实心替代体¦常规替代体 |  | 2AL2 | 个 |  |  | 转移帽 | 审核通过 | 审核通过 | 审核通过 | 审核通过 | 审核通过 | 审核通过 | 获得ISO 13485 认证证书 | 无 | 无 | 无 | 无 | 无 | 0 | 0 | 没有抽检不合格记录
初次置换生物固定髋臼内衬 | S104 | 骨科人工关节类 | 聚乙烯髋臼－高偏心距高交联带角度 |  | 髋关节 |  | YZ0000134 | 施乐辉医用产品国际贸易（上海）有限公司 | 高交联超高分子量聚乙烯标准内衬 | YZ00027754 | 进口 | Smith & Nephew Orthopaedics AG |  | 高交联超高分子量聚乙烯标准内衬01/22，高交联超高分子量聚乙烯标准内衬0/22，高交联超高分子量聚乙烯标准内衬1/28，高交联超高分子量聚乙烯标准内衬2/28，高交联超高分子量聚乙烯标准内衬3/28，高交联超高分子量聚乙烯标准内衬4/28，高交联超高分子量聚乙烯标准内衬5/28，高交联超高分子量聚乙烯标准内衬6/28，高交联超高分子量聚乙烯标准内衬2/32，高交联超高分子量聚乙烯标准内衬3/32，高交联超高分子量聚乙烯标准内衬4/32，高交联超高分子量聚乙烯标准内衬5/32，高交联超高分子量聚乙烯标准内衬6/32，高交联超高分子量聚乙烯标准内衬7/32，高交联超高分子量聚乙烯标准内衬3/36，高交联超高分子量聚乙烯标准内衬4/36，高交联超高分子量聚乙烯标准内衬5/36，高交联超高分子量聚乙烯标准内衬6/36，高交联超高分子量聚乙烯标准内衬7/36，高交联超高分子量聚乙烯标准内衬8/36，高交联超高分子量聚乙烯标准内衬9/36 | 75101916、75101917、75101922、75101923、75101924、75101925、75101926、75101927、75101928、75101929、75101930、75101931、75101932、75101933、75101934、75101935、75101936、75101937、75101938、75101939、75101940 |  | 高交联超高分子量聚乙烯 | 个 |  |  | 髋关节置换系统组件-双锥度螺旋臼内衬和陶瓷股骨头 | 审核通过 | 审核通过 | 审核通过 | 审核通过 | 审核通过 | 审核通过 | 获得ISO 13485 认证证书 | 通过 | 无 | 医疗器械检测机构出具的检测报告 | 无 | 发明专利,实用新型专利 | 0 | 0 | 没有抽检不合格记录
腹股沟疝修补补片（装置） | V081 | 普外科类 | 复合材料（部分可吸收） | 最大长径(直径）≥10cm | 开放或腔镜 | 轻量型 | YZ0000395 | 北京天助畅运医疗技术股份有限公司 | 疝修补片 | YZ00027755 | 国产 | 北京天助畅运医疗技术股份有限公司 | 善释.禧 | D10 6*13.5cm | PASM | 部分可吸收材质花瓣型腹膜前装置 | 聚丙烯单丝纤维和乙交酯-已内酯共聚物单丝纤维编织制成 | 套 |  |  | 疝修补片 | 审核通过 | 审核通过 | 审核通过 | 审核通过 | 审核通过 | 审核通过 | 获得ISO 13485 认证证书 | 无 | 无 | 医疗器械检测机构出具的检测报告 | 无 | 无 | 0 | 1 | 没有抽检不合格记录
初次置换生物固定髋臼内衬 | S104 | 骨科人工关节类 | 聚乙烯髋臼－高偏心距高交联带角度 |  | 髋关节 |  | YZ0000134 | 施乐辉医用产品国际贸易（上海）有限公司 | 高交联超高分子量聚乙烯防脱位内衬 | YZ00027756 | 进口 | Smith & Nephew Orthopaedics AG |  | 高交联超高分子量聚乙烯防脱位内衬0/22，高交联超高分子量聚乙烯防脱位内衬1/28，高交联超高分子量聚乙烯防脱位内衬2/28，高交联超高分子量聚乙烯防脱位内衬3/28，高交联超高分子量聚乙烯防脱位内衬4/28，高交联超高分子量聚乙烯防脱位内衬5/28，高交联超高分子量聚乙烯防脱位内衬6/28，高交联超高分子量聚乙烯防脱位内衬2/32，高交联超高分子量聚乙烯防脱位内衬3/32，高交联超高分子量聚乙烯防脱位内衬4/32，高交联超高分子量聚乙烯防脱位内衬5/32，高交联超高分子量聚乙烯防脱位内衬6/32，高交联超高分子量聚乙烯防脱位内衬7/32 | 75101942、75101947、75101948、75101949、75101950、75101951、75101952、75101953、75101954、75101955、75101956、75101957、75101958 |  | 高交联超高分子量聚乙烯 | 个 |  |  | 髋关节置换系统组件-双锥度螺旋臼内衬和陶瓷股骨头 | 审核通过 | 审核通过 | 审核通过 | 审核通过 | 审核通过 | 审核通过 | 获得ISO 13485 认证证书 | 通过 | 无 | 医疗器械检测机构出具的检测报告 | 无 | 发明专利,实用新型专利 | 0 | 0 | 没有抽检不合格记录
一次性直线切割吻合器及一次性钉匣 | V163 | 普外科类 |  | 长度≥6cm | 腹腔镜术式 | 不含电动枪 | YZ0000378 | 常州市智业医疗仪器研究所有限公司 | 一次性腔镜用直线切割吻合器及组件 | YZ00027757 | 国产 | 常州市智业医疗仪器研究所有限公司 | 一次性腔镜用直线切割吻合器及组件 | ZN-Z-60-2.5/3.5/4.8 | ZN-Z-60-2.5/3.5/4.8 |  | 06Cr19Ni10、ABS、PBT、TA1、尼龙、12Cr17Ni7、30Cr13、05Cr17Ni4Cu4Nb、Ti-3A1-2.5V | 个 | 纸盒 |  | 一次性腔镜用直线切割吻合器及组件 | 审核通过 | 审核通过 | 审核通过 | 审核通过 | 审核通过 | 审核通过 | 获得ISO 13485 认证证书 | 通过 | 通过 | 医疗器械检测机构出具的检测报告 | 无 | 发明专利,实用新型专利 | 0 | 15 | 没有抽检不合格记录
空心钉 | R398 | 骨科创伤类 | 钛合金 | 6.5mm |  |  | YZ0000381 | 上海康定医疗器械有限公司 | 无头加压空心钉 | YZ00027758 | 国产 | 上海康定医疗器械有限公司 |  | Φ6.5*40-120 | HPK(W1)03 |  | 钛合金 | 枚 |  |  | 金属空心螺钉 | 审核通过 | 审核通过 | 审核通过 | 审核通过 | 审核通过 | 审核通过 | 无 | 无 | 无 | 无 | 无 | 无 | 0 | 0 | 没有抽检不合格记录
空心钉 | R398 | 骨科创伤类 | 钛合金 | 6.5mm |  |  | YZ0000381 | 上海康定医疗器械有限公司 | 股骨颈空心钉 | YZ00027759 | 国产 | 上海康定医疗器械有限公司 |  | Φ6.5*40-100 | HBK(W2)01 |  | 钛合金 | 枚 |  |  | 金属空心螺钉 | 审核通过 | 审核通过 | 审核通过 | 审核通过 | 审核通过 | 审核通过 | 无 | 无 | 无 | 无 | 无 | 无 | 0 | 0 | 没有抽检不合格记录
种植基台 | U041 | 口腔科类 |  |  |  |  | YZ0000742 | 北京莱顿生物材料有限公司 | 转移帽 | YZ00027760 | 国产 | 北京莱顿生物材料有限公司 |  | φ6.5¦φ6.5 | 宽颈实心临时替代体(桥用)¦宽颈实心临时替代体(冠用) |  | 2AL2 | 个 |  |  | 转移帽 | 审核通过 | 审核通过 | 审核通过 | 审核通过 | 审核通过 | 审核通过 | 获得ISO 13485 认证证书 | 无 | 无 | 无 | 无 | 无 | 0 | 0 | 没有抽检不合格记录
空心钉 | R404 | 骨科创伤类 | 钛合金 | 7.3mm |  |  | YZ0000381 | 上海康定医疗器械有限公司 | 股骨颈空心钉 | YZ00027761 | 国产 | 上海康定医疗器械有限公司 |  | Φ7.5*48-100、Φ8.5*60-100 | HBK(W2)01 |  | 钛合金 | 枚 |  |  | 金属空心螺钉 | 审核通过 | 审核通过 | 审核通过 | 审核通过 | 审核通过 | 审核通过 | 无 | 无 | 无 | 无 | 无 | 无 | 0 | 0 | 没有抽检不合格记录
一次性直线切割吻合器及一次性钉匣 | V162 | 普外科类 |  | 长度＜6cm | 腹腔镜术式 | 不含电动枪 | YZ0000378 | 常州市智业医疗仪器研究所有限公司 | 一次性腔镜用直线切割吻合器及组件 | YZ00027762 | 国产 | 常州市智业医疗仪器研究所有限公司 | 一次性腔镜用直线切割吻合器及组件 | ZN-Z-30/45/60-4.0 | ZN-Z-30/45/60-4.0 |  | 06Cr19Ni10、ABS、PBT、TA1、尼龙、12Cr17Ni7、30Cr13、05Cr17Ni4Cu4Nb、Ti-3A1-2.5V | 个 | 纸盒 |  | 一次性腔镜用直线切割吻合器及组件 | 审核通过 | 审核通过 | 审核通过 | 审核通过 | 审核通过 | 审核通过 | 获得ISO 13485 认证证书 | 通过 | 通过 | 医疗器械检测机构出具的检测报告 | 无 | 发明专利,实用新型专利 | 0 | 13 | 没有抽检不合格记录
垫圈 | R645 | 骨科创伤类 | 合金 |  |  | 1个 | YZ0000381 | 上海康定医疗器械有限公司 | 垫圈 | YZ00027763 | 国产 | 上海康定医疗器械有限公司 |  | Φ3.0*1.2、Φ4.2*1.5、Φ5.2*1、Φ6.2*1.5、Φ4.2*5.0、Φ5.2*5.0 | 无 |  | 钛合金 | 个 |  |  | 金属空心螺钉 | 审核通过 | 审核通过 | 审核通过 | 审核通过 | 审核通过 | 审核通过 | 无 | 无 | 无 | 无 | 无 | 无 | 0 | 0 | 没有抽检不合格记录
一次性直线切割吻合器及一次性钉匣 | V163 | 普外科类 |  | 长度≥6cm | 腹腔镜术式 | 不含电动枪 | YZ0000052 | 江苏博朗森思医疗器械有限公司 | 一次性腔镜用直线型切割吻合器及组件 | YZ00027764 | 国产 | 江苏博朗森思医疗器械有限公司 | 一次性腔镜用直线型切割吻合器及组件 | JQZ-60-2.0(4.0） | JQZ-60-2.0(4.0） |  | 06Cr19Ni10、12Cr17Ni7、 Ti-3Al-2. 5V | 个 | 纸盒 |  | 一次性腔镜用直线型切割吻合器及组件 | 审核通过 | 审核通过 | 审核通过 | 审核通过 | 审核通过 | 审核通过 | 获得ISO 13485 认证证书 | 通过 | 通过 | 医疗器械检测机构出具的检测报告 | 无 | 发明专利,实用新型专利 | 0 | 14 | 没有抽检不合格记录
种植基台 | U041 | 口腔科类 |  |  |  |  | YZ0000742 | 北京莱顿生物材料有限公司 | 转移帽 | YZ00027765 | 国产 | 北京莱顿生物材料有限公司 |  | Ф6.5×11¦Ф4.8×21¦Ф4.8×10 | 宽颈开窗式转移杆¦开窗式转移杆¦开窗式转移杆 |  | TC4 | 个 |  |  | 转移帽 | 审核通过 | 审核通过 | 审核通过 | 审核通过 | 审核通过 | 审核通过 | 获得ISO 13485 认证证书 | 无 | 无 | 无 | 无 | 无 | 0 | 0 | 没有抽检不合格记录
腔镜下一次性通用型切割吻合器及一次性旋转头钉匣 | V160 | 普外科类 |  | 长度≥6cm | 腹腔镜术式 |  | YZ0000378 | 常州市智业医疗仪器研究所有限公司 | 一次性腔镜下直线切割吻合器及切割组件 | YZ00027766 | 国产 | 常州市智业医疗仪器研究所有限公司 | 一次性腔镜下直线切割吻合器及切割组件 | ZNQⅡA/B | ZNQⅡA/B |  | 06Cr19Ni10、PPA+35%GF、05Cr17Ni4Cu4Nb、12Cr17Ni7、30Cr13、Ti-3A1-2.5V | 把 | 纸盒 |  | 一次性腔镜下直线切割吻合器及切割组件 | 审核通过 | 审核通过 | 审核通过 | 审核通过 | 审核通过 | 审核通过 | 获得ISO 13485 认证证书 | 通过 | 通过 | 医疗器械检测机构出具的检测报告 | 无 | 实用新型专利 | 0 | 0 | 没有抽检不合格记录
直型血管 | X008 | 心胸外科类 | 聚酯材料 | 直型血管，长度10，12，15公分，内径5-38mm(以1mm为间隔) |  | 含有明胶 | YZ0000824 | 泰尔茂医疗产品（上海）有限公司 | 人造血管 Vascular Prostheses | YZ00027767 | 进口 | Vascutek Limited | 直型血管长度15公分） | 731508¦731510 | 731508¦731510 | 长度10，12，15cm，内径5-38mm（以1mm为间隔） | 聚酯（聚乙烯对苯二甲酯） | 根 | 纸塑包装 |  | 人造血管 Vascular Prostheses | 审核通过 | 审核通过 | 审核通过 | 审核通过 | 审核通过 | 审核通过 | 无 | 通过 | 无 | 医疗器械检测机构出具的检测报告 | 无 | 无 | 0 | 2 | 没有抽检不合格记录
一次性闭合器及一次性钉匣 | V141 | 普外科类 |  | 长度＞8cm | 传统开放术式 |  | YZ0000379 | 无锡博康医疗器械有限公司 | 一次性自动直线形吻合器及组件 | YZ00027768 | 国产 | 无锡博康医疗器械有限公司 | 一次性自动直线形吻合器及组件 | BK/ZH-A(B)-30(45、60、90)-3(4) | BK/ZH-A(B)-30(45、60、90)-3(4) |  | TA1、TA2、06Cr19Ni10、ABS | 把 | 纸盒 |  | 一次性自动直线形吻合器及组件 | 审核通过 | 审核通过 | 审核通过 | 审核通过 | 审核通过 | 审核通过 | 获得ISO 13485 认证证书 | 通过 | 通过 | 医疗器械检测机构出具的检测报告 | 无 | 发明专利,实用新型专利 | 0 | 16 | 没有抽检不合格记录
经外周静脉置入中心静脉导管 | V181 | 普外科类 |  | 单腔 |  |  | YZ0000121 | 山东新华安得医疗用品有限公司 | 一次性使用经外周静脉置入的中心静脉导管 | YZ00027769 | 进口 | 法国美德医用导管研制集团（PRODIMED） |  | 1246.17，组合包装配套件 | 1246.17，组合包装配套件 |  | 聚氨酯PUR、聚碳酸酯、硅橡胶 | 套 |  |  | 一次性使用经外周静脉置入的中心静脉导管 | 审核通过 | 审核通过 | 审核通过 | 审核通过 | 审核通过 | 审核通过 | 获得ISO 13485 认证证书 | 无 | 无 | 无 | 无 | 无 | 0 | 0 | 没有抽检不合格记录
骨科骨针（克氏针，斯氏针） | R659 | 骨科创伤类 | 不锈钢 |  |  |  | YZ0000445 | 康美林弗泰克(北京）医疗器械有限公司 | 钢丝穿引器 | YZ00027770 | 进口 | CONMED Corporation |  |  | C8016 |  |  | 个 |  |  | 钢丝穿引器 | 审核通过 | 审核通过 | 审核通过 | 审核通过 | 审核通过 | 审核通过 | 获得ISO 13485 认证证书 | 通过 | 通过 | 无 | 无 | 无 | 0 | 1 | 没有抽检不合格记录
一次性直线切割吻合器及一次性钉匣 | V164 | 普外科类 |  | 长度＜6cm | 腹腔镜术式 | 含电动枪 | YZ0000052 | 江苏博朗森思医疗器械有限公司 | 一次性腔镜下直线切割吻合器及切割组件 | YZ00027771 | 国产 | 江苏博朗森思医疗器械有限公司 | 一次性腔镜下直线切割吻合器及切割组件 | JQII-A | JQII-A |  | 06Cr19Ni10、12Cr17Ni7、30Cr13、Ti-3Al-2.5V | 把 | 纸盒 |  | 一次性腔镜下直线切割吻合器及切割组件 | 审核通过 | 审核通过 | 审核通过 | 审核通过 | 审核通过 | 审核通过 | 获得ISO 13485 认证证书 | 通过 | 通过 | 医疗器械检测机构出具的检测报告 | 无 | 发明专利,实用新型专利 | 0 | 0 | 没有抽检不合格记录
骨科骨针（克氏针，斯氏针） | R659 | 骨科创伤类 | 不锈钢 |  |  |  | YZ0000445 | 康美林弗泰克(北京）医疗器械有限公司 | 悬吊固定环用工具 Linvatec XO Button Instrument Set | YZ00027772 | 进口 | CONMED Corporation | 植入物传递导针 |  | C8676 |  |  | 根 |  |  | 悬吊固定环用工具 Linvatec XO Button Instrument Set | 审核通过 | 审核通过 | 审核通过 | 审核通过 | 审核通过 | 审核通过 | 获得ISO 13485 认证证书 | 无 | 无 | 无 | 无 | 无 | 0 | 0 | 没有抽检不合格记录
骨科骨针（克氏针，斯氏针） | R659 | 骨科创伤类 | 不锈钢 |  |  |  | YZ0000445 | 康美林弗泰克(北京）医疗器械有限公司 | 悬吊固定环用工具 Linvatec XO Button Instrument Set | YZ00027773 | 进口 | CONMED Corporation | 延伸长度深度探针 |  | 21.1001EL |  |  | 根 |  |  | 悬吊固定环用工具 Linvatec XO Button Instrument Set | 未提交 | 未提交 | 未提交 | 审核通过 | 审核通过 | 审核通过 | 获得ISO 13485 认证证书 | [7 empty] | 没有抽检不合格记录
重建型动力加压接骨板（直型） | R049 | 骨科创伤类 | 钛合金 | 2-8孔 |  |  | YZ0000381 | 上海康定医疗器械有限公司 | 重建接骨板 | YZ00027774 | 国产 | 上海康定医疗器械有限公司 |  | 4-16孔 | ZSQ(J)02、ZSQ(J)03 |  | 钛合金 | 块 |  |  | 直型金属接骨板 | 审核通过 | 审核通过 | 审核通过 | 审核通过 | 审核通过 | 审核通过 | 无 | 无 | 无 | 无 | 无 | 无 | 0 | 0 | 没有抽检不合格记录
经外周静脉置入中心静脉导管 | V181 | 普外科类 |  | 单腔 |  |  | YZ0000121 | 山东新华安得医疗用品有限公司 | 一次性使用经外周静脉置入的中心静脉导管 | YZ00027775 | 进口 | 法国美德医用导管研制集团（PRODIMED） |  | 1246.13，专业包装配套件 | 1246.13，专业包装配套件 |  | 聚氨酯PUR、聚碳酸酯、硅橡胶 | 套 |  |  | 一次性使用经外周静脉置入的中心静脉导管 | 审核通过 | 审核通过 | 审核通过 | 审核通过 | 审核通过 | 审核通过 | 获得ISO 13485 认证证书 | 无 | 无 | 无 | 无 | 无 | 0 | 0 | 没有抽检不合格记录
经外周静脉置入中心静脉导管 | V181 | 普外科类 |  | 单腔 |  |  | YZ0000121 | 山东新华安得医疗用品有限公司 | 一次性使用经外周静脉置入的中心静脉导管 | YZ00027776 | 进口 | 法国美德医用导管研制集团（PRODIMED） |  | 1246.15，专业包装配套件 | 1246.15，专业包装配套件 |  | 聚氨酯PUR、聚碳酸酯、硅橡胶 | 套 |  |  | 一次性使用经外周静脉置入的中心静脉导管 | 审核通过 | 审核通过 | 审核通过 | 审核通过 | 审核通过 | 审核通过 | 获得ISO 13485 认证证书 | 无 | 无 | 无 | 无 | 无 | 0 | 0 | 没有抽检不合格记录
经外周静脉置入中心静脉导管 | V181 | 普外科类 |  | 单腔 |  |  | YZ0000121 | 山东新华安得医疗用品有限公司 | 一次性使用经外周静脉置入的中心静脉导管 | YZ00027777 | 进口 | 法国美德医用导管研制集团（PRODIMED） |  | 1246.17，专业包装配套件 | 1246.17，专业包装配套件 |  | 聚氨酯PUR、聚碳酸酯、硅橡胶 | 套 |  |  | 一次性使用经外周静脉置入的中心静脉导管 | 审核通过 | 审核通过 | 审核通过 | 审核通过 | 审核通过 | 审核通过 | 获得ISO 13485 认证证书 | 无 | 无 | 无 | 无 | 无 | 0 | 0 | 没有抽检不合格记录
零切迹椎间固定融合器 | T370 | 骨科脊柱类 | PEEK |  |  |  | YZ0000385 | 麦迪斯医疗器械有限公司 | 颈椎零切迹椎间融合器 | YZ00027778 | 进口 | Medyssey Co.,Ltd |  | 4mm*14mm*12mm、5mm*14mm*12mm、6mm*14mm*12mm、7mm*14mm*12mm、5mm*16mm*14mm、6mm*16mm*14mm、7mm*16mm*14mm、8mm*16mm*14mm | CP0412,CP0512,CP0612,CP0712,CP0514,CP0614,CP0714,CP0814 |  | PEEK | 个 |  |  | 颈椎零切迹椎间融合器 | 审核通过 | 审核通过 | 审核通过 | 审核通过 | 审核通过 | 审核通过 | 获得ISO 13485 认证证书 | 无 | 无 | 生产企业自检报告 | 无 | 无 | 0 | 1 | 没有抽检不合格记录
一次性皮肤缝合器 | V147 | 普外科类 |  | 各种规格 | 传统开放术式 |  | YZ0000379 | 无锡博康医疗器械有限公司 | 一次性皮肤吻合器 | YZ00027779 | 国产 | 无锡博康医疗器械有限公司 | 一次性皮肤吻合器 | BK/PH-W-35 | BK/PH-W-35 |  | 06Cr19Ni10、ABS、00Cr18Ni14Mo3 | 把 | 纸盒 |  | 一次性皮肤吻合器 | 审核通过 | 审核通过 | 审核通过 | 审核通过 | 审核通过 | 审核通过 | 获得ISO 13485 认证证书 | 通过 | 通过 | 医疗器械检测机构出具的检测报告 | 无 | 发明专利,实用新型专利 | 0 | 16 | 没有抽检不合格记录
一次性直线切割吻合器及一次性钉匣 | V164 | 普外科类 |  | 长度＜6cm | 腹腔镜术式 | 含电动枪 | YZ0000052 | 江苏博朗森思医疗器械有限公司 | 一次性腔镜下直线切割吻合器及切割组件 | YZ00027780 | 国产 | 江苏博朗森思医疗器械有限公司 | 一次性腔镜下直线切割吻合器及切割组件 | JQII-B | JQII-B |  | 06Cr19Ni10、12Cr17Ni7、30Cr13、Ti-3Al-2.5V | 把 | 纸盒 |  | 一次性腔镜下直线切割吻合器及切割组件 | 审核通过 | 审核通过 | 审核通过 | 审核通过 | 审核通过 | 审核通过 | 获得ISO 13485 认证证书 | 通过 | 通过 | 医疗器械检测机构出具的检测报告 | 无 | 发明专利,实用新型专利 | 0 | 0 | 没有抽检不合格记录
经外周静脉置入中心静脉导管 | V181 | 普外科类 |  | 单腔 |  |  | YZ0000121 | 山东新华安得医疗用品有限公司 | 一次性使用经皮穿刺套件 | YZ00027781 | 国产 | 山东新华安得医疗用品有限公司 |  | CCTJ-03扩张器：4F×50mm，穿刺针型 | CCTJ-03扩张器：4F×50mm，穿刺针型 |  | 聚四氟乙烯PTFE、FEP、聚碳酸酯PC、高密度聚乙烯HDPE、聚丙烯PP | 套 |  |  | 一次性使用经皮穿刺套件 | 审核通过 | 审核通过 | 审核通过 | 审核通过 | 审核通过 | 审核通过 | 获得ISO 13485 认证证书 | 无 | 无 | 医疗器械检测机构出具的检测报告 | 无 | 无 | 0 | 1 | 没有抽检不合格记录
经外周静脉置入中心静脉导管 | V181 | 普外科类 |  | 单腔 |  |  | YZ0000121 | 山东新华安得医疗用品有限公司 | 一次性使用经皮穿刺套件 | YZ00027782 | 国产 | 山东新华安得医疗用品有限公司 |  | CCTJ-03扩张器：4.5F×50mm，穿刺针型 | CCTJ-03扩张器：4.5F×50mm，穿刺针型 |  | 聚四氟乙烯PTFE、FEP、聚碳酸酯PC、高密度聚乙烯HDPE、聚丙烯PP | 套 |  |  | 一次性使用经皮穿刺套件 | 审核通过 | 审核通过 | 审核通过 | 审核通过 | 审核通过 | 审核通过 | 获得ISO 13485 认证证书 | 无 | 无 | 医疗器械检测机构出具的检测报告 | 无 | 无 | 0 | 0 | 没有抽检不合格记录
经外周静脉置入中心静脉导管 | V181 | 普外科类 |  | 单腔 |  |  | YZ0000121 | 山东新华安得医疗用品有限公司 | 一次性使用经皮穿刺套件 | YZ00027783 | 国产 | 山东新华安得医疗用品有限公司 |  | CCTJ-03扩张器：5F×50mm，穿刺针型 | CCTJ-03扩张器：5F×50mm，穿刺针型 |  | 聚四氟乙烯PTFE、FEP、聚碳酸酯PC、高密度聚乙烯HDPE、聚丙烯PP | 套 |  |  | 一次性使用经皮穿刺套件 | 审核通过 | 审核通过 | 审核通过 | 审核通过 | 审核通过 | 审核通过 | 获得ISO 13485 认证证书 | 无 | 无 | 无 | 无 | 无 | 0 | 0 | 没有抽检不合格记录
经外周静脉置入中心静脉导管 | V181 | 普外科类 |  | 单腔 |  |  | YZ0000121 | 山东新华安得医疗用品有限公司 | 一次性使用经皮穿刺套件 | YZ00027784 | 国产 | 山东新华安得医疗用品有限公司 |  | CCTJ-03扩张器：4F×50mm，组合型 | CCTJ-03扩张器：4F×50mm，组合型 |  | 聚四氟乙烯PTFE、FEP、聚碳酸酯PC、高密度聚乙烯HDPE、聚丙烯PP | 套 |  |  | 一次性使用经皮穿刺套件 | 审核通过 | 审核通过 | 审核通过 | 审核通过 | 审核通过 | 审核通过 | 获得ISO 13485 认证证书 | 无 | 无 | 医疗器械检测机构出具的检测报告 | 无 | 无 | 0 | 1 | 没有抽检不合格记录
胸腰椎后路锁紧螺塞 | T258 | 骨科脊柱类 | 钛合金 | 各种规格 |  | 1螺塞 | YZ0000825 | 百麦澳源贸易（上海）有限公司 | 锁定螺丝 | YZ00027785 | 进口 | Euros S.A.S. |  | 外径9.45mm、内径8.25mm | A2511001 |  | 钛合金 | 枚 | 塑料 |  | 脊柱固定系统 | 审核通过 | 审核通过 | 审核通过 | 审核通过 | 审核通过 | 审核通过 | 获得ISO 13485 认证证书 | 通过 | 无 | 医疗器械检测机构出具的检测报告 | 无 | 发明专利, | 0 | 6 | 没有抽检不合格记录
经外周静脉置入中心静脉导管 | V181 | 普外科类 |  | 单腔 |  |  | YZ0000121 | 山东新华安得医疗用品有限公司 | 一次性使用经皮穿刺套件 | YZ00027786 | 国产 | 山东新华安得医疗用品有限公司 |  | CCTJ-03扩张器：4.5F×50mm，组合型 | CCTJ-03扩张器：4.5F×50mm，组合型 |  | 聚四氟乙烯PTFE、FEP、聚碳酸酯PC、高密度聚乙烯HDPE、聚丙烯PP | 套 |  |  | 一次性使用经皮穿刺套件 | 审核通过 | 审核通过 | 审核通过 | 审核通过 | 审核通过 | 审核通过 | 获得ISO 13485 认证证书 | 无 | 无 | 无 | 无 | 无 | 0 | 0 | 没有抽检不合格记录
经外周静脉置入中心静脉导管 | V181 | 普外科类 |  | 单腔 |  |  | YZ0000121 | 山东新华安得医疗用品有限公司 | 一次性使用经皮穿刺套件 | YZ00027787 | 国产 | 山东新华安得医疗用品有限公司 |  | CCTJ-03扩张器：5F×50mm，组合型 | CCTJ-03扩张器：5F×50mm，组合型 |  | 聚四氟乙烯PTFE、FEP、聚碳酸酯PC、高密度聚乙烯HDPE、聚丙烯PP | 套 |  |  | 一次性使用经皮穿刺套件 | 审核通过 | 审核通过 | 审核通过 | 审核通过 | 审核通过 | 审核通过 | 获得ISO 13485 认证证书 | 无 | 无 | 无 | 无 | 无 | 0 | 0 | 没有抽检不合格记录
一次性皮肤缝合器 | V147 | 普外科类 |  | 各种规格 | 传统开放术式 |  | YZ0000379 | 无锡博康医疗器械有限公司 | 一次性皮肤吻合器 | YZ00027788 | 国产 | 无锡博康医疗器械有限公司 | 一次性皮肤吻合器 | BK/PH-W-15(25、45、55） | BK/PH-W-15(25、45、55） |  | 06Cr19Ni10、ABS、00Cr18Ni14Mo3 | 把 | 纸盒 |  | 一次性皮肤吻合器 | 审核通过 | 审核通过 | 审核通过 | 审核通过 | 审核通过 | 审核通过 | 获得ISO 13485 认证证书 | 通过 | 通过 | 医疗器械检测机构出具的检测报告 | 无 | 发明专利,实用新型专利 | 0 | 16 | 没有抽检不合格记录
经外周静脉置入中心静脉导管 | V181 | 普外科类 |  | 单腔 |  |  | YZ0000121 | 山东新华安得医疗用品有限公司 | 婴儿脐动静脉导管 | YZ00027789 | 进口 | 法国美德医用导管研制集团（PRODIMED） | Ombilicath | 单腔1183.12，标准包装 | 单腔1183.12，标准包装 |  | 聚氨酯PUR、聚碳酸酯 | 套 |  |  | 婴儿脐动静脉导管(商品名：Ombilicath) | 审核通过 | 审核通过 | 审核通过 | 审核通过 | 审核通过 | 审核通过 | 获得ISO 13485 认证证书 | 通过 | 无 | 医疗器械检测机构出具的检测报告 | 无 | 无 | 0 | 16 | 没有抽检不合格记录
胸腰椎后路直棒 | T219 | 骨科脊柱类 | 钛合金 | 各种规格 |  | 1棒 | YZ0000825 | 百麦澳源贸易（上海）有限公司 | 连接杆 | YZ00027790 | 进口 | Euros S.A.S. |  | 40mm¦50mm¦60mm¦70mm¦80mm¦90mm | A25101042¦A25101052¦A25101062¦A25101072¦A25101082¦A25101092 |  | 钛合金 | 根 | 塑料 |  | 脊柱固定系统 | 审核通过 | 审核通过 | 审核通过 | 审核通过 | 审核通过 | 审核通过 | 获得ISO 13485 认证证书 | 通过 | 无 | 医疗器械检测机构出具的检测报告 | 无 | 发明专利, | 0 | 6 | 没有抽检不合格记录
胸腰椎后路直棒 | T219 | 骨科脊柱类 | 钛合金 | 各种规格 |  | 1棒 | YZ0000825 | 百麦澳源贸易（上海）有限公司 | 连接杆 | YZ00027791 | 进口 | Euros S.A.S. |  | 110mm¦130mm¦160mm | A25101112¦A25101132¦A25101162 |  | 钛合金 | 根 | 塑料 |  | 脊柱固定系统 | 审核通过 | 审核通过 | 审核通过 | 审核通过 | 审核通过 | 审核通过 | 获得ISO 13485 认证证书 | 通过 | 无 | 医疗器械检测机构出具的检测报告 | 无 | 发明专利, | 0 | 6 | 没有抽检不合格记录
胸腰椎后路直棒 | T219 | 骨科脊柱类 | 钛合金 | 各种规格 |  | 1棒 | YZ0000825 | 百麦澳源贸易（上海）有限公司 | 连接杆 | YZ00027792 | 进口 | Euros S.A.S. |  | 220mm¦440mm | A25101222¦A25101442 |  | 钛合金 | 根 | 塑料 |  | 脊柱固定系统 | 审核通过 | 审核通过 | 审核通过 | 审核通过 | 审核通过 | 审核通过 | 获得ISO 13485 认证证书 | 通过 | 无 | 医疗器械检测机构出具的检测报告 | 无 | 发明专利, | 0 | 5 | 没有抽检不合格记录
胸腰椎后路预弯棒 | T223 | 骨科脊柱类 | 钛合金 | 各种规格 |  | 1棒 | YZ0000825 | 百麦澳源贸易（上海）有限公司 | 预弯曲连接杆 | YZ00027793 | 进口 | Euros S.A.S. |  | 45.5mm¦55.55mm¦65.45mm¦75.25mm¦84.75mm¦94.05mm | A25102041¦A25102051¦A25102061¦A25102071¦A25102081¦A25102091 |  | 钛合金 | 根 | 塑料 |  | 脊柱固定系统 | 审核通过 | 审核通过 | 审核通过 | 审核通过 | 审核通过 | 审核通过 | 获得ISO 13485 认证证书 | 通过 | 无 | 医疗器械检测机构出具的检测报告 | 无 | 发明专利, | 0 | 6 | 没有抽检不合格记录
一次性皮肤缝合器 | V147 | 普外科类 |  | 各种规格 | 传统开放术式 |  | YZ0000379 | 无锡博康医疗器械有限公司 | 一次性皮肤吻合器 | YZ00027794 | 国产 | 无锡博康医疗器械有限公司 | 一次性皮肤吻合器 | BK/PH-R-15(25、35、45、55） | BK/PH-R-15(25、35、45、55） |  | 06Cr19Ni10、ABS、00Cr18Ni14Mo3 | 把 | 纸盒 |  | 一次性皮肤吻合器 | 审核通过 | 审核通过 | 审核通过 | 审核通过 | 审核通过 | 审核通过 | 获得ISO 13485 认证证书 | 通过 | 通过 | 医疗器械检测机构出具的检测报告 | 无 | 发明专利,实用新型专利 | 0 | 16 | 没有抽检不合格记录
1/3管型接骨板 | R004 | 骨科创伤类 | 钛合金 | 2-10孔 |  |  | YZ0000381 | 上海康定医疗器械有限公司 | 管型加压接骨板 | YZ00027795 | 国产 | 上海康定医疗器械有限公司 |  | 4-12孔 | ZSQ(J)07 |  | 钛合金 | 块 |  |  | 直型金属接骨板 | 审核通过 | 审核通过 | 审核通过 | 审核通过 | 审核通过 | 审核通过 | 无 | 无 | 无 | 无 | 无 | 无 | 0 | 0 | 没有抽检不合格记录
1/4管型接骨板 | R010 | 骨科创伤类 | 钛合金 |  |  |  | YZ0000381 | 上海康定医疗器械有限公司 | 管型加压接骨板 | YZ00027796 | 国产 | 上海康定医疗器械有限公司 |  | 4-12孔 | ZSQ(J)07 |  | 钛合金 | 块 |  |  | 直型金属接骨板 | 审核通过 | 审核通过 | 审核通过 | 审核通过 | 审核通过 | 审核通过 | 无 | 无 | 无 | 无 | 无 | 无 | 0 | 0 | 没有抽检不合格记录
胸腰椎后路长尾多轴螺钉 | T236 | 骨科脊柱类 | 钛合金 | 各种规格 |  | 1螺钉 | YZ0000825 | 百麦澳源贸易（上海）有限公司 | 椎弓根螺钉 | YZ00027797 | 进口 | Euros S.A.S. |  | 直径6.0mm、长度35mm¦直径6.0mm、长度40mm¦直径6.5mm、长度35mm¦直径6.5mm、长度40mm | A25123401¦A25123451¦A25124401¦A25124451 |  | 钛合金 | 枚 | 塑料 |  | 脊柱固定系统 | 审核通过 | 审核通过 | 审核通过 | 审核通过 | 审核通过 | 审核通过 | 获得ISO 13485 认证证书 | 通过 | 无 | 医疗器械检测机构出具的检测报告 | 无 | 发明专利, | 0 | 6 | 没有抽检不合格记录
胸腰椎后路短尾多轴螺钉 | T233 | 骨科脊柱类 | 钛合金 | 各种规格 |  | 1螺钉 | YZ0000825 | 百麦澳源贸易（上海）有限公司 | 椎弓根螺钉 | YZ00027798 | 进口 | Euros S.A.S. |  | 直径4.35mm、长度20mm¦直径4.35mm、长度25mm¦直径4.35mm、长度30mm¦直径5.0mm、长度30mm¦直径5.0mm、长度35mm¦直径5.0mm、长度40mm¦直径6.0mm、长度35mm¦直径6.0mm、长度40mm¦直径6.5mm、长度35mm¦直径6.5mm、长度40mm¦直径6.5mm、长度45mm¦直径6.5mm、长度50mm¦直径6.5mm、长度55mm¦直径7.0mm、长度30mm¦直径7.0mm、长度35mm¦直径7.0mm、长度40mm¦直径7.0mm、长度45mm | A25111251¦A25111301¦A25111351¦A25112351¦A25112401¦A25112451¦A25113401¦A25113451¦A25114401¦A25114451¦A25114501¦A25114551¦A25114601¦A25115351¦A25115401¦A25115451¦A25115501 |  | 钛合金 | 枚 | 塑料 |  | 脊柱固定系统 | 审核通过 | 审核通过 | 审核通过 | 审核通过 | 审核通过 | 审核通过 | 获得ISO 13485 认证证书 | 通过 | 无 | 医疗器械检测机构出具的检测报告 | 无 | 发明专利, | 0 | 6 | 没有抽检不合格记录
儿童重建锁定板 | R077 | 骨科创伤类 | 钛合金 | 2-18孔 |  |  | YZ0000381 | 上海康定医疗器械有限公司 | 2孔型接骨板 | YZ00027799 | 国产 | 上海康定医疗器械有限公司 |  | 2孔 | ZSQ(J)08 |  | 钛合金 | 块 |  |  | 直型金属接骨板 | 审核通过 | 审核通过 | 审核通过 | 审核通过 | 审核通过 | 审核通过 | 无 | 无 | 无 | 无 | 无 | 无 | 0 | 0 | 没有抽检不合格记录
3.5mm动力加压接骨板 | R016 | 骨科创伤类 | 钛合金 | 5-8孔 |  |  | YZ0000381 | 上海康定医疗器械有限公司 | 限制性加压接骨板 | YZ00027800 | 国产 | 上海康定医疗器械有限公司 |  | 4-8孔 | ZSQ(J)06、ZSQ(J)05、ZSQ(J)04 |  | 钛合金 | 块 |  |  | 直型金属接骨板 | 审核通过 | 审核通过 | 审核通过 | 审核通过 | 审核通过 | 审核通过 | 无 | 无 | 无 | 无 | 无 | 无 | 0 | 0 | 没有抽检不合格记录
3.5mm动力加压接骨板 | R019 | 骨科创伤类 | 钛合金 | 9孔以上 |  |  | YZ0000381 | 上海康定医疗器械有限公司 | 限制性加压接骨板 | YZ00027801 | 国产 | 上海康定医疗器械有限公司 |  | 9-16孔 | ZSQ(J)06、ZSQ(J)05、ZSQ(J)04 |  | 钛合金 | 块 |  |  | 直型金属接骨板 | 审核通过 | 审核通过 | 审核通过 | 审核通过 | 审核通过 | 审核通过 | 无 | 无 | 无 | 无 | 无 | 无 | 0 | 0 | 没有抽检不合格记录
胸腰椎后路椎板钩 | T246 | 骨科脊柱类 | 钛合金 | 各种规格 |  | 1钩 | YZ0000825 | 百麦澳源贸易（上海）有限公司 | 椎板钩 | YZ00027803 | 进口 | Euros S.A.S. |  | 腰椎椎板钩（高度）：25mm¦腰椎椎板钩（高度）：30.5mm¦胸椎椎板钩（高度）：23.5mm | A2513101¦A2513131¦A2513401 |  | 钛合金 | 枚 | 塑料 |  | 脊柱固定系统 | 审核通过 | 审核通过 | 审核通过 | 审核通过 | 审核通过 | 审核通过 | 获得ISO 13485 认证证书 | 通过 | 无 | 医疗器械检测机构出具的检测报告 | 无 | 发明专利, | 0 | 6 | 没有抽检不合格记录
胸腰椎后路椎弓根钩 | T244 | 骨科脊柱类 | 钛合金 | 各种规格 |  | 1钩 | YZ0000825 | 百麦澳源贸易（上海）有限公司 | 椎弓根钩 | YZ00027804 | 进口 | Euros S.A.S. |  | 椎弓根钩（高度）：22.5mm | A2513201 |  | 钛合金 | 枚 | 塑料 |  | 脊柱固定系统 | 审核通过 | 审核通过 | 审核通过 | 审核通过 | 审核通过 | 审核通过 | 获得ISO 13485 认证证书 | 通过 | 无 | 医疗器械检测机构出具的检测报告 | 无 | 发明专利, | 0 | 6 | 没有抽检不合格记录
胸腰椎后路偏体钩 | T250 | 骨科脊柱类 | 钛合金 | 各种规格 |  | 1钩 | YZ0000825 | 百麦澳源贸易（上海）有限公司 | 偏体钩 | YZ00027805 | 进口 | Euros S.A.S. |  | 左偏移（高度）：28mm¦右偏移（高度）：28mm | A2513111¦A2513121 |  | 钛合金 | 枚 | 塑料 |  | 脊柱固定系统 | 审核通过 | 审核通过 | 审核通过 | 审核通过 | 审核通过 | 审核通过 | 获得ISO 13485 认证证书 | 通过 | 无 | 医疗器械检测机构出具的检测报告 | 无 | 发明专利, | 0 | 6 | 没有抽检不合格记录
胸腰椎后路横突钩 | T248 | 骨科脊柱类 | 钛合金 | 各种规格 |  | 1钩 | YZ0000825 | 百麦澳源贸易（上海）有限公司 | 横钩 | YZ00027806 | 进口 | Euros S.A.S. |  | 横钩（高度）：23.5mm | A2513301 |  | 钛合金 | 枚 | 塑料 |  | 脊柱固定系统 | 审核通过 | 审核通过 | 审核通过 | 审核通过 | 审核通过 | 审核通过 | 获得ISO 13485 认证证书 | 通过 | 无 | 医疗器械检测机构出具的检测报告 | 无 | 发明专利, | 0 | 6 | 没有抽检不合格记录
腹壁疝修补补片（防粘连） | V094 | 普外科类 | 复合材料（部分可吸收） | 最大长径(直径）≤10cm | 开放或腔镜 | 轻量型 | YZ0000395 | 北京天助畅运医疗技术股份有限公司 | 复合补片 | YZ00027807 | 国产 | 北京天助畅运医疗技术股份有限公司 | 善释.祥 | 10*10cm | PLRS2 | 部分可吸收防粘连补片 | 单丝编织的聚丙烯网及L-丙交酯-已内酯共聚物材质的可吸收膜 | 片 |  |  | 复合补片 | 审核通过 | 审核通过 | 审核通过 | 审核通过 | 审核通过 | 审核通过 | 获得ISO 13485 认证证书 | 无 | 无 | 医疗器械检测机构出具的检测报告 | 无 | 发明专利, | 0 | 1 | 没有抽检不合格记录
锁定头螺钉 | R464 | 骨科创伤类 | 钛合金 | 3.5-4.0mm |  | 自攻 | YZ0000723 | 苏州奥特斯医疗器械科技有限公司 | 锁定接骨板固定系统~ 锁定钉 | YZ00027808 | 国产 | 苏州奥特斯医疗器械科技有限公司 |  | 规格d1:3.5mm,d2:2.9mm；长度L:8mm¦规格d1:3.5mm,d2:2.9mm；长度L:10mm¦规格d1:3.5mm,d2:2.9mm；长度L:12mm¦规格d1:3.5mm,d2:2.9mm；长度L:14mm¦规格d1:3.5mm,d2:2.9mm；长度L:16mm¦规格d1:3.5mm,d2:2.9mm；长度L:18mm¦规格d1:3.5mm,d2:2.9mm；长度L:20mm¦规格d1:3.5mm,d2:2.9mm；长度L:22mm¦规格d1:3.5mm,d2:2.9mm；长度L:24mm¦规格d1:3.5mm,d2:2.9mm；长度L:26mm¦规格d1:3.5mm,d2:2.9mm；长度L:28mm¦规格d1:3.5mm,d2:2.9mm；长度L:30mm¦规格d1:3.5mm,d2:2.9mm；长度L:32mm¦规格d1:3.5mm,d2:2.9mm；长度L:34mm¦规格d1:3.5mm,d2:2.9mm；长度L:36mm¦规格d1:3.5mm,d2:2.9mm；长度L:38mm¦规格d1:3.5mm,d2:2.9mm；长度L:40mm¦规格d1:3.5mm,d2:2.9mm；长度L:42mm¦规格d1:3.5mm,d2:2.9mm；长度L:44mm¦规格d1:3.5mm,d2:2.9mm；长度L:46mm¦规格d1:3.5mm,d2:2.9mm；长度L:48mm¦规格d1:3.5mm,d2:2.9mm；长度L:50mm¦规格d1:3.5mm,d2:2.9mm；长度L:52mm¦规格d1:3.5mm,d2:2.9mm；长度L:54mm¦规格d1:3.5mm,d2:2.9mm；长度L:56mm¦规格d1:3.5mm,d2:2.9mm；长度L:58mm¦规格d1:3.5mm,d2:2.9mm；长度L:60mm¦规格d1:4.0mm,d2:2.8mm；长度L:10mm¦规格d1:4.0mm,d2:2.8mm；长度L:12mm¦规格d1:4.0mm,d2:2.8mm；长度L:14mm¦规格d1:4.0mm,d2:2.8mm；长度L:16mm¦规格d1:4.0mm,d2:2.8mm；长度L:18mm¦规格d1:4.0mm,d2:2.8mm；长度L:20mm¦规格d1:4.0mm,d2:2.8mm；长度L:22mm¦规格d1:4.0mm,d2:2.8mm；长度L:24mm¦规格d1:4.0mm,d2:2.8mm；长度L:26mm¦规格d1:4.0mm,d2:2.8mm；长度L:28mm¦规格d1:4.0mm,d2:2.8mm；长度L:30mm¦规格d1:4.0mm,d2:2.8mm；长度L:32mm¦规格d1:4.0mm,d2:2.8mm；长度L:34mm¦规格d1:4.0mm,d2:2.8mm；长度L:36mm¦规格d1:4.0mm,d2:2.8mm；长度L:38mm¦规格d1:4.0mm,d2:2.8mm；长度L:40mm¦规格d1:4.0mm,d2:2.8mm；长度L:42mm¦规格d1:4.0mm,d2:2.8mm；长度L:44mm¦规格d1:4.0mm,d2:2.8mm；长度L:46mm¦规格d1:4.0mm,d2:2.8mm；长度L:48mm¦规格d1:4.0mm,d2:2.8mm；长度L:50mm¦规格d1:4.0mm,d2:2.8mm；长度L:52mm¦规格d1:4.0mm,d2:2.8mm；长度L:54mm¦规格d1:4.0mm,d2:2.8mm；长度L:56mm¦规格d1:4.0mm,d2:2.8mm；长度L:58mm¦规格d1:4.0mm,d2:2.8mm；长度L:60mm | HA01-Ⅰ¦ ¦ ¦ ¦ ¦ ¦ ¦ ¦ ¦ ¦ ¦ ¦ ¦ ¦ ¦ ¦ ¦ ¦ ¦ ¦ ¦ ¦ ¦ ¦ ¦ ¦ ¦ ¦ ¦ ¦ ¦ ¦ ¦ ¦ ¦ ¦ ¦ ¦ ¦ ¦ ¦ ¦ ¦ ¦ ¦ ¦ ¦ ¦ ¦ ¦ ¦ ¦ |  | 钛合金 | 支 |  |  | 锁定接骨板固定系统~ 锁定钉 | 审核通过 | 审核通过 | 审核通过 | 审核通过 | 审核通过 | 审核通过 | 获得ISO 13485 认证证书 | 无 | 无 | 无 | 无 | 无 | 0 | 1 | 没有抽检不合格记录
负压引流敷料 | R723 | 骨科创伤类 |  |  |  |  | YZ0000941 | 上海以诺医疗科技有限公司 | 一次性使用负压治疗吸附垫 | YZ00027809 | 国产 | 山西以诺医疗科技有限公司 | 一次性使用负压治疗吸附垫 | 100×100×9mm | A1\A2 |  | PU | 套 |  |  | 一次性使用负压治疗吸附垫 | 审核通过 | 审核通过 | 审核通过 | 审核通过 | 审核通过 | 审核通过 | 获得ISO 13485 认证证书 | 无 | 无 | 医疗器械检测机构出具的检测报告 | 无 | 实用新型专利 | 0 | 1 | 没有抽检不合格记录
腹壁疝修补补片（防粘连） | V096 | 普外科类 | 复合材料（部分可吸收） | 10cm＜最大长径(直径）≤15cm | 开放或腔镜 | 轻量型 | YZ0000395 | 北京天助畅运医疗技术股份有限公司 | 复合补片 | YZ00027810 | 国产 | 北京天助畅运医疗技术股份有限公司 | 善释.祥 | 10*15cm | PLRM1 | 部分可吸收防粘连补片 | 单丝编织的聚丙烯网及L-丙交酯-已内酯共聚物材质的可吸收膜 | 片 |  |  | 复合补片 | 审核通过 | 审核通过 | 审核通过 | 审核通过 | 审核通过 | 审核通过 | 获得ISO 13485 认证证书 | 无 | 无 | 医疗器械检测机构出具的检测报告 | 无 | 发明专利, | 0 | 1 | 没有抽检不合格记录
负压引流敷料 | R723 | 骨科创伤类 |  |  |  |  | YZ0000941 | 上海以诺医疗科技有限公司 | 一次性使用负压治疗吸附垫 | YZ00027811 | 国产 | 山西以诺医疗科技有限公司 | 一次性使用负压治疗吸附垫 | 150×100×9mm | A1\A2 |  | PU | 套 |  |  | 一次性使用负压治疗吸附垫 | 审核通过 | 审核通过 | 审核通过 | 审核通过 | 审核通过 | 审核通过 | 获得ISO 13485 认证证书 | 无 | 无 | 医疗器械检测机构出具的检测报告 | 无 | 实用新型专利 | 0 | 0 | 没有抽检不合格记录
负压引流敷料 | R723 | 骨科创伤类 |  |  |  |  | YZ0000941 | 上海以诺医疗科技有限公司 | 一次性使用负压治疗吸附垫 | YZ00027812 | 国产 | 山西以诺医疗科技有限公司 | 一次性使用负压治疗吸附垫 | 200×100×9mm | A1\A2 |  | PU | 套 |  |  | 一次性使用负压治疗吸附垫 | 审核通过 | 审核通过 | 审核通过 | 审核通过 | 审核通过 | 审核通过 | 获得ISO 13485 认证证书 | 无 | 无 | 医疗器械检测机构出具的检测报告 | 无 | 实用新型专利 | 0 | 1 | 没有抽检不合格记录
腰椎后路椎间融合器 | T390 | 骨科脊柱类 | PEEK |  |  |  | YZ0000825 | 百麦澳源贸易（上海）有限公司 | 椎间融合器 | YZ00027813 | 进口 | Euros S.A.S. |  | 直径8mm，长度20mm，角度0°¦直径8mm，长度25mm，角度0°¦直径9mm，长度20mm，角度0°¦直径9mm，长度25mm，角度0°¦直径7mm，长度20mm，角度0°¦直径7mm，长度25mm，角度0°¦直径9mm，长度20mm，角度4°¦直径10mm，长度25mm，角度0°¦直径10mm，长度20mm，角度4°¦直径10mm，长度25mm，角度4°¦直径11mm，长度25mm，角度0°¦直径11mm，长度20mm，角度4°¦直径11mm，长度25mm，角度4°¦直径11mm，长度25mm，角度8°¦直径12mm，长度25mm，角度0°¦直径12mm，长度25mm，角度4°¦直径12mm，长度25mm，角度8°¦直径13mm，长度25mm，角度4°¦直径13mm，长度25mm，角度8° | 211808011¦211808021¦211809011¦211809021¦211807011¦211807021¦211807411¦211810021¦211808411¦211808421¦211811021¦211809411¦211809421¦211808821¦211812021¦211810421¦211809821¦211811421¦211810821 |  | PEEK | 个 | 塑料 |  | 椎间融合器 | 审核通过 | 审核通过 | 审核通过 | 审核通过 | 审核通过 | 审核通过 | 获得ISO 13485 认证证书 | 通过 | 无 | 医疗器械检测机构出具的检测报告 | 无 | 无 | 0 | 5 | 没有抽检不合格记录
替代体 | U043 | 口腔科类 |  |  |  |  | YZ0000137 | 南京奥斯顿贸易有限公司 | 代型材料 | YZ00027814 | 进口 | 韩国 Osstem Implant Co.,Ltd. |  | 代型材料 | PTCLA |  |  | 个 |  |  | 代型材料 | 审核通过 | 审核通过 | 审核通过 | 审核通过 | 审核通过 | 审核通过 | 获得ISO 13485 认证证书 | 通过 | 通过 | 无 | 无 | 无 | 0 | 1 | 没有抽检不合格记录
负压引流敷料 | R723 | 骨科创伤类 |  |  |  |  | YZ0000941 | 上海以诺医疗科技有限公司 | 一次性使用负压治疗吸附垫 | YZ00027815 | 国产 | 山西以诺医疗科技有限公司 | 一次性使用负压治疗吸附垫 | 200×150×9mm | A1\A2 |  | PU | 套 |  |  | 一次性使用负压治疗吸附垫 | 审核通过 | 审核通过 | 审核通过 | 审核通过 | 审核通过 | 审核通过 | 获得ISO 13485 认证证书 | 无 | 无 | 医疗器械检测机构出具的检测报告 | 无 | 实用新型专利 | 0 | 1 | 没有抽检不合格记录
锁定头螺钉 | R470 | 骨科创伤类 | 钛合金 | 4.5-5.5mm |  | 自攻 | YZ0000723 | 苏州奥特斯医疗器械科技有限公司 | 锁定接骨板固定系统~ 锁定钉 | YZ00027816 | 国产 | 苏州奥特斯医疗器械科技有限公司 |  | 规格d1:5.0mm,d2:4.2mm；长度L:16mm¦规格d1:5.0mm,d2:4.2mm；长度L:18mm¦规格d1:5.0mm,d2:4.2mm；长度L:20mm¦规格d1:5.0mm,d2:4.2mm；长度L:22mm¦规格d1:5.0mm,d2:4.2mm；长度L:24mm¦规格d1:5.0mm,d2:4.2mm；长度L:26mm¦规格d1:5.0mm,d2:4.2mm；长度L:28mm¦规格d1:5.0mm,d2:4.2mm；长度L:30mm¦规格d1:5.0mm,d2:4.2mm；长度L:32mm¦规格d1:5.0mm,d2:4.2mm；长度L:34mm¦规格d1:5.0mm,d2:4.2mm；长度L:36mm¦规格d1:5.0mm,d2:4.2mm；长度L:38mm¦规格d1:5.0mm,d2:4.2mm；长度L:40mm¦规格d1:5.0mm,d2:4.2mm；长度L:42mm¦规格d1:5.0mm,d2:4.2mm；长度L:44mm¦规格d1:5.0mm,d2:4.2mm；长度L:46mm¦规格d1:5.0mm,d2:4.2mm；长度L:48mm¦规格d1:5.0mm,d2:4.2mm；长度L:50mm¦规格d1:5.0mm,d2:4.2mm；长度L:52mm¦规格d1:5.0mm,d2:4.2mm；长度L:54mm¦规格d1:5.0mm,d2:4.2mm；长度L:56mm¦规格d1:5.0mm,d2:4.2mm；长度L:58mm¦规格d1:5.0mm,d2:4.2mm；长度L:60mm¦规格d1:5.0mm,d2:4.2mm；长度L:65mm¦规格d1:5.0mm,d2:4.2mm；长度L:70mm¦规格d1:5.0mm,d2:4.2mm；长度L:75mm¦规格d1:5.0mm,d2:4.2mm；长度L:80mm¦规格d1:5.0mm,d2:4.2mm；长度L:85mm¦规格d1:5.0mm,d2:4.2mm；长度L:90mm¦规格d1:5.0mm,d2:4.2mm；长度L:95mm¦规格d1:5.0mm,d2:4.2mm；长度L:100mm¦规格d1:5.0mm,d2:4.2mm；长度L:105mm¦规格d1:5.0mm,d2:4.2mm；长度L:110mm¦规格d1:5.0mm,d2:4.2mm；长度L:115mm¦规格d1:5.0mm,d2:4.2mm；长度L:120mm¦规格d1:6.5mm,d2:5.0mm；长度L:35mm¦规格d1:6.5mm,d2:5.0mm；长度L:40mm¦规格d1:6.5mm,d2:5.0mm；长度L:45mm¦规格d1:6.5mm,d2:5.0mm；长度L:50mm¦规格d1:6.5mm,d2:5.0mm；长度L:55mm¦规格d1:6.5mm,d2:5.0mm；长度L:60mm¦规格d1:6.5mm,d2:5.0mm；长度L:65mm¦规格d1:6.5mm,d2:5.0mm；长度L:70mm¦规格d1:6.5mm,d2:5.0mm；长度L:75mm¦规格d1:6.5mm,d2:5.0mm；长度L:80mm¦规格d1:6.5mm,d2:5.0mm；长度L:85mm¦规格d1:6.5mm,d2:5.0mm；长度L:90mm¦规格d1:6.5mm,d2:5.0mm；长度L:95mm¦规格d1:6.5mm,d2:5.0mm；长度L:100mm¦规格d1:6.5mm,d2:5.0mm；长度L:105mm¦规格d1:6.5mm,d2:5.0mm；长度L:110mm¦规格d1:6.5mm,d2:5.0mm；长度L:115mm¦规格d1:6.5mm,d2:5.0mm；长度L:120mm | HA01-Ⅰ¦ ¦ ¦ ¦ ¦ ¦ ¦ ¦ ¦ ¦ ¦ ¦ ¦ ¦ ¦ ¦ ¦ ¦ ¦ ¦ ¦ ¦ ¦ ¦ ¦ ¦ ¦ ¦ ¦ ¦ ¦ ¦ ¦ ¦ ¦ ¦ ¦ ¦ ¦ ¦ ¦ ¦ ¦ ¦ ¦ ¦ ¦ ¦ ¦ ¦ ¦ ¦ |  | 钛合金 | 支 |  |  | 锁定接骨板固定系统~ 锁定钉 | 审核通过 | 审核通过 | 审核通过 | 审核通过 | 审核通过 | 审核通过 | 获得ISO 13485 认证证书 | 无 | 无 | 无 | 无 | 无 | 0 | 1 | 没有抽检不合格记录
一次性直线切割吻合器及一次性钉匣 | V164 | 普外科类 |  | 长度＜6cm | 腹腔镜术式 | 含电动枪 | YZ0000052 | 江苏博朗森思医疗器械有限公司 | 一次性腔镜下直线切割吻合器及切割组件 | YZ00027817 | 国产 | 江苏博朗森思医疗器械有限公司 | 一次性腔镜下直线切割吻合器及切割组件 | JJIID30-1(2、3) | JJIID30-1(2、3) |  | 06Cr19Ni10、12Cr17Ni7、30Cr13、Ti-3Al-2.5V | 个 | 纸盒 |  | 一次性腔镜下直线切割吻合器及切割组件 | 审核通过 | 审核通过 | 审核通过 | 审核通过 | 审核通过 | 审核通过 | 获得ISO 13485 认证证书 | 通过 | 通过 | 医疗器械检测机构出具的检测报告 | 无 | 发明专利,实用新型专利 | 0 | 0 | 没有抽检不合格记录
负压引流敷料 | R723 | 骨科创伤类 |  |  |  |  | YZ0000941 | 上海以诺医疗科技有限公司 | 一次性使用负压治疗吸附垫 | YZ00027818 | 国产 | 山西以诺医疗科技有限公司 | 一次性使用负压治疗吸附垫 | 300×200×9mm | A1\A2 |  | PU | 套 |  |  | 一次性使用负压治疗吸附垫 | 审核通过 | 审核通过 | 审核通过 | 审核通过 | 审核通过 | 审核通过 | 获得ISO 13485 认证证书 | 无 | 无 | 医疗器械检测机构出具的检测报告 | 无 | 实用新型专利 | 0 | 1 | 没有抽检不合格记录
特殊基台 | U036 | 口腔科类 | 角度 | 钛 |  |  | YZ0000137 | 南京奥斯顿贸易有限公司 | 转移帽 | YZ00027819 | 进口 | 韩国 Osstem Implant Co.,Ltd. |  | 转移帽 | PTCIC |  |  | 套 |  |  | 转移帽 | 审核通过 | 审核通过 | 审核通过 | 审核通过 | 审核通过 | 审核通过 | 获得ISO 13485 认证证书 | 通过 | 通过 | 无 | 无 | 无 | 0 | 1 | 没有抽检不合格记录
一次性直线切割吻合器及一次性钉匣 | V162 | 普外科类 |  | 长度＜6cm | 腹腔镜术式 | 不含电动枪 | YZ0000378 | 常州市智业医疗仪器研究所有限公司 | 一次性腔镜下直线切割吻合器及切割组件 | YZ00027820 | 国产 | 常州市智业医疗仪器研究所有限公司 | 一次性腔镜下直线切割吻合器及切割组件 | ZNJⅡZ-30-1/2/3 | ZNJⅡZ-30-1/2/3 |  | 06Cr19Ni10、PPA+35%GF、05Cr17Ni4Cu4Nb、12Cr17Ni7、30Cr13、Ti-3A1-2.5V | 个 | 纸盒 |  | 一次性腔镜下直线切割吻合器及切割组件 | 审核通过 | 审核通过 | 审核通过 | 审核通过 | 审核通过 | 审核通过 | 获得ISO 13485 认证证书 | 通过 | 通过 | 医疗器械检测机构出具的检测报告 | 无 | 实用新型专利 | 0 | 0 | 没有抽检不合格记录
颈椎前路板 | T005 | 骨科脊柱类 | 钛合金 | 16mm-110mm |  | 1板 | YZ0000825 | 百麦澳源贸易（上海）有限公司 | 颈前路固定板 | YZ00027821 | 进口 | Euros S.A.S. |  | 长度24mm，4孔¦长度26 mm，4孔¦长度29 mm，4孔¦长度32 mm，4孔¦长度35 mm，6孔¦长度39 mm，6孔¦长度43 mm，6孔¦长度49 mm，6孔¦长度55 mm，6孔 | 21022241¦21022261¦21022291¦21022321¦21022351¦21022391¦21022431¦21022491¦21022551 |  | 钛合金 | 块 | 塑料 |  | 颈前路固定板 | 审核通过 | 审核通过 | 审核通过 | 审核通过 | 审核通过 | 审核通过 | 获得ISO 13485 认证证书 | 通过 | 无 | 医疗器械检测机构出具的检测报告 | 无 | 无 | 0 | 4 | 没有抽检不合格记录
颈椎前路板 | T005 | 骨科脊柱类 | 钛合金 | 16mm-110mm |  | 1板 | YZ0000825 | 百麦澳源贸易（上海）有限公司 | 颈前路固定板 | YZ00027822 | 进口 | Euros S.A.S. |  | 长度60 mm，8孔¦长度66 mm，8孔¦长度69 mm，8孔¦长度77 mm，10孔¦长度89 mm，10孔¦长度94 mm，12孔 | 21022601¦21022661¦21022691¦21022771¦21022891¦21022941 |  | 钛合金 | 块 | 塑料 |  | 颈前路固定板 | 审核通过 | 审核通过 | 审核通过 | 审核通过 | 审核通过 | 审核通过 | 获得ISO 13485 认证证书 | 通过 | 无 | 医疗器械检测机构出具的检测报告 | 无 | 无 | 0 | 4 | 没有抽检不合格记录
负压引流敷料 | R723 | 骨科创伤类 |  |  |  |  | YZ0000941 | 上海以诺医疗科技有限公司 | 一次性使用负压治疗吸附垫 | YZ00027823 | 国产 | 山西以诺医疗科技有限公司 | 一次性使用负压治疗吸附垫 | 450×400×9mm | A1\A2 |  | PU | 套 |  |  | 一次性使用负压治疗吸附垫 | 审核通过 | 审核通过 | 审核通过 | 审核通过 | 审核通过 | 审核通过 | 获得ISO 13485 认证证书 | 无 | 无 | 医疗器械检测机构出具的检测报告 | 无 | 实用新型专利 | 0 | 1 | 没有抽检不合格记录
负压引流敷料 | R723 | 骨科创伤类 |  |  |  |  | YZ0000941 | 上海以诺医疗科技有限公司 | 一次性使用负压治疗吸附垫 | YZ00027824 | 国产 | 山西以诺医疗科技有限公司 | 一次性使用负压治疗吸附垫 | 100×50×15mm | B1\B2 |  | PU | 套 |  |  | 一次性使用负压治疗吸附垫 | 审核通过 | 审核通过 | 审核通过 | 审核通过 | 审核通过 | 审核通过 | 获得ISO 13485 认证证书 | 无 | 无 | 医疗器械检测机构出具的检测报告 | 无 | 实用新型专利 | 0 | 0 | 没有抽检不合格记录
腹壁疝修补补片（防粘连） | V098 | 普外科类 | 复合材料（部分可吸收） | 15cm＜最大长径(直径）≤20cm | 开放或腔镜 | 轻量型 | YZ0000395 | 北京天助畅运医疗技术股份有限公司 | 复合补片 | YZ00027825 | 国产 | 北京天助畅运医疗技术股份有限公司 | 善释.祥 | 15*20cm | PLRM3 | 部分可吸收防粘连补片 | 单丝编织的聚丙烯网及L-丙交酯-已内酯共聚物材质的可吸收膜 | 片 |  |  | 复合补片 | 审核通过 | 审核通过 | 审核通过 | 审核通过 | 审核通过 | 审核通过 | 获得ISO 13485 认证证书 | 无 | 无 | 医疗器械检测机构出具的检测报告 | 无 | 发明专利, | 0 | 1 | 没有抽检不合格记录
负压引流敷料 | R723 | 骨科创伤类 |  |  |  |  | YZ0000941 | 上海以诺医疗科技有限公司 | 一次性使用负压治疗吸附垫 | YZ00027826 | 国产 | 山西以诺医疗科技有限公司 | 一次性使用负压治疗吸附垫 | 100×100×15mm | B1\B2 |  | PU | 套 |  |  | 一次性使用负压治疗吸附垫 | 审核通过 | 审核通过 | 审核通过 | 审核通过 | 审核通过 | 审核通过 | 获得ISO 13485 认证证书 | 无 | 无 | 医疗器械检测机构出具的检测报告 | 无 | 实用新型专利 | 0 | 0 | 没有抽检不合格记录
胸腰椎棘突间稳定器 | T361 | 骨科脊柱类 | 复合材料 |  |  |  | YZ0000385 | 麦迪斯医疗器械有限公司 | 胸腰椎棘突间固定系统 | YZ00027827 | 进口 | Medyssey Co.,Ltd |  | 33-0718，33-0818，33-0918，33-1018，33-1218，33-1418，33-0720，33-0820，33-0920，33-1020，33-1220，33-1420，33-0722，33-0822，33-0922，33-1022，33-1222，33-1422，LS-1018，LS-1218 | 33-0718，33-0818，33-0918，33-1018，33-1218，33-1418，33-0720，33-0820，33-0920，33-1020，33-1220，33-1420，33-0722，33-0822，33-0922，33-1022，33-1222，33-1422，LS-1018，LS-1218 |  | 钛合金 | 个 |  |  | 胸腰椎棘突间固定系统 | 审核通过 | 审核通过 | 审核通过 | 审核通过 | 审核通过 | 审核通过 | 获得ISO 13485 认证证书 | 无 | 无 | 生产企业自检报告 | 无 | 无 | 0 | 5 | 没有抽检不合格记录
一次性直线切割吻合器及一次性钉匣 | V164 | 普外科类 |  | 长度＜6cm | 腹腔镜术式 | 含电动枪 | YZ0000052 | 江苏博朗森思医疗器械有限公司 | 一次性腔镜下直线切割吻合器及切割组件 | YZ00027828 | 国产 | 江苏博朗森思医疗器械有限公司 | 一次性腔镜下直线切割吻合器及切割组件 | JJIID45-1(2、3) | JJIID45-1(2、3) |  | 06Cr19Ni10、12Cr17Ni7、30Cr13、Ti-3Al-2.5V | 个 | 纸盒 |  | 一次性腔镜下直线切割吻合器及切割组件 | 审核通过 | 审核通过 | 审核通过 | 审核通过 | 审核通过 | 审核通过 | 获得ISO 13485 认证证书 | 通过 | 通过 | 医疗器械检测机构出具的检测报告 | 无 | 发明专利,实用新型专利 | 0 | 0 | 没有抽检不合格记录
锁定头螺钉 | R452 | 骨科创伤类 | 钛合金 | 2.0mm |  | 自攻 | YZ0000723 | 苏州奥特斯医疗器械科技有限公司 | 锁定接骨板固定系统~ 锁定钉 | YZ00027829 | 国产 | 苏州奥特斯医疗器械科技有限公司 |  | 规格d1:1.5mm,d2:1.05mm；长度L:6mm¦规格d1:1.5mm,d2:1.05mm；长度L:8mm¦规格d1:1.5mm,d2:1.05mm；长度L:10mm¦规格d1:1.5mm,d2:1.05mm；长度L:12mm¦规格d1:1.5mm,d2:1.05mm；长度L:14mm¦规格d1:1.5mm,d2:1.05mm；长度L:16mm¦规格d1:1.5mm,d2:1.05mm；长度L:18mm¦规格d1:1.5mm,d2:1.05mm；长度L:20mm¦规格d1:2mm,d2:1.4mm；长度L:6mm¦规格d1:2mm,d2:1.4mm；长度L:8mm¦规格d1:2mm,d2:1.4mm；长度L:10mm¦规格d1:2mm,d2:1.4mm；长度L:12mm¦规格d1:2mm,d2:1.4mm；长度L:14mm¦规格d1:2mm,d2:1.4mm；长度L:16mm¦规格d1:2mm,d2:1.4mm；长度L:18mm¦规格d1:2mm,d2:1.4mm；长度L:20mm¦规格d1:2mm,d2:1.4mm；长度L:22mm¦规格d1:2mm,d2:1.4mm；长度L:24mm¦规格d1:2mm,d2:1.4mm；长度L:26mm¦规格d1:2mm,d2:1.4mm；长度L:28mm¦规格d1:2mm,d2:1.4mm；长度L:30mm | HA02-Ⅰ¦ ¦ ¦ ¦ ¦ ¦ ¦ ¦ ¦ ¦ ¦ ¦ ¦ ¦ ¦ ¦ ¦ ¦ ¦ ¦ |  | 钛合金 | 支 |  |  | 锁定接骨板固定系统~ 锁定钉 | 审核通过 | 审核通过 | 审核通过 | 审核通过 | 审核通过 | 审核通过 | 获得ISO 13485 认证证书 | 无 | 无 | 无 | 无 | 无 | 0 | 1 | 没有抽检不合格记录
负压引流敷料 | R723 | 骨科创伤类 |  |  |  |  | YZ0000941 | 上海以诺医疗科技有限公司 | 一次性使用负压治疗吸附垫 | YZ00027830 | 国产 | 山西以诺医疗科技有限公司 | 一次性使用负压治疗吸附垫 | 150×100×15mm | B1\B2 |  | PU | 套 |  |  | 一次性使用负压治疗吸附垫 | 审核通过 | 审核通过 | 审核通过 | 审核通过 | 审核通过 | 审核通过 | 获得ISO 13485 认证证书 | 无 | 无 | 医疗器械检测机构出具的检测报告 | 无 | 实用新型专利 | 0 | 0 | 没有抽检不合格记录
颈椎前路钛板螺钉 | T045 | 骨科脊柱类 | 钛合金 | 自锁紧 |  | 1螺钉 | YZ0000825 | 百麦澳源贸易（上海）有限公司 | 颈椎螺钉 | YZ00027831 | 进口 | Euros S.A.S. |  | 直径3.5mm，长12mm¦直径3.5mm，长15mm¦直径3.5mm，长18mm¦直径3.5mm，长21mm¦直径4mm，长12mm¦直径4mm，长15mm¦直径4mm，长18mm¦直径4mm，长21mm | 21023122¦21023152¦21023182¦21023212¦21024122¦21024152¦21024182¦21024212 |  | 钛合金 | 枚 | 塑料 |  | 颈椎螺钉 | 审核通过 | 审核通过 | 审核通过 | 审核通过 | 审核通过 | 审核通过 | 获得ISO 13485 认证证书 | 通过 | 无 | 医疗器械检测机构出具的检测报告 | 无 | 无 | 0 | 4 | 没有抽检不合格记录
经外周静脉置入中心静脉导管 | V181 | 普外科类 |  | 单腔 |  |  | YZ0000121 | 山东新华安得医疗用品有限公司 | 婴儿脐动静脉导管 | YZ00027832 | 进口 | 法国美德医用导管研制集团（PRODIMED） | Ombilicath | 单腔1194.12，标准包装 | 单腔1194.12，标准包装 |  | 聚氨酯PUR、聚碳酸酯 | 套 |  |  | 婴儿脐动静脉导管(商品名：Ombilicath) | 审核通过 | 审核通过 | 审核通过 | 审核通过 | 审核通过 | 审核通过 | 获得ISO 13485 认证证书 | 无 | 无 | 无 | 无 | 无 | 0 | 0 | 没有抽检不合格记录
一次性直线切割吻合器及一次性钉匣 | V162 | 普外科类 |  | 长度＜6cm | 腹腔镜术式 | 不含电动枪 | YZ0000378 | 常州市智业医疗仪器研究所有限公司 | 一次性腔镜下直线切割吻合器及切割组件 | YZ00027833 | 国产 | 常州市智业医疗仪器研究所有限公司 | 一次性腔镜下直线切割吻合器及切割组件 | ZNJⅡZ-45-1/2/3 | ZNJⅡZ-45-1/2/3 |  | 06Cr19Ni10、PPA+35%GF、05Cr17Ni4Cu4Nb、12Cr17Ni7、30Cr13、Ti-3A1-2.5V | 个 | 纸盒 |  | 一次性腔镜下直线切割吻合器及切割组件 | 审核通过 | 审核通过 | 审核通过 | 审核通过 | 审核通过 | 审核通过 | 获得ISO 13485 认证证书 | 通过 | 通过 | 医疗器械检测机构出具的检测报告 | 无 | 发明专利,实用新型专利 | 0 | 0 | 没有抽检不合格记录
胸腰椎后路棒棒连接器 | T256 | 骨科脊柱类 | 钛合金 | 各种规格 |  | 1连接器 | YZ0000825 | 百麦澳源贸易（上海）有限公司 | 连接器 | YZ00027834 | 进口 | Euros S.A.S. |  | 长度A：20.5mm，长度B：15mm¦长度A：27mm，长度B：11.5mm | A2515011¦A2515021 |  | 钛合金 | 枚 | 塑料 |  | 脊柱固定系统 | 审核通过 | 审核通过 | 审核通过 | 审核通过 | 审核通过 | 审核通过 | 获得ISO 13485 认证证书 | 通过 | 无 | 医疗器械检测机构出具的检测报告 | 无 | 发明专利, | 0 | 5 | 没有抽检不合格记录
腹壁疝修补补片（防粘连） | V100 | 普外科类 | 复合材料（部分可吸收） | 20cm＜最大长径(直径）≤30cm | 开放或腔镜 | 轻量型 | YZ0000395 | 北京天助畅运医疗技术股份有限公司 | 复合补片 | YZ00027835 | 国产 | 北京天助畅运医疗技术股份有限公司 | 善释.祥 | 20*25cm | PLRL1 | 部分可吸收防粘连补片 | 单丝编织的聚丙烯网及L-丙交酯-已内酯共聚物材质的可吸收膜 | 片 |  |  | 复合补片 | 审核通过 | 审核通过 | 审核通过 | 审核通过 | 审核通过 | 审核通过 | 获得ISO 13485 认证证书 | 无 | 无 | 医疗器械检测机构出具的检测报告 | 无 | 发明专利, | 0 | 1 | 没有抽检不合格记录
锁定头螺钉 | R458 | 骨科创伤类 | 钛合金 | 2.4-2.7mm |  | 自攻 | YZ0000723 | 苏州奥特斯医疗器械科技有限公司 | 锁定接骨板固定系统~ 锁定钉 | YZ00027836 | 国产 | 苏州奥特斯医疗器械科技有限公司 |  | 规格d1:2.4mm,d2:1.9mm；长度L:6mm¦规格d1:2.4mm,d2:1.9mm；长度L:8mm¦规格d1:2.4mm,d2:1.9mm；长度L:10mm¦规格d1:2.4mm,d2:1.9mm；长度L:12mm¦规格d1:2.4mm,d2:1.9mm；长度L:14mm¦规格d1:2.4mm,d2:1.9mm；长度L:16mm¦规格d1:2.4mm,d2:1.9mm；长度L:18mm¦规格d1:2.4mm,d2:1.9mm；长度L:20mm¦规格d1:2.4mm,d2:1.9mm；长度L:22mm¦规格d1:2.4mm,d2:1.9mm；长度L:24mm¦规格d1:2.4mm,d2:1.9mm；长度L:26mm¦规格d1:2.4mm,d2:1.9mm；长度L:28mm¦规格d1:2.4mm,d2:1.9mm；长度L:30mm¦规格d1:2.7mm,d2:2.0mm；长度L:6mm¦规格d1:2.7mm,d2:2.0mm；长度L:8mm¦规格d1:2.7mm,d2:2.0mm；长度L:10mm¦规格d1:2.7mm,d2:2.0mm；长度L:12mm¦规格d1:2.7mm,d2:2.0mm；长度L:14mm¦规格d1:2.7mm,d2:2.0mm；长度L:16mm¦规格d1:2.7mm,d2:2.0mm；长度L:18mm¦规格d1:2.7mm,d2:2.0mm；长度L:20mm¦规格d1:2.7mm,d2:2.0mm；长度L:22mm¦规格d1:2.7mm,d2:2.0mm；长度L:24mm¦规格d1:2.7mm,d2:2.0mm；长度L:26mm¦规格d1:2.7mm,d2:2.0mm；长度L:28mm¦规格d1:2.7mm,d2:2.0mm；长度L:30mm¦规格d1:2.7mm,d2:2.0mm；长度L:32mm¦规格d1:2.7mm,d2:2.0mm；长度L:34mm¦规格d1:2.7mm,d2:2.0mm；长度L:36mm¦规格d1:2.7mm,d2:2.0mm；长度L:38mm¦ ¦ ¦ ¦ | HA02-Ⅰ¦ ¦ ¦ ¦ ¦ ¦ ¦ ¦ ¦ ¦ ¦ ¦ ¦ ¦ ¦ ¦ ¦ ¦ ¦ ¦ ¦ ¦ ¦ ¦ ¦ ¦ ¦ ¦ ¦ ¦ ¦ ¦ ¦ |  | 钛合金 | 支 |  |  | 锁定接骨板固定系统~ 锁定钉 | 审核通过 | 审核通过 | 审核通过 | 审核通过 | 审核通过 | 审核通过 | 获得ISO 13485 认证证书 | 无 | 无 | 无 | 无 | 无 | 0 | 1 | 没有抽检不合格记录
经外周静脉置入中心静脉导管 | V181 | 普外科类 |  | 单腔 |  |  | YZ0000121 | 山东新华安得医疗用品有限公司 | 婴儿脐动静脉导管 | YZ00027837 | 进口 | 法国美德医用导管研制集团（PRODIMED） | Ombilicath | 单腔1183.12，组合包装 | 单腔1183.12，组合包装 |  | 聚氨酯PUR、聚碳酸酯 | 套 |  |  | 婴儿脐动静脉导管(商品名：Ombilicath) | 审核通过 | 审核通过 | 审核通过 | 审核通过 | 审核通过 | 审核通过 | 获得ISO 13485 认证证书 | 无 | 无 | 无 | 无 | 无 | 0 | 0 | 没有抽检不合格记录
经外周静脉置入中心静脉导管 | V181 | 普外科类 |  | 单腔 |  |  | YZ0000121 | 山东新华安得医疗用品有限公司 | 婴儿脐动静脉导管 | YZ00027838 | 进口 | 法国美德医用导管研制集团（PRODIMED） | Ombilicath | 单腔1194.12，组合包装 | 单腔1194.12，组合包装 |  | 聚氨酯PUR、聚碳酸酯 | 套 |  |  | 婴儿脐动静脉导管(商品名：Ombilicath) | 审核通过 | 审核通过 | 审核通过 | 审核通过 | 审核通过 | 审核通过 | 获得ISO 13485 认证证书 | 无 | 无 | 无 | 无 | 无 | 0 | 0 | 没有抽检不合格记录
骶骨闭口万向钉 | T135 | 骨科脊柱类 | 钛合金 | 各种规格 |  | 1螺钉 | YZ0000825 | 百麦澳源贸易（上海）有限公司 | 连接器 | YZ00027839 | 进口 | Euros S.A.S. |  | 直径:7.8mm | A25162001 |  | 钛合金 | 枚 | 塑料 |  | 髂骶骨连接器 | 审核通过 | 审核通过 | 审核通过 | 审核通过 | 审核通过 | 审核通过 | 获得ISO 13485 认证证书 | 通过 | 无 | 医疗器械检测机构出具的检测报告 | 无 | 发明专利, | 0 | 6 | 没有抽检不合格记录
一次性直线切割吻合器及一次性钉匣 | V164 | 普外科类 |  | 长度＜6cm | 腹腔镜术式 | 含电动枪 | YZ0000052 | 江苏博朗森思医疗器械有限公司 | 一次性腔镜用直线型切割吻合器及组件 | YZ00027840 | 国产 | 江苏博朗森思医疗器械有限公司 | 一次性腔镜用直线型切割吻合器及组件 | JQD-30-2.5（3.5 、4.8） | JQD-30-2.5（3.5 、4.8） |  | 06Cr19Ni10、12Cr17Ni7、 Ti-3Al-2. 5V | 个 | 纸盒 |  | 一次性腔镜用直线型切割吻合器及组件 | 审核通过 | 审核通过 | 审核通过 | 审核通过 | 审核通过 | 审核通过 | 获得ISO 13485 认证证书 | 通过 | 通过 | 医疗器械检测机构出具的检测报告 | 无 | 发明专利,实用新型专利 | 0 | 16 | 没有抽检不合格记录
骶骨螺钉 | T133 | 骨科脊柱类 | 钛合金 | 各种规格 |  | 1螺钉 | YZ0000825 | 百麦澳源贸易（上海）有限公司 | 髂骶骨螺钉 | YZ00027841 | 进口 | Euros S.A.S. |  | 40mm¦45mm¦50mm¦55mm¦60mm¦65mm | A25160401¦A25160451¦A25160501¦A25160551¦A25160601¦A25160651 |  | 钛合金 | 枚 | 塑料 |  | 髂骶骨连接器 | 审核通过 | 审核通过 | 审核通过 | 审核通过 | 审核通过 | 审核通过 | 获得ISO 13485 认证证书 | 通过 | 无 | 医疗器械检测机构出具的检测报告 | 无 | 发明专利, | 0 | 5 | 没有抽检不合格记录
骶骨螺钉 | T133 | 骨科脊柱类 | 钛合金 | 各种规格 |  | 1螺钉 | YZ0000825 | 百麦澳源贸易（上海）有限公司 | 髂骶骨螺钉 | YZ00027842 | 进口 | Euros S.A.S. |  | 70mm¦75mm¦80mm¦85mm¦90mm¦95mm | A25160701¦A25160751¦A25160801¦A25160851¦A25160901¦A25160951 |  | 钛合金 | 枚 | 塑料 |  | 髂骶骨连接器 | 审核通过 | 审核通过 | 审核通过 | 审核通过 | 审核通过 | 审核通过 | 获得ISO 13485 认证证书 | 通过 | 无 | 医疗器械检测机构出具的检测报告 | 无 | 发明专利, | 0 | 6 | 没有抽检不合格记录
骶骨螺钉 | T133 | 骨科脊柱类 | 钛合金 | 各种规格 |  | 1螺钉 | YZ0000825 | 百麦澳源贸易（上海）有限公司 | 髂骶骨螺钉 | YZ00027843 | 进口 | Euros S.A.S. |  | 100mm¦105mm¦110mm¦115mm¦120mm | A25161001¦A25161051¦A25161101¦A25161151¦A25161201 |  | 钛合金 | 枚 | 塑料 |  | 髂骶骨连接器 | 审核通过 | 审核通过 | 审核通过 | 审核通过 | 审核通过 | 审核通过 | 获得ISO 13485 认证证书 | 通过 | 无 | 医疗器械检测机构出具的检测报告 | 无 | 发明专利, | 0 | 6 | 没有抽检不合格记录
经外周静脉置入中心静脉导管 | V182 | 普外科类 |  | 双腔 |  |  | YZ0000121 | 山东新华安得医疗用品有限公司 | 婴儿脐动静脉导管 | YZ00027844 | 进口 | 法国美德医用导管研制集团（PRODIMED） | Ombilicath | 双腔11622.13，标准包装 | 双腔11622.13，标准包装 |  | 聚氨酯PUR、聚碳酸酯 | 套 |  |  | 婴儿脐动静脉导管(商品名：Ombilicath) | 审核通过 | 审核通过 | 审核通过 | 审核通过 | 审核通过 | 审核通过 | 获得ISO 13485 认证证书 | 无 | 无 | 无 | 无 | 无 | 0 | 0 | 没有抽检不合格记录
一次性直线切割吻合器及一次性钉匣 | V163 | 普外科类 |  | 长度≥6cm | 腹腔镜术式 | 不含电动枪 | YZ0000378 | 常州市智业医疗仪器研究所有限公司 | 一次性腔镜下直线切割吻合器及切割组件 | YZ00027845 | 国产 | 常州市智业医疗仪器研究所有限公司 | 一次性腔镜下直线切割吻合器及切割组件 | ZNJⅡZ-60-1/2/3 | ZNJⅡZ-60-1/2/3 |  | 06Cr19Ni10、PPA+35%GF、05Cr17Ni4Cu4Nb、12Cr17Ni7、30Cr13、Ti-3A1-2.5V | 个 | 纸盒 |  | 一次性腔镜下直线切割吻合器及切割组件 | 审核通过 | 审核通过 | 审核通过 | 审核通过 | 审核通过 | 审核通过 | 获得ISO 13485 认证证书 | 通过 | 通过 | 医疗器械检测机构出具的检测报告 | 无 | 实用新型专利 | 0 | 0 | 没有抽检不合格记录
经外周静脉置入中心静脉导管 | V182 | 普外科类 |  | 双腔 |  |  | YZ0000121 | 山东新华安得医疗用品有限公司 | 婴儿脐动静脉导管 | YZ00027846 | 进口 | 法国美德医用导管研制集团（PRODIMED） | Ombilicath | 双腔11623.13，标准包装 | 双腔11623.13，标准包装 |  | 聚氨酯PUR、聚碳酸酯 | 套 |  |  | 婴儿脐动静脉导管(商品名：Ombilicath) | 审核通过 | 审核通过 | 审核通过 | 审核通过 | 审核通过 | 审核通过 | 获得ISO 13485 认证证书 | 无 | 无 | 无 | 无 | 无 | 0 | 0 | 没有抽检不合格记录
锁定头螺钉 | R464 | 骨科创伤类 | 钛合金 | 3.5-4.0mm |  | 自攻 | YZ0000723 | 苏州奥特斯医疗器械科技有限公司 | 锁定接骨板固定系统~ 锁定钉 | YZ00027847 | 国产 | 苏州奥特斯医疗器械科技有限公司 |  | 规格d1:3.5mm,d2:2.9mm；长度L:8mm¦规格d1:3.5mm,d2:2.9mm；长度L:10mm¦规格d1:3.5mm,d2:2.9mm；长度L:12mm¦规格d1:3.5mm,d2:2.9mm；长度L:14mm¦规格d1:3.5mm,d2:2.9mm；长度L:16mm¦规格d1:3.5mm,d2:2.9mm；长度L:18mm¦规格d1:3.5mm,d2:2.9mm；长度L:20mm¦规格d1:3.5mm,d2:2.9mm；长度L:22mm¦规格d1:3.5mm,d2:2.9mm；长度L:24mm¦规格d1:3.5mm,d2:2.9mm；长度L:26mm¦规格d1:3.5mm,d2:2.9mm；长度L:28mm¦规格d1:3.5mm,d2:2.9mm；长度L:30mm¦规格d1:3.5mm,d2:2.9mm；长度L:32mm¦规格d1:3.5mm,d2:2.9mm；长度L:34mm¦规格d1:3.5mm,d2:2.9mm；长度L:36mm¦规格d1:3.5mm,d2:2.9mm；长度L:38mm¦规格d1:3.5mm,d2:2.9mm；长度L:40mm¦规格d1:3.5mm,d2:2.9mm；长度L:42mm¦规格d1:3.5mm,d2:2.9mm；长度L:44mm¦规格d1:3.5mm,d2:2.9mm；长度L:46mm¦规格d1:3.5mm,d2:2.9mm；长度L:48mm¦规格d1:3.5mm,d2:2.9mm；长度L:50mm¦规格d1:3.5mm,d2:2.9mm；长度L:52mm¦规格d1:3.5mm,d2:2.9mm；长度L:54mm¦规格d1:3.5mm,d2:2.9mm；长度L:56mm¦规格d1:3.5mm,d2:2.9mm；长度L:58mm¦规格d1:3.5mm,d2:2.9mm；长度L:60mm¦规格d1:4.0mm,d2:2.8mm；长度L:10mm¦规格d1:4.0mm,d2:2.8mm；长度L:12mm¦规格d1:4.0mm,d2:2.8mm；长度L:14mm¦规格d1:4.0mm,d2:2.8mm；长度L:16mm¦规格d1:4.0mm,d2:2.8mm；长度L:18mm¦规格d1:4.0mm,d2:2.8mm；长度L:20mm¦规格d1:4.0mm,d2:2.8mm；长度L:22mm¦规格d1:4.0mm,d2:2.8mm；长度L:24mm¦规格d1:4.0mm,d2:2.8mm；长度L:26mm¦规格d1:4.0mm,d2:2.8mm；长度L:28mm¦规格d1:4.0mm,d2:2.8mm；长度L:30mm¦规格d1:4.0mm,d2:2.8mm；长度L:32mm¦规格d1:4.0mm,d2:2.8mm；长度L:34mm¦规格d1:4.0mm,d2:2.8mm；长度L:36mm¦规格d1:4.0mm,d2:2.8mm；长度L:38mm¦规格d1:4.0mm,d2:2.8mm；长度L:40mm¦规格d1:4.0mm,d2:2.8mm；长度L:42mm¦规格d1:4.0mm,d2:2.8mm；长度L:44mm¦规格d1:4.0mm,d2:2.8mm；长度L:46mm¦规格d1:4.0mm,d2:2.8mm；长度L:48mm¦规格d1:4.0mm,d2:2.8mm；长度L:50mm¦规格d1:4.0mm,d2:2.8mm；长度L:52mm¦规格d1:4.0mm,d2:2.8mm；长度L:54mm¦规格d1:4.0mm,d2:2.8mm；长度L:56mm¦规格d1:4.0mm,d2:2.8mm；长度L:58mm¦规格d1:4.0mm,d2:2.8mm；长度L:60mm | HA02-Ⅰ¦ ¦ ¦ ¦ ¦ ¦ ¦ ¦ ¦ ¦ ¦ ¦ ¦ ¦ ¦ ¦ ¦ ¦ ¦ ¦ ¦ ¦ ¦ ¦ ¦ ¦ ¦ ¦ ¦ ¦ ¦ ¦ ¦ ¦ ¦ ¦ ¦ ¦ ¦ ¦ ¦ ¦ ¦ ¦ ¦ ¦ ¦ ¦ ¦ ¦ ¦ ¦ |  | 钛合金 | 支 |  |  | 锁定接骨板固定系统~ 锁定钉 | 审核通过 | 审核通过 | 审核通过 | 审核通过 | 审核通过 | 审核通过 | 获得ISO 13485 认证证书 | 无 | 无 | 无 | 无 | 无 | 0 | 1 | 没有抽检不合格记录
经外周静脉置入中心静脉导管 | V182 | 普外科类 |  | 双腔 |  |  | YZ0000121 | 山东新华安得医疗用品有限公司 | 婴儿脐动静脉导管 | YZ00027848 | 进口 | 法国美德医用导管研制集团（PRODIMED） | Ombilicath | 双腔11622.13，组合包装 | 双腔11622.13，组合包装 |  | 聚氨酯PUR、聚碳酸酯 | 套 |  |  | 婴儿脐动静脉导管(商品名：Ombilicath) | 审核通过 | 审核通过 | 审核通过 | 审核通过 | 审核通过 | 审核通过 | 获得ISO 13485 认证证书 | 无 | 无 | 无 | 无 | 无 | 0 | 0 | 没有抽检不合格记录
经外周静脉置入中心静脉导管 | V182 | 普外科类 |  | 双腔 |  |  | YZ0000121 | 山东新华安得医疗用品有限公司 | 婴儿脐动静脉导管 | YZ00027849 | 进口 | 法国美德医用导管研制集团（PRODIMED） | Ombilicath | 双腔11623.13，组合包装 | 双腔11623.13，组合包装 |  | 聚氨酯PUR、聚碳酸酯 | 套 |  |  | 婴儿脐动静脉导管(商品名：Ombilicath) | 审核通过 | 审核通过 | 审核通过 | 审核通过 | 审核通过 | 审核通过 | 获得ISO 13485 认证证书 | 通过 | 无 | 医疗器械检测机构出具的检测报告 | 无 | 无 | 0 | 15 | 没有抽检不合格记录
负压引流敷料 | R723 | 骨科创伤类 |  |  |  |  | YZ0000941 | 上海以诺医疗科技有限公司 | 一次性使用负压治疗吸附垫 | YZ00027850 | 国产 | 山西以诺医疗科技有限公司 | 一次性使用负压治疗吸附垫 | 200×100×15mm | B1\B2 |  | PU | 套 |  |  | 一次性使用负压治疗吸附垫 | 审核通过 | 审核通过 | 审核通过 | 审核通过 | 审核通过 | 审核通过 | 获得ISO 13485 认证证书 | 无 | 无 | 医疗器械检测机构出具的检测报告 | 无 | 实用新型专利 | 0 | 0 | 没有抽检不合格记录
负压引流敷料 | R723 | 骨科创伤类 |  |  |  |  | YZ0000941 | 上海以诺医疗科技有限公司 | 一次性使用负压治疗吸附垫 | YZ00027851 | 国产 | 山西以诺医疗科技有限公司 | 一次性使用负压治疗吸附垫 | 200×150×15mm | B1\B2 |  | PU | 套 |  |  | 一次性使用负压治疗吸附垫 | 审核通过 | 审核通过 | 审核通过 | 审核通过 | 审核通过 | 审核通过 | 获得ISO 13485 认证证书 | 无 | 无 | 医疗器械检测机构出具的检测报告 | 无 | 实用新型专利 | 0 | 0 | 没有抽检不合格记录
负压引流敷料 | R723 | 骨科创伤类 |  |  |  |  | YZ0000941 | 上海以诺医疗科技有限公司 | 一次性使用负压治疗吸附垫 | YZ00027852 | 国产 | 山西以诺医疗科技有限公司 | 一次性使用负压治疗吸附垫 | 300×200×15mm | B1\B2 |  | PU | 套 |  |  | 一次性使用负压治疗吸附垫 | 审核通过 | 审核通过 | 审核通过 | 审核通过 | 审核通过 | 审核通过 | 获得ISO 13485 认证证书 | 无 | 无 | 医疗器械检测机构出具的检测报告 | 无 | 实用新型专利 | 0 | 0 | 没有抽检不合格记录
一次性直线切割吻合器及一次性钉匣 | V162 | 普外科类 |  | 长度＜6cm | 腹腔镜术式 | 不含电动枪 | YZ0000378 | 常州市智业医疗仪器研究所有限公司 | 一次性腔镜下直线切割吻合器及切割组件 | YZ00027853 | 国产 | 常州市智业医疗仪器研究所有限公司 | 一次性腔镜下直线切割吻合器及切割组件 | ZNJⅡD-30-1/2/3 | ZNJⅡD-30-1/2/3 |  | 06Cr19Ni10、PPA+35%GF、05Cr17Ni4Cu4Nb、12Cr17Ni7、30Cr13、Ti-3A1-2.5V | 个 | 纸盒 |  | 一次性腔镜下直线切割吻合器及切割组件 | 审核通过 | 审核通过 | 审核通过 | 审核通过 | 审核通过 | 审核通过 | 获得ISO 13485 认证证书 | 通过 | 通过 | 医疗器械检测机构出具的检测报告 | 无 | 发明专利,实用新型专利 | 0 | 0 | 没有抽检不合格记录
一次性直线切割吻合器及一次性钉匣 | V165 | 普外科类 |  | 长度≥6cm | 腹腔镜术式 | 含电动枪 | YZ0000052 | 江苏博朗森思医疗器械有限公司 | 一次性腔镜下直线切割吻合器及切割组件 | YZ00027854 | 国产 | 江苏博朗森思医疗器械有限公司 | 一次性腔镜下直线切割吻合器及切割组件 | JJIID60-1(2、3) | JJIID60-1(2、3) |  | 06Cr19Ni10、12Cr17Ni7、30Cr13、Ti-3Al-2.5V | 个 | 纸盒 |  | 一次性腔镜下直线切割吻合器及切割组件 | 审核通过 | 审核通过 | 审核通过 | 审核通过 | 审核通过 | 审核通过 | 获得ISO 13485 认证证书 | 通过 | 通过 | 医疗器械检测机构出具的检测报告 | 无 | 发明专利,实用新型专利 | 0 | 0 | 没有抽检不合格记录
负压引流敷料 | R723 | 骨科创伤类 |  |  |  |  | YZ0000941 | 上海以诺医疗科技有限公司 | 一次性使用负压治疗吸附垫 | YZ00027855 | 国产 | 山西以诺医疗科技有限公司 | 一次性使用负压治疗吸附垫 | 450×400×15mm | B1\B2 |  | PU | 套 |  |  | 一次性使用负压治疗吸附垫 | 审核通过 | 审核通过 | 审核通过 | 审核通过 | 审核通过 | 审核通过 | 获得ISO 13485 认证证书 | 无 | 无 | 医疗器械检测机构出具的检测报告 | 无 | 实用新型专利 | 0 | 0 | 没有抽检不合格记录
锁定头螺钉 | R470 | 骨科创伤类 | 钛合金 | 4.5-5.5mm |  | 自攻 | YZ0000723 | 苏州奥特斯医疗器械科技有限公司 | 锁定接骨板固定系统~ 锁定钉 | YZ00027856 | 国产 | 苏州奥特斯医疗器械科技有限公司 |  | 规格d1:5.0mm,d2:4.2mm；长度L:16mm¦规格d1:5.0mm,d2:4.2mm；长度L:18mm¦规格d1:5.0mm,d2:4.2mm；长度L:20mm¦规格d1:5.0mm,d2:4.2mm；长度L:22mm¦规格d1:5.0mm,d2:4.2mm；长度L:24mm¦规格d1:5.0mm,d2:4.2mm；长度L:26mm¦规格d1:5.0mm,d2:4.2mm；长度L:28mm¦规格d1:5.0mm,d2:4.2mm；长度L:30mm¦规格d1:5.0mm,d2:4.2mm；长度L:32mm¦规格d1:5.0mm,d2:4.2mm；长度L:34mm¦规格d1:5.0mm,d2:4.2mm；长度L:36mm¦规格d1:5.0mm,d2:4.2mm；长度L:38mm¦规格d1:5.0mm,d2:4.2mm；长度L:40mm¦规格d1:5.0mm,d2:4.2mm；长度L:42mm¦规格d1:5.0mm,d2:4.2mm；长度L:44mm¦规格d1:5.0mm,d2:4.2mm；长度L:46mm¦规格d1:5.0mm,d2:4.2mm；长度L:48mm¦规格d1:5.0mm,d2:4.2mm；长度L:50mm¦规格d1:5.0mm,d2:4.2mm；长度L:52mm¦规格d1:5.0mm,d2:4.2mm；长度L:54mm¦规格d1:5.0mm,d2:4.2mm；长度L:56mm¦规格d1:5.0mm,d2:4.2mm；长度L:58mm¦规格d1:5.0mm,d2:4.2mm；长度L:60mm¦规格d1:5.0mm,d2:4.2mm；长度L:65mm¦规格d1:5.0mm,d2:4.2mm；长度L:70mm¦规格d1:5.0mm,d2:4.2mm；长度L:75mm¦规格d1:5.0mm,d2:4.2mm；长度L:80mm¦规格d1:5.0mm,d2:4.2mm；长度L:85mm¦规格d1:5.0mm,d2:4.2mm；长度L:90mm¦规格d1:5.0mm,d2:4.2mm；长度L:95mm¦规格d1:5.0mm,d2:4.2mm；长度L:100mm¦规格d1:5.0mm,d2:4.2mm；长度L:105mm¦规格d1:5.0mm,d2:4.2mm；长度L:110mm¦规格d1:5.0mm,d2:4.2mm；长度L:115mm¦规格d1:5.0mm,d2:4.2mm；长度L:120mm¦规格d1:6.5mm,d2:5.0mm；长度L:35mm¦规格d1:6.5mm,d2:5.0mm；长度L:40mm¦规格d1:6.5mm,d2:5.0mm；长度L:45mm¦规格d1:6.5mm,d2:5.0mm；长度L:50mm¦规格d1:6.5mm,d2:5.0mm；长度L:55mm¦规格d1:6.5mm,d2:5.0mm；长度L:60mm¦规格d1:6.5mm,d2:5.0mm；长度L:65mm¦规格d1:6.5mm,d2:5.0mm；长度L:70mm¦规格d1:6.5mm,d2:5.0mm；长度L:75mm¦规格d1:6.5mm,d2:5.0mm；长度L:80mm¦规格d1:6.5mm,d2:5.0mm；长度L:85mm¦规格d1:6.5mm,d2:5.0mm；长度L:90mm¦规格d1:6.5mm,d2:5.0mm；长度L:95mm¦规格d1:6.5mm,d2:5.0mm；长度L:100mm¦规格d1:6.5mm,d2:5.0mm；长度L:105mm¦规格d1:6.5mm,d2:5.0mm；长度L:110mm¦规格d1:6.5mm,d2:5.0mm；长度L:115mm¦规格d1:6.5mm,d2:5.0mm；长度L:120mm | HA02-Ⅰ¦ ¦ ¦ ¦ ¦ ¦ ¦ ¦ ¦ ¦ ¦ ¦ ¦ ¦ ¦ ¦ ¦ ¦ ¦ ¦ ¦ ¦ ¦ ¦ ¦ ¦ ¦ ¦ ¦ ¦ ¦ ¦ ¦ ¦ ¦ ¦ ¦ ¦ ¦ ¦ ¦ ¦ ¦ ¦ ¦ ¦ ¦ ¦ ¦ ¦ ¦ ¦ |  | 钛合金 | 支 |  |  | 锁定接骨板固定系统~ 锁定钉 | 审核通过 | 审核通过 | 审核通过 | 审核通过 | 审核通过 | 审核通过 | 获得ISO 13485 认证证书 | 无 | 无 | 无 | 无 | 无 | 0 | 1 | 没有抽检不合格记录
一次性直线切割吻合器及一次性钉匣 | V162 | 普外科类 |  | 长度＜6cm | 腹腔镜术式 | 不含电动枪 | YZ0000378 | 常州市智业医疗仪器研究所有限公司 | 一次性腔镜下直线切割吻合器及切割组件 | YZ00027857 | 国产 | 常州市智业医疗仪器研究所有限公司 | 一次性腔镜下直线切割吻合器及切割组件 | ZNJⅡD-45-1/2/3 | ZNJⅡD-45-1/2/3 |  | 06Cr19Ni10、PPA+35%GF、05Cr17Ni4Cu4Nb、12Cr17Ni7、30Cr13、Ti-3A1-2.5V | 个 | 纸盒 |  | 一次性腔镜下直线切割吻合器及切割组件 | 审核通过 | 审核通过 | 审核通过 | 审核通过 | 审核通过 | 审核通过 | 获得ISO 13485 认证证书 | 通过 | 通过 | 医疗器械检测机构出具的检测报告 | 无 | 发明专利,实用新型专利 | 0 | 0 | 没有抽检不合格记录
一次性直线切割吻合器及一次性钉匣 | V165 | 普外科类 |  | 长度≥6cm | 腹腔镜术式 | 含电动枪 | YZ0000052 | 江苏博朗森思医疗器械有限公司 | 一次性腔镜用直线型切割吻合器及组件 | YZ00027858 | 国产 | 江苏博朗森思医疗器械有限公司 | 一次性腔镜用直线型切割吻合器及组件 | JQD-30（45、60）-2.0（4.0） | JQD-30（45、60）-2.0（4.0） |  | 06Cr19Ni10、12Cr17Ni7、 Ti-3Al-2. 5V | 个 | 纸盒 |  | 一次性腔镜用直线型切割吻合器及组件 | 审核通过 | 审核通过 | 审核通过 | 审核通过 | 审核通过 | 审核通过 | 获得ISO 13485 认证证书 | 通过 | 通过 | 医疗器械检测机构出具的检测报告 | 无 | 发明专利,实用新型专利 | 0 | 16 | 没有抽检不合格记录
锁骨远端锁定加压接骨板 | R107 | 骨科创伤类 | 钛合金 |  |  |  | YZ0000381 | 上海康定医疗器械有限公司 | 锁骨接骨板 | YZ00027859 | 国产 | 上海康定医疗器械有限公司 |  | 2-12孔 | JSQ（J、Z）01-06 |  | 钛合金 | 块 |  |  | 解剖型金属接骨板 | 审核通过 | 审核通过 | 审核通过 | 审核通过 | 审核通过 | 审核通过 | 无 | 无 | 无 | 无 | 无 | 无 | 0 | 0 | 没有抽检不合格记录
一次性直线切割吻合器及一次性钉匣 | V163 | 普外科类 |  | 长度≥6cm | 腹腔镜术式 | 不含电动枪 | YZ0000378 | 常州市智业医疗仪器研究所有限公司 | 一次性腔镜下直线切割吻合器及切割组件 | YZ00027860 | 国产 | 常州市智业医疗仪器研究所有限公司 | 一次性腔镜下直线切割吻合器及切割组件 | ZNJⅡD-60-1/2/3 | ZNJⅡD-60-1/2/3 |  | 06Cr19Ni10、PPA+35%GF、05Cr17Ni4Cu4Nb、12Cr17Ni7、30Cr13、Ti-3A1-2.5V | 个 | 纸盒 |  | 一次性腔镜下直线切割吻合器及切割组件 | 审核通过 | 审核通过 | 审核通过 | 审核通过 | 审核通过 | 审核通过 | 获得ISO 13485 认证证书 | 通过 | 通过 | 医疗器械检测机构出具的检测报告 | 无 | 发明专利,实用新型专利 | 0 | 0 | 没有抽检不合格记录
端端吻合器 | V150 | 普外科类 |  | 弯型 | 传统开放术式 |  | YZ0000052 | 江苏博朗森思医疗器械有限公司 | 一次性双手柄管形吻合器 | YZ00027861 | 国产 | 江苏博朗森思医疗器械有限公司 | 一次性双手柄管形吻合器 | SGH-21/24/26/29/32/34 | SGH-21/24/26/29/32/34 |  | 06Cr19Ni10、ABS、TA1、TA2 | 把 | 纸盒 |  | 一次性双手柄管形吻合器 | 审核通过 | 审核通过 | 审核通过 | 审核通过 | 审核通过 | 审核通过 | 获得ISO 13485 认证证书 | 通过 | 通过 | 医疗器械检测机构出具的检测报告 | 无 | 发明专利,实用新型专利 | 0 | 17 | 没有抽检不合格记录
肱骨近端接骨板 | R110 | 骨科创伤类 | 钛合金 | 3-9孔 |  |  | YZ0000381 | 上海康定医疗器械有限公司 | 肱骨接骨板 | YZ00027862 | 国产 | 上海康定医疗器械有限公司 |  | 2-10孔 | JSQ（J、Z）07 -13 |  | 钛合金 | 块 |  |  | 解剖型金属接骨板 | 审核通过 | 审核通过 | 审核通过 | 审核通过 | 审核通过 | 审核通过 | 无 | 无 | 无 | 无 | 无 | 无 | 0 | 0 | 没有抽检不合格记录
一次性直线切割吻合器及一次性钉匣 | V143 | 普外科类 |  | 长度≤6cm | 传统开放术式 |  | YZ0000395 | 北京天助畅运医疗技术股份有限公司 | 一次性使用直线切割吻合器及组件 | YZ00027863 | 国产 | 北京天助畅运医疗技术股份有限公司 | 善愈 | NPTR6038 | NPTR6038 |  | 吻合钉由纯钛TAI制成。抵钉座、切割刀由不锈钢制成。钉仓由ABS制成。 | 把 |  |  | 一次性使用直线切割吻合器及组件 | 审核通过 | 审核通过 | 审核通过 | 审核通过 | 审核通过 | 审核通过 | 获得ISO 13485 认证证书 | 无 | 无 | 医疗器械检测机构出具的检测报告 | 无 | 无 | 0 | 0 | 没有抽检不合格记录
医用粘合剂 | R722 | 骨科创伤类 |  |  |  |  | YZ0001124 | 大连益众经贸有限公司 | 人体组织粘合剂 | YZ00027864 | 进口 | Meyer-Haake GmbH Medical innovations | 人体组织粘合剂 | 0.3ml | 0.3ml |  | 粘合剂的主要成分是α-氰基丙烯酸乙酯，聚甲基丙烯酸甲酯。 | 支 | PVC |  | 人人本组织粘合剂 | 审核通过 | 审核通过 | 审核通过 | 审核通过 | 审核通过 | 审核通过 | 无 | 通过 | 无 | 生产企业自检报告 | 无 | 无 | 0 | 2 | 没有抽检不合格记录
肱骨远端接骨板 | R123 | 骨科创伤类 | 钛合金 | 2-8孔 |  |  | YZ0000381 | 上海康定医疗器械有限公司 | 肱骨接骨板 | YZ00027865 | 国产 | 上海康定医疗器械有限公司 |  | 2-16孔 | JSQ（J、Z）14-18 |  | 钛合金 | 块 |  |  | 解剖型金属接骨板 | 审核通过 | 审核通过 | 审核通过 | 审核通过 | 审核通过 | 审核通过 | 无 | 无 | 无 | 无 | 无 | 无 | 0 | 0 | 没有抽检不合格记录
医用粘合剂 | R722 | 骨科创伤类 |  |  |  |  | YZ0001124 | 大连益众经贸有限公司 | 人体组织粘合剂 | YZ00027866 | 进口 | Meyer-Haake GmbH Medical innovations | 人体组织粘合剂 | 0.5ml | 0.5ml |  | 粘合剂的主要成分是α-氰基丙烯酸乙酯，聚甲基丙烯酸甲酯。 | 支 | PVC |  | 人体组织粘合剂 | 审核通过 | 审核通过 | 审核通过 | 审核通过 | 审核通过 | 审核通过 | 无 | 通过 | 无 | 生产企业自检报告 | 无 | 无 | 0 | 3 | 没有抽检不合格记录
空心锁定头螺钉 | R407 | 骨科创伤类 | 钛合金 | 5.0mm |  |  | YZ0000723 | 苏州奥特斯医疗器械科技有限公司 | 锁定接骨板固定系统~ 锁定钉 | YZ00027867 | 国产 | 苏州奥特斯医疗器械科技有限公司 |  | 规格d1:3.0mm,d2:2.3mm；长度L:10mm¦规格d1:3.0mm,d2:2.3mm；长度L:12mm¦规格d1:3.0mm,d2:2.3mm；长度L:14mm¦规格d1:3.0mm,d2:2.3mm；长度L:16mm¦规格d1:3.0mm,d2:2.3mm；长度L:18mm¦规格d1:3.0mm,d2:2.3mm；长度L:20mm¦规格d1:3.0mm,d2:2.3mm；长度L:22mm¦规格d1:3.0mm,d2:2.3mm；长度L:24mm¦规格d1:3.0mm,d2:2.3mm；长度L:26mm¦规格d1:3.0mm,d2:2.3mm；长度L:28mm¦规格d1:3.0mm,d2:2.3mm；长度L:30mm¦规格d1:3.0mm,d2:2.3mm；长度L:32mm¦规格d1:3.0mm,d2:2.3mm；长度L:34mm¦规格d1:3.0mm,d2:2.3mm；长度L:36mm¦规格d1:3.0mm,d2:2.3mm；长度L:38mm¦规格d1:3.0mm,d2:2.3mm；长度L:40mm¦规格d1:3.5mm,d2:2.9mm；长度L:10mm¦规格d1:3.5mm,d2:2.9mm；长度L:12mm¦规格d1:3.5mm,d2:2.9mm；长度L:14mm¦规格d1:3.5mm,d2:2.9mm；长度L:16mm¦规格d1:3.5mm,d2:2.9mm；长度L:18mm¦规格d1:3.5mm,d2:2.9mm；长度L:20mm¦规格d1:3.5mm,d2:2.9mm；长度L:22mm¦规格d1:3.5mm,d2:2.9mm；长度L:24mm¦规格d1:3.5mm,d2:2.9mm；长度L:26mm¦规格d1:3.5mm,d2:2.9mm；长度L:28mm¦规格d1:3.5mm,d2:2.9mm；长度L:30mm¦规格d1:3.5mm,d2:2.9mm；长度L:32mm¦规格d1:3.5mm,d2:2.9mm；长度L:34mm¦规格d1:3.5mm,d2:2.9mm；长度L:36mm¦规格d1:3.5mm,d2:2.9mm；长度L:38mm¦规格d1:3.5mm,d2:2.9mm；长度L:40mm¦规格d1:3.5mm,d2:2.9mm；长度L:42mm¦规格d1:4.0mm,d2:2.8mm；长度L:10mm¦规格d1:4.0mm,d2:2.8mm；长度L:12mm¦规格d1:4.0mm,d2:2.8mm；长度L:14mm¦规格d1:4.0mm,d2:2.8mm；长度L:16mm¦规格d1:4.0mm,d2:2.8mm；长度L:18mm¦规格d1:4.0mm,d2:2.8mm；长度L:20mm¦规格d1:4.0mm,d2:2.8mm；长度L:22mm¦规格d1:4.0mm,d2:2.8mm；长度L:24mm¦规格d1:4.0mm,d2:2.8mm；长度L:26mm¦规格d1:4.0mm,d2:2.8mm；长度L:28mm¦规格d1:4.0mm,d2:2.8mm；长度L:30mm¦规格d1:4.0mm,d2:2.8mm；长度L:32mm¦规格d1:4.0mm,d2:2.8mm；长度L:34mm¦规格d1:4.0mm,d2:2.8mm；长度L:36mm¦规格d1:4.0mm,d2:2.8mm；长度L:38mm¦规格d1:4.0mm,d2:2.8mm；长度L:40mm¦规格d1:4.0mm,d2:2.8mm；长度L:42mm | HA01-Ⅱ¦ ¦ ¦ ¦ ¦ ¦ ¦ ¦ ¦ ¦ ¦ ¦ ¦ ¦ ¦ ¦ ¦ ¦ ¦ ¦ ¦ ¦ ¦ ¦ ¦ ¦ ¦ ¦ ¦ ¦ ¦ ¦ ¦ ¦ ¦ ¦ ¦ ¦ ¦ ¦ ¦ ¦ ¦ ¦ ¦ ¦ ¦ ¦ ¦ |  | 钛合金 | 支 |  |  | 锁定接骨板固定系统~ 锁定钉 | 审核通过 | 审核通过 | 审核通过 | 审核通过 | 审核通过 | 审核通过 | 获得ISO 13485 认证证书 | 无 | 无 | 无 | 无 | 无 | 0 | 1 | 没有抽检不合格记录
腰椎后路椎间融合器 | T390 | 骨科脊柱类 | PEEK |  |  |  | YZ0000385 | 麦迪斯医疗器械有限公司 | 腰椎后路椎间融合器 | YZ00027868 | 进口 | Medyssey Co.,Ltd | 腰椎后路椎间融合器 | 0°*11*25*8、0°*11*25*9、0°*11*25*10、0°*11*25*11、0°*11*25*12、0°*11*27*8、0°*11*27*9、0°*11*27*10、0°*11*27*11、0°*11*27*12、0°*11*30*8、0°*11*30*9、0°*11*30*10、0°*11*30*11、0°*11*30*12、0°*11*32*8、0°*11*32*9、0°*11*32*10、0°*11*32*11、0°*11*32*12、4°*11*25*9、4°*11*25*10、4°*11*25*11、4°*11*25*12、4°*11*25*13、4°*11*25*15、4°*11*27*9、4°*11*27*10、4°*11*27*11、4°*11*27*12、4°*11*27*13、4°*11*27*15、4°*11*30*9、4°*11*30*10、4°*11*30*11、4°*11*30*12、4°*11*30*13、4°*11*30*15、4°*11*32*9、4°*11*32*10、4°*11*32*11、4°*11*32*12、4°*11*32*13、4°*11*32*15、8°*11*25*10、8°*11*25*11、8°*11*25*12、8°*11*25*13、8°*11*25*14、8°*11*27*10、8°*11*27*11、8°*11*27*12、8°*11*27*13、8°*11*27*14、8°*11*30*10、8°*11*30*11、8°*11*30*12、8°*11*30*13、8°*11*30*14、8°*11*32*10、8°*11*32*11、8°*11*32*12、8°*11*32*13、8°*11*32*14、 | BN00825,BN00925,BN01025,BN01125,BN01225,BN00827,BN00927,BN01027,BN01127,BN01227,BN00830,BN00930,BN01030,BN01130,BN01230,BN00832,BN00932,BN01032,BN01132,BN01232,BN40925,BN41025,BN41125,BN41225,BN41325,BN41525,BN40927,BN41027,BN41127,BN41227,BN41327,BN41527,BN40930,BN41030,BN41130,BN41230,BN41330,BN41530,BN40932,BN41032,BN41132,BN41232,BN41332,BN41532,BN81025,BN81125,BN81225,BN81325,BN81425,BN81027,BN81127,BN81227,BN81327,BN81427,BN81030,BN81130,BN81230,BN81330,BN81430,BN81032,BN81132,BN81232,BN81332,BN81432 |  | PEEK | 个 |  |  | 腰椎后路椎间融合器 | 审核通过 | 审核通过 | 审核通过 | 审核通过 | 审核通过 | 审核通过 | 获得ISO 13485 认证证书 | 无 | 无 | 生产企业自检报告 | 无 | 无 | 0 | 1 | 没有抽检不合格记录
人工骨材料(粉） | U025 | 口腔科类 | 生物材料 | 0.25g |  |  | YZ0000453 | 上海仁杰实业有限公司 | 骨填充材料 | YZ00027869 | 进口 | Geistlich Pharma AG |  | 0.25gS/瓶 | 0.25-1MM 0.25g | 0.25-1MM 0.25g | 牛骨 | 盒 |  |  | 骨填充材料 | 审核通过 | 审核通过 | 审核通过 | 审核通过 | 审核通过 | 审核通过 | 无 | 无 | 无 | 无 | 无 | 无 | 1 | 1 | 没有抽检不合格记录
桡骨远端背侧锁定加压接骨板 | R175 | 骨科创伤类 | 钛合金 | 2-14孔 |  |  | YZ0000381 | 上海康定医疗器械有限公司 | 桡骨接骨板 | YZ00027870 | 国产 | 上海康定医疗器械有限公司 |  | 2-8孔 | JSQ（J、Z）19-32 |  | 钛合金 | 块 |  |  | 解剖型金属接骨板 | 审核通过 | 审核通过 | 审核通过 | 审核通过 | 审核通过 | 审核通过 | 无 | 无 | 无 | 无 | 无 | 无 | 0 | 0 | 没有抽检不合格记录
空心锁定头螺钉 | R407 | 骨科创伤类 | 钛合金 | 5.0mm |  |  | YZ0000723 | 苏州奥特斯医疗器械科技有限公司 | 锁定接骨板固定系统~ 锁定钉 | YZ00027871 | 国产 | 苏州奥特斯医疗器械科技有限公司 |  | 规格d1:5.0mm,d2:4.2mm；长度L:10mm¦规格d1:5.0mm,d2:4.2mm；长度L:12mm¦规格d1:5.0mm,d2:4.2mm；长度L:14mm¦规格d1:5.0mm,d2:4.2mm；长度L:16mm¦规格d1:5.0mm,d2:4.2mm；长度L:18mm¦规格d1:5.0mm,d2:4.2mm；长度L:20mm¦规格d1:5.0mm,d2:4.2mm；长度L:22mm¦规格d1:5.0mm,d2:4.2mm；长度L:24mm¦规格d1:5.0mm,d2:4.2mm；长度L:25mm¦规格d1:5.0mm,d2:4.2mm；长度L:26mm¦规格d1:5.0mm,d2:4.2mm；长度L:28mm¦规格d1:5.0mm,d2:4.2mm；长度L:30mm¦规格d1:5.0mm,d2:4.2mm；长度L:32mm¦规格d1:5.0mm,d2:4.2mm；长度L:34mm¦规格d1:5.0mm,d2:4.2mm；长度L:35mm¦规格d1:5.0mm,d2:4.2mm；长度L:36mm¦规格d1:5.0mm,d2:4.2mm；长度L:38mm¦规格d1:5.0mm,d2:4.2mm；长度L:40mm¦规格d1:5.0mm,d2:4.2mm；长度L:42mm¦规格d1:5.0mm,d2:4.2mm；长度L:44mm¦规格d1:5.0mm,d2:4.2mm；长度L:45mm¦规格d1:5.0mm,d2:4.2mm；长度L:46mm¦规格d1:5.0mm,d2:4.2mm；长度L:48mm¦规格d1:5.0mm,d2:4.2mm；长度L:50mm¦规格d1:5.0mm,d2:4.2mm；长度L:52mm¦规格d1:5.0mm,d2:4.2mm；长度L:54mm¦规格d1:5.0mm,d2:4.2mm；长度L:55mm¦规格d1:5.0mm,d2:4.2mm；长度L:56mm¦规格d1:5.0mm,d2:4.2mm；长度L:58mm¦规格d1:5.0mm,d2:4.2mm；长度L:60mm¦规格d1:5.0mm,d2:4.2mm；长度L:65mm¦规格d1:5.0mm,d2:4.2mm；长度L:70mm¦规格d1:5.0mm,d2:4.2mm；长度L:75mm¦规格d1:5.0mm,d2:4.2mm；长度L:80mm¦规格d1:5.0mm,d2:4.2mm；长度L:85mm¦规格d1:5.0mm,d2:4.2mm；长度L:90mm¦规格d1:5.0mm,d2:4.2mm；长度L:95mm¦规格d1:5.0mm,d2:4.2mm；长度L:100mm¦规格d1:5.0mm,d2:4.2mm；长度L:105mm¦规格d1:5.0mm,d2:4.2mm；长度L:110mm¦规格d1:5.0mm,d2:4.2mm；长度L:115mm¦规格d1:5.0mm,d2:4.2mm；长度L:120mm | HA01-Ⅱ¦ ¦ ¦ ¦ ¦ ¦ ¦ ¦ ¦ ¦ ¦ ¦ ¦ ¦ ¦ ¦ ¦ ¦ ¦ ¦ ¦ ¦ ¦ ¦ ¦ ¦ ¦ ¦ ¦ ¦ ¦ ¦ ¦ ¦ ¦ ¦ ¦ ¦ ¦ ¦ ¦ |  | 钛合金 | 支 |  |  | 锁定接骨板固定系统~ 锁定钉 | 审核通过 | 审核通过 | 审核通过 | 审核通过 | 审核通过 | 审核通过 | 获得ISO 13485 认证证书 | 无 | 无 | 无 | 无 | 无 | 0 | 1 | 没有抽检不合格记录
人工骨材料(粉） | U026 | 口腔科类 | 生物材料 | 0.5g |  |  | YZ0000453 | 上海仁杰实业有限公司 | 骨填充材料 | YZ00027872 | 进口 | Geistlich Pharma AG |  | 0.5gS/瓶¦0.5gL/瓶 | 0.25-1MM 0.5g¦1-2MM 0.5g |  | 牛骨 | 盒 |  |  | 骨填充材料 | 审核通过 | 审核通过 | 审核通过 | 审核通过 | 审核通过 | 审核通过 | 无 | 无 | 无 | 无 | 无 | 无 | 0 | 1 | 没有抽检不合格记录
股骨远端动力加压接骨板 | R249 | 骨科创伤类 | 钛合金 | 2-20孔 |  |  | YZ0000381 | 上海康定医疗器械有限公司 | 股骨接骨板 | YZ00027873 | 国产 | 上海康定医疗器械有限公司 |  | 2-20孔 | JSQ（J、Z）34-39 |  | 钛合金 | 块 |  |  | 解剖型金属接骨板 | 审核通过 | 审核通过 | 审核通过 | 审核通过 | 审核通过 | 审核通过 | 无 | 无 | 无 | 无 | 无 | 无 | 0 | 0 | 没有抽检不合格记录
空心锁定头螺钉 | R407 | 骨科创伤类 | 钛合金 | 5.0mm |  |  | YZ0000723 | 苏州奥特斯医疗器械科技有限公司 | 锁定接骨板固定系统~ 锁定钉 | YZ00027874 | 国产 | 苏州奥特斯医疗器械科技有限公司 |  | 规格d1:2.4mm,d2:1.9mm；长度L:6mm¦规格d1:2.4mm,d2:1.9mm；长度L:8mm¦规格d1:2.4mm,d2:1.9mm；长度L:10mm¦规格d1:2.4mm,d2:1.9mm；长度L:12mm¦规格d1:2.4mm,d2:1.9mm；长度L:14mm¦规格d1:2.4mm,d2:1.9mm；长度L:16mm¦规格d1:2.4mm,d2:1.9mm；长度L:18mm¦规格d1:2.4mm,d2:1.9mm；长度L:20mm¦规格d1:2.4mm,d2:1.9mm；长度L:22mm¦规格d1:2.4mm,d2:1.9mm；长度L:24mm¦规格d1:2.4mm,d2:1.9mm；长度L:26mm¦规格d1:2.4mm,d2:1.9mm；长度L:28mm¦规格d1:2.4mm,d2:1.9mm；长度L:30mm¦规格d1:2.7mm,d2:2.0mm；长度L:6mm¦规格d1:2.7mm,d2:2.0mm；长度L:8mm¦规格d1:2.7mm,d2:2.0mm；长度L:10mm¦规格d1:2.7mm,d2:2.0mm；长度L:12mm¦规格d1:2.7mm,d2:2.0mm；长度L:14mm¦规格d1:2.7mm,d2:2.0mm；长度L:16mm¦规格d1:2.7mm,d2:2.0mm；长度L:18mm¦规格d1:2.7mm,d2:2.0mm；长度L:20mm¦规格d1:2.7mm,d2:2.0mm；长度L:22mm¦规格d1:2.7mm,d2:2.0mm；长度L:24mm¦规格d1:2.7mm,d2:2.0mm；长度L:26mm¦规格d1:2.7mm,d2:2.0mm；长度L:28mm¦规格d1:2.7mm,d2:2.0mm；长度L:30mm¦规格d1:2.7mm,d2:2.0mm；长度L:32mm¦规格d1:2.7mm,d2:2.0mm；长度L:34mm¦规格d1:2.7mm,d2:2.0mm；长度L:36mm¦规格d1:2.7mm,d2:2.0mm；长度L:38mm¦规格d1:3.0mm,d2:2.3mm；长度L:10mm¦规格d1:3.0mm,d2:2.3mm；长度L:12mm¦规格d1:3.0mm,d2:2.3mm；长度L:14mm¦规格d1:3.0mm,d2:2.3mm；长度L:16mm¦规格d1:3.0mm,d2:2.3mm；长度L:18mm¦规格d1:3.0mm,d2:2.3mm；长度L:20mm¦规格d1:3.0mm,d2:2.3mm；长度L:22mm¦规格d1:3.0mm,d2:2.3mm；长度L:24mm¦规格d1:3.0mm,d2:2.3mm；长度L:26mm¦规格d1:3.0mm,d2:2.3mm；长度L:28mm¦规格d1:3.0mm,d2:2.3mm；长度L:30mm¦规格d1:3.0mm,d2:2.3mm；长度L:32mm¦规格d1:3.0mm,d2:2.3mm；长度L:34mm¦规格d1:3.0mm,d2:2.3mm；长度L:36mm¦规格d1:3.0mm,d2:2.3mm；长度L:38mm¦规格d1:3.0mm,d2:2.3mm；长度L:40mm | HA02-Ⅱ¦ ¦ ¦ ¦ ¦ ¦ ¦ ¦ ¦ ¦ ¦ ¦ ¦ ¦ ¦ ¦ ¦ ¦ ¦ ¦ ¦ ¦ ¦ ¦ ¦ ¦ ¦ ¦ ¦ ¦ ¦ ¦ ¦ ¦ ¦ ¦ ¦ ¦ ¦ ¦ ¦ ¦ ¦ ¦ ¦ |  | 钛合金 | 支 |  |  | 锁定接骨板固定系统~ 锁定钉 | 审核通过 | 审核通过 | 审核通过 | 审核通过 | 审核通过 | 审核通过 | 获得ISO 13485 认证证书 | 无 | 无 | 无 | 无 | 无 | 0 | 1 | 没有抽检不合格记录
镍钛合金胸骨接骨板 | X033 | 心胸外科类 |  | 各种规格 |  |  | YZ0000067 | 强生（上海）医疗器材有限公司 | 胸骨结扎带 | YZ00027875 | 进口 | Synthes GmbH |  | 单根包装 | 08.501.001.01S |  | 超高分子聚合物-聚醚醚酮（PEEK）材料 | 根 |  |  | 胸骨结扎带 | 审核不通过 | 审核不通过 | 审核通过 | 审核通过 | 审核通过 | 审核通过 | 获得ISO 13485 认证证书 | 无 | 无 | 医疗器械检测机构出具的检测报告 | 无 |  |  | 0 | 没有抽检不合格记录
椎间孔镜刀头 | R724 | 骨科创伤类 |  |  |  |  | YZ0000682 | 北京安德思考普商贸有限公司 | 双极止血套装 | YZ00027876 | 进口 | SPINENDOS GmbH |  | 直径2.0mm长度50cm¦直径2.0mm长度45cm¦直径2.0mm长度36cm¦直径2.0mm长度26cm¦直径2.0mm长度25cm | SP087700.000¦SP087700.001¦SP087700.002¦SP087700.003¦SP087700.004 |  | PTFE管 | 支 | 纸/塑 |  | 双极止血套装 | 审核通过 | 审核通过 | 审核通过 | 审核通过 | 审核通过 | 审核通过 | 获得ISO 13485 认证证书 | 通过 | 无 | 医疗器械检测机构出具的检测报告 | 无 | 无 | 0 | 2 | 没有抽检不合格记录
胫骨近端截骨矫形接骨板 | R290 | 骨科创伤类 | 钛合金 |  |  |  | YZ0000381 | 上海康定医疗器械有限公司 | 胫骨接骨板 | YZ00027877 | 国产 | 上海康定医疗器械有限公司 |  | 3-20孔 | JSQ（J、Z）45 -55 |  | 钛合金 | 块 |  |  | 解剖型金属接骨板 | 审核通过 | 审核通过 | 审核通过 | 审核通过 | 审核通过 | 审核通过 | 无 | 无 | 无 | 无 | 无 | 无 | 0 | 0 | 没有抽检不合格记录
空心锁定头螺钉 | R407 | 骨科创伤类 | 钛合金 | 5.0mm |  |  | YZ0000723 | 苏州奥特斯医疗器械科技有限公司 | 锁定接骨板固定系统~ 锁定钉 | YZ00027878 | 国产 | 苏州奥特斯医疗器械科技有限公司 |  | 规格d1:3.5mm,d2:2.9mm；长度L:10mm¦规格d1:3.5mm,d2:2.9mm；长度L:12mm¦规格d1:3.5mm,d2:2.9mm；长度L:14mm¦规格d1:3.5mm,d2:2.9mm；长度L:16mm¦规格d1:3.5mm,d2:2.9mm；长度L:18mm¦规格d1:3.5mm,d2:2.9mm；长度L:20mm¦规格d1:3.5mm,d2:2.9mm；长度L:22mm¦规格d1:3.5mm,d2:2.9mm；长度L:24mm¦规格d1:3.5mm,d2:2.9mm；长度L:26mm¦规格d1:3.5mm,d2:2.9mm；长度L:28mm¦规格d1:3.5mm,d2:2.9mm；长度L:30mm¦规格d1:3.5mm,d2:2.9mm；长度L:32mm¦规格d1:3.5mm,d2:2.9mm；长度L:34mm¦规格d1:3.5mm,d2:2.9mm；长度L:36mm¦规格d1:3.5mm,d2:2.9mm；长度L:38mm¦规格d1:3.5mm,d2:2.9mm；长度L:40mm¦规格d1:3.5mm,d2:2.9mm；长度L:42mm¦规格d1:4.0mm,d2:2.8mm；长度L:10mm¦规格d1:4.0mm,d2:2.8mm；长度L:12mm¦规格d1:4.0mm,d2:2.8mm；长度L:14mm¦规格d1:4.0mm,d2:2.8mm；长度L:16mm¦规格d1:4.0mm,d2:2.8mm；长度L:18mm¦规格d1:4.0mm,d2:2.8mm；长度L:20mm¦规格d1:4.0mm,d2:2.8mm；长度L:22mm¦规格d1:4.0mm,d2:2.8mm；长度L:24mm¦规格d1:4.0mm,d2:2.8mm；长度L:26mm¦规格d1:4.0mm,d2:2.8mm；长度L:28mm¦规格d1:4.0mm,d2:2.8mm；长度L:30mm¦规格d1:4.0mm,d2:2.8mm；长度L:32mm¦规格d1:4.0mm,d2:2.8mm；长度L:34mm¦规格d1:4.0mm,d2:2.8mm；长度L:36mm¦规格d1:4.0mm,d2:2.8mm；长度L:38mm¦规格d1:4.0mm,d2:2.8mm；长度L:40mm¦规格d1:4.0mm,d2:2.8mm；长度L:42mm | HA02-Ⅱ¦ ¦ ¦ ¦ ¦ ¦ ¦ ¦ ¦ ¦ ¦ ¦ ¦ ¦ ¦ ¦ ¦ ¦ ¦ ¦ ¦ ¦ ¦ ¦ ¦ ¦ ¦ ¦ ¦ ¦ ¦ ¦ ¦ |  | 钛合金 | 支 |  |  | 锁定接骨板固定系统~ 锁定钉 | 审核通过 | 审核通过 | 审核通过 | 审核通过 | 审核通过 | 审核通过 | 获得ISO 13485 认证证书 | 无 | 无 | 无 | 无 | 无 | 0 | 1 | 没有抽检不合格记录
胫骨远端内侧动力加压接骨板 | R300 | 骨科创伤类 | 钛合金 | 2-20孔 |  |  | YZ0000381 | 上海康定医疗器械有限公司 | 胫骨接骨板 | YZ00027881 | 国产 | 上海康定医疗器械有限公司 |  | 2-20孔 | JSQ（J、Z）56-68 |  | 钛合金 | 块 |  |  | 解剖型金属接骨板 | 审核通过 | 审核通过 | 审核通过 | 审核通过 | 审核通过 | 审核通过 | 无 | 无 | 无 | 无 | 无 | 无 | 0 | 0 | 没有抽检不合格记录
空心锁定头螺钉 | R407 | 骨科创伤类 | 钛合金 | 5.0mm |  |  | YZ0000723 | 苏州奥特斯医疗器械科技有限公司 | 锁定接骨板固定系统~ 锁定钉 | YZ00027882 | 国产 | 苏州奥特斯医疗器械科技有限公司 |  | 规格d1:5.0mm,d2:4.2mm；长度L:10mm¦规格d1:5.0mm,d2:4.2mm；长度L:12mm¦规格d1:5.0mm,d2:4.2mm；长度L:14mm¦规格d1:5.0mm,d2:4.2mm；长度L:16mm¦规格d1:5.0mm,d2:4.2mm；长度L:18mm¦规格d1:5.0mm,d2:4.2mm；长度L:20mm¦规格d1:5.0mm,d2:4.2mm；长度L:22mm¦规格d1:5.0mm,d2:4.2mm；长度L:24mm¦规格d1:5.0mm,d2:4.2mm；长度L:25mm¦规格d1:5.0mm,d2:4.2mm；长度L:26mm¦规格d1:5.0mm,d2:4.2mm；长度L:28mm¦规格d1:5.0mm,d2:4.2mm；长度L:30mm¦规格d1:5.0mm,d2:4.2mm；长度L:32mm¦规格d1:5.0mm,d2:4.2mm；长度L:34mm¦规格d1:5.0mm,d2:4.2mm；长度L:35mm¦规格d1:5.0mm,d2:4.2mm；长度L:36mm¦规格d1:5.0mm,d2:4.2mm；长度L:38mm¦规格d1:5.0mm,d2:4.2mm；长度L:40mm¦规格d1:5.0mm,d2:4.2mm；长度L:42mm¦规格d1:5.0mm,d2:4.2mm；长度L:44mm¦规格d1:5.0mm,d2:4.2mm；长度L:45mm¦规格d1:5.0mm,d2:4.2mm；长度L:46mm¦规格d1:5.0mm,d2:4.2mm；长度L:48mm¦规格d1:5.0mm,d2:4.2mm；长度L:50mm¦规格d1:5.0mm,d2:4.2mm；长度L:52mm¦规格d1:5.0mm,d2:4.2mm；长度L:54mm¦规格d1:5.0mm,d2:4.2mm；长度L:55mm¦规格d1:5.0mm,d2:4.2mm；长度L:56mm¦规格d1:5.0mm,d2:4.2mm；长度L:58mm¦规格d1:5.0mm,d2:4.2mm；长度L:60mm¦规格d1:5.0mm,d2:4.2mm；长度L:65mm¦规格d1:5.0mm,d2:4.2mm；长度L:70mm¦规格d1:5.0mm,d2:4.2mm；长度L:75mm¦规格d1:5.0mm,d2:4.2mm；长度L:80mm¦规格d1:5.0mm,d2:4.2mm；长度L:85mm¦规格d1:5.0mm,d2:4.2mm；长度L:90mm¦规格d1:5.0mm,d2:4.2mm；长度L:95mm¦规格d1:5.0mm,d2:4.2mm；长度L:100mm¦规格d1:5.0mm,d2:4.2mm；长度L:105mm¦规格d1:5.0mm,d2:4.2mm；长度L:110mm¦规格d1:5.0mm,d2:4.2mm；长度L:115mm¦规格d1:5.0mm,d2:4.2mm；长度L:120mm | HA02-Ⅱ¦ ¦ ¦ ¦ ¦ ¦ ¦ ¦ ¦ ¦ ¦ ¦ ¦ ¦ ¦ ¦ ¦ ¦ ¦ ¦ ¦ ¦ ¦ ¦ ¦ ¦ ¦ ¦ ¦ ¦ ¦ ¦ ¦ ¦ ¦ ¦ ¦ ¦ ¦ ¦ ¦ |  | 钛合金 | 支 |  |  | 锁定接骨板固定系统~ 锁定钉 | 审核通过 | 审核通过 | 审核通过 | 审核通过 | 审核通过 | 审核通过 | 获得ISO 13485 认证证书 | 无 | 无 | 无 | 无 | 无 | 0 | 1 | 没有抽检不合格记录
腓骨远端动力加压接骨板 | R321 | 骨科创伤类 | 钛合金 | 6-9孔 |  |  | YZ0000381 | 上海康定医疗器械有限公司 | 腓骨接骨板 | YZ00027886 | 国产 | 上海康定医疗器械有限公司 |  | 3-8孔 | JSQ（J、Z）69-71 |  | 钛合金 | 块 |  |  | 解剖型金属接骨板 | 审核通过 | 审核通过 | 审核通过 | 审核通过 | 审核通过 | 审核通过 | 无 | 无 | 无 | 无 | 无 | 无 | 0 | 0 | 没有抽检不合格记录
一次性直线切割吻合器及一次性钉匣 | V143 | 普外科类 |  | 长度≤6cm | 传统开放术式 |  | YZ0000395 | 北京天助畅运医疗技术股份有限公司 | 一次性使用直线切割吻合器及组件 | YZ00027887 | 国产 | 北京天助畅运医疗技术股份有限公司 | 善愈 | NPTR6048 | NPTR6048 |  | 吻合钉由纯钛TAI制成。抵钉座、切割刀由不锈钢制成。钉仓由ABS制成。 | 把 |  |  | 一次性使用直线切割吻合器及组件 | 审核通过 | 审核通过 | 审核通过 | 审核通过 | 审核通过 | 审核通过 | 获得ISO 13485 认证证书 | 无 | 无 | 医疗器械检测机构出具的检测报告 | 无 | 无 | 0 | 0 | 没有抽检不合格记录
足部矫形接骨板 | R351 | 骨科创伤类 | 钛合金 | 2-16孔 |  |  | YZ0000381 | 上海康定医疗器械有限公司 | 解剖型金属接骨板 | YZ00027888 | 国产 | 上海康定医疗器械有限公司 |  | 3-8孔 | JSQ（J、Z）14-23 |  | 钛合金 | 块 |  |  | 解剖型金属接骨板 | 审核通过 | 审核通过 | 审核通过 | 审核通过 | 审核通过 | 审核通过 | 无 | 无 | 无 | 无 | 无 | 无 | 0 | 0 | 没有抽检不合格记录
螺纹套管 | S336 | 骨科人工关节类 |  |  |  |  | YZ0000445 | 康美林弗泰克(北京）医疗器械有限公司 | "套管及闭孔器 Cannulae with Obturator | YZ00027893 | 进口 | CONMED Corporation | "套管及闭孔器 Cannulae with Obturator |  | 9704、9718、C7312、C7480 |  |  | 套 |  |  | "套管及闭孔器 Cannulae with Obturator | 审核通过 | 审核通过 | 审核通过 | 审核通过 | 审核通过 | 审核通过 | 获得ISO 13485 认证证书 | 通过 | 无 | 无 | 无 | 无 | 0 | 1 | 没有抽检不合格记录
足通用接骨板 | R352 | 骨科创伤类 | 钛合金 |  |  |  | YZ0000381 | 上海康定医疗器械有限公司 | 解剖型金属接骨板 | YZ00027894 | 国产 | 上海康定医疗器械有限公司 |  | 2-12孔 | JSQ（J、Z）72-76、JSQ（Z、J）01-13、JSQ（Z、J）24-54 |  | 钛合金 | 块 |  |  | 解剖型金属接骨板 | 审核通过 | 审核通过 | 审核通过 | 审核通过 | 审核通过 | 审核通过 | 无 | 无 | 无 | 无 | 无 | 无 | 0 | 0 | 没有抽检不合格记录
一次性直线切割吻合器及一次性钉匣 | V144 | 普外科类 |  | 6cm＜长度≤8cm | 传统开放术式 |  | YZ0000395 | 北京天助畅运医疗技术股份有限公司 | 一次性使用直线切割吻合器及组件 | YZ00027895 | 国产 | 北京天助畅运医疗技术股份有限公司 | 善愈 | NPTR8038 | NPTR8038 |  | 吻合钉由纯钛TAI制成。抵钉座、切割刀由不锈钢制成。钉仓由ABS制成。 | 把 |  |  | 一次性使用直线切割吻合器及组件 | 审核通过 | 审核通过 | 审核通过 | 审核通过 | 审核通过 | 审核通过 | 获得ISO 13485 认证证书 | 无 | 无 | 医疗器械检测机构出具的检测报告 | 无 | 无 | 0 | 0 | 没有抽检不合格记录
三分叉血管 | X015 | 心胸外科类 | 聚酯材料 | 心脏三分叉，长度主干40cm，分叉15cm；内径主干20-34mm(以1mm为间隔)，分叉8-10mm(以1mm为间隔) |  | 含有明胶 | YZ0000824 | 泰尔茂医疗产品（上海）有限公司 | 人造血管 Vascular Prostheses | YZ00027897 | 进口 | Vascutek Limited | 三分叉血管 | 73201088¦73221088¦73241088¦73261088¦73281088¦73301088¦73321088¦73341088¦43201088¦43221088¦43241088¦43261088¦43281088¦43301088 | 73201088¦73221088¦73241088¦73261088¦73281088¦73301088¦73321088¦73341088¦43201088¦43221088¦43241088¦43261088¦43281088¦43301088 | 长度：主干40cm，分叉15cm；内径主干20-34mm （以1mm为间隔），分叉8-10mm（以1mm为间隔） | 聚酯（聚乙烯对苯二甲酯） | 根 | 纸塑包装 |  | 人造血管 Vascular Prostheses | 审核通过 | 审核通过 | 审核通过 | 审核通过 | 审核通过 | 审核通过 | 无 | 通过 | 无 | 医疗器械检测机构出具的检测报告 | 无 | 无 | 0 | 2 | 没有抽检不合格记录
空心锁定头螺钉 | R410 | 骨科创伤类 | 钛合金 | 6.5mm |  |  | YZ0000723 | 苏州奥特斯医疗器械科技有限公司 | 锁定接骨板固定系统~ 锁定钉 | YZ00027898 | 国产 | 苏州奥特斯医疗器械科技有限公司 |  | 规格d1:6.5mm,d2:5.0mm；长度L:35mm¦规格d1:6.5mm,d2:5.0mm；长度L:40mm¦规格d1:6.5mm,d2:5.0mm；长度L:45mm¦规格d1:6.5mm,d2:5.0mm；长度L:50mm¦规格d1:6.5mm,d2:5.0mm；长度L:55mm¦规格d1:6.5mm,d2:5.0mm；长度L:60mm¦规格d1:6.5mm,d2:5.0mm；长度L:65mm¦规格d1:6.5mm,d2:5.0mm；长度L:70mm¦规格d1:6.5mm,d2:5.0mm；长度L:75mm¦规格d1:6.5mm,d2:5.0mm；长度L:80mm¦规格d1:6.5mm,d2:5.0mm；长度L:85mm¦规格d1:6.5mm,d2:5.0mm；长度L:90mm¦规格d1:6.5mm,d2:5.0mm；长度L:95mm¦规格d1:6.5mm,d2:5.0mm；长度L:100mm¦规格d1:6.5mm,d2:5.0mm；长度L:105mm¦规格d1:6.5mm,d2:5.0mm；长度L:110mm¦规格d1:6.5mm,d2:5.0mm；长度L:115mm¦规格d1:6.5mm,d2:5.0mm；长度L:35mm¦规格d1:6.5mm,d2:5.0mm；长度L:40mm¦规格d1:6.5mm,d2:5.0mm；长度L:45mm¦规格d1:6.5mm,d2:5.0mm；长度L:50mm¦规格d1:6.5mm,d2:5.0mm；长度L:55mm¦规格d1:6.5mm,d2:5.0mm；长度L:60mm¦规格d1:6.5mm,d2:5.0mm；长度L:65mm¦规格d1:6.5mm,d2:5.0mm；长度L:70mm¦规格d1:6.5mm,d2:5.0mm；长度L:75mm¦规格d1:6.5mm,d2:5.0mm；长度L:80mm¦规格d1:6.5mm,d2:5.0mm；长度L:85mm¦规格d1:6.5mm,d2:5.0mm；长度L:90mm¦规格d1:6.5mm,d2:5.0mm；长度L:95mm¦规格d1:6.5mm,d2:5.0mm；长度L:100mm¦规格d1:6.5mm,d2:5.0mm；长度L:105mm¦规格d1:6.5mm,d2:5.0mm；长度L:110mm¦规格d1:6.5mm,d2:5.0mm；长度L:115mm¦规格d1:6.5mm,d2:5.0mm；长度L:120mm | HA01-Ⅱ¦HA01-Ⅱ¦HA01-Ⅱ¦HA01-Ⅱ¦HA01-Ⅱ¦HA01-Ⅱ¦HA01-Ⅱ¦HA01-Ⅱ¦HA01-Ⅱ¦HA01-Ⅱ¦HA01-Ⅱ¦HA01-Ⅱ¦HA01-Ⅱ¦HA01-Ⅱ¦HA01-Ⅱ¦HA01-Ⅱ¦HA01-Ⅱ¦HA02-Ⅱ¦HA02-Ⅱ¦HA02-Ⅱ¦HA02-Ⅱ¦HA02-Ⅱ¦HA02-Ⅱ¦HA02-Ⅱ¦HA02-Ⅱ¦HA02-Ⅱ¦HA02-Ⅱ¦HA02-Ⅱ¦HA02-Ⅱ¦HA02-Ⅱ¦HA02-Ⅱ¦HA02-Ⅱ¦HA02-Ⅱ¦HA02-Ⅱ¦HA02-Ⅱ |  | 钛合金 | 支 |  |  | 锁定接骨板固定系统~ 锁定钉 | 审核通过 | 审核通过 | 审核通过 | 审核通过 | 审核通过 | 审核通过 | 获得ISO 13485 认证证书 | 无 | 无 | 无 | 无 | 无 | 0 | 1 | 没有抽检不合格记录
上肢外固定针 | R698 | 骨科创伤类 | 不锈钢 | 各种规格型号 |  |  | YZ0000393 | 北京科仪邦恩医疗器械科技有限公司 | 外架骨针 | YZ00027899 | 国产 | 北京科仪邦恩医疗器械科技有限公司 |  | 直径d：φ2.0、d1φ2.0，长度L：70、120，L1：10、12、14、16； | GZ01 |  | 不锈钢 | 个 |  |  | 外固定架配合用固定钉 | 审核通过 | 审核通过 | 审核通过 | 审核通过 | 审核通过 | 审核通过 | 获得ISO 13485 认证证书 | 通过 | 无 | 医疗器械检测机构出具的检测报告 | 无 | 实用新型专利 | 0 | 0 | 没有抽检不合格记录
一次性直线切割吻合器及一次性钉匣 | V144 | 普外科类 |  | 6cm＜长度≤8cm | 传统开放术式 |  | YZ0000395 | 北京天助畅运医疗技术股份有限公司 | 一次性使用直线切割吻合器及组件 | YZ00027900 | 国产 | 北京天助畅运医疗技术股份有限公司 | 善愈 | NPTR8048 | NPTR8048 |  | 吻合钉由纯钛TAI制成。抵钉座、切割刀由不锈钢制成。钉仓由ABS制成。 | 把 |  |  | 一次性使用直线切割吻合器及组件 | 审核通过 | 审核通过 | 审核通过 | 审核通过 | 审核通过 | 审核通过 | 获得ISO 13485 认证证书 | 无 | 无 | 医疗器械检测机构出具的检测报告 | 无 | 无 | 0 | 0 | 没有抽检不合格记录
椎间孔镜刀头 | R724 | 骨科创伤类 |  |  |  |  | YZ0000445 | 康美林弗泰克(北京）医疗器械有限公司 | 关节镜用钻头 Drill Bits | YZ00027902 | 进口 | CONMED Corporation |  |  | BKL-00M、S8555、S8560、S8565、S8570、S8575、S8580、S8585、S8590、S8595、S8510、S85105、S8511、S85115、S8512、S85125、S8513、C8550、C8582、C8599、C8583、C8692、C8584、C8585、8594、8593、8595、8596、8597、8733、C6179、HF13D、HF13DA、NDB21、NDB26、NDB21H、NDB26H、Y13D、Y18D、C6106A、C6115A |  |  | 个 |  |  | 关节镜用钻头 Drill Bits | 审核通过 | 审核通过 | 审核通过 | 审核通过 | 审核通过 | 审核通过 | 获得ISO 13485 认证证书 | 通过 | 无 | 医疗器械检测机构出具的检测报告 | 无 | 无 | 0 | 0 | 没有抽检不合格记录
上肢外固定针 | R698 | 骨科创伤类 | 不锈钢 | 各种规格型号 |  |  | YZ0000393 | 北京科仪邦恩医疗器械科技有限公司 | 外架骨针 | YZ00027903 | 国产 | 北京科仪邦恩医疗器械科技有限公司 |  | 直径d：φ3.0、d1：φ2.5、φ3.0，d3：φ2.0、φ2.5，长度L：40、45，50、60、70、100，L1：10、12、15、18、20，15、18、20、25、30 ； | GZ02 |  | 不锈钢 | 个 |  |  | 外固定架配合用固定钉 | 审核通过 | 审核通过 | 审核通过 | 审核通过 | 审核通过 | 审核通过 | 获得ISO 13485 认证证书 | 通过 | 无 | 医疗器械检测机构出具的检测报告 | 无 | 实用新型专利 | 0 | 0 | 没有抽检不合格记录
上肢外固定针 | R698 | 骨科创伤类 | 不锈钢 | 各种规格型号 |  |  | YZ0000393 | 北京科仪邦恩医疗器械科技有限公司 | 外架骨针 | YZ00027904 | 国产 | 北京科仪邦恩医疗器械科技有限公司 |  | 直径d：φ4.0、d1：φ2.7、φ3.3、φ4.0、d3：φ2.4、φ3.0，长度L：50、60、70、80、100，60、70、80、100，60、70、80、100，L1：15、18、20、25、30，20、25、30、35，20、25、30、35； | GZ03 |  | 不锈钢 | 个 |  |  | 外固定架配合用固定钉 | 审核通过 | 审核通过 | 审核通过 | 审核通过 | 审核通过 | 审核通过 | 获得ISO 13485 认证证书 | 通过 | 无 | 医疗器械检测机构出具的检测报告 | 无 | 实用新型专利 | 0 | 0 | 没有抽检不合格记录
下肢外固定针 | R712 | 骨科创伤类 | 不锈钢 | 各种规格型号 |  |  | YZ0000393 | 北京科仪邦恩医疗器械科技有限公司 | 外架骨针 | YZ00027905 | 国产 | 北京科仪邦恩医疗器械科技有限公司 |  | 直径d：φ6.0、d1：φ4.0、φ4.5、φ6.0，d3：φ3.1、φ3.5、φ5.4，长度L：60、70、80、100，70、80、100、110、120，110、130 、150、180、200，150、180、200，L1：20、25、30、35，20、30、40，30、35、40、50、60、70、80、90，30、35、40、50、60、70、80、90； | GZ04 |  | 不锈钢 | 个 |  |  | 外固定架配合用固定钉 | 审核通过 | 审核通过 | 审核通过 | 审核通过 | 审核通过 | 审核通过 | 获得ISO 13485 认证证书 | 通过 | 无 | 医疗器械检测机构出具的检测报告 | 无 | 实用新型专利 | 0 | 0 | 没有抽检不合格记录
上肢外固定针 | R698 | 骨科创伤类 | 不锈钢 | 各种规格型号 |  |  | YZ0000393 | 北京科仪邦恩医疗器械科技有限公司 | 外架骨针 | YZ00027906 | 国产 | 北京科仪邦恩医疗器械科技有限公司 |  | 直径d：φ1.6、d1：φ1.6，长度L：50、60、70、150，L1：8、10、12、14 | GZ05 |  | 不锈钢 | 个 |  |  | 外固定架配合用固定钉 | 审核通过 | 审核通过 | 审核通过 | 审核通过 | 审核通过 | 审核通过 | 获得ISO 13485 认证证书 | 通过 | 无 | 医疗器械检测机构出具的检测报告 | 无 | 实用新型专利 | 0 | 0 | 没有抽检不合格记录
下肢外固定针 | R712 | 骨科创伤类 | 不锈钢 | 各种规格型号 |  |  | YZ0000393 | 北京科仪邦恩医疗器械科技有限公司 | 橄榄头外架骨针 | YZ00027907 | 国产 | 北京科仪邦恩医疗器械科技有限公司 |  | 直径d：φ2.0，长度L：300、350，L3：225、255、275、300。 | GZ06 |  | 不锈钢 | 个 |  |  | 外固定架配合用固定钉 | 审核通过 | 审核通过 | 审核通过 | 审核通过 | 审核通过 | 审核通过 | 获得ISO 13485 认证证书 | 通过 | 无 | 医疗器械检测机构出具的检测报告 | 无 | 实用新型专利 | 0 | 0 | 没有抽检不合格记录
锁定头螺钉 | R464 | 骨科创伤类 | 钛合金 | 3.5-4.0mm |  | 自攻 | YZ0000723 | 苏州奥特斯医疗器械科技有限公司 | 锁定接骨板固定系统~ 锁定钉 | YZ00027908 | 国产 | 苏州奥特斯医疗器械科技有限公司 |  | 规格d1:3.5mm；长度L:5mm¦规格d1:3.5mm；长度L:6mm¦规格d1:3.5mm；长度L:7mm¦规格d1:3.5mm；长度L:8mm¦规格d1:3.5mm；长度L:9mm¦规格d1:3.5mm；长度L:10mm¦规格d1:4.0mm；长度L:5mm¦规格d1:4.0mm；长度L:6mm¦规格d1:4.0mm；长度L:7mm¦规格d1:4.0mm；长度L:8mm¦规格d1:4.0mm；长度L:9mm¦规格d1:4.0mm；长度L:10mm¦规格d1:3.5mm；长度L:5mm¦规格d1:3.5mm；长度L:6mm¦规格d1:3.5mm；长度L:7mm¦规格d1:3.5mm；长度L:8mm¦规格d1:3.5mm；长度L:9mm¦规格d1:3.5mm；长度L:10mm¦规格d1:4.0mm；长度L:5mm¦规格d1:4.0mm；长度L:6mm¦规格d1:4.0mm；长度L:7mm¦规格d1:4.0mm；长度L:8mm¦规格d1:4.0mm；长度L:9mm¦规格d1:4.0mm；长度L:10mm¦规格d1:3.5mm；长度L:5mm¦规格d1:3.5mm；长度L:6mm¦规格d1:3.5mm；长度L:7mm¦规格d1:3.5mm；长度L:8mm¦规格d1:3.5mm；长度L:9mm¦规格d1:3.5mm；长度L:10mm¦规格d1:4.0mm；长度L:5mm¦规格d1:4.0mm；长度L:6mm¦规格d1:4.0mm；长度L:7mm¦规格d1:4.0mm；长度L:8mm¦规格d1:4.0mm；长度L:9mm¦规格d1:4.0mm；长度L:10mm | HA01-Ⅲ¦HA01-Ⅲ¦HA01-Ⅲ¦HA01-Ⅲ¦HA01-Ⅲ¦HA01-Ⅲ¦HA01-Ⅲ¦HA01-Ⅲ¦HA01-Ⅲ¦HA01-Ⅲ¦HA01-Ⅲ¦HA01-Ⅲ¦HA02-Ⅲ¦HA02-Ⅲ¦HA02-Ⅲ¦HA02-Ⅲ¦HA02-Ⅲ¦HA02-Ⅲ¦HA02-Ⅲ¦HA02-Ⅲ¦HA02-Ⅲ¦HA02-Ⅲ¦HA02-Ⅲ¦HA02-Ⅲ¦HA05-Ⅲ¦HA05-Ⅲ¦HA05-Ⅲ¦HA05-Ⅲ¦HA05-Ⅲ¦HA05-Ⅲ¦HA05-Ⅲ¦HA05-Ⅲ¦HA05-Ⅲ¦HA05-Ⅲ¦HA05-Ⅲ¦HA05-Ⅲ |  | 钛合金 | 支 |  |  | 锁定接骨板固定系统~ 锁定钉 | 审核通过 | 审核通过 | 审核通过 | 审核通过 | 审核通过 | 审核通过 | 获得ISO 13485 认证证书 | 无 | 无 | 医疗器械检测机构出具的检测报告 | 无 | 无 | 0 | 1 | 没有抽检不合格记录
腰椎经椎间孔融合器 | T395 | 骨科脊柱类 | PEEK |  |  |  | YZ0000385 | 麦迪斯医疗器械有限公司 | 腰椎经椎间孔融合器 | YZ00027909 | 进口 | Medyssey Co.,Ltd | 腰椎经椎间孔融合器 | 7°*10*25*7、7°*10*25*8、7°*10*25*9、7°*10*25*10、7°*10*25*11、7°*10*25*12、7°*10*25*14、7°*10*25*16、7°*10*27*7、7°*10*27*8、7°*10*27*9、7°*10*27*10、7°*10*27*11、7°*10*27*12、7°*10*27*14、7°*10*27*16、7°*10*30*7、7°*10*30*8、7°*10*30*9、7°*10*30*10、7°*10*30*11、7°*10*30*12、7°*10*30*14、7°*10*30*16、7°*10*33*7、7°*10*33*8、7°*10*33*9、7°*10*33*10、7°*10*33*11、7°*10*33*12、7°*10*33*14、7°*10*33*16、7°*12*25*7、7°*12*25*8、7°*12*25*9、7°*12*25*10、7°*12*25*11、7°*12*25*12、7°*12*25*14、7°*12*25*16、7°*12*27*7、7°*12*27*8、7°*12*27*9、7°*12*27*10、7°*12*27*11、7°*12*27*12、7°*12*27*14、7°*12*27*16、7°*12*30*7、7°*12*30*8、7°*12*30*9、7°*12*30*10、7°*12*30*11、7°*12*30*12、7°*12*30*14、7°*12*30*16、7°*12*33*7、7°*12*33*8、7°*12*33*9、7°*12*33*10、7°*12*33*11、7°*12*33*12、7°*12*33*14、7°*12*33*16、 | TPO700725,TPO700825,TPO700925,TPO701025,TPO701125,TPO701225,TPO701425,TPO701625,TPO700727,TPO700827,TPO700927,TPO707027,TPO701127,TPO701227,TPO701427,TPO701627,TPO700730,TPO700830,TPO700930,TPO701030,TPO701130,TPO701230,TPO701430,TPO701630,TPO700733,TPO700833,TPO700933,TPO701033,TPO701133,TPO701233,TPO701433,TPO701633,TPO720725,TPO720825,TPO720925,TPO721025,TPO721125,TPO721225,TPO721425,TPO721625,TPO720727,TPO720827,TPO720927,TPO721027,TPO721127,TPO721227,TPO721427,TPO721627,TPO720730,TPO720830,TPO720930,TPO721030,TPO721130,TPO721230,TPO721430,TPO721630,TPO720733,TPO720833,TPO720933,TPO721033,TPO721133,TPO721233,TPO721433,721633, |  | PEEK | 个 |  |  | 腰椎经椎间孔融合器 | 审核通过 | 审核通过 | 审核通过 | 审核通过 | 审核通过 | 审核通过 | 获得ISO 13485 认证证书 | 无 | 无 | 生产企业自检报告 | 无 | 无 | 0 | 1 | 没有抽检不合格记录
椎间孔镜刀头 | R724 | 骨科创伤类 |  |  |  |  | YZ0000445 | 康美林弗泰克(北京）医疗器械有限公司 | 高频电极 Linvatec Electrodes Set | YZ00027910 | 进口 | CONMED Corporation | 高频电极 Linvatec Electrodes Set |  | ESA-5234 ESA-5236 ESA-5336 ESA-5296 ESA-5396 ESA-5333 ESA-5373 ESA-5339 ESA-5379 |  |  | 把 |  |  | "高频电极 Linvatec Electrodes Set | 审核通过 | 审核通过 | 审核通过 | 审核通过 | 审核通过 | 审核通过 | 获得ISO 13485 认证证书 | 通过 | 通过 | 医疗器械检测机构出具的检测报告 | 无 | 无 | 0 | 0 | 没有抽检不合格记录
一次性直线切割吻合器及一次性钉匣 | V145 | 普外科类 |  | 长度＞8cm | 传统开放术式 |  | YZ0000395 | 北京天助畅运医疗技术股份有限公司 | 一次性使用直线切割吻合器及组件 | YZ00027911 | 国产 | 北京天助畅运医疗技术股份有限公司 | 善愈 | NPTR10038 | NPTR10038 |  | 吻合钉由纯钛TAI制成。抵钉座、切割刀由不锈钢制成。钉仓由ABS制成。 | 把 |  |  | 一次性使用直线切割吻合器及组件 | 审核通过 | 审核通过 | 审核通过 | 审核通过 | 审核通过 | 审核通过 | 获得ISO 13485 认证证书 | 无 | 无 | 医疗器械检测机构出具的检测报告 | 无 | 无 | 0 | 0 | 没有抽检不合格记录
中心静脉导管 | V178 | 普外科类 |  | 单腔 |  |  | YZ0000104 | 佛山市昊宁康医疗器械有限公司 | 高压注射型中心静脉导管套装 | YZ00027912 | 进口 | 美国Health line International Corporation |  | 单腔16G¦单腔14G | A33-05120¦A33-06120 |  | 聚氨酯 | 套 |  |  | 高压注射型中心静脉导管套装 | 审核通过 | 审核通过 | 审核通过 | 审核通过 | 审核通过 | 审核通过 | 获得ISO 13485 认证证书 | 无 | 通过 | 医疗器械检测机构出具的检测报告 | 无 | 无 | 0 | 3 | 没有抽检不合格记录
颌骨牵引器 | U017 | 口腔科类 | 钛 |  |  |  | YZ0000589 | 宁波慈北医疗器械有限公司 | 内固定钛板 | YZ00027913 | 国产 | 宁波慈北医疗器械有限公司 |  | YL2.0-23Y¦YL2.0-24Y | YL2.0-23Y¦YL2.0-24Y |  | 纯钛 | 片 | 医用灭菌袋+塑料复膜 |  | 内固定钛板 | 审核通过 | 审核通过 | 审核通过 | 审核通过 | 审核通过 | 审核通过 | 获得ISO 13485 认证证书 | 通过 | 无 | 生产企业自检报告 | 无 | 实用新型专利 | 0 | 1 | 没有抽检不合格记录
锁定头螺钉 | R470 | 骨科创伤类 | 钛合金 | 4.5-5.5mm |  | 自攻 | YZ0000723 | 苏州奥特斯医疗器械科技有限公司 | 锁定接骨板固定系统~ 锁定钉 | YZ00027914 | 国产 | 苏州奥特斯医疗器械科技有限公司 |  | 规格d1:5.0mm；长度L:5mm¦规格d1:5.0mm；长度L:6mm¦规格d1:5.0mm；长度L:7mm¦规格d1:5.0mm；长度L:8mm¦规格d1:5.0mm；长度L:9mm¦规格d1:5.0mm；长度L:10mm¦规格d1:5.0mm；长度L:5mm¦规格d1:5.0mm；长度L:6mm¦规格d1:5.0mm；长度L:7mm¦规格d1:5.0mm；长度L:8mm¦规格d1:5.0mm；长度L:9mm¦规格d1:5.0mm；长度L:10mm¦规格d1:5.0mm；长度L:5mm¦规格d1:5.0mm；长度L:6mm¦规格d1:5.0mm；长度L:7mm¦规格d1:5.0mm；长度L:8mm¦规格d1:5.0mm；长度L:9mm¦规格d1:5.0mm；长度L:10mm¦规格d1:6.5mm；长度L:5mm¦规格d1:6.5mm；长度L:6mm¦规格d1:6.5mm；长度L:7mm¦规格d1:6.5mm；长度L:8mm¦规格d1:6.5mm；长度L:9mm¦规格d1:6.5mm；长度L:10mm¦规格d1:6.5mm；长度L:5mm¦规格d1:6.5mm；长度L:6mm¦规格d1:6.5mm；长度L:7mm¦规格d1:6.5mm；长度L:8mm¦规格d1:6.5mm；长度L:9mm¦规格d1:6.5mm；长度L:10mm¦规格d1:6.5mm；长度L:5mm¦规格d1:6.5mm；长度L:6mm¦规格d1:6.5mm；长度L:7mm¦规格d1:6.5mm；长度L:8mm¦规格d1:6.5mm；长度L:9mm¦规格d1:6.5mm；长度L:10mm | HA01-Ⅲ¦HA01-Ⅲ¦HA01-Ⅲ¦HA01-Ⅲ¦HA01-Ⅲ¦HA01-Ⅲ¦HA02-Ⅲ¦HA02-Ⅲ¦HA02-Ⅲ¦HA02-Ⅲ¦HA02-Ⅲ¦HA02-Ⅲ¦HA05-Ⅲ¦HA05-Ⅲ¦HA05-Ⅲ¦HA05-Ⅲ¦HA05-Ⅲ¦HA05-Ⅲ¦HA01-Ⅲ¦HA01-Ⅲ¦HA01-Ⅲ¦HA01-Ⅲ¦HA01-Ⅲ¦HA01-Ⅲ¦HA02-Ⅲ¦HA02-Ⅲ¦HA02-Ⅲ¦HA02-Ⅲ¦HA02-Ⅲ¦HA02-Ⅲ¦HA05-Ⅲ¦HA05-Ⅲ¦HA05-Ⅲ¦HA05-Ⅲ¦HA05-Ⅲ¦HA05-Ⅲ |  | 钛合金 | 支 |  |  | 锁定接骨板固定系统~ 锁定钉 | 审核通过 | 审核通过 | 审核通过 | 审核通过 | 审核通过 | 审核通过 | 获得ISO 13485 认证证书 | 无 | 无 | 医疗器械检测机构出具的检测报告 | 无 | 无 | 0 | 1 | 没有抽检不合格记录
中心静脉导管 | V179 | 普外科类 |  | 双腔 |  |  | YZ0000104 | 佛山市昊宁康医疗器械有限公司 | 高压注射型中心静脉导管套装 | YZ00027915 | 进口 | 美国Health line International Corporation |  | 双腔5F¦双腔7F | A33-05220¦A33-07220 |  | 聚氨酯 | 套 |  |  | 高压注射型中心静脉导管套装 | 审核通过 | 审核通过 | 审核通过 | 审核通过 | 审核通过 | 审核通过 | 获得ISO 13485 认证证书 | 无 | 通过 | 医疗器械检测机构出具的检测报告 | 无 | 无 | 0 | 3 | 没有抽检不合格记录
颌骨牵引钉 | U018 | 口腔科类 | 钛合金 |  |  |  | YZ0000589 | 宁波慈北医疗器械有限公司 | 钛合金螺钉 | YZ00027916 | 国产 | 宁波慈北医疗器械有限公司 |  | MA03Y-2.4×12 | MA03Y-2.4×12 |  | 钛合金 | 枚 | 医用灭菌袋+塑料复膜 |  | 钛合金螺钉 | 审核通过 | 审核通过 | 审核通过 | 审核通过 | 审核通过 | 审核通过 | 获得ISO 13485 认证证书 | 通过 | 无 | 生产企业自检报告 | 无 | 无 | 0 | 1 | 没有抽检不合格记录
痔结扎（套扎）器 | V156 | 普外科类 |  | 各种规格 | 传统开放术式 |  | YZ0001101 | 珠海原妙医学科技股份有限公司 | 多环痔疮套扎器套装 | YZ00027917 | 进口 | Cook Ireland Limited |  | HMBL-4-TRI | HMBL-4-TRI | HMBL-4-TRI | 天然橡胶 | 个 |  |  | 多环痔疮套扎器套装 | 审核通过 | 审核通过 | 审核通过 | 审核通过 | 审核通过 | 审核通过 | 获得ISO 13485 认证证书 | 通过 | 无 | 医疗器械检测机构出具的检测报告 | 无 | 无 | 0 | 5 | 没有抽检不合格记录
一次性直线切割吻合器及一次性钉匣 | V145 | 普外科类 |  | 长度＞8cm | 传统开放术式 |  | YZ0000395 | 北京天助畅运医疗技术股份有限公司 | 一次性使用直线切割吻合器及组件 | YZ00027918 | 国产 | 北京天助畅运医疗技术股份有限公司 | 善愈 | NPTR10048 | NPTR10048 |  | 吻合钉由纯钛TAI制成。抵钉座、切割刀由不锈钢制成。钉仓由ABS制成。 | 把 |  |  | 一次性使用直线切割吻合器及组件 | 审核通过 | 审核通过 | 审核通过 | 审核通过 | 审核通过 | 审核通过 | 获得ISO 13485 认证证书 | 无 | 无 | 医疗器械检测机构出具的检测报告 | 无 | 无 | 0 | 0 | 没有抽检不合格记录
一次性弧形切割吻合器及钉仓 | V146 | 普外科类 |  | 各种规格 | 传统开放术式 |  | YZ0000395 | 北京天助畅运医疗技术股份有限公司 | 一次性使用管型吻合器 | YZ00027919 | 国产 | 北京天助畅运医疗技术股份有限公司 | 善愈 | NPNA21 | NPNA21 |  | 吻合钉由纯钛TAI制成。抵钉座、切割刀由不锈钢制成。钉仓、手柄由ABS制成。附件导向管和增长件均由PE制成。 | 把 |  |  | 一次性使用管型吻合器 | 审核通过 | 审核通过 | 审核通过 | 审核通过 | 审核通过 | 审核通过 | 获得ISO 13485 认证证书 | 无 | 无 | 医疗器械检测机构出具的检测报告 | 无 | 无 | 0 | 0 | 没有抽检不合格记录
人工脊膜 | T411 | 骨科脊柱类 | 各种材质 | 各种规格 |  |  | YZ0000387 | 天新福（北京）医疗器材股份有限公司 | 人工神经鞘管 | YZ00027920 | 国产 | 天新福（北京）医疗器材股份有限公司 |  | φ2×10 | GI |  |  | 根 |  |  | 人工神经鞘管 | 审核通过 | 审核通过 | 审核通过 | 审核通过 | 审核通过 | 审核通过 | 获得ISO 13485 认证证书 | 无 | 无 | 生产企业自检报告 | 无 | 无 | 0 | 1 | 没有抽检不合格记录
人工脊膜 | T411 | 骨科脊柱类 | 各种材质 | 各种规格 |  |  | YZ0000387 | 天新福（北京）医疗器材股份有限公司 | 人工神经鞘管 | YZ00027921 | 国产 | 天新福（北京）医疗器材股份有限公司 |  | φ3×30 | GI |  |  | 根 |  |  | 人工神经鞘管 | 审核通过 | 审核通过 | 审核通过 | 审核通过 | 审核通过 | 审核通过 | 获得ISO 13485 认证证书 | 无 | 无 | 生产企业自检报告 | 无 | 无 | 0 | 1 | 没有抽检不合格记录
人工脊膜 | T411 | 骨科脊柱类 | 各种材质 | 各种规格 |  |  | YZ0000387 | 天新福（北京）医疗器材股份有限公司 | 人工神经鞘管 | YZ00027922 | 国产 | 天新福（北京）医疗器材股份有限公司 |  | φ4×30 | GI |  |  | 根 |  |  | 人工神经鞘管 | 审核通过 | 审核通过 | 审核通过 | 审核通过 | 审核通过 | 审核通过 | 获得ISO 13485 认证证书 | 无 | 无 | 生产企业自检报告 | 无 | 无 | 0 | 1 | 没有抽检不合格记录
人工脊膜 | T411 | 骨科脊柱类 | 各种材质 | 各种规格 |  |  | YZ0000387 | 天新福（北京）医疗器材股份有限公司 | 人工神经鞘管 | YZ00027923 | 国产 | 天新福（北京）医疗器材股份有限公司 |  | φ5×30 | GI |  |  | 根 |  |  | 人工神经鞘管 | 审核通过 | 审核通过 | 审核通过 | 审核通过 | 审核通过 | 审核通过 | 获得ISO 13485 认证证书 | 无 | 无 | 生产企业自检报告 | 无 | 无 | 0 | 1 | 没有抽检不合格记录
人工脊膜 | T411 | 骨科脊柱类 | 各种材质 | 各种规格 |  |  | YZ0000387 | 天新福（北京）医疗器材股份有限公司 | 生物膜（人工硬脊膜） | YZ00027924 | 国产 | 天新福（北京）医疗器材股份有限公司 |  | 30×90 | SJ |  |  | 片 |  |  | 生物膜 | 审核通过 | 审核通过 | 审核通过 | 审核通过 | 审核通过 | 审核通过 | 获得ISO 13485 认证证书 | 无 | 无 | 生产企业自检报告 | 无 | 无 | 0 | 1 | 没有抽检不合格记录
人工脊膜 | T411 | 骨科脊柱类 | 各种材质 | 各种规格 |  |  | YZ0000387 | 天新福（北京）医疗器材股份有限公司 | 人工神经鞘管 | YZ00027925 | 国产 | 天新福（北京）医疗器材股份有限公司 |  | φ2×20 | GI |  |  | 根 |  |  | 人工神经鞘管 | 审核通过 | 审核通过 | 审核通过 | 审核通过 | 审核通过 | 审核通过 | 获得ISO 13485 认证证书 | 无 | 无 | 生产企业自检报告 | 无 | 无 | 0 | 1 | 没有抽检不合格记录
人工脊膜 | T411 | 骨科脊柱类 | 各种材质 | 各种规格 |  |  | YZ0000387 | 天新福（北京）医疗器材股份有限公司 | 人工神经鞘管 | YZ00027926 | 国产 | 天新福（北京）医疗器材股份有限公司 |  | φ5×20 | GI |  |  | 根 |  |  | 人工神经鞘管 | 审核通过 | 审核通过 | 审核通过 | 审核通过 | 审核通过 | 审核通过 | 获得ISO 13485 认证证书 | 无 | 无 | 生产企业自检报告 | 无 | 无 | 0 | 1 | 没有抽检不合格记录
人工脊膜 | T411 | 骨科脊柱类 | 各种材质 | 各种规格 |  |  | YZ0000387 | 天新福（北京）医疗器材股份有限公司 | 生物膜（人工硬脊膜） | YZ00027927 | 国产 | 天新福（北京）医疗器材股份有限公司 |  | 25×25 | SJ |  |  | 片 |  |  | 生物膜（人工硬脊膜） | 审核通过 | 审核通过 | 审核通过 | 审核通过 | 审核通过 | 审核通过 | 获得ISO 13485 认证证书 | 无 | 无 | 生产企业自检报告 | 无 | 无 | 0 | 1 | 没有抽检不合格记录
人工脊膜 | T411 | 骨科脊柱类 | 各种材质 | 各种规格 |  |  | YZ0000387 | 天新福（北京）医疗器材股份有限公司 | 生物膜（人工硬脊膜） | YZ00027928 | 国产 | 天新福（北京）医疗器材股份有限公司 |  | 30×40 | SJ |  |  | 片 |  |  | 生物膜（人工硬脊膜） | 审核通过 | 审核通过 | 审核通过 | 审核通过 | 审核通过 | 审核通过 | 获得ISO 13485 认证证书 | 无 | 无 | 生产企业自检报告 | 无 | 无 | 0 | 1 | 没有抽检不合格记录
异体肌腱 | S334 | 骨科人工关节类 |  |  |  |  | YZ0000387 | 天新福（北京）医疗器材股份有限公司 | 肌腱防粘连膜 | YZ00027929 | 国产 | 天新福（北京）医疗器材股份有限公司 |  | JIF0707 | JI | 50mm×50mm | I型胶原蛋白 | 片 | PETG |  | 肌腱防粘连膜 | 审核通过 | 审核通过 | 审核通过 | 审核通过 | 审核通过 | 审核通过 | 获得ISO 13485 认证证书 | 无 | 无 | 生产企业自检报告 | 无 | 无 | 0 | 1 | 没有抽检不合格记录
异体肌腱 | S334 | 骨科人工关节类 |  |  |  |  | YZ0000387 | 天新福（北京）医疗器材股份有限公司 | 肌腱防粘连膜 | YZ00027930 | 国产 | 天新福（北京）医疗器材股份有限公司 |  | JIF0101 | JI | 20mm×20mm | I型胶原蛋白 | 片 | PETG |  | 肌腱防粘连膜 | 审核通过 | 审核通过 | 审核通过 | 审核通过 | 审核通过 | 审核通过 | 获得ISO 13485 认证证书 | 无 | 无 | 生产企业自检报告 | 无 | 无 | 0 | 1 | 没有抽检不合格记录
异体肌腱 | S334 | 骨科人工关节类 |  |  |  |  | YZ0000387 | 天新福（北京）医疗器材股份有限公司 | 肌腱防粘连膜 | YZ00027931 | 国产 | 天新福（北京）医疗器材股份有限公司 |  | JIF1311 | JI | 80mm×70mm | I型胶原蛋白 | 片 | PETG |  | 肌腱防粘连膜 | 审核通过 | 审核通过 | 审核通过 | 审核通过 | 审核通过 | 审核通过 | 获得ISO 13485 认证证书 | 无 | 无 | 生产企业自检报告 | 无 | 无 | 0 | 1 | 没有抽检不合格记录
血透用双腔留置导管 | W010 | 体外循环及血液净化类 | 硅胶和PU | 13-20厘米 | 临时 |  | YZ0000554 | 江西洪达医疗器械集团有限公司 | 一次性使用中心静脉导管包 | YZ00027933 | 国产 | 江西洪达医疗器械集团有限公司 |  | 4Fr、5Fr、7Fr、8Fr、11.5Fr、12Fr | HDCVC-II-Z |  | 聚氨酯和聚碳酸酯 | 套 | 纸塑包装 |  | 一次性使用中心静脉导管包 | 审核通过 | 审核通过 | 审核通过 | 审核通过 | 审核通过 | 审核通过 | 获得ISO 13485 认证证书 | 无 | 无 | 生产企业自检报告 | 无 | 发明专利,实用新型专利 | 0 | 12 | 没有抽检不合格记录
血透用双腔留置导管 | W010 | 体外循环及血液净化类 | 硅胶和PU | 13-20厘米 | 临时 |  | YZ0000554 | 江西洪达医疗器械集团有限公司 | 一次性使用中心静脉导管包 | YZ00027934 | 国产 | 江西洪达医疗器械集团有限公司 |  | 4Fr、5Fr、7Fr、8Fr、11.5Fr、12Fr | HDCVC-II-Y |  | 聚氨酯和聚碳酸酯 | 套 | 纸塑包装 |  | 一次性使用中心静脉导管包 | 审核通过 | 审核通过 | 审核通过 | 审核通过 | 审核通过 | 审核通过 | 获得ISO 13485 认证证书 | 无 | 无 | 生产企业自检报告 | 无 | 发明专利,实用新型专利 | 0 | 11 | 没有抽检不合格记录
一次性弧形切割吻合器及钉仓 | V146 | 普外科类 |  | 各种规格 | 传统开放术式 |  | YZ0000395 | 北京天助畅运医疗技术股份有限公司 | 一次性使用管型吻合器 | YZ00027935 | 国产 | 北京天助畅运医疗技术股份有限公司 | 善愈 | NPNA25 | NPNA25 |  | 吻合钉由纯钛TAI制成。抵钉座、切割刀由不锈钢制成。钉仓、手柄由ABS制成。附件导向管和增长件均由PE制成。 | 把 |  |  | 一次性使用管型吻合器 | 审核通过 | 审核通过 | 审核通过 | 审核通过 | 审核通过 | 审核通过 | 获得ISO 13485 认证证书 | 无 | 无 | 医疗器械检测机构出具的检测报告 | 无 | 无 | 0 | 0 | 没有抽检不合格记录
一次性透析用血液回路管 | W061 | 体外循环及血液净化类 | 复合材料 |  | 体外循环用 |  | YZ0000554 | 江西洪达医疗器械集团有限公司 | 血液净化装置的体外循环血路 | YZ00027937 | 国产 | 江西洪达医疗器械集团有限公司 |  | 20-A、20-B | 20-A、20-B |  | 聚氯乙烯 | 套 | 纸塑包装 |  | 血液净化装置的体外循环血路 | 审核通过 | 审核通过 | 审核通过 | 审核通过 | 审核通过 | 审核通过 | 获得ISO 13485 认证证书 | 无 | 无 | 生产企业自检报告 | 无 | 发明专利,实用新型专利 | 0 | 7 | 没有抽检不合格记录
一次性透析用血液回路管 | W061 | 体外循环及血液净化类 | 复合材料 |  | 体外循环用 |  | YZ0000554 | 江西洪达医疗器械集团有限公司 | 血液净化装置的体外循环血路 | YZ00027938 | 国产 | 江西洪达医疗器械集团有限公司 |  | 22-A、22-B | 22-A、22-B |  | 聚氯乙烯 | 套 | 纸塑包装 |  | 血液净化装置的体外循环血路 | 审核通过 | 审核通过 | 审核通过 | 审核通过 | 审核通过 | 审核通过 | 获得ISO 13485 认证证书 | 无 | 无 | 生产企业自检报告 | 无 | 发明专利,实用新型专利 | 0 | 4 | 没有抽检不合格记录
一次性透析用血液回路管 | W061 | 体外循环及血液净化类 | 复合材料 |  | 体外循环用 |  | YZ0000554 | 江西洪达医疗器械集团有限公司 | 血液净化装置的体外循环血路 | YZ00027939 | 国产 | 江西洪达医疗器械集团有限公司 |  | 30-A、30-B | 30-A、30-B |  | 聚氯乙烯 | 套 | 纸塑包装 |  | 血液净化装置的体外循环血路 | 审核通过 | 审核通过 | 审核通过 | 审核通过 | 审核通过 | 审核通过 | 获得ISO 13485 认证证书 | 无 | 无 | 生产企业自检报告 | 无 | 发明专利,实用新型专利 | 0 | 4 | 没有抽检不合格记录
上颌骨微型接骨板 | U002 | 口腔科类 | 钛 |  |  |  | YZ0000136 | 深圳市普天阳医疗科技股份有限公司 | 面中/下颌8孔常规直型板 | YZ00027940 | 进口 | Biomet Microfixation |  | 长49.0mm*宽4.5mm，厚1.0mm，孔径2.2mm | 01-9208 |  | 纯钛 | 片 | 包 |  | 颅颌固定系统 | 审核通过 | 审核通过 | 审核通过 | 审核通过 | 审核通过 | 审核通过 | 获得ISO 13485 认证证书 | 通过 | 无 | 无 | 无 | 无 | 0 | 1 | 没有抽检不合格记录
上颌骨微型接骨板 | U002 | 口腔科类 | 钛 |  |  |  | YZ0000136 | 深圳市普天阳医疗科技股份有限公司 | 面中/下颌16孔常规直板 | YZ00027941 | 进口 | Biomet Microfixation |  | 长99.8mm*宽4.5mm，厚1.0mm，孔径2.2mm | 01-9216 |  | 纯钛 | 片 | 塑料 |  | 颅颌固定系统 | 审核通过 | 审核通过 | 审核通过 | 审核通过 | 审核通过 | 审核通过 | 获得ISO 13485 认证证书 | 通过 | 无 | 无 | 无 | 无 | 0 | 1 | 没有抽检不合格记录
上颌骨微型接骨板 | U002 | 口腔科类 | 钛 |  |  |  | YZ0000136 | 深圳市普天阳医疗科技股份有限公司 | 面中/下颌6孔常规直板 | YZ00027942 | 进口 | Biomet Microfixation |  | 长36.3mm*宽4.5mm，厚1.0mm，孔径2.2mm | 01-9206 |  | 纯钛 | 片 | 塑料 |  | 颅颌固定系统 | 审核通过 | 审核通过 | 审核通过 | 审核通过 | 审核通过 | 审核通过 | 获得ISO 13485 认证证书 | 通过 | 无 | 无 | 无 | 无 | 0 | 1 | 没有抽检不合格记录
上颌骨微型接骨板 | U002 | 口腔科类 | 钛 |  |  |  | YZ0000136 | 深圳市普天阳医疗科技股份有限公司 | 2.0/1.06孔加长直型板 | YZ00027943 | 进口 | Biomet Microfixation |  | 2.0mm孔径，6孔 | 01-9207 |  | 纯钛 | 片 | 塑料 |  | 颅颌固定系统 | 审核通过 | 审核通过 | 审核通过 | 审核通过 | 审核通过 | 审核通过 | 获得ISO 13485 认证证书 | 通过 | 无 | 无 | 无 | 无 | 0 | 0 | 没有抽检不合格记录
上颌骨微型接骨板 | U002 | 口腔科类 | 钛 |  |  |  | YZ0000136 | 深圳市普天阳医疗科技股份有限公司 | 面中/下颌4孔左侧L型板 | YZ00027944 | 进口 | Biomet Microfixation |  | 长20.4mm*宽10.9mm，厚1.0mm，孔径2.2mm | 01-9292 |  | 纯钛 | 片 | 塑料 |  | 颅颌固定系统 | 审核通过 | 审核通过 | 审核通过 | 审核通过 | 审核通过 | 审核通过 | 获得ISO 13485 认证证书 | 通过 | 无 | 无 | 无 | 无 | 0 | 1 | 没有抽检不合格记录
上颌骨微型接骨板 | U002 | 口腔科类 | 钛 |  |  |  | YZ0000136 | 深圳市普天阳医疗科技股份有限公司 | 面中/下颌4孔右侧L型板 | YZ00027945 | 进口 | Biomet Microfixation |  | 长20.4mm*宽10.9mm，厚1.0mm，孔径2.2mm | 01-9290 |  | 纯钛 | 片 | 塑料 |  | 颅颌固定系统 | 审核通过 | 审核通过 | 审核通过 | 审核通过 | 审核通过 | 审核通过 | 获得ISO 13485 认证证书 | 通过 | 无 | 无 | 无 | 无 | 0 | 1 | 没有抽检不合格记录
上颌骨微型接骨板 | U002 | 口腔科类 | 钛 |  |  |  | YZ0000136 | 深圳市普天阳医疗科技股份有限公司 | 面中/下颌4孔左侧L型板 | YZ00027946 | 进口 | Biomet Microfixation |  | 长23.6mm*宽10.9mm，厚1.0mm，孔径2.2mm | 01-9233 |  | 纯钛 | 片 | 塑料 |  | 颅颌固定系统 | 审核通过 | 审核通过 | 审核通过 | 审核通过 | 审核通过 | 审核通过 | 获得ISO 13485 认证证书 | 通过 | 无 | 无 | 无 | 无 | 0 | 1 | 没有抽检不合格记录
上颌骨微型接骨板 | U002 | 口腔科类 | 钛 |  |  |  | YZ0000136 | 深圳市普天阳医疗科技股份有限公司 | 面中/下颌4孔右侧L型板 | YZ00027947 | 进口 | Biomet Microfixation |  | 长23.6mm*宽10.9mm，厚1.0mm，孔径2.2mm | 01-9232 |  | 纯钛 | 片 | 塑料 |  | 颅颌固定系统 | 审核通过 | 审核通过 | 审核通过 | 审核通过 | 审核通过 | 审核通过 | 获得ISO 13485 认证证书 | 通过 | 无 | 无 | 无 | 无 | 0 | 1 | 没有抽检不合格记录
上颌骨微型接骨板 | U002 | 口腔科类 | 钛 |  |  |  | YZ0000136 | 深圳市普天阳医疗科技股份有限公司 | 面中2孔神经板 | YZ00027948 | 进口 | Biomet Microfixation |  | 长14.6mm*宽4.5mm，厚0.6mm，孔径2.2mm | 01-8046 |  | 纯太 | 片 | 塑料 |  | 颅颌固定系统 | 审核通过 | 审核通过 | 审核通过 | 审核通过 | 审核通过 | 审核通过 | 获得ISO 13485 认证证书 | 通过 | 无 | 无 | 无 | 无 | 0 | 1 | 没有抽检不合格记录
上颌骨微型接骨板 | U002 | 口腔科类 | 钛 |  |  |  | YZ0000136 | 深圳市普天阳医疗科技股份有限公司 | 2.0/1.04孔常规直型板 | YZ00027949 | 进口 | Biomet Microfixation |  | 2.0mm孔径，4孔 | 01-9204 |  | 纯钛 | 片 | 塑料 |  | 颅颌固定系统 | 审核通过 | 审核通过 | 审核通过 | 审核通过 | 审核通过 | 审核通过 | 获得ISO 13485 认证证书 | 通过 | 无 | 无 | 无 | 无 | 0 | 1 | 没有抽检不合格记录
上颌骨微型接骨板 | U002 | 口腔科类 | 钛 |  |  |  | YZ0000136 | 深圳市普天阳医疗科技股份有限公司 | 面中/下颌4孔中等直型板 | YZ00027950 | 进口 | Biomet Microfixation |  | 长26.8mm*宽4.5mm，厚1.0mm，孔径2.2mm | 01-9288 |  | 纯钛 | 片 | 塑料 |  | 颅颌固定系统 | 审核通过 | 审核通过 | 审核通过 | 审核通过 | 审核通过 | 审核通过 | 获得ISO 13485 认证证书 | 通过 | 无 | 无 | 无 | 无 | 0 | 1 | 没有抽检不合格记录
上颌骨微型接骨板 | U002 | 口腔科类 | 钛 |  |  |  | YZ0000136 | 深圳市普天阳医疗科技股份有限公司 | 2.0/1.04孔加长直型板 | YZ00027951 | 进口 | Biomet Microfixation |  | 2.0mm孔径，4孔 | 01-9205 |  | 纯钛 | 片 | 塑料 |  | 颅颌固定系统 | 审核通过 | 审核通过 | 审核通过 | 审核通过 | 审核通过 | 审核通过 | 获得ISO 13485 认证证书 | 通过 | 无 | 无 | 无 | 无 | 0 | 1 | 没有抽检不合格记录
上颌骨微型接骨板 | U002 | 口腔科类 | 钛 |  |  |  | YZ0000136 | 深圳市普天阳医疗科技股份有限公司 | 1.5mm2孔加长直板 | YZ00027952 | 进口 | Biomet Microfixation |  | 孔径1.5mm | 01-7347 |  | 纯钛 | 片 | 塑料 |  | 颅颌固定系统 | 审核通过 | 审核通过 | 审核通过 | 审核通过 | 审核通过 | 审核通过 | 获得ISO 13485 认证证书 | 通过 | 无 | 无 | 无 | 无 | 0 | 1 | 没有抽检不合格记录
上颌骨微型接骨螺钉 | U003 | 口腔科类 | 钛 |  |  |  | YZ0000136 | 深圳市普天阳医疗科技股份有限公司 | 强扭矩十字自钻螺钉，5/包 | YZ00027954 | 进口 | Biomet Microfixation |  | 直径2.0mm*长5mm¦直径2.0mm*长7mm | 95-6205¦95-6207 |  | 钛合金 | 颗 | 塑料 |  | 颅颌固定系统 | 审核通过 | 审核通过 | 审核通过 | 审核通过 | 审核通过 | 审核通过 | 获得ISO 13485 认证证书 | 通过 | 无 | 无 | 无 | 无 | 0 | 1 | 没有抽检不合格记录
上颌骨微型接骨螺钉 | U003 | 口腔科类 | 钛 |  |  |  | YZ0000136 | 深圳市普天阳医疗科技股份有限公司 | 强扭矩十字自钻螺钉，5/包 | YZ00027955 | 进口 | Biomet Microfixation |  | 直径2.0mm*长7mm¦直径2.0mm*长9mm¦直径2.0mm*长11mm | 95-2007¦95-2009¦95-2011 |  | 钛合金 | 颗 | 塑料 |  | 颅颌固定系统 | 审核通过 | 审核通过 | 审核通过 | 审核通过 | 审核通过 | 审核通过 | 获得ISO 13485 认证证书 | 通过 | 无 | 无 | 无 | 无 | 0 | 1 | 没有抽检不合格记录
上颌骨微型接骨螺钉 | U003 | 口腔科类 | 钛 |  |  |  | YZ0000136 | 深圳市普天阳医疗科技股份有限公司 | 1.5*4mm强扭矩十字自钻螺钉，5/包 | YZ00027956 | 进口 | Biomet Microfixation |  | 直径1.5*长4mm | 95-6104 |  | 钛合金 | 颗 | 塑料 |  | 颅颌固定系统 | 审核通过 | 审核通过 | 审核通过 | 审核通过 | 审核通过 | 审核通过 | 获得ISO 13485 认证证书 | 通过 | 无 | 无 | 无 | 无 | 0 | 1 | 没有抽检不合格记录
上颌骨微型接骨螺钉 | U003 | 口腔科类 | 钛 |  |  |  | YZ0000136 | 深圳市普天阳医疗科技股份有限公司 | 1.5*4MM十字自钻螺钉，5/包 | YZ00027957 | 进口 | Biomet Microfixation |  | 直径1.5*长4mm | 95-6704 |  | 钛合金 | 颗 | 塑料 |  | 颅颌固定系统 | 审核通过 | 审核通过 | 审核通过 | 审核通过 | 审核通过 | 审核通过 | 获得ISO 13485 认证证书 | 通过 | 无 | 无 | 无 | 无 | 0 | 0 | 没有抽检不合格记录
骨水泥固定初次置换 关节柄 | S023 | 骨科人工关节类 | 标准直柄-钴铬钼 | 各种规格型号 | 髋关节 |  | YZ0000387 | 天新福（北京）医疗器材股份有限公司 | 钴铬钼股骨柄 | YZ00027959 | 国产 | 天新福（北京）医疗器材股份有限公司 |  | X-small，small，Medium，Large | KB1BCZQ |  |  | 个 |  |  | 髋关节假体（钴铬钼） | 审核通过 | 审核通过 | 审核通过 | 审核通过 | 审核通过 | 审核通过 | 获得ISO 13485 认证证书 | 无 | 无 | 生产企业自检报告 | 无 | 无 | 0 | 1 | 没有抽检不合格记录
骨水泥固定初次置换 关节柄 | S023 | 骨科人工关节类 | 标准直柄-钴铬钼 | 各种规格型号 | 髋关节 |  | YZ0000387 | 天新福（北京）医疗器材股份有限公司 | PF股骨柄 | YZ00027960 | 国产 | 天新福（北京）医疗器材股份有限公司 |  | 9.0、10.5、12.0、13.5、15.0 | KB2BCZQ |  |  | 个 |  |  | 髋关节假体（钴铬钼） | 审核通过 | 审核通过 | 审核通过 | 审核通过 | 审核通过 | 审核通过 | 获得ISO 13485 认证证书 | 无 | 无 | 生产企业自检报告 | 无 | 无 | 0 | 1 | 没有抽检不合格记录
骨水泥固定翻修 关节柄 | S123 | 骨科人工关节类 | 翻修解剖柄 | 各种长度 | 髋关节 |  | YZ0000387 | 天新福（北京）医疗器材股份有限公司 | 钴铬钼翻修股骨柄 | YZ00027963 | 国产 | 天新福（北京）医疗器材股份有限公司 |  | 170small/L，170small/R，200small/L，200small/R | KB1BCZQ |  |  | 个 |  |  | 髋关节假体（钴铬钼） | 审核通过 | 审核通过 | 审核通过 | 审核通过 | 审核通过 | 审核通过 | 获得ISO 13485 认证证书 | 无 | 无 | 生产企业自检报告 | 无 | 无 | 0 | 1 | 没有抽检不合格记录
种植体 | U040 | 口腔科类 |  |  |  |  | YZ0000341 | 上海朗昳齿科医疗科技有限公司 | 种植体系统 | YZ00027964 | 进口 | Neoss Limited |  | 21176、21177、21178、21179、21181、21182、21183、21184、21185、21186、21187、21188、21189、21190、21191、21192、21193、21194、21195、21196、21197、21198、21199、21200、21201、21202、21203、21205、21206、21207、21208、21221、21222、21223、21224、21227、21228、21229、21230、21233、21234、21235、21236、21239、21240、21241、21242、21245、21246、21247 | 21176、21177、21178、21179、21181、21182、21183、21184、21185、21186、21187、21188、21189、21190、21191、21192、21193、21194、21195、21196、21197、21198、21199、21200、21201、21202、21203、21205、21206、21207、21208、21221、21222、21223、21224、21227、21228、21229、21230、21233、21234、21235、21236、21239、21240、21241、21242、21245、21246、21247 |  | 纯钛 | 个 |  |  | 种植体系统 | 审核通过 | 审核通过 | 审核通过 | 审核通过 | 审核通过 | 审核通过 | 获得ISO 13485 认证证书 | 通过 | 无 | 医疗器械检测机构出具的检测报告 | 无 | 无 | 0 | 3 | 没有抽检不合格记录
中心静脉导管 | V178 | 普外科类 |  | 单腔 |  |  | YZ0000086 | 江苏省华星医疗器械实业有限公司 | 一次性使用中心静脉导管包 | YZ00027965 | 国产 | 江苏省华星医疗器械实业有限公司 | 一次性使用中心静脉导管包 | 单腔 | 14Ga |  | 医用高分子 | 只 | 透析袋 |  | 一次性使用中心静脉导管包 | 审核通过 | 审核通过 | 审核通过 | 审核通过 | 审核通过 | 审核通过 | 获得ISO 13485 认证证书 | 无 | 无 | 生产企业自检报告 | 无 | 实用新型专利 | 0 | 1 | 没有抽检不合格记录
中心静脉导管 | V178 | 普外科类 |  | 单腔 |  |  | YZ0000086 | 江苏省华星医疗器械实业有限公司 | 一次性使用中心静脉导管包 | YZ00027966 | 国产 | 江苏省华星医疗器械实业有限公司 | 一次性使用中心静脉导管包 | 单腔 | 18Ga |  | 医用高分子 | 只 | 透析袋 |  | 一次性使用中心静脉导管包 | 审核通过 | 审核通过 | 审核通过 | 审核通过 | 审核通过 | 审核通过 | 获得ISO 13485 认证证书 | 无 | 无 | 生产企业自检报告 | 无 | 实用新型专利 | 0 | 1 | 没有抽检不合格记录
中心静脉导管 | V179 | 普外科类 |  | 双腔 |  |  | YZ0000086 | 江苏省华星医疗器械实业有限公司 | 一次性使用中心静脉导管包 | YZ00027967 | 国产 | 江苏省华星医疗器械实业有限公司 | 一次性使用中心静脉导管包 | 双腔 | 5FR |  | 医用高分子 | 只 | 透析袋 |  | 一次性使用中心静脉导管包 | 审核通过 | 审核通过 | 审核通过 | 审核通过 | 审核通过 | 审核通过 | 获得ISO 13485 认证证书 | 无 | 无 | 生产企业自检报告 | 无 | 实用新型专利 | 0 | 1 | 没有抽检不合格记录
中心静脉导管 | V179 | 普外科类 |  | 双腔 |  |  | YZ0000086 | 江苏省华星医疗器械实业有限公司 | 一次性使用中心静脉导管包 | YZ00027968 | 国产 | 江苏省华星医疗器械实业有限公司 | 一次性使用中心静脉导管包 | 双腔 | 7FR |  | 医用高分子 | 只 | 透析袋 |  | 一次性使用中心静脉导管包 | 审核通过 | 审核通过 | 审核通过 | 审核通过 | 审核通过 | 审核通过 | 获得ISO 13485 认证证书 | 无 | 无 | 生产企业自检报告 | 无 | 实用新型专利 | 1 | 1 | 没有抽检不合格记录
中心静脉导管 | V180 | 普外科类 |  | 三腔 |  |  | YZ0000086 | 江苏省华星医疗器械实业有限公司 | 一次性使用中心静脉导管包 | YZ00027969 | 国产 | 江苏省华星医疗器械实业有限公司 | 一次性使用中心静脉导管包 | 三腔 | 5FR |  | 医用高分子 | 只 | 透析袋 |  | 一次性使用中心静脉导管包 | 审核通过 | 审核通过 | 审核通过 | 审核通过 | 审核通过 | 审核通过 | 获得ISO 13485 认证证书 | 无 | 无 | 生产企业自检报告 | 无 | 实用新型专利 | 0 | 1 | 没有抽检不合格记录
中心静脉导管 | V180 | 普外科类 |  | 三腔 |  |  | YZ0000086 | 江苏省华星医疗器械实业有限公司 | 一次性使用中心静脉导管包 | YZ00027970 | 国产 | 江苏省华星医疗器械实业有限公司 | 一次性使用中心静脉导管包 | 三腔 | 7FR |  | 医用高分子 | 只 | 透析袋 |  | 一次性使用中心静脉导管包 | 审核通过 | 审核通过 | 审核通过 | 审核通过 | 审核通过 | 审核通过 | 获得ISO 13485 认证证书 | 无 | 无 | 生产企业自检报告 | 无 | 实用新型专利 | 0 | 1 | 没有抽检不合格记录
一次性痔吻合器 | V155 | 普外科类 |  | 各种规格 | 传统开放术式 |  | YZ0000395 | 北京天助畅运医疗技术股份有限公司 | 一次性使用肛肠吻合器 | YZ00027971 | 国产 | 北京天助畅运医疗技术股份有限公司 | 善愈 | NPTH32 | NPTH32 |  | 吻合钉由纯钛TAI制成。抵钉座、切割刀由不锈钢制成。钉仓、手柄由ABS制成。 | 把 |  |  | 一次性使用肛肠吻合器 | 审核通过 | 审核通过 | 审核通过 | 审核通过 | 审核通过 | 审核通过 | 获得ISO 13485 认证证书 | 无 | 无 | 医疗器械检测机构出具的检测报告 | 无 | 无 | 0 | 0 | 没有抽检不合格记录
骨水泥固定初次置换聚乙烯髋臼 | S014 | 骨科人工关节类 | 聚乙烯髋臼－普通型不带角度 |  | 髋关节 |  | YZ0000387 | 天新福（北京）医疗器材股份有限公司 | 聚乙烯髋臼杯 | YZ00027972 | 国产 | 天新福（北京）医疗器材股份有限公司 |  | 42/28，44/28，46/28，48/28，50/28，52/28，54/28 | KJ1BPEQ |  |  | 个 |  |  | 髋关节假体（钴铬钼） | 审核通过 | 审核通过 | 审核通过 | 审核通过 | 审核通过 | 审核通过 | 获得ISO 13485 认证证书 | 无 | 无 | 生产企业自检报告 | 无 | 无 | 0 | 1 | 没有抽检不合格记录
血液灌流器 | W002 | 体外循环及血液净化类 | 树脂 |  |  |  | YZ0001081 | 廊坊市爱尔血液净化器材厂 | 一次性使用血液灌流器 | YZ00027973 | 国产 | 廊坊市爱尔血液净化器材厂 |  | ZX-260 | ZX-260 |  | 大孔吸附树脂 | 只 | 棱纸盒 |  | 一次性使用血液灌流器 | 审核通过 | 审核通过 | 审核通过 | 审核通过 | 审核通过 | 审核通过 | 获得ISO 9001 认证证书 | 无 | 无 | 医疗器械检测机构出具的检测报告 | 无 | 实用新型专利 | 0 | 1 | 没有抽检不合格记录
锁定头螺钉 | R452 | 骨科创伤类 | 钛合金 | 2.0mm |  | 自攻 | YZ0000723 | 苏州奥特斯医疗器械科技有限公司 | 锁定接骨板固定系统~ 锁定钉 | YZ00027974 | 国产 | 苏州奥特斯医疗器械科技有限公司 |  | 规格d1:2.0mm；长度L:5mm¦规格d1:2.0mm；长度L:6mm¦规格d1:2.0mm；长度L:7mm¦规格d1:2.0mm；长度L:8mm¦规格d1:2.0mm；长度L:9mm¦规格d1:2.0mm；长度L:10mm¦规格d1:2.0mm；长度L:5mm¦规格d1:2.0mm；长度L:6mm¦规格d1:2.0mm；长度L:7mm¦规格d1:2.0mm；长度L:8mm¦规格d1:2.0mm；长度L:9mm¦规格d1:2.0mm；长度L:10mm | HA02-Ⅲ¦HA02-Ⅲ¦HA02-Ⅲ¦HA02-Ⅲ¦HA02-Ⅲ¦HA02-Ⅲ¦HA05-Ⅲ¦HA05-Ⅲ¦HA05-Ⅲ¦HA05-Ⅲ¦HA05-Ⅲ¦HA05-Ⅲ |  | 钛合金 | 支 |  |  | 锁定接骨板固定系统~ 锁定钉 | 审核通过 | 审核通过 | 审核通过 | 审核通过 | 审核通过 | 审核通过 | 获得ISO 13485 认证证书 | 无 | 无 | 医疗器械检测机构出具的检测报告 | 无 | 无 | 0 | 1 | 没有抽检不合格记录
空心钉 | R389 | 骨科创伤类 | 钛合金 | 3.5mm |  |  | YZ0000393 | 北京科仪邦恩医疗器械科技有限公司 | 标准半螺纹φ3.6 | YZ00027975 | 国产 | 北京科仪邦恩医疗器械科技有限公司 |  | 直径φ3.6，长度15～55mm，每增加5mm为一规格； | BZ01 |  | Ti6Al4V | 个 |  |  | 空心接骨螺钉（非锁定） | 审核通过 | 审核通过 | 审核通过 | 审核通过 | 审核通过 | 审核通过 | 获得ISO 13485 认证证书 | 通过 | 无 | 医疗器械检测机构出具的检测报告 | 无 | 发明专利,实用新型专利 | 0 | 0 | 没有抽检不合格记录
空心钉 | R389 | 骨科创伤类 | 钛合金 | 3.5mm |  |  | YZ0000393 | 北京科仪邦恩医疗器械科技有限公司 | 标准全螺纹φ3.6 | YZ00027976 | 国产 | 北京科仪邦恩医疗器械科技有限公司 |  | 直径φ3.6，长度20～56mm，每增加2mm为一规格； | BZ02 |  | Ti6Al4V | 个 |  |  | 空心接骨螺钉（非锁定） | 审核通过 | 审核通过 | 审核通过 | 审核通过 | 审核通过 | 审核通过 | 获得ISO 13485 认证证书 | 通过 | 无 | 医疗器械检测机构出具的检测报告 | 无 | 发明专利,实用新型专利 | 0 | 0 | 没有抽检不合格记录
关节头 | S072 | 骨科人工关节类 | 钴铬钼-头 | 金属头 | 髋关节 |  | YZ0000387 | 天新福（北京）医疗器材股份有限公司 | 钴铬钼股骨头 | YZ00027977 | 国产 | 天新福（北京）医疗器材股份有限公司 |  | 22/0，22/＋4，28/0，28/-4，28/＋4，28/＋8 | KT1BCZQ |  |  | 个 |  |  | 髋关节假体（钴铬钼） | 审核通过 | 审核通过 | 审核通过 | 审核通过 | 审核通过 | 审核通过 | 获得ISO 13485 认证证书 | 无 | 无 | 生产企业自检报告 | 无 | 无 | 0 | 1 | 没有抽检不合格记录
肩关节软组织修复缝合系统 | R636 | 骨科创伤类 | 各种材质 |  |  |  | YZ0000445 | 康美林弗泰克(北京）医疗器械有限公司 | 肩关节手术工具 | YZ00027978 | 进口 | CONMED Corporation | 快速过线器内芯 | SMI-02N | SMI-02N |  | 不锈钢 | 套 |  |  | 肩关节手术工具 | 审核通过 | 审核通过 | 审核通过 | 审核通过 | 审核通过 | 审核通过 | 获得ISO 13485 认证证书 | 通过 | 无 | 无 | 无 | 无 | 0 | 0 | 没有抽检不合格记录
空心钉 | R395 | 骨科创伤类 | 钛合金 | 4.5mm |  |  | YZ0000393 | 北京科仪邦恩医疗器械科技有限公司 | 标准半螺纹φ4.5 | YZ00027979 | 国产 | 北京科仪邦恩医疗器械科技有限公司 |  | 直径φ4.5，长度25～70mm，每增加5mm为一规格； | BZ03 |  | Ti6Al4V | 个 |  |  | 空心接骨螺钉（非锁定） | 审核通过 | 审核通过 | 审核通过 | 审核通过 | 审核通过 | 审核通过 | 获得ISO 13485 认证证书 | 通过 | 无 | 医疗器械检测机构出具的检测报告 | 无 | 发明专利,实用新型专利 | 0 | 0 | 没有抽检不合格记录
中置器 | S320 | 骨科人工关节类 | 各种材质 | 各种规格 |  |  | YZ0000387 | 天新福（北京）医疗器材股份有限公司 | 中心控制体 | YZ00027980 | 国产 | 天新福（北京）医疗器材股份有限公司 |  | X-small，small，Medium，Large | KZ1BPEQ |  |  | 个 |  |  | 髋关节假体（钴铬钼） | 审核通过 | 审核通过 | 审核通过 | 审核通过 | 审核通过 | 审核通过 | 获得ISO 13485 认证证书 | 无 | 无 | 生产企业自检报告 | 无 | 无 | 0 | 1 | 没有抽检不合格记录
颌骨牵引钉 | U018 | 口腔科类 | 钛合金 |  |  |  | YZ0000589 | 宁波慈北医疗器械有限公司 | 钛合金螺钉 | YZ00027981 | 国产 | 宁波慈北医疗器械有限公司 |  | MC105Y-2.0×9×5¦MC105Y-2.0×11×7 | MC105Y-2.0×9×5¦MC105Y-2.0×11×7 |  | 钛合金 | 枚 | 医用灭菌袋+塑料复膜 |  | 钛合金螺钉 | 审核通过 | 审核通过 | 审核通过 | 审核通过 | 审核通过 | 审核通过 | 获得ISO 13485 认证证书 | 通过 | 无 | 生产企业自检报告 | 无 | 无 | 0 | 1 | 没有抽检不合格记录
空心钉 | R395 | 骨科创伤类 | 钛合金 | 4.5mm |  |  | YZ0000393 | 北京科仪邦恩医疗器械科技有限公司 | 标准全螺纹φ4.5 | YZ00027982 | 国产 | 北京科仪邦恩医疗器械科技有限公司 |  | 直径φ4.5，长度20～66mm，每增加2mm为一规格； | BZ04 |  | Ti6Al4V | 个 |  |  | 空心接骨螺钉（非锁定） | 审核通过 | 审核通过 | 审核通过 | 审核通过 | 审核通过 | 审核通过 | 获得ISO 13485 认证证书 | 通过 | 无 | 医疗器械检测机构出具的检测报告 | 无 | 发明专利,实用新型专利 | 0 | 0 | 没有抽检不合格记录
空心钉 | R404 | 骨科创伤类 | 钛合金 | 7.3mm |  |  | YZ0000393 | 北京科仪邦恩医疗器械科技有限公司 | 标准半螺纹φ7.3 | YZ00027983 | 国产 | 北京科仪邦恩医疗器械科技有限公司 |  | 直径φ7.3，长度50～115mm，每增加5mm为一规格； | BZ05 |  | Ti6Al4V | 个 |  |  | 空心接骨螺钉（非锁定） | 审核通过 | 审核通过 | 审核通过 | 审核通过 | 审核通过 | 审核通过 | 获得ISO 13485 认证证书 | 通过 | 无 | 医疗器械检测机构出具的检测报告 | 无 | 实用新型专利 | 0 | 0 | 没有抽检不合格记录
远端塞 | S319 | 骨科人工关节类 | 各种材质 | 各种规格 |  |  | YZ0000387 | 天新福（北京）医疗器材股份有限公司 | 远端塞 | YZ00027984 | 国产 | 天新福（北京）医疗器材股份有限公司 |  | 11，13，15，17 | KS1BPEQ |  |  | 个 |  |  | 髋关节假体（钴铬钼） | 审核通过 | 审核通过 | 审核通过 | 审核通过 | 审核通过 | 审核通过 | 获得ISO 13485 认证证书 | 无 | 无 | 生产企业自检报告 | 无 | 无 | 0 | 1 | 没有抽检不合格记录
锁定头螺钉 | R458 | 骨科创伤类 | 钛合金 | 2.4-2.7mm |  | 自攻 | YZ0000723 | 苏州奥特斯医疗器械科技有限公司 | 锁定接骨板固定系统~ 锁定钉 | YZ00027985 | 国产 | 苏州奥特斯医疗器械科技有限公司 |  | 规格d1:2.4mm；长度L:5mm¦规格d1:2.4mm；长度L:6mm¦规格d1:2.4mm；长度L:7mm¦规格d1:2.4mm；长度L:8mm¦规格d1:2.4mm；长度L:9mm¦规格d1:2.4mm；长度L:10mm¦规格d1:2.7mm；长度L:5mm¦规格d1:2.7mm；长度L:6mm¦规格d1:2.7mm；长度L:7mm¦规格d1:2.7mm；长度L:8mm¦规格d1:2.7mm；长度L:9mm¦规格d1:2.7mm；长度L:10mm¦规格d1:2.4mm；长度L:5mm¦规格d1:2.4mm；长度L:6mm¦规格d1:2.4mm；长度L:7mm¦规格d1:2.4mm；长度L:8mm¦规格d1:2.4mm；长度L:9mm¦规格d1:2.4mm；长度L:10mm¦规格d1:2.7mm；长度L:5mm¦规格d1:2.7mm；长度L:6mm¦规格d1:2.7mm；长度L:7mm¦规格d1:2.7mm；长度L:8mm¦规格d1:2.7mm；长度L:9mm¦规格d1:2.7mm；长度L:10mm | HA02-Ⅲ¦HA02-Ⅲ¦HA02-Ⅲ¦HA02-Ⅲ¦HA02-Ⅲ¦HA02-Ⅲ¦HA02-Ⅲ¦HA02-Ⅲ¦HA02-Ⅲ¦HA02-Ⅲ¦HA02-Ⅲ¦HA02-Ⅲ¦HA05-Ⅲ¦HA05-Ⅲ¦HA05-Ⅲ¦HA05-Ⅲ¦HA05-Ⅲ¦HA05-Ⅲ¦HA05-Ⅲ¦HA05-Ⅲ¦HA05-Ⅲ¦HA05-Ⅲ¦HA05-Ⅲ¦HA05-Ⅲ |  | 钛合金 | 支 |  |  | 锁定接骨板固定系统~ 锁定钉 | 审核通过 | 审核通过 | 审核通过 | 审核通过 | 审核通过 | 审核通过 | 获得ISO 13485 认证证书 | 无 | 无 | 医疗器械检测机构出具的检测报告 | 无 | 无 | 0 | 1 | 没有抽检不合格记录
双头螺纹空心加压钉 | R476 | 骨科创伤类 | 钛合金 | ≤3.0mm |  |  | YZ0000393 | 北京科仪邦恩医疗器械科技有限公司 | 无头全螺纹φ2.5 | YZ00027986 | 国产 | 北京科仪邦恩医疗器械科技有限公司 |  | 直径MICRO2.5，长度8～14mm，每增加1mm为一个规格，14～30mm，每增加2mm为一个规格； | WT01 |  | Ti6Al4V | 个 |  |  | 空心接骨螺钉（非锁定） | 审核通过 | 审核通过 | 审核通过 | 审核通过 | 审核通过 | 审核通过 | 获得ISO 13485 认证证书 | 通过 | 无 | 医疗器械检测机构出具的检测报告 | 无 | 发明专利,实用新型专利 | 0 | 0 | 没有抽检不合格记录
双头螺纹空心加压钉 | R479 | 骨科创伤类 | 钛合金 | 3.0mm-5.5mm |  |  | YZ0000393 | 北京科仪邦恩医疗器械科技有限公司 | 无头全螺纹φ3.5 | YZ00027987 | 国产 | 北京科仪邦恩医疗器械科技有限公司 |  | 直径MINI3.5，长度8～14mm，每增加1mm为一个规格，14～50mm，每增加2mm为一个规格； | WT02 |  | Ti6Al4V | 个 |  |  | 空心接骨螺钉（非锁定） | 审核通过 | 审核通过 | 审核通过 | 审核通过 | 审核通过 | 审核通过 | 获得ISO 13485 认证证书 | 通过 | 无 | 医疗器械检测机构出具的检测报告 | 无 | 发明专利,实用新型专利 | 0 | 0 | 没有抽检不合格记录
双头螺纹空心加压钉 | R479 | 骨科创伤类 | 钛合金 | 3.0mm-5.5mm |  |  | YZ0000393 | 北京科仪邦恩医疗器械科技有限公司 | 无头全螺纹φ4.0 | YZ00027988 | 国产 | 北京科仪邦恩医疗器械科技有限公司 |  | 直径STAND4.0，长度8～14mm，每增加1mm为一个规格，15～60mm，每增加5mm为一个规格； | WT03 |  | Ti6Al4V | 个 |  |  | 空心接骨螺钉（非锁定） | 审核通过 | 审核通过 | 审核通过 | 审核通过 | 审核通过 | 审核通过 | 获得ISO 13485 认证证书 | 通过 | 无 | 医疗器械检测机构出具的检测报告 | 无 | 发明专利,实用新型专利 | 0 | 0 | 没有抽检不合格记录
双头螺纹空心加压钉 | R479 | 骨科创伤类 | 钛合金 | 3.0mm-5.5mm |  |  | YZ0000393 | 北京科仪邦恩医疗器械科技有限公司 | 无头全螺纹φ4.5 | YZ00027989 | 国产 | 北京科仪邦恩医疗器械科技有限公司 |  | 直径φ4.5，长度30～70mm，每增加5mm为一规格； | WT04 |  | Ti6Al4V | 个 |  |  | 空心接骨螺钉（非锁定） | 审核通过 | 审核通过 | 审核通过 | 审核通过 | 审核通过 | 审核通过 | 获得ISO 13485 认证证书 | 通过 | 无 | 医疗器械检测机构出具的检测报告 | 无 | 发明专利,实用新型专利 | 0 | 0 | 没有抽检不合格记录
腰椎微创融合器 | T378 | 骨科脊柱类 | 钛合金 |  |  |  | YZ0000385 | 麦迪斯医疗器械有限公司 | 微创动态椎间融合器（Varian Cage） | YZ00027990 | 进口 | Medyssey Co.,Ltd | 微创动态椎间融合器（Varian Cage） | 9*9.78*11*24，9*9.99*11*27，10*10.31*11*24，10*1.48*11*2710*10.78*11*24，10*10.97*11*27，11*11.35*11*24，11*11.53*11*27，11*11.79*11*24，11*11.99*11*27，12*12.38*11*24，12*12.55*11*27，12*12.86*11*24，12*13.02*11*27，13*13.42*11*24，13*13.58*11*27，13*13.87*11*24，13*13.97*11*27，14*14.38*11*24，14*14.49*11*27，14*14.68*11*24，14*14.80*11*27，15*15.21*11*24，15*15.37*11*27，15*15.65*11*24，15*15.84*11*27 | VB-0912M，VB-0912L，VB-1012M，VB-1012L，VB-1013M，VB-1013L，VB-1113M，VB-1113L，VB-1114M，VB-1114L，VB-1214M，VB-1214L，VB-1215M，VB-1215L，VB-1315M，VB-1315L，VB-1316M，VB-1316L，VB-1416M，VB-1416L，VB-1417M，VB-1417L，VB-1517M，VB-1517L，VB-1518M，VB-1518L |  | 钛合金 | 个 |  |  | 微创动态椎间融合器（Varian Cage） | 审核通过 | 审核通过 | 审核通过 | 审核通过 | 审核通过 | 审核通过 | 获得ISO 13485 认证证书 | 无 | 无 | 生产企业自检报告 | 无 | 无 | 0 | 5 | 没有抽检不合格记录
双头螺纹空心加压钉 | R482 | 骨科创伤类 | 钛合金 | ≥5.5mm |  |  | YZ0000393 | 北京科仪邦恩医疗器械科技有限公司 | 无头全螺纹φ6.5 | YZ00027991 | 国产 | 北京科仪邦恩医疗器械科技有限公司 |  | 直径φ6.5，长度40～115mm，每增加5mm为一规格； | WT05 |  | Ti6Al4V | 个 |  |  | 空心接骨螺钉（非锁定） | 审核通过 | 审核通过 | 审核通过 | 审核通过 | 审核通过 | 审核通过 | 获得ISO 13485 认证证书 | 通过 | 无 | 医疗器械检测机构出具的检测报告 | 无 | 发明专利,实用新型专利 | 0 | 0 | 没有抽检不合格记录
初次置换生物型髋臼杯 | S083 | 骨科人工关节类 | 髋臼杯-粗糙面 |  | 髋关节 |  | YZ0000387 | 天新福（北京）医疗器材股份有限公司 | 髋臼外杯-I型 | YZ00027992 | 国产 | 天新福（北京）医疗器材股份有限公司 |  | 40、42、44、46、48、50、52、54、56、58、60、62 | KW1BTDQ |  |  | 个 |  |  | 髋关节假体组件 | 审核通过 | 审核通过 | 审核通过 | 审核通过 | 审核通过 | 审核通过 | 获得ISO 13485 认证证书 | 无 | 无 | 生产企业自检报告 | 无 | 实用新型专利 | 0 | 0 | 没有抽检不合格记录
一次性痔吻合器 | V155 | 普外科类 |  | 各种规格 | 传统开放术式 |  | YZ0000395 | 北京天助畅运医疗技术股份有限公司 | 一次性使用肛肠吻合器 | YZ00027993 | 国产 | 北京天助畅运医疗技术股份有限公司 | 善愈 | NPTH34 | NPTH34 |  | 吻合钉由纯钛TAI制成。抵钉座、切割刀由不锈钢制成。钉仓、手柄由ABS制成。 | 把 |  |  | 一次性使用肛肠吻合器 | 审核通过 | 审核通过 | 审核通过 | 审核通过 | 审核通过 | 审核通过 | 获得ISO 13485 认证证书 | 无 | 无 | 医疗器械检测机构出具的检测报告 | 无 | 无 | 0 | 0 | 没有抽检不合格记录
双头螺纹空心加压钉 | R476 | 骨科创伤类 | 钛合金 | ≤3.0mm |  |  | YZ0000393 | 北京科仪邦恩医疗器械科技有限公司 | 无头半螺纹φ3.0 | YZ00027994 | 国产 | 北京科仪邦恩医疗器械科技有限公司 |  | 直径φ3.0，长度10～30mm，每增加2mm为一规格； | WT06 |  | Ti6Al4V | 个 |  |  | 空心接骨螺钉（非锁定） | 审核通过 | 审核通过 | 审核通过 | 审核通过 | 审核通过 | 审核通过 | 获得ISO 13485 认证证书 | 通过 | 无 | 医疗器械检测机构出具的检测报告 | 无 | 发明专利,实用新型专利 | 0 | 0 | 没有抽检不合格记录
双头螺纹空心加压钉 | R479 | 骨科创伤类 | 钛合金 | 3.0mm-5.5mm |  |  | YZ0000393 | 北京科仪邦恩医疗器械科技有限公司 | 无头半螺纹φ3.5 | YZ00027995 | 国产 | 北京科仪邦恩医疗器械科技有限公司 |  | 直径φ3.5，长度20～55mm，每增加5mm为一个规格； | WT07 |  | Ti6Al4V | 个 |  |  | 空心接骨螺钉（非锁定） | 审核通过 | 审核通过 | 审核通过 | 审核通过 | 审核通过 | 审核通过 | 获得ISO 13485 认证证书 | 通过 | 无 | 医疗器械检测机构出具的检测报告 | 无 | 发明专利,实用新型专利 | 0 | 0 | 没有抽检不合格记录
初次置换生物型髋臼杯 | S085 | 骨科人工关节类 | 髋臼杯-微孔 |  | 髋关节 |  | YZ0000387 | 天新福（北京）医疗器材股份有限公司 | 髋臼外杯-II型 | YZ00027996 | 国产 | 天新福（北京）医疗器材股份有限公司 |  | 40、42、44、46、48、50、52、54、56、58、60、62 | KW4BTDQ |  |  | 个 |  |  | 髋关节假体组件 | 审核通过 | 审核通过 | 审核通过 | 审核通过 | 审核通过 | 审核通过 | 获得ISO 13485 认证证书 | 无 | 无 | 生产企业自检报告 | 无 | 实用新型专利 | 0 | 1 | 没有抽检不合格记录
血氧检测探头 | W004 | 体外循环及血液净化类 |  | 成人 |  |  | YZ0000662 | 广州市思创泓一电子科技有限公司 | 单病人血氧探头 | YZ00027997 | 国产 | 广州市思创泓一电子科技有限公司 |  |  | SCS4C1 |  | 海绵、线缆、芯片 | 条 | 纸袋 |  | 单病人血氧探头 | 审核通过 | 审核通过 | 审核通过 | 审核通过 | 审核通过 | 审核通过 | 无 | 无 | 无 | 医疗器械检测机构出具的检测报告 | 无 | 实用新型专利 | 0 | 3 | 没有抽检不合格记录
双头螺纹空心加压钉 | R479 | 骨科创伤类 | 钛合金 | 3.0mm-5.5mm |  |  | YZ0000393 | 北京科仪邦恩医疗器械科技有限公司 | 无头半螺纹φ4.5 | YZ00027998 | 国产 | 北京科仪邦恩医疗器械科技有限公司 |  | 直径φ4.5，长度25～70mm，每增加5mm为一个规格； | WT08 |  | Ti6Al4V | 个 |  |  | 空心接骨螺钉（非锁定） | 审核通过 | 审核通过 | 审核通过 | 审核通过 | 审核通过 | 审核通过 | 获得ISO 13485 认证证书 | 通过 | 无 | 医疗器械检测机构出具的检测报告 | 无 | 发明专利,实用新型专利 | 0 | 0 | 没有抽检不合格记录
双头螺纹空心加压钉 | R482 | 骨科创伤类 | 钛合金 | ≥5.5mm |  |  | YZ0000393 | 北京科仪邦恩医疗器械科技有限公司 | 无头半螺纹φ6.5 | YZ00027999 | 国产 | 北京科仪邦恩医疗器械科技有限公司 |  | 直径φ6.5，长度40～115mm，每增加5mm为一规格； | WT09 |  | Ti6Al4V | 个 |  |  | 空心接骨螺钉（非锁定） | 审核通过 | 审核通过 | 审核通过 | 审核通过 | 审核通过 | 审核通过 | 获得ISO 13485 认证证书 | 通过 | 无 | 医疗器械检测机构出具的检测报告 | 无 | 发明专利,实用新型专利 | 0 | 0 | 没有抽检不合格记录
初次置换生物型髋臼杯 | S089 | 骨科人工关节类 | 髋臼杯-HA |  | 髋关节 |  | YZ0000387 | 天新福（北京）医疗器材股份有限公司 | 髋臼外杯-Ⅴ型 | YZ00028000 | 国产 | 天新福（北京）医疗器材股份有限公司 |  | 40、42、44、46、48、50、52、54、56、58、60、62 | KW3BTDQ |  |  | 个 |  |  | 髋关节假体组件 | 审核通过 | 审核通过 | 审核通过 | 审核通过 | 审核通过 | 审核通过 | 获得ISO 13485 认证证书 | 无 | 无 | 生产企业自检报告 | 无 | 实用新型专利 | 0 | 1 | 没有抽检不合格记录
生物型髋臼杯内衬 | S107 | 骨科人工关节类 | X3超高交联聚乙烯 |  | 髋关节 |  | YZ0000387 | 天新福（北京）医疗器材股份有限公司 | 髋臼内衬 | YZ00028001 | 国产 | 天新福（北京）医疗器材股份有限公司 |  | 40／22，42／22，44／22，46／22，48／22，50／22，48／28，50／28，52／28，54／28，56／28，58／28，60／28，62／28 | KN1BPEQ |  |  | 个 |  |  | 髋关节假体组件 | 审核通过 | 审核通过 | 审核通过 | 审核通过 | 审核通过 | 审核通过 | 获得ISO 13485 认证证书 | 无 | 无 | 生产企业自检报告 | 无 | 无 | 0 | 1 | 没有抽检不合格记录
骨水泥固定初次置换 关节柄 | S024 | 骨科人工关节类 | 标准直柄-钛合金 | 各种规格型号 | 髋关节 |  | YZ0000387 | 天新福（北京）医疗器材股份有限公司 | 微孔股骨柄-I型 | YZ00028002 | 国产 | 天新福（北京）医疗器材股份有限公司 |  | L：120～170；间隔5。颈干角：135° | KB4BTDQ-Ⅰ |  |  | 个 |  |  | 髋关节假体组件 | 审核通过 | 审核通过 | 审核通过 | 审核通过 | 审核通过 | 审核通过 | 获得ISO 13485 认证证书 | 无 | 无 | 生产企业自检报告 | 无 | 无 | 0 | 1 | 没有抽检不合格记录
血氧检测探头 | W004 | 体外循环及血液净化类 |  | 成人 |  |  | YZ0000662 | 广州市思创泓一电子科技有限公司 | 单病人血氧探头 | YZ00028003 | 国产 | 广州市思创泓一电子科技有限公司 |  |  | SCS1A1 |  | 无纺布、线缆、芯片 | 条 | 纸袋 |  | 单病人血氧探头 | 审核通过 | 审核通过 | 审核通过 | 审核通过 | 审核通过 | 审核通过 | 无 | 无 | 无 | 医疗器械检测机构出具的检测报告 | 无 | 实用新型专利 | 0 | 3 | 没有抽检不合格记录
生物固定初次置换柄 | S059 | 骨科人工关节类 | 直柄－HA |  | 髋关节 |  | YZ0000387 | 天新福（北京）医疗器材股份有限公司 | HA股骨柄-Ⅰ型 | YZ00028005 | 国产 | 天新福（北京）医疗器材股份有限公司 |  | L：120～170；间隔5。颈干角：135° | KB3BTDQ-Ⅰ |  |  | 个 |  |  | 髋关节假体组件 | 审核通过 | 审核通过 | 审核通过 | 审核通过 | 审核通过 | 审核通过 | 获得ISO 13485 认证证书 | 无 | 无 | 生产企业自检报告 | 无 | 无 | 0 | 1 | 没有抽检不合格记录
双极 半髋 | S183 | 骨科人工关节类 | 金属杯+高交联聚乙烯内衬 |  | 髋关节 |  | YZ0000387 | 天新福（北京）医疗器材股份有限公司 | 双动头 | YZ00028006 | 国产 | 天新福（北京）医疗器材股份有限公司 |  | 38/22,40/22,42/22,44/22,46/28,48/28,50/28,52/28 | KT1BCZPESB |  |  | 个 |  |  | 髋关节假体（钴铬钼） | 审核通过 | 审核通过 | 审核通过 | 审核通过 | 审核通过 | 审核通过 | 获得ISO 13485 认证证书 | 无 | 无 | 生产企业自检报告 | 无 | 无 | 0 | 1 | 没有抽检不合格记录
一次性吻合环 | V154 | 普外科类 |  | 各种规格 | 传统开放术式 |  | YZ0001221 | 湖北博康医药科技有限公司 | 一次性使用包皮切割吻合器 | YZ00028007 | 国产 | 湖北博康医药科技有限公司 |  | 12.5mm、15.5mm、18.5mm、20.5mm、22.5mm、24.5mm、26.5mm、28.5mm、30.5mm、32.5mm、36.5mm； | C型（手枪式） | C型外观仿照枪式构造 | ABS | 把 | 吸塑盒 |  | 一次性使用包皮切割吻合器 | 审核通过 | 审核通过 | 审核通过 | 审核通过 | 审核通过 | 审核通过 | 无 | 无 | 无 | 医疗器械检测机构出具的检测报告 | 无 | 外观设计专利,实用新型专利 | 0 | 2 | 没有抽检不合格记录
一次性吻合环 | V154 | 普外科类 |  | 各种规格 | 传统开放术式 |  | YZ0001221 | 湖北博康医药科技有限公司 | 一次性使用包皮切割吻合器 | YZ00028008 | 国产 | 湖北博康医药科技有限公司 |  | 11.6mm、14.6mm、16.6mm、18.6mm、20.6mm、22.6mm、25.6mm、28.6mm、30.6mm、32.6mm、33.6mm； | B型 |  | ABS | 把 |  |  | 一次性使用包皮切割吻合器 | 审核通过 | 审核通过 | 审核通过 | 审核通过 | 审核通过 | 审核通过 | 无 | 无 | 无 | 医疗器械检测机构出具的检测报告 | 无 | 外观设计专利,实用新型专利 | 0 | 1 | 没有抽检不合格记录
一次性吻合环 | V154 | 普外科类 |  | 各种规格 | 传统开放术式 |  | YZ0001221 | 湖北博康医药科技有限公司 | 一次性使用包皮切割吻合器 | YZ00028009 | 国产 | 湖北博康医药科技有限公司 |  | 12mm、15mm、18mm、20mm、22mm、24mm、26mm、28mm、30mm、32mm、36mm； | A型 |  | ABS | 把 |  |  | 一次性使用包皮切割吻合器 | 审核通过 | 审核通过 | 审核通过 | 审核通过 | 审核通过 | 审核通过 | 无 | 无 | 无 | 医疗器械检测机构出具的检测报告 | 无 | 外观设计专利,实用新型专利 | 0 | 2 | 没有抽检不合格记录
上肢单边外固定支架 | R689 | 骨科创伤类 | 碳纤维 | 各种规格型号 |  |  | YZ0000393 | 北京科仪邦恩医疗器械科技有限公司 | 腕关节 I型 | YZ00028010 | 国产 | 北京科仪邦恩医疗器械科技有限公司 |  | φ4 | YT01 |  | 碳素纤维 | 个 |  |  | 一体式骨科外固定支架 | 审核通过 | 审核通过 | 审核通过 | 审核通过 | 审核通过 | 审核通过 | 获得ISO 13485 认证证书 | 通过 | 无 | 医疗器械检测机构出具的检测报告 | 无 | 实用新型专利 | 0 | 0 | 没有抽检不合格记录
上肢单边外固定支架 | R690 | 骨科创伤类 | 铝合金 | 各种规格型号 |  |  | YZ0000393 | 北京科仪邦恩医疗器械科技有限公司 | 腕关节 II型 | YZ00028011 | 国产 | 北京科仪邦恩医疗器械科技有限公司 |  | φ4 | YT01 |  | 铝合金 | 个 |  |  | 一体式骨科外固定支架 | 审核通过 | 审核通过 | 审核通过 | 审核通过 | 审核通过 | 审核通过 | 获得ISO 13485 认证证书 | 通过 | 无 | 医疗器械检测机构出具的检测报告 | 无 | 发明专利,实用新型专利 | 0 | 0 | 没有抽检不合格记录
下肢单边外固定支架 | R703 | 骨科创伤类 | 碳纤维 | 各种规格型号 |  |  | YZ0000393 | 北京科仪邦恩医疗器械科技有限公司 | 骨干与干骺端型 | YZ00028012 | 国产 | 北京科仪邦恩医疗器械科技有限公司 |  | φ6mm | YT02 |  | 碳素纤维 | 个 |  |  | 一体式骨科外固定支架 | 审核通过 | 审核通过 | 审核通过 | 审核通过 | 审核通过 | 审核通过 | 获得ISO 13485 认证证书 | 通过 | 无 | 医疗器械检测机构出具的检测报告 | 无 | 发明专利,实用新型专利 | 0 | 0 | 没有抽检不合格记录
胸腰椎后路短尾单轴螺钉 | T227 | 骨科脊柱类 | 钛合金 | 各种规格 |  | 1螺钉 | YZ0000387 | 天新福（北京）医疗器材股份有限公司 | 单向椎弓根钉 | YZ00028013 | 国产 | 天新福（北京）医疗器材股份有限公司 |  | D：3≤D≤7；间隔D：0.25特殊4.35，L：10≤L≤70；间隔L:1 | NDTLD-Ⅰ |  |  | 根 |  |  | 脊柱后路内固定钉棒系统 | 审核通过 | 审核通过 | 审核通过 | 审核通过 | 审核通过 | 审核通过 | 获得ISO 13485 认证证书 | 无 | 无 | 生产企业自检报告 | 无 | 无 | 0 | 1 | 没有抽检不合格记录
下肢单边外固定支架 | R703 | 骨科创伤类 | 碳纤维 | 各种规格型号 |  |  | YZ0000393 | 北京科仪邦恩医疗器械科技有限公司 | 踝关节 | YZ00028014 | 国产 | 北京科仪邦恩医疗器械科技有限公司 |  | φ6mm | YT03 |  | 碳素纤维 | 个 |  |  | 一体式骨科外固定支架 | 审核通过 | 审核通过 | 审核通过 | 审核通过 | 审核通过 | 审核通过 | 获得ISO 13485 认证证书 | 通过 | 无 | 医疗器械检测机构出具的检测报告 | 无 | 发明专利,实用新型专利 | 0 | 0 | 没有抽检不合格记录
胸腰椎后路长尾单轴螺钉 | T230 | 骨科脊柱类 | 钛合金 | 各种规格 |  | 1螺钉 | YZ0000387 | 天新福（北京）医疗器材股份有限公司 | 单向椎弓根钉 | YZ00028015 | 国产 | 天新福（北京）医疗器材股份有限公司 |  | D：3≤D≤7；间隔D：0.25特殊4.35，L：10≤L≤70；间隔L:1 | NDTLD-Ⅱ |  |  | 个 |  |  | 脊柱后路内固定钉棒系统 | 审核通过 | 审核通过 | 审核通过 | 审核通过 | 审核通过 | 审核通过 | 获得ISO 13485 认证证书 | 无 | 无 | 生产企业自检报告 | 无 | 无 | 0 | 1 | 没有抽检不合格记录
下肢环形外固定支架 | R706 | 骨科创伤类 | 碳纤维 | 各种规格型号 |  |  | YZ0000393 | 北京科仪邦恩医疗器械科技有限公司 | 胫骨平台 | YZ00028016 | 国产 | 北京科仪邦恩医疗器械科技有限公司 |  | φ6mm | YT04 |  | 碳素纤维 | 个 |  |  | 一体式骨科外固定支架 | 审核通过 | 审核通过 | 审核通过 | 审核通过 | 审核通过 | 审核通过 | 获得ISO 13485 认证证书 | 通过 | 无 | 医疗器械检测机构出具的检测报告 | 无 | 发明专利,实用新型专利 | 0 | 0 | 没有抽检不合格记录
人工脊膜 | T411 | 骨科脊柱类 | 各种材质 | 各种规格 |  |  | YZ0000553 | 上海索康医用材料有限公司 | 膨体聚四氟乙烯外科隔离膜 | YZ00028017 | 国产 | 上海索康医用材料有限公司 |  | 宽30mm×长30mm | MS0303 |  | 聚四氟乙烯 | 片 | 纸盒 |  | 膨体聚四氟乙烯外科隔离膜 | 审核通过 | 审核通过 | 审核通过 | 审核通过 | 审核通过 | 审核通过 | 获得ISO 13485 认证证书 | 无 | 无 | 医疗器械检测机构出具的检测报告 | 无 | 实用新型专利 | 0 | 1 | 没有抽检不合格记录
上肢单边外固定支架 | R690 | 骨科创伤类 | 铝合金 | 各种规格型号 |  |  | YZ0000393 | 北京科仪邦恩医疗器械科技有限公司 | 微型固定I型 | YZ00028018 | 国产 | 北京科仪邦恩医疗器械科技有限公司 |  | φ2 | YT10 |  | 铝合金 | 个 |  |  | 一体式骨科外固定支架 | 审核通过 | 审核通过 | 审核通过 | 审核通过 | 审核通过 | 审核通过 | 获得ISO 13485 认证证书 | 通过 | 无 | 医疗器械检测机构出具的检测报告 | 无 | 发明专利,实用新型专利 | 0 | 0 | 没有抽检不合格记录
上肢单边外固定支架 | R689 | 骨科创伤类 | 碳纤维 | 各种规格型号 |  |  | YZ0000393 | 北京科仪邦恩医疗器械科技有限公司 | 肘关节 | YZ00028019 | 国产 | 北京科仪邦恩医疗器械科技有限公司 |  | φ6 | YT11 |  | 碳素纤维 | 个 |  |  | 一体式骨科外固定支架 | 审核通过 | 审核通过 | 审核通过 | 审核通过 | 审核通过 | 审核通过 | 获得ISO 13485 认证证书 | 通过 | 无 | 医疗器械检测机构出具的检测报告 | 无 | 发明专利,实用新型专利 | 0 | 0 | 没有抽检不合格记录
下肢单边外固定支架 | R703 | 骨科创伤类 | 碳纤维 | 各种规格型号 |  |  | YZ0000393 | 北京科仪邦恩医疗器械科技有限公司 | 骨盆 | YZ00028020 | 国产 | 北京科仪邦恩医疗器械科技有限公司 |  | φ6 | YT12 |  | 碳素纤维 | 个 |  |  | 一体式骨科外固定支架 | 审核通过 | 审核通过 | 审核通过 | 审核通过 | 审核通过 | 审核通过 | 获得ISO 13485 认证证书 | 通过 | 无 | 医疗器械检测机构出具的检测报告 | 无 | 发明专利,实用新型专利 | 0 | 0 | 没有抽检不合格记录
人工脊膜 | T411 | 骨科脊柱类 | 各种材质 | 各种规格 |  |  | YZ0000553 | 上海索康医用材料有限公司 | 膨体聚四氟乙烯外科隔离膜 | YZ00028021 | 国产 | 上海索康医用材料有限公司 |  | 宽30mm×长60mm | MS0306 |  | 聚四氟乙烯 | 片 |  |  | 膨体聚四氟乙烯外科隔离膜 | 审核通过 | 审核通过 | 审核通过 | 审核通过 | 审核通过 | 审核通过 | 获得ISO 13485 认证证书 | 无 | 无 | 医疗器械检测机构出具的检测报告 | 无 | 实用新型专利 | 0 | 1 | 没有抽检不合格记录
下肢单边外固定支架 | R703 | 骨科创伤类 | 碳纤维 | 各种规格型号 |  |  | YZ0000393 | 北京科仪邦恩医疗器械科技有限公司 | 大号直型骨延长 | YZ00028022 | 国产 | 北京科仪邦恩医疗器械科技有限公司 |  | φ6 | YT13 |  | 碳素纤维 | 个 |  |  | 一体式骨科外固定支架 | 审核通过 | 审核通过 | 审核通过 | 审核通过 | 审核通过 | 审核通过 | 获得ISO 13485 认证证书 | 通过 | 无 | 医疗器械检测机构出具的检测报告 | 无 | 发明专利,实用新型专利 | 0 | 0 | 没有抽检不合格记录
胸腰椎后路骨折复位螺钉 | T239 | 骨科脊柱类 | 钛合金 | 各种规格 |  | 1螺钉 | YZ0000387 | 天新福（北京）医疗器材股份有限公司 | 复位椎弓根钉 | YZ00028023 | 国产 | 天新福（北京）医疗器材股份有限公司 |  | D：3≤D≤7；间隔D：0.25特殊4.35，L：10≤L≤60；间隔L:1 | NDTLD-Ⅰ |  |  | 根 |  |  | 脊柱后路内固定钉棒系统 | 审核通过 | 审核通过 | 审核通过 | 审核通过 | 审核通过 | 审核通过 | 获得ISO 13485 认证证书 | 无 | 无 | 生产企业自检报告 | 无 | 无 | 0 | 1 | 没有抽检不合格记录
种植基台 | U041 | 口腔科类 |  |  |  |  | YZ0000863 | 上海迪艾医疗器械有限公司 | 覆盖螺丝 | YZ00028024 | 进口 | DIO Corporation |  | 3.6*6.5¦3.6*7.5¦3.6*8.1¦3.6*9.1 | SSCS 3400¦SSCS 3410¦SSCS 3420¦SSCS 3430 |  | 纯钛（TA4）,表面阳极氧化 | 个 |  |  | 基台及配件UF(II)Abutment and accessories | 审核通过 | 审核通过 | 审核通过 | 审核通过 | 审核通过 | 审核通过 | 无 | 无 | 无 | 无 | 无 | 无 | 0 | 1 | 没有抽检不合格记录
可吸收螺钉 （棒） | R382 | 骨科创伤类 | 生物材料 |  |  |  | YZ0000522 | 麦迪戴克医疗器械（苏州）有限公司 | 聚左旋丙交酯制生物吸收性接骨材料 | YZ00028025 | 进口 | 帝人医疗科技株式会社 | 可吸收螺钉 | φ4.5×35/40/45/50/55/60/56/70mm 全螺纹螺钉¦φ3.5×24/28/32/36/40mm 全螺纹螺钉¦φ2.7×12/16/20/24mm 全螺纹螺钉¦φ2.0×12/16mm 全螺纹螺钉¦φ4.0×32/36/40mm 全螺纹螺钉¦φ4.5×35/40/45/50/55/60/56/70mm 半螺纹螺钉 | S14(35/40/45/50/55/60/65/70)¦S04(24/28/32/36/40)¦S02(12/16/20/24)¦S1112/S1116¦S06(32/36/40)¦S15(35/40/45/50-70) |  | 聚左旋丙交酯 | 根 |  |  | 聚左旋丙交酯制生物吸收性接骨材料 | 审核通过 | 审核通过 | 审核通过 | 审核通过 | 审核通过 | 审核通过 | 获得ISO 9001 认证证书 | 无 | 无 | 医疗器械检测机构出具的检测报告 | 无 | 无 | 0 | 1 | 没有抽检不合格记录
下肢单边外固定支架 | R703 | 骨科创伤类 | 碳纤维 | 各种规格型号 |  |  | YZ0000393 | 北京科仪邦恩医疗器械科技有限公司 | 中号直型骨延长 | YZ00028026 | 国产 | 北京科仪邦恩医疗器械科技有限公司 |  | φ6 | YT14 |  | 碳素纤维 | 个 |  |  | 一体式骨科外固定支架 | 审核通过 | 审核通过 | 审核通过 | 审核通过 | 审核通过 | 审核通过 | 获得ISO 13485 认证证书 | 通过 | 无 | 医疗器械检测机构出具的检测报告 | 无 | 发明专利,实用新型专利 | 0 | 0 | 没有抽检不合格记录
人工脊膜 | T411 | 骨科脊柱类 | 各种材质 | 各种规格 |  |  | YZ0000553 | 上海索康医用材料有限公司 | 膨体聚四氟乙烯外科隔离膜 | YZ00028027 | 国产 | 上海索康医用材料有限公司 |  | 宽60mm×长60mm | MS0606 |  | 聚四氟乙烯 | 片 |  |  | 膨体聚四氟乙烯外科隔离膜 | 审核通过 | 审核通过 | 审核通过 | 审核通过 | 审核通过 | 审核通过 | 获得ISO 13485 认证证书 | 无 | 无 | 医疗器械检测机构出具的检测报告 | 无 | 实用新型专利 | 0 | 1 | 没有抽检不合格记录
上肢单边外固定支架 | R689 | 骨科创伤类 | 碳纤维 | 各种规格型号 |  |  | YZ0000393 | 北京科仪邦恩医疗器械科技有限公司 | 小号直型骨延长 | YZ00028028 | 国产 | 北京科仪邦恩医疗器械科技有限公司 |  | φ3 | YT15 |  | 碳素纤维 | 个 |  |  | 一体式骨科外固定支架 | 审核通过 | 审核通过 | 审核通过 | 审核通过 | 审核通过 | 审核通过 | 获得ISO 13485 认证证书 | 通过 | 无 | 医疗器械检测机构出具的检测报告 | 无 | 发明专利,实用新型专利 | 0 | 0 | 没有抽检不合格记录
血氧检测探头 | W004 | 体外循环及血液净化类 |  | 成人 |  |  | YZ0000662 | 广州市思创泓一电子科技有限公司 | 单病人血氧探头 | YZ00028029 | 国产 | 广州市思创泓一电子科技有限公司 |  |  | SCS4B1 |  | 自粘布、线缆、芯片 | 条 | 纸袋 |  | 单病人血氧探头 | 审核通过 | 审核通过 | 审核通过 | 审核通过 | 审核通过 | 审核通过 | 无 | 无 | 无 | 医疗器械检测机构出具的检测报告 | 无 | 实用新型专利 | 0 | 3 | 没有抽检不合格记录
空心万向椎弓根螺钉 | T414 | 骨科脊柱类 | 各种材质 | 各种规格 |  | 1螺钉 | YZ0000387 | 天新福（北京）医疗器材股份有限公司 | 变向椎弓根钉 | YZ00028030 | 国产 | 天新福（北京）医疗器材股份有限公司 |  | D×L D：3mm≤D≤7mm；间隔D：0.25mm特殊4.35mm；L：10mm≤L≤60mm；间隔L:1mm¦ | NDTLD-Ⅰ¦ |  |  | 枚 | 塑料袋 |  | 变向椎弓根钉 | 审核通过 | 审核通过 | 审核通过 | 审核通过 | 审核通过 | 审核通过 | 获得ISO 13485 认证证书 | 无 | 无 | 生产企业自检报告 | 无 | 无 | 0 | 1 | 没有抽检不合格记录
可吸收螺钉 （棒） | R382 | 骨科创伤类 | 生物材料 |  |  |  | YZ0000522 | 麦迪戴克医疗器械（苏州）有限公司 | 聚左旋丙交酯制生物吸收性接骨材料 | YZ00028031 | 进口 | 帝人医疗科技株式会社 | 可吸收棒 | φ1.5×40mm¦φ2.0×40mm¦φ3.0×50mm | P1540G¦P2040G¦P3050G |  | 聚左旋丙交酯 | 盒 |  |  | 聚左旋丙交酯制生物吸收性接骨材料 | 审核通过 | 审核通过 | 审核通过 | 审核通过 | 审核通过 | 审核通过 | 获得ISO 9001 认证证书 | 无 | 无 | 医疗器械检测机构出具的检测报告 | 无 | 无 | 0 | 1 | 没有抽检不合格记录
胸腰椎后路棒棒连接器 | T256 | 骨科脊柱类 | 钛合金 | 各种规格 |  | 1连接器 | YZ0000387 | 天新福（北京）医疗器材股份有限公司 | 横向连接器 | YZ00028032 | 国产 | 天新福（北京）医疗器材股份有限公司 |  | D×H D：10 H：14 | NDTLQ-Ⅰ |  |  | 个 |  |  | 脊柱后路内固定钉棒系统 | 审核通过 | 审核通过 | 审核通过 | 审核通过 | 审核通过 | 审核通过 | 获得ISO 13485 认证证书 | 无 | 无 | 生产企业自检报告 | 无 | 无 | 0 | 1 | 没有抽检不合格记录
胸腰椎后路棒棒连接器 | T256 | 骨科脊柱类 | 钛合金 | 各种规格 |  | 1连接器 | YZ0000387 | 天新福（北京）医疗器材股份有限公司 | 横向连接棒 | YZ00028033 | 国产 | 天新福（北京）医疗器材股份有限公司 |  | D×L D：3≤D≤4，间隔0.25， L规格：60≤L≤150,间隔10 | NDTYB-Ⅰ |  |  | 根 |  |  | 脊柱后路内固定钉棒系统 | 审核通过 | 审核通过 | 审核通过 | 审核通过 | 审核通过 | 审核通过 | 获得ISO 13485 认证证书 | 无 | 无 | 生产企业自检报告 | 无 | 无 | 0 | 1 | 没有抽检不合格记录
血滤器 | W069 | 体外循环及血液净化类 | 醋酸纤维素膜 | 各种规格 | CRRT |  | YZ0000178 | 尼普洛贸易（上海）有限公司 | 一次性血液管路 | YZ00028034 | 进口 | ニプロ株式会社 |  |  | A004、A006、A007、A010、A013、A015、A035、A043、A056、A057、A060、A064、A065、A067、A082、A084、A103、A107、V600、V602、V604、V613、V631、V632、V636、V637、V643、V657、V658、V672、V676 | A为动脉侧、V为静脉侧 |  | 套 |  |  | 一次性血液管路 | 审核不通过 | 审核不通过 | 审核通过 | 审核通过 | 审核通过 | 审核通过 | 获得ISO 13485 认证证书 | [7 empty] | 没有抽检不合格记录
血氧检测探头 | W004 | 体外循环及血液净化类 |  | 成人 |  |  | YZ0000662 | 广州市思创泓一电子科技有限公司 | 单病人血氧探头 | YZ00028035 | 国产 | 广州市思创泓一电子科技有限公司 |  |  | SCS1D1 |  | 无纺布、线缆、芯片 | 条 | 纸袋 |  | 单病人血氧探头 | 审核通过 | 审核通过 | 审核通过 | 审核通过 | 审核通过 | 审核通过 | 无 | 无 | 无 | 医疗器械检测机构出具的检测报告 | 无 | 实用新型专利 | 0 | 2 | 没有抽检不合格记录
血液透析滤过器 | W065 | 体外循环及血液净化类 | 复合材料 | 大中小 | 体外循环用 | 一次性 | YZ0000178 | 尼普洛贸易（上海）有限公司 | 持续性血液滤过器 | YZ00028036 | 进口 | ニプロ株式会社 |  |  | UT-300S |  |  | 支 |  |  | 持续性血液滤过器 | 审核通过 | 审核通过 | 审核通过 | 审核通过 | 审核通过 | 审核通过 | 获得ISO 13485 认证证书 | 通过 | 无 | 无 | 无 | 无 | 0 | 1 | 没有抽检不合格记录
血液透析滤过器 | W065 | 体外循环及血液净化类 | 复合材料 | 大中小 | 体外循环用 | 一次性 | YZ0000178 | 尼普洛贸易（上海）有限公司 | 持续性血液滤过器 | YZ00028037 | 进口 | ニプロ株式会社 | 持续缓徐式血液滤过器 |  | UT-500S |  |  | 支 |  |  | 持续性血液滤过器 | 审核通过 | 审核通过 | 审核通过 | 审核通过 | 审核通过 | 审核通过 | 获得ISO 13485 认证证书 | 无 | 无 | 无 | 无 | 无 | 0 | 0 | 没有抽检不合格记录
血液透析滤过器 | W065 | 体外循环及血液净化类 | 复合材料 | 大中小 | 体外循环用 | 一次性 | YZ0000178 | 尼普洛贸易（上海）有限公司 | 持续性血液滤过器 | YZ00028038 | 进口 | ニプロ株式会社 | 持续缓徐式血液滤过器 |  | UT-700S |  |  | 支 |  |  | 持续性血液滤过器 | 审核通过 | 审核通过 | 审核通过 | 审核通过 | 审核通过 | 审核通过 | 获得ISO 13485 认证证书 | 通过 | 无 | 生产企业自检报告 | 无 | 无 | 0 | 1 | 没有抽检不合格记录
血液透析滤过器 | W065 | 体外循环及血液净化类 | 复合材料 | 大中小 | 体外循环用 | 一次性 | YZ0000178 | 尼普洛贸易（上海）有限公司 | 持续性血液滤过器 | YZ00028039 | 进口 | ニプロ株式会社 | 持续缓徐式血液滤过器 |  | UT-1100S |  |  | 支 |  |  | 持续性血液滤过器 | 审核通过 | 审核通过 | 审核通过 | 审核通过 | 审核通过 | 审核通过 | 获得ISO 13485 认证证书 | 无 | 无 | 无 | 无 | 无 | 0 | 0 | 没有抽检不合格记录
血液透析滤过器 | W065 | 体外循环及血液净化类 | 复合材料 | 大中小 | 体外循环用 | 一次性 | YZ0000178 | 尼普洛贸易（上海）有限公司 | 空心纤维透析滤过器 | YZ00028040 | 进口 | ニプロ株式会社 |  |  | ELISIO-11H |  |  | 支 |  |  | 空心纤维透析滤过器 | 审核通过 | 审核通过 | 审核通过 | 审核通过 | 审核通过 | 审核通过 | 获得ISO 13485 认证证书 | 无 | 无 | 无 | 无 | 无 | 0 | 0 | 没有抽检不合格记录
血液透析滤过器 | W065 | 体外循环及血液净化类 | 复合材料 | 大中小 | 体外循环用 | 一次性 | YZ0000178 | 尼普洛贸易（上海）有限公司 | 空心纤维透析滤过器 | YZ00028041 | 进口 | ニプロ株式会社 |  |  | ELISIO-13H |  |  | 支 |  |  | 空心纤维透析滤过器 | 审核通过 | 审核通过 | 审核通过 | 审核通过 | 审核通过 | 审核通过 | 获得ISO 13485 认证证书 | 无 | 无 | 无 | 无 | 无 | 0 | 0 | 没有抽检不合格记录
血液透析滤过器 | W065 | 体外循环及血液净化类 | 复合材料 | 大中小 | 体外循环用 | 一次性 | YZ0000178 | 尼普洛贸易（上海）有限公司 | 空心纤维透析滤过器 | YZ00028042 | 进口 | ニプロ株式会社 |  |  | ELISIO-15H |  |  | 支 |  |  | 空心纤维透析滤过器 | 审核通过 | 审核通过 | 审核通过 | 审核通过 | 审核通过 | 审核通过 | 获得ISO 13485 认证证书 | 通过 | 无 | 生产企业自检报告 | 无 | 无 | 0 | 1 | 没有抽检不合格记录
血液透析滤过器 | W065 | 体外循环及血液净化类 | 复合材料 | 大中小 | 体外循环用 | 一次性 | YZ0000178 | 尼普洛贸易（上海）有限公司 | 空心纤维透析滤过器 | YZ00028043 | 进口 | ニプロ株式会社 |  |  | ELISIO-17H |  |  | 支 |  |  | 空心纤维透析滤过器 | 审核通过 | 审核通过 | 审核通过 | 审核通过 | 审核通过 | 审核通过 | 获得ISO 13485 认证证书 | 无 | 无 | 无 | 无 | 无 | 0 | 0 | 没有抽检不合格记录
血液透析滤过器 | W065 | 体外循环及血液净化类 | 复合材料 | 大中小 | 体外循环用 | 一次性 | YZ0000178 | 尼普洛贸易（上海）有限公司 | 空心纤维透析滤过器 | YZ00028044 | 进口 | ニプロ株式会社 |  |  | ELISIO-19H |  |  | 支 |  |  | 空心纤维透析滤过器 | 审核通过 | 审核通过 | 审核通过 | 审核通过 | 审核通过 | 审核通过 | 获得ISO 13485 认证证书 | 无 | 无 | 无 | 无 | 无 | 0 | 0 | 没有抽检不合格记录
血液透析滤过器 | W065 | 体外循环及血液净化类 | 复合材料 | 大中小 | 体外循环用 | 一次性 | YZ0000178 | 尼普洛贸易（上海）有限公司 | 空心纤维透析滤过器 | YZ00028045 | 进口 | ニプロ株式会社 |  |  | ELISIO-21H |  |  | 支 |  |  | 空心纤维透析滤过器 | 审核通过 | 审核通过 | 审核通过 | 审核通过 | 审核通过 | 审核通过 | 获得ISO 13485 认证证书 | 无 | 无 | 无 | 无 | 无 | 0 | 0 | 没有抽检不合格记录
胸腰椎后路棒棒连接器 | T256 | 骨科脊柱类 | 钛合金 | 各种规格 |  | 1连接器 | YZ0000387 | 天新福（北京）医疗器材股份有限公司 | 螺塞B | YZ00028046 | 国产 | 天新福（北京）医疗器材股份有限公司 |  | D：8.8 | NDTLD-Ⅱ |  |  | 个 |  |  | 脊柱后路内固定钉棒系统 | 审核通过 | 审核通过 | 审核通过 | 审核通过 | 审核通过 | 审核通过 | 获得ISO 13485 认证证书 | 无 | 无 | 生产企业自检报告 | 无 | 无 | 0 | 1 | 没有抽检不合格记录
胸腰椎后路棒棒连接器 | T256 | 骨科脊柱类 | 钛合金 | 各种规格 |  | 1连接器 | YZ0000387 | 天新福（北京）医疗器材股份有限公司 | 横向连接螺塞 | YZ00028047 | 国产 | 天新福（北京）医疗器材股份有限公司 |  | M7 D：7 | NDTLQ-Ⅰ |  |  | 根 |  |  | 脊柱后路内固定钉棒系统 | 审核通过 | 审核通过 | 审核通过 | 审核通过 | 审核通过 | 审核通过 | 获得ISO 13485 认证证书 | 无 | 无 | 生产企业自检报告 | 无 | 无 | 0 | 1 | 没有抽检不合格记录
血液透析滤过器 | W065 | 体外循环及血液净化类 | 复合材料 | 大中小 | 体外循环用 | 一次性 | YZ0000178 | 尼普洛贸易（上海）有限公司 | 空心纤维透析器 | YZ00028048 | 进口 | ニプロ株式会社 |  |  | FB-150F |  |  | 支 |  |  | 空心纤维透析器 | 审核通过 | 审核通过 | 审核通过 | 审核通过 | 审核通过 | 审核通过 | 获得ISO 13485 认证证书 | 通过 | 无 | 生产企业自检报告 | 无 | 无 | 0 | 1 | 没有抽检不合格记录
血液透析滤过器 | W065 | 体外循环及血液净化类 | 复合材料 | 大中小 | 体外循环用 | 一次性 | YZ0000178 | 尼普洛贸易（上海）有限公司 | 空心纤维透析器 | YZ00028049 | 进口 | ニプロ株式会社 |  |  | FB-170F |  |  | 支 |  |  | 空心纤维透析器 | 审核通过 | 审核通过 | 审核通过 | 审核通过 | 审核通过 | 审核通过 | 获得ISO 13485 认证证书 | 通过 | 无 | 生产企业自检报告 | 无 | 无 | 0 | 1 | 没有抽检不合格记录
血液透析滤过器 | W065 | 体外循环及血液净化类 | 复合材料 | 大中小 | 体外循环用 | 一次性 | YZ0000178 | 尼普洛贸易（上海）有限公司 | 空心纤维透析器 | YZ00028050 | 进口 | ニプロ株式会社 |  |  | FB-190F |  |  | 支 |  |  | 空心纤维透析器 | 审核通过 | 审核通过 | 审核通过 | 审核通过 | 审核通过 | 审核通过 | 获得ISO 13485 认证证书 | 无 | 无 | 无 | 无 | 无 | 0 | 0 | 没有抽检不合格记录
血液透析滤过器 | W065 | 体外循环及血液净化类 | 复合材料 | 大中小 | 体外循环用 | 一次性 | YZ0000178 | 尼普洛贸易（上海）有限公司 | 空心纤维透析器 | YZ00028051 | 进口 | 尼普洛株式会社 |  |  | FB-13U |  |  | 支 |  |  | 空心纤维透析器 | 审核通过 | 审核通过 | 审核通过 | 审核通过 | 审核通过 | 审核通过 | 获得ISO 13485 认证证书 | 无 | 无 | 无 | 无 | 无 | 0 | 0 | 没有抽检不合格记录
血液透析滤过器 | W065 | 体外循环及血液净化类 | 复合材料 | 大中小 | 体外循环用 | 一次性 | YZ0000178 | 尼普洛贸易（上海）有限公司 | 空心纤维透析器 | YZ00028052 | 进口 | 尼普洛株式会社 |  |  | FB-15U |  |  | 支 |  |  | 空心纤维透析器 | 审核通过 | 审核通过 | 审核通过 | 审核通过 | 审核通过 | 审核通过 | 获得ISO 13485 认证证书 | 通过 | 无 | 生产企业自检报告 | 无 | 无 | 0 | 2 | 没有抽检不合格记录
血液透析滤过器 | W065 | 体外循环及血液净化类 | 复合材料 | 大中小 | 体外循环用 | 一次性 | YZ0000178 | 尼普洛贸易（上海）有限公司 | 空心纤维透析器 | YZ00028053 | 进口 | 尼普洛株式会社 |  |  | FB-17U |  |  | 支 |  |  | 空心纤维透析器 | 审核通过 | 审核通过 | 审核通过 | 审核通过 | 审核通过 | 审核通过 | 获得ISO 13485 认证证书 | 无 | 无 | 无 | 无 | 无 | 0 | 0 | 没有抽检不合格记录
血液透析滤过器 | W065 | 体外循环及血液净化类 | 复合材料 | 大中小 | 体外循环用 | 一次性 | YZ0000178 | 尼普洛贸易（上海）有限公司 | 空心纤维透析器 | YZ00028054 | 进口 | 尼普洛株式会社 |  |  | FB-19U |  |  | 支 |  |  | 空心纤维透析器 | 审核通过 | 审核通过 | 审核通过 | 审核通过 | 审核通过 | 审核通过 | 获得ISO 13485 认证证书 | 无 | 无 | 无 | 无 | 无 | 0 | 0 | 没有抽检不合格记录
血液透析滤过器 | W065 | 体外循环及血液净化类 | 复合材料 | 大中小 | 体外循环用 | 一次性 | YZ0000178 | 尼普洛贸易（上海）有限公司 | 空心纤维透析器 | YZ00028055 | 进口 | 尼普洛株式会社 |  |  | FB-21U |  |  | 支 |  |  | 空心纤维透析器 | 审核通过 | 审核通过 | 审核通过 | 审核通过 | 审核通过 | 审核通过 | 获得ISO 13485 认证证书 | 无 | 无 | 无 | 无 | 无 | 0 | 0 | 没有抽检不合格记录
血液透析滤过器 | W065 | 体外循环及血液净化类 | 复合材料 | 大中小 | 体外循环用 | 一次性 | YZ0000178 | 尼普洛贸易（上海）有限公司 | 空心纤维透析器 | YZ00028056 | 进口 | 尼普洛株式会社 |  |  | FB-09U、FB-11U |  |  | 支 |  |  | 空心纤维透析器 | 审核通过 | 审核通过 | 审核通过 | 审核通过 | 审核通过 | 审核通过 | 获得ISO 13485 认证证书 | 无 | 无 | 无 | 无 | 无 | 0 | 0 | 没有抽检不合格记录
血液透析滤过器 | W065 | 体外循环及血液净化类 | 复合材料 | 大中小 | 体外循环用 | 一次性 | YZ0000178 | 尼普洛贸易（上海）有限公司 | 空心纤维透析器 | YZ00028057 | 进口 | 尼普洛株式会社 |  |  | FB-110U |  |  | 支 |  |  | 空心纤维透析器 | 审核通过 | 审核通过 | 审核通过 | 审核通过 | 审核通过 | 审核通过 | 获得ISO 13485 认证证书 | 无 | 无 | 无 | 无 | 无 | 0 | 0 | 没有抽检不合格记录
血液透析滤过器 | W065 | 体外循环及血液净化类 | 复合材料 | 大中小 | 体外循环用 | 一次性 | YZ0000178 | 尼普洛贸易（上海）有限公司 | 空心纤维透析器 | YZ00028058 | 进口 | 尼普洛株式会社 |  |  | FB-130U |  |  | 支 |  |  | 空心纤维透析器 | 审核通过 | 审核通过 | 审核通过 | 审核通过 | 审核通过 | 审核通过 | 获得ISO 13485 认证证书 | 无 | 无 | 无 | 无 | 无 | 0 | 0 | 没有抽检不合格记录
血液透析滤过器 | W065 | 体外循环及血液净化类 | 复合材料 | 大中小 | 体外循环用 | 一次性 | YZ0000178 | 尼普洛贸易（上海）有限公司 | 空心纤维透析器 | YZ00028059 | 进口 | 尼普洛株式会社 |  |  | FB-150U |  |  | 支 |  |  | 空心纤维透析器 | 审核通过 | 审核通过 | 审核通过 | 审核通过 | 审核通过 | 审核通过 | 获得ISO 13485 认证证书 | 通过 | 无 | 生产企业自检报告 | 无 | 无 | 2 | 1 | 没有抽检不合格记录
腔镜下一次性通用型切割吻合器及一次性直型钉匣 | V157 | 普外科类 |  | 长度＜6cm | 腹腔镜术式 |  | YZ0000375 | 常州伊沃特医疗器械有限公司 | 一次性腔镜用直线型切割吻合器及组件 | YZ00028060 | 国产 | 常州伊沃特医疗器械有限公司 | 一次性腔镜用直线型切割吻合器及组件 | YNQ-A | YNQ-A |  | 06Cr19Ni10、ABS、Ti-3Al-2.5V | 把 | 纸盒 |  | 一次性腔镜用直线型切割吻合器及组件 | 审核通过 | 审核通过 | 审核通过 | 审核通过 | 审核通过 | 审核通过 | 获得ISO 13485 认证证书 | 通过 | 通过 | 医疗器械检测机构出具的检测报告 | 无 | 发明专利,实用新型专利 | 0 | 16 | 没有抽检不合格记录
血液透析滤过器 | W065 | 体外循环及血液净化类 | 复合材料 | 大中小 | 体外循环用 | 一次性 | YZ0000178 | 尼普洛贸易（上海）有限公司 | 空心纤维透析器 | YZ00028061 | 进口 | 尼普洛株式会社 |  |  | FB-170U |  |  | 支 |  |  | 空心纤维透析器 | 审核通过 | 审核通过 | 审核通过 | 审核通过 | 审核通过 | 审核通过 | 获得ISO 13485 认证证书 | 通过 | 无 | 无 | 无 | 无 | 0 | 1 | 没有抽检不合格记录
血液透析滤过器 | W065 | 体外循环及血液净化类 | 复合材料 | 大中小 | 体外循环用 | 一次性 | YZ0000178 | 尼普洛贸易（上海）有限公司 | 空心纤维透析器 | YZ00028062 | 进口 | 尼普洛株式会社 |  |  | FB-190U |  |  | 支 |  |  | 空心纤维透析器 | 审核通过 | 审核通过 | 审核通过 | 审核通过 | 审核通过 | 审核通过 | 获得ISO 13485 认证证书 | 无 | 无 | 无 | 无 | 无 | 0 | 0 | 没有抽检不合格记录
血液透析滤过器 | W065 | 体外循环及血液净化类 | 复合材料 | 大中小 | 体外循环用 | 一次性 | YZ0000178 | 尼普洛贸易（上海）有限公司 | 空心纤维透析器 | YZ00028063 | 进口 | 尼普洛株式会社 |  |  | FB-210U |  |  | 支 |  |  | 空心纤维透析器 | 审核通过 | 审核通过 | 审核通过 | 审核通过 | 审核通过 | 审核通过 | 获得ISO 13485 认证证书 | 无 | 无 | 无 | 无 | 无 | 0 | 0 | 没有抽检不合格记录
血氧检测探头 | W005 | 体外循环及血液净化类 |  | 儿童 |  |  | YZ0000662 | 广州市思创泓一电子科技有限公司 | 单病人血氧探头 | YZ00028064 | 国产 | 广州市思创泓一电子科技有限公司 |  |  | SCS2D1 |  | 无纺布、线缆、芯片 | 条 | 纸袋 |  | 单病人血氧探头 | 审核通过 | 审核通过 | 审核通过 | 审核通过 | 审核通过 | 审核通过 | 无 | 无 | 无 | 医疗器械检测机构出具的检测报告 | 无 | 实用新型专利 | 0 | 2 | 没有抽检不合格记录
胸腰椎后路直棒 | T219 | 骨科脊柱类 | 钛合金 | 各种规格 |  | 1棒 | YZ0000387 | 天新福（北京）医疗器材股份有限公司 | 钛棒 | YZ00028065 | 国产 | 天新福（北京）医疗器材股份有限公司 |  | D×L D规格：3≤D≤6.5，间隔0.25， L规格：30≤L≤90,间隔10 | NDTYB-Ⅰ |  |  | 根 |  |  | 脊柱后路内固定钉棒系统 | 审核通过 | 审核通过 | 审核通过 | 审核通过 | 审核通过 | 审核通过 | 获得ISO 13485 认证证书 | 无 | 无 | 生产企业自检报告 | 无 | 无 | 0 | 1 | 没有抽检不合格记录
胸腰椎后路直棒 | T219 | 骨科脊柱类 | 钛合金 | 各种规格 |  | 1棒 | YZ0000387 | 天新福（北京）医疗器材股份有限公司 | 钛棒 | YZ00028066 | 国产 | 天新福（北京）医疗器材股份有限公司 |  | D：3≤D≤6.5间隔：0.25， L：100≤L≤190,间隔L：10 | NDTYB-Ⅰ |  |  | 根 |  |  | 脊柱后路内固定钉棒系统 | 审核通过 | 审核通过 | 审核通过 | 审核通过 | 审核通过 | 审核通过 | 获得ISO 13485 认证证书 | 无 | 无 | 生产企业自检报告 | 无 | 无 | 0 | 1 | 没有抽检不合格记录
胸腰椎后路直棒 | T219 | 骨科脊柱类 | 钛合金 | 各种规格 |  | 1棒 | YZ0000387 | 天新福（北京）医疗器材股份有限公司 | 钛棒 | YZ00028067 | 国产 | 天新福（北京）医疗器材股份有限公司 |  | D：3≤D≤6.5间隔：0.25， L：200≤L≤600,间隔L：10 | NDTYB-Ⅰ |  |  | 根 |  |  | 脊柱后路内固定钉棒系统 | 审核通过 | 审核通过 | 审核通过 | 审核通过 | 审核通过 | 审核通过 | 获得ISO 13485 认证证书 | 无 | 无 | 生产企业自检报告 | 无 | 无 | 0 | 1 | 没有抽检不合格记录
腰椎后路椎间融合器 | T388 | 骨科脊柱类 | 钛合金 |  |  |  | YZ0000387 | 天新福（北京）医疗器材股份有限公司 | 椎间融合器 | YZ00028069 | 国产 | 天新福（北京）医疗器材股份有限公司 |  | D×L D规格：直径8-30,每2mm为一个规格,L规格：L：6-120mm,每间隔2mm为一个规格 | LL-Ⅰ |  |  | 个 |  |  | 椎间融合器 | 审核通过 | 审核通过 | 审核通过 | 审核通过 | 审核通过 | 审核通过 | 获得ISO 13485 认证证书 | 无 | 无 | 生产企业自检报告 | 无 | 无 | 0 | 1 | 没有抽检不合格记录
骨水泥枪 | S316 | 骨科人工关节类 |  | 各种规格型号 |  |  | YZ0000387 | 天新福（北京）医疗器材股份有限公司 | 骨水泥搅拌器 | YZ00028074 | 国产 | 天新福（北京）医疗器材股份有限公司 |  | QK-9-4150 | QK-9-4150 |  |  | 套 |  |  | 骨水泥搅拌及注入工具 | 审核通过 | 审核通过 | 审核通过 | 审核通过 | 审核通过 | 审核通过 | 获得ISO 13485 认证证书 | 无 | 无 | 生产企业自检报告 | 无 | 无 | 0 | 1 | 没有抽检不合格记录
支座 | T141 | 骨科脊柱类 | 钛合金 | 各种规格 |  | 1支座 | YZ0000385 | 麦迪斯医疗器械有限公司 | 融合器撑开块 | YZ00028076 | 进口 | Medyssey Co.,Ltd | 融合器撑开块 | 5*6*9,5*6*8 | EP-0509，EP-0508 |  | 钛合金 | 个 |  |  | 融合器撑开块 | 审核通过 | 审核通过 | 审核通过 | 审核通过 | 审核通过 | 审核通过 | 获得ISO 13485 认证证书 | 无 | 无 | 生产企业自检报告 | 无 | 无 | 0 | 5 | 没有抽检不合格记录
人工髋关节 髋臼螺钉 | S185 | 骨科人工关节类 |  | 各种规格型号 | 髋关节 |  | YZ0000387 | 天新福（北京）医疗器材股份有限公司 | 髋臼螺钉 | YZ00028077 | 国产 | 天新福（北京）医疗器材股份有限公司 |  | 6.5／15，6.5／20，6.5／25，6.5／30，6.5／35，6.5／40 | KD1BTDQ |  |  | 根 |  |  | 髋关节假体组件 | 审核通过 | 审核通过 | 审核通过 | 审核通过 | 审核通过 | 审核通过 | 获得ISO 13485 认证证书 | 无 | 无 | 生产企业自检报告 | 无 | 无 | 0 | 1 | 没有抽检不合格记录
种植基台 | U041 | 口腔科类 |  |  |  |  | YZ0000863 | 上海迪艾医疗器械有限公司 | 固位附着体 | YZ00028082 | 进口 | DIO Corporation |  | 直径5mm，高度2mm | RT 0502 |  | 原材料为纯钛（TA3）,无表面处理 | 个 |  |  | 基台及配件UF(II)Abutment and accessories | 审核通过 | 审核通过 | 审核通过 | 审核通过 | 审核通过 | 审核通过 | 无 | 无 | 无 | 无 | 无 | 无 | 0 | 1 | 没有抽检不合格记录
人工骨材料（块） | U028 | 口腔科类 | 生物材料 | 0.5立方厘米 |  |  | YZ0000139 | 天津市赛宁生物工程技术有限公司 | 胶原基骨修复材料 | YZ00028092 | 国产 | 天津市赛宁生物工程技术有限公司 | 骨立方 | 10*15mm | S2 | 10*15mm,1个的尺寸是0.5cm3 | I型胶原蛋白 | 盒 |  |  | 胶原基骨修复材料 | 审核通过 | 审核通过 | 审核通过 | 审核通过 | 审核通过 | 审核通过 | 无 | 无 | 无 | 无 | 无 | 发明专利,实用新型专利 | 0 | 1 | 没有抽检不合格记录
种植基台 | U041 | 口腔科类 |  |  |  |  | YZ0000863 | 上海迪艾医疗器械有限公司 | 保护帽（愈合帽） | YZ00028096 | 进口 | DIO Corporation |  | 直径5.2mm，长度4mm¦直径7.0mm，长度4mm | HCI 48504¦HCI 65704 |  | 材质为聚甲醛（POM）和纯钛（TA3）,无表面处理 | 个 |  |  | 基台及配件UF(II)Abutment and accessories | 审核通过 | 审核通过 | 审核通过 | 审核通过 | 审核通过 | 审核通过 | 无 | 无 | 无 | 无 | 无 | 无 | 0 | 1 | 没有抽检不合格记录
融合器固定嵌片 | T397 | 骨科脊柱类 |  |  |  |  | YZ0000385 | 麦迪斯医疗器械有限公司 | 腰椎融合器固定螺塞 | YZ00028098 | 进口 | Medyssey Co.,Ltd | 腰椎融合器固定螺塞 | 5*7,5*8,5*9,5*10,5*11,5*12 | EC-0507,EC-0508,EC-0509,EC-0510,EC-0511,EC-0512 |  | 钛合金 | 个 |  |  | 腰椎融合器固定螺塞 | 审核通过 | 审核通过 | 审核通过 | 审核通过 | 审核通过 | 审核通过 | 获得ISO 13485 认证证书 | 无 | 无 | 生产企业自检报告 | 无 | 无 | 0 | 5 | 没有抽检不合格记录
电动腔镜关节头直线型切割吻合器及钉仓 | V161 | 普外科类 |  | 各种规格 | 腹腔镜术式 |  | YZ0000375 | 常州伊沃特医疗器械有限公司 | 一次性腔镜用直线型切割吻合器及组件 | YZ00028104 | 国产 | 常州伊沃特医疗器械有限公司 | 一次性腔镜用直线型切割吻合器及组件 | YNQ-B | YNQ-B |  | 06Cr19Ni10、ABS、Ti-3Al-2.5V | 把 | 纸盒 |  | 一次性腔镜用直线型切割吻合器及组件 | 审核通过 | 审核通过 | 审核通过 | 审核通过 | 审核通过 | 审核通过 | 获得ISO 13485 认证证书 | 通过 | 通过 | 医疗器械检测机构出具的检测报告 | 无 | 发明专利,实用新型专利 | 0 | 17 | 没有抽检不合格记录
种植基台 | U041 | 口腔科类 |  |  |  |  | YZ0000863 | 上海迪艾医疗器械有限公司 | 基台螺丝 | YZ00028107 | 进口 | DIO Corporation |  | SSC直径2.0mm，长度8mm | SSC2008H |  | 钛 | 个 |  |  | 基台及配件UF(II)Abutment and accessories | 审核通过 | 审核通过 | 审核通过 | 审核通过 | 审核通过 | 审核通过 | 无 | 无 | 无 | 无 | 无 | 无 | 0 | 1 | 没有抽检不合格记录
腔镜下一次性通用型切割吻合器及一次性直型钉匣 | V158 | 普外科类 |  | 长度≥6cm | 腹腔镜术式 |  | YZ0000375 | 常州伊沃特医疗器械有限公司 | 一次性腔镜用直线型切割吻合器及组件 | YZ00028108 | 国产 | 常州伊沃特医疗器械有限公司 | 一次性腔镜用直线型切割吻合器及组件 | JN-Z-30-2.5、JN-Z-30-3.5、JN-Z-30-4.0、JN-Z-30-4.8、JN-Z-45-2.5、JN-Z-45-3.5、JN-Z-45-4.0、JN-Z-45-4.8、JN-Z-60-2.5、JN-Z-60-3.5、JN-Z-60-4.0、JN-Z-60-4.8、 | JN-Z-30-2.5、JN-Z-30-3.5、JN-Z-30-4.0、JN-Z-30-4.8、JN-Z-45-2.5、JN-Z-45-3.5、JN-Z-45-4.0、JN-Z-45-4.8、JN-Z-60-2.5、JN-Z-60-3.5、JN-Z-60-4.0、JN-Z-60-4.8、 |  | 06Cr19Ni10、ABS、Ti-3Al-2.5V | 个 | 纸盒 |  | 一次性腔镜用直线型切割吻合器及组件 | 审核通过 | 审核通过 | 审核通过 | 审核通过 | 审核通过 | 审核通过 | 获得ISO 13485 认证证书 | 通过 | 通过 | 医疗器械检测机构出具的检测报告 | 无 | 发明专利,实用新型专利 | 0 | 15 | 没有抽检不合格记录
人工骨材料(粉） | U025 | 口腔科类 | 生物材料 | 0.25g |  |  | YZ0000254 | 四川大学生物材料工程研究中心 | 骨诱导磷酸钙生物陶瓷 | YZ00028110 | 国产 | 四川大学生物材料工程研究中心 |  | 1220 | TH/P |  | 羟基磷灰石和磷酸三钙组成的多孔复相陶瓷 | 盒 |  |  | 骨诱导磷酸钙生物陶瓷 | 审核通过 | 审核通过 | 审核通过 | 审核通过 | 审核通过 | 审核通过 | 获得ISO 13485 认证证书 | 无 | 无 | 医疗器械检测机构出具的检测报告 | 无 | 无 | 0 | 1 | 没有抽检不合格记录
下肢组合式外固定支架 | R714 | 骨科创伤类 | 铝合金 | 各种规格型号 |  |  | YZ0000393 | 北京科仪邦恩医疗器械科技有限公司 | 大可调针管夹钳I型 | YZ00028112 | 国产 | 北京科仪邦恩医疗器械科技有限公司 |  | φ6/φ10.5 | ZH01 |  | 铝合金 | 个 |  |  | 组合式骨科外固定支架 | 审核通过 | 审核通过 | 审核通过 | 审核通过 | 审核通过 | 审核通过 | 获得ISO 13485 认证证书 | 通过 | 无 | 医疗器械检测机构出具的检测报告 | 无 | 发明专利,实用新型专利 | 0 | 0 | 没有抽检不合格记录
下肢组合式外固定支架 | R714 | 骨科创伤类 | 铝合金 | 各种规格型号 |  |  | YZ0000393 | 北京科仪邦恩医疗器械科技有限公司 | 大可调管管夹钳I型 | YZ00028113 | 国产 | 北京科仪邦恩医疗器械科技有限公司 |  | φ10.5/φ10.5 | ZH02 |  | 铝合金 | 个 |  |  | 组合式骨科外固定支架 | 审核通过 | 审核通过 | 审核通过 | 审核通过 | 审核通过 | 审核通过 | 获得ISO 13485 认证证书 | 通过 | 无 | 医疗器械检测机构出具的检测报告 | 无 | 发明专利,实用新型专利 | 0 | 0 | 没有抽检不合格记录
上肢组合式外固定支架 | R701 | 骨科创伤类 | 铝合金 | 各种规格型号 |  |  | YZ0000393 | 北京科仪邦恩医疗器械科技有限公司 | 小可调针管夹钳I型 | YZ00028114 | 国产 | 北京科仪邦恩医疗器械科技有限公司 |  | φ4/φ6 | ZH03 |  | 铝合金 | 个 |  |  | 组合式骨科外固定支架 | 审核通过 | 审核通过 | 审核通过 | 审核通过 | 审核通过 | 审核通过 | 获得ISO 13485 认证证书 | 通过 | 无 | 医疗器械检测机构出具的检测报告 | 无 | 发明专利,实用新型专利 | 0 | 0 | 没有抽检不合格记录
上肢组合式外固定支架 | R701 | 骨科创伤类 | 铝合金 | 各种规格型号 |  |  | YZ0000393 | 北京科仪邦恩医疗器械科技有限公司 | 小可调管管夹钳I型 | YZ00028115 | 国产 | 北京科仪邦恩医疗器械科技有限公司 |  | φ6/φ6 | ZH04 |  | 铝合金 | 个 |  |  | 组合式骨科外固定支架 | 审核通过 | 审核通过 | 审核通过 | 审核通过 | 审核通过 | 审核通过 | 获得ISO 13485 认证证书 | 通过 | 无 | 医疗器械检测机构出具的检测报告 | 无 | 发明专利,实用新型专利 | 0 | 0 | 没有抽检不合格记录
人工骨材料（块） | U028 | 口腔科类 | 生物材料 | 0.5立方厘米 |  |  | YZ0000139 | 天津市赛宁生物工程技术有限公司 | 胶原基骨修复材料 | YZ00028116 | 国产 | 天津市赛宁生物工程技术有限公司 | 骨立方 | 15*20mm | S2 | 15*20mm,1个的尺寸等于0.5cm3 | I型胶原蛋白 | 盒 | 纸盒 |  | 胶原基骨修复材料 | 审核通过 | 审核通过 | 审核通过 | 审核通过 | 审核通过 | 审核通过 | 无 | 无 | 无 | 无 | 无 | 发明专利,实用新型专利 | 0 | 1 | 没有抽检不合格记录
下肢组合式外固定支架 | R715 | 骨科创伤类 | 不锈钢 | 各种规格型号 |  |  | YZ0000393 | 北京科仪邦恩医疗器械科技有限公司 | 大横夹钳Ⅰ型 | YZ00028117 | 国产 | 北京科仪邦恩医疗器械科技有限公司 |  | φ6/φ10.5 | ZH01 |  | 不锈钢 | 个 |  |  | 组合式骨科外固定支架 | 审核通过 | 审核通过 | 审核通过 | 审核通过 | 审核通过 | 审核通过 | 获得ISO 13485 认证证书 | 通过 | 无 | 医疗器械检测机构出具的检测报告 | 无 | 发明专利,实用新型专利 | 0 | 0 | 没有抽检不合格记录
上肢组合式外固定支架 | R702 | 骨科创伤类 | 不锈钢 | 各种规格型号 |  |  | YZ0000393 | 北京科仪邦恩医疗器械科技有限公司 | 小横夹钳Ⅰ型 | YZ00028118 | 国产 | 北京科仪邦恩医疗器械科技有限公司 |  | φ4/φ6 | ZH03 |  | 不锈钢 | 个 |  |  | 组合式骨科外固定支架 | 审核通过 | 审核通过 | 审核通过 | 审核通过 | 审核通过 | 审核通过 | 获得ISO 13485 认证证书 | 通过 | 无 | 医疗器械检测机构出具的检测报告 | 无 | 发明专利,实用新型专利 | 0 | 0 | 没有抽检不合格记录
人工脊膜 | T411 | 骨科脊柱类 | 各种材质 | 各种规格 |  |  | YZ0000387 | 天新福（北京）医疗器材股份有限公司 | 生物膜（人工硬脊膜） | YZ00028119 | 国产 | 天新福（北京）医疗器材股份有限公司 |  | 30×70 | SJ |  | I型胶原 | 片 |  |  | 生物膜（人工硬脊膜） | 审核通过 | 审核通过 | 审核通过 | 审核通过 | 审核通过 | 审核通过 | 获得ISO 13485 认证证书 | 无 | 无 | 生产企业自检报告 | 无 | 无 | 0 | 0 | 没有抽检不合格记录
下肢组合式外固定支架 | R713 | 骨科创伤类 | 碳纤维 | 各种规格型号 |  |  | YZ0000393 | 北京科仪邦恩医疗器械科技有限公司 | 连接棒φ10.5(100-200mm) | YZ00028120 | 国产 | 北京科仪邦恩医疗器械科技有限公司 |  | φ10.5×100mm、φ10.5×150mm、φ10.5×200mm | ZH05 |  | 碳素纤维 | 个 |  |  | 组合式骨科外固定支架 | 审核通过 | 审核通过 | 审核通过 | 审核通过 | 审核通过 | 审核通过 | 获得ISO 13485 认证证书 | 通过 | 无 | 医疗器械检测机构出具的检测报告 | 无 | 发明专利,实用新型专利 | 0 | 0 | 没有抽检不合格记录
一次性直线切割吻合器及一次性钉匣 | V162 | 普外科类 |  | 长度＜6cm | 腹腔镜术式 | 不含电动枪 | YZ0000375 | 常州伊沃特医疗器械有限公司 | 一次性腔镜用直线型切割吻合器及组件 | YZ00028121 | 国产 | 常州伊沃特医疗器械有限公司 | 一次性腔镜用直线型切割吻合器及组件 | JN-Z-30-2.0、JN-Z-45-2.0、JN-Z-60-2.0 | JN-Z-30-2.0、JN-Z-45-2.0、JN-Z-60-2.0 |  | 06Cr19Ni10、ABS、Ti-3Al-2.5V | 个 | 纸盒 |  | 一次性腔镜用直线型切割吻合器及组件 | 审核通过 | 审核通过 | 审核通过 | 审核通过 | 审核通过 | 审核通过 | 获得ISO 13485 认证证书 | 通过 | 通过 | 医疗器械检测机构出具的检测报告 | 无 | 发明专利,实用新型专利 | 0 | 15 | 没有抽检不合格记录
下肢组合式外固定支架 | R713 | 骨科创伤类 | 碳纤维 | 各种规格型号 |  |  | YZ0000393 | 北京科仪邦恩医疗器械科技有限公司 | 连接棒φ10.5(250-350mm) | YZ00028124 | 国产 | 北京科仪邦恩医疗器械科技有限公司 |  | φ10.5×250mm、φ10.5×300mm、φ10.5×350mm | ZH05 |  | 碳素纤维 | 个 |  |  | 组合式骨科外固定支架 | 审核通过 | 审核通过 | 审核通过 | 审核通过 | 审核通过 | 审核通过 | 获得ISO 13485 认证证书 | 通过 | 无 | 医疗器械检测机构出具的检测报告 | 无 | 发明专利,实用新型专利 | 0 | 0 | 没有抽检不合格记录
上肢组合式外固定支架 | R700 | 骨科创伤类 | 碳纤维 | 各种规格型号 |  |  | YZ0000393 | 北京科仪邦恩医疗器械科技有限公司 | 连接棒φ6.0（100-200mm） | YZ00028127 | 国产 | 北京科仪邦恩医疗器械科技有限公司 |  | φ6.0×100mm、φ6.0×150mm、φ6×200mm | ZH08 |  | 碳素纤维 | 个 |  |  | 组合式骨科外固定支架 | 审核通过 | 审核通过 | 审核通过 | 审核通过 | 审核通过 | 审核通过 | 获得ISO 13485 认证证书 | 通过 | 无 | 医疗器械检测机构出具的检测报告 | 无 | 发明专利,实用新型专利 | 0 | 0 | 没有抽检不合格记录
上肢组合式外固定支架 | R700 | 骨科创伤类 | 碳纤维 | 各种规格型号 |  |  | YZ0000393 | 北京科仪邦恩医疗器械科技有限公司 | 连接棒φ6.0（250-300mm） | YZ00028130 | 国产 | 北京科仪邦恩医疗器械科技有限公司 |  | φ6.0×300mm | ZH08 |  | 碳素纤维 | 个 |  |  | 组合式骨科外固定支架 | 审核通过 | 审核通过 | 审核通过 | 审核通过 | 审核通过 | 审核通过 | 获得ISO 13485 认证证书 | 通过 | 无 | 医疗器械检测机构出具的检测报告 | 无 | 发明专利,实用新型专利 | 0 | 0 | 没有抽检不合格记录
上肢组合式外固定支架 | R701 | 骨科创伤类 | 铝合金 | 各种规格型号 |  |  | YZ0000393 | 北京科仪邦恩医疗器械科技有限公司 | 微型可调针管夹钳 | YZ00028131 | 国产 | 北京科仪邦恩医疗器械科技有限公司 |  | φ2╱φ4 | ZH06 |  | 铝合金 | 个 |  |  | 组合式骨科外固定支架 | 审核通过 | 审核通过 | 审核通过 | 审核通过 | 审核通过 | 审核通过 | 获得ISO 13485 认证证书 | 通过 | 无 | 医疗器械检测机构出具的检测报告 | 无 | 发明专利,实用新型专利 | 0 | 0 | 没有抽检不合格记录
上肢组合式外固定支架 | R701 | 骨科创伤类 | 铝合金 | 各种规格型号 |  |  | YZ0000393 | 北京科仪邦恩医疗器械科技有限公司 | 微型可调管管夹钳 | YZ00028132 | 国产 | 北京科仪邦恩医疗器械科技有限公司 |  | φ4╱φ4 | ZH07 |  | 铝合金 | 个 |  |  | 组合式骨科外固定支架 | 审核通过 | 审核通过 | 审核通过 | 审核通过 | 审核通过 | 审核通过 | 获得ISO 13485 认证证书 | 通过 | 无 | 医疗器械检测机构出具的检测报告 | 无 | 发明专利,实用新型专利 | 0 | 0 | 没有抽检不合格记录
上肢组合式外固定支架 | R700 | 骨科创伤类 | 碳纤维 | 各种规格型号 |  |  | YZ0000393 | 北京科仪邦恩医疗器械科技有限公司 | 连接棒 | YZ00028133 | 国产 | 北京科仪邦恩医疗器械科技有限公司 |  | φ4.0×50mm、φ4.0×70mm、φ4.0×80mm | ZH09 |  | 碳素纤维 | 个 |  |  | 组合式骨科外固定支架 | 审核通过 | 审核通过 | 审核通过 | 审核通过 | 审核通过 | 审核通过 | 获得ISO 13485 认证证书 | 通过 | 无 | 医疗器械检测机构出具的检测报告 | 无 | 发明专利,实用新型专利 | 0 | 0 | 没有抽检不合格记录
下肢环形外固定支架 | R707 | 骨科创伤类 | 铝合金 | 各种规格型号 |  |  | YZ0000393 | 北京科仪邦恩医疗器械科技有限公司 | 开放环 | YZ00028137 | 国产 | 北京科仪邦恩医疗器械科技有限公司 |  | φ175/φ6 | ZH12 |  | 铝合金 | 个 |  |  | 组合式骨科外固定支架 | 审核通过 | 审核通过 | 审核通过 | 审核通过 | 审核通过 | 审核通过 | 获得ISO 13485 认证证书 | 通过 | 无 | 医疗器械检测机构出具的检测报告 | 无 | 发明专利,实用新型专利 | 0 | 0 | 没有抽检不合格记录
腔镜下一次性通用型切割吻合器及一次性旋转头钉匣 | V160 | 普外科类 |  | 长度≥6cm | 腹腔镜术式 |  | YZ0000375 | 常州伊沃特医疗器械有限公司 | 一次性腔镜用直线型切割吻合器及组件 | YZ00028138 | 国产 | 常州伊沃特医疗器械有限公司 | 一次性腔镜用直线型切割吻合器及组件 | JN-D-30-2.5、JN-D-30-3.5、JN-D-30-4.0、JN-D-30-4.8、JN-D-45-2.5、JN-D-45-3.5、JN-D-45-4.0、JN-D-45-4.8、JN-D-60-2.5、JN-D-60-3.5、JN-D-60-4.0、JN-D-60-4.8、 | JN-D-30-2.5、JN-D-30-3.5、JN-D-30-4.0、JN-D-30-4.8、JN-D-45-2.5、JN-D-45-3.5、JN-D-45-4.0、JN-D-45-4.8、JN-D-60-2.5、JN-D-60-3.5、JN-D-60-4.0、JN-D-60-4.8、 |  | 06Cr19Ni10、ABS、Ti-3Al-2.5V | 个 | 纸盒 |  | 一次性腔镜用直线型切割吻合器及组件 | 审核通过 | 审核通过 | 审核通过 | 审核通过 | 审核通过 | 审核通过 | 获得ISO 13485 认证证书 | 通过 | 通过 | 医疗器械检测机构出具的检测报告 | 无 | 发明专利,实用新型专利 | 0 | 16 | 没有抽检不合格记录
下肢环形外固定支架 | R707 | 骨科创伤类 | 铝合金 | 各种规格型号 |  |  | YZ0000393 | 北京科仪邦恩医疗器械科技有限公司 | 可滑动钉夹 | YZ00028140 | 国产 | 北京科仪邦恩医疗器械科技有限公司 |  | φ6/φ6 | ZH14 |  | 铝合金 | 个 |  |  | 组合式骨科外固定支架 | 审核通过 | 审核通过 | 审核通过 | 审核通过 | 审核通过 | 审核通过 | 获得ISO 13485 认证证书 | 通过 | 无 | 医疗器械检测机构出具的检测报告 | 无 | 发明专利,实用新型专利 | 0 | 0 | 没有抽检不合格记录
下肢环形外固定支架 | R708 | 骨科创伤类 | 不锈钢 | 各种规格型号 |  |  | YZ0000393 | 北京科仪邦恩医疗器械科技有限公司 | 固定螺钉I型 | YZ00028142 | 国产 | 北京科仪邦恩医疗器械科技有限公司 |  | φ6/φ2 | ZH15 |  | 不锈钢 | 个 |  |  | 组合式骨科外固定支架 | 审核通过 | 审核通过 | 审核通过 | 审核通过 | 审核通过 | 审核通过 | 获得ISO 13485 认证证书 | 通过 | 无 | 医疗器械检测机构出具的检测报告 | 无 | 发明专利,实用新型专利 | 0 | 0 | 没有抽检不合格记录
下肢环形外固定支架 | R708 | 骨科创伤类 | 不锈钢 | 各种规格型号 |  |  | YZ0000393 | 北京科仪邦恩医疗器械科技有限公司 | 连接杆 | YZ00028143 | 国产 | 北京科仪邦恩医疗器械科技有限公司 |  | Φ6x75 | ZH16 |  | 不锈钢 | 个 |  |  | 组合式骨科外固定支架 | 审核通过 | 审核通过 | 审核通过 | 审核通过 | 审核通过 | 审核通过 | 获得ISO 13485 认证证书 | 通过 | 无 | 医疗器械检测机构出具的检测报告 | 无 | 发明专利,实用新型专利 | 0 | 0 | 没有抽检不合格记录
下肢环形外固定支架 | R707 | 骨科创伤类 | 铝合金 | 各种规格型号 |  |  | YZ0000393 | 北京科仪邦恩医疗器械科技有限公司 | 闭合环 | YZ00028144 | 国产 | 北京科仪邦恩医疗器械科技有限公司 |  | φ175/φ6 | ZH13 |  | 铝合金 | 个 |  |  | 组合式骨科外固定支架 | 审核通过 | 审核通过 | 审核通过 | 审核通过 | 审核通过 | 审核通过 | 获得ISO 13485 认证证书 | 通过 | 无 | 医疗器械检测机构出具的检测报告 | 无 | 发明专利,实用新型专利 | 0 | 0 | 没有抽检不合格记录
一次性直线切割吻合器及一次性钉匣 | V143 | 普外科类 |  | 长度≤6cm | 传统开放术式 |  | YZ0000406 | 常州瑞索斯医疗设备有限公司 | 一次性使用直线型切割吻合器及切割组件 | YZ00028146 | 国产 | 常州瑞索斯医疗设备有限公司 |  | 切割组件：YQZ55-2(3/4) | 切割组件：YQZ55-2(3/4) |  | ABS、TA1、TA2 | 个 | 吸塑盒 |  | 一次性使用直线型切割吻合器及切割组件 | 审核通过 | 审核通过 | 审核通过 | 审核通过 | 审核通过 | 审核通过 | 获得ISO 13485 认证证书 | 无 | 无 | 医疗器械检测机构出具的检测报告 | 无 | 无 | 0 | 14 | 没有抽检不合格记录
下肢环形外固定支架 | R707 | 骨科创伤类 | 铝合金 | 各种规格型号 |  |  | YZ0000393 | 北京科仪邦恩医疗器械科技有限公司 | 标准连接杆 | YZ00028147 | 国产 | 北京科仪邦恩医疗器械科技有限公司 |  | Φ6 | ZH16 |  | 铝合金 | 个 |  |  | 组合式骨科外固定支架 | 审核通过 | 审核通过 | 审核通过 | 审核通过 | 审核通过 | 审核通过 | 获得ISO 13485 认证证书 | 通过 | 无 | 医疗器械检测机构出具的检测报告 | 无 | 发明专利,实用新型专利 | 0 | 0 | 没有抽检不合格记录
下肢环形外固定支架 | R707 | 骨科创伤类 | 铝合金 | 各种规格型号 |  |  | YZ0000393 | 北京科仪邦恩医疗器械科技有限公司 | 快装连接杆 | YZ00028148 | 国产 | 北京科仪邦恩医疗器械科技有限公司 |  | Φ6 | ZH16 |  | 铝合金 | 个 |  |  | 组合式骨科外固定支架 | 审核通过 | 审核通过 | 审核通过 | 审核通过 | 审核通过 | 审核通过 | 获得ISO 13485 认证证书 | 通过 | 无 | 医疗器械检测机构出具的检测报告 | 无 | 发明专利,实用新型专利 | 0 | 0 | 没有抽检不合格记录
下肢组合式外固定支架 | R714 | 骨科创伤类 | 铝合金 | 各种规格型号 |  |  | YZ0000393 | 北京科仪邦恩医疗器械科技有限公司 | 多边连接棒 | YZ00028150 | 国产 | 北京科仪邦恩医疗器械科技有限公司 |  | 各规格 | ZH10 |  | 铝合金 | 个 |  |  | 组合式骨科外固定支架 | 审核通过 | 审核通过 | 审核通过 | 审核通过 | 审核通过 | 审核通过 | 获得ISO 13485 认证证书 | 通过 | 无 | 医疗器械检测机构出具的检测报告 | 无 | 发明专利,实用新型专利 | 0 | 0 | 没有抽检不合格记录
腔镜下一次性通用型切割吻合器及一次性旋转头钉匣 | V159 | 普外科类 |  | 长度＜6cm | 腹腔镜术式 |  | YZ0000375 | 常州伊沃特医疗器械有限公司 | 一次性腔镜用直线型切割吻合器及组件 | YZ00028151 | 国产 | 常州伊沃特医疗器械有限公司 | 一次性腔镜用直线型切割吻合器及组件 | JN-D-30-2.0、JN-D-45-2.0、JN-D-60-2.0 | JN-D-30-2.0、JN-D-45-2.0、JN-D-60-2.0 |  | 06Cr19Ni10、ABS、Ti-3Al-2.5V | 个 | 纸盒 |  | 一次性腔镜用直线型切割吻合器及组件 | 审核通过 | 审核通过 | 审核通过 | 审核通过 | 审核通过 | 审核通过 | 获得ISO 13485 认证证书 | 通过 | 通过 | 医疗器械检测机构出具的检测报告 | 无 | 发明专利,实用新型专利 | 0 | 16 | 没有抽检不合格记录
人工骨材料（块） | U029 | 口腔科类 | 生物材料 | 1立方厘米 |  |  | YZ0000139 | 天津市赛宁生物工程技术有限公司 | 胶原基骨修复材料 | YZ00028152 | 国产 | 天津市赛宁生物工程技术有限公司 | 骨立方 | 15*25mm | S2 | 15*25mm,1个尺寸等于1cm3 | I型胶原蛋白 | 盒 | 纸盒 |  | 胶原基骨修复材料 | 审核通过 | 审核通过 | 审核通过 | 审核通过 | 审核通过 | 审核通过 | 无 | 无 | 无 | 无 | 无 | 发明专利,实用新型专利 | 0 | 1 | 没有抽检不合格记录
下肢组合式外固定支架 | R714 | 骨科创伤类 | 铝合金 | 各种规格型号 |  |  | YZ0000255 | 天津市新中医疗器械有限公司 | 环棒组合骨科外固定支架 | YZ00028153 | 国产 | 天津市新中医疗器械有限公司 |  | r:1;s:5,r:1;s:6 | 胫骨棒结构固定型D型-针夹上片 |  | 铝合金 | 个 |  |  | 环棒组合骨科外固定支架 | 审核通过 | 审核通过 | 审核通过 | 审核通过 | 审核通过 | 审核通过 | 获得ISO 13485 认证证书 | 无 | 无 | 医疗器械检测机构出具的检测报告 | 无 | 实用新型专利 | 0 | 1 | 没有抽检不合格记录
人工骨材料（块） | U029 | 口腔科类 | 生物材料 | 1立方厘米 |  |  | YZ0000139 | 天津市赛宁生物工程技术有限公司 | 胶原基骨修复材料 | YZ00028154 | 国产 | 天津市赛宁生物工程技术有限公司 | 骨立方 | 25*25mm | S2 | 25*25mm,1个尺寸等于1cm3 | I型胶原蛋白 | 盒 | 纸盒 |  | 胶原基骨修复材料 | 审核通过 | 审核通过 | 审核通过 | 审核通过 | 审核通过 | 审核通过 | 无 | 无 | 无 | 无 | 无 | 发明专利,实用新型专利 | 0 | 0 | 没有抽检不合格记录
下肢组合式外固定支架 | R713 | 骨科创伤类 | 碳纤维 | 各种规格型号 |  |  | YZ0000255 | 天津市新中医疗器械有限公司 | 环棒组合骨科外固定支架 | YZ00028155 | 国产 | 天津市新中医疗器械有限公司 |  | L:230;d:4,L:250;d:4,L:270;d:4,L:180;d:4,L:100;d:4,L:140;d:4 | 胫骨棒结构固定型D型-通孔连接棒 |  | 碳纤维 | 根 |  |  | 环棒组合骨科外固定支架 | 审核通过 | 审核通过 | 审核通过 | 审核通过 | 审核通过 | 审核通过 | 获得ISO 13485 认证证书 | 无 | 无 | 医疗器械检测机构出具的检测报告 | 无 | 实用新型专利 | 0 | 1 | 没有抽检不合格记录
端端吻合器 | V150 | 普外科类 |  | 弯型 | 传统开放术式 |  | YZ0000375 | 常州伊沃特医疗器械有限公司 | 一次性使用管形吻合器 | YZ00028156 | 国产 | 常州伊沃特医疗器械有限公司 | 一次性使用管形吻合器 | YWH-21、24、26、29、32 | YWH-21、24、26、29、32 |  | 06Cr19Ni10、ABS、Ti-3Al-2.5V | 把 | 纸盒 |  | 一次性使用管形吻合器 | 审核通过 | 审核通过 | 审核通过 | 审核通过 | 审核通过 | 审核通过 | 获得ISO 13485 认证证书 | 通过 | 通过 | 医疗器械检测机构出具的检测报告 | 无 | 发明专利,实用新型专利 | 0 | 14 | 没有抽检不合格记录
下肢组合式外固定支架 | R714 | 骨科创伤类 | 铝合金 | 各种规格型号 |  |  | YZ0000255 | 天津市新中医疗器械有限公司 | 环棒组合骨科外固定支架 | YZ00028157 | 国产 | 天津市新中医疗器械有限公司 |  | r:1 | 胫骨棒结构固定型D型-针夹下片 |  | 铝合金 | 个 |  |  | 环棒组合骨科外固定支架 | 审核通过 | 审核通过 | 审核通过 | 审核通过 | 审核通过 | 审核通过 | 获得ISO 13485 认证证书 | 无 | 无 | 医疗器械检测机构出具的检测报告 | 无 | 实用新型专利 | 0 | 1 | 没有抽检不合格记录
下肢组合式外固定支架 | R713 | 骨科创伤类 | 碳纤维 | 各种规格型号 |  |  | YZ0000255 | 天津市新中医疗器械有限公司 | 环棒组合骨科外固定支架 | YZ00028158 | 国产 | 天津市新中医疗器械有限公司 |  | L:100;d:8,L:110;d:8,L:120;d:8,L:140;d:5,L:80;d:5,L:100;d:5,L:180;d:5,L:120;d:5 | 胫骨棒结构固定型D型-碳纤维棒 |  | 碳纤维 | 根 |  |  | 环棒组合骨科外固定支架 | 审核通过 | 审核通过 | 审核通过 | 审核通过 | 审核通过 | 审核通过 | 获得ISO 13485 认证证书 | 无 | 无 | 医疗器械检测机构出具的检测报告 | 无 | 实用新型专利 | 0 | 1 | 没有抽检不合格记录
下肢组合式外固定支架 | R714 | 骨科创伤类 | 铝合金 | 各种规格型号 |  |  | YZ0000255 | 天津市新中医疗器械有限公司 | 环棒组合骨科外固定支架 | YZ00028159 | 国产 | 天津市新中医疗器械有限公司 |  | MD:6;S:10,MD:6;S:5 | 胫骨棒结构固定型D型-手轮 |  | 铝合金 | 个 |  |  | 环棒组合骨科外固定支架 | 审核通过 | 审核通过 | 审核通过 | 审核通过 | 审核通过 | 审核通过 | 获得ISO 13485 认证证书 | 无 | 无 | 医疗器械检测机构出具的检测报告 | 无 | 实用新型专利 | 0 | 1 | 没有抽检不合格记录
下肢组合式外固定支架 | R714 | 骨科创伤类 | 铝合金 | 各种规格型号 |  |  | YZ0000255 | 天津市新中医疗器械有限公司 | 环棒组合骨科外固定支架 | YZ00028160 | 国产 | 天津市新中医疗器械有限公司 |  | L:18.5;MD:6,L:19;MD:5 | 胫骨棒结构固定型D型-螺栓 |  | 不锈钢 | 个 |  |  | 环棒组合骨科外固定支架 | 审核通过 | 审核通过 | 审核通过 | 审核通过 | 审核通过 | 审核通过 | 获得ISO 13485 认证证书 | 无 | 无 | 医疗器械检测机构出具的检测报告 | 无 | 实用新型专利 | 0 | 1 | 没有抽检不合格记录
下肢组合式外固定支架 | R714 | 骨科创伤类 | 铝合金 | 各种规格型号 |  |  | YZ0000255 | 天津市新中医疗器械有限公司 | 环棒组合骨科外固定支架 | YZ00028161 | 国产 | 天津市新中医疗器械有限公司 |  | d0:2,d0:3,d0:4,d0:5,d0:3.5,d0:6,d0:4.5,d0:6.5 | 胫骨棒结构固定型D型-棒针夹钳4 |  | 铝合金 | 个 |  |  | 环棒组合骨科外固定支架 | 审核通过 | 审核通过 | 审核通过 | 审核通过 | 审核通过 | 审核通过 | 获得ISO 13485 认证证书 | 无 | 无 | 医疗器械检测机构出具的检测报告 | 无 | 实用新型专利 | 0 | 1 | 没有抽检不合格记录
端端吻合器 | V149 | 普外科类 |  | 直型 | 传统开放术式 |  | YZ0000375 | 常州伊沃特医疗器械有限公司 | 一次性使用管形吻合器 | YZ00028162 | 国产 | 常州伊沃特医疗器械有限公司 | 一次性使用管形吻合器 | YWH-17、19、25、27、34 | YWH-17、19、25、27、34 |  | ABS、06Cr19Ni10、TA1、TA2、聚丙烯 | 把 | 纸盒 |  | 一次性使用管形吻合器 | 审核通过 | 审核通过 | 审核通过 | 审核通过 | 审核通过 | 审核通过 | 获得ISO 13485 认证证书 | 通过 | 通过 | 医疗器械检测机构出具的检测报告 | 无 | 发明专利,实用新型专利 | 0 | 14 | 没有抽检不合格记录
下肢组合式外固定支架 | R715 | 骨科创伤类 | 不锈钢 | 各种规格型号 |  |  | YZ0000255 | 天津市新中医疗器械有限公司 | 环棒组合骨科外固定支架 | YZ00028163 | 国产 | 天津市新中医疗器械有限公司 |  | d0:3,d0:4,d0:5,d0:3.5,d0:6.5,d0:4.5,d0:6 | 胫骨棒结构固定型D型-棒针夹钳1 |  | 不锈钢 | 个 |  |  | 环棒组合骨科外固定支架 | 审核通过 | 审核通过 | 审核通过 | 审核通过 | 审核通过 | 审核通过 | 获得ISO 13485 认证证书 | 无 | 无 | 医疗器械检测机构出具的检测报告 | 无 | 实用新型专利 | 0 | 1 | 没有抽检不合格记录
脉冲冲洗器 | S318 | 骨科人工关节类 |  | 各种规格型号 |  |  | YZ0000279 | 苏州爱得科技发展股份有限公司 | 一次性使用冲洗管 | YZ00028164 | 国产 | 苏州爱得科技发展股份有限公司 | 一次性使用冲洗管 | 腔内腔外 | 腔内 腔外； |  | 聚氯乙烯塑料 | 套 | 纸盒 |  | 一次性使用冲洗管 | 审核通过 | 审核通过 | 审核通过 | 审核通过 | 审核通过 | 审核通过 | 获得ISO 13485 认证证书 | 通过 | 无 | 医疗器械检测机构出具的检测报告 | 无 | 发明专利,实用新型专利 | 0 | 16 | 没有抽检不合格记录
下肢组合式外固定支架 | R715 | 骨科创伤类 | 不锈钢 | 各种规格型号 |  |  | YZ0000255 | 天津市新中医疗器械有限公司 | 环棒组合骨科外固定支架 | YZ00028165 | 国产 | 天津市新中医疗器械有限公司 |  | L:71;MD:6,L:50;MD:6 | 胫骨棒结构固定型D型-丝杆 |  | 不锈钢 | 根 |  |  | 环棒组合骨科外固定支架 | 审核通过 | 审核通过 | 审核通过 | 审核通过 | 审核通过 | 审核通过 | 获得ISO 13485 认证证书 | 无 | 无 | 医疗器械检测机构出具的检测报告 | 无 | 实用新型专利 | 0 | 1 | 没有抽检不合格记录
经外周静脉置入中心静脉导管 | V181 | 普外科类 |  | 单腔 |  |  | YZ0000121 | 山东新华安得医疗用品有限公司 | 一次性使用经外周静脉置入的中心静脉导管 | YZ00028166 | 进口 | 法国美德医用导管研制集团（PRODIMED） |  | 1244.13，标准包装 | 1244.13，标准包装 |  | 聚氨酯PUR、聚碳酸酯、硅橡胶 | 套 |  |  | 一次性使用经外周静脉置入的中心静脉导管 | 审核通过 | 审核通过 | 审核通过 | 审核通过 | 审核通过 | 审核通过 | 获得ISO 13485 认证证书 | 无 | 无 | 无 | 无 | 无 | 0 | 0 | 没有抽检不合格记录
腰椎微创融合器 | T378 | 骨科脊柱类 | 钛合金 |  |  |  | YZ0000385 | 麦迪斯医疗器械有限公司 | 微创动态椎间融合器 | YZ00028167 | 进口 | Medyssey Co.,Ltd | 微创动态椎间融合器 | 9mm*10.36mm*24mm、10mm*10.85mm*24mm、11mm*12.08mm*24mm、12mm*13mm*24mm、13mm*14mm*24mm、14mm*14.94mm*24mm、15mm*17.5mm*24mm、9mm*11mm*27mm、10mm*10.84mm*27mm、11mm*12mm*27mm、12mm*13.08mm*27mm、13mm*14.05mm*27mm、14mm*15.02mm*27mm、15mm*16.12mm*27mm、9mm*11.5mm*30mm、10mm*12.5mm*30mm、11mm*13.5mm*30mm、12mm*14.5mm*30mm、13mm*15.5mm*30mm、14mm*16.5mm*30mm、15mm*17.5mm*30mm、 | EP-A0924,EP-A1024,EP-B1124,EP-B1224,EP-B1324,EP-B1424,EP-B1524,EP-A0927,EP-A1027,EP-B1127,EP-B1227,EP-B1327,EP-B1427,EP-B1527,EP-A0930,EP-A1030,EP-B1130,EP-B1230,EP-B1330,EP-B1430,EP-B1531, |  | PEEK | 个 |  |  | 微创动态椎间融合器 | 审核通过 | 审核通过 | 审核通过 | 审核通过 | 审核通过 | 审核通过 | 获得ISO 13485 认证证书 | 无 | 无 | 生产企业自检报告 | 无 | 无 | 0 | 1 | 没有抽检不合格记录
端端吻合器 | V151 | 普外科类 |  | 各种规格 | 腔镜及开放手术 |  | YZ0000375 | 常州伊沃特医疗器械有限公司 | 一次性腹腔镜用圆形吻合器 | YZ00028168 | 国产 | 常州伊沃特医疗器械有限公司 | 一次性腹腔镜用圆形吻合器 | YQM14(17/19/21/24/25/26/27/29/31/32/33/34)A | YQM14(17/19/21/24/25/26/27/29/31/32/33/34)A |  | 06Cr19Ni10、ABS、TA1 、TA2、聚丙烯 | 把 | 纸盒 |  | 一次性腹腔镜用圆形吻合器 | 审核通过 | 审核通过 | 审核通过 | 审核通过 | 审核通过 | 审核通过 | 获得ISO 13485 认证证书 | 通过 | 通过 | 医疗器械检测机构出具的检测报告 | 无 | 发明专利,实用新型专利 | 0 | 17 | 没有抽检不合格记录
一次性直线切割吻合器及一次性钉匣 | V163 | 普外科类 |  | 长度≥6cm | 腹腔镜术式 | 不含电动枪 | YZ0000375 | 常州伊沃特医疗器械有限公司 | 一次性腹腔镜用圆形吻合器 | YZ00028169 | 国产 | 常州伊沃特医疗器械有限公司 | 一次性腹腔镜用圆形吻合器 | YQM14(17/19/21/24/25/26/27/29/31/32/33/34)L | YQM14(17/19/21/24/25/26/27/29/31/32/33/34)L |  | 06Cr19Ni10、ABS、TA1 、TA2、聚丙烯 | 把 | 纸盒 |  | 一次性腹腔镜用圆形吻合器 | 审核通过 | 审核通过 | 审核通过 | 审核通过 | 审核通过 | 审核通过 | 获得ISO 13485 认证证书 | 通过 | 通过 | 医疗器械检测机构出具的检测报告 | 无 | 发明专利,实用新型专利 | 0 | 17 | 没有抽检不合格记录
直型血管 | X010 | 心胸外科类 | 聚四氟乙烯 | 直型血管，封闭支持型，长度30，40cm，内径6，7，8，10mm |  | 支架式，支架材料为聚丙烯 | YZ0000824 | 泰尔茂医疗产品（上海）有限公司 | 人造血管 Vascular Prosthesis | YZ00028170 | 进口 | Vascutek Limited | 小血管 | S4006P¦S4008P¦S4010P | S4006P¦S4008P¦S4010P | 长度40cm，直径6mm，8mm，10mm，均为标准壁，带环。 | 聚四氟乙烯 | 根 | 纸塑包装 |  | 人造血管 Vascular Prosthesis | 审核通过 | 审核通过 | 审核通过 | 审核通过 | 审核通过 | 审核通过 | 无 | 通过 | 无 | 医疗器械检测机构出具的检测报告 | 无 | 无 | 0 | 3 | 没有抽检不合格记录
直型血管 | X011 | 心胸外科类 | 聚四氟乙烯 | 直型血管，封闭支持型，长度30，40cm，内径6，7，8，10mm |  | 非支架式 | YZ0000175 | 巴德医疗科技（上海）有限公司 | 人造血管Vascular Graft | YZ00028171 | 进口 | Bard Peripheral Vascular,Inc. |  | F4010 | 4mm*10cm |  |  | 根 |  |  | 人造血管Vascular Graft | 审核通过 | 审核通过 | 审核通过 | 审核通过 | 审核通过 | 审核通过 | 无 | 通过 | 通过 | 医疗器械检测机构出具的检测报告 | 无 | 无 | 0 | 2 | 没有抽检不合格记录
一次性直线切割吻合器及一次性钉匣 | V144 | 普外科类 |  | 6cm＜长度≤8cm | 传统开放术式 |  | YZ0000375 | 常州伊沃特医疗器械有限公司 | 一次性使用切割吻合器及切割组件 | YZ00028172 | 国产 | 常州伊沃特医疗器械有限公司 | 一次性使用切割吻合器及切割组件 | YQH-55（75、100）-(3、4) | YQH-55（75、100）-(3、4) |  | 06Cr19Ni10、6Cr13、ABS、TA1 、TA2 | 把 | 纸盒 |  | 一次性使用切割吻合器及切割组件 | 审核通过 | 审核通过 | 审核通过 | 审核通过 | 审核通过 | 审核通过 | 获得ISO 13485 认证证书 | 通过 | 通过 | 医疗器械检测机构出具的检测报告 | 无 | 发明专利,实用新型专利 | 0 | 17 | 没有抽检不合格记录
直型血管 | X010 | 心胸外科类 | 聚四氟乙烯 | 直型血管，封闭支持型，长度30，40cm，内径6，7，8，10mm |  | 支架式，支架材料为聚丙烯 | YZ0000175 | 巴德医疗科技（上海）有限公司 | 人造血管Vascular Graft | YZ00028173 | 进口 | Bard Peripheral Vascular,Inc. | 巴德 | F4006C¦F4008C | 6mm x 40cm¦8mm x 40cm |  |  | 根 |  |  | 人造血管Vascular Graft | 审核通过 | 审核通过 | 审核通过 | 审核通过 | 审核通过 | 审核通过 | 无 | 通过 | 通过 | 医疗器械检测机构出具的检测报告 | 无 | 无 | 0 | 2 | 没有抽检不合格记录
直型血管 | X012 | 心胸外科类 | 聚四氟乙烯 | 直型血管，封闭支持型，长度50，60cm，内径6，7，8，10mm |  | 支架式，支架材料为聚丙烯 | YZ0000175 | 巴德医疗科技（上海）有限公司 | 人造血管Vascular Graft | YZ00028174 | 进口 | Bard Peripheral Vascular,Inc. |  | F5006¦CF5006 | 6mm*50cm¦6mm*50cm |  | 聚四氟乙烯 | 根 |  |  | 人造血管Vascular Graft | 审核通过 | 审核通过 | 审核通过 | 审核通过 | 审核通过 | 审核通过 | 无 | 通过 | 通过 | 医疗器械检测机构出具的检测报告 | 无 | 无 | 0 | 2 | 没有抽检不合格记录
直型血管 | X013 | 心胸外科类 | 聚四氟乙烯 | 直型血管，封闭支持型，长度50，60cm，内径6，7，8，10mm |  | 非支架式 | YZ0000175 | 巴德医疗科技（上海）有限公司 | 人造血管Vascular Graft | YZ00028175 | 进口 | Bard Peripheral Vascular,Inc. |  | 60S06 | 60cm*06mm |  | 聚四氟乙烯 | 根 |  |  | 人造血管Vascular Graft | 审核通过 | 审核通过 | 审核通过 | 审核通过 | 审核通过 | 审核通过 | 无 | 通过 | 通过 | 医疗器械检测机构出具的检测报告 | 无 | 无 | 0 | 3 | 没有抽检不合格记录
一次性直线切割吻合器及一次性钉匣 | V143 | 普外科类 |  | 长度≤6cm | 传统开放术式 |  | YZ0000375 | 常州伊沃特医疗器械有限公司 | 一次性使用切割吻合器及切割组件 | YZ00028176 | 国产 | 常州伊沃特医疗器械有限公司 | 一次性使用切割吻合器及切割组件 | YQH-55(75、100)-2 | YQH-55(75、100)-2 |  | 06Cr19Ni10、6Cr13、ABS、TA1 、TA2 | 把 | 纸盒 |  | 一次性使用切割吻合器及切割组件 | 审核通过 | 审核通过 | 审核通过 | 审核通过 | 审核通过 | 审核通过 | 获得ISO 13485 认证证书 | 通过 | 通过 | 医疗器械检测机构出具的检测报告 | 无 | 发明专利,实用新型专利 | 0 | 17 | 没有抽检不合格记录
一次性直线切割吻合器及一次性钉匣 | V145 | 普外科类 |  | 长度＞8cm | 传统开放术式 |  | YZ0000375 | 常州伊沃特医疗器械有限公司 | 一次性使用切割吻合器及切割组件 | YZ00028177 | 国产 | 常州伊沃特医疗器械有限公司 | 一次性使用切割吻合器及切割组件 | JQH-55(75、100)-(3、4) | JQH-55(75、100)-(3、4) |  | 06Cr19Ni10、6Cr13、ABS、TA1 、TA2 | 个 | 纸盒 |  | 一次性使用切割吻合器及切割组件 | 审核通过 | 审核通过 | 审核通过 | 审核通过 | 审核通过 | 审核通过 | 获得ISO 13485 认证证书 | 通过 | 通过 | 医疗器械检测机构出具的检测报告 | 无 | 发明专利,实用新型专利 | 0 | 16 | 没有抽检不合格记录
一次性直线切割吻合器及一次性钉匣 | V145 | 普外科类 |  | 长度＞8cm | 传统开放术式 |  | YZ0000375 | 常州伊沃特医疗器械有限公司 | 一次性使用切割吻合器及切割组件 | YZ00028181 | 国产 | 常州伊沃特医疗器械有限公司 | 一次性使用切割吻合器及切割组件 | JQH-55(75、100)-2 | JQH-55(75、100)-2 |  | 06Cr19Ni10、6Cr13、ABS、TA1 、TA2 | 个 | 纸盒 |  | 一次性使用切割吻合器及切割组件 | 审核通过 | 审核通过 | 审核通过 | 审核通过 | 审核通过 | 审核通过 | 获得ISO 13485 认证证书 | 通过 | 通过 | 医疗器械检测机构出具的检测报告 | 无 | 发明专利,实用新型专利 | 0 | 16 | 没有抽检不合格记录
端端吻合器（可经口输送钉砧） | V152 | 普外科类 |  | 各种规格 | 可经口输送钉砧 |  | YZ0000375 | 常州伊沃特医疗器械有限公司 | 一次性使用弧形切割吻合器 | YZ00028182 | 国产 | 常州伊沃特医疗器械有限公司 | 一次性使用弧形切割吻合器 | YHX-30、45 | YHX-30、45 |  | 06Cr19Ni10、ABS、TA1 、TA2 | 把 | 纸盒 |  | 一次性使用弧形切割吻合器 | 审核通过 | 审核通过 | 审核通过 | 审核通过 | 审核通过 | 审核通过 | 获得ISO 13485 认证证书 | 通过 | 通过 | 医疗器械检测机构出具的检测报告 | 无 | 发明专利,实用新型专利 | 0 | 18 | 没有抽检不合格记录
胸腰椎后路短尾单轴螺钉 | T227 | 骨科脊柱类 | 钛合金 | 各种规格 |  | 1螺钉 | YZ0000393 | 北京科仪邦恩医疗器械科技有限公司 | 单向椎弓根钉 | YZ00028183 | 国产 | 北京科仪邦恩医疗器械科技有限公司 |  | 直径：4.0、4.5、5.0、5.5、6.0、6.5、7.0、7.5;长度：20-100mm每5mm为一规格 | U spine-Ⅰ |  | Ti6Al4V | 个 |  |  | 脊柱后路钉棒固定系统 | 审核通过 | 审核通过 | 审核通过 | 审核通过 | 审核通过 | 审核通过 | 获得ISO 13485 认证证书 | 通过 | 无 | 医疗器械检测机构出具的检测报告 | 无 | 发明专利,外观设计专利,实用新型专利 | 0 | 0 | 没有抽检不合格记录
骶骨螺钉 | T133 | 骨科脊柱类 | 钛合金 | 各种规格 |  | 1螺钉 | YZ0000393 | 北京科仪邦恩医疗器械科技有限公司 | 单向椎弓根钉 | YZ00028184 | 国产 | 北京科仪邦恩医疗器械科技有限公司 |  | 直径：6.0、6.5、7.0、7.5;长度：20-100mm每5mm为一规格 | U spine-Ⅰ |  | Ti6Al4V | 个 |  |  | 脊柱后路钉棒固定系统 | 审核通过 | 审核通过 | 审核通过 | 审核通过 | 审核通过 | 审核通过 | 获得ISO 13485 认证证书 | 通过 | 无 | 医疗器械检测机构出具的检测报告 | 无 | 发明专利,外观设计专利,实用新型专利 | 0 | 16 | 没有抽检不合格记录
单轴髂骨螺钉 | T129 | 骨科脊柱类 | 钛合金 | 各种规格 |  | 1螺钉 | YZ0000393 | 北京科仪邦恩医疗器械科技有限公司 | 单向椎弓根钉 | YZ00028185 | 国产 | 北京科仪邦恩医疗器械科技有限公司 |  | 直径：6.0、6.5、7.0、7.5；长度：20-100mm每5mm为一规格 | U spine-Ⅰ |  | Ti6Al4V | 个 |  |  | 脊柱后路钉棒固定系统 | 审核通过 | 审核通过 | 审核通过 | 审核通过 | 审核通过 | 审核通过 | 获得ISO 13485 认证证书 | 通过 | 无 | 医疗器械检测机构出具的检测报告 | 无 | 实用新型专利 | 0 | 0 | 没有抽检不合格记录
胸腰椎预裁预弯棒系统螺钉 | T205 | 骨科脊柱类 | 钛合金 |  |  | 1螺钉 | YZ0000393 | 北京科仪邦恩医疗器械科技有限公司 | 单向椎弓根钉 | YZ00028186 | 国产 | 北京科仪邦恩医疗器械科技有限公司 |  | 直径：4.0、4.5、5.0、5.5、6.0、6.5、7.0、7.5；长度：20-100mm每5mm为一规格 | U spine-Ⅰ |  | Ti6Al4V | 个 |  |  | 脊柱后路钉棒固定系统 | 审核通过 | 审核通过 | 审核通过 | 审核通过 | 审核通过 | 审核通过 | 获得ISO 13485 认证证书 | 通过 | 无 | 医疗器械检测机构出具的检测报告 | 无 | 无 | 0 | 0 | 没有抽检不合格记录
胸腰椎预裁直棒系统螺钉 | T213 | 骨科脊柱类 | 钛合金 |  |  | 1螺钉 | YZ0000393 | 北京科仪邦恩医疗器械科技有限公司 | 单向椎弓根钉 | YZ00028187 | 国产 | 北京科仪邦恩医疗器械科技有限公司 |  | 直径：4.0、4.5、5.0、5.5、6.0、6.5、7.0、7.5；长度：20-100mm每5mm为一规格 | U spine-Ⅰ |  | Ti6Al4V | 个 |  |  | 脊柱后路钉棒固定系统 | 审核通过 | 审核通过 | 审核通过 | 审核通过 | 审核通过 | 审核通过 | 获得ISO 13485 认证证书 | 通过 | 无 | 医疗器械检测机构出具的检测报告 | 无 | 发明专利,实用新型专利 | 0 | 0 | 没有抽检不合格记录
胸腰椎后路骨折复位螺钉 | T239 | 骨科脊柱类 | 钛合金 | 各种规格 |  | 1螺钉 | YZ0000393 | 北京科仪邦恩医疗器械科技有限公司 | 单向椎弓根钉 | YZ00028188 | 国产 | 北京科仪邦恩医疗器械科技有限公司 |  | 直径：4.0、4.5、5.0、5.5、6.0、6.5、7.0、7.5；长度：20-100mm每5mm为一规格 | U spine-Ⅰ |  | Ti6Al4V | 个 |  |  | 脊柱后路钉棒固定系统 | 审核通过 | 审核通过 | 审核通过 | 审核通过 | 审核通过 | 审核通过 | 获得ISO 13485 认证证书 | 通过 | 无 | 医疗器械检测机构出具的检测报告 | 无 | 发明专利,实用新型专利 | 0 | 0 | 没有抽检不合格记录
单轴螺钉 | T283 | 骨科脊柱类 | 钛合金 | 各种规格 |  | 1螺钉 | YZ0000393 | 北京科仪邦恩医疗器械科技有限公司 | 单向椎弓根钉 | YZ00028189 | 国产 | 北京科仪邦恩医疗器械科技有限公司 |  | 直径：4.0、4.5、5.0、5.5、6.0、6.5、7.0、7.5；长度：20-100mm每5mm为一规格 | U spine-Ⅰ |  | Ti6Al4V | 个 |  |  | 脊柱后路钉棒固定系统 | 审核通过 | 审核通过 | 审核通过 | 审核通过 | 审核通过 | 审核通过 | 获得ISO 13485 认证证书 | 通过 | 无 | 医疗器械检测机构出具的检测报告 | 无 | 发明专利,实用新型专利 | 0 | 0 | 没有抽检不合格记录
颈椎前路板 | T004 | 骨科脊柱类 | 纯钛 | 16mm-110mm |  | 1板 | YZ0000278 | 北京市春立正达医疗器械股份有限公司 | 颈椎前路混合固定三节段钛板 | YZ00028190 | 国产 | 北京市春立正达医疗器械股份有限公司 |  | 长度20-114mm | IIIA |  |  | 个 |  |  | 颈椎前路固定系统 | 审核通过 | 审核通过 | 审核通过 | 审核通过 | 审核通过 | 审核通过 | 获得ISO 13485 认证证书 | 通过 | 无 | 医疗器械检测机构出具的检测报告 | 无 | 发明专利, | 0 | 1 | 没有抽检不合格记录
胸腰椎后路长尾单轴螺钉 | T230 | 骨科脊柱类 | 钛合金 | 各种规格 |  | 1螺钉 | YZ0000393 | 北京科仪邦恩医疗器械科技有限公司 | 长臂单向椎弓根钉 | YZ00028191 | 国产 | 北京科仪邦恩医疗器械科技有限公司 |  | 直径：4.0、4.5、5.0、5.5、6.0、6.5、7.0、7.5；长度：20-100mm每5mm为一规格 | U spine-Ⅰ |  | Ti6Al4V | 个 |  |  | 脊柱后路钉棒固定系统 | 审核通过 | 审核通过 | 审核通过 | 审核通过 | 审核通过 | 审核通过 | 获得ISO 13485 认证证书 | 通过 | 无 | 医疗器械检测机构出具的检测报告 | 无 | 发明专利,实用新型专利 | 0 | 0 | 没有抽检不合格记录
颈椎前路板 | T005 | 骨科脊柱类 | 钛合金 | 16mm-110mm |  | 1板 | YZ0000278 | 北京市春立正达医疗器械股份有限公司 | 颈椎前路固定系统 | YZ00028192 | 国产 | 北京市春立正达医疗器械股份有限公司 |  | IIIC | 6.0-60每间隔2.0毫米为一个规格 |  |  | 个 |  |  | 颈椎前路固定系统 | 审核通过 | 审核通过 | 审核通过 | 审核通过 | 审核通过 | 审核通过 | 获得ISO 13485 认证证书 | 通过 | 无 | 医疗器械检测机构出具的检测报告 | 无 | 发明专利, | 0 | 1 | 没有抽检不合格记录
颈椎前路板 | T006 | 骨科脊柱类 | 可吸收 | 16mm-110mm |  | 1板 | YZ0000278 | 北京市春立正达医疗器械股份有限公司 | 颈椎前路固定系统 | YZ00028193 | 国产 | 北京市春立正达医疗器械股份有限公司 |  | 6.0-60每间隔2.0毫米为一个规格 | IA |  |  | 个 |  |  | 颈椎前路固定系统 | 审核通过 | 审核通过 | 审核通过 | 审核通过 | 审核通过 | 审核通过 | 获得ISO 13485 认证证书 | 通过 | 无 | 医疗器械检测机构出具的检测报告 | 无 | 发明专利, | 0 | 0 | 没有抽检不合格记录
骶骨螺钉 | T133 | 骨科脊柱类 | 钛合金 | 各种规格 |  | 1螺钉 | YZ0000393 | 北京科仪邦恩医疗器械科技有限公司 | 长臂单向椎弓根钉 | YZ00028194 | 国产 | 北京科仪邦恩医疗器械科技有限公司 |  | 直径：6.0、6.5、7.0、7.5；长度：20-100mm每5mm为一规格 | U spine-Ⅰ |  | Ti6Al4V | 个 |  |  | 脊柱后路钉棒固定系统 | 审核通过 | 审核通过 | 审核通过 | 审核通过 | 审核通过 | 审核通过 | 获得ISO 13485 认证证书 | 通过 | 无 | 医疗器械检测机构出具的检测报告 | 无 | 发明专利,实用新型专利 | 0 | 0 | 没有抽检不合格记录
单轴髂骨螺钉 | T129 | 骨科脊柱类 | 钛合金 | 各种规格 |  | 1螺钉 | YZ0000393 | 北京科仪邦恩医疗器械科技有限公司 | 长臂单向椎弓根钉 | YZ00028195 | 国产 | 北京科仪邦恩医疗器械科技有限公司 |  | 直径：6.0、6.5、7.0、7.5；长度：20-100mm每5mm为一规格 | U spine-Ⅰ |  | Ti6Al4V | 个 |  |  | 脊柱后路钉棒固定系统 | 审核通过 | 审核通过 | 审核通过 | 审核通过 | 审核通过 | 审核通过 | 获得ISO 13485 认证证书 | 通过 | 无 | 医疗器械检测机构出具的检测报告 | 无 | 发明专利,实用新型专利 | 0 | 0 | 没有抽检不合格记录
胸腰椎预裁预弯棒系统螺钉 | T205 | 骨科脊柱类 | 钛合金 |  |  | 1螺钉 | YZ0000393 | 北京科仪邦恩医疗器械科技有限公司 | 长臂单向椎弓根钉 | YZ00028196 | 国产 | 北京科仪邦恩医疗器械科技有限公司 |  | 直径：4.0、4.5、5.0、5.5、6.0、6.5、7.0、7.5；长度：20-100mm每5mm为一规格 | U spine-Ⅰ |  | Ti6Al4V | 个 |  |  | 脊柱后路钉棒固定系统 | 审核通过 | 审核通过 | 审核通过 | 审核通过 | 审核通过 | 审核通过 | 获得ISO 13485 认证证书 | 通过 | 无 | 医疗器械检测机构出具的检测报告 | 无 | 实用新型专利 | 0 | 0 | 没有抽检不合格记录
普通颈椎椎体螺钉 | T009 | 骨科脊柱类 | 钛合金 | 10-20mm |  | 1螺钉 | YZ0000278 | 北京市春立正达医疗器械股份有限公司 | 颈椎前路固定系统 | YZ00028197 | 国产 | 北京市春立正达医疗器械股份有限公司 |  | 6.0-60每间隔2.0毫米为一个规格 | IIIA |  |  | 个 |  |  | 颈椎前路固定系统 | 审核通过 | 审核通过 | 审核通过 | 审核通过 | 审核通过 | 审核通过 | 获得ISO 13485 认证证书 | 通过 | 无 | 医疗器械检测机构出具的检测报告 | 无 | 发明专利, | 0 | 1 | 没有抽检不合格记录
一次性弧形切割吻合器及钉仓 | V146 | 普外科类 |  | 各种规格 | 传统开放术式 |  | YZ0000375 | 常州伊沃特医疗器械有限公司 | 一次性使用肛肠吻合器及配套件 | YZ00028198 | 国产 | 常州伊沃特医疗器械有限公司 | 一次性使用肛肠吻合器及配套件 | YGH-36 | YGH-36 |  | 06Cr19Ni10、ABS、TA1 、TA2 | 把 | 纸盒 |  | 一次性使用肛肠吻合器及配套件 | 审核通过 | 审核通过 | 审核通过 | 审核通过 | 审核通过 | 审核通过 | 获得ISO 13485 认证证书 | 通过 | 通过 | 医疗器械检测机构出具的检测报告 | 无 | 发明专利,实用新型专利 | 0 | 16 | 没有抽检不合格记录
胸腰椎预裁直棒系统螺钉 | T213 | 骨科脊柱类 | 钛合金 |  |  | 1螺钉 | YZ0000393 | 北京科仪邦恩医疗器械科技有限公司 | 长臂单向椎弓根钉 | YZ00028199 | 国产 | 北京科仪邦恩医疗器械科技有限公司 |  | 直径：4.0、4.5、5.0、5.5、6.0、6.5、7.0、7.5；长度：20-100mm每5mm为一规格 | U spine-Ⅰ |  | Ti6Al4V | 个 |  |  | 脊柱后路钉棒固定系统 | 审核通过 | 审核通过 | 审核通过 | 审核通过 | 审核通过 | 审核通过 | 获得ISO 13485 认证证书 | 通过 | 无 | 医疗器械检测机构出具的检测报告 | 无 | 发明专利,实用新型专利 | 0 | 0 | 没有抽检不合格记录
普通颈椎椎体螺钉 | T009 | 骨科脊柱类 | 钛合金 | 10-20mm |  | 1螺钉 | YZ0000278 | 北京市春立正达医疗器械股份有限公司 | 颈椎前路固定系统 | YZ00028200 | 国产 | 北京市春立正达医疗器械股份有限公司 |  | 长度：22-64mm | IIA |  |  | 个 |  |  | 颈椎前路固定系统 | 审核通过 | 审核通过 | 审核通过 | 审核通过 | 审核通过 | 审核通过 | 获得ISO 13485 认证证书 | 通过 | 无 | 医疗器械检测机构出具的检测报告 | 无 | 发明专利, | 0 | 1 | 没有抽检不合格记录
胸腰椎后路骨折复位螺钉 | T239 | 骨科脊柱类 | 钛合金 | 各种规格 |  | 1螺钉 | YZ0000393 | 北京科仪邦恩医疗器械科技有限公司 | 长臂单向椎弓根钉 | YZ00028201 | 国产 | 北京科仪邦恩医疗器械科技有限公司 |  | 直径：4.0、4.5、5.0、5.5、6.0、6.5、7.0、7.5；长度：20-100mm每5mm为一规格 | U spine-Ⅰ |  | Ti6Al4V | 个 |  |  | 脊柱后路钉棒固定系统 | 审核通过 | 审核通过 | 审核通过 | 审核通过 | 审核通过 | 审核通过 | 获得ISO 13485 认证证书 | 通过 | 无 | 医疗器械检测机构出具的检测报告 | 无 | 发明专利,实用新型专利 | 0 | 0 | 没有抽检不合格记录
颈椎前路混合固定一节段钛板 | T022 | 骨科脊柱类 | 纯钛 |  |  | 1板 | YZ0000278 | 北京市春立正达医疗器械股份有限公司 | 颈椎前路固定系统 | YZ00028202 | 国产 | 北京市春立正达医疗器械股份有限公司 |  | 孔数：2、3、4、5、6、7 | IA |  |  | 个 |  |  | 颈椎前路固定系统 | 审核通过 | 审核通过 | 审核通过 | 审核通过 | 审核通过 | 审核通过 | 获得ISO 13485 认证证书 | 通过 | 无 | 医疗器械检测机构出具的检测报告 | 无 | 发明专利, | 0 | 1 | 没有抽检不合格记录
颈椎前路钛板螺钉 | T033 | 骨科脊柱类 | 钛合金 | 可变型自钻螺钉 |  | 1螺钉 | YZ0000278 | 北京市春立正达医疗器械股份有限公司 | CS型脊柱前路内固定器 | YZ00028203 | 国产 | 北京市春立正达医疗器械股份有限公司 |  | 长度60-160每隔5mm一个规格 | CSB1型 |  |  | 个 |  |  | CS型脊柱前路内固定 | 审核通过 | 审核通过 | 审核通过 | 审核通过 | 审核通过 | 审核通过 | 获得ISO 13485 认证证书 | 通过 | 无 | 医疗器械检测机构出具的检测报告 | 无 | 发明专利, | 0 | 1 | 没有抽检不合格记录
单轴螺钉 | T283 | 骨科脊柱类 | 钛合金 | 各种规格 |  | 1螺钉 | YZ0000393 | 北京科仪邦恩医疗器械科技有限公司 | 长臂单向椎弓根钉 | YZ00028204 | 国产 | 北京科仪邦恩医疗器械科技有限公司 |  | 直径：4.0、4.5、5.0、5.5、6.0、6.5、7.0、7.5；长度：20-100mm每5mm为一规格 | U spine-Ⅰ |  | Ti6Al4V | 个 |  |  | 脊柱后路钉棒固定系统 | 审核通过 | 审核通过 | 审核通过 | 审核通过 | 审核通过 | 审核通过 | 获得ISO 13485 认证证书 | 通过 | 无 | 医疗器械检测机构出具的检测报告 | 无 | 发明专利,实用新型专利 | 0 | 0 | 没有抽检不合格记录
颈椎前路钛板螺钉 | T035 | 骨科脊柱类 | 钛合金 | 可变型自攻螺钉 |  | 1螺钉 | YZ0000278 | 北京市春立正达医疗器械股份有限公司 | CS型脊柱前路内固定器 | YZ00028205 | 国产 | 北京市春立正达医疗器械股份有限公司 |  | 长度60-160每隔5mm一个规格 | CSB2型 |  |  | 个 |  |  | CS型脊柱前路内固定 | 审核通过 | 审核通过 | 审核通过 | 审核通过 | 审核通过 | 审核通过 | 获得ISO 13485 认证证书 | 通过 | 无 | 医疗器械检测机构出具的检测报告 | 无 | 发明专利, | 0 | 1 | 没有抽检不合格记录
单轴长臂钉 | T285 | 骨科脊柱类 | 钛合金 | 各种规格 |  | 1螺钉 | YZ0000393 | 北京科仪邦恩医疗器械科技有限公司 | 长臂单向椎弓根钉 | YZ00028206 | 国产 | 北京科仪邦恩医疗器械科技有限公司 |  | 直径：4.0、4.5、5.0、5.5、6.0、6.5、7.0、7.5；长度：20-100mm每5mm为一规格 | U spine-Ⅰ |  | Ti6Al4V | 个 |  |  | 脊柱后路钉棒固定系统 | 审核通过 | 审核通过 | 审核通过 | 审核通过 | 审核通过 | 审核通过 | 获得ISO 13485 认证证书 | 通过 | 无 | 医疗器械检测机构出具的检测报告 | 无 | 发明专利,实用新型专利 | 0 | 0 | 没有抽检不合格记录
胸腰椎前路板 | T112 | 骨科脊柱类 | 纯钛 | 各种规格 |  | 1板 | YZ0000278 | 北京市春立正达医疗器械股份有限公司 | CF脊柱后路内固定器 | YZ00028207 | 国产 | 北京市春立正达医疗器械股份有限公司 |  | 长度：25-160每隔5mm一个规格 | CFI |  |  | 个 |  |  | CS型脊柱前路内固定 | 审核通过 | 审核通过 | 审核通过 | 审核通过 | 审核通过 | 审核通过 | 获得ISO 13485 认证证书 | 通过 | 无 | 医疗器械检测机构出具的检测报告 | 无 | 发明专利, | 0 | 1 | 没有抽检不合格记录
胸腰椎前路板 | T113 | 骨科脊柱类 | 钛合金 | 各种规格 |  | 1板 | YZ0000278 | 北京市春立正达医疗器械股份有限公司 | CF脊柱后路内固定器 | YZ00028208 | 国产 | 北京市春立正达医疗器械股份有限公司 |  | 长度：20-85每隔5mm一个规格 | U14 |  |  | 个 |  |  | CF脊柱后路内固定器 | 审核通过 | 审核通过 | 审核通过 | 审核通过 | 审核通过 | 审核通过 | 获得ISO 13485 认证证书 | 通过 | 无 | 医疗器械检测机构出具的检测报告 | 无 | 发明专利, | 0 | 1 | 没有抽检不合格记录
胸腰椎后路短尾多轴螺钉 | T233 | 骨科脊柱类 | 钛合金 | 各种规格 |  | 1螺钉 | YZ0000393 | 北京科仪邦恩医疗器械科技有限公司 | 万向椎弓根钉 | YZ00028209 | 国产 | 北京科仪邦恩医疗器械科技有限公司 |  | 直径：4.0、4.5、5.0、5.5、6.0、6.5、7.0、7.5；长度：20-100mm每5mm为一规格(6.0，6.5,7.0,7.5可用在骶骨) | U spine-Ⅰ |  | Ti6Al4V | 个 |  |  | 脊柱后路钉棒固定系统 | 审核通过 | 审核通过 | 审核通过 | 审核通过 | 审核通过 | 审核通过 | 获得ISO 13485 认证证书 | 通过 | 无 | 医疗器械检测机构出具的检测报告 | 无 | 发明专利,实用新型专利 | 0 | 0 | 没有抽检不合格记录
胸腰椎前路固定螺母 | T116 | 骨科脊柱类 | 纯钛 | 各种规格 |  | 1螺母 | YZ0000278 | 北京市春立正达医疗器械股份有限公司 | CF脊柱后路内固定器 | YZ00028210 | 国产 | 北京市春立正达医疗器械股份有限公司 |  | 长度：20-240每隔5mm一个规格 | CFII棒A-L1 |  |  | 个 |  |  | CF脊柱后路内固定器 | 审核通过 | 审核通过 | 审核通过 | 审核通过 | 审核通过 | 审核通过 | 获得ISO 13485 认证证书 | 通过 | 无 | 医疗器械检测机构出具的检测报告 | 无 | 发明专利, | 0 | 1 | 没有抽检不合格记录
种植基台 | U041 | 口腔科类 |  |  |  |  | YZ0000863 | 上海迪艾医疗器械有限公司 | 转移杆 | YZ00028211 | 进口 | DIO Corporation |  | 直径4.0mm，高度9mm 抗旋¦直径4.0mm，高度13mm 抗旋¦直径4.0mm，高度19mm 抗旋¦直径4.0mm，高度9mm 非抗旋¦直径4.0mm，高度13mm 非抗旋¦直径4.0mm，高度17mm 非抗旋¦直径4.0mm，高度19mm 非抗旋¦直径4.5mm，高度9mm 抗旋¦直径4.5mm，高度13mm 抗旋¦直径4.5mm，高度17mm 抗旋¦直径4.5mm，高度19mm 抗旋¦直径4.5mm，高度9mm 非抗旋¦直径4.5mm，高度13mm 非抗旋¦直径4.0mm，高度17mm 抗旋¦直径4.5mm，高度17mm 非抗旋¦直径4.5mm，高度19mm 非抗旋¦直径5.5mm，高度9mm 抗旋¦直径5.5mm，高度13mm 抗旋¦直径5.5mm，高度17mm 抗旋¦直径5.5mm，高度19mm 抗旋¦直径5.5mm，高度9mm 非抗旋¦直径5.5mm，高度13mm 非抗旋¦直径5.5mm，高度17mm 非抗旋¦直径5.5mm，高度19mm 非抗旋¦直径6.5mm，高度9mm 抗旋¦直径6.5mm，高度13mm 抗旋¦直径6.5mm，高度17mm 抗旋¦直径6.5mm，高度19mm 抗旋¦直径6.5mm，高度9mm 非抗旋¦直径6.5mm，高度13mm 非抗旋¦直径6.5mm，高度17mm 非抗旋¦直径6.5mm，高度19mm 非抗旋¦直径4.0mm，高度10mm 抗旋¦直径4.0mm，高度15mm 定位螺丝¦直径4.0mm，高度15mm 抗旋¦直径4.0mm，高度20mm 定位螺丝¦直径4.0mm，高度10mm 非抗旋¦直径4.0mm，高度15mm 非抗旋¦直径4.5mm，高度10mm 抗旋¦直径6.5mm，高度15mm 定位螺丝¦直径4.5mm，高度15mm 抗旋¦直径6.5mm，高度20mm 定位螺丝¦直径4.5mm，高度10mm 非抗旋¦直径4.5mm，高度15mm 非抗旋¦直径5.5mm，高度10mm 抗旋¦直径5.5mm，高度15mm 抗旋¦直径5.5mm，高度10mm 非抗旋¦直径5.5mm，高度15mm 非抗旋¦直径6.5mm，高度10mm 抗旋¦直径6.5mm，高度15mm 抗旋¦直径6.5mm，高度10mm 非抗旋¦直径6.5mm，高度15mm 非抗旋 | SSPI 4009H¦SSPI 4013H¦SSPI 4019H¦SSPI 4009N¦SSPI 4013N¦SSPI 4017N¦SSPI 4019N¦SSPI 4509H¦SSPI 4513H¦SSPI 4517H¦SSPI 4519H¦SSPI 4509N¦SSPI 4513N¦SSPI 4017H¦SSPI 4517N¦SSPI 4519N¦SSPI 5509H¦SSPI 5513H¦SSPI 5517H¦SSPI 5519H¦SSPI 5509N¦SSPI 5513N¦SSPI 5517N¦SSPI 5519N¦SSPI 6509H¦SSPI 6513H¦SSPI 6517H¦SSPI 6519H¦SSPI 6509N¦SSPI 6513N¦SSPI 6517N¦SSPI 6519N¦SSTI 4010H¦SSTI 4015S¦SSTI 4015H¦SSTI 4020S¦SSTI 4010N¦SSTI 4015N¦SSTI 4510H¦SSTI 6515S¦SSTI 4515H¦SSTI 6520S¦SSTI 4510N¦SSTI 4515N¦SSTI 5510H¦SSTI 5515H¦SSTI 5510N¦SSTI 5515N¦SSTI 6510H¦SSTI 6515H¦SSTI 6510N¦SSTI 6515N |  | 钛 | 个 |  |  | 转移帽 | 审核通过 | 审核通过 | 审核通过 | 审核通过 | 审核通过 | 审核通过 | 无 | 无 | 无 | 无 | 无 | 无 | 0 | 0 | 没有抽检不合格记录
胸腰椎前路固定螺母 | T117 | 骨科脊柱类 | 钛合金 | 各种规格 |  | 1螺母 | YZ0000278 | 北京市春立正达医疗器械股份有限公司 | CF脊柱后路内固定器 | YZ00028212 | 国产 | 北京市春立正达医疗器械股份有限公司 |  | 长度：8-26每隔2mm一个规格 | U6 |  |  | 个 |  |  | CF脊柱后路内固定器 | 审核通过 | 审核通过 | 审核通过 | 审核通过 | 审核通过 | 审核通过 | 获得ISO 13485 认证证书 | 通过 | 无 | 医疗器械检测机构出具的检测报告 | 无 | 发明专利, | 0 | 1 | 没有抽检不合格记录
骶骨螺钉 | T133 | 骨科脊柱类 | 钛合金 | 各种规格 |  | 1螺钉 | YZ0000393 | 北京科仪邦恩医疗器械科技有限公司 | 万向椎弓根钉 | YZ00028213 | 国产 | 北京科仪邦恩医疗器械科技有限公司 |  | 直径：6.0、6.5、7.0、7.5；长度：20-100mm每5mm为一规格 | U spine-Ⅰ |  | Ti6Al4V | 个 |  |  | 脊柱后路钉棒固定系统 | 审核通过 | 审核通过 | 审核通过 | 审核通过 | 审核通过 | 审核通过 | 获得ISO 13485 认证证书 | 无 | 无 | 无 | 无 | 无 | 0 | 0 | 没有抽检不合格记录
胸腰椎前路固定螺母 | T117 | 骨科脊柱类 | 钛合金 | 各种规格 |  | 1螺母 | YZ0000278 | 北京市春立正达医疗器械股份有限公司 | CF脊柱后路内固定器 | YZ00028214 | 国产 | 北京市春立正达医疗器械股份有限公司 |  | 长度：35-150每隔5mm 一个规格 | 连接板1 |  |  | 个 |  |  | CF脊柱后路内固定器 | 审核通过 | 审核通过 | 审核通过 | 审核通过 | 审核通过 | 审核通过 | 获得ISO 13485 认证证书 | 通过 | 无 | 医疗器械检测机构出具的检测报告 | 无 | 发明专利, | 0 | 1 | 没有抽检不合格记录
胸腰椎前路垫片 | T118 | 骨科脊柱类 | 纯钛 | 各种规格 |  | 1垫片 | YZ0000278 | 北京市春立正达医疗器械股份有限公司 | CF脊柱后路内固定器 | YZ00028215 | 国产 | 北京市春立正达医疗器械股份有限公司 |  | 长度：20-240每隔5mm 一个规格 | CFII棒B-L1 |  |  | 个 |  |  | CF脊柱后路内固定器 | 审核通过 | 审核通过 | 审核通过 | 审核通过 | 审核通过 | 审核通过 | 获得ISO 13485 认证证书 | 通过 | 无 | 医疗器械检测机构出具的检测报告 | 无 | 发明专利, | 0 | 1 | 没有抽检不合格记录
多轴髂骨螺钉 | T131 | 骨科脊柱类 | 钛合金 | 各种规格 |  | 1螺钉 | YZ0000393 | 北京科仪邦恩医疗器械科技有限公司 | 万向椎弓根钉 | YZ00028216 | 国产 | 北京科仪邦恩医疗器械科技有限公司 |  | 直径：6.0、6.5、7.0、7.5；长度：20-100mm每5mm为一规格 | U spine-Ⅰ |  | Ti6Al4V | 个 |  |  | 脊柱后路钉棒固定系统 | 审核通过 | 审核通过 | 审核通过 | 审核通过 | 审核通过 | 审核通过 | 获得ISO 13485 认证证书 | 无 | 无 | 无 | 无 | 无 | 0 | 0 | 没有抽检不合格记录
胸腰椎预裁预弯棒系统螺钉 | T205 | 骨科脊柱类 | 钛合金 |  |  | 1螺钉 | YZ0000393 | 北京科仪邦恩医疗器械科技有限公司 | 万向椎弓根钉 | YZ00028217 | 国产 | 北京科仪邦恩医疗器械科技有限公司 |  | 直径：4.0、4.5、5.0、5.5、6.0、6.5、7.0、7.5；长度：20-100mm每5mm为一规格(6.0，6.5,7.0,7.5可用在骶骨) | U spine-Ⅰ |  | Ti6Al4V | 个 |  |  | 脊柱后路钉棒固定系统 | 审核通过 | 审核通过 | 审核通过 | 审核通过 | 审核通过 | 审核通过 | 获得ISO 13485 认证证书 | 通过 | 无 | 医疗器械检测机构出具的检测报告 | 无 | 发明专利,实用新型专利 | 0 | 0 | 没有抽检不合格记录
胸腰椎后路微创连接棒 | T194 | 骨科脊柱类 | 纯钛 |  |  | 1棒 | YZ0000278 | 北京市春立正达医疗器械股份有限公司 | CF脊柱后路内固定器 | YZ00028218 | 国产 | 北京市春立正达医疗器械股份有限公司 |  | 长度：20-85每隔5mm一个规格 | U21 |  |  | 个 |  |  | CF脊柱后路内固定器 | 审核通过 | 审核通过 | 审核通过 | 审核通过 | 审核通过 | 审核通过 | 获得ISO 13485 认证证书 | 通过 | 无 | 医疗器械检测机构出具的检测报告 | 无 | 发明专利, | 0 | 1 | 没有抽检不合格记录
胸腰椎后路微创长尾固定螺钉 | T196 | 骨科脊柱类 | 纯钛 | 各种规格 |  | 1螺钉 | YZ0000278 | 北京市春立正达医疗器械股份有限公司 | CF脊柱后路内固定器 | YZ00028219 | 国产 | 北京市春立正达医疗器械股份有限公司 |  | 长度：20-85每隔5mm 一个规格 | U18 |  |  | 个 |  |  | CF脊柱后路内固定器 | 审核通过 | 审核通过 | 审核通过 | 审核通过 | 审核通过 | 审核通过 | 获得ISO 13485 认证证书 | 通过 | 无 | 医疗器械检测机构出具的检测报告 | 无 | 发明专利, | 0 | 1 | 没有抽检不合格记录
胸腰椎预裁直棒系统螺钉 | T213 | 骨科脊柱类 | 钛合金 |  |  | 1螺钉 | YZ0000393 | 北京科仪邦恩医疗器械科技有限公司 | 万向椎弓根钉 | YZ00028220 | 国产 | 北京科仪邦恩医疗器械科技有限公司 |  | 直径：4.0、4.5、5.0、5.5、6.0、6.5、7.0、7.5；长度：20-100mm每5mm为一规格 | U spine-Ⅰ |  | Ti6Al4V | 个 |  |  | 脊柱后路钉棒固定系统 | 审核通过 | 审核通过 | 审核通过 | 审核通过 | 审核通过 | 审核通过 | 获得ISO 13485 认证证书 | 通过 | 无 | 医疗器械检测机构出具的检测报告 | 无 | 发明专利,实用新型专利 | 0 | 0 | 没有抽检不合格记录
胸腰椎后路微创长尾固定螺钉 | T197 | 骨科脊柱类 | 钛合金 | 各种规格 |  | 1螺钉 | YZ0000278 | 北京市春立正达医疗器械股份有限公司 | CF脊柱后路内固定器 | YZ00028221 | 国产 | 北京市春立正达医疗器械股份有限公司 |  | 长度：20-85每隔5mm一个规格 | U20 |  |  | 包 |  |  | CF脊柱后路内固定器 | 审核通过 | 审核通过 | 审核通过 | 审核通过 | 审核通过 | 审核通过 | 获得ISO 13485 认证证书 | 通过 | 无 | 医疗器械检测机构出具的检测报告 | 无 | 发明专利, | 0 | 1 | 没有抽检不合格记录
胸腰椎后路微创长尾多轴螺钉 | T198 | 骨科脊柱类 | 纯钛 | 各种规格 |  | 1螺钉 | YZ0000278 | 北京市春立正达医疗器械股份有限公司 | 颈椎后路钉板固定系统 | YZ00028222 | 国产 | 北京市春立正达医疗器械股份有限公司 |  | 螺钉：长度4.0-92每隔2.0mm一个规格 | 螺钉-ZJII |  |  | 个 |  |  | 颈椎后路钉板固定系统 | 审核通过 | 审核通过 | 审核通过 | 审核通过 | 审核通过 | 审核通过 | 获得ISO 13485 认证证书 | 通过 | 无 | 医疗器械检测机构出具的检测报告 | 无 | 发明专利, | 0 | 1 | 没有抽检不合格记录
胸腰椎后路骨折复位螺钉 | T239 | 骨科脊柱类 | 钛合金 | 各种规格 |  | 1螺钉 | YZ0000393 | 北京科仪邦恩医疗器械科技有限公司 | 万向椎弓根钉 | YZ00028223 | 国产 | 北京科仪邦恩医疗器械科技有限公司 |  | 直径：4.0、4.5、5.0、5.5、6.0、6.5、7.0、7.5；长度：20-100mm每5mm为一规格 | U spine-Ⅰ |  | Ti6Al4V | 个 |  |  | 脊柱后路钉棒固定系统 | 审核通过 | 审核通过 | 审核通过 | 审核通过 | 审核通过 | 审核通过 | 获得ISO 13485 认证证书 | 通过 | 无 | 医疗器械检测机构出具的检测报告 | 无 | 发明专利,实用新型专利 | 0 | 0 | 没有抽检不合格记录
胸腰椎后路微创长尾多轴螺钉 | T199 | 骨科脊柱类 | 钛合金 | 各种规格 |  | 1螺钉 | YZ0000278 | 北京市春立正达医疗器械股份有限公司 | CF脊柱后路内固定器 | YZ00028224 | 国产 | 北京市春立正达医疗器械股份有限公司 |  | 长度：20-85每隔5mm 一个规格 | U19 |  |  | 个 |  |  | CF脊柱后路内固定器 | 审核通过 | 审核通过 | 审核通过 | 审核通过 | 审核通过 | 审核通过 | 获得ISO 13485 认证证书 | 通过 | 无 | 医疗器械检测机构出具的检测报告 | 无 | 发明专利, | 0 | 1 | 没有抽检不合格记录
多轴螺钉 | T284 | 骨科脊柱类 | 钛合金 | 各种规格 |  | 1螺钉 | YZ0000393 | 北京科仪邦恩医疗器械科技有限公司 | 万向椎弓根钉 | YZ00028225 | 国产 | 北京科仪邦恩医疗器械科技有限公司 |  | 直径：4.0、4.5、5.0、5.5、6.0、6.5、7.0、7.5；长度：20-100mm每5mm为一规格 | U spine-Ⅰ |  | Ti6Al4V | 个 |  |  | 脊柱后路钉棒固定系统 | 审核通过 | 审核通过 | 审核通过 | 审核通过 | 审核通过 | 审核通过 | 获得ISO 13485 认证证书 | 无 | 无 | 无 | 无 | 无 | 0 | 0 | 没有抽检不合格记录
颈椎后路偏角度螺钉 | T164 | 骨科脊柱类 | 纯钛 | 各种规格 |  | 1螺钉 | YZ0000278 | 北京市春立正达医疗器械股份有限公司 | 颈椎后路钉板固定系统 | YZ00028226 | 国产 | 北京市春立正达医疗器械股份有限公司 |  | 钢板ZJIIA：长度22-125mm | ZJIIA |  |  | 个 |  |  | 颈椎后路钉板固定系统 | 审核通过 | 审核通过 | 审核通过 | 审核通过 | 审核通过 | 审核通过 | 获得ISO 13485 认证证书 | 通过 | 无 | 医疗器械检测机构出具的检测报告 | 无 | 发明专利, | 0 | 1 | 没有抽检不合格记录
胸腰椎后路长尾多轴螺钉 | T236 | 骨科脊柱类 | 钛合金 | 各种规格 |  | 1螺钉 | YZ0000393 | 北京科仪邦恩医疗器械科技有限公司 | 长臂万向椎弓根钉 | YZ00028227 | 国产 | 北京科仪邦恩医疗器械科技有限公司 |  | 直径：4.0、4.5、5.0、5.5、6.0、6.5、7.0、7.5；长度：20-100mm每5mm为一规格(6.0，6.5,7.0,7.5可用在骶骨) | U spine-Ⅰ |  | Ti6Al4V | 个 |  |  | 脊柱后路钉棒固定系统 | 审核通过 | 审核通过 | 审核通过 | 审核通过 | 审核通过 | 审核通过 | 获得ISO 13485 认证证书 | 通过 | 无 | 医疗器械检测机构出具的检测报告 | 无 | 发明专利,实用新型专利 | 0 | 0 | 没有抽检不合格记录
胸腰椎后路微创长尾固定螺钉 | T196 | 骨科脊柱类 | 纯钛 | 各种规格 |  | 1螺钉 | YZ0000278 | 北京市春立正达医疗器械股份有限公司 | CF脊柱后路内固定器 | YZ00028228 | 国产 | 北京市春立正达医疗器械股份有限公司 |  | 长度：20-240每隔5mm 一个规格 | CFII棒E-L1 |  |  | 个 |  |  | CF脊柱后路内固定器 | 审核通过 | 审核通过 | 审核通过 | 审核通过 | 审核通过 | 审核通过 | 获得ISO 13485 认证证书 | 通过 | 无 | 医疗器械检测机构出具的检测报告 | 无 | 发明专利, | 0 | 1 | 没有抽检不合格记录
一次性痔吻合器 | V155 | 普外科类 |  | 各种规格 | 传统开放术式 |  | YZ0000375 | 常州伊沃特医疗器械有限公司 | 一次性使用肛肠吻合器及配套件 | YZ00028229 | 国产 | 常州伊沃特医疗器械有限公司 | 一次性使用肛肠吻合器及配套件 | YGH-32、YGH-34 | YGH-32、YGH-34 |  | 06Cr19Ni10、ABS、TA1 、TA2 | 把 | 纸盒 |  | 一次性使用肛肠吻合器及配套件 | 审核通过 | 审核通过 | 审核通过 | 审核通过 | 审核通过 | 审核通过 | 获得ISO 13485 认证证书 | 通过 | 通过 | 医疗器械检测机构出具的检测报告 | 无 | 发明专利,实用新型专利 | 0 | 16 | 没有抽检不合格记录
骶骨螺钉 | T133 | 骨科脊柱类 | 钛合金 | 各种规格 |  | 1螺钉 | YZ0000393 | 北京科仪邦恩医疗器械科技有限公司 | 长臂万向椎弓根钉 | YZ00028230 | 国产 | 北京科仪邦恩医疗器械科技有限公司 |  | 直径：6.0、6.5、7.0、7.5；长度：20-100mm每5mm为一规格 | U spine-Ⅰ |  | Ti6Al4V | 个 |  |  | 脊柱后路钉棒固定系统 | 审核通过 | 审核通过 | 审核通过 | 审核通过 | 审核通过 | 审核通过 | 获得ISO 13485 认证证书 | 通过 | 无 | 医疗器械检测机构出具的检测报告 | 无 | 发明专利,实用新型专利 | 0 | 0 | 没有抽检不合格记录
胸腰椎后路长尾多轴螺钉 | T237 | 骨科脊柱类 | 钴铬钼合金 | 各种规格 |  | 1螺钉 | YZ0000278 | 北京市春立正达医疗器械股份有限公司 | CF脊柱后路内固定器 | YZ00028231 | 国产 | 北京市春立正达医疗器械股份有限公司 |  | 2.0-5每间隔0.5mm 一个规格 | 方牙9×1 |  |  | 个 |  |  | CF脊柱后路内固定器 | 审核通过 | 审核通过 | 审核通过 | 审核通过 | 审核通过 | 审核通过 | 获得ISO 13485 认证证书 | 通过 | 无 | 医疗器械检测机构出具的检测报告 | 无 | 发明专利, | 0 | 1 | 没有抽检不合格记录
胸腰椎后路长尾多轴螺钉 | T237 | 骨科脊柱类 | 钴铬钼合金 | 各种规格 |  | 1螺钉 | YZ0000278 | 北京市春立正达医疗器械股份有限公司 | CF脊柱后路内固定器 | YZ00028232 | 国产 | 北京市春立正达医疗器械股份有限公司 |  | 开口宽：4.0、4.5、5.0、6.5、7.0 | 脊柱钩1 |  |  | 个 |  |  | CF脊柱后路内固定器 | 审核通过 | 审核通过 | 审核通过 | 审核通过 | 审核通过 | 审核通过 | 获得ISO 13485 认证证书 | 通过 | 无 | 生产企业自检报告 | 无 | 发明专利, | 0 | 1 | 没有抽检不合格记录
多轴髂骨螺钉 | T131 | 骨科脊柱类 | 钛合金 | 各种规格 |  | 1螺钉 | YZ0000393 | 北京科仪邦恩医疗器械科技有限公司 | 长臂万向椎弓根钉 | YZ00028233 | 国产 | 北京科仪邦恩医疗器械科技有限公司 |  | 直径：6.0、6.5、7.0、7.5；长度：20-100mm每5mm为一规格 | U spine-Ⅰ |  | Ti6Al4V | 个 |  |  | 脊柱后路钉棒固定系统 | 审核通过 | 审核通过 | 审核通过 | 审核通过 | 审核通过 | 审核通过 | 获得ISO 13485 认证证书 | 通过 | 无 | 医疗器械检测机构出具的检测报告 | 无 | 发明专利,实用新型专利 | 0 | 0 | 没有抽检不合格记录
胸腰椎预裁预弯棒系统螺钉 | T205 | 骨科脊柱类 | 钛合金 |  |  | 1螺钉 | YZ0000393 | 北京科仪邦恩医疗器械科技有限公司 | 长臂万向椎弓根钉 | YZ00028234 | 国产 | 北京科仪邦恩医疗器械科技有限公司 |  | 直径：4.0、4.5、5.0、5.5、6.0、6.5、7.0、7.5；长度：20-100mm每5mm为一规格(6.0，6.5,7.0,7.5可用在骶骨) | U spine-Ⅰ |  | Ti6Al4V | 个 |  |  | 脊柱后路钉棒固定系统 | 审核通过 | 审核通过 | 审核通过 | 审核通过 | 审核通过 | 审核通过 | 获得ISO 13485 认证证书 | 无 | 无 | 无 | 无 | 无 | 0 | 0 | 没有抽检不合格记录
胸腰椎预裁直棒系统螺钉 | T213 | 骨科脊柱类 | 钛合金 |  |  | 1螺钉 | YZ0000393 | 北京科仪邦恩医疗器械科技有限公司 | 长臂万向椎弓根钉 | YZ00028235 | 国产 | 北京科仪邦恩医疗器械科技有限公司 |  | 直径：4.0、4.5、5.0、5.5、6.0、6.5、7.0、7.5；长度：20-100mm每5mm为一规格 | U spine-Ⅰ |  | Ti6Al4V | 个 |  |  | 脊柱后路钉棒固定系统 | 审核通过 | 审核通过 | 审核通过 | 审核通过 | 审核通过 | 审核通过 | 获得ISO 13485 认证证书 | 无 | 无 | 无 | 无 | 无 | 0 | 0 | 没有抽检不合格记录
胸腰椎后路骨折复位螺钉 | T239 | 骨科脊柱类 | 钛合金 | 各种规格 |  | 1螺钉 | YZ0000393 | 北京科仪邦恩医疗器械科技有限公司 | 长臂万向椎弓根钉 | YZ00028236 | 国产 | 北京科仪邦恩医疗器械科技有限公司 |  | 直径：4.0、4.5、5.0、5.5、6.0、6.5、7.0、7.5；长度：20-100mm每5mm为一规格 | U spine-Ⅰ |  | Ti6Al4V | 个 |  |  | 脊柱后路钉棒固定系统 | 审核通过 | 审核通过 | 审核通过 | 审核通过 | 审核通过 | 审核通过 | 获得ISO 13485 认证证书 | 通过 | 无 | 医疗器械检测机构出具的检测报告 | 无 | 发明专利,实用新型专利 | 0 | 0 | 没有抽检不合格记录
多轴螺钉 | T284 | 骨科脊柱类 | 钛合金 | 各种规格 |  | 1螺钉 | YZ0000393 | 北京科仪邦恩医疗器械科技有限公司 | 长臂万向椎弓根钉 | YZ00028237 | 国产 | 北京科仪邦恩医疗器械科技有限公司 |  | 直径：4.0、4.5、5.0、5.5、6.0、6.5、7.0、7.5；长度：20-100mm每5mm为一规格 | U spine-Ⅰ |  | Ti6Al4V | 个 |  |  | 脊柱后路钉棒固定系统 | 审核通过 | 审核通过 | 审核通过 | 审核通过 | 审核通过 | 审核通过 | 获得ISO 13485 认证证书 | 无 | 无 | 无 | 无 | 无 | 0 | 0 | 没有抽检不合格记录
胸腰椎后路短尾单轴螺钉 | T227 | 骨科脊柱类 | 钛合金 | 各种规格 |  | 1螺钉 | YZ0000385 | 麦迪斯医疗器械有限公司 | Kora脊柱系统椎弓根单轴螺钉 | YZ00028244 | 进口 | Medyssey Co.,Ltd | Kora脊柱系统椎弓根单轴螺钉 | Ф4.0㎜L20㎜，Ф4.0㎜L25㎜，Ф4.0㎜L30㎜，Ф4.0㎜L35㎜，Ф4.0㎜L40㎜，Ф4.5㎜L20㎜，Ф4.5㎜L25㎜，Ф4.5㎜L30㎜，Ф4.5㎜L35㎜，Ф4.5㎜L40㎜，Ф4.5㎜L45㎜，Ф4.5㎜L50㎜，Ф4.5㎜L55㎜，Ф4.5㎜L60㎜，Ф5.0㎜L20㎜，Ф5.0㎜L25㎜，Ф5.0㎜L30㎜，Ф5.0㎜L35㎜，Ф5.0㎜L40㎜，Ф5.0㎜L45㎜，Ф5.0㎜L50㎜，Ф5.0㎜L55㎜，Ф5.0㎜L60㎜，Ф5.5㎜L20㎜，Ф5.5㎜L25㎜，Ф5.5㎜L30㎜，Ф5.5㎜L35㎜，Ф5.5㎜L40㎜，Ф5.5㎜L45㎜，Ф5.5㎜L50㎜，Ф5.5㎜L55㎜，Ф5.5㎜L60㎜，Ф5.5㎜L65㎜，Ф6.0㎜L25㎜，Ф6.0㎜L30㎜，Ф6.0㎜L35㎜，Ф6.0㎜L40㎜，Ф6.0㎜L45㎜，Ф6.0㎜L50㎜，Ф6.0㎜L55㎜，Ф6.0㎜L60㎜，Ф6.0㎜L65㎜，Ф6.5㎜L25㎜，Ф6.5㎜L30㎜，Ф6.5㎜L35㎜，Ф6.5㎜L40㎜，Ф6.5㎜L45㎜，Ф6.5㎜L50㎜，Ф6.5㎜L55㎜，Ф6.5㎜L60㎜，Ф6.5㎜L65㎜，Ф7.0㎜L25㎜， Ф7.0㎜L30㎜，Ф7.0㎜L35㎜，Ф7.0㎜L40㎜，Ф7.0㎜L45㎜，Ф7.0㎜L50㎜，Ф7.0㎜L55㎜，Ф7.0㎜L60㎜，Ф7.0㎜L65㎜，Ф7.5㎜L30㎜，Ф7.5㎜L35㎜，Ф7.5㎜L40㎜，Ф7.5㎜L45㎜，Ф7.5㎜L50㎜，Ф7.5㎜L55㎜，Ф7.5㎜L60㎜，Ф7.5㎜L65㎜，Ф8.0㎜L30㎜，Ф8.0㎜L35㎜Ф8.0㎜L40㎜，Ф8.0㎜L45㎜，Ф8.0㎜L50㎜，Ф8.0㎜L55㎜，Ф8.0㎜L60㎜，Ф8.0㎜L65㎜，Ф8.5㎜L30㎜，Ф8.5㎜L35㎜，Ф8.5㎜L40㎜，Ф8.5㎜L45㎜，Ф8.5㎜L50㎜，Ф8.5㎜L55㎜，Ф8.5㎜L60㎜，Ф8.5㎜L65㎜ | MMO4020，MMO4025，MMO4030，MMO4035，MMO4040，MMO4520，MMO4525，MMO4530，MMO4535，MMO4540，MMO4545，MMO4550，MMO4555，MMO4560，MMO5020，MMO5025，MMO5030，MMO5035，MMO5040，MMO5045， MMO5050， MMO5055， MMO5060， MMO5045，MMO5520，MMO5525，MMO5530，MMO5535，MMO5540，MMO5545，MMO5550，MMO5555，MMO5560，MMO5565，MMO6025，MMO6030，MMO6035，MMO6040，MMO6045，MMO6050，MMO6055，MMO6060，MMO6065，MMO6525，MMO6530，MMO6535，MMO6540，MMO6545，MMO6550，MMO6555，MMO6560，MMO6565，MMO7025， MMO7030，MMO7035，MMO7040，MMO7045，MMO7050，MMO7055，MMO7060，MMO7065，MMO7530，MMO7535，MMO7540，MMO7545，MMO7550，MMO7555，MMO7560，MMO7565，MMO8030，MMO8035，MMO8040，MMO8045，MMO8050，MMO8055，MMO8060，MMO8065，MMO8530，MMO8535，MMO8540，MMO8545，MMO8550，MMO8555，MMO8560，MMO8565 |  | 钛合金 | 个 |  |  | Kora脊柱系统椎弓根单轴螺钉 | 审核通过 | 审核通过 | 审核通过 | 审核通过 | 审核通过 | 审核通过 | 获得ISO 13485 认证证书 | 无 | 无 | 生产企业自检报告 | 无 | 无 | 0 | 5 | 没有抽检不合格记录
胸腰椎后路锁紧螺塞 | T258 | 骨科脊柱类 | 钛合金 | 各种规格 |  | 1螺塞 | YZ0000393 | 北京科仪邦恩医疗器械科技有限公司 | 梅花螺塞 | YZ00028250 | 国产 | 北京科仪邦恩医疗器械科技有限公司 |  | M10 | U spine-Ⅰ |  | Ti6Al4V | 个 |  |  | 脊柱后路钉棒固定系统 | 审核通过 | 审核通过 | 审核通过 | 审核通过 | 审核通过 | 审核通过 | 获得ISO 13485 认证证书 | 通过 | 无 | 医疗器械检测机构出具的检测报告 | 无 | 发明专利,实用新型专利 | 0 | 0 | 没有抽检不合格记录
一次性闭合器及一次性钉匣 | V139 | 普外科类 |  | 长度<6cm | 传统开放术式 |  | YZ0000375 | 常州伊沃特医疗器械有限公司 | 一次性使用线形吻合器及组件 | YZ00028251 | 国产 | 常州伊沃特医疗器械有限公司 | 一次性使用线形吻合器及组件 | YFH-75 | YFH-75 |  | 06Cr19Ni10、ABS、TA1 、TA2 | 把 | 纸盒 |  | 一次性使用线形吻合器及组件 | 审核通过 | 审核通过 | 审核通过 | 审核通过 | 审核通过 | 审核通过 | 获得ISO 13485 认证证书 | 通过 | 通过 | 医疗器械检测机构出具的检测报告 | 无 | 发明专利,实用新型专利 | 0 | 13 | 没有抽检不合格记录
一次性旋转头闭合器及一次性钉匣 | V142 | 普外科类 |  | 各种规格 | 传统开放术式 |  | YZ0000375 | 常州伊沃特医疗器械有限公司 | 一次性使用线形吻合器及组件 | YZ00028252 | 国产 | 常州伊沃特医疗器械有限公司 | 一次性使用线形吻合器及组件 | YFH-30(45、60、90) | YFH-30(45、60、90) |  | 06Cr19Ni10、ABS、TA1 、TA2 | 把 | 纸盒 |  | 一次性使用线形吻合器及组件 | 审核通过 | 审核通过 | 审核通过 | 审核通过 | 审核通过 | 审核通过 | 获得ISO 13485 认证证书 | 通过 | 通过 | 医疗器械检测机构出具的检测报告 | 无 | 发明专利,实用新型专利 | 0 | 13 | 没有抽检不合格记录
预裁直棒 | T215 | 骨科脊柱类 | 钛合金 |  |  | 1棒 | YZ0000393 | 北京科仪邦恩医疗器械科技有限公司 | 标准连接棒 | YZ00028253 | 国产 | 北京科仪邦恩医疗器械科技有限公司 |  | 直径：5.5\6.0；长度：50-500每10mm为一规格 | U spine-Ⅰ |  | Ti6Al4V | 个 |  |  | 脊柱后路钉棒固定系统 | 审核通过 | 审核通过 | 审核通过 | 审核通过 | 审核通过 | 审核通过 | 获得ISO 13485 认证证书 | 通过 | 无 | 医疗器械检测机构出具的检测报告 | 无 | 发明专利,实用新型专利 | 0 | 0 | 没有抽检不合格记录
预裁预弯棒 | T207 | 骨科脊柱类 | 钛合金 |  |  | 1棒 | YZ0000393 | 北京科仪邦恩医疗器械科技有限公司 | 预弯连接棒 | YZ00028256 | 国产 | 北京科仪邦恩医疗器械科技有限公司 |  | 直径：5.5\6.0；长度：50-500每10mm为一规格 | U spine-Ⅰ |  | Ti6Al4V | 个 |  |  | 脊柱后路钉棒固定系统 | 审核通过 | 审核通过 | 审核通过 | 审核通过 | 审核通过 | 审核通过 | 获得ISO 13485 认证证书 | 通过 | 无 | 医疗器械检测机构出具的检测报告 | 无 | 发明专利,实用新型专利 | 0 | 0 | 没有抽检不合格记录
一次性闭合器及一次性钉匣 | V139 | 普外科类 |  | 长度<6cm | 传统开放术式 |  | YZ0000375 | 常州伊沃特医疗器械有限公司 | 一次性使用线形吻合器及组件 | YZ00028259 | 国产 | 常州伊沃特医疗器械有限公司 | 一次性使用线形吻合器及组件 | JF-75(组件) | JF-75(组件) |  | 06Cr19Ni10、ABS、TA1 、TA2 | 个 | 纸盒 |  | 一次性使用线形吻合器及组件 | 审核通过 | 审核通过 | 审核通过 | 审核通过 | 审核通过 | 审核通过 | 获得ISO 13485 认证证书 | 通过 | 通过 | 医疗器械检测机构出具的检测报告 | 无 | 发明专利,实用新型专利 | 0 | 6 | 没有抽检不合格记录
胸腰椎后路可调长度横连接 | T252 | 骨科脊柱类 | 钛合金 | 各种规格 |  | 1横连 | YZ0000393 | 北京科仪邦恩医疗器械科技有限公司 | 可调横联器Ⅰ型 | YZ00028263 | 国产 | 北京科仪邦恩医疗器械科技有限公司 |  | 直径：5.5\6.0；长度：35-70每5mm为一规格 | U spine-Ⅰ |  | Ti6Al4V | 个 |  |  | 脊柱后路钉棒固定系统 | 审核通过 | 审核通过 | 审核通过 | 审核通过 | 审核通过 | 审核通过 | 获得ISO 13485 认证证书 | 通过 | 无 | 医疗器械检测机构出具的检测报告 | 无 | 发明专利,实用新型专利 | 0 | 0 | 没有抽检不合格记录
一次性旋转头闭合器及一次性钉匣 | V142 | 普外科类 |  | 各种规格 | 传统开放术式 |  | YZ0000375 | 常州伊沃特医疗器械有限公司 | 一次性使用线形吻合器及组件 | YZ00028269 | 国产 | 常州伊沃特医疗器械有限公司 | 一次性使用线形吻合器及组件 | JF-30(45、60、90)(组件) | JF-30(45、60、90)(组件) |  | 06Cr19Ni10、ABS、TA1 、TA2 | 个 | 纸盒 |  | 一次性使用线形吻合器及组件 | 审核通过 | 审核通过 | 审核通过 | 审核通过 | 审核通过 | 审核通过 | 获得ISO 13485 认证证书 | 通过 | 通过 | 医疗器械检测机构出具的检测报告 | 无 | 发明专利,实用新型专利 | 0 | 6 | 没有抽检不合格记录
胸腰椎后路长尾单轴螺钉 | T230 | 骨科脊柱类 | 钛合金 | 各种规格 |  | 1螺钉 | YZ0000393 | 北京科仪邦恩医疗器械科技有限公司 | 长臂单向椎弓根钉 | YZ00028273 | 国产 | 北京科仪邦恩医疗器械科技有限公司 |  | 直径：4.0、4.5、5.0、5.5、6.0、6.5、7.0、7.5；长度：20-100mm每5mm为一规格 | U spine-Ⅱ |  | Ti6Al4V | 个 |  |  | 脊柱后路钉棒固定系统 | 审核通过 | 审核通过 | 审核通过 | 审核通过 | 审核通过 | 审核通过 | 获得ISO 13485 认证证书 | 通过 | 无 | 医疗器械检测机构出具的检测报告 | 无 | 发明专利,实用新型专利 | 0 | 0 | 没有抽检不合格记录
骶骨螺钉 | T133 | 骨科脊柱类 | 钛合金 | 各种规格 |  | 1螺钉 | YZ0000393 | 北京科仪邦恩医疗器械科技有限公司 | 长臂单向椎弓根钉 | YZ00028274 | 国产 | 北京科仪邦恩医疗器械科技有限公司 |  | 直径：6.0、6.5、7.0、7.5；长度：20-100mm每5mm为一规格 | U spine-Ⅱ |  | Ti6Al4V | 个 |  |  | 脊柱后路钉棒固定系统 | 审核通过 | 审核通过 | 审核通过 | 审核通过 | 审核通过 | 审核通过 | 获得ISO 13485 认证证书 | 通过 | 无 | 医疗器械检测机构出具的检测报告 | 无 | 发明专利,实用新型专利 | 0 | 0 | 没有抽检不合格记录
单轴长臂钉 | T285 | 骨科脊柱类 | 钛合金 | 各种规格 |  | 1螺钉 | YZ0000393 | 北京科仪邦恩医疗器械科技有限公司 | 长臂单向椎弓根钉 | YZ00028280 | 国产 | 北京科仪邦恩医疗器械科技有限公司 |  | 直径：4.0、4.5、5.0、5.5、6.0、6.5、7.0、7.5；长度：20-100mm每5mm为一规格 | U spine-Ⅱ |  | Ti6Al4V | 个 |  |  | 脊柱后路钉棒固定系统 | 审核通过 | 审核通过 | 审核通过 | 审核通过 | 审核通过 | 审核通过 | 获得ISO 13485 认证证书 | 通过 | 无 | 医疗器械检测机构出具的检测报告 | 无 | 发明专利,实用新型专利 | 0 | 0 | 没有抽检不合格记录
胸腰椎后路短尾多轴螺钉 | T233 | 骨科脊柱类 | 钛合金 | 各种规格 |  | 1螺钉 | YZ0000393 | 北京科仪邦恩医疗器械科技有限公司 | 万向椎弓根钉 | YZ00028281 | 国产 | 北京科仪邦恩医疗器械科技有限公司 |  | 直径：4.0、4.5、5.0、5.5、6.0、6.5、7.0、7.5；长度：20-100mm每5mm为一规格(6.0，6.5,7.0,7.5可用在骶骨) | U spine-Ⅱ |  | Ti6Al4V | 个 |  |  | 脊柱后路钉棒固定系统 | 审核通过 | 审核通过 | 审核通过 | 审核通过 | 审核通过 | 审核通过 | 获得ISO 13485 认证证书 | 通过 | 无 | 医疗器械检测机构出具的检测报告 | 无 | 发明专利,实用新型专利 | 0 | 0 | 没有抽检不合格记录
骶骨螺钉 | T133 | 骨科脊柱类 | 钛合金 | 各种规格 |  | 1螺钉 | YZ0000393 | 北京科仪邦恩医疗器械科技有限公司 | 万向椎弓根钉 | YZ00028282 | 国产 | 北京科仪邦恩医疗器械科技有限公司 |  | 直径：6.0、6.5、7.0、7.5；长度：20-100mm每5mm为一规格 | U spine-Ⅱ |  | Ti6Al4V | 个 |  |  | 脊柱后路钉棒固定系统 | 审核通过 | 审核通过 | 审核通过 | 审核通过 | 审核通过 | 审核通过 | 获得ISO 13485 认证证书 | 通过 | 无 | 医疗器械检测机构出具的检测报告 | 无 | 发明专利,实用新型专利 | 0 | 0 | 没有抽检不合格记录
痔结扎（套扎）器 | V156 | 普外科类 |  | 各种规格 | 传统开放术式 |  | YZ0000463 | 广州中达福瑞医疗科技有限公司 | 连发式痔疮套扎吻合器 | YZ00028286 | 国产 | 广州中达福瑞医疗科技有限公司 |  | ZDFR-TZQ-01 | 5圈 |  | ABS材质 | 支 |  |  | 连发式痔疮套扎吻合器 | 审核通过 | 审核通过 | 审核通过 | 审核通过 | 审核通过 | 审核通过 | 无 | 无 | 无 | 医疗器械检测机构出具的检测报告 | 无 | 实用新型专利 | 0 | 1 | 没有抽检不合格记录
一次性闭合器及一次性钉匣 | V140 | 普外科类 |  | 6cm≤长度≤8cm | 传统开放术式 |  | YZ0000375 | 常州伊沃特医疗器械有限公司 | 一次性使用自动线形吻合器及组件 | YZ00028287 | 国产 | 常州伊沃特医疗器械有限公司 | 一次性使用自动线形吻合器及组件 | YZH-75 | YZH-75 |  | 06Cr19Ni10、ABS、TA1 、TA2 | 把 | 纸盒 |  | 一次性使用自动线形吻合器及组件 | 审核通过 | 审核通过 | 审核通过 | 审核通过 | 审核通过 | 审核通过 | 获得ISO 13485 认证证书 | 通过 | 通过 | 医疗器械检测机构出具的检测报告 | 无 | 发明专利,实用新型专利 | 0 | 12 | 没有抽检不合格记录
胸腰椎后路长尾单轴螺钉 | T230 | 骨科脊柱类 | 钛合金 | 各种规格 |  | 1螺钉 | YZ0000385 | 麦迪斯医疗器械有限公司 | Kora脊柱系统椎弓根单轴长臂螺钉 | YZ00028288 | 进口 | Medyssey Co.,Ltd | Kora脊柱系统椎弓根单轴长臂螺钉 | Ф4.0㎜L20㎜，Ф4.0㎜L25㎜，Ф4.0㎜L30㎜，Ф4.0㎜L35㎜，Ф4.0㎜L40㎜，Ф4.5㎜L20㎜，Ф4.5㎜L25㎜，Ф4.5㎜L30㎜，Ф4.5㎜L35㎜，Ф4.5㎜L40㎜，Ф4.5㎜L45㎜，Ф5.0㎜L20㎜，Ф5.0㎜L25㎜，Ф5.0㎜L30㎜，Ф5.0㎜L35㎜，Ф5.0㎜L40㎜，Ф5.0㎜L45㎜，Ф5.5㎜L20㎜，Ф5.5㎜L25㎜，Ф5.5㎜L30㎜，Ф5.5㎜L35㎜，Ф5.5㎜L40㎜，Ф5.5㎜L45㎜，Ф5.5㎜L50㎜，Ф5.5㎜L55㎜，Ф5.5㎜L60㎜，Ф5.5㎜L65㎜，Ф6.0㎜L25㎜，Ф6.0㎜L30㎜，Ф6.0㎜L35㎜，Ф6.0㎜L40㎜，Ф6.0㎜L45㎜，Ф6.0㎜L50㎜，Ф6.0㎜L55㎜，Ф6.0㎜L60㎜，Ф6.0㎜L65㎜，Ф6.5㎜L25㎜，Ф6.5㎜L30㎜，Ф6.5㎜L35㎜，Ф6.5㎜L40㎜，Ф6.5㎜L45㎜，Ф6.5㎜L50㎜，Ф6.5㎜L55㎜，Ф6.5㎜L60㎜，Ф6.5㎜L65㎜｜Ф7.0㎜L25㎜，Ф7.0㎜L30㎜，Ф7.0㎜L35㎜，Ф7.0㎜L40㎜，Ф7.0㎜L45㎜，Ф7.0㎜L50㎜，Ф7.0㎜L55㎜，Ф7.0㎜L60㎜，Ф7.0㎜L65㎜，Ф7.5㎜L30㎜，Ф7.5㎜L35㎜，Ф7.5㎜L40㎜，Ф7.5㎜L45㎜，Ф7.5㎜L50㎜，Ф7.5㎜L55㎜，Ф7.5㎜L60㎜，Ф7.5㎜L65㎜，Ф8.0㎜L30㎜，Ф8.0㎜L35㎜Ф8.0㎜L40㎜，Ф8.0㎜L45㎜，Ф8.0㎜L50㎜，Ф8.0㎜L55㎜，Ф8.0㎜L60㎜，Ф8.0㎜L65㎜，Ф8.5㎜L30㎜，Ф8.5㎜L35㎜，Ф8.5㎜L40㎜，Ф8.5㎜L45㎜，Ф8.5㎜L50㎜，Ф8.5㎜L55㎜，Ф8.5㎜L60㎜，Ф8.5㎜L65㎜ | MRM4020，MRM4025，MRM4030，MRM4035，MRM4040，MRM4520，MRM4525，MRM4530，MRM4535，MRM4540，MRM4545，MRM5020，MRM5025，MRM5030，MRM5035，MRM5040，MRM5045，MRM5520，MRM5525，MRM5530，MRM5535，MRM5540，MRM5545，MRM5550，MRM5555，MRM5560，MRM5565，MRM6025，MRM6030，MRM6035，MRM6040，MRM6045，MRM6050，MRM6055，MRM6060，MRM6065，MRM6525，MRM6530，MRM6535，MRM6540，MRM6545，MRM6550，MRM6555，MRM6560，MRM6565｜MRM7025，MRM7030，MRM7035，MRM7040，MRM7045，MRM7050，MRM7055，MRM7060，MRM7065，MRM7530，MRM7535，MRM7540，MRM7545，MRM7550，MRM7555，MRM7560，MRM7565，MRM8030，MRM8035，MRM8040，MRM8045，MRM8050，MRM8055，MRM8060，MRM8065，MRM8530，MRM8535，MRM8540，MRM8545，MRM8550，MRM8555，MRM8560，MRM8565 |  | 钛合金 | 个 |  |  | Kora脊柱系统椎弓根多轴螺钉 | 审核通过 | 审核通过 | 审核通过 | 审核通过 | 审核通过 | 审核通过 | 获得ISO 13485 认证证书 | 无 | 无 | 生产企业自检报告 | 无 | 无 | 0 | 5 | 没有抽检不合格记录
痔结扎（套扎）器 | V156 | 普外科类 |  | 各种规格 | 传统开放术式 |  | YZ0000463 | 广州中达福瑞医疗科技有限公司 | 连发式痔疮套扎吻合器 | YZ00028289 | 国产 | 广州中达福瑞医疗科技有限公司 |  | ZDFR-TZQ-02 | 3圈（单装） |  | ABS材质 | 支 | 吸塑盒 |  | 连发式痔疮套扎吻合器 | 审核通过 | 审核通过 | 审核通过 | 审核通过 | 审核通过 | 审核通过 | 无 | 无 | 无 | 医疗器械检测机构出具的检测报告 | 无 | 实用新型专利 | 0 | 1 | 没有抽检不合格记录
多轴螺钉 | T284 | 骨科脊柱类 | 钛合金 | 各种规格 |  | 1螺钉 | YZ0000393 | 北京科仪邦恩医疗器械科技有限公司 | 万向椎弓根钉 | YZ00028291 | 国产 | 北京科仪邦恩医疗器械科技有限公司 |  | 直径：4.0、4.5、5.0、5.5、6.0、6.5、7.0、7.5；长度：20-100mm每5mm为一规格 | U spine-Ⅱ |  | Ti6Al4V | 个 |  |  | 脊柱后路钉棒固定系统 | 审核通过 | 审核通过 | 审核通过 | 审核通过 | 审核通过 | 审核通过 | 获得ISO 13485 认证证书 | 通过 | 无 | 医疗器械检测机构出具的检测报告 | 无 | 发明专利,实用新型专利 | 0 | 0 | 没有抽检不合格记录
胸腰椎后路长尾多轴螺钉 | T236 | 骨科脊柱类 | 钛合金 | 各种规格 |  | 1螺钉 | YZ0000393 | 北京科仪邦恩医疗器械科技有限公司 | 长臂万向椎弓根钉 | YZ00028292 | 国产 | 北京科仪邦恩医疗器械科技有限公司 |  | 直径：4.0、4.5、5.0、5.5、6.0、6.5、7.0、7.5；长度：20-100mm每5mm为一规格((6.0，6.5,7.0,7.5可用在骶骨) | U spine-Ⅱ |  | Ti6Al4V | 个 |  |  | 脊柱后路钉棒固定系统 | 审核通过 | 审核通过 | 审核通过 | 审核通过 | 审核通过 | 审核通过 | 获得ISO 13485 认证证书 | 通过 | 无 | 医疗器械检测机构出具的检测报告 | 无 | 发明专利,实用新型专利 | 0 | 0 | 没有抽检不合格记录
骶骨螺钉 | T133 | 骨科脊柱类 | 钛合金 | 各种规格 |  | 1螺钉 | YZ0000393 | 北京科仪邦恩医疗器械科技有限公司 | 长臂万向椎弓根钉 | YZ00028293 | 国产 | 北京科仪邦恩医疗器械科技有限公司 |  | 直径：6.0、6.5、7.0、7.5；长度：20-100mm每5mm为一规格 | U spine-Ⅱ |  | Ti6Al4V | 个 |  |  | 脊柱后路钉棒固定系统 | 审核通过 | 审核通过 | 审核通过 | 审核通过 | 审核通过 | 审核通过 | 获得ISO 13485 认证证书 | 通过 | 无 | 医疗器械检测机构出具的检测报告 | 无 | 发明专利,实用新型专利 | 0 | 0 | 没有抽检不合格记录
一次性闭合器及一次性钉匣 | V141 | 普外科类 |  | 长度＞8cm | 传统开放术式 |  | YZ0000375 | 常州伊沃特医疗器械有限公司 | 一次性使用自动线形吻合器及组件 | YZ00028299 | 国产 | 常州伊沃特医疗器械有限公司 | 一次性使用自动线形吻合器及组件 | YZH-30(45、60、90) | YZH-30(45、60、90) |  | 06Cr19Ni10、ABS、TA1 、TA2 | 把 | 纸盒 |  | 一次性使用自动线形吻合器及组件 | 审核通过 | 审核通过 | 审核通过 | 审核通过 | 审核通过 | 审核通过 | 获得ISO 13485 认证证书 | 通过 | 通过 | 医疗器械检测机构出具的检测报告 | 无 | 发明专利,实用新型专利 | 0 | 13 | 没有抽检不合格记录
多轴长臂钉 | T286 | 骨科脊柱类 | 钛合金 | 各种规格 |  | 1螺钉 | YZ0000393 | 北京科仪邦恩医疗器械科技有限公司 | 长臂万向椎弓根钉 | YZ00028300 | 国产 | 北京科仪邦恩医疗器械科技有限公司 |  | 直径：4.0、4.5、5.0、5.5、6.0、6.5、7.0、7.5；长度：20-100mm每5mm为一规格 | U spine-Ⅱ |  | Ti6Al4V | 个 |  |  | 脊柱后路钉棒固定系统 | 审核通过 | 审核通过 | 审核通过 | 审核通过 | 审核通过 | 审核通过 | 获得ISO 13485 认证证书 | 通过 | 无 | 医疗器械检测机构出具的检测报告 | 无 | 发明专利,实用新型专利 | 0 | 0 | 没有抽检不合格记录
胸腰椎后路短尾多轴螺钉 | T233 | 骨科脊柱类 | 钛合金 | 各种规格 |  | 1螺钉 | YZ0000385 | 麦迪斯医疗器械有限公司 | Kora脊柱系统椎弓根多轴螺钉 | YZ00028303 | 进口 | Medyssey Co.,Ltd | Kora脊柱系统椎弓根单轴长臂螺钉 | Ф4.0㎜L20㎜，Ф4.0㎜L25㎜，Ф4.0㎜L30㎜，Ф4.0㎜L35㎜，Ф4.0㎜L40㎜，Ф4.5㎜L20㎜，Ф4.5㎜L25㎜，Ф4.5㎜L30㎜，Ф4.5㎜L35㎜，Ф4.5㎜L40㎜，Ф4.5㎜L45㎜，Ф4.5㎜L50㎜，Ф4.5㎜L55㎜，Ф4.5㎜L60㎜，Ф5.0㎜L20㎜，Ф5.0㎜L25㎜，Ф5.0㎜L30㎜，Ф5.0㎜L35㎜，Ф5.0㎜L40㎜，Ф5.0㎜L45㎜，Ф5.0㎜L50㎜，Ф5.0㎜L55㎜，Ф5.0㎜L60㎜，Ф5.5㎜L20㎜，Ф5.5㎜L25㎜，Ф5.5㎜L30㎜，Ф5.5㎜L35㎜，Ф5.5㎜L40㎜，Ф5.5㎜L45㎜，Ф5.5㎜L50㎜，Ф5.5㎜L55㎜，Ф5.5㎜L60㎜，Ф5.5㎜L65㎜，Ф6.0㎜L25㎜，Ф6.0㎜L30㎜，Ф6.0㎜L35㎜，Ф6.0㎜L40㎜，Ф6.0㎜L45㎜，Ф6.0㎜L50㎜，Ф6.0㎜L55㎜，Ф6.0㎜L60㎜，Ф6.0㎜L65㎜，Ф6.5㎜L25㎜，Ф6.5㎜L30㎜，Ф6.5㎜L35㎜，Ф6.5㎜L40㎜，Ф6.5㎜L45㎜，Ф6.5㎜L50㎜，Ф6.5㎜L55㎜，Ф6.5㎜L60㎜，Ф6.5㎜L65㎜｜Ф7.0㎜L25㎜，Ф7.0㎜L30㎜，Ф7.0㎜L35㎜，Ф7.0㎜L40㎜，Ф7.0㎜L45㎜，Ф7.0㎜L50㎜，Ф7.0㎜L55㎜，Ф7.0㎜L60㎜，Ф7.0㎜L65㎜，Ф7.5㎜L30㎜，Ф7.5㎜L35㎜，Ф7.5㎜L40㎜，Ф7.5㎜L45㎜，Ф7.5㎜L50㎜，Ф7.5㎜L55㎜，Ф7.5㎜L60㎜，Ф7.5㎜L65㎜，Ф8.0㎜L30㎜，Ф8.0㎜L35㎜Ф8.0㎜L40㎜，Ф8.0㎜L45㎜，Ф8.0㎜L50㎜，Ф8.0㎜L55㎜，Ф8.0㎜L60㎜，Ф8.0㎜L65㎜，Ф8.5㎜L30㎜，Ф8.5㎜L35㎜，Ф8.5㎜L40㎜，Ф8.5㎜L45㎜，Ф8.5㎜L50㎜，Ф8.5㎜L55㎜，Ф8.5㎜L60㎜，Ф8.5㎜L65㎜ | MPO4020，MPO4025，MPO4030，MPO4035，MPO4040，MPO4520，MPO4525，MPO4530，MPO4535，MPO4540，MPO4545，MPO4550， MPO4555， MPO4560， MPO5020，MPO5025，MPO5030，MPO5035，MPO5040，MPO5045，MPO5050， MPO5055， MPO5060， MPO5520，MPO5525，MPO5530，MPO5535，MPO5540，MPO5545，MPO5550，MPO5555，MPO5560，MPO5565，MPO6025，MPO6030，MPO6035，MPO6040，MPO6045，MPO6050，MPO6055，MPO6060，MPO6065，MPO6525，MPO6530，MPO6535，MPO6540，MPO6545，MPO6550，MPO6555，MPO6560，MPO6565｜MPO7025， MPO7030，MPO7035，MPO7040，MPO7045，MPO7050，MPO7055，MPO7060，MPO7065，MPO7530，MPO7535，MPO7540，MPO7545，MPO7550，MPO7555，MPO7560，MPO7565，MPO8030，MPO8035，MPO8040，MPO8045，MPO8050，MPO8055，MPO8060，MPO8065，MPO8530，MPO8535，MPO8540，MPO8545，MPO8550，MPO8555，MPO8560，MPO8565 |  | 钛合金 | 个 |  |  | Kora脊柱系统椎弓根单轴长臂螺钉 | 审核通过 | 审核通过 | 审核通过 | 审核通过 | 审核通过 | 审核通过 | 获得ISO 13485 认证证书 | 无 | 无 | 生产企业自检报告 | 无 | 无 | 0 | 5 | 没有抽检不合格记录
一次性闭合器及一次性钉匣 | V140 | 普外科类 |  | 6cm≤长度≤8cm | 传统开放术式 |  | YZ0000375 | 常州伊沃特医疗器械有限公司 | 一次性使用自动线形吻合器及组件 | YZ00028309 | 国产 | 常州伊沃特医疗器械有限公司 | 一次性使用自动线形吻合器及组件 | JZ-75(组件) | JZ-75(组件) |  | 06Cr19Ni10、ABS、TA1 、TA2 | 个 | 纸盒 |  | 一次性使用自动线形吻合器及组件 | 审核通过 | 审核通过 | 审核通过 | 审核通过 | 审核通过 | 审核通过 | 获得ISO 13485 认证证书 | 通过 | 通过 | 医疗器械检测机构出具的检测报告 | 无 | 发明专利,实用新型专利 | 0 | 6 | 没有抽检不合格记录
胸腰椎后路自断螺塞 | T260 | 骨科脊柱类 | 钛合金 | 各种规格 |  | 1螺塞 | YZ0000393 | 北京科仪邦恩医疗器械科技有限公司 | 梅花自断螺塞 | YZ00028313 | 国产 | 北京科仪邦恩医疗器械科技有限公司 |  | M9 | U spine-Ⅱ |  | Ti6Al4V | 个 |  |  | 脊柱后路钉棒固定系统 | 审核通过 | 审核通过 | 审核通过 | 审核通过 | 审核通过 | 审核通过 | 获得ISO 13485 认证证书 | 通过 | 无 | 医疗器械检测机构出具的检测报告 | 无 | 发明专利,实用新型专利 | 0 | 0 | 没有抽检不合格记录
预裁直棒 | T215 | 骨科脊柱类 | 钛合金 |  |  | 1棒 | YZ0000393 | 北京科仪邦恩医疗器械科技有限公司 | 标准连接棒 | YZ00028314 | 国产 | 北京科仪邦恩医疗器械科技有限公司 |  | 直径：5.5；长度：50-500每10mm为一规格 | U spine-Ⅱ |  | Ti6Al4V | 个 |  |  | 脊柱后路钉棒固定系统 | 审核通过 | 审核通过 | 审核通过 | 审核通过 | 审核通过 | 审核通过 | 获得ISO 13485 认证证书 | 通过 | 无 | 医疗器械检测机构出具的检测报告 | 无 | 发明专利,实用新型专利 | 0 | 0 | 没有抽检不合格记录
预裁预弯棒 | T207 | 骨科脊柱类 | 钛合金 |  |  | 1棒 | YZ0000393 | 北京科仪邦恩医疗器械科技有限公司 | 预弯连接棒 | YZ00028317 | 国产 | 北京科仪邦恩医疗器械科技有限公司 |  | 直径：5.5；长度：50-500每10mm为一规格 | U spine-Ⅱ |  | Ti6Al4V | 个 |  |  | 脊柱后路钉棒固定系统 | 审核通过 | 审核通过 | 审核通过 | 审核通过 | 审核通过 | 审核通过 | 获得ISO 13485 认证证书 | 通过 | 无 | 医疗器械检测机构出具的检测报告 | 无 | 发明专利,实用新型专利 | 0 | 0 | 没有抽检不合格记录
一次性闭合器及一次性钉匣 | V141 | 普外科类 |  | 长度＞8cm | 传统开放术式 |  | YZ0000375 | 常州伊沃特医疗器械有限公司 | 一次性使用自动线形吻合器及组件 | YZ00028320 | 国产 | 常州伊沃特医疗器械有限公司 | 一次性使用自动线形吻合器及组件 | JZ-30(45、60、90)(组件) | JZ-30(45、60、90)(组件) |  | 06Cr19Ni10、ABS、TA1 、TA2 | 个 | 纸盒 |  | 一次性使用自动线形吻合器及组件 | 审核通过 | 审核通过 | 审核通过 | 审核通过 | 审核通过 | 审核通过 | 获得ISO 13485 认证证书 | 通过 | 通过 | 医疗器械检测机构出具的检测报告 | 无 | 发明专利,实用新型专利 | 0 | 6 | 没有抽检不合格记录
胸腰椎后路可调长度横连接 | T252 | 骨科脊柱类 | 钛合金 | 各种规格 |  | 1横连 | YZ0000393 | 北京科仪邦恩医疗器械科技有限公司 | 可调横联器Ⅲ型 | YZ00028321 | 国产 | 北京科仪邦恩医疗器械科技有限公司 |  | 直径：5.5；长度：35-120每5mm为一规格 | U spine-Ⅱ |  | Ti6Al4V | 个 |  |  | 脊柱后路钉棒固定系统 | 审核通过 | 审核通过 | 审核通过 | 审核通过 | 审核通过 | 审核通过 | 获得ISO 13485 认证证书 | 通过 | 无 | 医疗器械检测机构出具的检测报告 | 无 | 发明专利,实用新型专利 | 0 | 0 | 没有抽检不合格记录
胸腰椎后路微创长尾固定螺钉 | T197 | 骨科脊柱类 | 钛合金 | 各种规格 |  | 1螺钉 | YZ0000393 | 北京科仪邦恩医疗器械科技有限公司 | 长臂单向椎弓根钉 | YZ00028322 | 国产 | 北京科仪邦恩医疗器械科技有限公司 |  | 直径：4.5、5.0、5.5、6.0、6.5、7.0、7.5；长度：20-100mm每5mm为一规格 | U spine-Ⅳ |  | Ti6Al4V | 个 |  |  | 脊柱后路钉棒固定系统 | 审核通过 | 审核通过 | 审核通过 | 审核通过 | 审核通过 | 审核通过 | 获得ISO 13485 认证证书 | 通过 | 无 | 医疗器械检测机构出具的检测报告 | 无 | 发明专利,实用新型专利 | 0 | 0 | 没有抽检不合格记录
一次性皮肤缝合器 | V147 | 普外科类 |  | 各种规格 | 传统开放术式 |  | YZ0000375 | 常州伊沃特医疗器械有限公司 | 一次性使用皮肤吻合器 | YZ00028326 | 国产 | 常州伊沃特医疗器械有限公司 | 一次性使用皮肤吻合器 | YPH-W-15(25、45、55） | YPH-W-15(25、45、55） |  | 06Cr19Ni10、PC、ABS、00Cr18Ni14Mo3 | 把 | 纸盒 |  | 一次性使用皮肤吻合器 | 审核通过 | 审核通过 | 审核通过 | 审核通过 | 审核通过 | 审核通过 | 获得ISO 13485 认证证书 | 通过 | 通过 | 医疗器械检测机构出具的检测报告 | 无 | 发明专利,实用新型专利 | 0 | 15 | 没有抽检不合格记录
胸腰椎后路空心螺钉 | T241 | 骨科脊柱类 | 钛合金 | 各种规格 |  | 1螺钉 | YZ0000393 | 北京科仪邦恩医疗器械科技有限公司 | 长臂单向椎弓根钉 | YZ00028328 | 国产 | 北京科仪邦恩医疗器械科技有限公司 |  | 直径：4.5、5.0、5.5、6.0、6.5、7.0、7.5；长度：20-100mm每5mm为一规格 | U spine-Ⅳ |  | Ti6Al4V | 个 |  |  | 脊柱后路钉棒固定系统 | 审核通过 | 审核通过 | 审核通过 | 审核通过 | 审核通过 | 审核通过 | 获得ISO 13485 认证证书 | 通过 | 无 | 医疗器械检测机构出具的检测报告 | 无 | 发明专利,实用新型专利 | 0 | 0 | 没有抽检不合格记录
胸腰椎后路骨水泥螺钉 | T242 | 骨科脊柱类 |  | 各种规格 |  | 1螺钉 | YZ0000393 | 北京科仪邦恩医疗器械科技有限公司 | 长臂单向椎弓根钉 | YZ00028329 | 国产 | 北京科仪邦恩医疗器械科技有限公司 |  | 直径：4.5、5.0、5.5、6.0、6.5、7.0、7.5；长度：20-100mm每5mm为一规格 | U spine-Ⅳ |  | Ti6Al4V | 个 |  |  | 脊柱后路钉棒固定系统 | 审核通过 | 审核通过 | 审核通过 | 审核通过 | 审核通过 | 审核通过 | 获得ISO 13485 认证证书 | 通过 | 无 | 医疗器械检测机构出具的检测报告 | 无 | 发明专利,实用新型专利 | 0 | 0 | 没有抽检不合格记录
一次性皮肤缝合器 | V147 | 普外科类 |  | 各种规格 | 传统开放术式 |  | YZ0000375 | 常州伊沃特医疗器械有限公司 | 一次性使用皮肤吻合器 | YZ00028330 | 国产 | 常州伊沃特医疗器械有限公司 | 一次性使用皮肤吻合器 | YPH-W-35 | YPH-W-35 |  | 06Cr19Ni10、PC、ABS、00Cr18Ni14Mo3 | 把 | 纸盒 |  | 一次性使用皮肤吻合器 | 审核通过 | 审核通过 | 审核通过 | 审核通过 | 审核通过 | 审核通过 | 获得ISO 13485 认证证书 | 通过 | 通过 | 医疗器械检测机构出具的检测报告 | 无 | 发明专利,实用新型专利 | 0 | 15 | 没有抽检不合格记录
胸腰椎后路微创长尾多轴螺钉 | T199 | 骨科脊柱类 | 钛合金 | 各种规格 |  | 1螺钉 | YZ0000393 | 北京科仪邦恩医疗器械科技有限公司 | 长臂万向椎弓根钉 | YZ00028332 | 国产 | 北京科仪邦恩医疗器械科技有限公司 |  | 直径：4.5、5.0、5.5、6.0、6.5、7.0、7.5；长度：20-100mm每5mm为一规格 | U spine-Ⅳ |  | Ti6Al4V | 个 |  |  | 脊柱后路钉棒固定系统 | 审核通过 | 审核通过 | 审核通过 | 审核通过 | 审核通过 | 审核通过 | 获得ISO 13485 认证证书 | 通过 | 无 | 医疗器械检测机构出具的检测报告 | 无 | 发明专利,实用新型专利 | 0 | 0 | 没有抽检不合格记录
胸腰椎后路空心螺钉 | T241 | 骨科脊柱类 | 钛合金 | 各种规格 |  | 1螺钉 | YZ0000393 | 北京科仪邦恩医疗器械科技有限公司 | 长臂万向椎弓根钉 | YZ00028337 | 国产 | 北京科仪邦恩医疗器械科技有限公司 |  | 直径：4.5、5.0、5.5、6.0、6.5、7.0、7.5；长度：20-100mm每5mm为一规格 | U spine-Ⅳ |  | Ti6Al4V | 个 |  |  | 脊柱后路钉棒固定系统 | 审核通过 | 审核通过 | 审核通过 | 审核通过 | 审核通过 | 审核通过 | 获得ISO 13485 认证证书 | 通过 | 无 | 医疗器械检测机构出具的检测报告 | 无 | 发明专利,实用新型专利 | 0 | 0 | 没有抽检不合格记录
胸腰椎后路骨水泥螺钉 | T242 | 骨科脊柱类 |  | 各种规格 |  | 1螺钉 | YZ0000393 | 北京科仪邦恩医疗器械科技有限公司 | 长臂万向椎弓根钉 | YZ00028338 | 国产 | 北京科仪邦恩医疗器械科技有限公司 |  | 直径：4.5、5.0、5.5、6.0、6.5、7.0、7.5；长度：20-100mm每5mm为一规格 | U spine-Ⅳ |  | Ti6Al4V | 个 |  |  | 脊柱后路钉棒固定系统 | 审核通过 | 审核通过 | 审核通过 | 审核通过 | 审核通过 | 审核通过 | 获得ISO 13485 认证证书 | 通过 | 无 | 医疗器械检测机构出具的检测报告 | 无 | 发明专利,实用新型专利 | 0 | 0 | 没有抽检不合格记录
胸腰椎后路微创螺钉专用螺塞 | T201 | 骨科脊柱类 | 钛合金 | 各种规格 |  | 1螺塞 | YZ0000393 | 北京科仪邦恩医疗器械科技有限公司 | 梅花自断螺塞 | YZ00028348 | 国产 | 北京科仪邦恩医疗器械科技有限公司 |  | M9 | U spine-Ⅳ |  | Ti6Al4V | 个 |  |  | 脊柱后路钉棒固定系统 | 审核通过 | 审核通过 | 审核通过 | 审核通过 | 审核通过 | 审核通过 | 获得ISO 13485 认证证书 | 通过 | 无 | 医疗器械检测机构出具的检测报告 | 无 | 发明专利,实用新型专利 | 0 | 0 | 没有抽检不合格记录
胸腰椎后路微创连接棒 | T195 | 骨科脊柱类 | 钛合金 |  |  | 1棒 | YZ0000393 | 北京科仪邦恩医疗器械科技有限公司 | 标准连接棒 | YZ00028351 | 国产 | 北京科仪邦恩医疗器械科技有限公司 |  | 直径：5.5；长度：50-500每10mm为一规格 | U spine-Ⅳ |  | Ti6Al4V | 个 |  |  | 脊柱后路钉棒固定系统 | 审核通过 | 审核通过 | 审核通过 | 审核通过 | 审核通过 | 审核通过 | 获得ISO 13485 认证证书 | 通过 | 无 | 医疗器械检测机构出具的检测报告 | 无 | 发明专利,实用新型专利 | 0 | 0 | 没有抽检不合格记录
胸腰椎后路微创连接棒 | T195 | 骨科脊柱类 | 钛合金 |  |  | 1棒 | YZ0000393 | 北京科仪邦恩医疗器械科技有限公司 | 预弯连接棒Ⅱ型 | YZ00028354 | 国产 | 北京科仪邦恩医疗器械科技有限公司 |  | 直径：5.5；长度：50-500每10mm为一规格 | U spine-Ⅳ |  | Ti6Al4V | 个 |  |  | 脊柱后路钉棒固定系统 | 审核通过 | 审核通过 | 审核通过 | 审核通过 | 审核通过 | 审核通过 | 获得ISO 13485 认证证书 | 通过 | 无 | 医疗器械检测机构出具的检测报告 | 无 | 发明专利,实用新型专利 | 0 | 0 | 没有抽检不合格记录
胸腰椎后路可调长度横连接 | T252 | 骨科脊柱类 | 钛合金 | 各种规格 |  | 1横连 | YZ0000393 | 北京科仪邦恩医疗器械科技有限公司 | 可调横联器Ⅲ型 | YZ00028357 | 国产 | 北京科仪邦恩医疗器械科技有限公司 |  | 直径：5.5；长度：35-120每5mm为一规格 | U spine-Ⅳ |  | Ti6Al4V | 个 |  |  | 脊柱后路钉棒固定系统 | 审核通过 | 审核通过 | 审核通过 | 审核通过 | 审核通过 | 审核通过 | 获得ISO 13485 认证证书 | 通过 | 无 | 医疗器械检测机构出具的检测报告 | 无 | 发明专利,实用新型专利 | 0 | 0 | 没有抽检不合格记录
跖趾关节假体 | S305 | 骨科人工关节类 | 各种材质 | 各种规格 |  | 跖趾关节 | YZ0000452 | 广州福娜瑞贸易有限公司 | 跖骨趾关节假体 | YZ00028361 | 进口 | OsteoMed |  | 超小号¦小号¦中号¦中号 | 375-0001¦375-0002¦375-0003¦375-0004 |  | 锻造钴铬钼合金 | 个 | 纸塑 |  | 跖骨趾关节假体 | 审核通过 | 审核通过 | 审核通过 | 审核通过 | 审核通过 | 审核通过 | 无 | 无 | 通过 | 医疗器械检测机构出具的检测报告 | 无 | 无 | 0 | 1 | 没有抽检不合格记录
关节头 | S076 | 骨科人工关节类 | 三氧化二铝陶瓷头 | 陶瓷头 | 髋关节 |  | YZ0000133 | 施乐辉外科植入物（北京）有限公司 | 陶瓷头 | YZ00028362 | 国产 | 施乐辉外科植入物（北京）有限公司 |  | 28S/28M/28L | 28S/28M/28L |  | 氧化铝 | 个 |  |  | 陶瓷头 | 审核通过 | 审核通过 | 审核通过 | 审核通过 | 审核通过 | 审核通过 | 获得ISO 13485 认证证书 | 无 | 无 | 医疗器械检测机构出具的检测报告 | 无 | 发明专利,实用新型专利 | 0 | 0 | 没有抽检不合格记录
关节头 | S076 | 骨科人工关节类 | 三氧化二铝陶瓷头 | 陶瓷头 | 髋关节 |  | YZ0000133 | 施乐辉外科植入物（北京）有限公司 | 陶瓷头 | YZ00028363 | 国产 | 施乐辉外科植入物（北京）有限公司 |  | 32S/32M/32L/32XL | 32S/32M/32L/32XL |  | 氧化铝 | 个 |  |  | 陶瓷头 | 审核通过 | 审核通过 | 审核通过 | 审核通过 | 审核通过 | 审核通过 | 获得ISO 13485 认证证书 | 无 | 无 | 医疗器械检测机构出具的检测报告 | 无 | 发明专利,实用新型专利 | 0 | 0 | 没有抽检不合格记录
关节头 | S079 | 骨科人工关节类 | 大直径氧化铝氧化锆复合陶瓷头 | 陶瓷头 | 髋关节 |  | YZ0000133 | 施乐辉外科植入物（北京）有限公司 | 陶瓷头 | YZ00028364 | 国产 | 施乐辉外科植入物（北京）有限公司 |  | 36S/36M/36L/36XL | 36S/36M/36L/36XL |  | 氧化铝 | 个 |  |  | 陶瓷头 | 审核通过 | 审核通过 | 审核通过 | 审核通过 | 审核通过 | 审核通过 | 获得ISO 13485 认证证书 | 无 | 无 | 医疗器械检测机构出具的检测报告 | 无 | 发明专利,实用新型专利 | 0 | 0 | 没有抽检不合格记录
骨水泥固定初次置换 关节柄 | S023 | 骨科人工关节类 | 标准直柄-钴铬钼 | 各种规格型号 | 髋关节 |  | YZ0000133 | 施乐辉外科植入物（北京）有限公司 | 先髋柄 | YZ00028365 | 国产 | 施乐辉外科植入物（北京）有限公司 |  | 03# 02# 01# 0# | 03# 02# 01# 0# |  | 钛合金 | 个 |  |  | 非骨水泥柄 | 审核通过 | 审核通过 | 审核通过 | 审核通过 | 审核通过 | 审核通过 | 获得ISO 13485 认证证书 | 无 | 无 | 医疗器械检测机构出具的检测报告 | 无 | 发明专利,实用新型专利 | 0 | 0 | 没有抽检不合格记录
骨水泥固定初次置换 关节柄 | S023 | 骨科人工关节类 | 标准直柄-钴铬钼 | 各种规格型号 | 髋关节 |  | YZ0000133 | 施乐辉外科植入物（北京）有限公司 | 矩形柄 | YZ00028366 | 国产 | 施乐辉外科植入物（北京）有限公司 |  | 1#/ 2#/ 3#/ 4#/ 5# 6# | 1#/ 2#/ 3#/ 4#/ 5# 6# |  | 钛合金 | 个 |  |  | 非骨水泥柄 | 审核通过 | 审核通过 | 审核通过 | 审核通过 | 审核通过 | 审核通过 | 获得ISO 13485 认证证书 | 无 | 无 | 医疗器械检测机构出具的检测报告 | 无 | 发明专利,实用新型专利 | 0 | 0 | 没有抽检不合格记录
骨水泥固定初次置换 关节柄 | S023 | 骨科人工关节类 | 标准直柄-钴铬钼 | 各种规格型号 | 髋关节 |  | YZ0000133 | 施乐辉外科植入物（北京）有限公司 | 矩形柄 | YZ00028367 | 国产 | 施乐辉外科植入物（北京）有限公司 |  | 7#/ 8# /9# /10# /11# | 7#/ 8# /9# /10# /11# |  | 钛合金 | 个 |  |  | 非骨水泥柄 | 审核通过 | 审核通过 | 审核通过 | 审核通过 | 审核通过 | 审核通过 | 获得ISO 13485 认证证书 | 无 | 无 | 医疗器械检测机构出具的检测报告 | 无 | 发明专利,实用新型专利 | 0 | 0 | 没有抽检不合格记录
骨水泥固定初次置换 关节柄 | S020 | 骨科人工关节类 | 解剖型柄 | 各种规格型号 | 髋关节 |  | YZ0000133 | 施乐辉外科植入物（北京）有限公司 | 解剖型高偏柄 | YZ00028369 | 国产 | 施乐辉外科植入物（北京）有限公司 |  | 1#/ 2#/ 3#/ 4#/ 5# 6# | 1#/ 2#/ 3#/ 4#/ 5# 6# |  | 钛合金 | 个 |  |  | 非骨水泥柄 | 审核通过 | 审核通过 | 审核通过 | 审核通过 | 审核通过 | 审核通过 | 获得ISO 13485 认证证书 | 无 | 无 | 医疗器械检测机构出具的检测报告 | 无 | 发明专利,实用新型专利 | 0 | 0 | 没有抽检不合格记录
骨水泥固定初次置换 关节柄 | S020 | 骨科人工关节类 | 解剖型柄 | 各种规格型号 | 髋关节 |  | YZ0000133 | 施乐辉外科植入物（北京）有限公司 | 解剖型高偏柄 | YZ00028370 | 国产 | 施乐辉外科植入物（北京）有限公司 |  | 7#/ 8# /9# /10# /11# | 7#/ 8# /9# /10# /11# |  | 钛合金 | 个 |  |  | 非骨水泥柄 | 审核通过 | 审核通过 | 审核通过 | 审核通过 | 审核通过 | 审核通过 | 获得ISO 13485 认证证书 | 无 | 无 | 医疗器械检测机构出具的检测报告 | 无 | 发明专利,实用新型专利 | 0 | 0 | 没有抽检不合格记录
骨水泥固定初次置换 关节柄 | S020 | 骨科人工关节类 | 解剖型柄 | 各种规格型号 | 髋关节 |  | YZ0000133 | 施乐辉外科植入物（北京）有限公司 | 翻修柄 | YZ00028372 | 国产 | 施乐辉外科植入物（北京）有限公司 |  | 1#/ 2#/ 3#/ 4#/ 5# 6# | 1#/ 2#/ 3#/ 4#/ 5# 6# |  | 钛合金 | 个 |  |  | 非骨水泥柄 | 审核通过 | 审核通过 | 审核通过 | 审核通过 | 审核通过 | 审核通过 | 获得ISO 13485 认证证书 | 无 | 无 | 医疗器械检测机构出具的检测报告 | 无 | 发明专利,实用新型专利 | 0 | 0 | 没有抽检不合格记录
骨水泥固定初次置换 关节柄 | S020 | 骨科人工关节类 | 解剖型柄 | 各种规格型号 | 髋关节 |  | YZ0000133 | 施乐辉外科植入物（北京）有限公司 | 翻修柄 | YZ00028376 | 国产 | 施乐辉外科植入物（北京）有限公司 |  | 7#/ 8# /9# /10# /11# | 7#/ 8# /9# /10# /11# |  | 钛合金 | 个 |  |  | 非骨水泥柄 | 审核通过 | 审核通过 | 审核通过 | 审核通过 | 审核通过 | 审核通过 | 获得ISO 13485 认证证书 | 无 | 无 | 医疗器械检测机构出具的检测报告 | 无 | 发明专利,实用新型专利 | 0 | 0 | 没有抽检不合格记录
骨水泥型股骨髁 | S234 | 骨科人工关节类 | 各种规格型号 |  | 膝关节 |  | YZ0000133 | 施乐辉外科植入物（北京）有限公司 | 后交叉韧带保留型股骨髁 | YZ00028382 | 国产 | 施乐辉外科植入物（北京）有限公司 |  | 1号，2号，3号，4号 | 1号，2号，3号，4号 |  | 钴铬钼合金 | 个 |  |  | 膝关节系统 | 审核通过 | 审核通过 | 审核通过 | 审核通过 | 审核通过 | 审核通过 | 获得ISO 13485 认证证书 | 无 | 无 | 医疗器械检测机构出具的检测报告 | 无 | 发明专利,实用新型专利 | 0 | 0 | 没有抽检不合格记录
骨水泥型股骨髁 | S234 | 骨科人工关节类 | 各种规格型号 |  | 膝关节 |  | YZ0000133 | 施乐辉外科植入物（北京）有限公司 | 后交叉韧带保留型股骨髁 | YZ00028383 | 国产 | 施乐辉外科植入物（北京）有限公司 |  | 5号，6号，7号，8号 | 5号，6号，7号，8号 |  | 钴铬钼合金 | 个 |  |  | 膝关节系统 | 审核通过 | 审核通过 | 审核通过 | 审核通过 | 审核通过 | 审核通过 | 获得ISO 13485 认证证书 | 无 | 无 | 医疗器械检测机构出具的检测报告 | 无 | 发明专利,实用新型专利 | 0 | 0 | 没有抽检不合格记录
人工膝关节股骨髁 | S271 | 骨科人工关节类 | 钴铬钼合金 | 各种规格型号 | 膝关节 |  | YZ0000133 | 施乐辉外科植入物（北京）有限公司 | 保留型股骨髁 | YZ00028384 | 国产 | 施乐辉外科植入物（北京）有限公司 |  | 1号，2号，3号，4号 | 1号，2号，3号，4号 |  | 钴铬钼合金 | 个 |  |  | 膝关节系统 | 审核通过 | 审核通过 | 审核通过 | 审核通过 | 审核通过 | 审核通过 | 获得ISO 13485 认证证书 | 无 | 无 | 医疗器械检测机构出具的检测报告 | 无 | 发明专利,实用新型专利 | 0 | 0 | 没有抽检不合格记录
人工膝关节股骨髁 | S271 | 骨科人工关节类 | 钴铬钼合金 | 各种规格型号 | 膝关节 |  | YZ0000133 | 施乐辉外科植入物（北京）有限公司 | 保留型股骨髁 | YZ00028385 | 国产 | 施乐辉外科植入物（北京）有限公司 |  | 5号，6号，7号，8号 | 5号，6号，7号，8号 |  | 钴铬钼合金 | 个 |  |  | 膝关节系统 | 审核通过 | 审核通过 | 审核通过 | 审核通过 | 审核通过 | 审核通过 | 获得ISO 13485 认证证书 | 无 | 无 | 医疗器械检测机构出具的检测报告 | 无 | 发明专利,实用新型专利 | 0 | 0 | 没有抽检不合格记录
人工膝关节股骨髁 | S274 | 骨科人工关节类 | 高性能后稳定型股骨髁 | 各种规格型号 | 膝关节 |  | YZ0000133 | 施乐辉外科植入物（北京）有限公司 | 后稳定型股骨髁 | YZ00028386 | 国产 | 施乐辉外科植入物（北京）有限公司 |  | 1号，2号，3号，4号 | 1号，2号，3号，4号 |  | 钴铬钼合金 | 个 |  |  | 膝关节系统 | 审核通过 | 审核通过 | 审核通过 | 审核通过 | 审核通过 | 审核通过 | 获得ISO 13485 认证证书 | 无 | 无 | 医疗器械检测机构出具的检测报告 | 无 | 发明专利,实用新型专利 | 0 | 0 | 没有抽检不合格记录
人工膝关节股骨髁 | S274 | 骨科人工关节类 | 高性能后稳定型股骨髁 | 各种规格型号 | 膝关节 |  | YZ0000133 | 施乐辉外科植入物（北京）有限公司 | 后稳定型股骨髁 | YZ00028387 | 国产 | 施乐辉外科植入物（北京）有限公司 |  | 5号，6号，7号，8号 | 5号，6号，7号，8号 |  | 钴铬钼合金 | 个 |  |  | 膝关节系统 | 审核通过 | 审核通过 | 审核通过 | 审核通过 | 审核通过 | 审核通过 | 获得ISO 13485 认证证书 | 无 | 无 | 医疗器械检测机构出具的检测报告 | 无 | 发明专利,实用新型专利 | 0 | 0 | 没有抽检不合格记录
人工膝关节股骨髁 | S274 | 骨科人工关节类 | 高性能后稳定型股骨髁 | 各种规格型号 | 膝关节 |  | YZ0000133 | 施乐辉外科植入物（北京）有限公司 | 股骨髁 | YZ00028389 | 国产 | 施乐辉外科植入物（北京）有限公司 |  | 1号，2号，3号，4号 | 1号，2号，3号，4号 |  | 钴铬钼合金 | 个 |  |  | 膝关节系统 | 审核通过 | 审核通过 | 审核通过 | 审核通过 | 审核通过 | 审核通过 | 获得ISO 13485 认证证书 | 无 | 无 | 医疗器械检测机构出具的检测报告 | 无 | 发明专利,实用新型专利 | 0 | 0 | 没有抽检不合格记录
锁骨干锁定加压接骨板 | R096 | 骨科创伤类 | 纯钛 | 4-16孔 |  |  | YZ0000393 | 北京科仪邦恩医疗器械科技有限公司 | 锁骨中段上方板 | YZ00028390 | 国产 | 北京科仪邦恩医疗器械科技有限公司 |  | 孔数：6、7、8H；分L或R | ML003/ML004 |  | TA3 | 个 |  |  | 锁定接骨板系统 | 审核通过 | 审核通过 | 审核通过 | 审核通过 | 审核通过 | 审核通过 | 获得ISO 13485 认证证书 | 通过 | 无 | 医疗器械检测机构出具的检测报告 | 无 | 发明专利,外观设计专利,实用新型专利 | 0 | 0 | 没有抽检不合格记录
人工膝关节股骨髁 | S274 | 骨科人工关节类 | 高性能后稳定型股骨髁 | 各种规格型号 | 膝关节 |  | YZ0000133 | 施乐辉外科植入物（北京）有限公司 | 股骨髁 | YZ00028392 | 国产 | 施乐辉外科植入物（北京）有限公司 |  | 5号，6号，7号，8号 | 5号，6号，7号，8号 |  | 钴铬钼合金 | 个 |  |  | 膝关节系统 | 审核通过 | 审核通过 | 审核通过 | 审核通过 | 审核通过 | 审核通过 | 获得ISO 13485 认证证书 | 无 | 无 | 医疗器械检测机构出具的检测报告 | 无 | 发明专利,实用新型专利 | 0 | 0 | 没有抽检不合格记录
锁骨干锁定加压接骨板 | R096 | 骨科创伤类 | 纯钛 | 4-16孔 |  |  | YZ0000393 | 北京科仪邦恩医疗器械科技有限公司 | 锁骨中段前方板 | YZ00028393 | 国产 | 北京科仪邦恩医疗器械科技有限公司 |  | 孔数：6、7、8H；分L或R | ML005/ML006 |  | TA3 | 个 |  |  | 锁定接骨板系统 | 审核通过 | 审核通过 | 审核通过 | 审核通过 | 审核通过 | 审核通过 | 获得ISO 13485 认证证书 | 通过 | 无 | 医疗器械检测机构出具的检测报告 | 无 | 发明专利,外观设计专利,实用新型专利 | 0 | 0 | 没有抽检不合格记录
人工膝关节聚乙烯垫片 | S270 | 骨科人工关节类 | X3超高交联聚乙烯 | 各种规格型号 | 膝关节 |  | YZ0000133 | 施乐辉外科植入物（北京）有限公司 | 弧形胫骨垫 | YZ00028395 | 国产 | 施乐辉外科植入物（北京）有限公司 |  | 1-2号 3-4号 | 1-2号 3-4号 |  | 超高分子量聚乙烯 | 个 |  |  | 膝关节系统 | 审核通过 | 审核通过 | 审核通过 | 审核通过 | 审核通过 | 审核通过 | 获得ISO 13485 认证证书 | 无 | 无 | 医疗器械检测机构出具的检测报告 | 无 | 发明专利,实用新型专利 | 0 | 0 | 没有抽检不合格记录
锁骨远端锁定加压接骨板 | R108 | 骨科创伤类 | 纯钛 |  |  |  | YZ0000393 | 北京科仪邦恩医疗器械科技有限公司 | 锁骨远端上方板 | YZ00028396 | 国产 | 北京科仪邦恩医疗器械科技有限公司 |  | 孔数：5、6、7、8H；分L或R | ML009/ML010 |  | TA3 | 个 |  |  | 锁定接骨板系统 | 审核通过 | 审核通过 | 审核通过 | 审核通过 | 审核通过 | 审核通过 | 获得ISO 13485 认证证书 | 通过 | 无 | 医疗器械检测机构出具的检测报告 | 无 | 发明专利,外观设计专利,实用新型专利 | 0 | 0 | 没有抽检不合格记录
人工膝关节聚乙烯垫片 | S270 | 骨科人工关节类 | X3超高交联聚乙烯 | 各种规格型号 | 膝关节 |  | YZ0000133 | 施乐辉外科植入物（北京）有限公司 | 弧形胫骨垫 | YZ00028397 | 国产 | 施乐辉外科植入物（北京）有限公司 |  | 4-5号 7-8号 | 4-5号 7-8号 |  | 超高分子量聚乙烯 | 个 |  |  | 膝关节系统 | 审核通过 | 审核通过 | 审核通过 | 审核通过 | 审核通过 | 审核通过 | 获得ISO 13485 认证证书 | 无 | 无 | 医疗器械检测机构出具的检测报告 | 无 | 发明专利,实用新型专利 | 0 | 0 | 没有抽检不合格记录
锁骨前上方锁定加压接骨板 | R105 | 骨科创伤类 | 纯钛 |  |  |  | YZ0000393 | 北京科仪邦恩医疗器械科技有限公司 | 锁骨远端前方板 | YZ00028398 | 国产 | 北京科仪邦恩医疗器械科技有限公司 |  | 孔数：7、9、10、11、12H；分L或R | ML011/ML012 |  | TA3 | 个 |  |  | 锁定接骨板系统 | 审核通过 | 审核通过 | 审核通过 | 审核通过 | 审核通过 | 审核通过 | 获得ISO 13485 认证证书 | 通过 | 无 | 医疗器械检测机构出具的检测报告 | 无 | 发明专利,实用新型专利 | 0 | 0 | 没有抽检不合格记录
肱骨近端锁定接骨板 | R117 | 骨科创伤类 | 纯钛 | 3-9孔 |  |  | YZ0000393 | 北京科仪邦恩医疗器械科技有限公司 | 肱骨近端II型 | YZ00028399 | 国产 | 北京科仪邦恩医疗器械科技有限公司 |  | 孔数：3、5、7、9H | ML016 |  | TA3 | 个 |  |  | 锁定接骨板系统 | 审核通过 | 审核通过 | 审核通过 | 审核通过 | 审核通过 | 审核通过 | 获得ISO 13485 认证证书 | 通过 | 无 | 医疗器械检测机构出具的检测报告 | 无 | 发明专利,实用新型专利 | 0 | 0 | 没有抽检不合格记录
骨水泥型胫骨平台衬垫 | S228 | 骨科人工关节类 | 后稳定型高屈曲旋转平台垫片 | 活动平台 | 膝关节 |  | YZ0000133 | 施乐辉外科植入物（北京）有限公司 | 高屈曲胫骨垫 | YZ00028400 | 国产 | 施乐辉外科植入物（北京）有限公司 |  | 1-2号 3-4号 | 1-2号 3-4号 |  | 超高分子量聚乙烯 | 个 |  |  | 膝关节系统 | 审核通过 | 审核通过 | 审核通过 | 审核通过 | 审核通过 | 审核通过 | 获得ISO 13485 认证证书 | 无 | 无 | 医疗器械检测机构出具的检测报告 | 无 | 发明专利,实用新型专利 | 0 | 0 | 没有抽检不合格记录
肱骨近端锁定接骨板 | R120 | 骨科创伤类 | 纯钛 | 9孔以上 |  |  | YZ0000393 | 北京科仪邦恩医疗器械科技有限公司 | 肱骨近端II型 | YZ00028401 | 国产 | 北京科仪邦恩医疗器械科技有限公司 |  | 孔数：11、13H | ML016 |  | TA3 | 个 |  |  | 脊柱后路钉棒固定系统 | 审核通过 | 审核通过 | 审核通过 | 审核通过 | 审核通过 | 审核通过 | 获得ISO 13485 认证证书 | 通过 | 无 | 医疗器械检测机构出具的检测报告 | 无 | 发明专利,实用新型专利 | 0 | 0 | 没有抽检不合格记录
骨水泥型胫骨平台衬垫 | S228 | 骨科人工关节类 | 后稳定型高屈曲旋转平台垫片 | 活动平台 | 膝关节 |  | YZ0000133 | 施乐辉外科植入物（北京）有限公司 | 高屈曲胫骨垫 | YZ00028403 | 国产 | 施乐辉外科植入物（北京）有限公司 |  | 4-5号 7-8号 | 4-5号 7-8号 |  | 超高分子量聚乙烯 | 个 |  |  | 膝关节系统 | 审核通过 | 审核通过 | 审核通过 | 审核通过 | 审核通过 | 审核通过 | 获得ISO 13485 认证证书 | 无 | 无 | 医疗器械检测机构出具的检测报告 | 无 | 发明专利,实用新型专利 | 0 | 0 | 没有抽检不合格记录
肱骨远端锁定接骨板 | R139 | 骨科创伤类 | 纯钛 | 2-8孔 |  |  | YZ0000393 | 北京科仪邦恩医疗器械科技有限公司 | 肱骨远端外侧板 | YZ00028405 | 国产 | 北京科仪邦恩医疗器械科技有限公司 |  | 孔数：1、2、5、7H；分L或R | ML019/ML020 |  | TA3 | 个 |  |  | 锁定接骨板系统 | 审核通过 | 审核通过 | 审核通过 | 审核通过 | 审核通过 | 审核通过 | 获得ISO 13485 认证证书 | 通过 | 无 | 医疗器械检测机构出具的检测报告 | 无 | 发明专利,实用新型专利 | 0 | 0 | 没有抽检不合格记录
骨水泥型胫骨平台 | S212 | 骨科人工关节类 | 钛合金胫骨托 |  | 膝关节 |  | YZ0000133 | 施乐辉外科植入物（北京）有限公司 | 胫骨托 | YZ00028406 | 国产 | 施乐辉外科植入物（北京）有限公司 |  | 1号，2号，3号，4号 | 1号，2号，3号，4号 |  | 钛合金 | 个 |  |  | 膝关节系统 | 审核通过 | 审核通过 | 审核通过 | 审核通过 | 审核通过 | 审核通过 | 获得ISO 13485 认证证书 | 无 | 无 | 医疗器械检测机构出具的检测报告 | 无 | 发明专利,实用新型专利 | 0 | 0 | 没有抽检不合格记录
肱骨远端锁定接骨板 | R136 | 骨科创伤类 | 纯钛 | 8孔以上 |  |  | YZ0000393 | 北京科仪邦恩医疗器械科技有限公司 | 肱骨远端外侧板 | YZ00028407 | 国产 | 北京科仪邦恩医疗器械科技有限公司 |  | 孔数：9、11H；分L或R | ML019/ML020 |  | TA3 | 个 |  |  | 锁定接骨板系统 | 审核通过 | 审核通过 | 审核通过 | 审核通过 | 审核通过 | 审核通过 | 获得ISO 13485 认证证书 | 通过 | 无 | 医疗器械检测机构出具的检测报告 | 无 | 发明专利,实用新型专利 | 0 | 0 | 没有抽检不合格记录
骨水泥型胫骨平台 | S212 | 骨科人工关节类 | 钛合金胫骨托 |  | 膝关节 |  | YZ0000133 | 施乐辉外科植入物（北京）有限公司 | 胫骨托 | YZ00028409 | 国产 | 施乐辉外科植入物（北京）有限公司 |  | 5号，6号，7号，8号 | 5号，6号，7号，8号 |  | 钛合金 | 个 |  |  | 膝关节系统 | 审核通过 | 审核通过 | 审核通过 | 审核通过 | 审核通过 | 审核通过 | 获得ISO 13485 认证证书 | 无 | 无 | 医疗器械检测机构出具的检测报告 | 无 | 发明专利,实用新型专利 | 0 | 0 | 没有抽检不合格记录
肱骨远端关节外锁定加压接骨板 | R129 | 骨科创伤类 | 纯钛 | 2-8孔 |  |  | YZ0000393 | 北京科仪邦恩医疗器械科技有限公司 | 肱骨远端外侧板 | YZ00028411 | 国产 | 北京科仪邦恩医疗器械科技有限公司 |  | 孔数：1、2、5、7H；分L或R | ML019/ML020 |  | TA3 | 个 |  |  | 锁定接骨板系统 | 审核通过 | 审核通过 | 审核通过 | 审核通过 | 审核通过 | 审核通过 | 获得ISO 13485 认证证书 | 通过 | 无 | 医疗器械检测机构出具的检测报告 | 无 | 发明专利,实用新型专利 | 0 | 0 | 没有抽检不合格记录
骨水泥型胫骨平台 | S212 | 骨科人工关节类 | 钛合金胫骨托 |  | 膝关节 |  | YZ0000133 | 施乐辉外科植入物（北京）有限公司 | 胫骨平台 | YZ00028412 | 国产 | 施乐辉外科植入物（北京）有限公司 |  | 1号，2号，3号，4号 | 1号，2号，3号，4号 |  | 钛合金 | 个 |  |  | 膝关节系统 | 审核通过 | 审核通过 | 审核通过 | 审核通过 | 审核通过 | 审核通过 | 获得ISO 13485 认证证书 | 无 | 无 | 医疗器械检测机构出具的检测报告 | 无 | 发明专利,实用新型专利 | 0 | 0 | 没有抽检不合格记录
肱骨远端关节外锁定加压接骨板 | R132 | 骨科创伤类 | 纯钛 | 8孔以上 |  |  | YZ0000393 | 北京科仪邦恩医疗器械科技有限公司 | 肱骨远端外侧板 | YZ00028413 | 国产 | 北京科仪邦恩医疗器械科技有限公司 |  | 孔数：9、11H；分L或R | ML019/ML020 |  | TA3 | 个 |  |  | 锁定接骨板系统 | 审核通过 | 审核通过 | 审核通过 | 审核通过 | 审核通过 | 审核通过 | 获得ISO 13485 认证证书 | 通过 | 无 | 医疗器械检测机构出具的检测报告 | 无 | 发明专利,实用新型专利 | 0 | 0 | 没有抽检不合格记录
肱骨远端锁定接骨板 | R139 | 骨科创伤类 | 纯钛 | 2-8孔 |  |  | YZ0000393 | 北京科仪邦恩医疗器械科技有限公司 | 2.7/3.5肱骨远端后外侧I型板 | YZ00028414 | 国产 | 北京科仪邦恩医疗器械科技有限公司 |  | 孔数：3、4、7H；分L或R | ML021/ML022 |  | TA3 | 个 |  |  | 锁定接骨板系统 | 审核通过 | 审核通过 | 审核通过 | 审核通过 | 审核通过 | 审核通过 | 获得ISO 13485 认证证书 | 通过 | 无 | 医疗器械检测机构出具的检测报告 | 无 | 发明专利,实用新型专利 | 0 | 0 | 没有抽检不合格记录
骨水泥型胫骨平台 | S212 | 骨科人工关节类 | 钛合金胫骨托 |  | 膝关节 |  | YZ0000133 | 施乐辉外科植入物（北京）有限公司 | 胫骨平台 | YZ00028415 | 国产 | 施乐辉外科植入物（北京）有限公司 |  | 5号，6号，7号，8号 | 5号，6号，7号，8号 |  | 钛合金 | 个 |  |  | 膝关节系统 | 审核通过 | 审核通过 | 审核通过 | 审核通过 | 审核通过 | 审核通过 | 获得ISO 13485 认证证书 | 无 | 无 | 医疗器械检测机构出具的检测报告 | 无 | 发明专利,实用新型专利 | 0 | 0 | 没有抽检不合格记录
肱骨远端锁定接骨板 | R136 | 骨科创伤类 | 纯钛 | 8孔以上 |  |  | YZ0000393 | 北京科仪邦恩医疗器械科技有限公司 | 2.7/3.5肱骨远端后外侧I型板 | YZ00028416 | 国产 | 北京科仪邦恩医疗器械科技有限公司 |  | 孔数：9、11、13H；分L或R | ML021/ML022 |  | TA3 | 个 |  |  | 锁定接骨板系统 | 审核通过 | 审核通过 | 审核通过 | 审核通过 | 审核通过 | 审核通过 | 获得ISO 13485 认证证书 | 通过 | 无 | 医疗器械检测机构出具的检测报告 | 无 | 发明专利,实用新型专利 | 0 | 0 | 没有抽检不合格记录
膝关节 髌骨假体 | S255 | 骨科人工关节类 |  | 髌骨假体（圆形） | 膝关节 |  | YZ0000133 | 施乐辉外科植入物（北京）有限公司 | 髌骨 | YZ00028418 | 国产 | 施乐辉外科植入物（北京）有限公司 |  | 26mm,29mm,32mm,35mm | 26mm,29mm,32mm,35mm |  | 超高分子量聚乙烯 | 个 |  |  | 膝关节系统 | 审核通过 | 审核通过 | 审核通过 | 审核通过 | 审核通过 | 审核通过 | 获得ISO 13485 认证证书 | 无 | 无 | 医疗器械检测机构出具的检测报告 | 无 | 发明专利,实用新型专利 | 0 | 0 | 没有抽检不合格记录
膝关节 髌骨假体 | S256 | 骨科人工关节类 |  | 髌骨假体（椭圆形） | 膝关节 |  | YZ0000133 | 施乐辉外科植入物（北京）有限公司 | 椭圆型髌骨解剖型 | YZ00028419 | 国产 | 施乐辉外科植入物（北京）有限公司 |  | 29mm,32mm,35mm,38mm,41mm | 29mm,32mm,35mm,38mm,41mm |  | 超高分子量聚乙烯 | 个 |  |  | 膝关节系统 | 审核通过 | 审核通过 | 审核通过 | 审核通过 | 审核通过 | 审核通过 | 获得ISO 13485 认证证书 | 无 | 无 | 医疗器械检测机构出具的检测报告 | 无 | 发明专利,实用新型专利 | 0 | 0 | 没有抽检不合格记录
人工膝关节聚乙烯垫片 | S267 | 骨科人工关节类 | 聚乙烯垫片 | 各种规格型号 | 膝关节 |  | YZ0000133 | 施乐辉外科植入物（北京）有限公司 | 后交叉韧带保留型聚乙烯一体式胫骨组件 | YZ00028420 | 国产 | 施乐辉外科植入物（北京）有限公司 |  | 1号，2号，3号，4号 | 1号，2号，3号，4号 |  | 超高分子量聚乙烯 | 个 |  |  | 膝关节系统 | 审核通过 | 审核通过 | 审核通过 | 审核通过 | 审核通过 | 审核通过 | 获得ISO 13485 认证证书 | 无 | 无 | 医疗器械检测机构出具的检测报告 | 无 | 发明专利,实用新型专利 | 0 | 0 | 没有抽检不合格记录
人工膝关节聚乙烯垫片 | S267 | 骨科人工关节类 | 聚乙烯垫片 | 各种规格型号 | 膝关节 |  | YZ0000133 | 施乐辉外科植入物（北京）有限公司 | 后交叉韧带保留型聚乙烯一体式胫骨组件 | YZ00028421 | 国产 | 施乐辉外科植入物（北京）有限公司 |  | 5号，6号，7号，8号 | 5号，6号，7号，8号 |  | 超高分子量聚乙烯 | 个 |  |  | 膝关节系统 | 审核通过 | 审核通过 | 审核通过 | 审核通过 | 审核通过 | 审核通过 | 获得ISO 13485 认证证书 | 无 | 无 | 医疗器械检测机构出具的检测报告 | 无 | 发明专利,实用新型专利 | 0 | 0 | 没有抽检不合格记录
人工膝关节聚乙烯垫片 | S267 | 骨科人工关节类 | 聚乙烯垫片 | 各种规格型号 | 膝关节 |  | YZ0000133 | 施乐辉外科植入物（北京）有限公司 | 保留型聚乙烯一体式胫骨组件 | YZ00028422 | 国产 | 施乐辉外科植入物（北京）有限公司 |  | 1号，2号，3号，4号 | 1号，2号，3号，4号 |  | 超高分子量聚乙烯 | 个 |  |  | 膝关节系统 | 审核通过 | 审核通过 | 审核通过 | 审核通过 | 审核通过 | 审核通过 | 获得ISO 13485 认证证书 | 无 | 无 | 医疗器械检测机构出具的检测报告 | 无 | 发明专利,实用新型专利 | 0 | 0 | 没有抽检不合格记录
肱骨远端关节外锁定加压接骨板 | R129 | 骨科创伤类 | 纯钛 | 2-8孔 |  |  | YZ0000393 | 北京科仪邦恩医疗器械科技有限公司 | 2.7/3.5肱骨远端后外侧I型板 | YZ00028423 | 国产 | 北京科仪邦恩医疗器械科技有限公司 |  | 孔数：3、4、7H；分L或R | ML021/ML022 |  | TA3 | 个 |  |  | 锁定接骨板系统 | 审核通过 | 审核通过 | 审核通过 | 审核通过 | 审核通过 | 审核通过 | 获得ISO 13485 认证证书 | 通过 | 无 | 医疗器械检测机构出具的检测报告 | 无 | 发明专利,实用新型专利 | 0 | 0 | 没有抽检不合格记录
人工膝关节聚乙烯垫片 | S267 | 骨科人工关节类 | 聚乙烯垫片 | 各种规格型号 | 膝关节 |  | YZ0000133 | 施乐辉外科植入物（北京）有限公司 | 保留型聚乙烯一体式胫骨组件 | YZ00028424 | 国产 | 施乐辉外科植入物（北京）有限公司 |  | 5号，6号，7号，8号 | 5号，6号，7号，8号 |  | 超高分子量聚乙烯 | 个 |  |  | 膝关节系统 | 审核通过 | 审核通过 | 审核通过 | 审核通过 | 审核通过 | 审核通过 | 获得ISO 13485 认证证书 | 无 | 无 | 医疗器械检测机构出具的检测报告 | 无 | 发明专利,实用新型专利 | 0 | 0 | 没有抽检不合格记录
肱骨远端关节外锁定加压接骨板 | R132 | 骨科创伤类 | 纯钛 | 8孔以上 |  |  | YZ0000393 | 北京科仪邦恩医疗器械科技有限公司 | 2.7/3.5肱骨远端后外侧I型板 | YZ00028425 | 国产 | 北京科仪邦恩医疗器械科技有限公司 |  | 孔数：9、11、13H；分L或R | ML021/ML022 |  | TA3 | 个 |  |  | 锁定接骨板系统 | 审核通过 | 审核通过 | 审核通过 | 审核通过 | 审核通过 | 审核通过 | 获得ISO 13485 认证证书 | 通过 | 无 | 医疗器械检测机构出具的检测报告 | 无 | 发明专利,实用新型专利 | 0 | 0 | 没有抽检不合格记录
骨水泥型胫骨平台衬垫 | S220 | 骨科人工关节类 | 后稳定性垫片 | 固定平台 | 膝关节 |  | YZ0000133 | 施乐辉外科植入物（北京）有限公司 | 后稳定型聚乙烯一体式胫骨组件 | YZ00028426 | 国产 | 施乐辉外科植入物（北京）有限公司 |  | 1号，2号，3号，4号 | 1号，2号，3号，4号 |  | 超高分子量聚乙烯 | 个 |  |  | 膝关节系统 | 审核通过 | 审核通过 | 审核通过 | 审核通过 | 审核通过 | 审核通过 | 获得ISO 13485 认证证书 | 无 | 无 | 医疗器械检测机构出具的检测报告 | 无 | 发明专利,实用新型专利 | 0 | 0 | 没有抽检不合格记录
肱骨远端关节外锁定加压接骨板 | R129 | 骨科创伤类 | 纯钛 | 2-8孔 |  |  | YZ0000393 | 北京科仪邦恩医疗器械科技有限公司 | 2.7/3.5肱骨远端后外侧II型板 | YZ00028427 | 国产 | 北京科仪邦恩医疗器械科技有限公司 |  | 孔数：3、4、7H；分L或R | ML023/ML024 |  | TA3 | 个 |  |  | 锁定接骨板系统 | 审核通过 | 审核通过 | 审核通过 | 审核通过 | 审核通过 | 审核通过 | 获得ISO 13485 认证证书 | 通过 | 无 | 医疗器械检测机构出具的检测报告 | 无 | 发明专利,实用新型专利 | 0 | 0 | 没有抽检不合格记录
肱骨远端关节外锁定加压接骨板 | R132 | 骨科创伤类 | 纯钛 | 8孔以上 |  |  | YZ0000393 | 北京科仪邦恩医疗器械科技有限公司 | 2.7/3.5肱骨远端后外侧II型板 | YZ00028428 | 国产 | 北京科仪邦恩医疗器械科技有限公司 |  | 孔数：9、11、13H；分L或R | ML023/ML024 |  | TA3 | 个 |  |  | 锁定接骨板系统 | 审核通过 | 审核通过 | 审核通过 | 审核通过 | 审核通过 | 审核通过 | 获得ISO 13485 认证证书 | 通过 | 无 | 医疗器械检测机构出具的检测报告 | 无 | 发明专利,实用新型专利 | 0 | 0 | 没有抽检不合格记录
骨水泥型胫骨平台衬垫 | S220 | 骨科人工关节类 | 后稳定性垫片 | 固定平台 | 膝关节 |  | YZ0000133 | 施乐辉外科植入物（北京）有限公司 | 后稳定型聚乙烯一体式胫骨组件 | YZ00028429 | 国产 | 施乐辉外科植入物（北京）有限公司 |  | 5号，6号，7号，8号 | 5号，6号，7号，8号 |  | 超高分子量聚乙烯 | 个 |  |  | 膝关节系统 | 审核通过 | 审核通过 | 审核通过 | 审核通过 | 审核通过 | 审核通过 | 获得ISO 13485 认证证书 | 无 | 无 | 医疗器械检测机构出具的检测报告 | 无 | 发明专利,实用新型专利 | 0 | 0 | 没有抽检不合格记录
骨水泥型胫骨平台衬垫 | S220 | 骨科人工关节类 | 后稳定性垫片 | 固定平台 | 膝关节 |  | YZ0000133 | 施乐辉外科植入物（北京）有限公司 | 后稳定型一体式胫骨组件 | YZ00028432 | 国产 | 施乐辉外科植入物（北京）有限公司 |  | 1号，2号，3号，4号 | 1号，2号，3号，4号 |  | 超高分子量聚乙烯 | 个 |  |  | 膝关节系统 | 审核通过 | 审核通过 | 审核通过 | 审核通过 | 审核通过 | 审核通过 | 获得ISO 13485 认证证书 | 无 | 无 | 医疗器械检测机构出具的检测报告 | 无 | 发明专利,实用新型专利 | 0 | 0 | 没有抽检不合格记录
肱骨远端锁定接骨板 | R139 | 骨科创伤类 | 纯钛 | 2-8孔 |  |  | YZ0000393 | 北京科仪邦恩医疗器械科技有限公司 | 2.7/3.5肱骨远端后外侧II型板 | YZ00028433 | 国产 | 北京科仪邦恩医疗器械科技有限公司 |  | 孔数：3、4、7H；分L或R | ML023/ML024 |  | TA3 | 个 |  |  | 锁定接骨板系统 | 审核通过 | 审核通过 | 审核通过 | 审核通过 | 审核通过 | 审核通过 | 获得ISO 13485 认证证书 | 通过 | 无 | 医疗器械检测机构出具的检测报告 | 无 | 发明专利,实用新型专利 | 0 | 0 | 没有抽检不合格记录
肱骨远端锁定接骨板 | R136 | 骨科创伤类 | 纯钛 | 8孔以上 |  |  | YZ0000393 | 北京科仪邦恩医疗器械科技有限公司 | 2.7/3.5肱骨远端后外侧II型板 | YZ00028434 | 国产 | 北京科仪邦恩医疗器械科技有限公司 |  | 孔数：9、11、13H；分L或R | ML023/ML024 |  | TA3 | 个 |  |  | 锁定接骨板系统 | 审核通过 | 审核通过 | 审核通过 | 审核通过 | 审核通过 | 审核通过 | 获得ISO 13485 认证证书 | 通过 | 无 | 医疗器械检测机构出具的检测报告 | 无 | 发明专利,实用新型专利 | 0 | 0 | 没有抽检不合格记录
骨水泥型胫骨平台衬垫 | S220 | 骨科人工关节类 | 后稳定性垫片 | 固定平台 | 膝关节 |  | YZ0000133 | 施乐辉外科植入物（北京）有限公司 | 后稳定型一体式胫骨组件 | YZ00028435 | 国产 | 施乐辉外科植入物（北京）有限公司 |  | 5号，6号，7号，8号 | 5号，6号，7号，8号 |  | 超高分子量聚乙烯 | 个 |  |  | 膝关节系统 | 审核通过 | 审核通过 | 审核通过 | 审核通过 | 审核通过 | 审核通过 | 获得ISO 13485 认证证书 | 无 | 无 | 医疗器械检测机构出具的检测报告 | 无 | 发明专利,实用新型专利 | 0 | 0 | 没有抽检不合格记录
肱骨远端锁定接骨板 | R139 | 骨科创伤类 | 纯钛 | 2-8孔 |  |  | YZ0000393 | 北京科仪邦恩医疗器械科技有限公司 | 2.7/3.5肱骨远端内侧板 | YZ00028436 | 国产 | 北京科仪邦恩医疗器械科技有限公司 |  | 孔数：1、2、4、6、8H；分L或R | ML025/ML026 |  | TA3 | 个 |  |  | 锁定接骨板系统 | 审核通过 | 审核通过 | 审核通过 | 审核通过 | 审核通过 | 审核通过 | 获得ISO 13485 认证证书 | 通过 | 无 | 医疗器械检测机构出具的检测报告 | 无 | 发明专利,实用新型专利 | 0 | 0 | 没有抽检不合格记录
肱骨远端锁定接骨板 | R136 | 骨科创伤类 | 纯钛 | 8孔以上 |  |  | YZ0000393 | 北京科仪邦恩医疗器械科技有限公司 | 2.7/3.5肱骨远端内侧板 | YZ00028437 | 国产 | 北京科仪邦恩医疗器械科技有限公司 |  | 孔数：10H；分L或R | ML025/ML026 |  | TA3 | 个 |  |  | 锁定接骨板系统 | 审核通过 | 审核通过 | 审核通过 | 审核通过 | 审核通过 | 审核通过 | 获得ISO 13485 认证证书 | 通过 | 无 | 医疗器械检测机构出具的检测报告 | 无 | 发明专利,实用新型专利 | 0 | 0 | 没有抽检不合格记录
肱骨远端关节外锁定加压接骨板 | R129 | 骨科创伤类 | 纯钛 | 2-8孔 |  |  | YZ0000393 | 北京科仪邦恩医疗器械科技有限公司 | 2.7/3.5肱骨远端内侧板 | YZ00028440 | 国产 | 北京科仪邦恩医疗器械科技有限公司 |  | 孔数：1、2、4、6、8H；分L或R | ML025/ML026 |  | TA3 | 个 |  |  | 锁定接骨板系统 | 审核通过 | 审核通过 | 审核通过 | 审核通过 | 审核通过 | 审核通过 | 获得ISO 13485 认证证书 | 通过 | 无 | 医疗器械检测机构出具的检测报告 | 无 | 发明专利,实用新型专利 | 0 | 0 | 没有抽检不合格记录
肱骨远端关节外锁定加压接骨板 | R132 | 骨科创伤类 | 纯钛 | 8孔以上 |  |  | YZ0000393 | 北京科仪邦恩医疗器械科技有限公司 | 2.7/3.5肱骨远端内侧板 | YZ00028441 | 国产 | 北京科仪邦恩医疗器械科技有限公司 |  | 孔数：10H；分L或R | ML025/ML026 |  | TA3 | 个 |  |  | 锁定接骨板系统 | 审核通过 | 审核通过 | 审核通过 | 审核通过 | 审核通过 | 审核通过 | 获得ISO 13485 认证证书 | 通过 | 无 | 医疗器械检测机构出具的检测报告 | 无 | 发明专利,实用新型专利 | 0 | 0 | 没有抽检不合格记录
上肢单边外固定支架 | R691 | 骨科创伤类 | 不锈钢 | 各种规格型号 |  |  | YZ0000723 | 苏州奥特斯医疗器械科技有限公司 | 外固定支架 | YZ00028444 | 国产 | 苏州奥特斯医疗器械科技有限公司 |  | 腕关节型外固定支架(单边型)¦万向Ⅰ型外固定支架(单边型)¦万向Ⅱ型外固定支架(单边型)¦万向Ⅲ型外固定支架(单边型) | 腕关节型外固定支架(单边型)¦万向Ⅰ型外固定支架(单边型)¦万向Ⅱ型外固定支架(单边型)¦万向Ⅲ型外固定支架(单边型) |  | 不锈钢+铝合金 | 套 |  |  | 外固定支架 | 审核通过 | 审核通过 | 审核通过 | 审核通过 | 审核通过 | 审核通过 | 获得ISO 13485 认证证书 | 无 | 无 | 医疗器械检测机构出具的检测报告 | 无 | 无 | 0 | 1 | 没有抽检不合格记录
下肢单边外固定支架 | R705 | 骨科创伤类 | 不锈钢 | 各种规格型号 |  |  | YZ0000723 | 苏州奥特斯医疗器械科技有限公司 | 外固定支架 | YZ00028445 | 国产 | 苏州奥特斯医疗器械科技有限公司 |  | 腕关节型外固定支架(单边型)¦万向Ⅰ型外固定支架(单边型)¦万向Ⅱ型外固定支架(单边型)¦万向Ⅲ型外固定支架(单边型) | 腕关节型外固定支架(单边型)¦万向Ⅰ型外固定支架(单边型)¦万向Ⅱ型外固定支架(单边型)¦万向Ⅲ型外固定支架(单边型) |  | 不锈钢+铝合金 | 套 |  |  | 外固定支架 | 审核通过 | 审核通过 | 审核通过 | 审核通过 | 审核通过 | 审核通过 | 获得ISO 13485 认证证书 | 无 | 无 | 医疗器械检测机构出具的检测报告 | 无 | 无 | 0 | 1 | 没有抽检不合格记录
上肢环形外固定支架 | R694 | 骨科创伤类 | 不锈钢 | 各种规格型号 |  |  | YZ0000723 | 苏州奥特斯医疗器械科技有限公司 | 外固定支架 | YZ00028446 | 国产 | 苏州奥特斯医疗器械科技有限公司 |  | 万向Ⅱ型外固定支架(半环型) | 万向Ⅱ型外固定支架(半环型) |  | 不锈钢+铝合金 | 套 |  |  | 外固定支架 | 审核通过 | 审核通过 | 审核通过 | 审核通过 | 审核通过 | 审核通过 | 获得ISO 13485 认证证书 | 无 | 无 | 医疗器械检测机构出具的检测报告 | 无 | 无 | 0 | 1 | 没有抽检不合格记录
下肢环形外固定支架 | R708 | 骨科创伤类 | 不锈钢 | 各种规格型号 |  |  | YZ0000723 | 苏州奥特斯医疗器械科技有限公司 | 外固定支架 | YZ00028447 | 国产 | 苏州奥特斯医疗器械科技有限公司 |  | 万向Ⅱ型外固定支架(半环型) | 万向Ⅱ型外固定支架(半环型) |  | 不锈钢+铝合金 | 套 |  |  | 外固定支架 | 审核通过 | 审核通过 | 审核通过 | 审核通过 | 审核通过 | 审核通过 | 获得ISO 13485 认证证书 | 无 | 无 | 医疗器械检测机构出具的检测报告 | 无 | 无 | 0 | 1 | 没有抽检不合格记录
上肢组合式外固定支架 | R702 | 骨科创伤类 | 不锈钢 | 各种规格型号 |  |  | YZ0000723 | 苏州奥特斯医疗器械科技有限公司 | 外固定支架 | YZ00028448 | 国产 | 苏州奥特斯医疗器械科技有限公司 |  | 组合I型 | 组合I型 |  | 不锈钢+铝合金+碳纤维 | 套 |  |  | 外固定支架 | 审核通过 | 审核通过 | 审核通过 | 审核通过 | 审核通过 | 审核通过 | 获得ISO 13485 认证证书 | 无 | 无 | 医疗器械检测机构出具的检测报告 | 无 | 无 | 0 | 1 | 没有抽检不合格记录
下肢组合式外固定支架 | R715 | 骨科创伤类 | 不锈钢 | 各种规格型号 |  |  | YZ0000723 | 苏州奥特斯医疗器械科技有限公司 | 外固定支架 | YZ00028449 | 国产 | 苏州奥特斯医疗器械科技有限公司 |  | 组合I型 | 组合I型 |  | 不锈钢+铝合金+碳纤维 | 套 |  |  | 外固定支架 | 审核通过 | 审核通过 | 审核通过 | 审核通过 | 审核通过 | 审核通过 | 获得ISO 13485 认证证书 | 无 | 无 | 医疗器械检测机构出具的检测报告 | 无 | 无 | 0 | 1 | 没有抽检不合格记录
上肢组合式外固定支架 | R702 | 骨科创伤类 | 不锈钢 | 各种规格型号 |  |  | YZ0000723 | 苏州奥特斯医疗器械科技有限公司 | 外固定支架 | YZ00028450 | 国产 | 苏州奥特斯医疗器械科技有限公司 |  | 万向Ⅱ型外固定支架(双边型）¦组合Ⅱ型(近关节固定夹)¦组合Ⅱ型(肘关节撑开活动器)¦组合Ⅱ型(加压/撑开器)¦组合Ⅱ型(腕关节撑开活动器)¦组合Ⅱ型(踝关节撑开活动器) | 万向Ⅱ型外固定支架(双边型）¦组合Ⅱ型(近关节固定夹)¦组合Ⅱ型(肘关节撑开活动器)¦组合Ⅱ型(加压/撑开器)¦组合Ⅱ型(腕关节撑开活动器)¦组合Ⅱ型(踝关节撑开活动器) |  | 不锈钢+铝合金 | 套 |  |  | 外固定支架 | 审核通过 | 审核通过 | 审核通过 | 审核通过 | 审核通过 | 审核通过 | 获得ISO 13485 认证证书 | 无 | 无 | 医疗器械检测机构出具的检测报告 | 无 | 无 | 0 | 1 | 没有抽检不合格记录
下肢组合式外固定支架 | R715 | 骨科创伤类 | 不锈钢 | 各种规格型号 |  |  | YZ0000723 | 苏州奥特斯医疗器械科技有限公司 | 外固定支架 | YZ00028451 | 国产 | 苏州奥特斯医疗器械科技有限公司 |  | 万向Ⅱ型外固定支架(双边型）¦组合Ⅱ型(近关节固定夹)¦组合Ⅱ型(肘关节撑开活动器)¦组合Ⅱ型(加压/撑开器)¦组合Ⅱ型(腕关节撑开活动器)¦组合Ⅱ型(踝关节撑开活动器) | 万向Ⅱ型外固定支架(双边型）¦组合Ⅱ型(近关节固定夹)¦组合Ⅱ型(肘关节撑开活动器)¦组合Ⅱ型(加压/撑开器)¦组合Ⅱ型(腕关节撑开活动器)¦组合Ⅱ型(踝关节撑开活动器) |  | 不锈钢+铝合金 | 套 |  |  | 外固定支架 | 审核通过 | 审核通过 | 审核通过 | 审核通过 | 审核通过 | 审核通过 | 获得ISO 13485 认证证书 | 无 | 无 | 医疗器械检测机构出具的检测报告 | 无 | 无 | 0 | 1 | 没有抽检不合格记录
胸腰椎后路长尾多轴螺钉 | T236 | 骨科脊柱类 | 钛合金 | 各种规格 |  | 1螺钉 | YZ0000385 | 麦迪斯医疗器械有限公司 | Kora脊柱系统椎弓根多轴长臂螺钉 | YZ00028453 | 进口 | Medyssey Co.,Ltd | Kora脊柱系统椎弓根多轴长臂螺钉 | Ф4.0㎜L20㎜，Ф4.0㎜L25㎜，Ф4.0㎜L30㎜，Ф4.0㎜L35㎜，Ф4.0㎜L40㎜，Ф4.5㎜L20㎜，Ф4.5㎜L25㎜，Ф4.5㎜L30㎜，Ф4.5㎜L35㎜，Ф4.5㎜L40㎜，Ф4.5㎜L45㎜，Ф4.5㎜L50㎜，Ф4.5㎜L55㎜，Ф4.5㎜L60㎜，Ф5.0㎜L20㎜，Ф5.0㎜L25㎜，Ф5.0㎜L30㎜，Ф5.0㎜L35㎜，Ф5.0㎜L40㎜，Ф5.0㎜L45㎜，Ф5.0㎜L50㎜，Ф5.0㎜L55㎜，Ф5.0㎜L60㎜，Ф5.5㎜L20㎜，Ф5.5㎜L25㎜，Ф5.5㎜L30㎜，Ф5.5㎜L35㎜，Ф5.5㎜L40㎜，Ф5.5㎜L45㎜，Ф5.5㎜L50㎜，Ф5.5㎜L55㎜，Ф5.5㎜L60㎜，Ф5.5㎜L65㎜，Ф6.0㎜L25㎜，Ф6.0㎜L30㎜，Ф6.0㎜L35㎜，Ф6.0㎜L40㎜，Ф6.0㎜L45㎜，Ф6.0㎜L50㎜，Ф6.0㎜L55㎜，Ф6.0㎜L60㎜，Ф6.0㎜L65㎜，Ф6.5㎜L25㎜，Ф6.5㎜L30㎜，Ф6.5㎜L35㎜，Ф6.5㎜L40㎜，Ф6.5㎜L45㎜，Ф6.5㎜L50㎜，Ф6.5㎜L55㎜，Ф6.5㎜L60㎜，Ф6.5㎜L65㎜｜Ф7.0㎜L25㎜， Ф7.0㎜L30㎜，Ф7.0㎜L35㎜，Ф7.0㎜L40㎜，Ф7.0㎜L45㎜，Ф7.0㎜L50㎜，Ф7.0㎜L55㎜，Ф7.0㎜L60㎜，Ф7.0㎜L65㎜，Ф7.5㎜L30㎜，Ф7.5㎜L35㎜，Ф7.5㎜L40㎜，Ф7.5㎜L45㎜，Ф7.5㎜L50㎜，Ф7.5㎜L55㎜，Ф7.5㎜L60㎜，Ф7.5㎜L65㎜，Ф8.0㎜L30㎜，Ф8.0㎜L35㎜，Ф8.0㎜L40㎜，Ф8.0㎜L45㎜，Ф8.0㎜L50㎜，Ф8.0㎜L55㎜，Ф8.0㎜L60㎜，Ф8.0㎜L65㎜，Ф8.5㎜L30㎜，Ф8.5㎜L35㎜，Ф8.5㎜L40㎜，Ф8.5㎜L45㎜，Ф8.5㎜L50㎜，Ф8.5㎜L55㎜，Ф8.5㎜L60㎜，Ф8.5㎜L65㎜ | MRP4020，MRP4025，MRP4030，MRP4035，MRP4040，MRP4520，MRP4525，MRP4530，MRP4535，MRP4540，MRP4545，MRP4550， MRP4555， MRP4560， MRP5020，MRP5025，MRP5030，MRP5035，MRP5040，MRP5045，MRP5050， MRP5055， MRP5060， MRP5520，MRP5525，MRP5530，MRP5535，MRP5540，MRP5545，MRP5550， MRP5555， MRP5560， MRP5565， MRP6025，MRP6030，MRP6035，MRP6040，MRP6045，MRP6050，MRP6055，MRP6060， MRP6065，MRP6525，MRP6530，MRP6535，MRP6540，MRP6545，MRP6550，MRP6555，MRP6560，MRP6565｜MRP7025， MRP7030，MRP7035，MRP7040，MRP7045，MRP7050，MRP7055，MRP7060，MRP7065， MRP7530，MRP7535，MRP7540，MRP7545，MRP7550，MRP7555，MRP7560，MRP7565， MRP8030，MRP8035，MRP8040，MRP8045，MRP8050，MRP8055，MRP8060，MRP8065， MRP8530，MRP8535，MRP8540，MRP8545，MRP8550，MRP8555，MRP8560，MRP8565 |  | 钛合金 | 个 |  |  | Kora脊柱系统椎弓根多轴长臂螺钉 | 审核通过 | 审核通过 | 审核通过 | 审核通过 | 审核通过 | 审核通过 | 获得ISO 13485 认证证书 | 无 | 无 | 生产企业自检报告 | 无 | 无 | 0 | 5 | 没有抽检不合格记录
腔镜下一次性通用型切割吻合器及一次性直型钉匣 | V157 | 普外科类 |  | 长度＜6cm | 腹腔镜术式 |  | YZ0000395 | 北京天助畅运医疗技术股份有限公司 | 一次性使用腔镜下直线切割吻合器及组件 | YZ00028454 | 国产 | 北京天助畅运医疗技术股份有限公司 | 善愈 | NPDE4525C | NPDE4525C |  | 吻合钉由纯钛TAI制成。抵钉座、切割刀由不锈钢制成。钉仓、手柄由ABS制成。 | 个 |  |  | 一次性使用腔镜下直线切割吻合器及组件 | 审核通过 | 审核通过 | 审核通过 | 审核通过 | 审核通过 | 审核通过 | 获得ISO 13485 认证证书 | 无 | 无 | 医疗器械检测机构出具的检测报告 | 无 | 无 | 0 | 1 | 没有抽检不合格记录
胸腰椎后路短尾单轴螺钉 | T227 | 骨科脊柱类 | 钛合金 | 各种规格 |  | 1螺钉 | YZ0000385 | 麦迪斯医疗器械有限公司 | Iliad脊柱系统椎弓根单轴螺钉 | YZ00028455 | 进口 | Medyssey Co.,Ltd | Iliad脊柱系统椎弓根单轴螺钉 |  | MO4020，MO4025，MO4030，MO4035，MO4040，MO4520，MO4525，MO4530，MO4535，MO4540，MO4545，MO4550，MO4555，MO4560，MO5020，MO5025，MO5030，MO5035，MO5040，MO5045，MO5050，MO5055，MO5060，MO5520，MO5525，MO5530，MO5535，MO5540，MO5545，MO5550，MO5555，MO5560，MO5565，MO6025，MO6030，MO6035，MO6040，MO6045，MO6050，MO6055，MO6060，MO6065，MO6525，MO6530，MO6535，MO6540，MO6545，MO6550，MO6555，MO6560，MO6565｜，MO7030，MO7035，MO7040，MO7045，MO7050，MO7055，MO7060，MO7065，MO7530，MO7535，MO7540，MO7545，MO7550，MO7555，MO7560，MO7565，MO8030，MO8035，MO8040，MO804，MO8050，MO8055，MO8060，MO8065，MO8530，MO8535，MO8540，MO8545，MO8550，MO8555，MO8560，MO8565 |  | 钛合金 | 个 |  |  | Iliad脊柱系统椎弓根单轴螺钉 | 审核通过 | 审核通过 | 审核通过 | 审核通过 | 审核通过 | 审核通过 | 获得ISO 13485 认证证书 | 无 | 无 | 生产企业自检报告 | 无 | 无 | 0 | 5 | 没有抽检不合格记录
腔镜下一次性通用型切割吻合器及一次性直型钉匣 | V157 | 普外科类 |  | 长度＜6cm | 腹腔镜术式 |  | YZ0000395 | 北京天助畅运医疗技术股份有限公司 | 一次性使用腔镜下直线切割吻合器及组件 | YZ00028456 | 国产 | 北京天助畅运医疗技术股份有限公司 | 善愈 | NPDE4535C | NPDE4535C |  | 吻合钉由纯钛TAI制成。抵钉座、切割刀由不锈钢制成。钉仓、手柄由ABS制成。 | 个 |  |  | 一次性使用腔镜下直线切割吻合器及组件 | 审核通过 | 审核通过 | 审核通过 | 审核通过 | 审核通过 | 审核通过 | 获得ISO 13485 认证证书 | 无 | 无 | 医疗器械检测机构出具的检测报告 | 无 | 无 | 0 | 1 | 没有抽检不合格记录
腔镜下一次性通用型切割吻合器及一次性直型钉匣 | V157 | 普外科类 |  | 长度＜6cm | 腹腔镜术式 |  | YZ0000395 | 北京天助畅运医疗技术股份有限公司 | 一次性使用腔镜下直线切割吻合器及组件 | YZ00028457 | 国产 | 北京天助畅运医疗技术股份有限公司 | 善愈 | NPDE4540C | NPDE4540C |  | 吻合钉由纯钛TAI制成。抵钉座、切割刀由不锈钢制成。钉仓、手柄由ABS制成。 | 个 |  |  | 一次性使用腔镜下直线切割吻合器及组件 | 审核通过 | 审核通过 | 审核通过 | 审核通过 | 审核通过 | 审核通过 | 获得ISO 13485 认证证书 | 无 | 无 | 医疗器械检测机构出具的检测报告 | 无 | 无 | 0 | 0 | 没有抽检不合格记录
腔镜下一次性通用型切割吻合器及一次性直型钉匣 | V157 | 普外科类 |  | 长度＜6cm | 腹腔镜术式 |  | YZ0000395 | 北京天助畅运医疗技术股份有限公司 | 一次性使用腔镜下直线切割吻合器及组件 | YZ00028458 | 国产 | 北京天助畅运医疗技术股份有限公司 | 善愈 | NPDE4548C | NPDE4548C |  | 吻合钉由纯钛TAI制成。抵钉座、切割刀由不锈钢制成。钉仓、手柄由ABS制成。 | 个 |  |  | 一次性使用腔镜下直线切割吻合器及组件 | 审核通过 | 审核通过 | 审核通过 | 审核通过 | 审核通过 | 审核通过 | 获得ISO 13485 认证证书 | 无 | 无 | 医疗器械检测机构出具的检测报告 | 无 | 无 | 0 | 1 | 没有抽检不合格记录
腔镜下一次性通用型切割吻合器及一次性直型钉匣 | V158 | 普外科类 |  | 长度≥6cm | 腹腔镜术式 |  | YZ0000395 | 北京天助畅运医疗技术股份有限公司 | 一次性使用腔镜下直线切割吻合器及组件 | YZ00028459 | 国产 | 北京天助畅运医疗技术股份有限公司 | 善愈 | NPDE6025C | NPDE6025C |  | 吻合钉由纯钛TAI制成。抵钉座、切割刀由不锈钢制成。钉仓、手柄由ABS制成。 | 个 |  |  | 一次性使用腔镜下直线切割吻合器及组件 | 审核通过 | 审核通过 | 审核通过 | 审核通过 | 审核通过 | 审核通过 | 获得ISO 13485 认证证书 | 无 | 无 | 医疗器械检测机构出具的检测报告 | 无 | 无 | 0 | 1 | 没有抽检不合格记录
腔镜下一次性通用型切割吻合器及一次性直型钉匣 | V158 | 普外科类 |  | 长度≥6cm | 腹腔镜术式 |  | YZ0000395 | 北京天助畅运医疗技术股份有限公司 | 一次性使用腔镜下直线切割吻合器及组件 | YZ00028460 | 国产 | 北京天助畅运医疗技术股份有限公司 | 善愈 | NPDE6035C | NPDE6035C |  | 吻合钉由纯钛TAI制成。抵钉座、切割刀由不锈钢制成。钉仓、手柄由ABS制成。 | 个 |  |  | 一次性使用腔镜下直线切割吻合器及组件 | 审核通过 | 审核通过 | 审核通过 | 审核通过 | 审核通过 | 审核通过 | 获得ISO 13485 认证证书 | 无 | 无 | 医疗器械检测机构出具的检测报告 | 无 | 无 | 0 | 1 | 没有抽检不合格记录
腔镜下一次性通用型切割吻合器及一次性直型钉匣 | V158 | 普外科类 |  | 长度≥6cm | 腹腔镜术式 |  | YZ0000395 | 北京天助畅运医疗技术股份有限公司 | 一次性使用腔镜下直线切割吻合器及组件 | YZ00028461 | 国产 | 北京天助畅运医疗技术股份有限公司 | 善愈 | NPDE6040C | NPDE6040C |  | 吻合钉由纯钛TAI制成。抵钉座、切割刀由不锈钢制成。钉仓、手柄由ABS制成。 | 个 |  |  | 一次性使用腔镜下直线切割吻合器及组件 | 审核通过 | 审核通过 | 审核通过 | 审核通过 | 审核通过 | 审核通过 | 获得ISO 13485 认证证书 | 无 | 无 | 医疗器械检测机构出具的检测报告 | 无 | 无 | 0 | 1 | 没有抽检不合格记录
胸腰椎后路长尾单轴螺钉 | T230 | 骨科脊柱类 | 钛合金 | 各种规格 |  | 1螺钉 | YZ0000385 | 麦迪斯医疗器械有限公司 | Iliad脊柱系统椎弓根单轴长臂螺钉 | YZ00028462 | 进口 | Medyssey Co.,Ltd | Iliad脊柱系统椎弓根单轴长臂螺钉 | Ф4.0㎜L20㎜，Ф4.0㎜L25㎜，Ф4.0㎜L30㎜，Ф4.0㎜L35㎜，Ф4.0㎜L40㎜，Ф4.5㎜L20㎜，Ф4.5㎜L25㎜，Ф4.5㎜L30㎜，Ф4.5㎜L35㎜，Ф4.5㎜L40㎜，Ф4.5㎜L45㎜，Ф4.5㎜L50㎜，Ф4.5㎜L55㎜，Ф4.5㎜L60㎜，Ф5.0㎜L20㎜，Ф5.0㎜L25㎜，Ф5.0㎜L30㎜，Ф5.0㎜L35㎜，Ф5.0㎜L40㎜，Ф5.0㎜L45㎜，Ф5.0㎜L50㎜，Ф5.0㎜L55㎜，Ф5.0㎜L60㎜，Ф5.5㎜L20㎜，Ф5.5㎜L25㎜，Ф5.5㎜L30㎜，Ф5.5㎜L35㎜，Ф5.5㎜L40㎜，Ф5.5㎜L45㎜，Ф5.5㎜L50㎜，Ф5.5㎜L55㎜，Ф5.5㎜L60㎜，Ф5.5㎜L65㎜，Ф6.0㎜L25㎜，Ф6.0㎜L30㎜，Ф6.0㎜L35㎜，Ф6.0㎜L40㎜，Ф6.0㎜L45㎜，Ф6.0㎜L50㎜，Ф6.0㎜L55㎜，Ф6.0㎜L60㎜，Ф6.0㎜L65㎜，Ф6.5㎜L25㎜，Ф6.5㎜L30㎜，Ф6.5㎜L35㎜，Ф6.5㎜L40㎜，Ф6.5㎜L45㎜，Ф6.5㎜L50㎜，Ф6.5㎜L55㎜，Ф6.5㎜L60㎜，Ф6.5㎜L65㎜｜Ф7.0㎜L25㎜，Ф7.0㎜L30㎜，Ф7.0㎜L35㎜，Ф7.0㎜L40㎜，Ф7.0㎜L45㎜，Ф7.0㎜L50㎜，Ф7.0㎜L55㎜，Ф7.0㎜L60㎜，Ф7.0㎜L65㎜，Ф7.5㎜L30㎜，Ф7.5㎜L35㎜，Ф7.5㎜L40㎜，Ф7.5㎜L45㎜，Ф7.5㎜L50㎜，Ф7.5㎜L55㎜，Ф7.5㎜L60㎜，Ф7.5㎜L65㎜，Ф8.0㎜L30㎜，Ф8.0㎜L35㎜，Ф8.0㎜L40㎜，Ф8.0㎜L45㎜，Ф8.0㎜L50㎜，Ф8.0㎜L55㎜，Ф8.0㎜L60㎜，Ф8.0㎜L65㎜，Ф8.5㎜L30㎜，Ф8.5㎜L35㎜，Ф8.5㎜L40㎜，Ф8.5㎜L45㎜，Ф8.5㎜L50㎜，Ф8.5㎜L55㎜，Ф8.5㎜L60㎜，Ф8.5㎜L65㎜ | RM4020，RM4025，RM4030，RM4035，RM4040，RM4520，RM4525，RM4530，RM4535，RM4540，RM4545，RM4550，RM4555，RM4560，RM5020，RM5025，RM5030，RM5035，RM5040，RM5045，RM5050，RM5055，RM5060，RM5520，RM5525，RM5530，RM5535，RM5540，RM5545，RM5550，RM5555，RM5560，RM5565，RM6025，RM6030，RM6035，RM6040，RM6045，RM6050，RM6055，RM6060，RM6065，RM6525，RM6530，RM6535，RM6540，RM6545，RM6550，RM6555，RM6560，RM6565｜RM7025，RM7030，RM7035，RM7040，RM7045，RM7050，RM7055，RM7060，RM7065，RM7530，RM7535，RM7540，RM7545，RM7550，RM7555，RM7560，RM7565，RM8030，RM8035，RM8040，RM8045，RM8050，RM8055，RM8060，RM8065，RM8530，RM8535，RM8540，RM8545，RM8550，RM8555，RM8560，RM8565 |  | 钛合金 | 个 |  |  | Iliad脊柱系统椎弓根多轴螺钉 | 审核通过 | 审核通过 | 审核通过 | 审核通过 | 审核通过 | 审核通过 | 获得ISO 13485 认证证书 | 无 | 无 | 生产企业自检报告 | 无 | 无 | 0 | 5 | 没有抽检不合格记录
腔镜下一次性通用型切割吻合器及一次性直型钉匣 | V158 | 普外科类 |  | 长度≥6cm | 腹腔镜术式 |  | YZ0000395 | 北京天助畅运医疗技术股份有限公司 | 一次性使用腔镜下直线切割吻合器及组件 | YZ00028463 | 国产 | 北京天助畅运医疗技术股份有限公司 | 善愈 | NPDE6048C | NPDE6048C |  | 吻合钉由纯钛TAI制成。抵钉座、切割刀由不锈钢制成。钉仓、手柄由ABS制成。 | 个 |  |  | 一次性使用腔镜下直线切割吻合器及组件 | 审核通过 | 审核通过 | 审核通过 | 审核通过 | 审核通过 | 审核通过 | 获得ISO 13485 认证证书 | 无 | 无 | 医疗器械检测机构出具的检测报告 | 无 | 无 | 0 | 0 | 没有抽检不合格记录
腔镜下一次性通用型切割吻合器及一次性旋转头钉匣 | V159 | 普外科类 |  | 长度＜6cm | 腹腔镜术式 |  | YZ0000395 | 北京天助畅运医疗技术股份有限公司 | 一次性使用腔镜下直线切割吻合器及组件 | YZ00028464 | 国产 | 北京天助畅运医疗技术股份有限公司 | 善愈 | NPDE4525R | NPDE4525R |  | 吻合钉由纯钛TAI制成。抵钉座、切割刀由不锈钢制成。钉仓、手柄由ABS制成。 | 个 |  |  | 一次性使用腔镜下直线切割吻合器及组件 | 审核通过 | 审核通过 | 审核通过 | 审核通过 | 审核通过 | 审核通过 | 获得ISO 13485 认证证书 | 无 | 无 | 医疗器械检测机构出具的检测报告 | 无 | 无 | 0 | 1 | 没有抽检不合格记录
胸腰椎后路短尾多轴螺钉 | T233 | 骨科脊柱类 | 钛合金 | 各种规格 |  | 1螺钉 | YZ0000385 | 麦迪斯医疗器械有限公司 | Iliad脊柱系统椎弓根多轴螺钉 | YZ00028465 | 进口 | Medyssey Co.,Ltd | Iliad脊柱系统椎弓根多轴螺钉 | Ф4.0㎜L20㎜，Ф4.0㎜L25㎜，Ф4.0㎜L30㎜，Ф4.0㎜L35㎜，Ф4.0㎜L40㎜，Ф4.5㎜L20㎜，Ф4.5㎜L25㎜，Ф4.5㎜L30㎜，Ф4.5㎜L35㎜，Ф4.5㎜L40㎜，Ф4.5㎜L45㎜，Ф4.5㎜L50㎜，Ф4.5㎜L55㎜，Ф4.5㎜L60㎜，Ф5.0㎜L20㎜，Ф5.0㎜L25㎜，Ф5.0㎜L30㎜，Ф5.0㎜L35㎜，Ф5.0㎜L40㎜，Ф5.0㎜L45㎜，Ф5.0㎜L50㎜，Ф5.0㎜L55㎜，Ф5.0㎜L60㎜，Ф5.5㎜L20㎜，Ф5.5㎜L25㎜，Ф5.5㎜L30㎜，Ф5.5㎜L35㎜，Ф5.5㎜L40㎜，Ф5.5㎜L45㎜，Ф5.5㎜L50㎜，Ф5.5㎜L55㎜，Ф5.5㎜L60㎜，Ф5.5㎜L65㎜，Ф6.0㎜L25㎜，Ф6.0㎜L30㎜，Ф6.0㎜L35㎜，Ф6.0㎜L40㎜，Ф6.0㎜L45㎜，Ф6.0㎜L50㎜，Ф6.0㎜L55㎜，Ф6.0㎜L60㎜，Ф6.0㎜L65㎜，Ф6.5㎜L25㎜，Ф6.5㎜L30㎜，Ф6.5㎜L35㎜，Ф6.5㎜L40㎜，Ф6.5㎜L45㎜，Ф6.5㎜L50㎜，Ф6.5㎜L55㎜，Ф6.5㎜L60㎜，Ф6.5㎜L65㎜｜Ф7.0㎜L25㎜，Ф7.0㎜L30㎜，Ф7.0㎜L35㎜，Ф7.0㎜L40㎜，Ф7.0㎜L45㎜，Ф7.0㎜L50㎜，Ф7.0㎜L55㎜，Ф7.0㎜L60㎜，Ф7.0㎜L65㎜，Ф7.5㎜L30㎜，Ф7.5㎜L35㎜，Ф7.5㎜L40㎜，Ф7.5㎜L45㎜，Ф7.5㎜L50㎜，Ф7.5㎜L55㎜，Ф7.5㎜L60㎜，Ф7.5㎜L65㎜，Ф8.0㎜L30㎜，Ф8.0㎜L35㎜，Ф8.0㎜L40㎜，Ф8.0㎜L45㎜，Ф8.0㎜L50㎜，Ф8.0㎜L55㎜，Ф8.0㎜L60㎜，Ф8.0㎜L65㎜，Ф8.5㎜L30㎜，Ф8.5㎜L35㎜，Ф8.5㎜L40㎜，Ф8.5㎜L45㎜，Ф8.5㎜L50㎜，Ф8.5㎜L55㎜，Ф8.5㎜L60㎜，Ф8.5㎜L65㎜ | PO4020，PO4025，PO4030，PO4035，PO4040，PO4520，PO4525，PO4530，PO4535，PO4540，PO4545，PO4550，PO4555，PO4560，PO5020，PO5025，PO5030，PO5035，PO5040，PO5045， |  | 钛合金 | 个 |  |  | Iliad脊柱系统椎弓根单轴长臂螺钉 | 审核通过 | 审核通过 | 审核通过 | 审核通过 | 审核通过 | 审核通过 | 获得ISO 13485 认证证书 | 无 | 无 | 生产企业自检报告 | 无 | 无 | 0 | 5 | 没有抽检不合格记录
腔镜下一次性通用型切割吻合器及一次性旋转头钉匣 | V159 | 普外科类 |  | 长度＜6cm | 腹腔镜术式 |  | YZ0000395 | 北京天助畅运医疗技术股份有限公司 | 一次性使用腔镜下直线切割吻合器及组件 | YZ00028466 | 国产 | 北京天助畅运医疗技术股份有限公司 | 善愈 | NPDE4535R | NPDE4535R |  | 吻合钉由纯钛TAI制成。抵钉座、切割刀由不锈钢制成。钉仓、手柄由ABS制成。 | 个 |  |  | 一次性使用腔镜下直线切割吻合器及组件 | 审核通过 | 审核通过 | 审核通过 | 审核通过 | 审核通过 | 审核通过 | 获得ISO 13485 认证证书 | 无 | 无 | 医疗器械检测机构出具的检测报告 | 无 | 无 | 0 | 1 | 没有抽检不合格记录
腔镜下一次性通用型切割吻合器及一次性旋转头钉匣 | V159 | 普外科类 |  | 长度＜6cm | 腹腔镜术式 |  | YZ0000395 | 北京天助畅运医疗技术股份有限公司 | 一次性使用腔镜下直线切割吻合器及组件 | YZ00028467 | 国产 | 北京天助畅运医疗技术股份有限公司 | 善愈 | NPDE4540R | NPDE4540R |  | 吻合钉由纯钛TAI制成。抵钉座、切割刀由不锈钢制成。钉仓、手柄由ABS制成。 | 个 |  |  | 一次性使用腔镜下直线切割吻合器及组件 | 审核通过 | 审核通过 | 审核通过 | 审核通过 | 审核通过 | 审核通过 | 获得ISO 13485 认证证书 | 无 | 无 | 医疗器械检测机构出具的检测报告 | 无 | 无 | 0 | 0 | 没有抽检不合格记录
腔镜下一次性通用型切割吻合器及一次性旋转头钉匣 | V159 | 普外科类 |  | 长度＜6cm | 腹腔镜术式 |  | YZ0000395 | 北京天助畅运医疗技术股份有限公司 | 一次性使用腔镜下直线切割吻合器及组件 | YZ00028468 | 国产 | 北京天助畅运医疗技术股份有限公司 | 善愈 | NPDE4548R | NPDE4548R |  | 吻合钉由纯钛TAI制成。抵钉座、切割刀由不锈钢制成。钉仓、手柄由ABS制成。 | 个 |  |  | 一次性使用腔镜下直线切割吻合器及组件 | 审核通过 | 审核通过 | 审核通过 | 审核通过 | 审核通过 | 审核通过 | 获得ISO 13485 认证证书 | 无 | 无 | 医疗器械检测机构出具的检测报告 | 无 | 无 | 0 | 1 | 没有抽检不合格记录
腔镜下一次性通用型切割吻合器及一次性旋转头钉匣 | V160 | 普外科类 |  | 长度≥6cm | 腹腔镜术式 |  | YZ0000395 | 北京天助畅运医疗技术股份有限公司 | 一次性使用腔镜下直线切割吻合器及组件 | YZ00028469 | 国产 | 北京天助畅运医疗技术股份有限公司 | 善愈 | NPDE6025R | NPDE6025R |  | 吻合钉由纯钛TAI制成。抵钉座、切割刀由不锈钢制成。钉仓、手柄由ABS制成。 | 个 |  |  | 一次性使用腔镜下直线切割吻合器及组件 | 审核通过 | 审核通过 | 审核通过 | 审核通过 | 审核通过 | 审核通过 | 获得ISO 13485 认证证书 | 无 | 无 | 医疗器械检测机构出具的检测报告 | 无 | 无 | 0 | 1 | 没有抽检不合格记录
胸腰椎后路长尾多轴螺钉 | T236 | 骨科脊柱类 | 钛合金 | 各种规格 |  | 1螺钉 | YZ0000385 | 麦迪斯医疗器械有限公司 | Iliad脊柱系统椎弓根多轴长臂螺钉 | YZ00028470 | 进口 | Medyssey Co.,Ltd | Iliad脊柱系统椎弓根多轴长臂螺钉 | Ф4.0㎜L20㎜，Ф4.0㎜L25㎜，Ф4.0㎜L30㎜，Ф4.0㎜L35㎜，Ф4.0㎜L40㎜，Ф4.5㎜L20㎜，Ф4.5㎜L25㎜，Ф4.5㎜L30㎜，Ф4.5㎜L35㎜，Ф4.5㎜L40㎜，Ф4.5㎜L45㎜，Ф4.5㎜L50㎜，Ф4.5㎜L55㎜，Ф4.5㎜L60㎜，Ф5.0㎜L20㎜，Ф5.0㎜L25㎜，Ф5.0㎜L30㎜，Ф5.0㎜L35㎜，Ф5.0㎜L40㎜，Ф5.0㎜L45㎜，Ф5.5㎜L20㎜，Ф5.5㎜L25㎜，Ф5.5㎜L30㎜，Ф5.5㎜L35㎜，Ф5.5㎜L40㎜，Ф5.5㎜L45㎜，Ф5.5㎜L50㎜，Ф5.5㎜L55㎜，Ф5.5㎜L60㎜，Ф5.5㎜L65㎜，Ф6.0㎜L25㎜，Ф6.0㎜L30㎜，Ф6.0㎜L35㎜，Ф6.0㎜L40㎜，Ф6.0㎜L45㎜，Ф6.0㎜L50㎜，Ф6.0㎜L55㎜，Ф6.0㎜L60㎜，Ф6.0㎜L65㎜，Ф6.5㎜L25㎜，Ф6.5㎜L30㎜，Ф6.5㎜L35㎜，Ф6.5㎜L40㎜，Ф6.5㎜L45㎜，Ф6.5㎜L50㎜，Ф6.5㎜L55㎜，Ф6.5㎜L60㎜，Ф6.5㎜L65㎜｜Ф7.0㎜L25㎜，Ф7.0㎜L30㎜，Ф7.0㎜L35㎜，Ф7.0㎜L40㎜，Ф7.0㎜L45㎜，Ф7.0㎜L50㎜，Ф7.0㎜L55㎜，Ф7.0㎜L60㎜，Ф7.0㎜L65㎜，Ф7.5㎜L30㎜，Ф7.5㎜L35㎜，Ф7.5㎜L40㎜，Ф7.5㎜L45㎜，Ф7.5㎜L50㎜，Ф7.5㎜L55㎜，Ф7.5㎜L60㎜，Ф7.5㎜L65㎜，Ф8.0㎜L30㎜，Ф8.0㎜L35㎜，Ф8.0㎜L40㎜，Ф8.0㎜L45㎜，Ф8.0㎜L50㎜，Ф8.0㎜L55㎜，Ф8.0㎜L60㎜，Ф8.0㎜L65㎜，Ф8.5㎜L30㎜，Ф8.5㎜L35㎜，Ф8.5㎜L40㎜，Ф8.5㎜L45㎜，Ф8.5㎜L50㎜，Ф8.5㎜L55㎜，Ф8.5㎜L60㎜，Ф8.5㎜L65㎜ | RP4020，RP4025，RP4030，RP4035，RP4040，RP4520，RP4525，RP4530，RP4535，RP4540，RP4545，RP4550， RP4555， RP4560， RP5020，RP5025，RP5030，RP5035，RP5040，RP5045，RP5520，RP5525，RP5530，RP5535，RP5540，RP5545，RP5550，RP5555，RP5560，RP5565，RP6025，RP6030，RP6035，RP6040，RP6045，RP6050，RP6055，RP6060，RP6065，RP6525，RP6530，RP6535，RP6540，RP6545，RP6550，RP6555，RP6560，RP6565｜RP7025，RP7030，RP7035，RP7040，RP7045，RP7050，RP7055，RP7060，RP7065，RP7530，RP7535，RP7540，RP7545，RP7550，RP7555，RP7560，RP7565，RM8030，RP8035，RP8040，RP8045，RP8050，RP8055，RP8060，RP8065，RP8530，RP8535，RP8540，RP8545，RP8550，RP8555，RP8560，RP8565 |  | 钛合金 | 个 |  |  | Iliad脊柱系统椎弓根多轴长臂螺钉 | 审核通过 | 审核通过 | 审核通过 | 审核通过 | 审核通过 | 审核通过 | 获得ISO 13485 认证证书 | 无 | 无 | 生产企业自检报告 | 无 | 无 | 0 | 5 | 没有抽检不合格记录
腔镜下一次性通用型切割吻合器及一次性旋转头钉匣 | V160 | 普外科类 |  | 长度≥6cm | 腹腔镜术式 |  | YZ0000395 | 北京天助畅运医疗技术股份有限公司 | 一次性使用腔镜下直线切割吻合器及组件 | YZ00028471 | 国产 | 北京天助畅运医疗技术股份有限公司 | 善愈 | NPDE6035R | NPDE6035R |  | 吻合钉由纯钛TAI制成。抵钉座、切割刀由不锈钢制成。钉仓、手柄由ABS制成。 | 个 |  |  | 一次性使用腔镜下直线切割吻合器及组件 | 审核通过 | 审核通过 | 审核通过 | 审核通过 | 审核通过 | 审核通过 | 获得ISO 13485 认证证书 | 无 | 无 | 医疗器械检测机构出具的检测报告 | 无 | 无 | 0 | 1 | 没有抽检不合格记录
腔镜下一次性通用型切割吻合器及一次性旋转头钉匣 | V160 | 普外科类 |  | 长度≥6cm | 腹腔镜术式 |  | YZ0000395 | 北京天助畅运医疗技术股份有限公司 | 一次性使用腔镜下直线切割吻合器及组件 | YZ00028472 | 国产 | 北京天助畅运医疗技术股份有限公司 | 善愈 | NPDE6040R | NPDE6040R |  | 吻合钉由纯钛TAI制成。抵钉座、切割刀由不锈钢制成。钉仓、手柄由ABS制成。 | 个 |  |  | 一次性使用腔镜下直线切割吻合器及组件 | 审核通过 | 审核通过 | 审核通过 | 审核通过 | 审核通过 | 审核通过 | 获得ISO 13485 认证证书 | 无 | 无 | 医疗器械检测机构出具的检测报告 | 无 | 无 | 0 | 1 | 没有抽检不合格记录
胸腰椎后路短尾单轴螺钉 | T227 | 骨科脊柱类 | 钛合金 | 各种规格 |  | 1螺钉 | YZ0000385 | 麦迪斯医疗器械有限公司 | Zenius脊柱系统椎弓根单轴螺钉 | YZ00028473 | 进口 | Medyssey Co.,Ltd | Zenius脊柱系统椎弓根单轴螺钉 | Ф4.0㎜L20㎜，Ф4.0㎜L25㎜，Ф4.0㎜L30㎜，Ф4.0㎜L35㎜，Ф4.0㎜L40㎜，Ф4.0㎜L45㎜，Ф4.0㎜L50㎜，Ф4.0㎜L55㎜，Ф4.0㎜L60㎜，Ф4.5㎜L20㎜，Ф4.5㎜L25㎜，Ф4.5㎜L30㎜，Ф4.5㎜L35㎜，Ф4.5㎜L40㎜，Ф4.5㎜L45㎜，Ф4.5㎜L50㎜，Ф4.5㎜L55㎜，Ф4.5㎜L60㎜，Ф5.0㎜L20㎜，Ф5.0㎜L25㎜，Ф5.0㎜L30㎜，Ф5.0㎜L35㎜，Ф5.0㎜L40㎜，Ф5.0㎜L45㎜，Ф5.0㎜L50㎜，Ф5.0㎜L55㎜，Ф5.0㎜L60㎜，Ф5.0㎜L65㎜，Ф5.5㎜L20㎜，Ф5.5㎜L25㎜，Ф5.5㎜L30㎜，Ф5.5㎜L35㎜，Ф5.5㎜L40㎜，Ф5.5㎜L45㎜，Ф5.5㎜L50㎜，Ф5.5㎜L55㎜，Ф5.5㎜L60㎜，Ф5.5㎜L65㎜，Ф6.0㎜L25㎜，Ф6.0㎜L30㎜，Ф6.0㎜L35㎜，Ф6.0㎜L40㎜，Ф6.0㎜L45㎜，Ф6.0㎜L50㎜，Ф6.0㎜L55㎜，Ф6.0㎜L60㎜，Ф6.0㎜L65㎜，Ф6.5㎜L25㎜，Ф6.5㎜L30㎜，Ф6.5㎜L35㎜，Ф6.5㎜L40㎜，Ф6.5㎜L45㎜，Ф6.5㎜L50㎜，Ф6.5㎜L55㎜，Ф6.5㎜L60㎜，Ф6.5㎜L65㎜，Ф7.0㎜L25㎜，Ф7.0㎜L30㎜，Ф7.0㎜L35㎜，Ф7.0㎜L40㎜，Ф7.0㎜L45㎜，Ф7.0㎜L50㎜，Ф7.0㎜L55㎜，Ф7.0㎜L60㎜，Ф7.0㎜L65㎜，Ф7.5㎜L30㎜，Ф7.5㎜L35㎜，Ф7.5㎜L40㎜，Ф7.5㎜L45㎜，Ф7.5㎜L50㎜，Ф7.5㎜L55㎜，Ф7.5㎜L60㎜，Ф7.5㎜L65㎜，Ф | SMO4020，SMO4025，SMO4030，SMO4035，SMO4040，SMO4045，SMO4050，SMO4055，SMO4060，SMO4520，SMO4525，SMO4530，SMO4535，SMO4540，SMO4545，SMO4550，SMO4555，SMO4560， SMO5020， SMO5025，SMO5030，SMO5035，SMO5040，SMO5045， SMO5050，SMO5055， SMO5060， SMO5065， SMO5520，SMO5525，SMO5530，SMO5535，SMO5540，SMO5545，SMO5550，SMO5555，SMO5560，SMO5565，SMO6025，SMO6030，SMO6035，SMO6040，SMO6045，SMO6050，SMO6055，SMO6060，SMO6065，SMO6525，SMO6530，SMO6535，SMO6540，SMO6545，SMO6550，SMO6555，SMO6560，SMO6565，SMO7025，SMO7030，SMO7035，SMO7040，SMO7045，SMO7050，SMO7055，SMO7060，SMO7065，SMO7530，SMO7535，SMO7540，SMO7545，SMO7550，SMO7555，SMO7560，SMO7565，SMO8030，SMO8035，SMO8040，SMO8045，SMO8050，SMO8055，SMO8060，SMO8065，SMO8530，SMO8535，SMO8540，SMO8545，SMO8550，SMO8555，SMO8560，SMO8565 |  | 钛合金 | 个 |  |  | Zenius脊柱系统椎弓根单轴螺钉 | 审核通过 | 审核通过 | 审核通过 | 审核通过 | 审核通过 | 审核通过 | 获得ISO 13485 认证证书 | 无 | 无 | 生产企业自检报告 | 无 | 无 | 0 | 5 | 没有抽检不合格记录
腔镜下一次性通用型切割吻合器及一次性旋转头钉匣 | V160 | 普外科类 |  | 长度≥6cm | 腹腔镜术式 |  | YZ0000395 | 北京天助畅运医疗技术股份有限公司 | 一次性使用腔镜下直线切割吻合器及组件 | YZ00028474 | 国产 | 北京天助畅运医疗技术股份有限公司 | 善愈 | NPDE6048R | NPDE6048R |  | 吻合钉由纯钛TAI制成。抵钉座、切割刀由不锈钢制成。钉仓、手柄由ABS制成。 | 个 |  |  | 一次性使用腔镜下直线切割吻合器及组件 | 审核通过 | 审核通过 | 审核通过 | 审核通过 | 审核通过 | 审核通过 | 获得ISO 13485 认证证书 | 无 | 无 | 医疗器械检测机构出具的检测报告 | 无 | 无 | 0 | 1 | 没有抽检不合格记录
一次性直线切割吻合器及一次性钉匣 | V162 | 普外科类 |  | 长度＜6cm | 腹腔镜术式 | 不含电动枪 | YZ0000395 | 北京天助畅运医疗技术股份有限公司 | 一次性使用腔镜下直线切割吻合器及组件 | YZ00028475 | 国产 | 北京天助畅运医疗技术股份有限公司 | 善愈 | NPDE | NPDE |  | 吻合钉由纯钛TAI制成。抵钉座、切割刀由不锈钢制成。钉仓、手柄由ABS制成。 | 把 |  |  | 一次性使用腔镜下直线切割吻合器及组件 | 审核通过 | 审核通过 | 审核通过 | 审核通过 | 审核通过 | 审核通过 | 获得ISO 13485 认证证书 | 无 | 无 | 医疗器械检测机构出具的检测报告 | 无 | 无 | 0 | 1 | 没有抽检不合格记录
痔结扎（套扎）器 | V156 | 普外科类 |  | 各种规格 | 传统开放术式 |  | YZ0000384 | 宁波天益医疗器械股份有限公司 | 多环痔核吻合套扎器械包 | YZ00028476 | 国产 | 宁波天益医疗器械股份有限公司 | 痔核钳套装 | TY-CTB-10-35 |  |  | PC、ABS塑料、医用乳胶 | 套 | PET托盘和特卫强盖材 |  | 一次性使用肛肠套扎器 | 审核通过 | 审核通过 | 审核通过 | 审核通过 | 审核通过 | 审核通过 | 获得ISO 13485 认证证书 | 无 | 无 | 生产企业自检报告 | 无 | 实用新型专利 | 0 | 13 | 没有抽检不合格记录
一次性痔吻合器 | V155 | 普外科类 |  | 各种规格 | 传统开放术式 |  | YZ0000384 | 宁波天益医疗器械股份有限公司 | 一次性使用负压吸引痔核钳 | YZ00028477 | 国产 | 宁波天益医疗器械股份有限公司 | 痔核钳 | TY-SCJ-10 |  |  | PC、 ABS塑料、 医用乳胶 | 把 | 纸塑平卷袋 |  | 一次性使用负压吸引痔核钳 | 审核通过 | 审核通过 | 审核通过 | 审核通过 | 审核通过 | 审核通过 | 获得ISO 13485 认证证书 | 无 | 无 | 生产企业自检报告 | 无 | 实用新型专利 | 0 | 9 | 没有抽检不合格记录
一次性皮肤缝合器 | V147 | 普外科类 |  | 各种规格 | 传统开放术式 |  | YZ0000375 | 常州伊沃特医疗器械有限公司 | 一次性使用皮肤吻合器 | YZ00028478 | 国产 | 常州伊沃特医疗器械有限公司 | 一次性使用皮肤吻合器 | YPH-R-15(25、35、45、55） | YPH-R-15(25、35、45、55） |  | 06Cr19Ni10、PC、ABS、00Cr18Ni14Mo3 | 把 | 纸盒 |  | 一次性使用皮肤吻合器 | 审核通过 | 审核通过 | 审核通过 | 审核通过 | 审核通过 | 审核通过 | 获得ISO 13485 认证证书 | 通过 | 通过 | 医疗器械检测机构出具的检测报告 | 无 | 发明专利,实用新型专利 | 0 | 15 | 没有抽检不合格记录
一次性直线切割吻合器及一次性钉匣 | V162 | 普外科类 |  | 长度＜6cm | 腹腔镜术式 | 不含电动枪 | YZ0000395 | 北京天助畅运医疗技术股份有限公司 | 一次性使用腔镜下直线切割吻合器及组件 | YZ00028479 | 国产 | 北京天助畅运医疗技术股份有限公司 | 善愈 | NPDES | NPDES |  | 吻合钉由纯钛TAI制成。抵钉座、切割刀由不锈钢制成。钉仓、手柄由ABS制成。 | 把 |  |  | 一次性使用腔镜下直线切割吻合器及组件 | 审核通过 | 审核通过 | 审核通过 | 审核通过 | 审核通过 | 审核通过 | 获得ISO 13485 认证证书 | 无 | 无 | 医疗器械检测机构出具的检测报告 | 无 | 无 | 0 | 1 | 没有抽检不合格记录
荷包钳 | V123 | 普外科类 |  | 各种规格 | 传统开放术式 |  | YZ0000375 | 常州伊沃特医疗器械有限公司 | 一次性荷包缝合器 | YZ00028480 | 国产 | 常州伊沃特医疗器械有限公司 | 一次性荷包缝合器 | YBQ-45、65 | YBQ-45、65 |  | 聚丙烯、06Cr19Ni10、TA1 、TA2 | 把 | 纸盒 |  | 一次性荷包缝合器 | 审核通过 | 审核通过 | 审核通过 | 审核通过 | 审核通过 | 审核通过 | 获得ISO 13485 认证证书 | 通过 | 通过 | 医疗器械检测机构出具的检测报告 | 无 | 发明专利,实用新型专利 | 0 | 15 | 没有抽检不合格记录
一次性直线切割吻合器及一次性钉匣 | V163 | 普外科类 |  | 长度≥6cm | 腹腔镜术式 | 不含电动枪 | YZ0000395 | 北京天助畅运医疗技术股份有限公司 | 一次性使用腔镜下直线切割吻合器及组件 | YZ00028481 | 国产 | 北京天助畅运医疗技术股份有限公司 | 善愈 | NPDEL | NPDEL |  | 吻合钉由纯钛TAI制成。抵钉座、切割刀由不锈钢制成。钉仓、手柄由ABS制成。 | 把 |  |  | 一次性使用腔镜下直线切割吻合器及组件 | 审核通过 | 审核通过 | 审核通过 | 审核通过 | 审核通过 | 审核通过 | 获得ISO 13485 认证证书 | 无 | 无 | 医疗器械检测机构出具的检测报告 | 无 | 无 | 0 | 1 | 没有抽检不合格记录
一次性透析用血液回路管 | W061 | 体外循环及血液净化类 | 复合材料 |  | 体外循环用 |  | YZ0000384 | 宁波天益医疗器械股份有限公司 | 血液净化装置的体外循环血路 | YZ00028482 | 国产 | 宁波天益医疗器械股份有限公司 | 血液净化装置的体外循环血路 | TX-KA-13 | 基本型 |  | 医用级PVC+ABS | 套 | 透析纸+吸塑膜 |  | 血液净化装置的体外循环血路 | 审核通过 | 审核通过 | 审核通过 | 审核通过 | 审核通过 | 审核通过 | 获得ISO 13485 认证证书 | 无 | 无 | 无 | 无 | 实用新型专利 | 0 | 5 | 没有抽检不合格记录
锁骨干锁定加压接骨板 | R095 | 骨科创伤类 | 钛合金 | 4-16孔 |  |  | YZ0000125 | 山东威高骨科材料股份有限公司 | 锁骨加压锁定板-2（钛合金） | YZ00028501 | 国产 | 山东威高骨科材料股份有限公司 |  | 4-16孔 | WGC12Z07 |  | 钛合金 | 块 |  |  | 锁骨加压锁定板-2（钛合金） | 审核通过 | 审核通过 | 审核通过 | 审核通过 | 审核通过 | 审核通过 | 获得ISO 13485 认证证书 | 通过 | 通过 | 医疗器械检测机构出具的检测报告 | 有 | 发明专利,外观设计专利,实用新型专利 | 0 | 1 | 没有抽检不合格记录
锁骨干锁定加压接骨板 | R096 | 骨科创伤类 | 纯钛 | 4-16孔 |  |  | YZ0000125 | 山东威高骨科材料股份有限公司 | 锁骨加压锁定板-2（纯钛） | YZ00028502 | 国产 | 山东威高骨科材料股份有限公司 |  | 4-16孔 | WGC12Z07 |  | 纯钛 | 块 |  |  | 锁骨加压锁定板-2（纯钛） | 审核通过 | 审核通过 | 审核通过 | 审核通过 | 审核通过 | 审核通过 | 获得ISO 13485 认证证书 | 通过 | 通过 | 医疗器械检测机构出具的检测报告 | 有 | 发明专利,外观设计专利,实用新型专利 | 2 | 1 | 没有抽检不合格记录
重建型锁定加压接骨板（直型） | R071 | 骨科创伤类 | 纯钛 | 9-12孔 |  |  | YZ0000125 | 山东威高骨科材料股份有限公司 | 加压锁定重建板（纯钛） | YZ00028503 | 国产 | 山东威高骨科材料股份有限公司 |  | 9-12孔 | WGC12Z07 |  | 纯钛 | 块 |  |  | 加压锁定重建板（纯钛） | 审核通过 | 审核通过 | 审核通过 | 审核通过 | 审核通过 | 审核通过 | 获得ISO 13485 认证证书 | 通过 | 通过 | 医疗器械检测机构出具的检测报告 | 有 | 发明专利,外观设计专利,实用新型专利 | 0 | 1 | 没有抽检不合格记录
重建型锁定加压接骨板（直型） | R070 | 骨科创伤类 | 纯钛 | 2-8孔 |  |  | YZ0000125 | 山东威高骨科材料股份有限公司 | 加压锁定重建板（纯钛） | YZ00028504 | 国产 | 山东威高骨科材料股份有限公司 |  | 2-8孔 | WGC12Z07 |  | 纯钛 | 块 |  |  | 加压锁定重建板（纯钛） | 审核通过 | 审核通过 | 审核通过 | 审核通过 | 审核通过 | 审核通过 | 获得ISO 13485 认证证书 | 通过 | 通过 | 医疗器械检测机构出具的检测报告 | 有 | 发明专利,外观设计专利,实用新型专利 | 2 | 1 | 没有抽检不合格记录
股骨远端锁定加压接骨板 | R252 | 骨科创伤类 | 钛合金 | 2-20孔 |  |  | YZ0000125 | 山东威高骨科材料股份有限公司 | 股骨远端外侧锁定板-1（钛合金） | YZ00028505 | 国产 | 山东威高骨科材料股份有限公司 |  | 2-20孔 | WGC12Z07 |  | 钛合金 | 块 |  |  | 股骨远端外侧锁定板-1（钛合金） | 审核通过 | 审核通过 | 审核通过 | 审核通过 | 审核通过 | 审核通过 | 获得ISO 13485 认证证书 | 通过 | 通过 | 医疗器械检测机构出具的检测报告 | 有 | 发明专利,外观设计专利,实用新型专利 | 0 | 1 | 没有抽检不合格记录
胫骨远端前外侧锁定加压接骨板 | R307 | 骨科创伤类 | 纯钛 | 2-20孔 |  |  | YZ0000125 | 山东威高骨科材料股份有限公司 | 海鸥加压锁定板 | YZ00028506 | 国产 | 山东威高骨科材料股份有限公司 |  | 2-20孔 | WGC12Z07 |  | 纯钛 | 块 |  |  | 海鸥加压锁定板（纯钛） | 审核通过 | 审核通过 | 审核通过 | 审核通过 | 审核通过 | 审核通过 | 获得ISO 13485 认证证书 | 通过 | 通过 | 医疗器械检测机构出具的检测报告 | 有 | 发明专利,外观设计专利,实用新型专利 | 1 | 1 | 没有抽检不合格记录
胫骨远端前外侧锁定加压接骨板 | R307 | 骨科创伤类 | 纯钛 | 2-20孔 |  |  | YZ0000125 | 山东威高骨科材料股份有限公司 | 胫骨远端外侧锁定板（纯钛） | YZ00028507 | 国产 | 山东威高骨科材料股份有限公司 |  | 2-20孔 | WGC12Z07 |  | 纯钛 | 块 |  |  | 胫骨远端外侧锁定板（纯钛） | 审核通过 | 审核通过 | 审核通过 | 审核通过 | 审核通过 | 审核通过 | 获得ISO 13485 认证证书 | 通过 | 通过 | 医疗器械检测机构出具的检测报告 | 有 | 发明专利,外观设计专利,实用新型专利 | 2 | 1 | 没有抽检不合格记录
颈椎后路多轴螺钉 | T163 | 骨科脊柱类 | 钛合金 | 各种规格 |  | 1螺钉 | YZ0000125 | 山东威高骨科材料股份有限公司 | 万向螺钉（PCF） | YZ00028509 | 国产 | 山东威高骨科材料股份有限公司 |  | 3.5×10,12,14,16,18,20,22,24,26,28,30,32,34,36,4.0×10,12,14,16,18,20,22,24,26,28,30,32,34,36, | GB1Z-4 |  | 钛合金 | 枚 |  |  | 万向螺钉（PCF） | 审核通过 | 审核通过 | 审核通过 | 审核通过 | 审核通过 | 审核通过 | 获得ISO 13485 认证证书 | 通过 | 通过 | 医疗器械检测机构出具的检测报告 | 有 | 发明专利,外观设计专利,实用新型专利 | 1 | 1 | 没有抽检不合格记录
胫骨近端微创锁定加压接骨板（LISS） | R297 | 骨科创伤类 | 钛合金 | 2-20孔 |  |  | YZ0000125 | 山东威高骨科材料股份有限公司 | 胫骨近端加压锁定板-2（钛合金） | YZ00028510 | 国产 | 山东威高骨科材料股份有限公司 |  | 2-20孔 | WGC12Z07 |  | 钛合金 | 块 |  |  | 胫骨近端加压锁定板-2（钛合金） | 审核通过 | 审核通过 | 审核通过 | 审核通过 | 审核通过 | 审核通过 | 获得ISO 13485 认证证书 | 通过 | 通过 | 医疗器械检测机构出具的检测报告 | 有 | 发明专利,外观设计专利,实用新型专利 | 0 | 1 | 没有抽检不合格记录
腰椎后路椎间融合器 | T388 | 骨科脊柱类 | 钛合金 |  |  |  | YZ0000125 | 山东威高骨科材料股份有限公司 | 腰椎融合器Ⅰ | YZ00028511 | 国产 | 山东威高骨科材料股份有限公司 |  | 8／20mm，8／22mm ，8／26mm ，10／20mm，10／22m，10／26m，10／32,10／36,12／20mm ，12／22mm，12／26mm，12／32,12／36,14／20mm ，14／22mm，14／26mm,14／32mm,14／36mm | WGB3Z02L1 |  | 钛合金 | 个 |  |  | 腰椎融合器Ⅰ | 审核通过 | 审核通过 | 审核通过 | 审核通过 | 审核通过 | 审核通过 | 获得ISO 13485 认证证书 | 通过 | 通过 | 生产企业自检报告 | 有 | 发明专利,外观设计专利,实用新型专利 | 1 | 1 | 没有抽检不合格记录
颈椎前路动力固定四节段钛板 | T089 | 骨科脊柱类 | 钛合金 |  |  |  | YZ0000125 | 山东威高骨科材料股份有限公司 | Tarp 钢板 | YZ00028512 | 国产 | 山东威高骨科材料股份有限公司 |  | 17-25mm,每隔2mm为一规格；27.5-37.5mm,每隔2.5mm为一规格 | WGB4Z04 |  | 钛合金 | 块 |  |  | Tarp 钢板 | 审核通过 | 审核通过 | 审核通过 | 审核通过 | 审核通过 | 审核通过 | 获得ISO 13485 认证证书 | 通过 | 通过 | 医疗器械检测机构出具的检测报告 | 有 | 发明专利,外观设计专利,实用新型专利 | 0 | 0 | 没有抽检不合格记录
颈椎前路动力固定螺钉 | T091 | 骨科脊柱类 | 钛合金 | 自攻 |  |  | YZ0000125 | 山东威高骨科材料股份有限公司 | Tarp 螺钉 | YZ00028513 | 国产 | 山东威高骨科材料股份有限公司 |  | 4.0x(8-36mm,每隔1mm为一规格),4.5x(8-36mm,每隔1mm为一规格),4.35x(8-36mm,每隔1mm为一规格), | WGB4Z04 |  | 钛合金 | 枚 |  |  | Tarp 螺钉 | 审核通过 | 审核通过 | 审核通过 | 审核通过 | 审核通过 | 审核通过 | 获得ISO 13485 认证证书 | 通过 | 通过 | 医疗器械检测机构出具的检测报告 | 有 | 发明专利,外观设计专利,实用新型专利 | 0 | 0 | 没有抽检不合格记录
胫骨近端微创锁定加压接骨板（LISS） | R298 | 骨科创伤类 | 纯钛 | 2-20孔 |  |  | YZ0000125 | 山东威高骨科材料股份有限公司 | 胫骨近端加压锁定板-2 | YZ00028514 | 国产 | 山东威高骨科材料股份有限公司 |  | 2-20孔 | WGC12Z07 |  | 纯钛 | 块 |  |  | 胫骨近端加压锁定板-2（纯钛） | 审核通过 | 审核通过 | 审核通过 | 审核通过 | 审核通过 | 审核通过 | 获得ISO 13485 认证证书 | 通过 | 通过 | 医疗器械检测机构出具的检测报告 | 有 | 发明专利,外观设计专利,实用新型专利 | 2 | 1 | 没有抽检不合格记录
胫骨近端微创锁定加压接骨板（LISS） | R297 | 骨科创伤类 | 钛合金 | 2-20孔 |  |  | YZ0000125 | 山东威高骨科材料股份有限公司 | 胫骨近端外侧加压锁定板-2 | YZ00028515 | 国产 | 山东威高骨科材料股份有限公司 |  | 2-20孔 | WGC12Z07 |  | 钛合金 | 块 |  |  | 胫骨近端外侧加压锁定板-2（钛合金） | 审核通过 | 审核通过 | 审核通过 | 审核通过 | 审核通过 | 审核通过 | 获得ISO 13485 认证证书 | 通过 | 通过 | 医疗器械检测机构出具的检测报告 | 有 | 发明专利,外观设计专利,实用新型专利 | 1 | 1 | 没有抽检不合格记录
肱骨近端锁定接骨板 | R119 | 骨科创伤类 | 钛合金 | 9孔以上 |  |  | YZ0000125 | 山东威高骨科材料股份有限公司 | 肱骨近端加压锁定板-2（钛合金） | YZ00028516 | 国产 | 山东威高骨科材料股份有限公司 |  | 10孔、11孔、12孔、13孔、14孔、15孔 | WGC12Z07 |  | 钛合金 | 块 |  |  | 肱骨近端加压锁定板-2（钛合金） | 审核通过 | 审核通过 | 审核通过 | 审核通过 | 审核通过 | 审核通过 | 获得ISO 13485 认证证书 | 通过 | 通过 | 医疗器械检测机构出具的检测报告 | 有 | 发明专利,外观设计专利,实用新型专利 | 2 | 1 | 没有抽检不合格记录
胫骨近端微创锁定加压接骨板（LISS） | R298 | 骨科创伤类 | 纯钛 | 2-20孔 |  |  | YZ0000125 | 山东威高骨科材料股份有限公司 | 胫骨近端外侧加压锁定板-2 | YZ00028517 | 国产 | 山东威高骨科材料股份有限公司 |  | 2-20孔 | WGC12Z07 |  | 纯钛 | 块 |  |  | 胫骨近端外侧加压锁定板-2（纯钛） | 审核通过 | 审核通过 | 审核通过 | 审核通过 | 审核通过 | 审核通过 | 获得ISO 13485 认证证书 | 通过 | 通过 | 医疗器械检测机构出具的检测报告 | 有 | 发明专利,外观设计专利,实用新型专利 | 3 | 1 | 没有抽检不合格记录
经外周静脉置入中心静脉导管 | V187 | 普外科类 |  | 单腔 |  | 三向瓣膜式含附件 | YZ0000482 | 山东百多安医疗器械有限公司 | 经外周中心静脉导管套装 | YZ00028518 | 国产 | 山东百多安医疗器械有限公司 |  | 4F | 瓣膜标准型 |  |  | 套 |  |  | 经外周中心静脉导管套装 | 审核通过 | 审核通过 | 审核通过 | 审核通过 | 审核通过 | 审核通过 | 获得ISO 13485 认证证书 | 无 | 无 | 医疗器械检测机构出具的检测报告 | 无 | 实用新型专利 | 0 | 10 | 没有抽检不合格记录
经外周静脉置入中心静脉导管 | V187 | 普外科类 |  | 单腔 |  | 三向瓣膜式含附件 | YZ0000482 | 山东百多安医疗器械有限公司 | 经外周中心静脉导管套装 | YZ00028519 | 国产 | 山东百多安医疗器械有限公司 |  | 4F | 瓣膜塞丁格型 |  |  | 套 |  |  | 经外周中心静脉导管套装 | 审核通过 | 审核通过 | 审核通过 | 审核通过 | 审核通过 | 审核通过 | 获得ISO 13485 认证证书 | 无 | 无 | 医疗器械检测机构出具的检测报告 | 无 | 实用新型专利 | 0 | 12 | 没有抽检不合格记录
经外周静脉置入中心静脉导管 | V187 | 普外科类 |  | 单腔 |  | 三向瓣膜式含附件 | YZ0000482 | 山东百多安医疗器械有限公司 | 经外周中心静脉导管套装 | YZ00028520 | 国产 | 山东百多安医疗器械有限公司 |  | 3F | 瓣膜塞丁格型 |  |  | 套 |  |  | 经外周中心静脉导管套装 | 审核通过 | 审核通过 | 审核通过 | 审核通过 | 审核通过 | 审核通过 | 获得ISO 13485 认证证书 | 无 | 无 | 医疗器械检测机构出具的检测报告 | 无 | 实用新型专利 | 0 | 3 | 没有抽检不合格记录
经外周静脉置入中心静脉导管 | V187 | 普外科类 |  | 单腔 |  | 三向瓣膜式含附件 | YZ0000482 | 山东百多安医疗器械有限公司 | 经外周中心静脉导管套装 | YZ00028521 | 国产 | 山东百多安医疗器械有限公司 |  | 3F | 瓣膜标准型 |  |  | 套 |  |  | 经外周中心静脉导管套装 | 审核通过 | 审核通过 | 审核通过 | 审核通过 | 审核通过 | 审核通过 | 获得ISO 13485 认证证书 | 无 | 无 | 医疗器械检测机构出具的检测报告 | 无 | 实用新型专利 | 0 | 2 | 没有抽检不合格记录
肱骨远端关节外锁定加压接骨板 | R131 | 骨科创伤类 | 钛合金 | 8孔以上 |  |  | YZ0000125 | 山东威高骨科材料股份有限公司 | 肱骨远端内侧加压锁定板-2 | YZ00028522 | 国产 | 山东威高骨科材料股份有限公司 |  | 1孔、2孔、3孔、4孔、5孔、6孔、7孔、8孔、9孔、10孔、11孔、12孔、13孔、14孔、15孔 | WGC12Z07 |  | 钛合金 | 块 |  |  | 肱骨远端内侧加压锁定板-2 | 审核通过 | 审核通过 | 审核通过 | 审核通过 | 审核通过 | 审核通过 | 获得ISO 13485 认证证书 | 通过 | 通过 | 医疗器械检测机构出具的检测报告 | 有 | 发明专利,外观设计专利,实用新型专利 | 0 | 1 | 没有抽检不合格记录
经外周静脉置入中心静脉导管 | V181 | 普外科类 |  | 单腔 |  |  | YZ0000482 | 山东百多安医疗器械有限公司 | 经外周中心静脉导管套装 | YZ00028523 | 国产 | 山东百多安医疗器械有限公司 | 经外周中心静脉导管套装 | 4F | 开口标准型 |  |  | 套 |  |  | 经外周中心静脉导管套装 | 审核通过 | 审核通过 | 审核通过 | 审核通过 | 审核通过 | 审核通过 | 获得ISO 13485 认证证书 | 无 | 无 | 医疗器械检测机构出具的检测报告 | 无 | 实用新型专利 | 0 | 9 | 没有抽检不合格记录
经外周静脉置入中心静脉导管 | V181 | 普外科类 |  | 单腔 |  |  | YZ0000482 | 山东百多安医疗器械有限公司 | 经外周中心静脉导管套装 | YZ00028524 | 国产 | 山东百多安医疗器械有限公司 |  | 4F | 开口塞丁格型 |  |  | 套 |  |  | 经外周中心静脉导管套装 | 审核通过 | 审核通过 | 审核通过 | 审核通过 | 审核通过 | 审核通过 | 获得ISO 13485 认证证书 | 无 | 无 | 医疗器械检测机构出具的检测报告 | 无 | 实用新型专利 | 0 | 8 | 没有抽检不合格记录
经外周静脉置入中心静脉导管 | V181 | 普外科类 |  | 单腔 |  |  | YZ0000482 | 山东百多安医疗器械有限公司 | 经外周中心静脉导管套装 | YZ00028525 | 国产 | 山东百多安医疗器械有限公司 |  | 3F | 开口塞丁格型 |  |  | 套 |  |  | 经外周中心静脉导管套装 | 审核通过 | 审核通过 | 审核通过 | 审核通过 | 审核通过 | 审核通过 | 获得ISO 13485 认证证书 | 无 | 无 | 医疗器械检测机构出具的检测报告 | 无 | 发明专利,实用新型专利 | 0 | 3 | 没有抽检不合格记录
经外周静脉置入中心静脉导管 | V181 | 普外科类 |  | 单腔 |  |  | YZ0000482 | 山东百多安医疗器械有限公司 | 经外周中心静脉导管套装 | YZ00028526 | 国产 | 山东百多安医疗器械有限公司 |  | 3F | 开口标准 |  |  | 套 |  |  | 经外周中心静脉导管套装 | 审核通过 | 审核通过 | 审核通过 | 审核通过 | 审核通过 | 审核通过 | 获得ISO 13485 认证证书 | 无 | 无 | 医疗器械检测机构出具的检测报告 | 无 | 发明专利,实用新型专利 | 0 | 3 | 没有抽检不合格记录
肱骨远端锁定接骨板 | R139 | 骨科创伤类 | 纯钛 | 2-8孔 |  |  | YZ0000125 | 山东威高骨科材料股份有限公司 | 腓骨远端外侧加压锁定板-6（纯钛） | YZ00028527 | 国产 | 山东威高骨科材料股份有限公司 |  | 2-8孔 | WGC12Z07 |  | 纯钛 | 块 |  |  | 腓骨远端外侧加压锁定板-6（纯钛） | 审核通过 | 审核通过 | 审核通过 | 审核通过 | 审核通过 | 审核通过 | 获得ISO 13485 认证证书 | 通过 | 通过 | 医疗器械检测机构出具的检测报告 | 有 | 发明专利,外观设计专利,实用新型专利 | 0 | 1 | 没有抽检不合格记录
肱骨近端锁定接骨板 | R117 | 骨科创伤类 | 纯钛 | 3-9孔 |  |  | YZ0000125 | 山东威高骨科材料股份有限公司 | 肱骨近端加压锁定板-4 | YZ00028528 | 国产 | 山东威高骨科材料股份有限公司 |  | 3-9孔 | WGC12Z07 |  | 纯钛 | 块 |  |  | 肱骨近端加压锁定板-4（纯钛） | 审核通过 | 审核通过 | 审核通过 | 审核通过 | 审核通过 | 审核通过 | 获得ISO 13485 认证证书 | 通过 | 通过 | 医疗器械检测机构出具的检测报告 | 有 | 发明专利,外观设计专利,实用新型专利 | 2 | 1 | 没有抽检不合格记录
肱骨近端锁定接骨板 | R116 | 骨科创伤类 | 钛合金 | 3-9孔 |  |  | YZ0000125 | 山东威高骨科材料股份有限公司 | 肱骨近端加压锁定板-4 | YZ00028529 | 国产 | 山东威高骨科材料股份有限公司 |  | 3-9孔 | WGC12Z07 |  | 钛合金 | 块 |  |  | 肱骨近端加压锁定板-4 | 审核通过 | 审核通过 | 审核通过 | 审核通过 | 审核通过 | 审核通过 | 获得ISO 13485 认证证书 | 通过 | 通过 | 医疗器械检测机构出具的检测报告 | 有 | 发明专利,外观设计专利,实用新型专利 | 0 | 1 | 没有抽检不合格记录
股骨近端抗旋髓内钉 | R542 | 骨科创伤类 | 钛合金 | ≤240mm |  | 螺旋刀片型 | YZ0000125 | 山东威高骨科材料股份有限公司 | 股骨髓内钉（TFNA股骨髓内钉） | YZ00028530 | 国产 | 山东威高骨科材料股份有限公司 |  | 9*170-240mm，10*170-240mm，11*170-240mm,12*170-240mm，14*170-240mm，9*260-440mm，10*260-440mm，11*260-440mm12*260-440mm，14*260-440mm， | GA4Z02 |  | 钛合金 | 枚 |  |  | 股骨髓内钉（TFNA股骨髓内钉） | 审核通过 | 审核通过 | 审核通过 | 审核通过 | 审核通过 | 审核通过 | 获得ISO 13485 认证证书 | 通过 | 通过 | 医疗器械检测机构出具的检测报告 | 有 | 发明专利,外观设计专利,实用新型专利 | 3 | 1 | 没有抽检不合格记录
环扎缆绳 | R717 | 骨科创伤类 | 纯钛 |  |  | 含扣 | YZ0000125 | 山东威高骨科材料股份有限公司 | 锁扣II(纯钛) | YZ00028531 | 国产 | 山东威高骨科材料股份有限公司 |  | 1,1.3,1.7, | WGD2Z06 |  | 纯钛 | 根 |  |  | 锁扣II | 审核通过 | 审核通过 | 审核通过 | 审核通过 | 审核通过 | 审核通过 | 获得ISO 13485 认证证书 | 通过 | 通过 | 医疗器械检测机构出具的检测报告 | 有 | 发明专利,外观设计专利,实用新型专利 | 0 | 0 | 没有抽检不合格记录
环扎缆绳 | R717 | 骨科创伤类 | 纯钛 |  |  | 含扣 | YZ0000125 | 山东威高骨科材料股份有限公司 | 锁扣I(纯钛) | YZ00028532 | 国产 | 山东威高骨科材料股份有限公司 |  | 1,1.3,1.7, | WGD2Z06 |  | 纯钛 | 根 |  |  | 锁扣I | 审核通过 | 审核通过 | 审核通过 | 审核通过 | 审核通过 | 审核通过 | 获得ISO 13485 认证证书 | 通过 | 通过 | 医疗器械检测机构出具的检测报告 | 有 | 发明专利,外观设计专利,实用新型专利 | 0 | 0 | 没有抽检不合格记录
股骨近端抗旋髓内钉 | R543 | 骨科创伤类 | 钛合金 | >240mm |  | 螺旋刀片型 | YZ0000125 | 山东威高骨科材料股份有限公司 | 股骨髓内钉（TFNA股骨髓内钉） | YZ00028533 | 国产 | 山东威高骨科材料股份有限公司 |  | 9*260-440mm，10*260-440mm，11*260-440mm,12*260-440mm，14*260-440mm， | GA4Z02 |  | 钛合金 | 枚 |  |  | 股骨髓内钉（TFNA股骨髓内钉） | 审核通过 | 审核通过 | 审核通过 | 审核通过 | 审核通过 | 审核通过 | 获得ISO 13485 认证证书 | 通过 | 通过 | 医疗器械检测机构出具的检测报告 | 有 | 发明专利,外观设计专利,实用新型专利 | 2 | 1 | 没有抽检不合格记录
螺旋刀片 | R565 | 骨科创伤类 | 钛合金 |  |  |  | YZ0000125 | 山东威高骨科材料股份有限公司 | 拉力螺钉（PFNA-WG拉力螺钉） | YZ00028534 | 国产 | 山东威高骨科材料股份有限公司 |  | 75-120mm | GA4Z02 |  | 钛合金 | 枚 |  |  | 拉力螺钉（PFNA-WG拉力螺钉） | 审核通过 | 审核通过 | 审核通过 | 审核通过 | 审核通过 | 审核通过 | 获得ISO 13485 认证证书 | 通过 | 通过 | 医疗器械检测机构出具的检测报告 | 有 | 发明专利,外观设计专利,实用新型专利 | 1 | 1 | 没有抽检不合格记录
环扎缆绳 | R716 | 骨科创伤类 | 钛合金 |  |  | 含扣 | YZ0000125 | 山东威高骨科材料股份有限公司 | 无针缆索II(钛合金) | YZ00028535 | 国产 | 山东威高骨科材料股份有限公司 |  | 1.3×500,1.3×700,1.3×900,1.3×1000,1.7×500,1.7×700,1.7×900,1.7×1000, | WGD2Z03 |  | 纯钛 | 根 |  |  | 无针缆索II | 审核通过 | 审核通过 | 审核通过 | 审核通过 | 审核通过 | 审核通过 | 获得ISO 13485 认证证书 | 通过 | 通过 | 医疗器械检测机构出具的检测报告 | 有 | 发明专利,外观设计专利,实用新型专利 | 0 | 0 | 没有抽检不合格记录
螺旋刀片 | R565 | 骨科创伤类 | 钛合金 |  |  |  | YZ0000125 | 山东威高骨科材料股份有限公司 | 拉力螺钉（TFNA拉力螺钉） | YZ00028536 | 国产 | 山东威高骨科材料股份有限公司 |  | 75-120mm | GA4Z02 |  | 钛合金 | 枚 |  |  | 拉力螺钉（TFNA拉力螺钉） | 审核通过 | 审核通过 | 审核通过 | 审核通过 | 审核通过 | 审核通过 | 获得ISO 13485 认证证书 | 通过 | 通过 | 医疗器械检测机构出具的检测报告 | 有 | 发明专利,外观设计专利,实用新型专利 | 1 | 1 | 没有抽检不合格记录
螺旋刀片 | R565 | 骨科创伤类 | 钛合金 |  |  |  | YZ0000125 | 山东威高骨科材料股份有限公司 | 拉力螺钉（TFNA带骨水泥注入孔拉力螺钉） | YZ00028537 | 国产 | 山东威高骨科材料股份有限公司 |  | 75-120mm | GA4Z02 |  | 钛合金 | 枚 |  |  | 拉力螺钉（TFNA带骨水泥注入孔拉力螺钉） | 审核通过 | 审核通过 | 审核通过 | 审核通过 | 审核通过 | 审核通过 | 获得ISO 13485 认证证书 | 通过 | 通过 | 医疗器械检测机构出具的检测报告 | 有 | 发明专利,外观设计专利,实用新型专利 | 0 | 1 | 没有抽检不合格记录
胫骨骨干交锁型髓内钉 | R583 | 骨科创伤类 | 钛合金 | 240-440mm |  | 不含尾帽 | YZ0000125 | 山东威高骨科材料股份有限公司 | 胫骨髓内钉（低弯度胫骨髓内钉） | YZ00028538 | 国产 | 山东威高骨科材料股份有限公司 |  | 8*240-465mm，9*240-465mm，10*240-465mm，11*240-465mm，12*240-465mm，13*240-465mm | GA1Z03 |  | 钛合金 | 枚 |  |  | 胫骨髓内钉（低弯度胫骨髓内钉） | 审核通过 | 审核通过 | 审核通过 | 审核通过 | 审核通过 | 审核通过 | 获得ISO 13485 认证证书 | 通过 | 通过 | 医疗器械检测机构出具的检测报告 | 有 | 发明专利,外观设计专利,实用新型专利 | 2 | 1 | 没有抽检不合格记录
环扎缆带 | R719 | 骨科创伤类 | 钛合金 |  |  | 含扣 | YZ0000125 | 山东威高骨科材料股份有限公司 | 单头弯针缆索(钛合金) | YZ00028539 | 国产 | 山东威高骨科材料股份有限公司 |  | 12×1×500,12×1×700,12×1×900,12×1×1000,12×1.3×500,12×1.3×700,12×1.3×900,12×1.3×1000,17×1×500,17×1×700,17×1×900,17×1×1000,17×1.3×500,17×1.3×700,17×1.3×900,17×1.3×1000,22×1×500,22×1×700,22×1×900,22×1×1000,22×1.3×500,22×1.3×700,22×1.3×900,22×1.3×1000, | WGD2Z02 |  | 钛合金 | 根 |  |  | 单头弯针缆索 | 审核通过 | 审核通过 | 审核通过 | 审核通过 | 审核通过 | 审核通过 | 获得ISO 13485 认证证书 | 通过 | 通过 | 医疗器械检测机构出具的检测报告 | 有 | 发明专利,外观设计专利,实用新型专利 | 0 | 0 | 没有抽检不合格记录
胫骨骨干交锁型髓内钉 | R583 | 骨科创伤类 | 钛合金 | 240-440mm |  | 不含尾帽 | YZ0000125 | 山东威高骨科材料股份有限公司 | 胫骨髓内钉（PROTEK胫骨髓内钉） | YZ00028540 | 国产 | 山东威高骨科材料股份有限公司 |  | 8*240-465mm，9*240-465mm，10*240-465mm，11*240-465mm，12*240-465mm，13*240-465mm | GA1Z02 |  | 钛合金 | 枚 |  |  | 胫骨髓内钉（PROTEK胫骨髓内钉） | 审核通过 | 审核通过 | 审核通过 | 审核通过 | 审核通过 | 审核通过 | 获得ISO 13485 认证证书 | 通过 | 通过 | 医疗器械检测机构出具的检测报告 | 有 | 发明专利,外观设计专利,实用新型专利 | 2 | 1 | 没有抽检不合格记录
股骨逆行交锁型髓内钉（倒打钉） | R559 | 骨科创伤类 | 钛合金 | 180-300mm |  | 螺旋刀片型 | YZ0000125 | 山东威高骨科材料股份有限公司 | 股骨逆行髓内钉（专家级股骨逆行髓内钉） | YZ00028541 | 国产 | 山东威高骨科材料股份有限公司 |  | 9*160-460,9.4*160-460，10*160-460，11*160-460，12*160-460，13*160-460 | GA2Z02 |  | 钛合金 | 枚 |  |  | 股骨逆行髓内钉（专家级股骨逆行髓内钉） | 审核通过 | 审核通过 | 审核通过 | 审核通过 | 审核通过 | 审核通过 | 获得ISO 13485 认证证书 | 通过 | 通过 | 医疗器械检测机构出具的检测报告 | 有 | 发明专利,外观设计专利,实用新型专利 | 1 | 1 | 没有抽检不合格记录
环扎缆绳 | R716 | 骨科创伤类 | 钛合金 |  |  | 含扣 | YZ0000125 | 山东威高骨科材料股份有限公司 | 带针索钉(钛合金) | YZ00028542 | 国产 | 山东威高骨科材料股份有限公司 |  | 30×1×500,30×1×700,30×1×900,30×1×1000,30×1.3×500,30×1.3×700,30×1.3×900,30×1.3×1000,35×1×500,35×1×700,35×1×900,35×1×1000,35×1.3×500,35×1.3×700,35×1.3×900,35×1.3×1000,40×1×500,40×1×700,40×1×900,40×1×1000,40×1.3×500,40×1.3×700,40×1.3×900,40×1.3×1000,45×1×500,45×1×700,45×1×900,45×1×1000,45×1.3×500,45×1.3×700,45×1.3×900,45×1.3×1000,50×1×500,50×1×700,50×1×900,50×1×1000,50×1.3×500,50×1.3×700,50×1.3×900,50×1.3×1000,55×1×500,55×1×700,55×1×900,55×1×1000,55×1.3×500,55×1.3×700,55×1.3×900,55×1.3×1000,60×1×500,60×1×700,60×1×900,60×1×1000,60×1.3×500,60×1.3×700,60×1.3×900,60×1.3×1000,65×1×500,65×1×700,65×1×900,65×1×1000,65×1.3×500,65×1.3×700,65×1.3×900,65×1.3×1000, | 带针索钉(钛合金) |  | 钛合金 | 根 |  |  | 带针索钉 | 审核通过 | 审核通过 | 审核通过 | 审核通过 | 审核通过 | 审核通过 | 获得ISO 13485 认证证书 | 通过 | 通过 | 医疗器械检测机构出具的检测报告 | 有 | 发明专利,外观设计专利, | 0 | 0 | 没有抽检不合格记录
胸腰椎后路长尾单轴螺钉 | T230 | 骨科脊柱类 | 钛合金 | 各种规格 |  | 1螺钉 | YZ0000385 | 麦迪斯医疗器械有限公司 | Zenius脊柱系统椎弓根单轴长臂螺钉 | YZ00028543 | 进口 | Medyssey Co.,Ltd | Zenius脊柱系统椎弓根单轴长臂螺钉 | Ф4.0㎜L20㎜，Ф4.0㎜L25㎜，Ф4.0㎜L30㎜，Ф4.0㎜L35㎜，Ф4.0㎜L40㎜，Ф4.0㎜L45㎜，Ф4.0㎜L50㎜，Ф4.0㎜L55㎜，Ф4.0㎜L60㎜，Ф4.5㎜L20㎜，Ф4.5㎜L25㎜，Ф4.5㎜L30㎜，Ф4.5㎜L35㎜，Ф4.5㎜L40㎜，Ф4.5㎜L45㎜，Ф4.5㎜L50㎜，Ф4.5㎜L55㎜，Ф4.5㎜L60㎜，Ф5.0㎜L20㎜，Ф5.0㎜L25㎜，Ф5.0㎜L30㎜，Ф5.0㎜L35㎜，Ф5.0㎜L40㎜，Ф5.0㎜L45㎜，Ф5.0㎜L50㎜，Ф5.0㎜L55㎜，Ф5.0㎜L60㎜，Ф5.5㎜L20㎜，Ф5.5㎜L25㎜，Ф5.5㎜L30㎜，Ф5.5㎜L35㎜，Ф5.5㎜L40㎜，Ф5.5㎜L45㎜，Ф5.5㎜L50㎜，Ф5.5㎜L55㎜，Ф5.5㎜L60㎜，Ф5.5㎜L65㎜，Ф6.0㎜L25㎜，Ф6.0㎜L30㎜，Ф6.0㎜L35㎜，Ф6.0㎜L40㎜，Ф6.0㎜L45㎜，Ф6.0㎜L50㎜，Ф6.0㎜L55㎜，Ф6.0㎜L60㎜，Ф6.0㎜L65㎜，Ф6.5㎜L25㎜，Ф6.5㎜L30㎜，Ф6.5㎜L35㎜，Ф6.5㎜L40㎜，Ф6.5㎜L45㎜，Ф6.5㎜L50㎜，Ф6.5㎜L55㎜，Ф6.5㎜L60㎜，Ф6.5㎜L65㎜，Ф7.0㎜L25㎜，Ф7.0㎜L30㎜，Ф7.0㎜L35㎜，Ф7.0㎜L40㎜，Ф7.0㎜L45㎜，Ф7.0㎜L50㎜，Ф7.0㎜L55㎜，Ф7.0㎜L60㎜，Ф7.0㎜L65㎜，Ф7.5㎜L30㎜，Ф7.5㎜L35㎜，Ф7.5㎜L40㎜，Ф7.5㎜L45㎜，Ф7.5㎜L50㎜，Ф7.5㎜L55㎜，Ф7.5㎜L60㎜，Ф7.5㎜L65㎜，Ф8.0㎜L30㎜，Ф | SRM4020，SRM4025，SRM4030，SRM4035，SRM4040，SRM4045，SRM4050，SRM4055，SRM4060，SRM4520，SRM4525，SRM4530，SRM4535，SRM4540，SRM4545，SRM4550， SRM4555，SRM4560， |  | 钛合金 | 个 |  |  | Zenius脊柱系统椎弓根多轴螺钉 | 审核通过 | 审核通过 | 审核通过 | 审核通过 | 审核通过 | 审核通过 | 获得ISO 13485 认证证书 | 无 | 无 | 生产企业自检报告 | 无 | 无 | 0 | 5 | 没有抽检不合格记录
颈椎前路混合固定一节段钛板 | T023 | 骨科脊柱类 | 钛合金 |  |  | 1板 | YZ0000245 | 史赛克（北京）医疗器械有限公司 | 颈前路钉板固定系统Reflex Hybrid | YZ00028544 | 进口 | STRYKER SPINE，INC |  | Hybrid一节段板，长度12、14、16、18、20、22MM | 48651112、48651114、48651116、48651118、48651120、48651122 |  |  | 块 |  |  | 颈前路钉板固定系统Reflex Hybrid | 审核通过 | 审核通过 | 审核通过 | 审核通过 | 审核通过 | 审核通过 | 获得ISO 13485 认证证书 | 通过 | 通过 | 医疗器械检测机构出具的检测报告 | 无 | 无 | 0 | 0 | 没有抽检不合格记录
颈椎前路混合固定二节段钛板 | T025 | 骨科脊柱类 | 钛合金 |  |  | 1板 | YZ0000245 | 史赛克（北京）医疗器械有限公司 | 颈前路钉板固定系统Reflex Hybrid | YZ00028545 | 进口 | STRYKER SPINE，INC |  | Hybrid二节段板，长度24、26、28、30、32、34、37、40、43、46MM | 48651224、48651226、48651228、48651230、48651232、48651234、48651237、48651240、48651243、48651246 |  |  | 块 |  |  | 颈前路钉板固定系统Reflex Hybrid | 审核通过 | 审核通过 | 审核通过 | 审核通过 | 审核通过 | 审核通过 | 获得ISO 13485 认证证书 | 通过 | 通过 | 医疗器械检测机构出具的检测报告 | 无 | 无 | 0 | 0 | 没有抽检不合格记录
颈椎前路混合固定三节段钛板 | T027 | 骨科脊柱类 | 钛合金 |  |  | 1板 | YZ0000245 | 史赛克（北京）医疗器械有限公司 | 颈前路钉板固定系统Reflex Hybrid | YZ00028546 | 进口 | STRYKER SPINE，INC |  | Hybrid三节段板，长度39、42、45、48、51、54、57、60、63、66、69MM | 48651339、48651342、48651345、48651348、48651351、48651354、48651357、48651360、48651363、48651366、48651369 |  |  | 块 |  |  | 颈前路钉板固定系统Reflex Hybrid | 审核通过 | 审核通过 | 审核通过 | 审核通过 | 审核通过 | 审核通过 | 获得ISO 13485 认证证书 | 通过 | 通过 | 医疗器械检测机构出具的检测报告 | 无 | 无 | 0 | 0 | 没有抽检不合格记录
颈椎前路混合固定四节段钛板 | T029 | 骨科脊柱类 | 钛合金 |  |  | 1板 | YZ0000245 | 史赛克（北京）医疗器械有限公司 | 颈前路钉板固定系统Reflex Hybrid | YZ00028547 | 进口 | STRYKER SPINE，INC |  | Hybrid四节段板，长度60、64、68、72、76、80、84、88、92、96MM | 48651460、48651464、48651468、48651472、48651476、48651480、48651484 |  |  | 块 |  |  | 颈前路钉板固定系统Reflex Hybrid | 审核通过 | 审核通过 | 审核通过 | 审核通过 | 审核通过 | 审核通过 | 获得ISO 13485 认证证书 | 通过 | 通过 | 医疗器械检测机构出具的检测报告 | 无 | 无 | 0 | 0 | 没有抽检不合格记录
颈椎前路钛板螺钉 | T033 | 骨科脊柱类 | 钛合金 | 可变型自钻螺钉 |  | 1螺钉 | YZ0000245 | 史赛克（北京）医疗器械有限公司 | 颈前路钉板固定系统Reflex Hybrid | YZ00028548 | 进口 | Stryker Spine S.A.S |  | Hybrid颈椎前路可调角度自钻螺钉，直径4.0mm，长度12、14、16、18mm | 48644010、48644012、48644014、48644016、48644018 |  |  | 颗 |  |  | 颈前路钉板固定系统Reflex Hybrid | 审核通过 | 审核通过 | 审核通过 | 审核通过 | 审核通过 | 审核通过 | 获得ISO 13485 认证证书 | 通过 | 通过 | 医疗器械检测机构出具的检测报告 | 无 | 无 | 0 | 6 | 没有抽检不合格记录
颈椎前路钛板螺钉 | T035 | 骨科脊柱类 | 钛合金 | 可变型自攻螺钉 |  | 1螺钉 | YZ0000245 | 史赛克（北京）医疗器械有限公司 | 颈前路钉板固定系统Reflex Hybrid | YZ00028549 | 进口 | Stryker Spine S.A.S |  | Hybrid颈椎前路可调角度自攻螺钉，直径4.0mm，长度10、12、14、16、18、20mm | 48694010、48694012、48694014、48694016、48694018、48694020 |  |  | 颗 |  |  | 颈前路钉板固定系统Reflex Hybrid | 审核通过 | 审核通过 | 审核通过 | 审核通过 | 审核通过 | 审核通过 | 获得ISO 13485 认证证书 | 通过 | 通过 | 医疗器械检测机构出具的检测报告 | 无 | 无 | 0 | 0 | 没有抽检不合格记录
胸腰椎后路短尾多轴螺钉 | T233 | 骨科脊柱类 | 钛合金 | 各种规格 |  | 1螺钉 | YZ0000385 | 麦迪斯医疗器械有限公司 | Zenius脊柱系统椎弓根单轴长臂螺钉 | YZ00028550 | 进口 | Medyssey Co.,Ltd | Zenius脊柱系统椎弓根单轴长臂螺钉 | Ф4.0㎜L20㎜，Ф4.0㎜L25㎜，Ф4.0㎜L30㎜，Ф4.0㎜L35㎜，Ф4.0㎜L40㎜，Ф4.0㎜L45㎜，Ф4.0㎜L50㎜，Ф4.0㎜L55㎜，Ф4.0㎜L60㎜，Ф4.5㎜L20㎜，Ф4.5㎜L25㎜，Ф4.5㎜L30㎜，Ф4.5㎜L35㎜，Ф4.5㎜L40㎜，Ф4.5㎜L45㎜，Ф4.5㎜L50㎜，Ф4.5㎜L55㎜，Ф4.5㎜L60㎜，Ф5.0㎜L20㎜，Ф5.0㎜L25㎜，Ф5.0㎜L30㎜，Ф5.0㎜L35㎜，Ф5.0㎜L40㎜，Ф5.0㎜L45㎜，Ф5.0㎜L50㎜，Ф5.0㎜L55㎜，Ф5.0㎜L60㎜，Ф5.5㎜L20㎜，Ф5.5㎜L25㎜，Ф5.5㎜L30㎜，Ф5.5㎜L35㎜，Ф5.5㎜L40㎜，Ф5.5㎜L45㎜，Ф5.5㎜L50㎜，Ф5.5㎜L55㎜，Ф5.5㎜L60㎜，Ф5.5㎜L65㎜，Ф6.0㎜L25㎜，Ф6.0㎜L30㎜，Ф6.0㎜L35㎜，Ф6.0㎜L40㎜，Ф6.0㎜L45㎜，Ф6.0㎜L50㎜，Ф6.0㎜L55㎜，Ф6.0㎜L60㎜，Ф6.0㎜L65㎜，Ф6.5㎜L25㎜，Ф6.5㎜L30㎜，Ф6.5㎜L35㎜，Ф6.5㎜L40㎜，Ф6.5㎜L45㎜，Ф6.5㎜L50㎜，Ф6.5㎜L55㎜，Ф6.5㎜L60㎜，Ф6.5㎜L65㎜，Ф7.0㎜L25㎜，Ф7.0㎜L30㎜，Ф7.0㎜L35㎜，Ф7.0㎜L40㎜，Ф7.0㎜L45㎜，Ф7.0㎜L50㎜，Ф7.0㎜L55㎜，Ф7.0㎜L60㎜，Ф7.0㎜L65㎜，Ф7.5㎜L30㎜，Ф7.5㎜L35㎜，Ф7.5㎜L40㎜，Ф7.5㎜L45㎜，Ф7.5㎜L50㎜，Ф7.5㎜L55㎜，Ф7.5㎜L60㎜，Ф7.5㎜L65㎜，Ф8.0㎜L30㎜ | SRM4020，SRM4025，SRM4030，SRM4035，SRM4040，SRM4045，SRM4050，SRM4055，SRM4060，SRM4520，SRM4525，SRM4530，SRM4535，SRM4540，SRM4545，SRM4550， SRM4555，SRM4560，SRM5020，SRM5025，SRM5030，SRM5035，SRM5040，SRM5045， SRM5050， SRM5055，SRM5520，SRM5525，SRM5530，SRM5535，SRM5540，SRM5545，SRM5550，SRM5555，SRM5560，SRM5565，SRM6025，SRM6030，SRM6035，SRM6040，SRM6045，SRM6050，SRM6055，SRM6060，SRM6065，SRM6525，SRM6530，SRM6535，SRM6540，SRM6545，SRM6550，SRM6555，SRM6560，SRM6565，SRM7025，SRM7030，SRM7035，SRM7040，SRM7045，SRM7050，SRM7055，SRM7060，SRM7065，SRM7530，SRM7535，SRM7540，SRM7545，SRM7550，SRM7555，SRM7560，SRM7565，SRM8030，SRM8035，SRM8040，SRM8045，SRM8050，SRM8055，SRM8060，SRM8065，SRM8530，SRM8535，SRM8540，SRM8545，SRM8550，SRM8555，SRM8560，SRM8565 |  | 钛合金 | 个 |  |  | Zenius脊柱系统椎弓根单轴长臂螺钉 | 审核通过 | 审核通过 | 审核通过 | 审核通过 | 审核通过 | 审核通过 | 获得ISO 13485 认证证书 | 无 | 无 | 生产企业自检报告 | 无 | 无 | 0 | 5 | 没有抽检不合格记录
颈椎前路半坚强固定一节段钛板 | T065 | 骨科脊柱类 | 钛合金 |  |  |  | YZ0000245 | 史赛克（北京）医疗器械有限公司 | 颈椎前路固定板系统Anterior Cervical Plating (ACP) System | YZ00028551 | 进口 | Stryker Spine S.A.S |  | Aviator单节段板，长度12、14、16、18、20、22MM | 48811112、48811114、48811116、48811118、48811120、48811122 |  |  | 块 |  |  | 颈椎前路固定板系统Anterior Cervical Plating (ACP) System | 审核通过 | 审核通过 | 审核通过 | 审核通过 | 审核通过 | 审核通过 | 获得ISO 13485 认证证书 | 通过 | 通过 | 医疗器械检测机构出具的检测报告 | 无 | 无 | 0 | 0 | 没有抽检不合格记录
颈椎前路半坚强固定二节段钛板 | T067 | 骨科脊柱类 | 钛合金 |  |  |  | YZ0000245 | 史赛克（北京）医疗器械有限公司 | 颈椎前路固定板系统Anterior Cervical Plating (ACP) System | YZ00028552 | 进口 | STRYKER SPINE，INC |  | Aviator两节段板，长度24、26、28、30、32、34、37、40、43、46MM | 48811224、48811226、48811228、48811230、48811232、48811234、48811237、48811240、48811243、48811246 |  |  | 块 |  |  | 颈椎前路固定板系统Anterior Cervical Plating (ACP) System | 审核通过 | 审核通过 | 审核通过 | 审核通过 | 审核通过 | 审核通过 | 获得ISO 13485 认证证书 | 通过 | 通过 | 医疗器械检测机构出具的检测报告 | 无 | 无 | 0 | 0 | 没有抽检不合格记录
颈椎前路半坚强固定三节段钛板 | T069 | 骨科脊柱类 | 钛合金 |  |  |  | YZ0000245 | 史赛克（北京）医疗器械有限公司 | 颈椎前路固定板系统Anterior Cervical Plating (ACP) System | YZ00028553 | 进口 | STRYKER SPINE，INC |  | Aviator三节段板，长度39、42、45、48、51、54、57、60、63、66、69MM | 48811339、48811342、48811345、48811348、48811351、48811354、48811357、48811360、48811363、48811366、48811369 |  |  | 块 |  |  | 颈椎前路固定板系统Anterior Cervical Plating (ACP) System | 审核通过 | 审核通过 | 审核通过 | 审核通过 | 审核通过 | 审核通过 | 获得ISO 13485 认证证书 | 通过 | 通过 | 医疗器械检测机构出具的检测报告 | 无 | 无 | 0 | 0 | 没有抽检不合格记录
颈椎前路半坚强固定四节段钛板 | T071 | 骨科脊柱类 | 钛合金 |  |  |  | YZ0000245 | 史赛克（北京）医疗器械有限公司 | 颈椎前路固定板系统Anterior Cervical Plating (ACP) System | YZ00028554 | 进口 | Stryker Spine S.A.S |  | Aviator四节段板，长度56、60、64、68、72、76、80、84、88、92、96MM | 48811456、48811460、48811464、48811468、48811472、48811476、48811480、48811484、48811488、48811492、48811496 |  |  | 块 |  |  | 颈椎前路固定板系统Anterior Cervical Plating (ACP) System | 审核通过 | 审核通过 | 审核通过 | 审核通过 | 审核通过 | 审核通过 | 获得ISO 13485 认证证书 | 通过 | 通过 | 医疗器械检测机构出具的检测报告 | 无 | 无 | 0 | 0 | 没有抽检不合格记录
颈椎前路半坚强固定螺钉 | T075 | 骨科脊柱类 | 钛合金 | 自攻 |  |  | YZ0000245 | 史赛克（北京）医疗器械有限公司 | 颈椎前路固定板系统Anterior Cervical Plating (ACP) System | YZ00028555 | 进口 | STRYKER SPINE，INC |  | Aviator颈椎前路可调角度自攻螺钉，直径4.0mm，长度10、12、14、16、18mm | 48814010、48814012、48814014、48814016、48814018 |  |  | 颗 |  |  | 颈椎前路固定板系统Anterior Cervical Plating (ACP) System | 审核通过 | 审核通过 | 审核通过 | 审核通过 | 审核通过 | 审核通过 | 获得ISO 13485 认证证书 | 通过 | 通过 | 医疗器械检测机构出具的检测报告 | 无 | 无 | 0 | 0 | 没有抽检不合格记录
颈椎前路半坚强固定螺钉 | T077 | 骨科脊柱类 | 钛合金 | 自钻 |  |  | YZ0000245 | 史赛克（北京）医疗器械有限公司 | 颈椎前路固定板系统Anterior Cervical Plating (ACP) System | YZ00028556 | 进口 | STRYKER SPINE，INC |  | Aviator颈椎前路可调角度自钻螺钉，直径4.0mm，长度10、12、14、16、18mm | 48824010、48824012、48824014、48824016、48824018 |  |  | 颗 |  |  | 颈椎前路固定板系统Anterior Cervical Plating (ACP) System | 审核通过 | 审核通过 | 审核通过 | 审核通过 | 审核通过 | 审核通过 | 获得ISO 13485 认证证书 | 通过 | 通过 | 医疗器械检测机构出具的检测报告 | 无 | 无 | 0 | 0 | 没有抽检不合格记录
颈椎前路半坚强固定螺钉 | T079 | 骨科脊柱类 | 钛合金 | 大直径螺钉 |  |  | YZ0000245 | 史赛克（北京）医疗器械有限公司 | 颈椎前路固定板系统Anterior Cervical Plating (ACP) System | YZ00028557 | 进口 | STRYKER SPINE，INC |  | Aviator颈椎前路可调角度自攻翻修螺钉，直径4.35mm，长度12、14、16、18、20mm | 48814512、48814514、48814516、48814518、48814520 |  |  | 颗 |  |  | 颈椎前路固定板系统Anterior Cervical Plating (ACP) System | 审核通过 | 审核通过 | 审核通过 | 审核通过 | 审核通过 | 审核通过 | 获得ISO 13485 认证证书 | 通过 | 通过 | 医疗器械检测机构出具的检测报告 | 无 | 无 | 0 | 0 | 没有抽检不合格记录
胸腰椎后路长尾多轴螺钉 | T236 | 骨科脊柱类 | 钛合金 | 各种规格 |  | 1螺钉 | YZ0000385 | 麦迪斯医疗器械有限公司 | Zenius脊柱系统椎弓根多轴长臂螺钉 | YZ00028558 | 进口 | Medyssey Co.,Ltd | Zenius脊柱系统椎弓根多轴长臂螺钉 | Ф4.0㎜L20㎜，Ф4.0㎜L25㎜，Ф4.0㎜L30㎜，Ф4.0㎜L35㎜，Ф4.0㎜L40㎜，Ф4.0㎜L45㎜，Ф4.0㎜L50㎜，Ф4.0㎜L55㎜，Ф4.0㎜L60㎜，Ф4.5㎜L20㎜，Ф4.5㎜L25㎜，Ф4.5㎜L30㎜，Ф4.5㎜L35㎜，Ф4.5㎜L40㎜，Ф4.5㎜L45㎜，Ф4.5㎜L50㎜，Ф4.5㎜L55㎜，Ф4.5㎜L60㎜，Ф5.0㎜L20㎜，Ф5.0㎜L25㎜，Ф5.0㎜L30㎜，Ф5.0㎜L35㎜，Ф5.0㎜L40㎜，Ф5.0㎜L45㎜，Ф5.0㎜L50㎜，Ф5.0㎜L55㎜，Ф5.0㎜L60㎜，Ф5.5㎜L20㎜，Ф5.5㎜L25㎜，Ф5.5㎜L30㎜，Ф5.5㎜L35㎜，Ф5.5㎜L40㎜，Ф5.5㎜L45㎜，Ф5.5㎜L50㎜，Ф5.5㎜L55㎜，Ф5.5㎜L60㎜，Ф5.5㎜L65㎜，Ф6.0㎜L25㎜，Ф6.0㎜L30㎜，Ф6.0㎜L35㎜，Ф6.0㎜L40㎜，Ф6.0㎜L45㎜，Ф6.0㎜L50㎜，Ф6.0㎜L55㎜，Ф6.0㎜L60㎜，Ф6.0㎜L65㎜，Ф6.5㎜L25㎜，Ф6.5㎜L30㎜，Ф6.5㎜L35㎜，Ф6.5㎜L40㎜，Ф6.5㎜L45㎜，Ф6.5㎜L50㎜，Ф6.5㎜L55㎜，Ф6.5㎜L60㎜，Ф6.5㎜L65㎜，Ф7.0㎜L25㎜，Ф7.0㎜L30㎜，Ф7.0㎜L35㎜，Ф7.0㎜L40㎜，Ф7.0㎜L45㎜，Ф7.0㎜L50㎜，Ф7.0㎜L55㎜，Ф7.0㎜L60㎜，Ф7.0㎜L65㎜，Ф7.5㎜L30㎜，Ф7.5㎜L35㎜，Ф7.5㎜L40㎜，Ф7.5㎜L45㎜，Ф7.5㎜L50㎜，Ф7.5㎜L55㎜，Ф7.5㎜L60㎜，Ф7.5㎜L65㎜，Ф8.0㎜L30㎜， | SRP4020，SRP4025，SRP4030，SRP4035，SRP4040，SRP4045，SRP4050，SRP4055，SRP4060，SRP4520，SRP4525，SRP4530，SRP4535，SRP4540，SRP4545，SRP4550，SRP4555，SRP4560， SRP5020， SRP5025，SRP5030，SRP5035，SRP5040，SRP5045， SRP5050，SRP5055， SRP5060， SRP5520，SRP5525，SRP5530，SRP5535，SRP5540，SRP5545，SRP5550，SRP5555，SRP5560，SRP5565，SRP6025，SRP6030，SRP6035，SRP6040，SRP6045，SRP6050，SRP6055，SRP6060，SRP6065，SRP6525，SRP6530，SRP6535，SRP6540，SRP6545，SRP6550，SRP6555，SRP6560，SRP6565，SRP7025，SRP7030，SRP7035，SRP7040，SRP7045，SRP7050，SRP7055，SRP7060，SRP7065，SRP7530，SRP7535，SRP7540，SRP7545，SRP7550，SRP7555，SRP7560，SRP7565，SRP8030，SRP8035，SRP8040，SRP8045，SRP8050，SRP8055，SRP8060，SRP8065，SRP8530，SRP8535，SRP8540，SRP8545，SRP8550，SRP8555，SRP8560，SRP8565 |  | 钛合金 | 个 |  |  | Zenius脊柱系统椎弓根多轴长臂螺钉 | 审核通过 | 审核通过 | 审核通过 | 审核通过 | 审核通过 | 审核通过 | 获得ISO 13485 认证证书 | 无 | 无 | 医疗器械检测机构出具的检测报告 | 无 | 无 | 0 | 5 | 没有抽检不合格记录
胸腰椎后路直棒 | T219 | 骨科脊柱类 | 钛合金 | 各种规格 |  | 1棒 | YZ0000385 | 麦迪斯医疗器械有限公司 | 钛合金直棒 | YZ00028559 | 进口 | Medyssey Co.,Ltd | 钛合金直棒 | Ф6.0㎜*L200㎜，Ф6.0㎜*L220㎜，Ф6.0㎜*L250㎜，Ф6.0㎜*L270㎜，Ф6.0㎜*L300㎜，Ф6.0㎜*L350㎜，Ф6.0㎜*L400㎜，Ф6.0㎜*L450㎜，Ф6.0㎜*L500㎜，Ф6.0㎜*L550㎜，Ф6.0㎜*L600㎜，Ф6.0㎜*L700㎜，Ф6.0㎜*L800㎜，Ф6.0㎜*L900㎜，Ф6.0㎜*L1000㎜ | R60200，R60220，R60250，R60270，R60300，R60350，R60400，R60450，R60500，R60550，R60600，R60700，R60800，R60900，R601000 |  | 钛合金 | 个 |  |  | 钛合金直棒 | 审核通过 | 审核通过 | 审核通过 | 审核通过 | 审核通过 | 审核通过 | 获得ISO 13485 认证证书 | 无 | 无 | 生产企业自检报告 | 无 | 无 | 0 | 5 | 没有抽检不合格记录
椎体成形术系统 | T398 | 骨科脊柱类 |  |  |  | 1套 | YZ0000125 | 山东威高骨科材料股份有限公司 | 骨水泥填充器(4.2-I) | YZ00028561 | 国产 | 山东威高骨科材料股份有限公司 |  | 3.4 | GBCC |  | 不锈钢 | 个 |  |  | 骨水泥填充器(4.2-I) | 审核通过 | 审核通过 | 审核通过 | 审核通过 | 审核通过 | 审核通过 | 获得ISO 13485 认证证书 | 通过 | 通过 | 医疗器械检测机构出具的检测报告 | 有 | 发明专利,外观设计专利,实用新型专利 | 0 | 2 | 没有抽检不合格记录
椎体成形术系统 | T398 | 骨科脊柱类 |  |  |  | 1套 | YZ0000125 | 山东威高骨科材料股份有限公司 | 骨水泥填充器(4.2-II) | YZ00028563 | 国产 | 山东威高骨科材料股份有限公司 |  | 3.4 | GBCC |  | 不锈钢 | 件 |  |  | 骨水泥填充器(4.2-II) | 审核通过 | 审核通过 | 审核通过 | 审核通过 | 审核通过 | 审核通过 | 获得ISO 13485 认证证书 | 通过 | 通过 | 医疗器械检测机构出具的检测报告 | 有 | 发明专利,外观设计专利,实用新型专利 | 0 | 2 | 没有抽检不合格记录
椎体成形术系统 | T398 | 骨科脊柱类 |  |  |  | 1套 | YZ0000125 | 山东威高骨科材料股份有限公司 | 骨水泥填充器(4.2-III) | YZ00028564 | 国产 | 山东威高骨科材料股份有限公司 |  | 3.4 | GBCC |  | 不锈钢 | 件 |  |  | 骨水泥填充器(4.2-III) | 审核通过 | 审核通过 | 审核通过 | 审核通过 | 审核通过 | 审核通过 | 获得ISO 13485 认证证书 | 通过 | 通过 | 医疗器械检测机构出具的检测报告 | 有 | 发明专利,外观设计专利,实用新型专利 | 0 | 2 | 没有抽检不合格记录
骨水泥 | S315 | 骨科人工关节类 | 中粘，带抗生素 | （20g/40g/80g） |  |  | YZ0000545 | 雷德睦华医药科技（北京）有限公司 | 骨水泥 | YZ00028581 | 进口 | Heraeus Medical GmbH | 骨水泥 | 1*20g | Osteopal V | 快凝高显影骨水泥 | 聚甲基丙烯酸甲酯 | 盒 | 纸盒内的单体以安瓿瓶装，外加无菌泡罩包装。粉末状以双层无菌包装的形式供应。 |  | 骨水泥 | 审核通过 | 审核通过 | 审核通过 | 审核通过 | 审核通过 | 审核通过 | 获得ISO 13485 认证证书 | 通过 | 无 | 医疗器械检测机构出具的检测报告 | 无 | 无 | 1 | 16 | 没有抽检不合格记录
骨水泥 | S313 | 骨科人工关节类 | 低粘，带抗生素 | （20g/40g/80g） |  |  | YZ0000545 | 雷德睦华医药科技（北京）有限公司 | 骨水泥 | YZ00028582 | 进口 | Heraeus Medical GmbH | 骨水泥 | 1*20g | Osteopal plus | 慢凝高显影骨水泥 | 聚甲基丙烯酸甲酯 | 盒 | 纸盒内的单体以安瓿瓶装，外加无菌泡罩包装。粉末状以双层无菌包装的形式供应。 |  | 骨水泥 | 审核通过 | 审核通过 | 审核通过 | 审核通过 | 审核通过 | 审核通过 | 获得ISO 13485 认证证书 | 通过 | 无 | 医疗器械检测机构出具的检测报告 | 无 | 无 | 0 | 10 | 没有抽检不合格记录
骨水泥 | S315 | 骨科人工关节类 | 中粘，带抗生素 | （20g/40g/80g） |  |  | YZ0000545 | 雷德睦华医药科技（北京）有限公司 | 骨水泥 | YZ00028583 | 进口 | Heraeus Medical GmbH | 骨水泥 | 1*20g | OSTEOPAL G | 抗生素高显影骨水泥 | 聚甲基丙烯酸甲酯 | 盒 | 纸盒内的单体以安瓿瓶装，外加无菌泡罩包装。粉末状以双层无菌包装的形式供应。 |  | 骨水泥 | 审核通过 | 审核通过 | 审核通过 | 审核通过 | 审核通过 | 审核通过 | 获得ISO 13485 认证证书 | 通过 | 无 | 医疗器械检测机构出具的检测报告 | 无 | 发明专利, | 0 | 9 | 没有抽检不合格记录
骨水泥 | S311 | 骨科人工关节类 | 高粘，带抗生素 | （20g/40g/80g） |  |  | YZ0000545 | 雷德睦华医药科技（北京）有限公司 | 骨水泥 | YZ00028584 | 进口 | Heraeus Medical GmbH | 骨水泥 | 80g | COPAL spacem | 占位器专用骨水泥 | 聚甲基丙烯酸甲酯 | 盒 | 纸盒内的单体以安瓿瓶装，外加无菌泡罩包装。粉末状以双层无菌包装的形式供应。 |  | 骨水泥 | 审核通过 | 审核通过 | 审核通过 | 审核通过 | 审核通过 | 审核通过 | 获得ISO 13485 认证证书 | 通过 | 无 | 医疗器械检测机构出具的检测报告 | 无 | 无 | 0 | 9 | 没有抽检不合格记录
真空搅拌器 | S317 | 骨科人工关节类 |  | 各种规格型号 |  |  | YZ0000545 | 雷德睦华医药科技（北京）有限公司 | 骨水泥真空混合系统 | YZ00028585 | 进口 | Heraeus Medical GmbH | 骨水泥真空混合系统 | 1*80 | 66036743 |  | 聚乙烯 | 套 | 聚乙烯 |  | 骨水泥真空混合系统 | 审核通过 | 审核通过 | 审核通过 | 审核通过 | 审核通过 | 审核通过 | 获得ISO 13485 认证证书 | 通过 | 无 | 医疗器械检测机构出具的检测报告 | 无 | 无 | 0 | 7 | 没有抽检不合格记录
胸腰椎后路直棒 | T219 | 骨科脊柱类 | 钛合金 | 各种规格 |  | 1棒 | YZ0000385 | 麦迪斯医疗器械有限公司 | 钛合金直棒 | YZ00028592 | 进口 | Medyssey Co.,Ltd | 钛合金直棒 | Ф6.0㎜*L95㎜，Ф6.0㎜*L100㎜，Ф6.0㎜*L110㎜，Ф6.0㎜*L120㎜，Ф6.0㎜*L130㎜，Ф6.0㎜*L140㎜，Ф6.0㎜*L150㎜，Ф6.0㎜*L160㎜，Ф6.0㎜*L180㎜ | R60095，R60100，R60110，R60120，R60130，R60140，R60150，R60160，R60180 |  | 钛合金 | 个 |  |  | 钛合金直棒 | 审核通过 | 审核通过 | 审核通过 | 审核通过 | 审核通过 | 审核通过 | 获得ISO 13485 认证证书 | 无 | 无 | 生产企业自检报告 | 无 | 无 | 0 | 5 | 没有抽检不合格记录
胸腰椎后路直棒 | T219 | 骨科脊柱类 | 钛合金 | 各种规格 |  | 1棒 | YZ0000385 | 麦迪斯医疗器械有限公司 | 钛合金直棒 | YZ00028593 | 进口 | Medyssey Co.,Ltd | 钛合金直棒 | Ф6.0㎜*L40㎜，Ф6.0㎜*L45㎜，Ф6.0㎜*L50㎜，Ф6.0㎜*L55㎜，Ф6.0㎜*L60㎜，Ф6.0㎜*L65㎜，Ф6.0㎜*L70㎜，Ф6.0㎜*L75㎜，Ф6.0㎜*L80㎜，Ф6.0㎜*L85㎜，Ф6.0㎜*L90㎜ | R60040，R60045，R60050，R60055，R60060，R60065，R60070，R60075，R60080，R60085，R60090 |  | 钛合金 | 个 |  |  | 钛合金直棒 | 审核通过 | 审核通过 | 审核通过 | 审核通过 | 审核通过 | 审核通过 | 获得ISO 13485 认证证书 | 无 | 无 | 生产企业自检报告 | 无 | 无 | 0 | 5 | 没有抽检不合格记录
胸腰椎后路直棒 | T219 | 骨科脊柱类 | 钛合金 | 各种规格 |  | 1棒 | YZ0000385 | 麦迪斯医疗器械有限公司 | 钛合金直棒 | YZ00028594 | 进口 | Medyssey Co.,Ltd | 钛合金直棒 | Ф5.5㎜*L200㎜，Ф5.5㎜*L220㎜，Ф5.5㎜*L250㎜，Ф5.5㎜*L270㎜，Ф5.5㎜*L300㎜，Ф5.5㎜*L350㎜，Ф5.5㎜*L400㎜，Ф5.5㎜*L450㎜，Ф5.5㎜*L500㎜，Ф5.5㎜*L550㎜，Ф5.5㎜*L600㎜，Ф5.5㎜*L700㎜，Ф5.5㎜*L800㎜，Ф5.5㎜*L900㎜，Ф5.5㎜*1000㎜ | R55200，R55220，R55250，R55270，R55300，R55350，R55400，R55450，R55500，R55550，R55600，R55700，R55800，R55900，R551000 |  | 钛合金 | 个 |  |  | 钛合金直棒 | 审核通过 | 审核通过 | 审核通过 | 审核通过 | 审核通过 | 审核通过 | 获得ISO 13485 认证证书 | 无 | 无 | 生产企业自检报告 | 无 | 无 | 0 | 5 | 没有抽检不合格记录
胸腰椎后路直棒 | T219 | 骨科脊柱类 | 钛合金 | 各种规格 |  | 1棒 | YZ0000385 | 麦迪斯医疗器械有限公司 | 钛合金直棒 | YZ00028595 | 进口 | Medyssey Co.,Ltd | 钛合金直棒 | Ф5.5㎜*L95㎜，Ф5.5㎜*L100㎜，Ф5.5㎜*L110㎜，Ф5.5㎜*L120㎜，Ф5.5㎜*L130㎜，Ф5.5㎜*L140㎜，Ф5.5㎜*L150㎜，Ф5.5㎜*L160㎜，Ф5.5㎜*L180 | R55095，R55100，R55110，R55120，R55130，R55140，R55150，R55160，R55180 |  | 钛合金 | 个 |  |  | 钛合金直棒 | 审核通过 | 审核通过 | 审核通过 | 审核通过 | 审核通过 | 审核通过 | 获得ISO 13485 认证证书 | 无 | 无 | 生产企业自检报告 | 无 | 无 | 0 | 5 | 没有抽检不合格记录
内镜止血夹 | V172 | 普外科类 |  | 各种规格 |  |  | YZ0000323 | 杭州康基医疗器械股份有限公司 | 一次性结扎夹 | YZ00028596 | 国产 | 杭州康基医疗器械股份有限公司 |  | KJ-JZJ06ML | KJ-JZJ06ML |  | 均聚氧亚甲基 | 枚 |  |  | 一次性结扎夹 | 审核通过 | 审核通过 | 审核通过 | 审核通过 | 审核通过 | 审核通过 | 获得ISO 13485 认证证书 | 无 | 无 | 医疗器械检测机构出具的检测报告 | 无 | 实用新型专利 | 0 | 0 | 没有抽检不合格记录
内镜止血夹 | V172 | 普外科类 |  | 各种规格 |  |  | YZ0000323 | 杭州康基医疗器械股份有限公司 | 一次性结扎夹 | YZ00028597 | 国产 | 杭州康基医疗器械股份有限公司 |  | KJ-JZJ06L | KJ-JZJ06L |  | 均聚氧亚甲基 | 枚 |  |  | 一次性结扎夹 | 审核通过 | 审核通过 | 审核通过 | 审核通过 | 审核通过 | 审核通过 | 获得ISO 13485 认证证书 | 无 | 无 | 医疗器械检测机构出具的检测报告 | 无 | 实用新型专利 | 0 | 0 | 没有抽检不合格记录
内镜止血夹 | V172 | 普外科类 |  | 各种规格 |  |  | YZ0000323 | 杭州康基医疗器械股份有限公司 | 一次性结扎夹 | YZ00028598 | 国产 | 杭州康基医疗器械股份有限公司 |  | KJ-JZJ06XL | KJ-JZJ06XL |  | 均聚氧亚甲基 | 枚 |  |  | 一次性结扎夹 | 审核通过 | 审核通过 | 审核通过 | 审核通过 | 审核通过 | 审核通过 | 获得ISO 13485 认证证书 | 无 | 无 | 医疗器械检测机构出具的检测报告 | 无 | 实用新型专利 | 0 | 0 | 没有抽检不合格记录
胸腰椎后路直棒 | T218 | 骨科脊柱类 | 纯钛 | 各种规格 |  | 1棒 | YZ0000130 | 天津妙娅生物科技有限公司 | 调节杠 | YZ00028601 | 国产 | 天津妙娅生物科技有限公司 |  | 长度范围（mm）：30~90（最小间隔5）、直径：5.5mm | TJJGD |  | 纯钛 | 支 |  |  | 脊柱内固定系统 | 审核通过 | 审核通过 | 审核通过 | 审核通过 | 审核通过 | 审核通过 | 无 | 无 | 无 | 医疗器械检测机构出具的检测报告 | 无 | 实用新型专利 | 0 | 0 | 没有抽检不合格记录
胸腰椎后路直棒 | T218 | 骨科脊柱类 | 纯钛 | 各种规格 |  | 1棒 | YZ0000130 | 天津妙娅生物科技有限公司 | 调节杠 | YZ00028602 | 国产 | 天津妙娅生物科技有限公司 |  | 长度范围（mm）：90~150（最小间隔5）、直径：5.5mm | TJJGD |  | 纯钛 | 支 |  |  | 脊柱内固定系统 | 审核通过 | 审核通过 | 审核通过 | 审核通过 | 审核通过 | 审核通过 | 无 | 无 | 无 | 医疗器械检测机构出具的检测报告 | 无 | 实用新型专利 | 0 | 0 | 没有抽检不合格记录
胸腰椎后路直棒 | T218 | 骨科脊柱类 | 纯钛 | 各种规格 |  | 1棒 | YZ0000130 | 天津妙娅生物科技有限公司 | 调节杠 | YZ00028603 | 国产 | 天津妙娅生物科技有限公司 |  | 长度范围（mm）：150~400（最小间隔5）、直径：5.5mm | TJJGD |  | 纯钛 | 支 |  |  | 脊柱内固定系统 | 审核通过 | 审核通过 | 审核通过 | 审核通过 | 审核通过 | 审核通过 | 无 | 无 | 无 | 医疗器械检测机构出具的检测报告 | 无 | 实用新型专利 | 0 | 0 | 没有抽检不合格记录
胸腰椎后路固定长度横连接 | T254 | 骨科脊柱类 | 钛合金 | 各种规格 |  | 1横连 | YZ0000130 | 天津妙娅生物科技有限公司 | 连接钩 | YZ00028604 | 国产 | 天津妙娅生物科技有限公司 |  | 钩高度范围（mm）：6.0~15（最小间隔0.5）、钩内直径范围5.5（最小间隔0.25） | TJJGD |  | 钛合金 | 套 |  |  | 脊柱内固定系统 | 审核通过 | 审核通过 | 审核通过 | 审核通过 | 审核通过 | 审核通过 | 无 | 无 | 无 | 医疗器械检测机构出具的检测报告 | 无 | 实用新型专利 | 0 | 0 | 没有抽检不合格记录
胸腰椎后路固定长度横连接 | T254 | 骨科脊柱类 | 钛合金 | 各种规格 |  | 1横连 | YZ0000130 | 天津妙娅生物科技有限公司 | 连接钩I | YZ00028605 | 国产 | 天津妙娅生物科技有限公司 |  | 钩高度范围（mm）：6.0~15（最小间隔0.5）、钩内直径范围5.5（最小间隔0.25） | TJJGD |  | 钛合金 | 套 |  |  | 脊柱内固定系统 | 审核通过 | 审核通过 | 审核通过 | 审核通过 | 审核通过 | 审核通过 | 无 | 无 | 无 | 医疗器械检测机构出具的检测报告 | 无 | 实用新型专利 | 0 | 0 | 没有抽检不合格记录
胸腰椎后路可调长度横连接 | T252 | 骨科脊柱类 | 钛合金 | 各种规格 |  | 1横连 | YZ0000130 | 天津妙娅生物科技有限公司 | 连接杆 | YZ00028606 | 国产 | 天津妙娅生物科技有限公司 |  | 长度范围（mm）：30~400（最小间隔5）、直径：2.0~6.5（最小间隔0.25） | TJJGD |  | 纯钛 | 支 |  |  | 脊柱内固定系统 | 审核通过 | 审核通过 | 审核通过 | 审核通过 | 审核通过 | 审核通过 | 无 | 无 | 无 | 医疗器械检测机构出具的检测报告 | 无 | 实用新型专利 | 0 | 0 | 没有抽检不合格记录
胸腰椎后路短尾单轴螺钉 | T227 | 骨科脊柱类 | 钛合金 | 各种规格 |  | 1螺钉 | YZ0000130 | 天津妙娅生物科技有限公司 | 椎弓根螺钉I | YZ00028607 | 国产 | 天津妙娅生物科技有限公司 |  | 螺纹长度范围（mm）：10~16（最小间隔5）、直径范围3.0~7.5（最小间隔0.5） | TJJGD |  | 钛合金 | 支 |  |  | 脊柱内固定系统 | 审核通过 | 审核通过 | 审核通过 | 审核通过 | 审核通过 | 审核通过 | 无 | 无 | 无 | 医疗器械检测机构出具的检测报告 | 无 | 实用新型专利 | 0 | 0 | 没有抽检不合格记录
胸腰椎后路短尾多轴螺钉 | T233 | 骨科脊柱类 | 钛合金 | 各种规格 |  | 1螺钉 | YZ0000130 | 天津妙娅生物科技有限公司 | 万向椎弓根螺钉I | YZ00028608 | 国产 | 天津妙娅生物科技有限公司 |  | 螺纹长度范围（mm）：10~16（最小间隔5）、直径范围3.0~7.5（最小间隔0.5） | TJJGD |  | 钛合金 | 支 |  |  | 脊柱内固定系统 | 审核通过 | 审核通过 | 审核通过 | 审核通过 | 审核通过 | 审核通过 | 无 | 无 | 无 | 医疗器械检测机构出具的检测报告 | 无 | 实用新型专利 | 0 | 0 | 没有抽检不合格记录
胸腰椎后路长尾单轴螺钉 | T230 | 骨科脊柱类 | 钛合金 | 各种规格 |  | 1螺钉 | YZ0000130 | 天津妙娅生物科技有限公司 | 加长椎弓根螺钉I | YZ00028609 | 国产 | 天津妙娅生物科技有限公司 |  | 螺纹长度范围（mm）：10~16（最小间隔5）、直径范围3.0~7.5（最小间隔0.5） | TJJGD |  | 钛合金 | 支 |  |  | 脊柱内固定系统 | 审核通过 | 审核通过 | 审核通过 | 审核通过 | 审核通过 | 审核通过 | 无 | 无 | 无 | 医疗器械检测机构出具的检测报告 | 无 | 实用新型专利 | 0 | 0 | 没有抽检不合格记录
胸腰椎后路长尾多轴螺钉 | T236 | 骨科脊柱类 | 钛合金 | 各种规格 |  | 1螺钉 | YZ0000130 | 天津妙娅生物科技有限公司 | 加长万向椎弓根螺钉I | YZ00028610 | 国产 | 天津妙娅生物科技有限公司 |  | 螺纹长度范围（mm）：10~16（最小间隔5）、直径范围3.0~7.5（最小间隔0.5） | TJJGD |  | 钛合金 | 支 |  |  | 脊柱内固定系统 | 审核通过 | 审核通过 | 审核通过 | 审核通过 | 审核通过 | 审核通过 | 无 | 无 | 无 | 医疗器械检测机构出具的检测报告 | 无 | 实用新型专利 | 0 | 0 | 没有抽检不合格记录
胸腰椎后路直棒 | T218 | 骨科脊柱类 | 纯钛 | 各种规格 |  | 1棒 | YZ0000130 | 天津妙娅生物科技有限公司 | 调节杠 | YZ00028611 | 国产 | 天津妙娅生物科技有限公司 |  | 长度范围（mm）：30~90（最小间隔5）、直径：6.0mm | TJJGD |  | 纯钛 | 支 |  |  | 脊柱内固定系统 | 审核通过 | 审核通过 | 审核通过 | 审核通过 | 审核通过 | 审核通过 | 无 | 无 | 无 | 医疗器械检测机构出具的检测报告 | 无 | 实用新型专利 | 0 | 0 | 没有抽检不合格记录
胸腰椎后路直棒 | T218 | 骨科脊柱类 | 纯钛 | 各种规格 |  | 1棒 | YZ0000130 | 天津妙娅生物科技有限公司 | 调节杠 | YZ00028612 | 国产 | 天津妙娅生物科技有限公司 |  | 长度范围（mm）：90~150（最小间隔5）、直径：6.0mm | TJJGD |  | 纯钛 | 支 |  |  | 脊柱内固定系统 | 审核通过 | 审核通过 | 审核通过 | 审核通过 | 审核通过 | 审核通过 | 无 | 无 | 无 | 医疗器械检测机构出具的检测报告 | 无 | 实用新型专利 | 0 | 0 | 没有抽检不合格记录
胸腰椎后路直棒 | T218 | 骨科脊柱类 | 纯钛 | 各种规格 |  | 1棒 | YZ0000130 | 天津妙娅生物科技有限公司 | 调节杠 | YZ00028613 | 国产 | 天津妙娅生物科技有限公司 |  | 长度范围（mm）：150~400（最小间隔5）、直径：6.0mm | TJJGD |  | 纯钛 | 支 |  |  | 脊柱内固定系统 | 审核通过 | 审核通过 | 审核通过 | 审核通过 | 审核通过 | 审核通过 | 无 | 无 | 无 | 医疗器械检测机构出具的检测报告 | 无 | 实用新型专利 | 0 | 0 | 没有抽检不合格记录
胸腰椎后路固定长度横连接 | T254 | 骨科脊柱类 | 钛合金 | 各种规格 |  | 1横连 | YZ0000130 | 天津妙娅生物科技有限公司 | 连接钩 | YZ00028614 | 国产 | 天津妙娅生物科技有限公司 |  | 钩高度范围（mm）：6.0~15（最小间隔0.5）、钩内直径范围6.0（最小间隔0.25） | TJJGD |  | 钛合金 | 套 |  |  | 脊柱内固定系统 | 审核通过 | 审核通过 | 审核通过 | 审核通过 | 审核通过 | 审核通过 | 无 | 无 | 无 | 医疗器械检测机构出具的检测报告 | 无 | 实用新型专利 | 0 | 0 | 没有抽检不合格记录
胸腰椎后路固定长度横连接 | T254 | 骨科脊柱类 | 钛合金 | 各种规格 |  | 1横连 | YZ0000130 | 天津妙娅生物科技有限公司 | 连接钩 | YZ00028615 | 国产 | 天津妙娅生物科技有限公司 |  | 钩高度范围（mm）：6.0~15（最小间隔0.5）、钩内直径范围6.25（最小间隔0.25） | TJJGD |  | 钛合金 | 套 |  |  | 脊柱内固定系统 | 审核通过 | 审核通过 | 审核通过 | 审核通过 | 审核通过 | 审核通过 | 无 | 无 | 无 | 医疗器械检测机构出具的检测报告 | 无 | 实用新型专利 | 0 | 0 | 没有抽检不合格记录
胸腰椎后路固定长度横连接 | T254 | 骨科脊柱类 | 钛合金 | 各种规格 |  | 1横连 | YZ0000130 | 天津妙娅生物科技有限公司 | 连接钩II | YZ00028616 | 国产 | 天津妙娅生物科技有限公司 |  | 钩高度范围（mm）：6.0~15（最小间隔0.5）、钩内直径范围6.0（最小间隔0.25） | TJJGD |  | 钛合金 | 套 |  |  | 脊柱内固定系统 | 审核通过 | 审核通过 | 审核通过 | 审核通过 | 审核通过 | 审核通过 | 无 | 无 | 无 | 医疗器械检测机构出具的检测报告 | 无 | 实用新型专利 | 0 | 0 | 没有抽检不合格记录
胸腰椎后路短尾单轴螺钉 | T227 | 骨科脊柱类 | 钛合金 | 各种规格 |  | 1螺钉 | YZ0000130 | 天津妙娅生物科技有限公司 | 椎弓根螺钉II | YZ00028617 | 国产 | 天津妙娅生物科技有限公司 |  | 螺纹长度范围（mm）：10~16（最小间隔5）、直径范围3.0~7.5（最小间隔0.5） | TJJGD |  | 钛合金 | 支 |  |  | 脊柱内固定系统 | 审核通过 | 审核通过 | 审核通过 | 审核通过 | 审核通过 | 审核通过 | 无 | 无 | 无 | 医疗器械检测机构出具的检测报告 | 无 | 实用新型专利 | 0 | 0 | 没有抽检不合格记录
胸腰椎后路短尾多轴螺钉 | T233 | 骨科脊柱类 | 钛合金 | 各种规格 |  | 1螺钉 | YZ0000130 | 天津妙娅生物科技有限公司 | 万向椎弓根螺钉II | YZ00028618 | 国产 | 天津妙娅生物科技有限公司 |  | 螺纹长度范围（mm）：10~16（最小间隔5）、直径范围3.0~7.5（最小间隔0.5） | TJJGD |  | 钛合金 | 支 |  |  | 脊柱内固定系统 | 审核通过 | 审核通过 | 审核通过 | 审核通过 | 审核通过 | 审核通过 | 无 | 无 | 无 | 医疗器械检测机构出具的检测报告 | 无 | 实用新型专利 | 0 | 0 | 没有抽检不合格记录
胸腰椎后路长尾单轴螺钉 | T230 | 骨科脊柱类 | 钛合金 | 各种规格 |  | 1螺钉 | YZ0000130 | 天津妙娅生物科技有限公司 | 加长椎弓根螺钉II | YZ00028619 | 国产 | 天津妙娅生物科技有限公司 |  | 螺纹长度范围（mm）：10~16（最小间隔5）、直径范围3.0~7.5（最小间隔0.5） | TJJGD |  | 钛合金 | 支 |  |  | 脊柱内固定系统 | 审核通过 | 审核通过 | 审核通过 | 审核通过 | 审核通过 | 审核通过 | 无 | 无 | 无 | 医疗器械检测机构出具的检测报告 | 无 | 实用新型专利 | 0 | 0 | 没有抽检不合格记录
胸腰椎后路长尾多轴螺钉 | T236 | 骨科脊柱类 | 钛合金 | 各种规格 |  | 1螺钉 | YZ0000130 | 天津妙娅生物科技有限公司 | 加长万向椎弓根螺钉 II | YZ00028620 | 国产 | 天津妙娅生物科技有限公司 |  | 螺纹长度范围（mm）：10~16（最小间隔5）、直径范围3.0~7.5（最小间隔0.5） | TJJGD |  | 钛合金 | 支 |  |  | 脊柱内固定系统 | 审核通过 | 审核通过 | 审核通过 | 审核通过 | 审核通过 | 审核通过 | 无 | 无 | 无 | 医疗器械检测机构出具的检测报告 | 无 | 实用新型专利 | 0 | 0 | 没有抽检不合格记录
胸腰椎后路预弯棒 | T222 | 骨科脊柱类 | 纯钛 | 各种规格 |  | 1棒 | YZ0000130 | 天津妙娅生物科技有限公司 | 调节杠（弧形） | YZ00028621 | 国产 | 天津妙娅生物科技有限公司 |  | 长度范围（mm）：30~90（最小间隔5）、直径范围2.0~6.5（最小间隔0.25）mm | TJJGD |  | 纯钛 | 支 |  |  | 脊柱内固定系统 | 审核通过 | 审核通过 | 审核通过 | 审核通过 | 审核通过 | 审核通过 | 无 | 无 | 无 | 医疗器械检测机构出具的检测报告 | 无 | 实用新型专利 | 0 | 0 | 没有抽检不合格记录
胸腰椎后路预弯棒 | T222 | 骨科脊柱类 | 纯钛 | 各种规格 |  | 1棒 | YZ0000130 | 天津妙娅生物科技有限公司 | 调节杠（弧形） | YZ00028622 | 国产 | 天津妙娅生物科技有限公司 |  | 长度范围（mm）：90~150（最小间隔5）、直径范围2.0~6.5（最小间隔0.25）mm | TJJGD |  | 纯钛 | 支 |  |  | 脊柱内固定系统 | 审核通过 | 审核通过 | 审核通过 | 审核通过 | 审核通过 | 审核通过 | 无 | 无 | 无 | 医疗器械检测机构出具的检测报告 | 无 | 实用新型专利 | 0 | 0 | 没有抽检不合格记录
胸腰椎后路预弯棒 | T222 | 骨科脊柱类 | 纯钛 | 各种规格 |  | 1棒 | YZ0000130 | 天津妙娅生物科技有限公司 | 调节杠（弧形） | YZ00028623 | 国产 | 天津妙娅生物科技有限公司 |  | 长度范围（mm）：150~400（最小间隔5）、直径范围2.0~6.5（最小间隔0.25）mm | TJJGD |  | 纯钛 | 支 |  |  | 脊柱内固定系统 | 审核通过 | 审核通过 | 审核通过 | 审核通过 | 审核通过 | 审核通过 | 无 | 无 | 无 | 医疗器械检测机构出具的检测报告 | 无 | 实用新型专利 | 0 | 0 | 没有抽检不合格记录
单轴长臂钉 | T285 | 骨科脊柱类 | 钛合金 | 各种规格 |  | 1螺钉 | YZ0000130 | 天津妙娅生物科技有限公司 | MISS椎弓根螺钉 | YZ00028624 | 国产 | 天津妙娅生物科技有限公司 |  | 螺纹长度范围（mm）：10~16（最小间隔5）、直径范围3.0~7.5（最小间隔0.5） | TJJGD |  | 钛合金 | 支 |  |  | 脊柱内固定系统 | 审核通过 | 审核通过 | 审核通过 | 审核通过 | 审核通过 | 审核通过 | 无 | 无 | 无 | 医疗器械检测机构出具的检测报告 | 无 | 实用新型专利 | 0 | 0 | 没有抽检不合格记录
多轴长臂钉 | T286 | 骨科脊柱类 | 钛合金 | 各种规格 |  | 1螺钉 | YZ0000130 | 天津妙娅生物科技有限公司 | MISS万向椎弓根螺钉 | YZ00028625 | 国产 | 天津妙娅生物科技有限公司 |  | 螺纹长度范围（mm）：10~16（最小间隔5）、直径范围3.0~7.5（最小间隔0.5） | TJJGD |  | 钛合金 | 支 |  |  | 脊柱内固定系统 | 审核通过 | 审核通过 | 审核通过 | 审核通过 | 审核通过 | 审核通过 | 无 | 无 | 无 | 医疗器械检测机构出具的检测报告 | 无 | 实用新型专利 | 0 | 0 | 没有抽检不合格记录
胸腰椎后路微创长尾固定螺钉 | T197 | 骨科脊柱类 | 钛合金 | 各种规格 |  | 1螺钉 | YZ0000130 | 天津妙娅生物科技有限公司 | 微创椎弓根螺钉 | YZ00028626 | 国产 | 天津妙娅生物科技有限公司 |  | 螺纹长度范围（mm）：10~16（最小间隔5）、直径范围3.0~7.5（最小间隔0.5） | TJJGD |  | 钛合金 | 支 |  |  | 脊柱内固定系统 | 审核通过 | 审核通过 | 审核通过 | 审核通过 | 审核通过 | 审核通过 | 无 | 无 | 无 | 医疗器械检测机构出具的检测报告 | 无 | 实用新型专利 | 0 | 0 | 没有抽检不合格记录
胸腰椎后路微创长尾多轴螺钉 | T199 | 骨科脊柱类 | 钛合金 | 各种规格 |  | 1螺钉 | YZ0000130 | 天津妙娅生物科技有限公司 | 微创万向椎弓根螺钉 | YZ00028627 | 国产 | 天津妙娅生物科技有限公司 |  | 螺纹长度范围（mm）：10~16（最小间隔5）、直径范围3.0~7.5（最小间隔0.5） | TJJGD |  | 钛合金 | 支 |  |  | 脊柱内固定系统 | 审核通过 | 审核通过 | 审核通过 | 审核通过 | 审核通过 | 审核通过 | 无 | 无 | 无 | 医疗器械检测机构出具的检测报告 | 无 | 实用新型专利 | 0 | 0 | 没有抽检不合格记录
颈椎后路棒 | T154 | 骨科脊柱类 | 纯钛 | 各种规格 |  | 1棒 | YZ0000130 | 天津妙娅生物科技有限公司 | 调节杠（φ3.5） | YZ00028628 | 国产 | 天津妙娅生物科技有限公司 |  | 长度范围（mm）：30~400（最小间隔5）、直径：3.5mm | TJJGD |  | 纯钛 | 支 |  |  | 脊柱内固定系统 | 审核通过 | 审核通过 | 审核通过 | 审核通过 | 审核通过 | 审核通过 | 无 | 无 | 无 | 医疗器械检测机构出具的检测报告 | 无 | 实用新型专利 | 0 | 0 | 没有抽检不合格记录
颈椎后路多轴螺钉 | T163 | 骨科脊柱类 | 钛合金 | 各种规格 |  | 1螺钉 | YZ0000130 | 天津妙娅生物科技有限公司 | 万向椎弓根螺钉CI | YZ00028629 | 国产 | 天津妙娅生物科技有限公司 |  | 螺纹长度范围（mm）：10~16（最小间隔5）、直径范围3.0~7.5（最小间隔0.5） | TJJGD |  | 钛合金 | 支 |  |  | 脊柱内固定系统 | 审核通过 | 审核通过 | 审核通过 | 审核通过 | 审核通过 | 审核通过 | 无 | 无 | 无 | 医疗器械检测机构出具的检测报告 | 无 | 实用新型专利 | 0 | 0 | 没有抽检不合格记录
颈椎后路多轴螺钉 | T163 | 骨科脊柱类 | 钛合金 | 各种规格 |  | 1螺钉 | YZ0000130 | 天津妙娅生物科技有限公司 | 万向椎弓根螺钉CI(皮） | YZ00028630 | 国产 | 天津妙娅生物科技有限公司 |  | 螺纹长度范围（mm）：10~16（最小间隔5）、直径范围3.0~7.5（最小间隔0.5） | TJJGD |  | 钛合金 | 支 |  |  | 脊柱内固定系统 | 审核通过 | 审核通过 | 审核通过 | 审核通过 | 审核通过 | 审核通过 | 无 | 无 | 无 | 医疗器械检测机构出具的检测报告 | 无 | 实用新型专利 | 0 | 0 | 没有抽检不合格记录
颈椎后路多轴螺钉 | T163 | 骨科脊柱类 | 钛合金 | 各种规格 |  | 1螺钉 | YZ0000130 | 天津妙娅生物科技有限公司 | 万向椎弓根螺钉CII | YZ00028631 | 国产 | 天津妙娅生物科技有限公司 |  | 螺纹长度范围（mm）：10~16（最小间隔5）、直径范围3.0~7.5（最小间隔0.5） | TJJGD |  | 钛合金 | 支 |  |  | 脊柱内固定系统 | 审核通过 | 审核通过 | 审核通过 | 审核通过 | 审核通过 | 审核通过 | 无 | 无 | 无 | 医疗器械检测机构出具的检测报告 | 无 | 实用新型专利 | 0 | 0 | 没有抽检不合格记录
颈椎后路棒棒连接器 | T173 | 骨科脊柱类 | 钛合金 | 各种规格 |  | 1横连 | YZ0000130 | 天津妙娅生物科技有限公司 | 连接钩I（3.5） | YZ00028632 | 国产 | 天津妙娅生物科技有限公司 |  | 钩高度范围（mm）：6.0~15（最小间隔0.5）、钩内直径范围3.5（最小间隔0.25） | TJJGD |  | 钛合金 | 套 |  |  | 脊柱内固定系统 | 审核通过 | 审核通过 | 审核通过 | 审核通过 | 审核通过 | 审核通过 | 无 | 无 | 无 | 医疗器械检测机构出具的检测报告 | 无 | 实用新型专利 | 0 | 0 | 没有抽检不合格记录
颈椎后路横向连接器 | T171 | 骨科脊柱类 | 钛合金 | 各种规格 |  | 1横连 | YZ0000130 | 天津妙娅生物科技有限公司 | 横向连接器 | YZ00028633 | 国产 | 天津妙娅生物科技有限公司 |  | 高度：7mm | TJJGD |  | 钛合金 | 套 |  |  | 脊柱内固定系统 | 审核通过 | 审核通过 | 审核通过 | 审核通过 | 审核通过 | 审核通过 | 无 | 无 | 无 | 医疗器械检测机构出具的检测报告 | 无 | 实用新型专利 | 0 | 0 | 没有抽检不合格记录
颈椎后路棒棒连接器 | T173 | 骨科脊柱类 | 钛合金 | 各种规格 |  | 1横连 | YZ0000130 | 天津妙娅生物科技有限公司 | 平行连接器 | YZ00028634 | 国产 | 天津妙娅生物科技有限公司 |  | 高度：13mm | TJJGD |  | 钛合金 | 套 |  |  | 脊柱内固定系统 | 审核通过 | 审核通过 | 审核通过 | 审核通过 | 审核通过 | 审核通过 | 无 | 无 | 无 | 医疗器械检测机构出具的检测报告 | 无 | 实用新型专利 | 0 | 0 | 没有抽检不合格记录
胸腰椎后路可调长度横连接 | T252 | 骨科脊柱类 | 钛合金 | 各种规格 |  | 1横连 | YZ0000130 | 天津妙娅生物科技有限公司 | 连接块 | YZ00028635 | 国产 | 天津妙娅生物科技有限公司 |  | 高度：8.5mm | TJJGD |  | 钛合金 | 套 |  |  | 脊柱内固定系统 | 审核通过 | 审核通过 | 审核通过 | 审核通过 | 审核通过 | 审核通过 | 无 | 无 | 无 | 医疗器械检测机构出具的检测报告 | 无 | 实用新型专利 | 0 | 0 | 没有抽检不合格记录
单轴螺钉 | T283 | 骨科脊柱类 | 钛合金 | 各种规格 |  | 1螺钉 | YZ0000130 | 天津妙娅生物科技有限公司 | USS椎弓根螺钉 | YZ00028636 | 国产 | 天津妙娅生物科技有限公司 |  | 螺纹长度范围（mm）：10~16（最小间隔5）、直径范围3.0~7.5（最小间隔0.5） | TJJGD |  | 钛合金 | 支 |  |  | 脊柱内固定系统 | 审核通过 | 审核通过 | 审核通过 | 审核通过 | 审核通过 | 审核通过 | 无 | 无 | 无 | 医疗器械检测机构出具的检测报告 | 无 | 实用新型专利 | 0 | 0 | 没有抽检不合格记录
单轴螺钉 | T283 | 骨科脊柱类 | 钛合金 | 各种规格 |  | 1螺钉 | YZ0000130 | 天津妙娅生物科技有限公司 | USS尖头椎弓根螺钉 | YZ00028637 | 国产 | 天津妙娅生物科技有限公司 |  | 螺纹长度范围（mm）：10~16（最小间隔5）、直径范围3.0~7.5（最小间隔0.5） | TJJGD |  | 钛合金 | 支 |  |  | 脊柱内固定系统 | 审核通过 | 审核通过 | 审核通过 | 审核通过 | 审核通过 | 审核通过 | 无 | 无 | 无 | 医疗器械检测机构出具的检测报告 | 无 | 实用新型专利 | 0 | 0 | 没有抽检不合格记录
单轴螺钉 | T283 | 骨科脊柱类 | 钛合金 | 各种规格 |  | 1螺钉 | YZ0000130 | 天津妙娅生物科技有限公司 | USS螺杆椎弓根螺钉 | YZ00028638 | 国产 | 天津妙娅生物科技有限公司 |  | 螺纹长度范围（mm）：10~16（最小间隔5）、直径范围3.0~7.5（最小间隔0.5） | TJJGD |  | 钛合金 | 支 |  |  | 脊柱内固定系统 | 审核通过 | 审核通过 | 审核通过 | 审核通过 | 审核通过 | 审核通过 | 无 | 无 | 无 | 医疗器械检测机构出具的检测报告 | 无 | 实用新型专利 | 0 | 0 | 没有抽检不合格记录
胸腰椎后路可调长度横连接 | T252 | 骨科脊柱类 | 钛合金 | 各种规格 |  | 1横连 | YZ0000130 | 天津妙娅生物科技有限公司 | USS连接块 | YZ00028639 | 国产 | 天津妙娅生物科技有限公司 |  | 高度：6.0mm | TJJGD |  | 钛合金 | 套 |  |  | 脊柱内固定系统 | 审核通过 | 审核通过 | 审核通过 | 审核通过 | 审核通过 | 审核通过 | 无 | 无 | 无 | 医疗器械检测机构出具的检测报告 | 无 | 实用新型专利 | 0 | 0 | 没有抽检不合格记录
腹股沟疝及腹壁疝修补补片（平片） | V035 | 普外科类 | 生物材料 | 最大长径(直径）≤10cm | 开放或腔镜 | 抗感染、抗粘连 | YZ0000545 | 雷德睦华医药科技（北京）有限公司 | 聚乳酸手术保护膜 | YZ00028640 | 进口 | MAST Biosurgery USA Inc. | 聚乳酸手术保护膜 | 50mm×70mm×0.02mm | 25201-01 | 20201-01 为小号薄型聚乳酸手术保护膜 | 左旋丙交酯与外消旋丙交酯的共聚物Poly(L-lactide-co-D,L-lactide) | 包 | 外层防尘防潮硬纸壳（带温度灭菌指示标签）中层铝箔灭菌包装内层Tevrk灭菌纸袋 |  | 聚乳酸手术保护膜 | 审核通过 | 审核通过 | 审核通过 | 审核通过 | 审核通过 | 审核通过 | 获得ISO 13485 认证证书 | 无 | 通过 | 医疗器械检测机构出具的检测报告 | 无 | 发明专利, | 0 | 17 | 没有抽检不合格记录
腹股沟疝及腹壁疝修补补片（平片） | V035 | 普外科类 | 生物材料 | 最大长径(直径）≤10cm | 开放或腔镜 | 抗感染、抗粘连 | YZ0000545 | 雷德睦华医药科技（北京）有限公司 | 聚乳酸手术保护膜 | YZ00028641 | 进口 | MAST Biosurgery USA Inc. | 聚乳酸手术保护膜 | 50mm×70mm×0.05mm | 25501-01 | 25501-01 为小号加厚型聚乳酸手术保护膜 | 左旋丙交酯与外消旋丙交酯的共聚物Poly(L-lactide-co-D,L-lactide) | 包 | 外层防尘防潮硬纸壳（带温度灭菌指示标签）中层铝箔灭菌包装内层Tevrk灭菌纸袋 |  | 聚乳酸手术保护膜 | 审核通过 | 审核通过 | 审核通过 | 审核通过 | 审核通过 | 审核通过 | 获得ISO 13485 认证证书 | 无 | 通过 | 医疗器械检测机构出具的检测报告 | 无 | 发明专利, | 0 | 6 | 没有抽检不合格记录
腹股沟疝及腹壁疝修补补片（平片） | V036 | 普外科类 | 生物材料 | 10cm＜最大长径(直径）≤15cm | 开放或腔镜 | 抗感染、抗粘连 | YZ0000545 | 雷德睦华医药科技（北京）有限公司 | 聚乳酸手术保护膜 | YZ00028642 | 进口 | MAST Biosurgery USA Inc. | 聚乳酸手术保护膜 | 100mm×130mm×0.02mm | 25202-01 | 25202-01 为中号薄型聚乳酸手术保护膜 | 左旋丙交酯与外消旋丙交酯的共聚物Poly(L-lactide-co-D,L-lactide) | 包 | 外层防尘防潮硬纸壳（带温度灭菌指示标签）中层铝箔灭菌包装内层Tevrk灭菌纸袋 |  | 聚乳酸手术保护膜 | 审核通过 | 审核通过 | 审核通过 | 审核通过 | 审核通过 | 审核通过 | 获得ISO 13485 认证证书 | 无 | 通过 | 医疗器械检测机构出具的检测报告 | 无 | 发明专利, | 0 | 15 | 没有抽检不合格记录
腹股沟疝及腹壁疝修补补片（平片） | V036 | 普外科类 | 生物材料 | 10cm＜最大长径(直径）≤15cm | 开放或腔镜 | 抗感染、抗粘连 | YZ0000545 | 雷德睦华医药科技（北京）有限公司 | 聚乳酸手术保护膜 | YZ00028643 | 进口 | MAST Biosurgery USA Inc. | 聚乳酸手术保护膜 | 100mm×130mm×0.05mm | 25502-01 | 25502-01 为中号加厚型聚乳酸手术保护膜 | 左旋丙交酯与外消旋丙交酯的共聚物Poly(L-lactide-co-D,L-lactide) | 包 | 外层防尘防潮硬纸壳（带温度灭菌指示标签）中层铝箔灭菌包装内层Tevrk灭菌纸袋 |  | 聚乳酸手术保护膜 | 审核通过 | 审核通过 | 审核通过 | 审核通过 | 审核通过 | 审核通过 | 获得ISO 13485 认证证书 | 无 | 通过 | 医疗器械检测机构出具的检测报告 | 无 | 发明专利, | 0 | 10 | 没有抽检不合格记录
一次性闭合器及一次性钉匣 | V139 | 普外科类 |  | 长度<6cm | 传统开放术式 |  | YZ0000189 | 普瑞德医疗器械科技江苏有限公司 | 一次性使用直线吻合器和组件 | YZ00028644 | 国产 | 普瑞德医疗器械科技江苏有限公司 | 直缝 | P-LSA-30H、P-LSA-45H | P-LSA-30H、P-LSA-45H |  | ABS、PC、06Cr19Ni10、TA2 | 把 | 吸塑盒 |  | 一次性使用直线吻合器和组件 | 审核通过 | 审核通过 | 审核通过 | 审核通过 | 审核通过 | 审核通过 | 获得ISO 13485 认证证书 | 无 | 无 | 医疗器械检测机构出具的检测报告 | 无 | 实用新型专利 | 0 | 4 | 没有抽检不合格记录
乳房假体 | V174 | 普外科类 |  | 圆形 |  |  | YZ0000067 | 强生（上海）医疗器材有限公司 | 人工乳房植入体 | YZ00028645 | 进口 | Johnson & Johnson MEDICAL GmbH | 人工乳房植入体 | 毛面圆形凝胶乳房植入体 | 354-4125/354-4150/354-4175/354-4200/354-4225/354-4250/354-4275/354-4300/354-4325/354-4350/354-4375/354-4400/354-4425/354-4450/-4500/354-4550/354-4600/354-4650/354-4700/354-4800，354-1001/354-1251/354-1501/354-1751/354-2001/354-2251/354-2501/354-2751/354-3001/354-3251/354-3501/354-3751/354-4001/354-4501/354-5001/354-5501/354-6001/354-7001/354-8001，/354-1007/354-1257/354-1507/354-1757/354-2007/354-2257/354-2507/354-2757/354-3007/354-3257/354-3507/354-3757/354-4007/354-4507/354-5007/354-5507/354-6007/354-7007/354-8007 |  | 硅胶 | 硬纸 |  |  | 人工乳房植入体 | 审核通过 | 审核通过 | 审核通过 | 审核通过 | 审核通过 | 审核通过 | 获得ISO 13485 认证证书 | 无 | 无 | 医疗器械检测机构出具的检测报告 | 无 | 无 | 0 | 0 | 没有抽检不合格记录
乳房假体 | V175 | 普外科类 |  | 解剖性 |  |  | YZ0000067 | 强生（上海）医疗器材有限公司 | 人工乳房植入体 | YZ00028646 | 进口 | Johnson & Johnson MEDICAL GmbH | 人工乳房植入体 | 乳房假体 | "334-0907/334-0957/334-1007/334-1057/334-1107/334-1157/334-1207/334-1257/334-1307/334-1357/334-1407/334-1457/334-1507/334-1607，354-0908/354-0958/354-1008/354-1058//-1108/354-1158/354-1208/354-1258/354-1308/354-1358/354-1408//-1458/354-1508/354-1608/354-1708/334-0909/334-0959/3/4-1009/334-1059/-1109/334-1159/334-1209/334-1259/334-1309/334-1359/334-1409/334-1459/334-1509/334-0903/334-0953/334-1003/334-1053/334-1103/334-1153/334-1203/334-1253/334-1303/334-1353/334-1403/334-1453/334-1503/334-1553/334-1001/334-1051/334-1101//-1151/334-1201/334-1251/334-1301/334-1351/334-1401//-1451/334-1501/334-1551/334-1601/334-1651/334-0905/334-0955/334-1005//-1055 |  | 硅胶 | 盒 |  |  | 人工乳房植入体 | 审核通过 | 审核通过 | 审核通过 | 审核通过 | 审核通过 | 审核通过 | 获得ISO 13485 认证证书 | 通过 | 无 | 医疗器械检测机构出具的检测报告 | 无 | 无 | 0 | 0 | 没有抽检不合格记录
椎体螺钉 | T153 | 骨科脊柱类 | 钛合金 | 各种规格 |  | 1螺钉 | YZ0000105 | 德州金约应医疗器械有限公司 | 万向钉（微创） | YZ00028648 | 国产 | 德州金约应医疗器械有限公司 | 万向钉（微创） | 4525,4530,4535,5030,5035,5040,5530,5535,5540,5545,6230,6235,6240,6245,6250,6530,6535,6540,6545,6550,6555,6565,6570,7030,7035,7040,7045,7050,7055,7060,7065,7070， | 4525,4530,4535,5030,5035,5040,5530,5535,5540,5545,6230,6235,6240,6245,6250,6530,6535,6540,6545,6550,6555,6565,6570,7030,7035,7040,7045,7050,7055,7060,7065,7070， |  |  | 枚 |  |  | 脊柱后路钉棒系统 | 审核通过 | 审核通过 | 审核通过 | 审核通过 | 审核通过 | 审核通过 | 获得ISO 13485 认证证书 | 无 | 无 | 医疗器械检测机构出具的检测报告 | 无 | 实用新型专利 | 0 | 1 | 没有抽检不合格记录
中置器 | S320 | 骨科人工关节类 | 各种材质 | 各种规格 |  |  | YZ0000130 | 天津妙娅生物科技有限公司 | 中置器 | YZ00028661 | 国产 | 天津妙娅生物科技有限公司 | 中置器 | "5×10、6×5、7×8、8×8、9×8、10×8、11×8、12×8、13×8、14×8、15×9、16×9、17×9、18×9、19×9、20×9、21×10、22×10、23×10、24×10、25×10、26×10、27×10 | KFZ |  | 超高分子量聚乙烯 | 件 | 特卫强灭菌包装袋 |  | 髋关节假体 | 审核通过 | 审核通过 | 审核通过 | 审核通过 | 审核通过 | 审核通过 | 无 | 无 | 无 | 医疗器械检测机构出具的检测报告 | 无 | 实用新型专利 | 0 | 0 | 没有抽检不合格记录
远端塞 | S319 | 骨科人工关节类 | 各种材质 | 各种规格 |  |  | YZ0000130 | 天津妙娅生物科技有限公司 | 远端塞 | YZ00028662 | 国产 | 天津妙娅生物科技有限公司 | 远端塞 | "6×10、7×10、8×10、9×10、10×10、11×10、12×10、13×10、14×10、15×10、6×12、7×12、8×12、9×12、10×12、11×12、12×12、13×12、14×12、15×12 | KFS |  | 超高分子量聚乙烯 | 件 | 特卫强灭菌包装袋 |  | 髋关节假体 | 审核通过 | 审核通过 | 审核通过 | 审核通过 | 审核通过 | 审核通过 | 无 | 无 | 无 | 医疗器械检测机构出具的检测报告 | 无 | 实用新型专利 | 0 | 0 | 没有抽检不合格记录
关节头 | S072 | 骨科人工关节类 | 钴铬钼-头 | 金属头 | 髋关节 |  | YZ0000130 | 天津妙娅生物科技有限公司 | 金属球头 | YZ00028663 | 国产 | 天津妙娅生物科技有限公司 | 金属球头 | Φ22(+0、+3.5、+7） | KQ |  | 钴铬钼合金 | 件 | 特卫强灭菌包装袋 |  | 髋关节假体 | 审核通过 | 审核通过 | 审核通过 | 审核通过 | 审核通过 | 审核通过 | 无 | 无 | 无 | 医疗器械检测机构出具的检测报告 | 无 | 实用新型专利 | 0 | 0 | 没有抽检不合格记录
关节头 | S072 | 骨科人工关节类 | 钴铬钼-头 | 金属头 | 髋关节 |  | YZ0000130 | 天津妙娅生物科技有限公司 | 金属球头 | YZ00028664 | 国产 | 天津妙娅生物科技有限公司 | 金属球头 | Φ28（-3.5、+0、+3.5、+7） | KQ |  | 钴铬钼合金 | 件 | 特卫强灭菌包装袋 |  | 髋关节假体 | 审核通过 | 审核通过 | 审核通过 | 审核通过 | 审核通过 | 审核通过 | 无 | 无 | 无 | 医疗器械检测机构出具的检测报告 | 无 | 实用新型专利 | 0 | 0 | 没有抽检不合格记录
关节头 | S072 | 骨科人工关节类 | 钴铬钼-头 | 金属头 | 髋关节 |  | YZ0000130 | 天津妙娅生物科技有限公司 | 金属球头 | YZ00028665 | 国产 | 天津妙娅生物科技有限公司 | 金属球头 | Φ32（-3.5、+0、+3.5、+7） | KQ |  | 钴铬钼合金 | 件 | 特卫强灭菌包装袋 |  | 髋关节假体 | 审核通过 | 审核通过 | 审核通过 | 审核通过 | 审核通过 | 审核通过 | 无 | 无 | 无 | 医疗器械检测机构出具的检测报告 | 无 | 实用新型专利 | 0 | 0 | 没有抽检不合格记录
骨水泥固定初次置换聚乙烯髋臼 | S015 | 骨科人工关节类 | 聚乙烯髋臼－普通型带角度 |  | 髋关节 |  | YZ0000130 | 天津妙娅生物科技有限公司 | 整体式髋臼 | YZ00028666 | 国产 | 天津妙娅生物科技有限公司 | 整体式髋臼 | "28/42#、28/44#、28/46#、28/48#、28/50#、28/52#、28/54#、28/56#、28/58#、28/60#、28/62#、28/64# | KJZ |  | 超高分子量聚乙烯 | 件 | 特卫强灭菌包装袋 |  | 髋关节假体 | 审核通过 | 审核通过 | 审核通过 | 审核通过 | 审核通过 | 审核通过 | 无 | 无 | 无 | 医疗器械检测机构出具的检测报告 | 无 | 实用新型专利 | 0 | 0 | 没有抽检不合格记录
表面置换内衬 | S004 | 骨科人工关节类 |  | 各种规格型号 | 髋关节 |  | YZ0000130 | 天津妙娅生物科技有限公司 | 双极头内衬 | YZ00028667 | 国产 | 天津妙娅生物科技有限公司 | 双极头内衬 | "22/36#、22/38#、22/40#、22/42#、28/44#、28/46#、28/48#、28/50#、28/52# | KSC |  | 超高分子量聚乙烯 | 件 | 特卫强灭菌包装袋 |  | 髋关节假体 | 审核通过 | 审核通过 | 审核通过 | 审核通过 | 审核通过 | 审核通过 | 无 | 无 | 无 | 医疗器械检测机构出具的检测报告 | 无 | 实用新型专利 | 0 | 0 | 没有抽检不合格记录
表面置换内衬 | S004 | 骨科人工关节类 |  | 各种规格型号 | 髋关节 |  | YZ0000130 | 天津妙娅生物科技有限公司 | 双极头内衬 | YZ00028668 | 国产 | 天津妙娅生物科技有限公司 | 双极头内衬 | 32/48#、32/50#、32/52#、32/54#、32/56#、32/58# | KSC |  | 超高分子量聚乙烯 | 件 | 特卫强灭菌包装袋 |  | 髋关节假体 | 审核通过 | 审核通过 | 审核通过 | 审核通过 | 审核通过 | 审核通过 | 无 | 无 | 无 | 医疗器械检测机构出具的检测报告 | 无 | 实用新型专利 | 0 | 0 | 没有抽检不合格记录
双极 半髋 | S182 | 骨科人工关节类 | 金属杯+聚乙烯内衬 |  | 髋关节 |  | YZ0000130 | 天津妙娅生物科技有限公司 | 双极头金属杯 | YZ00028669 | 国产 | 天津妙娅生物科技有限公司 | 双极头金属杯 | 36#、38#、40#、42#、44#、46#、48#、50#、52#、54#、56#、58# | KSB |  | 钴铬钼合金 | 件 |  |  | 髋关节假体 | 审核通过 | 审核通过 | 审核通过 | 审核通过 | 审核通过 | 审核通过 | 无 | 无 | 无 | 医疗器械检测机构出具的检测报告 | 无 | 实用新型专利 | 0 | 0 | 没有抽检不合格记录
骨水泥固定初次置换 关节柄 | S021 | 骨科人工关节类 | 标准直柄 | 各种规格型号 | 髋关节 |  | YZ0000130 | 天津妙娅生物科技有限公司 | 股骨柄 | YZ00028670 | 国产 | 天津妙娅生物科技有限公司 | 股骨柄 | 2#、3#、4#、5#、6#、7# | KB-WZI |  | 钴铬钼合金 | 件 | 特卫强灭菌包装袋 |  | 髋关节假体 | 审核通过 | 审核通过 | 审核通过 | 审核通过 | 审核通过 | 审核通过 | 无 | 无 | 无 | 医疗器械检测机构出具的检测报告 | 无 | 实用新型专利 | 0 | 0 | 没有抽检不合格记录
骨水泥固定翻修 关节柄 | S124 | 骨科人工关节类 | 翻修直柄 | 各种长度 | 髋关节 |  | YZ0000130 | 天津妙娅生物科技有限公司 | 股骨柄 | YZ00028671 | 国产 | 天津妙娅生物科技有限公司 | 股骨柄 | 12#、14#、16# | KB-WZI |  | 钴铬钼合金 | 件 | 特卫强灭菌包装袋 |  | 髋关节假体 | 审核通过 | 审核通过 | 审核通过 | 审核通过 | 审核通过 | 审核通过 | 无 | 无 | 无 | 医疗器械检测机构出具的检测报告 | 无 | 实用新型专利 | 0 | 0 | 没有抽检不合格记录
骨水泥固定初次置换 关节柄 | S020 | 骨科人工关节类 | 解剖型柄 | 各种规格型号 | 髋关节 |  | YZ0000130 | 天津妙娅生物科技有限公司 | 股骨柄 | YZ00028672 | 国产 | 天津妙娅生物科技有限公司 | 股骨柄 | 2#、3#、4#、5#、6#、7# | KB-LJI |  | 钴铬钼合金 | 件 | 特卫强灭菌包装袋 |  | 髋关节假体 | 审核通过 | 审核通过 | 审核通过 | 审核通过 | 审核通过 | 审核通过 | 无 | 无 | 无 | 医疗器械检测机构出具的检测报告 | 无 | 实用新型专利 | 0 | 0 | 没有抽检不合格记录
骨水泥固定翻修 关节柄 | S123 | 骨科人工关节类 | 翻修解剖柄 | 各种长度 | 髋关节 |  | YZ0000130 | 天津妙娅生物科技有限公司 | 股骨柄 | YZ00028673 | 国产 | 天津妙娅生物科技有限公司 | 股骨柄 | 12#、14#、16# | KB-LJI |  | 钴铬钼合金 | 件 | 特卫强灭菌包装袋 |  | 髋关节假体 | 审核通过 | 审核通过 | 审核通过 | 审核通过 | 审核通过 | 审核通过 | 无 | 无 | 无 | 医疗器械检测机构出具的检测报告 | 无 | 实用新型专利 | 0 | 0 | 没有抽检不合格记录
桡骨远端掌侧锁定加压接骨板 | R179 | 骨科创伤类 | 纯钛 | 2-14孔 |  |  | YZ0000393 | 北京科仪邦恩医疗器械科技有限公司 | 2.4桡骨远端掌侧I型板 | YZ00028674 | 国产 | 北京科仪邦恩医疗器械科技有限公司 |  | 孔数：3、5H；分L或R | ML033/ML034 |  | TA3 | 个 |  |  | 锁定接骨板系统 | 审核通过 | 审核通过 | 审核通过 | 审核通过 | 审核通过 | 审核通过 | 获得ISO 13485 认证证书 | 通过 | 无 | 医疗器械检测机构出具的检测报告 | 无 | 发明专利,实用新型专利 | 0 | 0 | 没有抽检不合格记录
桡骨远端掌侧锁定加压接骨板 | R179 | 骨科创伤类 | 纯钛 | 2-14孔 |  |  | YZ0000393 | 北京科仪邦恩医疗器械科技有限公司 | 2.4桡骨远端掌侧II型板 | YZ00028675 | 国产 | 北京科仪邦恩医疗器械科技有限公司 |  | 孔数：2、3、4、5H；分L或R | ML035/ML036 |  | TA3 | 个 |  |  | 锁定接骨板系统 | 审核通过 | 审核通过 | 审核通过 | 审核通过 | 审核通过 | 审核通过 | 获得ISO 13485 认证证书 | 通过 | 无 | 医疗器械检测机构出具的检测报告 | 无 | 发明专利,实用新型专利 | 0 | 0 | 没有抽检不合格记录
桡骨远端背侧锁定加压接骨板 | R176 | 骨科创伤类 | 纯钛 | 2-14孔 |  |  | YZ0000393 | 北京科仪邦恩医疗器械科技有限公司 | 2.4桡骨远端背侧直角L形板 | YZ00028676 | 国产 | 北京科仪邦恩医疗器械科技有限公司 |  | 孔数：3、4、5H；分L或R | ML037/ML038 |  | TA3 | 个 |  |  | 锁定接骨板系统 | 未提交 | 未提交 | 未提交 | 审核通过 | 审核通过 | 审核通过 | 获得ISO 13485 认证证书 | 无 | 无 | 医疗器械检测机构出具的检测报告 | 无 | 发明专利,实用新型专利 |  | 0 | 没有抽检不合格记录
桡骨远端背侧锁定加压接骨板 | R176 | 骨科创伤类 | 纯钛 | 2-14孔 |  |  | YZ0000393 | 北京科仪邦恩医疗器械科技有限公司 | 2.4桡骨远端背侧斜角L形板 | YZ00028677 | 国产 | 北京科仪邦恩医疗器械科技有限公司 |  | 孔数：3、4、5H；分L或R | ML039/ML040 |  | TA3 | 个 |  |  | 锁定接骨板系统 | 审核通过 | 审核通过 | 审核通过 | 审核通过 | 审核通过 | 审核通过 | 获得ISO 13485 认证证书 | 通过 | 无 | 医疗器械检测机构出具的检测报告 | 无 | 发明专利,实用新型专利 | 0 | 0 | 没有抽检不合格记录
桡骨远端锁定加压接骨板 | R173 | 骨科创伤类 | 纯钛 | 2-14孔 |  |  | YZ0000393 | 北京科仪邦恩医疗器械科技有限公司 | 2.4桡骨远端外侧板 | YZ00028678 | 国产 | 北京科仪邦恩医疗器械科技有限公司 |  | 孔数：5、6H | ML041 |  | TA3 | 个 |  |  | 锁定接骨板系统 | 审核通过 | 审核通过 | 审核通过 | 审核通过 | 审核通过 | 审核通过 | 获得ISO 13485 认证证书 | 通过 | 无 | 医疗器械检测机构出具的检测报告 | 无 | 发明专利,实用新型专利 | 0 | 0 | 没有抽检不合格记录
尺骨近端锁定加压接骨板 | R152 | 骨科创伤类 | 纯钛 | 2-8孔 |  |  | YZ0000393 | 北京科仪邦恩医疗器械科技有限公司 | 2.7/3.5尺骨鹰嘴近端加长翼板 | YZ00028680 | 国产 | 北京科仪邦恩医疗器械科技有限公司 |  | 孔数：2、4、6H；分L或R | ML049/ML050 |  | TA3 | 个 |  |  | 锁定接骨板系统 | 审核通过 | 审核通过 | 审核通过 | 审核通过 | 审核通过 | 审核通过 | 获得ISO 13485 认证证书 | 通过 | 无 | 医疗器械检测机构出具的检测报告 | 无 | 发明专利,实用新型专利 | 0 | 0 | 没有抽检不合格记录
尺骨近端锁定加压接骨板 | R152 | 骨科创伤类 | 纯钛 | 2-8孔 |  |  | YZ0000393 | 北京科仪邦恩医疗器械科技有限公司 | 2.7/3.5尺骨鹰嘴板 | YZ00028682 | 国产 | 北京科仪邦恩医疗器械科技有限公司 |  | 孔数：2、4、6、8H；分L或R | ML051/ML052 |  | TA3 | 个 |  |  | 锁定接骨板系统 | 审核通过 | 审核通过 | 审核通过 | 审核通过 | 审核通过 | 审核通过 | 获得ISO 13485 认证证书 | 通过 | 无 | 医疗器械检测机构出具的检测报告 | 无 | 发明专利,实用新型专利 | 0 | 0 | 没有抽检不合格记录
缆绳环扎锁定板 | R653 | 骨科创伤类 | 纯钛 | 2-20孔 |  |  | YZ0000393 | 北京科仪邦恩医疗器械科技有限公司 | 粗隆爪板 | YZ00028684 | 国产 | 北京科仪邦恩医疗器械科技有限公司 |  | 孔数：0、4H | ML070 |  | TA3 | 个 |  |  | 锁定接骨板系统 | 审核通过 | 审核通过 | 审核通过 | 审核通过 | 审核通过 | 审核通过 | 获得ISO 13485 认证证书 | 通过 | 无 | 医疗器械检测机构出具的检测报告 | 无 | 发明专利,实用新型专利 | 0 | 0 | 没有抽检不合格记录
股骨近端锁定加压接骨板 | R247 | 骨科创伤类 | 纯钛 | 2-20孔 |  |  | YZ0000393 | 北京科仪邦恩医疗器械科技有限公司 | 股骨近端I型板 | YZ00028685 | 国产 | 北京科仪邦恩医疗器械科技有限公司 |  | 孔数：2、4、6、8、10、12、14H；分L或R | ML071/ML072 |  | TA3 | 个 |  |  | 锁定接骨板系统 | 审核通过 | 审核通过 | 审核通过 | 审核通过 | 审核通过 | 审核通过 | 获得ISO 13485 认证证书 | 通过 | 无 | 医疗器械检测机构出具的检测报告 | 无 | 发明专利,实用新型专利 | 0 | 0 | 没有抽检不合格记录
股骨远端微创锁定加压接骨板（LISS） | R259 | 骨科创伤类 | 纯钛 | 5－9孔 |  |  | YZ0000393 | 北京科仪邦恩医疗器械科技有限公司 | 股骨远端外侧I型板 | YZ00028687 | 国产 | 北京科仪邦恩医疗器械科技有限公司 |  | 孔数：6、8H；分L或R | ML075/ML076 |  | TA3 | 个 |  |  | 锁定接骨板系统 | 审核通过 | 审核通过 | 审核通过 | 审核通过 | 审核通过 | 审核通过 | 获得ISO 13485 认证证书 | 通过 | 无 | 医疗器械检测机构出具的检测报告 | 无 | 发明专利,实用新型专利 | 0 | 0 | 没有抽检不合格记录
股骨远端微创锁定加压接骨板（LISS） | R262 | 骨科创伤类 | 纯钛 | 9孔以上 |  |  | YZ0000393 | 北京科仪邦恩医疗器械科技有限公司 | 股骨远端外侧I型板 | YZ00028688 | 国产 | 北京科仪邦恩医疗器械科技有限公司 |  | 孔数：10、12、14H；分L或R | ML075/ML076 |  | TA3 | 个 |  |  | 锁定接骨板系统 | 审核通过 | 审核通过 | 审核通过 | 审核通过 | 审核通过 | 审核通过 | 获得ISO 13485 认证证书 | 通过 | 无 | 医疗器械检测机构出具的检测报告 | 无 | 发明专利,实用新型专利 | 0 | 0 | 没有抽检不合格记录
胫骨近端微创锁定加压接骨板（LISS） | R298 | 骨科创伤类 | 纯钛 | 2-20孔 |  |  | YZ0000393 | 北京科仪邦恩医疗器械科技有限公司 | 胫骨近端外侧I型板 | YZ00028689 | 国产 | 北京科仪邦恩医疗器械科技有限公司 |  | 孔数：3、5、7、9、11、13H；分L或R | ML079/ML080 |  | TA3 | 个 |  |  | 锁定接骨板系统 | 审核通过 | 审核通过 | 审核通过 | 审核通过 | 审核通过 | 审核通过 | 获得ISO 13485 认证证书 | 通过 | 无 | 医疗器械检测机构出具的检测报告 | 无 | 发明专利,实用新型专利 | 0 | 0 | 没有抽检不合格记录
胫骨近端微创锁定加压接骨板（LISS） | R298 | 骨科创伤类 | 纯钛 | 2-20孔 |  |  | YZ0000393 | 北京科仪邦恩医疗器械科技有限公司 | 胫骨近端外侧III型板 | YZ00028690 | 国产 | 北京科仪邦恩医疗器械科技有限公司 |  | 孔数：4、6、8、10、12、14H；分L或R | ML083/ML084 |  | TA3 | 个 |  |  | 锁定接骨板系统 | 审核通过 | 审核通过 | 审核通过 | 审核通过 | 审核通过 | 审核通过 | 获得ISO 13485 认证证书 | 通过 | 无 | 医疗器械检测机构出具的检测报告 | 无 | 发明专利,实用新型专利 | 0 | 0 | 没有抽检不合格记录
胫骨远端内侧锁定加压接骨板 | R304 | 骨科创伤类 | 纯钛 | 2-20孔 |  |  | YZ0000393 | 北京科仪邦恩医疗器械科技有限公司 | 胫骨远端内侧II型板 | YZ00028691 | 国产 | 北京科仪邦恩医疗器械科技有限公司 |  | 孔数：6、8、10、12、14H；分L或R | ML087/ML088 |  | TA3 | 个 |  |  | 锁定接骨板系统 | 审核通过 | 审核通过 | 审核通过 | 审核通过 | 审核通过 | 审核通过 | 获得ISO 13485 认证证书 | 通过 | 无 | 医疗器械检测机构出具的检测报告 | 无 | 发明专利,实用新型专利 | 0 | 0 | 没有抽检不合格记录
胫骨近端内侧锁定加压接骨板 | R286 | 骨科创伤类 | 纯钛 | 2-20孔 |  |  | YZ0000393 | 北京科仪邦恩医疗器械科技有限公司 | 3.5胫骨近端内侧T型板 | YZ00028693 | 国产 | 北京科仪邦恩医疗器械科技有限公司 |  | 孔数：4、6、8、10、12、14、16、18 H；分L或R | ML090/ML091 |  | TA3 | 个 |  |  | 锁定接骨板系统 | 审核通过 | 审核通过 | 审核通过 | 审核通过 | 审核通过 | 审核通过 | 获得ISO 13485 认证证书 | 通过 | 无 | 医疗器械检测机构出具的检测报告 | 无 | 发明专利,实用新型专利 | 0 | 0 | 没有抽检不合格记录
胫骨近端内侧锁定加压接骨板 | R286 | 骨科创伤类 | 纯钛 | 2-20孔 |  |  | YZ0000393 | 北京科仪邦恩医疗器械科技有限公司 | 胫骨近端后内侧板 | YZ00028695 | 国产 | 北京科仪邦恩医疗器械科技有限公司 |  | 孔数：4、6、8H；分L或R | ML094/ML095 |  | TA3 | 个 |  |  | 锁定接骨板系统 | 审核通过 | 审核通过 | 审核通过 | 审核通过 | 审核通过 | 审核通过 | 获得ISO 13485 认证证书 | 通过 | 无 | 医疗器械检测机构出具的检测报告 | 无 | 发明专利,实用新型专利 | 0 | 0 | 没有抽检不合格记录
胫骨远端前外侧锁定加压接骨板 | R307 | 骨科创伤类 | 纯钛 | 2-20孔 |  |  | YZ0000393 | 北京科仪邦恩医疗器械科技有限公司 | 胫骨远端外侧Ⅰ型板 | YZ00028697 | 国产 | 北京科仪邦恩医疗器械科技有限公司 |  | 孔数：4、6、8、10、12、14、16、18、20H；分L或R | ML096/ML097 |  | TA3 | 个 |  |  | 锁定接骨板系统 | 审核通过 | 审核通过 | 审核通过 | 审核通过 | 审核通过 | 审核通过 | 获得ISO 13485 认证证书 | 通过 | 无 | 医疗器械检测机构出具的检测报告 | 无 | 发明专利,实用新型专利 | 0 | 0 | 没有抽检不合格记录
胫骨远端内侧锁定加压接骨板 | R304 | 骨科创伤类 | 纯钛 | 2-20孔 |  |  | YZ0000393 | 北京科仪邦恩医疗器械科技有限公司 | 胫骨远端后侧板 | YZ00028698 | 国产 | 北京科仪邦恩医疗器械科技有限公司 |  | 孔数：4、6H；分L或R | ML100/ML101 |  | TA3 | 个 |  |  | 锁定接骨板系统 | 审核通过 | 审核通过 | 审核通过 | 审核通过 | 审核通过 | 审核通过 | 获得ISO 13485 认证证书 | 通过 | 无 | 医疗器械检测机构出具的检测报告 | 无 | 发明专利,实用新型专利 | 0 | 0 | 没有抽检不合格记录
胫骨远端前外侧锁定加压接骨板 | R307 | 骨科创伤类 | 纯钛 | 2-20孔 |  |  | YZ0000393 | 北京科仪邦恩医疗器械科技有限公司 | 胫骨远端前侧板 | YZ00028700 | 国产 | 北京科仪邦恩医疗器械科技有限公司 |  | 孔数：4、6H | ML102 |  | TA3 | 个 |  |  | 锁定接骨板系统 | 审核通过 | 审核通过 | 审核通过 | 审核通过 | 审核通过 | 审核通过 | 获得ISO 13485 认证证书 | 通过 | 无 | 医疗器械检测机构出具的检测报告 | 无 | 发明专利,实用新型专利 | 0 | 0 | 没有抽检不合格记录
腓骨远端外侧锁定加压接骨板 | R340 | 骨科创伤类 | 纯钛 | 6-9孔 |  |  | YZ0000393 | 北京科仪邦恩医疗器械科技有限公司 | 腓骨远端外侧板 | YZ00028701 | 国产 | 北京科仪邦恩医疗器械科技有限公司 |  | 孔数：4、5、6、8H；分L或R | ML103/ML104 |  | TA3 | 个 |  |  | 锁定接骨板系统 | 审核通过 | 审核通过 | 审核通过 | 审核通过 | 审核通过 | 审核通过 | 获得ISO 13485 认证证书 | 通过 | 无 | 医疗器械检测机构出具的检测报告 | 无 | 发明专利,实用新型专利 | 0 | 0 | 没有抽检不合格记录
腓骨远端外侧锁定加压接骨板 | R343 | 骨科创伤类 | 纯钛 | 9孔以上 |  |  | YZ0000393 | 北京科仪邦恩医疗器械科技有限公司 | 腓骨远端外侧板 | YZ00028702 | 国产 | 北京科仪邦恩医疗器械科技有限公司 |  | 孔数：10、12、14、16H；分L或R | ML103/ML104 |  | TA3 | 个 |  |  | 锁定接骨板系统 | 审核通过 | 审核通过 | 审核通过 | 审核通过 | 审核通过 | 审核通过 | 获得ISO 13485 认证证书 | 通过 | 无 | 医疗器械检测机构出具的检测报告 | 无 | 发明专利,实用新型专利 | 0 | 0 | 没有抽检不合格记录
腓骨远端后外侧锁定加压接骨板 | R328 | 骨科创伤类 | 纯钛 | 6-9孔 |  |  | YZ0000393 | 北京科仪邦恩医疗器械科技有限公司 | 腓骨远端后外侧板 | YZ00028703 | 国产 | 北京科仪邦恩医疗器械科技有限公司 |  | 孔数：4、5、6、8、H；分L或R | ML105/ML106 |  | TA3 | 个 |  |  | 锁定接骨板系统 | 审核通过 | 审核通过 | 审核通过 | 审核通过 | 审核通过 | 审核通过 | 获得ISO 13485 认证证书 | 通过 | 无 | 医疗器械检测机构出具的检测报告 | 无 | 发明专利,实用新型专利 | 0 | 0 | 没有抽检不合格记录
腓骨远端后外侧锁定加压接骨板 | R331 | 骨科创伤类 | 纯钛 | 9孔以上 |  |  | YZ0000393 | 北京科仪邦恩医疗器械科技有限公司 | 腓骨远端后外侧板 | YZ00028704 | 国产 | 北京科仪邦恩医疗器械科技有限公司 |  | 孔数：6、8、10、12H；分L或R | ML105/ML106 |  | TA3 | 个 |  |  | 锁定接骨板系统 | 审核通过 | 审核通过 | 审核通过 | 审核通过 | 审核通过 | 审核通过 | 获得ISO 13485 认证证书 | 通过 | 无 | 医疗器械检测机构出具的检测报告 | 无 | 发明专利,实用新型专利 | 0 | 0 | 没有抽检不合格记录
胫骨远端微创锁定加压接骨板（LISS） | R310 | 骨科创伤类 | 纯钛 | 5－9孔 |  |  | YZ0000393 | 北京科仪邦恩医疗器械科技有限公司 | 胫骨远端内侧III型板 | YZ00028705 | 国产 | 北京科仪邦恩医疗器械科技有限公司 |  | 孔数：6、8、10H；分L或R | ML107/ML108 |  | TA3 | 个 |  |  | 锁定接骨板系统 | 审核通过 | 审核通过 | 审核通过 | 审核通过 | 审核通过 | 审核通过 | 获得ISO 13485 认证证书 | 通过 | 无 | 医疗器械检测机构出具的检测报告 | 无 | 发明专利,实用新型专利 | 0 | 0 | 没有抽检不合格记录
胫骨远端微创锁定加压接骨板（LISS） | R313 | 骨科创伤类 | 纯钛 | 9孔以上 |  |  | YZ0000393 | 北京科仪邦恩医疗器械科技有限公司 | 胫骨远端内侧III型板 | YZ00028706 | 国产 | 北京科仪邦恩医疗器械科技有限公司 |  | 孔数：10、12、14H；分L或R | ML107/ML108 |  | TA3 | 个 |  |  | 锁定接骨板系统 | 审核通过 | 审核通过 | 审核通过 | 审核通过 | 审核通过 | 审核通过 | 获得ISO 13485 认证证书 | 通过 | 无 | 医疗器械检测机构出具的检测报告 | 无 | 发明专利,实用新型专利 | 0 | 0 | 没有抽检不合格记录
跟骨锁定加压接骨板 | R349 | 骨科创伤类 | 纯钛 | 2-20孔 |  |  | YZ0000393 | 北京科仪邦恩医疗器械科技有限公司 | 跟骨II型板 | YZ00028707 | 国产 | 北京科仪邦恩医疗器械科技有限公司 |  | 孔数：18H；分L或R | ML109/ML110 |  | TA3 | 个 |  |  | 锁定接骨板系统 | 审核通过 | 审核通过 | 审核通过 | 审核通过 | 审核通过 | 审核通过 | 获得ISO 13485 认证证书 | 通过 | 无 | 医疗器械检测机构出具的检测报告 | 无 | 发明专利,实用新型专利 | 0 | 0 | 没有抽检不合格记录
后足动力加压锁定接骨板 | R373 | 骨科创伤类 | 纯钛 |  |  |  | YZ0000393 | 北京科仪邦恩医疗器械科技有限公司 | 跟骨II型板 | YZ00028708 | 国产 | 北京科仪邦恩医疗器械科技有限公司 |  | 孔数：18H；分L或R | ML109/ML110 |  | TA3 | 个 |  |  | 锁定接骨板系统 | 审核通过 | 审核通过 | 审核通过 | 审核通过 | 审核通过 | 审核通过 | 获得ISO 13485 认证证书 | 通过 | 无 | 医疗器械检测机构出具的检测报告 | 无 | 发明专利,实用新型专利 | 0 | 0 | 没有抽检不合格记录
后足锁定加压锁定接骨板 | R376 | 骨科创伤类 | 纯钛 |  |  |  | YZ0000393 | 北京科仪邦恩医疗器械科技有限公司 | 跟骨II型板 | YZ00028709 | 国产 | 北京科仪邦恩医疗器械科技有限公司 |  | 孔数：18H；分L或R | ML109/ML110 |  | TA3 | 个 |  |  | 锁定接骨板系统 | 审核通过 | 审核通过 | 审核通过 | 审核通过 | 审核通过 | 审核通过 | 获得ISO 13485 认证证书 | 通过 | 无 | 医疗器械检测机构出具的检测报告 | 无 | 发明专利,实用新型专利 | 0 | 0 | 没有抽检不合格记录
跟骨锁定加压接骨板 | R349 | 骨科创伤类 | 纯钛 | 2-20孔 |  |  | YZ0000393 | 北京科仪邦恩医疗器械科技有限公司 | 跟骨III型板 | YZ00028710 | 国产 | 北京科仪邦恩医疗器械科技有限公司 |  | 孔数：4H | ML112 |  | TA3 | 个 |  |  | 锁定接骨板系统 | 审核通过 | 审核通过 | 审核通过 | 审核通过 | 审核通过 | 审核通过 | 获得ISO 13485 认证证书 | 通过 | 无 | 医疗器械检测机构出具的检测报告 | 无 | 发明专利,实用新型专利 | 0 | 0 | 没有抽检不合格记录
后足锁定加压锁定接骨板 | R376 | 骨科创伤类 | 纯钛 |  |  |  | YZ0000393 | 北京科仪邦恩医疗器械科技有限公司 | 跟骨III型板 | YZ00028712 | 国产 | 北京科仪邦恩医疗器械科技有限公司 |  | 孔数：4H | ML112 |  | TA3 | 个 |  |  | 锁定接骨板系统 | 审核通过 | 审核通过 | 审核通过 | 审核通过 | 审核通过 | 审核通过 | 获得ISO 13485 认证证书 | 通过 | 无 | 医疗器械检测机构出具的检测报告 | 无 | 发明专利,实用新型专利 | 0 | 0 | 没有抽检不合格记录
跟骨锁定加压接骨板 | R349 | 骨科创伤类 | 纯钛 | 2-20孔 |  |  | YZ0000393 | 北京科仪邦恩医疗器械科技有限公司 | 跟骨IV型板 | YZ00028713 | 国产 | 北京科仪邦恩医疗器械科技有限公司 |  | 孔数：8、11H；分L或R | ML113/ML114 |  | TA3 | 个 |  |  | 锁定接骨板系统 | 审核通过 | 审核通过 | 审核通过 | 审核通过 | 审核通过 | 审核通过 | 获得ISO 13485 认证证书 | 通过 | 无 | 医疗器械检测机构出具的检测报告 | 无 | 发明专利,实用新型专利 | 0 | 0 | 没有抽检不合格记录
后足锁定加压锁定接骨板 | R376 | 骨科创伤类 | 纯钛 |  |  |  | YZ0000393 | 北京科仪邦恩医疗器械科技有限公司 | 跟骨IV型板 | YZ00028715 | 国产 | 北京科仪邦恩医疗器械科技有限公司 |  | 孔数：8、11H；分L或R | ML113/ML114 |  | TA3 | 个 |  |  | 锁定接骨板系统 | 审核通过 | 审核通过 | 审核通过 | 审核通过 | 审核通过 | 审核通过 | 获得ISO 13485 认证证书 | 通过 | 无 | 医疗器械检测机构出具的检测报告 | 无 | 发明专利,实用新型专利 | 0 | 0 | 没有抽检不合格记录
前足锁定加压锁定接骨板 | R364 | 骨科创伤类 | 纯钛 |  |  |  | YZ0000393 | 北京科仪邦恩医疗器械科技有限公司 | 2.4/2.7 MTP融合板 | YZ00028717 | 国产 | 北京科仪邦恩医疗器械科技有限公司 |  | 孔数：6H (0°、5°、10°)、7H (5°)；分L或R | ML115/ML116 |  | TA3 | 个 |  |  | 锁定接骨板系统 | 审核通过 | 审核通过 | 审核通过 | 审核通过 | 审核通过 | 审核通过 | 获得ISO 13485 认证证书 | 通过 | 无 | 医疗器械检测机构出具的检测报告 | 无 | 发明专利,实用新型专利 | 0 | 0 | 没有抽检不合格记录
前足锁定加压锁定接骨板 | R364 | 骨科创伤类 | 纯钛 |  |  |  | YZ0000393 | 北京科仪邦恩医疗器械科技有限公司 | 2.4直型板 | YZ00028719 | 国产 | 北京科仪邦恩医疗器械科技有限公司 |  | 孔数：4H | ML117 |  | TA3 | 个 |  |  | 锁定接骨板系统 | 审核通过 | 审核通过 | 审核通过 | 审核通过 | 审核通过 | 审核通过 | 获得ISO 13485 认证证书 | 通过 | 无 | 医疗器械检测机构出具的检测报告 | 无 | 发明专利,实用新型专利 | 0 | 0 | 没有抽检不合格记录
中足锁定加压锁定接骨板 | R370 | 骨科创伤类 | 纯钛 |  |  |  | YZ0000393 | 北京科仪邦恩医疗器械科技有限公司 | 2.4直型板 | YZ00028721 | 国产 | 北京科仪邦恩医疗器械科技有限公司 |  | 孔数：4H | ML117 |  | TA3 | 个 |  |  | 锁定接骨板系统 | 审核通过 | 审核通过 | 审核通过 | 审核通过 | 审核通过 | 审核通过 | 获得ISO 13485 认证证书 | 通过 | 无 | 医疗器械检测机构出具的检测报告 | 无 | 发明专利,实用新型专利 | 0 | 0 | 没有抽检不合格记录
中足锁定加压锁定接骨板 | R370 | 骨科创伤类 | 纯钛 |  |  |  | YZ0000393 | 北京科仪邦恩医疗器械科技有限公司 | 距骨板 | YZ00028723 | 国产 | 北京科仪邦恩医疗器械科技有限公司 |  | 孔数：6H | ML120 |  | TA3 | 个 |  |  | 锁定接骨板系统 | 审核通过 | 审核通过 | 审核通过 | 审核通过 | 审核通过 | 审核通过 | 获得ISO 13485 认证证书 | 通过 | 无 | 医疗器械检测机构出具的检测报告 | 无 | 发明专利,实用新型专利 | 0 | 0 | 没有抽检不合格记录
前足锁定加压锁定接骨板 | R364 | 骨科创伤类 | 纯钛 |  |  |  | YZ0000393 | 北京科仪邦恩医疗器械科技有限公司 | MTP翻修融合板 | YZ00028725 | 国产 | 北京科仪邦恩医疗器械科技有限公司 |  | 孔数：7H (5°)；分L或R | ML121/ML122 |  | TA3 | 个 |  |  | 锁定接骨板系统 | 审核通过 | 审核通过 | 审核通过 | 审核通过 | 审核通过 | 审核通过 | 获得ISO 13485 认证证书 | 通过 | 无 | 医疗器械检测机构出具的检测报告 | 无 | 发明专利,实用新型专利 | 0 | 0 | 没有抽检不合格记录
中足锁定加压锁定接骨板 | R370 | 骨科创伤类 | 纯钛 |  |  |  | YZ0000393 | 北京科仪邦恩医疗器械科技有限公司 | 伞型融合板 | YZ00028727 | 国产 | 北京科仪邦恩医疗器械科技有限公司 |  | 孔数：6H | ML123 |  | TA3 | 个 |  |  | 锁定接骨板系统 | 审核通过 | 审核通过 | 审核通过 | 审核通过 | 审核通过 | 审核通过 | 获得ISO 13485 认证证书 | 通过 | 无 | 医疗器械检测机构出具的检测报告 | 无 | 发明专利,实用新型专利 | 0 | 0 | 没有抽检不合格记录
中足锁定加压锁定接骨板 | R370 | 骨科创伤类 | 纯钛 |  |  |  | YZ0000393 | 北京科仪邦恩医疗器械科技有限公司 | 2.4/2.7三叶板 | YZ00028729 | 国产 | 北京科仪邦恩医疗器械科技有限公司 |  | 孔数：2、4H | ML124 |  | TA3 | 个 |  |  | 锁定接骨板系统 | 审核通过 | 审核通过 | 审核通过 | 审核通过 | 审核通过 | 审核通过 | 获得ISO 13485 认证证书 | 通过 | 无 | 医疗器械检测机构出具的检测报告 | 无 | 发明专利,实用新型专利 | 0 | 0 | 没有抽检不合格记录
前足锁定加压锁定接骨板 | R364 | 骨科创伤类 | 纯钛 |  |  |  | YZ0000393 | 北京科仪邦恩医疗器械科技有限公司 | 2.4/2.7三叶板 | YZ00028731 | 国产 | 北京科仪邦恩医疗器械科技有限公司 |  | 孔数：2、4H | ML124 |  | TA3 | 个 |  |  | 锁定接骨板系统 | 审核通过 | 审核通过 | 审核通过 | 审核通过 | 审核通过 | 审核通过 | 获得ISO 13485 认证证书 | 通过 | 无 | 医疗器械检测机构出具的检测报告 | 无 | 发明专利,实用新型专利 | 0 | 0 | 没有抽检不合格记录
中足锁定加压锁定接骨板 | R370 | 骨科创伤类 | 纯钛 |  |  |  | YZ0000393 | 北京科仪邦恩医疗器械科技有限公司 | 2.4/2.7T形板 | YZ00028733 | 国产 | 北京科仪邦恩医疗器械科技有限公司 |  | 孔数：2、4H | ML125 |  | TA3 | 个 |  |  | 锁定接骨板系统 | 审核通过 | 审核通过 | 审核通过 | 审核通过 | 审核通过 | 审核通过 | 获得ISO 13485 认证证书 | 通过 | 无 | 医疗器械检测机构出具的检测报告 | 无 | 发明专利,实用新型专利 | 0 | 0 | 没有抽检不合格记录
前足锁定加压锁定接骨板 | R364 | 骨科创伤类 | 纯钛 |  |  |  | YZ0000393 | 北京科仪邦恩医疗器械科技有限公司 | 2.4/2.7T形板 | YZ00028735 | 国产 | 北京科仪邦恩医疗器械科技有限公司 |  | 孔数：2、4H | ML125 |  | TA3 | 个 |  |  | 锁定接骨板系统 | 审核通过 | 审核通过 | 审核通过 | 审核通过 | 审核通过 | 审核通过 | 获得ISO 13485 认证证书 | 通过 | 无 | 医疗器械检测机构出具的检测报告 | 无 | 发明专利,实用新型专利 | 0 | 0 | 没有抽检不合格记录
中足锁定加压锁定接骨板 | R370 | 骨科创伤类 | 纯钛 |  |  |  | YZ0000393 | 北京科仪邦恩医疗器械科技有限公司 | 2.4/2.7L形板 | YZ00028737 | 国产 | 北京科仪邦恩医疗器械科技有限公司 |  | 孔数：2、4H；分L或R | ML126/ML127 |  | TA3 | 个 |  |  | 锁定接骨板系统 | 审核通过 | 审核通过 | 审核通过 | 审核通过 | 审核通过 | 审核通过 | 获得ISO 13485 认证证书 | 通过 | 无 | 医疗器械检测机构出具的检测报告 | 无 | 发明专利,实用新型专利 | 0 | 0 | 没有抽检不合格记录
前足锁定加压锁定接骨板 | R364 | 骨科创伤类 | 纯钛 |  |  |  | YZ0000393 | 北京科仪邦恩医疗器械科技有限公司 | 2.4/2.7L形板 | YZ00028739 | 国产 | 北京科仪邦恩医疗器械科技有限公司 |  | 孔数：2、4H；分L或R | ML126/ML127 |  | TA3 | 个 |  |  | 锁定接骨板系统 | 审核通过 | 审核通过 | 审核通过 | 审核通过 | 审核通过 | 审核通过 | 获得ISO 13485 认证证书 | 通过 | 无 | 医疗器械检测机构出具的检测报告 | 无 | 发明专利,实用新型专利 | 0 | 0 | 没有抽检不合格记录
中足锁定加压锁定接骨板 | R370 | 骨科创伤类 | 纯钛 |  |  |  | YZ0000393 | 北京科仪邦恩医疗器械科技有限公司 | 2.4/2.7X形板 | YZ00028741 | 国产 | 北京科仪邦恩医疗器械科技有限公司 |  | 孔数：4H | ML128 |  | TA3 | 个 |  |  | 锁定接骨板系统 | 审核通过 | 审核通过 | 审核通过 | 审核通过 | 审核通过 | 审核通过 | 获得ISO 13485 认证证书 | 通过 | 无 | 医疗器械检测机构出具的检测报告 | 无 | 发明专利,实用新型专利 | 0 | 0 | 没有抽检不合格记录
中足锁定加压锁定接骨板 | R370 | 骨科创伤类 | 纯钛 |  |  |  | YZ0000393 | 北京科仪邦恩医疗器械科技有限公司 | C形板 | YZ00028743 | 国产 | 北京科仪邦恩医疗器械科技有限公司 |  | 孔数：2H；分L或R | ML129 |  | TA3 | 个 |  |  | 锁定接骨板系统 | 审核通过 | 审核通过 | 审核通过 | 审核通过 | 审核通过 | 审核通过 | 获得ISO 13485 认证证书 | 通过 | 无 | 医疗器械检测机构出具的检测报告 | 无 | 发明专利,实用新型专利 | 0 | 0 | 没有抽检不合格记录
中足锁定加压锁定接骨板 | R370 | 骨科创伤类 | 纯钛 |  |  |  | YZ0000393 | 北京科仪邦恩医疗器械科技有限公司 | 2.4/2.7 T楔形板 | YZ00028745 | 国产 | 北京科仪邦恩医疗器械科技有限公司 |  | 孔数：4H | ML130 |  | TA3 | 个 |  |  | 锁定接骨板系统 | 审核通过 | 审核通过 | 审核通过 | 审核通过 | 审核通过 | 审核通过 | 获得ISO 13485 认证证书 | 通过 | 无 | 医疗器械检测机构出具的检测报告 | 无 | 发明专利,实用新型专利 | 0 | 0 | 没有抽检不合格记录
中足锁定加压锁定接骨板 | R370 | 骨科创伤类 | 纯钛 |  |  |  | YZ0000393 | 北京科仪邦恩医疗器械科技有限公司 | 2.4/2.7 舟骨板 | YZ00028747 | 国产 | 北京科仪邦恩医疗器械科技有限公司 |  | 孔数：9、11H | ML131 |  | TA3 | 个 |  |  | 锁定接骨板系统 | 审核通过 | 审核通过 | 审核通过 | 审核通过 | 审核通过 | 审核通过 | 获得ISO 13485 认证证书 | 通过 | 无 | 医疗器械检测机构出具的检测报告 | 无 | 发明专利,实用新型专利 | 0 | 0 | 没有抽检不合格记录
中足锁定加压锁定接骨板 | R370 | 骨科创伤类 | 纯钛 |  |  |  | YZ0000393 | 北京科仪邦恩医疗器械科技有限公司 | 2.4/2.7 骰骨板 | YZ00028749 | 国产 | 北京科仪邦恩医疗器械科技有限公司 |  | 孔数：11H；分L或R | ML134/ML135 |  | TA3 | 个 |  |  | 锁定接骨板系统 | 审核通过 | 审核通过 | 审核通过 | 审核通过 | 审核通过 | 审核通过 | 获得ISO 13485 认证证书 | 通过 | 无 | 医疗器械检测机构出具的检测报告 | 无 | 发明专利,实用新型专利 | 0 | 0 | 没有抽检不合格记录
股骨远端锁定加压接骨板 | R253 | 骨科创伤类 | 纯钛 | 2-20孔 |  |  | YZ0000393 | 北京科仪邦恩医疗器械科技有限公司 | 股骨远端内侧板 | YZ00028750 | 国产 | 北京科仪邦恩医疗器械科技有限公司 |  | 孔数：2、4、6、8 H；分L或R | ML143/ML144 |  | TA3 | 个 |  |  | 锁定接骨板系统 | 审核通过 | 审核通过 | 审核通过 | 审核通过 | 审核通过 | 审核通过 | 获得ISO 13485 认证证书 | 通过 | 无 | 医疗器械检测机构出具的检测报告 | 无 | 发明专利,实用新型专利 | 0 | 0 | 没有抽检不合格记录
胫骨近端截骨矫形接骨板 | R291 | 骨科创伤类 | 纯钛 |  |  |  | YZ0000393 | 北京科仪邦恩医疗器械科技有限公司 | 胫骨近端内侧截骨II型板 | YZ00028752 | 国产 | 北京科仪邦恩医疗器械科技有限公司 |  | 孔数：3H；分L或R | ML301/ML302 |  | TA3 | 个 |  |  | 锁定接骨板系统 | 审核通过 | 审核通过 | 审核通过 | 审核通过 | 审核通过 | 审核通过 | 获得ISO 13485 认证证书 | 通过 | 无 | 医疗器械检测机构出具的检测报告 | 无 | 发明专利,实用新型专利 | 0 | 0 | 没有抽检不合格记录
DHS 动力髋锁定接骨板 | R229 | 骨科创伤类 | 纯钛 | 2-16孔 |  |  | YZ0000393 | 北京科仪邦恩医疗器械科技有限公司 | 髋部IV型板 | YZ00028753 | 国产 | 北京科仪邦恩医疗器械科技有限公司 |  | 孔数：2～14H | ML354 |  | TA3 | 个 |  |  | 锁定接骨板系统 | 审核通过 | 审核通过 | 审核通过 | 审核通过 | 审核通过 | 审核通过 | 获得ISO 13485 认证证书 | 通过 | 无 | 医疗器械检测机构出具的检测报告 | 无 | 发明专利,实用新型专利 | 0 | 0 | 没有抽检不合格记录
锁定加压接骨板 | R023 | 骨科创伤类 | 纯钛 |  |  |  | YZ0000393 | 北京科仪邦恩医疗器械科技有限公司 | 3.5前臂板 | YZ00028755 | 国产 | 北京科仪邦恩医疗器械科技有限公司 |  | 孔数：4～14H | ML501 |  | TA3 | 个 |  |  | 锁定接骨板系统 | 审核通过 | 审核通过 | 审核通过 | 审核通过 | 审核通过 | 审核通过 | 获得ISO 13485 认证证书 | 通过 | 无 | 医疗器械检测机构出具的检测报告 | 无 | 发明专利,实用新型专利 | 0 | 0 | 没有抽检不合格记录
1/3管型锁定加压接骨板 | R008 | 骨科创伤类 | 纯钛 | 2-10孔 |  |  | YZ0000393 | 北京科仪邦恩医疗器械科技有限公司 | 管形板 | YZ00028756 | 国产 | 北京科仪邦恩医疗器械科技有限公司 |  | 孔数：4～10H | ML503 |  | TA3 | 个 |  |  | 锁定接骨板系统 | 审核通过 | 审核通过 | 审核通过 | 审核通过 | 审核通过 | 审核通过 | 获得ISO 13485 认证证书 | 通过 | 无 | 医疗器械检测机构出具的检测报告 | 无 | 发明专利,实用新型专利 | 0 | 0 | 没有抽检不合格记录
锁定加压干骺端接骨板 | R087 | 骨科创伤类 | 纯钛 |  |  |  | YZ0000393 | 北京科仪邦恩医疗器械科技有限公司 | 3.5干骺端板 | YZ00028757 | 国产 | 北京科仪邦恩医疗器械科技有限公司 |  | 孔数：4～16H | ML504 |  | TA3 | 个 |  |  | 锁定接骨板系统 | 审核通过 | 审核通过 | 审核通过 | 审核通过 | 审核通过 | 审核通过 | 获得ISO 13485 认证证书 | 通过 | 无 | 医疗器械检测机构出具的检测报告 | 无 | 发明专利,实用新型专利 | 0 | 0 | 没有抽检不合格记录
重建型锁定加压接骨板（直型） | R070 | 骨科创伤类 | 纯钛 | 2-8孔 |  |  | YZ0000393 | 北京科仪邦恩医疗器械科技有限公司 | 3.5重建I型板 | YZ00028758 | 国产 | 北京科仪邦恩医疗器械科技有限公司 |  | 孔数：4～8H | ML506 |  | TA3 | 个 |  |  | 锁定接骨板系统 | 审核通过 | 审核通过 | 审核通过 | 审核通过 | 审核通过 | 审核通过 | 获得ISO 13485 认证证书 | 通过 | 无 | 医疗器械检测机构出具的检测报告 | 无 | 发明专利,实用新型专利 | 0 | 0 | 没有抽检不合格记录
重建型锁定加压接骨板（直型） | R071 | 骨科创伤类 | 纯钛 | 9-12孔 |  |  | YZ0000393 | 北京科仪邦恩医疗器械科技有限公司 | 3.5重建I型板 | YZ00028759 | 国产 | 北京科仪邦恩医疗器械科技有限公司 |  | 孔数：9～12H | ML506 |  | TA3 | 个 |  |  | 锁定接骨板系统 | 审核通过 | 审核通过 | 审核通过 | 审核通过 | 审核通过 | 审核通过 | 获得ISO 13485 认证证书 | 通过 | 无 | 医疗器械检测机构出具的检测报告 | 无 | 发明专利,实用新型专利 | 0 | 0 | 没有抽检不合格记录
重建型锁定加压接骨板（直型） | R072 | 骨科创伤类 | 纯钛 | 13-22孔 |  |  | YZ0000393 | 北京科仪邦恩医疗器械科技有限公司 | 3.5重建I型板 | YZ00028760 | 国产 | 北京科仪邦恩医疗器械科技有限公司 |  | 孔数：13～20H | ML506 |  | TA3 | 个 |  |  | 锁定接骨板系统 | 审核通过 | 审核通过 | 审核通过 | 审核通过 | 审核通过 | 审核通过 | 获得ISO 13485 认证证书 | 通过 | 无 | 医疗器械检测机构出具的检测报告 | 无 | 发明专利,实用新型专利 | 0 | 0 | 没有抽检不合格记录
肱骨直型锁定接骨板 | R146 | 骨科创伤类 | 纯钛 | 2-20孔 |  |  | YZ0000393 | 北京科仪邦恩医疗器械科技有限公司 | 3.5肱骨干板 | YZ00028761 | 国产 | 北京科仪邦恩医疗器械科技有限公司 |  | 孔数：4～12H | ML507 |  | TA3 | 个 |  |  | 锁定接骨板系统 | 审核通过 | 审核通过 | 审核通过 | 审核通过 | 审核通过 | 审核通过 | 获得ISO 13485 认证证书 | 通过 | 无 | 医疗器械检测机构出具的检测报告 | 无 | 发明专利,实用新型专利 | 0 | 0 | 没有抽检不合格记录
锁定加压接骨板 | R023 | 骨科创伤类 | 纯钛 |  |  |  | YZ0000393 | 北京科仪邦恩医疗器械科技有限公司 | 4.5窄直型板 | YZ00028763 | 国产 | 北京科仪邦恩医疗器械科技有限公司 |  | 孔数：5～14H | ML509 |  | TA3 | 个 |  |  | 锁定接骨板系统 | 审核通过 | 审核通过 | 审核通过 | 审核通过 | 审核通过 | 审核通过 | 获得ISO 13485 认证证书 | 通过 | 无 | 医疗器械检测机构出具的检测报告 | 无 | 发明专利,实用新型专利 | 0 | 0 | 没有抽检不合格记录
锁定加压接骨板 | R023 | 骨科创伤类 | 纯钛 |  |  |  | YZ0000393 | 北京科仪邦恩医疗器械科技有限公司 | 4.5宽弯型板 | YZ00028764 | 国产 | 北京科仪邦恩医疗器械科技有限公司 |  | 孔数：8～16H | ML512 |  | TA3 | 个 |  |  | 锁定接骨板系统 | 审核通过 | 审核通过 | 审核通过 | 审核通过 | 审核通过 | 审核通过 | 获得ISO 13485 认证证书 | 通过 | 无 | 医疗器械检测机构出具的检测报告 | 无 | 发明专利,实用新型专利 | 0 | 0 | 没有抽检不合格记录
骨盆直型锁定接骨板 | R215 | 骨科创伤类 | 纯钛 | 2-20孔 |  |  | YZ0000393 | 北京科仪邦恩医疗器械科技有限公司 | 3.5直型骨盆板 | YZ00028765 | 国产 | 北京科仪邦恩医疗器械科技有限公司 |  | 孔数：3～20H | ML517 |  | TA3 | 个 |  |  | 锁定接骨板系统 | 审核通过 | 审核通过 | 审核通过 | 审核通过 | 审核通过 | 审核通过 | 获得ISO 13485 认证证书 | 通过 | 无 | 医疗器械检测机构出具的检测报告 | 无 | 发明专利,实用新型专利 | 0 | 0 | 没有抽检不合格记录
桡骨远端背侧锁定加压接骨板 | R176 | 骨科创伤类 | 纯钛 | 2-14孔 |  |  | YZ0000393 | 北京科仪邦恩医疗器械科技有限公司 | 桡骨干掌侧板 | YZ00028766 | 国产 | 北京科仪邦恩医疗器械科技有限公司 |  | 孔数：4～10H | ML518 |  | TA3 | 个 |  |  | 锁定接骨板系统 | 审核通过 | 审核通过 | 审核通过 | 审核通过 | 审核通过 | 审核通过 | 获得ISO 13485 认证证书 | 通过 | 无 | 医疗器械检测机构出具的检测报告 | 无 | 发明专利,实用新型专利 | 0 | 0 | 没有抽检不合格记录
桡骨远端背侧锁定加压接骨板 | R176 | 骨科创伤类 | 纯钛 | 2-14孔 |  |  | YZ0000393 | 北京科仪邦恩医疗器械科技有限公司 | 桡骨干背外侧板 | YZ00028767 | 国产 | 北京科仪邦恩医疗器械科技有限公司 |  | 孔数：4～10H | ML519 |  | TA3 | 个 |  |  | 锁定接骨板系统 | 审核通过 | 审核通过 | 审核通过 | 审核通过 | 审核通过 | 审核通过 | 获得ISO 13485 认证证书 | 通过 | 无 | 医疗器械检测机构出具的检测报告 | 无 | 发明专利,实用新型专利 | 0 | 0 | 没有抽检不合格记录
手部掌指骨锁定加压接骨板 | R191 | 骨科创伤类 | 纯钛 |  |  |  | YZ0000393 | 北京科仪邦恩医疗器械科技有限公司 | 微型直型板 | YZ00028768 | 国产 | 北京科仪邦恩医疗器械科技有限公司 |  | 孔数：6、12H | ML201 |  | TA3 | 个 |  |  | 锁定接骨板系统 | 审核通过 | 审核通过 | 审核通过 | 审核通过 | 审核通过 | 审核通过 | 获得ISO 13485 认证证书 | 通过 | 无 | 医疗器械检测机构出具的检测报告 | 无 | 发明专利,实用新型专利 | 0 | 0 | 没有抽检不合格记录
手部掌指骨锁定加压接骨板 | R191 | 骨科创伤类 | 纯钛 |  |  |  | YZ0000393 | 北京科仪邦恩医疗器械科技有限公司 | 微型指骨基座板 | YZ00028770 | 国产 | 北京科仪邦恩医疗器械科技有限公司 |  | 孔数：6H | ML202 |  | TA3 | 个 |  |  | 锁定接骨板系统 | 审核通过 | 审核通过 | 审核通过 | 审核通过 | 审核通过 | 审核通过 | 获得ISO 13485 认证证书 | 通过 | 无 | 医疗器械检测机构出具的检测报告 | 无 | 发明专利,实用新型专利 | 0 | 0 | 没有抽检不合格记录
手部掌指骨锁定加压接骨板 | R191 | 骨科创伤类 | 纯钛 |  |  |  | YZ0000393 | 北京科仪邦恩医疗器械科技有限公司 | 微型Y型板 | YZ00028772 | 国产 | 北京科仪邦恩医疗器械科技有限公司 |  | 孔数：7H | ML203 |  | TA3 | 个 |  |  | 锁定接骨板系统 | 审核通过 | 审核通过 | 审核通过 | 审核通过 | 审核通过 | 审核通过 | 获得ISO 13485 认证证书 | 通过 | 无 | 医疗器械检测机构出具的检测报告 | 无 | 发明专利,实用新型专利 | 0 | 0 | 没有抽检不合格记录
手部掌指骨锁定加压接骨板 | R191 | 骨科创伤类 | 纯钛 |  |  |  | YZ0000393 | 北京科仪邦恩医疗器械科技有限公司 | 微型T型板 | YZ00028774 | 国产 | 北京科仪邦恩医疗器械科技有限公司 |  | 孔数：7H | ML204 |  | TA3 | 个 |  |  | 锁定接骨板系统 | 审核通过 | 审核通过 | 审核通过 | 审核通过 | 审核通过 | 审核通过 | 获得ISO 13485 认证证书 | 通过 | 无 | 医疗器械检测机构出具的检测报告 | 无 | 发明专利,实用新型专利 | 0 | 0 | 没有抽检不合格记录
手部掌指骨锁定加压接骨板 | R191 | 骨科创伤类 | 纯钛 |  |  |  | YZ0000393 | 北京科仪邦恩医疗器械科技有限公司 | 微型髁型板 | YZ00028776 | 国产 | 北京科仪邦恩医疗器械科技有限公司 |  | 孔数：6H | ML205 |  | TA3 | 个 |  |  | 锁定接骨板系统 | 审核通过 | 审核通过 | 审核通过 | 审核通过 | 审核通过 | 审核通过 | 获得ISO 13485 认证证书 | 通过 | 无 | 医疗器械检测机构出具的检测报告 | 无 | 发明专利,实用新型专利 | 0 | 0 | 没有抽检不合格记录
手部掌指骨锁定加压接骨板 | R191 | 骨科创伤类 | 纯钛 |  |  |  | YZ0000393 | 北京科仪邦恩医疗器械科技有限公司 | 微型矫形板 | YZ00028778 | 国产 | 北京科仪邦恩医疗器械科技有限公司 |  | 孔数：6H | ML206 |  | TA3 | 个 |  |  | 锁定接骨板系统 | 审核通过 | 审核通过 | 审核通过 | 审核通过 | 审核通过 | 审核通过 | 获得ISO 13485 认证证书 | 通过 | 无 | 医疗器械检测机构出具的检测报告 | 无 | 发明专利,实用新型专利 | 0 | 0 | 没有抽检不合格记录
手部掌指骨锁定加压接骨板 | R191 | 骨科创伤类 | 纯钛 |  |  |  | YZ0000393 | 北京科仪邦恩医疗器械科技有限公司 | 第一掌骨背侧板 | YZ00028780 | 国产 | 北京科仪邦恩医疗器械科技有限公司 |  | 孔数：4H | ML207 |  | TA3 | 个 |  |  | 锁定接骨板系统 | 审核通过 | 审核通过 | 审核通过 | 审核通过 | 审核通过 | 审核通过 | 获得ISO 13485 认证证书 | 通过 | 无 | 医疗器械检测机构出具的检测报告 | 无 | 发明专利,实用新型专利 | 0 | 0 | 没有抽检不合格记录
手部掌指骨锁定加压接骨板 | R191 | 骨科创伤类 | 纯钛 |  |  |  | YZ0000393 | 北京科仪邦恩医疗器械科技有限公司 | 微型H型板 | YZ00028782 | 国产 | 北京科仪邦恩医疗器械科技有限公司 |  | 孔数：12H | ML208 |  | TA3 | 个 |  |  | 锁定接骨板系统 | 审核通过 | 审核通过 | 审核通过 | 审核通过 | 审核通过 | 审核通过 | 获得ISO 13485 认证证书 | 通过 | 无 | 医疗器械检测机构出具的检测报告 | 无 | 发明专利,实用新型专利 | 0 | 0 | 没有抽检不合格记录
手部掌指骨锁定加压接骨板 | R191 | 骨科创伤类 | 纯钛 |  |  |  | YZ0000393 | 北京科仪邦恩医疗器械科技有限公司 | 微型蛇型板 | YZ00028784 | 国产 | 北京科仪邦恩医疗器械科技有限公司 |  | 孔数：6H；分L或R | ML209/ML210 |  | TA3 | 个 |  |  | 锁定接骨板系统 | 审核通过 | 审核通过 | 审核通过 | 审核通过 | 审核通过 | 审核通过 | 获得ISO 13485 认证证书 | 通过 | 无 | 医疗器械检测机构出具的检测报告 | 无 | 发明专利,实用新型专利 | 0 | 0 | 没有抽检不合格记录
手部掌指骨锁定加压接骨板 | R191 | 骨科创伤类 | 纯钛 |  |  |  | YZ0000393 | 北京科仪邦恩医疗器械科技有限公司 | 掌骨颈板 | YZ00028786 | 国产 | 北京科仪邦恩医疗器械科技有限公司 |  | 孔数：4H | ML213 |  | TA3 | 个 |  |  | 锁定接骨板系统 | 审核通过 | 审核通过 | 审核通过 | 审核通过 | 审核通过 | 审核通过 | 获得ISO 13485 认证证书 | 通过 | 无 | 医疗器械检测机构出具的检测报告 | 无 | 发明专利,实用新型专利 | 0 | 0 | 没有抽检不合格记录
手部掌指骨锁定加压接骨板 | R191 | 骨科创伤类 | 纯钛 |  |  |  | YZ0000393 | 北京科仪邦恩医疗器械科技有限公司 | 微型斜H板 | YZ00028788 | 国产 | 北京科仪邦恩医疗器械科技有限公司 |  | 孔数：8H；分L或R | ML214/ML215 |  | TA3 | 个 |  |  | 锁定接骨板系统 | 审核通过 | 审核通过 | 审核通过 | 审核通过 | 审核通过 | 审核通过 | 获得ISO 13485 认证证书 | 通过 | 无 | 医疗器械检测机构出具的检测报告 | 无 | 发明专利,实用新型专利 | 0 | 0 | 没有抽检不合格记录
手部掌指骨锁定加压接骨板 | R191 | 骨科创伤类 | 纯钛 |  |  |  | YZ0000393 | 北京科仪邦恩医疗器械科技有限公司 | 微型Web板 | YZ00028790 | 国产 | 北京科仪邦恩医疗器械科技有限公司 |  | 孔数：14H | ML216 |  | TA3 | 个 |  |  | 锁定接骨板系统 | 审核通过 | 审核通过 | 审核通过 | 审核通过 | 审核通过 | 审核通过 | 获得ISO 13485 认证证书 | 通过 | 无 | 医疗器械检测机构出具的检测报告 | 无 | 发明专利,实用新型专利 | 0 | 0 | 没有抽检不合格记录
手部掌指骨锁定加压接骨板 | R191 | 骨科创伤类 | 纯钛 |  |  |  | YZ0000393 | 北京科仪邦恩医疗器械科技有限公司 | 指骨颈板 | YZ00028791 | 国产 | 北京科仪邦恩医疗器械科技有限公司 |  | 孔数：4H；分L或R | ML217/ML218 |  | TA3 | 个 |  |  | 锁定接骨板系统 | 审核通过 | 审核通过 | 审核通过 | 审核通过 | 审核通过 | 审核通过 | 获得ISO 13485 认证证书 | 通过 | 无 | 医疗器械检测机构出具的检测报告 | 无 | 发明专利,实用新型专利 | 0 | 0 | 没有抽检不合格记录
手部掌指骨锁定加压接骨板 | R191 | 骨科创伤类 | 纯钛 |  |  |  | YZ0000393 | 北京科仪邦恩医疗器械科技有限公司 | 微型MCP板 | YZ00028793 | 国产 | 北京科仪邦恩医疗器械科技有限公司 |  | 孔数：4H；分L或R | ML219/ML220 |  | TA3 | 个 |  |  | 锁定接骨板系统 | 审核通过 | 审核通过 | 审核通过 | 审核通过 | 审核通过 | 审核通过 | 获得ISO 13485 认证证书 | 通过 | 无 | 医疗器械检测机构出具的检测报告 | 无 | 发明专利,实用新型专利 | 0 | 0 | 没有抽检不合格记录
腕关节融合锁定加压接骨板 | R185 | 骨科创伤类 | 纯钛 |  |  |  | YZ0000393 | 北京科仪邦恩医疗器械科技有限公司 | 2.4 O型板 | YZ00028795 | 国产 | 北京科仪邦恩医疗器械科技有限公司 |  | 孔数：6、7H | ML056 |  | TA3 | 个 |  |  | 锁定接骨板系统 | 审核通过 | 审核通过 | 审核通过 | 审核通过 | 审核通过 | 审核通过 | 获得ISO 13485 认证证书 | 通过 | 无 | 医疗器械检测机构出具的检测报告 | 无 | 发明专利,实用新型专利 | 0 | 0 | 没有抽检不合格记录
腕关节融合锁定加压接骨板 | R185 | 骨科创伤类 | 纯钛 |  |  |  | YZ0000393 | 北京科仪邦恩医疗器械科技有限公司 | 腕关节板 | YZ00028797 | 国产 | 北京科仪邦恩医疗器械科技有限公司 |  | 孔数：7、8、9H | ML057 |  | TA3 | 个 |  |  | 锁定接骨板系统 | 审核通过 | 审核通过 | 审核通过 | 审核通过 | 审核通过 | 审核通过 | 获得ISO 13485 认证证书 | 通过 | 无 | 医疗器械检测机构出具的检测报告 | 无 | 发明专利,实用新型专利 | 0 | 0 | 没有抽检不合格记录
骨盆弧形锁定接骨板 | R206 | 骨科创伤类 | 纯钛 | 2-20孔 |  |  | YZ0000393 | 北京科仪邦恩医疗器械科技有限公司 | 3.5弧形骨盆板 | YZ00028799 | 国产 | 北京科仪邦恩医疗器械科技有限公司 |  | 孔数：4、6、8、10、12、14、16H | ML061 |  | TA3 | 个 |  |  | 锁定接骨板系统 | 审核通过 | 审核通过 | 审核通过 | 审核通过 | 审核通过 | 审核通过 | 获得ISO 13485 认证证书 | 通过 | 无 | 医疗器械检测机构出具的检测报告 | 无 | 发明专利,实用新型专利 | 0 | 0 | 没有抽检不合格记录
骨盆J型锁定接骨板 | R197 | 骨科创伤类 | 纯钛 | 2-20孔 |  |  | YZ0000393 | 北京科仪邦恩医疗器械科技有限公司 | 3.5骨盆J型板 | YZ00028801 | 国产 | 北京科仪邦恩医疗器械科技有限公司 |  | 孔数：10、12、14、16H；分L或R | ML063/ML064 |  | TA3 | 个 |  |  | 锁定接骨板系统 | 审核通过 | 审核通过 | 审核通过 | 审核通过 | 审核通过 | 审核通过 | 获得ISO 13485 认证证书 | 通过 | 无 | 医疗器械检测机构出具的检测报告 | 无 | 发明专利,实用新型专利 | 0 | 0 | 没有抽检不合格记录
骨盆弹性接骨板 | R205 | 骨科创伤类 | 纯钛 | 各种规格型号 |  |  | YZ0000393 | 北京科仪邦恩医疗器械科技有限公司 | 髋臼底复位板 | YZ00028803 | 国产 | 北京科仪邦恩医疗器械科技有限公司 |  | 孔数：3H | ML065 |  | TA3 | 个 |  |  | 锁定接骨板系统 | 审核通过 | 审核通过 | 审核通过 | 审核通过 | 审核通过 | 审核通过 | 获得ISO 13485 认证证书 | 通过 | 无 | 医疗器械检测机构出具的检测报告 | 无 | 发明专利,实用新型专利 | 0 | 0 | 没有抽检不合格记录
耻骨联合锁定加压接骨板 | R220 | 骨科创伤类 | 纯钛 |  |  |  | YZ0000393 | 北京科仪邦恩医疗器械科技有限公司 | 耻骨联合I型板 | YZ00028804 | 国产 | 北京科仪邦恩医疗器械科技有限公司 |  | 孔数：20、22H | ML066 |  | TA3 | 个 |  |  | 锁定接骨板系统 | 审核通过 | 审核通过 | 审核通过 | 审核通过 | 审核通过 | 审核通过 | 获得ISO 13485 认证证书 | 通过 | 无 | 医疗器械检测机构出具的检测报告 | 无 | 发明专利,实用新型专利 | 0 | 0 | 没有抽检不合格记录
耻骨联合锁定加压接骨板 | R220 | 骨科创伤类 | 纯钛 |  |  |  | YZ0000393 | 北京科仪邦恩医疗器械科技有限公司 | 耻骨联合II型板 | YZ00028806 | 国产 | 北京科仪邦恩医疗器械科技有限公司 |  | 孔数：4、6H | ML067 |  | TA3 | 个 |  |  | 锁定接骨板系统 | 审核通过 | 审核通过 | 审核通过 | 审核通过 | 审核通过 | 审核通过 | 获得ISO 13485 认证证书 | 通过 | 无 | 医疗器械检测机构出具的检测报告 | 无 | 发明专利,实用新型专利 | 0 | 0 | 没有抽检不合格记录
骨盆弹性接骨板 | R205 | 骨科创伤类 | 纯钛 | 各种规格型号 |  |  | YZ0000393 | 北京科仪邦恩医疗器械科技有限公司 | 骨盆钩板 | YZ00028808 | 国产 | 北京科仪邦恩医疗器械科技有限公司 |  | 孔数：1、2、3H | ML068 |  | TA3 | 个 |  |  | 锁定接骨板系统 | 审核通过 | 审核通过 | 审核通过 | 审核通过 | 审核通过 | 审核通过 | 获得ISO 13485 认证证书 | 通过 | 无 | 医疗器械检测机构出具的检测报告 | 无 | 发明专利,实用新型专利 | 0 | 0 | 没有抽检不合格记录
重建型锁定加压接骨板（弧形） | R061 | 骨科创伤类 | 纯钛 | 2-8孔 |  |  | YZ0000393 | 北京科仪邦恩医疗器械科技有限公司 | 3.5弧形重建板 | YZ00028809 | 国产 | 北京科仪邦恩医疗器械科技有限公司 |  | 孔数：4、6、8H | ML069 |  | TA3 | 个 |  |  | 锁定接骨板系统 | 审核通过 | 审核通过 | 审核通过 | 审核通过 | 审核通过 | 审核通过 | 获得ISO 13485 认证证书 | 通过 | 无 | 医疗器械检测机构出具的检测报告 | 无 | 发明专利,实用新型专利 | 0 | 0 | 没有抽检不合格记录
重建型锁定加压接骨板（弧形） | R062 | 骨科创伤类 | 纯钛 | 9-12孔 |  |  | YZ0000393 | 北京科仪邦恩医疗器械科技有限公司 | 3.5弧形重建板 | YZ00028810 | 国产 | 北京科仪邦恩医疗器械科技有限公司 |  | 孔数：10、12H | ML069 |  | TA3 | 个 |  |  | 锁定接骨板系统 | 审核通过 | 审核通过 | 审核通过 | 审核通过 | 审核通过 | 审核通过 | 获得ISO 13485 认证证书 | 通过 | 无 | 医疗器械检测机构出具的检测报告 | 无 | 发明专利,实用新型专利 | 0 | 0 | 没有抽检不合格记录
重建型锁定加压接骨板（弧形） | R063 | 骨科创伤类 | 纯钛 | 13-22孔 |  |  | YZ0000393 | 北京科仪邦恩医疗器械科技有限公司 | 3.5弧形重建板 | YZ00028811 | 国产 | 北京科仪邦恩医疗器械科技有限公司 |  | 孔数：14、16、18H | ML069 |  | TA3 | 个 |  |  | 锁定接骨板系统 | 审核通过 | 审核通过 | 审核通过 | 审核通过 | 审核通过 | 审核通过 | 获得ISO 13485 认证证书 | 通过 | 无 | 医疗器械检测机构出具的检测报告 | 无 | 发明专利,实用新型专利 | 0 | 0 | 没有抽检不合格记录
骨盆J型锁定接骨板 | R197 | 骨科创伤类 | 纯钛 | 2-20孔 |  |  | YZ0000393 | 北京科仪邦恩医疗器械科技有限公司 | 骶髂I型板 | YZ00028812 | 国产 | 北京科仪邦恩医疗器械科技有限公司 |  | 孔数：4H;分L或R | ML147/ML148 |  | TA3 | 个 |  |  | 锁定接骨板系统 | 审核通过 | 审核通过 | 审核通过 | 审核通过 | 审核通过 | 审核通过 | 获得ISO 13485 认证证书 | 通过 | 无 | 医疗器械检测机构出具的检测报告 | 无 | 发明专利,实用新型专利 | 0 | 0 | 没有抽检不合格记录
骨盆弧形锁定接骨板 | R206 | 骨科创伤类 | 纯钛 | 2-20孔 |  |  | YZ0000393 | 北京科仪邦恩医疗器械科技有限公司 | 髋臼后壁I型板 | YZ00028814 | 国产 | 北京科仪邦恩医疗器械科技有限公司 |  | 孔数：7、8、9H；分L或R | ML150/ML151 |  | TA3 | 个 |  |  | 锁定接骨板系统 | 审核通过 | 审核通过 | 审核通过 | 审核通过 | 审核通过 | 审核通过 | 获得ISO 13485 认证证书 | 通过 | 无 | 医疗器械检测机构出具的检测报告 | 无 | 发明专利,实用新型专利 | 0 | 0 | 没有抽检不合格记录
骨盆弧形锁定接骨板 | R206 | 骨科创伤类 | 纯钛 | 2-20孔 |  |  | YZ0000393 | 北京科仪邦恩医疗器械科技有限公司 | 髋臼后壁II型板 | YZ00028816 | 国产 | 北京科仪邦恩医疗器械科技有限公司 |  | 孔数：5、7、9H；分L或R | ML152/ML153 |  | TA3 | 个 |  |  | 锁定接骨板系统 | 审核通过 | 审核通过 | 审核通过 | 审核通过 | 审核通过 | 审核通过 | 获得ISO 13485 认证证书 | 通过 | 无 | 医疗器械检测机构出具的检测报告 | 无 | 发明专利,实用新型专利 | 0 | 0 | 没有抽检不合格记录
耻骨联合锁定加压接骨板 | R220 | 骨科创伤类 | 纯钛 |  |  |  | YZ0000393 | 北京科仪邦恩医疗器械科技有限公司 | 耻骨联合J型板 | YZ00028818 | 国产 | 北京科仪邦恩医疗器械科技有限公司 |  | 孔数：12、14H；分L或R | ML154/ML155 |  | TA3 | 个 |  |  | 锁定接骨板系统 | 审核通过 | 审核通过 | 审核通过 | 审核通过 | 审核通过 | 审核通过 | 获得ISO 13485 认证证书 | 通过 | 无 | 医疗器械检测机构出具的检测报告 | 无 | 发明专利,实用新型专利 | 0 | 0 | 没有抽检不合格记录
骨盆直型锁定接骨板 | R215 | 骨科创伤类 | 纯钛 | 2-20孔 |  |  | YZ0000393 | 北京科仪邦恩医疗器械科技有限公司 | 3.5骨盆桥接板 | YZ00028820 | 国产 | 北京科仪邦恩医疗器械科技有限公司 |  | 孔数：5、6、7、11H | ML156 |  | TA3 | 个 |  |  | 锁定接骨板系统 | 审核通过 | 审核通过 | 审核通过 | 审核通过 | 审核通过 | 审核通过 | 获得ISO 13485 认证证书 | 通过 | 无 | 医疗器械检测机构出具的检测报告 | 无 | 发明专利,实用新型专利 | 0 | 0 | 没有抽检不合格记录
骨盆弧形锁定接骨板 | R206 | 骨科创伤类 | 纯钛 | 2-20孔 |  |  | YZ0000393 | 北京科仪邦恩医疗器械科技有限公司 | 骨盆内环板 | YZ00028821 | 国产 | 北京科仪邦恩医疗器械科技有限公司 |  | 孔数：5、9H；分L或R | ML157/ML158 |  | TA3 | 个 |  |  | 适用于四肢骨折内固定 | 审核通过 | 审核通过 | 审核通过 | 审核通过 | 审核通过 | 审核通过 | 获得ISO 13485 认证证书 | 通过 | 无 | 医疗器械检测机构出具的检测报告 | 无 | 发明专利,实用新型专利 | 0 | 0 | 没有抽检不合格记录
锁定头螺钉 | R455 | 骨科创伤类 | 钛合金 | 2.0mm |  | 自攻自钻 | YZ0000393 | 北京科仪邦恩医疗器械科技有限公司 | 万向锁定螺钉 | YZ00028823 | 国产 | 北京科仪邦恩医疗器械科技有限公司 |  | 直径：Φ1.5；长度L：6～30 | WX01 |  | Ti6Al4V | 个 |  |  | 锁定接骨板系统 | 审核通过 | 审核通过 | 审核通过 | 审核通过 | 审核通过 | 审核通过 | 获得ISO 13485 认证证书 | 通过 | 无 | 医疗器械检测机构出具的检测报告 | 无 | 发明专利,实用新型专利 | 0 | 0 | 没有抽检不合格记录
锁定头螺钉 | R455 | 骨科创伤类 | 钛合金 | 2.0mm |  | 自攻自钻 | YZ0000393 | 北京科仪邦恩医疗器械科技有限公司 | 万向锁定螺钉 | YZ00028824 | 国产 | 北京科仪邦恩医疗器械科技有限公司 |  | 直径：Φ2.0；长度L：6～40 | WX02 |  | Ti6Al4V | 个 |  |  | 锁定接骨板系统 | 审核通过 | 审核通过 | 审核通过 | 审核通过 | 审核通过 | 审核通过 | 获得ISO 13485 认证证书 | 通过 | 无 | 医疗器械检测机构出具的检测报告 | 无 | 发明专利,实用新型专利 | 0 | 0 | 没有抽检不合格记录
锁定头螺钉 | R461 | 骨科创伤类 | 钛合金 | 2.4-2.7mm |  | 自攻自钻 | YZ0000393 | 北京科仪邦恩医疗器械科技有限公司 | 万向锁定螺钉 | YZ00028825 | 国产 | 北京科仪邦恩医疗器械科技有限公司 |  | 直径：Φ2.4；长度L：6～40 | WX03 |  | Ti6Al4V | 个 |  |  | 锁定接骨板系统 | 审核通过 | 审核通过 | 审核通过 | 审核通过 | 审核通过 | 审核通过 | 获得ISO 13485 认证证书 | 通过 | 无 | 医疗器械检测机构出具的检测报告 | 无 | 发明专利,实用新型专利 | 0 | 0 | 没有抽检不合格记录
锁定头螺钉 | R461 | 骨科创伤类 | 钛合金 | 2.4-2.7mm |  | 自攻自钻 | YZ0000393 | 北京科仪邦恩医疗器械科技有限公司 | 万向锁定螺钉 | YZ00028826 | 国产 | 北京科仪邦恩医疗器械科技有限公司 |  | 直径：Φ2.7；长度L：6～80 | WX04 |  | Ti6Al4V | 个 |  |  | 锁定接骨板系统 | 审核通过 | 审核通过 | 审核通过 | 审核通过 | 审核通过 | 审核通过 | 获得ISO 13485 认证证书 | 通过 | 无 | 医疗器械检测机构出具的检测报告 | 无 | 发明专利,实用新型专利 | 0 | 0 | 没有抽检不合格记录
锁定头螺钉 | R467 | 骨科创伤类 | 钛合金 | 3.5-4.0mm |  | 自攻自钻 | YZ0000393 | 北京科仪邦恩医疗器械科技有限公司 | 万向锁定螺钉 | YZ00028827 | 国产 | 北京科仪邦恩医疗器械科技有限公司 |  | 直径：Φ3.5；长度L：4～95 | WX06/07 |  | Ti6Al4V | 个 |  |  | 锁定接骨板系统 | 审核通过 | 审核通过 | 审核通过 | 审核通过 | 审核通过 | 审核通过 | 获得ISO 13485 认证证书 | 通过 | 无 | 医疗器械检测机构出具的检测报告 | 无 | 发明专利,实用新型专利 | 0 | 0 | 没有抽检不合格记录
锁定头螺钉 | R473 | 骨科创伤类 | 钛合金 | 4.5-5.5mm |  | 自攻自钻 | YZ0000393 | 北京科仪邦恩医疗器械科技有限公司 | 万向锁定螺钉 | YZ00028828 | 国产 | 北京科仪邦恩医疗器械科技有限公司 |  | 直径：Φ5.0；长度L：4～100 | WX10/11 |  | Ti6Al4V | 个 |  |  | 锁定接骨板系统 | 审核通过 | 审核通过 | 审核通过 | 审核通过 | 审核通过 | 审核通过 | 获得ISO 13485 认证证书 | 通过 | 无 | 医疗器械检测机构出具的检测报告 | 无 | 发明专利,实用新型专利 | 0 | 0 | 没有抽检不合格记录
空心锁定头螺钉 | R407 | 骨科创伤类 | 钛合金 | 5.0mm |  |  | YZ0000393 | 北京科仪邦恩医疗器械科技有限公司 | 万向锁定空心螺钉 | YZ00028829 | 国产 | 北京科仪邦恩医疗器械科技有限公司 |  | 直径：Φ3.7；长度L：15～85 | WXK03 |  | Ti6Al4V | 个 |  |  | 国械注准20183460222 锁定接骨板系统 | 审核通过 | 审核通过 | 审核通过 | 审核通过 | 审核通过 | 审核通过 | 获得ISO 13485 认证证书 | 通过 | 无 | 医疗器械检测机构出具的检测报告 | 无 | 发明专利,实用新型专利 | 0 | 0 | 没有抽检不合格记录
空心锁定头螺钉 | R407 | 骨科创伤类 | 钛合金 | 5.0mm |  |  | YZ0000393 | 北京科仪邦恩医疗器械科技有限公司 | 万向锁定空心螺钉 | YZ00028830 | 国产 | 北京科仪邦恩医疗器械科技有限公司 |  | 直径：Φ5.3；长度L：30～100 | WXK01 |  | Ti6Al4V | 个 |  |  | 锁定接骨板系统 | 审核通过 | 审核通过 | 审核通过 | 审核通过 | 审核通过 | 审核通过 | 获得ISO 13485 认证证书 | 通过 | 无 | 医疗器械检测机构出具的检测报告 | 无 | 发明专利,实用新型专利 | 0 | 0 | 没有抽检不合格记录
空心锁定头螺钉 | R410 | 骨科创伤类 | 钛合金 | 6.5mm |  |  | YZ0000393 | 北京科仪邦恩医疗器械科技有限公司 | 全螺纹标准锁定空心螺钉 | YZ00028831 | 国产 | 北京科仪邦恩医疗器械科技有限公司 |  | 直径：Φ6.5；长度L：30～100 | BZK02 |  | Ti6Al4V | 个 |  |  | 锁定接骨板系统 | 审核通过 | 审核通过 | 审核通过 | 审核通过 | 审核通过 | 审核通过 | 获得ISO 13485 认证证书 | 通过 | 无 | 医疗器械检测机构出具的检测报告 | 无 | 发明专利,实用新型专利 | 0 | 0 | 没有抽检不合格记录
异形螺钉 | R498 | 骨科创伤类 | 纯钛 | 2mm-10mm |  |  | YZ0000393 | 北京科仪邦恩医疗器械科技有限公司 | Φ3.5螺塞I型 | YZ00028832 | 国产 | 北京科仪邦恩医疗器械科技有限公司 |  | 各种规格 | BLS12 |  | 纯钛 | 个 |  |  | 锁定接骨板系统 | 审核通过 | 审核通过 | 审核通过 | 审核通过 | 审核通过 | 审核通过 | 获得ISO 13485 认证证书 | 通过 | 无 | 医疗器械检测机构出具的检测报告 | 无 | 发明专利,实用新型专利 | 0 | 0 | 没有抽检不合格记录
异形螺钉 | R498 | 骨科创伤类 | 纯钛 | 2mm-10mm |  |  | YZ0000393 | 北京科仪邦恩医疗器械科技有限公司 | Φ5.0螺塞I型 | YZ00028833 | 国产 | 北京科仪邦恩医疗器械科技有限公司 |  | 各种规格 | BLS12 |  | 纯钛 | 个 |  |  | 锁定接骨板系统 | 审核通过 | 审核通过 | 审核通过 | 审核通过 | 审核通过 | 审核通过 | 获得ISO 13485 认证证书 | 通过 | 无 | 医疗器械检测机构出具的检测报告 | 无 | 发明专利,实用新型专利 | 0 | 0 | 没有抽检不合格记录
异形螺钉 | R498 | 骨科创伤类 | 纯钛 | 2mm-10mm |  |  | YZ0000393 | 北京科仪邦恩医疗器械科技有限公司 | Φ6.5螺塞I型 | YZ00028834 | 国产 | 北京科仪邦恩医疗器械科技有限公司 |  | 各种规格 | BLS12 |  | 纯钛 | 个 |  |  | 锁定接骨板系统 | 审核通过 | 审核通过 | 审核通过 | 审核通过 | 审核通过 | 审核通过 | 获得ISO 13485 认证证书 | 通过 | 无 | 医疗器械检测机构出具的检测报告 | 无 | 发明专利,实用新型专利 | 0 | 0 | 没有抽检不合格记录
异形螺钉 | R498 | 骨科创伤类 | 纯钛 | 2mm-10mm |  |  | YZ0000393 | 北京科仪邦恩医疗器械科技有限公司 | Φ3.5螺塞II型 | YZ00028835 | 国产 | 北京科仪邦恩医疗器械科技有限公司 |  | 各种规格 | BLS13 |  | 纯钛 | 个 |  |  | 锁定接骨板系统 | 审核通过 | 审核通过 | 审核通过 | 审核通过 | 审核通过 | 审核通过 | 获得ISO 13485 认证证书 | 通过 | 无 | 医疗器械检测机构出具的检测报告 | 无 | 发明专利,实用新型专利 | 0 | 0 | 没有抽检不合格记录
异形螺钉 | R498 | 骨科创伤类 | 纯钛 | 2mm-10mm |  |  | YZ0000393 | 北京科仪邦恩医疗器械科技有限公司 | Φ5.0螺塞II型 | YZ00028836 | 国产 | 北京科仪邦恩医疗器械科技有限公司 |  | 各种规格 | BLS13 |  | 纯钛 | 个 |  |  | 锁定接骨板系统 | 审核通过 | 审核通过 | 审核通过 | 审核通过 | 审核通过 | 审核通过 | 获得ISO 13485 认证证书 | 通过 | 无 | 医疗器械检测机构出具的检测报告 | 无 | 发明专利,实用新型专利 | 0 | 0 | 没有抽检不合格记录
异形螺钉 | R498 | 骨科创伤类 | 纯钛 | 2mm-10mm |  |  | YZ0000393 | 北京科仪邦恩医疗器械科技有限公司 | Φ6.5螺塞II型 | YZ00028837 | 国产 | 北京科仪邦恩医疗器械科技有限公司 |  | 各种规格 | BLS13 |  | 纯钛 | 个 |  |  | 锁定接骨板系统 | 审核通过 | 审核通过 | 审核通过 | 审核通过 | 审核通过 | 审核通过 | 获得ISO 13485 认证证书 | 通过 | 无 | 医疗器械检测机构出具的检测报告 | 无 | 发明专利,实用新型专利 | 0 | 0 | 没有抽检不合格记录
锁骨钩锁定加压接骨板 | R102 | 骨科创伤类 | 纯钛 | 3-10孔 |  |  | YZ0000393 | 北京科仪邦恩医疗器械科技有限公司 | 锁骨钩板 | YZ00028838 | 国产 | 北京科仪邦恩医疗器械科技有限公司 |  | 孔数：4、5、6、7H；分L或R | SL001/SL002 |  | TA3 | 个 |  |  | 锁定接骨板系统 | 审核通过 | 审核通过 | 审核通过 | 审核通过 | 审核通过 | 审核通过 | 获得ISO 13485 认证证书 | 通过 | 无 | 医疗器械检测机构出具的检测报告 | 无 | 发明专利,实用新型专利 | 0 | 0 | 没有抽检不合格记录
锁骨干锁定加压接骨板 | R096 | 骨科创伤类 | 纯钛 | 4-16孔 |  |  | YZ0000393 | 北京科仪邦恩医疗器械科技有限公司 | 锁骨中段上方板 | YZ00028840 | 国产 | 北京科仪邦恩医疗器械科技有限公司 |  | 孔数：6、7、8H；分L或R | SL003/SL004 |  | TA3 | 个 |  |  | 锁定接骨板系统 | 审核通过 | 审核通过 | 审核通过 | 审核通过 | 审核通过 | 审核通过 | 获得ISO 13485 认证证书 | 通过 | 无 | 医疗器械检测机构出具的检测报告 | 无 | 发明专利,实用新型专利 | 0 | 0 | 没有抽检不合格记录
锁骨干锁定加压接骨板 | R096 | 骨科创伤类 | 纯钛 | 4-16孔 |  |  | YZ0000393 | 北京科仪邦恩医疗器械科技有限公司 | 锁骨中段前方板 | YZ00028842 | 国产 | 北京科仪邦恩医疗器械科技有限公司 |  | 孔数：6、7、8H；分L或R | SL005/SL006 |  | TA3 | 个 |  |  | 锁定接骨板系统 | 审核通过 | 审核通过 | 审核通过 | 审核通过 | 审核通过 | 审核通过 | 获得ISO 13485 认证证书 | 无 | 无 | 无 | 无 | 无 | 0 | 0 | 没有抽检不合格记录
桡骨远端锁定加压接骨板 | R173 | 骨科创伤类 | 纯钛 | 2-14孔 |  |  | YZ0000125 | 山东威高骨科材料股份有限公司 | 桡骨远端加压锁定板头部9孔（纯钛） | YZ00028890 | 国产 | 山东威高骨科材料股份有限公司 |  | 2-14孔 | WGC12Z07 |  | 纯钛 | 块 |  |  | 桡骨远端加压锁定板头部9孔（纯钛） | 审核通过 | 审核通过 | 审核通过 | 审核通过 | 审核通过 | 审核通过 | 获得ISO 13485 认证证书 | 通过 | 通过 | 医疗器械检测机构出具的检测报告 | 有 | 发明专利,外观设计专利,实用新型专利 | 4 | 0 | 没有抽检不合格记录
缆绳环扎锁定板 | R652 | 骨科创伤类 | 合金 | 2-20孔 |  |  | YZ0000125 | 山东威高骨科材料股份有限公司 | 股骨远端内侧锁定板（灭菌） | YZ00028910 | 国产 | 山东威高骨科材料股份有限公司 |  | 2-19孔 | WGC12Z07 |  | 钛合金 | 块 |  |  | 股骨远端内侧锁定板（灭菌） | 审核通过 | 审核通过 | 审核通过 | 审核通过 | 审核通过 | 审核通过 | 获得ISO 13485 认证证书 | 通过 | 通过 | 医疗器械检测机构出具的检测报告 | 有 | 发明专利,外观设计专利,实用新型专利 | 0 | 1 | 没有抽检不合格记录
缆绳环扎锁定板 | R652 | 骨科创伤类 | 合金 | 2-20孔 |  |  | YZ0000125 | 山东威高骨科材料股份有限公司 | 股骨近端外侧加压锁定板-3（灭菌） | YZ00028915 | 国产 | 山东威高骨科材料股份有限公司 |  | 2-19孔 | WGC12Z07 |  | 钛合金 | 块 |  |  | 股骨近端外侧加压锁定板-3（灭菌） | 审核通过 | 审核通过 | 审核通过 | 审核通过 | 审核通过 | 审核通过 | 获得ISO 13485 认证证书 | 通过 | 通过 | 医疗器械检测机构出具的检测报告 | 有 | 发明专利,外观设计专利,实用新型专利 | 0 | 2 | 没有抽检不合格记录
胸腰椎前路固定螺母 | T117 | 骨科脊柱类 | 钛合金 | 各种规格 |  | 1螺母 | YZ0000105 | 德州金约应医疗器械有限公司 | 顶丝 | YZ00028941 | 国产 | 德州金约应医疗器械有限公司 | 顶丝 | 3 | 3 |  |  | 个 |  |  | 脊柱后路钉棒系统 | 审核通过 | 审核通过 | 审核通过 | 审核通过 | 审核通过 | 审核通过 | 获得ISO 13485 认证证书 | 无 | 无 | 生产企业自检报告 | 无 | 实用新型专利 | 0 | 1 | 没有抽检不合格记录
膝关节专用螺钉 | S261 | 骨科人工关节类 |  | 各种规格型号 | 膝关节 |  | YZ0000105 | 德州金约应医疗器械有限公司 | 螺钉 | YZ00028942 | 国产 | 德州金约应医疗器械有限公司 | 螺钉 | '9 | '9 |  |  | 个 |  |  | 人工膝关节 | 审核通过 | 审核通过 | 审核通过 | 审核通过 | 审核通过 | 审核通过 | 获得ISO 13485 认证证书 | 无 | 无 | 医疗器械检测机构出具的检测报告 | 无 | 无 | 0 | 1 | 没有抽检不合格记录
颈椎后路螺塞 | T167 | 骨科脊柱类 | 钛合金 | 各种规格 |  | 1螺塞 | YZ0000105 | 德州金约应医疗器械有限公司 | 压片 | YZ00028943 | 国产 | 德州金约应医疗器械有限公司 | 压片 | 12,13,14,15,16,17,18 | 12,13,14,15,16,17,18 |  |  | 个 |  |  | 脊柱后路钉棒系统 | 审核通过 | 审核通过 | 审核通过 | 审核通过 | 审核通过 | 审核通过 | 获得ISO 13485 认证证书 | 无 | 无 | 无 | 无 | 无 | 0 | 1 | 没有抽检不合格记录
骶骨螺钉 | T133 | 骨科脊柱类 | 钛合金 | 各种规格 |  | 1螺钉 | YZ0000105 | 德州金约应医疗器械有限公司 | 万向钉 | YZ00028944 | 国产 | 德州金约应医疗器械有限公司 | 万向钉 | 骶髂骨专用，钉槽直径6.0mm；,6565,6570,7065,7070 | 骶髂骨专用，钉槽直径6.0mm；,6565,6570,7065,7070 |  |  | 个 |  |  | 脊柱后路钉棒系统 | 审核通过 | 审核通过 | 审核通过 | 审核通过 | 审核通过 | 审核通过 | 获得ISO 13485 认证证书 | 无 | 无 | 医疗器械检测机构出具的检测报告 | 无 | 实用新型专利 | 0 | 1 | 没有抽检不合格记录
多轴髂骨螺钉 | T131 | 骨科脊柱类 | 钛合金 | 各种规格 |  | 1螺钉 | YZ0000105 | 德州金约应医疗器械有限公司 | 万向钉 | YZ00028945 | 国产 | 德州金约应医疗器械有限公司 | 万向钉 | 3510,3512,3514,3516,3518,3520,3522,3524,4010,4012,4014,4016,4018,4020,4022,4025,4030,4035， | 3510,3512,3514,3516,3518,3520,3522,3524,4010,4012,4014,4016,4018,4020,4022,4025,4030,4035， |  |  | 枚 |  |  | 脊柱后路钉棒系统 | 审核通过 | 审核通过 | 审核通过 | 审核通过 | 审核通过 | 审核通过 | 获得ISO 13485 认证证书 | 无 | 无 | 医疗器械检测机构出具的检测报告 | 无 | 实用新型专利 | 0 | 1 | 没有抽检不合格记录
多轴螺钉 | T284 | 骨科脊柱类 | 钛合金 | 各种规格 |  | 1螺钉 | YZ0000105 | 德州金约应医疗器械有限公司 | 万向钉 | YZ00028946 | 国产 | 德州金约应医疗器械有限公司 | 万向钉 | 钉槽直径5.5mm；4525,4530,4535,5030,5035,5040,5530,5535,5540,5545,6230,6235,6240,6245,6250,6530,6535,6540,6545,6550,6555,6565,6570,7030,7035,7040,7045,7050,7055,7060,7065,7070 | 钉槽直径5.5mm；4525,4530,4535,5030,5035,5040,5530,5535,5540,5545,6230,6235,6240,6245,6250,6530,6535,6540,6545,6550,6555,6565,6570,7030,7035,7040,7045,7050,7055,7060,7065,7070 |  |  | 枚 |  |  | 脊柱后路钉棒系统 | 审核通过 | 审核通过 | 审核通过 | 审核通过 | 审核通过 | 审核通过 | 获得ISO 13485 认证证书 | 无 | 无 | 医疗器械检测机构出具的检测报告 | 无 | 实用新型专利 | 0 | 1 | 没有抽检不合格记录
多轴螺钉 | T284 | 骨科脊柱类 | 钛合金 | 各种规格 |  | 1螺钉 | YZ0000105 | 德州金约应医疗器械有限公司 | 万向钉 | YZ00028947 | 国产 | 德州金约应医疗器械有限公司 | 万向钉 | 钉槽直径6.0mm；4525,4530,4535,5030,5035,5040,5530,5535,5540,5545,6230,6235,6240,6245,6250,6530,6535,6540,6545,6550,6555,6565,6570,7030,7035,7040,7045,7050,7055,7060,7065,7070 | 钉槽直径6.0mm；4525,4530,4535,5030,5035,5040,5530,5535,5540,5545,6230,6235,6240,6245,6250,6530,6535,6540,6545,6550,6555,6565,6570,7030,7035,7040,7045,7050,7055,7060,7065,7070 |  |  | 枚 |  |  | 脊柱后路钉棒系统 | 审核通过 | 审核通过 | 审核通过 | 审核通过 | 审核通过 | 审核通过 | 获得ISO 13485 认证证书 | 无 | 无 | 医疗器械检测机构出具的检测报告 | 无 | 实用新型专利 | 0 | 1 | 没有抽检不合格记录
多轴螺钉 | T284 | 骨科脊柱类 | 钛合金 | 各种规格 |  | 1螺钉 | YZ0000105 | 德州金约应医疗器械有限公司 | 滑脱万向钉 | YZ00028948 | 国产 | 德州金约应医疗器械有限公司 | 滑脱万向钉 | 钉槽直径5.5mm；3510,3512,3514,3516,3518,3520,3522,3524,4010,4012,4014,4016,4018,4020,4022,4025,4030,4035,4525,4530,4535,5030,5035,5040,5530,5535,5540,5545,6230,6235,6240,6245,6250,6530,6535,6540,6545,6550,6555,6565,6570,7030,7035,7040,7045,7050,7055,7060,7065,7070 | 钉槽直径5.5mm；3510,3512,3514,3516,3518,3520,3522,3524,4010,4012,4014,4016,4018,4020,4022,4025,4030,4035,4525,4530,4535,5030,5035,5040,5530,5535,5540,5545,6230,6235,6240,6245,6250,6530,6535,6540,6545,6550,6555,6565,6570,7030,7035,7040,7045,7050,7055,7060,7065,7070 |  |  | 枚 |  |  | 脊柱后路钉棒系统 | 审核通过 | 审核通过 | 审核通过 | 审核通过 | 审核通过 | 审核通过 | 获得ISO 13485 认证证书 | 无 | 无 | 医疗器械检测机构出具的检测报告 | 无 | 实用新型专利 | 0 | 1 | 没有抽检不合格记录
多轴螺钉 | T284 | 骨科脊柱类 | 钛合金 | 各种规格 |  | 1螺钉 | YZ0000105 | 德州金约应医疗器械有限公司 | 滑脱万向钉 | YZ00028949 | 国产 | 德州金约应医疗器械有限公司 | 滑脱万向钉 | 钉槽直径6.0mm；3510,3512,3514,3516,3518,3520,3522,3524,4010,4012,4014,4016,4018,4020,4022,4025,4030,4035,4525,4530,4535,5030,5035,5040,5530,5535,5540,5545,6230,6235,6240,6245,6250,6530,6535,6540,6545,6550,6555,6565,6570,7030,7035,7040,7045,7050,7055,7060,7065,7070 | 钉槽直径6.0mm；3510,3512,3514,3516,3518,3520,3522,3524,4010,4012,4014,4016,4018,4020,4022,4025,4030,4035,4525,4530,4535,5030,5035,5040,5530,5535,5540,5545,6230,6235,6240,6245,6250,6530,6535,6540,6545,6550,6555,6565,6570,7030,7035,7040,7045,7050,7055,7060,7065,7070 |  |  | 枚 |  |  | 脊柱后路钉棒系统 | 审核通过 | 审核通过 | 审核通过 | 审核通过 | 审核通过 | 审核通过 | 获得ISO 13485 认证证书 | 无 | 无 | 医疗器械检测机构出具的检测报告 | 无 | 实用新型专利 | 0 | 1 | 没有抽检不合格记录
胸腰椎前路多轴螺钉 | T301 | 骨科脊柱类 | 纯钛 | 各种规格 |  | 1螺钉 | YZ0000105 | 德州金约应医疗器械有限公司 | 万向螺钉 | YZ00028950 | 国产 | 德州金约应医疗器械有限公司 | 万向螺钉 | 4012,4014,4016,4018,4512,4514,4516,4518，5035,5040,5045,5050,5535,5540,5545,5550,6035,6040,6045,6050,6235,6240,6245,6250,6535,6540,6545,6550,7035,7040,7045,7050， | 4012,4014,4016,4018,4512,4514,4516,4518，5035,5040,5045,5050,5535,5540,5545,5550,6035,6040,6045,6050,6235,6240,6245,6250,6535,6540,6545,6550,7035,7040,7045,7050， |  |  | 枚 |  |  | 腰椎前路钉板系统 | 审核通过 | 审核通过 | 审核通过 | 审核通过 | 审核通过 | 审核通过 | 获得ISO 13485 认证证书 | 无 | 无 | 医疗器械检测机构出具的检测报告 | 无 | 实用新型专利 | 0 | 1 | 没有抽检不合格记录
胸腰椎前路多轴螺钉 | T301 | 骨科脊柱类 | 纯钛 | 各种规格 |  | 1螺钉 | YZ0000105 | 德州金约应医疗器械有限公司 | 紧固螺母 | YZ00028951 | 国产 | 德州金约应医疗器械有限公司 | 紧固螺母 | 配万向螺钉 | 配万向螺钉 |  |  | 枚 |  |  | 腰椎前路钉板系统 | 审核通过 | 审核通过 | 审核通过 | 审核通过 | 审核通过 | 审核通过 | 获得ISO 13485 认证证书 | 无 | 无 | 无 | 无 | 实用新型专利 | 0 | 0 | 没有抽检不合格记录
胸腰椎前路固定螺钉 | T115 | 骨科脊柱类 | 钛合金 | 各种规格 |  | 1螺钉 | YZ0000105 | 德州金约应医疗器械有限公司 | 自锁钉 | YZ00028952 | 国产 | 德州金约应医疗器械有限公司 | 自锁钉 | 6025,6030,6035,6040,6045,6050,6525,6530,6535,6540,6545,6550， | 6025,6030,6035,6040,6045,6050,6525,6530,6535,6540,6545,6550， |  |  | 枚 |  |  | 腰椎前路钉板系统 | 审核通过 | 审核通过 | 审核通过 | 审核通过 | 审核通过 | 审核通过 | 获得ISO 13485 认证证书 | 无 | 无 | 医疗器械检测机构出具的检测报告 | 无 | 发明专利, | 0 | 1 | 没有抽检不合格记录
颈椎前路钛板螺钉 | T033 | 骨科脊柱类 | 钛合金 | 可变型自钻螺钉 |  | 1螺钉 | YZ0000105 | 德州金约应医疗器械有限公司 | 枕骨钉 | YZ00028953 | 国产 | 德州金约应医疗器械有限公司 | 枕骨钉 | 32、37 | 32、37 |  |  | 个 |  |  | 脊柱后路钉棒系统 | 审核通过 | 审核通过 | 审核通过 | 审核通过 | 审核通过 | 审核通过 | 获得ISO 13485 认证证书 | 无 | 无 | 无 | 无 | 无 | 0 | 1 | 没有抽检不合格记录
胸腰椎前路固定螺母 | T117 | 骨科脊柱类 | 钛合金 | 各种规格 |  | 1螺母 | YZ0000105 | 德州金约应医疗器械有限公司 | 紧固螺母 | YZ00028954 | 国产 | 德州金约应医疗器械有限公司 | 紧固螺母 | 5.5/6.0 | 5.5/6.0 |  |  | 个 |  |  | 紧固螺母 | 审核通过 | 审核通过 | 审核通过 | 审核通过 | 审核通过 | 审核通过 | 获得ISO 13485 认证证书 | 无 | 无 | 无 | 无 | 实用新型专利 | 0 | 1 | 没有抽检不合格记录
胸腰椎前路固定螺母 | T117 | 骨科脊柱类 | 钛合金 | 各种规格 |  | 1螺母 | YZ0000105 | 德州金约应医疗器械有限公司 | 压片 | YZ00028955 | 国产 | 德州金约应医疗器械有限公司 | 压片 | 12,13,14,15,16,17,18 | 12,13,14,15,16,17,18 |  |  | 个 |  |  | 脊柱后路钉棒系统 | 审核通过 | 审核通过 | 审核通过 | 审核通过 | 审核通过 | 审核通过 | 获得ISO 13485 认证证书 | 无 | 无 | 无 | 无 | 无 | 0 | 1 | 没有抽检不合格记录
皮质骨螺钉 | R428 | 骨科创伤类 | 钛合金 | 3.0mm以上 |  | 自攻 | YZ0000138 | 捷迈（上海）医疗国际贸易有限公司 | 螺钉系统 | YZ00028956 | 进口 | Biomet Trauma |  | 8-120mm | 3.5mm皮质骨螺钉/6.5mm皮质骨螺钉/3.5mm 低切迹皮质骨锁定螺钉/ 3.5 mm 低切迹皮质骨螺钉/4.5mm皮质骨螺钉 |  | Ti6Al4V合金 | 包 |  |  | 锁定型金属接骨板系统 | 审核通过 | 审核通过 | 审核通过 | 审核通过 | 审核通过 | 审核通过 | 获得ISO 13485 认证证书 | 通过 | 通过 | 生产企业自检报告 | 无 | 无 | 0 | 2 | 没有抽检不合格记录
胸腰椎后路短尾单轴螺钉 | T227 | 骨科脊柱类 | 钛合金 | 各种规格 |  | 1螺钉 | YZ0000105 | 德州金约应医疗器械有限公司 | U型开口钉（短臂） | YZ00028957 | 国产 | 德州金约应医疗器械有限公司 | U型开口钉（短臂） | 钉槽直径5.5mm；4025,4030,4035,4525,4530,4535,5030,5035,5040,5530,5535,5540,5545,6230,6235,6240,6245,6250,6530,6535,6540,6545,6550,6555,7030,7035,7040,7045,7050,7055,7060,7065 | 钉槽直径5.5mm；4025,4030,4035,4525,4530,4535,5030,5035,5040,5530,5535,5540,5545,6230,6235,6240,6245,6250,6530,6535,6540,6545,6550,6555,7030,7035,7040,7045,7050,7055,7060,7065 |  |  | 枚 |  |  | 脊椎后路滑脱钉系列 | 审核通过 | 审核通过 | 审核通过 | 审核通过 | 审核通过 | 审核通过 | 获得ISO 13485 认证证书 | 无 | 无 | 医疗器械检测机构出具的检测报告 | 无 | 实用新型专利 | 0 | 1 | 没有抽检不合格记录
胸腰椎后路短尾单轴螺钉 | T227 | 骨科脊柱类 | 钛合金 | 各种规格 |  | 1螺钉 | YZ0000105 | 德州金约应医疗器械有限公司 | U型开口钉（短臂） | YZ00028958 | 国产 | 德州金约应医疗器械有限公司 | U型开口钉（短臂） | 钉槽直径6.0mm；4025,4030,4035,4525,4530,4535,5030,5035,5040,5530,5535,5540,5545,6230,6235,6240,6245,6250,6530,6535,6540,6545,6550,6555,7030,7035,7040,7045,7050,7055,7060,7065 | 钉槽直径6.0mm；4025,4030,4035,4525,4530,4535,5030,5035,5040,5530,5535,5540,5545,6230,6235,6240,6245,6250,6530,6535,6540,6545,6550,6555,7030,7035,7040,7045,7050,7055,7060,7065 |  |  | 枚 |  |  | 脊椎后路滑脱钉系列 | 审核通过 | 审核通过 | 审核通过 | 审核通过 | 审核通过 | 审核通过 | 获得ISO 13485 认证证书 | 无 | 无 | 医疗器械检测机构出具的检测报告 | 无 | 实用新型专利 | 0 | 1 | 没有抽检不合格记录
胸腰椎后路短尾单轴螺钉 | T227 | 骨科脊柱类 | 钛合金 | 各种规格 |  | 1螺钉 | YZ0000105 | 德州金约应医疗器械有限公司 | 6.0U型开口钉（短臂） | YZ00028959 | 国产 | 德州金约应医疗器械有限公司 | 6.0U型开口钉（短臂） | 钉槽直径6.0mm；4025,4030,4035,4525,4530,4535,5030,5035,5040,5530,5535,5540,5545,6230,6235,6240,6245,6250,6530,6535,6540,6545,6550,6555,7030,7035,7040,7045,7050,7055,7060,7065 | 钉槽直径6.0mm；4025,4030,4035,4525,4530,4535,5030,5035,5040,5530,5535,5540,5545,6230,6235,6240,6245,6250,6530,6535,6540,6545,6550,6555,7030,7035,7040,7045,7050,7055,7060,7065 |  |  | 枚 |  |  | 脊椎后路滑脱钉系列 | 审核通过 | 审核通过 | 审核通过 | 审核通过 | 审核通过 | 审核通过 | 获得ISO 13485 认证证书 | 无 | 无 | 医疗器械检测机构出具的检测报告 | 无 | 实用新型专利 | 0 | 1 | 没有抽检不合格记录
胸腰椎后路长尾单轴螺钉 | T230 | 骨科脊柱类 | 钛合金 | 各种规格 |  | 1螺钉 | YZ0000105 | 德州金约应医疗器械有限公司 | U型开口钉（长臂） | YZ00028960 | 国产 | 德州金约应医疗器械有限公司 | U型开口钉（长臂） | 钉槽直径5.5mm；4025,4030,4035,4525,4530,4535,5030,5035,5040,5530,5535,5540,5545,6230,6235,6240,6245,6250,6530,6535,6540,6545,6550,6555,7030,7035,7040,7045,7050,7055,7060,7065 | 钉槽直径5.5mm；4025,4030,4035,4525,4530,4535,5030,5035,5040,5530,5535,5540,5545,6230,6235,6240,6245,6250,6530,6535,6540,6545,6550,6555,7030,7035,7040,7045,7050,7055,7060,7065 |  |  | 枚 |  |  | 脊椎后路滑脱钉系列 | 审核通过 | 审核通过 | 审核通过 | 审核通过 | 审核通过 | 审核通过 | 获得ISO 13485 认证证书 | 无 | 无 | 医疗器械检测机构出具的检测报告 | 无 | 实用新型专利 | 0 | 1 | 没有抽检不合格记录
胸腰椎后路长尾单轴螺钉 | T230 | 骨科脊柱类 | 钛合金 | 各种规格 |  | 1螺钉 | YZ0000105 | 德州金约应医疗器械有限公司 | U型开口钉（长臂） | YZ00028961 | 国产 | 德州金约应医疗器械有限公司 | U型开口钉（长臂） | 钉槽直径6.0mm；4025,4030,4035,4525,4530,4535,5030,5035,5040,5530,5535,5540,5545,6230,6235,6240,6245,6250,6530,6535,6540,6545,6550,6555,7030,7035,7040,7045,7050,7055,7060,7065 | 钉槽直径6.0mm；4025,4030,4035,4525,4530,4535,5030,5035,5040,5530,5535,5540,5545,6230,6235,6240,6245,6250,6530,6535,6540,6545,6550,6555,7030,7035,7040,7045,7050,7055,7060,7065 |  |  | 枚 |  |  | 脊椎后路滑脱钉系列 | 审核通过 | 审核通过 | 审核通过 | 审核通过 | 审核通过 | 审核通过 | 获得ISO 13485 认证证书 | 无 | 无 | 医疗器械检测机构出具的检测报告 | 无 | 实用新型专利 | 0 | 1 | 没有抽检不合格记录
胸腰椎前路固定螺钉 | T115 | 骨科脊柱类 | 钛合金 | 各种规格 |  | 1螺钉 | YZ0000105 | 德州金约应医疗器械有限公司 | 自锁钉 | YZ00028962 | 国产 | 德州金约应医疗器械有限公司 | 自锁钉 | 4512,4514,4516,4518， | 4512,4514,4516,4518， |  |  | 枚 |  |  | 颈椎前路接骨板系列 | 审核通过 | 审核通过 | 审核通过 | 审核通过 | 审核通过 | 审核通过 | 获得ISO 13485 认证证书 | 无 | 无 | 医疗器械检测机构出具的检测报告 | 无 | 发明专利,实用新型专利 | 0 | 1 | 没有抽检不合格记录
胸腰椎前路固定螺钉 | T115 | 骨科脊柱类 | 钛合金 | 各种规格 |  | 1螺钉 | YZ0000105 | 德州金约应医疗器械有限公司 | 自锁钉 | YZ00028965 | 国产 | 德州金约应医疗器械有限公司 | 自锁钉 | 4012,4014,4016,4018, | 4012,4014,4016,4018, |  |  | 枚 |  |  | 颈椎前路接骨板系列 | 审核通过 | 审核通过 | 审核通过 | 审核通过 | 审核通过 | 审核通过 | 获得ISO 13485 认证证书 | 无 | 无 | 医疗器械检测机构出具的检测报告 | 无 | 发明专利,实用新型专利 | 0 | 1 | 没有抽检不合格记录
胸腰椎前路固定螺钉 | T115 | 骨科脊柱类 | 钛合金 | 各种规格 |  | 1螺钉 | YZ0000105 | 德州金约应医疗器械有限公司 | 钩子 | YZ00028968 | 国产 | 德州金约应医疗器械有限公司 | 钩子 | 3.5 | 3.5 |  |  | 个 |  |  | 脊柱后路钉棒系统 | 审核通过 | 审核通过 | 审核通过 | 审核通过 | 审核通过 | 审核通过 | 获得ISO 13485 认证证书 | 无 | 无 | 无 | 无 | 无 | 0 | 1 | 没有抽检不合格记录
人工膝关节股骨髁 | S275 | 骨科人工关节类 | 高性能后稳定型带柱股骨髁 | 各种规格型号 | 膝关节 |  | YZ0000374 | 山东威高海星医疗器械有限公司 | 高屈曲型膝关节股骨 | YZ00028969 | 国产 | 山东威高海星医疗器械有限公司 |  | 1L;2L;3L;4L;5L;6L;7L;8L;1R;2R;3R;4R;5R;6R;7R;8R | HXEZ06 |  | 钴铬钼合金 | 个 |  |  | 人工膝关节 | 审核通过 | 审核通过 | 审核通过 | 审核通过 | 审核通过 | 审核通过 | 获得ISO 13485 认证证书 | 无 | 无 | 医疗器械检测机构出具的检测报告 | 无 | 无 | 0 | 4 | 没有抽检不合格记录
腔镜用单发不可吸收夹 | V130 | 普外科类 | 高分子聚合物 | 施夹钳，夹子长度≤8mm | 腔镜及开放手术 | 闭合管状结构 | YZ0000323 | 杭州康基医疗器械股份有限公司 | 一次性结扎夹 | YZ00028970 | 国产 | 杭州康基医疗器械股份有限公司 |  | 中大号6枚装 | 中大号6枚装 |  | 高分子 | 枚 |  |  | 一次性结扎夹 | 审核通过 | 审核通过 | 审核通过 | 审核通过 | 审核通过 | 审核通过 | 获得ISO 13485 认证证书 | 无 | 无 | 医疗器械检测机构出具的检测报告 | 无 | 实用新型专利 | 1 | 16 | 没有抽检不合格记录
腔镜用单发不可吸收夹 | V130 | 普外科类 | 高分子聚合物 | 施夹钳，夹子长度≤8mm | 腔镜及开放手术 | 闭合管状结构 | YZ0000323 | 杭州康基医疗器械股份有限公司 | 一次性结扎夹 | YZ00028971 | 国产 | 杭州康基医疗器械股份有限公司 |  | 中大号4枚装 | 中大号4枚装 |  | 高分子 | 枚 |  |  | 一次性结扎夹 | 审核通过 | 审核通过 | 审核通过 | 审核通过 | 审核通过 | 审核通过 | 获得ISO 13485 认证证书 | 无 | 无 | 医疗器械检测机构出具的检测报告 | 无 | 实用新型专利 | 0 | 16 | 没有抽检不合格记录
腔镜用单发不可吸收夹 | V130 | 普外科类 | 高分子聚合物 | 施夹钳，夹子长度≤8mm | 腔镜及开放手术 | 闭合管状结构 | YZ0000323 | 杭州康基医疗器械股份有限公司 | 一次性结扎夹 | YZ00028972 | 国产 | 杭州康基医疗器械股份有限公司 |  | 中大号2枚装 | 中大号2枚装 |  | 高分子 | 枚 |  |  | 一次性结扎夹 | 审核通过 | 审核通过 | 审核通过 | 审核通过 | 审核通过 | 审核通过 | 获得ISO 13485 认证证书 | 无 | 无 | 医疗器械检测机构出具的检测报告 | 无 | 实用新型专利 | 0 | 16 | 没有抽检不合格记录
腔镜用单发不可吸收夹 | V131 | 普外科类 | 高分子聚合物 | 施夹钳，8mm＜夹子长度≤16mm | 腔镜及开放手术 | 闭合管状结构 | YZ0000323 | 杭州康基医疗器械股份有限公司 | 一次性结扎夹 | YZ00028973 | 国产 | 杭州康基医疗器械股份有限公司 |  | 大号6枚装 | 大号6枚装 |  | 高分子 | 枚 |  |  | 一次性结扎夹 | 审核通过 | 审核通过 | 审核通过 | 审核通过 | 审核通过 | 审核通过 | 获得ISO 13485 认证证书 | 无 | 无 | 医疗器械检测机构出具的检测报告 | 无 | 实用新型专利 | 4 | 16 | 没有抽检不合格记录
腔镜用单发不可吸收夹 | V131 | 普外科类 | 高分子聚合物 | 施夹钳，8mm＜夹子长度≤16mm | 腔镜及开放手术 | 闭合管状结构 | YZ0000323 | 杭州康基医疗器械股份有限公司 | 一次性结扎夹 | YZ00028974 | 国产 | 杭州康基医疗器械股份有限公司 |  | 大号4枚装 | 大号4枚装 |  | 高分子 | 枚 |  |  | 一次性结扎夹 | 审核通过 | 审核通过 | 审核通过 | 审核通过 | 审核通过 | 审核通过 | 获得ISO 13485 认证证书 | 无 | 无 | 医疗器械检测机构出具的检测报告 | 无 | 实用新型专利 | 1 | 16 | 没有抽检不合格记录
腔镜用单发不可吸收夹 | V131 | 普外科类 | 高分子聚合物 | 施夹钳，8mm＜夹子长度≤16mm | 腔镜及开放手术 | 闭合管状结构 | YZ0000323 | 杭州康基医疗器械股份有限公司 | 一次性结扎夹 | YZ00028975 | 国产 | 杭州康基医疗器械股份有限公司 |  | 大号2枚装 | 大号2枚装 |  | 高分子 | 枚 |  |  | 一次性结扎夹 | 审核通过 | 审核通过 | 审核通过 | 审核通过 | 审核通过 | 审核通过 | 获得ISO 13485 认证证书 | 无 | 无 | 医疗器械检测机构出具的检测报告 | 无 | 实用新型专利 | 1 | 16 | 没有抽检不合格记录
腔镜用单发不可吸收夹 | V132 | 普外科类 | 高分子聚合物 | 施夹钳，夹子长度＞16mm | 腔镜及开放手术 | 闭合管状结构 | YZ0000323 | 杭州康基医疗器械股份有限公司 | 一次性结扎夹 | YZ00028976 | 国产 | 杭州康基医疗器械股份有限公司 |  | 加大号6枚装 | 加大号6枚装 |  | 高分子 | 枚 |  |  | 一次性结扎夹 | 审核通过 | 审核通过 | 审核通过 | 审核通过 | 审核通过 | 审核通过 | 获得ISO 13485 认证证书 | 无 | 无 | 医疗器械检测机构出具的检测报告 | 无 | 实用新型专利 | 2 | 15 | 没有抽检不合格记录
腔镜用单发不可吸收夹 | V132 | 普外科类 | 高分子聚合物 | 施夹钳，夹子长度＞16mm | 腔镜及开放手术 | 闭合管状结构 | YZ0000323 | 杭州康基医疗器械股份有限公司 | 一次性结扎夹 | YZ00028977 | 国产 | 杭州康基医疗器械股份有限公司 |  | 加大号4枚装 | 加大号4枚装 |  | 高分子 | 枚 |  |  | 一次性结扎夹 | 审核通过 | 审核通过 | 审核通过 | 审核通过 | 审核通过 | 审核通过 | 获得ISO 13485 认证证书 | 无 | 无 | 医疗器械检测机构出具的检测报告 | 无 | 实用新型专利 | 0 | 16 | 没有抽检不合格记录
腔镜用单发不可吸收夹 | V132 | 普外科类 | 高分子聚合物 | 施夹钳，夹子长度＞16mm | 腔镜及开放手术 | 闭合管状结构 | YZ0000323 | 杭州康基医疗器械股份有限公司 | 一次性结扎夹 | YZ00028979 | 国产 | 杭州康基医疗器械股份有限公司 |  | 加大号2枚装 | 加大号2枚装 |  | 高分子 | 枚 |  |  | 一次性结扎夹 | 审核通过 | 审核通过 | 审核通过 | 审核通过 | 审核通过 | 审核通过 | 获得ISO 13485 认证证书 | 无 | 无 | 医疗器械检测机构出具的检测报告 | 无 | 实用新型专利 | 0 | 16 | 没有抽检不合格记录
上肢组合式外固定支架 | R702 | 骨科创伤类 | 不锈钢 | 各种规格型号 |  |  | YZ0000129 | 天津京都贝思达生物技术有限公司 | 组合式骨科外固定支架（钉杆夹Sc+AL） | YZ00028980 | 国产 | 天津京都贝思达生物技术有限公司 |  | （φ2.0、φ2.5、3.0）/（φ3.0、φ3.5、φ4.0、φ4.5、φ5.0、φ5.5、φ6.0）（φ3.5）/（φ3.5、φ4.0、φ4.5、φ5.0、φ5.5、φ6.0） | WJZ I -04-WJZJ01 |  | (Sc+AL) | 只 |  |  | 组合式骨科外固定支架 | 审核通过 | 审核通过 | 审核通过 | 审核通过 | 审核通过 | 审核通过 | 无 | 无 | 无 | 医疗器械检测机构出具的检测报告 | 无 | 无 | 0 | 0 | 没有抽检不合格记录
上肢组合式外固定支架 | R702 | 骨科创伤类 | 不锈钢 | 各种规格型号 |  |  | YZ0000129 | 天津京都贝思达生物技术有限公司 | 组合式骨科外固定支架（钉杆夹Sc+Cf） | YZ00028983 | 国产 | 天津京都贝思达生物技术有限公司 |  | （φ2.0、φ2.5、3.0）/（φ3.0、φ3.5、φ4.0、φ4.5、φ5.0、φ5.5、φ6.0）（φ3.5）/（φ3.5、φ4.0、φ4.5、φ5.0、φ5.5、φ6.0） | WJZ I -04-WJZJ01 |  | (Sc+Cf） | 只 |  |  | 组合式骨科外固定支架 | 审核通过 | 审核通过 | 审核通过 | 审核通过 | 审核通过 | 审核通过 | 无 | 无 | 无 | 医疗器械检测机构出具的检测报告 | 无 | 无 | 0 | 0 | 没有抽检不合格记录
腔静脉插管 | W046 | 体外循环及血液净化类 |  | 成人 |  | 直角 | YZ0000500 | 宁波菲拉尔医疗用品有限公司 | 一次性使用人工心肺机体外循环管道包 静脉插管（配用部件）备注：金属静脉 | YZ00028984 | 国产 | 宁波菲拉尔医疗用品有限公司 |  | 12F¦14F¦16F¦18F¦20F¦22F¦24F¦26F¦28F | 12F¦14F¦16F¦18F¦20F¦22F¦24F¦26F¦28F |  | 医用PVC | 支 |  |  | 一次性使用人工心肺机体外循环管道包 静脉插管（配用部件）备注：金属静脉 | 审核通过 | 审核通过 | 审核通过 | 审核通过 | 审核通过 | 审核通过 | 获得ISO 13485 认证证书 | 无 | 无 | 生产企业自检报告 | 无 | 无 | 0 | 1 | 没有抽检不合格记录
上肢组合式外固定支架 | R702 | 骨科创伤类 | 不锈钢 | 各种规格型号 |  |  | YZ0000129 | 天津京都贝思达生物技术有限公司 | 组合式骨科外固定支架（钉杆夹Sc+AL） | YZ00028985 | 国产 | 天津京都贝思达生物技术有限公司 |  | (φ3.0、φ3.5、φ4.0)/(φ5.0、φ6.0、φ8.0） | WJZ I -06-WJZJ01 |  | (Sc+AL) | 只 |  |  | 组合式骨科外固定支架 | 审核通过 | 审核通过 | 审核通过 | 审核通过 | 审核通过 | 审核通过 | 无 | 无 | 无 | 医疗器械检测机构出具的检测报告 | 无 | 无 | 0 | 0 | 没有抽检不合格记录
上肢组合式外固定支架 | R702 | 骨科创伤类 | 不锈钢 | 各种规格型号 |  |  | YZ0000129 | 天津京都贝思达生物技术有限公司 | 组合式骨科外固定支架（钉杆夹Sc+Cf） | YZ00028986 | 国产 | 天津京都贝思达生物技术有限公司 |  | （φ3.0、φ3.5、φ4.0)/(φ5.0、φ6.0、φ8.0） | WJZ I -06-WJZJ01 |  | (Sc+Cf） | 只 |  |  | 组合式骨科外固定支架 | 审核通过 | 审核通过 | 审核通过 | 审核通过 | 审核通过 | 审核通过 | 无 | 无 | 无 | 医疗器械检测机构出具的检测报告 | 无 | 无 | 0 | 0 | 没有抽检不合格记录
上肢组合式外固定支架 | R702 | 骨科创伤类 | 不锈钢 | 各种规格型号 |  |  | YZ0000129 | 天津京都贝思达生物技术有限公司 | 组合式骨科外固定支架（杆杆夹Sc+AL） | YZ00028987 | 国产 | 天津京都贝思达生物技术有限公司 |  | （φ3.0~φ6.0，间隔0.5）/（φ3.0~φ6.0，间隔0.5） | WJZ I -02-WJZB01 |  | (Sc+AL) | 只 |  |  | 组合式骨科外固定支架 | 审核通过 | 审核通过 | 审核通过 | 审核通过 | 审核通过 | 审核通过 | 无 | 无 | 无 | 医疗器械检测机构出具的检测报告 | 无 | 无 | 0 | 0 | 没有抽检不合格记录
上肢组合式外固定支架 | R702 | 骨科创伤类 | 不锈钢 | 各种规格型号 |  |  | YZ0000129 | 天津京都贝思达生物技术有限公司 | 组合式骨科外固定支架（杆杆夹Sc+Cf） | YZ00028988 | 国产 | 天津京都贝思达生物技术有限公司 |  | （φ3.0~φ6.0，间隔0.5）/（φ3.0~φ6.0，间隔0.5） | WJZ I -02-WJZB01 |  | (Sc+Cf） | 只 |  |  | 组合式骨科外固定支架 | 审核通过 | 审核通过 | 审核通过 | 审核通过 | 审核通过 | 审核通过 | 无 | 无 | 无 | 医疗器械检测机构出具的检测报告 | 无 | 无 | 0 | 0 | 没有抽检不合格记录
上肢组合式外固定支架 | R702 | 骨科创伤类 | 不锈钢 | 各种规格型号 |  |  | YZ0000129 | 天津京都贝思达生物技术有限公司 | 组合式骨科外固定支架（杆杆夹Sc+AL） | YZ00028989 | 国产 | 天津京都贝思达生物技术有限公司 |  | φ5.0/φ5.0、φ6.0/φ6.0、φ8.0/φ8.0 | WJZ I -06-WJZB01 |  | (Sc+AL) | 只 |  |  | 组合式骨科外固定支架 | 审核通过 | 审核通过 | 审核通过 | 审核通过 | 审核通过 | 审核通过 | 无 | 无 | 无 | 医疗器械检测机构出具的检测报告 | 无 | 无 | 0 | 0 | 没有抽检不合格记录
上肢组合式外固定支架 | R702 | 骨科创伤类 | 不锈钢 | 各种规格型号 |  |  | YZ0000129 | 天津京都贝思达生物技术有限公司 | 组合式骨科外固定支架（杆杆夹Sc+Cf） | YZ00028990 | 国产 | 天津京都贝思达生物技术有限公司 |  | φ5.0/φ5.0、φ6.0/φ6.0、φ8.0/φ8.0 | WJZ I -06-WJZB01 |  | (Sc+Cf） | 只 |  |  | 组合式骨科外固定支架 | 审核通过 | 审核通过 | 审核通过 | 审核通过 | 审核通过 | 审核通过 | 无 | 无 | 无 | 医疗器械检测机构出具的检测报告 | 无 | 无 | 0 | 0 | 没有抽检不合格记录
上肢组合式外固定支架 | R702 | 骨科创伤类 | 不锈钢 | 各种规格型号 |  |  | YZ0000129 | 天津京都贝思达生物技术有限公司 | 组合式骨科外固定支架（关节连接器Sc） | YZ00028991 | 国产 | 天津京都贝思达生物技术有限公司 |  | （φ3.0、φ3.5、φ4.0、φ4.5、φ5.0、φ5.5、φ6.0）/（50~250，间隔5） | WJZ I -04-WJZG01 |  | Sc | 只 |  |  | 组合式骨科外固定支架 | 审核通过 | 审核通过 | 审核通过 | 审核通过 | 审核通过 | 审核通过 | 无 | 无 | 无 | 医疗器械检测机构出具的检测报告 | 无 | 无 | 0 | 0 | 没有抽检不合格记录
上肢组合式外固定支架 | R702 | 骨科创伤类 | 不锈钢 | 各种规格型号 |  |  | YZ0000129 | 天津京都贝思达生物技术有限公司 | 组合式骨科外固定支架（关节连接器Sc） | YZ00028992 | 国产 | 天津京都贝思达生物技术有限公司 |  | （φ3.0、φ3.5、φ4.0、φ4.5、φ5.0、φ5.5、φ6.0）/（50~250，间隔5） | WJZ I -04-WJZG02 |  | Sc | 只 |  |  | 组合式骨科外固定支架 | 审核通过 | 审核通过 | 审核通过 | 审核通过 | 审核通过 | 审核通过 | 无 | 无 | 无 | 医疗器械检测机构出具的检测报告 | 无 | 无 | 0 | 0 | 没有抽检不合格记录
上肢组合式外固定支架 | R702 | 骨科创伤类 | 不锈钢 | 各种规格型号 |  |  | YZ0000129 | 天津京都贝思达生物技术有限公司 | 组合式骨科外固定支架（关节连接器Sc） | YZ00028993 | 国产 | 天津京都贝思达生物技术有限公司 |  | （φ3.0、φ3.5、φ4.0、φ4.5、φ5.0、φ5.5、φ6.0）/（50~250，间隔5） | WJZ I -04-WJZG03 |  | Sc | 只 |  |  | 组合式骨科外固定支架 | 审核通过 | 审核通过 | 审核通过 | 审核通过 | 审核通过 | 审核通过 | 无 | 无 | 无 | 医疗器械检测机构出具的检测报告 | 无 | 无 | 0 | 0 | 没有抽检不合格记录
上肢组合式外固定支架 | R702 | 骨科创伤类 | 不锈钢 | 各种规格型号 |  |  | YZ0000129 | 天津京都贝思达生物技术有限公司 | 组合式骨科外固定支架（夹钉块Sc+AL） | YZ00028994 | 国产 | 天津京都贝思达生物技术有限公司 |  | （φ2.0、φ2.5、3.0、3.5、φ4.0）/（φ5.0、φ6.0、φ8.0） | WJZ I -05-WJZD01 |  | (Sc+AL) | 只 |  |  | 组合式骨科外固定支架 | 审核通过 | 审核通过 | 审核通过 | 审核通过 | 审核通过 | 审核通过 | 无 | 无 | 无 | 医疗器械检测机构出具的检测报告 | 无 | 无 | 0 | 0 | 没有抽检不合格记录
上肢组合式外固定支架 | R702 | 骨科创伤类 | 不锈钢 | 各种规格型号 |  |  | YZ0000129 | 天津京都贝思达生物技术有限公司 | 组合式骨科外固定支架（夹钉块Sc+Cf） | YZ00028995 | 国产 | 天津京都贝思达生物技术有限公司 |  | （φ2.0、φ2.5、3.0、3.5、φ4.0）/（φ5.0、φ6.0、φ8.0） | WJZ I -05-WJZD01 |  | (Sc+Cf） | 只 |  |  | 组合式骨科外固定支架 | 审核通过 | 审核通过 | 审核通过 | 审核通过 | 审核通过 | 审核通过 | 无 | 无 | 无 | 医疗器械检测机构出具的检测报告 | 无 | 无 | 0 | 0 | 没有抽检不合格记录
上肢组合式外固定支架 | R702 | 骨科创伤类 | 不锈钢 | 各种规格型号 |  |  | YZ0000129 | 天津京都贝思达生物技术有限公司 | 组合式骨科外固定支架（连接杆Sc） | YZ00028996 | 国产 | 天津京都贝思达生物技术有限公司 |  | （φ3.0~φ5.5，间隔0.5）*（50~200，间隔5）、φ6.0*（80~300，间隔5） | WJZ I -02-WJZS01 |  | Sc | 只 |  |  | 组合式骨科外固定支架 | 审核通过 | 审核通过 | 审核通过 | 审核通过 | 审核通过 | 审核通过 | 无 | 无 | 无 | 医疗器械检测机构出具的检测报告 | 无 | 无 | 0 | 0 | 没有抽检不合格记录
上肢组合式外固定支架 | R701 | 骨科创伤类 | 铝合金 | 各种规格型号 |  |  | YZ0000129 | 天津京都贝思达生物技术有限公司 | 组合式骨科外固定支架（连接杆AL） | YZ00028997 | 国产 | 天津京都贝思达生物技术有限公司 |  | （φ3.0~φ5.5，间隔0.5）*（50~200，间隔5）、φ6.0*（80~300，间隔5） | WJZ I -02-WJZS01 |  | AL | 只 |  |  | 组合式骨科外固定支架 | 审核通过 | 审核通过 | 审核通过 | 审核通过 | 审核通过 | 审核通过 | 无 | 无 | 无 | 医疗器械检测机构出具的检测报告 | 无 | 无 | 0 | 0 | 没有抽检不合格记录
人工膝关节股骨髁 | S275 | 骨科人工关节类 | 高性能后稳定型带柱股骨髁 | 各种规格型号 | 膝关节 |  | YZ0000374 | 山东威高海星医疗器械有限公司 | 后稳定型股骨 | YZ00028998 | 国产 | 山东威高海星医疗器械有限公司 |  | 1L;2L;3L;4L;5L;6L;7L;8L;9L;10L;3NL;4NL;5NL;6NL;1R;2R;3R;4R;5R;6R;7R;8R;9R;10R;3NR;4NR;5NR;6NR | HXEZ05 |  | 钴铬钼合金 | 件 |  |  | 人工膝关节 | 审核通过 | 审核通过 | 审核通过 | 审核通过 | 审核通过 | 审核通过 | 获得ISO 13485 认证证书 | 无 | 无 | 医疗器械检测机构出具的检测报告 | 无 | 无 | 0 | 1 | 没有抽检不合格记录
人工膝关节聚乙烯垫片 | S267 | 骨科人工关节类 | 聚乙烯垫片 | 各种规格型号 | 膝关节 |  | YZ0000374 | 山东威高海星医疗器械有限公司 | 胫骨垫片 | YZ00028999 | 国产 | 山东威高海星医疗器械有限公司 |  | 1#(6/7/8/10/12/14/16/18/20);2#(6/7/8/10/12/14/16/18/20);3#(6/7/8/10/12/14/16/18/20);4#(6/7/8/10/12/14/16/18/20);5#(6/7/8/10/12/14/16/18/20);6#(6/7/8/10/12/14/16/18/20);7#(6/7/8/10/12/14/16/18/20);8#(6/7/8/10/12/14/16/18/20);9#(6/7/8/10/12/14/16/18/20);10#(6/7/8/10/12/14/16/18/20) | 胫骨垫片 |  | 高分子聚乙烯垫片 | 件 |  |  | 人工膝关节 | 审核通过 | 审核通过 | 审核通过 | 审核通过 | 审核通过 | 审核通过 | 获得ISO 13485 认证证书 | 无 | 无 | 生产企业自检报告 | 无 | 无 | 0 | 1 | 没有抽检不合格记录
上肢组合式外固定支架 | R700 | 骨科创伤类 | 碳纤维 | 各种规格型号 |  |  | YZ0000129 | 天津京都贝思达生物技术有限公司 | 组合式骨科外固定支架（连接杆Cf） | YZ00029000 | 国产 | 天津京都贝思达生物技术有限公司 |  | （φ3.0~φ5.5，间隔0.5）*（50~200，间隔5）、φ6.0*（80~300，间隔5） | WJZ I -02-WJZS01 |  | Cf | 只 |  |  | 组合式骨科外固定支架 | 审核通过 | 审核通过 | 审核通过 | 审核通过 | 审核通过 | 审核通过 | 无 | 无 | 无 | 医疗器械检测机构出具的检测报告 | 无 | 无 | 0 | 0 | 没有抽检不合格记录
上肢组合式外固定支架 | R702 | 骨科创伤类 | 不锈钢 | 各种规格型号 |  |  | YZ0000129 | 天津京都贝思达生物技术有限公司 | 组合式骨科外固定支架（连接管Sc） | YZ00029001 | 国产 | 天津京都贝思达生物技术有限公司 |  | （φ3.0~φ5.5，间隔0.5）*（50~200，间隔5）、φ6.0*（80~300，间隔5） | WJZ I -02-WJZS01 |  | Sc | 只 |  |  | 组合式骨科外固定支架 | 审核通过 | 审核通过 | 审核通过 | 审核通过 | 审核通过 | 审核通过 | 无 | 无 | 无 | 医疗器械检测机构出具的检测报告 | 无 | 无 | 0 | 0 | 没有抽检不合格记录
骨水泥型胫骨平台 | S214 | 骨科人工关节类 | 高抛光钴铬合金胫骨托 |  | 膝关节 |  | YZ0000374 | 山东威高海星医疗器械有限公司 | 胫骨平台 | YZ00029002 | 国产 | 山东威高海星医疗器械有限公司 |  | 1L;2L;3L;4L;5L;6L;7L;8L;9L;1R;2R;3R;4R;5R;6R;7R;8R;9R | HXEZ23 |  | 钴铬钼合金 | 件 |  |  | 人工膝关节 | 审核通过 | 审核通过 | 审核通过 | 审核通过 | 审核通过 | 审核通过 | 获得ISO 13485 认证证书 | 无 | 无 | 医疗器械检测机构出具的检测报告 | 无 | 无 | 0 | 1 | 没有抽检不合格记录
上肢组合式外固定支架 | R701 | 骨科创伤类 | 铝合金 | 各种规格型号 |  |  | YZ0000129 | 天津京都贝思达生物技术有限公司 | 组合式骨科外固定支架（连接管AL） | YZ00029003 | 国产 | 天津京都贝思达生物技术有限公司 |  | （φ3.0~φ5.5，间隔0.5）*（50~200，间隔5）、φ6.0*（80~300，间隔5） | WJZ I -02-WJZS01 |  | AL | 只 |  |  | 组合式骨科外固定支架 | 审核通过 | 审核通过 | 审核通过 | 审核通过 | 审核通过 | 审核通过 | 无 | 无 | 无 | 医疗器械检测机构出具的检测报告 | 无 | 无 | 0 | 0 | 没有抽检不合格记录
膝关节 髌骨假体 | S256 | 骨科人工关节类 |  | 髌骨假体（椭圆形） | 膝关节 |  | YZ0000374 | 山东威高海星医疗器械有限公司 | 膝关节髌骨假体 | YZ00029004 | 国产 | 山东威高海星医疗器械有限公司 |  | 1#;2#;3#;4# | HXEZ30 |  | 高分子聚乙烯 | 件 |  |  | 人工膝关节 | 审核通过 | 审核通过 | 审核通过 | 审核通过 | 审核通过 | 审核通过 | 获得ISO 13485 认证证书 | 无 | 无 | 医疗器械检测机构出具的检测报告 | 无 | 无 | 0 | 3 | 没有抽检不合格记录
人工膝关节股骨髁 | S271 | 骨科人工关节类 | 钴铬钼合金 | 各种规格型号 | 膝关节 |  | YZ0000130 | 天津妙娅生物科技有限公司 | 股骨部件 | YZ00029005 | 国产 | 天津妙娅生物科技有限公司 |  | 3# L(R)、4# L(R)、5# L(R)、6# L(R)、7# L(R)、8# L(R)、9# L(R)、10# L(R)、11# L(R) | XG |  | 钴铬钼合金 | 件 | 特卫强灭菌包装袋 |  | 膝关节假体 | 审核通过 | 审核通过 | 审核通过 | 审核通过 | 审核通过 | 审核通过 | 无 | 无 | 无 | 医疗器械检测机构出具的检测报告 | 无 | 实用新型专利 | 0 | 0 | 没有抽检不合格记录
上肢组合式外固定支架 | R700 | 骨科创伤类 | 碳纤维 | 各种规格型号 |  |  | YZ0000129 | 天津京都贝思达生物技术有限公司 | 组合式骨科外固定支架（连接管Cf） | YZ00029006 | 国产 | 天津京都贝思达生物技术有限公司 |  | （φ3.0~φ5.5，间隔0.5）*（50~200，间隔5）、φ6.0*（80~300，间隔5） | WJZ I -02-WJZS01 |  | Cf | 只 |  |  | 组合式骨科外固定支架 | 审核通过 | 审核通过 | 审核通过 | 审核通过 | 审核通过 | 审核通过 | 无 | 无 | 无 | 医疗器械检测机构出具的检测报告 | 无 | 无 | 0 | 0 | 没有抽检不合格记录
上肢组合式外固定支架 | R702 | 骨科创伤类 | 不锈钢 | 各种规格型号 |  |  | YZ0000129 | 天津京都贝思达生物技术有限公司 | 组合式骨科外固定支架（连接杆Sc） | YZ00029007 | 国产 | 天津京都贝思达生物技术有限公司 |  | （φ5.0、φ6.0）*（50~200，间隔5）、φ8.0*（100~200，间隔5） | WJZ I -06-WJZS01 |  | Sc | 只 |  |  | 组合式骨科外固定支架 | 审核通过 | 审核通过 | 审核通过 | 审核通过 | 审核通过 | 审核通过 | 无 | 无 | 无 | 医疗器械检测机构出具的检测报告 | 无 | 无 | 0 | 0 | 没有抽检不合格记录
人工膝关节胫骨托 | S263 | 骨科人工关节类 | 钴铬钼合金 | 各种规格型号 | 膝关节 |  | YZ0000130 | 天津妙娅生物科技有限公司 | 胫骨部件 | YZ00029008 | 国产 | 天津妙娅生物科技有限公司 |  | 2# 、3# 、4# 、5# 、6# 、7# 、8# 、9# 、10# 、11# | XJ |  | 钴铬钼合金 | 件 | 特卫强灭菌包装袋 |  | 膝关节假体 | 审核通过 | 审核通过 | 审核通过 | 审核通过 | 审核通过 | 审核通过 | 无 | 无 | 无 | 医疗器械检测机构出具的检测报告 | 无 | 实用新型专利 | 0 | 0 | 没有抽检不合格记录
上肢组合式外固定支架 | R701 | 骨科创伤类 | 铝合金 | 各种规格型号 |  |  | YZ0000129 | 天津京都贝思达生物技术有限公司 | 组合式骨科外固定支架（连接杆AL） | YZ00029009 | 国产 | 天津京都贝思达生物技术有限公司 |  | （φ5.0、φ6.0）*（50~200，间隔5）、φ8.0*（100~200，间隔5） | WJZ I -06-WJZS01 |  | AL | 只 |  |  | 组合式骨科外固定支架 | 审核通过 | 审核通过 | 审核通过 | 审核通过 | 审核通过 | 审核通过 | 无 | 无 | 无 | 医疗器械检测机构出具的检测报告 | 无 | 无 | 0 | 0 | 没有抽检不合格记录
上肢组合式外固定支架 | R700 | 骨科创伤类 | 碳纤维 | 各种规格型号 |  |  | YZ0000129 | 天津京都贝思达生物技术有限公司 | 组合式骨科外固定支架（连接杆Cf） | YZ00029010 | 国产 | 天津京都贝思达生物技术有限公司 |  | （φ5.0、φ6.0）*（50~200，间隔5）、φ8.0*（100~200，间隔5） | WJZ I -06-WJZS01 |  | Cf | 只 |  |  | 组合式骨科外固定支架 | 审核通过 | 审核通过 | 审核通过 | 审核通过 | 审核通过 | 审核通过 | 无 | 无 | 无 | 医疗器械检测机构出具的检测报告 | 无 | 无 | 0 | 0 | 没有抽检不合格记录
骨水泥型胫骨平台衬垫 | S218 | 骨科人工关节类 | PS | 固定平台 | 膝关节 |  | YZ0000130 | 天津妙娅生物科技有限公司 | 胫骨关节面衬垫 | YZ00029011 | 国产 | 天津妙娅生物科技有限公司 |  | 1#/8、2#/8、4#/8、5#/8、1#/10、2#/10、4#/10、5#/10、1#/12、2#/12、4#/12、5#/12、1#/14、2#/14、4#/14、5#/14、1#/16、2#/16、4#/16、5#/16 | XD |  | 超高分子量聚乙烯 | 件 | 特卫强灭菌包装袋 |  | 膝关节假体 | 审核通过 | 审核通过 | 审核通过 | 审核通过 | 审核通过 | 审核通过 | 无 | 无 | 无 | 医疗器械检测机构出具的检测报告 | 无 | 实用新型专利 | 0 | 0 | 没有抽检不合格记录
上肢组合式外固定支架 | R702 | 骨科创伤类 | 不锈钢 | 各种规格型号 |  |  | YZ0000129 | 天津京都贝思达生物技术有限公司 | 组合式骨科外固定支架（连接管Sc） | YZ00029012 | 国产 | 天津京都贝思达生物技术有限公司 |  | （φ5.0、φ6.0）*（50~200，间隔5）、φ8.0*（100~200，间隔5） | WJZ I -06-WJZS01 |  | Sc | 只 |  |  | 组合式骨科外固定支架 | 审核通过 | 审核通过 | 审核通过 | 审核通过 | 审核通过 | 审核通过 | 无 | 无 | 无 | 医疗器械检测机构出具的检测报告 | 无 | 无 | 0 | 0 | 没有抽检不合格记录
上肢组合式外固定支架 | R701 | 骨科创伤类 | 铝合金 | 各种规格型号 |  |  | YZ0000129 | 天津京都贝思达生物技术有限公司 | 组合式骨科外固定支架（连接管AL） | YZ00029013 | 国产 | 天津京都贝思达生物技术有限公司 |  | （φ5.0、φ6.0）*（50~200，间隔5）、φ8.0*（100~200，间隔5） | WJZ I -06-WJZS01 |  | AL | 只 |  |  | 组合式骨科外固定支架 | 审核通过 | 审核通过 | 审核通过 | 审核通过 | 审核通过 | 审核通过 | 无 | 无 | 无 | 医疗器械检测机构出具的检测报告 | 无 | 无 | 0 | 0 | 没有抽检不合格记录
膝关节 髌骨假体 | S256 | 骨科人工关节类 |  | 髌骨假体（椭圆形） | 膝关节 |  | YZ0000130 | 天津妙娅生物科技有限公司 | 髌骨部件 | YZ00029014 | 国产 | 天津妙娅生物科技有限公司 |  | 27、28、29、30、31、32、33、34、35、36 | XB |  | 超高分子量聚乙烯 | 件 | 特卫强灭菌包装袋 |  | 膝关节假体 | 审核通过 | 审核通过 | 审核通过 | 审核通过 | 审核通过 | 审核通过 | 无 | 无 | 无 | 医疗器械检测机构出具的检测报告 | 无 | 实用新型专利 | 0 | 0 | 没有抽检不合格记录
生物固定初次置换柄 | S066 | 骨科人工关节类 | 直柄-三锥度 |  | 髋关节 |  | YZ0000374 | 山东威高海星医疗器械有限公司 | 三锥度生物型直柄 | YZ00029015 | 国产 | 山东威高海星医疗器械有限公司 |  | 1#；2#；3#；4#；5#；6#；7#；8#；9#；10#；11#；12#；13#；14#；15#；16#；17#；18# | HXDZ01 |  | 钛合金 | 件 |  |  | 人工髋关节假体 | 审核通过 | 审核通过 | 审核通过 | 审核通过 | 审核通过 | 审核通过 | 获得ISO 13485 认证证书 | 无 | 无 | 医疗器械检测机构出具的检测报告 | 无 | 无 | 0 | 3 | 没有抽检不合格记录
上肢组合式外固定支架 | R700 | 骨科创伤类 | 碳纤维 | 各种规格型号 |  |  | YZ0000129 | 天津京都贝思达生物技术有限公司 | 组合式骨科外固定支架（连接管Cf） | YZ00029016 | 国产 | 天津京都贝思达生物技术有限公司 |  | （φ5.0、φ6.0）*（50~200，间隔5）、φ8.0*（100~200，间隔5） | WJZ I -06-WJZS01 |  | Cf | 只 |  |  | 组合式骨科外固定支架 | 审核通过 | 审核通过 | 审核通过 | 审核通过 | 审核通过 | 审核通过 | 无 | 无 | 无 | 医疗器械检测机构出具的检测报告 | 无 | 无 | 0 | 0 | 没有抽检不合格记录
双极 半髋 | S183 | 骨科人工关节类 | 金属杯+高交联聚乙烯内衬 |  | 髋关节 |  | YZ0000374 | 山东威高海星医疗器械有限公司 | 双极杯半髋 | YZ00029017 | 国产 | 山东威高海星医疗器械有限公司 |  | 36mm；38mm；40mm；42mm；44mm；46mm；48mm；50mm；52mm；54mm；56mm；58mm；60mm；62mm；64mm；66mm；68mm | HXDZ06 |  | 钴铬钼合金 | 件 |  |  | 人工髋关节假体 | 审核通过 | 审核通过 | 审核通过 | 审核通过 | 审核通过 | 审核通过 | 获得ISO 13485 认证证书 | 无 | 无 | 生产企业自检报告 | 无 | 无 | 0 | 4 | 没有抽检不合格记录
上肢组合式外固定支架 | R702 | 骨科创伤类 | 不锈钢 | 各种规格型号 |  |  | YZ0000129 | 天津京都贝思达生物技术有限公司 | 组合式骨科外固定支架（支柱Sc） | YZ00029018 | 国产 | 天津京都贝思达生物技术有限公司 |  | （φ5.0、φ6.0、φ8.0）*（50~200，间隔5） | WJZ I -05-WJZZ01 |  | Sc | 只 |  |  | 组合式骨科外固定支架 | 审核通过 | 审核通过 | 审核通过 | 审核通过 | 审核通过 | 审核通过 | 无 | 无 | 无 | 医疗器械检测机构出具的检测报告 | 无 | 无 | 0 | 0 | 没有抽检不合格记录
人工膝关节股骨髁 | S271 | 骨科人工关节类 | 钴铬钼合金 | 各种规格型号 | 膝关节 |  | YZ0000130 | 天津妙娅生物科技有限公司 | 链接钉 | YZ00029019 | 国产 | 天津妙娅生物科技有限公司 |  | 5.0×46 | XL |  | 钛合金 | 支 | 特卫强灭菌包装袋 |  | 膝关节假体 | 审核通过 | 审核通过 | 审核通过 | 审核通过 | 审核通过 | 审核通过 | 无 | 无 | 无 | 医疗器械检测机构出具的检测报告 | 无 | 实用新型专利 | 0 | 0 | 没有抽检不合格记录
双极 半髋 | S182 | 骨科人工关节类 | 金属杯+聚乙烯内衬 |  | 髋关节 |  | YZ0000374 | 山东威高海星医疗器械有限公司 | 聚乙烯卡环 | YZ00029020 | 国产 | 山东威高海星医疗器械有限公司 | 聚乙烯卡环 | 36mm；38mm；40mm；42mm；44mm；46mm；48mm；50mm；52mm；54mm；56mm；58mm；60mm；62mm；64mm；66mm；68mm | HXDZ02 |  | 高分子聚乙烯 | 件 |  |  | 人工髋关节假体 | 审核通过 | 审核通过 | 审核通过 | 审核通过 | 审核通过 | 审核通过 | 获得ISO 13485 认证证书 | 无 | 无 | 生产企业自检报告 | 无 | 无 | 0 | 4 | 没有抽检不合格记录
上肢组合式外固定支架 | R700 | 骨科创伤类 | 碳纤维 | 各种规格型号 |  |  | YZ0000129 | 天津京都贝思达生物技术有限公司 | 组合式骨科外固定支架（支柱Cf） | YZ00029021 | 国产 | 天津京都贝思达生物技术有限公司 |  | （φ5.0、φ6.0、φ8.0）*（50~200，间隔5） | WJZ I -05-WJZZ01 |  | Cf | 只 |  |  | 组合式骨科外固定支架 | 审核通过 | 审核通过 | 审核通过 | 审核通过 | 审核通过 | 审核通过 | 无 | 无 | 无 | 医疗器械检测机构出具的检测报告 | 无 | 无 | 0 | 0 | 没有抽检不合格记录
双极 半髋 | S183 | 骨科人工关节类 | 金属杯+高交联聚乙烯内衬 |  | 髋关节 |  | YZ0000374 | 山东威高海星医疗器械有限公司 | 双极杯内衬 | YZ00029022 | 国产 | 山东威高海星医疗器械有限公司 |  | Ф36-22.225mm；Ф38-22.225mm；Ф40-22.225mm；Ф42-22.225mm；Ф44-22.225mm；Ф46-28mm；Ф48-28mm；Ф50-28mm；Ф52-28mm；Ф54-28mm；Ф56-28mm；Ф58-28mm；Ф60-28mm；Ф62-28mm；Ф64-28mm；Ф66-28mm；Ф68-28mm；Ф52-32mm；Ф54-32mm；Ф56-32mm；Ф58-32mm；Ф60-32mm；Ф62-32mm；Ф64-32mm；Ф66-32mm；Ф68-32mm | HXDZ04 |  | 高分子聚乙烯 | 件 |  |  | 人工髋关节假体 | 审核通过 | 审核通过 | 审核通过 | 审核通过 | 审核通过 | 审核通过 | 获得ISO 13485 认证证书 | 无 | 无 | 生产企业自检报告 | 无 | 无 | 0 | 4 | 没有抽检不合格记录
关节头 | S072 | 骨科人工关节类 | 钴铬钼-头 | 金属头 | 髋关节 |  | YZ0000374 | 山东威高海星医疗器械有限公司 | 金属球头 | YZ00029023 | 国产 | 山东威高海星医疗器械有限公司 |  | 22+0mm；22+3mm；28-4mm；28+0mm；28+3mm；28+6mm；28+9mm；28+12mm；32-4mm；32+0mm；32+3mm；32+6mm；32+9mm；32+12mm | HXDZ05 |  | 钴铬钼合金 | 件 |  |  | 人工髋关节假体 | 审核通过 | 审核通过 | 审核通过 | 审核通过 | 审核通过 | 审核通过 | 获得ISO 13485 认证证书 | 无 | 无 | 医疗器械检测机构出具的检测报告 | 无 | 无 | 0 | 4 | 没有抽检不合格记录
下肢组合式外固定支架 | R715 | 骨科创伤类 | 不锈钢 | 各种规格型号 |  |  | YZ0000129 | 天津京都贝思达生物技术有限公司 | 组合式骨科外固定支架（钉杆夹Sc+AL） | YZ00029024 | 国产 | 天津京都贝思达生物技术有限公司 |  | （φ3.0、φ3.5、φ4.0、φ4.5、φ5.0)/(φ6.5、φ7.0、φ7.5、φ8.0) | WJZII -08-WJZJ01 |  | (Sc+AL) | 只 |  |  | 组合式骨科外固定支架 | 审核通过 | 审核通过 | 审核通过 | 审核通过 | 审核通过 | 审核通过 | 无 | 无 | 无 | 医疗器械检测机构出具的检测报告 | 无 | 无 | 0 | 0 | 没有抽检不合格记录
初次置换生物固定髋臼内衬 | S103 | 骨科人工关节类 | 聚乙烯髋臼－高偏心距普通型带角度 |  | 髋关节 |  | YZ0000374 | 山东威高海星医疗器械有限公司 | 微孔髋臼杯内衬 | YZ00029025 | 国产 | 山东威高海星医疗器械有限公司 |  | Ф36-22.225mm；Ф38-22.225mm；Ф40-22.225mm；Ф42-22.225mm；Ф44-22.225mm；Ф46-28mm；Ф48-28mm；Ф50-28mm；Ф52-28mm；Ф54-28mm；Ф56-28mm；Ф58-28mm；Ф60-28mm；Ф62-28mm；Ф64-28mm；Ф66-28mm；Ф68-28mm；Ф52-32mm；Ф54-32mm；Ф56-32mm；Ф58-32mm；Ф60-32mm；Ф62-32mm；Ф64-32mm；Ф66-32mm；Ф68-32mm | HXDZ07 |  | 高分子聚乙烯 | 件 |  |  | 人工髋关节假体 | 审核通过 | 审核通过 | 审核通过 | 审核通过 | 审核通过 | 审核通过 | 获得ISO 13485 认证证书 | 无 | 无 | 医疗器械检测机构出具的检测报告 | 无 | 无 | 0 | 5 | 没有抽检不合格记录
下肢组合式外固定支架 | R715 | 骨科创伤类 | 不锈钢 | 各种规格型号 |  |  | YZ0000129 | 天津京都贝思达生物技术有限公司 | 组合式骨科外固定支架（钉杆夹Sc+Cf） | YZ00029026 | 国产 | 天津京都贝思达生物技术有限公司 |  | （φ3.0、φ3.5、φ4.0、φ4.5、φ5.0)/(φ6.5、φ7.0、φ7.5、φ8.0) | WJZII -08-WJZJ01 |  | (Sc+Cf） | 只 |  |  | 组合式骨科外固定支架 | 审核通过 | 审核通过 | 审核通过 | 审核通过 | 审核通过 | 审核通过 | 无 | 无 | 无 | 医疗器械检测机构出具的检测报告 | 无 | 无 | 0 | 0 | 没有抽检不合格记录
下肢组合式外固定支架 | R715 | 骨科创伤类 | 不锈钢 | 各种规格型号 |  |  | YZ0000129 | 天津京都贝思达生物技术有限公司 | 组合式骨科外固定支架（钉杆夹Sc+AL） | YZ00029027 | 国产 | 天津京都贝思达生物技术有限公司 |  | （φ5.0~φ8.0,间隔0.5）/（φ5.0~φ8.0,间隔0.5） | WJZII -01-WJZB01 |  | (Sc+AL) | 只 |  |  | 组合式骨科外固定支架 | 审核通过 | 审核通过 | 审核通过 | 审核通过 | 审核通过 | 审核通过 | 无 | 无 | 无 | 医疗器械检测机构出具的检测报告 | 无 | 无 | 0 | 0 | 没有抽检不合格记录
下肢组合式外固定支架 | R715 | 骨科创伤类 | 不锈钢 | 各种规格型号 |  |  | YZ0000129 | 天津京都贝思达生物技术有限公司 | 组合式骨科外固定支架（钉杆夹Sc+Cf） | YZ00029028 | 国产 | 天津京都贝思达生物技术有限公司 |  | （φ5.0~φ8.0,间隔0.5）/（φ5.0~φ8.0,间隔0.5） | WJZII -01-WJZB01 |  | (Sc+Cf） | 只 |  |  | 组合式骨科外固定支架 | 审核通过 | 审核通过 | 审核通过 | 审核通过 | 审核通过 | 审核通过 | 无 | 无 | 无 | 医疗器械检测机构出具的检测报告 | 无 | 无 | 0 | 0 | 没有抽检不合格记录
下肢组合式外固定支架 | R715 | 骨科创伤类 | 不锈钢 | 各种规格型号 |  |  | YZ0000129 | 天津京都贝思达生物技术有限公司 | 组合式骨科外固定支架（关节连接器Sc） | YZ00029029 | 国产 | 天津京都贝思达生物技术有限公司 |  | (φ6.5、φ7.0、φ7.5、φ8.0)*/（150~400，间隔5） | WJZII -08-WJZG01 |  | Sc | 只 |  |  | 组合式骨科外固定支架 | 审核通过 | 审核通过 | 审核通过 | 审核通过 | 审核通过 | 审核通过 | 无 | 无 | 无 | 医疗器械检测机构出具的检测报告 | 无 | 无 | 0 | 0 | 没有抽检不合格记录
下肢组合式外固定支架 | R715 | 骨科创伤类 | 不锈钢 | 各种规格型号 |  |  | YZ0000129 | 天津京都贝思达生物技术有限公司 | 组合式骨科外固定支架（关节连接器Sc） | YZ00029030 | 国产 | 天津京都贝思达生物技术有限公司 |  | (φ6.5、φ7.0、φ7.5、φ8.0)*/（150~400，间隔5） | WJZII -08-WJZG02 |  | Sc | 只 |  |  | 组合式骨科外固定支架 | 审核通过 | 审核通过 | 审核通过 | 审核通过 | 审核通过 | 审核通过 | 无 | 无 | 无 | 医疗器械检测机构出具的检测报告 | 无 | 无 | 0 | 0 | 没有抽检不合格记录
下肢组合式外固定支架 | R715 | 骨科创伤类 | 不锈钢 | 各种规格型号 |  |  | YZ0000129 | 天津京都贝思达生物技术有限公司 | 组合式骨科外固定支架（关节连接器Sc） | YZ00029031 | 国产 | 天津京都贝思达生物技术有限公司 |  | (φ6.5、φ7.0、φ7.5、φ8.0)*/（150~400，间隔5） | WJZII -08-WJZG03 |  | Sc | 只 |  |  | 组合式骨科外固定支架 | 审核通过 | 审核通过 | 审核通过 | 审核通过 | 审核通过 | 审核通过 | 无 | 无 | 无 | 医疗器械检测机构出具的检测报告 | 无 | 无 | 0 | 0 | 没有抽检不合格记录
下肢组合式外固定支架 | R715 | 骨科创伤类 | 不锈钢 | 各种规格型号 |  |  | YZ0000129 | 天津京都贝思达生物技术有限公司 | 组合式骨科外固定支架（夹钉块Sc+AL） | YZ00029032 | 国产 | 天津京都贝思达生物技术有限公司 |  | (φ3.0、φ3.5、φ4.0)/（φ5.0~φ8.0,间隔0.5） | WJZII -01-WJZD01 |  | (Sc+AL) | 只 |  |  | 组合式骨科外固定支架 | 审核通过 | 审核通过 | 审核通过 | 审核通过 | 审核通过 | 审核通过 | 无 | 无 | 无 | 医疗器械检测机构出具的检测报告 | 无 | 无 | 0 | 0 | 没有抽检不合格记录
下肢组合式外固定支架 | R715 | 骨科创伤类 | 不锈钢 | 各种规格型号 |  |  | YZ0000129 | 天津京都贝思达生物技术有限公司 | 组合式骨科外固定支架（夹钉块Sc+Cf） | YZ00029033 | 国产 | 天津京都贝思达生物技术有限公司 |  | (φ3.0、φ3.5、φ4.0)/（φ5.0~φ8.0,间隔0.5） | WJZII -01-WJZD01 |  | (Sc+Cf） | 只 |  |  | 组合式骨科外固定支架 | 审核通过 | 审核通过 | 审核通过 | 审核通过 | 审核通过 | 审核通过 | 无 | 无 | 无 | 医疗器械检测机构出具的检测报告 | 无 | 无 | 0 | 0 | 没有抽检不合格记录
下肢组合式外固定支架 | R715 | 骨科创伤类 | 不锈钢 | 各种规格型号 |  |  | YZ0000129 | 天津京都贝思达生物技术有限公司 | 组合式骨科外固定支架（夹钉块Sc+AL） | YZ00029034 | 国产 | 天津京都贝思达生物技术有限公司 |  | （φ3.0、φ3.5、φ4.0、φ4.5、φ5.0)/(φ7.0、φ7.5、φ8.0) | WJZII -07-WJZD01 |  | (Sc+AL) | 只 |  |  | 组合式骨科外固定支架 | 审核通过 | 审核通过 | 审核通过 | 审核通过 | 审核通过 | 审核通过 | 无 | 无 | 无 | 医疗器械检测机构出具的检测报告 | 无 | 无 | 0 | 0 | 没有抽检不合格记录
下肢组合式外固定支架 | R715 | 骨科创伤类 | 不锈钢 | 各种规格型号 |  |  | YZ0000129 | 天津京都贝思达生物技术有限公司 | 组合式骨科外固定支架（夹钉块Sc+Cf） | YZ00029035 | 国产 | 天津京都贝思达生物技术有限公司 |  | （φ3.0、φ3.5、φ4.0、φ4.5、φ5.0)/(φ7.0、φ7.5、φ8.0) | WJZII -07-WJZD01 |  | (Sc+Cf） | 只 |  |  | 组合式骨科外固定支架 | 审核通过 | 审核通过 | 审核通过 | 审核通过 | 审核通过 | 审核通过 | 无 | 无 | 无 | 医疗器械检测机构出具的检测报告 | 无 | 无 | 0 | 0 | 没有抽检不合格记录
下肢组合式外固定支架 | R715 | 骨科创伤类 | 不锈钢 | 各种规格型号 |  |  | YZ0000129 | 天津京都贝思达生物技术有限公司 | 组合式骨科外固定支架（连接杆Sc） | YZ00029036 | 国产 | 天津京都贝思达生物技术有限公司 |  | （φ5.0~φ8.0,间隔0.5）*（80~300，间隔5） | WJZII -01-WJZS01 |  | Sc | 只 |  |  | 组合式骨科外固定支架 | 审核通过 | 审核通过 | 审核通过 | 审核通过 | 审核通过 | 审核通过 | 无 | 无 | 无 | 医疗器械检测机构出具的检测报告 | 无 | 无 | 0 | 0 | 没有抽检不合格记录
下肢组合式外固定支架 | R714 | 骨科创伤类 | 铝合金 | 各种规格型号 |  |  | YZ0000129 | 天津京都贝思达生物技术有限公司 | 组合式骨科外固定支架（连接杆AL） | YZ00029037 | 国产 | 天津京都贝思达生物技术有限公司 |  | （φ5.0~φ8.0,间隔0.5）*（80~300，间隔5） | WJZII -01-WJZS01 |  | AL | 只 |  |  | 组合式骨科外固定支架 | 审核通过 | 审核通过 | 审核通过 | 审核通过 | 审核通过 | 审核通过 | 无 | 无 | 无 | 医疗器械检测机构出具的检测报告 | 无 | 无 | 0 | 0 | 没有抽检不合格记录
下肢组合式外固定支架 | R713 | 骨科创伤类 | 碳纤维 | 各种规格型号 |  |  | YZ0000129 | 天津京都贝思达生物技术有限公司 | 组合式骨科外固定支架（连接杆Cf） | YZ00029038 | 国产 | 天津京都贝思达生物技术有限公司 |  | （φ5.0~φ8.0,间隔0.5）*（80~300，间隔5） | WJZII -01-WJZS01 |  | Cf | 只 |  |  | 组合式骨科外固定支架 | 审核通过 | 审核通过 | 审核通过 | 审核通过 | 审核通过 | 审核通过 | 无 | 无 | 无 | 医疗器械检测机构出具的检测报告 | 无 | 无 | 0 | 0 | 没有抽检不合格记录
下肢组合式外固定支架 | R715 | 骨科创伤类 | 不锈钢 | 各种规格型号 |  |  | YZ0000129 | 天津京都贝思达生物技术有限公司 | 组合式骨科外固定支架（连接管Sc） | YZ00029039 | 国产 | 天津京都贝思达生物技术有限公司 |  | （φ5.0~φ8.0,间隔0.5）*（80~300，间隔5） | WJZII -01-WJZS01 |  | Sc | 只 |  |  | 组合式骨科外固定支架 | 审核通过 | 审核通过 | 审核通过 | 审核通过 | 审核通过 | 审核通过 | 无 | 无 | 无 | 医疗器械检测机构出具的检测报告 | 无 | 无 | 0 | 0 | 没有抽检不合格记录
下肢组合式外固定支架 | R714 | 骨科创伤类 | 铝合金 | 各种规格型号 |  |  | YZ0000129 | 天津京都贝思达生物技术有限公司 | 组合式骨科外固定支架（连接管AL） | YZ00029040 | 国产 | 天津京都贝思达生物技术有限公司 |  | （φ5.0~φ8.0,间隔0.5）*（80~300，间隔5） | WJZII -01-WJZS01 |  | AL | 只 |  |  | 组合式骨科外固定支架 | 审核通过 | 审核通过 | 审核通过 | 审核通过 | 审核通过 | 审核通过 | 无 | 无 | 无 | 医疗器械检测机构出具的检测报告 | 无 | 无 | 0 | 0 | 没有抽检不合格记录
下肢组合式外固定支架 | R713 | 骨科创伤类 | 碳纤维 | 各种规格型号 |  |  | YZ0000129 | 天津京都贝思达生物技术有限公司 | 组合式骨科外固定支架（连接管Cf） | YZ00029041 | 国产 | 天津京都贝思达生物技术有限公司 |  | （φ5.0~φ8.0,间隔0.5）*（80~300，间隔5） | WJZII -01-WJZS01 |  | Cf | 只 |  |  | 组合式骨科外固定支架 | 审核通过 | 审核通过 | 审核通过 | 审核通过 | 审核通过 | 审核通过 | 无 | 无 | 无 | 医疗器械检测机构出具的检测报告 | 无 | 无 | 0 | 0 | 没有抽检不合格记录
下肢组合式外固定支架 | R715 | 骨科创伤类 | 不锈钢 | 各种规格型号 |  |  | YZ0000129 | 天津京都贝思达生物技术有限公司 | 组合式骨科外固定支架（连接杆Sc） | YZ00029042 | 国产 | 天津京都贝思达生物技术有限公司 |  | (φ7.0、φ7.5、φ8.0)*（80~400，间隔5） | WJZII -07-WJZS01 |  | Sc | 只 |  |  | 组合式骨科外固定支架 | 审核通过 | 审核通过 | 审核通过 | 审核通过 | 审核通过 | 审核通过 | 无 | 无 | 无 | 医疗器械检测机构出具的检测报告 | 无 | 无 | 0 | 0 | 没有抽检不合格记录
直型血管 | X011 | 心胸外科类 | 聚四氟乙烯 | 直型血管，封闭支持型，长度30，40cm，内径6，7，8，10mm |  | 非支架式 | YZ0000402 | 戈尔工业品贸易（上海）有限公司 | 肝素涂层标准壁延展性人工血管GORE PROPATEN Vascular Graft | YZ00029043 | 进口 | W.L. GORE & ASSOCIATES, INC. | 人工血管 GORE PROPATEN Vascular Graft | 标准壁，延展性，内径6mm，长度40cm | H060040W |  | 膨体聚四氟乙烯（ePTFE） | 根 | 纸盒 |  | 肝素涂层标准壁延展性人工血管GORE PROPATEN Vascular Graft | 审核通过 | 审核通过 | 审核通过 | 审核通过 | 审核通过 | 审核通过 | 获得ISO 13485 认证证书 | 通过 | 通过 | 医疗器械检测机构出具的检测报告 | 无 | 发明专利, | 0 | 5 | 没有抽检不合格记录
下肢组合式外固定支架 | R714 | 骨科创伤类 | 铝合金 | 各种规格型号 |  |  | YZ0000129 | 天津京都贝思达生物技术有限公司 | 组合式骨科外固定支架（连接杆AL） | YZ00029044 | 国产 | 天津京都贝思达生物技术有限公司 |  | (φ7.0、φ7.5、φ8.0)*（80~400，间隔5） | WJZII -07-WJZS01 |  | AL | 只 |  |  | 组合式骨科外固定支架 | 审核通过 | 审核通过 | 审核通过 | 审核通过 | 审核通过 | 审核通过 | 无 | 无 | 无 | 医疗器械检测机构出具的检测报告 | 无 | 无 | 0 | 0 | 没有抽检不合格记录
下肢组合式外固定支架 | R713 | 骨科创伤类 | 碳纤维 | 各种规格型号 |  |  | YZ0000129 | 天津京都贝思达生物技术有限公司 | 组合式骨科外固定支架（连接杆Cf） | YZ00029045 | 国产 | 天津京都贝思达生物技术有限公司 |  | (φ7.0、φ7.5、φ8.0)*（80~400，间隔5） | WJZII -07-WJZS01 |  | Cf | 只 |  |  | 组合式骨科外固定支架 | 审核通过 | 审核通过 | 审核通过 | 审核通过 | 审核通过 | 审核通过 | 无 | 无 | 无 | 医疗器械检测机构出具的检测报告 | 无 | 无 | 0 | 0 | 没有抽检不合格记录
下肢组合式外固定支架 | R715 | 骨科创伤类 | 不锈钢 | 各种规格型号 |  |  | YZ0000129 | 天津京都贝思达生物技术有限公司 | 组合式骨科外固定支架（连接管Sc） | YZ00029046 | 国产 | 天津京都贝思达生物技术有限公司 |  | (φ7.0、φ7.5、φ8.0)*（80~400，间隔5） | WJZII -07-WJZS01 |  | Sc | 只 |  |  | 组合式骨科外固定支架 | 审核通过 | 审核通过 | 审核通过 | 审核通过 | 审核通过 | 审核通过 | 无 | 无 | 无 | 医疗器械检测机构出具的检测报告 | 无 | 无 | 0 | 0 | 没有抽检不合格记录
下肢组合式外固定支架 | R714 | 骨科创伤类 | 铝合金 | 各种规格型号 |  |  | YZ0000129 | 天津京都贝思达生物技术有限公司 | 组合式骨科外固定支架（连接管AL） | YZ00029047 | 国产 | 天津京都贝思达生物技术有限公司 |  | (φ7.0、φ7.5、φ8.0)*（80~400，间隔5） | WJZII -07-WJZS01 |  | AL | 只 |  |  | 组合式骨科外固定支架 | 审核通过 | 审核通过 | 审核通过 | 审核通过 | 审核通过 | 审核通过 | 无 | 无 | 无 | 医疗器械检测机构出具的检测报告 | 无 | 无 | 0 | 0 | 没有抽检不合格记录
下肢组合式外固定支架 | R713 | 骨科创伤类 | 碳纤维 | 各种规格型号 |  |  | YZ0000129 | 天津京都贝思达生物技术有限公司 | 组合式骨科外固定支架（连接管Cf） | YZ00029048 | 国产 | 天津京都贝思达生物技术有限公司 |  | (φ7.0、φ7.5、φ8.0)*（80~400，间隔5） | WJZII -07-WJZS01 |  | Cf | 只 |  |  | 组合式骨科外固定支架 | 审核通过 | 审核通过 | 审核通过 | 审核通过 | 审核通过 | 审核通过 | 无 | 无 | 无 | 医疗器械检测机构出具的检测报告 | 无 | 无 | 0 | 0 | 没有抽检不合格记录
下肢组合式外固定支架 | R715 | 骨科创伤类 | 不锈钢 | 各种规格型号 |  |  | YZ0000129 | 天津京都贝思达生物技术有限公司 | 组合式骨科外固定支架（调节杆Sc） | YZ00029049 | 国产 | 天津京都贝思达生物技术有限公司 |  | (φ7.0、φ7.5、φ8.0)*（200~400，间隔5） | WJZII -16-WJZT01 |  | Sc | 只 |  |  | 组合式骨科外固定支架 | 审核通过 | 审核通过 | 审核通过 | 审核通过 | 审核通过 | 审核通过 | 无 | 无 | 无 | 医疗器械检测机构出具的检测报告 | 无 | 无 | 0 | 0 | 没有抽检不合格记录
下肢组合式外固定支架 | R715 | 骨科创伤类 | 不锈钢 | 各种规格型号 |  |  | YZ0000129 | 天津京都贝思达生物技术有限公司 | 组合式骨科外固定支架（调节杆Sc+AL） | YZ00029050 | 国产 | 天津京都贝思达生物技术有限公司 |  | (φ7.0、φ7.5、φ8.0)*（200~400，间隔5） | WJZII -16-WJZT01 |  | Sc+AL | 只 |  |  | 组合式骨科外固定支架 | 审核通过 | 审核通过 | 审核通过 | 审核通过 | 审核通过 | 审核通过 | 无 | 无 | 无 | 医疗器械检测机构出具的检测报告 | 无 | 无 | 0 | 0 | 没有抽检不合格记录
直型血管 | X013 | 心胸外科类 | 聚四氟乙烯 | 直型血管，封闭支持型，长度50，60cm，内径6，7，8，10mm |  | 非支架式 | YZ0000402 | 戈尔工业品贸易（上海）有限公司 | 肝素涂层标准壁延展性人工血管GORE PROPATEN Vascular Graft | YZ00029051 | 进口 | W.L. GORE & ASSOCIATES, INC. | 人工血管 GORE PROPATEN Vascular Graft | 标准壁，延展性，内径6mm，长度60cm | H060060W |  | 膨体聚四氟乙烯（ePTFE） | 根 | 纸盒 |  | 肝素涂层标准壁延展性人工血管GORE PROPATEN Vascular Graft | 审核通过 | 审核通过 | 审核通过 | 审核通过 | 审核通过 | 审核通过 | 获得ISO 13485 认证证书 | 通过 | 通过 | 医疗器械检测机构出具的检测报告 | 无 | 发明专利, | 0 | 4 | 没有抽检不合格记录
下肢组合式外固定支架 | R715 | 骨科创伤类 | 不锈钢 | 各种规格型号 |  |  | YZ0000129 | 天津京都贝思达生物技术有限公司 | 组合式骨科外固定支架（支柱Sc） | YZ00029052 | 国产 | 天津京都贝思达生物技术有限公司 |  | （φ5.0~φ8.0,间隔0.5）*（50~200，间隔5） | WJZII -01-WJZZ01 |  | Sc | 只 |  |  | 组合式骨科外固定支架 | 审核通过 | 审核通过 | 审核通过 | 审核通过 | 审核通过 | 审核通过 | 无 | 无 | 无 | 医疗器械检测机构出具的检测报告 | 无 | 无 | 0 | 0 | 没有抽检不合格记录
下肢组合式外固定支架 | R713 | 骨科创伤类 | 碳纤维 | 各种规格型号 |  |  | YZ0000129 | 天津京都贝思达生物技术有限公司 | 组合式骨科外固定支架（支柱Cf） | YZ00029053 | 国产 | 天津京都贝思达生物技术有限公司 |  | （φ5.0~φ8.0,间隔0.5）*（50~200，间隔5） | WJZII -01-WJZZ01 |  | Cf | 只 |  |  | 组合式骨科外固定支架 | 审核通过 | 审核通过 | 审核通过 | 审核通过 | 审核通过 | 审核通过 | 无 | 无 | 无 | 医疗器械检测机构出具的检测报告 | 无 | 无 | 0 | 0 | 没有抽检不合格记录
下肢组合式外固定支架 | R715 | 骨科创伤类 | 不锈钢 | 各种规格型号 |  |  | YZ0000129 | 天津京都贝思达生物技术有限公司 | 组合式骨科外固定支架（支柱Sc） | YZ00029054 | 国产 | 天津京都贝思达生物技术有限公司 |  | （φ5.0~φ8.0,间隔0.5）*（50~200，间隔5） | WJZII -01-WJZZ02 |  | Sc | 只 |  |  | 组合式骨科外固定支架 | 审核通过 | 审核通过 | 审核通过 | 审核通过 | 审核通过 | 审核通过 | 无 | 无 | 无 | 医疗器械检测机构出具的检测报告 | 无 | 无 | 0 | 0 | 没有抽检不合格记录
下肢组合式外固定支架 | R713 | 骨科创伤类 | 碳纤维 | 各种规格型号 |  |  | YZ0000129 | 天津京都贝思达生物技术有限公司 | 组合式骨科外固定支架（支柱Cf） | YZ00029055 | 国产 | 天津京都贝思达生物技术有限公司 |  | （φ5.0~φ8.0,间隔0.5）*（50~200，间隔5） | WJZII -01-WJZZ02 |  | Cf | 只 |  |  | 组合式骨科外固定支架 | 审核通过 | 审核通过 | 审核通过 | 审核通过 | 审核通过 | 审核通过 | 无 | 无 | 无 | 医疗器械检测机构出具的检测报告 | 无 | 无 | 0 | 0 | 没有抽检不合格记录
直型血管 | X011 | 心胸外科类 | 聚四氟乙烯 | 直型血管，封闭支持型，长度30，40cm，内径6，7，8，10mm |  | 非支架式 | YZ0000402 | 戈尔工业品贸易（上海）有限公司 | 肝素涂层标准壁延展性人工血管GORE PROPATEN Vascular Graft | YZ00029056 | 进口 | W.L. GORE & ASSOCIATES, INC. | 人工血管 GORE PROPATEN Vascular Graft | 标准壁，延展性，内径8mm，长度40cm | H080040W |  | 膨体聚四氟乙烯（ePTFE） | 根 | 纸盒 |  | 肝素涂层标准壁延展性人工血管GORE PROPATEN Vascular Graft | 审核通过 | 审核通过 | 审核通过 | 审核通过 | 审核通过 | 审核通过 | 获得ISO 13485 认证证书 | 通过 | 通过 | 医疗器械检测机构出具的检测报告 | 无 | 发明专利, | 0 | 5 | 没有抽检不合格记录
下肢组合式外固定支架 | R715 | 骨科创伤类 | 不锈钢 | 各种规格型号 |  |  | YZ0000129 | 天津京都贝思达生物技术有限公司 | 组合式骨科外固定支架（支柱Sc） | YZ00029057 | 国产 | 天津京都贝思达生物技术有限公司 |  | (φ7.0、φ7.5、φ8.0)*（50~200，间隔5） | WJZII -07-WJZZ01 |  | Sc | 只 |  |  | 组合式骨科外固定支架 | 审核通过 | 审核通过 | 审核通过 | 审核通过 | 审核通过 | 审核通过 | 无 | 无 | 无 | 医疗器械检测机构出具的检测报告 | 无 | 无 | 0 | 0 | 没有抽检不合格记录
下肢组合式外固定支架 | R713 | 骨科创伤类 | 碳纤维 | 各种规格型号 |  |  | YZ0000129 | 天津京都贝思达生物技术有限公司 | 组合式骨科外固定支架（支柱Cf） | YZ00029058 | 国产 | 天津京都贝思达生物技术有限公司 |  | (φ7.0、φ7.5、φ8.0)*（50~200，间隔5） | WJZII -07-WJZZ01 |  | Cf | 只 |  |  | 组合式骨科外固定支架 | 审核通过 | 审核通过 | 审核通过 | 审核通过 | 审核通过 | 审核通过 | 无 | 无 | 无 | 医疗器械检测机构出具的检测报告 | 无 | 无 | 0 | 0 | 没有抽检不合格记录
下肢组合式外固定支架 | R715 | 骨科创伤类 | 不锈钢 | 各种规格型号 |  |  | YZ0000129 | 天津京都贝思达生物技术有限公司 | 组合式骨科外固定支架（支柱Sc） | YZ00029059 | 国产 | 天津京都贝思达生物技术有限公司 |  | (φ7.0、φ7.5、φ8.0)*（50~200，间隔5） | WJZII -07-WJZZ02 |  | Sc | 只 |  |  | 组合式骨科外固定支架 | 审核通过 | 审核通过 | 审核通过 | 审核通过 | 审核通过 | 审核通过 | 无 | 无 | 无 | 医疗器械检测机构出具的检测报告 | 无 | 无 | 0 | 0 | 没有抽检不合格记录
直型血管 | X013 | 心胸外科类 | 聚四氟乙烯 | 直型血管，封闭支持型，长度50，60cm，内径6，7，8，10mm |  | 非支架式 | YZ0000402 | 戈尔工业品贸易（上海）有限公司 | 肝素涂层标准壁延展性人工血管GORE PROPATEN Vascular Graft | YZ00029060 | 进口 | W.L. GORE & ASSOCIATES, INC. | 人工血管 GORE PROPATEN Vascular Graft | 标准壁，延展性，内径8mm，长度60cm | H080060W |  | 膨体聚四氟乙烯（ePTFE） | 根 | 纸盒 |  | 肝素涂层标准壁延展性人工血管GORE PROPATEN Vascular Graft | 审核通过 | 审核通过 | 审核通过 | 审核通过 | 审核通过 | 审核通过 | 获得ISO 13485 认证证书 | 通过 | 通过 | 医疗器械检测机构出具的检测报告 | 无 | 发明专利, | 0 | 4 | 没有抽检不合格记录
下肢组合式外固定支架 | R713 | 骨科创伤类 | 碳纤维 | 各种规格型号 |  |  | YZ0000129 | 天津京都贝思达生物技术有限公司 | 组合式骨科外固定支架（支柱Cf） | YZ00029061 | 国产 | 天津京都贝思达生物技术有限公司 |  | (φ7.0、φ7.5、φ8.0)*（50~200，间隔5） | WJZII -07-WJZZ02 |  | Cf | 只 |  |  | 组合式骨科外固定支架 | 审核通过 | 审核通过 | 审核通过 | 审核通过 | 审核通过 | 审核通过 | 无 | 无 | 无 | 医疗器械检测机构出具的检测报告 | 无 | 无 | 0 | 0 | 没有抽检不合格记录
下肢组合式外固定支架 | R715 | 骨科创伤类 | 不锈钢 | 各种规格型号 |  |  | YZ0000129 | 天津京都贝思达生物技术有限公司 | 组合式骨科外固定支架（钉杆夹Sc+AL） | YZ00029062 | 国产 | 天津京都贝思达生物技术有限公司 |  | （φ4.0、φ4.5、φ5.0、φ5.5、φ6.0）/（φ8.0、φ8.5、φ9.0、φ9.5、φ10.0、φ11） | WJZIII -05-WJZJ01 |  | (Sc+AL) | 只 |  |  | 组合式骨科外固定支架 | 审核通过 | 审核通过 | 审核通过 | 审核通过 | 审核通过 | 审核通过 | 无 | 无 | 无 | 医疗器械检测机构出具的检测报告 | 无 | 无 | 0 | 0 | 没有抽检不合格记录
下肢组合式外固定支架 | R715 | 骨科创伤类 | 不锈钢 | 各种规格型号 |  |  | YZ0000129 | 天津京都贝思达生物技术有限公司 | 组合式骨科外固定支架（钉杆夹Sc+Cf） | YZ00029063 | 国产 | 天津京都贝思达生物技术有限公司 |  | （φ4.0、φ4.5、φ5.0、φ5.5、φ6.0）/（φ8.0、φ8.5、φ9.0、φ9.5、φ10.0、φ11） | WJZIII -05-WJZJ01 |  | (Sc+Cf） | 只 |  |  | 组合式骨科外固定支架 | 审核通过 | 审核通过 | 审核通过 | 审核通过 | 审核通过 | 审核通过 | 无 | 无 | 无 | 医疗器械检测机构出具的检测报告 | 无 | 无 | 0 | 0 | 没有抽检不合格记录
下肢组合式外固定支架 | R715 | 骨科创伤类 | 不锈钢 | 各种规格型号 |  |  | YZ0000129 | 天津京都贝思达生物技术有限公司 | 组合式骨科外固定支架（杆杆夹Sc+AL） | YZ00029064 | 国产 | 天津京都贝思达生物技术有限公司 |  | φ8.0/φ8.0、φ8.5/φ8.5、φ9.0/φ9.0、φ9.5/φ9.5、φ10/φ10、φ11/φ11 | WJZIII -05-WJZB01 |  | (Sc+AL) | 只 |  |  | 组合式骨科外固定支架 | 审核通过 | 审核通过 | 审核通过 | 审核通过 | 审核通过 | 审核通过 | 无 | 无 | 无 | 医疗器械检测机构出具的检测报告 | 无 | 无 | 0 | 0 | 没有抽检不合格记录
下肢组合式外固定支架 | R715 | 骨科创伤类 | 不锈钢 | 各种规格型号 |  |  | YZ0000129 | 天津京都贝思达生物技术有限公司 | 组合式骨科外固定支架（杆杆夹Sc+Cf） | YZ00029065 | 国产 | 天津京都贝思达生物技术有限公司 |  | φ8.0/φ8.0、φ8.5/φ8.5、φ9.0/φ9.0、φ9.5/φ9.5、φ10/φ10、φ11/φ11 | WJZIII -05-WJZB01 |  | (Sc+Cf） | 只 |  |  | 组合式骨科外固定支架 | 审核通过 | 审核通过 | 审核通过 | 审核通过 | 审核通过 | 审核通过 | 无 | 无 | 无 | 医疗器械检测机构出具的检测报告 | 无 | 无 | 0 | 0 | 没有抽检不合格记录
下肢组合式外固定支架 | R715 | 骨科创伤类 | 不锈钢 | 各种规格型号 |  |  | YZ0000129 | 天津京都贝思达生物技术有限公司 | 组合式骨科外固定支架（关节连接器Sc） | YZ00029066 | 国产 | 天津京都贝思达生物技术有限公司 |  | （φ8.0、φ8.5、φ9.0、φ9.5、φ10.0）*（200~700，间隔5） | WJZIII -19-WJZG04 |  | Sc | 只 |  |  | 组合式骨科外固定支架 | 审核通过 | 审核通过 | 审核通过 | 审核通过 | 审核通过 | 审核通过 | 无 | 无 | 无 | 医疗器械检测机构出具的检测报告 | 无 | 无 | 0 | 0 | 没有抽检不合格记录
下肢组合式外固定支架 | R715 | 骨科创伤类 | 不锈钢 | 各种规格型号 |  |  | YZ0000129 | 天津京都贝思达生物技术有限公司 | 组合式骨科外固定支架（夹钉块Sc+AL） | YZ00029067 | 国产 | 天津京都贝思达生物技术有限公司 |  | （φ4.0、φ4.5、φ5.0、φ5.5、φ6.0）/（φ8.0、φ8.5、φ9.0、φ9.5、φ10、φ11） | WJZIII -05-WJZD01 |  | (Sc+AL) | 只 |  |  | 组合式骨科外固定支架 | 审核通过 | 审核通过 | 审核通过 | 审核通过 | 审核通过 | 审核通过 | 无 | 无 | 无 | 医疗器械检测机构出具的检测报告 | 无 | 无 | 0 | 0 | 没有抽检不合格记录
下肢组合式外固定支架 | R715 | 骨科创伤类 | 不锈钢 | 各种规格型号 |  |  | YZ0000129 | 天津京都贝思达生物技术有限公司 | 组合式骨科外固定支架（夹钉块Sc+Cf） | YZ00029068 | 国产 | 天津京都贝思达生物技术有限公司 |  | （φ4.0、φ4.5、φ5.0、φ5.5、φ6.0）/（φ8.0、φ8.5、φ9.0、φ9.5、φ10、φ11） | WJZIII -05-WJZD01 |  | (Sc+Cf） | 只 |  |  | 组合式骨科外固定支架 | 审核通过 | 审核通过 | 审核通过 | 审核通过 | 审核通过 | 审核通过 | 无 | 无 | 无 | 医疗器械检测机构出具的检测报告 | 无 | 无 | 0 | 0 | 没有抽检不合格记录
直型血管 | X013 | 心胸外科类 | 聚四氟乙烯 | 直型血管，封闭支持型，长度50，60cm，内径6，7，8，10mm |  | 非支架式 | YZ0000402 | 戈尔工业品贸易（上海）有限公司 | 肝素涂层标准壁延展性锥形人工血管GORE PROPATEN Vascular Graft | YZ00029069 | 进口 | W.L. GORE & ASSOCIATES, INC. | 人工血管 GORE PROPATEN Vascular Graft | 标准壁，延展性，内径4-6mm，长度45cm | H460045W |  | 膨体聚四氟乙烯（ePTFE） | 根 | 纸盒 |  | 肝素涂层标准壁延展性锥形人工血管GORE PROPATEN Vascular Graft | 审核通过 | 审核通过 | 审核通过 | 审核通过 | 审核通过 | 审核通过 | 获得ISO 13485 认证证书 | 通过 | 通过 | 医疗器械检测机构出具的检测报告 | 无 | 发明专利, | 0 | 4 | 没有抽检不合格记录
下肢组合式外固定支架 | R715 | 骨科创伤类 | 不锈钢 | 各种规格型号 |  |  | YZ0000129 | 天津京都贝思达生物技术有限公司 | 组合式骨科外固定支架（连接杆Sc） | YZ00029070 | 国产 | 天津京都贝思达生物技术有限公司 |  | （φ8.0、φ8.5、φ9.0、φ9.5、φ10.0、φ11.0）*（80~400，间隔5） | WJZIII -05-WJZS01 |  | Sc | 只 |  |  | 组合式骨科外固定支架 | 审核通过 | 审核通过 | 审核通过 | 审核通过 | 审核通过 | 审核通过 | 无 | 无 | 无 | 医疗器械检测机构出具的检测报告 | 无 | 无 | 0 | 0 | 没有抽检不合格记录
下肢组合式外固定支架 | R714 | 骨科创伤类 | 铝合金 | 各种规格型号 |  |  | YZ0000129 | 天津京都贝思达生物技术有限公司 | 组合式骨科外固定支架（连接杆AL） | YZ00029071 | 国产 | 天津京都贝思达生物技术有限公司 |  | （φ8.0、φ8.5、φ9.0、φ9.5、φ10.0、φ11.0）*（80~400，间隔5） | WJZIII -05-WJZS01 |  | AL | 只 |  |  | 组合式骨科外固定支架 | 审核通过 | 审核通过 | 审核通过 | 审核通过 | 审核通过 | 审核通过 | 无 | 无 | 无 | 医疗器械检测机构出具的检测报告 | 无 | 无 | 0 | 0 | 没有抽检不合格记录
下肢组合式外固定支架 | R713 | 骨科创伤类 | 碳纤维 | 各种规格型号 |  |  | YZ0000129 | 天津京都贝思达生物技术有限公司 | 组合式骨科外固定支架（连接杆Cf） | YZ00029072 | 国产 | 天津京都贝思达生物技术有限公司 |  | （φ8.0、φ8.5、φ9.0、φ9.5、φ10.0、φ11.0）*（80~400，间隔5） | WJZIII -05-WJZS01 |  | Cf | 只 |  |  | 组合式骨科外固定支架 | 审核通过 | 审核通过 | 审核通过 | 审核通过 | 审核通过 | 审核通过 | 无 | 无 | 无 | 医疗器械检测机构出具的检测报告 | 无 | 无 | 0 | 0 | 没有抽检不合格记录
下肢组合式外固定支架 | R715 | 骨科创伤类 | 不锈钢 | 各种规格型号 |  |  | YZ0000129 | 天津京都贝思达生物技术有限公司 | 组合式骨科外固定支架（连接管Sc） | YZ00029073 | 国产 | 天津京都贝思达生物技术有限公司 |  | （φ8.0、φ8.5、φ9.0、φ9.5、φ10.0、φ11.0）*（80~400，间隔5） | WJZIII -05-WJZS01 |  | Sc | 只 |  |  | 组合式骨科外固定支架 | 审核通过 | 审核通过 | 审核通过 | 审核通过 | 审核通过 | 审核通过 | 无 | 无 | 无 | 医疗器械检测机构出具的检测报告 | 无 | 无 | 0 | 0 | 没有抽检不合格记录
下肢组合式外固定支架 | R714 | 骨科创伤类 | 铝合金 | 各种规格型号 |  |  | YZ0000129 | 天津京都贝思达生物技术有限公司 | 组合式骨科外固定支架（连接管AL） | YZ00029074 | 国产 | 天津京都贝思达生物技术有限公司 |  | （φ8.0、φ8.5、φ9.0、φ9.5、φ10.0、φ11.0）*（80~400，间隔5） | WJZIII -05-WJZS01 |  | AL | 只 |  |  | 组合式骨科外固定支架 | 审核通过 | 审核通过 | 审核通过 | 审核通过 | 审核通过 | 审核通过 | 无 | 无 | 无 | 医疗器械检测机构出具的检测报告 | 无 | 无 | 0 | 0 | 没有抽检不合格记录
下肢组合式外固定支架 | R713 | 骨科创伤类 | 碳纤维 | 各种规格型号 |  |  | YZ0000129 | 天津京都贝思达生物技术有限公司 | 组合式骨科外固定支架（连接管Cf） | YZ00029075 | 国产 | 天津京都贝思达生物技术有限公司 |  | （φ8.0、φ8.5、φ9.0、φ9.5、φ10.0、φ11.0）*（80~400，间隔5） | WJZIII -05-WJZS01 |  | Cf | 只 |  |  | 组合式骨科外固定支架 | 审核通过 | 审核通过 | 审核通过 | 审核通过 | 审核通过 | 审核通过 | 无 | 无 | 无 | 医疗器械检测机构出具的检测报告 | 无 | 无 | 0 | 0 | 没有抽检不合格记录
下肢组合式外固定支架 | R715 | 骨科创伤类 | 不锈钢 | 各种规格型号 |  |  | YZ0000129 | 天津京都贝思达生物技术有限公司 | 组合式骨科外固定支架（调节杆Sc+AL） | YZ00029076 | 国产 | 天津京都贝思达生物技术有限公司 |  | （φ8.0、φ8.5、φ9.0、φ9.5、φ10.0）*（200~400，间隔5） | WJZIII -07-WJZT01 |  | Sc+AL | 只 |  |  | 组合式骨科外固定支架 | 审核通过 | 审核通过 | 审核通过 | 审核通过 | 审核通过 | 审核通过 | 无 | 无 | 无 | 医疗器械检测机构出具的检测报告 | 无 | 无 | 0 | 0 | 没有抽检不合格记录
直型血管 | X013 | 心胸外科类 | 聚四氟乙烯 | 直型血管，封闭支持型，长度50，60cm，内径6，7，8，10mm |  | 非支架式 | YZ0000402 | 戈尔工业品贸易（上海）有限公司 | 肝素涂层标准壁延展性锥形人工血管GORE PROPATEN Vascular Graft | YZ00029077 | 进口 | W.L. GORE & ASSOCIATES, INC. | 人工血管 GORE PROPATEN Vascular Graft | 标准壁，延展性，内径4-7mm，长度45cm | H470045W |  | 膨体聚四氟乙烯（ePTFE） | 根 | 纸盒 |  | 肝素涂层标准壁延展性锥形人工血管GORE PROPATEN Vascular Graft | 审核通过 | 审核通过 | 审核通过 | 审核通过 | 审核通过 | 审核通过 | 获得ISO 13485 认证证书 | 通过 | 通过 | 医疗器械检测机构出具的检测报告 | 无 | 发明专利, | 0 | 4 | 没有抽检不合格记录
下肢组合式外固定支架 | R715 | 骨科创伤类 | 不锈钢 | 各种规格型号 |  |  | YZ0000129 | 天津京都贝思达生物技术有限公司 | 组合式骨科外固定支架（调节杆Sc） | YZ00029078 | 国产 | 天津京都贝思达生物技术有限公司 |  | （φ8.0、φ8.5、φ9.0、φ9.5、φ10.0）*（80~400，间隔5） | WJZIII -17-WJZT02 |  | Sc | 只 |  |  | 组合式骨科外固定支架 | 审核通过 | 审核通过 | 审核通过 | 审核通过 | 审核通过 | 审核通过 | 无 | 无 | 无 | 医疗器械检测机构出具的检测报告 | 无 | 无 | 0 | 0 | 没有抽检不合格记录
下肢组合式外固定支架 | R715 | 骨科创伤类 | 不锈钢 | 各种规格型号 |  |  | YZ0000129 | 天津京都贝思达生物技术有限公司 | 组合式骨科外固定支架（支柱Sc） | YZ00029079 | 国产 | 天津京都贝思达生物技术有限公司 |  | (φ8.0、φ8.5、φ9.0、φ9.5、φ10.0、φ11)*（50~200，间隔5） | WJZIII -05-WJZZ01 |  | Sc | 只 |  |  | 组合式骨科外固定支架 | 审核通过 | 审核通过 | 审核通过 | 审核通过 | 审核通过 | 审核通过 | 无 | 无 | 无 | 医疗器械检测机构出具的检测报告 | 无 | 无 | 0 | 0 | 没有抽检不合格记录
下肢组合式外固定支架 | R713 | 骨科创伤类 | 碳纤维 | 各种规格型号 |  |  | YZ0000129 | 天津京都贝思达生物技术有限公司 | 组合式骨科外固定支架（支柱Cf） | YZ00029080 | 国产 | 天津京都贝思达生物技术有限公司 |  | (φ8.0、φ8.5、φ9.0、φ9.5、φ10.0、φ11)*（50~200，间隔5） | WJZIII -05-WJZZ01 |  | Cf | 只 |  |  | 组合式骨科外固定支架 | 审核通过 | 审核通过 | 审核通过 | 审核通过 | 审核通过 | 审核通过 | 无 | 无 | 无 | 医疗器械检测机构出具的检测报告 | 无 | 无 | 0 | 0 | 没有抽检不合格记录
下肢组合式外固定支架 | R715 | 骨科创伤类 | 不锈钢 | 各种规格型号 |  |  | YZ0000129 | 天津京都贝思达生物技术有限公司 | 组合式骨科外固定支架（支柱Sc） | YZ00029081 | 国产 | 天津京都贝思达生物技术有限公司 |  | (φ8.0、φ8.5、φ9.0、φ9.5、φ10.0、φ11)*（50~200，间隔5） | WJZIII -05-WJZZ02 |  | Sc | 只 |  |  | 组合式骨科外固定支架 | 审核通过 | 审核通过 | 审核通过 | 审核通过 | 审核通过 | 审核通过 | 无 | 无 | 无 | 医疗器械检测机构出具的检测报告 | 无 | 无 | 0 | 0 | 没有抽检不合格记录
下肢组合式外固定支架 | R713 | 骨科创伤类 | 碳纤维 | 各种规格型号 |  |  | YZ0000129 | 天津京都贝思达生物技术有限公司 | 组合式骨科外固定支架（支柱Cf） | YZ00029082 | 国产 | 天津京都贝思达生物技术有限公司 |  | (φ8.0、φ8.5、φ9.0、φ9.5、φ10.0、φ11)*（50~200，间隔5） | WJZIII -05-WJZZ02 |  | Cf | 只 |  |  | 组合式骨科外固定支架 | 审核通过 | 审核通过 | 审核通过 | 审核通过 | 审核通过 | 审核通过 | 无 | 无 | 无 | 医疗器械检测机构出具的检测报告 | 无 | 无 | 0 | 0 | 没有抽检不合格记录
直型血管 | X011 | 心胸外科类 | 聚四氟乙烯 | 直型血管，封闭支持型，长度30，40cm，内径6，7，8，10mm |  | 非支架式 | YZ0000402 | 戈尔工业品贸易（上海）有限公司 | 肝素涂层薄壁延展性人工血管GORE PROPATEN Vascular Graft | YZ00029083 | 进口 | W.L. GORE & ASSOCIATES, INC. | 人工血管 GORE PROPATEN Vascular Graft | 薄壁，延展性，内径6mm，长度40cm | HT060040W |  | 膨体聚四氟乙烯（ePTFE） | 根 | 纸盒 |  | 肝素涂层薄壁延展性人工血管GORE PROPATEN Vascular Graft | 审核通过 | 审核通过 | 审核通过 | 审核通过 | 审核通过 | 审核通过 | 获得ISO 13485 认证证书 | 通过 | 通过 | 医疗器械检测机构出具的检测报告 | 无 | 发明专利, | 0 | 4 | 没有抽检不合格记录
下肢组合式外固定支架 | R715 | 骨科创伤类 | 不锈钢 | 各种规格型号 |  |  | YZ0000129 | 天津京都贝思达生物技术有限公司 | 组合式骨科外固定支架（支柱Sc） | YZ00029084 | 国产 | 天津京都贝思达生物技术有限公司 |  | (φ8.0、φ8.5、φ9.0、φ9.5、φ10.0)*（50~200，间隔5） | WJZIII -06-WJZZ01 |  | Sc | 只 |  |  | 组合式骨科外固定支架 | 审核通过 | 审核通过 | 审核通过 | 审核通过 | 审核通过 | 审核通过 | 无 | 无 | 无 | 医疗器械检测机构出具的检测报告 | 无 | 无 | 0 | 0 | 没有抽检不合格记录
下肢组合式外固定支架 | R714 | 骨科创伤类 | 铝合金 | 各种规格型号 |  |  | YZ0000129 | 天津京都贝思达生物技术有限公司 | 组合式骨科外固定支架（支柱AL） | YZ00029085 | 国产 | 天津京都贝思达生物技术有限公司 |  | (φ8.0、φ8.5、φ9.0、φ9.5、φ10.0)*（50~200，间隔5） | WJZIII -06-WJZZ01 |  | AL | 只 |  |  | 组合式骨科外固定支架 | 审核通过 | 审核通过 | 审核通过 | 审核通过 | 审核通过 | 审核通过 | 无 | 无 | 无 | 医疗器械检测机构出具的检测报告 | 无 | 无 | 0 | 0 | 没有抽检不合格记录
下肢组合式外固定支架 | R713 | 骨科创伤类 | 碳纤维 | 各种规格型号 |  |  | YZ0000129 | 天津京都贝思达生物技术有限公司 | 组合式骨科外固定支架（支柱Cf） | YZ00029086 | 国产 | 天津京都贝思达生物技术有限公司 |  | (φ8.0、φ8.5、φ9.0、φ9.5、φ10.0)*（50~200，间隔5） | WJZIII -06-WJZZ01 |  | Cf | 只 |  |  | 组合式骨科外固定支架 | 审核通过 | 审核通过 | 审核通过 | 审核通过 | 审核通过 | 审核通过 | 无 | 无 | 无 | 医疗器械检测机构出具的检测报告 | 无 | 无 | 0 | 0 | 没有抽检不合格记录
下肢组合式外固定支架 | R715 | 骨科创伤类 | 不锈钢 | 各种规格型号 |  |  | YZ0000129 | 天津京都贝思达生物技术有限公司 | 组合式骨科外固定支架（支柱Sc） | YZ00029087 | 国产 | 天津京都贝思达生物技术有限公司 |  | (φ8.0、φ8.5、φ9.0、φ9.5、φ10.0)*（50~200，间隔5） | WJZIII -06-WJZZ02 |  | Sc | 只 |  |  | 组合式骨科外固定支架 | 审核通过 | 审核通过 | 审核通过 | 审核通过 | 审核通过 | 审核通过 | 无 | 无 | 无 | 医疗器械检测机构出具的检测报告 | 无 | 无 | 0 | 0 | 没有抽检不合格记录
下肢组合式外固定支架 | R714 | 骨科创伤类 | 铝合金 | 各种规格型号 |  |  | YZ0000129 | 天津京都贝思达生物技术有限公司 | 组合式骨科外固定支架（支柱AL） | YZ00029088 | 国产 | 天津京都贝思达生物技术有限公司 |  | (φ8.0、φ8.5、φ9.0、φ9.5、φ10.0)*（50~200，间隔5） | WJZIII -06-WJZZ02 |  | AL | 只 |  |  | 组合式骨科外固定支架 | 审核通过 | 审核通过 | 审核通过 | 审核通过 | 审核通过 | 审核通过 | 无 | 无 | 无 | 医疗器械检测机构出具的检测报告 | 无 | 无 | 0 | 0 | 没有抽检不合格记录
下肢组合式外固定支架 | R713 | 骨科创伤类 | 碳纤维 | 各种规格型号 |  |  | YZ0000129 | 天津京都贝思达生物技术有限公司 | 组合式骨科外固定支架（支柱Cf） | YZ00029089 | 国产 | 天津京都贝思达生物技术有限公司 |  | (φ8.0、φ8.5、φ9.0、φ9.5、φ10.0)*（50~200，间隔5） | WJZIII -06-WJZZ02 |  | Cf | 只 |  |  | 组合式骨科外固定支架 | 审核通过 | 审核通过 | 审核通过 | 审核通过 | 审核通过 | 审核通过 | 无 | 无 | 无 | 医疗器械检测机构出具的检测报告 | 无 | 无 | 0 | 0 | 没有抽检不合格记录
直型血管 | X011 | 心胸外科类 | 聚四氟乙烯 | 直型血管，封闭支持型，长度30，40cm，内径6，7，8，10mm |  | 非支架式 | YZ0000402 | 戈尔工业品贸易（上海）有限公司 | 肝素涂层薄壁延展性人工血管GORE PROPATEN Vascular Graft | YZ00029090 | 进口 | W.L. GORE & ASSOCIATES, INC. | 人工血管 GORE PROPATEN Vascular Graft | 薄壁，延展性，内径7mm，长度40cm | HT070040W |  | 膨体聚四氟乙烯（ePTFE） | 根 | 纸盒 |  | 肝素涂层薄壁延展性人工血管GORE PROPATEN Vascular Graft | 审核通过 | 审核通过 | 审核通过 | 审核通过 | 审核通过 | 审核通过 | 获得ISO 13485 认证证书 | 通过 | 通过 | 医疗器械检测机构出具的检测报告 | 无 | 发明专利, | 0 | 4 | 没有抽检不合格记录
直型血管 | X011 | 心胸外科类 | 聚四氟乙烯 | 直型血管，封闭支持型，长度30，40cm，内径6，7，8，10mm |  | 非支架式 | YZ0000402 | 戈尔工业品贸易（上海）有限公司 | 肝素涂层薄壁延展性人工血管GORE PROPATEN Vascular Graft | YZ00029091 | 进口 | W.L. GORE & ASSOCIATES, INC. | 人工血管 GORE PROPATEN Vascular Graft | 薄壁，延展性，内径8mm，长度40cm | HT080040W |  | 膨体聚四氟乙烯（ePTFE） | 根 | 纸盒 |  | 肝素涂层薄壁延展性人工血管GORE PROPATEN Vascular Graft | 审核通过 | 审核通过 | 审核通过 | 审核通过 | 审核通过 | 审核通过 | 获得ISO 13485 认证证书 | 通过 | 通过 | 医疗器械检测机构出具的检测报告 | 无 | 发明专利, | 0 | 4 | 没有抽检不合格记录
直型血管 | X013 | 心胸外科类 | 聚四氟乙烯 | 直型血管，封闭支持型，长度50，60cm，内径6，7，8，10mm |  | 非支架式 | YZ0000402 | 戈尔工业品贸易（上海）有限公司 | 肝素涂层薄壁延展性带外环人工血管GORE PROPATEN Vascular Graft | YZ00029092 | 进口 | W.L. GORE & ASSOCIATES, INC. | 人工血管 GORE PROPATEN Vascular Graft | 薄壁，延展性，内径6mm，带可拆环，带环部分长度40cm，长度50cm | HT064050W |  | 膨体聚四氟乙烯（ePTFE） | 根 | 纸盒 |  | 肝素涂层薄壁延展性带外环人工血管GORE PROPATEN Vascular Graft | 审核通过 | 审核通过 | 审核通过 | 审核通过 | 审核通过 | 审核通过 | 获得ISO 13485 认证证书 | 通过 | 通过 | 医疗器械检测机构出具的检测报告 | 无 | 发明专利, | 0 | 4 | 没有抽检不合格记录
直型血管 | X013 | 心胸外科类 | 聚四氟乙烯 | 直型血管，封闭支持型，长度50，60cm，内径6，7，8，10mm |  | 非支架式 | YZ0000402 | 戈尔工业品贸易（上海）有限公司 | 肝素涂层薄壁延展性带外环人工血管GORE PROPATEN Vascular Graft | YZ00029093 | 进口 | W.L. GORE & ASSOCIATES, INC. | 人工血管 GORE PROPATEN Vascular Graft | 薄壁，延展性，内径7mm，带可拆环，带环部分长度40cm，长度50cm | HT074050W |  | 膨体聚四氟乙烯（ePTFE） | 根 | 纸盒 |  | 肝素涂层薄壁延展性带外环人工血管GORE PROPATEN Vascular Graft | 审核通过 | 审核通过 | 审核通过 | 审核通过 | 审核通过 | 审核通过 | 获得ISO 13485 认证证书 | 通过 | 通过 | 医疗器械检测机构出具的检测报告 | 无 | 发明专利, | 0 | 6 | 没有抽检不合格记录
直型血管 | X011 | 心胸外科类 | 聚四氟乙烯 | 直型血管，封闭支持型，长度30，40cm，内径6，7，8，10mm |  | 非支架式 | YZ0000402 | 戈尔工业品贸易（上海）有限公司 | 肝素涂层薄壁延展性带外环人工血管GORE PROPATEN Vascular Graft | YZ00029094 | 进口 | W.L. GORE & ASSOCIATES, INC. | 人工血管 GORE PROPATEN Vascular Graft | 薄壁，延展性，内径8mm，带可拆环，带环部分长度30cm，长度40cm | HT083040W |  | 膨体聚四氟乙烯（ePTFE） | 根 | 纸盒 |  | 肝素涂层薄壁延展性带外环人工血管GORE PROPATEN Vascular Graft | 审核通过 | 审核通过 | 审核通过 | 审核通过 | 审核通过 | 审核通过 | 获得ISO 13485 认证证书 | 通过 | 通过 | 医疗器械检测机构出具的检测报告 | 无 | 发明专利, | 0 | 4 | 没有抽检不合格记录
直型血管 | X013 | 心胸外科类 | 聚四氟乙烯 | 直型血管，封闭支持型，长度50，60cm，内径6，7，8，10mm |  | 非支架式 | YZ0000402 | 戈尔工业品贸易（上海）有限公司 | 肝素涂层薄壁延展性带外环人工血管GORE PROPATEN Vascular Graft | YZ00029095 | 进口 | W.L. GORE & ASSOCIATES, INC. | 人工血管 GORE PROPATEN Vascular Graft | 薄壁，延展性，内径8mm，带可拆环，带环部分长度40cm，长度50cm | HT084050W |  | 膨体聚四氟乙烯（ePTFE） | 根 | 纸盒 |  | 肝素涂层薄壁延展性带外环人工血管GORE PROPATEN Vascular Graft | 审核通过 | 审核通过 | 审核通过 | 审核通过 | 审核通过 | 审核通过 | 获得ISO 13485 认证证书 | 通过 | 通过 | 医疗器械检测机构出具的检测报告 | 无 | 发明专利, | 0 | 3 | 没有抽检不合格记录
直型血管 | X011 | 心胸外科类 | 聚四氟乙烯 | 直型血管，封闭支持型，长度30，40cm，内径6，7，8，10mm |  | 非支架式 | YZ0000402 | 戈尔工业品贸易（上海）有限公司 | 肝素涂层标准壁带内环人工血管GORE PROPATEN Vascular Graft | YZ00029096 | 进口 | W.L. GORE & ASSOCIATES, INC. | 人工血管 GORE PROPATEN Vascular Graft | 标准壁带内置环，内径6mm，带环部分长度40cm，长度40cm | IRH064040W |  | 膨体聚四氟乙烯（ePTFE） | 根 | 纸盒 |  | 肝素涂层标准壁带内环人工血管GORE PROPATEN Vascular Graft | 审核通过 | 审核通过 | 审核通过 | 审核通过 | 审核通过 | 审核通过 | 获得ISO 13485 认证证书 | 通过 | 通过 | 医疗器械检测机构出具的检测报告 | 无 | 发明专利, | 0 | 6 | 没有抽检不合格记录
颈椎后路棒 | T155 | 骨科脊柱类 | 钛合金 | 各种规格 |  | 1棒 | YZ0000245 | 史赛克（北京）医疗器械有限公司 | 脊柱内固定系统组件-矫形棒（商品名：OASYS） | YZ00029097 | 进口 | STRYKER SPINE，INC |  | 颈椎后路棒 | 48552025,48552030,48552040,48552050,48552060,48552070,48552080,48552120,48552240 |  |  | 根 |  |  | 脊柱内固定系统组件-矫形棒（商品名：OASYS） | 审核通过 | 审核通过 | 审核通过 | 审核通过 | 审核通过 | 审核通过 | 获得ISO 13485 认证证书 | 通过 | 通过 | 医疗器械检测机构出具的检测报告 | 无 | 无 | 0 | 1 | 没有抽检不合格记录
颈椎后路单轴螺钉 | T161 | 骨科脊柱类 | 钛合金 | 各种规格 |  | 1螺钉 | YZ0000245 | 史赛克（北京）医疗器械有限公司 | 脊柱钉板后路固定系统 OASYS Implants | YZ00029098 | 进口 | STRYKER SPINE，INC |  | OASYS皮质骨螺钉，直径3.5、4.0、4.5mm，长度6-54mm | 48554306、48554308、48554310、48554312、48554314、48554316、48554318、48554320、48554322、48554324、48554406、48554408、48554410、48554412、48554414、48554416、48554418、48554420、48554422、48554424、48554426、48554430、48554434、48554438、48554442、48554446、48554450、48554454、48554506、48554508、48554510、48554512、48554514、48554516 |  |  | 颗 |  |  | 脊柱钉板后路固定系统 OASYS Implants | 审核通过 | 审核通过 | 审核通过 | 审核通过 | 审核通过 | 审核通过 | 获得ISO 13485 认证证书 | 通过 | 通过 | 医疗器械检测机构出具的检测报告 | 无 | 无 | 0 | 0 | 没有抽检不合格记录
颈椎后路多轴螺钉 | T163 | 骨科脊柱类 | 钛合金 | 各种规格 |  | 1螺钉 | YZ0000245 | 史赛克（北京）医疗器械有限公司 | 脊柱内固定系统组件（商品名：OASYS） | YZ00029099 | 进口 | STRYKER SPINE，INC |  | OASYS多轴螺钉，光滑尾杆螺钉直径3.5mm，长度22、24、26、28、30、32、34、36、38、40mm，冠面偏角度螺钉，直径3.5、4.0mm，长度20、22、24、28、32、36、40、44、48、52mm，皮质骨多轴螺钉，直径3.5、4.0mm，长度10、12、14、16、18、20、22、24、26、28、30、32、34、36、38、40、42、44、46、48、50mm | 48556322、48556324、48556326、48556328、48556330、48556332、48556334、48556336、48556338、48556340、48555320、48555322、48555324、48555328、48555332、48555336、48555340、48555420、48555422、48555424、48555428、48555432、48555436、48555440、48555444、48555448、48555452、48552310、48552312、48552314、48552316、48552318、48552320、48552322、48552324、48552326、48552328、48552330、48552332、48552334、48552336、48552338、48552340、48552342、48552344、48552346、48552348、48552350、48552352、48552354、48552410、48552412、48552414、48552416、48552418、48552420、48552422、48552424、48552426、48552428、48552430、48552432、48552434、48552436、48552438、48552440、48552442、48552446、48552450 |  |  | 颗 |  |  | 脊柱内固定系统组件OASYS Implants | 审核通过 | 审核通过 | 审核通过 | 审核通过 | 审核通过 | 审核通过 | 获得ISO 13485 认证证书 | 通过 | 通过 | 医疗器械检测机构出具的检测报告 | 无 | 无 | 0 | 2 | 没有抽检不合格记录
颈椎后路偏角度螺钉 | T165 | 骨科脊柱类 | 钛合金 | 各种规格 |  | 1螺钉 | YZ0000245 | 史赛克（北京）医疗器械有限公司 | 脊柱内固定系统组件（商品名：OASYS） | YZ00029100 | 进口 | STRYKER SPINE，INC |  | OASYS偏角度螺钉，偏角度多轴松质骨螺钉，直径3.5、4.0mm，长度10、12、14、16、18、20、22、24mm，平角多轴螺钉，直径3.5、4.0、4.5mm，长度10、12、14、16、18、20、24、28、32、36、40、44、48、52mm | 48557310、48557312、48557314、48557316、48557318、48557320、48557322、48557324、48557410、48557412、48557414、48557416、48557418、48557420、48557422、48557424、48558310、48558312、48558314、48558316、48558318、48558320、48558410、48558412、48558414、48558416、48558418、48558420、48558520、48558524、48558528、48558532、48558536、48558540、48558544、48558548、48558552 |  |  | 颗 |  |  | 脊柱内固定系统组件OASYS Implants | 审核通过 | 审核通过 | 审核通过 | 审核通过 | 审核通过 | 审核通过 | 获得ISO 13485 认证证书 | 通过 | 通过 | 医疗器械检测机构出具的检测报告 | 无 | 无 | 0 | 2 | 没有抽检不合格记录
颈椎后路螺塞 | T167 | 骨科脊柱类 | 钛合金 | 各种规格 |  | 1螺塞 | YZ0000245 | 史赛克（北京）医疗器械有限公司 | 脊柱钉板后路固定系统 OASYS Implants | YZ00029101 | 进口 | STRYKER SPINE，INC |  | OASYS螺塞，螺塞、横连接螺塞 | 48551000、48551005、48551006 |  |  | 颗 |  |  | 脊柱钉板后路固定系统 OASYS Implants | 审核通过 | 审核通过 | 审核通过 | 审核通过 | 审核通过 | 审核通过 | 获得ISO 13485 认证证书 | 通过 | 通过 | 医疗器械检测机构出具的检测报告 | 无 | 无 | 0 | 2 | 没有抽检不合格记录
颈椎后路横向连接器 | T171 | 骨科脊柱类 | 钛合金 | 各种规格 |  | 1横连 | YZ0000245 | 史赛克（北京）医疗器械有限公司 | 脊柱内固定系统组件（商品名：OASYS） | YZ00029102 | 进口 | STRYKER SPINE，INC |  | OASYS横向横连接，小号/中号/大号钉头间横连接、偏体连接器、12mm偏体连接、轴向棒棒连接器-3.5mm连3.5mm/4.5mm/5.5mm/6.0mm，平行棒棒连接器-3.5mm连3.5mm/4.5mm/5.5mm/6.0mm | 48551073、48551074、48551075、48551080、48551081、48551084、48551085、48551086、48551087、48551088、48551089、48551090、48551091 |  |  | 个 |  |  | 脊柱内固定系统组件OASYS Implants | 审核通过 | 审核通过 | 审核通过 | 审核通过 | 审核通过 | 审核通过 | 获得ISO 13485 认证证书 | 通过 | 通过 | 医疗器械检测机构出具的检测报告 | 无 | 无 | 0 | 2 | 没有抽检不合格记录
颈椎后路棒棒连接器 | T173 | 骨科脊柱类 | 钛合金 | 各种规格 |  | 1横连 | YZ0000245 | 史赛克（北京）医疗器械有限公司 | 脊柱内固定系统组件（商品名：OASYS） | YZ00029103 | 进口 | STRYKER SPINE，INC |  | OASYS棒棒横连接，棒棒横连接、60mm/40mm棒棒横连接 | 48551070、48551071、48551072 |  |  | 个 |  |  | 脊柱内固定系统组件OASYS Implants | 审核通过 | 审核通过 | 审核通过 | 审核通过 | 审核通过 | 审核通过 | 获得ISO 13485 认证证书 | 通过 | 通过 | 医疗器械检测机构出具的检测报告 | 无 | 无 | 0 | 1 | 没有抽检不合格记录
枕骨板（含尾帽） | T178 | 骨科脊柱类 | 钛合金 | 各种规格 |  | 1板 | YZ0000245 | 史赛克（北京）医疗器械有限公司 | 脊柱钉板后路固定系统 OASYS Implants | YZ00029104 | 进口 | Stryker Spine S.A.S |  | OASYS中线枕骨板，特小号/小号/中号/大号/大号、长 | 48571048、48571044、48571045、48571046、48571047 |  |  | 块 |  |  | 脊柱钉板后路固定系统 OASYS Implants | 审核通过 | 审核通过 | 审核通过 | 审核通过 | 审核通过 | 审核通过 | 获得ISO 13485 认证证书 | 无 | 无 | 无 | 无 | 无 | 0 | 0 | 没有抽检不合格记录
枕骨板（含尾帽） | T178 | 骨科脊柱类 | 钛合金 | 各种规格 |  | 1板 | YZ0000245 | 史赛克（北京）医疗器械有限公司 | 脊柱钉板后路固定系统 OASYS Implants | YZ00029105 | 进口 | STRYKER SPINE，INC |  | OAYS枕颈板，枕颈板、左侧预弯枕颈板、右侧预弯枕颈板、100度枕颈板、左侧预弯100度枕颈板、右侧预弯100度枕颈板、单节段板、双节段板、多节段板 | 48551040、48551041L、48551041R、48551042、48551043L、48551043R、48551010、48551020、48551030 |  |  | 块 |  |  | 脊柱钉板后路固定系统 OASYS Implants | 审核通过 | 审核通过 | 审核通过 | 审核通过 | 审核通过 | 审核通过 | 获得ISO 13485 认证证书 | 无 | 无 | 无 | 无 | 无 | 0 | 0 | 没有抽检不合格记录
枕骨钉 | T180 | 骨科脊柱类 | 钛合金 | 各种规格 |  | 1螺钉 | YZ0000245 | 史赛克（北京）医疗器械有限公司 | 脊柱钉板后路固定系统 OASYS Implants | YZ00029106 | 进口 | STRYKER SPINE，INC |  | OASYS枕骨钉，直径4.5mm，长度6、8、10、12、14、16mm | 48574506、48574508、48574510、48574512、48574514、48574516 |  |  | 颗 |  |  | 脊柱钉板后路固定系统 OASYS Implants | 审核通过 | 审核通过 | 审核通过 | 审核通过 | 审核通过 | 审核通过 | 获得ISO 13485 认证证书 | 无 | 无 | 无 | 无 | 无 | 0 | 0 | 没有抽检不合格记录
直型血管 | X013 | 心胸外科类 | 聚四氟乙烯 | 直型血管，封闭支持型，长度50，60cm，内径6，7，8，10mm |  | 非支架式 | YZ0000402 | 戈尔工业品贸易（上海）有限公司 | 肝素涂层标准壁带内环锥形人工血管GORE PROPATEN Vascular Graft | YZ00029107 | 进口 | W.L. GORE & ASSOCIATES, INC. | 人工血管 GORE PROPATEN Vascular Graft | 标准壁带内置环，内径4-6mm，带环部分长度38cm，长度45cm | IRH463845W |  | 膨体聚四氟乙烯（ePTFE） | 根 | 纸盒 |  | 肝素涂层标准壁带内环锥形人工血管GORE PROPATEN Vascular Graft | 审核通过 | 审核通过 | 审核通过 | 审核通过 | 审核通过 | 审核通过 | 获得ISO 13485 认证证书 | 通过 | 通过 | 医疗器械检测机构出具的检测报告 | 无 | 发明专利, | 0 | 5 | 没有抽检不合格记录
枕骨钉 | T180 | 骨科脊柱类 | 钛合金 | 各种规格 |  | 1螺钉 | YZ0000245 | 史赛克（北京）医疗器械有限公司 | 脊柱内固定系统组件（商品名：OASYS） | YZ00029108 | 进口 | STRYKER SPINE，INC |  | OASYS皮质骨螺钉，直径3.5、4.0mm，长度6-54mm | 48554306、48554308、48554310、48554312、48554314、48554316、48554318、48554320、48554322、48554324、48554406、48554408、48554410、48554412、48554414、48554416 |  |  | 颗 |  |  | 脊柱内固定系统组件OASYS Implants | 审核通过 | 审核通过 | 审核通过 | 审核通过 | 审核通过 | 审核通过 | 获得ISO 13485 认证证书 | 通过 | 通过 | 医疗器械检测机构出具的检测报告 | 无 | 无 | 0 | 1 | 没有抽检不合格记录
胸腰椎后路微创长尾多轴螺钉 | T199 | 骨科脊柱类 | 钛合金 | 各种规格 |  | 1螺钉 | YZ0000245 | 史赛克（北京）医疗器械有限公司 | 胸腰椎后路脊柱钉棒系统组件 MANTIS Implants | YZ00029109 | 进口 | STRYKER SPINE，INC |  | MANTIS多轴长臂钉，直径4.5、5.5、6.5、7.5、8.5mm，长度25、30、35、40、45、50、55、60、70、80、90mm | 48289730、48289735、48289740、48289745、48289750、48289755、48289760、48289770、48289780、48289790、48289830、48289835、48289840、48289845、48289850、48289855、48289860、48289870、48289880、48289890、48289425、48289430、48289435、48289440、48289445、48289530、48289535、48289540、48289545、48289550、48289555、48289630、48289635、48289640、48289645、48289650、48289655、48289660、 |  |  | 颗 |  |  | 胸腰椎后路脊柱钉棒系统组件 MANTIS Implants | 审核通过 | 审核通过 | 审核通过 | 审核通过 | 审核通过 | 审核通过 | 获得ISO 13485 认证证书 | 通过 | 通过 | 医疗器械检测机构出具的检测报告 | 无 | 无 | 0 | 0 | 没有抽检不合格记录
胸腰椎后路微创螺钉专用螺塞 | T201 | 骨科脊柱类 | 钛合金 | 各种规格 |  | 1螺塞 | YZ0000245 | 史赛克（北京）医疗器械有限公司 | 胸腰椎后路脊柱钉棒系统组件 MANTIS Implants | YZ00029110 | 进口 | STRYKER SPINE，INC |  | MANTIS螺塞，螺塞 | 48289999 |  |  | 颗 |  |  | 胸腰椎后路脊柱钉棒系统组件 MANTIS Implants | 审核通过 | 审核通过 | 审核通过 | 审核通过 | 审核通过 | 审核通过 | 获得ISO 13485 认证证书 | 通过 | 通过 | 医疗器械检测机构出具的检测报告 | 无 | 无 | 0 | 0 | 没有抽检不合格记录
胸腰椎预裁预弯棒系统螺钉 | T205 | 骨科脊柱类 | 钛合金 |  |  | 1螺钉 | YZ0000245 | 史赛克（北京）医疗器械有限公司 | 脊柱固定系统 XIA3 | YZ00029111 | 进口 | Stryker Spine S.A.S |  | XIA3多轴螺钉，直径4.0、5.0、6.0、7.0mm，长度20、25、30、35、40、45、50、55、60mm | 482314020、482314025、482314030、482314035、482314040、482314045、482315020、482315025、482315030、482315035、482315040、482315045、482315050、482316025、482316030、482316035、482316040、482316045、482316050、482316055、482316060、482317025、482317030、482317035、482317040、482317045、482317050、482317055、482317060、 |  |  | 颗 |  |  | 脊柱后路钉棒系统 XIA 3 Implants | 审核通过 | 审核通过 | 审核通过 | 审核通过 | 审核通过 | 审核通过 | 获得ISO 13485 认证证书 | 通过 | 通过 | 医疗器械检测机构出具的检测报告 | 无 | 无 | 0 | 0 | 没有抽检不合格记录
预裁预弯棒 | T207 | 骨科脊柱类 | 钛合金 |  |  | 1棒 | YZ0000245 | 史赛克（北京）医疗器械有限公司 | 脊柱固定系统 XIA3 | YZ00029112 | 进口 | STRYKER SPINE，INC |  | XIA3预弯矫形棒，直径6.0mm，长度30、35、40、45、50、60、70、80、90、100、110、120mm | 48238030、48238040、48238050、48238060、48238070、48238080、48238090、48238100、48238110、48238120 |  |  | 根 |  |  | 脊柱后路钉棒系统 XIA 3 Implants | 审核通过 | 审核通过 | 审核通过 | 审核通过 | 审核通过 | 审核通过 | 获得ISO 13485 认证证书 | 通过 | 通过 | 医疗器械检测机构出具的检测报告 | 无 | 无 | 0 | 0 | 没有抽检不合格记录
胸腰椎预裁预弯棒系统螺塞 | T209 | 骨科脊柱类 | 钛合金 |  |  | 1螺塞 | YZ0000245 | 史赛克（北京）医疗器械有限公司 | 脊柱固定系统 XIA3 | YZ00029113 | 进口 | STRYKER SPINE，INC |  | XIA 3 螺塞 | 48230000 |  |  | 颗 |  |  | 脊柱后路钉棒系统 XIA 3 Implants | 审核通过 | 审核通过 | 审核通过 | 审核通过 | 审核通过 | 审核通过 | 获得ISO 13485 认证证书 | 通过 | 通过 | 医疗器械检测机构出具的检测报告 | 无 | 无 | 0 | 0 | 没有抽检不合格记录
胸腰椎预裁直棒系统螺钉 | T213 | 骨科脊柱类 | 钛合金 |  |  | 1螺钉 | YZ0000245 | 史赛克（北京）医疗器械有限公司 | 脊柱固定系统 XIA3 | YZ00029114 | 进口 | STRYKER SPINE，INC | XIA3 | XIA3单轴髂骨螺钉，直径4.5-7.5mm，长度20-90mm | 482304520、482304525、482304530、482304535、482304540、482304545、482305525、482305530、482305535、482305540、482305545、482305550、482305555、482306525、482306530、482306535、482306540、482306545、482306550、482306555、482306560、482307525、482307530、482307535、482307540、482307545、482307550、482307555、482307560、482306060、482306065、482306070、482306080、482306090、482306560、482306565、482306570、482306580、482306590、482307060、482307065、482307070、482307080、482307090、482307560、482307065、482307070、482307080、482307090、482307560、482307565、482307570、482307580、482307590 |  |  | 颗 |  |  | 脊柱后路钉棒系统 XIA 3 Implants | 审核通过 | 审核通过 | 审核通过 | 审核通过 | 审核通过 | 审核通过 | 获得ISO 13485 认证证书 | 通过 | 通过 | 医疗器械检测机构出具的检测报告 | 无 | 无 | 0 | 0 | 没有抽检不合格记录
预裁直棒 | T215 | 骨科脊柱类 | 钛合金 |  |  | 1棒 | YZ0000245 | 史赛克（北京）医疗器械有限公司 | 脊柱固定系统 XIA3 | YZ00029115 | 进口 | STRYKER SPINE，INC |  | XIA 3 棒 直径M 6MM CP TI L 30-140、480、600MM | 48232030、48232040、48232050、48232060、48232070、48232080、48232090、48232100、48232110、48232120、48232130、48232140、48232480、48232600 |  |  | 根 |  |  | 脊柱后路钉棒系统 XIA 3 Implants | 审核通过 | 审核通过 | 审核通过 | 审核通过 | 审核通过 | 审核通过 | 获得ISO 13485 认证证书 | 通过 | 无 | 医疗器械检测机构出具的检测报告 | 无 | 无 | 0 | 1 | 没有抽检不合格记录
胸腰椎后路直棒 | T219 | 骨科脊柱类 | 钛合金 | 各种规格 |  | 1棒 | YZ0000245 | 史赛克（北京）医疗器械有限公司 | 脊柱后路固定系统 XIA Implants | YZ00029116 | 进口 | STRYKER SPINE，INC |  | XIA II后路直型矫形棒，直径6.0mm，长度40-200mm，每10mm一个增量 | 03802040、03802050、03802060、03802070、03802080、03802090、03802100、03802110、03802120、03802130、03802140、03802150、03802160、03802170、03802180、03802190、03802200、 |  |  | 根 |  |  | 脊柱后路固定系统 XIA Implants | 审核通过 | 审核通过 | 审核通过 | 审核通过 | 审核通过 | 审核通过 | 获得ISO 13485 认证证书 | 通过 | 通过 | 医疗器械检测机构出具的检测报告 | 无 | 无 | 1 | 0 | 没有抽检不合格记录
胸腰椎后路直棒 | T220 | 骨科脊柱类 | 钴铬钼合金 | 各种规格 |  | 1棒 | YZ0000245 | 史赛克（北京）医疗器械有限公司 | 脊柱后路固定系统 XIA Implants | YZ00029117 | 进口 | STRYKER SPINE，INC |  | XIA II后路直型钴铬合金棒，直径6.0mm，长度600mm | 3822601 |  |  | 根 |  |  | 脊柱后路固定系统 XIA Implants | 审核通过 | 审核通过 | 审核通过 | 审核通过 | 审核通过 | 审核通过 | 获得ISO 13485 认证证书 | 通过 | 通过 | 医疗器械检测机构出具的检测报告 | 无 | 无 | 0 | 0 | 没有抽检不合格记录
胸腰椎后路预弯棒 | T223 | 骨科脊柱类 | 钛合金 | 各种规格 |  | 1棒 | YZ0000245 | 史赛克（北京）医疗器械有限公司 | 脊柱固定系统 XIA3 | YZ00029118 | 进口 | Stryker Spine S.A.S |  | XIA3预弯矫形棒，直径6.0mm，长度30、35、40、45、50、60、70、80、90、100、110、120mm | 48238030、48238040、48238050、48238060、48238070、48238080、48238090、48238100、48238110、48238120 |  |  | 根 |  |  | 脊柱后路钉棒系统 XIA 3 Implants | 审核通过 | 审核通过 | 审核通过 | 审核通过 | 审核通过 | 审核通过 | 获得ISO 13485 认证证书 | 通过 | 通过 | 医疗器械检测机构出具的检测报告 | 无 | 无 | 0 | 0 | 没有抽检不合格记录
胸腰椎后路短尾单轴螺钉 | T227 | 骨科脊柱类 | 钛合金 | 各种规格 |  | 1螺钉 | YZ0000245 | 史赛克（北京）医疗器械有限公司 | 脊柱后路固定系统 XIA Implants | YZ00029119 | 进口 | Stryker Spine S.A.S |  | XIA II后路单轴螺钉，直径4.5、5.5、6.5、7.5、8.5mm，长度25、30、35、40、45、50、55、60mm | 03820425、03820430、03820435、03820440、03820445、03820525、03820530、03820535、03820540、03820545、03820550、03820555、03820630、03820635、03820640、03820645、03820650、03820655、03820660、03820730、03820735、03820740、03820745、03820750、03820755、03820760、03820830、03820835、03820840、03820845、03820850、03820855、03820860 |  |  | 颗 |  |  | 脊柱后路固定系统 XIA Implants | 审核通过 | 审核通过 | 审核通过 | 审核通过 | 审核通过 | 审核通过 | 获得ISO 13485 认证证书 | 通过 | 通过 | 医疗器械检测机构出具的检测报告 | 无 | 无 | 0 | 4 | 没有抽检不合格记录
胸腰椎后路长尾单轴螺钉 | T230 | 骨科脊柱类 | 钛合金 | 各种规格 |  | 1螺钉 | YZ0000245 | 史赛克（北京）医疗器械有限公司 | 脊柱后路固定系统 XIA Implants | YZ00029120 | 进口 | STRYKER SPINE，INC |  | XIA II长臂单轴钉，直径4.5、5.5、6.5、7.5mm长度25、30、35、40、45、50、55、60mm | 03828425、03828430、03828435、03828440、03828445、03828530、03828535、03828540、03828545、03828550、03828555、03828630、03828635、03828640、03828645、03828650、03828655、03828660、03828730、03828735、03828740、03828745、03828750、03828755、03828760 |  |  | 颗 |  |  | 脊柱后路固定系统 XIA Implants | 审核通过 | 审核通过 | 审核通过 | 审核通过 | 审核通过 | 审核通过 | 获得ISO 13485 认证证书 | 通过 | 通过 | 医疗器械检测机构出具的检测报告 | 无 | 无 | 0 | 4 | 没有抽检不合格记录
胸腰椎后路短尾多轴螺钉 | T233 | 骨科脊柱类 | 钛合金 | 各种规格 |  | 1螺钉 | YZ0000245 | 史赛克（北京）医疗器械有限公司 | 脊柱后路固定系统 XIA Implants | YZ00029121 | 进口 | STRYKER SPINE，INC |  | XIA II后路多轴螺钉，直径4.5、5.5、6.5、7.5mm，长度25、30、35、40、45、50、55、60mm | 03821425、03821430、03821435、03821440、03821445、03821525、03821530、03821535、03821540、03821545、03821550、03821555、03821630、03821635、03821640、03821645、03821650、03821655、03821730、03821735、03821740、03821745、03821750、03821755、03821760、03821830、03821835、03821840、03821845、03821850、03821855、0382186 |  |  | 颗 |  |  | 脊柱后路固定系统 XIA Implants | 审核通过 | 审核通过 | 审核通过 | 审核通过 | 审核通过 | 审核通过 | 获得ISO 13485 认证证书 | 通过 | 无 | 医疗器械检测机构出具的检测报告 | 无 | 无 | 1 | 0 | 没有抽检不合格记录
胸腰椎后路长尾多轴螺钉 | T236 | 骨科脊柱类 | 钛合金 | 各种规格 |  | 1螺钉 | YZ0000245 | 史赛克（北京）医疗器械有限公司 | 脊柱后路固定系统 XIA Implants | YZ00029122 | 进口 | STRYKER SPINE，INC |  | XIA II长臂多轴钉，直径4.5、5.5、6.5、7.5mm长度25、30、35、40、45、50、55、60mm | 03829425、03829430、03829435、03829440、03829445、03829530、03829535、03829540、03829545、03829550、03829555、03829630、03829635、03829640、03829645、03829650、03829655、03829660、03829730、03829735、03829740、03829745、03829750、03829755、03829760 |  |  | 颗 |  |  | 脊柱后路固定系统 XIA Implants | 审核通过 | 审核通过 | 审核通过 | 审核通过 | 审核通过 | 审核通过 | 获得ISO 13485 认证证书 | 通过 | 通过 | 医疗器械检测机构出具的检测报告 | 无 | 无 | 0 | 4 | 没有抽检不合格记录
胸腰椎后路空心螺钉 | T241 | 骨科脊柱类 | 钛合金 | 各种规格 |  | 1螺钉 | YZ0000245 | 史赛克（北京）医疗器械有限公司 | 胸腰椎后路脊柱钉棒系统组件 ES2 Implants | YZ00029123 | 进口 | STRYKER SPINE，INC |  | ES2多轴螺钉，直径4.5、5.5、6.5、7.5、8.5mm，长度25、30、35、40、45、50、55、60、70、80、90mm | 482802425、482802430、482802435、482802440、482802445、482802530、482802535、482802540、482802545、482802550、482802555、482802630、482802635、482802640、482802645、482802650、482802655、482802660、482802730、482802735、482802740、482802745、482802750、482802755、482802760、482802770、482802780、482802790、482802830、482802835、482802840、482802845、482802850、482802855、482802860、482802870、482802880、482802890、482804425、482804430、482804435、482804440、482804445、482804530、482804535、482804540、482804545、482804550、482804555、482804630、482804635、482804640、482804645、482804650、482804655、482804660、482804730、482804735、482804740、482804745、482804750、482804755、482804760、482804770、482804780、482804790、482804830、482804835、482804840、482804845、482804850、482804855、482804860、482804870、482804880、482804890 |  |  | 颗 |  |  | 胸腰椎后路脊柱钉棒系统组件 ES2 Implants | 审核通过 | 审核通过 | 审核通过 | 审核通过 | 审核通过 | 审核通过 | 获得ISO 13485 认证证书 | 通过 | 通过 | 医疗器械检测机构出具的检测报告 | 无 | 无 | 0 | 0 | 没有抽检不合格记录
直型血管 | X013 | 心胸外科类 | 聚四氟乙烯 | 直型血管，封闭支持型，长度50，60cm，内径6，7，8，10mm |  | 非支架式 | YZ0000402 | 戈尔工业品贸易（上海）有限公司 | 肝素涂层标准壁带内环锥形人工血管GORE PROPATEN Vascular Graft | YZ00029124 | 进口 | W.L. GORE & ASSOCIATES, INC. | 人工血管 GORE PROPATEN Vascular Graft | 标准壁带内置环，内径4-7mm，带环部分长度38cm，长度45cm | IRH473845W |  | 膨体聚四氟乙烯（ePTFE） | 根 | 纸盒 |  | 肝素涂层标准壁带内环锥形人工血管GORE PROPATEN Vascular Graft | 审核通过 | 审核通过 | 审核通过 | 审核通过 | 审核通过 | 审核通过 | 获得ISO 13485 认证证书 | 通过 | 通过 | 医疗器械检测机构出具的检测报告 | 无 | 发明专利, | 0 | 6 | 没有抽检不合格记录
胸腰椎后路可调长度横连接 | T252 | 骨科脊柱类 | 钛合金 | 各种规格 |  | 1横连 | YZ0000245 | 史赛克（北京）医疗器械有限公司 | 脊柱后路多轴横连接 Multi-Axis Cross Connector | YZ00029125 | 进口 | STRYKER SPINE，INC |  | MAC多轴横连接，多轴横连接29、31、35、38、42、50、66mm，小号多轴横连接29-31、31-35、35-40mm，标准多轴横连接39-43、43-51、61-67、67-99mm | 4107029、4107031、4107035、4107038、4107042、4107050、4107066、48213029、48213031、48213035、48213038、48213042、48213050、48213066 |  |  | 个 |  |  | 脊柱后路多轴横连接 Multi-Axis Cross Connector | 审核通过 | 审核通过 | 审核通过 | 审核通过 | 审核通过 | 审核通过 | 获得ISO 13485 认证证书 | 通过 | 通过 | 医疗器械检测机构出具的检测报告 | 无 | 无 | 1 | 0 | 没有抽检不合格记录
胸腰椎后路棒棒连接器 | T256 | 骨科脊柱类 | 钛合金 | 各种规格 |  | 1连接器 | YZ0000245 | 史赛克（北京）医疗器械有限公司 | 脊柱后路固定系统 XIA Implants | YZ00029126 | 进口 | STRYKER SPINE，INC |  | XIA II横连接器，6*40、60、80mm | 03803040、03803060、03803080 |  |  | 个 |  |  | 脊柱后路固定系统 XIA Implants | 审核通过 | 审核通过 | 审核通过 | 审核通过 | 审核通过 | 审核通过 | 获得ISO 13485 认证证书 | 通过 | 通过 | 医疗器械检测机构出具的检测报告 | 无 | 无 | 0 | 0 | 没有抽检不合格记录
胸腰椎后路锁紧螺塞 | T258 | 骨科脊柱类 | 钛合金 | 各种规格 |  | 1螺塞 | YZ0000245 | 史赛克（北京）医疗器械有限公司 | 脊柱后路固定系统 XIA Implants | YZ00029127 | 进口 | STRYKER SPINE，INC |  | XIA II后路，螺塞 | 03756230 |  |  | 颗 |  |  | 脊柱后路固定系统 XIA Implants | 审核通过 | 审核通过 | 审核通过 | 审核通过 | 审核通过 | 审核通过 | 获得ISO 13485 认证证书 | 通过 | 通过 | 医疗器械检测机构出具的检测报告 | 无 | 无 | 1 | 0 | 没有抽检不合格记录
胸腰椎前路前路棒 | T295 | 骨科脊柱类 | 钛合金 | 各种规格 |  | 1棒 | YZ0000245 | 史赛克（北京）医疗器械有限公司 | 脊柱后路固定系统 XIA Implants | YZ00029128 | 进口 | STRYKER SPINE，INC |  | XIA II后路棒，直径6.0mm，长度210-600mm，每10mm一个增量 | 03802210、03802220、03802230、03802240、03802250、03802260、03802270、03802280、03802290、03802300、03802310、03802320、03802330、03802340、03802350、03802360、03802370、03802380、03802390、03802400、03802410、03802420、03802430、03802440、03802450、03802460、03802470、03802480、03802490、03802500、03802510、03802520、03802530、03802540、03802550、03802560、03802570、03802580、03802590、03802600 |  |  | 根 |  |  | 脊柱后路固定系统 XIA Implants | 审核通过 | 审核通过 | 审核通过 | 审核通过 | 审核通过 | 审核通过 | 获得ISO 13485 认证证书 | 通过 | 通过 | 医疗器械检测机构出具的检测报告 | 无 | 无 | 0 | 0 | 没有抽检不合格记录
胸腰椎前路多轴螺钉 | T302 | 骨科脊柱类 | 钛合金 | 各种规格 |  | 1螺钉 | YZ0000245 | 史赛克（北京）医疗器械有限公司 | 脊柱前路固定系统 XIA Implants | YZ00029129 | 进口 | STRYKER SPINE，INC |  | XIA II前路多轴螺钉，直径4.5、5.5、6.5、7.5mm，长度25、30、35、40、45、50、55、60mm | 03821425、03821430、03821435、03821440、03821445、03821525、03821530、03821535、03821540、03821545、03821550、03821555、03821630、03821635、03821640、03821645、03821650、03821655、03821730、03821735、03821740、03821745、03821750、03821755、03821760、03821830、03821835、03821840、03821845、03821850、03821855、03821860、 |  |  | 颗 |  |  | 脊柱后路固定系统 XIA Implants | 审核通过 | 审核通过 | 审核通过 | 审核通过 | 审核通过 | 审核通过 | 获得ISO 13485 认证证书 | 通过 | 通过 | 医疗器械检测机构出具的检测报告 | 无 | 无 | 0 | 0 | 没有抽检不合格记录
胸腰椎前路单轴螺钉 | T304 | 骨科脊柱类 | 钛合金 | 各种规格 |  | 1螺钉 | YZ0000245 | 史赛克（北京）医疗器械有限公司 | 脊柱前路固定系统 XIA Implants | YZ00029130 | 进口 | STRYKER SPINE，INC |  | XIA II前路单轴螺钉，直径4.5、5.5、6.5、7.5、8.5mm，长度25、30、35、40、45、50、55、60mm | 03820425、03820430、03820435、03820440、03820445、03820525、03820530、03820535、03820540、03820545、03820550、03820555、03820630、03820635、03820640、03820645、03820650、03820655、03820660、03820730、03820735、03820740、03820745、03820750、03820755、03820760、03820830、03820835、03820840、03820845、03820850、03820855、03820860 |  |  | 颗 |  |  | 脊柱后路固定系统 XIA Implants | 审核通过 | 审核通过 | 审核通过 | 审核通过 | 审核通过 | 审核通过 | 获得ISO 13485 认证证书 | 通过 | 通过 | 医疗器械检测机构出具的检测报告 | 无 | 无 | 0 | 0 | 没有抽检不合格记录
胸腰椎前路螺塞 | T308 | 骨科脊柱类 | 钛合金 | 各种规格 |  | 1螺塞 | YZ0000245 | 史赛克（北京）医疗器械有限公司 | 脊柱前路固定系统 XIA Implants | YZ00029131 | 进口 | STRYKER SPINE，INC |  | XIA II前路，螺塞 | 03756230 |  |  | 颗 |  |  | 脊柱后路固定系统 XIA Implants | 审核通过 | 审核通过 | 审核通过 | 审核通过 | 审核通过 | 审核通过 | 获得ISO 13485 认证证书 | 通过 | 通过 | 医疗器械检测机构出具的检测报告 | 无 | 无 | 0 | 0 | 没有抽检不合格记录
钛笼 | T324 | 骨科脊柱类 | 纯钛 | 各种规格 |  | 1笼 | YZ0000245 | 史赛克（北京）医疗器械有限公司 | 椎体植入物 VBOSS implants | YZ00029132 | 进口 | STRYKER SPINE，INC |  | VBOSS主体，直径10、12、14、16、20、25mm，长度8-120mm | 336610060、336612008、336612009、336612010、336612011、336612012、336612040、336612080、336614008、336614009、336614010、336614011、336614012、336614040、336614080、336616040、336616080、336620040、336620080、336620120、336625040、336625080、336625120 |  |  | 个 |  |  | 椎体植入物 VBOSS implants | 审核通过 | 审核通过 | 审核通过 | 审核通过 | 审核通过 | 审核通过 | 获得ISO 13485 认证证书 | 通过 | 通过 | 医疗器械检测机构出具的检测报告 | 无 | 无 | 0 | 0 | 没有抽检不合格记录
钛笼端盖 | T326 | 骨科脊柱类 | 纯钛 | 各种规格 |  | 1端盖 | YZ0000245 | 史赛克（北京）医疗器械有限公司 | 椎体植入物 VBOSS implants | YZ00029133 | 进口 | STRYKER SPINE，INC |  | VBOSS端盖，直径10、12、14、16、20、25mm，大号、小号、圆形、椭圆形，角度0°、5°、10°. | 33661000SR、33661000MR、33661005SR、33661005MR、33661200SR、33661200MR、33661205SR、33661205MR、33661400SR、33661400MR、33661405SR、33661405MR、33661600SR、33661600MR、33661605SR、33661605MR、33662000SR、33662000MR、33662005SR、33662005MR、33662500SR、33662500MR、33662505SR、33662505MR、33662000SO、33662000MO、33662005SO、33662005MO、33662010SO、33662010MO、33662500SO、33662500MO、33662505SO、33662505MO、33662510SO、33662510MO |  |  | 个 |  |  | 椎体植入物 VBOSS implants | 审核通过 | 审核通过 | 审核通过 | 审核通过 | 审核通过 | 审核通过 | 获得ISO 13485 认证证书 | 通过 | 通过 | 医疗器械检测机构出具的检测报告 | 无 | 无 | 0 | 0 | 没有抽检不合格记录
直型血管 | X011 | 心胸外科类 | 聚四氟乙烯 | 直型血管，封闭支持型，长度30，40cm，内径6，7，8，10mm |  | 非支架式 | YZ0000402 | 戈尔工业品贸易（上海）有限公司 | 肝素涂层薄壁带内环人工血管GORE PROPATEN Vascular Graft | YZ00029134 | 进口 | W.L. GORE & ASSOCIATES, INC. | 人工血管 GORE PROPATEN Vascular Graft | 薄壁，带内置环，内径6mm，带环部分长度40cm，长度40cm | IRTH064040W |  | 膨体聚四氟乙烯（ePTFE） | 根 | 纸盒 |  | 肝素涂层薄壁带内环人工血管GORE PROPATEN Vascular Graft | 审核通过 | 审核通过 | 审核通过 | 审核通过 | 审核通过 | 审核通过 | 获得ISO 13485 认证证书 | 通过 | 通过 | 医疗器械检测机构出具的检测报告 | 无 | 发明专利, | 0 | 4 | 没有抽检不合格记录
可调长度人工椎体主体 | T354 | 骨科脊柱类 | 钛合金 | 各种规格 |  | 1主体 | YZ0000245 | 史赛克（北京）医疗器械有限公司 | 椎体植入物 VLIFT Implants？ | YZ00029135 | 进口 | Stryker Spine S.A.S |  | VLIFT主体，直径18、22mm，长度16、20、25、32、37、40mm | 48291816、48291820、48291825、48291832、48291840、48292225、48292232、48292237、48292240 |  |  | 个 |  |  | 椎体植入物 VLIFT Implants | 审核通过 | 审核通过 | 审核通过 | 审核通过 | 审核通过 | 审核通过 | 获得ISO 13485 认证证书 | 通过 | 通过 | 医疗器械检测机构出具的检测报告 | 无 | 无 | 0 | 0 | 没有抽检不合格记录
人工椎体延长柱 | T358 | 骨科脊柱类 | 钛合金 | 各种规格 |  | 1延长柱 | YZ0000245 | 史赛克（北京）医疗器械有限公司 | 椎体植入物 VLIFT Implants | YZ00029136 | 进口 | STRYKER SPINE，INC |  | VLIFT延长柱，直径18、22mm | 48291800、48292200、48291800S、48292200S |  |  | 个 |  |  | 椎体植入物 VLIFT Implants | 审核通过 | 审核通过 | 审核通过 | 审核通过 | 审核通过 | 审核通过 | 获得ISO 13485 认证证书 | 通过 | 通过 | 医疗器械检测机构出具的检测报告 | 无 | 无 | 0 | 0 | 没有抽检不合格记录
人工椎体端盖 | T360 | 骨科脊柱类 | 钛合金 | 各种规格 |  | 1端盖 | YZ0000245 | 史赛克（北京）医疗器械有限公司 | 椎体植入物 VLIFT Implants | YZ00029137 | 进口 | STRYKER SPINE，INC |  | VLIFT端盖，直径18、22mm，角度0°、3°、8°、15°. | 48291180、48291183、48291188、48291220、48291223、48291228、48292215、48290220、48290225、48290230、48291180S、48291183S、48291188S、48291220S、48291223S、48291228S、48292215S、48290220S、48290225S、48290230S |  |  | 个 |  |  | 椎体植入物 VLIFT Implants | 审核通过 | 审核通过 | 审核通过 | 审核通过 | 审核通过 | 审核通过 | 获得ISO 13485 认证证书 | 通过 | 通过 | 医疗器械检测机构出具的检测报告 | 无 | 无 | 0 | 0 | 没有抽检不合格记录
颈椎椎间融合器 | T364 | 骨科脊柱类 | PEEK |  |  |  | YZ0000245 | 史赛克（北京）医疗器械有限公司 | 脊柱融合器系统（ANCHOR C） | YZ00029138 | 进口 | STRYKER SPINE，INC |  | Anchor-C融合器，高度6、7、8、9、10、11、12mm,长度12、14、16mm,角度0°、4°、8° | 6741060、6741070、6741080、6741090、6741100、6741110、6741120、6743060、6743070、6743080、6743090、6743100、6743110、6743120、6741064、6741074、6741084、6741094、6741104、6741114、6741124、6743064、6743074、6743084、6743094、6743104、6743114、6743124、6741068、6741078、6741098、6741108、6741118、6741128、6743068、6743078、6743088、6743098、6743108、6743118、6743128 |  |  | 个 |  |  | 脊柱融合器系统（ANCHOR C） | 审核通过 | 审核通过 | 审核通过 | 审核通过 | 审核通过 | 审核通过 | 获得ISO 13485 认证证书 | 通过 | 通过 | 医疗器械检测机构出具的检测报告 | 无 | 无 | 0 | 4 | 没有抽检不合格记录
零切迹椎间固定融合器 | T370 | 骨科脊柱类 | PEEK |  |  |  | YZ0000245 | 史赛克（北京）医疗器械有限公司 | 颈椎融合器 Cervical Cage | YZ00029139 | 进口 | Stryker Spine S.A.S |  | Solis颈椎融合器，高度4、5、6、7、8、9mm，长度12、14mm | 6741204、6741205、6741206、6741207、6741208、6741209、6741404、6741405、6741406、6741407、6741408、6741409、6741204S、6741205S、6741206S、6741207S、6741208S、6741209S、6741404S、6741405S、6741406S、6741407S、6741408S、6741409S |  |  | 个 |  |  | 颈椎融合器 Cervical Cage | 审核通过 | 审核通过 | 审核通过 | 审核通过 | 审核通过 | 审核通过 | 获得ISO 13485 认证证书 | 通过 | 通过 | 医疗器械检测机构出具的检测报告 | 无 | 无 | 0 | 1 | 没有抽检不合格记录
腰椎前路椎间融合器 | T373 | 骨科脊柱类 | PEEK |  |  |  | YZ0000245 | 史赛克（北京）医疗器械有限公司 | 椎间融合器 Peek Spacer Implants | YZ00029140 | 进口 | Stryker Spine S.A.S |  | AVS TL融合器消毒装，高度9、10、11、12、13、14、15、16、17、18mm，长度30、25mm，角度0°、4°. | 48380090S、48380094S、48380100S、48380104S、48380110S、48380114S、48380120S、48380124S、48380130S、48380134S、48380140S、48380144S、48380150S、48380154S、48380160S、48380164S、48380170S、48380174S、48380180S、48380184S、48385070S、48385074S、48385080S、48385084S、48385090S、48385094S、48385100S、48385104S、48385110S、48385114S、48385120S、48385124S、48385130S、48385134S、48385140S、48385144S |  |  | 个 |  |  | 椎间融合器 Peek Spacer Implants | 审核通过 | 审核通过 | 审核通过 | 审核通过 | 审核通过 | 审核通过 | 获得ISO 13485 认证证书 | 通过 | 通过 | 医疗器械检测机构出具的检测报告 | 无 | 无 | 0 | 0 | 没有抽检不合格记录
腰椎微创融合器 | T377 | 骨科脊柱类 | PEEK |  |  |  | YZ0000245 | 史赛克（北京）医疗器械有限公司 | 椎间融合器 Peek Spacer Implants | YZ00029141 | 进口 | STRYKER SPINE，INC |  | AVS TL经椎间孔融合器，高度9、10、11、12、13、14、15、16、17、18mm，长度30、25mm，角度0°、4°. | 48380090、48380094、48380100、48380104、48380110、48380114、48380120、48380124、48380130、48380134、48380140、48380144、48380150、48380154、48380160、48380164、48380170、48380174、48380180、48380184、48385070、48385074、48385080、48385084、48385090、48385094、48385100、48385104、48385110、48385114、48385120、48385124、48385130、48385134、48385140、48385144 |  |  | 个 |  |  | 椎间融合器 Peek Spacer Implants | 审核通过 | 审核通过 | 审核通过 | 审核通过 | 审核通过 | 审核通过 | 获得ISO 13485 认证证书 | 通过 | 通过 | 医疗器械检测机构出具的检测报告 | 无 | 无 | 0 | 0 | 没有抽检不合格记录
腰椎侧方椎间融合器 | T381 | 骨科脊柱类 | PEEK |  |  |  | YZ0000245 | 史赛克（北京）医疗器械有限公司 | 椎间融合器 Navigator | YZ00029142 | 进口 | STRYKER SPINE，INC |  | Navigator微创融合器，长度6-15mm，宽度26、31mm，角度0°、4°. | 48394070、48394090、48394100、48394110、48394130、48394064、48394104、48394114、48394134、48396060、48396070、48396080、48396090、48396100、48396110、48396120、48396130、48396140、48396064、48396074、48396084、48396094、48396104、48396114、48396124、48396134、48396144、48394060、48394074、48394080、48394084、48394094、48394120、48394124、48394140、48394144、48394150、48394154、48396150、48396154 |  |  | 个 |  |  | 椎间融合器 AVS Navigator PEEK Spacer | 审核通过 | 审核通过 | 审核通过 | 审核通过 | 审核通过 | 审核通过 | 获得ISO 13485 认证证书 | 通过 | 通过 | 医疗器械检测机构出具的检测报告 | 无 | 无 | 0 | 0 | 没有抽检不合格记录
腰椎后外侧椎间融合器 | T384 | 骨科脊柱类 | PEEK |  |  |  | YZ0000245 | 史赛克（北京）医疗器械有限公司 | 椎间融合器 Ogival Interbody Cage-PEEK | YZ00029143 | 进口 | STRYKER SPINE，INC |  | OIC侧方胸腰融合器，高度7、8、9、10、11、12、13mm，长度20、25mm，角度0°、4°、8°，宽度8、9、11mm，消毒装。 | 6730900S、6730904S、673094S、6731000S、6731004S、67310098S、67310108S、67310118S、67310128S、67310138S、67310140S、67310144S、67310148S、67310150S、67310154S、67310158S、67310168S、673104S、6731100S、6731104S、6731200S、6731204S、673124S、6731300S、6731304S、673134S、67315098S、67315108S、67315118S、67315128S、67315138S、67315140S、67315144S、67315148S、67315150S、67315154S、67315158S、67315168S、6760074S、6760084S、6760090S、6760094S、6760098S、6760100S、6760104S、6760108S、6765074S、6765084S、6765090S、6765094S、6765098S、6765100S、6765104S、6765108S、6765110S、6765114S、6765118S、6765120S、6765124S、6765128S、6765130S、6765138S |  |  | 个 |  |  | 椎间融合器 Ogival Interbody Cage-PEEK | 审核通过 | 审核通过 | 审核通过 | 审核通过 | 审核通过 | 审核通过 | 获得ISO 13485 认证证书 | 通过 | 通过 | 医疗器械检测机构出具的检测报告 | 无 | 无 | 0 | 0 | 没有抽检不合格记录
腰椎极外侧融合器 | T386 | 骨科脊柱类 | PEEK |  |  |  | YZ0000245 | 史赛克（北京）医疗器械有限公司 | 椎间融合器 Ogival Interbody Cage-PEEK | YZ00029144 | 进口 | STRYKER SPINE，INC |  | Unlif腰椎后外侧椎间融合器，高度6-14mm，长度30、33mm，角度0°、4°. | 6731060、6731070、6731080、6731090、6731110、67311100、6731120、6731130、6731140、67311064、67311074、67311084、67311094、67311104、6731114、6731124、6731134、6731144、6733060、6733070、6733080、6733090、6733100、6733110、6733120、6733130、6733140、6733064、6733074、6733084、6733094、6733104、6733114、6733124、6733134、6733144 |  |  | 个 |  |  | 椎间融合器 Ogival Interbody Cage-PEEK | 审核通过 | 审核通过 | 审核通过 | 审核通过 | 审核通过 | 审核通过 | 获得ISO 13485 认证证书 | 通过 | 通过 | 医疗器械检测机构出具的检测报告 | 无 | 无 | 0 | 1 | 没有抽检不合格记录
腰椎后路椎间融合器 | T390 | 骨科脊柱类 | PEEK |  |  |  | YZ0000245 | 史赛克（北京）医疗器械有限公司 | 椎间融合器 Ogival Interbody Cage-PEEK | YZ00029145 | 进口 | STRYKER SPINE，INC |  | Unlif融合器消毒装，高度6-14mm，长度30、33mm，角度0°、4°. | 6731060S、6731070S、6731080S、6731090S、6731110S、67311100S、6731120S、6731130S、6731140S、67311064S、67311074S、67311084S、67311094S、67311104S、6731114S、6731124S、6731134S、6731144S、6733060S、6733070S、6733080S、6733090S、6733100S、6733110S、6733120S、6733130S、6733140S、6733064S、6733074S、6733084S、6733094S、6733104S、6733114S、6733124S、6733134S、6733144S |  |  | 个 |  |  | 椎间融合器 Ogival Interbody Cage-PEEK | 审核通过 | 审核通过 | 审核通过 | 审核通过 | 审核通过 | 审核通过 | 获得ISO 13485 认证证书 | 通过 | 通过 | 医疗器械检测机构出具的检测报告 | 无 | 无 | 0 | 1 | 没有抽检不合格记录
腰椎经椎间孔融合器 | T395 | 骨科脊柱类 | PEEK |  |  |  | YZ0000245 | 史赛克（北京）医疗器械有限公司 | 椎间融合器 Ogival Interbody Cage-PEEK | YZ00029146 | 进口 | STRYKER SPINE，INC |  | OIC胸腰椎融合器，高度7、8、9、10、11、12、13mm，长度20、25mm，角度0°、4°、8°，宽度8、9、11mm | 6730900、6731000、6731100、6731200、6731300、6730904、6731004、6731104、6731204、6731304、6731008、6731108、6731208、6731308、6731408、673094、673104、673114、673124、673134、6765074、6765084、6765090、6765094、6765098、6765100、6765104、6765108、6765110、6765114、6765118、6765120、6765124、6765128、6765130、6765134、6765138、6760074、6760084、6760090、6760094、6760098、6760100、6760104、6760108、6760110、6760114、6760118、6760120、6760124、6760128、6760130、6760134、6760138、67310098、67310108、67310118、67310128、67310138、67310140、67310144、67310148、67310150、67310154、67310158、67310168、67315098、67315108、67315118、67315128、67315138、67315140、67315144、67315148、67315150、67315154、67315158、67315168 |  |  | 个 |  |  | 椎间融合器 Ogival Interbody Cage-PEEK | 审核通过 | 审核通过 | 审核通过 | 审核通过 | 审核通过 | 审核通过 | 获得ISO 13485 认证证书 | 通过 | 通过 | 医疗器械检测机构出具的检测报告 | 无 | 无 | 1 | 1 | 没有抽检不合格记录
椎体成形术系统 | T398 | 骨科脊柱类 |  |  |  | 1套 | YZ0000245 | 史赛克（北京）医疗器械有限公司 | 不透射线骨水泥 RADIOPAQUE BONE CEMENT | YZ00029147 | 进口 | Stryker Instruments |  | PCD椎体成形术，穿刺针，10g、11g、13g、14g注射器用、经皮精确搅拌注入工具套装、骨水泥注射枪 | 306-100、306-101、306-110、306-111、306-114、306-130、306-131、306-134、306-140、306-190、306-191、306-582、306-583、306-585、506-482、506-483、506-485、306-650 |  |  | 套 |  |  | 不透射线骨水泥 RADIOPAQUE BONE CEMENT | 审核通过 | 审核通过 | 审核通过 | 审核通过 | 审核通过 | 审核通过 | 获得ISO 13485 认证证书 | 通过 | 通过 | 医疗器械检测机构出具的检测报告 | 无 | 无 | 1 | 1 | 没有抽检不合格记录
直型血管 | X013 | 心胸外科类 | 聚四氟乙烯 | 直型血管，封闭支持型，长度50，60cm，内径6，7，8，10mm |  | 非支架式 | YZ0000402 | 戈尔工业品贸易（上海）有限公司 | 肝素涂层薄壁带内环人工血管GORE PROPATEN Vascular Graft | YZ00029148 | 进口 | W.L. GORE & ASSOCIATES, INC. | 人工血管 GORE PROPATEN Vascular Graft | 薄壁，带内置环，内径6mm，带环部分长度60cm，长度60cm | IRTH066060W |  | 膨体聚四氟乙烯（ePTFE） | 根 | 纸盒 |  | 肝素涂层薄壁带内环人工血管GORE PROPATEN Vascular Graft | 审核通过 | 审核通过 | 审核通过 | 审核通过 | 审核通过 | 审核通过 | 获得ISO 13485 认证证书 | 通过 | 通过 | 医疗器械检测机构出具的检测报告 | 无 | 发明专利, | 0 | 3 | 没有抽检不合格记录
直型血管 | X011 | 心胸外科类 | 聚四氟乙烯 | 直型血管，封闭支持型，长度30，40cm，内径6，7，8，10mm |  | 非支架式 | YZ0000402 | 戈尔工业品贸易（上海）有限公司 | 肝素涂层薄壁带内环人工血管GORE PROPATEN Vascular Graft | YZ00029149 | 进口 | W.L. GORE & ASSOCIATES, INC. | 人工血管 GORE PROPATEN Vascular Graft | 薄壁，带内置环，内径7mm，带环部分长度40cm，长度40cm | IRTH074040W |  | 膨体聚四氟乙烯（ePTFE） | 根 | 纸盒 |  | 肝素涂层薄壁带内环人工血管GORE PROPATEN Vascular Graft | 审核通过 | 审核通过 | 审核通过 | 审核通过 | 审核通过 | 审核通过 | 获得ISO 13485 认证证书 | 通过 | 通过 | 医疗器械检测机构出具的检测报告 | 无 | 发明专利, | 0 | 4 | 没有抽检不合格记录
直型血管 | X013 | 心胸外科类 | 聚四氟乙烯 | 直型血管，封闭支持型，长度50，60cm，内径6，7，8，10mm |  | 非支架式 | YZ0000402 | 戈尔工业品贸易（上海）有限公司 | 肝素涂层薄壁带内环人工血管GORE PROPATEN Vascular Graft | YZ00029150 | 进口 | W.L. GORE & ASSOCIATES, INC. | 人工血管 GORE PROPATEN Vascular Graft | 薄壁，带内置环，内径7mm，带环部分长度60cm，长度60cm | IRTH076060W |  | 膨体聚四氟乙烯（ePTFE） | 根 | 纸盒 |  | 肝素涂层薄壁带内环人工血管GORE PROPATEN Vascular Graft | 审核通过 | 审核通过 | 审核通过 | 审核通过 | 审核通过 | 审核通过 | 获得ISO 13485 认证证书 | 通过 | 通过 | 医疗器械检测机构出具的检测报告 | 无 | 发明专利, | 0 | 3 | 没有抽检不合格记录
直型血管 | X011 | 心胸外科类 | 聚四氟乙烯 | 直型血管，封闭支持型，长度30，40cm，内径6，7，8，10mm |  | 非支架式 | YZ0000402 | 戈尔工业品贸易（上海）有限公司 | 肝素涂层薄壁带内环人工血管GORE PROPATEN Vascular Graft | YZ00029151 | 进口 | W.L. GORE & ASSOCIATES, INC. | 人工血管 GORE PROPATEN Vascular Graft | 薄壁，带内置环，内径8mm，带环部分长度40cm，长度40cm | IRTH084040W |  | 膨体聚四氟乙烯（ePTFE） | 根 | 纸盒 |  | 肝素涂层薄壁带内环人工血管GORE PROPATEN Vascular Graft | 审核通过 | 审核通过 | 审核通过 | 审核通过 | 审核通过 | 审核通过 | 获得ISO 13485 认证证书 | 通过 | 通过 | 医疗器械检测机构出具的检测报告 | 无 | 发明专利, | 0 | 3 | 没有抽检不合格记录
直型血管 | X013 | 心胸外科类 | 聚四氟乙烯 | 直型血管，封闭支持型，长度50，60cm，内径6，7，8，10mm |  | 非支架式 | YZ0000402 | 戈尔工业品贸易（上海）有限公司 | 肝素涂层薄壁带内环人工血管GORE PROPATEN Vascular Graft | YZ00029152 | 进口 | W.L. GORE & ASSOCIATES, INC. | 人工血管 GORE PROPATEN Vascular Graft | 薄壁，带内置环，内径8mm，带环部分长度60cm，长度60cm | IRTH086060W |  | 膨体聚四氟乙烯（ePTFE） | 根 | 纸盒 |  | 肝素涂层薄壁带内环人工血管GORE PROPATEN Vascular Graft | 审核通过 | 审核通过 | 审核通过 | 审核通过 | 审核通过 | 审核通过 | 获得ISO 13485 认证证书 | 通过 | 通过 | 医疗器械检测机构出具的检测报告 | 无 | 发明专利, | 0 | 3 | 没有抽检不合格记录
直型血管 | X011 | 心胸外科类 | 聚四氟乙烯 | 直型血管，封闭支持型，长度30，40cm，内径6，7，8，10mm |  | 非支架式 | YZ0000402 | 戈尔工业品贸易（上海）有限公司 | 人工血管GORE ACUSEAL Vascular Graft | YZ00029153 | 进口 | W.L. GORE & ASSOCIATES, INC. | 人工血管 GORE ACUSEAL Vascular Graft | 肝素涂层带硅胶层;血管直径6mm,长度40cm | ECH060040W |  | 膨体聚四氟乙烯（ePTFE） | 根 | 纸盒 |  | 人工血管GORE ACUSEAL Vascular Graft | 审核通过 | 审核通过 | 审核通过 | 审核通过 | 审核通过 | 审核通过 | 获得ISO 13485 认证证书 | 通过 | 通过 | 医疗器械检测机构出具的检测报告 | 无 | 发明专利, | 0 | 8 | 没有抽检不合格记录
上颌骨微型接骨板 | U002 | 口腔科类 | 钛 |  |  |  | YZ0000245 | 史赛克（北京）医疗器械有限公司 | 颅骨板固定系统 | YZ00029162 | 进口 | Stryker Leibinger GmbH & Co.KG | 颅颌面接骨板 | 53-36212 | 53-36212 | 颅颌面接骨板 | 钛 | 个 |  |  | 颅骨板固定系统 | 审核通过 | 审核通过 | 审核通过 | 审核通过 | 审核通过 | 审核通过 | 获得ISO 13485 认证证书 | 通过 | 通过 | 医疗器械检测机构出具的检测报告 | 无 | 发明专利, | 0 | 2 | 没有抽检不合格记录
上颌骨微型接骨板 | U002 | 口腔科类 | 钛 |  |  |  | YZ0000245 | 史赛克（北京）医疗器械有限公司 | 颅颌面外科内固定系统 | YZ00029163 | 进口 | Stryker Leibinger GmbH & Co.KG | 颅颌面接骨板 | 5504231、5504233、5505751、5506731、5506231、5506208、5506240、5506270、5510506、5510507 | 5504231、5504233、5505751、5506731、5506231、5506208、5506240、5506270、5510506、5510507 | 颅颌面小型钛板 |  | 个 |  |  | 颅颌面外科内固定系统 | 审核通过 | 审核通过 | 审核通过 | 审核通过 | 审核通过 | 审核通过 | 获得ISO 13485 认证证书 | 通过 | 通过 | 医疗器械检测机构出具的检测报告 | 无 | 发明专利, | 0 | 3 | 没有抽检不合格记录
上颌骨微型接骨螺钉 | U003 | 口腔科类 | 钛 |  |  |  | YZ0000245 | 史赛克（北京）医疗器械有限公司 | 颅颌面外科内固定系统 | YZ00029164 | 进口 | Stryker Leibinger GmbH & Co.KG | 颅颌面接骨螺钉 | 5012003、5012004、5012005、5012006、5012007、5012008、5012010 | 5012003、5012004、5012005、5012006、5012007、5012008、5012010 | 颅颌面接骨螺钉 |  | 颗 |  |  | 颅颌面外科内固定系统 | 审核通过 | 审核通过 | 审核通过 | 审核通过 | 审核通过 | 审核通过 | 获得ISO 13485 认证证书 | 通过 | 通过 | 医疗器械检测机构出具的检测报告 | 无 | 发明专利, | 0 | 3 | 没有抽检不合格记录
下颌骨小型接骨板 | U005 | 口腔科类 | 钛 |  |  |  | YZ0000245 | 史赛克（北京）医疗器械有限公司 | 颅颌面外科内固定系统 | YZ00029165 | 进口 | Stryker Leibinger GmbH & Co.KG | 颌面接骨板 | 5505731、5504240、5506704、5508205、5508230、5508231、5505752、5506250、5506233、5505761、5505763、5505765、5507761、5507762、5507763、5507764、5507765、5507766、5507767 | 5505731、5504240、5506704、5508205、5508230、5508231、5505752、5506250、5506233、5505761、5505763、5505765、5507761、5507762、5507763、5507764、5507765、5507766、5507767 | 颌面小型接骨板 |  | 个 |  |  | 颅颌面外科内固定系统 | 审核通过 | 审核通过 | 审核通过 | 审核通过 | 审核通过 | 审核通过 | 获得ISO 13485 认证证书 | 通过 | 通过 | 医疗器械检测机构出具的检测报告 | 无 | 发明专利, | 0 | 1 | 没有抽检不合格记录
下颌骨小型接骨板 | U005 | 口腔科类 | 钛 |  |  |  | YZ0000245 | 史赛克（北京）医疗器械有限公司 | 颅颌面外科内固定系统 | YZ00029166 | 进口 | Stryker Leibinger GmbH & Co.KG | 颅颌面接骨板 | 5506754、5510564、5504250、5510554、5506708、5506771、5508203、5505742、5505758、5505151、5505164、5505188、5505779、5508232、5508234 | 5506754、5510564、5504250、5510554、5506708、5506771、5508203、5505742、5505758、5505151、5505164、5505188、5505779、5508232、5508234 | 下颌小型接骨板 |  | 个 |  |  | 颅颌面外科内固定系统 | 审核通过 | 审核通过 | 审核通过 | 审核通过 | 审核通过 | 审核通过 | 获得ISO 13485 认证证书 | 通过 | 通过 | 医疗器械检测机构出具的检测报告 | 无 | 发明专利, | 0 | 4 | 没有抽检不合格记录
下颌骨小型接骨板 | U005 | 口腔科类 | 钛 |  |  |  | YZ0000245 | 史赛克（北京）医疗器械有限公司 | 颅颌面外科内固定系统 | YZ00029167 | 进口 | Stryker Leibinger GmbH & Co.KG |  | 5507781、5510532、5504760、5506320、5508206、5505733 | 5507781、5510532、5504760、5506320、5508206、5505733 | 下颌小型接骨板 |  | 个 |  |  | 颅颌面外科内固定系统 | 审核通过 | 审核通过 | 审核通过 | 审核通过 | 审核通过 | 审核通过 | 获得ISO 13485 认证证书 | 通过 | 通过 | 医疗器械检测机构出具的检测报告 | 无 | 发明专利, | 0 | 4 | 没有抽检不合格记录
下颌骨小型接骨螺钉 | U006 | 口腔科类 | 钛 |  |  |  | YZ0000245 | 史赛克（北京）医疗器械有限公司 | 颅颌面外科内固定系统 | YZ00029168 | 进口 | Stryker Leibinger GmbH & Co.KG | 下颌骨接骨螺钉 | 5017905、5017005 | 5017905、5017005 | 接骨螺钉 |  | 颗 |  |  | 颅颌面外科内固定系统 | 审核通过 | 审核通过 | 审核通过 | 审核通过 | 审核通过 | 审核通过 | 获得ISO 13485 认证证书 | 通过 | 通过 | 医疗器械检测机构出具的检测报告 | 无 | 发明专利, | 0 | 4 | 没有抽检不合格记录
颅颌面重建接骨板 | U008 | 口腔科类 | 钛 |  |  |  | YZ0000245 | 史赛克（北京）医疗器械有限公司 | 颅颌面外科内固定系统 | YZ00029169 | 进口 | Stryker Leibinger GmbH & Co.KG | 重建接骨板 | 5510562、5515504、5515506、5515524、5515536、5508236、5508520、5508679、5515580、5504720、5503733 | 5510562、5515504、5515506、5515524、5515536、5508236、5508520、5508679、5515580、5504720、5503733 | 重建骨折板 |  | 个 |  |  | 颅颌面外科内固定系统 | 审核通过 | 审核通过 | 审核通过 | 审核通过 | 审核通过 | 审核通过 | 获得ISO 13485 认证证书 | 通过 | 通过 | 医疗器械检测机构出具的检测报告 | 无 | 发明专利, | 0 | 4 | 没有抽检不合格记录
颅颌面重建接骨板 | U008 | 口腔科类 | 钛 |  |  |  | YZ0000245 | 史赛克（北京）医疗器械有限公司 | 颅颌面外科内固定系统 | YZ00029170 | 进口 | Stryker Leibinger GmbH & Co.KG | 重建板 | 5515911,5528911,5515917 | 5515911,5528911,5515917 | 重建接骨板 |  | 个 |  |  | 颅颌面外科内固定系统 | 审核通过 | 审核通过 | 审核通过 | 审核通过 | 审核通过 | 审核通过 | 获得ISO 13485 认证证书 | 通过 | 通过 | 医疗器械检测机构出具的检测报告 | 无 | 发明专利, | 0 | 5 | 没有抽检不合格记录
颅颌面重建接骨板 | U008 | 口腔科类 | 钛 |  |  |  | YZ0000245 | 史赛克（北京）医疗器械有限公司 | 颅颌面外科内固定系统 | YZ00029171 | 进口 | Stryker Leibinger GmbH & Co.KG | 重建系统钛板 | 5515920，5515922,5528920，5528922 | 5515920，5515922,5528920，5528922 | 下颌二次重建钛板 |  | 个 |  |  | 颅颌面外科内固定系统 | 审核通过 | 审核通过 | 审核通过 | 审核通过 | 审核通过 | 审核通过 | 获得ISO 13485 认证证书 | 通过 | 通过 | 医疗器械检测机构出具的检测报告 | 无 | 发明专利, | 0 | 4 | 没有抽检不合格记录
颅颌面重建接骨螺钉 | U009 | 口腔科类 | 钛 |  |  |  | YZ0000245 | 史赛克（北京）医疗器械有限公司 | 颅颌面外科内固定系统 | YZ00029172 | 进口 | Stryker Leibinger GmbH & Co.KG | 颅颌面接骨螺钉 | 5020404，5020405,5020406,5020408,5020410 | 5020404，5020405,5020406,5020408,5020410 | 颅颌面自攻螺钉 |  | 个 |  |  | 颅颌面外科内固定系统 | 审核通过 | 审核通过 | 审核通过 | 审核通过 | 审核通过 | 审核通过 | 获得ISO 13485 认证证书 | 通过 | 通过 | 医疗器械检测机构出具的检测报告 | 无 | 发明专利, | 0 | 4 | 没有抽检不合格记录
颅颌面重建接骨螺钉 | U009 | 口腔科类 | 钛 |  |  |  | YZ0000245 | 史赛克（北京）医疗器械有限公司 | 颅颌面外科内固定系统 | YZ00029173 | 进口 | Stryker Leibinger GmbH & Co.KG | 重建接骨螺钉 | 5023508,5023510,5023512,5023514 | 5023508,5023510,5023512,5023514 | 重建自钻螺钉 |  | 个 |  |  | 颅颌面外科内固定系统 | 审核通过 | 审核通过 | 审核通过 | 审核通过 | 审核通过 | 审核通过 | 获得ISO 13485 认证证书 | 通过 | 通过 | 医疗器械检测机构出具的检测报告 | 无 | 发明专利, | 0 | 4 | 没有抽检不合格记录
颅颌面钛网 | U011 | 口腔科类 | 钛 |  |  |  | YZ0000245 | 史赛克（北京）医疗器械有限公司 | 颅骨板固定系统 | YZ00029174 | 进口 | Stryker Leibinger GmbH & Co.KG |  | 5300342,5300362,5300382,5334520,5334614，5434620 | 5300342,5300362,5300382,5334520,5334614，5434620 | 颅颌面修补板 |  | 块 |  |  | 颅骨板固定系统 | 审核通过 | 审核通过 | 审核通过 | 审核通过 | 审核通过 | 审核通过 | 获得ISO 13485 认证证书 | 通过 | 通过 | 医疗器械检测机构出具的检测报告 | 无 | 发明专利, | 0 | 3 | 没有抽检不合格记录
颅颌面钛网 | U011 | 口腔科类 | 钛 |  |  |  | YZ0000245 | 史赛克（北京）医疗器械有限公司 | 颅骨板固定系统 | YZ00029175 | 进口 | Stryker Leibinger GmbH & Co.KG | 颅颌面修补板 | 5300324,5300364,5334804 | 5300324,5300364,5334804 | 颅颌面修补板 |  | 块 |  |  | 颅骨板固定系统 | 审核通过 | 审核通过 | 审核通过 | 审核通过 | 审核通过 | 审核通过 | 获得ISO 13485 认证证书 | 通过 | 通过 | 医疗器械检测机构出具的检测报告 | 无 | 发明专利, | 0 | 3 | 没有抽检不合格记录
颅颌面钛网 | U011 | 口腔科类 | 钛 |  |  |  | YZ0000245 | 史赛克（北京）医疗器械有限公司 | 颅骨板固定系统 | YZ00029176 | 进口 | Stryker Leibinger GmbH & Co.KG | 颅颌面修补板 | 5300346，5300466,5300486 | 5300346，5300466,5300486 | 颅颌面修补板 |  | 块 |  |  | 颅骨板固定系统 | 审核通过 | 审核通过 | 审核通过 | 审核通过 | 审核通过 | 审核通过 | 获得ISO 13485 认证证书 | 通过 | 通过 | 医疗器械检测机构出具的检测报告 | 无 | 发明专利, | 0 | 3 | 没有抽检不合格记录
颅颌面钛网 | U011 | 口腔科类 | 钛 |  |  |  | YZ0000245 | 史赛克（北京）医疗器械有限公司 | 颅颌面外科内固定系统 | YZ00029177 | 进口 | Stryker Leibinger GmbH & Co.KG | 颌骨牵引 | 5403001,5403002,5404001,5404002 | 5403001,5403002,5404001,5404002 | 颌骨牵引 |  | 块 |  |  | 颅颌面外科内固定系统 | 审核通过 | 审核通过 | 审核通过 | 审核通过 | 审核通过 | 审核通过 | 获得ISO 13485 认证证书 | 通过 | 通过 | 医疗器械检测机构出具的检测报告 | 无 | 发明专利, | 0 | 5 | 没有抽检不合格记录
颅颌面钛网固定钉 | U012 | 口腔科类 | 钛 |  |  |  | YZ0000245 | 史赛克（北京）医疗器械有限公司 | 颅骨板固定系统 | YZ00029178 | 进口 | Stryker Leibinger GmbH & Co.KG | 钛网螺钉 | 5615904、5615905 | 5615904、5615905 | 钛网螺钉 |  | 颗 |  |  | 颅骨板固定系统 | 审核通过 | 审核通过 | 审核通过 | 审核通过 | 审核通过 | 审核通过 | 获得ISO 13485 认证证书 | 通过 | 通过 | 医疗器械检测机构出具的检测报告 | 无 | 发明专利, | 0 | 4 | 没有抽检不合格记录
颅颌面钛网固定钉 | U012 | 口腔科类 | 钛 |  |  |  | YZ0000245 | 史赛克（北京）医疗器械有限公司 | ASX偏轴固定螺钉 | YZ00029179 | 进口 | Stryker Leibinger GmbH & Co.KG |  | 56—15934、56—15935 | 56—15934、56—15935 |  | 钛合金 | 颗 | 塑料 |  | 颅骨板固定系统 | 审核通过 | 审核通过 | 审核通过 | 审核通过 | 审核通过 | 审核通过 | 获得ISO 13485 认证证书 | 通过 | 通过 | 医疗器械检测机构出具的检测报告 | 无 | 发明专利, | 0 | 4 | 没有抽检不合格记录
初次置换生物型髋臼杯 | S085 | 骨科人工关节类 | 髋臼杯-微孔 |  | 髋关节 |  | YZ0000374 | 山东威高海星医疗器械有限公司 | 微孔全髋臼杯 | YZ00029181 | 国产 | 山东威高海星医疗器械有限公司 |  | 36mm；38mm；40mm；42mm；44mm；46mm；48mm；50mm；52mm；54mm；56mm；58mm；60mm；62mm；64mm；66mm；68mm | HXDZ08 |  | 钛合金 | 件 |  |  | 人工髋关节假体 | 审核通过 | 审核通过 | 审核通过 | 审核通过 | 审核通过 | 审核通过 | 获得ISO 13485 认证证书 | 无 | 无 | 医疗器械检测机构出具的检测报告 | 无 | 无 | 0 | 4 | 没有抽检不合格记录
人工髋关节 髋臼螺钉 | S185 | 骨科人工关节类 |  | 各种规格型号 | 髋关节 |  | YZ0000374 | 山东威高海星医疗器械有限公司 | 螺钉 | YZ00029182 | 国产 | 山东威高海星医疗器械有限公司 |  | 20*5.0mm；20*5.5mm；20*6.5mm；25*5.0mm；25*5.5mm；25*6.5mm；30*5.0mm；30*5.5mm；30*6.5mm；35*5.0mm；35*5.5mm；35*6.5mm；40*6.5mm；45*6.5mm；50*6.5mm；55*6.5mm；60*6.5mm；65*6.5mm；70*6.5mm；75*6.5mm | HXDZ09 |  | 钛合金 | 件 |  |  | 人工髋关节假体 | 审核通过 | 审核通过 | 审核通过 | 审核通过 | 审核通过 | 审核通过 | 获得ISO 13485 认证证书 | 无 | 无 | 医疗器械检测机构出具的检测报告 | 无 | 无 | 0 | 3 | 没有抽检不合格记录
生物固定初次置换柄 | S067 | 骨科人工关节类 | 直柄-微创 |  | 髋关节 |  | YZ0000374 | 山东威高海星医疗器械有限公司 | WE-Cone生物型柄 | YZ00029183 | 国产 | 山东威高海星医疗器械有限公司 |  | 1#；2#；3#；4#；5#；6#；7#；8#；9#；10#；11#；12#；13#；14#；15#；16#；17#；18# | HXDZ34 |  | 钛合金 | 件 |  |  | 人工髋关节假体 | 审核通过 | 审核通过 | 审核通过 | 审核通过 | 审核通过 | 审核通过 | 获得ISO 13485 认证证书 | 无 | 无 | 生产企业自检报告 | 无 | 无 | 0 | 4 | 没有抽检不合格记录
生物固定型翻修柄 | S156 | 骨科人工关节类 | 直柄翻修柄-柄体 钛合金 |  | 髋关节 |  | YZ0000374 | 山东威高海星医疗器械有限公司 | WE-Cone翻修型直柄 | YZ00029184 | 国产 | 山东威高海星医疗器械有限公司 |  | 1-1#；1-2#；1-3#；1-4#；1-5#；1-6#；1-7#； | HXDZ38 |  | 钛合金 | 件 |  |  | 人工髋关节假体 | 审核通过 | 审核通过 | 审核通过 | 审核通过 | 审核通过 | 审核通过 | 获得ISO 13485 认证证书 | 无 | 无 | 生产企业自检报告 | 无 | 无 | 0 | 4 | 没有抽检不合格记录
生物固定型翻修柄 | S148 | 骨科人工关节类 | 直柄翻修柄－涂层 |  | 髋关节 |  | YZ0000374 | 山东威高海星医疗器械有限公司 | WE-Cone 135度生物加长柄 | YZ00029185 | 国产 | 山东威高海星医疗器械有限公司 |  | 2-1#；2-2#；2-3#；2-4#；2-5#；2-6#；2-7#；2-8#；2-9# | HXDZ38 |  | 钛合金 | 件 |  |  | 人工髋关节假体 | 审核通过 | 审核通过 | 审核通过 | 审核通过 | 审核通过 | 审核通过 | 获得ISO 13485 认证证书 | 无 | 无 | 生产企业自检报告 | 无 | 无 | 0 | 4 | 没有抽检不合格记录
生物固定初次置换柄 | S063 | 骨科人工关节类 | 矩形柄 钛合金 |  | 髋关节 |  | YZ0000374 | 山东威高海星医疗器械有限公司 | WE-Lock生物柄 | YZ00029186 | 国产 | 山东威高海星医疗器械有限公司 |  | 1#；2#；3#；4#；5#；6#；7#；8#；9#；10#；11#；12#；13#；14# | HXDZ44 |  | 钛合金 | 件 |  |  | 人工髋关节假体 | 审核通过 | 审核通过 | 审核通过 | 审核通过 | 审核通过 | 审核通过 | 获得ISO 13485 认证证书 | 无 | 无 | 生产企业自检报告 | 无 | 无 | 0 | 4 | 没有抽检不合格记录
关节头 | S078 | 骨科人工关节类 | 氧化铝氧化锆复合陶瓷头 | 陶瓷头 | 髋关节 |  | YZ0000374 | 山东威高海星医疗器械有限公司 | 复合陶瓷球头 | YZ00029187 | 国产 | 山东威高海星医疗器械有限公司 |  | 28S;28M;28L;32S;32M;32L;32XL; | HXDZ301 |  | 复合陶瓷 | 件 |  |  | 人工髋关节假体 陶瓷球头 | 审核通过 | 审核通过 | 审核通过 | 审核通过 | 审核通过 | 审核通过 | 获得ISO 13485 认证证书 | 无 | 无 | 医疗器械检测机构出具的检测报告 | 无 | 无 | 0 | 3 | 没有抽检不合格记录
关节头 | S079 | 骨科人工关节类 | 大直径氧化铝氧化锆复合陶瓷头 | 陶瓷头 | 髋关节 |  | YZ0000374 | 山东威高海星医疗器械有限公司 | 陶瓷大头 | YZ00029188 | 国产 | 山东威高海星医疗器械有限公司 |  | 36S;36M;36L;36XL;40S;40M;40L;40XL | HXDZ301 |  | 复合陶瓷头 | 件 |  |  | 人工髋关节假体 陶瓷球头 | 审核通过 | 审核通过 | 审核通过 | 审核通过 | 审核通过 | 审核通过 | 获得ISO 13485 认证证书 | 无 | 无 | 医疗器械检测机构出具的检测报告 | 无 | 无 | 0 | 4 | 没有抽检不合格记录
骨水泥固定初次置换 关节柄 | S026 | 骨科人工关节类 | 标准抛光直柄-不锈钢 | 各种规格型号 | 髋关节 |  | YZ0000374 | 山东威高海星医疗器械有限公司 | 水泥型直柄 | YZ00029189 | 国产 | 山东威高海星医疗器械有限公司 |  | 01#;00#;1#;2#;3#;4#;5#;6#;7# | I型 |  | 高碳不锈钢 | 件 |  |  | 人工髋关节假体 | 审核通过 | 审核通过 | 审核通过 | 审核通过 | 审核通过 | 审核通过 | 获得ISO 13485 认证证书 | 无 | 无 | 医疗器械检测机构出具的检测报告 | 无 | 无 | 0 | 3 | 没有抽检不合格记录
远端塞 | S319 | 骨科人工关节类 | 各种材质 | 各种规格 |  |  | YZ0000374 | 山东威高海星医疗器械有限公司 | 骨水泥髓腔塞 | YZ00029190 | 国产 | 山东威高海星医疗器械有限公司 |  | 6mm;8mm;10mm;12mm;14mm;16mm;18mm;20mm;22mm;24mm;26mm;28mm | I型 |  | 高分子聚乙烯 | 件 |  |  | 人工髋关节假体 | 审核通过 | 审核通过 | 审核通过 | 审核通过 | 审核通过 | 审核通过 | 获得ISO 13485 认证证书 | 无 | 无 | 医疗器械检测机构出具的检测报告 | 无 | 无 | 0 | 2 | 没有抽检不合格记录
中置器 | S320 | 骨科人工关节类 | 各种材质 | 各种规格 |  |  | YZ0000374 | 山东威高海星医疗器械有限公司 | 骨水泥中立假体 | YZ00029191 | 国产 | 山东威高海星医疗器械有限公司 |  | 8mm;10mm;12mm;14mm;16mm;18mm;20mm | _ |  | 高分子聚乙烯 | 件 |  |  | 人工髋关节假体 | 审核通过 | 审核通过 | 审核通过 | 审核通过 | 审核通过 | 审核通过 | 获得ISO 13485 认证证书 | 无 | 无 | 医疗器械检测机构出具的检测报告 | 无 | 无 | 0 | 2 | 没有抽检不合格记录
骨水泥固定初次置换聚乙烯髋臼 | S019 | 骨科人工关节类 | 聚乙烯髋臼－复合高交联带角度 |  | 髋关节 |  | YZ0000374 | 山东威高海星医疗器械有限公司 | 水泥型聚乙烯臼 | YZ00029192 | 国产 | 山东威高海星医疗器械有限公司 |  | 36mm；38mm；40mm；42mm；44mm；46mm；48mm；50mm；52mm；54mm；56mm；58mm；60mm；62mm；64mm；66mm；68mm；70mm；72mm | I型 |  | 高分子聚乙烯 | 件 |  |  | 人工髋关节假体 | 审核通过 | 审核通过 | 审核通过 | 审核通过 | 审核通过 | 审核通过 | 获得ISO 13485 认证证书 | 无 | 无 | 医疗器械检测机构出具的检测报告 | 无 | 无 | 0 | 2 | 没有抽检不合格记录
关节头 | S074 | 骨科人工关节类 | 高抛光金属头 | 金属头 | 髋关节 |  | YZ0000374 | 山东威高海星医疗器械有限公司 | 高碳金属头 | YZ00029193 | 国产 | 山东威高海星医疗器械有限公司 |  | 22.225-3.5;22.22+0;24-3.5;24+0;26-3.5;26+0;26+3.5;28-3.5;28+0;28+3.5;28+4;28+6;28+7;28+9;28+12;32-4;32+0;32+4;32+6;32+7;32+9;32+12;32+15; | HXDZ303 |  | 高碳钴铬钼合金 | 件 |  |  | 人工髋关节假体高碳钴铬钼球头 | 审核通过 | 审核通过 | 审核通过 | 审核通过 | 审核通过 | 审核通过 | 获得ISO 13485 认证证书 | 无 | 无 | 医疗器械检测机构出具的检测报告 | 无 | 无 | 0 | 5 | 没有抽检不合格记录
关节头 | S075 | 骨科人工关节类 | 大直径高抛光金属头 | 金属头 | 髋关节 |  | YZ0000374 | 山东威高海星医疗器械有限公司 | 高碳金属大直径球头36mm | YZ00029194 | 国产 | 山东威高海星医疗器械有限公司 |  | 36-3;36-4;36+0;36+3;36+4;36+6;36+8;36+9;36+12;36+15 | HXDZ303 |  | 高碳钴铬钼合金 | 件 |  |  | 人工髋关节假体高碳钴铬钼球头 | 审核通过 | 审核通过 | 审核通过 | 审核通过 | 审核通过 | 审核通过 | 获得ISO 13485 认证证书 | 无 | 无 | 医疗器械检测机构出具的检测报告 | 无 | 无 | 0 | 5 | 没有抽检不合格记录
初次置换生物固定髋臼内衬 | S105 | 骨科人工关节类 | 聚乙烯髋臼－高偏心距高交联不带角度 |  | 髋关节 |  | YZ0000374 | 山东威高海星医疗器械有限公司 | 高交联聚乙烯内衬 | YZ00029195 | 国产 | 山东威高海星医疗器械有限公司 |  | 36/22.225；38/22.225；40/22.225；42/22.225；44/22.225；46/22.225；44/24；46/24；44/26；46/26；44/28；46/28；48/28；50/28；52/28；54/28；56/28；52/32；54/32；56/32；58/32；60/32；62/32；64/32；66/32；68/32；70/32；54/36；56/36；58/36；60/36；62/36；64/36；66/36；68/36；70/36 | HXDZ322 |  | 高交联聚乙烯 | 件 |  |  | 人工髋关节假体-高交联髋臼内衬 | 审核通过 | 审核通过 | 审核通过 | 审核通过 | 审核通过 | 审核通过 | 获得ISO 13485 认证证书 | 无 | 无 | 医疗器械检测机构出具的检测报告 | 无 | 无 | 0 | 4 | 没有抽检不合格记录
初次置换生物固定髋臼内衬 | S104 | 骨科人工关节类 | 聚乙烯髋臼－高偏心距高交联带角度 |  | 髋关节 |  | YZ0000374 | 山东威高海星医疗器械有限公司 | 高边型高交联内衬 | YZ00029196 | 国产 | 山东威高海星医疗器械有限公司 |  | 36/22.225；38/22.225；40/22.225；42/22.225；44/22.225；46/22.225；44/24；46/24；44/26；46/26；44/28；46/28；48/28；50/28；52/28；54/28；56/28；48/32；50/32；52/32；54/32；56/32；58/32；60/32；62/32；64/32；66/32；68/32；70/32；52/36；54/36；56/36；58/36；60/36；62/36；64/36；66/36；68/36；70/36 | HXDZ324 |  | 高交联聚乙烯 | 件 |  |  | 人工髋关节假体-高交联髋臼内衬 | 审核通过 | 审核通过 | 审核通过 | 审核通过 | 审核通过 | 审核通过 | 获得ISO 13485 认证证书 | 通过 | 无 | 医疗器械检测机构出具的检测报告 | 无 | 无 | 0 | 5 | 没有抽检不合格记录
生物固定初次置换柄 | S068 | 骨科人工关节类 | 短柄/骨保留柄 |  | 髋关节 |  | YZ0000374 | 山东威高海星医疗器械有限公司 | 羟基磷灰石短柄 | YZ00029197 | 国产 | 山东威高海星医疗器械有限公司 |  | 0#；1#；2#；3#；4#；5#；6#；7#；8#；9#；10#；11#；12# | I型 |  | 钛合金 | 件 |  |  | 人工髋关节假体 股骨柄系统 | 审核通过 | 审核通过 | 审核通过 | 审核通过 | 审核通过 | 审核通过 | 获得ISO 13485 认证证书 | 无 | 无 | 医疗器械检测机构出具的检测报告 | 无 | 无 | 0 | 4 | 没有抽检不合格记录
生物固定初次置换柄 | S060 | 骨科人工关节类 | 直柄－微孔＋HA |  | 髋关节 |  | YZ0000374 | 山东威高海星医疗器械有限公司 | HA型股骨柄 | YZ00029198 | 国产 | 山东威高海星医疗器械有限公司 |  | 1#；2#；3#；4#；5#；6#；7#；8#；9#；10#；11#；12# | Ⅱ型 |  | 钛合金 | 件 |  |  | 人工髋关节假体 股骨柄系统 | 审核通过 | 审核通过 | 审核通过 | 审核通过 | 审核通过 | 审核通过 | 获得ISO 13485 认证证书 | 无 | 无 | 医疗器械检测机构出具的检测报告 | 无 | 无 | 0 | 4 | 没有抽检不合格记录
生物固定初次置换柄 | S059 | 骨科人工关节类 | 直柄－HA |  | 髋关节 |  | YZ0000374 | 山东威高海星医疗器械有限公司 | 羟基磷酸石全涂层假体 | YZ00029199 | 国产 | 山东威高海星医疗器械有限公司 |  | 0#；0.5#；1#；1.5#；2#；2.5#；3#；3.5#；4#；4.5#；5#；5.5#；6#；6.5#；7#；7.5#；8.5#；9#；9.5#；10#；10.5#；11# | Ⅲ型 |  | 钛合金 | 件 |  |  | 人工髋关节假体 股骨柄系统 | 审核通过 | 审核通过 | 审核通过 | 审核通过 | 审核通过 | 审核通过 | 获得ISO 13485 认证证书 | 无 | 无 | 无 | 无 | 无 | 0 | 1 | 没有抽检不合格记录
初次置换生物固定髋臼内衬 | S112 | 骨科人工关节类 | 氧化铝氧化锆复合陶瓷内衬 - DDH | 陶瓷内衬 | 髋关节 |  | YZ0000374 | 山东威高海星医疗器械有限公司 | 陶瓷内衬 | YZ00029200 | 国产 | 山东威高海星医疗器械有限公司 |  | 44/28;46/28;48/28;52/28;54/28;58/28;62/28;48/32;52/32;54/32;58/32;62/32; | HXDZ302 |  | 复合陶瓷头 | 件 |  |  | 人工髋关节假体 股骨柄系统 | 审核通过 | 审核通过 | 审核通过 | 审核通过 | 审核通过 | 审核通过 | 获得ISO 13485 认证证书 | 无 | 无 | 医疗器械检测机构出具的检测报告 | 无 | 无 | 0 | 5 | 没有抽检不合格记录
初次置换生物固定髋臼内衬 | S111 | 骨科人工关节类 | 氧化铝氧化锆复合陶瓷内衬 | 陶瓷内衬 | 髋关节 |  | YZ0000374 | 山东威高海星医疗器械有限公司 | 复合陶瓷内衬 | YZ00029201 | 国产 | 山东威高海星医疗器械有限公司 |  | 54/36;58/36;62/36;58/40;62/40;64/40;66/40 | HXDZ302 |  | 复合陶瓷 | 件 |  |  | 人工髋关节假体 髋臼内衬 | 审核通过 | 审核通过 | 审核通过 | 审核通过 | 审核通过 | 审核通过 | 获得ISO 13485 认证证书 | 无 | 无 | 医疗器械检测机构出具的检测报告 | 无 | 无 | 0 | 7 | 没有抽检不合格记录
初次置换生物型髋臼杯 | S087 | 骨科人工关节类 | 髋臼杯-抗旋转型 |  | 髋关节 |  | YZ0000374 | 山东威高海星医疗器械有限公司 | 微孔烧结髋臼杯假体 | YZ00029202 | 国产 | 山东威高海星医疗器械有限公司 |  | 36mm；38mm；40mm；42mm；44mm；46mm；48mm；50mm；52mm；54mm；56mm；58mm；60mm；62mm；64mm；66mm；68mm；70mm | - |  | 钛合金 | 件 |  |  | 人工髋关节假体 烧结髋臼杯系统 | 审核通过 | 审核通过 | 审核通过 | 审核通过 | 审核通过 | 审核通过 | 获得ISO 13485 认证证书 | 无 | 无 | 医疗器械检测机构出具的检测报告 | 无 | 无 | 0 | 1 | 没有抽检不合格记录
双固定螺钉 | S332 | 骨科人工关节类 | 钛合金 |  |  |  | YZ0000374 | 山东威高海星医疗器械有限公司 | 拉力型螺钉 | YZ00029203 | 国产 | 山东威高海星医疗器械有限公司 |  | 20*5.0mm；20*5.5mm；20*6.5mm；25*5.0mm；25*5.5mm；25*6.5mm；30*5.0mm；30*5.5mm；30*6.5mm；35*5.0mm；35*5.5mm；35*6.5mm；40*6.5mm；45*6.5mm；50*6.5mm；55*6.5mm；60*6.5mm；65*6.5mm；70*6.5mm；75*6.5mm | - |  | 钛合金 | 件 |  |  | 人工髋关节假体 烧结髋臼杯系统 | 审核通过 | 审核通过 | 审核通过 | 审核通过 | 审核通过 | 审核通过 | 获得ISO 13485 认证证书 | 无 | 无 | 医疗器械检测机构出具的检测报告 | 无 | 无 | 1 | 4 | 没有抽检不合格记录
人工髋关节 其他配件 | S195 | 骨科人工关节类 | 髋臼顶孔塞 |  | 髋关节 |  | YZ0000374 | 山东威高海星医疗器械有限公司 | 顶部消除器 | YZ00029204 | 国产 | 山东威高海星医疗器械有限公司 |  | 通用 | - |  | 钛合金 | 件 |  |  | 人工髋关节假体 烧结髋臼杯系统 | 审核通过 | 审核通过 | 审核通过 | 审核通过 | 审核通过 | 审核通过 | 获得ISO 13485 认证证书 | 无 | 无 | 医疗器械检测机构出具的检测报告 | 无 | 无 | 0 | 4 | 没有抽检不合格记录
生物固定初次置换柄 | S058 | 骨科人工关节类 | 直柄－微孔 |  | 髋关节 |  | YZ0000374 | 山东威高海星医疗器械有限公司 | 三锥度近端微孔涂层假体 | YZ00029205 | 国产 | 山东威高海星医疗器械有限公司 |  | 1#；2#；3#；4#；5#；6#；7#；8#；9#；10#；11#；12#；13# | HXDZ305 |  | 钛合金 | 件 |  |  | 人工髋关节假体 烧结股骨柄系统 | 审核通过 | 审核通过 | 审核通过 | 审核通过 | 审核通过 | 审核通过 | 获得ISO 13485 认证证书 | 无 | 无 | 医疗器械检测机构出具的检测报告 | 无 | 无 | 0 | 2 | 没有抽检不合格记录
生物固定初次置换柄 | S069 | 骨科人工关节类 | 组合柄 |  | 髋关节 |  | YZ0000374 | 山东威高海星医疗器械有限公司 | 标准股骨柄 | YZ00029206 | 国产 | 山东威高海星医疗器械有限公司 |  | 1#；2#；3#；4#；5#；6#；7#；8#；9#；10#；11#；12#；13#；14#；15# | HXDZ30 |  | 钛合金 | 件 |  |  | 人工髋关节假体 | 审核通过 | 审核通过 | 审核通过 | 审核通过 | 审核通过 | 审核通过 | 获得ISO 13485 认证证书 | 无 | 无 | 医疗器械检测机构出具的检测报告 | 无 | 无 | 0 | 3 | 没有抽检不合格记录
翻修生物型固定髋臼杯 | S160 | 骨科人工关节类 | 翻修杯-高摩擦双层微孔涂层+HA | 各种规格型号 | 髋关节 |  | YZ0000374 | 山东威高海星医疗器械有限公司 | 微孔羟基磷灰石双涂层假体 | YZ00029207 | 国产 | 山东威高海星医疗器械有限公司 |  | 36mm 38mm 40mm 42mm 44mm 46mm 48mm 50mm 52mm 54mm 56mm 58mm 60mm 62mm 64mm 66mm 68mm 70mm | HXDZ328 |  | 钛合金 | 件 |  |  | 人工髋关节假体烧结+HA髋臼杯系统 | 审核通过 | 审核通过 | 审核通过 | 审核通过 | 审核通过 | 审核通过 | 获得ISO 13485 认证证书 | 无 | 无 | 医疗器械检测机构出具的检测报告 | 无 | 无 | 0 | 1 | 没有抽检不合格记录
初次置换生物固定髋臼内衬 | S106 | 骨科人工关节类 | 聚乙烯髋臼－高交联超大杯内衬 |  | 髋关节 |  | YZ0000374 | 山东威高海星医疗器械有限公司 | "防脱位型髋臼内衬 | YZ00029208 | 国产 | 山东威高海星医疗器械有限公司 |  | Ф36-22.225mm；Ф38-22.225mm；Ф40-22.225mm；Ф42-22.225mm；Ф44-22.225mm；Ф46-28mm；Ф48-28mm；Ф50-28mm；Ф52-28mm；Ф54-28mm；Ф56-28mm；Ф58-28mm；Ф60-28mm；Ф62-28mm；Ф64-28mm；Ф66-28mm；Ф68-28mm；Ф52-32mm；Ф54-32mm；Ф56-32mm；Ф58-32mm；Ф60-32mm；Ф62-32mm；Ф64-32mm；Ф66-32mm；Ф68-32mm | HXDZ07 |  | 高分子聚乙烯 | 件 |  |  | 人工髋关节假体 | 审核通过 | 审核通过 | 审核通过 | 审核通过 | 审核通过 | 审核通过 | 获得ISO 13485 认证证书 | 无 | 无 | 医疗器械检测机构出具的检测报告 | 无 | 无 | 0 | 1 | 没有抽检不合格记录
骨水泥固定翻修 关节柄 | S128 | 骨科人工关节类 | 翻修抛光直柄-不锈钢 | 各种长度 | 髋关节 |  | YZ0000374 | 山东威高海星医疗器械有限公司 | 抛光型股骨柄 | YZ00029209 | 国产 | 山东威高海星医疗器械有限公司 |  | 01#；00#；1#；2#；3#；4#；5#；6#；7# | II型 |  | 高碳不锈钢 | 件 |  |  | 人工髋关节假体 | 审核通过 | 审核通过 | 审核通过 | 审核通过 | 审核通过 | 审核通过 | 获得ISO 13485 认证证书 | 无 | 无 | 无 | 无 | 无 | 0 | 0 | 没有抽检不合格记录
人工髋关节 髋臼翻修螺钉 | S186 | 骨科人工关节类 |  | 各种规格型号 | 髋关节 |  | YZ0000374 | 山东威高海星医疗器械有限公司 | 髋臼封堵螺钉 | YZ00029210 | 国产 | 山东威高海星医疗器械有限公司 |  | 通用I | - |  | 钛合金 | 件 |  |  | 人工髋关节假体 烧结髋臼杯系统 | 审核通过 | 审核通过 | 审核通过 | 审核通过 | 审核通过 | 审核通过 | 获得ISO 13485 认证证书 | 无 | 无 | 无 | 无 | 无 | 0 | 0 | 没有抽检不合格记录
翻修生物型固定髋臼杯 | S159 | 骨科人工关节类 | 翻修杯-高摩擦双层微孔涂层 | 各种规格型号 | 髋关节 |  | YZ0000374 | 山东威高海星医疗器械有限公司 | 翻修型骨小梁杯 | YZ00029211 | 国产 | 山东威高海星医疗器械有限公司 |  | 36mm；38mm；40mm；42mm；44mm；46mm；48mm；50mm；52mm；54mm；56mm；58mm；60mm；62mm；64mm；66mm；68mm；70mm | I型 |  | 钛合金 | 件 |  |  | 人工髋关节假体 烧结髋臼杯系统 | 审核通过 | 审核通过 | 审核通过 | 审核通过 | 审核通过 | 审核通过 | 获得ISO 13485 认证证书 | 无 | 无 | 无 | 无 | 无 | 0 | 0 | 没有抽检不合格记录
初次置换生物型髋臼杯 | S094 | 骨科人工关节类 | 髋臼杯-高摩擦双层微孔涂层 |  | 髋关节 |  | YZ0000374 | 山东威高海星医疗器械有限公司 | 多半径型髋臼杯 | YZ00029212 | 国产 | 山东威高海星医疗器械有限公司 |  | 36mm；38mm；40mm；42mm；44mm；46mm；48mm；50mm；52mm；54mm；56mm；58mm；60mm；62mm；64mm；66mm；68mm | HXDZ08 |  | 钛合金 | 件 |  |  | 人工髋关节假体 | 审核通过 | 审核通过 | 审核通过 | 审核通过 | 审核通过 | 审核通过 | 获得ISO 13485 认证证书 | 无 | 无 | 无 | 无 | 无 | 0 | 0 | 没有抽检不合格记录
颏成形接骨板 | U014 | 口腔科类 | 钛 |  |  |  | YZ0000245 | 史赛克（北京）医疗器械有限公司 | 颅颌面外科内固定系统 | YZ00029213 | 进口 | Stryker Leibinger GmbH & Co.KG |  | 55 05752、55 05761、55 05763、55 06765、55 06767 | 55 05752、55 05761、55 05763、55 06765、55 06767 |  | 钛合金 | 块 |  |  | 颅颌面外科内固定系统 | 审核通过 | 审核通过 | 审核通过 | 审核通过 | 审核通过 | 审核通过 | 获得ISO 13485 认证证书 | 通过 | 通过 | 医疗器械检测机构出具的检测报告 | 无 | 发明专利, | 0 | 1 | 没有抽检不合格记录
全聚乙烯膝关节胫骨面 | S257 | 骨科人工关节类 | PS | 各种规格型号 | 膝关节 |  | YZ0000374 | 山东威高海星医疗器械有限公司 | 普通型垫片 | YZ00029214 | 国产 | 山东威高海星医疗器械有限公司 |  | 2／6mm 2／7mm 2／8mm 2／10mm 2／12mm 3／6mm 3／7mm 3／8mm 3／10mm 3／12mm 4／6mm 4／7mm 4／8mm 4／10mm 4／12mm 5／6mm 5／7mm 5／8mm 5／10mm 5／12mm 6／6mm 6／7mm 6／8mm 6／10mm 6／12mm 7／6mm 7／7mm 7／8mm 7／10mm 7／12mm 8／6mm 8／7mm 8／8mm 8／10mm 8／12mm | HXEZ09 |  | 高分子聚乙烯 | 件 |  |  | 人工膝关节 | 审核通过 | 审核通过 | 审核通过 | 审核通过 | 审核通过 | 审核通过 | 获得ISO 13485 认证证书 | 无 | 无 | 生产企业自检报告 | 无 | 无 | 0 | 1 | 没有抽检不合格记录
骨水泥型胫骨平台 | S216 | 骨科人工关节类 | 旋转翻修平台胫骨托 |  | 膝关节 |  | YZ0000374 | 山东威高海星医疗器械有限公司 | 活动平台膝关节胫骨 | YZ00029215 | 国产 | 山东威高海星医疗器械有限公司 |  | 1#；2#；3#；4#；5#；6#；7#；8#；9#；10# | HXEZ28 |  | 钴铬钼合金 | 件 |  |  | 人工膝关节 | 审核通过 | 审核通过 | 审核通过 | 审核通过 | 审核通过 | 审核通过 | 获得ISO 13485 认证证书 | 无 | 无 | 医疗器械检测机构出具的检测报告 | 无 | 无 | 0 | 1 | 没有抽检不合格记录
骨水泥型胫骨平台衬垫 | S228 | 骨科人工关节类 | 后稳定型高屈曲旋转平台垫片 | 活动平台 | 膝关节 |  | YZ0000374 | 山东威高海星医疗器械有限公司 | 活动平台垫片 | YZ00029216 | 国产 | 山东威高海星医疗器械有限公司 |  | 2／6mm 2／7mm 2／8mm 2／10mm 2／12mm 3／6mm 3／7mm 3／8mm 3／10mm 3／12mm 4／6mm 4／7mm 4／8mm 4／10mm 4／12mm 5／6mm 5／7mm 5／8mm 5／10mm 5／12mm 6／6mm 6／7mm 6／8mm 6／10mm 6／12mm 7／6mm 7／7mm 7／8mm 7／10mm 7／12mm 8／6mm 8／7mm 8／8mm 8／10mm 8／12mm | HXEZ21 |  | 高分子聚乙烯 | 件 |  |  | 人工膝关节 | 审核通过 | 审核通过 | 审核通过 | 审核通过 | 审核通过 | 审核通过 | 获得ISO 13485 认证证书 | 无 | 无 | 医疗器械检测机构出具的检测报告 | 无 | 无 | 0 | 1 | 没有抽检不合格记录
颏成形接骨螺钉 | U015 | 口腔科类 | 钛 |  |  |  | YZ0000245 | 史赛克（北京）医疗器械有限公司 | 颅颌面外科内固定系统螺钉 | YZ00029217 | 进口 | Stryker Leibinger GmbH & Co.KG |  | 50 17004、50 17904、50 17906 | 50 17004、50 17904、50 17906 |  | 钛合金 | 颗 |  |  | 颅颌面外科内固定系统 | 审核通过 | 审核通过 | 审核通过 | 审核通过 | 审核通过 | 审核通过 | 获得ISO 13485 认证证书 | 通过 | 通过 | 医疗器械检测机构出具的检测报告 | 无 | 发明专利, | 0 | 0 | 没有抽检不合格记录
人工膝关节股骨髁 | S271 | 骨科人工关节类 | 钴铬钼合金 | 各种规格型号 | 膝关节 |  | YZ0000374 | 山东威高海星医疗器械有限公司 | 后叉韧带保留型股骨 | YZ00029218 | 国产 | 山东威高海星医疗器械有限公司 |  | 1L;2L;3L;4L;5L;6L;7L;8L;9L;10L;3NL;4NL;5NL;6NL;1R;2R;3R;4R;5R;6R;7R;8R;9R;10R;3NR;4NR;5NR;6NR | HXEZ02 |  | 钴铬钼合金 | 件 |  |  | 人工膝关节 | 审核通过 | 审核通过 | 审核通过 | 审核通过 | 审核通过 | 审核通过 | 获得ISO 13485 认证证书 | 无 | 无 | 无 | 无 | 无 | 0 | 0 | 没有抽检不合格记录
生物固定型翻修柄 | S155 | 骨科人工关节类 | 解剖翻修柄-全涂层 |  | 髋关节 |  | YZ0000374 | 山东威高海星医疗器械有限公司 | 三锥度楔形骨量保留柄 | YZ00029219 | 国产 | 山东威高海星医疗器械有限公司 |  | 1#；2#；3#；4#；5#；6#；7#；8#；9#；10#；11#；12#；13# | HXDZ306 |  | 钛合金 | 件 |  |  | 人工髋关节假体 烧结股骨柄系统 | 审核通过 | 审核通过 | 审核通过 | 审核通过 | 审核通过 | 审核通过 | 获得ISO 13485 认证证书 | 无 | 无 | 无 | 无 | 无 | 0 | 0 | 没有抽检不合格记录
颏成形接骨板 | U014 | 口腔科类 | 钛 |  |  |  | YZ0000245 | 史赛克（北京）医疗器械有限公司 | 颅颌面外科内固定系统 | YZ00029220 | 进口 | Stryker Leibinger GmbH & Co.KG | 颏骨板 | 5506374、5508216、5510515、5506370、5506375、5506376、5506724、5504218、5504424、5504235、5508251、5510542、5508262 | 5506374、5508216、5510515、5506370、5506375、5506376、5506724、5504218、5504424、5504235、5508251、5510542、5508262 | 颏骨板 |  | 块 |  |  | 颅颌面外科内固定系统 | 审核通过 | 审核通过 | 审核通过 | 审核通过 | 审核通过 | 审核通过 | 获得ISO 13485 认证证书 | 通过 | 通过 | 医疗器械检测机构出具的检测报告 | 无 | 发明专利, | 0 | 4 | 没有抽检不合格记录
颏成形接骨板 | U014 | 口腔科类 | 钛 |  |  |  | YZ0000245 | 史赛克（北京）医疗器械有限公司 | 颅颌面外科内固定系统 | YZ00029221 | 进口 | Stryker Leibinger GmbH & Co.KG | 颏骨板 | 5505716、5506371、5506373、5509104、5509106、5509108、5509110 | 5505716、5506371、5506373、5509104、5509106、5509108、5509110 | 颏骨板 |  | 个 |  |  | 颅颌面外科内固定系统 | 审核通过 | 审核通过 | 审核通过 | 审核通过 | 审核通过 | 审核通过 | 获得ISO 13485 认证证书 | 通过 | 通过 | 医疗器械检测机构出具的检测报告 | 无 | 发明专利, | 0 | 3 | 没有抽检不合格记录
颏成形接骨螺钉 | U015 | 口腔科类 | 钛 |  |  |  | YZ0000245 | 史赛克（北京）医疗器械有限公司 | 颅颌面外科内固定系统 | YZ00029223 | 进口 | Stryker Leibinger GmbH & Co.KG | 颏成型螺钉 | 5023404、5023406、5023408、5023410、5023416 | 5023404、5023406、5023408、5023410、5023416 | 颏成型螺钉 |  | 个 |  |  | 颅颌面外科内固定系统 | 审核通过 | 审核通过 | 审核通过 | 审核通过 | 审核通过 | 审核通过 | 获得ISO 13485 认证证书 | 通过 | 通过 | 医疗器械检测机构出具的检测报告 | 无 | 发明专利, | 0 | 4 | 没有抽检不合格记录
生物固定初次置换柄 | S062 | 骨科人工关节类 | 直柄—高摩擦双层微孔涂层 |  | 髋关节 |  | YZ0000374 | 山东威高海星医疗器械有限公司 | 双锥度无领柄 | YZ00029224 | 国产 | 山东威高海星医疗器械有限公司 |  | 1#；2#；3#；4#；5#；6#；7#；8#；9#；10#；11# | HXDZ307 |  | 钛合金 | 件 |  |  | 人工髋关节假体 烧结股骨柄系统 | 审核通过 | 审核通过 | 审核通过 | 审核通过 | 审核通过 | 审核通过 | 获得ISO 13485 认证证书 | 无 | 无 | 无 | 无 | 无 | 0 | 0 | 没有抽检不合格记录
颌骨牵引钉 | U018 | 口腔科类 | 钛合金 |  |  |  | YZ0000245 | 史赛克（北京）医疗器械有限公司 | 颅颌面外科内固定系统 | YZ00029225 | 进口 | Stryker Leibinger GmbH & Co.KG | 颌面牵引固定钉 | 5020720,5023708,5023710,5023712,5023714,5023716,5020716,5020906,5023706,5320433,5020718 | 5020720,5023708,5023710,5023712,5023714,5023716,5020716,5020906,5023706,5320433,5020718 | 颌面牵引固定钉 |  | 个 |  |  | 颅颌面外科内固定系统 | 审核通过 | 审核通过 | 审核通过 | 审核通过 | 审核通过 | 审核通过 | 获得ISO 13485 认证证书 | 通过 | 通过 | 医疗器械检测机构出具的检测报告 | 无 | 发明专利, | 0 | 2 | 没有抽检不合格记录
颌骨牵引钉 | U018 | 口腔科类 | 钛合金 |  |  |  | YZ0000245 | 史赛克（北京）医疗器械有限公司 | 颅颌面外科内固定系统 | YZ00029226 | 进口 | Stryker Leibinger GmbH & Co.KG | 颌面固定钉 | 5023406、5023408、5023410、5023412、5023414 | 5023406、5023408、5023410、5023412、5023414 | 颌面固定钉 |  | 个 |  |  | 颅颌面外科内固定系统 | 审核通过 | 审核通过 | 审核通过 | 审核通过 | 审核通过 | 审核通过 | 获得ISO 13485 认证证书 | 通过 | 通过 | 医疗器械检测机构出具的检测报告 | 无 | 发明专利, | 0 | 4 | 没有抽检不合格记录
生物固定型翻修柄 | S149 | 骨科人工关节类 | 直柄－HA |  | 髋关节 |  | YZ0000374 | 山东威高海星医疗器械有限公司 | 双锥度型股骨翻修柄 | YZ00029227 | 国产 | 山东威高海星医疗器械有限公司 |  | 0#；0.5#；1#；1.5#；2#；2.5#；3#；3.5#；4#；4.5#；5#；5.5#；6#；6.5#；7#；7.5#；8#；8.5#；9#；9.5#；10#；10.5#；11# | IV型 |  | 钛合金 | 件 |  |  | 人工髋关节假体 股骨柄系统 | 审核通过 | 审核通过 | 审核通过 | 审核通过 | 审核通过 | 审核通过 | 获得ISO 13485 认证证书 | 无 | 无 | 无 | 无 | 无 | 0 | 0 | 没有抽检不合格记录
生物固定初次置换柄 | S052 | 骨科人工关节类 | 解剖柄－微孔＋HA |  | 髋关节 |  | YZ0000374 | 山东威高海星医疗器械有限公司 | DDH型全涂层柄 | YZ00029228 | 国产 | 山东威高海星医疗器械有限公司 |  | 1#；2#；3#；4#；5#；6#；7#；8#；9#；10#；11#；12# | 圆柱锥形柄I |  | 钛合金 | 件 |  |  | 人工髋关节假体 股骨柄系统 | 审核通过 | 审核通过 | 审核通过 | 审核通过 | 审核通过 | 审核通过 | 获得ISO 13485 认证证书 | 无 | 无 | 医疗器械检测机构出具的检测报告 | 无 | 无 | 0 | 1 | 没有抽检不合格记录
外固定颅骨牵引器 | U020 | 口腔科类 | 钛 |  |  |  | YZ0000245 | 史赛克（北京）医疗器械有限公司 | 颅颌面外科内固定系统 | YZ00029229 | 进口 | Stryker Leibinger GmbH & Co.KG | 颌面牵引系统 | 0103490，0103492 | 0103490，0103492 | 牵引器 |  | 个 |  |  | 颅颌面外科内固定系统 | 审核通过 | 审核通过 | 审核通过 | 审核通过 | 审核通过 | 审核通过 | 获得ISO 13485 认证证书 | 通过 | 通过 | 医疗器械检测机构出具的检测报告 | 无 | 发明专利, | 0 | 3 | 没有抽检不合格记录
外固定颅骨牵引器 | U020 | 口腔科类 | 钛 |  |  |  | YZ0000245 | 史赛克（北京）医疗器械有限公司 | 颅颌面外科内固定系统 | YZ00029230 | 进口 | Stryker Leibinger GmbH & Co.KG | 牵引螺钉 | 5020358,5020362 | 5020358,5020362 | 牵引螺钉 |  | 个 |  |  | 颅颌面外科内固定系统 | 审核通过 | 审核通过 | 审核通过 | 审核通过 | 审核通过 | 审核通过 | 获得ISO 13485 认证证书 | 通过 | 通过 | 医疗器械检测机构出具的检测报告 | 无 | 发明专利, | 0 | 4 | 没有抽检不合格记录
外固定颅骨牵引器 | U020 | 口腔科类 | 钛 |  |  |  | YZ0000245 | 史赛克（北京）医疗器械有限公司 | 颅颌面外科内固定系统 | YZ00029231 | 进口 | Stryker Leibinger GmbH & Co.KG | 牵引系统 | 5528925，5528926 | 5528925，5528926 | 牵引系统 |  | 个 |  |  | 颅颌面外科内固定系统 | 审核通过 | 审核通过 | 审核通过 | 审核通过 | 审核通过 | 审核通过 | 获得ISO 13485 认证证书 | 通过 | 通过 | 医疗器械检测机构出具的检测报告 | 无 | 发明专利, | 0 | 4 | 没有抽检不合格记录
生物固定初次置换柄 | S050 | 骨科人工关节类 | 解剖柄-微孔 |  | 髋关节 |  | YZ0000374 | 山东威高海星医疗器械有限公司 | 无领双锥度弯柄 | YZ00029232 | 国产 | 山东威高海星医疗器械有限公司 |  | 1#；2#；3#；4#；5#；6#；7#；8#；9# | HXDZ01 |  | 钛合金 | 件 |  |  | 人工髋关节假体 | 审核通过 | 审核通过 | 审核通过 | 审核通过 | 审核通过 | 审核通过 | 获得ISO 13485 认证证书 | 无 | 无 | 医疗器械检测机构出具的检测报告 | 无 | 无 | 0 | 1 | 没有抽检不合格记录
初次置换生物型髋臼杯 | S084 | 骨科人工关节类 | 髋臼杯-微孔（含金属骨小梁） |  | 髋关节 |  | YZ0000374 | 山东威高海星医疗器械有限公司 | 切迹型髋臼杯 | YZ00029233 | 国产 | 山东威高海星医疗器械有限公司 |  | 36mm；38mm；40mm；42mm；44mm；46mm；48mm；50mm；52mm；54mm；56mm；58mm；60mm；62mm；64mm；66mm；68mm | HXDZ08 |  | 钛合金 | 件 |  |  | 人工髋关节假体 | 审核通过 | 审核通过 | 审核通过 | 审核通过 | 审核通过 | 审核通过 | 获得ISO 13485 认证证书 | 无 | 无 | 无 | 无 | 无 | 0 | 0 | 没有抽检不合格记录
初次置换生物固定髋臼内衬 | S100 | 骨科人工关节类 | 聚乙烯髋臼－高交联带角度 |  | 髋关节 |  | YZ0000374 | 山东威高海星医疗器械有限公司 | 防脱位型髋臼高交联聚乙烯 | YZ00029234 | 国产 | 山东威高海星医疗器械有限公司 |  | 36/22.225；38/22.225；40/22.225；42/22.225；44/22.225；46/22.225；44/24；46/24；44/26；46/26；44/28；46/28；48/28；50/28；52/28；54/28；56/28；48/32；50/32；52/32；54/32；56/32；58/32；60/32；62/32；64/32；66/32；68/32；70/32；52/36；54/36；56/36；58/36；60/36；62/36；64/36；66/36；68/36；70/36 | HXDZ323 |  | 高交联聚乙烯 | 件 |  |  | 人工髋关节假体-高交联髋臼内衬 | 审核通过 | 审核通过 | 审核通过 | 审核通过 | 审核通过 | 审核通过 | 获得ISO 13485 认证证书 | 无 | 无 | 无 | 无 | 无 | 0 | 0 | 没有抽检不合格记录
翻修生物型固定髋臼杯 | S161 | 骨科人工关节类 | 翻修杯-多孔 | 各种规格型号 | 髋关节 |  | YZ0000374 | 山东威高海星医疗器械有限公司 | 多孔髋臼杯（生物翻修髋臼杯多孔型） | YZ00029235 | 国产 | 山东威高海星医疗器械有限公司 |  | Ф36mm；Ф38mm；Ф40mm；Ф42mm；Ф44mm；Ф46mm；Ф48mm；Ф50mm；Ф52mm；Ф54mm；Ф56mm；Ф58mm；Ф60mm；Ф62mm；Ф64mm；Ф66mm；Ф68mm；Ф70mm | HXDZ63 |  | 钛合金 | 件 |  |  | 人工髋关节假体 | 审核通过 | 审核通过 | 审核通过 | 审核通过 | 审核通过 | 审核通过 | 获得ISO 13485 认证证书 | 无 | 无 | 无 | 无 | 无 | 0 | 0 | 没有抽检不合格记录
生物固定型翻修柄 | S153 | 骨科人工关节类 | 解剖翻修柄-近端涂层（三分之一） |  | 髋关节 |  | YZ0000374 | 山东威高海星医疗器械有限公司 | 近端固定股骨柄 | YZ00029236 | 国产 | 山东威高海星医疗器械有限公司 |  | 1#；2#；3#；4#；5#；6#；7#；8#；9#；10#；11#；12#；13# | HXDZ01 |  | 钛合金 | 件 |  |  | 人工髋关节假体 | 审核通过 | 审核通过 | 审核通过 | 审核通过 | 审核通过 | 审核通过 | 获得ISO 13485 认证证书 | 无 | 无 | 无 | 无 | 无 | 0 | 0 | 没有抽检不合格记录
1/3管型接骨板 | R004 | 骨科创伤类 | 钛合金 | 2-10孔 |  |  | YZ0000245 | 史赛克（北京）医疗器械有限公司 | 直型骨板和接骨螺钉系统 | YZ00029242 | 进口 | Stryker GmbH |  | 2-10孔¦ | 621122,621123,621124,621125,621126,621127,621128,621129,621130¦ |  |  | 块 |  |  | 直型骨板和接骨螺钉系统 | 审核通过 | 审核通过 | 审核通过 | 审核通过 | 审核通过 | 审核通过 | 获得ISO 13485 认证证书 | 通过 | 通过 | 医疗器械检测机构出具的检测报告 | 无 | 发明专利, | 0 | 5 | 没有抽检不合格记录
1/3管型接骨板 | R004 | 骨科创伤类 | 钛合金 | 2-10孔 |  |  | YZ0000245 | 史赛克（北京）医疗器械有限公司 | 直型骨板和接骨螺钉系统 | YZ00029243 | 进口 | Stryker GmbH |  | 2-10孔 | 430202,430203,430204,430205,430206,430207,430208,430209,430210,430212 |  |  | 块 |  |  | 直型骨板和接骨螺钉系统 | 审核通过 | 审核通过 | 审核通过 | 审核通过 | 审核通过 | 审核通过 | 获得ISO 13485 认证证书 | 通过 | 通过 | 医疗器械检测机构出具的检测报告 | 无 | 发明专利, | 0 | 4 | 没有抽检不合格记录
2.7mm(及以下)动力加压接骨板 | R014 | 骨科创伤类 | 纯钛 |  |  |  | YZ0000245 | 史赛克（北京）医疗器械有限公司 | 手部锁定钛板系统 | YZ00029246 | 进口 | Stryker Leibinger GmbH & Co.KG |  | 57-13402;57-13405;57-13408;57-13410;57-13420;57-13421;57-13440;57-13442;57-13906;57-13450;57-13451; | 57-13402;57-13405;57-13408;57-13410;57-13420;57-13421;57-13440;57-13442;57-13906;57-13450;57-13451; |  |  | 块 |  |  | 手部锁定钛板系统 | 审核通过 | 审核通过 | 审核通过 | 审核通过 | 审核通过 | 审核通过 | 获得ISO 13485 认证证书 | 通过 | 通过 | 医疗器械检测机构出具的检测报告 | 无 | 发明专利, | 0 | 4 | 没有抽检不合格记录
一次性直线切割吻合器及一次性钉匣 | V144 | 普外科类 |  | 6cm＜长度≤8cm | 传统开放术式 |  | YZ0000406 | 常州瑞索斯医疗设备有限公司 | 一次性使用直线型切割吻合器及切割组件 | YZ00029248 | 国产 | 常州瑞索斯医疗设备有限公司 |  | 吻合器：YQ-60/75-2(3/4) | 吻合器：YQ-60/75-2(3/4) |  | ABS、TA1、TA2 | 个 | 吸塑盒 |  | 一次性使用直线型切割吻合器及切割组件 | 审核通过 | 审核通过 | 审核通过 | 审核通过 | 审核通过 | 审核通过 | 获得ISO 13485 认证证书 | 无 | 无 | 医疗器械检测机构出具的检测报告 | 无 | 无 | 0 | 14 | 没有抽检不合格记录
2.7mm(及以下)动力加压接骨板 | R014 | 骨科创伤类 | 纯钛 |  |  |  | YZ0000245 | 史赛克（北京）医疗器械有限公司 | 2.7mm(及以下)动力加压接骨板 | YZ00029252 | 进口 | Stryker Leibinger GmbH & Co.KG |  | 5710482;5710402;5710407;5710420;5710421;5710440;5710460;5710470;5710483; | 5710482;5710402;5710407;5710420;5710421;5710440;5710460;5710470;5710483; |  | 纯钛 | 个 |  |  | 手部锁定钛板系统 | 审核通过 | 审核通过 | 审核通过 | 审核通过 | 审核通过 | 审核通过 | 获得ISO 13485 认证证书 | 通过 | 通过 | 医疗器械检测机构出具的检测报告 | 无 | 发明专利, | 0 | 2 | 没有抽检不合格记录
一次性直线切割吻合器及一次性钉匣 | V145 | 普外科类 |  | 长度＞8cm | 传统开放术式 |  | YZ0000406 | 常州瑞索斯医疗设备有限公司 | 一次性使用直线型切割吻合器及切割组件 | YZ00029254 | 国产 | 常州瑞索斯医疗设备有限公司 |  | 切割组件：YQZ80/90/100-2(3/4) | 切割组件：YQZ80/90/100-2(3/4) |  | ABS、TA1、TA2 | 个 | 吸塑盒 |  | 一次性使用直线型切割吻合器及切割组件 | 审核通过 | 审核通过 | 审核通过 | 审核通过 | 审核通过 | 审核通过 | 获得ISO 13485 认证证书 | 无 | 无 | 医疗器械检测机构出具的检测报告 | 无 | 无 | 0 | 14 | 没有抽检不合格记录
3.5mm动力加压接骨板 | R018 | 骨科创伤类 | 不锈钢 | 5-8孔 |  |  | YZ0000245 | 史赛克（北京）医疗器械有限公司 | 解剖型接骨板 | YZ00029257 | 进口 | Stryker GmbH |  | 5-8孔 | 431043,431044,431045 |  |  | 块 |  |  | 解剖型接骨板 | 审核通过 | 审核通过 | 审核通过 | 审核通过 | 审核通过 | 审核通过 | 获得ISO 13485 认证证书 | 通过 | 通过 | 医疗器械检测机构出具的检测报告 | 无 | 发明专利, | 0 | 3 | 没有抽检不合格记录
3.5mm动力加压接骨板 | R018 | 骨科创伤类 | 不锈钢 | 5-8孔 |  |  | YZ0000245 | 史赛克（北京）医疗器械有限公司 | 直型骨板和接骨螺钉系统 | YZ00029258 | 进口 | Stryker GmbH |  | 5-8孔 | 430052,430053,430054,430055,430056,430057,430058,430059,430060 |  |  | 块 |  |  | 直型骨板和接骨螺钉系统 | 审核通过 | 审核通过 | 审核通过 | 审核通过 | 审核通过 | 审核通过 | 获得ISO 13485 认证证书 | 通过 | 通过 | 医疗器械检测机构出具的检测报告 | 无 | 发明专利, | 0 | 3 | 没有抽检不合格记录
3.5mm动力加压接骨板 | R018 | 骨科创伤类 | 不锈钢 | 5-8孔 |  |  | YZ0000245 | 史赛克（北京）医疗器械有限公司 | 直型骨板和接骨螺钉系统 | YZ00029259 | 进口 | Stryker GmbH |  | 5-8孔 | 430002,430003,430004,430005,430006,430007,430008,430009,430010,430011 |  |  | 块 |  |  | 直型骨板和接骨螺钉系统 | 审核通过 | 审核通过 | 审核通过 | 审核通过 | 审核通过 | 审核通过 | 获得ISO 13485 认证证书 | 通过 | 通过 | 医疗器械检测机构出具的检测报告 | 无 | 发明专利, | 0 | 3 | 没有抽检不合格记录
胸腰椎后路可调长度横连接 | T252 | 骨科脊柱类 | 钛合金 | 各种规格 |  | 1横连 | YZ0000174 | 上海凯利泰医疗科技股份有限公司 | 横向连接器 | YZ00029261 | 国产 | 上海凯利泰医疗科技股份有限公司 | 凯利泰 | 长度：80mm | HL03 |  | 钛合金 | 根 | Tyvek袋 |  | 脊柱内固定系统 | 审核通过 | 审核通过 | 审核通过 | 审核通过 | 审核通过 | 审核通过 | 获得ISO 13485 认证证书 | 通过 | 无 | 医疗器械检测机构出具的检测报告 | 无 | 实用新型专利 | 0 | 3 | 没有抽检不合格记录
3.5mm动力加压接骨板 | R019 | 骨科创伤类 | 钛合金 | 9孔以上 |  |  | YZ0000245 | 史赛克（北京）医疗器械有限公司 | 直型骨板和接骨螺钉系统 | YZ00029262 | 进口 | Stryker Trauma AG |  | 9孔以上 | 621142,621143,621144,621145,621146,621147,621148,621149,621150,621151,621152 |  |  | 块 |  |  | 直型骨板和接骨螺钉系统 | 审核通过 | 审核通过 | 审核通过 | 审核通过 | 审核通过 | 审核通过 | 获得ISO 13485 认证证书 | 通过 | 通过 | 医疗器械检测机构出具的检测报告 | 无 | 发明专利, | 0 | 1 | 没有抽检不合格记录
3.5mm动力加压接骨板 | R019 | 骨科创伤类 | 钛合金 | 9孔以上 |  |  | YZ0000245 | 史赛克（北京）医疗器械有限公司 | 解剖型接骨板 | YZ00029263 | 进口 | Stryker GmbH |  | 9孔以上 | 621443,621444,621445,621446,621448 |  |  | 块 |  |  | 解剖型接骨板 | 审核通过 | 审核通过 | 审核通过 | 审核通过 | 审核通过 | 审核通过 | 获得ISO 13485 认证证书 | 通过 | 通过 | 医疗器械检测机构出具的检测报告 | 无 | 发明专利, | 0 | 0 | 没有抽检不合格记录
3.5mm动力加压接骨板 | R019 | 骨科创伤类 | 钛合金 | 9孔以上 |  |  | YZ0000245 | 史赛克（北京）医疗器械有限公司 | 直型骨板和接骨螺钉系统 | YZ00029264 | 进口 | Stryker GmbH |  | 9孔以上 | 621463,621464,621465,621466,621468, |  | 钛 | 块 |  |  | 直型骨板和接骨螺钉系统 | 审核通过 | 审核通过 | 审核通过 | 审核通过 | 审核通过 | 审核通过 | 获得ISO 13485 认证证书 | 通过 | 通过 | 医疗器械检测机构出具的检测报告 | 无 | 发明专利, | 0 | 1 | 没有抽检不合格记录
3.5mm动力加压接骨板 | R019 | 骨科创伤类 | 钛合金 | 9孔以上 |  |  | YZ0000245 | 史赛克（北京）医疗器械有限公司 | 解剖型接骨板 | YZ00029265 | 进口 | Stryker GmbH |  | 9孔以上 | 621552,621553,621554 |  |  | 块 |  |  | 解剖型接骨板 | 审核通过 | 审核通过 | 审核通过 | 审核通过 | 审核通过 | 审核通过 | 获得ISO 13485 认证证书 | 通过 | 通过 | 医疗器械检测机构出具的检测报告 | 无 | 发明专利, | 0 | 3 | 没有抽检不合格记录
锁定加压接骨板 | R024 | 骨科创伤类 | 不锈钢 |  |  |  | YZ0000245 | 史赛克（北京）医疗器械有限公司 | 骨折内固定锁定钢板系统(商品名：AxSOS) | YZ00029266 | 进口 | Stryker GmbH |  | 427102，427103，427104，427105，427106，427107，427108，427109，427110，427112，427114，427116，427118 | 427102，427103，427104，427105，427106，427107，427108，427109，427110，427112，427114，427116，427118 |  |  | 块 |  |  | 骨折内固定锁定钢板系统(商品名：AxSOS) | 审核通过 | 审核通过 | 审核通过 | 审核通过 | 审核通过 | 审核通过 | 获得ISO 13485 认证证书 | 通过 | 通过 | 医疗器械检测机构出具的检测报告 | 无 | 发明专利, | 0 | 3 | 没有抽检不合格记录
2.7mm(及以下)锁定加压接骨板 | R026 | 骨科创伤类 | 纯钛 |  |  |  | YZ0000245 | 史赛克（北京）医疗器械有限公司 | 手部锁定钛板系统 | YZ00029268 | 进口 | Stryker Leibinger GmbH & Co.KG |  | 57-10316;57-15316 | 57-10316;57-15316 |  |  | 块 |  |  | 手部锁定钛板系统 | 审核通过 | 审核通过 | 审核通过 | 审核通过 | 审核通过 | 审核通过 | 获得ISO 13485 认证证书 | 通过 | 通过 | 医疗器械检测机构出具的检测报告 | 无 | 发明专利, | 0 | 6 | 没有抽检不合格记录
3.5mm锁定加压接骨板 | R030 | 骨科创伤类 | 不锈钢 | 5-8孔 |  |  | YZ0000245 | 史赛克（北京）医疗器械有限公司 | 骨折内固定锁定钢板系统(商品名：AxSOS) | YZ00029270 | 进口 | Stryker GmbH |  | 5-8孔 | 427005，427006，427007，427008， |  |  | 块 |  |  | 骨折内固定锁定钢板系统(商品名：AxSOS) | 审核通过 | 审核通过 | 审核通过 | 审核通过 | 审核通过 | 审核通过 | 获得ISO 13485 认证证书 | 通过 | 通过 | 医疗器械检测机构出具的检测报告 | 无 | 发明专利, | 0 | 6 | 没有抽检不合格记录
3.5mm锁定加压接骨板 | R033 | 骨科创伤类 | 不锈钢 | 9孔以上 |  |  | YZ0000245 | 史赛克（北京）医疗器械有限公司 | 骨折内固定锁定钢板系统(商品名：AxSOS) | YZ00029272 | 进口 | Stryker GmbH |  | 9孔以上 | 427009，427010，427011，427012，427014，427016，427018，427020 |  |  | 块 |  |  | 骨折内固定锁定钢板系统(商品名：AxSOS) | 审核通过 | 审核通过 | 审核通过 | 审核通过 | 审核通过 | 审核通过 | 获得ISO 13485 认证证书 | 通过 | 通过 | 医疗器械检测机构出具的检测报告 | 无 | 发明专利, | 0 | 6 | 没有抽检不合格记录
4.5mm(及以上)动力加压接骨板 | R035 | 骨科创伤类 | 不锈钢 | 9孔以上 |  |  | YZ0000245 | 史赛克（北京）医疗器械有限公司 | 解剖型接骨板 | YZ00029275 | 进口 | Stryker GmbH |  | 9孔以上 | 433103,433104,433105,433106,433108, |  |  | 块 |  |  | 解剖型接骨板 | 审核通过 | 审核通过 | 审核通过 | 审核通过 | 审核通过 | 审核通过 | 获得ISO 13485 认证证书 | 通过 | 通过 | 医疗器械检测机构出具的检测报告 | 无 | 发明专利, | 0 | 3 | 没有抽检不合格记录
4.5mm(及以上)动力加压接骨板 | R035 | 骨科创伤类 | 不锈钢 | 9孔以上 |  |  | YZ0000245 | 史赛克（北京）医疗器械有限公司 | 直型骨板和接骨螺钉系统 | YZ00029276 | 进口 | Stryker GmbH |  | 9孔以上 | 432106,432107,432108,432109,432110,432111,432112,432114,432116, |  |  | 块 |  |  | 直型骨板和接骨螺钉系统 | 审核通过 | 审核通过 | 审核通过 | 审核通过 | 审核通过 | 审核通过 | 获得ISO 13485 认证证书 | 通过 | 通过 | 医疗器械检测机构出具的检测报告 | 无 | 发明专利, | 0 | 3 | 没有抽检不合格记录
4.5mm(及以上)动力加压接骨板 | R035 | 骨科创伤类 | 不锈钢 | 9孔以上 |  |  | YZ0000245 | 史赛克（北京）医疗器械有限公司 | 直型骨板和接骨螺钉系统 | YZ00029277 | 进口 | Stryker GmbH |  | 9孔以上 | 432052,432053,432054,432055,432056,432057,432058,432059,432060,432061,432062,432063,432064,432065 |  |  | 块 |  |  | 直型骨板和接骨螺钉系统 | 审核通过 | 审核通过 | 审核通过 | 审核通过 | 审核通过 | 审核通过 | 获得ISO 13485 认证证书 | 通过 | 通过 | 医疗器械检测机构出具的检测报告 | 无 | 发明专利, | 0 | 3 | 没有抽检不合格记录
4.5mm(及以上)动力加压接骨板 | R036 | 骨科创伤类 | 钛合金 | 9孔以上 |  |  | YZ0000245 | 史赛克（北京）医疗器械有限公司 | 解剖型接骨板 | YZ00029301 | 进口 | Stryker GmbH |  | 9孔以上 | 620454,620455,620456,620458, |  |  | 块 |  |  | 解剖型接骨板 | 审核通过 | 审核通过 | 审核通过 | 审核通过 | 审核通过 | 审核通过 | 获得ISO 13485 认证证书 | 通过 | 通过 | 医疗器械检测机构出具的检测报告 | 无 | 发明专利, | 0 | 3 | 没有抽检不合格记录
4.5mm(及以上)动力加压接骨板 | R036 | 骨科创伤类 | 钛合金 | 9孔以上 |  |  | YZ0000245 | 史赛克（北京）医疗器械有限公司 | 解剖型接骨板 | YZ00029302 | 进口 | Stryker GmbH |  | 9孔以上 | 620413,620414,620415,620416,620418, |  |  | 块 |  |  | 解剖型接骨板 | 审核通过 | 审核通过 | 审核通过 | 审核通过 | 审核通过 | 审核通过 | 获得ISO 13485 认证证书 | 通过 | 通过 | 医疗器械检测机构出具的检测报告 | 无 | 发明专利, | 0 | 3 | 没有抽检不合格记录
重建型动力加压接骨板（直型） | R055 | 骨科创伤类 | 不锈钢 | 2-8孔 |  |  | YZ0000245 | 史赛克（北京）医疗器械有限公司 | 标准型加压板 | YZ00029303 | 进口 | Stryker Trauma AG |  | 2-8孔 | ,431046,431048,431050,430061~430070,430104~430122,430012~430020 |  |  | 块 |  |  | 解剖型接骨板 | 审核通过 | 审核通过 | 审核通过 | 审核通过 | 审核通过 | 审核通过 | 获得ISO 13485 认证证书 | 通过 | 通过 | 医疗器械检测机构出具的检测报告 | 无 | 发明专利, | 0 | 3 | 没有抽检不合格记录
重建型动力加压接骨板（直型） | R055 | 骨科创伤类 | 不锈钢 | 2-8孔 |  |  | YZ0000245 | 史赛克（北京）医疗器械有限公司 | 解剖型接骨板 | YZ00029304 | 进口 | Stryker GmbH |  | 2-8孔 | 431102~431105,431028~431030,431003~431008 |  |  | 块 |  |  | 解剖型接骨板 | 审核通过 | 审核通过 | 审核通过 | 审核通过 | 审核通过 | 审核通过 | 获得ISO 13485 认证证书 | 通过 | 通过 | 医疗器械检测机构出具的检测报告 | 无 | 发明专利, | 0 | 3 | 没有抽检不合格记录
重建型锁定加压接骨板（直型） | R074 | 骨科创伤类 | 不锈钢 | 9-12孔 |  |  | YZ0000245 | 史赛克（北京）医疗器械有限公司 | 骨折内固定锁定钢板系统(商品名：AxSOS) | YZ00029305 | 进口 | Stryker GmbH |  | 9-12孔 | 427039，427040，427042，427170，427172，427044,427046,427048 |  |  | 块 |  |  | 骨折内固定锁定钢板系统(商品名：AxSOS) | 审核通过 | 审核通过 | 审核通过 | 审核通过 | 审核通过 | 审核通过 | 获得ISO 13485 认证证书 | 通过 | 通过 | 医疗器械检测机构出具的检测报告 | 无 | 发明专利, | 0 | 6 | 没有抽检不合格记录
肱骨近端锁定接骨板 | R118 | 骨科创伤类 | 不锈钢 | 3-9孔 |  |  | YZ0000245 | 史赛克（北京）医疗器械有限公司 | 骨折内固定锁定钢板系统(商品名：AxSOS) | YZ00029306 | 进口 | Stryker GmbH |  | 3-9孔 | 437103，437105，437108，437123，437125，437128 |  |  | 块 |  |  | 骨折内固定锁定钢板系统(商品名：AxSOS) | 审核通过 | 审核通过 | 审核通过 | 审核通过 | 审核通过 | 审核通过 | 获得ISO 13485 认证证书 | 通过 | 通过 | 医疗器械检测机构出具的检测报告 | 无 | 发明专利,实用新型专利 | 0 | 6 | 没有抽检不合格记录
桡骨远端锁定加压接骨板 | R172 | 骨科创伤类 | 钛合金 | 2-14孔 |  |  | YZ0000245 | 史赛克（北京）医疗器械有限公司 | 桡骨远端固定系统(商品名：VariAx) | YZ00029307 | 进口 | Stryker Leibinger GmbH & Co.KG |  | 2-14孔 | 54-25391;54-25392;54-25393;54-25394;54-25395;54-25396;54-25397;54-25398;54-25399; |  |  | 块 |  |  | 桡骨远端固定系统 | 审核通过 | 审核通过 | 审核通过 | 审核通过 | 审核通过 | 审核通过 | 获得ISO 13485 认证证书 | 通过 | 通过 | 医疗器械检测机构出具的检测报告 | 无 | 发明专利, | 0 | 7 | 没有抽检不合格记录
桡骨远端锁定加压接骨板 | R172 | 骨科创伤类 | 钛合金 | 2-14孔 |  |  | YZ0000245 | 史赛克（北京）医疗器械有限公司 | 桡骨远端固定系统(商品名：VariAx) | YZ00029308 | 进口 | Stryker GmbH |  | 2-14孔 | 54-25374;54-25375;54-25376;54-25377;54-25384;54-25385;54-25386;54-25387; |  |  | 块 |  |  | 桡骨远端固定系统 | 审核通过 | 审核通过 | 审核通过 | 审核通过 | 审核通过 | 审核通过 | 获得ISO 13485 认证证书 | 通过 | 通过 | 医疗器械检测机构出具的检测报告 | 无 | 发明专利, | 0 | 7 | 没有抽检不合格记录
桡骨远端背侧锁定加压接骨板 | R176 | 骨科创伤类 | 纯钛 | 2-14孔 |  |  | YZ0000245 | 史赛克（北京）医疗器械有限公司 | 桡骨远端固定系统(商品名：VariAx) | YZ00029309 | 进口 | Stryker GmbH |  | 2-14孔 | 54-25290;54-25291;54-25292;54-25293;54-25294;54-25295;54-25296;54-25297; |  |  | 块 |  |  | 桡骨远端固定系统 | 审核通过 | 审核通过 | 审核通过 | 审核通过 | 审核通过 | 审核通过 | 获得ISO 13485 认证证书 | 通过 | 通过 | 医疗器械检测机构出具的检测报告 | 无 | 发明专利, | 0 | 7 | 没有抽检不合格记录
手部掌指骨接骨板 | R188 | 骨科创伤类 | 纯钛 |  |  |  | YZ0000245 | 史赛克（北京）医疗器械有限公司 | 手外科固定系统 | YZ00029310 | 进口 | Stryker GmbH |  | 57-08212,57-08213,57-08216 | 57-08212,57-08213,57-08216 |  |  | 块 |  |  | 手外科固定系统 | 审核通过 | 审核通过 | 审核通过 | 审核通过 | 审核通过 | 审核通过 | 获得ISO 13485 认证证书 | 通过 | 通过 | 医疗器械检测机构出具的检测报告 | 无 | 发明专利, | 0 | 3 | 没有抽检不合格记录
手部掌指骨接骨板 | R188 | 骨科创伤类 | 纯钛 |  |  |  | YZ0000245 | 史赛克（北京）医疗器械有限公司 | 手外科固定系统 | YZ00029311 | 进口 | Stryker GmbH |  | 57-05101,57-05116,57-05140,57-05142,57-05150,57-05151,57-05170,57-05190,57-05191,57-05192,57-05195,57-05197 | 57-05101,57-05116,57-05140,57-05142,57-05150,57-05151,57-05170,57-05190,57-05191,57-05192,57-05195,57-05197 |  |  | 块 |  |  | 手外科固定系统 | 审核通过 | 审核通过 | 审核通过 | 审核通过 | 审核通过 | 审核通过 | 获得ISO 13485 认证证书 | 通过 | 通过 | 医疗器械检测机构出具的检测报告 | 无 | 发明专利, | 0 | 3 | 没有抽检不合格记录
手部掌指骨接骨板 | R188 | 骨科创伤类 | 纯钛 |  |  |  | YZ0000245 | 史赛克（北京）医疗器械有限公司 | 手外科固定系统 | YZ00029312 | 进口 | Stryker GmbH |  | 57-05201,57-05202,57-05220,57-05221,57-05230,57-05231,57-05240,57-05250,57-05251,57-05260,57-05262,57-05270,57-05279,57-05280,57-05281,57-05282,57-05283,57-05285,57-05290,57-05291,57-05292,57-05295,57-05297, | 57-05201,57-05202,57-05220,57-05221,57-05230,57-05231,57-05240,57-05250,57-05251,57-05260,57-05262,57-05270,57-05279,57-05280,57-05281,57-05282,57-05283,57-05285,57-05290,57-05291,57-05292,57-05295,57-05297, |  |  | 块 |  |  | 手外科固定系统 | 审核通过 | 审核通过 | 审核通过 | 审核通过 | 审核通过 | 审核通过 | 获得ISO 13485 认证证书 | 通过 | 通过 | 医疗器械检测机构出具的检测报告 | 无 | 发明专利, | 0 | 3 | 没有抽检不合格记录
手部掌指骨接骨板 | R188 | 骨科创伤类 | 纯钛 |  |  |  | YZ0000245 | 史赛克（北京）医疗器械有限公司 | 手外科固定系统 | YZ00029313 | 进口 | Stryker GmbH |  | 57-13108,57-13109,57-13110,57-13120,57-13121,57-13140,57-13142,57-13150,57-13151,57-13201,57-13202,57-13203, | 57-13108,57-13109,57-13110,57-13120,57-13121,57-13140,57-13142,57-13150,57-13151,57-13201,57-13202,57-13203, |  |  | 块 |  |  | 手外科固定系统 | 审核通过 | 审核通过 | 审核通过 | 审核通过 | 审核通过 | 审核通过 | 获得ISO 13485 认证证书 | 通过 | 通过 | 医疗器械检测机构出具的检测报告 | 无 | 发明专利, | 0 | 3 | 没有抽检不合格记录
手部掌指骨接骨板 | R188 | 骨科创伤类 | 纯钛 |  |  |  | YZ0000245 | 史赛克（北京）医疗器械有限公司 | 手外科固定系统 | YZ00029314 | 进口 | Stryker Leibinger GmbH & Co.KG |  | 5710201,5710202,5710204,5710207,5710208,5710220,5710221,5710230,5710231,5710240,5710250,5710251,5710260,5710262,5710270,5710280,5710281,5710282,5710283,5710284,5710285,5710290,5710291,5710292，5710101,5710102,5710116,5710120,5710121,5710130,5710131,5710140,5710150,5710151,5710160,5710170,5710179,5710190,5710191,5710192,5710193,5710195,5710197, | 5710201,5710202,5710204,5710207,5710208,5710220,5710221,5710230,5710231,5710240,5710250,5710251,5710260,5710262,5710270,5710280,5710281,5710282,5710283,5710284,5710285,5710290,5710291,5710292，5710101,5710102,5710116,5710120,5710121,5710130,5710131,5710140,5710150,5710151,5710160,5710170,5710179,5710190,5710191,5710192,5710193,5710195,5710197, |  | 纯钛 | 个 |  |  | 手部锁定钛板系统 | 审核通过 | 审核通过 | 审核通过 | 审核通过 | 审核通过 | 审核通过 | 获得ISO 13485 认证证书 | 通过 | 通过 | 医疗器械检测机构出具的检测报告 | 无 | 发明专利, | 0 | 2 | 没有抽检不合格记录
手部掌指骨锁定加压接骨板 | R191 | 骨科创伤类 | 纯钛 |  |  |  | YZ0000245 | 史赛克（北京）医疗器械有限公司 | 手部锁定钛板系统 | YZ00029315 | 进口 | Stryker Leibinger GmbH & Co.KG |  | 5715301;5715302;5715320;5715321;5715340;5715360;5715361;5715370;5715379;5715390;5715391;5715392;5715395;5715397;5715385;5715325;5715324; | 5715301;5715302;5715320;5715321;5715340;5715360;5715361;5715370;5715379;5715390;5715391;5715392;5715395;5715397;5715385;5715325;5715324; |  | 纯钛 | 个 |  |  | 手部锁定钛板系统 | 审核通过 | 审核通过 | 审核通过 | 审核通过 | 审核通过 | 审核通过 | 获得ISO 13485 认证证书 | 通过 | 通过 | 医疗器械检测机构出具的检测报告 | 无 | 发明专利, | 0 | 2 | 没有抽检不合格记录
手部掌指骨锁定加压接骨板 | R191 | 骨科创伤类 | 纯钛 |  |  |  | YZ0000245 | 史赛克（北京）医疗器械有限公司 | 手部锁定钛板系统 | YZ00029316 | 进口 | Stryker Leibinger GmbH & Co.KG |  | 5710304;5710320;5710321;5710340;5710360;5710368;5710310;5710379;5710390;5710391;5710392;5710395;5710397;5710380; | 5710304;5710320;5710321;5710340;5710360;5710368;5710310;5710379;5710390;5710391;5710392;5710395;5710397;5710380; |  | 纯钛 | 个 |  |  | 手部锁定钛板系统 | 审核通过 | 审核通过 | 审核通过 | 审核通过 | 审核通过 | 审核通过 | 获得ISO 13485 认证证书 | 通过 | 通过 | 医疗器械检测机构出具的检测报告 | 无 | 发明专利, | 0 | 2 | 没有抽检不合格记录
骨盆弧形接骨板 | R198 | 骨科创伤类 | 不锈钢 | 2-20孔 |  |  | YZ0000245 | 史赛克（北京）医疗器械有限公司 | 解剖型接骨板 | YZ00029317 | 进口 | Stryker GmbH |  | 2-20孔 | 425604;425605;425606;425607;425608;425610;425612;425614;425616 |  |  | 块 |  |  | 解剖型接骨板 | 审核通过 | 审核通过 | 审核通过 | 审核通过 | 审核通过 | 审核通过 | 获得ISO 13485 认证证书 | 通过 | 通过 | 医疗器械检测机构出具的检测报告 | 无 | 发明专利, | 0 | 3 | 没有抽检不合格记录
骨盆弧形接骨板 | R198 | 骨科创伤类 | 不锈钢 | 2-20孔 |  |  | YZ0000245 | 史赛克（北京）医疗器械有限公司 | 解剖型接骨板 | YZ00029318 | 进口 | Stryker GmbH |  | 2-20孔 | 425653;425654;425655;425656;425658;425660;425662;425664;425666; |  |  | 块 |  |  | 解剖型接骨板 | 审核通过 | 审核通过 | 审核通过 | 审核通过 | 审核通过 | 审核通过 | 获得ISO 13485 认证证书 | 通过 | 通过 | 医疗器械检测机构出具的检测报告 | 无 | 发明专利, | 0 | 3 | 没有抽检不合格记录
骨盆弹性接骨板 | R203 | 骨科创伤类 | 不锈钢 | 各种规格型号 |  |  | YZ0000245 | 史赛克（北京）医疗器械有限公司 | 直型骨板和接骨螺钉系统 | YZ00029319 | 进口 | Stryker GmbH |  | 各种规格型号 | 425753;425754;425755;425756;425757;425758;425759;425760;425761;425762;425763;425764;425766;425768; |  |  | 块 |  |  | 直型骨板和接骨螺钉系统 | 审核通过 | 审核通过 | 审核通过 | 审核通过 | 审核通过 | 审核通过 | 获得ISO 13485 认证证书 | 通过 | 通过 | 医疗器械检测机构出具的检测报告 | 无 | 发明专利, | 0 | 3 | 没有抽检不合格记录
胫骨远端内侧锁定加压接骨板 | R305 | 骨科创伤类 | 不锈钢 | 2-20孔 |  |  | YZ0000245 | 史赛克（北京）医疗器械有限公司 | 骨折内固定锁定钢板系统(商品名：AxSOS) | YZ00029320 | 进口 | Stryker GmbH |  | 2-20孔 | 437204，437206，437208，437210，437212，437214，437216，437224，437226，437228，437230，437232，437234，437236 |  |  | 块 |  |  | 骨折内固定锁定钢板系统(商品名：AxSOS) | 审核通过 | 审核通过 | 审核通过 | 审核通过 | 审核通过 | 审核通过 | 获得ISO 13485 认证证书 | 通过 | 通过 | 医疗器械检测机构出具的检测报告 | 无 | 发明专利, | 0 | 3 | 没有抽检不合格记录
胫骨远端前外侧锁定加压接骨板 | R308 | 骨科创伤类 | 不锈钢 | 2-20孔 |  |  | YZ0000245 | 史赛克（北京）医疗器械有限公司 | 骨折内固定锁定钢板系统(商品名：AxSOS) | YZ00029321 | 进口 | Stryker GmbH |  | 2-20孔 | 437404，437406，437408，437410，437412，437414，437416，437424，437426，437428，437430，437432，437434，437436 |  |  | 块 |  |  | 骨折内固定锁定钢板系统(商品名：AxSOS) | 审核通过 | 审核通过 | 审核通过 | 审核通过 | 审核通过 | 审核通过 | 获得ISO 13485 认证证书 | 通过 | 通过 | 医疗器械检测机构出具的检测报告 | 无 | 发明专利, | 0 | 3 | 没有抽检不合格记录
跟骨锁定加压接骨板 | R349 | 骨科创伤类 | 纯钛 | 2-20孔 |  |  | YZ0000245 | 史赛克（北京）医疗器械有限公司 | 足部骨折内固定系统(商品名：VariAx) | YZ00029322 | 进口 | Stryker GmbH |  | 2-20孔 | 40-10102;40-10104;40-10106; |  |  | 块 |  |  | 足部骨折内固定系统 | 审核通过 | 审核通过 | 审核通过 | 审核通过 | 审核通过 | 审核通过 | 获得ISO 13485 认证证书 | 通过 | 通过 | 医疗器械检测机构出具的检测报告 | 无 | 发明专利, | 0 | 3 | 没有抽检不合格记录
跟骨锁定加压接骨板 | R349 | 骨科创伤类 | 纯钛 | 2-20孔 |  |  | YZ0000245 | 史赛克（北京）医疗器械有限公司 | 足部骨折内固定系统(商品名：VariAx) | YZ00029323 | 进口 | Stryker GmbH |  | 2-20孔 | 40-10112;40-10114;40-10116; |  |  | 块 |  |  | 足部骨折内固定系统(商品名：VariAx) | 审核通过 | 审核通过 | 审核通过 | 审核通过 | 审核通过 | 审核通过 | 获得ISO 13485 认证证书 | 通过 | 通过 | 医疗器械检测机构出具的检测报告 | 无 | 发明专利, | 0 | 3 | 没有抽检不合格记录
足通用锁定接骨板 | R356 | 骨科创伤类 | 纯钛 |  |  |  | YZ0000245 | 史赛克（北京）医疗器械有限公司 | 足部骨折内固定系统(商品名：VariAx) | YZ00029324 | 进口 | Stryker GmbH |  | 40-15041;40-15042;40-15043; | 40-15041;40-15042;40-15043; |  |  | 块 |  |  | 足部骨折内固定系统 | 审核通过 | 审核通过 | 审核通过 | 审核通过 | 审核通过 | 审核通过 | 获得ISO 13485 认证证书 | 通过 | 通过 | 医疗器械检测机构出具的检测报告 | 无 | 发明专利, | 0 | 3 | 没有抽检不合格记录
足通用锁定接骨板 | R356 | 骨科创伤类 | 纯钛 |  |  |  | YZ0000245 | 史赛克（北京）医疗器械有限公司 | 足部骨折内固定系统(商品名：VariAx) | YZ00029325 | 进口 | Stryker GmbH |  | 40-15091;40-15092; | 40-15091;40-15092; |  |  | 块 |  |  | 足部骨折内固定系统 | 审核通过 | 审核通过 | 审核通过 | 审核通过 | 审核通过 | 审核通过 | 获得ISO 13485 认证证书 | 通过 | 通过 | 医疗器械检测机构出具的检测报告 | 无 | 发明专利, | 0 | 3 | 没有抽检不合格记录
足通用锁定接骨板 | R356 | 骨科创伤类 | 纯钛 |  |  |  | YZ0000245 | 史赛克（北京）医疗器械有限公司 | 足部骨折内固定系统(商品名：VariAx) | YZ00029326 | 进口 | Stryker GmbH |  | 40-15071;40-15072;40-15081; | 40-15071;40-15072;40-15081; |  |  | 块 |  |  | 足部骨折内固定系统 | 审核通过 | 审核通过 | 审核通过 | 审核通过 | 审核通过 | 审核通过 | 获得ISO 13485 认证证书 | 通过 | 通过 | 医疗器械检测机构出具的检测报告 | 无 | 发明专利, | 0 | 3 | 没有抽检不合格记录
足通用锁定接骨板 | R356 | 骨科创伤类 | 纯钛 |  |  |  | YZ0000245 | 史赛克（北京）医疗器械有限公司 | 足部骨折内固定系统(商品名：VariAx) | YZ00029327 | 进口 | Stryker GmbH |  | 40-15031;40-15032;40-15033; | 40-15031;40-15032;40-15033; |  |  | 块 |  |  | 足部骨折内固定系统 | 审核通过 | 审核通过 | 审核通过 | 审核通过 | 审核通过 | 审核通过 | 获得ISO 13485 认证证书 | 通过 | 通过 | 医疗器械检测机构出具的检测报告 | 无 | 发明专利, | 0 | 3 | 没有抽检不合格记录
足通用锁定接骨板 | R356 | 骨科创伤类 | 纯钛 |  |  |  | YZ0000245 | 史赛克（北京）医疗器械有限公司 | 足部骨折内固定系统(商品名：VariAx) | YZ00029328 | 进口 | Stryker GmbH |  | 40-15021;40-15022;40-15023; | 40-15021;40-15022;40-15023; |  |  | 块 |  |  | 足部骨折内固定系统 | 审核通过 | 审核通过 | 审核通过 | 审核通过 | 审核通过 | 审核通过 | 获得ISO 13485 认证证书 | 通过 | 通过 | 医疗器械检测机构出具的检测报告 | 无 | 发明专利, | 0 | 3 | 没有抽检不合格记录
足通用锁定接骨板 | R356 | 骨科创伤类 | 纯钛 |  |  |  | YZ0000245 | 史赛克（北京）医疗器械有限公司 | 足部骨折内固定系统(商品名：VariAx) | YZ00029329 | 进口 | Stryker GmbH |  | 40-15011;40-15012;40-15013;40-15014; | 40-15011;40-15012;40-15013;40-15014; |  |  | 块 |  |  | 足部骨折内固定系统 | 审核通过 | 审核通过 | 审核通过 | 审核通过 | 审核通过 | 审核通过 | 获得ISO 13485 认证证书 | 通过 | 通过 | 医疗器械检测机构出具的检测报告 | 无 | 发明专利, | 0 | 3 | 没有抽检不合格记录
足通用锁定接骨板 | R356 | 骨科创伤类 | 纯钛 |  |  |  | YZ0000245 | 史赛克（北京）医疗器械有限公司 | 足部骨折内固定系统(商品名：VariAx) | YZ00029330 | 进口 | Stryker GmbH |  | 40-15061;40-15062; | 40-15061;40-15062; |  |  | 块 |  |  | 足部骨折内固定系统 | 审核通过 | 审核通过 | 审核通过 | 审核通过 | 审核通过 | 审核通过 | 获得ISO 13485 认证证书 | 通过 | 通过 | 医疗器械检测机构出具的检测报告 | 无 | 发明专利, | 0 | 3 | 没有抽检不合格记录
空心钉 | R386 | 骨科创伤类 | 钛合金 | 3.0mm |  |  | YZ0000245 | 史赛克（北京）医疗器械有限公司 | 空心钉 | YZ00029331 | 进口 | Stryker Leibinger GmbH & Co.KG |  | 4030108,4030109,4030110,4030111,4030112,4030113,4030114,4030115,4030116,4030117,4030118,4030119,4030120,4030121,4030122,4030123,4030124,4030125,4030126,4030127,4030128,4030129,4030130,4030132,4030134,4030136,4030138,4030140,4030214,4030215,4030216,4030217,4030218,4030219,4030220,4030221,4030222,4030223,4030224,4030225,4030226,4030227,4030228,4030229,,4030230,4030232,4030234,4030236,4030238,4030240 | 4030108,4030109,4030110,4030111,4030112,4030113,4030114,4030115,4030116,4030117,4030118,4030119,4030120,4030121,4030122,4030123,4030124,4030125,4030126,4030127,4030128,4030129,4030130,4030132,4030134,4030136,4030138,4030140,4030214,4030215,4030216,4030217,4030218,4030219,4030220,4030221,4030222,4030223,4030224,4030225,4030226,4030227,4030228,4030229,,4030230,4030232,4030234,4030236,4030238,4030240 |  | 钛合金 | 个 |  |  | 微型空心钉 | 审核通过 | 审核通过 | 审核通过 | 审核通过 | 审核通过 | 审核通过 | 获得ISO 13485 认证证书 | 通过 | 通过 | 医疗器械检测机构出具的检测报告 | 无 | 发明专利, | 0 | 2 | 没有抽检不合格记录
空心钉 | R392 | 骨科创伤类 | 钛合金 | 4.0mm |  |  | YZ0000245 | 史赛克（北京）医疗器械有限公司 | 空心螺钉(商品名：Asnis III) | YZ00029332 | 进口 | Stryker GmbH |  | 4.0mm | 604614,604616,604618,604620,604622,604624,604626,604628,604630,604632,604634,604636,604638,604640,604642,604644,604646,604648,604650,604655,604660,604665,604670 |  |  | 枚 |  |  | 空心螺钉(商品名：Asnis III) | 审核通过 | 审核通过 | 审核通过 | 审核通过 | 审核通过 | 审核通过 | 获得ISO 13485 认证证书 | 通过 | 通过 | 医疗器械检测机构出具的检测报告 | 无 | 发明专利, | 0 | 2 | 没有抽检不合格记录
空心钉 | R398 | 骨科创伤类 | 钛合金 | 6.5mm |  |  | YZ0000245 | 史赛克（北京）医疗器械有限公司 | 空心螺钉(商品名：Asnis III) | YZ00029333 | 进口 | Stryker GmbH |  | 6.5mm | 602640,602645,602650,602655,602660,602665,602670,602675,602680,602685,602690,602695,602700,602705,602710,602715,602720,602855,602860,602865,602870,602875,602880,602885,602890,602895,602900,602905,602910,602915,602920,602925,602930 |  |  | 枚 |  |  | 空心螺钉(商品名：Asnis III) | 审核通过 | 审核通过 | 审核通过 | 审核通过 | 审核通过 | 审核通过 | 获得ISO 13485 认证证书 | 通过 | 通过 | 医疗器械检测机构出具的检测报告 | 无 | 发明专利, | 0 | 2 | 没有抽检不合格记录
皮质骨螺钉 | R419 | 骨科创伤类 | 钛合金 | 1.0-3.0mm |  | 自攻 | YZ0000245 | 史赛克（北京）医疗器械有限公司 | 直型骨板和接骨螺钉系统 | YZ00029334 | 进口 | Stryker GmbH |  | 1.0-3.0mm | 605008,605010,605012,605014,605016,605018,605020,605022,605024,605026,605028,605030,605032,605034,605036,605038,605040,605045,605050,605055,605060,, |  |  | 枚 |  |  | 直型骨板和接骨螺钉系统 | 审核通过 | 审核通过 | 审核通过 | 审核通过 | 审核通过 | 审核通过 | 获得ISO 13485 认证证书 | 通过 | 通过 | 医疗器械检测机构出具的检测报告 | 无 | 发明专利, | 0 | 2 | 没有抽检不合格记录
皮质骨螺钉 | R420 | 骨科创伤类 | 纯钛 | 1.0-3.0mm |  | 自攻 | YZ0000245 | 史赛克（北京）医疗器械有限公司 | 手外科固定系统 | YZ00029335 | 进口 | Stryker GmbH |  | 1.0-3.0mm | 59-23006,59-23007,59-23008,59-23009,59-23010,59-23011,59-23012,59-23013,59-23014,59-23015,59-23016,59-23017,59-23018,59-23019,59-23020,59-23021,59-23022,59-23023,59-23024,59-23026,59-23028,59-23030,59-23032,59-23034,59-23036,59-23038 |  |  | 枚 |  |  | 手外科固定系统 | 审核通过 | 审核通过 | 审核通过 | 审核通过 | 审核通过 | 审核通过 | 获得ISO 13485 认证证书 | 通过 | 通过 | 医疗器械检测机构出具的检测报告 | 无 | 发明专利, | 0 | 3 | 没有抽检不合格记录
皮质骨螺钉 | R420 | 骨科创伤类 | 纯钛 | 1.0-3.0mm |  | 自攻 | YZ0000245 | 史赛克（北京）医疗器械有限公司 | 手外科固定系统 | YZ00029336 | 进口 | Stryker GmbH |  | 1.0-3.0mm | 59-17005,59-17006,59-17007,59-17008,59-17009,59-17010,59-17011,59-17012,59-17013,59-17014,59-17015,59-17016,59-17017,59-17018,59-17019,59-17020,59-17021,59-17022,59-17023,59-17024, |  |  | 枚 |  |  | 手外科固定系统 | 审核通过 | 审核通过 | 审核通过 | 审核通过 | 审核通过 | 审核通过 | 获得ISO 13485 认证证书 | 通过 | 通过 | 医疗器械检测机构出具的检测报告 | 无 | 发明专利, | 0 | 3 | 没有抽检不合格记录
皮质骨螺钉 | R420 | 骨科创伤类 | 纯钛 | 1.0-3.0mm |  | 自攻 | YZ0000245 | 史赛克（北京）医疗器械有限公司 | 手外科固定系统 | YZ00029337 | 进口 | Stryker GmbH |  | 1.0-3.0mm | 59-19005,59-19008,59-19010,59-19012, |  |  | 枚 |  |  | 手外科固定系统 | 审核通过 | 审核通过 | 审核通过 | 审核通过 | 审核通过 | 审核通过 | 获得ISO 13485 认证证书 | 通过 | 通过 | 医疗器械检测机构出具的检测报告 | 无 | 发明专利, | 0 | 3 | 没有抽检不合格记录
皮质骨螺钉 | R420 | 骨科创伤类 | 纯钛 | 1.0-3.0mm |  | 自攻 | YZ0000245 | 史赛克（北京）医疗器械有限公司 | 手外科固定系统 | YZ00029338 | 进口 | Stryker GmbH |  | 1.0-3.0mm | 59-14003,59-14005,59-14007,59-14009, |  |  | 枚 |  |  | 手外科固定系统 | 审核通过 | 审核通过 | 审核通过 | 审核通过 | 审核通过 | 审核通过 | 获得ISO 13485 认证证书 | 通过 | 通过 | 医疗器械检测机构出具的检测报告 | 无 | 发明专利, | 0 | 3 | 没有抽检不合格记录
皮质骨螺钉 | R420 | 骨科创伤类 | 纯钛 | 1.0-3.0mm |  | 自攻 | YZ0000245 | 史赛克（北京）医疗器械有限公司 | 手外科固定系统 | YZ00029339 | 进口 | Stryker GmbH |  | 1.0-3.0mm | 59-12004,59-12005,59-12006,59-12007,59-12008,59-12009,59-12010,59-12011,59-12012,59-12013,59-12014,59-12016,59-12018,59-12020, |  |  | 枚 |  |  | 手外科固定系统 | 审核通过 | 审核通过 | 审核通过 | 审核通过 | 审核通过 | 审核通过 | 获得ISO 13485 认证证书 | 通过 | 通过 | 医疗器械检测机构出具的检测报告 | 无 | 发明专利, | 0 | 1 | 没有抽检不合格记录
皮质骨螺钉 | R427 | 骨科创伤类 | 不锈钢 | 3.0mm以上 |  | 非自攻 | YZ0000245 | 史赛克（北京）医疗器械有限公司 | 直型骨板和接骨螺钉系统 | YZ00029340 | 进口 | Stryker GmbH |  | 3.0mm以上 | 338010,338012,338014,338016,338018,338020,338022,338024,338026,338028,338030,338032,338034,338036,338038,338040,338042,338044,338045,338046,338048,338050,338055,338060,338065,338070,338075,338080,338085,338090,338095,338100,338105,338110,338115,338120, |  |  | 枚 |  |  | 直型骨板和接骨螺钉系统 | 审核通过 | 审核通过 | 审核通过 | 审核通过 | 审核通过 | 审核通过 | 获得ISO 13485 认证证书 | 通过 | 通过 | 医疗器械检测机构出具的检测报告 | 无 | 发明专利, | 0 | 0 | 没有抽检不合格记录
皮质骨螺钉 | R428 | 骨科创伤类 | 钛合金 | 3.0mm以上 |  | 自攻 | YZ0000245 | 史赛克（北京）医疗器械有限公司 | 直型骨板和接骨螺钉系统 | YZ00029341 | 进口 | Stryker GmbH |  | 3.0mm以上 | 601014,601016,601018,601020,601022 |  |  | 枚 |  |  | 直型骨板和接骨螺钉系统 | 审核通过 | 审核通过 | 审核通过 | 审核通过 | 审核通过 | 审核通过 | 获得ISO 13485 认证证书 | 通过 | 通过 | 医疗器械检测机构出具的检测报告 | 无 | 发明专利, | 0 | 0 | 没有抽检不合格记录
皮质骨螺钉 | R428 | 骨科创伤类 | 钛合金 | 3.0mm以上 |  | 自攻 | YZ0000245 | 史赛克（北京）医疗器械有限公司 | 直型骨板和接骨螺钉系统 | YZ00029342 | 进口 | Stryker GmbH |  | 3.0mm以上 | 603010,603012,603014,603016,603018,603020,603022,603024,603026,603028,603030,603032 |  |  | 枚 |  |  | 直型骨板和接骨螺钉系统 | 审核通过 | 审核通过 | 审核通过 | 审核通过 | 审核通过 | 审核通过 | 获得ISO 13485 认证证书 | 通过 | 通过 | 医疗器械检测机构出具的检测报告 | 无 | 发明专利, | 0 | 0 | 没有抽检不合格记录
松质骨螺钉 | R434 | 骨科创伤类 | 钛合金 | 4.0mm，全螺纹 |  |  | YZ0000245 | 史赛克（北京）医疗器械有限公司 | 直型骨板和接骨螺钉系统 | YZ00029343 | 进口 | Stryker GmbH |  | 4.0mm，全螺纹 | 604010,604012,604014,604016,604018,604020,604022,604024,604026,604028,604030,604032,604034,604035,604036,604038,604040,604045,604050,604055,604060 |  |  | 枚 |  |  | 直型骨板和接骨螺钉系统 | 审核通过 | 审核通过 | 审核通过 | 审核通过 | 审核通过 | 审核通过 | 获得ISO 13485 认证证书 | 通过 | 通过 | 医疗器械检测机构出具的检测报告 | 无 | 发明专利, | 0 | 0 | 没有抽检不合格记录
松质骨螺钉 | R436 | 骨科创伤类 | 不锈钢 | 4.0mm，全螺纹 |  |  | YZ0000245 | 史赛克（北京）医疗器械有限公司 | 直型骨板和接骨螺钉系统 | YZ00029344 | 进口 | Stryker GmbH |  | 4.0mm，全螺纹 | 345510,345512 |  |  | 枚 |  |  | 直型骨板和接骨螺钉系统 | 审核通过 | 审核通过 | 审核通过 | 审核通过 | 审核通过 | 审核通过 | 获得ISO 13485 认证证书 | 通过 | 通过 | 医疗器械检测机构出具的检测报告 | 无 | 发明专利, | 0 | 0 | 没有抽检不合格记录
松质骨螺钉 | R437 | 骨科创伤类 | 钛合金 | 4.0mm，半螺纹 |  |  | YZ0000245 | 史赛克（北京）医疗器械有限公司 | 直型骨板和接骨螺钉系统 | YZ00029345 | 进口 | Stryker GmbH |  | 4.0mm，半螺纹 | 604210,604212,604214,604216,604218,604220,604222,604224,604226,604228,604230,604232,604234,604235,604236,604238,604240,604245,604250,604255,604260,604265,604270,604275,604280,604285,604290,604295,604300, |  |  | 枚 |  |  | 直型骨板和接骨螺钉系统 | 审核通过 | 审核通过 | 审核通过 | 审核通过 | 审核通过 | 审核通过 | 获得ISO 13485 认证证书 | 通过 | 通过 | 医疗器械检测机构出具的检测报告 | 无 | 发明专利, | 0 | 0 | 没有抽检不合格记录
松质骨螺钉 | R439 | 骨科创伤类 | 不锈钢 | 4.0mm，半螺纹 |  |  | YZ0000245 | 史赛克（北京）医疗器械有限公司 | 直型骨板和接骨螺钉系统 | YZ00029346 | 进口 | Stryker GmbH |  | 4.0mm，半螺纹 | 345514,345516,345518,345520,345522,345524,345526,345528,345530,345532,345534,345535,345536,345538,345540,345545,345550,345555,345560 |  |  | 枚 |  |  | 直型骨板和接骨螺钉系统 | 审核通过 | 审核通过 | 审核通过 | 审核通过 | 审核通过 | 审核通过 | 获得ISO 13485 认证证书 | 通过 | 通过 | 医疗器械检测机构出具的检测报告 | 无 | 发明专利, | 0 | 0 | 没有抽检不合格记录
松质骨螺钉 | R443 | 骨科创伤类 | 钛合金 | 6.5mm，全螺纹 |  |  | YZ0000245 | 史赛克（北京）医疗器械有限公司 | 直型骨板和接骨螺钉系统 | YZ00029347 | 进口 | Stryker GmbH |  | 6.5mm，全螺纹 | 602245,602250,602255,602260,602265,602270,602275,602280,602285,602290,602295,602300 |  |  | 枚 |  |  | 直型骨板和接骨螺钉系统 | 审核通过 | 审核通过 | 审核通过 | 审核通过 | 审核通过 | 审核通过 | 获得ISO 13485 认证证书 | 通过 | 通过 | 医疗器械检测机构出具的检测报告 | 无 | 发明专利, | 0 | 0 | 没有抽检不合格记录
松质骨螺钉 | R445 | 骨科创伤类 | 不锈钢 | 6.5mm，全螺纹 |  |  | YZ0000245 | 史赛克（北京）医疗器械有限公司 | 直型骨板和接骨螺钉系统 | YZ00029348 | 进口 | Stryker GmbH |  | 6.5mm，全螺纹 | 342045,342050,342055,342060,342065,342070,342075,342080,342085,342090,342095,342100,342105,342110,342120,342130,342135,342145,342150, |  |  | 枚 |  |  | 直型骨板和接骨螺钉系统 | 审核通过 | 审核通过 | 审核通过 | 审核通过 | 审核通过 | 审核通过 | 获得ISO 13485 认证证书 | 通过 | 通过 | 医疗器械检测机构出具的检测报告 | 无 | 发明专利, | 0 | 0 | 没有抽检不合格记录
松质骨螺钉 | R446 | 骨科创伤类 | 钛合金 | 6.5mm，半螺纹 |  |  | YZ0000245 | 史赛克（北京）医疗器械有限公司 | 直型骨板和接骨螺钉系统 | YZ00029349 | 进口 | Stryker GmbH |  | 6.5mm，半螺纹 | 602030,602035,602040,602045,602050,602055,602060,602065,602070,602075,602080,602085,602090 |  |  | 枚 |  |  | 直型骨板和接骨螺钉系统 | 审核通过 | 审核通过 | 审核通过 | 审核通过 | 审核通过 | 审核通过 | 获得ISO 13485 认证证书 | 通过 | 通过 | 医疗器械检测机构出具的检测报告 | 无 | 发明专利, | 0 | 0 | 没有抽检不合格记录
松质骨螺钉 | R448 | 骨科创伤类 | 不锈钢 | 6.5mm，半螺纹 |  |  | YZ0000245 | 史赛克（北京）医疗器械有限公司 | 直型骨板和接骨螺钉系统 | YZ00029350 | 进口 | Stryker GmbH |  | 6.5mm，半螺纹 | 341030,341035,341040,341045,341050,341055,341060,341065,341070,341075,341080,341085,341090,341095,341100,341105,341110 |  |  | 枚 |  |  | 直型骨板和接骨螺钉系统 | 审核通过 | 审核通过 | 审核通过 | 审核通过 | 审核通过 | 审核通过 | 获得ISO 13485 认证证书 | 通过 | 通过 | 医疗器械检测机构出具的检测报告 | 无 | 发明专利, | 0 | 0 | 没有抽检不合格记录
锁定头螺钉 | R458 | 骨科创伤类 | 钛合金 | 2.4-2.7mm |  | 自攻 | YZ0000245 | 史赛克（北京）医疗器械有限公司 | 桡骨远端固定系统(商品名：VariAx) | YZ00029351 | 进口 | Stryker GmbH |  | 2.4-2.7mm | 52-27610;52-27612;52-27614;52-27616;52-27618;52-27620;52-27622;52-27624;52-27626; |  |  | 枚 |  |  | 桡骨远端固定系统 | 审核通过 | 审核通过 | 审核通过 | 审核通过 | 审核通过 | 审核通过 | 获得ISO 13485 认证证书 | 通过 | 通过 | 医疗器械检测机构出具的检测报告 | 无 | 发明专利, | 0 | 3 | 没有抽检不合格记录
锁定头螺钉 | R458 | 骨科创伤类 | 钛合金 | 2.4-2.7mm |  | 自攻 | YZ0000245 | 史赛克（北京）医疗器械有限公司 | 桡骨远端固定系统(商品名：VariAx) | YZ00029352 | 进口 | Stryker GmbH |  | 2.4-2.7mm | 53-27610E;53-27612E;53-27614E;53-27616E;53-27618E;53-27620E;53-27622E;53-27624E;53-27626E; |  |  | 枚 |  |  | 桡骨远端固定系统 | 审核通过 | 审核通过 | 审核通过 | 审核通过 | 审核通过 | 审核通过 | 获得ISO 13485 认证证书 | 通过 | 通过 | 医疗器械检测机构出具的检测报告 | 无 | 发明专利, | 0 | 3 | 没有抽检不合格记录
锁定头螺钉 | R458 | 骨科创伤类 | 钛合金 | 2.4-2.7mm |  | 自攻 | YZ0000245 | 史赛克（北京）医疗器械有限公司 | 桡骨远端固定系统(螺钉) | YZ00029353 | 进口 | Stryker GmbH |  | 2.4-2.7mm | 52-23610;52-23612;52-23614;52-23616;52-23618;52-23620;52-23622;52-23624;52-23626;52-23628;52-23630;52-23632;52-23634;52-23636;52-23638; |  |  | 枚 |  |  | 桡骨远端固定系统(螺钉) | 审核通过 | 审核通过 | 审核通过 | 审核通过 | 审核通过 | 审核通过 | 获得ISO 13485 认证证书 | 通过 | 通过 | 医疗器械检测机构出具的检测报告 | 无 | 发明专利, | 0 | 3 | 没有抽检不合格记录
锁定头螺钉 | R458 | 骨科创伤类 | 钛合金 | 2.4-2.7mm |  | 自攻 | YZ0000245 | 史赛克（北京）医疗器械有限公司 | 桡骨远端固定系统(螺钉) | YZ00029354 | 进口 | Stryker GmbH |  | 2.4-2.7mm | 53-23610E;53-23612E;53-23614E;53-23616E;53-23618E;53-23620E;53-23622E;53-23624E;53-23626E;53-23628E;53-23630E;53-23632E;53-23634E;53-23636E;53-23638E; |  |  | 枚 |  |  | 桡骨远端固定系统(螺钉) | 审核通过 | 审核通过 | 审核通过 | 审核通过 | 审核通过 | 审核通过 | 获得ISO 13485 认证证书 | 通过 | 通过 | 医疗器械检测机构出具的检测报告 | 无 | 发明专利, | 0 | 3 | 没有抽检不合格记录
锁定头螺钉 | R458 | 骨科创伤类 | 钛合金 | 2.4-2.7mm |  | 自攻 | YZ0000245 | 史赛克（北京）医疗器械有限公司 | 桡骨远端固定系统(螺钉) | YZ00029355 | 进口 | Stryker GmbH |  | 2.4-2.7mm | 53-27716E;53-27718E;53-27720E;53-27722E;53-27724E;53-27726E; |  |  | 枚 |  |  | 桡骨远端固定系统(螺钉) | 审核通过 | 审核通过 | 审核通过 | 审核通过 | 审核通过 | 审核通过 | 获得ISO 13485 认证证书 | 通过 | 通过 | 医疗器械检测机构出具的检测报告 | 无 | 发明专利, | 0 | 3 | 没有抽检不合格记录
锁定头螺钉 | R458 | 骨科创伤类 | 钛合金 | 2.4-2.7mm |  | 自攻 | YZ0000245 | 史赛克（北京）医疗器械有限公司 | 桡骨远端固定系统(螺钉) | YZ00029356 | 进口 | Stryker GmbH |  | 2.4-2.7mm | 52-27716;52-27718;52-27720;52-27722;52-27724;52-27726; |  |  | 枚 |  |  | 桡骨远端固定系统(螺钉) | 审核通过 | 审核通过 | 审核通过 | 审核通过 | 审核通过 | 审核通过 | 获得ISO 13485 认证证书 | 通过 | 通过 | 医疗器械检测机构出具的检测报告 | 无 | 发明专利, | 0 | 3 | 没有抽检不合格记录
锁定头螺钉 | R458 | 骨科创伤类 | 钛合金 | 2.4-2.7mm |  | 自攻 | YZ0000245 | 史赛克（北京）医疗器械有限公司 | 足部骨折内固定系统 | YZ00029357 | 进口 | Stryker GmbH |  | 40-35608;40-35610;40-35612;40-35614;40-35616;40-35618;40-35620;40-35622;40-35624;40-35626;40-35628;40-35630;40-35632;40-35634;40-35636;40-35638;40-35640;40-35645;40-35650; | 40-35608;40-35610;40-35612;40-35614;40-35616;40-35618;40-35620;40-35622;40-35624;40-35626;40-35628;40-35630;40-35632;40-35634;40-35636;40-35638;40-35640;40-35645;40-35650; |  |  | 包 |  |  | 足部骨折内固定系统 | 审核通过 | 审核通过 | 审核通过 | 审核通过 | 审核通过 | 审核通过 | 获得ISO 13485 认证证书 | 通过 | 通过 | 医疗器械检测机构出具的检测报告 | 无 | 发明专利, | 0 | 2 | 没有抽检不合格记录
锁定头螺钉 | R461 | 骨科创伤类 | 钛合金 | 2.4-2.7mm |  | 自攻自钻 | YZ0000245 | 史赛克（北京）医疗器械有限公司 | 肘关节锁定钢板系统 | YZ00029358 | 进口 | Stryker GmbH |  | 2.4-2.7mm | 614508;614510;614512;614514;614516;614518;614520;614522;614524;614526;614528;614530;614532;614534;614536;614538;614540;614542;614544;614546;614548;614550;614555;614560;614565;614570; |  |  | 枚 |  |  | 肘关节锁定钢板系统 | 审核通过 | 审核通过 | 审核通过 | 审核通过 | 审核通过 | 审核通过 | 获得ISO 13485 认证证书 | 通过 | 通过 | 医疗器械检测机构出具的检测报告 | 无 | 发明专利, | 0 | 3 | 没有抽检不合格记录
锁定头螺钉 | R466 | 骨科创伤类 | 不锈钢 | 3.5-4.0mm |  | 自攻 | YZ0000245 | 史赛克（北京）医疗器械有限公司 | 直型骨板和接骨螺钉系统 | YZ00029359 | 进口 | Stryker GmbH |  | 3.5-4.0mm | 345410,345412,345414,345416,345418,345420,345422,345424,345426,345428,345430,345432,345434,345435,345436,345438,345440,345445,345450,345455,345460,345465,345470,345475,345480,345485,345490,345495,345500 |  |  | 枚 |  |  | 直型骨板和接骨螺钉系统 | 审核通过 | 审核通过 | 审核通过 | 审核通过 | 审核通过 | 审核通过 | 获得ISO 13485 认证证书 | 通过 | 通过 | 医疗器械检测机构出具的检测报告 | 无 | 发明专利, | 0 | 0 | 没有抽检不合格记录
锁定头螺钉 | R466 | 骨科创伤类 | 不锈钢 | 3.5-4.0mm |  | 自攻 | YZ0000245 | 史赛克（北京）医疗器械有限公司 | 直型骨板和接骨螺钉系统 | YZ00029360 | 进口 | Stryker GmbH |  | 3.5-4.0mm | 338610,338612,338614,338616,338618,338620,338622,338624,338626,338628,338630,338632,338634,338636,338638,338640,338642,338644,338645,338646,338648,338650,338655,338660,338665,338670,338675,338680,338685,338690,338695,338700,338705,338710,338715,338720, |  |  | 枚 |  |  | 直型骨板和接骨螺钉系统 | 审核通过 | 审核通过 | 审核通过 | 审核通过 | 审核通过 | 审核通过 | 获得ISO 13485 认证证书 | 通过 | 通过 | 医疗器械检测机构出具的检测报告 | 无 | 发明专利, | 0 | 0 | 没有抽检不合格记录
锁定头螺钉 | R468 | 骨科创伤类 | 纯钛 | 3.5-4.0mm |  | 自攻自钻 | YZ0000245 | 史赛克（北京）医疗器械有限公司 | 肘关节锁定钢板系统 | YZ00029361 | 进口 | Stryker Trauma AG |  | 3.5-4.0mm | 614608;614610;614612;614614;614616;614618;614620;614622;614624;614626;614628;614630;614632;614634;614636;614638;614640;614642;614644;614646;614648;614650;614655;614660;614665;614670; |  |  | 枚 |  |  | 肘关节锁定钢板系统 | 审核通过 | 审核通过 | 审核通过 | 审核通过 | 审核通过 | 审核通过 | 获得ISO 13485 认证证书 | 通过 | 通过 | 医疗器械检测机构出具的检测报告 | 无 | 发明专利, | 0 | 3 | 没有抽检不合格记录
锁定头螺钉 | R472 | 骨科创伤类 | 不锈钢 | 4.5-5.5mm |  | 自攻 | YZ0000245 | 史赛克（北京）医疗器械有限公司 | 直型骨板和接骨螺钉系统 | YZ00029362 | 进口 | Stryker GmbH |  | 4.5-5.5mm | 340614,340616,340618,340620,340622,340624,340626,340628,340630,340632,340634,340636,340638,340640,340642,340644,340646,340648,340650,340652,340654,340655,340656,340658,340660,340662,340664,340665,340666,340668,340670,340672,340674,340675,340676,340678,340680,340685,340690,340695,340700,340705,340710,340715,340720,340725,340730,340735,340740,340745,340750, |  |  | 枚 |  |  | 直型骨板和接骨螺钉系统 | 审核通过 | 审核通过 | 审核通过 | 审核通过 | 审核通过 | 审核通过 | 获得ISO 13485 认证证书 | 通过 | 通过 | 医疗器械检测机构出具的检测报告 | 无 | 发明专利, | 0 | 0 | 没有抽检不合格记录
双头螺纹空心加压钉 | R479 | 骨科创伤类 | 钛合金 | 3.0mm-5.5mm |  |  | YZ0000245 | 史赛克（北京）医疗器械有限公司 | 手外科固定系统 | YZ00029363 | 进口 | Stryker Leibinger GmbH & Co.KG |  | 3.0mm-5.5mm | 58-30414;58-30416;58-30418;58-30420;58-30421;58-30422;58-30423;58-30424;58-30425;58-30426;58-30427;58-30428;58-30430;58-30432;58-30434; |  |  | 枚 |  |  | 手外科固定系统 | 审核通过 | 审核通过 | 审核通过 | 审核通过 | 审核通过 | 审核通过 | 获得ISO 13485 认证证书 | 通过 | 通过 | 医疗器械检测机构出具的检测报告 | 无 | 发明专利, | 0 | 4 | 没有抽检不合格记录
异形螺钉 | R497 | 骨科创伤类 | 钛合金 | 2mm-10mm |  |  | YZ0000245 | 史赛克（北京）医疗器械有限公司 | 肘关节锁定钢板系统 | YZ00029364 | 进口 | Stryker GmbH |  | 2mm-10mm | 614708;614710;614712;614714;614716;614718;614720;614722;614724;614726;614728;614730;614732;614734;614736;614738;614740;614742;614744;614746;614748;614750;614755;614760;614765;614770; |  |  | 枚 |  |  | 肘关节锁定钢板系统 | 审核通过 | 审核通过 | 审核通过 | 审核通过 | 审核通过 | 审核通过 | 获得ISO 13485 认证证书 | 通过 | 通过 | 医疗器械检测机构出具的检测报告 | 无 | 发明专利, | 0 | 3 | 没有抽检不合格记录
异形螺钉 | R497 | 骨科创伤类 | 钛合金 | 2mm-10mm |  |  | YZ0000245 | 史赛克（北京）医疗器械有限公司 | 肘关节锁定钢板系统 | YZ00029365 | 进口 | Stryker Trauma AG |  | 2mm-10mm | 614808;614810;614812;614814;614816;614818;614820;614822;614824;614826;614828;614830;614832;614834;614836;614838;614840;614842;614844;614846;614848;614850;614855;614860;614865;614870; |  |  | 枚 |  |  | 肘关节锁定钢板系统 | 审核通过 | 审核通过 | 审核通过 | 审核通过 | 审核通过 | 审核通过 | 获得ISO 13485 认证证书 | 通过 | 通过 | 医疗器械检测机构出具的检测报告 | 无 | 发明专利, | 0 | 3 | 没有抽检不合格记录
异形螺钉 | R497 | 骨科创伤类 | 钛合金 | 2mm-10mm |  |  | YZ0000245 | 史赛克（北京）医疗器械有限公司 | 髓内钉系统 | YZ00029366 | 进口 | Stryker Trauma GmbH |  | 2mm-10mm | 30051100s~30051110s |  |  | 枚 |  |  | 髓内钉系统 | 审核通过 | 审核通过 | 审核通过 | 审核通过 | 审核通过 | 审核通过 | 获得ISO 13485 认证证书 | 通过 | 通过 | 医疗器械检测机构出具的检测报告 | 无 | 发明专利, | 0 | 4 | 没有抽检不合格记录
异形螺钉 | R497 | 骨科创伤类 | 钛合金 | 2mm-10mm |  |  | YZ0000245 | 史赛克（北京）医疗器械有限公司 | 髓内钉系统 | YZ00029367 | 进口 | Stryker Trauma GmbH |  | 18320003s，18320002s，18320004s，18300003s，~18300025s | 18320003s，18320002s，18320004s，18300003s，~18300025s |  |  | 枚 |  |  | 髓内钉系统 | 审核通过 | 审核通过 | 审核通过 | 审核通过 | 审核通过 | 审核通过 | 获得ISO 13485 认证证书 | 通过 | 通过 | 医疗器械检测机构出具的检测报告 | 无 | 发明专利, | 0 | 1 | 没有抽检不合格记录
异形螺钉 | R497 | 骨科创伤类 | 钛合金 | 2mm-10mm |  |  | YZ0000245 | 史赛克（北京）医疗器械有限公司 | 髓内钉系统 | YZ00029368 | 进口 | Stryker Trauma GmbH |  | 18220003s，18220004s，18270004s，18220001s | 18220003s，18220004s，18270004s，18220001s |  |  | 枚 |  |  | 髓内钉系统 | 审核通过 | 审核通过 | 审核通过 | 审核通过 | 审核通过 | 审核通过 | 获得ISO 13485 认证证书 | 通过 | 通过 | 医疗器械检测机构出具的检测报告 | 无 | 发明专利, | 0 | 3 | 没有抽检不合格记录
肱骨顺行交锁型髓内钉 | R506 | 骨科创伤类 | 钛合金 | 160-320mm |  | 含尾帽 | YZ0000245 | 史赛克（北京）医疗器械有限公司 | 肱骨顺行交锁型髓内钉 | YZ00029369 | 进口 | Stryker Trauma GmbH |  | 1832-1035S，1832-1045S，1832-2822S，1832-2824S，1832-2826S，1832-2828S，1832-2830S，1832-3822S，1832-3824S，1832-3826S，1832-3828S，1832-3830S，1830-0714S，1830-0716S，1830-0718S，1830-0719S，1830-0720S，1830-0721S，1830-0722S，1830-0723S，1830-0724S，1830-0725S，1830-0726S，1830-0727S，1830-0728S，1830-0729S，1830-0730S，1830-0731S，1830-0732S，1830-0814S，1830-0816S，1830-0818S，1830-0819S，1830-0820S，1830-0821S，1830-0822S，1830-0823S，1830-0824S，1830-0825S，1830-0826S，1830-0827S，1830-0828S，1830-0829S，1830-0830S，1830-0831S，1830-0832S，1830-0914S，1830-0916S，1830-0918S，1830-0919S，1830-0920S，1830-0921S，1830-0922S，1830-0923S，1830-0924S，1830-0925S，1830-0926S，1830-0927S，1830-0928S，1830-0929S，1830-0930S，1830-0931S，1830-0932S，1830-1716S，1830-1718S，1830-1720S，1830-1722S，1830-1724S，1830-1726S，1830-1816S，1830-1818S，1830-1820S，1830-1822S，1830-1824S，1830-1826S，1830-1916S，1830-1918S，1830-1920S，1830-1922S，1830-1924S，1830-1926S， | 1832-1035S，1832-1045S，1832-2822S，1832-2824S，1832-2826S，1832-2828S，1832-2830S，1832-3822S，1832-3824S，1832-3826S，1832-3828S，1832-3830S，1830-0714S，1830-0716S，1830-0718S，1830-0719S，1830-0720S，1830-0721S，1830-0722S，1830-0723S，1830-0724S，1830-0725S，1830-0726S，1830-0727S，1830-0728S，1830-0729S，1830-0730S，1830-0731S，1830-0732S，1830-0814S，1830-0816S，1830-0818S，1830-0819S，1830-0820S，1830-0821S，1830-0822S，1830-0823S，1830-0824S，1830-0825S，1830-0826S，1830-0827S，1830-0828S，1830-0829S，1830-0830S，1830-0831S，1830-0832S，1830-0914S，1830-0916S，1830-0918S，1830-0919S，1830-0920S，1830-0921S，1830-0922S，1830-0923S，1830-0924S，1830-0925S，1830-0926S，1830-0927S，1830-0928S，1830-0929S，1830-0930S，1830-0931S，1830-0932S，1830-1716S，1830-1718S，1830-1720S，1830-1722S，1830-1724S，1830-1726S，1830-1816S，1830-1818S，1830-1820S，1830-1822S，1830-1824S，1830-1826S，1830-1916S，1830-1918S，1830-1920S，1830-1922S，1830-1924S，1830-1926S， |  | 钛合金 | 个 |  |  | 髓内钉系统 | 审核通过 | 审核通过 | 审核通过 | 审核通过 | 审核通过 | 审核通过 | 获得ISO 13485 认证证书 | 通过 | 通过 | 医疗器械检测机构出具的检测报告 | 无 | 发明专利, | 0 | 3 | 没有抽检不合格记录
股骨近端抗旋髓内钉 | R536 | 骨科创伤类 | 钛合金 | ≤240mm |  | 拉力螺钉型 | YZ0000245 | 史赛克（北京）医疗器械有限公司 | 髓内钉系统 | YZ00029370 | 进口 | Stryker Trauma GmbH |  | ≤240mm | 31300170S；31301180S；31251180S；31252170S |  |  | 枚 |  |  | 髓内钉系统 | 审核通过 | 审核通过 | 审核通过 | 审核通过 | 审核通过 | 审核通过 | 获得ISO 13485 认证证书 | 通过 | 通过 | 医疗器械检测机构出具的检测报告 | 无 | 发明专利, | 0 | 5 | 没有抽检不合格记录
股骨近端抗旋髓内钉 | R537 | 骨科创伤类 | 钛合金 | >240mm |  | 拉力螺钉型 | YZ0000245 | 史赛克（北京）医疗器械有限公司 | 髓内钉系统 | YZ00029371 | 进口 | Stryker Trauma GmbH |  | >240mm | 35250260S;35250280S;35250300S;352503200S;35250340S;35250360S;35250380S;35250400S;35250420S;35250440S;35250460S;35350240S;35300260S;35300280S;35300300S;35300320S;35300340S;35300360S;35300380S;3530400S;3530420S;3530440S;3530460S34250240S,34250260S,34250280S,34250300S,34250320S,34250340S,34250360S,34250380S,34250400S,34250420S,34250440S,34250460S,34300240S,34300260S,34300280S,34300300S,34300320S,34300340S,34300360S,34300380S,34300400S,34300420S,34300440S,34300460S,｜33250260S;33250280S;33250300S;33250320S;33250340S;33250360S;33250380S;33250400S;33250420S;33250440S;33250460S;33300240S;33300260S;33300280S;33300300S;33300320S;33300340S;33300360S;33300380S;33300400S;33300420S;33300440S;33300460S;32250240S;32250260S;32250280S;32250300S;32250320S;32250340S;32250360S;32250380S;32250400S;32250420S;32250440S;32250460S;32300240S;32300260S;32300280S;32300300S;32300320S;32300340S;32300360S;32300380S;32300400S;32300420S;32300440S;32300460S; |  |  | 枚 |  |  | 髓内钉系统 | 审核通过 | 审核通过 | 审核通过 | 审核通过 | 审核通过 | 审核通过 | 获得ISO 13485 认证证书 | 通过 | 通过 | 医疗器械检测机构出具的检测报告 | 无 | 发明专利, | 0 | 5 | 没有抽检不合格记录
防旋螺钉 | R549 | 骨科创伤类 | 钛合金 | 17.5mm |  |  | YZ0000245 | 史赛克（北京）医疗器械有限公司 | 髓内钉系统 | YZ00029372 | 进口 | Stryker Trauma GmbH |  | 17.5mm | 30030822S |  |  | 枚 |  |  | 髓内钉系统 | 审核通过 | 审核通过 | 审核通过 | 审核通过 | 审核通过 | 审核通过 | 获得ISO 13485 认证证书 | 通过 | 通过 | 医疗器械检测机构出具的检测报告 | 无 | 发明专利, | 0 | 3 | 没有抽检不合格记录
拉力螺钉 | R562 | 骨科创伤类 | 钛合金 |  |  |  | YZ0000245 | 史赛克（北京）医疗器械有限公司 | 髓内钉系统 | YZ00029373 | 进口 | Stryker Trauma GmbH |  | 30600070S;30600075S;30600080S;30600085S;30600090S;30600095S;30600100S;30600105S;30600110S;30600115S;30600120S;30600125S;30600130S; | 30600070S;30600075S;30600080S;30600085S;30600090S;30600095S;30600100S;30600105S;30600110S;30600115S;30600120S;30600125S;30600130S; |  |  | 枚 |  |  | 髓内钉系统 | 审核通过 | 审核通过 | 审核通过 | 审核通过 | 审核通过 | 审核通过 | 获得ISO 13485 认证证书 | 通过 | 通过 | 医疗器械检测机构出具的检测报告 | 无 | 发明专利, | 0 | 1 | 没有抽检不合格记录
拉力螺钉 | R562 | 骨科创伤类 | 钛合金 |  |  |  | YZ0000245 | 史赛克（北京）医疗器械有限公司 | 髓内钉系统 | YZ00029374 | 进口 | Stryker Trauma GmbH |  | 18976065s~6130s，18470005s~0015s，18470001s，18470003s | 18976065s~6130s，18470005s~0015s，18470001s，18470003s |  |  | 枚 |  |  | 髓内钉系统 | 审核通过 | 审核通过 | 审核通过 | 审核通过 | 审核通过 | 审核通过 | 获得ISO 13485 认证证书 | 通过 | 通过 | 医疗器械检测机构出具的检测报告 | 无 | 发明专利, | 0 | 3 | 没有抽检不合格记录
拉力螺钉 | R562 | 骨科创伤类 | 钛合金 |  |  |  | YZ0000245 | 史赛克（北京）医疗器械有限公司 | U型叶片拉力螺钉套装 | YZ00029375 | 进口 | Stryker Trauma GmbH |  | 3066—0070S;3066—0075S;3066—0080S;3066—0085S;3066—0090S;3066—0095S | 3066—0070S;3066—0075S;3066—0080S;3066—0085S;3066—0090S;3066—0095S |  | 钛合金 | 套 |  |  | 髓内钉系统 | 审核通过 | 审核通过 | 审核通过 | 审核通过 | 审核通过 | 审核通过 | 获得ISO 13485 认证证书 | 通过 | 通过 | 医疗器械检测机构出具的检测报告 | 无 | 发明专利, | 0 | 0 | 没有抽检不合格记录
拉力螺钉 | R562 | 骨科创伤类 | 钛合金 |  |  |  | YZ0000245 | 史赛克（北京）医疗器械有限公司 | U型叶片拉力螺钉套装 | YZ00029376 | 进口 | Stryker Trauma GmbH |  | 3066—0100S;3066—0105S;3066—0110S;3066—0115S;3066—0120S;3066—0125S;3066—0130S; | 3066—0100S;3066—0105S;3066—0110S;3066—0115S;3066—0120S;3066—0125S;3066—0130S; |  | 钛合金 | 套 |  |  | 髓内钉系统 | 审核通过 | 审核通过 | 审核通过 | 审核通过 | 审核通过 | 审核通过 | 获得ISO 13485 认证证书 | 通过 | 通过 | 医疗器械检测机构出具的检测报告 | 无 | 发明专利, | 0 | 0 | 没有抽检不合格记录
股骨顺行交锁型髓内钉 | R574 | 骨科创伤类 | 钛合金 | 180-300mm |  |  | YZ0000245 | 史赛克（北京）医疗器械有限公司 | 髓内钉系统 | YZ00029377 | 进口 | Stryker Trauma GmbH |  | 180-300mm | 18250914S，18250916S，18250918S，18250920S，18250922S，18250924S，18250926S，18250928S，18250930S，18250932S，18250934S，18250936S，18250938S，18250940S，18250942S，18250944S，18250946S，18250948S｜18251014S，18251016S，18251018S，18251020S，18251022S，18251024S，18251026S，18251028S，18251030S，18251032S，18251034S，18251036S，18251038S，18251040S，18251042S，18251044S，18251046S，18251048S｜18251114S，18251116S，18251118S，18251120S，18251122S，18251124S，18251126S，18251128S，18251130S，18251132S，18251134S，18251136S，18251138S，18251140S，18251142S，18251144S，18251146S，18251148S，｜18281024S，18281026S，18281028S，18281030S，18281032S，18281034S，18281036S，18281038S，18281040S，18281042S，18281044S，18281046S，18281048S｜18280924S，18280926S，18280928S，18280930S，18280932S，18280934S，18280936S，18280938S，18280940S，18280942S，18280944S，18280946S，18280948S， |  |  | 枚 |  |  | 髓内钉系统 | 审核通过 | 审核通过 | 审核通过 | 审核通过 | 审核通过 | 审核通过 | 获得ISO 13485 认证证书 | 通过 | 通过 | 医疗器械检测机构出具的检测报告 | 无 | 发明专利, | 0 | 4 | 没有抽检不合格记录
胫骨骨干交锁型髓内钉 | R580 | 骨科创伤类 | 钛合金 | 240-440mm |  | 含尾帽 | YZ0000245 | 史赛克（北京）医疗器械有限公司 | 胫骨髓内钉 | YZ00029378 | 进口 | Stryker Trauma GmbH |  | 1822—0824S，1822—0825S，1822—0827S，1822—0828S，1822—0830S，1822—0831S，1822—0833S，1822—0834S，1822—0836S，1822—0837S，1822—0839S，1822—0840S，1822—0842S，1822—0924S，1822—0925S，1822—0927S，1822—0928S，1822—0930S，1822—0931S，1822—0933S，1822—0934S，1822—0936S，1822—0937S，1822—0939S，1822—0940S，1822—0942S，1822—0945S，1822—1024S，1822—1025S，1822—1027S，1822—1028S，1822—1030S，1822—1031S，1822—1033S，1822—1034S，1822—1036S，1822—1037S，1822—1039S，1822—1040S，1822—1042S，1822—1043S，1822—1045S，1822—1046S，1822—1048S， | 1822—0824S，1822—0825S，1822—0827S，1822—0828S，1822—0830S，1822—0831S，1822—0833S，1822—0834S，1822—0836S，1822—0837S，1822—0839S，1822—0840S，1822—0842S，1822—0924S，1822—0925S，1822—0927S，1822—0928S，1822—0930S，1822—0931S，1822—0933S，1822—0934S，1822—0936S，1822—0937S，1822—0939S，1822—0940S，1822—0942S，1822—0945S，1822—1024S，1822—1025S，1822—1027S，1822—1028S，1822—1030S，1822—1031S，1822—1033S，1822—1034S，1822—1036S，1822—1037S，1822—1039S，1822—1040S，1822—1042S，1822—1043S，1822—1045S，1822—1046S，1822—1048S， |  | 钛合金 | 个 |  |  | 髓内钉系统 | 审核通过 | 审核通过 | 审核通过 | 审核通过 | 审核通过 | 审核通过 | 获得ISO 13485 认证证书 | 通过 | 通过 | 医疗器械检测机构出具的检测报告 | 无 | 发明专利, | 0 | 3 | 没有抽检不合格记录
足部融合髓内钉 | R598 | 骨科创伤类 | 钛合金 |  |  | 含尾帽 | YZ0000245 | 史赛克（北京）医疗器械有限公司 | 踝关节融合髓内钉 | YZ00029379 | 进口 | Stryker Trauma GmbH |  | 1818—1015S，1818—1020S，1818—1030S，1818—1115S，1818—1120S，1818—1130S，1818—1215S，1818—1220S，1818—1230S，1819—1015S，1819—1020S，1819—1030S，1819—1115S，1819—1120S，1819—1130S，1819—1215S，1819—1220S，1819—1230S | 1818—1015S，1818—1020S，1818—1030S，1818—1115S，1818—1120S，1818—1130S，1818—1215S，1818—1220S，1818—1230S，1819—1015S，1819—1020S，1819—1030S，1819—1115S，1819—1120S，1819—1130S，1819—1215S，1819—1220S，1819—1230S |  | 钛合金 | 个 |  |  | 髓内钉系统 | 审核通过 | 审核通过 | 审核通过 | 审核通过 | 审核通过 | 审核通过 | 获得ISO 13485 认证证书 | 通过 | 通过 | 医疗器械检测机构出具的检测报告 | 无 | 发明专利, | 0 | 4 | 没有抽检不合格记录
垫圈 | R644 | 骨科创伤类 | 不锈钢 |  |  | 1个 | YZ0000245 | 史赛克（北京）医疗器械有限公司 | 直型骨板和接骨螺钉系统 | YZ00029380 | 进口 | Stryker GmbH |  | 619905,619909, | 619905,619909, |  |  | 个 |  |  | 肘关节锁定钢板系统 | 审核通过 | 审核通过 | 审核通过 | 审核通过 | 审核通过 | 审核通过 | 获得ISO 13485 认证证书 | 通过 | 无 | 医疗器械检测机构出具的检测报告 | 无 | 发明专利, | 0 | 0 | 没有抽检不合格记录
垫圈 | R644 | 骨科创伤类 | 不锈钢 |  |  | 1个 | YZ0000245 | 史赛克（北京）医疗器械有限公司 | 垫圈 | YZ00029381 | 进口 | Stryker GmbH |  | 61 9900 | 61 9900 |  | 钛合金 | 个 |  |  | 直型骨板和接骨螺钉系统 | 审核通过 | 审核通过 | 审核通过 | 审核通过 | 审核通过 | 审核通过 | 获得ISO 13485 认证证书 | 通过 | 通过 | 医疗器械检测机构出具的检测报告 | 无 | 发明专利, | 0 | 0 | 没有抽检不合格记录
上肢组合式外固定支架 | R700 | 骨科创伤类 | 碳纤维 | 各种规格型号 |  |  | YZ0000245 | 史赛克（北京）医疗器械有限公司 | 体外固定装置 | YZ00029382 | 进口 | Stryker GmbH |  | 各种规格型号 | 49402020,49402200,49401010,49401020,50495505,50495510,50495515,50495520,50495525, |  |  | 套 |  |  | 体外固定装置 | 审核通过 | 审核通过 | 审核通过 | 审核通过 | 审核通过 | 审核通过 | 获得ISO 13485 认证证书 | 通过 | 通过 | 医疗器械检测机构出具的检测报告 | 无 | 发明专利, | 0 | 1 | 没有抽检不合格记录
上肢组合式外固定支架 | R700 | 骨科创伤类 | 碳纤维 | 各种规格型号 |  |  | YZ0000245 | 史赛克（北京）医疗器械有限公司 | 体外固定装置 | YZ00029383 | 进口 | Stryker GmbH |  | 各种规格型号 | 50495505,50495510,50495515,50495520,50495525,50495530 |  |  | 套 |  |  | 体外固定装置 | 审核通过 | 审核通过 | 审核通过 | 审核通过 | 审核通过 | 审核通过 | 获得ISO 13485 认证证书 | 通过 | 通过 | 医疗器械检测机构出具的检测报告 | 无 | 发明专利, | 0 | 1 | 没有抽检不合格记录
上肢组合式外固定支架 | R702 | 骨科创伤类 | 不锈钢 | 各种规格型号 |  |  | YZ0000245 | 史赛克（北京）医疗器械有限公司 | 体外固定装置 | YZ00029384 | 进口 | Stryker GmbH |  | 各种规格型号 | 50495065,50495100,50495150,50495200,50495250,50495300,50497018,50497020 |  |  | 套 |  |  | 体外固定装置 | 审核通过 | 审核通过 | 审核通过 | 审核通过 | 审核通过 | 审核通过 | 获得ISO 13485 认证证书 | 通过 | 通过 | 医疗器械检测机构出具的检测报告 | 无 | 发明专利, | 0 | 3 | 没有抽检不合格记录
下肢环形外固定支架 | R707 | 骨科创伤类 | 铝合金 | 各种规格型号 |  |  | YZ0000245 | 史赛克（北京）医疗器械有限公司 | 体外固定装置 | YZ00029385 | 进口 | Stryker GmbH |  | 各种规格型号 | 50297028;50297030;50297032;50298605;50298610;50298615;50298620;50298625;50298630;50298635 |  |  | 套 |  |  | 体外固定装置 | 审核通过 | 审核通过 | 审核通过 | 审核通过 | 审核通过 | 审核通过 | 获得ISO 13485 认证证书 | 通过 | 通过 | 医疗器械检测机构出具的检测报告 | 无 | 发明专利, | 0 | 1 | 没有抽检不合格记录
下肢外固定针 | R710 | 骨科创伤类 | 不锈钢 | 各种规格型号 |  |  | YZ0000245 | 史赛克（北京）医疗器械有限公司 | 体外固定装置 | YZ00029386 | 进口 | Stryker GmbH |  | 各种规格型号 | 50231090,50232090,50233090,50233120,50234180,50235120,50235150,50236150,50236180,50183120,50185120,50185150,50185200,50185250,50186150,50186180,50186200,50187250,50188180,50216180,50217150,50218200,50218250 |  |  | 套 |  |  | 体外固定装置 | 审核通过 | 审核通过 | 审核通过 | 审核通过 | 审核通过 | 审核通过 | 获得ISO 13485 认证证书 | 通过 | 通过 | 医疗器械检测机构出具的检测报告 | 无 | 发明专利, | 0 | 3 | 没有抽检不合格记录
下肢组合式外固定支架 | R713 | 骨科创伤类 | 碳纤维 | 各种规格型号 |  |  | YZ0000245 | 史赛克（北京）医疗器械有限公司 | 体外固定装置 | YZ00029387 | 进口 | Stryker GmbH |  | 各种规格型号 | 50298805,50298810,50298815,50298820,50298825,50298830,50298835,50298840,50298845,50298850,49801010S,49802010S |  |  | 套 |  |  | 体外固定装置 | 审核通过 | 审核通过 | 审核通过 | 审核通过 | 审核通过 | 审核通过 | 获得ISO 13485 认证证书 | 通过 | 通过 | 医疗器械检测机构出具的检测报告 | 无 | 发明专利, | 0 | 3 | 没有抽检不合格记录
下肢组合式外固定支架 | R714 | 骨科创伤类 | 铝合金 | 各种规格型号 |  |  | YZ0000245 | 史赛克（北京）医疗器械有限公司 | 体外固定装置 | YZ00029388 | 进口 | Stryker GmbH |  | 各种规格型号 | 49201010;49201020;49201030;49202020;49202120;49202140;49202160 |  |  | 套 |  |  | 体外固定装置 | 审核通过 | 审核通过 | 审核通过 | 审核通过 | 审核通过 | 审核通过 | 获得ISO 13485 认证证书 | 通过 | 通过 | 医疗器械检测机构出具的检测报告 | 无 | 发明专利, | 0 | 3 | 没有抽检不合格记录
锁骨干锁定加压接骨板 | R095 | 骨科创伤类 | 钛合金 | 4-16孔 |  |  | YZ0000245 | 史赛克（北京）医疗器械有限公司 | 锁骨钛板 | YZ00029389 | 进口 | Stryker GmbH |  | 锁骨干锁定板 | 628006-628030/628108-628130/628046-628068/628146-628168 |  |  | 块 |  |  | 锁骨钛板 | 审核通过 | 审核通过 | 审核通过 | 审核通过 | 审核通过 | 审核通过 | 获得ISO 13485 认证证书 | 通过 | 无 | 医疗器械检测机构出具的检测报告 | 无 | 发明专利, | 0 | 2 | 没有抽检不合格记录
锁骨前上方锁定加压接骨板 | R104 | 骨科创伤类 | 钛合金 |  |  |  | YZ0000245 | 史赛克（北京）医疗器械有限公司 | 锁骨钛板 | YZ00029390 | 进口 | Stryker GmbH |  | 锁骨前方锁定板 | 628306-628310 |  |  | 块 |  |  | 锁骨钛板 | 审核通过 | 审核通过 | 审核通过 | 审核通过 | 审核通过 | 审核通过 | 获得ISO 13485 认证证书 | 通过 | 无 | 医疗器械检测机构出具的检测报告 | 无 | 发明专利, | 0 | 1 | 没有抽检不合格记录
锁骨远端锁定加压接骨板 | R107 | 骨科创伤类 | 钛合金 |  |  |  | YZ0000245 | 史赛克（北京）医疗器械有限公司 | 锁骨远端锁定加压接骨板 | YZ00029391 | 进口 | Stryker Trauma AG |  | 628204-628226；628407 | 628204-628226；628407 |  | 钛合金 | 个 |  |  | 锁骨钛板 | 审核通过 | 审核通过 | 审核通过 | 审核通过 | 审核通过 | 审核通过 | 获得ISO 13485 认证证书 | 通过 | 通过 | 医疗器械检测机构出具的检测报告 | 无 | 发明专利, | 0 | 1 | 没有抽检不合格记录
弹性髓内钉 | R378 | 骨科创伤类 | 钛合金 | 200-360mm |  | 不含尾帽 | YZ0000245 | 史赛克（北京）医疗器械有限公司 | 弹性髓内钉 | YZ00029392 | 进口 | Stryker Trauma GmbH |  | 01941500-01944000；01951500-01954000 | 01941500-01944000；01951500-01954000 |  | 钛合金 | 个 |  |  | 弹性髓内钉 | 审核通过 | 审核通过 | 审核通过 | 审核通过 | 审核通过 | 审核通过 | 获得ISO 13485 认证证书 | 通过 | 通过 | 医疗器械检测机构出具的检测报告 | 无 | 发明专利, | 0 | 2 | 没有抽检不合格记录
弹性髓内钉 | R380 | 骨科创伤类 | 钛合金 | 200-360mm |  | 含尾帽 | YZ0000245 | 史赛克（北京）医疗器械有限公司 | 弹性髓内钉 | YZ00029393 | 进口 | Stryker Trauma GmbH |  | 各种规格型号 | 01941500s-01944000s/01951500s-01954000s |  |  | 根 |  |  | 弹性髓内钉 | 审核通过 | 审核通过 | 审核通过 | 审核通过 | 审核通过 | 审核通过 | 获得ISO 13485 认证证书 | 通过 | 通过 | 医疗器械检测机构出具的检测报告 | 无 | 发明专利, | 0 | 1 | 没有抽检不合格记录
髓内钉锁钉 | R568 | 骨科创伤类 | 钛合金 |  |  |  | YZ0000245 | 史赛克（北京）医疗器械有限公司 | 髓内钉系统 | YZ00029394 | 进口 | Stryker Trauma GmbH |  | 各种规格型号 | 18965025s~18965120s，18964020s~18964060s |  |  | 枚 |  |  | 髓内钉系统 | 审核通过 | 审核通过 | 审核通过 | 审核通过 | 审核通过 | 审核通过 | 获得ISO 13485 认证证书 | 通过 | 无 | 医疗器械检测机构出具的检测报告 | 无 | 发明专利, | 0 | 2 | 没有抽检不合格记录
髓内钉锁钉 | R568 | 骨科创伤类 | 钛合金 |  |  |  | YZ0000245 | 史赛克（北京）医疗器械有限公司 | 髓内钉系统 | YZ00029395 | 进口 | Stryker Trauma GmbH |  | 各种规格型号 | 18914020s~18914060s,18915025s~18915110s |  |  | 枚 |  |  | 髓内钉系统 | 审核通过 | 审核通过 | 审核通过 | 审核通过 | 审核通过 | 审核通过 | 获得ISO 13485 认证证书 | 通过 | 无 | 医疗器械检测机构出具的检测报告 | 无 | 发明专利, | 0 | 2 | 没有抽检不合格记录
髓内钉锁钉 | R568 | 骨科创伤类 | 钛合金 |  |  |  | YZ0000245 | 史赛克（北京）医疗器械有限公司 | 髓内钉系统 | YZ00029396 | 进口 | Stryker Trauma GmbH |  | 各种规格型号 | 18914020~18914060,18915025~18915110 |  |  | 枚 |  |  | 髓内钉系统 | 审核通过 | 审核通过 | 审核通过 | 审核通过 | 审核通过 | 审核通过 | 获得ISO 13485 认证证书 | 通过 | 通过 | 医疗器械检测机构出具的检测报告 | 无 | 发明专利, | 0 | 1 | 没有抽检不合格记录
髓内钉锁钉 | R568 | 骨科创伤类 | 钛合金 |  |  |  | YZ0000245 | 史赛克（北京）医疗器械有限公司 | 髓内钉系统 | YZ00029397 | 进口 | Stryker Trauma GmbH |  | 各种规格型号 | 18965025~18965120，18964020~18964060 |  |  | 枚 |  |  | 髓内钉系统 | 审核通过 | 审核通过 | 审核通过 | 审核通过 | 审核通过 | 审核通过 | 获得ISO 13485 认证证书 | 通过 | 通过 | 医疗器械检测机构出具的检测报告 | 无 | 发明专利, | 0 | 1 | 没有抽检不合格记录
股骨顺行/重建一体交锁型髓内钉 | R571 | 骨科创伤类 | 钛合金 | 260-480mm |  |  | YZ0000245 | 史赛克（北京）医疗器械有限公司 | 髓内钉系统 | YZ00029398 | 进口 | Stryker Trauma GmbH |  | 各种规格型号 | 18431028s~1042s，18451028s~18451042s |  |  | 枚 |  |  | 髓内钉系统 | 审核通过 | 审核通过 | 审核通过 | 审核通过 | 审核通过 | 审核通过 | 获得ISO 13485 认证证书 | 通过 | 通过 | 医疗器械检测机构出具的检测报告 | 无 | 发明专利, | 0 | 3 | 没有抽检不合格记录
股骨顺行/重建一体交锁型髓内钉 | R571 | 骨科创伤类 | 钛合金 | 260-480mm |  |  | YZ0000245 | 史赛克（北京）医疗器械有限公司 | 髓内钉系统 | YZ00029399 | 进口 | Stryker Trauma GmbH |  | 各种规格型号 | 18261132s~1142s |  |  | 根 |  |  | 髓内钉系统 | 审核通过 | 审核通过 | 审核通过 | 审核通过 | 审核通过 | 审核通过 | 获得ISO 13485 认证证书 | 通过 | 通过 | 医疗器械检测机构出具的检测报告 | 无 | 发明专利, | 0 | 3 | 没有抽检不合格记录
股骨逆行交锁型髓内钉（倒打钉） | R556 | 骨科创伤类 | 钛合金 | 180-300mm |  | 拉力螺钉型 | YZ0000245 | 史赛克（北京）医疗器械有限公司 | 髓内钉系统 | YZ00029400 | 进口 | Stryker Trauma GmbH |  | 各种规格型号 | 18261117s~18261130s |  |  | 根 |  |  | 髓内钉系统 | 审核通过 | 审核通过 | 审核通过 | 审核通过 | 审核通过 | 审核通过 | 获得ISO 13485 认证证书 | 通过 | 无 | 医疗器械检测机构出具的检测报告 | 无 | 发明专利, | 0 | 2 | 没有抽检不合格记录
肱骨远端关节外锁定加压接骨板 | R129 | 骨科创伤类 | 纯钛 | 2-8孔 |  |  | YZ0000245 | 史赛克（北京）医疗器械有限公司 | 肘关节锁定钢板系统 | YZ00029401 | 进口 | Stryker GmbH |  | 各种规格型号 | 629284s~288s，629204s~208s，629224s~228s，629304s~308s，629324s~328s，629244s~248s，629254s~268s，629344s~348s，629364s~629368s |  |  | 块 |  |  | 肘关节锁定钢板系统 | 审核通过 | 审核通过 | 审核通过 | 审核通过 | 审核通过 | 审核通过 | 获得ISO 13485 认证证书 | 通过 | 通过 | 医疗器械检测机构出具的检测报告 | 无 | 发明专利, | 0 | 3 | 没有抽检不合格记录
肱骨远端关节外锁定加压接骨板 | R132 | 骨科创伤类 | 纯钛 | 8孔以上 |  |  | YZ0000245 | 史赛克（北京）医疗器械有限公司 | 肘关节锁定钢板系统 | YZ00029402 | 进口 | Stryker GmbH |  | 各种规格型号 | 629390s~394s，629290s~629294s，629210s~212s，629230s~232s，629310s~312s，629330s~332s，629250s~629252s，629270s~274s，629350s~352s，629370s~372s |  |  | 块 |  |  | 肘关节锁定钢板系统 | 审核通过 | 审核通过 | 审核通过 | 审核通过 | 审核通过 | 审核通过 | 获得ISO 13485 认证证书 | 通过 | 通过 | 医疗器械检测机构出具的检测报告 | 无 | 发明专利, | 0 | 3 | 没有抽检不合格记录
腓骨远端外侧锁定加压接骨板 | R339 | 骨科创伤类 | 钛合金 | 6-9孔 |  |  | YZ0000245 | 史赛克（北京）医疗器械有限公司 | 腓骨远端外侧锁定加压接骨板 | YZ00029403 | 进口 | Stryker Leibinger GmbH & Co.KG |  | 40 20907~、40 20908、40 20909 | 40 20907~、40 20908、40 20909 |  | 钛合金 | 个 |  |  | 腓骨钛板固定系统(商品名：VariAx) | 审核通过 | 审核通过 | 审核通过 | 审核通过 | 审核通过 | 审核通过 | 获得ISO 13485 认证证书 | 通过 | 通过 | 医疗器械检测机构出具的检测报告 | 无 | 发明专利, | 0 | 1 | 没有抽检不合格记录
空心钉 | R392 | 骨科创伤类 | 钛合金 | 4.0mm |  |  | YZ0000245 | 史赛克（北京）医疗器械有限公司 | 空心螺钉(商品名：Asnis III) | YZ00029404 | 进口 | Stryker GmbH |  | 各种规格型号 | 604614s~604670s |  |  | 枚 |  |  | 空心螺钉(商品名：Asnis III) | 审核通过 | 审核通过 | 审核通过 | 审核通过 | 审核通过 | 审核通过 | 获得ISO 13485 认证证书 | 通过 | 通过 | 医疗器械检测机构出具的检测报告 | 无 | 发明专利, | 0 | 1 | 没有抽检不合格记录
空心钉 | R398 | 骨科创伤类 | 钛合金 | 6.5mm |  |  | YZ0000245 | 史赛克（北京）医疗器械有限公司 | 空心螺钉(商品名：Asnis III) | YZ00029405 | 进口 | Stryker GmbH |  | 各种规格型号 | 602640s~602930s，606030s~606130s |  |  | 枚 |  |  | 空心螺钉(商品名：Asnis III) | 审核通过 | 审核通过 | 审核通过 | 审核通过 | 审核通过 | 审核通过 | 获得ISO 13485 认证证书 | 通过 | 通过 | 医疗器械检测机构出具的检测报告 | 无 | 发明专利, | 0 | 1 | 没有抽检不合格记录
胫骨近端外侧锁定加压接骨板 | R296 | 骨科创伤类 | 不锈钢 | 2-20孔 |  |  | YZ0000245 | 史赛克（北京）医疗器械有限公司 | 骨折内固定锁定钢板系统(商品名：AxSOS) | YZ00029406 | 进口 | Stryker GmbH |  | 各种规格型号 | 437302~437334 |  |  | 块 |  |  | 骨折内固定锁定钢板系统(商品名：AxSOS) | 审核通过 | 审核通过 | 审核通过 | 审核通过 | 审核通过 | 审核通过 | 获得ISO 13485 认证证书 | 通过 | 通过 | 医疗器械检测机构出具的检测报告 | 无 | 发明专利, | 0 | 1 | 没有抽检不合格记录
股骨远端锁定加压接骨板 | R257 | 骨科创伤类 | 不锈钢 | 2-20孔 |  |  | YZ0000245 | 史赛克（北京）医疗器械有限公司 | 骨折内固定锁定钢板系统(商品名：AxSOS) | YZ00029407 | 进口 | Stryker GmbH |  | 各种规格型号 | 437504~536 |  |  | 块 |  |  | 骨折内固定锁定钢板系统(商品名：AxSOS) | 审核通过 | 审核通过 | 审核通过 | 审核通过 | 审核通过 | 审核通过 | 获得ISO 13485 认证证书 | 通过 | 无 | 医疗器械检测机构出具的检测报告 | 无 | 发明专利, | 0 | 2 | 没有抽检不合格记录
1/3管型锁定加压接骨板 | R009 | 骨科创伤类 | 不锈钢 | 2-10孔 |  |  | YZ0000245 | 史赛克（北京）医疗器械有限公司 | 骨折内固定锁定钢板系统(商品名：AxSOS) | YZ00029408 | 进口 | Stryker GmbH |  | 各种规格型号 | 427062~074 |  |  | 块 |  |  | 骨折内固定锁定钢板系统(商品名：AxSOS) | 审核通过 | 审核通过 | 审核通过 | 审核通过 | 审核通过 | 审核通过 | 获得ISO 13485 认证证书 | 通过 | 无 | 医疗器械检测机构出具的检测报告 | 无 | 发明专利, | 0 | 2 | 没有抽检不合格记录
重建型锁定加压接骨板（直型） | R073 | 骨科创伤类 | 不锈钢 | 2-8孔 |  |  | YZ0000245 | 史赛克（北京）医疗器械有限公司 | 骨折内固定锁定钢板系统(商品名：AxSOS) | YZ00029409 | 进口 | Stryker GmbH |  | 各种规格型号 | 427136~138 |  |  | 块 |  |  | 骨折内固定锁定钢板系统(商品名：AxSOS) | 审核通过 | 审核通过 | 审核通过 | 审核通过 | 审核通过 | 审核通过 | 获得ISO 13485 认证证书 | 通过 | 无 | 医疗器械检测机构出具的检测报告 | 无 | 发明专利, | 0 | 1 | 没有抽检不合格记录
重建型锁定加压接骨板（直型） | R074 | 骨科创伤类 | 不锈钢 | 9-12孔 |  |  | YZ0000245 | 史赛克（北京）医疗器械有限公司 | 骨折内固定锁定钢板系统(商品名：AxSOS) | YZ00029410 | 进口 | Stryker GmbH |  | 各种规格型号 | 427139~142 |  |  | 块 |  |  | 骨折内固定锁定钢板系统(商品名：AxSOS) | 审核通过 | 审核通过 | 审核通过 | 审核通过 | 审核通过 | 审核通过 | 获得ISO 13485 认证证书 | 通过 | 无 | 医疗器械检测机构出具的检测报告 | 无 | 发明专利, | 0 | 1 | 没有抽检不合格记录
重建型锁定加压接骨板（直型） | R075 | 骨科创伤类 | 不锈钢 | 13-22孔 |  |  | YZ0000245 | 史赛克（北京）医疗器械有限公司 | 骨折内固定锁定钢板系统(商品名：AxSOS) | YZ00029411 | 进口 | Stryker GmbH |  | 各种规格型号 | 427143~152 |  |  | 块 |  |  | 骨折内固定锁定钢板系统(商品名：AxSOS) | 审核通过 | 审核通过 | 审核通过 | 审核通过 | 审核通过 | 审核通过 | 获得ISO 13485 认证证书 | 通过 | 通过 | 医疗器械检测机构出具的检测报告 | 无 | 发明专利, | 0 | 1 | 没有抽检不合格记录
上肢单边外固定支架 | R691 | 骨科创伤类 | 不锈钢 | 各种规格型号 |  |  | YZ0000245 | 史赛克（北京）医疗器械有限公司 | 体外固定装置 | YZ00029412 | 进口 | Stryker GmbH |  | 各种规格型号 | 51950010 |  |  | 套 |  |  | 体外固定装置 | 审核通过 | 审核通过 | 审核通过 | 审核通过 | 审核通过 | 审核通过 | 获得ISO 13485 认证证书 | 通过 | 无 | 医疗器械检测机构出具的检测报告 | 无 | 发明专利, | 0 | 1 | 没有抽检不合格记录
动态锁定钉 | R617 | 骨科创伤类 | 不锈钢 | 10-90mm |  |  | YZ0000245 | 史赛克（北京）医疗器械有限公司 | 骨折内固定锁定钢板系统(商品名：AxSOS) | YZ00029413 | 进口 | Stryker GmbH |  | 各种规格型号 | 371514~371595,371314~371395 |  |  | 枚 |  |  | 骨折内固定锁定钢板系统(商品名：AxSOS) | 审核通过 | 审核通过 | 审核通过 | 审核通过 | 审核通过 | 审核通过 | 获得ISO 13485 认证证书 | 通过 | 通过 | 医疗器械检测机构出具的检测报告 | 无 | 发明专利, | 0 | 1 | 没有抽检不合格记录
手部掌指骨锁定加压接骨板 | R191 | 骨科创伤类 | 纯钛 |  |  |  | YZ0000245 | 史赛克（北京）医疗器械有限公司 | 手部锁定钛板系统 | YZ00029414 | 进口 | Stryker GmbH | 接骨螺钉 | 58-12004~020,58-14003~007,58-17005~024,58-14009,58-19005~012,58-23006~026 | 58-12004~020,58-14003~007,58-17005~024,58-14009,58-19005~012,58-23006~026 |  | 钛合金 | 包 |  |  | 手部锁定钛板系统 | 审核通过 | 审核通过 | 审核通过 | 审核通过 | 审核通过 | 审核通过 | 获得ISO 13485 认证证书 | 通过 | 无 | 医疗器械检测机构出具的检测报告 | 无 | 发明专利, | 0 | 2 | 没有抽检不合格记录
手部掌指骨锁定加压接骨板 | R191 | 骨科创伤类 | 纯钛 |  |  |  | YZ0000245 | 史赛克（北京）医疗器械有限公司 | 手部锁定钛板系统 | YZ00029415 | 进口 | Stryker GmbH |  | 58-12004E~020E,58-14003E~007E,58-17005E~024E,58-14009E,58-19005E~012E,58-23006E~026E | 58-12004E~020E,58-14003E~007E,58-17005E~024E,58-14009E,58-19005E~012E,58-23006E~026E |  |  | 包 |  |  | 手部锁定钛板系统 | 审核通过 | 审核通过 | 审核通过 | 审核通过 | 审核通过 | 审核通过 | 获得ISO 13485 认证证书 | 通过 | 无 | 医疗器械检测机构出具的检测报告 | 无 | 发明专利, | 0 | 1 | 没有抽检不合格记录
手部掌指骨锁定加压接骨板 | R191 | 骨科创伤类 | 纯钛 |  |  |  | YZ0000245 | 史赛克（北京）医疗器械有限公司 | 手部锁定钛板系统 | YZ00029416 | 进口 | Stryker GmbH |  | 53-17005E~024E,53-23006E~026E | 53-17005E~024E,53-23006E~026E |  |  | 包 |  |  | 手部锁定钛板系统 | 审核通过 | 审核通过 | 审核通过 | 审核通过 | 审核通过 | 审核通过 | 获得ISO 13485 认证证书 | 通过 | 无 | 医疗器械检测机构出具的检测报告 | 无 | 发明专利, | 0 | 2 | 没有抽检不合格记录
手部掌指骨锁定加压接骨板 | R191 | 骨科创伤类 | 纯钛 |  |  |  | YZ0000245 | 史赛克（北京）医疗器械有限公司 | 手部锁定钛板系统 | YZ00029417 | 进口 | Stryker Leibinger GmbH & Co.KG |  | 53-17005~022 | 53-17005~022 |  | 纯钛 | 包 |  |  | 手部锁定钛板系统 | 审核通过 | 审核通过 | 审核通过 | 审核通过 | 审核通过 | 审核通过 | 获得ISO 13485 认证证书 | 通过 | 通过 | 医疗器械检测机构出具的检测报告 | 无 | 发明专利, | 0 | 1 | 没有抽检不合格记录
肱骨远端关节外锁定加压接骨板 | R129 | 骨科创伤类 | 纯钛 | 2-8孔 |  |  | YZ0000245 | 史赛克（北京）医疗器械有限公司 | 肘关节锁定钢板系统 | YZ00029418 | 进口 | Stryker GmbH |  | 629284~288，629204~208，629224~228，629304~308，629324~328，629244~248，629254~268，629344~348，629364~629368 | 629284~288，629204~208，629224~228，629304~308，629324~328，629244~248，629254~268，629344~348，629364~629368 |  |  | 包 |  |  | 肘关节锁定钢板系统 | 审核通过 | 审核通过 | 审核通过 | 审核通过 | 审核通过 | 审核通过 | 获得ISO 13485 认证证书 | 通过 | 无 | 医疗器械检测机构出具的检测报告 | 无 | 发明专利, | 0 | 1 | 没有抽检不合格记录
肱骨远端关节外锁定加压接骨板 | R132 | 骨科创伤类 | 纯钛 | 8孔以上 |  |  | YZ0000245 | 史赛克（北京）医疗器械有限公司 | 肘关节锁定钢板系统 | YZ00029419 | 进口 | Stryker GmbH |  | 629390~394，629290~629294，629210~212，629230~232，629310~312，629330~332，629250~629252，629270~274，629350~352，629370~372 | 629390~394，629290~629294，629210~212，629230~232，629310~312，629330~332，629250~629252，629270~274，629350~352，629370~372 |  |  | 包 |  |  | 肘关节锁定钢板系统 | 审核通过 | 审核通过 | 审核通过 | 审核通过 | 审核通过 | 审核通过 | 获得ISO 13485 认证证书 | 通过 | 无 | 医疗器械检测机构出具的检测报告 | 无 | 发明专利, | 0 | 0 | 没有抽检不合格记录
肱骨远端关节外锁定加压接骨板 | R128 | 骨科创伤类 | 钛合金 | 2-8孔 |  |  | YZ0000245 | 史赛克（北京）医疗器械有限公司 | 肘关节锁定钢板系统 | YZ00029420 | 进口 | Stryker GmbH |  | 614608~670,614508~570 | 614608~670,614508~570 |  |  | 包 |  |  | 肘关节锁定钢板系统 | 审核通过 | 审核通过 | 审核通过 | 审核通过 | 审核通过 | 审核通过 | 获得ISO 13485 认证证书 | 通过 | 无 | 医疗器械检测机构出具的检测报告 | 无 | 发明专利, | 0 | 2 | 没有抽检不合格记录
肱骨远端关节外锁定加压接骨板 | R131 | 骨科创伤类 | 钛合金 | 8孔以上 |  |  | YZ0000245 | 史赛克（北京）医疗器械有限公司 | 肘关节锁定钢板系统 | YZ00029421 | 进口 | Stryker GmbH |  | 614808~870,614708~770 | 614808~870,614708~770 |  |  | 包 |  |  | 肘关节锁定钢板系统 | 审核通过 | 审核通过 | 审核通过 | 审核通过 | 审核通过 | 审核通过 | 获得ISO 13485 认证证书 | 通过 | 无 | 医疗器械检测机构出具的检测报告 | 无 | 发明专利, | 0 | 1 | 没有抽检不合格记录
垫圈 | R645 | 骨科创伤类 | 合金 |  |  | 1个 | YZ0000245 | 史赛克（北京）医疗器械有限公司 | 髓内钉系统(T2) | YZ00029422 | 进口 | Stryker Trauma GmbH |  | 18320007s，18300008s | 18320007s，18300008s |  | 钛合金 | 包 |  |  | 髓内钉系统 | 审核通过 | 审核通过 | 审核通过 | 审核通过 | 审核通过 | 审核通过 | 获得ISO 13485 认证证书 | 通过 | 通过 | 医疗器械检测机构出具的检测报告 | 无 | 发明专利, | 0 | 1 | 没有抽检不合格记录
异形螺钉 | R497 | 骨科创伤类 | 钛合金 | 2mm-10mm |  |  | YZ0000245 | 史赛克（北京）医疗器械有限公司 | 髓内钉系统(T2) | YZ00029423 | 进口 | Stryker GmbH |  | 18250001s~0015s | 18250001s~0015s |  |  | 包 |  |  | 髓内钉系统 | 审核通过 | 审核通过 | 审核通过 | 审核通过 | 审核通过 | 审核通过 | 获得ISO 13485 认证证书 | 通过 | 无 | 医疗器械检测机构出具的检测报告 | 无 | 发明专利, | 0 | 1 | 没有抽检不合格记录
异形螺钉 | R497 | 骨科创伤类 | 钛合金 | 2mm-10mm |  |  | YZ0000245 | 史赛克（北京）医疗器械有限公司 | 髓内钉系统(T2) | YZ00029424 | 进口 | Stryker Trauma GmbH |  | 18180005S~0015s,18180001s | 18180005S~0015s,18180001s |  | 钛合金 | 包 |  |  | 髓内钉系统 | 审核通过 | 审核通过 | 审核通过 | 审核通过 | 审核通过 | 审核通过 | 获得ISO 13485 认证证书 | 通过 | 通过 | 医疗器械检测机构出具的检测报告 | 无 | 发明专利, | 0 | 1 | 没有抽检不合格记录
锁定头螺钉 | R458 | 骨科创伤类 | 钛合金 | 2.4-2.7mm |  | 自攻 | YZ0000245 | 史赛克（北京）医疗器械有限公司 | 桡骨远端固定系统 | YZ00029425 | 进口 | Stryker GmbH |  | 52-23610;52-23612;52-23614;52-23616;52-23618;52-23620;52-23622;52-23624;52-23626; | 52-23610;52-23612;52-23614;52-23616;52-23618;52-23620;52-23622;52-23624;52-23626; |  |  | 包 |  |  | 桡骨远端固定系统 | 审核通过 | 审核通过 | 审核通过 | 审核通过 | 审核通过 | 审核通过 | 获得ISO 13485 认证证书 | 通过 | 无 | 医疗器械检测机构出具的检测报告 | 无 | 发明专利, | 0 | 2 | 没有抽检不合格记录
锁定头螺钉 | R458 | 骨科创伤类 | 钛合金 | 2.4-2.7mm |  | 自攻 | YZ0000245 | 史赛克（北京）医疗器械有限公司 | 桡骨远端固定系统 | YZ00029426 | 进口 | Stryker GmbH |  | 53-23610E;53-23612E;53-23614E;53-23616E;53-23618E;53-23620E;53-23622E;53-23624E;53-23626E; | 53-23610E;53-23612E;53-23614E;53-23616E;53-23618E;53-23620E;53-23622E;53-23624E;53-23626E; |  |  | 包 |  |  | 桡骨远端固定系统 | 审核通过 | 审核通过 | 审核通过 | 审核通过 | 审核通过 | 审核通过 | 获得ISO 13485 认证证书 | 通过 | 无 | 医疗器械检测机构出具的检测报告 | 无 | 发明专利, | 0 | 2 | 没有抽检不合格记录
空心钉 | R386 | 骨科创伤类 | 钛合金 | 3.0mm |  |  | YZ0000521 | 奥斯泰克医疗器械（苏州）股份有限公司 | 空心接骨螺钉（非锁定） | YZ00029441 | 国产 | 奥斯泰克医疗器械（苏州）股份有限公司 | 空心拉力螺钉 | 3.0×10-80mm 每间隔1mm为一规格¦3.0×10-80mm 每间隔1mm为一规格¦3.0×10-80mm 每间隔1mm为一规格¦3.0×10-80mm 每间隔1mm为一规格 | KDQ01¦KDQ02¦KDQ03¦KDQ04 |  | 钛合金 | 根 |  |  | 空心接骨螺钉（非锁定） | 审核通过 | 审核通过 | 审核通过 | 审核通过 | 审核通过 | 审核通过 | 获得ISO 13485 认证证书 | 无 | 无 | 医疗器械检测机构出具的检测报告 | 无 | 无 | 0 | 1 | 没有抽检不合格记录
胸腰椎后路直棒 | T219 | 骨科脊柱类 | 钛合金 | 各种规格 |  | 1棒 | YZ0000385 | 麦迪斯医疗器械有限公司 | 钛合金直棒 | YZ00029442 | 进口 | Medyssey Co.,Ltd | 钛合金直棒 | Ф5.5㎜*L40㎜，Ф5.5㎜*L45㎜，Ф5.5㎜*L50㎜，Ф5.5㎜*L55㎜，Ф5.5㎜*L60㎜，Ф5.5㎜*L65㎜，Ф5.5㎜*L70㎜，Ф5.5㎜*L75㎜，Ф5.5㎜*L80㎜，Ф5.5㎜*L85㎜，Ф5.5㎜*L90㎜ | R55040，R55045，R55050，R55055，R55060，R55065，R55070，R55075，R55080，R55085，R55090 |  | 钛合金 | 个 |  |  | 钛合金直棒 | 审核通过 | 审核通过 | 审核通过 | 审核通过 | 审核通过 | 审核通过 | 获得ISO 13485 认证证书 | 无 | 无 | 生产企业自检报告 | 无 | 无 | 0 | 5 | 没有抽检不合格记录
一次性痔吻合器 | V155 | 普外科类 |  | 各种规格 | 传统开放术式 |  | YZ0001042 | 常州安克医疗科技有限公司 | 一次性使用管型痔吻合器及组件 | YZ00029443 | 国产 | 常州安克医疗科技有限公司 |  | 32 | AKGWA |  |  | 套 |  |  | 一次性使用管型痔吻合器及附件 | 审核通过 | 审核通过 | 审核通过 | 审核通过 | 审核通过 | 审核通过 | 获得ISO 13485 认证证书 | 通过 | 无 | 医疗器械检测机构出具的检测报告 | 无 | 发明专利,外观设计专利,实用新型专利 | 0 | 4 | 没有抽检不合格记录
一次性痔吻合器 | V155 | 普外科类 |  | 各种规格 | 传统开放术式 |  | YZ0001042 | 常州安克医疗科技有限公司 | 一次性使用管型痔吻合器及组件 | YZ00029444 | 国产 | 常州安克医疗科技有限公司 |  | 34 | AKGWA |  |  | 套 |  |  | 一次性使用管型痔吻合器及附件 | 审核通过 | 审核通过 | 审核通过 | 审核通过 | 审核通过 | 审核通过 | 获得ISO 13485 认证证书 | 通过 | 无 | 医疗器械检测机构出具的检测报告 | 无 | 发明专利,外观设计专利,实用新型专利 | 0 | 4 | 没有抽检不合格记录
一次性痔吻合器 | V155 | 普外科类 |  | 各种规格 | 传统开放术式 |  | YZ0001042 | 常州安克医疗科技有限公司 | 一次性使用管型痔吻合器及组件 | YZ00029445 | 国产 | 常州安克医疗科技有限公司 |  | 36 | AKGWA |  |  | 套 |  |  | 一次性使用管型痔吻合器及附件 | 审核通过 | 审核通过 | 审核通过 | 审核通过 | 审核通过 | 审核通过 | 获得ISO 13485 认证证书 | 通过 | 无 | 医疗器械检测机构出具的检测报告 | 无 | 发明专利,外观设计专利,实用新型专利 | 0 | 4 | 没有抽检不合格记录
同种异体骨（骨块） | R684 | 骨科创伤类 |  | 各种规格型号 |  |  | YZ0000722 | 重庆大清生物有限公司 | 同种异体骨修复材料 | YZ00029446 | 国产 | 重庆大清生物有限公司 |  | 长条状1ml | 松质骨 |  | 该产品来源于健康人类骨组织，经物理加工而成。 | 盒 |  |  | 同种异体骨修复材料 | 审核通过 | 审核通过 | 审核通过 | 审核通过 | 审核通过 | 审核通过 | 无 | 无 | 无 | 医疗器械检测机构出具的检测报告 | 无 | 无 | 0 | 0 | 没有抽检不合格记录
胸腰椎后路微创螺钉专用螺塞 | T201 | 骨科脊柱类 | 钛合金 | 各种规格 |  | 1螺塞 | YZ0000385 | 麦迪斯医疗器械有限公司 | 加压螺塞 | YZ00029447 | 进口 | Medyssey Co.,Ltd | 加压螺塞 | 9.5mm，D10mm*L7.8mm，D11mm*L7.8mm，D11.5mm*L7.8mm，4.0mm 5.0mm 6.0mm 7.0mm 8.0mm 9.0mm 9.5mm 10mm | SA095，SB001，SB002，SB003，SA040，SA050，SA060，SA070，SA080，SA090，SA095，SA100，SA101 |  | 钛合金 | 个 |  |  | 加压螺塞 | 审核通过 | 审核通过 | 审核通过 | 审核通过 | 审核通过 | 审核通过 | 获得ISO 13485 认证证书 | 无 | 无 | 生产企业自检报告 | 无 | 无 | 0 | 5 | 没有抽检不合格记录
螺纹套管 | S336 | 骨科人工关节类 |  |  |  |  | YZ0001042 | 常州安克医疗科技有限公司 | 一次性使用腹腔穿刺器 | YZ00029448 | 国产 | 常州安克医疗科技有限公司 |  | 1¦2 | AKTZ¦AKTZ |  |  | 支 |  |  | 一次性使用腹腔穿刺器 | 审核不通过 | 审核不通过 | 审核通过 | 审核通过 | 审核通过 | 审核通过 | 获得ISO 13485 认证证书 | 通过 | 无 | 医疗器械检测机构出具的检测报告 | 无 |  |  | 0 | 没有抽检不合格记录
螺纹套管 | S336 | 骨科人工关节类 |  |  |  |  | YZ0001042 | 常州安克医疗科技有限公司 | 一次性使用腹腔穿刺器 | YZ00029449 | 国产 | 常州安克医疗科技有限公司 |  | 3¦4¦5 | AKTZ¦AKTZ¦AKTZ |  |  | 套 |  |  | 一次性使用腹腔穿刺器 | 审核不通过 | 审核不通过 | 审核通过 | 审核通过 | 审核通过 | 审核通过 | 获得ISO 13485 认证证书 | 通过 | 无 | 医疗器械检测机构出具的检测报告 | 无 | 发明专利,外观设计专利,实用新型专利 |  | 1 | 没有抽检不合格记录
同种异体骨（骨块） | R684 | 骨科创伤类 |  | 各种规格型号 |  |  | YZ0000722 | 重庆大清生物有限公司 | 同种异体骨修复材料 | YZ00029450 | 国产 | 重庆大清生物有限公司 |  | 长条状2ml | 松质骨 |  | 该产品来源于健康人类骨组织，经物理加工而成。 | 盒 |  |  | 同种异体骨修复材料 | 审核通过 | 审核通过 | 审核通过 | 审核通过 | 审核通过 | 审核通过 | 无 | 无 | 无 | 医疗器械检测机构出具的检测报告 | 无 | 无 | 0 | 0 | 没有抽检不合格记录
螺纹套管 | S336 | 骨科人工关节类 |  |  |  |  | YZ0001042 | 常州安克医疗科技有限公司 | 一次性使用腹腔穿刺器 | YZ00029451 | 国产 | 常州安克医疗科技有限公司 |  | 3¦5¦10¦12¦15 | AKTM¦AKTM¦AKTM¦AKTM¦ |  |  | 支 |  |  | 一次性使用腹腔穿刺器 | 审核不通过 | 审核不通过 | 审核通过 | 审核通过 | 审核通过 | 审核通过 | 获得ISO 13485 认证证书 | 通过 | 无 | 医疗器械检测机构出具的检测报告 | 无 |  |  | 3 | 没有抽检不合格记录
同种异体骨（骨块） | R684 | 骨科创伤类 |  | 各种规格型号 |  |  | YZ0000722 | 重庆大清生物有限公司 | 同种异体骨修复材料 | YZ00029452 | 国产 | 重庆大清生物有限公司 |  | 长条状4ml | 松质骨 |  | 该产品来源于健康人类骨组织，经物理加工而成。 | 盒 |  |  | 同种异体骨修复材料 | 审核通过 | 审核通过 | 审核通过 | 审核通过 | 审核通过 | 审核通过 | 无 | 无 | 无 | 医疗器械检测机构出具的检测报告 | 无 | 无 | 0 | 0 | 没有抽检不合格记录
同种异体骨（骨块） | R684 | 骨科创伤类 |  | 各种规格型号 |  |  | YZ0000722 | 重庆大清生物有限公司 | 同种异体骨修复材料 | YZ00029453 | 国产 | 重庆大清生物有限公司 |  | 碎块状0.6ml(30mm*20mm*1mm) | 松质骨 | 骨膜 | 该产品来源于健康人类骨组织，经物理加工而成。 | 盒 |  |  | 同种异体骨修复材料 | 审核通过 | 审核通过 | 审核通过 | 审核通过 | 审核通过 | 审核通过 | 无 | 无 | 无 | 医疗器械检测机构出具的检测报告 | 无 | 无 | 0 | 0 | 没有抽检不合格记录
同种异体骨（颗粒） | R685 | 骨科创伤类 |  | 各种规格型号 |  |  | YZ0000722 | 重庆大清生物有限公司 | 同种异体骨修复材料 | YZ00029454 | 国产 | 重庆大清生物有限公司 |  | 碎块状2g | 松质骨 |  | 该产品来源于健康人类骨组织，经物理加工而成。 | 盒 |  |  | 同种异体骨修复材料 | 审核通过 | 审核通过 | 审核通过 | 审核通过 | 审核通过 | 审核通过 | 无 | 无 | 无 | 医疗器械检测机构出具的检测报告 | 无 | 无 | 0 | 0 | 没有抽检不合格记录
空心钉 | R392 | 骨科创伤类 | 钛合金 | 4.0mm |  |  | YZ0000521 | 奥斯泰克医疗器械（苏州）股份有限公司 | 空心接骨螺钉（非锁定） | YZ00029455 | 国产 | 奥斯泰克医疗器械（苏州）股份有限公司 | 空心拉力螺钉 | 4.0×10-80mm 每间隔1mm为一规格¦4.0×10-80mm 每间隔1mm为一规格¦4.0×10-80mm 每间隔1mm为一规格¦4.0×10-80mm 每间隔1mm为一规格 | KDQ01¦KDQ02¦KDQ03¦KDQ04 |  | 钛合金 | 根 |  |  | 空心结果螺钉（非锁定） | 审核通过 | 审核通过 | 审核通过 | 审核通过 | 审核通过 | 审核通过 | 获得ISO 13485 认证证书 | 无 | 无 | 医疗器械检测机构出具的检测报告 | 无 | 无 | 0 | 1 | 没有抽检不合格记录
同种异体骨（颗粒） | R685 | 骨科创伤类 |  | 各种规格型号 |  |  | YZ0000722 | 重庆大清生物有限公司 | 同种异体骨修复材料 | YZ00029456 | 国产 | 重庆大清生物有限公司 |  | 碎块状6ml | 松质骨 |  | 该产品来源于健康人类骨组织，经物理加工而成。 | 盒 |  |  | 同种异体骨修复材料 | 审核通过 | 审核通过 | 审核通过 | 审核通过 | 审核通过 | 审核通过 | 无 | 无 | 无 | 医疗器械检测机构出具的检测报告 | 无 | 无 | 0 | 0 | 没有抽检不合格记录
同种异体骨（骨块） | R684 | 骨科创伤类 |  | 各种规格型号 |  |  | YZ0000722 | 重庆大清生物有限公司 | 同种异体骨修复材料 | YZ00029457 | 国产 | 重庆大清生物有限公司 |  | 骨块31.5mm*20mm*13mm | 松质骨 |  | 该产品来源于健康人类骨组织，经物理加工而成。 | 盒 |  |  | 同种异体骨修复材料 | 审核通过 | 审核通过 | 审核通过 | 审核通过 | 审核通过 | 审核通过 | 无 | 无 | 无 | 医疗器械检测机构出具的检测报告 | 无 | 无 | 0 | 0 | 没有抽检不合格记录
同种异体骨（骨块） | R684 | 骨科创伤类 |  | 各种规格型号 |  |  | YZ0000722 | 重庆大清生物有限公司 | 同种异体骨修复材料 | YZ00029458 | 国产 | 重庆大清生物有限公司 |  | 骨块31.5mm*20mm*11mm | 松质骨 |  | 该产品来源于健康人类骨组织，经物理加工而成。 | 盒 |  |  | 同种异体骨修复材料 | 审核通过 | 审核通过 | 审核通过 | 审核通过 | 审核通过 | 审核通过 | 无 | 无 | 无 | 医疗器械检测机构出具的检测报告 | 无 | 无 | 0 | 0 | 没有抽检不合格记录
同种异体骨（颗粒） | R685 | 骨科创伤类 |  | 各种规格型号 |  |  | YZ0000722 | 重庆大清生物有限公司 | 同种异体骨修复材料 | YZ00029459 | 国产 | 重庆大清生物有限公司 |  | 碎块状2g | 松质皮质混合骨 |  | 该产品来源于健康人类骨组织，经物理加工而成。 | 盒 |  |  | 同种异体骨修复材料 | 审核通过 | 审核通过 | 审核通过 | 审核通过 | 审核通过 | 审核通过 | 无 | 无 | 无 | 医疗器械检测机构出具的检测报告 | 无 | 无 | 0 | 0 | 没有抽检不合格记录
同种异体骨（颗粒） | R685 | 骨科创伤类 |  | 各种规格型号 |  |  | YZ0000722 | 重庆大清生物有限公司 | 同种异体骨修复材料 | YZ00029460 | 国产 | 重庆大清生物有限公司 |  | 碎块状6ml | 松质皮质混合骨 |  | 该产品来源于健康人类骨组织，经物理加工而成。 | 盒 |  |  | 同种异体骨修复材料 | 审核通过 | 审核通过 | 审核通过 | 审核通过 | 审核通过 | 审核通过 | 无 | 无 | 无 | 医疗器械检测机构出具的检测报告 | 无 | 无 | 0 | 0 | 没有抽检不合格记录
同种异体骨（骨块） | R684 | 骨科创伤类 |  | 各种规格型号 |  |  | YZ0000722 | 重庆大清生物有限公司 | 同种异体骨修复材料 | YZ00029461 | 国产 | 重庆大清生物有限公司 |  | 骨块50mm*40mm*20mm | 松质皮质混合骨 | 股骨头切片（半股骨头） | 该产品来源于健康人类骨组织，经物理加工而成。 | 盒 |  |  | 同种异体骨修复材料 | 审核通过 | 审核通过 | 审核通过 | 审核通过 | 审核通过 | 审核通过 | 无 | 无 | 无 | 医疗器械检测机构出具的检测报告 | 无 | 无 | 0 | 0 | 没有抽检不合格记录
同种异体骨（骨块） | R684 | 骨科创伤类 |  | 各种规格型号 |  |  | YZ0000722 | 重庆大清生物有限公司 | 同种异体骨修复材料 | YZ00029462 | 国产 | 重庆大清生物有限公司 |  | 骨块50mm*40mm*12mm | 松质皮质混合骨 | 股骨头切片 | 该产品来源于健康人类骨组织，经物理加工而成。 | 盒 |  |  | 同种异体骨修复材料 | 审核通过 | 审核通过 | 审核通过 | 审核通过 | 审核通过 | 审核通过 | 无 | 无 | 无 | 医疗器械检测机构出具的检测报告 | 无 | 无 | 0 | 0 | 没有抽检不合格记录
同种异体骨（骨块） | R684 | 骨科创伤类 |  | 各种规格型号 |  |  | YZ0000722 | 重庆大清生物有限公司 | 同种异体骨修复材料 | YZ00029463 | 国产 | 重庆大清生物有限公司 |  | 骨块40mm*15mm*10mm | 松质皮质混合骨 | 髂骨块 | 该产品来源于健康人类骨组织，经物理加工而成。 | 盒 |  |  | 同种异体骨修复材料 | 审核通过 | 审核通过 | 审核通过 | 审核通过 | 审核通过 | 审核通过 | 无 | 无 | 无 | 医疗器械检测机构出具的检测报告 | 无 | 无 | 0 | 0 | 没有抽检不合格记录
同种异体骨（骨块） | R684 | 骨科创伤类 |  | 各种规格型号 |  |  | YZ0000722 | 重庆大清生物有限公司 | 同种异体骨修复材料 | YZ00029464 | 国产 | 重庆大清生物有限公司 |  | 骨块25mm*15mm*10mm | 松质皮质混合骨 | 髂骨块 | 该产品来源于健康人类骨组织，经物理加工而成。 | 盒 |  |  | 同种异体骨修复材料 | 审核通过 | 审核通过 | 审核通过 | 审核通过 | 审核通过 | 审核通过 | 无 | 无 | 无 | 医疗器械检测机构出具的检测报告 | 无 | 无 | 0 | 0 | 没有抽检不合格记录
同种异体骨（颗粒） | R685 | 骨科创伤类 |  | 各种规格型号 |  |  | YZ0000722 | 重庆大清生物有限公司 | 同种异体骨修复材料 | YZ00029465 | 国产 | 重庆大清生物有限公司 |  | 颗粒状10ml | 皮质骨 |  | 该产品来源于健康人类骨组织，经物理加工而成。 | 盒 |  |  | 同种异体骨修复材料 | 审核通过 | 审核通过 | 审核通过 | 审核通过 | 审核通过 | 审核通过 | 无 | 无 | 无 | 医疗器械检测机构出具的检测报告 | 无 | 无 | 0 | 0 | 没有抽检不合格记录
空心钉 | R395 | 骨科创伤类 | 钛合金 | 4.5mm |  |  | YZ0000521 | 奥斯泰克医疗器械（苏州）股份有限公司 | 空心接骨螺钉（非锁定） | YZ00029466 | 国产 | 奥斯泰克医疗器械（苏州）股份有限公司 | 空心拉力螺钉 | 4.5×10-80mm每间隔1mm为一规格 | KDQ01、KDQ02、KDQ03、KDQ04 |  | 钛合金 | 根 |  |  | 空心接骨螺钉（非锁定） | 审核通过 | 审核通过 | 审核通过 | 审核通过 | 审核通过 | 审核通过 | 获得ISO 13485 认证证书 | 无 | 无 | 医疗器械检测机构出具的检测报告 | 无 | 无 | 0 | 1 | 没有抽检不合格记录
同种异体骨（骨块） | R684 | 骨科创伤类 |  | 各种规格型号 |  |  | YZ0000722 | 重庆大清生物有限公司 | 同种异体骨修复材料 | YZ00029467 | 国产 | 重庆大清生物有限公司 |  | 骨块1(6mm*13mm*13mm) | 皮质骨 | 颅骨塞 | 该产品来源于健康人类骨组织，经物理加工而成。 | 盒 |  |  | 同种异体骨修复材料 | 审核通过 | 审核通过 | 审核通过 | 审核通过 | 审核通过 | 审核通过 | 无 | 无 | 无 | 医疗器械检测机构出具的检测报告 | 无 | 无 | 0 | 0 | 没有抽检不合格记录
同种异体骨（骨块） | R684 | 骨科创伤类 |  | 各种规格型号 |  |  | YZ0000722 | 重庆大清生物有限公司 | 同种异体骨修复材料 | YZ00029468 | 国产 | 重庆大清生物有限公司 |  | 骨块1(6mm*15mm*15mm) | 皮质骨 | 颅骨塞 | 该产品来源于健康人类骨组织，经物理加工而成。 | 盒 |  |  | 同种异体骨修复材料 | 审核通过 | 审核通过 | 审核通过 | 审核通过 | 审核通过 | 审核通过 | 无 | 无 | 无 | 医疗器械检测机构出具的检测报告 | 无 | 无 | 0 | 0 | 没有抽检不合格记录
同种异体骨（骨块） | R684 | 骨科创伤类 |  | 各种规格型号 |  |  | YZ0000722 | 重庆大清生物有限公司 | 同种异体骨修复材料 | YZ00029470 | 国产 | 重庆大清生物有限公司 |  | 骨块5(14mm*12mm*5mm) | 皮质骨 | 融合器（颈椎） | 该产品来源于健康人类骨组织，经物理加工而成。 | 盒 |  |  | 同种异体骨修复材料 | 审核通过 | 审核通过 | 审核通过 | 审核通过 | 审核通过 | 审核通过 | 无 | 无 | 无 | 医疗器械检测机构出具的检测报告 | 无 | 无 | 0 | 0 | 没有抽检不合格记录
同种异体骨（骨块） | R684 | 骨科创伤类 |  | 各种规格型号 |  |  | YZ0000722 | 重庆大清生物有限公司 | 同种异体骨修复材料 | YZ00029471 | 国产 | 重庆大清生物有限公司 |  | 骨块5(22mm*10mm*8mm) | 皮质骨 | 融合器（腰椎） | 该产品来源于健康人类骨组织，经物理加工而成。 | 盒 |  |  | 同种异体骨修复材料 | 审核通过 | 审核通过 | 审核通过 | 审核通过 | 审核通过 | 审核通过 | 无 | 无 | 无 | 医疗器械检测机构出具的检测报告 | 无 | 无 | 0 | 0 | 没有抽检不合格记录
同种异体骨（骨块） | R684 | 骨科创伤类 |  | 各种规格型号 |  |  | YZ0000722 | 重庆大清生物有限公司 | 同种异体骨修复材料 | YZ00029472 | 国产 | 重庆大清生物有限公司 |  | 骨块5(22mm*7mm*8mm) | 皮质骨 | 融合器（腰椎双） | 该产品来源于健康人类骨组织，经物理加工而成。 | 盒 |  |  | 同种异体骨修复材料 | 审核通过 | 审核通过 | 审核通过 | 审核通过 | 审核通过 | 审核通过 | 无 | 无 | 无 | 医疗器械检测机构出具的检测报告 | 无 | 无 | 0 | 0 | 没有抽检不合格记录
胸腰椎后路锁紧螺塞 | T258 | 骨科脊柱类 | 钛合金 | 各种规格 |  | 1螺塞 | YZ0000385 | 麦迪斯医疗器械有限公司 | 锁紧螺塞 | YZ00029473 | 进口 | Medyssey Co.,Ltd | 锁紧螺塞 | D9mm,D9.5mm,D10mm，D10mm | SB090, SB095, SB100, SB101 |  | 钛合金 | 个 |  |  | 锁紧螺塞 | 审核通过 | 审核通过 | 审核通过 | 审核通过 | 审核通过 | 审核通过 | 获得ISO 13485 认证证书 | 无 | 无 | 生产企业自检报告 | 无 | 无 | 0 | 5 | 没有抽检不合格记录
同种异体骨（骨块） | R684 | 骨科创伤类 |  | 各种规格型号 |  |  | YZ0000722 | 重庆大清生物有限公司 | 同种异体骨修复材料 | YZ00029474 | 国产 | 重庆大清生物有限公司 |  | 长条6(3.0mm*3.0mm*26mm) | 皮质骨 | 骨针 | 该产品来源于健康人类骨组织，经物理加工而成。 | 盒 |  |  | 同种异体骨修复材料 | 审核通过 | 审核通过 | 审核通过 | 审核通过 | 审核通过 | 审核通过 | 无 | 无 | 无 | 医疗器械检测机构出具的检测报告 | 无 | 无 | 0 | 0 | 没有抽检不合格记录
同种异体骨（骨块） | R684 | 骨科创伤类 |  | 各种规格型号 |  |  | YZ0000722 | 重庆大清生物有限公司 | 同种异体骨修复材料 | YZ00029475 | 国产 | 重庆大清生物有限公司 |  | 长条6(3.5mm*3.5mm*26mm) | 皮质骨 | 骨针 | 该产品来源于健康人类骨组织，经物理加工而成。 | 盒 |  |  | 同种异体骨修复材料 | 审核通过 | 审核通过 | 审核通过 | 审核通过 | 审核通过 | 审核通过 | 无 | 无 | 无 | 医疗器械检测机构出具的检测报告 | 无 | 无 | 0 | 0 | 没有抽检不合格记录
同种异体骨（骨块） | R684 | 骨科创伤类 |  | 各种规格型号 |  |  | YZ0000722 | 重庆大清生物有限公司 | 同种异体骨修复材料 | YZ00029477 | 国产 | 重庆大清生物有限公司 |  | 长条6(4.5mm*4.5mm*35mm) | 皮质骨 | 骨针 | 该产品来源于健康人类骨组织，经物理加工而成。 | 盒 |  |  | 同种异体骨修复材料 | 审核通过 | 审核通过 | 审核通过 | 审核通过 | 审核通过 | 审核通过 | 无 | 无 | 无 | 医疗器械检测机构出具的检测报告 | 无 | 无 | 0 | 0 | 没有抽检不合格记录
同种异体骨（骨块） | R684 | 骨科创伤类 |  | 各种规格型号 |  |  | YZ0000722 | 重庆大清生物有限公司 | 同种异体骨修复材料 | YZ00029478 | 国产 | 重庆大清生物有限公司 |  | 长条6(5.0mm*5.0mm*50mm) | 皮质骨 | 骨针 | 该产品来源于健康人类骨组织，经物理加工而成。 | 盒 |  |  | 同种异体骨修复材料 | 审核通过 | 审核通过 | 审核通过 | 审核通过 | 审核通过 | 审核通过 | 无 | 无 | 无 | 医疗器械检测机构出具的检测报告 | 无 | 无 | 0 | 0 | 没有抽检不合格记录
同种异体骨（骨块） | R684 | 骨科创伤类 |  | 各种规格型号 |  |  | YZ0000722 | 重庆大清生物有限公司 | 同种异体骨修复材料 | YZ00029479 | 国产 | 重庆大清生物有限公司 |  | 长条7(10mm*10mm*60mm) | 皮质骨 | 封堵器（腓骨段） | 该产品来源于健康人类骨组织，经物理加工而成。 | 盒 |  |  | 同种异体骨修复材料 | 审核通过 | 审核通过 | 审核通过 | 审核通过 | 审核通过 | 审核通过 | 无 | 无 | 无 | 医疗器械检测机构出具的检测报告 | 无 | 无 | 0 | 0 | 没有抽检不合格记录
同种异体骨（骨块） | R684 | 骨科创伤类 |  | 各种规格型号 |  |  | YZ0000722 | 重庆大清生物有限公司 | 同种异体骨修复材料 | YZ00029480 | 国产 | 重庆大清生物有限公司 |  | 长条7(12mm*12mm*60mm) | 皮质骨 | 封堵器（腓骨段） | 该产品来源于健康人类骨组织，经物理加工而成。 | 盒 |  |  | 同种异体骨修复材料 | 审核通过 | 审核通过 | 审核通过 | 审核通过 | 审核通过 | 审核通过 | 无 | 无 | 无 | 医疗器械检测机构出具的检测报告 | 无 | 无 | 0 | 0 | 没有抽检不合格记录
颈椎前路钛板螺钉 | T037 | 骨科脊柱类 | 钛合金 | 可变型大直径螺钉 |  | 1螺钉 | YZ0000245 | 史赛克（北京）医疗器械有限公司 | 颈前路钉板固定系统Reflex Hybrid | YZ00029481 | 进口 | STRYKER SPINE，INC |  | Hybrid颈椎前路可调角度自攻翻修螺钉，直径4.5mm，长度12、14、16、18、20mm | 48694512、48694514、48694516、48694518、48694520 |  |  | 颗 |  |  | 颈前路钉板固定系统Reflex Hybrid | 审核通过 | 审核通过 | 审核通过 | 审核通过 | 审核通过 | 审核通过 | 获得ISO 13485 认证证书 | 无 | 通过 | 医疗器械检测机构出具的检测报告 | 无 | 无 | 0 | 1 | 没有抽检不合格记录
同种异体骨（骨块） | R684 | 骨科创伤类 |  | 各种规格型号 |  |  | YZ0000722 | 重庆大清生物有限公司 | 同种异体骨修复材料 | YZ00029482 | 国产 | 重庆大清生物有限公司 |  | 长条状(10mm*10mm*20mm) | 皮质骨 | 封堵器（腓骨段） | 该产品来源于健康人类骨组织，经物理加工而成。 | 盒 |  |  | 同种异体骨修复材料 | 审核通过 | 审核通过 | 审核通过 | 审核通过 | 审核通过 | 审核通过 | 无 | 无 | 无 | 医疗器械检测机构出具的检测报告 | 无 | 无 | 0 | 0 | 没有抽检不合格记录
棒棒连接器 | T290 | 骨科脊柱类 | 钛合金 | 各种规格 |  | 1横连接 | YZ0000385 | 麦迪斯医疗器械有限公司 | Zenius脊柱内固定系统横连 | YZ00029483 | 进口 | Medyssey Co.,Ltd | Zenius脊柱内固定系统横连 | 适用于5.5mm直径的棒、长度为（mm）36，适用于5.5mm直径的棒、长度为（mm）41，适用于5.5mm直径的棒、长度为（mm）46，适用于5.5mm直径的棒、长度为（mm）51，适用于5.5mm直径的棒、长度为（mm）56，适用于5.5mm直径的棒、长度为（mm）61，适用于5.5mm直径的棒、长度为（mm）66 | CLB136，CLB141，CLB146，CLB151，CLB156，CLB161，CLB166，CLN136，CLN141，CLN146，CLN151，CLN156，CLN161，CLN166，CLC136，CLC141，CLC146，CLC151，CLC156，CLC161，CLC166，CLS136，CLS141，CLS146，CLS151，CLS156，CLS161，CLS166，CLZ136，CLZ141，CLZ146，CLZ151，CLZ156，CLZ161，CLZ166 |  | 钛合金 | 个 |  |  | Zenius脊柱内固定系统横连 | 审核通过 | 审核通过 | 审核通过 | 审核通过 | 审核通过 | 审核通过 | 获得ISO 13485 认证证书 | 无 | 无 | 医疗器械检测机构出具的检测报告 | 无 | 无 | 0 | 5 | 没有抽检不合格记录
同种异体骨（骨块） | R684 | 骨科创伤类 |  | 各种规格型号 |  |  | YZ0000722 | 重庆大清生物有限公司 | 同种异体骨修复材料 | YZ00029484 | 国产 | 重庆大清生物有限公司 |  | 长条状(12mm*12mm*30mm) | 皮质骨 | 封堵器（腓骨段） | 该产品来源于健康人类骨组织，经物理加工而成。 | 盒 |  |  | 同种异体骨修复材料 | 审核通过 | 审核通过 | 审核通过 | 审核通过 | 审核通过 | 审核通过 | 无 | 无 | 无 | 医疗器械检测机构出具的检测报告 | 无 | 无 | 0 | 0 | 没有抽检不合格记录
同种异体骨（颗粒） | R685 | 骨科创伤类 |  | 各种规格型号 |  |  | YZ0000722 | 重庆大清生物有限公司 | 同种异体骨修复材料 | YZ00029485 | 国产 | 重庆大清生物有限公司 |  | 骨粉0.25g | 松质皮质混合骨 | 骨粉S、L | 该产品来源于健康人类骨组织，经物理加工而成。 | 盒 |  |  | 同种异体骨修复材料 | 审核通过 | 审核通过 | 审核通过 | 审核通过 | 审核通过 | 审核通过 | 无 | 无 | 无 | 医疗器械检测机构出具的检测报告 | 无 | 无 | 0 | 0 | 没有抽检不合格记录
同种异体骨（颗粒） | R685 | 骨科创伤类 |  | 各种规格型号 |  |  | YZ0000722 | 重庆大清生物有限公司 | 同种异体骨修复材料 | YZ00029486 | 国产 | 重庆大清生物有限公司 |  | 骨粉0.5g | 松质皮质混合骨 | 骨粉S、L | 该产品来源于健康人类骨组织，经物理加工而成。 | 盒 |  |  | 同种异体骨修复材料 | 审核通过 | 审核通过 | 审核通过 | 审核通过 | 审核通过 | 审核通过 | 无 | 无 | 无 | 医疗器械检测机构出具的检测报告 | 无 | 无 | 0 | 0 | 没有抽检不合格记录
同种异体骨（颗粒） | R685 | 骨科创伤类 |  | 各种规格型号 |  |  | YZ0000722 | 重庆大清生物有限公司 | 同种异体骨修复材料 | YZ00029487 | 国产 | 重庆大清生物有限公司 |  | 颗粒状0.25g | 松质皮质混合骨 |  | 该产品来源于健康人类骨组织，经物理加工而成。 | 盒 |  |  | 同种异体骨修复材料 | 未提交 | 未提交 | 审核通过 | 审核通过 | 审核通过 | 审核通过 | 无 | 无 | 无 | 医疗器械检测机构出具的检测报告 | 无 |  |  | 0 | 没有抽检不合格记录
同种异体骨（颗粒） | R685 | 骨科创伤类 |  | 各种规格型号 |  |  | YZ0000722 | 重庆大清生物有限公司 | 同种异体骨修复材料 | YZ00029488 | 国产 | 重庆大清生物有限公司 |  | 颗粒状0.5g | 松质皮质混合骨 |  | 该产品来源于健康人类骨组织，经物理加工而成。 | 盒 |  |  | 同种异体骨修复材料 | 未提交 | 未提交 | 审核通过 | 审核通过 | 审核通过 | 审核通过 | 无 | 无 | 无 | 医疗器械检测机构出具的检测报告 | 无 |  |  | 0 | 没有抽检不合格记录
同种异体骨（颗粒） | R685 | 骨科创伤类 |  | 各种规格型号 |  |  | YZ0000722 | 重庆大清生物有限公司 | 同种异体骨修复材料 | YZ00029489 | 国产 | 重庆大清生物有限公司 |  | 骨块5mm*15mm*15mm | 松质骨 |  | 该产品来源于健康人类骨组织，经物理加工而成。 | 盒 |  |  | 同种异体骨修复材料 | 审核通过 | 审核通过 | 审核通过 | 审核通过 | 审核通过 | 审核通过 | 无 | 无 | 无 | 医疗器械检测机构出具的检测报告 | 无 | 无 | 0 | 0 | 没有抽检不合格记录
同种异体骨（骨块） | R684 | 骨科创伤类 |  | 各种规格型号 |  |  | YZ0000722 | 重庆大清生物有限公司 | 同种异体骨修复材料 | YZ00029490 | 国产 | 重庆大清生物有限公司 |  | 骨块5mm*15mm*25mm | 松质骨 |  | 该产品来源于健康人类骨组织，经物理加工而成。 | 盒 |  |  | 同种异体骨修复材料 | 审核通过 | 审核通过 | 审核通过 | 审核通过 | 审核通过 | 审核通过 | 无 | 无 | 无 | 医疗器械检测机构出具的检测报告 | 无 | 无 | 0 | 0 | 没有抽检不合格记录
同种异体骨（骨块） | R684 | 骨科创伤类 |  | 各种规格型号 |  |  | YZ0000722 | 重庆大清生物有限公司 | 同种异体骨修复材料 | YZ00029491 | 国产 | 重庆大清生物有限公司 |  | 骨块5(14mm*12mm*6mm) | 皮质骨 | 融合器（颈椎） | 该产品来源于健康人类骨组织，经物理加工而成。 | 盒 |  |  | 同种异体骨修复材料 | 审核通过 | 审核通过 | 审核通过 | 审核通过 | 审核通过 | 审核通过 | 无 | 无 | 无 | 医疗器械检测机构出具的检测报告 | 无 | 无 | 0 | 0 | 没有抽检不合格记录
同种异体骨（骨块） | R684 | 骨科创伤类 |  | 各种规格型号 |  |  | YZ0000722 | 重庆大清生物有限公司 | 同种异体骨修复材料 | YZ00029492 | 国产 | 重庆大清生物有限公司 |  | 骨块5(14mm*12mm*7mm) | 皮质骨 | 融合器（颈椎） | 该产品来源于健康人类骨组织，经物理加工而成。 | 盒 |  |  | 同种异体骨修复材料 | 审核通过 | 审核通过 | 审核通过 | 审核通过 | 审核通过 | 审核通过 | 无 | 无 | 无 | 医疗器械检测机构出具的检测报告 | 无 | 无 | 0 | 0 | 没有抽检不合格记录
同种异体骨（骨块） | R684 | 骨科创伤类 |  | 各种规格型号 |  |  | YZ0000722 | 重庆大清生物有限公司 | 同种异体骨修复材料 | YZ00029493 | 国产 | 重庆大清生物有限公司 |  | 骨块5(14mm*12mm*8mm) | 皮质骨 | 融合器（颈椎） | 该产品来源于健康人类骨组织，经物理加工而成。 | 盒 |  |  | 同种异体骨修复材料 | 审核通过 | 审核通过 | 审核通过 | 审核通过 | 审核通过 | 审核通过 | 无 | 无 | 无 | 医疗器械检测机构出具的检测报告 | 无 | 无 | 0 | 0 | 没有抽检不合格记录
空心钉 | R398 | 骨科创伤类 | 钛合金 | 6.5mm |  |  | YZ0000521 | 奥斯泰克医疗器械（苏州）股份有限公司 | 空心接骨螺钉（非锁定） | YZ00029494 | 国产 | 奥斯泰克医疗器械（苏州）股份有限公司 | 空心拉力螺钉 | 6.5×20-115mm每间隔1mm为一规格 | KDQ01、KDQ02、KDQ03、KDQ04 |  | 钛合金 | 根 |  |  | 空心接骨螺钉（非锁定） | 审核通过 | 审核通过 | 审核通过 | 审核通过 | 审核通过 | 审核通过 | 获得ISO 13485 认证证书 | 无 | 无 | 医疗器械检测机构出具的检测报告 | 无 | 无 | 0 | 1 | 没有抽检不合格记录
同种异体骨（骨块） | R684 | 骨科创伤类 |  | 各种规格型号 |  |  | YZ0000722 | 重庆大清生物有限公司 | 同种异体骨修复材料 | YZ00029495 | 国产 | 重庆大清生物有限公司 |  | 骨块5(14mm*12mm*9mm) | 皮质骨 | 融合器（颈椎） | 该产品来源于健康人类骨组织，经物理加工而成。 | 盒 |  |  | 同种异体骨修复材料 | 审核通过 | 审核通过 | 审核通过 | 审核通过 | 审核通过 | 审核通过 | 无 | 无 | 无 | 医疗器械检测机构出具的检测报告 | 无 | 无 | 0 | 0 | 没有抽检不合格记录
同种异体骨（骨块） | R684 | 骨科创伤类 |  | 各种规格型号 |  |  | YZ0000722 | 重庆大清生物有限公司 | 同种异体骨修复材料 | YZ00029496 | 国产 | 重庆大清生物有限公司 |  | 骨块5(14mm*12mm*10mm) | 皮质骨 | 融合器（颈椎） | 该产品来源于健康人类骨组织，经物理加工而成。 | 盒 |  |  | 同种异体骨修复材料 | 审核通过 | 审核通过 | 审核通过 | 审核通过 | 审核通过 | 审核通过 | 无 | 无 | 无 | 医疗器械检测机构出具的检测报告 | 无 | 无 | 0 | 0 | 没有抽检不合格记录
同种异体骨（骨块） | R684 | 骨科创伤类 |  | 各种规格型号 |  |  | YZ0000722 | 重庆大清生物有限公司 | 同种异体骨修复材料 | YZ00029497 | 国产 | 重庆大清生物有限公司 |  | 骨块5(14mm*12mm*11mm) | 皮质骨 | 融合器（颈椎） | 该产品来源于健康人类骨组织，经物理加工而成。 | 盒 |  |  | 同种异体骨修复材料 | 审核通过 | 审核通过 | 审核通过 | 审核通过 | 审核通过 | 审核通过 | 无 | 无 | 无 | 医疗器械检测机构出具的检测报告 | 无 | 无 | 0 | 0 | 没有抽检不合格记录
端端吻合器 | V151 | 普外科类 |  | 各种规格 | 腔镜及开放手术 |  | YZ0001042 | 常州安克医疗科技有限公司 | 一次性使用管型消化道吻合器 | YZ00029498 | 国产 | 常州安克医疗科技有限公司 |  | 21.5MM/23.5MM/25.5MM/28.5MM31.5MM/33.5MM | AKGWB |  | 医用钛 | 支 |  |  | 一次性使用管型消化道吻合器 | 审核通过 | 审核通过 | 审核通过 | 审核通过 | 审核通过 | 审核通过 | 获得ISO 13485 认证证书 | 通过 | 无 | 医疗器械检测机构出具的检测报告 | 无 | 发明专利,外观设计专利,实用新型专利 | 0 | 2 | 没有抽检不合格记录
端端吻合器 | V151 | 普外科类 |  | 各种规格 | 腔镜及开放手术 |  | YZ0001042 | 常州安克医疗科技有限公司 | 一次性使用管型消化道吻合器 | YZ00029499 | 国产 | 常州安克医疗科技有限公司 |  | 21.5MM/23.5MM/25.5MM/28.5MM31.5MM/33.5MM | AKGWA |  | 医用钛 | 支 |  |  | 一次性使用管型消化道吻合器 | 审核通过 | 审核通过 | 审核通过 | 审核通过 | 审核通过 | 审核通过 | 获得ISO 13485 认证证书 | 通过 | 无 | 医疗器械检测机构出具的检测报告 | 无 | 发明专利,外观设计专利,实用新型专利 | 0 | 3 | 没有抽检不合格记录
单轴横连接 | T288 | 骨科脊柱类 | 钛合金 | 各种规格 |  | 1横连接 | YZ0000385 | 麦迪斯医疗器械有限公司 | Iliad脊柱系统横连 | YZ00029500 | 进口 | Medyssey Co.,Ltd | Iliad脊柱系统横连 | 长度为（mm），36，41，46，51，56，61，66 | CLB036，CLB041，CLB046，CLB056，CLB061，CLB066，CLN036，CLN041，CLN046，CLN056，CLN061，CLN066，CLC036，CLC041，CLC046，CLC056，CLC061，CLC066，CLS036，CLS041，CLS046，CLS051，CLS056，CLS061，CLS066，CLZ036，CLZ041，CLZ046，CLZ051，CLZ056，CLZ061，CLZ066 |  | 钛合金 | 个 |  |  | Iliad脊柱系统横连 | 审核通过 | 审核通过 | 审核通过 | 审核通过 | 审核通过 | 审核通过 | 获得ISO 13485 认证证书 | 无 | 无 | 生产企业自检报告 | 无 | 无 | 0 | 5 | 没有抽检不合格记录
同种异体骨（骨块） | R684 | 骨科创伤类 |  | 各种规格型号 |  |  | YZ0000722 | 重庆大清生物有限公司 | 同种异体骨修复材料 | YZ00029501 | 国产 | 重庆大清生物有限公司 |  | 骨块5(22mm*7mm*9mm) | 皮质骨 | 融合器（腰椎双） | 该产品来源于健康人类骨组织，经物理加工而成。 | 盒 |  |  | 同种异体骨修复材料 | 审核通过 | 审核通过 | 审核通过 | 审核通过 | 审核通过 | 审核通过 | 无 | 无 | 无 | 医疗器械检测机构出具的检测报告 | 无 | 无 | 0 | 0 | 没有抽检不合格记录
一次性痔吻合器 | V155 | 普外科类 |  | 各种规格 | 传统开放术式 |  | YZ0001042 | 常州安克医疗科技有限公司 | 一次性使用管型痔吻合器及附件 | YZ00029502 | 国产 | 常州安克医疗科技有限公司 |  | 32MM/34MM/36MM | AKGZB |  | 医用钛 | 支 |  |  | 一次性使用管型痔吻合器及附件 | 审核通过 | 审核通过 | 审核通过 | 审核通过 | 审核通过 | 审核通过 | 获得ISO 13485 认证证书 | 通过 | 无 | 医疗器械检测机构出具的检测报告 | 无 | 发明专利,外观设计专利,实用新型专利 | 0 | 4 | 没有抽检不合格记录
同种异体骨（骨块） | R684 | 骨科创伤类 |  | 各种规格型号 |  |  | YZ0000722 | 重庆大清生物有限公司 | 同种异体骨修复材料 | YZ00029503 | 国产 | 重庆大清生物有限公司 |  | 骨块5(22mm*7mm*11mm) | 皮质骨 | 融合器（腰椎双） | 该产品来源于健康人类骨组织，经物理加工而成。 | 盒 |  |  | 同种异体骨修复材料 | 审核通过 | 审核通过 | 审核通过 | 审核通过 | 审核通过 | 审核通过 | 无 | 无 | 无 | 医疗器械检测机构出具的检测报告 | 无 | 无 | 0 | 0 | 没有抽检不合格记录
一次性痔吻合器 | V155 | 普外科类 |  | 各种规格 | 传统开放术式 |  | YZ0001042 | 常州安克医疗科技有限公司 | 一次性使用管型痔吻合器及附件 | YZ00029504 | 国产 | 常州安克医疗科技有限公司 |  | 32MM/34MM/36MM | AKGZA |  | 医用钛 | 支 |  |  | 一次性使用管型痔吻合器及附件 | 审核通过 | 审核通过 | 审核通过 | 审核通过 | 审核通过 | 审核通过 | 获得ISO 13485 认证证书 | 通过 | 无 | 医疗器械检测机构出具的检测报告 | 无 | 发明专利,外观设计专利,实用新型专利 | 0 | 4 | 没有抽检不合格记录
同种异体骨（骨块） | R684 | 骨科创伤类 |  | 各种规格型号 |  |  | YZ0000722 | 重庆大清生物有限公司 | 同种异体骨修复材料 | YZ00029505 | 国产 | 重庆大清生物有限公司 |  | 骨块5(22mm*7mm*12mm) | 皮质骨 | 融合器（腰椎双） | 该产品来源于健康人类骨组织，经物理加工而成。 | 盒 |  |  | 同种异体骨修复材料 | 审核通过 | 审核通过 | 审核通过 | 审核通过 | 审核通过 | 审核通过 | 无 | 无 | 无 | 医疗器械检测机构出具的检测报告 | 无 | 无 | 0 | 0 | 没有抽检不合格记录
同种异体骨（骨块） | R684 | 骨科创伤类 |  | 各种规格型号 |  |  | YZ0000722 | 重庆大清生物有限公司 | 同种异体骨修复材料 | YZ00029506 | 国产 | 重庆大清生物有限公司 |  | 骨块5(22mm*7mm*13mm) | 皮质骨 | 融合器（腰椎双） | 该产品来源于健康人类骨组织，经物理加工而成。 | 盒 |  |  | 同种异体骨修复材料 | 审核通过 | 审核通过 | 审核通过 | 审核通过 | 审核通过 | 审核通过 | 无 | 无 | 无 | 医疗器械检测机构出具的检测报告 | 无 | 无 | 0 | 0 | 没有抽检不合格记录
同种异体骨（骨块） | R684 | 骨科创伤类 |  | 各种规格型号 |  |  | YZ0000722 | 重庆大清生物有限公司 | 同种异体骨修复材料 | YZ00029507 | 国产 | 重庆大清生物有限公司 |  | 骨块5(22mm*10mm*9mm) | 皮质骨 | 融合器（腰椎） | 该产品来源于健康人类骨组织，经物理加工而成。 | 盒 |  |  | 同种异体骨修复材料 | 审核通过 | 审核通过 | 审核通过 | 审核通过 | 审核通过 | 审核通过 | 无 | 无 | 无 | 医疗器械检测机构出具的检测报告 | 无 | 无 | 0 | 0 | 没有抽检不合格记录
同种异体骨（骨块） | R684 | 骨科创伤类 |  | 各种规格型号 |  |  | YZ0000722 | 重庆大清生物有限公司 | 同种异体骨修复材料 | YZ00029508 | 国产 | 重庆大清生物有限公司 |  | 骨块5(22mm*10mm*10mm) | 皮质骨 | 融合器（腰椎） | 该产品来源于健康人类骨组织，经物理加工而成。 | 盒 |  |  | 同种异体骨修复材料 | 审核通过 | 审核通过 | 审核通过 | 审核通过 | 审核通过 | 审核通过 | 无 | 无 | 无 | 医疗器械检测机构出具的检测报告 | 无 | 无 | 0 | 0 | 没有抽检不合格记录
同种异体骨（骨块） | R684 | 骨科创伤类 |  | 各种规格型号 |  |  | YZ0000722 | 重庆大清生物有限公司 | 同种异体骨修复材料 | YZ00029509 | 国产 | 重庆大清生物有限公司 |  | 骨块5(22mm*10mm*11mm) | 皮质骨 | 融合器（腰椎） | 该产品来源于健康人类骨组织，经物理加工而成。 | 盒 |  |  | 同种异体骨修复材料 | 审核通过 | 审核通过 | 审核通过 | 审核通过 | 审核通过 | 审核通过 | 无 | 无 | 无 | 医疗器械检测机构出具的检测报告 | 无 | 无 | 0 | 0 | 没有抽检不合格记录
同种异体骨（骨块） | R684 | 骨科创伤类 |  | 各种规格型号 |  |  | YZ0000722 | 重庆大清生物有限公司 | 同种异体骨修复材料 | YZ00029510 | 国产 | 重庆大清生物有限公司 |  | 骨块5(22mm*10mm*12mm) | 皮质骨 | 融合器（腰椎） | 该产品来源于健康人类骨组织，经物理加工而成。 | 盒 |  |  | 同种异体骨修复材料 | 审核通过 | 审核通过 | 审核通过 | 审核通过 | 审核通过 | 审核通过 | 无 | 无 | 无 | 医疗器械检测机构出具的检测报告 | 无 | 无 | 0 | 0 | 没有抽检不合格记录
同种异体骨（骨块） | R684 | 骨科创伤类 |  | 各种规格型号 |  |  | YZ0000722 | 重庆大清生物有限公司 | 同种异体骨修复材料 | YZ00029511 | 国产 | 重庆大清生物有限公司 |  | 骨块5(22mm*10mm*13mm) | 皮质骨 | 融合器（腰椎） | 该产品来源于健康人类骨组织，经物理加工而成。 | 盒 |  |  | 同种异体骨修复材料 | 审核通过 | 审核通过 | 审核通过 | 审核通过 | 审核通过 | 审核通过 | 无 | 无 | 无 | 医疗器械检测机构出具的检测报告 | 无 | 无 | 0 | 0 | 没有抽检不合格记录
一次性皮肤缝合器 | V147 | 普外科类 |  | 各种规格 | 传统开放术式 |  | YZ0001042 | 常州安克医疗科技有限公司 | 一次性使用皮肤缝合器 | YZ00029512 | 国产 | 常州安克医疗科技有限公司 |  | 35 | AKPFB |  | 医用不锈钢 | 支 |  |  | 一次性使用皮肤缝合器 | 审核通过 | 审核通过 | 审核通过 | 审核通过 | 审核通过 | 审核通过 | 获得ISO 13485 认证证书 | 通过 | 无 | 医疗器械检测机构出具的检测报告 | 无 | 发明专利,外观设计专利,实用新型专利 | 0 | 1 | 没有抽检不合格记录
一次性直线切割吻合器及一次性钉匣 | V144 | 普外科类 |  | 6cm＜长度≤8cm | 传统开放术式 |  | YZ0001042 | 常州安克医疗科技有限公司 | 一次性使用直线切割型吻（缝）合器及组件 | YZ00029513 | 国产 | 常州安克医疗科技有限公司 |  | 75MM¦100MM | AKLCB¦AKLCB |  | 医用钛 | 支 |  |  | 一次性使用直线切割型吻（缝）合器及组件 | 审核通过 | 审核通过 | 审核通过 | 审核通过 | 审核通过 | 审核通过 | 获得ISO 13485 认证证书 | 通过 | 无 | 医疗器械检测机构出具的检测报告 | 无 | 发明专利,外观设计专利,实用新型专利 | 0 | 3 | 没有抽检不合格记录
一次性直线切割吻合器及一次性钉匣 | V145 | 普外科类 |  | 长度＞8cm | 传统开放术式 |  | YZ0001042 | 常州安克医疗科技有限公司 | 一次性使用直线切割型吻（缝）合器及组件 | YZ00029514 | 国产 | 常州安克医疗科技有限公司 |  | 75mm/100mm | AKLCB |  | 医用钛 | 支 |  |  | 一次性使用直线切割型吻（缝）合器及组件 | 审核通过 | 审核通过 | 审核通过 | 审核通过 | 审核通过 | 审核通过 | 获得ISO 13485 认证证书 | 通过 | 无 | 医疗器械检测机构出具的检测报告 | 无 | 发明专利,外观设计专利,实用新型专利 | 0 | 2 | 没有抽检不合格记录
空心钉 | R401 | 骨科创伤类 | 钛合金 | 7.0mm |  |  | YZ0000521 | 奥斯泰克医疗器械（苏州）股份有限公司 | 空心接骨螺钉 | YZ00029515 | 国产 | 奥斯泰克医疗器械（苏州）股份有限公司 | 空心拉力螺钉 | 7.0×20-115mm每间隔1mm为一规格 | KDQ01、KDQ02、KDQ03、KDQ04 |  | 钛合金 | 根 |  |  | 空心拉力螺钉（非锁定） | 审核通过 | 审核通过 | 审核通过 | 审核通过 | 审核通过 | 审核通过 | 获得ISO 13485 认证证书 | 无 | 无 | 医疗器械检测机构出具的检测报告 | 无 | 无 | 0 | 1 | 没有抽检不合格记录
空心钉 | R404 | 骨科创伤类 | 钛合金 | 7.3mm |  |  | YZ0000521 | 奥斯泰克医疗器械（苏州）股份有限公司 | 空心接骨螺钉（非锁定） | YZ00029516 | 国产 | 奥斯泰克医疗器械（苏州）股份有限公司 | 空心拉力螺钉 | 7.3×20-115mm每间隔1mm为一规格 | KDQ01、KDQ02、KDQ03、KDQ04 |  | 钛合金 | 根 |  |  | 空心接骨螺钉 | 审核通过 | 审核通过 | 审核通过 | 审核通过 | 审核通过 | 审核通过 | 获得ISO 13485 认证证书 | 无 | 无 | 医疗器械检测机构出具的检测报告 | 无 | 无 | 0 | 1 | 没有抽检不合格记录
双头螺纹空心加压钉 | R476 | 骨科创伤类 | 钛合金 | ≤3.0mm |  |  | YZ0000521 | 奥斯泰克医疗器械（苏州）股份有限公司 | 空心接骨螺钉（非锁定） | YZ00029517 | 国产 | 奥斯泰克医疗器械（苏州）股份有限公司 | 无头加压录到（双螺纹） | 2.3×8-40mm每间隔1mm为一规格¦2.5×8-40mm每间隔1mm为一规格¦3.0×8-40mm每间隔1mm为一规格¦2.3×8-40mm每间隔1mm为一规格¦2.5×8-40mm每间隔1mm为一规格¦3.0×8-40mm每间隔1mm为一规格 | KDLW Ⅰ03¦KDLW Ⅰ03¦KDLW Ⅰ03¦KDLW Ⅰ04¦KDLW Ⅰ04¦KDLW Ⅰ04 |  | 钛合金 | 根 |  |  | 空心接骨螺钉（非锁定） | 审核通过 | 审核通过 | 审核通过 | 审核通过 | 审核通过 | 审核通过 | 获得ISO 13485 认证证书 | 无 | 无 | 医疗器械检测机构出具的检测报告 | 无 | 无 | 0 | 1 | 没有抽检不合格记录
双头螺纹空心加压钉 | R479 | 骨科创伤类 | 钛合金 | 3.0mm-5.5mm |  |  | YZ0000521 | 奥斯泰克医疗器械（苏州）股份有限公司 | 空心接骨螺钉（非锁定） | YZ00029518 | 国产 | 奥斯泰克医疗器械（苏州）股份有限公司 | 无头加压螺钉（双螺纹） | 3.5×8-40mm每间隔1mm为一规格¦3.5×8-40mm每间隔1mm为一规格 | KDLWⅠ03¦KDLWⅠ04 |  | 钛合金 | 根 |  |  | 空心接骨螺钉（非锁定） | 审核通过 | 审核通过 | 审核通过 | 审核通过 | 审核通过 | 审核通过 | 获得ISO 13485 认证证书 | 无 | 无 | 医疗器械检测机构出具的检测报告 | 无 | 无 | 0 | 1 | 没有抽检不合格记录
双头螺纹空心加压钉 | R476 | 骨科创伤类 | 钛合金 | ≤3.0mm |  |  | YZ0000521 | 奥斯泰克医疗器械（苏州）股份有限公司 | 空心接骨螺钉（非锁定） | YZ00029519 | 国产 | 奥斯泰克医疗器械（苏州）股份有限公司 | 无头加压螺钉（全螺纹） | 2.5×8-40mm每间隔1mm为一规格¦2.5×8-40mm每间隔1mm为一规格 | KDLW Ⅱ03¦KDLW Ⅱ04 |  | 钛合金 | 根 |  |  | 空心接骨螺钉（非锁定） | 审核通过 | 审核通过 | 审核通过 | 审核通过 | 审核通过 | 审核通过 | 获得ISO 13485 认证证书 | 无 | 无 | 医疗器械检测机构出具的检测报告 | 无 | 无 | 0 | 1 | 没有抽检不合格记录
双头螺纹空心加压钉 | R479 | 骨科创伤类 | 钛合金 | 3.0mm-5.5mm |  |  | YZ0000521 | 奥斯泰克医疗器械（苏州）股份有限公司 | 空心接骨螺钉（非锁定） | YZ00029520 | 国产 | 奥斯泰克医疗器械（苏州）股份有限公司 | 无头加压螺钉（非锁定） | 3.5×8-40mm每间隔1mm为一规格¦4.0×8-50mm每间隔1mm为一规格¦5.0×30-80mm每间隔1mm为一规格¦3.5×8-40mm每间隔1mm为一规格¦4.0×8-50mm每间隔1mm为一规格¦5.0×30-80mm每间隔1mm为一规格 | KDLW Ⅱ03¦KDLW Ⅱ03¦KDLW Ⅱ03¦KDLW Ⅱ04¦KDLW Ⅱ04¦KDLW Ⅱ04 |  | 钛合金 | 根 |  |  | 空心接骨螺钉（非锁定） | 审核通过 | 审核通过 | 审核通过 | 审核通过 | 审核通过 | 审核通过 | 获得ISO 13485 认证证书 | 无 | 无 | 医疗器械检测机构出具的检测报告 | 无 | 无 | 0 | 1 | 没有抽检不合格记录
双头螺纹空心加压钉 | R482 | 骨科创伤类 | 钛合金 | ≥5.5mm |  |  | YZ0000521 | 奥斯泰克医疗器械（苏州）股份有限公司 | 空心接骨螺钉 | YZ00029521 | 国产 | 奥斯泰克医疗器械（苏州）股份有限公司 | 无头加压螺钉（全螺纹） | 6.0×40-100mm每间隔1mm为一规格¦6.0×40-100mm每间隔1mm为一规格 | KDLW Ⅱ03¦KDLW Ⅱ04 |  | 钛合金 | 根 |  |  | 空心接骨螺钉（非锁定） | 审核通过 | 审核通过 | 审核通过 | 审核通过 | 审核通过 | 审核通过 | 获得ISO 13485 认证证书 | 无 | 无 | 医疗器械检测机构出具的检测报告 | 无 | 无 | 0 | 1 | 没有抽检不合格记录
多轴横连接 | T289 | 骨科脊柱类 | 钛合金 | 各种规格 |  | 1横连接 | YZ0000385 | 麦迪斯医疗器械有限公司 | Kora脊柱系统横连 | YZ00029541 | 进口 | Medyssey Co.,Ltd | Kora脊柱系统横连 | 适用于D6.0mm直径的棒、长度L为（mm）36，适用于D6.0mm直径的棒、长度L为（mm）41，适用于D6.0mm直径的棒、长度L为（mm）46，适用于D6.0mm直径的棒、长度L为（mm）51，适用于D6.0mm直径的棒、长度L为（mm）56，适用于D6.0mm直径的棒、长度L为（mm）61，适用于D6.0mm直径的棒、长度L为（mm）66 | CLB336，CLB341，CLB346，CLB351，CLB356，CLB361，CLB366，CLN336，CLN341，CLN346，CLN351，CLN356，CLN361，CLN366，CLA301，CLA302，CLA303，CLC336，CLC341，CLC346，CLC351，CLC356，CLB361，CLC366 |  | 钛合金 | 个 |  |  | 称 Kora脊柱系统横连 | 审核通过 | 审核通过 | 审核通过 | 审核通过 | 审核通过 | 审核通过 | 获得ISO 13485 认证证书 | 无 | 无 | 医疗器械检测机构出具的检测报告 | 无 | 无 | 0 | 5 | 没有抽检不合格记录
胸腰椎后路非融合棒 | T262 | 骨科脊柱类 | 钛合金 | 各种规格 |  | 1棒 | YZ0000385 | 麦迪斯医疗器械有限公司 | 两折弯弹性棒 | YZ00029542 | 进口 | Medyssey Co.,Ltd | 两折弯弹性棒 | 折弯上长度mm 16；20；25；30；35；40；45；50 折弯长度mm 7.5 折弯下长度mm 16；20；25；30；35；40；45；50；55；60；65；70；75；80；85；90；95；100；110；120；130；140；150；160 | W16016S，W16020S，W16025S，W16030S，W16035S，W16040S，W16045S，W16050S，W16055S，W16060S，W16065S，W16070S，W16075S，W16080S，W16085S，W16090S，W16095S，W16100S，W16110S，W16120S，W16130S，W16140S，W16150S，W16160S，W20020S，W20025S，W20030S，W20035S，W20040S，W20045S，W20050S，W20055S，W20060S，W20065S，W20070S，W20075S，W20080S，W20085S，W20090S，W20095S，W20100S，W20110S，W20120S，W20130S，W20140S，W20150S，W20160S，W25025S，W25030S，W25035S，W25040S，W25045S，W25050S，W25055S，W25060S，W25065S，W25070S，W25075S，W25080S，W25085S，W25090S，W25095S，W25100S，W25110S，W25120S，W25130S，W25140S，W25150S，W25160S，W30030S，W30035S，W30040S，W30045S，W30050S，W30055S，W30060S，W30065S，W30070S，W30075S，W30080S，W30085S，W30090S，W30095S，W30100S，W30110S，W30120S，W30130S，W30140S，W30150S，W30160S，W35035S，W35040S，W35045S，W35050S，W35055S，W35060S，W35065S，W35070S，W35075S，W35080S，W35085S，W35090S，W35095S，W35100S，W35110S，W35120S，W35130S，W35140S，W35150S，W35160S，W40040S，W40045S，W40050S，W40055S，W40060S，W40065S，W40070S，W40075S，W40080S，W40085S，W40090S，W40095S，W40100S，W40110S，W40120S，W40130S，W40140S，W40150S，W40160S，W45045S，W45050S，W45055S，W45060S，W45065S，W45070S，W45075S，W45080S，W45085S，W45090S，W45095S，W45100S，W45110S，W45120S，W45130S，W45140S，W45150S，W45160S，W50050S，W50055S，W50060S，W50065S，W50070S，W50075S，W50080S，W50085S，W50090S，W50095S，W50100S，W50110S，W50120S，W50130S，W50140S，W50150S，W50160S |  | 钛合金 | 个 |  |  | 两折弯弹性棒 | 审核通过 | 审核通过 | 审核通过 | 审核通过 | 审核通过 | 审核通过 | 获得ISO 13485 认证证书 | 无 | 无 | 生产企业自检报告 | 无 | 无 | 0 | 5 | 没有抽检不合格记录
胸腰椎后路非融合棒 | T262 | 骨科脊柱类 | 钛合金 | 各种规格 |  | 1棒 | YZ0000385 | 麦迪斯医疗器械有限公司 | 三折弯弹性棒 | YZ00029543 | 进口 | Medyssey Co.,Ltd | 三折弯弹性棒 | 折弯上长度mm 16；20；25；30；35；40；45；50 折弯长度mm 11.5 折弯下长度mm 16；20；25；30；35；40；45；50；55；60；65；70；75；80；85；90；95；100；110；120；130；140；150；160 | W16016L，W16020L，W16025L，W16030L，W16035L，W16040L，W16045L，W16050L，W16055L，W16060L，W16065L，W16070L，W16075L，W16080L，W16085L，W16090L，W16095L，W16100L，W16110L，W16120L，W16130L，W16140L，W16150L，W16160L，W20020L，W20025L，W20030L，W20035L，W20040L，W20045L，W20050L，W20055L，W20060L，W20065L，W20070L，W20075L，W20080L，W20085L，W20090L，W20095L，W20100L，W20110L，W20120L，W20130L，W20140L，W20150L，W20160L，W25025L，W25030L，W25035L，W25040L，W25045L，W25050L，W25055L，W25060L，W25065L，W25070L，W25075L，W25080L，W25085L，W25090L，W25095L，W25100L，W25110L，W25120L，W25130L，W25140L，W25150L，W25160L，W30030L，W30035L，W30040L，W30045L，W30050L，W30055L，W30060L，W30065L，W30070L，W30075L，W30080L，W30085L，W30090L，W30095L，W30100L，W30110L，W30120L，W30130L，W30140L，W30150L，W30160L，W35035L，W35040L，W35045L，W35050L，W35055L，W35060L，W35065L，W35070L，W35075L，W35080L，W35085L，W35090L，W35095L，W35100L，W35110L，W35120L，W35130L，W35140L，W35150L，W35160L，W40040L，W40045L，W40050L，W40055L，W40060L，W40065L，W40070L，W40075L，W40080L，W40085L，W40090L，W40095L，W40100L，W40110L，W40120L，W40130L，W40140L，W40150L，W40160L，W45045L，W45050L，W45055L，W45060L，W45065L，W45070L，W45075L，W45080L，W45085L，W45090L，W45095L，W45100L，W45110L，W45120L，W45130L，W45140L，W45150L，W45160L，W50050L，W50055L，W50060L，W50065L，W50070L，W50075L，W50080L，W50085L，W50090L，W50095L，W50100L，W50110L，W50120L，W50130L，W50140L，W50150L，W50160L， |  | 钛合金 | 个 |  |  | 三折弯弹性棒 | 审核通过 | 审核通过 | 审核通过 | 审核通过 | 审核通过 | 审核通过 | 获得ISO 13485 认证证书 | 无 | 无 | 医疗器械检测机构出具的检测报告 | 无 | 无 | 0 | 5 | 没有抽检不合格记录
胸腰椎后路非融合螺钉 | T265 | 骨科脊柱类 | 钛合金 | 各种规格 |  | 1螺钉 | YZ0000385 | 麦迪斯医疗器械有限公司 | 非融合螺钉 | YZ00029544 | 进口 | Medyssey Co.,Ltd | 非融合螺钉 | Ф4.0㎜L20㎜， Ф4.0㎜L25㎜， Ф4.0㎜L30㎜， Ф4.0㎜L35㎜， Ф4.0㎜L40㎜，Ф4.5㎜L20㎜， Ф4.5㎜L25㎜， Ф4.5㎜L30㎜， Ф4.5㎜L35㎜， Ф4.5㎜L40㎜， Ф4.5㎜L45㎜， Ф5.0㎜L20㎜，Ф5.0㎜L25㎜， Ф5.0㎜L30㎜， Ф5.0㎜L35㎜， Ф5.0㎜L40㎜， Ф5.0㎜L45㎜，Ф5.5㎜L20㎜， Ф5.5㎜L25㎜， Ф5.5㎜L30㎜， Ф5.5㎜L35㎜， Ф5.5㎜L40㎜， Ф5.5㎜L45㎜， Ф5.5㎜L50㎜， Ф5.5㎜L55㎜，Ф6.0㎜L25㎜， Ф6.0㎜L30㎜， Ф6.0㎜L35㎜， Ф6.0㎜L40㎜， Ф6.0㎜L45㎜， Ф6.0㎜L50㎜， Ф6.0㎜L55㎜， Ф6.0㎜L25㎜， Ф6.0㎜L30㎜， Ф6.5㎜L35㎜， Ф6.5㎜L40㎜， Ф6.5㎜L45㎜， Ф6.5㎜L50㎜，Ф6.5㎜L55㎜， Ф6.5㎜L60㎜，Ф7.0㎜L30㎜， Ф7.0㎜L35㎜， Ф7.0㎜L40㎜， Ф7.0㎜L45㎜， Ф7.0㎜L50㎜， Ф7.0㎜L55㎜， Ф7.0㎜L60㎜， Ф7.5㎜L30㎜， Ф7.5㎜L35㎜， Ф7.5㎜L40㎜， Ф7.5㎜L45㎜， Ф7.5㎜L50㎜， Ф7.5㎜L55㎜， Ф7.5㎜L60㎜，Ф8.0㎜L30㎜， Ф8.0㎜L35㎜， Ф8.0㎜L40㎜， Ф8.0㎜L45㎜， Ф8.0㎜L50㎜， Ф8.0㎜L55㎜， Ф8.0㎜L60㎜，Ф8.5㎜L30㎜， Ф8.5㎜L35㎜， Ф8.5㎜L40㎜， Ф8.5㎜L45㎜， Ф8.5㎜L50㎜， Ф8.5㎜L55㎜， Ф8.5㎜L60㎜， Ф8.5㎜L65㎜ | WMO4020，WMO4025，WMO4030，WMO4035，WMO4040，WMO4520，WMO4525，WMO4530，WMO4535，WMO4540，WMO4545，WMO5020，WMO5025，WMO5030，WMO5035，WMO5040，WMO5045，WMO5520，WMO5525，WMO5530，WMO5535，WMO5540，WMO5545，WMO5550，WMO5555，WMO6025，WMO6030，WMO6035，WMO6040，WMO6045，WMO6050，WMO6055，WMO6525，WMO6530，WMO6535，WMO6540，WMO6545，WMO6550，WMO6555，WMO6560，WMO7030，WMO7035，WMO7040，WMO7045，WMO7050，WMO7055，WMO7060，WMO7530，WMO7535，WMO7540，WMO7545，WMO7550，WMO7555，WMO7560，WMO8030，WMO8035，WMO8040，WMO8045，WMO8050，WMO8055，WMO8060，WMO8530，WMO8535，WMO8540，WMO8545，WMO8550，WMO8555，WMO8560，WMO8565，WPO4020， WPO4025， WPO4030， WPO4035， WPO4040， WPO4520， WPO4525， WPO4530， WPO4535， WPO4540， WPO4545，WPO5020， WPO5025， WPO5030， WPO5035， WPO5040， WPO5045，WPO5520， WPO5525， WPO5530， WPO5535， WPO5540， WPO5545， WPO5550， WPO5555，WPO6025， WPO6030， WPO6035， WPO6040， WPO6045， WPO6050， WPO6055，WPO6525， WPO6530， WPO6535， WPO6540， WPO6545， WPO6550， WPO6555， WPO6560，WPO7030， WPO7035， WPO7040， WPO7045， WPO7050， WPO7055， WPO7060， WPO7530， WPO7535， WPO7540 ，WPO7545， WPO7550， WPO7555， WPO7560，WPO8030， WPO8035， WPO8040， WPO8045， WPO8050， WPO8055， WPO8060， WPO8530， WPO8535 ，WPO8540 ，WPO8545， WPO8550， WPO8555， WPO8560，WPO8565 |  | 钛合金 | 个 |  |  | 非融合螺钉 | 审核通过 | 审核通过 | 审核通过 | 审核通过 | 审核通过 | 审核通过 | 获得ISO 13485 认证证书 | 无 | 无 | 医疗器械检测机构出具的检测报告 | 无 | 无 | 0 | 5 | 没有抽检不合格记录
胸腰椎后路非融合螺塞 | T267 | 骨科脊柱类 | 钛合金 | 各种规格 |  | 1螺塞 | YZ0000385 | 麦迪斯医疗器械有限公司 | 非融合加压螺塞 | YZ00029545 | 进口 | Medyssey Co.,Ltd | 非融合加压螺塞 | 9.5mm，D10mm*L7.8mm，D11mm*L7.8mm，D11.5mm*L7.8mm，4.0mm 5.0mm 6.0mm 7.0mm 8.0mm 9.0mm 9.5mm 10mm | SA095，SB001，SB002，SB003，SA040，SA050，SA060，SA070，SA080，SA090，SA095，SA100，SA101 |  | 钛合金 | 个 |  |  | 非融合加压螺塞 | 审核通过 | 审核通过 | 审核通过 | 审核通过 | 审核通过 | 审核通过 | 获得ISO 13485 认证证书 | 无 | 无 | 医疗器械检测机构出具的检测报告 | 无 | 无 | 0 | 5 | 没有抽检不合格记录
胸腰椎后路空心螺钉 | T241 | 骨科脊柱类 | 钛合金 | 各种规格 |  | 1螺钉 | YZ0000385 | 麦迪斯医疗器械有限公司 | 骨水泥单轴螺钉 | YZ00029561 | 进口 | Medyssey Co.,Ltd | 骨水泥单轴螺钉 | Ф5.5㎜L20㎜，Ф5.5㎜L25㎜，Ф5.5㎜L30㎜，Ф5.5㎜L35㎜，Ф5.5㎜L40㎜，Ф5.5㎜L45㎜，Ф5.5㎜L50㎜，Ф5.5㎜L55㎜，Ф5.5㎜L60㎜，Ф5.5㎜L65㎜，Ф6.0㎜L25㎜，Ф6.0㎜L30㎜，Ф6.0㎜L35㎜，Ф6.0㎜L40㎜，Ф6.0㎜L45㎜，Ф6.0㎜L50㎜，Ф6.0㎜L55㎜，Ф6.0㎜L60㎜，Ф6.0㎜L65㎜，Ф6.5㎜L25㎜，Ф6.5㎜L30㎜，Ф6.5㎜L35㎜，Ф6.5㎜L40㎜，Ф6.5㎜L45㎜，Ф6.5㎜L50㎜，Ф6.5㎜L55㎜，Ф6.5㎜L60㎜，Ф6.5㎜L65㎜，Ф7.0㎜L25㎜，Ф7.0㎜L30㎜，Ф7.0㎜L35㎜，Ф7.0㎜L40㎜，Ф7.0㎜L45㎜，Ф7.0㎜L50㎜，Ф7.0㎜L55㎜，Ф7.0㎜L60㎜，Ф7.0㎜L65㎜，Ф7.5㎜L30㎜，Ф7.5㎜L35㎜，Ф7.5㎜L40㎜，Ф7.5㎜L45㎜，Ф7.5㎜L50㎜，Ф7.5㎜L55㎜，Ф7.5㎜L60㎜，Ф7.5㎜L65㎜，Ф8.0㎜L30㎜，Ф8.0㎜L35㎜，Ф8.0㎜L40㎜，Ф8.0㎜L45㎜，Ф8.0㎜L50㎜，Ф8.0㎜L55㎜，Ф8.0㎜L60㎜，Ф8.0㎜L65㎜，Ф8.5㎜L30㎜，Ф8.5㎜L35㎜，Ф8.5㎜L40㎜，Ф8.5㎜L45㎜，Ф8.5㎜L50㎜，Ф8.5㎜L55㎜，Ф8.5㎜L60㎜，Ф8.5㎜L65㎜ | CM5520，CM5525，CM5530，CM5535，CM5540，CM5545，CM5550，CM5555，CM5560，CM5565，CM6025，CM6030，CM6035，CM6040，CM6045，CM6050，CM6055， CM6060，CM6065，CM6525，CM6530，CM6535，CM6540，CM6545，CM6550，CM6555，CM6560，CM6565，CM7025，CM7030，CM7035，CM7040，CM7045，CM7050，CM7055，CM7060，CM7065，CM7530，CM7535，CM7540，CM7545，CM7550，CM7555，CM7560，CM7565，CM8030，CM8035，CM8040，CM8045，CM8050，CM8055，CM8060，CM8065，CM8530，CM8535，CM8540，CM8545，CM8550，CM8555，CM8560 ，CM8565 |  | 钛合金 | 个 |  |  | 骨水泥单轴螺钉 | 审核通过 | 审核通过 | 审核通过 | 审核通过 | 审核通过 | 审核通过 | 获得ISO 13485 认证证书 | 无 | 无 | 生产企业自检报告 | 无 | 无 | 0 | 5 | 没有抽检不合格记录
胸腰椎后路空心螺钉 | T241 | 骨科脊柱类 | 钛合金 | 各种规格 |  | 1螺钉 | YZ0000385 | 麦迪斯医疗器械有限公司 | 骨水泥多轴螺钉 | YZ00029562 | 进口 | Medyssey Co.,Ltd | 骨水泥多轴螺钉 | Ф5.5㎜L20㎜，Ф5.5㎜L25㎜，Ф5.5㎜L30㎜，Ф5.5㎜L35㎜，Ф5.5㎜L40㎜，Ф5.5㎜L45㎜，Ф5.5㎜L50㎜，Ф5.5㎜L55㎜，Ф5.5㎜L60㎜，Ф5.5㎜L65㎜，Ф6.0㎜L25㎜，Ф6.0㎜L35㎜，Ф6.0㎜L40㎜，Ф6.0㎜L45㎜，Ф6.0㎜L50㎜，Ф6.0㎜L55㎜，Ф6.5㎜L25㎜，Ф6.5㎜L30㎜，Ф6.5㎜L35㎜，Ф6.5㎜L40㎜，Ф6.5㎜L45㎜，Ф6.5㎜L50㎜，Ф6.5㎜L55㎜，Ф6.5㎜L60㎜，Ф6.5㎜L65㎜，Ф7.0㎜L25㎜，Ф7.0㎜L30㎜，Ф7.0㎜L35㎜，Ф7.0㎜L40㎜，Ф7.0㎜L45㎜，Ф7.0㎜L50㎜，Ф7.0㎜L55㎜，Ф7.0㎜L60㎜，Ф7.0㎜L65㎜，Ф7.5㎜L30㎜，Ф7.5㎜L35㎜，Ф7.5㎜L40㎜，Ф7.5㎜L45㎜，Ф7.5㎜L50㎜，Ф7.5㎜L55㎜，Ф7.5㎜L60㎜，Ф7.5㎜L65㎜，Ф8.0㎜L30㎜，Ф8.0㎜L35㎜，Ф8.0㎜L40㎜，Ф8.0㎜L45㎜，Ф8.0㎜L50㎜，Ф8.0㎜L55㎜，Ф8.0㎜L60㎜，Ф8.0㎜L65㎜，Ф8.5㎜L30㎜，Ф8.5㎜L35㎜，Ф8.5㎜L40㎜，Ф8.5㎜L45㎜，Ф8.5㎜L50㎜，Ф8.5㎜L55㎜，Ф8.5㎜L60㎜，Ф8.5㎜L65㎜ | CP5520，CP5525，CP5530，CP5535，CP5540，CP5545，CP5550，CP5555，CP5560，CP5565，CP6025，CP6035，CP6040，CP6045，CP6050，CP6055，CP6525，CP6530，CP6535，CP6540，CP6545，CP6550，CP6555，CP6560，CP6565，CP7025，CP7030，CP7035，CP7040，CP7045，CP7050，CP7055，CP7060，CP7065，CP7530，CP7535，CP7540，CP7545，CP7550，CP7555，CP7560，CP7565，CP8030，CP8035，CP8040，CP8045，CP8050，CP8055，CP8060，CP8065，CP8530，CP8535，CP8540，CP8545，CP8550，CP8555，CP8560，CP8565 |  | 钛合金 | 个 |  |  | 骨水泥多轴螺钉 | 审核通过 | 审核通过 | 审核通过 | 审核通过 | 审核通过 | 审核通过 | 获得ISO 13485 认证证书 | 无 | 无 | 医疗器械检测机构出具的检测报告 | 无 | 无 | 0 | 5 | 没有抽检不合格记录
胸腰椎后路微创长尾多轴螺钉 | T199 | 骨科脊柱类 | 钛合金 | 各种规格 |  | 1螺钉 | YZ0000385 | 麦迪斯医疗器械有限公司 | 经皮微创长臂多轴钉 | YZ00029563 | 进口 | Medyssey Co.,Ltd | 经皮微创长臂多轴钉 | Ф5.5㎜L20㎜，Ф5.5㎜L25㎜，Ф5.5㎜L30㎜，Ф5.5㎜L35㎜，Ф5.5㎜L40㎜，Ф5.5㎜L45㎜，Ф5.5㎜L50㎜，Ф5.5㎜L55㎜，Ф6.0㎜L25㎜，Ф6.0㎜L30㎜，Ф6.0㎜L35㎜，Ф6.0㎜L40㎜，Ф6.0㎜L45㎜，Ф6.0㎜L50㎜，Ф6.0㎜L55㎜，Ф6.5㎜L25㎜，Ф6.5㎜L30㎜，Ф6.5㎜L35㎜，Ф6.5㎜L40㎜，Ф6.5㎜L45㎜，Ф6.5㎜L50㎜，Ф6.5㎜L55㎜，Ф6.5㎜L60㎜，Ф7.0㎜L30㎜，Ф7.0㎜L35㎜，Ф7.0㎜L40㎜，Ф7.0㎜L45㎜，Ф7.0㎜L50㎜，Ф7.0㎜L55㎜，Ф7.0㎜L60㎜，Ф7.5㎜L30㎜，Ф7.5㎜L35㎜，Ф7.5㎜L40㎜，Ф7.5㎜L45㎜，Ф7.5㎜L50㎜，Ф7.5㎜L55㎜，Ф7.5㎜L60㎜，Ф8.0㎜L30㎜，Ф8.0㎜L35㎜Ф8.0㎜L40㎜，Ф8.0㎜L45㎜，Ф8.0㎜L50㎜，Ф8.0㎜L55㎜，Ф8.0㎜L60㎜，Ф8.5㎜L30㎜，Ф8.5㎜L35㎜，Ф8.5㎜L40㎜，Ф8.5㎜L45㎜，Ф8.5㎜L50㎜，Ф8.5㎜L55㎜，Ф8.5㎜L60㎜ | SXCP5520，SXCP5525，SXCP5530，SXCP5535，SXCP5540，SXCP5545，SXCP5550，SXCP5555，SXCP6025，SXCP6030，SXCP6035，SXCP6040，SXCP6045，SXCP6050，SXCP6055， SXCP6525，SXCP6530，SXCP6535，SXCP6540，SXCP6545，SXCP6550，SXCP6555，SXCP6560， SXCP7030，SXCP7035，SXCP7040，SXCP7045，SXCP7050，SXCP7055，SXCP7060， SXCP7530，SXCP7535，SXCP7540，SXCP7545，SXCP7550，SXCP7555，SXCP7560， SXCP8030，SXCP8035，SXCP8040，SXCP8045，SXCP8050，SXCP8055，SXCP8060， SXCP8530，SXCP8535，SXCP8540，SXCP8545，SXCP8550，SXCP8555，SXCP8560 |  | 钛合金 | 个 |  |  | 经皮微创长臂多轴钉 | 审核通过 | 审核通过 | 审核通过 | 审核通过 | 审核通过 | 审核通过 | 获得ISO 13485 认证证书 | 无 | 无 | 生产企业自检报告 | 无 | 无 | 0 | 4 | 没有抽检不合格记录
胸腰椎后路微创连接棒 | T195 | 骨科脊柱类 | 钛合金 |  |  | 1棒 | YZ0000385 | 麦迪斯医疗器械有限公司 | 六角微创棒 | YZ00029564 | 进口 | Medyssey Co.,Ltd | 六角微创棒 | Ф5.5㎜*L95㎜，Ф5.5㎜*L100㎜，Ф5.5㎜*L110㎜，Ф5.5㎜*L120㎜，Ф5.5㎜*L130㎜，Ф5.5㎜*L140㎜，Ф5.5㎜*L150㎜，Ф5.5㎜*L160㎜，Ф5.5㎜*L180㎜，Ф5.5㎜*L200㎜ | TR55095，TR55100，TR55110，TR55120，TR55130，TR55140，TR55150，TR55160，TR55180，TR55200 |  | 钛合金 | 个 |  |  | 六角微创棒 | 审核通过 | 审核通过 | 审核通过 | 审核通过 | 审核通过 | 审核通过 | 获得ISO 13485 认证证书 | 无 | 无 | 生产企业自检报告 | 无 | 无 | 0 | 3 | 没有抽检不合格记录
胸腰椎后路微创连接棒 | T195 | 骨科脊柱类 | 钛合金 |  |  | 1棒 | YZ0000385 | 麦迪斯医疗器械有限公司 | 六角微创棒 | YZ00029565 | 进口 | Medyssey Co.,Ltd | 六角微创棒 | Ф5.5㎜*L40㎜，Ф5.5㎜*L45㎜，Ф5.5㎜*L50㎜，Ф5.5㎜*L55㎜，Ф5.5㎜*L60㎜，Ф5.5㎜*L65㎜，Ф5.5㎜*L70㎜，Ф5.5㎜*L75㎜，Ф5.5㎜*L80㎜，Ф5.5㎜*L85㎜，Ф5.5㎜*L90㎜ | TR55040，TR55045，TR55050，TR55055，TR55060，TR55065，TR55070，TR55075，TR55080，TR55085，TR55090 |  | 钛合金 | 个 |  |  | 六角微创棒 | 审核通过 | 审核通过 | 审核通过 | 审核通过 | 审核通过 | 审核通过 | 获得ISO 13485 认证证书 | 无 | 无 | 生产企业自检报告 | 无 | 无 | 0 | 3 | 没有抽检不合格记录
脉冲冲洗器 | S318 | 骨科人工关节类 |  | 各种规格型号 |  |  | YZ0000323 | 杭州康基医疗器械股份有限公司 | 一次性冲洗吸引器（冲洗引流管） | YZ00029566 | 国产 | 杭州康基医疗器械股份有限公司 |  | Ⅰ型中号330 | Ⅰ型中号330 |  | 硅胶、高分子 | 支 |  |  | 一次性冲洗吸引器（冲洗引流管） | 审核通过 | 审核通过 | 审核通过 | 审核通过 | 审核通过 | 审核通过 | 获得ISO 13485 认证证书 | 无 | 无 | 医疗器械检测机构出具的检测报告 | 无 | 实用新型专利 | 0 | 11 | 没有抽检不合格记录
上肢单边外固定支架 | R689 | 骨科创伤类 | 碳纤维 | 各种规格型号 |  |  | YZ0000129 | 天津京都贝思达生物技术有限公司 | 单臂式骨科外固定支架（WJDA01) | YZ00029582 | 国产 | 天津京都贝思达生物技术有限公司 |  | 150～340/（Φ2.5、Φ3.0、Φ4.0、Φ5.0） | WJDA01 |  | Sc+AL | 只 |  |  | 单臂式骨科外固定支架 | 审核通过 | 审核通过 | 审核通过 | 审核通过 | 审核通过 | 审核通过 | 无 | 无 | 无 | 医疗器械检测机构出具的检测报告 | 无 | 无 | 0 | 0 | 没有抽检不合格记录
上肢环形外固定支架 | R692 | 骨科创伤类 | 碳纤维 | 各种规格型号 |  |  | YZ0000129 | 天津京都贝思达生物技术有限公司 | 单臂式骨科外固定支架（WJDB01) | YZ00029583 | 国产 | 天津京都贝思达生物技术有限公司 |  | 170～275/（Φ2.5、Φ3.0、Φ4.0、Φ5.0） | WJDB01 |  | Sc+AL | 只 |  |  | 单臂式骨科外固定支架 | 审核通过 | 审核通过 | 审核通过 | 审核通过 | 审核通过 | 审核通过 | 无 | 无 | 无 | 医疗器械检测机构出具的检测报告 | 无 | 无 | 0 | 0 | 没有抽检不合格记录
上肢环形外固定支架 | R693 | 骨科创伤类 | 铝合金 | 各种规格型号 |  |  | YZ0000129 | 天津京都贝思达生物技术有限公司 | 单臂式骨科外固定支架（WJDB02) | YZ00029584 | 国产 | 天津京都贝思达生物技术有限公司 |  | 170～275/（Φ2.5、Φ3.0、Φ4.0、Φ5.0） | WJDB02 |  | Sc+AL | 只 |  |  | 单臂式骨科外固定支架 | 审核通过 | 审核通过 | 审核通过 | 审核通过 | 审核通过 | 审核通过 | 无 | 无 | 无 | 医疗器械检测机构出具的检测报告 | 无 | 无 | 0 | 0 | 没有抽检不合格记录
下肢单边外固定支架 | R703 | 骨科创伤类 | 碳纤维 | 各种规格型号 |  |  | YZ0000129 | 天津京都贝思达生物技术有限公司 | 单臂式骨科外固定支架（WJDC01) | YZ00029585 | 国产 | 天津京都贝思达生物技术有限公司 |  | 150～400/（Φ4.0、Φ5.0、Φ6.0） | WJDC01 |  | Sc+AL | 只 |  |  | 单臂式骨科外固定支架 | 审核通过 | 审核通过 | 审核通过 | 审核通过 | 审核通过 | 审核通过 | 无 | 无 | 无 | 医疗器械检测机构出具的检测报告 | 无 | 无 | 0 | 0 | 没有抽检不合格记录
下肢单边外固定支架 | R704 | 骨科创伤类 | 铝合金 | 各种规格型号 |  |  | YZ0000129 | 天津京都贝思达生物技术有限公司 | 单臂式骨科外固定支架（WJDC03) | YZ00029586 | 国产 | 天津京都贝思达生物技术有限公司 |  | 150～400/（Φ4.0、Φ5.0、Φ6.0） | WJDC03 |  | Sc+AL | 只 |  |  | 单臂式骨科外固定支架 | 审核通过 | 审核通过 | 审核通过 | 审核通过 | 审核通过 | 审核通过 | 无 | 无 | 无 | 医疗器械检测机构出具的检测报告 | 无 | 无 | 0 | 0 | 没有抽检不合格记录
下肢环形外固定支架 | R706 | 骨科创伤类 | 碳纤维 | 各种规格型号 |  |  | YZ0000129 | 天津京都贝思达生物技术有限公司 | 单臂式骨科外固定支架（WJDD01) | YZ00029587 | 国产 | 天津京都贝思达生物技术有限公司 |  | 200～300/（Φ4.0、Φ5.0、Φ6.0） | WJDD01 |  | Sc+AL | 只 |  |  | 单臂式骨科外固定支架 | 审核通过 | 审核通过 | 审核通过 | 审核通过 | 审核通过 | 审核通过 | 无 | 无 | 无 | 医疗器械检测机构出具的检测报告 | 无 | 无 | 0 | 0 | 没有抽检不合格记录
上肢单边外固定支架 | R690 | 骨科创伤类 | 铝合金 | 各种规格型号 |  |  | YZ0000129 | 天津京都贝思达生物技术有限公司 | 单臂式骨科外固定支架（WJDE01) | YZ00029588 | 国产 | 天津京都贝思达生物技术有限公司 |  | 80～200/（Φ2.5、Φ3.0、Φ4.0、Φ5.0） | WJDE01 |  | Sc+AL | 只 |  |  | 单臂式骨科外固定支架 | 审核通过 | 审核通过 | 审核通过 | 审核通过 | 审核通过 | 审核通过 | 无 | 无 | 无 | 医疗器械检测机构出具的检测报告 | 无 | 无 | 0 | 0 | 没有抽检不合格记录
上肢环形外固定支架 | R692 | 骨科创伤类 | 碳纤维 | 各种规格型号 |  |  | YZ0000129 | 天津京都贝思达生物技术有限公司 | 单臂式骨科外固定支架（WJDE02) | YZ00029589 | 国产 | 天津京都贝思达生物技术有限公司 |  | 80～200/（Φ2.5、Φ3.0、Φ4.0、Φ5.0） | WJDE02 |  | Sc+AL | 只 |  |  | 单臂式骨科外固定支架 | 审核通过 | 审核通过 | 审核通过 | 审核通过 | 审核通过 | 审核通过 | 无 | 无 | 无 | 医疗器械检测机构出具的检测报告 | 无 | 无 | 0 | 0 | 没有抽检不合格记录
上肢环形外固定支架 | R693 | 骨科创伤类 | 铝合金 | 各种规格型号 |  |  | YZ0000129 | 天津京都贝思达生物技术有限公司 | 单臂式骨科外固定支架（WJDE03) | YZ00029590 | 国产 | 天津京都贝思达生物技术有限公司 |  | 80～200/（Φ2.5、Φ3.0、Φ4.0、Φ5.0） | WJDE03 |  | Sc+AL | 只 |  |  | 单臂式骨科外固定支架 | 审核通过 | 审核通过 | 审核通过 | 审核通过 | 审核通过 | 审核通过 | 无 | 无 | 无 | 医疗器械检测机构出具的检测报告 | 无 | 无 | 0 | 0 | 没有抽检不合格记录
下肢单边外固定支架 | R703 | 骨科创伤类 | 碳纤维 | 各种规格型号 |  |  | YZ0000129 | 天津京都贝思达生物技术有限公司 | 单臂式骨科外固定支架（WJDF01) | YZ00029592 | 国产 | 天津京都贝思达生物技术有限公司 |  | 70～120/（Φ2.0、Φ2.5、Φ3.0） | WJDF01 |  | Sc+AL | 只 |  |  | 单臂式骨科外固定支架 | 审核通过 | 审核通过 | 审核通过 | 审核通过 | 审核通过 | 审核通过 | 无 | 无 | 无 | 医疗器械检测机构出具的检测报告 | 无 | 无 | 0 | 0 | 没有抽检不合格记录
下肢环形外固定支架 | R707 | 骨科创伤类 | 铝合金 | 各种规格型号 |  |  | YZ0000129 | 天津京都贝思达生物技术有限公司 | 单臂式骨科外固定支架（WJDF04) | YZ00029593 | 国产 | 天津京都贝思达生物技术有限公司 |  | 85～150/（Φ2.0、Φ2.5、Φ3.0） | WJDF04 |  | Sc+AL | 只 |  |  | 单臂式骨科外固定支架 | 审核通过 | 审核通过 | 审核通过 | 审核通过 | 审核通过 | 审核通过 | 无 | 无 | 无 | 医疗器械检测机构出具的检测报告 | 无 | 无 | 0 | 0 | 没有抽检不合格记录
颈椎前路坚强固定一节段钛板 | T049 | 骨科脊柱类 | 钛合金 |  |  | 1板 | YZ0000138 | 捷迈（上海）医疗国际贸易有限公司 | 颈椎前路钛板 maxan | YZ00029595 | 进口 | Biomet Spine,LLC |  | 8mm-18mm，20mm，22mm,24mm,26mm,28mm,30mm,32mm,34mm,36mm¦ | 14-522108 14-522109 14-522110 14-522111 14-522112 14-522113 14-522114 14-522115 14-522116 14-522117 14-522118 14-522120 14-522122 14-522124 14-522126 14-522128 14-522130 14-522132 14-522134 14-522136¦ |  |  | 个 |  |  | 颈椎前路系统 MaXan | 审核通过 | 审核通过 | 审核通过 | 审核通过 | 审核通过 | 审核通过 | 获得ISO 13485 认证证书 | 通过 | 通过 | 生产企业自检报告 | 无 | 无 | 0 | 1 | 没有抽检不合格记录
颈椎前路坚强固定四节段钛板 | T055 | 骨科脊柱类 | 钛合金 |  |  | 1板 | YZ0000138 | 捷迈（上海）医疗国际贸易有限公司 | MaXan颈椎前路板系统 | YZ00029598 | 进口 | Biomet Spine,LLC |  | 4节段48毫米/4节段52毫米/4节段56毫米/4节段60毫米/4节段64毫米/4节段68毫米/4节段72毫米/4节段76毫米/4节段80毫米/4节段84毫米/4节段88毫米/4节段92毫米4节段96毫米/4节段100毫米/4节段104毫米/ | 14-522448/14-522452/14-522456/14-522460/14-522464/14-522468/14-522472/14-522476/14-522480/14-522484/14-522488/14-522492/14-522496/14-522500/14-522504 |  |  | 个 |  |  | 颈椎前路系统 MaXan | 审核通过 | 审核通过 | 审核通过 | 审核通过 | 审核通过 | 审核通过 | 获得ISO 13485 认证证书 | 通过 | 无 | 生产企业自检报告 | 无 | 无 | 0 | 0 | 没有抽检不合格记录
椎间孔镜刀头 | R724 | 骨科创伤类 |  |  |  |  | YZ0000125 | 山东威高骨科材料股份有限公司 | 10mm刀头包 | YZ00029599 | 进口 | Misonix INC. | 10mm刀头包 | MXB-10 | MXB-10 |  | 钛合金 | 个 |  |  | 10mm刀头包 | 审核通过 | 审核通过 | 审核通过 | 审核通过 | 审核通过 | 审核通过 | 获得ISO 13485 认证证书 | 通过 | 通过 | 医疗器械检测机构出具的检测报告 | 无 | 无 | 0 | 3 | 没有抽检不合格记录
颈椎前路坚强固定二节段钛板 | T051 | 骨科脊柱类 | 钛合金 |  |  | 1板 | YZ0000138 | 捷迈（上海）医疗国际贸易有限公司 | 颈椎前路系统MaxAn | YZ00029600 | 进口 | Biomet Spine,LLC | MaXan颈椎前路板2节段 | 2节段20毫米,2节段22毫米,2节段24毫米,2节段26毫米,2节段28毫米,2节段30毫米,2节段32毫米,2节段34毫米,2节段36毫米,2节段38毫米,2节段40毫米,2节段42毫米,2节段44毫米,2节段46毫米,2节段48毫米,2节段50毫米,2节段52毫米,2节段54毫米,2节段56毫米,2节段58毫米,2节段60毫米,2节段62毫米,2节段64毫米,2节段66毫米,2节段8毫米,2节段70毫米 | 14-522220/14-522222/14-522224/14-522226/14-522228/14-522230/14-522232/14-522234/14-522236/14-522238/14-522240/14-522242/14-522244/14-522246/14-522248/14-522250/14-522252/14-522254/14-522256/14-522258/14-522260/14-522262/14-522264/14-522266/14-522268/14-522270/ |  |  | 个 |  |  | 颈椎前路系统 MaXan | 审核通过 | 审核通过 | 审核通过 | 审核通过 | 审核通过 | 审核通过 | 获得ISO 13485 认证证书 | 通过 | 无 | 生产企业自检报告 | 无 | 无 | 0 | 1 | 没有抽检不合格记录
颈椎前路坚强固定三节段钛板 | T053 | 骨科脊柱类 | 钛合金 |  |  | 1板 | YZ0000138 | 捷迈（上海）医疗国际贸易有限公司 | 颈椎前路系统MaxAn | YZ00029601 | 进口 | Biomet Spine,LLC | MaXan颈椎前路板3节段 | 3节段 36毫米/3节段 39毫米/3节段 42毫米/3节段 45毫米/3节段 48毫米/3节段 51毫米/3节段 42毫米/3节段 45毫米/3节段 48毫米/3节段 51毫米/3节段 54毫米/3节段 57毫米/3节段 60毫米/3节段 63毫米/3节段 66毫米/3节段 69毫米/3节段 72毫米/3节段 75毫米/3节段 78毫米/3节段 81毫米/3节段 84毫米/3节段 87毫米/3节段 90毫米/3节段 33毫米 | 14-522336/14-522339/14-522342/14-522345/14-522348/14-522351/14-522354/14-522357/14-522360/14-522363/14-522366/14-522369/14-522372/14-522375/14-522378/14-522381/14-522384/14-522387/14-522390/14-522333 |  |  | 个 |  |  | 颈椎前路系统 MaXan | 审核通过 | 审核通过 | 审核通过 | 审核通过 | 审核通过 | 审核通过 | 获得ISO 13485 认证证书 | 通过 | 无 | 生产企业自检报告 | 无 | 无 | 0 | 0 | 没有抽检不合格记录
椎间孔镜刀头 | R724 | 骨科创伤类 |  |  |  |  | YZ0000125 | 山东威高骨科材料股份有限公司 | 20mm刀头包 | YZ00029602 | 进口 | Misonix INC. | 20mm刀头包 | MXB-20 | MXB-20 |  | 钛合金 | 个 |  |  | 20mm刀头包 | 审核通过 | 审核通过 | 审核通过 | 审核通过 | 审核通过 | 审核通过 | 获得ISO 13485 认证证书 | 通过 | 通过 | 医疗器械检测机构出具的检测报告 | 无 | 无 | 0 | 3 | 没有抽检不合格记录
椎间孔镜刀头 | R724 | 骨科创伤类 |  |  |  |  | YZ0000125 | 山东威高骨科材料股份有限公司 | 20mm单侧锯齿刀头包 | YZ00029603 | 进口 | Misonix INC. | 20mm单侧锯齿刀头包 | MXB-B1 | MXB-B1 |  | 钛合金 | 个 |  |  | 20mm单侧锯齿刀头包 | 审核通过 | 审核通过 | 审核通过 | 审核通过 | 审核通过 | 审核通过 | 获得ISO 13485 认证证书 | 通过 | 通过 | 医疗器械检测机构出具的检测报告 | 无 | 无 | 0 | 2 | 没有抽检不合格记录
颈椎前路坚强固定螺钉 | T057 | 骨科脊柱类 | 钛合金 | 自攻 |  | 1螺钉 | YZ0000138 | 捷迈（上海）医疗国际贸易有限公司 | 颈椎前路板螺钉 | YZ00029604 | 进口 | Biomet Spine,LLC | MaXan颈椎前路板螺钉 | 4.0毫米 X8毫米/4.0毫米 X 8毫米/4.0毫米 X9毫米/4.0毫米 X 10毫米/4.0毫米 X 10毫米/4.0毫米 X 11毫米/4.0毫米 X 12毫米/4.0毫米 X 12毫米/4.0毫米 X 13毫米/4.0毫米 X 14毫米/4.0毫米 X 14毫米/4.0毫米 X 15毫米/4.0毫米 X 16毫米/4.0毫米 X 16毫米/4.0毫米 X 17毫米/4.0毫米 X 18毫米/4.0毫米 X 18毫米/4.0毫米 X 19毫米/4.0毫米 X 20毫米/4.0毫米 X 20毫米/4.0毫米 X 21毫米/4.0毫米 X 22毫米/4.0毫米 X 22毫米/4.0毫米 X 23毫米/4.0毫米 X 24毫米/4.0毫米 X 24毫米/4.0毫米 X 25毫米/4.0毫米 X 26毫米/4.0毫米 X 26毫米 | 14-521508/14-521508B/14-521509/14-521510/14-521510B/14-521511/14-521512/14-521512B/14-521513/14-521514/14-521514B/14-521515/14-521516/14-521516B/14-521517/14-521518/14-521518B/14-521519/14-521520/14-521520B/14-521521/14-521522/14-521522B/14-521523/14-521524/14-521524B/14-521525/14-521526/14-521526B/14-521608/14-521608B/14-521609/14-521610/14-521610B/14-521611/14-521612/14-521612B/14-521613/14-521614/14-521614B/14-521615/14-521616/14-521616B/14-521617/14-521618/14-521618B/14-521619/14-521620/14-521620B/14-521621/14-521622/14-521622B/14-521623/14-521624/14-521624B/14-521625/14-521626/14-521626B |  |  | 个 |  |  | 颈椎前路系统 MaXan | 审核通过 | 审核通过 | 审核通过 | 审核通过 | 审核通过 | 审核通过 | 获得ISO 13485 认证证书 | 通过 | 无 | 生产企业自检报告 | 无 | 无 | 0 | 1 | 没有抽检不合格记录
椎间孔镜刀头 | R724 | 骨科创伤类 |  |  |  |  | YZ0000125 | 山东威高骨科材料股份有限公司 | 刮骨刀头包 | YZ00029605 | 进口 | Misonix INC. | 刮骨刀头包 | MXB-S1 | MXB-S1 |  | 钛合金 | 个 |  |  | 刮骨刀头包 | 审核通过 | 审核通过 | 审核通过 | 审核通过 | 审核通过 | 审核通过 | 获得ISO 13485 认证证书 | 通过 | 通过 | 医疗器械检测机构出具的检测报告 | 无 | 无 | 0 | 3 | 没有抽检不合格记录
颈椎前路坚强固定螺钉 | T061 | 骨科脊柱类 | 钛合金 | 大直径螺钉 |  | 1螺钉 | YZ0000138 | 捷迈（上海）医疗国际贸易有限公司 | 颈椎前路颈椎前路大直径螺钉 | YZ00029606 | 进口 | Biomet Spine,LLC | MaXan颈椎前路颈椎前路大直径螺钉 | 4.5毫米 X8毫米/4.5毫米 X 8毫米/4.5毫米 X9毫米/4.5毫米 X 10毫米/4.5毫米 X 10毫米/4.5毫米 X 11毫米/4.5毫米 X 12毫米/4.5毫米 X 12毫米/4.5毫米 X 13毫米/4.5毫米 X 14毫米/4.5毫米 X 14毫米/4.5毫米 X 15毫米/4.5毫米 X 16毫米/4.5毫米 X 16毫米/4.5毫米 X 17毫米/4.5毫米 X 18毫米/4.5毫米 X 18毫米/4.5毫米 X 19毫米/4.5毫米 X 20毫米/4.5毫米 X 20毫米/4.5毫米 X 21毫米/4.5毫米 X 22毫米/4.5毫米 X 22毫米/4.5毫米 X 23毫米/4.5毫米 X 24毫米/4.5毫米 X 24毫米/4.5毫米 X 25毫米/4.5毫米 X 26毫米/4.5毫米 X 26毫米 | 14-521538/14-521538B/14-521539/14-521540/14-521540B/14-521541/14-521542/14-521542B/14-521543/14-521544/14-521544B/14-521545/14-521546/14-521546B/14-521547/14-521548/14-521548B/14-521549/14-521550/14-521550B/14-521551/14-521552/14-521552B/14-521553/14-521554/14-521554B/14-521555/14-521556/14-521556B14-521638/14-521638B/14-521639/14-521640/14-521640B/14-521641/14-521642/14-521642B/14-521643/14-521644/14-521644B/14-521645/14-521646/14-521646B/14-521647/14-521648/14-521648B/14-521649/14-521650/14-521650B/14-521651/14-521652/14-521652B/14-521653/14-521654/14-521654B/14-521655/14-521656/14-521656B/ |  |  | 个 |  |  | 颈椎前路系统 MaXan | 审核通过 | 审核通过 | 审核通过 | 审核通过 | 审核通过 | 审核通过 | 获得ISO 13485 认证证书 | 通过 | 无 | 生产企业自检报告 | 无 | 无 | 0 | 1 | 没有抽检不合格记录
脉冲冲洗器 | S318 | 骨科人工关节类 |  | 各种规格型号 |  |  | YZ0000125 | 山东威高骨科材料股份有限公司 | 一次性无菌管路 | YZ00029607 | 进口 | Misonix INC. | 一次性无菌管路 | BCM-T | BCM-T |  | 聚氯乙烯 | 个 |  |  | 一次性无菌管路 | 审核通过 | 审核通过 | 审核通过 | 审核通过 | 审核通过 | 审核通过 | 获得ISO 13485 认证证书 | 通过 | 通过 | 医疗器械检测机构出具的检测报告 | 无 | 无 | 0 | 3 | 没有抽检不合格记录
颈椎前路半坚强固定一节段钛板 | T065 | 骨科脊柱类 | 钛合金 |  |  |  | YZ0000138 | 捷迈（上海）医疗国际贸易有限公司 | Trinica颈椎前路钢板 | YZ00029608 | 进口 | Zimmer Spine, Inc. | Trinica颈椎前路钢板 1 Level | 24mm(1 Level),26mm(1 Level),28mm(1 Level),30mm(1 Level),32mm(1 Level),34mm(1 Level),36mm(1 Level),22mm(1 Level) | 07.00101.001/07.00101.002/07.00101.003/07.00101.004/07.00101.005/07.00101.006/07.00101.007/07.00192.001 |  |  | 个 |  |  | Trinica颈椎前路钢板 | 审核通过 | 审核通过 | 审核通过 | 审核通过 | 审核通过 | 审核通过 | 获得ISO 13485 认证证书 | 通过 | 通过 | 生产企业自检报告 | 无 | 无 | 0 | 0 | 没有抽检不合格记录
颈椎前路半坚强固定三节段钛板 | T069 | 骨科脊柱类 | 钛合金 |  |  |  | YZ0000138 | 捷迈（上海）医疗国际贸易有限公司 | Trinica颈椎前路钢板 | YZ00029609 | 进口 | Zimmer Spine, Inc. | Trinica颈椎前路钢板 3 Level | 51mm(3 Level),54mm(3 Level),57mm(3 Level),60mm(3 Level),63mm(3 Level),66mm(3 Level),69mm(3 Level),72mm(3 Level), | 07.00187.001/07.00187.002/07.00187.003/07.00187.004/07.00187.005/07.00187.006/07.00187.007/07.00187.008 |  |  | 个 |  |  | Trinica颈椎前路钢板 | 审核通过 | 审核通过 | 审核通过 | 审核通过 | 审核通过 | 审核通过 | 获得ISO 13485 认证证书 | 通过 | 通过 | 生产企业自检报告 | 无 | 无 | 0 | 0 | 没有抽检不合格记录
颈椎前路半坚强固定四节段钛板 | T071 | 骨科脊柱类 | 钛合金 |  |  |  | YZ0000138 | 捷迈（上海）医疗国际贸易有限公司 | Trinica颈椎前路钢板 | YZ00029610 | 进口 | Zimmer Spine, Inc. | Trinica颈椎前路钢板 4 Level | 68mm(4 Level),71mm(4 Level),74mm(4 Level),77mm(4 Level),80mm(4 Level),83mm(4 Level),86mm(4 Level),89mm(4 Level),92mm(4 Level), | 07.00188.001/07.00188.002/07.00188.003/07.00188.004/07.00188.005/07.00188.006/07.00188.007/07.00188.008/07.00188.009 |  |  | 个 |  |  | Trinica颈椎前路钢板 | 审核通过 | 审核通过 | 审核通过 | 审核通过 | 审核通过 | 审核通过 | 获得ISO 13485 认证证书 | 通过 | 通过 | 生产企业自检报告 | 无 | 无 | 0 | 0 | 没有抽检不合格记录
颈椎前路半坚强固定二节段钛板 | T067 | 骨科脊柱类 | 钛合金 |  |  |  | YZ0000138 | 捷迈（上海）医疗国际贸易有限公司 | Trinica颈椎前路钢板 | YZ00029611 | 进口 | Zimmer Spine, Inc. | Trinica颈椎前路钢板 2 Level | 38mm(2 Level),40mm(2 Level),42mm(2 Level),44mm(2 Level),46mm(2 Level),48mm(2 Level),50mm(2 Level),52mm(2 Level),54mm(2 Level) | 07.00102.001/07.00102.002/07.00102.003/07.00102.004/07.00102.005/07.00102.006/07.00102.007/07.00102.008/07.00102.009 |  |  | 块 |  |  | Trinica颈椎前路钢板 | 审核通过 | 审核通过 | 审核通过 | 审核通过 | 审核通过 | 审核通过 | 获得ISO 13485 认证证书 | 通过 | 通过 | 生产企业自检报告 | 无 | 无 | 0 | 0 | 没有抽检不合格记录
颈椎前路混合固定二节段钛板 | T025 | 骨科脊柱类 | 钛合金 |  |  | 1板 | YZ0000138 | 捷迈（上海）医疗国际贸易有限公司 | Trinica可选择型颈椎前路钛钢板 | YZ00029612 | 进口 | Zimmer Spine, Inc. |  | 36mm(2Level),38mm(2Level),40mm(2Level),42mm(2Level),44mm(2Level),46mm(2Level),48mm(2Level),50mm(2 Level),52mm(2 Level), | 07.00341.001/07.00341.002/07.00341.003/07.00341.004/07.00341.005/07.00341.006/07.00341.007/07.00341.008/07.00341.009/07.00342.001 |  |  | 块 |  |  | Trinica可选择型颈椎前路钛钢板 | 审核通过 | 审核通过 | 审核通过 | 审核通过 | 审核通过 | 审核通过 | 获得ISO 13485 认证证书 | 通过 | 通过 | 生产企业自检报告 | 无 | 无 | 0 | 1 | 没有抽检不合格记录
颈椎前路混合固定一节段钛板 | T023 | 骨科脊柱类 | 钛合金 |  |  | 1板 | YZ0000138 | 捷迈（上海）医疗国际贸易有限公司 | Trinica可选择型颈椎前路钛钢板 | YZ00029613 | 进口 | Zimmer Spine, Inc. |  | 20mm(1Level),22mm(1Level),24mm(1Level),26mm(1Level),28mm(1Level),30mm(1Level),32mm(1Level),34mm(1Level), | 07.00340.001/07.00340.002/07.00340.003//07.00340.004/07.00340.005/07.00340.006/07.00340.007/07.00340.009 |  |  | 块 |  |  | Trinica可选择型颈椎前路钛钢板 | 审核通过 | 审核通过 | 审核通过 | 审核通过 | 审核通过 | 审核通过 | 获得ISO 13485 认证证书 | 通过 | 通过 | 生产企业自检报告 | 无 | 无 | 0 | 1 | 没有抽检不合格记录
颈椎前路混合固定三节段钛板 | T027 | 骨科脊柱类 | 钛合金 |  |  | 1板 | YZ0000138 | 捷迈（上海）医疗国际贸易有限公司 | Trinica可选择型颈椎前路钛钢板 | YZ00029614 | 进口 | Zimmer Spine, Inc. |  | 51mm(3 Level),54mm(3 Level),57mm(3 Level),60mm(3 Level),63mm(3 Level),66mm(3 Level),69mm(3 Level),72mm(3 Level) | 07.00342.001/07.00342.002/07.00342.003/07.00342.004/07.00342.005/07.00342.006/07.00342.007/07.00342.008 |  |  | 块 |  |  | Trinica可选择型颈椎前路钛钢板 | 审核通过 | 审核通过 | 审核通过 | 审核通过 | 审核通过 | 审核通过 | 获得ISO 13485 认证证书 | 通过 | 通过 | 生产企业自检报告 | 无 | 无 | 0 | 1 | 没有抽检不合格记录
颈椎前路钛板螺钉 | T033 | 骨科脊柱类 | 钛合金 | 可变型自钻螺钉 |  | 1螺钉 | YZ0000138 | 捷迈（上海）医疗国际贸易有限公司 | Trinica可变角度骨钉 | YZ00029615 | 进口 | Zimmer Spine, Inc. |  | 4.2x12mm,4.2x14mm,4.2x16mm,4.2x18mm,4.2x10mm,4.2x11mm,4.2x13mm,4.2x15mm,4.2x17mm | 07.00117.001/07.00117.002/07.00117.003/07.00117.004/07.00117.005/07.00117.006/07.00117.007/07.00117.008/07.00117.009 |  |  | 个 |  |  | Trinica颈椎前路钛钢板 | 审核通过 | 审核通过 | 审核通过 | 审核通过 | 审核通过 | 审核通过 | 获得ISO 13485 认证证书 | 无 | 通过 | 生产企业自检报告 | 无 | 无 | 0 | 1 | 没有抽检不合格记录
颈椎前路钛板螺钉 | T041 | 骨科脊柱类 | 钛合金 | 固定型自攻螺钉 |  | 1螺钉 | YZ0000138 | 捷迈（上海）医疗国际贸易有限公司 | Trinica 自钻固定螺钉 | YZ00029616 | 进口 | Zimmer Biomet Spine,Inc |  | 4.2×10mm,4.2×11mm,4.2×12mm,4.2×13mm,4.2×14mm,4.2×15mm,4.2×16mm,4.2×17mm,4.2×18mm | 07.00811.001/07.00811.002/07.00811.003/07.00811.004/07.00811.005/07.00811.006/07.00811.007/07.00811.008/07.00811.009/07.00812.001/07.00812.002/07.00812.003/07.00812.004/07.00812.005/07.00812.006/07.00812.007/07.00812.008/07.00812.009 |  | 钛合金 | 个 |  |  | Trinica颈椎前路钛钢板 | 审核通过 | 审核通过 | 审核通过 | 审核通过 | 审核通过 | 审核通过 | 获得ISO 13485 认证证书 | 无 | 通过 | 生产企业自检报告 | 无 | 无 | 0 | 1 | 没有抽检不合格记录
颈椎前路钛板螺钉 | T035 | 骨科脊柱类 | 钛合金 | 可变型自攻螺钉 |  | 1螺钉 | YZ0000138 | 捷迈（上海）医疗国际贸易有限公司 | Trinica可变角度自钻螺钉 | YZ00029617 | 进口 | Zimmer Spine, Inc. | Trinica可变角度自钻螺钉 | 4.2×10mm,4.2×11mm,4.2×12mm,4.2×13mm,4.2×14mm,4.2×15mm,4.2×16mm,4.2×17mm,4.2×18mm | 07.00812.001/07.00812.002/07.00812.003/07.00812.004/07.00812.005/07.00812.006/07.00812.007/07.00812.008/07.00812.009 |  |  | 个 |  |  | Trinica颈椎前路钢板 | 审核通过 | 审核通过 | 审核通过 | 审核通过 | 审核通过 | 审核通过 | 获得ISO 13485 认证证书 | 通过 | 通过 | 生产企业自检报告 | 无 | 无 | 0 | 0 | 没有抽检不合格记录
颈椎前路钛板螺钉 | T043 | 骨科脊柱类 | 钛合金 | 固定型大直径螺钉 |  | 1螺钉 | YZ0000138 | 捷迈（上海）医疗国际贸易有限公司 | Trinica 翻修螺钉螺钉 | YZ00029618 | 进口 | Zimmer Spine, Inc. | Trinica 翻修螺钉螺钉 | 4.6x12mm,4.6x14mm,4.6x16mm,4.6x18mm,4.6x10mm,4.6x11mm,4.6x13mm,4.6x15mm,4.6x17mm | 07.00118.001/07.00118.002/07.00118.003/07.00118.004/07.00118.005/07.00118.006/07.00118.007/07.00118.008/07.00118.009 |  |  | 个 |  |  | Trinica颈椎前路钢板 | 审核通过 | 审核通过 | 审核通过 | 审核通过 | 审核通过 | 审核通过 | 获得ISO 13485 认证证书 | 无 | 通过 | 生产企业自检报告 | 无 | 无 | 0 | 1 | 没有抽检不合格记录
人工颈椎椎间盘 | T349 | 骨科脊柱类 | 复合材料 |  |  | 1个 | YZ0000138 | 捷迈（上海）医疗国际贸易有限公司 | MB P&F | YZ00029619 | 进口 | LDR MEDICAL |  | 上终板长x宽:15x13mm，下终板长x宽:15x13mm,中间内衬长x宽:13.6x11mm,组合后高4.5mm¦上终板长x宽:15x13mm，下终板长x宽:15x13mm,中间内衬长x宽:13.6x11mm,组合后高5mm¦上终板长x宽:15x13mm，下终板长x宽:15x13mm,中间内衬长x宽:13.6x11mm,组合后高6mm¦上终板长x宽:15x13mm，下终板长x宽:15x13mm,中间内衬长x宽:13.6x11mm,组合后高7mm¦上终板长x宽:15x13mm，下终板长x宽:15x13mm,中间内衬长x宽:13.6x11mm,组合后高8mm¦上终板长x宽:17x13mm，下终板长x宽:17x13mm,中间内衬长x宽:13.6x11mm,组合后高4.5mm¦上终板长x宽:17x13mm，下终板长x宽:17x13mm,中间内衬长x宽:13.6x11mm,组合后高5mm¦上终板长x宽:17x13mm，下终板长x宽:17x13mm,中间内衬长x宽:13.6x11mm,组合后高6mm¦上终板长x宽:17x13mm，下终板长x宽:17x13mm,中间内衬长x宽:13.6x11mm,组合后高7mm¦上终板长x宽:17x13mm，下终板长x宽:17x13mm,中间内衬长x宽:13.6x11mm,组合后高8mm¦上终板长x宽:17x15mm，下终板长x宽:17x15mm,中间内衬长x宽:13.6x11mm,组合后高4.5mm¦上终板长x宽:17x15mm，下终板长x宽:17x15mm,中间内衬长x宽:13.6x11mm,组合后高5mm¦上终板长x宽:17x15mm，下终板长x宽:17x15mm,中间内衬长x宽:13.6x11mm,组合后高6mm¦上终板长x宽:17x15mm，下终板长x宽:17x15mm,中间内衬长x宽:13.6x11mm,组合后高7mm¦上终板长x宽:17x17mm，下终板长x宽:17x17mm,中间内衬长x宽:13.6x11mm,组合后高4.5mm¦上终板长x宽:17x17mm，下终板长x宽:17x17mm,中间内衬长x宽:13.6x11mm,组合后高5mm¦上终板长x宽:17x17mm，下终板长x宽:17x17mm,中间内衬长x宽:13.6x11mm,组合后高6mm¦上终板长x宽:17x17mm，下终板长x宽:17x17mm,中间内衬长x宽:13.6x11mm,组合后高7mm¦上终板长x宽:19x19mm，下终板长x宽:19x19mm,中间内衬长x宽:13.6x11mm,组合后高4.5mm¦上终板长x宽:19x19mm，下终板长x宽:19x19mm,中间内衬长x宽:13.6x11mm,组合后高5mm¦上终板长x宽:19x19mm，下终板长x宽:19x19mm,中间内衬长x宽:13.6x11mm,组合后高6mm¦上终板长x宽:19x19mm，下终板长x宽:19x19mm,中间内衬长x宽:13.6x11mm,组合后高7mm | MB2354¦MB2355¦MB2356¦MB2357¦MB2358¦MB2374¦MB2375¦MB2376¦MB2377¦MB2378¦MB2574¦MB2575¦MB2576¦MB2577¦MB2774¦MB2775¦MB2776¦MB2777¦MB2994¦MB2995¦MB2996¦MB2997 |  |  | 套 |  |  | 人工颈椎椎间盘 | 审核通过 | 审核通过 | 审核通过 | 审核通过 | 审核通过 | 审核通过 | 获得ISO 13485 认证证书 | 通过 | 通过 | 生产企业自检报告 | 无 | 发明专利, | 0 | 3 | 没有抽检不合格记录
人工颈椎椎间盘 | T349 | 骨科脊柱类 | 复合材料 |  |  | 1个 | YZ0000138 | 捷迈（上海）医疗国际贸易有限公司 | 人工颈椎椎间盘 | YZ00029620 | 进口 | LDR MEDICAL |  | 上终板13mm 15mm 17mm 19mm 可滑动的衬里H4.5—8mm 下终板13mm 15mm 17mm 19mm | 上终板13mm 15mm 17mm 19mm 可滑动的衬里H4.5—8mm 下终板13mm 15mm 17mm 19mm |  |  | 盒 |  |  | 人工颈椎椎间盘 | 审核通过 | 审核通过 | 审核通过 | 审核通过 | 审核通过 | 审核通过 | 获得ISO 13485 认证证书 | 通过 | 通过 | 生产企业自检报告 | 无 | 发明专利, | 0 | 2 | 没有抽检不合格记录
人工颈椎椎间盘 | T349 | 骨科脊柱类 | 复合材料 |  |  | 1个 | YZ0000138 | 捷迈（上海）医疗国际贸易有限公司 | MB | YZ00029621 | 进口 | LDR MEDICAL |  | 长x宽: 15x13mm 高: 1.8mm¦长x宽: 17x13mm 高: 1.8mm¦长x宽: 17x15mm 高: 1.8mm¦长x宽: 20x15mm 高: 1.8mm | MB212K¦MB412K¦MB612K¦MB812K |  |  | 个 |  |  | 人工颈椎椎间盘 | 审核通过 | 审核通过 | 审核通过 | 审核通过 | 审核通过 | 审核通过 | 获得ISO 13485 认证证书 | 通过 | 通过 | 生产企业自检报告 | 无 | 发明专利, | 0 | 1 | 没有抽检不合格记录
人工颈椎椎间盘 | T349 | 骨科脊柱类 | 复合材料 |  |  | 1个 | YZ0000138 | 捷迈（上海）医疗国际贸易有限公司 | MB | YZ00029622 | 进口 | LDR MEDICAL |  | 长x宽: 15x13mm 高: 4.4mm¦长x宽: 17x13mm 高: 4.4mm¦长x宽: 17x15mm 高: 4.4mm¦长x宽: 20x15mm 高: 4.4mm | MB213K¦MB413K¦MB613K¦MB813K |  |  | 个 |  |  | 人工颈椎椎间盘 | 审核通过 | 审核通过 | 审核通过 | 审核通过 | 审核通过 | 审核通过 | 获得ISO 13485 认证证书 | 通过 | 通过 | 生产企业自检报告 | 无 | 发明专利, | 0 | 1 | 没有抽检不合格记录
人工颈椎椎间盘 | T349 | 骨科脊柱类 | 复合材料 |  |  | 1个 | YZ0000138 | 捷迈（上海）医疗国际贸易有限公司 | MB | YZ00029623 | 进口 | LDR MEDICAL |  | 长x宽: 12x11mm 高: 4.5mm¦长x宽: 12x11mm 高: 5mm¦长x宽: 12x11mm 高: 6mm¦长x宽: 12x11mm 高: 7mm¦长x宽: 14x13mm 高 4.5mm¦长x宽: 14x13mm 高: 5mm¦长x宽: 14x13mm 高: 6mm¦长x宽: 14x13mm 高: 7mm | MB220P¦MB221P¦MB222P¦MB223P¦MB620P¦MB621P¦MB622P¦MB623P |  |  | 个 |  |  | 人工颈椎椎间盘 | 审核通过 | 审核通过 | 审核通过 | 审核通过 | 审核通过 | 审核通过 | 获得ISO 13485 认证证书 | 通过 | 通过 | 生产企业自检报告 | 无 | 发明专利, | 0 | 1 | 没有抽检不合格记录
融合器固定嵌片 | T397 | 骨科脊柱类 |  |  |  |  | YZ0000138 | 捷迈（上海）医疗国际贸易有限公司 | MC+ | YZ00029624 | 进口 | LDR MEDICAL |  | 融合器固定夹 | MC001T |  |  | 个 |  |  | 颈椎前路椎间融合系统 | 审核通过 | 审核通过 | 审核通过 | 审核通过 | 审核通过 | 审核通过 | 获得ISO 13485 认证证书 | 通过 | 通过 | 生产企业自检报告 | 无 | 发明专利, | 0 | 2 | 没有抽检不合格记录
零切迹椎间固定融合器 | T369 | 骨科脊柱类 | 钛合金 |  |  |  | YZ0000138 | 捷迈（上海）医疗国际贸易有限公司 | ROI-C | YZ00029625 | 进口 | LDR MEDICAL |  | 长9.5mm¦长11 mm | MC1005T¦MC1006T |  |  | 对 |  |  | 前路颈椎椎间融合器（商品名：ROI-C） | 审核通过 | 审核通过 | 审核通过 | 审核通过 | 审核通过 | 审核通过 | 获得ISO 13485 认证证书 | 通过 | 通过 | 生产企业自检报告 | 无 | 发明专利, | 0 | 4 | 没有抽检不合格记录
零切迹椎间固定融合器 | T370 | 骨科脊柱类 | PEEK |  |  |  | YZ0000138 | 捷迈（上海）医疗国际贸易有限公司 | ROI-C | YZ00029626 | 进口 | LDR MEDICAL |  | 14x14mm H 5mm¦14x14mm H 6mm¦14x14mm H 7mm¦12x14mm H 5mm¦12x14mm H 6mm¦12x14mm H 7mm | MC1311P¦MC1312P¦MC1313P¦MC1341P¦MC1342P¦MC1343P |  |  | 个 |  |  | 前路颈椎椎间融合器（商品名：ROI-C） | 审核通过 | 审核通过 | 审核通过 | 审核通过 | 审核通过 | 审核通过 | 获得ISO 13485 认证证书 | 通过 | 无 | 生产企业自检报告 | 无 | 发明专利, | 0 | 4 | 没有抽检不合格记录
颈椎椎间融合器 | T364 | 骨科脊柱类 | PEEK |  |  |  | YZ0000138 | 捷迈（上海）医疗国际贸易有限公司 | MC+ | YZ00029627 | 进口 | LDR MEDICAL |  | 14x14 高5毫米¦14x14 高6毫米¦14x14 高7毫米¦12x14 高5毫米¦12x14 高6毫米¦12x14 高7毫米 | MC311P¦MC312P¦MC313P¦MC341P¦MC342P¦MC343P |  |  | 个 |  |  | 颈椎前路椎间融合系统 | 审核通过 | 审核通过 | 审核通过 | 审核通过 | 审核通过 | 审核通过 | 获得ISO 13485 认证证书 | 通过 | 通过 | 生产企业自检报告 | 无 | 发明专利, | 0 | 1 | 没有抽检不合格记录
腰椎前路椎间融合器 | T372 | 骨科脊柱类 | 钛合金 |  |  |  | YZ0000138 | 捷迈（上海）医疗国际贸易有限公司 | ROI-A | YZ00029628 | 进口 | LDR MEDICAL |  | L 大号¦M 中号¦S 小号 | IR2007T¦IR2008T¦IR2009T |  |  | 对 |  |  | 前路腰椎椎间融合器 | 审核通过 | 审核通过 | 审核通过 | 审核通过 | 审核通过 | 审核通过 | 获得ISO 13485 认证证书 | 通过 | 通过 | 生产企业自检报告 | 无 | 发明专利, | 0 | 1 | 没有抽检不合格记录
腰椎前路椎间融合器 | T373 | 骨科脊柱类 | PEEK |  |  |  | YZ0000138 | 捷迈（上海）医疗国际贸易有限公司 | ROI-A | YZ00029629 | 进口 | LDR MEDICAL |  | 正中型P×L:23×26 H 10 mm 6°¦正中型P×L:23×26 H 12 mm 6°¦正中型P×L:23×26 H 14 mm 6°¦正中型P×L:27×30 H 10 mm 6°¦正中型P×L:27×30 H 12 mm 6°¦正中型P×L:27×30 H 14 mm 6°¦正中型P×L:27×30 H 11 mm 10°¦正中型P×L:27×30 H 12 mm 10°¦正中型P×L:27×30 H 14 mm 10°¦正中型P×L:27×30 H 16 mm 10°¦正中型P×L:27×30 H 12 mm 14°¦正中型P×L:27×30 H 14 mm 14°¦正中型P×L:27×30 H 16 mm 14°¦正中型P×L:30×33 H 10 mm 6°¦正中型P×L:30×33 H 12 mm 6°¦正中型P×L:30×33 H 14 mm 6°¦正中型P×L:30×33 H 11 mm 10°¦正中型P×L:30×33 H 12 mm 10°¦正中型P×L:30×33 H 14 mm 10°¦正中型P×L:30×33 H 16 mm 10°¦正中型P×L:30×33 H 14 mm 14°¦正中型P×L:30×33 H 16 mm 14°¦正中型P×L:33×36 H 10 mm 6°¦正中型P×L:33×36 H 12 mm 6°¦正中型P×L:33×36 H 14 mm 6°¦正中型P×L:33×36 H 12 mm 10°¦正中型P×L:33×36 H 14 mm 10°¦正中型P×L:33×36 H 16 mm 10°¦正中型P×L:33×36 H 14 mm 14°¦正中型P×L:33×36 H 16 mm 14°¦倾斜型P×L:27×30 H 10 mm 6°¦倾斜型P×L:27×30 H 12 mm 6°¦倾斜型P×L:27×30 H 14 mm 6°¦倾斜型P×L:27×30 H 11 mm 10°¦倾斜型P×L:27×30 H 12 mm 10°¦倾斜型P×L:27×30 H 14 mm 10°¦倾斜型P×L:30×33 H 10 mm 6°¦倾斜型P×L:30×33 H 12 mm 6°¦倾斜型P×L:30×33 H 14 mm 6°¦倾斜型P×L:30×33 H 11 mm 10°¦倾斜型P×L:30×33 H 12 mm 10°¦倾斜型P×L:30×33 H 14 mm 10° | IR2422P¦IR2424P¦IR2426P¦IR2522P¦IR2524P¦IR2526P¦IR2531P¦IR2532P¦IR2534P¦IR2536P¦IR2541P¦IR2543P¦IR2545P¦IR2622P¦IR2624P¦IR2626P¦IR2631P¦IR2632P¦IR2634P¦IR2636P¦IR2641P¦IR2643P¦IR2721P¦IR2723P¦IR2725P¦IR2731P¦IR2733P¦IR2735P¦IR2741P¦IR2743P¦IR4222P¦IR4224P¦IR4226P¦IR4231P¦IR4232P¦IR4234P¦IR4322P¦IR4324P¦IR4326P¦IR4331P¦IR4332P¦IR4334P |  |  | 个 |  |  | 前路腰椎椎间融合器 | 审核通过 | 审核通过 | 审核通过 | 审核通过 | 审核通过 | 审核通过 | 获得ISO 13485 认证证书 | 通过 | 通过 | 生产企业自检报告 | 无 | 发明专利, | 0 | 1 | 没有抽检不合格记录
腰椎侧方椎间融合器 | T380 | 骨科脊柱类 | 钛合金 |  |  |  | YZ0000138 | 捷迈（上海）医疗国际贸易有限公司 | AL | YZ00029630 | 进口 | LDR MEDICAL |  | S小号（1盒内含2个IR6004T固定板及2个IR90096R固定板把持器）¦M中号（1盒内含2个IR6005T固定板及2个IR90096R固定板把持器）¦L大号（1盒内含2个IR6006T固定板及2个IR90096R固定板把持器） | IR6001T¦IR6002T¦IR6003T |  |  | 对 |  |  | 侧路腰椎椎间融合系统 | 审核通过 | 审核通过 | 审核通过 | 审核通过 | 审核通过 | 审核通过 | 获得ISO 13485 认证证书 | 通过 | 通过 | 无 | 无 | 无 | 0 | 1 | 没有抽检不合格记录
腰椎侧方椎间融合器 | T381 | 骨科脊柱类 | PEEK |  |  |  | YZ0000138 | 捷迈（上海）医疗国际贸易有限公司 | AL | YZ00029631 | 进口 | LDR MEDICAL |  | 长x宽:35×17.6mm，高:9.1mm ，曲度:0°¦长x宽:35×17.6mm，高:10.5mm ，曲度:0°¦长x宽:35×17.6mm，高:H12.5mm ，曲度:0°¦长x宽:35×17.6mm，高:14.5mm ，曲度:0°¦长x宽:35×17.6mm，高:8.2mm ，曲度:6°¦长x宽:35×17.6mm，高:10.2mm ，曲度:6°¦长x宽:35×17.6mm，高:12.2mm ，曲度:6°¦长x宽:35×17.6mm，高:14.2mm ，曲度:6°¦长x宽:35×17.6mm，高:8.5mm ，曲度:10°¦长x宽:35×17.6mm，高:10.5mm ，曲度:10°¦长x宽:35×17.6mm，高:12.5mm ，曲度:10°¦长x宽:35×17.6mm，高:14.5mm ，曲度:10°¦长x宽:40×17.6mm，高:9.1mm ，曲度:0°¦长x宽:40×17.6mm，高:10.5mm ，曲度:0°¦长x宽:40×17.6mm，高:12.5mm ，曲度:0°¦长x宽:40×17.6mm，高:14.5mm ，曲度:0°¦长x宽:40×17.6mm，高:8.2mm ，曲度:6°¦长x宽:40×17.6mm，高:10.2mm ，曲度:6°¦长x宽:40×17.6mm，高:12.2mm ，曲度:6°¦长x宽:40×17.6mm，高:14.2mm ，曲度:6°¦长x宽:40×17.6mm，高:8.5mm ，曲度:10°¦长x宽:40×17.6mm，高:10.5mm ，曲度:10°¦长x宽:40×17.6mm，高:12.5mm ，曲度:10°¦长x宽:40×17.6mm，高:14.5mm ，曲度:10°¦长x宽:45×17.6mm，高:9.1mm ，曲度:0°¦长x宽:45×17.6mm，高:10.5mm ，曲度:0° | IR6128P¦IR6130P¦IR6132P¦IR6134P¦IR6228P¦IR6230P¦IR6232P¦IR6234P¦IR6248P¦IR6250P¦IR6252P¦IR6254P¦IR6328P¦IR6330P¦IR6332P¦IR6334P¦IR6348P¦IR6350P¦IR6352P¦IR6354P¦IR6430P¦IR6432P¦IR6434P¦IR6450P¦IR6452P¦IR6454P |  |  | 个 |  |  | 侧路腰椎椎间融合系统 | 审核通过 | 审核通过 | 审核通过 | 审核通过 | 审核通过 | 审核通过 | 获得ISO 13485 认证证书 | 通过 | 通过 | 无 | 无 | 无 | 0 | 1 | 没有抽检不合格记录
腰椎后外侧椎间融合器 | T384 | 骨科脊柱类 | PEEK |  |  |  | YZ0000138 | 捷迈（上海）医疗国际贸易有限公司 | ROI-T | YZ00029632 | 进口 | LDR MEDICAL |  | 5°长30mm 高8mm¦5°长30mm 高9mm¦5°长30mm 高10mm¦5°长30mm 高12mm¦5°长30mm 高13mm¦9°长30mm 高08mm¦9°长30mm 高09mm¦9°长30mm 高10mm¦9°长30mm 高12mm¦9°长30mm 高13mm | IR3642P¦IR3643P¦IR3644P¦IR3646P¦IR3647P¦IR3672P¦IR3673P¦IR3674P¦IR3676P¦IR3677P |  |  | 个 |  |  | 腰椎椎间融合器 | 审核通过 | 审核通过 | 审核通过 | 审核通过 | 审核通过 | 审核通过 | 获得ISO 13485 认证证书 | 通过 | 通过 | 生产企业自检报告 | 无 | 发明专利, | 0 | 3 | 没有抽检不合格记录
胸腰椎后路可调长度横连接 | T252 | 骨科脊柱类 | 钛合金 | 各种规格 |  | 1横连 | YZ0000138 | 捷迈（上海）医疗国际贸易有限公司 | 横向连接器 | YZ00029633 | 进口 | Biomet Spine,LLC |  | 16(mm)、18(mm)、20(mm)、22(mm)、24(mm)、短 26(mm)、26(mm)、28(mm)、30(mm)¦XXS号、XS号 、S号、M号、L号¦12毫米横向连接器、14毫米横向连接器、35毫米侧向连接器 | 94487/94488/94489/94490/94491/94492/94493/94493/94494/94495¦94669/94670/94671/94672/94673¦14-500130/14-500131/14-500132 |  |  | 个 |  |  | 脊柱内固定系统 | 审核通过 | 审核通过 | 审核通过 | 审核通过 | 审核通过 | 审核通过 | 获得ISO 13485 认证证书 | 通过 | 通过 | 生产企业自检报告 | 无 | 无 | 0 | 3 | 没有抽检不合格记录
胸腰椎后路可调长度横连接 | T252 | 骨科脊柱类 | 钛合金 | 各种规格 |  | 1横连 | YZ0000138 | 捷迈（上海）医疗国际贸易有限公司 | ST | YZ00029634 | 进口 | LDR MEDICAL |  | 交叉连接器A板:孔径（d1/d2）:5mm/6mm,宽度:4mm,长度;29.5mm；交叉连接器B板:孔径（d1/d2）:6mm/4mm,宽度:4mm,长度:31mm； 交叉连接器螺母:直径:10mm,螺纹规格:M5*0.8,高度:4mm；交叉连接器紧固螺钉:直径:4mm,螺纹规格:M5*0.8,长度:11mm；夹件:螺纹规格:M5*0.8,宽度:5.9mm,高度:12.2¦交叉连接器A板:孔径（d1/d2）:5mm/6mm,宽度:4mm,长度;29.5mm；交叉连接器B板:孔径（d1/d2）:6mm/4mm,宽度:4mm,长度:31mm； 交叉连接器螺母:直径:10mm,螺纹规格:M5*0.8,高度:4mm；交叉连接器紧固螺钉:直径:4mm,螺纹规格:M5*0.8,长度:11mm；夹件:螺纹规格:M5*0.8,宽度:5.9mm,高度:12.2¦交叉连接器A板:孔径（d1/d2）:5mm/6mm,宽度:4mm,长度;29.5mm；交叉连接器B板:孔径（d1/d2）:6mm/4mm,宽度:4mm,长度:31mm； 交叉连接器螺母:直径:10mm,螺纹规格:M5*0.8,高度:4mm；交叉连接器紧固螺钉:直径:4mm,螺纹规格:M5*0.8,长度:11mm；夹件:螺纹规格:M5*0.8,宽度:5.9mm,高度:12.2¦交叉连接器A板:孔径（d1/d2）:5mm/6mm,宽度:4mm,长度;29.5mm；交叉连接器B板:孔径（d1/d2）:6mm/4mm,宽度:4mm,长度:31mm； 交叉连接器螺母:直径:10mm,螺纹规格:M5*0.8,高度:4mm；交叉连接器紧固螺钉:直径:4mm,螺纹规格:M5*0.8,长度:11mm；夹件:螺纹规格:M5*0.8,宽度:5.9mm,高度:12.2 | ST1013T-S¦ST1014T-S¦ST1015T-S¦ST1016T-S |  |  | 个 |  |  | 脊柱内固定系统 | 审核通过 | 审核通过 | 审核通过 | 审核通过 | 审核通过 | 审核通过 | 获得ISO 13485 认证证书 | 通过 | 通过 | 生产企业自检报告 | 无 | 无 | 0 | 1 | 没有抽检不合格记录
胸腰椎后路可调长度横连接 | T252 | 骨科脊柱类 | 钛合金 | 各种规格 |  | 1横连 | YZ0000138 | 捷迈（上海）医疗国际贸易有限公司 | 横向连接器 | YZ00029635 | 进口 | Zimmer Spine, Inc. |  | Transverse Connector ф5.5 L52¦Transverse Connector ф5.5 L62¦Transverse Connector ф5.5 L72¦Transverse Connector ф5.5 L82 | SN2023-0-52055¦SN2023-0-62055¦SN2023-0-72055¦SN2023-0-82055 |  |  | 个 |  |  | 脊柱后路内固定系统组件（商品名：Java TL） | 审核通过 | 审核通过 | 审核通过 | 审核通过 | 审核通过 | 审核通过 | 获得ISO 13485 认证证书 | 通过 | 无 | 生产企业自检报告 | 无 | 无 | 0 | 3 | 没有抽检不合格记录
胸腰椎后路锁紧螺塞 | T258 | 骨科脊柱类 | 钛合金 | 各种规格 |  | 1螺塞 | YZ0000138 | 捷迈（上海）医疗国际贸易有限公司 | ST | YZ00029636 | 进口 | LDR MEDICAL |  | "外螺纹直径（d1/d2）：9.95mm/8.10mm 内螺纹内径（d1/d2）：4.9mm | ST1002T-S |  |  | 个 |  |  | 脊柱内固定系统 | 审核通过 | 审核通过 | 审核通过 | 审核通过 | 审核通过 | 审核通过 | 获得ISO 13485 认证证书 | 通过 | 通过 | 生产企业自检报告 | 无 | 无 | 0 | 1 | 没有抽检不合格记录
胸腰椎后路锁紧螺塞 | T258 | 骨科脊柱类 | 钛合金 | 各种规格 |  | 1螺塞 | YZ0000138 | 捷迈（上海）医疗国际贸易有限公司 | 螺塞 | YZ00029637 | 进口 | Zimmer Spine, Inc. |  | D9.8mm×H4mm | SN2023-0-00002 |  |  | 个 |  |  | 脊柱内固定系统组件（商品名：Shiraaz Java） | 审核通过 | 审核通过 | 审核通过 | 审核通过 | 审核通过 | 审核通过 | 获得ISO 13485 认证证书 | 通过 | 无 | 无 | 无 | 无 | 0 | 3 | 没有抽检不合格记录
胸腰椎后路锁紧螺塞 | T258 | 骨科脊柱类 | 钛合金 | 各种规格 |  | 1螺塞 | YZ0000138 | 捷迈（上海）医疗国际贸易有限公司 | 螺塞 | YZ00029638 | 进口 | Biomet Spine,LLC |  | 螺塞¦螺塞 | 2000-1005¦2000-1008 |  |  | 个 |  |  | 脊柱内固定系统 | 审核通过 | 审核通过 | 审核通过 | 审核通过 | 审核通过 | 审核通过 | 获得ISO 13485 认证证书 | 通过 | 通过 | 生产企业自检报告 | 无 | 无 | 0 | 3 | 没有抽检不合格记录
颈椎椎间融合器 | T364 | 骨科脊柱类 | PEEK |  |  |  | YZ0000138 | 捷迈（上海）医疗国际贸易有限公司 | 颈椎前路融合器 | YZ00029639 | 进口 | Zimmer Spine, Inc. |  | 12mm×15mm×4.5mm,12mm×15mm×5.3mm,12mm×15mm×6.1mm,12mm×15mm×6.9mm,12mm×15mm×7.7mm,¦14mm×17mm×4.5mm,14mm×17mm×5.3mm,14mm×17mm×6.1mm,14mm×17mm×6.9mm,14mm×17mm×7.7mm,¦12mm×17mm×4.5mm,12mm×17mm×5.3mm,12mm×17mm×6.1mm,12mm×17mm×6.9mm,12mm×17mm×7.7mm,¦14mm×19mm×4.5mm,14mm×19mm×5.3mm,14mm×19mm×6.1mm,14mm×19mm×6.9mm,14mm×19mm×7.7mm | SN3005-0-00145/SN3005-0-00153/SN3005-0-00161/SN3005-0-00169/SN3005-0-00177/SN3005-0-00345/SN3005-0-00353/SN3005-0-00361/SN3005-0-00369/SN3005-0-00377/SN3005-0-00245/SN3005-0-00253/SN3005-0-00261/SN3005-0-00269/SN3005-0-00277/SN3005-0-00445/SN3005-0-00453/SN3005-0-00461/SN3005-0-00469/SN3005-0-00477¦ ¦ ¦ |  | PEEK | 个 |  |  | 融合器（商品名：Fidji颈椎笼） | 审核通过 | 审核通过 | 审核通过 | 审核通过 | 审核通过 | 审核通过 | 获得ISO 13485 认证证书 | 通过 | 无 | 生产企业自检报告 | 无 | 无 | 0 | 4 | 没有抽检不合格记录
颈椎前路融合器 | T365 | 骨科脊柱类 | 生物材料 |  |  |  | YZ0000138 | 捷迈（上海）医疗国际贸易有限公司 | TM-S颈椎融合器 | YZ00029640 | 进口 | Zimmer Trabecular Metal Technology,Inc. |  | 长*宽*高*角度：14*11*5*7?/14*11*6*7?/14*11*7*7?/14*11*8*7?/14*11*9*7?/14*11*10*7?¦长*宽*高*角度：11*11*5*7?/11*11*6*7?/11*11*7*7?/11*11*8*7?/11*11*9*7?/11*11*10*7?¦长*宽*高*角度：14*14*5*7?/14*14*6*7?/14*14*7*7?/14*14*8*7?/14*14*9*7?/14*14*10*7? | 06-101-01051/06-101-01061/06-101-01071/06-101-01081/06-101-01091/06-101-01101/06-101-02051/06-101-02061/06-101-02071/06-101-02081/06-101-02091/06-101-02101/06-101-03051/06-101-03061/06-101-03071/06-101-03081/06-101-03091/06-101-03101¦ ¦ |  |  | 个 |  |  | 椎间融合器（商品名：Trabecular Metal ） | 审核通过 | 审核通过 | 审核通过 | 审核通过 | 审核通过 | 审核通过 | 获得ISO 13485 认证证书 | 通过 | 通过 | 生产企业自检报告 | 无 | 无 | 0 | 2 | 没有抽检不合格记录
颈椎前路融合器 | T365 | 骨科脊柱类 | 生物材料 |  |  |  | YZ0000138 | 捷迈（上海）医疗国际贸易有限公司 | TM-S颈椎融合器,平行 | YZ00029641 | 进口 | Zimmer Trabecular Metal Technology,Inc. |  | 长*宽*高*角度：14*11*5*0/14*11*6*0/14*11*7*0/14*11*8*0/14*11*9*0/14*11*10*0¦长*宽*高*角度：14*14*5*0/14*14*6*0/14*14*7*0/14*41*8*0/14*14*9*0/14*14*10*0 | 06-102-02051/06-102-02061/06-102-02071/06-102-02081/06-102-02091/06-102-02101/06-102-03051/06-102-03061/06-102-03071/06-102-03081/06-102-03091/06-102-03101¦ |  |  | 个 |  |  | 椎间融合器（商品名：Trabecular Metal ） | 审核通过 | 审核通过 | 审核通过 | 审核通过 | 审核通过 | 审核通过 | 获得ISO 13485 认证证书 | 通过 | 通过 | 生产企业自检报告 | 无 | 无 | 0 | 2 | 没有抽检不合格记录
腰椎后路椎间融合器 | T390 | 骨科脊柱类 | PEEK |  |  |  | YZ0000138 | 捷迈（上海）医疗国际贸易有限公司 | 胸腰椎后路融合器 | YZ00029642 | 进口 | Zimmer Spine, Inc. |  | 8-0oX11X25X8/9-0oX11X25X9/9-4oX11X25X9/10-0oX11X25X10/10-4oX11X25X10/10-8oX11X25X10/11-0oX11X25X11/11-4oX11X25X11/11-8oX11X25X11/12-0oX11X25X12/12-4oX11X25X12/12-8oX11X25X12/13-4oX11X25X13/13-8oX11X25X13/14-4oX11X25X14/14-8oX11X25X14/16-0oX11X25X16/16-4oX11X25X16/16-8oX11X25X16 | SN3001-0-30800/SN3001-0-30900/SN3001-0-30904/SN3001-0-31000/SN3001-0-31004/SN3001-0-31008/SN3001-0-31100/SN3001-0-31104/SN3001-0-31108/SN3001-0-31200/SN3001-0-31204/SN3001-0-31208/SN3001-0-31304/SN3001-0-31308/SN3001-0-31404/SN3001-0-31408/SN3001-0-31600/SN3001-0-31604/SN3001-0-31608/SN3001-0-11000/SN3001-0-11004/SN3001-0-11100/SN3001-0-11104/SN3001-0-11108/SN3001-0-11200/SN3001-0-11204/SN3001-0-11208/SN3001-0-11404/SN3001-0-11408/SN3001-0-11604/SN3001-0-11608/SN3001-0-51000/SN3001-0-51004/SN3001-0-51100/SN3001-0-51104/SN3001-0-51108/SN3001-0-51200/SN3001-0-51204/SN3001-0-51208/SN3001-0-51404/SN3001-0-51408/SN3001-0-51604/SN3001-0-51608SN3001-0-81000/SN3001-0-81004/SN3001-0-81100/SN3001-0-81104/SN3001-0-81108/SN3001-0-81200/SN3001-0-81204/SN3001-0-81208/SN3001-0-81404/SN3001-0-81408/SN3001-0-81604/SN3001-0-81608/SN3001-0-71000/SN3001-0-71004/SN3001-0-71100/SN3001-0-71104/SN3001-0-71108/SN3001-0-71200/SN3001-0-71204/SN3001-0-71208/SN3001-0-40800/SN3001-0-40904/SN3001-0-41004/ |  |  | 个 |  |  | 椎间融合器（商品名：Fidji腰椎笼） | 审核通过 | 审核通过 | 审核通过 | 审核通过 | 审核通过 | 审核通过 | 获得ISO 13485 认证证书 | 通过 | 无 | 生产企业自检报告 | 无 | 无 | 0 | 3 | 没有抽检不合格记录
腰椎后路椎间融合器 | T391 | 骨科脊柱类 | 金属骨小梁结构 |  |  |  | YZ0000138 | 捷迈（上海）医疗国际贸易有限公司 | 椎间融合器 | YZ00029643 | 进口 | Zimmer Trabecular Metal Technology,Inc. |  | 06-701-02081/06-701-02091/06-701-02101/06-701-02111/06-701-02121/06-701-02131/06-701-02141/06-701-02161 /06-701-03081/06-701-03091/06-701-03101/06-701-03111/06-701-03121/06-701-03131/06-701-03141/06-701-03161 /06-701-04081/06-701-04091/06-701-04101/06-701-04111/06-701-04121/06-701-04131/06-701-04141/06-701-04161 | 26x9x8/26x9x9/26x9x10/26x9x11/26x9x12/26x9x13/26x9x14/26x9x16/30x9x8/30x9x9/30x9x10/30x9x11/30x9x12/30x9x13/30x9x14/30x9x16/26x11x8/26x11x9/26x11x10/26x11x11/26x11x12/26x11x13/26x11x14/26x11x16 |  |  | 个 |  |  | 椎间融合器（商品名：TM Ardis） | 审核通过 | 审核通过 | 审核通过 | 审核通过 | 审核通过 | 审核通过 | 获得ISO 13485 认证证书 | 通过 | 通过 | 生产企业自检报告 | 无 | 无 | 0 | 2 | 没有抽检不合格记录
胸腰椎后路锁紧螺塞 | T258 | 骨科脊柱类 | 钛合金 | 各种规格 |  | 1螺塞 | YZ0000138 | 捷迈（上海）医疗国际贸易有限公司 | 顶丝 | YZ00029644 | 进口 | Zimmer Spine, Inc. |  | Blocker | 046W0AN00002 |  | 钛合金 | 个 |  |  | 脊柱内固定系统组件 | 审核通过 | 审核通过 | 审核通过 | 审核通过 | 审核通过 | 审核通过 | 获得ISO 13485 认证证书 | 通过 | 通过 | 生产企业自检报告 | 无 | 无 | 0 | 2 | 没有抽检不合格记录
胸腰椎后路非融合螺钉 | T265 | 骨科脊柱类 | 钛合金 | 各种规格 |  | 1螺钉 | YZ0000138 | 捷迈（上海）医疗国际贸易有限公司 | Dynesys椎弓根螺钉/配阻滞螺钉 | YZ00029645 | 进口 | Zimmer Inc |  | 5.2mm(OD)x35mm(L),6.0mm(OD)x35mm(L),6.0mm(OD)x40mm(L),6.0mm(OD)x45mm(L),6.0mm(OD)x50mm(L),6.4mm(OD)x40mm(L),6.4mm(OD)x45mm(L),6.4mm(OD)x50mm(L),6.4mm(OD)x55mm(L)¦8.0mmx40mm,8.0mmx45mm,8.0mmx50mm,8.0mmx55mm | 01.03752.035/01.03760.035/01.03760.040/01.03760.045/01.03760.050/01.03764.040/01.03764.045/01.03764.050/01.03764.055¦01.03908.040/01.03908.045/01.03908.050/01.03908.055 |  | 钛合金 | 个 |  |  | 脊柱动力型非融合内固定系统 | 审核通过 | 审核通过 | 审核通过 | 审核通过 | 审核通过 | 审核通过 | 获得ISO 13485 认证证书 | 通过 | 无 | 生产企业自检报告 | 无 | 无 | 0 | 3 | 没有抽检不合格记录
胸腰椎棘突间稳定器 | T361 | 骨科脊柱类 | 复合材料 |  |  |  | YZ0000138 | 捷迈（上海）医疗国际贸易有限公司 | 植入物组合 | YZ00029646 | 进口 | Zimmer Spine, Inc. |  | 6mm/8mm/10mm/12mm/14mm/16mm | 038W0AS00006/038W0AS00008/038W0AS00010/038W0AS00012/038W0AS00014/038W0AS00016 |  |  | 个 |  |  | 脊柱非融合动态稳定系统 | 审核通过 | 审核通过 | 审核通过 | 审核通过 | 审核通过 | 审核通过 | 获得ISO 13485 认证证书 | 通过 | 无 | 生产企业自检报告 | 无 | 无 | 0 | 2 | 没有抽检不合格记录
胸腰椎后路非融合横连器 | T268 | 骨科脊柱类 | 纯钛 | 各种规格 |  | 1横连 | YZ0000138 | 捷迈（上海）医疗国际贸易有限公司 | Dynesys连接器 | YZ00029647 | 进口 | Zimmer Spine, Inc. |  | Dynesys连接器 100¦Dynesys连接器 200 | 01.03730.100¦01..03730.200 |  |  | 个 |  |  | 脊柱动力型非融合内固定系统 | 审核通过 | 审核通过 | 审核通过 | 审核通过 | 审核通过 | 审核通过 | 获得ISO 13485 认证证书 | 通过 | 无 | 生产企业自检报告 | 无 | 无 | 0 | 2 | 没有抽检不合格记录
胸腰椎后路非融合棒 | T263 | 骨科脊柱类 | PEEK | 各种规格 |  | 1棒 | YZ0000138 | 捷迈（上海）医疗国际贸易有限公司 | Dynesys万用间隔器 | YZ00029648 | 进口 | Zimmer Spine, Inc. |  | 6-45(mm) | 01.03706.045 |  |  | 个 |  |  | 脊柱动力型非融合内固定系统 | 审核通过 | 审核通过 | 审核通过 | 审核通过 | 审核通过 | 审核通过 | 获得ISO 13485 认证证书 | 通过 | 无 | 生产企业自检报告 | 无 | 无 | 0 | 2 | 没有抽检不合格记录
胸腰椎后路长尾单轴螺钉 | T230 | 骨科脊柱类 | 钛合金 | 各种规格 |  | 1螺钉 | YZ0000138 | 捷迈（上海）医疗国际贸易有限公司 | 单轴长尾椎弓根螺钉 | YZ00029649 | 进口 | Zimmer Spine, Inc. | 单轴长尾椎弓根螺钉（Instinct Java System） | 4.5 lg 35/4.5 lg 40/4.5 lg 45/5.5 lg 35/5.5 lg 40/5.5 lg 45/5.5 lg 50/6.5 lg 35/6.5 lg 40/6.5 lg 45/6.5 lg 50/6. lg 55/6.5 lg 60/7.5 lg 35/7.5 lg 40/7.5 lg 45/7.5 lg 50/7.5 lg 55/7.5 lg 60 | 046W0AN64535/046W0AN64540/046W0AN64545/046W0AN65535/046W0AN65540/046W0AN65545/046W0AN65550/046W0AN66535/046W0AN66540/046W0AN66545/046W0AN66550/046W0AN66555/046W0AN66560/046W0AN67535/046W0AN67540/046W0AN67545/046W0AN67550/046W0AN67555/046W0AN67560/046W0AN68535/046W0AN68540/046W0AN68545/046W0AN68550/046W0AN68555/046W0AN68560 |  |  | 个 |  |  | 脊柱内固定系统组件 | 审核通过 | 审核通过 | 审核通过 | 审核通过 | 审核通过 | 审核通过 | 获得ISO 13485 认证证书 | 通过 | 通过 | 生产企业自检报告 | 无 | 无 | 0 | 2 | 没有抽检不合格记录
胸腰椎后路长尾多轴螺钉 | T236 | 骨科脊柱类 | 钛合金 | 各种规格 |  | 1螺钉 | YZ0000138 | 捷迈（上海）医疗国际贸易有限公司 | 多轴长尾椎弓根螺钉 | YZ00029650 | 进口 | Zimmer Spine, Inc. | 多轴长尾椎弓根螺钉（Instinct Java System） | 4.5 lg 35/4.5 lg 40/4.5 lg 45/5.5 lg 35/5.5 lg 40/5.5 lg 45/5.5 lg 50/6.5 lg 35/6.5 lg 40/6.5 lg 45/6.5 lg 50/6. lg 55/6.5 lg 60/7.5 lg 35/7.5 lg 40/7.5 lg 45/7.5 lg 50/7.5 lg 55/7.5 lg 60 | 046W0AN44535/046W0AN44540/046W0AN44545/046W0AN45535/046W0AN45540/046W0AN45545/046W0AN45550/046W0AN46535/046W0AN46540/046W0AN46545/046W0AN46550/046W0AN46555/046W0AN46560/046W0AN47535/046W0AN47540/046W0AN47545/046W0AN47550/046W0AN47555/046W0AN47560 |  |  | 个 |  |  | 脊柱内固定系统组件 | 审核通过 | 审核通过 | 审核通过 | 审核通过 | 审核通过 | 审核通过 | 获得ISO 13485 认证证书 | 通过 | 通过 | 生产企业自检报告 | 无 | 无 | 0 | 2 | 没有抽检不合格记录
胸腰椎后路长尾多轴螺钉 | T236 | 骨科脊柱类 | 钛合金 | 各种规格 |  | 1螺钉 | YZ0000138 | 捷迈（上海）医疗国际贸易有限公司 | Polaris长尾多轴螺钉 | YZ00029651 | 进口 | Biomet Spine,LLC | Polaris长尾多轴螺钉 | POL 5.5 TI 5.5X40MM MA RED SCR/POL 5.5 TI 5.5X45MM MA RED SCR/POL 5.5 TI 5.5X50MM MA RED SCR/POL 5.5 TI 5.5X55MM MA RED SCR/POL 5.5 TI 6.5X35MM MA RED SCR/POL 5.5 TI 6.5X40MM MA RED SCR/POL 5.5 TI 6.5X45MM MA RED SCR/POL 5.5 TI 6.5X50MM MA RED SCR/POL 5.5 TI 6.5X55MM MA RED SCR/POL 5.5 TI 7.5X30MM MA RED SCR/POL 5.5 TI 7.5X35MM MA RED SCR/POL 5.5 TI 7.5X40MM MA RED SCR/POL 5.5 TI 7.5X45MM MA RED SCR/POL 5.5 TI 7.5X50MM MA RED SCR/POL 5.5 TI 7.5X55MM MA RED SCR | 2000-7340/2000-7345/2000-7350/2000-7355/2000-7435/2000-7440/2000-7445/2000-7450/2000-7455/2000-7530/2000-7535/2000-7540/2000-7545/2000-7550/2000-7555 |  |  | 个 |  |  | 脊柱内固定系统 | 审核通过 | 审核通过 | 审核通过 | 审核通过 | 审核通过 | 审核通过 | 获得ISO 13485 认证证书 | 通过 | 通过 | 生产企业自检报告 | 无 | 无 | 0 | 2 | 没有抽检不合格记录
胸腰椎后路长尾多轴螺钉 | T236 | 骨科脊柱类 | 钛合金 | 各种规格 |  | 1螺钉 | YZ0000138 | 捷迈（上海）医疗国际贸易有限公司 | ST | YZ00029652 | 进口 | LDR MEDICAL |  | 直径5.5 长40mm¦直径5.5 长45mm¦直径5.5 长50mm¦直径5.5 长55mm¦直径6.5 长40mm¦直径6.5 长45mm¦直径6.5 长50mm¦直径6.5 长55mm | ST2253T-S¦ST2254T-S¦ST2255T-S¦ST2256T-S¦ST2353T-S¦ST2354T-S¦ST2355T-S¦ST2356T-S |  |  | 个 |  |  | 捷迈（上海）医疗国际贸易有限公司 | 审核通过 | 审核通过 | 审核通过 | 审核通过 | 审核通过 | 审核通过 | 获得ISO 13485 认证证书 | 通过 | 通过 | 生产企业自检报告 | 无 | 无 | 0 | 1 | 没有抽检不合格记录
胸腰椎棘突间稳定器 | T361 | 骨科脊柱类 | 复合材料 |  |  |  | YZ0000138 | 捷迈（上海）医疗国际贸易有限公司 | 人造韧带 | YZ00029653 | 进口 | Zimmer Spine, Inc. |  | 700mm | 038W0AS00001 |  |  | 个 |  |  | 人造韧带 | 审核通过 | 审核通过 | 审核通过 | 审核通过 | 审核通过 | 审核通过 | 获得ISO 13485 认证证书 | 通过 | 无 | 生产企业自检报告 | 无 | 无 | 0 | 1 | 没有抽检不合格记录
胸腰椎后路短尾多轴螺钉 | T233 | 骨科脊柱类 | 钛合金 | 各种规格 |  | 1螺钉 | YZ0000138 | 捷迈（上海）医疗国际贸易有限公司 | ST | YZ00029654 | 进口 | LDR MEDICAL |  | 直径4.5 长30mm¦直径4.5 长35mm¦直径5.5 长30mm¦直径5.5 长35mm¦直径5.5 长40mm¦直径5.5 长45mm¦直径5.5 长50mm¦直径6.5 长35mm¦直径6.5 长40mm¦直径6.5 长45mm¦直径6.5 长50mm¦直径6.5 长55mm¦直径7.0 长35mm¦直径7.0 长40mm¦直径7.0 长45mm¦直径7.0 长50mm¦直径7.0 长55mm¦ ¦ ¦ | ST1101T-S¦ST1102T-S¦ST1251T-S¦ST1252T-S¦ST1253T-S¦ST1254T-S¦ST1255T-S¦ST1352T-S¦ST1353T-S¦ST1354T-S¦ST1355T-S¦ST1356T-S¦ST1402T-S¦ST1403T-S¦ST1404T-S¦ST1405T-S¦ST1406T-S¦ ¦ ¦ |  |  | 个 |  |  | 脊柱内固定系统 | 审核通过 | 审核通过 | 审核通过 | 审核通过 | 审核通过 | 审核通过 | 获得ISO 13485 认证证书 | 通过 | 通过 | 生产企业自检报告 | 无 | 无 | 0 | 1 | 没有抽检不合格记录
胸腰椎后路短尾多轴螺钉 | T233 | 骨科脊柱类 | 钛合金 | 各种规格 |  | 1螺钉 | YZ0000138 | 捷迈（上海）医疗国际贸易有限公司 | 椎弓根多轴螺钉 | YZ00029655 | 进口 | Zimmer Spine, Inc. |  | ф4 lg 35/ ф5 lg 35/ ф6 lg 35/ ф7 lg 35/ ф5.5 lg 35/ ф6.5 lg 35/ ф7.5 lg 35 | SN2023-0-23504/SN2023-0-23505/SN2023-0-23506/SN2023-0-23507SN2023-0-23555/SN2023-0-23565/SN2023-0-23575SN2023-0-24005/SN2023-0-24006/SN2023-0-24007SN2023-0-24055/SN2023-0-24065/SN2023-0-24075SN2023-0-24505/SN2023-0-24506/SN2023-0-24507SN2023-0-24555/SN2023-0-24565/SN2023-0-24575SN2023-0-25005/SN2023-0-25006/SN2023-0-25007SN2023-0-25055/SN2023-0-25065/SN2023-0-25075SN2023-0-25505/SN2023-0-25506/SN2023-0-25507SN2023-0-25555/SN2023-0-25565/SN2023-0-25575SN2023-0-26006/SN2023-0-26007SN2023-0-26065/SN2023-0-26075 |  |  | 个 |  |  | 脊柱内固定系统组件（商品名：Shiraaz Java） | 审核通过 | 审核通过 | 审核通过 | 审核通过 | 审核通过 | 审核通过 | 获得ISO 13485 认证证书 | 通过 | 无 | 无 | 无 | 无 | 0 | 2 | 没有抽检不合格记录
胸腰椎后路短尾多轴螺钉 | T233 | 骨科脊柱类 | 钛合金 | 各种规格 |  | 1螺钉 | YZ0000138 | 捷迈（上海）医疗国际贸易有限公司 | 多轴椎弓根螺钉 | YZ00029656 | 进口 | Biomet Spine,LLC |  | 4.0*20,4.0*25,4.0*30,4.0*35,4.0*40,4.0*45,4.0*50,4.0*55,4.0*60,4.0*65, | 2000-2120/2000-2125/2000-2130/2000-2135/2000-2140/2000-2145/2000-2150 |  |  | 个 |  |  | 脊柱内固定系统 | 审核通过 | 审核通过 | 审核通过 | 审核通过 | 审核通过 | 审核通过 | 获得ISO 13485 认证证书 | 通过 | 通过 | 生产企业自检报告 | 无 | 无 | 0 | 2 | 没有抽检不合格记录
胸腰椎后路短尾多轴螺钉 | T233 | 骨科脊柱类 | 钛合金 | 各种规格 |  | 1螺钉 | YZ0000138 | 捷迈（上海）医疗国际贸易有限公司 | 多轴椎弓根螺钉 | YZ00029657 | 进口 | Zimmer Spine, Inc. |  | 4.5 lg 35/4.5 lg 40/4.5 lg 45/5.5 lg 35/5.5 lg 40/5.5 lg 45/5.5 lg 50/6.5 lg 35/6.5 lg 40/6.5 lg 45/6.5 lg 50/6. lg 55/6.5 lg 60/7.5 lg 35/7.5 lg 40/7.5 lg 45/7.5 lg 50/7.5 lg 55/7.5 lg 60 | 046W0AN24535/046W0AN24540/046W0AN24545/046W0AN25535/046W0AN25540/046W0AN25545/046W0AN25550/046W0AN26535/046W0AN26540/046W0AN26545/046W0AN26550/046W0AN26555/046W0AN26560/046W0AN27535/046W0AN27540/046W0AN27545/046W0AN27550/046W0AN27555/046W0AN27560 |  |  | 个 |  |  | 脊柱内固定系统组件 | 审核通过 | 审核通过 | 审核通过 | 审核通过 | 审核通过 | 审核通过 | 获得ISO 13485 认证证书 | 通过 | 通过 | 生产企业自检报告 | 无 | 无 | 0 | 2 | 没有抽检不合格记录
胸腰椎后路短尾单轴螺钉 | T227 | 骨科脊柱类 | 钛合金 | 各种规格 |  | 1螺钉 | YZ0000138 | 捷迈（上海）医疗国际贸易有限公司 | 椎弓根单轴螺钉 | YZ00029658 | 进口 | Zimmer Spine, Inc. |  | ф5 L35-55/ ф6 L35-55/ ф7 L35-55/ ф8 L35-55/ф4.5 L35-55/ ф5.5 L35-55/ ф6.5 L35-55/ ф7.5 L35-55 | SN2036-0-23505/SN2036-0-23506/SN2036-0-23507/SN2036-0-23508SN2036-0-23545/SN2036-0-23555/SN2036-0-23565/SN2036-0-23575SN2036-0-24005SN2036-0-24006/SN2036-0-24007/SN2036-0-24008SN2036-0-24045/SN2036-0-24055/SN2036-0-24065/SN2036-0-24075SN2036-0-24505/SN2036-0-24506/SN2036-0-24507/SN2036-0-24508SN2036-0-24545/SN2036-0-24555/SN2036-0-24565/SN2036-0-24575SN2036-0-25005/SN2036-0-25006/SN2036-0-25007/SN2036-0-25008SN2036-0-25055/SN2036-0-25065/SN2036-0-25075SN2036-0-25505/SN2036-0-25506/SN2036-0-25507/SN2036-0-25508SN2036-0-25555/SN2036-0-25565/SN2036-0-25575SN2036-0-26006/SN2036-0-26007/SN2036-0-26008SN2036-0-26065/SN2036-0-26075 |  |  | 个 |  |  | 脊柱内固定系统组件（商品名：Shiraaz Java） | 审核通过 | 审核通过 | 审核通过 | 审核通过 | 审核通过 | 审核通过 | 获得ISO 13485 认证证书 | 通过 | 无 | 无 | 无 | 无 | 0 | 2 | 没有抽检不合格记录
胸腰椎后路短尾单轴螺钉 | T227 | 骨科脊柱类 | 钛合金 | 各种规格 |  | 1螺钉 | YZ0000138 | 捷迈（上海）医疗国际贸易有限公司 | 单轴椎弓根螺钉 | YZ00029659 | 进口 | Biomet Spine,LLC |  | 4.0*20,4.0*25,4.0*30,4.0*35,4.0*40,4.0*45,4.0*50,4.0*55,4.0*60,4.0*65,¦ | 2000-4120/2000-4125/2000-4130/2000-4135/2000-4140/2000-4145/2000-4150¦2000-4120/2000-4125/2000-4130/2000-4135/2000-4140/2000-4145/2000-4150 |  |  | 个 |  |  | 脊柱内固定系统 | 审核通过 | 审核通过 | 审核通过 | 审核通过 | 审核通过 | 审核通过 | 获得ISO 13485 认证证书 | 通过 | 通过 | 生产企业自检报告 | 无 | 无 | 0 | 2 | 没有抽检不合格记录
胸腰椎后路短尾单轴螺钉 | T227 | 骨科脊柱类 | 钛合金 | 各种规格 |  | 1螺钉 | YZ0000138 | 捷迈（上海）医疗国际贸易有限公司 | 单轴椎弓根螺钉 | YZ00029660 | 进口 | Zimmer Spine, Inc. |  | 4.5 L35/4.5 L40/4.5 L45/5.5 L35/5.5 L40/5.5 L45/5.5 L50/6.5 L35/6.5 L40/6.5 L45/6.5 L50/6.5 L55/6.5 L60/7.5 L35/7.5 L40/7.5 L45/7.5 L50/7.5 L55/7.5 L60/8.5 L35/8.5 L40/8.5 L45/8.5 L50/8.5 L55/8.5 L60 | 046W0AN34535/046W0AN34540/046W0AN34545/046W0AN35535/046W0AN35540/046W0AN35545/046W0AN35550/046W0AN36535/046W0AN36540/046W0AN36545/046W0AN36550/046W0AN36555/046W0AN36560/046W0AN37535/046W0AN37540/046W0AN37545/046W0AN37550/046W0AN37555/046W0AN37560/046W0AN38535/046W0AN38540/046W0AN38545/046W0AN38550/046W0AN38555/046W0AN38560 |  |  | 个 |  |  | 脊柱内固定系统组件 | 审核通过 | 审核通过 | 审核通过 | 审核通过 | 审核通过 | 审核通过 | 获得ISO 13485 认证证书 | 通过 | 通过 | 生产企业自检报告 | 无 | 无 | 0 | 2 | 没有抽检不合格记录
胸腰椎后路短尾单轴螺钉 | T227 | 骨科脊柱类 | 钛合金 | 各种规格 |  | 1螺钉 | YZ0000138 | 捷迈（上海）医疗国际贸易有限公司 | JAVA短尾单轴螺钉 | YZ00029661 | 进口 | Zimmer Spine, Inc. |  | 4.5 L35/4.5 L40/4.5 L45/5.5 L35/5.5 L40/5.5 L45/5.5 L50/6.5 L35/6.5 L40/6.5 L45/6.5 L50/6.5 L55/6.5 L60/7.5 L35/7.5 L40/7.5 L45/7.5 L50/7.5 L55/7.5 L60/8.5 L35/8.5 L40/8.5 L45/8.5 L50/8.5 L55/8.5 L60 | SN2036-0-23505/SN2036-0-23506/SN2036-0-23507/SN2036-0-23508SN2036-0-23545/SN2036-0-23555/SN2036-0-23565/SN2036-0-23575SN2036-0-24005SN2036-0-24006/SN2036-0-24007/SN2036-0-24008SN2036-0-24045/SN2036-0-24055/SN2036-0-24065/SN2036-0-24075SN2036-0-24505/SN2036-0-24506/SN2036-0-24507/SN2036-0-24508SN2036-0-24545/SN2036-0-24555/SN2036-0-24565/SN2036-0-24575SN2036-0-25005/SN2036-0-25006/SN2036-0-25007/SN2036-0-25008SN2036-0-25055/SN2036-0-25065/SN2036-0-25075SN2036-0-25505/SN2036-0-25506/SN2036-0-25507/SN2036-0-25508SN2036-0-25555/SN2036-0-25565/SN2036-0-25575SN2036-0-26006/SN2036-0-26007/SN2036-0-26008SN2036-0-26065/SN2036-0-26075 |  |  | 个 |  |  | 脊柱内固定系统组件（商品名：Shiraaz Java） | 审核通过 | 审核通过 | 审核通过 | 审核通过 | 审核通过 | 审核通过 | 获得ISO 13485 认证证书 | 通过 | 无 | 无 | 无 | 无 | 0 | 2 | 没有抽检不合格记录
胸腰椎后路短尾单轴螺钉 | T227 | 骨科脊柱类 | 钛合金 | 各种规格 |  | 1螺钉 | YZ0000138 | 捷迈（上海）医疗国际贸易有限公司 | ST | YZ00029662 | 进口 | LDR MEDICAL |  | 直径4.5 长30mm¦直径4.5 长35mm¦直径5.5 长35mm¦直径5.5 长40mm¦直径5.5 长45mm¦直径5.5 长50mm¦直径6.5 长35mm¦直径6.5 长40mm¦直径6.5 长45mm¦直径6.5 长50mm | ST3101T-S¦ST3102T-S¦ST3252T-S¦ST3253T-S¦ST3254T-S¦ST3255T-S¦ST3352T-S¦ST3353T-S¦ST3354T-S¦ST3355T-S |  |  | 个 |  |  | 脊柱内固定系统 | 审核通过 | 审核通过 | 审核通过 | 审核通过 | 审核通过 | 审核通过 | 获得ISO 13485 认证证书 | 通过 | 通过 | 生产企业自检报告 | 无 | 无 | 0 | 1 | 没有抽检不合格记录
胸腰椎前路单轴螺钉 | T304 | 骨科脊柱类 | 钛合金 | 各种规格 |  | 1螺钉 | YZ0000138 | 捷迈（上海）医疗国际贸易有限公司 | Polaris单轴螺钉 | YZ00029663 | 进口 | Biomet Spine,LLC | Polaris单轴螺钉 | POL 5.5 TI 4.0 X20MM FIX SCR/POL 5.5 TI 4.0 X25MM FIX SCR/POL 5.5 TI 4.0 X30MM FIX SCR/POL 5.5 TI 4.0X35MM FIXE SCR/POL 5.5 TI 4.0 X40MM FIX SCR/POL 5.5 TI 4.0 X45MM FIX SCR/POL 5.5 TI 4.75X20MM FIXED SCR/POL 5.5 TI 4.75X25MM FIXED SCR/POL 5.5 TI 4.75X30MM FIXED SCR/POL 5.5 TI 4.75X35MM FIXED SCR/POL 5.5 TI 4.75X40MM FIXED SCR/POL 5.5 TI 4.75X45MM FIXED SCR/POL 5.5 TI 5.5X25MM FIXED SCR/POL 5.5 TI 5.5X30MM FIXED SCR/POL 5.5 TI 5.5X35MM FIXED SCR/POL 5.5 TI 5.5X40MM FIXED SCR/POL 5.5 TI 5.5X45MM FIXED SCR/POL 5.5 TI 5.5X50MM FIXED SCR/POL 5.5 TI 5.5X55MM FIXED SCR/POL 5.5 TI 6.5X30MM FIXED SCR/POL 5.5 TI 6.5X35MM FIXED SCR/POL 5.5 TI 6.5X40MM FIXED SCR/POL 5.5 TI 6.5X45MM FIXED SCR/POL 5.5 TI 6.5X50MM FIXED SCR/POL 5.5 TI 6.5X55MM FIXED SCR/POL 5.5 TI 7.5X30MM FIXED SCR/POL 5.5 TI 7.5X35MM FIXED SCR/POL 5.5 TI 7.5X40MM FIXED SCR/POL 5.5 TI 7.5X45MM FIXED SCR/POL 5.5 TI 7.5X50MM FIXED SCR/POL 5.5 TI 7.5X55MM FIXED SCR/POL 5.5 TI 8.5X30MM FIXED SCR/POL 5.5 TI 8.5X35MM FIXED SCR/POL 5.5 TI 8.5X40MM FIXED SCR/POL 5.5 TI 8.5X45MM FIXED SCR/POL 5.5 TI 8.5X50MM FIXED SCR/POL 5.5 TI 8.5X55MM FIXED SCR | 2000-4120/2000-4125/2000-4130/2000-4135/2000-4140/2000-4145/2000-4220/2000-4225/2000-4230/2000-4235/2000-4240/2000-4245/2000-4325/2000-4330/2000-4335/2000-4340/2000-4345/2000-4350/2000-4355/2000-4430/2000-4435/2000-4440/2000-4445/2000-4450/2000-4455/2000-4530/2000-4535/2000-4540/2000-4545/2000-4550/2000-4555/2000-4630/2000-4635/2000-4640/2000-4645/2000-4650/2000-4655 |  |  | 个 |  |  | 脊柱内固定系统 | 审核通过 | 审核通过 | 审核通过 | 审核通过 | 审核通过 | 审核通过 | 获得ISO 13485 认证证书 | 通过 | 通过 | 生产企业自检报告 | 无 | 无 | 0 | 3 | 没有抽检不合格记录
胸腰椎前路多轴螺钉 | T302 | 骨科脊柱类 | 钛合金 | 各种规格 |  | 1螺钉 | YZ0000138 | 捷迈（上海）医疗国际贸易有限公司 | Polaris多轴螺钉 | YZ00029664 | 进口 | Biomet Spine,LLC | Polaris多轴螺钉 | POL 5.5 TI 5.5X40MM MA SCREW/POL 5.5 TI 5.5X45MM MA SCREW/POL 5.5 TI 5.5X50MM MA SCREW/POL 5.5 TI 5.5X55MM MA SCREW/POL 5.5 TI 6.5X35MM MA SCREW/POL 5.5 TI 6.5X40MM MA SCREW/POL 5.5 TI 6.5X45MM MA SCREW/POL 5.5 TI 6.5X50MM MA SCREW/POL 5.5 TI 6.5X55MM MA SCREW/POL 5.5 TI 7.5X30MM MA SCREW/POL 5.5 TI 7.5X35MM MA SCREW/POL 5.5 TI 7.5X40MM MA SCREW/POL 5.5 TI 7.5X45MM MA SCREW/POL 5.5 TI 7.5X50MM MA SCREW/POL 5.5 TI 7.5X55MM MA SCREW/POL 5.5 TI 8.5X30MM MA SCREW/POL 5.5 TI 8.5X35MM MA SCREW/POL 5.5 TI 8.5X40MM MA SCREW/POL 5.5 TI 8.5X45MM MA SCREW/POL 5.5 TI 8.5X50MM MA SCREW/POL 5.5 TI 8.5X55MM MA SCREW | 2000-2340/2000-2345/2000-2350/2000-2355/2000-2435/2000-2440/2000-2445/2000-2450/2000-2455/2000-2530/2000-2535/2000-2540/2000-2545/2000-2550/2000-2555/2000-2630/2000-2635/2000-2640/2000-2645/2000-2650/2000-2655 |  |  | 个 |  |  | 脊柱内固定系统 | 审核通过 | 审核通过 | 审核通过 | 审核通过 | 审核通过 | 审核通过 | 获得ISO 13485 认证证书 | 通过 | 通过 | 生产企业自检报告 | 无 | 无 | 0 | 2 | 没有抽检不合格记录
预裁预弯棒 | T207 | 骨科脊柱类 | 钛合金 |  |  | 1棒 | YZ0000138 | 捷迈（上海）医疗国际贸易有限公司 | ST | YZ00029665 | 进口 | LDR MEDICAL |  | 弯棒 6.0 长035mm¦弯棒 6.0 长040mm¦弯棒 6.0 长050mm¦弯棒 6.0 长060mm¦弯棒 6.0 长070mm¦弯棒 6.0 长080mm | ST5503T-S¦ST5504T-S¦ST5505T-S¦ST5506T-S¦ST5507T-S¦ST5508T-S |  |  | 个 |  |  | 脊柱内固定系统 | 审核通过 | 审核通过 | 审核通过 | 审核通过 | 审核通过 | 审核通过 | 获得ISO 13485 认证证书 | 通过 | 通过 | 生产企业自检报告 | 无 | 无 | 0 | 1 | 没有抽检不合格记录
预裁预弯棒 | T207 | 骨科脊柱类 | 钛合金 |  |  | 1棒 | YZ0000138 | 捷迈（上海）医疗国际贸易有限公司 | 预弯棒 | YZ00029666 | 进口 | Zimmer Spine, Inc. | 预弯棒（Instinct Java System） | 5.5 L30/5.5 L40/5.5 L50/5.5 L60/5.5 L70/5.5 L80/5.5 L90/5.5 L100 | 046W0AN51030/046W0AN51040/046W0AN51050/046W0AN51060/046W0AN51080/046W0AN51090/046W0AN51100 |  |  | 个 |  |  | 脊柱内固定系统组件 | 审核通过 | 审核通过 | 审核通过 | 审核通过 | 审核通过 | 审核通过 | 获得ISO 13485 认证证书 | 通过 | 通过 | 生产企业自检报告 | 无 | 无 | 0 | 2 | 没有抽检不合格记录
预裁直棒 | T215 | 骨科脊柱类 | 钛合金 |  |  | 1棒 | YZ0000138 | 捷迈（上海）医疗国际贸易有限公司 | ST | YZ00029667 | 进口 | LDR MEDICAL |  | 直径6mm 长90mm¦直径6mm 长100mm¦直径6mm 长120mm¦直径6mm 长150mm¦直径6mm 长180mm¦直径6mm 长200mm¦直径6mm 长300mm¦直径6mm 长400mm | ST5409T-S¦ST5410T-S¦ST5412T-S¦ST5415T-S¦ST5418T-S¦ST5420T-S¦ST5430T-S¦ST5440T-S |  |  | 个 |  |  | 脊柱内固定系统 | 审核通过 | 审核通过 | 审核通过 | 审核通过 | 审核通过 | 审核通过 | 获得ISO 13485 认证证书 | 通过 | 通过 | 生产企业自检报告 | 无 | 无 | 0 | 1 | 没有抽检不合格记录
预裁直棒 | T215 | 骨科脊柱类 | 钛合金 |  |  | 1棒 | YZ0000138 | 捷迈（上海）医疗国际贸易有限公司 | 预裁直棒 | YZ00029668 | 进口 | Zimmer Spine, Inc. | 直棒 Instinct | 5.5 L30/5.5 L40/5.5 L50/5.5 L60/5.5 L70/5.5 L80/5.5 L90/5.5 L100 | 046W0AN50030/046W0AN50040/046W0AN50050/046W0AN50060/046W0AN50070/046W0AN50080/046W0AN50090/046W0AN50100 |  |  | 个 |  |  | 脊柱内固定系统组件 | 审核通过 | 审核通过 | 审核通过 | 审核通过 | 审核通过 | 审核通过 | 获得ISO 13485 认证证书 | 通过 | 通过 | 生产企业自检报告 | 无 | 无 | 0 | 3 | 没有抽检不合格记录
预裁直棒 | T215 | 骨科脊柱类 | 钛合金 |  |  | 1棒 | YZ0000138 | 捷迈（上海）医疗国际贸易有限公司 | 预裁直直型棒 | YZ00029669 | 进口 | Zimmer Spine, Inc. | 直型棒（Java TL） | 5.5 L30/5.5 L40/5.5 L50/5.5 L60/5.5 L70/5.5 L80/5.5 L90/5.5 L100 | SN2023-0-03050/SN2023-0-04050/SN2023-0-05050/SN2023-0-05050/SN2023-0-06050/SN2023-0-07050/SN2023-0-08050/SN2023-0-09050/SN2023-0-10050 |  |  | 个 |  |  | 脊柱后路内固定系统组件（商品名：Java TL） | 审核通过 | 审核通过 | 审核通过 | 审核通过 | 审核通过 | 审核通过 | 获得ISO 13485 认证证书 | 通过 | 无 | 生产企业自检报告 | 无 | 无 | 0 | 2 | 没有抽检不合格记录
胸腰椎后路骨折复位螺钉 | T239 | 骨科脊柱类 | 钛合金 | 各种规格 |  | 1螺钉 | YZ0000138 | 捷迈（上海）医疗国际贸易有限公司 | 多轴长臂椎弓根螺钉 | YZ00029670 | 进口 | Biomet Spine,LLC |  | 5.5*20,5.5*25,5.5*30,5.5*35,5.5*40,5.5*45,5.5*50,5.5*55,5.5*60,5.5*65, | 2000-7320/2000-7325/2000-7330/2000-7335/2000-7340/2000-7345/2000-7350 |  |  | 个 |  |  | 脊柱内固定系统 | 审核通过 | 审核通过 | 审核通过 | 审核通过 | 审核通过 | 审核通过 | 获得ISO 13485 认证证书 | 通过 | 通过 | 生产企业自检报告 | 无 | 无 | 0 | 2 | 没有抽检不合格记录
胸腰椎后路棒棒连接器 | T256 | 骨科脊柱类 | 钛合金 | 各种规格 |  | 1连接器 | YZ0000138 | 捷迈（上海）医疗国际贸易有限公司 | 纵向连接器 | YZ00029671 | 进口 | Biomet Spine,LLC |  | 3.5×3.5(mm)- 6.35×6.35(mm) | 14-500750-14-500856 |  |  | 个 |  |  | 脊柱内固定系统 | 审核通过 | 审核通过 | 审核通过 | 审核通过 | 审核通过 | 审核通过 | 获得ISO 13485 认证证书 | 通过 | 通过 | 生产企业自检报告 | 无 | 无 | 0 | 1 | 没有抽检不合格记录
多轴髂骨螺钉 | T131 | 骨科脊柱类 | 钛合金 | 各种规格 |  | 1螺钉 | YZ0000138 | 捷迈（上海）医疗国际贸易有限公司 | 多轴椎弓根螺钉（髂骨螺钉） | YZ00029672 | 进口 | Biomet Spine,LLC |  | 4.75*20,4.75*25,4.75*30,4.75*35,4.75*40,4.75*45,4.75*50,4.75*55,4.75*60, | 14-500242/14-500243/14-500244/14-500245/14-500246/14-500247/14-500248 |  |  | 个 |  |  | 脊柱内固定系统 | 审核通过 | 审核通过 | 审核通过 | 审核通过 | 审核通过 | 审核通过 | 获得ISO 13485 认证证书 | 通过 | 通过 | 生产企业自检报告 | 无 | 无 | 0 | 1 | 没有抽检不合格记录
骶髂专用棒 | T125 | 骨科脊柱类 | 纯钛 | 各种规格 |  | 1棒 | YZ0000138 | 捷迈（上海）医疗国际贸易有限公司 | 纯钛矫形棒 | YZ00029673 | 进口 | Biomet Spine,LLC |  | 100、120、140、300、480、30-610 | 2000-5005、2000-5006、2000-5010、2000-5011、2000-5012、2000-5013 |  |  | 个 |  |  | 脊柱内固定系统 | 审核通过 | 审核通过 | 审核通过 | 审核通过 | 审核通过 | 审核通过 | 获得ISO 13485 认证证书 | 通过 | 通过 | 生产企业自检报告 | 无 | 无 | 0 | 2 | 没有抽检不合格记录
骶髂专用棒 | T126 | 骨科脊柱类 | 钛合金 | 各种规格 |  | 1棒 | YZ0000138 | 捷迈（上海）医疗国际贸易有限公司 | 钛合金矫形棒 | YZ00029674 | 进口 | Biomet Spine,LLC |  | 100、120、140、300、480、30-610 | 14-510100、14-510120、14-510140、14-510300、14-510480、2000-5105 |  |  | 个 |  |  | 脊柱内固定系统 | 审核通过 | 审核通过 | 审核通过 | 审核通过 | 审核通过 | 审核通过 | 获得ISO 13485 认证证书 | 通过 | 通过 | 生产企业自检报告 | 无 | 无 | 0 | 2 | 没有抽检不合格记录
胸腰椎后路直棒 | T219 | 骨科脊柱类 | 钛合金 | 各种规格 |  | 1棒 | YZ0000138 | 捷迈（上海）医疗国际贸易有限公司 | 直型棒 | YZ00029675 | 进口 | Zimmer Spine, Inc. | 直型长棒（Java TL） | 5.5 L120/5.5 L160/5.5 L200/5.5 L300/5.5 L400/5.5 L500 | SN2023-0-12050/SN2023-0-16050/SN2023-0-20050/SN2023-0-30050/SN2023-0-40050/SN2023-0-50050 |  |  | 个 |  |  | 脊柱后路内固定系统组件（商品名：Java TL） | 审核通过 | 审核通过 | 审核通过 | 审核通过 | 审核通过 | 审核通过 | 获得ISO 13485 认证证书 | 通过 | 无 | 生产企业自检报告 | 无 | 无 | 0 | 3 | 没有抽检不合格记录
胸腰椎后路直棒 | T219 | 骨科脊柱类 | 钛合金 | 各种规格 |  | 1棒 | YZ0000138 | 捷迈（上海）医疗国际贸易有限公司 | 胸腰椎后路长直棒 | YZ00029676 | 进口 | Zimmer Spine, Inc. | 胸腰椎后路长直棒Instinct | 5.5 120/5.5 160/5.5 200/5.5 400 | 046W0AN50120/046W0AN50160/046W0AN50200/046W0AN50400 |  |  | 个 |  |  | 脊柱内固定系统组件 | 审核通过 | 审核通过 | 审核通过 | 审核通过 | 审核通过 | 审核通过 | 获得ISO 13485 认证证书 | 通过 | 通过 | 生产企业自检报告 | 无 | 无 | 0 | 3 | 没有抽检不合格记录
颈椎前路板 | T005 | 骨科脊柱类 | 钛合金 | 16mm-110mm |  | 1板 | YZ0000138 | 捷迈（上海）医疗国际贸易有限公司 | CP | YZ00029677 | 进口 | LDR MEDICAL |  | 长22mm¦长24mm¦长26mm¦长28mm¦长30mm¦长32mm¦长34mm¦长36mm¦长38mm¦长40mm¦长42mm¦长44mm¦长46mm¦长48mm¦长50mm¦长52mm¦长54mm¦长56mm¦长58mm¦长60mm¦长62mm¦长64mm¦长66mm¦长68mm¦长70mm | CP0022T¦CP0024T¦CP0026T¦CP0028T¦CP0030T¦CP0032T¦CP0034T¦CP0036T¦CP0038T¦CP0040T¦CP0042T¦CP0044T¦CP0046T¦CP0048T¦CP0050¦CP0052T¦CP0054T¦CP0056T¦CP0058T¦CP0060T¦CP0062T¦CP0064T¦CP0066T¦CP0068T¦CP0070T |  |  | 个 |  |  | 颈椎前路固定板系统 | 审核通过 | 审核通过 | 审核通过 | 审核通过 | 审核通过 | 审核通过 | 获得ISO 13485 认证证书 | 通过 | 通过 | 生产企业自检报告 | 无 | 无 | 0 | 1 | 没有抽检不合格记录
可变角度自钻螺钉 | T013 | 骨科脊柱类 | 钛合金 | 10-20mm |  | 1螺钉 | YZ0000138 | 捷迈（上海）医疗国际贸易有限公司 | CP | YZ00029678 | 进口 | LDR MEDICAL |  | 直径3.5 长12mm¦直径3.5 长14mm¦直径3.5 长16mm¦直径4.0 长12mm¦直径4.0 长14mm¦直径4.0 长16mm | CP2312T¦CP2314T¦CP2316T¦CP2412T¦CP2414T¦CP2416T |  |  | 个 |  |  | 颈椎前路固定板系统 | 审核通过 | 审核通过 | 审核通过 | 审核通过 | 审核通过 | 审核通过 | 获得ISO 13485 认证证书 | 通过 | 通过 | 生产企业自检报告 | 无 | 无 | 0 | 2 | 没有抽检不合格记录
人工合成骨（颗粒） | R668 | 骨科创伤类 | 含生物材料 | 1cc |  |  | YZ0000190 | 江苏康山生物科技有限公司 | 骨填充物 | YZ00029679 | 进口 | Wright Medical Technology, Inc. | ALLOMATRIX Putty | 86000100 | 86000100 |  | 脱钙骨基质，含水硫酸钙和羧甲基纤维素 | 盒 |  |  | 骨填充物 | 审核通过 | 审核通过 | 审核通过 | 审核通过 | 审核通过 | 审核通过 | 无 | 通过 | 通过 | 医疗器械检测机构出具的检测报告 | 无 | 无 | 0 | 3 | 没有抽检不合格记录
人工合成骨（注射型） | R680 | 骨科创伤类 | 含生物材料 | 5cc |  |  | YZ0000190 | 江苏康山生物科技有限公司 | 骨填充物，微创型注射型填充物套件，骨移植替代物（商品名：PRO-DENSE） | YZ00029680 | 进口 | Wright Medical Technology.lnc. |  | 86000500¦87SR-IN04¦84XS-IN05 | 86000500¦87SR-IN04¦84XS-IN05 |  |  | 盒 |  |  | 骨填充物 | 审核通过 | 审核通过 | 审核通过 | 审核通过 | 审核通过 | 审核通过 | 无 | 无 | 无 | 无 | 无 | 无 | 0 | 0 | 没有抽检不合格记录
人工合成骨（颗粒） | R673 | 骨科创伤类 | 不含生物材料 | 5cc |  |  | YZ0000190 | 江苏康山生物科技有限公司 | 骨移植替代物，骨移植替代材料 | YZ00029681 | 进口 | Wright Medical Technology.lnc. |  | 84SR-4V05¦8400-0104 | 84SR-4V05¦8400-0104 |  |  | 盒 |  |  | 骨移植替代物，骨移植替代材料 | 审核通过 | 审核通过 | 审核通过 | 审核通过 | 审核通过 | 审核通过 | 无 | 无 | 无 | 无 | 无 | 无 | 1 | 0 | 没有抽检不合格记录
人工合成骨（颗粒） | R675 | 骨科创伤类 | 不含生物材料 | 10cc |  |  | YZ0000190 | 江苏康山生物科技有限公司 | 骨移植替代物，骨移植替代材料 | YZ00029682 | 进口 | Wright Medical Technology.lnc. |  | 84SR-4V10¦8400-0102 | 84SR-4V10¦8400-0102 |  |  | 盒 |  |  | 骨移植替代物 | 审核通过 | 审核通过 | 审核通过 | 审核通过 | 审核通过 | 审核通过 | 无 | 无 | 无 | 无 | 无 | 无 | 0 | 0 | 没有抽检不合格记录
人工合成骨（颗粒） | R677 | 骨科创伤类 | 不含生物材料 | 20cc |  |  | YZ0000190 | 江苏康山生物科技有限公司 | 骨移植替代材料 | YZ00029683 | 进口 | Wright Medical Technology.lnc. |  | 8400-0101 | 8400-0101 |  |  | 盒 |  |  | 国械注进2015340704 | 审核通过 | 审核通过 | 审核通过 | 审核通过 | 审核通过 | 审核通过 | 无 | 无 | 无 | 无 | 无 | 无 | 0 | 0 | 没有抽检不合格记录
人工合成骨（颗粒） | R674 | 骨科创伤类 | 含生物材料 | 10cc |  |  | YZ0000190 | 江苏康山生物科技有限公司 | 骨移植替代材料 | YZ00029684 | 进口 | Wright Medical Technology, Inc. |  | 8400-0611 | 8400-0611 |  | 半水硫酸钙 | 盒 |  |  | 骨移植替代材料 | 审核通过 | 审核通过 | 审核通过 | 审核通过 | 审核通过 | 审核通过 | 无 | 无 | 通过 | 医疗器械检测机构出具的检测报告 | 无 | 无 | 0 | 3 | 没有抽检不合格记录
人工合成骨（注射型） | R680 | 骨科创伤类 | 含生物材料 | 5cc |  |  | YZ0000190 | 江苏康山生物科技有限公司 | 微创型注射填充物套件，骨移植替代材料 | YZ00029685 | 进口 | Wright Medical Technology.lnc. |  | 84MM-0411¦8700-4805 | 84MM-0411¦8700-4805 |  |  | 套 |  |  | 微创型注射填充物套件 | 审核通过 | 审核通过 | 审核通过 | 审核通过 | 审核通过 | 审核通过 | 无 | 无 | 无 | 无 | 无 | 无 | 0 | 0 | 没有抽检不合格记录
人工合成骨（注射型） | R682 | 骨科创伤类 | 含生物材料 | 10cc |  |  | YZ0000190 | 江苏康山生物科技有限公司 | 骨移植替代物（商品名：PRO-DENSE），微创型注射型填充物套件 | YZ00029686 | 进口 | Wright Medical Technology, Inc. |  | 87SR-IN10¦8400-0411¦84SS-IN15 | 87SR-IN10¦8400-0411¦84SS-IN15 |  | 半水硫酸钙 | 套 |  |  | 骨移植替代物（商品名：PRO-DENSE） | 审核通过 | 审核通过 | 审核通过 | 审核通过 | 审核通过 | 审核通过 | 无 | 通过 | 通过 | 医疗器械检测机构出具的检测报告 | 无 | 无 | 0 | 2 | 没有抽检不合格记录
人工合成骨（颗粒） | R671 | 骨科创伤类 | 不含生物材料 | 2.5cc |  |  | YZ0000190 | 江苏康山生物科技有限公司 | 骨移植替代物，骨移植替代材料 | YZ00029687 | 进口 | Wright Medical Technology.lnc. |  | 84SR-4V02¦8400-0106 | 84SR-4V02¦8400-0106 |  |  | 盒 |  |  | 骨移植替代物 | 未提交 | 未提交 | 审核通过 | 审核通过 | 审核通过 | 审核通过 | [8 empty] | 没有抽检不合格记录
骨水泥固定初次置换 关节柄 | S022 | 骨科人工关节类 | 标准直柄-不锈钢 | 各种规格型号 | 髋关节 |  | YZ0000522 | 麦迪戴克医疗器械（苏州）有限公司 | 股骨柄 | YZ00029688 | 进口 | GROUPE LEPINE | 骨水泥型股骨柄 | 尺寸8、尺寸9、尺寸10、尺寸11、尺寸12、尺寸13、尺寸14、尺寸15、尺寸16 | H0150208/H0150209/H0150210/H0150211/H0150212/H0150213/H0150214/H0150215/H0150216 |  | 高氮不锈钢 | 盒 |  |  | 股骨柄 | 审核通过 | 审核通过 | 审核通过 | 审核通过 | 审核通过 | 审核通过 | 无 | 无 | 无 | 医疗器械检测机构出具的检测报告 | 无 | 无 | 0 | 1 | 没有抽检不合格记录
种植基台 | U041 | 口腔科类 |  |  |  |  | YZ0000341 | 上海朗昳齿科医疗科技有限公司 | 基台及附件 | YZ00029689 | 进口 | Neoss Limited |  | 31159、31160、31161、31162、31163、31167、31240、31258、31259、31229、31257、31207-B1、31241、31267、31268、31301、31234、31133、31134、31201、31202、31261、31280、31281、31282、31283、31284、31285、31286、31287、31288、31307、31308、31309、31310、31311 | 31159、31160、31161、31162、31163、31167、31240、31258、31259、31229、31257、31207-B1、31241、31267、31268、31301、31234、31133、31134、31201、31202、31261、31280、31281、31282、31283、31284、31285、31286、31287、31288、31307、31308、31309、31310、31311 |  | 纯钛、钛合金 | 个 |  |  | 基台及附件 | 审核通过 | 审核通过 | 审核通过 | 审核通过 | 审核通过 | 审核通过 | 获得ISO 13485 认证证书 | 通过 | 通过 | 医疗器械检测机构出具的检测报告 | 无 | 无 | 0 | 2 | 没有抽检不合格记录
关节头 | S071 | 骨科人工关节类 | 不锈钢-头 | 金属头 | 髋关节 |  | YZ0000522 | 麦迪戴克医疗器械（苏州）有限公司 | 球头 | YZ00029690 | 进口 | GROUPE LEPINE | 金属球头 | φ28-3.5/φ28 0/φ28+3.5/φ28+7 | HIT CC428/HIT CM428/HIT CL428/HIT CX428 |  | 不锈钢 | 盒 |  |  | 髋关节假体 | 审核通过 | 审核通过 | 审核通过 | 审核通过 | 审核通过 | 审核通过 | 无 | 无 | 无 | 医疗器械检测机构出具的检测报告 | 无 | 无 | 0 | 1 | 没有抽检不合格记录
种植基台 | U041 | 口腔科类 |  |  |  |  | YZ0000341 | 上海朗昳齿科医疗科技有限公司 | 种植体附件 | YZ00029701 | 进口 | Neoss Limited |  | 31270、31271、31272、31273、31274、31205、31206、31207、31238、31215、31216、31219、31221、31223、31226、 | 31270、31271、31272、31273、31274、31205、31206、31207、31238、31215、31216、31219、31221、31223、31226、 |  | 纯钛、钛合金、PEEK | 个 |  |  | 种植体附件 | 审核通过 | 审核通过 | 审核通过 | 审核通过 | 审核通过 | 审核通过 | 获得ISO 13485 认证证书 | 通过 | 通过 | 医疗器械检测机构出具的检测报告 | 无 | 实用新型专利 | 0 | 2 | 没有抽检不合格记录
种植基台 | U041 | 口腔科类 |  |  |  |  | YZ0000341 | 上海朗昳齿科医疗科技有限公司 | 金基台及螺钉 | YZ00029721 | 进口 | Neoss Limited |  | 31199、31102、31103、31227、31168 | 31199、31102、31103、31227、31168 |  | 钛合金、金合金 | 个 |  |  | 金基台及螺钉 | 审核通过 | 审核通过 | 审核通过 | 审核通过 | 审核通过 | 审核通过 | 获得ISO 13485 认证证书 | 通过 | 通过 | 医疗器械检测机构出具的检测报告 | 无 | 无 | 0 | 2 | 没有抽检不合格记录
一次性痔吻合器 | V155 | 普外科类 |  | 各种规格 | 传统开放术式 |  | YZ0000591 | 威海威高富森医用材料有限公司 | 一次性使用肛肠吻合器 | YZ00029741 | 国产 | 威海威高富森医用材料有限公司 |  | YGH-32¦YGH-34¦YGH-36 | YGH-32¦YGH-34¦YGH-36 |  | 聚碳酸酯、进口纯钛、医用不锈钢 | 把 | 纸盒 |  | 一次性使用肛肠吻合器 | 审核通过 | 审核通过 | 审核通过 | 审核通过 | 审核通过 | 审核通过 | 无 | 无 | 无 | 医疗器械检测机构出具的检测报告 | 无 | 无 | 0 | 10 | 没有抽检不合格记录
端端吻合器 | V150 | 普外科类 |  | 弯型 | 传统开放术式 |  | YZ0000591 | 威海威高富森医用材料有限公司 | 一次性使用管形吻合器 | YZ00029742 | 国产 | 威海威高富森医用材料有限公司 |  | YWH-17¦YWH-19¦YWH-21¦YWH-24¦YWH-26¦YWH-29¦YWH-32¦YWH-34 | YWH-17¦YWH-19¦YWH-21¦YWH-24¦YWH-26¦YWH-29¦YWH-32¦YWH-34 |  | 聚碳酸酯、进口纯钛、医用不锈钢 | 把 | 纸盒 |  | 一次性使用管形吻合器 | 审核通过 | 审核通过 | 审核通过 | 审核通过 | 审核通过 | 审核通过 | 无 | 无 | 无 | 医疗器械检测机构出具的检测报告 | 无 | 无 | 0 | 9 | 没有抽检不合格记录
一次性直线切割吻合器及一次性钉匣 | V143 | 普外科类 |  | 长度≤6cm | 传统开放术式 |  | YZ0000591 | 威海威高富森医用材料有限公司 | 一次性使用切割吻合器及切割组件 | YZ00029743 | 国产 | 威海威高富森医用材料有限公司 |  | YQH-55-2¦YQH-55-3¦YQH-55-4 | YQH-55-2¦YQH-55-3¦YQH-55-4 |  | 聚碳酸酯、进口纯钛、医用不锈钢 | 把 | 纸盒 |  | 一次性使用切割吻合器及切割组件 | 审核通过 | 审核通过 | 审核通过 | 审核通过 | 审核通过 | 审核通过 | 无 | 无 | 无 | 医疗器械检测机构出具的检测报告 | 无 | 无 | 0 | 10 | 没有抽检不合格记录
一次性直线切割吻合器及一次性钉匣 | V143 | 普外科类 |  | 长度≤6cm | 传统开放术式 |  | YZ0000591 | 威海威高富森医用材料有限公司 | 一次性使用切割吻合器及切割组件 | YZ00029744 | 国产 | 威海威高富森医用材料有限公司 |  | YQZ-55-2¦YQZ-55-3¦YQZ-55-4 | YQZ-55-2¦YQZ-55-3¦YQZ-55-4 |  | 聚碳酸酯、进口纯钛、医用不锈钢 | 把 | 纸盒 |  | 一次性使用切割吻合器及切割组件 | 审核通过 | 审核通过 | 审核通过 | 审核通过 | 审核通过 | 审核通过 | 无 | 无 | 无 | 生产企业自检报告 | 无 | 无 | 0 | 9 | 没有抽检不合格记录
一次性直线切割吻合器及一次性钉匣 | V144 | 普外科类 |  | 6cm＜长度≤8cm | 传统开放术式 |  | YZ0000591 | 威海威高富森医用材料有限公司 | 一次性使用切割吻合器及切割组件 | YZ00029745 | 国产 | 威海威高富森医用材料有限公司 |  | YQH-75-2¦YQH-75-3¦YQH-75-4 | YQH-75-2¦YQH-75-3¦YQH-75-4 |  | 聚碳酸酯、进口纯钛、医用不锈钢 | 把 | 纸盒 |  | 一次性使用切割吻合器及切割组件 | 审核通过 | 审核通过 | 审核通过 | 审核通过 | 审核通过 | 审核通过 | 无 | 无 | 无 | 医疗器械检测机构出具的检测报告 | 无 | 无 | 0 | 10 | 没有抽检不合格记录
一次性直线切割吻合器及一次性钉匣 | V144 | 普外科类 |  | 6cm＜长度≤8cm | 传统开放术式 |  | YZ0000591 | 威海威高富森医用材料有限公司 | 一次性使用切割吻合器及切割组件 | YZ00029746 | 国产 | 威海威高富森医用材料有限公司 |  | YQZ-75-2¦YQZ-75-3¦YQZ-75-4 | YQZ-75-2¦YQZ-75-3¦YQZ-75-4 |  | 聚碳酸酯、进口纯钛、医用不锈钢 | 把 | 纸盒 |  | 一次性使用切割吻合器及切割组件 | 审核通过 | 审核通过 | 审核通过 | 审核通过 | 审核通过 | 审核通过 | 无 | 无 | 无 | 生产企业自检报告 | 无 | 无 | 0 | 9 | 没有抽检不合格记录
一次性直线切割吻合器及一次性钉匣 | V145 | 普外科类 |  | 长度＞8cm | 传统开放术式 |  | YZ0000591 | 威海威高富森医用材料有限公司 | 一次性使用切割吻合器及切割组件 | YZ00029747 | 国产 | 威海威高富森医用材料有限公司 |  | YQH-100-2¦YQH-100-3¦YQH-100-4 | YQH-100-2¦YQH-100-3¦YQH-100-4 |  | 聚碳酸酯、进口纯钛、医用不锈钢 | 把 | 纸盒 |  | 一次性使用切割吻合器及切割组件 | 审核通过 | 审核通过 | 审核通过 | 审核通过 | 审核通过 | 审核通过 | 无 | 无 | 无 | 医疗器械检测机构出具的检测报告 | 无 | 无 | 0 | 10 | 没有抽检不合格记录
一次性直线切割吻合器及一次性钉匣 | V145 | 普外科类 |  | 长度＞8cm | 传统开放术式 |  | YZ0000591 | 威海威高富森医用材料有限公司 | 一次性使用切割吻合器及切割组件 | YZ00029748 | 国产 | 威海威高富森医用材料有限公司 |  | YQZ-100-2¦YQZ-100-3¦YQZ-100-4 | YQZ-100-2¦YQZ-100-3¦YQZ-100-4 |  | 聚碳酸酯、进口纯钛、医用不锈钢 | 把 | 纸盒 |  | 一次性使用切割吻合器及切割组件 | 审核通过 | 审核通过 | 审核通过 | 审核通过 | 审核通过 | 审核通过 | 无 | 无 | 无 | 生产企业自检报告 | 无 | 无 | 0 | 9 | 没有抽检不合格记录
一次性弧形切割吻合器及钉仓 | V146 | 普外科类 |  | 各种规格 | 传统开放术式 |  | YZ0000591 | 威海威高富森医用材料有限公司 | 一次性使用弧形切割吻合器 | YZ00029749 | 国产 | 威海威高富森医用材料有限公司 |  | YHH-45 | YHH-45 |  | 聚碳酸酯、进口纯钛、医用不锈钢 | 把 | 纸盒 |  | 一次性使用弧形切割吻合器 | 审核通过 | 审核通过 | 审核通过 | 审核通过 | 审核通过 | 审核通过 | 无 | 无 | 无 | 医疗器械检测机构出具的检测报告 | 无 | 无 | 0 | 8 | 没有抽检不合格记录
一次性闭合器及一次性钉匣 | V139 | 普外科类 |  | 长度<6cm | 传统开放术式 |  | YZ0000591 | 威海威高富森医用材料有限公司 | 一次性使用自动直线形吻合器 | YZ00029750 | 国产 | 威海威高富森医用材料有限公司 |  | YZH-A30¦YZH-B30¦YZH-A45¦YZH-B45 | YZH-A30¦YZH-B30¦YZH-A45¦YZH-B45 |  | 聚碳酸酯、进口纯钛、医用不锈钢 | 把 | 纸盒 |  | 一次性使用自动直线形吻合器 | 审核通过 | 审核通过 | 审核通过 | 审核通过 | 审核通过 | 审核通过 | 无 | 无 | 无 | 医疗器械检测机构出具的检测报告 | 无 | 无 | 0 | 10 | 没有抽检不合格记录
一次性闭合器及一次性钉匣 | V140 | 普外科类 |  | 6cm≤长度≤8cm | 传统开放术式 |  | YZ0000591 | 威海威高富森医用材料有限公司 | 一次性使用自动直线形吻合器 | YZ00029751 | 国产 | 威海威高富森医用材料有限公司 |  | YZH-A60¦YZH-B60¦YZH-A75¦YZH-B75 | YZH-A60¦YZH-B60¦YZH-A75¦YZH-B75 |  | 聚碳酸酯、进口纯钛、医用不锈钢 | 把 | 纸盒 |  | 一次性使用自动直线形吻合器 | 审核通过 | 审核通过 | 审核通过 | 审核通过 | 审核通过 | 审核通过 | 无 | 无 | 无 | 医疗器械检测机构出具的检测报告 | 无 | 无 | 0 | 10 | 没有抽检不合格记录
一次性闭合器及一次性钉匣 | V141 | 普外科类 |  | 长度＞8cm | 传统开放术式 |  | YZ0000591 | 威海威高富森医用材料有限公司 | 一次性使用自动直线形吻合器 | YZ00029752 | 国产 | 威海威高富森医用材料有限公司 |  | YZH-A90¦YZH-B90 | YZH-A90¦YZH-B90 |  | 聚碳酸酯、进口纯钛、医用不锈钢 | 把 | 纸盒 |  | 一次性使用自动直线形吻合器 | 审核通过 | 审核通过 | 审核通过 | 审核通过 | 审核通过 | 审核通过 | 无 | 无 | 无 | 医疗器械检测机构出具的检测报告 | 无 | 无 | 0 | 10 | 没有抽检不合格记录
腔镜下一次性通用型切割吻合器及一次性旋转头钉匣 | V160 | 普外科类 |  | 长度≥6cm | 腹腔镜术式 |  | YZ0000582 | 江苏明朗医疗器械科技有限公司 | 一次性使用腔内切割吻合器及切割组件 | YZ00029753 | 国产 | 江苏明朗医疗器械科技有限公司 |  | MQNM（A）、 MQNS（B）、MQNM（B） | MQNM（A）、 MQNS（B）、MQNM（B） |  | 纯钛+ABS | 把 | PET 白板盒 |  | 一次性使用腔内切割吻合器及切割组件 | 审核通过 | 审核通过 | 审核通过 | 审核通过 | 审核通过 | 审核通过 | 获得ISO 13485 认证证书 | 无 | 无 | 生产企业自检报告 | 无 | 无 | 0 | 3 | 没有抽检不合格记录
人工韧带 | R623 | 骨科创伤类 |  |  |  |  | YZ0000391 | 北京万洁天元医疗器械股份有限公司 | 人工韧带及附件 | YZ00029754 | 进口 | 法国LARS | 通用韧带 | L130605C/L130605/L130605D/ L130605B/L030406/L030407 | L130605C/L130605/L130605D/ L130605B/L030406/L030407 |  | 聚对苯二甲酸乙二醇酯 | 根 | 医用PVC |  | 人工韧带及附件 | 审核通过 | 审核通过 | 审核通过 | 审核通过 | 审核通过 | 审核通过 | 获得ISO 13485 认证证书 | 通过 | 无 | 医疗器械检测机构出具的检测报告 | 无 | 无 | 0 | 16 | 没有抽检不合格记录
人工韧带 | R623 | 骨科创伤类 |  |  |  |  | YZ0000391 | 北京万洁天元医疗器械股份有限公司 | 人工韧带及附件 | YZ00029755 | 进口 | 法国LARS | 下肢韧带 | L021005/L021006/ L021001/ L021002/L020801/ L020802/ L021202/ L021201/ L021602/ L021601/ L010605/ L010805/ L041005/ L041006/ L040805/L200405/ L300605 | L021005/L021006/ L021001/ L021002/L020801/ L020802/ L021202/ L021201/ L021602/ L021601/ L010605/ L010805/ L041005/ L041006/ L040805/L200405/ L300605 |  | 聚对苯二甲酸乙二醇酯 | 根 | 医用PVC |  | 人工韧带及附件 | 审核通过 | 审核通过 | 审核通过 | 审核通过 | 审核通过 | 审核通过 | 获得ISO 13485 认证证书 | 通过 | 无 | 医疗器械检测机构出具的检测报告 | 无 | 无 | 0 | 16 | 没有抽检不合格记录
人工韧带 | R623 | 骨科创伤类 |  |  |  |  | YZ0000391 | 北京万洁天元医疗器械股份有限公司 | 人工韧带及附件 | YZ00029756 | 进口 | 法国LARS | 肩锁关节韧带 | L410205/ L410305/ L400205/ L400305 | L410205/ L410305/ L400205/ L400305 |  | 聚对苯二甲酸乙二醇酯 | 根 | 医用PVC |  | 人工韧带及附件 | 审核通过 | 审核通过 | 审核通过 | 审核通过 | 审核通过 | 审核通过 | 获得ISO 13485 认证证书 | 通过 | 无 | 医疗器械检测机构出具的检测报告 | 无 | 无 | 0 | 8 | 没有抽检不合格记录
人工韧带 | R623 | 骨科创伤类 |  |  |  |  | YZ0000391 | 北京万洁天元医疗器械股份有限公司 | 人工韧带及附件 | YZ00029757 | 进口 | 法国LARS | 手、腕关节韧带 | L030408/ L030305/ L020601/ L020602 | L030408/ L030305/ L020601/ L020602 |  | 聚对苯二甲酸乙二醇酯 | 根 | 医用PVC |  | 人工韧带及附件 | 审核通过 | 审核通过 | 审核通过 | 审核通过 | 审核通过 | 审核通过 | 获得ISO 13485 认证证书 | 无 | 无 | 医疗器械检测机构出具的检测报告 | 无 | 无 | 0 | 2 | 没有抽检不合格记录
端端吻合器 | V151 | 普外科类 |  | 各种规格 | 腔镜及开放手术 |  | YZ0000963 | 河南立科达医疗用品科技有限公司 | 一次性使用腹腔镜线结推送缝合器 | YZ00029758 | 国产 | 河南立科达医疗用品科技有限公司 |  | LKD2016010101 | LKD2016010101 |  | PC | 把 | 吸塑盒 |  | 一次性使用腹腔镜线结推送缝合器 | 审核通过 | 审核通过 | 审核通过 | 审核通过 | 审核通过 | 审核通过 | 无 | 无 | 无 | 医疗器械检测机构出具的检测报告 | 无 | 无 | 0 | 1 | 没有抽检不合格记录
肌腱韧带固定钉 | R725 | 骨科创伤类 |  |  |  |  | YZ0000391 | 北京万洁天元医疗器械股份有限公司 | 人工韧带及附件 | YZ00029759 | 进口 | 法国LARS | 韧带螺钉 | F111030/F110625/F110630/F110725/F110730/F110825/F110830/F110925/F110930/F110640/F110650/F110660/F110740/F315215/F315220/F315230/F314715 | F111030/F110625/F110630/F110725/F110730/F110825/F110830/F110925/F110930/F110640/F110650/F110660/F110740/F315215/F315220/F315230/F314715 |  | 钛合金 | 个 | 医用PVC |  | 人工韧带及附件 | 审核通过 | 审核通过 | 审核通过 | 审核通过 | 审核通过 | 审核通过 | 获得ISO 13485 认证证书 | 通过 | 无 | 医疗器械检测机构出具的检测报告 | 无 | 无 | 0 | 6 | 没有抽检不合格记录
一次性弧形切割吻合器及钉仓 | V146 | 普外科类 |  | 各种规格 | 传统开放术式 |  | YZ0000963 | 河南立科达医疗用品科技有限公司 | 一次性包皮环切缝合器 | YZ00029760 | 国产 | 河南立科达医疗用品科技有限公司 |  | 12#、15#、18#、26#、30#、36# | LKD-FHQ-A（塑料型） |  | 塑料 | 把 | 吸塑盒 |  | 一次性包皮环切缝合器 | 未提交 | 未提交 | 审核通过 | 审核通过 | 审核通过 | 审核通过 | 无 | [7 empty] | 没有抽检不合格记录
一次性弧形切割吻合器及钉仓 | V146 | 普外科类 |  | 各种规格 | 传统开放术式 |  | YZ0000963 | 河南立科达医疗用品科技有限公司 | 一次性包皮环切缝合器 | YZ00029761 | 国产 | 河南立科达医疗用品科技有限公司 |  | 12#、15#、18#、26#、30#、36# | LKD-FHQ-C（金属型） |  | 金属 | 把 | 吸塑盒 |  | 一次性包皮环切缝合器 | 审核通过 | 审核通过 | 审核通过 | 审核通过 | 审核通过 | 审核通过 | 无 | 无 | 无 | 无 | 无 | 无 | 0 | 0 | 没有抽检不合格记录
肌腱韧带固定钉 | R725 | 骨科创伤类 |  |  |  |  | YZ0000391 | 北京万洁天元医疗器械股份有限公司 | 人工韧带及附件 | YZ00029762 | 进口 | 法国LARS | 韧带U型钉 | G200820 | G200820 |  | 钴铬钼合金 | 个 | 医用PVC |  | 人工韧带及附件 | 审核通过 | 审核通过 | 审核通过 | 审核通过 | 审核通过 | 审核通过 | 获得ISO 13485 认证证书 | 无 | 无 | 医疗器械检测机构出具的检测报告 | 无 | 无 | 0 | 7 | 没有抽检不合格记录
端端吻合器 | V151 | 普外科类 |  | 各种规格 | 腔镜及开放手术 |  | YZ0000963 | 河南立科达医疗用品科技有限公司 | 一次性使用腹腔镜线结推送缝合器 | YZ00029763 | 国产 | 河南立科达医疗用品科技有限公司 |  | LKD2015030201 | LKD2015030201 |  | PC/TPE/PA/PET/不锈钢 | 把 | 吸塑盒 |  | 一次性使用腹腔镜线结推送缝合器 | 审核通过 | 审核通过 | 审核通过 | 审核通过 | 审核通过 | 审核通过 | 无 | 无 | 无 | 医疗器械检测机构出具的检测报告 | 无 | 无 | 0 | 0 | 没有抽检不合格记录
脉冲冲洗器 | S318 | 骨科人工关节类 |  | 各种规格型号 |  |  | YZ0000391 | 北京万洁天元医疗器械股份有限公司 | 医用冲洗器 | YZ00029764 | 国产 | 北京万洁天元医疗器械股份有限公司 |  | WJ-06 | WJ-06 |  | 医用聚丙烯 | 个 | 水胶Tyvek1059B+PE110共挤膜 |  | 医用冲洗器 | 审核通过 | 审核通过 | 审核通过 | 审核通过 | 审核通过 | 审核通过 | 获得ISO 13485 认证证书 | 无 | 无 | 医疗器械检测机构出具的检测报告 | 无 | 实用新型专利 | 0 | 7 | 没有抽检不合格记录
真空搅拌器 | S317 | 骨科人工关节类 |  | 各种规格型号 |  |  | YZ0000391 | 北京万洁天元医疗器械股份有限公司 | 一次性骨水泥真空搅拌套件 | YZ00029765 | 国产 | 北京万洁天元医疗器械股份有限公司 |  | WJ GNZS-02 | WJ GNZS-02 |  | 医用聚丙烯 | 套 | 水胶Tyvek1059B+PE110共挤膜 |  | 一次性骨水泥真空搅拌套件 | 审核通过 | 审核通过 | 审核通过 | 审核通过 | 审核通过 | 审核通过 | 获得ISO 13485 认证证书 | 无 | 无 | 医疗器械检测机构出具的检测报告 | 无 | 无 | 0 | 4 | 没有抽检不合格记录
骨科骨针（克氏针，斯氏针） | R659 | 骨科创伤类 | 不锈钢 |  |  |  | YZ0001123 | 上海浦东金环医疗用品股份有限公司 | 金属骨针 | YZ00029766 | 国产 | 上海浦东金环医疗用品股份有限公司 | 金属骨针 | ф0.88*120mm¦ф0.88*230mm¦ф1.0*120mm¦ф1.0*230mm¦ф1.2*120mm¦ф1.2*230mm¦ф1.5*230mm | ¦ ¦ ¦ ¦ ¦ ¦ |  | 不锈钢 | 支 | 纸卡，纸塑袋 |  | 金属骨针 | 审核通过 | 审核通过 | 审核通过 | 审核通过 | 审核通过 | 审核通过 | 获得ISO 13485 认证证书 | 无 | 无 | 医疗器械检测机构出具的检测报告 | 无 | 无 | 0 | 1 | 没有抽检不合格记录
负压引流敷料 | R723 | 骨科创伤类 |  |  |  |  | YZ0000391 | 北京万洁天元医疗器械股份有限公司 | 一次性使用无菌医用防堵吸引管 | YZ00029767 | 国产 | 北京万洁天元医疗器械股份有限公司 |  | WJ XYG-02W | WJ XYG-02W |  | 医用聚丙烯 | 支 | 水胶Tyvek1059B+PE110共挤膜 |  | 一次性使用无菌医用防堵吸引管 | 审核通过 | 审核通过 | 审核通过 | 审核通过 | 审核通过 | 审核通过 | 获得ISO 13485 认证证书 | 无 | 无 | 生产企业自检报告 | 无 | 无 | 0 | 1 | 没有抽检不合格记录
股骨顺行自锁型髓内钉 | R577 | 骨科创伤类 | 钛合金 | 180-300mm |  |  | YZ0000044 | 常州华森医疗器械有限公司 | 金属髓内钉系统 封帽(微弧氧化） | YZ00029781 | 国产 | 常州华森医疗器械有限公司 |  | D=Φ8.5mm L=5、10、15、18、20、22、24、25、26、28、30、32、34、35、36、38、40mm | (非灭菌TC4微弧氧化） Ⅲ型 |  | TC4 | 个 |  |  | 金属髓内钉系统 | 审核通过 | 审核通过 | 审核通过 | 审核通过 | 审核通过 | 审核通过 | 获得ISO 13485 认证证书 | 无 | 无 | 无 | 无 | 无 | 0 | 1 | 没有抽检不合格记录
股骨顺行自锁型髓内钉 | R577 | 骨科创伤类 | 钛合金 | 180-300mm |  |  | YZ0000044 | 常州华森医疗器械有限公司 | 金属髓内钉系统 锁钉(微弧氧化） | YZ00029782 | 国产 | 常州华森医疗器械有限公司 |  | D=Φ2.7mm L=10、12、14、15、16、18、20、22、24mm | (非灭菌TC4微弧氧化） Ⅱ型 |  | TC4 | 支 |  |  | 金属髓内钉系统 | 审核通过 | 审核通过 | 审核通过 | 审核通过 | 审核通过 | 审核通过 | 获得ISO 13485 认证证书 | 无 | 无 | 无 | 无 | 无 | 0 | 1 | 没有抽检不合格记录
腔镜用单发不可吸收夹 | V130 | 普外科类 | 高分子聚合物 | 施夹钳，夹子长度≤8mm | 腔镜及开放手术 | 闭合管状结构 | YZ0000962 | 江苏明源堂医疗器械有限公司 | 一次性使用组织闭合夹 | YZ00029783 | 国产 | 江苏明源堂医疗器械有限公司 | 一次性使用组织闭合夹 | 小号 | 小号 |  | 聚甲醛 、 聚合物材料 | 枚 | PE盒 |  | 一次性使用组织闭合夹 | 审核通过 | 审核通过 | 审核通过 | 审核通过 | 审核通过 | 审核通过 | 无 | 无 | 无 | 生产企业自检报告 | 无 | 无 | 1 | 1 | 没有抽检不合格记录
腔镜用单发不可吸收夹 | V130 | 普外科类 | 高分子聚合物 | 施夹钳，夹子长度≤8mm | 腔镜及开放手术 | 闭合管状结构 | YZ0000962 | 江苏明源堂医疗器械有限公司 | 一次性使用组织闭合夹 | YZ00029784 | 国产 | 江苏明源堂医疗器械有限公司 | 一次性使用组织闭合夹 | 中号 | 中号 |  | 聚甲醛 、 聚合物材料 | 枚 | PE盒 |  | 一次性使用组织闭合夹 | 审核通过 | 审核通过 | 审核通过 | 审核通过 | 审核通过 | 审核通过 | 无 | 无 | 无 | 生产企业自检报告 | 无 | 无 | 1 | 1 | 没有抽检不合格记录
腔镜用单发不可吸收夹 | V130 | 普外科类 | 高分子聚合物 | 施夹钳，夹子长度≤8mm | 腔镜及开放手术 | 闭合管状结构 | YZ0000962 | 江苏明源堂医疗器械有限公司 | 一次性使用组织闭合夹 | YZ00029785 | 国产 | 江苏明源堂医疗器械有限公司 | 一次性使用组织闭合夹 | 大号 | 大号 |  | 聚甲醛 、 聚合物材料 | 枚 | PE盒 |  | 一次性使用组织闭合夹 | 审核通过 | 审核通过 | 审核通过 | 审核通过 | 审核通过 | 审核通过 | 无 | 无 | 无 | 医疗器械检测机构出具的检测报告 | 无 | 无 | 1 | 1 | 没有抽检不合格记录
骨科骨针（克氏针，斯氏针） | R659 | 骨科创伤类 | 不锈钢 |  |  |  | YZ0001123 | 上海浦东金环医疗用品股份有限公司 | 金属骨针 | YZ00029786 | 国产 | 上海浦东金环医疗用品股份有限公司 | 金属骨针 | ф2.0*230mm¦ф2.5*230mm¦ф3.0*230mm¦ф3.5*230mm¦ф4.0*150mm¦ф4.0*200mm¦ф4.0*250mm | ¦ ¦ ¦ ¦ ¦ ¦ |  | 不锈钢 | 支 | 纸卡，纸塑袋 |  | 金属骨针 | 审核通过 | 审核通过 | 审核通过 | 审核通过 | 审核通过 | 审核通过 | 获得ISO 13485 认证证书 | 无 | 无 | 医疗器械检测机构出具的检测报告 | 无 | 无 | 0 | 1 | 没有抽检不合格记录
股骨顺行自锁型髓内钉 | R577 | 骨科创伤类 | 钛合金 | 180-300mm |  |  | YZ0000044 | 常州华森医疗器械有限公司 | 金属髓内钉（微弧氧化） | YZ00029787 | 国产 | 常州华森医疗器械有限公司 |  | Ф9.5×320;Ф9.5×340;Ф9.5×360;Ф9.5×380;Ф9.5×400;Ф9.5×420;Ф10.0×320;Ф10.0×340;Ф10.0×360;Ф10.0×380;Ф10.0×400;Ф10.0×420;Ф10.0×440;Ф11.0×320;Ф11.0×340;Ф11.0×360;Ф11.0×380;Ф11.0×400;Ф11.0×420;Ф11.0×440mm | (非灭菌TC4微弧氧化） DCJⅡ |  | TC4 | 支 |  |  | 金属髓内钉系统 | 审核通过 | 审核通过 | 审核通过 | 审核通过 | 审核通过 | 审核通过 | 获得ISO 13485 认证证书 | 无 | 无 | 无 | 无 | 无 | 0 | 1 | 没有抽检不合格记录
端端吻合器 | V151 | 普外科类 |  | 各种规格 | 腔镜及开放手术 |  | YZ0000963 | 河南立科达医疗用品科技有限公司 | 一次性使用腹腔镜线结推送缝合器 | YZ00029788 | 国产 | 河南立科达医疗用品科技有限公司 |  | LKD2016010301 | LKD2016010301 |  | PC/ABS/不锈钢/聚乙烯/硅胶 | 把 | 吸塑盒 |  | 一次性使用腹腔镜线结推送缝合器 | 审核通过 | 审核通过 | 审核通过 | 审核通过 | 审核通过 | 审核通过 | 无 | 无 | 无 | 医疗器械检测机构出具的检测报告 | 无 | 无 | 0 | 0 | 没有抽检不合格记录
股骨顺行自锁型髓内钉 | R577 | 骨科创伤类 | 钛合金 | 180-300mm |  |  | YZ0000044 | 常州华森医疗器械有限公司 | 伽玛型髓内钉（微弧氧化） | YZ00029789 | 国产 | 常州华森医疗器械有限公司 |  | Ф9×180;Ф9×200;Ф10×180;Ф10×200;Ф11×180;Ф11×200;Ф12×180;Ф12×200mm | (非灭菌TC4微弧氧化） DGMI |  | TC4 | 支 |  |  | 金属髓内钉系统 | 审核通过 | 审核通过 | 审核通过 | 审核通过 | 审核通过 | 审核通过 | 获得ISO 13485 认证证书 | 无 | 无 | 无 | 无 | 无 | 0 | 1 | 没有抽检不合格记录
股骨顺行自锁型髓内钉 | R577 | 骨科创伤类 | 钛合金 | 180-300mm |  |  | YZ0000044 | 常州华森医疗器械有限公司 | 伽玛型髓内钉（微弧氧化） | YZ00029790 | 国产 | 常州华森医疗器械有限公司 |  | Ф9.2×170;Ф9.2×200;Ф9.2×240;Ф10.0×170;Ф10.0×200;Ф10.0×240;Ф11.0×170;Ф11.0×200;Ф11.0×240;Ф12.0×170;Ф12.0×200;Ф12.0×240mm | (非灭菌TC4微弧氧化） DGMⅡ |  | TC4 | 支 |  |  | 金属髓内钉系统 | 审核通过 | 审核通过 | 审核通过 | 审核通过 | 审核通过 | 审核通过 | 获得ISO 13485 认证证书 | 无 | 无 | 无 | 无 | 无 | 1 | 1 | 没有抽检不合格记录
股骨顺行自锁型髓内钉 | R577 | 骨科创伤类 | 钛合金 | 180-300mm |  |  | YZ0000044 | 常州华森医疗器械有限公司 | 伽玛型髓内钉（微弧氧化） | YZ00029791 | 国产 | 常州华森医疗器械有限公司 |  | Ф9.2×320;Ф9.2×340;Ф9.2×360;Ф9.2×380;Ф9.2×400;Ф9.2×420;Ф10×320;Ф10×340;Ф10×360;Ф10×380;Ф10×400;Ф10×420;Ф11×320;Ф11×340;Ф11×360;Ф11×380;Ф11×400;Ф11×420;Ф11×440mm | (非灭菌TC4微弧氧化） DGMⅢ |  | TC4 | 支 |  |  | 金属髓内钉系统 | 审核通过 | 审核通过 | 审核通过 | 审核通过 | 审核通过 | 审核通过 | 获得ISO 13485 认证证书 | 无 | 无 | 无 | 无 | 无 | 0 | 1 | 没有抽检不合格记录
生物瓣（环内瓣） | X004 | 心胸外科类 | 各种材质 | 各种规格 |  |  | YZ0001222 | 北京市普惠生物医学工程有限公司 | 人工生物心脏瓣膜 | YZ00029792 | 国产 | 北京市普惠生物医学工程有限公司 | Perfeot | 25¦27¦29¦31¦33¦35 | 房室瓣¦房室瓣¦房室瓣¦房室瓣¦房室瓣¦房室瓣 |  | 牛心包片、钴铬镍钼铁合金、聚对苯二甲酸乙二酯 | 个 | 密封包装瓶、纸盒 |  | 人工生物心脏瓣膜 | 审核通过 | 审核通过 | 审核通过 | 审核通过 | 审核通过 | 审核通过 | 无 | 无 | 无 | 医疗器械检测机构出具的检测报告 | 无 | 无 | 0 | 1 | 没有抽检不合格记录
生物瓣（环内瓣） | X004 | 心胸外科类 | 各种材质 | 各种规格 |  |  | YZ0001222 | 北京市普惠生物医学工程有限公司 | 人工生物心脏瓣膜 | YZ00029793 | 国产 | 北京市普惠生物医学工程有限公司 |  | 25¦27¦29¦31¦33¦35 | 房室瓣（改进型）¦房室瓣（改进型）¦房室瓣（改进型）¦房室瓣（改进型）¦房室瓣（改进型）¦房室瓣（改进型） |  | 牛心包片、钴铬镍钼铁合金、聚对苯二甲酸乙二酯 | 个 | 密封包装瓶、纸盒 |  | 人工生物心脏瓣膜 | 审核通过 | 审核通过 | 审核通过 | 审核通过 | 审核通过 | 审核通过 | 无 | 无 | 无 | 医疗器械检测机构出具的检测报告 | 无 | 无 | 0 | 0 | 没有抽检不合格记录
端端吻合器 | V151 | 普外科类 |  | 各种规格 | 腔镜及开放手术 |  | YZ0000963 | 河南立科达医疗用品科技有限公司 | 一次性使用腹腔镜线结推送缝合器 | YZ00029794 | 国产 | 河南立科达医疗用品科技有限公司 |  | LKD2016010401 | LKD2016010401 |  | PC/ABS/不锈钢/聚乙烯/硅胶 | 把 | 吸塑盒 |  | 一次性使用腹腔镜线结推送缝合器 | 审核通过 | 审核通过 | 审核通过 | 审核通过 | 审核通过 | 审核通过 | 无 | 无 | 无 | 医疗器械检测机构出具的检测报告 | 无 | 无 | 0 | 1 | 没有抽检不合格记录
胫骨骨干自锁型髓内钉 | R586 | 骨科创伤类 | 钛合金 | 240-440mm |  | 含尾帽 | YZ0000044 | 常州华森医疗器械有限公司 | 金属髓内钉（微弧氧化） | YZ00029795 | 国产 | 常州华森医疗器械有限公司 |  | Ф8.5×255;Ф8.5×270;Ф8.5×285;Ф8.5×300;Ф8.5×315;Ф8.5×330;Ф8.5×345;Ф8.5×360;Ф8.5×375;Ф9.0×240;Ф9.0×260;Ф9.0×280;Ф9.0×300;Ф9.0×320;Ф9.0×340;Ф9.0×360;Ф9.0×375;Ф10.0×240;Ф10.0×260;Ф10.0×280;Ф10.0×300;Ф10.0×320;Ф10.0×340;Ф10.0×360;Ф10.0×375mm | (非灭菌TC4微弧氧化） DJGII |  | TC4 | 支 |  |  | 金属髓内钉系统 | 审核通过 | 审核通过 | 审核通过 | 审核通过 | 审核通过 | 审核通过 | 获得ISO 13485 认证证书 | 无 | 无 | 无 | 无 | 无 | 0 | 1 | 没有抽检不合格记录
生物瓣（环上瓣） | X005 | 心胸外科类 | 各种材质 | 各种规格 |  |  | YZ0001222 | 北京市普惠生物医学工程有限公司 | 人工生物心脏瓣膜 | YZ00029796 | 国产 | 北京市普惠生物医学工程有限公司 | Perfeot | 19¦21¦23¦25¦27¦29 | 主动脉瓣¦主动脉瓣¦主动脉瓣¦主动脉瓣¦主动脉瓣¦主动脉瓣 |  | 牛心包片、钴铬镍钼铁合金、聚对苯二甲酸乙二酯 | 个 | 密封包装瓶、纸盒 |  | 人工生物心脏瓣膜 | 审核通过 | 审核通过 | 审核通过 | 审核通过 | 审核通过 | 审核通过 | 无 | 无 | 无 | 医疗器械检测机构出具的检测报告 | 无 | 发明专利, | 0 | 2 | 没有抽检不合格记录
生物瓣（环上瓣） | X005 | 心胸外科类 | 各种材质 | 各种规格 |  |  | YZ0001222 | 北京市普惠生物医学工程有限公司 | 人工生物心脏瓣膜 | YZ00029797 | 国产 | 北京市普惠生物医学工程有限公司 |  | 19¦21¦23¦25¦27¦29 | 主动脉瓣（改进型 ）¦主动脉瓣（改进型 ）¦主动脉瓣（改进型 ）¦主动脉瓣（改进型 ）¦主动脉瓣（改进型 ）¦主动脉瓣（改进型 ） |  | 牛心包片、钴铬镍钼铁合金、聚对苯二甲酸乙二酯 | 个 | 密封包装瓶、纸盒 |  | 人工生物心脏瓣膜 | 审核通过 | 审核通过 | 审核通过 | 审核通过 | 审核通过 | 审核通过 | 无 | 无 | 无 | 医疗器械检测机构出具的检测报告 | 无 | 发明专利, | 0 | 0 | 没有抽检不合格记录
胫骨骨干自锁型髓内钉 | R586 | 骨科创伤类 | 钛合金 | 240-440mm |  | 含尾帽 | YZ0000044 | 常州华森医疗器械有限公司 | 通用逆行髓内钉（微弧氧化） | YZ00029798 | 国产 | 常州华森医疗器械有限公司 |  | Ф4.0×140;Ф4.0×180;Ф4.0×220;Ф4.0×260;Ф4.0×280;Ф4.5×140;Ф4.5×180;Ф4.5×220;Ф4.5×260;Ф4.5×280mm | (非灭菌TC4微弧氧化） DTYⅢ |  | TC4 | 支 |  |  | 金属髓内钉系统 | 审核通过 | 审核通过 | 审核通过 | 审核通过 | 审核通过 | 审核通过 | 获得ISO 13485 认证证书 | 无 | 无 | 无 | 无 | 无 | 0 | 1 | 没有抽检不合格记录
股骨顺行自锁型髓内钉 | R577 | 骨科创伤类 | 钛合金 | 180-300mm |  |  | YZ0000044 | 常州华森医疗器械有限公司 | 通用逆行髓内钉（微弧氧化） | YZ00029799 | 国产 | 常州华森医疗器械有限公司 |  | Ф9×180;Ф9×200;Ф9×220;Ф9×240;Ф9×260;Ф9×280;Ф9×300;Ф9×320;Ф9×340;Ф9×360;Ф9×380;Ф9×400;Ф9×420;Ф9×440;Ф10×180;Ф10×200;Ф10×220;Ф10×240;Ф10×260;Ф10×280;Ф10×300;Ф10×320;Ф10×340;Ф10×360;Ф10×380;Ф10×400;Ф10×420;Ф10×440;Ф11×180;Ф11×200;Ф11×220;Ф11×240;Ф11×260;Ф11×280;Ф11×300;Ф11×320;Ф11×340;Ф11×360;Ф11×380;Ф11×400;Ф11×420;Ф11×440mm | (非灭菌TC4微弧氧化） DTYⅠ |  | TC4 | 支 |  |  | 金属髓内钉系统 | 审核通过 | 审核通过 | 审核通过 | 审核通过 | 审核通过 | 审核通过 | 获得ISO 13485 认证证书 | 无 | 无 | 无 | 无 | 无 | 0 | 1 | 没有抽检不合格记录
桡骨远端自锁型髓内钉 | R533 | 骨科创伤类 | 钛合金 | 140-300mm |  | 不含尾帽 | YZ0000044 | 常州华森医疗器械有限公司 | 通用逆行髓内钉（微弧氧化） | YZ00029800 | 国产 | 常州华森医疗器械有限公司 |  | Ф2.0×440;Ф2.5×440;Ф3.0×440;Ф3.5×440;Ф4.0×440mm | (非灭菌TC4微弧氧化） DTYⅣ |  | TC4 | 支 |  |  | 金属髓内钉系统 | 审核通过 | 审核通过 | 审核通过 | 审核通过 | 审核通过 | 审核通过 | 获得ISO 13485 认证证书 | 无 | 无 | 无 | 无 | 无 | 0 | 1 | 没有抽检不合格记录
桡骨远端自锁型髓内钉 | R533 | 骨科创伤类 | 钛合金 | 140-300mm |  | 不含尾帽 | YZ0000044 | 常州华森医疗器械有限公司 | 通用逆行髓内钉（微弧氧化） | YZ00029801 | 国产 | 常州华森医疗器械有限公司 |  | Ф4.0×200;Ф4.0×220;Ф4.0×240;Ф4.0×260;Ф4.5×200;Ф4.5×220;Ф4.5×240;Ф4.5×260mm | (非灭菌TC4微弧氧化） DTYⅡ |  | TC4 | 支 |  |  | 金属髓内钉系统 | 审核通过 | 审核通过 | 审核通过 | 审核通过 | 审核通过 | 审核通过 | 获得ISO 13485 认证证书 | 无 | 无 | 无 | 无 | 无 | 0 | 1 | 没有抽检不合格记录
股骨顺行自锁型髓内钉 | R577 | 骨科创伤类 | 钛合金 | 180-300mm |  |  | YZ0000044 | 常州华森医疗器械有限公司 | 金属髓内钉系统 封帽(微弧氧化） | YZ00029802 | 国产 | 常州华森医疗器械有限公司 |  | D=Φ8.0mm L=5、10、15、18、20、22、24、25、26、28、30、32、34、35、36、38、40mm | (非灭菌TC4微弧氧化） Ⅵ型 |  | TC4 | 个 |  |  | 金属髓内钉系统 | 审核通过 | 审核通过 | 审核通过 | 审核通过 | 审核通过 | 审核通过 | 获得ISO 13485 认证证书 | 无 | 无 | 无 | 无 | 无 | 0 | 1 | 没有抽检不合格记录
股骨顺行自锁型髓内钉 | R577 | 骨科创伤类 | 钛合金 | 180-300mm |  |  | YZ0000044 | 常州华森医疗器械有限公司 | 金属髓内钉系统 封帽(微弧氧化） | YZ00029803 | 国产 | 常州华森医疗器械有限公司 |  | D=Φ8.5mm L=5、10、15、18、20、22、24、25、26、28、30、32、34、35、36、38、40mm | (非灭菌TC4微弧氧化） Ⅵ型 |  | TC4 | 个 |  |  | 金属髓内钉系统 | 审核通过 | 审核通过 | 审核通过 | 审核通过 | 审核通过 | 审核通过 | 获得ISO 13485 认证证书 | 无 | 无 | 无 | 无 | 无 | 0 | 1 | 没有抽检不合格记录
股骨顺行自锁型髓内钉 | R577 | 骨科创伤类 | 钛合金 | 180-300mm |  |  | YZ0000044 | 常州华森医疗器械有限公司 | 金属髓内钉系统 封帽(微弧氧化） | YZ00029804 | 国产 | 常州华森医疗器械有限公司 |  | D=Φ10.0mm L=5、10、15、18、20、22、24、25、26、28、30、32、34、35、36、38、40mm | (非灭菌TC4微弧氧化） Ⅵ型 |  | TC4 | 个 |  |  | 金属髓内钉系统 | 审核通过 | 审核通过 | 审核通过 | 审核通过 | 审核通过 | 审核通过 | 获得ISO 13485 认证证书 | 无 | 无 | 无 | 无 | 无 | 0 | 1 | 没有抽检不合格记录
胸腰椎后路骨水泥螺钉 | T242 | 骨科脊柱类 |  | 各种规格 |  | 1螺钉 | YZ0000125 | 山东威高骨科材料股份有限公司 | 穿刺针装配 | YZ00029805 | 国产 | 山东威高骨科材料股份有限公司 |  | 3.25 | GBCC |  | 不锈钢 | 个 |  |  | 穿刺针装配 | 审核通过 | 审核通过 | 审核通过 | 审核通过 | 审核通过 | 审核通过 | 获得ISO 13485 认证证书 | 通过 | 通过 | 医疗器械检测机构出具的检测报告 | 有 | 外观设计专利, | 1 | 1 | 没有抽检不合格记录
股骨顺行自锁型髓内钉 | R577 | 骨科创伤类 | 钛合金 | 180-300mm |  |  | YZ0000044 | 常州华森医疗器械有限公司 | 金属髓内钉系统 锁钉(微弧氧化） | YZ00029806 | 国产 | 常州华森医疗器械有限公司 |  | D=Φ5.0mm L=26、28、30、32、34、35、36、38、40、42、44、45、46、48、50、52、54、55、56、58、60、62、64、65、66、68、70、72、74、75、76、78、80、82、84、85、86、88、90、92、94、95、96、98、100mm | (非灭菌TC4微弧氧化） Ⅵ型 |  | TC4 | 个 |  |  | 金属髓内钉系统 | 审核通过 | 审核通过 | 审核通过 | 审核通过 | 审核通过 | 审核通过 | 获得ISO 13485 认证证书 | 无 | 无 | 无 | 无 | 无 | 0 | 1 | 没有抽检不合格记录
一次性弧形切割吻合器及钉仓 | V146 | 普外科类 |  | 各种规格 | 传统开放术式 |  | YZ0000963 | 河南立科达医疗用品科技有限公司 | 一次性包皮环切吻合器 | YZ00029807 | 国产 | 河南立科达医疗用品科技有限公司 |  | 12#、15#、18#、26#、30#、36# | LKD-FHQ-B（塑料型+系带保护型） |  | PA/不锈钢/锌合金镀铬/PC | 把 | 吸塑盒 |  | 一次性包皮环切吻合器 | 审核通过 | 审核通过 | 审核通过 | 审核通过 | 审核通过 | 审核通过 | 无 | 无 | 无 | 医疗器械检测机构出具的检测报告 | 无 | 实用新型专利 | 0 | 0 | 没有抽检不合格记录
股骨顺行自锁型髓内钉 | R577 | 骨科创伤类 | 钛合金 | 180-300mm |  |  | YZ0000044 | 常州华森医疗器械有限公司 | 金属髓内钉（微弧氧化） | YZ00029808 | 国产 | 常州华森医疗器械有限公司 |  | Ф9.5×320;Ф9.5×340;Ф9.5×360;Ф9.5×380;Ф9.5×400;Ф9.5×420;Ф10.0×320;Ф10.0×340;Ф10.0×360;Ф10.0×380;Ф10.0×400;Ф10.0×420;Ф10.0×440;Ф11.0×320;Ф11.0×340;Ф11.0×360;Ф11.0×380;Ф11.0×400;Ф11.0×420;Ф11.0×440mm | (非灭菌TC4微弧氧化） DCJⅢ |  | TC4 | 个 |  |  | 金属髓内钉系统 | 审核通过 | 审核通过 | 审核通过 | 审核通过 | 审核通过 | 审核通过 | 获得ISO 13485 认证证书 | 无 | 无 | 无 | 无 | 无 | 0 | 1 | 没有抽检不合格记录
股骨顺行自锁型髓内钉 | R577 | 骨科创伤类 | 钛合金 | 180-300mm |  |  | YZ0000044 | 常州华森医疗器械有限公司 | 金属髓内钉（微弧氧化） | YZ00029810 | 国产 | 常州华森医疗器械有限公司 |  | Φ7.0×160，Φ7.0×180，Φ7.0×200，Φ7.0×220，Φ7.0×240，Φ7.0×260，Φ7.0×280，Φ8.0×160，Φ8.0×180，Φ8.0×200，Φ9.0×160，Φ9.0×180，Φ9.0×200，Φ8.0×220，Φ9.0×220，Φ9.0×240，Φ8.0×240，Φ8.0×260，Φ9.0×260，Φ8.0×280，Φ9.0×280mm | (非灭菌TC4微弧氧化） DHG |  | TC4 | 支 |  |  | 金属髓内钉系统 | 审核通过 | 审核通过 | 审核通过 | 审核通过 | 审核通过 | 审核通过 | 获得ISO 13485 认证证书 | 无 | 无 | 无 | 无 | 无 | 0 | 1 | 没有抽检不合格记录
一次性弧形切割吻合器及钉仓 | V146 | 普外科类 |  | 各种规格 | 传统开放术式 |  | YZ0000963 | 河南立科达医疗用品科技有限公司 | 一次性包皮环切吻合器 | YZ00029811 | 国产 | 河南立科达医疗用品科技有限公司 |  | 12#、15#、18#、26#、30#、36# | LKD-FHQ-D（金属型+系带保护型） |  | PA/不锈钢/锌合金镀铬/PC | 把 | 吸塑盒 |  | 一次性包皮环切吻合器 | 审核通过 | 审核通过 | 审核通过 | 审核通过 | 审核通过 | 审核通过 | 无 | 无 | 无 | 医疗器械检测机构出具的检测报告 | 无 | 无 | 0 | 0 | 没有抽检不合格记录
股骨顺行自锁型髓内钉 | R577 | 骨科创伤类 | 钛合金 | 180-300mm |  |  | YZ0000044 | 常州华森医疗器械有限公司 | 金属髓内钉系统 封帽(微弧氧化） | YZ00029812 | 国产 | 常州华森医疗器械有限公司 |  | D=Φ8.0mm L=5、10、15、18、20、22、24、25、26、28、30、32、34、35、36、38、40mm | (非灭菌TC4微弧氧化） Ⅰ型 |  | TC4 | 个 |  |  | 金属髓内钉系统 | 审核通过 | 审核通过 | 审核通过 | 审核通过 | 审核通过 | 审核通过 | 获得ISO 13485 认证证书 | 无 | 无 | 无 | 无 | 无 | 0 | 1 | 没有抽检不合格记录
骨科骨针（克氏针，斯氏针） | R659 | 骨科创伤类 | 不锈钢 |  |  |  | YZ0001123 | 上海浦东金环医疗用品股份有限公司 | 金属骨针 | YZ00029813 | 国产 | 上海浦东金环医疗用品股份有限公司 |  | ф4.5*230mm¦ф4.5*250mm | ¦ |  | 不锈钢 | 支 | 1支/包 |  | 金属骨针 | 审核通过 | 审核通过 | 审核通过 | 审核通过 | 审核通过 | 审核通过 | 获得ISO 13485 认证证书 | 无 | 无 | 医疗器械检测机构出具的检测报告 | 无 | 无 | 0 | 1 | 没有抽检不合格记录
股骨顺行自锁型髓内钉 | R577 | 骨科创伤类 | 钛合金 | 180-300mm |  |  | YZ0000044 | 常州华森医疗器械有限公司 | 金属髓内钉系统 拉力螺钉(微弧氧化） | YZ00029814 | 国产 | 常州华森医疗器械有限公司 |  | D=Φ10mm L=60、65、70、75、80、85、90、95、100、105、110、115、120mm | (非灭菌TC4微弧氧化） Ⅰ型 |  | TC4 | 个 |  |  | 金属髓内钉系统 | 审核通过 | 审核通过 | 审核通过 | 审核通过 | 审核通过 | 审核通过 | 获得ISO 13485 认证证书 | 无 | 无 | 无 | 无 | 无 | 0 | 1 | 没有抽检不合格记录
股骨顺行自锁型髓内钉 | R577 | 骨科创伤类 | 钛合金 | 180-300mm |  |  | YZ0000044 | 常州华森医疗器械有限公司 | 金属髓内钉系统 封帽(微弧氧化） | YZ00029815 | 国产 | 常州华森医疗器械有限公司 |  | D=Φ10.0mm L=5、10、15、18、20、22、24、25、26、28、30、32、34、35、36、38、40mm | (非灭菌TC4微弧氧化） Ⅰ型 |  | TC4 | 个 |  |  | 金属髓内钉系统 | 审核通过 | 审核通过 | 审核通过 | 审核通过 | 审核通过 | 审核通过 | 获得ISO 13485 认证证书 | 无 | 无 | 无 | 无 | 无 | 0 | 1 | 没有抽检不合格记录
经外周静脉置入中心静脉导管 | V181 | 普外科类 |  | 单腔 |  |  | YZ0000144 | 河南强森微创医疗器械有限公司 | 经外周静脉置入中心静脉导管套件 | YZ00029816 | 国产 | 河南强森微创医疗器械有限公司 |  | 1-18Ga-50cm | 单腔 |  | 混合 | 包 |  |  | 经外周置入中心静脉导管套件 | 审核通过 | 审核通过 | 审核通过 | 审核通过 | 审核通过 | 审核通过 | 无 | 无 | 无 | 医疗器械检测机构出具的检测报告 | 无 | 无 | 0 | 0 | 没有抽检不合格记录
一次性弧形切割吻合器及钉仓 | V146 | 普外科类 |  | 各种规格 | 传统开放术式 |  | YZ0000963 | 河南立科达医疗用品科技有限公司 | 一次性包皮环切吻合器 | YZ00029817 | 国产 | 河南立科达医疗用品科技有限公司 |  | 12#、15#、18#、26#、30#、36# | LKD-FHQ-A（塑料型） |  | PA/不锈钢/锌合金镀铬/PC | 把 | 吸塑盒 |  | 一次性包皮环切吻合器 | 审核通过 | 审核通过 | 审核通过 | 审核通过 | 审核通过 | 审核通过 | 无 | 无 | 无 | 医疗器械检测机构出具的检测报告 | 无 | 实用新型专利 | 0 | 1 | 没有抽检不合格记录
股骨顺行自锁型髓内钉 | R577 | 骨科创伤类 | 钛合金 | 180-300mm |  |  | YZ0000044 | 常州华森医疗器械有限公司 | 金属髓内钉系统 封帽(微弧氧化） | YZ00029818 | 国产 | 常州华森医疗器械有限公司 |  | D=Φ8.5mm L=5、10、15、18、20、22、24、25、26、28、30、32、34、35、36、38、40mm | (非灭菌TC4微弧氧化） Ⅰ型 |  | TC4 | 个 |  |  | 金属髓内钉系统 | 审核通过 | 审核通过 | 审核通过 | 审核通过 | 审核通过 | 审核通过 | 获得ISO 13485 认证证书 | 无 | 无 | 无 | 无 | 无 | 0 | 1 | 没有抽检不合格记录
股骨顺行自锁型髓内钉 | R577 | 骨科创伤类 | 钛合金 | 180-300mm |  |  | YZ0000044 | 常州华森医疗器械有限公司 | 金属髓内钉系统 锁钉(微弧氧化） | YZ00029819 | 国产 | 常州华森医疗器械有限公司 |  | D=Φ4.8、Φ4.5mm L=10、12、14、15、16、18、20、22、24、25、26、28、30、32、34、35、36、38、40、42、44、45、46、48、50、52、54、55、56、58、60、62、64、65、66、68、70、72、74、75、76、78、80、82、84、85、86、88、90、92、94、95、96、98、100、105、110、115mm | (非灭菌TC4微弧氧化） Ⅳ型 |  | TC4 | 个 |  |  | 金属髓内钉系统 | 审核通过 | 审核通过 | 审核通过 | 审核通过 | 审核通过 | 审核通过 | 获得ISO 13485 认证证书 | 无 | 无 | 无 | 无 | 无 | 0 | 1 | 没有抽检不合格记录
中心静脉导管 | V178 | 普外科类 |  | 单腔 |  |  | YZ0001062 | 珠海福尼亚医疗设备有限公司 | 一次性使用中心静脉导管包 | YZ00029820 | 国产 | 珠海福尼亚医疗设备有限公司 |  | CVC-1 | 单腔 |  | 聚氨酯(TPU)和苯乙烯-丁二烯-丙烯腈共聚物 | 套 | 纸塑 |  | 一次性使用中心静脉导管包 | 审核通过 | 审核通过 | 审核通过 | 审核通过 | 审核通过 | 审核通过 | 获得ISO 13485 认证证书 | 通过 | 无 | 生产企业自检报告 | 无 | 无 | 0 | 17 | 没有抽检不合格记录
中心静脉导管 | V179 | 普外科类 |  | 双腔 |  |  | YZ0001062 | 珠海福尼亚医疗设备有限公司 | 一次性使用中心静脉导管包 | YZ00029821 | 国产 | 珠海福尼亚医疗设备有限公司 |  | CVC-2 | 双腔 |  | 聚氨酯(TPU)和苯乙烯-丁二烯-丙烯腈共聚物 | 套 | 纸塑 |  | 一次性使用中心静脉导管包 | 审核通过 | 审核通过 | 审核通过 | 审核通过 | 审核通过 | 审核通过 | 获得ISO 13485 认证证书 | 通过 | 无 | 生产企业自检报告 | 无 | 无 | 0 | 17 | 没有抽检不合格记录
一次性弧形切割吻合器及钉仓 | V146 | 普外科类 |  | 各种规格 | 传统开放术式 |  | YZ0000963 | 河南立科达医疗用品科技有限公司 | 一次性包皮环切吻合器 | YZ00029822 | 国产 | 河南立科达医疗用品科技有限公司 |  | 12#、15#、18#、26#、30#、36# | LKD-FHQ-C（金属型） |  | PA/不锈钢/锌合金镀铬/PC | 把 | 吸塑盒 |  | 一次性包皮环切吻合器 | 审核通过 | 审核通过 | 审核通过 | 审核通过 | 审核通过 | 审核通过 | 无 | 无 | 无 | 医疗器械检测机构出具的检测报告 | 无 | 实用新型专利 | 0 | 1 | 没有抽检不合格记录
中心静脉导管 | V180 | 普外科类 |  | 三腔 |  |  | YZ0001062 | 珠海福尼亚医疗设备有限公司 | 一次性使用中心静脉导管包 | YZ00029823 | 国产 | 珠海福尼亚医疗设备有限公司 |  | CVC-3 | 三腔 |  | 聚氨酯(TPU)和苯乙烯-丁二烯-丙烯腈共聚物 | 套 | 纸塑 |  | 一次性使用中心静脉导管包 | 审核通过 | 审核通过 | 审核通过 | 审核通过 | 审核通过 | 审核通过 | 获得ISO 13485 认证证书 | 通过 | 无 | 生产企业自检报告 | 无 | 无 | 0 | 17 | 没有抽检不合格记录
股骨顺行自锁型髓内钉 | R577 | 骨科创伤类 | 钛合金 | 180-300mm |  |  | YZ0000044 | 常州华森医疗器械有限公司 | 金属髓内钉系统 锁钉(微弧氧化） | YZ00029824 | 国产 | 常州华森医疗器械有限公司 |  | D=Φ5.0mm L=26、28、30、32、34、35、36、38、40、42、44、45、46、48、50、52、54、55、56、58、60、62、64、65、66、68、70、72、74、75、76、78、80、82、84、85、86、88、90、92、94、95、96、98、100mm | (非灭菌TC4微弧氧化） Ⅳ型 |  | TC4 | 个 |  |  | 金属髓内钉系统 | 审核通过 | 审核通过 | 审核通过 | 审核通过 | 审核通过 | 审核通过 | 获得ISO 13485 认证证书 | 无 | 无 | 无 | 无 | 无 | 0 | 1 | 没有抽检不合格记录
股骨顺行自锁型髓内钉 | R577 | 骨科创伤类 | 钛合金 | 180-300mm |  |  | YZ0000044 | 常州华森医疗器械有限公司 | 金属髓内钉系统 封帽(微弧氧化） | YZ00029826 | 国产 | 常州华森医疗器械有限公司 |  | D=Φ8.0mm L=5、10、15、18、20、22、24、25、26、28、30、32、34、35、36、38、40mm | (非灭菌TC4微弧氧化） Ⅲ型 |  | TC4 | 个 |  |  | 金属髓内钉系统 | 审核通过 | 审核通过 | 审核通过 | 审核通过 | 审核通过 | 审核通过 | 获得ISO 13485 认证证书 | 无 | 无 | 无 | 无 | 无 | 0 | 1 | 没有抽检不合格记录
股骨顺行自锁型髓内钉 | R577 | 骨科创伤类 | 钛合金 | 180-300mm |  |  | YZ0000044 | 常州华森医疗器械有限公司 | 金属髓内钉系统 封帽(微弧氧化） | YZ00029828 | 国产 | 常州华森医疗器械有限公司 |  | D=Φ10.0mm L=5、10、15、18、20、22、24、25、26、28、30、32、34、35、36、38、40mm | (非灭菌TC4微弧氧化） Ⅲ型 |  | TC4 | 个 |  |  | 金属髓内钉系统 | 审核通过 | 审核通过 | 审核通过 | 审核通过 | 审核通过 | 审核通过 | 获得ISO 13485 认证证书 | 无 | 无 | 无 | 无 | 无 | 0 | 1 | 没有抽检不合格记录
股骨顺行自锁型髓内钉 | R577 | 骨科创伤类 | 钛合金 | 180-300mm |  |  | YZ0000044 | 常州华森医疗器械有限公司 | 金属髓内钉系统 锁钉(微弧氧化） | YZ00029829 | 国产 | 常州华森医疗器械有限公司 |  | D=Φ4.8、Φ4.5mm L=24、25、26、28、30、32、34、35、36、38、40、42、44、45、46、48、50、52、54、55、56、58、60、62、64、65、66、68、70、72、74、75、76、78、80、82、84、85、86、88、90mm | (非灭菌TC4微弧氧化） Ⅲ型 |  | TC4 | 个 |  |  | 金属髓内钉系统 | 审核通过 | 审核通过 | 审核通过 | 审核通过 | 审核通过 | 审核通过 | 获得ISO 13485 认证证书 | 无 | 无 | 无 | 无 | 无 | 0 | 1 | 没有抽检不合格记录
人工合成骨（颗粒） | R671 | 骨科创伤类 | 不含生物材料 | 2.5cc |  |  | YZ0000190 | 江苏康山生物科技有限公司 | 骨移植替代物（商品名：OSTEOSET XR） | YZ00029830 | 进口 | Wright Medical Technology, Inc. | OSTEOSET XR | 84SR-4V02 | 84SR-4V02 |  | 硫酸钙/磷酸钙 | 盒 |  |  | 骨移植替代物(商品名：OSTEOSET XR) | 审核通过 | 审核通过 | 审核通过 | 审核通过 | 审核通过 | 审核通过 | 无 | 无 | 通过 | 医疗器械检测机构出具的检测报告 | 无 | 无 | 0 | 1 | 没有抽检不合格记录
胫骨骨干自锁型髓内钉 | R586 | 骨科创伤类 | 钛合金 | 240-440mm |  | 含尾帽 | YZ0000044 | 常州华森医疗器械有限公司 | 金属髓内钉系统 封帽(微弧氧化） | YZ00029831 | 国产 | 常州华森医疗器械有限公司 |  | D=Φ8.5mm L=5、10、15、18、20、22、24、25、26、28、30、32、34、35、36、38、40mm | (非灭菌TC4微弧氧化） Ⅴ型 |  | TC4 | 个 |  |  | 金属髓内钉系统 | 审核通过 | 审核通过 | 审核通过 | 审核通过 | 审核通过 | 审核通过 | 获得ISO 13485 认证证书 | 无 | 无 | 无 | 无 | 无 | 0 | 1 | 没有抽检不合格记录
一次性皮肤缝合器 | V147 | 普外科类 |  | 各种规格 | 传统开放术式 |  | YZ0000941 | 上海以诺医疗科技有限公司 | 皮肤牵张闭合器 | YZ00029832 | 进口 | IVT医疗有限公司 | 皮肤牵张闭合器 | 4mm单套装 | 4mm单套装 |  | 聚丙烯 | 盒 |  |  | 皮肤牵张闭合器 | 审核通过 | 审核通过 | 审核通过 | 审核通过 | 审核通过 | 审核通过 | 获得ISO 13485 认证证书 | 无 | 无 | 医疗器械检测机构出具的检测报告 | 无 | 发明专利,外观设计专利, | 0 | 2 | 没有抽检不合格记录
胫骨骨干自锁型髓内钉 | R586 | 骨科创伤类 | 钛合金 | 240-440mm |  | 含尾帽 | YZ0000044 | 常州华森医疗器械有限公司 | 金属髓内钉系统 封帽(微弧氧化） | YZ00029833 | 国产 | 常州华森医疗器械有限公司 |  | D=Φ8.0mm L=5、10、15、18、20、22、24、25、26、28、30、32、34、35、36、38、40mm | (非灭菌TC4微弧氧化） Ⅴ型 |  | TC4 | 个 |  |  | 金属髓内钉系统 | 审核通过 | 审核通过 | 审核通过 | 审核通过 | 审核通过 | 审核通过 | 获得ISO 13485 认证证书 | 无 | 无 | 无 | 无 | 无 | 0 | 1 | 没有抽检不合格记录
经外周静脉置入中心静脉导管 | V181 | 普外科类 |  | 单腔 |  |  | YZ0000144 | 河南强森微创医疗器械有限公司 | 经外周静脉置入中心静脉导管套件 | YZ00029834 | 国产 | 河南强森微创医疗器械有限公司 |  | 1-18Ga-55cm | 单腔 |  | 混合 | 包 |  |  | 经外周静脉置入中心静脉导管套件 | 审核通过 | 审核通过 | 审核通过 | 审核通过 | 审核通过 | 审核通过 | 无 | 无 | 无 | 医疗器械检测机构出具的检测报告 | 无 | 无 | 0 | 0 | 没有抽检不合格记录
胫骨骨干自锁型髓内钉 | R586 | 骨科创伤类 | 钛合金 | 240-440mm |  | 含尾帽 | YZ0000044 | 常州华森医疗器械有限公司 | 金属髓内钉系统 封帽(微弧氧化） | YZ00029835 | 国产 | 常州华森医疗器械有限公司 |  | D=Φ10.0mm L=5、10、15、18、20、22、24、25、26、28、30、32、34、35、36、38、40mm | (非灭菌TC4微弧氧化） Ⅴ型 |  | TC4 | 个 |  |  | 金属髓内钉系统 | 审核通过 | 审核通过 | 审核通过 | 审核通过 | 审核通过 | 审核通过 | 获得ISO 13485 认证证书 | 无 | 无 | 无 | 无 | 无 | 0 | 1 | 没有抽检不合格记录
一次性皮肤缝合器 | V147 | 普外科类 |  | 各种规格 | 传统开放术式 |  | YZ0000941 | 上海以诺医疗科技有限公司 | 皮肤牵张闭合器 | YZ00029836 | 进口 | IVT医疗有限公司 | 皮肤牵张闭合器 | 4mm三套装 | 4mm三套装 |  | 聚丙烯 | 盒 |  |  | 皮肤牵张闭合器 | 审核通过 | 审核通过 | 审核通过 | 审核通过 | 审核通过 | 审核通过 | 获得ISO 13485 认证证书 | 无 | 无 | 医疗器械检测机构出具的检测报告 | 无 | 发明专利,外观设计专利, | 0 | 0 | 没有抽检不合格记录
一次性皮肤缝合器 | V147 | 普外科类 |  | 各种规格 | 传统开放术式 |  | YZ0000941 | 上海以诺医疗科技有限公司 | 皮肤牵张闭合器 | YZ00029837 | 进口 | IVT医疗有限公司 | 皮肤牵张闭合器 | 6mm单套装 | 6mm单套装 |  | 聚丙烯 | 盒 |  |  | 皮肤牵张闭合器 | 审核通过 | 审核通过 | 审核通过 | 审核通过 | 审核通过 | 审核通过 | 获得ISO 13485 认证证书 | 无 | 无 | 医疗器械检测机构出具的检测报告 | 无 | 发明专利,外观设计专利, | 0 | 2 | 没有抽检不合格记录
一次性皮肤缝合器 | V147 | 普外科类 |  | 各种规格 | 传统开放术式 |  | YZ0000941 | 上海以诺医疗科技有限公司 | 皮肤牵张闭合器 | YZ00029838 | 进口 | IVT医疗有限公司 | 皮肤牵张闭合器 | 6mm三套装 | 6mm三套装 |  | 聚丙烯 | 盒 |  |  | 皮肤牵张闭合器 | 审核通过 | 审核通过 | 审核通过 | 审核通过 | 审核通过 | 审核通过 | 获得ISO 13485 认证证书 | 无 | 无 | 医疗器械检测机构出具的检测报告 | 无 | 发明专利,外观设计专利, | 0 | 0 | 没有抽检不合格记录
胫骨骨干自锁型髓内钉 | R586 | 骨科创伤类 | 钛合金 | 240-440mm |  | 含尾帽 | YZ0000044 | 常州华森医疗器械有限公司 | 金属髓内钉系统 封帽(微弧氧化） | YZ00029839 | 国产 | 常州华森医疗器械有限公司 |  | D=Φ8.0mm L=5、10、15、18、20、22、24、25、26、28、30、32、34、35、36、38、40mm | (非灭菌TC4微弧氧化） Ⅶ型 |  | TC4 | 个 |  |  | 金属髓内钉系统 | 审核通过 | 审核通过 | 审核通过 | 审核通过 | 审核通过 | 审核通过 | 获得ISO 13485 认证证书 | 无 | 无 | 无 | 无 | 无 | 0 | 1 | 没有抽检不合格记录
胫骨骨干自锁型髓内钉 | R586 | 骨科创伤类 | 钛合金 | 240-440mm |  | 含尾帽 | YZ0000044 | 常州华森医疗器械有限公司 | 金属髓内钉系统 封帽(微弧氧化） | YZ00029840 | 国产 | 常州华森医疗器械有限公司 |  | D=Φ8.5mm L=5、10、15、18、20、22、24、25、26、28、30、32、34、35、36、38、40mm | (非灭菌TC4微弧氧化） Ⅶ型 |  | TC4 | 个 |  |  | 金属髓内钉系统 | 审核通过 | 审核通过 | 审核通过 | 审核通过 | 审核通过 | 审核通过 | 获得ISO 13485 认证证书 | 无 | 无 | 无 | 无 | 无 | 0 | 1 | 没有抽检不合格记录
组织修补片（妇科补片） | V116 | 普外科类 | 各种材质 | 各种规格 |  |  | YZ0000308 | 通用（上海）医疗器材有限公司 | 盆底补片修复系统 | YZ00029841 | 进口 | 法国ASPIDE MEDICAL |  | 11*16cm | G1015L |  |  | 片 |  |  | 盆底补片修复系统 | 未提交 | 未提交 | 审核通过 | 审核通过 | 审核通过 | 审核通过 | 获得ISO 13485 认证证书 |  |  |  | 无 |  |  |  | 没有抽检不合格记录
一次性皮肤缝合器 | V147 | 普外科类 |  | 各种规格 | 传统开放术式 |  | YZ0000941 | 上海以诺医疗科技有限公司 | 皮肤牵张闭合器 | YZ00029842 | 进口 | IVT医疗有限公司 | 皮肤牵张闭合器 | 8mm单套装 | 8mm单套装 |  | 聚丙烯 | 盒 |  |  | 皮肤牵张闭合器 | 审核通过 | 审核通过 | 审核通过 | 审核通过 | 审核通过 | 审核通过 | 获得ISO 13485 认证证书 | 无 | 无 | 医疗器械检测机构出具的检测报告 | 无 | 发明专利,外观设计专利, | 0 | 2 | 没有抽检不合格记录
胫骨骨干自锁型髓内钉 | R586 | 骨科创伤类 | 钛合金 | 240-440mm |  | 含尾帽 | YZ0000044 | 常州华森医疗器械有限公司 | 金属髓内钉系统 封帽(微弧氧化） | YZ00029843 | 国产 | 常州华森医疗器械有限公司 |  | D=Φ4.0mm L=20、22、24、25、26、28、30、32、34、35、36、38、40、42、44、45、46、48、50、52、54、55、56、58、60、62、64、65、66、68、70、72、74、75、76、78、80、82、84、85、86、88、90、92、94、95mm | (非灭菌TC4微弧氧化） Ⅶ型 |  | TC4 | 个 |  |  | 金属髓内钉系统 | 审核通过 | 审核通过 | 审核通过 | 审核通过 | 审核通过 | 审核通过 | 获得ISO 13485 认证证书 | 无 | 无 | 无 | 无 | 无 | 0 | 1 | 没有抽检不合格记录
负压引流敷料 | R723 | 骨科创伤类 |  |  |  |  | YZ0001063 | 山东威高新生医疗器械有限公司 | 封闭创伤负压引流套装（商品名：负压护创材料） | YZ00029844 | 国产 | 山东威高新生医疗器械有限公司 |  | 20cm×15cm×1cm-U | Ⅰ型-PVA |  |  | 1套/盒 |  |  | 封闭创伤负压引流套装（商品名：负压护创材料） | 审核通过 | 审核通过 | 审核通过 | 审核通过 | 审核通过 | 审核通过 | 获得ISO 13485 认证证书 | 无 | 无 | 生产企业自检报告 | 无 | 实用新型专利 | 0 | 2 | 没有抽检不合格记录
负压引流敷料 | R723 | 骨科创伤类 |  |  |  |  | YZ0001063 | 山东威高新生医疗器械有限公司 | 封闭创伤负压引流套装（商品名：负压护创材料） | YZ00029845 | 国产 | 山东威高新生医疗器械有限公司 |  | 15cm×5cm×1cm-U,15cm×5cm×1cm-S | Ⅰ型-PVA |  |  | 1套/盒 |  |  | 封闭创伤负压引流套装（商品名：负压护创材料） | 审核通过 | 审核通过 | 审核通过 | 审核通过 | 审核通过 | 审核通过 | 获得ISO 13485 认证证书 | 无 | 无 | 无 | 无 | 无 | 0 | 2 | 没有抽检不合格记录
负压引流敷料 | R723 | 骨科创伤类 |  |  |  |  | YZ0001063 | 山东威高新生医疗器械有限公司 | 封闭创伤负压引流套装（商品名：负压护创材料） | YZ00029846 | 国产 | 山东威高新生医疗器械有限公司 |  | 15cm×10cm×1cm-U,15cm×10cm×1cm-S | II型-PVA |  |  | 1套/盒 |  |  | 封闭创伤负压引流套装（商品名：负压护创材料） | 审核通过 | 审核通过 | 审核通过 | 审核通过 | 审核通过 | 审核通过 | 获得ISO 13485 认证证书 | 无 | 无 | 生产企业自检报告 | 无 | 实用新型专利 | 0 | 2 | 没有抽检不合格记录
负压引流敷料 | R723 | 骨科创伤类 |  |  |  |  | YZ0001063 | 山东威高新生医疗器械有限公司 | 封闭创伤负压引流套装（商品名：负压护创材料） | YZ00029847 | 国产 | 山东威高新生医疗器械有限公司 |  | 7.5cm×5cm×1cm-U,7.5cm×5cm×1cm-S | Ⅰ型-PVA |  |  | 1套/盒 |  |  | 封闭创伤负压引流套装（商品名：负压护创材料） | 审核通过 | 审核通过 | 审核通过 | 审核通过 | 审核通过 | 审核通过 | 获得ISO 13485 认证证书 | 无 | 无 | 无 | 无 | 实用新型专利 | 0 | 2 | 没有抽检不合格记录
负压引流敷料 | R723 | 骨科创伤类 |  |  |  |  | YZ0001063 | 山东威高新生医疗器械有限公司 | 封闭创伤负压引流套装（商品名：负压护创材料） | YZ00029848 | 国产 | 山东威高新生医疗器械有限公司 |  | 15cm×10cm×1cm-UG,15cm×10cm×1cm-SG | II型-PVA |  |  | 1套/盒 |  |  | 封闭创伤负压引流套装 | 审核通过 | 审核通过 | 审核通过 | 审核通过 | 审核通过 | 审核通过 | 获得ISO 13485 认证证书 | 无 | 无 | 无 | 无 | 实用新型专利 | 0 | 2 | 没有抽检不合格记录
负压引流敷料 | R723 | 骨科创伤类 |  |  |  |  | YZ0001063 | 山东威高新生医疗器械有限公司 | 封闭创伤负压引流套装（商品名：负压护创材料） | YZ00029849 | 国产 | 山东威高新生医疗器械有限公司 |  | 15cm×5cm×1cm -U,15cm×5cm×1cm -S | II型-PVA |  |  | 1套/盒 |  |  | 封闭创伤负压引流套装 | 审核通过 | 审核通过 | 审核通过 | 审核通过 | 审核通过 | 审核通过 | 获得ISO 13485 认证证书 | 无 | 无 | 无 | 无 | 实用新型专利 | 1 | 2 | 没有抽检不合格记录
负压引流敷料 | R723 | 骨科创伤类 |  |  |  |  | YZ0001063 | 山东威高新生医疗器械有限公司 | 封闭创伤负压引流套装（商品名：负压护创材料） | YZ00029850 | 国产 | 山东威高新生医疗器械有限公司 |  | 7.5cm×5cm×1cm-U,7.5cm×5cm×1cm-S | II型-PVA |  |  | 1套/盒 |  |  | 封闭创伤负压引流套装 | 审核通过 | 审核通过 | 审核通过 | 审核通过 | 审核通过 | 审核通过 | 获得ISO 13485 认证证书 | 无 | 无 | 无 | 无 | 实用新型专利 | 0 | 2 | 没有抽检不合格记录
负压引流敷料 | R723 | 骨科创伤类 |  |  |  |  | YZ0001063 | 山东威高新生医疗器械有限公司 | 封闭创伤负压引流套装（商品名：负压护创材料） | YZ00029851 | 国产 | 山东威高新生医疗器械有限公司 |  | 30cm×20cm×1cm-U | Ⅲ型-PVA |  |  | 1套/盒 |  |  | 封闭创伤负压引流套装 | 审核通过 | 审核通过 | 审核通过 | 审核通过 | 审核通过 | 审核通过 | 获得ISO 13485 认证证书 | 无 | 无 | 无 | 无 | 实用新型专利 | 0 | 2 | 没有抽检不合格记录
负压引流敷料 | R723 | 骨科创伤类 |  |  |  |  | YZ0001063 | 山东威高新生医疗器械有限公司 | 封闭创伤负压引流套装（商品名：负压护创材料） | YZ00029852 | 国产 | 山东威高新生医疗器械有限公司 |  | 20cm×15cm×1cm-U | Ⅲ型-PVA |  |  | 1套/盒 |  |  | 封闭创伤负压引流套装 | 审核通过 | 审核通过 | 审核通过 | 审核通过 | 审核通过 | 审核通过 | 获得ISO 13485 认证证书 | 无 | 无 | 无 | 无 | 实用新型专利 | 0 | 2 | 没有抽检不合格记录
负压引流敷料 | R723 | 骨科创伤类 |  |  |  |  | YZ0001063 | 山东威高新生医疗器械有限公司 | 封闭创伤负压引流套装（商品名：负压护创材料） | YZ00029853 | 国产 | 山东威高新生医疗器械有限公司 |  | 15cm×10cm×1cm-U | Ⅲ型-PVA |  |  | 1套/盒 |  |  | 封闭创伤负压引流套装 | 审核通过 | 审核通过 | 审核通过 | 审核通过 | 审核通过 | 审核通过 | 获得ISO 13485 认证证书 | 无 | 无 | 生产企业自检报告 | 无 | 实用新型专利 | 2 | 2 | 没有抽检不合格记录
负压引流敷料 | R723 | 骨科创伤类 |  |  |  |  | YZ0001063 | 山东威高新生医疗器械有限公司 | 封闭创伤负压引流套装（商品名：负压护创材料） | YZ00029854 | 国产 | 山东威高新生医疗器械有限公司 |  | 15cm×5cm×1cm-U | Ⅲ型-PVA |  |  | 1套/盒 |  |  | 封闭创伤负压引流套装 | 审核通过 | 审核通过 | 审核通过 | 审核通过 | 审核通过 | 审核通过 | 获得ISO 13485 认证证书 | 无 | 无 | 无 | 无 | 实用新型专利 | 0 | 2 | 没有抽检不合格记录
负压引流敷料 | R723 | 骨科创伤类 |  |  |  |  | YZ0001063 | 山东威高新生医疗器械有限公司 | 封闭创伤负压引流套装（商品名：负压护创材料） | YZ00029855 | 国产 | 山东威高新生医疗器械有限公司 |  | 7.5cm×5cm×1cm-U | Ⅲ型-PVA |  |  | 1套/盒 |  |  | 封闭创伤负压引流套装 | 审核通过 | 审核通过 | 审核通过 | 审核通过 | 审核通过 | 审核通过 | 获得ISO 13485 认证证书 | 无 | 无 | 无 | 无 | 实用新型专利 | 0 | 2 | 没有抽检不合格记录
负压引流敷料 | R723 | 骨科创伤类 |  |  |  |  | YZ0001063 | 山东威高新生医疗器械有限公司 | 封闭创伤负压引流套装（商品名：负压护创材料） | YZ00029856 | 国产 | 山东威高新生医疗器械有限公司 |  | 26cm×15cm×3.3cm-U | Ⅲ型-PU |  |  | 1套/盒 |  |  | 封闭创伤负压引流套装 | 审核通过 | 审核通过 | 审核通过 | 审核通过 | 审核通过 | 审核通过 | 获得ISO 13485 认证证书 | 无 | 无 | 无 | 无 | 实用新型专利 | 0 | 2 | 没有抽检不合格记录
负压引流敷料 | R723 | 骨科创伤类 |  |  |  |  | YZ0001063 | 山东威高新生医疗器械有限公司 | 封闭创伤负压引流套装（商品名：负压护创材料） | YZ00029857 | 国产 | 山东威高新生医疗器械有限公司 |  | 18cm×12.5cm×3.3cm-U | Ⅲ型-PU |  |  | 1套/盒 |  |  | 封闭创伤负压引流套装 | 审核通过 | 审核通过 | 审核通过 | 审核通过 | 审核通过 | 审核通过 | 获得ISO 13485 认证证书 | 无 | 无 | 无 | 无 | 实用新型专利 | 0 | 2 | 没有抽检不合格记录
负压引流敷料 | R723 | 骨科创伤类 |  |  |  |  | YZ0001063 | 山东威高新生医疗器械有限公司 | 封闭创伤负压引流套装（商品名：负压护创材料） | YZ00029858 | 国产 | 山东威高新生医疗器械有限公司 |  | 10cm×7.5cm×3.3cm-U | Ⅲ型-PU |  |  | 1套/盒 |  |  | 封闭创伤负压引流套装 | 审核通过 | 审核通过 | 审核通过 | 审核通过 | 审核通过 | 审核通过 | 获得ISO 13485 认证证书 | 无 | 无 | 无 | 无 | 实用新型专利 | 0 | 2 | 没有抽检不合格记录
负压引流敷料 | R723 | 骨科创伤类 |  |  |  |  | YZ0001063 | 山东威高新生医疗器械有限公司 | 封闭创伤负压引流套装（商品名：负压护创材料） | YZ00029859 | 国产 | 山东威高新生医疗器械有限公司 |  | 15cm×10cm×3cm-U | Ⅲ型-PU |  |  | 1套/盒 |  |  | 封闭创伤负压引流套装 | 审核通过 | 审核通过 | 审核通过 | 审核通过 | 审核通过 | 审核通过 | 获得ISO 13485 认证证书 | 无 | 无 | 无 | 无 | 实用新型专利 | 0 | 2 | 没有抽检不合格记录
胫骨骨干自锁型髓内钉 | R586 | 骨科创伤类 | 钛合金 | 240-440mm |  | 含尾帽 | YZ0000044 | 常州华森医疗器械有限公司 | 金属髓内钉系统 封帽(微弧氧化） | YZ00029860 | 国产 | 常州华森医疗器械有限公司 |  | D=Φ10.0mm L=5、10、15、18、20、22、24、25、26、28、30、32、34、35、36、38、40mm | (非灭菌TC4微弧氧化） Ⅶ型 |  | TC4 | 个 |  |  | 金属髓内钉系统 | 审核通过 | 审核通过 | 审核通过 | 审核通过 | 审核通过 | 审核通过 | 获得ISO 13485 认证证书 | 无 | 无 | 无 | 无 | 无 | 0 | 1 | 没有抽检不合格记录
一次性皮肤缝合器 | V147 | 普外科类 |  | 各种规格 | 传统开放术式 |  | YZ0000941 | 上海以诺医疗科技有限公司 | 皮肤牵张闭合器 | YZ00029861 | 进口 | IVT医疗有限公司 | 皮肤牵张闭合器 | 8mm三套装 | 8mm三套装 |  | 聚丙烯 | 盒 |  |  | 皮肤牵张闭合器 | 审核通过 | 审核通过 | 审核通过 | 审核通过 | 审核通过 | 审核通过 | 获得ISO 13485 认证证书 | 无 | 无 | 医疗器械检测机构出具的检测报告 | 无 | 发明专利,外观设计专利, | 0 | 0 | 没有抽检不合格记录
左心吸引管 | W052 | 体外循环及血液净化类 | 复合材料 | 成人 | 体外循环用 | 成人 | YZ0001063 | 山东威高新生医疗器械有限公司 | 一次性使用左心吸引头 | YZ00029862 | 国产 | 山东威高新生医疗器械有限公司 |  | 成人型 | 成人型 |  |  | 支 |  |  | 一次性使用左心吸引头 | 审核通过 | 审核通过 | 审核通过 | 审核通过 | 审核通过 | 审核通过 | 获得ISO 13485 认证证书 | 无 | 无 | 生产企业自检报告 | 无 | 无 | 0 | 1 | 没有抽检不合格记录
胫骨骨干自锁型髓内钉 | R586 | 骨科创伤类 | 钛合金 | 240-440mm |  | 含尾帽 | YZ0000044 | 常州华森医疗器械有限公司 | 金属髓内钉系统 封帽(微弧氧化） | YZ00029863 | 国产 | 常州华森医疗器械有限公司 |  | D=Φ10.0mm L=5、10、15、18、20、22、24、25、26、28、30、32、34、35、36、38、40mm | (非灭菌TC4微弧氧化） Ⅳ型 |  | TC4 | 个 |  |  | 金属髓内钉系统 | 审核通过 | 审核通过 | 审核通过 | 审核通过 | 审核通过 | 审核通过 | 获得ISO 13485 认证证书 | 无 | 无 | 无 | 无 | 无 | 0 | 1 | 没有抽检不合格记录
左心吸引管 | W053 | 体外循环及血液净化类 | 复合材料 | 儿童 | 体外循环用 | 儿童 | YZ0001063 | 山东威高新生医疗器械有限公司 | 一次性使用左心吸引头 | YZ00029864 | 国产 | 山东威高新生医疗器械有限公司 |  | 儿童型 | 儿童型 |  |  | 支 |  |  | 一次性使用左心吸引头 | 审核通过 | 审核通过 | 审核通过 | 审核通过 | 审核通过 | 审核通过 | 获得ISO 13485 认证证书 | 无 | 无 | 无 | 无 | 无 | 0 | 1 | 没有抽检不合格记录
左心吸引管 | W054 | 体外循环及血液净化类 | 复合材料 | 婴儿 | 体外循环用 | 婴儿 | YZ0001063 | 山东威高新生医疗器械有限公司 | 一次性使用左心吸引头 | YZ00029865 | 国产 | 山东威高新生医疗器械有限公司 |  | 婴儿型 | 婴儿型 |  | 聚氯乙烯（PVC）导管 | 支 |  |  | 一次性使用左心吸引头 | 审核通过 | 审核通过 | 审核通过 | 审核通过 | 审核通过 | 审核通过 | 获得ISO 13485 认证证书 | 无 | 无 | 无 | 无 | 无 | 0 | 1 | 没有抽检不合格记录
脉冲冲洗器 | S318 | 骨科人工关节类 |  | 各种规格型号 |  |  | YZ0000626 | 艾派（广州）医疗器械有限公司 | 一次性脉冲冲洗器 | YZ00029866 | 国产 | 艾派（广州）医疗器械有限公司 |  | 201-01-00 | 201-01-00 | 主体配雾化喷头、带刷股骨喷头 | 医用高分子 | 套 | PETG |  | 一次性脉冲冲洗器 | 审核通过 | 审核通过 | 审核通过 | 审核通过 | 审核通过 | 审核通过 | 获得ISO 13485 认证证书 | 通过 | 通过 | 医疗器械检测机构出具的检测报告 | 无 | 外观设计专利,实用新型专利 | 0 | 8 | 没有抽检不合格记录
脉冲冲洗器 | S318 | 骨科人工关节类 |  | 各种规格型号 |  |  | YZ0000626 | 艾派（广州）医疗器械有限公司 | 一次性脉冲冲洗器 | YZ00029867 | 国产 | 艾派（广州）医疗器械有限公司 |  | AP-D01 | AP-D01 | 主体配雾化喷头、股骨喷头 | 医用高分子 | 套 | PETG |  | 一次性脉冲冲洗器 | 审核通过 | 审核通过 | 审核通过 | 审核通过 | 审核通过 | 审核通过 | 获得ISO 13485 认证证书 | 通过 | 通过 | 医疗器械检测机构出具的检测报告 | 无 | 发明专利,外观设计专利,实用新型专利 | 0 | 6 | 没有抽检不合格记录
脉冲冲洗器 | S318 | 骨科人工关节类 |  | 各种规格型号 |  |  | YZ0000626 | 艾派（广州）医疗器械有限公司 | 一次性脉冲冲洗器 | YZ00029868 | 国产 | 艾派（广州）医疗器械有限公司 |  | AP-D02 | AP-D02 | 主体配花洒喷头、股骨喷头 | 医用高分子 | 套 | PETG |  | 一次性脉冲冲洗器 | 审核通过 | 审核通过 | 审核通过 | 审核通过 | 审核通过 | 审核通过 | 获得ISO 13485 认证证书 | 通过 | 通过 | 医疗器械检测机构出具的检测报告 | 无 | 外观设计专利, | 0 | 5 | 没有抽检不合格记录
脉冲冲洗器 | S318 | 骨科人工关节类 |  | 各种规格型号 |  |  | YZ0000626 | 艾派（广州）医疗器械有限公司 | 一次性脉冲冲洗器 | YZ00029869 | 国产 | 艾派（广州）医疗器械有限公司 |  | AP-D03 | AP-D03 | 主体配雾化喷头、无罩花洒喷头、防溅罩 | 医用高分子 | 套 | PETG |  | 一次性脉冲冲洗器 | 审核通过 | 审核通过 | 审核通过 | 审核通过 | 审核通过 | 审核通过 | 获得ISO 13485 认证证书 | 通过 | 通过 | 医疗器械检测机构出具的检测报告 | 无 | 外观设计专利,实用新型专利 | 0 | 6 | 没有抽检不合格记录
胫骨骨干自锁型髓内钉 | R586 | 骨科创伤类 | 钛合金 | 240-440mm |  | 含尾帽 | YZ0000044 | 常州华森医疗器械有限公司 | 金属髓内钉系统 封帽(微弧氧化） | YZ00029870 | 国产 | 常州华森医疗器械有限公司 |  | D=Φ8.5mm L=5、10、15、18、20、22、24、25、26、28、30、32、34、35、36、38、40mm | (非灭菌TC4微弧氧化） Ⅳ型 |  | TC4 | 个 |  |  | 金属髓内钉系统 | 审核通过 | 审核通过 | 审核通过 | 审核通过 | 审核通过 | 审核通过 | 获得ISO 13485 认证证书 | 无 | 无 | 无 | 无 | 无 | 0 | 1 | 没有抽检不合格记录
胫骨骨干自锁型髓内钉 | R586 | 骨科创伤类 | 钛合金 | 240-440mm |  | 含尾帽 | YZ0000044 | 常州华森医疗器械有限公司 | 金属髓内钉系统 封帽(微弧氧化） | YZ00029871 | 国产 | 常州华森医疗器械有限公司 |  | D=Φ8.0mm L=5、10、15、18、20、22、24、25、26、28、30、32、34、35、36、38、40mm | (非灭菌TC4微弧氧化） Ⅳ型 |  | TC4 | 个 |  |  | 金属髓内钉系统 | 审核通过 | 审核通过 | 审核通过 | 审核通过 | 审核通过 | 审核通过 | 获得ISO 13485 认证证书 | 无 | 无 | 无 | 无 | 无 | 0 | 1 | 没有抽检不合格记录
胫骨骨干自锁型髓内钉 | R586 | 骨科创伤类 | 钛合金 | 240-440mm |  | 含尾帽 | YZ0000044 | 常州华森医疗器械有限公司 | 金属髓内钉系统 锁钉(微弧氧化） | YZ00029872 | 国产 | 常州华森医疗器械有限公司 |  | D=Φ4.0mm L=20、22、24、25、26、28、30、32、34、35、36、38、40、42、44、45、46、48、50、52、54、55、56、58、60、62、64、65、66、68、70、72、74、75、76、78、80、82、84、85、86、88、90、92、94、95mm | (非灭菌TC4微弧氧化） Ⅱ型 |  | TC4 | 个 |  |  | 金属髓内钉系统 | 审核通过 | 审核通过 | 审核通过 | 审核通过 | 审核通过 | 审核通过 | 获得ISO 13485 认证证书 | 无 | 无 | 无 | 无 | 无 | 0 | 1 | 没有抽检不合格记录
胫骨骨干自锁型髓内钉 | R586 | 骨科创伤类 | 钛合金 | 240-440mm |  | 含尾帽 | YZ0000044 | 常州华森医疗器械有限公司 | 金属髓内钉系统 封帽(微弧氧化） | YZ00029873 | 国产 | 常州华森医疗器械有限公司 |  | D=Φ10.0mm L=5、10、15、18、20、22、24、25、26、28、30、32、34、35、36、38、40mm | (非灭菌TC4微弧氧化） Ⅱ型 |  | TC4 | 个 |  |  | 金属髓内钉系统 | 审核通过 | 审核通过 | 审核通过 | 审核通过 | 审核通过 | 审核通过 | 获得ISO 13485 认证证书 | 无 | 无 | 无 | 无 | 无 | 0 | 1 | 没有抽检不合格记录
胫骨骨干自锁型髓内钉 | R586 | 骨科创伤类 | 钛合金 | 240-440mm |  | 含尾帽 | YZ0000044 | 常州华森医疗器械有限公司 | 金属髓内钉系统 封帽(微弧氧化） | YZ00029874 | 国产 | 常州华森医疗器械有限公司 |  | D=Φ8.0mm L=5、10、15、18、20、22、24、25、26、28、30、32、34、35、36、38、40mm | (非灭菌TC4微弧氧化） Ⅱ型 |  | TC4 | 个 |  |  | 金属髓内钉系统 | 审核通过 | 审核通过 | 审核通过 | 审核通过 | 审核通过 | 审核通过 | 获得ISO 13485 认证证书 | 无 | 无 | 无 | 无 | 无 | 0 | 1 | 没有抽检不合格记录
胫骨骨干自锁型髓内钉 | R586 | 骨科创伤类 | 钛合金 | 240-440mm |  | 含尾帽 | YZ0000044 | 常州华森医疗器械有限公司 | 金属髓内钉系统 封帽(微弧氧化） | YZ00029875 | 国产 | 常州华森医疗器械有限公司 |  | D=Φ8.5mm L=5、10、15、18、20、22、24、25、26、28、30、32、34、35、36、38、40mm | (非灭菌TC4微弧氧化） Ⅱ型 |  | TC4 | 个 |  |  | 金属髓内钉系统 | 审核通过 | 审核通过 | 审核通过 | 审核通过 | 审核通过 | 审核通过 | 获得ISO 13485 认证证书 | 无 | 无 | 无 | 无 | 无 | 0 | 1 | 没有抽检不合格记录
胫骨骨干自锁型髓内钉 | R586 | 骨科创伤类 | 钛合金 | 240-440mm |  | 含尾帽 | YZ0000044 | 常州华森医疗器械有限公司 | 金属髓内钉系统 锁钉(微弧氧化） | YZ00029876 | 国产 | 常州华森医疗器械有限公司 |  | D=Φ2.0mm L=10、12、14、15、16、18、20、22、24mm | (非灭菌TC4微弧氧化） Ⅱ型 |  | TC4 | 个 |  |  | 金属髓内钉系统 | 审核通过 | 审核通过 | 审核通过 | 审核通过 | 审核通过 | 审核通过 | 获得ISO 13485 认证证书 | 无 | 无 | 无 | 无 | 无 | 0 | 1 | 没有抽检不合格记录
胫骨骨干自锁型髓内钉 | R586 | 骨科创伤类 | 钛合金 | 240-440mm |  | 含尾帽 | YZ0000044 | 常州华森医疗器械有限公司 | 金属髓内钉系统 锁钉(微弧氧化） | YZ00029877 | 国产 | 常州华森医疗器械有限公司 |  | D=Φ2.0mm L=10、12、14、15、16、18、20、22、24mm | (非灭菌TC4微弧氧化） Ι型 |  | TC4 | 个 |  |  | 金属髓内钉系统 | 审核通过 | 审核通过 | 审核通过 | 审核通过 | 审核通过 | 审核通过 | 获得ISO 13485 认证证书 | 无 | 无 | 无 | 无 | 无 | 0 | 1 | 没有抽检不合格记录
胫骨骨干自锁型髓内钉 | R586 | 骨科创伤类 | 钛合金 | 240-440mm |  | 含尾帽 | YZ0000044 | 常州华森医疗器械有限公司 | 金属髓内钉系统 拉力螺钉(微弧氧化） | YZ00029878 | 国产 | 常州华森医疗器械有限公司 |  | Φ6.4mm L=60、65、70、75、80、85、90、95、100、105、110、115、120mm | (非灭菌TC4微弧氧化） Ⅱ型 |  | TC4 | 个 |  |  | 金属髓内钉系统 | 审核通过 | 审核通过 | 审核通过 | 审核通过 | 审核通过 | 审核通过 | 获得ISO 13485 认证证书 | 无 | 无 | 无 | 无 | 无 | 0 | 1 | 没有抽检不合格记录
一次性透析用血液回路管 | W061 | 体外循环及血液净化类 | 复合材料 |  | 体外循环用 |  | YZ0000384 | 宁波天益医疗器械股份有限公司 | 血液净化装置的体外循环血路 | YZ00029879 | 国产 | 宁波天益医疗器械股份有限公司 | 血液净化装置的体外循环血路 | TX-KB-16 | TX-KB-16 |  | 医用级PVC+ABS | 套 | 透析纸+吸塑膜 |  | 血液净化装置的体外循环血路 | 审核通过 | 审核通过 | 审核通过 | 审核通过 | 审核通过 | 审核通过 | 获得ISO 13485 认证证书 | 无 | 无 | 无 | 无 | 实用新型专利 | 0 | 2 | 没有抽检不合格记录
胫骨骨干自锁型髓内钉 | R586 | 骨科创伤类 | 钛合金 | 240-440mm |  | 含尾帽 | YZ0000044 | 常州华森医疗器械有限公司 | 金属髓内钉系统 拉力螺钉(微弧氧化） | YZ00029880 | 国产 | 常州华森医疗器械有限公司 |  | Φ7mm L=60、65、70、75、80、85、90、95、100、105、110、115、120mm | (非灭菌TC4微弧氧化） Ⅱ型 |  | TC4 | 个 |  |  | 金属髓内钉系统 | 审核通过 | 审核通过 | 审核通过 | 审核通过 | 审核通过 | 审核通过 | 获得ISO 13485 认证证书 | 无 | 无 | 无 | 无 | 无 | 0 | 1 | 没有抽检不合格记录
胫骨骨干自锁型髓内钉 | R586 | 骨科创伤类 | 钛合金 | 240-440mm |  | 含尾帽 | YZ0000044 | 常州华森医疗器械有限公司 | 金属髓内钉系统 拉力螺钉(微弧氧化） | YZ00029881 | 国产 | 常州华森医疗器械有限公司 |  | Φ10mm L=60、65、70、75、80、85、90、95、100、105、110、115、120mm | (非灭菌TC4微弧氧化） Ⅲ型 |  | TC4 | 个 |  |  | 金属髓内钉系统 | 审核通过 | 审核通过 | 审核通过 | 审核通过 | 审核通过 | 审核通过 | 获得ISO 13485 认证证书 | 无 | 无 | 无 | 无 | 无 | 0 | 1 | 没有抽检不合格记录
胸腰椎后路骨水泥螺钉 | T242 | 骨科脊柱类 |  | 各种规格 |  | 1螺钉 | YZ0000125 | 山东威高骨科材料股份有限公司 | 骨水泥填充器 | YZ00029882 | 国产 | 山东威高骨科材料股份有限公司 |  | 3.2 | GBCC |  | 不锈钢 | 个 |  |  | 骨水泥填充器 | 审核通过 | 审核通过 | 审核通过 | 审核通过 | 审核通过 | 审核通过 | 获得ISO 13485 认证证书 | 通过 | 通过 | 医疗器械检测机构出具的检测报告 | 有 | 发明专利,外观设计专利,实用新型专利 | 1 | 0 | 没有抽检不合格记录
胫骨骨干自锁型髓内钉 | R586 | 骨科创伤类 | 钛合金 | 240-440mm |  | 含尾帽 | YZ0000044 | 常州华森医疗器械有限公司 | 金属髓内钉系统 拉力螺钉(微弧氧化） | YZ00029883 | 国产 | 常州华森医疗器械有限公司 |  | Φ6.4mm L=60、65、70、75、80、85、90、95、100、105、110、115、120mm | (非灭菌TC4微弧氧化） Ⅲ型 |  | TC4 | 个 |  |  | 金属髓内钉系统 | 审核通过 | 审核通过 | 审核通过 | 审核通过 | 审核通过 | 审核通过 | 获得ISO 13485 认证证书 | 无 | 无 | 无 | 无 | 无 | 0 | 1 | 没有抽检不合格记录
胫骨骨干自锁型髓内钉 | R586 | 骨科创伤类 | 钛合金 | 240-440mm |  | 含尾帽 | YZ0000044 | 常州华森医疗器械有限公司 | 金属髓内钉系统 拉力螺钉(微弧氧化） | YZ00029884 | 国产 | 常州华森医疗器械有限公司 |  | Φ7mm L=60、65、70、75、80、85、90、95、100、105、110、115、120mm | (非灭菌TC4微弧氧化） Ⅲ型 |  | TC4 | 个 |  |  | 金属髓内钉系统 | 审核通过 | 审核通过 | 审核通过 | 审核通过 | 审核通过 | 审核通过 | 获得ISO 13485 认证证书 | 无 | 无 | 无 | 无 | 无 | 0 | 1 | 没有抽检不合格记录
股骨顺行自锁型髓内钉 | R577 | 骨科创伤类 | 钛合金 | 180-300mm |  |  | YZ0000044 | 常州华森医疗器械有限公司 | 金属髓内钉系统 封帽(着色氧化） | YZ00029885 | 国产 | 常州华森医疗器械有限公司 |  | D=Φ8.5mm L=5、10、15、18、20、22、24、25、26、28、30、32、34、35、36、38、40mm | (非灭菌TC4着色氧化） Ⅲ型 |  | TC4 | 个 |  |  | 金属髓内钉系统 | 审核通过 | 审核通过 | 审核通过 | 审核通过 | 审核通过 | 审核通过 | 获得ISO 13485 认证证书 | 无 | 无 | 无 | 无 | 无 | 0 | 1 | 没有抽检不合格记录
股骨顺行自锁型髓内钉 | R577 | 骨科创伤类 | 钛合金 | 180-300mm |  |  | YZ0000044 | 常州华森医疗器械有限公司 | 金属髓内钉系统 锁钉(着色氧化） | YZ00029886 | 国产 | 常州华森医疗器械有限公司 |  | D=Φ2.7mm L=10、12、14、15、16、18、20、22、24mm | (非灭菌TC4着色氧化） Ⅱ型 |  | TC4 | 个 |  |  | 金属髓内钉系统 | 审核通过 | 审核通过 | 审核通过 | 审核通过 | 审核通过 | 审核通过 | 获得ISO 13485 认证证书 | 无 | 无 | 无 | 无 | 无 | 0 | 1 | 没有抽检不合格记录
股骨顺行自锁型髓内钉 | R577 | 骨科创伤类 | 钛合金 | 180-300mm |  |  | YZ0000044 | 常州华森医疗器械有限公司 | 金属髓内钉（着色氧化） | YZ00029887 | 国产 | 常州华森医疗器械有限公司 |  | Ф9.5×320;Ф9.5×340;Ф9.5×360;Ф9.5×380;Ф9.5×400;Ф9.5×420;Ф10.0×320;Ф10.0×340;Ф10.0×360;Ф10.0×380;Ф10.0×400;Ф10.0×420;Ф10.0×440;Ф11.0×320;Ф11.0×340;Ф11.0×360;Ф11.0×380;Ф11.0×400;Ф11.0×420;Ф11.0×440mm | (非灭菌TC4着色氧化） DCJⅡ |  | TC4 | 个 |  |  | 金属髓内钉系统 | 审核通过 | 审核通过 | 审核通过 | 审核通过 | 审核通过 | 审核通过 | 获得ISO 13485 认证证书 | 无 | 无 | 无 | 无 | 无 | 0 | 1 | 没有抽检不合格记录
经外周静脉置入中心静脉导管 | V181 | 普外科类 |  | 单腔 |  |  | YZ0000144 | 河南强森微创医疗器械有限公司 | 经外周静脉置入中心静脉导管套件 | YZ00029888 | 国产 | 河南强森微创医疗器械有限公司 |  | 1-16Ga-45cm | 单腔 |  | 混合 | 包 |  |  | 经外周置入中心静脉导管套件 | 审核通过 | 审核通过 | 审核通过 | 审核通过 | 审核通过 | 审核通过 | 无 | 无 | 无 | 医疗器械检测机构出具的检测报告 | 无 | 无 | 0 | 0 | 没有抽检不合格记录
股骨顺行自锁型髓内钉 | R577 | 骨科创伤类 | 钛合金 | 180-300mm |  |  | YZ0000044 | 常州华森医疗器械有限公司 | 伽玛型髓内钉（着色氧化） | YZ00029889 | 国产 | 常州华森医疗器械有限公司 |  | Ф9×180;Ф9×200;Ф10×180;Ф10×200;Ф11×180;Ф11×200;Ф12×180;Ф12×200mm | (非灭菌TC4着色氧化） DGMI |  | TC4 | 个 |  |  | 金属髓内钉系统 | 审核通过 | 审核通过 | 审核通过 | 审核通过 | 审核通过 | 审核通过 | 获得ISO 13485 认证证书 | 无 | 无 | 无 | 无 | 无 | 0 | 1 | 没有抽检不合格记录
股骨顺行自锁型髓内钉 | R577 | 骨科创伤类 | 钛合金 | 180-300mm |  |  | YZ0000044 | 常州华森医疗器械有限公司 | 伽玛型髓内钉（着色氧化） | YZ00029890 | 国产 | 常州华森医疗器械有限公司 |  | Ф9.2×170;Ф9.2×200;Ф9.2×240;Ф10.0×170;Ф10.0×200;Ф10.0×240;Ф11.0×170;Ф11.0×200;Ф11.0×240;Ф12.0×170;Ф12.0×200;Ф12.0×240mm | (非灭菌TC4着色氧化） DGMⅡ |  | TC4 | 支 |  |  | 金属髓内钉系统 | 审核通过 | 审核通过 | 审核通过 | 审核通过 | 审核通过 | 审核通过 | 获得ISO 13485 认证证书 | 无 | 无 | 无 | 无 | 无 | 0 | 1 | 没有抽检不合格记录
股骨顺行自锁型髓内钉 | R577 | 骨科创伤类 | 钛合金 | 180-300mm |  |  | YZ0000044 | 常州华森医疗器械有限公司 | 伽玛型髓内钉（着色氧化） | YZ00029891 | 国产 | 常州华森医疗器械有限公司 |  | Ф9.2×320;Ф9.2×340;Ф9.2×360;Ф9.2×380;Ф9.2×400;Ф9.2×420;Ф10×320;Ф10×340;Ф10×360;Ф10×380;Ф10×400;Ф10×420;Ф11×320;Ф11×340;Ф11×360;Ф11×380;Ф11×400;Ф11×420;Ф11×440mm | (非灭菌TC4着色氧化） DGMⅢ |  | TC4 | 支 |  |  | 金属髓内钉系统 | 审核通过 | 审核通过 | 审核通过 | 审核通过 | 审核通过 | 审核通过 | 获得ISO 13485 认证证书 | 无 | 无 | 无 | 无 | 无 | 0 | 1 | 没有抽检不合格记录
经外周静脉置入中心静脉导管 | V181 | 普外科类 |  | 单腔 |  |  | YZ0000144 | 河南强森微创医疗器械有限公司 | 经外周静脉置入中心静脉导管套件 | YZ00029892 | 国产 | 河南强森微创医疗器械有限公司 |  | 1-18Ga-60cm | 单腔 |  | 混合 | 包 |  |  | 经外周静脉置入中心静脉导管套件 | 审核通过 | 审核通过 | 审核通过 | 审核通过 | 审核通过 | 审核通过 | 无 | 无 | 无 | 医疗器械检测机构出具的检测报告 | 无 | 无 | 0 | 0 | 没有抽检不合格记录
胫骨骨干自锁型髓内钉 | R589 | 骨科创伤类 | 钛合金 | 240-440mm |  | 不含尾帽 | YZ0000044 | 常州华森医疗器械有限公司 | 金属髓内钉（着色氧化） | YZ00029893 | 国产 | 常州华森医疗器械有限公司 |  | Ф8.5×255;Ф8.5×270;Ф8.5×285;Ф8.5×300;Ф8.5×315;Ф8.5×330;Ф8.5×345;Ф8.5×360;Ф8.5×375;Ф9.0×240;Ф9.0×260;Ф9.0×280;Ф9.0×300;Ф9.0×320;Ф9.0×340;Ф9.0×360;Ф9.0×375;Ф10.0×240;Ф10.0×260;Ф10.0×280;Ф10.0×300;Ф10.0×320;Ф10.0×340;Ф10.0×360;Ф10.0×375mm | (非灭菌TC4着色氧化） DJGII |  | TC4 | 支 |  |  | 金属髓内钉系统 | 审核通过 | 审核通过 | 审核通过 | 审核通过 | 审核通过 | 审核通过 | 获得ISO 13485 认证证书 | 无 | 无 | 无 | 无 | 无 | 0 | 1 | 没有抽检不合格记录
胫骨骨干自锁型髓内钉 | R589 | 骨科创伤类 | 钛合金 | 240-440mm |  | 不含尾帽 | YZ0000044 | 常州华森医疗器械有限公司 | 通用逆行髓内钉（着色氧化） | YZ00029894 | 国产 | 常州华森医疗器械有限公司 |  | Ф4.0×140;Ф4.0×180;Ф4.0×220;Ф4.0×260;Ф4.0×280;Ф4.5×140;Ф4.5×180;Ф4.5×220;Ф4.5×260;Ф4.5×280mm | (非灭菌TC4着色氧化） DTYⅢ |  | TC4 | 支 |  |  | 金属髓内钉系统 | 审核通过 | 审核通过 | 审核通过 | 审核通过 | 审核通过 | 审核通过 | 获得ISO 13485 认证证书 | 无 | 无 | 无 | 无 | 无 | 0 | 1 | 没有抽检不合格记录
股骨顺行自锁型髓内钉 | R577 | 骨科创伤类 | 钛合金 | 180-300mm |  |  | YZ0000044 | 常州华森医疗器械有限公司 | 通用逆行髓内钉（着色氧化） | YZ00029895 | 国产 | 常州华森医疗器械有限公司 |  | Ф9×180;Ф9×200;Ф9×220;Ф9×240;Ф9×260;Ф9×280;Ф9×300;Ф9×320;Ф9×340;Ф9×360;Ф9×380;Ф9×400;Ф9×420;Ф9×440;Ф10×180;Ф10×200;Ф10×220;Ф10×240;Ф10×260;Ф10×280;Ф10×300;Ф10×320;Ф10×340;Ф10×360;Ф10×380;Ф10×400;Ф10×420;Ф10×440;Ф11×180;Ф11×200;Ф11×220;Ф11×240;Ф11×260;Ф11×280;Ф11×300;Ф11×320;Ф11×340;Ф11×360;Ф11×380;Ф11×400;Ф11×420;Ф11×440mm | (非灭菌TC4着色氧化） DTYⅠ |  | TC4 | 支 |  |  | 金属髓内钉系统 | 审核通过 | 审核通过 | 审核通过 | 审核通过 | 审核通过 | 审核通过 | 获得ISO 13485 认证证书 | 无 | 无 | 无 | 无 | 无 | 0 | 1 | 没有抽检不合格记录
桡骨远端自锁型髓内钉 | R530 | 骨科创伤类 | 钛合金 | 140-300mm |  | 含尾帽 | YZ0000044 | 常州华森医疗器械有限公司 | 通用逆行髓内钉（着色氧化） | YZ00029896 | 国产 | 常州华森医疗器械有限公司 |  | Ф2.0×440;Ф2.5×440;Ф3.0×440;Ф3.5×440;Ф4.0×440mm | (非灭菌TC4着色氧化） DTYⅣ |  | TC4 | 支 |  |  | 金属髓内钉系统 | 审核通过 | 审核通过 | 审核通过 | 审核通过 | 审核通过 | 审核通过 | 获得ISO 13485 认证证书 | 无 | 无 | 无 | 无 | 无 | 0 | 1 | 没有抽检不合格记录
桡骨远端自锁型髓内钉 | R530 | 骨科创伤类 | 钛合金 | 140-300mm |  | 含尾帽 | YZ0000044 | 常州华森医疗器械有限公司 | 通用逆行髓内钉（着色氧化） | YZ00029897 | 国产 | 常州华森医疗器械有限公司 |  | Ф4.0×200;Ф4.0×220;Ф4.0×240;Ф4.0×260;Ф4.5×200;Ф4.5×220;Ф4.5×240;Ф4.5×260mm | (非灭菌TC4着色氧化） DTYⅡ |  | TC4 | 支 |  |  | 金属髓内钉系统 | 审核通过 | 审核通过 | 审核通过 | 审核通过 | 审核通过 | 审核通过 | 获得ISO 13485 认证证书 | 无 | 无 | 无 | 无 | 无 | 0 | 1 | 没有抽检不合格记录
经外周静脉置入中心静脉导管 | V181 | 普外科类 |  | 单腔 |  |  | YZ0000144 | 河南强森微创医疗器械有限公司 | 经外周静脉置入中心静脉导管套件 | YZ00029898 | 国产 | 河南强森微创医疗器械有限公司 |  | 1-16Ga-55cm | 单腔 |  | 混合 | 包 |  |  | 经外周静脉置入中心静脉导管套件 | 审核通过 | 审核通过 | 审核通过 | 审核通过 | 审核通过 | 审核通过 | 无 | 无 | 无 | 医疗器械检测机构出具的检测报告 | 无 | 无 | 0 | 0 | 没有抽检不合格记录
股骨顺行自锁型髓内钉 | R577 | 骨科创伤类 | 钛合金 | 180-300mm |  |  | YZ0000044 | 常州华森医疗器械有限公司 | 金属髓内钉系统 封帽(着色氧化） | YZ00029899 | 国产 | 常州华森医疗器械有限公司 |  | D=Φ8.0mm L=5、10、15、18、20、22、24、25、26、28、30、32、34、35、36、38、40mm | (非灭菌TC4着色氧化） Ⅵ型 |  | TC4 | 个 |  |  | 金属髓内钉系统 | 审核通过 | 审核通过 | 审核通过 | 审核通过 | 审核通过 | 审核通过 | 获得ISO 13485 认证证书 | 无 | 无 | 无 | 无 | 无 | 0 | 1 | 没有抽检不合格记录
股骨顺行自锁型髓内钉 | R577 | 骨科创伤类 | 钛合金 | 180-300mm |  |  | YZ0000044 | 常州华森医疗器械有限公司 | 金属髓内钉系统 封帽(着色氧化） | YZ00029900 | 国产 | 常州华森医疗器械有限公司 |  | D=Φ8.5mm L=5、10、15、18、20、22、24、25、26、28、30、32、34、35、36、38、40mm | (非灭菌TC4着色氧化） Ⅵ型 |  | TC4 | 个 |  |  | 金属髓内钉系统 | 审核通过 | 审核通过 | 审核通过 | 审核通过 | 审核通过 | 审核通过 | 获得ISO 13485 认证证书 | 无 | 无 | 无 | 无 | 无 | 0 | 1 | 没有抽检不合格记录
股骨顺行自锁型髓内钉 | R577 | 骨科创伤类 | 钛合金 | 180-300mm |  |  | YZ0000044 | 常州华森医疗器械有限公司 | 金属髓内钉系统 封帽(着色氧化） | YZ00029901 | 国产 | 常州华森医疗器械有限公司 |  | D=Φ10.0mm L=5、10、15、18、20、22、24、25、26、28、30、32、34、35、36、38、40mm | (非灭菌TC4着色氧化） Ⅵ型 |  | TC4 | 个 |  |  | 金属髓内钉系统 | 审核通过 | 审核通过 | 审核通过 | 审核通过 | 审核通过 | 审核通过 | 获得ISO 13485 认证证书 | 无 | 无 | 无 | 无 | 无 | 0 | 1 | 没有抽检不合格记录
股骨顺行自锁型髓内钉 | R577 | 骨科创伤类 | 钛合金 | 180-300mm |  |  | YZ0000044 | 常州华森医疗器械有限公司 | 金属髓内钉系统 锁钉(着色氧化） | YZ00029902 | 国产 | 常州华森医疗器械有限公司 |  | D=Φ5.0mm L=26、28、30、32、34、35、36、38、40、42、44、45、46、48、50、52、54、55、56、58、60、62、64、65、66、68、70、72、74、75、76、78、80、82、84、85、86、88、90、92、94、95、96、98、100mm | (非灭菌TC4着色氧化） Ⅵ型 |  | TC4 | 个 |  |  | 金属髓内钉系统 | 审核通过 | 审核通过 | 审核通过 | 审核通过 | 审核通过 | 审核通过 | 获得ISO 13485 认证证书 | 无 | 无 | 无 | 无 | 无 | 0 | 1 | 没有抽检不合格记录
经外周静脉置入中心静脉导管 | V181 | 普外科类 |  | 单腔 |  |  | YZ0000144 | 河南强森微创医疗器械有限公司 | 经外周静脉置入中心静脉导管套件 | YZ00029903 | 国产 | 河南强森微创医疗器械有限公司 |  | 1-16Ga-60cm | 单腔 |  | 混合 | 包 |  |  | 经外周静脉置入中心静脉导管套件 | 审核通过 | 审核通过 | 审核通过 | 审核通过 | 审核通过 | 审核通过 | 无 | 无 | 无 | 医疗器械检测机构出具的检测报告 | 无 | 无 | 0 | 0 | 没有抽检不合格记录
组织固定器(心脏固定器） | X035 | 心胸外科类 | 各种材质 | 各种规格 |  |  | YZ0001063 | 山东威高新生医疗器械有限公司 | 一次性使用心脏固定器 | YZ00029904 | 国产 | 山东威高新生医疗器械有限公司 |  | Stable-VI、Stable-VII、Stable-MI | Stable-VI、Stable-VII、Stable-MI |  |  | 套 |  |  | 一次性使用心脏固定器 | 审核通过 | 审核通过 | 审核通过 | 审核通过 | 审核通过 | 审核通过 | 获得ISO 13485 认证证书 | 无 | 无 | 生产企业自检报告 | 无 | 无 | 0 | 1 | 没有抽检不合格记录
膜肺(不带涂层)-带储血槽 | X043 | 心胸外科类 |  | 儿童 |  |  | YZ0001063 | 山东威高新生医疗器械有限公司 | 一次性使用膜式氧合器 | YZ00029905 | 国产 | 山东威高新生医疗器械有限公司 |  | WG2500、WG2500A、WG4000、WG4000A | WG2500、WG2500A、WG4000、WG4000A |  | 聚碳酸酯外壳 | 套 |  |  | 一次性使用膜式氧合器 | 审核通过 | 审核通过 | 审核通过 | 审核通过 | 审核通过 | 审核通过 | 获得ISO 13485 认证证书 | 无 | 无 | 无 | 无 | 实用新型专利 | 0 | 2 | 没有抽检不合格记录
种植基台 | U041 | 口腔科类 |  |  |  |  | YZ0000981 | 启安华锐（北京）技术有限公司 | Astra EV覆盖螺丝 | YZ00029906 | 进口 | DENTSPLY Implants Manufacturing GmbH |  | EV覆盖螺钉3.0、EV覆盖螺钉3.6、EV覆盖螺钉4.2、EV覆盖螺钉4.8、EV覆盖螺钉5.4 | 25280、25281、25282、25283、25284 |  | 钛 | 个 |  |  | 钛及钛合金基台与配件 | 审核通过 | 审核通过 | 审核通过 | 审核通过 | 审核通过 | 审核通过 | 获得ISO 13485 认证证书 | 通过 | 无 | 医疗器械检测机构出具的检测报告 | 无 | 无 | 0 | 0 | 没有抽检不合格记录
经外周静脉置入中心静脉导管 | V181 | 普外科类 |  | 单腔 |  |  | YZ0000144 | 河南强森微创医疗器械有限公司 | 经外周静脉置入中心静脉导管套件 | YZ00029907 | 国产 | 河南强森微创医疗器械有限公司 |  | 1-16Ga-70cm | 单腔 |  | 混合 | 包 |  |  | 经外周置入中心静脉导管套件 | 审核通过 | 审核通过 | 审核通过 | 审核通过 | 审核通过 | 审核通过 | 无 | 无 | 无 | 医疗器械检测机构出具的检测报告 | 无 | 无 | 0 | 0 | 没有抽检不合格记录
人工合成骨（颗粒） | R673 | 骨科创伤类 | 不含生物材料 | 5cc |  |  | YZ0000190 | 江苏康山生物科技有限公司 | 骨移植替代物（商品名：OSTEOSET XR） | YZ00029908 | 进口 | Wright Medical Technology, Inc. | OSTEOSET XR | 84SR-4V05 | 84SR-4V05 |  | 硫酸钙/磷酸钙 | 盒 |  |  | 骨移植替代物(商品名：OSTEOSET XR) | 审核通过 | 审核通过 | 审核通过 | 审核通过 | 审核通过 | 审核通过 | 无 | 通过 | 通过 | 医疗器械检测机构出具的检测报告 | 无 | 无 | 0 | 2 | 没有抽检不合格记录
股骨顺行自锁型髓内钉 | R577 | 骨科创伤类 | 钛合金 | 180-300mm |  |  | YZ0000044 | 常州华森医疗器械有限公司 | 金属髓内钉（着色氧化） | YZ00029909 | 国产 | 常州华森医疗器械有限公司 |  | Ф9.5×320;Ф9.5×340;Ф9.5×360;Ф9.5×380;Ф9.5×400;Ф9.5×420;Ф10.0×320;Ф10.0×340;Ф10.0×360;Ф10.0×380;Ф10.0×400;Ф10.0×420;Ф10.0×440;Ф11.0×320;Ф11.0×340;Ф11.0×360;Ф11.0×380;Ф11.0×400;Ф11.0×420;Ф11.0×440mm | (非灭菌TC4着色氧化） DCJⅢ |  | TC4 | 支 |  |  | 金属髓内钉系统 | 审核通过 | 审核通过 | 审核通过 | 审核通过 | 审核通过 | 审核通过 | 获得ISO 13485 认证证书 | 无 | 无 | 无 | 无 | 无 | 0 | 1 | 没有抽检不合格记录
经外周静脉置入中心静脉导管 | V181 | 普外科类 |  | 单腔 |  |  | YZ0000144 | 河南强森微创医疗器械有限公司 | 经外周置入中心静脉导管套件 | YZ00029910 | 国产 | 河南强森微创医疗器械有限公司 |  | 1-18Ga-70cm | 单腔 |  | 混合 | 包 |  |  | 经外周置入中心静脉导管套件 | 审核通过 | 审核通过 | 审核通过 | 审核通过 | 审核通过 | 审核通过 | 无 | 无 | 无 | 医疗器械检测机构出具的检测报告 | 无 | 无 | 0 | 0 | 没有抽检不合格记录
股骨顺行自锁型髓内钉 | R577 | 骨科创伤类 | 钛合金 | 180-300mm |  |  | YZ0000044 | 常州华森医疗器械有限公司 | 金属髓内钉（着色氧化） | YZ00029911 | 国产 | 常州华森医疗器械有限公司 |  | Φ7.0×160，Φ7.0×180，Φ7.0×200，Φ7.0×220，Φ7.0×240，Φ7.0×260，Φ7.0×280，Φ8.0×160，Φ8.0×180，Φ8.0×200，Φ9.0×160，Φ9.0×180，Φ9.0×200，Φ8.0×220，Φ9.0×220，Φ9.0×240，Φ8.0×240，Φ8.0×260，Φ9.0×260，Φ8.0×280，Φ9.0×280mm | (非灭菌TC4着色氧化） DHG |  | TC4 | 支 |  |  | 金属髓内钉系统 | 审核通过 | 审核通过 | 审核通过 | 审核通过 | 审核通过 | 审核通过 | 获得ISO 13485 认证证书 | 无 | 无 | 无 | 无 | 无 | 0 | 1 | 没有抽检不合格记录
股骨顺行自锁型髓内钉 | R577 | 骨科创伤类 | 钛合金 | 180-300mm |  |  | YZ0000044 | 常州华森医疗器械有限公司 | 金属髓内钉系统 封帽(着色氧化） | YZ00029912 | 国产 | 常州华森医疗器械有限公司 |  | D=Φ8.0mm L=5、10、15、18、20、22、24、25、26、28、30、32、34、35、36、38、40mm | (非灭菌TC4着色氧化） Ⅰ型 |  | TC4 | 个 |  |  | 金属髓内钉系统 | 审核通过 | 审核通过 | 审核通过 | 审核通过 | 审核通过 | 审核通过 | 获得ISO 13485 认证证书 | 无 | 无 | 无 | 无 | 无 | 0 | 1 | 没有抽检不合格记录
股骨顺行自锁型髓内钉 | R577 | 骨科创伤类 | 钛合金 | 180-300mm |  |  | YZ0000044 | 常州华森医疗器械有限公司 | 金属髓内钉系统 拉力螺钉(着色氧化） | YZ00029913 | 国产 | 常州华森医疗器械有限公司 |  | D=Φ10mm L=60、65、70、75、80、85、90、95、100、105、110、115、120mm | (非灭菌TC4着色氧化） Ⅰ型 |  | TC4 | 个 |  |  | 金属髓内钉系统 | 审核通过 | 审核通过 | 审核通过 | 审核通过 | 审核通过 | 审核通过 | 获得ISO 13485 认证证书 | 无 | 无 | 无 | 无 | 无 | 0 | 1 | 没有抽检不合格记录
膜肺(不带涂层)-带储血槽 | X044 | 心胸外科类 |  | 成人 |  |  | YZ0001063 | 山东威高新生医疗器械有限公司 | 一次性使用膜式氧合器 | YZ00029914 | 国产 | 山东威高新生医疗器械有限公司 |  | WG7000 | WG7000 |  |  | 套 |  |  | 一次性使用膜式氧合器 | 审核通过 | 审核通过 | 审核通过 | 审核通过 | 审核通过 | 审核通过 | 获得ISO 13485 认证证书 | 无 | 无 | 生产企业自检报告 | 无 | 实用新型专利 | 0 | 2 | 没有抽检不合格记录
股骨顺行自锁型髓内钉 | R577 | 骨科创伤类 | 钛合金 | 180-300mm |  |  | YZ0000044 | 常州华森医疗器械有限公司 | 金属髓内钉系统 封帽（着色氧化） | YZ00029915 | 国产 | 常州华森医疗器械有限公司 |  | D=Φ10.0mm L=5、10、15、18、20、22、24、25、26、28、30、32、34、35、36、38、40mm | (非灭菌TC4着色氧化） Ⅰ型 |  | TC4 | 个 |  |  | 金属髓内钉系统 | 审核通过 | 审核通过 | 审核通过 | 审核通过 | 审核通过 | 审核通过 | 获得ISO 13485 认证证书 | 无 | 无 | 无 | 无 | 无 | 0 | 1 | 没有抽检不合格记录
股骨顺行自锁型髓内钉 | R577 | 骨科创伤类 | 钛合金 | 180-300mm |  |  | YZ0000044 | 常州华森医疗器械有限公司 | 金属髓内钉系统 封帽(着色氧化） | YZ00029916 | 国产 | 常州华森医疗器械有限公司 |  | D=Φ8.5mm L=5、10、15、18、20、22、24、25、26、28、30、32、34、35、36、38、40mm | (非灭菌TC4着色氧化） Ⅰ型 |  | TC4 | 个 |  |  | 金属髓内钉系统 | 审核通过 | 审核通过 | 审核通过 | 审核通过 | 审核通过 | 审核通过 | 获得ISO 13485 认证证书 | 无 | 无 | 无 | 无 | 无 | 0 | 1 | 没有抽检不合格记录
股骨顺行自锁型髓内钉 | R577 | 骨科创伤类 | 钛合金 | 180-300mm |  |  | YZ0000044 | 常州华森医疗器械有限公司 | 金属髓内钉系统 锁钉(着色氧化） | YZ00029917 | 国产 | 常州华森医疗器械有限公司 |  | D=Φ4.8、Φ4.5mm L=10、12、14、15、16、18、20、22、24、25、26、28、30、32、34、35、36、38、40、42、44、45、46、48、50、52、54、55、56、58、60、62、64、65、66、68、70、72、74、75、76、78、80、82、84、85、86、88、90、92、94、95、96、98、100、105、110、115mm | (非灭菌TC4着色氧化） Ⅳ型 |  | TC4 | 个 |  |  | 金属髓内钉系统 | 审核通过 | 审核通过 | 审核通过 | 审核通过 | 审核通过 | 审核通过 | 获得ISO 13485 认证证书 | 无 | 无 | 无 | 无 | 无 | 0 | 1 | 没有抽检不合格记录
右心吸引管 | W055 | 体外循环及血液净化类 | 复合材料 | 成人 | 体外循环用 | 成人 | YZ0001063 | 山东威高新生医疗器械有限公司 | 一次性使用右心吸引头 | YZ00029918 | 国产 | 山东威高新生医疗器械有限公司 |  | 成人型、儿童型 | 软管 |  |  | 1支/包 |  |  | 一次性使用右心吸引头 | 审核通过 | 审核通过 | 审核通过 | 审核通过 | 审核通过 | 审核通过 | 获得ISO 13485 认证证书 | 无 | 无 | 生产企业自检报告 | 无 | 无 | 0 | 1 | 没有抽检不合格记录
右心吸引管 | W056 | 体外循环及血液净化类 | 复合材料 | 儿童 | 体外循环用 | 儿童 | YZ0001063 | 山东威高新生医疗器械有限公司 | 一次性使用右心吸引头 | YZ00029919 | 国产 | 山东威高新生医疗器械有限公司 |  | 成人型、儿童型 | 硬管 |  |  | 1支/包 |  |  | 一次性使用右心吸引头 | 审核通过 | 审核通过 | 审核通过 | 审核通过 | 审核通过 | 审核通过 | 获得ISO 13485 认证证书 | 无 | 无 | 无 | 无 | 无 | 0 | 1 | 没有抽检不合格记录
股骨顺行自锁型髓内钉 | R577 | 骨科创伤类 | 钛合金 | 180-300mm |  |  | YZ0000044 | 常州华森医疗器械有限公司 | 金属髓内钉系统 锁钉(着色氧化） | YZ00029920 | 国产 | 常州华森医疗器械有限公司 |  | D=Φ5.0mm L=26、28、30、32、34、35、36、38、40、42、44、45、46、48、50、52、54、55、56、58、60、62、64、65、66、68、70、72、74、75、76、78、80、82、84、85、86、88、90、92、94、95、96、98、100mm | (非灭菌TC4着色氧化） Ⅳ型 |  | TC4 | 个 |  |  | 金属髓内钉系统 | 审核通过 | 审核通过 | 审核通过 | 审核通过 | 审核通过 | 审核通过 | 获得ISO 13485 认证证书 | 无 | 无 | 无 | 无 | 无 | 0 | 1 | 没有抽检不合格记录
冠状动脉灌注插管 | W022 | 体外循环及血液净化类 |  |  |  | 顺行 | YZ0001063 | 山东威高新生医疗器械有限公司 | 一次性使用灌注管 | YZ00029921 | 国产 | 山东威高新生医疗器械有限公司 |  | 成人型、儿童型、婴儿型 | 灌注针 |  |  | 支 |  |  | 一次性使用灌注管 | 审核通过 | 审核通过 | 审核通过 | 审核通过 | 审核通过 | 审核通过 | 获得ISO 13485 认证证书 | 无 | 无 | 生产企业自检报告 | 无 | 无 | 0 | 2 | 没有抽检不合格记录
股骨顺行自锁型髓内钉 | R577 | 骨科创伤类 | 钛合金 | 180-300mm |  |  | YZ0000044 | 常州华森医疗器械有限公司 | 金属髓内钉系统 封帽(着色氧化） | YZ00029922 | 国产 | 常州华森医疗器械有限公司 |  | D=Φ8.0mm L=5、10、15、18、20、22、24、25、26、28、30、32、34、35、36、38、40mm | (非灭菌TC4着色氧化） Ⅲ型 |  | TC4 | 个 |  |  | 金属髓内钉系统 | 审核通过 | 审核通过 | 审核通过 | 审核通过 | 审核通过 | 审核通过 | 获得ISO 13485 认证证书 | 无 | 无 | 无 | 无 | 无 | 0 | 1 | 没有抽检不合格记录
冠状动脉灌注插管 | W023 | 体外循环及血液净化类 |  |  |  | 逆行 | YZ0001063 | 山东威高新生医疗器械有限公司 | 一次性使用灌注管 | YZ00029923 | 国产 | 山东威高新生医疗器械有限公司 |  | Fr10、Fr12、Fr14 | 左冠 |  |  | 支 |  |  | 一次性使用灌注管 | 审核通过 | 审核通过 | 审核通过 | 审核通过 | 审核通过 | 审核通过 | 获得ISO 13485 认证证书 | 无 | 无 | 无 | 无 | 无 | 0 | 2 | 没有抽检不合格记录
冠状动脉灌注插管 | W022 | 体外循环及血液净化类 |  |  |  | 顺行 | YZ0001063 | 山东威高新生医疗器械有限公司 | 一次性使用灌注管 | YZ00029924 | 国产 | 山东威高新生医疗器械有限公司 |  | Fr10、Fr12、Fr14 | 右冠 |  |  | 支 |  |  | 一次性使用灌注管 | 审核通过 | 审核通过 | 审核通过 | 审核通过 | 审核通过 | 审核通过 | 获得ISO 13485 认证证书 | 无 | 无 | 无 | 无 | 无 | 0 | 2 | 没有抽检不合格记录
股骨顺行自锁型髓内钉 | R577 | 骨科创伤类 | 钛合金 | 180-300mm |  |  | YZ0000044 | 常州华森医疗器械有限公司 | 金属髓内钉系统 封帽(着色氧化） | YZ00029925 | 国产 | 常州华森医疗器械有限公司 |  | D=Φ10.0mm L=5、10、15、18、20、22、24、25、26、28、30、32、34、35、36、38、40mm | (非灭菌TC4着色氧化） Ⅲ型 |  | TC4 | 个 |  |  | 金属髓内钉系统 | 审核通过 | 审核通过 | 审核通过 | 审核通过 | 审核通过 | 审核通过 | 获得ISO 13485 认证证书 | 无 | 无 | 无 | 无 | 无 | 0 | 1 | 没有抽检不合格记录
股骨顺行自锁型髓内钉 | R577 | 骨科创伤类 | 钛合金 | 180-300mm |  |  | YZ0000044 | 常州华森医疗器械有限公司 | 金属髓内钉系统 锁钉(着色氧化） | YZ00029926 | 国产 | 常州华森医疗器械有限公司 |  | D=Φ4.8、Φ4.5mm L=24、25、26、28、30、32、34、35、36、38、40、42、44、45、46、48、50、52、54、55、56、58、60、62、64、65、66、68、70、72、74、75、76、78、80、82、84、85、86、88、90mm | (非灭菌TC4着色氧化） Ⅲ型 |  | TC4 | 个 |  |  | 金属髓内钉系统 | 审核通过 | 审核通过 | 审核通过 | 审核通过 | 审核通过 | 审核通过 | 获得ISO 13485 认证证书 | 无 | 无 | 无 | 无 | 无 | 0 | 1 | 没有抽检不合格记录
一次性使用动脉微栓滤器 | W071 | 体外循环及血液净化类 |  | 儿童、婴儿 |  |  | YZ0001063 | 山东威高新生医疗器械有限公司 | 一次性使用动脉管路血液过滤器 | YZ00029927 | 国产 | 山东威高新生医疗器械有限公司 |  | 成人型、儿童型、小儿型和新生儿型 | 成人型、儿童型、小儿型和新生儿型 |  |  | 套 |  |  | 一次性使用动脉管路血液过滤器 | 审核通过 | 审核通过 | 审核通过 | 审核通过 | 审核通过 | 审核通过 | 获得ISO 13485 认证证书 | 无 | 无 | 生产企业自检报告 | 无 | 无 | 0 | 1 | 没有抽检不合格记录
一次性使用动脉微栓滤器 | W070 | 体外循环及血液净化类 |  | 成人 |  |  | YZ0001063 | 山东威高新生医疗器械有限公司 | 一次性使用动脉管路血液过滤器 | YZ00029928 | 国产 | 山东威高新生医疗器械有限公司 |  | 成人型 | 成人型 |  |  | 套 |  |  | 一次性使用动脉管路血液过滤器 | 审核通过 | 审核通过 | 审核通过 | 审核通过 | 审核通过 | 审核通过 | 获得ISO 13485 认证证书 | 无 | 无 | 无 | 无 | 无 | 0 | 1 | 没有抽检不合格记录
胫骨骨干自锁型髓内钉 | R589 | 骨科创伤类 | 钛合金 | 240-440mm |  | 不含尾帽 | YZ0000044 | 常州华森医疗器械有限公司 | 金属髓内钉系统 封帽(着色氧化） | YZ00029929 | 国产 | 常州华森医疗器械有限公司 |  | D=Φ8.5mm L=5、10、15、18、20、22、24、25、26、28、30、32、34、35、36、38、40mm | (非灭菌TC4着色氧化） Ⅴ型 |  | TC4 | 个 |  |  | 金属髓内钉系统 | 审核通过 | 审核通过 | 审核通过 | 审核通过 | 审核通过 | 审核通过 | 获得ISO 13485 认证证书 | 无 | 无 | 无 | 无 | 无 | 0 | 1 | 没有抽检不合格记录
一次性体外循环血管路 | W051 | 体外循环及血液净化类 |  | 儿童、婴儿 |  |  | YZ0001063 | 山东威高新生医疗器械有限公司 | 一次性使用体外循环管道 | YZ00029930 | 国产 | 山东威高新生医疗器械有限公司 |  | 儿童型、成人型、婴儿型 | 儿童型、成人型、婴儿型 |  |  | 套 |  |  | 一次性使用体外循环管道 | 审核通过 | 审核通过 | 审核通过 | 审核通过 | 审核通过 | 审核通过 | 获得ISO 13485 认证证书 | 无 | 无 | 无 | 无 | 无 | 0 | 1 | 没有抽检不合格记录
一次性体外循环血管路 | W050 | 体外循环及血液净化类 |  | 成人、搭桥 |  |  | YZ0001063 | 山东威高新生医疗器械有限公司 | 一次性使用体外循环管道 | YZ00029931 | 国产 | 山东威高新生医疗器械有限公司 |  | 成人型 | 成人型 |  |  | 套 |  |  | 一次性使用体外循环管道 | 审核通过 | 审核通过 | 审核通过 | 审核通过 | 审核通过 | 审核通过 | 获得ISO 13485 认证证书 | 无 | 无 | 无 | 无 | 无 | 1 | 1 | 没有抽检不合格记录
胫骨骨干自锁型髓内钉 | R589 | 骨科创伤类 | 钛合金 | 240-440mm |  | 不含尾帽 | YZ0000044 | 常州华森医疗器械有限公司 | 金属髓内钉系统 封帽(着色氧化） | YZ00029932 | 国产 | 常州华森医疗器械有限公司 |  | D=Φ8.0mm L=5、10、15、18、20、22、24、25、26、28、30、32、34、35、36、38、40mm | (非灭菌TC4着色氧化） Ⅴ型 |  | TC4 | 个 |  |  | 金属髓内钉系统 | 审核通过 | 审核通过 | 审核通过 | 审核通过 | 审核通过 | 审核通过 | 获得ISO 13485 认证证书 | 无 | 无 | 无 | 无 | 无 | 0 | 1 | 没有抽检不合格记录
心肌保护液灌注装置 | W024 | 体外循环及血液净化类 | 复合材料 | 成人 | 体外循环用 | 成人 | YZ0001063 | 山东威高新生医疗器械有限公司 | 一次性使用心脏停跳液灌注器 | YZ00029933 | 国产 | 山东威高新生医疗器械有限公司 |  | A型 | A型 |  |  | 套 |  |  | 一次性使用心脏停跳液灌注器 | 审核通过 | 审核通过 | 审核通过 | 审核通过 | 审核通过 | 审核通过 | 获得ISO 13485 认证证书 | 无 | 无 | 无 | 无 | 无 | 0 | 1 | 没有抽检不合格记录
心肌保护液灌注装置 | W025 | 体外循环及血液净化类 | 复合材料 | 儿童 | 体外循环用 | 儿童 | YZ0001063 | 山东威高新生医疗器械有限公司 | 一次性使用心脏停跳液灌注器 | YZ00029934 | 国产 | 山东威高新生医疗器械有限公司 |  | B型 | B型 |  |  | 套 |  |  | 一次性使用心脏停跳液灌注器 | 审核通过 | 审核通过 | 审核通过 | 审核通过 | 审核通过 | 审核通过 | 获得ISO 13485 认证证书 | 无 | 无 | 无 | 无 | 无 | 0 | 1 | 没有抽检不合格记录
主动脉插管 | W030 | 体外循环及血液净化类 |  | 成人 |  | 直角 | YZ0001063 | 山东威高新生医疗器械有限公司 | 一次性使用动脉插管 | YZ00029935 | 国产 | 山东威高新生医疗器械有限公司 |  | Fr8、Fr10、Fr12、Fr14、Fr16、Fr18、Fr20、Fr22、Fr24、Fr26 | 金属弯头、塑料弯头型号 |  | 聚氯乙烯软管 | 根 |  |  | 一次性使用动脉插管 | 审核通过 | 审核通过 | 审核通过 | 审核通过 | 审核通过 | 审核通过 | 获得ISO 13485 认证证书 | 无 | 无 | 无 | 无 | 无 | 0 | 0 | 没有抽检不合格记录
胫骨骨干自锁型髓内钉 | R589 | 骨科创伤类 | 钛合金 | 240-440mm |  | 不含尾帽 | YZ0000044 | 常州华森医疗器械有限公司 | 金属髓内钉系统 封帽(着色氧化） | YZ00029936 | 国产 | 常州华森医疗器械有限公司 |  | D=Φ10.0mm L=5、10、15、18、20、22、24、25、26、28、30、32、34、35、36、38、40mm | (非灭菌TC4着色氧化） Ⅴ型 |  | TC4 | 个 |  |  | 金属髓内钉系统 | 审核通过 | 审核通过 | 审核通过 | 审核通过 | 审核通过 | 审核通过 | 获得ISO 13485 认证证书 | 无 | 无 | 无 | 无 | 无 | 0 | 1 | 没有抽检不合格记录
愈合基台 | U042 | 口腔科类 |  |  |  |  | YZ0000981 | 启安华锐（北京）技术有限公司 | Astra EV愈合基台 | YZ00029937 | 进口 | DENTSPLY Implants Manufacturing GmbH |  | L: 6.79mm D: 4mm 螺纹 T: M1.4、L: 7.79mm D: 4mm 螺纹 T: M1.4、L: 8.79mm D: 4mm螺纹 T: M1.4 、L: 10.79mm D: 4mm 螺纹 T: M1.4 、L: 7.74mm D: 4mm 螺纹 T: M1.6 、L: 8.74mm D: 4mm 螺纹 T: M1.6、L: 9.74mm D: 4mm 螺纹 T: M1.6、L: 11.74mm D: 4mm 螺纹 T: M1.6、L: 7.94mm D: 4mm 螺纹 T: M1.8、L: 8.94mm D: 4mm 螺纹 T: M1.8、L: 9.94mm D: 4mm 螺纹 T: M1.8、L: 11.94mm D: 4mm 螺纹 T: M1.8、L: 8.19mm D: 4.27mm 螺纹 T: M2、L: 9.19mm D: 4.27mm 螺纹 T: M2、L: 10.19mm D: 4.27mm 螺纹 T: M2、L: 12.19mm D: 4.27mm螺纹 T: M2、L: 8.14mm D: 4.78mm 螺纹 T: M2、L: 9.14mm D: 4.78mm 螺纹 T: M2、L: 10.14mm D: 4.78mm 螺纹 T: M2、L: 12.14mm D: 4.78mm 螺纹 T: M2¦L: 6.86mm D: 4.72mm D:2.9mm 内径1.69mm螺钉：见型号25204、L: 7.01mm D: 4.69mm D:2.9mm内径1.89mm螺钉：见型号25205 、L: 7.08mm D: 6.13mm D:2.9mm内径1.89mm螺钉：见型号25205、L: 7.21mm D: 4.71mm D:3.0mm内径2.1mm螺钉：见型号25206、L: 7.28mm D: 6.19mm D:3.0mm内径2.1mm螺钉：见型号25206¦25907、25302、25501、25797、25908、25909、25910、25911、25912¦25917、25918、25919、25308、25309、25799、25921、25922、25923 | 25574、25575、25576、25577、25285、25578、25286、25287、25288、25579、25289、25290、25291、25580、25292、25293、25294、25581、25295、25296¦25301、25303、25304、25305、25307¦25901、25297、25298、25795、25299、25300、25902、25796、25903、25904、25905、25920、25906、25907、25302、25501、25797、25908、25909、25910、25911、25912¦25306、25502、25798、25913、25914、25915、25916、25917、25918、25919、25308、25309、25799、25921、25922、25923 |  | 钛合金 | 个 |  |  | 钛及钛合金基台与配件 | 审核通过 | 审核通过 | 审核通过 | 审核通过 | 审核通过 | 审核通过 | 获得ISO 13485 认证证书 | 通过 | 无 | 医疗器械检测机构出具的检测报告 | 无 | 无 | 0 | 0 | 没有抽检不合格记录
胫骨骨干自锁型髓内钉 | R589 | 骨科创伤类 | 钛合金 | 240-440mm |  | 不含尾帽 | YZ0000044 | 常州华森医疗器械有限公司 | 金属髓内钉系统 封帽(着色氧化） | YZ00029938 | 国产 | 常州华森医疗器械有限公司 |  | D=Φ8.0mm L=5、10、15、18、20、22、24、25、26、28、30、32、34、35、36、38、40mm | (非灭菌TC4着色氧化） Ⅶ型 |  | TC4 | 个 |  |  | 金属髓内钉系统 | 审核通过 | 审核通过 | 审核通过 | 审核通过 | 审核通过 | 审核通过 | 获得ISO 13485 认证证书 | 无 | 无 | 无 | 无 | 无 | 0 | 1 | 没有抽检不合格记录
主动脉插管 | W030 | 体外循环及血液净化类 |  | 成人 |  | 直角 | YZ0001063 | 山东威高新生医疗器械有限公司 | 一次性使用动脉插管 | YZ00029939 | 国产 | 山东威高新生医疗器械有限公司 |  | Fr8、Fr10、Fr12、Fr14、Fr16、Fr18、Fr20、Fr22、Fr24、Fr26 | 一体直头、一体弯头型号 |  |  | 根 |  |  | 一次性使用动脉插管 | 审核通过 | 审核通过 | 审核通过 | 审核通过 | 审核通过 | 审核通过 | 获得ISO 13485 认证证书 | 无 | 无 | 无 | 无 | 无 | 0 | 1 | 没有抽检不合格记录
腔静脉插管 | W044 | 体外循环及血液净化类 |  | 成人 |  | 直头 | YZ0001063 | 山东威高新生医疗器械有限公司 | 一次性使用静脉插管 | YZ00029940 | 国产 | 山东威高新生医疗器械有限公司 |  | Fr12、Fr14、Fr16、Fr18、Fr20、Fr22、Fr24、Fr26、Fr28、Fr30、Fr32、Fr34、Fr36、Fr38 | 一体直头、一体弯头、金属弯头型号 |  |  | 根 |  |  | 一次性使用静脉插管 | 审核通过 | 审核通过 | 审核通过 | 审核通过 | 审核通过 | 审核通过 | 获得ISO 13485 认证证书 | 无 | 无 | 无 | 无 | 无 | 0 | 1 | 没有抽检不合格记录
人工合成骨（颗粒） | R675 | 骨科创伤类 | 不含生物材料 | 10cc |  |  | YZ0000190 | 江苏康山生物科技有限公司 | 骨移植替代物（商品名：OSTEOSET XR） | YZ00029941 | 进口 | Wright Medical Technology, Inc. | OSTEOSET XR | 84SR-4V10 | 84SR-4V10 |  | 硫酸钙/磷酸钙 | 盒 |  |  | 骨移植替代物(商品名：OSTEOSET XR) | 审核通过 | 审核通过 | 审核通过 | 审核通过 | 审核通过 | 审核通过 | 无 | 通过 | 通过 | 医疗器械检测机构出具的检测报告 | 无 | 无 | 0 | 3 | 没有抽检不合格记录
腔静脉插管 | W049 | 体外循环及血液净化类 |  | 双级 |  |  | YZ0001063 | 山东威高新生医疗器械有限公司 | 一次性使用静脉插管 | YZ00029942 | 国产 | 山东威高新生医疗器械有限公司 |  | Fr28\38、Fr32\40、Fr34\46、Fr36\46、Fr36\52 | 二级引流 |  | 0 | 根 |  |  | 一次性使用静脉插管 | 审核通过 | 审核通过 | 审核通过 | 审核通过 | 审核通过 | 审核通过 | 获得ISO 13485 认证证书 | 无 | 无 | 无 | 无 | 无 | 0 | 1 | 没有抽检不合格记录
胫骨骨干自锁型髓内钉 | R589 | 骨科创伤类 | 钛合金 | 240-440mm |  | 不含尾帽 | YZ0000044 | 常州华森医疗器械有限公司 | 金属髓内钉系统 封帽(着色氧化） | YZ00029943 | 国产 | 常州华森医疗器械有限公司 |  | D=Φ8.5mm L=5、10、15、18、20、22、24、25、26、28、30、32、34、35、36、38、40mm | (非灭菌TC4着色氧化） Ⅶ型 |  | TC4 | 个 |  |  | 金属髓内钉系统 | 审核通过 | 审核通过 | 审核通过 | 审核通过 | 审核通过 | 审核通过 | 获得ISO 13485 认证证书 | 无 | 无 | 无 | 无 | 无 | 0 | 1 | 没有抽检不合格记录
胫骨骨干自锁型髓内钉 | R589 | 骨科创伤类 | 钛合金 | 240-440mm |  | 不含尾帽 | YZ0000044 | 常州华森医疗器械有限公司 | 金属髓内钉系统 封帽(着色氧化） | YZ00029944 | 国产 | 常州华森医疗器械有限公司 |  | D=Φ4.0mm L=20、22、24、25、26、28、30、32、34、35、36、38、40、42、44、45、46、48、50、52、54、55、56、58、60、62、64、65、66、68、70、72、74、75、76、78、80、82、84、85、86、88、90、92、94、95mm | (非灭菌TC4着色氧化） Ⅶ型 |  | TC4 | 个 |  |  | 金属髓内钉系统 | 审核通过 | 审核通过 | 审核通过 | 审核通过 | 审核通过 | 审核通过 | 获得ISO 13485 认证证书 | 无 | 无 | 无 | 无 | 无 | 0 | 1 | 没有抽检不合格记录
中空纤维血液超滤器 | W072 | 体外循环及血液净化类 | 复合材料 | 成人 | 体外循环用 | 成人 | YZ0001063 | 山东威高新生医疗器械有限公司 | 一次性使用血液浓缩器 | YZ00029945 | 国产 | 山东威高新生医疗器械有限公司 |  | 1000型、800型 | 1000型、800型 |  |  | 套 |  |  | 一次性使用血液浓缩器 | 审核通过 | 审核通过 | 审核通过 | 审核通过 | 审核通过 | 审核通过 | 获得ISO 13485 认证证书 | 无 | 无 | 无 | 无 | 无 | 0 | 1 | 没有抽检不合格记录
中空纤维血液超滤器 | W073 | 体外循环及血液净化类 | 复合材料 | 儿童 | 体外循环用 | 儿童 | YZ0001063 | 山东威高新生医疗器械有限公司 | 一次性使用血液浓缩器 | YZ00029946 | 国产 | 山东威高新生医疗器械有限公司 |  | 600型、300型 | 600型、300型 |  |  | 套 |  |  | 一次性使用血液浓缩器 | 审核通过 | 审核通过 | 审核通过 | 审核通过 | 审核通过 | 审核通过 | 获得ISO 13485 认证证书 | 无 | 无 | 无 | 无 | 无 | 0 | 1 | 没有抽检不合格记录
中空纤维血液超滤器 | W074 | 体外循环及血液净化类 | 复合材料 | 婴儿 | 体外循环用 | 婴儿 | YZ0001063 | 山东威高新生医疗器械有限公司 | 一次性使用血液浓缩器 | YZ00029947 | 国产 | 山东威高新生医疗器械有限公司 |  | 200型、150型 | 200型、150型 |  |  | 套 |  |  | 一次性使用血液浓缩器 | 审核通过 | 审核通过 | 审核通过 | 审核通过 | 审核通过 | 审核通过 | 获得ISO 13485 认证证书 | 无 | 无 | 无 | 无 | 无 | 0 | 1 | 没有抽检不合格记录
胫骨骨干自锁型髓内钉 | R589 | 骨科创伤类 | 钛合金 | 240-440mm |  | 不含尾帽 | YZ0000044 | 常州华森医疗器械有限公司 | 金属髓内钉系统 封帽(着色氧化） | YZ00029948 | 国产 | 常州华森医疗器械有限公司 |  | D=Φ10.0mm L=5、10、15、18、20、22、24、25、26、28、30、32、34、35、36、38、40mm | (非灭菌TC4着色氧化） Ⅶ型 |  | TC4 | 个 |  |  | 金属髓内钉系统 | 审核通过 | 审核通过 | 审核通过 | 审核通过 | 审核通过 | 审核通过 | 获得ISO 13485 认证证书 | 无 | 无 | 无 | 无 | 无 | 0 | 1 | 没有抽检不合格记录
胫骨骨干自锁型髓内钉 | R589 | 骨科创伤类 | 钛合金 | 240-440mm |  | 不含尾帽 | YZ0000044 | 常州华森医疗器械有限公司 | 金属髓内钉系统 封帽(着色氧化） | YZ00029949 | 国产 | 常州华森医疗器械有限公司 |  | D=Φ10.0mm L=5、10、15、18、20、22、24、25、26、28、30、32、34、35、36、38、40mm | (非灭菌TC4着色氧化） Ⅳ型 |  | TC4 | 个 |  |  | 金属髓内钉系统 | 审核通过 | 审核通过 | 审核通过 | 审核通过 | 审核通过 | 审核通过 | 获得ISO 13485 认证证书 | 无 | 无 | 无 | 无 | 无 | 0 | 1 | 没有抽检不合格记录
一次性皮肤缝合器 | V147 | 普外科类 |  | 各种规格 | 传统开放术式 |  | YZ0001201 | 镇江恒生涓恩医疗器械有限公司 | 皮肤缝合器 | YZ00029950 | 国产 | 镇江恒生涓恩医疗器械有限公司 | 皮肤缝合器 | FHQ-T-D | FHQ-Y-D | FHQ-Y-D型为一体式皮肤缝合器，缝合手柄和缝合钉盒固定为一体，为一次性使用，配套的取钉器可通过灭菌后重复使用。FHQ-Y型，缝合器缝合手柄为ABS材料制成，取钉器由符合GB/T1220-200712Cr18Ni9制成，经消毒后可重复使用。缝合钉盒选用聚碳酸酯制成，为一次性使用。缝合钉选用可植入人体的医用不锈钢制成，拍好为00Cr18Ni14Mo3，缝合钉为一次性使用。 | 不锈钢 | 把 | 透析纸吸塑盒 |  | 皮肤缝合器 | 审核通过 | 审核通过 | 审核通过 | 审核通过 | 审核通过 | 审核通过 | 无 | 无 | 无 | 生产企业自检报告 | 无 | 无 | 0 | 1 | 没有抽检不合格记录
胫骨骨干自锁型髓内钉 | R589 | 骨科创伤类 | 钛合金 | 240-440mm |  | 不含尾帽 | YZ0000044 | 常州华森医疗器械有限公司 | 金属髓内钉系统 封帽(着色氧化） | YZ00029951 | 国产 | 常州华森医疗器械有限公司 |  | D=Φ8.5mm L=5、10、15、18、20、22、24、25、26、28、30、32、34、35、36、38、40mm | (非灭菌TC4着色氧化） Ⅳ型 |  | TC4 | 个 |  |  | 金属髓内钉系统 | 审核通过 | 审核通过 | 审核通过 | 审核通过 | 审核通过 | 审核通过 | 获得ISO 13485 认证证书 | 无 | 无 | 无 | 无 | 无 | 0 | 1 | 没有抽检不合格记录
替代体 | U043 | 口腔科类 |  |  |  |  | YZ0000981 | 启安华锐（北京）技术有限公司 | Astra EV位置定位器 | YZ00029952 | 进口 | DENTSPLY Implants Manufacturing GmbH |  | 外径：2.24mm，内径：1.98mm/外径：2.46mm，内径：2.2mm/外径：2.71mm，内径：2.45mm/外径：3.21mm，内径：2.9mm/外径：3.6mm，内径：3.15mm/外径：2.71mm，内径：2.45mm/外径：3.21mm，内径：2.9mm/头部长度: 3.75 mm, 最大直径: 3.27 mm/头部长度: 3.75 mm, 最大直径: 4 mm/头部长度: 3.85 mm, 最大直径: 5 mm/头部长度: 3.85 mm, 最大直径: 6 mm/头部长度：1.2mm/头部直径：4.0mm/直径：2.25mm/ | 25543、25544、25545、25546、25547、25610、25611、25401、25402、25403、25404、25615、25652、25826 |  | 钛合金/不锈钢 | 个 |  |  | 位置定位器 | 审核通过 | 审核通过 | 审核通过 | 审核通过 | 审核通过 | 审核通过 | 获得ISO 13485 认证证书 | 通过 | 无 | 无 | 无 | 无 | 0 | 0 | 没有抽检不合格记录
胫骨骨干自锁型髓内钉 | R589 | 骨科创伤类 | 钛合金 | 240-440mm |  | 不含尾帽 | YZ0000044 | 常州华森医疗器械有限公司 | 金属髓内钉系统 封帽(着色氧化） | YZ00029953 | 国产 | 常州华森医疗器械有限公司 |  | D=Φ8.0mm L=5、10、15、18、20、22、24、25、26、28、30、32、34、35、36、38、40mm | (非灭菌TC4着色氧化） Ⅳ型 |  | TC4 | 个 |  |  | 金属髓内钉系统 | 审核通过 | 审核通过 | 审核通过 | 审核通过 | 审核通过 | 审核通过 | 获得ISO 13485 认证证书 | 无 | 无 | 无 | 无 | 无 | 0 | 1 | 没有抽检不合格记录
人工合成骨（骨块） | R661 | 骨科创伤类 | 不含生物材料 | 5mm*5mm*10mm |  |  | YZ0000254 | 四川大学生物材料工程研究中心 | 骨诱导磷酸钙生物陶瓷 | YZ00029954 | 国产 | 四川大学生物材料工程研究中心 | 骨诱导人工骨 | 5*5*20 | TH/C | 型号规格为5mm*5mm*20mm | 羟基磷灰石和磷酸三钙组成的多孔复相陶瓷 | 盒 |  |  | 骨诱导磷酸钙生物陶瓷 | 审核通过 | 审核通过 | 审核通过 | 审核通过 | 审核通过 | 审核通过 | 获得ISO 13485 认证证书 | 无 | 无 | 医疗器械检测机构出具的检测报告 | 无 | 无 | 0 | 1 | 没有抽检不合格记录
胫骨骨干自锁型髓内钉 | R589 | 骨科创伤类 | 钛合金 | 240-440mm |  | 不含尾帽 | YZ0000044 | 常州华森医疗器械有限公司 | 金属髓内钉系统 锁钉(着色氧化） | YZ00029955 | 国产 | 常州华森医疗器械有限公司 |  | D=Φ4.0mm L=20、22、24、25、26、28、30、32、34、35、36、38、40、42、44、45、46、48、50、52、54、55、56、58、60、62、64、65、66、68、70、72、74、75、76、78、80、82、84、85、86、88、90、92、94、95mm | (非灭菌TC4着色氧化） Ⅱ型 |  | TC4 | 个 |  |  | 金属髓内钉系统 | 审核通过 | 审核通过 | 审核通过 | 审核通过 | 审核通过 | 审核通过 | 获得ISO 13485 认证证书 | 无 | 无 | 无 | 无 | 无 | 0 | 1 | 没有抽检不合格记录
经外周静脉置入中心静脉导管 | V181 | 普外科类 |  | 单腔 |  |  | YZ0000144 | 河南强森微创医疗器械有限公司 | 经外周置入中心静脉导管套件 | YZ00029956 | 国产 | 河南强森微创医疗器械有限公司 |  | 1-18Ga-75cm | 单腔 |  | 混合 | 包 |  |  | 经外周置入中心静脉导管套件 | 审核通过 | 审核通过 | 审核通过 | 审核通过 | 审核通过 | 审核通过 | 无 | 无 | 无 | 医疗器械检测机构出具的检测报告 | 无 | 无 | 0 | 0 | 没有抽检不合格记录
胫骨骨干自锁型髓内钉 | R589 | 骨科创伤类 | 钛合金 | 240-440mm |  | 不含尾帽 | YZ0000044 | 常州华森医疗器械有限公司 | 金属髓内钉系统 封帽(着色氧化） | YZ00029957 | 国产 | 常州华森医疗器械有限公司 |  | D=Φ10.0mm L=5、10、15、18、20、22、24、25、26、28、30、32、34、35、36、38、40mm | (非灭菌TC4着色氧化） Ⅱ型 |  | TC4 | 个 |  |  | 金属髓内钉系统 | 审核通过 | 审核通过 | 审核通过 | 审核通过 | 审核通过 | 审核通过 | 获得ISO 13485 认证证书 | 无 | 无 | 无 | 无 | 无 | 0 | 1 | 没有抽检不合格记录
胫骨骨干自锁型髓内钉 | R589 | 骨科创伤类 | 钛合金 | 240-440mm |  | 不含尾帽 | YZ0000044 | 常州华森医疗器械有限公司 | 金属髓内钉系统 封帽(着色氧化） | YZ00029958 | 国产 | 常州华森医疗器械有限公司 |  | D=Φ8.0mm L=5、10、15、18、20、22、24、25、26、28、30、32、34、35、36、38、40mm | (非灭菌TC4着色氧化） Ⅱ型 |  | TC4 | 个 |  |  | 金属髓内钉系统 | 审核通过 | 审核通过 | 审核通过 | 审核通过 | 审核通过 | 审核通过 | 获得ISO 13485 认证证书 | 无 | 无 | 无 | 无 | 无 | 0 | 1 | 没有抽检不合格记录
胫骨骨干自锁型髓内钉 | R589 | 骨科创伤类 | 钛合金 | 240-440mm |  | 不含尾帽 | YZ0000044 | 常州华森医疗器械有限公司 | 金属髓内钉系统 封帽(着色氧化） | YZ00029960 | 国产 | 常州华森医疗器械有限公司 |  | D=Φ8.5mm L=5、10、15、18、20、22、24、25、26、28、30、32、34、35、36、38、40mm | (非灭菌TC4着色氧化） Ⅱ型 |  | TC4 | 个 |  |  | 金属髓内钉系统 | 审核通过 | 审核通过 | 审核通过 | 审核通过 | 审核通过 | 审核通过 | 获得ISO 13485 认证证书 | 无 | 无 | 无 | 无 | 无 | 0 | 1 | 没有抽检不合格记录
胫骨骨干自锁型髓内钉 | R589 | 骨科创伤类 | 钛合金 | 240-440mm |  | 不含尾帽 | YZ0000044 | 常州华森医疗器械有限公司 | 金属髓内钉系统 锁钉(着色氧化） | YZ00029961 | 国产 | 常州华森医疗器械有限公司 |  | D=Φ2.0mm L=10、12、14、15、16、18、20、22、24mm | (非灭菌TC4着色氧化） Ⅱ型 |  | TC4 | 个 |  |  | 金属髓内钉系统 | 审核通过 | 审核通过 | 审核通过 | 审核通过 | 审核通过 | 审核通过 | 获得ISO 13485 认证证书 | 无 | 无 | 无 | 无 | 无 | 0 | 1 | 没有抽检不合格记录
胫骨骨干自锁型髓内钉 | R589 | 骨科创伤类 | 钛合金 | 240-440mm |  | 不含尾帽 | YZ0000044 | 常州华森医疗器械有限公司 | 金属髓内钉系统 锁钉(着色氧化） | YZ00029962 | 国产 | 常州华森医疗器械有限公司 |  | D=Φ2.0mm L=10、12、14、15、16、18、20、22、24mm | (非灭菌TC4着色氧化） Ι型 |  | TC4 | 个 |  |  | 金属髓内钉系统 | 审核通过 | 审核通过 | 审核通过 | 审核通过 | 审核通过 | 审核通过 | 获得ISO 13485 认证证书 | 无 | 无 | 无 | 无 | 无 | 0 | 1 | 没有抽检不合格记录
胫骨骨干自锁型髓内钉 | R589 | 骨科创伤类 | 钛合金 | 240-440mm |  | 不含尾帽 | YZ0000044 | 常州华森医疗器械有限公司 | 金属髓内钉系统 拉力螺钉(着色氧化） | YZ00029963 | 国产 | 常州华森医疗器械有限公司 |  | Φ6.4mm L=60、65、70、75、80、85、90、95、100、105、110、115、120mm | (非灭菌TC4着色氧化） Ⅱ型 |  | TC4 | 个 |  |  | 金属髓内钉系统 | 审核通过 | 审核通过 | 审核通过 | 审核通过 | 审核通过 | 审核通过 | 获得ISO 13485 认证证书 | 无 | 无 | 无 | 无 | 无 | 0 | 1 | 没有抽检不合格记录
经外周静脉置入中心静脉导管 | V181 | 普外科类 |  | 单腔 |  |  | YZ0000144 | 河南强森微创医疗器械有限公司 | 经外周置入中心静脉导管套件 | YZ00029964 | 国产 | 河南强森微创医疗器械有限公司 |  | 1-16Ga-75cm | 单腔 |  | 混合 | 包 |  |  | 经外周置入中心静脉导管套件 | 审核通过 | 审核通过 | 审核通过 | 审核通过 | 审核通过 | 审核通过 | 无 | 无 | 无 | 医疗器械检测机构出具的检测报告 | 无 | 无 | 0 | 0 | 没有抽检不合格记录
胫骨骨干自锁型髓内钉 | R589 | 骨科创伤类 | 钛合金 | 240-440mm |  | 不含尾帽 | YZ0000044 | 常州华森医疗器械有限公司 | 金属髓内钉系统 拉力螺钉(着色氧化） | YZ00029965 | 国产 | 常州华森医疗器械有限公司 |  | Φ7mm L=60、65、70、75、80、85、90、95、100、105、110、115、120mm | (非灭菌TC4着色氧化） Ⅱ型 |  | TC4 | 个 |  |  | 金属髓内钉系统 | 审核通过 | 审核通过 | 审核通过 | 审核通过 | 审核通过 | 审核通过 | 获得ISO 13485 认证证书 | 无 | 无 | 无 | 无 | 无 | 0 | 1 | 没有抽检不合格记录
胸腰椎后路非融合横连器 | T269 | 骨科脊柱类 | 钛合金 | 各种规格 |  | 1横连 | YZ0000044 | 常州华森医疗器械有限公司 | AF型横连 | YZ00029966 | 国产 | 常州华森医疗器械有限公司 |  | L=40 | 横连Ⅱ |  | 钛合金 | 个 |  |  | 脊柱内固定系统 | 审核通过 | 审核通过 | 审核通过 | 审核通过 | 审核通过 | 审核通过 | 获得ISO 13485 认证证书 | 通过 | 通过 | 医疗器械检测机构出具的检测报告 | 有 | 发明专利,外观设计专利,实用新型专利 | 0 | 16 | 没有抽检不合格记录
胸腰椎后路非融合螺钉 | T265 | 骨科脊柱类 | 钛合金 | 各种规格 |  | 1螺钉 | YZ0000044 | 常州华森医疗器械有限公司 | RF型复位螺钉 | YZ00029967 | 国产 | 常州华森医疗器械有限公司 |  | D=Φ3.5*50 | ／ |  | 钛合金 | 枚 |  |  | 脊柱内固定系统 | 审核通过 | 审核通过 | 审核通过 | 审核通过 | 审核通过 | 审核通过 | 获得ISO 13485 认证证书 | 通过 | 通过 | 医疗器械检测机构出具的检测报告 | 有 | 发明专利,外观设计专利,实用新型专利 | 0 | 16 | 没有抽检不合格记录
胸腰椎后路非融合棒 | T262 | 骨科脊柱类 | 钛合金 | 各种规格 |  | 1棒 | YZ0000044 | 常州华森医疗器械有限公司 | RF型固定杆（钛合金） | YZ00029968 | 国产 | 常州华森医疗器械有限公司 |  | Φ5.0*50 | 固定杆Ⅰ |  | 钛合金 | 枚 |  |  | 脊柱内固定系统 | 审核通过 | 审核通过 | 审核通过 | 审核通过 | 审核通过 | 审核通过 | 获得ISO 13485 认证证书 | 通过 | 通过 | 医疗器械检测机构出具的检测报告 | 有 | 发明专利,外观设计专利,实用新型专利 | 0 | 16 | 没有抽检不合格记录
经外周静脉置入中心静脉导管 | V182 | 普外科类 |  | 双腔 |  |  | YZ0000144 | 河南强森微创医疗器械有限公司 | 经外周置入中心静脉导管套件 | YZ00029969 | 国产 | 河南强森微创医疗器械有限公司 |  | 2-5Fr-45cm | 双腔 |  | 混合 | 包 |  |  | 经外周置入中心静脉导管套件 | 审核通过 | 审核通过 | 审核通过 | 审核通过 | 审核通过 | 审核通过 | 无 | 无 | 无 | 医疗器械检测机构出具的检测报告 | 无 | 无 | 0 | 0 | 没有抽检不合格记录
锁定加压接骨板 | R023 | 骨科创伤类 | 纯钛 |  |  |  | YZ0000044 | 常州华森医疗器械有限公司 | 锁定加压接骨板 | YZ00029970 | 国产 | 常州华森医疗器械有限公司 |  | 4孔 W33 δ2.0 | YSZ23 |  | 纯钛 | 块 |  |  | 金属接骨板 | 审核通过 | 审核通过 | 审核通过 | 审核通过 | 审核通过 | 审核通过 | 获得ISO 13485 认证证书 | 通过 | 通过 | 医疗器械检测机构出具的检测报告 | 有 | 发明专利,外观设计专利,实用新型专利 | 0 | 16 | 没有抽检不合格记录
空心锁定头螺钉 | R410 | 骨科创伤类 | 钛合金 | 6.5mm |  |  | YZ0000102 | 江苏安格尔医疗器械有限公司 | 锁定型金属接骨螺钉（直径6.5） | YZ00029971 | 国产 | 江苏安格尔医疗器械有限公司 | 锁定型金属接骨螺钉（直径6.5） | 10～120mm，间隔1mm | HCS01；钛合金 |  | 钛合金 | 支 | PE复合膜 |  | 锁定型金属接骨螺钉 | 审核通过 | 审核通过 | 审核通过 | 审核通过 | 审核通过 | 审核通过 | 获得ISO 13485 认证证书 | 无 | 无 | 生产企业自检报告 | 无 | 无 | 0 | 1 | 没有抽检不合格记录
锁定加压干骺端接骨板 | R087 | 骨科创伤类 | 纯钛 |  |  |  | YZ0000044 | 常州华森医疗器械有限公司 | 锁定加压干骺端接骨板 | YZ00029972 | 国产 | 常州华森医疗器械有限公司 |  | 3孔 W33 δ2.0 | YSZ24 |  | 纯钛 | 块 |  |  | 金属接骨板 | 审核通过 | 审核通过 | 审核通过 | 审核通过 | 审核通过 | 审核通过 | 获得ISO 13485 认证证书 | 通过 | 通过 | 医疗器械检测机构出具的检测报告 | 有 | 发明专利,外观设计专利,实用新型专利 | 0 | 16 | 没有抽检不合格记录
经外周静脉置入中心静脉导管 | V182 | 普外科类 |  | 双腔 |  |  | YZ0000144 | 河南强森微创医疗器械有限公司 | 经外周置入中心静脉导管套件 | YZ00029973 | 国产 | 河南强森微创医疗器械有限公司 |  | 2-5Fr-50cm | 双腔 |  | 混合 | 包 |  |  | 经外周置入中心静脉导管套件 | 审核通过 | 审核通过 | 审核通过 | 审核通过 | 审核通过 | 审核通过 | 无 | 无 | 无 | 医疗器械检测机构出具的检测报告 | 无 | 无 | 0 | 0 | 没有抽检不合格记录
空心锁定头螺钉 | R410 | 骨科创伤类 | 钛合金 | 6.5mm |  |  | YZ0000102 | 江苏安格尔医疗器械有限公司 | 锁定型金属接骨螺钉（直径6.5） | YZ00029974 | 国产 | 江苏安格尔医疗器械有限公司 | 锁定型金属接骨螺钉（直径6.5） | 10～120mm，间隔1mm | HCS06；钛合金 |  | 钛合金 | 支 | PE复合膜 |  | 锁定型金属接骨螺钉 | 审核通过 | 审核通过 | 审核通过 | 审核通过 | 审核通过 | 审核通过 | 获得ISO 13485 认证证书 | 无 | 无 | 生产企业自检报告 | 无 | 无 | 0 | 1 | 没有抽检不合格记录
胫骨骨干自锁型髓内钉 | R589 | 骨科创伤类 | 钛合金 | 240-440mm |  | 不含尾帽 | YZ0000044 | 常州华森医疗器械有限公司 | 金属髓内钉系统 拉力螺钉(着色氧化） | YZ00029975 | 国产 | 常州华森医疗器械有限公司 |  | Φ10mm L=60、65、70、75、80、85、90、95、100、105、110、115、120mm | (非灭菌TC4着色氧化） Ⅲ型 |  | TC4 | 个 |  |  | 金属髓内钉系统 | 审核通过 | 审核通过 | 审核通过 | 审核通过 | 审核通过 | 审核通过 | 获得ISO 13485 认证证书 | 无 | 无 | 无 | 无 | 无 | 0 | 1 | 没有抽检不合格记录
经外周静脉置入中心静脉导管 | V182 | 普外科类 |  | 双腔 |  |  | YZ0000144 | 河南强森微创医疗器械有限公司 | 经外周置入中心静脉导管套件 | YZ00029976 | 国产 | 河南强森微创医疗器械有限公司 |  | 2-5Fr-60cm | 双腔 |  | 混合 | 包 |  |  | 经外周置入中心静脉导管套件 | 审核通过 | 审核通过 | 审核通过 | 审核通过 | 审核通过 | 审核通过 | 无 | 无 | 无 | 医疗器械检测机构出具的检测报告 | 无 | 无 | 0 | 0 | 没有抽检不合格记录
锁定附着接骨板 | R081 | 骨科创伤类 | 纯钛 |  |  |  | YZ0000044 | 常州华森医疗器械有限公司 | 锁定加压接骨板(附着) | YZ00029977 | 国产 | 常州华森医疗器械有限公司 |  | 3孔 W33 δ2.0 | YSZ23 |  | 纯钛 | 块 |  |  | 金属接骨板 | 审核通过 | 审核通过 | 审核通过 | 审核通过 | 审核通过 | 审核通过 | 获得ISO 13485 认证证书 | 通过 | 通过 | 医疗器械检测机构出具的检测报告 | 有 | 发明专利,外观设计专利,实用新型专利 | 0 | 15 | 没有抽检不合格记录
医用粘合剂 | R722 | 骨科创伤类 |  |  |  |  | YZ0001002 | 广东龙心医疗器械有限公司 | α-氰基丙烯酸正丁酯医用粘合剂（商品名：组织医用粘合剂） | YZ00029978 | 国产 | 广东龙心医疗器械有限公司 | 组织医用粘合剂 | QZY-0.2ml | QZY-0.2ml |  | α-氰基丙烯酸正丁酯 | 支 | 真空铝膜 |  | α-氰基丙烯酸正丁酯医用粘合剂（商品名：组织医用粘合剂） | 审核通过 | 审核通过 | 审核通过 | 审核通过 | 审核通过 | 审核通过 | 获得ISO 13485 认证证书 | 无 | 无 | 医疗器械检测机构出具的检测报告 | 无 | 实用新型专利 | 0 | 3 | 没有抽检不合格记录
医用粘合剂 | R722 | 骨科创伤类 |  |  |  |  | YZ0001002 | 广东龙心医疗器械有限公司 | α-氰基丙烯酸正丁酯医用粘合剂（商品名：组织医用粘合剂） | YZ00029979 | 国产 | 广东龙心医疗器械有限公司 | 组织医用粘合剂 | QZY-0.3ml | QZY-0.3ml |  | α-氰基丙烯酸正丁酯 | 支 | 真空铝膜 |  | α-氰基丙烯酸正丁酯医用粘合剂（商品名：组织医用粘合剂） | 审核通过 | 审核通过 | 审核通过 | 审核通过 | 审核通过 | 审核通过 | 获得ISO 13485 认证证书 | 无 | 无 | 医疗器械检测机构出具的检测报告 | 无 | 发明专利,实用新型专利 | 0 | 4 | 没有抽检不合格记录
医用粘合剂 | R722 | 骨科创伤类 |  |  |  |  | YZ0001002 | 广东龙心医疗器械有限公司 | α-氰基丙烯酸正丁酯医用粘合剂（商品名：组织医用粘合剂） | YZ00029980 | 国产 | 广东龙心医疗器械有限公司 | 组织医用粘合剂 | QZY-0.5ml | QZY-0.5ml |  | α-氰基丙烯酸正丁酯 | 支 | 真空铝膜 |  | α-氰基丙烯酸正丁酯医用粘合剂（商品名：组织医用粘合剂） | 审核通过 | 审核通过 | 审核通过 | 审核通过 | 审核通过 | 审核通过 | 获得ISO 13485 认证证书 | 无 | 无 | 医疗器械检测机构出具的检测报告 | 无 | 发明专利,实用新型专利 | 0 | 8 | 没有抽检不合格记录
胫骨骨干自锁型髓内钉 | R589 | 骨科创伤类 | 钛合金 | 240-440mm |  | 不含尾帽 | YZ0000044 | 常州华森医疗器械有限公司 | 金属髓内钉系统 拉力螺钉(着色氧化） | YZ00029981 | 国产 | 常州华森医疗器械有限公司 |  | Φ6.4mm L=60、65、70、75、80、85、90、95、100、105、110、115、120mm | (非灭菌TC4着色氧化） Ⅲ型 |  | TC4 | 个 |  |  | 金属髓内钉系统 | 审核通过 | 审核通过 | 审核通过 | 审核通过 | 审核通过 | 审核通过 | 获得ISO 13485 认证证书 | 无 | 无 | 无 | 无 | 无 | 0 | 1 | 没有抽检不合格记录
胫骨骨干自锁型髓内钉 | R589 | 骨科创伤类 | 钛合金 | 240-440mm |  | 不含尾帽 | YZ0000044 | 常州华森医疗器械有限公司 | 金属髓内钉系统 拉力螺钉(着色氧化） | YZ00029982 | 国产 | 常州华森医疗器械有限公司 |  | Φ7mm L=60、65、70、75、80、85、90、95、100、105、110、115、120mm | (非灭菌TC4着色氧化） Ⅲ型 |  | TC4 | 个 |  |  | 金属髓内钉系统 | 审核通过 | 审核通过 | 审核通过 | 审核通过 | 审核通过 | 审核通过 | 获得ISO 13485 认证证书 | 无 | 无 | 无 | 无 | 无 | 0 | 1 | 没有抽检不合格记录
锁定头螺钉 | R470 | 骨科创伤类 | 钛合金 | 4.5-5.5mm |  | 自攻 | YZ0000044 | 常州华森医疗器械有限公司 | 锁定头螺钉 | YZ00029983 | 国产 | 常州华森医疗器械有限公司 |  | ΗΑ4.0×17 | ΗΑ Q 01〔半螺纹） |  | 钛合金 | 枚 |  |  | 金属接骨螺钉 | 审核通过 | 审核通过 | 审核通过 | 审核通过 | 审核通过 | 审核通过 | 获得ISO 13485 认证证书 | 通过 | 通过 | 医疗器械检测机构出具的检测报告 | 有 | 发明专利,外观设计专利,实用新型专利 | 0 | 16 | 没有抽检不合格记录
胸腰椎后路非融合螺钉 | T265 | 骨科脊柱类 | 钛合金 | 各种规格 |  | 1螺钉 | YZ0000044 | 常州华森医疗器械有限公司 | 脊柱内固定系统（Master10 6.0） | YZ00029984 | 国产 | 常州华森医疗器械有限公司 |  | (Master10)M10 | 非灭菌TC4无着色 压紧螺母 |  | TC4 | 枚 |  |  | 脊柱内固定系统 | 审核通过 | 审核通过 | 审核通过 | 审核通过 | 审核通过 | 审核通过 | 获得ISO 13485 认证证书 | 无 | 无 | 无 | 无 | 无 | 0 | 1 | 没有抽检不合格记录
锁定头螺钉 | R464 | 骨科创伤类 | 钛合金 | 3.5-4.0mm |  | 自攻 | YZ0000044 | 常州华森医疗器械有限公司 | 锁定头螺钉 | YZ00029985 | 国产 | 常州华森医疗器械有限公司 |  | ΗΑ4.0×16 | ΗΑ Q 01〔半螺纹） |  | 钛合金 | 枚 |  |  | 金属接骨螺钉 | 审核通过 | 审核通过 | 审核通过 | 审核通过 | 审核通过 | 审核通过 | 获得ISO 13485 认证证书 | 通过 | 通过 | 医疗器械检测机构出具的检测报告 | 有 | 发明专利,外观设计专利,实用新型专利 | 0 | 16 | 没有抽检不合格记录
胸腰椎后路非融合棒 | T262 | 骨科脊柱类 | 钛合金 | 各种规格 |  | 1棒 | YZ0000044 | 常州华森医疗器械有限公司 | 脊柱内固定系统（Master10 6.0） | YZ00029986 | 国产 | 常州华森医疗器械有限公司 |  | (Master10)φ6.0mm*150-240mm | 非灭菌TC4无着色 固定杆Ⅳ |  | TC4 | 枚 |  |  | 脊柱内固定系统 | 审核通过 | 审核通过 | 审核通过 | 审核通过 | 审核通过 | 审核通过 | 获得ISO 13485 认证证书 | 无 | 无 | 无 | 无 | 无 | 0 | 1 | 没有抽检不合格记录
胸腰椎后路非融合棒 | T262 | 骨科脊柱类 | 钛合金 | 各种规格 |  | 1棒 | YZ0000044 | 常州华森医疗器械有限公司 | 脊柱内固定系统（Master10 6.0） | YZ00029987 | 国产 | 常州华森医疗器械有限公司 |  | (Master10)φ6.0mm*40-90mm（5一间隔） | 非灭菌TC4无着色 固定杆Ⅳ |  | TC4 | 枚 |  |  | 脊柱内固定系统 | 审核通过 | 审核通过 | 审核通过 | 审核通过 | 审核通过 | 审核通过 | 获得ISO 13485 认证证书 | 无 | 无 | 无 | 无 | 无 | 0 | 1 | 没有抽检不合格记录
锁定头螺钉 | R458 | 骨科创伤类 | 钛合金 | 2.4-2.7mm |  | 自攻 | YZ0000044 | 常州华森医疗器械有限公司 | 锁定头螺钉 | YZ00029988 | 国产 | 常州华森医疗器械有限公司 |  | ΗΑ4.0×15 | ΗΑ Q 01〔半螺纹） |  | 钛合金 | 枚 |  |  | 金属接骨螺钉 | 审核通过 | 审核通过 | 审核通过 | 审核通过 | 审核通过 | 审核通过 | 获得ISO 13485 认证证书 | 通过 | 通过 | 医疗器械检测机构出具的检测报告 | 有 | 发明专利,实用新型专利 | 0 | 16 | 没有抽检不合格记录
胸腰椎后路非融合棒 | T262 | 骨科脊柱类 | 钛合金 | 各种规格 |  | 1棒 | YZ0000044 | 常州华森医疗器械有限公司 | 脊柱内固定系统（Master10 6.0） | YZ00029989 | 国产 | 常州华森医疗器械有限公司 |  | (Master10)φ6.0mm*90-150mm（5一间隔） | 非灭菌TC4无着色 固定杆Ⅳ |  | TC4 | 枚 |  |  | 脊柱内固定系统 | 审核通过 | 审核通过 | 审核通过 | 审核通过 | 审核通过 | 审核通过 | 获得ISO 13485 认证证书 | 无 | 无 | 无 | 无 | 无 | 0 | 1 | 没有抽检不合格记录
胸腰椎后路非融合棒 | T262 | 骨科脊柱类 | 钛合金 | 各种规格 |  | 1棒 | YZ0000044 | 常州华森医疗器械有限公司 | 脊柱内固定系统（Master10 6.0） | YZ00029990 | 国产 | 常州华森医疗器械有限公司 |  | (Master10)φ6.0mm*240-500mm（5一间隔） | 非灭菌TC4无着色 固定杆Ⅳ |  | TC4 | 枚 |  |  | 脊柱内固定系统 | 审核通过 | 审核通过 | 审核通过 | 审核通过 | 审核通过 | 审核通过 | 获得ISO 13485 认证证书 | 无 | 无 | 无 | 无 | 无 | 0 | 1 | 没有抽检不合格记录
经外周静脉置入中心静脉导管 | V182 | 普外科类 |  | 双腔 |  |  | YZ0000144 | 河南强森微创医疗器械有限公司 | 经外周置入中心静脉导管套件 | YZ00029991 | 国产 | 河南强森微创医疗器械有限公司 |  | 2-5Fr-70cm | 双腔 |  | 混合 | 包 |  |  | 经外周置入中心静脉导管套件 | 审核通过 | 审核通过 | 审核通过 | 审核通过 | 审核通过 | 审核通过 | 无 | 无 | 无 | 医疗器械检测机构出具的检测报告 | 无 | 无 | 0 | 0 | 没有抽检不合格记录
胸腰椎后路非融合横连器 | T269 | 骨科脊柱类 | 钛合金 | 各种规格 |  | 1横连 | YZ0000044 | 常州华森医疗器械有限公司 | 脊柱内固定系统（Master10 6.0） | YZ00029992 | 国产 | 常州华森医疗器械有限公司 |  | (Master9) L:60-95mm | 非灭菌TC4无着色 横连Ⅳ |  | TC4 | 枚 |  |  | 脊柱内固定系统 | 审核通过 | 审核通过 | 审核通过 | 审核通过 | 审核通过 | 审核通过 | 获得ISO 13485 认证证书 | 无 | 无 | 无 | 无 | 无 | 0 | 1 | 没有抽检不合格记录
胸腰椎后路非融合横连器 | T269 | 骨科脊柱类 | 钛合金 | 各种规格 |  | 1横连 | YZ0000044 | 常州华森医疗器械有限公司 | 脊柱内固定系统（Master10 6.0） | YZ00029993 | 国产 | 常州华森医疗器械有限公司 |  | (Master9) L:60-95mm | 非灭菌TC4无着色 横连Ⅲ |  | TC4 | 支 |  |  | 脊柱内固定系统 | 审核通过 | 审核通过 | 审核通过 | 审核通过 | 审核通过 | 审核通过 | 获得ISO 13485 认证证书 | 无 | 无 | 无 | 无 | 无 | 0 | 1 | 没有抽检不合格记录
胫骨骨干自锁型髓内钉 | R589 | 骨科创伤类 | 钛合金 | 240-440mm |  | 不含尾帽 | YZ0000044 | 常州华森医疗器械有限公司 | 金属髓内钉系统 | YZ00029994 | 国产 | 常州华森医疗器械有限公司 |  | 〔微弧氧化） D=Ф6.0×105 | DCJ Ι |  | TC4 | 枚 |  |  | 金属髓内钉系统 | 审核通过 | 审核通过 | 审核通过 | 审核通过 | 审核通过 | 审核通过 | 获得ISO 13485 认证证书 | 通过 | 通过 | 医疗器械检测机构出具的检测报告 | 有 | 发明专利,外观设计专利,实用新型专利 | 0 | 16 | 没有抽检不合格记录
种植基台 | U041 | 口腔科类 |  |  |  |  | YZ0000981 | 启安华锐（北京）技术有限公司 | Astra EV转移帽 | YZ00029995 | 进口 | DENTSPLY Implants Manufacturing GmbH |  | 25396/25397/25398/25399/25513/25517/25518/25519/25520/25522/25523/25524/25525/25526/25527/25600/25601/25602/25603/25604/25605/25651/25534/25535/25536/25537/25538/25539/25540/25541/25542/25606/25607/25608/25609/ | 25396/25397/25398/25399/25513/25517/25518/25519/25520/25522/25523/25524/25525/25526/25527/25600/25601/25602/25603/25604/25605/25651/25534/25535/25536/25537/25538/25539/25540/25541/25542/25606/25607/25608/25609/ |  | Ti-6A I-4VELI(ASTM-F136) | 个 |  |  | 转移帽 | 审核通过 | 审核通过 | 审核通过 | 审核通过 | 审核通过 | 审核通过 | 获得ISO 13485 认证证书 | 通过 | 无 | 生产企业自检报告 | 无 | 无 | 0 | 0 | 没有抽检不合格记录
负压引流敷料 | R723 | 骨科创伤类 |  |  |  |  | YZ0000251 | 佛山众信康生物科技有限公司 | 一次性使用负压引流护创材料 | YZ00029996 | 国产 | 佛山众信康生物科技有限公司 |  | 20*10*1cm | ZXK-A2 |  |  | 套 |  |  | 一次性使用负压引流护创材料 | 审核通过 | 审核通过 | 审核通过 | 审核通过 | 审核通过 | 审核通过 | 无 | 无 | 无 | 生产企业自检报告 | 无 | 无 | 0 | 1 | 没有抽检不合格记录
胸腰椎后路非融合螺钉 | T265 | 骨科脊柱类 | 钛合金 | 各种规格 |  | 1螺钉 | YZ0000044 | 常州华森医疗器械有限公司 | 脊柱内固定系统（Master10 6.0） | YZ00029997 | 国产 | 常州华森医疗器械有限公司 |  | (Master10)φ3.5-8.0*30-70 | 非灭菌TC4无着色 万向螺钉Ⅱ |  | TC4 | 支 |  |  | 脊柱内固定系统 | 审核通过 | 审核通过 | 审核通过 | 审核通过 | 审核通过 | 审核通过 | 获得ISO 13485 认证证书 | 无 | 无 | 无 | 无 | 无 | 0 | 1 | 没有抽检不合格记录
负压引流敷料 | R723 | 骨科创伤类 |  |  |  |  | YZ0000251 | 佛山众信康生物科技有限公司 | 一次性使用负压引流护创材料 | YZ00029998 | 国产 | 佛山众信康生物科技有限公司 |  | 15*10*1cm | ZXK-A3 |  |  | 套 |  |  | 一次性使用负压引流护创材料 | 审核通过 | 审核通过 | 审核通过 | 审核通过 | 审核通过 | 审核通过 | 无 | 无 | 无 | 生产企业自检报告 | 无 | 无 | 0 | 1 | 没有抽检不合格记录
经外周静脉置入中心静脉导管 | V182 | 普外科类 |  | 双腔 |  |  | YZ0000144 | 河南强森微创医疗器械有限公司 | 经外周置入中心静脉导管套件 | YZ00029999 | 国产 | 河南强森微创医疗器械有限公司 |  | 2-5Fr-75cm | 双腔 |  | 混合 | 包 |  |  | 经外周置入中心静脉导管套件 | 审核通过 | 审核通过 | 审核通过 | 审核通过 | 审核通过 | 审核通过 | 无 | 无 | 无 | 医疗器械检测机构出具的检测报告 | 无 | 无 | 0 | 0 | 没有抽检不合格记录
负压引流敷料 | R723 | 骨科创伤类 |  |  |  |  | YZ0000251 | 佛山众信康生物科技有限公司 | 一次性使用负压引流护创材料 | YZ00030000 | 国产 | 佛山众信康生物科技有限公司 |  | 10*10*1cm | ZXK-A4 |  |  | 套 |  |  | 一次性使用负压引流护创材料 | 审核通过 | 审核通过 | 审核通过 | 审核通过 | 审核通过 | 审核通过 | 无 | 无 | 无 | 生产企业自检报告 | 无 | 无 | 0 | 1 | 没有抽检不合格记录
胸腰椎后路非融合螺钉 | T265 | 骨科脊柱类 | 钛合金 | 各种规格 |  | 1螺钉 | YZ0000044 | 常州华森医疗器械有限公司 | 脊柱内固定系统（Master10 6.0） | YZ00030001 | 国产 | 常州华森医疗器械有限公司 |  | (Master10)φ3.5-8.0*30-70 | 非灭菌TC4无着色 固定螺钉Ⅱ |  | TC4 | 支 |  |  | 脊柱内固定系统 | 审核通过 | 审核通过 | 审核通过 | 审核通过 | 审核通过 | 审核通过 | 获得ISO 13485 认证证书 | 无 | 无 | 无 | 无 | 无 | 0 | 1 | 没有抽检不合格记录
负压引流敷料 | R723 | 骨科创伤类 |  |  |  |  | YZ0000251 | 佛山众信康生物科技有限公司 | 一次性使用负压引流护创材料 | YZ00030002 | 国产 | 佛山众信康生物科技有限公司 |  | 20*10*1cm | ZXK-B2 |  |  | 套 |  |  | 一次性使用负压引流护创材料 | 审核通过 | 审核通过 | 审核通过 | 审核通过 | 审核通过 | 审核通过 | 无 | 无 | 无 | 生产企业自检报告 | 无 | 无 | 0 | 1 | 没有抽检不合格记录
胫骨骨干自锁型髓内钉 | R586 | 骨科创伤类 | 钛合金 | 240-440mm |  | 含尾帽 | YZ0000044 | 常州华森医疗器械有限公司 | 金属髓内钉系统 | YZ00030003 | 国产 | 常州华森医疗器械有限公司 |  | 〔微弧氧化） D=Ф6.0×100 | DCJ Ι |  | TC4 | 枚 |  |  | 金属髓内钉系统 | 审核通过 | 审核通过 | 审核通过 | 审核通过 | 审核通过 | 审核通过 | 获得ISO 13485 认证证书 | 通过 | 通过 | 医疗器械检测机构出具的检测报告 | 有 | 发明专利,外观设计专利,实用新型专利 | 0 | 16 | 没有抽检不合格记录
负压引流敷料 | R723 | 骨科创伤类 |  |  |  |  | YZ0000251 | 佛山众信康生物科技有限公司 | 一次性使用负压引流护创材料 | YZ00030004 | 国产 | 佛山众信康生物科技有限公司 |  | 15*10*1cm | ZXK-B3 |  |  | 套 |  |  | 一次性使用负压引流护创材料 | 审核通过 | 审核通过 | 审核通过 | 审核通过 | 审核通过 | 审核通过 | 无 | 无 | 无 | 生产企业自检报告 | 无 | 实用新型专利 | 0 | 1 | 没有抽检不合格记录
负压引流敷料 | R723 | 骨科创伤类 |  |  |  |  | YZ0000251 | 佛山众信康生物科技有限公司 | 一次性使用负压引流护创材料 | YZ00030005 | 国产 | 佛山众信康生物科技有限公司 |  | 10*10*1cm | ZXK-B4 |  |  | 套 |  |  | 一次性使用负压引流护创材料 | 审核通过 | 审核通过 | 审核通过 | 审核通过 | 审核通过 | 审核通过 | 无 | 无 | 无 | 生产企业自检报告 | 无 | 实用新型专利 | 0 | 1 | 没有抽检不合格记录
胸腰椎后路非融合螺钉 | T265 | 骨科脊柱类 | 钛合金 | 各种规格 |  | 1螺钉 | YZ0000044 | 常州华森医疗器械有限公司 | 脊柱内固定系统（Master10 6.0） | YZ00030006 | 国产 | 常州华森医疗器械有限公司 |  | (Master10)φ3.5-8.0*30-70 | 非灭菌TC4无着色 万向螺钉Ⅵ |  | TC4 | 支 |  |  | 脊柱内固定系统 | 审核通过 | 审核通过 | 审核通过 | 审核通过 | 审核通过 | 审核通过 | 获得ISO 13485 认证证书 | 无 | 无 | 无 | 无 | 无 | 0 | 1 | 没有抽检不合格记录
股骨顺行自锁型髓内钉 | R577 | 骨科创伤类 | 钛合金 | 180-300mm |  |  | YZ0000044 | 常州华森医疗器械有限公司 | 金属髓内钉系统 | YZ00030007 | 国产 | 常州华森医疗器械有限公司 |  | 〔微弧氧化） D=Ф6.0×110 | DCJ Ι |  | TC4 | 枚 |  |  | 金属髓内钉系统 | 审核通过 | 审核通过 | 审核通过 | 审核通过 | 审核通过 | 审核通过 | 获得ISO 13485 认证证书 | 通过 | 通过 | 医疗器械检测机构出具的检测报告 | 有 | 发明专利,外观设计专利,实用新型专利 | 0 | 16 | 没有抽检不合格记录
胸腰椎后路非融合螺钉 | T265 | 骨科脊柱类 | 钛合金 | 各种规格 |  | 1螺钉 | YZ0000044 | 常州华森医疗器械有限公司 | 脊柱内固定系统（Master10 6.0） | YZ00030008 | 国产 | 常州华森医疗器械有限公司 |  | (Master10)φ3.5-8.0*30-70 | 非灭菌TC4无着色 固定螺钉Ⅵ |  | TC4 | 支 |  |  | 脊柱内固定系统 | 审核通过 | 审核通过 | 审核通过 | 审核通过 | 审核通过 | 审核通过 | 获得ISO 13485 认证证书 | 无 | 无 | 无 | 无 | 无 | 0 | 1 | 没有抽检不合格记录
胸腰椎后路非融合螺钉 | T265 | 骨科脊柱类 | 钛合金 | 各种规格 |  | 1螺钉 | YZ0000044 | 常州华森医疗器械有限公司 | 脊柱内固定系统（Master9 5.5） | YZ00030009 | 国产 | 常州华森医疗器械有限公司 |  | (Master9)M9 | 非灭菌TC4无着色 压紧螺母 |  | TC4 | 支 |  |  | 脊柱内固定系统 | 审核通过 | 审核通过 | 审核通过 | 审核通过 | 审核通过 | 审核通过 | 获得ISO 13485 认证证书 | 无 | 无 | 无 | 无 | 无 | 0 | 1 | 没有抽检不合格记录
胸腰椎后路非融合棒 | T262 | 骨科脊柱类 | 钛合金 | 各种规格 |  | 1棒 | YZ0000044 | 常州华森医疗器械有限公司 | 脊柱内固定系统（Master9 5.5） | YZ00030010 | 国产 | 常州华森医疗器械有限公司 |  | (Master9)φ5.5mm*150-240mm | 非灭菌TC4无着色 固定杆Ⅳ |  | TC4 | 支 |  |  | 脊柱内固定系统 | 审核通过 | 审核通过 | 审核通过 | 审核通过 | 审核通过 | 审核通过 | 获得ISO 13485 认证证书 | 无 | 无 | 无 | 无 | 无 | 0 | 1 | 没有抽检不合格记录
胸腰椎后路非融合棒 | T262 | 骨科脊柱类 | 钛合金 | 各种规格 |  | 1棒 | YZ0000044 | 常州华森医疗器械有限公司 | 脊柱内固定系统（Master9 5.5） | YZ00030011 | 国产 | 常州华森医疗器械有限公司 |  | (Master9)φ5.5mm*40-90mm（5一间隔） | 非灭菌TC4无着色 固定杆Ⅳ |  | TC4 | 支 |  |  | 脊柱内固定系统 | 审核通过 | 审核通过 | 审核通过 | 审核通过 | 审核通过 | 审核通过 | 获得ISO 13485 认证证书 | 无 | 无 | 无 | 无 | 无 | 0 | 1 | 没有抽检不合格记录
胸腰椎后路非融合棒 | T262 | 骨科脊柱类 | 钛合金 | 各种规格 |  | 1棒 | YZ0000044 | 常州华森医疗器械有限公司 | 脊柱内固定系统（Master9 5.5） | YZ00030012 | 国产 | 常州华森医疗器械有限公司 |  | (Master9)φ5.5mm*90-150mm（5一间隔） | 非灭菌TC4无着色 固定杆Ⅳ |  | TC4 | 支 |  |  | 脊柱内固定系统 | 审核通过 | 审核通过 | 审核通过 | 审核通过 | 审核通过 | 审核通过 | 获得ISO 13485 认证证书 | 无 | 无 | 无 | 无 | 无 | 0 | 1 | 没有抽检不合格记录
种植基台 | U041 | 口腔科类 |  |  |  |  | YZ0000981 | 启安华锐（北京）技术有限公司 | Astra EV转移帽 | YZ00030013 | 进口 | DENTSPLY Implants Manufacturing GmbH |  | 25646/25641/25642/25552/25553/25978/25979/25980/25981/25515/25516/ | 25646/25641/25642/25552/25553/25978/25979/25980/25981/25515/25516/ |  | 不锈钢/钛合金 | 个 |  |  | 转移帽 | 审核通过 | 审核通过 | 审核通过 | 审核通过 | 审核通过 | 审核通过 | 获得ISO 13485 认证证书 | 通过 | 无 | 生产企业自检报告 | 无 | 无 | 0 | 0 | 没有抽检不合格记录
胸腰椎后路非融合棒 | T262 | 骨科脊柱类 | 钛合金 | 各种规格 |  | 1棒 | YZ0000044 | 常州华森医疗器械有限公司 | 脊柱内固定系统（Master9 5.5） | YZ00030014 | 国产 | 常州华森医疗器械有限公司 |  | (Master9)φ5.5mm*240-500mm（5一间隔） | 非灭菌TC4无着色 固定杆Ⅳ |  | TC4 | 支 |  |  | 脊柱内固定系统 | 审核通过 | 审核通过 | 审核通过 | 审核通过 | 审核通过 | 审核通过 | 获得ISO 13485 认证证书 | 无 | 无 | 无 | 无 | 无 | 0 | 1 | 没有抽检不合格记录
胸腰椎后路非融合横连器 | T269 | 骨科脊柱类 | 钛合金 | 各种规格 |  | 1横连 | YZ0000044 | 常州华森医疗器械有限公司 | 脊柱内固定系统（Master9 5.5） | YZ00030015 | 国产 | 常州华森医疗器械有限公司 |  | (Master9) L:60-95mm | 非灭菌TC4无着色 横连Ⅳ |  | TC4 | 支 |  |  | 脊柱内固定系统 | 审核通过 | 审核通过 | 审核通过 | 审核通过 | 审核通过 | 审核通过 | 获得ISO 13485 认证证书 | 无 | 无 | 无 | 无 | 无 | 0 | 1 | 没有抽检不合格记录
胸腰椎后路非融合横连器 | T269 | 骨科脊柱类 | 钛合金 | 各种规格 |  | 1横连 | YZ0000044 | 常州华森医疗器械有限公司 | 脊柱内固定系统（Master9 5.5） | YZ00030016 | 国产 | 常州华森医疗器械有限公司 |  | (Master9) L:60-95mm | 非灭菌TC4无着色 横连Ⅲ |  | TC4 | 支 |  |  | 脊柱内固定系统 | 审核通过 | 审核通过 | 审核通过 | 审核通过 | 审核通过 | 审核通过 | 获得ISO 13485 认证证书 | 无 | 无 | 无 | 无 | 无 | 0 | 1 | 没有抽检不合格记录
胸腰椎后路非融合螺钉 | T265 | 骨科脊柱类 | 钛合金 | 各种规格 |  | 1螺钉 | YZ0000044 | 常州华森医疗器械有限公司 | 脊柱内固定系统（Master9 5.5） | YZ00030017 | 国产 | 常州华森医疗器械有限公司 |  | (Master9)φ3.5-8.0*30-70 | 非灭菌TC4无着色 万向螺钉Ⅳ |  | TC4 | 支 |  |  | 脊柱内固定系统 | 审核通过 | 审核通过 | 审核通过 | 审核通过 | 审核通过 | 审核通过 | 获得ISO 13485 认证证书 | 无 | 无 | 无 | 无 | 无 | 0 | 1 | 没有抽检不合格记录
胸腰椎后路非融合螺钉 | T265 | 骨科脊柱类 | 钛合金 | 各种规格 |  | 1螺钉 | YZ0000044 | 常州华森医疗器械有限公司 | 脊柱内固定系统（Master9 5.5） | YZ00030018 | 国产 | 常州华森医疗器械有限公司 |  | (Master9)φ3.5-8.0*30-70 | 非灭菌TC4无着色 固定螺钉Ⅳ |  | TC4 | 支 |  |  | 脊柱内固定系统 | 审核通过 | 审核通过 | 审核通过 | 审核通过 | 审核通过 | 审核通过 | 获得ISO 13485 认证证书 | 无 | 无 | 无 | 无 | 无 | 0 | 1 | 没有抽检不合格记录
胸腰椎后路非融合螺钉 | T265 | 骨科脊柱类 | 钛合金 | 各种规格 |  | 1螺钉 | YZ0000044 | 常州华森医疗器械有限公司 | 脊柱内固定系统（Master9 5.5） | YZ00030019 | 国产 | 常州华森医疗器械有限公司 |  | (Master9)φ3.5-8.0*30-70 | 非灭菌TC4无着色 万向螺钉Ⅷ |  | TC4 | 支 |  |  | 脊柱内固定系统 | 审核通过 | 审核通过 | 审核通过 | 审核通过 | 审核通过 | 审核通过 | 获得ISO 13485 认证证书 | 无 | 无 | 无 | 无 | 无 | 0 | 1 | 没有抽检不合格记录
胸腰椎后路非融合螺钉 | T265 | 骨科脊柱类 | 钛合金 | 各种规格 |  | 1螺钉 | YZ0000044 | 常州华森医疗器械有限公司 | 脊柱内固定系统（Master9 5.5） | YZ00030020 | 国产 | 常州华森医疗器械有限公司 |  | (Master9)φ3.5-8.0*30-70 | 非灭菌TC4无着色 固定螺钉Ⅷ |  | TC4 | 支 |  |  | 国食药监械（准）字2014第3460944号 | 审核通过 | 审核通过 | 审核通过 | 审核通过 | 审核通过 | 审核通过 | 获得ISO 13485 认证证书 | 无 | 无 | 无 | 无 | 无 | 0 | 1 | 没有抽检不合格记录
胸腰椎后路非融合棒 | T262 | 骨科脊柱类 | 钛合金 | 各种规格 |  | 1棒 | YZ0000044 | 常州华森医疗器械有限公司 | 脊柱内固定系统（Master7 5.5微创） | YZ00030021 | 国产 | 常州华森医疗器械有限公司 |  | (Master7)φ5.5mm*150-240mm | 非灭菌TC4无着色 固定杆Ⅳ |  | TC4 | 支 |  |  | 脊柱内固定系统 | 审核通过 | 审核通过 | 审核通过 | 审核通过 | 审核通过 | 审核通过 | 获得ISO 13485 认证证书 | 无 | 无 | 无 | 无 | 无 | 0 | 1 | 没有抽检不合格记录
胸腰椎后路非融合棒 | T262 | 骨科脊柱类 | 钛合金 | 各种规格 |  | 1棒 | YZ0000044 | 常州华森医疗器械有限公司 | 脊柱内固定系统（Master7 5.5微创） | YZ00030022 | 国产 | 常州华森医疗器械有限公司 |  | (Master7)φ5.5mm*40-90mm（5一间隔） | 非灭菌TC4无着色 固定杆Ⅳ |  | TC4 | 支 |  |  | 脊柱内固定系统 | 审核通过 | 审核通过 | 审核通过 | 审核通过 | 审核通过 | 审核通过 | 获得ISO 13485 认证证书 | 无 | 无 | 无 | 无 | 无 | 0 | 1 | 没有抽检不合格记录
胸腰椎后路非融合棒 | T262 | 骨科脊柱类 | 钛合金 | 各种规格 |  | 1棒 | YZ0000044 | 常州华森医疗器械有限公司 | 脊柱内固定系统（Master7 5.5微创） | YZ00030023 | 国产 | 常州华森医疗器械有限公司 |  | (Master7)φ5.5mm*90-150mm（5一间隔） | 非灭菌TC4无着色 固定杆Ⅳ |  | TC4 | 支 |  |  | 脊柱内固定系统 | 审核通过 | 审核通过 | 审核通过 | 审核通过 | 审核通过 | 审核通过 | 获得ISO 13485 认证证书 | 无 | 无 | 无 | 无 | 无 | 0 | 1 | 没有抽检不合格记录
胸腰椎后路非融合棒 | T262 | 骨科脊柱类 | 钛合金 | 各种规格 |  | 1棒 | YZ0000044 | 常州华森医疗器械有限公司 | 脊柱内固定系统（Master7 5.5微创） | YZ00030024 | 国产 | 常州华森医疗器械有限公司 |  | (Master7)φ5.5mm*240-500mm（5一间隔） | 非灭菌TC4无着色 固定杆Ⅳ |  | TC4 | 支 |  |  | 脊柱内固定系统 | 审核通过 | 审核通过 | 审核通过 | 审核通过 | 审核通过 | 审核通过 | 获得ISO 13485 认证证书 | 无 | 无 | 无 | 无 | 无 | 0 | 1 | 没有抽检不合格记录
胸腰椎后路非融合螺钉 | T265 | 骨科脊柱类 | 钛合金 | 各种规格 |  | 1螺钉 | YZ0000044 | 常州华森医疗器械有限公司 | 脊柱内固定系统（Master7 5.5微创） | YZ00030025 | 国产 | 常州华森医疗器械有限公司 |  | (Master7)φ3.5-8.0*30-70 | 非灭菌TC4无着色 万向螺钉Ⅷ |  | TC4 | 支 |  |  | 脊柱内固定系统 | 审核通过 | 审核通过 | 审核通过 | 审核通过 | 审核通过 | 审核通过 | 获得ISO 13485 认证证书 | 无 | 无 | 无 | 无 | 无 | 0 | 1 | 没有抽检不合格记录
胸腰椎后路非融合螺钉 | T265 | 骨科脊柱类 | 钛合金 | 各种规格 |  | 1螺钉 | YZ0000044 | 常州华森医疗器械有限公司 | 脊柱内固定系统（Master7 5.5微创） | YZ00030026 | 国产 | 常州华森医疗器械有限公司 |  | (Master7)φ3.5-8.0*30-70 | 非灭菌TC4无着色 固定螺钉Ⅷ |  | TC4 | 支 |  |  | 脊柱内固定系统 | 审核通过 | 审核通过 | 审核通过 | 审核通过 | 审核通过 | 审核通过 | 获得ISO 13485 认证证书 | 无 | 无 | 无 | 无 | 无 | 0 | 1 | 没有抽检不合格记录
经外周静脉置入中心静脉导管 | V181 | 普外科类 |  | 单腔 |  |  | YZ0000921 | 上海久越医疗器械有限公司 | 经外周置入中心静脉导管套装 | YZ00030027 | 进口 | 美国 Medical Components,Inc |  | 3F*60cm，单腔，OTN | VP3S-MNS-C |  |  | 套 |  |  | 经外周置入中心静脉导管套装 | 审核通过 | 审核通过 | 审核通过 | 审核通过 | 审核通过 | 审核通过 | 无 | 无 | 无 | 无 | 无 | 无 | 0 | 1 | 没有抽检不合格记录
经外周静脉置入中心静脉导管 | V181 | 普外科类 |  | 单腔 |  |  | YZ0000921 | 上海久越医疗器械有限公司 | 经外周置入中心静脉导管套装 | YZ00030028 | 进口 | 美国 Medical Components,Inc |  | 4F*60cm，单腔，OTN | VP4S-MNS-C |  |  | 套 |  |  | 经外周置入中心静脉导管套装 | 审核通过 | 审核通过 | 审核通过 | 审核通过 | 审核通过 | 审核通过 | 无 | 无 | 无 | 无 | 无 | 无 | 0 | 1 | 没有抽检不合格记录
经外周静脉置入中心静脉导管 | V181 | 普外科类 |  | 单腔 |  |  | YZ0000921 | 上海久越医疗器械有限公司 | 经外周置入中心静脉导管套装 | YZ00030029 | 进口 | 美国 Medical Components,Inc |  | 1.9F*20CM,新生儿 | VP1.9S20-C |  |  | 套 |  |  | 经外周置入中心静脉导管套装 | 审核通过 | 审核通过 | 审核通过 | 审核通过 | 审核通过 | 审核通过 | 无 | 无 | 无 | 无 | 无 | 无 | 0 | 1 | 没有抽检不合格记录
胸腰椎后路非融合螺钉 | T265 | 骨科脊柱类 | 钛合金 | 各种规格 |  | 1螺钉 | YZ0000044 | 常州华森医疗器械有限公司 | 脊柱内固定系统（Master7 5.5微创） | YZ00030030 | 国产 | 常州华森医疗器械有限公司 |  | (Master7)M9 | 非灭菌TC4无着色 压紧螺母 |  | TC4 | 支 |  |  | 脊柱内固定系统 | 审核通过 | 审核通过 | 审核通过 | 审核通过 | 审核通过 | 审核通过 | 获得ISO 13485 认证证书 | 无 | 无 | 无 | 无 | 无 | 0 | 1 | 没有抽检不合格记录
经外周静脉置入中心静脉导管 | V181 | 普外科类 |  | 单腔 |  |  | YZ0000921 | 上海久越医疗器械有限公司 | 经外周置入中心静脉导管套装 | YZ00030031 | 进口 | 美国 Medical Components,Inc |  | 1.9F*50cm，新生儿 | VP1.9S50-C |  |  | 套 |  |  | 经外周置入中心静脉导管套装 | 审核通过 | 审核通过 | 审核通过 | 审核通过 | 审核通过 | 审核通过 | 无 | 无 | 无 | 无 | 无 | 无 | 0 | 1 | 没有抽检不合格记录
颈椎前路坚强固定螺钉 | T061 | 骨科脊柱类 | 钛合金 | 大直径螺钉 |  | 1螺钉 | YZ0000044 | 常州华森医疗器械有限公司 | 固定螺钉(自攻自钻) | YZ00030032 | 国产 | 常州华森医疗器械有限公司 |  | (自攻自钻)Φ4.0 | Φ4.0 |  | TC4 | 枚 |  |  | 颈椎前路钢板系统 | 审核通过 | 审核通过 | 审核通过 | 审核通过 | 审核通过 | 审核通过 | 获得ISO 13485 认证证书 | 无 | 无 | 无 | 无 | 无 | 0 | 1 | 没有抽检不合格记录
颈椎前路半坚强固定五节段钛板 | T072 | 骨科脊柱类 | 纯钛 |  |  |  | YZ0000044 | 常州华森医疗器械有限公司 | 颈椎前路钢板系统（WALEN颈椎前路钢板） | YZ00030033 | 国产 | 常州华森医疗器械有限公司 |  | （WALEN)BQL—4 | BQL—4 |  | 纯钛 | 块 |  |  | 颈椎前路钢板系统 | 审核通过 | 审核通过 | 审核通过 | 审核通过 | 审核通过 | 审核通过 | 获得ISO 13485 认证证书 | 无 | 无 | 无 | 无 | 无 | 0 | 1 | 没有抽检不合格记录
经外周静脉置入中心静脉导管 | V181 | 普外科类 |  | 单腔 |  |  | YZ0000921 | 上海久越医疗器械有限公司 | 经外周置入中心静脉导管套装 | YZ00030034 | 进口 | 美国 Medical Components,Inc |  | 3F*60CM,单腔，塞丁格 | MR17013105-C |  |  | 套 |  |  | 经外周置入中心静脉导管套装 | 审核通过 | 审核通过 | 审核通过 | 审核通过 | 审核通过 | 审核通过 | 无 | 无 | 无 | 无 | 无 | 无 | 0 | 1 | 没有抽检不合格记录
经外周静脉置入中心静脉导管 | V181 | 普外科类 |  | 单腔 |  |  | YZ0000921 | 上海久越医疗器械有限公司 | 经外周置入中心静脉导管套装 | YZ00030035 | 进口 | 美国 Medical Components,Inc |  | 4F*60CM,单腔，塞丁格 | MR17014105-C |  |  | 套 |  |  | 经外周置入中心静脉导管套装 | 审核通过 | 审核通过 | 审核通过 | 审核通过 | 审核通过 | 审核通过 | 无 | 无 | 无 | 无 | 无 | 无 | 0 | 1 | 没有抽检不合格记录
颈椎前路半坚强固定五节段钛板 | T072 | 骨科脊柱类 | 纯钛 |  |  |  | YZ0000044 | 常州华森医疗器械有限公司 | 颈椎前路钢板系统（WALEN颈椎前路钢板） | YZ00030036 | 国产 | 常州华森医疗器械有限公司 |  | （WALEN)BQL—6 | BQL—6 |  | 纯钛 | 块 |  |  | 颈椎前路钢板系统 | 审核通过 | 审核通过 | 审核通过 | 审核通过 | 审核通过 | 审核通过 | 获得ISO 13485 认证证书 | 无 | 无 | 无 | 无 | 无 | 0 | 1 | 没有抽检不合格记录
颈椎前路半坚强固定五节段钛板 | T072 | 骨科脊柱类 | 纯钛 |  |  |  | YZ0000044 | 常州华森医疗器械有限公司 | 颈椎前路钢板系统（WALEN颈椎前路钢板） | YZ00030037 | 国产 | 常州华森医疗器械有限公司 |  | （WALEN)BQL—8 | BQL—8 |  | 纯钛 | 块 |  |  | 颈椎前路钢板系统 | 审核通过 | 审核通过 | 审核通过 | 审核通过 | 审核通过 | 审核通过 | 获得ISO 13485 认证证书 | 无 | 无 | 无 | 无 | 无 | 0 | 1 | 没有抽检不合格记录
经外周静脉置入中心静脉导管 | V182 | 普外科类 |  | 双腔 |  |  | YZ0000921 | 上海久越医疗器械有限公司 | 经外周置入中心静脉导管套装 | YZ00030038 | 进口 | 美国 Medical Components,Inc |  | 4F*60CM,双腔，塞丁格 | MR17014205-C |  |  | 套 |  |  | 经外周置入中心静脉导管套装 | 审核通过 | 审核通过 | 审核通过 | 审核通过 | 审核通过 | 审核通过 | 无 | 无 | 无 | 无 | 无 | 无 | 0 | 1 | 没有抽检不合格记录
经外周静脉置入中心静脉导管 | V182 | 普外科类 |  | 双腔 |  |  | YZ0000921 | 上海久越医疗器械有限公司 | 经外周置入中心静脉导管套装 | YZ00030039 | 进口 | 美国 Medical Components,Inc |  | 5F*60cm，双腔，塞丁格 | MR17015205-C |  |  | 套 |  |  | 经外周置入中心静脉导管套装 | 审核通过 | 审核通过 | 审核通过 | 审核通过 | 审核通过 | 审核通过 | 无 | 无 | 无 | 无 | 无 | 无 | 0 | 1 | 没有抽检不合格记录
经外周静脉置入中心静脉导管 | V185 | 普外科类 |  | 双腔 |  | 耐高压注射型含附件 | YZ0000921 | 上海久越医疗器械有限公司 | 经外周置入中心静脉导管套装 | YZ00030040 | 进口 | 美国 Medical Components,Inc |  | 5F*55CM,双腔，耐高压 | MR17035205-C |  |  | 套 |  |  | 经外周置入中心静脉导管套装 | 审核通过 | 审核通过 | 审核通过 | 审核通过 | 审核通过 | 审核通过 | 无 | 无 | 无 | 无 | 无 | 无 | 0 | 1 | 没有抽检不合格记录
一次性闭合器及一次性钉匣 | V139 | 普外科类 |  | 长度<6cm | 传统开放术式 |  | YZ0000044 | 常州华森医疗器械有限公司 | 一次性使用直线吻合器 | YZ00030041 | 国产 | 常州华森医疗器械有限公司 |  | TA3 ZHY-45-D | TA3 ZHY-45-D |  | TA3 | 把 |  |  | 一次性使用直线吻合器 | 审核通过 | 审核通过 | 审核通过 | 审核通过 | 审核通过 | 审核通过 | 获得ISO 13485 认证证书 | 无 | 无 | 无 | 无 | 无 | 0 | 1 | 没有抽检不合格记录
一次性闭合器及一次性钉匣 | V139 | 普外科类 |  | 长度<6cm | 传统开放术式 |  | YZ0000044 | 常州华森医疗器械有限公司 | 一次性使用直线吻合器 | YZ00030042 | 国产 | 常州华森医疗器械有限公司 |  | TA3 ZHY-30-D | TA3 ZHY-30-D |  | TA3 | 把 |  |  | 一次性使用直线吻合器 | 审核通过 | 审核通过 | 审核通过 | 审核通过 | 审核通过 | 审核通过 | 获得ISO 13485 认证证书 | 无 | 无 | 无 | 无 | 无 | 0 | 1 | 没有抽检不合格记录
股骨头坏死重建棒 | R647 | 骨科创伤类 | 钽 | 60-140mm |  | 1棒 | YZ0000387 | 天新福（北京）医疗器材股份有限公司 | 骨小梁支撑器 | YZ00030043 | 国产 | 天新福（北京）医疗器材股份有限公司 |  | D×L D：10 L：25、30 | TR-Ⅰ |  |  | 个 |  |  | 金属骨小梁AVN重建系统 | 审核通过 | 审核通过 | 审核通过 | 审核通过 | 审核通过 | 审核通过 | 获得ISO 13485 认证证书 | 无 | 无 | 生产企业自检报告 | 无 | 无 | 0 | 1 | 没有抽检不合格记录
股骨头坏死重建棒 | R647 | 骨科创伤类 | 钽 | 60-140mm |  | 1棒 | YZ0000387 | 天新福（北京）医疗器材股份有限公司 | 骨小梁支撑器 | YZ00030044 | 国产 | 天新福（北京）医疗器材股份有限公司 |  | D×L D：10 L：35、40 | TR-Ⅰ |  | 钛合金 | 个 |  |  | 金属骨小梁AVN重建系统 | 审核通过 | 审核通过 | 审核通过 | 审核通过 | 审核通过 | 审核通过 | 获得ISO 13485 认证证书 | 无 | 无 | 生产企业自检报告 | 无 | 无 | 0 | 1 | 没有抽检不合格记录
股骨头坏死重建棒 | R647 | 骨科创伤类 | 钽 | 60-140mm |  | 1棒 | YZ0000387 | 天新福（北京）医疗器材股份有限公司 | 加长杆 | YZ00030045 | 国产 | 天新福（北京）医疗器材股份有限公司 |  | D×L D：10 L： 35 、40 | TR-Ⅰ |  |  | 个 |  |  | 金属骨小梁AVN重建系统 | 审核通过 | 审核通过 | 审核通过 | 审核通过 | 审核通过 | 审核通过 | 获得ISO 13485 认证证书 | 无 | 无 | 生产企业自检报告 | 无 | 无 | 0 | 1 | 没有抽检不合格记录
股骨头坏死重建棒 | R647 | 骨科创伤类 | 钽 | 60-140mm |  | 1棒 | YZ0000387 | 天新福（北京）医疗器材股份有限公司 | 加长杆 | YZ00030046 | 国产 | 天新福（北京）医疗器材股份有限公司 |  | D×L D：10 L： 45、50 | TR-Ⅰ |  |  | 个 |  |  | 金属骨小梁AVN重建系统 | 审核通过 | 审核通过 | 审核通过 | 审核通过 | 审核通过 | 审核通过 | 获得ISO 13485 认证证书 | 无 | 无 | 生产企业自检报告 | 无 | 无 | 0 | 1 | 没有抽检不合格记录
股骨头坏死重建棒 | R647 | 骨科创伤类 | 钽 | 60-140mm |  | 1棒 | YZ0000387 | 天新福（北京）医疗器材股份有限公司 | 加长杆 | YZ00030047 | 国产 | 天新福（北京）医疗器材股份有限公司 |  | D×L D：10 L： 55、60 | TR-Ⅰ |  |  | 个 |  |  | 金属骨小梁AVN重建系统 | 审核通过 | 审核通过 | 审核通过 | 审核通过 | 审核通过 | 审核通过 | 获得ISO 13485 认证证书 | 无 | 无 | 生产企业自检报告 | 无 | 无 | 0 | 1 | 没有抽检不合格记录
股骨头坏死重建棒 | R647 | 骨科创伤类 | 钽 | 60-140mm |  | 1棒 | YZ0000387 | 天新福（北京）医疗器材股份有限公司 | 加长杆 | YZ00030048 | 国产 | 天新福（北京）医疗器材股份有限公司 |  | D×L D：10 L： 65、70 | TR-Ⅰ |  |  | 个 |  |  | 金属骨小梁AVN重建系统 | 审核通过 | 审核通过 | 审核通过 | 审核通过 | 审核通过 | 审核通过 | 获得ISO 13485 认证证书 | 无 | 无 | 生产企业自检报告 | 无 | 无 | 0 | 1 | 没有抽检不合格记录
一次性闭合器及一次性钉匣 | V139 | 普外科类 |  | 长度<6cm | 传统开放术式 |  | YZ0000044 | 常州华森医疗器械有限公司 | 一次性使用直线吻合器 | YZ00030049 | 国产 | 常州华森医疗器械有限公司 |  | TA3 ZHY-60-D | TA3 ZHY-60-D |  | TA3 | 把 |  |  | 一次性使用直线吻合器 | 审核通过 | 审核通过 | 审核通过 | 审核通过 | 审核通过 | 审核通过 | 获得ISO 13485 认证证书 | 无 | 无 | 无 | 无 | 无 | 0 | 1 | 没有抽检不合格记录
一次性闭合器及一次性钉匣 | V141 | 普外科类 |  | 长度＞8cm | 传统开放术式 |  | YZ0000044 | 常州华森医疗器械有限公司 | 一次性使用直线吻合器 | YZ00030051 | 国产 | 常州华森医疗器械有限公司 |  | TA3 ZHY-90-D | TA3 ZHY-90-D |  | TA3 | 把 |  |  | 一次性使用直线吻合器 | 审核通过 | 审核通过 | 审核通过 | 审核通过 | 审核通过 | 审核通过 | 获得ISO 13485 认证证书 | 无 | 无 | 无 | 无 | 无 | 0 | 1 | 没有抽检不合格记录
一次性直线切割吻合器及一次性钉匣 | V145 | 普外科类 |  | 长度＞8cm | 传统开放术式 |  | YZ0000044 | 常州华森医疗器械有限公司 | 一次性使用直线切割吻合器及钉仓组件 | YZ00030052 | 国产 | 常州华森医疗器械有限公司 |  | TA3 QHD-100-D 双组件 | TA3 QHD-100-D 双组件 |  | TA3 | 把 |  |  | 一次性使用直线切割吻合器及钉仓组件 | 审核通过 | 审核通过 | 审核通过 | 审核通过 | 审核通过 | 审核通过 | 获得ISO 13485 认证证书 | 无 | 无 | 无 | 无 | 无 | 0 | 1 | 没有抽检不合格记录
经外周静脉置入中心静脉导管 | V184 | 普外科类 |  | 单腔 |  | 耐高压注射型含附件 | YZ0000921 | 上海久越医疗器械有限公司 | 经外周置入中心静脉导管套装 | YZ00030053 | 进口 | 美国 Medical Components,Inc |  | 4F*55CM,单腔，耐高压 | MR17034105-C |  |  | 套 |  |  | 经外周置入中心静脉导管套装 | 审核通过 | 审核通过 | 审核通过 | 审核通过 | 审核通过 | 审核通过 | 无 | 无 | 无 | 无 | 无 | 无 | 0 | 1 | 没有抽检不合格记录
经外周静脉置入中心静脉导管 | V184 | 普外科类 |  | 单腔 |  | 耐高压注射型含附件 | YZ0000921 | 上海久越医疗器械有限公司 | 经外周置入中心静脉导管套装 | YZ00030054 | 进口 | 美国 Medical Components,Inc |  | 5F*60CM,单腔，耐高压 | MR17035105-C |  |  | 套 |  |  | 经外周置入中心静脉导管套装 | 审核通过 | 审核通过 | 审核通过 | 审核通过 | 审核通过 | 审核通过 | 无 | 无 | 无 | 无 | 无 | 无 | 0 | 1 | 没有抽检不合格记录
一次性直线切割吻合器及一次性钉匣 | V143 | 普外科类 |  | 长度≤6cm | 传统开放术式 |  | YZ0000044 | 常州华森医疗器械有限公司 | 一次性使用直线切割吻合器及钉仓组件 | YZ00030055 | 国产 | 常州华森医疗器械有限公司 |  | TA3 QHD-60-C 双组件 | TA3 QHD-60-C 双组件 |  | TA3 | 把 |  |  | 一次性使用直线切割吻合器及钉仓组件 | 审核通过 | 审核通过 | 审核通过 | 审核通过 | 审核通过 | 审核通过 | 获得ISO 13485 认证证书 | 无 | 无 | 无 | 无 | 无 | 0 | 1 | 没有抽检不合格记录
一次性直线切割吻合器及一次性钉匣 | V144 | 普外科类 |  | 6cm＜长度≤8cm | 传统开放术式 |  | YZ0000044 | 常州华森医疗器械有限公司 | 一次性使用直线切割吻合器及钉仓组件 | YZ00030056 | 国产 | 常州华森医疗器械有限公司 |  | TA3 QHD-80-C 双组件 | TA3 QHD-80-C 双组件 |  | TA3 | 把 |  |  | 一次性使用直线切割吻合器及钉仓组件 | 审核通过 | 审核通过 | 审核通过 | 审核通过 | 审核通过 | 审核通过 | 获得ISO 13485 认证证书 | 无 | 无 | 无 | 无 | 无 | 0 | 1 | 没有抽检不合格记录
一次性直线切割吻合器及一次性钉匣 | V144 | 普外科类 |  | 6cm＜长度≤8cm | 传统开放术式 |  | YZ0000044 | 常州华森医疗器械有限公司 | 一次性使用直线切割吻合器及钉仓组件 | YZ00030057 | 国产 | 常州华森医疗器械有限公司 |  | TA3 QHD-80-D 双组件 | TA3 QHD-80-D 双组件 |  | TA3 | 把 |  |  | 一次性使用直线切割吻合器及钉仓组件 | 审核通过 | 审核通过 | 审核通过 | 审核通过 | 审核通过 | 审核通过 | 获得ISO 13485 认证证书 | 无 | 无 | 无 | 无 | 无 | 0 | 1 | 没有抽检不合格记录
一次性皮肤缝合器 | V147 | 普外科类 |  | 各种规格 | 传统开放术式 |  | YZ0001261 | 浙江海创医疗器械有限公司 | 无创皮肤吻合器 | YZ00030058 | 国产 | 浙江海创医疗器械有限公司 | 创必吻 | 4cm | 5HWH-4A |  | 高分子材料 | 片 | 纸塑 |  | 无创皮肤吻合器 | 审核通过 | 审核通过 | 审核通过 | 审核通过 | 审核通过 | 审核通过 | 获得ISO 13485 认证证书 | 无 | 无 | 医疗器械检测机构出具的检测报告 | 无 | 发明专利,外观设计专利,实用新型专利 | 0 | 8 | 没有抽检不合格记录
一次性直线切割吻合器及一次性钉匣 | V144 | 普外科类 |  | 6cm＜长度≤8cm | 传统开放术式 |  | YZ0000044 | 常州华森医疗器械有限公司 | 一次性使用直线切割吻合器及钉仓组件 | YZ00030059 | 国产 | 常州华森医疗器械有限公司 |  | TA3 QHS-60-C 双组件 | TA3 QHS-60-C 双组件 |  | TA3 | 把 |  |  | 一次性使用直线切割吻合器及钉仓组件 | 审核通过 | 审核通过 | 审核通过 | 审核通过 | 审核通过 | 审核通过 | 获得ISO 13485 认证证书 | 无 | 无 | 无 | 无 | 无 | 0 | 1 | 没有抽检不合格记录
一次性直线切割吻合器及一次性钉匣 | V144 | 普外科类 |  | 6cm＜长度≤8cm | 传统开放术式 |  | YZ0000044 | 常州华森医疗器械有限公司 | 一次性使用直线切割吻合器及钉仓组件 | YZ00030060 | 国产 | 常州华森医疗器械有限公司 |  | TA3 QHS-80-C 双组件 | TA3 QHS-80-C 双组件 |  | TA3 | 把 |  |  | 一次性使用直线切割吻合器及钉仓组件 | 审核通过 | 审核通过 | 审核通过 | 审核通过 | 审核通过 | 审核通过 | 获得ISO 13485 认证证书 | 无 | 无 | 无 | 无 | 无 | 0 | 1 | 没有抽检不合格记录
一次性直线切割吻合器及一次性钉匣 | V144 | 普外科类 |  | 6cm＜长度≤8cm | 传统开放术式 |  | YZ0000044 | 常州华森医疗器械有限公司 | 一次性使用直线切割吻合器及钉仓组件 | YZ00030061 | 国产 | 常州华森医疗器械有限公司 |  | TA3 QHS-80-D 双组件 | TA3 QHS-80-D 双组件 |  | TA3 | 把 |  |  | 一次性使用直线切割吻合器及钉仓组件 | 审核通过 | 审核通过 | 审核通过 | 审核通过 | 审核通过 | 审核通过 | 获得ISO 13485 认证证书 | 无 | 无 | 无 | 无 | 无 | 0 | 1 | 没有抽检不合格记录
端端吻合器（可经口输送钉砧） | V152 | 普外科类 |  | 各种规格 | 可经口输送钉砧 |  | YZ0000044 | 常州华森医疗器械有限公司 | 一次性使用三排钉管形吻合器 | YZ00030062 | 国产 | 常州华森医疗器械有限公司 |  | TA3 ⅢROWS-24-C | TA3 ⅢROWS-24-C |  | TA3 | 把 |  |  | 一次性使用三排钉管形吻合器 | 审核通过 | 审核通过 | 审核通过 | 审核通过 | 审核通过 | 审核通过 | 获得ISO 13485 认证证书 | 无 | 无 | 无 | 无 | 无 | 0 | 1 | 没有抽检不合格记录
端端吻合器（可经口输送钉砧） | V152 | 普外科类 |  | 各种规格 | 可经口输送钉砧 |  | YZ0000044 | 常州华森医疗器械有限公司 | 一次性使用三排钉管形吻合器 | YZ00030063 | 国产 | 常州华森医疗器械有限公司 |  | TA3 ⅢROWS-25-C | TA3 ⅢROWS-25-C |  | TA3 | 把 |  |  | 一次性使用三排钉管形吻合器 | 审核通过 | 审核通过 | 审核通过 | 审核通过 | 审核通过 | 审核通过 | 获得ISO 13485 认证证书 | 无 | 无 | 无 | 无 | 无 | 0 | 1 | 没有抽检不合格记录
端端吻合器（可经口输送钉砧） | V152 | 普外科类 |  | 各种规格 | 可经口输送钉砧 |  | YZ0000044 | 常州华森医疗器械有限公司 | 一次性使用三排钉管形吻合器 | YZ00030064 | 国产 | 常州华森医疗器械有限公司 |  | TA3 ⅢROWS-26-C | TA3 ⅢROWS-26-C |  | TA3 | 把 |  |  | 一次性使用三排钉管形吻合器 | 审核通过 | 审核通过 | 审核通过 | 审核通过 | 审核通过 | 审核通过 | 获得ISO 13485 认证证书 | 无 | 无 | 无 | 无 | 无 | 0 | 1 | 没有抽检不合格记录
端端吻合器（可经口输送钉砧） | V152 | 普外科类 |  | 各种规格 | 可经口输送钉砧 |  | YZ0000044 | 常州华森医疗器械有限公司 | 一次性使用三排钉管形吻合器 | YZ00030065 | 国产 | 常州华森医疗器械有限公司 |  | TA3 ⅢROWS-29-D | TA3 ⅢROWS-29-D |  | TA3 | 把 |  |  | 一次性使用三排钉管形吻合器 | 审核通过 | 审核通过 | 审核通过 | 审核通过 | 审核通过 | 审核通过 | 获得ISO 13485 认证证书 | 无 | 无 | 无 | 无 | 无 | 0 | 1 | 没有抽检不合格记录
端端吻合器（可经口输送钉砧） | V152 | 普外科类 |  | 各种规格 | 可经口输送钉砧 |  | YZ0000044 | 常州华森医疗器械有限公司 | 一次性使用三排钉管形吻合器 | YZ00030066 | 国产 | 常州华森医疗器械有限公司 |  | TA3 ⅢROWS-31-D | TA3 ⅢROWS-31-D |  | TA3 | 把 |  |  | 一次性使用三排钉管形吻合器 | 审核通过 | 审核通过 | 审核通过 | 审核通过 | 审核通过 | 审核通过 | 获得ISO 13485 认证证书 | 无 | 无 | 无 | 无 | 无 | 0 | 1 | 没有抽检不合格记录
端端吻合器（可经口输送钉砧） | V152 | 普外科类 |  | 各种规格 | 可经口输送钉砧 |  | YZ0000044 | 常州华森医疗器械有限公司 | 一次性使用三排钉管形吻合器 | YZ00030067 | 国产 | 常州华森医疗器械有限公司 |  | TA3 ⅢROWS-32-E | TA3 ⅢROWS-32-E |  | TA3 | 把 |  |  | 一次性使用三排钉管形吻合器 | 审核通过 | 审核通过 | 审核通过 | 审核通过 | 审核通过 | 审核通过 | 获得ISO 13485 认证证书 | 无 | 无 | 无 | 无 | 无 | 0 | 1 | 没有抽检不合格记录
腔镜下一次性通用型切割吻合器及一次性直型钉匣 | V157 | 普外科类 |  | 长度＜6cm | 腹腔镜术式 |  | YZ0000044 | 常州华森医疗器械有限公司 | 一次性使用腔镜切割吻合器钉仓组件 | YZ00030068 | 国产 | 常州华森医疗器械有限公司 |  | TA2直型ECZ-45-M/W/B/D/G | TA2直型ECZ-45-M/W/B/D/G |  | TA2 | 把 |  |  | 一次性使用腔镜切割吻合器钉仓组件 | 审核通过 | 审核通过 | 审核通过 | 审核通过 | 审核通过 | 审核通过 | 获得ISO 13485 认证证书 | 无 | 无 | 无 | 无 | 无 | 0 | 1 | 没有抽检不合格记录
腔镜下一次性通用型切割吻合器及一次性直型钉匣 | V157 | 普外科类 |  | 长度＜6cm | 腹腔镜术式 |  | YZ0000044 | 常州华森医疗器械有限公司 | 一次性使用腔镜切割吻合器及钉仓组件 | YZ00030069 | 国产 | 常州华森医疗器械有限公司 |  | TA2标准型ECS-45-B | TA2标准型ECS-45-B |  | TA2 | 把 |  |  | 一次性使用腔镜切割吻合器及钉仓组件 | 审核通过 | 审核通过 | 审核通过 | 审核通过 | 审核通过 | 审核通过 | 获得ISO 13485 认证证书 | 无 | 无 | 无 | 无 | 无 | 0 | 1 | 没有抽检不合格记录
腔镜下一次性通用型切割吻合器及一次性直型钉匣 | V157 | 普外科类 |  | 长度＜6cm | 腹腔镜术式 |  | YZ0000044 | 常州华森医疗器械有限公司 | 一次性使用腔镜切割吻合器及钉仓组件 | YZ00030070 | 国产 | 常州华森医疗器械有限公司 |  | TA2加长型ECS-45-L | TA2加长型ECS-45-L |  | TA2 | 把 |  |  | 一次性使用腔镜切割吻合器及钉仓组件 | 审核通过 | 审核通过 | 审核通过 | 审核通过 | 审核通过 | 审核通过 | 获得ISO 13485 认证证书 | 无 | 无 | 无 | 无 | 无 | 0 | 1 | 没有抽检不合格记录
腔镜下一次性通用型切割吻合器及一次性直型钉匣 | V157 | 普外科类 |  | 长度＜6cm | 腹腔镜术式 |  | YZ0000044 | 常州华森医疗器械有限公司 | 一次性使用腔镜切割吻合器及钉仓组件 | YZ00030071 | 国产 | 常州华森医疗器械有限公司 |  | TA2短杆型ECS-45-S | TA2短杆型ECS-45-S |  | TA2 | 把 |  |  | 一次性使用腔镜切割吻合器及钉仓组件 | 审核通过 | 审核通过 | 审核通过 | 审核通过 | 审核通过 | 审核通过 | 获得ISO 13485 认证证书 | 无 | 无 | 无 | 无 | 无 | 0 | 1 | 没有抽检不合格记录
腔镜下一次性通用型切割吻合器及一次性直型钉匣 | V158 | 普外科类 |  | 长度≥6cm | 腹腔镜术式 |  | YZ0000044 | 常州华森医疗器械有限公司 | 一次性使用腔镜切割吻合器钉仓组件 | YZ00030072 | 国产 | 常州华森医疗器械有限公司 |  | TA2直型ECZ-60-W/B/D/G/M | TA2直型ECZ-60-W/B/D/G/M |  | TA2 | 把 |  |  | 一次性使用腔镜切割吻合器钉仓组件 | 审核通过 | 审核通过 | 审核通过 | 审核通过 | 审核通过 | 审核通过 | 获得ISO 13485 认证证书 | 无 | 无 | 无 | 无 | 无 | 0 | 1 | 没有抽检不合格记录
血透用双腔留置导管（尖端分叉状） | W007 | 体外循环及血液净化类 | 硅胶和PU | 19-42厘米 | 长期 | 普通包装 | YZ0000921 | 上海久越医疗器械有限公司 | 血液透析导管及附件 | YZ00030073 | 进口 | 美国 Medical Components,Inc |  | 14F*24/28/32CM,直管 | SST24S-C/SST28S-C/SST32S-C |  |  | 套 |  |  | 血液透析导管及附件 | 审核通过 | 审核通过 | 审核通过 | 审核通过 | 审核通过 | 审核通过 | 无 | 无 | 无 | 无 | 无 | 无 | 0 | 1 | 没有抽检不合格记录
血透用双腔留置导管（尖端阶梯状） | W009 | 体外循环及血液净化类 | 硅胶和PU | 19-42厘米 | 长期 | 带防反流阀包装 | YZ0000921 | 上海久越医疗器械有限公司 | 血液透析导管及附件 | YZ00030074 | 进口 | 美国 Medical Components,Inc |  | 15.5F*24/28/32/36/40/55CM,直管¦15.5F*24cm/28cm/32cm/36cm,预弯 | THD155424S-C/THD155428S-C/THD155432S-C/THD155436S-C/THD155440S-C/THD155455S-C¦THD155424-C THD155428-C THD155432-C THD155436-C |  |  | 套 |  |  | 血液透析导管及附件 | 审核通过 | 审核通过 | 审核通过 | 审核通过 | 审核通过 | 审核通过 | 无 | 无 | 无 | 无 | 无 | 无 | 0 | 1 | 没有抽检不合格记录
腔镜下一次性通用型切割吻合器及一次性直型钉匣 | V158 | 普外科类 |  | 长度≥6cm | 腹腔镜术式 |  | YZ0000044 | 常州华森医疗器械有限公司 | 一次性使用腔镜切割吻合器及钉仓组件 | YZ00030075 | 国产 | 常州华森医疗器械有限公司 |  | TA2标准型ECS-60-B | TA2标准型ECS-60-B |  | TA2 | 把 |  |  | 一次性使用腔镜切割吻合器及钉仓组件 | 审核通过 | 审核通过 | 审核通过 | 审核通过 | 审核通过 | 审核通过 | 获得ISO 13485 认证证书 | 无 | 无 | 无 | 无 | 无 | 0 | 1 | 没有抽检不合格记录
腔镜下一次性通用型切割吻合器及一次性直型钉匣 | V158 | 普外科类 |  | 长度≥6cm | 腹腔镜术式 |  | YZ0000044 | 常州华森医疗器械有限公司 | 一次性使用腔镜切割吻合器及钉仓组件 | YZ00030076 | 国产 | 常州华森医疗器械有限公司 |  | TA2加长型ECS-60-L | TA2加长型ECS-60-L |  | TA2 | 把 |  |  | 一次性使用腔镜切割吻合器及钉仓组件 | 审核通过 | 审核通过 | 审核通过 | 审核通过 | 审核通过 | 审核通过 | 获得ISO 13485 认证证书 | 无 | 无 | 无 | 无 | 无 | 0 | 1 | 没有抽检不合格记录
腔镜下一次性通用型切割吻合器及一次性直型钉匣 | V158 | 普外科类 |  | 长度≥6cm | 腹腔镜术式 |  | YZ0000044 | 常州华森医疗器械有限公司 | 一次性使用腔镜切割吻合器及钉仓组件 | YZ00030077 | 国产 | 常州华森医疗器械有限公司 |  | TA2短杆型ECS-60-S | TA2短杆型ECS-60-S |  | TA2 | 把 |  |  | 一次性使用腔镜切割吻合器及钉仓组件 | 审核通过 | 审核通过 | 审核通过 | 审核通过 | 审核通过 | 审核通过 | 获得ISO 13485 认证证书 | 无 | 无 | 无 | 无 | 无 | 0 | 1 | 没有抽检不合格记录
腔镜下一次性通用型切割吻合器及一次性直型钉匣 | V158 | 普外科类 |  | 长度≥6cm | 腹腔镜术式 |  | YZ0000044 | 常州华森医疗器械有限公司 | 一次性使用腔镜切割吻合器及组件 | YZ00030079 | 国产 | 常州华森医疗器械有限公司 |  | 标准杆HSC-B | 标准杆HSC-B |  | 纯钛 | 把 |  |  | 一次性使用腔镜切割吻合器及组件 | 审核通过 | 审核通过 | 审核通过 | 审核通过 | 审核通过 | 审核通过 | 获得ISO 13485 认证证书 | 无 | 无 | 无 | 无 | 无 | 0 | 1 | 没有抽检不合格记录
血透用双腔留置导管（尖端阶梯状） | W009 | 体外循环及血液净化类 | 硅胶和PU | 19-42厘米 | 长期 | 带防反流阀包装 | YZ0000921 | 上海久越医疗器械有限公司 | 血液透析导管及附件 | YZ00030080 | 进口 | 美国 Medical Components,Inc |  | 14.5F*24/28/32/36/40CM,直管¦14.5F*24CM/28CM/32CM/36CM,弯管 | HFS24-C/HFS28-C/HFS32-C/HFS36-C/HFS40-C¦HFS24PC-C HFS28PC-C HFS32PC-C HFS36PC-C |  |  | 套 |  |  | 血液透析导管及附件 | 审核通过 | 审核通过 | 审核通过 | 审核通过 | 审核通过 | 审核通过 | 无 | 无 | 无 | 无 | 无 | 无 | 0 | 1 | 没有抽检不合格记录
腔镜下一次性通用型切割吻合器及一次性直型钉匣 | V158 | 普外科类 |  | 长度≥6cm | 腹腔镜术式 |  | YZ0000044 | 常州华森医疗器械有限公司 | 一次性使用腔镜切割吻合器及组件 | YZ00030081 | 国产 | 常州华森医疗器械有限公司 |  | 短杆HSC-S | 短杆HSC-S |  | 纯钛 | 把 |  |  | 一次性使用腔镜切割吻合器及组件 | 审核通过 | 审核通过 | 审核通过 | 审核通过 | 审核通过 | 审核通过 | 获得ISO 13485 认证证书 | 无 | 无 | 无 | 无 | 无 | 0 | 1 | 没有抽检不合格记录
脉冲冲洗器 | S318 | 骨科人工关节类 |  | 各种规格型号 |  |  | YZ0000138 | 捷迈（上海）医疗国际贸易有限公司 | 一次性清洗系统 | YZ00030082 | 进口 | Zimmer surgical ,Inc | zimmer | 系统由创伤清洗通用组合和多种适配的清洗头，清洗刷组成，为组合式一次性医用工具。 创伤通用组合，高流量创伤扇形清洗头，高流量创伤IM清洗头 | 00-5150-482-00 | plusavac plus清洗组合配髋手术用清洗头 | 聚氯乙烯 | 盒 | 纸质 |  | 一次性清洗系统 | 审核通过 | 审核通过 | 审核通过 | 审核通过 | 审核通过 | 审核通过 | 获得ISO 13485 认证证书 | 通过 | 通过 | 生产企业自检报告 | 无 | 无 | 0 | 1 | 没有抽检不合格记录
脉冲冲洗器 | S318 | 骨科人工关节类 |  | 各种规格型号 |  |  | YZ0000138 | 捷迈（上海）医疗国际贸易有限公司 | 一次性清洗系统 | YZ00030083 | 进口 | Zimmer surgical ,Inc | 脉冲冲洗枪 | 00-5150-482-00 | 00-5150-482-00 | 系统由创伤清洗通用组合和多种适配的清洗头，清洗刷组成，为组合式一次性医用工具。 创伤通用组合，高流量创伤扇形清洗头，高流量创伤IM清洗头 | 聚氯乙烯 | 箱 | 聚氯乙烯 |  | 一次性清洗系统 | 审核通过 | 审核通过 | 审核通过 | 审核通过 | 审核通过 | 审核通过 | 获得ISO 13485 认证证书 | 无 | 无 | 无 | 无 | 无 | 0 | 0 | 没有抽检不合格记录
血透用双腔留置导管 | W010 | 体外循环及血液净化类 | 硅胶和PU | 13-20厘米 | 临时 |  | YZ0000921 | 上海久越医疗器械有限公司 | 血液透析导管及附件 | YZ00030084 | 进口 | 美国 Medical Components,Inc |  | 12F*15CM/24CM，直管¦12F*15cm/20cm，羊角 | XTP126MT-C/XTP128MT-C¦XTP126IJS-C /XTP128IJS-C |  |  | 套 |  |  | 血液透析导管及附件 | 审核通过 | 审核通过 | 审核通过 | 审核通过 | 审核通过 | 审核通过 | 无 | 无 | 无 | 无 | 无 | 无 | 0 | 1 | 没有抽检不合格记录
血透用双腔留置导管 | W010 | 体外循环及血液净化类 | 硅胶和PU | 13-20厘米 | 临时 |  | YZ0000921 | 上海久越医疗器械有限公司 | 血液透析导管及附件 | YZ00030085 | 进口 | 美国 Medical Components,Inc |  | 9F*12/15/20CM，直管，小儿¦9F*12cm/15cm/20cm 小儿，预弯 | XTP94MT-C/XTP96MT-C/XTP98MT-C¦XTP94IJS-C XTP96IJS-C XTP98IJS-C |  |  | 套 |  |  | 血液透析导管及附件 | 审核通过 | 审核通过 | 审核通过 | 审核通过 | 审核通过 | 审核通过 | 无 | 无 | 无 | 无 | 无 | 无 | 0 | 1 | 没有抽检不合格记录
血透用双腔留置导管 | W010 | 体外循环及血液净化类 | 硅胶和PU | 13-20厘米 | 临时 |  | YZ0000921 | 上海久越医疗器械有限公司 | 血液透析导管及附件 | YZ00030086 | 进口 | 美国 Medical Components,Inc |  | 11.5F*12/15/20/24CM,直管¦11.5F*12cm/15cm/20cm,IJ预弯 | XTP114MT-C/XTP116MT-C/XTP118MT-C/XTP119MT-C¦XTP114IJS-C/XTP116IJS-C /XTP118IJS-C |  |  | 套 |  |  | 血液透析导管及附件 | 审核通过 | 审核通过 | 审核通过 | 审核通过 | 审核通过 | 审核通过 | 无 | 无 | 无 | 无 | 无 | 无 | 0 | 1 | 没有抽检不合格记录
腔镜下一次性通用型切割吻合器及一次性直型钉匣 | V158 | 普外科类 |  | 长度≥6cm | 腹腔镜术式 |  | YZ0000044 | 常州华森医疗器械有限公司 | 一次性使用腔镜切割吻合器及组件 | YZ00030088 | 国产 | 常州华森医疗器械有限公司 |  | 长杆HSC-L | 长杆HSC-L |  | 纯钛 | 把 |  |  | 一次性使用腔镜切割吻合器及组件 | 审核通过 | 审核通过 | 审核通过 | 审核通过 | 审核通过 | 审核通过 | 获得ISO 13485 认证证书 | 无 | 无 | 无 | 无 | 无 | 0 | 1 | 没有抽检不合格记录
中心静脉导管 | V178 | 普外科类 |  | 单腔 |  |  | YZ0000921 | 上海久越医疗器械有限公司 | 中心静脉导管及附件 | YZ00030090 | 进口 | 美国 Medical Components,Inc |  | 24ga/20ga*13cm，单腔¦16ga*15cm/20cm/30cm，单腔¦16ga*15cm/20cm/30cm，单腔¦14ga*15cm/20cm/30cm，单腔 | CSP-2405-C、 CSP-2005-C¦CSP-1806-C CSP-1808-C CSP-1812-C¦CSP-1606-C CSP-1608-C CSP-1612-C¦CSP-1406-C CSP-1408-C CSP-1412-C |  |  | 套 |  |  | 中心静脉导管及附件 | 审核通过 | 审核通过 | 审核通过 | 审核通过 | 审核通过 | 审核通过 | 无 | 无 | 无 | 无 | 无 | 无 | 0 | 1 | 没有抽检不合格记录
中心静脉导管 | V179 | 普外科类 |  | 双腔 |  |  | YZ0000921 | 上海久越医疗器械有限公司 | 中心静脉导管及附件 | YZ00030091 | 进口 | 美国 Medical Components,Inc |  | 4F*5cm/8cm/13cm/30cm,双腔导管基础包¦5F*8cm/13cm/30cm,双腔导管基础包¦7F*15cm/20cm/30cm，双腔导管基础包 | MC2LP-35S-C 、MC2LP-38S-C、 MC2LP-313S-C、 MC2LP-330S-C¦MC2LP-58S-C MC2LP-5S-C MC2LP-530S-C¦MC2L-6S-C MC2L-8S-C MC2L-12S-C |  |  | 套 |  |  | 中心静脉导管及附件 | 审核通过 | 审核通过 | 审核通过 | 审核通过 | 审核通过 | 审核通过 | 无 | 无 | 无 | 无 | 无 | 无 | 0 | 1 | 没有抽检不合格记录
腔镜下一次性通用型切割吻合器及一次性直型钉匣 | V157 | 普外科类 |  | 长度＜6cm | 腹腔镜术式 |  | YZ0000044 | 常州华森医疗器械有限公司 | 一次性使用腔镜切割吻合器组件 | YZ00030092 | 国产 | 常州华森医疗器械有限公司 |  | 直型HSZ-30-W/B/M | 直型HSZ-30-W/B/M |  | 纯钛 | 把 |  |  | 一次性使用腔镜切割吻合器组件 | 审核通过 | 审核通过 | 审核通过 | 审核通过 | 审核通过 | 审核通过 | 获得ISO 13485 认证证书 | 无 | 无 | 无 | 无 | 无 | 0 | 1 | 没有抽检不合格记录
中心静脉导管 | V180 | 普外科类 |  | 三腔 |  |  | YZ0000921 | 上海久越医疗器械有限公司 | 中心静脉导管及附件 | YZ00030093 | 进口 | 美国 Medical Components,Inc |  | 5.5F*8cm/13cm，三腔导管基础包¦5F*30cm，三腔导管基础包¦7F*15cm/20cm/30cm，三腔导管基础包¦8.5F*15c/20cm，三腔导管基础包 | MC3LP-58S-C 、MC3LP-5S-C¦MC3LP-530S-C¦MC3L-6S-C MC3L-8S-C MC3L-12S-C¦MC4L-6S-C MC4L-8S-C |  |  | 套 |  |  | 中心静脉导管及附件 | 审核通过 | 审核通过 | 审核通过 | 审核通过 | 审核通过 | 审核通过 | 无 | 无 | 无 | 无 | 无 | 无 | 0 | 1 | 没有抽检不合格记录
腔镜下一次性通用型切割吻合器及一次性直型钉匣 | V157 | 普外科类 |  | 长度＜6cm | 腹腔镜术式 |  | YZ0000044 | 常州华森医疗器械有限公司 | 一次性使用腔镜切割吻合器组件 | YZ00030094 | 国产 | 常州华森医疗器械有限公司 |  | 直型HSZ-45-W/B/M/D/W | 直型HSZ-45-W/B/M/D/W |  | 纯钛 | 把 |  |  | 一次性使用腔镜切割吻合器组件 | 审核通过 | 审核通过 | 审核通过 | 审核通过 | 审核通过 | 审核通过 | 获得ISO 13485 认证证书 | 无 | 无 | 无 | 无 | 无 | 0 | 1 | 没有抽检不合格记录
腔镜下一次性通用型切割吻合器及一次性直型钉匣 | V158 | 普外科类 |  | 长度≥6cm | 腹腔镜术式 |  | YZ0000044 | 常州华森医疗器械有限公司 | 一次性使用腔镜切割吻合器组件 | YZ00030095 | 国产 | 常州华森医疗器械有限公司 |  | 直型HSZ-60-B/D/W | 直型HSZ-60-B/D/W |  | 纯钛 | 把 |  |  | 一次性使用腔镜切割吻合器组件 | 审核通过 | 审核通过 | 审核通过 | 审核通过 | 审核通过 | 审核通过 | 获得ISO 13485 认证证书 | 无 | 无 | 无 | 无 | 无 | 0 | 1 | 没有抽检不合格记录
腔镜下一次性通用型切割吻合器及一次性旋转头钉匣 | V159 | 普外科类 |  | 长度＜6cm | 腹腔镜术式 |  | YZ0000044 | 常州华森医疗器械有限公司 | 一次性使用腔镜切割吻合器组件 | YZ00030096 | 国产 | 常州华森医疗器械有限公司 |  | 关节型HSZ-30-W/B/M（R） | 关节型HSZ-30-W/B/M（R） |  | 纯钛 | 把 |  |  | 一次性使用腔镜切割吻合器组件 | 审核通过 | 审核通过 | 审核通过 | 审核通过 | 审核通过 | 审核通过 | 获得ISO 13485 认证证书 | 无 | 无 | 无 | 无 | 无 | 0 | 1 | 没有抽检不合格记录
腔镜下一次性通用型切割吻合器及一次性旋转头钉匣 | V159 | 普外科类 |  | 长度＜6cm | 腹腔镜术式 |  | YZ0000044 | 常州华森医疗器械有限公司 | 一次性使用腔镜切割吻合器组件 | YZ00030097 | 国产 | 常州华森医疗器械有限公司 |  | 关节型HSZ-45-W/B/M/D/W（R） | 关节型HSZ-45-W/B/M/D/W（R） |  | 纯钛 | 把 |  |  | 一次性使用腔镜切割吻合器组件 | 审核通过 | 审核通过 | 审核通过 | 审核通过 | 审核通过 | 审核通过 | 获得ISO 13485 认证证书 | 无 | 无 | 无 | 无 | 无 | 0 | 1 | 没有抽检不合格记录
人工合成骨（注射型） | R681 | 骨科创伤类 | 不含生物材料 | 5cc |  |  | YZ0000190 | 江苏康山生物科技有限公司 | 微创型注射填充物套件 | YZ00030098 | 进口 | Wright Medical Technology, Inc. | 微创型注射填充物套件 | 84MM-0411，84XS-IN05 | 84MM-0411，84XS-IN05 |  | 半水硫酸钙 | 盒 |  |  | 微创型注射填充物套件 | 审核通过 | 审核通过 | 审核通过 | 审核通过 | 审核通过 | 审核通过 | 无 | 通过 | 通过 | 医疗器械检测机构出具的检测报告 | 无 | 无 | 0 | 3 | 没有抽检不合格记录
腔镜下一次性通用型切割吻合器及一次性旋转头钉匣 | V160 | 普外科类 |  | 长度≥6cm | 腹腔镜术式 |  | YZ0000044 | 常州华森医疗器械有限公司 | 一次性使用腔镜切割吻合器组件 | YZ00030099 | 国产 | 常州华森医疗器械有限公司 |  | 关节型HSZ-60-B/D/W（R） | 关节型HSZ-60-B/D/W（R） |  | 纯钛 | 把 |  |  | 一次性使用腔镜切割吻合器组件 | 审核通过 | 审核通过 | 审核通过 | 审核通过 | 审核通过 | 审核通过 | 获得ISO 13485 认证证书 | 无 | 无 | 无 | 无 | 无 | 0 | 1 | 没有抽检不合格记录
腔镜下一次性通用型切割吻合器及一次性直型钉匣 | V158 | 普外科类 |  | 长度≥6cm | 腹腔镜术式 |  | YZ0000044 | 常州华森医疗器械有限公司 | 一次性使用腔镜切割吻合器及钉仓组件 | YZ00030100 | 国产 | 常州华森医疗器械有限公司 |  | TA2关节型ECS-45-B/L/S(R) | TA2关节型ECS-45-B/L/S(R) |  | TA2 | 把 |  |  | 一次性使用腔镜切割吻合器及钉仓组件 | 审核通过 | 审核通过 | 审核通过 | 审核通过 | 审核通过 | 审核通过 | 获得ISO 13485 认证证书 | 无 | 无 | 无 | 无 | 无 | 0 | 1 | 没有抽检不合格记录
血浆分离器 | W075 | 体外循环及血液净化类 |  |  |  |  | YZ0001241 | 百互润贸易(上海）有限公司 | 伤口凝胶敷料 | YZ00030102 | 进口 | Flen Pharma N.V. | 富林蜜 | 10g/软管 |  |  |  | 支 |  |  | 伤口凝胶敷料Flamigel | 审核不通过 | 审核不通过 | 审核通过 | 审核通过 | 审核通过 | 审核通过 | [8 empty] | 没有抽检不合格记录
股动脉插管 | W034 | 体外循环及血液净化类 | 带肝素涂层 | 成人 |  |  | YZ0000337 | 迈柯唯（上海）医疗设备有限公司 | 体外循环插管及穿刺附件HLS Cannulae and Percutaneous Insertion Kits | YZ00030104 | 进口 | MAQUET Cardiopulmonary GmbH |  | PIK100¦PIK150 | PIK100¦PIK150 |  | 不锈钢、高密度聚乙烯、硫酸钡 | 盒 |  |  | 体外循环插管及穿刺附件HLS Cannulae and Percutaneous Insertion Kits | 审核通过 | 审核通过 | 审核通过 | 审核通过 | 审核通过 | 审核通过 | 无 | 通过 | 无 | 医疗器械检测机构出具的检测报告 | 无 | 无 | 0 | 0 | 没有抽检不合格记录
双极 半髋 | S182 | 骨科人工关节类 | 金属杯+聚乙烯内衬 |  | 髋关节 |  | YZ0000522 | 麦迪戴克医疗器械（苏州）有限公司 | 髋关节假体 | YZ00030105 | 进口 | GROUPE LEPINE | 双极头 | φ28 42/43/44/45/46/47/48/49/50/51/52/53/54¦φ28 56/58/60 | UHL 28-(42/43/44/45/46/47/48/49/50/51/52/53/54)¦UHL 28-(56/58/60) |  | 不锈钢、2型超高分子量聚乙烯 | 盒 |  |  | 髋关节假体 | 审核通过 | 审核通过 | 审核通过 | 审核通过 | 审核通过 | 审核通过 | 无 | 无 | 无 | 医疗器械检测机构出具的检测报告 | 无 | 无 | 0 | 1 | 没有抽检不合格记录
骨水泥固定初次置换聚乙烯髋臼 | S015 | 骨科人工关节类 | 聚乙烯髋臼－普通型带角度 |  | 髋关节 |  | YZ0000522 | 麦迪戴克医疗器械（苏州）有限公司 | 髋关节假体 | YZ00030109 | 进口 | GROUPE LEPINE | 骨水泥髋臼杯 | φ28 44/46/48/50/52/54/56/58/60 | HCPCO8(44/46/48/50/52/54/56/58/60) |  | 不锈钢、2型超高分子量聚乙烯 | 盒 |  |  | 髋关节假体 | 审核通过 | 审核通过 | 审核通过 | 审核通过 | 审核通过 | 审核通过 | 无 | 无 | 无 | 医疗器械检测机构出具的检测报告 | 无 | 无 | 0 | 1 | 没有抽检不合格记录
一次性皮肤缝合器 | V147 | 普外科类 |  | 各种规格 | 传统开放术式 |  | YZ0001261 | 浙江海创医疗器械有限公司 | 无创皮肤吻合器 | YZ00030110 | 国产 | 浙江海创医疗器械有限公司 |  | 8cm | 5HWH-8A |  | 高分子材料 | 片 | 纸塑 |  | 无创皮肤吻合器 | 审核通过 | 审核通过 | 审核通过 | 审核通过 | 审核通过 | 审核通过 | 获得ISO 13485 认证证书 | 无 | 无 | 医疗器械检测机构出具的检测报告 | 无 | 发明专利,外观设计专利,实用新型专利 | 0 | 4 | 没有抽检不合格记录
一次性皮肤缝合器 | V147 | 普外科类 |  | 各种规格 | 传统开放术式 |  | YZ0001261 | 浙江海创医疗器械有限公司 | 无创皮肤吻合器 | YZ00030111 | 国产 | 浙江海创医疗器械有限公司 | 创必吻 | 14cm | 5HWH-14A |  | 高分子材料 | 片 | 纸塑 |  | 无创皮肤吻合器 | 审核通过 | 审核通过 | 审核通过 | 审核通过 | 审核通过 | 审核通过 | 获得ISO 13485 认证证书 | 无 | 无 | 医疗器械检测机构出具的检测报告 | 无 | 发明专利,外观设计专利,实用新型专利 | 0 | 18 | 没有抽检不合格记录
膜肺(带涂层)-带储血槽 | X041 | 心胸外科类 |  | 儿童 |  |  | YZ0000824 | 泰尔茂医疗产品（上海）有限公司 | 中空纤维膜式氧合器Hollow Fiber Oxygenators | YZ00030112 | 进口 | 日本テルモ株式会社 | 膜肺 | CX*RX05RW | CX*RX05RW |  | 带微孔聚丙稀 | 个 | 纸塑包装 |  | 中空纤维膜式氧合器Hollow Fiber Oxygenators | 审核通过 | 审核通过 | 审核通过 | 审核通过 | 审核通过 | 审核通过 | 无 | 无 | 无 | 医疗器械检测机构出具的检测报告 | 无 | 无 | 0 | 2 | 没有抽检不合格记录
一次性皮肤缝合器 | V147 | 普外科类 |  | 各种规格 | 传统开放术式 |  | YZ0001261 | 浙江海创医疗器械有限公司 | 无创皮肤吻合器 | YZ00030113 | 国产 | 浙江海创医疗器械有限公司 | 创必吻 | 2cm*3,4cm*1 | 5HLS |  | 高分子材料 | 套 | 纸塑 |  | 无创皮肤吻合器 | 审核通过 | 审核通过 | 审核通过 | 审核通过 | 审核通过 | 审核通过 | 获得ISO 13485 认证证书 | 无 | 无 | 医疗器械检测机构出具的检测报告 | 无 | 发明专利,外观设计专利,实用新型专利 | 0 | 1 | 没有抽检不合格记录
生物固定初次置换柄 | S062 | 骨科人工关节类 | 直柄—高摩擦双层微孔涂层 |  | 髋关节 |  | YZ0000522 | 麦迪戴克医疗器械（苏州）有限公司 | 生物型髋关节假体 | YZ00030114 | 进口 | GROUPE LEPINE | PAVI 非骨水泥股骨柄 | 尺寸 8/9/10/11/12/13/14/15/16 | H01500(08/09/10/11/12/13/14/15/16) |  | 钛合金（主体）、纯钛（涂层）、羟基磷灰石（涂层） | 盒 |  |  | 生物型髋关节假体 | 审核通过 | 审核通过 | 审核通过 | 审核通过 | 审核通过 | 审核通过 | 无 | 无 | 无 | 医疗器械检测机构出具的检测报告 | 无 | 无 | 0 | 1 | 没有抽检不合格记录
膜肺(带涂层)-带储血槽 | X042 | 心胸外科类 |  | 成人 |  |  | YZ0000824 | 泰尔茂医疗产品（上海）有限公司 | 中空纤维膜式氧合器 Hollow Fiber Oxygenator | YZ00030115 | 进口 | 日本テルモ株式会社 | 膜肺 | CX*RX15RW30¦CX*RX15RW40 | CX*RX15RW30¦CX*RX15RW40 |  | 带微孔聚丙稀 | 个 | 纸塑包装 |  | 中空纤维膜式氧合器 Hollow Fiber Oxygenator | 审核通过 | 审核通过 | 审核通过 | 审核通过 | 审核通过 | 审核通过 | 无 | 无 | 无 | 医疗器械检测机构出具的检测报告 | 无 | 无 | 0 | 2 | 没有抽检不合格记录
初次置换生物固定髋臼内衬 | S099 | 骨科人工关节类 | 聚乙烯髋臼－普通型带角度 |  | 髋关节 |  | YZ0000522 | 麦迪戴克医疗器械（苏州）有限公司 | 生物型髋关节假体组件 | YZ00030116 | 进口 | GROUPE LEPINE | 聚乙烯内衬 | 36 φ28、41 φ28、44 φ28、48 φ28、52 φ28 | A0110230、A0110231、A0110232、A0110233、A0110234 |  | 2型超高分子量聚乙烯 | 盒 |  |  | 生物型髋关节假体组件 | 审核通过 | 审核通过 | 审核通过 | 审核通过 | 审核通过 | 审核通过 | 无 | 无 | 无 | 医疗器械检测机构出具的检测报告 | 无 | 无 | 0 | 1 | 没有抽检不合格记录
膜肺(带涂层)-带储血槽 | X042 | 心胸外科类 |  | 成人 |  |  | YZ0000824 | 泰尔茂医疗产品（上海）有限公司 | 中空纤维膜式氧合器 Hollow Fiber Oxygenator | YZ00030117 | 进口 | 日本テルモ株式会社 | 膜肺 | CX*RX25RW | CX*RX25RW |  | 带微孔聚丙稀 | 个 | 纸塑包装 |  | 中空纤维膜式氧合器 Hollow Fiber Oxygenator | 审核通过 | 审核通过 | 审核通过 | 审核通过 | 审核通过 | 审核通过 | 无 | 无 | 无 | 医疗器械检测机构出具的检测报告 | 无 | 无 | 0 | 2 | 没有抽检不合格记录
中心静脉导管 | V178 | 普外科类 |  | 单腔 |  |  | YZ0000249 | 上海佳铂生物科技有限公司 | 中心静脉导管套装 | YZ00030118 | 进口 | Biometrix Ltd | 中心静脉导管套装 | 单腔，14Gax15cm, 带Y型穿刺针¦单腔，14Gax20cm, 带Y型穿刺针¦单腔，16Gax15cm, 带Y型穿刺针¦单腔，16Gax20cm, 带Y型穿刺针 | HO-I4015¦HO-I4020¦HO-I6015¦HO-I6020 |  | 聚氨酯 | 套 | 吸塑盒、透析纸 |  | 中心静脉导管套装 | 审核通过 | 审核通过 | 审核通过 | 审核通过 | 审核通过 | 审核通过 | 获得ISO 13485 认证证书 | 通过 | 通过 | 生产企业自检报告 | 无 | 无 | 0 | 1 | 没有抽检不合格记录
中心静脉导管 | V178 | 普外科类 |  | 单腔 |  |  | YZ0000249 | 上海佳铂生物科技有限公司 | 中心静脉导管套装 | YZ00030119 | 进口 | Biometrix Ltd | 中心静脉导管套装 | 单腔，14Gax20cm，带CLC2000阀和Clave接头¦单腔，16Gax20cm，带CLC2000阀和Clave接头 | HO-E4020¦HO-E6020 |  | 聚氨酯 | 套 | 吸塑盒、透析纸 |  | 中心静脉导管套装 | 审核通过 | 审核通过 | 审核通过 | 审核通过 | 审核通过 | 审核通过 | 获得ISO 13485 认证证书 | 通过 | 通过 | 生产企业自检报告 | 无 | 无 | 0 | 1 | 没有抽检不合格记录
中心静脉导管 | V178 | 普外科类 |  | 单腔 |  |  | YZ0000249 | 上海佳铂生物科技有限公司 | 中心静脉导管套装 | YZ00030120 | 进口 | Biometrix Ltd |  | 单腔，24Gax8cm¦单腔，20Gax10cm¦单腔，18Gax15cm | HO-7008¦HO-9010¦HO-8015 |  | 聚氨酯 | 套 | 吸塑盒、透析纸 |  | 中心静脉导管套装 | 审核通过 | 审核通过 | 审核通过 | 审核通过 | 审核通过 | 审核通过 | 获得ISO 13485 认证证书 | 通过 | 通过 | 生产企业自检报告 | 无 | 无 | 0 | 1 | 没有抽检不合格记录
一次性皮肤缝合器 | V147 | 普外科类 |  | 各种规格 | 传统开放术式 |  | YZ0000901 | 河南汇博医疗股份有限公司 | 医用皮肤减张闭合器 | YZ00030121 | 国产 | 河南汇博医疗股份有限公司 |  | F1（25*10） | F型 | F1：分体式单个装 |  | 片 |  |  | 医用皮肤减张闭合器 | 审核通过 | 审核通过 | 审核通过 | 审核通过 | 审核通过 | 审核通过 | 获得ISO 13485 认证证书 | 通过 | 通过 | 医疗器械检测机构出具的检测报告 | 无 | 实用新型专利 | 0 | 2 | 没有抽检不合格记录
一次性皮肤缝合器 | V147 | 普外科类 |  | 各种规格 | 传统开放术式 |  | YZ0000901 | 河南汇博医疗股份有限公司 | 医用皮肤减张闭合器 | YZ00030122 | 国产 | 河南汇博医疗股份有限公司 |  | F3（25*10） | F型 | F3：分体式3个装 |  | 片 |  |  | 医用皮肤减张闭合器 | 审核通过 | 审核通过 | 审核通过 | 审核通过 | 审核通过 | 审核通过 | 获得ISO 13485 认证证书 | 通过 | 通过 | 医疗器械检测机构出具的检测报告 | 无 | 实用新型专利 | 0 | 2 | 没有抽检不合格记录
一次性皮肤缝合器 | V147 | 普外科类 |  | 各种规格 | 传统开放术式 |  | YZ0000901 | 河南汇博医疗股份有限公司 | 医用皮肤减张闭合器 | YZ00030123 | 国产 | 河南汇博医疗股份有限公司 |  | F1（27*17） | F型 | F1：分体式单个装 |  | 片 |  |  | 医用皮肤减张闭合器 | 审核通过 | 审核通过 | 审核通过 | 审核通过 | 审核通过 | 审核通过 | 获得ISO 13485 认证证书 | 通过 | 通过 | 医疗器械检测机构出具的检测报告 | 无 | 实用新型专利 | 0 | 2 | 没有抽检不合格记录
一次性皮肤缝合器 | V147 | 普外科类 |  | 各种规格 | 传统开放术式 |  | YZ0000901 | 河南汇博医疗股份有限公司 | 医用皮肤减张闭合器 | YZ00030124 | 国产 | 河南汇博医疗股份有限公司 |  | F3（27*17） | F型 | F3：分体式三个装 |  | 片 |  |  | 医用皮肤减张闭合器 | 审核通过 | 审核通过 | 审核通过 | 审核通过 | 审核通过 | 审核通过 | 获得ISO 13485 认证证书 | 通过 | 通过 | 医疗器械检测机构出具的检测报告 | 无 | 实用新型专利 | 0 | 2 | 没有抽检不合格记录
一次性皮肤缝合器 | V147 | 普外科类 |  | 各种规格 | 传统开放术式 |  | YZ0000901 | 河南汇博医疗股份有限公司 | 医用皮肤减张闭合器 | YZ00030125 | 国产 | 河南汇博医疗股份有限公司 |  | L6(138*30) | L型 | L：连体式闭合器 |  | 片 |  |  | 医用皮肤减张闭合器 | 审核通过 | 审核通过 | 审核通过 | 审核通过 | 审核通过 | 审核通过 | 获得ISO 13485 认证证书 | 通过 | 通过 | 医疗器械检测机构出具的检测报告 | 无 | 实用新型专利 | 0 | 2 | 没有抽检不合格记录
一次性皮肤缝合器 | V147 | 普外科类 |  | 各种规格 | 传统开放术式 |  | YZ0000901 | 河南汇博医疗股份有限公司 | 医用皮肤减张闭合器 | YZ00030126 | 国产 | 河南汇博医疗股份有限公司 |  | L7(164*30) | L型 | L型：连体型闭合器 |  | 片 |  |  | 医用皮肤减张闭合器 | 审核通过 | 审核通过 | 审核通过 | 审核通过 | 审核通过 | 审核通过 | 获得ISO 13485 认证证书 | 通过 | 通过 | 医疗器械检测机构出具的检测报告 | 无 | 实用新型专利 | 0 | 2 | 没有抽检不合格记录
一次性皮肤缝合器 | V147 | 普外科类 |  | 各种规格 | 传统开放术式 |  | YZ0000901 | 河南汇博医疗股份有限公司 | 医用皮肤减张闭合器 | YZ00030127 | 国产 | 河南汇博医疗股份有限公司 |  | L8(190*30) | L型 | L型：连体型闭合器 |  | 片 |  |  | 医用皮肤减张闭合器 | 审核通过 | 审核通过 | 审核通过 | 审核通过 | 审核通过 | 审核通过 | 获得ISO 13485 认证证书 | 通过 | 通过 | 医疗器械检测机构出具的检测报告 | 无 | 实用新型专利 | 0 | 2 | 没有抽检不合格记录
中心静脉导管 | V179 | 普外科类 |  | 双腔 |  |  | YZ0000249 | 上海佳铂生物科技有限公司 | 中心静脉导管套装 | YZ00030128 | 进口 | Biometrix Ltd | 中心静脉导管套装 | 两腔，7.5Frx20cm, 带Y型穿刺针 | HK-I7020 |  | 聚氨酯 | 套 | 吸塑盒、透析纸 |  | 中心静脉导管套装 | 审核通过 | 审核通过 | 审核通过 | 审核通过 | 审核通过 | 审核通过 | 获得ISO 13485 认证证书 | 通过 | 通过 | 生产企业自检报告 | 无 | 无 | 0 | 1 | 没有抽检不合格记录
中心静脉导管 | V179 | 普外科类 |  | 双腔 |  |  | YZ0000249 | 上海佳铂生物科技有限公司 | 中心静脉导管套装 | YZ00030129 | 进口 | Biometrix Ltd | 中心静脉导管套装 | 两腔，7.5Frx20cm，带CLC2000阀和Clave接头 | HK-E7020 |  | 聚氨酯 | 套 | 吸塑盒、透析纸 |  | 中心静脉导管套装 | 审核通过 | 审核通过 | 审核通过 | 审核通过 | 审核通过 | 审核通过 | 获得ISO 13485 认证证书 | 通过 | 通过 | 生产企业自检报告 | 无 | 无 | 0 | 1 | 没有抽检不合格记录
中心静脉导管 | V179 | 普外科类 |  | 双腔 |  |  | YZ0000249 | 上海佳铂生物科技有限公司 | 中心静脉导管套装 | YZ00030130 | 进口 | Biometrix Ltd | 中心静脉导管套装 | 两腔，4Frx5cm¦两腔，4Frx8cm¦两腔，4Frx13cm¦两腔，4Frx30cm¦两腔，5Frx6cm¦两腔，5Frx8cm¦两腔，5Frx13cm¦两腔，5Frx20cm¦两腔，5Frx30cm | HK-4005¦HK-4008¦HK-4013¦HK-4030¦HK-5006¦HK-5008¦HK-5013¦HK-5020¦HK-5030 |  | 聚氨酯 | 套 | 吸塑盒、透析纸 |  | 中心静脉导管套装 | 审核通过 | 审核通过 | 审核通过 | 审核通过 | 审核通过 | 审核通过 | 获得ISO 13485 认证证书 | 通过 | 通过 | 生产企业自检报告 | 无 | 无 | 0 | 1 | 没有抽检不合格记录
中心静脉导管 | V180 | 普外科类 |  | 三腔 |  |  | YZ0000249 | 上海佳铂生物科技有限公司 | 中心静脉导管套装 | YZ00030131 | 进口 | Biometrix Ltd | 中心静脉导管套装 | 三腔，7.5Frx20cm, 带Y型穿刺针 | HJ-I7020 |  | 聚氨酯 | 套 | 吸塑盒、透析纸 |  | 中心静脉导管套装 | 审核通过 | 审核通过 | 审核通过 | 审核通过 | 审核通过 | 审核通过 | 获得ISO 13485 认证证书 | 通过 | 通过 | 生产企业自检报告 | 无 | 无 | 0 | 1 | 没有抽检不合格记录
中心静脉导管 | V180 | 普外科类 |  | 三腔 |  |  | YZ0000249 | 上海佳铂生物科技有限公司 | 中心静脉导管套装 | YZ00030132 | 进口 | Biometrix Ltd | 中心静脉导管套装 | 三腔，5.5Frx8cm¦三腔，5.5Frx13cm¦三腔，5.5Frx30cm | HJ-5008¦HJ-5013¦HJ-5030 |  | 聚氨酯 | 套 | 吸塑盒、透析纸 |  | 中心静脉导管套装 | 审核通过 | 审核通过 | 审核通过 | 审核通过 | 审核通过 | 审核通过 | 获得ISO 13485 认证证书 | 通过 | 通过 | 生产企业自检报告 | 无 | 无 | 0 | 1 | 没有抽检不合格记录
膜肺(带涂层)-带储血槽 | X041 | 心胸外科类 |  | 儿童 |  |  | YZ0000824 | 泰尔茂医疗产品（上海）有限公司 | 集成式膜式氧合器 体外式膜型人工肺 | YZ00030133 | 进口 | 日本テルモ株式会社 |  | CX*FX05RW¦CX*FX15RW30 | CX*FX05RW¦CX*FX15RW30 |  | 微孔聚丙稀 | 个 | 纸塑包装 |  | 集成式膜式氧合器 体外式膜型人工肺 | 审核通过 | 审核通过 | 审核通过 | 审核通过 | 审核通过 | 审核通过 | 无 | 无 | 无 | 医疗器械检测机构出具的检测报告 | 无 | 无 | 0 | 2 | 没有抽检不合格记录
腔镜下一次性通用型切割吻合器及一次性旋转头钉匣 | V159 | 普外科类 |  | 长度＜6cm | 腹腔镜术式 |  | YZ0000044 | 常州华森医疗器械有限公司 | 一次性使用腔镜切割吻合器及钉仓组件 | YZ00030134 | 国产 | 常州华森医疗器械有限公司 |  | TA2关节型ECS-60-B/L/S(R) | TA2关节型ECS-60-B/L/S(R) |  | TA2 | 把 |  |  | 一次性使用腔镜切割吻合器及钉仓组件 | 审核通过 | 审核通过 | 审核通过 | 审核通过 | 审核通过 | 审核通过 | 获得ISO 13485 认证证书 | 无 | 无 | 无 | 无 | 无 | 0 | 1 | 没有抽检不合格记录
初次置换生物型髋臼杯 | S094 | 骨科人工关节类 | 髋臼杯-高摩擦双层微孔涂层 |  | 髋关节 |  | YZ0000522 | 麦迪戴克医疗器械（苏州）有限公司 | 生物型髋关节假体组件 | YZ00030135 | 进口 | GROUPE LEPINE | PAVI 非骨水泥髋臼杯 | 尺寸 40/42/44/46/48/50/52/54/56/58/60/62/64 | A01110(40/42/44/46/48/50/52/54/56/58/60/62/64) |  | 钛合金（主体）、纯钛（涂层）、羟基磷灰石（涂层） | 盒 |  |  | 生物型髋关节假体组件 | 审核通过 | 审核通过 | 审核通过 | 审核通过 | 审核通过 | 审核通过 | 无 | 无 | 无 | 医疗器械检测机构出具的检测报告 | 无 | 无 | 0 | 1 | 没有抽检不合格记录
膜肺(带涂层)-带储血槽 | X042 | 心胸外科类 |  | 成人 |  |  | YZ0000824 | 泰尔茂医疗产品（上海）有限公司 | 集成式膜式氧合器 体外式膜型人工肺 | YZ00030137 | 进口 | 日本テルモ株式会社 | 膜肺 | CX*FX15RW40¦CX*FX25RW | CX*FX15RW40¦CX*FX25RW |  | 微孔聚丙稀 | 个 | 纸塑包装 |  | 集成式膜式氧合器 体外式膜型人工肺 | 审核通过 | 审核通过 | 审核通过 | 审核通过 | 审核通过 | 审核通过 | 无 | 无 | 无 | 医疗器械检测机构出具的检测报告 | 无 | 无 | 0 | 2 | 没有抽检不合格记录
一次性皮肤缝合器 | V147 | 普外科类 |  | 各种规格 | 传统开放术式 |  | YZ0000389 | 上海隆有医疗器械有限公司 | 一次性皮肤缝合器 | YZ00030142 | 进口 | ZipLine Medical Inc. |  | PS2080 | PS2080 |  | 本产品由防粘衬里、粘贴层、锁定组件、带条组件和保护膜组成。经电子束辐照灭菌。 | 个 |  |  | 一次性皮肤缝合器 | 审核通过 | 审核通过 | 审核通过 | 审核通过 | 审核通过 | 审核通过 | 无 | 通过 | 无 | 医疗器械检测机构出具的检测报告 | 无 | 发明专利,实用新型专利 | 0 | 2 | 没有抽检不合格记录
一次性皮肤缝合器 | V147 | 普外科类 |  | 各种规格 | 传统开放术式 |  | YZ0000389 | 上海隆有医疗器械有限公司 | 一次性皮肤缝合器 | YZ00030143 | 进口 | ZipLine Medical Inc. |  | PS1160 | PS1160 |  | 本产品由防粘衬里、粘贴层、锁定组件、带条组件和保护膜组成。经电子束辐照灭菌。 | 个 |  |  | 一次性皮肤缝合器 | 审核通过 | 审核通过 | 审核通过 | 审核通过 | 审核通过 | 审核通过 | 无 | 无 | 无 | 医疗器械检测机构出具的检测报告 | 无 | 发明专利,实用新型专利 | 0 | 2 | 没有抽检不合格记录
关节固定用螺钉 | S321 | 骨科人工关节类 |  | 各种规格 |  |  | YZ0000522 | 麦迪戴克医疗器械（苏州）有限公司 | 固定螺钉 | YZ00030144 | 进口 | GROUPE LEPINE | 固定螺钉 | φ5.5×15/20/25/30/35/40/45/50/55/60mm | HUV 550(15/20/25/30/35/40/45/50/55/60) |  | 钛合金 | 盒 |  |  | 生物型髋关节假体组件 | 审核通过 | 审核通过 | 审核通过 | 审核通过 | 审核通过 | 审核通过 | 无 | 无 | 无 | 医疗器械检测机构出具的检测报告 | 无 | 无 | 0 | 1 | 没有抽检不合格记录
中空纤维血液超滤器 | W072 | 体外循环及血液净化类 | 复合材料 | 成人 | 体外循环用 | 成人 | YZ0000337 | 迈柯唯（上海）医疗设备有限公司 | 血液浓缩器Hemoconcentrators | YZ00030145 | 进口 | MAQUET Cardiopulmonary GmbH |  | BC60plus | BC60plus |  | 酚酞聚芳醚砜、聚碳酸酯 | 盒 |  |  | 血液浓缩器Hemoconcentrators | 审核通过 | 审核通过 | 审核通过 | 审核通过 | 审核通过 | 审核通过 | 无 | 通过 | 无 | 无 | 无 | 无 | 0 | 0 | 没有抽检不合格记录
人工合成骨（注射型） | R680 | 骨科创伤类 | 含生物材料 | 5cc |  |  | YZ0000190 | 江苏康山生物科技有限公司 | 骨填充物 | YZ00030146 | 进口 | Wright Medical Technology, Inc. | ALLOMATRIX Putty | 86000500，87SR-IN04 | 86000500，87SR-IN04 |  | 脱钙骨基质，含水硫酸钙和羧甲基纤维素 | 盒 |  |  | 骨填充物 | 审核通过 | 审核通过 | 审核通过 | 审核通过 | 审核通过 | 审核通过 | 无 | 通过 | 通过 | 医疗器械检测机构出具的检测报告 | 无 | 无 | 0 | 1 | 没有抽检不合格记录
关节头 | S076 | 骨科人工关节类 | 三氧化二铝陶瓷头 | 陶瓷头 | 髋关节 |  | YZ0000522 | 麦迪戴克医疗器械（苏州）有限公司 | 股骨头及内衬 | YZ00030147 | 进口 | GROUPE LEPINE | 粉陶球头 | φ28-35、φ28 0、φ28+3.5¦φ32-4、 φ32 0、 φ32+4 | HAT CC428、HAT CM428、HAT CL428¦HAT CC432、HAT CM432、HAT CL432 |  | 高纯氧化铝陶瓷 | 盒 |  |  | 股骨头及内衬 | 审核通过 | 审核通过 | 审核通过 | 审核通过 | 审核通过 | 审核通过 | 无 | 无 | 无 | 无 | 无 | 无 | 0 | 1 | 没有抽检不合格记录
初次置换生物固定髋臼内衬 | S110 | 骨科人工关节类 | 三氧化二铝陶瓷内衬 | 陶瓷内衬 | 髋关节 |  | YZ0000522 | 麦迪戴克医疗器械（苏州）有限公司 | 股骨头及内衬 | YZ00030148 | 进口 | GROUPE LEPINE | 粉陶内衬 | 36G φ28¦41G φ32、44G φ32、48G φ32、52G φ32 | A0110100¦A0110101、A0110102、A0110103、A0110104 |  | 高纯氧化铝陶瓷 | 盒 |  |  | 股骨头及内衬 | 审核通过 | 审核通过 | 审核通过 | 审核通过 | 审核通过 | 审核通过 | 无 | 无 | 无 | 无 | 无 | 无 | 0 | 1 | 没有抽检不合格记录
膜肺(带涂层)-带储血槽 | X042 | 心胸外科类 |  | 成人 |  |  | YZ0000842 | 卡迪美科（北京）生物科技有限公司 | 膜式氧合器 | YZ00030149 | 进口 | Eurosets s.r.l. |  | EU5007 | EU5007 | EU5007 | 膜是聚丙烯，外壳是聚乙烯 | 套 |  |  | 膜式氧合器 | 审核通过 | 审核通过 | 审核通过 | 审核通过 | 审核通过 | 审核通过 | 无 | 通过 | 无 | 医疗器械检测机构出具的检测报告 | 无 | 无 | 0 | 1 | 没有抽检不合格记录
骨水泥 | S315 | 骨科人工关节类 | 中粘，带抗生素 | （20g/40g/80g） |  |  | YZ0000067 | 强生（上海）医疗器材有限公司 | 庆大霉素骨水泥（商品名：CMW）？ | YZ00030155 | 进口 | Depuy International Limited |  | 40g | 3105040？ |  | 聚甲基丙烯酸甲酯 | 包？ |  |  | 庆大霉素骨水泥（商品名：CMW）？ | 审核通过 | 审核通过 | 审核通过 | 审核通过 | 审核通过 | 审核通过 | 获得ISO 13485 认证证书 | 通过 | 无 | 医疗器械检测机构出具的检测报告 | 无 | 无 | 0 | 5 | 没有抽检不合格记录
中空纤维血液超滤器 | W072 | 体外循环及血液净化类 | 复合材料 | 成人 | 体外循环用 | 成人 | YZ0000337 | 迈柯唯（上海）医疗设备有限公司 | 血液浓缩器Hemoconcentrators | YZ00030156 | 进口 | MAQUET Cardiopulmonary GmbH |  | BC140plus | BC140plus |  | 酚酞聚芳醚砜、聚碳酸酯 | 盒 |  |  | 血液浓缩器Hemoconcentrators | 审核通过 | 审核通过 | 审核通过 | 审核通过 | 审核通过 | 审核通过 | 无 | 通过 | 无 | 无 | 无 | 无 | 0 | 0 | 没有抽检不合格记录
脉冲冲洗器 | S318 | 骨科人工关节类 |  | 各种规格型号 |  |  | YZ0000390 | 德州健洁医疗器械有限公司 | 医用脉冲冲洗器 | YZ00030157 | 国产 | 德州健洁医疗器械有限公司 |  | JJ-CXQ-01 | JJ-CXQ-01 |  | 聚丙烯 | 个 | 水胶Tyvek1059B+PE110共挤膜 |  | 医用脉冲冲洗器 | 审核通过 | 审核通过 | 审核通过 | 审核通过 | 审核通过 | 审核通过 | 无 | 无 | 无 | 医疗器械检测机构出具的检测报告 | 无 | 无 | 0 | 10 | 没有抽检不合格记录
真空搅拌器 | S317 | 骨科人工关节类 |  | 各种规格型号 |  |  | YZ0000390 | 德州健洁医疗器械有限公司 | 一次性骨水泥搅拌套件 | YZ00030158 | 国产 | 德州健洁医疗器械有限公司 |  | JJ-GNZS-01 | JJ-GNZS-01 |  | 聚丙烯 | 套 | 水胶Tyvek1059B+PE110共挤膜 |  | 一次性骨水泥搅拌套件 | 审核通过 | 审核通过 | 审核通过 | 审核通过 | 审核通过 | 审核通过 | 无 | 无 | 无 | 医疗器械检测机构出具的检测报告 | 无 | 无 | 0 | 4 | 没有抽检不合格记录
真空搅拌器 | S317 | 骨科人工关节类 |  | 各种规格型号 |  |  | YZ0000390 | 德州健洁医疗器械有限公司 | 一次性骨水泥搅拌套件 | YZ00030159 | 国产 | 德州健洁医疗器械有限公司 |  | JJ-GNZS-02 | JJ-GNZS-02 |  | 聚丙烯 | 套 |  |  | 一次性骨水泥搅拌套件 | 审核通过 | 审核通过 | 审核通过 | 审核通过 | 审核通过 | 审核通过 | 无 | 无 | 无 | 医疗器械检测机构出具的检测报告 | 无 | 无 | 0 | 0 | 没有抽检不合格记录
真空搅拌器 | S317 | 骨科人工关节类 |  | 各种规格型号 |  |  | YZ0000390 | 德州健洁医疗器械有限公司 | 一次性骨水泥搅拌套件 | YZ00030160 | 国产 | 德州健洁医疗器械有限公司 |  | JJ-GNZS-03 | JJ-GNZS-03 |  | 聚丙烯 | 套 |  |  | 一次性骨水泥搅拌套件 | 审核通过 | 审核通过 | 审核通过 | 审核通过 | 审核通过 | 审核通过 | 无 | 无 | 无 | 医疗器械检测机构出具的检测报告 | 无 | 无 | 0 | 0 | 没有抽检不合格记录
负压引流敷料 | R723 | 骨科创伤类 |  |  |  |  | YZ0000390 | 德州健洁医疗器械有限公司 | 一次性使用无菌医用防堵吸引管 | YZ00030161 | 国产 | 德州健洁医疗器械有限公司 |  | JJ-XYG-01 | JJ-XYG-01 |  | 聚丙烯 | 支 | 水胶Tyvek1059B+PE110共挤膜 |  | 一次性使用无菌医用防堵吸引管 | 审核通过 | 审核通过 | 审核通过 | 审核通过 | 审核通过 | 审核通过 | 无 | 无 | 无 | 医疗器械检测机构出具的检测报告 | 无 | 无 | 0 | 0 | 没有抽检不合格记录
一次性直线切割吻合器及一次性钉匣 | V143 | 普外科类 |  | 长度≤6cm | 传统开放术式 |  | YZ0000060 | 江苏泓正医疗科技有限公司 | 一次性弧型切割吻合器 | YZ00030162 | 国产 | 江苏泓正医疗科技有限公司 |  | HZHX-30×4.8¦HZHX-45×4.8 | HZHX-30×4.8¦HZHX-45×4.8 |  |  | 盒 |  |  | 一次性弧型切割吻合器 | 审核通过 | 审核通过 | 审核通过 | 审核通过 | 审核通过 | 审核通过 | 无 | 无 | 无 | 无 | 无 | 无 | 0 | 0 | 没有抽检不合格记录
一次性闭合器及一次性钉匣 | V139 | 普外科类 |  | 长度<6cm | 传统开放术式 |  | YZ0000060 | 江苏泓正医疗科技有限公司 | 一次性直线型吻合器及组件 | YZ00030163 | 国产 | 江苏泓正医疗科技有限公司 |  | HZZXA-30/×3.8¦HZZXA-45×3.8¦HZZXA-30×4.8¦HZZXA-45×4.8¦HZZXB-30×3.8¦HZZXB-45×3.8¦HZZXB-30×4.8¦HZZXB-45×4.8 | HZZXA-30/×3.8¦HZZXA-45×3.8¦HZZXA-30×4.8¦HZZXA-45×4.8¦HZZXB-30×3.8¦HZZXB-45×3.8¦HZZXB-30×4.8¦HZZXB-45×4.8 |  |  | 盒 |  |  | 一次性直线型吻合器及组件 | 审核通过 | 审核通过 | 审核通过 | 审核通过 | 审核通过 | 审核通过 | 无 | 无 | 无 | 医疗器械检测机构出具的检测报告 | 无 | 无 | 0 | 0 | 没有抽检不合格记录
一次性闭合器及一次性钉匣 | V140 | 普外科类 |  | 6cm≤长度≤8cm | 传统开放术式 |  | YZ0000060 | 江苏泓正医疗科技有限公司 | 一次性直线型吻合器及组件 | YZ00030165 | 国产 | 江苏泓正医疗科技有限公司 |  | HZZXA-60×3.8¦HZZXA-60×4.8¦HZZXB-60×3.8¦HZZXB-60×4.8 | HZZXA-60×3.8¦HZZXA-60×4.8¦HZZXB-60×3.8¦HZZXB-60×4.8 |  |  | 盒 |  |  | 一次性直线型吻合器及组件 | 审核通过 | 审核通过 | 审核通过 | 审核通过 | 审核通过 | 审核通过 | 无 | 无 | 无 | 医疗器械检测机构出具的检测报告 | 无 | 无 | 0 | 0 | 没有抽检不合格记录
一次性闭合器及一次性钉匣 | V141 | 普外科类 |  | 长度＞8cm | 传统开放术式 |  | YZ0000060 | 江苏泓正医疗科技有限公司 | 一次性直线型切割吻合器及组件 | YZ00030166 | 国产 | 江苏泓正医疗科技有限公司 |  | HZQG-55×3.85¦HZQG-55×4.5¦HZQG-60×3.85¦HZQG-60×4.5¦HZQGR-55×3.85¦HZQGR-55×4.5¦HZQGR-60×3.85¦HZQGR-60×4.5 | HZQG-55×3.85¦HZQG-55×4.5¦HZQG-60×3.85¦HZQG-60×4.5¦HZQGR-55×3.85¦HZQGR-55×4.5¦HZQGR-60×3.85¦HZQGR-60×4.5 |  |  | 盒 |  |  | 一次性直线型切割吻合器及组件 | 审核通过 | 审核通过 | 审核通过 | 审核通过 | 审核通过 | 审核通过 | 无 | 无 | 无 | 无 | 无 | 无 | 0 | 0 | 没有抽检不合格记录
一次性闭合器及一次性钉匣 | V141 | 普外科类 |  | 长度＞8cm | 传统开放术式 |  | YZ0000060 | 江苏泓正医疗科技有限公司 | 一次性直线型吻合器及组件 | YZ00030167 | 国产 | 江苏泓正医疗科技有限公司 |  | HZZXA-90×3.8¦HZZXA-90×4.8¦HZZXB-90×3.8¦HZZXB-90×4.8 | HZZXA-90×3.8¦HZZXA-90×4.8¦HZZXB-90×3.8¦HZZXB-90×4.8 |  |  | 盒 |  |  | 一次性直线型吻合器及组件 | 审核通过 | 审核通过 | 审核通过 | 审核通过 | 审核通过 | 审核通过 | 无 | 无 | 无 | 医疗器械检测机构出具的检测报告 | 无 | 无 | 0 | 0 | 没有抽检不合格记录
端端吻合器 | V150 | 普外科类 |  | 弯型 | 传统开放术式 |  | YZ0000060 | 江苏泓正医疗科技有限公司 | 一次性使用管型吻合器 | YZ00030169 | 国产 | 江苏泓正医疗科技有限公司 |  | HZGX-17×4.2¦HZGX-19×4.2¦HZGX-21×4.5¦HZGX-23×4.5¦HZGX-26×4.5¦HZGX-29×4.8¦HZGX-31×4.8 | HZGX-17×4.2¦HZGX-19×4.2¦HZGX-21×4.5¦HZGX-23×4.5¦HZGX-26×4.5¦HZGX-29×4.8¦HZGX-31×4.8 |  |  | 盒 |  |  | 一次性使用管型吻合器 | 审核通过 | 审核通过 | 审核通过 | 审核通过 | 审核通过 | 审核通过 | 无 | 无 | 无 | 医疗器械检测机构出具的检测报告 | 无 | 无 | 0 | 0 | 没有抽检不合格记录
一次性痔吻合器 | V155 | 普外科类 |  | 各种规格 | 传统开放术式 |  | YZ0000060 | 江苏泓正医疗科技有限公司 | 一次性肛肠吻合器及附件 | YZ00030170 | 国产 | 江苏泓正医疗科技有限公司 |  | HZGC-32×3.8¦HZGC-34×3.8¦HZGC-36×3.8¦HZGC-32×3.8附件规格型号：HZFJ-L¦HZGC-34×3.8附件规格型号：HZFJ-L¦HZGC-36×3.8附件规格型号：HZFJ-L¦HZFJ-L | HZGC-32×3.8¦HZGC-34×3.8¦HZGC-36×3.8¦HZGC-32×3.8附件规格型号：HZFJ-L¦HZGC-34×3.8附件规格型号：HZFJ-L¦HZGC-36×3.8附件规格型号：HZFJ-L¦HZFJ-L |  |  | 盒 |  |  | 一次性肛肠吻合器及附件 | 审核通过 | 审核通过 | 审核通过 | 审核通过 | 审核通过 | 审核通过 | 无 | 无 | 无 | 医疗器械检测机构出具的检测报告 | 无 | 无 | 0 | 0 | 没有抽检不合格记录
痔结扎（套扎）器 | V156 | 普外科类 |  | 各种规格 | 传统开放术式 |  | YZ0000060 | 江苏泓正医疗科技有限公司 | 一次性使用肛肠套扎器 | YZ00030171 | 国产 | 江苏泓正医疗科技有限公司 |  | HZZCTA—11×1¦HZZCTB—11×1¦HZZCTA—11×4¦HZZCTB—11×4¦HZZCTA—11×6¦HZZCTB—11×6¦HZZCTA—11×8¦HZZCTB—11×8 | HZZCTA—11×1¦HZZCTB—11×1¦HZZCTA—11×4¦HZZCTB—11×4¦HZZCTA—11×6¦HZZCTB—11×6¦HZZCTA—11×8¦HZZCTB—11×8 |  |  | 盒 |  |  | 一次性使用肛肠套扎器 | 审核通过 | 审核通过 | 审核通过 | 审核通过 | 审核通过 | 审核通过 | 无 | 无 | 无 | 医疗器械检测机构出具的检测报告 | 无 | 无 | 0 | 0 | 没有抽检不合格记录
一次性吻合环 | V154 | 普外科类 |  | 各种规格 | 传统开放术式 |  | YZ0000060 | 江苏泓正医疗科技有限公司 | 一次性包皮切割吻合器 | YZ00030172 | 国产 | 江苏泓正医疗科技有限公司 |  | HZBP-11×3.0¦HZBP-16×3.0¦HZBP-18×3.0¦HZBP-21×3.0¦HZBP-27×3.0¦HZBP-29×3.0¦HZBP-30×3.0¦HZBP-35×3.0 | HZBP-11×3.0¦HZBP-16×3.0¦HZBP-18×3.0¦HZBP-21×3.0¦HZBP-27×3.0¦HZBP-29×3.0¦HZBP-30×3.0¦HZBP-35×3.0 |  |  | 盒 |  |  | 一次性包皮切割吻合器 | 审核通过 | 审核通过 | 审核通过 | 审核通过 | 审核通过 | 审核通过 | 无 | 无 | 无 | 医疗器械检测机构出具的检测报告 | 无 | 无 | 0 | 0 | 没有抽检不合格记录
一次性皮肤缝合器 | V147 | 普外科类 |  | 各种规格 | 传统开放术式 |  | YZ0000060 | 江苏泓正医疗科技有限公司 | 一次性使用皮肤缝合器及拆钉器 | YZ00030173 | 国产 | 江苏泓正医疗科技有限公司 |  | HZPF-15A¦HZPF-25A¦HZPF-35A¦HZPF-45A¦HZPF-55A¦HZPF-15B¦HZPF-25B¦HZPF-35B¦HZPF-45B¦HZPF-55B¦HZPF-A¦HZPF-B | HZPF-15A¦HZPF-25A¦HZPF-35A¦HZPF-45A¦HZPF-55A¦HZPF-15B¦HZPF-25B¦HZPF-35B¦HZPF-45B¦HZPF-55B¦HZPF-A¦HZPF-B |  |  | 盒 |  |  | 一次性使用皮肤缝合器及拆钉器 | 审核通过 | 审核通过 | 审核通过 | 审核通过 | 审核通过 | 审核通过 | 无 | 无 | 无 | 无 | 无 | 无 | 0 | 0 | 没有抽检不合格记录
一次性直线切割吻合器及一次性钉匣 | V144 | 普外科类 |  | 6cm＜长度≤8cm | 传统开放术式 |  | YZ0000060 | 江苏泓正医疗科技有限公司 | 一次性直线型切割吻合器及组件 | YZ00030174 | 国产 | 江苏泓正医疗科技有限公司 |  | HZQG-75×3.85¦HZQG-75×4.5¦HZQG-80×3.85¦HZQG-80×4.5¦HZQGR-75×3.85¦HZQGR-75×4.5¦HZQGR-80×3.85¦HZQGR-80×4.5 | HZQG-75×3.85¦HZQG-75×4.5¦HZQG-80×3.85¦HZQG-80×4.5¦HZQGR-75×3.85¦HZQGR-75×4.5¦HZQGR-80×3.85¦HZQGR-80×4.5 |  |  | 盒 |  |  | 一次性直线型切割吻合器及组件 | 审核通过 | 审核通过 | 审核通过 | 审核通过 | 审核通过 | 审核通过 | 无 | 无 | 无 | 无 | 无 | 无 | 0 | 0 | 没有抽检不合格记录
一次性闭合器及一次性钉匣 | V139 | 普外科类 |  | 长度<6cm | 传统开放术式 |  | YZ0000060 | 江苏泓正医疗科技有限公司 | 一次性直线型吻合器及组件 | YZ00030175 | 国产 | 江苏泓正医疗科技有限公司 |  | HZZXA-45×3.8¦HZZXA-45×4.8¦HZZXB-45×3.8¦HZZXB-45×4.8 | HZZXA-45×3.8¦HZZXA-45×4.8¦HZZXB-45×3.8¦HZZXB-45×4.8 |  | TA2、12Cr18Ni9、ABS、PC等 | 盒 |  |  | 一次性直线型吻合器及组件 | 审核通过 | 审核通过 | 审核通过 | 审核通过 | 审核通过 | 审核通过 | 无 | 无 | 无 | 医疗器械检测机构出具的检测报告 | 无 | 无 | 0 | 0 | 没有抽检不合格记录
一次性直线切割吻合器及一次性钉匣 | V145 | 普外科类 |  | 长度＞8cm | 传统开放术式 |  | YZ0000060 | 江苏泓正医疗科技有限公司 | 一次性直线型切割吻合器及组件 | YZ00030176 | 国产 | 江苏泓正医疗科技有限公司 |  | HZQG-100×3.85¦HZQG-100×4.5¦HZQGR-100×3.85¦HZQGR-100×4.5 | HZQG-100×3.85¦HZQG-100×4.5¦HZQGR-100×3.85¦HZQGR-100×4.5 |  |  | 盒 |  |  | 一次性直线型切割吻合器及组件 | 审核通过 | 审核通过 | 审核通过 | 审核通过 | 审核通过 | 审核通过 | 无 | 无 | 无 | 无 | 无 | 无 | 0 | 0 | 没有抽检不合格记录
一次性直线切割吻合器及一次性钉匣 | V143 | 普外科类 |  | 长度≤6cm | 传统开放术式 |  | YZ0000060 | 江苏泓正医疗科技有限公司 | 一次性直线型切割吻合器及组件 | YZ00030177 | 国产 | 江苏泓正医疗科技有限公司 |  | HZQG-55×3.85¦HZQG-55×4.5 | HZQG-55×3.85¦HZQG-55×4.5 |  | TA2、12Cr18Ni9、ABS、PC等 | 盒 |  |  | 一次性直线型切割吻合器及组件 | 审核通过 | 审核通过 | 审核通过 | 审核通过 | 审核通过 | 审核通过 | 无 | 无 | 无 | 医疗器械检测机构出具的检测报告 | 无 | 无 | 0 | 0 | 没有抽检不合格记录
一次性直线切割吻合器及一次性钉匣 | V144 | 普外科类 |  | 6cm＜长度≤8cm | 传统开放术式 |  | YZ0000060 | 江苏泓正医疗科技有限公司 | 一次性直线型切割吻合器及组件 | YZ00030178 | 国产 | 江苏泓正医疗科技有限公司 |  | HZQG-60×3.85¦HZQG-60×4.5¦HZQG-75×3.85¦HZQG-75×4.5¦HZQG-80×3.85¦HZQG-80×4.5 | HZQG-60×3.85¦HZQG-60×4.5¦HZQG-75×3.85¦HZQG-75×4.5¦HZQG-80×3.85¦HZQG-80×4.5 |  | TA2、12Cr18Ni9、ABS、PC等 | 盒 |  |  | 一次性直线型切割吻合器及组件 | 审核通过 | 审核通过 | 审核通过 | 审核通过 | 审核通过 | 审核通过 | 无 | 无 | 无 | 医疗器械检测机构出具的检测报告 | 无 | 无 | 0 | 0 | 没有抽检不合格记录
一次性直线切割吻合器及一次性钉匣 | V145 | 普外科类 |  | 长度＞8cm | 传统开放术式 |  | YZ0000060 | 江苏泓正医疗科技有限公司 | 一次性直线型切割吻合器及组件 | YZ00030179 | 国产 | 江苏泓正医疗科技有限公司 |  | HZQG-100×3.85¦HZQG-100×4.5 | HZQG-100×3.85¦HZQG-100×4.5 |  | TA2、12Cr18Ni9、ABS、PC等 | 盒 |  |  | 一次性直线型切割吻合器及组件 | 审核通过 | 审核通过 | 审核通过 | 审核通过 | 审核通过 | 审核通过 | 无 | 无 | 无 | 医疗器械检测机构出具的检测报告 | 无 | 无 | 0 | 0 | 没有抽检不合格记录
一次性直线切割吻合器及一次性钉匣 | V143 | 普外科类 |  | 长度≤6cm | 传统开放术式 |  | YZ0000060 | 江苏泓正医疗科技有限公司 | 一次性直线型切割吻合器及组件 | YZ00030180 | 国产 | 江苏泓正医疗科技有限公司 |  | HZQGR-55×3.85¦HZQGR-55×4.5 | HZQGR-55×3.85¦HZQGR-55×4.5 |  | TA2、12Cr18Ni9、ABS、PC等 | 盒 |  |  | 一次性直线型切割吻合器及组件 | 审核通过 | 审核通过 | 审核通过 | 审核通过 | 审核通过 | 审核通过 | 无 | 无 | 无 | 医疗器械检测机构出具的检测报告 | 无 | 无 | 0 | 0 | 没有抽检不合格记录
一次性直线切割吻合器及一次性钉匣 | V144 | 普外科类 |  | 6cm＜长度≤8cm | 传统开放术式 |  | YZ0000060 | 江苏泓正医疗科技有限公司 | 一次性直线型切割吻合器及组件 | YZ00030181 | 国产 | 江苏泓正医疗科技有限公司 |  | HZQGR-60×3.85¦HZQGR-60×4.5¦HZQGR-75×3.85¦HZQGR-75×4.5¦HZQGR-80×3.85¦HZQGR-80×4.5 | HZQGR-60×3.85¦HZQGR-60×4.5¦HZQGR-75×3.85¦HZQGR-75×4.5¦HZQGR-80×3.85¦HZQGR-80×4.5 |  | TA2、12Cr18Ni9、ABS、PC等 | 盒 |  |  | 一次性直线型切割吻合器及组件 | 审核通过 | 审核通过 | 审核通过 | 审核通过 | 审核通过 | 审核通过 | 无 | 无 | 无 | 医疗器械检测机构出具的检测报告 | 无 | 无 | 0 | 0 | 没有抽检不合格记录
一次性直线切割吻合器及一次性钉匣 | V145 | 普外科类 |  | 长度＞8cm | 传统开放术式 |  | YZ0000060 | 江苏泓正医疗科技有限公司 | 一次性直线型切割吻合器及组件 | YZ00030182 | 国产 | 江苏泓正医疗科技有限公司 |  | HZQGR-100×3.85¦HZQGR-100×4.5 | HZQGR-100×3.85¦HZQGR-100×4.5 |  | TA2、12Cr18Ni9、ABS、PC等 | 盒 |  |  | 一次性直线型切割吻合器及组件 | 审核通过 | 审核通过 | 审核通过 | 审核通过 | 审核通过 | 审核通过 | 无 | 无 | 无 | 医疗器械检测机构出具的检测报告 | 无 | 无 | 0 | 0 | 没有抽检不合格记录
一次性弧形切割吻合器及钉仓 | V146 | 普外科类 |  | 各种规格 | 传统开放术式 |  | YZ0000060 | 江苏泓正医疗科技有限公司 | 一次性弧型切割吻合器 | YZ00030183 | 国产 | 江苏泓正医疗科技有限公司 |  | HZHX-30×4.8¦HZHX-45×4.8 | HZHX-30×4.8¦HZHX-45×4.8 |  | TA2、12Cr18Ni9、ABS、PC等 | 盒 |  |  | 一次性弧型切割吻合器 | 审核通过 | 审核通过 | 审核通过 | 审核通过 | 审核通过 | 审核通过 | 无 | 无 | 无 | 医疗器械检测机构出具的检测报告 | 无 | 无 | 0 | 0 | 没有抽检不合格记录
一次性皮肤缝合器 | V147 | 普外科类 |  | 各种规格 | 传统开放术式 |  | YZ0000060 | 江苏泓正医疗科技有限公司 | 一次性使用皮肤缝合器及拆钉器 | YZ00030184 | 国产 | 江苏泓正医疗科技有限公司 |  | HZPF-15A¦HZPF-25A¦HZPF-35A¦HZPF-45A¦HZPF-55A¦HZPF-15B¦HZPF-25B¦HZPF-35B¦HZPF-45B¦HZPF-55B | HZPF-15A¦HZPF-25A¦HZPF-35A¦HZPF-45A¦HZPF-55A¦HZPF-15B¦HZPF-25B¦HZPF-35B¦HZPF-45B¦HZPF-55B |  | 00Cr18Ni14Mo3、12Cr18Ni9、ABS、PC等 | 盒 |  |  | 一次性使用皮肤缝合器及拆钉器 | 审核通过 | 审核通过 | 审核通过 | 审核通过 | 审核通过 | 审核通过 | 无 | 无 | 无 | 医疗器械检测机构出具的检测报告 | 无 | 无 | 0 | 0 | 没有抽检不合格记录
一次性皮肤缝合取钉器 | V148 | 普外科类 |  | 各种规格 | 传统开放术式 |  | YZ0000060 | 江苏泓正医疗科技有限公司 | 一次性使用皮肤缝合器及拆钉器 | YZ00030185 | 国产 | 江苏泓正医疗科技有限公司 |  | HZPF-A¦HZPF-B | HZPF-A¦HZPF-B |  | 00Cr18Ni14Mo3、12Cr18Ni9、ABS、PC等 | 盒 |  |  | 一次性使用皮肤缝合器及拆钉器 | 审核通过 | 审核通过 | 审核通过 | 审核通过 | 审核通过 | 审核通过 | 无 | 无 | 无 | 医疗器械检测机构出具的检测报告 | 无 | 无 | 0 | 0 | 没有抽检不合格记录
腔镜下一次性通用型切割吻合器及一次性旋转头钉匣 | V159 | 普外科类 |  | 长度＜6cm | 腹腔镜术式 |  | YZ0000060 | 江苏泓正医疗科技有限公司 | 一次性腔内切割吻合器及组件 | YZ00030186 | 国产 | 江苏泓正医疗科技有限公司 |  | HZQJ A-60¦HZQJ A-160¦HZQJ A-260 | HZQJ A-60¦HZQJ A-160¦HZQJ A-260 |  | TA2、12Cr18Ni9、ABS、PC等 | 盒 |  |  | 一次性腔内切割吻合器及组件 | 审核通过 | 审核通过 | 审核通过 | 审核通过 | 审核通过 | 审核通过 | 无 | 无 | 无 | 医疗器械检测机构出具的检测报告 | 无 | 无 | 0 | 0 | 没有抽检不合格记录
腔镜下一次性通用型切割吻合器及一次性旋转头钉匣 | V159 | 普外科类 |  | 长度＜6cm | 腹腔镜术式 |  | YZ0000060 | 江苏泓正医疗科技有限公司 | 一次性腔内切割吻合器及组件 | YZ00030187 | 国产 | 江苏泓正医疗科技有限公司 |  | HZQJ B-60¦HZQJ B-160¦HZQJ B-260 | HZQJ B-60¦HZQJ B-160¦HZQJ B-260 |  | TA2、12Cr18Ni9、ABS、PC等 | 盒 |  |  | 一次性腔内切割吻合器及组件 | 审核通过 | 审核通过 | 审核通过 | 审核通过 | 审核通过 | 审核通过 | 无 | 无 | 无 | 医疗器械检测机构出具的检测报告 | 无 | 无 | 0 | 0 | 没有抽检不合格记录
腔镜下一次性通用型切割吻合器及一次性直型钉匣 | V157 | 普外科类 |  | 长度＜6cm | 腹腔镜术式 |  | YZ0000060 | 江苏泓正医疗科技有限公司 | 一次性腔内切割吻合器及组件 | YZ00030188 | 国产 | 江苏泓正医疗科技有限公司 |  | HZQJR A-30G¦HZQJR A-30T¦HZQJR A-30P¦HZQJR A-45G¦HZQJR A-45T¦HZQJR A-45P¦HZQJR A-45B¦HZQJR A-45M | HZQJR A-30G¦HZQJR A-30T¦HZQJR A-30P¦HZQJR A-45G¦HZQJR A-45T¦HZQJR A-45P¦HZQJR A-45B¦HZQJR A-45M |  | TA2、12Cr18Ni9、ABS、PC等 | 盒 |  |  | 一次性腔内切割吻合器及组件 | 审核通过 | 审核通过 | 审核通过 | 审核通过 | 审核通过 | 审核通过 | 无 | 无 | 无 | 医疗器械检测机构出具的检测报告 | 无 | 无 | 0 | 0 | 没有抽检不合格记录
腔镜下一次性通用型切割吻合器及一次性直型钉匣 | V158 | 普外科类 |  | 长度≥6cm | 腹腔镜术式 |  | YZ0000060 | 江苏泓正医疗科技有限公司 | 一次性腔内切割吻合器及组件 | YZ00030189 | 国产 | 江苏泓正医疗科技有限公司 |  | HZQJR A-60T¦HZQJR A-60P¦HZQJR A-60B¦HZQJR A-60M | HZQJR A-60T¦HZQJR A-60P¦HZQJR A-60B¦HZQJR A-60M |  | TA2、12Cr18Ni9、ABS、PC等 | 盒 |  |  | 一次性腔内切割吻合器及组件 | 审核通过 | 审核通过 | 审核通过 | 审核通过 | 审核通过 | 审核通过 | 无 | 无 | 无 | 医疗器械检测机构出具的检测报告 | 无 | 无 | 0 | 0 | 没有抽检不合格记录
腔镜下一次性通用型切割吻合器及一次性旋转头钉匣 | V159 | 普外科类 |  | 长度＜6cm | 腹腔镜术式 |  | YZ0000060 | 江苏泓正医疗科技有限公司 | 一次性腔内切割吻合器及组件 | YZ00030190 | 国产 | 江苏泓正医疗科技有限公司 |  | HZQJR B-30G¦HZQJR B-30T¦HZQJR B-30P¦HZQJR B-45G¦HZQJR B-45T¦HZQJR B-45P¦HZQJR B-45B¦HZQJR B-45M | HZQJR B-30G¦HZQJR B-30T¦HZQJR B-30P¦HZQJR B-45G¦HZQJR B-45T¦HZQJR B-45P¦HZQJR B-45B¦HZQJR B-45M |  | TA2、12Cr18Ni9、ABS、PC等 | 盒 |  |  | 一次性腔内切割吻合器及组件 | 审核通过 | 审核通过 | 审核通过 | 审核通过 | 审核通过 | 审核通过 | 无 | 无 | 无 | 医疗器械检测机构出具的检测报告 | 无 | 无 | 0 | 0 | 没有抽检不合格记录
腔镜下一次性通用型切割吻合器及一次性旋转头钉匣 | V160 | 普外科类 |  | 长度≥6cm | 腹腔镜术式 |  | YZ0000060 | 江苏泓正医疗科技有限公司 | 一次性腔内切割吻合器及组件 | YZ00030201 | 国产 | 江苏泓正医疗科技有限公司 |  | HZQJR B-60T¦HZQJR B-60P¦HZQJR B-60B¦HZQJR B-60M | HZQJR B-60T¦HZQJR B-60P¦HZQJR B-60B¦HZQJR B-60M |  | TA2、12Cr18Ni9、ABS、PC等 | 盒 |  |  | 一次性腔内切割吻合器及组件 | 审核通过 | 审核通过 | 审核通过 | 审核通过 | 审核通过 | 审核通过 | 无 | 无 | 无 | 医疗器械检测机构出具的检测报告 | 无 | 无 | 0 | 0 | 没有抽检不合格记录
直型血管 | X008 | 心胸外科类 | 聚酯材料 | 直型血管，长度10，12，15公分，内径5-38mm(以1mm为间隔) |  | 含有明胶 | YZ0000337 | 迈柯唯（上海）医疗设备有限公司 | 双绒编织人造血管Hemashield Platinum Double Velour Vascular Graft | YZ00030202 | 进口 | InterVascular SAS |  | 12mm*15cm¦14mm*15cm¦16mm*15cm¦18mm*15cm¦20mm*15cm¦22mm*15cm¦24mm*15cm¦26mm*15cm¦28mm*15cm¦30mm*15cm¦32mm*15cm¦34mm*15cm¦38mm*15cm | M00202175112P0¦M00202175114P0¦M00202175116P0¦M00202175118P0¦M00202175120P0¦M00202175122P0¦M00202175124P0¦M00202175126P0¦M00202175128P0¦M00202175130P0¦M00202175132P0¦M00202175134P0¦M00202175138P0 |  | 直型血管(聚酯材料) | 盒 |  |  | 双绒编织人造血管Hemashield Platinum Double Velour Vascular Graft | 审核通过 | 审核通过 | 审核通过 | 审核通过 | 审核通过 | 审核通过 | 无 | 无 | 无 | 医疗器械检测机构出具的检测报告 | 无 | 无 | 1 | 1 | 没有抽检不合格记录
端端吻合器 | V151 | 普外科类 |  | 各种规格 | 腔镜及开放手术 |  | YZ0000582 | 江苏明朗医疗器械科技有限公司 | 一次性使用包皮切割吻合器 | YZ00030221 | 国产 | 江苏明朗医疗器械科技有限公司 |  | MBQ-11(A) MBQ-11(B) MBQ-15(A) MBQ-15(B) MBQ-18(A) MBQ-18(B) MBQ-21(A) MBQ-21(B) MBQ-24(A) MBQ-24(B) MBQ-26(A) MBQ-26(B) MBQ-30(A) MBQ-30(B) MBQ-32(A) MBQ-32(B) MBQ-34(A) MBQ-34(B) MBQ-36(A) MBQ-36(B)¦ ¦ | MBQ-11(A) MBQ-11(B) MBQ-15(A) MBQ-15(B) MBQ-18(A) MBQ-18(B) MBQ-21(A) MBQ-21(B) MBQ-24(A) MBQ-24(B) MBQ-26(A) MBQ-26(B) MBQ-30(A) MBQ-30(B) MBQ-32(A) MBQ-32(B) MBQ-34(A) MBQ-34(B) MBQ-36(A) MBQ-36(B)¦ ¦ |  |  | 把 |  |  | 一次性使用包皮切割吻合器 | 审核通过 | 审核通过 | 审核通过 | 审核通过 | 审核通过 | 审核通过 | 获得ISO 13485 认证证书 | 无 | 无 | 生产企业自检报告 | 无 | 无 | 0 | 3 | 没有抽检不合格记录
中心静脉导管 | V178 | 普外科类 |  | 单腔 |  |  | YZ0000274 | 南昌贝欧特医疗科技股份有限公司 | 一次性使用中心静脉导管套装 | YZ00030222 | 国产 | 南昌贝欧特医疗科技股份有限公司 |  | 22Ga、20Ga、18Ga、16Ga、14Ga、12Ga | 单腔 |  |  | 套 |  |  | 一次性使用中心静脉导管套装 | 审核通过 | 审核通过 | 审核通过 | 审核通过 | 审核通过 | 审核通过 | 获得ISO 13485 认证证书 | 无 | 无 | 生产企业自检报告 | 无 | 无 | 0 | 0 | 没有抽检不合格记录
中心静脉导管 | V179 | 普外科类 |  | 双腔 |  |  | YZ0000274 | 南昌贝欧特医疗科技股份有限公司 | 一次性使用中心静脉导管套装 | YZ00030223 | 国产 | 南昌贝欧特医疗科技股份有限公司 |  | 5.5Fr、7Fr、8.5Fr、10Fr、11.5Fr、12Fr | 三腔 |  |  | 套 |  |  | 一次性使用中心静脉导管套装 | 审核通过 | 审核通过 | 审核通过 | 审核通过 | 审核通过 | 审核通过 | 获得ISO 13485 认证证书 | 无 | 无 | 生产企业自检报告 | 无 | 无 | 0 | 0 | 没有抽检不合格记录
中心静脉导管 | V179 | 普外科类 |  | 双腔 |  |  | YZ0000274 | 南昌贝欧特医疗科技股份有限公司 | 一次性使用中心静脉导管套装 | YZ00030224 | 国产 | 南昌贝欧特医疗科技股份有限公司 |  | 5Fr、7Fr、8Fr、10Fr、11.5Fr、12Fr | 双腔 |  |  | 套 |  |  | 一次性使用中心静脉导管套装 | 审核通过 | 审核通过 | 审核通过 | 审核通过 | 审核通过 | 审核通过 | 获得ISO 13485 认证证书 | 无 | 无 | 生产企业自检报告 | 无 | 无 | 0 | 0 | 没有抽检不合格记录
端端吻合器 | V151 | 普外科类 |  | 各种规格 | 腔镜及开放手术 |  | YZ0000582 | 江苏明朗医疗器械科技有限公司 | 一次性筋膜缝合器 | YZ00030225 | 国产 | 江苏明朗医疗器械科技有限公司 |  | MJ-12.5 | MJ-12.5 |  | 纯钛+ABS | 支 | PET 白板盒 |  | 一次性筋膜缝合器 | 审核通过 | 审核通过 | 审核通过 | 审核通过 | 审核通过 | 审核通过 | 获得ISO 13485 认证证书 | 无 | 无 | 生产企业自检报告 | 无 | 无 | 0 | 2 | 没有抽检不合格记录
人工合成骨（颗粒） | R673 | 骨科创伤类 | 不含生物材料 | 5cc |  |  | YZ0000190 | 江苏康山生物科技有限公司 | 骨移植替代材料 | YZ00030241 | 进口 | Wright Medical Technology, Inc. | 骨移植替代材料 | 8700-4805 | 8700-4805 |  | 半水硫酸钙 | 盒 |  |  | 骨移植替代材料 | 审核通过 | 审核通过 | 审核通过 | 审核通过 | 审核通过 | 审核通过 | 无 | 通过 | 通过 | 医疗器械检测机构出具的检测报告 | 无 | 无 | 0 | 3 | 没有抽检不合格记录
直型血管 | X009 | 心胸外科类 | 聚酯材料 | 直型血管，长度20，25，30cm，内径6-38mm(以1mm为间隔) |  | 含有明胶 | YZ0000337 | 迈柯唯（上海）医疗设备有限公司 | 双绒编织人造血管Hemashield Platinum Double Velour Vascular Graft | YZ00030242 | 进口 | InterVascular SAS |  | 12mm*30cm¦14mm*30cm¦16mm*30cm¦18mm*30cm¦20mm*30cm¦22mm*30cm¦24mm*30cm¦26mm*30cm¦28mm*30cm¦30mm*30cm¦32mm*30cm¦34mm*30cm¦38mm*30cm | M00202175412P0¦M00202175414P0¦M00202175416P0¦M00202175418P0¦M00202175420P0¦M00202175422P0¦M00202175424P0¦M00202175426P0¦M00202175428P0¦M00202175430P0¦M00202175432P0¦M00202175434P0¦M00202175438P0 |  | 聚酯材料 | 盒 |  |  | 双绒编织人造血管Hemashield Platinum Double Velour Vascular Graft | 审核通过 | 审核通过 | 审核通过 | 审核通过 | 审核通过 | 审核通过 | 无 | 无 | 无 | 无 | 无 | 无 | 1 | 0 | 没有抽检不合格记录
血滤器 | W069 | 体外循环及血液净化类 | 醋酸纤维素膜 | 各种规格 | CRRT |  | YZ0000604 | 北京中科盛康科技有限公司 | 一次性使用血液过滤器 | YZ00030243 | 国产 | 北京中科盛康科技有限公司 | 特雪安 | BFA40-L | BFA40-L |  | 医用高分子 | 个 | TYVEK1073B |  | 一次性使用血液过滤器 | 审核通过 | 审核通过 | 审核通过 | 审核通过 | 审核通过 | 审核通过 | 获得ISO 13485 认证证书 | 无 | 无 | 医疗器械检测机构出具的检测报告 | 无 | 实用新型专利 | 0 | 5 | 没有抽检不合格记录
血滤器 | W069 | 体外循环及血液净化类 | 醋酸纤维素膜 | 各种规格 | CRRT |  | YZ0000604 | 北京中科盛康科技有限公司 | 一次性使用血液过滤器 | YZ00030244 | 国产 | 北京中科盛康科技有限公司 | 特雪安 | BFA20-L | BFA20-L |  | 医用高分子 | 个 | TYVEK1073B |  | 一次性使用血液过滤器 | 审核通过 | 审核通过 | 审核通过 | 审核通过 | 审核通过 | 审核通过 | 获得ISO 13485 认证证书 | 无 | 无 | 医疗器械检测机构出具的检测报告 | 无 | 实用新型专利 | 0 | 2 | 没有抽检不合格记录
种植基台 | U041 | 口腔科类 |  |  |  |  | YZ0000341 | 上海朗昳齿科医疗科技有限公司 | 种植体安装用工具 | YZ00030245 | 进口 | Neoss Limited |  | 51125、51149、51121、51139、51140、51141、51126、51124、90138、51144、41120、51145、51142、51137、51118、51119、31197、31170、31145、31183、31302、31185、31225、31186、31262 | 51125、51149、51121、51139、51140、51141、51126、51124、90138、51144、41120、51145、51142、51137、51118、51119、31197、31170、31145、31183、31302、31185、31225、31186、31262 |  | 纯钛、钛合金 | 个 |  |  | 种植体安装用工具 | 审核通过 | 审核通过 | 审核通过 | 审核通过 | 审核通过 | 审核通过 | 获得ISO 13485 认证证书 | 通过 | 通过 | 生产企业自检报告 | 无 | 无 | 0 | 1 | 没有抽检不合格记录
胸腰椎后路锁紧螺塞 | T258 | 骨科脊柱类 | 钛合金 | 各种规格 |  | 1螺塞 | YZ0000187 | 北京飞渡医疗器械有限公司 | ROMEO系统螺塞 | YZ00030246 | 进口 | Spineart |  | ELL-SC 00 00-S | ELL-SC 00 00-S |  | 钛合金 | 个 |  |  | 脊柱内固定系统(商品名：ROMEO) | 审核通过 | 审核通过 | 审核通过 | 审核通过 | 审核通过 | 审核通过 | 获得ISO 13485 认证证书 | 通过 | 通过 | 生产企业自检报告 | 无 | 发明专利, | 0 | 5 | 没有抽检不合格记录
血浆分离器 | W075 | 体外循环及血液净化类 |  |  |  |  | YZ0001241 | 百互润贸易(上海）有限公司 | 富血小板血浆制备用套装 | YZ00030247 | 进口 | REGEN LAB SA | 瑞珍PRP | I型（Regen ACR-C Plus） | I型（Regen ACR-C Plus） |  | 柠檬酸钠，聚丙烯，聚乙烯，环氧树脂，医用级硅胶，聚碳酸酯 | 套 | 透明塑料(PETG)，医用涂胶纸（Tyvek） |  | 富血小板血浆制备用套装 | 审核通过 | 审核通过 | 审核通过 | 审核通过 | 审核通过 | 审核通过 | 无 | 无 | 无 | 医疗器械检测机构出具的检测报告 | 无 | 发明专利, | 0 | 1 | 没有抽检不合格记录
血浆分离器 | W075 | 体外循环及血液净化类 |  |  |  |  | YZ0000862 | 上海江夏血液技术有限公司 | 体外血浆脂类吸附过滤器 | YZ00030248 | 国产 | 上海江夏血液技术有限公司 |  | JX-DELP-I-200¦ | JX-DELP-I-200¦ |  | 外壳聚碳酸酯，内部树脂 | 套 |  |  | 体外血浆脂类吸附过滤器 | 未提交 | 未提交 | 审核中 | 审核中 | 审核中 | 审核通过 | 无 | 无 | 无 | 生产企业自检报告 | 无 | 发明专利, |  | 1 | 没有抽检不合格记录
上肢外固定针 | R696 | 骨科创伤类 | 不锈钢 | 各种规格型号 |  |  | YZ0000544 | 浙江保尔曼生物科技有限公司 | 骨牵引针 | YZ00030249 | 国产 | 浙江保尔曼生物科技有限公司 | 保尔曼 | 1.8×50mm/2.0×50mm | BA-A |  | 不锈钢 | 根 |  |  | 骨牵引针 | 审核通过 | 审核通过 | 审核通过 | 审核通过 | 审核通过 | 审核通过 | 获得ISO 13485 认证证书 | 无 | 无 | 生产企业自检报告 | 无 | 无 | 0 | 0 | 没有抽检不合格记录
上肢外固定针 | R696 | 骨科创伤类 | 不锈钢 | 各种规格型号 |  |  | YZ0000544 | 浙江保尔曼生物科技有限公司 | 骨牵引针 | YZ00030250 | 国产 | 浙江保尔曼生物科技有限公司 | 保尔曼 | 3.0×60mm/3.0×80mm/4.0×100mm/4.0×120mm | BA-A |  | 不锈钢 | 根 |  |  | 骨牵引针 | 审核通过 | 审核通过 | 审核通过 | 审核通过 | 审核通过 | 审核通过 | 获得ISO 13485 认证证书 | 无 | 无 | 生产企业自检报告 | 无 | 无 | 0 | 0 | 没有抽检不合格记录
下肢外固定针 | R710 | 骨科创伤类 | 不锈钢 | 各种规格型号 |  |  | YZ0000544 | 浙江保尔曼生物科技有限公司 | 骨牵引针 | YZ00030251 | 国产 | 浙江保尔曼生物科技有限公司 | 保尔曼 | 5.0×120mm/5.0×150mm/5.0×200mm/6.0×150mm/6.0×180mm | BA-A |  | 不锈钢 | 根 |  |  | 骨牵引针 | 审核通过 | 审核通过 | 审核通过 | 审核通过 | 审核通过 | 审核通过 | 获得ISO 13485 认证证书 | 无 | 无 | 生产企业自检报告 | 无 | 无 | 0 | 0 | 没有抽检不合格记录
下肢外固定针 | R710 | 骨科创伤类 | 不锈钢 | 各种规格型号 |  |  | YZ0000544 | 浙江保尔曼生物科技有限公司 | 骨牵引针 | YZ00030252 | 国产 | 浙江保尔曼生物科技有限公司 | 保尔曼 | 4.0×120mm/5.0×150mm | BA-A |  | 不锈钢 | 根 |  |  | 骨牵引针 | 审核通过 | 审核通过 | 审核通过 | 审核通过 | 审核通过 | 审核通过 | 获得ISO 13485 认证证书 | 无 | 无 | 生产企业自检报告 | 无 | 无 | 0 | 0 | 没有抽检不合格记录
下肢组合式外固定支架 | R714 | 骨科创伤类 | 铝合金 | 各种规格型号 |  |  | YZ0000544 | 浙江保尔曼生物科技有限公司 | 5孔钢针固定夹 | YZ00030253 | 国产 | 浙江保尔曼生物科技有限公司 | 保尔曼 | Φ8 | BE1118 |  | 铝合金 | 个 |  |  | 骨科外固定支架 | 审核通过 | 审核通过 | 审核通过 | 审核通过 | 审核通过 | 审核通过 | 获得ISO 13485 认证证书 | 无 | 无 | 医疗器械检测机构出具的检测报告 | 无 | 无 | 0 | 0 | 没有抽检不合格记录
下肢组合式外固定支架 | R714 | 骨科创伤类 | 铝合金 | 各种规格型号 |  |  | YZ0000544 | 浙江保尔曼生物科技有限公司 | 2孔钢针固定夹 | YZ00030254 | 国产 | 浙江保尔曼生物科技有限公司 | 保尔曼 | Φ8 | BE1118 |  | 铝合金 | 个 |  |  | 骨科外固定支架 | 审核通过 | 审核通过 | 审核通过 | 审核通过 | 审核通过 | 审核通过 | 获得ISO 13485 认证证书 | 无 | 无 | 医疗器械检测机构出具的检测报告 | 无 | 无 | 0 | 0 | 没有抽检不合格记录
下肢组合式外固定支架 | R714 | 骨科创伤类 | 铝合金 | 各种规格型号 |  |  | YZ0000544 | 浙江保尔曼生物科技有限公司 | 针－杆固定夹 | YZ00030255 | 国产 | 浙江保尔曼生物科技有限公司 | 保尔曼 | Φ8 | BE1118 |  | 铝合金 | 个 |  |  | 骨科外固定支架 | 审核通过 | 审核通过 | 审核通过 | 审核通过 | 审核通过 | 审核通过 | 获得ISO 13485 认证证书 | 无 | 无 | 医疗器械检测机构出具的检测报告 | 无 | 无 | 0 | 0 | 没有抽检不合格记录
下肢组合式外固定支架 | R714 | 骨科创伤类 | 铝合金 | 各种规格型号 |  |  | YZ0000544 | 浙江保尔曼生物科技有限公司 | 双针－杆固定夹 | YZ00030256 | 国产 | 浙江保尔曼生物科技有限公司 | 保尔曼 | Φ8 | BE1118 |  | 铝合金 | 个 |  |  | 骨科外固定支架 | 审核通过 | 审核通过 | 审核通过 | 审核通过 | 审核通过 | 审核通过 | 获得ISO 13485 认证证书 | 无 | 无 | 医疗器械检测机构出具的检测报告 | 无 | 无 | 0 | 0 | 没有抽检不合格记录
下肢组合式外固定支架 | R714 | 骨科创伤类 | 铝合金 | 各种规格型号 |  |  | YZ0000544 | 浙江保尔曼生物科技有限公司 | 杆－杆固定夹 | YZ00030257 | 国产 | 浙江保尔曼生物科技有限公司 | 保尔曼 | Φ8 | BE1118 |  | 铝合金 | 个 |  |  | 骨科外固定支架 | 审核通过 | 审核通过 | 审核通过 | 审核通过 | 审核通过 | 审核通过 | 获得ISO 13485 认证证书 | 无 | 无 | 医疗器械检测机构出具的检测报告 | 无 | 无 | 0 | 0 | 没有抽检不合格记录
下肢组合式外固定支架 | R714 | 骨科创伤类 | 铝合金 | 各种规格型号 |  |  | YZ0000544 | 浙江保尔曼生物科技有限公司 | 半环框 | YZ00030258 | 国产 | 浙江保尔曼生物科技有限公司 | 保尔曼 | 大号(Φ8×220)/中号(Φ8×170)/小号(Φ8×145) | BE1118 |  | 铝合金 | 个 |  |  | 骨科外固定支架 | 审核通过 | 审核通过 | 审核通过 | 审核通过 | 审核通过 | 审核通过 | 获得ISO 13485 认证证书 | 无 | 无 | 医疗器械检测机构出具的检测报告 | 无 | 无 | 0 | 0 | 没有抽检不合格记录
下肢组合式外固定支架 | R714 | 骨科创伤类 | 铝合金 | 各种规格型号 |  |  | YZ0000544 | 浙江保尔曼生物科技有限公司 | 连接杆 | YZ00030259 | 国产 | 浙江保尔曼生物科技有限公司 | 保尔曼 | Φ8×150mm/Φ8×200mm/Φ8×250mm | BE1118 |  | 铝合金 | 个 |  |  | 骨科外固定支架 | 审核通过 | 审核通过 | 审核通过 | 审核通过 | 审核通过 | 审核通过 | 获得ISO 13485 认证证书 | 无 | 无 | 医疗器械检测机构出具的检测报告 | 无 | 无 | 0 | 0 | 没有抽检不合格记录
下肢组合式外固定支架 | R714 | 骨科创伤类 | 铝合金 | 各种规格型号 |  |  | YZ0000544 | 浙江保尔曼生物科技有限公司 | 连接杆 | YZ00030260 | 国产 | 浙江保尔曼生物科技有限公司 | 保尔曼 | Φ8×300mm/Φ8×350mm/Φ8×400mm | BE1118 |  | 铝合金 | 个 |  |  | 骨科外固定支架 | 审核通过 | 审核通过 | 审核通过 | 审核通过 | 审核通过 | 审核通过 | 获得ISO 13485 认证证书 | 无 | 无 | 医疗器械检测机构出具的检测报告 | 无 | 无 | 0 | 0 | 没有抽检不合格记录
下肢组合式外固定支架 | R714 | 骨科创伤类 | 铝合金 | 各种规格型号 |  |  | YZ0000544 | 浙江保尔曼生物科技有限公司 | 可调节连接杆（单杆） | YZ00030261 | 国产 | 浙江保尔曼生物科技有限公司 | 保尔曼 | Φ8 | BE1118 |  | 铝合金 | 个 |  |  | 骨科外固定支架 | 审核通过 | 审核通过 | 审核通过 | 审核通过 | 审核通过 | 审核通过 | 获得ISO 13485 认证证书 | 无 | 无 | 医疗器械检测机构出具的检测报告 | 无 | 无 | 0 | 0 | 没有抽检不合格记录
下肢组合式外固定支架 | R714 | 骨科创伤类 | 铝合金 | 各种规格型号 |  |  | YZ0000544 | 浙江保尔曼生物科技有限公司 | 可调节连接杆(双杆) | YZ00030262 | 国产 | 浙江保尔曼生物科技有限公司 | 保尔曼 | Φ8 | BE1118 |  | 铝合金 | 个 |  |  | 骨科外固定支架 | 审核通过 | 审核通过 | 审核通过 | 审核通过 | 审核通过 | 审核通过 | 获得ISO 13485 认证证书 | 无 | 无 | 医疗器械检测机构出具的检测报告 | 无 | 无 | 0 | 0 | 没有抽检不合格记录
下肢组合式外固定支架 | R714 | 骨科创伤类 | 铝合金 | 各种规格型号 |  |  | YZ0000544 | 浙江保尔曼生物科技有限公司 | 加压连接杆 | YZ00030263 | 国产 | 浙江保尔曼生物科技有限公司 | 保尔曼 | Φ8 | BE1118 |  | 铝合金 | 个 |  |  | 骨科外固定支架 | 审核通过 | 审核通过 | 审核通过 | 审核通过 | 审核通过 | 审核通过 | 获得ISO 13485 认证证书 | 无 | 无 | 医疗器械检测机构出具的检测报告 | 无 | 无 | 0 | 0 | 没有抽检不合格记录
下肢组合式外固定支架 | R714 | 骨科创伤类 | 铝合金 | 各种规格型号 |  |  | YZ0000544 | 浙江保尔曼生物科技有限公司 | 加压连接杆夹头 | YZ00030264 | 国产 | 浙江保尔曼生物科技有限公司 | 保尔曼 | Φ8 | BE1118 |  | 铝合金 | 个 |  |  | 骨科外固定支架 | 审核通过 | 审核通过 | 审核通过 | 审核通过 | 审核通过 | 审核通过 | 获得ISO 13485 认证证书 | 无 | 无 | 医疗器械检测机构出具的检测报告 | 无 | 无 | 0 | 0 | 没有抽检不合格记录
下肢组合式外固定支架 | R714 | 骨科创伤类 | 铝合金 | 各种规格型号 |  |  | YZ0000544 | 浙江保尔曼生物科技有限公司 | 膝关节用连接杆 | YZ00030265 | 国产 | 浙江保尔曼生物科技有限公司 | 保尔曼 | Φ8 | BE1118 |  | 不锈钢 | 个 |  |  | 骨科外固定支架 | 审核通过 | 审核通过 | 审核通过 | 审核通过 | 审核通过 | 审核通过 | 获得ISO 13485 认证证书 | 无 | 无 | 医疗器械检测机构出具的检测报告 | 无 | 无 | 0 | 0 | 没有抽检不合格记录
下肢组合式外固定支架 | R714 | 骨科创伤类 | 铝合金 | 各种规格型号 |  |  | YZ0000544 | 浙江保尔曼生物科技有限公司 | 踝关节用连接杆 | YZ00030266 | 国产 | 浙江保尔曼生物科技有限公司 | 保尔曼 | Φ8 | BE1118 |  | 不锈钢 | 个 |  |  | 骨科外固定支架 | 审核通过 | 审核通过 | 审核通过 | 审核通过 | 审核通过 | 审核通过 | 获得ISO 13485 认证证书 | 无 | 无 | 医疗器械检测机构出具的检测报告 | 无 | 无 | 0 | 0 | 没有抽检不合格记录
下肢组合式外固定支架 | R714 | 骨科创伤类 | 铝合金 | 各种规格型号 |  |  | YZ0000544 | 浙江保尔曼生物科技有限公司 | 骨科外固定支架 | YZ00030267 | 国产 | 浙江保尔曼生物科技有限公司 | 保尔曼 | Φ8 | BE1118 |  | 铝合金 | 套 |  |  | 骨科外固定支架 | 审核通过 | 审核通过 | 审核通过 | 审核通过 | 审核通过 | 审核通过 | 获得ISO 13485 认证证书 | 无 | 无 | 医疗器械检测机构出具的检测报告 | 无 | 无 | 0 | 0 | 没有抽检不合格记录
下肢组合式外固定支架 | R715 | 骨科创伤类 | 不锈钢 | 各种规格型号 |  |  | YZ0000544 | 浙江保尔曼生物科技有限公司 | 30°支柱 | YZ00030268 | 国产 | 浙江保尔曼生物科技有限公司 | 保尔曼 | Φ8 | BE1118 |  | 铝合金 | 个 |  |  | 骨科外固定支架 | 审核通过 | 审核通过 | 审核通过 | 审核通过 | 审核通过 | 审核通过 | 获得ISO 13485 认证证书 | 无 | 无 | 医疗器械检测机构出具的检测报告 | 无 | 无 | 0 | 0 | 没有抽检不合格记录
下肢组合式外固定支架 | R713 | 骨科创伤类 | 碳纤维 | 各种规格型号 |  |  | YZ0000544 | 浙江保尔曼生物科技有限公司 | 连接杆 | YZ00030269 | 国产 | 浙江保尔曼生物科技有限公司 | 保尔曼 | Φ8×150mm/Φ8×200mm/Φ8×250mm | BE1318 |  | 碳纤维 | 个 |  |  | 骨科外固定支架 | 审核通过 | 审核通过 | 审核通过 | 审核通过 | 审核通过 | 审核通过 | 获得ISO 13485 认证证书 | 无 | 无 | 医疗器械检测机构出具的检测报告 | 无 | 无 | 0 | 0 | 没有抽检不合格记录
下肢组合式外固定支架 | R713 | 骨科创伤类 | 碳纤维 | 各种规格型号 |  |  | YZ0000544 | 浙江保尔曼生物科技有限公司 | 连接杆 | YZ00030270 | 国产 | 浙江保尔曼生物科技有限公司 | 保尔曼 | Φ8×300mm/Φ8×350mm/Φ8×400mm | BE1318 |  | 碳纤维 | 个 |  |  | 骨科外固定支架 | 审核通过 | 审核通过 | 审核通过 | 审核通过 | 审核通过 | 审核通过 | 获得ISO 13485 认证证书 | 无 | 无 | 医疗器械检测机构出具的检测报告 | 无 | 无 | 0 | 0 | 没有抽检不合格记录
上肢组合式外固定支架 | R701 | 骨科创伤类 | 铝合金 | 各种规格型号 |  |  | YZ0000544 | 浙江保尔曼生物科技有限公司 | 4孔钢针固定夹 | YZ00030271 | 国产 | 浙江保尔曼生物科技有限公司 | 保尔曼 | Φ5 | BE1115 |  | 铝合金 | 个 |  |  | 骨科外固定支架 | 审核通过 | 审核通过 | 审核通过 | 审核通过 | 审核通过 | 审核通过 | 获得ISO 13485 认证证书 | 无 | 无 | 医疗器械检测机构出具的检测报告 | 无 | 无 | 0 | 0 | 没有抽检不合格记录
上肢组合式外固定支架 | R701 | 骨科创伤类 | 铝合金 | 各种规格型号 |  |  | YZ0000544 | 浙江保尔曼生物科技有限公司 | 2孔钢针固定夹 | YZ00030272 | 国产 | 浙江保尔曼生物科技有限公司 | 保尔曼 | Φ5 | BE1115 |  | 铝合金 | 个 |  |  | 骨科外固定支架 | 审核通过 | 审核通过 | 审核通过 | 审核通过 | 审核通过 | 审核通过 | 获得ISO 13485 认证证书 | 无 | 无 | 医疗器械检测机构出具的检测报告 | 无 | 无 | 0 | 0 | 没有抽检不合格记录
上肢组合式外固定支架 | R701 | 骨科创伤类 | 铝合金 | 各种规格型号 |  |  | YZ0000544 | 浙江保尔曼生物科技有限公司 | 近关节夹 | YZ00030273 | 国产 | 浙江保尔曼生物科技有限公司 | 保尔曼 | Φ5 | BE1115 |  | 铝合金 | 个 |  |  | 骨科外固定支架 | 审核通过 | 审核通过 | 审核通过 | 审核通过 | 审核通过 | 审核通过 | 获得ISO 13485 认证证书 | 无 | 无 | 医疗器械检测机构出具的检测报告 | 无 | 无 | 0 | 0 | 没有抽检不合格记录
上肢组合式外固定支架 | R701 | 骨科创伤类 | 铝合金 | 各种规格型号 |  |  | YZ0000544 | 浙江保尔曼生物科技有限公司 | 针－杆固定夹 | YZ00030274 | 国产 | 浙江保尔曼生物科技有限公司 | 保尔曼 | Φ5 | BE1115 |  | 铝合金 | 个 |  |  | 骨科外固定支架 | 审核通过 | 审核通过 | 审核通过 | 审核通过 | 审核通过 | 审核通过 | 获得ISO 13485 认证证书 | 无 | 无 | 医疗器械检测机构出具的检测报告 | 无 | 无 | 0 | 0 | 没有抽检不合格记录
上肢组合式外固定支架 | R701 | 骨科创伤类 | 铝合金 | 各种规格型号 |  |  | YZ0000544 | 浙江保尔曼生物科技有限公司 | 双针－杆固定夹 | YZ00030275 | 国产 | 浙江保尔曼生物科技有限公司 | 保尔曼 | Φ5 | BE1115 |  | 铝合金 | 个 |  |  | 骨科外固定支架 | 审核通过 | 审核通过 | 审核通过 | 审核通过 | 审核通过 | 审核通过 | 获得ISO 13485 认证证书 | 无 | 无 | 医疗器械检测机构出具的检测报告 | 无 | 无 | 0 | 0 | 没有抽检不合格记录
上肢组合式外固定支架 | R701 | 骨科创伤类 | 铝合金 | 各种规格型号 |  |  | YZ0000544 | 浙江保尔曼生物科技有限公司 | 杆－杆固定夹 | YZ00030276 | 国产 | 浙江保尔曼生物科技有限公司 | 保尔曼 | Φ5 | BE1115 |  | 铝合金 | 个 |  |  | 骨科外固定支架 | 审核通过 | 审核通过 | 审核通过 | 审核通过 | 审核通过 | 审核通过 | 获得ISO 13485 认证证书 | 无 | 无 | 医疗器械检测机构出具的检测报告 | 无 | 无 | 0 | 0 | 没有抽检不合格记录
上肢组合式外固定支架 | R701 | 骨科创伤类 | 铝合金 | 各种规格型号 |  |  | YZ0000544 | 浙江保尔曼生物科技有限公司 | 半环框 | YZ00030277 | 国产 | 浙江保尔曼生物科技有限公司 | 保尔曼 | 大（Φ5×85）/中（Φ5×65）/小（Φ5×55） | BE1115 |  | 铝合金 | 个 |  |  | 骨科外固定支架 | 审核通过 | 审核通过 | 审核通过 | 审核通过 | 审核通过 | 审核通过 | 获得ISO 13485 认证证书 | 无 | 无 | 医疗器械检测机构出具的检测报告 | 无 | 无 | 0 | 0 | 没有抽检不合格记录
上肢组合式外固定支架 | R701 | 骨科创伤类 | 铝合金 | 各种规格型号 |  |  | YZ0000544 | 浙江保尔曼生物科技有限公司 | 连接杆 | YZ00030278 | 国产 | 浙江保尔曼生物科技有限公司 | 保尔曼 | Φ5×50mm/Φ5×100mm/Φ5×150mm | BE1115 |  | 不锈钢 | 个 |  |  | 骨科外固定支架 | 审核通过 | 审核通过 | 审核通过 | 审核通过 | 审核通过 | 审核通过 | 获得ISO 13485 认证证书 | 无 | 无 | 医疗器械检测机构出具的检测报告 | 无 | 无 | 0 | 0 | 没有抽检不合格记录
上肢组合式外固定支架 | R701 | 骨科创伤类 | 铝合金 | 各种规格型号 |  |  | YZ0000544 | 浙江保尔曼生物科技有限公司 | 连接杆 | YZ00030279 | 国产 | 浙江保尔曼生物科技有限公司 | 保尔曼 | Φ5×200mm/Φ5×250mm/Φ5×300mm | BE1115 |  | 不锈钢 | 个 |  |  | 骨科外固定支架 | 审核通过 | 审核通过 | 审核通过 | 审核通过 | 审核通过 | 审核通过 | 获得ISO 13485 认证证书 | 无 | 无 | 医疗器械检测机构出具的检测报告 | 无 | 无 | 0 | 0 | 没有抽检不合格记录
上肢组合式外固定支架 | R701 | 骨科创伤类 | 铝合金 | 各种规格型号 |  |  | YZ0000544 | 浙江保尔曼生物科技有限公司 | 2孔钢针固定夹 | YZ00030280 | 国产 | 浙江保尔曼生物科技有限公司 | 保尔曼 | Φ3 | BE1113 |  | 铝合金 | 个 |  |  | 骨科外固定支架 | 审核通过 | 审核通过 | 审核通过 | 审核通过 | 审核通过 | 审核通过 | 获得ISO 13485 认证证书 | 无 | 无 | 医疗器械检测机构出具的检测报告 | 无 | 无 | 0 | 0 | 没有抽检不合格记录
上肢组合式外固定支架 | R701 | 骨科创伤类 | 铝合金 | 各种规格型号 |  |  | YZ0000544 | 浙江保尔曼生物科技有限公司 | 针－杆固定夹 | YZ00030281 | 国产 | 浙江保尔曼生物科技有限公司 | 保尔曼 | Φ3 | BE1113 |  | 铝合金 | 个 |  |  | 骨科外固定支架 | 审核通过 | 审核通过 | 审核通过 | 审核通过 | 审核通过 | 审核通过 | 获得ISO 13485 认证证书 | 无 | 无 | 医疗器械检测机构出具的检测报告 | 无 | 无 | 0 | 0 | 没有抽检不合格记录
上肢组合式外固定支架 | R701 | 骨科创伤类 | 铝合金 | 各种规格型号 |  |  | YZ0000544 | 浙江保尔曼生物科技有限公司 | 双针－杆固定夹 | YZ00030282 | 国产 | 浙江保尔曼生物科技有限公司 | 保尔曼 | Φ3 | BE1113 |  | 铝合金 | 个 |  |  | 骨科外固定支架 | 审核通过 | 审核通过 | 审核通过 | 审核通过 | 审核通过 | 审核通过 | 获得ISO 13485 认证证书 | 无 | 无 | 医疗器械检测机构出具的检测报告 | 无 | 无 | 0 | 0 | 没有抽检不合格记录
上肢组合式外固定支架 | R701 | 骨科创伤类 | 铝合金 | 各种规格型号 |  |  | YZ0000544 | 浙江保尔曼生物科技有限公司 | 杆－杆固定夹 | YZ00030283 | 国产 | 浙江保尔曼生物科技有限公司 | 保尔曼 | Φ3 | BE1113 |  | 铝合金 | 个 |  |  | 骨科外固定支架 | 审核通过 | 审核通过 | 审核通过 | 审核通过 | 审核通过 | 审核通过 | 获得ISO 13485 认证证书 | 无 | 无 | 医疗器械检测机构出具的检测报告 | 无 | 无 | 0 | 0 | 没有抽检不合格记录
上肢组合式外固定支架 | R701 | 骨科创伤类 | 铝合金 | 各种规格型号 |  |  | YZ0000544 | 浙江保尔曼生物科技有限公司 | 骨科外固定支架 | YZ00030284 | 国产 | 浙江保尔曼生物科技有限公司 | 保尔曼 | Φ5 | BE1115 |  | 铝合金 | 个 |  |  | 骨科外固定支架 | 审核通过 | 审核通过 | 审核通过 | 审核通过 | 审核通过 | 审核通过 | 获得ISO 13485 认证证书 | 无 | 无 | 医疗器械检测机构出具的检测报告 | 无 | 无 | 0 | 0 | 没有抽检不合格记录
下肢单边外固定支架 | R703 | 骨科创伤类 | 碳纤维 | 各种规格型号 |  |  | YZ0000544 | 浙江保尔曼生物科技有限公司 | 连接杆 | YZ00030285 | 国产 | 浙江保尔曼生物科技有限公司 | 保尔曼 | Φ5×50mm/Φ5×100mm/Φ5×150mm | BE1315 |  | 碳纤维 | 个 |  |  | 骨科外固定支架 | 审核通过 | 审核通过 | 审核通过 | 审核通过 | 审核通过 | 审核通过 | 获得ISO 13485 认证证书 | 无 | 无 | 医疗器械检测机构出具的检测报告 | 无 | 无 | 0 | 0 | 没有抽检不合格记录
下肢单边外固定支架 | R703 | 骨科创伤类 | 碳纤维 | 各种规格型号 |  |  | YZ0000544 | 浙江保尔曼生物科技有限公司 | 连接杆 | YZ00030286 | 国产 | 浙江保尔曼生物科技有限公司 | 保尔曼 | Φ5×200mm/Φ5×250mm/Φ5×300mm | BE1315 |  | 碳纤维 | 个 |  |  | 骨科外固定支架 | 审核通过 | 审核通过 | 审核通过 | 审核通过 | 审核通过 | 审核通过 | 获得ISO 13485 认证证书 | 无 | 无 | 医疗器械检测机构出具的检测报告 | 无 | 无 | 0 | 0 | 没有抽检不合格记录
下肢单边外固定支架 | R703 | 骨科创伤类 | 碳纤维 | 各种规格型号 |  |  | YZ0000544 | 浙江保尔曼生物科技有限公司 | 连接杆 | YZ00030287 | 国产 | 浙江保尔曼生物科技有限公司 | 保尔曼 | Φ3×50/Φ3×75/Φ3×100 | BE1313 |  | 碳纤维 | 个 |  |  | 骨科外固定支架 | 审核通过 | 审核通过 | 审核通过 | 审核通过 | 审核通过 | 审核通过 | 获得ISO 13485 认证证书 | 无 | 无 | 医疗器械检测机构出具的检测报告 | 无 | 无 | 0 | 0 | 没有抽检不合格记录
下肢单边外固定支架 | R703 | 骨科创伤类 | 碳纤维 | 各种规格型号 |  |  | YZ0000544 | 浙江保尔曼生物科技有限公司 | 连接杆 | YZ00030288 | 国产 | 浙江保尔曼生物科技有限公司 | 保尔曼 | Φ3×125/Φ3×150 | BE1315 |  | 碳纤维 | 个 |  |  | 骨科外固定支架 | 审核通过 | 审核通过 | 审核通过 | 审核通过 | 审核通过 | 审核通过 | 获得ISO 13485 认证证书 | 无 | 无 | 医疗器械检测机构出具的检测报告 | 无 | 无 | 0 | 0 | 没有抽检不合格记录
上肢组合式外固定支架 | R702 | 骨科创伤类 | 不锈钢 | 各种规格型号 |  |  | YZ0000544 | 浙江保尔曼生物科技有限公司 | 30°支柱 | YZ00030289 | 国产 | 浙江保尔曼生物科技有限公司 | 保尔曼 | Φ5 | BE1115 |  | 不锈钢 | 个 |  |  | 骨科外固定支架 | 审核通过 | 审核通过 | 审核通过 | 审核通过 | 审核通过 | 审核通过 | 获得ISO 13485 认证证书 | 无 | 无 | 医疗器械检测机构出具的检测报告 | 无 | 无 | 0 | 0 | 没有抽检不合格记录
上肢组合式外固定支架 | R702 | 骨科创伤类 | 不锈钢 | 各种规格型号 |  |  | YZ0000544 | 浙江保尔曼生物科技有限公司 | 腕关节用连接杆 | YZ00030290 | 国产 | 浙江保尔曼生物科技有限公司 | 保尔曼 | Φ5 | BE1115 |  | 不锈钢 | 个 |  |  | 骨科外固定支架 | 审核通过 | 审核通过 | 审核通过 | 审核通过 | 审核通过 | 审核通过 | 获得ISO 13485 认证证书 | 无 | 无 | 医疗器械检测机构出具的检测报告 | 无 | 无 | 0 | 0 | 没有抽检不合格记录
上肢组合式外固定支架 | R702 | 骨科创伤类 | 不锈钢 | 各种规格型号 |  |  | YZ0000544 | 浙江保尔曼生物科技有限公司 | 肘关节用连接杆 | YZ00030291 | 国产 | 浙江保尔曼生物科技有限公司 | 保尔曼 | Φ5 | BE1115 |  | 不锈钢 | 个 |  |  | 骨科外固定支架 | 审核通过 | 审核通过 | 审核通过 | 审核通过 | 审核通过 | 审核通过 | 获得ISO 13485 认证证书 | 无 | 无 | 医疗器械检测机构出具的检测报告 | 无 | 无 | 0 | 0 | 没有抽检不合格记录
血液灌流器 | W002 | 体外循环及血液净化类 | 树脂 |  |  |  | YZ0000862 | 上海江夏血液技术有限公司 | 体外血浆脂类过滤器 | YZ00030292 | 国产 | 上海江夏血液技术有限公司 |  | JX-DELP-I-200-JZ | JX-DELP-I-200-JZ |  | 外壳聚碳酸酯，内部树脂 | 套 |  |  | 体外血浆脂类过滤器 | 审核通过 | 审核通过 | 审核通过 | 审核通过 | 审核通过 | 审核通过 | 无 | 无 | 无 | 生产企业自检报告 | 无 | 无 | 0 | 1 | 没有抽检不合格记录
经外周静脉置入中心静脉导管 | V184 | 普外科类 |  | 单腔 |  | 耐高压注射型含附件 | YZ0000921 | 上海久越医疗器械有限公司 | 植入式给药装置 | YZ00030293 | 进口 | 美国 Medical Components,Inc |  | 6.6F,分体 | MRCTI66041-C |  |  | 套 |  |  | 植入式给药装置 | 审核通过 | 审核通过 | 审核通过 | 审核通过 | 审核通过 | 审核通过 | 无 | 无 | 无 | 无 | 无 | 无 | 0 | 1 | 没有抽检不合格记录
经外周静脉置入中心静脉导管 | V184 | 普外科类 |  | 单腔 |  | 耐高压注射型含附件 | YZ0000921 | 上海久越医疗器械有限公司 | 植入式给药装置 | YZ00030294 | 进口 | 美国 Medical Components,Inc |  | 6.6F,一体 | MRCTI66841-C |  |  | 套 |  |  | 植入式给药装置 | 审核通过 | 审核通过 | 审核通过 | 审核通过 | 审核通过 | 审核通过 | 无 | 无 | 无 | 无 | 无 | 无 | 0 | 1 | 没有抽检不合格记录
上肢组合式外固定支架 | R700 | 骨科创伤类 | 碳纤维 | 各种规格型号 |  |  | YZ0000544 | 浙江保尔曼生物科技有限公司 | 针－杆固定夹 | YZ00030295 | 国产 | 浙江保尔曼生物科技有限公司 | 保尔曼 | Φ5 | BE1315 |  | PEEK | 个 |  |  | 骨科外固定支架 | 审核通过 | 审核通过 | 审核通过 | 审核通过 | 审核通过 | 审核通过 | 获得ISO 13485 认证证书 | 无 | 无 | 医疗器械检测机构出具的检测报告 | 无 | 无 | 0 | 0 | 没有抽检不合格记录
上肢组合式外固定支架 | R700 | 骨科创伤类 | 碳纤维 | 各种规格型号 |  |  | YZ0000544 | 浙江保尔曼生物科技有限公司 | 针－杆固定夹 | YZ00030296 | 国产 | 浙江保尔曼生物科技有限公司 | 保尔曼 | Φ5 | BE2315 |  | PEEK | 个 |  |  | 骨科外固定支架 | 审核通过 | 审核通过 | 审核通过 | 审核通过 | 审核通过 | 审核通过 | 获得ISO 13485 认证证书 | 无 | 无 | 医疗器械检测机构出具的检测报告 | 无 | 无 | 0 | 0 | 没有抽检不合格记录
上肢组合式外固定支架 | R700 | 骨科创伤类 | 碳纤维 | 各种规格型号 |  |  | YZ0000544 | 浙江保尔曼生物科技有限公司 | 杆－杆固定夹 | YZ00030297 | 国产 | 浙江保尔曼生物科技有限公司 | 保尔曼 | Φ5 | BE1315 |  | PEEK | 个 |  |  | 骨科外固定支架 | 审核通过 | 审核通过 | 审核通过 | 审核通过 | 审核通过 | 审核通过 | 获得ISO 13485 认证证书 | 无 | 无 | 医疗器械检测机构出具的检测报告 | 无 | 无 | 0 | 0 | 没有抽检不合格记录
上肢组合式外固定支架 | R700 | 骨科创伤类 | 碳纤维 | 各种规格型号 |  |  | YZ0000544 | 浙江保尔曼生物科技有限公司 | 杆－杆固定夹 | YZ00030298 | 国产 | 浙江保尔曼生物科技有限公司 | 保尔曼 | Φ5 | BE2315 |  | PEEK | 个 |  |  | 骨科外固定支架 | 审核通过 | 审核通过 | 审核通过 | 审核通过 | 审核通过 | 审核通过 | 获得ISO 13485 认证证书 | 无 | 无 | 医疗器械检测机构出具的检测报告 | 无 | 无 | 0 | 0 | 没有抽检不合格记录
上肢组合式外固定支架 | R700 | 骨科创伤类 | 碳纤维 | 各种规格型号 |  |  | YZ0000544 | 浙江保尔曼生物科技有限公司 | 骨科外固定支架 | YZ00030299 | 国产 | 浙江保尔曼生物科技有限公司 | 保尔曼 | Φ5 | BE1315 |  | PEEK | 套 |  |  | 骨科外固定支架 | 审核通过 | 审核通过 | 审核通过 | 审核通过 | 审核通过 | 审核通过 | 获得ISO 13485 认证证书 | 无 | 无 | 医疗器械检测机构出具的检测报告 | 无 | 无 | 0 | 0 | 没有抽检不合格记录
上肢组合式外固定支架 | R700 | 骨科创伤类 | 碳纤维 | 各种规格型号 |  |  | YZ0000544 | 浙江保尔曼生物科技有限公司 | 骨科外固定支架 | YZ00030300 | 国产 | 浙江保尔曼生物科技有限公司 | 保尔曼 | Φ5 | BE2315 |  | PEEK | 套 |  |  | 骨科外固定支架 | 审核通过 | 审核通过 | 审核通过 | 审核通过 | 审核通过 | 审核通过 | 获得ISO 13485 认证证书 | 无 | 无 | 医疗器械检测机构出具的检测报告 | 无 | 无 | 0 | 0 | 没有抽检不合格记录
上肢组合式外固定支架 | R700 | 骨科创伤类 | 碳纤维 | 各种规格型号 |  |  | YZ0000544 | 浙江保尔曼生物科技有限公司 | 4孔钢针固定夹 | YZ00030301 | 国产 | 浙江保尔曼生物科技有限公司 | 保尔曼 | Φ5 | BE1315 |  | PEEK | 个 |  |  | 骨科外固定支架 | 审核通过 | 审核通过 | 审核通过 | 审核通过 | 审核通过 | 审核通过 | 获得ISO 13485 认证证书 | 无 | 无 | 医疗器械检测机构出具的检测报告 | 无 | 无 | 0 | 0 | 没有抽检不合格记录
下肢组合式外固定支架 | R713 | 骨科创伤类 | 碳纤维 | 各种规格型号 |  |  | YZ0000544 | 浙江保尔曼生物科技有限公司 | 针－杆固定夹 | YZ00030302 | 国产 | 浙江保尔曼生物科技有限公司 | 保尔曼 | Φ8 | BE1318 |  | PEEK | 个 |  |  | 骨科外固定支架 | 审核通过 | 审核通过 | 审核通过 | 审核通过 | 审核通过 | 审核通过 | 获得ISO 13485 认证证书 | 无 | 无 | 医疗器械检测机构出具的检测报告 | 无 | 无 | 0 | 0 | 没有抽检不合格记录
下肢组合式外固定支架 | R713 | 骨科创伤类 | 碳纤维 | 各种规格型号 |  |  | YZ0000544 | 浙江保尔曼生物科技有限公司 | 针－杆固定夹 | YZ00030303 | 国产 | 浙江保尔曼生物科技有限公司 | 保尔曼 | Φ8 | BE2318 |  | PEEK | 个 |  |  | 骨科外固定支架 | 审核通过 | 审核通过 | 审核通过 | 审核通过 | 审核通过 | 审核通过 | 获得ISO 13485 认证证书 | 无 | 无 | 医疗器械检测机构出具的检测报告 | 无 | 无 | 0 | 0 | 没有抽检不合格记录
下肢组合式外固定支架 | R713 | 骨科创伤类 | 碳纤维 | 各种规格型号 |  |  | YZ0000544 | 浙江保尔曼生物科技有限公司 | 杆－杆固定夹 | YZ00030304 | 国产 | 浙江保尔曼生物科技有限公司 | 保尔曼 | Φ8 | BE1318 |  | PEEK | 个 |  |  | 骨科外固定支架 | 审核通过 | 审核通过 | 审核通过 | 审核通过 | 审核通过 | 审核通过 | 获得ISO 13485 认证证书 | 无 | 无 | 医疗器械检测机构出具的检测报告 | 无 | 无 | 0 | 0 | 没有抽检不合格记录
下肢组合式外固定支架 | R713 | 骨科创伤类 | 碳纤维 | 各种规格型号 |  |  | YZ0000544 | 浙江保尔曼生物科技有限公司 | 杆－杆固定夹 | YZ00030305 | 国产 | 浙江保尔曼生物科技有限公司 | 保尔曼 | Φ8 | BE2318 |  | PEEK | 个 |  |  | 骨科外固定支架 | 审核通过 | 审核通过 | 审核通过 | 审核通过 | 审核通过 | 审核通过 | 获得ISO 13485 认证证书 | 无 | 无 | 医疗器械检测机构出具的检测报告 | 无 | 无 | 0 | 0 | 没有抽检不合格记录
下肢组合式外固定支架 | R713 | 骨科创伤类 | 碳纤维 | 各种规格型号 |  |  | YZ0000544 | 浙江保尔曼生物科技有限公司 | 骨科外固定支架 | YZ00030306 | 国产 | 浙江保尔曼生物科技有限公司 | 保尔曼 | Φ8 | BE1318 |  | PEEK | 套 |  |  | 骨科外固定支架 | 审核通过 | 审核通过 | 审核通过 | 审核通过 | 审核通过 | 审核通过 | 获得ISO 13485 认证证书 | 无 | 无 | 医疗器械检测机构出具的检测报告 | 无 | 无 | 0 | 0 | 没有抽检不合格记录
下肢组合式外固定支架 | R713 | 骨科创伤类 | 碳纤维 | 各种规格型号 |  |  | YZ0000544 | 浙江保尔曼生物科技有限公司 | 骨科外固定支架 | YZ00030307 | 国产 | 浙江保尔曼生物科技有限公司 | 保尔曼 | Φ8 | BE2318 |  | PEEK | 套 |  |  | 骨科外固定支架 | 审核通过 | 审核通过 | 审核通过 | 审核通过 | 审核通过 | 审核通过 | 获得ISO 13485 认证证书 | 无 | 无 | 医疗器械检测机构出具的检测报告 | 无 | 无 | 0 | 0 | 没有抽检不合格记录
下肢组合式外固定支架 | R713 | 骨科创伤类 | 碳纤维 | 各种规格型号 |  |  | YZ0000544 | 浙江保尔曼生物科技有限公司 | 5孔钢针固定夹 | YZ00030308 | 国产 | 浙江保尔曼生物科技有限公司 | 保尔曼 | Φ8 | BE1318 |  | PEEK | 个 |  |  | 骨科外固定支架 | 审核通过 | 审核通过 | 审核通过 | 审核通过 | 审核通过 | 审核通过 | 获得ISO 13485 认证证书 | 无 | 无 | 医疗器械检测机构出具的检测报告 | 无 | 无 | 0 | 0 | 没有抽检不合格记录
椎体成形术系统 | T398 | 骨科脊柱类 |  |  |  | 1套 | YZ0000744 | 普霖医疗科技（广州）有限公司 | 椎体成形导向系统 | YZ00030321 | 国产 | 普霖医疗科技（广州）有限公司 |  | FA08101 | FA08101 | 引导丝、引导针、精细钻、扩张器、工作通道I | ABS 不锈钢 | 套 | PE透析袋 |  | 椎体成形导向系统 | 审核通过 | 审核通过 | 审核通过 | 审核通过 | 审核通过 | 审核通过 | 获得ISO 13485 认证证书 | 无 | 无 | 无 | 无 | 无 | 0 | 0 | 没有抽检不合格记录
椎体成形术系统 | T398 | 骨科脊柱类 |  |  |  | 1套 | YZ0000744 | 普霖医疗科技（广州）有限公司 | 椎体成形导向系统 | YZ00030322 | 国产 | 普霖医疗科技（广州）有限公司 |  | FA08102 | FA08102 | 引导丝、引导针、精细钻、扩张器、工作通道II | ABS 不锈钢 | 套 | PE透析袋 |  | 椎体成形导向系统 | 审核通过 | 审核通过 | 审核通过 | 审核通过 | 审核通过 | 审核通过 | 获得ISO 13485 认证证书 | 无 | 无 | 无 | 无 | 无 | 0 | 0 | 没有抽检不合格记录
椎体成形术系统 | T398 | 骨科脊柱类 |  |  |  | 1套 | YZ0000744 | 普霖医疗科技（广州）有限公司 | 椎体成形导向系统 | YZ00030323 | 国产 | 普霖医疗科技（广州）有限公司 |  | FA08111 | FA08111 | 引导丝、引导针 | ABS 不锈钢 | 套 | PE 透析袋 |  | 椎体成形导向系统 | 审核通过 | 审核通过 | 审核通过 | 审核通过 | 审核通过 | 审核通过 | 获得ISO 13485 认证证书 | 无 | 无 | 无 | 无 | 无 | 0 | 0 | 没有抽检不合格记录
椎体成形术系统 | T398 | 骨科脊柱类 |  |  |  | 1套 | YZ0000744 | 普霖医疗科技（广州）有限公司 | 椎体成形导向系统 | YZ00030324 | 国产 | 普霖医疗科技（广州）有限公司 |  | FA08112 | FA08112 | 引导丝 | ABS 不锈钢 | 套 | PE 透析袋 |  | 椎体成形导向系统 | 审核通过 | 审核通过 | 审核通过 | 审核通过 | 审核通过 | 审核通过 | 获得ISO 13485 认证证书 | 无 | 无 | 无 | 无 | 无 | 0 | 0 | 没有抽检不合格记录
椎体成形术系统 | T398 | 骨科脊柱类 |  |  |  | 1套 | YZ0000744 | 普霖医疗科技（广州）有限公司 | 椎体成形导向系统 | YZ00030325 | 国产 | 普霖医疗科技（广州）有限公司 |  | FA08113 | FA08113 | 引导针 | ABS 不锈钢 | 套 | PE 透析袋 |  | 椎体成形导向系统 | 审核通过 | 审核通过 | 审核通过 | 审核通过 | 审核通过 | 审核通过 | 获得ISO 13485 认证证书 | 无 | 无 | 无 | 无 | 无 | 0 | 0 | 没有抽检不合格记录
椎体成形术系统 | T398 | 骨科脊柱类 |  |  |  | 1套 | YZ0000744 | 普霖医疗科技（广州）有限公司 | 椎体成形导向系统 | YZ00030326 | 国产 | 普霖医疗科技（广州）有限公司 |  | FA08121 | FA08121 | 精细钻 | ABS 不锈钢 | 套 | PE透析袋 |  | 椎体成形导向系统 | 审核通过 | 审核通过 | 审核通过 | 审核通过 | 审核通过 | 审核通过 | 获得ISO 13485 认证证书 | 无 | 无 | 无 | 无 | 无 | 0 | 0 | 没有抽检不合格记录
椎体成形术系统 | T398 | 骨科脊柱类 |  |  |  | 1套 | YZ0000744 | 普霖医疗科技（广州）有限公司 | 椎体成形导向系统 | YZ00030327 | 国产 | 普霖医疗科技（广州）有限公司 |  | FA08131 | FA08131 | 扩张器、工作通道I | ABS 不锈钢 | 套 | PE透析袋 |  | 椎体成形导向系统 | 审核通过 | 审核通过 | 审核通过 | 审核通过 | 审核通过 | 审核通过 | 获得ISO 13485 认证证书 | 无 | 无 | 无 | 无 | 无 | 0 | 0 | 没有抽检不合格记录
椎体成形术系统 | T398 | 骨科脊柱类 |  |  |  | 1套 | YZ0000744 | 普霖医疗科技（广州）有限公司 | 椎体成形导向系统 | YZ00030328 | 国产 | 普霖医疗科技（广州）有限公司 |  | FA08132 | FA08132 | 扩张器、工作通道Ⅱ | ABS 不锈钢 | 套 | PE透析袋 |  | 椎体成形导向系统 | 审核通过 | 审核通过 | 审核通过 | 审核通过 | 审核通过 | 审核通过 | 获得ISO 13485 认证证书 | 无 | 无 | 无 | 无 | 无 | 0 | 0 | 没有抽检不合格记录
椎体成形术系统 | T398 | 骨科脊柱类 |  |  |  | 1套 | YZ0000744 | 普霖医疗科技（广州）有限公司 | 经皮椎体穿刺套件 | YZ00030329 | 国产 | 普霖医疗科技（广州）有限公司 |  | FA08401 | FA08401 | 穿刺针套管、穿刺针I | ABS 不锈钢 | 套 | PE 透析袋 |  | 经皮椎体穿刺套件 | 审核通过 | 审核通过 | 审核通过 | 审核通过 | 审核通过 | 审核通过 | 获得ISO 13485 认证证书 | 无 | 无 | 无 | 无 | 无 | 0 | 0 | 没有抽检不合格记录
椎体成形术系统 | T398 | 骨科脊柱类 |  |  |  | 1套 | YZ0000744 | 普霖医疗科技（广州）有限公司 | 经皮椎体穿刺套件 | YZ00030330 | 国产 | 普霖医疗科技（广州）有限公司 |  | FA08402 | FA08402 | 工作通道I、穿刺针Ⅱ | ABS 不锈钢 | 套 | PE 透析袋 |  | 经皮椎体穿刺套件 | 审核通过 | 审核通过 | 审核通过 | 审核通过 | 审核通过 | 审核通过 | 获得ISO 13485 认证证书 | 无 | 无 | 无 | 无 | 无 | 0 | 0 | 没有抽检不合格记录
椎体成形术系统 | T398 | 骨科脊柱类 |  |  |  | 1套 | YZ0000744 | 普霖医疗科技（广州）有限公司 | 经皮椎体穿刺套件 | YZ00030331 | 国产 | 普霖医疗科技（广州）有限公司 |  | FA08403 | FA08403 | 工作通道I、穿刺针Ⅲ | ABS 不锈钢 | 套 | PE 透析袋 |  | 经皮椎体穿刺套件 | 审核通过 | 审核通过 | 审核通过 | 审核通过 | 审核通过 | 审核通过 | 获得ISO 13485 认证证书 | 无 | 无 | 无 | 无 | 无 | 0 | 0 | 没有抽检不合格记录
椎体成形术系统 | T398 | 骨科脊柱类 |  |  |  | 1套 | YZ0000744 | 普霖医疗科技（广州）有限公司 | 经皮椎体穿刺套件 | YZ00030332 | 国产 | 普霖医疗科技（广州）有限公司 |  | FA08404 | FA08404 | 工作通道I、穿刺针Ⅳ | ABS 不锈钢 | 套 | PE 透析袋 |  | 经皮椎体穿刺套件 | 审核通过 | 审核通过 | 审核通过 | 审核通过 | 审核通过 | 审核通过 | 获得ISO 13485 认证证书 | 无 | 无 | 无 | 无 | 无 | 0 | 0 | 没有抽检不合格记录
椎体成形术系统 | T398 | 骨科脊柱类 |  |  |  | 1套 | YZ0000744 | 普霖医疗科技（广州）有限公司 | 骨水泥推送器 | YZ00030333 | 国产 | 普霖医疗科技（广州）有限公司 |  | FA08501 | FA08501 | 骨水泥套管I、骨水泥推杆 | ABS 不锈钢 | 套 | PE 透析袋 |  | 骨水泥推送器 | 审核通过 | 审核通过 | 审核通过 | 审核通过 | 审核通过 | 审核通过 | 获得ISO 13485 认证证书 | 无 | 无 | 无 | 无 | 无 | 0 | 0 | 没有抽检不合格记录
椎体成形术系统 | T398 | 骨科脊柱类 |  |  |  | 1套 | YZ0000744 | 普霖医疗科技（广州）有限公司 | 骨水泥推送器 | YZ00030334 | 国产 | 普霖医疗科技（广州）有限公司 |  | FA08502 | FA08502 | 骨水泥套管Ⅱ、骨水泥推杆 | ABS 不锈钢 | 套 | PE 透析袋 |  | 骨水泥推送器 | 审核通过 | 审核通过 | 审核通过 | 审核通过 | 审核通过 | 审核通过 | 获得ISO 13485 认证证书 | 无 | 无 | 无 | 无 | 无 | 0 | 0 | 没有抽检不合格记录
椎体成形术系统 | T398 | 骨科脊柱类 |  |  |  | 1套 | YZ0000744 | 普霖医疗科技（广州）有限公司 | 骨水泥推送器 | YZ00030335 | 国产 | 普霖医疗科技（广州）有限公司 |  | FA08503 | FA08503 | 骨水泥套管Ⅲ、骨水泥推杆 | ABS 不锈钢 | 套 | PE 透析袋 |  | 骨水泥推送器 | 审核通过 | 审核通过 | 审核通过 | 审核通过 | 审核通过 | 审核通过 | 获得ISO 13485 认证证书 | 无 | 无 | 无 | 无 | 无 | 0 | 0 | 没有抽检不合格记录
椎体成形术系统 | T398 | 骨科脊柱类 |  |  |  | 1套 | YZ0000744 | 普霖医疗科技（广州）有限公司 | 骨水泥推送器 | YZ00030336 | 国产 | 普霖医疗科技（广州）有限公司 |  | FA08504 | FA08504 | 骨水泥套管Ⅳ、骨水泥推杆 | ABS 不锈钢 | 套 | PE 透析袋 |  | 骨水泥推送器 | 审核通过 | 审核通过 | 审核通过 | 审核通过 | 审核通过 | 审核通过 | 获得ISO 13485 认证证书 | 无 | 无 | 无 | 无 | 无 | 0 | 0 | 没有抽检不合格记录
椎体成形术系统 | T398 | 骨科脊柱类 |  |  |  | 1套 | YZ0000744 | 普霖医疗科技（广州）有限公司 | 骨水泥推送器 | YZ00030337 | 国产 | 普霖医疗科技（广州）有限公司 |  | FA08505 | FA08505 | 骨水泥套管Ⅴ、骨水泥推杆 | ABS 不锈钢 | 套 | PE 透析袋 |  | 骨水泥推送器 | 审核通过 | 审核通过 | 审核通过 | 审核通过 | 审核通过 | 审核通过 | 获得ISO 13485 认证证书 | 无 | 无 | 无 | 无 | 无 | 0 | 0 | 没有抽检不合格记录
椎体后凸成形术系统 | T399 | 骨科脊柱类 |  |  |  | 1套 | YZ0000744 | 普霖医疗科技（广州）有限公司 | 椎体扩张球囊导管 | YZ00030338 | 国产 | 普霖医疗科技（广州）有限公司 |  | FA03001-01、FA03001-02、FA03001-03 | FA03001-01、FA03001-02、FA03001-03 | 6*10、6*15、6*20 | 304不锈钢 PC、PU 铂铱合金 | 套 | PE透析袋 |  | 椎体扩张球囊导管 | 审核通过 | 审核通过 | 审核通过 | 审核通过 | 审核通过 | 审核通过 | 获得ISO 13485 认证证书 | 无 | 无 | 医疗器械检测机构出具的检测报告 | 无 | 实用新型专利 | 0 | 4 | 没有抽检不合格记录
椎体后凸成形术系统 | T399 | 骨科脊柱类 |  |  |  | 1套 | YZ0000744 | 普霖医疗科技（广州）有限公司 | 椎体成形工具包 | YZ00030339 | 国产 | 普霖医疗科技（广州）有限公司 |  | FA08001-01 | FA08001-01 | 2个穿刺针I，2个穿刺针套管，1个引导丝，1个引导针，1个扩张器套管，2个工作通道I，1个精细钻，6个骨水泥套管，6个骨水泥推杆 | ABS 不锈钢 | 套 | PE透析袋 |  | 椎体成形工具包 | 审核通过 | 审核通过 | 审核通过 | 审核通过 | 审核通过 | 审核通过 | 获得ISO 13485 认证证书 | 无 | 无 | 医疗器械检测机构出具的检测报告 | 无 | 实用新型专利 | 0 | 1 | 没有抽检不合格记录
椎体后凸成形术系统 | T399 | 骨科脊柱类 |  |  |  | 1套 | YZ0000744 | 普霖医疗科技（广州）有限公司 | 椎体成形工具包 | YZ00030340 | 国产 | 普霖医疗科技（广州）有限公司 |  | FA08001-02 | FA08001-02 | 1个穿刺针II，1个工作通道II，1个精细钻， 4个骨水泥套管，4个骨水泥推杆 | ABS 不锈钢 | 套 | PE透析袋 |  | 椎体成形工具包 | 审核通过 | 审核通过 | 审核通过 | 审核通过 | 审核通过 | 审核通过 | 获得ISO 13485 认证证书 | 无 | 无 | 医疗器械检测机构出具的检测报告 | 无 | 实用新型专利 | 0 | 1 | 没有抽检不合格记录
血液透析滤过器 | W065 | 体外循环及血液净化类 | 复合材料 | 大中小 | 体外循环用 | 一次性 | YZ0000763 | 北京迈淩医疗技术发展有限公司 | 空心纤维透析器 | YZ00030341 | 进口 | Scientillence Sdn. Bhd. |  | PSM130 | PSM130 |  | 聚砜膜 | 支 | 塑料 |  | 空心纤维透析器 | 审核不通过 | 审核不通过 | 审核通过 | 审核通过 | 审核通过 | 审核通过 | 获得ISO 13485 认证证书 | 无 | 无 | 无 | 无 |  |  | 1 | 没有抽检不合格记录
血液透析滤过器 | W065 | 体外循环及血液净化类 | 复合材料 | 大中小 | 体外循环用 | 一次性 | YZ0000763 | 北京迈淩医疗技术发展有限公司 | 空心纤维透析器 | YZ00030342 | 进口 | Scientillence Sdn. Bhd. |  | PSM160 | PSM160 |  | 聚砜膜 | 支 |  |  | 空心纤维透析器 | 审核不通过 | 审核不通过 | 审核通过 | 审核通过 | 审核通过 | 审核通过 | 获得ISO 13485 认证证书 | 无 | 无 | 无 | 无 |  |  | 1 | 没有抽检不合格记录
血液透析滤过器 | W065 | 体外循环及血液净化类 | 复合材料 | 大中小 | 体外循环用 | 一次性 | YZ0000763 | 北京迈淩医疗技术发展有限公司 | 空心纤维透析器 | YZ00030343 | 进口 | Scientillence Sdn. Bhd. |  | PSM180 | PSM180 |  | 聚砜膜 | 支 |  |  | 空心纤维透析器 | 审核不通过 | 审核不通过 | 审核通过 | 审核通过 | 审核通过 | 审核通过 | 获得ISO 13485 认证证书 | 无 | 无 | 无 | 无 |  |  | 1 | 没有抽检不合格记录
组织修补片（妇科补片） | V116 | 普外科类 | 各种材质 | 各种规格 |  |  | YZ0000308 | 通用（上海）医疗器材有限公司 | 盆底补片修复系统 | YZ00030345 | 进口 | 法国ASPIDE MEDICAL |  | 15*18cm | G1518L |  |  | 片 |  |  | 盆底补片修复系统 | 审核通过 | 审核通过 | 审核通过 | 审核通过 | 审核通过 | 审核通过 | 获得ISO 13485 认证证书 | 通过 | 通过 | 医疗器械检测机构出具的检测报告 | 无 | 无 | 0 | 2 | 没有抽检不合格记录
血浆分离器 | W075 | 体外循环及血液净化类 |  |  |  |  | YZ0000441 | 山东威高集团医用高分子制品股份有限公司 | 富血小板血浆（PRP）制备用套装 | YZ00030362 | 国产 | 山东威高集团医用高分子制品股份有限公司 |  | ,1-50ML注射器 | I型 |  | 采血针PVC | 盒 |  |  | 富血小板血浆（PRP）制备用套装 | 审核通过 | 审核通过 | 审核通过 | 审核通过 | 审核通过 | 审核通过 | 获得ISO 13485 认证证书 | 无 | 无 | 无 | 无 | 无 | 0 | 0 | 没有抽检不合格记录
血浆分离器 | W075 | 体外循环及血液净化类 |  |  |  |  | YZ0000441 | 山东威高集团医用高分子制品股份有限公司 | 富血小板血浆（PRP）制备用套装 | YZ00030363 | 国产 | 山东威高集团医用高分子制品股份有限公司 |  | 1-50ML注射器 | II型 |  | 采血针PVC | 盒 |  |  | 富血小板血浆（PRP）制备用套装 | 审核通过 | 审核通过 | 审核通过 | 审核通过 | 审核通过 | 审核通过 | 获得ISO 13485 认证证书 | 无 | 无 | 无 | 无 | 无 | 0 | 0 | 没有抽检不合格记录
血浆分离器 | W075 | 体外循环及血液净化类 |  |  |  |  | YZ0000441 | 山东威高集团医用高分子制品股份有限公司 | 富血小板血浆（PRP）制备用套装 | YZ00030364 | 国产 | 山东威高集团医用高分子制品股份有限公司 |  | 1-50ML注射器 | III型, |  | 采血针PVC | 盒 |  |  | 富血小板血浆（PRP）制备用套装 | 审核通过 | 审核通过 | 审核通过 | 审核通过 | 审核通过 | 审核通过 | 获得ISO 13485 认证证书 | 无 | 无 | 无 | 无 | 无 | 0 | 0 | 没有抽检不合格记录
血浆分离器 | W075 | 体外循环及血液净化类 |  |  |  |  | YZ0000441 | 山东威高集团医用高分子制品股份有限公司 | 富血小板血浆（PRP）制备用套装 | YZ00030365 | 国产 | 山东威高集团医用高分子制品股份有限公司 |  | ,1-10ML注射器 | IV型 |  | 采血针PVC | 盒 |  |  | 富血小板血浆（PRP）制备用套装 | 审核通过 | 审核通过 | 审核通过 | 审核通过 | 审核通过 | 审核通过 | 获得ISO 13485 认证证书 | 无 | 无 | 无 | 无 | 无 | 0 | 0 | 没有抽检不合格记录
血浆分离器 | W075 | 体外循环及血液净化类 |  |  |  |  | YZ0000441 | 山东威高集团医用高分子制品股份有限公司 | 富血小板血浆（PRP）制备用套装 | YZ00030366 | 国产 | 山东威高集团医用高分子制品股份有限公司 |  | ,1-50ML注射器 | V型 |  | 采血针PVC | 盒 |  |  | 富血小板血浆（PRP）制备用套装 | 审核通过 | 审核通过 | 审核通过 | 审核通过 | 审核通过 | 审核通过 | 获得ISO 13485 认证证书 | 无 | 无 | 无 | 无 | 无 | 0 | 0 | 没有抽检不合格记录
血浆分离器 | W075 | 体外循环及血液净化类 |  |  |  |  | YZ0000441 | 山东威高集团医用高分子制品股份有限公司 | 富血小板血浆（PRP）制备用套装 | YZ00030367 | 国产 | 山东威高集团医用高分子制品股份有限公司 |  | 含40ml离心管 | 含40ml离心管 |  | 采血针PVC | 盒 |  |  | 富血小板血浆（PRP）制备用套装 | 审核通过 | 审核通过 | 审核通过 | 审核通过 | 审核通过 | 审核通过 | 获得ISO 13485 认证证书 | 无 | 无 | 无 | 无 | 无 | 0 | 0 | 没有抽检不合格记录
血浆分离器 | W075 | 体外循环及血液净化类 |  |  |  |  | YZ0000441 | 山东威高集团医用高分子制品股份有限公司 | 富血小板血浆（PRP）制备用套装 | YZ00030369 | 国产 | 山东威高集团医用高分子制品股份有限公司 |  | 含60ml离心管 | 含60ml离心管 |  | 采血针PVC | 盒 |  |  | 富血小板血浆（PRP）制备用套装 | 审核通过 | 审核通过 | 审核通过 | 审核通过 | 审核通过 | 审核通过 | 获得ISO 13485 认证证书 | 无 | 无 | 无 | 无 | 无 | 0 | 0 | 没有抽检不合格记录
血浆分离器 | W075 | 体外循环及血液净化类 |  |  |  |  | YZ0000441 | 山东威高集团医用高分子制品股份有限公司 | 富血小板血浆（PRP）制备用套装 | YZ00030370 | 国产 | 山东威高集团医用高分子制品股份有限公司 |  | 含40ml离心管，含喷嘴，配抗凝剂 | 含40ml离心管，含喷嘴，配抗凝剂 |  | 采血针PVC | 盒 |  |  | 富血小板血浆（PRP）制备用套装 | 审核通过 | 审核通过 | 审核通过 | 审核通过 | 审核通过 | 审核通过 | 获得ISO 13485 认证证书 | 无 | 无 | 无 | 无 | 无 | 0 | 0 | 没有抽检不合格记录
椎体成形术系统 | T398 | 骨科脊柱类 |  |  |  | 1套 | YZ0000174 | 上海凯利泰医疗科技股份有限公司 | 椎体成形术系统 | YZ00030371 | 国产 | 上海凯利泰医疗科技股份有限公司 |  | PVP | PVP | PVP为组套椎体成形术系统 | 不锈钢 | 套 |  |  | 椎体成形器系列-KMC椎体成形导向系统 | 审核通过 | 审核通过 | 审核通过 | 审核通过 | 审核通过 | 审核通过 | 获得ISO 13485 认证证书 | 无 | 无 | 无 | 无 | 无 | 1 | 1 | 没有抽检不合格记录
血浆分离器 | W075 | 体外循环及血液净化类 |  |  |  |  | YZ0000441 | 山东威高集团医用高分子制品股份有限公司 | 富血小板血浆（PRP）制备用套装 | YZ00030372 | 国产 | 山东威高集团医用高分子制品股份有限公司 |  | 含60ml离心管，含喷嘴，配抗凝剂 | 含60ml离心管，含喷嘴，配抗凝剂 |  | 采血针PVC | 盒 |  |  | 富血小板血浆（PRP）制备用套装 | 审核通过 | 审核通过 | 审核通过 | 审核通过 | 审核通过 | 审核通过 | 获得ISO 13485 认证证书 | 无 | 无 | 无 | 无 | 无 | 0 | 0 | 没有抽检不合格记录
血浆分离器 | W075 | 体外循环及血液净化类 |  |  |  |  | YZ0000862 | 上海江夏血液技术有限公司 | 体外血浆脂类吸附过滤器 | YZ00030374 | 国产 | 上海江夏血液技术有限公司 |  | JX-DELP-I-200 | JX-DELP-I-200 |  | 外壳聚碳酸酯，内部树脂 | 套 |  |  | 体外血浆脂类吸附过滤器 | 审核通过 | 审核通过 | 审核通过 | 审核通过 | 审核通过 | 审核通过 | 无 | 无 | 无 | 生产企业自检报告 | 无 | 发明专利, | 0 | 1 | 没有抽检不合格记录
单头线缆 | T405 | 骨科脊柱类 | 钛合金 | 各种规格 |  | 1根 | YZ0000229 | 苏州微创脊柱创伤医疗科技有限公司 | 钛缆扁接头型-钛缆 | YZ00030375 | 国产 | 苏州微创脊柱创伤医疗科技有限公司 |  | 钛缆扁接头型-钛缆 1.0¦钛缆扁接头型-钛缆 1.3¦钛缆扁接头型-钛缆 1.5¦钛缆扁接头型-钛缆 1.8¦钛缆扁接头型-钛缆 2.0 | 1.0mm¦1.3mm¦1.5mm¦1.8mm¦2.0mm |  | 钛合金 | 根 |  |  | 金属线缆系统 | 审核通过 | 审核通过 | 审核通过 | 审核通过 | 审核通过 | 审核通过 | 获得ISO 13485 认证证书 | 无 | 无 | 无 | 无 | 无 | 0 | 0 | 没有抽检不合格记录
椎体后凸成形术系统 | T399 | 骨科脊柱类 |  |  |  | 1套 | YZ0000744 | 普霖医疗科技（广州）有限公司 | 医用球囊扩张压力泵 | YZ00030376 | 国产 | 普霖医疗科技（广州）有限公司 |  | FA10001 |  |  | 多种材质 | 套 |  |  | 医用球囊扩张压力泵 | 审核通过 | 审核通过 | 审核通过 | 审核通过 | 审核通过 | 审核通过 | 获得ISO 13485 认证证书 | 无 | 无 | 医疗器械检测机构出具的检测报告 | 无 | 实用新型专利 | 0 | 1 | 没有抽检不合格记录
胸腰椎棘突间稳定器 | T361 | 骨科脊柱类 | 复合材料 |  |  |  | YZ0000225 | 青岛飞人医疗科技有限公司 | 椎间固定系统 | YZ00030377 | 进口 | BM KOREA CO., LTD |  | P08¦P10¦P12¦P14¦P16 | P08¦P10¦P12¦P14¦P16 |  | 钛合金 | 个 |  |  | 椎间固定系统 | 审核通过 | 审核通过 | 审核通过 | 审核通过 | 审核通过 | 审核通过 | 无 | 无 | 无 | 无 | 无 | 无 | 0 | 1 | 没有抽检不合格记录
血浆分离器 | W075 | 体外循环及血液净化类 |  |  |  |  | YZ0001241 | 百互润贸易(上海）有限公司 | 富血小板血浆制备用套装 | YZ00030378 | 进口 | REGEN LAB SA | 瑞珍PRP | III型（Regen ACR-C Classic） | III型（Regen ACR-C Classic） |  | 环氧树脂，医用级硅胶，聚丙烯，聚乙烯，304不锈钢，柠檬酸钠，透明聚碳酸酯 | 套 | 透明塑料（PETG），医用涂胶纸（Tyvek） |  | 富血小板血浆制备用套装 | 审核通过 | 审核通过 | 审核通过 | 审核通过 | 审核通过 | 审核通过 | 无 | 无 | 无 | 医疗器械检测机构出具的检测报告 | 无 | 发明专利, | 0 | 2 | 没有抽检不合格记录
一次性体外循环血管路 | W051 | 体外循环及血液净化类 |  | 儿童、婴儿 |  |  | YZ0000604 | 北京中科盛康科技有限公司 | 一次性使用自体血液回收器 | YZ00030380 | 国产 | 北京中科盛康科技有限公司 |  | XH-1000 | XH-1000 |  |  | 台 |  |  | 一次性使用自体血液回收器 | 审核通过 | 审核通过 | 审核通过 | 审核通过 | 审核通过 | 审核通过 | 获得ISO 13485 认证证书 | 无 | 无 | 无 | 无 | 无 | 0 | 0 | 没有抽检不合格记录
单头线缆 | T405 | 骨科脊柱类 | 钛合金 | 各种规格 |  | 1根 | YZ0000229 | 苏州微创脊柱创伤医疗科技有限公司 | 钛缆扁接头型-带引针钛缆 | YZ00030381 | 国产 | 苏州微创脊柱创伤医疗科技有限公司 |  | 钛缆扁接头型-带引针钛缆1.0¦钛缆扁接头型-带引针钛缆1.3¦钛缆扁接头型-带引针钛缆1.5¦钛缆扁接头型-带引针钛缆1.8¦钛缆扁接头型-带引针钛缆2.0 | 1.0mm¦1.3mm¦1.5mm¦1.8mm¦2.0mm |  | 钛合金 | 根 |  |  | 金属线缆系统 | 审核通过 | 审核通过 | 审核通过 | 审核通过 | 审核通过 | 审核通过 | 获得ISO 13485 认证证书 | 无 | 无 | 无 | 无 | 无 | 0 | 0 | 没有抽检不合格记录
血氧检测探头 | W004 | 体外循环及血液净化类 |  | 成人 |  |  | YZ0000829 | 深圳市尤迈医疗用品有限公司 | 一次性血氧探头 | YZ00030382 | 国产 | 深圳市尤迈医疗用品有限公司 |  | 一次性血氧探头¦一次性血氧探头¦一次性血氧探头¦一次性血氧探头¦一次性血氧探头¦一次性血氧探头¦一次性血氧探头¦一次性血氧探头¦一次性血氧探头¦一次性血氧探头¦一次性血氧探头¦一次性血氧探头¦一次性血氧探头¦一次性血氧探头¦一次性血氧探头¦一次性血氧探头¦一次性血氧探头¦一次性血氧探头¦一次性血氧探头¦一次性血氧探头¦一次性血氧探头¦一次性血氧探头¦一次性血氧探头¦一次性血氧探头¦一次性血氧探头¦一次性血氧探头¦一次性血氧探头¦一次性血氧探头¦一次性血氧探头¦一次性血氧探头¦一次性血氧探头¦一次性血氧探头¦一次性血氧探头¦一次性血氧探头¦一次性血氧探头¦一次性血氧探头¦一次性血氧探头¦一次性血氧探头¦一次性血氧探头¦一次性血氧探头¦一次性血氧探头¦一次性血氧探头¦一次性血氧探头¦一次性血氧探头¦一次性血氧探头¦一次性血氧探头¦一次性血氧探头¦一次性血氧探头¦一次性血氧探头¦一次性血氧探头¦一次性血氧探头¦一次性血氧探头¦一次性血氧探头¦一次性血氧探头¦一次性血氧探头¦一次性血氧探头¦一次性血氧探头¦一次性血氧探头¦一次性血氧探头¦一次性血氧探头¦一次性血氧探头¦一次性血氧探头¦一次性血氧探头¦一次性血氧探头¦一次性血氧探头¦一次性血氧探头 | U503-01¦F503-01¦U503-02¦F503-02¦U503-03¦U503-05¦U503-06¦F503-06¦U503-07¦U503-08¦F503-08¦U503-09¦F503-09¦U503-16¦F503-16¦U503-26¦F503-26¦U503-49¦F503-49¦U503-125¦F503-125¦U503-127¦F503-127¦U503-01XP¦F503-01XP¦U543-01¦F543-01¦N543-01¦U543-02¦F543-02¦N543-02¦U543-03¦F543-03¦N543-03¦U543-05¦F543-05¦N543-05¦U543-06¦F543-06¦N543-06¦U543-07¦F543-07¦N543-07¦U543-08¦F543-08¦N543-08¦U543-09¦F543-09¦N543-09¦U543-16¦F543-16¦N543-16¦U543-26¦N543-26¦U543-49¦F543-49¦N543-49¦U543-125¦F543-125¦N543-125¦U543-127¦F543-127¦N543-127¦U543-01XP¦F543-01XP¦N543-01XP |  |  | 个 |  |  | 一次性血氧探头 | 审核通过 | 审核通过 | 审核通过 | 审核通过 | 审核通过 | 审核通过 | 获得ISO 13485 认证证书 | 无 | 无 | 无 | 无 | 无 | 0 | 0 | 没有抽检不合格记录
血氧检测探头 | W005 | 体外循环及血液净化类 |  | 儿童 |  |  | YZ0000829 | 深圳市尤迈医疗用品有限公司 | 一次性血氧探头 | YZ00030383 | 国产 | 深圳市尤迈医疗用品有限公司 |  | 一次性血氧探头¦一次性血氧探头¦一次性血氧探头¦一次性血氧探头¦一次性血氧探头¦一次性血氧探头¦一次性血氧探头¦一次性血氧探头¦一次性血氧探头¦一次性血氧探头¦一次性血氧探头¦一次性血氧探头¦一次性血氧探头¦一次性血氧探头¦一次性血氧探头¦一次性血氧探头¦一次性血氧探头¦一次性血氧探头¦一次性血氧探头¦一次性血氧探头¦一次性血氧探头¦一次性血氧探头¦一次性血氧探头¦一次性血氧探头¦一次性血氧探头¦一次性血氧探头¦一次性血氧探头¦一次性血氧探头¦一次性血氧探头¦一次性血氧探头¦一次性血氧探头¦一次性血氧探头¦一次性血氧探头¦一次性血氧探头¦一次性血氧探头¦一次性血氧探头¦一次性血氧探头¦一次性血氧探头¦一次性血氧探头¦一次性血氧探头¦一次性血氧探头 | U523-01¦F523-01¦U523-02¦F523-02¦U523-03¦F523-03¦U523-05¦F523-05¦U523-06¦F523-06¦U523-07¦F523-07¦U523-08¦F523-08¦U523-09¦F523-09¦U523-16¦F523-16¦U523-26¦U523-49¦F523-49¦U523-125¦F523-125¦U523-127¦F523-127¦U523-01XP¦F523-01XP¦N533-01¦N533-02¦N533-03¦N533-05¦N533-06¦N533-07¦N533-08¦N533-09¦N533-16¦N533-26¦N533-49¦N533-125¦N533-127¦N533-01XP |  |  | 个 |  |  | 一次性血氧探头 | 审核通过 | 审核通过 | 审核通过 | 审核通过 | 审核通过 | 审核通过 | 获得ISO 13485 认证证书 | 无 | 无 | 无 | 无 | 无 | 0 | 0 | 没有抽检不合格记录
血氧检测探头 | W004 | 体外循环及血液净化类 |  | 成人 |  |  | YZ0000829 | 深圳市尤迈医疗用品有限公司 | 重复性血氧探头 | YZ00030384 | 国产 | 深圳市尤迈医疗用品有限公司 |  | 重复性血氧探头¦重复性血氧探头¦重复性血氧探头¦重复性血氧探头¦重复性血氧探头¦重复性血氧探头¦重复性血氧探头¦重复性血氧探头¦重复性血氧探头¦重复性血氧探头¦重复性血氧探头¦重复性血氧探头¦重复性血氧探头¦重复性血氧探头¦重复性血氧探头¦重复性血氧探头¦重复性血氧探头¦重复性血氧探头¦重复性血氧探头¦重复性血氧探头¦重复性血氧探头¦重复性血氧探头¦重复性血氧探头¦重复性血氧探头¦重复性血氧探头¦重复性血氧探头¦重复性血氧探头¦重复性血氧探头¦重复性血氧探头¦重复性血氧探头¦重复性血氧探头¦重复性血氧探头¦重复性血氧探头¦重复性血氧探头¦重复性血氧探头¦重复性血氧探头¦重复性血氧探头¦重复性血氧探头¦重复性血氧探头¦重复性血氧探头¦重复性血氧探头¦重复性血氧探头¦重复性血氧探头¦重复性血氧探头¦重复性血氧探头¦重复性血氧探头¦重复性血氧探头¦重复性血氧探头¦重复性血氧探头¦重复性血氧探头¦重复性血氧探头¦重复性血氧探头¦重复性血氧探头¦重复性血氧探头¦重复性血氧探头¦重复性血氧探头¦重复性血氧探头¦重复性血氧探头¦重复性血氧探头¦重复性血氧探头¦重复性血氧探头¦重复性血氧探头¦重复性血氧探头¦重复性血氧探头¦重复性血氧探头¦重复性血氧探头¦重复性血氧探头¦重复性血氧探头¦重复性血氧探头¦重复性血氧探头¦重复性血氧探头¦重复性血氧探头¦重复性血氧探头¦重复性血氧探头¦重复性血氧探头¦重复性血氧探头¦重复性血氧探头¦重复性血氧探头¦重复性血氧探头¦重复性血氧探头¦重复性血氧探头¦重复性血氧探头¦重复性血氧探头¦重复性血氧探头¦重复性血氧探头¦重复性血氧探头¦重复性血氧探头¦重复性血氧探头¦重复性血氧探头¦重复性血氧探头¦重复性血氧探头¦重复性血氧探头¦重复性血氧探头¦重复性血氧探头¦重复性血氧探头¦重复性血氧探头¦重复性血氧探头¦重复性血氧探头 | U410-179¦U410-192¦U410-167¦U410-22M¦U410-29M¦U410-30M¦U410-48M¦U410-48P¦U410-29¦U410-15¦U410S-179¦U410S-29¦U410S-48¦U403S-125¦U403S-91¦U410-74¦U410-23¦U410-20¦U410-91¦U403-08¦U403-01¦U410-01P¦U403-01P¦U410-01¦U403-49¦U410S-91¦U403S-08¦U403S-01P¦U410S-01P¦U403S-01¦U410S-15¦U403-125¦U410-187P¦U410-183¦U410-38P¦U410-37¦U410-45¦U410-92¦U410-189¦U410-48¦U410S-187P¦U410S-183¦U410S-37¦U410S-20¦U410S-47¦U403S-49¦U410-87¦U410-21M¦U410-21P¦U410-21¦U403-91¦U403-09¦U410-09¦U410-47¦U410-69¦U410S-01P¦U410S-87¦U410S-21M¦U410S-21P¦U410S-21¦U410-64¦U405-16¦U410-16¦U410-36¦U410-19¦U403-02¦U410-02¦U410S-64¦U405S-16¦U410S-16¦U410S-36¦U403S-02¦U410-113¦U410-75¦U410-18¦U403-117¦U403-127¦U410-121¦U410S-113¦U410S-75¦U403S-127¦U410S-121¦U410-66D¦U410-34D¦U410-65D¦U403-42D¦U410-168D¦U410S-46D¦U410S-62D¦U410S-67D¦U410-61D¦U410-67D¦U410-46D¦U403-62D¦U410-62D¦U410S-65D¦U403S-42D¦U410S-61D |  |  | 个 |  |  | 重复性血氧探头 | 审核通过 | 审核通过 | 审核通过 | 审核通过 | 审核通过 | 审核通过 | 获得ISO 13485 认证证书 | 无 | 无 | 无 | 无 | 无 | 0 | 0 | 没有抽检不合格记录
血氧检测探头 | W005 | 体外循环及血液净化类 |  | 儿童 |  |  | YZ0000829 | 深圳市尤迈医疗用品有限公司 | 重复性血氧探头 | YZ00030385 | 国产 | 深圳市尤迈医疗用品有限公司 |  | 重复性血氧探头¦重复性血氧探头¦重复性血氧探头¦重复性血氧探头¦重复性血氧探头¦重复性血氧探头¦重复性血氧探头¦重复性血氧探头¦重复性血氧探头¦重复性血氧探头¦重复性血氧探头¦重复性血氧探头¦重复性血氧探头¦重复性血氧探头¦重复性血氧探头¦重复性血氧探头¦重复性血氧探头¦重复性血氧探头¦重复性血氧探头¦重复性血氧探头¦重复性血氧探头¦重复性血氧探头¦重复性血氧探头¦重复性血氧探头 | U110-29¦U103-125¦U110-37¦U110S-01P¦U103S-01¦U110S-01¦U110-01P¦U103-01¦U110-01¦U110S-29¦U110S-37¦U110S-91¦U110-91¦U103-08¦U103-01P¦U110S-87¦U110S-21¦U103S-91¦U110-87¦U110-21¦U103-91¦U103S-08¦U103S-01P¦U110S-15 |  |  | 个 |  |  | 重复性血氧探头 | 审核通过 | 审核通过 | 审核通过 | 审核通过 | 审核通过 | 审核通过 | 获得ISO 13485 认证证书 | 无 | 无 | 无 | 无 | 无 | 0 | 0 | 没有抽检不合格记录
血氧检测探头 | W004 | 体外循环及血液净化类 |  | 成人 |  |  | YZ0000288 | 上海葡伊医疗仪器有限公司 | 一次性使用脉搏血氧饱和度探头 | YZ00030386 | 国产 | 上海葡伊医疗仪器有限公司 | 一次性使用脉搏血氧饱和度探头 | PI-A-80 | PI-A-80 |  | 无纺布 | 根 | 正面：医用透析纸 反面:PE/PET复合膜 |  | 一次性使用脉搏血氧饱和度探头 | 审核通过 | 审核通过 | 审核通过 | 审核通过 | 审核通过 | 审核通过 | 无 | 无 | 无 | 生产企业自检报告 | 无 | 无 | 0 | 1 | 没有抽检不合格记录
单头线缆 | T405 | 骨科脊柱类 | 钛合金 | 各种规格 |  | 1根 | YZ0000229 | 苏州微创脊柱创伤医疗科技有限公司 | 钛缆顶紧式接头型 | YZ00030389 | 国产 | 苏州微创脊柱创伤医疗科技有限公司 |  | 钛缆顶紧式接头型-顶紧式接头 1.0¦钛缆顶紧式接头型-顶紧式接头 1.3¦钛缆顶紧式接头型-顶紧式接头 1.5¦钛缆顶紧式接头型-顶紧式接头 1.8¦钛缆顶紧式接头型-顶紧式接头 2.0 | 1.0mm¦1.3mm¦1.5mm¦1.8mm¦2.0mm |  | 钛合金 | 根 |  |  | 金属线缆系统 | 审核通过 | 审核通过 | 审核通过 | 审核通过 | 审核通过 | 审核通过 | 获得ISO 13485 认证证书 | 无 | 无 | 无 | 无 | 无 | 0 | 0 | 没有抽检不合格记录