## Sheet1
类别 | 申报企业名称 | 生产企业名称 | 产品名称 | 医疗器械注册证号 | 医疗器械注册证截止日期 | 产地 | 产品标准 | 产品性能结构及组成 | 产品适用范围 | 规格 | 型号 | 外形尺寸 | 材质 | 单位 | 备注 | 全国最低价 | 黑龙江省企业编码 | 黑龙江省产品流水码
电生理耗材 | 圣犹达医疗用品（上海）有限公司 | St.Jude Medical | 射频消融导管 | 国械注进20163772674 | 2021-08-25 | 进口 | 产品技术要求 | 弹性盐水消融导管由头电极，环电极，导管主体，手柄和盐水灌注延伸管组成、产品规格型号、基本参数、结构图示等见产品技术要求。 | FlexAbility?射频消融导管应与兼容的灌注泵和射频心脏消融发生器共同使用。导管应用于在治疗典型性房扑的心脏消融术中产生局灶性心内膜消融灶（标测、刺激和消融）。 | A701124,外径(F)7.5F,电极数,4,电极间距(毫米)1-4-1,头端电极(毫米)4,头端弯曲类型D-D,双弯,有效长度(厘米)115,温度传感器, 热电偶; A701125,外径(F)7.5F,电极数,4,电极间距(毫米)1-4-1,头端电极(毫米)4,头端弯曲类型D-F,双弯,有效长度(厘米)115,温度传感器, 热电偶; A701127,外径(F)7.5F,电极数,4,电极间距(毫米)1-4-1,头端电极(毫米)4,头端弯曲类型F-F,双弯,有效长度(厘米)115,温度传感器, 热电偶; 型号,A701128,外径(F)7.5F,电极数,4,电极间距(毫米)1-4-1,头端电极(毫米)4,头端弯曲类型F-J,双弯,有效长度(厘米)115,温度传感器, 热电偶; 型号,A701129,外径(F)7.5F,电极数,4,电极间距(毫米)1-4-1,头端电极(毫米)4,头端弯曲类型J-J,双弯,有效长度(厘米)115,温度传感器, 热电偶; | A701124;A701125;A701127;A701128;A701129; | 塑封 | 复合材质 | 根 |  |  | S050500011 | GZHC05000001
电生理耗材 | 上海微创电生理医疗科技股份有限公司 | 日本ライフライン株式会社(Japan lifeline Co., Ltd.)日本来富恩株式会社 | 环形电生理导管以及配件 | 国械注进20163770792 | 2021-02-25 | 进口 | YZB/JAP0176-2016 | 产品由主体导管及配件电极电缆组成。产品规格型号详见注册产品标准。 | 用于心脏暂时起搏及关于冠状窦和房室瓣膜环的心脏电生理检查 | 有效长度：110cm；环直径：20mm/25mm/27.5mm/32.5mm；头端类型：球形头；头端电极数量：20； 各电极之间距离：2-4-1-4-1-4-1-4-1-4-1-4-1-4-1-4-1-4-1/2-5-1-5-1-5-1-5-1-5-1-5-1-5-1-5-1-5-1/2-6-1-6-1-6-1-6-1-6-1-6-1-6-1-6-1-6-1/2-8-1-8-1-8-1-8-1-8-1-8-1-8-1-8-1-8-1；对应的电极电缆：3020-20；适用于心脏具体部位：PV;前端内部结构类型：S2;导管外部结构类型：Type E-① | PV2020-110；PV2025-110；PV2027.5-110；PV2032.5-110 | 纸盒 | 高分子材料+铂铱合金 | 根 |  |  | S050500009 | GZHC05000002
电生理耗材 | 上海微创电生理医疗科技股份有限公司 | 日本ライフライン株式会社(Japan lifeline Co., Ltd.)日本来富恩株式会社 | 环形电生理导管以及配件 | 国械注进20163770792 | 2021-02-25 | 进口 | YZB/JAP0176-2016 | 产品由主体导管及配件电极电缆组成。产品规格型号详见注册产品标准。 | 用于心脏暂时起搏及关于冠状窦和房室瓣膜环的心脏电生理检查 | 有效长度：110cm；环直径：15mm/20mm/17.5mm；头端类型：平头；头端电极数量：10； 各电极之间距离：3-3-3-3-3-3-3-3-3/5-5-5-5-5-5-5-5-5；对应的电极电缆：3010-25；适用于心脏具体部位：PV;前端内部结构类型：S2;导管外部结构类型：Type E-① | PVI1015-110，PVI1017.5-110，PVI1020-110 | 纸盒 | 高分子材料+铂铱合金 | 根 |  |  | S050500009 | GZHC05000003
电生理耗材 | 心诺普医疗技术（北京）有限公司 | 心诺普医疗技术（北京）有限公司 | 可控弯电生理消融导管 | 国械注准20153772249 | 2020-12-15 | 国产 | YZB/国 1400-2011《可控弯电生理消融导管》 | 可控弯电生理消融导管由头电极、环电极、可控弯曲段、导管主体、保护套管、弯曲控制钮、手柄、导管连接座和冷盐水灌注口组成。在应用时，通过连接电缆与消融设备连接。导管根据其有效长度、电极数、主体外径、头部弯型、电极间距等不同分多种型号，详见附页。 | 适应于心脏电生理介入检查术和射频消融术。例如：标测心脏腔内心电图或与相应设备配合发放刺激，与射频发生器配合向心脏内壁输送射频能量。 | D7004252115BCVRT；D7004252115CCVRT；D7004252115BSVRT；D7004252115CSVRT；D7004252115DSVRT； | D7004252115BCVRT；D7004252115CCVRT；D7004252115BSVRT；D7004252115CSVRT；D7004252115DSVRT； | 纸盒 | 头部电极材料-铂铱合金 | 根 |  |  | S050500014 | GZHC05000004
电生理耗材 | 心诺普医疗技术（北京）有限公司 | 心诺普医疗技术（北京）有限公司 | 可控弯电生理消融导管 | 国械注准20153772249 | 2020-12-15 | 国产 | YZB/国 1400-2011《可控弯电生理消融导管》 | 可控弯电生理消融导管由头电极、环电极、可控弯曲段、导管主体、保护套管、弯曲控制钮、手柄、导管连接座和冷盐水灌注口组成。在应用时，通过连接电缆与消融设备连接。导管根据其有效长度、电极数、主体外径、头部弯型、电极间距等不同分多种型号，详见附页。 | 适应于心脏电生理介入检查术和射频消融术。例如：标测心脏腔内心电图或与相应设备配合发放刺激，与射频发生器配合向心脏内壁输送射频能量。 | D7004252115BCWRT；D7004252115CCWRT；D7004252115DCWRT；D7004252115BSWRT；D7004252115CSWRT；D7004252115DSWRT | D7004252115BCWRT；D7004252115CCWRT；D7004252115DCWRT；D7004252115BSWRT；D7004252115CSWRT；D7004252115DSWRT | 纸盒 | 头部电极材料-铂铱合金 | 根 |  |  | S050500014 | GZHC05000005
电生理耗材 | 心诺普医疗技术（北京）有限公司 | 心诺普医疗技术（北京）有限公司 | 心内导引鞘组及附件 | 国食药监械（准）字2014第3770186号 | 2018-01-22 | 国产 | YZB/国 8030-2013《心内导引鞘组及附件》 | 心内导引鞘组及附件由心内导引鞘组、房间隔穿刺针和经房间隔导丝组成。心内导引鞘组由导管鞘、扩张器和导丝组成。导管鞘的结构组成包括鞘管、止血阀、侧支和三通阀，且头端具有显影环和三个均匀分布的侧孔。扩张器的结构组成包括扩张管和连接座；导丝的结构组成包括芯丝和绕丝，导丝外表面具有涂层。房间隔穿刺针的结构组成包括针座、截止阀、指针法兰和针管，且配有通丝。产品经环氧乙烷灭菌，一次性使用。 | 心内导引鞘组及附件为一次性使用无菌器械，适用于房颤患者射频消融手术治疗中导引各种经血管介入类手术器械经由股静脉穿刺进入心脏，必要时可完成房间隔穿刺的功能。 | N18710A；N18710E | N18710A；N18710E | 纸盒 | 不锈钢 | 根 |  |  | S050500014 | GZHC05000006
电生理耗材 | 心诺普医疗技术（北京）有限公司 | 心诺普医疗技术（北京）有限公司 | 心内导引鞘组及附件 | 国食药监械（准）字2014第3770186号 | 2018-01-22 | 国产 | YZB/国 8030-2013《心内导引鞘组及附件》 | 心内导引鞘组及附件由心内导引鞘组、房间隔穿刺针和经房间隔导丝组成。心内导引鞘组由导管鞘、扩张器和导丝组成。导管鞘的结构组成包括鞘管、止血阀、侧支和三通阀，且头端具有显影环和三个均匀分布的侧孔。扩张器的结构组成包括扩张管和连接座；导丝的结构组成包括芯丝和绕丝，导丝外表面具有涂层。房间隔穿刺针的结构组成包括针座、截止阀、指针法兰和针管，且配有通丝。产品经环氧乙烷灭菌，一次性使用。 | 心内导引鞘组及附件为一次性使用无菌器械，适用于房颤患者射频消融手术治疗中导引各种经血管介入类手术器械经由股静脉穿刺进入心脏，必要时可完成房间隔穿刺的功能。 | S0806332L1；S0856332L1；S0806238R0；S0856238R0 | S0806332L1；S0856332L1；S0806238R0；S0856238R0 | 纸盒 | 高分子 | 根 |  |  | S050500014 | GZHC05000007
电生理耗材 | 上海微创电生理医疗科技股份有限公司 | 日本ライフライン株式会社(Japan lifeline Co., Ltd.)日本来富恩株式会社 | 可调弯电生理导管以及配件 | 国械注进20163770791 | 2021-02-25 | 进口 | YZB/JAP0175-2016 | 产品由主体导管及配件电极电缆组成。产品规格型号详见注册产品标准。 | 用于心脏暂时起搏及关于冠状窦和房室瓣膜环的心脏电生理检查 | 有效长度：65cm/85cm/105cm；外径：1.65mm；是否有标记：无；头端电极数量：10； 各电极之间距离：5-5-5-5-5-5-5-5-5/2-2-2-2-2-2-2-2-2；对应的电极电缆：3010-25；适用于心脏具体部位：CS（SVC Approach）/HRA,,RA,His，RV,CS,PV,RVOT,Map;前端内部结构类型：S1;导管外部结构类型：Type B-② | 10225M-100；10555M-100；10555CS1-65；10555CS-80；10555CS2-100 | 纸盒 | 高分子材料+铂铱合金 | 根 |  |  | S050500009 | GZHC05000008
电生理耗材 | 上海微创电生理医疗科技股份有限公司 | 日本ライフライン株式会社(Japan lifeline Co., Ltd.)日本来富恩株式会社 | 可调弯电生理导管以及配件 | 国械注进20163770791 | 2021-02-25 | 进口 | YZB/JAP0175-2016 | 产品由主体导管及配件电极电缆组成。产品规格型号详见注册产品标准。 | 用于心脏暂时起搏及关于冠状窦和房室瓣膜环的心脏电生理检查 | 有效长度：120cm；外径：1.65mm；是否有标记：有标记/无；头端电极数量：5； 各电极之间距离：5-5-5-177/5-2-2-2/5-5-5-177；对应的电极电缆：3005-25；适用于心脏具体部位：HRA,His,RV,CS;前端内部结构类型：S1;导管外部结构类型：Type B-② | 5555M-120R；5555HIS-120R；5225HIS-S120 | 纸盒 | 高分子材料+铂铱合金 | 根 |  |  | S050500009 | GZHC05000009
电生理耗材 | 上海微创电生理医疗科技股份有限公司 | 日本ライフライン株式会社(Japan lifeline Co., Ltd.)日本来富恩株式会社 | 可调弯电生理导管以及配件 | 国械注进20163770791 | 2021-02-25 | 进口 | YZB/JAP0175-2016 | 产品由主体导管及配件电极电缆组成。产品规格型号详见注册产品标准。 | 用于心脏暂时起搏及关于冠状窦和房室瓣膜环的心脏电生理检查 | 有效长度：105cm；外径：2mm；是否有标记：无；头端电极数量：10； 各电极之间距离：5-5-5-5-5-5-5-5-5；对应的电极电缆：3010-25；适用于心脏具体部位：HRA,,His，RV,CS,RVOT;前端内部结构类型：双向反射型;导管外部结构类型：Type A-② | 10556BI-100 | 纸盒 | 高分子材料+铂铱合金 | 根 |  |  | S050500009 | GZHC05000010
电生理耗材 | 上海微创电生理医疗科技股份有限公司 | 日本ライフライン株式会社(Japan lifeline Co., Ltd.)日本来富恩株式会社 | 可调弯电生理导管以及配件 | 国械注进20163770791 | 2021-02-25 | 进口 | YZB/JAP0175-2016 | 产品由主体导管及配件电极电缆组成。产品规格型号详见注册产品标准。 | 用于心脏暂时起搏及关于冠状窦和房室瓣膜环的心脏电生理检查 | 有效长度：90cm；外径：2Fr；头端电极数量：4个； 各电极之间距离：5-5-5；对应的电极电缆：3005-20；适用于心脏具体部位：HRA,His，RV；前端内部结构类型：S3；导管外部结构类型：Type B | 4552M；4552L | 纸盒 | 高分子材料+铂铱合金 | 根 |  |  | S050500009 | GZHC05000011
电生理耗材 | 上海微创电生理医疗科技股份有限公司 | 日本ライフライン株式会社(Japan lifeline Co., Ltd.)日本来富恩株式会社 | 可调弯电生理导管以及配件 | 国械注进20163770791 | 2021-02-25 | 进口 | YZB/JAP0175-2016 | 产品由主体导管及配件电极电缆组成。产品规格型号详见注册产品标准。 | 用于心脏暂时起搏及关于冠状窦和房室瓣膜环的心脏电生理检查 | 有效长度：105cm；外径：2mm；是否有标记：有标记；头端电极数量：6； 各电极之间距离：2-2-2-2-285；对应的电极电缆：3010-25；适用于心脏具体部位：HRA,,His，RV,CS,RVOT;前端内部结构类型：双向反射型;导管外部结构类型：Type A-② | 6556BI-100R;6226BI-100R | 纸盒 | 高分子材料+铂铱合金 | 根 |  |  | S050500009 | GZHC05000012
电生理耗材 | 圣犹达医疗用品（上海）有限公司 | 美国 Irvine Biomedical,Inc.a St.Jude Medical Company | 射频消融导管 | 国械注进20163210762 | 2021-02-25 | 进口 | 技术要求：国械注进20163210762 | 产品为一次性使用灭菌产品，包括手柄、导管主体、电极和电极头端部分。手柄材料为聚碳酸酯，导管主体材料PebaxTM聚酯热塑弹性体带不锈钢编织网，电极和电极头端材料90%铂金和10%铱。型号及产品描述见技术要求。 | 用于治疗房室结折返性心动过速、旁道消融和以心律不齐造成房室传导完全阻滞。 | "83502,产品标记,1304-CP-7-25-L-AB,产品描述,4极、7F、电极间距2-5-2、大弯,全编制,有效长度110cm,温度传感器类型,热电偶; 83503,产品标记,1304-CP-7-25-M-AB,产品描述,4极、7F、电极间距2-5-2、中弯,全编制,有效长度110cm,温度传感器类型,热电偶; 83504,产品标记,1304-CP-7-25-XL-AB,产品描述,4极、7F、电极间距2-5-2、超大弯,全编制,有效长度110cm,温度传感器类型,热电偶; 83505,产品标记,1304-CP-7-25-L1-AB,产品描述,4极、7F、电极间距2-5-2、大1弯,全编制,有效长度110cm,温度传感器类型,热电偶; 83506,产品标记,1304-CP-7-25-FL-AB,产品描述,4极、7F、电极间距2-5-2、远弯,全编制,有效长度110cm,温度传感器类型,热电偶;" | 83502;83503;83504;83505;83506 | 塑封 | 复合材质 | 根 |  |  | S050500011 | GZHC05000013
电生理耗材 | 圣犹达医疗用品（上海）有限公司 | 美国 Irvine Biomedical,Inc.a St.Jude Medical Company | 射频消融导管 | 国械注进20163210762 | 2021-02-25 | 进口 | 技术要求：国械注进20163210762 | 产品为一次性使用灭菌产品，包括手柄、导管主体、电极和电极头端部分。手柄材料为聚碳酸酯，导管主体材料PebaxTM聚酯热塑弹性体带不锈钢编织网，电极和电极头端材料90%铂金和10%铱。型号及产品描述见技术要求。 | 用于治疗房室结折返性心动过速、旁道消融和以心律不齐造成房室传导完全阻滞。 | "83352,产品标记,1304-CP-7-25-M,产品描述,4极、7F、电极间距2-5-2、中弯,有效长度110cm,温度传感器类型,热电偶; 83353,产品标记,1304-CP-7-25-L,产品描述,4极、7F、电极间距2-5-2、大弯,有效长度110cm,温度传感器类型,热电偶; 83354,产品标记,1304-CP-7-25-XL,产品描述,4极、7F、电极间距2-5-2、超大弯,有效长度110cm,温度传感器类型,热电偶; 83358,产品标记,1304-CP-7-25-M-TH,产品描述,4极、7F、电极间距2-5-2、中弯,有效长度110cm,温度传感器类型,热电阻; 83359,产品标记,1304-CP-7-25-L-TH,产品描述,4极、7F、电极间距2-5-2、大弯,有效长度110cm,温度传感器类型,热电阻; 83360,产品标记,1304-CP-7-25-XL-TH,产品描述,4极、7F、电极间距2-5-2、超大弯,有效长度110cm,温度传感器类型,热电阻; 83361,产品标记,1304-CP-7-25-M-TE2,产品描述,4极、7F、电极间距2-5-2、中弯,电极头端2mm,有效长度110cm,温度传感器类型,热电偶; 83362,产品标记,1304-CP-7-25-L-TE2,产品描述,4极、7F、电极间距2-5-2、大弯,电极头端2mm,有效长度110cm,温度传感器类型,热电偶; 83363,产品标记,1304-CP-7-25-XL-TE2,产品描述,4极、7F、电极间距2-5-2、超大弯,电极头端2mm,有效长度110cm,温度传感器类型,热电偶; 83376,产品标记,1304-CP-7-25-FL,产品描述,4极、7F、电极间距2-5-2、远弯,有效长度110cm,温度传感器类型,热电偶; 83377,产品标记,1304-CP-7-25-L1-TE2,产品描述,4极、7F、电极间距2-5-2、大1弯,电极头端2mm,有效长度110cm,温度传感器类型,热电偶; 83378,产品标记,1304-CP-7-25-FL-TE2,产品描述,4极、7F、电极间距2-5-2、远弯,电极头端2mm,有效长度110cm,温度传感器类型,热电偶; 83397,产品标记,1304-CP-7-25-M(R),产品描述,4极、7F、电极间距2-5-2、中弯,有效长度110cm,温度传感器类型,热电偶; 83398,产品标记,1304-CP-7-25-L(R),产品描述,4极、7F、电极间距2-5-2、大弯,有效长度110cm,温度传感器类型,热电偶; 83399,产品标记,1304-CP-7-25-XL(R),产品描述,4极、7F、电极间距2-5-2、超大弯,有效长度110cm,温度传感器类型,热电偶; 83401,产品标记,1304-CP-7-25-M(R),产品描述,4极、7F、电极间距2-5-2、中弯,有效长度110cm,温度传感器类型,热电偶; 83379,产品标记,1304-CP-7-25-M(ST),产品描述,4极、7F、电极间距2-5-2、中弯,有效长度110cm,温度传感器类型,热电偶; 83380,产品标记,1304-CP-7-25-L(ST),产品描述,4极、7F、电极间距2-5-2、大弯,有效长度110cm,温度传感器类型,热电偶; 83381,产品标记,1304-CP-7-25-XL(R),产品描述,4极、7F、电极间距2-5-2、超大弯,有效长度110cm,温度传感器类型,热电偶; 83382,产品标记,1304-CP-7-25-L1,产品描述,4极、7F、电极间距2-5-2、大1弯,有效长度110cm,温度传感器类型,热电偶; 83383,产品标记,1304-CP-7-25-FL(ST),产品描述,4极、7F、电极间距2-5-2、远弯,有效长度110cm,温度传感器类型,热电偶; 83388,产品标记,1304-CP-7-2-L1,产品描述,4极、7F、电极间距2、大1弯,有效长度110cm,温度传感器类型,热电偶;" | 83352;83353;83354;83358;83359;83360;83361;83362;83363;83376;83377;83378;83397;83398;83399;83401;83379;83380;83381;83382;83383;83388; | 塑封 | 复合材质 | 根 |  |  | S050500011 | GZHC05000014
电生理耗材 | 圣犹达医疗用品（上海）有限公司 | 美国 Irvine Biomedical,Inc.a St.Jude Medical Company | 射频消融导管 | 国械注进20163210762 | 2021-02-25 | 进口 | 技术要求：国械注进20163210762 | 产品为一次性使用灭菌产品，包括手柄、导管主体、电极和电极头端部分。手柄材料为聚碳酸酯，导管主体材料PebaxTM聚酯热塑弹性体带不锈钢编织网，电极和电极头端材料90%铂金和10%铱。型号及产品描述见技术要求。 | 用于治疗房室结折返性心动过速、旁道消融和以心律不齐造成房室传导完全阻滞。 | "85630,产品标记,1630,产品描述,导管连接IBI射频仪电缆,温度传感器类型,/; 85641,产品标记,1641,产品描述,导管连接IBI1500T系列射频仪电缆,温度传感器类型,/; 85643,产品标记,1689,产品描述,导管连接Osypka射频仪电缆,温度传感器类型,/; 85711,产品标记,1711-M,产品描述,导管连接Medtronic射频仪电缆,温度传感器类型,/; 85713,产品标记,1713-W,产品描述,热电偶导管连接Stockert70射频仪电缆,温度传感器类型,/; 85763,产品标记,1763-E,产品描述,导管连接EPT 822T射频仪电缆,温度传感器类型,/; 85739,产品标记,1739-W,产品描述,导管连接Stockert射频仪电缆,温度传感器类型,/; 85736,产品标记,1766-R,产品描述,导管连接Radionics射频仪电缆,温度传感器类型,/; 85761,产品标记,1761-W,产品描述,热敏电阻导管连接Stockert射频仪电缆,温度传感器类型,/; " | 85630;85641;85643;86711;85713;85763;85739;85736;85761 | 塑封 | 复合材质 | 根 |  |  | S050500011 | GZHC05000015
电生理耗材 | 四川锦江电子科技有限公司 | 四川锦江电子科技有限公司 | 体表参考电极片 | 川食药监械（准）字2013第2210133号 | 2017-09-03 | 国产 |  | 该产品由电极转接线1根、电极7张分别为L.LEG、LEFT、RIGHT、NECK、REF、BACK、FRINT（聚酯保护膜、水凝胶、银/氯化银碳膜、埋入导线、连接器、无纺布PVC膜）组成。 | 该产品适用于配合3Ding心脏三维标测系统使用，用于传递电极导管的位置。 | 3D-DJ-(L.LEG、LEFT、RIGHT、NECK、REF、BACK、FRONT) | 3D-DJ-(L.LEG、LEFT、RIGHT、NECK、REF、BACK、FRONT) | 医用纸盒 | 聚酯保护膜、水凝胶、银/氯化银碳膜、埋入导线、连接器、无纺布PVC | 套 |  |  | S050500012 | GZHC05000016
电生理耗材 | 波科国际医疗贸易（上海）有限公司 | Boston Scientific Corporation | 心脏电生理三维标测系统 | 国械注进20153211984 | 2020-06-17 | 进口 | YZB／USA 2132-2015 | 本产品包括工作站子系统和信号站子系统。工作站子系统包括（工作站显示器、工作站电脑、工作站键盘、工作站鼠标）；信号站子系统包括（信号站、输入接线盒A、输出接线盒A、输入接线盒B、输出接线盒B、标测导管输出盒、ECG输出盒-US AAMI、ECG输出盒-EU IEC、连接盒－Stockert、连接盒－IBI、连接盒－Maestro、脚踏板、电源适配器、、ECG电缆、三维定位参考电极套装（10个ECG电极贴片和1个定位参考电极）及其它电缆）。产品规格型号及描述见附页。 | Rhythmia心脏电生理三维标测系统及附件专门用于基于导管的心房与心室标测。心脏电生理三维标测系统能够实时可视化心内导管并显示多种不同的心脏标测图。所采集到的包括体表ECG和心内心电图等的患者信号还会记录并显示在系统显示屏上。 | 三维定位参考电极套装，包含10个ECG电极贴片和1个定位参考电极 | M004RAPATCH11 | PVC | 丙烯酸粘剂、聚乙烯 | 盒 |  |  | S050500003 | GZHC05000017
电生理耗材 | 圣犹达医疗用品（上海）有限公司 | St.Jude Medical | 接触压力光感应消融导管 | 国械注进20163772841 | 2021-09-17 | 进口 | 产品技术要求 | 产品由头端电极、力学传感器、电极环、导管主体、手柄和延伸电缆组成。产品规格型号、基本参数、结构图示等见产品技术要求。 | 该产品适用于心脏的电生理标测（刺激和记录），与TactiSys Quartz动态压力检测仪和射频仪配合使用，用于药物难治性症状的阵发性房颤的治疗。 | 型号,PN-004 065,导管直径(F)7,电极数,4,可调节部分长度(mm)65,有效长度(cm)115,电极间距(mm)2-5-2,头端电极(mm)3.5; 型号,PN-004 075,导管直径(F)7,电极数,4,可调节部分长度(mm)75,有效长度(cm)115,电极间距(mm)2-5-2,头端电极(mm)3.5; | PN-004 065;PN-004 075 | 塑封 | 复合材质 | 根 |  |  | S050500011 | GZHC05000018
电生理耗材 | 圣犹达医疗用品（上海）有限公司 | St.Jude Medical | 体表电极 | 国械注进20163214398 | 2021-09-27 | 进口 |  | 该产品包括体表电极片(2片大电极片和4片小电极片)、10个心电电极、1个参考电极和1个数据模块。 | 体表电极和EnSite电生理标测仪配合使用时,可用于显示心脏中电极导管的位置。 | EN0010 | EN0010 | 塑封 | 复合材质 | 根 |  |  | S050500011 | GZHC05000019
电生理耗材 | 圣犹达医疗用品（上海）有限公司 | 美国 Irvine Biomedical,Inc.a St.Jude Medical Company | 可调弯电生理诊断导管 | 国械注进20153213669 | 2020-11-18 | 进口 | 技术要求编号：国械注进20153213669 | 电生理诊断导管为可调弯导管，一次性使用无菌产品，由电极头端、电极环、导管主体和操纵手柄组成。导管规格型号、电极数、电极间距、直径、有效长度及弯型等见附页。 | 电生理诊断导管适用于在电生理学的诊断过程中可被用来记录心内电图和对心脏进行刺激。 | 81120,描述,1120-7-17-H,电极数,20,电极间距(毫米),1-7-1,电极直径,7F,有效长度(厘米),110,导管头端弯曲类型,H弯; | 81120 | 塑封 | 复合材质 | 根 |  |  | S050500011 | GZHC05000020
电生理耗材 | 圣犹达医疗用品（上海）有限公司 | 美国 Irvine Biomedical,Inc.a St.Jude Medical Company | 可调弯电生理诊断导管 | 国械注进20153213669 | 2020-11-18 | 进口 | 产品技术要求 | 电生理诊断导管为可调弯导管，一次性使用无菌产品，由电极头端、电极环、导管主体和操纵手柄组成。导管规格型号、电极数、电极间距、直径、有效长度及弯型等见附页。 | 电生理诊断导管适用于在电生理学的诊断过程中可被用来记录心内电图和对心脏进行刺激。 | "81530,描述,1110-4-2-M,电极数,10,电极间距(毫米),2,电极直径,4F,有效长度(厘米),110,导管头端弯曲类型,M(中弯); 81531,描述,1110-4-25-M,电极数,10,电极间距(毫米),2-5-2,电极直径,4F,有效长度(厘米),110,导管头端弯曲类型,M(中弯); 81532,描述,1110-4-25-L,电极数,10,电极间距(毫米),2-5-2,电极直径,4F,有效长度(厘米),110,导管头端弯曲类型,L(大弯); 81534,描述,1110-4-5-L,电极数,10,电极间距(毫米),5,电极直径,4F,有效长度(厘米),110,导管头端弯曲类型,L(大弯); 81536,描述,1110-4-25-M(80),电极数,10,电极间距(毫米),2-5-2,电极直径,4F,有效长度(厘米),80,导管头端弯曲类型,M(中弯); 81537,描述,1110-4-25-M(SC)(60),电极数,10,电极间距(毫米),25,电极直径,4F,有效长度(厘米),60,导管头端弯曲类型,SC形中弯;" | 81530;81531;81532;81534;81536;81537 | 塑封 | 复合材质 | 根 |  |  | S050500011 | GZHC05000021
电生理耗材 | 圣犹达医疗用品（上海）有限公司 | 美国 Irvine Biomedical,Inc.a St.Jude Medical Company | 可调弯电生理诊断导管 | 国械注进20153213669 | 2020-11-18 | 进口 | 技术要求编号：国械注进20153213669 | 电生理诊断导管为可调弯导管，一次性使用无菌产品，由电极头端、电极环、导管主体和操纵手柄组成。导管规格型号、电极数、电极间距、直径、有效长度及弯型等见附页。 | 电生理诊断导管适用于在电生理学的诊断过程中可被用来记录心内电图和对心脏进行刺激。 | 81171;81172;81174;81176;81177;81178;81179;81102;81104;81105;81107;81108;81109;81520;81524;81504 | 81171;81172;81174;81176;81177;81178;81179;81102;81104;81105;81107;81108;81109;81520;81524;81504 | 塑封 | 复合材质 | 根 |  |  | S050500011 | GZHC05000022
电生理耗材 | 圣犹达医疗用品（上海）有限公司 | 美国 Irvine Biomedical,Inc.a St.Jude Medical Company | 可调弯电生理诊断导管 | 国械注进20153213669 | 2020-11-18 | 进口 | 技术要求编号：国械注进20153213669 | 电生理诊断导管为可调弯导管，一次性使用无菌产品，由电极头端、电极环、导管主体和操纵手柄组成。导管规格型号、电极数、电极间距、直径、有效长度及弯型等见附页。 | 电生理诊断导管适用于在电生理学的诊断过程中可被用来记录心内电图和对心脏进行刺激。 | 81110,描述,1110-6-17-H,电极数,10,电极间距(毫米),1-7-1,电极直径,6F,有效长度(厘米),110,导管头端弯曲类型,H弯; | 81110 | 塑封 | 复合材质 | 根 |  |  | S050500011 | GZHC05000023
电生理耗材 | 圣犹达医疗用品（上海）有限公司 | 美国 Irvine Biomedical,Inc.a St.Jude Medical Company | 可调弯电生理诊断导管 | 国械注进20153213669 | 2020-11-18 | 进口 | 技术要求编号：国械注进20153213669 | 电生理诊断导管为可调弯导管，一次性使用无菌产品，由电极头端、电极环、导管主体和操纵手柄组成。导管规格型号、电极数、电极间距、直径、有效长度及弯型等见附页。 | 电生理诊断导管适用于在电生理学的诊断过程中可被用来记录心内电图和对心脏进行刺激。 | 81401;81402;81403;81404;81405;81406;81407;81412;81417;81418;81472;81473;81474;81475;81478;81479 | 81401;81402;81403;81404;81405;81406;81407;81412;81417;81418;81472;81473;81474;81475;81478;81479 | 塑封 | 复合材质 | 根 |  |  | S050500011 | GZHC05000024
电生理耗材 | 上海微创电生理医疗科技股份有限公司 | 上海微创电生理医疗科技股份有限公司 | 心脏射频消融导管 | 国械注准20163770650 | 2021-03-31 | 国产 | 心脏射频消融导管产品技术要求 | 该产品由心脏射频消融导管和连接尾线组成。射频消融导管是具有可调弯头部的柔性绝缘导管。由热塑性弹性材料制成的主体导管、多个铂铱合金电极以及控制手把组成。在末端电极内埋置有电偶型温度感应器。导管弯曲长度和形状可分为多种弯型规格，导管的硬度可分为普通型和加硬型两大类。连接尾线是一种电缆线，其两端为多针连接插头，连接尾线主体材料为铜导线和硅橡胶。产品环氧乙烷灭菌，一次性使用。 | 本导管与射频消融仪一起使用，适用于治疗有明确临床症状发作及心电资料证实的心律失常。包括：1）房室折返性心动过速2）房室结折返性心动过速。 | 长度：115cm； 管径：7F/2.3mm； 弯度/颜色：A/黄，B/红，C/绿，D/蓝，E/白,F/橙； 电极间距：2/5/2； 头电极长度：4mm | EPA7ATC;EPA7BTC;EPA7CTC;EPA7DTC;EPA7ETC;EPA7FTC | 纸盒 | 高分子材料+铂铱合金电极（Pt/10%Ir); | 根 |  |  | S050500009 | GZHC05000025
电生理耗材 | 上海微创电生理医疗科技股份有限公司 | 上海微创电生理医疗科技股份有限公司 | 心脏射频消融导管 | 国械注准20163770650 | 2021-03-31 | 国产 | 心脏射频消融导管产品注册标准 | 该产品由心脏射频消融导管和连接尾线组成。射频消融导管是具有可调弯头部的柔性绝缘导管。由热塑性弹性材料制成的主体导管、多个铂铱合金电极以及控制手把组成。在末端电极内埋置有电偶型温度感应器。导管弯曲长度和形状可分为多种弯型规格，导管的硬度可分为普通型和加硬型两大类。连接尾线是一种电缆线，其两端为多针连接插头，连接尾线主体材料为铜导线和硅橡胶。产品环氧乙烷灭菌，一次性使用。 | 本导管与射频消融仪一起使用，适用于治疗有明确临床症状发作及心电资料证实的心律失常。包括：1）房室折返性心动过速2）房室结折返性心动过速。 | 长度：90cm；管径：7F/2.3mm；弯度/颜色：B/红，D/蓝，E/白，F/橙；电极间距：2/5/2；头电极长度：4mm | EPA8BTC;EPA8DTC;EPA8ETC;EPA8FTC | 纸盒 | 高分子材料+铂铱合金电极（Pt/10%Ir); | 根 |  |  | S050500009 | GZHC05000026
电生理耗材 | 上海微创电生理医疗科技股份有限公司 | 上海微创电生理医疗科技股份有限公司 | 心脏射频消融导管 | 国械注准20163770650 | 2021-03-31 | 国产 | 心脏射频消融导管产品技术要求 | 该产品由心脏射频消融导管和连接尾线组成。射频消融导管是具有可调弯头部的柔性绝缘导管。由热塑性弹性材料制成的主体导管、多个铂铱合金电极以及控制手把组成。在末端电极内埋置有电偶型温度感应器。导管弯曲长度和形状可分为多种弯型规格，导管的硬度可分为普通型和加硬型两大类。连接尾线是一种电缆线，其两端为多针连接插头，连接尾线主体材料为铜导线和硅橡胶。产品环氧乙烷灭菌，一次性使用。 | 本导管与射频消融仪一起使用，适用于治疗有明确临床症状发作及心电资料证实的心律失常。包括：1）房室折返性心动过速2）房室结折返性心动过速。 | 尾线接口特征：10针；尾线长度：3米；兼容射频消融仪型号：Stockert EP Shuttle/HL-100F;可连接的射频消融导管：FireMagic？心脏射频消融导管 | EPW ST | 纸盒 | 高分子材料 | 根 |  |  | S050500009 | GZHC05000027
电生理耗材 | 圣犹达医疗用品（上海）有限公司 | St.Jude Medical | 体表电极 | 国食药监械(进)字2014第2213193号 | 2019-06-29 | 进口 | 技术要求：国械注进20163210762 | 体表电极由2片大电极片、4片小电极片、1个系统参比电极片、10个心电电极（REF40000047）组成 | 产品与电生理标测仪配合使用，可用于显示心脏中电极导管的位置。 | EN0010 100003331;EN0010 100003333; | EN0010-100003331; EN0010-100003333 | 塑封 | 复合材质 | 根 |  |  | S050500011 | GZHC05000028
电生理耗材 | 上海微创电生理医疗科技股份有限公司 | 上海微创电生理医疗科技股份有限公司 | 固定弯标测导管 | 国械注准20153770826 | 2020-05-25 | 国产 | 注册产品标准：YZB/国2027-2015 | 该产品由主体导管和连接尾线插口组成.产品经环氧乙烷灭菌，一次性使用。不同型号的导管其长度、管径、电极数、电极间距、头部弯度形状等不同 | 该产品与多道生理仪一起使用，适用于心脏的电生理检查 | 弯度/颜色:D/蓝;头电极:无，有;长度:92cm，115cm;管径:5F，6F;电极间距：5-A2-5，5-B2-5,5-C1-5,5-D-5,5-D1-5; | EPD5DN0A5;EPD5DN5A5;EPD6DN0A5;EPD6DN5A5;EPD5DN0B5;EPD5DN5B5;EPD6DN0B5;EPD6DN5B5;EPD5DN0C5;EPD5DN5C5;EPD6DN0C5;EPD6DN5C5;EPD5DN0D5;EPD5DN5D5;EPD6DN0D5;EPD6DN5D5;EPD5DM0A5;EPD5DM5A5;EPD6DM0A5;EPD6DM5A5;EPD5DM0B5;EPD5DM5B5;EPD6DM0B5;EPD6DM5B5;EPD5DM0C5;EPD5DM5C5;EPD6DM0C5;EPD6DM5C5;EPD5DM0D5;EPD5DM5D5;EPD6DM0D5;EPD6DM5D5 | 纸盒 | 高分子材料+铂铱合金电极（Pt/10%Ir); | 根 |  |  | S050500009 | GZHC05000029
电生理耗材 | 上海微创电生理医疗科技股份有限公司 | 上海微创电生理医疗科技股份有限公司 | 固定弯标测导管 | 国械注准20153770826 | 2020-05-25 | 国产 | 注册产品标准：YZB/国2027-2015 | 该产品由主体导管和连接尾线插口组成.产品经环氧乙烷灭菌，一次性使用。不同型号的导管其长度、管径、电极数、电极间距、头部弯度形状等不同 | 该产品与多道生理仪一起使用，适用于心脏的电生理检查 | 弯度/颜色:D/蓝;头电极:无，有;长度:92cm，115cm;管径:5F，6F;电极间距：5-A1-5,5-B1-5 | EPD5DL0A5;EPD5DL5A5;EPD6DL0A5;EPD6DL5A5;EPD5DL0B5;EPD5DL5B5;EPD6DL0B5;EPD6DL5B5;EPD5DK0A5;EPD5DK5A5;EPD6DK0A5;EPD6DK5A5;EPD5DK0B5;EPD5DK5B5;EPD6DK0B5;EPD6DK5B5 | 纸盒 | 高分子材料+铂铱合金电极（Pt/10%Ir); | 根 |  |  | S050500009 | GZHC05000030
电生理耗材 | 上海微创电生理医疗科技股份有限公司 | 上海微创电生理医疗科技股份有限公司 | 固定弯标测导管 | 国械注准20153770826 | 2020-05-25 | 国产 | 注册产品标准：YZB/国2027-2015 | 该产品由主体导管和连接尾线插口组成.产品经环氧乙烷灭菌，一次性使用。不同型号的导管其长度、管径、电极数、电极间距、头部弯度形状等不同 | 该产品与多道生理仪一起使用，适用于心脏的电生理检查 | 弯度/颜色：A/黄，C/绿，D/蓝，F/黑； 有无头端电极：有，无； 长度（cm）：115cm； 管径(d)：5F/1.65mm，6F/2mm； 名义电极间距：5-5-5-A，10-10-10-B，2-5-2-C； | EPD5AJ005;EPD5AJ010;EPD6AJ005;EPD6AJ010;EPD5CJ005;EPD5CJ010;EPD6CJ005;EPD6CJ010;EPD5DJ005;EPD5DJ010;EPD6DJ005;EPD6DJ010;EPD5FJ005;EPD5FJ010;EPD5FJ252;EPD6FJ005;EPD6FJ010;EPD6FJ252;EPD5AI005;EPD5AI010;EPD6AI005;EPD6AI010;EPD5CI005;EPD5CI010;EPD6CI005;EPD6CI010;EPD5DI005;EPD5DI010;EPD6DI005;EPD6DI010;EPD5FI005;EPD5FI010;EPD5FI252;EPD6FI005;EPD6FI010;EPD6FI252 | 纸盒 | 高分子材料+铂铱合金电极（Pt/10%Ir); | 根 |  |  | S050500009 | GZHC05000031
电生理耗材 | 上海微创电生理医疗科技股份有限公司 | 上海微创电生理医疗科技股份有限公司 | 固定弯标测导管 | 国械注准20153770826 | 2020-05-25 | 国产 | 注册产品标准：YZB/国2027-2015 | 该产品由主体导管和连接尾线插口组成.产品经环氧乙烷灭菌，一次性使用。不同型号的导管其长度、管径、电极数、电极间距、头部弯度形状等不同 | 该产品与多道生理仪一起使用，适用于心脏的电生理检查 | 尾线插针特征：4针;主体长度：2M;分线长度：18cm；可连接的标测导管：标测导管：二极-四极 | C0G004 | 纸盒 | 高分子材料 | 根 |  |  | S050500009 | GZHC05000032
电生理耗材 | 上海微创电生理医疗科技股份有限公司 | 上海微创电生理医疗科技股份有限公司 | 固定弯标测导管 | 国械注准20153770826 | 2020-05-25 | 国产 | 注册产品标准：YZB/国2027-2015 | 该产品由主体导管和连接尾线插口组成.产品经环氧乙烷灭菌，一次性使用。不同型号的导管其长度、管径、电极数、电极间距、头部弯度形状等不同 | 该产品与多道生理仪一起使用，适用于心脏的电生理检查 | 弯度/颜色:P/灰,D/蓝; 头电极:有,无; 长度：60cm，92cm; 管径：5F,6F | EPD5PC282;EPD6PC282;EPD6DC282;EPD5PE282;EPD6PE282;EPD6DE282 | 纸盒 | 高分子材料+铂铱合金电极（Pt/10%Ir); | 根 |  |  | S050500009 | GZHC05000033
电生理耗材 | 上海微创电生理医疗科技股份有限公司 | 上海微创电生理医疗科技股份有限公司 | 固定弯标测导管 | 国械注准20153770826 | 2020-05-25 | 国产 | 注册产品标准：YZB/国2027-2015 | 该产品由主体导管和连接尾线插口组成.产品经环氧乙烷灭菌，一次性使用。不同型号的导管其长度、管径、电极数、电极间距、头部弯度形状等不同 | 该产品与多道生理仪一起使用，适用于心脏的电生理检查 | 弯度/颜色：A/黄,C/绿,D/蓝,F/黑,J/橙；头电极：无；长度：115cm；管径：5F/1.65mm,6F/2mm ；电极间距：10 | EPD5AG010;EPD6AG010;EPD5CG010;EPD6CG010;EPD5DG010;EPD6DG010;EPD5FG010;EPD6FG010;EPD5JG010;EPD6JG010 | 纸盒 | 高分子材料+铂铱合金电极（Pt/10%Ir); | 根 |  |  | S050500009 | GZHC05000034
电生理耗材 | 上海微创电生理医疗科技股份有限公司 | 上海微创电生理医疗科技股份有限公司 | 固定弯标测导管 | 国械注准20153770826 | 2020-05-25 | 国产 | 注册产品标准：YZB/国2027-2015 | 该产品由主体导管和连接尾线插口组成.产品经环氧乙烷灭菌，一次性使用。不同型号的导管其长度、管径、电极数、电极间距、头部弯度形状等不同 | 该产品与多道生理仪一起使用，适用于心脏的电生理检查 | 尾线插针特征：10针；主体长度：2m；分线长度：18cm；标测导管-五极、六极、八极、十极，环肺静脉标测导管 | C0G010 | 纸盒 | 高分子材料 | 根 |  |  | S050500009 | GZHC05000035
电生理耗材 | 上海微创电生理医疗科技股份有限公司 | 上海微创电生理医疗科技股份有限公司 | 固定弯标测导管 | 国械注准20153770826 | 2020-05-25 | 国产 | 注册产品标准：YZB/国2027-2015 | 该产品由主体导管和连接尾线插口组成.产品经环氧乙烷灭菌，一次性使用。不同型号的导管其长度、管径、电极数、电极间距、头部弯度形状等不同 | 该产品与多道生理仪一起使用，适用于心脏的电生理检查 | 弯度/颜色：A/黄，D/蓝，F/黑;头电极：有，无;长度：115cm；管径：6F;电极间距:2-5-2，5-5-5，10-10-10 | EPD6AB252;EPD6AB005;EPD6AB010;EPD6DB252;EPD6DB005;EPD6DB010;EPD6FB252;EPD6FB005;EPD6FB010; EPD6AD252;EPD6AD005;EPD6AD010;EPD6DD252;EPD6DD005;EPD6DD010;EPD6FD252;EPD6FD005;EPD6FD010 | 纸盒 | 高分子材料+铂铱合金电极（Pt/10%Ir); | 根 |  |  | S050500009 | GZHC05000036
电生理耗材 | 上海微创电生理医疗科技股份有限公司 | 上海微创电生理医疗科技股份有限公司 | 可调弯标测导管 | 国械注准20153771582 | 2020-09-01 | 国产 | 可调弯标测导管技术要求 | 可调弯标测导管为一次性使用灭菌产品，环氧乙烷灭菌。不同型号的导管其电极数、电极间距的不同。 | 可调弯标测导管通过连接尾线与多道生理仪一起使用，适用于心脏的电生理检查。 | 电极间距：2-8-2；弯形代码/色标：D/蓝；电极数：十极；有效长度：115cm；管径：6F | EPD6DH282 | 纸盒 | 高分子材料+铂铱合金电极（Pt/10%Ir) | 根 |  |  | S050500009 | GZHC05000037
电生理耗材 | 上海微创电生理医疗科技股份有限公司 | 上海微创电生理医疗科技股份有限公司 | 可调弯标测导管 | 国械注准20153771582 | 2020-09-01 | 国产 | 可调弯标测导管技术要求 | 可调弯标测导管为一次性使用灭菌产品，环氧乙烷灭菌。不同型号的导管其电极数、电极间距的不同。 | 可调弯标测导管通过连接尾线与多道生理仪一起使用，适用于心脏的电生理检查 | 电极间距：2-5-2/5/10；弯形代码/色标：D/蓝；电极数：四极；有效长度：115cm；管径：6F | EPD6DH252;EPD6DH005;EPD6DH010e | 纸盒 | 高分子材料+铂铱合金电极（Pt/10%Ir) | 根 |  |  | S050500009 | GZHC05000038
电生理耗材 | 圣犹达医疗用品（上海）有限公司 | St.Jude Medical | 电生理电极导管 | 国械注进20153771178 | 2020-04-06 | 进口 | YZB/USA 0812-2015 电生理电极导管 | 电生理电极导管由电极头、导管主体和遥控手柄组成，为一次性使用无菌产品，环氧乙烷灭菌。 | 该导管可用于从心内和血管内部位评估多种心律失常。该导管与MediGuide技术配合，可实现实时头端定位。 | D402058 | D402058 | 塑封 | 复合材质 | 根 |  |  | S050500011 | GZHC05000039
电生理耗材 | 圣犹达医疗用品（上海）有限公司 | 美国 Irvine Biomedical,Inc.a St.Jude Medical Company | 灌注消融导管(商品名：MediGuide) | 国食药监械(进)字2014第3774593号 | 2019-09-25 | 进口 | YZB/BEL 5986-2014《灌注消融导管》 | 产品由导管主体、头端电极以及环电极、盐水灌注管腔、手柄、MediGuide以及射频仪尾线组成。产品为环氧乙烷灭菌，一次性使用。 | 灌注消融导管用于在治疗心律失常的心脏消融术中产生病灶性心脏消融创口、进行心脏电生理标测和提供诊断性起搏刺激。本导管配合MediGuide技术，可以进行实时头端定位。 | A700078;A700079;A700080;A700081 | A700078;A700079;A700080;A700081 | 塑封 | 复合材质 | 根 |  |  | S050500011 | GZHC05000040
电生理耗材 | 上海微创电生理医疗科技股份有限公司 | 上海微创电生理医疗科技股份有限公司 | 体表参考电极 | 沪械注准20162210200 | 2021-03-15 | 国产 | 体表参考电极技术要求 | 体表参考电极由粘性贴片、导管和连接器组成。 | 产品与本公司三维心脏电生理标测系统和冷盐水灌注射频消融导管（定位型）配合使用，固定于患者体表（背部），作为心脏三维建模时的参考零点。 | EPR105A | EPR105A | 纸盒 | 高分子材料 | 根 |  |  | S050500009 | GZHC05000041
电生理耗材 | 上海微创电生理医疗科技股份有限公司 | 上海微创电生理医疗科技股份有限公司 | 冷盐水灌注射频消融导管 | 国械注准20163771040 | 2021-05-30 | 国产 | 冷盐水灌注射频消融导管技术要求 | 冷盐水灌注射频消融导管由连接器、手柄、管身和电极组成。本产品环氧乙烷灭菌，一次性使用。 | 该产品适用于进行基于导管的心内电生理标测，该产品可与其兼容的ColumbusTM三维心脏电生理标测系统和体表参考电极配合使用，提供定位信息；当与射频消融仪联合使用时，可用于难治性持续性房颤的治疗 | 弯型/色标：B/红，D/蓝，F/橙，J/黑； 可弯段长度：6cm，7.3cm，8.5cm，10cm； 管径：2.67mm/8F; 导管长度：105cm； 灌注类型：6孔灌注。 | EPN8BTC;EPN8DTC;EPN8FTC;EPN8JTC; | 纸盒 | 高分子材料+铂铱合金电极（Pt/10%Ir); | 根 |  |  | S050500009 | GZHC05000042
电生理耗材 | 上海微创电生理医疗科技股份有限公司 | 上海微创电生理医疗科技股份有限公司 | 冷盐水灌注射频消融导管 | 国械注准20163771040 | 2021-05-30 | 国产 | 冷盐水灌注射频消融导管技术要求 | 冷盐水灌注射频消融导管由连接器、手柄、管身和电极组成。本产品环氧乙烷灭菌，一次性使用。 | 该产品适用于进行基于导管的心内电生理标测，该产品可与其兼容的ColumbusTM三维心脏电生理标测系统和体表参考电极配合使用，提供定位信息；当与射频消融仪联合使用时，可用于难治性持续性房颤的治疗 | 长度150cm，兼容设备：三维心脏电生理标测系统 | EPS150A | 纸盒 | 高分子材料 | 根 |  |  | S050500009 | GZHC05000043
电生理耗材 | 上海微创电生理医疗科技股份有限公司 | 上海微创电生理医疗科技股份有限公司 | 冷盐水灌注射频消融导管 | 国械注准20163771040 | 2021-05-30 | 国产 | 冷盐水灌注射频消融导管技术要求 | 冷盐水灌注射频消融导管由连接器、手柄、管身和电极组成。本产品环氧乙烷灭菌，一次性使用。 | 该产品适用于进行基于导管的心内电生理标测，该产品可与其兼容的ColumbusTM三维心脏电生理标测系统和体表参考电极配合使用，提供定位信息；当与射频消融仪联合使用时，可用于难治性持续性房颤的治疗 | 弯型/色标：B/红，D/蓝，F/橙，J/黑；可弯段长度：6cm，7.3cm，8.5cm，10cm；管径：2.67mm/8F;导管长度：105cm；灌注类型：微孔灌注。 | EPN8BTM;EPN8DTM;EPN8FTM;EPN8JTM; | 纸盒 | 高分子材料+铂铱合金电极（Pt/10%Ir); | 根 |  |  | S050500009 | GZHC05000044
电生理耗材 | 圣犹达医疗用品（上海）有限公司 | St.Jude Medical | 带止血阀的可控导管鞘 | 国械注进20153771169 | 2020-04-06 | 进口 | 进口产品注册标准 YZB/USA1109-2015《带止血阀的可控导管鞘》 | 带止血阀的可控导管鞘由扩张器,导丝和可控鞘组成。部分型号配有房间隔穿刺针。主要材料为高密度聚乙烯、Pebax组成。环氧乙烷灭菌,一次性使用。 | 带止血阀的可控导管鞘适用于插入各种心血管电极导管，包括经房间隔将心血管电极导管插入左侧心脏。 | 408309;408310;408312;408313;408314;408315;G408318;G408319;G408320;G408321;G408324 | 408309;408310;408312;408313;408314;408315;G408318;G408319;G408320;G408321;G408324 | 塑封 | 复合材质 | 根 |  |  | S050500011 | GZHC05000045
电生理耗材 | 圣犹达医疗用品（上海）有限公司 | St.Jude Medical | 电生理电极导管(商品名:Supreme) | 国食药监械(进)字2014第3770960号 | 2018-02-16 | 进口 | YZB/USA 0301-2014《电生理电极导管》 | 产品由导管及电缆组成。导管由电极头、电极环、导管主体和操作手柄组成。一次性使用无菌产品，环氧乙烷灭菌。 | "通过专用电缆与电生理记录仪器连接使用，用于评估从心内到血管内的多种心律失常。 " | 401863;401864;401865 | 401863;401864;401865 | 塑封 | 复合材质 | 根 |  |  | S050500011 | GZHC05000046
电生理耗材 | 圣犹达医疗用品（上海）有限公司 | St.Jude Medical | 电生理电极导管(商品名:Supreme) | 国食药监械(进)字2014第3770960号 | 2018-02-16 | 进口 | YZB/USA 0301-2014《电生理电极导管》 | 产品由导管及电缆组成。导管由电极头、电极环、导管主体和操作手柄组成。一次性使用无菌产品，环氧乙烷灭菌。 | "通过专用电缆与电生理记录仪器连接使用，用于评估从心内到血管内的多种心律失常。 " | 401433;401859;401435;401441;401860;401443;401444;401466;401448;401450;401468;401871;401434;401436;401438;401442;401474;401430;401475;401445;402004;401449;401451;401453 | 401433;401859;401435;401441;401860;401443;401444;401466;401448;401450;401468;401871;401434;401436;401438;401442;401474;401430;401475;401445;402004;401449;401451;401453 | 塑封 | 复合材质 | 根 |  |  | S050500011 | GZHC05000047
电生理耗材 | 圣犹达医疗用品（上海）有限公司 | St.Jude Medical | 电生理电极导管(商品名:Supreme) | 国食药监械(进)字2014第3770960号 | 2018-02-16 | 进口 | YZB/USA 0301-2014《电生理电极导管》 | 产品由导管及电缆组成。导管由电极头、电极环、导管主体和操作手柄组成。一次性使用无菌产品，环氧乙烷灭菌。 | "通过专用电缆与电生理记录仪器连接使用，用于评估从心内到血管内的多种心律失常。 " | 401984;401985;401986 | 401984;401985;401986 | 塑封 | 复合材质 | 根 |  |  | S050500011 | GZHC05000048
电生理耗材 | 圣犹达医疗用品（上海）有限公司 | St.Jude Medical | 电生理电极导管(商品名:Supreme) | 国食药监械(进)字2014第3770960号 | 2018-02-16 | 进口 | YZB/USA 0301-2014《电生理电极导管》 | 产品由导管及电缆组成。导管由电极头、电极环、导管主体和操作手柄组成。一次性使用无菌产品，环氧乙烷灭菌。 | "通过专用电缆与电生理记录仪器连接使用，用于评估从心内到血管内的多种心律失常。 " | 401876;401877;401878 | 401876;401877;401878 | 塑封 | 复合材质 | 根 |  |  | S050500011 | GZHC05000049
电生理耗材 | 圣犹达医疗用品（上海）有限公司 | St.Jude Medical | 电生理电极导管(商品名:Supreme) | 国食药监械(进)字2014第3770960号 | 2018-02-16 | 进口 | YZB/USA 0301-2014《电生理电极导管》 | 产品由导管及电缆组成。导管由电极头、电极环、导管主体和操作手柄组成。一次性使用无菌产品，环氧乙烷灭菌。 | "通过专用电缆与电生理记录仪器连接使用，用于评估从心内到血管内的多种心律失常。 " | 401966;401967 | 401966;401967 | 塑封 | 复合材质 | 根 |  |  | S050500011 | GZHC05000050
电生理耗材 | 圣犹达医疗用品（上海）有限公司 | St.Jude Medical | 电生理电极导管(商品名:Supreme) | 国食药监械(进)字2014第3770960号 | 2018-02-16 | 进口 | YZB/USA 0301-2014《电生理电极导管》 | 产品由导管及电缆组成。导管由电极头、电极环、导管主体和操作手柄组成。一次性使用无菌产品，环氧乙烷灭菌。 | "通过专用电缆与电生理记录仪器连接使用，用于评估从心内到血管内的多种心律失常。 " | 401980;401981;401982;401983 | 401980;401981;401982;401983 | 塑封 | 复合材质 | 根 |  |  | S050500011 | GZHC05000051
电生理耗材 | 圣犹达医疗用品（上海）有限公司 | St.Jude Medical | 电生理电极导管(商品名:Supreme) | 国食药监械(进)字2014第3770960号 | 2018-02-16 | 进口 | YZB/USA 0301-2014《电生理电极导管》 | 产品由导管及电缆组成。导管由电极头、电极环、导管主体和操作手柄组成。一次性使用无菌产品，环氧乙烷灭菌。 | "通过专用电缆与电生理记录仪器连接使用，用于评估从心内到血管内的多种心律失常。 " | 401978 | 401978 | 塑封 | 复合材质 | 根 |  |  | S050500011 | GZHC05000052
电生理耗材 | 圣犹达医疗用品（上海）有限公司 | St.Jude Medical | 带止血阀导管鞘(商品名：Fast-Cath) | 国械注进20143775569 | 2019-12-01 | 进口 | YZB/USA 6696-2014 | 该产品由导管鞘、导丝、扩张器，部分产品带有导丝、穿刺针、注射器和复位套管。环氧乙烷灭菌，一次性使用。 | 该产品用于导入血管造影导管、末端封闭型导管、球囊导管和电极到血管中，以减少失血。 | 406700;406701;406702;406703;406704;406705;406706;406707;406708;406709 | 406700;406701;406702;406703;406704;406705;406706;406707;406708;406709 | 塑封 | 复合材质 | 根 |  |  | S050500011 | GZHC05000053
电生理耗材 | 威海维心医疗设备有限公司 | 威海维心医疗设备有限公司 | 固定弯标测电极导管 | 国械注准20163771096 | 2021-05-30 | 国产 |  | 固定弯标测电极导管由电极、导管和连接器组成。产品为一次性使用灭菌产品，环氧乙烷灭菌。根据产品管径、级数、电极宽度、电极宽度、电极间距、弯型及长度不同分为多种型号，详见注册产品标准。 | 产品与多道电生理记录仪或刺激仪配合使用，用于心脏电生理检查和电生理手术中的心脏电信号标测。 | 四级 | D3003、D3004、D3005、D3006、D3007、D3008、D3009、D3010、D3011、D3012、D3016、D3017、D3018、D3019、D3020、D3021、D3022、D3023、D3024、D3025 | 无菌纸塑封装 | 聚亚安酯 | 个 |  |  | S050500013 | GZHC05000054
电生理耗材 | 威海维心医疗设备有限公司 | 威海维心医疗设备有限公司 | 固定弯标测电极导管 | 国械注准20163771096 | 2021-05-30 | 国产 |  | 固定弯标测电极导管由电极、导管和连接器组成。产品为一次性使用灭菌产品，环氧乙烷灭菌。根据产品管径、级数、电极宽度、电极宽度、电极间距、弯型及长度不同分为多种型号，详见注册产品标准。 | 产品与多道电生理记录仪或刺激仪配合使用，用于心脏电生理检查和电生理手术中的心脏电信号标测。 | 二级 | D3001、D3002、D3014、D3015 | 无菌纸塑封装 | 聚亚安酯 | 个 |  |  | S050500013 | GZHC05000055
电生理耗材 | 威海维心医疗设备有限公司 | 威海维心医疗设备有限公司 | 固定弯标测电极导管 | 国械注准20163771096 | 2021-05-30 | 国产 |  | 固定弯标测电极导管由电极、导管和连接器组成。产品为一次性使用灭菌产品，环氧乙烷灭菌。根据产品管径、级数、电极宽度、电极宽度、电极间距、弯型及长度不同分为多种型号，详见注册产品标准。 | 产品与多道电生理记录仪或刺激仪配合使用，用于心脏电生理检查和电生理手术中的心脏电信号标测。 | 十级 | D3013、D3026 | 无菌纸塑封装 | 聚亚安酯 | 个 |  |  | S050500013 | GZHC05000056
电生理耗材 | 圣犹达医疗用品（上海）有限公司 | St.Jude Medical | 医学定位系统用体表贴片 | 国械备20150276 | 2018-03-12 | 进口 | 无（请参考产品图片的第二个图片的申请） | 产品由导管及电缆组成。导管由电极头、电极环、导管主体和操作手柄组成。一次性使用无菌产品，环氧乙烷灭菌。 | "通过专用电缆与电生理记录仪器连接使用，用于评估从心内到血管内的多种心律失常。 " | 医学定位系统用体表贴片 | 医学定位系统用体表贴片 | 塑封 | 复合材质 | 个 |  |  | S050500011 | GZHC05000057
电生理耗材 | 强生(上海）医疗器材有限公司 | Bisosense Webster，Inc | 诊断/消融可调弯导管(商品名:EZ STEER 双弯) | 国械注进20163772816 | 2021-09-17 | 进口 |  | 诊断/消融导管由连接器、管身、手柄和电极组成，可通过调节控弯旋钮的方向来调节头端弯曲方向，一次性使用无菌产品。电极材料为90%铂/10%铱合金，管身材料为聚亚胺酯和不锈钢编织层。 | EZ STEER和 EZ STEER NAV双弯诊断/消融可调弯导管和相关附件适用于基于导管的心脏电生理标测，并与兼容的射频消融仪配套使用, 用于成人和4岁及4岁以上儿童，通过消融心内膜异常部位，治疗心律失常。与CARTO电生理导航系统配合使用时，EZ STEER NAV诊断/消融可调弯头端导管可以提供定位信息。EZ STEERDS和 EZ STEER NAVDS双弯诊断/消融可调弯导管和相关附件适用于基于导管的心脏电生理标测(刺激和记录)，并与Stocker射频消融仪配套使用，用于治疗18岁或18岁以上患者的I型房扑。当与CARTO电生理导航系统配合使用时，EZ STEER NAVDS诊断/消融可调弯头端导管可以提供定位信息。 | EZ STEER NAV 双弯诊断/消融可调弯导管;导管外径:7F;头电极尺寸:4mm;弯度:D-D;电极数:4;电极间隙:1-7-4mm;感温类型:电偶型;EZ STEER NAV 双弯诊断/消融可调弯导管;导管外径:7F;头电极尺寸:4mm;弯度:F-F;电极数:4;电极间隙:1-7-4mm;感温类型:电偶型;EZ STEER NAV 双弯诊断/消融可调弯导管;导管外径:7F;头电极尺寸:4mm;弯度:J-J;电极数:4;电极间隙:1-7-4mm;感温类型:电偶型;EZ STEER NAV 双弯诊断/消融可调弯导管;导管外径:7F;头电极尺寸:4mm;弯度:F-J;电极数:4;电极间隙:1-7-4mm;感温类型:电偶型;EZ STEER NAV 双弯诊断/消融可调弯导管;导管外径:7F;头电极尺寸:4mm;弯度:D-F;电极数:4;电极间隙:1-7-4mm;感温类型:电偶型;EZ STEER NAV 双弯诊断/消融可调弯导管;导管外径:7F;头电极尺寸:4mm;弯度:D-D;电极数:4;电极间隙:1-7-4mm;感温类型:电阻型;EZ STEER NAV 双弯诊断/消融可调弯导管;导管外径:7F;头电极尺寸:4mm;弯度:F-F;电极数:4;电极间隙:1-7-4mm;感温类型:电阻型;EZ STEER NAV 双弯诊断/消融可调弯导管;导管外径:7F;头电极尺寸:4mm;弯度:J-J;电极数:4;电极间隙:1-7-4mm;感温类型:电阻型;EZ STEER NAV 双弯诊断/消融可调弯导管;导管外径:7F;头电极尺寸:4mm;弯度:F-J;电极数:4;电极间隙:1-7-4mm;感温类型:电阻型;EZ STEER NAV 双弯诊断/消融可调弯导管;导管外径:7F;头电极尺寸:4mm;弯度:D-F;电极数:4;电极间隙:1-7-4mm;感温类型:电阻型 | BN7TCDD4L;BN7TCFF4L;BN7TCJJ4L;BN7TCFJ4L;BN7TCDF4L;BN7TDD4L;BN7TFF4L;BN7TJJ4L;BN7TFJ4L;BN7TDF4L | 塑封、纸盒 | 诊断/消融导管由连接器、管身、手柄和电极组成，头端可调弯，一次性使用无菌产品。电极材料铂/铱合金，管身材料聚亚胺酯和不锈钢编织层，手柄材料乙缩醛聚合物，产品规格型号描述见附页。 | 根 |  |  | S050500008 | GZHC05000058
电生理耗材 | 强生(上海）医疗器材有限公司 | Bisosense Webster，Inc | 诊断/消融可调弯导管(商品名:EZ STEER 双弯) | 国械注进20163772816 | 2021-09-17 | 进口 |  | 诊断/消融导管由连接器、管身、手柄和电极组成，可通过调节控弯旋钮的方向来调节头端弯曲方向，一次性使用无菌产品。产品规格型号描述及图示见附页。 | EZ STEER和 EZ STEER NAV双弯诊断/消融可调弯导管和相关附件适用于基于导管的心脏电生理标测，并与兼容的射频消融仪配套使用, 用于成人和4岁及4岁以上儿童，通过消融心内膜异常部位，治疗心律失常。与CARTO电生理导航系统配合使用时，EZ STEER NAV诊断/消融可调弯头端导管可以提供定位信息。EZ STEERDS和 EZ STEER NAVDS双弯诊断/消融可调弯导管和相关附件适用于基于导管的心脏电生理标测(刺激和记录)，并与Stocker射频消融仪配套使用，用于治疗18岁或18岁以上患者的I型房扑。当与CARTO电生理导航系统配合使用时，EZ STEER NAVDS诊断/消融可调弯头端导管可以提供定位信息。 | EZ STEER 双弯诊断/消融可调弯导管;导管外径:7F;头电极尺寸:4mm;弯度:D-D;电极数:4;电极间隙:1-7-4mm;感温类型:电偶型;EZ STEER 双弯诊断/消融可调弯导管;导管外径:7F;头电极尺寸:4mm;弯度:F-F;电极数:4;电极间隙:1-7-4mm;感温类型:电偶型;EZ STEER 双弯诊断/消融可调弯导管;导管外径:7F;头电极尺寸:4mm;弯度:J-J;电极数:4;电极间隙:1-7-4mm;感温类型:电偶型;EZ STEER 双弯诊断/消融可调弯导管;导管外径:7F;头电极尺寸:4mm;弯度:F-J;电极数:4;电极间隙:1-7-4mm;感温类型:电偶型;EZ STEER 双弯诊断/消融可调弯导管;导管外径:7F;头电极尺寸:4mm;弯度:D-F;电极数:4;电极间隙:1-7-4mm;感温类型:电偶型;EZ STEER 双弯诊断/消融可调弯导管;导管外径:7F;头电极尺寸:4mm;弯度:D-D;电极数:4;电极间隙:1-7-4mm;感温类型:电阻型;EZ STEER 双弯诊断/消融可调弯导管;导管外径:7F;头电极尺寸:4mm;弯度:F-F;电极数:4;电极间隙:1-7-4mm;感温类型:电阻型;EZ STEER 双弯诊断/消融可调弯导管;导管外径:7F;头电极尺寸:4mm;弯度:J-J;电极数:4;电极间隙:1-7-4mm;感温类型:电阻型;EZ STEER 双弯诊断/消融可调弯导管;导管外径:7F;头电极尺寸:4mm;弯度:F-J;电极数:4;电极间隙:1-7-4mm;感温类型:电阻型;EZ STEER 双弯诊断/消融可调弯导管;导管外径:7F;头电极尺寸:4mm;弯度:D-F;电极数:4;电极间隙:1-7-4mm;感温类型:电阻型; | BD7TCDD4L;BD7TCFF4L;BD7TCJJ4L;BD7TCFJ4L;BD7TCDF4L;BD7TDD4L;BD7TFF4L;BD7TJJ4L;BD7TFJ4L;BD7TDF4L | 塑封、纸盒 | 诊断/消融导管由连接器、管身、手柄和电极组成，头端可调弯，一次性使用无菌产品。电极材料铂/铱合金，管身材料聚亚胺酯和不锈钢编织层，手柄材料乙缩醛聚合物，产品规格型号描述见附页。 | 根 |  |  | S050500008 | GZHC05000059
电生理耗材 | 昆明法罗适科技有限公司 | 昆明法罗适科技有限公司 | 电子止吐仪 | 滇食药监械（准）字2013第2260025号 | 2017-06-04 | 国产 |  | 该产品由控制盒、耗材（包括双电极片底壳、电池、表带）两部分组成。产品发出周期性低频双向脉冲波（频率为15Hz、误差<10%，宽度为25~30μs(半高宽）），通过刺激手腕部正中神经并向上传递到呕吐中枢，达到调节导致神经性呕吐的信号和往返于胃部迷走神经信号，减轻呕吐、恶心、厌食症状。 | 适用于对化疗药物呕吐、恶心、厌食的辅助治疗。 | F-03（控制盒） | F-03（控制盒） | 纸盒 | ABS塑料 | 个 |  |  | S050500005 | GZHC05000060
电生理耗材 | 昆明法罗适科技有限公司 | 昆明法罗适科技有限公司 | 电子止吐仪 | 滇食药监械（准）字2013第2260025号 | 2017-06-04 | 国产 | 滇食药监械（准）字2013第2260025号 | 该产品由控制面板、双电极片底壳组成的表体和表带组成。产品发出周期性低频双向脉冲波（频率为15Hz、宽度为50μs，误差<10%），通过刺激手腕部正中神经并向上传递到呕吐中枢，达到调节导致神经性呕吐的信号和往返于胃部迷走神经信号，减轻呕吐、恶心、厌食症状。 | 适用于对化疗药物呕吐、恶心、厌食的辅助治疗。 | F-02 | F-02 | 纸盒 | ABS塑料和弹力纤维 | 台 |  |  | S050500005 | GZHC05000061
电生理耗材 | 昆明法罗适科技有限公司 | 昆明法罗适科技有限公司 | 电子止吐仪 | 滇食药监械（准）字2013第2260025号 | 2017-06-04 | 国产 | 电子止吐仪 | 该产品由控制盒、耗材（包括双电极片底壳、电池、表带）两部分组成。产品发出周期性低频双向脉冲波（频率为15Hz、误差<10%，宽度为25~30μs(半高宽）），通过刺激手腕部正中神经并向上传递到呕吐中枢，达到调节导致神经性呕吐的信号和往返于胃部迷走神经信号，减轻呕吐、恶心、厌食症状。 | 适用于对化疗药物呕吐、恶心、厌食的辅助治疗。 | F-03（耗材） | F-03（耗材） | 塑料袋 | 弹力纤维 | 套 |  |  | S050500005 | GZHC05000062
电生理耗材 | 波科国际医疗贸易（上海）有限公司 | Boston Scientific Corporation | 诊断用电极导管 | 国食药监械（进）字2014第3772579号 | 2018-05-25 | 进口 | YZB／USA 2632-2014 | 诊断用电极导管由导管、手柄和连接器组成。一次性使用灭菌产品，环氧乙烷灭菌。 | 该产品用于临时性心内感应、记录和刺激，以及在心律失常的评价过程中进行临时起搏。 | 外径：2mm （6F）；有效长度：110cm；电极个数：10；电极间距：2,5,2mm；近端电极长度：1mm；远端电极长度：2mm；弯型：Large 4.0； 外径：2mm （6F）；有效长度：110cm；电极个数：10；电极间距：2,5,2mm；近端电极长度：1mm；远端电极长度：2mm；弯型：Large 4.0； 外径：2mm （6F）；有效长度：110cm；电极个数：10；电极间距：2,6,2mm；近端电极长度：1mm；远端电极长度：2mm；弯型：Large 4.0； | M0042010070 M0042011010 M0042011020 | PVC | 产品由电极、导管及连接电缆组成，导管外层材料为聚氨基甲酸乙酯,导管末梢部分嵌有铂电极。电极材质铂铱合金 | 盒 |  |  | S050500003 | GZHC05000063
电生理耗材 | 圣犹达医疗用品（上海）有限公司 | St.Jude Medical | 电生理电极导管(商品名:Response) | 国食药监械(进)字2014第3770961号 | 2018-02-16 | 进口 | 进口产品注册标准 YZB/USA 0303-2014《电生理电极导管》 | 产品由导管及电缆组成。导管由电极头、电极环、导管主体和操作手柄组成。一次性使用无菌产品，环氧乙烷灭菌。 | 通过专用电缆与电生理记录仪器连接，用于评估位于心内和血管内的心律不齐。 | 401970;401973;401974;401975;401971 | 401970;401973;401974;401975;401971 | 塑封 | 复合材质 | 根 |  |  | S050500011 | GZHC05000064
电生理耗材 | 圣犹达医疗用品（上海）有限公司 | St.Jude Medical | 电生理电极导管(商品名:Response) | 国食药监械(进)字2014第3770961号 | 2018-02-16 | 进口 | 进口产品注册标准 YZB/USA 0303-2014《电生理电极导管》 | 产品由导管及电缆组成。导管由电极头、电极环、导管主体和操作手柄组成。一次性使用无菌产品，环氧乙烷灭菌。 | 通过专用电缆与电生理记录仪器连接，用于评估位于心内和血管内的心律不齐。 | 401970;401973;401974;401975;401971 | 401970;401973;401974;401975;401971 | 塑封 | 复合材质 | 根 |  |  | S050500011 | GZHC05000065
电生理耗材 | 圣犹达医疗用品（上海）有限公司 | St.Jude Medical | 电生理电极导管(商品名:Response) | 国食药监械(进)字2014第3770961号 | 2018-02-16 | 进口 | 进口产品注册标准 YZB/USA 0303-2014《电生理电极导管》 | 产品由导管及电缆组成。导管由电极头、电极环、导管主体和操作手柄组成。一次性使用无菌产品，环氧乙烷灭菌。 | 通过专用电缆与电生理记录仪器连接，用于评估位于心内和血管内的心律不齐。 | 401271;401275;401276;401278;401281;401282; | 401271;401275;401276;401278;401281;401282; | 塑封 | 复合材质 | 根 |  |  | S050500011 | GZHC05000066
电生理耗材 | 圣犹达医疗用品（上海）有限公司 | St.Jude Medical | 电生理电极导管(商品名:Livewire) | 国食药监械(进)字2014第3770731号 | 2018-01-23 | 进口 | YZB/USA 8432-2013《电生理电极导管》 | 产品是一种头端可弯曲的电极导管，为一次性无菌产品,环氧乙烷灭菌，由电极头、导管主体和遥控手柄组成。导管主体材料为聚氨基甲酸乙酯、电极头和电极环材料为铂。不同型号产品电极数和头端曲型不同，具体描述见规格型号附页。 | 通过专用电缆与电生理记录仪器连接，用于评估位于心内和血管内的心律不齐。 | 401904;401905;401914;401908;401932;401918 | 401904;401905;401914;401908;401932;401918 | 塑封 | 复合材质 | 根 |  |  | S050500011 | GZHC05000067
电生理耗材 | 圣犹达医疗用品（上海）有限公司 | St.Jude Medical | 电生理电极导管(商品名:Livewire) | 国食药监械(进)字2014第3770731号 | 2018-01-23 | 进口 | YZB/USA 8432-2013《电生理电极导管》 | 产品是一种头端可弯曲的电极导管，为一次性无菌产品,环氧乙烷灭菌，由电极头、导管主体和遥控手柄组成。导管主体材料为聚氨基甲酸乙酯、电极头和电极环材料为铂。不同型号产品电极数和头端曲型不同，具体描述见规格型号附页。 | 通过专用电缆与电生理记录仪器连接，用于评估位于心内和血管内的心律不齐。 | "401938;401939;401940;401941;401990;401991;401575;401915;401923;401582;401926 | 401938;401939;401940;401941;401990;401991;401575;401915;401923;401582;401926 | 塑封 | 复合材质 | 根 |  |  | S050500011 | GZHC05000068
电生理耗材 | 圣犹达医疗用品（上海）有限公司 | St.Jude Medical | 电生理电极导管(商品名:Livewire) | 国食药监械(进)字2014第3770731号 | 2018-01-23 | 进口 | YZB/USA 8432-2013《电生理电极导管》 | 产品是一种头端可弯曲的电极导管，为一次性无菌产品,环氧乙烷灭菌，由电极头、导管主体和遥控手柄组成。导管主体材料为聚氨基甲酸乙酯、电极头和电极环材料为铂。不同型号产品电极数和头端曲型不同，具体描述见规格型号附页。 | 通过专用电缆与电生理记录仪器连接，用于评估位于心内和血管内的心律不齐。 | 401652;401917;401949;401581 | 401652;401917;401949;401581 | 塑封 | 复合材质 | 根 |  |  | S050500011 | GZHC05000069
电生理耗材 | 圣犹达医疗用品（上海）有限公司 | St.Jude Medical | 电生理电极导管(商品名:Livewire) | 国食药监械(进)字2014第3770731号 | 2018-01-23 | 进口 | YZB/USA 8432-2013《电生理电极导管》 | 产品是一种头端可弯曲的电极导管，为一次性无菌产品,环氧乙烷灭菌，由电极头、导管主体和遥控手柄组成。导管主体材料为聚氨基甲酸乙酯、电极头和电极环材料为铂。不同型号产品电极数和头端曲型不同，具体描述见规格型号附页。 | 通过专用电缆与电生理记录仪器连接，用于评估位于心内和血管内的心律不齐。 | 401576;401577;401578;401586;401587;401588;401600;401603;401572;401606;401933;401934 | 401576;401577;401578;401586;401587;401588;401600;401603;401572;401606;401933;401934 | 塑封 | 复合材质 | 根 |  |  | S050500011 | GZHC05000070
电生理耗材 | 圣犹达医疗用品（上海）有限公司 | St.Jude Medical | 电生理电极导管(商品名:Livewire) | 国食药监械(进)字2014第3770731号 | 2018-01-23 | 进口 | YZB/USA 8432-2013《电生理电极导管》 | 产品是一种头端可弯曲的电极导管，为一次性无菌产品,环氧乙烷灭菌，由电极头、导管主体和遥控手柄组成。导管主体材料为聚氨基甲酸乙酯、电极头和电极环材料为铂。不同型号产品电极数和头端曲型不同，具体描述见规格型号附页。 | 通过专用电缆与电生理记录仪器连接，用于评估位于心内和血管内的心律不齐。 | 401652;401917;401949;401581;401653;401654;401580 | 401652;401917;401949;401581;401653;401654;401580 | 塑封 | 复合材质 | 根 |  |  | S050500011 | GZHC05000071
电生理耗材 | 圣犹达医疗用品（上海）有限公司 | AGA Medical Corporation | 电生理电极导管(商品名:Livewire) | 国食药监械(进)字2014第3770731号 | 2018-01-23 | 进口 | YZB/USA 8432-2013《电生理电极导管》 | 产品是一种头端可弯曲的电极导管，为一次性无菌产品,环氧乙烷灭菌，由电极头、导管主体和遥控手柄组成。导管主体材料为聚氨基甲酸乙酯、电极头和电极环材料为铂。不同型号产品电极数和头端曲型不同，具体描述见规格型号附页。 | 通过专用电缆与电生理记录仪器连接，用于评估位于心内和血管内的心律不齐。 | 401782;401783 | 401782;401783 | 塑封 | 复合材质 | 根 |  |  | S050500011 | GZHC05000072
电生理耗材 | 圣犹达医疗用品（上海）有限公司 | St.Jude Medical | 一次性使用房间隔穿刺针(商品名：BRKTM) | 国食药监械(进)字2014第3770116号 | 2018-01-08 | 进口 | YZB/USA 7297-2013《一次性使用房间隔穿刺针》 | 房间隔穿刺针由一个有腔的穿刺针（符合GB/T20878的330408不锈钢）和实心通管丝（符合GB/T20878的S30408不锈钢）组成，穿刺针远端弯曲。环氧乙烷灭菌 | 房间隔穿刺针适用于在经房间隔导管插入术期间穿刺房间隔，以获取左心入路。 | 407200;407205; | 407200;407205; | 塑封 | 复合材质 | 根 |  |  | S050500011 | GZHC05000073
电生理耗材 | 圣犹达医疗用品（上海）有限公司 | St.Jude Medical | 一次性使用房间隔穿刺针(商品名：BRKTM) | 国食药监械(进)字2014第3770116号 | 2018-01-08 | 进口 | YZB/USA 7297-2013《一次性使用房间隔穿刺针》 | 房间隔穿刺针由一个有腔的穿刺针（符合GB/T20878的330408不锈钢）和实心通管丝（符合GB/T20878的S30408不锈钢）组成，穿刺针远端弯曲。环氧乙烷灭菌 | 房间隔穿刺针适用于在经房间隔导管插入术期间穿刺房间隔，以获取左心入路。 | G407208;G407210;G407211 | G407208;G407210;G407211 | 塑封 | 复合材质 | 根 |  |  | S050500011 | GZHC05000074
电生理耗材 | 圣犹达医疗用品（上海）有限公司 | St.Jude Medical | 一次性使用房间隔穿刺针(商品名：BRKTM) | 国食药监械(进)字2014第3770116号 | 2018-01-08 | 进口 | YZB/USA 7297-2013《一次性使用房间隔穿刺针》 | 房间隔穿刺针由一个有腔的穿刺针（符合GB/T20878的330408不锈钢）和实心通管丝（符合GB/T20878的S30408不锈钢）组成，穿刺针远端弯曲。环氧乙烷灭菌 | 房间隔穿刺针适用于在经房间隔导管插入术期间穿刺房间隔，以获取左心入路。 | 407206 | 407206 | 塑封 | 复合材质 | 根 |  |  | S050500011 | GZHC05000075
电生理耗材 | 圣犹达医疗用品（上海）有限公司 | St.Jude Medical | 导引鞘管 | 国械注进20153774189 | 2020-12-23 | 进口 | 技术要求：国械注进20153774189 | 该产品包括导管鞘（鞘座：ABS树脂；鞘管：含BaSO4的高密度聚乙烯；止血阀：硅橡胶、ABS树脂；侧支开关：PC，侧支管路：PVC（含DEHP）；管路外套：聚亚胺脂；头端示标物：铂铱合金）、导丝（带聚四氟乙烯涂层的304不锈钢）和扩张器（座：高密度聚乙烯；管路：含BaSO4的高密度聚乙烯）。产品经环氧乙烷灭菌，一次性使用。 | 该产品用于向心脏中插入各种心血管导管或活检装置。 | 406877;406886;406871;406868;406872;406870;406885;406894;406898;406943;406820;406823;406967;406974;406965;406975;406976 | 406877;406886;406871;406868;406872;406870;406885;406894;406898;406943;406820;406823;406967;406974;406965;406975;406976 | 塑封 | 复合材质 | 根 |  |  | S050500011 | GZHC05000076
电生理耗材 | 圣犹达医疗用品（上海）有限公司 | St.Jude Medical | 导引鞘管 | 国械注进20153774189 | 2020-12-23 | 进口 | 技术要求：国械注进20153774189 | 该产品包括导管鞘（鞘座：ABS树脂；鞘管：含BaSO4的高密度聚乙烯；止血阀：硅橡胶、ABS树脂；侧支开关：PC，侧支管路：PVC（含DEHP）；管路外套：聚亚胺脂；头端示标物：铂铱合金）、导丝（带聚四氟乙烯涂层的304不锈钢）和扩张器（座：高密度聚乙烯；管路：含BaSO4的高密度聚乙烯）。产品经环氧乙烷灭菌，一次性使用。 | 该产品用于向心脏中插入各种心血管导管或活检装置。 | 406844;406845;406846;406847;406848;406853;406854;406855;406856;406857;407404;407405;407406;407407;407408 | 406844;406845;406846;406847;406848;406853;406854;406855;406856;406857;407404;407405;407406;407407;407408 | 塑封 | 复合材质 | 根 |  |  | S050500011 | GZHC05000077
电生理耗材 | 圣犹达医疗用品（上海）有限公司 | 美国 Irvine Biomedical,Inc.a St.Jude Medical Company | 射频消融导管 | 国械注进20163771862 | 2021-05-05 | 进口 | 圣犹达 | 射频消融导管由电极头端，电极，导管主体，手柄组成。不同型号的导管其电极数、电极间距、弯型等不同，详见产品技术要求。 | 是为复杂的心脏传导障碍进行电描记录，并传递射频能力以达到治疗目的而设计的。射频消融导管用于治疗房室结折返性心动过速、旁路消融和以心律不齐造成房室传导完全阻滞。 | "83510,商品名称,Therapy,描述,1304-7-25-M-TF,电极数,4,电极间距(毫米),2-5-2,导管外径,7F,有效长度(厘米),110,代码含义,电极头端4mm,软导管,导管头端弯曲类型,中弯，温度传感器类型，热电偶; 83513,商品名称,Therapy,描述,1304-7-25-S-TF,电极数,4,电极间距(毫米),2-5-2,导管外径,7F,有效长度(厘米),110,代码含义,电极头端4mm,软导管,导管头端弯曲类型,小弯，温度传感器类型，热电偶; 83516,商品名称,Therapy,描述,1304-7-25-L-TF,电极数,4,电极间距(毫米),2-5-2,导管外径,7F,有效长度(厘米),110,代码含义,电极头端4mm,软导管,导管头端弯曲类型,大弯，温度传感器类型，热电偶; 83552,商品名称,Therapy,描述,1304-7-25-M-TH-TF(90),电极数,4,电极间距(毫米),2-5-2,导管外径,7F,有效长度(厘米),90,代码含义,电极头端4mm,热电阻温度传感,软导管,导管头端弯曲类型,中弯，温度传感器类型，热电阻; 83553,商品名称,Therapy,描述,1304-7-25-M-TH-TF,电极数,4,电极间距(毫米),2-5-2,导管外径,7F,有效长度(厘米),110,代码含义,电极头端4mm,热电阻温度传感,软导管,导管头端弯曲类型,中弯，温度传感器类型，热电阻; 83554,商品名称,Therapy,描述,1304-7-25-L-TH-TF,电极数,4,电极间距(毫米),2-5-2,导管外径,7F,有效长度(厘米),110,代码含义,电极头端4mm,热电阻温度传感,软导管,导管头端弯曲类型,大弯，温度传感器类型，热电阻; 83555,商品名称,Therapy,描述,1304-7-25-S-TH-TF,电极数,4,电极间距(毫米),2-5-2,导管外径,7F,有效长度(厘米),110,代码含义,电极头端4mm,热电阻温度传感,软导管,导管头端弯曲类型,小弯，温度传感器类型，热电阻; " | 83510;83513;83516;83552;83553;83554;83555 | 塑封 | 复合材质 | 根 |  |  | S050500011 | GZHC05000078
电生理耗材 | 圣犹达医疗用品（上海）有限公司 | 美国 Irvine Biomedical,Inc.a St.Jude Medical Company | 射频消融导管 | 国械注进20163771862 | 2021-05-05 | 进口 |  | 射频消融导管由电极头端，电极，导管主体，手柄组成。不同型号的导管其电极数、电极间距、弯型等不同，详见产品技术要求。 | 是为复杂的心脏传导障碍进行电描记录，并传递射频能力以达到治疗目的而设计的。射频消融导管用于治疗房室结折返性心动过速、旁路消融和以心律不齐造成房室传导完全阻滞。 | "83542,商品名称,Therapy,描述,1304-7-25-L-TE8TC2-TF,电极数,4,电极间距(毫米),2-5-2,导管外径,7F,有效长度(厘米),110,代码含义,电极头端8mm,带有2个热电偶温度传感器,软导管,导管头端弯曲类型,大弯，温度传感器类型，热电偶; 83543,商品名称,Therapy,描述,1304-7-25-XL-TE8TC2-TF,电极数,4,电极间距(毫米),2-5-2,导管外径,7F,有效长度(厘米),110,代码含义,电极头端8mm,带有2个热电偶温度传感器,软导管,导管头端弯曲类型,超大弯，温度传感器类型，热电偶; 83545,商品名称,Therapy,描述,1304-7-25-M-TE8TC2-TF,电极数,4,电极间距(毫米),2-5-2,导管外径,7F,有效长度(厘米),110,代码含义,电极头端8mm,带有2个热电偶温度传感器,软导管,导管头端弯曲类型,中弯，温度传感器类型，热电偶; " | 83542;83543;83545; | 塑封 | 复合材质 | 根 |  |  | S050500011 | GZHC05000079
电生理耗材 | 圣犹达医疗用品（上海）有限公司 | 美国 Irvine Biomedical,Inc.a St.Jude Medical Company | 射频消融导管 | 国械注进20163771862 | 2021-05-05 | 进口 |  | 射频消融导管由电极头端，电极，导管主体，手柄组成。不同型号的导管其电极数、电极间距、弯型等不同，详见产品技术要求。 | 是为复杂的心脏传导障碍进行电描记录，并传递射频能力以达到治疗目的而设计的。射频消融导管用于治疗房室结折返性心动过速、旁路消融和以心律不齐造成房室传导完全阻滞。 | 85684;85719;85735;85760;85762;85769;85764;85804;85809;85844;85711 | 85684;85719;85735;85760;85762;85769;85764;85804;85809;85844;85711 | 塑封 | 复合材质 | 根 |  |  | S050500011 | GZHC05000080
电生理耗材 | 圣犹达医疗用品（上海）有限公司 | 美国 Irvine Biomedical,Inc.a St.Jude Medical Company | 射频消融导管 | 国械注进20163771862 | 2021-05-05 | 进口 | 技术要求：国械注进20163771862 | 射频消融导管由电极头端，电极，导管主体，手柄组成。不同型号的导管其电极数、电极间距、弯型等不同，详见产品技术要求。 | 是为复杂的心脏传导障碍进行电描记录，并传递射频能力以达到治疗目的而设计的。射频消融导管用于治疗房室结折返性心动过速、旁路消融和以心律不齐造成房室传导完全阻滞。 | "83404,商品名称,Therapy,描述,1304-7-2-M,电极数,4,电极间距(毫米),2,导管外径,7F,有效长度(厘米),110,代码含义,电极头端4mm,导管头端弯曲类型,中弯，温度传感器类型，热电偶; 83405,商品名称,Therapy,描述,1304-7-25-M,电极数,4,电极间距(毫米),2-5-2,导管外径,7F,有效长度(厘米),110,代码含义,电极头端4mm,导管头端弯曲类型,中弯，温度传感器类型，热电偶; 83408,商品名称,Therapy,描述,1304-7-25-L,电极数,4,电极间距(毫米),2-5-2,导管外径,7F,有效长度(厘米),110,代码含义,电极头端4mm,导管头端弯曲类型,大弯，温度传感器类型，热电偶; 83411,商品名称,Therapy,描述,1304-7-25-E,电极数,4,电极间距(毫米),2-5-2,导管外径,7F,有效长度(厘米),110,代码含义,电极头端4mm,导管头端弯曲类型,E弯，温度传感器类型，热电偶; 83417,商品名称,Therapy,描述,1304-7-25-XL,电极数,4,电极间距(毫米),2-5-2,导管外径,7F,有效长度(厘米),110,代码含义,电极头端4mm,导管头端弯曲类型,超大弯，温度传感器类型，热电偶; 83432,商品名称,Therapy,描述,1304-7-25-S,电极数,4,电极间距(毫米),2-5-2,导管外径,7F,有效长度(厘米),110,代码含义,电极头端4mm,导管头端弯曲类型,小弯，温度传感器类型，热电偶; 83453,商品名称,Therapy,描述,1304-7-25-S-TH,电极数,4,电极间距(毫米),2-5-2,导管外径,7F,有效长度(厘米),110,代码含义,电极头端4mm,导管头端弯曲类型,小弯，温度传感器类型，热电阻; 83454,商品名称,Therapy,描述,1304-7-2-F-TH,电极数,4,电极间距(毫米),2,导管外径,7F,有效长度(厘米),110,代码含义,电极头端4mm,导管头端弯曲类型,F弯，温度传感器类型，热电阻; 83456,商品名称,Therapy,描述,1304-7-25-M-TH,电极数,4,电极间距(毫米),2-5-2,导管外径,7F,有效长度(厘米),110,代码含义,电极头端4mm,导管头端弯曲类型,中弯，温度传感器类型，热电阻; 83459,商品名称,Therapy,描述,1304-7-25-L-TH,电极数,4,电极间距(毫米),2-5-2,导管外径,7F,有效长度(厘米),110,代码含义,电极头端4mm,导管头端弯曲类型,大弯，温度传感器类型，热电阻; 83462,商品名称,Therapy,描述,1304-7-25-XL-TH,电极数,4,电极间距(毫米),2-5-2,导管外径,7F,有效长度(厘米),110,代码含义,电极头端4mm,导管头端弯曲类型,超大弯，温度传感器类型，热电阻;" | 83404;83405;83408;83411;83417;83432;83453;83454;83456;83459;83462; | 塑封 | 复合材质 | 根 |  |  | S050500011 | GZHC05000081
电生理耗材 | 圣犹达医疗用品（上海）有限公司 | 美国 Irvine Biomedical,Inc.a St.Jude Medical Company | 射频消融导管 | 国械注进20163771862 | 2021-05-05 | 进口 | 技术要求：国械注进20163771862 | 射频消融导管由电极头端，电极，导管主体，手柄组成。不同型号的导管其电极数、电极间距、弯型等不同，详见产品技术要求。 | 是为复杂的心脏传导障碍进行电描记录，并传递射频能力以达到治疗目的而设计的。射频消融导管用于治疗房室结折返性心动过速、旁路消融和以心律不齐造成房室传导完全阻滞。 | "83701,商品名称,Therapy,描述,1304-7-25-M-BD,电极数,4,电极间距(毫米),2-5-2,导管外径,7F,有效长度(厘米),110,代码含义,电极头端4mm,导管头端弯曲类型,中弯,双向弯曲，温度传感器类型，热电偶; 83702,商品名称,Therapy,描述,1304-7-25-L-BD,电极数,4,电极间距(毫米),2-5-2,导管外径,7F,有效长度(厘米),110,代码含义,电极头端4mm,导管头端弯曲类型,大弯,双向弯曲，温度传感器类型，热电偶; 83703,商品名称,Therapy,描述,1304-7-25-S-BD,电极数,4,电极间距(毫米),2-5-2,导管外径,7F,有效长度(厘米),110,代码含义,电极头端4mm,导管头端弯曲类型,小弯,双向弯曲，温度传感器类型，热电偶; 83705,商品名称,Therapy,描述,1304-7-25-XL-BD,电极数,4,电极间距(毫米),2-5-2,导管外径,7F,有效长度(厘米),110,代码含义,电极头端8mm,导管头端弯曲类型,超大弯,双向弯曲，温度传感器类型，热电偶; " | 83701;83702;83703;83705; | 塑封 | 复合材质 | 根 |  |  | S050500011 | GZHC05000082
电生理耗材 | 圣犹达医疗用品（上海）有限公司 | 美国 Irvine Biomedical,Inc.a St.Jude Medical Company | 射频消融导管 | 国械注进20163771862 | 2021-05-05 | 进口 | 技术要求：国械注进20163771862 | 射频消融导管由电极头端，电极，导管主体，手柄组成。不同型号的导管其电极数、电极间距、弯型等不同，详见产品技术要求。 | 是为复杂的心脏传导障碍进行电描记录，并传递射频能力以达到治疗目的而设计的。射频消融导管用于治疗房室结折返性心动过速、旁路消融和以心律不齐造成房室传导完全阻滞。 | "83704,商品名称,Therapy,描述,1304-7-25-L-TE8-BD,电极数,4,电极间距(毫米),2-5-2,导管外径,7F,有效长度(厘米),110,代码含义,电极头端8mm,导管头端弯曲类型,大弯,双向弯曲，温度传感器类型，热电偶; 83707,商品名称,Therapy,描述,1304-7-25-M-TE8-BD,电极数,4,电极间距(毫米),2-5-2,导管外径,7F,有效长度(厘米),110,代码含义,电极头端8mm,导管头端弯曲类型,中弯,双向弯曲，温度传感器类型，热电偶; 83708,商品名称,Therapy,描述,1304-7-25-XL-TE8-BD,电极数,4,电极间距(毫米),2-5-2,导管外径,7F,有效长度(厘米),110,代码含义,电极头端8mm,导管头端弯曲类型,超大弯,双向弯曲，温度传感器类型，热电偶; " | 83704;83707;83708; | 塑封 | 复合材质 | 根 |  |  | S050500011 | GZHC05000083
电生理耗材 | 圣犹达医疗用品（上海）有限公司 | 美国 Irvine Biomedical,Inc.a St.Jude Medical Company | 射频消融导管 | 国械注进20163771862 | 2021-05-05 | 进口 | 技术要求：国械注进20163771862 | 射频消融导管由电极头端，电极，导管主体，手柄组成。不同型号的导管其电极数、电极间距、弯型等不同，详见产品技术要求。 | 是为复杂的心脏传导障碍进行电描记录，并传递射频能力以达到治疗目的而设计的。射频消融导管用于治疗房室结折返性心动过速、旁路消融和以心律不齐造成房室传导完全阻滞。 | 83351,商品名称,Therapy,描述,1304-5-25-M-TE4BE1(SOFT),电极数,4,电极间距(毫米),2-5-2,导管外径,5F,有效长度(厘米),110,代码含义,电极头端4mm,电极环长度1mm,导管头端弯曲类型,中弯，温度传感器类型，热电偶; | 83351 | 塑封 | 复合材质 | 根 |  |  | S050500011 | GZHC05000084
电生理耗材 | 圣犹达医疗用品（上海）有限公司 | 美国 Irvine Biomedical,Inc.a St.Jude Medical Company | 射频消融导管 | 国械注进20163771862 | 2021-05-05 | 进口 | 技术要求：国械注进20163771862 | 射频消融导管由电极头端，电极，导管主体，手柄组成。不同型号的导管其电极数、电极间距、弯型等不同，详见产品技术要求。 | 是为复杂的心脏传导障碍进行电描记录，并传递射频能力以达到治疗目的而设计的。射频消融导管用于治疗房室结折返性心动过速、旁路消融和以心律不齐造成房室传导完全阻滞。 | 83403,商品名称,Therapy,描述,1304-5-2-S-TE4BE1(SOFT),电极数,4,电极间距(毫米),2,导管外径,5F,有效长度(厘米),110,代码含义,电极头端4mm,电极环长度1mm,导管头端弯曲类型,小弯，温度传感器类型，热电偶; | 83403 | 塑封 | 复合材质 | 根 |  |  | S050500011 | GZHC05000085
电生理耗材 | 圣犹达医疗用品（上海）有限公司 | 美国 爱尔湾生物医学公司(Irvine Biomedical,Inc.a St.Jude Medical Company) | "灌注泵管系统(商品名:Cool PointTM) | 国食药监械(进)字2014第3542306号 | 2018-05-13 | 进口 | "YZB/USA 2317-2014《灌注泵管系统(商品名:Cool PointTM)》 | 灌注泵管系统是由一个进气式滴斗，一个泵头管道，一个连接到Cool PointTM 灌注泵的压力传感器插头和一个可旋转式三通阀组成。 | 该产品用于抽吸容器中的冲洗液并向导管灌注。本泵管系统专门用来与Cool Point盐水灌注泵配合使用。 | 85785; | 85785; | 塑封 | 复合材质 | 根 |  |  | S050500011 | GZHC05000086
电生理耗材 | 圣犹达医疗用品（上海）有限公司 | St.Jude Medical | 一次性使用房间隔穿刺针(商品名：BRK-1TM) | 国食药监械(进)字2014第3150106号 | 2018-01-08 | 进口 | YZB/USA 7300-2013《一次性使用房间隔穿刺针》 | 房间隔穿刺针由一个有腔的穿刺针（符合GB/T20878的330408不锈钢）和实心通管丝（符合GB/T20878的S30408不锈钢）组成，穿刺针远端弯曲。环氧乙烷灭菌 | 房间隔穿刺针适用于在经房间隔导管插入术期间穿刺房间隔，以获取左心入路。 | 407201 | 407201 | 塑封 | 复合材质 | 根 |  |  | S050500011 | GZHC05000087
电生理耗材 | 上海微创电生理医疗科技股份有限公司 | 上海微创电生理医疗科技股份有限公司 | 冷盐水灌注射频消融导管 | 国械注准20163771580 | 2021-09-29 | 国产 | 冷盐水灌注射频消融导管产品技术要求 | 冷盐水灌注射频消融导管为一次性使用灭菌产品，环氧乙烷灭菌，规格型号、技术参数、结构图示等详见产品技术要求。 | 本导管与射频消融仪一起使用，适用于治疗有明确临床症状发作及心电资料证实的心律失常。包括：房室折返性心动过速、房室结折返性心动过速。 | 弯形/色标：B/红，D/蓝，F/橙，J/黑；可弯段长度：6.0cm，7.3cm，8.5cm，10.0cm；管径：2.3mm/7F;有效长度：115cm. | EPC7BTC;EPC7DTC;EPC7FTC;EPC7JTC | 纸盒 | 高分子材料+铂铱合金电极（Pt/10%Ir); | 根 |  |  | S050500009 | GZHC05000088
电生理耗材 | 圣犹达医疗用品（上海）有限公司 | St.Jude Medical | 双向消融术导管(商品名:SAFIRE) | 国食药监械(进)字2013第3774549号 | 2017-10-16 | 进口 | YZB/USA 5641-2013《双向消融术导管(商品名:SAFIRE)》 | 产品由头端电极、电极环、导管主体、导管调节装置、手柄和尾线接头组成，一次性使用灭菌产品。 | 用于临时性心电图描记、标测和/或起博，以及针对原发性或维持指示的室上性心动过速而进行的心脏组织射频 (RF)消融。 | 402818;402819;402820;402821;402822;402823 | 402818;402819;402820;402821;402822;402823 | 塑封 | 复合材质 | 根 |  |  | S050500011 | GZHC05000089
电生理耗材 | 圣犹达医疗用品（上海）有限公司 | St.Jude Medical | 双向消融术导管(商品名:SAFIRE) | 国食药监械(进)字2013第3774549号 | 2017-10-16 | 进口 | YZB/USA 5641-2013《双向消融术导管(商品名:SAFIRE)》 | 产品由头端电极、电极环、导管主体、导管调节装置、手柄和尾线接头组成，一次性使用灭菌产品。 | 用于临时性心电图描记、标测和/或起博，以及针对原发性或维持指示的室上性心动过速而进行的心脏组织射频 (RF)消融。 | 402556;402557;402558;402559;402560;402561;402562;402563;402564;402565;402566;402567;402568 | 402556;402557;402558;402559;402560;402561;402562;402563;402564;402565;402566;402567;402568 | 塑封 | 复合材质 | 根 |  |  | S050500011 | GZHC05000090
电生理耗材 | 圣犹达医疗用品（上海）有限公司 | St.Jude Medical | 双向消融术导管(商品名:SAFIRE) | 国食药监械(进)字2013第3774549号 | 2017-10-16 | 进口 | YZB/USA 5641-2013《双向消融术导管(商品名:SAFIRE)》 | 产品由头端电极、电极环、导管主体、导管调节装置、手柄和尾线接头组成，一次性使用灭菌产品。 | 用于临时性心电图描记、标测和/或起博，以及针对原发性或维持指示的室上性心动过速而进行的心脏组织射频 (RF)消融。 | 402824;402825;402826;402828;402829 | 402824;402825;402826;402828;402829 | 塑封 | 复合材质 | 根 |  |  | S050500011 | GZHC05000091
电生理耗材 | 圣犹达医疗用品（上海）有限公司 | 美国 Irvine Biomedical,Inc.a St.Jude Medical Company | 射频消融导管(商品名：Therapy Cool Flex) | 国食药监械(进)字2013第3773396号 | 2017-08-25 | 进口 | 进口产品注册标准YZB/BEL 4033-2013《射频消融导管（商品名Therapy Cool Flex）》 | 射频消融导管为一次性使用无菌产品，环氧乙烷灭菌，由电极头端，电极环，导管主体，推/拉手柄和连接器组成。 | 用于在治疗心律不齐的心脏消融术中产生局灶性心脏消融创口，进行心脏电生理描记和提供诊断性起搏刺激。 | A088015;A088016;A088017;A088018; | A088015;A088016;A088017;A088018; | 塑封 | 复合材质 | 根 |  |  | S050500011 | GZHC05000092
电生理耗材 | 圣犹达医疗用品（上海）有限公司 | St.Jude Medical | 多电极诊断导管(商品名:EnSite Array) | 国食药监械(进)字2013第3212340号 | 2017-06-08 | 进口 | YZB/USA 2715-2013《多电极诊断导管(商品名:EnSite Array)》 | 多电极诊断导管由猪尾头端、球囊、外鞘、剥开鞘、充盈接口、中心杆、中心杆接口、止血阀接口、止血阀开关、侧臂管道、导丝止血阀、连接器组成。 | 与EnSite系统一起使用时，适用于在单独使用常规标测系统(如线性标测导管)难以识别的复杂心律失常的病人右心房内使用。 | EC1000; | EC1000 | 塑封 | 复合材质 | 根 |  |  | S050500011 | GZHC05000093
电生理耗材 | 圣犹达医疗用品（上海）有限公司 | 美国 Irvine Biomedical,Inc.a St.Jude Medical Company | 双向消融导管 | 国械注进20143775417 | 2019-11-13 | 进口 |  | 产品由导管主体、头端电极、电极环、导管调节装置、手柄、尾线以及鲁尔接头组成。产品为环氧乙烷灭菌，一次性使用。 | 双向消融导管用于在治疗心律失常的心脏消融术中产生病灶性心脏消融创口、进行心脏电生理标测和提供诊断性起搏刺激。本导管配合MediGuide技术，可以进行实时头端定位。 | A088086;A088087;A088088;A088089 | A088086;A088087;A088088;A088089 | 塑封 | 复合材质 | 根 |  |  | S050500011 | GZHC05000094
电生理耗材 | 圣犹达医疗用品（上海）有限公司 | 美国 Irvine Biomedical,Inc.a St.Jude Medical Company | 射频消融导管 | 国械注进20163770633 | 2021-02-23 | 进口 | 技术要求：国械注进20163770633 | 产品为一次性使用灭菌产品，包括导管主体、电极和电极头端、盐水灌注管道和手柄。导管主体材料：PebaxTM聚酯热塑弹性体，不锈钢编织网（304）；电极和电极头端材料：90%铂金和10%铱金；盐水灌注管道材料：聚酰亚胺（Polyimide）;手柄材料:聚碳酸酯（Polycarbonate）。 | 产品用于在做心电生理消融术的过程中形成局部心内伤口，以治疗心律不齐，并用于心脏电生理学成像和提供用于诊断的起搏刺激。 | 83562;83563;83564;83565 | 83562;83563;83564;83565 | 塑封 | 复合材质 | 根 |  |  | S050500011 | GZHC05000095
电生理耗材 | 圣犹达医疗用品（上海）有限公司 | St.Jude Medical | 消融导管 | 国械注进20163770760 | 2021-02-25 | 进口 | 技术要求：国械注进20163770760 | 消融导管由导管主体、电极和手柄组成。不同型号的导管其电极数、电极间距、弯型等不同，详见技术要求。 | 消融导管设计用于临时性心电图描记、标测和/或起搏，以及针对原发性或维持心律失常的心脏组织射频（RF）消融。消融导管用于和兼容的RF发生器配合使用。 | "402120,直径,7F,电极间距（毫米）,2-5-2,电极头端（毫米）,4,有效长度（厘米）,115,头端弯曲类型,单向小弯,测温方法,热电偶测温; 402121,直径,7F,电极间距（毫米),2-5-2,电极头端（毫米）,4,有效长度（厘米）,115,头端弯曲类型,单向中弯,测温方法,热电偶测温; 402122,直径,7F,电极间距（毫米）,2-52,电极头端（毫米）,4,有效长度（厘米）,115,头端弯曲类型,单向大弯,测温方法,热电偶测温; 402124,直径,7F,电极间距（毫米）,2-2,电极头端（毫米）,4,有效长度（厘米）,115,头端弯曲类型,单向中卷弯,测温方法,热电偶测温; 402125,直径,7F,电极间距（毫米）,2-5-2,电极头端（毫米）,4,有效长度（厘米）,115,头端弯曲类型,单向大卷弯,测温方法,热电偶测温;" | 402120;402121;402122;402124;402125 | 塑封 | 复合材质 | 根 |  |  | S050500011 | GZHC05000096
电生理耗材 | 圣犹达医疗用品（上海）有限公司 | St.Jude Medical | 消融导管 | 国械注进20163770760 | 2021-02-25 | 进口 | 技术要求：国械注进20163770760 | 消融导管由导管主体、电极和手柄组成。不同型号的导管其电极数、电极间距、弯型等不同，详见技术要求。 | 消融导管设计用于临时性心电图描记、标测和/或起搏，以及针对原发性或维持心律失常的心脏组织射频（RF）消融。消融导管用于和兼容的RF发生器配合使用。 | 402112,直径,7F,电极间距（毫米）,2-5-2,电极头端（毫米）,4,有效长度（厘米）,115,头端弯曲类型,单向中弯,测温方法,普通测温;402113,直径,7F,电极间距（毫米）,2-5-2,电极头端（毫米）,4,有效长度（厘米）,115,头端弯曲类型,单向大弯,测温方法,普通测温;402114,直径,7F,电极间距（毫米）,2-5-2,电极头端（毫米）,4,有效长度（厘米）,115,头端弯曲类型,单向中卷弯,测温方法,普通测温;402115,直径,7F,电极间距（毫米）,2-5-2,电极头端（毫米）,4,有效长度（厘米）,115,头端弯曲类型,单向大卷弯,测温方法,普通测温; | 402112;402113;402114;402115 | 塑封 | 复合材质 | 根 |  |  | S050500011 | GZHC05000097
电生理耗材 | 圣犹达医疗用品（上海）有限公司 | St.Jude Medical | 消融导管 | 国械注进20163770760 | 2021-02-25 | 进口 | 技术要求：国械注进20163770760 | 消融导管由导管主体、电极和手柄组成。不同型号的导管其电极数、电极间距、弯型等不同，详见技术要求。 | 消融导管设计用于临时性心电图描记、标测和/或起搏，以及针对原发性或维持心律失常的心脏组织射频（RF）消融。消融导管用于和兼容的RF发生器配合使用。 | 402504;402505;402506;402507;402509;402510;402511;402512;402513;402517;402518;402519;402520;402527;402529;402541;402542;402543;402544 | 402504;402505;402506;402507;402509;402510;402511;402512;402513;402517;402518;402519;402520;402527;402529;402541;402542;402543;402544 | 塑封 | 复合材质 | 根 |  |  | S050500011 | GZHC05000098
电生理耗材 | 圣犹达医疗用品（上海）有限公司 | St.Jude Medical | 消融导管 | 国械注进20163770760 | 2021-02-25 | 进口 | 技术要求：国械注进20163770760 | 消融导管由导管主体、电极和手柄组成。不同型号的导管其电极数、电极间距、弯型等不同，详见技术要求。 | 消融导管设计用于临时性心电图描记、标测和/或起搏，以及针对原发性或维持心律失常的心脏组织射频（RF）消融。消融导管用于和兼容的RF发生器配合使用。 | 402275,直径,7F,电极间距（毫米）,2-5-2,电极头端（毫米）,4,有效长度（厘米）,115,头端弯曲类型,双向中弯,测温方法,普通测温;402277,直径,7F,电极间距（毫米）,2-5-2,电极头端（毫米）,4,有效长度（厘米）,115,头端弯曲类型,双向中卷弯,测温方法,普通测温;402278,直径,7F,电极间距（毫米）,2-5-2,电极头端（毫米）,4,有效长度（厘米）,115,头端弯曲类型,双向中大卷弯,测温方法,普通测温; | 402275;402277;402278 | 塑封 | 复合材质 | 根 |  |  | S050500011 | GZHC05000099
电生理耗材 | 圣犹达医疗用品（上海）有限公司 | 美国 Irvine Biomedical,Inc.a St.Jude Medical Company | 固定弯电生理诊断导管 | 国械注进20153213670 | 2020-11-18 | 进口 | 技术要求编号：国械注进20153213670 | 电生理诊断导管为可调弯导管，一次性使用无菌产品，由电极头端、电极环、导管主体和操纵手柄组成。导管规格型号、电极数、电极间距、直径、有效长度及弯型等见附页。 | 电生理诊断导管适用于在电生理学的诊断过程中可被用来记录心内电图和对心脏进行刺激。 | 80003,描述,1010-6-28-SC,电极数,10,电极间距(毫米),2-8-2,电极直径,6F,有效长度(厘米),110,导管头端弯曲类型,SC弯; 80139,描述,1010-6-28-SC(SOFT),电极数,10,电极间距(毫米),2-8-2,电极直径,6F,有效长度(厘米),110,导管头端弯曲类型,SC弯; 80065,描述,1010-5-25-SC(60),电极数,10,电极间距(毫米),2-5-2,电极直径,5F,有效长度(厘米),60,导管头端弯曲类型,SC弯; 80064,描述,1010-5-28-SC(60),电极数,10,电极间距(毫米),2-8-2,电极直径,5F,有效长度(厘米),60,导管头端弯曲类型,SC弯; 80063,描述,1010-5-28-SC,电极数,10,电极间距(毫米),2-8-2,电极直径,5F,有效长度(厘米),110,导管头端弯曲类型,SC弯; | 80003;80139;80065;80064;80063 | 塑封 | 复合材质 | 根 |  |  | S050500011 | GZHC05000100
电生理耗材 | 圣犹达医疗用品（上海）有限公司 | 美国 Irvine Biomedical,Inc.a St.Jude Medical Company | 固定弯电生理诊断导管 | 国械注进20153213670 | 2020-11-18 | 进口 | 技术要求编号：国械注进20153213670 | 电生理诊断导管为固定弯导管，一次性使用无菌产品，由电极头端、电极环、导管主体和手柄组成。导管规格型号、电极数、电极间距、直径、有效长度及弯型等见附页。 | 电生理诊断导管适用于在电生理学的诊断过程中可被用来记录心内电图和对心脏进行刺激。 | 80131,描述,1010-4-5-C,电极数,10,电极间距(毫米),5,电极直径,4F,有效长度(厘米),110,导管头端弯曲类型,C弯; 80132,描述,1010-4-25-C,电极数,10,电极间距(毫米),2-5-2,电极直径,4F,有效长度(厘米),110,导管头端弯曲类型,C弯; 80133,描述,1010-4-2-J,电极数,10,电极间距(毫米),2,电极直径,4F,有效长度(厘米),110,导管头端弯曲类型,J弯; 80134,描述,1010-4-5-J,电极数,10,电极间距(毫米),5,电极直径,4F,有效长度(厘米),110,导管头端弯曲类型,J弯; 80135,描述,1010-4-25-J,电极数,10,电极间距(毫米),2-5-2,电极直径,4F,有效长度(厘米),110,导管头端弯曲类型,J弯; | 80131;80132;80133;80134;80135 | 塑封 | 复合材质 | 根 |  |  | S050500011 | GZHC05000101
电生理耗材 | 圣犹达医疗用品（上海）有限公司 | 美国 Irvine Biomedical,Inc.a St.Jude Medical Company | 固定弯电生理诊断导管 | 国械注进20153213670 | 2020-11-18 | 进口 | 技术要求编号：国械注进20153213670 | 电生理诊断导管为固定弯导管，一次性使用无菌产品，由电极头端、电极环、导管主体和手柄组成。导管规格型号、电极数、电极间距、直径、有效长度及弯型等见附页。 | 电生理诊断导管适用于在电生理学的诊断过程中可被用来记录心内电图和对心脏进行刺激。 | 80464;80465;80466;80467;80468;80469;80485;80535;80536 | 80464;80465;80466;80467;80468;80469;80485;80535;80536 | 塑封 | 复合材质 | 根 |  |  | S050500011 | GZHC05000102
电生理耗材 | 圣犹达医疗用品（上海）有限公司 | 美国 Irvine Biomedical,Inc.a St.Jude Medical Company | 固定弯电生理诊断导管 | 国械注进20153213670 | 2020-11-18 | 进口 | 产品技术要求 | 电生理诊断导管为固定弯导管，一次性使用无菌产品，由电极头端、电极环、导管主体和手柄组成。导管规格型号、电极数、电极间距、直径、有效长度及弯型等见附页。 | 电生理诊断导管适用于在电生理学的诊断过程中可被用来记录心内电图和对心脏进行刺激。 | "80055,描述,1010-5-25-C,电极数,10,电极间距(毫米),2-5-2,电极直径,5F,有效长度(厘米),110,导管头端弯曲类型,C弯; 80052,描述,1010-5-25-J,电极数,10,电极间距(毫米),2-5-2,电极直径,5F,有效长度(厘米),110,导管头端弯曲类型,J弯; 80051,描述,1010-5-2-J,电极数,10,电极间距(毫米),2,电极直径,5F,有效长度(厘米),110,导管头端弯曲类型,J弯; 80534,描述,1010-5-5(30)5-C(SOFT),电极数,10,电极间距(毫米),5(30)5,电极直径,5F,有效长度(厘米),110,导管头端弯曲类型,C弯; 80001,描述,1010-6-25-J,电极数,10,电极间距(毫米),2-5-2,电极直径,6F,有效长度(厘米),110,导管头端弯曲类型,J弯; 80002,描述,1010-6-25-C,电极数,10,电极间距(毫米),2-5-2,电极直径,6F,有效长度(厘米),110,导管头端弯曲类型,C弯; | 80055;80052;80051;80534;80001;80002 | 塑封 | 复合材质 | 根 |  |  | S050500011 | GZHC05000103
电生理耗材 | 圣犹达医疗用品（上海）有限公司 | 美国 Irvine Biomedical,Inc.a St.Jude Medical Company | 固定弯电生理诊断导管 | 国械注进20153213670 | 2020-11-18 | 进口 | 产品技术要求 | 电生理诊断导管为固定弯导管，一次性使用无菌产品，由电极头端、电极环、导管主体和手柄组成。导管规格型号、电极数、电极间距、直径、有效长度及弯型等见附页。 | 电生理诊断导管适用于在电生理学的诊断过程中可被用来记录心内电图和对心脏进行刺激。 | 80250;80251;80252;80253;80254;80405;80406;80407;80408;80409;80411;80412;80413;80415;80520;80519;80537;80517;80516;80518;80452;80453;80455;80456;80458;80459;80463;80476;80479;80484 | 80250;80251;80252;80253;80254;80405;80406;80407;80408;80409;80411;80412;80413;80415;80520;80519;80537;80517;80516;80518;80452;80453;80455;80456;80458;80459;80463;80476;80479;80484 | 塑封 | 复合材质 | 根 |  |  | S050500011 | GZHC05000104
电生理耗材 | 波科国际医疗贸易（上海）有限公司 | Bard Electrophysiology A Division of C.R.Bard Inc | 射频消融导管（商品名：Stinger） | 国食药监械（进）字2014第3770319号 | 2018-01-09 | 进口 |  | 射频消融导管是由导管，手柄和连接器组成的。 | 适用于成人在心脏消融手术期间形成心脏内损伤灶，对心律失常进行治疗；同时适用于心脏电生理标测和实施诊断性起搏刺激。 | 导管直径:7F(2.33mm)；远端电极直径:8F(2.66mm)；极数:4；电极间距(mm):2,5,2；远端电极长度:5mm；导管长度:115cm；弯曲类型:C；色标:绿色；头端类型:标准头端；温度传感器:热敏电阻； 导管直径:7F(2.33mm)；远端电极直径:8F(2.66mm)；极数:4；电极间距(mm):2,5,2；远端电极长度:5mm；导管长度:115cm；弯曲类型:D；色标:蓝色；头端类型:标准头端；温度传感器:热敏电阻； 导管直径:7F(2.33mm)；远端电极直径:8F(2.66mm)；极数:4；电极间距(mm):2,5,2；远端电极长度:5mm；导管长度:115cm；弯曲类型:E；色标:白色；头端类型:标准头端；温度传感器:热敏电阻； 导管直径:7F(2.33mm)；远端电极直径:8F(2.66mm)；极数:4；电极间距(mm):2,5,2；远端电极长度:5mm；导管长度:115cm；弯曲类型:F；色标:橙色；头端类型:标准头端；温度传感器:热敏电阻； 导管直径:7F(2.33mm)；远端电极直径:8F(2.66mm)；极数:4；电极间距(mm):2,5,2；远端电极长度:5mm；导管长度:115cm；弯曲类型:G；色标:灰色；头端类型:标准头端；温度传感器:热敏电阻； 导管直径:7F(2.33mm)；远端电极直径:8F(2.66mm)；极数:4；电极间距(mm):2,5,2；远端电极长度:5mm；导管长度:115cm；弯曲类型:C；色标:绿色；头端类型:标准头端；温度传感器:热偶电阻； 导管直径:7F(2.33mm)；远端电极直径:8F(2.66mm)；极数:4；电极间距(mm):2,5,2；远端电极长度:5mm；导管长度:115cm；弯曲类型:D；色标:蓝色；头端类型:标准头端；温度传感器:热偶电阻； 导管直径:7F(2.33mm)；远端电极直径:8F(2.66mm)；极数:4；电极间距(mm):2,5,2；远端电极长度:5mm；导管长度:115cm；弯曲类型:E；色标:白色；头端类型:标准头端；温度传感器:热偶电阻； 导管直径:7F(2.33mm)；远端电极直径:8F(2.66mm)；极数:4；电极间距(mm):2,5,2；远端电极长度:5mm；导管长度:115cm；弯曲类型:F；色标:橙色；头端类型:标准头端；温度传感器:热偶电阻； 导管直径:7F(2.33mm)；远端电极直径:8F(2.66mm)；极数:4；电极间距(mm):2,5,2；远端电极长度:5mm；导管长度:115cm；弯曲类型:G；色标:灰色；头端类型:标准头端；温度传感器:热偶电阻； | 210025 210026 210027 210028 210029 210025M 210026M 210027M 210028M 210029M | PVC | 电极材质铂铱合金，导管材质为绝缘的聚氨基甲酸乙酯，手柄材料为Tefion，连接器材料为绝缘的聚亚安酯。 | 盒 |  |  | S050500003 | GZHC05000105
电生理耗材 | 波科国际医疗贸易（上海）有限公司 | Bard Electrophysiology A Division of C.R.Bard Inc | 射频消融导管（商品名：Stinger） | 国食药监械（进）字2014第3770319号 | 2018-01-09 | 进口 |  | 射频消融导管是由导管，手柄和连接器组成的。 | 适用于成人在心脏消融手术期间形成心脏内损伤灶，对心律失常进行治疗；同时适用于心脏电生理标测和实施诊断性起搏刺激。 | 导管直径:7F(2.33mm)；远端电极直径:8F(2.66mm)；极数:4；电极间距(mm):2,5,2；远端电极长度:5mm；导管长度:115cm；弯曲类型:C；色标:绿色；头端类型:更坚硬头端；温度传感器:热偶电阻； 导管直径:7F(2.33mm)；远端电极直径:8F(2.66mm)；极数:4；电极间距(mm):2,5,2；远端电极长度:5mm；导管长度:115cm；弯曲类型:D；色标:蓝色；头端类型:更坚硬头端；温度传感器:热偶电阻； 导管直径:7F(2.33mm)；远端电极直径:8F(2.66mm)；极数:4；电极间距(mm):2,5,2；远端电极长度:5mm；导管长度:115cm；弯曲类型:E；色标:白色；头端类型:更坚硬头端；温度传感器:热偶电阻； 导管直径:7F(2.33mm)；远端电极直径:8F(2.66mm)；极数:4；电极间距(mm):2,5,2；远端电极长度:5mm；导管长度:115cm；弯曲类型:F；色标:橙色；头端类型:更坚硬头端；温度传感器:热偶电阻； 导管直径:7F(2.33mm)；远端电极直径:8F(2.66mm)；极数:4；电极间距(mm):2,5,2；远端电极长度:5mm；导管长度:115cm；弯曲类型:G；色标:灰色；头端类型:更坚硬头端；温度传感器:热偶电阻； | 210025SM 210026SM 210027SM 210028SM 210029SM | PVC | 电极材质铂铱合金，导管材质为绝缘的聚氨基甲酸乙酯，手柄材料为Tefion，连接器材料为绝缘的聚亚安酯。 | 盒 |  |  | S050500003 | GZHC05000106
电生理耗材 | 波科国际医疗贸易（上海）有限公司 | Bard Electrophysiology A Division of C.R.Bard Inc | 射频消融导管（商品名：Stinger） | 国食药监械（进）字2014第3770319号 | 2018-01-09 | 进口 |  | 射频消融导管是由导管，手柄和连接器组成的。 | 适用于成人在心脏消融手术期间形成心脏内损伤灶，对心律失常进行治疗；同时适用于心脏电生理标测和实施诊断性起搏刺激。 | 导管直径:7F(2.33mm)；远端电极直径:7F(2.33mm)；极数:4；电极间距(mm):2,5,2；远端电极长度:4mm；导管长度:115cm；弯曲类型:A；色标:黄色；头端类型:更坚硬头端；温度传感器:热偶电阻； 导管直径:7F(2.33mm)；远端电极直径:7F(2.33mm)；极数:4；电极间距(mm):2,5,2；远端电极长度:4mm；导管长度:115cm；弯曲类型:B；色标:红色；头端类型:更坚硬头端；温度传感器:热敏电阻； 导管直径:7F(2.33mm)；远端电极直径:7F(2.33mm)；极数:4；电极间距(mm):2,5,2；远端电极长度:4mm；导管长度:115cm；弯曲类型:B；色标:红色；头端类型:更坚硬头端；温度传感器:热偶电阻； 导管直径:7F(2.33mm)；远端电极直径:7F(2.33mm)；极数:4；电极间距(mm):2,5,2；远端电极长度:4mm；导管长度:115cm；弯曲类型:C；色标:绿色；头端类型:更坚硬头端；温度传感器:热敏电阻； 导管直径:7F(2.33mm)；远端电极直径:7F(2.33mm)；极数:4；电极间距(mm):2,5,2；远端电极长度:4mm；导管长度:115cm；弯曲类型:C；色标:绿色；头端类型:更坚硬头端；温度传感器:热偶电阻； 导管直径:7F(2.33mm)；远端电极直径:7F(2.33mm)；极数:4；电极间距(mm):2,5,2；远端电极长度:4mm；导管长度:115cm；弯曲类型:D；色标:蓝色；头端类型:更坚硬头端；温度传感器:热敏电阻； 导管直径:7F(2.33mm)；远端电极直径:7F(2.33mm)；极数:4；电极间距(mm):2,5,2；远端电极长度:4mm；导管长度:115cm；弯曲类型:D；色标:蓝色；头端类型:更坚硬头端；温度传感器:热偶电阻； 导管直径:7F(2.33mm)；远端电极直径:7F(2.33mm)；极数:4；电极间距(mm):2,5,2；远端电极长度:4mm；导管长度:115cm；弯曲类型:E；色标:白色；头端类型:更坚硬头端；温度传感器:热敏电阻； 导管直径:7F(2.33mm)；远端电极直径:7F(2.33mm)；极数:4；电极间距(mm):2,5,2；远端电极长度:4mm；导管长度:115cm；弯曲类型:E；色标:白色；头端类型:更坚硬头端；温度传感器:热偶电阻； 导管直径:7F(2.33mm)；远端电极直径:7F(2.33mm)；极数:4；电极间距(mm):2,5,2；远端电极长度:4mm；导管长度:115cm；弯曲类型:F；色标:橙色；头端类型:更坚硬头端；温度传感器:热敏电阻； 导管直径:7F(2.33mm)；远端电极直径:7F(2.33mm)；极数:4；电极间距(mm):2,5,2；远端电极长度:4mm；导管长度:115cm；弯曲类型:F；色标:橙色；头端类型:更坚硬头端；温度传感器:热偶电阻； 导管直径:7F(2.33mm)；远端电极直径:7F(2.33mm)；极数:4；电极间距(mm):2,5,2；远端电极长度:4mm；导管长度:115cm；弯曲类型:G；色标:灰色；头端类型:更坚硬头端；温度传感器:热敏电阻； 导管直径:7F(2.33mm)；远端电极直径:7F(2.33mm)；极数:4；电极间距(mm):2,5,2；远端电极长度:4mm；导管长度:115cm；弯曲类型:G；色标:灰色；头端类型:更坚硬头端；温度传感器:热偶电阻； | 210001SM 210002S 210002SM 210003S 210003SM 210004S 210004SM 210005S 210005SM 210006S 210006SM 210007S 210007SM | PVC | 电极材质铂铱合金，导管材质为绝缘的聚氨基甲酸乙酯，手柄材料为Tefion，连接器材料为绝缘的聚亚安酯。 | 盒 |  |  | S050500003 | GZHC05000107
电生理耗材 | 波科国际医疗贸易（上海）有限公司 | Bard Electrophysiology A Division of C.R.Bard Inc | 射频消融导管（商品名：Stinger） | 国食药监械（进）字2014第3770319号 | 2018-01-09 | 进口 |  | 射频消融导管是由导管，手柄和连接器组成的。 | 适用于儿童在心脏消融手术期间形成心脏内损伤灶，对心律失常进行治疗；同时适用于心脏电生理标测和实施诊断性起搏刺激。 | 导管直径:7F(2.33mm)；远端电极直径:7F(2.33mm)；极数:4；电极间距(mm):2,5,2；远端电极长度:4mm；导管长度:115cm；弯曲类型:A；色标:黄色；头端类型:更坚硬头端；温度传感器:热敏电阻； | 210001S | PVC | 电极材质铂铱合金，导管材质为绝缘的聚氨基甲酸乙酯，手柄材料为Tefion，连接器材料为绝缘的聚亚安酯。 | 盒 |  |  | S050500003 | GZHC05000108
电生理耗材 | 波科国际医疗贸易（上海）有限公司 | Bard Electrophysiology A Division of C.R.Bard Inc | 射频消融导管（商品名：Stinger） | 国食药监械（进）字2014第3770319号 | 2018-01-09 | 进口 |  | 射频消融导管是由导管，手柄和连接器组成的。 | 适用于儿童在心脏消融手术期间形成心脏内损伤灶，对心律失常进行治疗；同时适用于心脏电生理标测和实施诊断性起搏刺激。 | 导管直径:7F(2.33mm)；远端电极直径:7F(2.33mm)；极数:4；电极间距(mm):2,5,2；远端电极长度:4mm；导管长度:115cm；弯曲类型:A；色标:黄色；头端类型:标准头端；温度传感器:热敏电阻； | 210001 | PVC | 电极材质铂铱合金，导管材质为绝缘的聚氨基甲酸乙酯，手柄材料为Tefion，连接器材料为绝缘的聚亚安酯。 | 盒 |  |  | S050500003 | GZHC05000109
电生理耗材 | 波科国际医疗贸易（上海）有限公司 | Bard Electrophysiology A Division of C.R.Bard Inc | 射频消融导管（商品名：Stinger） | 国食药监械（进）字2014第3770319号 | 2018-01-09 | 进口 |  | 射频消融导管是由导管，手柄和连接器组成的。 | 适用于成人在心脏消融手术期间形成心脏内损伤灶，对心律失常进行治疗；同时适用于心脏电生理标测和实施诊断性起搏刺激。 | 导管直径:7F(2.33mm)；远端电极直径:7F(2.33mm)；极数:4；电极间距(mm):2,5,2；远端电极长度:4mm；导管长度:115cm；弯曲类型:B；色标:红色；头端类型:标准头端；温度传感器:热敏电阻；导管直径:7F(2.33mm)；远端电极直径:7F(2.33mm)；极数:4；电极间距(mm):2,5,2；远端电极长度:4mm；导管长度:115cm；弯曲类型:C；色标:绿色；头端类型:标准头端；温度传感器:热敏电阻；导管直径:7F(2.33mm)；远端电极直径:7F(2.33mm)；极数:4；电极间距(mm):2,5,2；远端电极长度:4mm；导管长度:115cm；弯曲类型:D；色标:蓝色；头端类型:标准头端；温度传感器:热敏电阻；导管直径:7F(2.33mm)；远端电极直径:7F(2.33mm)；极数:4；电极间距(mm):2,5,2；远端电极长度:4mm；导管长度:115cm；弯曲类型:E；色标:白色；头端类型:标准头端；温度传感器:热敏电阻；导管直径:7F(2.33mm)；远端电极直径:7F(2.33mm)；极数:4；电极间距(mm):2,5,2；远端电极长度:4mm；导管长度:115cm；弯曲类型:F；色标:橙色；头端类型:标准头端；温度传感器:热敏电阻；导管直径:7F(2.33mm)；远端电极直径:7F(2.33mm)；极数:4；电极间距(mm):2,5,2；远端电极长度:4mm；导管长度:115cm；弯曲类型:G；色标:灰色；头端类型:标准头端；温度传感器:热敏电阻；导管直径:7F(2.33mm)；远端电极直径:7F(2.33mm)；极数:4；电极间距(mm):2,5,2；远端电极长度:4mm；导管长度:115cm；弯曲类型:A；色标:黄色；头端类型:标准头端；温度传感器:热偶电阻；导管直径:7F(2.33mm)；远端电极直径:7F(2.33mm)；极数:4；电极间距(mm):2,5,2；远端电极长度:4mm；导管长度:115cm；弯曲类型:B；色标:红色；头端类型:标准头端；温度传感器:热偶电阻；导管直径:7F(2.33mm)；远端电极直径:7F(2.33mm)；极数:4；电极间距(mm):2,5,2；远端电极长度:4mm；导管长度:115cm；弯曲类型:C；色标:绿色；头端类型:标准头端；温度传感器:热偶电阻；导管直径:7F(2.33mm)；远端电极直径:7F(2.33mm)；极数:4；电极间距(mm):2,5,2；远端电极长度:4mm；导管长度:115cm；弯曲类型:D；色标:蓝色；头端类型:标准头端；温度传感器:热偶电阻；导管直径:7F(2.33mm)；远端电极直径:7F(2.33mm)；极数:4；电极间距(mm):2,5,2；远端电极长度:4mm；导管长度:115cm；弯曲类型:E；色标:白色；头端类型:标准头端；温度传感器:热偶电阻；导管直径:7F(2.33mm)；远端电极直径:7F(2.33mm)；极数:4；电极间距(mm):2,5,2；远端电极长度:4mm；导管长度:115cm；弯曲类型:F；色标:橙色；头端类型:标准头端；温度传感器:热偶电阻；导管直径:7F(2.33mm)；远端电极直径:7F(2.33mm)；极数:4；电极间距(mm):2,5,2；远端电极长度:4mm；导管长度:115cm；弯曲类型:G；色标:灰色；头端类型:标准头端；温度传感器:热偶电阻； | 210002 210003 210004 210005 210006 210007 210001M 210002M 210003M 210004M 210005M 210006M 210007M | PVC | 电极材质铂铱合金，导管材质为绝缘的聚氨基甲酸乙酯，手柄材料为Tefion，连接器材料为绝缘的聚亚安酯。 | 盒 |  |  | S050500003 | GZHC05000110
电生理耗材 | 麦瑞通医疗器械（北京）有限公司 | Merit Medical Systems,Inc. | 房间隔穿刺针 | 国食药监械（进）字2014第3154150号 | 2019-08-28 | 进口 | YZB USA 5154-2014 房间隔穿刺针 | 房间隔穿刺针由针套管，座/手柄，旋塞阀，管芯针和管芯针帽组成。材料：304不锈钢，聚碳酸酯和高密度聚乙烯 | 房间隔穿刺针用于在心房间隔上造成原发性穿孔，以使导管鞘和/或导管从心脏右侧穿过间隔到达心脏左侧 | FND-019-03、FND-019-04、FND-019-05、FND-019-06 | FND-019-03、FND-019-04、FND-019-05、FND-019-06 | PVC | 304不锈钢、聚碳酸酯和高密度聚乙烯 | 件 |  |  | S050500006 | GZHC05000111
电生理耗材 | 麦瑞通医疗器械（北京）有限公司 | Merit Medical Systems,Inc. | 房间隔穿刺针 | 国食药监械（进）字2014第3154150号 | 2019-08-28 | 进口 | YZB USA 5154-2014 房间隔穿刺针 | 房间隔穿刺针由针套管，座/手柄，旋塞阀，管芯针和管芯针帽组成。材料：304不锈钢，聚碳酸酯和高密度聚乙烯 | 房间隔穿刺针用于在心房间隔上造成原发性穿孔，以使导管鞘和/或导管从心脏右侧穿过间隔到达心脏左侧 | FND-019-00、FND-019-01、FND-019-02 | FND-019-00、FND-019-01、FND-019-02 | PVC | 304不锈钢、聚碳酸酯和高密度聚乙烯 | 件 |  |  | S050500006 | GZHC05000112
电生理耗材 | 徐州亚太科技有限公司 | 徐州亚太科技有限公司 | 心脏起搏临时电极 | 国食药监械（准）字2014第3210701号 | 2018-04-28 | 国产 | YZB/国 0057-2010《心脏起搏临时电极》 | 产品结构包括导引器、连接板、电板导线体、阳极、阴极和电极引线组成，电极导线最外层为外绝缘层，外绝缘层内为阳极螺旋，阳极螺旋内为内绝缘层，内绝缘层内为阴极螺旋。导线为双螺旋结构，临时电极的电极导线是用钴基合金丝做成的双层螺旋管，并用硅橡胶相互绝缘。不同型号的长度不同。 | 用于心脏的临时起搏。 | 60、75、90 | YTQB-2/60、YTQB-2/75、YTQB-2/90 | Tyvek1073B+PET/PE复合膜 | 钴基合金丝和硅橡胶 | 套 |  |  | S050500015 | GZHC05000113
电生理耗材 | 心诺普医疗技术（北京）有限公司 | 心诺普医疗技术（北京）有限公司 | 电生理导管 | 国食药监械（准）字2014第3770211号 | 2018-01-23 | 国产 | YZB/国8381-2013《电生理导管》 | 电生理导管由导管连接座、张力释放管和导管管体组成，导管头端安装有头电极和一定数量的环电极，并以一定间隔依次向近端排列，导管头端具有预定形的头部弯形。产品为一次性使用，环氧乙烷灭菌产品。产品规格型号及图示见附页。 | 电生理导管适用于成人心脏电生理介入检查术。例如，标测心脏腔内心电图或与相应设备配合发放刺激。（与相关设备配合，请咨询医生或相关制造商）。 | F4004005100HRT | F4004005100HRT | 纸盒 | 头部电极材料-铂铱合金 | 根 |  |  | S050500014 | GZHC05000114
电生理耗材 | 心诺普医疗技术（北京）有限公司 | 心诺普医疗技术（北京）有限公司 | 电生理导管 | 国食药监械（准）字2014第3770211号 | 2018-01-23 | 国产 | YZB/国8381-2013《电生理导管》 | 电生理导管由导管连接座、张力释放管和导管管体组成，导管头端安装有头电极和一定数量的环电极，并以一定间隔依次向近端排列，导管头端具有预定形的头部弯形。产品为一次性使用，环氧乙烷灭菌产品。产品规格型号及图示见附页。 | 电生理导管适用于成人心脏电生理介入检查术。例如，标测心脏腔内心电图或与相应设备配合发放刺激。（与相关设备配合，请咨询医生或相关制造商）。 | F6004252115FRT；F6004252115HRT；F6004252115LRT | F6004252115FRT；F6004252115HRT；F6004252115LRT | 纸盒 | 头部电极材料-铂铱合金 | 根 |  |  | S050500014 | GZHC05000115
电生理耗材 | 心诺普医疗技术（北京）有限公司 | 心诺普医疗技术（北京）有限公司 | 电生理导管 | 国食药监械（准）字2014第3770211号 | 2018-01-23 | 国产 | YZB/国8381-2013《电生理导管》 | 电生理导管由导管连接座、张力释放管和导管管体组成，导管头端安装有头电极和一定数量的环电极，并以一定间隔依次向近端排列，导管头端具有预定形的头部弯形。产品为一次性使用，环氧乙烷灭菌产品。产品规格型号及图示见附页。 | 电生理导管适用于成人心脏电生理介入检查术。例如，标测心脏腔内心电图或与相应设备配合发放刺激。（与相关设备配合，请咨询医生或相关制造商）。 | F5002010115FRT；F5002010115ART | F5002010115FRT；F5002010115ART | 纸盒 | 头部电极材料-铂铱合金 | 根 |  |  | S050500014 | GZHC05000116
电生理耗材 | 心诺普医疗技术（北京）有限公司 | 心诺普医疗技术（北京）有限公司 | 电生理导管 | 国食药监械（准）字2014第3770211号 | 2018-01-23 | 国产 | YZB/国8381-2013《电生理导管》 | 电生理导管由导管连接座、张力释放管和导管管体组成，导管头端安装有头电极和一定数量的环电极，并以一定间隔依次向近端排列，导管头端具有预定形的头部弯形。产品为一次性使用，环氧乙烷灭菌产品。产品规格型号及图示见附页。 | 电生理导管适用于成人心脏电生理介入检查术。例如，标测心脏腔内心电图或与相应设备配合发放刺激。（与相关设备配合，请咨询医生或相关制造商）。 | F4010252065PRT | F4010252065PRT | 纸盒 | 高分子 | 根 |  |  | S050500014 | GZHC05000117
电生理耗材 | 心诺普医疗技术（北京）有限公司 | 心诺普医疗技术（北京）有限公司 | 电生理导管 | 国食药监械（准）字2014第3770211号 | 2018-01-23 | 国产 | YZB/国8381-2013《电生理导管》 | 电生理导管由导管连接座、张力释放管和导管管体组成，导管头端安装有头电极和一定数量的环电极，并以一定间隔依次向近端排列，导管头端具有预定形的头部弯形。产品为一次性使用，环氧乙烷灭菌产品。产品规格型号及图示见附页。 | 电生理导管适用于成人心脏电生理介入检查术。例如，标测心脏腔内心电图或与相应设备配合发放刺激。（与相关设备配合，请咨询医生或相关制造商）。 | F6010005115PRT；F6010002115PRT | F6010005115PRT；F6010002115PRT | 纸盒 | 头部电极材料-铂铱合金 | 根 |  |  | S050500014 | GZHC05000118
电生理耗材 | 心诺普医疗技术（北京）有限公司 | 心诺普医疗技术（北京）有限公司 | 电生理导管 | 国食药监械（准）字2014第3770211号 | 2018-01-23 | 国产 | YZB/国8381-2013《电生理导管》 | 电生理导管由导管连接座、张力释放管和导管管体组成，导管头端安装有头电极和一定数量的环电极，并以一定间隔依次向近端排列，导管头端具有预定形的头部弯形。产品为一次性使用，环氧乙烷灭菌产品。产品规格型号及图示见附页。 | 电生理导管适用于成人心脏电生理介入检查术。例如，标测心脏腔内心电图或与相应设备配合发放刺激。（与相关设备配合，请咨询医生或相关制造商）。 | F6008282065PRT；F6008252065PRT； | F6008282065PRT；F6008252065PRT； | 纸盒 | 头部电极材料-铂铱合金 | 根 |  |  | S050500014 | GZHC05000119
电生理耗材 | 心诺普医疗技术（北京）有限公司 | 心诺普医疗技术（北京）有限公司 | 电生理导管 | 国食药监械（准）字2014第3770211号 | 2018-01-23 | 国产 | YZB/国8381-2013《电生理导管》 | 电生理导管由导管连接座、张力释放管和导管管体组成，导管头端安装有头电极和一定数量的环电极，并以一定间隔依次向近端排列，导管头端具有预定形的头部弯形。产品为一次性使用，环氧乙烷灭菌产品。产品规格型号及图示见附页。 | 电生理导管适用于成人心脏电生理介入检查术。例如，标测心脏腔内心电图或与相应设备配合发放刺激。（与相关设备配合，请咨询医生或相关制造商）。 | F6002010115FRT；F6002010115ART | F6002010115FRT；F6002010115ART | 纸盒 | 头部电极材料-铂铱合金 | 根 |  |  | S050500014 | GZHC05000120
电生理耗材 | 心诺普医疗技术（北京）有限公司 | 心诺普医疗技术（北京）有限公司 | 电生理导管 | 国食药监械（准）字2014第3770211号 | 2018-01-23 | 国产 | YZB/国8381-2013《电生理导管》 | 电生理导管由导管连接座、张力释放管和导管管体组成，导管头端安装有头电极和一定数量的环电极，并以一定间隔依次向近端排列，导管头端具有预定形的头部弯形。产品为一次性使用，环氧乙烷灭菌产品。产品规格型号及图示见附页。 | 电生理导管适用于成人心脏电生理介入检查术。例如，标测心脏腔内心电图或与相应设备配合发放刺激。（与相关设备配合，请咨询医生或相关制造商）。 | F6004010115ART；F6004010115BRT；F6004010115CRT；F6004010115DRT；F6004010115FRT；F6004010115GRT；F6004010115HRT；F6004010115LRT； | F6004010115ART；F6004010115BRT；F6004010115CRT；F6004010115DRT；F6004010115FRT；F6004010115GRT；F6004010115HRT；F6004010115LRT； | 纸盒 | 头部电极材料-铂铱合金 | 根 |  |  | S050500014 | GZHC05000121
电生理耗材 | 心诺普医疗技术（北京）有限公司 | 心诺普医疗技术（北京）有限公司 | 电生理导管 | 国食药监械（准）字2014第3770211号 | 2018-01-23 | 国产 | YZB/国8381-2013《电生理导管》 | 电生理导管由导管连接座、张力释放管和导管管体组成，导管头端安装有头电极和一定数量的环电极，并以一定间隔依次向近端排列，导管头端具有预定形的头部弯形。产品为一次性使用，环氧乙烷灭菌产品。产品规格型号及图示见附页。 | 电生理导管适用于成人心脏电生理介入检查术。例如，标测心脏腔内心电图或与相应设备配合发放刺激。（与相关设备配合，请咨询医生或相关制造商）。 | F6006005115ART；F6006005115FRT | F6006005115ART；F6006005115FRT | 纸盒 | 头部电极材料-铂铱合金 | 根 |  |  | S050500014 | GZHC05000122
电生理耗材 | 心诺普医疗技术（北京）有限公司 | 心诺普医疗技术（北京）有限公司 | 电生理导管 | 国食药监械（准）字2014第3770211号 | 2018-01-23 | 国产 | YZB/国8381-2013《电生理导管》 | 电生理导管由导管连接座、张力释放管和导管管体组成，导管头端安装有头电极和一定数量的环电极，并以一定间隔依次向近端排列，导管头端具有预定形的头部弯形。产品为一次性使用，环氧乙烷灭菌产品。产品规格型号及图示见附页。 | 电生理导管适用于成人心脏电生理介入检查术。例如，标测心脏腔内心电图或与相应设备配合发放刺激。（与相关设备配合，请咨询医生或相关制造商）。 | F6010282065PRT；F5010282065PRT | F6010282065PRT；F5010282065PRT | 纸盒 | 头部电极材料-铂铱合金 | 根 |  |  | S050500014 | GZHC05000123
电生理耗材 | 波科国际医疗贸易（上海）有限公司 | Boston Scientific Corporation | 温控消融导管（商品名: Blazer II HTD） | 国械注进20163774389 | 2021-09-27 | 进口 |  | Blazer II HTD 导管是一种双向可控的消融导管，一次性使用无菌产品，产品结构图示、规格型号及描述见附页。 | 该产品设计用于在心脏消融术期间制造心内膜组织坏死，以治疗心律失常。 | 导管有效长度(cm):110；近端外径(Fr/mm):7/2.33；远端外径(Fr/mm):8/2.67；远端尖端电极长度(mm):5；导管远端环形电极长度(mm):1.27；各电极间距(mm):2.5；导管远端可弯曲长度 (cm):7.9；远端弯曲形状:标准型； | M0045086TH0 M0045086THK20 M0045086THM0 M0045086THMK20 M0045086THMN40 M0045086THN40 | PVC | 导管为双向可控消融导管，四极结构（三个环形电极），一次性使用灭菌产品，环氧乙烷灭菌。电极材质铂铱合金 | 盒 |  |  | S050500003 | GZHC05000124
电生理耗材 | 波科国际医疗贸易（上海）有限公司 | Boston Scientific Corporation | 温控消融导管（商品名: Blazer II HTD） | 国械注进20163774389 | 2021-09-27 | 进口 |  | Blazer II HTD 导管是一种双向可控的消融导管，一次性使用无菌产品，产品结构图示、规格型号及描述见附页。 | 该产品设计用于在心脏消融术期间制造心内膜组织坏死，以治疗心律失常。 | 导管有效长度(cm):110；近端外径(Fr/mm):7/2.33；远端外径(Fr/mm):7/2.33；远端尖端电极长度(mm):4；导管远端环形电极长度(mm):1.27；各电极间距(mm):2.5；导管远端可弯曲长度 (cm):7.3；远端弯曲形状:标准型； | M0045031TH0 M0045031THK20 M0045031THM0 M0045031THMK20 M0045031THMN40 M0045031THN40 | PVC | 导管为双向可控消融导管，四极结构（三个环形电极），一次性使用灭菌产品，环氧乙烷灭菌。电极材质铂铱合金 | 盒 |  |  | S050500003 | GZHC05000125
电生理耗材 | 圣犹达医疗用品（上海）有限公司 | 美国 Irvine Biomedical,Inc.a St.Jude Medical Company | 电生理诊断导管 | 国械注进20163772391 | 2021-07-05 | 进口 | 技术要求：国械注进20163772391 | 该产品由导管（包括导管主体、手柄、电极环、电极头端和热缩管）和电缆组成。产品规格型号及性能详见产品技术要求 | 产品在电生理学的诊断过程中可被用来记录心内电图和对心脏进行刺激。导管通常被放置在右心房上部、右心室和希氏束。 | 80993,描述,1010-CV-6-5-J-TE4BE4,电极数,10,电极间距(mm),5,导管直径,6F,有效长度(cm),110,导管头端弯曲类型,J弯,配合使用的电缆型号,85205; | 80993 | 塑封 | 复合材质 | 根 |  |  | S050500011 | GZHC05000126
电生理耗材 | 圣犹达医疗用品（上海）有限公司 | St.Jude Medical | 射频消融导管 | 国械注进20163772674 | 2021-08-25 | 进口 | 产品技术要求 | 弹性盐水消融导管由头电极，环电极，导管主体，手柄和盐水灌注延伸管组成、产品规格型号、基本参数、结构图示等见产品技术要求。 | FlexAbility?射频消融导管应与兼容的灌注泵和射频心脏消融发生器共同使用。导管应用于在治疗典型性房扑的心脏消融术中产生局灶性心内膜消融灶（标测、刺激和消融）。 | 型号,A701157,外径(F)7.5F,电极数,4,电极间距(毫米)1-4-1,头端电极(毫米)4,头端弯曲类型D,单弯,有效长度(厘米)115,温度传感器,热电偶; 型号,A701158,外径(F)7.5F,电极数,4,电极间距(毫米)1-4-1,头端电极(毫米)4,头端弯曲类型F,单弯,有效长度(厘米)115,温度传感器, 热电偶; 型号,A701159,外径(F)7.5F,电极数,4,电极间距(毫米)1-4-1,头端电极(毫米)4,头端弯曲类型J,单弯,有效长度(厘米)115,温度传感器, 热电偶; | A701157;A701158;A701159 | 塑封 | 复合材质 | 根 |  |  | S050500011 | GZHC05000127
电生理耗材 | 上海微创电生理医疗科技股份有限公司 | 日本ライフライン株式会社(Japan lifeline Co., Ltd.)日本来富恩株式会社 | 固定弯电生理导管以及配件 | 国械注进20163770790 | 2021-02-25 | 进口 | YZB/JAP0151-2016 | 产品由主体导管及配件电极电缆组成。产品规格型号详见注册产品标准。 | 用于心脏暂时起搏及关于冠状窦和房室瓣膜环的心脏电生理检查 | 长度：200cm；连接针的号码：5；颜色：灰色；形态：分离式 | 3005-20 | 纸盒 | 高分子材料 | 根 |  |  | S050500009 | GZHC05000128
电生理耗材 | 上海微创电生理医疗科技股份有限公司 | 日本ライフライン株式会社(Japan lifeline Co., Ltd.)日本来富恩株式会社 | 固定弯电生理导管以及配件 | 国械注进20163770790 | 2021-02-25 | 进口 | YZB/JAP0151-2016 | 产品由主体导管及配件电极电缆组成。产品规格型号详见注册产品标准。 | 用于心脏暂时起搏及关于冠状窦和房室瓣膜环的心脏电生理检查 | 有效长度：65cm/120cm；外径：1.35mm；是否有标记：无；头端电极数量：10个； 各电极之间距离：5-5-5-5-5-5-5-5-5/4-23-4-4-4-4-4-4-4；对应的电极电缆：3010-25；适用于心脏具体部位：CS/His,RV;;前端内部结构类型：F1;导管外部结构类型：Type C | F10554CS-65；F10444HV-120 | 纸盒 | 高分子材料+铂铱合金 | 根 |  |  | S050500009 | GZHC05000129
电生理耗材 | 心诺普医疗技术（北京）有限公司 | 心诺普医疗技术（北京）有限公司 | 可控弯电生理消融导管 | 国食药监械（准）字2014第3770212号 | 2018-01-23 | 国产 | YZB/国8382-2013《可控弯电生理消融导管》 | 产品包括可控弯电生理消融导管和导管连接电缆两部分，均为一次性使用，环氧乙烷灭菌产品。可控弯电生理消融导管由导管连接座、手柄、弯曲控制钮、张力释放管和导管管身部分组成。 | 可控弯电生理消融导管适用于成人心脏电生理介入检查术和射频消融术。例如：标测心脏腔内心电图或与相应设备配合发放刺激，与射频发生器配合向心脏内壁输出射频能量。 | C22RRJ,C30RRJ,C22RRI,C30RRI | C22RRJ,C30RRJ,C22RRI,C30RRI | 纸盒 | 高分子 | 根 |  |  | S050500014 | GZHC05000130
电生理耗材 | 心诺普医疗技术（北京）有限公司 | 心诺普医疗技术（北京）有限公司 | 可控弯电生理消融导管 | 国食药监械（准）字2014第3770212号 | 2018-01-23 | 国产 | YZB/国8382-2013《可控弯电生理消融导管》 | 产品包括可控弯电生理消融导管和导管连接电缆两部分，均为一次性使用，环氧乙烷灭菌产品。可控弯电生理消融导管由导管连接座、手柄、弯曲控制钮、张力释放管和导管管身部分组成。 | 可控弯电生理消融导管适用于成人心脏电生理介入检查术和射频消融术。例如：标测心脏腔内心电图或与相应设备配合发放刺激，与射频发生器配合向心脏内壁输出射频能量。 | D7004252090BCRT；D7004252090DCRT；D7004252090BSRT；D7004252090DSRT | D7004252090BCRT；D7004252090DCRT；D7004252090BSRT；D7004252090DSRT | 纸盒 | 头部电极材料-铂铱合金 | 根 |  |  | S050500014 | GZHC05000131
电生理耗材 | 心诺普医疗技术（北京）有限公司 | 心诺普医疗技术（北京）有限公司 | 可控弯电生理消融导管 | 国食药监械（准）字2014第3770212号 | 2018-01-23 | 国产 | YZB/国8382-2013《可控弯电生理消融导管》 | 产品包括可控弯电生理消融导管和导管连接电缆两部分，均为一次性使用，环氧乙烷灭菌产品。可控弯电生理消融导管由导管连接座、手柄、弯曲控制钮、张力释放管和导管管身部分组成。 | 可控弯电生理消融导管适用于成人心脏电生理介入检查术和射频消融术。例如：标测心脏腔内心电图或与相应设备配合发放刺激，与射频发生器配合向心脏内壁输出射频能量。 | D6010282092YNRT；D6010282092DNRT | D6010282092YNRT；D6010282092DNRT | 纸盒 | 头部电极材料-铂铱合金 | 根 |  |  | S050500014 | GZHC05000132
电生理耗材 | 心诺普医疗技术（北京）有限公司 | 心诺普医疗技术（北京）有限公司 | 可控弯电生理消融导管 | 国食药监械（准）字2014第3770212号 | 2018-01-23 | 国产 | YZB/国8382-2013《可控弯电生理消融导管》 | 产品包括可控弯电生理消融导管和导管连接电缆两部分，均为一次性使用，环氧乙烷灭菌产品。可控弯电生理消融导管由导管连接座、手柄、弯曲控制钮、张力释放管和导管管身部分组成。 | 可控弯电生理消融导管适用于成人心脏电生理介入检查术和射频消融术。例如：标测心脏腔内心电图或与相应设备配合发放刺激，与射频发生器配合向心脏内壁输出射频能量。 | D8004252090BNRT；D8004252090DNRT | D8004252090BNRT；D8004252090DNRT | 纸盒 | 头部电极材料-铂铱合金 | 根 |  |  | S050500014 | GZHC05000133
电生理耗材 | 心诺普医疗技术（北京）有限公司 | 心诺普医疗技术（北京）有限公司 | 可控弯电生理消融导管 | 国食药监械（准）字2014第3770212号 | 2018-01-23 | 国产 | YZB/国8382-2013《可控弯电生理消融导管》 | 产品包括可控弯电生理消融导管和导管连接电缆两部分，均为一次性使用，环氧乙烷灭菌产品。可控弯电生理消融导管由导管连接座、手柄、弯曲控制钮、张力释放管和导管管身部分组成。 | 可控弯电生理消融导管适用于成人心脏电生理介入检查术和射频消融术。例如：标测心脏腔内心电图或与相应设备配合发放刺激，与射频发生器配合向心脏内壁输出射频能量。 | D7010004115LNRT；D7010005115LNRT；D7010006115LNRT；D7010008115LNRT | D7010004115LNRT；D7010005115LNRT；D7010006115LNRT；D7010008115LNRT | 纸盒 | 头部电极材料-铂铱合金 | 根 |  |  | S050500014 | GZHC05000134
电生理耗材 | 心诺普医疗技术（北京）有限公司 | 心诺普医疗技术（北京）有限公司 | 可控弯电生理消融导管 | 国食药监械（准）字2014第3770212号 | 2018-01-23 | 国产 | YZB/国8382-2013《可控弯电生理消融导管》 | 产品包括可控弯电生理消融导管和导管连接电缆两部分，均为一次性使用，环氧乙烷灭菌产品。可控弯电生理消融导管由导管连接座、手柄、弯曲控制钮、张力释放管和导管管身部分组成。 | 可控弯电生理消融导管适用于成人心脏电生理介入检查术和射频消融术。例如：标测心脏腔内心电图或与相应设备配合发放刺激，与射频发生器配合向心脏内壁输出射频能量。 | D8004252090BCRT；D8004252090DCRT；D8004252090BSRT；D8004252090DSRT | D8004252090BCRT；D8004252090DCRT；D8004252090BSRT；D8004252090DSRT | 纸盒 | 头部电极材料-铂铱合金 | 根 |  |  | S050500014 | GZHC05000135
电生理耗材 | 心诺普医疗技术（北京）有限公司 | 心诺普医疗技术（北京）有限公司 | 可控弯电生理消融导管 | 国食药监械（准）字2014第3770212号 | 2018-01-23 | 国产 | YZB/国8382-2013《可控弯电生理消融导管》 | 产品包括可控弯电生理消融导管和导管连接电缆两部分，均为一次性使用，环氧乙烷灭菌产品。可控弯电生理消融导管由导管连接座、手柄、弯曲控制钮、张力释放管和导管管身部分组成。 | 可控弯电生理消融导管适用于成人心脏电生理介入检查术和射频消融术。例如：标测心脏腔内心电图或与相应设备配合发放刺激，与射频发生器配合向心脏内壁输出射频能量。 | D7004162115BDRT；D7004162115DDRT；D7004162115BMRT；D7004162115DMRT | D7004162115BDRT；D7004162115DDRT；D7004162115BMRT；D7004162115DMRT | 纸盒 | 头部电极材料-铂铱合金 | 根 |  |  | S050500014 | GZHC05000136
电生理耗材 | 心诺普医疗技术（北京）有限公司 | 心诺普医疗技术（北京）有限公司 | 可控弯电生理消融导管 | 国食药监械（准）字2014第3770212号 | 2018-01-23 | 国产 | YZB/国8382-2013《可控弯电生理消融导管》 | 产品包括可控弯电生理消融导管和导管连接电缆两部分，均为一次性使用，环氧乙烷灭菌产品。可控弯电生理消融导管由导管连接座、手柄、弯曲控制钮、张力释放管和导管管身部分组成。 | 可控弯电生理消融导管适用于成人心脏电生理介入检查术和射频消融术。例如：标测心脏腔内心电图或与相应设备配合发放刺激，与射频发生器配合向心脏内壁输出射频能量。 | D7004252115BNRT；D7004252115DNRT | D7004252115BNRT；D7004252115DNRT | 纸盒 | 头部电极材料-铂铱合金 | 根 |  |  | S050500014 | GZHC05000137
电生理耗材 | 心诺普医疗技术（北京）有限公司 | 心诺普医疗技术（北京）有限公司 | 可控弯电生理消融导管 | 国食药监械（准）字2014第3770212号 | 2018-01-23 | 国产 | YZB/国8382-2013《可控弯电生理消融导管》 | 产品包括可控弯电生理消融导管和导管连接电缆两部分，均为一次性使用，环氧乙烷灭菌产品。可控弯电生理消融导管由导管连接座、手柄、弯曲控制钮、张力释放管和导管管身部分组成。 | 可控弯电生理消融导管适用于成人心脏电生理介入检查术和射频消融术。例如：标测心脏腔内心电图或与相应设备配合发放刺激，与射频发生器配合向心脏内壁输出射频能量。 | D7004252115BCRT；D7004252115DCRT；D7004252115BSRT；D7004252115DSRT | D7004252115BCRT；D7004252115DCRT；D7004252115BSRT；D7004252115DSRT | 纸盒 | 头部电极材料-铂铱合金 | 根 |  |  | S050500014 | GZHC05000138
电生理耗材 | 心诺普医疗技术（北京）有限公司 | 心诺普医疗技术（北京）有限公司 | 电生理导管 | 国械注准20143772053 | 2019-11-13 | 国产 | YZB/国6092—2014《电生理导管》 | 产品包括固定弯型标测导管和连接电缆，导管和连接电缆采用环氧乙烷灭菌，一次性使用产品。产品规格型号及参数见附页。 | 产品包括固定弯型标测导管和连接电缆，导管和连接电缆采用环氧乙烷灭菌，一次性使用产品。产品规格型号及参数见附页。 | R60145BS115URF；R60145BS115VRF； | R60145BS115URF；R60145BS115VRF； | 纸盒 | 头部电极材料-铂铱合金 | 根 |  |  | S050500014 | GZHC05000139
电生理耗材 | 心诺普医疗技术（北京）有限公司 | 心诺普医疗技术（北京）有限公司 | 电生理导管 | 国械注准20143772053 | 2019-11-13 | 国产 | YZB/国6092—2014《电生理导管》 | 产品包括固定弯型标测导管和连接电缆，导管和连接电缆采用环氧乙烷灭菌，一次性使用产品。产品规格型号及参数见附页。 | 产品用于心脏电生理介入术检查。例如：标测心脏腔内心电图或与相应设备配合发放刺激（与相关设备配合使用，请咨询医生或相关制造商）。 | R6004010115ART；R6004010115DRT；R6004010115FRT;R6004252115HRT；R6004005115HRT | R6004010115ART；R6004010115DRT；R6004010115FRT;R6004252115HRT；R6004005115HRT | 纸盒 | 头部电极材料-铂铱合金 | 根 |  |  | S050500014 | GZHC05000140
电生理耗材 | 心诺普医疗技术（北京）有限公司 | 心诺普医疗技术（北京）有限公司 | 电生理导管 | 国械注准20143772053 | 2019-11-13 | 国产 | YZB/国6092—2014《电生理导管》 | 产品包括固定弯型标测导管和连接电缆，导管和连接电缆采用环氧乙烷灭菌，一次性使用产品。产品规格型号及参数见附页。 | 产品用于心脏电生理介入术检查。例如：标测心脏腔内心电图或与相应设备配合发放刺激（与相关设备配合使用，请咨询医生或相关制造商）。 | R5002010115DLE；R5002010115FRT；R6002010115ART； | R5002010115DLE；R5002010115FRT；R6002010115ART； | 纸盒 | 头部电极材料-铂铱合金 | 根 |  |  | S050500014 | GZHC05000141
电生理耗材 | 心诺普医疗技术（北京）有限公司 | 心诺普医疗技术（北京）有限公司 | 电生理导管 | 国械注准20143772053 | 2019-11-13 | 国产 | YZB/国6092—2014《电生理导管》 | 产品包括固定弯型标测导管和连接电缆，导管和连接电缆采用环氧乙烷灭菌，一次性使用产品。产品规格型号及参数见附页。 | 产品用于心脏电生理介入术检查。例如：标测心脏腔内心电图或与相应设备配合发放刺激（与相关设备配合使用，请咨询医生或相关制造商）。 | R6010ABS115VRT；R6010ADS115URT | R6010ABS115VRT；R6010ADS115URT | 纸盒 | 头部电极材料-铂铱合金 | 根 |  |  | S050500014 | GZHC05000142
电生理耗材 | 心诺普医疗技术（北京）有限公司 | 心诺普医疗技术（北京）有限公司 | 电生理导管 | 国械注准20143772053 | 2019-11-13 | 国产 | YZB/国6092—2014《电生理导管》 | 产品包括固定弯型标测导管和连接电缆，导管和连接电缆采用环氧乙烷灭菌，一次性使用产品。产品规格型号及参数见附页。 | 产品用于心脏电生理介入术检查。例如：标测心脏腔内心电图或与相应设备配合发放刺激（与相关设备配合使用，请咨询医生或相关制造商）。 | R6005AAS115ART；R6005AAS115DRT；R6005AAS115FRT | R6005AAS115ART；R6005AAS115DRT；R6005AAS115FRT | 纸盒 | 头部电极材料-铂铱合金 | 根 |  |  | S050500014 | GZHC05000143
电生理耗材 | 心诺普医疗技术（北京）有限公司 | 心诺普医疗技术（北京）有限公司 | 电生理导管 | 国械注准20143772053 | 2019-11-13 | 国产 | YZB/国6092—2014《电生理导管》 | 产品包括固定弯型标测导管和连接电缆，导管和连接电缆采用环氧乙烷灭菌，一次性使用产品。产品规格型号及参数见附页。 | 产品用于心脏电生理介入术检查。例如：标测心脏腔内心电图或与相应设备配合发放刺激（与相关设备配合使用，请咨询医生或相关制造商）。 | R501128S115QRF；R601128S115QRF | R501128S115QRF；R601128S115QRF | 纸盒 | 头部电极材料-铂铱合金 | 根 |  |  | S050500014 | GZHC05000144
电生理耗材 | 心诺普医疗技术（北京）有限公司 | 心诺普医疗技术（北京）有限公司 | 电生理导管 | 国械注准20143772053 | 2019-11-13 | 国产 | YZB/国6092—2014《电生理导管》 | 产品包括固定弯型标测导管和连接电缆，导管和连接电缆采用环氧乙烷灭菌，一次性使用产品。产品规格型号及参数见附页。 | 产品用于心脏电生理介入术检查。例如：标测心脏腔内心电图或与相应设备配合发放刺激（与相关设备配合使用，请咨询医生或相关制造商）。 | R6T142KA065WRF；R6T142KA065YRF； | R6T142KA065WRF；R6T142KA065YRF； | 纸盒 | 头部电极材料-铂铱合金 | 根 |  |  | S050500014 | GZHC05000145
电生理耗材 | 心诺普医疗技术（北京）有限公司 | 心诺普医疗技术（北京）有限公司 | 电生理导管 | 国械注准20143772053 | 2019-11-13 | 国产 | YZB/国6092—2014《电生理导管》 | 产品包括固定弯型标测导管和连接电缆，导管和连接电缆采用环氧乙烷灭菌，一次性使用产品。产品规格型号及参数见附页。 | 产品用于心脏电生理介入术检查。例如：标测心脏腔内心电图或与相应设备配合发放刺激（与相关设备配合使用，请咨询医生或相关制造商）。 | R6T103JA065WRT；R6T103JA065YRT；R6T103A3065PRT；R6T103A3115QRT；R6T103B3065PRT；R6T103B3115QRT；R50103JA065WRT；R50103JA065YRT | R6T103JA065WRT；R6T103JA065YRT；R6T103A3065PRT；R6T103A3115QRT；R6T103B3065PRT；R6T103B3115QRT；R50103JA065WRT；R50103JA065YRT | 纸盒 | 头部电极材料-铂铱合金 | 根 |  |  | S050500014 | GZHC05000146
电生理耗材 | 上海微创电生理医疗科技股份有限公司 | 日本ライフライン株式会社(Japan lifeline Co., Ltd.)日本来富恩株式会社 | 射频消融导管（商品名：Fantasista） | 国食药监械（进）字2013第3772419号 | 2017-06-12 | 进口 | YZB/JAP 2717-2013《射频消融导管》 | 本产品由导管和附件电极电缆组成。一次性使用无菌产品，环氧乙烷灭菌。产品规格型号及图示见附页。 | 本产品为实施经皮导管心肌消融术治疗频发性心律不齐时，通过高频电流进行心肌消融的导管，需与专用的高频发生装置一起使用。 | 弯曲种类：SS/MM/ML；有效长度：110cm；头端部电极的形状：波型；电极数：4；四个电极的宽度（从先端电极依次排列）：8mm,1.2mm,1.2mm,1.2mm；电极间距：2-2-2mm；导管外径（尖端电极）：8F;导管外径（导管轴）：7F； | 3221-8SS;3221-8MM;3221-8ML | 纸盒 | 高分子材料+铂铱合金 | 根 |  |  | S050500009 | GZHC05000147
电生理耗材 | 上海微创电生理医疗科技股份有限公司 | 日本ライフライン株式会社(Japan lifeline Co., Ltd.)日本来富恩株式会社 | 射频消融导管（商品名：Fantasista） | 国食药监械（进）字2013第3772419号 | 2017-06-12 | 进口 | YZB/JAP 2717-2013《射频消融导管》 | 本产品由导管和附件电极电缆组成。一次性使用无菌产品，环氧乙烷灭菌。产品规格型号及图示见附页。 | 本产品为实施经皮导管心肌消融术治疗频发性心律不齐时，通过高频电流进行心肌消融的导管，需与专用的高频发生装置一起使用。 | 弯曲种类：MM；有效长度：110cm；头端部电极的形状：波型；电极数：4；四个电极的宽度（从先端电极依次排列）：8mm,1.2mm,1.2mm,1.2mm；电极间距：2-2-2mm；导管外径（尖端电极）：8F;导管外径（导管轴）：7F；前端曲线弯曲直径（mm)左侧/右侧：34/34mm | 3221-8AT | 纸盒 | 高分子材料+铂铱合金 | 根 |  |  | S050500009 | GZHC05000148
电生理耗材 | 上海微创电生理医疗科技股份有限公司 | 日本ライフライン株式会社(Japan lifeline Co., Ltd.)日本来富恩株式会社 | 射频消融导管（商品名：Fantasista） | 国食药监械（进）字2013第3772419号 | 2017-06-12 | 进口 | YZB/JAP 2717-2013《射频消融导管》 | 本产品由导管和附件电极电缆组成。一次性使用无菌产品，环氧乙烷灭菌。产品规格型号及图示见附页。 | 本产品为实施经皮导管心肌消融术治疗频发性心律不齐时，通过高频电流进行心肌消融的导管，需与专用的高频发生装置一起使用。 | 有效长度：250cm | 5001-25 | 纸盒 | 高分子材料 | 根 |  |  | S050500009 | GZHC05000149
电生理耗材 | 上海微创电生理医疗科技股份有限公司 | 日本ライフライン株式会社(Japan lifeline Co., Ltd.)日本来富恩株式会社 | 射频消融导管（商品名：Fantasista） | 国食药监械（进）字2013第3772419号 | 2017-06-12 | 进口 | YZB/JAP 2717-2013《射频消融导管》 | 本产品由导管和附件电极电缆组成。一次性使用无菌产品，环氧乙烷灭菌。产品规格型号及图示见附页。 | 本产品为实施经皮导管心肌消融术治疗频发性心律不齐时，通过高频电流进行心肌消融的导管，需与专用的高频发生装置一起使用。 | 弯曲种类：Knuckle；有效长度：110cm；头端部电极的形状：波型；电极数：4；四个电极的宽度（从先端电极依次排列）：8mm,1.2mm,1.2mm,1.2mm；电极间距：2-5-2mm；导管外径（尖端电极）：8F;导管外径（导管轴）：7F；前端曲线弯曲直径（mm)左侧/右侧：50/35mm | 3221-8AFL | 纸盒 | 高分子材料+铂铱合金 | 根 |  |  | S050500009 | GZHC05000150
电生理耗材 | 上海微创电生理医疗科技股份有限公司 | 日本ライフライン株式会社(Japan lifeline Co., Ltd.)日本来富恩株式会社 | 射频消融导管（商品名：Fantasista） | 国食药监械（进）字2013第3772419号 | 2017-06-12 | 进口 | YZB/JAP 2717-2013《射频消融导管》 | 本产品由导管和附件电极电缆组成。一次性使用无菌产品，环氧乙烷灭菌。产品规格型号及图示见附页。 | 本产品为实施经皮导管心肌消融术治疗频发性心律不齐时，通过高频电流进行心肌消融的导管，需与专用的高频发生装置一起使用。 | 弯曲种类：SS/MM/ML；有效长度：110cm；头端部电极的形状：直型；电极数：4；四个电极的宽度（从先端电极依次排列）：4mm,1.2mm,1.2mm,1.2mm；电极间距：2-2-2mm；导管外径（尖端电极）：7F;导管外径（导管轴）：7F； | 3221-4SS;3221-4MM;3221-4ML | 纸盒 | 高分子材料+铂铱合金 | 盒 |  |  | S050500009 | GZHC05000151
电生理耗材 | 波科国际医疗贸易（上海）有限公司 | Boston Scientific Corporation | 三维标测导管 | 国械注进20153771985 | 2020-06-17 | 进口 | YZB／USA 2136-2015 | 产品包含三维标测导管及其配用电缆线，均为一次性使用灭菌产品，环氧乙烷灭菌。产品规格型号及图示见附页。 | 该产品适用于对心脏结构进行电生理标测（记录或刺激）。 | 导管头端型式：网篮型；导管外径(mm)：2.8；远端网篮标称直径(mm)：18；电极带数量：8 根；每根电极带电极数量：8 个；总电极数量：64；电极尺寸(mm)：椭圆形,长 0.95,宽 0.45；电极间距(mm)：2.5；导管有效长度(cm)：115； | M004RC64S0 | PVC | 铂铱电极头端，金制电极。产品包括三维标测导管极其配件电缆线，均为一次性使用灭菌产品，环氧乙烷灭菌。 | 盒 |  |  | S050500003 | GZHC05000152
电生理耗材 | 上海微创电生理医疗科技股份有限公司 | 上海微创电生理医疗科技股份有限公司 | 环肺静脉标测导管 | 国械注准20163770998 | 2021-05-05 | 国产 | 环肺静脉标测导管产品技术要求 | 环肺静脉标测导管由主体导管和控制手把组成。导管末端的环形圈上安装有十个电极，用于采集心脏内电生理信号。通过控制手把可以调节固定环形圈的主体导管末段的弯形。主体导管主要由外围护套和导线等部件构成。控制手把上装有连接尾线插口，用来连接心电记录设备的连接尾线。不同型号导管弯度，电极间距，环形直径尺寸等不同 | 该产品与多道电生理仪一起使用，适用于房颤电生理检查 | 弯度/颜色：P/黑；长度：115cm；管径：7F；电极间距：4mm；推荐使用肺静脉直径：8~12mm，10~15mm，12~20mm，16~25mm | EPQ7P012;EPQ7P015; EPQ7P020;EPQ7P025 | 纸盒 | 高分子材料+铂铱合金电极（Pt/10%Ir); | 根 |  |  | S050500009 | GZHC05000153
电生理耗材 | 圣犹达医疗用品（上海）有限公司 | St.Jude Medical | 房间隔穿刺鞘(商品名:SWARTZ ) | 国械注进20143776227 | 2019-12-30 | 进口 | YZB/USA 7166-2014 | 房间隔穿刺鞘由不透射线的鞘管、扩张器及导丝组成。主要材料为Pebax、高密度聚乙烯和带PTFE涂层的304不锈钢。环氧乙烷灭菌，一次性使用。 | 房间隔穿刺鞘适用于将各种心血管电极导管插入心脏左侧。 | 407356;407357;407358;407359;407360;407362;407363;407364;407365;407366;407367;407439;407440;407441;407442;407443;407445;407446;407448;407449;407450;407451;407452;407453;407454;407455;407456;407457;407459 | 407356;407357;407358;407359;407360;407362;407363;407364;407365;407366;407367;407439;407440;407441;407442;407443;407445;407446;407448;407449;407450;407451;407452;407453;407454;407455;407456;407457;407459 | 塑封 | 复合材质 | 根 |  |  | S050500011 | GZHC05000154
电生理耗材 | 麦瑞通医疗器械（北京）有限公司 | Merit Medical Systems,Inc. | 房间隔穿刺鞘 | 国械注进20153771219 | 2020-04-14 | 进口 | YZB USA 0653-2015 房间隔穿刺鞘 | 房间隔穿刺鞘有导管鞘管，扩张管和导丝组成。经环氧乙烷灭菌，一次性使用。 | 该产品用户经皮将各种心血管导管导入到所有心腔，包括经房间隔穿刺到左心房。 | FCL-160-00、FCL-160-01、FCL-160-02、FCL-160-03、FCL-160-04、FCL-160-05、FCL-160-06、FCL-160-07、FCL-160-08、FCL-160-09、FCL-160-10 | FCL-160-00、FCL-160-01、FCL-160-02、FCL-160-03、FCL-160-04、FCL-160-05、FCL-160-06、FCL-160-07、FCL-160-08、FCL-160-09、FCL-160-10 | PVC | 304不锈钢、聚碳酸酯和高密度聚乙烯 | 套 |  |  | S050500006 | GZHC05000155
电生理耗材 | 波科国际医疗贸易（上海）有限公司 | Boston Scientific Corporation | 诊断用电极导管 | 国械注进20153770152 | 2020-01-18 | 进口 | YZB／USA7972-2014 | 产品为诊断用电极导管，一次性使用无菌产品，环氧乙烷灭菌。不同型号导管直径、电极长度及间距等不同。产品规格型号及图示见附页。 | 该产品用于在心律失常时评估时进行临时心内传感、记录、刺激和临时起搏。 | 直径:1.65mm(5F)；长度:65cm；电极间距:2,5mm；电极数:10；弯型:CS； 直径:1.65mm(5F)；长度:65cm；电极间距:2,8mm；电极数:10；弯型:CS； 直径:2mm(6F)；长度:65cm；电极间距:2,8mm；电极数:10；弯型:CS； 直径:1.65mm(5F)；长度:115cm；电极间距:2,8mm；电极数:10；弯型:CS； | M0044000960 M0044000970 M0044001000 M0044001030 | PVC | 产品为诊断用电极导管，管体材料是绝缘的聚亚安酯，轴的末梢部分嵌有铂电极。电极材质铂铱合金 | 盒 |  |  | S050500003 | GZHC05000156
电生理耗材 | 波科国际医疗贸易（上海）有限公司 | Boston Scientific Corporation | 诊断用电极导管 | 国械注进20153770152 | 2020-01-18 | 进口 | YZB／USA7972-2014 | 产品为诊断用电极导管，一次性使用无菌产品，环氧乙烷灭菌。不同型号导管直径、电极长度及间距等不同。产品规格型号及图示见附页。 | 该产品用于在心律失常时评估时进行临时心内传感、记录、刺激和临时起搏。 | 直径:2mm(6F)；长度:115cm；电极间距:2mm；电极数:4；弯型:Josephson； 直径:2mm(6F)；长度:115cm；电极间距:2mm；电极数:4；弯型:Cournand； 直径:2mm(6F)；长度:115cm；电极间距:2mm；电极数:4；弯型:Damato； 直径:2mm(6F)；长度:115cm；电极间距:5mm；电极数:4；弯型:Josephson； 直径:2mm(6F)；长度:115cm；电极间距:5mm；电极数:4；弯型:Cournand； 直径:2mm(6F)；长度:115cm；电极间距:5mm；电极数:4；弯型:Damato； 直径:2mm(6F)；长度:115cm；电极间距:2,5mm；电极数:4；弯型:Josephson； 直径:2mm(6F)；长度:115cm；电极间距:2,5mm；电极数:4；弯型:Cournand； 直径:2mm(6F)；长度:115cm；电极间距:2,5mm；电极数:4；弯型:Damato； 直径:2mm(6F)；长度:115cm；电极间距:1cm；电极数:4；弯型:Josephson； 直径:2mm(6F)；长度:115cm；电极间距:1cm；电极数:4；弯型:Cournand； 直径:2mm(6F)；长度:115cm；电极间距:1cm；电极数:4；弯型:Damato； | M0044000010 M0044000020 M0044000030 M0044000040 M0044000050 M0044000060 M0044000070 M0044000080 M0044000090 M0044000100 M0044000110 M0044000120 | PVC | 产品为诊断用电极导管，管体材料是绝缘的聚亚安酯，轴的末梢部分嵌有铂电极。电极材质铂铱合金 | 盒 |  |  | S050500003 | GZHC05000157
电生理耗材 | 波科国际医疗贸易（上海）有限公司 | Boston Scientific Corporation | 诊断用电极导管 | 国械注进20153770152 | 2020-01-18 | 进口 | YZB／USA7972-2014 | 产品为诊断用电极导管，一次性使用无菌产品，环氧乙烷灭菌。不同型号导管直径、电极长度及间距等不同。产品规格型号及图示见附页。 | 该产品用于在心律失常时评估时进行临时心内传感、记录、刺激和临时起搏。 | 直径:2mm(6F)；长度:115cm；电极间距:5mm；电极数:4；弯型:Josephson带尾端； 直径:2mm(6F)；长度:115cm；电极间距:1cm；电极数:4；弯型:Cournand带尾端； | M004400091P0 M004400094P0 | PVC | 产品为诊断用电极导管，管体材料是绝缘的聚亚安酯，轴的末梢部分嵌有铂电极。电极材质铂铱合金 | 盒 |  |  | S050500003 | GZHC05000158
电生理耗材 | 圣犹达医疗用品（上海）有限公司 | 美国 Irvine Biomedical,Inc.a St.Jude Medical Company | 固定弯电生理诊断导管 | 国械注进20163210761 | 2021-02-25 | 进口 | 技术要求：国械注进20163210761 | 固定弯电生理诊断导管为一次性使用无菌产品，由导管主体、手柄、电极环、电极头端和热缩管组成。产品规格型号及描述见技术要求。 | 产品在电生理学的诊断过程中可被用来记录心内电图和对心脏进行刺激。导管通常被放置在右心房上部、右心室和希氏束。 | "80240,描述,1004-6-25-D-PO-4BE,电极数,4,电极间距(mm),2-5-2,导管直径,6F,有效长度(cm),110,导管头端弯曲类型,D; 80241,描述,1004-6-5-C-PO-4BE,电极数,4,电极间距(mm),5,导管直径,6F,有效长度(cm),110,导管头端弯曲类型,C; 80242,描述,1004-6-5-J-PO-4BE,电极数,4,电极间距(mm),5,导管直径,6F,有效长度(cm),110,导管头端弯曲类型,J; 80244,描述,1004-6-10-C-PO-4BE,电极数,4,电极间距(mm),10,导管直径,6F,有效长度(cm),110,导管头端弯曲类型,C; 80245,描述,1004-6-10-J-PO-4BE,电极数,4,电极间距(mm),10,导管直径,6F,有效长度(cm),110,导管头端弯曲类型,J; 80246,描述,1004-6-10-D-PO-4BE,电极数,4,电极间距(mm),10,导管直径,6F,有效长度(cm),110,导管头端弯曲类型,D;" | 80240;80241;80242;80244;80245;80246 | 塑封 | 复合材质 | 根 |  |  | S050500011 | GZHC05000159
电生理耗材 | 圣犹达医疗用品（上海）有限公司 | 美国 Irvine Biomedical,Inc.a St.Jude Medical Company | 固定弯电生理诊断导管 | 国械注进20163210761 | 2021-02-25 | 进口 | 产品技术要求 | 固定弯电生理诊断导管为一次性使用无菌产品，由导管主体、手柄、电极环、电极头端和热缩管组成。产品规格型号及描述见技术要求。 | 产品在电生理学的诊断过程中可被用来记录心内电图和对心脏进行刺激。导管通常被放置在右心房上部、右心室和希氏束。 | 80142,描述,1010-6-28-SC-TE2BE2(65)(SOFT),电极数,10,电极间距(mm),2-8-2,导管直径,6F,有效长度(cm),65,导管头端弯曲类型,SC; | 80142 | 塑封 | 复合材质 | 根 |  |  | S050500011 | GZHC05000160
电生理耗材 | 圣犹达医疗用品（上海）有限公司 | 美国 Irvine Biomedical,Inc.a St.Jude Medical Company | 固定弯电生理诊断导管 | 国械注进20163210761 | 2021-02-25 | 进口 | 技术要求：国械注进20163210761 | 固定弯电生理诊断导管为一次性使用无菌产品，由导管主体、手柄、电极环、电机头端和热缩管组成。产品规格型号及描述见技术要求。 | 产品在电生理学的诊断过程中可被用来记录心内电图和对心脏进行刺激。导管通常被放置在右心房上部、右心室和希氏束。 | 80223,描述,1002-6-10-J-2BE,电极数,2,电极间距(mm),10,导管直径,6F,有效长度(cm),110,导管头端弯曲类型,J; | 80223 | 塑封 | 复合材质 | 根 |  |  | S050500011 | GZHC05000161
电生理耗材 | 圣犹达医疗用品（上海）有限公司 | 美国 Irvine Biomedical,Inc.a St.Jude Medical Company | 固定弯电生理诊断导管 | 国械注进20163210761 | 2021-02-25 | 进口 | 技术要求：国械注进20163210761 | 固定弯电生理诊断导管为一次性使用无菌产品，由导管主体、手柄、电极环、电极头端和热缩管组成。产品规格型号及描述见技术要求。 | 产品在电生理学的诊断过程中可被用来记录心内电图和对心脏进行刺激。导管通常被放置在右心房上部、右心室和希氏束。 | "80213,描述,1002-6-10-J-PO-2BE,电极数,2,电极间距(mm),10,导管直径,6F,有效长度(cm),110,导管头端弯曲类型,J; 80214,描述,1002-6-10-C-PO-2BE,电极数,2,电极间距(mm),10,导管直径,6F,有效长度(cm),110,导管头端弯曲类型,C;" | 80213;80214 | 塑封 | 复合材质 | 根 |  |  | S050500011 | GZHC05000162
电生理耗材 | 圣犹达医疗用品（上海）有限公司 | St.Jude Medical | 房间隔穿刺鞘(商品名:Fast- Cath) | 国食药监械(进)字2014第3774689号 | 2019-09-29 | 进口 | YZB/USA 5605-2014《房间隔穿刺鞘》 | 该产品由导管鞘、导丝和扩张器组成。主要材料有聚亚胺酯、高密度聚乙烯、聚丙烯和带有PTFE涂层的304不锈钢。环氧乙烷灭菌，一次性使用。 | 该产品用于经房间隔将各种心血管导管插入左侧心脏。 | 406840;406841;406842;406843;406849;406850;406851;406852;406948;407400;407401;407402;407403;406949 | 406840;406841;406842;406843;406849;406850;406851;406852;406948;407400;407401;407402;407403;406949 | 塑封 | 复合材质 | 根 |  |  | S050500011 | GZHC05000163
电生理耗材 | 圣犹达医疗用品（上海）有限公司 | St.Jude Medical | 房间隔穿刺鞘(商品名:Fast- Cath) | 国食药监械(进)字2014第3774689号 | 2019-09-29 | 进口 | YZB/USA 5605-2014《房间隔穿刺鞘》 | 该产品由导管鞘、导丝和扩张器组成。主要材料有聚亚胺酯、高密度聚乙烯、聚丙烯和带有PTFE涂层的304不锈钢。环氧乙烷灭菌，一次性使用。 | 该产品用于经房间隔将各种心血管导管插入左侧心脏。 | 406800;406802;406804;406553;406901;406805;407436;407438;406902;406586 | 406800;406802;406804;406553;406901;406805;407436;407438;406902;406586 | 塑封 | 复合材质 | 根 |  |  | S050500011 | GZHC05000164
电生理耗材 | 圣犹达医疗用品（上海）有限公司 | St.Jude Medical | 房间隔穿刺鞘(商品名:Fast- Cath) | 国食药监械(进)字2014第3774689号 | 2019-09-29 | 进口 | YZB/USA 5605-2014《房间隔穿刺鞘》 | 该产品由导管鞘、导丝和扩张器组成。主要材料有聚亚胺酯、高密度聚乙烯、聚丙烯和带有PTFE涂层的304不锈钢。环氧乙烷灭菌，一次性使用。 | 该产品用于经房间隔将各种心血管导管插入左侧心脏。 | 406879,鞘内径(mm),8F;2.6mm,鞘有效长度(mm),62,扩张器外径,7.5F;2.5mm,扩张器长度(cm),67,允许最大导丝外径(in);(mm),0.032;0.82,导丝长度(cm),145,导管鞘弯曲类型,SLR4型 | 406879 | 塑封 | 复合材质 | 根 |  |  | S050500011 | GZHC05000165
电生理耗材 | 圣犹达医疗用品（上海）有限公司 | 美国 Irvine Biomedical,Inc.a St.Jude Medical Company | 可调弯环形弯度电生理诊断导管 | 国械注进20153213970 | 2020-12-15 | 进口 | 技术要求编号：国械注进20153213970 | 该产品为可调弯导管（环形弯度），一次性使用无菌产品，由电极头端、电极环、导管主体和操纵手柄组成。不同型号型号导管的电极间距、直径、有效长度及弯型不同，见技术要求。 | 产品适用于在电生理学的诊断过程中可被用来记录心内电图和对心脏进行刺激，标测心房区。 | "商品名,Inquiry AfocusⅡ,100036515(D087022),描述,1110-7-5-SM-AF20EB,电极数,10,电极间距（毫米）,5,电极直径,7F,有效长度（厘米）,110,导管头端弯曲类型,单环直径20mm; 商品名,Inquiry AfocusⅡ,100036516(D087023),描述,1110-7-3-SM-AF15EB,电极数,10,电极间距（毫米）,3,电极直径,7F,有效长度（厘米）,110,导管头端弯曲类型,单环直径15mm;" | 100036515(D087022)/100036516(D087023) | 塑封 | 复合材质 | 根 |  |  | S050500011 | GZHC05000166
电生理耗材 | 圣犹达医疗用品（上海）有限公司 | 美国 Irvine Biomedical,Inc.a St.Jude Medical Company | 可调弯环形弯度电生理诊断导管 | 国械注进20153213970 | 2020-12-15 | 进口 | 技术要求编号：国械注进20153213970 | 该产品为可调弯导管（环形弯度），一次性使用无菌产品，由电极头端、电极环、导管主体和操纵手柄组成。不同型号型号导管的电极间距、直径、有效长度及弯型不同，见技术要求。 | 产品适用于在电生理学的诊断过程中可被用来记录心内电图和对心脏进行刺激，标测心房区。 | "商品名,Inquiry Afocus,81670,描述,1112-5-2(10)-AF25,电极数,12,电极间距（毫米）,2-10-2,电极直径,5F,有效长度（厘米）,110,导管头端弯曲类型,单环直径25mm; 商品名,Inquiry Afocus,81671,描述,1114-5-2(9)-AF30,电极数,14,电极间距（毫米）,2-9-2,电极直径,5F,有效长度（厘米）,110,导管头端弯曲类型,单环直径30mm;" | 81670/81671 | 塑封 | 复合材质 | 根 |  |  | S050500011 | GZHC05000167
电生理耗材 | 圣犹达医疗用品（上海）有限公司 | 美国 Irvine Biomedical,Inc.a St.Jude Medical Company | 可调弯环形弯度电生理诊断导管 | 国械注进20153213970 | 2020-12-15 | 进口 | 技术要求编号：国械注进20153213970 | 该产品为可调弯导管（环形弯度），一次性使用无菌产品，由电极头端、电极环、导管主体和操纵手柄组成。不同型号型号导管的电极间距、直径、有效长度及弯型不同，见技术要求。 | 产品适用于在电生理学的诊断过程中可被用来记录心内电图和对心脏进行刺激，标测心房区。 | "85930,电极数,1910-S,10针导管电缆,长度,1.5米; 85933,电极数,1910-S,10针导管电缆,长度,1.5米; 85954,电极数,1910-SA,10针导管电缆,长度,1.5米;" | 85930/85933/85954 | 塑封 | 复合材质 | 根 |  |  | S050500011 | GZHC05000168
电生理耗材 | 圣犹达医疗用品（上海）有限公司 | 美国 Irvine Biomedical,Inc.a St.Jude Medical Company | 可调弯环形弯度电生理诊断导管 | 国械注进20153213970 | 2020-12-15 | 进口 | 技术要求编号：国械注进20153213970 | 该产品为可调弯导管（环形弯度），一次性使用无菌产品，由电极头端、电极环、导管主体和操纵手柄组成。不同型号型号导管的电极间距、直径、有效长度及弯型不同，见技术要求。 | 产品适用于在电生理学的诊断过程中可被用来记录心内电图和对心脏进行刺激，标测心房区。 | "商品名,Inquiry AfocusⅡ,81680,描述,1110-5-3.5-SM-AF15,电极数,10,电极间距（毫米）,3.5,电极直径,5F,有效长度（厘米）,110,导管头端弯曲类型,单环直径15mm; 商品名,Inquiry AfocusⅡ,81594,描述,1110-7-3.5-SM-AF15,电极数,10,电极间距（毫米）,3.5,电极直径,7F,有效长度（厘米）,110,导管头端弯曲类型,单环直径15mm; 商品名,Inquiry AfocusⅡ,81672,描述,1110-5-27-SM-AF20,电极数,10,电极间距（毫米）,2-7-2,电极直径,5F,有效长度（厘米）,110,导管头端弯曲类型,单环直径20mm; 商品名,Inquiry AfocusⅡ,81673,描述,1110-5-5-SM-AF20,电极数,10,电极间距（毫米）,5,电极直径,5F,有效长度（厘米）,110,导管头端弯曲类型,单环直径20mm; 商品名,Inquiry AfocusⅡ,81596,描述,1110-7-27-SM-AF20,电极数,10,电极间距（毫米）,2-7-2,电极直径,7F,有效长度（厘米）,110,导管头端弯曲类型,单环直径20mm; 商品名,Inquiry AfocusⅡ,81595,描述,1110-7-5-SM-AF20,电极数,10,电极间距（毫米）,5,电极直径,7F,有效长度（厘米）,110,导管头端弯曲类型,单环直径20mm; 商品名,Inquiry AfocusⅡ,81597,描述,1110-7-2(11)-SM-AF25,电极数,10,电极间距（毫米）,2-11-1,电极直径,7F,有效长度（厘米）,110,导管头端弯曲类型,单环直径25mm; 商品名,Inquiry AfocusⅡ,81599,描述,1110-7-8-SM-AF25,电极数,10,电极间距（毫米）,8,电极直径,7F,有效长度（厘米）,110,导管头端弯曲类型,单环直径25mm;" | 81680/81594/81672/81673/81596/81595/81597/81599 | 塑封 | 复合材质 | 根 |  |  | S050500011 | GZHC05000169
电生理耗材 | 圣犹达医疗用品（上海）有限公司 | 美国 Irvine Biomedical,Inc.a St.Jude Medical Company | 可调弯环形弯度电生理诊断导管 | 国械注进20153213970 | 2020-12-15 | 进口 | 技术要求编号：国械注进20153213970 | 该产品为可调弯导管（环形弯度），一次性使用无菌产品，由电极头端、电极环、导管主体和操纵手柄组成。不同型号型号导管的电极间距、直径、有效长度及弯型不同，见技术要求。 | 产品适用于在电生理学的诊断过程中可被用来记录心内电图和对心脏进行刺激，标测心房区。 | "85953,电极数,1904-SA,4针导管电缆,长度,1.5米; 85929,电极数,1904-S,4针导管电缆,长度,1.5米;" | 85953/85929 | 塑封 | 复合材质 | 根 |  |  | S050500011 | GZHC05000170
电生理耗材 | 圣犹达医疗用品（上海）有限公司 | 美国 Irvine Biomedical,Inc.a St.Jude Medical Company | 可调弯环形弯度电生理诊断导管 | 国械注进20153213970 | 2020-12-15 | 进口 | 技术要求编号：国械注进20153213970 | 该产品为可调弯导管（环形弯度），一次性使用无菌产品，由电极头端、电极环、导管主体和操纵手柄组成。不同型号型号导管的电极间距、直径、有效长度及弯型不同，见技术要求。 | 产品适用于在电生理学的诊断过程中可被用来记录心内电图和对心脏进行刺激，标测心房区。 | "85955,电极数,1914-SA,14针导管电缆,长度,1.5米; 85936,电极数,1914-S,14针导管电缆,长度,1.5米; " | 85955/85936 | 塑封 | 复合材质 | 根 |  |  | S050500011 | GZHC05000171
电生理耗材 | 圣犹达医疗用品（上海）有限公司 | 美国 Irvine Biomedical,Inc.a St.Jude Medical Company | 可调弯环形弯度电生理诊断导管 | 国械注进20153213970 | 2020-12-15 | 进口 | 技术要求编号：国械注进20153213970 | 该产品为可调弯导管（环形弯度），一次性使用无菌产品，由电极头端、电极环、导管主体和操纵手柄组成。不同型号型号导管的电极间距、直径、有效长度及弯型不同，见技术要求。 | 产品适用于在电生理学的诊断过程中可被用来记录心内电图和对心脏进行刺激，标测心房区。 | "商品名,Inquiry Afocus,81676,描述,1110-5-3.5-AF15,电极数,10,电极间距（毫米）,3.5,电极直径,5F,有效长度（厘米）,110,导管头端弯曲类型,单环直径15mm; 商品名,Inquiry Afocus,81674,描述,1110-5-5-AF20,电极数,10,电极间距（毫米）,5,电极直径,5F,有效长度（厘米）,110,导管头端弯曲类型,单环直径20mm; " | 81676/81674 | 塑封 | 复合材质 | 根 |  |  | S050500011 | GZHC05000172
电生理耗材 | 圣犹达医疗用品（上海）有限公司 | 美国 Irvine Biomedical,Inc.a St.Jude Medical Company | 可调弯环形弯度电生理诊断导管 | 国械注进20153213970 | 2020-12-15 | 进口 | 技术要求编号：国械注进20153213970 | 该产品为可调弯导管（环形弯度），一次性使用无菌产品，由电极头端、电极环、导管主体和操纵手柄组成。不同型号型号导管的电极间距、直径、有效长度及弯型不同，见技术要求。 | 产品适用于在电生理学的诊断过程中可被用来记录心内电图和对心脏进行刺激，标测心房区。 | 100011671(IBI-87008)/100011661(IBI-87007) | 100011671(IBI-87008)/100011661(IBI-87007) | 塑封 | 复合材质 | 根 |  |  | S050500011 | GZHC05000173
电生理耗材 | 圣犹达医疗用品（上海）有限公司 | 美国 Irvine Biomedical,Inc.a St.Jude Medical Company | 可调弯环形弯度电生理诊断导管 | 国械注进20153213970 | 2020-12-15 | 进口 | 技术要求编号：国械注进20153213970 | 该产品为可调弯导管（环形弯度），一次性使用无菌产品，由电极头端、电极环、导管主体和操纵手柄组成。不同型号型号导管的电极间距、直径、有效长度及弯型不同，见技术要求。 | 产品适用于在电生理学的诊断过程中可被用来记录心内电图和对心脏进行刺激，标测心房区。 | "商品名,Inquiry Optima,81683,描述,1120-7-1(4.5)-SM-OPT25,电极数,20,电极间距（毫米）,1-4.5-1,电极直径,7F,有效长度（厘米）,110,导管头端弯曲类型,单环直径25mm; 商品名,Inquiry Optima,81699,描述,1120-7-1(4)-SM-OPT25,电极数,20,电极间距(mm),1-4-1,电极直径,7F,有效长度(cm),110,导管头端弯曲类型,单环直径25mm; 商品名,Inquiry Optima,81659,描述,1120-7-1(4.5)-SM-OPT25-EB,电极数,20,电极间距(mm),1-4.5-1,电极直径,7F,有效长度(cm),110,导管头端弯曲类型,单环直径25mm;" | 81683/81699/81659 | 塑封 | 复合材质 | 根 |  |  | S050500011 | GZHC05000174
电生理耗材 | 圣犹达医疗用品（上海）有限公司 | 美国 Irvine Biomedical,Inc.a St.Jude Medical Company | 可调弯环形弯度电生理诊断导管 | 国械注进20153213970 | 2020-12-15 | 进口 | 技术要求编号：国械注进20153213970 | 该产品为可调弯导管（环形弯度），一次性使用无菌产品，由电极头端、电极环、导管主体和操纵手柄组成。不同型号型号导管的电极间距、直径、有效长度及弯型不同，见技术要求。 | 产品适用于在电生理学的诊断过程中可被用来记录心内电图和对心脏进行刺激，标测心房区。 | 商品名,Inquiry AfocusⅡ,100036517(D087024),描述,1120-7-1(2.5)-SM-AF20EB,电极数,20,电极间距（毫米）,1-2.5-1,电极直径,7F,有效长度（厘米）,110,导管头端弯曲类型,单环直径20mm; | 100036517(D087024) | 塑封 | 复合材质 | 根 |  |  | S050500011 | GZHC05000175
电生理耗材 | 圣犹达医疗用品（上海）有限公司 | 美国 Irvine Biomedical,Inc.a St.Jude Medical Company | 可调弯环形弯度电生理诊断导管 | 国械注进20153213970 | 2020-12-15 | 进口 | 技术要求编号：国械注进20153213970 | 该产品为可调弯导管（环形弯度），一次性使用无菌产品，由电极头端、电极环、导管主体和操纵手柄组成。不同型号型号导管的电极间距、直径、有效长度及弯型不同，见技术要求。 | 产品适用于在电生理学的诊断过程中可被用来记录心内电图和对心脏进行刺激，标测心房区。 | "商品名,Inquiry AfocusⅡ,81591,描述,1114-7-13-SM-AF20,电极数,14,电极间距（毫米）,1-3-1,电极直径,7F,有效长度（厘米）,110,导管头端弯曲类型,单环直径20mm; 商品名,Inquiry AfocusⅡ,81590,描述,1114-7-14-SM-AF15,电极数,14,电极间距（毫米）,1-4-1,电极直径,7F,有效长度（厘米）,110,导管头端弯曲类型,单环直径15mm; 商品名,Inquiry AfocusⅡ,81589,描述,1114-7-15-SM-AF20,电极数,14,电极间距（毫米）,1-5-1,电极直径,7F,有效长度（厘米）,110,导管头端弯曲类型,单环直径20mm," | 81591/81590/81589 | 塑封 | 复合材质 | 根 |  |  | S050500011 | GZHC05000176
电生理耗材 | 圣犹达医疗用品（上海）有限公司 | 美国 Irvine Biomedical,Inc.a St.Jude Medical Company | 可调弯环形弯度电生理诊断导管 | 国械注进20153213970 | 2020-12-15 | 进口 | 产品技术要求 | 该产品为可调弯导管（环形弯度），一次性使用无菌产品，由电极头端、电极环、导管主体和操纵手柄组成。不同型号型号导管的电极间距、直径、有效长度及弯型不同，见技术要求。 | 产品适用于在电生理学的诊断过程中可被用来记录心内电图和对心脏进行刺激，标测心房区。 | "商品名,Inquiry AfocusⅡ,81587,描述,1120-7-1(2.5)-SM-AF20,电极数,20,电极间距（毫米）,1(2.5),电极直径,7F,有效长度（厘米）,110,导管头端弯曲类型,单环直径20mm; 商品名,Inquiry AfocusⅡ,81598,描述,1120-7-1(4.5)-SM-AF25,电极数,20,电极间距（毫米）,1-4.5-1,电极直径,7F,有效长度（厘米）,110,导管头端弯曲类型,单环直径25mm," | 81587/81598 | 塑封 | 复合材质 | 根 |  |  | S050500011 | GZHC05000177
电生理耗材 | 圣犹达医疗用品（上海）有限公司 | 美国 Irvine Biomedical,Inc.a St.Jude Medical Company | 可调弯环形弯度电生理诊断导管 | 国械注进20153213970 | 2020-12-15 | 进口 |  | 该产品为可调弯导管（环形弯度），一次性使用无菌产品，由电极头端、电极环、导管主体和操纵手柄组成。不同型号型号导管的电极间距、直径、有效长度及弯型不同，见技术要求。 | 产品适用于在电生理学的诊断过程中可被用来记录心内电图和对心脏进行刺激，标测心房区。 | "81687,商品名,Inquiry Optima,描述,1110-7-7-SM-OPT25,电极数,10,电极间距(mm),7,电极直径,7F,有效长度(cm),110,导管头端弯曲类型,单环直径25mm; 81700,商品名,Inquiry Optima,描述,1110-7-6-SM-OPT25,电极数,10,电极间距(mm),6,电极直径,7F,有效长度(cm),110,导管头端弯曲类型,单环直径25mm;" | 81687/81700 | 塑封 | 复合材质 | 根 |  |  | S050500011 | GZHC05000178
电生理耗材 | 圣犹达医疗用品（上海）有限公司 | 美国 Irvine Biomedical,Inc.a St.Jude Medical Company | 可调弯环形弯度电生理诊断导管 | 国械注进20153213970 | 2020-12-15 | 进口 | 技术要求编号：国械注进20153213970 | 该产品为可调弯导管（环形弯度），一次性使用无菌产品，由电极头端、电极环、导管主体和操纵手柄组成。不同型号型号导管的电极间距、直径、有效长度及弯型不同，见技术要求。 | 产品适用于在电生理学的诊断过程中可被用来记录心内电图和对心脏进行刺激，标测心房区。 | 81717,商品名,Inquiry Optima PLUS,描述,1124-7-1(4.5)20(3)-SM-OPT25,电极数,24,电极间距(mm),1-4.5-1,电极直径,7F,有效长度(cm),110,导管头端弯曲类型,单环直径25mm; | 81717 | 塑封 | 复合材质 | 根 |  |  | S050500011 | GZHC05000179
电生理耗材 | 圣犹达医疗用品（上海）有限公司 | 美国 Irvine Biomedical,Inc.a St.Jude Medical Company | 可调弯环形弯度电生理诊断导管 | 国械注进20153213970 | 2020-12-15 | 进口 | 技术要求编号：国械注进20153213970 | 该产品为可调弯导管（环形弯度），一次性使用无菌产品，由电极头端、电极环、导管主体和操纵手柄组成。不同型号型号导管的电极间距、直径、有效长度及弯型不同，见技术要求。 | 产品适用于在电生理学的诊断过程中可被用来记录心内电图和对心脏进行刺激，标测心房区。 | 85931,电极数,1924-S,24针导管电缆,长度,1.5米; | 85931 | 塑封 | 复合材质 | 根 |  |  | S050500011 | GZHC05000180
电生理耗材 | 威海维心医疗设备有限公司 | 威海维心医疗设备有限公司 | 射频消融导管 | 国械注准20143772062 | 2019-12-01 | 国产 |  | 射频消融导管由导管、手柄和连接器三部分组成。不同型号导管的直径、有效长度、头电极长度、电极间距不同，见附页。 | 本导管与射频消融仪一起使用，适用于治疗有明确临床症状发作及心电资料证实的心律失常，包括：1.房室折返性心动过速（AVRT）；2. 房室结折返性心动过速（AVNRT）。 | 6F/7F/8F | A4012、A4013、A4014、A4015、A4016、A4017、A4034、A4035、A4036、A4037、A4038、A4039、A4040、A4045、A4046； A4018、A4019、A4020、A4021、A4022 | PVC衬板+无菌纸塑封装 | pt90Ir10、Pebax+20%Baso4 | 根 |  |  | S050500013 | GZHC05000181
电生理耗材 | 威海维心医疗设备有限公司 | 威海维心医疗设备有限公司 | 射频消融导管 | 国械注准20143772062 | 2019-12-01 | 国产 |  | 射频消融导管由导管、手柄和连接器三部分组成。不同型号导管的直径、有效长度、头电极长度、电极间距不同，见附页。 | 本导管与射频消融仪一起使用，适用于治疗有明确临床症状发作及心电资料证实的心律失常，包括：1.房室折返性心动过速（AVRT）；2. 房室结折返性心动过速（AVNRT）。 | 6F/7F/8F | A4012、A4013、A4014、A4015、A4016、A4017、A4034、A4035、A4036、A4037、A4038、A4039、A4040、A4045、A4046；A4018、A4019、A4020、A4021、A4022 | PVC衬板+无菌纸塑封装 | pt90Ir10、Pebax+20%Baso4 | 根 |  |  | S050500013 | GZHC05000182
电生理耗材 | 威海维心医疗设备有限公司 | 威海维心医疗设备有限公司 | 射频消融导管 | 国械注准20143772062 | 2019-12-01 | 国产 |  | 射频消融导管由导管、手柄和连接器三部分组成。不同型号导管的直径、有效长度、头电极长度、电极间距不同，见附页。 | 本导管与射频消融仪一起使用，适用于治疗有明确临床症状发作及心电资料证实的心律失常，包括：1.房室折返性心动过速（AVRT）；2. 房室结折返性心动过速（AVNRT）。 | 6F/7F/8F | A4012、A4013、A4014、A4015、A4016、A4017、A4034、A4035、A4036、A4037、A4038、A4039、A4040、A4045、A4046； A4018、A4019、A4020、A4021、A4022 | PVC衬板+无菌纸塑封装 | pt90Ir10、Pebax+20%Baso4 | 根 |  |  | S050500013 | GZHC05000183
电生理耗材 | 威海维心医疗设备有限公司 | 威海维心医疗设备有限公司 | 射频消融导管 | 国械注准20143772062 | 2019-12-01 | 国产 |  | 射频消融导管由导管、手柄和连接器三部分组成。不同型号导管的直径、有效长度、头电极长度、电极间距不同，见附页。 | 本导管与射频消融仪一起使用，适用于治疗有明确临床症状发作及心电资料证实的心律失常，包括：1.房室折返性心动过速（AVRT）；2. 房室结折返性心动过速（AVNRT）。 | 6F/7F/8F | A4012、A4013、A4014、A4015、A4016、A4017、A4034、A4035、A4036、A4037、A4038、A4039、A4040、A4045、A4046；A4018、A4019、A4020、A4021、A4022 | PVC衬板+无菌纸塑封装 | pt90Ir10、Pebax+20%Baso4 | 根 |  |  | S050500013 | GZHC05000184
电生理耗材 | 圣犹达医疗用品（上海）有限公司 | St.Jude Medical | 电生理电极导管(商品名:Response) | 国食药监械(进)字2014第3770961号 | 2018-02-16 | 进口 | 进口产品注册标准 YZB/USA 0303-2014《电生理电极导管》 | 产品由导管及电缆组成。导管由电极头、电极环、导管主体和操作手柄组成。一次性使用无菌产品，环氧乙烷灭菌。 | 通过专用电缆与电生理记录仪器连接，用于评估位于心内和血管内的心律不齐。 | 401154;401155;401156;401158 | 401154;401155;401156;401158 | 塑封 | 复合材质 | 根 |  |  | S050500011 | GZHC05000185
电生理耗材 | 圣犹达医疗用品（上海）有限公司 | St.Jude Medical | 电生理电极导管(商品名:Response) | 国食药监械(进)字2014第3770961号 | 2018-02-16 | 进口 | 进口产品注册标准 YZB/USA 0303-2014《电生理电极导管》 | 产品由导管及电缆组成。导管由电极头、电极环、导管主体和操作手柄组成。一次性使用无菌产品，环氧乙烷灭菌。 | 通过专用电缆与电生理记录仪器连接，用于评估位于心内和血管内的心律不齐。 | 401206;401207;401222;401223;401210;401211;401212;401226;401356;401227;401357;401228;401329;401260;401261 | 401206;401207;401222;401223;401210;401211;401212;401226;401356;401227;401357;401228;401329;401260;401261 | 塑封 | 复合材质 | 根 |  |  | S050500011 | GZHC05000186
电生理耗材 | 圣犹达医疗用品（上海）有限公司 | St.Jude Medical | 电生理电极导管(商品名:Response) | 国食药监械(进)字2014第3770961号 | 2018-02-16 | 进口 | 进口产品注册标准 YZB/USA 0303-2014《电生理电极导管》 | 产品由导管及电缆组成。导管由电极头、电极环、导管主体和操作手柄组成。一次性使用无菌产品，环氧乙烷灭菌。 | 通过专用电缆与电生理记录仪器连接，用于评估位于心内和血管内的心律不齐。 | 401381;401353;401392;401399;401400 | 401381;401353;401392;401399;401400 | 塑封 | 复合材质 | 根 |  |  | S050500011 | GZHC05000187
电生理耗材 | 圣犹达医疗用品（上海）有限公司 | St.Jude Medical | 电生理电极导管(商品名:Response) | 国食药监械(进)字2014第3770961号 | 2018-02-16 | 进口 | 进口产品注册标准 YZB/USA 0303-2014《电生理电极导管》 | 产品由导管及电缆组成。导管由电极头、电极环、导管主体和操作手柄组成。一次性使用无菌产品，环氧乙烷灭菌。 | 通过专用电缆与电生理记录仪器连接，用于评估位于心内和血管内的心律不齐。 | 401305;401306;401308;401309;401310;401311;401312 | 401305;401306;401308;401309;401310;401311;401312 | 塑封 | 复合材质 | 根 |  |  | S050500011 | GZHC05000188
电生理耗材 | 圣犹达医疗用品（上海）有限公司 | St.Jude Medical | 电生理电极导管(商品名:Response) | 国食药监械(进)字2014第3770961号 | 2018-02-16 | 进口 | 进口产品注册标准 YZB/USA 0303-2014《电生理电极导管》 | 产品由导管及电缆组成。导管由电极头、电极环、导管主体和操作手柄组成。一次性使用无菌产品，环氧乙烷灭菌。 | 通过专用电缆与电生理记录仪器连接，用于评估位于心内和血管内的心律不齐。 | 401360;401386 | 401360;401386 | 塑封 | 复合材质 | 根 |  |  | S050500011 | GZHC05000189
电生理耗材 | 圣犹达医疗用品（上海）有限公司 | St.Jude Medical | 电生理电极导管(商品名:Response) | 国食药监械(进)字2014第3770961号 | 2018-02-16 | 进口 | 进口产品注册标准 YZB/USA 0303-2014《电生理电极导管》 | 产品由导管及电缆组成。导管由电极头、电极环、导管主体和操作手柄组成。一次性使用无菌产品，环氧乙烷灭菌。 | 通过专用电缆与电生理记录仪器连接，用于评估位于心内和血管内的心律不齐。 | 401972;401977;401976 | 401972;401977;401976 | 塑封 | 复合材质 | 根 |  |  | S050500011 | GZHC05000190
电生理耗材 | 圣犹达医疗用品（上海）有限公司 | St.Jude Medical | 电生理电极导管(商品名:Response) | 国食药监械(进)字2014第3770961号 | 2018-02-16 | 进口 | 进口产品注册标准 YZB/USA 0303-2014《电生理电极导管》 | 产品由导管及电缆组成。导管由电极头、电极环、导管主体和操作手柄组成。一次性使用无菌产品，环氧乙烷灭菌。 | 通过专用电缆与电生理记录仪器连接，用于评估位于心内和血管内的心律不齐。 | 401661 | 401661 | 塑封 | 复合材质 | 根 |  |  | S050500011 | GZHC05000191
电生理耗材 | 强生(上海）医疗器材有限公司 | Bisosense Webster，Inc | 固定弯诊断用电生理导管 | 国械注进20153772179 | 2020-07-06 | 进口 |  | 该导管为一次性使用无菌产品，环氧乙烷灭菌，由手柄、收缩套管、管身、电极和头电极组成。产品规格型号及描述见附件。 | 适用于成人和4岁以及4岁以上儿童心脏结构的电生理标测，仅用于刺激和记录。 | 导管直径(mm):2;头端弯度:G弯;电极数量（个）:6;电极间隙(mm):2-20-2;导管有效长度(cm):115;接口类型:RT | 108809RT | 塑封、纸盒 | 该导管为一次性使用无菌产品，由连接器、手柄、管身和电极组成。电极材料：90%铂/10%铱合金；管身材料：聚甲醛H-2320-004(Ultraform)，硫酸钡，基于聚丁二醇的聚氨酯弹性体 Pellethane2363-55D,热塑性聚氨酯 | 根 |  |  | S050500008 | GZHC05000192
电生理耗材 | 强生(上海）医疗器材有限公司 | Bisosense Webster，Inc | 固定弯诊断用电生理导管 | 国械注进20153772179 | 2020-07-06 | 进口 |  | 该导管为一次性使用无菌产品，环氧乙烷灭菌，由手柄、收缩套管、管身、电极和头电极组成。产品规格型号及描述见附件。 | 适用于成人和4岁以及4岁以上儿童心脏结构的电生理标测，仅用于刺激和记录。 | 导管直径(mm):2;头端弯度:A弯;电极数量（个）:4;电极间隙(mm):2-5-2;导管有效长度(cm):115;接口类型:RT;导管直径(mm):2;头端弯度:A弯;电极数量（个）:4;电极间隙(mm):10;导管有效长度(cm):115;接口类型:RT;导管直径(mm):2;头端弯度:A弯;电极数量（个）:4;电极间隙(mm):5;导管有效长度(cm):115;接口类型:RT;导管直径(mm):2;头端弯度:D弯;电极数量（个）:4;电极间隙(mm):2-5-2;导管有效长度(cm):115;接口类型:RT;导管直径(mm):2;头端弯度:D弯;电极数量（个）:4;电极间隙(mm):10;导管有效长度(cm):115;接口类型:RT;导管直径(mm):2;头端弯度:D弯;电极数量（个）:4;电极间隙(mm):5;导管有效长度(cm):115;接口类型:RT;导管直径(mm):2;头端弯度:F弯;电极数量（个）:4;电极间隙(mm):2-5-2;导管有效长度(cm):115;接口类型:RT;导管直径(mm):2;头端弯度:F弯;电极数量（个）:4;电极间隙(mm):10;导管有效长度(cm):115;接口类型:RT;导管直径(mm):2;头端弯度:F弯;电极数量（个）:4;电极间隙(mm):5;导管有效长度(cm):115;接口类型:RT;导管直径(mm):1.7;头端弯度:A弯;电极数量（个）:4;电极间隙(mm):10;导管有效长度(cm):110;接口类型:RT;导管直径(mm):1.7;头端弯度:D弯;电极数量（个）:4;电极间隙(mm):10;导管有效长度(cm):110;接口类型:RT;导管直径(mm):1.7;头端弯度:F弯;电极数量（个）:4;电极间隙(mm):10;导管有效长度(cm):110;接口类型:RT | F6QA252RT;F6QA010RT;F6QA005RT;F6QD252RT;F6QD010RT;F6QD005RT;F6QF252RT;F6QF010RT;F6QF005RT;F5QA010RT;F5QD010RT;F5QF010RT | 塑封、纸盒 | 该导管为一次性使用无菌产品，由连接器、手柄、管身和电极组成。电极材料：90%铂/10%铱合金；管身材料：聚甲醛H-2320-004(Ultraform)，硫酸钡，基于聚丁二醇的聚氨酯弹性体 Pellethane2363-55D,热塑性聚氨酯 | 根 |  |  | S050500008 | GZHC05000193
电生理耗材 | 强生(上海）医疗器材有限公司 | Bisosense Webster，Inc | 固定弯诊断用电生理导管 | 国械注进20153772179 | 2020-07-06 | 进口 |  | 该导管为一次性使用无菌产品，环氧乙烷灭菌，由手柄、收缩套管、管身、电极和头电极组成。产品规格型号及描述见附件。 | 适用于成人和4岁以及4岁以上儿童心脏结构的电生理标测，仅用于刺激和记录。 | 导管直径(mm):1.7;头端弯度:P弯;电极数量（个）:10;电极间隙(mm):2-8-2;导管有效长度(cm):60;接口类型:RT;导管直径(mm):2;头端弯度:P弯;电极数量（个）:10;电极间隙(mm):2-8-2;导管有效长度(cm):60;接口类型:RT;导管直径(mm):2;头端弯度:G弯;电极数量（个）:10;电极间隙(mm):2-5-2;导管有效长度(cm):115;接口类型:RT | F5ADP282RT;F6ADP282RT;F6DG252RT | 塑封、纸盒 | 该导管为一次性使用无菌产品，由连接器、手柄、管身和电极组成。电极材料：90%铂/10%铱合金；管身材料：聚甲醛H-2320-004(Ultraform)，硫酸钡，基于聚丁二醇的聚氨酯弹性体 Pellethane2363-55D,热塑性聚氨酯 | 根 |  |  | S050500008 | GZHC05000194
电生理耗材 | 强生(上海）医疗器材有限公司 | Bisosense Webster，Inc | 固定弯诊断用电生理导管 | 国械注进20153772179 | 2020-07-06 | 进口 |  | 该导管为一次性使用无菌产品，环氧乙烷灭菌，由手柄、收缩套管、管身、电极和头电极组成。产品规格型号及描述见附件。 | 适用于成人和4岁以及4岁以上儿童心脏结构的电生理标测，仅用于刺激和记录。 | 导管直径(mm):2;头端弯度:A弯;电极数量（个）:6;电极间隙(mm):2-2-2-2-250;导管有效长度(cm):115;接口类型:RT | 1086259RT | 塑封、纸盒 | 该导管为一次性使用无菌产品，由连接器、手柄、管身和电极组成。电极材料：90%铂/10%铱合金；管身材料：聚甲醛H-2320-004(Ultraform)，硫酸钡，基于聚丁二醇的聚氨酯弹性体 Pellethane2363-55D,热塑性聚氨酯 | 根 |  |  | S050500008 | GZHC05000195
电生理耗材 | 强生(上海）医疗器材有限公司 | Bisosense Webster，Inc | 星形磁电双定位标测导管（商品名：Pentaray NAV eco) | 国械注进20153772145 | 2020-07-08 | 进口 |  | 该导管为一次性使用环氧乙烷灭菌产品，由连接器、手柄、管身、骨架、管身电极和环电极组成。不同型号产品其弯型、电极间隙不同。 | 该导管适用于对心脏的心内结构进行多电极电生理标测,即仅限进行记录或刺激。此导管设计用于获得心脏的心房和心室区域内的心电图。在与兼容的CARTO3电生理导航系统配套使用时，该导管可提供定位信息。(此导管与CARTO3电生理导航系统3.X之前的版本不兼容) | 导管直径2.3mm,电极数量22个,电极间隙4-4-4mm,F弯,导管有效长度115cm.;导管直径2.3mm,电极数量22个,电极间隙2-6-2mm,F弯,导管有效长度115cm.;导管直径2.3mm,电极数量22个,电极间隙1-8-1mm,F弯,导管有效长度115cm.;导管直径2.3mm,电极数量22个,电极间隙4-4-4mm,D弯,导管有效长度115cm.;导管直径2.3mm,电极数量22个,电极间隙2-6-2mm,D弯,导管有效长度115cm.;导管直径2.3mm,电极数量22个,电极间隙1-8-1mm,D弯,导管有效长度115cm. | D128207;D128208;D128209;D128210;D128211;D128212 | 塑封、纸盒 | 该产品由连接器、管身、手柄和电极组成，头端可调弯，一次性使用无菌产品。电极材料铂/铱合金，管身材料聚亚胺酯和不锈钢编织层，手柄材料乙缩醛聚合物。 | 根 |  |  | S050500008 | GZHC05000196
电生理耗材 | 百多力（北京）医疗器械有限公司 | 德国 VascoMed GmbH | 射频消融导管 | 国械注进20163770938 | 2021-02-28 | 进口 | YZB/GER 0153-2016《射频消融导管》 | 产品为一次性使用，经环氧乙烷灭菌，在体内使用不超过24小时。产品由可弯曲导管头端、金电极、导管管身和手柄组成。 | 该产品适用于治疗室上性/心室性心动过速型心律失常或者房室结介导性心动过速。 | 直径：外径：7F；长度：95CM；其他描述：电极数量：4；头端电极长度：3.5mm；温控模式：电偶型； 电极间距：2-5-2mm；弯度：黑色 | AlCath Flutter Flux Black G eXtra | 纸质 | 黄金 | 根 |  |  | S050500002 | GZHC05000197
电生理耗材 | 强生(上海）医疗器材有限公司 | Bisosense Webster（Israel）Ltd. | 诊断/消融可调弯头端导管（商品名:THERMOCOOL SMARTTOUCH） | 国食药监械(进)字2013第3772473号 | 2017-06-30 | 进口 |  | 导管由连接器、管身、手柄和电极组成，产品环氧乙烷灭菌，一次性使用。产品规格型号、参数及图示见附页。 | 导管用于心脏电生理标测(刺激和记录)，与射频仪配合使用时可用于心脏消融。 | 头电极长度3.5mm,D弯,管身直径2.5mm,导管直径7.5F,电极间隙1-6-2 mm,感温类型热电偶，长度115mm;头电极长度3.5mm,F弯,管身直径2.5mm,导管直径7.5F,电极间隙1-6-2 mm,感温类型热电偶，长度115mm;头电极长度3.5mm,J弯,管身直径2.5mm,导管直径7.5F,电极间隙1-6-2 mm,感温类型热电偶，长度115mm | D133604IL;D133605IL;D133606IL | 塑封、纸盒 | 诊断/消融导管由连接器、管身、手柄和电极组成，头端可调弯，一次性使用无菌产品。电极材料铂/铱合金，管身材料聚亚胺酯和不锈钢编织层，手柄材料乙缩醛聚合物。 | 根 |  |  | S050500008 | GZHC05000198
电生理耗材 | 强生(上海）医疗器材有限公司 | Bisosense Webster（Israel）Ltd. | 诊断/消融可调弯头端导管（商品名:THERMOCOOL SMARTTOUCH） | 国食药监械(进)字2013第3772473号 | 2017-06-30 | 进口 |  | 导管由连接器、管身、手柄和电极组成，产品环氧乙烷灭菌，一次性使用。产品规格型号、参数及图示见附页。 | 导管用于心脏电生理标测(刺激和记录)，与射频仪配合使用时可用于心脏消融。 | 头电极长度3.5mm,DD弯,管身直径2.5mm,导管直径7.5F,电极间隙1-6-2 mm,感温类型热电偶，长度115mm;头电极长度3.5mm,FF弯,管身直径2.5mm,导管直径7.5F,电极间隙1-6-2 mm,感温类型热电偶，长度115mm | D132706IL;D132707IL | 塑封、纸盒 | 诊断/消融导管由连接器、管身、手柄和电极组成，头端可调弯，一次性使用无菌产品。电极材料铂/铱合金，管身材料聚亚胺酯和不锈钢编织层，手柄材料乙缩醛聚合物。 | 根 |  |  | S050500008 | GZHC05000199
电生理耗材 | 强生(上海）医疗器材有限公司 | Bisosense Webster，Inc | 三维诊断超声导管(商品名: SOUNDSTAR) | 国食药监械(进)字2014第3772994号 | 2019-06-15 | 进口 |  | 由三维诊断超声导管探头和连接器组成。 | 适用于心脏的心内和腔内显像、大血管解剖学和生理学研究以及心脏内其它器件的显像。SNDSTR10可配合西门子ACUSON SC2000超声系统，SNDSTR10G可配合GE的vivid i、vivid q超声系统。与兼容的CARTO 3 电生理标测系统配合使用时，该导管提供定位信息。 | SNDSTR10;SNDSTR10G | SNDSTR10;SNDSTR10G | 塑封、纸盒 | 导管轴：Pebax，轴的压缩套管：热塑弹性体，构件：聚碳酸酯，电缆：聚碳酸酯； | 根 |  |  | S050500008 | GZHC05000200
电生理耗材 | 百多力（北京）医疗器械有限公司 | 德国 VascoMed GmbH | 射频消融导管 | 国械注进20163770937 | 2021-02-28 | 进口 | YZB/GER 0152-2016《射频消融导管》 | 产品为一次性使用，经环氧乙烷灭菌，在体内使用不超过24小时。产品由可弯曲导管头端、金电极、导管管身、手柄和灌注管组成。 | 该产品适用于治疗室上性/心室性心动过速型心律失常或者房室结介导性心动过速。 | 直径：外径：7F；长度：95CM；其他描述：电极数量：4；头端电极长度：8mm；温控模式：电偶型； 电极间距：2-5-2mm；弯度：黑色 | AlCath Flutter Black LT G | 纸质 | 黄金 | 根 |  |  | S050500002 | GZHC05000201
电生理耗材 | 强生(上海）医疗器材有限公司 | Bisosense Webster，Inc | 固定弯诊断用电生理导管(商品名：Avail) | 国食药监械(进)字2013第3772646号 | 2017-07-07 | 进口 | YZB/USA30622013 | 该导管为一次性使用灭菌产品，由连接器、手柄、管身和电极组成。不同型号导管电极数量、电极间距、直径及头端弯度不同，产品规格型号及参数见附页。 | 用于心脏结构的电生理标测，仅用于刺激和记录。 | 导管直径(mm):2;头端弯度:A弯;电极数量（个）:4;电极间隙(mm):2-5-2;导管有效长度(cm):115;接口类型:RT;导管直径(mm):2;头端弯度:A弯;电极数量（个）:4;电极间隙(mm):10;导管有效长度(cm):115;接口类型:RT;导管直径(mm):2;头端弯度:A弯;电极数量（个）:4;电极间隙(mm):5;导管有效长度(cm):115;接口类型:RT;导管直径(mm):2;头端弯度:D弯;电极数量（个）:4;电极间隙(mm):10;导管有效长度(cm):115;接口类型:RT;导管直径(mm):2;头端弯度:F弯;电极数量（个）:4;电极间隙(mm):2-5-2;导管有效长度(cm):115;接口类型:RT;导管直径(mm):2;头端弯度:F弯;电极数量（个）:4;电极间隙(mm):10;导管有效长度(cm):115;接口类型:RT;导管直径(mm):2;头端弯度:F弯;电极数量（个）:4;电极间隙(mm):5;导管有效长度(cm):115;接口类型:RT;导管直径(mm):1.65;头端弯度:A弯;电极数量（个）:4;电极间隙(mm):5;导管有效长度(cm):115;接口类型:RT;导管直径(mm):1.65;头端弯度:D弯;电极数量（个）:4;电极间隙(mm):10;导管有效长度(cm):115;接口类型:RT;导管直径(mm):1.65;头端弯度:F弯;电极数量（个）:4;电极间隙(mm):10;导管有效长度(cm):115;接口类型:RT;导管直径(mm):1.65;头端弯度:F弯;电极数量（个）:4;电极间隙(mm):5;导管有效长度(cm):115;接口类型:RT; | F5QRA005RT;F5QRA252RT;F5QRD010RT;F5QRF005RT;F5QRF010RT;F6QRA005RT;F6QRA010RT;F6QRA252RT;F6QRD010RT;F6QRF005RT;F6QRF010RT;F6QRF252RT | 塑封、纸盒 | 诊断/消融导管由连接器、管身、手柄和电极组成，头端可调弯，一次性使用无菌产品。电极材料铂/铱合金，管身材料聚亚胺酯和不锈钢编织层，手柄材料乙缩醛聚合物。 | 根 |  |  | S050500008 | GZHC05000202
电生理耗材 | 强生(上海）医疗器材有限公司 | Bisosense Webster，Inc | 诊断／消融可调弯头端导管 | 国械注进20153773202 | 2020-09-29 | 进口 |  | 诊断/消融可调弯头端导管由连接器、手柄、拇指调扭、管身和电极组成，一次性使用无菌产品，环氧乙烷灭菌。电极材料为铂/铱合金，管身材料为PEBAX树脂和32股不锈钢编制钢丝，手柄材料为聚亚安脂，拇指调扭材料Delrin树脂。 | 用于心脏电生理解剖标测(刺激和记录)，当与射频发生器配合使用时，可用于心脏消融。 | NI75TCBH;NI75TCCH;NI75TCDH;NI75TCFH;NI75TCJH;NI75TDH | NI75TCBH;NI75TCCH;NI75TCDH;NI75TCFH;NI75TCJH;NI75TDH | 塑封、纸盒 | 诊断/消融导管由连接器、管身、手柄和电极组成，头端可调弯，一次性使用无菌产品。电极材料铂/铱合金，管身材料聚亚胺酯和不锈钢编织层，手柄材料乙缩醛聚合物，产品规格型号描述见附页。 | 根 |  |  | S050500008 | GZHC05000203
电生理耗材 | 强生(上海）医疗器材有限公司 | Bisosense Webster，Inc | 环形标测导管(商品名:LASSO NAV) | 国械注进20163771873 | 2021-05-05 | 进口 | 国械注进20163771873 | 产品为一次性使用灭菌产品，环氧乙烷灭菌，由枪管节套、手柄、管身、头部、环电极、拉丝组成。不同型号产品电极数量、电极环直径、电极间隙等不同。 | 该导管适用于对心脏的心内结构进行多电极电生理标测，即仅进行记录或刺激。该导管设计用于获得心脏的心房区域内的心电图。该导管在与兼容的CARTO EP电生理标测系统配套使用时和提供位置信息。 | DLN2215CT;DLN2220CT;DLN2225CT | DLN2215CT;DLN2220CT;DLN2225CT | 塑封、纸盒 | 该产品由连接器、管身、手柄和电极组成，头端可调弯，一次性使用无菌产品。电极材料铂/铱合金，管身材料聚亚胺酯和不锈钢编织层，手柄材料乙缩醛聚合物。 | 根 |  |  | S050500008 | GZHC05000204
电生理耗材 | 强生(上海）医疗器材有限公司 | Bisosense Webster，Inc | 环形标测导管(商品名:LASSO NAV) | 国械注进20163771873 | 2021-05-05 | 进口 |  | 产品为一次性使用灭菌产品，环氧乙烷灭菌，由枪管节套、手柄、管身、头部、环电极、拉丝组成。不同型号产品电极数量、电极环直径、电极间隙等不同。 | 该导管适用于对心脏的心内结构进行多电极电生理标测，即仅进行记录或刺激。该导管设计用于获得心脏的心房区域内的心电图。该导管在与兼容的CARTO EP电生理标测系统配套使用时和提供位置信息。 | 导管直径2.3 mm, 12极，头端电极环直径15 mm, 电极间隙4.5 mm, D弯，导管有效长度115 cm 导管直径2.3mm, 12极，头端电极环直径20 mm, 电极间隙6 mm, D弯，导管有效长度115 cm 导管直径2.3mm, 12极，头端电极环直径25 mm, 电极间隙8 mm, D弯，导管有效长度115cm 导管直径2.3 mm, 22极，头端电极环直径15 mm, 电极间隙4.5 mm, D弯，导管有效长度115 cm 导管直径2.3mm, 22极，头端电极环直径20 mm, 电极间隙6 mm, D弯，导管有效长度115cm 导管直径2.3mm, 22极，头端电极环直径25mm, 电极间隙8 mm,D弯，导管有效长度115cm | DLN1215CT;DLN1220CT;DLN1225CT;DLN2215CT;DLN2220CT;DLN2225CT | 塑封、纸盒 | 该产品由连接器、管身、手柄和电极组成，头端可调弯，一次性使用无菌产品。电极材料铂/铱合金，管身材料聚亚胺酯和不锈钢编织层，手柄材料乙缩醛聚合物。 | 根 |  |  | S050500008 | GZHC05000205
电生理耗材 | 强生(上海）医疗器材有限公司 | Bisosense Webster，Inc | 诊断／消融可调弯头端导管 | 国械注进20163771876 | 2021-05-05 | 进口 |  | 该产品为一次性使用无菌产品，由连接器和导管组成。电极材料：90%铂/10%铱合金；管身材料：聚甲醛H-2320-004(Ultraform)，硫酸钡，基于聚丁二醇的聚氨酯弹性体Pellethane2363-55D,热塑性聚氨酯树脂Isoplast 101，32股304V不锈钢编织层。 | 用于心脏电生理解剖标测(刺激和记录)，当与射频发生器配合使用时，可用于心脏消融。 | CELSIUS 可调弯 电偶 灌注 3.5MM头端 7F B弯 2-5-2mm电极间距 RT接口 115CM;CELSIUS 可调弯 电偶 灌注 3.5MM头端 7F D弯 2-5-2mm电极间距 RT接口 115CM;CELSIUS 可调弯 电偶 灌注 3.5MM头端 7F F弯 2-5-2mm电极间距 RT接口 115CM;CELSIUS 可调弯 电偶 灌注 3.5MM头端 7F J弯 2-5-2mm电极间距 RT接口 115CM;CELSIUS 可调弯 电偶 灌注 3.5MM头端 7F J弯 2-5-2mm电极间距 RT接口 115CM | DI7TCBLRT;DI7TCDLRT;DI7TCFLRT;DI7TCJLRT;DI7TDLRT | 塑封、纸盒 | 该产品为一次性使用无菌产品，由连接器和导管组成。电极材料：90%铂/10%铱合金；管身材料：聚甲醛H-2320-004(Ultraform)，硫酸钡，基于聚丁二醇的聚氨酯弹性体Pellethane2363-55D,热塑性聚氨酯树脂Isopl | 根 |  |  | S050500008 | GZHC05000206
电生理耗材 | 百多力（北京）医疗器械有限公司 | 德国 VascoMed GmbH | 电生理诊断导管（商品名：MultiCath） | 国食药监械（进）字2014第3212373号 | 2018-05-18 | 进口 | YZB/GER 1010-2014《电生理诊断导管》 | 产品为一次性使用，经环氧乙烷灭菌。由导管头端、铂铱电极、导管管身、把手和插头组成。产品规格型号及头端弯型图示见附页。 | 该产品适用于临时静脉使用，结合外部起搏器以及电生理检查和记录仪器刺激和诱导心内信号。 | 直径：外径：5F/6F；长度：80CM/100CM/110CM；其他描述：电极数量：4极；电极间距：5mm/2-5-2mm；弯型：多种弯型 | MultiCath 4C Φ5F 2-5-2mm；MultiCath 4D StΦ5F 2-5-2mm；MultiCath 4 HIS Φ5F 5mm；MultiCath 4Jsp Φ5F 2mm；MultiCath 4Jsp Φ5F 2-5-2mm；MultiCath 4Jsp 100cm Φ5F 5mm；MultiCath 4Jsp 100cm Φ5F 2-5-2mm；MultiCath 4M Φ5F 5mm；MultiCath 4C Φ6F 5mm；MultiCath 4D Φ6F 5mm；MultiCath 4J Φ6F 5mm；MultiCath 4M Φ6F 5mm | 纸质 | 铂铱合金 | 根 |  |  | S050500002 | GZHC05000207
电生理耗材 | 百多力（北京）医疗器械有限公司 | 德国 VascoMed GmbH | 电生理诊断导管（商品名：MultiCath） | 国食药监械（进）字2014第3212373号 | 2018-05-18 | 进口 | YZB/GER 1010-2014《电生理诊断导管》 | 产品为一次性使用，经环氧乙烷灭菌。由导管头端、铂铱电极、导管管身、把手和插头组成。产品规格型号及头端弯型图示见附页。 | 该产品适用于临时静脉使用，结合外部起搏器以及电生理检查和记录仪器刺激和诱导心内信号。 | 直径：外径：4F；长度：100CM；其他描述：电极数量：4极；电极间距5mm/2-5-2mm；弯型：C/Jsp | MultiCath 4C Φ4F 2-5-2mm；MultiCath 4C Φ4F 5mm；MultiCath 4Jsp Φ4F 2-5-2mm；MultiCath 4Jsp Φ4F 5mm | 纸质 | 铂铱合金 | 根 |  |  | S050500002 | GZHC05000208
电生理耗材 | 百多力（北京）医疗器械有限公司 | 德国 VascoMed GmbH | 电生理诊断导管（商品名：MultiCath） | 国食药监械（进）字2014第3212373号 | 2018-05-18 | 进口 | YZB/GER 1010-2014《电生理诊断导管》 | 产品为一次性使用，经环氧乙烷灭菌。由导管头端、铂铱电极、导管管身、把手和插头组成。产品规格型号及头端弯型图示见附页。 | 该产品适用于临时静脉使用，结合外部起搏器以及电生理检查和记录仪器刺激和诱导心内信号。 | 直径：外径：6F；长度：110CM；其他描述：电极数量：2极；电极间距5mm；弯型J/D | MultiCath 2D Φ6F 5mm；MultiCath 2J Φ6F 5mm | 纸质 | 铂铱合金 | 根 |  |  | S050500002 | GZHC05000209
电生理耗材 | 百多力（北京）医疗器械有限公司 | 德国 VascoMed GmbH | 电生理诊断导管（商品名：MultiCath） | 国食药监械（进）字2014第3212373号 | 2018-05-18 | 进口 | YZB/GER 1010-2014《电生理诊断导管》 | 产品为一次性使用，经环氧乙烷灭菌。由导管头端、铂铱电极、导管管身、把手和插头组成。产品规格型号及头端弯型图示见附页。 | 该产品适用于临时静脉使用，结合外部起搏器以及电生理检查和记录仪器刺激和诱导心内信号。 | 直径：外径：5F；长度：80CM；其他描述：电极数量：6极；电极间距：2-5-2mm；弯型Jsp | MultiCath 6Jsp Φ5F 2-5-2mm | 纸质 | 铂铱合金 | 根 |  |  | S050500002 | GZHC05000210
电生理耗材 | 百多力（北京）医疗器械有限公司 | 德国 VascoMed GmbH | 电生理诊断导管（商品名：MultiCath） | 国食药监械（进）字2014第3212373号 | 2018-05-18 | 进口 | YZB/GER 1010-2014《电生理诊断导管》 | 产品为一次性使用，经环氧乙烷灭菌。由导管头端、铂铱电极、导管管身、把手和插头组成。产品规格型号及头端弯型图示见附页。 | 该产品适用于临时静脉使用，结合外部起搏器以及电生理检查和记录仪器刺激和诱导心内信号。 | 直径：外径：5F；长度：100CM；其他描述：电极数量：10极；电极间距：2-5-2mm/2-8-2mm；弯型：Jsp | MultiCath 10Jsp Φ5F 2-5-2mm；MultiCath 10Jsp Φ5F 2-8-2mm | 纸质 | 铂铱合金 | 根 |  |  | S050500002 | GZHC05000211
电生理耗材 | 百多力（北京）医疗器械有限公司 | 德国 VascoMed GmbH | 射频消融导管（商品名：AlCath） | 国食药监械（进）字2014第3771936号 | 2018-04-23 | 进口 | YZB/GER 1144-2014《射频消融导管（商品名：AlCath）》 | 产品为一次性使用，经环氧乙烷灭菌，在体内使用不超过24小时。产品由可弯曲导管头端、金电极、导管管身和手柄组成。产品规格型号及头端弯型图示见附页。 | 该产品适用于治疗室上性/心室性心动过速型心律失常或者房室结介导性心动过速。 | 直径：外径：7F；长度：110CM；其他描述：电极数量：4；头端电极长度：4mm；温控模式：电偶型； 电极间距：2-5-2mm；弯度：红色，蓝色，绿色，黑色，青绿色 | AlCath Red TC G FullCircle；AlCath Blue TC G FullCircle；AlCath Green TC G FullCircle；AlCath Black TC G FullCircle；AlCath Cyan TC G FullCircle | 纸质 | 黄金 | 根 |  |  | S050500002 | GZHC05000212
电生理耗材 | 百多力（北京）医疗器械有限公司 | 德国 VascoMed GmbH | 射频消融导管（商品名：AlCath） | 国食药监械（进）字2014第3771936号 | 2018-04-23 | 进口 | YZB/GER 1144-2014《射频消融导管（商品名：AlCath）》 | 产品为一次性使用，经环氧乙烷灭菌，在体内使用不超过24小时。产品由可弯曲导管头端、金电极、导管管身和手柄组成。产品规格型号及头端弯型图示见附页。 | 该产品适用于治疗室上性/心室性心动过速型心律失常或者房室结介导性心动过速。 | 直径：外径：7F；长度：110CM；其他描述：电极数量：4；头端电极长度：8mm；温控模式：电偶型； 电极间距：2-5-2mm；弯度：红色，蓝色，绿色，黑色，青绿色 | AlCath Red TC LT G FullCircle；AlCath Blue TC LT G FullCircle；AlCath Green TC LT G FullCircle；AlCath Black TC LT G FullCircle；AlCath Cyan TC LT G FullCircle | 纸质 | 黄金 | 根 |  |  | S050500002 | GZHC05000213
电生理耗材 | 深圳市惠泰医疗器械有限公司 | 深圳市惠泰医疗器械有限公司 | 可控射频消融电极导管（商品名：Triguy） | 国食药监械(准)字2013第3770992号 | 2017-07-07 | 国产 | YZB/国3157-2013《可控射频消融电极导管》 | 电极导管由电极、导管、连接电缆和手柄组成。产品型号规格及图示见附页。 | 适用于心脏电生理标测、刺激和记录，并且当射频仪配合使用时，可用于进行心内消融术，治疗心动过速。 | 长度:110cm； 外径:7F；弯形A/B/D/F；测温方式:热电偶 环电极宽度（mm）:1±0.05 端电极长度（mm）:4±0.2 端电极外径（mm）:2.33±0.05 电极间距±0.5(mm):2-5-2 | 902300；902301；902302；902303 | 纸质 | 导管材质Pebax 电极材质铂铱合金 | 条 |  |  | S050500010 | GZHC05000214
电生理耗材 | 深圳市惠泰医疗器械有限公司 | 深圳市惠泰医疗器械有限公司 | 可控射频消融电极导管（商品名：Triguy） | 国食药监械(准)字2013第3770992号 | 2017-07-07 | 国产 | YZB/国3157-2013《可控射频消融电极导管》 | 电极导管由电极、导管、连接电缆和手柄组成。产品型号规格及图示见附页。 | 适用于心脏电生理标测、刺激和记录，并且当射频仪配合使用时，可用于进行心内消融术，治疗心动过速。 | 10针-9针/10针-10针/10针-14针/10针-7针插头/连接电缆，连接TRIGUY与EPT/Cordis/IBI/Medtroinc射频仪/接线盒；长度:210/300cm；颜色:黑色 | 902402；902404；902406；902408；902412 | 纸质 | 导管材质Pebax 电极材质铂铱合金 | 条 |  |  | S050500010 | GZHC05000215
电生理耗材 | 深圳市惠泰医疗器械有限公司 | 深圳市惠泰医疗器械有限公司 | 可控射频消融电极导管（商品名：Triguy） | 国食药监械(准)字2013第3770992号 | 2017-07-07 | 国产 | YZB/国3157-2013《可控射频消融电极导管》 | 电极导管由电极、导管、连接电缆和手柄组成。产品型号规格及图示见附页。 | 适用于心脏电生理标测、刺激和记录，并且当射频仪配合使用时，可用于进行心内消融术，治疗心动过速。 | 管径(mm):5/6/7F；有效管长(cm)±5%(允差):110；弯形:A/B/D/E/F/DL；测温方式:热电偶热敏电阻 环电极宽度（mm）:1±0.05 端电极长度（mm）:4±0.2 端电极外径（mm）:1.67/2±0.05 电极间距±0.5(mm):2-5-2 | 902454；902455；902456；902457；902462；902463；902464；902465；902110；902160；902129；902132；902139；902189 | 纸质 | 导管材质Pebax 电极材质铂铱合金 | 条 |  |  | S050500010 | GZHC05000216
电生理耗材 | 深圳市惠泰医疗器械有限公司 | 深圳市惠泰医疗器械有限公司 | 可控射频消融电极导管（商品名：Triguy） | 国食药监械(准)字2013第3770992号 | 2017-07-07 | 国产 | YZB/国3157-2013《可控射频消融电极导管》 | 电极导管由电极、导管、连接电缆和手柄组成。产品型号规格及图示见附页。 | 适用于心脏电生理标测、刺激和记录，并且当射频仪配合使用时，可用于进行心内消融术，治疗心动过速。 | 长度:85cm；外径:7F；弯形B/C/D/E/F；测温方式:热电偶/热敏电阻 环电极宽度（mm）:1±0.05 端电极长度（mm）:4±0.2 端电极外径（mm）:2.33±0.05 电极间距±0.5(mm):2-5-2 | 902120；902121；902122；902124；902126；902170；902171；902172；902176；902182；902188 | 纸质 | 导管材质Pebax 电极材质铂铱合金 | 条 |  |  | S050500010 | GZHC05000217
电生理耗材 | 深圳市惠泰医疗器械有限公司 | 深圳市惠泰医疗器械有限公司 | 可控射频消融电极导管（商品名：Triguy） | 国食药监械(准)字2013第3770992号 | 2017-07-07 | 国产 | YZB/国3157-2013《可控射频消融电极导管》 | 电极导管由电极、导管、连接电缆和手柄组成。产品型号规格及图示见附页。 | 适用于心脏电生理标测、刺激和记录，并且当射频仪配合使用时，可用于进行心内消融术，治疗心动过速。 | 长度:110cm； 外径:7F；弯形A/B/D/F；测温方式:热电偶/热敏电阻 环电极宽度（mm）:1±0.05 端电极长度（mm）:8±0.2 端电极外径（mm）:2.33±0.05 电极间距±0.5(mm):2-5-2 | 902304；902305；902306；902307；902312；902313；902314；902315 | 纸质 | 导管材质Pebax 电极材质铂铱合金 | 条 |  |  | S050500010 | GZHC05000218
电生理耗材 | 深圳市惠泰医疗器械有限公司 | 深圳市惠泰医疗器械有限公司 | 可控射频消融电极导管（商品名：Triguy） | 国食药监械(准)字2013第3770992号 | 2017-07-07 | 国产 | YZB/国3157-2013《可控射频消融电极导管》 | 电极导管由电极、导管、连接电缆和手柄组成。产品型号规格及图示见附页。 | 适用于心脏电生理标测、刺激和记录，并且当射频仪配合使用时，可用于进行心内消融术，治疗心动过速。 | 长度:110cm； 外径:6/7F；弯形A/B/C/D/E；测温方式:热电偶/热敏电阻 环电极宽度（mm）:1±0.05 端电极长度（mm）:4±0.2 端电极外径（mm）:2±0.05 电极间距±0.5(mm):2-5-2 | 902104；902105；902107；902154；902155；902156；902157；902106；902128；902131；902134；902136；902174；902178；902179；902181；902184；902186 | 纸质 | 导管材质Pebax 电极材质铂铱合金 | 条 |  |  | S050500010 | GZHC05000219
电生理耗材 | 深圳市惠泰医疗器械有限公司 | 深圳市惠泰医疗器械有限公司 | 可控射频消融电极导管（商品名：Triguy） | 国食药监械(准)字2013第3770992号 | 2017-07-07 | 国产 | YZB/国3157-2013《可控射频消融电极导管》 | 电极导管由电极、导管、连接电缆和手柄组成。产品型号规格及图示见附页。 | 适用于心脏电生理标测、刺激和记录，并且当射频仪配合使用时，可用于进行心内消融术，治疗心动过速。 | 长度:85cm；外径:7F；弯形D/E/F；测温方式:热电偶 环电极宽度（mm）:1±0.05 端电极长度（mm）:8±0.2 端电极外径（mm）:2.33±0.05 电极间距±0.5(mm):2-5-2 | 902123；902125；902127；902173；902175；902177 | 纸质 | 导管材质Pebax 电极材质铂铱合金 | 条 |  |  | S050500010 | GZHC05000220
电生理耗材 | 深圳市惠泰医疗器械有限公司 | 深圳市惠泰医疗器械有限公司 | 可控射频消融电极导管（商品名：Triguy） | 国食药监械(准)字2013第3770992号 | 2017-07-07 | 国产 | YZB/国3157-2013《可控射频消融电极导管》 | 电极导管由电极、导管、连接电缆和手柄组成。产品型号规格及图示见附页。 | 适用于心脏电生理标测、刺激和记录，并且当射频仪配合使用时，可用于进行心内消融术，治疗心动过速。 | 长度:110cm； 外径:7F；弯形B/D/E/F；测温方式:热电偶 环电极宽度（mm）:1±0.05 端电极长度（mm）:8±0.2 端电极外径（mm）:2.33±0.05 电极间距±0.5(mm):2-5-2 | 902130；902133；902135；902137；902180；902183；902185；902187 | 纸质 | 导管材质Pebax 电极材质铂铱合金 | 条 |  |  | S050500010 | GZHC05000221
电生理耗材 | 深圳市惠泰医疗器械有限公司 | 深圳市惠泰医疗器械有限公司 | 可控射频消融电极导管（商品名：Triguy） | 国食药监械(准)字2013第3770992号 | 2017-07-07 | 国产 | YZB/国3157-2013《可控射频消融电极导管》 | 电极导管由电极、导管、连接电缆和手柄组成。产品型号规格及图示见附页。 | 适用于心脏电生理标测、刺激和记录，并且当射频仪配合使用时，可用于进行心内消融术，治疗心动过速。 | 管径(mm):5/6F；有效管长(cm)±5%(允差):85；弯形:A/B/D/E/F/DL；测温方式:热电偶/热敏电阻 环电极宽度（mm）:1±0.05 端电极长度（mm）:4±0.2 端电极外径（mm）:1.67±0.05 电极间距±0.5(mm):2-5-2 | 902450；902451；902452；902453；902458；902459；902460；902461；902100；902102；902103；902109；902150；902151；902152；902153；902158；902159；902101；902108 | 纸质 | 导管材质Pebax 电极材质铂铱合金 | 条 |  |  | S050500010 | GZHC05000222
电生理耗材 | 深圳市惠泰医疗器械有限公司 | 深圳市惠泰医疗器械有限公司 | 可控射频消融电极导管（商品名：Triguy） | 国食药监械(准)字2013第3770992号 | 2017-07-07 | 国产 | YZB/国3157-2013《可控射频消融电极导管》 | 电极导管由电极、导管、连接电缆和手柄组成。产品型号规格及图示见附页。 | 适用于心脏电生理标测、刺激和记录，并且当射频仪配合使用时，可用于进行心内消融术，治疗心动过速。 | 长度:110cm； 外径:6/7F；弯型A/B/C/D/E/F/A10/A15 测温方式:热电偶/热敏电阻 环电极宽度（mm）:1±0.05 端电极长度（mm）:4±0.2 端电极外径（mm）:2.00±0.05 电极间距±0.5(mm):2/2-5-2 | 902320；902321；902322；902323；902324；902325；902326；902327；902328；902329；902330；902331；902332；902333；902334；902335；902308；902309；902310；902311； | 纸质 | 导管材质Pebax 电极材质铂铱合金 | 条 |  |  | S050500010 | GZHC05000223
电生理耗材 | 深圳市惠泰医疗器械有限公司 | 深圳市惠泰医疗器械有限公司 | 可控射频消融电极导管（商品名：Triguy） | 国食药监械(准)字2013第3770992号 | 2017-07-07 | 国产 | YZB/国3157-2013《可控射频消融电极导管》 | 电极导管由电极、导管、连接电缆和手柄组成。产品型号规格及图示见附页。 | 适用于心脏电生理标测、刺激和记录，并且当射频仪配合使用时，可用于进行心内消融术，治疗心动过速。 | 管径（mm）:7F；有效管长（cm）±5%（允差）:110；弯形:AA/BB/CC/DD/EE/FF/DDL；测温方式:热电偶/热敏电阻 环电极宽度（mm）:1±0.05 端电极长度（mm）:4±0.2 端电极外径（mm）:2.33±0.05 电极间距±0.5(mm):2-5-2 | 902200；902201；902202；902203；902205；902206；902208；902209；902210；902211；902213；902214；902216；902217 | 纸质 | 导管材质Pebax 电极材质铂铱合金 | 条 |  |  | S050500010 | GZHC05000224
电生理耗材 | 美敦力（上海）管理有限公司 | Medtronic CryoiCath LP | 球囊型冷冻消融导管 | 国械注进20163771857 | 2021-05-05 | 进口 |  | 产品由球囊型冷冻消融导管(2AF231;2AF281;2AF233;2AF283)和手动导管回缩器(20MRK) 组成。 | 用于治疗药物难以治疗的有复发性症状的阵发性房颤。 | 2AF233;2AF283 | 2AF233;2AF283 | / | 聚氨酯 | 根 |  |  | S050500007 | GZHC05000225
电生理耗材 | 美敦力（上海）管理有限公司 | Medtronic CryoiCath LP | 球囊型冷冻消融导管 | 国械注进20163771857 | 2021-05-05 | 进口 |  | 产品由球囊型冷冻消融导管(2AF231;2AF281;2AF233;2AF283)和手动导管回缩器(20MRK) 组成。 | 用于治疗药物难以治疗的有复发性症状的阵发性房颤。 | 2AF231;2AF281; | 2AF231;2AF281; | / | 铂合金 | 根 |  |  | S050500007 | GZHC05000226
电生理耗材 | 百多力（北京）医疗器械有限公司 | Moller Medical GmbH | 射频灌注泵 | 国械注进20143545533 | 2019-11-27 | 进口 | YZB/GER 6733-2014《射频灌注泵》 | 产品由以下部分组成：灌注泵、标配件（柱体适配器、导管及延长导管）、选配件（脚踏开关、自动流量传感器），导管及延长导管为一次性使用，环氧乙烷灭菌。灌注泵工作模式分为高流量模式（1-10ml/min）和低流量模式（11-50ml/min）两种。 | Qiona射频灌注泵是一种对患有心动过速或心律失常症状的患者进行高频导管消融（高频消融）手术时，用于降温的特殊的射频灌注泵。 | 导管及延长导管（Qiona Tube Set incl. Extension） | Qiona Tube Set incl. Extension | 纸质 | PVC | 根 |  |  | S050500002 | GZHC05000227
电生理耗材 | 强生(上海）医疗器材有限公司 | Bisosense Webster，Inc | 穿刺鞘和交换扩张器(商品名PREFACE？ and PERRY？) | 国食药监械(进)字2013第3774056号 | 2017-09-28 | 进口 |  | 该产品由穿刺鞘、交换扩张器和导引钢丝组成。穿刺鞘的管体由内衬304不锈钢的含亚碳酸铋的尼龙制成,内管衬有聚四氟乙烯,具有不透射线头端;交换扩张器的管体由含有硫酸铋的高密度聚乙烯(HDPE)制成,表面涂有氨基硅油硅氧烷(MDX)涂层,具有不透射线头端,导丝由304不锈钢材料制成。产品经环氧乙烷灭菌,一次性使用。 | 该产品用于将血管内电生理导管导入任意心脏室腔的手术。 | 多功能短弯型620mmPreface穿刺鞘，含675mm扩张器和1500mm导丝;多功能长弯型620mmPreface穿刺鞘，含675mm扩张器和1500mm导丝 | 301-803A;301-803M;301-803MS;301-803P;301-805M;301-813S | 塑封、纸盒 | 该产品由穿刺鞘、交换扩张器和导引钢丝组成。穿刺鞘的管体由内衬304不锈钢的含亚碳酸铋的尼龙制成，内管衬有聚四氟乙烯，具有不透射线头端；交换扩张器的管体由含有硫酸铋的高密度聚乙烯(HDPE)制成，表面涂有氨基硅油硅氧烷(MDX)涂层，具有不透 | 根 |  |  | S050500008 | GZHC05000228
电生理耗材 | 强生(上海）医疗器材有限公司 | Bisosense Webster，Inc | 灌注管路(商品名：SMART ABLATE) | 国食药监械(进)字2014第3663356号 | 2019-07-09 | 进口 |  | 由保护套、穿刺器、滴斗、管路、鲁尔接头、三通接头组成,组成材料为高密度聚乙烯、聚氯乙烯、丙烯酸聚合物、 聚丙烯、聚碳酸酯、硅润滑剂和环己酮。本产品为一次性使用,伽玛射线灭菌。 | 与灌注泵配合使用,以规定的流速向本公司的射频消融导管(CELSIUS THERMOCOOL、NAVISTAR THERMOCOOL导管)提供冲洗溶液,用于导管头端的冷却。 | SAT001 | SAT001 | 塑封、纸盒 | 由保护套、穿刺器、滴斗、管路、鲁尔接头、三通接头组成,组成材料为高密度聚乙烯、聚氯乙烯、丙烯酸聚合物、 聚丙烯、聚碳酸酯、硅润滑剂和环己酮。本产品为一次性使用,伽玛射线灭菌。 | 根 |  |  | S050500008 | GZHC05000229
电生理耗材 | 强生(上海）医疗器材有限公司 | Bisosense Webster，Inc | 环形标测导管（商品名：LASSO NAV eco Catheter) | 国械注进20153771447 | 2020-04-29 | 进口 |  | 该环形标测导管为一次性使用环氧乙烷灭菌产品。依据导管直径、电极数量、电极环直径、电极间隙等的不同分为D134901,D134902,D134903,D134904,D134905,D134906。 | 该导管适用于对心脏的心内结构进行多电极电生理标测,即仅进行记录或刺激。该导管设计用于获得心脏的心房区域内的心电图.在与兼容的CARTO3 电生理导航系统配套使用时,该导管可提供定位信息。 | 导管直径2.3mm，电极数量12个，电极环直径15mm,电极间隙4.5mm,导管有效长度115cm;导管直径2.3mm，电极数量12个，电极环直径20mm,电极间隙6mm,导管有效长度115cm.;导管直径2.3mm，电极数量12个，电极环直径25mm,电极间隙8mm,导管有效长度115cm.;导管直径2.3mm，电极数量22个，电极环直径15mm,电极间隙4.5mm,导管有效长度115cm.;导管直径2.3mm，电极数量22个，电极环直径20mm,电极间隙6mm,导管有效长度115cm.;导管直径2.3mm，电极数量22个，电极环直径25mm,电极间隙8mm,导管有效长度115cm. | D134901;D134903;D134905;D134902;D134904;D134906 | 塑封、纸盒 | 该产品由连接器、管身、手柄和电极组成，头端可调弯，一次性使用无菌产品。电极材料铂/铱合金，管身材料聚亚胺酯和不锈钢编织层，手柄材料乙缩醛聚合物。 | 根 |  |  | S050500008 | GZHC05000230
电生理耗材 | 强生(上海）医疗器材有限公司 | Bisosense Webster，Inc | 可调弯标测导管 | 国械注进20153771625 | 2020-05-25 | 进口 |  | 可调弯标测导管由连接器、手柄、管身和电极组成。产品为一次性使用灭菌产品，环氧乙烷灭菌。产品规格型号见附件。 | 该产品用于进行心脏结构的多电极电生理定位，即刺激和定位。 | 导管直径(mm):2;电极数量（个）:4;电极间隙(mm):2-5-2;导管有效长度(cm):92;导管直径(mm):2;电极数量（个）:4;电极间隙(mm):5;导管有效长度(cm):92;导管直径(mm):2;电极数量（个）:4;电极间隙(mm):10;导管有效长度(cm):92;导管直径(mm):2.3;电极数量（个）:4;电极间隙(mm):2-5-2;导管有效长度(cm):115;导管直径(mm):2.3;电极数量（个）:4;电极间隙(mm):5;导管有效长度(cm):115;导管直径(mm):2.3;电极数量（个）:4;电极间隙(mm):10;导管有效长度(cm):115 | D6DR252RT;D6DR005RT;D6DR010RT;D7DR252RT;D7DR005RT;D7DR010RT | 塑封、纸盒 | 可调弯标测导管由连接器、手柄、管身和电极组成。手柄材料为乙缩醛共聚物，管身材料为聚亚安酯和不锈钢编织层，电极材料为90%铂和10%铱合金。产品规格型号见附件。 | 根 |  |  | S050500008 | GZHC05000231
电生理耗材 | 强生(上海）医疗器材有限公司 | Bisosense Webster，Inc | 诊断／消融可调弯头端导管 | 国械注进20163771869 | 2021-05-05 | 进口 |  | 该导管为一次性使用无菌产品，由连接器、手柄、管身和电极组成。电极材料： 90%铂／ 10%铱合金；管身材料：聚甲醛H-2320-004(Ultraform），硫酸钡，基于聚丁二醇的聚氨酯弹性体Pellethane2363-55D,Pellethane2363-75D，热塑性聚氨酯树脂Isoplast 101,32股304V不锈钢编织层。 | 用于心脏电生理解剖标测（刺激和记录），当与射频发生器配合使用时，可用于心脏消融。 | 非温控消融可调弯 8F 4极 B弯 加硬头端 252电极间距 RT接口 90CM;非温控消融可调弯 8F 4极 C弯 加硬头端 252电极间距 RT接口 90CM;非温控消融可调弯 8F 4极 D弯 加硬头端 252电极间距 RT接口 90CM;非温控消融可调弯 8F 4极 F弯 加硬头端 252电极间距 RT接口 90CM | D8BRBL252RT;D8BRCL252RT;D8BRDL252RT;D8BRFL252RT | 塑封、纸盒 | 该导管为一次性使用无菌产品，由连接器、手柄、管身和电极组成。电极材料：90%铂/10%铱合金；管身材料：聚甲醛H-2320-004(Ultraform)，硫酸钡，基于聚丁二醇的聚氨酯弹性体 Pellethane2363-55D,Pellet | 根 |  |  | S050500008 | GZHC05000232
电生理耗材 | 强生(上海）医疗器材有限公司 | Bisosense Webster，Inc | 诊断／消融可调弯头端导管 | 国械注进20163771869 | 2021-05-05 | 进口 |  | 该导管为一次性使用无菌产品，由连接器、手柄、管身和电极组成。电极材料： 90%铂／ 10%铱合金；管身材料：聚甲醛H-2320-004(Ultraform），硫酸钡，基于聚丁二醇的聚氨酯弹性体Pellethane2363-55D,Pellethane2363-75D，热塑性聚氨酯树脂Isoplast 101,32股304V不锈钢编织层。 | 用于心脏电生理解剖标测（刺激和记录），当与射频发生器配合使用时，可用于心脏消融。 | 非温控消融可调弯 7F 4极 A弯252电极间距 RT接口 115CM;非温控消融可调弯 7F 4极 B弯252电极间距 RT接口 115CM;非温控消融可调弯 7F 4极 C弯252电极间距 RT接口 115CM;非温控消融可调弯 7F 4极 D弯252电极间距 RT接口 115CM;非温控消融可调弯 7F 4极 E弯252电极间距 RT接口 115CM;非温控消融可调弯 7F 4极 F弯252电极间距 RT接口 115CM | D7AL252RT;D7BL252RT;D7CL252RT;D7DL252RT;D7EL252RT;D7FL252RT | 塑封、纸盒 | 该导管为一次性使用无菌产品，由连接器、手柄、管身和电极组成。电极材料：90%铂/10%铱合金；管身材料：聚甲醛H-2320-004(Ultraform)，硫酸钡，基于聚丁二醇的聚氨酯弹性体 Pellethane2363-55D,Pellet | 根 |  |  | S050500008 | GZHC05000233
电生理耗材 | 强生(上海）医疗器材有限公司 | Bisosense Webster，Inc | 诊断／消融可调弯头端导管 | 国械注进20163771869 | 2021-05-05 | 进口 |  | 该导管为一次性使用无菌产品，由连接器、手柄、管身和电极组成。电极材料： 90%铂／ 10%铱合金；管身材料：聚甲醛H-2320-004(Ultraform），硫酸钡，基于聚丁二醇的聚氨酯弹性体Pellethane2363-55D,Pellethane2363-75D，热塑性聚氨酯树脂Isoplast 101,32股304V不锈钢编织层。 | 用于心脏电生理解剖标测（刺激和记录），当与射频发生器配合使用时，可用于心脏消融。 | 可调弯 6F 电阻 A弯 2-5-2MM电极间距 RT接口 92CM;可调弯 6F 电阻 B弯 2-5-2MM电极间距 RT接口 92CM;可调弯 6F 电阻 D弯 2-5-2MM电极间距 RT接口 92CM;可调弯 6F 电阻 E弯 2-5-2MM电极间距 RT接口 92CM;可调弯 6F 电偶 A弯 2-5-2MM电极间距 RT接口 92CM;可调弯 6F 电偶 B弯 2-5-2MM电极间距 RT接口 92CM;可调弯 6F 电偶 D弯 2-5-2MM电极间距 RT接口 92CM;可调弯 6F 电偶 E弯 2-5-2MM电极间距 RT接口 92CM | D6TAL252RT;D6TBL252RT;D6TDL252RT;D6TEL252RT;D6TCAL252RT;D6TCBL252RT;D6TCDL252RT;D6TCEL252RT | 塑封、纸盒 | 诊断/消融导管由连接器、管身、手柄和电极组成，头端可调弯，一次性使用无菌产品。电极材料铂/铱合金，管身材料聚亚胺酯和不锈钢编织层，手柄材料乙缩醛聚合物，产品规格型号描述见附页。 | 根 |  |  | S050500008 | GZHC05000234
电生理耗材 | 强生(上海）医疗器材有限公司 | Bisosense Webster，Inc | 诊断／消融可调弯头端导管 | 国械注进20163771869 | 2021-05-05 | 进口 |  | 该导管为一次性使用无菌产品，由连接器、手柄、管身和电极组成。电极材料： 90%铂／ 10%铱合金；管身材料：聚甲醛H-2320-004(Ultraform），硫酸钡，基于聚丁二醇的聚氨酯弹性体Pellethane2363-55D,Pellethane2363-75D，热塑性聚氨酯树脂Isoplast 101,32股304V不锈钢编织层。 | 用于心脏电生理解剖标测（刺激和记录），当与射频发生器配合使用时，可用于心脏消融。 | 可调弯 7F 电偶 A弯 2-5-2MM电极间距 RT接口 115CM;可调弯 7F 电偶 B弯 2-5-2MM电极间距 RT接口 115CM;可调弯 7F 电偶 C弯 2-5-2MM电极间距 RT接口 115CM;可调弯 7F 电偶 D弯 2-5-2MM电极间距 RT接口 115CM;可调弯 7F 电偶 E弯 2-5-2MM电极间距 RT接口 115CM;可调弯 7F 电偶 F弯 2-5-2MM电极间距 RT接口 115CM | D7TCAL252RT;D7TCBL252RT;D7TCCL252RT;D7TCDL252RT;D7TCEL252RT;D7TCFL252RT | 塑封、纸盒 | 该导管为一次性使用无菌产品，由连接器、手柄、管身和电极组成。电极材料：90%铂/10%铱合金；管身材料：聚甲醛H-2320-004(Ultraform)，硫酸钡，基于聚丁二醇的聚氨酯弹性体 Pellethane2363-55D,Pellet | 根 |  |  | S050500008 | GZHC05000235
电生理耗材 | 强生(上海）医疗器材有限公司 | Bisosense Webster，Inc | 诊断／消融可调弯头端导管 | 国械注进20163771869 | 2021-05-05 | 进口 |  | 该导管为一次性使用无菌产品，由连接器、手柄、管身和电极组成。电极材料： 90%铂／ 10%铱合金；管身材料：聚甲醛H-2320-004(Ultraform），硫酸钡，基于聚丁二醇的聚氨酯弹性体Pellethane2363-55D,Pellethane2363-75D，热塑性聚氨酯树脂Isoplast 101,32股304V不锈钢编织层。 | 用于心脏电生理解剖标测（刺激和记录），当与射频发生器配合使用时，可用于心脏消融。 | 可调弯 8F 加硬 电偶 B弯2-5-2MM电极间距 RT接口 90CM;可调弯 8F 加硬 电偶 D弯2-5-2MM电极间距 RT接口 90CM;可调弯 8F 加硬 电偶 E弯2-5-2MM电极间距 RT接口 90CM;可调弯 8F 加硬 电偶 F弯2-5-2MM电极间距 RT接口 90CM;可调弯 7F 加硬 电阻 B弯2-5-2MM电极间距 RT接口 115CM;可调弯 7F 加硬 电阻 C弯2-5-2MM电极间距 RT接口 115CM;可调弯 7F 加硬 电阻 D弯2-5-2MM电极间距 RT接口 115CM;可调弯 7F 加硬 电偶 B弯2-5-2MM电极间距 RT接口 115CM;可调弯 7F 加硬 电偶 C弯2-5-2MM电极间距 RT接口 115CM;可调弯 7F 加硬 电偶 D弯2-5-2MM电极间距 RT接口 115CM | D8BTCBL252RT;D8BTCDL252RT;D8BTCEL252RT;D8BTCFL252RT;D7BTBL252RT;D7BTCL252RT;D7BTDL252RT;D7BTCBL252RT;D7BTCCL252RT;D7BTCDL252RT | 塑封、纸盒 | 该导管为一次性使用无菌产品，由连接器、手柄、管身和电极组成。电极材料：90%铂/10%铱合金；管身材料：聚甲醛H-2320-004(Ultraform)，硫酸钡，基于聚丁二醇的聚氨酯弹性体 Pellethane2363-55D,Pellet | 根 |  |  | S050500008 | GZHC05000236
电生理耗材 | 美敦力（上海）管理有限公司 | Medtronic Inc | 一次性使用心内诊断电极导管(可调控型) | 国械注进20163212112 | 2021-06-01 | 进口 |  | 该产品由前部带电极环并可绕曲的导管杆体和带绕曲控制旋钮的手柄及连线组成。根据电极环的数量、电极环间距等的不同，分为三种型号。详见产品技术要求 | 该产品临床用于进行心内电生理诊断，可以记录心电信号和临时起搏信号。 | 043328M； | 043328M； | / | 铂合金 | 根 |  |  | S050500007 | GZHC05000237
电生理耗材 | 美敦力（上海）管理有限公司 | Medtronic,Inc. | 一次性使用心内诊断电极导管(可调控型) | 国械注进20163212112 | 2021-06-01 | 进口 |  | 该产品由前部带电极环并可绕曲的导管杆体和带绕曲控制旋钮的手柄及连线组成。根据电极环的数量、电极环间距等的不同，分为三种型号。详见产品技术要求 | 该产品临床用于进行心内电生理诊断，可以记录心电信号和临时起搏信号。 | 043302M；043325M； | 043302M；043325M； | / | 铂合金 | 根 |  |  | S050500007 | GZHC05000238
电生理耗材 | 美敦力（上海）管理有限公司 | Medtronic,Inc. | 一次性使用心内诊断电极导管 | 国械注进20163210401 | 2021-02-02 | 进口 |  | 导管由前部弯曲并带电极环的导管杆体和接电插头及连线组成。导管电极环数、环间距、杆体长度、外径等参数见附页。 | 该导管用于进行心内电生理诊断，可以记录心电信号和临时起搏信号。 | 05514SP | 05514SP | / | 铂合金 | 根 |  |  | S050500007 | GZHC05000239
电生理耗材 | 美敦力（上海）管理有限公司 | Medtronic,Inc. | 一次性使用心内诊断电极导管 | 国械注进20163210401 | 2021-02-02 | 进口 |  | 导管由前部弯曲并带电极环的导管杆体和接电插头及连线组成。导管电极环数、环间距、杆体长度、外径等参数见附页。 | 该导管用于进行心内电生理诊断，可以记录心电信号和临时起搏信号。 | 05518SP | 05518SP | / | 铂合金 | 根 |  |  | S050500007 | GZHC05000240
电生理耗材 | 美敦力（上海）管理有限公司 | Medtronic Inc | 一次性使用心内诊断电极导管 | 国械注进20163210401 | 2021-02-02 | 进口 |  | 导管由前部弯曲并带电极环的导管杆体和接电插头及连线组成。导管电极环数、环间距、杆体长度、外径等参数见附页。 | 该导管用于进行心内电生理诊断，可以记录心电信号和临时起搏信号。 | 05508SP | 05508SP | / | 铂合金 | 根 |  |  | S050500007 | GZHC05000241
电生理耗材 | 美敦力（上海）管理有限公司 | Medtronic,Inc. | 一次性使用心内诊断电极导管 | 国械注进20163210401 | 2021-02-02 | 进口 |  | 导管由前部弯曲并带电极环的导管杆体和接电插头及连线组成。导管电极环数、环间距、杆体长度、外径等参数见附页。 | 该导管用于进行心内电生理诊断，可以记录心电信号和临时起搏信号。 | 041865CS；041890CS | Torqr CS | / | 铂合金 | 根 |  |  | S050500007 | GZHC05000242
电生理耗材 | 美敦力（上海）管理有限公司 | Medtronic,Inc. | 一次性使用心内诊断电极导管 | 国械注进20163210401 | 2021-02-02 | 进口 |  | 导管由前部弯曲并带电极环的导管杆体和接电插头及连线组成。导管电极环数、环间距、杆体长度、外径等参数见附页。 | 该导管用于进行心内电生理诊断，可以记录心电信号和临时起搏信号。 | 05504SP | 05504SP | / | 铂合金 | 根 |  |  | S050500007 | GZHC05000243
电生理耗材 | 美敦力（上海）管理有限公司 | Medtronic,Inc. | 一次性使用心内诊断电极导管 | 国械注进20163210401 | 2021-02-02 | 进口 |  | 导管由前部弯曲并带电极环的导管杆体和接电插头及连线组成。导管电极环数、环间距、杆体长度、外径等参数见附页。 | 该导管用于进行心内电生理诊断，可以记录心电信号和临时起搏信号。 | 041005JM;041005UM;041005DM；041010JM;041010UM; | Torqr | / | 铂合金 | 根 |  |  | S050500007 | GZHC05000244
电生理耗材 | 美敦力（上海）管理有限公司 | Medtronic CryoiCath LP | 冷冻消融仪 | 国械注进20163251347 | 2021-03-31 | 进口 |  | 产品由冷冻消融仪主机、自动连接盒、ECG连线、同轴连接线缆、连接电缆组成。 | 设备可与Freezor系列冷冻消融导管(207F1,207F3,207F5,217F1,217F3,217F5,209F3,209F5)?涮资褂?治疗心律失常的患者,包括房室结折返性心动过速(AVNRT)、房室折返性心动过速(AVRT)、房扑、房颤(AF)和室性心动过速,也可与Arctic Front系列球囊型冷冻消融导管(2AF231,2AF281)配套使用,治疗药物难以治疗的有复发性症状的阵发性房颤。 | 2037A | 2037A | / | 未标明 | 个 |  |  | S050500007 | GZHC05000245
电生理耗材 | 美敦力（上海）管理有限公司 | Medtronic CryoiCath LP | 冷冻消融仪 | 国械注进20163251347 | 2021-03-31 | 进口 |  | 导管由前部带电极并可挠曲的导管杆体和带挠曲控制旋钮的手柄及连线组成。导管电极数及长度、间距、杆体长度、外径等参数见附页。 | 该导管用于进行心内消融手术，也可用于进行电生理记录或刺激。 | 2035U | 2035U | / | 未标明 | 根 |  |  | S050500007 | GZHC05000246
电生理耗材 | 美敦力（上海）管理有限公司 | Medtronic CryoiCath LP | 冷冻消融仪 | 国械注进20163251347 | 2021-03-31 | 进口 |  | 产品由冷冻消融仪主机、自动连接盒、ECG连线、同轴连接线缆、连接电缆组成。 | 设备可与Freezor系列冷冻消融导管(207F1,207F3,207F5,217F1,217F3,217F5,209F3,209F5)?涮资褂?治疗心律失常的患者,包括房室结折返性心动过速(AVNRT)、房室折返性心动过速(AVRT)、房扑、房颤(AF)和室性心动过速,也可与Arctic Front系列球囊型冷冻消融导管(2AF231,2AF281)配套使用,治疗药物难以治疗的有复发性症状的阵发性房颤。 | 2035W | 2035W | / | 未标明 | 个 |  |  | S050500007 | GZHC05000247
电生理耗材 | 美敦力（上海）管理有限公司 | Medtronic CryoiCath LP | 冷冻消融仪 | 国械注进20163251347 | 2021-03-31 | 进口 |  | 产品由冷冻消融仪主机、自动连接盒、ECG连线、同轴连接线缆、连接电缆组成。 | 设备可与Freezor系列冷冻消融导管(207F1,207F3,207F5,217F1,217F3,217F5,209F3,209F5)?涮资褂?治疗心律失常的患者,包括房室结折返性心动过速(AVNRT)、房室折返性心动过速(AVRT)、房扑、房颤(AF)和室性心动过速,也可与Arctic Front系列球囊型冷冻消融导管(2AF231,2AF281)配套使用,治疗药物难以治疗的有复发性症状的阵发性房颤。 | 203CX | 203CX | / | 铂合金 | 根 |  |  | S050500007 | GZHC05000248
电生理耗材 | 上海微创电生理医疗科技股份有限公司 | 日本ライフライン株式会社(Japan lifeline Co., Ltd.)日本来富恩株式会社 | 固定弯电生理导管以及配件 | 国械注进20163770790 | 2021-02-25 | 进口 | YZB/JAP0151-2016 | 产品由主体导管及配件电极电缆组成。产品规格型号详见注册产品标准。 | 用于心脏暂时起搏及关于冠状窦和房室瓣膜环的心脏电生理检查 | 有效长度：130cm；外径：2Fr；头端电极数量：8个； 各电极之间距离：5-5-5-5-5-5-5；对应的电极电缆：3010-20；适用于心脏具体部位：Cs；前端内部结构类型：F2 | F8552 | 纸盒 | 高分子材料+铂铱合金 | 根 |  |  | S050500009 | GZHC05000249
电生理耗材 | 上海微创电生理医疗科技股份有限公司 | 日本ライフライン株式会社(Japan lifeline Co., Ltd.)日本来富恩株式会社 | 固定弯电生理导管以及配件 | 国械注进20163770790 | 2021-02-25 | 进口 |  | 产品由主体导管及配件电极电缆组成。产品规格型号详见注册产品标准 | 用于心脏暂时起搏及关于冠状窦和房室瓣膜环的心脏电生理检查 | 长度：200cm；连接针的号码：10；颜色：灰色；形态：分离式 | 3010-20 | 纸盒 | 高分子材料 | 根 |  |  | S050500009 | GZHC05000250
电生理耗材 | 上海微创电生理医疗科技股份有限公司 | 日本ライフライン株式会社(Japan lifeline Co., Ltd.)日本来富恩株式会社 | 固定弯电生理导管以及配件 | 国械注进20163770790 | 2021-02-25 | 进口 | YZB/JAP0151-2016 | 产品由主体导管及配件电极电缆组成。产品规格型号详见注册产品标准。 | 用于心脏暂时起搏及关于冠状窦和房室瓣膜环的心脏电生理检查 | 有效长度：120cm；外径：1.65mm；是否有标记：有标记；头端电极数量：5个； 各电极之间距离：5-5-5-177；对应的电极电缆：3005-25；适用于心脏具体部位：HRA,His,RV/RV;前端内部结构类型：F1;导管外部结构类型：Type C | F5555J-120R；F5555RV-120R | 纸盒 | 高分子材料+铂铱合金 | 根 |  |  | S050500009 | GZHC05000251
电生理耗材 | 上海微创电生理医疗科技股份有限公司 | 日本ライフライン株式会社(Japan lifeline Co., Ltd.)日本来富恩株式会社 | 固定弯电生理导管以及配件 | 国械注进20163770790 | 2021-02-25 | 进口 | YZB/JAP0151-2016 | 产品由主体导管及配件电极电缆组成。产品规格型号详见注册产品标准。 | 用于心脏暂时起搏及关于冠状窦和房室瓣膜环的心脏电生理检查 | 长度：200cm；连接针的号码：20；颜色：灰色；形态：分离-分支式 | 3020-20 | 纸盒 | 高分子材料 | 根 |  |  | S050500009 | GZHC05000252
电生理耗材 | 上海微创电生理医疗科技股份有限公司 | 日本ライフライン株式会社(Japan lifeline Co., Ltd.)日本来富恩株式会社 | 固定弯电生理导管以及配件 | 国械注进20163770790 | 2021-02-25 | 进口 | YZB/JAP0151-2016 | 产品由主体导管及配件电极电缆组成。产品规格型号详见注册产品标准。 | 用于心脏暂时起搏及关于冠状窦和房室瓣膜环的心脏电生理检查 | 有效长度：120cm；外径：1.65mm；是否有标记：有标记；头端电极数量：13个； 各电极之间距离：4-4-4-23-4-4-4-4-4-4-4-113；对应的电极电缆：3014-25；适用于心脏具体部位：His,RV;前端内部结构类型：F1;导管外部结构类型：Type C | F13445HV-120R | 纸盒 | 高分子材料+铂铱合金 | 根 |  |  | S050500009 | GZHC05000253
电生理耗材 | 上海微创电生理医疗科技股份有限公司 | 日本ライフライン株式会社(Japan lifeline Co., Ltd.)日本来富恩株式会社 | 固定弯电生理导管以及配件 | 国械注进20163770790 | 2021-02-25 | 进口 | YZB/JAP0151-2016 | 产品由主体导管及配件电极电缆组成。产品规格型号详见注册产品标准。 | 用于心脏暂时起搏及关于冠状窦和房室瓣膜环的心脏电生理检查 | 长度：200cm；连接针的号码：14；颜色：灰色；形态：分离式 | 3014-20 | 纸盒 | 高分子材料 | 根 |  |  | S050500009 | GZHC05000254
电生理耗材 | 上海微创电生理医疗科技股份有限公司 | 日本ライフライン株式会社(Japan lifeline Co., Ltd.)日本来富恩株式会社 | 固定弯电生理导管以及配件 | 国械注进20163770790 | 2021-02-25 | 进口 | YZB/JAP0151-2016 | 产品由主体导管及配件电极电缆组成。产品规格型号详见注册产品标准。 | 用于心脏暂时起搏及关于冠状窦和房室瓣膜环的心脏电生理检查 | 有效长度：120cm；外径：1.35mm；是否有标记：有标记；头端电极数量：5个； 各电极之间距离：5-5-5-177；对应的电极电缆：3005-25；适用于心脏具体部位：HRA,His，RV;前端内部结构类型：F1;导管外部结构类型：Type C | F5554J-120R | 纸盒 | 高分子材料+铂铱合金 | 根 |  |  | S050500009 | GZHC05000255
电生理耗材 | 康美药业股份有限公司 | Medi-Direct International Limited | 脉冲止痛笔 | 国食药监械（进）字2014第2261995号 | 2018-05-04 | 进口 | YZB/UK 1055-2014《脉冲止痛笔》 | 止痛笔由驱动按钮、铝阳极环、触针和躯干组成。 | 通过在痛点上应用电极产生的脉冲波，经过皮肤刺激皮下神经，起到缓解疼痛的作用。 | MD101 | MD101 | 纸盒 | 铝阳极环 | 支 |  |  | S050500004 | GZHC05000256
电生理耗材 | 巴德医疗科技（上海）有限公司 | C.R.Bard,Inc. | 临时起搏电极导管 | 国械注进20153774165 | 2020-12-22 | 进口 |  | 产品由电极导管和附件组成，附件包括分叉包胶模具、套管针、安全转接头、ECG接头、注射器和电极夹。电极导管的产品编号及尺寸参数见附页。 | 用于将电信号从心脏传送到监护设备中或者将电信号从外部脉冲发生器传送到心脏中。 | 直径：6F 125CM全长;直径：6F 100CM全长 | 057156P、057157P | 纸塑包装 | 电极导管（聚氨基甲酸乙酯混合涤纶编织物，硫酸钡及锡粉（末梢嵌有不锈钢电极）），套管针（不锈钢，聚丙烯），注射器（聚丙烯），电极夹（高硬度黑色聚丙烯） | 1 |  |  | S050500001 | GZHC05000257
电生理耗材 | 巴德医疗科技（上海）有限公司 | C.R.Bard,Inc. | 临时起搏电极导管 | 国械注进20153774165 | 2020-12-22 | 进口 |  | 产品由电极导管和附件组成，附件包括分叉包胶模具、套管针、安全转接头、ECG接头、注射器和电极夹。电极导管的产品编号及尺寸参数见附页。 | 用于将电信号从心脏传送到监护设备中或者将电信号从外部脉冲发生器传送到心脏中。 | 直径：6F 长度：125cm全长 | 007253P | 纸塑包装 | 电极导管（聚氨基甲酸乙酯混合涤纶编织物，硫酸钡及锡粉（末梢嵌有不锈钢电极）），套管针（不锈钢，聚丙烯），注射器（聚丙烯），电极夹（高硬度黑色聚丙烯） | 1 |  |  | S050500001 | GZHC05000258
电生理耗材 | 巴德医疗科技（上海）有限公司 | C.R.Bard,Inc. | 临时起搏电极导管 | 国械注进20153774165 | 2020-12-22 | 进口 |  | 产品由电极导管和附件组成，附件包括分叉包胶模具、套管针、安全转接头、ECG接头、注射器和电极夹。电极导管的产品编号及尺寸参数见附页。 | 用于将电信号从心脏传送到监护设备中或者将电信号从外部脉冲发生器传送到心脏中。 | 直径：5F/6F 125CM全长;直径：5F/6F 100CM全长 | 007154P、007155P、007156P、007157P | 纸塑包装 | 电极导管（聚氨基甲酸乙酯混合涤纶编织物，硫酸钡及锡粉（末梢嵌有不锈钢电极）），套管针（不锈钢，聚丙烯），注射器（聚丙烯），电极夹（高硬度黑色聚丙烯） | 1 |  |  | S050500001 | GZHC05000259
电生理耗材 | 巴德医疗科技（上海）有限公司 | C.R.Bard,Inc. | 临时起搏电极导管 | 国械注进20153774165 | 2020-12-22 | 进口 |  | 产品由电极导管和附件组成，附件包括分叉包胶模具、套管针、安全转接头、ECG接头、注射器和电极夹。电极导管的产品编号及尺寸参数见附页。 | 用于将电信号从心脏传送到监护设备中或者将电信号从外部脉冲发生器传送到心脏中。 | 直径：5F 110CM可用长度 | 520007P | 纸塑包装 | 电极导管（聚氨基甲酸乙酯混合涤纶编织物，硫酸钡及锡粉（末梢嵌有不锈钢电极）），套管针（不锈钢，聚丙烯），注射器（聚丙烯），电极夹（高硬度黑色聚丙烯） | 1 |  |  | S050500001 | GZHC05000260
电生理耗材 | 巴德医疗科技（上海）有限公司 | C.R.Bard,Inc. | 临时起搏电极导管 | 国械注进20153774165 | 2020-12-22 | 进口 |  | 产品由电极导管和附件组成，附件包括分叉包胶模具、套管针、安全转接头、ECG接头、注射器和电极夹。电极导管的产品编号及尺寸参数见附页。 | 用于将电信号从心脏传送到监护设备中或者将电信号从外部脉冲发生器传送到心脏中。 | 直径：5F/6F 长度：100cm\125cm全长；直径：6F 100CM全长 | 007150P、007151P、007152P | 纸塑包装 | 电极导管（聚氨基甲酸乙酯混合涤纶编织物，硫酸钡及锡粉（末梢嵌有不锈钢电极）），套管针（不锈钢，聚丙烯），注射器（聚丙烯），电极夹（高硬度黑色聚丙烯） | 1 |  |  | S050500001 | GZHC05000261
电生理耗材 | 巴德医疗科技（上海）有限公司 | C.R.Bard,Inc. | 临时起搏电极导管 | 国械注进20153774165 | 2020-12-22 | 进口 |  | 产品由电极导管和附件组成，附件包括分叉包胶模具、套管针、安全转接头、ECG接头、注射器和电极夹。电极导管的产品编号及尺寸参数见附页。 | 用于将电信号从心脏传送到监护设备中或者将电信号从外部脉冲发生器传送到心脏中。 | 直径：4F/5F 110CM可用长度 | 006172P、006173P | 纸塑包装 | 电极导管（聚氨基甲酸乙酯混合涤纶编织物，硫酸钡及锡粉（末梢嵌有不锈钢电极）），套管针（不锈钢，聚丙烯），注射器（聚丙烯），电极夹（高硬度黑色聚丙烯） | 根 |  |  | S050500001 | GZHC05000262
电生理耗材 | 巴德医疗科技（上海）有限公司 | C.R.Bard,Inc. | 临时起搏电极导管 | 国械注进20153774165 | 2020-12-22 | 进口 |  | 产品由电极导管和附件组成，附件包括分叉包胶模具、套管针、安全转接头、ECG接头、注射器和电极夹。电极导管的产品编号及尺寸参数见附页。 | 用于将电信号从心脏传送到监护设备中或者将电信号从外部脉冲发生器传送到心脏中。 | 直径：6F 125CM可用长度 | 007153P | 纸塑包装 | 电极导管（聚氨基甲酸乙酯混合涤纶编织物，硫酸钡及锡粉（末梢嵌有不锈钢电极）），套管针（不锈钢，聚丙烯），注射器（聚丙烯），电极夹（高硬度黑色聚丙烯） | 1 |  |  | S050500001 | GZHC05000263
电生理耗材 | 巴德医疗科技（上海）有限公司 | C.R.Bard,Inc. | 临时起搏电极导管 | 国械注进20153774165 | 2020-12-22 | 进口 |  | 产品由电极导管和附件组成，附件包括分叉包胶模具、套管针、安全转接头、ECG接头、注射器和电极夹。电极导管的产品编号及尺寸参数见附页。 | 用于将电信号从心脏传送到监护设备中或者将电信号从外部脉冲发生器传送到心脏中。 | 直径：6F/7F 125CM全长;直径：6F 100CM全长 | 057152P、057153P、057406P | 纸塑包装 | 电极导管（聚氨基甲酸乙酯混合涤纶编织物，硫酸钡及锡粉（末梢嵌有不锈钢电极）），套管针（不锈钢，聚丙烯），注射器（聚丙烯），电极夹（高硬度黑色聚丙烯） | 1 |  |  | S050500001 | GZHC05000264
电生理耗材 | 巴德医疗科技（上海）有限公司 | C.R.Bard,Inc. | 临时起搏电极导管 | 国械注进20153774165 | 2020-12-22 | 进口 |  | 产品由电极导管和附件组成，附件包括分叉包胶模具、套管针、安全转接头、ECG接头、注射器和电极夹。电极导管的产品编号及尺寸参数见附页。 | 用于将电信号从心脏传送到监护设备中或者将电信号从外部脉冲发生器传送到心脏中。 | 直径：6F/7F 125CM中空长度;直径：6F/7F 100CM中空长度 | 051510P、051511P、051512P、051513P | 纸塑包装 | 电极导管（聚氨基甲酸乙酯混合涤纶编织物，硫酸钡及锡粉（末梢嵌有不锈钢电极）），套管针（不锈钢，聚丙烯），注射器（聚丙烯），电极夹（高硬度黑色聚丙烯） | 1 |  |  | S050500001 | GZHC05000265
电生理耗材 | 巴德医疗科技（上海）有限公司 | C.R.Bard,Inc. | 临时起搏电极导管 | 国械注进20153774165 | 2020-12-22 | 进口 |  | 产品由电极导管和附件组成，附件包括分叉包胶模具、套管针、安全转接头、ECG接头、注射器和电极夹。电极导管的产品编号及尺寸参数见附页。 | 用于将电信号从心脏传送到监护设备中或者将电信号从外部脉冲发生器传送到心脏中。 | 直径：4F 115CM可用长度 | 08153P | 纸塑包装 | 电极导管（聚氨基甲酸乙酯混合涤纶编织物，硫酸钡及锡粉（末梢嵌有不锈钢电极）），套管针（不锈钢，聚丙烯），注射器（聚丙烯），电极夹（高硬度黑色聚丙烯） | 1 |  |  | S050500001 | GZHC05000266
电生理耗材 | 巴德医疗科技（上海）有限公司 | C.R.Bard,Inc. | 临时起搏电极导管 | 国械注进20153774165 | 2020-12-22 | 进口 |  | 产品由电极导管和附件组成，附件包括分叉包胶模具、套管针、安全转接头、ECG接头、注射器和电极夹。电极导管的产品编号及尺寸参数见附页。 | 用于将电信号从心脏传送到监护设备中或者将电信号从外部脉冲发生器传送到心脏中。 | 直径：4F/7F 125CM全长;直径：5F/ 100CM全长 | 007250P、007406P、007417P | 纸塑包装 | 电极导管（聚氨基甲酸乙酯混合涤纶编织物，硫酸钡及锡粉（末梢嵌有不锈钢电极）），套管针（不锈钢，聚丙烯），注射器（聚丙烯），电极夹（高硬度黑色聚丙烯） | 1 |  |  | S050500001 | GZHC05000267
电生理耗材 | 巴德医疗科技（上海）有限公司 | C.R.Bard,Inc. | 临时起搏电极导管 | 国械注进20153774165 | 2020-12-22 | 进口 |  | 产品由电极导管和附件组成，附件包括分叉包胶模具、套管针、安全转接头、ECG接头、注射器和电极夹。电极导管的产品编号及尺寸参数见附页。 | 用于将电信号从心脏传送到监护设备中或者将电信号从外部脉冲发生器传送到心脏中。 | 直径：4F/5F 115CM可用长度;直径：6F/7F 125CM全长 | 006221P、006225P、006241P、006242P | 纸塑包装 | 电极导管（聚氨基甲酸乙酯混合涤纶编织物，硫酸钡及锡粉（末梢嵌有不锈钢电极）），套管针（不锈钢，聚丙烯），注射器（聚丙烯），电极夹（高硬度黑色聚丙烯） | 1 |  |  | S050500001 | GZHC05000268
电生理耗材 | 百多力（北京）医疗器械有限公司 | 德国 VascoMed GmbH | 可控电生理诊断导管（商品名：ViaCath） | 国食药监械（进）字2014第3771546号 | 2018-03-30 | 进口 | YZB/GER 1009-2014《可控电生理诊断导管》 | 产品为一次性使用，经环氧乙烷灭菌。由导管头端、铂铱电极、导管管身、把手和插头组成。产品规格型号及头端弯型图示见附页。 | 该产品适用于临时静脉使用，结合外部起搏器以及电生理检查和记录仪器刺激和诱导心内信号。 | 直径：外径：6F；长度：110CM；其他描述：可调弯；电极数量：8极；电极间距：5mm；头端弯型尺寸：S | ViaCath NG 8/S/5mm | 纸质 | 铂铱合金 | 根 |  |  | S050500002 | GZHC05000269
电生理耗材 | 百多力（北京）医疗器械有限公司 | 德国 VascoMed GmbH | 可控电生理诊断导管（商品名：ViaCath） | 国食药监械（进）字2014第3771546号 | 2018-03-30 | 进口 | YZB/GER 1009-2014《可控电生理诊断导管》 | 产品为一次性使用，经环氧乙烷灭菌。由导管头端、铂铱电极、导管管身、把手和插头组成。产品规格型号及头端弯型图示见附页。 | 该产品适用于临时静脉使用，结合外部起搏器以及电生理检查和记录仪器刺激和诱导心内信号。 | 直径：外径：6F；长度：110CM；其他描述：可调弯；电极数量：20极；电极间距：2-8-2mm；头端弯型尺寸：S | ViaCath 20/XL/2-8-2mm； | 纸质 | 铂铱合金 | 根 |  |  | S050500002 | GZHC05000270
电生理耗材 | 百多力（北京）医疗器械有限公司 | 德国 VascoMed GmbH | 可控电生理诊断导管（商品名：ViaCath） | 国食药监械（进）字2014第3771546号 | 2018-03-30 | 进口 | YZB/GER 1009-2014《可控电生理诊断导管》 | 产品为一次性使用，经环氧乙烷灭菌。由导管头端、铂铱电极、导管管身、把手和插头组成。产品规格型号及头端弯型图示见附页。 | 该产品适用于临时静脉使用，结合外部起搏器以及电生理检查和记录仪器刺激和诱导心内信号。 | 直径：外径：6F；长度：110CM；其他描述：可调弯；电极数量：4极；电极间距：5mm/10mm；头端弯型尺寸：S | ViaCath NG 4/S/5mm；ViaCath NG 4/S/10mm | 纸质 | 铂铱合金 | 根 |  |  | S050500002 | GZHC05000271
电生理耗材 | 百多力（北京）医疗器械有限公司 | 德国 VascoMed GmbH | 可控电生理诊断导管（商品名：ViaCath） | 国食药监械（进）字2014第3771546号 | 2018-03-30 | 进口 | YZB/GER 1009-2014《可控电生理诊断导管》 | 产品为一次性使用，经环氧乙烷灭菌。由导管头端、铂铱电极、导管管身、把手和插头组成。产品规格型号及头端弯型图示见附页。 | 该产品适用于临时静脉使用，结合外部起搏器以及电生理检查和记录仪器刺激和诱导心内信号。 | 直径：外径：6F；长度：110CM；其他描述：可调弯；电极数量：10极；电极间距：2-6-2mm；头端弯型尺寸：S/L | ViaCath NG 10/S/2-6-2mm；ViaCath NG 10/L/2-6-2mm | 纸质 | 铂铱合金 | 根 |  |  | S050500002 | GZHC05000272
电生理耗材 | 百多力（北京）医疗器械有限公司 | 德国 VascoMed GmbH | 射频消融导管（商品名：AlCath Flux） | 国食药监械（进）字2014第3771937号 | 2018-04-23 | 进口 | YZB/GER 1145-2014《射频消融导管（商品名：AlCath Flux）》 | 产品为一次性使用，经环氧乙烷灭菌，在体内使用不超过24小时。产品由可弯曲导管头端、金电极、导管管身、手柄和灌注管组成。产品规格型号及头端弯型图示见附页。 | 该产品适用于治疗室上性/心室性心动过速型心律失常或者房室结介导性心动过速。 | 直径：外径：7F；长度：110CM；其他描述：电极数量：4；头端电极长度：3.5mm；温控模式：电偶型； 电极间距：2-5-2mm；弯度：红色，蓝色，绿色，黑色，青绿色 | AlCath Flux Red G eXtra；AlCath Flux Blue G eXtra；AlCath Flux Green G eXtra；AlCath Flux Black G eXtra；AlCath Flux Cyan G eXtra | 纸质 | 黄金 | 根 |  |  | S050500002 | GZHC05000273
电生理耗材 | 强生(上海）医疗器材有限公司 | Bisosense Webster，Inc | 双弯十极标测导管 | 国械注进20163770642 | 2021-02-13 | 进口 |  | 本导管由连接器、手柄、管身和电极组成。电极材料为90%铂/10%铱合金，管身材料为热塑性聚氨酯(55D和75D)Pellethane 2363以及不锈钢编织层。 | 该导管用于心内结构的电生理标测，如仅用于刺激和记录，该导管适用于冠状窦。 | 无Auto ID功能;导管直径(mm):2.3(7F);头端弯度:DF;电极数量:10;电极间隙(mm):2-8-2;导管有效长度(cm):115;接口类型:RT | BD710DF282CT;BD710DF282RTS;BD710FJ282CT;BD710FJ282RTS | 塑封、纸盒 | 该产品由连接器、管身、手柄和电极组成，头端可调弯，一次性使用无菌产品。电极材料铂/铱合金，管身材料聚亚胺酯和不锈钢编织层，手柄材料乙缩醛聚合物。 | 根 |  |  | S050500008 | GZHC05000274
电生理耗材 | 强生(上海）医疗器材有限公司 | Bisosense Webster，Inc | 环形标测导管(商品名:LASSO 2515 NAV) | 国械注进20163772815 | 2021-09-17 | 进口 |  | 环形标测导管为一次性使用环氧乙烷灭菌产品，结构包括枪管节套、手柄、管身、头部、环电极和拉丝。电极材料为90%铂/10% 铱合金，管身材料为Pellethane 聚氨酯和不锈钢编织层，头部材料为Pellethane聚氨酯。 | 该导管设计用于获取心脏的心房区域的心电图。当与兼容版本的1.0版本或更高版本的CARTO EP电生理导航系统配套使用时，该导管可提供定位信息。 | LN122515CT;LN222515CT | LN122515CT;LN222515CT | 塑封、纸盒 | 该产品由连接器、管身、手柄和电极组成，头端可调弯，一次性使用无菌产品。电极材料铂/铱合金，管身材料聚亚胺酯和不锈钢编织层，手柄材料乙缩醛聚合物。 | 根 |  |  | S050500008 | GZHC05000275
电生理耗材 | 深圳市惠泰医疗器械有限公司 | 深圳市惠泰医疗器械有限公司 | 电生理电极导管（商品名：Triguy） | 国食药监械(准)字2013第3770524号 | 2017-04-06 | 国产 | YZB/国 1477-2013《电生理电极导管》 | 电生理电极导管包括固定弯电极导管和可控弯电极导管两种，固定弯电极导管分为带尾线和不带尾线两种，带尾线固定弯点击导管由电极、导管和尾线组成，不带尾线固定弯电极导管由电极、导管和连接电缆组成，可控电极导管由电极、导管、连接电缆和手柄组成。产品规格型号、参数及图示见附页。 | 该电生理导管与多道电生理记录仪配合使用，记录心脏内电生理信号，用于对心律不齐进行评价。 | 管径（mm）:4/5/6F；导管可用长度L，mm长度:1200±50；其他描述:弯形MPA/MPB/HIS； 极数:十极 环电极宽度H,㎜:1 ±0.05 端电极长度，mm:1.6/2 ±0.2 电极间距D, mm:2/2-5-2 ±0.5 | 901538；901539；901560；901561；901562；901563；901564；901565；901518；901519；901520；901521；901522；901523；901534；901535；901536；901537； | 纸质 | 导管材质Pebax 电极材质铂铱合金 | 条 |  |  | S050500010 | GZHC05000276
电生理耗材 | 深圳市惠泰医疗器械有限公司 | 深圳市惠泰医疗器械有限公司 | 电生理电极导管（商品名：Triguy） | 国食药监械(准)字2013第3770524号 | 2017-04-06 | 国产 | YZB/国 1477-2013《电生理电极导管》 | 电生理电极导管包括固定弯电极导管和可控弯电极导管两种，固定弯电极导管分为带尾线和不带尾线两种，带尾线固定弯点击导管由电极、导管和尾线组成，不带尾线固定弯电极导管由电极、导管和连接电缆组成，可控电极导管由电极、导管、连接电缆和手柄组成。产品规格型号、参数及图示见附页。 | 该电生理导管与多道电生理记录仪配合使用，记录心脏内电生理信号，用于对心律不齐进行评价。 | 二极连接电缆(四芯插座-四插针)；长度:150±1cm；颜色:黑色 | 901908 | 纸质 | 导管材质Pebax 电极材质铂铱合金 | 条 |  |  | S050500010 | GZHC05000277
电生理耗材 | 深圳市惠泰医疗器械有限公司 | 深圳市惠泰医疗器械有限公司 | 电生理电极导管（商品名：Triguy） | 国食药监械(准)字2013第3770524号 | 2017-04-06 | 国产 | YZB/国 1477-2013《电生理电极导管》 | 电生理电极导管包括固定弯电极导管和可控弯电极导管两种，固定弯电极导管分为带尾线和不带尾线两种，带尾线固定弯点击导管由电极、导管和尾线组成，不带尾线固定弯电极导管由电极、导管和连接电缆组成，可控电极导管由电极、导管、连接电缆和手柄组成。产品规格型号、参数及图示见附页。 | 该电生理导管与多道电生理记录仪配合使用，记录心脏内电生理信号，用于对心律不齐进行评价。 | 二、四极连接电缆（四芯插座-四插针）；长度:150±1cm；颜色:黑色/兰色/灰色/红色 | 901900；901901；901902；901903；901950；901951；901952；901953；901958 | 纸质 | 导管材质Pebax 电极材质铂铱合金 | 条 |  |  | S050500010 | GZHC05000278
电生理耗材 | 深圳市惠泰医疗器械有限公司 | 深圳市惠泰医疗器械有限公司 | 电生理电极导管（商品名：Triguy） | 国食药监械(准)字2013第3770524号 | 2017-04-06 | 国产 | YZB/国 1477-2013《电生理电极导管》 | 电生理电极导管包括固定弯电极导管和可控弯电极导管两种，固定弯电极导管分为带尾线和不带尾线两种，带尾线固定弯点击导管由电极、导管和尾线组成，不带尾线固定弯电极导管由电极、导管和连接电缆组成，可控电极导管由电极、导管、连接电缆和手柄组成。产品规格型号、参数及图示见附页。 | 该电生理导管与多道电生理记录仪配合使用，记录心脏内电生理信号，用于对心律不齐进行评价。 | 四、六、八、十极连接电缆（十芯插头-四插针/十芯插座-六插针/十四芯插头-十插针）；长度:150/210±1cm；颜色:黑色 | 901904；901905；901906；901907 | 纸质 | 导管材质Pebax 电极材质铂铱合金 | 条 |  |  | S050500010 | GZHC05000279
电生理耗材 | 深圳市惠泰医疗器械有限公司 | 深圳市惠泰医疗器械有限公司 | 电生理电极导管（商品名：Triguy） | 国食药监械(准)字2013第3770524号 | 2017-04-06 | 国产 | YZB/国 1477-2013《电生理电极导管》 | 电生理电极导管包括固定弯电极导管和可控弯电极导管两种，固定弯电极导管分为带尾线和不带尾线两种，带尾线固定弯点击导管由电极、导管和尾线组成，不带尾线固定弯电极导管由电极、导管和连接电缆组成，可控电极导管由电极、导管、连接电缆和手柄组成。产品规格型号、参数及图示见附页。 | 该电生理导管与多道电生理记录仪配合使用，记录心脏内电生理信号，用于对心律不齐进行评价。 | 四、六、八、十极连接电缆（十芯插头-四插针/十芯插座-六插针/十四芯插头-十插针）；长度:150/210±1cm；颜色:黑色 | 901954；901955；901956；901957 | 纸质 | 导管材质Pebax 电极材质铂铱合金 | 条 |  |  | S050500010 | GZHC05000280
电生理耗材 | 深圳市惠泰医疗器械有限公司 | 深圳市惠泰医疗器械有限公司 | 电生理电极导管（商品名：Triguy） | 国食药监械(准)字2013第3770524号 | 2017-04-06 | 国产 | YZB/国 1477-2013《电生理电极导管》 | 电生理电极导管包括固定弯电极导管和可控弯电极导管两种，固定弯电极导管分为带尾线和不带尾线两种，带尾线固定弯点击导管由电极、导管和尾线组成，不带尾线固定弯电极导管由电极、导管和连接电缆组成，可控电极导管由电极、导管、连接电缆和手柄组成。产品规格型号、参数及图示见附页。 | 该电生理导管与多道电生理记录仪配合使用，记录心脏内电生理信号，用于对心律不齐进行评价。 | 直径:外径:直径:外径:7F；长度:85 cm±5cm；其他描述:弯形MPD-B/MPD-C/MPD-D/MPD-E/MPD-F/MPD-DL 极数:四极 环电极宽度H,㎜:1 ±0.05 端电极长度，mm:4 ±0.2 电极间距D, mm:2-5-2 ±0.5 | 901626；901627；901628；901629；901630；901720 | 纸质 | 导管材质Pebax 电极材质铂铱合金 | 条 |  |  | S050500010 | GZHC05000281
电生理耗材 | 深圳市惠泰医疗器械有限公司 | 深圳市惠泰医疗器械有限公司 | 电生理电极导管（商品名：Triguy） | 国食药监械(准)字2013第3770524号 | 2017-04-06 | 国产 | YZB/国 1477-2013《电生理电极导管》 | 电生理电极导管包括固定弯电极导管和可控弯电极导管两种，固定弯电极导管分为带尾线和不带尾线两种，带尾线固定弯点击导管由电极、导管和尾线组成，不带尾线固定弯电极导管由电极、导管和连接电缆组成，可控电极导管由电极、导管、连接电缆和手柄组成。产品规格型号、参数及图示见附页。 | 该电生理导管与多道电生理记录仪配合使用，记录心脏内电生理信号，用于对心律不齐进行评价。 | 直径:外径:直径:外径:7F；长度:110 ±5cm；其他描述:弯形MPD-A/MPD-B/MPD-C/MPD-D/MPD-DL 极数:四极 环电极宽度H,㎜:1 ±0.05 端电极长度，mm:4 ±0.2 电极间距D, mm:2-5-2 ±0.5 | 901620；901621；901622；901623；901624；901625；901719 | 纸质 | 导管材质Pebax 电极材质铂铱合金 | 条 |  |  | S050500010 | GZHC05000282
电生理耗材 | 深圳市惠泰医疗器械有限公司 | 深圳市惠泰医疗器械有限公司 | 电生理电极导管（商品名：Triguy） | 国食药监械(准)字2013第3770524号 | 2017-04-06 | 国产 | YZB/国 1477-2013《电生理电极导管》 | 电生理电极导管包括固定弯电极导管和可控弯电极导管两种，固定弯电极导管分为带尾线和不带尾线两种，带尾线固定弯点击导管由电极、导管和尾线组成，不带尾线固定弯电极导管由电极、导管和连接电缆组成，可控电极导管由电极、导管、连接电缆和手柄组成。产品规格型号、参数及图示见附页。 | 该电生理导管与多道电生理记录仪配合使用，记录心脏内电生理信号，用于对心律不齐进行评价。 | 直径:外径:直径:外径:5/6F；长度:65/110/120cm；其他描述:弯形MPD-D/MPD-G/MPD-S/MPD-DL/MPD-SL/MPD-CS 极数:十极 环电极宽度H,㎜:1 ±0.05 端电极长度，mm:2 ±0.2 电极间距D, mm:2/5/2-5-2/2-8-2±0.5 | 901650；901651；901652；901653；901654；901655；901656；901657；901704；901705；901706；901707；901708；901661；901662；901663；901664；901665；901666；901667；901692；901693；901694；901695；901696；901697；901714；901715；901716；901717；901718； | 纸质 | 导管材质Pebax 电极材质铂铱合金 | 条 |  |  | S050500010 | GZHC05000283
电生理耗材 | 深圳市惠泰医疗器械有限公司 | 深圳市惠泰医疗器械有限公司 | 电生理电极导管（商品名：Triguy） | 国食药监械(准)字2013第3770524号 | 2017-04-06 | 国产 | YZB/国 1477-2013《电生理电极导管》 | 电生理电极导管包括固定弯电极导管和可控弯电极导管两种，固定弯电极导管分为带尾线和不带尾线两种，带尾线固定弯点击导管由电极、导管和尾线组成，不带尾线固定弯电极导管由电极、导管和连接电缆组成，可控电极导管由电极、导管、连接电缆和手柄组成。产品规格型号、参数及图示见附页。 | 该电生理导管与多道电生理记录仪配合使用，记录心脏内电生理信号，用于对心律不齐进行评价。 | 管径（mm）:4/5/6F；导管可用长度L，mm:650/750/1200±50；其他描述:弯形S/CS； 极数:十极 环电极宽度H,㎜:1 ±0.05 端电极长度，mm:1.6/2 ±0.2 电极间距D, mm:5/2-5-2/2-8-2-8-2-8-2-8-2 ±0.5 | 901532；901533；901540；901541；901542；901543；901544；901545；901577；901566；901567；901568；901569；901570；901571；901572；901573；901524；901525；901526；901527；901528；901529；901530；901531； | 纸质 | 导管材质Pebax 电极材质铂铱合金 | 条 |  |  | S050500010 | GZHC05000284
电生理耗材 | 深圳市惠泰医疗器械有限公司 | 深圳市惠泰医疗器械有限公司 | 电生理电极导管（商品名：Triguy） | 国食药监械(准)字2013第3770524号 | 2017-04-06 | 国产 | YZB/国 1477-2013《电生理电极导管》 | 电生理电极导管包括固定弯电极导管和可控弯电极导管两种，固定弯电极导管分为带尾线和不带尾线两种，带尾线固定弯点击导管由电极、导管和尾线组成，不带尾线固定弯电极导管由电极、导管和连接电缆组成，可控电极导管由电极、导管、连接电缆和手柄组成。产品规格型号、参数及图示见附页。 | 该电生理导管与多道电生理记录仪配合使用，记录心脏内电生理信号，用于对心律不齐进行评价。 | 直径:外径:直径:外径:3.3F；长度:75/120±5cm；弯形S； 极数:20极 环电极宽度H,㎜:1 ±0.05 端电极长度，mm:1.6 ±0.2 电极间距D, mm:2-5-2-5-2/2-8-2-8-2…±0.5 | 901676；901677；901678；901679 | 纸质 | 导管材质Pebax 电极材质铂铱合金 | 条 |  |  | S050500010 | GZHC05000285
电生理耗材 | 深圳市惠泰医疗器械有限公司 | 深圳市惠泰医疗器械有限公司 | 电生理电极导管（商品名：Triguy） | 国食药监械(准)字2013第3770524号 | 2017-04-06 | 国产 | YZB/国 1477-2013《电生理电极导管》 | 电生理电极导管包括固定弯电极导管和可控弯电极导管两种，固定弯电极导管分为带尾线和不带尾线两种，带尾线固定弯点击导管由电极、导管和尾线组成，不带尾线固定弯电极导管由电极、导管和连接电缆组成，可控电极导管由电极、导管、连接电缆和手柄组成。产品规格型号、参数及图示见附页。 | 该电生理导管与多道电生理记录仪配合使用，记录心脏内电生理信号，用于对心律不齐进行评价。 | 直径:外径:直径:外径:6F；长度:120 ±5cm；其他描述:弯形MPA/MPB/RVA/RVB 极数:四极 环电极宽度H,㎜:2 ±0.05 端电极长度，mm:2 ±0.2 电极间距D, mm:5/10 ±0.5 | 901445；901446；901447；901448；901449；901450；901451；901452；901453；901454；901461 | 纸质 | 导管材质Pebax 电极材质铂铱合金 | 条 |  |  | S050500010 | GZHC05000286
电生理耗材 | 深圳市惠泰医疗器械有限公司 | 深圳市惠泰医疗器械有限公司 | 电生理电极导管（商品名：Triguy） | 国食药监械(准)字2013第3770524号 | 2017-04-06 | 国产 | YZB/国 1477-2013《电生理电极导管》 | 电生理电极导管包括固定弯电极导管和可控弯电极导管两种，固定弯电极导管分为带尾线和不带尾线两种，带尾线固定弯点击导管由电极、导管和尾线组成，不带尾线固定弯电极导管由电极、导管和连接电缆组成，可控电极导管由电极、导管、连接电缆和手柄组成。产品规格型号、参数及图示见附页。 | 该电生理导管与多道电生理记录仪配合使用，记录心脏内电生理信号，用于对心律不齐进行评价。 | 直径:外径:直径:外径:6/7F；长度:100/110±5cm； 极数:20极 环电极宽度H,㎜:1 ±0.05 端电极长度，mm:2 ±0.2 电极间距D, mm:5/2-5-2-5-2/2-8-2-8-2/2-10-2-10-2/2-20-2-2-…-2- 25-2… ±0.5 | 901670；901671；901672；901673；901674；901675；901680；901681；901682；901683；901684；901685 | 纸质 | 导管材质Pebax 电极材质铂铱合金 | 条 |  |  | S050500010 | GZHC05000287
电生理耗材 | 深圳市惠泰医疗器械有限公司 | 深圳市惠泰医疗器械有限公司 | 电生理电极导管（商品名：Triguy） | 国食药监械(准)字2013第3770524号 | 2017-04-06 | 国产 | YZB/国 1477-2013《电生理电极导管》 | 电生理电极导管包括固定弯电极导管和可控弯电极导管两种，固定弯电极导管分为带尾线和不带尾线两种，带尾线固定弯点击导管由电极、导管和尾线组成，不带尾线固定弯电极导管由电极、导管和连接电缆组成，可控电极导管由电极、导管、连接电缆和手柄组成。产品规格型号、参数及图示见附页。 | 该电生理导管与多道电生理记录仪配合使用，记录心脏内电生理信号，用于对心律不齐进行评价。 | 直径:外径:直径:外径:4/5/6F；长度:120 ±5cm；其他描述:弯形MPA/MPB/RVA/RVB/HIS/O 极数:四极 环电极宽度H,㎜:2 ±0.05 端电极长度，mm:2 ±0.2 电极间距D, mm:2/5/10 ±0.5 | 901438；901439；901440；901441；901442；901443；901444；901455；901456；901457；901458；901459；901460；901470；901471；901472；901473；901474；901477；901478；901479；901480；901481；901482；901483；901484；901485；901486；901421；901422；901425；901426；901427；901428；901429；901430；901431；901432；901433；901434；901435；901436；901437 | 纸质 | 导管材质Pebax 电极材质铂铱合金 | 条 |  |  | S050500010 | GZHC05000288
电生理耗材 | 深圳市惠泰医疗器械有限公司 | 深圳市惠泰医疗器械有限公司 | 电生理电极导管（商品名：Triguy） | 国食药监械(准)字2013第3770524号 | 2017-04-06 | 国产 | YZB/国 1477-2013《电生理电极导管》 | 电生理电极导管包括固定弯电极导管和可控弯电极导管两种，固定弯电极导管分为带尾线和不带尾线两种，带尾线固定弯点击导管由电极、导管和尾线组成，不带尾线固定弯电极导管由电极、导管和连接电缆组成，可控电极导管由电极、导管、连接电缆和手柄组成。产品规格型号、参数及图示见附页。 | 该电生理导管与多道电生理记录仪配合使用，记录心脏内电生理信号，用于对心律不齐进行评价。 | 直径:外径:直径:外径:7F；长度:110±5cm；其他描述:弯形PV12/PV15/PV18/PV21/PV24 极数:十极 环电极宽度H,㎜:1 ±0.05 端电极长度，mm:- 电极间距D, mm:3-3-3-3-3-3-3-3-3/4-4-4-4-4-4-4-4-4/5-5-5-5-5-5-5-5-5/6-6-6-6-6-6-6-6-6/7-7-7-7-7-7-7-7-7 ±0.5 | 901641；901642；901643；901644；901645 | 纸质 | 导管材质Pebax 电极材质铂铱合金 | 条 |  |  | S050500010 | GZHC05000289
电生理耗材 | 深圳市惠泰医疗器械有限公司 | 深圳市惠泰医疗器械有限公司 | 电生理电极导管（商品名：Triguy） | 国食药监械(准)字2013第3770524号 | 2017-04-06 | 国产 | YZB/国 1477-2013《电生理电极导管》 | 电生理电极导管包括固定弯电极导管和可控弯电极导管两种，固定弯电极导管分为带尾线和不带尾线两种，带尾线固定弯点击导管由电极、导管和尾线组成，不带尾线固定弯电极导管由电极、导管和连接电缆组成，可控电极导管由电极、导管、连接电缆和手柄组成。产品规格型号、参数及图示见附页。 | 该电生理导管与多道电生理记录仪配合使用，记录心脏内电生理信号，用于对心律不齐进行评价。 | 管径（mm）:3.3F；导管可用长度L，mm:750/1200±50；其他描述S； 极数:十极 环电极宽度H,㎜:1 ±0.05 端电极长度，mm:1.6 ±0.2 电极间距D, mm:2/5/2-8-2-8-2-8-2-8-2/2-10-2±0.5 | 901500；901501；901502；901503；901504；901505；901506；901507；901508；901509；901510；901511；901574；901575；901576 | 纸质 | 导管材质Pebax 电极材质铂铱合金 | 条 |  |  | S050500010 | GZHC05000290
电生理耗材 | 深圳市惠泰医疗器械有限公司 | 深圳市惠泰医疗器械有限公司 | 电生理电极导管（商品名：Triguy） | 国食药监械(准)字2013第3770524号 | 2017-04-06 | 国产 | YZB/国 1477-2013《电生理电极导管》 | 电生理电极导管包括固定弯电极导管和可控弯电极导管两种，固定弯电极导管分为带尾线和不带尾线两种，带尾线固定弯点击导管由电极、导管和尾线组成，不带尾线固定弯电极导管由电极、导管和连接电缆组成，可控电极导管由电极、导管、连接电缆和手柄组成。产品规格型号、参数及图示见附页。 | 该电生理导管与多道电生理记录仪配合使用，记录心脏内电生理信号，用于对心律不齐进行评价。 | 直径:外径:直径:外径:7F；长度:110 ±5cm；其他描述:环状标测；弯形:PV24 极数:20极 环电极宽度H,㎜:1 ±0.05 端电极长度，mm:- 电极间距D, mm:3-3-3-3-3-3-3-3-3… ±0.5 | 901686 | 纸质 | 导管材质Pebax 电极材质铂铱合金 | 条 |  |  | S050500010 | GZHC05000291
电生理耗材 | 深圳市惠泰医疗器械有限公司 | 深圳市惠泰医疗器械有限公司 | 电生理电极导管（商品名：Triguy） | 国食药监械(准)字2013第3770524号 | 2017-04-06 | 国产 | YZB/国 1477-2013《电生理电极导管》 | 电生理电极导管包括固定弯电极导管和可控弯电极导管两种，固定弯电极导管分为带尾线和不带尾线两种，带尾线固定弯点击导管由电极、导管和尾线组成，不带尾线固定弯电极导管由电极、导管和连接电缆组成，可控电极导管由电极、导管、连接电缆和手柄组成。产品规格型号、参数及图示见附页。 | 该电生理导管与多道电生理记录仪配合使用，记录心脏内电生理信号，用于对心律不齐进行评价。 | 直径:外径:直径:外径:5/6F；长度:110±5cm；其他描述:弯形MPD-B/MPD-D/MPD-DL/MPD-SL 极数:四极 环电极宽度H,㎜:1 ±0.05 端电极长度，mm:2 ±0.2 电极间距D, mm:5/2-5-2±0.5 | 901600；901601；901602；901603；901604；901698；901700；901701；901702；901703；901610；901611；901612；901613；901614；901699；901709；901710；901712；901713； | 纸质 | 导管材质Pebax 电极材质铂铱合金 | 条 |  |  | S050500010 | GZHC05000292
电生理耗材 | 深圳市惠泰医疗器械有限公司 | 深圳市惠泰医疗器械有限公司 | 电生理电极导管（商品名：Triguy） | 国食药监械(准)字2013第3770524号 | 2017-04-06 | 国产 | YZB/国 1477-2013《电生理电极导管》 | 电生理电极导管包括固定弯电极导管和可控弯电极导管两种，固定弯电极导管分为带尾线和不带尾线两种，带尾线固定弯点击导管由电极、导管和尾线组成，不带尾线固定弯电极导管由电极、导管和连接电缆组成，可控电极导管由电极、导管、连接电缆和手柄组成。产品规格型号、参数及图示见附页。 | 该电生理导管与多道电生理记录仪配合使用，记录心脏内电生理信号，用于对心律不齐进行评价。 | 直径:外径:直径:外径:4/5/6F；长度:65/120±5cm；其他描述:弯形CS，电极极数为四极，多种间距； 极数:四极 环电极宽度H,㎜:1/2 ±0.05 端电极长度，mm:1.6/2 ±0.2 电极间距D, mm:10 ±0.5 | 901462；901463；901475；901476；901423；901424 | 纸质 | 导管材质Pebax 电极材质铂铱合金 | 条 |  |  | S050500010 | GZHC05000293
电生理耗材 | 深圳市惠泰医疗器械有限公司 | 深圳市惠泰医疗器械有限公司 | 电生理电极导管（商品名：Triguy） | 国食药监械(准)字2013第3770524号 | 2017-04-06 | 国产 | YZB/国 1477-2013《电生理电极导管》 | 电生理电极导管包括固定弯电极导管和可控弯电极导管两种，固定弯电极导管分为带尾线和不带尾线两种，带尾线固定弯点击导管由电极、导管和尾线组成，不带尾线固定弯电极导管由电极、导管和连接电缆组成，可控电极导管由电极、导管、连接电缆和手柄组成。产品规格型号、参数及图示见附页。 | 该电生理导管与多道电生理记录仪配合使用，记录心脏内电生理信号，用于对心律不齐进行评价。 | 直径:外径:直径:外径:4/5/6F；长度:65/120 ±5cm；其他描述:弯形MPA/MPB/HIS/CS 极数:八极 环电极宽度H,㎜:1/2 ±0.05 端电极长度，mm:1.6/2 ±0.2 电极间距D, mm:2/5/2-5-2-5-2-5-2/2-10-2 ±0.5 | 901260；901261；901262；901263；901264；901265；901266；901267；901268；901269；901270；901271；901272；901273；901274；901200；901201；901202；901203；901204；901205；901206；901207；901208；901209；901210；901211；901230；901231；901232；901233；901234；901235；901236；901237；901238；901239；901240；901241；901242；901243；901244 | 纸质 | 导管材质Pebax 电极材质铂铱合金 | 条 |  |  | S050500010 | GZHC05000294
电生理耗材 | 深圳市惠泰医疗器械有限公司 | 深圳市惠泰医疗器械有限公司 | 电生理电极导管（商品名：Triguy） | 国食药监械(准)字2013第3770524号 | 2017-04-06 | 国产 | YZB/国 1477-2013《电生理电极导管》 | 电生理电极导管包括固定弯电极导管和可控弯电极导管两种，固定弯电极导管分为带尾线和不带尾线两种，带尾线固定弯点击导管由电极、导管和尾线组成，不带尾线固定弯电极导管由电极、导管和连接电缆组成，可控电极导管由电极、导管、连接电缆和手柄组成。产品规格型号、参数及图示见附页。 | 该电生理导管与多道电生理记录仪配合使用，记录心脏内电生理信号，用于对心律不齐进行评价。 | 直径:外径:直径:外径:6F；长度:110 ±5cm；其他描述:弯形PV12/PV15/PV18/PV21/PV24 极数:十极 环电极宽度H,㎜:1 ±0.05 端电极长度，mm:- 电极间距D, mm:3-3-3-3-3-3-3-3-3/4-4-4-4-4-4-4-4-4/5-5-5-5-5-5-5-5-5/6-6-6-6-6-6-6-6-6/7-7-7-7-7-7-7-7-7 ±0.5 | 901687；901688；901689；901690；901691 | 纸质 | 导管材质Pebax 电极材质铂铱合金 | 条 |  |  | S050500010 | GZHC05000295
电生理耗材 | 深圳市惠泰医疗器械有限公司 | 深圳市惠泰医疗器械有限公司 | 电生理电极导管（商品名：Triguy） | 国食药监械(准)字2013第3770524号 | 2017-04-06 | 国产 | YZB/国 1477-2013《电生理电极导管》 | 电生理电极导管包括固定弯电极导管和可控弯电极导管两种，固定弯电极导管分为带尾线和不带尾线两种，带尾线固定弯点击导管由电极、导管和尾线组成，不带尾线固定弯电极导管由电极、导管和连接电缆组成，可控电极导管由电极、导管、连接电缆和手柄组成。产品规格型号、参数及图示见附页。 | 该电生理导管与多道电生理记录仪配合使用，记录心脏内电生理信号，用于对心律不齐进行评价。 | 直径:外径:直径:外径:4/5/6F；长度:65/120 ±5cm；其他描述:弯形MPA/MPB/HIS/CS； 极数:六极 环电极宽度H,㎜:1/2±0.05 端电极长度，mm:1.6/2 ±0.2 电极间距D, mm:2/5/2-5-2/5-5-5-175-175 ±0.5 | 901160；901161；901162；901163；901164；901165；901166；901167；901168；901169；901170；901171；901172；901173；901100；901101；901102；901103；901104；901105；901106；901107；901108；901109；901110；901130；901131；901132；901133；901134；901135；901136；901137；901138；901139；901140；901141；901142；901143；901144；901145；901146 | 纸质 | 导管材质Pebax 电极材质铂铱合金 | 条 |  |  | S050500010 | GZHC05000296
电生理耗材 | 深圳市惠泰医疗器械有限公司 | 深圳市惠泰医疗器械有限公司 | 电生理电极导管（商品名：Triguy） | 国食药监械(准)字2013第3770524号 | 2017-04-06 | 国产 | YZB/国 1477-2013《电生理电极导管》 | 电生理电极导管包括固定弯电极导管和可控弯电极导管两种，固定弯电极导管分为带尾线和不带尾线两种，带尾线固定弯点击导管由电极、导管和尾线组成，不带尾线固定弯电极导管由电极、导管和连接电缆组成，可控电极导管由电极、导管、连接电缆和手柄组成。产品规格型号、参数及图示见附页。 | 该电生理导管与多道电生理记录仪配合使用，记录心脏内电生理信号，用于对心律不齐进行评价。 | 直径:外径:直径:外径:6F；长度:110 ±5cm；其他描述:弯形MPD-D 极数:十极 环电极宽度H,㎜:1 ±0.05 端电极长度，mm:2 ±0.2 电极间距D, mm:5±0.5 | 901660 | 纸质 | 导管材质Pebax 电极材质铂铱合金 | 条 |  |  | S050500010 | GZHC05000297
电生理耗材 | 深圳市惠泰医疗器械有限公司 | 深圳市惠泰医疗器械有限公司 | 电生理电极导管（商品名：Triguy） | 国食药监械(准)字2013第3770524号 | 2017-04-06 | 国产 | YZB/国 1477-2013《电生理电极导管》 | 电生理电极导管包括固定弯电极导管和可控弯电极导管两种，固定弯电极导管分为带尾线和不带尾线两种，带尾线固定弯点击导管由电极、导管和尾线组成，不带尾线固定弯电极导管由电极、导管和连接电缆组成，可控电极导管由电极、导管、连接电缆和手柄组成。产品规格型号、参数及图示见附页。 | 该电生理导管与多道电生理记录仪配合使用，记录心脏内电生理信号，用于对心律不齐进行评价。 | 直径:外径:直径:外径:4/5/6F；长度:120 ±5cm；其他描述:电极极数2极为铂金材料，既可作标测同时可作临时起搏电极使用已带连线 极数:二极 环电极宽度H,㎜:1 ±0.05 端电极长度，mm:1.6 ±0.2 电极间距D, mm:10 ±0.5；弯形：MPA/MPB | 901301；901302；901303；901304；901305；901306 | 纸质 | 导管材质Pebax 电极材质铂铱合金 | 条 |  |  | S050500010 | GZHC05000298
电生理耗材 | 美敦力（上海）管理有限公司 | Medtronic CryoiCath LP | 一次性使用心内标测电极导管 | 国械注进20153773696 | 2020-11-19 | 进口 |  | 产品包括一次性使用心内标测电极导管 (带旋转手柄和鞘管)（990063-015;990063-020）和一次性使用导管连线（990066）组成。产品为灭菌产品，导管经过电子束灭菌，导管连接线经过环氧乙烷灭菌。 | 该导管适用于进行心内多电极法电生理标测，例如记录心电信号或发送刺激信号。该导管可获取心房区域的心电图。 | 990063-020 | 990063-020 | / | 铂合金 | 根 |  |  | S050500007 | GZHC05000299
电生理耗材 | 美敦力（上海）管理有限公司 | Medtronic CryoiCath LP | 一次性使用心内标测电极导管 | 国械注进20153773696 | 2020-11-19 | 进口 |  | 产品包括一次性使用心内标测电极导管 (带旋转手柄和鞘管)（990063-015;990063-020）和一次性使用导管连线（990066）组成。产品为灭菌产品，导管经过电子束灭菌，导管连接线经过环氧乙烷灭菌。 | 该导管适用于进行心内多电极法电生理标测，例如记录心电信号或发送刺激信号。该导管可获取心房区域的心电图。 | 990063-015 | 990063-015 | / | 铂合金 | 根 |  |  | S050500007 | GZHC05000300
电生理耗材 | 美敦力（上海）管理有限公司 | Medtronic CryoiCath LP | 可调控型导管鞘 | 国械注进20153772565 | 2020-08-24 | 进口 |  | 该产品由1根带调控手柄和止血阀的导管鞘和1根扩张器组成。导管鞘由含有硫酸钡的聚醚嵌段聚酰胺、聚四氟乙烯、304不锈钢、铂铱合金、PET、聚碳酸酯、聚亚胺酯、高密度聚乙烯、硅胶等材料制成，最大偏转度为单向135°。扩张器主要制造材料为高密度聚乙烯和含有硫酸钡的低密度聚乙烯。环氧乙烷灭菌，产品一次性使用。 | 该导管鞘用于将导管经皮下引入血管和心腔，并能通过操控手柄辅助导管的定位。 | 4FC12 | 4FC12 | / | 铂合金 | 个 |  |  | S050500007 | GZHC05000301
电生理耗材 | 美敦力（上海）管理有限公司 | Medtronic CryoiCath LP | 可调控型导管鞘 | 国械注进20153772565 | 2020-08-24 | 进口 |  | 该产品由1根带调控手柄和止血阀的导管鞘和1根扩张器组成。导管鞘由含有硫酸钡的聚醚嵌段聚酰胺、聚四氟乙烯、304不锈钢、铂铱合金、PET、聚碳酸酯、聚亚胺酯、高密度聚乙烯、硅胶等材料制成，最大偏转度为单向135°。扩张器主要制造材料为高密度聚乙烯和含有硫酸钡的低密度聚乙烯。环氧乙烷灭菌，产品一次性使用。 | 该导管鞘用于将导管经皮下引入血管和心腔，并能通过操控手柄辅助导管的定位。 | 3FC12； | 3FC12； | / | 铂合金 | 个 |  |  | S050500007 | GZHC05000302
电生理耗材 | 美敦力（上海）管理有限公司 | Medtronic CryoiCath LP | 一次性使用冷冻消融导管 | 国械注进20163770390 | 2021-02-02 | 进口 |  | 产品由手柄,管身和头部电极(冷却部分)组成,各型号详见附件。 | 本产品设计用于治疗心律失常的患者,包括房室结折返性心动过速(AVNRT)、房室折返性心动过速(AVRT)、房扑、房颤(AF)和室性心动过速。 | 207F1;207F3;207F5;217F1;217F3;217F5;209F3;209F5 | 207F1;207F3;207F5;217F1;217F3;217F5;209F3;209F5 | / | 铂合金 | 根 |  |  | S050500007 | GZHC05000303
电生理耗材 | 美敦力（上海）管理有限公司 | Medtronic,Inc. | 一次性使用射频消融电极导管 | 国械注进20153213975 | 2020-12-15 | 进口 |  | 导管由前部带电极并可挠曲的导管杆体和带挠曲控制旋钮的手柄及连线组成。导管电极数及长度、间距、杆体长度、外径等参数见附页。 | 该导管用于进行心内消融手术，也可用于进行电生理记录或刺激。 | 0786042 | RF Conductr MC | / | 铂合金 | 根 |  |  | S050500007 | GZHC05000304
电生理耗材 | 美敦力（上海）管理有限公司 | Medtronic,Inc. | 一次性使用射频消融电极导管 | 国械注进20153213975 | 2020-12-15 | 进口 |  | 导管由前部带电极并可挠曲的导管杆体和带挠曲控制旋钮的手柄及连线组成。导管电极数及长度、间距、杆体长度、外径等参数见附页。 | 该导管用于进行心内消融手术，也可用于进行电生理记录或刺激。 | 31744523；31745523 | RF Enhancr II | / | 铂合金 | 根 |  |  | S050500007 | GZHC05000305
电生理耗材 | 美敦力（上海）管理有限公司 | Medtronic,Inc. | 一次性使用射频消融电极导管 | 国械注进20153213975 | 2020-12-15 | 进口 |  | 导管由前部带电极并可挠曲的导管杆体和带挠曲控制旋钮的手柄及连线组成。导管电极数及长度、间距、杆体长度、外径等参数见附页。 | 该导管用于进行心内消融手术，也可用于进行电生理记录或刺激。 | 31745533;39745533;39746534 | RF Enhancr II | / | 铂合金 | 根 |  |  | S050500007 | GZHC05000306
电生理耗材 | 美敦力（上海）管理有限公司 | Medtronic,Inc. | 一次性使用射频消融电极导管 | 国械注进20153213975 | 2020-12-15 | 进口 |  | 导管由前部带电极并可挠曲的导管杆体和带挠曲控制旋钮的手柄及连线组成。导管电极数及长度、间距、杆体长度、外径等参数见附页。 | 该导管用于进行心内消融手术，也可用于进行电生理记录或刺激。 | 075302 | RF Marinr MC | / | 铂合金 | 根 |  |  | S050500007 | GZHC05000307
电生理耗材 | 美敦力（上海）管理有限公司 | Medtronic,Inc. | 一次性使用射频消融电极导管 | 国械注进20153213975 | 2020-12-15 | 进口 |  | 导管由前部带电极并可挠曲的导管杆体和带挠曲控制旋钮的手柄及连线组成。导管电极数及长度、间距、杆体长度、外径等参数见附页。 | 该导管用于进行心内消融手术，也可用于进行电生理记录或刺激。 | 05516 | 05516 | / | 铂合金 | 根 |  |  | S050500007 | GZHC05000308
电生理耗材 | 强生(上海）医疗器材有限公司 | Bisosense Webster，Inc | 诊断/消融可调弯头端导管(商品名:Thermocool SF) | 国食药监械(进)字2014第3772008号 | 2018-05-04 | 进口 |  | 诊断/消融可调弯头端导管(商品名:Thermocool SF)由连接器、管身、手柄和电极组成。可通过调节控弯旋钮的方向来调节头端弯曲方向。本产品环氧乙烷灭菌,一次性使用。产品型号及弯型图示见附页。 | ThermocoolSF诊断/消融可调弯头端导管及其相关附件适用于进行基于导管的心内电生理标测(刺激和记录),而且当与射频消融仪一起使用时可用于治疗18岁以上患者的I型房扑。Thermocool SFNAV诊断/消融可调弯头端导管及其相关附件适用于进行基于导管的心内电生理标测(起搏和记录),而且当与射频消融仪一起使用时可用于治疗:18岁及以上患者的I型房扑;与兼容的三维电解剖标测系统一起使用时,治疗药物难治性反复发作性的阵发性房颤。与CARTO EP导航系统配合使用时,Thermocool SF NAV诊断/消融可调弯头端导管提供定位信息。 | Thermocool SF 单弯 NAV，弯型可视，头端电极长度3.5mm,B弯， 电极间隙2-5-2mm,感温类型：热电偶性，导管有效长度115cm. Thermocool SF 单弯 NAV，弯型可视，头端电极长度3.5mm,D弯， 电极间隙2-5-2mm,感温类型：热电偶性，导管有效长度115cm. Thermocool SF 单弯 NAV，弯型可视，头端电极长度3.5mm,F弯， 电极间隙2-5-2mm,感温类型：热电偶性，导管有效长度115cm. Thermocool SF 单弯 NAV，弯型可视，头端电极长度3.5mm,J弯， 电极间隙2-5-2mm,感温类型：热电偶性，导管有效长度115cm. | D131501;D131502;D131503;D131504 | 塑封、纸盒 | 诊断/消融导管由连接器、管身、手柄和电极组成，头端可调弯，一次性使用无菌产品。电极材料铂/铱合金，管身材料聚亚胺酯和不锈钢编织层，手柄材料乙缩醛聚合物，产品规格型号描述见附页。 | 根 |  |  | S050500008 | GZHC05000309
电生理耗材 | 强生(上海）医疗器材有限公司 | Greatbatch Medical | 双向引导鞘管 | 国械注进20153771320 | 2020-04-21 | 进口 |  | 本产品包括:穿刺鞘, 鞘管扩张器和导丝组成。穿刺鞘管身包含尼龙12的鞘管(尾端)和含20%硫酸钡的Pebax的鞘管(头端);鞘管扩张器的管身由含8%硫酸钡的高密度聚乙烯制成;导丝由304不锈钢材料制成。产品经环氧乙烷灭菌, 一次性使用。 | Mobicath双向引导鞘管适用于将各种心血管导管插入到心脏内, 包括经房间隔进入左侧心脏。 | 720mm小弯型双向可调弯穿刺鞘，弯型大小38mm(内径17mm, 外径25mm)，包括964mm扩张器和1800mm导丝;720mm大弯型双向可调弯穿刺鞘，弯型大小51mm(内径330mm, 外径38mm)，包括964mm扩张器和1800mm导丝 | D140010;D140011 | 塑封、纸盒 | 该产品由穿刺鞘、交换扩张器和导引钢丝组成。穿刺鞘的管体由内衬304不锈钢的含亚碳酸铋的尼龙制成，内管衬有聚四氟乙烯，具有不透射线头端；交换扩张器的管体由含有硫酸铋的高密度聚乙烯(HDPE)制成，表面涂有氨基硅油硅氧烷(MDX)涂层，具有不透 | 根 |  |  | S050500008 | GZHC05000310
电生理耗材 | 强生(上海）医疗器材有限公司 | Bisosense Webster，Inc | 环形标测导管（商品名：LASSO Deflectable Circular Mapping Cather) | 国械注进20153771928 | 2020-06-16 | 进口 |  | 环形标测导管由连接器、手柄、导管和电极组成。一次性灭菌产品，环氧乙烷灭菌。不同型号的导管其电极数量、电极环直径、电极间隙等不同。 | 该导管用于通过电极记录心脏电生理活动，以描述心脏的结构（记录和刺激）、采集靶点信号。 | 导管直径2.3mm,20极，头端电机环直径15mm,电极间隙4.5mm,D弯，导管有效长度115cm.（头端由镍钛合金组成，不易变形）;导管直径2.3mm,20极，头端电机环直径20mm,电极间隙6.0mm,D弯，导管有效长度115cm.（头端由镍钛合金组成，不易变形） | D7L2015RT;D7L2020RT | 塑封、纸盒 | 环形标测导管由连接器、手柄、导管和电极组成。一次性无菌产品，环氧乙烷灭菌。手柄材料为乙缩醛共聚物，导管材料Pebax树脂，电极材料为铂/铱合金。 | 根 |  |  | S050500008 | GZHC05000311
电生理耗材 | 强生(上海）医疗器材有限公司 | Bisosense Webster，Inc | 环形标测导管（商品名：LASSO Deflectable Circular Mapping Cather) | 国械注进20153771928 | 2020-06-16 | 进口 |  | 环形标测导管由连接器、手柄、导管和电极组成。一次性灭菌产品，环氧乙烷灭菌。不同型号的导管其电极数量、电极环直径、电极间隙等不同。 | 该导管用于通过电极记录心脏电生理活动，以描述心脏的结构（记录和刺激）、采集靶点信号。 | 导管直径2.3mm,10极，头端电机环直径12mm,电极间隙4.0mm,D弯，导管有效长度115cm.;导管直径2.3mm,10极，头端电机环直径15mm,电极间隙4.5mm,D弯，导管有效长度115cm. | D7L1012RT;D7L1015RT | 塑封、纸盒 | 环形标测导管由连接器、手柄、导管和电极组成。一次性无菌产品，环氧乙烷灭菌。手柄材料为乙缩醛共聚物，导管材料Pebax树脂，电极材料为铂/铱合金。 | 根 |  |  | S050500008 | GZHC05000312
电生理耗材 | 强生(上海）医疗器材有限公司 | Bisosense Webster，Inc | 诊断/消融可调弯头端导管(商品名:NAVISTAR) | 国械注进20163771860 | 2021-05-05 | 进口 | YZB/USA62832012 | 诊断/消融可调弯头端导管由连接器、管身、手柄和电极组成，一次性使用无菌产品。电极材料90%铂/10%铱合金，管身材料为聚甲醛H-2320-004（Ultraform），硫酸钡，基于聚丁二醇的聚氨酯弹性体Pellethane 2363-55D、热塑性聚氨酯树脂Isoplast 101,304V不锈钢编织层。产品规格型号描述见附页。 | NAVISTAR诊断/消融可调弯头端导管适用于基于导管的心房和心室电生理标测，适用于和兼容的射频消融仪一起使用，用于成人和4岁及4岁以上儿童的心律失常消融治疗，通过心内膜的损伤来治疗心律失常。与CARTO电生理导航系统一起使用时，NAVISTAR诊断/消融导管提供定位信息。 | 弯度:B;外径尺寸(mm):2.3;电极数量:4;环状电极间距:1-7-4mm;头电极尺寸(mm):4;温度传感器类型:电偶;有效长度(cm):115;弯度:C;外径尺寸(mm):2.3;电极数量:4;环状电极间距:1-7-4mm;头电极尺寸(mm):4;温度传感器类型:电偶;有效长度(cm):115;弯度:D;外径尺寸(mm):2.3;电极数量:4;环状电极间距:1-7-4mm;头电极尺寸(mm):4;温度传感器类型:电偶;有效长度(cm):115;弯度:F;外径尺寸(mm):2.3;电极数量:4;环状电极间距:1-7-4mm;头电极尺寸(mm):4;温度传感器类型:电偶;有效长度(cm):115;弯度:B;外径尺寸(mm):2.3;电极数量:4;环状电极间距:1-7-4mm;头电极尺寸(mm):4;温度传感器类型:电阻;有效长度(cm):115;弯度:C;外径尺寸(mm):2.3;电极数量:4;环状电极间距:1-7-4mm;头电极尺寸(mm):4;温度传感器类型:电阻;有效长度(cm):115;弯度:D;外径尺寸(mm):2.3;电极数量:4;环状电极间距:1-7-4mm;头电极尺寸(mm):4;温度传感器类型:电阻;有效长度(cm):115;弯度:F;外径尺寸(mm):2.3;电极数量:4;环状电极间距:1-7-4mm;头电极尺寸(mm):4;温度传感器类型:电阻;有效长度(cm):115 | NS7TCCL174HS;NS7TCDL174HS;NS7TCEL174HS;NS7TCFL174HS;NS7TCJL174HS;NS7TDL174HS | 塑封、纸盒 | 诊断/消融导管由连接器、管身、手柄和电极组成，头端可调弯，一次性使用无菌产品。电极材料铂/铱合金，管身材料聚亚胺酯和不锈钢编织层，手柄材料乙缩醛聚合物，产品规格型号描述见附页。 | 根 |  |  | S050500008 | GZHC05000313
电生理耗材 | 强生(上海）医疗器材有限公司 | Bisosense Webster，Inc | 灌注管路系统（商品名：CoolFlow Irrigation Tubing Set） | 国械注进20163664247 | 2021-09-05 | 进口 |  | 由保护套、穿刺器、滴斗、灌注管路、固定器、鲁尔接头、三通接头组成,组成材料为聚乙烯、丙烯腈-丁二烯-苯乙烯、聚氯乙烯、聚碳酸酯、高密度聚乙烯、丙烯酸聚合物、硅润滑剂和环己酮。本产品为一次性使用,伽玛射线灭菌。 | 产品设计与COOLFLOW 灌注泵一起使用,以指定流速传送灌注液至CELSIUS 或NAVISTAR THERMOCOOL导管以达到冷却目的。 | CFT001 | CFT001 | 塑封、纸盒 | 由保护套、穿刺器、滴斗、灌注管路、固定器、鲁尔接头、三通接头组成,组成材料为聚乙烯、丙烯腈-丁二烯-苯乙烯、聚氯乙烯、聚碳酸酯、高密度聚乙烯、丙烯酸聚合物、硅润滑剂和环己酮。本产品为一次性使用,伽玛射线灭菌。 | 根 |  |  | S050500008 | GZHC05000314
电生理耗材 | 强生(上海）医疗器材有限公司 | Bisosense Webster，Inc | 体表参考电极(商品名:Carto 3 Patch) | 国食药监械(进)字2013第2215186号 | 2017-11-21 | 进口 |  | 本产品由聚碳酸酯连接器、泡沫贴片、贴片粘合剂和猪尾连接器组成，非灭菌产品，一次性使用。 | 适用于与CARTO 3系统配用,提供了将贴片电极传感器电缆粘贴在患者身上的手段，用于传送导管的位置。 | CREFP6 | CREFP6 | 塑封、纸盒 | 本产品由聚碳酸酯连接器、泡沫贴片、贴片粘合剂和猪尾连接器组成，非灭菌产品，一次性使用。 | 盒 |  |  | S050500008 | GZHC05000315
电生理耗材 | 强生(上海）医疗器材有限公司 | Bisosense Webster，Inc | 诊断/消融可调弯头端导管(商品名:NaviStar RMT ThermoCool) | 国食药监械(进)字2014第3770013号 | 2018-01-01 | 进口 |  | 产品由电生理导管以及配套的连接线缆组成。其中电生理导管包括有连接器，手柄，拇指调扭，管身以及电极。导管经环氧乙烷灭菌，一次性使用产品，在体内的时间不超过24小时。 | 产品用于心内电生理标测(刺激和记录)，与射频消融仪连接使用时可用于进行心内消融术。 | CR3425CT;CR3434CT;CB3412CT;CB3410CT;D128709;CG2025CT;CY1212CT;CY1210CT;CB3434CT;D128622 | CR3425CT;CR3434CT;CB3412CT;CB3410CT;D128709;CG2025CT;CY1212CT;CY1210CT;CB3434CT;D128622 | 塑封、纸盒 | 主要由内部导丝、管路、导线、转接头等组成。主要材料包括铜镍合金、黄铜、聚乙烯、聚甲醛树脂等。 | 根 |  |  | S050500008 | GZHC05000316
电生理耗材 | 强生(上海）医疗器材有限公司 | Bisosense Webster，Inc | 诊断/消融可调弯头端导管(商品名:NaviStar RMT ThermoCool) | 国食药监械(进)字2014第3770013号 | 2018-01-01 | 进口 |  | 产品由电生理导管以及配套的连接线缆组成。其中电生理导管包括有连接器，手柄，拇指调扭，管身以及电极。导管经环氧乙烷灭菌，一次性使用产品，在体内的时间不超过24小时。 | 产品用于心内电生理标测(刺激和记录)，与射频消融仪连接使用时可用于进行心内消融术。 | C10MR10MSTKS;C6MR10EPTRS;C6MR10MLTCS;C6MR10EPTST;C10MRMSTKDTCS;C5MHNAVMHS;C5MHREFMHS;C1MHREFFY | C10MR10MSTKS;C6MR10EPTRS;C6MR10MLTCS;C6MR10EPTST;C10MRMSTKDTCS;C5MHNAVMHS;C5MHREFMHS;C1MHREFFY | 塑封、纸盒 | 产品由电生理导管以及配套的连接线缆组成。其中电生理导管包括有连接器，手柄，拇指调扭，管身以及电极。导管经环氧乙烷灭菌，一次性使用产品，在体内的时间不超过24小时。 | 根 |  |  | S050500008 | GZHC05000317
电生理耗材 | 强生(上海）医疗器材有限公司 | Bisosense Webster，Inc | 固定弯诊断用电生理导管 | 国械注进20153772179 | 2020-07-06 | 进口 |  | 该导管为一次性使用无菌产品，环氧乙烷灭菌，由手柄、收缩套管、管身、电极和头电极组成。产品规格型号及描述见附件。 | 适用于成人和4岁以及4岁以上儿童心脏结构的电生理标测，仅用于刺激和记录。 | 导管直径(mm):1.4;头端弯度:A弯;电极数量（个）:4;电极间隙(mm):5;导管有效长度(cm):100;接口类型:RT;其它:适用于小儿心脏;导管直径(mm):1.7;头端弯度:A弯;电极数量（个）:4;电极间隙(mm):2-5-2;导管有效长度(cm):80;接口类型:RT;其它:适用于小儿心脏;导管直径(mm):1.7;头端弯度:F弯;电极数量（个）:4;电极间隙(mm):5;导管有效长度(cm):80;接口类型:RT;其它:适用于小儿心脏;导管直径(mm):1.4;头端弯度:H弯;电极数量（个）:4;电极间隙(mm):5;导管有效长度(cm):100;接口类型:RT;其它:适用于小儿心脏 | F4QA005RT;F5SQA252RT;F5SQF005RT;F4QH005RT | 塑封、纸盒 | 该导管为一次性使用无菌产品，由连接器、手柄、管身和电极组成。电极材料：90%铂/10%铱合金；管身材料：聚甲醛H-2320-004(Ultraform)，硫酸钡，基于聚丁二醇的聚氨酯弹性体 Pellethane2363-55D,热塑性聚氨酯 | 根 |  |  | S050500008 | GZHC05000318
电生理耗材 | 强生(上海）医疗器材有限公司 | Bisosense Webster，Inc | 固定弯诊断用电生理导管 | 国械注进20153772179 | 2020-07-06 | 进口 |  | 该导管为一次性使用无菌产品，环氧乙烷灭菌，由手柄、收缩套管、管身、电极和头电极组成。产品规格型号及描述见附件。 | 适用于成人和4岁以及4岁以上儿童心脏结构的电生理标测，仅用于刺激和记录。 | 导管直径(mm):1.7;头端弯度:F弯;电极数量（个）:2;电极间隙(mm):5;导管有效长度(cm):110;接口类型:RT;导管直径(mm):1.7;头端弯度:F弯;电极数量（个）:2;电极间隙(mm):10;导管有效长度(cm):110;接口类型:RT;导管直径(mm):2;头端弯度:F弯;电极数量（个）:2;电极间隙(mm):5;导管有效长度(cm):115;接口类型:RT;导管直径(mm):2;头端弯度:F弯;电极数量（个）:2;电极间隙(mm):10;导管有效长度(cm):115;接口类型:RT | F5BF005RT;F5BF010RT;F6BF005RT;F6BF010RT | 塑封、纸盒 | 该导管为一次性使用无菌产品，由连接器、手柄、管身和电极组成。电极材料：90%铂/10%铱合金；管身材料：聚甲醛H-2320-004(Ultraform)，硫酸钡，基于聚丁二醇的聚氨酯弹性体 Pellethane2363-55D,热塑性聚氨酯 | 根 |  |  | S050500008 | GZHC05000319