## Sheet1
类别 | 申报企业名称 | 生产企业名称 | 产品名称 | 医疗器械注册证号 | 医疗器械注册证截止日期 | 产地 | 产品标准 | 产品性能结构及组成 | 产品适用范围 | 规格 | 型号 | 外形尺寸 | 材质 | 单位 | 备注 | 全国最低价 | 黑龙江省企业编码 | 黑龙江省产品流水码
体外循环及血液净化类耗材 | 江西洪达医疗器械集团有限公司 | 江西洪达医疗器械集团有限公司 | 一次性使用中心静脉导管包 | 国械注准20143772052 | 2019-11-20 | 国产 | YZB/国 6896-2014《一次性使用中心静脉导管包》 | 本产品由中心静脉导管（管体、外延管、连接座、止水夹）、导丝、导丝助推器（助推器、导丝端帽）、穿刺针（针管、针座、保护套）、扩张器（扩张器管体、扩张器座、保护套）、导引注射器（外套、胶塞、针管、密封垫片）、移动夹（移动内夹、移动外夹）、肝素帽（胶垫、肝素帽座）、消毒液刷、一次性使用无菌注射针、一次性使用灭菌橡胶外科手套、一次性使用无菌注射器、一次性使用洞巾、一次性使用医用单、医用脱脂纱布块、带线缝合针、手术刀片、医用纸胶带组成。其中导丝助推器、导引注射器、移动夹、肝素帽、止水夹为可选配件。采用的原材料为聚氨酯（PU）和聚碳酸酯（PC）。产品经环氧乙烷灭菌。一次性使用。 | 本产品适用于静脉输入药液、采集血样、长期静脉营养，也可用于连续监测中心静脉压力 | 4Fr×（10，15，20，30）cm、5Fr×（10，15，20，30）cm、7Fr×（13，15，20，30）cm、8Fr×（13，15，20，30）cm、11.5Fr×（13，15，20，30）cm、12Fr×（13，15，20，30）cm | HDCVC-II-Y | PE透析纸 | 聚氨酯（PU) | 套 |  |  | S060600047 | GZHC06000001
体外循环及血液净化类耗材 | 江西洪达医疗器械集团有限公司 | 江西洪达医疗器械集团有限公司 | 一次性使用中心静脉导管包 | 国械注准20143772052 | 2019-11-20 | 国产 | YZB/国 6896-2014《一次性使用中心静脉导管包》 | 本产品由中心静脉导管（管体、外延管、连接座、止水夹）、导丝、导丝助推器（助推器、导丝端帽）、穿刺针（针管、针座、保护套）、扩张器（扩张器管体、扩张器座、保护套）、导引注射器（外套、胶塞、针管、密封垫片）、移动夹（移动内夹、移动外夹）、肝素帽（胶垫、肝素帽座）、消毒液刷、一次性使用无菌注射针、一次性使用灭菌橡胶外科手套、一次性使用无菌注射器、一次性使用洞巾、一次性使用医用单、医用脱脂纱布块、带线缝合针、手术刀片、医用纸胶带组成。其中导丝助推器、导引注射器、移动夹、肝素帽、止水夹为可选配件。采用的原材料为聚氨酯（PU）和聚碳酸酯（PC）。产品经环氧乙烷灭菌。一次性使用。 | 本产品适用于静脉输入药液、采集血样、长期静脉营养，也可用于连续监测中心静脉压力 | 5.5Fr×（13，15，20，30）cm、7Fr×（13，15，20，30）cm、8.5Fr×（13，15，20，30）cm、11.5Fr×（13，15，20，30）cm、12Fr×（13，15，20，30）cm | HDCVC-III-Z | PE透析纸 | 聚氨酯（PU) | 套 |  |  | S060600047 | GZHC06000002
体外循环及血液净化类耗材 | 江西洪达医疗器械集团有限公司 | 江西洪达医疗器械集团有限公司 | 一次性使用中心静脉导管包 | 国械注准20143772052 | 2019-11-20 | 国产 | YZB/国 6896-2014《一次性使用中心静脉导管包》 | 本产品由中心静脉导管（管体、外延管、连接座、止水夹）、导丝、导丝助推器（助推器、导丝端帽）、穿刺针（针管、针座、保护套）、扩张器（扩张器管体、扩张器座、保护套）、导引注射器（外套、胶塞、针管、密封垫片）、移动夹（移动内夹、移动外夹）、肝素帽（胶垫、肝素帽座）、消毒液刷、一次性使用无菌注射针、一次性使用灭菌橡胶外科手套、一次性使用无菌注射器、一次性使用洞巾、一次性使用医用单、医用脱脂纱布块、带线缝合针、手术刀片、医用纸胶带组成。其中导丝助推器、导引注射器、移动夹、肝素帽、止水夹为可选配件。采用的原材料为聚氨酯（PU）和聚碳酸酯（PC）。产品经环氧乙烷灭菌。一次性使用。 | 本产品适用于静脉输入药液、采集血样、长期静脉营养，也可用于连续监测中心静脉压力 | 4Fr×（10，15，20，30）cm、5Fr×（10，15，20，30）cm、7Fr×（13，15，20，30）cm、8Fr×（13，15，20，30）cm、11.5Fr×（13，15，20，30）cm、12Fr×（13，15，20，30）cm | HDCVC-II-Z | PE透析纸 | 聚氨酯（PU) | 套 |  |  | S060600047 | GZHC06000003
体外循环及血液净化类耗材 | 江西洪达医疗器械集团有限公司 | 江西洪达医疗器械集团有限公司 | 一次性使用中心静脉导管包 | 国械注准20143772052 | 2019-11-20 | 国产 | YZB/国 6896-2014《一次性使用中心静脉导管包》 | 本产品由中心静脉导管（管体、外延管、连接座、止水夹）、导丝、导丝助推器（助推器、导丝端帽）、穿刺针（针管、针座、保护套）、扩张器（扩张器管体、扩张器座、保护套）、导引注射器（外套、胶塞、针管、密封垫片）、移动夹（移动内夹、移动外夹）、肝素帽（胶垫、肝素帽座）、消毒液刷、一次性使用无菌注射针、一次性使用灭菌橡胶外科手套、一次性使用无菌注射器、一次性使用洞巾、一次性使用医用单、医用脱脂纱布块、带线缝合针、手术刀片、医用纸胶带组成。其中导丝助推器、导引注射器、移动夹、肝素帽、止水夹为可选配件。采用的原材料为聚氨酯（PU）和聚碳酸酯（PC）。产品经环氧乙烷灭菌。一次性使用。 | 本产品适用于静脉输入药液、采集血样、长期静脉营养，也可用于连续监测中心静脉压力 | 14Ga×（15，20，30，45）cm、16Ga×（15，20，30，45）cm、18Ga×（10，15，20，30）cm、20Ga×（10，13，15，20，30）cm | HDCVC-I-Z | PE透析纸 | 聚氨酯（PU) | 套 |  |  | S060600047 | GZHC06000004
体外循环及血液净化类耗材 | 江西洪达医疗器械集团有限公司 | 江西洪达医疗器械集团有限公司 | 一次性使用中心静脉导管包 | 国械注准20143772052 | 2019-11-20 | 国产 | YZB/国 6896-2014《一次性使用中心静脉导管包》 | 本产品由中心静脉导管（管体、外延管、连接座、止水夹）、导丝、导丝助推器（助推器、导丝端帽）、穿刺针（针管、针座、保护套）、扩张器（扩张器管体、扩张器座、保护套）、导引注射器（外套、胶塞、针管、密封垫片）、移动夹（移动内夹、移动外夹）、肝素帽（胶垫、肝素帽座）、消毒液刷、一次性使用无菌注射针、一次性使用灭菌橡胶外科手套、一次性使用无菌注射器、一次性使用洞巾、一次性使用医用单、医用脱脂纱布块、带线缝合针、手术刀片、医用纸胶带组成。其中导丝助推器、导引注射器、移动夹、肝素帽、止水夹为可选配件。采用的原材料为聚氨酯（PU）和聚碳酸酯（PC）。产品经环氧乙烷灭菌。一次性使用。 | 本产品适用于静脉输入药液、采集血样、长期静脉营养，也可用于连续监测中心静脉压力 | 5.5Fr×（13，15，20，30）cm、7Fr×（13，15，20，30）cm、8.5Fr×（13，15，20，30）cm、11.5Fr×（13，15，20，30）cm、12Fr×（13，15，20，30）cm | HDCVC-III-Y | PE透析纸 | 聚氨酯（PU) | 套 |  |  | S060600047 | GZHC06000005
体外循环及血液净化类耗材 | 江西洪达医疗器械集团有限公司 | 江西洪达医疗器械集团有限公司 | 一次性使用中心静脉导管包 | 国械注准20143772052 | 2019-11-20 | 国产 | YZB/国 6896-2014《一次性使用中心静脉导管包》 | 本产品由中心静脉导管（管体、外延管、连接座、止水夹）、导丝、导丝助推器（助推器、导丝端帽）、穿刺针（针管、针座、保护套）、扩张器（扩张器管体、扩张器座、保护套）、导引注射器（外套、胶塞、针管、密封垫片）、移动夹（移动内夹、移动外夹）、肝素帽（胶垫、肝素帽座）、消毒液刷、一次性使用无菌注射针、一次性使用灭菌橡胶外科手套、一次性使用无菌注射器、一次性使用洞巾、一次性使用医用单、医用脱脂纱布块、带线缝合针、手术刀片、医用纸胶带组成。其中导丝助推器、导引注射器、移动夹、肝素帽、止水夹为可选配件。采用的原材料为聚氨酯（PU）和聚碳酸酯（PC）。产品经环氧乙烷灭菌。一次性使用。 | 本产品适用于静脉输入药液、采集血样、长期静脉营养，也可用于连续监测中心静脉压力 | 14Ga×（15，20，30，45）cm、16Ga×（15，20，30，45）cm、18Ga×（10，15，20，30）cm、20Ga×（10，13，15，20，30）cm | HDCVC-I-Y | PE透析纸 | 聚氨酯（PU) | 套 |  |  | S060600047 | GZHC06000006
体外循环及血液净化类耗材 | 泰尔茂医疗产品（上海）有限公司 | 泰尔茂株式会社 | 一次性血液浓缩器 | 国械注进20153453796 | 2020-11-19 | 进口 | YZB/JAP 1055-2012<<一次性血液浓缩器>> | 本品由纤维体、外筒、血液口、密封圈组成 | 本品用于需要实施心肺分流术（最长6小时）的外科手术中或手术后，并且用于需要从血液中去除多余液体的情况 | CX*HC11S | CX*HC11S | 纸塑 | 聚砜膜 | 个 |  |  | S060600076 | GZHC06000007
体外循环及血液净化类耗材 | 泰尔茂医疗产品（上海）有限公司 | 泰尔茂株式会社 | 一次性血液浓缩器 | 国械注进20153453796 | 2020-11-19 | 进口 | YZB/JAP 1055-2012<<一次性血液浓缩器>> | 本品由纤维体、外筒、血液口、密封圈组成 | 本品用于需要实施心肺分流术（最长6小时）的外科手术中或手术后，并且用于需要从血液中去除多余液体的情况 | CX*HC05S | CX*HC05S | 纸塑 | 聚砜膜 | 个 |  |  | S060600076 | GZHC06000008
体外循环及血液净化类耗材 | 泰尔茂医疗产品（上海）有限公司 | 泰尔茂株式会社 | 一次性血液浓缩器 | 国械注进20153453796 | 2020-11-19 | 进口 | YZB/JAP 1055-2012<<一次性血液浓缩器>> | 本品由纤维体、外筒、血液口、密封圈组成 | 本品用于需要实施心肺分流术（最长6小时）的外科手术中或手术后，并且用于需要从血液中去除多余液体的情况 | CX*HC11S | CX*HC11S | 纸塑 | 聚砜膜 | 个 |  |  | S060600076 | GZHC06000009
体外循环及血液净化类耗材 | 大连JMS医疗器具有限公司 | 大连JMS医疗器具有限公司 | 一次性使用动静脉穿刺针 | 国械注准20143152113 | 2019-12-03 | 国产 | YZB/国7271-2014 | 本品由穿刺针保护套、穿刺针针管、针柄、PVC（聚氯乙烯）软管、止流夹、内圆锥接头、接头保护套、保护盒构成。保护盒为可选配件。本产品经环氧乙烷灭菌，无菌、无热原。物理性能、化学性能和生物性能均符合产品标准的要求。 | 本品适用于临床上血液透析时的血管穿刺。 | 1.8（15G）、1.6（16G）、1.4（17G） | 1.8（15G）带孔固定翼 锐针型 单支装；1.8（15G）带孔固定翼 锐针型 双支装；1.6（16G）带孔固定翼 锐针型 单支装；1.6（16G）带孔固定翼 锐针型 双支装；1.4（17G）带孔固定翼 锐针型 单支装；1.4（17G）带孔固定翼 锐针型 双支装 | 纸塑包装 | 不锈钢针、PVC软管 | 支 |  |  | S060600021 | GZHC06000010
体外循环及血液净化类耗材 | 大连JMS医疗器具有限公司 | 大连JMS医疗器具有限公司 | 一次性使用动静脉穿刺针 | 国械注准20143152113 | 2019-12-03 | 国产 | YZB/国7271-2014 | 本品由穿刺针保护套、穿刺针针管、针柄、PVC（聚氯乙烯）软管、止流夹、内圆锥接头、接头保护套、保护盒构成。保护盒为可选配件。本产品经环氧乙烷灭菌，无菌、无热原。物理性能、化学性能和生物性能均符合产品标准的要求。 | 本品适用于临床上血液透析时的血管穿刺。 | 1.8（15G）、1.6（16G）、1.4（17G） | 1.8（15G）带孔回转翼 锐针型 单支装；1.8（15G）带孔回转翼 锐针型 双支装；1.6（16G）带孔回转翼 锐针型 单支装；1.6（16G）带孔回转翼 锐针型 双支装；1.4（17G）带孔回转翼 锐针型 单支装；1.4（17G）带孔回转翼 锐针型 双支装 | 纸塑包装 | 不锈钢针、PVC软管 | 支 |  |  | S060600021 | GZHC06000011
体外循环及血液净化类耗材 | 大连JMS医疗器具有限公司 | 大连JMS医疗器具有限公司 | 一次性使用动静脉穿刺针 | 国械注准20143152113 | 2019-12-03 | 国产 | YZB/国7271-2014 | 本品由穿刺针保护套、穿刺针针管、针柄、PVC（聚氯乙烯）软管、止流夹、内圆锥接头、接头保护套、保护盒构成。保护盒为可选配件。本产品经环氧乙烷灭菌，无菌、无热原。物理性能、化学性能和生物性能均符合产品标准的要求。 | 本品适用于临床上血液透析时的血管穿刺。 | 1.8（15G）、1.6（16G）、1.4（17G） | 1.8（15G）、1.6（16G）、1.4（17G） | 纸塑包装 | 不锈钢针、PVC软管 | 支 |  |  | S060600021 | GZHC06000012
体外循环及血液净化类耗材 | 大连JMS医疗器具有限公司 | 大连JMS医疗器具有限公司 | 一次性使用动静脉穿刺针 | 国械注准20143152113 | 2019-12-03 | 国产 | YZB/国7271-2014 | 本品由穿刺针保护套、穿刺针针管、针柄、PVC（聚氯乙烯）软管、止流夹、内圆锥接头、接头保护套、保护盒构成。保护盒为可选配件。本产品经环氧乙烷灭菌，无菌、无热原。物理性能、化学性能和生物性能均符合产品标准的要求。 | 本品适用于临床上血液透析时的血管穿刺。 | 1.8（15G）、1.6（16G）、1.4（17G） | 1.8（15G）、1.6（16G）、1.4（17G） | 纸塑包装 | 不锈钢针、PVC软管 | 支 |  |  | S060600021 | GZHC06000013
体外循环及血液净化类耗材 | 江西洪达医疗器械集团有限公司 | 江西洪达医疗器械集团有限公司 | 一次性使用动静脉穿刺针 | 国械注准20153150203 | 2020-02-01 | 国产 | YZB/国 0072-2015 | 一次性使用动静脉穿刺针由针管保护套、针管、针柄、软管、止水夹、内圆锥接头、接头保护套组成。产品经环氧乙烷灭菌。一次性使用 | 本产品用于临床上血液透析时的血管穿刺。 | 1.4（17G）/1.6（16G） | 旋转翼 | 纸塑包 | 聚氯乙烯 | 支 |  |  | S060600047 | GZHC06000014
体外循环及血液净化类耗材 | 江西洪达医疗器械集团有限公司 | 江西洪达医疗器械集团有限公司 | 一次性使用动静脉穿刺针 | 国械注准20153150203 | 2020-02-01 | 国产 | YZB/国 0072-2015 | 一次性使用动静脉穿刺针由针管保护套、针管、针柄、软管、止水夹、内圆锥接头、接头保护套组成。产品经环氧乙烷灭菌。一次性使用 | 本产品用于临床上血液透析时的血管穿刺。 | 1.4（17G）、1.6（16G） | 固定翼 | 纸塑包装 | 聚氯乙烯 | 支 |  |  | S060600047 | GZHC06000015
体外循环及血液净化类耗材 | 天津瑞鹏医疗器械有限公司 | 天津瑞鹏医疗器械有限公司 | 血液透析浓缩物（商品名：浓缩透析液/透析粉） | 国食药监械（准）字2014第3450062 | 2018-01-12 | 国产 |  | 本产品由A剂（A液、A粉）和B剂（B液、B粉）组成。A剂（A液、A粉）由氯化钠、氯化钾、氯化钙、氯化镁、冰醋酸、枸橼酸、无水醋酸钠组成；B剂（B液、B粉）由碳酸氢钠或碳酸氢钠和氯化钠组成。 | 本产品适用于急慢性肾功能衰竭、尿毒症及药物中毒的患者进行血液透析治疗。 | TR-1(DBB)型透析液A液 TR-1(DBB)型透析液B液 TR-1(BRA)型透析液A液 TR-1(BRA)型透析液B液 TR-2(FRE)型透析液A液 TR-2(FRE)型透析液 TR-3(GAM)型透析液A液 TR-3(GAM)型透析液B液 TR-1(BRA)型透析粉A粉 TR-1(BRA)型透析粉B粉 TR-2(FRE)型透析粉A粉 TR-2(FRE)型透析B粉 TR-3(GAM)型透析粉A粉 TR-3(GAM)型透析粉B粉 | TR-1(DBB)型透析液A液 TR-1(DBB)型透析液B液 TR-1(BRA)型透析液A液 TR-1(BRA)型透析液B液 TR-2(FRE)型透析液A液 TR-2(FRE)型透析液 TR-3(GAM)型透析液A液 TR-3(GAM)型透析液B液 TR-1(BRA)型透析粉A粉 TR-1(BRA)型透析粉B粉 TR-2(FRE)型透析粉A粉 TR-2(FRE)型透析B粉 TR-3(GAM)型透析粉A粉 TR-3(GAM)型透析粉B粉 | PE桶/复合膜 | 液体/粉剂 | 人份 |  |  | S060600078 | GZHC06000016
体外循环及血液净化类耗材 | 上海百洛普医疗科技有限公司 | 上海百洛普医疗科技有限公司 | 一次性使用腹透管钛接头 | 沪械注准20152450666 | 2020-11-05 | 国产 |  | 产品由连接头和螺旋锁盖组成。产品采用符合GB／T13810-2007《外科植入物用钛及钛合金加工材料》标准规定的TC4钛合金材料制造。 | 产品供医疗机构在腹膜透析治疗中用于与内径2.64mm-3.30mm、外径4.88mm-5.08mm的腹透导管与外接延长管的连接。 | / | / | 纸塑袋 | 钛合金 | 只 |  |  | S060600066 | GZHC06000017
体外循环及血液净化类耗材 | 上海百洛普医疗科技有限公司 | 上海百洛普医疗科技有限公司 | 医用导管夹 | 沪闵械备20150004号 | 2020-02-05 | 国产 |  | 产品由夹片、夹口、锁扣及锁柄，通过ABS、POM注塑形成。主要技术指标：1、良好的弹性和牢固性；2、良好的夹钳性；3、良好的锁止性能，当锁止时不会自动松开。 | 夹住各种医用塑料导管，控制导管中液体的流动。 | / | / | 自封袋 | PVC | 只 |  |  | S060600066 | GZHC06000018
体外循环及血液净化类耗材 | 北京万东康源科技开发有限公司 | 北京万东康源科技开发有限公司 | 一次性使用血液回收耗材 | 国食药监械（准）2013第3661441号 | 2017-09-15 | 国产 |  | 一次性使用血液回收耗材（双管部分）、 一次性使用血液回收耗材（储血罐部分）、 一次性使用血液回收耗材（离心杯部分组成） | 术中出血量大于患者血容量15%的无菌手术。其应用范围： 1．创伤出血：大血管损伤、胸腔内出血、肝破裂、脾破裂、脊柱外伤等； 2．心脏、大血管外科手术； 3．骨科：全髋置换术、骨折切开复位内固定术、脊柱手术（脊柱融合术、畸形矫正）等； 4．妇产科：异位妊娠破裂大出血等手术； 5．腹部外科：肝脾手术、门脉高压分流术等； 6．神经外科：动静脉畸形、动脉瘤、原发性癫痫、脑外伤手术等 | KY125，KY225 | KY125，KY225 | PVC | ABS塑料、PU塑料海绵、PA塑料网、AS塑料、PC塑料、PVC塑料 | 套 |  |  | S060600009 | GZHC06000019
体外循环及血液净化类耗材 | 上海日机装贸易有限公司 | HAEMOTRONIC S.p.A. | 血液过滤管路及附件Blood Lines Family With Heating Bag and without Heating Bag | 国械注进20163452349 | 2021-06-28 | 进口 |  | 该产品主要由排液袋、血液输入管路、血液输出/稀释液输入管路、置换液加热管路、滤出液输出管路、液袋及附件组成。其中附件包括空袋（型号：B3052）、空管（型号：H3051）、血液过滤器适配器（型号：H4019）、穿刺器（型号：P41）、接头1（型号：M4002）、适配器（型号：M4008）和接头2（型号：M4012）。该产品主要由丙烯腈-苯乙烯-丁二烯共聚物、聚氯乙烯、聚丙烯、染色剂、三元乙丙聚合物、聚乙烯、热塑性弹性体、聚四氟乙烯材料制成。 | 该产品用于血液滤过。一次性使用。该产品需配套血液滤过装置使用，用于血液滤过治疗时，将患者血液引入体外循环回路中，经处理后，再回输到患者体内，以达到血液净化治疗的目的。 | Aqualine | Aqualine | 塑料和纸 | 其它 | 套 |  |  | S060600071 | GZHC06000020
体外循环及血液净化类耗材 | 海南朗腾医疗设备有限公司 | 海南朗腾医疗设备有限公司 | 血液透析机消毒液 | 国食药监械（准）字2014第3451049号 | 2019-06-23 | 国产 |  | 本品可以杀灭金黄色葡萄球菌、大肠杆菌、白色念珠菌、黑曲霉菌和细菌芽孢。由冰醋酸、过氧乙酸、过氧化氢、抗坏血酸和纯化水组成。各成分的组成比例为20.5：1.7：5.8：0.02：71.98.主要成分为过氧乙酸跟过氧化氢，其中过氧乙酸1.7%±0.25%，过氧化氢5.8%±0.87%。 | 专用于清洗和消毒血液透析机 | 5000ml | 5000ml | 塑料桶 | 过氧乙酸 | 桶 |  |  | S060600036 | GZHC06000021
体外循环及血液净化类耗材 | 海南朗腾医疗设备有限公司 | 海南朗腾医疗设备有限公司 | 瑞诺灵4.5血液透析机管路消毒液 | （琼）卫消安评备字（2015）第006号 | 2019-03-29 | 国产 |  | 【主要有效成分及含量】过氧乙酸4.5﹪±0.67﹪；过氧化氢15.0﹪±2.25﹪。 本品可杀灭肠道致病菌、化脓性球菌、致病性酵母菌和细菌芽孢等病原微生物。 | 本品专用于血液透析机管道的消毒。 | 液体5000ml | 液体5000ml | 塑料桶 | 过氧乙酸 | 桶 |  |  | S060600036 | GZHC06000022
体外循环及血液净化类耗材 | 北京京精医疗设备有限公司 | 北京京精医疗设备有限公司 | 一次性使用血液收集装置 | 国械注准20153451303 | 2020-07-20 | 国产 | 国械注准20153451303 | 一次性使用血液收集装置由吸引器、吸引管路（含滴药管、吸引管）、负压吸引管、过滤储血器等各部件组成（不包括血袋），主要材料为聚氯乙烯。 | 用于将手术中的失血收集、抗凝、过滤后直接进行自体血液回收或经血液回收机处理后回输给病人，一次性使用。 | 2000ml；3000ml | M-密封型；F-非密封型；P-平头；Y-圆头 | 特卫强 PE | AS ABS | 套 |  |  | S060600004 | GZHC06000023
体外循环及血液净化类耗材 | 楷图（上海）商贸有限公司 | 日本 川澄化学工业株式会社 | 动静脉穿刺针 | 国食药监械（进）字2013第3154830号 | 2017-11-06 | 进口 | YZB/THA 5808-2013《动静脉穿刺针》 | 产品由保护棉，针管保护套，穿刺针针管针翼轴，固定针翼，采血管，夹具，鲁尔接头，接头保护套和保护装置组成。产品经由γ射线灭菌。 | 用于血液透析时血管穿刺 。 | GF-6115E、GF-6116E、GF-6117E、GF-6125E、GF-6126E、GF-6127E、GF-6154E、GF-6155E、GF-6156E、GF-6157E、GF-6158E、GF-6165E、GF-6166E、GF-6167E、GF-6115EMG、GF-6116EMG、GF-6117EMG、GF-6154EMG、GF-6155EMG、GF-6156EMG、GF-6157EMG、GF-6158EMG | GF-6115E、GF-6116E、GF-6117E、GF-6125E、GF-6126E、GF-6127E、GF-6154E、GF-6155E、GF-6156E、GF-6157E、GF-6158E、GF-6165E、GF-6166E、GF-6167E、GF-6115EMG、GF-6116EMG、GF-6117EMG、GF-6154EMG、GF-6155EMG、GF-6156EMG、GF-6157EMG、GF-6158EMG | 密封袋 | 穿刺针针管：不锈钢；采血管：聚氯乙烯 | 根 |  |  | S060600049 | GZHC06000024
体外循环及血液净化类耗材 | 百特医疗用品贸易（上海）有限公司 | Gambro Dialysatoren GmbH | 中空纤维透析滤过器 Polyflux H | 国械注进20153450504 | 2020-02-08 | 进口 |  | 本产品为PolyamixTM(聚芳醚砜(PAES)+聚乙烯吡咯烷酮 (PVP)+ 聚酰胺(PA)）,封装材料为聚氨基甲酸乙酯（PUR），外壳和顶盖材料为聚碳酸酯（PC)，O形环材料为硅橡胶（SIR）,防护帽材料为聚丙烯（PP）。灭菌方式为蒸汽灭菌。此中空纤维透析滤过器只限于一次性使用。 | 本产品适用于对急、慢性肾脏衰竭进行的血液透析、血液透析滤过及血液滤过治疗 | Polyflux 210H | Polyflux 210H | 医用等级纸料 | PolyamixTM(聚芳醚砜(PAES)+聚乙烯吡咯烷酮 (PVP)+ 聚酰胺(PA) | 个 |  |  | S060600003 | GZHC06000025
体外循环及血液净化类耗材 | 百特医疗用品贸易（上海）有限公司 | Gambro Dialysatoren GmbH | 中空纤维透析滤过器 Polyflux H | 国械注进20153450504 | 2020-02-08 | 进口 |  | 本产品为PolyamixTM(聚芳醚砜(PAES)+聚乙烯吡咯烷酮 (PVP)+ 聚酰胺(PA)）,封装材料为聚氨基甲酸乙酯（PUR），外壳和顶盖材料为聚碳酸酯（PC)，O形环材料为硅橡胶（SIR）,防护帽材料为聚丙烯（PP）。灭菌方式为蒸汽灭菌。此中空纤维透析滤过器只限于一次性使用。 | 本产品适用于对急、慢性肾脏衰竭进行的血液透析、血液透析滤过及血液滤过治疗 | Polyflux 170H | Polyflux 170H | 医用等级纸料 | PolyamixTM(聚芳醚砜(PAES)+聚乙烯吡咯烷酮 (PVP)+ 聚酰胺(PA) | 个 |  |  | S060600003 | GZHC06000026
体外循环及血液净化类耗材 | 百特医疗用品贸易（上海）有限公司 | Gambro Kathetertechnik Hechingen | 中空纤维透析滤过器 Polyflux H | 国械注进20153450504 | 2020-02-08 | 进口 |  | 本产品为PolyamixTM(聚芳醚砜(PAES)+聚乙烯吡咯烷酮 (PVP)+ 聚酰胺(PA)）,封装材料为聚氨基甲酸乙酯（PUR），外壳和顶盖材料为聚碳酸酯（PC)，O形环材料为硅橡胶（SIR）,防护帽材料为聚丙烯（PP）。灭菌方式为蒸汽灭菌。此中空纤维透析滤过器只限于一次性使用。 | 本产品适用于对急、慢性肾脏衰竭进行的血液透析、血液透析滤过及血液滤过治疗 | Polyflux 140H | Polyflux 140H | 医用等级纸料 | PolyamixTM(聚芳醚砜(PAES)+聚乙烯吡咯烷酮 (PVP)+ 聚酰胺(PA)）, | 个 |  |  | S060600003 | GZHC06000027
体外循环及血液净化类耗材 | 百特医疗用品贸易（上海）有限公司 | Gambro Dialysatoren GmbH | 超滤器 Ultrafilter | 国食药监械（进）字2014第3453789 | 2019-08-03 | 进口 |  | 本产品由透析膜、封装材料、外壳和顶盖及无菌插头组成。透析膜材料为PolyamixTM(PAES/PVP/PA）,封装材料为聚氨基甲酸乙酯（PUR），外壳和顶盖材料为聚碳酸酯（PC)，无菌插头材料为聚丙烯（PP），蒸汽灭菌。 | 产品适用于对透析用水及透析液的净化，以获取高微生物质量的透析液，继而降低暴露于细菌和内毒素的风险。 | U 8000 S | U 8000 S | 医用等级纸料 | 透析膜材料为PolyamixTM(PAES/PVP/PA）, | 个 |  |  | S060600003 | GZHC06000028
体外循环及血液净化类耗材 | 天津市海诺德工贸有限公司 | 天津市海诺德工贸有限公司 | 联机透析B干粉 | 国械注准20153452014 | 2020-10-27 | 国产 | YZB/国3293-2015 | 型号 :HND-TDB01结构及组成 1、桶盖2、滤芯3、护套4、桶体5、碳酸氢钠 型号 :HND-DDB01结构及组成 1、HND-DDB01接口 2、进水滤芯3、袋体4、出液导管5、碳酸氢钠6、出液滤芯 | 该产品适用于与HND-YA-I型浓缩液,并配套血液透析机(型号"HND-TDB01”B粉配套金宝D204血液透析机、型号"HND-DDB01"B粉配套费森尤斯血液透析机)使用,应用于血液透析(HD)、(联机)血液透析滤过(OnLine-HDF),纠正透析患者电解质及酸碱平衡紊乱。 | 1人份/个 | HND-TDB01、HND-DDB01 | PA/PE | 化学粉剂 | 人份 |  |  | S060600081 | GZHC06000029
体外循环及血液净化类耗材 | 上海日机装贸易有限公司 | MEDIVATORS Inc. | 血液滤过器Renaflo Ⅱ Hemofilter | 国械注进20153452096 | 2020-06-29 | 进口 |  | 膜材料为无甘油聚砜膜。一次性使用。 | 该产品用于急性肾功能衰竭患者进行血液滤过、血液透析滤过治疗，以纠正患者的体液超负荷、尿毒症及/或电解质紊乱。也可用于清除体内过量体液，如肺水肿或采用利尿剂治疗充血性心功能衰竭无效的情况。 | HF400 HF700 HF1200 | HF1200 | 塑料和纸 | 聚砜膜 | 支 |  |  | S060600071 | GZHC06000030
体外循环及血液净化类耗材 | 淄博康贝医疗器械有限公司 | 淄博康贝医疗器械有限公司 | 一次性使用血液灌流器（商品名：一次性使用树脂灌流器） | 国食药监械（准）字2014第3451009号 | 2019-06-16 | 国产 | YZB/国 2831-2014 《一次性使用血液灌流器》 | 本品由罐体、圆框式滤网、端盖、密封帽、密封圈、密封垫、吸附剂（树脂）和0.9%氯化钠注射液组成。采用高压蒸汽灭菌，一次性使用。 | 用于清除尿毒症患者体内的中分子毒性物质。 | RA230 | RA230 | 医用真空袋/纸盒/纸箱 | 树脂 | 支 |  |  | S060600094 | GZHC06000031
体外循环及血液净化类耗材 | 淄博康贝医疗器械有限公司 | 淄博康贝医疗器械有限公司 | 一次性使用血液灌流器（商品名：一次性使用树脂灌流器） | 国食药监械（准）字2014第3451009号 | 2019-06-16 | 国产 | YZB/国 2831-2014 《一次性使用血液灌流器》 | 本品由罐体、圆框式滤网、端盖、密封帽、密封圈、密封垫、吸附剂（树脂）和0.9%氯化钠注射液组成。采用高压蒸汽灭菌，一次性使用。 | 用于清除尿毒症患者体内的中分子毒性物质。 | RA130 | RA130 | 医用真空袋/纸盒/纸箱 | 树脂 | 支 |  |  | S060600094 | GZHC06000032
体外循环及血液净化类耗材 | 淄博康贝医疗器械有限公司 | 淄博康贝医疗器械有限公司 | 一次性使用血液灌流器（商品名：一次性使用树脂灌流器） | 国食药监械（准）字2014第3451009号 | 2019-06-16 | 国产 | YZB/国 2831-2014 《一次性使用血液灌流器》 | 本品由罐体、圆框式滤网、端盖、密封帽、密封圈、密封垫、吸附剂（树脂）和0.9%氯化钠注射液组成。采用高压蒸汽灭菌，一次性使用。 | 用于清除尿毒症患者体内的中分子毒性物质。 | RA150 | RA150 | 医用真空袋/纸盒/纸箱 | 树脂 | 支 |  |  | S060600094 | GZHC06000033
体外循环及血液净化类耗材 | 淄博康贝医疗器械有限公司 | 淄博康贝医疗器械有限公司 | 一次性使用血液灌流器（商品名：一次性使用树脂灌流器） | 国食药监械（准）字2014第3451009号 | 2019-06-16 | 国产 | YZB/国 2831-2014 《一次性使用血液灌流器》 | 本品由罐体、圆框式滤网、端盖、密封帽、密封圈、密封垫、吸附剂（树脂）和0.9%氯化钠注射液组成。采用高压蒸汽灭菌，一次性使用。 | 用于清除尿毒症患者体内的中分子毒性物质。 | RA100 | RA100 | 医用真空袋/纸盒/纸箱 | 树脂 | 支 |  |  | S060600094 | GZHC06000034
体外循环及血液净化类耗材 | 淄博康贝医疗器械有限公司 | 淄博康贝医疗器械有限公司 | 一次性使用血液灌流器（商品名：一次性使用树脂灌流器） | 国食药监械（准）字2014第3451009号 | 2019-06-16 | 国产 | YZB/国 2831-2014 《一次性使用血液灌流器》 | 本品由罐体、圆框式滤网、端盖、密封帽、密封圈、密封垫、吸附剂（树脂）和0.9%氯化钠注射液组成。采用高压蒸汽灭菌，一次性使用。 | 用于清除尿毒症患者体内的中分子毒性物质。 | RA330 | RA330 | 医用真空袋/纸盒/纸箱 | 树脂 | 支 |  |  | S060600094 | GZHC06000035
体外循环及血液净化类耗材 | 贝而克合翔医疗设备（上海）有限公司 | BELLCO S.R.L | 一次性使用超滤液灌流器 | 国械注进20163452617 | 2021-08-15 | 进口 |  | 本产品作为端盖、壳体、吸附剂、填充液、滤网、O型圈组成。吸附剂材料为聚二乙烯基苯树脂，含量为40ml/80ml。填充液为生理盐水，体积为100ml/60ml。采用湿热灭菌，为一次性使用。 | 该产品预期与Bellco公司生产的双腔透析器（Supra 13或 Supra 17）、血液透析滤过装置（Formula 2000或Formula Therapy）联合使用，用于对慢性肾衰竭患者进行再输入血液透析滤过治疗（hemodiafiltration with endogenous re-infusion,HFR） | Suprasorb | Suprasorb | 塑料 | 树脂 | 支 |  |  | S060600014 | GZHC06000036
体外循环及血液净化类耗材 | 贝而克合翔医疗设备（上海）有限公司 | BELLCO S.R.L | 一次性使用超滤液灌流器 | 国械注进20163452617 | 2021-08-15 | 进口 |  | 本产品作为端盖、壳体、吸附剂、填充液、滤网、O型圈组成。吸附剂材料为聚二乙烯基苯树脂，含量为40ml/80ml。填充液为生理盐水，体积为100ml/60ml。采用湿热灭菌，为一次性使用。 | 该产品预期与Bellco公司生产的双腔透析器（Supra 13或 Supra 17）、血液透析滤过装置（Formula 2000或Formula Therapy）联合使用，用于对慢性肾衰竭患者进行再输入血液透析滤过治疗（hemodiafiltration with endogenous re-infusion,HFR） | Selecta | Selecta | 塑料 | 树脂 | 支 |  |  | S060600014 | GZHC06000037
体外循环及血液净化类耗材 | 费森尤斯医药用品（上海）有限公司 | Fresenius Medical Care AG & Co. KGaA | 空心纤维血液透析滤过器 | 国食药监械（进）字2014第3450616号 | 2018-01-22 | 进口 |  | 本产品由五部分组成：透析膜、外壳材料、封装材料、密封环、血液保护帽和透析液保护帽。膜材料：聚砜纤维膜；外壳材料：聚丙烯；封装材料：聚氨酯；密封环：硅树脂；血液保护帽和透析保护帽：聚丙烯。本品经流动蒸汽灭菌，一次性使用。 | 空心纤维血液透析滤过器一次性适用于常规血液透析或血液透析滤过治疗。 | FX CorDiax 800 | FX CorDiax 800 | 聚氨酯 | 聚砜混合膜 | 支 |  |  | S060600027 | GZHC06000038
体外循环及血液净化类耗材 | 费森尤斯医药用品（上海）有限公司 | Fresenius Medical Care AG & Co. KGaA | 空心纤维血液透析滤过器 | 国食药监械（进）字2014第3450616号 | 2018-01-22 | 进口 |  | 本产品由五部分组成：透析膜、外壳材料、封装材料、密封环、血液保护帽和透析液保护帽。膜材料：聚砜纤维膜；外壳材料：聚丙烯；封装材料：聚氨酯；密封环：硅树脂；血液保护帽和透析保护帽：聚丙烯。本品经流动蒸汽灭菌，一次性使用。 | 空心纤维血液透析滤过器一次性适用于常规血液透析或血液透析滤过治疗。 | FX CorDiax 600 | FX CorDiax 600 | 聚氨酯 | 聚砜混合膜 | 支 |  |  | S060600027 | GZHC06000039
体外循环及血液净化类耗材 | 费森尤斯医药用品（上海）有限公司 | Fresenius Medical Care AG & Co. KGaA | 空心纤维血液透析滤过器 | 国食药监械（进）字2014第3450616号 | 2018-01-22 | 进口 |  | 本产品由五部分组成：透析膜、外壳材料、封装材料、密封环、血液保护帽和透析液保护帽。膜材料：聚砜纤维膜；外壳材料：聚丙烯；封装材料：聚氨酯；密封环：硅树脂；血液保护帽和透析保护帽：聚丙烯。本品经流动蒸汽灭菌，一次性使用。 | 空心纤维血液透析滤过器一次性适用于常规血液透析或血液透析滤过治疗。 | FX CorDiax 1000 | FX CorDiax 1000 | 聚氨酯 | 聚砜混合膜 | 支 |  |  | S060600027 | GZHC06000040
体外循环及血液净化类耗材 | 费森尤斯医药用品（上海）有限公司 | Fresenius Medical Care AG & Co. KGaA | 血液净化用补液管路 | 国食药监械（进）字2014第3451386号 | 2018-03-12 | 进口 |  | 产品由管路、接头、保护帽、Y型连接部件和夹具组成，管路材质为聚氯乙烯，接头、保护帽、U型连接部件材质为聚碳酸酯，夹具材质为聚丙烯。本品采用蒸汽灭菌，一次性使用。 | 本产品供血液透析滤过时作为补液管路使用，不直接接触血液。 | Safe Line | Safe Line | PE/PA | 软性PVC | 个 |  |  | S060600027 | GZHC06000041
体外循环及血液净化类耗材 | 海南朗腾医疗设备有限公司 | 海南朗腾医疗设备有限公司 | 西思尔柠檬酸消毒液 | （琼）卫消安评备字（2015）第002号 | 2019-03-29 | 国产 |  | 本品是以柠檬酸为主要有效成分的消毒液，可杀灭化脓性球菌、肠道致病菌、致病性酵母菌、细菌芽孢。柠檬酸含 量为21.0%±1.0%； | 专用于带比例混合系统的能加温至80℃的血液透析机的清洗和消毒。 | 液体5000ml | 液体5000ml | 塑料桶 | 柠檬酸 | 桶 |  |  | S060600036 | GZHC06000042
体外循环及血液净化类耗材 | 百特医疗用品贸易（上海）有限公司 | Gambro Industries | 滤器及管路配套 Prismaflex HF Sets | 国食药监械（进)字2013第3451092 | 2017-03-14 | 进口 |  | 本产品由PAES中空纤维滤器，管路、液体袋、支架组成，本产品为一次性使用。灭菌方式：环氧乙烷 | 一同使用，提供持续液体管理功能和肾替代疗法。系统适用于患有急性肾衰竭和/或液体过载的病人。适用的静脉-静脉疗法：SCUF\CVVH\CVVHD\CVVHDF. Prismaflex HF20 Set只适用于4.00（或更高版本）软件的Prismaflex设备；仅限体重大于8kg(18lb）的病人使用。 | Prismaflex HF20 Set | Prismaflex HF20 Set | 医院基丙烯包装 | PAES | 套 |  |  | S060600003 | GZHC06000043
体外循环及血液净化类耗材 | 百特医疗用品贸易（上海）有限公司 | Gambro Dialysatoren GmbH | 血浆分离器 Plasmilter | 国食药监械（进）字2013第3452756号 | 2017-07-21 | 进口 |  | 本产品由膜、封口胶、外壳和防护帽组成；本产品为一次性使用产品；灭菌方式为环氧乙烷灭菌。 | 本产品适用于治疗性血浆过滤，因此适用于治疗需去除某些血浆成分的基本。 | PF1000 N | PF1000 | 医用级包装纸 | 聚丙烯 | 支 |  |  | S060600003 | GZHC06000044
体外循环及血液净化类耗材 | 百特医疗用品贸易（上海）有限公司 | Gambro Dialysatoren GmbH | 血浆分离器 Plasmilter | 国食药监械（进）字2013第3452756号 | 2017-07-21 | 进口 |  | 本产品由膜、封口胶、外壳和防护帽组成；本产品为一次性使用产品；灭菌方式为环氧乙烷灭菌。 | 本产品适用于治疗性血浆过滤，因此适用于治疗需去除某些血浆成分的基本 | PF2000 N | PF2000 N | 医疗专用包装纸 | 聚丙烯 | 支 |  |  | S060600003 | GZHC06000045
体外循环及血液净化类耗材 | 费森尤斯医药用品（上海）有限公司 | Fresenius Medical Care AG & Co. KGaA | 动静脉穿刺器 | 国械注进20163151629 | 2021-05-02 | 进口 |  | 本产品一次性使用，采用环氧乙烷灭菌。动静脉穿刺器由采血针保护套、采血针、针柄、夹具、采血管、内圆锤接头、接头保护套组成，其中动脉采血针有背孔，静脉采血针无背孔。组件材质有医用不锈钢、聚丙烯、聚氯乙烯（增塑剂为DEHP）、聚碳酸酯、聚甲醛。 | 该产品适用于血液透析，血液过滤和血液透析过滤；还可用于血液体外循环或从病人体内采集大量血液的治疗过程，例如血浆置换、血浆灌洗和细胞分离。 | Arterial Rotating Wings Needles 16G/25mm(5082511) Venous Rotating Wings Needles 16G/25mm(5082641) Arterial Rotating Wings Needles 16G/32mm(5021521) Venous Rotating Wings Needles 16/32mm(5021601) | Arterial Rotating Wings Needles 16G/25mm(5082511) Venous Rotating Wings Needles 16G/25mm(5082641) Arterial Rotating Wings Needles 16G/32mm(5021521) Venous Rotating Wings Needles 16/32mm(5021601) | 铝塑 | 不锈钢 | 支 |  |  | S060600027 | GZHC06000046
体外循环及血液净化类耗材 | 美敦力（上海）管理有限公司 | Medtronic,Inc. | 集成CVR膜式氧合器（商品名：AFFINITY NT） | 国械注进20163454248 | 2021-09-05 | 进口 |  | 氧合器（型号：541T）是由氧合器、心切开术/静脉储血器集成组成，并带有不锈钢热交换器。此产品带有Trillium涂层。本产品为一次性使用，灭菌方式为环氧乙烷灭菌。 | 产品可在常规心肺分流术过程中（不超过6小时）用于体外循环灌注环路，收集静脉血和开心术血液、冷却或加温血液，以及对血液加入氧气和清除血液中的二氧化碳。 | 541T | 541T | 纸塑 | 中空纤维、聚碳酸酯，不锈钢 | 个 |  |  | S060600056 | GZHC06000047
体外循环及血液净化类耗材 | 广州百特医疗用品有限公司 | 广州百特医疗用品有限公司 | 碘液微型盖 | 国械注准20163661422 | 2021-08-21 | 国产 | 国械注准20163661422 | 由微型盖、浸润聚维酮碘溶液的海绵和铝箔外包装组成 | 供腹膜透析后保护外接短管的阴极锁定接头时一次性使用。 | 120个/箱 | 6AC4466 | 铝箔外包装 | 由微型盖、浸润聚维酮碘溶液的海绵 | 个 |  |  | S060600032 | GZHC06000048
体外循环及血液净化类耗材 | 史密斯医疗器械（北京）有限公司 | Smiths Medical ASD,Inc. | 植入式静脉给药系统 | 国食药监械（进）字2013第3665033号 | 2017-11-17 | 进口 |  | 植入式静脉给药系统由给药装置(包括输液座、导管、连接锁)及配套附件组成,分为套装和托盘包装。其中套装包括给药装置、钝针、PORT-A-CATH?直针、静脉选择器、Point-Lok?尖端安全装置;托盘包装包括给药装置、钝针、PORT-A-CATH?直针、PORT-A-CATH?90°弯针、GRIPPER?针或GRIPPERPLUS?针、超薄壁穿刺针、“J”形导丝(1个或2个)、血管扩张器/可撕开鞘组件、推注器(2个，12ml)、隧道工具、静脉选择器、Point-Lok?尖端安全装置(3个)。 | 植入式静脉给药系统预期用于对血管系统重复给药，以胃肠外方式输送药物、液体和营养溶液，也可用于静脉血采集。 | 21-2770-24，21-2766-24，21-2760-24，21-2761-24，21-2769-24，21-2767-24，21-2762-24，21-2763-24，21-2768-24，21-2764-24，21-2765-24 | 21-2770-24，21-2766-24，21-2760-24，21-2761-24，21-2769-24，21-2767-24，21-2762-24，21-2763-24，21-2768-24，21-2764-24，21-2765-24 | 医用塑料 | 不锈钢、聚丙烯 | 根 |  |  | S060600073 | GZHC06000049
体外循环及血液净化类耗材 | 史密斯医疗器械（北京）有限公司 | Smiths Medical ASD,Inc. | 植入式静脉给药系统 | 国食药监械（进）字2013第3665033号 | 2017-11-17 | 进口 |  | 植入式静脉给药系统由给药装置(包括输液座、导管、连接锁)及配套附件组成,分为套装和托盘包装。其中套装包括给药装置、钝针、PORT-A-CATH?直针、静脉选择器、Point-Lok?尖端安全装置;托盘包装包括给药装置、钝针、PORT-A-CATH?直针、PORT-A-CATH?90°弯针、GRIPPER?针或GRIPPERPLUS?针、超薄壁穿刺针、“J”形导丝(1个或2个)、血管扩张器/可撕开鞘组件、推注器(2个，12ml)、隧道工具、静脉选择器、Point-Lok?尖端安全装置(3个)。 | 植入式静脉给药系统预期用于对血管系统重复给药，以胃肠外方式输送药物、液体和营养溶液，也可用于静脉血采集。 | 21-2714-24，21-2715-24，21-2717-24，21-2718-24，21-2720-24，21-2721-24，21-2733-24，21-2734-24，21-2735-24，21-2736-24，21-2737-24，21-2938-24，21-2939-24，21-2940-24，21-2941-24，21-2946-24，21-2947-24，21-2948-24，21-2949-24，21-2955-24，21-2956-24，21-2957-24 | 21-2714-24，21-2715-24，21-2717-24，21-2718-24，21-2720-24，21-2721-24，21-2733-24，21-2734-24，21-2735-24，21-2736-24，21-2737-24，21-2938-24，21-2939-24，21-2940-24，21-2941-24，21-2946-24，21-2947-24，21-2948-24，21-2949-24，21-2955-24，21-2956-24，21-2957-24 | 医用塑料 | 不锈钢、聚丙烯 | 根 |  |  | S060600073 | GZHC06000050
体外循环及血液净化类耗材 | 史密斯医疗器械（北京）有限公司 | Smiths Medical ASD,Inc. | 植入式静脉给药系统 | 国食药监械（进）字2013第3665033号 | 2017-11-17 | 进口 |  | 植入式静脉给药系统由给药装置(包括输液座、导管、连接锁)及配套附件组成,分为套装和托盘包装。其中套装包括给药装置、钝针、PORT-A-CATH?直针、静脉选择器、Point-Lok?尖端安全装置;托盘包装包括给药装置、钝针、PORT-A-CATH?直针、PORT-A-CATH?90°弯针、GRIPPER?针或GRIPPERPLUS?针、超薄壁穿刺针、“J”形导丝(1个或2个)、血管扩张器/可撕开鞘组件、推注器(2个，12ml)、隧道工具、静脉选择器、Point-Lok?尖端安全装置(3个)。 | 植入式静脉给药系统预期用于对血管系统重复给药，以胃肠外方式输送药物、液体和营养溶液，也可用于静脉血采集。 | 21-4070-24、21-4082-24、21-4071-24、21-4083-24 | 21-4070-24、21-4082-24、21-4071-24、21-4083-24 | 医用塑料 | 聚砜树脂、聚乙烯 | 套 |  |  | S060600073 | GZHC06000051
体外循环及血液净化类耗材 | 史密斯医疗器械（北京）有限公司 | Smiths Medical ASD,Inc. | 植入式静脉给药系统 | 国食药监械（进）字2013第3665033号 | 2017-11-17 | 进口 |  | 植入式静脉给药系统由给药装置(包括输液座、导管、连接锁)及配套附件组成,分为套装和托盘包装。其中套装包括给药装置、钝针、PORT-A-CATH?直针、静脉选择器、Point-Lok?尖端安全装置;托盘包装包括给药装置、钝针、PORT-A-CATH?直针、PORT-A-CATH?90°弯针、GRIPPER?针或GRIPPERPLUS?针、超薄壁穿刺针、“J”形导丝(1个或2个)、血管扩张器/可撕开鞘组件、推注器(2个，12ml)、隧道工具、静脉选择器、Point-Lok?尖端安全装置(3个)。 | 植入式静脉给药系统预期用于对血管系统重复给药，以胃肠外方式输送药物、液体和营养溶液，也可用于静脉血采集。 | 21-4052-24、21-4054-24、21-4053-24、21-4055-24 | 21-4052-24、21-4054-24、21-4053-24、21-4055-24 | 医用塑料 | 聚砜树脂、聚乙烯 | 套 |  |  | S060600073 | GZHC06000052
体外循环及血液净化类耗材 | 史密斯医疗器械（北京）有限公司 | Smiths Medical ASD,Inc. | 植入式静脉给药系统 | 国食药监械（进）字2013第3665033号 | 2017-11-17 | 进口 |  | 植入式静脉给药系统由给药装置(包括输液座、导管、连接锁)及配套附件组成,分为套装和托盘包装。其中套装包括给药装置、钝针、PORT-A-CATH?直针、静脉选择器、Point-Lok?尖端安全装置;托盘包装包括给药装置、钝针、PORT-A-CATH?直针、PORT-A-CATH?90°弯针、GRIPPER?针或GRIPPERPLUS?针、超薄壁穿刺针、“J”形导丝(1个或2个)、血管扩张器/可撕开鞘组件、推注器(2个，12ml)、隧道工具、静脉选择器、Point-Lok?尖端安全装置(3个)。 | 植入式静脉给药系统预期用于对血管系统重复给药，以胃肠外方式输送药物、液体和营养溶液，也可用于静脉血采集。 | 21-2005-24、 21-2007-24、 21-2013-24、 21-2015-24、 21-2021-24、 21-2027-24 | 21-2005-24、 21-2007-24、 21-2013-24、 21-2015-24、 21-2021-24、 21-2027-24 | 医用塑料 | 不锈钢、聚丙烯 | 根 |  |  | S060600073 | GZHC06000053
体外循环及血液净化类耗材 | 史密斯医疗器械（北京）有限公司 | Smiths Medical ASD,Inc. | 植入式静脉给药系统 | 国食药监械（进）字2013第3665033号 | 2017-11-17 | 进口 |  | 植入式静脉给药系统由给药装置(包括输液座、导管、连接锁)及配套附件组成,分为套装和托盘包装。其中套装包括给药装置、钝针、PORT-A-CATH?直针、静脉选择器、Point-Lok?尖端安全装置;托盘包装包括给药装置、钝针、PORT-A-CATH?直针、PORT-A-CATH?90°弯针、GRIPPER?针或GRIPPERPLUS?针、超薄壁穿刺针、“J”形导丝(1个或2个)、血管扩张器/可撕开鞘组件、推注器(2个，12ml)、隧道工具、静脉选择器、Point-Lok?尖端安全装置(3个)。 | 植入式静脉给药系统预期用于对血管系统重复给药，以胃肠外方式输送药物、液体和营养溶液，也可用于静脉血采集。 | 21-2316-24、 21-2006-24、 21-2008-24、 21-2317-24、21-2287-24、 21-2014-24、 21-2016-24、 21-2022-24、 21-2026-24 | 21-2316-24、 21-2006-24、 21-2008-24、 21-2317-24、21-2287-24、 21-2014-24、 21-2016-24、 21-2022-24、 21-2026-24 | 医用塑料 | 不锈钢、聚丙烯 | 根 |  |  | S060600073 | GZHC06000054
体外循环及血液净化类耗材 | 史密斯医疗器械（北京）有限公司 | Smiths Medical ASD,Inc. | 植入式静脉给药系统 | 国食药监械（进）字2013第3665033号 | 2017-11-17 | 进口 |  | 植入式静脉给药系统由给药装置(包括输液座、导管、连接锁)及配套附件组成,分为套装和托盘包装。其中套装包括给药装置、钝针、PORT-A-CATH?直针、静脉选择器、Point-Lok?尖端安全装置;托盘包装包括给药装置、钝针、PORT-A-CATH?直针、PORT-A-CATH?90°弯针、GRIPPER?针或GRIPPERPLUS?针、超薄壁穿刺针、“J”形导丝(1个或2个)、血管扩张器/可撕开鞘组件、推注器(2个，12ml)、隧道工具、静脉选择器、Point-Lok?尖端安全装置(3个)。 | 植入式静脉给药系统预期用于对血管系统重复给药，以胃肠外方式输送药物、液体和营养溶液，也可用于静脉血采集。 | 21-2960-24，21-2961-24，21-2962-24，21-2963-24，21-2964-24，21-2965-24，21-2966-24，21-2967-24，21-2968-24，21-2969-24，21-2970-24，21-2860-24，21-2861-24，21-2862-24，21-2863-24，21-2864-24，21-2865-24，21-2866-24，21-2867-24，21-2868-24，21-2869-24，21-2870-24 | 21-2960-24，21-2961-24，21-2962-24，21-2963-24，21-2964-24，21-2965-24，21-2966-24，21-2967-24，21-2968-24，21-2969-24，21-2970-24，21-2860-24，21-2861-24，21-2862-24，21-2863-24，21-2864-24，21-2865-24，21-2866-24，21-2867-24，21-2868-24，21-2869-24，21-2870-24 | 医用塑料 | 不锈钢、聚丙烯 | 根 |  |  | S060600073 | GZHC06000055
体外循环及血液净化类耗材 | 史密斯医疗器械（北京）有限公司 | Smiths Medical ASD,Inc. | 植入式静脉给药系统（商品名：P.A.S.PORT派思博） | 国食药监械（进）字2013第3664828号 | 2017-11-06 | 进口 |  | 产品由给药装置（含输液座、导管、连接锁）及配套附件组成。配套附件有PORT-A-CATH?直针、钝针、穿刺针、扩张器/可撕开鞘组件、导丝、90oPORT-A-CATH?弯针、GRIPPER PLUS?化疗针、皮下隧道工具、注射器、Point-Lok?尖端安全装置、静脉分离器。 | 本品适用于患者在治疗过程中需反复静脉穿刺进行注射和输液治疗，和/或抽取静脉血样。植入式静脉给药系统可植入到手臂和胸部的皮下部位。 | 21-4572-24、21-4590-24 | 21-4572-24、21-4590-24 | 医用塑料 | 聚乙烯、聚丙烯 | 套 |  |  | S060600073 | GZHC06000056
体外循环及血液净化类耗材 | 史密斯医疗器械（北京）有限公司 | Smiths Medical ASD,Inc. | 植入式静脉给药系统（商品名：P.A.S.PORT派思博） | 国食药监械（进）字2013第3664828号 | 2017-11-06 | 进口 |  | 产品由给药装置（含输液座、导管、连接锁）及配套附件组成。配套附件有PORT-A-CATH?直针、钝针、穿刺针、扩张器/可撕开鞘组件、导丝、90oPORT-A-CATH?弯针、GRIPPER PLUS?化疗针、皮下隧道工具、注射器、Point-Lok?尖端安全装置、静脉分离器。 | 本品适用于患者在治疗过程中需反复静脉穿刺进行注射和输液治疗，和/或抽取静脉血样。植入式静脉给药系统可植入到手臂和胸部的皮下部位。 | 21-4573-24、21-4591-24 | 21-4573-24、21-4591-24 | 医用塑料 | 聚乙烯、聚丙烯 | 套 |  |  | S060600073 | GZHC06000057
体外循环及血液净化类耗材 | 河南省驼人血滤医疗器械有限公司 | 河南省驼人血滤医疗器械有限公司 | 一次性使用透析护理组件 | 豫械注准20162640028 | 2021-01-27 | 国产 | 豫械注准20162640028 | V型由一次性使用医用橡胶检查手套、医用脱脂纱布块、医用输液贴、医用愈肤膜、一次性使用治疗巾、一次性使用手术洞巾和碘伏棉签组成。产品应无菌。经环氧乙烷灭菌后，环氧乙烷残留量应≤10ug/g.一次性使用。 | 适用于患者血液透析前后护理使用。 | V型 | V型 | 纸塑 | 混合型 | 包 |  |  | S060600041 | GZHC06000058
体外循环及血液净化类耗材 | 河南省驼人血滤医疗器械有限公司 | 河南省驼人血滤医疗器械有限公司 | 一次性使用透析护理组件 | 豫械注准20162640028 | 2021-01-27 | 国产 | 豫械注准20162640028 | A型由一次性使用医用橡胶检查手套、医用脱脂纱布块、医用输液贴、一次性使用治疗巾、纱布卷和碘伏棉签组成。 | 适用于患者血液透析前后护理使用。 | A型 | A型 | 纸塑 | 混合型 | 包 |  |  | S060600041 | GZHC06000059
体外循环及血液净化类耗材 | 山东赛克赛斯医药有限公司 | 意大利瑞德斯股份公司（REDAX S.p.A） | 自体血回输装置 ATS BULB SET | 国械注进20153451975（注册证编号） | 2020-06-16 | 进口 | YZB/ITA 1999-2015 | 回输装置由穿刺针、引流管、Y型连接管、血液采集瓶、回输管、血袋和输血器组成。血液采集瓶的容量为400ml，内含200μm的第一过滤器，血袋容量为1000ml，内置40μm的第二过滤器。该产品经环氧乙烷灭菌，一次性使用。血液采集瓶有两种，一种内置不锈钢弹簧圈，其挤压变形后的初始负压值为90mmHg（12kPa），平均操作压力约为65mmHg（8.6kPa）；另一种不含弹簧圈，其挤压变形后的初始负压为50mmHg（6.6kPa），平均操作压力约为30mmHg（4.0kPa）。 | 一次性使用封闭式的自体血回输装置，临床适用于骨科手术后自体血的收集、过滤和回输。 | 10726（血液采集瓶体容量400ml，初始负压12kPa，血容量袋1000ml，回输管1500mm，引流管长度500mm，引流管CH14） | 带穿刺针和输血器的ATS自体血回输装置：内置弹簧 | 纸塑组合袋 | 硅橡胶、聚氯乙烯 | 套 |  |  | S060600063 | GZHC06000060
体外循环及血液净化类耗材 | 山东赛克赛斯医药有限公司 | 意大利瑞德斯股份公司（REDAX S.p.A） | 自体血回输装置 ATS BULB SET | 国械注进20153451975（注册证编号） | 2020-06-16 | 进口 | YZB/ITA 1999-2015 | 回输装置由穿刺针、引流管、Y型连接管、血液采集瓶、回输管、血袋和输血器组成。血液采集瓶的容量为400ml，内含200μm的第一过滤器，血袋容量为1000ml，内置40μm的第二过滤器。该产品经环氧乙烷灭菌，一次性使用。血液采集瓶有两种，一种内置不锈钢弹簧圈，其挤压变形后的初始负压值为90mmHg（12kPa），平均操作压力约为65mmHg（8.6kPa）；另一种不含弹簧圈，其挤压变形后的初始负压为50mmHg（6.6kPa），平均操作压力约为30mmHg（4.0kPa）。 | 一次性使用封闭式的自体血回输装置，临床适用于骨科手术后自体血的收集、过滤和回输。 | 10736（血液采集瓶体容量400ml，初始负压12kPa，血容量袋1000ml，回输管1500mm，引流管长度500mm，引流管CH12） | 带穿刺针和输血器的ATS自体血回输装置：内置弹簧 | 纸塑组合袋 | 硅橡胶、聚氯乙烯 | 套 |  |  | S060600063 | GZHC06000061
体外循环及血液净化类耗材 | 山东赛克赛斯医药有限公司 | 意大利瑞德斯股份公司（REDAX S.p.A） | 自体血回输装置 ATS BULB SET | 国械注进20153451975（注册证编号） | 2020-06-16 | 进口 | YZB/ITA 1999-2015 | 回输装置由穿刺针、引流管、Y型连接管、血液采集瓶、回输管、血袋和输血器组成。血液采集瓶的容量为400ml，内含200μm的第一过滤器，血袋容量为1000ml，内置40μm的第二过滤器。该产品经环氧乙烷灭菌，一次性使用。血液采集瓶有两种，一种内置不锈钢弹簧圈，其挤压变形后的初始负压值为90mmHg（12kPa），平均操作压力约为65mmHg（8.6kPa）；另一种不含弹簧圈，其挤压变形后的初始负压为50mmHg（6.6kPa），平均操作压力约为30mmHg（4.0kPa）。 | 一次性使用封闭式的自体血回输装置，临床适用于骨科手术后自体血的收集、过滤和回输。 | 10730（血液采集瓶体容量400ml，初始负压12kPa，血容量袋1000ml，回输管1500mm，引流管长度500mm，引流管CH10） | 带穿刺针和输血器的ATS自体血回输装置：内置弹簧 | 纸塑组合袋 | 硅橡胶、聚氯乙烯 | 套 |  |  | S060600063 | GZHC06000062
体外循环及血液净化类耗材 | 史密斯医疗器械（北京）有限公司 | Smiths Medical ASD,Inc. | 输液针套件（商品名：GRIPPER MICRO戴利速） | 国食药监械（进）字2013第3665057号 | 2017-11-18 | 进口 |  | 本产品由针套件、管路夹子、软管、圆锥接头、圆锥接头保护帽、标识签组成。主要组成材料为聚氯乙烯、不锈钢、聚碳酸酯、聚丙烯、ABS塑料、乙缩醛、硅胶、丙烯酸树脂。 | 本产品用于植入式输液或抽液。本产品具有防止针尖意外刺伤的保护装置，从而有助于降低因刺伤引起的血源性病原体暴露的风险。 | 21-3251-24、 21-3252-24、 21-3256-24、 21-3257-24、 21-3260-24、 21-3261-24 | 21-3251-24、 21-3252-24、 21-3256-24、 21-3257-24、 21-3260-24、 21-3261-24 | 医用塑料 | 聚氯乙烯、不锈钢、聚碳酸酯、聚丙烯 | 套 |  |  | S060600073 | GZHC06000063
体外循环及血液净化类耗材 | 泰尔茂比司特医疗产品贸易（上海）有限公司 | TerumoBCT,Inc | 一次性使用离心袋式血液成分分离器 | 国械注进20163661630 | 2021-05-02 | 进口 | 产品技术要求 | 本产品主要由管路（采血/回输/血浆/盐水/抗凝剂）、分离带（也称离心腰带）、收集袋（主要作用为收集需去除的白细胞）、废液袋、压力感应器及泵盘组成。主要材料为PVC（增塑剂为DEHP）。产品组件及原材料详细信息见产品技术要求，分离器经环氧乙烷灭菌，仅供一次性使用，不得重复处理或使用。 | 产品和COBE Spectra血液成分分离机配套使用，用于血细胞分离 | 骨髓淘洗管路 | 骨髓淘洗管路 | PVC | PVC软管及袋体等 | 套 |  |  | S060600075 | GZHC06000064
体外循环及血液净化类耗材 | 泰尔茂比司特医疗产品贸易（上海）有限公司 | TerumoBCT,Inc | 一次性使用离心袋式血液成分分离器 | 国械注进20163661630 | 2021-05-02 | 进口 | 产品技术要求 | 本产品主要由管路（采血/回输/血浆/盐水/抗凝剂）、分离带（也称离心腰带）、收集袋（主要作用为收集需去除的白细胞）、废液袋、压力感应器及泵盘组成。主要材料为PVC（增塑剂为DEHP）。产品组件及原材料详细信息见产品技术要求，分离器经环氧乙烷灭菌，仅供一次性使用，不得重复处理或使用。 | 产品和COBE Spectra血液成分分离机配套使用，用于血细胞分离 | 白细胞去除管路 | 白细胞去除管路 | PVC | PVC软管及袋体等 | 套 |  |  | S060600075 | GZHC06000065
体外循环及血液净化类耗材 | 泰尔茂比司特医疗产品贸易（上海）有限公司 | TerumoBCT,Inc | 一次性使用离心袋式血液成分分离器 | 国械注进20163661630 | 2021-05-02 | 进口 | 产品技术要求 | 本产品主要由管路（采血/回输/血浆/盐水/抗凝剂）、分离带（也称离心腰带）、收集袋（主要作用为收集需去除的白细胞）、废液袋、压力感应器及泵盘组成。主要材料为PVC（增塑剂为DEHP）。产品组件及原材料详细信息见产品技术要求，分离器经环氧乙烷灭菌，仅供一次性使用，不得重复处理或使用。 | 产品和COBE Spectra血液成分分离机配套使用，用于血细胞分离 | 治疗性血浆置换管路 | 治疗性血浆置换管路 | PVC | PVC软管及袋体等 | 套 |  |  | S060600075 | GZHC06000066
体外循环及血液净化类耗材 | 泰尔茂比司特医疗产品贸易（上海）有限公司 | TerumoBCT,Inc | 一次性使用离心袋式血液成分分离器 | 国械注进20163661630 | 2021-05-02 | 进口 | 产品注册标准 | 本产品主要由管路（采血/回输/血浆/盐水/抗凝剂）、分离带（也称离心腰带）、收集袋（主要作用为收集需去除的白细胞）、废液袋、压力感应器及泵盘组成。主要材料为PVC（增塑剂为DEHP）。产品组件及原材料详细信息见产品技术要求，分离器经环氧乙烷灭菌，仅供一次性使用，不得重复处理或使用。 | 产品和COBE Spectra血液成分分离机配套使用，用于血细胞分离 | 红细胞交换管路 | 红细胞交换管路 | PVC | PVC软管及袋体等 | 套 |  |  | S060600075 | GZHC06000067
体外循环及血液净化类耗材 | 泰尔茂比司特医疗产品贸易（上海）有限公司 | TerumoBCT,Inc | 一次性使用离心袋式血液成分分离器 | 国食药监械（进）字2014第3664637号 | 2019-09-27 | 进口 | YZB/USA 5290-2014《一次性使用离心袋式血液成分分离器 》 | 由PVC软管及袋体组成。 | 和COBE Spectra血细胞分离机配套使用，用于血小板分离。 | 双针延长血小板寿命管路 | 双针延长血小板寿命管路 | PVC | PVC软管及袋体等 | 套 |  |  | S060600075 | GZHC06000068
体外循环及血液净化类耗材 | 泰尔茂比司特医疗产品贸易（上海）有限公司 | TerumoBCT,Inc | 一次性使用离心袋式血液成分分离器 | 国食药监械（进）字2014第3664637号 | 2019-09-27 | 进口 | YZB/USA 5290-2014《一次性使用离心袋式血液成分分离器 》 | 由PVC软管及袋体组成。 | 和COBE Spectra血细胞分离机配套使用，用于血小板分离。 | AutoPBSC管路 | AutoPBSC管路 | PVC | PVC软管及袋体等 | 套 |  |  | S060600075 | GZHC06000069
体外循环及血液净化类耗材 | 泰尔茂比司特医疗产品贸易（上海）有限公司 | TerumoBCT,Inc | 一次性使用血细胞分离器 | 国食药监械（进）字2013第3453229号 | 2017-08-19 | 进口 | YZB/UK 3299-2013《一次性使用血细胞分离器》 | 本分离器由管路（采血/回输管路），卡匣，分离槽和血袋（包括血浆袋、收集袋和排气袋）构成，主要材料为PVC。 | 和Spectra Optia 血液分离系统配套使用，用于治疗性血液分离应用。 | 10116 | 10116 | PVC | PVC软管及袋体等 | 套 |  |  | S060600075 | GZHC06000070
体外循环及血液净化类耗材 | 贝而克合翔医疗设备（上海）有限公司 | BELLCO S.R.L | 双腔透析器 | 国械注进20163452622 | 2021-08-15 | 进口 |  | 该产品由滤过器和透析器两部分连接组成，滤过器和透析器都是分别由中空纤维膜、外壳、端盖、封口胶、O型圈、保护帽组成。中空纤维膜的材料为聚醚砜，外壳和端盖的材料为聚碳酸酯，封口胶的材料为聚氨酯，O型圈的材料为硅橡胶，保护帽额材料为聚丙烯。该产品为γ射线灭菌，一次性使用。 | 该产品预期与Bellco公司产生的一次性使用超滤液灌流器（SELECTA或SUPRASORB）、血液透析滤过装置（Formula 2000或Formula Therapy）联合使用，用于对慢性肾衰竭患者进行再输入血液透析滤过治疗（hemodiafiltration with endogenous re-infusion,HFR） | Supra 17 | Supra 17 | 塑料 | 聚醚砜膜 | 支 |  |  | S060600014 | GZHC06000071
体外循环及血液净化类耗材 | 贝而克合翔医疗设备（上海）有限公司 | BELLCO S.R.L | 双腔透析器 | 国械注进20163452622 | 2021-08-15 | 进口 |  | 该产品由滤过器和透析器两部分连接组成，滤过器和透析器都是分别由中空纤维膜、外壳、端盖、封口胶、O型圈、保护帽组成。中空纤维膜的材料为聚醚砜，外壳和端盖的材料为聚碳酸酯，封口胶的材料为聚氨酯，O型圈的材料为硅橡胶，保护帽额材料为聚丙烯。该产品为γ射线灭菌，一次性使用。 | 该产品预期与Bellco公司产生的一次性使用超滤液灌流器（SELECTA或SUPRASORB）、血液透析滤过装置（Formula 2000或Formula Therapy）联合使用，用于对慢性肾衰竭患者进行再输入血液透析滤过治疗（hemodiafiltration with endogenous re-infusion,HFR） | Supra 13 | Supra 13 | 塑料 | 聚醚砜膜 | 支 |  |  | S060600014 | GZHC06000072
体外循环及血液净化类耗材 | 常州市康心医疗器械有限公司 | 常州市康心医疗器械有限公司 | 一次性使用体外循环配套静脉插管 | 国械注准20153661930 | 2020-10-14 | 国产 |  | 本产品由导管、不锈钢丝、接头、定位标记和接头塞组成，主要采用材料为聚氯乙烯、聚碳酸脂、不锈钢等，产品经环氧乙烷灭菌，产品无菌、无热原。 | 适用于体外循环心内直视手术，作体外循环血液引流用。适用于微创手术。 | 直型：4.0(12FR)、4.7(14FR)、5.3(16FR)、6.0(18FR)、6.7(20FR)、7.3(22FR)、8.0(24FR)、8.7(26FR)、9.3(28FR)、10(30FR)、10.7(32FR)、11.3(34FR)、12(36FR)、12.7(38FR)、13.3(40FR)。 L型：3.3(10FR)、4.0(12FR)、4.7(14FR)、5.3(16FR)、6.0(18FR)、6.7(20FR)、7.3(22FR)、8.0(24FR)、8.7(26FR)、9.3(28FR)、10(30FR)、10.7(32FR)、11.3(34FR)、12(36FR)、12.7(38FR)、13.3(40FR)。 | 直型（长）：6.0(18FR)、6.7(20FR)、7.3(22FR)、8.0(24FR)、8.7(26FR)、9.3(28FR) | 特卫强袋 | 聚碳酸酯、聚氯乙烯、不锈钢 | 支 |  |  | S060600018 | GZHC06000073
体外循环及血液净化类耗材 | 常州市康心医疗器械有限公司 | 常州市康心医疗器械有限公司 | 一次性使用体外循环配套静脉插管 | 国械注准20153661930 | 2020-10-14 | 国产 |  | 本产品由导管、不锈钢丝、接头、定位标记和接头塞组成，主要采用材料为聚氯乙烯、聚碳酸脂、不锈钢等，产品经环氧乙烷灭菌，产品无菌、无热原。 | 适用于体外循环心内直视手术，作体外循环血液引流用 | 直型：4.0(12FR)、4.7(14FR)、5.3(16FR)、6.0(18FR)、6.7(20FR)、7.3(22FR)、8.0(24FR)、8.7(26FR)、9.3(28FR)、10(30FR)、10.7(32FR)、11.3(34FR)、12(36FR)、12.7(38FR)、13.3(40FR)。 L型：3.3(10FR)、4.0(12FR)、4.7(14FR)、5.3(16FR)、6.0(18FR)、6.7(20FR)、7.3(22FR)、8.0(24FR)、8.7(26FR)、9.3(28FR)、10(30FR)、10.7(32FR)、11.3(34FR)、12(36FR)、12.7(38FR)、13.3(40FR)。 | 直型（多孔）：10(30FR)、10.7(32FR)、11.3(34FR)、12(36FR)、12.7(38FR)、13.3(40FR)。 | 纸塑袋 | 聚碳酸酯、聚氯乙烯、PVC、不锈钢 | 支 |  |  | S060600018 | GZHC06000074
体外循环及血液净化类耗材 | 常州市康心医疗器械有限公司 | 常州市康心医疗器械有限公司 | 一次性使用体外循环配套静脉插管 | 国械注准20153661930 | 2020-10-14 | 国产 |  | 本产品由导管、不锈钢丝、接头、定位标记和接头塞组成，主要采用材料为聚氯乙烯、聚碳酸脂、不锈钢等，产品经环氧乙烷灭菌，产品无菌、无热原。 | 适用于体外循环心内直视手术，作体外循环血液引流用。 | 直型：4.0(12FR)、4.7(14FR)、5.3(16FR)、6.0(18FR)、6.7(20FR)、7.3(22FR)、8.0(24FR)、8.7(26FR)、9.3(28FR)、10(30FR)、10.7(32FR)、11.3(34FR)、12(36FR)、12.7(38FR)、13.3(40FR)。 L型：3.3(10FR)、4.0(12FR)、4.7(14FR)、5.3(16FR)、6.0(18FR)、6.7(20FR)、7.3(22FR)、8.0(24FR)、8.7(26FR)、9.3(28FR)、10(30FR)、10.7(32FR)、11.3(34FR)、12(36FR)、12.7(38FR)、13.3(40FR)。 | 直型：4.0(12FR)、4.7(14FR)、5.3(16FR) | 纸塑袋 | 聚碳酸酯、聚氯乙烯、PVC、不锈钢 | 支 |  |  | S060600018 | GZHC06000075
体外循环及血液净化类耗材 | 常州市康心医疗器械有限公司 | 常州市康心医疗器械有限公司 | 一次性使用体外循环配套静脉插管 | 国械注准20153661930 | 2020-10-14 | 国产 |  | 本产品由导管、不锈钢丝、接头、定位标记和接头塞组成，主要采用材料为聚氯乙烯、聚碳酸脂、不锈钢等，产品经环氧乙烷灭菌，产品无菌、无热原 | 适用于体外循环心内直视手术，作体外循环血液引流用 | 直型：4.0(12FR)、4.7(14FR)、5.3(16FR)、6.0(18FR)、6.7(20FR)、7.3(22FR)、8.0(24FR)、8.7(26FR)、9.3(28FR)、10(30FR)、10.7(32FR)、11.3(34FR)、12(36FR)、12.7(38FR)、13.3(40FR)。 L型：3.3(10FR)、4.0(12FR)、4.7(14FR)、5.3(16FR)、6.0(18FR)、6.7(20FR)、7.3(22FR)、8.0(24FR)、8.7(26FR)、9.3(28FR)、10(30FR)、10.7(32FR)、11.3(34FR)、12(36FR)、12.7(38FR)、13.3(40FR)。 | L型（金属头）：8.7(26FR)、9.3(28FR)、10(30FR)、10.7(32FR)、11.3(34FR)、12(36FR)、12.7(38FR)、13.3(40FR) | 纸塑袋 | 聚氯乙烯、聚碳酸酯、不锈钢 | 支 |  |  | S060600018 | GZHC06000076
体外循环及血液净化类耗材 | 常州市康心医疗器械有限公司 | 常州市康心医疗器械有限公司 | 一次性使用体外循环配套静脉插管 | 国械注准20153661930 | 2020-10-14 | 国产 |  | 本产品由导管、不锈钢丝、接头、定位标记和接头塞组成，主要采用材料为聚氯乙烯、聚碳酸脂、不锈钢等，产品经环氧乙烷灭菌，产品无菌、无热原 | 适用于体外循环心内直视手术，作体外循环血液引流用。 | 直型：4.0(12FR)、4.7(14FR)、5.3(16FR)、6.0(18FR)、6.7(20FR)、7.3(22FR)、8.0(24FR)、8.7(26FR)、9.3(28FR)、10(30FR)、10.7(32FR)、11.3(34FR)、12(36FR)、12.7(38FR)、13.3(40FR)。 L型：3.3(10FR)、4.0(12FR)、4.7(14FR)、5.3(16FR)、6.0(18FR)、6.7(20FR)、7.3(22FR)、8.0(24FR)、8.7(26FR)、9.3(28FR)、10(30FR)、10.7(32FR)、11.3(34FR)、12(36FR)、12.7(38FR)、13.3(40FR)。 | L型：3.3(10FR)、4.0(12FR)、4.7(14FR)、5.3(16FR)、6.0(18FR)、6.7(20FR)、7.3(22FR)、8.0(24FR) | 纸塑袋 | 聚碳酸酯、聚氯乙烯、PVC | 支 |  |  | S060600018 | GZHC06000077
体外循环及血液净化类耗材 | 百特医疗用品贸易（上海）有限公司 | Gambro Dialysatoren GmbH | 超滤器 Ultrafilter | 国食药监械（进）字2014第3453790号 | 2019-08-03 | 进口 |  | 该产品为中空纤维型超滤器，由过滤膜、封装材料、外壳和密封垫组成。过滤膜材料为PAES/PVP/,封装材料为聚亚安酯，外壳材料为聚碳酸酯，密封垫材料为硅胶。 | 超滤器U9000适用于净化用于透析液的进水以及透析液本身，以获取高微生物质量的透析液。降低暴露于细菌和内毒素的风险。超滤器U9000适合与水处理系统一起使用。超滤器U9000只能与配备U9000超滤器支架的Gambro血液透析装置配合使用。 | U9000 | U9000 | 医用等级纸料 | 过滤膜材料为PAES/PVP/,封装材料为聚亚安酯，外壳材料为聚碳酸酯，密封垫材料为硅胶 | 个 |  |  | S060600003 | GZHC06000078
体外循环及血液净化类耗材 | 费森尤斯医药用品（上海）有限公司 | Fresenius Medical Care AG & Co. KGaA | 血液透析用干粉 | 国械注进20163452183 | 2021-06-07 | 进口 |  | 酸性浓缩干粉Granudial AF10包含1包AF50SG、3包AF00、1包XN103,Granudial AF11包含1包AF51SG、3包AF00、1包XN103,GranudialAF12包含1包AF52SG、3包AF00、1包XN103,GranudialAF13包含1包AF53SG、3包AF00、1包XN103。其中AF50SG、AF51SG、AF52SG、AF53SG成分为氯化钠、氯化钾、氯化钙、氯化镁,AF00成分为氯化钠,XN103成分为双乙酸钠。碳酸氢盐浓缩干粉bibag 650g(5008 design)和bibag 900g(5008 design)成分为碳酸氢钠。该产品为一次性使用产品。 | 用于医师处方的体外碳酸氢盐血液透析或血液透析滤过。 | 酸性浓缩干粉:Granudial AF10, Granudial AF11, Granudial AF12,Granudial AF13, 碳酸氢盐浓缩干粉:bibag 650g (5008 design),bibag 900g (5008 design)。 | 酸性浓缩干粉:Granudial AF10, Granudial AF11, Granudial AF12,Granudial AF13, 碳酸氢盐浓缩干粉:bibag 650g (5008 design),bibag 900g (5008 design)。 | 聚乙烯袋 | 碳酸氢盐浓缩干粉 | 包 |  |  | S060600027 | GZHC06000079
体外循环及血液净化类耗材 | 史密斯医疗器械（北京）有限公司 | Smiths Medical Deutschland Gmbh | 中心 静脉导管套装 | 国械注进20143776035 | 2019-12-15 | 进口 |  | 该产品由导管、导丝、注射器、扩张器、穿刺针和手术刀片组成，导管材质为聚氨酯,PET及聚甲醛，导丝及穿刺针材质不锈钢，扩张器材质高密度聚乙烯，注射器材质为聚丙烯及聚异戊二烯橡胶，手术刀片材质为不锈钢，聚丙烯及聚氯乙烯。产品分为单腔和多腔中心静脉导管，经环氧乙烷灭菌，一次性使用 | 该产品可用于颈静脉、锁骨下静脉或股动脉；临时透析型（大孔多腔）中心静脉导管适用于临时性或急诊透析时通过中心静脉穿刺进行血液循环管理；其他普通单腔和多腔中心静脉导管用于进入成人和儿童的中心静脉循环进行辅助用药、采集血样。 | 双腔 | MXA232*20*12S、MXA232*16*12S | 医用塑料 | 聚氨酯,PET及聚甲醛、不锈钢、高密度聚乙烯 | 套 |  |  | S060600073 | GZHC06000080
体外循环及血液净化类耗材 | 史密斯医疗器械（北京）有限公司 | Smiths Medical Deutschland Gmbh | 中心 静脉导管套装 | 国械注进20143776035 | 2019-12-15 | 进口 |  | 该产品由导管、导丝、注射器、扩张器、穿刺针和手术刀片组成，导管材质为聚氨酯,PET及聚甲醛，导丝及穿刺针材质不锈钢，扩张器材质高密度聚乙烯，注射器材质为聚丙烯及聚异戊二烯橡胶，手术刀片材质为不锈钢，聚丙烯及聚氯乙烯。产品分为单腔和多腔中心静脉导管，经环氧乙烷灭菌，一次性使用 | 该产品可用于颈静脉、锁骨下静脉或股动脉；临时透析型（大孔多腔）中心静脉导管适用于临时性或急诊透析时通过中心静脉穿刺进行血液循环管理；其他普通单腔和多腔中心静脉导管用于进入成人和儿童的中心静脉循环进行辅助用药、采集血样。 | 三腔 | MXA233*16*12S | 医用塑料 | 聚氨酯,PET及聚甲醛、不锈钢、高密度聚乙烯 | 套 |  |  | S060600073 | GZHC06000081
体外循环及血液净化类耗材 | 青岛华仁医疗用品有限公司 | 青岛华仁医疗用品有限公司 | 腹膜透析外接短管 | 鲁食药监械（准）字2013第2450220号 | 2017-07-02 | 国产 |  | 腹膜透析外接短管由阴极锁定接头、开关装置、硅橡胶管、腹膜透析管组件连接接头和接头保护帽组成。 | 本产品用于肾衰竭病人腹膜透析时连接植入体内的腹膜透析管和腹膜透析袋。 | 常规 | 常规 | 纸塑袋 | 硅橡胶 | 支 |  |  | S060600061 | GZHC06000082
体外循环及血液净化类耗材 | 江西三鑫医疗科技股份有限公司 | 江西三鑫医疗科技股份有限公司 | 血液透析干粉 | 国械注准20163450473 | 2021-03-07 | 国产 | 国械注准20163450473 | 血液透析干粉由A粉和B粉组成。A粉有氯化钠、氯化钾、氯化镁、氯化钙和冰醋酸组成；B粉由碳酸氢钙组成。 | 产品与血液透析机配合使用，用于急、慢性肾功能衰竭患者及药物中毒患者进行血液透析. | SXG-F-B 700g | SXG-F-B 700g | 塑料 | 酸氢钙 | 人份 |  |  | S060600048 | GZHC06000083
体外循环及血液净化类耗材 | 江西三鑫医疗科技股份有限公司 | 江西三鑫医疗科技股份有限公司 | 血液透析干粉 | 国械注准20163450473 | 2021-03-07 | 国产 | 国械注准20163450473 | 血液透析干粉由A粉和B粉组成。A粉有氯化钠、氯化钾、氯化镁、氯化钙和冰醋酸组成；B粉由碳酸氢钙组成。 | 产品与血液透析机配合使用，用于急、慢性肾功能衰竭患者及药物中毒患者进行血液透析. | SXG-F-B 700g | SXG-F-B 700g | PE | 酸氢钙 | 人份 |  |  | S060600048 | GZHC06000084
体外循环及血液净化类耗材 | 江西三鑫医疗科技股份有限公司 | 江西三鑫医疗科技股份有限公司 | 血液透析干粉 | 国械注准20163450473 | 2021-03-07 | 国产 | 国械注准20163450473 | 血液透析干粉由A粉和B粉组成。A粉有氯化钠、氯化钾、氯化镁、氯化钙和冰醋酸组成；B粉由碳酸氢钙组成。 | 产品与血液透析机配合使用，用于急、慢性肾功能衰竭患者及药物中毒患者进行血液透析. | SXG-F-B 5040g | SXG-F-B 5040g | PE | 酸氢钙 | 人份 |  |  | S060600048 | GZHC06000085
体外循环及血液净化类耗材 | 江西三鑫医疗科技股份有限公司 | 江西三鑫医疗科技股份有限公司 | 血液透析干粉 | 国械注准20163450473 | 2021-03-07 | 国产 | 国械注准20163450473 | 血液透析干粉由A粉和B粉组成。A粉有氯化钠、氯化钾、氯化镁、氯化钙和冰醋酸组成；B粉由碳酸氢钙组成。 | 产品与血液透析机配合使用，用于急、慢性肾功能衰竭患者及药物中毒患者进行血液透析. | SXG-F-B 1008g | SXG-F-B 1008g | PE | 酸氢钙 | 人份 |  |  | S060600048 | GZHC06000086
体外循环及血液净化类耗材 | 江西三鑫医疗科技股份有限公司 | 江西三鑫医疗科技股份有限公司 | 血液透析干粉 | 国械注准20163450473 | 2021-03-07 | 国产 | 国械注准20163450473 | 血液透析干粉由A粉和B粉组成。A粉有氯化钠、氯化钾、氯化镁、氯化钙和冰醋酸组成；B粉由碳酸氢钙组成。 | 产品与血液透析机配合使用，用于急、慢性肾功能衰竭患者及药物中毒患者进行血液透析. | SXG-F-A 11677.3g | SXG-F-A 11677.3g | PE | 氯化钠、氯化钾、氯化镁、氯化钙和冰醋酸 | 人份 |  |  | S060600048 | GZHC06000087
体外循环及血液净化类耗材 | 江西三鑫医疗科技股份有限公司 | 江西三鑫医疗科技股份有限公司 | 血液透析干粉 | 国械注准20163450473 | 2021-03-07 | 国产 | 国械注准20163450473 | 血液透析干粉由A粉和B粉组成。A粉有氯化钠、氯化钾、氯化镁、氯化钙和冰醋酸组成；B粉由碳酸氢钙组成。 | 产品与血液透析机配合使用，用于急、慢性肾功能衰竭患者及药物中毒患者进行血液透析. | SXG-F-A 2335.2g | SXG-F-A 2335.2g | PE | 氯化钠、氯化钾、氯化镁、氯化钙和冰醋酸 | 人份 |  |  | S060600048 | GZHC06000088
体外循环及血液净化类耗材 | 江西三鑫医疗科技股份有限公司 | 江西三鑫医疗科技股份有限公司 | 一次性使用无菌透析护理包 | 赣械注准20172640102 | 2022-05-16 | 国产 | YZB/赣洪1088-2013《一次性使用无菌透析护理包》 | 本产品由塑胶托盘、垫单、碘伏棉签、创可贴、医用脱脂棉球、医用橡胶检查手套、医用胶贴、无纺布治疗巾、床贴袋、酒精棉组成。经环氧乙烷灭菌，产品无菌。 | 用于血液透析治疗中的护理操作。 | A型 | A型 | PE | PP、PE | 套 |  |  | S060600048 | GZHC06000089
体外循环及血液净化类耗材 | 天津市塑料研究所有限公司 | 天津市塑料研究所有限公司 | 一次性使用腔静脉插管 | 国械注准20153660871 | 2020-05-26 | 国产 |  | 一次性使用腔静脉插管管体材质为医用聚氯乙烯材料，加强衬材质为不锈钢钢丝（OCr18Ni9）。该产品分为单级和双级两种类型。单级腔静脉插管中部具有钢丝加强衬，病人端和机器端无钢丝加强衬，病人端无钢丝加强部分管体具有引流孔。双级腔静脉插管具有两段钢丝加强衬，靠近病人端的两段无钢丝加强部分管体开由引流孔。双级腔静脉配有导芯，导芯插入管体内腔，导芯的外壁与管体一级钢丝加强部分管腔为过盈配合。该产品为一次性使用产品，环氧乙烷灭菌。 | 适用于各种需要建立体外循环进行心脏手术的病例，使用时插入并固定于上下腔静脉内，将人体血液引流至体外循环系统。其中双级腔静脉插管适用于成人。 | 14F；16F；18F；20F；22F | 14F；16F；18F；20F；22F | 医用高分子材料 | 医用高分子材料 | 根 |  |  | S060600083 | GZHC06000090
体外循环及血液净化类耗材 | 天津市塑料研究所有限公司 | 天津市塑料研究所有限公司 | 一次性使用腔静脉插管 | 国械注准20153660871 | 2020-05-26 | 国产 |  | 一次性使用腔静脉插管管体材质为医用聚氯乙烯材料，加强衬材质为不锈钢钢丝（OCr18Ni9）。该产品分为单级和双级两种类型。单级腔静脉插管中部具有钢丝加强衬，病人端和机器端无钢丝加强衬，病人端无钢丝加强部分管体具有引流孔。双级腔静脉插管具有两段钢丝加强衬，靠近病人端的两段无钢丝加强部分管体开由引流孔。双级腔静脉配有导芯，导芯插入管体内腔，导芯的外壁与管体一级钢丝加强部分管腔为过盈配合。该产品为一次性使用产品，环氧乙烷灭菌。 | 适用于各种需要建立体外循环进行心脏手术的病例，使用时插入并固定于上下腔静脉内，将人体血液引流至体外循环系统。其中双级腔静脉插管适用于成人。 | 28/36F、32/40F、32/42F | 双极 | 医用高分子材料 | 医用高分子材料 | 根 |  |  | S060600083 | GZHC06000091
体外循环及血液净化类耗材 | 天津市塑料研究所有限公司 | 天津市塑料研究所有限公司 | 一次性使用腔静脉插管 | 国械注准20153660871 | 2020-05-26 | 国产 |  | 一次性使用腔静脉插管管体材质为医用聚氯乙烯材料，加强衬材质为不锈钢钢丝（OCr18Ni9）。该产品分为单级和双级两种类型。单级腔静脉插管中部具有钢丝加强衬，病人端和机器端无钢丝加强衬，病人端无钢丝加强部分管体具有引流孔。双级腔静脉插管具有两段钢丝加强衬，靠近病人端的两段无钢丝加强部分管体开由引流孔。双级腔静脉配有导芯，导芯插入管体内腔，导芯的外壁与管体一级钢丝加强部分管腔为过盈配合。该产品为一次性使用产品，环氧乙烷灭菌。 | 适用于各种需要建立体外循环进行心脏手术的病例，使用时插入并固定于上下腔静脉内，将人体血液引流至体外循环系统。其中双级腔静脉插管适用于成人。 | 24F、26F、28F、30F、32F、34F、36F | 24F、26F、28F、30F、32F、34F、36F | 医用高分子材料 | 医用高分子材料 | 根 |  |  | S060600083 | GZHC06000092
体外循环及血液净化类耗材 | 天津市塑料研究所有限公司 | 天津市塑料研究所有限公司 | 一次性使用腔静脉插管 | 国械注准20153660871 | 2020-05-26 | 国产 |  | 一次性使用腔静脉插管管体材质为医用聚氯乙烯材料，加强衬材质为不锈钢钢丝（OCr18Ni9）。该产品分为单级和双级两种类型。单级腔静脉插管中部具有钢丝加强衬，病人端和机器端无钢丝加强衬，病人端无钢丝加强部分管体具有引流孔。双级腔静脉插管具有两段钢丝加强衬，靠近病人端的两段无钢丝加强部分管体开由引流孔。双级腔静脉配有导芯，导芯插入管体内腔，导芯的外壁与管体一级钢丝加强部分管腔为过盈配合。该产品为一次性使用产品，环氧乙烷灭菌。 | 适用于各种需要建立体外循环进行心脏手术的病例，使用时插入并固定于上下腔静脉内，将人体血液引流至体外循环系统。其中双级腔静脉插管适用于成人。 | 34/46F、36/46F、36/51F | 双极 | 医用高分子材料 | 医用高分子材料 | 根 |  |  | S060600083 | GZHC06000093
体外循环及血液净化类耗材 | 天津市海诺德工贸有限公司 | 天津市海诺德工贸有限公司 | 医用透析浓缩液 | 国械注准20153451053 | 2020-06-16 | 国产 |  | 碳酸氢钠、透析用水 | 该产品适用于与天津市海诺德工贸有限公司生产的HND-YA-I型A制剂配套使用,且与费森尤斯 (或金宝D204) 机器配合进行肾衰病人血液透析治疗。 | 10L/桶/2人份 | HND-YB-I | PE | 化学液体 | 人份 |  |  | S060600081 | GZHC06000094
体外循环及血液净化类耗材 | 天津市海诺德工贸有限公司 | 天津市海诺德工贸有限公司 | 医用透析粉 | 国食药监械（准）字2014第3451751号 | 2019-09-29 | 国产 | YZB/国6276-2014 | 产品由A粉与B粉组成。A粉组成：氯化钠，氯化钾，氯 化钙，氯化镁，冰醋酸。B粉组成：HND-FB-I、HND-FB-II、HND-FB-IV型号医用透析粉由碳酸氢钠组成，HND-FB-III型号医用透析粉由氯化钠和碳酸氢钠组成。 一次性使用。 | 产品用于肾衰病人血液透析治疗。 | 2人份/袋 | HND-FA-I; HND-FA-II | PA/PE | 化学粉剂 | 人份 |  |  | S060600081 | GZHC06000095
体外循环及血液净化类耗材 | 天津市海诺德工贸有限公司 | 天津市海诺德工贸有限公司 | 医用透析粉 | 国食药监械（准）字2014第3451751号 | 2019-09-29 | 国产 | YZB/国6276-2014 | 产品由A粉与B粉组成。A粉组成：氯化钠，氯化钾，氯 化钙，氯化镁，冰醋酸。B粉组成：HND-FB-I、HND-FB-II、HND-FB-IV型号医用透析粉由碳酸氢钠组成，HND-FB-III型号医用透析粉由氯化钠和碳酸氢钠组成。 一次性使用。 | 产品用于肾衰病人血液透析治疗。 | 1人份/袋 | HND-FB-I | PA/PE | 化学粉剂 | 人份 |  |  | S060600081 | GZHC06000096
体外循环及血液净化类耗材 | 宁波天益医疗器械股份有限公司 | 宁波天益医疗器械股份有限公司 | 一次性使用机用采血器 | 国械注准20163450606 | 2021-03-28 | 国产 | 国械注准20163450606 | 1、本产品由采血针保护套、采血针、针柄、管夹、采血管、内圆锥接头及接头保护套装配而成。 2、本产品采用聚氯乙烯、不锈钢及ABS材料制造。 3、本产品经环氧乙烷灭菌后，无菌。 4、本产品为一次性使用。 | 本产品与血液成份采集机或血液透析机配套，用于从人体采集血液，并将处理过的血液或血液成份回输给人体。 | 1.6*31固定 | 16G | 透析纸+吸塑膜 | ABS塑料+PVC+奥氏体不锈钢 | 包 |  |  | S060600060 | GZHC06000097
体外循环及血液净化类耗材 | 宁波天益医疗器械股份有限公司 | 宁波天益医疗器械股份有限公司 | 一次性使用机用采血器 | 国械注准20163450606 | 2021-03-28 | 国产 | 国械注准20163450606 | 1、本产品由采血针保护套、采血针、针柄、管夹、采血管、内圆锥接头及接头保护套装配而成。 2、本产品采用聚氯乙烯、不锈钢及ABS材料制造。 3、本产品经环氧乙烷灭菌后，无菌。 4、本产品为一次性使用。 | 本产品与血液成份采集机或血液透析机配套，用于从人体采集血液，并将处理过的血液或血液成份回输给人体。 | 1.6*25固定 | 16G | 透析纸+吸塑膜 | ABS塑料+PVC+奥氏体不锈钢 | 包 |  |  | S060600060 | GZHC06000098
体外循环及血液净化类耗材 | 宁波天益医疗器械股份有限公司 | 宁波天益医疗器械股份有限公司 | 一次性使用机用采血器 | 国械注准20163450606 | 2021-03-28 | 国产 | 国械注准20163450606 | 1、本产品由采血针保护套、采血针、针柄、管夹、采血管、内圆锥接头及接头保护套装配而成。 2、本产品采用聚氯乙烯、不锈钢及ABS材料制造。 3、本产品经环氧乙烷灭菌后，无菌。 4、本产品为一次性使用。 | 本产品与血液成份采集机或血液透析机配套，用于从人体采集血液，并将处理过的血液或血液成份回输给人体。 | 1.4*25固定 | 17G | 透析纸+吸塑膜 | ABS塑料+PVC+奥氏体不锈钢 | 包 |  |  | S060600060 | GZHC06000099
体外循环及血液净化类耗材 | 宁波天益医疗器械股份有限公司 | 宁波天益医疗器械股份有限公司 | 一次性使用机用采血器 | 国械注准20163450606 | 2021-03-28 | 国产 | 国械注准20163450606 | 1、本产品由采血针保护套、采血针、针柄、管夹、采血管、内圆锥接头及接头保护套装配而成。 2、本产品采用聚氯乙烯、不锈钢及ABS材料制造。 3、本产品经环氧乙烷灭菌后，无菌。 4、本产品为一次性使用。 | 本产品与血液成份采集机或血液透析机配套，用于从人体采集血液，并将处理过的血液或血液成份回输给人体。 | 1.6*25旋转 | 16G | 透析纸+吸塑膜 | ABS塑料+PVC+奥氏体不锈钢 | 包 |  |  | S060600060 | GZHC06000100
体外循环及血液净化类耗材 | 宁波天益医疗器械股份有限公司 | 宁波天益医疗器械股份有限公司 | 一次性使用机用采血器 | 国械注准20163450606 | 2021-03-28 | 国产 | 国械注准20163450606 | 1、本产品由采血针保护套、采血针、针柄、管夹、采血管、内圆锥接头及接头保护套装配而成。 2、本产品采用聚氯乙烯、不锈钢及ABS材料制造。 3、本产品经环氧乙烷灭菌后，无菌。 4、本产品为一次性使用。 | 本产品与血液成份采集机或血液透析机配套，用于从人体采集血液，并将处理过的血液或血液成份回输给人体。 | 1.6*31旋转 | 16G | 透析纸+吸塑膜 | ABS塑料+PVC+奥氏体不锈钢 | 包 |  |  | S060600060 | GZHC06000101
体外循环及血液净化类耗材 | 宁波天益医疗器械股份有限公司 | 宁波天益医疗器械股份有限公司 | 一次性使用机用采血器 | 国械注准20163450606 | 2021-03-28 | 国产 | 国械注准20163450606 | 1、本产品由采血针保护套、采血针、针柄、管夹、采血管、内圆锥接头及接头保护套装配而成。 2、本产品采用聚氯乙烯、不锈钢及ABS材料制造。 3、本产品经环氧乙烷灭菌后，无菌。 4、本产品为一次性使用。 | 本产品与血液成份采集机或血液透析机配套，用于从人体采集血液，并将处理过的血液或血液成份回输给人体。 | 1.4*31固定 | 17G | 透析纸+吸塑膜 | ABS塑料+PVC+奥氏体不锈钢 | 包 |  |  | S060600060 | GZHC06000102
体外循环及血液净化类耗材 | 宁波天益医疗器械股份有限公司 | 宁波天益医疗器械股份有限公司 | 一次性使用机用采血器 | 国械注准20163450606 | 2021-03-28 | 国产 | 国械注准20163450606 | 1、本产品由采血针保护套、采血针、针柄、管夹、采血管、内圆锥接头及接头保护套装配而成。 2、本产品采用聚氯乙烯、不锈钢及ABS材料制造。 3、本产品经环氧乙烷灭菌后，无菌。 4、本产品为一次性使用。 | 本产品与血液成份采集机或血液透析机配套，用于从人体采集血液，并将处理过的血液或血液成份回输给人体。 | 1.4*31旋转 | 17G | 透析纸+吸塑膜 | ABS塑料+PVC+奥氏体不锈钢 | 包 |  |  | S060600060 | GZHC06000103
体外循环及血液净化类耗材 | 宁波天益医疗器械股份有限公司 | 宁波天益医疗器械股份有限公司 | 一次性使用机用采血器 | 国械注准20163450606 | 2021-03-28 | 国产 | 国械注准20163450606 | 1、本产品由采血针保护套、采血针、针柄、管夹、采血管、内圆锥接头及接头保护套装配而成。 2、本产品采用聚氯乙烯、不锈钢及ABS材料制造。 3、本产品经环氧乙烷灭菌后，无菌。 4、本产品为一次性使用。 | 本产品与血液成份采集机或血液透析机配套，用于从人体采集血液，并将处理过的血液或血液成份回输给人体。 | 1.4*25旋转 | 17G | 透析纸+吸塑膜 | ABS塑料+PVC+奥氏体不锈钢 | 包 |  |  | S060600060 | GZHC06000104
体外循环及血液净化类耗材 | 楷图（上海）商贸有限公司 | 日本 旭化成医疗株式会社 | 膜型血浆分离器 | 国食药监械（进）字2013第3450149号（更） | 2017-01-16 | 进口 | YZB/JAP 6311-2012《膜型血浆分离器》 | 本产品由容器，中空纤维，血液口，血液口用盖，血浆口用盖，O型环及密封剂（聚氨酯树脂）所构成。中空纤维的材质为聚乙烯，内径为350±50μm，膜厚50±10μm。有效面积为0.2m2（PE-02)、0.5m2（PE-05)、0.8m2（PE-08)。 | 用于血浆置换治疗时从血液中分理处出血浆 。 | 内径为350±50μm，膜厚50±10μm。有效面积为0.2m2（PE-02)、0.5m2（PE-05)、0.8m2（PE-08)。 | PE-02，PE-05，PE-08 | 灭菌袋 | 中空纤维：聚乙烯；外壳：聚碳酸酯 | 支 |  |  | S060600049 | GZHC06000105
体外循环及血液净化类耗材 | 天津市塑料研究所有限公司 | 天津市塑料研究所有限公司 | 便携式手动引流瓶 | 津械注准20152660201 | 2020-11-29 | 国产 |  | 普通型便携式手动引流瓶由上连接管、下链接管、接头、手动挤压手柄和带有放液嘴的气液储存瓶组成；精密型便携式手动引流瓶由上连接管、下链接管、接头、手动挤压手柄和计量瓶、储液袋组成。 | 本产品适用于医疗单位各类心胸外科、普通外科、泌尿外科等术后引流使用 | 精密型三通 | 精密型 | 医用高分子材料 | 医用高分子材料 | 套 |  |  | S060600083 | GZHC06000106
体外循环及血液净化类耗材 | 天津市塑料研究所有限公司 | 天津市塑料研究所有限公司 | 便携式手动引流瓶 | 津械注准20152660201 | 2020-11-29 | 国产 |  | 普通型便携式手动引流瓶由上连接管、下链接管、接头、手动挤压手柄和带有放液嘴的气液储存瓶组成；精密型便携式手动引流瓶由上连接管、下链接管、接头、手动挤压手柄和计量瓶、储液袋组成。 | 本产品适用于医疗单位各类心胸外科、普通外科、泌尿外科等术后引流使用 | 精密型直通 | 精密型 | 医用高分子材料 | 医用高分子材料 | 套 |  |  | S060600083 | GZHC06000107
体外循环及血液净化类耗材 | 美敦力（上海）管理有限公司 | Medtronic,Inc. | 体外循环管路套包 | 国械注进20163450168 | 2021-01-12 | 进口 |  | 该产品由管路、三通接头、玻管、离心泵头、氧合器部件组成。其中离心泵头带或不带Carmeda涂层、氧合器上带有Carmeda生物涂层。氧合器带有热交换器，氧合器膜类型为微孔聚丙烯中空纤维。环氧乙烷灭菌，一次性使用。 | 该产品用于在体外循环或不完全心肺旁路手术过程中间，提供血液体外通路。 | DP38 | DP38 | 纸塑 | 聚碳酸酯,微孔聚丙烯空心纤维,PVC,丙烯酸,聚丙烯 | 个 |  |  | S060600056 | GZHC06000108
体外循环及血液净化类耗材 | 美敦力（上海）管理有限公司 | Medtronic,Inc. | 体外循环管路套包 | 国械注进20163450168 | 2021-01-12 | 进口 |  | 该产品由管路、三通接头、玻管、离心泵头、氧合器部件组成。其中离心泵头带或不带Carmeda涂层、氧合器上带有Carmeda生物涂层。氧合器带有热交换器，氧合器膜类型为微孔聚丙烯中空纤维。环氧乙烷灭菌，一次性使用。 | 该产品用于在体外循环或不完全心肺旁路手术过程中间，提供血液体外通路。 | BPX-80 | BPX-80 | 纸塑 | 聚碳酸酯,微孔聚丙烯空心纤维,PVC,丙烯酸,聚丙烯 | 个 |  |  | S060600056 | GZHC06000109
体外循环及血液净化类耗材 | 尼普洛贸易（上海）有限公司 | 尼普洛株式会社（原文:ニプロ株式会社） | 空心纤维透析器（商品名：三醋酸膜空心纤维透析器）中空系型透析器（原文） | 国食药监械（进）2013第3451565 | 2017-04-17 | 进口 |  | 本产品由本体外壳、血液缓冲盖、中空纤维支撑体和中空纤维组成。本体外壳材料为聚丙烯，中空纤维材料为三醋酸纤维素。本产品经辐射灭菌 | 本产品适用于急性或慢性肾功能衰竭患者的血液透析治疗 | 膜面积1.1 | SUREFLUX-11E | 铝塑膜 | 本体外壳材料为聚丙烯，中空纤维材料为三醋酸纤维素 | 支 |  |  | S060600058 | GZHC06000110
体外循环及血液净化类耗材 | 尼普洛贸易（上海）有限公司 | 尼普洛株式会社（原文:ニプロ株式会社） | 空心纤维透析器（商品名：三醋酸膜空心纤维透析器）中空系型透析器（原文） | 国食药监械（进）2013第3451565 | 2017-04-17 | 进口 |  | 本产品由本体外壳、血液缓冲盖、中空纤维支撑体和中空纤维组成。本体外壳材料为聚丙烯，中空纤维材料为三醋酸纤维素。本产品经辐射灭菌 | 本产品适用于急性或慢性肾功能衰竭患者的血液透析治疗 | 膜面积1.5 | SUREFLUX-15E | 铝塑膜 | 体外壳材料为聚丙烯，中空纤维材料为三醋酸纤维素 | 支 |  |  | S060600058 | GZHC06000111
体外循环及血液净化类耗材 | 尼普洛贸易（上海）有限公司 | 尼普洛株式会社（原文:ニプロ株式会社） | 空心纤维透析器（商品名：三醋酸膜空心纤维透析器）中空系型透析器（原文） | 国食药监械（进）2013第3451565 | 2017-04-17 | 进口 |  | 本产品由本体外壳、血液缓冲盖、中空纤维支撑体和中空纤维组成。本体外壳材料为聚丙烯，中空纤维材料为三醋酸纤维素。本产品经辐射灭菌 | 本产品适用于急性或慢性肾功能衰竭患者的血液透析治疗 | 膜面积1.3 | SUREFLUX-13E | 铝塑膜 | 本体外壳材料为聚丙烯，中空纤维材料为三醋酸纤维素 | 支 |  |  | S060600058 | GZHC06000112
体外循环及血液净化类耗材 | 尼普洛贸易（上海）有限公司 | 尼普洛株式会社（原文:ニプロ株式会社） | 空心纤维透析器（商品名：三醋酸膜空心纤维透析器）中空系型透析器（原文） | 国食药监械（进）2013第3451565 | 2017-04-17 | 进口 |  | 本产品由本体外壳、血液缓冲盖、中空纤维支撑体和中空纤维组成。本体外壳材料为聚丙烯，中空纤维材料为三醋酸纤维素。本产品经辐射灭菌 | 本产品适用于急性或慢性肾功能衰竭患者的血液透析治疗 | 膜面积0.9 | SUREFLUX-09E | 铝塑膜 | 本体外壳材料为聚丙烯，中空纤维材料为三醋酸纤维素 | 支 |  |  | S060600058 | GZHC06000113
体外循环及血液净化类耗材 | 尼普洛贸易（上海）有限公司 | 尼普洛株式会社（原文:ニプロ株式会社） | 空心纤维透析器（商品名：三醋酸膜空心纤维透析器）中空系型透析器（原文） | 国食药监械（进）2013第3451565 | 2017-04-17 | 进口 |  | 本产品由本体外壳、血液缓冲盖、中空纤维支撑体和中空纤维组成。本体外壳材料为聚丙烯，中空纤维材料为三醋酸纤维素。本产品经辐射灭菌 | 本产品适用于急性或慢性肾功能衰竭患者的血液透析治疗 | 膜面积1.9 | SUREFLUX-19E | 铝塑膜 | 本体外壳材料为聚丙烯，中空纤维材料为三醋酸纤维素 | 支 |  |  | S060600058 | GZHC06000114
体外循环及血液净化类耗材 | 尼普洛贸易（上海）有限公司 | 尼普洛株式会社（原文:ニプロ株式会社） | 空心纤维透析器（商品名：三醋酸膜空心纤维透析器）中空系型透析器（原文） | 国食药监械（进）2013第3451565 | 2017-04-17 | 进口 |  | 本产品由本体外壳、血液缓冲盖、中空纤维支撑体和中空纤维组成。本体外壳材料为聚丙烯，中空纤维材料为三醋酸纤维素。本产品经辐射灭菌 | 本产品适用于急性或慢性肾功能衰竭患者的血液透析治疗 | 膜面积1.7 | SUREFLUX-17E | 铝塑膜 | 本体外壳材料为聚丙烯，中空纤维材料为三醋酸纤维素 | 支 |  |  | S060600058 | GZHC06000115
体外循环及血液净化类耗材 | 尼普洛贸易（上海）有限公司 | 尼普洛株式会社（原文:ニプロ株式会社） | 空心纤维透析器（商品名：三醋酸膜空心纤维透析器）中空系型透析器（原文） | 国食药监械（进）2013第3451565 | 2017-04-17 | 进口 |  | 本产品由本体外壳、血液缓冲盖、中空纤维支撑体和中空纤维组成。本体外壳材料为聚丙烯，中空纤维材料为三醋酸纤维素。本产品经辐射灭菌 | 本产品适用于急性或慢性肾功能衰竭患者的血液透析治疗。 | 膜面积2.1 | SUREFLUX-21E | 铝塑膜 | 本体外壳材料为聚丙烯，中空纤维材料为三醋酸纤维素 | 支 |  |  | S060600058 | GZHC06000116
体外循环及血液净化类耗材 | 尼普洛贸易（上海）有限公司 | 尼普洛株式会社（原文:ニプロ株式会社） | 空心纤维透析器（商品名：三醋酸膜空心纤维透析器）中空糸型系透析器（原文） | 国食药监械（进）字2013第3451653号 | 2017-04-23 | 进口 |  | 本产品由本体外壳、血液缓冲盖、中空纤维支撑体和中空纤维组成。本体外壳材料为聚丙烯，中空纤维材料为三醋酸纤维素。本产品经辐射灭菌。 | 本产品适用于急性或慢性肾功能衰竭患者的血液透析治疗。 | 膜面积1.3 | SUREFLUX-13G | 铝塑膜 | 体外壳材料为聚丙烯，中空纤维材料为三醋酸纤维素 | 支 |  |  | S060600058 | GZHC06000117
体外循环及血液净化类耗材 | 尼普洛贸易（上海）有限公司 | 尼普洛株式会社（原文:ニプロ株式会社） | 空心纤维透析器（商品名：三醋酸膜空心纤维透析器）中空糸型系透析器（原文） | 国食药监械（进）字2013第3451653号 | 2017-04-23 | 进口 |  | 本产品由本体外壳、血液缓冲盖、中空纤维支撑体和中空纤维组成。本体外壳材料为聚丙烯，中空纤维材料为三醋酸纤维素。本产品经辐射灭菌 | 本产品适用于急性或慢性肾功能衰竭患者的血液透析治疗 | 膜面积1.1 | SUREFLUX-11G | 铝塑膜 | 本体外壳材料为聚丙烯，中空纤维材料为三醋酸纤维素。 | 支 |  |  | S060600058 | GZHC06000118
体外循环及血液净化类耗材 | 尼普洛贸易（上海）有限公司 | 尼普洛株式会社（原文:ニプロ株式会社） | 空心纤维透析器（商品名：三醋酸膜空心纤维透析器）中空糸型系透析器（原文） | 国食药监械（进）字2013第3451653号 | 2017-04-23 | 进口 |  | 本产品由本体外壳、血液缓冲盖、中空纤维支撑体和中空纤维组成。本体外壳材料为聚丙烯，中空纤维材料为三醋酸纤维素。本产品经辐射灭菌 | 本产品适用于急性或慢性肾功能衰竭患者的血液透析治疗 | 膜面积1.7 | SUREFLUX-17G | 铝塑膜 | 体外壳材料为聚丙烯，中空纤维材料为三醋酸纤维素 | 支 |  |  | S060600058 | GZHC06000119
体外循环及血液净化类耗材 | 尼普洛贸易（上海）有限公司 | 尼普洛株式会社（原文:ニプロ株式会社） | 空心纤维透析器（商品名：三醋酸膜空心纤维透析器）中空糸型系透析器（原文） | 国食药监械（进）字2013第3451653号 | 2017-04-23 | 进口 |  | 本产品由本体外壳、血液缓冲盖、中空纤维支撑体和中空纤维组成。本体外壳材料为聚丙烯，中空纤维材料为三醋酸纤维素。本产品经辐射灭菌 | 本产品适用于急性或慢性肾功能衰竭患者的血液透析治疗 | 膜面积0.9 | SUREFLUX-09G | 铝塑膜 | 本体外壳材料为聚丙烯，中空纤维材料为三醋酸纤维素 | 支 |  |  | S060600058 | GZHC06000120
体外循环及血液净化类耗材 | 尼普洛贸易（上海）有限公司 | 尼普洛株式会社（原文:ニプロ株式会社） | 空心纤维透析器（商品名：三醋酸膜空心纤维透析器）中空糸型系透析器（原文） | 国食药监械（进）字2013第3451653号 | 2017-04-23 | 进口 |  | 本产品由本体外壳、血液缓冲盖、中空纤维支撑体和中空纤维组成。本体外壳材料为聚丙烯，中空纤维材料为三醋酸纤维素。本产品经辐射灭菌。 | 本产品适用于急性或慢性肾功能衰竭患者的血液透析治疗 | 膜面积1.5 | SUREFLUX-15G | 铝塑膜 | 本体外壳材料为聚丙烯，中空纤维材料为三醋酸纤维素 | 支 |  |  | S060600058 | GZHC06000121
体外循环及血液净化类耗材 | 尼普洛贸易（上海）有限公司 | 尼普洛株式会社（原文:ニプロ株式会社） | 空心纤维透析器（商品名：三醋酸膜空心纤维透析器）中空糸型系透析器（原文） | 国食药监械（进）字2013第3451653号 | 2017-04-23 | 进口 |  | 本产品由本体外壳、血液缓冲盖、中空纤维支撑体和中空纤维组成。本体外壳材料为聚丙烯，中空纤维材料为三醋酸纤维素。本产品经辐射灭菌 | 本产品适用于急性或慢性肾功能衰竭患者的血液透析治疗 | 膜面积2.1 | SUREFLUX-21G | 铝塑膜 | 本体外壳材料为聚丙烯，中空纤维材料为三醋酸纤维素 | 支 |  |  | S060600058 | GZHC06000122
体外循环及血液净化类耗材 | 尼普洛贸易（上海）有限公司 | 尼普洛株式会社（原文:ニプロ株式会社） | 置换液管 | 国械注进20143666144 | 2019-12-28 | 进口 |  | 本产品由保护套、瓶塞穿刺器、滴管、滴筒、甭管、管路、加温袋、单向阀、鲁尔接头、分流接头和夹钳组成。原材料为聚碳酸酯、聚氯乙烯、乙烯-醋酸乙烯共聚物和聚丙烯。本产品经环氧乙烷灭菌，仅供一次性使用 | 本产品适用于血液透析滤过、血液滤过时，作为补充置换液的管路 | 48*1 | NS-4040-14 | 纸质、聚氯乙烯 | 聚氯乙烯 | 套 |  |  | S060600058 | GZHC06000123
体外循环及血液净化类耗材 | 尼普洛贸易（上海）有限公司 | 尼普洛株式会社（原文:ニプロ株式会社） | 置换液管 | 国械注进20143666144 | 2019-12-28 | 进口 |  | 本产品由保护套、瓶塞穿刺器、滴管、滴筒、甭管、管路、加温袋、单向阀、鲁尔接头、分流接头和夹钳组成。原材料为聚碳酸酯、聚氯乙烯、乙烯-醋酸乙烯共聚物和聚丙烯。本产品经环氧乙烷灭菌，仅供一次性使用 | 本产品适用于血液透析滤过、血液滤过时，作为补充置换液的管路 | 48*1 | NS-4040-5 | 纸质、聚氯乙烯 | 原材料为聚碳酸酯、聚氯乙烯、乙烯-醋酸乙烯共聚物和聚丙烯 | 套 |  |  | S060600058 | GZHC06000124
体外循环及血液净化类耗材 | 百特医疗用品贸易（上海）有限公司 | Gambro Industries | 一次性使用血液透析滤过器及配套管路 PRISMAFLEX ST SETS | 国械注进20163451045 | 2021-03-13 | 进口 |  | 本产品由AN69 ST空心纤维、外壳和顶盖、管路、支架、液袋、保护套、管路夹、接头、采样口、气体捕获器、以及传感保护器组成。其中，AN69 ST空心纤维的材料为甲基丙烯磺酸钠-丙烯腈共聚物＋聚乙烯亚胺，；外壳和顶盖的材料为聚碳酸酯；封装化合物的材料为聚氨基甲酸乙酯；管路的材料为塑料聚氯乙烯（PVC）；支架的材料为聚对苯二甲乙酸二醇酯（PETG） 本品为环氧乙烷消毒 | 该配套仅可在进行持续液体管理和肾替代治疗与PRISMAFLEX控制单元配套使用。系统设计用于患急性肾脏衰竭及/或液体过量的患者 | Prismaflex ST60 set | Prismaflex ST60 set | 医用PVC | AN69 ST | 套 |  |  | S060600003 | GZHC06000125
体外循环及血液净化类耗材 | 百特医疗用品贸易（上海）有限公司 | Gambro Industries | 一次性使用血液透析滤过器及配套管路 PRISMAFLEX ST SETS | 国械注进20163451045 | 2021-03-13 | 进口 |  | 本产品由AN69 ST空心纤维、外壳和顶盖、管路、支架、液袋、保护套、管路夹、接头、采样口、气体捕获器、以及传感保护器组成。其中，AN69 ST空心纤维的材料为甲基丙烯磺酸钠-丙烯腈共聚物＋聚乙烯亚胺，；外壳和顶盖的材料为聚碳酸酯；封装化合物的材料为聚氨基甲酸乙酯；管路的材料为塑料聚氯乙烯（PVC）；支架的材料为聚对苯二甲乙酸二醇酯（PETG） 本品为环氧乙烷消毒 | 该配套仅可在进行持续液体管理和肾替代治疗与PRISMAFLEX控制单元配套使用。系统设计用于患急性肾脏衰竭及/或液体过量的患者。 | Prismaflex ST100 Set | Prismaflex ST100 Set | 医用级PVC | AN69 ST | 套 |  |  | S060600003 | GZHC06000126
体外循环及血液净化类耗材 | 上海和亭商贸有限公司 | 上海和亭商贸有限公司 | 和亭牌20%柠檬酸消毒液 | 沪卫消证字（2015）第0016号 | 2019-11-08 | 国产 | Q31/0116000324C001-2015 | 以柠檬酸为主要有效成分的消毒液，柠檬酸含量为18.0%-22.0%（W/V)，温度在85℃或以上可杀灭细菌芽孢。 | 适用于医疗器械（如血液透析机及管路）的高水平消毒 | C-5L | C-5L | 高密度聚乙烯（HDPE） | 液体 | L |  |  | S060600067 | GZHC06000127
体外循环及血液净化类耗材 | 上海和亭商贸有限公司 | 上海和亭商贸有限公司 | 和亭牌50%柠檬酸消毒液 | 沪卫消证字（2015）第0016号(50) | 2019-11-08 | 国产 | Q31/0116000324C001-2015 | 本品是以柠檬酸为主要有效成分的消毒液，柠檬酸含量为45%-55%（W/V)，温度在85℃或以上可杀灭细菌芽孢。 | 适用于医疗器械（如血液透析机及管路）的高水平消毒 | C-5L-50 | C-5L-50 | 高密度聚乙烯（HDPE） | 液体 | L |  |  | S060600067 | GZHC06000128
体外循环及血液净化类耗材 | 楷图（上海）商贸有限公司 | 日本 旭化成医疗株式会社 | 膜型血浆成分分离器 | 国械注进20163454681 | 2021-11-01 | 进口 | YZB/JAP 2385-2012 《膜型血浆成分分离器》 | 本产品由透明外壳和内部空心纤维所构成。空心纤维的原材料为乙烯-乙烯醇共聚合物，内径为175μm，膜厚为40μm，有效面积为2.0m2（2A20，3A20 4A20，5A20）和1.0m2（2A10，4A10）。 | 本产品的使用目的是从分离出的血浆中将一定的分子量的物质透过膜孔来分离出。实施双重过滤血浆交换疗法时，和血浆交换用血浆分离器并用。本产品为一次性使用，采用伽马射线灭菌。 | 2A20，3A20 4A20，5A20，2A10，4A10 | 2A20，3A20 4A20，5A20，2A10，4A10 | 灭菌袋 | 中空纤维：乙烯—乙烯醇共聚合体；外壳：聚碳酸酯 | 支 |  |  | S060600049 | GZHC06000129
体外循环及血液净化类耗材 | 百特医疗用品贸易（上海）有限公司 | Stihler Elecronic GmbH | 温控仪用输液延长管 Astotube Infusin Extension PVC/SRT | 国食药监械（进）字2013第2661704号 | 2017-04-24 | 进口 |  | 产品材料为PVC，作为ASTOTUBE-温控仪用一次性用输液延长管。产品由圆柱形接头和保护冒，聚氯乙烯材料延长管管路，罗伯森卡口，外圆锥接头保护帽组成。 | 与ASTOTUBE-温控仪配套使用，用于加热输给病人的液体 | IFT30410 IFT30460 IFT30350 | IFT30410 IFT30460 IFT30350 | 医用级包装纸 | 聚丙烯酸酯 | 支 |  |  | S060600003 | GZHC06000130
体外循环及血液净化类耗材 | 史密斯医疗器械（北京）有限公司 | Smiths Medical ASD,Inc. | 植入式腹膜给药系统 | 国食药监械（进）字2013第3662858号 | 2017-07-25 | 进口 |  | 植入式腹膜给药系统由给药装置（包括输液座、导管、连接锁）、钝针、PORT-A-CATH针及Point-Lok尖端安全装置组成。产品由环氧乙烷灭菌，一次性使用。 | 适用于患者治疗中需反复穿刺腹膜腔进行注射或灌注的情况 | 21-2000-24 | 21-2000-24 | 医用塑料 | 钛合金、聚氨酯 | 套 |  |  | S060600073 | GZHC06000131
体外循环及血液净化类耗材 | 常熟市如保医疗器械销售有限公司 | 邦特生物科技股份有限公司 | 血管球囊扩张导管（整体交换式） | 国食药监械（许） 字2013第3770180号 | 2017-12-09 | 进口 |  | 该产品分为同轴型和双腔型。由尖端软管、球囊保护鞘管、球囊料管、内腔管、贵金属环、远程轴管、套管、鲁尔接头组成。球囊有尼龙12制成。环氧乙烷灭菌，一次性使用。 | 该产品用于一般外周动脉血管（如髂动脉、肾动脉、腘动脉、腘下动脉、股动脉、髂股动脉）病灶处的经皮穿刺血管成形术（PTA）。亦可用于人工合成动静脉透析瘘管阻塞部位。 | 双腔型 | BT-BC-D5-I型（球囊长度40cm） | 纸塑 | 尼龙12 | 根 |  |  | S060600016 | GZHC06000132
体外循环及血液净化类耗材 | 常熟市如保医疗器械销售有限公司 | 邦特生物科技股份有限公司 | 血管球囊扩张导管（整体交换式） | 国食药监械（许） 字2013第3770180号 | 2017-12-09 | 进口 |  | 该产品分为同轴型和双腔型。由尖端软管、球囊保护鞘管、球囊料管、内腔管、贵金属环、远程轴管、套管、鲁尔接头组成。球囊有尼龙12制成。环氧乙烷灭菌，一次性使用。 | 该产品用于一般外周动脉血管（如髂动脉、肾动脉、腘动脉、腘下动脉、股动脉、髂股动脉）病灶处的经皮穿刺血管成形术（PTA）。亦可用于人工合成动静脉透析瘘管阻塞部位 | 双腔型 | BT-BC-D5-I型（球囊长度70cm） | 纸塑 | 尼龙12 | 根 |  |  | S060600016 | GZHC06000133
体外循环及血液净化类耗材 | 江西三鑫医疗科技股份有限公司 | 江西三鑫医疗科技股份有限公司 | 一次性使用空心纤维血液透析器 | 国械注准20153450717 | 2020-05-11 | 国产 | YZB/国1675—2015《一次性使用空心纤维血液透析器》 | 本产品由血盖、外壳、膜（空心纤维）、封口胶、密封圈、护帽组成，膜（空心纤维）材料为聚醚砜，外壳和血盖材料为聚碳酸酯，封口胶材料为聚氨酯，密封圈材料为硅胶，护帽材料为聚乙烯。本产品经γ射线灭菌，一次性使用 | 适用于急性或慢性肾功能衰竭患者的血液透析治疗 | SM140L | SM140L | PE | PC、PES、PU、硅胶、PE | 支 |  |  | S060600048 | GZHC06000134
体外循环及血液净化类耗材 | 费森尤斯医药用品（上海）有限公司 | Fresenius Medical Care AG & Co. KGaA | 空心纤维血液透析/滤过器 | 国食药监械（进）字2014第3453632号 | 2019-07-22 | 进口 |  | 本产品由纤维膜，外壳，封装材料，顶盖，密封环，血液保护帽和透析液保护帽组成。其中空心纤维膜材料聚砜纤维-聚乙烯吡咯烷酮混合物，外盒材料为聚丙烯，封装材料为聚氨酯，顶盖材料为聚丙烯，密封环材料为硅树脂，血液保护帽和透析液保护帽材料为聚丙烯。本品流动蒸汽灭菌，一次性使用。 | 本产品一次性用于常规血液透析或血液透析滤过治疗 | FX 800HDF | FX 800HDF | 聚氨酯 | 聚砜混合膜 | 支 |  |  | S060600027 | GZHC06000135
体外循环及血液净化类耗材 | 费森尤斯医药用品（上海）有限公司 | Fresenius Medical Care AG & Co. KGaA | 空心纤维血液透析/滤过器 | 国食药监械（进）字2014第3453632号 | 2019-07-22 | 进口 |  | 本产品由纤维膜，外壳，封装材料，顶盖，密封环，血液保护帽和透析液保护帽组成。其中空心纤维膜材料聚砜纤维-聚乙烯吡咯烷酮混合物，外盒材料为聚丙烯，封装材料为聚氨酯，顶盖材料为聚丙烯，密封环材料为硅树脂，血液保护帽和透析液保护帽材料为聚丙烯。本品流动蒸汽灭菌，一次性使用。 | 本产品一次性用于常规血液透析或血液透析滤过治疗 | FX 600HDF | FX 600HDF | 聚氨酯 | 聚砜混合膜 | 支 |  |  | S060600027 | GZHC06000136
体外循环及血液净化类耗材 | 江西三鑫医疗科技股份有限公司 | 江西三鑫医疗科技股份有限公司 | 血液净化补液管路 | 国械注准20143452122 | 2019-12-01 | 国产 | YZB/国 7340-2014 | 本产品由冲洗器接头、穿刺针接头、管夹、管路、注射件、泵管接头、泵管、圆锥接头帽、圆锥接头、三通接头和适配接头组成。采用的原材料为聚乙烯（PE）、聚氯乙烯（PVC）、合成橡胶聚丙烯（PP）。本产品经环氧乙烷灭菌，一次性使用。 | 本产品用于临床血液净化过程，作为血液透析过滤和血液过滤治疗输送置换液的管路。 | HDIT-01 | HDIT-01 | 纸塑包装 | PVC、PP、PE | 套 |  |  | S060600048 | GZHC06000137
体外循环及血液净化类耗材 | 常州市康心医疗器械有限公司 | 常州市康心医疗器械有限公司 | 一次性使用心内吸引头 | 苏械注准20162070708 | 2021-07-28 | 国产 |  | 本产品由吸引头、固定接头、不锈钢管和连接手柄组成，其中吸引头采用医用软聚氯乙烯塑料制成，固定接头和连接手柄采用ABS树脂制成，不锈钢管采用06Cr19Ni10材料制成，产品采用环氧乙烷灭菌，产品无菌、无毒、无热原，一次性使用 | 供心脏手术时吸引心包/心内液体用 | 直型、弯型 | 大号、小号 | 纸塑袋 | 聚氯乙烯、ABS树脂 | 支 |  |  | S060600018 | GZHC06000138
体外循环及血液净化类耗材 | 天津市塑料研究所有限公司 | 天津市塑料研究所有限公司 | 一次性使用主动脉插管 | 国械注准20153770383 | 2020-02-08 | 国产 |  | 本产品采用聚氯乙烯材料制造，由手术线固定环、管体、管接头组成。产品采用环氧乙烷灭菌。 | 本产品用于心脏手术时，插入主动脉内，是氧合血液持续输入人体的通道。 | XF XF-I | 18F/20F/22F/24F/26F | 医用高分子材料 | 医用高分子材料 | 根 |  |  | S060600083 | GZHC06000139
体外循环及血液净化类耗材 | 天津市塑料研究所有限公司 | 天津市塑料研究所有限公司 | 一次性使用主动脉插管 | 国械注准20153770383 | 2020-02-08 | 国产 |  | 本产品采用聚氯乙烯材料制造，由手术线固定环、管体、管接头组成。产品采用环氧乙烷灭菌。 | 本产品用于心脏手术时，插入主动脉内，是氧合血液持续输入人体的通道。 | XF | 10F/12F/14F/16F | 医用高分子材料 | 医用高分子材料 | 根 |  |  | S060600083 | GZHC06000140
体外循环及血液净化类耗材 | 海南朗腾医疗设备有限公司 | 海南朗腾医疗设备有限公司 | 瑞诺灵1.6过氧乙酸消毒液 | （琼）卫消安评备字（2016）第006号 | 2020-07-04 | 国产 |  | 本品是以过氧乙酸和过氧化氢为主要有效成分的消毒液。过氧乙酸1.6﹪±0.24﹪；过氧化氢6.0﹪±0.9﹪。可杀灭化脓性球菌、肠道致病菌、细菌芽孢等病原微生物。 | 适用于一般物体表面、公共场所环境、空气的消毒；制药食品加工设备、水处理系统和医疗器械管道、容器、工具的消毒。 | 液体5000ml | 液体5000ml | 塑料桶 | 过氧乙酸 | 桶 |  |  | S060600036 | GZHC06000141
体外循环及血液净化类耗材 | 宁波菲拉尔医疗用品有限公司 | 宁波菲拉尔医疗用品有限公司 | 一次性使用人工心肺机体外循环管道包 | 国械注准20153660011 | 2020-01-05 | 国产 | YZB/国 4449-2013《一次性使用人工心肺机体外循环管道包》 | 性能:用于连接各个器械组成一个主动脉系统和腔静脉系统回路。组成:由主泵管组件、动脉-腔静脉组件、右心吸引管组件、左心吸引管组件、心外吸引管组件、动脉连接管、静脉连接管、回流连接管、灌注连接管、超滤连接管、输气管、备用管、延长管、三通接头、直通接头、侧孔接头、单向接头和配用部件:静脉插管、动脉插管、左心吸引头、右心吸引头、氧饱和度接头部分组成。材料:导管、左心吸引头-聚氯乙烯(PVC)塑料;泵管-硅橡胶;(动、静脉)插管-聚氯乙烯(PVC)塑料和(06Cr19Ni10)不锈钢;右心吸引头-聚氯乙烯(PVC)塑料、丙烯腈-丁二烯-苯乙烯共聚物（ABS）塑料和（022Cr17Ni12Mo2）不锈钢；氧饱和度接头、直通、三通接头、侧孔接头、单向接头-聚碳酸酯（PC）塑料。 | 适用于心脏手术中供人工心肺机连接各个器械组成一个动脉系统和腔静脉系统回路。 | 备用管 | 备用管 | PE | PVC | 套 |  |  | S060600059 | GZHC06000142
体外循环及血液净化类耗材 | 宁波菲拉尔医疗用品有限公司 | 宁波菲拉尔医疗用品有限公司 | 一次性使用人工心肺机体外循环管道包 | 国械注准20153660011 | 2020-01-05 | 国产 | YZB/国 4449-2013《一次性使用人工心肺机体外循环管道包》 | 性能:用于连接各个器械组成一个主动脉系统和腔静脉系统回路。组成:由主泵管组件、动脉-腔静脉组件、右心吸引管组件、左心吸引管组件、心外吸引管组件、动脉连接管、静脉连接管、回流连接管、灌注连接管、超滤连接管、输气管、备用管、延长管、三通接头、直通接头、侧孔接头、单向接头和配用部件:静脉插管、动脉插管、左心吸引头、右心吸引头、氧饱和度接头部分组成。材料:导管、左心吸引头-聚氯乙烯(PVC)塑料;泵管-硅橡胶;(动、静脉)插管-聚氯乙烯(PVC)塑料和(06Cr19Ni10)不锈钢;右心吸引头-聚氯乙烯(PVC)塑料、丙烯腈-丁二烯-苯乙烯共聚物（ABS）塑料和（022Cr17Ni12Mo2）不锈钢；氧饱和度接头、直通、三通接头、侧孔接头、单向接头-聚碳酸酯（PC）塑料。 | 适用于心脏手术中供人工心肺机连接各个器械组成一个动脉系统和腔静脉系统回路。 | 32/40F,34/46F,36/46F,36/51F | 32/40F,34/46F,36/46F,36/51F | PE | PVC/不锈钢 | 支 |  |  | S060600059 | GZHC06000143
体外循环及血液净化类耗材 | 宁波菲拉尔医疗用品有限公司 | 宁波菲拉尔医疗用品有限公司 | 一次性使用人工心肺机体外循环管道包 | 国械注准20153660011 | 2020-01-05 | 国产 | YZB/国 4449-2013《一次性使用人工心肺机体外循环管道包》 | 性能:用于连接各个器械组成一个主动脉系统和腔静脉系统回路。组成:由主泵管组件、动脉-腔静脉组件、右心吸引管组件、左心吸引管组件、心外吸引管组件、动脉连接管、静脉连接管、回流连接管、灌注连接管、超滤连接管、输气管、备用管、延长管、三通接头、直通接头、侧孔接头、单向接头和配用部件:静脉插管、动脉插管、左心吸引头、右心吸引头、氧饱和度接头部分组成。材料:导管、左心吸引头-聚氯乙烯(PVC)塑料;泵管-硅橡胶;(动、静脉)插管-聚氯乙烯(PVC)塑料和(06Cr19Ni10)不锈钢;右心吸引头-聚氯乙烯(PVC)塑料、丙烯腈-丁二烯-苯乙烯共聚物（ABS）塑料和（022Cr17Ni12Mo2）不锈钢；氧饱和度接头、直通、三通接头、侧孔接头、单向接头-聚碳酸酯（PC）塑料。 | 适用于心脏手术中供人工心肺机连接各个器械组成一个动脉系统和腔静脉系统回路。 | 侧孔接头 | 侧孔接头 | PE | PC | 只 |  |  | S060600059 | GZHC06000144
体外循环及血液净化类耗材 | 宁波菲拉尔医疗用品有限公司 | 宁波菲拉尔医疗用品有限公司 | 一次性使用人工心肺机体外循环管道包 | 国械注准20153660011 | 2020-01-05 | 国产 | YZB/国 4449-2013《一次性使用人工心肺机体外循环管道包》 | 性能:用于连接各个器械组成一个主动脉系统和腔静脉系统回路。组成:由主泵管组件、动脉-腔静脉组件、右心吸引管组件、左心吸引管组件、心外吸引管组件、动脉连接管、静脉连接管、回流连接管、灌注连接管、超滤连接管、输气管、备用管、延长管、三通接头、直通接头、侧孔接头、单向接头和配用部件:静脉插管、动脉插管、左心吸引头、右心吸引头、氧饱和度接头部分组成。材料:导管、左心吸引头-聚氯乙烯(PVC)塑料;泵管-硅橡胶;(动、静脉)插管-聚氯乙烯(PVC)塑料和(06Cr19Ni10)不锈钢;右心吸引头-聚氯乙烯(PVC)塑料、丙烯腈-丁二烯-苯乙烯共聚物（ABS）塑料和（022Cr17Ni12Mo2）不锈钢；氧饱和度接头、直通、三通接头、侧孔接头、单向接头-聚碳酸酯（PC）塑料。 | 适用于心脏手术中供人工心肺机连接各个器械组成一个动脉系统和腔静脉系统回路。 | 三通接头 | 三通接头 | PC | PC | 只 |  |  | S060600059 | GZHC06000145
体外循环及血液净化类耗材 | 宁波菲拉尔医疗用品有限公司 | 宁波菲拉尔医疗用品有限公司 | 一次性使用人工心肺机体外循环管道包 | 国械注准20153660011 | 2020-01-05 | 国产 | YZB/国 4449-2013《一次性使用人工心肺机体外循环管道包》 | 性能:用于连接各个器械组成一个主动脉系统和腔静脉系统回路。组成:由主泵管组件、动脉-腔静脉组件、右心吸引管组件、左心吸引管组件、心外吸引管组件、动脉连接管、静脉连接管、回流连接管、灌注连接管、超滤连接管、输气管、备用管、延长管、三通接头、直通接头、侧孔接头、单向接头和配用部件:静脉插管、动脉插管、左心吸引头、右心吸引头、氧饱和度接头部分组成。材料:导管、左心吸引头-聚氯乙烯(PVC)塑料;泵管-硅橡胶;(动、静脉)插管-聚氯乙烯(PVC)塑料和(06Cr19Ni10)不锈钢;右心吸引头-聚氯乙烯(PVC)塑料、丙烯腈-丁二烯-苯乙烯共聚物（ABS）塑料和（022Cr17Ni12Mo2）不锈钢；氧饱和度接头、直通、三通接头、侧孔接头、单向接头-聚碳酸酯（PC）塑料。 | 适用于心脏手术中供人工心肺机连接各个器械组成一个动脉系统和腔静脉系统回路。 | 12*12,10*10,8*8,6*6,12*10,10*8,8*6,10*6,6*3，3*3,12*8 | 12*12,10*10,8*8,6*6,12*10,10*8,8*6,10*6,6*3，3*3,12*8 | PE | PC | 只 |  |  | S060600059 | GZHC06000146
体外循环及血液净化类耗材 | 宁波菲拉尔医疗用品有限公司 | 宁波菲拉尔医疗用品有限公司 | 一次性使用人工心肺机体外循环管道包 | 国械注准20153660011 | 2020-01-05 | 国产 | YZB/国 4449-2013《一次性使用人工心肺机体外循环管道包》 | 性能:用于连接各个器械组成一个主动脉系统和腔静脉系统回路。组成:由主泵管组件、动脉-腔静脉组件、右心吸引管组件、左心吸引管组件、心外吸引管组件、动脉连接管、静脉连接管、回流连接管、灌注连接管、超滤连接管、输气管、备用管、延长管、三通接头、直通接头、侧孔接头、单向接头和配用部件:静脉插管、动脉插管、左心吸引头、右心吸引头、氧饱和度接头部分组成。材料:导管、左心吸引头-聚氯乙烯(PVC)塑料;泵管-硅橡胶;(动、静脉)插管-聚氯乙烯(PVC)塑料和(06Cr19Ni10)不锈钢;右心吸引头-聚氯乙烯(PVC)塑料、丙烯腈-丁二烯-苯乙烯共聚物（ABS）塑料和（022Cr17Ni12Mo2）不锈钢；氧饱和度接头、直通、三通接头、侧孔接头、单向接头-聚碳酸酯（PC）塑料。 | 适用于心脏手术中供人工心肺机连接各个器械组成一个动脉系统和腔静脉系统回路。 | 成人型、儿童型、婴儿型 | 成人型、儿童型、婴儿型 | PE | PC | 只 |  |  | S060600059 | GZHC06000147
体外循环及血液净化类耗材 | 宁波菲拉尔医疗用品有限公司 | 宁波菲拉尔医疗用品有限公司 | 一次性使用人工心肺机体外循环管道包 | 国械注准20153660011 | 2020-01-05 | 国产 | YZB/国 4449-2013《一次性使用人工心肺机体外循环管道包》 | 性能:用于连接各个器械组成一个主动脉系统和腔静脉系统回路。组成:由主泵管组件、动脉-腔静脉组件、右心吸引管组件、左心吸引管组件、心外吸引管组件、动脉连接管、静脉连接管、回流连接管、灌注连接管、超滤连接管、输气管、备用管、延长管、三通接头、直通接头、侧孔接头、单向接头和配用部件:静脉插管、动脉插管、左心吸引头、右心吸引头、氧饱和度接头部分组成。材料:导管、左心吸引头-聚氯乙烯(PVC)塑料;泵管-硅橡胶;(动、静脉)插管-聚氯乙烯(PVC)塑料和(06Cr19Ni10)不锈钢;右心吸引头-聚氯乙烯(PVC)塑料、丙烯腈-丁二烯-苯乙烯共聚物（ABS）塑料和（022Cr17Ni12Mo2）不锈钢；氧饱和度接头、直通、三通接头、侧孔接头、单向接头-聚碳酸酯（PC）塑料。 | 适用于心脏手术中供人工心肺机连接各个器械组成一个动脉系统和腔静脉系统回路。 | 成人型、儿童型、婴儿型 | 成人型、儿童型、婴儿型 | PE | PVC | 支 |  |  | S060600059 | GZHC06000148
体外循环及血液净化类耗材 | 宁波菲拉尔医疗用品有限公司 | 宁波菲拉尔医疗用品有限公司 | 一次性使用人工心肺机体外循环管道包 | 国械注准20153660011 | 2020-01-05 | 国产 | YZB/国 4449-2013《一次性使用人工心肺机体外循环管道包》 | 性能:用于连接各个器械组成一个主动脉系统和腔静脉系统回路。组成:由主泵管组件、动脉-腔静脉组件、右心吸引管组件、左心吸引管组件、心外吸引管组件、动脉连接管、静脉连接管、回流连接管、灌注连接管、超滤连接管、输气管、备用管、延长管、三通接头、直通接头、侧孔接头、单向接头和配用部件:静脉插管、动脉插管、左心吸引头、右心吸引头、氧饱和度接头部分组成。材料:导管、左心吸引头-聚氯乙烯(PVC)塑料;泵管-硅橡胶;(动、静脉)插管-聚氯乙烯(PVC)塑料和(06Cr19Ni10)不锈钢;右心吸引头-聚氯乙烯(PVC)塑料、丙烯腈-丁二烯-苯乙烯共聚物（ABS）塑料和（022Cr17Ni12Mo2）不锈钢；氧饱和度接头、直通、三通接头、侧孔接头、单向接头-聚碳酸酯（PC）塑料。 | 适用于心脏手术中供人工心肺机连接各个器械组成一个动脉系统和腔静脉系统回路。 | 成人型、儿童型、婴儿型 | 成人型、儿童型、婴儿型 | PE | PVC | 支 |  |  | S060600059 | GZHC06000149
体外循环及血液净化类耗材 | 宁波菲拉尔医疗用品有限公司 | 宁波菲拉尔医疗用品有限公司 | 一次性使用人工心肺机体外循环管道包 | 国械注准20153660011 | 2020-01-05 | 国产 | YZB/国 4449-2013《一次性使用人工心肺机体外循环管道包》 | 性能:用于连接各个器械组成一个主动脉系统和腔静脉系统回路。组成:由主泵管组件、动脉-腔静脉组件、右心吸引管组件、左心吸引管组件、心外吸引管组件、动脉连接管、静脉连接管、回流连接管、灌注连接管、超滤连接管、输气管、备用管、延长管、三通接头、直通接头、侧孔接头、单向接头和配用部件:静脉插管、动脉插管、左心吸引头、右心吸引头、氧饱和度接头部分组成。材料:导管、左心吸引头-聚氯乙烯(PVC)塑料;泵管-硅橡胶;(动、静脉)插管-聚氯乙烯(PVC)塑料和(06Cr19Ni10)不锈钢;右心吸引头-聚氯乙烯(PVC)塑料、丙烯腈-丁二烯-苯乙烯共聚物（ABS）塑料和（022Cr17Ni12Mo2）不锈钢；氧饱和度接头、直通、三通接头、侧孔接头、单向接头-聚碳酸酯（PC）塑料。 | 适用于心脏手术中供人工心肺机连接各个器械组成一个动脉系统和腔静脉系统回路。 | 婴儿型 | 婴儿型 | PE | PVC | 套 |  |  | S060600059 | GZHC06000150
体外循环及血液净化类耗材 | 宁波菲拉尔医疗用品有限公司 | 宁波菲拉尔医疗用品有限公司 | 一次性使用人工心肺机体外循环管道包 | 国械注准20153660011 | 2020-01-05 | 国产 | YZB/国 4449-2013《一次性使用人工心肺机体外循环管道包》 | 性能:用于连接各个器械组成一个主动脉系统和腔静脉系统回路。组成:由主泵管组件、动脉-腔静脉组件、右心吸引管组件、左心吸引管组件、心外吸引管组件、动脉连接管、静脉连接管、回流连接管、灌注连接管、超滤连接管、输气管、备用管、延长管、三通接头、直通接头、侧孔接头、单向接头和配用部件:静脉插管、动脉插管、左心吸引头、右心吸引头、氧饱和度接头部分组成。材料:导管、左心吸引头-聚氯乙烯(PVC)塑料;泵管-硅橡胶;(动、静脉)插管-聚氯乙烯(PVC)塑料和(06Cr19Ni10)不锈钢;右心吸引头-聚氯乙烯(PVC)塑料、丙烯腈-丁二烯-苯乙烯共聚物（ABS）塑料和（022Cr17Ni12Mo2）不锈钢；氧饱和度接头、直通、三通接头、侧孔接头、单向接头-聚碳酸酯（PC）塑料。 | 适用于心脏手术中供人工心肺机连接各个器械组成一个动脉系统和腔静脉系统回路。 | 儿童型 | 儿童型 | PE | PVC | 套 |  |  | S060600059 | GZHC06000151
体外循环及血液净化类耗材 | 宁波菲拉尔医疗用品有限公司 | 宁波菲拉尔医疗用品有限公司 | 一次性使用人工心肺机体外循环管道包 | 国械注准20153660011 | 2020-01-05 | 国产 | YZB/国 4449-2013《一次性使用人工心肺机体外循环管道包》 | 性能:用于连接各个器械组成一个主动脉系统和腔静脉系统回路。组成:由主泵管组件、动脉-腔静脉组件、右心吸引管组件、左心吸引管组件、心外吸引管组件、动脉连接管、静脉连接管、回流连接管、灌注连接管、超滤连接管、输气管、备用管、延长管、三通接头、直通接头、侧孔接头、单向接头和配用部件:静脉插管、动脉插管、左心吸引头、右心吸引头、氧饱和度接头部分组成。材料:导管、左心吸引头-聚氯乙烯(PVC)塑料;泵管-硅橡胶;(动、静脉)插管-聚氯乙烯(PVC)塑料和(06Cr19Ni10)不锈钢;右心吸引头-聚氯乙烯(PVC)塑料、丙烯腈-丁二烯-苯乙烯共聚物（ABS）塑料和（022Cr17Ni12Mo2）不锈钢；氧饱和度接头、直通、三通接头、侧孔接头、单向接头-聚碳酸酯（PC）塑料。 | 适用于心脏手术中供人工心肺机连接各个器械组成一个动脉系统和腔静脉系统回路。 | 12F、14F、16F、18F、20F、22F、24F、26F、28F、30F、32F、34F、36F、38F、40F | 12F、14F、16F、18F、20F、22F、24F、26F、28F、30F、32F、34F、36F、38F、40F | PE | PVC/不锈钢 | 支 |  |  | S060600059 | GZHC06000152
体外循环及血液净化类耗材 | 宁波菲拉尔医疗用品有限公司 | 宁波菲拉尔医疗用品有限公司 | 一次性使用人工心肺机体外循环管道包 | 国械注准20153660011 | 2020-01-05 | 国产 | YZB/国 4449-2013《一次性使用人工心肺机体外循环管道包》 | 性能:用于连接各个器械组成一个主动脉系统和腔静脉系统回路。组成:由主泵管组件、动脉-腔静脉组件、右心吸引管组件、左心吸引管组件、心外吸引管组件、动脉连接管、静脉连接管、回流连接管、灌注连接管、超滤连接管、输气管、备用管、延长管、三通接头、直通接头、侧孔接头、单向接头和配用部件:静脉插管、动脉插管、左心吸引头、右心吸引头、氧饱和度接头部分组成。材料:导管、左心吸引头-聚氯乙烯(PVC)塑料;泵管-硅橡胶;(动、静脉)插管-聚氯乙烯(PVC)塑料和(06Cr19Ni10)不锈钢;右心吸引头-聚氯乙烯(PVC)塑料、丙烯腈-丁二烯-苯乙烯共聚物（ABS）塑料和（022Cr17Ni12Mo2）不锈钢；氧饱和度接头、直通、三通接头、侧孔接头、单向接头-聚碳酸酯（PC）塑料。 | 适用于心脏手术中供人工心肺机连接各个器械组成一个动脉系统和腔静脉系统回路。 | 08F、10F、12F、14F、16F | 08F、10F、12F、14F、16F | PE | PVC | 支 |  |  | S060600059 | GZHC06000153
体外循环及血液净化类耗材 | 宁波菲拉尔医疗用品有限公司 | 宁波菲拉尔医疗用品有限公司 | 一次性使用人工心肺机体外循环管道包 | 国械注准20153660011 | 2020-01-05 | 国产 | YZB/国 4449-2013《一次性使用人工心肺机体外循环管道包》 | 性能:用于连接各个器械组成一个主动脉系统和腔静脉系统回路。组成:由主泵管组件、动脉-腔静脉组件、右心吸引管组件、左心吸引管组件、心外吸引管组件、动脉连接管、静脉连接管、回流连接管、灌注连接管、超滤连接管、输气管、备用管、延长管、三通接头、直通接头、侧孔接头、单向接头和配用部件:静脉插管、动脉插管、左心吸引头、右心吸引头、氧饱和度接头部分组成。材料:导管、左心吸引头-聚氯乙烯(PVC)塑料;泵管-硅橡胶;(动、静脉)插管-聚氯乙烯(PVC)塑料和(06Cr19Ni10)不锈钢;右心吸引头-聚氯乙烯(PVC)塑料、丙烯腈-丁二烯-苯乙烯共聚物（ABS）塑料和（022Cr17Ni12Mo2）不锈钢；氧饱和度接头、直通、三通接头、侧孔接头、单向接头-聚碳酸酯（PC）塑料。 | 适用于心脏手术中供人工心肺机连接各个器械组成一个动脉系统和腔静脉系统回路。 | 成人型（90度）、成人型（135度） | 成人型 | PE | PVC/不锈钢 | 支 |  |  | S060600059 | GZHC06000154
体外循环及血液净化类耗材 | 宁波菲拉尔医疗用品有限公司 | 宁波菲拉尔医疗用品有限公司 | 一次性使用人工心肺机体外循环管道包 | 国械注准20153660011 | 2020-01-05 | 国产 | YZB/国 4449-2013《一次性使用人工心肺机体外循环管道包》 | 性能:用于连接各个器械组成一个主动脉系统和腔静脉系统回路。组成:由主泵管组件、动脉-腔静脉组件、右心吸引管组件、左心吸引管组件、心外吸引管组件、动脉连接管、静脉连接管、回流连接管、灌注连接管、超滤连接管、输气管、备用管、延长管、三通接头、直通接头、侧孔接头、单向接头和配用部件:静脉插管、动脉插管、左心吸引头、右心吸引头、氧饱和度接头部分组成。材料:导管、左心吸引头-聚氯乙烯(PVC)塑料;泵管-硅橡胶;(动、静脉)插管-聚氯乙烯(PVC)塑料和(06Cr19Ni10)不锈钢;右心吸引头-聚氯乙烯(PVC)塑料、丙烯腈-丁二烯-苯乙烯共聚物（ABS）塑料和（022Cr17Ni12Mo2）不锈钢；氧饱和度接头、直通、三通接头、侧孔接头、单向接头-聚碳酸酯（PC）塑料。 | 适用于心脏手术中供人工心肺机连接各个器械组成一个动脉系统和腔静脉系统回路。 | 10F、12F、14F、16F、18F、20F、22F、24F、26F | 婴儿型（10F、12F）/儿童型（14F、16F、18F）/成人型（20F、22F、24F、26F） | PE | PVC/不锈钢 | 支 |  |  | S060600059 | GZHC06000155
体外循环及血液净化类耗材 | 宁波菲拉尔医疗用品有限公司 | 宁波菲拉尔医疗用品有限公司 | 一次性使用人工心肺机体外循环管道包 | 国械注准20153660011 | 2020-01-05 | 国产 | YZB/国 4449-2013《一次性使用人工心肺机体外循环管道包》 | 性能:用于连接各个器械组成一个主动脉系统和腔静脉系统回路。组成:由主泵管组件、动脉-腔静脉组件、右心吸引管组件、左心吸引管组件、心外吸引管组件、动脉连接管、静脉连接管、回流连接管、灌注连接管、超滤连接管、输气管、备用管、延长管、三通接头、直通接头、侧孔接头、单向接头和配用部件:静脉插管、动脉插管、左心吸引头、右心吸引头、氧饱和度接头部分组成。材料:导管、左心吸引头-聚氯乙烯(PVC)塑料;泵管-硅橡胶;(动、静脉)插管-聚氯乙烯(PVC)塑料和(06Cr19Ni10)不锈钢;右心吸引头-聚氯乙烯(PVC)塑料、丙烯腈-丁二烯-苯乙烯共聚物（ABS）塑料和（022Cr17Ni12Mo2）不锈钢；氧饱和度接头、直通、三通接头、侧孔接头、单向接头-聚碳酸酯（PC）塑料。 | 适用于心脏手术中供人工心肺机连接各个器械组成一个动脉系统和腔静脉系统回路。 | 成人型 | 成人型 | PE | PVC | 套 |  |  | S060600059 | GZHC06000156
体外循环及血液净化类耗材 | 宁波菲拉尔医疗用品有限公司 | 宁波菲拉尔医疗用品有限公司 | 一次性使用人工心肺机体外循环管道包 | 国械注准20153660011 | 2020-01-05 | 国产 | YZB/国 4449-2013《一次性使用人工心肺机体外循环管道包》 | 性能:用于连接各个器械组成一个主动脉系统和腔静脉系统回路。组成:由主泵管组件、动脉-腔静脉组件、右心吸引管组件、左心吸引管组件、心外吸引管组件、动脉连接管、静脉连接管、回流连接管、灌注连接管、超滤连接管、输气管、备用管、延长管、三通接头、直通接头、侧孔接头、单向接头和配用部件:静脉插管、动脉插管、左心吸引头、右心吸引头、氧饱和度接头部分组成。材料:导管、左心吸引头-聚氯乙烯(PVC)塑料;泵管-硅橡胶;(动、静脉)插管-聚氯乙烯(PVC)塑料和(06Cr19Ni10)不锈钢;右心吸引头-聚氯乙烯(PVC)塑料、丙烯腈-丁二烯-苯乙烯共聚物（ABS）塑料和（022Cr17Ni12Mo2）不锈钢；氧饱和度接头、直通、三通接头、侧孔接头、单向接头-聚碳酸酯（PC）塑料。 | 适用于心脏手术中供人工心肺机连接各个器械组成一个动脉系统和腔静脉系统回路。 | 12F、14F、16F、18F、20F、22F、24F、26F、28F | 12F、14F、16F、18F、20F、22F、24F、26F、28F | PE | PVC/不锈钢 | 支 |  |  | S060600059 | GZHC06000157
体外循环及血液净化类耗材 | 宁波菲拉尔医疗用品有限公司 | 宁波菲拉尔医疗用品有限公司 | 一次性使用血液微栓过滤器 | 国械注准20153450010 | 2020-01-05 | 国产 |  | 性能:滤除人体血液中的微栓、碎屑、血块、微气泡及其他具有潜在性危险的固体物质。组成:由整体部件:外壳、滤芯、底座、三通接头、应急旁路管和配用部件:三通开关、测压管组件及排气管组成。材料:外壳、接头、三通开关:聚碳酸酯(PC)塑料;滤芯组件:聚酰胺(PA)和聚丙烯(PP)滤网塑料、聚氨酯(PU)塑料、丙烯腈-丁二烯-苯乙烯共聚物(ABS)塑料;底座:丙烯腈-丁二烯-苯乙烯共聚物(ABS)塑料;排气管、测压管组件:聚氯乙烯(PVC)塑料、丙烯腈-丁二烯-苯乙烯共聚物(ABS)塑料;应急旁路管:聚氯乙烯(PVC)塑料。 | 本产品用于心脏直视手术中,适用于滤除人体血液中的微栓、碎屑、血块、微气泡及其他具有潜在性危险的固体物质。 | FAF-2（儿童型） | FAF-2（儿童型） | PE | ABS/PVC | 套 |  |  | S060600059 | GZHC06000158
体外循环及血液净化类耗材 | 宁波菲拉尔医疗用品有限公司 | 宁波菲拉尔医疗用品有限公司 | 一次性使用血液微栓过滤器 | 国械注准20153450010 | 2020-01-05 | 国产 | YZB/国 4443-2013《一次性使用血液微栓过滤器》 | 性能:滤除人体血液中的微栓、碎屑、血块、微气泡及其他具有潜在性危险的固体物质。组成:由整体部件:外壳、滤芯、底座、三通接头、应急旁路管和配用部件:三通开关、测压管组件及排气管组成。材料:外壳、接头、三通开关:聚碳酸酯(PC)塑料;滤芯组件:聚酰胺(PA)和聚丙烯(PP)滤网塑料、聚氨酯(PU)塑料、丙烯腈-丁二烯-苯乙烯共聚物(ABS)塑料;底座:丙烯腈-丁二烯-苯乙烯共聚物(ABS)塑料;排气管、测压管组件:聚氯乙烯(PVC)塑料、丙烯腈-丁二烯-苯乙烯共聚物(ABS)塑料;应急旁路管:聚氯乙烯(PVC)塑料。 | 本产品用于心脏直视手术中,适用于滤除人体血液中的微栓、碎屑、血块、微气泡及其他具有潜在性危险的固体物质。 | FAF-1（成人型） | FAF-1（成人型） | PE | ABS/PVC | 套 |  |  | S060600059 | GZHC06000159
体外循环及血液净化类耗材 | 宁波菲拉尔医疗用品有限公司 | 宁波菲拉尔医疗用品有限公司 | 一次性使用血液微栓过滤器 | 国械注准20153450010 | 2020-01-05 | 国产 |  | 性能:滤除人体血液中的微栓、碎屑、血块、微气泡及其他具有潜在性危险的固体物质。组成:由整体部件:外壳、滤芯、底座、三通接头、应急旁路管和配用部件:三通开关、测压管组件及排气管组成。材料:外壳、接头、三通开关:聚碳酸酯(PC)塑料;滤芯组件:聚酰胺(PA)和聚丙烯(PP)滤网塑料、聚氨酯(PU)塑料、丙烯腈-丁二烯-苯乙烯共聚物(ABS)塑料;底座:丙烯腈-丁二烯-苯乙烯共聚物(ABS)塑料;排气管、测压管组件:聚氯乙烯(PVC)塑料、丙烯腈-丁二烯-苯乙烯共聚物(ABS)塑料;应急旁路管:聚氯乙烯(PVC)塑料。 | 本产品用于心脏直视手术中,适用于滤除人体血液中的微栓、碎屑、血块、微气泡及其他具有潜在性危险的固体物质。 | FAF-3（婴儿型） | FAF-3（婴儿型） | PE | ABS/PVC | 套 |  |  | S060600059 | GZHC06000160
体外循环及血液净化类耗材 | 泰尔茂医疗产品（上海）有限公司 | 泰尔茂株式会社 | 中空纤维膜式氧合器（商品名：CAPIOX） | 国械注进20163451242 | 2021-03-29 | 进口 | YZB/JAP 1830-2012<<中空纤维膜式氧合器>> | 本产品采用微孔聚丙烯中空纤维制造，外壳材料为聚碳酸酯 | 本产品用于向人体血液供氧并清除血中二氧化碳 | CX*SX18R | CX*SX18R | 纸塑 | 聚丙烯及聚碳酸酯 | 个 |  |  | S060600076 | GZHC06000161
体外循环及血液净化类耗材 | 泰尔茂医疗产品（上海）有限公司 | 泰尔茂株式会社 | 中空纤维膜式氧合器（商品名：CAPIOX） | 国械注进20163451242 | 2021-03-29 | 进口 | YZB/JAP 1830-2012<<中空纤维膜式氧合器>> | 本产品采用微孔聚丙烯中空纤维制造，外壳材料为聚碳酸酯 | 本产品用于向人体血液供氧并清除血中二氧化碳 | CX*SX10R | CX*SX10R | 纸塑 | 聚丙烯及聚碳酸酯 | 个 |  |  | S060600076 | GZHC06000162
体外循环及血液净化类耗材 | 常州市康心医疗器械有限公司 | 常州市康心医疗器械有限公司 | 一次性使用体外循环配套动脉插管 | 国械注准20153661931 | 2020-10-14 | 国产 |  | 动脉插管由导管、配套接头、不锈钢丝、芯棒、定位圈及端头组成，主要采用材料为：聚氯乙烯、不锈钢、聚碳酸酯。产品经环氧乙烷灭菌，产品无菌、无热原，一次性使用。 | 适用于心内直视手术，建立体外循环用。 | ZX型、ZO型、L型：2.0（6FR）、2.7（8FR）、3.3（10FR）、4.0（12FR）、4.7（14FR）、5.3（16FR）、6.0（18FR）、6.7（20FR）、7.3（22FR）、8.0（24FR）、8.7（26FR） | ZO型：2.0（6FR）、2.7（8FR）、3.3（10FR）、4.0（12FR）、4.7（14FR）、5.3（16FR）、6.0（18FR）、6.7（20FR）、7.3（22FR）、8.0（24FR）、8.7（26FR） | 纸塑袋 | 聚氯乙烯、聚碳酸酯、PVC | 支 |  |  | S060600018 | GZHC06000163
体外循环及血液净化类耗材 | 常州市康心医疗器械有限公司 | 常州市康心医疗器械有限公司 | 一次性使用体外循环配套动脉插管 | 国械注准20153661931 | 2020-10-14 | 国产 |  | 动脉插管由导管、配套接头、不锈钢丝、芯棒、定位圈及端头组成，主要采用材料为：聚氯乙烯、不锈钢、聚碳酸酯。产品经环氧乙烷灭菌，产品无菌、无热原，一次性使用。 | 适用于心内直视手术，建立体外循环用.特别适用于微创手术。 | ZX型、ZO型、L型：2.0(6FR)、2.7(8FR)、3.3(10FR)、4.0(12FR)、4.7(14FR)、5.3(16FR)、6.0(18FR)、6.7(20FR)、7.3(22FR)、8.0(24FR)、8.7(26FR) | ZX型（长）：4.7(14FR)、5.3(16FR)、6.0(18FR)、6.7(20FR)、7.3(22FR)、8.0(24FR)、8.7(26FR) | 特卫强袋 | 聚碳酸酯、聚氯乙烯、PVC | 支 |  |  | S060600018 | GZHC06000164
体外循环及血液净化类耗材 | 常州市康心医疗器械有限公司 | 常州市康心医疗器械有限公司 | 一次性使用体外循环配套动脉插管 | 国械注准20153661931 | 2020-10-14 | 国产 |  | 动脉插管由导管、配套接头、不锈钢丝、芯棒、定位圈及端头组成，主要采用材料为：聚氯乙烯、不锈钢、聚碳酸酯。产品经环氧乙烷灭菌，产品无菌、无热原，一次性使用。 | 适用于心内直视手术，建立体外循环用。 | ZX型、ZO型、L型：2.0（6FR）、2.7（8FR）、3.3（10FR）、4.0（12FR）、4.7（14FR）、5.3（16FR）、6.0（18FR）、6.7（20FR）、7.3（22FR）、8.0（24FR）、8.7（26FR） | L型：2.0（6FR）、2.7（8FR）、3.3（10FR）、4.0（12FR）、4.7（14FR）、5.3（16FR）、6.0（18FR）、6.7（20FR）、7.3（22FR）、8.0（24FR）、8.7（26FR） | 纸塑袋 | 聚氯乙烯、聚碳酸酯、PVC | 支 |  |  | S060600018 | GZHC06000165
体外循环及血液净化类耗材 | 常州市康心医疗器械有限公司 | 常州市康心医疗器械有限公司 | 一次性使用体外循环配套动脉插管 | 国械注准20153661931 | 2020-10-14 | 国产 |  | 动脉插管由导管、配套接头、不锈钢丝、芯棒、定位圈及端头组成，主要采用材料为：聚氯乙烯、不锈钢、聚碳酸酯。产品经环氧乙烷灭菌，产品无菌、无热原，一次性使用。 | 适用于心内直视手术，建立体外循环用。 | ZX型、ZO型、L型：2.0（6FR）、2.7（8FR）、3.3（10FR）、4.0（12FR）、4.7（14FR）、5.3（16FR）、6.0（18FR）、6.7（20FR）、7.3（22FR）、8.0（24FR）、8.7（26FR） | ZX型：2.0（6FR）、2.7（8FR）、3.3（10FR）、4.0（12FR） | 特卫强袋 | 聚碳酸酯、聚氯乙烯、PVC | 支 |  |  | S060600018 | GZHC06000166
体外循环及血液净化类耗材 | 天津市塑料研究所有限公司 | 天津市塑料研究所有限公司 | 一次性体外循环用配套血管路 | 国食药监械（准）字2014第3451729号 | 2019-09-29 | 国产 |  | 一次性体外循环用配套血管路由管道、接头、泵管组成。管道的材质为聚氯乙烯、接头的材质为聚碳酸酯。 | 产品用于心脏外科手术体外循环中的血液输送。 | 婴儿 | 婴儿 | 医用高分子材料 | 医用高分子材料 | 套 |  |  | S060600083 | GZHC06000167
体外循环及血液净化类耗材 | 天津市塑料研究所有限公司 | 天津市塑料研究所有限公司 | 一次性体外循环用配套血管路 | 国食药监械（准）字2014第3451729号 | 2019-09-29 | 国产 |  | 一次性体外循环用配套血管路由管道、接头、泵管组成。管道的材质为聚氯乙烯、接头的材质为聚碳酸酯。 | 产品用于心脏外科手术体外循环中的血液输送。 | 成人 | 成人 | 医用高分子材料 | 医用高分子材料 | 套 |  |  | S060600083 | GZHC06000168
体外循环及血液净化类耗材 | 天津市塑料研究所有限公司 | 天津市塑料研究所有限公司 | 一次性体外循环用配套血管路 | 国食药监械（准）字2014第3451729号 | 2019-09-29 | 国产 |  | 一次性体外循环用配套血管路由管道、接头、泵管组成。管道的材质为聚氯乙烯、接头的材质为聚碳酸酯。 | 产品用于心脏外科手术体外循环中的血液输送 | 儿童 | 儿童 | 医用高分子材料 | 医用高分子材料 | 套 |  |  | S060600083 | GZHC06000169
体外循环及血液净化类耗材 | 海南朗腾医疗设备有限公司 | 海南朗腾医疗设备有限公司 | 西思尔50%柠檬酸消毒液 | （琼）卫消安评备字（2015）第001号 | 2019-03-29 | 国产 |  | 本品是以柠檬酸为主要有效成分的消毒液，可杀灭化脓性球菌、肠道致病菌、致病性酵母菌、医院感染觉细菌及细菌芽孢。柠檬酸含 量为50.0%±5.0%； | 专用于带比例混合系统的能加温至83±1℃的血液透析机的清洗和消毒。 | 液体5000ml | 液体5000ml | 塑料桶 | 柠檬酸 | 桶 |  |  | S060600036 | GZHC06000170
体外循环及血液净化类耗材 | 北京普路达国际贸易有限公司 | Sorin Group Italia S.r.l. | 血液回收分离机专用耗材 | 国食药监械（进）字2014第3452532号 | 2018-05-27 | 进口 |  | 耗材由离心杯（55ml，125ml，175ml，225ml）、注入管路、血液回输袋、废液管路、废液袋、底部出口管路、吸引管路、真空管路、血液收集瓶（Top/Bottom）组成 | 本产品与Sorin XTRA自体血液回收分离机配套使用，用于自体血液的回收和/或处理。适用的临床治疗类型包括：心血管外科、胸外科、骨科、移植手术、急救（创伤科）、泌尿外科。 | 离心杯组件X／55;离心杯组件X／125;手术套装TX／55;手术套装TX／125;手术套装TX／175;手术套装TX／225;手术套装BX／55;手术套装BX／125;手术套装BX／175;手术套装BX／225;血液收集瓶XRES T;血液收集瓶XRES B;收集组件TX;收集组件BX;离心杯组件X／175;离心杯组件X／225; | Xtra | 塑料袋 | 聚碳酸酯 | 个 |  |  | S060600007 | GZHC06000171
体外循环及血液净化类耗材 | 尼普洛贸易（上海）有限公司 | 尼普洛株式会社（原文:ニプロ株式会社） | 空心纤维透析器（商品名：三醋酸膜空心纤维透析器）中空系型透析器（原文） | 国食药监械（进）2013第3451654号 | 2017-04-23 | 进口 |  | 本产品由本体外壳、血液缓冲盖、中空纤维支撑体和中空纤维组成。本体外壳材料为聚丙烯，中空纤维材料为三醋酸纤维素膜。本产品经辐射灭菌 | 本产品适用于急性或慢性肾功能衰竭患者的血液透析、血液透析滤过治疗 | 膜面积 1.1 | FB-11U | 铝塑膜 | 本体外壳材料为聚丙烯，中空纤维材料为三醋酸纤维素膜 | 支 |  |  | S060600058 | GZHC06000172
体外循环及血液净化类耗材 | 尼普洛贸易（上海）有限公司 | 尼普洛株式会社（原文:ニプロ株式会社） | 空心纤维透析器（商品名：三醋酸膜空心纤维透析器）中空系型透析器（原文） | 国食药监械（进）2013第3451654号 | 2017-04-23 | 进口 |  | 本产品由本体外壳、血液缓冲盖、中空纤维支撑体和中空纤维组成。本体外壳材料为聚丙烯，中空纤维材料为三醋酸纤维素膜。本产品经辐射灭菌 | 本产品适用于急性或慢性肾功能衰竭患者的血液透析、血液透析滤过治疗 | 膜面积 0.9 | FB-09U | 铝塑膜 | 体外壳材料为聚丙烯，中空纤维材料为三醋酸纤维素膜 | 支 |  |  | S060600058 | GZHC06000173
体外循环及血液净化类耗材 | 尼普洛贸易（上海）有限公司 | 尼普洛株式会社（原文:ニプロ株式会社） | 空心纤维透析器（商品名：三醋酸膜空心纤维透析器）中空系型透析器（原文） | 国食药监械（进）2013第3451654号 | 2017-04-23 | 进口 |  | 本产品由本体外壳、血液缓冲盖、中空纤维支撑体和中空纤维组成。本体外壳材料为聚丙烯，中空纤维材料为三醋酸纤维素膜。本产品经辐射灭菌 | 本产品适用于急性或慢性肾功能衰竭患者的血液透析、血液透析滤过治疗 | 膜面积 2.1 | FB-21U | 铝塑膜 | 本体外壳材料为聚丙烯，中空纤维材料为三醋酸纤维素膜 | 支 |  |  | S060600058 | GZHC06000174
体外循环及血液净化类耗材 | 尼普洛贸易（上海）有限公司 | 尼普洛株式会社（原文:ニプロ株式会社） | 空心纤维透析器（商品名：三醋酸膜空心纤维透析器）中空系型透析器（原文） | 国食药监械（进）2013第3451654号 | 2017-04-23 | 进口 |  | 本产品由本体外壳、血液缓冲盖、中空纤维支撑体和中空纤维组成。本体外壳材料为聚丙烯，中空纤维材料为三醋酸纤维素膜。本产品经辐射灭菌 | 本产品适用于急性或慢性肾功能衰竭患者的血液透析、血液透析滤过治疗 | 膜面积 1.9 | FB-19U | 铝塑膜 | 本体外壳材料为聚丙烯，中空纤维材料为三醋酸纤维素膜 | 支 |  |  | S060600058 | GZHC06000175
体外循环及血液净化类耗材 | 尼普洛贸易（上海）有限公司 | 尼普洛株式会社（原文:ニプロ株式会社） | 空心纤维透析器（商品名：三醋酸膜空心纤维透析器）中空系型透析器（原文） | 国食药监械（进）2013第3451654号 | 2017-04-23 | 进口 |  | 本产品由本体外壳、血液缓冲盖、中空纤维支撑体和中空纤维组成。本体外壳材料为聚丙烯，中空纤维材料为三醋酸纤维素膜。本产品经辐射灭菌 | 本产品适用于急性或慢性肾功能衰竭患者的血液透析、血液透析滤过治疗 | 膜面积 1.7 | FB-17U | 铝塑膜 | 本体外壳材料为聚丙烯，中空纤维材料为三醋酸纤维素膜 | 支 |  |  | S060600058 | GZHC06000176
体外循环及血液净化类耗材 | 尼普洛贸易（上海）有限公司 | 尼普洛株式会社（原文:ニプロ株式会社） | 空心纤维透析器（商品名：三醋酸膜空心纤维透析器）中空系型透析器（原文） | 国食药监械（进）2013第3451654号 | 2017-04-23 | 进口 |  | 本产品由本体外壳、血液缓冲盖、中空纤维支撑体和中空纤维组成。本体外壳材料为聚丙烯，中空纤维材料为三醋酸纤维素膜。本产品经辐射灭菌。 | 本产品适用于急性或慢性肾功能衰竭患者的血液透析、血液透析滤过治疗 | 膜面积 1.5 | FB-15U | 铝塑膜 | 本体外壳材料为聚丙烯，中空纤维材料为三醋酸纤维素膜 | 支 |  |  | S060600058 | GZHC06000177
体外循环及血液净化类耗材 | 尼普洛贸易（上海）有限公司 | 尼普洛株式会社（原文:ニプロ株式会社） | 空心纤维透析器（商品名：三醋酸膜空心纤维透析器）中空系型透析器（原文） | 国食药监械（进）2013第3451654号 | 2017-04-23 | 进口 |  | 本产品由本体外壳、血液缓冲盖、中空纤维支撑体和中空纤维组成。本体外壳材料为聚丙烯，中空纤维材料为三醋酸纤维素膜。本产品经辐射灭菌 | 本产品适用于急性或慢性肾功能衰竭患者的血液透析、血液透析滤过治疗 | 膜面积 1.3 | FB-13U | 铝塑膜 | 本体外壳材料为聚丙烯，中空纤维材料为三醋酸纤维素膜 | 支 |  |  | S060600058 | GZHC06000178
体外循环及血液净化类耗材 | 天津市塑料研究所有限公司 | 天津市塑料研究所有限公司 | 阻隔式压力传导器 | 津食药监械（准）字2014第2660011号 | 2019-08-28 | 国产 |  | 该产品由壳体、阻隔膜、连接管、内圆锥接头（以F表示）、外圆锥接头（以M表示）组成。组件材质：阻隔器壳体、内外圆锥接头的材质为聚碳酸酯（PC）。阻隔膜的材质为热塑弹性体树脂。 连接管的材质为聚氯乙烯（PVC）。 主要性能：1、密封性：阻隔器在0.1MPa恒压下，保压30秒无泄漏。2、压力传导率：阻隔器压力传导范围是20~50Kpa，传导率≥85％。3、粘接牢固度：阻隔器各粘接处承受轴向拉力为15N时，不得发生断裂和脱落。其他性能指标详见注册产品标准《阻隔式压力传导器》。*** | 该产品供心脏外科手术中微栓滤器与压力监测系统连接中使用。*** | ZG-PH | ZG-PH | 医用高分子材料 | 医用高分子材料 | 套 |  |  | S060600083 | GZHC06000179
体外循环及血液净化类耗材 | 常熟市如保医疗器械销售有限公司 | 邦特生物科技股份有限公司 | 血液透析导管组 | 国食药监械（许）字2014第3450096号 | 2019-07-09 | 进口 |  | 本品采用环氧乙烷灭菌,属一次性使用器械。本品由透析导管和附件组成,其中附件包含注射针筒 1 件、导引穿刺针 1 件、导丝 1 件、10 FR扩张管 1 件、12 FR扩张管 1 件、小型手术刀 1 件、伤口贴布2件及纸包布 1 件、注射帽2 件。本产品组件均不含药物。 | 本产品是用于血液透析的导管组。采用经皮穿刺置入,可选择置入之部位为颈静脉、锁骨下静脉或股静脉,其中颈内静脉为最佳置入点。 | 11.5FR,12FR,13FR,13.5FR | BT-HD-KS2111-I型 | 纸塑 | 聚氨酯 | 套 |  |  | S060600016 | GZHC06000180
体外循环及血液净化类耗材 | 常熟市如保医疗器械销售有限公司 | 邦特生物科技股份有限公司 | 血液透析导管组 | 国食药监械（许）字2014第3450096号 | 2019-07-09 | 进口 |  | 本品采用环氧乙烷灭菌,属一次性使用器械。本品由透析导管和附件组成,其中附件包含注射针筒 1 件、导引穿刺针 1 件、导丝 1 件、10 FR扩张管 1 件、12 FR扩张管 1 件、小型手术刀 1 件、伤口贴布2件及纸包布 1 件、注射帽2 件。本产品组件均不含药物。 | 本产品是用于血液透析的导管组。采用经皮穿刺置入,可选择置入之部位为颈静脉、锁骨下静脉或股静脉,其中颈内静脉为最佳置入点. | 11.5FR,12FR,13FR,13.5FR | BT-HD-KS2211-I型 | 纸塑 | 聚氨酯 | 套 |  |  | S060600016 | GZHC06000181
体外循环及血液净化类耗材 | 常熟市如保医疗器械销售有限公司 | 邦特生物科技股份有限公司 | 血液透析导管组 | 国食药监械（许）字2014第3450096号 | 2019-07-09 | 进口 |  | 本品采用环氧乙烷灭菌,属一次性使用器械。本品由透析导管和附件组成,其中附件包含注射针筒 1 件、导引穿刺针 1 件、导丝 1 件、10 FR扩张管 1 件、12 FR扩张管 1 件、小型手术刀 1 件、伤口贴布2件及纸包布 1 件、注射帽2 件。本产品组件均不含药物。 | 本产品是用于血液透析的导管组。采用经皮穿刺置入,可选择置入之部位为颈静脉、锁骨下静脉或股静脉,其中颈内静脉为最佳置入点。 | 8FR | BT-HD-KS2111-I型 | 纸塑 | 聚氨酯 | 套 |  |  | S060600016 | GZHC06000182
体外循环及血液净化类耗材 | 常熟市如保医疗器械销售有限公司 | 邦特生物科技股份有限公司 | 血液透析导管组 | 国食药监械（许）字2014第3450096号 | 2019-07-09 | 进口 |  | 本品采用环氧乙烷灭菌,属一次性使用器械。本品由透析导管和附件组成,其中附件包含注射针筒 1 件、导引穿刺针 1 件、导丝 1 件、10 FR扩张管 1 件、12 FR扩张管 1 件、小型手术刀 1 件、伤口贴布2件及纸包布 1 件、注射帽2 件。本产品组件均不含药物。 | 本产品是用于血液透析的导管组。采用经皮穿刺置入,可选择置入之部位为颈静脉、锁骨下静脉或股静脉,其中颈内静脉为最佳置入点。 | 8FR | BT-HD-KS2211-I型 | 纸塑 | 聚氨酯 | 套 |  |  | S060600016 | GZHC06000183
体外循环及血液净化类耗材 | 江苏瑞京科技发展有限公司 | 江苏瑞京科技发展有限公司 | 一次性使用中心静脉导管包 | 国械注准20153662162 | 2020-12-09 | 国产 | 《一次性使用中心静脉导管包》产品技术要求 | 一次性使用中心静脉导管包由基本配置一次性使用中心静脉导管和选用配置一次性使用导引导丝、一次性使用经皮穿刺用针、一次性使用无菌注射器、一次性使用无菌注射针、一次性使用手术刀、固定夹、蓝针管、Y形连接器、扩张管、输液接头（肝素帽）吸塑托盘组成。所有组件均不含药物。 | 该产品适用于测量中心静脉压力，采集血液样本，以及注入药物或溶液，导管内多腔的设计便于同时进行以上数种程序。产品与人体作用时间小于30天。 | RJ-CVCJ2-11.5F-150 | RJ-CVCJ2-11.5F-150 | 透析纸 | 聚氨酯 | 只 |  |  | S060600046 | GZHC06000184
体外循环及血液净化类耗材 | 江苏瑞京科技发展有限公司 | 江苏瑞京科技发展有限公司 | 一次性使用中心静脉导管包 | 国械注准20153662162 | 2020-12-09 | 国产 | 《一次性使用中心静脉导管包》产品技术要求 | 由一次性使用中心静脉导管组成。所有组件均不含药物。 | 该产品适用于测量中心静脉压力，采集血液样本，以及注入药物或溶液，导管内多腔的设计便于同时进行以上数种程序。产品与人体作用时间小于30天。 | RJ-CVCD1-14Ga-300 | RJ-CVCD1-14Ga-300 | 透析纸 | 聚氨酯 | 只 |  |  | S060600046 | GZHC06000185
体外循环及血液净化类耗材 | 江苏瑞京科技发展有限公司 | 江苏瑞京科技发展有限公司 | 一次性使用中心静脉导管包 | 国械注准20153662162 | 2020-12-09 | 国产 | 《一次性使用中心静脉导管包》产品技术要求 | 一次性使用中心静脉导管包由基本配置一次性使用中心静脉导管和选用配置一次性使用导引导丝、一次性使用经皮穿刺用针、一次性使用无菌注射器、一次性使用无菌注射针、一次性使用手术刀、固定夹、蓝针管、Y形连接器、扩张管、输液接头（肝素帽）、消毒刷、灭菌橡胶外科手套、敷料巾、手术巾、医用脱脂纱布叠片、创口贴、缝合针（直针、弯针）线、医用贴膜（医用愈肤膜）、吸塑药盒、吸塑托盘组成。所有组件均不含药物。 | 该产品适用于测量中心静脉压力，采集血液样本，以及注入药物或溶液，导管内多腔的设计便于同时进行以上数种程序。产品与人体作用时间小于30天。 | RJ-CVCQ2-4F-50 | RJ-CVCQ2-4F-50 | 透析纸 | 聚氨酯 | 只 |  |  | S060600046 | GZHC06000186
体外循环及血液净化类耗材 | 江苏瑞京科技发展有限公司 | 江苏瑞京科技发展有限公司 | 一次性使用中心静脉导管包 | 国械注准20153662162 | 2020-12-09 | 国产 | 《一次性使用中心静脉导管包》产品技术要求 | 一次性使用中心静脉导管包由基本配置一次性使用中心静脉导管和选用配置一次性使用导引导丝、一次性使用经皮穿刺用针、一次性使用无菌注射器、一次性使用无菌注射针、一次性使用手术刀、固定夹、蓝针管、Y形连接器、扩张管、输液接头（肝素帽）、消毒刷、灭菌橡胶外科手套、敷料巾、手术巾、医用脱脂纱布叠片、创口贴、缝合针（直针、弯针）线、医用贴膜（医用愈肤膜）、吸塑药盒、吸塑托盘组成。所有组件均不含药物。 | 该产品适用于测量中心静脉压力，采集血液样本，以及注入药物或溶液，导管内多腔的设计便于同时进行以上数种程序。产品与人体作用时间小于30天。 | RJ-CVCD1-8F-200 | RJ-CVCD1-8F-200 | 透析纸 | 聚氨酯 | 只 |  |  | S060600046 | GZHC06000187
体外循环及血液净化类耗材 | 江苏瑞京科技发展有限公司 | 江苏瑞京科技发展有限公司 | 一次性使用中心静脉导管包 | 国械注准20153662162 | 2020-12-09 | 国产 | 《一次性使用中心静脉导管包》产品技术要求 | 一次性使用中心静脉导管包由基本配置一次性使用中心静脉导管和选用配置一次性使用导引导丝、一次性使用经皮穿刺用针、一次性使用无菌注射器、一次性使用无菌注射针、一次性使用手术刀、固定夹、蓝针管、Y形连接器、扩张管、输液接头（肝素帽）吸塑托盘组成。所有组件均不含药物。 | 该产品适用于测量中心静脉压力，采集血液样本，以及注入药物或溶液，导管内多腔的设计便于同时进行以上数种程序。产品与人体作用时间小于30天。 | RJ-CVCJ2-11.5F-200 | RJ-CVCJ2-11.5F-200 | 透析纸 | 聚氨酯 | 只 |  |  | S060600046 | GZHC06000188
体外循环及血液净化类耗材 | 江苏瑞京科技发展有限公司 | 江苏瑞京科技发展有限公司 | 一次性使用中心静脉导管包 | 国械注准20153662162 | 2020-12-09 | 国产 | 《一次性使用中心静脉导管包》产品技术要求 | 一次性使用中心静脉导管组成。所有组件均不含药物。 | 该产品适用于测量中心静脉压力，采集血液样本，以及注入药物或溶液，导管内多腔的设计便于同时进行以上数种程序。产品与人体作用时间小于30天。 | RJ-CVCD1-16Ga-350 | RJ-CVCD1-16Ga-350 | 透析纸 | 聚氨酯 | 只 |  |  | S060600046 | GZHC06000189
体外循环及血液净化类耗材 | 江苏瑞京科技发展有限公司 | 江苏瑞京科技发展有限公司 | 一次性使用中心静脉导管包 | 国械注准20153662162 | 2020-12-09 | 国产 | 《一次性使用中心静脉导管包》产品技术要求 | 一次性使用中心静脉导管包由基本配置一次性使用中心静脉导管和选用配置一次性使用导引导丝、一次性使用经皮穿刺用针、一次性使用无菌注射器、一次性使用无菌注射针、一次性使用手术刀、固定夹、蓝针管、Y形连接器、扩张管、输液接头（肝素帽）、消毒刷、灭菌橡胶外科手套、敷料巾、手术巾、医用脱脂纱布叠片、创口贴、缝合针（直针、弯针）线、医用贴膜（医用愈肤膜）、吸塑药盒、吸塑托盘组成。所有组件均不含药物。 | 该产品适用于测量中心静脉压力，采集血液样本，以及注入药物或溶液，导管内多腔的设计便于同时进行以上数种程序。产品与人体作用时间小于30天。 | RJ-CVCQ2-11.5F-200 | RJ-CVCQ2-11.5F-200 | 透析纸 | 聚氨酯 | 只 |  |  | S060600046 | GZHC06000190
体外循环及血液净化类耗材 | 江苏瑞京科技发展有限公司 | 江苏瑞京科技发展有限公司 | 一次性使用中心静脉导管包 | 国械注准20153662162 | 2020-12-09 | 国产 | 《一次性使用中心静脉导管包》产品技术要求 | 一次性使用中心静脉导管包由基本配置一次性使用中心静脉导管和选用配置一次性使用导引导丝、一次性使用经皮穿刺用针、一次性使用无菌注射器、一次性使用无菌注射针、一次性使用手术刀、固定夹、蓝针管、Y形连接器、扩张管、输液接头（肝素帽）、消毒刷、灭菌橡胶外科手套、敷料巾、手术巾、医用脱脂纱布叠片、创口贴、缝合针（直针、弯针）线、医用贴膜（医用愈肤膜）、吸塑药盒、吸塑托盘组成。所有组件均不含药物。 | 该产品适用于测量中心静脉压力，采集血液样本，以及注入药物或溶液，导管内多腔的设计便于同时进行以上数种程序。产品与人体作用时间小于30天。 | RJ-CVCD3-5.5F-130 | RJ-CVCD3-5.5F-130 | 透析纸 | 聚氨酯 | 只 |  |  | S060600046 | GZHC06000191
体外循环及血液净化类耗材 | 江苏瑞京科技发展有限公司 | 江苏瑞京科技发展有限公司 | 一次性使用中心静脉导管包 | 国械注准20153662162 | 2020-12-09 | 国产 | 《一次性使用中心静脉导管包》产品技术要求 | 一次性使用中心静脉导管包由基本配置一次性使用中心静脉导管和选用配置一次性使用导引导丝、一次性使用经皮穿刺用针、一次性使用无菌注射器、一次性使用无菌注射针、一次性使用手术刀、固定夹、蓝针管、Y形连接器、扩张管、输液接头（肝素帽）、消毒刷、灭菌橡胶外科手套、敷料巾、手术巾、医用脱脂纱布叠片、创口贴、缝合针（直针、弯针）线、医用贴膜（医用愈肤膜）、吸塑药盒、吸塑托盘组成。所有组件均不含药物。 | 该产品适用于测量中心静脉压力，采集血液样本，以及注入药物或溶液，导管内多腔的设计便于同时进行以上数种程序。产品与人体作用时间小于30天。 | RJ-CVCQ3-7F-300 | RJ-CVCQ3-7F-300 | 透析纸 | 聚氨酯 | 只 |  |  | S060600046 | GZHC06000192
体外循环及血液净化类耗材 | 江苏瑞京科技发展有限公司 | 江苏瑞京科技发展有限公司 | 一次性使用中心静脉导管包 | 国械注准20153662162 | 2020-12-09 | 国产 | 《一次性使用中心静脉导管包》产品技术要求 | 一次性使用中心静脉导管包由基本配置一次性使用中心静脉导管和选用配置一次性使用导引导丝、一次性使用经皮穿刺用针、一次性使用无菌注射器、一次性使用无菌注射针、一次性使用手术刀、固定夹、蓝针管、Y形连接器、扩张管、输液接头（肝素帽）吸塑托盘组成。所有组件均不含药物。 | 该产品适用于测量中心静脉压力，采集血液样本，以及注入药物或溶液，导管内多腔的设计便于同时进行以上数种程序。产品与人体作用时间小于30天。 | RJ-CVCJ2-7F-300 | RJ-CVCJ2-7F-300 | 透析纸 | 聚氨酯 | 只 |  |  | S060600046 | GZHC06000193
体外循环及血液净化类耗材 | 江苏瑞京科技发展有限公司 | 江苏瑞京科技发展有限公司 | 一次性使用中心静脉导管包 | 国械注准20153662162 | 2020-12-09 | 国产 | 《一次性使用中心静脉导管包》产品技术要求 | 一次性使用中心静脉导管包由基本配置一次性使用中心静脉导管和选用配置一次性使用导引导丝、一次性使用经皮穿刺用针、一次性使用无菌注射器、一次性使用无菌注射针、一次性使用手术刀、固定夹、蓝针管、Y形连接器、扩张管、输液接头（肝素帽）、消毒刷、灭菌橡胶外科手套、敷料巾、手术巾、医用脱脂纱布叠片、创口贴、缝合针（直针、弯针）线、医用贴膜（医用愈肤膜）、吸塑药盒、吸塑托盘组成。所有组件均不含药物。 | 该产品适用于测量中心静脉压力，采集血液样本，以及注入药物或溶液，导管内多腔的设计便于同时进行以上数种程序。产品与人体作用时间小于30天。 | RJ-CVCQ2-7F-300 | RJ-CVCQ2-7F-300 | 透析纸 | 聚氨酯 | 只 |  |  | S060600046 | GZHC06000194
体外循环及血液净化类耗材 | 江西三鑫医疗科技股份有限公司 | 江西三鑫医疗科技股份有限公司 | 一次性使用空心纤维血液透析器 | 国械注准20153452199 | 2020-12-06 | 国产 | YZB/国3513-2015 | 本产品由膜（空心纤维）、外快、血盖、封口胶、密封圈、护帽组成。膜（空心纤维）材料为聚醚砜（PES），外壳和血盖材料为聚碳酸酯（PC），封口胶材料为聚氨酯胶（PU），密封圈材料为硅胶，护帽材料为聚乙烯（PE）。本产品经伽马（γ）射线灭菌，一次性使用 | 适用于急性或慢性肾功能衰竭患者的血液透析治疗 | SM180H | SM180H | PE | PC、PES、PU、硅胶、PE | 支 |  |  | S060600048 | GZHC06000195
体外循环及血液净化类耗材 | 江西三鑫医疗科技股份有限公司 | 江西三鑫医疗科技股份有限公司 | 一次性使用空心纤维血液透析器 | 国械注准20153452199 | 2020-12-06 | 国产 | YZB/国3513-2015 | 本产品由膜（空心纤维）、外快、血盖、封口胶、密封圈、护帽组成。膜（空心纤维）材料为聚醚砜（PES），外壳和血盖材料为聚碳酸酯（PC），封口胶材料为聚氨酯胶（PU），密封圈材料为硅胶，护帽材料为聚乙烯（PE）。本产品经伽马（γ）射线灭菌，一次性使用 | 适用于急性或慢性肾功能衰竭患者的血液透析治疗 | SM160H | SM160H | PE | PC、PES、PU、硅胶、PE | 支 |  |  | S060600048 | GZHC06000196
体外循环及血液净化类耗材 | 江西三鑫医疗科技股份有限公司 | 江西三鑫医疗科技股份有限公司 | 一次性使用空心纤维血液透析器 | 国械注准20153452199 | 2020-12-06 | 国产 | YZB/国3513-2015 | 本产品由膜（空心纤维）、外快、血盖、封口胶、密封圈、护帽组成。膜（空心纤维）材料为聚醚砜（PES），外壳和血盖材料为聚碳酸酯（PC），封口胶材料为聚氨酯胶（PU），密封圈材料为硅胶，护帽材料为聚乙烯（PE）。本产品经伽马（γ）射线灭菌，一次性使用 | 适用于急性或慢性肾功能衰竭患者的血液透析治疗 | SM200H | SM200H | PE | PC、PES、PU、硅胶、PE | 支 |  |  | S060600048 | GZHC06000197
体外循环及血液净化类耗材 | 江西三鑫医疗科技股份有限公司 | 江西三鑫医疗科技股份有限公司 | 一次性使用中心静脉导管包 | 国械注准20173770700 | 2022-04-27 | 国产 |  | 导管包的组成包含基本配置和选用配置，其中基本配置包含中心静脉导管(含肝素帽)、穿刺针、导丝(含助推器)、扩张器；其它选用配置包含带线缝合针、注射器、蓝孔注射器、注射针、塑柄手术刀、脱脂棉纱布、洞巾、包巾、小方单、医用橡胶手套、消毒刷、医用敷料(不含药)、托盘、固定夹、延长管.本产品经环氧乙烷灭菌,一次性使用. | 本产品供插入中心静脉系统，用于监测静脉压、输液和营养治疗. | CK-12-220 | CK-12-220 | PE | PC、PES、PU、硅胶、PE | 套 |  |  | S060600048 | GZHC06000198
体外循环及血液净化类耗材 | 费森尤斯医药用品（上海）有限公司 | Fresenius Medical Care AG & Co. KGaA | 血液净化用管路附件 | 国食药监械(进)字2014第3450456号 | 2018-01-20 | 进口 |  | 产品由管路、传感器街头、保护套、接头/圆锥接头、夹具组成。本产品采用环氧乙烷灭菌，一次性使用 | 该产品配套用于血液净化用管路系统，用于血液透析、血液透析滤过、血液滤过、血浆置换等血液净化治疗时，链接不同器件或传感器等，一次性使用。本产品不适用于新生儿。 | HF Female-Spike Adapter | HF Female-Spike Adapter | 薄膜 | PVC | 个 |  |  | S060600027 | GZHC06000199
体外循环及血液净化类耗材 | 费森尤斯医药用品（上海）有限公司 | Fresenius Medical Care AG & Co. KGaA | 血液净化用管路附件 | 国食药监械(进)字2014第3450456号 | 2018-01-20 | 进口 |  | 产品由管路、传感器街头、保护套、接头/圆锥接头、夹具组成。本产品采用环氧乙烷灭菌，一次性使用。 | 该产品配套用于血液净化用管路系统，用于血液透析、血液透析滤过、血液滤过、血浆置换等血液净化治疗时，链接不同器件或传感器等，一次性使用。本产品不适用于新生儿 | Pressure line for MTS | Pressure line for MTS | 薄膜 | PVC | 个 |  |  | S060600027 | GZHC06000200
体外循环及血液净化类耗材 | 江西三鑫医疗科技股份有限公司 | 江西三鑫医疗科技股份有限公司 | 血液透析浓缩液 | 国械注准20173450505 | 2022-03-15 | 国产 | 国械注准20173450505 | 血液透析浓缩液由A浓缩液和B浓缩液组成.A浓缩液由氯化钠、氯化钾、氯化钙、氯化镁、冰醋酸的水溶液组成,B浓缩液由碳酸氢钠或碳酸氢钠和氯化钠的水溶液组成. | 产品与血液透析机配合使用，用于急、慢性肾功能衰竭患者及药物中毒患者进行血液透析. | SXG-Y-A 5L | SXG-Y-A 5L | 塑料桶 | 高密度PE | 人份 |  |  | S060600048 | GZHC06000201
体外循环及血液净化类耗材 | 江西三鑫医疗科技股份有限公司 | 江西三鑫医疗科技股份有限公司 | 血液透析浓缩液 | 国械注准20173450505 | 2022-03-15 | 国产 | 国械注准20173450505 | 血液透析浓缩液由A浓缩液和B浓缩液组成.A浓缩液由氯化钠、氯化钾、氯化钙、氯化镁、冰醋酸的水溶液组成,B浓缩液由碳酸氢钠或碳酸氢钠和氯化钠的水溶液组成. | 产品与血液透析机配合使用，用于急、慢性肾功能衰竭患者及药物中毒患者进行血液透析. | SXG-Y-B 6L | SXG-Y-B 6L | 塑料桶 | 水溶液 | 人份 |  |  | S060600048 | GZHC06000202
体外循环及血液净化类耗材 | 江西三鑫医疗科技股份有限公司 | 江西三鑫医疗科技股份有限公司 | 血液透析浓缩液 | 国械注准20173450505 | 2022-03-15 | 国产 | 国械注准20173450505 | 血液透析浓缩液由A浓缩液和B浓缩液组成.A浓缩液由氯化钠、氯化钾、氯化钙、氯化镁、冰醋酸的水溶液组成,B浓缩液由碳酸氢钠或碳酸氢钠和氯化钠的水溶液组成. | 产品与血液透析机配合使用，用于急、慢性肾功能衰竭患者及药物中毒患者进行血液透析. | SXG-Y-A 10L | SXG-Y-A 10L | 塑料桶 | 水溶液 | 人份 |  |  | S060600048 | GZHC06000203
体外循环及血液净化类耗材 | 江西三鑫医疗科技股份有限公司 | 江西三鑫医疗科技股份有限公司 | 血液透析浓缩液 | 国械注准20173450505 | 2022-03-15 | 国产 | 国械注准20173450505 | 血液透析浓缩液由A浓缩液和B浓缩液组成.A浓缩液由氯化钠、氯化钾、氯化钙、氯化镁、冰醋酸的水溶液组成,B浓缩液由碳酸氢钠或碳酸氢钠和氯化钠的水溶液组成. | 产品与血液透析机配合使用，用于急、慢性肾功能衰竭患者及药物中毒患者进行血液透析. | SXG-Y-B 10L | SXG-Y-B 10L | 塑料桶 | 水溶液 | 人份 |  |  | S060600048 | GZHC06000204
体外循环及血液净化类耗材 | 美敦力（上海）管理有限公司 | Medtronic,Inc. | 动静脉插管 | 国械注进20173660243 | 2022-1-18 | 进口 |  | 本产品由插管体、导丝、扩张器、穿刺针、刀片、注射器以及附件组成。本产品为一次性使用，采用环氧乙烷灭菌。 | 本产品用于心肺分流手术，使用时间最长不超过6小时。 | CB96570-015 、CB96570-017 、CB96570-019 、 CB96570-021 | CB96570-015 、CB96570-017 、CB96570-019 、 CB96570-021 | 纸塑 | 聚氨酯/不锈钢/合成橡胶/聚丙烯 | 根 |  |  | S060600056 | GZHC06000205
体外循环及血液净化类耗材 | 美敦力（上海）管理有限公司 | Medtronic,Inc. | 动静脉插管 | 国械注进20173660243 | 2022-1-18 | 进口 |  | 本产品由插管体、导丝、扩张器、穿刺针、刀片、注射器以及附件组成。本产品为一次性使用，采用环氧乙烷灭菌。 | 本产品用于心肺分流手术，使用时间最长不超过6小时。 | CB96670-015 、CB96670-017 、 CB96670-019、 CB96670-021 | CB96670-015 、CB96670-017 、 CB96670-019、 CB96670-021 | 纸塑 | 聚氨酯/不锈钢、合成橡胶、聚丙烯, | 根 |  |  | S060600056 | GZHC06000206
体外循环及血液净化类耗材 | 美敦力（上海）管理有限公司 | Medtronic,Inc. | 动静脉插管 | 国械注进20173660243 | 2022-01-18 | 进口 |  | 本产品由插管体、导丝、扩张器、穿刺针、刀片、注射器以及附件组成。本产品为一次性使用，采用环氧乙烷灭菌。 | 本产品用于心肺分流手术，使用时间最长不超过6小时。 | 96550 | 96550 | 纸塑 | 聚氨酯/不锈钢/合成橡胶/聚丙烯 | 根 |  |  | S060600056 | GZHC06000207
体外循环及血液净化类耗材 | 尼普洛贸易（上海）有限公司 | 尼普洛株式会社（原文:ニプロ株式会社） | 空心纤维透析器 中空系型透析器 | 国械注进20153452548 | 2020-08-24 | 进口 |  | 本产品由本体外壳、血液缓冲盖、血液口盖O型圈、中空纤维支撑体和中空纤维组成。本体外壳材料为聚碳酸酯，中空纤维材料为三醋酸纤维素。本产品经?射线灭菌 | 本产品适用于急性或慢性肾功能衰竭患者的血液透析、血液透析滤过治疗 | 膜面积1.7 | FB-170F | 铝塑膜 | 外壳材料为聚碳酸酯，中空纤维材料为三醋酸纤维素 | 支 |  |  | S060600058 | GZHC06000208
体外循环及血液净化类耗材 | 尼普洛贸易（上海）有限公司 | 尼普洛株式会社（原文:ニプロ株式会社） | 空心纤维透析器 中空系型透析器 | 国械注进20153452548 | 2020-08-24 | 进口 |  | 本产品由本体外壳、血液缓冲盖、血液口盖O型圈、中空纤维支撑体和中空纤维组成。本体外壳材料为聚碳酸酯，中空纤维材料为三醋酸纤维素。本产品经?射线灭菌。 | 本产品适用于急性或慢性肾功能衰竭患者的血液透析、血液透析滤过治疗 | 膜面积1.5 | FB-150F | 铝塑膜 | 外壳材料为聚碳酸酯，中空纤维材料为三醋酸纤维素 | 支 |  |  | S060600058 | GZHC06000209
体外循环及血液净化类耗材 | 尼普洛贸易（上海）有限公司 | 尼普洛株式会社（原文:ニプロ株式会社） | 空心纤维透析器 中空系型透析器 | 国械注进20153452548 | 2020-08-24 | 进口 |  | 本产品由本体外壳、血液缓冲盖、血液口盖O型圈、中空纤维支撑体和中空纤维组成。本体外壳材料为聚碳酸酯，中空纤维材料为三醋酸纤维素。本产品经?射线灭菌 | 本产品适用于急性或慢性肾功能衰竭患者的血液透析、血液透析滤过治疗 | 膜面积1.9 | FB-190F | 铝塑膜 | 本体外壳材料为聚碳酸酯，中空纤维材料为三醋酸纤维素 | 支 |  |  | S060600058 | GZHC06000210
体外循环及血液净化类耗材 | 尼普洛贸易（上海）有限公司 | 尼普洛株式会社（原文:ニプロ株式会社） | 空心纤维透析滤过器 中空系型透析器 | 国械注进20153453118 | 2020-09-22 | 进口 |  | 本产品由本体外壳、血液缓冲盖、透析液外口盖、血液口盖、中空纤维支撑体和中空纤维组成。本体外壳材料为聚丙烯，中空纤维材料为聚醚砜。 | 本产品适用于急性或慢性肾功能衰竭患者的血液透析和血液透析滤过治疗。 | 膜面积 1.9 | ELISIO-19H | 铝塑膜 | 本体外壳材料为聚丙烯，中空纤维材料为聚醚砜。 | 支 |  |  | S060600058 | GZHC06000211
体外循环及血液净化类耗材 | 尼普洛贸易（上海）有限公司 | 尼普洛株式会社（原文:ニプロ株式会社） | 空心纤维透析滤过器 中空系型透析器 | 国械注进20153453118 | 2020-09-22 | 进口 |  | 本产品由本体外壳、血液缓冲盖、透析液外口盖、血液口盖、中空纤维支撑体和中空纤维组成。本体外壳材料为聚丙烯，中空纤维材料为聚醚砜。 | 本产品适用于急性或慢性肾功能衰竭患者的血液透析和血液透析滤过治疗。 | 膜面积 1.3 | ELISIO-13H | 铝塑膜 | 本体外壳材料为聚丙烯，中空纤维材料为聚醚砜。 | 支 |  |  | S060600058 | GZHC06000212
体外循环及血液净化类耗材 | 尼普洛贸易（上海）有限公司 | 尼普洛株式会社（原文:ニプロ株式会社） | 空心纤维透析滤过器 中空系型透析器 | 国械注进20153453118 | 2020-09-22 | 进口 |  | 本产品由本体外壳、血液缓冲盖、透析液外口盖、血液口盖、中空纤维支撑体和中空纤维组成。本体外壳材料为聚丙烯，中空纤维材料为聚醚砜。 | 本产品适用于急性或慢性肾功能衰竭患者的血液透析和血液透析滤过治疗。 | 膜面积 1.5 | ELISIO-15H | 铝塑膜 | 本体外壳材料为聚丙烯，中空纤维材料为聚醚砜。 | 支 |  |  | S060600058 | GZHC06000213
体外循环及血液净化类耗材 | 尼普洛贸易（上海）有限公司 | 尼普洛株式会社（原文:ニプロ株式会社） | 空心纤维透析滤过器 中空系型透析器 | 国械注进20153453118 | 2020-09-22 | 进口 |  | 本产品由本体外壳、血液缓冲盖、透析液外口盖、血液口盖、中空纤维支撑体和中空纤维组成。本体外壳材料为聚丙烯，中空纤维材料为聚醚砜。 | 本产品适用于急性或慢性肾功能衰竭患者的血液透析和血液透析滤过治疗。 | 膜面积 1.1 | ELISIO-11H | 铝箔纸 | 本体外壳材料为聚丙烯，中空纤维材料为聚醚砜。 | 支 |  |  | S060600058 | GZHC06000214
体外循环及血液净化类耗材 | 尼普洛贸易（上海）有限公司 | 尼普洛株式会社（原文:ニプロ株式会社） | 空心纤维透析滤过器 中空系型透析器 | 国械注进20153453118 | 2020-09-22 | 进口 |  | 本产品由本体外壳、血液缓冲盖、透析液外口盖、血液口盖、中空纤维支撑体和中空纤维组成。本体外壳材料为聚丙烯，中空纤维材料为聚醚砜。 | 本产品适用于急性或慢性肾功能衰竭患者的血液透析和血液透析滤过治疗。 | 膜面积 2.1 | ELISIO-21H | 铝塑膜 | 本体外壳材料为聚丙烯，中空纤维材料为聚醚砜。 | 支 |  |  | S060600058 | GZHC06000215
体外循环及血液净化类耗材 | 尼普洛贸易（上海）有限公司 | 尼普洛株式会社（原文:ニプロ株式会社） | 空心纤维透析滤过器 中空系型透析器 | 国械注进20153453118 | 2020-09-22 | 进口 |  | 本产品由本体外壳、血液缓冲盖、透析液外口盖、血液口盖、中空纤维支撑体和中空纤维组成。本体外壳材料为聚丙烯，中空纤维材料为聚醚砜。 | 本产品适用于急性或慢性肾功能衰竭患者的血液透析和血液透析滤过治疗。 | 膜面积 1.7 | ELISIO-17H | 铝塑膜 | 本体外壳材料为聚丙烯，中空纤维材料为聚醚砜。 | 支 |  |  | S060600058 | GZHC06000216
体外循环及血液净化类耗材 | 尼普洛贸易（上海）有限公司 | 尼普洛株式会社（原文:ニプロ株式会社） | 空心纤维透析滤过器 中空系型透析器 | 国械注进20153453118 | 2020-09-22 | 进口 |  | 本产品由本体外壳、血液缓冲盖、透析液外口盖、血液口盖、中空纤维支撑体和中空纤维组成。本体外壳材料为聚丙烯，中空纤维材料为聚醚砜。 | 本产品适用于急性或慢性肾功能衰竭患者的血液透析和血液透析滤过治疗。 | 膜面积 0.9 | ELISIO-09H | 铝塑膜 | 本体外壳材料为聚丙烯，中空纤维材料为聚醚砜。 | 支 |  |  | S060600058 | GZHC06000217
体外循环及血液净化类耗材 | 尼普洛贸易（上海）有限公司 | 尼普洛株式会社（原文:ニプロ株式会社） | 一次性使用动静脉瘘穿刺针 | 国械注进20143155619 | 2019-11-30 | 进口 |  | 本产品由保护套、针管、针翼、针座、夹子、软管、鲁尔接头和鲁尔盖组成。原材料为聚氯乙烯、不锈钢、聚乙烯、聚丙烯、聚碳酸酯和聚甲醛 | 本产品是血液透析仪穿刺用，在体内留置时间<24小时。 | 聚氯乙烯、304不锈钢针 | 16G*1"HC-30W,16G*1"HTC-30W,16G*1 1/4"HC-30W,16G*1 1/4"HTC-30W,16G*1"HC-30R/C-30B-TWINPACK,16G*1"HC-30R/TC-30B-TWINPACK,16G*1-1/4"HC-30R/C-30B-TWINPACK,16G*1-1/4"HTC-30R/C-30B-TWINPACK 17G*1"HC-30W,17G*1"HTC-30W,17G*1 1/4"HC-30W,17G*1 1/4"HTC-30W,17G*1"HC-30R/C-30B-TWINPACK,17G*1"HC-30R/TC-30B-TWINPACK,17G*1-1/4"HC-30R/C-30B-TWINPACK,17G*1-1/4"HTC-30R/C-30B-TWINPACK | 聚乙烯、纸 | 原材料为聚氯乙烯、不锈钢、聚乙烯、聚丙烯、聚碳酸酯和聚甲醛 | 支 |  |  | S060600058 | GZHC06000218
体外循环及血液净化类耗材 | 上海和亭商贸有限公司 | 上海和亭商贸有限公司 | 血液透析及相关治疗用浓缩物 | 国械注准20163451474 | 2021-09-05 | 国产 | YZB/国3981-2012《血液透析及相关治疗用浓缩物》 | 系氯化钠、氯化钾、氯化钙、氯化镁、和冰醋酸配制成的酸性浓缩物，浓缩物为液体 | 用于血液透析治疗 | CHDA -LC AL-245 | CHDA -LC AL-245 | 高密度聚乙烯（HDPE） | 液体 | 桶 |  |  | S060600067 | GZHC06000219
体外循环及血液净化类耗材 | 上海和亭商贸有限公司 | 上海和亭商贸有限公司 | 血液透析及相关治疗用浓缩物 | 国械注准20163451474 | 2021-09-05 | 国产 | YZB/国3981-2012《血液透析及相关治疗用浓缩物》 | 系氯化钠、氯化钾、氯化钙、氯化镁、和冰醋酸配制成的酸性浓缩物，浓缩物为液体 | 用于血液透析治疗 | CHDA-SLC AL-244 | CHDA-SLC AL-244 | 高密度聚乙烯（HDPE） | 液体 | 2人份/桶 |  |  | S060600067 | GZHC06000220
体外循环及血液净化类耗材 | 上海和亭商贸有限公司 | 上海和亭商贸有限公司 | 血液透析及相关治疗用浓缩物 | 国械注准20163451474 | 2021-09-05 | 国产 | YZB/国3981-2012《血液透析及相关治疗用浓缩物》 | 系氯化钠、氯化钾、氯化钙、氯化镁、和冰醋酸配制成的酸性浓缩物，浓缩物为液体 | 用于血液透析治疗 | CHDA AL-246 | CHDA AL-246 | 高密度聚乙烯（HDPE） | 液体 | 桶 |  |  | S060600067 | GZHC06000221
体外循环及血液净化类耗材 | 上海和亭商贸有限公司 | 上海和亭商贸有限公司 | 血液透析及相关治疗用浓缩物 | 国械注准20163451474 | 2021-09-05 | 国产 | YZB/国3981-2012《血液透析及相关治疗用浓缩物》 | 系氯化钠、氯化钾、氯化钙、氯化镁、和冰醋酸配制成的酸性浓缩物，浓缩物为液体 | 用于血液透析治疗 | CHDA-LC AL-845 | CHDA-LC AL-845 | 高密度聚乙烯（HDPE） | 液体 | 桶 |  |  | S060600067 | GZHC06000222
体外循环及血液净化类耗材 | 上海和亭商贸有限公司 | 上海和亭商贸有限公司 | 血液透析及相关治疗用浓缩物 | 国械注准20163451474 | 2021-09-05 | 国产 | YZB/国3981-2012《血液透析及相关治疗用浓缩物》 | 系氯化钠、氯化钾、氯化钙、氯化镁、和冰醋酸配制成的酸性浓缩物，浓缩物为液体 | 用于血液透析治疗 | CHDA-SLC AL-844 | CHDA-SLC AL-844 | 高密度聚乙烯（HDPE） | 液体 | 桶 |  |  | S060600067 | GZHC06000223
体外循环及血液净化类耗材 | 百特医疗用品贸易（上海）有限公司 | Baxter Healthcare Corporation | 腹膜透析外接短管 | 国食药监械（进）字2014第2451034号 | 2018-02-23 | 进口 | YZB/USA 0450-2014《腹膜透析外接短管》 | 本产品结构组成包括：尖端保护帽、浅蓝开关、白色套筒、管路、腹透管连接端口、拉环帽及百特腹透液连接端口。 | 本产品用于腹膜透析，可与百特螺旋钛接头共同连接与腹膜透析导管，用于与分离管路或循环管路的结合点进行无菌操作连接及分离。本产品用于连接百特CAPD双联双袋系统、碘液微型盖或其他百特医疗用品有限公司适用的分离管路。本产品还可用于连接配有通用接头的循环管路。 | 5C4482 | 5C4482 | PVC | 硅树脂+聚脂纤维等 | 根 |  |  | S060600003 | GZHC06000224
体外循环及血液净化类耗材 | 上海景年医疗器械有限公司 | Arrow International, Inc. | 血液透析用中心静脉导管套件 | 国械注进20163770668 | 2021-02-17 | 进口 | YZB/USA 3903-2015 | 血液透析用中心静脉导管套件包括中心静脉导管、导管夹、导丝、手术刀片、套管针、注射针、穿刺针、导引套管、组织扩张器、导引注射器、测压探针、辅巾。导表面涂有磺胺嘧啶银和洗必泰涂层。产品环氧乙烷灭菌。 | 该产品可允许从静脉进入中心血液循环，以此实现快速输液、临时或急性血液透析、血液成分分离和血液净化。这种导管可插入颈静脉、锁骨下静脉或股静脉内 | 12Fr*16cm | CS-22122-F | PVC加无纺布包装 | 聚氨酯 | 套 |  |  | S060600068 | GZHC06000225
体外循环及血液净化类耗材 | 上海景年医疗器械有限公司 | Arrow International, Inc. | 血液透析用中心静脉导管套件 | 国械注进20163770668 | 2021-02-17 | 进口 | YZB/USA 3903-2015 | 血液透析用中心静脉导管套件包括中心静脉导管、导管夹、导丝、手术刀片、套管针、注射针、穿刺针、导引套管、组织扩张器、导引注射器、测压探针、辅巾。导表面涂有磺胺嘧啶银和洗必泰涂层。产品环氧乙烷灭菌。 | 该产品可允许从静脉进入中心血液循环，以此实现快速输液、临时或急性血液透析、血液成分分离和血液净化。这种导管可插入颈静脉、锁骨下静脉或股静脉内。 | 12Fr*16cm | CU-22122-F | pvc和无纺布包装 | 银离子涂层聚氨酯（PU) | 套 |  |  | S060600068 | GZHC06000226
体外循环及血液净化类耗材 | 上海景年医疗器械有限公司 | Arrow International, Inc. | 血液透析用中心静脉导管套件 | 国械注进20163770668 | 2021-02-17 | 进口 | YZB/USA 3903-2015 | 血液透析用中心静脉导管套件包括中心静脉导管、导管夹、导丝、手术刀片、套管针、注射针、穿刺针、导引套管、组织扩张器、导引注射器、测压探针、辅巾。导表面涂有磺胺嘧啶银和洗必泰涂层。产品环氧乙烷灭菌。 | 该产品可允许从静脉进入中心血液循环，以此实现快速输液、临时或急性血液透析、血液成分分离和血液净化。这种导管可插入颈静脉、锁骨下静脉或股静脉内。 | 12Fr*20cm | CS-25122-F | PVC加无纺布包装 | 银离子涂层聚氨酯材料 | 套 |  |  | S060600068 | GZHC06000227
体外循环及血液净化类耗材 | 上海景年医疗器械有限公司 | Arrow International, Inc. | 血液透析用中心静脉导管套件 | 国械注进20163770668 | 2021-02-17 | 进口 |  | 血液透析用中心静脉导管套件包括中心静脉导管、导管夹、导丝、手术刀片、套管针、注射针、穿刺针、导引套管、组织扩张器、导引注射器、测压探针、辅巾。导表面涂有磺胺嘧啶银和洗必泰涂层。产品环氧乙烷灭菌。 | 该产品可允许从静脉进入中心血液循环，以此实现快速输液、临时或急性血液透析、血液成分分离和血液净化。这种导管可插入颈静脉、锁骨下静脉或股静脉内。 | 12Fr*20cm | CU-25122-F | PVC加无纺布包装 | 银离子涂层聚氨酯（PU) | 套 |  |  | S060600068 | GZHC06000228
体外循环及血液净化类耗材 | 上海景年医疗器械有限公司 |  | 血液透析用中心静脉导管套件 | 国械注进20163770668 | 2021-02-17 | 进口 | YZB/USA 3903-2015 | 血液透析用中心静脉导管套件包括中心静脉导管、导管夹、导丝、手术刀片、套管针、注射针、穿刺针、导引套管、组织扩张器、导引注射器、测压探针、辅巾。导表面涂有磺胺嘧啶银和洗必泰涂层。产品环氧乙烷灭菌。 | 该产品可允许从静脉进入中心血液循环，以此实现快速输液、临时或急性血液透析、血液成分分离和血液净化。这种导管可插入颈静脉、锁骨下静脉或股静脉内。 | 12Fr*13cm | CU-23122-F | PVC加无纺布包装 | 银离子涂层聚氨酯（PU) | 套 |  |  | S060600068 | GZHC06000229
体外循环及血液净化类耗材 | 海南朗腾医疗设备有限公司 | 海南朗腾医疗设备有限公司 | 喜尔平50%柠檬酸消毒液 | （琼）卫消安评备字（2016）第008号 | 2020-07-04 | 国产 |  | 主要有效成分及含量】柠檬酸含量为 50.0%±5.0%； 按使用说明浓度可以有效杀灭化脓性球菌、肠道致病菌、致病性酵母菌、医院感染常见细菌和细菌芽孢等病原微生物。 | 专用于带比例混合系统的能加温至83±1℃的血液透析机的清洗和消毒。 | 液体5000ml | 液体5000ml | 塑料桶 | 柠檬酸 | 桶 |  |  | S060600036 | GZHC06000230
体外循环及血液净化类耗材 | 楷图（上海）商贸有限公司 | 日本 旭化成医疗株式会社 | 膜型血浆分离器 | 国械注进20163454679 | 2021-11-01 | 进口 | YZB/JAP 2384-2012《膜型血浆分离器》 | 本产品由透明外壳和内部空心纤维构成。空心纤维的原材料为乙烯-乙烯醇共聚合物。内径为175μm，膜厚为40μm，有效面积为2.0m2（EC-1A20，EC-2A20，EC-3A20，EC-4A20）和1.0m2（EC-2A10，EC-4A10）。 | 本产品的使用目的是为了进行血液净化，用膜将血浆从血液中分离出。本产品为一次性使用，采用伽马射线消毒 | EC-1A20，EC-2A20，EC-3A20，EC-4A20，EC-2A10，EC-4A10 | EC-1A20，EC-2A20，EC-3A20，EC-4A20，EC-2A10，EC-4A10 | 灭菌袋 | 中空纤维：乙烯—乙烯醇共聚合体；外壳：聚碳酸酯 | 个 |  |  | S060600049 | GZHC06000231
体外循环及血液净化类耗材 | 广东先来医疗器械有限公司 | 广东先来医疗器械有限公司 | 一次性双腔减压式流产吸引管套装 | 粤食药监械（准）字2013第2660515号（更） | 2017-05-15 | 国产 | YZB/粤0890-2012《一次性双腔减压式流产吸引管套装》 | 由吸引管（外购）、子宫颈扩张器、子宫探针、子宫刮匙、子宫颈钳、敷料镊、阴道扩张器（外购）、纱布块（外购）、垫单（外购）、孔巾（外购）组成。 | 供妇产科实施人工流产手术时使用。 | K5T2、K6T2、K7T2、K8T2 | K5T2、K6T2、K7T2、K8T2 | 纸塑 | PVC | 套 |  |  | S060600031 | GZHC06000232
体外循环及血液净化类耗材 | 广东先来医疗器械有限公司 | 广东先来医疗器械有限公司 | 一次性双腔减压式流产吸引管套装 | 粤食药监械（准）字2013第2660515号（更） | 2017-05-15 | 国产 | YZB/粤0890-2012《一次性双腔减压式流产吸引管套装》 | 由吸引管（外购）、子宫颈扩张器、子宫探针、子宫刮匙、子宫颈钳、敷料镊、阴道扩张器（外购）、纱布块（外购）、垫单（外购）、孔巾（外购）组成。 | 供妇产科实施人工流产手术时使用。 | K5T1、K6T1、K7T1、K8T1 | K5T1、K6T1、K7T1、K8T1 | 纸塑 | PVC | 套 |  |  | S060600031 | GZHC06000233
体外循环及血液净化类耗材 | 东友法莫西（北京）科技发展有限公司 | 东友法莫西（北京）科技发展有限公司 | 血液透析粉 | 国械注准20153450006 | 2020-01-05 | 国产 |  | 使用纯化水将本产品配制成透析液，可以从患者血中带走废物和过多的水分，而又能防止体内必要电解质和水分丢失。透析功能是通过透析液的化学成分尽可能地接近人体血浆成分来完成的。 | 适用于急、慢性肾功能衰竭及药物中毒患者进行血液透析。 | AB-II-I（A粉：1315克 B粉：640克）、AB-III-I （A粉：1370克 B粉：530克）、AB-III- II（A粉：1370克 B粉：530克） | AB-II-I（A粉：1315克 B粉：640克）、AB-III-I （A粉：1370克 B粉：530克）、AB-III- II（A粉：1370克 B粉：530克） | 聚酯／低密度聚乙烯药品包装用复合膜 | 无 | 人份 |  |  | S060600025 | GZHC06000234
体外循环及血液净化类耗材 | 东友法莫西（北京）科技发展有限公司 | 东友法莫西（北京）科技发展有限公司 | 血液透析粉 | 国械注准20153450006 | 2020-01-05 | 国产 |  | 使用纯化水将本产品配制成透析液，可以从患者血中带走废物和过多的水分，而又能防止体内必要电解质和水分丢失。透析功能是通过透析液的化学成分尽可能地接近人体血浆成分来完成的。 | 适用于急、慢性肾功能衰竭及药物中毒患者进行血液透析。 | AB-II-I（A粉：1315克 B粉：640克）、AB-III-I （A粉：1370克 B粉：530克）、AB-III- II（A粉：1370克 B粉：530克） | AB-II-I（A粉：1315克 B粉：640克）、AB-III-I （A粉：1370克 B粉：530克）、AB-III- II（A粉：1370克 B粉：530克） | 聚酯／低密度聚乙烯药品包装用复合膜 | 无 | 人份 |  |  | S060600025 | GZHC06000235
体外循环及血液净化类耗材 | 百特医疗用品贸易（上海）有限公司 | Gambro Dialysatoren GmbH | 中空纤维透析器 Polyflux L | 国械注进20163454482 | 2021-10-13 | 进口 |  | 本产品由透析膜、封装材料、外壳、顶盖、O型环和保护帽组成。其中透析膜材料为PolyamixTM(聚芳醚砜（PAES）+聚乙烯吡咯烷酮（PVP）+聚酰胺（PA）),封装材料为聚氨基甲酸乙酯（PUR），外壳和顶盖材料为聚碳酸酯（PC），O形环材料为硅橡胶（SIR），保护帽材料为聚丙烯（PP）。有效膜面积：1.4平方米（Polyflux 14L），1.7平方米（Polyflux 17L）,2.1平方米（Polyflux 21L）。本产品为蒸汽灭菌，一次性使用 | 此中空纤维透析器用于对急、慢性肾脏衰竭的病人进行血液透析治疗 | Polyflux 14L | Polyflux 14L | 医用等级纸料 | 透析膜材料为PolyamixTM(聚芳醚砜（PAES）+聚乙烯吡咯烷酮（PVP）+聚酰胺（PA）), | 个 |  |  | S060600003 | GZHC06000236
体外循环及血液净化类耗材 | 百特医疗用品贸易（上海）有限公司 | Gambro Dialysatoren GmbH | 中空纤维透析器 Polyflux L | 国械注进20163454482 | 2021-10-13 | 进口 |  | 本产品由透析膜、封装材料、外壳、顶盖、O型环和保护帽组成。其中透析膜材料为PolyamixTM(聚芳醚砜（PAES）+聚乙烯吡咯烷酮（PVP）+聚酰胺（PA）),封装材料为聚氨基甲酸乙酯（PUR），外壳和顶盖材料为聚碳酸酯（PC），O形环材料为硅橡胶（SIR），保护帽材料为聚丙烯（PP）。有效膜面积：1.4平方米（Polyflux 14L），1.7平方米（Polyflux 17L）,2.1平方米（Polyflux 21L）。本产品为蒸汽灭菌，一次性使用 | 此中空纤维透析器用于对急、慢性肾脏衰竭的病人进行血液透析治疗 | Polyflux 21L | Polyflux 21L | 医用等级纸料 | 透析膜材料为PolyamixTM(聚芳醚砜（PAES）+聚乙烯吡咯烷酮（PVP）+聚酰胺（PA）), | 个 |  |  | S060600003 | GZHC06000237
体外循环及血液净化类耗材 | 百特医疗用品贸易（上海）有限公司 | Gambro Dialysatoren GmbH | 中空纤维透析器 Polyflux L | 国械注进20163454482 | 2021-10-13 | 进口 |  | 本产品由透析膜、封装材料、外壳、顶盖、O型环和保护帽组成。其中透析膜材料为PolyamixTM(聚芳醚砜（PAES）+聚乙烯吡咯烷酮（PVP）+聚酰胺（PA）),封装材料为聚氨基甲酸乙酯（PUR），外壳和顶盖材料为聚碳酸酯（PC），O形环材料为硅橡胶（SIR），保护帽材料为聚丙烯（PP）。有效膜面积：1.4平方米（Polyflux 14L），1.7平方米（Polyflux 17L）,2.1平方米（Polyflux 21L）。本产品为蒸汽灭菌，一次性使用 | 此中空纤维透析器用于对急、慢性肾脏衰竭的病人进行血液透析治疗 | Polyflux 17L | Polyflux 17L | 医用等级纸料 | 透析膜材料为PolyamixTM(聚芳醚砜（PAES）+聚乙烯吡咯烷酮（PVP）+聚酰胺（PA）), | 个 |  |  | S060600003 | GZHC06000238
体外循环及血液净化类耗材 | 百特医疗用品贸易（上海）有限公司 | Gambro Dialysatoren GmbH | 可复用透析器Polyflux R/Polyflux LR | 国食药监械（进）字2014第3451969号 | 2018-04-28 | 进口 |  | 本产品由透析膜、纤维封装材料、外壳、顶盖和保护帽组成。透析膜材料为PolyamixTM(PAES聚芳醚砜+ PVP聚乙烯吡咯烷酮+ PA聚酰胺）,纤维封装材料为聚氨基甲酸乙酯（PUR），外壳和顶盖材料为聚碳酸酯（PC），保护帽材料为聚丙烯（PP）。有效膜面积：1.4平方米（Polyflux 6LR），1.7平方米（Polyflux 8LR,Polyflux 17R）,2.1平方米（Polyflux 10LR Polyflux 21R,）,2.4平方米（Polyflux 24R,）。本产品为蒸汽灭菌。 | 本产品适用于急慢性肾功能衰竭的血液透析治疗。对同一患者可以循环再利用，复用最多次数为15次。 | Polyflux6LR | Polyflux6LR | 医用等级纸料 | 透析膜材料为PolyamixTM(PAES聚芳醚砜+ PVP聚乙烯吡咯烷酮+ PA聚酰胺） | 个 |  |  | S060600003 | GZHC06000239
体外循环及血液净化类耗材 | 百特医疗用品贸易（上海）有限公司 | Gambro Dialysatoren GmbH | 可复用透析器Polyflux R/Polyflux LR | 国食药监械（进）字2014第3451969号 | 2018-04-28 | 进口 |  | 本产品由透析膜、纤维封装材料、外壳、顶盖和保护帽组成。透析膜材料为PolyamixTM(PAES聚芳醚砜+ PVP聚乙烯吡咯烷酮+ PA聚酰胺）,纤维封装材料为聚氨基甲酸乙酯（PUR），外壳和顶盖材料为聚碳酸酯（PC），保护帽材料为聚丙烯（PP）。有效膜面积：1.4平方米（Polyflux 6LR），1.7平方米（Polyflux 8LR,Polyflux 17R）,2.1平方米（Polyflux 10LR Polyflux 21R,）,2.4平方米（Polyflux 24R,）。本产品为蒸汽灭菌。 | 本产品适用于急慢性肾功能衰竭的血液透析治疗。对同一患者可以循环再利用，复用最多次数为15次。 | Polyflux 17R | Polyflux 17R | 医用等级纸料 | PolaymixTM(聚芳醚砜+聚乙烯吡咯烷酮+聚酰胺) | 个 |  |  | S060600003 | GZHC06000240
体外循环及血液净化类耗材 | 百特医疗用品贸易（上海）有限公司 | Gambro Dialysatoren GmbH | 可复用透析器Polyflux R/Polyflux LR | 国食药监械（进）字2014第3451969号 | 2018-04-28 | 进口 |  | 本产品由透析膜、纤维封装材料、外壳、顶盖和保护帽组成。透析膜材料为PolyamixTM(PAES聚芳醚砜+ PVP聚乙烯吡咯烷酮+ PA聚酰胺）,纤维封装材料为聚氨基甲酸乙酯（PUR），外壳和顶盖材料为聚碳酸酯（PC），保护帽材料为聚丙烯（PP）。有效膜面积：1.4平方米（Polyflux 6LR），1.7平方米（Polyflux 8LR,Polyflux 17R）,2.1平方米（Polyflux 10LR Polyflux 21R,）,2.4平方米（Polyflux 24R,）。本产品为蒸汽灭菌。 | 本产品适用于急慢性肾功能衰竭的血液透析治疗。对同一患者可以循环再利用，复用最多次数为15次。 | Polyflux 8LR | Polyflux 8LR | 医用等级纸料 | 透析膜材料为PolyamixTM(PAES聚芳醚砜+ PVP聚乙烯吡咯烷酮+ PA聚酰胺 | 个 |  |  | S060600003 | GZHC06000241
体外循环及血液净化类耗材 | 北京京精医疗设备有限公司 | 北京京精医疗设备有限公司 | 一次性使用血液回收罐装置 | 国械注准20163660494 | 2021-03-13 | 国产 | 国械注准20163660494 | 一次性使用血液回收罐装置是与血液回收机配套使用的产品,该产品是由回收罐、泵管管路、吸引管管路、收集袋、废液袋(含废液管路)及负压吸引管组成。(本产品为一次性使用产品,采用环氧乙烷灭菌)。 | 该产品用于外科手术或创伤出血时,对患者进行血液回收、血液成分分离、清洗、置换。与本公司生产的“自体-2000型血液回收机、3000P型血液回收机及3000H型血液回收治疗机”配套使用。 | 250ml；125ml | HSG | 特卫强 PVC | 医用PV料 | 套 |  |  | S060600004 | GZHC06000242
体外循环及血液净化类耗材 | 泰尔茂医疗产品（上海）有限公司 | 泰尔茂株式会社 | 集成式膜式氧合器（商品名：TERUMO) | 国械注进20163452915 | 2021-09-29 | 进口 | YZB/JAP 6942-2012<<集成式膜式氧合器>> | 产品由热交换器、硬壳静脉贮血器和过滤器组成.环氧乙烷灭菌，一次性使用 | 适用于体外循环手术支持，用于向人体血液供氧、清除血液中的二氧化碳并贮存血液 | CX*FX15RW40，CX*FX25RW | CX*FX15RW40，CX*FX25RW | 纸塑 | 聚丙烯及聚碳酸酯 | 个 |  |  | S060600076 | GZHC06000243
体外循环及血液净化类耗材 | 泰尔茂医疗产品（上海）有限公司 | 泰尔茂株式会社 | 集成式膜式氧合器（商品名：TERUMO) | 国械注进20163452915 | 2021-09-29 | 进口 | YZB/JAP 6942-2012<<集成式膜式氧合器>> | 产品由热交换器、硬壳静脉贮血器和过滤器组成.环氧乙烷灭菌，一次性使用 | 适用于体外循环手术支持，用于向人体血液供氧、清除血液中的二氧化碳并贮存血液 | CX*FX05RW，CX*FX15RW30 | CX*FX05RW，CX*FX15RW30 | 纸塑 | 聚丙烯及聚碳酸酯 | 个 |  |  | S060600076 | GZHC06000244
体外循环及血液净化类耗材 | 泰尔茂比司特医疗产品贸易（上海）有限公司 | TerumoBCT,Inc | 血液成分分离机配套管路 | 国械注进20163662179 | 2021-06-07 | 进口 | 产品技术要求 | 产品由血小板袋、血浆袋、排气袋、留样袋、卡匣、LRS舱、采血针及管路组成 。本产品为一次性使用产品，经环氧乙烷灭菌。 | 血液成分分离机配套管路应与血液成分分离机（Trima Accel Automated Blood Collection System)联合使用，用于收集血小板、血浆、红细胞。 | 80400 | 80400 | PVC | PVC软管及袋体等 | 套 |  |  | S060600075 | GZHC06000245
体外循环及血液净化类耗材 | 上海百洛普医疗科技有限公司 | 上海百洛普医疗科技有限公司 | 碘伏帽 | 国械注准20153450352 | 2020-02-16 | 国产 |  | 碘伏帽由帽壳、帽盖及泡沫塑料组成，帽壳、帽盖为聚乙烯、聚丙烯材料注塑成型，泡沫塑料为聚氨酯。 主要技术指标： 1、碘伏帽的内螺纹与腹膜透析延长管出口端的外螺纹应配合良好，封堵严密，不得自行脱落； 2、细菌菌落总数、真菌菌落总数均应≤100cfu／g，并不得检出致病性化脓菌、大肠杆菌； 3、泡沫塑料中含聚维酮碘溶液≥0.15ml，聚维酮碘溶液标示量10%，有效碘含量为标示量的8.5%-12%； 4、对金黄色葡萄球菌、绿脓杆菌、大肠杆菌的灭杀对数值达到3.00以上。本产品为一次性使用。 | 用于腹膜透析病人腹膜透析外接延长短管管口的消毒封堵。 | / | / | 铝箔 | 聚乙烯 | 只 |  |  | S060600066 | GZHC06000246
体外循环及血液净化类耗材 | 海南朗腾医疗设备有限公司 | 海南朗腾医疗设备有限公司 | 瑞诺灵4.5过氧乙酸消毒液 | （琼）卫消安评备字（2016）第007号 | 2020-07-04 | 国产 |  | 本品是以过氧乙酸和过氧化氢为主要有效成分的消毒液。过氧乙酸4.5﹪±0.67﹪；过氧化氢28.0﹪±4.2﹪。可杀灭化脓性球菌、肠道致病菌、致病性酵母菌、细菌芽孢等病原微生物。 | 适用于一般物体表面、公共场所环境、空气的消毒；制药食品加工设备、水处理系统和医疗器械管道、容器、工具的消毒。 | 液体5000ml | 液体5000ml | 塑料桶 | 过氧乙酸 | 桶 |  |  | S060600036 | GZHC06000247
体外循环及血液净化类耗材 | 海南朗腾医疗设备有限公司 | 海南朗腾医疗设备有限公司 | 瑞诺灵血液透析器消毒液 | （琼）卫消安评备字（2015）第008号 | 2019-03-29 | 国产 |  | 本品是以过氧书酸和过氧化氢为主要有效成分的消毒液。过氧乙酸4.5﹪±0.67﹪；过氧化氢28.0﹪±4.2﹪。 | 可杀灭细菌芽孢。本品专用于清洗和灭菌中空纤维式血液透析器，以达到血液透析器的复用。 | 液体5000ml | 液体5000ml | 塑料桶 | 过氧乙酸 | 桶 |  |  | S060600036 | GZHC06000248
体外循环及血液净化类耗材 | 北京普路达国际贸易有限公司 | Sorin Group Italia S.r.l. | 膜式氧合器 | 国械注进20153450067 | 2020-01-13 | 进口 |  | 由硬壳静脉贮血器、热交换器、氧合室及管路组成。一次性使用。环氧乙烷灭菌。 | 预定在心血管手术体外循环中，代替肺的功能（氧气的传递和二氧化碳的去除）控制动／静脉温度，并且作为静脉血存储器。 | 儿童/小体重成人型：D905 EOS | 儿童/小体重成人型：D905 EOS | 塑料袋 | 聚丙烯 聚氨酯聚碳酸酯 | 个 |  |  | S060600007 | GZHC06000249
体外循环及血液净化类耗材 | 北京普路达国际贸易有限公司 | Sorin Group Italia S.r.l. | 膜式氧合器 | 国械注进20153450067 | 2020-01-13 | 进口 |  | 由硬壳静脉贮血器、热交换器、氧合室及管路组成。一次性使用。环氧乙烷灭菌。 | 预定在心血管手术体外循环中，代替肺的功能（氧气的传递和二氧化碳的去除）控制动／静脉温度，并且作为静脉血存储器。 | 成人型：COMPACTFLO EVOLUTION | 成人型：COMPACTFLO EVOLUTION | 塑料袋 | 聚丙烯 聚氨酯聚碳酸酯 | 个 |  |  | S060600007 | GZHC06000250
体外循环及血液净化类耗材 | 北京普路达国际贸易有限公司 | Sorin Group Italia S.r.l. | 血液浓缩器 | 国食药监械（进）字2014第3453389号 | 2019-07-09 | 进口 |  | 产品由聚醚砜纤维薄膜、聚碳酸酯外壳、端盖组成。环氧乙烷灭菌。一次性使用。 | 用于心肺转流手术中的血液浓缩，从而恢复患者的正常血球压积。 | DHF0.6 | DHF0.6 | 塑料袋 | 聚碳酸酯 | 个 |  |  | S060600007 | GZHC06000251
体外循环及血液净化类耗材 | 北京普路达国际贸易有限公司 | Sorin Group Italia S.r.l. | 血液浓缩器 | 国食药监械（进）字2014第3453389号 | 2019-07-09 | 进口 |  | 产品由聚醚砜纤维薄膜、聚碳酸酯外壳、端盖组成。环氧乙烷灭菌。一次性使用。 | 用于心肺转流手术中的血液浓缩，从而恢复患者的正常血球压积。 | DHF0.2 | DHF0.2 | 塑料袋 | 聚碳酸酯 | 个 |  |  | S060600007 | GZHC06000252
体外循环及血液净化类耗材 | 天津市肾友达医疗设备技术开发有限公司 | 天津市肾友达医疗设备技术开发有限公司 | 透析浓缩液 | 国食药监械（准）字2014第3450256号 | 2018-01-27 | 国产 |  | B组成成分为透析用水、碳酸氢钠。 | 透析浓缩液是制备血液透析液的专用原料，用于用于肾功能衰竭，尿毒症，药物中毒所引起的尿闭及电解质紊乱等。 | B液 12L | SYD-L | PE塑料桶 | 液体 | 人份 |  |  | S060600082 | GZHC06000253
体外循环及血液净化类耗材 | 天津市肾友达医疗设备技术开发有限公司 | 天津市肾友达医疗设备技术开发有限公司 | 透析浓缩液 | 国食药监械（准）字2014第3450256号 | 2018-01-27 | 国产 |  | A液组成成分为透析用水、氯化钠、氯化钾、氯化钙、氯化镁和枸橼酸。 | 透析浓缩液是制备血液透析液的专用原料，用于用于肾功能衰竭，尿毒症，药物中毒所引起的尿闭及电解质紊乱等。 | A液 10L | SYD-L | PE塑料桶 | 液体 | 人份 |  |  | S060600082 | GZHC06000254
体外循环及血液净化类耗材 | 天津市肾友达医疗设备技术开发有限公司 | 天津市肾友达医疗设备技术开发有限公司 | 透析浓缩液 | 国食药监械（准）字2014第3450256号 | 2018-01-27 | 国产 |  | A液组成成分为透析用水、氯化钠、氯化钾、氯化钙、氯化镁和枸橼酸 | 透析浓缩液是制备血液透析液的专用原料，用于用于肾功能衰竭，尿毒症，药物中毒所引起的尿闭及电解质紊乱等。 | A液 5L | SYD-L | PE塑料桶 | 液体 | 人份 |  |  | S060600082 | GZHC06000255
体外循环及血液净化类耗材 | 天津市肾友达医疗设备技术开发有限公司 | 天津市肾友达医疗设备技术开发有限公司 | 透析浓缩液 | 国食药监械（准）字2014第3450256号 | 2018-01-27 | 国产 |  | B组成成分为透析用水、碳酸氢钠。 | 透析浓缩液是制备血液透析液的专用原料，用于用于肾功能衰竭，尿毒症，药物中毒所引起的尿闭及电解质紊乱等。 | B液 5L | SYD-L | PE塑料桶 | 液体 | 人份 |  |  | S060600082 | GZHC06000256
体外循环及血液净化类耗材 | 泰尔茂医疗产品（上海）有限公司 | 泰尔茂株式会社 | 中空纤维膜式氧合器 | 国械注进20163452918 | 2021-09-29 | 进口 | YZB/JAP 6685-2012<<中空纤维膜式氧合器>> | 由中空纤维氧合器和热交换器组成，CX*RX25RE,CX*RX25RW型号带有硬壳贮血器。产品经环氧乙烷灭菌，一次性使用 | 本产品用于心血管手术体外循环中血液的氧和和二氧化碳的排除，并且控制循环血液温度 | CX*RX25RW | CX*RX25RW | 纸塑 | 聚丙烯及聚碳酸酯 | 个 |  |  | S060600076 | GZHC06000257
体外循环及血液净化类耗材 | 北京普路达国际贸易有限公司 | Sorin Group Italia S.r.l. | 心肌停跳液热交换器 | 国械注进20163454351 | 2021-09-20 | 进口 |  | 本产品由外壳，密封垫，金属芯（热交换器），调控指针，气泡扑捉器，晶体保护液管路，穿刺针，血液管路，清洗排气管路，废液袋组成 | 用于与心脏旁路手术有关的体外循环中，在心肌停跳液和晶体灌注时作为加热／冷却装置以及气泡扑捉器使用 | CSC14 | CSC14 | 塑料袋 | 聚碳酸酯 不锈钢 | 个 |  |  | S060600007 | GZHC06000258
体外循环及血液净化类耗材 | 北京普路达国际贸易有限公司 | Sorin Group Italia S.r.l. | 体外循环管道 | 国食药监械（进）字2014第3452439号 | 2018-05-19 | 进口 |  | 产品由管路（动静脉管路、静脉回流管路、吸引管路）、穿刺针、直通/三通接头、空气过滤器、保护帽组成。 | 预定用于心肺手术或其他外科手术中。与血泵、氧合器、贮血器、过滤器、热交换器和插管配合使用。 | 成人型 | 成人型 | 塑料袋 | 聚碳酸酯 | 个 |  |  | S060600007 | GZHC06000259
体外循环及血液净化类耗材 | 北京普路达国际贸易有限公司 | Sorin Group Italia S.r.l. | 离心泵头 | 国食药监械（进）字2014第3453017号 | 2019-06-25 | 进口 |  | 本产品由外壳（聚碳酸酯）、支座（聚乙烯）、叶轮（ABS）、轴杆（不锈钢）、封条（聚氨酯丙烯酸酯）、磁性联动器（尼龙11/钕铁混合）组成。本产品一次性使用，环氧乙烷灭菌。 | 预定在心肺旁路手术中仅与索林集团德国股份有限公司的离心泵系统（CP5,SCP/SCPC）配合使用，使用时间不超过6小时 | Revolution | Revolution | 塑料袋 | 外壳（聚碳酸酯）、支座（聚乙烯）、叶轮（ABS）、轴杆（不锈钢）、封条（聚氨酯丙烯酸酯）、磁性联动器（尼龙11/钕铁混合） | 个 |  |  | S060600007 | GZHC06000260
体外循环及血液净化类耗材 | 北京普路达国际贸易有限公司 | Sorin Group Italia S.r.l. | 离心泵头 | 国食药监械（进）字2014第3451855号 | 2018-04-24 | 进口 |  | 本产品由外壳和叶轮构成。产品原材料组成：外壳：聚碳酸酯；叶轮：ABS；轴杆：不锈钢；支座：聚乙烯；磁性联动器：磁铁；封条：聚氨酯丙烯酸酯；涂层：磷酸胆碱。本产品无动力源，由磁性联动器与离心泵系统偶联后带动离心室内叶轮旋转。产品经环氧乙烷灭菌。 | 该产品预定仅与索林集团德国股份有限公司的离心泵系统配合使用，用于暂停天然心脏或体外膜式氧合器（ECMO）达5天。 | Revolution 5 | Revolution 5 | 塑料袋 | 叶轮：ABS；轴杆：不锈钢；支座：聚乙烯；磁性联动器：磁铁；封条：聚氨酯丙烯酸酯；涂层：磷酸胆碱 | 个 |  |  | S060600007 | GZHC06000261
体外循环及血液净化类耗材 | 费森尤斯医药用品（上海）有限公司 | Fresenius Medical Care AG & Co. KGaA | 空心纤维血液透析/滤过器 | 国食药监械（进）字2014第3453632号 | 2019-07-22 | 进口 |  | 本产品由纤维膜，外壳，封装材料，顶盖，密封环，血液保护帽和透析液保护帽组成。其中空心纤维膜材料聚砜纤维-聚乙烯吡咯烷酮混合物，外盒材料为聚丙烯，封装材料为聚氨酯，顶盖材料为聚丙烯，密封环材料为硅树脂，血液保护帽和透析液保护帽材料为聚丙烯。本品流动蒸汽灭菌，一次性使用。 | 本产品一次性用于常规血液透析或血液透析滤过治疗 | FX 1000HDF | FX 1000HDF | 聚氨酯 | 聚砜混合膜 | 支 |  |  | S060600027 | GZHC06000262
体外循环及血液净化类耗材 | 江西洪达医疗器械集团有限公司 | 江西洪达医疗器械集团有限公司 | 血液净化装置的体外循环血路 | 国械注准20163450469 | 2021-03-07 | 国产 | YZB/国 0215-2016 | 血液净化装置的体外循环血路由：保护套、穿刺器、空气过滤器、进气塞、滴斗、预冲管路、流量调节器、圆锥接头、穿刺针接头、止水夹、动脉管路、采样口座、垫片、泵管接头、辅助管路、辅助管路接头、保护帽、泵管、抗凝剂管路、抗凝剂管路接头、动脉壶盖、动脉壶、透析器接头、转换接头、静脉管路、血液过滤器、静脉壶（20mm、22mm、30mm）、静脉壶盖、压力传感器管路、压力传感器管路接头、传感器保护器组成。其中滴斗、流量调节器为可选配件。产品经环氧乙烷灭菌、一次性使用。 | 本产品供血液透析建立血液通道使用 | 22-A、22-B | 22-A、22-B | 纸塑包装 | 聚氯乙烯 | 套 |  |  | S060600047 | GZHC06000263
体外循环及血液净化类耗材 | 江西洪达医疗器械集团有限公司 | 江西洪达医疗器械集团有限公司 | 血液净化装置的体外循环血路 | 国械注准20163450469 | 2021-03-07 | 国产 | YZB/国 0215-2016 | 血液净化装置的体外循环血路由：保护套、穿刺器、空气过滤器、进气塞、滴斗、预冲管路、流量调节器、圆锥接头、穿刺针接头、止水夹、动脉管路、采样口座、垫片、泵管接头、辅助管路、辅助管路接头、保护帽、泵管、抗凝剂管路、抗凝剂管路接头、动脉壶盖、动脉壶、透析器接头、转换接头、静脉管路、血液过滤器、静脉壶（20mm、22mm、30mm）、静脉壶盖、压力传感器管路、压力传感器管路接头、传感器保护器组成。其中滴斗、流量调节器为可选配件。产品经环氧乙烷灭菌、一次性使用。 | 本产品供血液透析建立血液通道使用 | 20-A、20-B | 20-A、20-B | 纸塑包装 | 聚氯乙烯 | 套 |  |  | S060600047 | GZHC06000264
体外循环及血液净化类耗材 | 天津市塑料研究所有限公司 | 天津市塑料研究所有限公司 | 一次性使用动脉微栓过滤器 | 国食药监械（准）字2014第3661576号 | 2019-09-04 | 国产 |  | 一次性使用动脉微栓过滤器由外壳、滤网支架、滤网、支撑网、连接管、接头、旁路管组成。外壳与接头材质为聚碳酸酯、滤网支架的材质为丙烯腈-丁二烯-苯乙烯共聚物（ABS塑料）、滤网的材料为聚对笨二甲酸乙二醇酯双组份胶、连接管与旁路管的材料为聚氯乙烯。产品中的滤网具有过滤作用、可以滤除血液中的微小栓子。本产品采用环氧乙烷灭菌。 | 本产品适用于进行心肺转流手术时，滤除人体血液中的微栓、碎屑、血块、微气泡及其他具有潜在危险的固体物质 | 婴儿 | SY-1 | 医用高分子材料 | 医用高分子材料 | 套 |  |  | S060600083 | GZHC06000265
体外循环及血液净化类耗材 | 天津市塑料研究所有限公司 | 天津市塑料研究所有限公司 | 一次性使用动脉微栓过滤器 | 国食药监械（准）字2014第3661576号 | 2019-09-04 | 国产 |  | 一次性使用动脉微栓过滤器由外壳、滤网支架、滤网、支撑网、连接管、接头、旁路管组成。外壳与接头材质为聚碳酸酯、滤网支架的材质为丙烯腈-丁二烯-苯乙烯共聚物（ABS塑料）、滤网的材料为聚对笨二甲酸乙二醇酯双组份胶、连接管与旁路管的材料为聚氯乙烯。产品中的滤网具有过滤作用、可以滤除血液中的微小栓子。本产品采用环氧乙烷灭菌。 | 本产品适用于进行心肺转流手术时，滤除人体血液中的微栓、碎屑、血块、微气泡及其他具有潜在危险的固体物质。 | 成人 | SY-1 | 医用高分子材料 | 医用高分子材料 | 套 |  |  | S060600083 | GZHC06000266
体外循环及血液净化类耗材 | 尼普洛贸易（上海）有限公司 | 尼普洛株式会社（原文:ニプロ株式会社） | 空心纤维透析器、中空糸型透析器 | 国械注进20163451543 | 2021-04-20 | 进口 |  | 本产品由本体外壳、血液缓冲盖、透析液外口盖、血液口盖、中空纤维支撑体和中空纤维组成。本体外壳材料为聚丙烯，中空纤维材料为聚醚砜。本产品经?射线灭菌，仅限一次性使用 | 本产品适用于急性或慢性肾功能衰竭患者的血液透析治疗 | 膜面积 1.3 | PES-13Ma | 铝塑膜 | 本体外壳材料为聚丙烯，中空纤维材料为聚醚砜 | 支 |  |  | S060600058 | GZHC06000267
体外循环及血液净化类耗材 | 尼普洛贸易（上海）有限公司 | 尼普洛株式会社（原文:ニプロ株式会社） | 空心纤维透析器、中空糸型透析器 | 国械注进20163451543 | 2021-04-20 | 进口 |  | 本产品由本体外壳、血液缓冲盖、透析液外口盖、血液口盖、中空纤维支撑体和中空纤维组成。本体外壳材料为聚丙烯，中空纤维材料为聚醚砜。本产品经?射线灭菌，仅限一次性使用 | 本产品适用于急性或慢性肾功能衰竭患者的血液透析治疗 | 膜面积 1.7 | PES-17Ma | 铝塑膜 | 本体外壳材料为聚丙烯，中空纤维材料为聚醚砜 | 支 |  |  | S060600058 | GZHC06000268
体外循环及血液净化类耗材 | 尼普洛贸易（上海）有限公司 | 尼普洛株式会社（原文:ニプロ株式会社） | 空心纤维透析器、中空糸型透析器 | 国械注进20163451543 | 2021-04-20 | 进口 |  | 本产品由本体外壳、血液缓冲盖、透析液外口盖、血液口盖、中空纤维支撑体和中空纤维组成。本体外壳材料为聚丙烯，中空纤维材料为聚醚砜。本产品经?射线灭菌，仅限一次性使用 | 本产品适用于急性或慢性肾功能衰竭患者的血液透析治疗 | 膜面积 1.9 | PES-19Ma | 铝塑膜 | 本体外壳材料为聚丙烯，中空纤维材料为聚醚砜 | 支 |  |  | S060600058 | GZHC06000269
体外循环及血液净化类耗材 | 尼普洛贸易（上海）有限公司 | 尼普洛株式会社（原文:ニプロ株式会社） | 空心纤维透析器、中空糸型透析器 | 国械注进20163451543 | 2021-04-20 | 进口 |  | 本产品由本体外壳、血液缓冲盖、透析液外口盖、血液口盖、中空纤维支撑体和中空纤维组成。本体外壳材料为聚丙烯，中空纤维材料为聚醚砜。本产品经?射线灭菌，仅限一次性使用 | 本产品适用于急性或慢性肾功能衰竭患者的血液透析治疗 | 膜面积 2.1 | PES-21Ma | 本体外壳材料为聚丙烯，中空纤维材料为聚醚砜 | 本体外壳材料为聚丙烯，中空纤维材料为聚醚砜 | 支 |  |  | S060600058 | GZHC06000270
体外循环及血液净化类耗材 | 尼普洛贸易（上海）有限公司 | 尼普洛株式会社（原文:ニプロ株式会社） | 空心纤维透析器、中空糸型透析器 | 国械注进20163451543 | 2021-04-20 | 进口 |  | 本产品由本体外壳、血液缓冲盖、透析液外口盖、血液口盖、中空纤维支撑体和中空纤维组成。本体外壳材料为聚丙烯，中空纤维材料为聚醚砜。本产品经?射线灭菌，仅限一次性使用 | 本产品适用于急性或慢性肾功能衰竭患者的血液透析治疗 | 膜面积 1.5 | PES-15Ma | 铝塑膜 | 本体外壳材料为聚丙烯，中空纤维材料为聚醚砜 | 支 |  |  | S060600058 | GZHC06000271
体外循环及血液净化类耗材 | 尼普洛贸易（上海）有限公司 | 尼普洛株式会社（原文:ニプロ株式会社） | 空心纤维透析器、中空糸型透析器 | 国械注进20163451543 | 2021-04-20 | 进口 |  | 本产品由本体外壳、血液缓冲盖、透析液外口盖、血液口盖、中空纤维支撑体和中空纤维组成。本体外壳材料为聚丙烯，中空纤维材料为聚醚砜。本产品经?射线灭菌，仅限一次性使用。 | 本产品适用于急性或慢性肾功能衰竭患者的血液透析治疗 | 膜面积 1.1 | PES-11Ma | 铝塑膜 | 本体外壳材料为聚丙烯，中空纤维材料为聚醚砜 | 支 |  |  | S060600058 | GZHC06000272
体外循环及血液净化类耗材 | 尼普洛贸易（上海）有限公司 | 尼普洛株式会社（原文:ニプロ株式会社） | 一次性动静脉穿刺针（商品名：穿刺针） | 国食药监械（准）字2013第3151909号 | 2017-11-28 | 进口 |  | 穿刺针由针帽、针、翼（针基）、夹子、连接管和连接件帽构成，其型式分成固定翼与旋转翼两种类型 | 该产品是血液透析仪治疗时使用的穿刺针，在体内留置时间<24小时 | 通用 | 16G?1＇＇HC-30W 16G?1＇＇HTC-30W 16G?1 1/4＇＇HC-30W 16G?1 1/4＇＇HTC-30W 17G?1＇＇HC-30W 17G?1＇＇HTC-30W 17G?1 1/4＇＇HC-30W 17G?1 1/4＇＇HTC-30W TP-16G?1＇＇C-30B/HC-30R TP-16G?1＇＇TC-30B/HTC-30R TP-16G?1 1/4＇＇C-30B/HC-30R TP-16G?1 1/4＇＇TC-30B/HTC-30R TP-17G?1＇＇C-30B/HC-30R TP-17G?1＇＇TC-30B/HTC-30R TP-17G?1 1/4＇＇C-30B/HC-30R TP-17G?1 1/4＇＇TC-30B/HTC-30R TP-16G?1＇＇C-30B/HTC-30R | 纸质、聚乙烯 | 聚氯乙烯、304不锈钢 | 支 |  |  | S060600058 | GZHC06000273
体外循环及血液净化类耗材 | 费森尤斯医药用品（上海）有限公司 | Fresenius Medical Care AG & Co. KGaA | 空心纤维血液透析滤过器 | 国械注进20153453111 | 2020-09-22 | 进口 |  | 产品由纤维膜、外壳、封装材料、顶盖、密封环、血液保护帽和透析液保护帽组成。其中膜材料为聚砜-PVP混合物，外壳材质为聚丙烯，封装材料为聚氨酯，顶盖材料为聚丙烯，密封环为硅树脂，血液保护帽为聚丙烯/硅树脂，透析液保护帽为聚丙烯。产品经流动蒸汽灭菌，一次性使用。 | 本产品用于慢性肾功能衰竭患者进行血液透析或血液滤过治疗使用。 | FX60 | FX60 | 聚氨酯 | 聚砜混合膜 | 支 |  |  | S060600027 | GZHC06000274
体外循环及血液净化类耗材 | 费森尤斯医药用品（上海）有限公司 | Fresenius Medical Care AG & Co. KGaA | 空心纤维血液透析滤过器 | 国械注进20153453111 | 2020-09-22 | 进口 |  | 产品由纤维膜、外壳、封装材料、顶盖、密封环、血液保护帽和透析液保护帽组成。其中膜材料为聚砜-PVP混合物，外壳材质为聚丙烯，封装材料为聚氨酯，顶盖材料为聚丙烯，密封环为硅树脂，血液保护帽为聚丙烯/硅树脂，透析液保护帽为聚丙烯。产品经流动蒸汽灭菌，一次性使用。 | 本产品用于慢性肾功能衰竭患者进行血液透析或血液滤过治疗使用。 | FX50 | FX50 | 聚氨酯 | 聚砜混合膜 | 支 |  |  | S060600027 | GZHC06000275
体外循环及血液净化类耗材 | 费森尤斯医药用品（上海）有限公司 | Fresenius Medical Care AG & Co. KGaA | 空心纤维血液透析滤过器 | 国械注进20153453111 | 2020-09-22 | 进口 |  | 产品由纤维膜、外壳、封装材料、顶盖、密封环、血液保护帽和透析液保护帽组成。其中膜材料为聚砜-PVP混合物，外壳材质为聚丙烯，封装材料为聚氨酯，顶盖材料为聚丙烯，密封环为硅树脂，血液保护帽为聚丙烯/硅树脂，透析液保护帽为聚丙烯。产品经流动蒸汽灭菌，一次性使用。 | 本产品用于慢性肾功能衰竭患者进行血液透析或血液滤过治疗使用。 | FX100 | FX100 | 聚氨酯 | 聚砜混合膜 | 支 |  |  | S060600027 | GZHC06000276
体外循环及血液净化类耗材 | 费森尤斯医药用品（上海）有限公司 | Fresenius Medical Care AG & Co. KGaA | 空心纤维血液透析滤过器 | 国械注进20153453111 | 2020-09-22 | 进口 |  | 产品由纤维膜、外壳、封装材料、顶盖、密封环、血液保护帽和透析液保护帽组成。其中膜材料为聚砜-PVP混合物，外壳材质为聚丙烯，封装材料为聚氨酯，顶盖材料为聚丙烯，密封环为硅树脂，血液保护帽为聚丙烯/硅树脂，透析液保护帽为聚丙烯。产品经流动蒸汽灭菌，一次性使用。 | 本产品用于慢性肾功能衰竭患者进行血液透析或血液滤过治疗使用。 | FX80 | FX80 | 聚氨酯 | 聚砜混合膜 | 支 |  |  | S060600027 | GZHC06000277
体外循环及血液净化类耗材 | 费森尤斯医药用品（上海）有限公司 | Fresenius Medical Care AG & Co. KGaA | 空心纤维血液透析滤过器 | 国械注进20163452908 | 2021-09-29 | 进口 |  | 本产品由以下几部分组成：透析膜、外壳和顶盖、封装材料、密封环、血液保护帽和透析液保护帽。透析膜材料：聚砜纤维膜；外壳和顶盖：聚碳酸酯；封装材料：聚氨酯；密封环：硅树脂；血液保护帽和透析液保护帽：聚丙烯。本品灭菌方式为流动蒸汽灭菌。一次性使用。本品有效期面积为0.7平方米-1.8平方米。 | 本品一次性适用于常规血液透析或者血液透析滤过。 | Hemoflow HF80S | Hemoflow HF80S | 聚酰胺 | 聚砜膜 | 支 |  |  | S060600027 | GZHC06000278
体外循环及血液净化类耗材 | 上海景年医疗器械有限公司 | Arrow International, Inc. | 血液透析导管组 | 国械注进20153453777 | 2020-11-19 | 进口 | YZB/USA 3530-2015 | 血液透析导管组包含一根导管（血液透析用中心静脉导管）、中央连接组件、导丝、导引针，扩张器（3个）、鞘管、一次性插针器、预载隧道器（金属）、手术刀、3M创口贴、压缩套管、压缩帽、带夹冲洗管、导管钳、CSR包装组成。血液透析导管采用聚氨酯材料制成，中央连接组件由热塑性聚氨酯和304不锈钢制成，导丝采用304不锈钢材料制成，导引针采用304不锈钢材料制成，扩张器采用聚丙烯、热塑性的聚氨酯和聚醚聚氨酯材料制成，鞘管由聚氨酯材料制成，一次性插针器由碳钢C1095和丙烯酸组成，预载隧道器由303不锈钢制成，手术刀由不锈钢304和聚丙烯制成，3M创口贴由带丙烯酸粘合剂的聚氨酯薄膜制成。导管钳由尼龙制成，压缩套管由硅胶制成，压缩帽和带夹冲洗管由热塑性聚氨酯组成。本产品各组件不含药物，为一次性使用，经环氧乙烷灭菌。 | Arrow NextStep顺行和逆行置管，CannonII Plus导管适用于为血液透析和血浆分离术建立长期血管通路。导管经皮插入，优先置入颈内静脉。或者，该导管也可插入锁骨下静脉，但颈静脉是最佳部位。长度超过40cm的导管预期用来插入股静脉。导管组适合成年患者使用。Arrow Cannon Catheter 中央连接组件套装适合用来更换已损坏的中央连接组件。Arrow NextStep逆行导管的连接头更换套装适合用来更换已损坏的NextStep逆行长期血液透析导管的连接头组合件。 | 15Fr*24cm，插入长度19cm | CS-15242-VSP | PVC加无纺布包装 | 聚氨酯 | 套 |  |  | S060600068 | GZHC06000279
体外循环及血液净化类耗材 | 上海景年医疗器械有限公司 | Arrow International, Inc. | 血液透析导管组 | 国械注进20153453777 | 2020-11-19 | 进口 | YZB/USA 3530-2015 | 血液透析导管组包含一根导管延长管（血液透析用中心静脉导管）、中央连接组件、手术刀、3M创口贴、压缩套管、压缩帽、带夹冲洗管、导管钳、CSR包装组成。血液透析导管采用聚氨酯材料制成。 | CannonII Plus导管适用于为血液透析和血浆分离术建立长期血管通路，为长期透析导管延长管连接维护包。 | 15Fr*24cm | CAR-02400 | PVC加无纺布包装 | 聚氨酯 | 套 |  |  | S060600068 | GZHC06000280
体外循环及血液净化类耗材 | 百特医疗用品贸易（上海）有限公司 | Gambro Industries | 血浆分离器与管路配套 Prismaflex TPE Sets | 国械注进20153453778 | 2020-11-19 | 进口 |  | 本产品由血浆分离器空心纤维、外壳和顶盖、管路、支架、液袋、保护套、管路夹、接头、采样口、气体捕获器、以及传感保护器组成。其中，空心纤维的材料为聚丙烯；外壳和顶盖的材料为聚碳酸酯；封装化合物的材料为聚氨基甲酸乙酯；管路的材料为塑料聚氯乙烯（PVC）；支架的材料为聚对苯二甲乙酸二醇酯（PETG） 本品为环氧乙烷消毒 | 选择进行TPE治疗后，本产品只可与Prismaflex控制单元配套使用。被产品拟用与治疗性血浆置换，因此可用于治疗需去除血浆成分的基本 | Prismaflex TPE1000 set | Prismaflex TPE1000 set | 医用包装纸 | 聚丙烯 | 套 |  |  | S060600003 | GZHC06000281
体外循环及血液净化类耗材 | 百特医疗用品贸易（上海）有限公司 | Gambro Industries | 血浆分离器与管路配套 Prismaflex TPE Sets | 国械注进20153453778 | 2020-11-19 | 进口 |  | 本产品由血浆分离器空心纤维、外壳和顶盖、管路、支架、液袋、保护套、管路夹、接头、采样口、气体捕获器、以及传感保护器组成。其中，空心纤维的材料为聚丙烯；外壳和顶盖的材料为聚碳酸酯；封装化合物的材料为聚氨基甲酸乙酯；管路的材料为塑料聚氯乙烯（PVC）；支架的材料为聚对苯二甲乙酸二醇酯（PETG） 本品为环氧乙烷消毒 | 选择进行TPE治疗后，本产品只可与Prismaflex控制单元配套使用。被产品拟用与治疗性血浆置换，因此可用于治疗需去除血浆成分的基本 | PRISMAFLE TPE2000 set | Prismaflex TPE2000 set | 医用级包装纸 | 聚丙烯 | 套 |  |  | S060600003 | GZHC06000282
体外循环及血液净化类耗材 | 常熟市如保医疗器械销售有限公司 | 邦特生物科技股份有限公司 | 内瘘管翼状针 | 国械注许20163450067 | 2021-07-24 | 进口 |  | 本产品采用SUS304、314L不锈钢和医用聚氯乙烯材料制成；其组成结构分为两种型式。一种为普通内瘘管翼状针由保护帽、针体、蝴蝶翼、针座、关闭夹、PVC管、内圆锥接头和内圆锥接头保护帽组成。另一种为带安全针套的内瘘管翼状针由保护帽、针体、蝴蝶翼、针座、安全针套、关闭夹、PVC管、内圆锥接头和内圆锥接头保护帽组成。环氧乙烷灭菌，一次性使用。 | 本产品为一次性使用产品。临床用于建立血液透析通路。 | 15G,16G,17G | BT-I型 | 纸塑 | 聚氯乙烯，304不锈钢 | 支 |  |  | S060600016 | GZHC06000283
体外循环及血液净化类耗材 | 常熟市如保医疗器械销售有限公司 | 邦特生物科技股份有限公司 | 内瘘管翼状针 | 国械注许20163450067 | 2021-07-24 | 进口 |  | 本产品采用SUS304、314L不锈钢和医用聚氯乙烯材料制成；其组成结构分为两种型式。一种为普通内瘘管翼状针由保护帽、针体、蝴蝶翼、针座、关闭夹、PVC管、内圆锥接头和内圆锥接头保护帽组成。另一种为带安全针套的内瘘管翼状针由保护帽、针体、蝴蝶翼、针座、安全针套、关闭夹、PVC管、内圆锥接头和内圆锥接头保护帽组成。环氧乙烷灭菌，一次性使用。 | 本产品为一次性使用产品。临床用于建立血液透析通路。 | 15G，16G，17G | BT-I型 | 纸塑 | 聚氯乙烯、304不锈钢 | 支 |  |  | S060600016 | GZHC06000284
体外循环及血液净化类耗材 | 常熟市如保医疗器械销售有限公司 | 邦特生物科技股份有限公司 | 内瘘管翼状针 | 国械注许20163450067 | 2021-07-24 | 进口 |  | 本产品采用SUS304、314L不锈钢和医用聚氯乙烯材料制成；其组成结构分为两种型式。一种为普通内瘘管翼状针由保护帽、针体、蝴蝶翼、针座、关闭夹、PVC管、内圆锥接头和内圆锥接头保护帽组成。另一种为带安全针套的内瘘管翼状针由保护帽、针体、蝴蝶翼、针座、安全针套、关闭夹、PVC管、内圆锥接头和内圆锥接头保护帽组成。环氧乙烷灭菌，一次性使用。 | 本产品为一次性使用产品。临床用于建立血液透析通路。 | 15G,16G,17G | BT-I型 | 纸塑 | 聚氯乙烯，304不锈钢 | 支 |  |  | S060600016 | GZHC06000285
体外循环及血液净化类耗材 | 常熟市如保医疗器械销售有限公司 | 邦特生物科技股份有限公司 | 内瘘管翼状针 | 国械注许20163450067 | 2021-07-24 | 进口 |  | 本产品采用SUS304、314L不锈钢和医用聚氯乙烯材料制成；其组成结构分为两种型式。一种为普通内瘘管翼状针由保护帽、针体、蝴蝶翼、针座、关闭夹、PVC管、内圆锥接头和内圆锥接头保护帽组成。另一种为带安全针套的内瘘管翼状针由保护帽、针体、蝴蝶翼、针座、安全针套、关闭夹、PVC管、内圆锥接头和内圆锥接头保护帽组成。环氧乙烷灭菌，一次性使用。 | 本产品为一次性使用产品。临床用于建立血液透析通路。 | 15G,16G,17G | BT-I型 | 纸塑 | PVC，304不锈钢 | 支 |  |  | S060600016 | GZHC06000286
体外循环及血液净化类耗材 | 上海和亭商贸有限公司 | 上海和亭商贸有限公司 | 血液透析及相关治疗用浓缩物 | 国械注准20163451473 | 2021-09-05 | 国产 | YZB/国3985-2012《血液透析及相关治疗用浓缩物》 | 本产品由碳酸氢钠组成，浓缩物为干粉 | 用于血液透析治疗 | CHDB BP-252 | CHDB BP-252 | PE与尼龙复合膜 | 干粉 | 袋 |  |  | S060600067 | GZHC06000287
体外循环及血液净化类耗材 | 上海和亭商贸有限公司 | 上海和亭商贸有限公司 | 血液透析及相关治疗用浓缩物 | 国械注准20163451473 | 2021-09-05 | 国产 | YZB/国3985-2012《血液透析及相关治疗用浓缩物》 | 本产品由碳酸氢钠组成，浓缩物为干粉 | 用于血液透析治疗 | CHDB BP-252(1100) | CHDB BP-252(1100) | PE与尼龙复合膜 | 干粉 | 袋 |  |  | S060600067 | GZHC06000288
体外循环及血液净化类耗材 | 上海和亭商贸有限公司 | 上海和亭商贸有限公司 | 血液透析及相关治疗用浓缩物 | 国械注准20163451473 | 2021-09-05 | 国产 | YZB/国3985-2012《血液透析及相关治疗用浓缩物》 | 本产品由碳酸氢钠组成，浓缩物为干粉 | 用于血液透析治疗 | CHDB BP-253(900) | CHDB BP-253(900) | PP | 干粉 | 罐 |  |  | S060600067 | GZHC06000289
体外循环及血液净化类耗材 | 上海和亭商贸有限公司 | 上海和亭商贸有限公司 | 血液透析及相关治疗用浓缩物 | 国械注准20163451473 | 2021-09-05 | 国产 | YZB/国3985-2012《血液透析及相关治疗用浓缩物》 | 本产品由碳酸氢钠组成，浓缩物为干粉 | 用于血液透析治疗 | CHDB BP-800 | CHDB BP-800 | 塑料袋 | 干粉 | 包 |  |  | S060600067 | GZHC06000290
体外循环及血液净化类耗材 | 上海和亭商贸有限公司 | 上海和亭商贸有限公司 | 血液透析及相关治疗用浓缩物 | 国械注准20163451473 | 2021-09-05 | 国产 | YZB/国3985-2012《血液透析及相关治疗用浓缩物》 | 本产品由碳酸氢钠组成，浓缩物为干粉 | 用于血液透析治疗 | CHDB BP-252(900) | CHDB BP-252(900) | PE与尼龙复合膜 | 干粉 | 袋 |  |  | S060600067 | GZHC06000291
体外循环及血液净化类耗材 | 上海和亭商贸有限公司 | 上海和亭商贸有限公司 | 血液透析及相关治疗用浓缩物 | 国械注准20163451473 | 2021-09-05 | 国产 | YZB/国3985-2012《血液透析及相关治疗用浓缩物》 | 本产品由碳酸氢钠组成，浓缩物为干粉 | 用于血液透析治疗 | CHDB BP-252(720) | CHDB BP-252(720) | PE与尼龙复合膜 | 干粉 | 袋 |  |  | S060600067 | GZHC06000292
体外循环及血液净化类耗材 | 上海和亭商贸有限公司 | 上海和亭商贸有限公司 | 血液透析及相关治疗用浓缩物 | 国械注准20163451473 | 2021-09-05 | 国产 | YZB/国3985-2012《血液透析及相关治疗用浓缩物》 | 本产品由碳酸氢钠组成，浓缩物为干粉 | 用于血液透析治疗 | CHDB BP-253(1100) | CHDB BP-253(1100) | PP | 干粉 | 罐 |  |  | S060600067 | GZHC06000293
体外循环及血液净化类耗材 | 上海和亭商贸有限公司 | 上海和亭商贸有限公司 | 血液透析及相关治疗用浓缩物 | 国械注准20163451473 | 2021-09-05 | 国产 | YZB/国3985-2012《血液透析及相关治疗用浓缩物》 | 本产品由碳酸氢钠组成，浓缩物为干粉 | 用于血液透析治疗 | CHDB BP-200 | CHDB BP-200 | 塑料袋 | 干粉 | 包 |  |  | S060600067 | GZHC06000294
体外循环及血液净化类耗材 | 上海和亭商贸有限公司 | 上海和亭商贸有限公司 | 血液透析及相关治疗用浓缩物 | 国械注准20163451473 | 2021-09-05 | 国产 | YZB/国3985-2012《血液透析及相关治疗用浓缩物》 | 本产品由碳酸氢钠组成，浓缩物为干粉 | 用于血液透析治疗 | CHDB BP-253(720) | CHDB BP-253(720) | PP | 干粉 | 罐 |  |  | S060600067 | GZHC06000295
体外循环及血液净化类耗材 | 上海和亭商贸有限公司 | 上海和亭商贸有限公司 | 血液透析及相关治疗用浓缩物 | 国械注准20163451473 | 2021-09-05 | 国产 | YZB/国3985-2012《血液透析及相关治疗用浓缩物》 | 本产品由碳酸氢钠组成，浓缩物为干粉 | 用于血液透析治疗 | CHDB BP-253 | CHDB BP-253 | PP | 干粉 | 罐 |  |  | S060600067 | GZHC06000296
体外循环及血液净化类耗材 | 天津市塑料研究所有限公司 | 天津市塑料研究所有限公司 | 一次性使用心脏停跳液灌注器 | 国械注准20153451908 | 2020-10-09 | 国产 |  | 一次性使用心脏停跳液灌注器是由泵管、变温器、三通接头、三通旋塞组成。灌注器的泵管采用PVC材料，变温器、直通接头采用PP/PC材料、三通旋塞采用PC材料。 | 一次性使用心脏停跳液灌注器提体外循环心脏直视手术作心脏停跳液灌注用 | 晶体灌注装置 | B-II | 医用高分子材料 | 医用高分子材料 | 套 |  |  | S060600083 | GZHC06000297
体外循环及血液净化类耗材 | 天津市塑料研究所有限公司 | 天津市塑料研究所有限公司 | 一次性使用心脏停跳液灌注器 | 国械注准20153451908 | 2020-10-09 | 国产 |  | 一次性使用心脏停跳液灌注器是由泵管、变温器、三通接头、三通旋塞组成。灌注器的泵管采用PVC材料，变温器、直通接头采用PP/PC材料、三通旋塞采用PC材料。 | 一次性使用心脏停跳液灌注器提体外循环心脏直视手术作心脏停跳液灌注用 | 冷停灌注装置 | B-I | 医用高分子材料 | 医用高分子材料 | 套 |  |  | S060600083 | GZHC06000298
体外循环及血液净化类耗材 | 美敦力（上海）管理有限公司 | Medtronic,Inc. | 中空纤维氧合器（商品名：MINIMAX PLUS 3301） | 国食药监械（进）字2013第3452484号 | 2017-06-30 | 进口 |  | 中空纤维氧合器（型号3301）是由中空纤维氧合器（型号为3381），硬壳贮血器（型号1316）和附件包组成。一次性使用，采用环氧乙烷灭菌。 | 中空纤维氧合器（不带Carmeda BioActive涂层），旨在需要进行体外氧合作用和去除血液中二氧化碳的手术中使用。其设计可以2.3L/min的最大血液流速运行，运行不超过6小时。Minimax过滤硬壳储血器旨在需要储存和血液过滤的手术中使用，在体外循环期间静脉血流速度可达到4L/min和心切开术血流速度可达到2L/min。 | 3301 | 3301 | 纸塑 | 聚碳酸酯、聚亚安酯，聚丙烯，硅胶 | 个 |  |  | S060600056 | GZHC06000299
体外循环及血液净化类耗材 | 美敦力（上海）管理有限公司 | Medtronic,Inc. | 集成式膜式氧合器 | 国械注进20163451006 | 2021-03-07 | 进口 |  | 该产品由带热交换器和内置过滤器的氧合器、心切开术/静脉储血器（CVR）组成，带有Balance涂层。采用环氧乙烷灭菌，一次性使用。 | 氧合器预期在常规心肺分流手术过程（不超过6小时）中用于体外循环灌注管路，收集静脉血和开心手术中血液、冷却或加温血液，以及对血液加入氧气和清除血液中的二氧化碳。心切开/静脉储血器（CVR）预期用于体外灌注回路中，在常规心肺手术期间进行最长不多于6个小时的静脉和心切开术抽吸血的收集。CVR也可预期用于负压辅助静脉引流（VAVD）术中。 | BB841 Affinity Fusion 氧合器系统，带有内置动脉过滤器和Balance生物表面的氧合器；带有Balance生物表面的心切开术/静脉储血器；BB811 Affinity Fusion氧合器，带有内置动脉过滤器和Balance生物表面的氧合器； | BB841 Affinity Fusion 氧合器系统，带有内置动脉过滤器和Balance生物表面的氧合器；带有Balance生物表面的心切开术/静脉储血器；BB811 Affinity Fusion氧合器，带有内置动脉过滤器和Balance生物表面的氧合器； | 纸塑 | 聚丙烯、聚酯 | 个 |  |  | S060600056 | GZHC06000300
体外循环及血液净化类耗材 | 尼普洛贸易（上海）有限公司 | 尼普洛株式会社（原文:ニプロ株式会社） | 透析用留置针 | 国械注进20153452345 | 2020-07-16 | 进口 |  | 本产品主要由留置针和持针器组成。留置针的材料为聚碳酸酯，持针器的材料为聚丙烯。本产品经γ射线灭菌，仅供一次性使用 | 本产品是用于进行血液透析治疗后，到下一次治疗之间，留置针在穿刺部位。 | 留置针 | 16G、17G | PVC | 留置针的材料为聚碳酸酯，持针器的材料为聚丙烯。 | 支 |  |  | S060600058 | GZHC06000301
体外循环及血液净化类耗材 | 美敦力（上海）管理有限公司 | Medtronic,Inc. | 小儿氧合系统（商品名：AFFINITY PIXIE) | 国食药监械（进）字2014第3451854号 | 2018-04-24 | 进口 |  | 产品由带热交换器的氧合器、储血器、管路及耗材组成。产品采用环氧乙烷灭菌，带有Balance涂层。耗材所包含的组件详见附件。 | 氧合器系统：带Balance涂层的Affinity Pixie中空纤维氧合器预期用于体外灌注回路中，对血液进行氧合并除去其中的二氧化碳，以及在常规心肺旁路手术期间进行最长不多于6个小时的血液冷却或加温。心切开术静脉储血器：带Balance涂层的Affinity Pixie心切开术/静脉储血器（CVR）预期用于体外灌注回路中，在常规心肺手术期间进行最长不多于6小时的静脉和心切开术抽吸血的收集。CVR也可预期用于负压辅助静脉引流（VAVD)术中。 | BBP241 | BBP241 | 纸塑 | 聚碳酸酯，聚丙烯纤维及聚酯 | 个 |  |  | S060600056 | GZHC06000302
体外循环及血液净化类耗材 | 天津泰士康医疗科技股份有限公司 | 天津泰士康医疗科技股份有限公司 | 血液透析浓缩液 | 国食药监械(准)字2013第3452054号 | 2017-12-24 | 国产 | YZB/国 6983-2013《血液透析浓缩液》 | B浓缩液由碳酸氢钠水溶液组成。 | 血液透析浓缩液与血液透析机配套作血液透析用，适用于血液透析。 | 7L/1人份/桶 | TSK-YB-I | 高密度聚乙烯 | B浓缩液由碳酸氢钠水溶液组成。 | 桶 |  |  | S060600086 | GZHC06000303
体外循环及血液净化类耗材 | 天津泰士康医疗科技股份有限公司 | 天津泰士康医疗科技股份有限公司 | 血液透析浓缩液 | 国食药监械(准)字2013第3452054号 | 2017-12-24 | 国产 | YZB/国 6983-2013《血液透析浓缩液》 | A浓缩液由氯化钠、氯化钾、氯化钙、氯化镁、冰醋酸的水溶液组成。 | 血液透析浓缩液与血液透析机配套作血液透析用，适用于血液透析。 | 5L/1人份/桶 | TSK-YA-I | 高密度聚乙烯 | A浓缩液由氯化钠、氯化钾、氯化钙、氯化镁、冰醋酸的水溶液组成 | 桶 |  |  | S060600086 | GZHC06000304
体外循环及血液净化类耗材 | 天津泰士康医疗科技股份有限公司 | 天津泰士康医疗科技股份有限公司 | 血液透析浓缩液 | 国食药监械(准)字2013第3452054号 | 2017-12-24 | 国产 | YZB/国 6983-2013《血液透析浓缩液》 | B浓缩液由碳酸氢钠水溶液组成。 | 血液透析浓缩液与血液透析机配套作血液透析用，适用于血液透析。 | 12L/2人份/桶 | TSK-YB-I | 高密度聚乙烯 | B浓缩液由碳酸氢钠水溶液组成 | 桶 |  |  | S060600086 | GZHC06000305
体外循环及血液净化类耗材 | 天津泰士康医疗科技股份有限公司 | 天津泰士康医疗科技股份有限公司 | 血液透析浓缩液 | 国食药监械(准)字2013第3452054号 | 2017-12-24 | 国产 | YZB/国 6983-2013《血液透析浓缩液》 | B浓缩液由碳酸氢钠水溶液组成 | 血液透析浓缩液与血液透析机配套作血液透析用，适用于血液透析。 | 10L/2人份/桶 | TSK-YB-I | 高密度聚乙烯 | B浓缩液由碳酸氢钠水溶液组成 | 桶 |  |  | S060600086 | GZHC06000306
体外循环及血液净化类耗材 | 天津泰士康医疗科技股份有限公司 | 天津泰士康医疗科技股份有限公司 | 血液透析浓缩液 | 国食药监械(准)字2013第3452054号 | 2017-12-24 | 国产 | YZB/国 6983-2013《血液透析浓缩液》 | A浓缩液由氯化钠、氯化钾、氯化钙、氯化镁、冰醋酸的水溶液组成 | 血液透析浓缩液与血液透析机配套作血液透析用，适用于血液透析。 | 10L/2人份/桶 | TSK-YA-I | 高密度聚乙烯 | A浓缩液由氯化钠、氯化钾、氯化钙、氯化镁、冰醋酸的水溶液组成。 | 桶 |  |  | S060600086 | GZHC06000307
体外循环及血液净化类耗材 | 百特医疗用品贸易（上海）有限公司 | Gambro Industries | 一次性使用血液透析滤过器及配套管路 Prismaflex M Sets | 国械注进20153451688 | 2020-05-26 | 进口 |  | 本产品由AN69HF空心纤维、外壳和顶盖、管路、支架、液袋、保护套、管路夹、接头、采样口、气体捕获器、以及传感保护器组成。其中，AN69HF空心纤维的材料为甲基丙烯磺酸钠-丙烯腈共聚物＋聚乙烯亚胺，；外壳和顶盖的材料为聚碳酸酯；封装化合物的材料为聚氨基甲酸乙酯；管路的材料为增塑聚氯乙烯（DEHP）；支架的材料为聚对苯二甲乙酸二醇酯， 本品为环氧乙烷消毒灭菌 | 该产品仅适用于与PRISMAFLEX联系新血液净化装置一同使用，用来提供连续体液处理和肾替代治疗。本系统适用于患急性肾脏衰竭、液体过量，或两种情况都有的患者。 | Prismaflex M100 SET | Prismaflex M100 set | 医用级PVC | AN69 | 套 |  |  | S060600003 | GZHC06000308
体外循环及血液净化类耗材 | 百特医疗用品贸易（上海）有限公司 | Gambro Industries | 一次性使用血液透析滤过器及配套管路 Prismaflex M Sets | 国械注进20153451688 | 2020-05-26 | 进口 |  | 本产品由AN69HF空心纤维、外壳和顶盖、管路、支架、液袋、保护套、管路夹、接头、采样口、气体捕获器、以及传感保护器组成。其中，AN69HF空心纤维的材料为甲基丙烯磺酸钠-丙烯腈共聚物＋聚乙烯亚胺，；外壳和顶盖的材料为聚碳酸酯；封装化合物的材料为聚氨基甲酸乙酯；管路的材料为增塑聚氯乙烯（DEHP）；支架的材料为聚对苯二甲乙酸二醇酯， 本品为环氧乙烷消毒灭菌 | 该产品仅适用于与PRISMAFLEX联系新血液净化装置一同使用，用来提供连续体液处理和肾替代治疗。本系统适用于患急性肾脏衰竭、液体过量，或两种情况都有的患者。 | Prismaflex M60 SET | Prismaflex M60 SET | 医用级PVC | AN69 | 套 |  |  | S060600003 | GZHC06000309
体外循环及血液净化类耗材 | 百特医疗用品贸易（上海）有限公司 | Gambro Industries | 一次性使用血液透析滤过器及配套管路 Prismaflex M Sets | 国械注进20153451688 | 2020-05-26 | 进口 |  | 本产品由AN69HF空心纤维、外壳和顶盖、管路、支架、液袋、保护套、管路夹、接头、采样口、气体捕获器、以及传感保护器组成。其中，AN69HF空心纤维的材料为甲基丙烯磺酸钠-丙烯腈共聚物＋聚乙烯亚胺，；外壳和顶盖的材料为聚碳酸酯；封装化合物的材料为聚氨基甲酸乙酯；管路的材料为增塑聚氯乙烯（DEHP）；支架的材料为聚对苯二甲乙酸二醇酯， 本品为环氧乙烷消毒灭菌 | 该产品仅适用于与PRISMAFLEX联系新血液净化装置一同使用，用来提供连续体液处理和肾替代治疗。本系统适用于患急性肾脏衰竭、液体过量，或两种情况都有的患者。 | Prismaflex M150 set | Prismaflex M150 set | 医用聚乙烯 | AN69 | 套 |  |  | S060600003 | GZHC06000310
体外循环及血液净化类耗材 | 百特医疗用品贸易（上海）有限公司 | Gambro Kathetertechnik Hechingen | 留置导管 Camcath Catheter | 国械注进20153663163 | 2020-10-07 | 进口 |  | 产品由导管、穿刺针、弯头导丝、扩张器、撕裂鞘扩张器、皮下隧道套针、手术刀、伤口敷料、注射帽等组件。 | 本产品用于体外血液净化中的锁骨下静脉、颈静脉以及股静脉处建立血管通路 | GDK-1115 GDK-1120 | GDK-1115;GDK-1120 | 医用级聚乙烯 | 聚氨酯 | 套 |  |  | S060600003 | GZHC06000311
体外循环及血液净化类耗材 | 百特医疗用品贸易（上海）有限公司 | Gambro Kathetertechnik Hechingen | 留置导管 Camcath Catheter | 国械注进20153663163 | 2020-10-07 | 进口 |  | 产品由导管、穿刺针、弯头导丝、扩张器、撕裂鞘扩张器、皮下隧道套针、手术刀、伤口敷料、注射帽等组件。 | 产品由导管、穿刺针、弯头导丝、扩张器、撕裂鞘扩张器、皮下隧道套针、手术刀、伤口敷料、注射帽等组件。 产品适用范围： 本产品用于体外血液净化中的锁骨下静脉、颈静脉以及股静脉处建立血管通路。 | GDHK-1115J | GDHK-1115J | 医用聚丙烯 | 聚安酯 | 套 |  |  | S060600003 | GZHC06000312
体外循环及血液净化类耗材 | 百特医疗用品贸易（上海）有限公司 | Gambro Kathetertechnik Hechingen | 留置导管 Camcath Catheter | 国械注进20153663163 | 2020-10-07 | 进口 |  | 产品由导管、穿刺针、弯头导丝、扩张器、撕裂鞘扩张器、皮下隧道套针、手术刀、伤口敷料、注射帽等组件。 | 本产品用于体外血液净化中的锁骨下静脉、颈静脉以及股静脉处建立血管通路。 特殊物理涂层，降低凝血、感染风险 | MS-GDHK-1315、MS-GDHK-1320、MS-GDHK-1325 | MS-GDHK-1315、MS-GDHK-1320、MS-GDHK-1325 | 医用聚乙烯 | 聚氨酯 海豚涂层 | 套 |  |  | S060600003 | GZHC06000313
体外循环及血液净化类耗材 | 百特医疗用品贸易（上海）有限公司 | Gambro Kathetertechnik Hechingen | 留置导管 Camcath Catheter | 国械注进20153663163 | 2020-10-07 | 进口 |  | 产品由导管、穿刺针、弯头导丝、扩张器、撕裂鞘扩张器、皮下隧道套针、手术刀、伤口敷料、注射帽等组件 | 本产品用于体外血液净化中的锁骨下静脉、颈静脉以及股静脉处建立血管通路。 | GDHK-1120 | GDHK-1120 | 医用聚乙烯 | 聚氨酯 | 套 |  |  | S060600003 | GZHC06000314
体外循环及血液净化类耗材 | 百特医疗用品贸易（上海）有限公司 | Gambro Kathetertechnik Hechingen | 留置导管 Camcath Catheter | 国械注进20153663163 | 2020-10-07 | 进口 |  | 产品由导管、穿刺针、弯头导丝、扩张器、撕裂鞘扩张器、皮下隧道套针、手术刀、伤口敷料、注射帽等组件。 | 产品适用范围： 本产品用于体外血液净化中的锁骨下静脉、颈静脉以及股静脉处建立血管通路 | GDHK-1315 GDHK-1320 | GDHK-1315 GDHK-1320 | 医用聚乙烯 | 聚氨酯 | 套 |  |  | S060600003 | GZHC06000315
体外循环及血液净化类耗材 | 百特医疗用品贸易（上海）有限公司 | Gambro Kathetertechnik Hechingen | 留置导管 Camcath Catheter | 国械注进20153663163 | 2020-10-07 | 进口 |  | 产品由导管、穿刺针、弯头导丝、扩张器、撕裂鞘扩张器、皮下隧道套针、手术刀、伤口敷料、注射帽等组件 | 本产品用于体外血液净化中的锁骨下静脉、颈静脉以及股静脉处建立血管通路。 | GDK-1112.5J,GDK-1115J | GDK-1112.5J,GDK-1115J | 医用及包装纸 | 聚安酯 | 套 |  |  | S060600003 | GZHC06000316
体外循环及血液净化类耗材 | 百特医疗用品贸易（上海）有限公司 | Gambro Kathetertechnik Hechingen | 留置导管 Camcath Catheter | 国械注进20153663163 | 2020-10-07 | 进口 |  | 产品由导管、穿刺针、弯头导丝、扩张器、撕裂鞘扩张器、皮下隧道套针、手术刀、伤口敷料、注射帽等组件。 | 适用于婴幼儿血液净化体外血液净化中的锁骨下静脉、颈静脉以及股静脉处建立血管通路 | GDK-812.5P GDK-612.5P | GDK-812.5P GDK-612.5P | 医用聚丙烯材料及医用等级纸料 | 聚安酯 | 套 |  |  | S060600003 | GZHC06000317
体外循环及血液净化类耗材 | 河南省驼人血滤医疗器械有限公司 | 河南省驼人血滤医疗器械有限公司 | 一次性无菌内瘘穿刺包 | 国械注准20153452229 | 2020-12-13 | 国产 | YZB/国3597-2015 | 本产品由基本配件及选配配件组成。基本配件：一次性无菌内瘘穿刺针；选用配件：纱布块、粘条、干棉球、一次性使用灭菌橡胶检查手套、干棉签、输液贴。所有组件均不含药物。产品采用环氧乙烷灭菌。 | 本产品适用于需要进行血液透析治疗且内瘘成熟的患者，与血液回路连接，建立临时血液通路。 | TRXL-16G | TRXL-16G | 纸塑 | 混合型 | 包 |  |  | S060600041 | GZHC06000318
体外循环及血液净化类耗材 | 河南省驼人血滤医疗器械有限公司 | 河南省驼人血滤医疗器械有限公司 | 一次性无菌内瘘穿刺包 | 国械注准20153452229 | 2020-12-13 | 国产 | YZB/国3597-2015 | 本产品由基本配件及选配配件组成。基本配件：一次性无菌内瘘穿刺针；选用配件：纱布块、粘条、干棉球、一次性使用灭菌橡胶检查手套、干棉签、输液贴。所有组件均不含药物。产品采用环氧乙烷灭菌。 | 本产品适用于需要进行血液透析治疗且内瘘成熟的患者，与血液回路连接，建立临时血液通路。 | TRXL-15G | TRXL-15G | 纸塑 | 混合型 | 包 |  |  | S060600041 | GZHC06000319
体外循环及血液净化类耗材 | 河南省驼人血滤医疗器械有限公司 | 河南省驼人血滤医疗器械有限公司 | 一次性无菌内瘘穿刺包 | 国械注准20153452229 | 2020-12-13 | 国产 | YZB/国3597-2015 | 本产品由基本配件及选配配件组成。基本配件：一次性无菌内瘘穿刺针；选用配件：纱布块、粘条、干棉球、一次性使用灭菌橡胶检查手套、干棉签、输液贴。所有组件均不含药物。产品采用环氧乙烷灭菌。 | 本产品适用于需要进行血液透析治疗且内瘘成熟的患者，与血液回路连接，建立临时血液通路。 | TRXL-14G | TRXL-14G | 纸铝 | 混合型 | 包 |  |  | S060600041 | GZHC06000320
体外循环及血液净化类耗材 | 河南省驼人血滤医疗器械有限公司 | 河南省驼人血滤医疗器械有限公司 | 一次性无菌内瘘穿刺包 | 国械注准20153452229 | 2020-12-13 | 国产 | YZB/国3597-2015 | 本产品由基本配件及选配配件组成。基本配件：一次性无菌内瘘穿刺针；选用配件：纱布块、粘条、干棉球、一次性使用灭菌橡胶检查手套、干棉签、输液贴。所有组件均不含药物。产品采用环氧乙烷灭菌。 | 本产品适用于需要进行血液透析治疗且内瘘成熟的患者，与血液回路连接，建立临时血液通路。 | TRXL-17G | TRXL-17G | 纸塑 | 混合型 | 包 |  |  | S060600041 | GZHC06000321
体外循环及血液净化类耗材 | 淄博康贝医疗器械有限公司 | 淄博康贝医疗器械有限公司 | 一次性使用空心纤维血浆分离器 | 国食药监械（准）字2014第3450142号 | 2018-01-19 | 国产 | YZB/国 7818-2013《一次性使用空心纤维血浆分离器》 | 产品由聚碳酸酯壳体、聚丙烯空心纤维血浆分离膜、聚氨酯封头胶和硅橡胶密封圈组成。 | 本品配合血浆分离装置对各种免疫、代谢失调及某些中毒危重病人进行治疗性血浆置换。 | KBF50-0.5 | KBF50-0.5 | 医用真空袋/纸盒/纸箱 | 聚丙烯空心纤维血浆分离膜 | 支 |  |  | S060600094 | GZHC06000322
体外循环及血液净化类耗材 | 费森尤斯医药用品（上海）有限公司 | Fresenius Medical Care AG & Co. KGaA | 血液净化用管路附件 | 国食药监械(进)字2014第3450456号 | 2018-01-20 | 进口 |  | 产品由管路、传感器街头、保护套、接头/圆锥接头、夹具组成。本产品采用环氧乙烷灭菌，一次性使用 | 该产品配套用于血液净化用管路系统，用于血液透析、血液透析滤过、血液滤过、血浆置换等血液净化治疗时，链接不同器件或传感器等，一次性使用。本产品不适用于新生儿。 | Dialysat system CAVH/D-CVVH/D | Dialysat system CAVH/D-CVVH/D | 薄膜 | PVC | 个 |  |  | S060600027 | GZHC06000323
体外循环及血液净化类耗材 | 费森尤斯医药用品（上海）有限公司 | Fresenius Medical Care AG & Co. KGaA | 血液净化用管路附件 | 国食药监械(进)字2014第3450456号 | 2018-01-20 | 进口 |  | 产品由管路、传感器街头、保护套、接头/圆锥接头、夹具组成。本产品采用环氧乙烷灭菌，一次性使用 | 该产品配套用于血液净化用管路系统，用于血液透析、血液透析滤过、血液滤过、血浆置换等血液净化治疗时，链接不同器件或传感器等，一次性使用。本产品不适用于新生儿。 | PF-Adapter | PF-Adapter | 薄膜 | PVC | 个 |  |  | S060600027 | GZHC06000324
体外循环及血液净化类耗材 | 费森尤斯医药用品（上海）有限公司 | Fresenius Medical Care AG & Co. KGaA | 血液净化用管路附件 | 国食药监械(进)字2014第3450456号 | 2018-01-20 | 进口 |  | 产品由管路、传感器街头、保护套、接头/圆锥接头、夹具组成。本产品采用环氧乙烷灭菌，一次性使用 | 该产品配套用于血液净化用管路系统，用于血液透析、血液透析滤过、血液滤过、血浆置换等血液净化治疗时，链接不同器件或传感器等，一次性使用。本产品不适用于新生儿。 | Adapter HF-Male/Luer-Lock-Female | Adapter HF-Male/Luer-Lock-Female | 薄膜 | PVC | 个 |  |  | S060600027 | GZHC06000325
体外循环及血液净化类耗材 | 费森尤斯医药用品（上海）有限公司 | Fresenius Medical Care AG & Co. KGaA | 血液净化用管路附件 | 国食药监械(进)字2014第3450456号 | 2018-01-20 | 进口 |  | 产品由管路、传感器街头、保护套、接头/圆锥接头、夹具组成。本产品采用环氧乙烷灭菌，一次性使用 | 该产品配套用于血液净化用管路系统，用于血液透析、血液透析滤过、血液滤过、血浆置换等血液净化治疗时，链接不同器件或传感器等，一次性使用。本产品不适用于新生儿。 | spike port(Munchen) | spike port(Munchen) | 薄膜 | PVC | 个 |  |  | S060600027 | GZHC06000326
体外循环及血液净化类耗材 | 广东先来医疗器械有限公司 | 广东先来医疗器械有限公司 | 一次性双腔减压式流产吸引管 | 粤食药监械（准）字2014第2660281号（更） | 2018-03-16 | 国产 | YZB/粤1154-2013《一次性双腔减压式流产吸引管》 | 主要由头部、吸引口、管身、管座、吸引管、平衡管、平衡孔和调压孔组成。 | 该人流管与负压流产吸引器具配套，供医疗部门实施人工流产手术，终止早期妊娠时一次性使用。 | 5号、6号、7号、8号 | 5号、6号、7号、8号 | 纸塑 | PVC | 支 |  |  | S060600031 | GZHC06000327
体外循环及血液净化类耗材 | 泰尔茂比司特医疗产品贸易（上海）有限公司 | TerumoBCT,Inc | 血液成分分离机配套管路 | 国械注进20163662180 | 2021-06-07 | 进口 | 产品技术要求 | 产品由血小板袋、血浆袋、排气袋、留样袋、卡匣、LRS舱、采血针及管路组成 。本产品为一次性使用产品，经环氧乙烷灭菌。 | 血液成分分离机配套管路应与血液成分分离机（Trima Accel Automated Blood Collection System)联合使用，用于收集血小板、血浆。 | 80330 | 80330 | PVC | PVC软管及袋体等 | 套 |  |  | S060600075 | GZHC06000328
体外循环及血液净化类耗材 | 泰尔茂比司特医疗产品贸易（上海）有限公司 | TerumoBCT,Inc | 血液成分分离机配套管路 | 国械注进20163662180 | 2021-06-07 | 进口 | 产品技术要求 | 产品由血小板袋、血浆袋、排气袋、留样袋、卡匣、LRS舱、采血针及管路组成 。 | 血液成分分离机配套管路应与血液成分分离机（Trima Accel Automated Blood Collection System)联合使用，用于收集血小板、血浆。 | 80300 | 80300 | PVC | PVC软管及袋体等 | 套 |  |  | S060600075 | GZHC06000329
体外循环及血液净化类耗材 | 百特医疗用品贸易（上海）有限公司 | Gambro Lundia AB | 血液透析干粉 Powder for Harmodialysis Solution | 国食药监械（进）字2014第3452326号 | 2018-05-13 | 进口 |  | SelectCart干粉筒由聚丙烯（PP）制成，装有氯化钠干粉，可以在线配置氯化钠溶液，以用于碳酸氢盐的透析液中。Bicart干粉筒由聚丙烯（PP）制成，装有碳酸氢钠干粉，可以在线配制碳酸氢钠溶液，以用于基于碳酸氢盐的透析液中。其中BiCart Select combi-pak包含BiCart 720g和BiCart 1200g | 本产品用于血液透析治疗时在线配制碳酸氢盐透析液，同时，必须始终与匹配的A组分浓缩液一同使用。本产品只能与为容纳这种干粉筒而设计的血液透析装置配合使用。其中与BiCart Select combi-pak适配的血液透析用浓缩液为：SelectBag one AX225、SelectBag one AX250、SelectBag one AX275、SelectBag one AX325、SelectBag one AX350、SelectBag one AX375、SelectBag one AX225G、SelectBag one AX250G、SelectBag one AX275. | BiCart 720g | BiCart 720g | 医用聚丙烯 | SelectCart干粉筒由聚丙烯（PP）制成，装有氯化钠干粉，可以在线配置氯化钠溶液，以用于碳酸氢盐的透析液中 | 个 |  |  | S060600003 | GZHC06000330
体外循环及血液净化类耗材 | 百特医疗用品贸易（上海）有限公司 | Gambro Lundia AB | 血液透析干粉 Powder for Harmodialysis Solution | 国食药监械（进）字2014第3452326号 | 2018-05-13 | 进口 |  | SelectCart干粉筒由聚丙烯（PP）制成，装有氯化钠干粉，可以在线配置氯化钠溶液，以用于碳酸氢盐的透析液中。Bicart干粉筒由聚丙烯（PP）制成，装有碳酸氢钠干粉，可以在线配制碳酸氢钠溶液，以用于基于碳酸氢盐的透析液中。其中BiCart Select combi-pak包含BiCart 720g和BiCart 1200g。 | 本产品用于血液透析治疗时在线配制碳酸氢盐透析液，同时，必须始终与匹配的A组分浓缩液一同使用。本产品只能与为容纳这种干粉筒而设计的血液透析装置配合使用。其中与BiCart Select combi-pak适配的血液透析用浓缩液为：SelectBag one AX225、SelectBag one AX250、SelectBag one AX275、SelectBag one AX325、SelectBag one AX350、SelectBag one AX375、SelectBag one AX225G、SelectBag one AX250G、SelectBag one AX275. | BiCart 1250g | BiCart 1250g | 医用聚丙烯 | SelectCart干粉筒由聚丙烯（PP）制成，装有氯化钠干粉，可以在线配置氯化钠溶液，以用于碳酸氢盐的透析液中 | 个 |  |  | S060600003 | GZHC06000331
体外循环及血液净化类耗材 | 天津泰士康医疗科技股份有限公司 | 天津泰士康医疗科技股份有限公司 | 血液透析干粉 | 国食药监械(准)字2013第3452055号 | 2017-12-24 | 国产 | YZB/国 6999-2013《血液透析干粉》 | B粉由碳酸氢钠组成。 | 血液透析干粉供配置为溶液后与血液透析机配套作血液透析用，适用于血液透析。 | 5880g/10人份/袋 | TSK-FB-I | 复合膜 | B粉由碳酸氢钠组成。 | 袋 |  |  | S060600086 | GZHC06000332
体外循环及血液净化类耗材 | 天津泰士康医疗科技股份有限公司 | 天津泰士康医疗科技股份有限公司 | 血液透析干粉 | 国食药监械(准)字2013第3452055号 | 2017-12-24 | 国产 | YZB/国 6999-2013《血液透析干粉》 | B粉由碳酸氢钠组成。 | 血液透析干粉供配置为溶液后与血液透析机配套作血液透析用，适用于血液透析 | 700g/1人份/袋 | TSK-FB-I | 复合膜 | B粉由碳酸氢钠组成。 | 袋 |  |  | S060600086 | GZHC06000333
体外循环及血液净化类耗材 | 天津泰士康医疗科技股份有限公司 | 天津泰士康医疗科技股份有限公司 | 血液透析干粉 | 国食药监械(准)字2013第3452055号 | 2017-12-24 | 国产 | YZB/国 6999-2013《血液透析干粉》 | A粉由氯化钠、氯化钾、氯化镁、氯化钙、枸橼酸组成； | 血液透析干粉供配置为溶液后与血液透析机配套作血液透析用，适用于血液透析。 | 11728g/10人份/袋 | TSK-FA-I | 复合膜 | A粉由氯化钠、氯化钾、氯化镁、氯化钙、枸橼酸组成； | 袋 |  |  | S060600086 | GZHC06000334
体外循环及血液净化类耗材 | 天津泰士康医疗科技股份有限公司 | 天津泰士康医疗科技股份有限公司 | 血液透析干粉 | 国食药监械(准)字2013第3452055号 | 2017-12-24 | 国产 | YZB/国 6999-2013《血液透析干粉》 | A粉由氯化钠、氯化钾、氯化镁、氯化钙、枸橼酸组成； | 血液透析干粉供配置为溶液后与血液透析机配套作血液透析用，适用于血液透析。 | 2345.5g/2人份/袋 | TSK-FA-I | 复合膜 | A粉由氯化钠、氯化钾、氯化镁、氯化钙、枸橼酸组成； | 袋 |  |  | S060600086 | GZHC06000335
体外循环及血液净化类耗材 | 天津泰士康医疗科技股份有限公司 | 天津泰士康医疗科技股份有限公司 | 血液透析干粉 | 国食药监械(准)字2013第3452055号 | 2017-12-24 | 国产 | YZB/国 6999-2013《血液透析干粉》 | B粉由碳酸氢钠组成。 | 血液透析干粉供配置为溶液后与血液透析机配套作血液透析用，适用于血液透析。 | 1176g/2人份/袋 | TSK-FB-I | 复合膜 | B粉由碳酸氢钠组成。 | 袋 |  |  | S060600086 | GZHC06000336
体外循环及血液净化类耗材 | 天津哈娜好医材有限公司 | 天津哈娜好医材有限公司 | 一次性使用动静脉穿刺针 | 国械注准20143152071 | 2019-11-30 | 国产 | YZB/国 0992-2011《一次性使用动静脉穿刺针》 | 本产品以奥氏体不锈钢材料及聚氯乙烯为主要原材料制造，由保护套、针管、针翼、软管、水止卡、连接器和连接器盖组成。 | 本产品供临床人工肾血液透析配套使用。 | H-301A H-301B H-301C H-301D H-302A H-302B H-302C H-302D 针管外径：18G(1.2MM) 17G(1.4MM) 16G(1.6MM) 15G(1.8MM) 14G(2.1MM), 针管长度：4/5"-1 3/5"(20mm-40mm) | H-301A H-301B H-301C H-301D H-302A H-302B H-302C H-302D 针管外径：18G(1.2MM) 17G(1.4MM) 16G(1.6MM) 15G(1.8MM) 14G(2.1MM), 针管长度：4/5"-1 3/5"(20mm-40mm) | 纸塑 | PVC | 支 |  |  | S060600077 | GZHC06000337
体外循环及血液净化类耗材 | 泰尔茂医疗产品（上海）有限公司 | 泰尔茂株式会社 | 中空纤维膜式氧合器（商品名：Capiox.RX) | 国械注进20163451241 | 2021-03-29 | 进口 | YZB/JAP 2417-2012<<中空纤维膜式氧合器>> | 由中空纤维膜式氧合器和热交换器组成，其中CX*RX05RW,CX*RX05RE带有硬壳储血器，CX*RX05W,CX*RX05E不带有硬壳储血器 | 该产品用于向人体血液供氧并清除血液中的二氧化碳 | CX*RX05RW；CX*RX05RE；CX*RX05W；CX*RX05E | CX*RX05RW；CX*RX05RE；CX*RX05W；CX*RX05E | 纸塑 | 聚丙烯及聚碳酸酯 | 个 |  |  | S060600076 | GZHC06000338
体外循环及血液净化类耗材 | 泰尔茂医疗产品（上海）有限公司 | 泰尔茂株式会社 | 中空纤维膜式氧合器 | 国械注进20163452917 | 2021-09-29 | 进口 | YZB/JAP 6673-2012<<中空纤维膜式氧合器>> | 本产品由中空纤维氧合器和热交换器及贮血器组成。经环氧乙烷灭菌，一次性使用 | 本产品用于心血管手术体外循环中血液的氧和和二氧化碳的排除，并且控制循环血液温度 | CX*RX15RW30 | CX*RX15RW30 | 纸塑 | 聚丙烯及聚碳酸酯 | 个 |  |  | S060600076 | GZHC06000339
体外循环及血液净化类耗材 | 泰尔茂医疗产品（上海）有限公司 | 泰尔茂株式会社 | 中空纤维膜式氧合器 | 国械注进20163452917 | 2021-09-29 | 进口 | YZB/JAP 6673-2012<<中空纤维膜式氧合器>> | 本产品由中空纤维氧合器和热交换器及贮血器组成。经环氧乙烷灭菌，一次性使用 | 本产品用于心血管手术体外循环中血液的氧和和二氧化碳的排除，并且控制循环血液温度 | CX*RX15RW40 | CX*RX15RW40 | 纸塑 | 聚丙烯及聚碳酸酯 | 个 |  |  | S060600076 | GZHC06000340
体外循环及血液净化类耗材 | 楷图（上海）商贸有限公司 | Kawasumi Laboratories,Inc. | 中空纤维透析器 | 国食药监械（进）字2013第3451443号（更） | 2017-04-09 | 进口 | YZB/JAP 0749-2013《中空纤维透析器》 | 产品由本体外壳及空心纤维组成，主要原材料为聚碳酸酯，三醋酸纤维。 | 产品供急慢性肾功能衰竭者进行血液透析 | 内径193μm，膜厚19μm. | CTA-1200CH，CTA-1500CH，CTA-2000CH | 灭菌袋 | 中空纤维：三醋酸纤维；外壳：聚碳酸酯 | 支 |  |  | S060600049 | GZHC06000341
体外循环及血液净化类耗材 | 江苏瑞京科技发展有限公司 | 江苏瑞京科技发展有限公司 | 一次性使用麻醉气路过滤器 | 苏械注准20142660517 | 2019-12-14 | 国产 |  | 一次性使用麻醉气路过滤器主要由标准进气管接头，过滤膜材、标准出气管接头组成。产品经环氧乙烷灭菌，应无菌。 | 供麻醉呼吸管道过滤麻醉气体时配套使用，用于对患者麻醉时过来麻醉气体中的微粒及细菌。 | Q-I、Q-II | Q-I、Q-II | 透析纸 | 聚氯乙烯 | 只 |  |  | S060600046 | GZHC06000342
体外循环及血液净化类耗材 | 常州市康心医疗器械有限公司 | 常州市康心医疗器械有限公司 | 一次性使用体外引流导管插管 | 国械注准20163662304 | 2021-11-20 | 国产 |  | 产品主要由软管、内导芯、接头组成，产品软管采用聚氯乙烯材料，内导芯采用聚氯乙烯或不锈钢材料制成。产品经环氧乙烷灭菌，产品无菌、无热原 | 适用于体外循环心赃直视手术时引流血液用 | 大号、中号、小号 | 大号、中号、小号 | 纸塑袋 | 聚氯乙烯、PVC | 支 |  |  | S060600018 | GZHC06000343
体外循环及血液净化类耗材 | 常州市康心医疗器械有限公司 | 常州市康心医疗器械有限公司 | 一次性使用心脏停跳液灌注管路 | 国械注准20163662171 | 2021-10-20 | 国产 |  | 本产品由导引针、导引管、软管、三通阀（可不带）、针座连接头、三通、接头、灌注软管（可不带）、锁定接头、软管夹按不同型号选择组成。产品经环氧乙烷灭菌，仅供一次性使用。 | 产品是供心内直视手术中主动脉根部穿刺灌注冷停搏液的一次性使用装置。 | 直型：大号-1、中号-1、小号-1、大号-2、中号-2、小号-2、Y型：大号、中号 | 直型：大号-2、中号-2、小号-2 | 纸塑袋 | 聚氯乙烯、PVC | 支 |  |  | S060600018 | GZHC06000344
体外循环及血液净化类耗材 | 常州市康心医疗器械有限公司 | 常州市康心医疗器械有限公司 | 一次性使用心脏停跳液灌注管路 | 国械注准20163662171 | 2021-10-20 | 国产 |  | 本产品由导引针、导引管、软管、三通阀（可不带）、针座连接头、三通、接头、灌注软管（可不带）、锁定接头、软管夹按不同型号选择组成。产品经环氧乙烷灭菌，仅供一次性使用。 | 产品是供心内直视手术中主动脉根部穿刺灌注冷停搏液的一次性使用装置。 | 直型：大号-1、大号-2、中号-1、中号-2、小号-1、小号-2，Y型：大号、小号 | 直型、Y型 | 纸塑袋 | 聚氯乙烯、聚丙烯、医用不锈钢 | 支 |  |  | S060600018 | GZHC06000345
体外循环及血液净化类耗材 | 东丽医疗科技（青岛）股份有限公司 | 东丽株式会社 | 中空纤维透析器 | 国械注进20163452165 | 2021-06-07 | 进口 |  | 中空纤维透析器由壳体和空心纤维构成，外壳材料为聚苯乙烯，透析滤过膜材料为聚甲基丙烯酸甲酯，封口材料为聚亚安酯。中空纤维透析器的清除率、超滤率、血室容量等指标见产品技术要求。 | 用于急慢性肾功能衰竭患者进行治疗。 | B1-1.8H | B1-1.8H | 塑料 | 透析滤过膜材料为聚甲基丙烯酸甲酯 | 支 |  |  | S060600024 | GZHC06000346
体外循环及血液净化类耗材 | 东丽医疗科技（青岛）股份有限公司 | 东丽株式会社 | 中空纤维透析器 | 国械注进20163452165 | 2021-06-07 | 进口 |  | 中空纤维透析器由壳体和空心纤维构成，外壳材料为聚苯乙烯，透析滤过膜材料为聚甲基丙烯酸甲酯，封口材料为聚亚安酯。中空纤维透析器的清除率、超滤率、血室容量等指标见产品技术要求。 | 用于急慢性肾功能衰竭患者进行治疗。 | B1-1.3H | B1-1.3H | 塑料 | 透析滤过膜材料为聚甲基丙烯酸甲酯 | 支 |  |  | S060600024 | GZHC06000347
体外循环及血液净化类耗材 | 东丽医疗科技（青岛）股份有限公司 | 东丽株式会社 | 中空纤维透析器 | 国械注进20163452165 | 2021-06-07 | 进口 |  | 中空纤维透析器由壳体和空心纤维构成，外壳材料为聚苯乙烯，透析滤过膜材料为聚甲基丙烯酸甲酯，封口材料为聚亚安酯。中空纤维透析器的清除率、超滤率、血室容量等指标见产品技术要求。 | 用于急慢性肾功能衰竭患者进行治疗。 | B1-1.6H | B1-1.6H | 塑料 | 透析滤过膜材料为聚甲基丙烯酸甲酯 | 支 |  |  | S060600024 | GZHC06000348
体外循环及血液净化类耗材 | 费森尤斯医药用品（上海）有限公司 | Fresenius Medical Care AG & Co. KGaA | 空心纤维血液透析滤过器 | 国械注进20153451695 | 2020-05-26 | 进口 |  | 产品由以下部分组成：封装材料，外壳和顶盖，膜，密封环，血液保护帽和透析液保护帽。其中封装材料为聚氨酯，外壳和顶盖材料为聚碳酸酯，封装材料为聚氨酯，膜材料为聚砜纤维膜，密封环材料为硅树脂，血液保护帽和透析液保护帽材料为聚丙烯。本品经流动蒸汽灭菌，一次性使用。 | 本产品设计一次性适用于急性透析治疗，这些治疗包括机器辅助进行的连续性静脉-静脉血液滤过，血液透析以及血液透析滤过（CVVH,CVVHD,CVVHDF）。其中Ultraflux AV 1000S特别推荐用于高容量CVVH/CVVHDF。Ultraflux AV 400S和Ultraflux AV 600S也适用于非机器辅助的连续性动脉-静脉血液滤过或血液透析（CAVH,CAVHD）。 | Ultraflux AV400S | Ultraflux AV400S | 聚氨酯 | 聚砜膜 | 支 |  |  | S060600027 | GZHC06000349
体外循环及血液净化类耗材 | 费森尤斯医药用品（上海）有限公司 | Fresenius Medical Care AG & Co. KGaA | 空心纤维血液透析滤过器 | 国械注进20153451695 | 2020-05-26 | 进口 |  | 产品由以下部分组成：封装材料，外壳和顶盖，膜，密封环，血液保护帽和透析液保护帽。其中封装材料为聚氨酯，外壳和顶盖材料为聚碳酸酯，封装材料为聚氨酯，膜材料为聚砜纤维膜，密封环材料为硅树脂，血液保护帽和透析液保护帽材料为聚丙烯。本品经流动蒸汽灭菌，一次性使用。 | 本产品设计一次性适用于急性透析治疗，这些治疗包括机器辅助进行的连续性静脉-静脉血液滤过，血液透析以及血液透析滤过（CVVH,CVVHD,CVVHDF）。其中Ultraflux AV 1000S特别推荐用于高容量CVVH/CVVHDF。Ultraflux AV 400S和Ultraflux AV 600S也适用于非机器辅助的连续性动脉-静脉血液滤过或血液透析（CAVH,CAVHD）。 | Ultraflux AV600S | Ultraflux AV600S | 聚氨酯 | 聚砜膜 | 支 |  |  | S060600027 | GZHC06000350
体外循环及血液净化类耗材 | 费森尤斯医药用品（上海）有限公司 | Fresenius Medical Care AG & Co. KGaA | 空心纤维血液透析滤过器 | 国械注进20153451695 | 2020-05-26 | 进口 |  | 产品由以下部分组成：封装材料，外壳和顶盖，膜，密封环，血液保护帽和透析液保护帽。其中封装材料为聚氨酯，外壳和顶盖材料为聚碳酸酯，封装材料为聚氨酯，膜材料为聚砜纤维膜，密封环材料为硅树脂，血液保护帽和透析液保护帽材料为聚丙烯。本品经流动蒸汽灭菌，一次性使用。 | 本产品设计一次性适用于急性透析治疗，这些治疗包括机器辅助进行的连续性静脉-静脉血液滤过，血液透析以及血液透析滤过（CVVH,CVVHD,CVVHDF）。其中Ultraflux AV 1000S特别推荐用于高容量CVVH/CVVHDF。Ultraflux AV 400S和Ultraflux AV 600S也适用于非机器辅助的连续性动脉-静脉血液滤过或血液透析（CAVH,CAVHD）。 | Ultraflux AV1000S | Ultraflux AV1000S | 聚氨酯 | 聚砜膜 | 支 |  |  | S060600027 | GZHC06000351
体外循环及血液净化类耗材 | 东丽医疗科技（青岛）股份有限公司 | 东丽株式会社 | 中空纤维透析器 | 国械注进20163452166 | 2021-06-07 | 进口 |  | 中空纤维透析器由壳体和空心纤维构成，外壳材料为聚碳酸酯，透析滤过膜材料为聚砜，封口材料为聚亚安酯。中空纤维透析器的清除率、超滤率、血室容量等指标见产品技术要求。 | 用于急慢性肾功能衰竭患者进行治疗。 | TS-1.8UL | TS-1.8UL | 塑料 | 透析滤过膜材料为聚砜 | 支 |  |  | S060600024 | GZHC06000352
体外循环及血液净化类耗材 | 东丽医疗科技（青岛）股份有限公司 | 东丽株式会社 | 中空纤维透析器 | 国械注进20163452166 | 2021-06-07 | 进口 |  | 中空纤维透析器由壳体和空心纤维构成，外壳材料为聚碳酸酯，透析滤过膜材料为聚砜，封口材料为聚亚安酯。中空纤维透析器的清除率、超滤率、血室容量等指标见产品技术要求。 | 用于急慢性肾功能衰竭患者进行治疗。 | TS-1.3S | TS-1.3S | 塑料 | 透析滤过膜材料为聚砜 | 支 |  |  | S060600024 | GZHC06000353
体外循环及血液净化类耗材 | 东丽医疗科技（青岛）股份有限公司 | 东丽株式会社 | 中空纤维透析器 | 国械注进20163452166 | 2021-06-07 | 进口 |  | 中空纤维透析器由壳体和空心纤维构成，外壳材料为聚碳酸酯，透析滤过膜材料为聚砜，封口材料为聚亚安酯。中空纤维透析器的清除率、超滤率、血室容量等指标见产品技术要求。 | 用于急慢性肾功能衰竭患者进行治疗。 | TS-1.6UL | TS-1.6UL | 塑料 | 透析滤过膜材料为聚砜 | 支 |  |  | S060600024 | GZHC06000354
体外循环及血液净化类耗材 | 东丽医疗科技（青岛）股份有限公司 | 东丽株式会社 | 中空纤维透析器 | 国械注进20163452166 | 2021-06-07 | 进口 |  | 中空纤维透析器由壳体和空心纤维构成，外壳材料为聚碳酸脂，透析滤过膜材料为聚砜，封口材料为聚亚安酯。中空纤维透析器的清除率、超滤率、血室容量等指标见产品技术要求。 | 用于急慢性肾功能衰竭患者进行治疗。 | TS-1.6SL | TS-1.6SL | 塑料 | 透析滤过膜材料为聚砜 | 支 |  |  | S060600024 | GZHC06000355
体外循环及血液净化类耗材 | 东丽医疗科技（青岛）股份有限公司 | 东丽株式会社 | 中空纤维透析器 | 国械注进20163452166 | 2021-06-07 | 进口 |  | 中空纤维透析器由壳体和空心纤维构成，外壳材料为聚碳酸脂，透析滤过膜材料为聚砜，封口材料为聚亚安酯。中空纤维透析器的清除率、超滤率、血室容量等指标见产品技术要求。 | 用于急慢性肾功能衰竭患者进行治疗。 | TS-1.3U | TS-1.3U | 塑料 | 透析滤过膜材料为聚砜 | 支 |  |  | S060600024 | GZHC06000356
体外循环及血液净化类耗材 | 东丽医疗科技（青岛）股份有限公司 | 东丽株式会社 | 中空纤维透析器 | 国械注进20163452166 | 2021-06-07 | 进口 |  | 中空纤维透析器由壳体和空心纤维构成，外壳材料为聚碳酸酯，透析滤过膜材料为聚砜，封口材料为聚亚安酯。中空纤维透析器的清除率、超滤率、血室容量等指标见产品技术要求。 | 用于急慢性肾功能衰竭患者进行治疗。 | TS-1.8SL | TS-1.8SL | 塑料 | 透析滤过膜材料为聚砜 | 支 |  |  | S060600024 | GZHC06000357
体外循环及血液净化类耗材 | 费森尤斯医药用品（上海）有限公司 | Fresenius Medical Care AG & Co. KGaA | 连续性血液净化管路 | 国食药监械（进）字2014第3452845号 | 2019-06-16 | 进口 |  | 本品由AV set multifiltrate动静脉套装管路、Filtrate System Multifiltrate滤过液管路系统、Filtrate Bag滤过液袋组成。本品一次性使用，环氧乙烷灭菌。 | 本产品与急性透析和体啊外血液治疗机配套使用，将患者血液引入体外循环回路中，经血液净化治疗后，再回输到患者体内。 | Multifiltrate Cassette | Multifiltrate Cassette | 薄膜 | PVC | 套 |  |  | S060600027 | GZHC06000358
体外循环及血液净化类耗材 | 大连JMS医疗器具有限公司 | 大连JMS医疗器具有限公司 | 血液净化装置的体外循环血路 | 国械注准20153450885 | 2020-05-26 | 国产 | YZB/国2000-2015 | 本产品由动脉侧构成（主管材料为聚氯乙烯）。分别由保护套、泵管、软管、接头、夹子、纸带。 | 该产品用于血液净化。 | iS11-004-01-01 | iS11-004-01-01 | 纸塑包装 | PVC | 套 |  |  | S060600021 | GZHC06000359
体外循环及血液净化类耗材 | 大连JMS医疗器具有限公司 | 大连JMS医疗器具有限公司 | 血液净化装置的体外循环血路 | 国械注准20153450885 | 2020-05-26 | 国产 | YZB/国2000-2015 | 本产品由动脉侧和/或静脉侧构成（主管材料为聚氯乙烯）。分别由保护套、泵管、软管、接头、静脉壶、夹子、采样口、血液过滤网、传感器保护器、纸带。 | 该产品用于血液净化。 | iS01-018-00-01 | iS01-018-00-01 | 纸塑包装 | PVC | 套 |  |  | S060600021 | GZHC06000360
体外循环及血液净化类耗材 | 杭州元祺生物科技有限公司 | 杭州元祺生物科技有限公司 | 血液透析浓缩物 | 国械注准 20153451786 | 2020-09-23 | 国产 | YZB/国 3032-2015 | 血液透析浓缩物包括血液透析浓缩液和血液透析干粉，是由氯化钠、氯化钙、氯化镁、枸橼酸（冰醋酸或冰醋酸和醋酸钠）、碳酸氢钠制成。 | 适用于急、慢性肾功能衰竭和药物中毒患者的血液透析治疗。 | 1人份 | BF-2 | 聚酯／聚乙烯复合膜袋 | 血液透析浓缩物包括血液透析浓缩液和血液透析干粉，是由氯化钠、氯化钙、氯化镁、枸橼酸（冰醋酸或冰醋酸和醋酸钠）、碳酸氢钠制成。 | 人份 |  |  | S060600037 | GZHC06000361
体外循环及血液净化类耗材 | 杭州元祺生物科技有限公司 | 杭州元祺生物科技有限公司 | 血液透析浓缩物 | 国械注准 20153451786 | 2020-09-23 | 国产 | YZB/国 3032-2015 | 血液透析浓缩物包括血液透析浓缩液和血液透析干粉，是由氯化钠、氯化钙、氯化镁、枸橼酸（冰醋酸或冰醋酸和醋酸钠）、碳酸氢钠制成。 | 适用于急、慢性肾功能衰竭和药物中毒患者的血液透析治疗。 | 5人份 | BF-1 | 聚酯／聚乙烯复合膜袋 | 血液透析浓缩物包括血液透析浓缩液和血液透析干粉，是由氯化钠、氯化钙、氯化镁、枸橼酸（冰醋酸或冰醋酸和醋酸钠）、碳酸氢钠制成。 | 人份 |  |  | S060600037 | GZHC06000362
体外循环及血液净化类耗材 | 杭州元祺生物科技有限公司 | 杭州元祺生物科技有限公司 | 血液透析浓缩物 | 国械注准 20153451786 | 2020-09-23 | 国产 | YZB/国 3032-2015 | 血液透析浓缩物包括血液透析浓缩液和血液透析干粉，是由氯化钠、氯化钙、氯化镁、枸橼酸（冰醋酸或冰醋酸和醋酸钠）、碳酸氢钠制成。 | 适用于急、慢性肾功能衰竭和药物中毒患者的血液透析治疗。 | 1人份 | BF-1 | 聚酯／聚乙烯复合膜袋 | 血液透析浓缩物包括血液透析浓缩液和血液透析干粉，是由氯化钠、氯化钙、氯化镁、枸橼酸（冰醋酸或冰醋酸和醋酸钠）、碳酸氢钠制成 | 人份 |  |  | S060600037 | GZHC06000363
体外循环及血液净化类耗材 | 杭州元祺生物科技有限公司 | 杭州元祺生物科技有限公司 | 血液透析浓缩物 | 国械注准 20153451786 | 2020-09-23 | 国产 | YZB/国 3032-2015 | 血液透析浓缩物包括血液透析浓缩液和血液透析干粉，是由氯化钠、氯化钙、氯化镁、枸橼酸（冰醋酸或冰醋酸和醋酸钠）、碳酸氢钠制成。 | 适用于急、慢性肾功能衰竭和药物中毒患者的血液透析治疗。 | 5人份 | AF-1 | 聚酯／聚乙烯复合膜袋 | 血液透析浓缩物包括血液透析浓缩液和血液透析干粉，是由氯化钠、氯化钙、氯化镁、枸橼酸（冰醋酸或冰醋酸和醋酸钠）、碳酸氢钠制成。 | 人份 |  |  | S060600037 | GZHC06000364
体外循环及血液净化类耗材 | 杭州元祺生物科技有限公司 | 杭州元祺生物科技有限公司 | 血液透析浓缩物 | 国械注准 20153451786 | 2020-09-23 | 国产 | YZB/国 3032-2015 | 血液透析浓缩物包括血液透析浓缩液和血液透析干粉，是由氯化钠、氯化钙、氯化镁、枸橼酸（冰醋酸或冰醋酸和醋酸钠）、碳酸氢钠制成。 | 适用于急、慢性肾功能衰竭和药物中毒患者的血液透析治疗。 | 5升/桶 | AY-1、AY-2 | 原料药用高密度聚乙烯桶 | 血液透析浓缩物包括血液透析浓缩液和血液透析干粉，是由氯化钠、氯化钙、氯化镁、枸橼酸（冰醋酸或冰醋酸和醋酸钠）、碳酸氢钠制成。 | 人份 |  |  | S060600037 | GZHC06000365
体外循环及血液净化类耗材 | 杭州元祺生物科技有限公司 | 杭州元祺生物科技有限公司 | 血液透析浓缩物 | 国械注准 20153451786 | 2020-09-23 | 国产 | YZB/国 3032-2015 | 血液透析浓缩物包括血液透析浓缩液和血液透析干粉，是由氯化钠、氯化钙、氯化镁、枸橼酸（冰醋酸或冰醋酸和醋酸钠）、碳酸氢钠制成。 | 适用于急、慢性肾功能衰竭和药物中毒患者的血液透析治疗。 | 1人份 | AF-1 | 聚酯／聚乙烯复合膜袋 | 血液透析浓缩物包括血液透析浓缩液和血液透析干粉，是由氯化钠、氯化钙、氯化镁、枸橼酸（冰醋酸或冰醋酸和醋酸钠）、碳酸氢钠制成。 | 人份 |  |  | S060600037 | GZHC06000366
体外循环及血液净化类耗材 | 杭州元祺生物科技有限公司 | 杭州元祺生物科技有限公司 | 血液透析浓缩物 | 国械注准 20153451786 | 2020-09-23 | 国产 | YZB/国 3032-2015 | 血液透析浓缩物包括血液透析浓缩液和血液透析干粉，是由氯化钠、氯化钙、氯化镁、枸橼酸（冰醋酸或冰醋酸和醋酸钠）、碳酸氢钠制成。 | 适用于急、慢性肾功能衰竭和药物中毒患者的血液透析治疗。 | 12升/桶 | BY-1、BY-2 | 原料药用高密度聚乙烯桶 | 血液透析浓缩物包括血液透析浓缩液和血液透析干粉，是由氯化钠、氯化钙、氯化镁、枸橼酸（冰醋酸或冰醋酸和醋酸钠）、碳酸氢钠制成。 | 人份 |  |  | S060600037 | GZHC06000367
体外循环及血液净化类耗材 | 杭州元祺生物科技有限公司 | 杭州元祺生物科技有限公司 | 血液透析浓缩物 | 国械注准 20153451786 | 2020-09-23 | 国产 | YZB/国 3032-2015 | 血液透析浓缩物包括血液透析浓缩液和血液透析干粉，是由氯化钠、氯化钙、氯化镁、枸橼酸（冰醋酸或冰醋酸和醋酸钠）、碳酸氢钠制成。 | 适用于急、慢性肾功能衰竭和药物中毒患者的血液透析治疗。 | 7升/桶 | BY-1、BY-2 | 原料药用高密度聚乙烯桶 | 血液透析浓缩物包括血液透析浓缩液和血液透析干粉，是由氯化钠、氯化钙、氯化镁、枸橼酸（冰醋酸或冰醋酸和醋酸钠）、碳酸氢钠制成。 | 人份 |  |  | S060600037 | GZHC06000368
体外循环及血液净化类耗材 | 杭州元祺生物科技有限公司 | 杭州元祺生物科技有限公司 | 血液透析浓缩物 | 国械注准 20153451786 | 2020-09-23 | 国产 | YZB/国 3032-2015 | 血液透析浓缩物包括血液透析浓缩液和血液透析干粉，是由氯化钠、氯化钙、氯化镁、枸橼酸（冰醋酸或冰醋酸和醋酸钠）、碳酸氢钠制成。 | 适用于急、慢性肾功能衰竭和药物中毒患者的血液透析治疗。 | 11升/桶 | AY-1、AY-2 | 原料药用高密度聚乙烯桶 | 血液透析浓缩物包括血液透析浓缩液和血液透析干粉，是由氯化钠、氯化钙、氯化镁、枸橼酸（冰醋酸或冰醋酸和醋酸钠）、碳酸氢钠制成。 | 人份 |  |  | S060600037 | GZHC06000369
体外循环及血液净化类耗材 | 百特医疗用品贸易（上海）有限公司 | Gambro Industries | 血液灌流器及管路配套 （PRISMAFLEX ADSORBA kit） | 国械注进20143455621 | 2019-11-30 | 进口 |  | 产品由体外循环管路、ADSORBA吸附器、预冲液收集袋组成。ADSORBA吸附器采用蒸汽灭菌，管路配套采用环氧乙烷灭菌。 | 该系统仅可与PRISMAFLEX控制单元配套使用，执行血液灌流疗法，适用于严重药物中毒或者用于病人需要立即清除有毒物质才能延续生命的情况。 | PRISMAFLEX ADSORBA 150 kit PRISMAFLEX ADSORBA 300 kit | PRISMAFLEX ADSORBA 150 kit PRISMAFLEX ADSORBA 300 kit | 医用高分子 | 活性炭 | 套 |  |  | S060600003 | GZHC06000370
体外循环及血液净化类耗材 | 费森尤斯医药用品（上海）有限公司 | Fresenius Medical Care AG & Co. KGaA | 血浆滤过器 | 国食药监械（进）字2013第3452762号 | 2017-07-21 | 进口 |  | 本产品由以下部分组成：膜材料、外壳和顶盖、封装材料、密封环、无菌保护套。膜材料：聚砜纤维膜；外壳和顶盖：聚碳酸酯；封装材料：聚氨酯；密封环：硅树脂；无菌保护帽：聚丙烯。本品经蒸汽灭菌，一次性使用。 | 本产品一次性适用于血浆分离，适用于所有需血浆滤过的疾病，如：自身免疫性疾病，代谢性疾病，内、外源性毒血症。 | Plasma Flux P2 dry | Plasma Flux P2 dry | 聚氨酯 | 聚砜膜 | 支 |  |  | S060600027 | GZHC06000371
体外循环及血液净化类耗材 | 费森尤斯医药用品（上海）有限公司 | Fresenius Medical Care AG & Co. KGaA | 血浆滤过器 | 国食药监械（进）字2013第3452762号 | 2017-07-21 | 进口 |  | 本产品由以下部分组成：膜材料、外壳和顶盖、封装材料、密封环、无菌保护套。膜材料：聚砜纤维膜；外壳和顶盖：聚碳酸酯；封装材料：聚氨酯；密封环：硅树脂；无菌保护帽：聚丙烯。本品经蒸汽灭菌，一次性使用。 | 本产品一次性适用于血浆分离，适用于所有需血浆滤过的疾病，如：自身免疫性疾病，代谢性疾病，内、外源性毒血症。 | Plasma Flux P1 dry | Plasma Flux P1 dry | 聚氨酯 | 聚砜膜 | 支 |  |  | S060600027 | GZHC06000372
体外循环及血液净化类耗材 | 费森尤斯医药用品（上海）有限公司 | Fresenius Medical Care AG & Co. KGaA | 血液透析滤过器及管路套包 | 国食药监械（进）字2013第3453851号 | 2017-09-15 | 进口 |  | 本产品由2个独立的组件组成：一只空心纤维血液透析滤过器Ultraflux AV Paed和一只血液净化体啊外循环血路multiFiltrate Paed CRRT/SCUF Set组成。其中孔溪乡你纤维血液透析滤过器采用流通蒸汽灭菌，血液净化体外循环血路采用环氧乙烷灭菌。 | 本产品与机器连接，适用于急性肾衰竭，具体用于静脉-静脉血液滤过、血液透析和血液透析滤过治疗，一次性使用。该产品仅限于体重在10公斤以下的儿童。 | MultiFiltrate Kit Paed CRRT/SCUF | MultiFiltrate Kit Paed CRRT/SCUF | PVC | 医用等级软性PVC | 套 |  |  | S060600027 | GZHC06000373
体外循环及血液净化类耗材 | 北京普路达国际贸易有限公司 | Sorin Group Italia S.r.l. | 膜式氧合器 | 国食药监械（进）字2014第3451844号 | 2018-04-24 | 进口 |  | 产品由整合有热交换器的氧合模块组成。产品有磷酸胆碱涂层。 | 产品预定用于术后呼吸支持应用中（如ECMO）,在体外循环中代替肺的功能（氧气转换和二氧化碳去除）以及控制动/静脉温度 | D905 EOS ECMO | D905 EOS ECMO | 塑料袋 | 聚丙烯 聚甲基戊烯 聚氨酯 聚碳酸酯 | 个 |  |  | S060600007 | GZHC06000374
体外循环及血液净化类耗材 | 北京普路达国际贸易有限公司 | Sorin Group Italia S.r.l. | 膜式氧合器 | 国食药监械（进）字2014第3451844号 | 2018-04-24 | 进口 |  | 产品由整合有热交换器的氧合模块组成。产品有磷酸胆碱涂层。 | 产品预定用于术后呼吸支持应用中（如ECMO）,在体外循环中代替肺的功能（氧气转换和二氧化碳去除）以及控制动/静脉温度 | LILLIPUT 2 ECMO | LILLIPUT 2 ECMO | 塑料袋 | 聚丙烯 聚甲基戊烯 聚氨酯 聚碳酸酯 | 个 |  |  | S060600007 | GZHC06000375
体外循环及血液净化类耗材 | 北京普路达国际贸易有限公司 | Sorin Group Italia S.r.l. | 膜式氧合器 | 国械注进20153453023 | 2020-09-20 | 进口 |  | 由硬壳静脉贮血器（双腔或单腔），氧合器组件（包括气体交换组件、热交换器、动脉过滤器）。管路和接头组成。本产品有磷酸胆碱涂层。环氧乙烷灭菌。一次性使用。 | 预定用于需要心肺转流的成人和小成人外科手术中。氧合器组件提供气体交换支持和血液温度控制。整合的动脉过滤器可以过滤气体微栓及固体栓塞。硬壳静脉贮血器可收集、过滤静脉血和吸引血以及去除其中的气泡。最长使用时间为：6小时，10kg以下患者不推荐使用。 | INSPIRE 6F;INSPIRE 6F DUAL;INSPIRE 8F; INSPIRE 8F DUAL | INSPIRE 6F;INSPIRE 6F DUAL;INSPIRE 8F; INSPIRE 8F DUAL | 塑料袋 | 聚亚安酯；磷酸胆碱 | 个 |  |  | S060600007 | GZHC06000376
体外循环及血液净化类耗材 | 北京普路达国际贸易有限公司 | Sorin Group Italia S.r.l. | 膜式氧合器 | 国械注进20153453024 | 2020-09-20 | 进口 |  | 由氧合器组件（包括气体交换组件、热交换器）、硬壳静脉贮血器（双腔或单腔）、管路和接头组成。本产品有磷酸胆碱涂层。环氧乙烷灭菌。一次性使用。 | 预定用于需要心肺转流的成人和小成人外科手术中。氧合器组件提供气体交换支持和血液温度控制，硬壳静脉贮血器可收集、过滤静脉血和吸引血并去除其中的气泡。最长使用时间为：6小时，10kg以下患者不推荐使用。 | INSPIRE 6;INSPIRE 6 DUAL;INSPIRE 8; INSPIRE 8 DUAL | INSPIRE 6;INSPIRE 6 DUAL;INSPIRE 8; INSPIRE 8 DUAL | 塑料袋 | 外壳：聚碳酸酯；氧合器中空纤维：聚丙烯；热交换器中空纤维：聚亚安酯；贮血器过滤器：聚酯网；涂层：磷酸胆碱。 | 个 |  |  | S060600007 | GZHC06000377
体外循环及血液净化类耗材 | 常州市康心医疗器械有限公司 | 常州市康心医疗器械有限公司 | 一次性使用心外吸引管导管 | 国械注准20163662170 | 2021-10-20 | 国产 |  | 本产品由吸引头、管体、接头、手柄组成。产品经环氧乙烷灭菌，仅供一次性使用。 | 适用于体外循环心脏直视手术时吸引血液用。 | 大号-1、大号-2、小号-1、小号-2 | 大号-1、大号-2、小号-1、小号-2 | 纸塑袋 | 聚氯乙烯、PVC | 支 |  |  | S060600018 | GZHC06000378
体外循环及血液净化类耗材 | 江西三鑫医疗科技股份有限公司 | 江西三鑫医疗科技股份有限公司 | 一次性使用机用采血器 | 国械注准20163450663 | 2021-04-18 | 国产 | 国械注准20163450663 | 本产品主要由圆锥接头保护套、圆锥接头、采血管、管夹、针柄(固定翼和活动翼)、采血针、采血针保护套、保护套(可选配件)组成。原材料为聚氯乙烯、聚乙烯、聚丙烯、丙烯腈-苯乙烯-丁二烯、奥氏体不锈钢.产品经环氧乙烷灭菌. | 产品适用于与血液透析或血液滤过系统配套使用，用于从人体采集血液，并将透析或滤过处理后的血液或血液成分回输给人体。 | 1.6mm（16G） | B型 | 纸塑包装 | PE、PP、PVC、ABS、AUS304 | 根 |  |  | S060600048 | GZHC06000379
体外循环及血液净化类耗材 | 江西三鑫医疗科技股份有限公司 | 江西三鑫医疗科技股份有限公司 | 一次性使用机用采血器 | 国械注准20163450663 | 2021-04-18 | 国产 | 国械注准20163450663 | 本产品主要由圆锥接头保护套、圆锥接头、采血管、管夹、针柄(固定翼和活动翼)、采血针、采血针保护套、保护套(可选配件)组成。原材料为聚氯乙烯、聚乙烯、聚丙烯、丙烯腈-苯乙烯-丁二烯、奥氏体不锈钢.产品经环氧乙烷灭菌. | 产品适用于与血液透析或血液滤过系统配套使用，用于从人体采集血液，并将透析或滤过处理后的血液或血液成分回输给人体。 | 1.6mm（16G） | A型 | 纸塑包装 | PE、PP、PVC、ABS、AUS304 | 根 |  |  | S060600048 | GZHC06000380
体外循环及血液净化类耗材 | 江西三鑫医疗科技股份有限公司 | 江西三鑫医疗科技股份有限公司 | 一次性使用机用采血器 | 国械注准20163450663 | 2021-04-18 | 国产 | 国械注准20163450663 | 本产品主要由圆锥接头保护套、圆锥接头、采血管、管夹、针柄(固定翼和活动翼)、采血针、采血针保护套、保护套(可选配件)组成。原材料为聚氯乙烯、聚乙烯、聚丙烯、丙烯腈-苯乙烯-丁二烯、奥氏体不锈钢.产品经环氧乙烷灭菌. | 产品适用于与血液透析或血液滤过系统配套使用，用于从人体采集血液，并将透析或滤过处理后的血液或血液成分回输给人体。 | 1.6mm（16G） | A型、B型 | 纸塑包装 | PE、PP、PVC、ABS、AUS304 | 根 |  |  | S060600048 | GZHC06000381
体外循环及血液净化类耗材 | 江西三鑫医疗科技股份有限公司 | 江西三鑫医疗科技股份有限公司 | 一次性使用引流袋 | 赣械注准20162660138 | 2021-04-10 | 国产 | 赣械注准20162660138 | 本产品主要由引流袋、止回膜、弹力软管、管夹、内圆锥接头、防菌盖帽组成。经环氧乙烷灭菌，产品无菌。 | 供收集引流的人体液体用。 | 2000ml | 2000ml | 低压膜 | PVC | 个 |  |  | S060600048 | GZHC06000382
体外循环及血液净化类耗材 | 天津市塑料研究所有限公司 | 天津市塑料研究所有限公司 | 一次性体外循环灌注针 | 国械注准20153150463 | 2020-03-18 | 国产 |  | 成人规格的产品由针套管固定花瓣、套管、乳胶环、螺旋接头、三通旋塞、钢针、针座组成；婴儿型规格的产品由针套管固定花瓣、套管、螺旋接头、钢针、针座组成。产品环氧乙烷灭菌。 | 用于心脏直视手术中进行主动脉根部穿刺灌注冷停搏液。一次性使用。 | 成人 | DG | 医用高分子材料 | 医用高分子材料 | 根 |  |  | S060600083 | GZHC06000383
体外循环及血液净化类耗材 | 天津市塑料研究所有限公司 | 天津市塑料研究所有限公司 | 一次性体外循环灌注针 | 国械注准20153150463 | 2020-03-18 | 国产 |  | 成人规格的产品由针套管固定花瓣、套管、乳胶环、螺旋接头、三通旋塞、钢针、针座组成；婴儿型规格的产品由针套管固定花瓣、套管、螺旋接头、钢针、针座组成。产品环氧乙烷灭菌。 | 用于心脏直视手术中进行主动脉根部穿刺灌注冷停搏液。一次性使用。 | 婴儿 | DG | 医用高分子材料 | 医用高分子材料 | 根 |  |  | S060600083 | GZHC06000384
体外循环及血液净化类耗材 | 上海景年医疗器械有限公司 | Arrow International, Inc. | 一次性使用双腔血液透析导管包 | 国械注进20153451297 | 2020-04-20 | 进口 | YZB/USA 1256-2015 | 血透导管、穿刺针、导引套管（带穿刺针，又称导引针），导丝、扩张器（2个）、导引注射器，刀片、测压探针、辅巾，部分型号中含5ml鲁尔注射器，缝合翼，塑针连接件。 | 可用于临时性或短期血液透析和净化血液。其余型号可通过静脉途径进入中心循环，从而进行临时性或急性血液透析，血浆离析术和净化血液。本产品所有型号导管可置入颈静脉，锁骨下静脉或股静脉内。 | 12F*16cm | CS-12122-F | pvc加无纺布包装 | 聚氨酯（PU) | 套 |  |  | S060600068 | GZHC06000385
体外循环及血液净化类耗材 | 上海景年医疗器械有限公司 | Arrow International, Inc. | 一次性使用双腔血液透析导管包 | 国械注进20153451297 | 2020-04-20 | 进口 | YZB/USA 1256-2015 | 血透导管、穿刺针、导引套管（带穿刺针，又称导引针），导丝、扩张器（2个）、导引注射器，刀片、测压探针、辅巾，部分型号中含5ml鲁尔注射器，缝合翼，塑针连接件。 | 可用于临时性或短期血液透析和净化血液。其余型号可通过静脉途径进入中心循环，从而进行临时性或急性血液透析，血浆离析术和净化血液。本产品所有型号导管可置入颈静脉，锁骨下静脉或股静脉内。 | 12Fr*20cm | CS-15122-F | pvc加无纺布包装 | 聚氨酯（PU) | 套 |  |  | S060600068 | GZHC06000386
体外循环及血液净化类耗材 | 河南省驼人血滤医疗器械有限公司 | 河南省驼人血滤医疗器械有限公司 | 血液净化装置的体外循环血路 | 国械注准20163450858 | 2021-05-05 | 国产 |  | 由动脉管路管和静脉管路组成。红色接头为运脉端，蓝色接头为静脉端，动脉管路由液路管、肝管、泵管、肝素管、透析管接头、透析器接头帽，动脉壶，泵管接头，母针基，保护帽，采样口，旋转接头，冲洗接头，止流夹组成。静脉管路由液路管，附管，透析器接头，透析器接头帽，气体擒获器，滤网，母针基，保护帽，采样口，旋转接头，冲洗接头，止流夹，传感器保护器组成。本产品经环氧乙烷灭菌，无菌无热原，限一次性使用。 | 本产品用于临床血液透析时建立临时的血液通道。 | TR-XL-001、TR-XL-002 | TR-XL-001、TR-XL-002 | 纸塑 | PVC | 套 |  |  | S060600041 | GZHC06000387
体外循环及血液净化类耗材 | 河南省驼人血滤医疗器械有限公司 | 河南省驼人血滤医疗器械有限公司 | 血液净化装置的体外循环血路 | 国械注准20163450858 | 2021-05-05 | 国产 | YZB/国0413-2016 | 由动脉管路管和静脉管路组成。红色接头为运脉端，蓝色接头为静脉端，动脉管路由液路管、肝管、泵管、肝素管、透析管接头、透析器接头帽，动脉壶，泵管接头，母针基，保护帽，采样口，旋转接头，冲洗接头，止流夹组成。静脉管路由液路管，附管，透析器接头，透析器接头帽，气体擒获器，滤网，母针基，保护帽，采样口，旋转接头，冲洗接头，止流夹，传感器保护器组成。本产品经环氧乙烷灭菌，无菌无热原，限一次性使用。 | 本产品用于临床血液透析时建立临时的血液通道。 | TR-XL-005 | TR-XL-005 | 纸塑 | PVC | 套 |  |  | S060600041 | GZHC06000388
体外循环及血液净化类耗材 | 河南省驼人血滤医疗器械有限公司 | 河南省驼人血滤医疗器械有限公司 | 血液净化装置的体外循环血路 | 国械注准20163450858 | 2021-05-05 | 国产 | YZB/国0413-2016 | 由动脉管路管和静脉管路组成。红色接头为运脉端，蓝色接头为静脉端，动脉管路由液路管、肝管、泵管、肝素管、透析管接头、透析器接头帽，动脉壶，泵管接头，母针基，保护帽，采样口，旋转接头，冲洗接头，止流夹组成。静脉管路由液路管，附管，透析器接头，透析器接头帽，气体擒获器，滤网，母针基，保护帽，采样口，旋转接头，冲洗接头，止流夹，传感器保护器组成。本产品经环氧乙烷灭菌，无菌无热原，限一次性使用。 | 本产品用于临床血液透析时建立临时的血液通道。 | TR-XL-003、TR-XL-004 | TR-XL-003、TR-XL-004 | 纸塑 | PVC | 套 |  |  | S060600041 | GZHC06000389
体外循环及血液净化类耗材 | 江西洪达医疗器械集团有限公司 | 江西洪达医疗器械集团有限公司 | 血液净化装置的体外循环血路 | 国械注准20163450469 | 2021-03-07 | 国产 | YZB/国 0215-2016 | 血液净化装置的体外循环血路由：保护套、穿刺器、空气过滤器、进气塞、滴斗、预冲管路、流量调节器、圆锥接头、穿刺针接头、止水夹、动脉管路、采样口座、垫片、泵管接头、辅助管路、辅助管路接头、保护帽、泵管、抗凝剂管路、抗凝剂管路接头、动脉壶盖、动脉壶、透析器接头、转换接头、静脉管路、血液过滤器、静脉壶（20mm、22mm、30mm）、静脉壶盖、压力传感器管路、压力传感器管路接头、传感器保护器组成。其中滴斗、流量调节器为可选配件。产品经环氧乙烷灭菌、一次性使用。 | 本产品供血液透析建立血液通道使用 | 30-A、30-B | 30-A、30-B | 纸塑包装 | 聚氯乙烯 | 套 |  |  | S060600047 | GZHC06000390
体外循环及血液净化类耗材 | 史密斯医疗器械（北京）有限公司 | Smiths Medical ASD,Inc. | 植入式静脉给药系统 | 国食药监械（进）字2013第3665081号 | 2017-11-18 | 进口 |  | 结构组成：植入式静脉给药系统由植入给药装置（包括带自封闭硅橡胶隔膜的输液座、导管、连接锁）及配套附件组成，分为套装和托盘包装。其中套装包括植入给药装置、PORT-A-CATH?直针、钝针、静脉选择器、Point-Lok?尖端安全装置；托盘包装包括植入给药装置、PORT-A-CATH?直针、钝针、18G薄壁穿刺针、血管扩张器/可撕开鞘组件、‘J’形导丝，PORT-A-CATH?90o弯针、GRIPPER PLUS? POWER P.A.C耐高压注射防针刺伤输液针、隧道工具、注射器、Point-Lok?尖端安全装置、静脉选择器。 | 本品适用于患者在治疗过程中需反复穿刺血管进行注射或输液治疗的情况，并可用于抽取静脉血；当同POWER P.A.C植入给药装置专用针或其他植入给药装置专用针搭配使用时，植入式静脉给药系统可用于注射造影剂，在注射造影剂中，推荐使用的最大输液流速为5ml/s | 21-4953-24、21-4983-24 | 21-4953-24、21-4983-24 | 医用塑料 | 钛/硅橡胶、钛合金 | 套 |  |  | S060600073 | GZHC06000391
体外循环及血液净化类耗材 | 史密斯医疗器械（北京）有限公司 | Smiths Medical ASD,Inc. | 植入式静脉给药系统 | 国食药监械（进）字2013第3665081号 | 2017-11-18 | 进口 |  | 结构组成：植入式静脉给药系统由植入给药装置（包括带自封闭硅橡胶隔膜的输液座、导管、连接锁）及配套附件组成，分为套装和托盘包装。其中套装包括植入给药装置、PORT-A-CATH?直针、钝针、静脉选择器、Point-Lok?尖端安全装置；托盘包装包括植入给药装置、PORT-A-CATH?直针、钝针、18G薄壁穿刺针、血管扩张器/可撕开鞘组件、‘J’形导丝，PORT-A-CATH?90o弯针、GRIPPER PLUS? POWER P.A.C耐高压注射防针刺伤输液针、隧道工具、注射器、Point-Lok?尖端安全装置、静脉选择器。 | 本品适用于患者在治疗过程中需反复穿刺血管进行注射或输液治疗的情况，并可用于抽取静脉血；当同POWER P.A.C植入给药装置专用针或其他植入给药装置专用针搭配使用时，植入式静脉给药系统可用于注射造影剂，在注射造影剂中，推荐使用的最大输液流速为5ml/s | 21-8466-24、21-8468-24 | 21-8466-24、21-8468-24 | 医用塑料 | 钛/硅橡胶、钛合金 | 套 |  |  | S060600073 | GZHC06000392
体外循环及血液净化类耗材 | 史密斯医疗器械（北京）有限公司 | Smiths Medical ASD,Inc. | 植入式静脉给药系统 | 国食药监械（进）字2013第3665081号 | 2017-11-18 | 进口 |  | 结构组成：植入式静脉给药系统由植入给药装置（包括带自封闭硅橡胶隔膜的输液座、导管、连接锁）及配套附件组成，分为套装和托盘包装。其中套装包括植入给药装置、PORT-A-CATH?直针、钝针、静脉选择器、Point-Lok?尖端安全装置；托盘包装包括植入给药装置、PORT-A-CATH?直针、钝针、18G薄壁穿刺针、血管扩张器/可撕开鞘组件、‘J’形导丝，PORT-A-CATH?90o弯针、GRIPPER PLUS? POWER P.A.C耐高压注射防针刺伤输液针、隧道工具、注射器、Point-Lok?尖端安全装置、静脉选择器。 | 本品适用于患者在治疗过程中需反复穿刺血管进行注射或输液治疗的情况，并可用于抽取静脉血；当同POWER P.A.C植入给药装置专用针或其他植入给药装置专用针搭配使用时，植入式静脉给药系统可用于注射造影剂，在注射造影剂中，推荐使用的最大输液流速为5ml/s | 21-4422-24、21-4424-24、21-4436-24、21-4452-24、21-4454-24、21-4470-24、21-4482-24、21-4872-24 | 21-4422-24、21-4424-24、21-4436-24、21-4452-24、21-4454-24、21-4470-24、21-4482-24、21-4872-24 | 医用塑料 | 钛/硅橡胶、钛合金 | 套 |  |  | S060600073 | GZHC06000393
体外循环及血液净化类耗材 | 史密斯医疗器械（北京）有限公司 | Smiths Medical ASD,Inc. | 植入式静脉给药系统 | 国食药监械（进）字2013第3665081号 | 2017-11-18 | 进口 |  | 结构组成：植入式静脉给药系统由植入给药装置（包括带自封闭硅橡胶隔膜的输液座、导管、连接锁）及配套附件组成，分为套装和托盘包装。其中套装包括植入给药装置、PORT-A-CATH?直针、钝针、静脉选择器、Point-Lok?尖端安全装置；托盘包装包括植入给药装置、PORT-A-CATH?直针、钝针、18G薄壁穿刺针、血管扩张器/可撕开鞘组件、‘J’形导丝，PORT-A-CATH?90o弯针、GRIPPER PLUS? POWER P.A.C耐高压注射防针刺伤输液针、隧道工具、注射器、Point-Lok?尖端安全装置、静脉选择器。 | 本品适用于患者在治疗过程中需反复穿刺血管进行注射或输液治疗的情况，并可用于抽取静脉血；当同POWER P.A.C植入给药装置专用针或其他植入给药装置专用针搭配使用时，植入式静脉给药系统可用于注射造影剂，在注射造影剂中，推荐使用的最大输液流速为5ml/s | 21-8465-24 | 21-8465-24 | 医用塑料 | 钛/硅橡胶、钛合金 | 套 |  |  | S060600073 | GZHC06000394
体外循环及血液净化类耗材 | 泰尔茂比司特医疗产品贸易（上海）有限公司 | TerumoBCT,Inc | 一次性使用血细胞分离器 | 国食药监械（进）字2013第3453228号 | 2017-08-19 | 进口 | YZB/UK 3291-2013《一次性使用血细胞分离器》 | 分离器由管路（采血/回输管路），卡匣，分离槽和血袋（包括血浆袋、收集袋和排气袋）构成，主要材料为PVC。 | 和Spectra Optia 血液分离系统配套使用，用于治疗性血液分离应用。 | 10226 | 10226 | PVC | PVC软管及袋体等 | 套 |  |  | S060600075 | GZHC06000395
体外循环及血液净化类耗材 | 费森尤斯医药用品（上海）有限公司 | Fresenius Medical Care AG & Co. KGaA | 腹膜透析管 | 国食药监械（进）字2014第2455010号 | 2019-10-10 | 进口 |  | 本品由导管、接头、螺帽、保护帽、助拧器组成。本品采用环氧乙烷灭菌，一次性使用。 | 本品用于腹膜透析，为腹膜透析植入的腹膜导管。 | Paediatric Tenkhoff-Catheter 365 | Paediatric Tenkhoff-Catheter 365 | 纸塑包装 | 硅胶 | 个 |  |  | S060600027 | GZHC06000396
体外循环及血液净化类耗材 | 费森尤斯医药用品（上海）有限公司 | Fresenius Medical Care AG & Co. KGaA | 腹膜透析管 | 国食药监械（进）字2014第2455010号 | 2019-10-10 | 进口 |  | 本品由导管、接头、螺帽、保护帽、助拧器组成。本品采用环氧乙烷灭菌，一次性使用。 | 本品用于腹膜透析，为腹膜透析植入的腹膜导管。 | Paediatric Swan-Neck Curl Tenckhoff-Catheter 283/115 Paediatric Swan-Neck Curl Tenckhoff-Catheter 315/115 | Paediatric Swan-Neck Curl Tenckhoff-Catheter 283/115 Paediatric Swan-Neck Curl Tenckhoff-Catheter 315/115 | 纸塑包装 | 硅胶 | 个 |  |  | S060600027 | GZHC06000397
体外循环及血液净化类耗材 | 费森尤斯医药用品（上海）有限公司 | Fresenius Medical Care AG & Co. KGaA | 腹膜透析管 | 国食药监械（进）字2014第2455010号 | 2019-10-10 | 进口 |  | 本品由导管、接头、螺帽、保护帽、助拧器组成。本品采用环氧乙烷灭菌，一次性使用。 | 本品用于腹膜透析，为腹膜透析植入的腹膜导管。 | Paediatric Curl Tenckhoff-Catheter 288/105 | Paediatric Curl Tenckhoff-Catheter 288/105 | 纸塑包装 | 硅胶 | 个 |  |  | S060600027 | GZHC06000398
体外循环及血液净化类耗材 | 费森尤斯医药用品（上海）有限公司 | Fresenius Medical Care AG & Co. KGaA | 腹膜透析管 | 国食药监械（进）字2014第2455010号 | 2019-10-10 | 进口 |  | 本品由导管、接头、螺帽、保护帽、助拧器组成。本品采用环氧乙烷灭菌，一次性使用。 | 本品用于腹膜透析，为腹膜透析植入的腹膜导管。 | Tenckhoff-Catheter 180 Tenckhoff-Catheter 215 Tenckhoff-Catheter 210 | Tenckhoff-Catheter 180 Tenckhoff-Catheter 215 Tenckhoff-Catheter 210 | 纸塑包装 | 硅胶 | 个 |  |  | S060600027 | GZHC06000399
体外循环及血液净化类耗材 | 广州健恩医疗设备有限公司 | 广州健恩医疗设备有限公司 | 一次性使用无菌血液透析导管包 | 国食药监械(准）字2014第3451297号 | 2019-07-09 | 国产 |  | 一次性使用无菌血液透析导管包按包内除血液透析导管以外是否配有其他组件进行分类,可分为单管包、复合包共两种类型。一次性使用无菌血液透析导管包的单管包由:血液透析导管组成。一次性使用无菌血液透析导管包的复合包由基本配置组件:血液透析导管、导丝、Y型穿刺针(或直型穿刺针+蓝空针)、扩张管;选配组件:消毒刷 、一次性使用注射器、一次性使用注射针、肝素帽、塑柄手术刀、中单、孔巾、脱脂棉纱布、带线缝合针、医用透明贴、医用棉球组成。所有组件均不含药物。灭菌方式:环氧乙烷灭菌 | 用于血液透析的血管内导管包，血液透析导管留置人体时间≤14天 | 弯型三腔成人 | 弯型三腔成人 | 吸塑盒加顶头袋 | 聚氨酯（PU） | 套 |  |  | S060600033 | GZHC06000400
体外循环及血液净化类耗材 | 广州健恩医疗设备有限公司 | 广州健恩医疗设备有限公司 | 一次性使用无菌血液透析导管包 | 国食药监械(准）字2014第3451297号 | 2019-07-09 | 国产 |  | 一次性使用无菌血液透析导管包按包内除血液透析导管以外是否配有其他组件进行分类,可分为单管包、复合包共两种类型。一次性使用无菌血液透析导管包的单管包由:血液透析导管组成。一次性使用无菌血液透析导管包的复合包由基本配置组件:血液透析导管、导丝、Y型穿刺针(或直型穿刺针+蓝空针)、扩张管;选配组件:消毒刷 、一次性使用注射器、一次性使用注射针、肝素帽、塑柄手术刀、中单、孔巾、脱脂棉纱布、带线缝合针、医用透明贴、医用棉球组成。所有组件均不含药物。灭菌方式:环氧乙烷灭菌 | 用于血液透析的血管内导管包，血液透析导管留置人体时间≤14天 | 直型三腔成人 | 直型三腔成人 | 吸塑盒加顶头袋 | 聚氨酯（PU） | 套 |  |  | S060600033 | GZHC06000401
体外循环及血液净化类耗材 | 广州健恩医疗设备有限公司 | 广州健恩医疗设备有限公司 | 一次性使用无菌血液透析导管包 | 国食药监械(准）字2014第3451297号 | 2019-07-09 | 国产 |  | 一次性使用无菌血液透析导管包按包内除血液透析导管以外是否配有其他组件进行分类,可分为单管包、复合包共两种类型。一次性使用无菌血液透析导管包的单管包由:血液透析导管组成。一次性使用无菌血液透析导管包的复合包由基本配置组件:血液透析导管、导丝、Y型穿刺针(或直型穿刺针+蓝空针)、扩张管;选配组件:消毒刷 、一次性使用注射器、一次性使用注射针、肝素帽、塑柄手术刀、中单、孔巾、脱脂棉纱布、带线缝合针、医用透明贴、医用棉球组成。所有组件均不含药物。灭菌方式:环氧乙烷灭菌 | 用于血液透析的血管内导管包，血液透析导管留置人体时间≤14天 | 弯型双腔成人 | 弯型双腔成人 | 吸塑盒加顶头袋 | 聚氨酯（PU） | 套 |  |  | S060600033 | GZHC06000402
体外循环及血液净化类耗材 | 广州健恩医疗设备有限公司 | 广州健恩医疗设备有限公司 | 一次性使用无菌血液透析导管包 | 国食药监械(准）字2014第3451297号 | 2019-07-09 | 国产 |  | 一次性使用无菌血液透析导管包按包内除血液透析导管以外是否配有其他组件进行分类,可分为单管包、复合包共两种类型。一次性使用无菌血液透析导管包的单管包由:血液透析导管组成。一次性使用无菌血液透析导管包的复合包由基本配置组件:血液透析导管、导丝、Y型穿刺针(或直型穿刺针+蓝空针)、扩张管;选配组件:消毒刷 、一次性使用注射器、一次性使用注射针、肝素帽、塑柄手术刀、中单、孔巾、脱脂棉纱布、带线缝合针、医用透明贴、医用棉球组成。所有组件均不含药物。灭菌方式:环氧乙烷灭菌 | 用于血液透析的血管内导管包，血液透析导管留置人体时间≤14天 | 直型双腔成人 | 直型双腔成人 | 吸塑盒加顶头袋 | 聚氨酯（PU） | 套 |  |  | S060600033 | GZHC06000403
体外循环及血液净化类耗材 | 百特医疗用品贸易（上海）有限公司 | Baxter Healthcare SA | 医用导管夹 | 国械备20151519 | 2099-12-31 | 进口 | 国械备20151519 | 本产品由夹子主体、闭合口、臂组成 | 夹住各种医用塑料导管，控制导管中液体的流动。 | SPC4527 | SPC4527 | PVC | 聚甲醛 | 个 |  |  | S060600003 | GZHC06000404
体外循环及血液净化类耗材 | 常熟市如保医疗器械销售有限公司 | 邦特生物科技股份有限公司 | 透析用血液回路管 | 国械注许20153450134 | 2020-09-08 | 进口 |  | 由透析接头、PVC管、滴壶组、滤网、导管、泵管、压力传导套、止血夹、管路接头、预冲套和收集袋组成。环氧乙烷灭菌，一次性使用。 | 透析用血液回路管是连接于血液透析器上的体外循环管路。 | BT-102F | BT-102F | 纸塑 | 聚氯乙烯 | 套 |  |  | S060600016 | GZHC06000405
体外循环及血液净化类耗材 | 常熟市如保医疗器械销售有限公司 | 邦特生物科技股份有限公司 | 透析用血液回路管 | 国械注许20153450134 | 2020-09-08 | 进口 |  | 由透析接头、PVC管、滴壶组、滤网、导管、泵管、压力传导套、止血夹、管路接头、预冲套和收集袋组成。环氧乙烷灭菌，一次性使用。 | 透析用血液回路管是连接于血液透析器上的体外循环管路。 | BT-190 | BT-190 | 纸塑 | pvc | 套 |  |  | S060600016 | GZHC06000406
体外循环及血液净化类耗材 | 常熟市如保医疗器械销售有限公司 | 邦特生物科技股份有限公司 | 透析用血液回路管 | 国械注许20153450134 | 2020-09-08 | 进口 |  | 由透析接头、PVC管、滴壶组、滤网、导管、泵管、压力传导套、止血夹、管路接头、预冲套和收集袋组成。环氧乙烷灭菌，一次性使用。 | 透析用血液回路管是连接于血液透析器上的体外循环管路。 | BT-102A | BT-102A | 纸塑 | 聚氯乙烯（PVC) | 套 |  |  | S060600016 | GZHC06000407
体外循环及血液净化类耗材 | 海南朗腾医疗设备有限公司 | 海南朗腾医疗设备有限公司 | 喜尔平柠檬酸消毒液 | （琼）卫消安评备字（2015）第005号 | 2019-03-29 | 国产 |  | 【主要有效成分及含量】柠檬酸含量为 21.0%±1.0%； 喜尔平TM柠檬酸消毒液按使用说明浓度可以有效杀灭化脓性球菌、肠道致病菌、致病性酵母菌、细菌芽孢等病原微生物。 | 专用于带比例混合系统的能加温至80℃的血液透析机的清洗和消毒。 | 液体5000ml | 液体5000ml | 塑料桶 | 柠檬酸 | 桶 |  |  | S060600036 | GZHC06000408
体外循环及血液净化类耗材 | 费森尤斯医药用品（上海）有限公司 | Fresenius Medical Care AG & Co. KGaA | 连续性静脉静脉血液透析局部抗凝管路系统 | 国食药监械（进）字2013第3452453号 | 2017-06-30 | 进口 |  | 本产品由3个独立的组件组成：一只空心纤维血液透析滤过器Ultraflux AV1000S 和两只血液净化体外循环血路multiFiltrate Cassette Ci-Ca和dialysate system multiFiltrate组成。其中空心纤维血液透析滤过器采用流通蒸汽灭菌，血液净化体外循环血路采用环氧乙烷灭菌。 | 该产品与机器连接用于急性肾衰竭患者，具体用于静脉-静脉血液滤过、血液透析和血液透析滤过治疗，一次性使用。 | MultiFiltrate Kit Ci-Ca CVVHD 1000 | MultiFiltrate Kit Ci-Ca CVVHD 1000 | 无菌包装 | 医用 级软-PVC | 套 |  |  | S060600027 | GZHC06000409
体外循环及血液净化类耗材 | 费森尤斯医药用品（上海）有限公司 | Fresenius Medical Care AG & Co. KGaA | 血液净化用管路 | 国食药监械（进）字2014第3450443号 | 2018-01-20 | 进口 |  | 本产品由Y型连接器、泵管、泵管固定器、穿刺器、单向阀、管路、管路固定器、管路夹、接头、滤器接头、保护帽、加热壶组成。材料采用PVC\PP\PE\丙烯酸膜、甲基丙烯酸酯、硅树脂、MABS。本产品采用环氧乙换灭菌，一次性使用。 | 血液净化用管路系统是配套于血液净化装置使用，用于血液透析、血液透析滤过、血液滤过、血浆置换等血液净化治疗时，输注透析液、置换液或血浆等液体，与连续性需也净化管路配合使用，以达到血液净化治疗的目的。本产品不适用于新生儿 | Dialysate System multiFiltrate | Dialysate System multiFiltrate | 薄膜 | PVC | 套 |  |  | S060600027 | GZHC06000410
体外循环及血液净化类耗材 | 费森尤斯医药用品（上海）有限公司 | Fresenius Medical Care AG & Co. KGaA | 血液净化用管路 | 国食药监械（进）字2014第3450443号 | 2018-01-20 | 进口 |  | 本产品由Y型连接器、泵管、泵管固定器、穿刺器、单向阀、管路、管路固定器、管路夹、接头、滤器接头、保护帽、加热壶组成。材料采用PVC\PP\PE\丙烯酸膜、甲基丙烯酸酯、硅树脂、MABS。本产品采用环氧乙换灭菌，一次性使用。 | 血液净化用管路系统是配套于血液净化装置使用，用于血液透析、血液透析滤过、血液滤过、血浆置换等血液净化治疗时，输注透析液、置换液或血浆等液体，与连续性需也净化管路配合使用，以达到血液净化治疗的目的。本产品不适用于新生儿 | HV-CVVH Substituate Set multiFiltrate | HV-CVVH Substituate Set multiFiltrate | 薄膜 | PVC | 套 |  |  | S060600027 | GZHC06000411
体外循环及血液净化类耗材 | 费森尤斯医药用品（上海）有限公司 | Fresenius Medical Care AG & Co. KGaA | 血液净化用管路 | 国食药监械（进）字2014第3450443号 | 2018-01-20 | 进口 |  | 本产品由Y型连接器、泵管、泵管固定器、穿刺器、单向阀、管路、管路固定器、管路夹、接头、滤器接头、保护帽、加热壶组成。材料采用PVC\PP\PE\丙烯酸膜、甲基丙烯酸酯、硅树脂、MABS。本产品采用环氧乙换灭菌，一次性使用。 | 血液净化用管路系统是配套于血液净化装置使用，用于血液透析、血液透析滤过、血液滤过、血浆置换等血液净化治疗时，输注透析液、置换液或血浆等液体，与连续性需也净化管路配合使用，以达到血液净化治疗的目的。本产品不适用于新生儿 | MPS Substituate System multiFiltrate | MPS Substituate System multiFiltrate | 薄膜 | PVC | 套 |  |  | S060600027 | GZHC06000412
体外循环及血液净化类耗材 | 费森尤斯医药用品（上海）有限公司 | Fresenius Medical Care AG & Co. KGaA | 血液净化用管路 | 国食药监械（进）字2014第3450443号 | 2018-01-20 | 进口 |  | 本产品由Y型连接器、泵管、泵管固定器、穿刺器、单向阀、管路、管路固定器、管路夹、接头、滤器接头、保护帽、加热壶组成。材料采用PVC\PP\PE\丙烯酸膜、甲基丙烯酸酯、硅树脂、MABS。本产品采用环氧乙换灭菌，一次性使用。 | 血液净化用管路系统是配套于血液净化装置使用，用于血液透析、血液透析滤过、血液滤过、血浆置换等血液净化治疗时，输注透析液、置换液或血浆等液体，与连续性需也净化管路配合使用，以达到血液净化治疗的目的。本产品不适用于新生儿 | Substituate System multiFiltrate | Substituate System multiFiltrate | 薄膜 | PVC | 套 |  |  | S060600027 | GZHC06000413
体外循环及血液净化类耗材 | 宁波菲拉尔医疗用品有限公司 | 宁波菲拉尔医疗用品有限公司 | 一次性使用贮血滤血器 | 国械注准20153450009 | 2020-01-05 | 国产 | YZB/国 4441-2013《一次性使用贮血滤血器》 | 性能:具有贮血、滤血、祛泡功能。组成:由整体部件(盖组件、滤芯组件、贮血桶)和配用部件供血管、出血连接器和抽气管组成。材料:盖组件:丙烯腈-丁二烯-苯乙烯共聚物(ABS)塑料;滤芯组件:由聚氨酯(PU)塑料海绵、聚酰胺(PA)塑料网、丙烯腈-丁二烯-苯乙烯共聚物(ABS)塑料组成;贮血桶:丙烯腈-苯乙烯共聚物(AS)塑料;供血管、抽气管:聚氯乙烯(PVC)塑料;出血连接器:由聚氯乙烯(PVC)塑料、聚碳酸酯(PC)塑料组成。 | 本产品适用于自身血液回收和心肺转流直视手术;作贮血、滤血、祛泡用。 | FCR-2000F型 FCR-3000F型 | FCR-2000F型 FCR-3000F型 | PE | ABS/PVC | 只 |  |  | S060600059 | GZHC06000414
体外循环及血液净化类耗材 | 宁波菲拉尔医疗用品有限公司 | 宁波菲拉尔医疗用品有限公司 | 一次性使用贮血滤血器 | 国械注准20153450009 | 2020-01-05 | 国产 | YZB/国 4441-2013《一次性使用贮血滤血器》 | 性能:具有贮血、滤血、祛泡功能。组成:由整体部件(盖组件、滤芯组件、贮血桶)和配用部件供血管、出血连接器和抽气管组成。材料:盖组件:丙烯腈-丁二烯-苯乙烯共聚物(ABS)塑料;滤芯组件:由聚氨酯(PU)塑料海绵、聚酰胺(PA)塑料网、丙烯腈-丁二烯-苯乙烯共聚物(ABS)塑料组成;贮血桶:丙烯腈-苯乙烯共聚物(AS)塑料;供血管、抽气管:聚氯乙烯(PVC)塑料;出血连接器:由聚氯乙烯(PVC)塑料、聚碳酸酯(PC)塑料组成。 | 本产品适用于自身血液回收和心肺转流直视手术;作贮血、滤血、祛泡用。 | FCR-2000K型 | FCR-2000K型 | PE | ABS/PVC | 只 |  |  | S060600059 | GZHC06000415
体外循环及血液净化类耗材 | 百特医疗用品贸易（上海）有限公司 | Baxter Healthcare Corporation | 腹膜透析螺旋帽钛接头 | 国食药监械（进）字2014第2450138号 | 2018-01-08 | 进口 | 5C4129 | 本产品材料为纯钛，产品由两部分组成：钛接头和螺旋帽。钛接头为一个双重密封，鲁尔内锁定接头。 | 本产品用于腹透导管与带有锁扣接头的外接短管的连接。本产品适用的腹透导管规格:内径2.6毫米-外径5毫米，内径3.5毫米-外径5.1毫米。 | 5C4129 | 5C4129 | PVC | 纯钛 | 个 |  |  | S060600003 | GZHC06000416
体外循环及血液净化类耗材 | 宁波菲拉尔医疗用品有限公司 | 宁波菲拉尔医疗用品有限公司 | 一次性使用心脏冷停搏液灌注器 | 国械注准20153660012 | 2020-01-05 | 国产 | YZB/国 4446-2013《一次性使用心脏冷停搏液灌注器》 | 性能:具有贮血、贮液、降温功能。组成:由变温器、贮液部分、泵管、灌注管及灌注针、连接管、三通开关和接头构成。材料:变温器:022Cr19Ni10不锈钢或聚乙烯(PE)塑料或聚氯乙烯(PVC)塑料;贮液部分:丙烯腈-苯乙烯共聚物(AS)塑料、丙烯腈-丁二烯-苯乙烯共聚物(ABS)塑料或聚氯乙烯(PVC)塑料;泵管:硅橡胶或聚氯乙烯(PVC)塑料;灌注管、灌注针及连接管:聚氯乙烯(PVC)塑料;接头、三通开关:聚碳酸酯(PC)塑料。 | 适用于体外循环心脏直视手术;适用于冷却、传输、灌注心脏停搏液和氧合血液。 | BI-200(成人型/儿童型/婴儿型) | BI-200(成人型/儿童型/婴儿型) | PE | PVC/不锈钢 | 支 |  |  | S060600059 | GZHC06000417
体外循环及血液净化类耗材 | 宁波菲拉尔医疗用品有限公司 | 宁波菲拉尔医疗用品有限公司 | 一次性使用心脏冷停搏液灌注器 | 国械注准20153660012 | 2020-01-05 | 国产 | YZB/国 4446-2013《一次性使用心脏冷停搏液灌注器》 | 性能:具有贮血、贮液、降温功能。组成:由变温器、贮液部分、泵管、灌注管及灌注针、连接管、三通开关和接头构成。材料:变温器:022Cr19Ni10不锈钢或聚乙烯(PE)塑料或聚氯乙烯(PVC)塑料;贮液部分:丙烯腈-苯乙烯共聚物(AS)塑料、丙烯腈-丁二烯-苯乙烯共聚物(ABS)塑料或聚氯乙烯(PVC)塑料;泵管:硅橡胶或聚氯乙烯(PVC)塑料;灌注管、灌注针及连接管:聚氯乙烯(PVC)塑料;接头、三通开关:聚碳酸酯(PC)塑料。 | 适用于体外循环心脏直视手术;适用于冷却、传输、灌注心脏停搏液和氧合血液。 | BII-1000型 | BII-1000型 | PE | 不锈钢/PE/PVC | 套 |  |  | S060600059 | GZHC06000418
体外循环及血液净化类耗材 | 宁波菲拉尔医疗用品有限公司 | 宁波菲拉尔医疗用品有限公司 | 一次性使用心脏冷停搏液灌注器 | 国械注准20153660012 | 2020-01-05 | 国产 | YZB/国 4446-2013《一次性使用心脏冷停搏液灌注器》 | 性能:具有贮血、贮液、降温功能。组成:由变温器、贮液部分、泵管、灌注管及灌注针、连接管、三通开关和接头构成。材料:变温器:022Cr19Ni10不锈钢或聚乙烯(PE)塑料或聚氯乙烯(PVC)塑料;贮液部分:丙烯腈-苯乙烯共聚物(AS)塑料、丙烯腈-丁二烯-苯乙烯共聚物(ABS)塑料或聚氯乙烯(PVC)塑料;泵管:硅橡胶或聚氯乙烯(PVC)塑料;灌注管、灌注针及连接管:聚氯乙烯(PVC)塑料;接头、三通开关:聚碳酸酯(PC)塑料。 | 适用于体外循环心脏直视手术;适用于冷却、传输、灌注心脏停搏液和氧合血液。 | BI-200型 | BI-200型 | PE | PE/PVC | 套 |  |  | S060600059 | GZHC06000419
体外循环及血液净化类耗材 | 天津市肾友达医疗设备技术开发有限公司 | 天津市肾友达医疗设备技术开发有限公司 | 透析干粉 | 国械注准20153450219 | 2020-02-05 | 国产 |  | 透析干粉由A粉、B粉两部分组成，A粉组成成分为氯化钠、氯化钾、氯化钙、氯化镁、冰醋酸或枸橼酸。B粉组成成分为碳酸氢钠或氯化钠与碳酸氢钠的组合，可以将氯化钠单独包装，命名为b粉。 | 透析干粉是制备血液透析液的专用原料，用于肾功能衰竭，尿毒症，药物中毒所引起的尿闭及电解质紊乱等。 | B粉 6.5L、7L | P4-1 | PE塑料袋 | 透析粉末 | 人份 |  |  | S060600082 | GZHC06000420
体外循环及血液净化类耗材 | 天津市肾友达医疗设备技术开发有限公司 | 天津市肾友达医疗设备技术开发有限公司 | 透析干粉 | 国械注准20153450219 | 2020-02-05 | 国产 |  | 透析干粉由A粉、B粉两部分组成，A粉组成成分为氯化钠、氯化钾、氯化钙、氯化镁、冰醋酸或枸橼酸。B粉组成成分为碳酸氢钠或氯化钠与碳酸氢钠的组合，可以将氯化钠单独包装，命名为b粉。 | 透析干粉是制备血液透析液的专用原料，用于肾功能衰竭，尿毒症，药物中毒所引起的尿闭及电解质紊乱等。 | A粉 25L | P5-1 | PE塑料袋 | 透析粉末 | 人份 |  |  | S060600082 | GZHC06000421
体外循环及血液净化类耗材 | 天津市肾友达医疗设备技术开发有限公司 | 天津市肾友达医疗设备技术开发有限公司 | 透析干粉 | 国械注准20153450219 | 2020-02-05 | 国产 |  | 透析干粉由A粉、B粉两部分组成，A粉组成成分为氯化钠、氯化钾、氯化钙、氯化镁、冰醋酸或枸橼酸。B粉组成成分为碳酸氢钠或氯化钠与碳酸氢钠的组合，可以将氯化钠单独包装，命名为b粉。 | 透析干粉是制备血液透析液的专用原料，用于肾功能衰竭，尿毒症，药物中毒所引起的尿闭及电解质紊乱等。 | A粉 10L | P4-1 | PE塑料袋 | 透析粉末 | 人份 |  |  | S060600082 | GZHC06000422
体外循环及血液净化类耗材 | 天津市肾友达医疗设备技术开发有限公司 | 天津市肾友达医疗设备技术开发有限公司 | 透析干粉 | 国械注准20153450219 | 2020-02-05 | 国产 |  | 透析干粉由A粉、B粉两部分组成，A粉组成成分为氯化钠、氯化钾、氯化钙、氯化镁、冰醋酸或枸橼酸。B粉组成成分为碳酸氢钠或氯化钠与碳酸氢钠的组合，可以将氯化钠单独包装，命名为b粉。 | 透析干粉是制备血液透析液的专用原料，用于肾功能衰竭，尿毒症，药物中毒所引起的尿闭及电解质紊乱等。 | A粉 5L | P5-1 | PE塑料袋 | 透析粉末 | 人份 |  |  | S060600082 | GZHC06000423
体外循环及血液净化类耗材 | 天津市肾友达医疗设备技术开发有限公司 | 天津市肾友达医疗设备技术开发有限公司 | 透析干粉 | 国械注准20153450219 | 2020-02-05 | 国产 |  | 透析干粉由A粉、B粉两部分组成，A粉组成成分为氯化钠、氯化钾、氯化钙、氯化镁、冰醋酸或枸橼酸。B粉组成成分为碳酸氢钠或氯化钠与碳酸氢钠的组合，可以将氯化钠单独包装，命名为b粉。 | 透析干粉是制备血液透析液的专用原料，用于肾功能衰竭，尿毒症，药物中毒所引起的尿闭及电解质紊乱等。 | B粉 80L | P1-1 | PE塑料袋 | 透析粉末 | 人份 |  |  | S060600082 | GZHC06000424
体外循环及血液净化类耗材 | 天津市肾友达医疗设备技术开发有限公司 | 天津市肾友达医疗设备技术开发有限公司 | 透析干粉 | 国械注准20153450219 | 2020-02-05 | 国产 |  | 透析干粉由A粉、B粉两部分组成，A粉组成成分为氯化钠、氯化钾、氯化钙、氯化镁、冰醋酸或枸橼酸。B粉组成成分为碳酸氢钠或氯化钠与碳酸氢钠的组合，可以将氯化钠单独包装，命名为b粉。 | 透析干粉是制备血液透析液的专用原料，用于肾功能衰竭，尿毒症，药物中毒所引起的尿闭及电解质紊乱等。 | Gambro B粉 100L、Baxter B粉100L | P2-1 | PE塑料袋 | 透析粉末 | 人份 |  |  | S060600082 | GZHC06000425
体外循环及血液净化类耗材 | 天津市肾友达医疗设备技术开发有限公司 | 天津市肾友达医疗设备技术开发有限公司 | 透析干粉 | 国械注准20153450219 | 2020-02-05 | 国产 |  | 透析干粉由A粉、B粉两部分组成，A粉组成成分为氯化钠、氯化钾、氯化钙、氯化镁、冰醋酸或枸橼酸。B粉组成成分为碳酸氢钠或氯化钠与碳酸氢钠的组合，可以将氯化钠单独包装，命名为b粉。 | 透析干粉是制备血液透析液的专用原料，用于肾功能衰竭，尿毒症，药物中毒所引起的尿闭及电解质紊乱等。 | B粉 8L，联机B粉 | P4-1 | PE | 透析粉末 | 人份 |  |  | S060600082 | GZHC06000426
体外循环及血液净化类耗材 | 天津市肾友达医疗设备技术开发有限公司 | 天津市肾友达医疗设备技术开发有限公司 | 透析干粉 | 国械注准20153450219 | 2020-02-05 | 国产 |  | 透析干粉由A粉、B粉两部分组成，A粉组成成分为氯化钠、氯化钾、氯化钙、氯化镁、冰醋酸或枸橼酸。B粉组成成分为碳酸氢钠或氯化钠与碳酸氢钠的组合，可以将氯化钠单独包装，命名为b粉。 | 透析干粉是制备血液透析液的专用原料，用于肾功能衰竭，尿毒症，药物中毒所引起的尿闭及电解质紊乱等。 | B粉 10L | P3-1 | PE塑料袋 | 透析粉末 | 人份 |  |  | S060600082 | GZHC06000427
体外循环及血液净化类耗材 | 天津市肾友达医疗设备技术开发有限公司 | 天津市肾友达医疗设备技术开发有限公司 | 透析干粉 | 国械注准20153450219 | 2020-02-05 | 国产 |  | 透析干粉由A粉、B粉两部分组成，A粉组成成分为氯化钠、氯化钾、氯化钙、氯化镁、冰醋酸或枸橼酸。B粉组成成分为碳酸氢钠或氯化钠与碳酸氢钠的组合，可以将氯化钠单独包装，命名为b粉。 | 透析干粉是制备血液透析液的专用原料，用于肾功能衰竭，尿毒症，药物中毒所引起的尿闭及电解质紊乱等。 | A粉 25L | P3-1 | PE塑料袋 | 透析粉末 | 人份 |  |  | S060600082 | GZHC06000428
体外循环及血液净化类耗材 | 天津市肾友达医疗设备技术开发有限公司 | 天津市肾友达医疗设备技术开发有限公司 | 透析干粉 | 国械注准20153450219 | 2020-02-05 | 国产 |  | 透析干粉由A粉、B粉两部分组成，A粉组成成分为氯化钠、氯化钾、氯化钙、氯化镁、冰醋酸或枸橼酸。B粉组成成分为碳酸氢钠或氯化钠与碳酸氢钠的组合，可以将氯化钠单独包装，命名为b粉。 | 透析干粉是制备血液透析液的专用原料，用于肾功能衰竭，尿毒症，药物中毒所引起的尿闭及电解质紊乱等。 | A粉 25L | P4-1 | PE塑料袋 | 透析粉末 | 人份 |  |  | S060600082 | GZHC06000429
体外循环及血液净化类耗材 | 天津市肾友达医疗设备技术开发有限公司 | 天津市肾友达医疗设备技术开发有限公司 | 透析干粉 | 国械注准20153450219 | 2020-02-05 | 国产 |  | 透析干粉由A粉、B粉两部分组成，A粉组成成分为氯化钠、氯化钾、氯化钙、氯化镁、冰醋酸或枸橼酸。B粉组成成分为碳酸氢钠或氯化钠与碳酸氢钠的组合，可以将氯化钠单独包装，命名为b粉。 | 透析干粉是制备血液透析液的专用原料，用于肾功能衰竭，尿毒症，药物中毒所引起的尿闭及电解质紊乱等。 | A粉 10L | P5-1 | PE塑料袋 | 透析粉末 | 人份 |  |  | S060600082 | GZHC06000430
体外循环及血液净化类耗材 | 天津市肾友达医疗设备技术开发有限公司 | 天津市肾友达医疗设备技术开发有限公司 | 透析干粉 | 国械注准20153450219 | 2020-02-05 | 国产 |  | 透析干粉由A粉、B粉两部分组成，A粉组成成分为氯化钠、氯化钾、氯化钙、氯化镁、冰醋酸或枸橼酸。B粉组成成分为碳酸氢钠或氯化钠与碳酸氢钠的组合，可以将氯化钠单独包装，命名为b粉。 | 透析干粉是制备血液透析液的专用原料，用于肾功能衰竭，尿毒症，药物中毒所引起的尿闭及电解质紊乱等。 | A粉 10L | P3-1 | PE塑料袋 | 透析粉末 | 人份 |  |  | S060600082 | GZHC06000431
体外循环及血液净化类耗材 | 天津市肾友达医疗设备技术开发有限公司 | 天津市肾友达医疗设备技术开发有限公司 | 透析干粉 | 国械注准20153450219 | 2020-02-05 | 国产 |  | 透析干粉由A粉、B粉两部分组成，A粉组成成分为氯化钠、氯化钾、氯化钙、氯化镁、冰醋酸或枸橼酸。B粉组成成分为碳酸氢钠或氯化钠与碳酸氢钠的组合，可以将氯化钠单独包装，命名为b粉。 | 透析干粉是制备血液透析液的专用原料，用于肾功能衰竭，尿毒症，药物中毒所引起的尿闭及电解质紊乱等。 | A粉 5L | P3-1 | PE塑料袋 | 透析粉末 | 人份 |  |  | S060600082 | GZHC06000432
体外循环及血液净化类耗材 | 天津市肾友达医疗设备技术开发有限公司 | 天津市肾友达医疗设备技术开发有限公司 | 透析干粉 | 国械注准20153450219 | 2020-02-05 | 国产 |  | 透析干粉由A粉、B粉两部分组成，A粉组成成分为氯化钠、氯化钾、氯化钙、氯化镁、冰醋酸或枸橼酸。B粉组成成分为碳酸氢钠或氯化钠与碳酸氢钠的组合，可以将氯化钠单独包装，命名为b粉。 | 透析干粉是制备血液透析液的专用原料，用于肾功能衰竭，尿毒症，药物中毒所引起的尿闭及电解质紊乱等。 | Gambro A粉 25L、Baxter A粉25L | P2-1 | PE塑料袋 | 透析粉末 | 人份 |  |  | S060600082 | GZHC06000433
体外循环及血液净化类耗材 | 天津市肾友达医疗设备技术开发有限公司 | 天津市肾友达医疗设备技术开发有限公司 | 透析干粉 | 国械注准20153450219 | 2020-02-05 | 国产 |  | 透析干粉由A粉、B粉两部分组成，A粉组成成分为氯化钠、氯化钾、氯化钙、氯化镁、冰醋酸或枸橼酸。B粉组成成分为碳酸氢钠或氯化钠与碳酸氢钠的组合，可以将氯化钠单独包装，命名为b粉。 | 透析干粉是制备血液透析液的专用原料，用于肾功能衰竭，尿毒症，药物中毒所引起的尿闭及电解质紊乱等。 | B粉 7L、8L | P5-1 | PE塑料袋 | 透析粉末 | 人份 |  |  | S060600082 | GZHC06000434
体外循环及血液净化类耗材 | 天津市肾友达医疗设备技术开发有限公司 | 天津市肾友达医疗设备技术开发有限公司 | 透析干粉 | 国械注准20153450219 | 2020-02-05 | 国产 |  | 透析干粉由A粉、B粉两部分组成，A粉组成成分为氯化钠、氯化钾、氯化钙、氯化镁、冰醋酸或枸橼酸。B粉组成成分为碳酸氢钠或氯化钠与碳酸氢钠的组合，可以将氯化钠单独包装，命名为b粉。 | 透析干粉是制备血液透析液的专用原料，用于肾功能衰竭，尿毒症，药物中毒所引起的尿闭及电解质紊乱等。 | B粉 70L | P5-1 | PE塑料袋 | 透析粉末 | 人份 |  |  | S060600082 | GZHC06000435
体外循环及血液净化类耗材 | 天津市肾友达医疗设备技术开发有限公司 | 天津市肾友达医疗设备技术开发有限公司 | 透析干粉 | 国械注准20153450219 | 2020-02-05 | 国产 |  | 透析干粉由A粉、B粉两部分组成，A粉组成成分为氯化钠、氯化钾、氯化钙、氯化镁、冰醋酸或枸橼酸。B粉组成成分为碳酸氢钠或氯化钠与碳酸氢钠的组合，可以将氯化钠单独包装，命名为b粉。 | 透析干粉是制备血液透析液的专用原料，用于肾功能衰竭，尿毒症，药物中毒所引起的尿闭及电解质紊乱等。 | B粉 7L、8L | P1-1 | PE塑料袋 | 透析粉末 | 人份 |  |  | S060600082 | GZHC06000436
体外循环及血液净化类耗材 | 天津市肾友达医疗设备技术开发有限公司 | 天津市肾友达医疗设备技术开发有限公司 | 透析干粉 | 国械注准20153450219 | 2020-02-05 | 国产 |  | 透析干粉由A粉、B粉两部分组成，A粉组成成分为氯化钠、氯化钾、氯化钙、氯化镁、冰醋酸或枸橼酸。B粉组成成分为碳酸氢钠或氯化钠与碳酸氢钠的组合，可以将氯化钠单独包装，命名为b粉。 | 透析干粉是制备血液透析液的专用原料，用于肾功能衰竭，尿毒症，药物中毒所引起的尿闭及电解质紊乱等。 | B粉 14L 联机B粉 | P3-1 | PE | 透析粉末 | 人份 |  |  | S060600082 | GZHC06000437
体外循环及血液净化类耗材 | 天津市肾友达医疗设备技术开发有限公司 | 天津市肾友达医疗设备技术开发有限公司 | 透析干粉 | 国械注准20153450219 | 2020-02-05 | 国产 |  | 透析干粉由A粉、B粉两部分组成，A粉组成成分为氯化钠、氯化钾、氯化钙、氯化镁、冰醋酸或枸橼酸。B粉组成成分为碳酸氢钠或氯化钠与碳酸氢钠的组合，可以将氯化钠单独包装，命名为b粉。 | 透析干粉是制备血液透析液的专用原料，用于肾功能衰竭，尿毒症，药物中毒所引起的尿闭及电解质紊乱等。 | B粉 100L | P3-1 | PE塑料袋 | 透析粉末 | 人份 |  |  | S060600082 | GZHC06000438
体外循环及血液净化类耗材 | 天津市肾友达医疗设备技术开发有限公司 | 天津市肾友达医疗设备技术开发有限公司 | 透析干粉 | 国械注准20153450219 | 2020-02-05 | 国产 |  | 透析干粉由A粉、B粉两部分组成，A粉组成成分为氯化钠、氯化钾、氯化钙、氯化镁、冰醋酸或枸橼酸。B粉组成成分为碳酸氢钠或氯化钠与碳酸氢钠的组合，可以将氯化钠单独包装，命名为b粉。 | 透析干粉是制备血液透析液的专用原料，用于肾功能衰竭，尿毒症，药物中毒所引起的尿闭及电解质紊乱等。 | Gambro B粉 10L、Baxter B粉 10L | P2-1 | PE塑料袋 | 透析干粉 | 人份 |  |  | S060600082 | GZHC06000439
体外循环及血液净化类耗材 | 天津市肾友达医疗设备技术开发有限公司 | 天津市肾友达医疗设备技术开发有限公司 | 透析干粉 | 国械注准20153450219 | 2020-02-05 | 国产 |  | 透析干粉由A粉、B粉两部分组成，A粉组成成分为氯化钠、氯化钾、氯化钙、氯化镁、冰醋酸或枸橼酸。B粉组成成分为碳酸氢钠或氯化钠与碳酸氢钠的组合，可以将氯化钠单独包装，命名为b粉。 | 透析干粉是制备血液透析液的专用原料，用于肾功能衰竭，尿毒症，药物中毒所引起的尿闭及电解质紊乱等。 | A粉 5L | P4-1 | PE塑料袋 | 透析粉末 | 人份 |  |  | S060600082 | GZHC06000440
体外循环及血液净化类耗材 | 天津市肾友达医疗设备技术开发有限公司 | 天津市肾友达医疗设备技术开发有限公司 | 透析干粉 | 国械注准20153450219 | 2020-02-05 | 国产 |  | 透析干粉由A粉、B粉两部分组成，A粉组成成分为氯化钠、氯化钾、氯化钙、氯化镁、冰醋酸或枸橼酸。B粉组成成分为碳酸氢钠或氯化钠与碳酸氢钠的组合，可以将氯化钠单独包装，命名为b粉。 | 透析干粉是制备血液透析液的专用原料，用于肾功能衰竭，尿毒症，药物中毒所引起的尿闭及电解质紊乱等。 | B粉 65L | P4-1 | PE塑料袋 | 透析粉末 | 人份 |  |  | S060600082 | GZHC06000441
体外循环及血液净化类耗材 | 天津市肾友达医疗设备技术开发有限公司 | 天津市肾友达医疗设备技术开发有限公司 | 透析干粉 | 国械注准20153450219 | 2020-02-05 | 国产 |  | 透析干粉由A粉、B粉两部分组成，A粉组成成分为氯化钠、氯化钾、氯化钙、氯化镁、冰醋酸或枸橼酸。B粉组成成分为碳酸氢钠或氯化钠与碳酸氢钠的组合，可以将氯化钠单独包装，命名为b粉 | 透析干粉是制备血液透析液的专用原料，用于肾功能衰竭，尿毒症，药物中毒所引起的尿闭及电解质紊乱等。 | Gambro A粉 10L、Baxter A粉 10L | P2-1 | PE塑料袋 | 透析粉末 | 人份 |  |  | S060600082 | GZHC06000442
体外循环及血液净化类耗材 | 天津市肾友达医疗设备技术开发有限公司 | 天津市肾友达医疗设备技术开发有限公司 | 透析干粉 | 国械注准20153450219 | 2020-02-05 | 国产 |  | 透析干粉由A粉、B粉两部分组成，A粉组成成分为氯化钠、氯化钾、氯化钙、氯化镁、冰醋酸或枸橼酸。B粉组成成分为碳酸氢钠或氯化钠与碳酸氢钠的组合，可以将氯化钠单独包装，命名为b粉。 | -透析干粉是制备血液透析液的专用原料，用于肾功能衰竭，尿毒症，药物中毒所引起的尿闭及电解质紊乱等。 | A粉 5L | P1-1 | PE塑料袋 | 结晶粉末 | 人份 |  |  | S060600082 | GZHC06000443
体外循环及血液净化类耗材 | 天津市肾友达医疗设备技术开发有限公司 | 天津市肾友达医疗设备技术开发有限公司 | 透析干粉 | 国械注准20153450219 | 2020-02-05 | 国产 |  | 透析干粉由A粉、B粉两部分组成，A粉组成成分为氯化钠、氯化钾、氯化钙、氯化镁、冰醋酸或枸橼酸。B粉组成成分为碳酸氢钠或氯化钠与碳酸氢钠的组合，可以将氯化钠单独包装，命名为b粉. | 透析干粉是制备血液透析液的专用原料，用于肾功能衰竭，尿毒症，药物中毒所引起的尿闭及电解质紊乱等。 | A粉 25L | P1-1 | PE塑料袋 | 结晶粉末 | 人份 |  |  | S060600082 | GZHC06000444
体外循环及血液净化类耗材 | 天津市肾友达医疗设备技术开发有限公司 | 天津市肾友达医疗设备技术开发有限公司 | 透析干粉 | 国械注准20153450219 | 2020-02-05 | 国产 |  | 透析干粉由A粉、B粉两部分组成，A粉组成成分为氯化钠、氯化钾、氯化钙、氯化镁、冰醋酸或枸橼酸。B粉组成成分为碳酸氢钠或氯化钠与碳酸氢钠的组合，可以将氯化钠单独包装，命名为b粉 | 透析干粉是制备血液透析液的专用原料，用于肾功能衰竭，尿毒症，药物中毒所引起的尿闭及电解质紊乱等。 | Gambro A粉 5L、Baxter A粉 5L | P2-1 | PE塑料袋 | 结晶粉末 | 人份 |  |  | S060600082 | GZHC06000445
体外循环及血液净化类耗材 | 天津市肾友达医疗设备技术开发有限公司 | 天津市肾友达医疗设备技术开发有限公司 | 透析干粉 | 国械注准20153450219 | 2020-02-05 | 国产 |  | 透析干粉由A粉、B粉两部分组成，A粉组成成分为氯化钠、氯化钾、氯化钙、氯化镁、冰醋酸或枸橼酸。B粉组成成分为碳酸氢钠或氯化钠与碳酸氢钠的组合，可以将氯化钠单独包装，命名为b粉。 | 透析干粉是制备血液透析液的专用原料，用于肾功能衰竭，尿毒症，药物中毒所引起的尿闭及电解质紊乱等。 | A粉 10L | P1-1 | PE塑料袋 | 结晶粉末 | 人份 |  |  | S060600082 | GZHC06000446
体外循环及血液净化类耗材 | 百特医疗用品贸易（上海）有限公司 | Baxter Healthcare Corporation | 腹透机管路 | 国食药监械（进）字2014第2451191号 | 2018-02-27 | 进口 | YZB/USA 0708-2014 | 本品组件为卡匣、管组架、外圆锥鲁尔接头装配、穿刺器尖端保护帽、外圆锥接头、浇铸端口、夹子、外圆锥鲁尔接头装配集合、管路、Y形连接器、拉环末端保护帽、内拉环帽、拉环帽和接头尖端保护帽。本产品经环氧乙烷灭菌，一次性使用。 | 本产品用于腹膜透析治疗。 | 5C4469C | 5C4469C | PVC | 聚氯乙烯、高密度聚乙烯、低密度聚乙烯等 | 根 |  |  | S060600003 | GZHC06000447
体外循环及血液净化类耗材 | 天津市阳权医疗器械有限公司 | 天津市阳权医疗器械有限公司 | 一次性使用血液灌流器 | 国食药监械（准）字2014第3450422 | 2018-03-12 | 国产 | YZB/国 0936-2014《一次性使用血液灌流器》 | 一次性使用血液灌流器由柱状罐体（外壳）、旋入式罐盖（有进出口）、密封盖（装有“凸”形密封塞）和框圈滤网（装有“[”形密封圈）组成。罐体内充填高交联大孔吸附剂和0.9%氯化钠注射液。包膜材料为火棉胶。采用湿热灭菌方式，为一次性使用。 | 临床用于清除尿毒症患者体内过量中分子毒物 | YQ-80、YQ-130、YQ-180、YQ-250 | MHC-I型 | 彩盒包装 | 高交联苯乙烯型大孔吸附树脂或树脂 | 支 |  |  | S060600084 | GZHC06000448
体外循环及血液净化类耗材 | 百特医疗用品贸易（上海）有限公司 | Gambro Dialysatoren GmbH | 血液透析滤过器Capillary Dialyser | 国食药械（进）字2013第3452015 | 2017-05-16 | 进口 |  | 产品由透析膜、外壳和顶盖、垫圈和封口胶组成。透析膜为聚芳醚砜膜。有效膜面积：Revaclear 300为1.4m2, Revaclear 400为1.8m2 | 适用于通过血液透析和血液透析滤过来治疗急慢性肾功能衰竭 | Revaclear 300 | Revaclear 300 | 医用等级纸料 | 透析膜为聚芳醚砜膜 | 个 |  |  | S060600003 | GZHC06000449
体外循环及血液净化类耗材 | 百特医疗用品贸易（上海）有限公司 | Gambro Dialysatoren GmbH | 血液透析滤过器Capillary Dialyser | 国食药械（进）字2013第3452015 | 2017-05-16 | 进口 |  | 产品由透析膜、外壳和顶盖、垫圈和封口胶组成。透析膜为聚芳醚砜膜。有效膜面积：Revaclear 300为1.4m2, Revaclear 400为1.8m2 | 适用于通过血液透析和血液透析滤过来治疗急慢性肾功能衰竭 | Revaclear 400 | Revaclear 400 | 医用等级纸料 | 透析膜为聚芳醚砜膜 | 个 |  |  | S060600003 | GZHC06000450
体外循环及血液净化类耗材 | 百特医疗用品贸易（上海）有限公司 | Gambro Industries | 带滤器的补液装置 Sterile Single Use Ultrafilter | 国械注进20163454244 | 2021-09-05 | 进口 |  | 本产品主要由中空纤维超滤器及管路组成。其中，膜材料为Polyamix；封装材料为聚氨基甲酸乙酯；外壳及液体端口材料为聚乙烯对苯酸盐已二醇；管路材料为聚氯乙烯；防护帽材料为高密度聚乙烯。本产品一次性使用，采用Y射线灭菌 | 本产品只适用于GAMBRO AK 100 ULTRA、AK 200 ULTRA及AK 200 ULTRA S血液透析滤过和血液滤过治疗设备。产品设计用于截留输注溶液中的细菌、内毒素和粒子。本产品仅用于过滤透析液，若用于在线生产血液滤过置换液，应符合药品管理的有关规定。 | Ultra SteriSet | Ultra SteriSet | 医用等级纸料 | 膜材料为Polyamix；封装材料为聚氨基甲酸乙酯；外壳及液体端口材料为聚乙烯对苯酸盐已二醇；管路材料为聚氯乙烯；防护帽材料为高密度聚乙烯 | 套 |  |  | S060600003 | GZHC06000451
体外循环及血液净化类耗材 | 北京普路达国际贸易有限公司 | Sorin Group Italia S.r.l. | 膜式氧合器 | 国食药监械（进）字2013第3452382号 | 2017-06-17 | 进口 |  | 本产品有气体交换组件（整合的热交换器）和硬壳静脉贮血器组成。D901 LILLIPUT1：膜表面积：0.34平方米、热交换器表面积：0.02平方米、硬壳贮血器容量：最大675ml；D902 LILLIPUT 2：膜表面积：0.64平方米、热交换器表面积：0.02平方米、硬壳贮血器容量：最大1800ml。本产品一次性使用，环氧乙烷灭菌。 | 本产品用于新生儿和婴幼儿心血管外科手术中，进行体外气体交换和控制血液温度。 | D901 LILLIPUT 1、D902 LILLIPUT 2 | D901 LILLIPUT 1、D902 LILLIPUT 2 | 塑料袋 | 聚丙烯 聚氨酯聚碳酸酯 | 个 |  |  | S060600007 | GZHC06000452
体外循环及血液净化类耗材 | 北京普路达国际贸易有限公司 | Sorin Group Italia S.r.l. | 膜式氧合器 | 国食药监械（进）字2014第3451843号 | 2018-04-24 | 进口 |  | 产品由硬壳贮血器、整合有热交换器的氧合组件、采样架组成。产品涂有磷酸胆碱涂层。 | 产品预定用于进行心肺旁路手术需要体外循环的患者。可对静脉血或吸引血进行氧合并清除二氧化碳。整合的热交换器可以控制血液温度，静脉贮血器可收集血液。 | D101，D100 | D101，D100 | 塑料袋 | 聚丙烯 聚氨酯 聚碳酸酯 | 个 |  |  | S060600007 | GZHC06000453
体外循环及血液净化类耗材 | 北京普路达国际贸易有限公司 | Sorin Group Italia S.r.l. | 膜式氧合器 | 国械注进20153453022 | 2020-09-20 | 进口 |  | 由氧合器组件（包括气体交换组件、热交换器）、硬壳静脉贮血器、管路和接头组成。环氧乙烷灭菌。一次性使用。 | 预定用于需要心肺转流的成人和小成人外科手术中。氧合器组件提供气体交换支持和血液温度控制，硬壳静脉贮血器可收集、过滤静脉血和吸引血并去除其中的气泡。最长使用时间为：6小时，10kg以下患者不推荐使用。 | INSPIRE 6 START; INSPIRE 8 START | INSPIRE 6 START; INSPIRE 8 START | 塑料袋 | 外壳：聚碳酸酯；氧合器中空纤维：聚丙烯；热交换器中空纤维：聚亚安酯；贮血器过滤器：聚酯网 | 个 |  |  | S060600007 | GZHC06000454
体外循环及血液净化类耗材 | 费森尤斯医药用品（上海）有限公司 | Fresenius Medical Care AG & Co. KGaA | 腹膜透析管 | 国食药监械（进）字2014第2453438号 | 2019-07-13 | 进口 |  | 本品由导管、接头、螺帽、保护帽、助拧器组成。本品采用环氧乙烷灭菌，一次性使用。 | 本品用于腹膜透析，为腹膜透析植入的腹膜导管。 | Tenckhoff-Catheter 835 Tenckhoff-Catheter coiled | Tenckhoff-Catheter 835 Tenckhoff-Catheter coiled | 纸塑包装 | 硅胶 | 个 |  |  | S060600027 | GZHC06000455
体外循环及血液净化类耗材 | 费森尤斯医药用品（上海）有限公司 | Fresenius Medical Care AG & Co. KGaA | 腹膜透析管 | 国食药监械（进）字2014第2453438号 | 2019-07-13 | 进口 |  | 本品由导管、接头、螺帽、保护帽、助拧器组成。本品采用环氧乙烷灭菌，一次性使用。 | 本品用于腹膜透析，为腹膜透析植入的腹膜导管。 | Swan-Neck Catherter 416 Swan-Neck Catherter 419 | Swan-Neck Catherter 416 Swan-Neck Catherter 419 | 纸塑包装 | 硅胶 | 个 |  |  | S060600027 | GZHC06000456
体外循环及血液净化类耗材 | 费森尤斯医药用品（上海）有限公司 | Fresenius Medical Care AG & Co. KGaA | 腹膜透析管 | 国食药监械（进）字2014第2453438号 | 2019-07-13 | 进口 |  | 本品由导管、接头、螺帽、保护帽、助拧器组成。本品采用环氧乙烷灭菌，一次性使用。 | 本品用于腹膜透析，为腹膜透析植入的腹膜导管。 | Swan-Neck Catheter （fast flow） Fast Flow Swan-Neck-Catheter 385/195 | Swan-Neck Catheter （fast flow） Fast Flow Swan-Neck-Catheter 385/195 | 纸塑包装 | 硅胶 | 个 |  |  | S060600027 | GZHC06000457
体外循环及血液净化类耗材 | 费森尤斯医药用品（上海）有限公司 | Fresenius Medical Care AG & Co. KGaA | 腹膜透析管 | 国食药监械（进）字2014第2453438号 | 2019-07-13 | 进口 |  | 本品由导管、接头、螺帽、保护帽、助拧器组成。本品采用环氧乙烷灭菌，一次性使用。 | 本品用于腹膜透析，为腹膜透析植入的腹膜导管。 | Tenckhoff-Catheter 623 Tenckhoff-Catheter 516 Tenckhoff-Catheter 916 Opeopoulos-Zellermann-Catherter 916 | Tenckhoff-Catheter 623 Tenckhoff-Catheter 516 Tenckhoff-Catheter 916 Opeopoulos-Zellermann-Catherter 916 | 纸塑包装 | 硅胶 | 个 |  |  | S060600027 | GZHC06000458
体外循环及血液净化类耗材 | 上海久越医疗器械有限公司 | Medical Components,Inc. | 血液透析导管及附件 | 国械注进20163451243 | 2021-03-29 | 进口 |  | 血液透析导管及附件中包含导管、J型/直型导丝、扩张器、穿刺针、导管内芯、肝素帽、穿刺球。导管有单腔、双腔和三腔不同规格。导丝有直型和J型两种规格。一次性使用产品，环氧乙烷灭菌。 | 该产品可进行短期的血液透析、血液过滤技术、血液采集和液体的灌输。可经股静脉、颈静脉、锁骨下静脉等途径置入 | 12F*15CM 直管 ；12F*20CM 直管；12F*24CM 直管 | XTP126MT-C;XTP128MT-C;XTP129MT-C | 塑料 | 热敏聚氨酯 | 根 |  |  | S060600069 | GZHC06000459
体外循环及血液净化类耗材 | 上海久越医疗器械有限公司 | Medical Components,Inc. | 血液透析导管及附件 | 国械注进20163451243 | 2021-03-29 | 进口 |  | 血液透析导管及附件中包含导管、J型/直型导丝、扩张器、穿刺针、导管内芯、肝素帽、穿刺球。导管有单腔、双腔和三腔不同规格。导丝有直型和J型两种规格。一次性使用产品，环氧乙烷灭菌。 | 该产品可进行短期的血液透析、血液过滤技术、血液采集和液体的灌输。可经股静脉、颈静脉、锁骨下静脉等途径置入 | 12F*15CM 直管 ；12F*20CM 直管；12F*24CM 直管 | XTP126MT-C;XTP128MT-C;XTP129MT-C | 塑料 | 热敏聚氨酯 | 根 |  |  | S060600069 | GZHC06000460
体外循环及血液净化类耗材 | 上海久越医疗器械有限公司 | Medical Components,Inc. | 血液透析导管及附件 | 国械注进20163451243 | 2021-03-29 | 进口 |  | 血液透析导管及附件中包含导管、J型/直型导丝、扩张器、穿刺针、导管内芯、肝素帽、穿刺球。导管有单腔、双腔和三腔不同规格。导丝有直型和J型两种规格。一次性使用产品，环氧乙烷灭菌。 | 该产品可进行短期的血液透析、血液过滤技术、血液采集和液体的灌输。可经股静脉、颈静脉、锁骨下静脉等途径置入 | 13F*15CM 预弯；13F*20CM 预弯；13F*24CM 预弯； | DSP136PS-C;DSP138PS-C;DSP139PS-C; | 塑料 | 热敏聚氨酯 | 根 |  |  | S060600069 | GZHC06000461
体外循环及血液净化类耗材 | 上海久越医疗器械有限公司 | Medical Components,Inc. | 血液透析导管及附件 | 国械注进20163451243 | 2021-03-29 | 进口 |  | 血液透析导管及附件中包含导管、J型/直型导丝、扩张器、穿刺针、导管内芯、肝素帽、穿刺球。导管有单腔、双腔和三腔不同规格。导丝有直型和J型两种规格。一次性使用产品，环氧乙烷灭菌。 | 该产品可进行短期的血液透析、血液过滤技术、血液采集和液体的灌输。可经股静脉、颈静脉、锁骨下静脉等途径置入 | 13F*15CM 直管；13F*20CM 直管；13F*24CM 直管；13F*30CM 直管； | DSP136S-C;DSP138S-C;DSP139S-C;DSP130S-C | 塑料 | 热敏聚氨酯 | 根 |  |  | S060600069 | GZHC06000462
体外循环及血液净化类耗材 | 上海久越医疗器械有限公司 | Medical Components,Inc. | 血液透析导管及附件 | 国械注进20163451243 | 2021-03-29 | 进口 |  | 血液透析导管及附件中包含导管、J型/直型导丝、扩张器、穿刺针、导管内芯、肝素帽、穿刺球。导管有单腔、双腔和三腔不同规格。导丝有直型和J型两种规格。一次性使用产品，环氧乙烷灭菌。 | 该产品可进行短期的血液透析、血液过滤技术、血液采集和液体的灌输。可经股静脉、颈静脉、锁骨下静脉等途径置入 | 11.5F*12CM 直管；11.5F*15CM 直管；11.5F*20CM 直管；11.5F*24CM 直管 | XTP114MT-C;XTP116MT-C;XTP118MT-C;XTP119MT-C; | 塑料 | 热敏聚氨酯 | 根 |  |  | S060600069 | GZHC06000463
体外循环及血液净化类耗材 | 上海久越医疗器械有限公司 | Medical Components,Inc. | 血液透析导管及附件 | 国械注进20163451243 | 2021-03-29 | 进口 |  | 血液透析导管及附件中包含导管、J型/直型导丝、扩张器、穿刺针、导管内芯、肝素帽、穿刺球。导管有单腔、双腔和三腔不同规格。导丝有直型和J型两种规格。一次性使用产品，环氧乙烷灭菌。 | 该产品可进行短期的血液透析、血液过滤技术、血液采集和液体的灌输。可经股静脉、颈静脉、锁骨下静脉等途径置入 | 9F*12CM 预弯 小儿；9F*15CM 预弯 小儿；9F*20CM 预弯 小儿； | XTP94IJS-C;XTP96IJS-C;XTP98IJS-C; | 塑料 | 热敏聚氨酯 | 根 |  |  | S060600069 | GZHC06000464
体外循环及血液净化类耗材 | 上海久越医疗器械有限公司 | Medical Components,Inc. | 血液透析导管及附件 | 国械注进20163451243 | 2021-03-29 | 进口 |  | 血液透析导管及附件中包含导管、J型/直型导丝、扩张器、穿刺针、导管内芯、肝素帽、穿刺球。导管有单腔、双腔和三腔不同规格。导丝有直型和J型两种规格。一次性使用产品，环氧乙烷灭菌。 | 该产品可进行短期的血液透析、血液过滤技术、血液采集和液体的灌输。可经股静脉、颈静脉、锁骨下静脉等途径置入 | 12F*15CM 羊角 ；12F*20CM 羊角 ； | XTP126IJS-C;XTP128IJS-C; | 塑料 | 热敏聚氨酯 | 根 |  |  | S060600069 | GZHC06000465
体外循环及血液净化类耗材 | 上海久越医疗器械有限公司 | Medical Components,Inc. | 血液透析导管及附件 | 国械注进20163451243 | 2021-03-29 | 进口 |  | 血液透析导管及附件中包含导管、J型/直型导丝、扩张器、穿刺针、导管内芯、肝素帽、穿刺球。导管有单腔、双腔和三腔不同规格。导丝有直型和J型两种规格。一次性使用产品，环氧乙烷灭菌。 | 该产品可进行短期的血液透析、血液过滤技术、血液采集和液体的灌输。可经股静脉、颈静脉、锁骨下静脉等途径置入 | 11.5F*12CM 预弯；11.5F*115CM 预弯；11.5F*20CM 预弯； | XTP114IJS-C;XTP116IJS-C;XTP118IJS-C; | 塑料 | 热敏聚氨酯 | 根 |  |  | S060600069 | GZHC06000466
体外循环及血液净化类耗材 | 上海久越医疗器械有限公司 | Medical Components,Inc. | 血液透析导管及附件 | 国械注进20163451243 | 2021-03-29 | 进口 |  | 血液透析导管及附件中包含导管、J型/直型导丝、扩张器、穿刺针、导管内芯、肝素帽、穿刺球。导管有单腔、双腔和三腔不同规格。导丝有直型和J型两种规格。一次性使用产品，环氧乙烷灭菌。 | 该产品可进行短期的血液透析、血液过滤技术、血液采集和液体的灌输。可经股静脉、颈静脉、锁骨下静脉等途径置入 | 9F*12CM 小儿 直管；9F*15CM 小儿 直管；9F*20CM 小儿 直管； | XTP94MT-C;XTP96MT-C;XTP98MT-C; | 塑料 | 热敏聚氨酯 | 根 |  |  | S060600069 | GZHC06000467
体外循环及血液净化类耗材 | 楷图（上海）商贸有限公司 | 日本 川澄化学工业株式会社 | 动静脉穿刺针 | 国食药监械（进）字2013第3152854号 | 2017-07-25 | 进口 | YZB/THA 《动静脉穿刺针》 | 产品由保护棉，针管保护套，穿刺针针管针翼轴，可旋式针翼，采血管，夹具，鲁尔接头，接头保护套和保护装置组成。产品经由γ射线灭菌。 | 用于血液透析时血管穿刺 。 | 规格15G/16G/17G，色标蓝色/绿色/红色，针管长度25mm，采血管长度300mm | GR—6115E，GR—6116E，GR—6117E，GR—6115EMG，GR—6116EMG，GR—6117EMG | 密封袋 | 穿刺针针管：不锈钢；采血管：聚氯乙烯 | 根 |  |  | S060600049 | GZHC06000468
体外循环及血液净化类耗材 | 天津市塑料研究所有限公司 | 天津市塑料研究所有限公司 | 水毯 | 津械注准20152660129 | 2020-08-04 | 国产 |  | 该产品由俩层聚氯乙烯膜和俩根PVC管组成俩根管分别做为进水管和出水管 | 该产品供调节患者体表温度使用 | 成人型 | 成人型 | 医用高分子材料 | 医用高分子材料 | 条 |  |  | S060600083 | GZHC06000469
体外循环及血液净化类耗材 | 天津市塑料研究所有限公司 | 天津市塑料研究所有限公司 | 水毯 | 津械注准20152660129 | 2020-08-04 | 国产 |  | 该产品由俩层聚氯乙烯膜和俩根PVC管组成俩根管分别做为进水管和出水管 | 该产品供调节患者体表温度使用 | 儿童型 | 儿童型 | 医用高分子材料 | 医用高分子材料 | 条 |  |  | S060600083 | GZHC06000470
体外循环及血液净化类耗材 | 尼普洛贸易（上海）有限公司 | 尼普洛株式会社（原文:ニプロ株式会社） | 一次性使用动静脉瘘穿刺针 | 国械注进20143155620 | 2019-11-30 | 进口 |  | 本产品由针尖保护套、针管、针翼、针座、夹子、软管、郁金香型保护套、鲁尔接头和鲁尔盖组成 | 本产品适用于血液净化治疗中建立血管通路 | 通用 | 16G?1＇＇HC-30W-TLP 16G?1＇＇HTC-30W-TLP 16G?1 1/4＇＇HC-30W-TLP 16G?1 1/4＇＇HTC-30W-TLP 17G?1＇＇HC-30W-TLP 17G?1＇＇HTC-30W-TLP 17G?1 1/4＇＇HC-30W-TLP 17G?1 1/4＇＇HTC-30W-TLP 16G?1＇＇HC-30R/C-30B-TWINPACK-TLP 16G?1＇＇HTC-30R/TC-30B-TWINPACK-TLP 16G?1 1/4＇＇HC-30R/C-30B-TWINPACK-TLP 16G?1 1/4＇＇HTC-30R/TC-30B-TWINPACK-TLP 17G?1＇＇HC-30R/C-30B-TWINPACK-TLP 17G?1＇＇HTC-30R/TC-30B-TWINPACK-TLP 17G?1 1/4＇＇HC-30R/C-30B-TWINPACK-TLP 17G?1 1/4＇＇HTC-30R/TC-30B-TWINPACK-TLP | 纸质、聚乙烯 | 聚氯乙烯、304不锈钢 | 支 |  |  | S060600058 | GZHC06000471
体外循环及血液净化类耗材 | 尼普洛贸易（上海）有限公司 | 尼普洛株式会社（原文:ニプロ株式会社） | 血液透析干粉（商品名：NIPROCART） | 国食药监械（进）字2014第3453900号 | 2019-08-07 | 进口 |  | 本产品由干粉桶和碳酸氢钠（NaHCO3）干粉组成 | 本产品适用于急性或慢性肾衰竭患者的血液净化治疗 | 单人份760g | NiproCart A2F 760 | 聚丙乙烯 | 本产品由干粉桶和碳酸氢钠（NaHCO3）干粉组成 | 袋 |  |  | S060600058 | GZHC06000472
体外循环及血液净化类耗材 | 尼普洛贸易（上海）有限公司 | 尼普洛株式会社（原文:ニプロ株式会社） | 血液透析干粉（商品名：NIPROCART） | 国食药监械（进）字2014第3453900号 | 2019-08-07 | 进口 |  | 产品由干粉桶和碳酸氢钠（NaHCO3）干粉组成 | 本产品适用于急性或慢性肾衰竭患者的血液净化治疗 | 单人份1100g | NiproCart A2F 1100 | 聚丙乙烯 | 碳酸氢钠（NaHCO3） | 袋 |  |  | S060600058 | GZHC06000473
体外循环及血液净化类耗材 | 尼普洛贸易（上海）有限公司 | 尼普洛株式会社（原文:ニプロ株式会社） | 血液透析干粉（商品名：NIPROCART） | 国食药监械（进）字2014第3453900号 | 2019-08-07 | 进口 |  | 本产品由干粉桶和碳酸氢钠（NaHCO3）干粉组成 | 本产品适用于急性或慢性肾衰竭患者的血液净化治疗 | 单人份650g | NiproCart A2F 650 | 聚氯乙烯 | 碳酸氢钠（NaHCO3 | 袋 |  |  | S060600058 | GZHC06000474
体外循环及血液净化类耗材 | 尼普洛贸易（上海）有限公司 | 尼普洛株式会社（原文:ニプロ株式会社） | 空心纤维透析器 中空系型透析器 | 国械注进20153451907 | 2020-06-14 | 进口 |  | 本产品主要由本体外壳、血液缓冲盖、O型圈、中空纤维支撑体及中空纤维组成。本体外壳材料为聚碳酸酯，中空纤维材料为三醋酸纤维素 | 本产品适用于急性或慢性肾功能衰竭患者的血液透析、血液透析滤过治疗 | 膜面积 2.1 | FB-210U | 铝塑膜 | 本体外壳材料为聚碳酸酯，中空纤维材料为三醋酸纤维素 | 支 |  |  | S060600058 | GZHC06000475
体外循环及血液净化类耗材 | 尼普洛贸易（上海）有限公司 | 尼普洛株式会社（原文:ニプロ株式会社） | 空心纤维透析器 中空系型透析器 | 国械注进20153451907 | 2020-06-14 | 进口 |  | 本产品主要由本体外壳、血液缓冲盖、O型圈、中空纤维支撑体及中空纤维组成。本体外壳材料为聚碳酸酯，中空纤维材料为三醋酸纤维素 | 本产品适用于急性或慢性肾功能衰竭患者的血液透析、血液透析滤过治疗 | 膜面积 1.9 | FB-190U | 铝塑膜 | 本体外壳材料为聚碳酸酯，中空纤维材料为三醋酸纤维素 | 支 |  |  | S060600058 | GZHC06000476
体外循环及血液净化类耗材 | 尼普洛贸易（上海）有限公司 | 尼普洛株式会社（原文:ニプロ株式会社） | 空心纤维透析器 中空系型透析器 | 国械注进20153451907 | 2020-06-14 | 进口 |  | 本产品主要由本体外壳、血液缓冲盖、O型圈、中空纤维支撑体及中空纤维组成。本体外壳材料为聚碳酸酯，中空纤维材料为三醋酸纤维素 | 本产品适用于急性或慢性肾功能衰竭患者的血液透析、血液透析滤过治疗 | 膜面积 1.7 | FB-170U | 铝塑膜 | 本体外壳材料为聚碳酸酯，中空纤维材料为三醋酸纤维素 | 支 |  |  | S060600058 | GZHC06000477
体外循环及血液净化类耗材 | 尼普洛贸易（上海）有限公司 | 尼普洛株式会社（原文:ニプロ株式会社） | 空心纤维透析器 中空系型透析器 | 国械注进20153451907 | 2020-06-14 | 进口 |  | 本产品主要由本体外壳、血液缓冲盖、O型圈、中空纤维支撑体及中空纤维组成。本体外壳材料为聚碳酸酯，中空纤维材料为三醋酸纤维素 | 本产品适用于急性或慢性肾功能衰竭患者的血液透析、血液透析滤过治疗。 | 膜面积 1.5 | FB-150U | 铝塑膜 | 本体外壳材料为聚碳酸酯，中空纤维材料为三醋酸纤维素 | 支 |  |  | S060600058 | GZHC06000478
体外循环及血液净化类耗材 | 尼普洛贸易（上海）有限公司 | 尼普洛株式会社（原文:ニプロ株式会社） | 空心纤维透析器 中空系型透析器 | 国械注进20153451907 | 2020-06-14 | 进口 |  | 本产品主要由本体外壳、血液缓冲盖、O型圈、中空纤维支撑体及中空纤维组成。本体外壳材料为聚碳酸酯，中空纤维材料为三醋酸纤维素 | 本产品适用于急性或慢性肾功能衰竭患者的血液透析、血液透析滤过治疗 | 膜面积 1.3 | FB-130U | 铝塑膜 | 体外壳材料为聚碳酸酯，中空纤维材料为三醋酸纤维素。 | 支 |  |  | S060600058 | GZHC06000479
体外循环及血液净化类耗材 | 尼普洛贸易（上海）有限公司 | 尼普洛株式会社（原文:ニプロ株式会社） | 空心纤维透析器 中空系型透析器 | 国械注进20153451907 | 2020-06-14 | 进口 |  | 本产品主要由本体外壳、血液缓冲盖、O型圈、中空纤维支撑体及中空纤维组成。本体外壳材料为聚碳酸酯，中空纤维材料为三醋酸纤维素 | 本产品适用于急性或慢性肾功能衰竭患者的血液透析、血液透析滤过治疗 | 膜面积1.1 | FB-110U | 铝塑膜 | 本体外壳材料为聚碳酸酯，中空纤维材料为三醋酸纤维素 | 支 |  |  | S060600058 | GZHC06000480
体外循环及血液净化类耗材 | 尼普洛贸易（上海）有限公司 | 尼普洛株式会社（原文:ニプロ株式会社） | 空心纤维透析器 中空系型透析器 | 国械注进20153451907 | 2020-06-14 | 进口 |  | 本产品主要由本体外壳、血液缓冲盖、O型圈、中空纤维支撑体及中空纤维组成。本体外壳材料为聚碳酸酯，中空纤维材料为三醋酸纤维素。 | 本产品适用于急性或慢性肾功能衰竭患者的血液透析、血液透析滤过治疗。 | 膜面积0.9 | FB-90U | 铝塑膜 | 本体外壳材料为聚碳酸酯，中空纤维材料为三醋酸纤维素。 | 支 |  |  | S060600058 | GZHC06000481
体外循环及血液净化类耗材 | 北京万东康源科技开发有限公司 | 北京万东康源科技开发有限公司 | 一次性使用血液回收耗材 | 国械注准20153660634 | 2020-04-26 | 国产 |  | 一次性使用血液回收耗材（双管部分）、 一次性使用血液回收耗材（储血罐部分）、 一次性使用血液回收耗材（离心杯部分组成） | 术中出血量大于患者血容量15%的无菌手术。其应用范围： 1．创伤出血：大血管损伤、胸腔内出血、肝破裂、脾破裂、脊柱外伤等； 2．心脏、大血管外科手术； 3．骨科：全髋置换术、骨折切开复位内固定术、脊柱手术（脊柱融合术、畸形矫正）等； 4．妇产科：异位妊娠破裂大出血等手术； 5．腹部外科：肝脾手术、门脉高压分流术等； 6．神经外科：动静脉畸形、动脉瘤、原发性癫痫、脑外伤手术等； | 225ml/125ml | 225ml/125ml | ABS、PC、PVC、压延膜、玻璃纤维、聚酯纤维。 | ABS塑料、PU塑料海绵、PA塑料网、AS塑料、PC塑料、PVC塑料 | 套 |  |  | S060600009 | GZHC06000482
体外循环及血液净化类耗材 | 上海百洛普医疗科技有限公司 | 上海百洛普医疗科技有限公司 | 腹膜透析外接管 | 沪械注准20152450808 | 2020-12-23 | 国产 |  | 产品由内螺纹保护帽、内螺纹接头、硅橡胶导管、旋拧开关、套筒、外螺纹接头、外螺纹保护帽组成. | 在腹膜透析治疗中，产品在体外用于连接腹膜透析导管和腹膜透析液管路的连接，阻止或允许腹膜透析液的流动。 | / | / | 纸塑袋 | 硅胶 | 只 |  |  | S060600066 | GZHC06000483
体外循环及血液净化类耗材 | 费森尤斯医药用品（上海）有限公司 | Fresenius Medical Care AG & Co. KGaA | 空心纤维血液透析滤过器 | 国食药监械（进）字2014第3453760号 | 2019-08-03 | 进口 |  | 产品由以下部分组成：纤维膜，外壳，封装材料，顶盖，密封环，血液保护帽和透析液保护帽。其中纤维膜材料为聚砜纤维-聚乙烯吡咯烷酮混合物，外壳材料为聚丙烯，封装材料为聚氨酯，顶盖材质为聚丙烯，密封环材料为硅树脂，血液保护帽和透析液保护帽材料为聚丙烯。本品经流动蒸汽灭菌，一次性使用。 | 本品一次性使用于常规血液透析或血液透析滤过 | FX60 | FX60 | 聚氨酯 | 聚砜混合膜 | 支 |  |  | S060600027 | GZHC06000484
体外循环及血液净化类耗材 | 费森尤斯医药用品（上海）有限公司 | Fresenius Medical Care AG & Co. KGaA | 空心纤维血液透析滤过器 | 国食药监械（进）字2014第3453760号 | 2019-08-03 | 进口 |  | 产品由以下部分组成：纤维膜，外壳，封装材料，顶盖，密封环，血液保护帽和透析液保护帽。其中纤维膜材料为聚砜纤维-聚乙烯吡咯烷酮混合物，外壳材料为聚丙烯，封装材料为聚氨酯，顶盖材质为聚丙烯，密封环材料为硅树脂，血液保护帽和透析液保护帽材料为聚丙烯。本品经流动蒸汽灭菌，一次性使用。 | 本品一次性使用于常规血液透析或血液透析滤过 | FX100 | FX100 | 聚氨酯 | 聚砜混合膜 | 支 |  |  | S060600027 | GZHC06000485
体外循环及血液净化类耗材 | 费森尤斯医药用品（上海）有限公司 | Fresenius Medical Care AG & Co. KGaA | 空心纤维血液透析滤过器 | 国食药监械（进）字2014第3453760号 | 2019-08-03 | 进口 |  | 产品由以下部分组成：纤维膜，外壳，封装材料，顶盖，密封环，血液保护帽和透析液保护帽。其中纤维膜材料为聚砜纤维-聚乙烯吡咯烷酮混合物，外壳材料为聚丙烯，封装材料为聚氨酯，顶盖材质为聚丙烯，密封环材料为硅树脂，血液保护帽和透析液保护帽材料为聚丙烯。本品经流动蒸汽灭菌，一次性使用。 | 本品一次性使用于常规血液透析或血液透析滤过 | FX80 | FX80 | 聚氨酯 | 聚砜混合膜 | 支 |  |  | S060600027 | GZHC06000486
体外循环及血液净化类耗材 | 费森尤斯医药用品（上海）有限公司 | Fresenius Medical Care AG & Co. KGaA | 血液透析用浓缩干粉 | 国械注进20143455627 | 2019-12-04 | 进口 |  | 本品为血液透析用碳酸氢浓酸干粉，成分碳酸氢钠。Bibag650g、Bibag900g适用于Fresenius Medical Care AG &Co. KGaA生产的4008系列血液透析设备。Granudial BI 84、Granudial BI 840适用于Fresenius Medical Care AG &Co. KGaA生产的4008系列和5008系列血液透析设备。 | 根据专科医师处方推荐适用于碳酸氢盐血液透析或血液透析滤过。本品可与Fresenius Medical Care AG &Co. KGaA生产的酸性浓酸干粉AF10、AF11、AF13配合使用。Bibag650g、Bibag900g适用于Fresenius Medical Care AG &Co. KGaA生产的4008系列血液透析设备。Granudial BI 84、Granudial BI 840适用于Fresenius Medical Care AG &Co. KGaA生产的4008系列和5008系列血液透析设备。 | bibag900g | bibag900g | PA/PE | 碳酸氢盐 | 包 |  |  | S060600027 | GZHC06000487
体外循环及血液净化类耗材 | 费森尤斯医药用品（上海）有限公司 | Fresenius Medical Care AG & Co. KGaA | 血液透析用浓缩干粉 | 国械注进20143455627 | 2019-12-04 | 进口 |  | 本品为血液透析用碳酸氢浓酸干粉，成分碳酸氢钠。Bibag650g、Bibag900g适用于Fresenius Medical Care AG &Co. KGaA生产的4008系列血液透析设备。Granudial BI 84、Granudial BI 840适用于Fresenius Medical Care AG &Co. KGaA生产的4008系列和5008系列血液透析设备。 | 根据专科医师处方推荐适用于碳酸氢盐血液透析或血液透析滤过。本品可与Fresenius Medical Care AG &Co. KGaA生产的酸性浓酸干粉AF10、AF11、AF13配合使用。Bibag650g、Bibag900g适用于Fresenius Medical Care AG &Co. KGaA生产的4008系列血液透析设备。Granudial BI 84、Granudial BI 840适用于Fresenius Medical Care AG &Co. KGaA生产的4008系列和5008系列血液透析设备。 | bibag650g | bibag650g | PA/PE | 碳酸氢盐 | 包 |  |  | S060600027 | GZHC06000488
体外循环及血液净化类耗材 | 美敦力（上海）管理有限公司 | Medtronic,Inc. | 集成CVR膜式氧合器 | 国械注进20163452063 | 2021-05-25 | 进口 |  | 本产品为一次性使用，环氧乙烷灭菌。由氧合器、心切开术/静脉储血器、热交换器集成组成。 | 该产品可在常规心肺分流手术中（不超过6小时）用于体外循环，收集静脉血和开心术血液、冷却或加温血液，以及对血液加入氧气和清除血液中的二氧化碳。 | 541 | 541 | 纸塑 | 聚碳酸酯，聚乙烯，不锈钢，硅胶 | 个 |  |  | S060600056 | GZHC06000489
体外循环及血液净化类耗材 | 费森尤斯医药用品（上海）有限公司 | Fresenius Medical Care AG & Co. KGaA | 空心纤维血液透析器 | 国食药监械(进)字2014第3453777号 | 2019-08-03 | 进口 |  | 本品为一次性使用空心纤维血液透析器,由纤维、外壳、树脂、焊接法兰、密封环、无菌盖和保护盖组成。纤维材料为聚砜纤维-聚乙烯吡咯烷酮混合物,外壳材料为聚丙烯,树脂材料为聚氨酯,焊接法兰材料为聚丙烯,密封环材料为硅树脂,无菌盖材料为聚丙烯、硅树脂,保护盖材料为(聚乙炔丙烯)苯乙烯。本产品采用流动蒸汽灭菌。 | 本品是配合血液透析装置使用,供慢性肾功能衰竭患者进行血液透析治疗,一次性使用。 | FX8 | FX8 | 薄膜 | 聚砜混合膜 | 支 |  |  | S060600027 | GZHC06000490
体外循环及血液净化类耗材 | 费森尤斯医药用品（上海）有限公司 | Fresenius Medical Care AG & Co. KGaA | 空心纤维血液透析器 | 国食药监械(进)字2014第3453777号 | 2019-08-03 | 进口 |  | 本品为一次性使用空心纤维血液透析器,由纤维、外壳、树脂、焊接法兰、密封环、无菌盖和保护盖组成。纤维材料为聚砜纤维-聚乙烯吡咯烷酮混合物,外壳材料为聚丙烯,树脂材料为聚氨酯,焊接法兰材料为聚丙烯,密封环材料为硅树脂,无菌盖材料为聚丙烯、硅树脂,保护盖材料为(聚乙炔丙烯)苯乙烯。本产品采用流动蒸汽灭菌。 | 本品是配合血液透析装置使用,供慢性肾功能衰竭患者进行血液透析治疗,一次性使用。 | FX10 | FX10 | 薄膜 | 聚砜混合膜 | 支 |  |  | S060600027 | GZHC06000491
体外循环及血液净化类耗材 | 费森尤斯医药用品（上海）有限公司 | Fresenius Medical Care AG & Co. KGaA | 空心纤维血液透析器 | 国食药监械(进)字2014第3453777号 | 2019-08-03 | 进口 |  | 本品为一次性使用空心纤维血液透析器,由纤维、外壳、树脂、焊接法兰、密封环、无菌盖和保护盖组成。纤维材料为聚砜纤维-聚乙烯吡咯烷酮混合物,外壳材料为聚丙烯,树脂材料为聚氨酯,焊接法兰材料为聚丙烯,密封环材料为硅树脂,无菌盖材料为聚丙烯、硅树脂,保护盖材料为(聚乙炔丙烯)苯乙烯。本产品采用流动蒸汽灭菌。 | 本品是配合血液透析装置使用,供慢性肾功能衰竭患者进行血液透析治疗,一次性使用。 | FX5 | FX5 | 薄膜 | 聚砜混合膜 | 支 |  |  | S060600027 | GZHC06000492
体外循环及血液净化类耗材 | 尼普洛贸易（上海）有限公司 | 尼普洛株式会社（原文:ニプロ株式会社） | 一次性钝型动静脉瘘穿刺针 | 国械注进20143155618 | 2019-11-30 | 进口 |  | 本产品由保护套、针管、针翼、针座、夹子、软管、鲁尔接头和鲁尔盖组成。原材料为聚氯乙烯、不锈钢、聚丙烯、聚乙烯、聚碳酸酯和聚甲醛。 | 本产品适用于血液净化治疗中，进行定点穿刺（如扣眼穿刺），建立血管通道。 | 通用钝针 | 16G*1"HC-15W-D,16G*1"HTC-15W-D,16G*1"HC-30W-D，16G*1"HTC-30W-D，17G*1"HC-15W-D，17G*1"HTC-15W-D,17G*1"HC-30W-D，17G*1"HTC-30W-D | 纸质 | 聚氯乙烯、304不锈钢 | 支 |  |  | S060600058 | GZHC06000493
体外循环及血液净化类耗材 | 尼普洛贸易（上海）有限公司 | 尼普洛株式会社（原文:ニプロ株式会社） | 透析用留置针 | 国械注进20153153500 | 2020-10-27 | 进口 |  | 本产品由针管(内针）、导管（外针）、导管座、夹紧管、鲁尔接头、鲁尔盖、防针刺保护装置、针管针座、止血塞和过滤器组成。本产品经?射线灭菌，仅限一次性使用 | 本产品适用于血液净化治疗过程中，建立血液通道，留置人体时间不超过72小时 | NSL-14AC4*1PP RU GA、NSL-15AC4*1PP RU GA、NSL-16AC4*1PP RU GA、NSL-17AC4*1PP RU GA、NSL-14AC4*1﹒1/2PP RU GA、NSL-15AC4*1﹒1/2PP RU GA、NSL-16AC4*1﹒1/2PP RU GA、NSL-17AC4*1﹒1/2PP RU GA、NSL-14AC4*1﹒1/4PP RU GA、NSL-15AC4*1﹒1/4PP RU GA、NSL-16AC4*1﹒1/4PP RU GA、NSL-17AC4*1﹒1/4PP RU GA、 | NSL-14AC4*1PP RU GA、NSL-15AC4*1PP RU GA、NSL-16AC4*1PP RU GA、NSL-17AC4*1PP RU GA、NSL-14AC4*1﹒1/2PP RU GA、NSL-15AC4*1﹒1/2PP RU GA、NSL-16AC4*1﹒1/2PP RU GA、NSL-17AC4*1﹒1/2PP RU GA、NSL-14AC4*1﹒1/4PP RU GA、NSL-15AC4*1﹒1/4PP RU GA、NSL-16AC4*1﹒1/4PP RU GA、NSL-17AC4*1﹒1/4PP RU GA、 | 纸质 | 聚氯乙烯、不锈钢 | 支 |  |  | S060600058 | GZHC06000494
体外循环及血液净化类耗材 | 尼普洛贸易（上海）有限公司 | 尼普洛株式会社（原文:ニプロ株式会社） | 空心纤维透析器 中空系型透析器 | 国械注进20153452547 | 2020-08-24 | 进口 |  | 本产品由本体外壳、血液缓冲盖、血液口盖、O型圈、中空纤维支撑体和中空纤维组成。本体外壳材料为聚碳酸酯，中空纤维材料为三醋酸纤维素。本产品经?射线灭菌 | 本产品适用于急性或慢性肾功能衰竭患者的血液透析治疗 | 24*1 | SUREFLUX-130E | 铝塑膜 | 外壳材料为聚碳酸酯，中空纤维材料为三醋酸纤维素 | 支 |  |  | S060600058 | GZHC06000495
体外循环及血液净化类耗材 | 尼普洛贸易（上海）有限公司 | 尼普洛株式会社（原文:ニプロ株式会社） | 空心纤维透析器 中空系型透析器 | 国械注进20153452547 | 2020-08-24 | 进口 |  | 本产品由本体外壳、血液缓冲盖、血液口盖、O型圈、中空纤维支撑体和中空纤维组成。本体外壳材料为聚碳酸酯，中空纤维材料为三醋酸纤维素。本产品经?射线灭菌 | 本产品适用于急性或慢性肾功能衰竭患者的血液透析治疗 | 24*1 | SUREFLUX-90E | 铝塑膜 | 外壳材料为聚碳酸酯，中空纤维材料为三醋酸纤维素 | 支 |  |  | S060600058 | GZHC06000496
体外循环及血液净化类耗材 | 尼普洛贸易（上海）有限公司 | 尼普洛株式会社（原文:ニプロ株式会社） | 空心纤维透析器 中空系型透析器 | 国械注进20153452547 | 2020-08-24 | 进口 |  | 本产品由本体外壳、血液缓冲盖、血液口盖、O型圈、中空纤维支撑体和中空纤维组成。本体外壳材料为聚碳酸酯，中空纤维材料为三醋酸纤维素。本产品经?射线灭 | 本产品适用于急性或慢性肾功能衰竭患者的血液透析治疗 | 24*1 | SUREFLUX-150E | 铝塑膜 | 外壳材料为聚碳酸酯，中空纤维材料为三醋酸纤维素 | 支 |  |  | S060600058 | GZHC06000497
体外循环及血液净化类耗材 | 尼普洛贸易（上海）有限公司 | 尼普洛株式会社（原文:ニプロ株式会社） | 空心纤维透析器 中空系型透析器 | 国械注进20153452547 | 2020-08-24 | 进口 |  | 本产品由本体外壳、血液缓冲盖、血液口盖、O型圈、中空纤维支撑体和中空纤维组成。本体外壳材料为聚碳酸酯，中空纤维材料为三醋酸纤维素。本产品经?射线灭菌 | 本产品适用于急性或慢性肾功能衰竭患者的血液透析治疗 | 24*1 | SUREFLUX-110E | 铝塑膜 | 外壳材料为聚碳酸酯，中空纤维材料为三醋酸纤维素 | 支 |  |  | S060600058 | GZHC06000498
体外循环及血液净化类耗材 | 尼普洛贸易（上海）有限公司 | 尼普洛株式会社（原文:ニプロ株式会社） | 空心纤维透析器 中空系型透析器 | 国械注进20153452547 | 2020-08-24 | 进口 |  | 本产品由本体外壳、血液缓冲盖、血液口盖、O型圈、中空纤维支撑体和中空纤维组成。本体外壳材料为聚碳酸酯，中空纤维材料为三醋酸纤维素。本产品经?射线灭菌 | 本产品适用于急性或慢性肾功能衰竭患者的血液透析治疗 | 24*1 | SUREFLUX-210E | 铝塑膜 | 外壳材料为聚碳酸酯，中空纤维材料为三醋酸纤维素 | 支 |  |  | S060600058 | GZHC06000499
体外循环及血液净化类耗材 | 尼普洛贸易（上海）有限公司 | 尼普洛株式会社（原文:ニプロ株式会社） | 空心纤维透析器 中空系型透析器 | 国械注进20153452547 | 2020-08-24 | 进口 |  | 本产品由本体外壳、血液缓冲盖、血液口盖、O型圈、中空纤维支撑体和中空纤维组成。本体外壳材料为聚碳酸酯，中空纤维材料为三醋酸纤维素。本产品经?射线灭菌 | 本产品适用于急性或慢性肾功能衰竭患者的血液透析治疗。 | 24*1 | SUREFLUX-190E | 铝塑膜 | 外壳材料为聚碳酸酯，中空纤维材料为三醋酸纤维素 | 支 |  |  | S060600058 | GZHC06000500
体外循环及血液净化类耗材 | 尼普洛贸易（上海）有限公司 | 尼普洛株式会社（原文:ニプロ株式会社） | 空心纤维透析器 中空系型透析器 | 国械注进20153452547 | 2020-08-24 | 进口 |  | 本产品由本体外壳、血液缓冲盖、血液口盖、O型圈、中空纤维支撑体和中空纤维组成。本体外壳材料为聚碳酸酯，中空纤维材料为三醋酸纤维素。本产品经?射线灭菌 | 本产品适用于急性或慢性肾功能衰竭患者的血液透析治疗 | 24*1 | SUREFLUX-170E | 铝塑膜 | 外壳材料为聚碳酸酯，中空纤维材料为三醋酸纤维素 | 支 |  |  | S060600058 | GZHC06000501
体外循环及血液净化类耗材 | 尼普洛贸易（上海）有限公司 | 尼普洛株式会社（原文:ニプロ株式会社） | 持续性血液滤过器 | 国械注进20163452913 | 2021-09-29 | 进口 |  | 本产品由本体外壳、血液缓冲盖、血液口盖、O型圈、中空纤维支撑体和中空纤维组成。本体外壳材料为聚碳酸酯，中空纤维材料为三醋酸纤维素。本产品经?射线灭菌，仅限一次性使用 | 本产品临床用于持续性血液滤过 | 膜面积 0.3 | UT-300 | 铝塑膜 | 本体外壳材料为聚碳酸酯，中空纤维材料为三醋酸纤维素 | 支 |  |  | S060600058 | GZHC06000502
体外循环及血液净化类耗材 | 尼普洛贸易（上海）有限公司 | 尼普洛株式会社（原文:ニプロ株式会社） | 持续性血液滤过器 | 国械注进20163452913 | 2021-09-29 | 进口 |  | 本产品由本体外壳、血液缓冲盖、血液口盖、O型圈、中空纤维支撑体和中空纤维组成。本体外壳材料为聚碳酸酯，中空纤维材料为三醋酸纤维素。本产品经?射线灭菌，仅限一次性使用 | 本产品临床用于持续性血液滤过 | 24*1 | UT-700S | 铝塑膜 | 本体外壳材料为聚碳酸酯，中空纤维材料为三醋酸纤维素 | 支 |  |  | S060600058 | GZHC06000503
体外循环及血液净化类耗材 | 尼普洛贸易（上海）有限公司 | 尼普洛株式会社（原文:ニプロ株式会社） | 持续性血液滤过器 | 国械注进20163452913 | 2021-09-29 | 进口 |  | 本产品由本体外壳、血液缓冲盖、血液口盖、O型圈、中空纤维支撑体和中空纤维组成。本体外壳材料为聚碳酸酯，中空纤维材料为三醋酸纤维素。本产品经?射线灭菌，仅限一次性使用 | 本产品临床用于持续性血液滤过治疗 | 膜面积 0.3 | UT-300S | 铝塑膜 | 本体外壳材料为聚碳酸酯，中空纤维材料为三醋酸纤维素 | 支 |  |  | S060600058 | GZHC06000504
体外循环及血液净化类耗材 | 尼普洛贸易（上海）有限公司 | 尼普洛株式会社（原文:ニプロ株式会社） | 持续性血液滤过器 | 国械注进20163452913 | 2021-09-29 | 进口 |  | 本产品由本体外壳、血液缓冲盖、血液口盖、O型圈、中空纤维支撑体和中空纤维组成。本体外壳材料为聚碳酸酯，中空纤维材料为三醋酸纤维素。本产品经?射线灭菌，仅限一次性使用 | 本产品临床用于持续性血液滤过 | 24*1 | UT-500 | 铝塑膜 | 本体外壳材料为聚碳酸酯，中空纤维材料为三醋酸纤维素 | 支 |  |  | S060600058 | GZHC06000505
体外循环及血液净化类耗材 | 尼普洛贸易（上海）有限公司 | 尼普洛株式会社（原文:ニプロ株式会社） | 持续性血液滤过器 | 国械注进20163452913 | 2021-09-29 | 进口 |  | 本产品由本体外壳、血液缓冲盖、血液口盖、O型圈、中空纤维支撑体和中空纤维组成。本体外壳材料为聚碳酸酯，中空纤维材料为三醋酸纤维素。本产品经?射线灭菌，仅限一次性使用 | 本产品临床用于持续性血液滤过 | 24*1 | UT-1100 | 铝塑膜 | 本体外壳材料为聚碳酸酯，中空纤维材料为三醋酸纤维素 | 支 |  |  | S060600058 | GZHC06000506
体外循环及血液净化类耗材 | 尼普洛贸易（上海）有限公司 | 尼普洛株式会社（原文:ニプロ株式会社） | 持续性血液滤过器 | 国械注进20163452913 | 2021-09-29 | 进口 |  | 本产品由本体外壳、血液缓冲盖、血液口盖、O型圈、中空纤维支撑体和中空纤维组成。本体外壳材料为聚碳酸酯，中空纤维材料为三醋酸纤维素。本产品经?射线灭菌，仅限一次性使用 | 本产品临床用于持续性血液滤过 | 24*1 | UT-500S | 铝塑膜 | 外壳材料为聚碳酸酯，中空纤维材料为三醋酸纤维素 | 支 |  |  | S060600058 | GZHC06000507
体外循环及血液净化类耗材 | 尼普洛贸易（上海）有限公司 | 尼普洛株式会社（原文:ニプロ株式会社） | 持续性血液滤过器 | 国械注进20163452913 | 2021-09-29 | 进口 |  | 本产品由本体外壳、血液缓冲盖、血液口盖、O型圈、中空纤维支撑体和中空纤维组成。本体外壳材料为聚碳酸酯，中空纤维材料为三醋酸纤维素。本产品经?射线灭菌，仅限一次性使用 | 本产品临床用于持续性血液滤过 | 24*1 | UT-1100S | 铝塑膜 | 外壳材料为聚碳酸酯，中空纤维材料为三醋酸纤维素 | 支 |  |  | S060600058 | GZHC06000508
体外循环及血液净化类耗材 | 尼普洛贸易（上海）有限公司 | 尼普洛株式会社（原文:ニプロ株式会社） | 持续性血液滤过器 | 国械注进20163452913 | 2021-09-29 | 进口 |  | 本产品由本体外壳、血液缓冲盖、血液口盖、O型圈、中空纤维支撑体和中空纤维组成。本体外壳材料为聚碳酸酯，中空纤维材料为三醋酸纤维素。本产品经?射线灭菌，仅限一次性使用 | 本产品临床用于持续性血液滤过 | 膜面积 0.7 | UT-700 | 铝塑膜 | 本体外壳材料为聚碳酸酯，中空纤维材料为三醋酸纤维素 | 支 |  |  | S060600058 | GZHC06000509
体外循环及血液净化类耗材 | 尼普洛贸易（上海）有限公司 | 尼普洛株式会社（原文:ニプロ株式会社） | 空心纤维透析器 中空系型透析器 | 国械注进20153452549 | 2020-08-24 | 进口 |  | 本产品由本体外壳、血液缓冲盖、血液口盖、O型圈、中空纤维支撑体和中空纤维组成。本体外壳材料为聚碳酸酯，中空纤维材料为三醋酸纤维素。本产品经?射线灭菌 | 本产品适用于急性或慢性肾功能衰竭患者的血液透析治疗。 | 膜面积1.7 | SUREFLUX-170G | 铝塑膜 | 本体外壳材料为聚碳酸酯，中空纤维材料为三醋酸纤维素 | 支 |  |  | S060600058 | GZHC06000510
体外循环及血液净化类耗材 | 尼普洛贸易（上海）有限公司 | 尼普洛株式会社（原文:ニプロ株式会社） | 空心纤维透析器 中空系型透析器 | 国械注进20153452549 | 2020-08-24 | 进口 |  | 本产品由本体外壳、血液缓冲盖、血液口盖、O型圈、中空纤维支撑体和中空纤维组成。本体外壳材料为聚碳酸酯，中空纤维材料为三醋酸纤维素。本产品经?射线灭菌 | 本产品适用于急性或慢性肾功能衰竭患者的血液透析治疗。 | 膜面积1.5 | SUREFLUX-150G | 纸箱 | 本体外壳材料为聚碳酸酯，中空纤维材料为三醋酸纤维素 | 支 |  |  | S060600058 | GZHC06000511
体外循环及血液净化类耗材 | 尼普洛贸易（上海）有限公司 | 尼普洛株式会社（原文:ニプロ株式会社） | 空心纤维透析器 中空系型透析器 | 国械注进20153452549 | 2020-08-24 | 进口 |  | 本产品由本体外壳、血液缓冲盖、血液口盖、O型圈、中空纤维支撑体和中空纤维组成。本体外壳材料为聚碳酸酯，中空纤维材料为三醋酸纤维素。本产品经?射线灭菌 | 本产品适用于急性或慢性肾功能衰竭患者的血液透析治疗。 | 膜面积1.9 | SUREFLUX-190G | 纸箱 | 本体外壳材料为聚碳酸酯，中空纤维材料为三醋酸纤维素 | 支 |  |  | S060600058 | GZHC06000512
体外循环及血液净化类耗材 | 尼普洛贸易（上海）有限公司 | 尼普洛株式会社（原文:ニプロ株式会社） | 空心纤维透析器 中空系型透析器 | 国械注进20153452549 | 2020-08-24 | 进口 |  | 本产品由本体外壳、血液缓冲盖、血液口盖、O型圈、中空纤维支撑体和中空纤维组成。本体外壳材料为聚碳酸酯，中空纤维材料为三醋酸纤维素。本产品经?射线灭菌 | 本产品适用于急性或慢性肾功能衰竭患者的血液透析治疗。 | 膜面积 1.3 | SUREFLUX-130G | 纸质 | 本体外壳材料为聚碳酸酯，中空纤维材料为三醋酸纤维素 | 支 |  |  | S060600058 | GZHC06000513
体外循环及血液净化类耗材 | 尼普洛贸易（上海）有限公司 | 尼普洛株式会社（原文:ニプロ株式会社） | 一次性血液管路 | 国械注进20153661700 | 2020-05-26 | 进口 |  | 本产品由管路、血液通路端接头部分、注射采样部分、负压检测部分、输液管部分、甭管部分、药液注入管路部分、动静脉壶部分、透析器端接头部分、连接器部分、压力监测管部分组成，并配有保护套、传感器保护器、夹钳和废液袋。 | 本产品适用于肾功能衰竭病人的血液净化治疗。 | 动脉侧：A004，A006，A007，A010，A013，A015，A035，A043，A056，A057，A060，A064，A065，A067，A082，A084，A085，A103，A107 静脉侧：V600，V602，V604，V613，V631，V632，V636，V637，V643，V657，V658，V672，V676 组合：NS-6050-1C,NS-6060-1C,A004/V600,A004/V602，A004/V604，A004/V613，A004/V631，A004/V632，A004/V636，A004/V637，A004/V643，A004/V657，A004/V658，A004/V672，A004/V676 A006/V600,A006/V602，A006/V604，A006/V613，A006/V631，A006/V632，A006/V636，A006/V637，A006/V643，A006/V657，A006/V658，A006/V672，A006/V676 A007/V600,A007/V602，A007/V604，A007/V613，A007/V631，A007/V632，A007/V636，A007/V637，A007/V643，A007/V657，A007/V658，A007/V672，A007/V676 A010/V600,A010/V602，A010/V604，A010/V613，A010/V631，A010/V632，A010/V636，A010/V637，A010/V643，A010/V657，A010/V658，A010/V672，A010/V676 A013/V600,A013/V602，A013/V604，A013/V613，A013/V631，A013/V632，A013/V636，A013/V637，A013/V643，A013/V657，A013/V658，A013/V672，A013/V676 A015/V600,A015/V602，A015/V604，A015/V613，A015/V631，A015/V632，A015/V636，A015/V637，A015/V643，A015/V657，A015/V658，A015/V672，A015/V676 A035/V600,A035/V602，A035/V604，A035/V613，A035/V631，A035/V632，A035/V636，A035/V637，A035/V643，A035/V657，A035/V658，A035/V672，A035/V676 A043/V600,A043/V602，A043/V604，A043/V613，A043/V631，A043/V632，A043/V636，A043/V637，A043/V643，A043/V657，A043/V658，A043/V672，A043/V676 A056/V600,A056/V602，A056/V604，A056/V613，A056/V631，A056/V632，A056/V636，A056/V637，A056/V643，A056/V657，A056/V658，A056/V672，A056/V676 A057/V600,A057/V602，A057/V604，A057/V613，A057/V631，A057/V632，A057/V636，A057/V637，A057/V643，A057/V657，A057/V658，A057/V672，A057/V676 A060/V600,A060/V602，A060/V604，A060/V613，A060/V631，A060/V632，A060/V636，A060/V637，A060/V643，A060/V657，A060/V658，A060/V672，A060/V676 A064/V600,A064/V602，A064/V604，A064/V613，A064/V631，A064/V632，A064/V636，A064/V637，A064/V643，A064/V657，A064/V658，A064/V672，A064/V676 A065/V600,A065/V602，A065/V604，A065/V613，A065/V631，A065/V632，A065/V636，A065/V637，A065/V643，A065/V657，A065/V658，A065/V672，A065/V676 A067/V600,A067/V602，A067/V604，A067/V613，A067/V631，A067/V632，A067/V636，A067/V637，A067/V643，A067/V657，A067/V658，A067/V6 | 动脉侧：A004，A006，A007，A010，A013，A015，A035，A043，A056，A057，A060，A064，A065，A067，A082，A084，A085，A103，A107 静脉侧：V600，V602，V604，V613，V631，V632，V636，V637，V643，V657，V658，V672，V676 组合：NS-6050-1C,NS-6060-1C,A004/V600,A004/V602，A004/V604，A004/V613，A004/V631，A004/V632，A004/V636，A004/V637，A004/V643，A004/V657，A004/V658，A004/V672，A004/V676 A006/V600,A006/V602，A006/V604，A006/V613，A006/V631，A006/V632，A006/V636，A006/V637，A006/V643，A006/V657，A006/V658，A006/V672，A006/V676 A007/V600,A007/V602，A007/V604，A007/V613，A007/V631，A007/V632，A007/V636，A007/V637，A007/V643，A007/V657，A007/V658，A007/V672，A007/V676 A010/V600,A010/V602，A010/V604，A010/V613，A010/V631，A010/V632，A010/V636，A010/V637，A010/V643，A010/V657，A010/V658，A010/V672，A010/V676 A013/V600,A013/V602，A013/V604，A013/V613，A013/V631，A013/V632，A013/V636，A013/V637，A013/V643，A013/V657，A013/V658，A013/V672，A013/V676 A015/V600,A015/V602，A015/V604，A015/V613，A015/V631，A015/V632，A015/V636，A015/V637，A015/V643，A015/V657，A015/V658，A015/V672，A015/V676 A035/V600,A035/V602，A035/V604，A035/V613，A035/V631，A035/V632，A035/V636，A035/V637，A035/V643，A035/V657，A035/V658，A035/V672，A035/V676 A043/V600,A043/V602，A043/V604，A043/V613，A043/V631，A043/V632，A043/V636，A043/V637，A043/V643，A043/V657，A043/V658，A043/V672，A043/V676 A056/V600,A056/V602，A056/V604，A056/V613，A056/V631，A056/V632，A056/V636，A056/V637，A056/V643，A056/V657，A056/V658，A056/V672，A056/V676 A057/V600,A057/V602，A057/V604，A057/V613，A057/V631，A057/V632，A057/V636，A057/V637，A057/V643，A057/V657，A057/V658，A057/V672，A057/V676 A060/V600,A060/V602，A060/V604，A060/V613，A060/V631，A060/V632，A060/V636，A060/V637，A060/V643，A060/V657，A060/V658，A060/V672，A060/V676 A064/V600,A064/V602，A064/V604，A064/V613，A064/V631，A064/V632，A064/V636，A064/V637，A064/V643，A064/V657，A064/V658，A064/V672，A064/V676 A065/V600,A065/V602，A065/V604，A065/V613，A065/V631，A065/V632，A065/V636，A065/V637，A065/V643，A065/V657，A065/V658，A065/V672，A065/V676 A067/V600,A067/V602，A067/V604，A067/V613，A067/V631，A067/V632，A067/V636，A067/V637，A067/V643，A067/V657，A067/V658，A067/V6 | 塑料 | 聚氯乙烯（PVC） | 支 |  |  | S060600058 | GZHC06000514
体外循环及血液净化类耗材 | 费森尤斯医药用品（上海）有限公司 | Fresenius Medical Care AG & Co. KGaA | 空心纤维血液透析器 | 国械注进20163454863 | 2021-11-29 | 进口 |  | 本产品为一次性使用空心纤维血液透析器,产品由以下部分组成:聚砜纤维膜、封口端、外壳、密封环、血液保护帽和透析液保护帽。膜材料为聚砜纤维膜;封口端材质为聚氨酯;外壳材料为聚碳酸酯;密封环材料为硅树脂;血液保护帽和透析液保护帽材料为聚丙烯。有效膜面积为0.8平方米-2.2平方米。本品采用流动蒸汽灭菌,一次性使用。 | 空心纤维血液透析器一次性使用于常规血液透析治疗。 | Hemoflow F6HPS | Hemoflow F6HPS | 聚氨酯 | 聚砜膜 | 支 |  |  | S060600027 | GZHC06000515
体外循环及血液净化类耗材 | 费森尤斯医药用品（上海）有限公司 | Fresenius Medical Care AG & Co. KGaA | 空心纤维血液透析器 | 国械注进20163454863 | 2021-11-29 | 进口 |  | 本产品为一次性使用空心纤维血液透析器,产品由以下部分组成:聚砜纤维膜、封口端、外壳、密封环、血液保护帽和透析液保护帽。膜材料为聚砜纤维膜;封口端材质为聚氨酯;外壳材料为聚碳酸酯;密封环材料为硅树脂;血液保护帽和透析液保护帽材料为聚丙烯。有效膜面积为0.8平方米-2.2平方米。本品采用流动蒸汽灭菌,一次性使用。 | 空心纤维血液透析器一次性使用于常规血液透析治疗。 | Hemoflow F7HPS | Hemoflow F7HPS | 聚氨酯 | 聚砜膜 | 1 |  |  | S060600027 | GZHC06000516
体外循环及血液净化类耗材 | 史密斯医疗器械（北京）有限公司 | Smiths Medical ASD,Inc. | 植入式静脉给药系统 | 国食药监械（进）字2013第3665081号 | 2017-11-18 | 进口 |  | 结构组成：植入式静脉给药系统由植入给药装置（包括带自封闭硅橡胶隔膜的输液座、导管、连接锁）及配套附件组成，分为套装和托盘包装。其中套装包括植入给药装置、PORT-A-CATH?直针、钝针、静脉选择器、Point-Lok?尖端安全装置；托盘包装包括植入给药装置、PORT-A-CATH?直针、钝针、18G薄壁穿刺针、血管扩张器/可撕开鞘组件、‘J’形导丝，PORT-A-CATH?90o弯针、GRIPPER PLUS? POWER P.A.C耐高压注射防针刺伤输液针、隧道工具、注射器、Point-Lok?尖端安全装置、静脉选择器。 | 本品适用于患者在治疗过程中需反复穿刺血管进行注射或输液治疗的情况，并可用于抽取静脉血；当同POWER P.A.C植入给药装置专用针或其他植入给药装置专用针搭配使用时，植入式静脉给药系统可用于注射造影剂，在注射造影剂中，推荐使用的最大输液流速为5ml/s | 21-3362-24、21-3363-24、21-3364-24、21-3365-24、21-3367-24、21-3368-24、21-3369-24 | 21-3362-24、21-3363-24、21-3364-24、21-3365-24、21-3367-24、21-3368-24、21-3369-24 | 医用塑料 | 钛/硅橡胶、钛合金 | 根 |  |  | S060600073 | GZHC06000517
体外循环及血液净化类耗材 | 史密斯医疗器械（北京）有限公司 | Smiths Medical ASD,Inc. | 植入式静脉给药系统 | 国食药监械（进）字2013第3665081号 | 2017-11-18 | 进口 |  | 结构组成：植入式静脉给药系统由植入给药装置（包括带自封闭硅橡胶隔膜的输液座、导管、连接锁）及配套附件组成，分为套装和托盘包装。其中套装包括植入给药装置、PORT-A-CATH?直针、钝针、静脉选择器、Point-Lok?尖端安全装置；托盘包装包括植入给药装置、PORT-A-CATH?直针、钝针、18G薄壁穿刺针、血管扩张器/可撕开鞘组件、‘J’形导丝，PORT-A-CATH?90o弯针、GRIPPER PLUS? POWER P.A.C耐高压注射防针刺伤输液针、隧道工具、注射器、Point-Lok?尖端安全装置、静脉选择器。 | 本品适用于患者在治疗过程中需反复穿刺血管进行注射或输液治疗的情况，并可用于抽取静脉血；当同POWER P.A.C植入给药装置专用针或其他植入给药装置专用针搭配使用时，植入式静脉给药系统可用于注射造影剂，在注射造影剂中，推荐使用的最大输液流速为5ml/s | 21-4423-24、21-4425-24、21-4437-24、21-4453-24、21-4455-24、21-4463-24、21-4465-24、21-4471-24、21-4473-24、21-4483-24、21-4485-24 | 21-4423-24、21-4425-24、21-4437-24、21-4453-24、21-4455-24、21-4463-24、21-4465-24、21-4471-24、21-4473-24、21-4483-24、21-4485-24 | 医用塑料 | 钛/硅橡胶、钛合金 | 套 |  |  | S060600073 | GZHC06000518
体外循环及血液净化类耗材 | 贝而克合翔医疗设备（上海）有限公司 | BELLCO S.R.L | 血液滤过器 | 国械注进20153451689 | 2020-05-26 | 进口 |  | 该产品由中空纤维膜、外壳、端盖、封口胶和O型圈组成。中空纤维膜的材质为聚醚砜，外壳和端盖的材料为聚碳酸酯，封口胶的材料为聚氨酯，O型圈的材料为硅橡胶。 | 该产品适用于病人的血液滤过，纠正患者血液中溶质和体液失衡。该产品一次性使用。 | BLS 816G | BLS 816G | 塑料 | 聚醚砜膜 | 支 |  |  | S060600014 | GZHC06000519
体外循环及血液净化类耗材 | 贝而克合翔医疗设备（上海）有限公司 | BELLCO S.R.L | 血液滤过器 | 国械注进20153451689 | 2020-05-26 | 进口 |  | 该产品由中空纤维膜、外壳、端盖、封口胶和O型圈组成。中空纤维膜的材质为聚醚砜，外壳和端盖的材料为聚碳酸酯，封口胶的材料为聚氨酯，O型圈的材料为硅橡胶。 | 该产品适用于病人的血液滤过，纠正患者血液中溶质和体液失衡。该产品一次性使用。 | BLS 812G | BLS 812G | 塑料 | 聚醚砜膜 | 支 |  |  | S060600014 | GZHC06000520
体外循环及血液净化类耗材 | 山东威高药业股份有限公司 | 山东威高药业股份有限公司 | 瑞可安复合双链季铵盐消毒液（1:24稀释液） | 瑞可安复合双链季铵盐消毒液（1:24稀释液）—消毒产品无需注册证 | 2099-12-31 | 国产 | 企业标准：Q/1001SWY 023 | 主要有效成分为复合双链季铵盐，季铵盐含量为0.9g/L-1.1g/L | 适用于医疗机构、公共场所、家庭等一般物体表面的消毒，超市生鲜区、食品工厂等场所的加工工具、设备及工作区域物体表面消毒，织物消毒。可杀灭肠道致病菌、化脓性球菌、致病性酵母菌和医院感染常见细菌 | 500ml/瓶 | 500ml/瓶 | 高密度聚乙烯 | 复合双链季铵盐 | 瓶 |  |  | S060600065 | GZHC06000521
体外循环及血液净化类耗材 | 柯惠医疗器材国际贸易（上海）有限公司 | Covidien llc | 腹膜透析管及附件 | 国食药监械（进）字2014第3662459号 | 2018-05-19 | 进口 |  | 透析管及附件组成包括:腹透管,转接头,密封帽和Beta-cap夹。 | 透析管及附件适用于急性、慢性腹膜透析和腹腔内化疗。 | 8888413815 8888413807 | 8888413815 8888413807 | 塑封 | 硅胶 | 套 |  |  | S060600050 | GZHC06000522
体外循环及血液净化类耗材 | 柯惠医疗器材国际贸易（上海）有限公司 | Covidien llc | 腹膜透析管及附件 | 国食药监械（进）字2014第3662459号 | 2018-05-19 | 进口 |  | 透析管及附件组成包括:腹透管,转接头,密封帽和Beta-cap夹。 | 透析管及附件适用于急性、慢性腹膜透析和腹腔内化疗。 | 8888423103（成人型） | 8888423103 | 塑封 | 硅胶 | 套 |  |  | S060600050 | GZHC06000523
体外循环及血液净化类耗材 | 柯惠医疗器材国际贸易（上海）有限公司 | Covidien llc | 腹膜透析管及附件 | 国食药监械（进）字2014第3662459号 | 2018-05-19 | 进口 |  | 透析管及附件组成包括:腹透管,转接头,密封帽和Beta-cap夹。 | 透析管及附件适用于急性、慢性腹膜透析和腹腔内化疗。 | 8888412015 8888412007 | 8888412015 8888412007 | 塑封 | 硅胶 | 套 |  |  | S060600050 | GZHC06000524
体外循环及血液净化类耗材 | 柯惠医疗器材国际贸易（上海）有限公司 | Covidien llc | 腹膜透析管及附件 | 国食药监械（进）字2014第3662459号 | 2018-05-19 | 进口 |  | 透析管及附件组成包括:腹透管,转接头,密封帽和Beta-cap夹。 | 透析管及附件适用于急性、慢性腹膜透析和腹腔内化疗。 | 8811313010（成人型） | 8811313010 | 塑封 | 硅胶 | 套 |  |  | S060600050 | GZHC06000525
体外循环及血液净化类耗材 | 柯惠医疗器材国际贸易（上海）有限公司 | Covidien llc | 腹膜透析管及附件 | 国食药监械（进）字2014第3662459号 | 2018-05-19 | 进口 |  | 透析管及附件组成包括:腹透管,转接头,密封帽和Beta-cap夹。 | 透析管及附件适用于急性、慢性腹膜透析和腹腔内化疗。 | 8888410506（儿童型） | 8888410506 | 塑封 | 硅胶 | 套 |  |  | S060600050 | GZHC06000526
体外循环及血液净化类耗材 | 柯惠医疗器材国际贸易（上海）有限公司 | Covidien llc | 腹膜透析管及附件 | 国食药监械（进）字2014第3662459号 | 2018-05-19 | 进口 |  | 透析管及附件组成包括:腹透管,转接头,密封帽和Beta-cap夹。 | 透析管及附件适用于急性、慢性腹膜透析和腹腔内化疗。 | 8888414219（婴儿型） 8888414227（婴儿型） | 8888414219 8888414227 | 塑封 | 硅胶 | 套 |  |  | S060600050 | GZHC06000527
体外循环及血液净化类耗材 | 柯惠医疗器材国际贸易（上海）有限公司 | Covidien llc | 腹膜透析管及附件 | 国食药监械（进）字2014第3662459号 | 2018-05-19 | 进口 |  | 透析管及附件组成包括:腹透管,转接头,密封帽和Beta-cap夹。 | 透析管及附件适用于急性、慢性腹膜透析和腹腔内化疗。 | 8888423111（儿童型） | 8888423111 | 塑封 | 硅胶 | 套 |  |  | S060600050 | GZHC06000528
体外循环及血液净化类耗材 | 柯惠医疗器材国际贸易（上海）有限公司 | Covidien llc | 血液透析用中心静脉导管套件 | 国械注进20143666176 | 2019-12-29 | 进口 |  | 血透套装由血透插管(插管主体为聚氨酯,动静脉腔外延管材质是硅胶)、导丝(304不锈钢)、扩张器(高密度聚乙烯)、穿刺针(304不锈钢)、伤口敷贴(聚脂薄膜、棉线)、封盖(聚丙烯)组成。棕红色接头:动脉腔;蓝色接头:静脉腔;透明接头:输液腔。产品为三腔插管,经环氧乙烷灭菌,一次性使用。 | 适用于血液透析、血浆置换和液体输注,最长留置时间小于28天;如经股静脉置入, 最长留置时间小于4天。 | 8888345603、8888345611、8888345629、8888345637 | 8888345603、8888345611、8888345629、8888345637 | 塑封 | 聚氨酯（PU) | 套 |  |  | S060600050 | GZHC06000529
体外循环及血液净化类耗材 | 柯惠医疗器材国际贸易（上海）有限公司 | Covidien llc | 弯型双腔血透用中心静脉导管套件 | 国械注进20153450508 | 2020-02-08 | 进口 |  | 包装内组成包括:血透中心静脉导管、扩张器、导丝、穿刺针、伤口敷贴、封盖、可移动缝合翼。本产品一次性使用。为环氧乙烷灭菌产品。 | 该产品作为短期中心静脉通路装置,用于血液透析、血浆置换和液体输注。最长留置时间应小于28天;如经股静脉置入,最长留置时间应小于4天。 | 8888115132;8888115162;8888115192;8888115242 | 8888115132;8888115162;8888115192;8888115242 | 塑封 | 聚氨酯（PU) | 套 |  |  | S060600050 | GZHC06000530
体外循环及血液净化类耗材 | 山东威高药业股份有限公司 | 山东威高药业股份有限公司 | 冲洗用生理氯化钠溶液 | 国械注准20153450033 | 2020-01-15 | 国产 | YZB/国7804-2014 | 产品由氯化钠、注射用水、三层共挤输液用膜、三层共挤输液用管、塑料输液容器用聚碳酸酯输液塞、塑料输液容器用聚碳酸酯加药塞组成，为氯化钠的灭菌水溶液，含氯化钠（NaCl）为0.85%-0.95%（g/ml）。经121℃，15min湿热灭菌，一次性使用。 | 用于血液透析治疗过程中透析器及透析管路的冲洗和预冲。 | 2000ml | 2000ml | 非PVC三层共挤输液用膜 | 氯化钠 | 袋 |  |  | S060600065 | GZHC06000531
体外循环及血液净化类耗材 | 山东威高药业股份有限公司 | 山东威高药业股份有限公司 | 冲洗用生理氯化钠溶液 | 国械注准20153450033 | 2020-01-15 | 国产 | YZB/国7804-2014 | 产品由氯化钠、注射用水、三层共挤输液用膜、三层共挤输液用管、塑料输液容器用聚碳酸酯输液塞、塑料输液容器用聚碳酸酯加药塞组成，为氯化钠的灭菌水溶液，含氯化钠（NaCl）为0.85%-0.95%（g/ml）。经121℃，15min湿热灭菌，一次性使用。 | 用于血液透析治疗过程中透析器及透析管路的冲洗和预冲。 | 3000ml | 3000ml | 非PVC三层共挤输液用膜 | 氯化钠 | 袋 |  |  | S060600065 | GZHC06000532
体外循环及血液净化类耗材 | 山东威高药业股份有限公司 | 山东威高药业股份有限公司 | 冲洗用生理氯化钠溶液 | 国械注准20153450033 | 2020-01-15 | 国产 | YZB/国7804-2014 | 产品由氯化钠、注射用水、三层共挤输液用膜、三层共挤输液用管、塑料输液容器用聚碳酸酯输液塞、塑料输液容器用聚碳酸酯加药塞组成，为氯化钠的灭菌水溶液，含氯化钠（NaCl）为0.85%-0.95%（g/ml）。经121℃，15min湿热灭菌，一次性使用。 | 用于血液透析治疗过程中透析器及透析管路的冲洗和预冲。 | 1000ml | 1000ml | 非PVC三层共挤输液用膜 | 氯化钠 | 袋 |  |  | S060600065 | GZHC06000533
体外循环及血液净化类耗材 | 天津哈娜好医材有限公司 | 天津哈娜好医材有限公司 | 透析型人工肾一次性使用血液回路导管 | 国械注准20153451633 | 2020-09-08 | 国产 |  | 本产品由动脉侧、静脉侧回路组成，部分型号带有废液袋。主要部件包括：各种接头、采样口、冲洗分支管、泵管、肝素分支管、气体捕获器、传感器保护器。本品材质为医用级高分子材料：聚氯乙烯、丙烯腈-丁二烯-苯乙烯共聚物（ABS）、聚碳酸酯、聚甲醛、聚丙烯、聚乙烯。 | 用于血液透析时作为血液通道 | BLS-101-B BLS-101-BLC BLS-101-BLCA BLS-101-BT BLS-101-BTA BLS-101-BY BLS-101-BYA BLS-101-CQ BLS-101-CW BLS-101-CY BLS-101-DBB BLS-101-DJ BLS-101-DJFH BLS-101-F BLS-101-FA BLS-101-FB BLS-101-FG BLS-101-FJ BLS-101-FYR BLS-101-GB BLS-101-GC BLS-101-GSD BLS-101-HA BLS-101-HDA BLS-101-HDB BLS-101-HDC BLS-101-HDD BLS-101-KV BLS-101-KVA BLS-101-KVB BLS-101-PCH BLS-101-PR BLS-101-SD BLS-101-SHFH BLS-101-SLB BLS-101-T BLS-101-TA BLS-101-THA BLS-101-WLA BLS-101-XBA BLS-101-XW BLS-101-YRA BLS-101-ZGH BLS-101-ZY8 BLS-101-ZY11 BLS-101-ZY53 BLS-101-009 BLS-102-DD BLS-102-CX BLS-102-GAB BLS-102-TB BLS-102-YS BLS-102-ZY12 BLS-121-A BLS-121-BB BLS-121-BS BLS-121-BY BLS-121-CX BLS-121-DBA BLS-121-DBB BLS-121-DBC BLS-121-ID BLS-121-J BLS-121-JM BLS-121-JMA BLS-121-JMB BLS-121-KB BLS-121-SDB BLS-121-T BLS-121-TA BLS-121-WLB BLS-121-WLB4 BLS-121-WLC BLS-121-WLD BLS-121-ZY54 BLS-502-SDT BLS-701-JRA BLS-701K-ZY BLS-701K-ZY1 BLS-701K-ZY3 BLS-701K-ZY3B BLS-701K-ZY5 BLS-701K-ZY6 BLS-701K-ZY7 BLS-701K-ZY8 BLS-701K-ZY8A BLS-701K-ZY9 BLS-701K-ZY9A BLS-701K-ZY10 BLS-701K-ZY11 BLS-701K-ZY12 BLS-701K-ZY50 BLS-701K-ZY53 BLS-701K-ZY54 BLS-721-ZX BLS-001-538 BLS-001-542 BLS-001-543 | BLS-101-B BLS-101-BLC BLS-101-BLCA BLS-101-BT BLS-101-BTA BLS-101-BY BLS-101-BYA BLS-101-CQ BLS-101-CW BLS-101-CY BLS-101-DBB BLS-101-DJ BLS-101-DJFH BLS-101-F BLS-101-FA BLS-101-FB BLS-101-FG BLS-101-FJ BLS-101-FYR BLS-101-GB BLS-101-GC BLS-101-GSD BLS-101-HA BLS-101-HDA BLS-101-HDB BLS-101-HDC BLS-101-HDD BLS-101-KV BLS-101-KVA BLS-101-KVB BLS-101-PCH BLS-101-PR BLS-101-SD BLS-101-SHFH BLS-101-SLB BLS-101-T BLS-101-TA BLS-101-THA BLS-101-WLA BLS-101-XBA BLS-101-XW BLS-101-YRA BLS-101-ZGH BLS-101-ZY8 BLS-101-ZY11 BLS-101-ZY53 BLS-101-009 BLS-102-DD BLS-102-CX BLS-102-GAB BLS-102-TB BLS-102-YS BLS-102-ZY12 BLS-121-A BLS-121-BB BLS-121-BS BLS-121-BY BLS-121-CX BLS-121-DBA BLS-121-DBB BLS-121-DBC BLS-121-ID BLS-121-J BLS-121-JM BLS-121-JMA BLS-121-JMB BLS-121-KB BLS-121-SDB BLS-121-T BLS-121-TA BLS-121-WLB BLS-121-WLB4 BLS-121-WLC BLS-121-WLD BLS-121-ZY54 BLS-502-SDT BLS-701-JRA BLS-701K-ZY BLS-701K-ZY1 BLS-701K-ZY3 BLS-701K-ZY3B BLS-701K-ZY5 BLS-701K-ZY6 BLS-701K-ZY7 BLS-701K-ZY8 BLS-701K-ZY8A BLS-701K-ZY9 BLS-701K-ZY9A BLS-701K-ZY10 BLS-701K-ZY11 BLS-701K-ZY12 BLS-701K-ZY50 BLS-701K-ZY53 BLS-701K-ZY54 BLS-721-ZX BLS-001-538 BLS-001-542 BLS-001-543 | 塑料 | PVC | 套 |  |  | S060600077 | GZHC06000534
体外循环及血液净化类耗材 | 天津哈娜好医材有限公司 | 天津哈娜好医材有限公司 | 透析型人工肾一次性使用血液回路导管 | 国械注准20153451633 | 2020-09-08 | 国产 |  | 本产品由动脉侧、静脉侧回路组成，部分型号带有废液袋。主要部件包括：各种接头、采样口、冲洗分支管、泵管、肝素分支管、气体捕获器、传感器保护器。本品材质为医用级高分子材料：聚氯乙烯、丙烯腈-丁二烯-苯乙烯共聚物（ABS）、聚碳酸酯、聚甲醛、聚丙烯、聚乙烯。 | 用于血液透析时作为血液通道 | BLS-101-B BLS-101-BLC BLS-101-BLCA BLS-101-BT BLS-101-BTA BLS-101-BY BLS-101-BYA BLS-101-CQ BLS-101-CW BLS-101-CY BLS-101-DBB BLS-101-DJ BLS-101-DJFH BLS-101-F BLS-101-FA BLS-101-FB BLS-101-FG BLS-101-FJ BLS-101-FYR BLS-101-GB BLS-101-GC BLS-101-GSD BLS-101-HA BLS-101-HDA BLS-101-HDB BLS-101-HDC BLS-101-HDD BLS-101-KV BLS-101-KVA BLS-101-KVB BLS-101-PCH BLS-101-PR BLS-101-SD BLS-101-SHFH BLS-101-SLB BLS-101-T BLS-101-TA BLS-101-THA BLS-101-WLA BLS-101-XBA BLS-101-XW BLS-101-YRA BLS-101-ZGH BLS-101-ZY8 BLS-101-ZY11 BLS-101-ZY53 BLS-101-009 BLS-102-DD BLS-102-CX BLS-102-GAB BLS-102-TB BLS-102-YS BLS-102-ZY12 BLS-121-A BLS-121-BB BLS-121-BS BLS-121-BY BLS-121-CX BLS-121-DBA BLS-121-DBB BLS-121-DBC BLS-121-ID BLS-121-J BLS-121-JM BLS-121-JMA BLS-121-JMB BLS-121-KB BLS-121-SDB BLS-121-T BLS-121-TA BLS-121-WLB BLS-121-WLB4 BLS-121-WLC BLS-121-WLD BLS-121-ZY54 BLS-502-SDT BLS-701-JRA BLS-701K-ZY BLS-701K-ZY1 BLS-701K-ZY3 BLS-701K-ZY3B BLS-701K-ZY5 BLS-701K-ZY6 BLS-701K-ZY7 BLS-701K-ZY8 BLS-701K-ZY8A BLS-701K-ZY9 BLS-701K-ZY9A BLS-701K-ZY10 BLS-701K-ZY11 BLS-701K-ZY12 BLS-701K-ZY50 BLS-701K-ZY53 BLS-701K-ZY54 BLS-721-ZX BLS-001-538 BLS-001-542 BLS-001-543 | BLS-101-B BLS-101-BLC BLS-101-BLCA BLS-101-BT BLS-101-BTA BLS-101-BY BLS-101-BYA BLS-101-CQ BLS-101-CW BLS-101-CY BLS-101-DBB BLS-101-DJ BLS-101-DJFH BLS-101-F BLS-101-FA BLS-101-FB BLS-101-FG BLS-101-FJ BLS-101-FYR BLS-101-GB BLS-101-GC BLS-101-GSD BLS-101-HA BLS-101-HDA BLS-101-HDB BLS-101-HDC BLS-101-HDD BLS-101-KV BLS-101-KVA BLS-101-KVB BLS-101-PCH BLS-101-PR BLS-101-SD BLS-101-SHFH BLS-101-SLB BLS-101-T BLS-101-TA BLS-101-THA BLS-101-WLA BLS-101-XBA BLS-101-XW BLS-101-YRA BLS-101-ZGH BLS-101-ZY8 BLS-101-ZY11 BLS-101-ZY53 BLS-101-009 BLS-102-DD BLS-102-CX BLS-102-GAB BLS-102-TB BLS-102-YS BLS-102-ZY12 BLS-121-A BLS-121-BB BLS-121-BS BLS-121-BY BLS-121-CX BLS-121-DBA BLS-121-DBB BLS-121-DBC BLS-121-ID BLS-121-J BLS-121-JM BLS-121-JMA BLS-121-JMB BLS-121-KB BLS-121-SDB BLS-121-T BLS-121-TA BLS-121-WLB BLS-121-WLB4 BLS-121-WLC BLS-121-WLD BLS-121-ZY54 BLS-502-SDT BLS-701-JRA BLS-701K-ZY BLS-701K-ZY1 BLS-701K-ZY3 BLS-701K-ZY3B BLS-701K-ZY5 BLS-701K-ZY6 BLS-701K-ZY7 BLS-701K-ZY8 BLS-701K-ZY8A BLS-701K-ZY9 BLS-701K-ZY9A BLS-701K-ZY10 BLS-701K-ZY11 BLS-701K-ZY12 BLS-701K-ZY50 BLS-701K-ZY53 BLS-701K-ZY54 BLS-721-ZX BLS-001-538 BLS-001-542 BLS-001-543 | 塑料 | PVC | 套 |  |  | S060600077 | GZHC06000535
体外循环及血液净化类耗材 | 天津哈娜好医材有限公司 | 天津哈娜好医材有限公司 | 透析型人工肾一次性使用血液回路导管 | 国械注准20153451633 | 2020-09-08 | 国产 |  | 本产品由动脉侧、静脉侧回路组成，部分型号带有废液袋。主要部件包括：各种接头、采样口、冲洗分支管、泵管、肝素分支管、气体捕获器、传感器保护器。本品材质为医用级高分子材料：聚氯乙烯、丙烯腈-丁二烯-苯乙烯共聚物（ABS）、聚碳酸酯、聚甲醛、聚丙烯、聚乙烯。 | 用于血液透析时作为血液通道 | BLS-101-B BLS-101-BLC BLS-101-BLCA BLS-101-BT BLS-101-BTA BLS-101-BY BLS-101-BYA BLS-101-CQ BLS-101-CW BLS-101-CY BLS-101-DBB BLS-101-DJ BLS-101-DJFH BLS-101-F BLS-101-FA BLS-101-FB BLS-101-FG BLS-101-FJ BLS-101-FYR BLS-101-GB BLS-101-GC BLS-101-GSD BLS-101-HA BLS-101-HDA BLS-101-HDB BLS-101-HDC BLS-101-HDD BLS-101-KV BLS-101-KVA BLS-101-KVB BLS-101-PCH BLS-101-PR BLS-101-SD BLS-101-SHFH BLS-101-SLB BLS-101-T BLS-101-TA BLS-101-THA BLS-101-WLA BLS-101-XBA BLS-101-XW BLS-101-YRA BLS-101-ZGH BLS-101-ZY8 BLS-101-ZY11 BLS-101-ZY53 BLS-101-009 BLS-102-DD BLS-102-CX BLS-102-GAB BLS-102-TB BLS-102-YS BLS-102-ZY12 BLS-121-A BLS-121-BB BLS-121-BS BLS-121-BY BLS-121-CX BLS-121-DBA BLS-121-DBB BLS-121-DBC BLS-121-ID BLS-121-J BLS-121-JM BLS-121-JMA BLS-121-JMB BLS-121-KB BLS-121-SDB BLS-121-T BLS-121-TA BLS-121-WLB BLS-121-WLB4 BLS-121-WLC BLS-121-WLD BLS-121-ZY54 BLS-502-SDT BLS-701-JRA BLS-701K-ZY BLS-701K-ZY1 BLS-701K-ZY3 BLS-701K-ZY3B BLS-701K-ZY5 BLS-701K-ZY6 BLS-701K-ZY7 BLS-701K-ZY8 BLS-701K-ZY8A BLS-701K-ZY9 BLS-701K-ZY9A BLS-701K-ZY10 BLS-701K-ZY11 BLS-701K-ZY12 BLS-701K-ZY50 BLS-701K-ZY53 BLS-701K-ZY54 BLS-721-ZX BLS-001-538 BLS-001-542 BLS-001-543 | BLS-101-B BLS-101-BLC BLS-101-BLCA BLS-101-BT BLS-101-BTA BLS-101-BY BLS-101-BYA BLS-101-CQ BLS-101-CW BLS-101-CY BLS-101-DBB BLS-101-DJ BLS-101-DJFH BLS-101-F BLS-101-FA BLS-101-FB BLS-101-FG BLS-101-FJ BLS-101-FYR BLS-101-GB BLS-101-GC BLS-101-GSD BLS-101-HA BLS-101-HDA BLS-101-HDB BLS-101-HDC BLS-101-HDD BLS-101-KV BLS-101-KVA BLS-101-KVB BLS-101-PCH BLS-101-PR BLS-101-SD BLS-101-SHFH BLS-101-SLB BLS-101-T BLS-101-TA BLS-101-THA BLS-101-WLA BLS-101-XBA BLS-101-XW BLS-101-YRA BLS-101-ZGH BLS-101-ZY8 BLS-101-ZY11 BLS-101-ZY53 BLS-101-009 BLS-102-DD BLS-102-CX BLS-102-GAB BLS-102-TB BLS-102-YS BLS-102-ZY12 BLS-121-A BLS-121-BB BLS-121-BS BLS-121-BY BLS-121-CX BLS-121-DBA BLS-121-DBB BLS-121-DBC BLS-121-ID BLS-121-J BLS-121-JM BLS-121-JMA BLS-121-JMB BLS-121-KB BLS-121-SDB BLS-121-T BLS-121-TA BLS-121-WLB BLS-121-WLB4 BLS-121-WLC BLS-121-WLD BLS-121-ZY54 BLS-502-SDT BLS-701-JRA BLS-701K-ZY BLS-701K-ZY1 BLS-701K-ZY3 BLS-701K-ZY3B BLS-701K-ZY5 BLS-701K-ZY6 BLS-701K-ZY7 BLS-701K-ZY8 BLS-701K-ZY8A BLS-701K-ZY9 BLS-701K-ZY9A BLS-701K-ZY10 BLS-701K-ZY11 BLS-701K-ZY12 BLS-701K-ZY50 BLS-701K-ZY53 BLS-701K-ZY54 BLS-721-ZX BLS-001-538 BLS-001-542 BLS-001-543 | 塑料 | PVC | 套 |  |  | S060600077 | GZHC06000536
体外循环及血液净化类耗材 | 天津哈娜好医材有限公司 | 天津哈娜好医材有限公司 | 透析型人工肾一次性使用血液回路导管 | 国械注准20153451633 | 2020-09-08 | 国产 |  | 本产品由动脉侧、静脉侧回路组成，部分型号带有废液袋。主要部件包括：各种接头、采样口、冲洗分支管、泵管、肝素分支管、气体捕获器、传感器保护器。本品材质为医用级高分子材料：聚氯乙烯、丙烯腈-丁二烯-苯乙烯共聚物（ABS）、聚碳酸酯、聚甲醛、聚丙烯、聚乙烯。 | 用于血液透析时作为血液通道 | BLS-101-B BLS-101-BLC BLS-101-BLCA BLS-101-BT BLS-101-BTA BLS-101-BY BLS-101-BYA BLS-101-CQ BLS-101-CW BLS-101-CY BLS-101-DBB BLS-101-DJ BLS-101-DJFH BLS-101-F BLS-101-FA BLS-101-FB BLS-101-FG BLS-101-FJ BLS-101-FYR BLS-101-GB BLS-101-GC BLS-101-GSD BLS-101-HA BLS-101-HDA BLS-101-HDB BLS-101-HDC BLS-101-HDD BLS-101-KV BLS-101-KVA BLS-101-KVB BLS-101-PCH BLS-101-PR BLS-101-SD BLS-101-SHFH BLS-101-SLB BLS-101-T BLS-101-TA BLS-101-THA BLS-101-WLA BLS-101-XBA BLS-101-XW BLS-101-YRA BLS-101-ZGH BLS-101-ZY8 BLS-101-ZY11 BLS-101-ZY53 BLS-101-009 BLS-102-DD BLS-102-CX BLS-102-GAB BLS-102-TB BLS-102-YS BLS-102-ZY12 BLS-121-A BLS-121-BB BLS-121-BS BLS-121-BY BLS-121-CX BLS-121-DBA BLS-121-DBB BLS-121-DBC BLS-121-ID BLS-121-J BLS-121-JM BLS-121-JMA BLS-121-JMB BLS-121-KB BLS-121-SDB BLS-121-T BLS-121-TA BLS-121-WLB BLS-121-WLB4 BLS-121-WLC BLS-121-WLD BLS-121-ZY54 BLS-502-SDT BLS-701-JRA BLS-701K-ZY BLS-701K-ZY1 BLS-701K-ZY3 BLS-701K-ZY3B BLS-701K-ZY5 BLS-701K-ZY6 BLS-701K-ZY7 BLS-701K-ZY8 BLS-701K-ZY8A BLS-701K-ZY9 BLS-701K-ZY9A BLS-701K-ZY10 BLS-701K-ZY11 BLS-701K-ZY12 BLS-701K-ZY50 BLS-701K-ZY53 BLS-701K-ZY54 BLS-721-ZX BLS-001-538 BLS-001-542 BLS-001-543 | BLS-101-B BLS-101-BLC BLS-101-BLCA BLS-101-BT BLS-101-BTA BLS-101-BY BLS-101-BYA BLS-101-CQ BLS-101-CW BLS-101-CY BLS-101-DBB BLS-101-DJ BLS-101-DJFH BLS-101-F BLS-101-FA BLS-101-FB BLS-101-FG BLS-101-FJ BLS-101-FYR BLS-101-GB BLS-101-GC BLS-101-GSD BLS-101-HA BLS-101-HDA BLS-101-HDB BLS-101-HDC BLS-101-HDD BLS-101-KV BLS-101-KVA BLS-101-KVB BLS-101-PCH BLS-101-PR BLS-101-SD BLS-101-SHFH BLS-101-SLB BLS-101-T BLS-101-TA BLS-101-THA BLS-101-WLA BLS-101-XBA BLS-101-XW BLS-101-YRA BLS-101-ZGH BLS-101-ZY8 BLS-101-ZY11 BLS-101-ZY53 BLS-101-009 BLS-102-DD BLS-102-CX BLS-102-GAB BLS-102-TB BLS-102-YS BLS-102-ZY12 BLS-121-A BLS-121-BB BLS-121-BS BLS-121-BY BLS-121-CX BLS-121-DBA BLS-121-DBB BLS-121-DBC BLS-121-ID BLS-121-J BLS-121-JM BLS-121-JMA BLS-121-JMB BLS-121-KB BLS-121-SDB BLS-121-T BLS-121-TA BLS-121-WLB BLS-121-WLB4 BLS-121-WLC BLS-121-WLD BLS-121-ZY54 BLS-502-SDT BLS-701-JRA BLS-701K-ZY BLS-701K-ZY1 BLS-701K-ZY3 BLS-701K-ZY3B BLS-701K-ZY5 BLS-701K-ZY6 BLS-701K-ZY7 BLS-701K-ZY8 BLS-701K-ZY8A BLS-701K-ZY9 BLS-701K-ZY9A BLS-701K-ZY10 BLS-701K-ZY11 BLS-701K-ZY12 BLS-701K-ZY50 BLS-701K-ZY53 BLS-701K-ZY54 BLS-721-ZX BLS-001-538 BLS-001-542 BLS-001-543 | 塑料 | PVC | 套 |  |  | S060600077 | GZHC06000537
体外循环及血液净化类耗材 | 天津哈娜好医材有限公司 | 天津哈娜好医材有限公司 | 透析型人工肾一次性使用血液回路导管 | 国械注准20153451633 | 2020-09-08 | 国产 |  | 本产品由动脉侧、静脉侧回路组成，部分型号带有废液袋。主要部件包括：各种接头、采样口、冲洗分支管、泵管、肝素分支管、气体捕获器、传感器保护器。本品材质为医用级高分子材料：聚氯乙烯、丙烯腈-丁二烯-苯乙烯共聚物（ABS）、聚碳酸酯、聚甲醛、聚丙烯、聚乙烯。 | 用于血液透析时作为血液通道 | BLS-101-B BLS-101-BLC BLS-101-BLCA BLS-101-BT BLS-101-BTA BLS-101-BY BLS-101-BYA BLS-101-CQ BLS-101-CW BLS-101-CY BLS-101-DBB BLS-101-DJ BLS-101-DJFH BLS-101-F BLS-101-FA BLS-101-FB BLS-101-FG BLS-101-FJ BLS-101-FYR BLS-101-GB BLS-101-GC BLS-101-GSD BLS-101-HA BLS-101-HDA BLS-101-HDB BLS-101-HDC BLS-101-HDD BLS-101-KV BLS-101-KVA BLS-101-KVB BLS-101-PCH BLS-101-PR BLS-101-SD BLS-101-SHFH BLS-101-SLB BLS-101-T BLS-101-TA BLS-101-THA BLS-101-WLA BLS-101-XBA BLS-101-XW BLS-101-YRA BLS-101-ZGH BLS-101-ZY8 BLS-101-ZY11 BLS-101-ZY53 BLS-101-009 BLS-102-DD BLS-102-CX BLS-102-GAB BLS-102-TB BLS-102-YS BLS-102-ZY12 BLS-121-A BLS-121-BB BLS-121-BS BLS-121-BY BLS-121-CX BLS-121-DBA BLS-121-DBB BLS-121-DBC BLS-121-ID BLS-121-J BLS-121-JM BLS-121-JMA BLS-121-JMB BLS-121-KB BLS-121-SDB BLS-121-T BLS-121-TA BLS-121-WLB BLS-121-WLB4 BLS-121-WLC BLS-121-WLD BLS-121-ZY54 BLS-502-SDT BLS-701-JRA BLS-701K-ZY BLS-701K-ZY1 BLS-701K-ZY3 BLS-701K-ZY3B BLS-701K-ZY5 BLS-701K-ZY6 BLS-701K-ZY7 BLS-701K-ZY8 BLS-701K-ZY8A BLS-701K-ZY9 BLS-701K-ZY9A BLS-701K-ZY10 BLS-701K-ZY11 BLS-701K-ZY12 BLS-701K-ZY50 BLS-701K-ZY53 BLS-701K-ZY54 BLS-721-ZX BLS-001-538 BLS-001-542 BLS-001-543 | BLS-101-B BLS-101-BLC BLS-101-BLCA BLS-101-BT BLS-101-BTA BLS-101-BY BLS-101-BYA BLS-101-CQ BLS-101-CW BLS-101-CY BLS-101-DBB BLS-101-DJ BLS-101-DJFH BLS-101-F BLS-101-FA BLS-101-FB BLS-101-FG BLS-101-FJ BLS-101-FYR BLS-101-GB BLS-101-GC BLS-101-GSD BLS-101-HA BLS-101-HDA BLS-101-HDB BLS-101-HDC BLS-101-HDD BLS-101-KV BLS-101-KVA BLS-101-KVB BLS-101-PCH BLS-101-PR BLS-101-SD BLS-101-SHFH BLS-101-SLB BLS-101-T BLS-101-TA BLS-101-THA BLS-101-WLA BLS-101-XBA BLS-101-XW BLS-101-YRA BLS-101-ZGH BLS-101-ZY8 BLS-101-ZY11 BLS-101-ZY53 BLS-101-009 BLS-102-DD BLS-102-CX BLS-102-GAB BLS-102-TB BLS-102-YS BLS-102-ZY12 BLS-121-A BLS-121-BB BLS-121-BS BLS-121-BY BLS-121-CX BLS-121-DBA BLS-121-DBB BLS-121-DBC BLS-121-ID BLS-121-J BLS-121-JM BLS-121-JMA BLS-121-JMB BLS-121-KB BLS-121-SDB BLS-121-T BLS-121-TA BLS-121-WLB BLS-121-WLB4 BLS-121-WLC BLS-121-WLD BLS-121-ZY54 BLS-502-SDT BLS-701-JRA BLS-701K-ZY BLS-701K-ZY1 BLS-701K-ZY3 BLS-701K-ZY3B BLS-701K-ZY5 BLS-701K-ZY6 BLS-701K-ZY7 BLS-701K-ZY8 BLS-701K-ZY8A BLS-701K-ZY9 BLS-701K-ZY9A BLS-701K-ZY10 BLS-701K-ZY11 BLS-701K-ZY12 BLS-701K-ZY50 BLS-701K-ZY53 BLS-701K-ZY54 BLS-721-ZX BLS-001-538 BLS-001-542 BLS-001-543 | 塑料 | PVC | 套 |  |  | S060600077 | GZHC06000538
体外循环及血液净化类耗材 | 天津哈娜好医材有限公司 | 天津哈娜好医材有限公司 | 透析型人工肾一次性使用血液回路导管 | 国械注准20153451633 | 2020-09-08 | 国产 |  | 本产品由动脉侧、静脉侧回路组成，部分型号带有废液袋。主要部件包括：各种接头、采样口、冲洗分支管、泵管、肝素分支管、气体捕获器、传感器保护器。本品材质为医用级高分子材料：聚氯乙烯、丙烯腈-丁二烯-苯乙烯共聚物（ABS）、聚碳酸酯、聚甲醛、聚丙烯、聚乙烯。 | 用于血液透析时作为血液通道 | BLS-101-B BLS-101-BLC BLS-101-BLCA BLS-101-BT BLS-101-BTA BLS-101-BY BLS-101-BYA BLS-101-CQ BLS-101-CW BLS-101-CY BLS-101-DBB BLS-101-DJ BLS-101-DJFH BLS-101-F BLS-101-FA BLS-101-FB BLS-101-FG BLS-101-FJ BLS-101-FYR BLS-101-GB BLS-101-GC BLS-101-GSD BLS-101-HA BLS-101-HDA BLS-101-HDB BLS-101-HDC BLS-101-HDD BLS-101-KV BLS-101-KVA BLS-101-KVB BLS-101-PCH BLS-101-PR BLS-101-SD BLS-101-SHFH BLS-101-SLB BLS-101-T BLS-101-TA BLS-101-THA BLS-101-WLA BLS-101-XBA BLS-101-XW BLS-101-YRA BLS-101-ZGH BLS-101-ZY8 BLS-101-ZY11 BLS-101-ZY53 BLS-101-009 BLS-102-DD BLS-102-CX BLS-102-GAB BLS-102-TB BLS-102-YS BLS-102-ZY12 BLS-121-A BLS-121-BB BLS-121-BS BLS-121-BY BLS-121-CX BLS-121-DBA BLS-121-DBB BLS-121-DBC BLS-121-ID BLS-121-J BLS-121-JM BLS-121-JMA BLS-121-JMB BLS-121-KB BLS-121-SDB BLS-121-T BLS-121-TA BLS-121-WLB BLS-121-WLB4 BLS-121-WLC BLS-121-WLD BLS-121-ZY54 BLS-502-SDT BLS-701-JRA BLS-701K-ZY BLS-701K-ZY1 BLS-701K-ZY3 BLS-701K-ZY3B BLS-701K-ZY5 BLS-701K-ZY6 BLS-701K-ZY7 BLS-701K-ZY8 BLS-701K-ZY8A BLS-701K-ZY9 BLS-701K-ZY9A BLS-701K-ZY10 BLS-701K-ZY11 BLS-701K-ZY12 BLS-701K-ZY50 BLS-701K-ZY53 BLS-701K-ZY54 BLS-721-ZX BLS-001-538 BLS-001-542 BLS-001-543 | BLS-101-B BLS-101-BLC BLS-101-BLCA BLS-101-BT BLS-101-BTA BLS-101-BY BLS-101-BYA BLS-101-CQ BLS-101-CW BLS-101-CY BLS-101-DBB BLS-101-DJ BLS-101-DJFH BLS-101-F BLS-101-FA BLS-101-FB BLS-101-FG BLS-101-FJ BLS-101-FYR BLS-101-GB BLS-101-GC BLS-101-GSD BLS-101-HA BLS-101-HDA BLS-101-HDB BLS-101-HDC BLS-101-HDD BLS-101-KV BLS-101-KVA BLS-101-KVB BLS-101-PCH BLS-101-PR BLS-101-SD BLS-101-SHFH BLS-101-SLB BLS-101-T BLS-101-TA BLS-101-THA BLS-101-WLA BLS-101-XBA BLS-101-XW BLS-101-YRA BLS-101-ZGH BLS-101-ZY8 BLS-101-ZY11 BLS-101-ZY53 BLS-101-009 BLS-102-DD BLS-102-CX BLS-102-GAB BLS-102-TB BLS-102-YS BLS-102-ZY12 BLS-121-A BLS-121-BB BLS-121-BS BLS-121-BY BLS-121-CX BLS-121-DBA BLS-121-DBB BLS-121-DBC BLS-121-ID BLS-121-J BLS-121-JM BLS-121-JMA BLS-121-JMB BLS-121-KB BLS-121-SDB BLS-121-T BLS-121-TA BLS-121-WLB BLS-121-WLB4 BLS-121-WLC BLS-121-WLD BLS-121-ZY54 BLS-502-SDT BLS-701-JRA BLS-701K-ZY BLS-701K-ZY1 BLS-701K-ZY3 BLS-701K-ZY3B BLS-701K-ZY5 BLS-701K-ZY6 BLS-701K-ZY7 BLS-701K-ZY8 BLS-701K-ZY8A BLS-701K-ZY9 BLS-701K-ZY9A BLS-701K-ZY10 BLS-701K-ZY11 BLS-701K-ZY12 BLS-701K-ZY50 BLS-701K-ZY53 BLS-701K-ZY54 BLS-721-ZX BLS-001-538 BLS-001-542 BLS-001-543 | 塑料 | pvc | 套 |  |  | S060600077 | GZHC06000539
体外循环及血液净化类耗材 | 柯惠医疗器材国际贸易（上海）有限公司 | Covidien llc | 中心静脉导管套件 | 国械注进20153451696 | 2020-05-26 | 进口 |  | 中心静脉导管套件内包括:血透用中心静脉插管(管体为聚氨酯、外延管为硅橡胶)、导丝(304不锈钢)、扩张器(高密度聚乙烯)、穿刺针(304不锈钢)、伤口敷贴(聚酯薄膜和棉线)、封盖(聚丙烯)。产品经环氧乙烷灭菌, 一次性使用。 | 适用于血液透析、血浆置换和液体输注。 | 8832539003(直型双腔儿童); 8832539002(直型双腔儿童); 8832539001(直型双腔儿童) | 8832539003; 8832539002; 8832539001 | 塑封 | 聚氨酯（PU) | 套 |  |  | S060600050 | GZHC06000540
体外循环及血液净化类耗材 | 柯惠医疗器材国际贸易（上海）有限公司 | Covidien llc | 中心静脉导管套件 | 国械注进20153453112 | 2020-09-22 | 进口 |  | " 导管管体采用聚氨酯材料制成，内外管径均涂有肝素涂层；导丝，隧道探针和穿刺针由不锈钢制成；套环（cuff-卡夫）采用聚酯毡布材料；扩张器采用高密度聚乙烯材料；伤口敷贴由聚酯薄膜，棉线和胶带制成。环氧乙烷灭菌，一次性使用。使用时间大于30天。 " | 适用于急性和慢性血液透析、血浆置换和液体输注。 | 8888145044（直型双腔末端异型） | 8888145044 | 塑封 | 肝素涂层聚氨酯（PU) | 套 |  |  | S060600050 | GZHC06000541
体外循环及血液净化类耗材 | 柯惠医疗器材国际贸易（上海）有限公司 | Covidien llc | 中心静脉导管套件 | 国械注进20153453112 | 2020-09-22 | 进口 |  | " 导管管体采用聚氨酯材料制成，内外管径均涂有肝素涂层；导丝，隧道探针和穿刺针由不锈钢制成；套环（cuff-卡夫）采用聚酯毡布材料；扩张器采用高密度聚乙烯材料；伤口敷贴由聚酯薄膜，棉线和胶带制成。环氧乙烷灭菌，一次性使用。使用时间大于30天。 " | 适用于急性和慢性血液透析、血浆置换和液体输注。 | 8888145045（直型双腔末端异型） | 8888145045 | 塑封 | 肝素涂层聚氨酯（PU) | 套 |  |  | S060600050 | GZHC06000542
体外循环及血液净化类耗材 | 柯惠医疗器材国际贸易（上海）有限公司 | Covidien llc | 中心静脉导管套件 | 国械注进20153453112 | 2020-09-22 | 进口 |  | 导管管体采用聚氨酯材料制成，内外管径均涂有肝素涂层；导丝，隧道探针和穿刺针由不锈钢制成；套环（cuff-卡夫）采用聚酯毡布材料；扩张器采用高密度聚乙烯材料；伤口敷贴由聚酯薄膜，棉线和胶带制成。环氧乙烷灭菌，一次性使用。使用时间大于30天。 | 适用于急性和慢性血液透析、血浆置换和液体输注。 | 8888145043（直型双腔末端异型） | 8888145043 | 塑封 | 肝素涂层聚氨酯（PU) | 套 |  |  | S060600050 | GZHC06000543
体外循环及血液净化类耗材 | 柯惠医疗器材国际贸易（上海）有限公司 | Covidien llc | 中心静脉导管套件 | 国械注进20153453112 | 2020-09-22 | 进口 |  | " 导管管体采用聚氨酯材料制成，内外管径均涂有肝素涂层；导丝，隧道探针和穿刺针由不锈钢制成；套环（cuff-卡夫）采用聚酯毡布材料；扩张器采用高密度聚乙烯材料；伤口敷贴由聚酯薄膜，棉线和胶带制成。环氧乙烷灭菌，一次性使用。使用时间大于30天。 " | 适用于急性和慢性血液透析、血浆置换和液体输注。 | 8888145046（直型双腔末端异型） | 8888145046 | 塑封 | 肝素涂层聚氨酯（PU) | 套 |  |  | S060600050 | GZHC06000544
体外循环及血液净化类耗材 | 北京迈淩阳光医疗科技有限公司 | Scientillence Sdn.Bhd. | 空心纤维透析器 | 国械注进20163450192 | 2021-01-12 | 进口 | YZB/SSB001-2009 | 优异的膜生物相容性，减少透析相关微炎症的发生： 合理的亲水-疏水微区域结构，减少治疗过程中患者补体与白细胞的激活，同时，较低的促凝血活性，避免透析膜相关凝血的发生。 良好的内毒素截留能力，提供患者透析安全的最后一重保障： 相对于纤维素膜，合成膜结构中的疏水点可以有效吸附截留内毒素，避免内毒素反向进入患者血液，避免热原反应的发生与补体系统的激活。 高效稳定的溶质清除能力，确保透析剂量的精确达成： 对于维持性血液透析患者而言，迈淩聚砜透析器确保透析器确保透析治疗目标剂量精确达成，使患者受益于良好的透析品质及长期预后。 | 该产品主要用于成人持续血液透析治疗，适用于急、慢性肾功能衰竭病人治疗时一次性使用。 | PSM130 | PSM130 | 塑料 | 聚砜膜 | 支 |  |  | S060600006 | GZHC06000545
体外循环及血液净化类耗材 | 北京迈淩阳光医疗科技有限公司 | Scientillence Sdn.Bhd. | 空心纤维透析器 | 国械注进20163450192 | 2021-01-12 | 进口 | YZB/SSB001-2009 | 优异的膜生物相容性，减少透析相关微炎症的发生： 合理的亲水-疏水微区域结构，减少治疗过程中患者补体与白细胞的激活，同时，较低的促凝血活性，避免透析膜相关凝血的发生。 良好的内毒素截留能力，提供患者透析安全的最后一重保障： 相对于纤维素膜，合成膜结构中的疏水点可以有效吸附截留内毒素，避免内毒素反向进入患者血液，避免热原反应的发生与补体系统的激活。 高效稳定的溶质清除能力，确保透析剂量的精确达成： 对于维持性血液透析患者而言，迈淩聚砜透析器确保透析器确保透析治疗目标剂量精确达成，使患者受益于良好的透析品质及长期预后。 | 该产品主要用于成人持续血液透析治疗，适用于急、慢性肾功能衰竭病人治疗时一次性使用。 | PSM110 | PSM110 | 塑料 | 聚砜膜 | 支 |  |  | S060600006 | GZHC06000546
体外循环及血液净化类耗材 | 北京迈淩阳光医疗科技有限公司 | Scientillence Sdn.Bhd. | 空心纤维透析器 | 国械注进20163450192 | 2021-01-12 | 进口 | YZB/SSB001-2009 | 优异的膜生物相容性，减少透析相关微炎症的发生： 合理的亲水-疏水微区域结构，减少治疗过程中患者补体与白细胞的激活，同时，较低的促凝血活性，避免透析膜相关凝血的发生。 良好的内毒素截留能力，提供患者透析安全的最后一重保障： 相对于纤维素膜，合成膜结构中的疏水点可以有效吸附截留内毒素，避免内毒素反向进入患者血液，避免热原反应的发生与补体系统的激活。 高效稳定的溶质清除能力，确保透析剂量的精确达成： 对于维持性血液透析患者而言，迈淩聚砜透析器确保透析器确保透析治疗目标剂量精确达成，使患者受益于良好的透析品质及长期预后。 | 该产品主要用于成人持续血液透析治疗，适用于急、慢性肾功能衰竭病人治疗时一次性使用。 | PSM180 | PSM180 | 塑料 | 塑料 | 支 |  |  | S060600006 | GZHC06000547
体外循环及血液净化类耗材 | 北京迈淩阳光医疗科技有限公司 | Scientillence Sdn.Bhd. | 空心纤维透析器 | 国械注进20163450192 | 2021-01-12 | 进口 | YZB/SSB001-2009 | 优异的膜生物相容性，减少透析相关微炎症的发生： 合理的亲水-疏水微区域结构，减少治疗过程中患者补体与白细胞的激活，同时，较低的促凝血活性，避免透析膜相关凝血的发生。 良好的内毒素截留能力，提供患者透析安全的最后一重保障： 相对于纤维素膜，合成膜结构中的疏水点可以有效吸附截留内毒素，避免内毒素反向进入患者血液，避免热原反应的发生与补体系统的激活。 高效稳定的溶质清除能力，确保透析剂量的精确达成： 对于维持性血液透析患者而言，迈淩聚砜透析器确保透析器确保透析治疗目标剂量精确达成，使患者受益于良好的透析品质及长期预后。 | 该产品主要用于成人持续血液透析治疗，适用于急、慢性肾功能衰竭病人治疗时一次性使用。 | PSM190 | PSM190 | 塑料 | 聚砜膜 | 支 |  |  | S060600006 | GZHC06000548
体外循环及血液净化类耗材 | 北京迈淩阳光医疗科技有限公司 | Scientillence Sdn.Bhd. | 空心纤维透析器 | 国械注进20163450192 | 2021-01-12 | 进口 | YZB/SSB001-2009 | 优异的膜生物相容性，减少透析相关微炎症的发生： 合理的亲水-疏水微区域结构，减少治疗过程中患者补体与白细胞的激活，同时，较低的促凝血活性，避免透析膜相关凝血的发生。 良好的内毒素截留能力，提供患者透析安全的最后一重保障： 相对于纤维素膜，合成膜结构中的疏水点可以有效吸附截留内毒素，避免内毒素反向进入患者血液，避免热原反应的发生与补体系统的激活。 高效稳定的溶质清除能力，确保透析剂量的精确达成： 对于维持性血液透析患者而言，迈淩聚砜透析器确保透析器确保透析治疗目标剂量精确达成，使患者受益于良好的透析品质及长期预后。 | 该产品主要用于成人持续血液透析治疗，适用于急、慢性肾功能衰竭病人治疗时一次性使用。 | PSM150 | PSM150 | 塑料 | 聚砜膜 | 支 |  |  | S060600006 | GZHC06000549
体外循环及血液净化类耗材 | 北京迈淩阳光医疗科技有限公司 | Scientillence Sdn.Bhd. | 空心纤维透析器 | 国械注进20163450192 | 2021-01-12 | 进口 | YZB/SSB001-2009 | 优异的膜生物相容性，减少透析相关微炎症的发生： 合理的亲水-疏水微区域结构，减少治疗过程中患者补体与白细胞的激活，同时，较低的促凝血活性，避免透析膜相关凝血的发生。 良好的内毒素截留能力，提供患者透析安全的最后一重保障： 相对于纤维素膜，合成膜结构中的疏水点可以有效吸附截留内毒素，避免内毒素反向进入患者血液，避免热原反应的发生与补体系统的激活。 高效稳定的溶质清除能力，确保透析剂量的精确达成： 对于维持性血液透析患者而言，迈淩聚砜透析器确保透析器确保透析治疗目标剂量精确达成，使患者受益于良好的透析品质及长期预后。 | 该产品主要用于成人持续血液透析治疗，适用于急、慢性肾功能衰竭病人治疗时一次性使用。 | PSM160 | PSM160 | 塑料 | 塑料 | 支 |  |  | S060600006 | GZHC06000550
体外循环及血液净化类耗材 | 北京迈淩阳光医疗科技有限公司 | Scientillence Sdn.Bhd. | 空心纤维透析器 | 国械注进20163450192 | 2021-01-12 | 进口 | YZB/SSB001-2009 | 优异的膜生物相容性，减少透析相关微炎症的发生： 合理的亲水-疏水微区域结构，减少治疗过程中患者补体与白细胞的激活，同时，较低的促凝血活性，避免透析膜相关凝血的发生。 良好的内毒素截留能力，提供患者透析安全的最后一重保障： 相对于纤维素膜，合成膜结构中的疏水点可以有效吸附截留内毒素，避免内毒素反向进入患者血液，避免热原反应的发生与补体系统的激活。 高效稳定的溶质清除能力，确保透析剂量的精确达成： 对于维持性血液透析患者而言，迈淩聚砜透析器确保透析器确保透析治疗目标剂量精确达成，使患者受益于良好的透析品质及长期预后。 | 该产品主要用于成人持续血液透析治疗，适用于急、慢性肾功能衰竭病人治疗时一次性使用。 | PSM170 | PSM170 | 塑料 | 聚砜膜 | 支 |  |  | S060600006 | GZHC06000551
体外循环及血液净化类耗材 | 山东威高药业股份有限公司 | 山东威高药业股份有限公司 | 血液透析浓缩物 粉剂 | 国食药监械（准）字2014第3451131号（更） | 2019-06-29 | 国产 | YZB/国4043-2014《血液透析浓缩物 粉剂》 | 由碳酸氢钠组成 | 适用于急、慢性肾功能衰竭及药物中毒患者进行血液透析。 | 1150g/桶 | B干粉桶：BC-3 | 聚丙烯 | 碳酸氢钠 | 桶 |  |  | S060600065 | GZHC06000552
体外循环及血液净化类耗材 | 山东威高药业股份有限公司 | 山东威高药业股份有限公司 | 血液透析浓缩物 粉剂 | 国食药监械（准）字2014第3451131号（更） | 2019-06-29 | 国产 | YZB/国4043-2014《血液透析浓缩物 粉剂》 | 由碳酸氢钠组成 | 适用于急、慢性肾功能衰竭及药物中毒患者进行血液透析 | 1150g/袋 | B干粉袋：BG-3 | 聚丙烯 | 碳酸氢钠 | 袋 |  |  | S060600065 | GZHC06000553
体外循环及血液净化类耗材 | 山东威高药业股份有限公司 | 山东威高药业股份有限公司 | 血液透析浓缩物 粉剂 | 国食药监械（准）字2014第3451131号（更） | 2019-06-29 | 国产 | YZB/国4043-2014《血液透析浓缩物 粉剂》 | 由碳酸氢钠组成 | 适用于急、慢性肾功能衰竭及药物中毒患者进行血液透析 | 720g/桶 | B干粉桶：BC-2 | 聚丙烯 | 碳酸氢钠 | 桶 |  |  | S060600065 | GZHC06000554
体外循环及血液净化类耗材 | 山东威高药业股份有限公司 | 山东威高药业股份有限公司 | 血液透析浓缩物 粉剂 | 国食药监械（准）字2014第3451131号（更） | 2019-06-29 | 国产 | YZB/国4043-2014《血液透析浓缩物 粉剂》 | 由碳酸氢钠组成 | 适用于急、慢性肾功能衰竭及药物中毒患者进行血液透析 | 700g/袋 | B干粉袋：BG-1 | 聚丙烯 | 碳酸氢钠 | 袋 |  |  | S060600065 | GZHC06000555
体外循环及血液净化类耗材 | 柯惠医疗器材国际贸易（上海）有限公司 | Covidien llc | 血液透析管及附件 | 国械注进20163452528 | 2021-07-28 | 进口 |  | 该产品包括以下组件:血透插管、导丝、扩张器、穿刺针、隧道探针、伤口敷贴、注射器、封盖、解剖刀等(详见附件)。血透插管管体采用医用级硅胶材料制成；外延管均采用硅橡胶材料制成；导丝、隧道探针、穿刺针由304不锈钢制成；扩张器采用高密度聚乙烯材料制成；伤口敷贴由聚酯薄膜和棉线制成；封盖和注射器由聚丙烯制成；解剖刀由不锈钢制成。 | 本产品适用于血液透析、采血和液体输注。一次性使用。 | 8833074002（直型双腔末端阶梯型） 8833074001（直型双腔末端阶梯型） | 8833074002 8833074001 | 塑封 | 硅胶 | 套 |  |  | S060600050 | GZHC06000556
体外循环及血液净化类耗材 | 柯惠医疗器材国际贸易（上海）有限公司 | Covidien llc | 血液透析管及附件 | 国械注进20163452528 | 2021-07-28 | 进口 |  | 该产品包括以下组件:血透插管、导丝、扩张器、穿刺针、隧道探针、伤口敷贴、注射器、封盖、解剖刀等(详见附件)。血透插管管体采用医用级硅胶材料制成；外延管均采用硅橡胶材料制成；导丝、隧道探针、穿刺针由304不锈钢制成；扩张器采用高密度聚乙烯材料制成；伤口敷贴由聚酯薄膜和棉线制成；封盖和注射器由聚丙烯制成；解剖刀由不锈钢制成。 | 本产品适用于血液透析、采血和液体输注。一次性使用。 | 8834369001（直型双腔末端阶梯型） | 8834369001 | 塑封 | 硅胶 | 套 |  |  | S060600050 | GZHC06000557
体外循环及血液净化类耗材 | 柯惠医疗器材国际贸易（上海）有限公司 | Covidien llc | 血液透析管及附件 | 国械注进20163452528 | 2021-07-28 | 进口 |  | 该产品包括以下组件:血透插管、导丝、扩张器、穿刺针、隧道探针、伤口敷贴、注射器、封盖、解剖刀等(详见附件)。血透插管管体采用医用级硅胶材料制成；外延管均采用硅橡胶材料制成；导丝、隧道探针、穿刺针由304不锈钢制成；扩张器采用高密度聚乙烯材料制成；伤口敷贴由聚酯薄膜和棉线制成；封盖和注射器由聚丙烯制成；解剖刀由不锈钢制成。 | 本产品适用于血液透析、采血和液体输注。一次性使用。 | 8831692001（直型双腔末端阶梯型） 8817749001（直型双腔末端阶梯型） 8817748001（直型双腔末端阶梯型） | 8831692001 8817749001 8817748001 | 塑封 | 硅胶 | 套 |  |  | S060600050 | GZHC06000558
体外循环及血液净化类耗材 | 柯惠医疗器材国际贸易（上海）有限公司 | Covidien llc | 血液透析管及附件 | 国械注进20163452528 | 2021-07-28 | 进口 |  | 该产品包括以下组件:血透插管、导丝、扩张器、穿刺针、隧道探针、伤口敷贴、注射器、封盖、解剖刀等(详见附件)。血透插管管体采用医用级硅胶材料制成；外延管均采用硅橡胶材料制成；导丝、隧道探针、穿刺针由304不锈钢制成；扩张器采用高密度聚乙烯材料制成；伤口敷贴由聚酯薄膜和棉线制成；封盖和注射器由聚丙烯制成；解剖刀由不锈钢制成。 | 本产品适用于血液透析、采血和液体输注。一次性使用。 | 8833074004（直型双腔末端阶梯型） 8833074003（直型双腔末端阶梯型） | 8833074004 8833074003 | 塑封 | 硅胶 | 套 |  |  | S060600050 | GZHC06000559
体外循环及血液净化类耗材 | 江西三鑫医疗科技股份有限公司 | 江西三鑫医疗科技股份有限公司 | 一次性使用血液透析管路 | 国械注准20143452021 | 2019-11-18 | 国产 | YZB国6787-2014《一次性使用血液透析管路》 | 本产品由动脉管路和静脉管路组成,其结构组成件由冲洗器接头、穿刺针接头、管夹、管路、空气壶、锥形过滤器、传感器保护器、圆锥接头、圆锥接头护帽、穿刺式采样口、透析器接头、保护套、泵管、泵管接头、废液袋（部分型号有）组成。原材料分别为：聚氯乙烯（PVC）、聚丙烯（PP）、聚乙烯（PE）、丙烯腈-丁二烯-苯乙烯（ABS）树脂。本产品经环氧乙烷灭菌，一次性使用 | 本产品在临床上与透析器和透析机装置配套使用,在血液透析治疗中承担血液通路的功能.其中动脉血液管路承担将患者血液引出体外,而静脉管路则承担将经过“处理”的血液送回患者体内 | 20ml | 20ml | 软纸塑 | PVC、PP、PE、ABS | 套 |  |  | S060600048 | GZHC06000560
体外循环及血液净化类耗材 | 江西三鑫医疗科技股份有限公司 | 江西三鑫医疗科技股份有限公司 | 一次性使用血液透析管路 | 国械注准20143452021 | 2019-11-18 | 国产 | YZB国6787-2014《一次性使用血液透析管路》 | 本产品由动脉管路和静脉管路组成,其结构组成件由冲洗器接头、穿刺针接头、管夹、管路、空气壶、锥形过滤器、传感器保护器、圆锥接头、圆锥接头护帽、穿刺式采样口、透析器接头、保护套、泵管、泵管接头、废液袋（部分型号有）组成。原材料分别为：聚氯乙烯（PVC）、聚丙烯（PP）、聚乙烯（PE）、丙烯腈-丁二烯-苯乙烯（ABS）树脂。本产品经环氧乙烷灭菌，一次性使用 | 本产品在临床上与透析器和透析机装置配套使用,在血液透析治疗中承担血液通路的功能.其中动脉血液管路承担将患者血液引出体外,而静脉管路则承担将经过“处理”的血液送回患者体内 | 30ml | 30ml | 软纸塑 | PVC、PP、PE、ABS | 套 |  |  | S060600048 | GZHC06000561
体外循环及血液净化类耗材 | 江西三鑫医疗科技股份有限公司 | 江西三鑫医疗科技股份有限公司 | 一次性使用血液透析管路 | 国械注准20143452021 | 2019-11-18 | 国产 | YZB国6787-2014《一次性使用血液透析管路》 | 本产品由动脉管路和静脉管路组成,其结构组成件由冲洗器接头、穿刺针接头、管夹、管路、空气壶、锥形过滤器、传感器保护器、圆锥接头、圆锥接头护帽、穿刺式采样口、透析器接头、保护套、泵管、泵管接头、废液袋（部分型号有）组成。原材料分别为：聚氯乙烯（PVC）、聚丙烯（PP）、聚乙烯（PE）、丙烯腈-丁二烯-苯乙烯（ABS）树脂。本产品经环氧乙烷灭菌，一次性使用 | 本产品在临床上与透析器和透析机装置配套使用,在血液透析治疗中承担血液通路的功能.其中动脉血液管路承担将患者血液引出体外,而静脉管路则承担将经过“处理”的血液送回患者体内 | 50ml | 50ml | 软纸塑 | PVC、PP、PE、ABS | 套 |  |  | S060600048 | GZHC06000562
体外循环及血液净化类耗材 | 江苏费森尤斯医药用品有限公司 | 江苏费森尤斯医药用品有限公司 | 一次性血液净化用血液回路管及附件 | 国械注准20143451830 | 2019-10-08 | 国产 |  | 一次性血液净化用血液回路管及附件是由一组动脉回路（红色）、静脉回路（蓝色）及其附件所组成的导管，其结构组成包括连接管、透析接头、空气捕捉装置、泵管、压力探测器、6%鲁尔圆锥接头、冲洗接头、排水接头、夹子、压力传导套、单向阀、注射件、保护套、钳型接头、输液管路和废液袋，经过包装并环氧乙烷灭菌所制成，本品为一次性使用。 | 一次性血液净化用血液回路管及其附件应与费森尤斯5008系列血液透析机配套使用，用于体外血液净化 | AP00099 AV-Set B INF-E | AP00099 AV-Set B INF-E | 薄膜 | 医用软-PVC | 套 |  |  | S060600044 | GZHC06000563
体外循环及血液净化类耗材 | 江苏费森尤斯医药用品有限公司 | 江苏费森尤斯医药用品有限公司 | 一次性血液净化用血液回路管及附件 | 国械注准20143451830 | 2019-10-08 | 国产 |  | 一次性血液净化用血液回路管及附件是由一组动脉回路（红色）、静脉回路（蓝色）及其附件所组成的导管，其结构组成包括连接管、透析接头、空气捕捉装置、泵管、压力探测器、6%鲁尔圆锥接头、冲洗接头、排水接头、夹子、压力传导套、单向阀、注射件、保护套、钳型接头、输液管路和废液袋，经过包装并环氧乙烷灭菌所制成，本品为一次性使用。 | 一次性血液净化用血液回路管及其附件应与费森尤斯5008系列血液透析机配套使用，用于体外血液净化 | AP00097 AV-Set ONLINEplus 5008-E | AP00097 AV-Set ONLINEplus 5008-E | 薄膜 | 医用级软-PVC | 套 |  |  | S060600044 | GZHC06000564
体外循环及血液净化类耗材 | 江苏费森尤斯医药用品有限公司 | 江苏费森尤斯医药用品有限公司 | 一次性血液净化用血液回路管及附件 | 国械注准20143451830 | 2019-10-08 | 国产 |  | 次性血液净化用血液回路管及附件是由一组动脉回路（红色）、静脉回路（蓝色）及其附件所组成的导管，其结构组成包括连接管、透析接头、空气捕捉装置、泵管、压力探测器、6%鲁尔圆锥接头、冲洗接头、排水接头、夹子、压力传导套、单向阀、注射件、保护套、钳型接头、输液管路和废液袋，经过包装并环氧乙烷灭菌所制成，本品为一次性使用。 | 一次性血液净化用血液回路管及其附件应与费森尤斯5008系列血液透析机配套使用，用于体外血液净化 | AP00103 Safe line | AP00103 Safe line | 薄膜 | 医用软-PVC | 套 |  |  | S060600044 | GZHC06000565
体外循环及血液净化类耗材 | 江苏费森尤斯医药用品有限公司 | 江苏费森尤斯医药用品有限公司 | 一次性血液净化用血液回路管及附件 | 国械注准20143451830 | 2019-10-08 | 国产 |  | 一次性血液净化用血液回路管及附件是由一组动脉回路（红色）、静脉回路（蓝色）及其附件所组成的导管，其结构组成包括连接管、透析接头、空气捕捉装置、泵管、压力探测器、6%鲁尔圆锥接头、冲洗接头、排水接头、夹子、压力传导套、单向阀、注射件、保护套、钳型接头、输液管路和废液袋，经过包装并环氧乙烷灭菌所制成，本品为一次性使用。 | 一次性血液净化用血液回路管及其附件应与费森尤斯5008系列血液透析机配套使用，用于体外血液净化 | AP00098 AV-Set 5008-E | AP00098 AV-Set 5008-E | 薄膜 | 医用软-PVC | 套 |  |  | S060600044 | GZHC06000566
体外循环及血液净化类耗材 | 江苏费森尤斯医药用品有限公司 | 江苏费森尤斯医药用品有限公司 | 一次性血液净化用血液回路管及附件 | 国械注准20143451830 | 2019-10-08 | 国产 |  | 一次性血液净化用血液回路管及附件是由一组动脉回路（红色）、静脉回路（蓝色）及其附件所组成的导管，其结构组成包括连接管、透析接头、空气捕捉装置、泵管、压力探测器、6%鲁尔圆锥接头、冲洗接头、排水接头、夹子、压力传导套、单向阀、注射件、保护套、钳型接头、输液管路和废液袋，经过包装并环氧乙烷灭菌所制成，本品为一次性使用。 | 一次性血液净化用血液回路管及其附件应与费森尤斯5008系列血液透析机配套使用，用于体外血液净化 | AP00100 AV-Set HD-E | AP00100 AV-Set HD-E | 薄膜 | 医用软-PVC | 套 |  |  | S060600044 | GZHC06000567
体外循环及血液净化类耗材 | 江苏费森尤斯医药用品有限公司 | 江苏费森尤斯医药用品有限公司 | 空心纤维血液透析滤过器 | 国械注准20143451831 | 2019-10-08 | 国产 |  | 空心纤维血液透析滤过器由以下部件组成,空心纤维膜:Helixone(Polysulfone聚砜 - PVP 混合); 外壳:聚丙烯; 封口胶:聚氨酯; 端盖:聚丙烯; O型圈:硅胶; 血液侧盖:聚丙烯、硅胶; 透析液侧盖:SEBS。 | 空心纤维血液透析滤过器设计为一次性使用,用于慢性血液透析或血液透析滤过治疗。 | CN0219(供中国市场), | FX100, | 聚氨酯 | 聚砜混合膜 | 支 |  |  | S060600044 | GZHC06000568
体外循环及血液净化类耗材 | 江苏费森尤斯医药用品有限公司 | 江苏费森尤斯医药用品有限公司 | 空心纤维血液透析滤过器 | 国械注准20143451831 | 2019-10-08 | 国产 |  | 空心纤维血液透析滤过器由以下部件组成,空心纤维膜:Helixone(Polysulfone聚砜 - PVP 混合); 外壳:聚丙烯; 封口胶:聚氨酯; 端盖:聚丙烯; O型圈:硅胶; 血液侧盖:聚丙烯、硅胶; 透析液侧盖:SEBS。附件：注册产品标准 | 空心纤维血液透析滤过器设计为一次性使用,用于慢性血液透析或血液透析滤过治疗。 | CN0218(供中国市场) | FX80 | 聚氨酯 | 聚砜混合膜 | 支 |  |  | S060600044 | GZHC06000569
体外循环及血液净化类耗材 | 江苏费森尤斯医药用品有限公司 | 江苏费森尤斯医药用品有限公司 | 空心纤维血液透析滤过器 | 国械注准20143451831 | 2019-10-08 | 国产 |  | 空心纤维血液透析滤过器由以下部件组成,空心纤维膜:Helixone(Polysulfone聚砜 - PVP 混合); 外壳:聚丙烯; 封口胶:聚氨酯; 端盖:聚丙烯; O型圈:硅胶; 血液侧盖:聚丙烯、硅胶; 透析液侧盖:SEBS。 | 空心纤维血液透析滤过器设计为一次性使用,用于慢性血液透析或血液透析滤过治疗。 | CN0217(供中国市场) | FX60 | 聚氨酯 | 聚砜混合膜 | 支 |  |  | S060600044 | GZHC06000570
体外循环及血液净化类耗材 | 天津市塑料研究所有限公司 | 天津市塑料研究所有限公司 | 一次性医用压力延长管 | 国械注准20153660874 | 2020-05-26 | 国产 |  | 压力延长管采用高分班组材料聚氯乙烯和聚碳酸酯制造。接头分别为外圆锥接头（以M表示）和内圆锥接头（以F表示），为聚碳酸酯材料，采用粘结剂与管路粘接。压力延长管上内径一致的部分，为聚氯乙烯材料。环氧乙烷灭菌。 | 该产品在血压监测中，作为管路与仪器间的连接使用 | 规格见附页 | MM型 | 医用高分子材料 | 医用高分子材料 | 根 |  |  | S060600083 | GZHC06000571
体外循环及血液净化类耗材 | 天津市塑料研究所有限公司 | 天津市塑料研究所有限公司 | 一次性医用压力延长管 | 国械注准20153660874 | 2020-05-26 | 国产 |  | 压力延长管采用高分班组材料聚氯乙烯和聚碳酸酯制造。接头分别为外圆锥接头（以M表示）和内圆锥接头（以F表示），为聚碳酸酯材料，采用粘结剂与管路粘接。压力延长管上内径一致的部分，为聚氯乙烯材料。环氧乙烷灭菌。 | 该产品在血压监测中，作为管路与仪器间的连接使用。 | 规格见附页 | FF型 | 医用高分子材料 | 医用高分子材料 | 根 |  |  | S060600083 | GZHC06000572
体外循环及血液净化类耗材 | 天津市塑料研究所有限公司 | 天津市塑料研究所有限公司 | 一次性医用压力延长管 | 国械注准20153660874 | 2020-05-26 | 国产 |  | 压力延长管采用高分班组材料聚氯乙烯和聚碳酸酯制造。接头分别为外圆锥接头（以M表示）和内圆锥接头（以F表示），为聚碳酸酯材料，采用粘结剂与管路粘接。压力延长管上内径一致的部分，为聚氯乙烯材料。环氧乙烷灭菌。 | 该产品在血压监测中，作为管路与仪器间的连接使用。 | 规格见附页 | MF型 | 医用高分子材料 | 医用高分子材料 | 根 |  |  | S060600083 | GZHC06000573
体外循环及血液净化类耗材 | 上海百洛普医疗科技有限公司 | 上海百洛普医疗科技有限公司 | 引流袋 | 沪闵械备20150021号 | 2020-08-02 | 国产 |  | 引流器由防护帽、连接接口、引流管、废液收集袋组成。 | 与插入体内的引流导管相连接，用于向外引出并收集体内液体。 | / | / | 纸塑袋 | PVC | 只 |  |  | S060600066 | GZHC06000574
体外循环及血液净化类耗材 | 费森尤斯医药用品（上海）有限公司 | Fresenius Medical Care AG & Co. KGaA | 血液净化体外循环血路 | 国食药监械（进）字2014第3451057号 | 2018-02-23 | 进口 |  | 血液净化体外循环血路主要采用PVC、PP、PC、ABS材质制成，不包含任何乳胶成分，用于体外连续性血液净化治疗。 | 血液净化体外循环血路为一次性使用产品，用于体外血液净化。 | AV-Set ONLINEplus BVM Paed 5008-R | AV-Set ONLINEplus BVM Paed 5008-R | 薄膜 | 聚乙烯 | 套 |  |  | S060600027 | GZHC06000575
体外循环及血液净化类耗材 | 费森尤斯医药用品（上海）有限公司 | Fresenius Medical Care AG & Co. KGaA | 血液净化体外循环血路 | 国食药监械（进）字2014第3451057号 | 2018-02-23 | 进口 |  | 血液净化体外循环血路主要采用PVC、PP、PC、ABS材质制成，不包含任何乳胶成分，用于体外连续性血液净化治疗。 | 血液净化体外循环血路为一次性使用产品，用于体外血液净化。 | AV-Set ONLINEplus 5008-R | AV-Set ONLINEplus 5008-R | 薄膜 | 聚乙烯 | 套 |  |  | S060600027 | GZHC06000576
体外循环及血液净化类耗材 | 费森尤斯医药用品（上海）有限公司 | Fresenius Medical Care AG & Co. KGaA | 空心纤维血液透析滤过器 | 国食药监械（进）字2014第3450617号 | 2018-01-22 | 进口 |  | 本产品由五部分组成：透析膜、外壳材料、封装材料、密封环、血液保护帽和透析液保护帽。膜材料：聚砜纤维膜；外壳材料：聚丙烯；封装材料：聚氨酯；密封环：硅树脂；血液保护帽和透析保护帽：聚丙烯。本品经流动蒸汽灭菌，一次性使用。 | 空心纤维血液透析滤过器一次性适用于常规血液透析或血液透析滤过治疗。 | FX CorDiax 50 | FX CorDiax 50 | 聚氨酯 | 聚砜混合膜 | 支 |  |  | S060600027 | GZHC06000577
体外循环及血液净化类耗材 | 费森尤斯医药用品（上海）有限公司 | Fresenius Medical Care AG & Co. KGaA | 空心纤维血液透析滤过器 | 国食药监械（进）字2014第3450617号 | 2018-01-22 | 进口 |  | 本产品由五部分组成：透析膜、外壳材料、封装材料、密封环、血液保护帽和透析液保护帽。膜材料：聚砜纤维膜；外壳材料：聚丙烯；封装材料：聚氨酯；密封环：硅树脂；血液保护帽和透析保护帽：聚丙烯。本品经流动蒸汽灭菌，一次性使用。 | 空心纤维血液透析滤过器一次性适用于常规血液透析或血液透析滤过治疗。 | FX CorDiax 40 | FX CorDiax 40 | 聚氨酯 | 聚砜混合膜 | 支 |  |  | S060600027 | GZHC06000578
体外循环及血液净化类耗材 | 费森尤斯医药用品（上海）有限公司 | Fresenius Medical Care AG & Co. KGaA | 空心纤维血液透析滤过器 | 国食药监械（进）字2014第3450617号 | 2018-01-22 | 进口 |  | 本产品由五部分组成：透析膜、外壳材料、封装材料、密封环、血液保护帽和透析液保护帽。膜材料：聚砜纤维膜；外壳材料：聚丙烯；封装材料：聚氨酯；密封环：硅树脂；血液保护帽和透析保护帽：聚丙烯。本品经流动蒸汽灭菌，一次性使用。 | 空心纤维血液透析滤过器一次性适用于常规血液透析或血液透析滤过治疗。 | FX CorDiax 120 | FX CorDiax 120 | 聚氨酯 | 聚砜混合膜 | 支 |  |  | S060600027 | GZHC06000579
体外循环及血液净化类耗材 | 费森尤斯医药用品（上海）有限公司 | Fresenius Medical Care AG & Co. KGaA | 空心纤维血液透析滤过器 | 国食药监械（进）字2014第3450617号 | 2018-01-22 | 进口 |  | 本产品由五部分组成：透析膜、外壳材料、封装材料、密封环、血液保护帽和透析液保护帽。膜材料：聚砜纤维膜；外壳材料：聚丙烯；封装材料：聚氨酯；密封环：硅树脂；血液保护帽和透析保护帽：聚丙烯。本品经流动蒸汽灭菌，一次性使用。 | 空心纤维血液透析滤过器一次性适用于常规血液透析或血液透析滤过治疗。 | FX CorDiax 100 | FX CorDiax 100 | 聚氨酯 | 聚砜混合膜 | 支 |  |  | S060600027 | GZHC06000580
体外循环及血液净化类耗材 | 费森尤斯医药用品（上海）有限公司 | Fresenius Medical Care AG & Co. KGaA | 空心纤维血液透析滤过器 | 国食药监械（进）字2014第3450617号 | 2018-01-22 | 进口 |  | 本产品由五部分组成：透析膜、外壳材料、封装材料、密封环、血液保护帽和透析液保护帽。膜材料：聚砜纤维膜；外壳材料：聚丙烯；封装材料：聚氨酯；密封环：硅树脂；血液保护帽和透析保护帽：聚丙烯。本品经流动蒸汽灭菌，一次性使用。 | 空心纤维血液透析滤过器一次性适用于常规血液透析或血液透析滤过治疗。 | FX CorDiax 80 | FX CorDiax 80 | 聚氨酯 | 聚砜混合膜 | 支 |  |  | S060600027 | GZHC06000581
体外循环及血液净化类耗材 | 费森尤斯医药用品（上海）有限公司 | Fresenius Medical Care AG & Co. KGaA | 空心纤维血液透析滤过器 | 国食药监械（进）字2014第3450617号 | 2018-01-22 | 进口 |  | 本产品由五部分组成：透析膜、外壳材料、封装材料、密封环、血液保护帽和透析液保护帽。膜材料：聚砜纤维膜；外壳材料：聚丙烯；封装材料：聚氨酯；密封环：硅树脂；血液保护帽和透析保护帽：聚丙烯。本品经流动蒸汽灭菌，一次性使用。 | 空心纤维血液透析滤过器一次性适用于常规血液透析或血液透析滤过治疗。 | FX CorDiax 60 | FX CorDiax 60 | 聚氨酯 | 聚砜混合膜 | 支 |  |  | S060600027 | GZHC06000582
体外循环及血液净化类耗材 | 天津施特雷生物科技股份有限公司 | 天津施特雷生物科技股份有限公司 | 水处理系统及血透室病房管道专用消毒液（过氧乙酸消毒液） | 过氧乙酸消毒液 | 2020-03-07 | 国产 | Q/12NJ4934-2016 | 本产品为消毒类产品，由过氧乙酸、冰乙酸、过氧化氢、8-羟基喹啉、纯化水组成 | 专用于水处理系统及血透室病房管道的消毒 | 5000ml/桶；2桶/箱 | 无 | 塑料桶 | 液体 | ml |  |  | S060600079 | GZHC06000583
体外循环及血液净化类耗材 | 山东威高药业股份有限公司 | 山东威高药业股份有限公司 | 血液透析粉 | 国械注准20153451782 | 2020-09-23 | 国产 | YZB/国2924-2015 | B粉由碳酸氢钠组成。本品是血液透析及血液净化治疗时使用的产品。 | 适用于急、慢性肾功能衰竭及药物中毒患者进行血液透析治疗 | 1人份 | WGTXF-1F | 聚乙烯 | 碳酸氢钠 | 人份 |  |  | S060600065 | GZHC06000584
体外循环及血液净化类耗材 | 山东威高药业股份有限公司 | 山东威高药业股份有限公司 | 血液透析粉 | 国械注准20153451782 | 2020-09-23 | 国产 | YZB/国2924-2015 | A粉由氯化钠、氯化钾、氯化钙、氯化镁、枸橼酸原料组成，本品是血液透析及血液净化治疗时使用的产品。 | 适用于急、慢性肾功能衰竭及药物中毒患者进行血液透析治疗 | 5人份 | WGTXF-3F | 聚乙烯 | 氯化钠、氯化钾、氯化钙、氯化镁、枸橼酸 | 袋 |  |  | S060600065 | GZHC06000585
体外循环及血液净化类耗材 | 山东威高药业股份有限公司 | 山东威高药业股份有限公司 | 血液透析粉 | 国械注准20153451782 | 2020-09-23 | 国产 | YZB/国2924-2015 | A粉由氯化钠、氯化钾、氯化钙、氯化镁、枸橼酸原料组成，本品是血液透析及血液净化治疗时使用的产品。 | 适用于急、慢性肾功能衰竭及药物中毒患者进行血液透析治疗 | 1人份 | WGTXF-1F，WGTXF-3F | 聚乙烯 | 氯化钠、氯化钾、氯化钙、氯化镁、枸橼酸 | 人份 |  |  | S060600065 | GZHC06000586
体外循环及血液净化类耗材 | 山东威高药业股份有限公司 | 山东威高药业股份有限公司 | 血液透析粉 | 国械注准20153451782 | 2020-09-23 | 国产 | YZB/国2924-2015 | B粉由碳酸氢钠组成，本品是血液透析及血液净化治疗时使用的产品。 | 适用于急、慢性肾功能衰竭及药物中毒患者进行血液透析治疗 | 5人份 | WGTXF-1F | 聚乙烯 | 碳酸氢钠 | 袋 |  |  | S060600065 | GZHC06000587
体外循环及血液净化类耗材 | 山东威高药业股份有限公司 | 山东威高药业股份有限公司 | 血液透析粉 | 国械注准20153451782 | 2020-09-23 | 国产 | YZB/国2924-2015 | A粉由氯化钠、氯化钾、氯化钙、氯化镁、枸橼酸原料组成，本品是血液透析及血液净化治疗时使用的产品。 | 适用于急、慢性肾功能衰竭及药物中毒患者进行血液透析治疗 | 1人份 | WGTXF-2G | 聚乙烯 | 氯化钠、氯化钾、氯化钙、氯化镁、枸橼酸 | 袋 |  |  | S060600065 | GZHC06000588
体外循环及血液净化类耗材 | 山东威高药业股份有限公司 | 山东威高药业股份有限公司 | 血液透析粉 | 国械注准20153451782 | 2020-09-23 | 国产 | YZB/国2924-2015 | 主要成分是碳酸氢钠和氯化钠，本品是血液透析及血液净化治疗时使用的产品。 | 适用于急、慢性肾功能衰竭及药物中毒患者进行血液透析治疗。 | 1人份 | WGTXF-2G | 聚乙烯 | 碳酸氢钠和氯化钠 | 人份 |  |  | S060600065 | GZHC06000589
体外循环及血液净化类耗材 | 山东威高药业股份有限公司 | 山东威高药业股份有限公司 | 血液透析粉 | 国械注准20153451782 | 2020-09-23 | 国产 | YZB/国2924-2015 | B粉由碳酸氢钠和氯化钠组成。本品是血液透析及血液净化治疗时使用的产品。 | 适用于急、慢性肾功能衰竭及药物中毒患者进行血液透析治疗。 | 5人份 | WGTXF-2G | 聚乙烯 | 碳酸氢钠和氯化钠 | 袋 |  |  | S060600065 | GZHC06000590
体外循环及血液净化类耗材 | 山东威高药业股份有限公司 | 山东威高药业股份有限公司 | 血液透析粉 | 国械注准20153451782 | 2020-09-23 | 国产 | YZB/国2924-2015 | A粉由氯化钠、氯化钾、氯化钙、氯化镁、枸橼酸原料组成，本品是血液透析及血液净化治疗时使用的产品。 | 适用于急、慢性肾功能衰竭及药物中毒患者进行血液透析治疗 | 5人份 | WGTXF-2G | 聚乙烯 | 氯化钠、氯化钾、氯化钙、氯化镁、枸橼酸 | 袋 |  |  | S060600065 | GZHC06000591
体外循环及血液净化类耗材 | 山东威高药业股份有限公司 | 山东威高药业股份有限公司 | 瑞可安牌柠檬酸消毒液 | 消毒产品无需注册证 | 2019-08-09 | 国产 | 企业标准Q/1001SWY002 | 本品是以柠檬酸为主要有效成分的消毒液，柠檬酸的含量为18%-22%。可杀灭细菌芽孢。 | 专用于带比例混合系统的能加温至80℃的血透机管路消毒 | 5L/桶 | 5L/桶 | 高密度聚乙烯 | 柠檬酸 | 桶 |  |  | S060600065 | GZHC06000592
体外循环及血液净化类耗材 | 巴德医疗科技（上海）有限公司 | Bard Access Systems, Inc. | 超声血管导引穿刺套件 | 国械注进20162231625 | 2021-05-02 | 进口 |  | 超声血管导引穿刺套件包括导针器、弹性圈、医用超声耦合剂和探头护罩4个组件;导针器和探头护罩的材质为低密度聚乙烯,弹性圈的材质为聚异戊二烯,耦合剂的材质为聚合物凝胶;超声血管引导穿刺套件为环氧乙烷灭菌,一次性使用。 | 超声血管导引穿刺套件与带探头的Site～Rite*超声系统一起使用对人体血管结构、各种器官和结构中定位超声导引,也可在手术中或经皮进行超声导引。 | 包含48in探头保护罩的21Ga的导针器套件 | 900013B01 | 纸塑 | 低密度聚乙烯 | 支 |  |  | S060600002 | GZHC06000593
体外循环及血液净化类耗材 | 巴德医疗科技（上海）有限公司 | Bard Access Systems, Inc. | 外周插管中心静脉导管（商品名：巴德高压注射型PICC导管） | 国食药监械(进)字2013第3775601号 | 2017-12-26 | 进口 |  | 本产品包括单腔导管、T型连接件、微插管鞘、导丝、刀片、带穿刺针的导引套管、穿刺针、护帽和Statlock导管固定器。 | 本产品用于短期或长期使用,经外周静脉进入中心静脉系统,以便进行静脉注射疗法、造影剂的高压注射,同时还可允许中心静脉压监测,在血液取样,静脉输注或治疗中使用4Fr的导管。 | 4Fr单腔导管，带MicroEZ Microintroducer Kit基础套装 | 3174118 | 纸塑 | 聚氨酯 | 套 |  |  | S060600002 | GZHC06000594
体外循环及血液净化类耗材 | 巴德医疗科技（上海）有限公司 | Bard Access Systems, Inc. | 外周插管中心静脉导管（商品名：巴德高压注射型PICC导管） | 国食药监械(进)字2013第3775601号 | 2017-12-26 | 进口 |  | 本产品包括双腔导管、T型连接件、微插管鞘、导丝、刀片、带穿刺针的导引套管、穿刺针、护帽和Statlock导管固定器。 | 本产品用于短期或长期使用,经外周静脉进入中心静脉系统,以便进行静脉注射疗法、造影剂的高压注射,同时还可允许中心静脉压监测,在血液取样,静脉输注或治疗中使用5Fr的导管。 | 5Fr双腔导管，带MicroEZ Microintroducer Kit基础套装 | 3275118 | 纸塑 | 聚氨酯 | 套 |  |  | S060600002 | GZHC06000595
体外循环及血液净化类耗材 | 巴德医疗科技（上海）有限公司 | Bard Access Systems, Inc. | 外周插管中心静脉导管（商品名：巴德高压注射型PICC导管） | 国食药监械(进)字2013第3775601号 | 2017-12-26 | 进口 |  | 本产品包括单腔导管、T型连接件、微插管鞘、导丝、刀片、带穿刺针的导引套管、穿刺针、护帽和Statlock导管固定器。 | 本产品用于短期或长期使用,经外周静脉进入中心静脉系统,以便进行静脉注射疗法、造影剂的高压注射,同时还可允许中心静脉压监测,在血液取样,静脉输注或治疗中使用5Fr的导管。 | 5Fr单腔导管，带MicroEZ Microintroducer Kit基础套装 | 3175118 | 纸塑 | 聚氨酯 | 套 |  |  | S060600002 | GZHC06000596
体外循环及血液净化类耗材 | 巴德医疗科技（上海）有限公司 | Bard Access Systems, Inc. | 经外周插管的中心静脉导管套件及附件（商品名：Groshong NXT ClearVue） | 国食药监械(进)字2014第3770067号 | 2018-01-05 | 进口 |  | 本产品包括单腔导管、带穿刺针的导引套管、连接件、固定翼、护帽和Statlock导管固定装置(VPPDFP),包括微插管器(含导丝、穿刺针、PTFE微导入器和刀片)。导管材质为硅胶,穿刺针和导丝的材质为304不锈钢,微导入器的材质为聚四氟乙烯,固定翼的材质为硅胶,导引套管的材质为低密度聚乙烯和聚碳酸酯。 | 本产品适用于短期(短于30天)或长期(超过30天)外周置入中心静脉系统,进行静脉注射治疗或采血。 | Groshong NXT ClearVue 4Fr 单腔基础套件，带微插管器。 | 7655405 | 纸塑 | 硅胶 | 套 |  |  | S060600002 | GZHC06000597
体外循环及血液净化类耗材 | 巴德医疗科技（上海）有限公司 | Bard Access Systems, Inc. | 经外周插管的中心静脉导管套件及附件（商品名：Groshong NXT ClearVue） | 国食药监械(进)字2014第3770067号 | 2018-01-05 | 进口 |  | 固定翼的材质为硅胶 | 本产品适用于固定短期(短于30天)或长期(超过30天)外周置入中心静脉系统、进行静脉注射治疗或采血的导管。 | 4Fr固定翼 | 6660012 | 塑包 | 硅胶 | 个 |  |  | S060600002 | GZHC06000598
体外循环及血液净化类耗材 | 巴德医疗科技（上海）有限公司 | Bard Access Systems, Inc. | 经外周插管的中心静脉导管套件及附件（商品名：Groshong NXT ClearVue） | 国食药监械(进)字2014第3770067号 | 2018-01-05 | 进口 |  | 本产品为连接件，硅胶材质。 | 本产品适用于短期(短于30天)或长期(超过30天)外周置入中心静脉系统,进行静脉注射治疗或采血的导管与输液接头的连接部分。 | Groshong NXT ClearVue 4Fr 单腔连接件更换件 | 7812400 | 塑包 | 硅胶 | 个 |  |  | S060600002 | GZHC06000599
体外循环及血液净化类耗材 | 巴德医疗科技（上海）有限公司 | Bard Access Systems, Inc. | 经外周插管的中心静脉导管套件及附件（商品名：Groshong NXT ClearVue） | 国食药监械(进)字2014第3770067号 | 2018-01-05 | 进口 |  | 本产品包括单腔导管、带穿刺针的导引套管、连接件、固定翼、护帽和Statlock导管固定装置(VPPDFP)。导管材质为硅胶,穿刺针和导丝的材质为304不锈钢,微导入器的材质为聚四氟乙烯,固定翼的材质为硅胶,导引套管的材质为低密度聚乙烯和聚碳酸酯。 | 本产品适用于短期(短于30天)或长期(超过30天)外周置入中心静脉系统,进行静脉注射治疗或采血。 | Groshong NXT ClearVue 4Fr 单腔基础套件 | 7617405 | 纸塑 | 硅胶 | 套 |  |  | S060600002 | GZHC06000600
体外循环及血液净化类耗材 | 巴德医疗科技（上海）有限公司 | Bard Access Systems, Inc. | 外周插管中心静脉导管套件 | 国械注进20153772632 | 2020-08-25 | 进口 |  | 本产品包括双腔导管、护帽、穿刺针、微插管鞘、导丝(导引导丝和支撑导丝)、注射器（仅用于冲洗导管）、刀片、测量尺、Statlock导管固定装置、部分型号有带穿刺针的导引套管。 | 本产品适用于短期或长期使用,经外周静脉进入中心静脉系统,以便进行静脉注射治疗、造影剂的高压注射,同时还可进行中心静脉压监测。 | 瓣膜式高压注射型PICC导管，双腔，5Fr | 8295118 | 纸塑 | 聚氨酯 | 套 |  |  | S060600002 | GZHC06000601
体外循环及血液净化类耗材 | 巴德医疗科技（上海）有限公司 | Bard Access Systems, Inc. | 外周插管中心静脉导管套件 | 国械注进20153772632 | 2020-08-25 | 进口 |  | 本产品包括单腔导管、护帽、穿刺针、微插管鞘、导丝(导引导丝和支撑导丝)、注射器（仅用于冲洗导管）、刀片、测量尺、Statlock导管固定装置、部分型号有带穿刺针的导引套管。 | 本产品适用于短期或长期使用,经外周静脉进入中心静脉系统,以便进行静脉注射治疗、造影剂的高压注射,同时还可进行中心静脉压监测。 | 瓣膜式高压注射型PICC导管，单腔，4Fr | 8194118 | 纸塑 | 聚氨酯 | 套 |  |  | S060600002 | GZHC06000602
体外循环及血液净化类耗材 | 山东利尔康医疗科技股份有限公司 | 山东利尔康医疗科技股份有限公司 | 利尔康牌血透机用柠檬酸消毒液（50%） | 鲁卫消证字（2002）第0059 号 | 2019-02-05 | 国产 | Q/1402ALX106 | 本品是以柠檬酸为主要有效成分的消毒液，柠檬酸含量为50%-55%，温度在80℃以上可杀灭细菌芽孢。 | 专用于带比例混合系统的能加温至80℃的血透机消毒。 | 5L/桶 | 50%浓度 | 塑料桶 | 柠檬酸 | L |  |  | S060600062 | GZHC06000603
体外循环及血液净化类耗材 | 山东威高药业股份有限公司 | 山东威高药业股份有限公司 | 瑞可安牌消毒液 | 瑞可安牌消毒液-消毒产品无需注册证 | 2019-08-09 | 国产 | 企业标准Q/1001SWY001 | 本品是以过氧乙酸和过氧化氢为主要有效成分的消毒液，过氧乙酸含量为1.36%-1.84%，过氧化氢含量为5.1%-6.9%。可杀灭细菌芽孢。 | 专用于透析机管路的消毒和血液透析器的消毒和灭菌 | 5L/桶 | 5L/桶 | 高密度聚乙烯 | 过氧乙酸和过氧化氢 | 桶 |  |  | S060600065 | GZHC06000604
体外循环及血液净化类耗材 | 贝而克合翔医疗设备（上海）有限公司 | BELLCO S.R.L | 血液透析器 | 国械注进20143455643 | 2019-12-03 | 进口 |  | 该产品由中空纤维膜、外壳、端盖、封口胶和O型圈组成。中空纤维膜的材料为聚醚砜，外壳和端盖的材料为聚碳酸酯，封口胶的材料为聚氨酯，O型圈的材料为硅树脂。该产品一次性使用。 | 用于病人的血液透析。 | BLS514G | BLS514G | 塑料 | 聚醚砜膜 | 支 |  |  | S060600014 | GZHC06000605
体外循环及血液净化类耗材 | 贝而克合翔医疗设备（上海）有限公司 | BELLCO S.R.L | 血液透析器 | 国械注进20143455643 | 2019-12-03 | 进口 |  | 该产品由中空纤维膜、外壳、端盖、封口胶和O型圈组成。中空纤维膜的材料为聚醚砜，外壳和端盖的材料为聚碳酸酯，封口胶的材料为聚氨酯，O型圈的材料为硅树脂。该产品一次性使用。 | 用于病人的血液透析 | BLS517G | BLS517G | 塑料 | 聚醚砜膜 | 支 |  |  | S060600014 | GZHC06000606
体外循环及血液净化类耗材 | 贝而克合翔医疗设备（上海）有限公司 | BELLCO S.R.L | 血液透析器 | 国械注进20143455643 | 2019-12-03 | 进口 |  | 该产品由中空纤维膜、外壳、端盖、封口胶和O型圈组成。中空纤维膜的材料为聚醚砜，外壳和端盖的材料为聚碳酸酯，封口胶的材料为聚氨酯，O型圈的材料为硅树脂。该产品一次性使用。 | 用于病人的血液透析 | BLS512G | BLS512G | 塑料 | 聚醚砜膜 | 支 |  |  | S060600014 | GZHC06000607
体外循环及血液净化类耗材 | 贝而克合翔医疗设备（上海）有限公司 | 意大利贝尔克有限公司 BELLCD S.R.L | 血浆分离器 | 国械注进20163454896 | 2021-11-29 | 进口 |  | 该血浆分离器为空心纤维型，由外壳、纤维膜、O型圈、封口胶、端盖组成。外壳材料为聚碳酸酯，纤维膜为聚醚砜膜，O型圈材料为热塑性橡胶，封口胶材料为聚氨酯，端盖材料为聚碳酸酯。MICROPLA MPS03，MICROPLA MPS05，MICROPLA MPS07的膜表面积分别为0.30㎡，0.45㎡，0.68㎡，最大血室容量分别为30ml，50ml，70ml；血浆室容量分别是115ml,125ml,190ml。灭菌方式为环氧乙烷灭菌。 | 该产品适用于血液净化治疗，适用于不同临床病人进行血浆分离治疗，适用急性中毒患者进行炎性介质的非特定清除治疗。 | MICROPLAS MPS 07 | MICROPLAS MPS 07 | 塑料 | 聚醚砜膜 | 支 |  |  | S060600014 | GZHC06000608
体外循环及血液净化类耗材 | 贝而克合翔医疗设备（上海）有限公司 | 意大利贝尔克有限公司 BELLCD S.R.L | 血浆分离器 | 国械注进20163454896 | 2021-11-29 | 进口 |  | 该血浆分离器为空心纤维型，由外壳、纤维膜、O型圈、封口胶、端盖组成。外壳材料为聚碳酸酯，纤维膜为聚醚砜膜，O型圈材料为热塑性橡胶，封口胶材料为聚氨酯，端盖材料为聚碳酸酯。MICROPLA MPS03，MICROPLA MPS05，MICROPLA MPS07的膜表面积分别为0.30㎡，0.45㎡，0.68㎡，最大血室容量分别为30ml，50ml，70ml；血浆室容量分别是115ml,125ml,190ml。灭菌方式为环氧乙烷灭菌。 | 该产品适用于血液净化治疗，适用于不同临床病人进行血浆分离治疗，适用急性中毒患者进行炎性介质的非特定清除治疗。 | MICROPLAS MPS 05 | MICROPLAS MPS 05 | 塑料 | 聚醚砜膜 | 支 |  |  | S060600014 | GZHC06000609
体外循环及血液净化类耗材 | 贝而克合翔医疗设备（上海）有限公司 | 意大利贝尔克有限公司 BELLCD S.R.L | 血浆分离器 | 国械注进20163454896 | 2021-11-29 | 进口 |  | 该血浆分离器为空心纤维型，由外壳、纤维膜、O型圈、封口胶、端盖组成。外壳材料为聚碳酸酯，纤维膜为聚醚砜膜，O型圈材料为热塑性橡胶，封口胶材料为聚氨酯，端盖材料为聚碳酸酯。MICROPLA MPS03，MICROPLA MPS05，MICROPLA MPS07的膜表面积分别为0.30㎡，0.45㎡，0.68㎡，最大血室容量分别为30ml，50ml，70ml；血浆室容量分别是115ml,125ml,190ml。灭菌方式为环氧乙烷灭菌。 | 该产品适用于血液净化治疗，适用于不同临床病人进行血浆分离治疗，适用急性中毒患者进行炎性介质的非特定清除治疗。 | MICROPLAS MPS 03 | MICROPLAS MPS 03 | 聚醚砜膜 | 聚醚砜膜 | 支 |  |  | S060600014 | GZHC06000610
体外循环及血液净化类耗材 | 山东威高药业股份有限公司 | 山东威高药业股份有限公司 | 瑞可安TM复合双链季铵盐消毒液 | 瑞可安TM复合双链季铵盐消毒液-消毒产品无需注册证 | 2019-07-02 | 国产 | 企业标准：Q/1001SWY010 | 主要有效成分为复合双链季铵盐，季铵盐含量为22.5g/L-27.5g/L。 | 适用于医疗机构、公共场所、家庭等一般物体表面的消毒，超市生鲜区、食品工厂等场所的加工工具、设备及工作区域物体表面消毒，织物消毒。可杀灭肠道致病菌、化脓性球菌、致病性酵母菌和医院感染常见细菌 | 500ml/瓶 | 500ml/瓶 | 高密度聚乙烯 | 复合双链季铵盐 | 瓶 |  |  | S060600065 | GZHC06000611
体外循环及血液净化类耗材 | 山东威高药业股份有限公司 | 山东威高药业股份有限公司 | 瑞可安TM复合双链季铵盐消毒液 | 瑞可安TM复合双链季铵盐消毒液-消毒产品无需注册证 | 2019-07-02 | 国产 | 企业标准：Q/1001SWY010 | 主要有效成分为复合双链季铵盐，季铵盐含量为22.5g/L-27.5g/L | 适用于医疗机构、公共场所、家庭等一般物体表面的消毒，超市生鲜区、食品工厂等场所的加工工具、设备及工作区域物体表面消毒，织物消毒。可杀灭肠道致病菌、化脓性球菌、致病性酵母菌和医院感染常见细菌 | 1000ml/瓶 | 1000ml/瓶 | 高密度聚乙烯 | 复合双链季铵盐 | 瓶 |  |  | S060600065 | GZHC06000612
体外循环及血液净化类耗材 | 旭化成医疗器械（杭州）有限公司 | 旭化成メディカル株式会社 | 空心纤维透析器 | 国械注进20163454666 | 2021-11-01 | 进口 |  | 产品由空心纤维，盖子，外壳，粘合剂，保护帽，充填液组成，材料为聚砜/PVP,苯乙烯共聚物，聚氨酯，聚乙烯，焦亚硫酸钠和碳酸钠的水溶液。 | 该产品用于急性或慢性肾衰竭患者的血液透析处理 | 15L | REXEED | 纸箱 | 聚砜膜 | 支 |  |  | S060600090 | GZHC06000613
体外循环及血液净化类耗材 | 旭化成医疗器械（杭州）有限公司 | 旭化成メディカル株式会社 | 空心纤维透析器 | 国械注进20163454666 | 2021-11-01 | 进口 |  | 产品由空心纤维，盖子，外壳，粘合剂，保护帽，充填液组成，材料为聚砜/PVP,苯乙烯共聚物，聚氨酯，聚乙烯，焦亚硫酸钠和碳酸钠的水溶液。 | 该产品用于急性或慢性肾衰竭患者的血液透析处理 | 18L | REXEED | 纸箱 | 聚砜 | 支 |  |  | S060600090 | GZHC06000614
体外循环及血液净化类耗材 | 旭化成医疗器械（杭州）有限公司 | 旭化成メディカル株式会社 | 空心纤维透析器 | 国械注进20163454666 | 2021-11-01 | 进口 |  | 产品由空心纤维，盖子，外壳，粘合剂，保护帽，充填液组成，材料为聚砜/PVP,苯乙烯共聚物，聚氨酯，聚乙烯，焦亚硫酸钠和碳酸钠的水溶液。 | 该产品用于急性或慢性肾衰竭患者的血液透析处理 | 13L | REXEED | 纸箱 | 聚砜 | 支 |  |  | S060600090 | GZHC06000615
体外循环及血液净化类耗材 | 明基医疗器械（上海）有限公司 | 意大利 Medica S.p.A | 血液透析器 | 国械注进20163450693 | 2021-02-18 | 进口 | YZB/ ITA 0088-2016 | 该产品由中空纤维膜、外壳、端盖、封口胶和O型圈组成。中空纤维膜的材料为聚醚砜,外壳及端盖的材料为聚碳酸酯,封口胶的材料为聚氨酯,O型圈的材料为硅橡胶。该产品为β射线灭菌,一次性使用。 | 该产品设计用于血液透析及慢性或急性肾脏衰竭治疗的相关模式。 | Smartflux LFP140 | Smartflux LFP140 | 塑料袋 | 聚醚砜膜 | 1支/袋 |  |  | S060600057 | GZHC06000616
体外循环及血液净化类耗材 | 明基医疗器械（上海）有限公司 | 意大利 Medica S.p.A | 血液透析器 | 国械注进20163450693 | 2021-02-18 | 进口 | YZB/ ITA 0088-2016 | 该产品由中空纤维膜、外壳、端盖、封口胶和O型圈组成。中空纤维膜的材料为聚醚砜,外壳及端盖的材料为聚碳酸酯,封口胶的材料为聚氨酯,O型圈的材料为硅橡胶。该产品为β射线灭菌,一次性使用。 | 该产品设计用于血液透析及慢性或急性肾脏衰竭治疗的相关模式。 | Smartflux LFP180 | Smartflux LFP180 | 塑料袋 | 聚醚砜膜 | 1支/袋 |  |  | S060600057 | GZHC06000617
体外循环及血液净化类耗材 | 东莞科威医疗器械有限公司 | 东莞科威医疗器械有限公司 | 一次性使用动脉微栓过滤器 | 国械注准20163661006 | 2021-05-15 | 国产 |  | 过滤器由上壳、下壳、分流盖、撑架、滤网,进出管，出血管，旁通管，排气、测压管，公接头，三通接头及三路开关组成。环氧乙烷灭菌，一次性使用。 | 用于清除氧合后的血液微小栓子的过滤装置。 | 婴儿型 | 婴儿型 | 透析纸袋 | 高分子材料 | 套 |  |  | S060600022 | GZHC06000618
体外循环及血液净化类耗材 | 东莞科威医疗器械有限公司 | 东莞科威医疗器械有限公司 | 一次性使用动脉微栓过滤器 | 国械注准20163661006 | 2021-05-15 | 国产 |  | 过滤器由上壳、下壳、分流盖、撑架、滤网,进出管，出血管，旁通管，排气、测压管，公接头，三通接头及三路开关组成。环氧乙烷灭菌，一次性使用。 | 用于清除氧合后的血液微小栓子的过滤装置。 | 儿童型 | 儿童型 | 透析纸袋 | 高分子材料 | 套 |  |  | S060600022 | GZHC06000619
体外循环及血液净化类耗材 | 东莞科威医疗器械有限公司 | 东莞科威医疗器械有限公司 | 一次性使用动脉微栓过滤器 | 国械注准20163661006 | 2021-05-15 | 国产 |  | 过滤器由上壳、下壳、分流盖、撑架、滤网,进出管，出血管，旁通管，排气、测压管，公接头，三通接头及三路开关组成。环氧乙烷灭菌，一次性使用。 | 用于清除氧合后的血液微小栓子的过滤装置。 | 成人型 | 成人型 | 透析纸袋 | 高分子材料 | 套 |  |  | S060600022 | GZHC06000620
体外循环及血液净化类耗材 | 天津市博奥天盛塑材有限公司 | 天津市博奥天盛塑材有限公司 | 一次性使用体外循环血路 | 国械注准20153452225 | 2020-12-13 | 国产 | YY 0267 | 无菌、无热源。 本产品有动脉侧回路和静脉侧回路两个部分，部分型号还配有废液袋。 本产品由透析器接头、固定接头、圆锥接头、采样口、阴压、分支管、肝素分支管、冲洗分支管、气体捕获器、传感器保护器、泵管以及软管组成。各组件由软管进行连接。 本产品使用了DEHP增塑PVC材料。 本产品为一次性使用。本产品采用环氧乙烷灭菌。本产品最大血液流速300ml/min。 | 适用于血液净化治疗时作为血液通路使用。 | BL-121-AAA，BL-121-AAB，BL-121-AAC，BL-121-AAD，BL-122-AAA，BL-122-AAB，BL-122-AAC，BL-122-AAD，BL-121-AAA-F，BL-121-AAB-F，BL-121-AAC-F，BL-121-AAD-F，BL-122-AAA-F，BL-122-AAB-F，BL-122-AAC-F，BL-122-AAD-F | BL-121-AAA，BL-121-AAB，BL-121-AAC，BL-121-AAD，BL-122-AAA，BL-122-AAB，BL-122-AAC，BL-122-AAD，BL-121-AAA-F，BL-121-AAB-F，BL-121-AAC-F，BL-121-AAD-F，BL-122-AAA-F，BL-122-AAB-F，BL-122-AAC-F，BL-122-AAD-F | PE+透析纸 | DEHP增塑PVC材料 | 套 |  |  | S060600080 | GZHC06000621
体外循环及血液净化类耗材 | 天津市博奥天盛塑材有限公司 | 天津市博奥天盛塑材有限公司 | 一次性使用动静脉穿刺针 | 国械注准20163150274 | 2021-02-04 | 国产 | YY 0328 | 无菌、无热源。 | 适用于血液净化治疗时患者的动静脉穿刺。 | 1.B-302A 1.6¡Á25 2.B-302B 1.6¡Á25 3.B-302C 1.6¡Á25 4.B-302D 1.6¡Á25 5.B-302A 1.4¡Á25 6.B-302B 1.4¡Á25 7.B-302C 1.4¡Á25 8.B-302D 1.4¡Á25 | 1.B-302A 1.6¡Á25 2.B-302B 1.6¡Á25 3.B-302C 1.6¡Á25 4.B-302D 1.6¡Á25 5.B-302A 1.4¡Á25 6.B-302B 1.4¡Á25 7.B-302C 1.4¡Á25 8.B-302D 1.4¡Á25 | PE+透析纸 | 奥氏体不锈钢SUS304+聚氯乙烯（PVC） | 套 |  |  | S060600080 | GZHC06000622
体外循环及血液净化类耗材 | 巴德医疗科技（上海）有限公司 | Bard Access Systems, Inc. | 经外周插管的中心静脉导管套件及附件 | 国食药监械(进)字2014第3773477号 | 2019-07-13 | 进口 |  | 微插管器包含导丝、穿刺针、微插管鞘和刀片。穿刺针和导丝的主要材质为不锈钢,微插管鞘的主要材质为聚四氟乙烯(PTFE),导引套管的材质为聚氨酯或氟化乙丙烯。 | 本产品适用于建立血管通路,可用于采集血液样本以及注入药物或溶液的导管穿刺过程。 | 3.5Fr 微插管器 | 0668935 | 纸塑 | 不锈钢 | 套 |  |  | S060600002 | GZHC06000623
体外循环及血液净化类耗材 | 巴德医疗科技（上海）有限公司 | Bard Access Systems, Inc. | 经外周插管的中心静脉导管套件及附件 | 国食药监械(进)字2014第3773477号 | 2019-07-13 | 进口 |  | 本产品包括单腔导管、带穿刺针的导引套管、 连接件、固定翼和护帽。导管材质为硅胶,穿刺针和导丝的主要材质为不锈钢,微插管鞘的主要材质为聚四氟乙烯(PTFE),导引套管的材质为聚氨酯或氟化乙丙烯。 | 本产品适用于建立血管通路,可用于采集血液样本以及注入药物或溶液。 | 三向瓣膜式经外周中心静脉导管，单腔，3Fr | 7717305 | 纸塑 | 硅胶 | 套 |  |  | S060600002 | GZHC06000624
体外循环及血液净化类耗材 | 巴德医疗科技（上海）有限公司 | Bard Access Systems, Inc. | 经外周插管的中心静脉导管套件及附件 | 国食药监械(进)字2014第3773477号 | 2019-07-13 | 进口 |  | 本产品包括单腔导管、带穿刺针的导引套管、 连接件、固定翼和护帽,部分型号包括微插管器(含导丝、穿刺针、微插管鞘和刀片)。导管材质为硅胶,穿刺针和导丝的主要材质为不锈钢,微插管鞘的主要材质为聚四氟乙烯(PTFE),导引套管的材质为聚氨酯或氟化乙丙烯。 | 本产品适用于建立血管通路,可用于采集血液样本以及注入药物或溶液。 | 三向瓣膜式经外周中心静脉导管，单腔，4Fr。 | 7717405 | 纸塑 | 硅胶 | 套 |  |  | S060600002 | GZHC06000625
体外循环及血液净化类耗材 | 巴德医疗科技（上海）有限公司 | Bard Access Systems, Inc. | 经外周插管的中心静脉导管套件及附件 | 国食药监械(进)字2014第3773477号 | 2019-07-13 | 进口 |  | 微插管器包含导丝、穿刺针、微插管鞘和刀片。穿刺针和导丝的主要材质为不锈钢,微插管鞘的主要材质为聚四氟乙烯(PTFE),导引套管的材质为聚氨酯或氟化乙丙烯。 | 本产品适用于建立血管通路,可用于采集血液样本以及注入药物或溶液的导管穿刺。 | 5.0F微插管器 | 0668950 | 纸塑 | 不锈钢 | 套 |  |  | S060600002 | GZHC06000626
体外循环及血液净化类耗材 | 巴德医疗科技（上海）有限公司 | Bard Access Systems, Inc. | 经外周插管的中心静脉导管套件及附件 | 国食药监械(进)字2014第3773477号 | 2019-07-13 | 进口 |  | 微插管器包含导丝、穿刺针、微插管鞘和刀片。穿刺针和导丝的主要材质为不锈钢,微插管鞘的主要材质为聚四氟乙烯(PTFE),导引套管的材质为聚氨酯或氟化乙丙烯。 | 本产品适用于建立血管通路,可用于采集血液样本以及注入药物或溶液的导管穿刺。 | 4.5F微插管器 | 0668945 | 纸塑 | 不锈钢 | 套 |  |  | S060600002 | GZHC06000627
体外循环及血液净化类耗材 | 山东威高药业股份有限公司 | 山东威高药业股份有限公司 | 瑞可安Ⅱ型柠檬酸消毒液 | 瑞可安Ⅱ型柠檬酸消毒液-消毒产品无需注册证 | 2019-07-02 | 国产 | 企业标准Q/1001SWY011 | 主要有效成分为柠檬酸，总酸含量（柠檬酸）为45%-55%（W/V），可杀灭细菌芽孢。 | 适用于能加温至80℃-90℃的血透机管路消毒 | 5L/桶 | 5L/桶 | 高密度聚乙烯 | 柠檬酸 | 桶 |  |  | S060600065 | GZHC06000628
体外循环及血液净化类耗材 | 东莞科威医疗器械有限公司 | 东莞科威医疗器械有限公司 | 一次性使用左心吸引头 | 国械注准20153661164 | 2020-06-29 | 国产 |  | 成人、儿童左心吸引头由吸引管、圆接头、插芯组成。婴儿左心吸引头由吸引管、圆接头组成。 | 用于体外循环心脏直视手术时，插入心腔内，减轻心腔内压力、吸引心脏内血液。 | 成人（软管外径5.8±0.5mm）、儿童（软管外径4.5±0.5mm）、婴儿（软管外径4.0±0.5mm） | 成人（软管外径5.8±0.5mm）、儿童（软管外径4.5±0.5mm）、婴儿（软管外径4.0±0.5mm） | 透析纸袋 | 高分子材料 | 根 |  |  | S060600022 | GZHC06000629
体外循环及血液净化类耗材 | 东莞科威医疗器械有限公司 | 东莞科威医疗器械有限公司 | 一次性使用右心吸引头 | 国械注准20153451936 | 2020-10-14 | 国产 |  | 软质右心吸引头由后接头、PVC管身、插头组成。硬质右心吸引头由后接头、握手、不锈钢管、插头组成。采用环氧乙烷灭菌。 | 用于在体外循环心脏直视手术及其它外科手术，清理胸腔内血液，将血液吸引回心肺机的回收系统，从而创造良好手术视野的一种血液插管。 | 成人型、儿童型 | 硬管右心吸引头、软管右心吸引头 | 透析纸袋 | 高分子材料 | 根 |  |  | S060600022 | GZHC06000630
体外循环及血液净化类耗材 | 东莞科威医疗器械有限公司 | 东莞科威医疗器械有限公司 | 一次性使用氧气过滤器 | 粤械注准20162540334 | 2021-03-29 | 国产 |  | 由壳体（上壳、下壳）和滤网组成，壳体采用医用级苯乙烯一丁二烯共聚物（K胶）与聚苯乙烯（PS）材料制成，滤网采用医用聚酯（PET）材料制成。 | 用于过滤体外循环手术中氧气的杂质、尘埃微粒 | 科威-I | 科威-I | 透析纸袋 | 高分子材料 | 个 |  |  | S060600022 | GZHC06000631
体外循环及血液净化类耗材 | 贝而克合翔医疗设备（上海）有限公司 | BELLCO S.R.L | 血液透析器 | 国械注进20163452798 | 2021-09-05 | 进口 |  | 该产品由外壳、纤维膜、O型圈、封口胶、端盖组成。 外壳材料为聚碳酸酯，纤维膜为聚醚砜膜，O型圈材料为硅橡胶，封口胶材料为聚氨酯，端盖材料为聚碳酸酯。灭菌方式为蒸汽灭菌。 | 该产品适用于病人的血液滤过，血液透析和血液透析滤过，纠正患者血液中溶质和体液失衡，一次性使用。 | BLS816SD | BLS816SD | 塑料 | 聚醚砜膜 | 支 |  |  | S060600014 | GZHC06000632
体外循环及血液净化类耗材 | 贝而克合翔医疗设备（上海）有限公司 | BELLCO S.R.L | 血液透析器 | 国械注进20163452798 | 2021-09-05 | 进口 |  | 该产品由外壳、纤维膜、O型圈、封口胶、端盖组成。 外壳材料为聚碳酸酯，纤维膜为聚醚砜膜，O型圈材料为硅橡胶，封口胶材料为聚氨酯，端盖材料为聚碳酸酯。灭菌方式为蒸汽灭菌。 | 该产品适用于病人的血液滤过，血液透析和血液透析滤过，纠正患者血液中溶质和体液失衡，一次性使用。 | BLS819SD | BLS819SD | 塑料 | 聚醚砜膜 | 支 |  |  | S060600014 | GZHC06000633
体外循环及血液净化类耗材 | 贝而克合翔医疗设备（上海）有限公司 | BELLCO S.R.L | 血液透析器 | 国械注进20163452798 | 2021-09-05 | 进口 |  | 该产品由外壳、纤维膜、O型圈、封口胶、端盖组成。 外壳材料为聚碳酸酯，纤维膜为聚醚砜膜，O型圈材料为硅橡胶，封口胶材料为聚氨酯，端盖材料为聚碳酸酯。灭菌方式为蒸汽灭菌。 | 该产品适用于病人的血液滤过，血液透析和血液透析滤过，纠正患者血液中溶质和体液失衡，一次性使用。 | BLS812SD | BLS812SD | 塑料 | 聚醚砜膜 | 支 |  |  | S060600014 | GZHC06000634
体外循环及血液净化类耗材 | 贝而克合翔医疗设备（上海）有限公司 | BELLCO S.R.L | 血液透析器 | 国械注进20163452798 | 2021-09-05 | 进口 |  | 该产品由外壳、纤维膜、O型圈、封口胶、端盖组成。 外壳材料为聚碳酸酯，纤维膜为聚醚砜膜，O型圈材料为硅橡胶，封口胶材料为聚氨酯，端盖材料为聚碳酸酯。灭菌方式为蒸汽灭菌。 | 该产品适用于病人的血液滤过，血液透析和血液透析滤过，纠正患者血液中溶质和体液失衡，一次性使用。 | BLS814SD | BLS814SD | 塑料 | 聚醚砜膜 | 支 |  |  | S060600014 | GZHC06000635
体外循环及血液净化类耗材 | 东莞科威医疗器械有限公司 | 东莞科威医疗器械有限公司 | 膜式氧合器 | 国械注准20143451839 | 2019-10-10 | 国产 |  | 产品由静脉血库、氧合系统、变温系统三部分组成，为中空纤维膜外走血库后型、选用中空纤维膜材料进行变温与氧合、氧合室与变温室平行轴式设计、静脉血库引流接口以及六个吸引血接口可分别360度旋转。 | 主要用于体外循环实施心脏直视手术中代替肺进行气血交换。 | 6000mL/min(大) | 6000mL/min(大) | 透析纸袋 | 高分子材料 | 套 |  |  | S060600022 | GZHC06000636
体外循环及血液净化类耗材 | 东莞科威医疗器械有限公司 | 东莞科威医疗器械有限公司 | 膜式氧合器 | 国械注准20143451839 | 2019-10-10 | 国产 |  | 产品由静脉血库、氧合系统、变温系统三部分组成，为中空纤维膜外走血库后型、选用中空纤维膜材料进行变温与氧合、氧合室与变温室平行轴式设计、静脉血库引流接口以及六个吸引血接口可分别360度旋转。 | 主要用于体外循环实施心脏直视手术中代替肺进行气血交换。 | 2500mLmL/min(中) | 2500mLmL/min(中) | 透析纸袋 | 高分子材料 | 套 |  |  | S060600022 | GZHC06000637
体外循环及血液净化类耗材 | 东莞科威医疗器械有限公司 | 东莞科威医疗器械有限公司 | 膜式氧合器 | 国械注准20143451839 | 2019-10-10 | 国产 |  | 产品由静脉血库、氧合系统、变温系统三部分组成，为中空纤维膜外走血库后型、选用中空纤维膜材料进行变温与氧合、氧合室与变温室平行轴式设计、静脉血库引流接口以及六个吸引血接口可分别360度旋转。 | 主要用于体外循环实施心脏直视手术中代替肺进行气血交换。 | 1500mLmL/min(小) | 1500mLmL/min(小) | 透析纸袋 | 高分子材料 | 套 |  |  | S060600022 | GZHC06000638
体外循环及血液净化类耗材 | 贝而克合翔医疗设备（上海）有限公司 | BELLCO S.R.L | 血液滤过器 | 国械注进20173450408 | 2022-02-14 | 进口 |  | 该产品由外壳（聚碳酸酯）、端盖（聚碳酸酯）、中空纤维膜（DIAPES HF800聚醚砜膜）、封口胶（聚氨酯）、O型圈（热塑性橡胶）组成。环氧乙烷灭菌。 | 适用于急性肾衰竭患者的连续性血液滤过治疗，一次性使用。 | RAPIDO BLS808 | RAPIDO BLS808 | 塑料 | 聚醚砜膜 | 支 |  |  | S060600014 | GZHC06000639
体外循环及血液净化类耗材 | 贝而克合翔医疗设备（上海）有限公司 | BELLCO S.R.L | 血液滤过器 | 国械注进20173450408 | 2022-02-14 | 进口 |  | 该产品由外壳（聚碳酸酯）、端盖（聚碳酸酯）、中空纤维膜（DIAPES HF800聚醚砜膜）、封口胶（聚氨酯）、O型圈（热塑性橡胶）组成。环氧乙烷灭菌。 | 适用于急性肾衰竭患者的连续性血液滤过治疗，一次性使用。 | RAPIDO BLS805 | RAPIDO BLS805 | 塑料 | 聚醚砜膜 | 支 |  |  | S060600014 | GZHC06000640
体外循环及血液净化类耗材 | 贝而克合翔医疗设备（上海）有限公司 | BELLCO S.R.L | 血液滤过器 | 国械注进20173450408 | 2022-02-14 | 进口 |  | 该产品由外壳（聚碳酸酯）、端盖（聚碳酸酯）、中空纤维膜（DIAPES HF800聚醚砜膜）、封口胶（聚氨酯）、O型圈（热塑性橡胶）组成。环氧乙烷灭菌。 | 适用于急性肾衰竭患者的连续性血液滤过治疗，一次性使用。 | RAPIDO BLS803 | RAPIDO BLS803 | 塑料 | 聚醚砜膜 | 支 |  |  | S060600014 | GZHC06000641
体外循环及血液净化类耗材 | 贝而克合翔医疗设备（上海）有限公司 | BELLCO S.R.L | 血液滤过器 | 国械注进20153451689 | 2020-05-26 | 进口 |  | 该产品由中空纤维膜、外壳、端盖、封口胶和O型圈组成。中空纤维膜的材质为聚醚砜，外壳和端盖的材料为聚碳酸酯，封口胶的材料为聚氨酯，O型圈的材料为硅橡胶。 | 该产品适用于病人的血液滤过，纠正患者血液中溶质和体液失衡。该产品一次性使用。 | BLS 814G | BLS 814G | 塑料 | 聚醚砜膜 | 支 |  |  | S060600014 | GZHC06000642
体外循环及血液净化类耗材 | 贝而克合翔医疗设备（上海）有限公司 | BELLCO S.R.L | 血液滤过器 | 国械注进20153451689 | 2020-05-26 | 进口 |  | 该产品由中空纤维膜、外壳、端盖、封口胶和O型圈组成。中空纤维膜的材质为聚醚砜，外壳和端盖的材料为聚碳酸酯，封口胶的材料为聚氨酯，O型圈的材料为硅橡胶。 | 该产品适用于病人的血液滤过，纠正患者血液中溶质和体液失衡。该产品一次性使用。 | BLS 808G | BLS 808G | 塑料 | 聚醚砜膜 | 支 |  |  | S060600014 | GZHC06000643
体外循环及血液净化类耗材 | 贝而克合翔医疗设备（上海）有限公司 | BELLCO S.R.L | 血液滤过器 | 国械注进20153451689 | 2020-05-26 | 进口 |  | 该产品由中空纤维膜、外壳、端盖、封口胶和O型圈组成。中空纤维膜的材质为聚醚砜，外壳和端盖的材料为聚碳酸酯，封口胶的材料为聚氨酯，O型圈的材料为硅橡胶。 | 该产品适用于病人的血液滤过，纠正患者血液中溶质和体液失衡。该产品一次性使用。 | BLS 805G | BLS 805G | 塑料 | 聚醚砜膜 | 支 |  |  | S060600014 | GZHC06000644
体外循环及血液净化类耗材 | 贝而克合翔医疗设备（上海）有限公司 | BELLCO S.R.L | 血液滤过器 | 国械注进20153451689 | 2020-05-26 | 进口 |  | 该产品由中空纤维膜、外壳、端盖、封口胶和O型圈组成。中空纤维膜的材质为聚醚砜，外壳和端盖的材料为聚碳酸酯，封口胶的材料为聚氨酯，O型圈的材料为硅橡胶。 | 该产品适用于病人的血液滤过，纠正患者血液中溶质和体液失衡。该产品一次性使用。 | BLS 803G | BLS 803G | 塑料 | 聚醚砜膜 | 支 |  |  | S060600014 | GZHC06000645
体外循环及血液净化类耗材 | 贝而克合翔医疗设备（上海）有限公司 | BELLCO S.R.L | 血液滤过器 | 国械注进20153451689 | 2020-05-26 | 进口 |  | 该产品由中空纤维膜、外壳、端盖、封口胶和O型圈组成。中空纤维膜的材质为聚醚砜，外壳和端盖的材料为聚碳酸酯，封口胶的材料为聚氨酯，O型圈的材料为硅橡胶。 | 该产品适用于病人的血液滤过，纠正患者血液中溶质和体液失衡。该产品一次性使用。 | BLS 819G | BLS 819G | 塑料 | 聚醚砜膜 | 支 |  |  | S060600014 | GZHC06000646
体外循环及血液净化类耗材 | 贝恩医疗设备（湖南）有限公司 | 贝恩医疗设备（湖南）有限公司 | 一次性使用透析护理包 | 湘械注准20162640167 | 2021-06-21 | 国产 |  | 本产品由治疗巾、医用胶贴、橡胶检查手套、创口贴、医用棉球、医用纱布、止血带、碘伏棉签组成。产品应无菌，本产品使用环氧乙烷灭菌。 | 本品供医疗部门对患者透析前后护理时一次性使用 | BH-HC-01 | BH-HC-01 | 纸塑包装 | 纸塑包装 | 包 |  |  | S060600013 | GZHC06000647
体外循环及血液净化类耗材 | 东莞科威医疗器械有限公司 | 东莞科威医疗器械有限公司 | 一次性使用动脉插管 | 国食药监械（准）字2013第3661902号 | 2017-11-28 | 国产 |  | 产品采用医用聚氯乙烯材料生产，配有带排气侧孔的接头；由接头、管身（可内置不锈钢丝弹簧作加强筋）、插头组成。 | 适用于体外循环心脏直视手术。 | Fr8、Fr10、Fr12、Fr14、Fr16、Fr18、Fr20、Fr22、Fr24 | 普通塑料弯头、加强塑料弯头 | 透析纸袋 | 高分子材料 | 根 |  |  | S060600022 | GZHC06000648
体外循环及血液净化类耗材 | 东莞科威医疗器械有限公司 | 东莞科威医疗器械有限公司 | 一次性使用动脉插管 | 国食药监械（准）字2013第3661902号 | 2017-11-28 | 国产 |  | 产品采用医用聚氯乙烯材料生产，配有带排气侧孔的接头；由接头、管身（可内置不锈钢丝弹簧作加强筋）、插头组成。 | 适用于体外循环心脏直视手术。 | Fr8、Fr10、Fr12、Fr14、Fr16、Fr18、Fr20、Fr22、Fr24 | 普通塑料直头、加强塑料直头 | 透析纸袋 | 高分子材料 | 根 |  |  | S060600022 | GZHC06000649
体外循环及血液净化类耗材 | 东莞科威医疗器械有限公司 | 东莞科威医疗器械有限公司 | 一次性使用体外循环管道 | 国械注准20153451163 | 2020-06-29 | 国产 |  | 该产品由软管（pvc管和硅橡胶管）、阻闭管、接头（三通接头、二通接头、异性接头、监测接头、采血嘴接头）、测压鼓、气塞、保护帽组成。 | 在体外循环条件下，进行心内直视手术时，用于连接台上、台下以及台下氧合器、心内血液回收器、动脉微栓过滤器、心肌保护液灌注装置、血液超滤器、气滤的装置。 | 婴儿型采用Φ6mm | 婴儿型 | 透析纸袋 | 高分子材料 | 套 |  |  | S060600022 | GZHC06000650
体外循环及血液净化类耗材 | 东莞科威医疗器械有限公司 | 东莞科威医疗器械有限公司 | 一次性使用体外循环管道 | 国械注准20153451163 | 2020-06-29 | 国产 |  | 该产品由软管（pvc管和硅橡胶管）、阻闭管、接头（三通接头、二通接头、异性接头、监测接头、采血嘴接头）、测压鼓、气塞、保护帽组成。 | 在体外循环条件下，进行心内直视手术时，用于连接台上、台下以及台下氧合器、心内血液回收器、动脉微栓过滤器、心肌保护液灌注装置、血液超滤器、气滤的装置。 | 儿童型采用Φ8mm | 儿童型 | 透析纸袋 | 高分子材料 | 套 |  |  | S060600022 | GZHC06000651
体外循环及血液净化类耗材 | 东莞科威医疗器械有限公司 | 东莞科威医疗器械有限公司 | 一次性使用体外循环管道 | 国械注准20153451163 | 2020-06-29 | 国产 |  | 该产品由软管（pvc管和硅橡胶管）、阻闭管、接头（三通接头、二通接头、异性接头、监测接头、采血嘴接头）、测压鼓、气塞、保护帽组成。 | 在体外循环条件下，进行心内直视手术时，用于连接台上、台下以及台下氧合器、心内血液回收器、动脉微栓过滤器、心肌保护液灌注装置、血液超滤器、气滤的装置。 | 成人型采用Φ10mm | 成人型 | 透析纸袋 | 高分子材料 | 套 |  |  | S060600022 | GZHC06000652
体外循环及血液净化类耗材 | 东莞科威医疗器械有限公司 | 东莞科威医疗器械有限公司 | 一次性使用心肌保护液灌注装置 | 国械注准20153451935 | 2020-10-14 | 国产 |  | 由变温室、二通接头、三通接头和配管组成。采用环氧乙烷灭菌。 | 适用于在体外循环直视手术中心脏停跳液灌注。 | 无 | B型 | 透析纸袋 | 高分子材料 | 套 |  |  | S060600022 | GZHC06000653
体外循环及血液净化类耗材 | 宁波天益医疗器械股份有限公司 | 宁波天益医疗器械股份有限公司 | 血液净化装置的体外循环血路 | 国食药监械（准）字2014第3451183号 | 2019-06-30 | 国产 | YZB/国 3022-2010《血液净化装置的体外循环血路》 | 由透析器接口、 导血管、气体捕获器、过滤网、肝素管、泵管、泵管接头、导管夹、采样口、测压器、内圆锥接头、外圆锥接头、锁口接头、冲洗接头、保护套、三通接头、四通接头、透析器侧口接头、预冲针、预冲器、瓶塞穿刺器、贮液袋、螺旋式外圆锥接头、补液转换接口、滴斗、变径接头、传感器保护器、管路、管路接头、连接血管通路的接头、连接血液透析器的接头、连接血液透析滤过器或血液滤过器的接头、连接辅助部件的接头、二通接头、（鲁尔）圆锥接头、滴管、流量调节器、废液袋、接头护帽、动脉管、静脉管、置换管、输液加热管、吸附连接管、滤出压力传感器通道连接管、滤出压力传感器、空气过滤器、药液过滤器组成。 环氧乙烷灭菌 一次性使用 | 本产品供血液净化时作为血液通道使用。 | TX-ZY-5 | CRRT专用型 | 透析纸+吸塑膜 | 医用级PVC+ABS | 套 |  |  | S060600060 | GZHC06000654
体外循环及血液净化类耗材 | 宁波天益医疗器械股份有限公司 | 宁波天益医疗器械股份有限公司 | 血液净化装置的体外循环血路 | 国食药监械（准）字2014第3451183号 | 2019-06-30 | 国产 | YZB/国 3022-2010《血液净化装置的体外循环血路》 | 由透析器接口、 导血管、气体捕获器、过滤网、肝素管、泵管、泵管接头、导管夹、采样口、测压器、内圆锥接头、外圆锥接头、锁口接头、冲洗接头、保护套、三通接头、四通接头、透析器侧口接头、预冲针、预冲器、瓶塞穿刺器、贮液袋、螺旋式外圆锥接头、补液转换接口、滴斗、变径接头、传感器保护器、管路、管路接头、连接血管通路的接头、连接血液透析器的接头、连接血液透析滤过器或血液滤过器的接头、连接辅助部件的接头、二通接头、（鲁尔）圆锥接头、滴管、流量调节器、废液袋、接头护帽、动脉管、静脉管、置换管、输液加热管、吸附连接管、滤出压力传感器通道连接管、滤出压力传感器、空气过滤器、药液过滤器组成。 环氧乙烷灭菌 一次性使用 | 本产品供血液净化时作为血液通道使用。 | TX-ZY-4 | CRRT专用型 | 透析纸+吸塑膜 | 医用级PVC+ABS | 套 |  |  | S060600060 | GZHC06000655
体外循环及血液净化类耗材 | 宁波天益医疗器械股份有限公司 | 宁波天益医疗器械股份有限公司 | 血液净化装置的体外循环血路 | 国食药监械（准）字2014第3451183号 | 2019-06-30 | 国产 | YZB/国 3022-2010《血液净化装置的体外循环血路》 | 由透析器接口、 导血管、气体捕获器、过滤网、肝素管、泵管、泵管接头、导管夹、采样口、测压器、内圆锥接头、外圆锥接头、锁口接头、冲洗接头、保护套、三通接头、四通接头、透析器侧口接头、预冲针、预冲器、瓶塞穿刺器、贮液袋、螺旋式外圆锥接头、补液转换接口、滴斗、变径接头、传感器保护器、管路、管路接头、连接血管通路的接头、连接血液透析器的接头、连接血液透析滤过器或血液滤过器的接头、连接辅助部件的接头、二通接头、（鲁尔）圆锥接头、滴管、流量调节器、废液袋、接头护帽、动脉管、静脉管、置换管、输液加热管、吸附连接管、滤出压力传感器通道连接管、滤出压力传感器、空气过滤器、药液过滤器组成。 环氧乙烷灭菌 一次性使用 | 本产品供血液净化时作为血液通道使用。 | TX-ZY-3 | CRRT专用型 | 透析纸+吸塑膜 | 医用级PVC+ABS | 套 |  |  | S060600060 | GZHC06000656
体外循环及血液净化类耗材 | 宁波天益医疗器械股份有限公司 | 宁波天益医疗器械股份有限公司 | 血液净化装置的体外循环血路 | 国食药监械（准）字2014第3451183号 | 2019-06-30 | 国产 | YZB/国 3022-2010《血液净化装置的体外循环血路》 | 由透析器接口、 导血管、气体捕获器、过滤网、肝素管、泵管、泵管接头、导管夹、采样口、测压器、内圆锥接头、外圆锥接头、锁口接头、冲洗接头、保护套、三通接头、四通接头、透析器侧口接头、预冲针、预冲器、瓶塞穿刺器、贮液袋、螺旋式外圆锥接头、补液转换接口、滴斗、变径接头、传感器保护器、管路、管路接头、连接血管通路的接头、连接血液透析器的接头、连接血液透析滤过器或血液滤过器的接头、连接辅助部件的接头、二通接头、（鲁尔）圆锥接头、滴管、流量调节器、废液袋、接头护帽、动脉管、静脉管、置换管、输液加热管、吸附连接管、滤出压力传感器通道连接管、滤出压力传感器、空气过滤器、药液过滤器组成。 环氧乙烷灭菌 一次性使用 | 本产品供血液净化时作为血液通道使用。 | TX-ZY-6 | CRRT专用型 | 透析纸+吸塑膜 | 医用级PVC+ABS | 套 |  |  | S060600060 | GZHC06000657
体外循环及血液净化类耗材 | 宁波天益医疗器械股份有限公司 | 宁波天益医疗器械股份有限公司 | 血液净化装置的体外循环血路 | 国食药监械（准）字2014第3451183号 | 2019-06-30 | 国产 | YZB/国 3022-2010《血液净化装置的体外循环血路》 | 由透析器接口、 导血管、气体捕获器、过滤网、肝素管、泵管、泵管接头、导管夹、采样口、测压器、内圆锥接头、外圆锥接头、锁口接头、冲洗接头、保护套、三通接头、四通接头、透析器侧口接头、预冲针、预冲器、瓶塞穿刺器、贮液袋、螺旋式外圆锥接头、补液转换接口、滴斗、变径接头、传感器保护器、管路、管路接头、连接血管通路的接头、连接血液透析器的接头、连接血液透析滤过器或血液滤过器的接头、连接辅助部件的接头、二通接头、（鲁尔）圆锥接头、滴管、流量调节器、废液袋、接头护帽、动脉管、静脉管、置换管、输液加热管、吸附连接管、滤出压力传感器通道连接管、滤出压力传感器、空气过滤器、药液过滤器组成。 环氧乙烷灭菌 一次性使用 | 本产品供血液净化时作为血液通道使用。 | TX-JB-10 | 基本型 | 透析纸+吸塑膜 | 医用级PVC+ABS | 套 |  |  | S060600060 | GZHC06000658
体外循环及血液净化类耗材 | 宁波天益医疗器械股份有限公司 | 宁波天益医疗器械股份有限公司 | 血液净化装置的体外循环血路 | 国食药监械（准）字2014第3451183号 | 2019-06-30 | 国产 | YZB/国 3022-2010《血液净化装置的体外循环血路》 | 由透析器接口、 导血管、气体捕获器、过滤网、肝素管、泵管、泵管接头、导管夹、采样口、测压器、内圆锥接头、外圆锥接头、锁口接头、冲洗接头、保护套、三通接头、四通接头、透析器侧口接头、预冲针、预冲器、瓶塞穿刺器、贮液袋、螺旋式外圆锥接头、补液转换接口、滴斗、变径接头、传感器保护器、管路、管路接头、连接血管通路的接头、连接血液透析器的接头、连接血液透析滤过器或血液滤过器的接头、连接辅助部件的接头、二通接头、（鲁尔）圆锥接头、滴管、流量调节器、废液袋、接头护帽、动脉管、静脉管、置换管、输液加热管、吸附连接管、滤出压力传感器通道连接管、滤出压力传感器、空气过滤器、药液过滤器组成。 环氧乙烷灭菌 一次性使用 | 本产品供血液净化时作为血液通道使用。 | TX-FJ-3 | 附件型 | 透析纸+吸塑膜 | 医用级PVC+ABS | 套 |  |  | S060600060 | GZHC06000659
体外循环及血液净化类耗材 | 宁波天益医疗器械股份有限公司 | 宁波天益医疗器械股份有限公司 | 血液净化装置的体外循环血路 | 国食药监械（准）字2014第3451183号 | 2019-06-30 | 国产 | YZB/国 3022-2010《血液净化装置的体外循环血路》 | 由透析器接口、 导血管、气体捕获器、过滤网、肝素管、泵管、泵管接头、导管夹、采样口、测压器、内圆锥接头、外圆锥接头、锁口接头、冲洗接头、保护套、三通接头、四通接头、透析器侧口接头、预冲针、预冲器、瓶塞穿刺器、贮液袋、螺旋式外圆锥接头、补液转换接口、滴斗、变径接头、传感器保护器、管路、管路接头、连接血管通路的接头、连接血液透析器的接头、连接血液透析滤过器或血液滤过器的接头、连接辅助部件的接头、二通接头、（鲁尔）圆锥接头、滴管、流量调节器、废液袋、接头护帽、动脉管、静脉管、置换管、输液加热管、吸附连接管、滤出压力传感器通道连接管、滤出压力传感器、空气过滤器、药液过滤器组成。 环氧乙烷灭菌 一次性使用 | 本产品供血液净化时作为血液通道使用。 | TX-FJ-2 | 附件型 | 透析纸+吸塑膜 | 医用级PVC+ABS | 套 |  |  | S060600060 | GZHC06000660
体外循环及血液净化类耗材 | 宁波天益医疗器械股份有限公司 | 宁波天益医疗器械股份有限公司 | 血液净化装置的体外循环血路 | 国食药监械（准）字2014第3451183号 | 2019-06-30 | 国产 | YZB/国 3022-2010《血液净化装置的体外循环血路》 | 由透析器接口、 导血管、气体捕获器、过滤网、肝素管、泵管、泵管接头、导管夹、采样口、测压器、内圆锥接头、外圆锥接头、锁口接头、冲洗接头、保护套、三通接头、四通接头、透析器侧口接头、预冲针、预冲器、瓶塞穿刺器、贮液袋、螺旋式外圆锥接头、补液转换接口、滴斗、变径接头、传感器保护器、管路、管路接头、连接血管通路的接头、连接血液透析器的接头、连接血液透析滤过器或血液滤过器的接头、连接辅助部件的接头、二通接头、（鲁尔）圆锥接头、滴管、流量调节器、废液袋、接头护帽、动脉管、静脉管、置换管、输液加热管、吸附连接管、滤出压力传感器通道连接管、滤出压力传感器、空气过滤器、药液过滤器组成。 环氧乙烷灭菌 一次性使用 | 本产品供血液净化时作为血液通道使用。 | TX-JB-11 | 基本型 | 透析纸+吸塑膜 | 医用级PVC+ABS | 套 |  |  | S060600060 | GZHC06000661
体外循环及血液净化类耗材 | 宁波天益医疗器械股份有限公司 | 宁波天益医疗器械股份有限公司 | 血液净化装置的体外循环血路 | 国食药监械（准）字2014第3451183号 | 2019-06-30 | 国产 | YZB/国 3022-2010《血液净化装置的体外循环血路》 | 由透析器接口、 导血管、气体捕获器、过滤网、肝素管、泵管、泵管接头、导管夹、采样口、测压器、内圆锥接头、外圆锥接头、锁口接头、冲洗接头、保护套、三通接头、四通接头、透析器侧口接头、预冲针、预冲器、瓶塞穿刺器、贮液袋、螺旋式外圆锥接头、补液转换接口、滴斗、变径接头、传感器保护器、管路、管路接头、连接血管通路的接头、连接血液透析器的接头、连接血液透析滤过器或血液滤过器的接头、连接辅助部件的接头、二通接头、（鲁尔）圆锥接头、滴管、流量调节器、废液袋、接头护帽、动脉管、静脉管、置换管、输液加热管、吸附连接管、滤出压力传感器通道连接管、滤出压力传感器、空气过滤器、药液过滤器组成。 环氧乙烷灭菌 一次性使用 | 本产品供血液净化时作为血液通道使用。 | TX-FJ-1 | 附件型 | 透析纸+吸塑膜 | 医用级PVC+ABS | 套 |  |  | S060600060 | GZHC06000662
体外循环及血液净化类耗材 | 宁波天益医疗器械股份有限公司 | 宁波天益医疗器械股份有限公司 | 血液净化装置的体外循环血路 | 国食药监械（准）字2014第3451183号 | 2019-06-30 | 国产 | YZB/国 3022-2010《血液净化装置的体外循环血路》 | 由透析器接口、 导血管、气体捕获器、过滤网、肝素管、泵管、泵管接头、导管夹、采样口、测压器、内圆锥接头、外圆锥接头、锁口接头、冲洗接头、保护套、三通接头、四通接头、透析器侧口接头、预冲针、预冲器、瓶塞穿刺器、贮液袋、螺旋式外圆锥接头、补液转换接口、滴斗、变径接头、传感器保护器、管路、管路接头、连接血管通路的接头、连接血液透析器的接头、连接血液透析滤过器或血液滤过器的接头、连接辅助部件的接头、二通接头、（鲁尔）圆锥接头、滴管、流量调节器、废液袋、接头护帽、动脉管、静脉管、置换管、输液加热管、吸附连接管、滤出压力传感器通道连接管、滤出压力传感器、空气过滤器、药液过滤器组成。 环氧乙烷灭菌 一次性使用 | 本产品供血液净化时作为血液通道使用。 | TX-JB-12 | 基本型 | 透析纸+吸塑膜 | 医用级PVC+ABS | 套 |  |  | S060600060 | GZHC06000663
体外循环及血液净化类耗材 | 宁波天益医疗器械股份有限公司 | 宁波天益医疗器械股份有限公司 | 血液净化装置的体外循环血路 | 国食药监械（准）字2014第3451183号 | 2019-06-30 | 国产 | YZB/国 3022-2010《血液净化装置的体外循环血路》 | 由透析器接口、 导血管、气体捕获器、过滤网、肝素管、泵管、泵管接头、导管夹、采样口、测压器、内圆锥接头、外圆锥接头、锁口接头、冲洗接头、保护套、三通接头、四通接头、透析器侧口接头、预冲针、预冲器、瓶塞穿刺器、贮液袋、螺旋式外圆锥接头、补液转换接口、滴斗、变径接头、传感器保护器、管路、管路接头、连接血管通路的接头、连接血液透析器的接头、连接血液透析滤过器或血液滤过器的接头、连接辅助部件的接头、二通接头、（鲁尔）圆锥接头、滴管、流量调节器、废液袋、接头护帽、动脉管、静脉管、置换管、输液加热管、吸附连接管、滤出压力传感器通道连接管、滤出压力传感器、空气过滤器、药液过滤器组成。 环氧乙烷灭菌 一次性使用 | 本产品供血液净化时作为血液通道使用。 | TX-FJ-4 | 附件型 | 透析纸+吸塑膜 | 医用级PVC+ABS | 套 |  |  | S060600060 | GZHC06000664
体外循环及血液净化类耗材 | 宁波天益医疗器械股份有限公司 | 宁波天益医疗器械股份有限公司 | 血液净化装置的体外循环血路 | 国食药监械（准）字2014第3451183号 | 2019-06-30 | 国产 | YZB/国 3022-2010《血液净化装置的体外循环血路》 | 由透析器接口、 导血管、气体捕获器、过滤网、肝素管、泵管、泵管接头、导管夹、采样口、测压器、内圆锥接头、外圆锥接头、锁口接头、冲洗接头、保护套、三通接头、四通接头、透析器侧口接头、预冲针、预冲器、瓶塞穿刺器、贮液袋、螺旋式外圆锥接头、补液转换接口、滴斗、变径接头、传感器保护器、管路、管路接头、连接血管通路的接头、连接血液透析器的接头、连接血液透析滤过器或血液滤过器的接头、连接辅助部件的接头、二通接头、（鲁尔）圆锥接头、滴管、流量调节器、废液袋、接头护帽、动脉管、静脉管、置换管、输液加热管、吸附连接管、滤出压力传感器通道连接管、滤出压力传感器、空气过滤器、药液过滤器组成。 环氧乙烷灭菌 一次性使用 | 本产品供血液净化时作为血液通道使用。 | TX-JB-3 | 基本型 | 透析纸+吸塑膜 | 医用级PVC+ABS | 套 |  |  | S060600060 | GZHC06000665
体外循环及血液净化类耗材 | 宁波天益医疗器械股份有限公司 | 宁波天益医疗器械股份有限公司 | 血液净化装置的体外循环血路 | 国食药监械（准）字2014第3451183号 | 2019-06-30 | 国产 | YZB/国 3022-2010《血液净化装置的体外循环血路》 | 由透析器接口、 导血管、气体捕获器、过滤网、肝素管、泵管、泵管接头、导管夹、采样口、测压器、内圆锥接头、外圆锥接头、锁口接头、冲洗接头、保护套、三通接头、四通接头、透析器侧口接头、预冲针、预冲器、瓶塞穿刺器、贮液袋、螺旋式外圆锥接头、补液转换接口、滴斗、变径接头、传感器保护器、管路、管路接头、连接血管通路的接头、连接血液透析器的接头、连接血液透析滤过器或血液滤过器的接头、连接辅助部件的接头、二通接头、（鲁尔）圆锥接头、滴管、流量调节器、废液袋、接头护帽、动脉管、静脉管、置换管、输液加热管、吸附连接管、滤出压力传感器通道连接管、滤出压力传感器、空气过滤器、药液过滤器组成。 环氧乙烷灭菌 一次性使用 | 本产品供血液净化时作为血液通道使用。 | TX-JB-5 | 基本型 | 透析纸+吸塑膜 | 医用级PVC+ABS | 套 |  |  | S060600060 | GZHC06000666
体外循环及血液净化类耗材 | 爱德华（上海）医疗用品有限公司 | Edwards Lifesciences LLC | 逆向灌注管 | 国械注进20153660411 | 2020-01-29 | 进口 |  | 逆向灌注管由导管、球囊、关闭夹、鲁尔街头、三通旋塞、探针、探针座、缝合环和压力监控腔组成,为环氧乙烷灭菌,一次性使用产品。 | 逆向灌注管用于在手术过程中输注血液和心脏停搏液以提供心肌保护避免损害。 | RC014T、RC2014 | RC014T、RC2014 | 高密度聚乙烯合成纸 | 环氧乙烷灭菌 | 根 |  |  | S060600001 | GZHC06000667
体外循环及血液净化类耗材 | 廊坊市爱尔血液净化器材厂 | 廊坊市爱尔血液净化器材厂 | 一次性使用血液灌流器 | 国械注准20163450678 | 2021-04-18 | 国产 | 国械注准20163450678 | 本产品由罐体（中筒、压盖、帽和框式网）、吸附剂和充填液组成。吸附剂为苯乙烯-二乙烯苯大孔吸附树脂；中筒、压盖、帽材质为医用聚丙烯；框式网中网框材质为医用聚丙烯，网材质为涤纶；充填液为0.9%氯化钠溶液；包膜材料为改性聚乙烯醇。高压蒸汽灭菌，一次性使用。 | 本产品与血液净化装置配合进行血液灌流治疗，利用合成树脂的吸附作用，通过体外循环血液灌流的方法来清除人体内生性和外源性的毒性物质。 | ZX-80 | ZX-80 | 灭菌袋 | 树脂 | 只 |  |  | S060600052 | GZHC06000668
体外循环及血液净化类耗材 | 廊坊市爱尔血液净化器材厂 | 廊坊市爱尔血液净化器材厂 | 一次性使用血液灌流器 | 国械注准20163450678 | 2021-04-18 | 国产 | 国械注准20163450678 | 本产品由罐体（中筒、压盖、帽和框式网）、吸附剂和充填液组成。吸附剂为苯乙烯-二乙烯苯大孔吸附树脂；中筒、压盖、帽材质为医用聚丙烯；框式网中网框材质为医用聚丙烯，网材质为涤纶；充填液为0.9%氯化钠溶液；包膜材料为改性聚乙烯醇。高压蒸汽灭菌，一次性使用。 | 本产品与血液净化装置配合进行血液灌流治疗，利用合成树脂的吸附作用，通过体外循环血液灌流的方法来清除人体内生性和外源性的毒性物质。 | ZX-260 | ZX-260 | 灭菌袋 | 树脂 | 只 |  |  | S060600052 | GZHC06000669
体外循环及血液净化类耗材 | 廊坊市爱尔血液净化器材厂 | 廊坊市爱尔血液净化器材厂 | 一次性使用血液灌流器 | 国械注准20163450678 | 2021-04-18 | 国产 | 国械注准20163450678 | 本产品由罐体（中筒、压盖、帽和框式网）、吸附剂和充填液组成。吸附剂为苯乙烯-二乙烯苯大孔吸附树脂；中筒、压盖、帽材质为医用聚丙烯；框式网中网框材质为医用聚丙烯，网材质为涤纶；充填液为0.9%氯化钠溶液；包膜材料为改性聚乙烯醇。高压蒸汽灭菌，一次性使用。 | 本产品与血液净化装置配合进行血液灌流治疗，利用合成树脂的吸附作用，通过体外循环血液灌流的方法来清除人体内生性和外源性的毒性物质。 | ZX-150 | ZX-150 | 灭菌袋 | 树脂 | 只 |  |  | S060600052 | GZHC06000670
体外循环及血液净化类耗材 | 廊坊市爱尔血液净化器材厂 | 廊坊市爱尔血液净化器材厂 | 一次性使用血液灌流器 | 国械注准20163450678 | 2021-04-18 | 国产 | 国械注准20163450678 | 本产品由罐体（中筒、压盖、帽和框式网）、吸附剂和充填液组成。吸附剂为苯乙烯-二乙烯苯大孔吸附树脂；中筒、压盖、帽材质为医用聚丙烯；框式网中网框材质为医用聚丙烯，网材质为涤纶；充填液为0.9%氯化钠溶液；包膜材料为改性聚乙烯醇。高压蒸汽灭菌，一次性使用。 | 本产品与血液净化装置配合进行血液灌流治疗，利用合成树脂的吸附作用，通过体外循环血液灌流的方法来清除人体内生性和外源性的毒性物质。 | ZX-230 | ZX-230 | 灭菌袋 | 树脂 | 只 |  |  | S060600052 | GZHC06000671
体外循环及血液净化类耗材 | 廊坊市爱尔血液净化器材厂 | 廊坊市爱尔血液净化器材厂 | 一次性使用血液灌流器 | 国械注准20163450678 | 2021-04-18 | 国产 | 国械注准20163450678 | 本产品由罐体（中筒、压盖、帽和框式网）、吸附剂和充填液组成。吸附剂为苯乙烯-二乙烯苯大孔吸附树脂；中筒、压盖、帽材质为医用聚丙烯；框式网中网框材质为医用聚丙烯，网材质为涤纶；充填液为0.9%氯化钠溶液；包膜材料为改性聚乙烯醇。高压蒸汽灭菌，一次性使用。 | 本产品与血液净化装置配合进行血液灌流治疗，利用合成树脂的吸附作用，通过体外循环血液灌流的方法来清除人体内生性和外源性的毒性物质。 | ZX-100 | ZX-100 | 灭菌袋 | 树脂 | 只 |  |  | S060600052 | GZHC06000672
体外循环及血液净化类耗材 | 廊坊市爱尔血液净化器材厂 | 廊坊市爱尔血液净化器材厂 | 一次性使用血液灌流器 | 国械注准20163450678 | 2021-04-18 | 国产 | 国械注准20163450678 | 本产品由罐体（中筒、压盖、帽和框式网）、吸附剂和充填液组成。吸附剂为苯乙烯-二乙烯苯大孔吸附树脂；中筒、压盖、帽材质为医用聚丙烯；框式网中网框材质为医用聚丙烯，网材质为涤纶；充填液为0.9%氯化钠溶液；包膜材料为改性聚乙烯醇。高压蒸汽灭菌，一次性使用。 | 本产品与血液净化装置配合进行血液灌流治疗，利用合成树脂的吸附作用，通过体外循环血液灌流的方法来清除人体内生性和外源性的毒性物质。 | ZX-330 | ZX-330 | 灭菌袋 | 树脂 | 只 |  |  | S060600052 | GZHC06000673
体外循环及血液净化类耗材 | 爱德华（上海）医疗用品有限公司 | Edwards Lifesciences LLC | 引流管 | 国械注进20153660410 | 2020-01-29 | 进口 |  | 该产品由引流管、探针、接头、探针座和半圆形头端组成,探针用于辅助引流管的插入,其中引流管的原材料为硅树脂,探针的原材料为304号不锈钢,接头和探针座的原材料为聚碳酸酯,头端的原材料为硅树脂。一次性使用。 | 本产品用于在体外循环过程中的左心引流。行心室切开术时,切勿直接穿过二尖瓣进入左心房。 | E063 | E063 | 灭菌包装 | 硅树酯、304号不锈钢、聚碳酸酯 | 根 |  |  | S060600001 | GZHC06000674
体外循环及血液净化类耗材 | 爱德华（上海）医疗用品有限公司 | Edwards Lifesciences LLC | 主动脉灌注插管 | 国械注进20153664200 | 2020-12-23 | 进口 |  | 主动脉灌注插管由含加强丝的管体，缝合环，接头和接头帽组成，接头帽分为直型和T型两种。管体，接头和缝合环由聚氯乙烯制成，直型接头帽内层为聚乙烯，外层为聚氯乙烯；T型接头帽由聚丙烯制成，管壁加强丝为304号不锈钢。管壁加强丝不与血液直接接触。PVC增塑剂为DEHP。 | 主动脉灌注插管适用于短期（＜6 h）的体外循环过程中的升主动脉灌注。 | ARH201190A、ARH221190A、ARH241190A、ARH201190TA、ARH221190TA、ARH241190TA | ARH201190A、ARH221190A、ARH241190A、ARH201190TA、ARH221190TA、ARH241190TA | 灭菌包装 | 聚氯乙烯、聚乙烯、聚丙烯、304号不锈钢 | 根 |  |  | S060600001 | GZHC06000675
体外循环及血液净化类耗材 | 爱德华（上海）医疗用品有限公司 | Edwards Lifesciences LLC | 主动脉灌注插管 | 国械注进20153664200 | 2020-12-23 | 进口 |  | 主动脉灌注插管由含加强丝的管体，缝合环，接头和接头帽组成，接头帽分为直型和T型两种。管体，接头和缝合环由聚氯乙烯制成，直型接头帽内层为聚乙烯，外层为聚氯乙烯；T型接头帽由聚丙烯制成，管壁加强丝为304号不锈钢。管壁加强丝不与血液直接接触。PVC增塑剂为DEHP。 | 主动脉灌注插管适用于短期（＜6 h）的体外循环过程中的升主动脉灌注。 | ARL2011SA、ARL2211SA、ARL2411SA、ARL2011STA、ARL2211STA、ARL2411STA | ARL2011SA、ARL2211SA、ARL2411SA、ARL2011STA、ARL2211STA、ARL2411STA | 灭菌包装 | 聚氯乙烯、聚乙烯、聚丙烯、304号不锈钢 | 根 |  |  | S060600001 | GZHC06000676
体外循环及血液净化类耗材 | 爱德华（上海）医疗用品有限公司 | Edwards Lifesciences LLC | 主动脉灌注插管 | 国械注进20153664200 | 2020-12-23 | 进口 |  | 主动脉灌注插管由含加强丝的管体，缝合环，接头和接头帽组成，接头帽分为直型和T型两种。管体，接头和缝合环由聚氯乙烯制成，直型接头帽内层为聚乙烯，外层为聚氯乙烯；T型接头帽由聚丙烯制成，管壁加强丝为304号不锈钢。管壁加强丝不与血液直接接触。PVC增塑剂为DEHP。 | 主动脉灌注插管适用于短期（＜6 h）的体外循环过程中的升主动脉灌注。 | EZS21A、EZS21TA、EZS24A、EZS24TA、EZC21A、EZC21TA、EZC24A、EZC24TA、EZF21A、EZF21TA、EZF24A、EZF24TA | EZS21A、EZS21TA、EZS24A、EZS24TA、EZC21A、EZC21TA、EZC24A、EZC24TA、EZF21A、EZF21TA、EZF24A、EZF24TA | 灭菌包装 | 聚氯乙烯、聚乙烯、聚丙烯、304号不锈钢 | 根 |  |  | S060600001 | GZHC06000677
体外循环及血液净化类耗材 | 珠海健帆生物科技股份有限公司 | 珠海健帆生物科技股份有限公司 | 一次性使用血液灌流器 | 国械注准20163451181 | 2021-06-26 | 国产 | YZB/国4178-2013 | 本产品由柱体、吸附剂和注射用水三部分组成。柱体由端盖、盖帽、密封塞、密封圈、筒体和网架组成，端盖、盖帽、筒体为聚碳酸酯，密封塞、密封圈为硅橡胶，网架材质为聚丙烯，滤网材质为尼龙。吸附剂为聚苯乙烯中性大孔树脂，包膜材料为火棉胶。产品经γ射线辐射来菌，一次性使用。 | 本品与血液净化装置配合进行血液灌流治疗，利用合成树脂的吸附作用，通过体外循环血液灌流的方法来清除人体内源性和外源性代谢产物、毒物及余量药物。 | HA230 | HA230 | 彩盒 | 聚苯乙烯中性大孔树脂 | 支 |  |  | S060600093 | GZHC06000678
体外循环及血液净化类耗材 | 珠海健帆生物科技股份有限公司 | 珠海健帆生物科技股份有限公司 | 一次性使用血液灌流器 | 国械注准20163451181 | 2021-06-26 | 国产 | YZB/国4178-2013 | 本产品由柱体、吸附剂和注射用水三部分组成。柱体由端盖、盖帽、密封塞、密封圈、筒体和网架组成，端盖、盖帽、筒体为聚碳酸酯，密封塞、密封圈为硅橡胶，网架材质为聚丙烯，滤网材质为尼龙。吸附剂为聚苯乙烯中性大孔树脂，包膜材料为火棉胶。产品经γ射线辐射来菌，一次性使用。 | 本品与血液净化装置配合进行血液灌流治疗，利用合成树脂的吸附作用，通过体外循环血液灌流的方法来清除人体内源性和外源性代谢产物、毒物及余量药物。 | HA280 | HA280 | 彩盒 | 聚苯乙烯中性大孔树脂 | 支 |  |  | S060600093 | GZHC06000679
体外循环及血液净化类耗材 | 珠海健帆生物科技股份有限公司 | 珠海健帆生物科技股份有限公司 | 一次性使用血液灌流器 | 国械注准20163451181 | 2021-06-26 | 国产 | YZB/国4178-2013 | 本产品由柱体、吸附剂和注射用水三部分组成。柱体由端盖、盖帽、密封塞、密封圈、筒体和网架组成，端盖、盖帽、筒体为聚碳酸酯，密封塞、密封圈为硅橡胶，网架材质为聚丙烯，滤网材质为尼龙。吸附剂为聚苯乙烯中性大孔树脂，包膜材料为火棉胶。产品经γ射线辐射来菌，一次性使用。 | 本品与血液净化装置配合进行血液灌流治疗，利用合成树脂的吸附作用，通过体外循环血液灌流的方法来清除人体内源性和外源性代谢产物、毒物及余量药物。 | HA130 | HA130 | 彩盒 | 聚苯乙烯中性大孔树脂 | 支 |  |  | S060600093 | GZHC06000680
体外循环及血液净化类耗材 | 珠海健帆生物科技股份有限公司 | 珠海健帆生物科技股份有限公司 | 一次性使用血液灌流器 | 国械注准20163451181 | 2021-06-26 | 国产 | YZB/国4178-2013 | 本产品由柱体、吸附剂和注射用水三部分组成。柱体由端盖、盖帽、密封塞、密封圈、筒体和网架组成，端盖、盖帽、筒体为聚碳酸酯，密封塞、密封圈为硅橡胶，网架材质为聚丙烯，滤网材质为尼龙。吸附剂为聚苯乙烯中性大孔树脂，包膜材料为火棉胶。产品经γ射线辐射来菌，一次性使用。 | 本品与血液净化装置配合进行血液灌流治疗，利用合成树脂的吸附作用，通过体外循环血液灌流的方法来清除人体内源性和外源性代谢产物、毒物及余量药物。 | HA330 | HA330 | 彩盒 | 聚苯乙烯中性大孔树脂 | 支 |  |  | S060600093 | GZHC06000681
体外循环及血液净化类耗材 | 珠海健帆生物科技股份有限公司 | 珠海健帆生物科技股份有限公司 | 一次性使用血液灌流器 | 国械注准20163451181 | 2021-06-26 | 国产 | YZB/国4178-2013 | 本产品由柱体、吸附剂和注射用水三部分组成。柱体由端盖、盖帽、密封塞、密封圈、筒体和网架组成，端盖、盖帽、筒体为聚碳酸酯，密封塞、密封圈为硅橡胶，网架材质为聚丙烯，滤网材质为尼龙。吸附剂为聚苯乙烯中性大孔树脂，包膜材料为火棉胶。产品经γ射线辐射来菌，一次性使用。 | 本品与血液净化装置配合进行血液灌流治疗，利用合成树脂的吸附作用，通过体外循环血液灌流的方法来清除人体内源性和外源性代谢产物、毒物及余量药物。 | HA330-II | HA330-II | 彩盒 | 聚苯乙烯中性大孔树脂 | 支 |  |  | S060600093 | GZHC06000682
体外循环及血液净化类耗材 | 北京新华康晟健康产业投资有限公司 | ALLMED MIDDLE EAST | 聚砜膜空心纤维透析器 | 国食药监械（进）字2014第3450114号 | 2018-01-08 | 进口 | YZB/EGY 7395-2013 《聚砜膜空心纤维透析器》 | 本产品由空心纤维、外壳、透析液口帽、血室口帽、O型圈、端盖和封装胶组成。空心纤维膜材料为聚砜；外壳、血室口帽和端盖材料为聚碳酸酯；O型圈材料为聚二甲基硅氧烷聚合物；透析液口帽材料为聚丙烯；封装胶为聚氨酯。经伽马射线或高温蒸汽灭菌。产品一次使用。 | 本产品适用于患有急性或慢性肾功能衰竭患者血液透析治疗，不得在透析以外的用途使用。 | ps160 | ps160 | 塑料 | 聚砜膜 | 支 |  |  | S060600010 | GZHC06000683
体外循环及血液净化类耗材 | 廊坊市爱尔血液净化器材厂 | 廊坊市爱尔血液净化器材厂 | 一次性使用血液灌流器 | 国械注准20153452391 | 2020-12-23 | 国产 | 国械注准20153452391 | 本产品由罐体（中筒、压盖、帽和框式网）、吸附剂和充填液组成。 | 临床上该产品与血液净化装置配合进行血液灌流用于清除人体内生性和外源性的毒性物质。 | YTS-160 | YTS-160 | 灭菌袋 | 活性炭 | 只 |  |  | S060600052 | GZHC06000684
体外循环及血液净化类耗材 | 廊坊市爱尔血液净化器材厂 | 廊坊市爱尔血液净化器材厂 | 一次性使用血液灌流器 | 国械注准20153452391 | 2020-12-23 | 国产 | 国械注准20153452391 | 本产品由罐体（中筒、压盖、帽和框式网）、吸附剂和充填液组成。 | 临床上该产品与血液净化装置配合进行血液灌流用于清除人体内生性和外源性的毒性物质。 | YTS-200 | YTS-200 | 灭菌袋 | 活性炭 | 只 |  |  | S060600052 | GZHC06000685
体外循环及血液净化类耗材 | 廊坊市爱尔血液净化器材厂 | 廊坊市爱尔血液净化器材厂 | 一次性使用血液灌流器 | 国械注准20153452391 | 2020-12-23 | 国产 | 国械注准20153452391 | 本产品由罐体（中筒、压盖、帽和框式网）、吸附剂和充填液组成。 | 临床上该产品与血液净化装置配合进行血液灌流用于清除人体内生性和外源性的毒性物质。 | YTS-150 | YTS-150 | 灭菌袋 | 活性炭 | 只 |  |  | S060600052 | GZHC06000686
体外循环及血液净化类耗材 | 廊坊市爱尔血液净化器材厂 | 廊坊市爱尔血液净化器材厂 | 一次性使用血液灌流器 | 国械注准20153452391 | 2020-12-23 | 国产 | 国械注准20153452391 | 本产品由罐体（中筒、压盖、帽和框式网）、吸附剂和充填液组成。 | 临床上该产品与血液净化装置配合进行血液灌流用于清除人体内生性和外源性的毒性物质。 | YTS-100 | YTS-100 | 灭菌袋 | 活性炭 | 只 |  |  | S060600052 | GZHC06000687
体外循环及血液净化类耗材 | 廊坊市爱尔血液净化器材厂 | 廊坊市爱尔血液净化器材厂 | 一次性使用血液灌流器 | 国械注准20153452391 | 2020-12-23 | 国产 | 国械注准20153452391 | 本产品由罐体（中筒、压盖、帽和框式网）、吸附剂和充填液组成。 | 临床上该产品与血液净化装置配合进行血液灌流用于清除人体内生性和外源性的毒性物质。 | YTS-180 | YTS-180 | 灭菌袋 | 活性炭 | 只 |  |  | S060600052 | GZHC06000688
体外循环及血液净化类耗材 | 威海威高血液净化制品有限公司 | 威海威高血液净化制品有限公司 | 空心纤维透析器 | 国械注准20153450873 | 2020-05-26 | 国产 | YZB/国6351-2013《空心纤维透析器及标准更改单》 | 产品由外壳、端盖、空心纤维膜、封口胶、密封圈、防尘帽组成。产品经过γ射线或电子束灭菌，一次性使用。 | 本产品一次性使用于急、慢肾功能衰竭的血液透析治疗。 | F14 | F14 | PA/PE复合膜 | 聚砜膜 | 支 |  |  | S060600087 | GZHC06000689
体外循环及血液净化类耗材 | 威海威高血液净化制品有限公司 | 威海威高血液净化制品有限公司 | 空心纤维透析器 | 国械注准20153450873 | 2020-05-26 | 国产 | YZB/国6351-2013《空心纤维透析器及标准更改单》 | 产品由外壳、端盖、空心纤维膜、封口胶、密封圈、防尘帽组成。产品经过γ射线或电子束灭菌，一次性使用。 | 本产品一次性使用于急、慢肾功能衰竭的血液透析治疗。 | F18 | F18 | PA/PE复合膜 | 聚砜膜 | 支 |  |  | S060600087 | GZHC06000690
体外循环及血液净化类耗材 | 威海威高血液净化制品有限公司 | 威海威高血液净化制品有限公司 | 空心纤维透析器 | 国械注准20153450873 | 2020-05-26 | 国产 | YZB/国6351-2013《空心纤维透析器及标准更改单》 | 产品由外壳、端盖、空心纤维膜、封口胶、密封圈、防尘帽组成。产品经过γ射线或电子束灭菌，一次性使用。 | 本产品一次性使用于急、慢肾功能衰竭的血液透析治疗。 | F12 | F12 | PA/PE复合膜 | 聚砜膜 | 支 |  |  | S060600087 | GZHC06000691
体外循环及血液净化类耗材 | 威海威高血液净化制品有限公司 | 威海威高血液净化制品有限公司 | 空心纤维透析器 | 国械注准20153450873 | 2020-05-26 | 国产 | YZB/国6351-2013《空心纤维透析器及标准更改单》 | 产品由外壳、端盖、空心纤维膜、封口胶、密封圈、防尘帽组成。产品经过γ射线或电子束灭菌，一次性使用。 | 本产品一次性使用于急、慢肾功能衰竭的血液透析治疗。 | F16 | F16 | PA/PE复合膜 | 聚砜膜 | 支 |  |  | S060600087 | GZHC06000692
体外循环及血液净化类耗材 | 威海威高血液净化制品有限公司 | 威海威高血液净化制品有限公司 | 空心纤维透析器 | 国械注准20153450873 | 2020-05-26 | 国产 | YZB/国6351-2013《空心纤维透析器及标准更改单》 | 产品由外壳、端盖、空心纤维膜、封口胶、密封圈、防尘帽组成。产品经过γ射线或电子束灭菌，一次性使用。 | 本产品一次性使用于急、慢肾功能衰竭的血液透析治疗。 | F15 | F15 | PA/PE复合膜 | 聚砜膜 | 支 |  |  | S060600087 | GZHC06000693
体外循环及血液净化类耗材 | 天津市挚信鸿达医疗器械开发有限公司 | 天津市挚信鸿达医疗器械开发有限公司 | 血液透析浓缩液 | 国食药监械（准）字2013第3451662号 | 2017-10-23 | 国产 | YZB/国 5893-2013《血液透析浓缩液》 | A液成份为氯化钠、氯化钾、氯化钙、氯化镁、冰醋酸（或和醋酸钠） | 用于治疗肾功能衰竭、药物中毒所引起的尿闭及电解质紊乱 | 5L | HD-YIIIA液 | 高密度聚乙烯 | A液成份为氯化钠、氯化钾、氯化钙、氯化镁、冰醋酸（或和醋酸钠） | 人份 |  |  | S060600085 | GZHC06000694
体外循环及血液净化类耗材 | 天津市挚信鸿达医疗器械开发有限公司 | 天津市挚信鸿达医疗器械开发有限公司 | 血液透析浓缩液 | 国食药监械（准）字2013第3451662号 | 2017-10-23 | 国产 | YZB/国 5893-2013《血液透析浓缩液》 | B液成份为碳酸氢钠（或和氯化钠） | 用于治疗肾功能衰竭、药物中毒所引起的尿闭及电解质紊乱 | 6L | HD-YIIIB液 | 高密度聚乙烯 | B液成份为碳酸氢钠（或和氯化钠） | 人份 |  |  | S060600085 | GZHC06000695
体外循环及血液净化类耗材 | 天津市挚信鸿达医疗器械开发有限公司 | 天津市挚信鸿达医疗器械开发有限公司 | 血液透析浓缩液 | 国食药监械（准）字2013第3451662号 | 2017-10-23 | 国产 | YZB/国 5893-2013《血液透析浓缩液》 | B液成份为碳酸氢钠（或和氯化钠） | 用于治疗肾功能衰竭、药物中毒所引起的尿闭及电解质紊乱 | 12L | HD-YIIIB液 | 高密度聚乙烯 | B液成份为碳酸氢钠（或和氯化钠） | 人份 |  |  | S060600085 | GZHC06000696
体外循环及血液净化类耗材 | 天津市挚信鸿达医疗器械开发有限公司 | 天津市挚信鸿达医疗器械开发有限公司 | 血液透析浓缩液 | 国食药监械（准）字2013第3451662号 | 2017-10-23 | 国产 | YZB/国 5893-2013《血液透析浓缩液》 | A液成份为氯化钠、氯化钾、氯化钙、氯化镁、冰醋酸（或和醋酸钠） | 用于治疗肾功能衰竭、药物中毒所引起的尿闭及电解质紊乱 | 10L | HD-YIIIA液 | 高密度聚乙烯 | 氯化钠、氯化钾、氯化钙、氯化镁、冰醋酸（或和醋酸钠） | 人份 |  |  | S060600085 | GZHC06000697
体外循环及血液净化类耗材 | 天津市挚信鸿达医疗器械开发有限公司 | 天津市挚信鸿达医疗器械开发有限公司 | 血液透析浓缩液 | 国食药监械（准）字2013第3451662号 | 2017-10-23 | 国产 | YZB/国 5893-2013《血液透析浓缩液》 | A液成份为氯化钠、氯化钾、氯化钙、氯化镁、冰醋酸（或和醋酸钠） | 用于治疗肾功能衰竭、药物中毒所引起的尿闭及电解质紊乱 | 12.9L | HD-YIIIA液 | 高密度聚乙烯 | 氯化钠、氯化钾、氯化钙、氯化镁、冰醋酸（或和醋酸钠） | 人份 |  |  | S060600085 | GZHC06000698
体外循环及血液净化类耗材 | 天津市挚信鸿达医疗器械开发有限公司 | 天津市挚信鸿达医疗器械开发有限公司 | 血液透析浓缩液 | 国食药监械（准）字2013第3451662号 | 2017-10-23 | 国产 | YZB/国 5893-2013《血液透析浓缩液》 | B液成份为碳酸氢钠（或和氯化钠）。 | 用于治疗肾功能衰竭、药物中毒所引起的尿闭及电解质紊乱 | 11L | HD-YIIIB液 | 高密度聚乙烯 | 碳酸氢钠（或和氯化钠） | 人份 |  |  | S060600085 | GZHC06000699
体外循环及血液净化类耗材 | 辽宁恒信生物科技有限公司 | 辽宁恒信生物科技有限公司 | 血液透析浓缩液和血液透析干粉 | 国食药监械（准）字2014第3451555号 | 2019-08-17 | 国产 | YZB/国5068-2014《血液透析浓缩液和血液透析干粉》 | HX-BFf由碳酸氢钠组成。 | 本品适用于急、慢性肾功能衰竭及药物中毒患者进行透析治疗。 | HX-BFf(5880g) | HX-BFf(5880g) | PE | 原料 | 人份 |  |  | S060600054 | GZHC06000700
体外循环及血液净化类耗材 | 辽宁恒信生物科技有限公司 | 辽宁恒信生物科技有限公司 | 血液透析浓缩液和血液透析干粉 | 国食药监械（准）字2014第3451555号 | 2019-08-17 | 国产 | YZB/国5068-2014《血液透析浓缩液和血液透析干粉》 | HX-AFs2211 由氯化钠、氯化钾、氯化钙、氯化镁、冰醋酸组成，HX-AGs2211 由氯化钠、氯化钾、氯化钙、氯化镁、冰醋酸组成，HX-ARs2211 由氯化钠、氯化钾、氯化钙、氯化镁、冰醋酸组成。 | 本品适用于急、慢性肾功能衰竭及药物中毒患者进行透析治疗。 | HX-AFs2211（10L、11L、12L）、 HX-AGs2211（10L）、 HX-ARs2211（10L）。 | HX-AFs2211（10L、11L、12L）、 HX-AGs2211（10L）、 HX-ARs2211（10L）。 | PE | 原料 | 人份 |  |  | S060600054 | GZHC06000701
体外循环及血液净化类耗材 | 辽宁恒信生物科技有限公司 | 辽宁恒信生物科技有限公司 | 血液透析浓缩液和血液透析干粉 | 国食药监械（准）字2014第3451555号 | 2019-08-17 | 国产 | YZB/国5068-2014《血液透析浓缩液和血液透析干粉》 | HX-BFs 由碳酸氢钠组成. | 本品适用于急、慢性肾功能衰竭及药物中毒患者进行透析治疗。 | HX-BFs（10L,12L） | HX-BFs（10L,12L） | PE | 原料 | 人份 |  |  | S060600054 | GZHC06000702
体外循环及血液净化类耗材 | 辽宁恒信生物科技有限公司 | 辽宁恒信生物科技有限公司 | 血液透析浓缩液和血液透析干粉 | 国食药监械（准）字2014第3451555号 | 2019-08-17 | 国产 | YZB/国5068-2014《血液透析浓缩液和血液透析干粉》 | HX-BFs 由碳酸氢钠组成，HX-BGs由氯化钠、碳酸氢钠组成，HX-BRs 由碳酸氢钠组成。 | 本品适用于急、慢性肾功能衰竭及药物中毒患者进行透析治疗。 | HX-BFs（6.5L、8L、10L）、 HX-BGs（9L、10L）、 HX-BRs（10L）。 | HX-BFs（6.5L、8L、10L）、 HX-BGs（9L、10L）、 HX-BRs（10L）。 | PE | 原料 | 人份 |  |  | S060600054 | GZHC06000703
体外循环及血液净化类耗材 | 辽宁恒信生物科技有限公司 | 辽宁恒信生物科技有限公司 | 血液透析浓缩液和血液透析干粉 | 国食药监械（准）字2014第3451555号 | 2019-08-17 | 国产 | YZB/国5068-2014《血液透析浓缩液和血液透析干粉》 | A粉HX-AGf2211由氯化钠、氯化钾、氯化钙、氯化镁、冰醋酸组成，A粉HX-ARf2211由氯化钠、氯化钾、氯化钙、氯化镁、冰醋酸组成。 | 本品适用于急、慢性肾功能衰竭及药物中毒患者进行透析治疗。 | HX-AFf2211 （5835g）、 HX-AGf2211（4690g）. | HX-AFf2211 （5835g）、 HX-AGf2211（4690g）. | PE | 原料 | 人份 |  |  | S060600054 | GZHC06000704
体外循环及血液净化类耗材 | 辽宁恒信生物科技有限公司 | 辽宁恒信生物科技有限公司 | 血液透析浓缩液和血液透析干粉 | 国食药监械（准）字2014第3451555号 | 2019-08-17 | 国产 | YZB/国5068-2014《血液透析浓缩液和血液透析干粉》 | A粉HX-AFf2211由氯化钠、氯化钾、氯化钙、氯化镁、冰醋酸组成，A粉HX-AGf2211由氯化钠、氯化钾、氯化钙、氯化镁、冰醋酸组成，A粉HX-ARf2211由氯化钠、氯化钾、氯化钙、氯化镁、冰醋酸组成。 | 本品适用于急、慢性肾功能衰竭及药物中毒患者进行透析治疗。 | HX-AFf2211 (1167g,1284g)、 HX-AGf2211(938g)、 HX-ARf2211 （1244g）. | HX-AFf2211 (1167g,1284g)、 HX-AGf2211(938g)、 HX-ARf2211 （1244g）. | PE | 原料 | 人份 |  |  | S060600054 | GZHC06000705
体外循环及血液净化类耗材 | 辽宁恒信生物科技有限公司 | 辽宁恒信生物科技有限公司 | 血液透析浓缩液和血液透析干粉 | 国食药监械（准）字2014第3451555号 | 2019-08-17 | 国产 | YZB/国5068-2014《血液透析浓缩液和血液透析干粉》 | HX-BFf由碳酸氢钠组成，HX-BGf由氯化钠、碳酸氢钠组成。 | 本品适用于急、慢性肾功能衰竭及药物中毒患者进行透析治疗。 | HX-BFf（2940g）、 HX-BGf(4825g). | HX-BFf（2940g）、 HX-BGf(4825g). | PE | 原料 | 人份 |  |  | S060600054 | GZHC06000706
体外循环及血液净化类耗材 | 辽宁恒信生物科技有限公司 | 辽宁恒信生物科技有限公司 | 血液透析浓缩液和血液透析干粉 | 国食药监械（准）字2014第3451555号 | 2019-08-17 | 国产 | YZB/国5068-2014《血液透析浓缩液和血液透析干粉》 | HX-BFf由碳酸氢钠组成,HX-BGf由氯化钠、碳酸氢钠组成,HX-BRf由碳酸氢钠组成。 | 本品适用于急、慢性肾功能衰竭及药物中毒患者进行透析治疗。 | HX-BFf（604g,650g）、 HX-BGf（888g,965g,）、 HX-BRf（519g）. | HX-BFf（604g,650g）、 HX-BGf（888g,965g,）、 HX-BRf（519g）. | PE | 原料 | 人份 |  |  | S060600054 | GZHC06000707
体外循环及血液净化类耗材 | 辽宁恒信生物科技有限公司 | 辽宁恒信生物科技有限公司 | 血液透析浓缩液和血液透析干粉 | 国食药监械（准）字2014第3451555号 | 2019-08-17 | 国产 | YZB/国5068-2014《血液透析浓缩液和血液透析干粉》 | HX-AFs2211 由氯化钠、氯化钾、氯化钙、氯化镁、冰醋酸组成,HX-AGs2211 由氯化钠、氯化钾、氯化钙、氯化镁、冰醋酸组成,HX-ARs2211 由氯化钠、氯化钾、氯化钙、氯化镁、冰醋酸组成. | 本品适用于急、慢性肾功能衰竭及药物中毒患者进行透析治疗。 | HX-AFs2211（5L）、 HX-AGs2211（5L）、 HX-ARs2211（5L）。 | HX-AFs2211（5L）、 HX-AGs2211（5L）、 HX-ARs2211（5L）。 | PE | 原料 | 人份 |  |  | S060600054 | GZHC06000708
体外循环及血液净化类耗材 | 辽宁恒信生物科技有限公司 | 辽宁恒信生物科技有限公司 | 血液透析浓缩液和血液透析干粉 | 国食药监械（准）字2014第3451555号 | 2019-08-17 | 国产 | YZB/国5068-2014《血液透析浓缩液和血液透析干粉》 | HX-BFf由碳酸氢钠组成。 | 本品适用于急、慢性肾功能衰竭及药物中毒患者进行透析治疗。 | HX-BFf（588g） | HX-BFf（588g） | PE | 原料 | 人份 |  |  | S060600054 | GZHC06000709
体外循环及血液净化类耗材 | 天津施特雷生物科技股份有限公司 | 天津施特雷生物科技股份有限公司 | 血液透析机用柠檬酸消毒剂 | 柠檬酸消毒剂-C棒 | 2018-11-04 | 国产 | Q/12NJ4855-2014 | 本产品为消毒类产品，由一水柠檬酸组成。 | 专用于带比例混合系统，能加温至80℃并带有相关连接装置的血液透析机的热消毒 | 固体/CCART-C； 32g/支 200支/箱 | 无 | 塑料管 | 粉剂 | g |  |  | S060600079 | GZHC06000710
体外循环及血液净化类耗材 | 张家港市沙工医疗器械科技发展有限公司 | 张家港市沙工医疗器械科技发展有限公司 | 血液净化处理装置的体外循环管路（商品名：动静脉血液管） | 国食药监械(准)字2014第3450159号 | 2018-01-20 | 国产 | YZB/国7999-2013 《血液净化处理装置的体外循环管路》 | 管路按照结构分为带泵管管路、无泵管管路和附件（局部联接管）。带泵管管路由：导管、透析器接口、注射件、注射头、注射接口、空气壶、泵管、T型接口、流量调节器、调节夹、接头、瓶塞穿刺器、滤网、测压块、加热袋、废液袋、传感器保护器组成。无泵管管路由：导管、透析器接口、注射件、注射头、注射接口、空气壶、T型接口、流量调节器、调节夹、接头、瓶塞穿刺器、滤网、测压块、加热袋、废液袋、传感器保护器组成。局部联接管由：导管、注射接口、T型接口、流量调节器、调节夹、接头、测压块、加热袋、废液袋、传感器保护器、护罩、手柄组成。产品为一次性使用无菌医疗器械，环氧乙烷灭菌。 | 作为输送血液、药液的管路通道。临床中配合血透机、血滤机等设备，用于血液净化、透析、过滤、补液、传输药液的一次性使用无菌器械。 | II-A A02 | II-A型 | 透析袋 | 医用PVC | 套 |  |  | S060600091 | GZHC06000711
体外循环及血液净化类耗材 | 张家港市沙工医疗器械科技发展有限公司 | 张家港市沙工医疗器械科技发展有限公司 | 血液净化处理装置的体外循环管路（商品名：动静脉血液管） | 国食药监械(准)字2014第3450159号 | 2018-01-20 | 国产 | YZB/国7999-2013 《血液净化处理装置的体外循环管路》 | 管路按照结构分为带泵管管路、无泵管管路和附件（局部联接管）。带泵管管路由：导管、透析器接口、注射件、注射头、注射接口、空气壶、泵管、T型接口、流量调节器、调节夹、接头、瓶塞穿刺器、滤网、测压块、加热袋、废液袋、传感器保护器组成。无泵管管路由：导管、透析器接口、注射件、注射头、注射接口、空气壶、T型接口、流量调节器、调节夹、接头、瓶塞穿刺器、滤网、测压块、加热袋、废液袋、传感器保护器组成。局部联接管由：导管、注射接口、T型接口、流量调节器、调节夹、接头、测压块、加热袋、废液袋、传感器保护器、护罩、手柄组成。产品为一次性使用无菌医疗器械，环氧乙烷灭菌。 | 作为输送血液、药液的管路通道。临床中配合血透机、血滤机等设备，用于血液净化、透析、过滤、补液、传输药液的一次性使用无菌器械。 | C型C03 | C型 | 透析袋 | 医用PVC | 套 |  |  | S060600091 | GZHC06000712
体外循环及血液净化类耗材 | 张家港市沙工医疗器械科技发展有限公司 | 张家港市沙工医疗器械科技发展有限公司 | 血液净化处理装置的体外循环管路（商品名：动静脉血液管） | 国食药监械(准)字2014第3450159号 | 2018-01-20 | 国产 | YZB/国7999-2013 《血液净化处理装置的体外循环管路》 | 管路按照结构分为带泵管管路、无泵管管路和附件（局部联接管）。带泵管管路由：导管、透析器接口、注射件、注射头、注射接口、空气壶、泵管、T型接口、流量调节器、调节夹、接头、瓶塞穿刺器、滤网、测压块、加热袋、废液袋、传感器保护器组成。无泵管管路由：导管、透析器接口、注射件、注射头、注射接口、空气壶、T型接口、流量调节器、调节夹、接头、瓶塞穿刺器、滤网、测压块、加热袋、废液袋、传感器保护器组成。局部联接管由：导管、注射接口、T型接口、流量调节器、调节夹、接头、测压块、加热袋、废液袋、传感器保护器、护罩、手柄组成。产品为一次性使用无菌医疗器械，环氧乙烷灭菌。 | 作为输送血液、药液的管路通道。临床中配合血透机、血滤机等设备，用于血液净化、透析、过滤、补液、传输药液的一次性使用无菌器械。 | C型C02 | C型 | 透析袋 | 医用PVC | 套 |  |  | S060600091 | GZHC06000713
体外循环及血液净化类耗材 | 张家港市沙工医疗器械科技发展有限公司 | 张家港市沙工医疗器械科技发展有限公司 | 血液净化处理装置的体外循环管路（商品名：动静脉血液管） | 国食药监械(准)字2014第3450159号 | 2018-01-20 | 国产 | YZB/国7999-2013 《血液净化处理装置的体外循环管路》 | 管路按照结构分为带泵管管路、无泵管管路和附件（局部联接管）。带泵管管路由：导管、透析器接口、注射件、注射头、注射接口、空气壶、泵管、T型接口、流量调节器、调节夹、接头、瓶塞穿刺器、滤网、测压块、加热袋、废液袋、传感器保护器组成。无泵管管路由：导管、透析器接口、注射件、注射头、注射接口、空气壶、T型接口、流量调节器、调节夹、接头、瓶塞穿刺器、滤网、测压块、加热袋、废液袋、传感器保护器组成。局部联接管由：导管、注射接口、T型接口、流量调节器、调节夹、接头、测压块、加热袋、废液袋、传感器保护器、护罩、手柄组成。产品为一次性使用无菌医疗器械，环氧乙烷灭菌。 | 作为输送血液、药液的管路通道。临床中配合血透机、血滤机等设备，用于血液净化、透析、过滤、补液、传输药液的一次性使用无菌器械。 | II-A NDF | II-A型 | 透析袋 | 医用PVC | 套 |  |  | S060600091 | GZHC06000714
体外循环及血液净化类耗材 | 张家港市沙工医疗器械科技发展有限公司 | 张家港市沙工医疗器械科技发展有限公司 | 血液净化处理装置的体外循环管路（商品名：动静脉血液管） | 国食药监械(准)字2014第3450159号 | 2018-01-20 | 国产 | YZB/国7999-2013 《血液净化处理装置的体外循环管路》 | 管路按照结构分为带泵管管路、无泵管管路和附件（局部联接管）。带泵管管路由：导管、透析器接口、注射件、注射头、注射接口、空气壶、泵管、T型接口、流量调节器、调节夹、接头、瓶塞穿刺器、滤网、测压块、加热袋、废液袋、传感器保护器组成。无泵管管路由：导管、透析器接口、注射件、注射头、注射接口、空气壶、T型接口、流量调节器、调节夹、接头、瓶塞穿刺器、滤网、测压块、加热袋、废液袋、传感器保护器组成。局部联接管由：导管、注射接口、T型接口、流量调节器、调节夹、接头、测压块、加热袋、废液袋、传感器保护器、护罩、手柄组成。产品为一次性使用无菌医疗器械，环氧乙烷灭菌。 | 作为输送血液、药液的管路通道。临床中配合血透机、血滤机等设备，用于血液净化、透析、过滤、补液、传输药液的一次性使用无菌器械。 | II-B B05 | II-B型 | 透析袋 | 医用PVC | 套 |  |  | S060600091 | GZHC06000715
体外循环及血液净化类耗材 | 张家港市沙工医疗器械科技发展有限公司 | 张家港市沙工医疗器械科技发展有限公司 | 血液净化处理装置的体外循环管路（商品名：动静脉血液管） | 国食药监械(准)字2014第3450159号 | 2018-01-20 | 国产 | YZB/国7999-2013 《血液净化处理装置的体外循环管路》 | 管路按照结构分为带泵管管路、无泵管管路和附件（局部联接管）。带泵管管路由：导管、透析器接口、注射件、注射头、注射接口、空气壶、泵管、T型接口、流量调节器、调节夹、接头、瓶塞穿刺器、滤网、测压块、加热袋、废液袋、传感器保护器组成。无泵管管路由：导管、透析器接口、注射件、注射头、注射接口、空气壶、T型接口、流量调节器、调节夹、接头、瓶塞穿刺器、滤网、测压块、加热袋、废液袋、传感器保护器组成。局部联接管由：导管、注射接口、T型接口、流量调节器、调节夹、接头、测压块、加热袋、废液袋、传感器保护器、护罩、手柄组成。产品为一次性使用无菌医疗器械，环氧乙烷灭菌。 | 作为输送血液、药液的管路通道。临床中配合血透机、血滤机等设备，用于血液净化、透析、过滤、补液、传输药液的一次性使用无菌器械。 | II-B SYF | II-B型 | 透析袋 | 医用PVC | 套 |  |  | S060600091 | GZHC06000716
体外循环及血液净化类耗材 | 张家港市沙工医疗器械科技发展有限公司 | 张家港市沙工医疗器械科技发展有限公司 | 血液净化处理装置的体外循环管路（商品名：动静脉血液管） | 国食药监械(准)字2014第3450159号 | 2018-01-20 | 国产 | YZB/国7999-2013 《血液净化处理装置的体外循环管路》 | 管路按照结构分为带泵管管路、无泵管管路和附件（局部联接管）。带泵管管路由：导管、透析器接口、注射件、注射头、注射接口、空气壶、泵管、T型接口、流量调节器、调节夹、接头、瓶塞穿刺器、滤网、测压块、加热袋、废液袋、传感器保护器组成。无泵管管路由：导管、透析器接口、注射件、注射头、注射接口、空气壶、T型接口、流量调节器、调节夹、接头、瓶塞穿刺器、滤网、测压块、加热袋、废液袋、传感器保护器组成。局部联接管由：导管、注射接口、T型接口、流量调节器、调节夹、接头、测压块、加热袋、废液袋、传感器保护器、护罩、手柄组成。产品为一次性使用无菌医疗器械，环氧乙烷灭菌。 | 作为输送血液、药液的管路通道。临床中配合血透机、血滤机等设备，用于血液净化、透析、过滤、补液、传输药液的一次性使用无菌器械。 | II-A SYF | II-A型 | 透析袋 | 医用PVC | 套 |  |  | S060600091 | GZHC06000717
体外循环及血液净化类耗材 | 张家港市沙工医疗器械科技发展有限公司 | 张家港市沙工医疗器械科技发展有限公司 | 血液净化处理装置的体外循环管路（商品名：动静脉血液管） | 国食药监械(准)字2014第3450159号 | 2018-01-20 | 国产 | YZB/国7999-2013 《血液净化处理装置的体外循环管路》 | 管路按照结构分为带泵管管路、无泵管管路和附件（局部联接管）。带泵管管路由：导管、透析器接口、注射件、注射头、注射接口、空气壶、泵管、T型接口、流量调节器、调节夹、接头、瓶塞穿刺器、滤网、测压块、加热袋、废液袋、传感器保护器组成。无泵管管路由：导管、透析器接口、注射件、注射头、注射接口、空气壶、T型接口、流量调节器、调节夹、接头、瓶塞穿刺器、滤网、测压块、加热袋、废液袋、传感器保护器组成。局部联接管由：导管、注射接口、T型接口、流量调节器、调节夹、接头、测压块、加热袋、废液袋、传感器保护器、护罩、手柄组成。产品为一次性使用无菌医疗器械，环氧乙烷灭菌。 | 作为输送血液、药液的管路通道。临床中配合血透机、血滤机等设备，用于血液净化、透析、过滤、补液、传输药液的一次性使用无菌器械。 | C型C08 | C型 | 透析袋 | 医用PVC | 套 |  |  | S060600091 | GZHC06000718
体外循环及血液净化类耗材 | 张家港市沙工医疗器械科技发展有限公司 | 张家港市沙工医疗器械科技发展有限公司 | 血液净化处理装置的体外循环管路（商品名：动静脉血液管） | 国食药监械(准)字2014第3450159号 | 2018-01-20 | 国产 | YZB/国7999-2013 《血液净化处理装置的体外循环管路》 | 管路按照结构分为带泵管管路、无泵管管路和附件（局部联接管）。带泵管管路由：导管、透析器接口、注射件、注射头、注射接口、空气壶、泵管、T型接口、流量调节器、调节夹、接头、瓶塞穿刺器、滤网、测压块、加热袋、废液袋、传感器保护器组成。无泵管管路由：导管、透析器接口、注射件、注射头、注射接口、空气壶、T型接口、流量调节器、调节夹、接头、瓶塞穿刺器、滤网、测压块、加热袋、废液袋、传感器保护器组成。局部联接管由：导管、注射接口、T型接口、流量调节器、调节夹、接头、测压块、加热袋、废液袋、传感器保护器、护罩、手柄组成。产品为一次性使用无菌医疗器械，环氧乙烷灭菌。 | 作为输送血液、药液的管路通道。临床中配合血透机、血滤机等设备，用于血液净化、透析、过滤、补液、传输药液的一次性使用无菌器械。 | C型C05 | C型 | 透析袋 | 医用PVC | 套 |  |  | S060600091 | GZHC06000719
体外循环及血液净化类耗材 | 张家港市沙工医疗器械科技发展有限公司 | 张家港市沙工医疗器械科技发展有限公司 | 血液净化处理装置的体外循环管路（商品名：动静脉血液管） | 国食药监械(准)字2014第3450159号 | 2018-01-20 | 国产 | YZB/国7999-2013 《血液净化处理装置的体外循环管路》 | 管路按照结构分为带泵管管路、无泵管管路和附件（局部联接管）。带泵管管路由：导管、透析器接口、注射件、注射头、注射接口、空气壶、泵管、T型接口、流量调节器、调节夹、接头、瓶塞穿刺器、滤网、测压块、加热袋、废液袋、传感器保护器组成。无泵管管路由：导管、透析器接口、注射件、注射头、注射接口、空气壶、T型接口、流量调节器、调节夹、接头、瓶塞穿刺器、滤网、测压块、加热袋、废液袋、传感器保护器组成。局部联接管由：导管、注射接口、T型接口、流量调节器、调节夹、接头、测压块、加热袋、废液袋、传感器保护器、护罩、手柄组成。产品为一次性使用无菌医疗器械，环氧乙烷灭菌。 | 作为输送血液、药液的管路通道。临床中配合血透机、血滤机等设备，用于血液净化、透析、过滤、补液、传输药液的一次性使用无菌器械。 | C型C48 | C型 | 透析袋 | 医用PVC | 套 |  |  | S060600091 | GZHC06000720
体外循环及血液净化类耗材 | 张家港市沙工医疗器械科技发展有限公司 | 张家港市沙工医疗器械科技发展有限公司 | 血液净化处理装置的体外循环管路（商品名：动静脉血液管） | 国食药监械(准)字2014第3450159号 | 2018-01-20 | 国产 | YZB/国7999-2013 《血液净化处理装置的体外循环管路》 | 管路按照结构分为带泵管管路、无泵管管路和附件（局部联接管）。带泵管管路由：导管、透析器接口、注射件、注射头、注射接口、空气壶、泵管、T型接口、流量调节器、调节夹、接头、瓶塞穿刺器、滤网、测压块、加热袋、废液袋、传感器保护器组成。无泵管管路由：导管、透析器接口、注射件、注射头、注射接口、空气壶、T型接口、流量调节器、调节夹、接头、瓶塞穿刺器、滤网、测压块、加热袋、废液袋、传感器保护器组成。局部联接管由：导管、注射接口、T型接口、流量调节器、调节夹、接头、测压块、加热袋、废液袋、传感器保护器、护罩、手柄组成。产品为一次性使用无菌医疗器械，环氧乙烷灭菌。 | 作为输送血液、药液的管路通道。临床中配合血透机、血滤机等设备，用于血液净化、透析、过滤、补液、传输药液的一次性使用无菌器械。 | C型C01 | C型 | 透析袋 | 医用PVC | 套 |  |  | S060600091 | GZHC06000721
体外循环及血液净化类耗材 | 张家港市沙工医疗器械科技发展有限公司 | 张家港市沙工医疗器械科技发展有限公司 | 血液净化处理装置的体外循环管路（商品名：动静脉血液管） | 国食药监械(准)字2014第3450159号 | 2018-01-20 | 国产 | YZB/国7999-2013 《血液净化处理装置的体外循环管路》 | 管路按照结构分为带泵管管路、无泵管管路和附件（局部联接管）。带泵管管路由：导管、透析器接口、注射件、注射头、注射接口、空气壶、泵管、T型接口、流量调节器、调节夹、接头、瓶塞穿刺器、滤网、测压块、加热袋、废液袋、传感器保护器组成。无泵管管路由：导管、透析器接口、注射件、注射头、注射接口、空气壶、T型接口、流量调节器、调节夹、接头、瓶塞穿刺器、滤网、测压块、加热袋、废液袋、传感器保护器组成。局部联接管由：导管、注射接口、T型接口、流量调节器、调节夹、接头、测压块、加热袋、废液袋、传感器保护器、护罩、手柄组成。产品为一次性使用无菌医疗器械，环氧乙烷灭菌。 | 作为输送血液、药液的管路通道。临床中配合血透机、血滤机等设备，用于血液净化、透析、过滤、补液、传输药液的一次性使用无菌器械。 | II-A A01SYJF | II-A型 | 透析袋 | 医用PVC | 套 |  |  | S060600091 | GZHC06000722
体外循环及血液净化类耗材 | 张家港市沙工医疗器械科技发展有限公司 | 张家港市沙工医疗器械科技发展有限公司 | 血液净化处理装置的体外循环管路（商品名：动静脉血液管） | 国食药监械(准)字2014第3450159号 | 2018-01-20 | 国产 | YZB/国7999-2013 《血液净化处理装置的体外循环管路》 | 管路按照结构分为带泵管管路、无泵管管路和附件（局部联接管）。带泵管管路由：导管、透析器接口、注射件、注射头、注射接口、空气壶、泵管、T型接口、流量调节器、调节夹、接头、瓶塞穿刺器、滤网、测压块、加热袋、废液袋、传感器保护器组成。无泵管管路由：导管、透析器接口、注射件、注射头、注射接口、空气壶、T型接口、流量调节器、调节夹、接头、瓶塞穿刺器、滤网、测压块、加热袋、废液袋、传感器保护器组成。局部联接管由：导管、注射接口、T型接口、流量调节器、调节夹、接头、测压块、加热袋、废液袋、传感器保护器、护罩、手柄组成。产品为一次性使用无菌医疗器械，环氧乙烷灭菌。 | 作为输送血液、药液的管路通道。临床中配合血透机、血滤机等设备，用于血液净化、透析、过滤、补液、传输药液的一次性使用无菌器械。 | II-A型+C型 | II-A型+C型 | 透析袋 | 医用PVC | 套 |  |  | S060600091 | GZHC06000723
体外循环及血液净化类耗材 | 张家港市沙工医疗器械科技发展有限公司 | 张家港市沙工医疗器械科技发展有限公司 | 血液净化处理装置的体外循环管路（商品名：动静脉血液管） | 国食药监械(准)字2014第3450159号 | 2018-01-20 | 国产 | YZB/国 7999-2013 《血液净化处理装置的体外循环管路》 | 管路按照结构分为带泵管管路、无泵管管路和附件（局部联接管）。带泵管管路由：导管、透析器接口、注射件、注射头、注射接口、空气壶、泵管、T型接口、流量调节器、调节夹、接头、瓶塞穿刺器、滤网、测压块、加热袋、废液袋、传感器保护器组成。无泵管管路由：导管、透析器接口、注射件、注射头、注射接口、空气壶、T型接口、流量调节器、调节夹、接头、瓶塞穿刺器、滤网、测压块、加热袋、废液袋、传感器保护器组成。局部联接管由：导管、注射接口、T型接口、流量调节器、调节夹、接头、测压块、加热袋、废液袋、传感器保护器、护罩、手柄组成。产品为一次性使用无菌医疗器械，环氧乙烷灭菌。 | 作为输送血液、药液的管路通道。临床中配合血透机、血滤机等设备，用于血液净化、透析、过滤、补液、传输药液的一次性使用无菌器械。 | II-A ND | II-A型 | 透析袋 | 医用PVC | 套 |  |  | S060600091 | GZHC06000724
体外循环及血液净化类耗材 | 张家港市沙工医疗器械科技发展有限公司 | 张家港市沙工医疗器械科技发展有限公司 | 血液净化处理装置的体外循环管路（商品名：动静脉血液管） | 国食药监械(准)字2014第3450159号 | 2018-01-20 | 国产 | YZB/国7999-2013 《血液净化处理装置的体外循环管路》 | 管路按照结构分为带泵管管路、无泵管管路和附件（局部联接管）。带泵管管路由：导管、透析器接口、注射件、注射头、注射接口、空气壶、泵管、T型接口、流量调节器、调节夹、接头、瓶塞穿刺器、滤网、测压块、加热袋、废液袋、传感器保护器组成。无泵管管路由：导管、透析器接口、注射件、注射头、注射接口、空气壶、T型接口、流量调节器、调节夹、接头、瓶塞穿刺器、滤网、测压块、加热袋、废液袋、传感器保护器组成。局部联接管由：导管、注射接口、T型接口、流量调节器、调节夹、接头、测压块、加热袋、废液袋、传感器保护器、护罩、手柄组成。产品为一次性使用无菌医疗器械，环氧乙烷灭菌。 | 作为输送血液、药液的管路通道。临床中配合血透机、血滤机等设备，用于血液净化、透析、过滤、补液、传输药液的一次性使用无菌器械。 | II-A A01JMSYF | II-A型 | 透析袋 | 医用PVC | 套 |  |  | S060600091 | GZHC06000725
体外循环及血液净化类耗材 | 费森尤斯卡比（中国）投资有限公司 | Fresenius Kabi AG | 自体血回输机耗材 | 国械注进20163454281 | 2021-09-05 | 进口 |  | AT1自身输血套件包括储血槽连接器、回输袋、盐水袋连接器、废物袋、清洗腔、离心管路系统、离心适配器、泵适配器。用于将储血槽中的失血在清洗腔中进行清洗，并将清洗后的不同成分输送到相应的袋子中。ATR 120储血槽用于收集和滤过来自ATS吸管的失血。ATS吸管，用于从手术台吸血并抗凝。产品的主要原材料为PVC，ABS。 | 产品为CATS自体血回输机一次性使用耗材，用于自体血液的收集与处理。 | ATS吸管/ATR 120 储血管/AT1自身输血套件 | ATS吸管/ATR 120 储血管/AT1自身输血套件 | 纸 | PVC、ABS | 套 |  |  | S060600026 | GZHC06000726
体外循环及血液净化类耗材 | 爱德华（上海）医疗用品有限公司 | Edwards Lifesciences LLC | 股静脉插管及导丝 | 国械注进20153770413 | 2020-01-29 | 进口 |  | 股静脉插管及导丝包括插管、金属加强丝、缝合环、钡金属条纹、扩张器、扩张器塞、扩张器座、导丝、穿刺针和注射器。股静脉插管是一种金属丝加强型的薄壁插管。股静脉插管及导丝为环氧乙烷灭菌,一次性使用产品。 | 股静脉插管适用于需要通过股静脉进行短期(＜ 6h)体外循环的情况。导丝适用于需要使用导丝的情况。 | VFEM018,VFEM020,VFEM022,VFEM024,VFEM028,VEN210 | VFEM018,VFEM020,VFEM022,VFEM024,VFEM028,VEN210 | 高密度聚乙烯纸 | 环氧乙烷灭菌 | 根 |  |  | S060600001 | GZHC06000727
体外循环及血液净化类耗材 | 爱德华（上海）医疗用品有限公司 | Edwards Lifesciences LLC | 动脉灌注插管 | 国食药监械（进）字2014第3450850号 | 2018-02-11 | 进口 |  | 动脉灌注插管管体由热塑聚氨酯和304V不锈钢加强丝制成，头端含有钡条，带硅橡胶制成的缝合环，插管接头为PVC,鲁尔接头帽为聚丙烯。配有热塑聚氨酯（含硫酸钡）制成的导管鞘,其鲁尔接头为PVC，接头帽为高密度聚乙烯。一次性使用,环氧乙烷灭菌。 | 动脉灌注插管用于体外循环不超过6小时的动脉灌注。 | OPTI16, OPTI18, OPTI20, OPTI22 | OPTI16, OPTI18, OPTI20, OPTI22 | 灭菌包装 | 热塑聚氨酯和304V不锈钢加强丝 | 根 |  |  | S060600001 | GZHC06000728
体外循环及血液净化类耗材 | 山东威高药业股份有限公司 | 山东威高药业股份有限公司 | 血液透析浓缩物 | 国械注准20163452187 | 2021-10-23 | 国产 | YZB/国3508-2012《血液透析浓缩物》 | 本品由碳酸氢钠和氯化钠组成，是制备碳酸氢盐型血液透析液的专用制剂。每升血液透析浓缩物B液含碳酸氢钠66.0g、氯化钠30.6g。 | 适用于急、慢性肾功能衰竭及药物中毒患者进行血液透析治疗 | 12L/桶 | WGTXY-2G | 高密度聚乙烯 | 碳酸氢钠和氯化钠 | 桶 |  |  | S060600065 | GZHC06000729
体外循环及血液净化类耗材 | 山东威高药业股份有限公司 | 山东威高药业股份有限公司 | 血液透析浓缩物 | 国械注准20163452187 | 2021-10-23 | 国产 | YZB/国3508-2012《血液透析浓缩物》 | 本品B液由碳酸氢钠组成，是制备碳酸氢盐型血液透析液的专用制剂。每升血液透析浓缩物B液含碳酸氢钠84.0g。 | 适用于急、慢性肾功能衰竭及药物中毒患者进行血液透析治疗 | 6L/桶 | WGTXY-2F | 高密度聚乙烯 | 碳酸氢钠 | 桶 |  |  | S060600065 | GZHC06000730
体外循环及血液净化类耗材 | 山东威高药业股份有限公司 | 山东威高药业股份有限公司 | 血液透析浓缩物 | 国械注准20163452187 | 2021-10-23 | 国产 | YZB/国3508-2012《血液透析浓缩物》 | 本品B液由碳酸氢钠组成，是制备碳酸氢盐型血液透析液的专用制剂。每升血液透析浓缩物B液含碳酸氢钠84.0g。 | 适用于急、慢性肾功能衰竭及药物中毒患者进行血液透析治疗 | 12L/桶 | WGTXY-2F | 高密度聚乙烯 | 碳酸氢钠 | 桶 |  |  | S060600065 | GZHC06000731
体外循环及血液净化类耗材 | 山东威高药业股份有限公司 | 山东威高药业股份有限公司 | 血液透析浓缩物 | 国械注准20163452187 | 2021-10-23 | 国产 | YZB/国3508-2012《血液透析浓缩物》 | A液由氯化钠、氯化钾、氯化钙、氯化镁、冰醋酸组成。 | 适用于急、慢性肾功能衰竭及药物中毒患者进行血液透析治疗 | 10L/桶 | WGTXY-2F、 WGTXY-2G | 高密度聚乙烯 | 氯化钠、氯化钾、氯化钙、氯化镁、冰醋酸 | 桶 |  |  | S060600065 | GZHC06000732
体外循环及血液净化类耗材 | 山东威高药业股份有限公司 | 山东威高药业股份有限公司 | 血液透析浓缩物 | 国械注准20163452187 | 2021-10-23 | 国产 | YZB/国3508-2012《血液透析浓缩物》 | 本品由碳酸氢钠和氯化钠组成，是制备碳酸氢盐型血液透析液的专用制剂。每升血液透析浓缩物B液含碳酸氢钠66.0g、氯化钠30.6g。 | 适用于急、慢性肾功能衰竭及药物中毒患者进行血液透析治疗 | 6L/桶 | WGTXY-2G | 高密度聚乙烯 | 碳酸氢钠和氯化钠 | 桶 |  |  | S060600065 | GZHC06000733
体外循环及血液净化类耗材 | 明基医疗器械（上海）有限公司 | 意大利 Medica S.p.A | 血液透析器 | 国械注进20163450691 | 2021-02-18 | 进口 |  | 该产品由中空纤维膜、外壳、端盖、封口胶和O型圈组成。中空纤维膜的材料为聚醚砜,外壳及端盖的材料为聚碳酸酯,封口胶的材料为聚氨酯,O型圈的材料为硅橡胶。该产品为β射线灭菌,一次性使用。 | 该产品设计用于血液透析及慢性或急性肾脏衰竭治疗的相关模式。 | Smartflux HFP150 | Smartflux HFP150 | 塑料袋 | 聚醚砜膜 | 1支/袋 |  |  | S060600057 | GZHC06000734
体外循环及血液净化类耗材 | 明基医疗器械（上海）有限公司 | 意大利 Medica S.p.A | 血液透析器 | 国械注进20163450691 | 2021-02-18 | 进口 | YZB/ ITA 0087-2016 | 该产品由中空纤维膜、外壳、端盖、封口胶和O型圈组成。中空纤维膜的材料为聚醚砜,外壳及端盖的材料为聚碳酸酯,封口胶的材料为聚氨酯,O型圈的材料为硅橡胶。该产品为β射线灭菌,一次性使用。 | 该产品设计用于血液透析及慢性或急性肾脏衰竭治疗的相关模式。 | Smartflux HFP190 | Smartflux HFP190 | 塑料袋 | 聚醚砜膜 | 1支/袋 |  |  | S060600057 | GZHC06000735
体外循环及血液净化类耗材 | 常州华岳微创医疗器械有限公司 | 常州华岳微创医疗器械有限公司 | 血液透析浓缩液、血液透析B干粉 | 国食药监械（准）字2013第3450863号 | 2017-06-23 | 国产 | YZB/国 2611-2013《血液透析浓缩液、血液透析B干粉》 | 由碳酸氢钠或碳酸氢钠和氯化钠组成。 | 该产品适用于急性肾衰竭，慢性肾衰竭（尿毒症）的血液透析治疗。 | 546克、855克 | AH01-I 35X、AH02-IV 36.83X | PE | 碳酸氢钠、氯化钠 | 袋 |  |  | S060600017 | GZHC06000736
体外循环及血液净化类耗材 | 常州华岳微创医疗器械有限公司 | 常州华岳微创医疗器械有限公司 | 血液透析浓缩液、血液透析B干粉 | 国食药监械（准）字2013第3450863号 | 2017-06-23 | 国产 | YZB/国 2611-2013《血液透析浓缩液、血液透析B干粉》 | 由碳酸氢钠或碳酸氢钠和氯化钠组成。 | 该产品适用于急性肾衰竭，慢性肾衰竭（尿毒症）的血液透析治疗。 | 12.5L | AH01-I 35X B液、AH02-IV 36.83X B液 | PE | 碳酸氢钠、氯化钠 | 桶 |  |  | S060600017 | GZHC06000737
体外循环及血液净化类耗材 | 常州华岳微创医疗器械有限公司 | 常州华岳微创医疗器械有限公司 | 血液透析浓缩液、血液透析B干粉 | 国食药监械（准）字2013第3450863号 | 2017-06-23 | 国产 | YZB/国 2611-2013《血液透析浓缩液、血液透析B干粉》 | 由氯化钠、氯化钾、氯化镁、氯化钙、冰醋酸组成。 | 该产品适用于急性肾衰竭，慢性肾衰竭（尿毒症）的血液透析治疗。 | 10L | AH01-I 35X A液、AH02-IV 36.83X A液 | PE | 氯化钠、氯化钾、氯化镁、氯化钙、冰醋酸 | 桶 |  |  | S060600017 | GZHC06000738
体外循环及血液净化类耗材 | 库克（中国）医疗贸易有限公司 | Cook Incorporated | 腹膜透析管套装 | 国食药监械(进)字2014第3453675号 | 2019-07-27 | 进口 | YZB/USA4152-2014《腹膜透析管套装》 | 腹膜透析管套装包括：短期腹膜透析管及套装、长期腹膜透析管及套装。腹膜透析管材质为硅橡胶，带有一个或两个丙烯酸套环。套装中包括：腹膜透析管，Peel-Away外鞘和扩张器组装体，导丝，穿刺针，导管导入针，注射器，隧道装置，鲁尔接头及附件（包括拇指手术刀、纱布、止血钳、组织镊）。本产品经环氧乙烷灭菌，一次性使用。 | 本产品设计用作腹膜腔的短期或长期通路，以便进行腹膜透析治疗。 | C-TCPS-15-41-78-SPRL-14-6 | C-TCPS-15-41-78-SPRL-14-6 | 无菌包装 | 硅胶 | 套 |  |  | S060600051 | GZHC06000739
体外循环及血液净化类耗材 | 库克（中国）医疗贸易有限公司 | Cook Incorporated | 腹膜透析管套装 | 国食药监械(进)字2014第3453675号 | 2019-07-27 | 进口 | YZB/USA4152-2014《腹膜透析管套装》 | 腹膜透析管套装包括：短期腹膜透析管及套装、长期腹膜透析管及套装。腹膜透析管材质为硅橡胶，带有一个或两个丙烯酸套环。套装中包括：腹膜透析管，Peel-Away外鞘和扩张器组装体，导丝，穿刺针，导管导入针，注射器，隧道装置，鲁尔接头及附件（包括拇指手术刀、纱布、止血钳、组织镊）。本产品经环氧乙烷灭菌，一次性使用。 | 本产品设计用作腹膜腔的短期或长期通路，以便进行腹膜透析治疗。 | C-TAPS-15-35-78-SPRL-4 | C-TAPS-15-35-78-SPRL-4 | 无菌包装 | 硅胶 | 根 |  |  | S060600051 | GZHC06000740
体外循环及血液净化类耗材 | 库克（中国）医疗贸易有限公司 | Cook Incorporated | 腹膜透析管套装 | 国食药监械(进)字2014第3453675号 | 2019-07-27 | 进口 | YZB/USA4152-2014《腹膜透析管套装》 | 腹膜透析管套装包括：短期腹膜透析管及套装、长期腹膜透析管及套装。腹膜透析管材质为硅橡胶，带有一个或两个丙烯酸套环。套装中包括：腹膜透析管，Peel-Away外鞘和扩张器组装体，导丝，穿刺针，导管导入针，注射器，隧道装置，鲁尔接头及附件（包括拇指手术刀、纱布、止血钳、组织镊）。本产品经环氧乙烷灭菌，一次性使用。 | 本产品设计用作腹膜腔的短期或长期通路，以便进行腹膜透析治疗。 | C-TAPS-15-39-78-SPRL-14 | C-TAPS-15-39-78-SPRL-14 | 无菌包装 | 硅胶 | 套 |  |  | S060600051 | GZHC06000741
体外循环及血液净化类耗材 | 库克（中国）医疗贸易有限公司 | Cook Incorporated | 腹膜透析管套装 | 国食药监械(进)字2014第3453675号 | 2019-07-27 | 进口 | YZB/USA4152-2014《腹膜透析管套装》 | 腹膜透析管套装包括：短期腹膜透析管及套装、长期腹膜透析管及套装。腹膜透析管材质为硅橡胶，带有一个或两个丙烯酸套环。套装中包括：腹膜透析管，Peel-Away外鞘和扩张器组装体，导丝，穿刺针，导管导入针，注射器，隧道装置，鲁尔接头及附件（包括拇指手术刀、纱布、止血钳、组织镊）。本产品经环氧乙烷灭菌，一次性使用。 | 本产品设计用作腹膜腔的短期或长期通路，以便进行腹膜透析治疗。 | C-TAP-15-39-78-SPRL-14 | C-TAP-15-39-78-SPRL-14 | 无菌包装 | 硅胶 | 根 |  |  | S060600051 | GZHC06000742
体外循环及血液净化类耗材 | 库克（中国）医疗贸易有限公司 | Cook Incorporated | 腹膜透析管套装 | 国食药监械(进)字2014第3453675号 | 2019-07-27 | 进口 | YZB/USA4152-2014《腹膜透析管套装》 | 腹膜透析管套装包括：短期腹膜透析管及套装、长期腹膜透析管及套装。腹膜透析管材质为硅橡胶，带有一个或两个丙烯酸套环。套装中包括：腹膜透析管，Peel-Away外鞘和扩张器组装体，导丝，穿刺针，导管导入针，注射器，隧道装置，鲁尔接头及附件（包括拇指手术刀、纱布、止血钳、组织镊）。本产品经环氧乙烷灭菌，一次性使用。 | 本产品设计用作腹膜腔的短期或长期通路，以便进行腹膜透析治疗。 | C-TCPS-15-35-78-SPRL-10-4 | C-TCPS-15-35-78-SPRL-10-4 | 无菌包装 | 硅胶 | 套 |  |  | S060600051 | GZHC06000743
体外循环及血液净化类耗材 | 库克（中国）医疗贸易有限公司 | Cook Incorporated | 腹膜透析管套装 | 国食药监械(进)字2014第3453675号 | 2019-07-27 | 进口 | YZB/USA4152-2014《腹膜透析管套装》 | 腹膜透析管套装包括：短期腹膜透析管及套装、长期腹膜透析管及套装。腹膜透析管材质为硅橡胶，带有一个或两个丙烯酸套环。套装中包括：腹膜透析管，Peel-Away外鞘和扩张器组装体，导丝，穿刺针，导管导入针，注射器，隧道装置，鲁尔接头及附件（包括拇指手术刀、纱布、止血钳、组织镊）。本产品经环氧乙烷灭菌，一次性使用。 | 本产品设计用作腹膜腔的短期或长期通路，以便进行腹膜透析治疗。 | C-TAP-9.5-31-20-SPRL-7 | C-TAP-9.5-31-20-SPRL-7 | 无菌包装 | 硅胶 | 根 |  |  | S060600051 | GZHC06000744
体外循环及血液净化类耗材 | 库克（中国）医疗贸易有限公司 | Cook Incorporated | 腹膜透析管套装 | 国食药监械(进)字2014第3453675号 | 2019-07-27 | 进口 | YZB/USA4152-2014《腹膜透析管套装》 | 腹膜透析管套装包括：短期腹膜透析管及套装、长期腹膜透析管及套装。腹膜透析管材质为硅橡胶，带有一个或两个丙烯酸套环。套装中包括：腹膜透析管，Peel-Away外鞘和扩张器组装体，导丝，穿刺针，导管导入针，注射器，隧道装置，鲁尔接头及附件（包括拇指手术刀、纱布、止血钳、组织镊）。本产品经环氧乙烷灭菌，一次性使用。 | 本产品设计用作腹膜腔的短期或长期通路，以便进行腹膜透析治疗。 | C-TAP-15-28-78-SPRL-5 | C-TAP-15-28-78-SPRL-5 | 无菌包装 | 硅胶 | 根 |  |  | S060600051 | GZHC06000745
体外循环及血液净化类耗材 | 库克（中国）医疗贸易有限公司 | Cook Incorporated | 腹膜透析管套装 | 国食药监械(进)字2014第3453675号 | 2019-07-27 | 进口 | YZB/USA4152-2014《腹膜透析管套装》 | 腹膜透析管套装包括：短期腹膜透析管及套装、长期腹膜透析管及套装。腹膜透析管材质为硅橡胶，带有一个或两个丙烯酸套环。套装中包括：腹膜透析管，Peel-Away外鞘和扩张器组装体，导丝，穿刺针，导管导入针，注射器，隧道装置，鲁尔接头及附件（包括拇指手术刀、纱布、止血钳、组织镊）。本产品经环氧乙烷灭菌，一次性使用。 | 本产品设计用作腹膜腔的短期或长期通路，以便进行腹膜透析治疗。 | C-TCP-15-35-78-SPRL-10-4 | C-TCP-15-35-78-SPRL-10-4 | 无菌包装 | 硅胶 | 根 |  |  | S060600051 | GZHC06000746
体外循环及血液净化类耗材 | 库克（中国）医疗贸易有限公司 | Cook Incorporated | 腹膜透析管套装 | 国食药监械(进)字2014第3453675号 | 2019-07-27 | 进口 | YZB/USA4152-2014《腹膜透析管套装》 | 腹膜透析管套装包括：短期腹膜透析管及套装、长期腹膜透析管及套装。腹膜透析管材质为硅橡胶，带有一个或两个丙烯酸套环。套装中包括：腹膜透析管，Peel-Away外鞘和扩张器组装体，导丝，穿刺针，导管导入针，注射器，隧道装置，鲁尔接头及附件（包括拇指手术刀、纱布、止血钳、组织镊）。本产品经环氧乙烷灭菌，一次性使用。 | 本产品设计用作腹膜腔的短期或长期通路，以便进行腹膜透析治疗。 | C-TCPSYJ-15-41-78-SPRL-14-6-UP | C-TCPSYJ-15-41-78-SPRL-14-6-UP | PVC | 硅胶 | 套 |  |  | S060600051 | GZHC06000747
体外循环及血液净化类耗材 | 库克（中国）医疗贸易有限公司 | Cook Incorporated | 腹膜透析管套装 | 国食药监械(进)字2014第3453675号 | 2019-07-27 | 进口 | YZB/USA4152-2014《腹膜透析管套装》 | 腹膜透析管套装包括：短期腹膜透析管及套装、长期腹膜透析管及套装。腹膜透析管材质为硅橡胶，带有一个或两个丙烯酸套环。套装中包括：腹膜透析管，Peel-Away外鞘和扩张器组装体，导丝，穿刺针，导管导入针，注射器，隧道装置，鲁尔接头及附件（包括拇指手术刀、纱布、止血钳、组织镊）。本产品经环氧乙烷灭菌，一次性使用。 | 本产品设计用作腹膜腔的短期或长期通路，以便进行腹膜透析治疗。 | C-TAPS-9.5-31-20-SPRL-7 | C-TAPS-9.5-31-20-SPRL-7 | 无菌包装 | 硅胶 | 套 |  |  | S060600051 | GZHC06000748
体外循环及血液净化类耗材 | 库克（中国）医疗贸易有限公司 | Cook Incorporated | 腹膜透析管套装 | 国食药监械(进)字2014第3453675号 | 2019-07-27 | 进口 |  | 腹膜透析管套装包括：短期腹膜透析管及套装、长期腹膜透析管及套装。腹膜透析管材质为硅橡胶，带有一个或两个丙烯酸套环。套装中包括：腹膜透析管，Peel-Away外鞘和扩张器组装体，导丝，穿刺针，导管导入针，注射器，隧道装置，鲁尔接头及附件（包括拇指手术刀、纱布、止血钳、组织镊）。本产品经环氧乙烷灭菌，一次性使用。 | 本产品设计用作腹膜腔的短期或长期通路，以便进行腹膜透析治疗。 | C-TCP-15-41-78-SPRL-14-6 | C-TCP-15-41-78-SPRL-14-6 | 无菌包装 | 硅胶 | 根 |  |  | S060600051 | GZHC06000749
体外循环及血液净化类耗材 | 库克（中国）医疗贸易有限公司 | Cook Incorporated | 腹膜透析管套装 | 国食药监械(进)字2014第3453675号 | 2019-07-27 | 进口 | YZB/USA4152-2014《腹膜透析管套装》 | 腹膜透析管套装包括：短期腹膜透析管及套装、长期腹膜透析管及套装。腹膜透析管材质为硅橡胶，带有一个或两个丙烯酸套环。套装中包括：腹膜透析管，Peel-Away外鞘和扩张器组装体，导丝，穿刺针，导管导入针，注射器，隧道装置，鲁尔接头及附件（包括拇指手术刀、纱布、止血钳、组织镊）。本产品经环氧乙烷灭菌，一次性使用。 | 本产品设计用作腹膜腔的短期或长期通路，以便进行腹膜透析治疗。 | C-TAPS-9.5-37-20-0-16.5 | C-TAPS-9.5-37-20-0-16.5 | 无菌包装 | 硅胶 | 套 |  |  | S060600051 | GZHC06000750
体外循环及血液净化类耗材 | 库克（中国）医疗贸易有限公司 | Cook Incorporated | 腹膜透析管套装 | 国食药监械(进)字2014第3453675号 | 2019-07-27 | 进口 | YZB/USA4152-2014《腹膜透析管套装》 | 腹膜透析管套装包括：短期腹膜透析管及套装、长期腹膜透析管及套装。腹膜透析管材质为硅橡胶，带有一个或两个丙烯酸套环。套装中包括：腹膜透析管，Peel-Away外鞘和扩张器组装体，导丝，穿刺针，导管导入针，注射器，隧道装置，鲁尔接头及附件（包括拇指手术刀、纱布、止血钳、组织镊）。本产品经环氧乙烷灭菌，一次性使用。 | 本产品设计用作腹膜腔的短期或长期通路，以便进行腹膜透析治疗。 | C-TAPS-15-37-20-0-16.5 | C-TAPS-15-37-20-0-16.5 | 无菌包装 | 硅胶 | 套 |  |  | S060600051 | GZHC06000751
体外循环及血液净化类耗材 | 库克（中国）医疗贸易有限公司 | Cook Incorporated | 腹膜透析管套装 | 国食药监械(进)字2014第3453675号 | 2019-07-27 | 进口 | YZB/USA4152-2014《腹膜透析管套装》 | 腹膜透析管套装包括：短期腹膜透析管及套装、长期腹膜透析管及套装。腹膜透析管材质为硅橡胶，带有一个或两个丙烯酸套环。套装中包括：腹膜透析管，Peel-Away外鞘和扩张器组装体，导丝，穿刺针，导管导入针，注射器，隧道装置，鲁尔接头及附件（包括拇指手术刀、纱布、止血钳、组织镊）。本产品经环氧乙烷灭菌，一次性使用。 | 本产品设计用作腹膜腔的短期或长期通路，以便进行腹膜透析治疗。 | C-TAPS-15-31-12-0-10.5 | C-TAPS-15-31-12-0-10.5 | 无菌包装 | 硅胶 | 套 |  |  | S060600051 | GZHC06000752
体外循环及血液净化类耗材 | 库克（中国）医疗贸易有限公司 | Cook Incorporated | 腹膜透析管套装 | 国食药监械(进)字2014第3453675号 | 2019-07-27 | 进口 | YZB/USA4152-2014《腹膜透析管套装》 | 腹膜透析管套装包括：短期腹膜透析管及套装、长期腹膜透析管及套装。腹膜透析管材质为硅橡胶，带有一个或两个丙烯酸套环。套装中包括：腹膜透析管，Peel-Away外鞘和扩张器组装体，导丝，穿刺针，导管导入针，注射器，隧道装置，鲁尔接头及附件（包括拇指手术刀、纱布、止血钳、组织镊）。本产品经环氧乙烷灭菌，一次性使用。 | 本产品设计用作腹膜腔的短期或长期通路，以便进行腹膜透析治疗。 | C-TCPS-15-46-60-0-19-5 | C-TCPS-15-46-60-0-19-5 | 无菌包装 | 硅胶 | 套 |  |  | S060600051 | GZHC06000753
体外循环及血液净化类耗材 | 库克（中国）医疗贸易有限公司 | Cook Incorporated | 腹膜透析管套装 | 国食药监械(进)字2014第3453675号 | 2019-07-27 | 进口 | YZB/USA4152-2014《腹膜透析管套装》 | 腹膜透析管套装包括：短期腹膜透析管及套装、长期腹膜透析管及套装。腹膜透析管材质为硅橡胶，带有一个或两个丙烯酸套环。套装中包括：腹膜透析管，Peel-Away外鞘和扩张器组装体，导丝，穿刺针，导管导入针，注射器，隧道装置，鲁尔接头及附件（包括拇指手术刀、纱布、止血钳、组织镊）。本产品经环氧乙烷灭菌，一次性使用。 | 本产品设计用作腹膜腔的短期或长期通路，以便进行腹膜透析治疗。 | C-TAP-15-35-78-SPRL-10 | C-TAP-15-35-78-SPRL-10 | 无菌包装 | 硅胶 | 根 |  |  | S060600051 | GZHC06000754
体外循环及血液净化类耗材 | 库克（中国）医疗贸易有限公司 | Cook Incorporated | 腹膜透析管套装 | 国食药监械(进)字2014第3453675号 | 2019-07-27 | 进口 | YZB/USA4152-2014《腹膜透析管套装》 | 腹膜透析管套装包括：短期腹膜透析管及套装、长期腹膜透析管及套装。腹膜透析管材质为硅橡胶，带有一个或两个丙烯酸套环。套装中包括：腹膜透析管，Peel-Away外鞘和扩张器组装体，导丝，穿刺针，导管导入针，注射器，隧道装置，鲁尔接头及附件（包括拇指手术刀、纱布、止血钳、组织镊）。本产品经环氧乙烷灭菌，一次性使用。 | 本产品设计用作腹膜腔的短期或长期通路，以便进行腹膜透析治疗。 | C-TCPS-9.5-37-20-0-11-5 | C-TCPS-9.5-37-20-0-11-5 | 无菌包装 | 硅胶 | 套 |  |  | S060600051 | GZHC06000755
体外循环及血液净化类耗材 | 库克（中国）医疗贸易有限公司 | Cook Incorporated | 腹膜透析管套装 | 国食药监械(进)字2014第3453675号 | 2019-07-27 | 进口 | YZB/USA4152-2014《腹膜透析管套装》 | 腹膜透析管套装包括：短期腹膜透析管及套装、长期腹膜透析管及套装。腹膜透析管材质为硅橡胶，带有一个或两个丙烯酸套环。套装中包括：腹膜透析管，Peel-Away外鞘和扩张器组装体，导丝，穿刺针，导管导入针，注射器，隧道装置，鲁尔接头及附件（包括拇指手术刀、纱布、止血钳、组织镊）。本产品经环氧乙烷灭菌，一次性使用。 | 本产品设计用作腹膜腔的短期或长期通路，以便进行腹膜透析治疗。 | C-TCP-15-42-28-0-15-5 | C-TCP-15-42-28-0-15-5 | 无菌包装 | 硅胶 | 根 |  |  | S060600051 | GZHC06000756
体外循环及血液净化类耗材 | 库克（中国）医疗贸易有限公司 | Cook Incorporated | 腹膜透析管套装 | 国食药监械(进)字2014第3453675号 | 2019-07-27 | 进口 | YZB/USA4152-2014《腹膜透析管套装》 | 腹膜透析管套装包括：短期腹膜透析管及套装、长期腹膜透析管及套装。腹膜透析管材质为硅橡胶，带有一个或两个丙烯酸套环。套装中包括：腹膜透析管，Peel-Away外鞘和扩张器组装体，导丝，穿刺针，导管导入针，注射器，隧道装置，鲁尔接头及附件（包括拇指手术刀、纱布、止血钳、组织镊）。本产品经环氧乙烷灭菌，一次性使用。 | 本产品设计用作腹膜腔的短期或长期通路，以便进行腹膜透析治疗。 | C-TAPS-15-42-28-0-21 | C-TAPS-15-42-28-0-21 | 无菌包装 | 硅胶 | 套 |  |  | S060600051 | GZHC06000757
体外循环及血液净化类耗材 | 库克（中国）医疗贸易有限公司 | Cook Incorporated | 腹膜透析管套装 | 国食药监械(进)字2014第3453675号 | 2019-07-27 | 进口 | YZB/USA4152-2014《腹膜透析管套装》 | 腹膜透析管套装包括：短期腹膜透析管及套装、长期腹膜透析管及套装。腹膜透析管材质为硅橡胶，带有一个或两个丙烯酸套环。套装中包括：腹膜透析管，Peel-Away外鞘和扩张器组装体，导丝，穿刺针，导管导入针，注射器，隧道装置，鲁尔接头及附件（包括拇指手术刀、纱布、止血钳、组织镊）。本产品经环氧乙烷灭菌，一次性使用。 | 本产品设计用作腹膜腔的短期或长期通路，以便进行腹膜透析治疗。 | C-TCPS-15-42-28-0-15-5 | C-TCPS-15-42-28-0-15-5 | 无菌包装 | 硅胶 | 套 |  |  | S060600051 | GZHC06000758
体外循环及血液净化类耗材 | 库克（中国）医疗贸易有限公司 | Cook Incorporated | 腹膜透析管套装 | 国食药监械(进)字2014第3453675号 | 2019-07-27 | 进口 | YZB/USA4152-2014《腹膜透析管套装》 | 腹膜透析管套装包括：短期腹膜透析管及套装、长期腹膜透析管及套装。腹膜透析管材质为硅橡胶，带有一个或两个丙烯酸套环。套装中包括：腹膜透析管，Peel-Away外鞘和扩张器组装体，导丝，穿刺针，导管导入针，注射器，隧道装置，鲁尔接头及附件（包括拇指手术刀、纱布、止血钳、组织镊）。本产品经环氧乙烷灭菌，一次性使用。 | 本产品设计用作腹膜腔的短期或长期通路，以便进行腹膜透析治疗。 | C-TCP-15-31-12-0-7-3 | C-TCP-15-31-12-0-7-3 | 无菌包装 | 硅胶 | 根 |  |  | S060600051 | GZHC06000759
体外循环及血液净化类耗材 | 库克（中国）医疗贸易有限公司 | Cook Incorporated | 腹膜透析管套装 | 国食药监械(进)字2014第3453675号 | 2019-07-27 | 进口 | YZB/USA4152-2014《腹膜透析管套装》 | 腹膜透析管套装包括：短期腹膜透析管及套装、长期腹膜透析管及套装。腹膜透析管材质为硅橡胶，带有一个或两个丙烯酸套环。套装中包括：腹膜透析管，Peel-Away外鞘和扩张器组装体，导丝，穿刺针，导管导入针，注射器，隧道装置，鲁尔接头及附件（包括拇指手术刀、纱布、止血钳、组织镊）。本产品经环氧乙烷灭菌，一次性使用。 | 本产品设计用作腹膜腔的短期或长期通路，以便进行腹膜透析治疗。 | C-TAP-9.5-37-20-0-16.5 | C-TAP-9.5-37-20-0-16.5 | 无菌包装 | 硅胶 | 根 |  |  | S060600051 | GZHC06000760
体外循环及血液净化类耗材 | 库克（中国）医疗贸易有限公司 | Cook Incorporated | 腹膜透析管套装 | 国食药监械(进)字2014第3453675号 | 2019-07-27 | 进口 | YZB/USA4152-2014《腹膜透析管套装》 | 腹膜透析管套装包括：短期腹膜透析管及套装、长期腹膜透析管及套装。腹膜透析管材质为硅橡胶，带有一个或两个丙烯酸套环。套装中包括：腹膜透析管，Peel-Away外鞘和扩张器组装体，导丝，穿刺针，导管导入针，注射器，隧道装置，鲁尔接头及附件（包括拇指手术刀、纱布、止血钳、组织镊）。本产品经环氧乙烷灭菌，一次性使用。 | 本产品设计用作腹膜腔的短期或长期通路，以便进行腹膜透析治疗。 | C-TCP-15-46-60-0-19-5 | C-TCP-15-46-60-0-19-5 | 无菌包装 | 硅胶 | 根 |  |  | S060600051 | GZHC06000761
体外循环及血液净化类耗材 | 库克（中国）医疗贸易有限公司 | Cook Incorporated | 腹膜透析管套装 | 国食药监械(进)字2014第3453675号 | 2019-07-27 | 进口 | YZB/USA4152-2014《腹膜透析管套装》 | 腹膜透析管套装包括：短期腹膜透析管及套装、长期腹膜透析管及套装。腹膜透析管材质为硅橡胶，带有一个或两个丙烯酸套环。套装中包括：腹膜透析管，Peel-Away外鞘和扩张器组装体，导丝，穿刺针，导管导入针，注射器，隧道装置，鲁尔接头及附件（包括拇指手术刀、纱布、止血钳、组织镊）。本产品经环氧乙烷灭菌，一次性使用。 | 本产品设计用作腹膜腔的短期或长期通路，以便进行腹膜透析治疗。 | C-TAP-15-46-60-0-25 | C-TAP-15-46-60-0-25 | 无菌包装 | 硅胶 | 根 |  |  | S060600051 | GZHC06000762
体外循环及血液净化类耗材 | 库克（中国）医疗贸易有限公司 | Cook Incorporated | 腹膜透析管套装 | 国食药监械(进)字2014第3453675号 | 2019-07-27 | 进口 | YZB/USA4152-2014《腹膜透析管套装》 | 腹膜透析管套装包括：短期腹膜透析管及套装、长期腹膜透析管及套装。腹膜透析管材质为硅橡胶，带有一个或两个丙烯酸套环。套装中包括：腹膜透析管，Peel-Away外鞘和扩张器组装体，导丝，穿刺针，导管导入针，注射器，隧道装置，鲁尔接头及附件（包括拇指手术刀、纱布、止血钳、组织镊）。本产品经环氧乙烷灭菌，一次性使用。 | 本产品设计用作腹膜腔的短期或长期通路，以便进行腹膜透析治疗。 | C-TCP-9.5-37-20-0-11-5 | C-TCP-9.5-37-20-0-11-5 | 无菌包装 | 硅胶 | 根 |  |  | S060600051 | GZHC06000763
体外循环及血液净化类耗材 | 库克（中国）医疗贸易有限公司 | Cook Incorporated | 腹膜透析管套装 | 国食药监械(进)字2014第3453675号 | 2019-07-27 | 进口 | YZB/USA4152-2014《腹膜透析管套装》 | 腹膜透析管套装包括：短期腹膜透析管及套装、长期腹膜透析管及套装。腹膜透析管材质为硅橡胶，带有一个或两个丙烯酸套环。套装中包括：腹膜透析管，Peel-Away外鞘和扩张器组装体，导丝，穿刺针，导管导入针，注射器，隧道装置，鲁尔接头及附件（包括拇指手术刀、纱布、止血钳、组织镊）。本产品经环氧乙烷灭菌，一次性使用。 | 本产品设计用作腹膜腔的短期或长期通路，以便进行腹膜透析治疗。 | C-TAPS-15-46-60-0-25 | C-TAPS-15-46-60-0-25 | 无菌包装 | 硅胶 | 套 |  |  | S060600051 | GZHC06000764
体外循环及血液净化类耗材 | 库克（中国）医疗贸易有限公司 | Cook Incorporated | 腹膜透析管套装 | 国食药监械(进)字2014第3453675号 | 2019-07-27 | 进口 | YZB/USA4152-2014《腹膜透析管套装》 | 腹膜透析管套装包括：短期腹膜透析管及套装、长期腹膜透析管及套装。腹膜透析管材质为硅橡胶，带有一个或两个丙烯酸套环。套装中包括：腹膜透析管，Peel-Away外鞘和扩张器组装体，导丝，穿刺针，导管导入针，注射器，隧道装置，鲁尔接头及附件（包括拇指手术刀、纱布、止血钳、组织镊）。本产品经环氧乙烷灭菌，一次性使用。 | 本产品设计用作腹膜腔的短期或长期通路，以便进行腹膜透析治疗。 | C-TAPS-9.5-31-12-0-10.5 | C-TAPS-9.5-31-12-0-10.5 | 无菌包装 | 硅胶 | 套 |  |  | S060600051 | GZHC06000765
体外循环及血液净化类耗材 | 库克（中国）医疗贸易有限公司 | Cook Incorporated | 腹膜透析管套装 | 国食药监械(进)字2014第3453675号 | 2019-07-27 | 进口 | YZB/USA4152-2014《腹膜透析管套装》 | 腹膜透析管套装包括：短期腹膜透析管及套装、长期腹膜透析管及套装。腹膜透析管材质为硅橡胶，带有一个或两个丙烯酸套环。套装中包括：腹膜透析管，Peel-Away外鞘和扩张器组装体，导丝，穿刺针，导管导入针，注射器，隧道装置，鲁尔接头及附件（包括拇指手术刀、纱布、止血钳、组织镊）。本产品经环氧乙烷灭菌，一次性使用。 | 本产品设计用作腹膜腔的短期或长期通路，以便进行腹膜透析治疗。 | C-TAP-9.5-31-12-0-10.5 | C-TAP-9.5-31-12-0-10.5 | 无菌包装 | 硅胶 | 根 |  |  | S060600051 | GZHC06000766
体外循环及血液净化类耗材 | 库克（中国）医疗贸易有限公司 | Cook Incorporated | 腹膜透析管套装 | 国食药监械(进)字2014第3453675号 | 2019-07-27 | 进口 | YZB/USA4152-2014《腹膜透析管套装》 | 腹膜透析管套装包括：短期腹膜透析管及套装、长期腹膜透析管及套装。腹膜透析管材质为硅橡胶，带有一个或两个丙烯酸套环。套装中包括：腹膜透析管，Peel-Away外鞘和扩张器组装体，导丝，穿刺针，导管导入针，注射器，隧道装置，鲁尔接头及附件（包括拇指手术刀、纱布、止血钳、组织镊）。本产品经环氧乙烷灭菌，一次性使用。 | 本产品设计用作腹膜腔的短期或长期通路，以便进行腹膜透析治疗。 | C-TAP-15-37-20-0-16.5 | C-TAP-15-37-20-0-16.5 | 无菌包装 | 硅胶 | 根 |  |  | S060600051 | GZHC06000767
体外循环及血液净化类耗材 | 库克（中国）医疗贸易有限公司 | Cook Incorporated | 腹膜透析管套装 | 国食药监械(进)字2014第3453675号 | 2019-07-27 | 进口 | YZB/USA4152-2014《腹膜透析管套装》 | 腹膜透析管套装包括：短期腹膜透析管及套装、长期腹膜透析管及套装。腹膜透析管材质为硅橡胶，带有一个或两个丙烯酸套环。套装中包括：腹膜透析管，Peel-Away外鞘和扩张器组装体，导丝，穿刺针，导管导入针，注射器，隧道装置，鲁尔接头及附件（包括拇指手术刀、纱布、止血钳、组织镊）。本产品经环氧乙烷灭菌，一次性使用。 | 本产品设计用作腹膜腔的短期或长期通路，以便进行腹膜透析治疗。 | C-TAP-15-42-28-0-21 | C-TAP-15-42-28-0-21 | 无菌包装 | 硅胶 | 根 |  |  | S060600051 | GZHC06000768
体外循环及血液净化类耗材 | 库克（中国）医疗贸易有限公司 | Cook Incorporated | 腹膜透析管套装 | 国食药监械(进)字2014第3453675号 | 2019-07-27 | 进口 | YZB/USA4152-2014《腹膜透析管套装》 | 腹膜透析管套装包括：短期腹膜透析管及套装、长期腹膜透析管及套装。腹膜透析管材质为硅橡胶，带有一个或两个丙烯酸套环。套装中包括：腹膜透析管，Peel-Away外鞘和扩张器组装体，导丝，穿刺针，导管导入针，注射器，隧道装置，鲁尔接头及附件（包括拇指手术刀、纱布、止血钳、组织镊）。本产品经环氧乙烷灭菌，一次性使用。 | 本产品设计用作腹膜腔的短期或长期通路，以便进行腹膜透析治疗。 | C-TAP-15-31-12-0-10.5 | C-TAP-15-31-12-0-10.5 | 无菌包装 | 硅胶 | 根 |  |  | S060600051 | GZHC06000769
体外循环及血液净化类耗材 | 廊坊市爱尔血液净化器材厂 | 廊坊市爱尔血液净化器材厂 | 一次性使用阴离子树脂血浆吸附柱 | 国械注准20163450122 | 2021-01-12 | 国产 | 国械注准20163450122 | 产品由中筒、压盖、帽、框式网和吸附剂组成。中筒、压盖、帽及框式网的网框材质为医用聚丙烯，网材质为涤纶，吸附剂为大孔强碱性苯乙烯系阴离子交换树脂，产品可耐受100KPa的压力。本产品采用高压蒸汽灭菌方式，为一次性使用。 | 本产品临床配合血液净化装置用于血浆灌流，清除高胆红素血症患者体内的胆红素。 | AR-280 | AR-280 | 灭菌袋 | 阴离子交换树脂 | 只 |  |  | S060600052 | GZHC06000770
体外循环及血液净化类耗材 | 廊坊市爱尔血液净化器材厂 | 廊坊市爱尔血液净化器材厂 | 一次性使用阴离子树脂血浆吸附柱 | 国械注准20163450122 | 2021-01-12 | 国产 | 国械注准20163450122 | 产品由中筒、压盖、帽、框式网和吸附剂组成。中筒、压盖、帽及框式网的网框材质为医用聚丙烯，网材质为涤纶，吸附剂为大孔强碱性苯乙烯系阴离子交换树脂，产品可耐受100KPa的压力。本产品采用高压蒸汽灭菌方式，为一次性使用。 | 本产品临床配合血液净化装置用于血浆灌流，清除高胆红素血症患者体内的胆红素。 | AR-350 | AR-350 | 灭菌袋 | 阴离子交换树脂 | 只 |  |  | S060600052 | GZHC06000771
体外循环及血液净化类耗材 | 廊坊市爱尔血液净化器材厂 | 廊坊市爱尔血液净化器材厂 | 一次性使用阴离子树脂血浆吸附柱 | 国械注准20163450122 | 2021-01-12 | 国产 | 国械注准20163450122 | 产品由中筒、压盖、帽、框式网和吸附剂组成。中筒、压盖、帽及框式网的网框材质为医用聚丙烯，网材质为涤纶，吸附剂为大孔强碱性苯乙烯系阴离子交换树脂，产品可耐受100KPa的压力。本产品采用高压蒸汽灭菌方式，为一次性使用。 | 本产品临床配合血液净化装置用于血浆灌流，清除高胆红素血症患者体内的胆红素。 | AR-180 | AR-180 | 灭菌袋 | 阴离子交换树脂 | 只 |  |  | S060600052 | GZHC06000772
体外循环及血液净化类耗材 | 山东利尔康医疗科技股份有限公司 | 山东利尔康医疗科技股份有限公司 | 利尔康牌血透机用柠檬酸消毒液（25%） | 鲁卫消证字（2002）第0059号 | 2019-02-05 | 国产 | Q/1402ALX028 | 本品是以柠檬酸为主要有效成分的消毒液，柠檬酸含量为24%-28％(W/V)。 | 专用于带比例混合系统的能加温至80℃的血透机消毒。 | 5L/桶 | 25%浓度 | 塑料桶 | 柠檬酸 | L |  |  | S060600062 | GZHC06000773
体外循环及血液净化类耗材 | 北京中科盛康科技有限公司 | 北京中科盛康科技有限公司 | 一次性使用血液过滤器 | 国械注准20163661391 | 2021-08-15 | 国产 | 国械注准20163661391 | BFA40-S、BFA20-S为带穿刺器的过滤器，BFA40-L、BFA20-L由过滤器（带穿刺器）、滴壶、管路、止流夹、鲁尔接头组成。对全血、红细胞、单采血小板和单采浓缩粒细胞的最大过滤体积分别为：1775ml、1949ml、1250ml和1228ml。产品经环氧乙烷灭菌，一次性使用。 | 适用于过滤全血、红细胞、单采血小板和单采浓缩粒细胞。 | BFA40-S、BFA20-S、BFA40-L、BFA20-L | BFA40-S、BFA20-S、BFA40-L、BFA20-L | TYVEK1073B | 医用高分子 | 个 |  |  | S060600011 | GZHC06000774
体外循环及血液净化类耗材 | 柯惠医疗器材国际贸易（上海）有限公司 | Covidien llc | 血液透析用中心静脉导管套件 | 国械注进20173451675 | 2022-06-07 | 进口 |  | 产品由血透插管（由带涤纶套的主管和外接管组成）、穿刺针、隧道探针、扩张器、注射器、解剖刀、伤口敷贴、纱布、封盖、导丝和撕脱鞘扩张器（安全阀撕脱鞘）组成。血透插管主管为聚氨酯材质，外接管为硅胶材质。 | 适用于急性和慢性血液透析,血浆置换和液体输注。其可经皮插入或者切开插入。 | 8888145002 8888145001 | 8888145002 8888145001 | 塑封 | 聚氨酯（PU) | 套 |  |  | S060600050 | GZHC06000775
体外循环及血液净化类耗材 | 常州华岳微创医疗器械有限公司 | 常州华岳微创医疗器械有限公司 | 血液透析浓缩液 | 国械注准20163451491 | 2021-09-07 | 国产 | 产品技术要求 | 由氯化钠、氯化钾、氯化钙、氯化镁、冰醋酸组成。 | 该产品适用于急性肾衰竭，慢性肾衰竭的血液透析治疗。 | 5L | AH01-II 35X A液 | PE | 氯化钠、氯化钾、氯化钙、氯化镁、冰醋酸 | 桶 |  |  | S060600017 | GZHC06000776
体外循环及血液净化类耗材 | 常州华岳微创医疗器械有限公司 | 常州华岳微创医疗器械有限公司 | 血液透析浓缩液 | 国械注准20163451491 | 2021-09-07 | 国产 | 产品技术要求 | 由碳酸氢钠组成 | 该产品适用于急性肾衰竭，慢性肾衰竭的血液透析治疗。 | 12.5L | AH01-II 35X B液 | PE | 碳酸氢钠 | 桶 |  |  | S060600017 | GZHC06000777
体外循环及血液净化类耗材 | 常州华岳微创医疗器械有限公司 | 常州华岳微创医疗器械有限公司 | 血液透析浓缩液 | 国械注准20163451491 | 2021-09-07 | 国产 | 产品技术要求 | 由氯化钠、氯化钾、氯化钙、氯化镁、冰醋酸组成。 | 该产品适用于急性肾衰竭，慢性肾衰竭的血液透析治疗。 | 12.5L | AH01-II 35X A液 | PE | 氯化钠、氯化钾、氯化钙、氯化镁、冰醋酸 | 桶 |  |  | S060600017 | GZHC06000778
体外循环及血液净化类耗材 | 常州华岳微创医疗器械有限公司 | 常州华岳微创医疗器械有限公司 | 血液透析浓缩液 | 国械注准20163451491 | 2021-09-07 | 国产 | 产品技术要求 | 由碳酸氢钠组成。 | 该产品适用于急性肾衰竭，慢性肾衰竭的血液透析治疗。 | 6.3L | AH01-II 35X B液 | PE | 碳酸氢钠 | 桶 |  |  | S060600017 | GZHC06000779
体外循环及血液净化类耗材 | 东莞科威医疗器械有限公司 | 东莞科威医疗器械有限公司 | 中空纤维血液超滤器 | 国械注准20143451838 | 2019-10-10 | 国产 |  | 由上盖（兰色）、下盖（红色）、密封圈、壳体、中空纤维膜及配管组成，超滤器所用中空纤维膜是由飓风材料制成。 | 用于血液被大量稀释的心肺转流手术的旁路操作中，在使用过程中超滤器能在相对短的时间内将多余的水分析出，从而使红细胞、血浆蛋白等有效成分浓缩，同时可以清除体外循环中的补体和炎性介质，有利于术后心、肺功能的恢复。 | 成人（0.8㎡） | 成人（0.8㎡） | 透析纸袋 | 高分子材料 | 套 |  |  | S060600022 | GZHC06000780
体外循环及血液净化类耗材 | 东莞科威医疗器械有限公司 | 东莞科威医疗器械有限公司 | 中空纤维血液超滤器 | 国械注准20143451838 | 2019-10-10 | 国产 |  | 由上盖（兰色）、下盖（红色）、密封圈、壳体、中空纤维膜及配管组成，超滤器所用中空纤维膜是由飓风材料制成。 | 用于血液被大量稀释的心肺转流手术的旁路操作中，在使用过程中超滤器能在相对短的时间内将多余的水分析出，从而使红细胞、血浆蛋白等有效成分浓缩，同时可以清除体外循环中的补体和炎性介质，有利于术后心、肺功能的恢复。 | 儿童 （0.3㎡） | 儿童 （0.3㎡） | 透析纸袋 | 高分子材料 | 套 |  |  | S060600022 | GZHC06000781
体外循环及血液净化类耗材 | 柯惠医疗器材国际贸易（上海）有限公司 | Covidien llc | 中心静脉导管套件 | 国械注进20153450061 | 2020-01-13 | 进口 |  | 本产品包括:血透用中心静脉插管、导丝、扩张器、穿刺针、隧道探针、伤口敷贴、注射器、封盖、解剖刀等(详见附页)。血透用中心静脉插管管体采用聚氨酯制成;导丝和穿刺针由304不锈钢制成;隧道探针由303不锈钢制成;扩张器采用高密度聚乙烯材料;伤口敷贴由聚酯薄膜和棉线制成。产品为一次性使用,环氧乙烷灭菌。留置中心静脉后可持久使用(可大于30天)。 | 适用于血液透析、血浆置换和液体输注。 | 8888145017(直型双腔末端异型) | 8888145017 | 塑封 | 聚氨酯（PU) | 套 |  |  | S060600050 | GZHC06000782
体外循环及血液净化类耗材 | 柯惠医疗器材国际贸易（上海）有限公司 | Covidien llc | 中心静脉导管套件 | 国械注进20153450061 | 2020-01-13 | 进口 |  | 本产品包括:血透用中心静脉插管、导丝、扩张器、穿刺针、隧道探针、伤口敷贴、注射器、封盖、解剖刀等(详见附页)。血透用中心静脉插管管体采用聚氨酯制成;导丝和穿刺针由304不锈钢制成;隧道探针由303不锈钢制成;扩张器采用高密度聚乙烯材料;伤口敷贴由聚酯薄膜和棉线制成。产品为一次性使用,环氧乙烷灭菌。留置中心静脉后可持久使用(可大于30天)。 | 适用于血液透析、血浆置换和液体输注。 | 8888145061(弯型双腔末端异型) 8888145060(弯型双腔末端异型) | 8888145061 8888145060 | 塑封 | 聚氨酯（PU) | 套 |  |  | S060600050 | GZHC06000783
体外循环及血液净化类耗材 | 柯惠医疗器材国际贸易（上海）有限公司 | Covidien llc | 中心静脉导管套件 | 国械注进20153450061 | 2020-01-13 | 进口 |  | 本产品包括:血透用中心静脉插管、导丝、扩张器、穿刺针、隧道探针、伤口敷贴、注射器、封盖、解剖刀等(详见附页)。血透用中心静脉插管管体采用聚氨酯制成;导丝和穿刺针由304不锈钢制成;隧道探针由303不锈钢制成;扩张器采用高密度聚乙烯材料;伤口敷贴由聚酯薄膜和棉线制成。产品为一次性使用,环氧乙烷灭菌。留置中心静脉后可持久使用(可大于30天)。 | 适用于血液透析、血浆置换和液体输注。 | 8888145059(弯型双腔末端异型) 8888145058(弯型双腔末端异型) | 8888145059 8888145058 | 塑封 | 聚氨酯（PU) | 套 |  |  | S060600050 | GZHC06000784
体外循环及血液净化类耗材 | 柯惠医疗器材国际贸易（上海）有限公司 | Covidien llc | 中心静脉导管套件 | 国械注进20153450061 | 2020-01-13 | 进口 |  | 本产品包括:血透用中心静脉插管、导丝、扩张器、穿刺针、隧道探针、伤口敷贴、注射器、封盖、解剖刀等(详见附页)。血透用中心静脉插管管体采用聚氨酯制成;导丝和穿刺针由304不锈钢制成;隧道探针由303不锈钢制成;扩张器采用高密度聚乙烯材料;伤口敷贴由聚酯薄膜和棉线制成。产品为一次性使用,环氧乙烷灭菌。留置中心静脉后可持久使用(可大于30天)。 | 适用于血液透析、血浆置换和液体输注。 | 8888145016(直型双腔末端异型) 8888145015(直型双腔末端异型) 8888145014(直型双腔末端异型) | 8888145016 8888145015 8888145014 | 塑封 | 聚氨酯（PU) | 套 |  |  | S060600050 | GZHC06000785
体外循环及血液净化类耗材 | 深圳市益心达医学新技术有限公司 | 深圳市益心达医学新技术有限公司 | 一次性使用无菌中心静脉导管包 | 国食药监械(准)字2014第3660070号(更) | 2018-01-12 | 国产 | YZB/国 7697-2013《一次性使用无菌中心静脉导管包》 | 本产品由中心静脉导管、穿刺针、导丝、扩张管、一次性使用无菌注射器、一次性使用无菌注射针、手术刀片、肝素帽、蝴蝶夹、消毒刷、中单、小单、孔巾、脱脂棉纱布、非吸收性外科缝线（带针）及吸塑盒组成。本产品的所有组件均不含药物。产品经环氧乙烷灭菌，一次性使用。 | 本产品用于输入药液或抽取血样和/或用于压力或其他测量用。 | SCW-CVCP-2（11.5F、12F） | SCW-CVCP-2（11.5F、12F） | PE膜+泰克纸 | 聚氨酯（PU) | 套 |  |  | S060600072 | GZHC06000786
体外循环及血液净化类耗材 | 深圳市益心达医学新技术有限公司 | 深圳市益心达医学新技术有限公司 | 一次性使用无菌中心静脉导管包 | 国食药监械(准)字2014第3660070号(更) | 2018-01-12 | 国产 | YZB/国 7697-2013《一次性使用无菌中心静脉导管包》 | 本产品由中心静脉导管、穿刺针、导丝、扩张管、一次性使用无菌注射器、一次性使用无菌注射针、手术刀片、肝素帽、蝴蝶夹、消毒刷、中单、小单、孔巾、脱脂棉纱布、非吸收性外科缝线（带针）及吸塑盒组成。本产品的所有组件均不含药物。产品经环氧乙烷灭菌，一次性使用。 | 本产品用于输入药液或抽取血样和/或用于压力或其他测量用。 | SCW-CVCP-3(11.5F、12F) | SCW-CVCP-3(11.5F、12F) | PE膜+泰克纸 | 聚氨酯（PU) | 套 |  |  | S060600072 | GZHC06000787
体外循环及血液净化类耗材 | 深圳市益心达医学新技术有限公司 | 深圳市益心达医学新技术有限公司 | 一次性使用无菌中心静脉导管包 | 国食药监械(准)字2014第3660070号(更) | 2018-01-12 | 国产 | YZB/国 7697-2013《一次性使用无菌中心静脉导管包》 | 本产品由中心静脉导管、穿刺针、导丝、扩张管、一次性使用无菌注射器、一次性使用无菌注射针、手术刀片、肝素帽、蝴蝶夹、消毒刷、中单、小单、孔巾、脱脂棉纱布、非吸收性外科缝线（带针）及吸塑盒组成。本产品的所有组件均不含药物。产品经环氧乙烷灭菌，一次性使用。 | 本产品用于输入药液或抽取血样和/或用于压力或其他测量用。 | SCW-CVCP-2(11.5F、12F) | SCW-CVCP-2(11.5F、12F) | PE膜+泰克纸 | 聚氨酯（PU) | 套 |  |  | S060600072 | GZHC06000788
体外循环及血液净化类耗材 | 深圳市益心达医学新技术有限公司 | 深圳市益心达医学新技术有限公司 | 一次性使用无菌中心静脉导管包 | 国食药监械(准)字2014第3660070号(更) | 2018-01-12 | 国产 | YZB/国 7697-2013《一次性使用无菌中心静脉导管包》 | 本产品由中心静脉导管、穿刺针、导丝、扩张管、一次性使用无菌注射器、一次性使用无菌注射针、手术刀片、肝素帽、蝴蝶夹、消毒刷、中单、小单、孔巾、脱脂棉纱布、非吸收性外科缝线（带针）及吸塑盒组成。本产品的所有组件均不含药物。产品经环氧乙烷灭菌，一次性使用。 | 本产品用于输入药液或抽取血样和/或用于压力或其他测量用。 | SCW-CVCP-1(8F) | SCW-CVCP-1(8F) | PE膜+泰克纸 | 聚氨酯（PU) | 套 |  |  | S060600072 | GZHC06000789
体外循环及血液净化类耗材 | 深圳市益心达医学新技术有限公司 | 深圳市益心达医学新技术有限公司 | 一次性使用无菌中心静脉导管包 | 国食药监械(准)字2014第3660070号(更) | 2018-01-12 | 国产 | YZB/国 7697-2013《一次性使用无菌中心静脉导管包》 | 本产品由中心静脉导管、穿刺针、导丝、扩张管、一次性使用无菌注射器、一次性使用无菌注射针、手术刀片、肝素帽、蝴蝶夹、消毒刷、中单、小单、孔巾、脱脂棉纱布、非吸收性外科缝线（带针）及吸塑盒组成。本产品的所有组件均不含药物。产品经环氧乙烷灭菌，一次性使用。 | 本产品用于输入药液或抽取血样和/或用于压力或其他测量用。 | SCW-CVCP-3(11.5F、12F) | SCW-CVCP-3(11.5F、12F) | PE膜+泰克纸 | 聚氨酯（PU) | 套 |  |  | S060600072 | GZHC06000790
体外循环及血液净化类耗材 | 柯惠医疗器材国际贸易（上海）有限公司 | Covidien llc | 血液透析用中心静脉导管套件 | 国械注进20153450496 | 2020-02-08 | 进口 |  | 产品由血透插管、导丝、扩张器、穿刺针、伤口敷贴和封盖组成。血透插管管体采用聚氨酯材料制成;外接管为硅橡胶材料;导丝和穿刺针由304号不锈钢制成;扩张器采用高密度聚乙烯材料;伤口敷贴由聚酯薄膜和棉线制成;封盖由聚丙烯制成。 | 适用于创建短期的中心静脉通路,用于血液透析、血浆置换和液体输注。 | 8888135243(弯型双腔成人), 8888135163(弯型双腔成人), 8888135193(弯型双腔成人), 8888135133(弯型双腔成人) | 8888135243, 8888135163, 8888135193, 8888135133 | 塑封 | 聚氨酯（PU) | 套 |  |  | S060600050 | GZHC06000791
体外循环及血液净化类耗材 | 柯惠医疗器材国际贸易（上海）有限公司 | Covidien llc | 血液透析用中心静脉导管套件 | 国械注进20153450496 | 2020-02-08 | 进口 |  | 产品由血透插管、导丝、扩张器、穿刺针、伤口敷贴和封盖组成。血透插管管体采用聚氨酯材料制成;外接管为硅橡胶材料;导丝和穿刺针由304号不锈钢制成;扩张器采用高密度聚乙烯材料;伤口敷贴由聚酯薄膜和棉线制成;封盖由聚丙烯制成。 | 适用于创建短期的中心静脉通路,用于血液透析、血浆置换和液体输注。 | 8888135241(直型双腔成人) | 8888135241 | 塑封 | 聚氨酯（PU) | 套 |  |  | S060600050 | GZHC06000792
体外循环及血液净化类耗材 | 柯惠医疗器材国际贸易（上海）有限公司 | Covidien llc | 血液透析用中心静脉导管套件 | 国械注进20153450496 | 2020-02-08 | 进口 |  | 产品由血透插管、导丝、扩张器、穿刺针、伤口敷贴和封盖组成。血透插管管体采用聚氨酯材料制成;外接管为硅橡胶材料;导丝和穿刺针由304号不锈钢制成;扩张器采用高密度聚乙烯材料;伤口敷贴由聚酯薄膜和棉线制成;封盖由聚丙烯制成。 | 适用于创建短期的中心静脉通路,用于血液透析、血浆置换和液体输注。 | 8888135191(直型双腔成人) | 8888135191 | 塑封 | 聚氨酯（PU) | 套 |  |  | S060600050 | GZHC06000793
体外循环及血液净化类耗材 | 贝而克合翔医疗设备（上海）有限公司 | BELLCO S.R.L | 一次性使用血浆灌流器 | 国械注进20143455568 | 2019-12-01 | 进口 |  | 本产品由吸附剂、外壳、滤网、O型圈、端盖和生理盐水组成。采用湿热灭菌，为一次性使用。 | 适用于血液净化治疗过程中清除中大分子、炎性介质。本产品需要配合血液透析滤过器，用于连续性肾脏替代治疗的机器上，连同体外循环所需设备器械一起使用。 | Mediasorb | Mediasorb | 塑料 | 树脂 | 支 |  |  | S060600014 | GZHC06000794
体外循环及血液净化类耗材 | 麦瑞通医疗器械（北京）有限公司 | Merit Medical Systems,Inc. | 血液透析用导管及附件 | 国食药监械（进）字2013第3451835号 | 2017-05-02 | 进口 | 进口产品注册标准 YZB/USA 1528-2015《血液透析用导管及附件》 | 产品有导管（聚氨酯），导管导引器（尼龙）注射帽（聚碳酸酯）扩张器（聚乙烯）推进器、导丝、导引针、导管鞘、安全手术刀、胶辅料、MAK套装组成，环氧乙烷灭菌，一次性使用产品。 | 该产品用于血液透析和净化的长期血管介入。可经皮植入并且主要安置于成年患者颈部或锁骨下静脉中。 | DC21452419、DC21452823、DC21453227、DC21453631、DC21454035、DC21455550、DC01452419、DC01452823、DC01453227、DC01453631、DC01454035、DC01455550、DC21452419-NE5、DC21452823-NE5、DC21453227-NE5、DC01452419-NE5、DC01452823-NE5、DC01453227-NE5 | DC21452419、DC21452823、DC21453227、DC21453631、DC21454035、DC21455550、DC01452419、DC01452823、DC01453227、DC01453631、DC01454035、DC01455550、DC21452419-NE5、DC21452823-NE5、DC21453227-NE5、DC01452419-NE5、DC01452823-NE5、DC01453227-NE5 | pvc | 聚氨酯、尼龙、聚碳酸酯、聚乙烯 | 套 |  |  | S060600055 | GZHC06000795
体外循环及血液净化类耗材 | 麦瑞通医疗器械（北京）有限公司 | Merit Medical Systems,Inc. | 血液透析用导管及附件 | 国食药监械（进）字2013第3451835号 | 2017-05-02 | 进口 | 注册标准 YZB/USA 1528-2014《血液透析用导管及附件》 | 产品有导管（聚氨酯），导管导引器（尼龙）注射帽（聚碳酸酯）扩张器（聚乙烯）推进器、导丝、导引针、导管鞘、安全手术刀、胶辅料、MAK套装组成，环氧乙烷灭菌，一次性使用产品。 | 该产品用于血液透析和净化的长期血管介入。可经皮植入并且主要安置于成年患者颈部或锁骨有 | 61124、61128、61132、61136、61140、62124、62128、62132、62136、62140 | 61124、61128、61132、61136、61140、62124、62128、62132、62136、62140 | pvc | 聚氨酯、尼龙、聚碳酸酯、聚乙烯 | 套 |  |  | S060600055 | GZHC06000796
体外循环及血液净化类耗材 | 麦瑞通医疗器械（北京）有限公司 | Merit Medical Systems,Inc. | 血液透析用导管及附件 | 国食药监械（进）字2013第3451835号 | 2017-05-02 | 进口 | YZB/USA 1528-2013《血液透析用导管及附件》 | 产品有导管（聚氨酯），导管导引器（尼龙）注射帽（聚碳酸酯）扩张器（聚乙烯）推进器、导丝、导引针、导管鞘、安全手术刀、胶辅料、MAK套装组成，环氧乙烷灭菌，一次性使用产品。 | 该产品用于血液透析和净化的长期血管介入。可经皮植入并且主要安置于成年患者颈部或锁骨下静脉中。 | 63124、63128、63132、63136、63140、64124、64128、64132、64136、64140 | 63124、63128、63132、63136、63140、64124、64128、64132、64136、64140 | pvc | 聚氨酯、尼龙、聚碳酸酯、聚乙烯 | 套 |  |  | S060600055 | GZHC06000797
体外循环及血液净化类耗材 | 爱德华（上海）医疗用品有限公司 | Edwards Lifesciences LLC | 静脉插管 | 国械注进20153660409 | 2020-01-29 | 进口 |  | 静脉插管由不锈钢丝加固的聚氯乙烯软管组成。型号不同,尖端、孔型、管径及长度各有不同。有的插管呈直型,有的呈弧型弯曲,有的带两个尺寸的接头。静脉插管属于和体内血液直接接触、短期使用(小于6小时)的医疗器械。环氧乙烷灭菌,一次性使用。 | 双级引流静脉插管用于持续时间小于6小时的静脉血向心肺机流动的体外循环过程中的静脉引流,也可用于因术中心脏操作引起的腔静脉回流减少而禁止采用右心房单级静脉插管引流的冠状动脉旁路手术。6Fr(2.0mm)至18Fr(6.0mm)管径的静脉插管可用于儿童患者。静脉插管适用于持续时间小于6小时的体外循环过程中的上腔静脉和下腔静脉插管引流。6Fr(2.0mm)至18Fr(6.0mm)管径的静脉插管可用于儿童患者。40Fr(13.3mm)金属丝加强型静脉插管也可用于右心房单级静脉插管引流。 | TF2937O、TF2937OA、TF3646O、TF3646OA | TF2937O、TF2937OA、TF3646O、TF3646OA | 高密度聚乙烯纸 | 不锈钢丝加固的聚氯乙烯 | 根 |  |  | S060600001 | GZHC06000798
体外循环及血液净化类耗材 | 爱德华（上海）医疗用品有限公司 | Edwards Lifesciences LLC | 静脉插管 | 国械注进20153660409 | 2020-01-29 | 进口 |  | 静脉插管由不锈钢丝加固的聚氯乙烯软管组成。型号不同,尖端、孔型、管径及长度各有不同。有的插管呈直型,有的呈弧型弯曲,有的带两个尺寸的接头。静脉插管属于和体内血液直接接触、短期使用(小于6小时)的医疗器械。环氧乙烷灭菌,一次性使用。 适用范围 双级引流静脉插管用于持续时间小于6小时的静脉 | 双级引流静脉插管用于持续时间小于6小时的静脉血向心肺机流动的体外循环过程中的静脉引流,也可用于因术中心脏操作引起的腔静脉回流减少而禁止采用右心房单级静脉插管引流的冠状动脉旁路手术。6Fr(2.0mm)至18Fr(6.0mm)管径的静脉插管可用于儿童患者。静脉插管适用于持续时间小于6小时的体外循环过程中的上腔静脉和下腔静脉插管引流。6Fr(2.0mm)至18Fr(6.0mm)管径的静脉插管可用于儿童患者。40Fr(13.3mm)金属丝加强型静脉插管也可用于右心房单级静脉插管引流。 | TF012L、TF014L、TF016L、TF018L、TF020L、TF022L、TF024L、TF026L、TF028L、TF030L、TF032L、TF034L、TF036L、TF038L、TF040L | TF012L、TF014L、TF016L、TF018L、TF020L、TF022L、TF024L、TF026L、TF028L、TF030L、TF032L、TF034L、TF036L、TF038L、TF040L | 高密度聚乙烯纸 | 不锈钢丝加固的聚氯乙烯 | 根 |  |  | S060600001 | GZHC06000799
体外循环及血液净化类耗材 | 爱德华（上海）医疗用品有限公司 | Edwards Lifesciences LLC | 静脉插管 | 国械注进20153660409 | 2020-01-29 | 进口 |  | 静脉插管由不锈钢丝加固的聚氯乙烯软管组成。型号不同,尖端、孔型、管径及长度各有不同。有的插管呈直型,有的呈弧型弯曲,有的带两个尺寸的接头。静脉插管属于和体内血液直接接触、短期使用(小于6小时)的医疗器械。环氧乙烷灭菌,一次性使用。 | 双级引流静脉插管用于持续时间小于6小时的静脉血向心肺机流动的体外循环过程中的静脉引流,也可用于因术中心脏操作引起的腔静脉回流减少而禁止采用右心房单级静脉插管引流的冠状动脉旁路手术。6Fr(2.0mm)至18Fr(6.0mm)管径的静脉插管可用于儿童患者。静脉插管适用于持续时间小于6小时的体外循环过程中的上腔静脉和下腔静脉插管引流。6Fr(2.0mm)至18Fr(6.0mm)管径的静脉插管可用于儿童患者。40Fr(13.3mm)金属丝加强型静脉插管也可用于右心房单级静脉插管引流。 | TF020O90、TF022O90、TF024O90、TF028O90、TF010O90、TF012O90、TF014O90、TF016O90、TF018O90 | TF020O90、TF022O90、TF024O90、TF028O90、TF010O90、TF012O90、TF014O90、TF016O90、TF018O90 | 高密度聚乙烯纸 | 不锈钢丝加固的聚氯乙烯 | 根 |  |  | S060600001 | GZHC06000800
体外循环及血液净化类耗材 | 爱德华（上海）医疗用品有限公司 | Edwards Lifesciences LLC | 静脉插管 | 国械注进20153660409 | 2020-01-29 | 进口 |  | 静脉插管由不锈钢丝加固的聚氯乙烯软管组成。型号不同,尖端、孔型、管径及长度各有不同。有的插管呈直型,有的呈弧型弯曲,有的带两个尺寸的接头。静脉插管属于和体内血液直接接触、短期使用(小于6小时)的医疗器械。环氧乙烷灭菌,一次性使用。 | 双级引流静脉插管用于持续时间小于6小时的静脉血向心肺机流动的体外循环过程中的静脉引流,也可用于因术中心脏操作引起的腔静脉回流减少而禁止采用右心房单级静脉插管引流的冠状动脉旁路手术。6Fr(2.0mm)至18Fr(6.0mm)管径的静脉插管可用于儿童患者。静脉插管适用于持续时间小于6小时的体外循环过程中的上腔静脉和下腔静脉插管引流。6Fr(2.0mm)至18Fr(6.0mm)管径的静脉插管可用于儿童患者。40Fr(13.3mm)金属丝加强型静脉插管也可用于右心房单级静脉插管引流。 | TF024L90、TF026L90、TF028L90、TF030L90、TF032L90、TF034L90、TF036L90、TF040L90 | TF024L90、TF026L90、TF028L90、TF030L90、TF032L90、TF034L90、TF036L90、TF040L90 | 高密度聚乙烯纸 | 不锈钢丝加固的聚氯乙烯 | 根 |  |  | S060600001 | GZHC06000801
体外循环及血液净化类耗材 | 爱德华（上海）医疗用品有限公司 | Edwards Lifesciences LLC | 静脉插管 | 国械注进20153660409 | 2020-01-29 | 进口 |  | 静脉插管由不锈钢丝加固的聚氯乙烯软管组成。型号不同,尖端、孔型、管径及长度各有不同。有的插管呈直型,有的呈弧型弯曲,有的带两个尺寸的接头。静脉插管属于和体内血液直接接触、短期使用(小于6小时)的医疗器械。环氧乙烷灭菌,一次性使用。 | 双级引流静脉插管用于持续时间小于6小时的静脉血向心肺机流动的体外循环过程中的静脉引流,也可用于因术中心脏操作引起的腔静脉回流减少而禁止采用右心房单级静脉插管引流的冠状动脉旁路手术。6Fr(2.0mm)至18Fr(6.0mm)管径的静脉插管可用于儿童患者。静脉插管适用于持续时间小于6小时的体外循环过程中的上腔静脉和下腔静脉插管引流。6Fr(2.0mm)至18Fr(6.0mm)管径的静脉插管可用于儿童患者。40Fr(13.3mm)金属丝加强型静脉插管也可用于右心房单级静脉插管引流。 | TF3343O、TF3343OA | TF3343O、TF3343OA | 高密度聚乙烯纸 | 不锈钢丝加固的聚氯乙烯 | 根 |  |  | S060600001 | GZHC06000802
体外循环及血液净化类耗材 | 江苏朗生生命科技有限公司 | 江苏朗生生命科技有限公司 | 一次性使用空心纤维血液透析器 | 国械注准20153450480 | 2020-03-23 | 国产 | YZB/国0301-2015 | 本产品由空心纤维膜，壳体、端盖、O型圈、端帽组成。最大使用压力：66.5/500Kpa/mmHg。 | 急慢性肾功能衰竭患者血液透析用。 | LST140-A | LST140-A | PA+HDPE | 聚砜膜 | 支 |  |  | S060600045 | GZHC06000803
体外循环及血液净化类耗材 | 江苏朗生生命科技有限公司 | 江苏朗生生命科技有限公司 | 一次性使用空心纤维血液透析器 | 国械注准20153450480 | 2020-03-23 | 国产 | YZB/国0301-2015 | 本产品由空心纤维膜，壳体、端盖、O型圈、端帽组成。最大使用压力：66.5/500Kpa/mmHg。 | 急慢性肾功能衰竭患者血液透析用 | LST160-A | LST160-A | PA+HDPE | 聚砜膜 | 支 |  |  | S060600045 | GZHC06000804
体外循环及血液净化类耗材 | 山东利尔康医疗科技股份有限公司 | 山东利尔康医疗科技股份有限公司 | 利尔康牌血透机专用次氯酸钠消毒液 | 鲁卫消证字（2002）第0059 号 | 2019-02-05 | 国产 | Q/1402ALX108 | 本品为血透机专用消毒液，主剂成分为次氯酸钠，有效氯含量为50±7.5g/L,产品添加除钙因子SA，经特殊工艺合成，能有效去除管路中的钙离子、脂肪、蛋白质。 | 专用于血透机消毒。 | 5L/桶 | 液体 | 塑料桶 | 次氯酸钠 | ml |  |  | S060600062 | GZHC06000805
体外循环及血液净化类耗材 | 山东利尔康医疗科技股份有限公司 | 山东利尔康医疗科技股份有限公司 | 利尔康牌血透机专用次氯酸钠消毒液 | 鲁卫消证字（2002）第0059 号 | 2019-02-05 | 国产 | Q/1402ALX108 | 本品为血透机专用消毒液，主剂成分为次氯酸钠，有效氯含量为50±7.5g/L,产品添加除钙因子SA，经特殊工艺合成，能有效去除管路中的钙离子、脂肪、蛋白质。 | 专用于血透机消毒。 | 2.5L/桶 | 液体 | 塑料桶 | 次氯酸钠 | ml |  |  | S060600062 | GZHC06000806
体外循环及血液净化类耗材 | 威海威高血液净化制品有限公司 | 威海威高血液净化制品有限公司 | 血液净化装置的体外循环血路 | 国食药监械（准）字2014第3450937号 | 2019-06-05 | 国产 | 产品技术要求 | 产品管路由动脉管路、静脉管路、肝素管路、压力传感器管路、药物注入管路、预冲管路、补液管路、排液管路和次级循环管路组成。 产品配件包括连通街头、滑动接头、开关夹子、导管、采样接头、三通、锁紧接头、螺旋通、流量调节器、输液器滴斗、插针、护套、监测枕、两通、泵管、锁紧接头帽、滴斗瓶、透析接头、废液袋、过滤网和压力传感器保护罩。 以上管路及配件可根据不同临床治疗模式组合成整套的体外循环血路。 产品用材料为PVC、PP、ABS、硅胶和PE。本产品经环氧乙烷灭菌，无菌、无热源。 | 产品适用于一次性使用血液净化装置的体外循环血路，供血液净化时作为血液通道使用。 | JRHLS-001 | JRHLS-001 | 纸塑袋 | PVC、PP、ABS、硅胶和PE | 套 |  |  | S060600087 | GZHC06000807
体外循环及血液净化类耗材 | 威海威高血液净化制品有限公司 | 威海威高血液净化制品有限公司 | 血液净化装置的体外循环血路 | 国食药监械（准）字2014第3450937号 | 2019-06-05 | 国产 | 产品技术要求 | 产品管路由动脉管路、静脉管路、肝素管路、压力传感器管路、药物注入管路、预冲管路、补液管路、排液管路和次级循环管路组成。 产品配件包括连通街头、滑动接头、开关夹子、导管、采样接头、三通、锁紧接头、螺旋通、流量调节器、输液器滴斗、插针、护套、监测枕、两通、泵管、锁紧接头帽、滴斗瓶、透析接头、废液袋、过滤网和压力传感器保护罩。 以上管路及配件可根据不同临床治疗模式组合成整套的体外循环血路。 产品用材料为PVC、PP、ABS、硅胶和PE。本产品经环氧乙烷灭菌，无菌、无热源。 | 产品适用于一次性使用血液净化装置的体外循环血路，供血液净化时作为血液通道使用。 | JRHLL-040 | JRHLL-040 | 纸塑袋 | PVC、PP、ABS、硅胶和PE | 套 |  |  | S060600087 | GZHC06000808
体外循环及血液净化类耗材 | 威海威高血液净化制品有限公司 | 威海威高血液净化制品有限公司 | 血液净化装置的体外循环血路 | 国食药监械（准）字2014第3450937号 | 2019-06-05 | 国产 | 产品技术要求 | 产品管路由动脉管路、静脉管路、肝素管路、压力传感器管路、药物注入管路、预冲管路、补液管路、排液管路和次级循环管路组成。 产品配件包括连通街头、滑动接头、开关夹子、导管、采样接头、三通、锁紧接头、螺旋通、流量调节器、输液器滴斗、插针、护套、监测枕、两通、泵管、锁紧接头帽、滴斗瓶、透析接头、废液袋、过滤网和压力传感器保护罩。 以上管路及配件可根据不同临床治疗模式组合成整套的体外循环血路。 产品用材料为PVC、PP、ABS、硅胶和PE。本产品经环氧乙烷灭菌，无菌、无热源。 | 产品适用于一次性使用血液净化装置的体外循环血路，供血液净化时作为血液通道使用。 | JRHLL-010 | JRHLL-010 | 纸塑袋 | PVC、PP、ABS、硅胶和PE | 套 |  |  | S060600087 | GZHC06000809
体外循环及血液净化类耗材 | 威海威高血液净化制品有限公司 | 威海威高血液净化制品有限公司 | 血液净化装置的体外循环血路 | 国食药监械（准）字2014第3450937号 | 2019-06-05 | 国产 | 产品技术要求 | 产品管路由动脉管路、静脉管路、肝素管路、压力传感器管路、药物注入管路、预冲管路、补液管路、排液管路和次级循环管路组成。 产品配件包括连通街头、滑动接头、开关夹子、导管、采样接头、三通、锁紧接头、螺旋通、流量调节器、输液器滴斗、插针、护套、监测枕、两通、泵管、锁紧接头帽、滴斗瓶、透析接头、废液袋、过滤网和压力传感器保护罩。 以上管路及配件可根据不同临床治疗模式组合成整套的体外循环血路。 产品用材料为PVC、PP、ABS、硅胶和PE。本产品经环氧乙烷灭菌，无菌、无热源。 | 产品适用于一次性使用血液净化装置的体外循环血路，供血液净化时作为血液通道使用。 | JRHLL-021 | JRHLL-021 | 纸塑袋 | PVC、PP、ABS、硅胶和PE | 套 |  |  | S060600087 | GZHC06000810
体外循环及血液净化类耗材 | 威海威高血液净化制品有限公司 | 威海威高血液净化制品有限公司 | 血液净化装置的体外循环血路 | 国食药监械（准）字2014第3450937号 | 2019-06-05 | 国产 | 产品技术要求 | 产品管路由动脉管路、静脉管路、肝素管路、压力传感器管路、药物注入管路、预冲管路、补液管路、排液管路和次级循环管路组成。 产品配件包括连通街头、滑动接头、开关夹子、导管、采样接头、三通、锁紧接头、螺旋通、流量调节器、输液器滴斗、插针、护套、监测枕、两通、泵管、锁紧接头帽、滴斗瓶、透析接头、废液袋、过滤网和压力传感器保护罩。 以上管路及配件可根据不同临床治疗模式组合成整套的体外循环血路。 产品用材料为PVC、PP、ABS、硅胶和PE。本产品经环氧乙烷灭菌，无菌、无热源。 | 产品适用于一次性使用血液净化装置的体外循环血路，供血液净化时作为血液通道使用。 | JRHLL-041 | JRHLL-041 | 纸塑袋 | PVC、PP、ABS、硅胶和PE | 套 |  |  | S060600087 | GZHC06000811
体外循环及血液净化类耗材 | 威海威高血液净化制品有限公司 | 威海威高血液净化制品有限公司 | 血液净化装置的体外循环血路 | 国食药监械（准）字2014第3450937号 | 2019-06-05 | 国产 | 产品技术要求 | 产品管路由动脉管路、静脉管路、肝素管路、压力传感器管路、药物注入管路、预冲管路、补液管路、排液管路和次级循环管路组成。 产品配件包括连通街头、滑动接头、开关夹子、导管、采样接头、三通、锁紧接头、螺旋通、流量调节器、输液器滴斗、插针、护套、监测枕、两通、泵管、锁紧接头帽、滴斗瓶、透析接头、废液袋、过滤网和压力传感器保护罩。 以上管路及配件可根据不同临床治疗模式组合成整套的体外循环血路。 产品用材料为PVC、PP、ABS、硅胶和PE。本产品经环氧乙烷灭菌，无菌、无热源。 | 产品适用于一次性使用血液净化装置的体外循环血路，供血液净化时作为血液通道使用。 | JRHLL-020 | JRHLL-020 | 纸塑袋 | PVC、PP、ABS、硅胶和PE | 套 |  |  | S060600087 | GZHC06000812
体外循环及血液净化类耗材 | 威海威高血液净化制品有限公司 | 威海威高血液净化制品有限公司 | 一次性使用空心纤维血浆分离器 | 国食药监械（准）字2014第3450428号 | 2018-03-12 | 国产 | YZB/国0787-2014《一次性使用空心纤维血浆分离器》 | 产品由外壳、端盖、空心纤维、封口胶、密封圈、填充液、腔室盖、血室盖组成，外壳和端盖材料为聚碳酸酯，空心纤维材料为聚丙烯，封口胶材料为聚氨酯胶，密封圈材料为硅胶，填充液体为符合2010版药典要求的氯化钠注射液，腔室盖材料为硅胶，血室盖材料为医用PVC（增塑剂为DEHP）。本产品经γ射线灭菌，一次性使用。 | 一次性使用空心纤维血浆分离器通过分离血浆，将血细胞和带有致病物质的血浆分离，达到治疗疾病效果。主要适用于一些自身免疫性疾病如系统性红斑狼疮（SLE）、自身抗体介导疾病、血栓性血小板减少性紫癜（TTP）、溶血性尿毒症综合征（HUS）等。 | WG-F80-PP | WG-F80-PP | PA/PE复合膜 | 聚丙烯 | 支 |  |  | S060600087 | GZHC06000813
体外循环及血液净化类耗材 | 威海威高血液净化制品有限公司 | 威海威高血液净化制品有限公司 | 一次性使用空心纤维血浆分离器 | 国食药监械（准）字2014第3450428号 | 2018-03-12 | 国产 | YZB/国0787-2014《一次性使用空心纤维血浆分离器》 | 产品由外壳、端盖、空心纤维、封口胶、密封圈、填充液、腔室盖、血室盖组成，外壳和端盖材料为聚碳酸酯，空心纤维材料为聚丙烯，封口胶材料为聚氨酯胶，密封圈材料为硅胶，填充液体为符合2010版药典要求的氯化钠注射液，腔室盖材料为硅胶，血室盖材料为医用PVC（增塑剂为DEHP）。本产品经γ射线灭菌，一次性使用。 | 一次性使用空心纤维血浆分离器通过分离血浆，将血细胞和带有致病物质的血浆分离，达到治疗疾病效果。主要适用于一些自身免疫性疾病如系统性红斑狼疮（SLE）、自身抗体介导疾病、血栓性血小板减少性紫癜（TTP）、溶血性尿毒症综合征（HUS）等。 | WG-F50-PP | WG-F50-PP | PA/PE复合膜 | 聚丙烯 | 支 |  |  | S060600087 | GZHC06000814
体外循环及血液净化类耗材 | 巴德医疗科技（上海）有限公司 | Bard Access Systems, Inc. | 经外周穿刺的中心静脉导管（商品名：Per-Q-Cath安全型预连式PICC） | 国食药监械(进)字2014第3663473号 | 2019-07-13 | 进口 |  | 本产品包括单腔导管和带穿刺针的导引套管。导管材质为硅胶,穿刺针材质为不锈钢,导引套管的材质为聚乙烯。该产品采用环氧乙烷灭菌，一次性使用。 | 本产品适用于短期或长期经外周置入中心静脉系统,进行静脉注射治疗和采血。 | 安全预连式PICC导管，单腔，4Fr | 4134115 | 纸塑 | 硅胶 | 套 |  |  | S060600002 | GZHC06000815
体外循环及血液净化类耗材 | 巴德医疗科技（上海）有限公司 | Bard Access Systems, Inc. | 经外周穿刺的中心静脉导管（商品名：Per-Q-Cath安全型预连式PICC） | 国食药监械(进)字2014第3663473号 | 2019-07-13 | 进口 |  | 本产品包括单腔导管和带穿刺针的导引套管。导管材质为硅胶,穿刺针材质为不锈钢,导引套管的材质为聚乙烯。该产品采用环氧乙烷灭菌，一次性使用。 | 本产品适用于短期或长期经外周置入中心静脉系统,进行静脉注射治疗和采血。 | 安全预连式PICC导管，单腔，5Fr | 4135115 | 纸塑 | 硅胶 | 套 |  |  | S060600002 | GZHC06000816
体外循环及血液净化类耗材 | 张家港市沙工医疗器械科技发展有限公司 | 张家港市沙工医疗器械科技发展有限公司 | 血液净化处理装置的体外循环管路（商品名：动静脉血液管） | 国食药监械(准)字2014第3450159号 | 2018-01-20 | 国产 | YZB/国7999-2013 《血液净化处理装置的体外循环管路》 | 管路按照结构分为带泵管管路、无泵管管路和附件（局部联接管）。带泵管管路由：导管、透析器接口、注射件、注射头、注射接口、空气壶、泵管、T型接口、流量调节器、调节夹、接头、瓶塞穿刺器、滤网、测压块、加热袋、废液袋、传感器保护器组成。无泵管管路由：导管、透析器接口、注射件、注射头、注射接口、空气壶、T型接口、流量调节器、调节夹、接头、瓶塞穿刺器、滤网、测压块、加热袋、废液袋、传感器保护器组成。局部联接管由：导管、注射接口、T型接口、流量调节器、调节夹、接头、测压块、加热袋、废液袋、传感器保护器、护罩、手柄组成。产品为一次性使用无菌医疗器械，环氧乙烷灭菌。 | 作为输送血液、药液的管路通道。临床中配合血透机、血滤机等设备，用于血液净化、透析、过滤、补液、传输药液的一次性使用无菌器械。 | II-A | II-A型 | 透析袋 | 医用PVC | 套 |  |  | S060600091 | GZHC06000817
体外循环及血液净化类耗材 | 张家港市沙工医疗器械科技发展有限公司 | 张家港市沙工医疗器械科技发展有限公司 | 血液净化处理装置的体外循环管路（商品名：动静脉血液管） | 国食药监械(准)字2014第3450159号 | 2018-01-20 | 国产 | YZB/国7999-2013 《血液净化处理装置的体外循环管路》 | 管路按照结构分为带泵管管路、无泵管管路和附件（局部联接管）。带泵管管路由：导管、透析器接口、注射件、注射头、注射接口、空气壶、泵管、T型接口、流量调节器、调节夹、接头、瓶塞穿刺器、滤网、测压块、加热袋、废液袋、传感器保护器组成。无泵管管路由：导管、透析器接口、注射件、注射头、注射接口、空气壶、T型接口、流量调节器、调节夹、接头、瓶塞穿刺器、滤网、测压块、加热袋、废液袋、传感器保护器组成。局部联接管由：导管、注射接口、T型接口、流量调节器、调节夹、接头、测压块、加热袋、废液袋、传感器保护器、护罩、手柄组成。产品为一次性使用无菌医疗器械，环氧乙烷灭菌。 | 作为输送血液、药液的管路通道。临床中配合血透机、血滤机等设备，用于血液净化、透析、过滤、补液、传输药液的一次性使用无菌器械。 | II-B NDF | II-B型 | 透析袋 | 医用PVC | 套 |  |  | S060600091 | GZHC06000818
体外循环及血液净化类耗材 | 张家港市沙工医疗器械科技发展有限公司 | 张家港市沙工医疗器械科技发展有限公司 | 血液净化处理装置的体外循环管路（商品名：动静脉血液管） | 国食药监械(准)字2014第3450159号 | 2018-01-20 | 国产 | YZB/国7999-2013 《血液净化处理装置的体外循环管路》 | 管路按照结构分为带泵管管路、无泵管管路和附件（局部联接管）。带泵管管路由：导管、透析器接口、注射件、注射头、注射接口、空气壶、泵管、T型接口、流量调节器、调节夹、接头、瓶塞穿刺器、滤网、测压块、加热袋、废液袋、传感器保护器组成。无泵管管路由：导管、透析器接口、注射件、注射头、注射接口、空气壶、T型接口、流量调节器、调节夹、接头、瓶塞穿刺器、滤网、测压块、加热袋、废液袋、传感器保护器组成。局部联接管由：导管、注射接口、T型接口、流量调节器、调节夹、接头、测压块、加热袋、废液袋、传感器保护器、护罩、手柄组成。产品为一次性使用无菌医疗器械，环氧乙烷灭菌。 | 作为输送血液、药液的管路通道。临床中配合血透机、血滤机等设备，用于血液净化、透析、过滤、补液、传输药液的一次性使用无菌器械。 | C型C25 | C型 | 透析袋 | 医用PVC | 套 |  |  | S060600091 | GZHC06000819
体外循环及血液净化类耗材 | 张家港市沙工医疗器械科技发展有限公司 | 张家港市沙工医疗器械科技发展有限公司 | 血液净化处理装置的体外循环管路（商品名：动静脉血液管） | 国食药监械(准)字2014第3450159号 | 2018-01-20 | 国产 | YZB/国7999-2013 《血液净化处理装置的体外循环管路》 | 管路按照结构分为带泵管管路、无泵管管路和附件（局部联接管）。带泵管管路由：导管、透析器接口、注射件、注射头、注射接口、空气壶、泵管、T型接口、流量调节器、调节夹、接头、瓶塞穿刺器、滤网、测压块、加热袋、废液袋、传感器保护器组成。无泵管管路由：导管、透析器接口、注射件、注射头、注射接口、空气壶、T型接口、流量调节器、调节夹、接头、瓶塞穿刺器、滤网、测压块、加热袋、废液袋、传感器保护器组成。局部联接管由：导管、注射接口、T型接口、流量调节器、调节夹、接头、测压块、加热袋、废液袋、传感器保护器、护罩、手柄组成。产品为一次性使用无菌医疗器械，环氧乙烷灭菌。 | 作为输送血液、药液的管路通道。临床中配合血透机、血滤机等设备，用于血液净化、透析、过滤、补液、传输药液的一次性使用无菌器械。 | II-A A20ND | II-A型 | 透析袋 | 医用PVC | 套 |  |  | S060600091 | GZHC06000820
体外循环及血液净化类耗材 | 张家港市沙工医疗器械科技发展有限公司 | 张家港市沙工医疗器械科技发展有限公司 | 血液净化处理装置的体外循环管路（商品名：动静脉血液管） | 国食药监械(准)字2014第3450159号 | 2018-01-20 | 国产 | YZB/国7999-2013 《血液净化处理装置的体外循环管路》 | 管路按照结构分为带泵管管路、无泵管管路和附件（局部联接管）。带泵管管路由：导管、透析器接口、注射件、注射头、注射接口、空气壶、泵管、T型接口、流量调节器、调节夹、接头、瓶塞穿刺器、滤网、测压块、加热袋、废液袋、传感器保护器组成。无泵管管路由：导管、透析器接口、注射件、注射头、注射接口、空气壶、T型接口、流量调节器、调节夹、接头、瓶塞穿刺器、滤网、测压块、加热袋、废液袋、传感器保护器组成。局部联接管由：导管、注射接口、T型接口、流量调节器、调节夹、接头、测压块、加热袋、废液袋、传感器保护器、护罩、手柄组成。产品为一次性使用无菌医疗器械，环氧乙烷灭菌。 | 作为输送血液、药液的管路通道。临床中配合血透机、血滤机等设备，用于血液净化、透析、过滤、补液、传输药液的一次性使用无菌器械。 | II-A A03SYF | II-A型 | 透析袋 | 医用PVC | 套 |  |  | S060600091 | GZHC06000821
体外循环及血液净化类耗材 | 张家港市沙工医疗器械科技发展有限公司 | 张家港市沙工医疗器械科技发展有限公司 | 血液净化处理装置的体外循环管路（商品名：动静脉血液管） | 国食药监械(准)字2014第3450159号 | 2018-01-20 | 国产 | YZB/国7999-2013 《血液净化处理装置的体外循环管路》 | 管路按照结构分为带泵管管路、无泵管管路和附件（局部联接管）。带泵管管路由：导管、透析器接口、注射件、注射头、注射接口、空气壶、泵管、T型接口、流量调节器、调节夹、接头、瓶塞穿刺器、滤网、测压块、加热袋、废液袋、传感器保护器组成。无泵管管路由：导管、透析器接口、注射件、注射头、注射接口、空气壶、T型接口、流量调节器、调节夹、接头、瓶塞穿刺器、滤网、测压块、加热袋、废液袋、传感器保护器组成。局部联接管由：导管、注射接口、T型接口、流量调节器、调节夹、接头、测压块、加热袋、废液袋、传感器保护器、护罩、手柄组成。产品为一次性使用无菌医疗器械，环氧乙烷灭菌。 | 作为输送血液、药液的管路通道。临床中配合血透机、血滤机等设备，用于血液净化、透析、过滤、补液、传输药液的一次性使用无菌器械。 | II-A NDSYF | II-A型 | 透析袋 | 医用PVC | 套 |  |  | S060600091 | GZHC06000822
体外循环及血液净化类耗材 | 张家港市沙工医疗器械科技发展有限公司 | 张家港市沙工医疗器械科技发展有限公司 | 血液净化处理装置的体外循环管路（商品名：动静脉血液管） | 国食药监械(准)字2014第3450159号 | 2018-01-20 | 国产 | YZB/国7999-2013 《血液净化处理装置的体外循环管路》 | 管路按照结构分为带泵管管路、无泵管管路和附件（局部联接管）。带泵管管路由：导管、透析器接口、注射件、注射头、注射接口、空气壶、泵管、T型接口、流量调节器、调节夹、接头、瓶塞穿刺器、滤网、测压块、加热袋、废液袋、传感器保护器组成。无泵管管路由：导管、透析器接口、注射件、注射头、注射接口、空气壶、T型接口、流量调节器、调节夹、接头、瓶塞穿刺器、滤网、测压块、加热袋、废液袋、传感器保护器组成。局部联接管由：导管、注射接口、T型接口、流量调节器、调节夹、接头、测压块、加热袋、废液袋、传感器保护器、护罩、手柄组成。产品为一次性使用无菌医疗器械，环氧乙烷灭菌。 | 作为输送血液、药液的管路通道。临床中配合血透机、血滤机等设备，用于血液净化、透析、过滤、补液、传输药液的一次性使用无菌器械。 | C型C11 | C型 | 透析袋 | 医用PVC | 套 |  |  | S060600091 | GZHC06000823
体外循环及血液净化类耗材 | 张家港市沙工医疗器械科技发展有限公司 | 张家港市沙工医疗器械科技发展有限公司 | 血液净化处理装置的体外循环管路（商品名：动静脉血液管） | 国食药监械(准)字2014第3450159号 | 2018-01-20 | 国产 | YZB/国7999-2013 《血液净化处理装置的体外循环管路》 | 管路按照结构分为带泵管管路、无泵管管路和附件（局部联接管）。带泵管管路由：导管、透析器接口、注射件、注射头、注射接口、空气壶、泵管、T型接口、流量调节器、调节夹、接头、瓶塞穿刺器、滤网、测压块、加热袋、废液袋、传感器保护器组成。无泵管管路由：导管、透析器接口、注射件、注射头、注射接口、空气壶、T型接口、流量调节器、调节夹、接头、瓶塞穿刺器、滤网、测压块、加热袋、废液袋、传感器保护器组成。局部联接管由：导管、注射接口、T型接口、流量调节器、调节夹、接头、测压块、加热袋、废液袋、传感器保护器、护罩、手柄组成。产品为一次性使用无菌医疗器械，环氧乙烷灭菌。 | 作为输送血液、药液的管路通道。临床中配合血透机、血滤机等设备，用于血液净化、透析、过滤、补液、传输药液的一次性使用无菌器械。 | II-A A20SYF | II-A型 | 透析袋 | 医用PVC | 套 |  |  | S060600091 | GZHC06000824
体外循环及血液净化类耗材 | 张家港市沙工医疗器械科技发展有限公司 | 张家港市沙工医疗器械科技发展有限公司 | 血液净化处理装置的体外循环管路（商品名：动静脉血液管） | 国食药监械(准)字2014第3450159号 | 2018-01-20 | 国产 | YZB/国7999-2013 《血液净化处理装置的体外循环管路》 | 管路按照结构分为带泵管管路、无泵管管路和附件（局部联接管）。带泵管管路由：导管、透析器接口、注射件、注射头、注射接口、空气壶、泵管、T型接口、流量调节器、调节夹、接头、瓶塞穿刺器、滤网、测压块、加热袋、废液袋、传感器保护器组成。无泵管管路由：导管、透析器接口、注射件、注射头、注射接口、空气壶、T型接口、流量调节器、调节夹、接头、瓶塞穿刺器、滤网、测压块、加热袋、废液袋、传感器保护器组成。局部联接管由：导管、注射接口、T型接口、流量调节器、调节夹、接头、测压块、加热袋、废液袋、传感器保护器、护罩、手柄组成。产品为一次性使用无菌医疗器械，环氧乙烷灭菌。 | 作为输送血液、药液的管路通道。临床中配合血透机、血滤机等设备，用于血液净化、透析、过滤、补液、传输药液的一次性使用无菌器械。 | II-A A03NDF | II-A型 | 透析袋 | 医用PVC | 套 |  |  | S060600091 | GZHC06000825
体外循环及血液净化类耗材 | 张家港市沙工医疗器械科技发展有限公司 | 张家港市沙工医疗器械科技发展有限公司 | 血液净化处理装置的体外循环管路（商品名：动静脉血液管） | 国食药监械(准)字2014第3450159号 | 2018-01-20 | 国产 | YZB/国7999-2013 《血液净化处理装置的体外循环管路》 | 管路按照结构分为带泵管管路、无泵管管路和附件（局部联接管）。带泵管管路由：导管、透析器接口、注射件、注射头、注射接口、空气壶、泵管、T型接口、流量调节器、调节夹、接头、瓶塞穿刺器、滤网、测压块、加热袋、废液袋、传感器保护器组成。无泵管管路由：导管、透析器接口、注射件、注射头、注射接口、空气壶、T型接口、流量调节器、调节夹、接头、瓶塞穿刺器、滤网、测压块、加热袋、废液袋、传感器保护器组成。局部联接管由：导管、注射接口、T型接口、流量调节器、调节夹、接头、测压块、加热袋、废液袋、传感器保护器、护罩、手柄组成。产品为一次性使用无菌医疗器械，环氧乙烷灭菌。 | 作为输送血液、药液的管路通道。临床中配合血透机、血滤机等设备，用于血液净化、透析、过滤、补液、传输药液的一次性使用无菌器械。 | II-A A01 | II-A型 | 透析袋 | 医用PVC | 套 |  |  | S060600091 | GZHC06000826
体外循环及血液净化类耗材 | 张家港市沙工医疗器械科技发展有限公司 | 张家港市沙工医疗器械科技发展有限公司 | 血液净化处理装置的体外循环管路（商品名：动静脉血液管） | 国食药监械(准)字2014第3450159号 | 2018-01-20 | 国产 | YZB/国7999-2013 《血液净化处理装置的体外循环管路》 | 管路按照结构分为带泵管管路、无泵管管路和附件（局部联接管）。带泵管管路由：导管、透析器接口、注射件、注射头、注射接口、空气壶、泵管、T型接口、流量调节器、调节夹、接头、瓶塞穿刺器、滤网、测压块、加热袋、废液袋、传感器保护器组成。无泵管管路由：导管、透析器接口、注射件、注射头、注射接口、空气壶、T型接口、流量调节器、调节夹、接头、瓶塞穿刺器、滤网、测压块、加热袋、废液袋、传感器保护器组成。局部联接管由：导管、注射接口、T型接口、流量调节器、调节夹、接头、测压块、加热袋、废液袋、传感器保护器、护罩、手柄组成。产品为一次性使用无菌医疗器械，环氧乙烷灭菌。 | 作为输送血液、药液的管路通道。临床中配合血透机、血滤机等设备，用于血液净化、透析、过滤、补液、传输药液的一次性使用无菌器械。 | II-A A01NDF | II-A型 | 透析袋 | 医用PVC | 套 |  |  | S060600091 | GZHC06000827
体外循环及血液净化类耗材 | 张家港市沙工医疗器械科技发展有限公司 | 张家港市沙工医疗器械科技发展有限公司 | 血液净化处理装置的体外循环管路（商品名：动静脉血液管） | 国食药监械(准)字2014第3450159号 | 2018-01-20 | 国产 | YZB/国7999-2013 《血液净化处理装置的体外循环管路》 | 管路按照结构分为带泵管管路、无泵管管路和附件（局部联接管）。带泵管管路由：导管、透析器接口、注射件、注射头、注射接口、空气壶、泵管、T型接口、流量调节器、调节夹、接头、瓶塞穿刺器、滤网、测压块、加热袋、废液袋、传感器保护器组成。无泵管管路由：导管、透析器接口、注射件、注射头、注射接口、空气壶、T型接口、流量调节器、调节夹、接头、瓶塞穿刺器、滤网、测压块、加热袋、废液袋、传感器保护器组成。局部联接管由：导管、注射接口、T型接口、流量调节器、调节夹、接头、测压块、加热袋、废液袋、传感器保护器、护罩、手柄组成。产品为一次性使用无菌医疗器械，环氧乙烷灭菌。 | 作为输送血液、药液的管路通道。临床中配合血透机、血滤机等设备，用于血液净化、透析、过滤、补液、传输药液的一次性使用无菌器械。 | II-A SY | II-A型 | 透析袋 | 医用PVC | 套 |  |  | S060600091 | GZHC06000828
体外循环及血液净化类耗材 | 张家港市沙工医疗器械科技发展有限公司 | 张家港市沙工医疗器械科技发展有限公司 | 血液净化处理装置的体外循环管路（商品名：动静脉血液管） | 国食药监械(准)字2014第3450159号 | 2018-01-20 | 国产 | YZB/国7999-2013 《血液净化处理装置的体外循环管路》 | 管路按照结构分为带泵管管路、无泵管管路和附件（局部联接管）。带泵管管路由：导管、透析器接口、注射件、注射头、注射接口、空气壶、泵管、T型接口、流量调节器、调节夹、接头、瓶塞穿刺器、滤网、测压块、加热袋、废液袋、传感器保护器组成。无泵管管路由：导管、透析器接口、注射件、注射头、注射接口、空气壶、T型接口、流量调节器、调节夹、接头、瓶塞穿刺器、滤网、测压块、加热袋、废液袋、传感器保护器组成。局部联接管由：导管、注射接口、T型接口、流量调节器、调节夹、接头、测压块、加热袋、废液袋、传感器保护器、护罩、手柄组成。产品为一次性使用无菌医疗器械，环氧乙烷灭菌。 | 作为输送血液、药液的管路通道。临床中配合血透机、血滤机等设备，用于血液净化、透析、过滤、补液、传输药液的一次性使用无菌器械。 | C型C20 | C型 | 透析袋 | 医用PVC | 套 |  |  | S060600091 | GZHC06000829
体外循环及血液净化类耗材 | 张家港市沙工医疗器械科技发展有限公司 | 张家港市沙工医疗器械科技发展有限公司 | 血液净化处理装置的体外循环管路（商品名：动静脉血液管） | 国食药监械(准)字2014第3450159号 | 2018-01-20 | 国产 | YZB/国7999-2013 《血液净化处理装置的体外循环管路》 | 管路按照结构分为带泵管管路、无泵管管路和附件（局部联接管）。带泵管管路由：导管、透析器接口、注射件、注射头、注射接口、空气壶、泵管、T型接口、流量调节器、调节夹、接头、瓶塞穿刺器、滤网、测压块、加热袋、废液袋、传感器保护器组成。无泵管管路由：导管、透析器接口、注射件、注射头、注射接口、空气壶、T型接口、流量调节器、调节夹、接头、瓶塞穿刺器、滤网、测压块、加热袋、废液袋、传感器保护器组成。局部联接管由：导管、注射接口、T型接口、流量调节器、调节夹、接头、测压块、加热袋、废液袋、传感器保护器、护罩、手柄组成。产品为一次性使用无菌医疗器械，环氧乙烷灭菌。 | 作为输送血液、药液的管路通道。临床中配合血透机、血滤机等设备，用于血液净化、透析、过滤、补液、传输药液的一次性使用无菌器械。 | II-B | II-B型 | 透析袋 | 医用PVC | 套 |  |  | S060600091 | GZHC06000830
体外循环及血液净化类耗材 | 张家港市沙工医疗器械科技发展有限公司 | 张家港市沙工医疗器械科技发展有限公司 | 血液净化处理装置的体外循环管路（商品名：动静脉血液管） | 国食药监械(准)字2014第3450159号 | 2018-01-20 | 国产 | YZB/国7999-2013 《血液净化处理装置的体外循环管路》 | 管路按照结构分为带泵管管路、无泵管管路和附件（局部联接管）。带泵管管路由：导管、透析器接口、注射件、注射头、注射接口、空气壶、泵管、T型接口、流量调节器、调节夹、接头、瓶塞穿刺器、滤网、测压块、加热袋、废液袋、传感器保护器组成。无泵管管路由：导管、透析器接口、注射件、注射头、注射接口、空气壶、T型接口、流量调节器、调节夹、接头、瓶塞穿刺器、滤网、测压块、加热袋、废液袋、传感器保护器组成。局部联接管由：导管、注射接口、T型接口、流量调节器、调节夹、接头、测压块、加热袋、废液袋、传感器保护器、护罩、手柄组成。产品为一次性使用无菌医疗器械，环氧乙烷灭菌。 | 作为输送血液、药液的管路通道。临床中配合血透机、血滤机等设备，用于血液净化、透析、过滤、补液、传输药液的一次性使用无菌器械。 | C型C26 | C型 | 透析袋 | 医用PVC | 套 |  |  | S060600091 | GZHC06000831
体外循环及血液净化类耗材 | 张家港市沙工医疗器械科技发展有限公司 | 张家港市沙工医疗器械科技发展有限公司 | 血液净化处理装置的体外循环管路（商品名：动静脉血液管） | 国食药监械(准)字2014第3450159号 | 2018-01-20 | 国产 | YZB/国7999-2013 《血液净化处理装置的体外循环管路》 | 管路按照结构分为带泵管管路、无泵管管路和附件（局部联接管）。带泵管管路由：导管、透析器接口、注射件、注射头、注射接口、空气壶、泵管、T型接口、流量调节器、调节夹、接头、瓶塞穿刺器、滤网、测压块、加热袋、废液袋、传感器保护器组成。无泵管管路由：导管、透析器接口、注射件、注射头、注射接口、空气壶、T型接口、流量调节器、调节夹、接头、瓶塞穿刺器、滤网、测压块、加热袋、废液袋、传感器保护器组成。局部联接管由：导管、注射接口、T型接口、流量调节器、调节夹、接头、测压块、加热袋、废液袋、传感器保护器、护罩、手柄组成。产品为一次性使用无菌医疗器械，环氧乙烷灭菌。 | 作为输送血液、药液的管路通道。临床中配合血透机、血滤机等设备，用于血液净化、透析、过滤、补液、传输药液的一次性使用无菌器械。 | C型C12 | C型 | 透析袋 | 医用PVC | 套 |  |  | S060600091 | GZHC06000832
体外循环及血液净化类耗材 | 张家港市沙工医疗器械科技发展有限公司 | 张家港市沙工医疗器械科技发展有限公司 | 血液净化处理装置的体外循环管路（商品名：动静脉血液管） | 国食药监械(准)字2014第3450159号 | 2018-01-20 | 国产 | YZB/国7999-2013 《血液净化处理装置的体外循环管路》 | 管路按照结构分为带泵管管路、无泵管管路和附件（局部联接管）。带泵管管路由：导管、透析器接口、注射件、注射头、注射接口、空气壶、泵管、T型接口、流量调节器、调节夹、接头、瓶塞穿刺器、滤网、测压块、加热袋、废液袋、传感器保护器组成。无泵管管路由：导管、透析器接口、注射件、注射头、注射接口、空气壶、T型接口、流量调节器、调节夹、接头、瓶塞穿刺器、滤网、测压块、加热袋、废液袋、传感器保护器组成。局部联接管由：导管、注射接口、T型接口、流量调节器、调节夹、接头、测压块、加热袋、废液袋、传感器保护器、护罩、手柄组成。产品为一次性使用无菌医疗器械，环氧乙烷灭菌。 | 作为输送血液、药液的管路通道。临床中配合血透机、血滤机等设备，用于血液净化、透析、过滤、补液、传输药液的一次性使用无菌器械。 | II-A A20NDF | II-A型 | 透析袋 | 医用PVC | 套 |  |  | S060600091 | GZHC06000833
体外循环及血液净化类耗材 | 张家港市沙工医疗器械科技发展有限公司 | 张家港市沙工医疗器械科技发展有限公司 | 血液净化处理装置的体外循环管路（商品名：动静脉血液管） | 国食药监械(准)字2014第3450159号 | 2018-01-20 | 国产 | YZB/国7999-2013 《血液净化处理装置的体外循环管路》 | 管路按照结构分为带泵管管路、无泵管管路和附件（局部联接管）。带泵管管路由：导管、透析器接口、注射件、注射头、注射接口、空气壶、泵管、T型接口、流量调节器、调节夹、接头、瓶塞穿刺器、滤网、测压块、加热袋、废液袋、传感器保护器组成。无泵管管路由：导管、透析器接口、注射件、注射头、注射接口、空气壶、T型接口、流量调节器、调节夹、接头、瓶塞穿刺器、滤网、测压块、加热袋、废液袋、传感器保护器组成。局部联接管由：导管、注射接口、T型接口、流量调节器、调节夹、接头、测压块、加热袋、废液袋、传感器保护器、护罩、手柄组成。产品为一次性使用无菌医疗器械，环氧乙烷灭菌。 | 作为输送血液、药液的管路通道。临床中配合血透机、血滤机等设备，用于血液净化、透析、过滤、补液、传输药液的一次性使用无菌器械。 | C型C09 | C型 | 透析袋 | 医用PVC | 套 |  |  | S060600091 | GZHC06000834
体外循环及血液净化类耗材 | 张家港市沙工医疗器械科技发展有限公司 | 张家港市沙工医疗器械科技发展有限公司 | 血液净化处理装置的体外循环管路（商品名：动静脉血液管） | 国食药监械(准)字2014第3450159号 | 2018-01-20 | 国产 | YZB/国7999-2013 《血液净化处理装置的体外循环管路》 | 管路按照结构分为带泵管管路、无泵管管路和附件（局部联接管）。带泵管管路由：导管、透析器接口、注射件、注射头、注射接口、空气壶、泵管、T型接口、流量调节器、调节夹、接头、瓶塞穿刺器、滤网、测压块、加热袋、废液袋、传感器保护器组成。无泵管管路由：导管、透析器接口、注射件、注射头、注射接口、空气壶、T型接口、流量调节器、调节夹、接头、瓶塞穿刺器、滤网、测压块、加热袋、废液袋、传感器保护器组成。局部联接管由：导管、注射接口、T型接口、流量调节器、调节夹、接头、测压块、加热袋、废液袋、传感器保护器、护罩、手柄组成。产品为一次性使用无菌医疗器械，环氧乙烷灭菌。 | 作为输送血液、药液的管路通道。临床中配合血透机、血滤机等设备，用于血液净化、透析、过滤、补液、传输药液的一次性使用无菌器械。 | II-B B07 | II-B型 | 透析袋 | 医用PVC | 套 |  |  | S060600091 | GZHC06000835
体外循环及血液净化类耗材 | 张家港市沙工医疗器械科技发展有限公司 | 张家港市沙工医疗器械科技发展有限公司 | 血液净化处理装置的体外循环管路（商品名：动静脉血液管） | 国食药监械(准)字2014第3450159号 | 2018-01-20 | 国产 | YZB/国7999-2013 《血液净化处理装置的体外循环管路》 | 管路按照结构分为带泵管管路、无泵管管路和附件（局部联接管）。带泵管管路由：导管、透析器接口、注射件、注射头、注射接口、空气壶、泵管、T型接口、流量调节器、调节夹、接头、瓶塞穿刺器、滤网、测压块、加热袋、废液袋、传感器保护器组成。无泵管管路由：导管、透析器接口、注射件、注射头、注射接口、空气壶、T型接口、流量调节器、调节夹、接头、瓶塞穿刺器、滤网、测压块、加热袋、废液袋、传感器保护器组成。局部联接管由：导管、注射接口、T型接口、流量调节器、调节夹、接头、测压块、加热袋、废液袋、传感器保护器、护罩、手柄组成。产品为一次性使用无菌医疗器械，环氧乙烷灭菌。 | 作为输送血液、药液的管路通道。临床中配合血透机、血滤机等设备，用于血液净化、透析、过滤、补液、传输药液的一次性使用无菌器械。 | II-A A20NDSYF | II-A型 | 透析袋 | 医用PVC | 套 |  |  | S060600091 | GZHC06000836
体外循环及血液净化类耗材 | 张家港市沙工医疗器械科技发展有限公司 | 张家港市沙工医疗器械科技发展有限公司 | 血液净化处理装置的体外循环管路（商品名：动静脉血液管） | 国食药监械(准)字2014第3450159号 | 2018-01-20 | 国产 | YZB/国7999-2013 《血液净化处理装置的体外循环管路》 | 管路按照结构分为带泵管管路、无泵管管路和附件（局部联接管）。带泵管管路由：导管、透析器接口、注射件、注射头、注射接口、空气壶、泵管、T型接口、流量调节器、调节夹、接头、瓶塞穿刺器、滤网、测压块、加热袋、废液袋、传感器保护器组成。无泵管管路由：导管、透析器接口、注射件、注射头、注射接口、空气壶、T型接口、流量调节器、调节夹、接头、瓶塞穿刺器、滤网、测压块、加热袋、废液袋、传感器保护器组成。局部联接管由：导管、注射接口、T型接口、流量调节器、调节夹、接头、测压块、加热袋、废液袋、传感器保护器、护罩、手柄组成。产品为一次性使用无菌医疗器械，环氧乙烷灭菌。 | 作为输送血液、药液的管路通道。临床中配合血透机、血滤机等设备，用于血液净化、透析、过滤、补液、传输药液的一次性使用无菌器械。 | C型C04 | C型 | 透析袋 | 医用PVC | 套 |  |  | S060600091 | GZHC06000837
体外循环及血液净化类耗材 | 张家港市沙工医疗器械科技发展有限公司 | 张家港市沙工医疗器械科技发展有限公司 | 血液净化处理装置的体外循环管路（商品名：动静脉血液管） | 国食药监械(准)字2014第3450159号 | 2018-01-20 | 国产 | YZB/国7999-2013 《血液净化处理装置的体外循环管路》 | 管路按照结构分为带泵管管路、无泵管管路和附件（局部联接管）。带泵管管路由：导管、透析器接口、注射件、注射头、注射接口、空气壶、泵管、T型接口、流量调节器、调节夹、接头、瓶塞穿刺器、滤网、测压块、加热袋、废液袋、传感器保护器组成。无泵管管路由：导管、透析器接口、注射件、注射头、注射接口、空气壶、T型接口、流量调节器、调节夹、接头、瓶塞穿刺器、滤网、测压块、加热袋、废液袋、传感器保护器组成。局部联接管由：导管、注射接口、T型接口、流量调节器、调节夹、接头、测压块、加热袋、废液袋、传感器保护器、护罩、手柄组成。产品为一次性使用无菌医疗器械，环氧乙烷灭菌。 | 作为输送血液、药液的管路通道。临床中配合血透机、血滤机等设备，用于血液净化、透析、过滤、补液、传输药液的一次性使用无菌器械。 | II-A A03 | II-A型 | 透析袋 | 医用PVC | 套 |  |  | S060600091 | GZHC06000838
体外循环及血液净化类耗材 | 北京新华康晟健康产业投资有限公司 | ALLMED MIDDLE EAST | 聚砜膜空心纤维透析器 | 国食药监械（进）字2014第3450111号 | 2018-01-08 | 进口 | YZB/EGY 7393-2013 《聚砜膜空心纤维透析器》 | 本产品由空心纤维、外壳、透析液口帽、血室口帽、O型圈、端盖和封装胶组成。空心纤维膜材料为聚砜；外壳、血室口帽和端盖材料为聚碳酸酯；O型圈材料为聚二甲基硅氧烷聚合物；透析液口帽材料为聚丙烯；封装胶为聚氨酯。经伽马射线或高温蒸汽灭菌。 | 产品适用于患有急性或慢性肾功能衰竭患者血液透析治疗，不得在透析以外的用途使用。 | ps130 | ps130 | 塑料 | 聚砜膜 | 支 |  |  | S060600010 | GZHC06000839
体外循环及血液净化类耗材 | 库克（中国）医疗贸易有限公司 | Cook Incorporated | 腹膜透析探针 | 国械注进20162454256 | 2021-09-05 | 进口 | 产品技术要求 | 腹膜透析探针由304不锈钢制成，采用环氧乙烷灭菌，一次性使用。 | 该产品被设计用于促进导入急性和慢性腹膜透析导管。 | C-TCS-52-37 | C-TCS-52-37 | 无菌包装 | 304不锈钢 | 根 |  |  | S060600051 | GZHC06000840
体外循环及血液净化类耗材 | 库克（中国）医疗贸易有限公司 | Cook Incorporated | 腹膜透析探针 | 国械注进20162454256 | 2021-09-05 | 进口 | 产品技术要求 | 腹膜透析探针由304不锈钢制成，采用环氧乙烷灭菌，一次性使用。 | 该产品被设计用于促进导入急性和慢性腹膜透析导管。 | C-TCS-90-62 | C-TCS-90-62 | 无菌包装 | 304不锈钢 | 根 |  |  | S060600051 | GZHC06000841
体外循环及血液净化类耗材 | 巴德医疗科技（上海）有限公司 | Bard Access Systems, Inc. | 透析导管 | 国食药监械(进)字2014第3453773号 | 2019-08-03 | 进口 |  | 透析导管套件包括导管、扩张器、导丝、穿刺针、肝素帽和医用透明贴膜,部分型号还带有阀导入器、微导入器、隧道针等配件。导管的材料为聚氨酯,导丝、穿刺针和隧道针的材料是不锈钢。本产品为环氧乙烷灭菌的一次性使用产品。 | 本产品适用于血液透析、血液灌流或血浆分离透析治疗时,通过颈静脉、锁骨下动脉(或静脉)或股静脉建立临时或短期或长期的血管通路。 | 弯型双腔末端阶梯型 | 5834150,5834190,5834230,5834270 | 纸塑 | 聚氨酯 | 套 |  |  | S060600002 | GZHC06000842
体外循环及血液净化类耗材 | 巴德医疗科技（上海）有限公司 | Bard Access Systems, Inc. | 透析导管 | 国食药监械(进)字2014第3453773号 | 2019-08-03 | 进口 |  | 透析导管套件包括导管、扩张器、导丝、穿刺针、肝素帽和医用透明贴膜,部分型号还带有阀导入器、微导入器、隧道针等配件。导管的材料为聚氨酯,导丝、穿刺针和隧道针的材料是不锈钢。本产品为环氧乙烷灭菌的一次性使用产品。 | 本产品适用于血液透析、血液灌流或血浆分离透析治疗时,通过颈静脉、锁骨下动脉(或静脉)或股静脉建立临时或短期或长期的血管通路。 | 直型双腔末端分叉型 | 5703350，5704150,5704190,5704230,5704270,5704420 | 纸塑 | 聚氨酯 | 套 |  |  | S060600002 | GZHC06000843
体外循环及血液净化类耗材 | 巴德医疗科技（上海）有限公司 | Bard Access Systems, Inc. | 透析导管 | 国食药监械(进)字2014第3453773号 | 2019-08-03 | 进口 |  | 透析导管套件包括导管、扩张器、导丝、穿刺针、肝素帽和医用透明贴膜,部分型号还带有阀导入器、微导入器、隧道针等配件。导管的材料为聚氨酯,导丝、穿刺针和隧道针的材料是不锈钢。本产品为环氧乙烷灭菌的一次性使用产品。 | 本产品适用于血液透析、血液灌流或血浆分离透析治疗时,通过颈静脉、锁骨下动脉(或静脉)或股静脉建立临时或短期或长期的血管通路。 | 弯型双腔成人 | 5554120.5554150.5554200 | 纸塑 | 聚氨酯 | 套 |  |  | S060600002 | GZHC06000844
体外循环及血液净化类耗材 | 巴德医疗科技（上海）有限公司 | Bard Access Systems, Inc. | 透析导管 | 国食药监械(进)字2014第3453773号 | 2019-08-03 | 进口 |  | 透析导管套件包括导管、扩张器、导丝、穿刺针、肝素帽和医用透明贴膜,部分型号还带有阀导入器、微导入器、隧道针等配件。导管的材料为聚氨酯,导丝、穿刺针和隧道针的材料是不锈钢。本产品为环氧乙烷灭菌的一次性使用产品。 | 本产品适用于血液透析、血液灌流或血浆分离透析治疗时,通过颈静脉、锁骨下动脉(或静脉)或股静脉建立临时或短期或长期的血管通路。 | 弯型双腔成人 | 5594120.5594150.5594200 | 纸塑 | 聚氨酯 | 套 |  |  | S060600002 | GZHC06000845
体外循环及血液净化类耗材 | 巴德医疗科技（上海）有限公司 | Bard Access Systems, Inc. | 透析导管 | 国食药监械(进)字2014第3453773号 | 2019-08-03 | 进口 |  | 透析导管套件包括导管、扩张器、导丝、穿刺针、肝素帽和医用透明贴膜,部分型号还带有阀导入器、微导入器、隧道针等配件。导管的材料为聚氨酯,导丝、穿刺针和隧道针的材料是不锈钢。本产品为环氧乙烷灭菌的一次性使用产品。 | 本产品适用于血液透析、血液灌流或血浆分离透析治疗时,通过颈静脉、锁骨下动脉(或静脉)或股静脉建立临时或短期或长期的血管通路。 | 直型双腔带微插管鞘 | 5743270，5744420 | 纸塑 | 聚氨酯 | 套 |  |  | S060600002 | GZHC06000846
体外循环及血液净化类耗材 | 巴德医疗科技（上海）有限公司 | Bard Access Systems, Inc. | 透析导管 | 国食药监械(进)字2014第3453773号 | 2019-08-03 | 进口 |  | 透析导管套件包括导管、扩张器、导丝、穿刺针、肝素帽和医用透明贴膜,部分型号还带有阀导入器、微导入器、隧道针等配件。导管的材料为聚氨酯,导丝、穿刺针和隧道针的材料是不锈钢。本产品为环氧乙烷灭菌的一次性使用产品。 | 本产品适用于血液透析、血液灌流或血浆分离透析治疗时,通过颈静脉、锁骨下动脉(或静脉)或股静脉建立临时或短期或长期的血管通路。 | 直型双腔末端阶梯型 | 5833270,5833310,5833350,5834420，5833150，5833690,5833730 | 纸塑 | 聚氨酯 | 套 |  |  | S060600002 | GZHC06000847
体外循环及血液净化类耗材 | 巴德医疗科技（上海）有限公司 | Bard Access Systems, Inc. | 透析导管 | 国食药监械(进)字2014第3453773号 | 2019-08-03 | 进口 |  | 透析导管套件包括导管、扩张器、导丝、穿刺针、肝素帽和医用透明贴膜,部分型号还带有阀导入器、微导入器、隧道针等配件。导管的材料为聚氨酯,导丝、穿刺针和隧道针的材料是不锈钢。本产品为环氧乙烷灭菌的一次性使用产品。 | 本产品适用于血液透析、血液灌流或血浆分离透析治疗时,通过颈静脉、锁骨下动脉(或静脉)或股静脉建立临时或短期或长期的血管通路。 | 直型双腔带微插管鞘 | 5743350,5743690，5743730 | 纸塑 | 聚氨酯 | 套 |  |  | S060600002 | GZHC06000848
体外循环及血液净化类耗材 | 巴德医疗科技（上海）有限公司 | Bard Access Systems, Inc. | 透析导管 | 国食药监械(进)字2014第3453773号 | 2019-08-03 | 进口 |  | 透析导管套件包括导管、扩张器、导丝、穿刺针、肝素帽和医用透明贴膜,部分型号还带有阀导入器、微导入器、隧道针等配件。导管的材料为聚氨酯,导丝、穿刺针和隧道针的材料是不锈钢。本产品为环氧乙烷灭菌的一次性使用产品。 | 本产品适用于血液透析、血液灌流或血浆分离透析治疗时,通过颈静脉、锁骨下动脉(或静脉)或股静脉建立临时或短期或长期的血管通路。 | 直型双腔成人 | 5553150.5553200.5553240 | 纸塑 | 聚氨酯 | 套 |  |  | S060600002 | GZHC06000849
体外循环及血液净化类耗材 | 巴德医疗科技（上海）有限公司 | Bard Access Systems, Inc. | 透析导管 | 国食药监械(进)字2014第3453773号 | 2019-08-03 | 进口 |  | 透析导管套件包括导管、扩张器、导丝、穿刺针、肝素帽和医用透明贴膜,部分型号还带有阀导入器、微导入器、隧道针等配件。导管的材料为聚氨酯,导丝、穿刺针和隧道针的材料是不锈钢。本产品为环氧乙烷灭菌的一次性使用产品。 | 本产品适用于血液透析、血液灌流或血浆分离透析治疗时,通过颈静脉、锁骨下动脉(或静脉)或股静脉建立临时或短期或长期的血管通路。 | 直型双腔成人 | 5593150.5593200.5593240 | 纸塑 | 聚氨酯 | 套 |  |  | S060600002 | GZHC06000850
体外循环及血液净化类耗材 | 巴德医疗科技（上海）有限公司 | Bard Access Systems, Inc. | 透析导管 | 国食药监械(进)字2014第3453773号 | 2019-08-03 | 进口 |  | 透析导管套件包括导管、扩张器、导丝、穿刺针、肝素帽和医用透明贴膜,部分型号还带有阀导入器、微导入器、隧道针等配件。导管的材料为聚氨酯,导丝、穿刺针和隧道针的材料是不锈钢。本产品为环氧乙烷灭菌的一次性使用产品。 | 本产品适用于血液透析、血液灌流或血浆分离透析治疗时,通过颈静脉、锁骨下动脉(或静脉)或股静脉建立临时或短期或长期的血管通路。 | 直型双腔末端分叉型 | 5703150,5703270，5703690，5703730 | 纸塑 | 聚氨酯 | 套 |  |  | S060600002 | GZHC06000851
体外循环及血液净化类耗材 | 河北紫薇山制药有限责任公司 | 河北紫薇山制药有限责任公司 | 血液透析浓缩液 | 国械注准20153451771 | 2020-09-23 | 国产 | YZB/国3198-2015 | 本品由酸性浓缩物和碳酸氢盐浓缩物（即A剂和B剂）两部分组成。A剂成分为氯化钠、氯化钾、氯化钙、氯化镁、冰醋酸。B剂成分为碳酸氢钠。 该产品开封后一次用完，不得储存再用。 本条申报产品为AB型A剂。 | 用于急、慢性肾功能衰竭患者的血液透析。 | MT（Ca1.5K2.0）、MT（Ca1.25K2.0） | AB型A剂 | 塑料桶 | 液剂 | 桶 |  |  | S060600040 | GZHC06000852
体外循环及血液净化类耗材 | 河北紫薇山制药有限责任公司 | 河北紫薇山制药有限责任公司 | 血液透析浓缩液 | 国械注准20153451771 | 2020-09-23 | 国产 | YZB/国3198-2015 | 本品由酸性浓缩物和碳酸氢盐浓缩物（即A剂和B剂）两部分组成。A剂成分为氯化钠、氯化钾、氯化钙、氯化镁、冰醋酸。B剂成分为碳酸氢钠。 该产品开封后一次用完，不得储存再用。 本条所申报产品为AB型A剂。 | 用于急、慢性肾功能衰竭患者的血液透析。 | MT（Ca1.5K2.0）、MT（Ca1.25K2.0） | AB型A剂 | 塑料桶 | 液剂 | 桶 |  |  | S060600040 | GZHC06000853
体外循环及血液净化类耗材 | 河北紫薇山制药有限责任公司 | 河北紫薇山制药有限责任公司 | 血液透析浓缩液 | 国械注准20153451771 | 2020-09-23 | 国产 | YZB/国3198-2015 | 本品由酸性浓缩物和碳酸氢盐浓缩物（即A剂和B剂）两部分组成。A剂成分为氯化钠、氯化钾、氯化钙、氯化镁、冰醋酸。B剂成分为碳酸氢钠。 该产品开封后一次用完，不得储存再用。 本条申报产品为AB型B剂。 | 用于急、慢性肾功能衰竭患者的血液透析。 | MT（Ca1.5K2.0）、MT（Ca1.25K2.0） | AB型B剂 | 塑料桶 | 液剂 | 桶 |  |  | S060600040 | GZHC06000854
体外循环及血液净化类耗材 | 河北紫薇山制药有限责任公司 | 河北紫薇山制药有限责任公司 | 血液透析浓缩液 | 国械注准20153451771 | 2020-09-23 | 国产 | YZB/国3198-2015 | 本品由酸性浓缩物和碳酸氢盐浓缩物（即A剂和B剂）两部分组成。A剂成分为氯化钠、氯化钾、氯化钙、氯化镁、冰醋酸。B剂成分为碳酸氢钠。 该产品开封后一次用完，不得储存再用。 本条申报产品为AB型B剂。 | 用于急、慢性肾功能衰竭患者的血液透析。 | MT（Ca1.5K2.0）、MT（Ca1.25K2.0） | AB型B剂 | 塑料桶 | 液剂 | 桶 |  |  | S060600040 | GZHC06000855
体外循环及血液净化类耗材 | 巴德医疗科技（上海）有限公司 | Bard Peripheral Vascular, Inc. | PTA球囊扩张导管（商品名：CONQUEST） | 国食药监械(进)字2014第3773682号 | 2019-07-27 | 进口 |  | 该产品是高性能球囊导管，由OTW型导管和固定在导管远端的球囊构成。环氧乙烷灭菌。一次性使用 | 推荐用于股动脉、髂动脉、和肾动脉的经皮腔内血管成形术治疗先天或后天动静脉透析瘘阻塞病变。还推荐本器械用于外周血管覆膜支架的后扩张。该导管不适用于冠状动脉 | RP≥30 ATM；50cm推送杆,长度2/3/4/6/8cm多种直径球囊 | CQ5052，CQ5054，CQ5058，CQ5062，CQ5064，CQ5068，CQ5072，CQ5074，CQ5076，CQ5078，CQ5082，CQ5083，CQ5084，CQ5086，CQ5088，CQ5092，CQ5094 | 纸塑 | 凯夫拉纤维按非顺应性编织，尼龙填充的复合材质 | 套 |  |  | S060600002 | GZHC06000856
体外循环及血液净化类耗材 | 巴德医疗科技（上海）有限公司 | Bard Peripheral Vascular, Inc. | PTA球囊扩张导管（商品名：CONQUEST） | 国食药监械(进)字2014第3773682号 | 2019-07-27 | 进口 |  | 该产品是高性能球囊导管，由OTW型导管和固定在导管远端的球囊构成。环氧乙烷灭菌。一次性使用。 | 推荐用于股动脉、髂动脉、和肾动脉的经皮腔内血管成形术治疗先天或后天动静脉透析瘘阻塞病变。还推荐本器械用于外周血管覆膜支架的后扩张。该导管不适用于冠状动脉。 | RP≥30 ATM；75cm推送杆,长度2/3/4/6/8cm多种直径球囊 | CQ7552，CQ7554，CQ7558，CQ7562，CQ7564，CQ7568，CQ7572，CQ7574，CQ7576，CQ7578，CQ7582，CQ7583，CQ7584，CQ7586，CQ7588，CQ7592，CQ7594，CQ75102，CQ75104，CQ75122，CQ75124 | 纸塑 | 凯夫拉纤维按非顺应性编织，尼龙填充的复合材质 | 套 |  |  | S060600002 | GZHC06000857
体外循环及血液净化类耗材 | 巴德医疗科技（上海）有限公司 | Bard Peripheral Vascular, Inc. | PTA球囊扩张导管（商品名：CONQUEST） | 国食药监械(进)字2014第3773682号 | 2019-07-27 | 进口 |  | 该产品是高性能球囊导管，由OTW型导管和固定在导管远端的球囊构成。环氧乙烷灭菌。一次性使用。 | 推荐用于股动脉、髂动脉、和肾动脉的经皮腔内血管成形术治疗先天或后天动静脉透析瘘阻塞病变。还推荐本器械用于外周血管覆膜支架的后扩张。该导管不适用于冠状动脉。 | RP≥30 ATM；120cm推送杆,长度2/4cm多种直径球囊 | CQ12054，CQ12062，CQ12064，CQ12072，CQ12074，CQ12082，CQ12084，CQ12094，CQ120104 | 纸塑 | 凯夫拉纤维按非顺应性编织，尼龙填充的复合材质 | 套 |  |  | S060600002 | GZHC06000858
体外循环及血液净化类耗材 | 贝而克合翔医疗设备（上海）有限公司 | BELLCO S.R.L | 血液透析滤过器 | 国食药监械（进）字2014第3451955号（更） | 2018-05-03 | 进口 |  | 该产品由中空纤维膜、外壳、端盖、封口胶和O型圈组成。中空纤维膜材料为高通量聚醚砜，外壳材料为聚氨酸酯，端盖为聚碳酸酯，封口胶为聚氨酯，O型圈为硅胶。中空纤维丝之间有PET隔离丝，材料为聚酯。灭菌方式为蒸汽灭菌。 | 该产品用于病人的血液滤过，血液透析和血液透析滤过，纠正患者血液中溶质和体液失衡，一次性使用。 | Phylther HF11SD | Phylther HF11SD | 塑料 | 聚醚砜膜 | 支 |  |  | S060600014 | GZHC06000859
体外循环及血液净化类耗材 | 贝而克合翔医疗设备（上海）有限公司 | BELLCO S.R.L | 血液透析滤过器 | 国食药监械（进）字2014第3451955号（更） | 2018-05-03 | 进口 |  | 该产品由中空纤维膜、外壳、端盖、封口胶和O型圈组成。中空纤维膜材料为高通量聚醚砜，外壳材料为聚氨酸酯，端盖为聚碳酸酯，封口胶为聚氨酯，O型圈为硅胶。中空纤维丝之间有PET隔离丝，材料为聚酯。灭菌方式为蒸汽灭菌。 | 该产品用于病人的血液滤过，血液透析和血液透析滤过，纠正患者血液中溶质和体液失衡，一次性使用。 | Phylther HF20SD | Phylther HF20SD | 聚醚砜膜 | 聚醚砜膜 | 支 |  |  | S060600014 | GZHC06000860
体外循环及血液净化类耗材 | 贝而克合翔医疗设备（上海）有限公司 | BELLCO S.R.L | 血液透析滤过器 | 国食药监械（进）字2014第3451955号（更） | 2018-05-03 | 进口 |  | 该产品由中空纤维膜、外壳、端盖、封口胶和O型圈组成。中空纤维膜材料为高通量聚醚砜，外壳材料为聚氨酸酯，端盖为聚碳酸酯，封口胶为聚氨酯，O型圈为硅胶。中空纤维丝之间有PET隔离丝，材料为聚酯。灭菌方式为蒸汽灭菌。 | 该产品用于病人的血液滤过，血液透析和血液透析滤过，纠正患者血液中溶质和体液失衡，一次性使用。 | Phylther HF17SD | Phylther HF17SD | 塑料 | 聚醚砜膜 | 支 |  |  | S060600014 | GZHC06000861
体外循环及血液净化类耗材 | 贝而克合翔医疗设备（上海）有限公司 | BELLCO S.R.L | 血液透析滤过器 | 国食药监械（进）字2014第3451955号（更） | 2018-05-03 | 进口 |  | 该产品由中空纤维膜、外壳、端盖、封口胶和O型圈组成。中空纤维膜材料为高通量聚醚砜，外壳材料为聚氨酸酯，端盖为聚碳酸酯，封口胶为聚氨酯，O型圈为硅胶。中空纤维丝之间有PET隔离丝，材料为聚酯。灭菌方式为蒸汽灭菌。 | 该产品用于病人的血液滤过，血液透析和血液透析滤过，纠正患者血液中溶质和体液失衡，一次性使用。 | Phylther HF15SD | Phylther HF15SD | 塑料 | 聚醚砜膜 | 支 |  |  | S060600014 | GZHC06000862
体外循环及血液净化类耗材 | 贝而克合翔医疗设备（上海）有限公司 | BELLCO S.R.L | 血液透析滤过器 | 国食药监械（进）字2014第3451955号（更） | 2018-05-03 | 进口 |  | 该产品由中空纤维膜、外壳、端盖、封口胶和O型圈组成。中空纤维膜材料为高通量聚醚砜，外壳材料为聚氨酸酯，端盖为聚碳酸酯，封口胶为聚氨酯，O型圈为硅胶。中空纤维丝之间有PET隔离丝，材料为聚酯。灭菌方式为蒸汽灭菌。 | 该产品用于病人的血液滤过，血液透析和血液透析滤过，纠正患者血液中溶质和体液失衡，一次性使用。 | Phylther HF13SD | Phylther HF13SD | 塑料 | 聚醚砜膜 | 支 |  |  | S060600014 | GZHC06000863
体外循环及血液净化类耗材 | 爱德华（上海）医疗用品有限公司 | Edwards Lifesciences LLC | 主动脉灌注插管 | 国械注进20153453649 | 2020-11-12 | 进口 |  | 管具有便于无创插入的平滑圆形的尖端。有些型号的插管末端带有9.5mm或6.3mm的白色排气塞。采用环氧乙烷灭菌，一次性无菌使用 | 主动脉灌注插管适用于持续时间小于6小时的体外循环过程中，升主动脉灌注和主动脉灌注。6Fr至18Fr管径的主动脉灌注插管可用于儿童患者。插管位置由外科医生判断，可能位于股动脉或主动脉弓。 | AA018C、AA020C、AA022C、AA024C | AA018C、AA020C、AA022C、AA024C | 高密度聚乙烯合成纸 | 聚氯乙烯和聚乙烯 | 根 |  |  | S060600001 | GZHC06000864
体外循环及血液净化类耗材 | 昊朗科技（佛山）有限公司 | 昊朗科技（佛山）有限公司 | 一次性使用中心静脉导管包 | 国械注准20143662347 | 2019-12-30 | 国产 |  | 产品配置包括：导管、穿刺针。选配组件包括：导丝及助推器、扩张管、手术刀、输液接头、注射针、注射器、镊子、消毒刷、手套、纱布、带线缝合针、棉球、透明敷料、手术巾、铺巾和孔巾。导管导体由聚氨酯（PU）制造，外延管由聚氨酯（PU)和硅胶制造；导丝由不锈钢（304）制造；穿刺针由不锈钢和聚碳酸酯制造（PC）；扩张管由聚丙烯（PP）制造；手术刀由不锈钢和丙烯晴-丁二烯一苯乙烯共聚物（ABS）制造；输液接头由聚碳酸酯（PC）和硅橡胶制造；注射针由不锈钢制造；注射器由聚丙烯（PP）制造；镊子由聚丙烯(PP)制造；消毒刷由聚丙烯（PP）制造；纱布由脱脂棉制造；带线缝合针由不锈钢制造；手术巾、铺巾和孔巾由无纺布制造；棉球由脱脂棉制造；透明敷料由基材和隔离纸制造。产品经环氧乙烷灭菌，为一次性使用，无菌，无热源产品。 | 该产品可作为测量中心静脉压力的连接通路，采集血液样本，注入药物或溶液，以及进行血液透析和血液净化治疗，多腔导管的设计是便于同时进行以上数种操作。导管与人体作用时间小于30天，其他组件与人体作用时间小于24小时。 | TF-C 13.5Fr2¡Á**cmJ | TF-C 13.5Fr2¡Á**cmJ | 吸塑盒 | 聚氨酯 | 套 |  |  | S060600038 | GZHC06000865
体外循环及血液净化类耗材 | 昊朗科技（佛山）有限公司 | 昊朗科技（佛山）有限公司 | 一次性使用中心静脉导管包 | 国械注准20143662347 | 2019-12-30 | 国产 |  | 产品配置包括：导管、穿刺针。选配组件包括：导丝及助推器、扩张管、手术刀、输液接头、注射针、注射器、镊子、消毒刷、手套、纱布、带线缝合针、棉球、透明敷料、手术巾、铺巾和孔巾。导管导体由聚氨酯（PU）制造，外延管由聚氨酯（PU)和硅胶制造；导丝由不锈钢（304）制造；穿刺针由不锈钢和聚碳酸酯制造（PC）；扩张管由聚丙烯（PP）制造；手术刀由不锈钢和丙烯晴-丁二烯一苯乙烯共聚物（ABS）制造；输液接头由聚碳酸酯（PC）和硅橡胶制造；注射针由不锈钢制造；注射器由聚丙烯（PP）制造；镊子由聚丙烯(PP)制造；消毒刷由聚丙烯（PP）制造；纱布由脱脂棉制造；带线缝合针由不锈钢制造；手术巾、铺巾和孔巾由无纺布制造；棉球由脱脂棉制造；透明敷料由基材和隔离纸制造。产品经环氧乙烷灭菌，为一次性使用，无菌，无热源产品。 | 该产品可作为测量中心静脉压力的连接通路，采集血液样本，注入药物或溶液，以及进行血液透析和血液净化治疗，多腔导管的设计是便于同时进行以上数种操作。导管与人体作用时间小于30天，其他组件与人体作用时间小于24小时。 | TF-B 12Fr2×**cm J；TF-B 12Fr2×**cm W；TF-B 11.5Fr2×**cm J；TF-B 11.5Fr2×**cm W； | TF-B 12Fr2×**cm J；TF-B 12Fr2×**cm W；TF-B 11.5Fr2×**cm J；TF-B 11.5Fr2×**cm W； | 吸塑盒 | 聚氨酯 | 套 |  |  | S060600038 | GZHC06000866
体外循环及血液净化类耗材 | 昊朗科技（佛山）有限公司 | 昊朗科技（佛山）有限公司 | 一次性使用中心静脉导管包 | 国械注准20143662347 | 2019-12-30 | 国产 |  | 产品配置包括：导管、穿刺针。选配组件包括：导丝及助推器、扩张管、手术刀、输液接头、注射针、注射器、镊子、消毒刷、手套、纱布、带线缝合针、棉球、透明敷料、手术巾、铺巾和孔巾。导管导体由聚氨酯（PU）制造，外延管由聚氨酯（PU)和硅胶制造；导丝由不锈钢（304）制造；穿刺针由不锈钢和聚碳酸酯制造（PC）；扩张管由聚丙烯（PP）制造；手术刀由不锈钢和丙烯晴-丁二烯一苯乙烯共聚物（ABS）制造；输液接头由聚碳酸酯（PC）和硅橡胶制造；注射针由不锈钢制造；注射器由聚丙烯（PP）制造；镊子由聚丙烯(PP)制造；消毒刷由聚丙烯（PP）制造；纱布由脱脂棉制造；带线缝合针由不锈钢制造；手术巾、铺巾和孔巾由无纺布制造；棉球由脱脂棉制造；透明敷料由基材和隔离纸制造。产品经环氧乙烷灭菌，为一次性使用，无菌，无热源产品。 | 该产品可作为测量中心静脉压力的连接通路，采集血液样本，注入药物或溶液，以及进行血液透析和血液净化治疗，多腔导管的设计是便于同时进行以上数种操作。导管与人体作用时间小于30天，其他组件与人体作用时间小于24小时。 | TF-B 11.5Fr2×**cm；TF-B 12Fr2×**cm | TF-B 11.5Fr2×**cm；TF-B 12Fr2×**cm | 吸塑盒 | 聚氨酯 | 套 |  |  | S060600038 | GZHC06000867
体外循环及血液净化类耗材 | 昊朗科技（佛山）有限公司 | 昊朗科技（佛山）有限公司 | 一次性使用中心静脉导管包 | 国械注准20143662347 | 2019-12-30 | 国产 |  | 产品配置包括：导管、穿刺针。选配组件包括：导丝及助推器、扩张管、手术刀、输液接头、注射针、注射器、镊子、消毒刷、手套、纱布、带线缝合针、棉球、透明敷料、手术巾、铺巾和孔巾。导管导体由聚氨酯（PU）制造，外延管由聚氨酯（PU)和硅胶制造；导丝由不锈钢（304）制造；穿刺针由不锈钢和聚碳酸酯制造（PC）；扩张管由聚丙烯（PP）制造；手术刀由不锈钢和丙烯晴-丁二烯一苯乙烯共聚物（ABS）制造；输液接头由聚碳酸酯（PC）和硅橡胶制造；注射针由不锈钢制造；注射器由聚丙烯（PP）制造；镊子由聚丙烯(PP)制造；消毒刷由聚丙烯（PP）制造；纱布由脱脂棉制造；带线缝合针由不锈钢制造；手术巾、铺巾和孔巾由无纺布制造；棉球由脱脂棉制造；透明敷料由基材和隔离纸制造。产品经环氧乙烷灭菌，为一次性使用，无菌，无热源产品。 | 该产品可作为测量中心静脉压力的连接通路，采集血液样本，注入药物或溶液，以及进行血液透析和血液净化治疗，多腔导管的设计是便于同时进行以上数种操作。导管与人体作用时间小于30天，其他组件与人体作用时间小于24小时。 | TB-C 14.5Fr2¡Á**cmJ | TB-C 14.5Fr2¡Á**cmJ | 吸塑盒 | 聚氨酯 | 套 |  |  | S060600038 | GZHC06000868
体外循环及血液净化类耗材 | 昊朗科技（佛山）有限公司 | 昊朗科技（佛山）有限公司 | 一次性使用中心静脉导管包 | 国械注准20143662347 | 2019-12-30 | 国产 |  | 产品配置包括：导管、穿刺针。选配组件包括：导丝及助推器、扩张管、手术刀、输液接头、注射针、注射器、镊子、消毒刷、手套、纱布、带线缝合针、棉球、透明敷料、手术巾、铺巾和孔巾。导管导体由聚氨酯（PU）制造，外延管由聚氨酯（PU)和硅胶制造；导丝由不锈钢（304）制造；穿刺针由不锈钢和聚碳酸酯制造（PC）；扩张管由聚丙烯（PP）制造；手术刀由不锈钢和丙烯晴-丁二烯一苯乙烯共聚物（ABS）制造；输液接头由聚碳酸酯（PC）和硅橡胶制造；注射针由不锈钢制造；注射器由聚丙烯（PP）制造；镊子由聚丙烯(PP)制造；消毒刷由聚丙烯（PP）制造；纱布由脱脂棉制造；带线缝合针由不锈钢制造；手术巾、铺巾和孔巾由无纺布制造；棉球由脱脂棉制造；透明敷料由基材和隔离纸制造。产品经环氧乙烷灭菌，为一次性使用，无菌，无热源产品。 | 该产品可作为测量中心静脉压力的连接通路，采集血液样本，注入药物或溶液，以及进行血液透析和血液净化治疗，多腔导管的设计是便于同时进行以上数种操作。导管与人体作用时间小于30天，其他组件与人体作用时间小于24小时。 | TF-C 13.5Fr2¡Á**cm | TF-C 13.5Fr2¡Á**cm | 吸塑盒 | 聚氨酯 | 套 |  |  | S060600038 | GZHC06000869
体外循环及血液净化类耗材 | 昊朗科技（佛山）有限公司 | 昊朗科技（佛山）有限公司 | 一次性使用中心静脉导管包 | 国械注准20143662347 | 2019-12-30 | 国产 |  | 产品配置包括：导管、穿刺针。选配组件包括：导丝及助推器、扩张管、手术刀、输液接头、注射针、注射器、镊子、消毒刷、手套、纱布、带线缝合针、棉球、透明敷料、手术巾、铺巾和孔巾。导管导体由聚氨酯（PU）制造，外延管由聚氨酯（PU)和硅胶制造；导丝由不锈钢（304）制造；穿刺针由不锈钢和聚碳酸酯制造（PC）；扩张管由聚丙烯（PP）制造；手术刀由不锈钢和丙烯晴-丁二烯一苯乙烯共聚物（ABS）制造；输液接头由聚碳酸酯（PC）和硅橡胶制造；注射针由不锈钢制造；注射器由聚丙烯（PP）制造；镊子由聚丙烯(PP)制造；消毒刷由聚丙烯（PP）制造；纱布由脱脂棉制造；带线缝合针由不锈钢制造；手术巾、铺巾和孔巾由无纺布制造；棉球由脱脂棉制造；透明敷料由基材和隔离纸制造。产品经环氧乙烷灭菌，为一次性使用，无菌，无热源产品。 | 该产品可作为测量中心静脉压力的连接通路，采集血液样本，注入药物或溶液，以及进行血液透析和血液净化治疗，多腔导管的设计是便于同时进行以上数种操作。导管与人体作用时间小于30天，其他组件与人体作用时间小于24小时。 | TB-C 14.5Fr2¡Á**cm | TB-C 14.5Fr2¡Á**cm | 吸塑盒 | 聚氨酯 | 套 |  |  | S060600038 | GZHC06000870
体外循环及血液净化类耗材 | 威海威高血液净化制品有限公司 | 威海威高血液净化制品有限公司 | 空心纤维透析器 | 国食药监械（准）字2014第3451066号 | 2019-06-23 | 国产 | YZB/国2644-2013《空心纤维透析器及标准更改单》 | 产品由外壳、端盖、空心纤维膜、封口胶、密封圈、防尘帽组成。产品经过γ射线灭菌，一次性使用。 | 本产品一次性使用于急、慢肾功能衰竭的血液透析治疗。 | HF14 | HF14 | PA/PE复合膜 | 聚砜膜 | 支 |  |  | S060600087 | GZHC06000871
体外循环及血液净化类耗材 | 威海威高血液净化制品有限公司 | 威海威高血液净化制品有限公司 | 空心纤维透析器 | 国食药监械（准）字2014第3451066号 | 2019-06-23 | 国产 | YZB/国2644-2013《空心纤维透析器及标准更改单》 | 产品由外壳、端盖、空心纤维膜、封口胶、密封圈、防尘帽组成。产品经过γ射线灭菌，一次性使用。 | 本产品一次性使用于急、慢肾功能衰竭的血液透析治疗。 | HF15 | HF15 | PA/PE复合膜 | 聚砜膜 | 支 |  |  | S060600087 | GZHC06000872
体外循环及血液净化类耗材 | 威海威高血液净化制品有限公司 | 威海威高血液净化制品有限公司 | 空心纤维透析器 | 国食药监械（准）字2014第3451066号 | 2019-06-23 | 国产 | YZB/国2644-2013《空心纤维透析器及标准更改单》 | 产品由外壳、端盖、空心纤维膜、封口胶、密封圈、防尘帽组成。产品经过γ射线灭菌，一次性使用。 | 本产品一次性使用于急、慢肾功能衰竭的血液透析治疗。 | HF18 | HF18 | PA/PE复合膜 | 聚砜膜 | 支 |  |  | S060600087 | GZHC06000873
体外循环及血液净化类耗材 | 贝而克合翔医疗设备（上海）有限公司 | BELLCO S.R.L | 血液透析滤过器 | 国食药监械（进）字2014第3451292号（更） | 2018-03-13 | 进口 |  | 该产品由血液透析滤过器和置换液过滤器两部分连接组成。组件包括外壳、端盖、中空纤维膜、封口胶和O型圈。外壳和端盖材料为聚碳酸酯，中空纤维膜为聚醚砜膜，封口为聚氨酯，O型圈为硅胶。 | 产品由血液透析滤过器和置换液过滤器两部分连接组成。血液透析滤过器部分用于急性或慢性肾功能衰竭的患者进行血液透析滤过治疗，置换液过滤器部分用于在透析滤过治疗中过滤置换液。如果用于在线生产置换液，应符合药品管理的有关规定。 | SPIRAFLO PHF0719 | SPIRAFLO PHF0719 | 塑料 | 聚醚砜膜 | 支 |  |  | S060600014 | GZHC06000874
体外循环及血液净化类耗材 | 贝而克合翔医疗设备（上海）有限公司 | BELLCO S.R.L | 血液透析滤过器 | 国食药监械（进）字2014第3451292号（更） | 2018-03-13 | 进口 |  | 该产品由血液透析滤过器和置换液过滤器两部分连接组成。组件包括外壳、端盖、中空纤维膜、封口胶和O型圈。外壳和端盖材料为聚碳酸酯，中空纤维膜为聚醚砜膜，封口为聚氨酯，O型圈为硅胶。 | 产品由血液透析滤过器和置换液过滤器两部分连接组成。血液透析滤过器部分用于急性或慢性肾功能衰竭的患者进行血液透析滤过治疗，置换液过滤器部分用于在透析滤过治疗中过滤置换液。如果用于在线生产置换液，应符合药品管理的有关规定。 | SPIRAFLO PHF0714 | SPIRAFLO PHF0714 | 塑料 | 聚醚砜膜 | 支 |  |  | S060600014 | GZHC06000875
体外循环及血液净化类耗材 | 广州朗恩医疗设备有限公司 | BIOMETRIX LIMITED | 血液透析导管套装 | 国食药监械（进）字2014第3772914号 | 2019-06-16 | 进口 |  | 由血液透析导管、扩张器、导丝、穿刺针、注射器、肝素帽组成，一次性使用产品，环氧乙烷灭菌。 | 用于锁骨下静脉，颈静脉和股静脉进行短期透析和血液滤过使用 | EF-7623 | EF-7623 | PVC | 聚氨酯（PU) | 套 |  |  | S060600035 | GZHC06000876
体外循环及血液净化类耗材 | 广州朗恩医疗设备有限公司 | BIOMETRIX LIMITED | 血液透析导管套装 | 国食药监械（进）字2014第3772914号 | 2019-06-16 | 进口 |  | 由血液透析导管、扩张器、导丝、穿刺针、注射器、肝素帽组成，一次性使用产品，环氧乙烷灭菌。 | 用于锁骨下静脉，颈静脉和股静脉进行短期透析和血液滤过使用 | EF-7613 | EF-7613 | pvc | 聚氨酯（PU) | 套 |  |  | S060600035 | GZHC06000877
体外循环及血液净化类耗材 | 广州朗恩医疗设备有限公司 | BIOMETRIX LIMITED | 血液透析导管套装 | 国食药监械（进）字2014第3772914号 | 2019-06-16 | 进口 |  | 由血液透析导管、扩张器、导丝、穿刺针、注射器、肝素帽组成，一次性使用产品，环氧乙烷灭菌。 | 用于锁骨下静脉，颈静脉和股静脉进行短期透析和血液滤过使用 | EF-9623 | EF-9623 | PVC | 聚氨酯（PU) | 套 |  |  | S060600035 | GZHC06000878
体外循环及血液净化类耗材 | 广州朗恩医疗设备有限公司 | Infomed SA | 血液净化装置的体外循环血路(Tubing sets) | 国械注进20163452213 | 2021-06-16 | 进口 |  | 该产品由动静脉管（红色）、静脉管（蓝色）、废液管（黄色）、置换液管（浅蓝色)、加热袋、三通管、废液收集袋、泵前管、管路配件组成。 该产品为电子束辐照灭菌，一次性使用。 | 该产品用于临床血液净化时作为血液管道使用 | TU-000-78 | TU-000-78 | pvc | pvc | 套 |  |  | S060600035 | GZHC06000879
体外循环及血液净化类耗材 | 广州朗恩医疗设备有限公司 | Infomed SA | 血液净化装置的体外循环血路(Tubing sets) | 国械注进20163452213 | 2021-06-16 | 进口 |  | 该产品由动静脉管（红色）、静脉管（蓝色）、废液管（黄色）、置换液管（浅蓝色)、加热袋、三通管、废液收集袋、泵前管、管路配件组成。 该产品为电子束辐照灭菌，一次性使用。 | 该产品用于临床血液净化时作为血液管道使用 | TU-310-00 | TU-310-00 | pvc | pvc | 套 |  |  | S060600035 | GZHC06000880
体外循环及血液净化类耗材 | 广州朗恩医疗设备有限公司 | Infomed SA | 血液净化装置的体外循环血路(Tubing sets) | 国械注进20163452213 | 2021-06-16 | 进口 |  | 该产品由动静脉管（红色）、静脉管（蓝色）、废液管（黄色）、置换液管（浅蓝色)、加热袋、三通管、废液收集袋、泵前管、管路配件组成。 该产品为电子束辐照灭菌，一次性使用。 | 该产品用于临床血液净化时作为血液管道使用 | TU-300-00 | TU-300-00 | PVC | PVC | 套 |  |  | S060600035 | GZHC06000881
体外循环及血液净化类耗材 | 广州朗恩医疗设备有限公司 | Infomed SA | 血液净化装置的体外循环血路(Tubing sets) | 国械注进20163452213 | 2021-06-16 | 进口 |  | 该产品由动静脉管（红色）、静脉管（蓝色）、废液管（黄色）、置换液管（浅蓝色)、加热袋、三通管、废液收集袋、泵前管、管路配件组成。 该产品为电子束辐照灭菌，一次性使用。 | 该产品用于临床血液净化时作为血液管道使用 | TU-000-40 | TU-000-40 | PVC | PVC | 套 |  |  | S060600035 | GZHC06000882
体外循环及血液净化类耗材 | 广州朗恩医疗设备有限公司 | Infomed SA | 血液净化装置的体外循环血路(Tubing sets) | 国械注进20163452213 | 2021-06-16 | 进口 |  | 该产品由动静脉管（红色）、静脉管（蓝色）、废液管（黄色）、置换液管（浅蓝色)、加热袋、三通管、废液收集袋、泵前管、管路配件组成。 该产品为电子束辐照灭菌，一次性使用。 | 该产品用于临床血液净化时作为血液管道使用 | TU-306-00 | TU-306-00 | PVC | PVC | 套 |  |  | S060600035 | GZHC06000883
体外循环及血液净化类耗材 | 广州朗恩医疗设备有限公司 | Infomed SA | 血液净化装置的体外循环血路(Tubing sets) | 国械注进20163452213 | 2021-06-16 | 进口 |  | 该产品由动静脉管（红色）、静脉管（蓝色）、废液管（黄色）、置换液管（浅蓝色)、加热袋、三通管、废液收集袋、泵前管、管路配件组成。 该产品为电子束辐照灭菌，一次性使用。 | 该产品用于临床血液净化时作为血液管道使用 | TU-000-31 | TU-000-31 | pvc | pvc | 套 |  |  | S060600035 | GZHC06000884
体外循环及血液净化类耗材 | 旭化成医疗器械（杭州）有限公司 | 旭化成医疗器械（杭州）有限公司 | 空心纤维透析器 | 国械准注20153450879 | 2020-05-26 | 国产 |  | 产品由空心纤维，盖子，外壳，粘合剂，保护帽，充填液组成，材料为聚砜/PVP,苯乙烯共聚物，聚氨酯，聚乙烯，焦亚硫酸钠和碳酸钠的水溶液。 | 该产品用于急性或慢性肾衰竭患者的血液透析处理 | 15AC | REXEED | 纸箱 | 聚砜 | 支 |  |  | S060600090 | GZHC06000885
体外循环及血液净化类耗材 | 旭化成医疗器械（杭州）有限公司 | 旭化成医疗器械（杭州）有限公司 | 空心纤维透析器 | 国械准注20153450879 | 2020-05-26 | 国产 |  | 产品由空心纤维，盖子，外壳，粘合剂，保护帽，充填液组成，材料为聚砜/PVP,苯乙烯共聚物，聚氨酯，聚乙烯，焦亚硫酸钠和碳酸钠的水溶液。 | 该产品用于急性或慢性肾衰竭患者的血液透析处理 | 18UC | REXEED | 纸箱 | 聚砜 | 支 |  |  | S060600090 | GZHC06000886
体外循环及血液净化类耗材 | 旭化成医疗器械（杭州）有限公司 | 旭化成医疗器械（杭州）有限公司 | 空心纤维透析器 | 国械准注20153450879 | 2020-05-26 | 国产 |  | 产品由空心纤维，盖子，外壳，粘合剂，保护帽，充填液组成，材料为聚砜/PVP,苯乙烯共聚物，聚氨酯，聚乙烯，焦亚硫酸钠和碳酸钠的水溶液。 | 该产品用于急性或慢性肾衰竭患者的血液透析处理 | 21UC | REXEED | 纸箱 | 聚砜 | 支 |  |  | S060600090 | GZHC06000887
体外循环及血液净化类耗材 | 旭化成医疗器械（杭州）有限公司 | 旭化成医疗器械（杭州）有限公司 | 空心纤维透析器 | 国械准注20153450879 | 2020-05-26 | 国产 |  | 产品由空心纤维，盖子，外壳，粘合剂，保护帽，充填液组成，材料为聚砜/PVP,苯乙烯共聚物，聚氨酯，聚乙烯，焦亚硫酸钠和碳酸钠的水溶液。 | 该产品用于急性或慢性肾衰竭患者的血液透析处理 | 18AC | REXEED | 纸箱 | 聚砜 | 支 |  |  | S060600090 | GZHC06000888
体外循环及血液净化类耗材 | 旭化成医疗器械（杭州）有限公司 | 旭化成医疗器械（杭州）有限公司 | 空心纤维透析器 | 国械准注20153450879 | 2020-05-26 | 国产 |  | 产品由空心纤维，盖子，外壳，粘合剂，保护帽，充填液组成，材料为聚砜/PVP,苯乙烯共聚物，聚氨酯，聚乙烯，焦亚硫酸钠和碳酸钠的水溶液。 | 该产品用于急性或慢性肾衰竭患者的血液透析处理 | 15UC | REXEED-15UC | 纸箱 | 聚砜 | 支 |  |  | S060600090 | GZHC06000889
体外循环及血液净化类耗材 | 旭化成医疗器械（杭州）有限公司 | 旭化成メディカル株式会社 | 血液透析滤过器 | 国食药监械（进）字2014第3451956号 | 2018-05-03 | 进口 |  | 产品由空心纤维，盖子，外壳，粘合剂，保护帽，充填液组成，材料为聚砜/PVP,苯乙烯共聚物，聚氨酯，聚乙烯，焦亚硫酸钠和碳酸钠的水溶液。 | 该产品用于急性或慢性肾功能不全等肾功能显著降低的病例，用于除去因尿毒症积存于血液中的水，尿毒物质。 | 18F | ABH-18F | 纸箱 | 聚砜 | 支 |  |  | S060600090 | GZHC06000890
体外循环及血液净化类耗材 | 旭化成医疗器械（杭州）有限公司 | 旭化成メディカル株式会社 | 血液透析滤过器 | 国食药监械（进）字2014第3451956号 | 2018-05-03 | 进口 |  | 产品由空心纤维，盖子，外壳，粘合剂，保护帽，充填液组成，材料为聚砜/PVP,苯乙烯共聚物，聚氨酯，聚乙烯，焦亚硫酸钠和碳酸钠的水溶液。 | 该产品用于急性或慢性肾功能不全等肾功能显著降低的病例，用于除去因尿毒症积存于血液中的水，尿毒物质。 | 15F | ABH | 纸箱 | 聚砜 | 支 |  |  | S060600090 | GZHC06000891
体外循环及血液净化类耗材 | 巴德医疗科技（上海）有限公司 | Bard Access Systems, Inc. | 血液净化中心静脉导管及附件 | 国械注进20153663072 | 2020-09-23 | 进口 |  | 包括导管、有阀导入器、扩张器、双头扩张器、导丝、端帽、芯丝、穿刺针、隧道针、医用透明贴膜,部分型号还含有刀片。导管包括主管导体、延长管、导管夹、圆锥接头、卡夫套袖、固定翼、导管小套袖、接头颈圈。产品灭菌方式:环氧乙烷灭菌。本产品为一次性使用。 | 适用于血液透析、血液滤过或血浆分离置换治疗时获得长期或短期血管通路。通过颈内静脉、颈外静脉、锁骨下静脉或股静脉建立通路。40厘米以上的导管专门用于股静脉插管。 | 直型双腔末端分叉型 | 6903150,6903190,6903230,6903270,6903310,6903350,6903420,6905190,6905240,6905280,6905310 | 纸塑 | 聚氨酯 | 套 |  |  | S060600002 | GZHC06000892
体外循环及血液净化类耗材 | 巴德医疗科技（上海）有限公司 | Bard Access Systems, Inc. | 血液净化中心静脉导管及附件 | 国械注进20153663072 | 2020-09-23 | 进口 |  | 包括导管、有阀导入器、扩张器、双头扩张器、导丝、端帽、芯丝、穿刺针、隧道针、医用透明贴膜,部分型号还含有刀片。导管包括主管导体、延长管、导管夹、圆锥接头、卡夫套袖、固定翼、导管小套袖、接头颈圈。产品灭菌方式:环氧乙烷灭菌。本产品为一次性使用。 | 适用于血液透析、血液滤过或血浆分离置换治疗时获得长期或短期血管通路。通过颈内静脉、颈外静脉、锁骨下静脉或股静脉建立通路。40厘米以上的导管专门用于股静脉插管。 | 直型双腔末端分叉型 | 6913190,6913230,6913270,6913310,6913350,6913420,6915190,6915240,6915280,6915310 | 纸塑 | 聚氨酯 | 套 |  |  | S060600002 | GZHC06000893
体外循环及血液净化类耗材 | 广州朗恩医疗设备有限公司 | Infomed SA | 血浆分离器 Granopen plasmafilters | 国械注进20163452414 | 2021-07-11 | 进口 |  | 该血浆分离器的型式为空心纤维型。该血浆分离器由外壳，中空纤维膜，O型圈，封口胶，端盖、保护盖组成。本产品为环氧乙烷灭菌，一次性使用。 | 适用于血液净化治疗中将血浆从血液中分离。 | LF-030-00 | LF-030-00 | 中封袋 | 聚醚砜膜 | 支 |  |  | S060600035 | GZHC06000894
体外循环及血液净化类耗材 | 广州朗恩医疗设备有限公司 | Infomed SA | 血浆分离器 Granopen plasmafilters | 国械注进20163452414 | 2021-07-11 | 进口 | YZB/SWI 0639-2016 | 该血浆分离器的型式为空心纤维型。该血浆分离器由外壳，中空纤维膜，O型圈，封口胶，端盖、保护盖组成。本产品为环氧乙烷灭菌，一次性使用。 | 适用于血液净化治疗中将血浆从血液中分离。 | LF-050-00 | LF-050-00 | 中封袋 | 聚醚砜膜 | 支 |  |  | S060600035 | GZHC06000895
体外循环及血液净化类耗材 | 成都欧赛医疗器械有限公司 | 成都欧赛医疗器械有限公司 | 高通量聚醚砜中空纤维膜血液透析器 | 国食药监械(准）字2014第3450667号（更） | 2018-04-24 | 国产 | YZB/国 1059-2014《高通量聚醚砜中空纤维膜血液透析器》 | 产品组成：产品由聚醚砜中空纤维膜、壳体、端盖、O型密封圈组成；灭菌方式：产品有三种灭菌方式，分别是环氧乙烷灭菌（EO）、蒸汽灭菌或辐射灭菌；产品为一次性使用。 | 适用于急、慢性肾功能衰竭的血液透析治疗 | OCI-HD150 | OCI-HD150 | 无菌铝箔／无菌尼龙复合袋 | 聚醚砜 | 支 |  |  | S060600020 | GZHC06000896
体外循环及血液净化类耗材 | 成都欧赛医疗器械有限公司 | 成都欧赛医疗器械有限公司 | 高通量聚醚砜中空纤维膜血液透析器 | 国食药监械(准）字2014第3450667号（更） | 2018-04-24 | 国产 | YZB/国 1059-2014《高通量聚醚砜中空纤维膜血液透析器》 | 产品组成：产品由聚醚砜中空纤维膜、壳体、端盖、O型密封圈组成；灭菌方式：产品有三种灭菌方式，分别是环氧乙烷灭菌（EO）、蒸汽灭菌或辐射灭菌；产品为一次性使用。 | 适用于急、慢性肾功能衰竭的血液透析治疗 | OCI-HD180 | OCI-HD180 | 无菌铝箔／无菌尼龙复合袋 | 聚醚砜 | 支 |  |  | S060600020 | GZHC06000897
体外循环及血液净化类耗材 | 成都欧赛医疗器械有限公司 | 成都欧赛医疗器械有限公司 | 高通量聚醚砜中空纤维膜血液透析器 | 国食药监械(准）字2014第3450667号（更） | 2018-04-24 | 国产 | YZB/国 1059-2014《高通量聚醚砜中空纤维膜血液透析器》 | 产品组成：产品由聚醚砜中空纤维膜、壳体、端盖、O型密封圈组成；灭菌方式：产品有三种灭菌方式，分别是环氧乙烷灭菌（EO）、蒸汽灭菌或辐射灭菌；产品为一次性使用。 | 适用于急、慢性肾功能衰竭的血液透析治疗 | OCI-HD200 | OCI-HD200 | 无菌铝箔／无菌尼龙复合袋 | 聚醚砜 | 支 |  |  | S060600020 | GZHC06000898
体外循环及血液净化类耗材 | 旭化成医疗器械（杭州）有限公司 | 旭化成医疗器械（杭州）有限公司 | 空心纤维透析器 | 国械注准20153450880 | 2020-05-26 | 国产 |  | 产品由空心纤维，盖子，外壳，粘合剂，保护帽，充填液组成，材料为聚砜/PVP,苯乙烯共聚物，聚氨酯，聚乙烯，焦亚硫酸钠和碳酸钠的水溶液。 | 该产品用于急性或慢性肾衰竭患者的血液透析处理 | 18LC | REXEED | 纸箱 | 聚砜 | 支 |  |  | S060600090 | GZHC06000899
体外循环及血液净化类耗材 | 旭化成医疗器械（杭州）有限公司 | 旭化成医疗器械（杭州）有限公司 | 空心纤维透析器 | 国械注准20153450880 | 2020-05-26 | 国产 |  | 产品由空心纤维，盖子，外壳，粘合剂，保护帽，充填液组成，材料为聚砜/PVP,苯乙烯共聚物，聚氨酯，聚乙烯，焦亚硫酸钠和碳酸钠的水溶液。 | 该产品用于急性或慢性肾衰竭患者的血液透析处理 | 13LC | REXEED | 纸箱 | 聚砜 | 支 |  |  | S060600090 | GZHC06000900
体外循环及血液净化类耗材 | 旭化成医疗器械（杭州）有限公司 | 旭化成医疗器械（杭州）有限公司 | 空心纤维透析器 | 国械注准20153450880 | 2020-05-26 | 国产 |  | 产品由空心纤维，盖子，外壳，粘合剂，保护帽，充填液组成，材料为聚砜/PVP,苯乙烯共聚物，聚氨酯，聚乙烯，焦亚硫酸钠和碳酸钠的水溶液。 | 该产品用于急性或慢性肾衰竭患者的血液透析处理 | 15LC | REXEED | 纸箱 | 聚砜 | 支 |  |  | S060600090 | GZHC06000901
体外循环及血液净化类耗材 | 柯惠医疗器材国际贸易（上海）有限公司 | Covidien llc | 血液透析用中心静脉导管套件 | 国械注进20173451675 | 2022-06-07 | 进口 |  | 产品由血透插管（由带涤纶套的主管和外接管组成）、穿刺针、隧道探针、扩张器、注射器、解剖刀、伤口敷贴、纱布、封盖、导丝和撕脱鞘扩张器（安全阀撕脱鞘）组成。血透插管主管为聚氨酯材质，外接管为硅胶材质。 | 适用于急性和慢性血液透析,血浆置换和液体输注。其可经皮插入或者切开插入。 | 8888145004 8888145003 | 8888145004 8888145003 | 塑封 | 聚氨酯（PU) | 套 |  |  | S060600050 | GZHC06000902
体外循环及血液净化类耗材 | 广东百合医疗科技股份有限公司 | 广东百合医疗科技股份有限公司 | 一次性使用无菌血液透析导管及附件 | 国械注准20153661563 | 2020-08-30 | 国产 | YZB/国1025-2568《一次性使用无菌血液透析导管及附件》 | 血液透析导管及附件分为标准装和复合装。产品组件包括：血液透析导管（配导管夹或滑扣）、穿刺针、导丝（含一次性使用导丝控制手柄）、扩张器、一次性使用无菌注射器、一次性使用无菌注射针、一次性无菌输液接头、无菌塑柄手术刀、带线缝合针、粘贴伤口敷料、一次性使用灭菌橡胶外科手套、消毒刷、纱布块（外科纱布敷料）、一次性无菌孔巾、一次性医用中单、棉球（医用脱脂棉制品）、一次性使用导管固定翼（可选）、另血液透析导管及附件应有一个可以防止器械相互碰撞的托盘。本产品所有组件均不含药物。 | 本产品是供医疗单位进行血液透析、静脉输液用，也可持续监测中心静脉压力。使用时间不得超过30天。 | 双腔11.5Fr；有效长度13cm、16cm、20cm | 复合装（一体尖端） | 吸塑盒 | 聚氨酯（TPU)、硅胶、聚碳酸脂（PC）、聚丙烯（PP)、不锈钢、ABS | 套 |  |  | S060600030 | GZHC06000903
体外循环及血液净化类耗材 | 广东百合医疗科技股份有限公司 | 广东百合医疗科技股份有限公司 | 一次性使用无菌血液透析导管及附件 | 国械注准20153661563 | 2020-08-30 | 国产 | YZB/国1025-2568《一次性使用无菌血液透析导管及附件》 | 血液透析导管及附件分为标准装和复合装。产品组件包括：血液透析导管（配导管夹或滑扣）、穿刺针、导丝（含一次性使用导丝控制手柄）、扩张器、一次性使用无菌注射器、一次性使用无菌注射针、一次性无菌输液接头、无菌塑柄手术刀、带线缝合针、粘贴伤口敷料、一次性使用灭菌橡胶外科手套、消毒刷、纱布块（外科纱布敷料）、一次性无菌孔巾、一次性医用中单、棉球（医用脱脂棉制品）、一次性使用导管固定翼（可选）、另血液透析导管及附件应有一个可以防止器械相互碰撞的托盘。本产品所有组件均不含药物。 | 本产品是供医疗单位进行血液透析、静脉输液用，也可持续监测中心静脉压力。使用时间不得超过30天。 | 三腔12Fr；有效长度13cm、16cm、20cm | 复合装（一体尖端） | 吸塑盒 | 聚氨酯（TPU)、硅胶、聚碳酸脂（PC）、聚丙烯（PP)、不锈钢、ABS | 套 |  |  | S060600030 | GZHC06000904
体外循环及血液净化类耗材 | 贝朗爱敦（上海）贸易有限公司 | B.Braun Avitum AG | 透析液过滤器 | 国械注进20163454347 | 2021-09-20 | 进口 |  | 本产品由膜、外壳、封口材料和O型环组成，各组件对应原材料为聚砜膜、聚碳酸酯、聚氨酯、硅橡胶。产品为γ射线灭菌，一次性使用。 | 透析液过滤器用于细菌和热原过滤以制造超纯的透析液。本产品仅用于过滤透析液，若用于在线生产血液滤过置换液，应符合药品管理的有关规定。 | Ultra | Ultra | PVC | 聚砜膜 | 支 |  |  | S060600015 | GZHC06000905
体外循环及血液净化类耗材 | 贝朗爱敦（上海）贸易有限公司 | B.Braun Avitum AG | 一次性使用血液净化滤器 | 国械注进20163451637 | 2021-05-02 | 进口 |  | 一次性使用血液净化滤器由膜、外壳（含外壳帽）、封口材料、O型环及保护帽构成，组成材料为聚砜膜、聚碳酸酯、聚氨酯、硅橡胶及聚乙烯。γ射线灭菌。产品一次性使用。 | 用于少尿性急性肾功能衰竭相关的容量过负荷、尿毒症和/或电解质紊乱的病人；也可用于需要清除过多液体负荷的病人，如肺水肿或利尿剂耐受的充血性心力衰竭的病人。在压力监测下，一次性使用血液净化滤器可应用于CRRT(持续血液净化治疗)机的持续性血液滤过：CVVH（持续性静静脉血液滤过),SCUF（持续缓慢超滤),HVCVVH(高容量持续静静脉血液滤过),CVVHDF(持续静静脉血液透析滤过)和持续性血液透析：CVVHD(持续静静脉血液透析)和CVVHFD (持续静静脉高流量透析)。 | L | L | PVC | 聚砜膜 | 支 |  |  | S060600015 | GZHC06000906
体外循环及血液净化类耗材 | 贝朗爱敦（上海）贸易有限公司 | B.Braun Avitum AG | 一次性使用血液净化滤器 | 国械注进20163451637 | 2021-05-02 | 进口 |  | 一次性使用血液净化滤器由膜、外壳（含外壳帽）、封口材料、O型环及保护帽构成，组成材料为聚砜膜、聚碳酸酯、聚氨酯、硅橡胶及聚乙烯。γ射线灭菌。产品一次性使用。 | 用于少尿性急性肾功能衰竭相关的容量过负荷、尿毒症和/或电解质紊乱的病人；也可用于需要清除过多液体负荷的病人，如肺水肿或利尿剂耐受的充血性心力衰竭的病人。在压力监测下，一次性使用血液净化滤器可应用于CRRT(持续血液净化治疗)机的持续性血液滤过：CVVH（持续性静静脉血液滤过),SCUF（持续缓慢超滤),HVCVVH(高容量持续静静脉血液滤过),CVVHDF(持续静静脉血液透析滤过)和持续性血液透析：CVVHD(持续静静脉血液透析)和CVVHFD (持续静静脉高流量透析)。 | S | S | PVC | 聚砜膜 | 支 |  |  | S060600015 | GZHC06000907
体外循环及血液净化类耗材 | 贝朗爱敦（上海）贸易有限公司 | B.Braun Avitum AG | 置换液管 | 国械注进20163450744 | 2021-02-17 | 进口 |  | 本产品由管路（聚氯乙烯）、T/W型接头（聚氯乙烯）、圆锥接头（ABS）、透析器接头（聚氯乙烯）、夹子（聚丙烯）、穿刺器（ABS）、防回流阀（聚丙烯酸树脂、硅胶）及保护帽（低密度聚乙烯）组成，所用聚氯乙烯为DEHP增塑。产品一次性使用。721055A、7210834、7210558采用γ射线灭菌；7210559采用环氧乙烷灭菌。 | 本产品与贝朗Dialog或Dialog+机配合使用，用于血液透析滤过和血液滤过模式的治疗，其作用为输送治疗所用的置换液。 | 721055A | 721055A | PVC | 聚氯乙烯（PVC） | 根 |  |  | S060600015 | GZHC06000908
体外循环及血液净化类耗材 | 贝朗爱敦（上海）贸易有限公司 | B.Braun Avitum AG | 柠檬酸消毒液 | 国械注进20153452642 | 2020-08-25 | 进口 |  | 本产品由柠檬酸及水组成。 | 用于透析机的清洁、脱钙和热消毒。 | 10 L/桶 | 10 L/桶 | PVC | 柠檬酸 | 桶 |  |  | S060600015 | GZHC06000909
体外循环及血液净化类耗材 | 贝恩医疗设备（广州）有限公司 | 贝恩医疗设备（广州）有限公司 | 一次性使用透析护理包 | 粤食药监械（准）字2013第2641366号 | 2017-12-15 | 国产 |  | 由托盘、治疗巾、医用胶贴、医用输液贴、创口贴、检查手套、医用棉球、医用棉签、止血带、污物袋、医用无纺纱布、碘伏棉球、母针基盖组合而成 | 供医疗部门对患者透析前后护理时一次性使用 | BAIN-HC-001 | BAIN-HC-001 | 纸塑包装 | 各种材质 | 包 |  |  | S060600012 | GZHC06000910
体外循环及血液净化类耗材 | 天津市海诺德工贸有限公司 | 天津市海诺德工贸有限公司 | 医用透析液 | 国械注准20143452337 | 2019-12-29 | 国产 |  | 该产品是将氯化钠，氯化钾，氯化镁，氯化钙，冰醋酸，碳酸氢钠，按特定比例配制成透析用浓缩A液和B粉。 | 产品适用于肾衰病人血液透析。 | 5L/桶/人份 | HND-YA-I;HND-YA-III | PE | 化学液体 | 人份 |  |  | S060600081 | GZHC06000911
体外循环及血液净化类耗材 | 贝恩医疗设备（广州）有限公司 | 贝恩医疗设备（广州）有限公司 | 一次性动静脉穿刺针 | 国械注准20163151081 | 2021-05-26 | 国产 |  | 固定的一次性动静脉穿刺针:穿刺针护套、防针刺护套、针管、固定蝴蝶翼、3.2*5.0mm（内径*外径）采血管、止血夹、母针基、母针基盖。旋转的一次性动静脉穿刺针：穿刺针护套、防针刺护套、针管、旋转蝴蝶柱、旋转蝴蝶翼、3.2*5.0mm(内径*外径)采血管、止血夹、母针基、母针基盖。该产品为环氧乙烷灭菌，一次性使用。 | 本产品适用于血液透析治疗中进行动静脉穿刺。 | BAIN-A.V.F-002S | BAIN-A.V.F-002S | 纸塑包装 | 其它 | 支 |  |  | S060600012 | GZHC06000912
体外循环及血液净化类耗材 | 贝恩医疗设备（广州）有限公司 | 贝恩医疗设备（广州）有限公司 | 一次性动静脉穿刺针 | 国械注准20163151081 | 2021-05-26 | 国产 |  | 固定的一次性动静脉穿刺针:穿刺针护套、防针刺护套、针管、固定蝴蝶翼、3.2*5.0mm（内径*外径）采血管、止血夹、母针基、母针基盖。旋转的一次性动静脉穿刺针：穿刺针护套、防针刺护套、针管、旋转蝴蝶柱、旋转蝴蝶翼、3.2*5.0mm(内径*外径)采血管、止血夹、母针基、母针基盖。该产品为环氧乙烷灭菌，一次性使用。 | 本产品适用于血液透析治疗中进行动静脉穿刺。 | BAIN-A.V.F-006S | BAIN-A.V.F-006S | 纸塑包装 | 其它 | 支 |  |  | S060600012 | GZHC06000913
体外循环及血液净化类耗材 | 贝而克合翔医疗设备（上海）有限公司 | BELLCO S.R.L | 血液透析器 | 国械注进20163452797 | 2021-09-05 | 进口 |  | 该产品由外壳、纤维膜、O型圈、封口胶、端盖组成。 外壳材料为聚碳酸酯，纤维膜为聚醚砜膜，O型圈材料为硅橡胶，封口胶材料为聚氨酯，端盖材料为聚碳酸酯。灭菌方式为蒸汽灭菌。 | 该产品用于病人的血液透析（HD），纠正患者血液中溶质和体液失衡，一次性使用。 | BLS512SD | BLS512SD | 塑料 | 聚醚砜膜 | 支 |  |  | S060600014 | GZHC06000914
体外循环及血液净化类耗材 | 贝而克合翔医疗设备（上海）有限公司 | BELLCO S.R.L | 血液透析器 | 国械注进20163452797 | 2021-09-05 | 进口 |  | 该产品由外壳、纤维膜、O型圈、封口胶、端盖组成。 外壳材料为聚碳酸酯，纤维膜为聚醚砜膜，O型圈材料为硅橡胶，封口胶材料为聚氨酯，端盖材料为聚碳酸酯。灭菌方式为蒸汽灭菌。 | 该产品用于病人的血液透析（HD），纠正患者血液中溶质和体液失衡，一次性使用。 | BLS517SD | BLS517SD | 塑料 | 聚醚砜膜 | 支 |  |  | S060600014 | GZHC06000915
体外循环及血液净化类耗材 | 贝而克合翔医疗设备（上海）有限公司 | BELLCO S.R.L | 血液透析器 | 国械注进20163452797 | 2021-09-05 | 进口 |  | 该产品由外壳、纤维膜、O型圈、封口胶、端盖组成。 外壳材料为聚碳酸酯，纤维膜为聚醚砜膜，O型圈材料为硅橡胶，封口胶材料为聚氨酯，端盖材料为聚碳酸酯。灭菌方式为蒸汽灭菌。 | 该产品用于病人的血液透析（HD），纠正患者血液中溶质和体液失衡，一次性使用。 | BLS514SD | BLS514SD | 塑料 | 聚醚砜膜 | 支 |  |  | S060600014 | GZHC06000916
体外循环及血液净化类耗材 | 贝恩医疗设备（广州）有限公司 | 贝恩医疗设备（广州）有限公司 | 空心纤维血液透析器 | 国械注准20163452437 | 2021-12-12 | 国产 |  | 本产品是r射线灭菌，一次性使用。产品是由外壳（聚碳酸酯）、透析膜（聚醚砜膜）、端盖（聚碳酸酯）、O形圈（硅橡胶）、封口胶（聚氨酯胶）、保护盖（聚丙烯）组成 | 用于急慢性肾功能衰竭的血液透析治疗。 | B-14H | B-14H | 中封袋 | 聚醚砜膜 | 支 |  |  | S060600012 | GZHC06000917
体外循环及血液净化类耗材 | 贝恩医疗设备（广州）有限公司 | 贝恩医疗设备（广州）有限公司 | 空心纤维血液透析器 | 国械注准20163452437 | 2021-12-12 | 国产 |  | 本产品是由γ射线灭菌，一次性使用。产品由外壳（聚碳酸酯）、透析膜（聚醚砜膜）、端盖（聚碳酸酯）、0形圈（硅橡胶）、封口胶（聚氨酯胶）、保护盖（聚丙烯）组成。 | 适用于急慢性肾功能衰竭的血液透析治疗。 | B-16H | B-16H | 中封袋 | 聚醚砜膜 | 支 |  |  | S060600012 | GZHC06000918
体外循环及血液净化类耗材 | 上海久越医疗器械有限公司 | Medical Components,Inc. | 血液透析导管及附件 | 国械注进20163451245 | 2021-03-29 | 进口 |  | 本产品有导管、导管内芯、导丝、扩张器、带扩张器穿刺鞘、导管连接头、导管延长管、隧道针（带套管）、固定翼、水止卡、导管夹、肝素帽、穿刺针、压缩环、塞子、手术刀、剪刀、鲁尔接头组成。导管材料为聚氨酯、导丝材料为304不锈钢、隧道针材料为303不锈钢。 | 本产品预期用于对患者进行血液透析、采血和液体输注。 | 14.5F*24CM 预弯；14.5F*28cM 预弯；14.5F*32CM 预弯；14.5F*36CM 预弯； | HFS24PC-C;HFS28PC-C;HFS32PC-C;HFS36PC-C; | 塑料 | 热敏聚氨酯 | 根 |  |  | S060600069 | GZHC06000919
体外循环及血液净化类耗材 | 上海久越医疗器械有限公司 | Medical Components,Inc. | 血液透析导管及附件 | 国械注进20163451245 | 2021-03-29 | 进口 |  | 本产品有导管、导管内芯、导丝、扩张器、带扩张器穿刺鞘、导管连接头、导管延长管、隧道针（带套管）、固定翼、水止卡、导管夹、肝素帽、穿刺针、压缩环、塞子、手术刀、剪刀、鲁尔接头组成。导管材料为聚氨酯、导丝材料为304不锈钢、隧道针材料为303不锈钢。 | 本产品预期用于对患者进行血液透析、采血和液体输注。 | 14.5F*24CM 直管；14.5F*28CM 直管；14.5F*32CM 直管； | HFS24-C;HFS28-C;HFS32-C;HFS36-C;HFS40-C; | 塑料 | 热敏聚氨酯 | 根 |  |  | S060600069 | GZHC06000920
体外循环及血液净化类耗材 | 上海久越医疗器械有限公司 | Medical Components,Inc. | 血液透析导管及附件 | 国械注进20163451245 | 2021-03-29 | 进口 |  | 本产品有导管、导管内芯、导丝、扩张器、带扩张器穿刺鞘、导管连接头、导管延长管、隧道针（带套管）、固定翼、水止卡、导管夹、肝素帽、穿刺针、压缩环、塞子、手术刀、剪刀、鲁尔接头组成。导管材料为聚氨酯、导丝材料为304不锈钢、隧道针材料为303不锈钢。 | 本产品预期用于对患者进行血液透析、采血和液体输注。 | 15.5F*24CM 预弯；15.5F*28CM 预弯；15.5F*32CM 预弯；15.5F*36CM 预弯； | THD155624-C;THD155628-C;THD155632-C;THD155636-C; | 塑料 | 热敏聚氨酯 | 根 |  |  | S060600069 | GZHC06000921
体外循环及血液净化类耗材 | 上海久越医疗器械有限公司 | Medical Components,Inc. | 血液透析导管及附件 | 国械注进20163451245 | 2021-03-29 | 进口 |  | 本产品有导管、导管内芯、导丝、扩张器、带扩张器穿刺鞘、导管连接头、导管延长管、隧道针（带套管）、固定翼、水止卡、导管夹、肝素帽、穿刺针、压缩环、塞子、手术刀、剪刀、鲁尔接头组成。导管材料为聚氨酯、导丝材料为304不锈钢、隧道针材料为303不锈钢。 | 本产品预期用于对患者进行血液透析、采血和液体输注。 | 14F*24CM 直管；14F*28CM 直管；14F*32CM 直管； | SST24S-C;SST28S-C;SST32S-C; | 塑料 | 热敏聚氨酯 | 根 |  |  | S060600069 | GZHC06000922
体外循环及血液净化类耗材 | 上海久越医疗器械有限公司 | Medical Components,Inc. | 血液透析导管及附件 | 国械注进20163451245 | 2021-03-29 | 进口 |  | 本产品有导管、导管内芯、导丝、扩张器、带扩张器穿刺鞘、导管连接头、导管延长管、隧道针（带套管）、固定翼、水止卡、导管夹、肝素帽、穿刺针、压缩环、塞子、手术刀、剪刀、鲁尔接头组成。导管材料为聚氨酯、导丝材料为304不锈钢、隧道针材料为303不锈钢。 | 本产品预期用于对患者进行血液透析、采血和液体输注。 | 15.5F*24CM 直管；15.5F*28CM 直管；15.5F*32CM 直管；15.5F*36CM 直管；15.5F*40CM 直管；15.5F*55CM 直管； | THD155424S-C;THD155428S-C;THD155432S-C;THD155436S-C;THD155440S-C;THD155455S-C; | 塑料 | 热敏聚氨酯 | 根 |  |  | S060600069 | GZHC06000923
体外循环及血液净化类耗材 | 史赛克（北京）医疗器械有限公司 | Stryker Instruments | 自体血液回收器 | 国械注进20153452684. | 2020-08-31 | 进口 |  | 由回输器(包括血液收集罐、脂肪过滤器、空气过滤器、真空度调节钮、真空度指示器和Y型接头)、血袋及管路(包括与回输器连接的收集管和回输器与血袋之间的管路)组成。 | 本产品是一种封闭式血液回收系统，适用于术后伤口处收集、过滤自体血液，以便回输体内。 | 225-028, 225-414, 225-416, 225-426 | 225-028, 225-414, 225-416, 225-426 | 塑料 | 聚酯 | 个 |  |  | S060600074 | GZHC06000924
体外循环及血液净化类耗材 | 吉林省富生医疗器械有限公司 | 吉林省富生医疗器械有限公司 | 血液透析浓缩物 | 国食药监械（准）字2014第3450626号 | 2018-04-14 | 国产 |  | 碳酸氢钠和透析用水；氯化钠、碳酸氢钠和透析用水 | 用于急、慢性肾功能衰竭及药物中毒患者进行血液透析治疗，本产品开封后一次用完，不得储存再用 | NIK型号7升/桶、 FRE型号7升/桶、AK型号10升/桶 | 水剂：NIK型号 FRE型号 AK型号 | 药用高密度聚乙烯塑料 | 碳酸氢钠和透析用水；氯化钠、碳酸氢钠和透析用水 | 7升/桶、10升/桶 |  |  | S060600043 | GZHC06000925
体外循环及血液净化类耗材 | 吉林省富生医疗器械有限公司 | 吉林省富生医疗器械有限公司 | 血液透析浓缩物 | 国食药监械（准）字2014第3450626号 | 2018-04-14 | 国产 |  | 碳酸氢钠、氯化钠和碳酸氢钠 | 用于急、慢性肾功能衰竭及药物中毒患者进行血液透析治疗，本产品开封后一次用完，不得储存再用 | 克/袋 | 粉剂：NIK型号 FRE型号 AK型号 | 药用高密度聚乙烯塑料 | 氯化钠、碳酸氢钠 | 克/袋 |  |  | S060600043 | GZHC06000926
体外循环及血液净化类耗材 | 吉林省富生医疗器械有限公司 | 吉林省富生医疗器械有限公司 | 血液透析浓缩物 | 国食药监械（准）字2014第3450626号 | 2018-04-14 | 国产 |  | 氯化钠、氯化钾、氯化钙、氯化镁、醋酸钠、冰醋酸和透析用水 | 用于急、慢性肾功能衰竭及药物中毒患者进行血液透析治疗，本产品开封后一次用完，不得储存再用 | 水剂：10L | 水剂：NIK型号 FRE型号 AK型号 | 药用高密度聚乙烯塑料 | 氯化钠、氯化钾、氯化钙、氯化镁、醋酸钠、冰醋酸和透析用水 | 10升/桶 |  |  | S060600043 | GZHC06000927
体外循环及血液净化类耗材 | 吉林省富生医疗器械有限公司 | 吉林省富生医疗器械有限公司 | 血液透析浓缩物 | 国食药监械（准）字2014第3450626号 | 2018-04-14 | 国产 |  | 氯化钠、氯化钾、氯化钙、氯化镁、醋酸钠、冰醋酸 | 用于急、慢性肾功能衰竭及药物中毒患者进行血液透析治疗，本产品开封后一次用完，不得储存再用 | 克/袋 | 粉剂：NIK型号 FRE型号 AK型号 | 药用高密度聚乙烯塑料 | 氯化钠、氯化钾、氯化钙、氯化镁、醋酸钠、冰醋酸 | 克/袋 |  |  | S060600043 | GZHC06000928
体外循环及血液净化类耗材 | 吉林省富生医疗器械有限公司 | 吉林省富生医疗器械有限公司 | 血液透析浓缩物 | 国食药监械（准）字2014第3450626号 | 2018-04-14 | 国产 |  | 氯化钠、碳酸氢钠 | 用于急、慢性肾功能衰竭及药物中毒患者进行血液透析治疗，本产品开封后一次用完，不得储存再用 | FRE型B干粉650（克/袋）、B干粉650（克/桶） | FRE型B干粉650（克/袋）、B干粉650（克/桶） | 药用高密度聚乙烯塑料 | 氯化钠、碳酸氢钠 | 650（克/袋）、650（克/桶） |  |  | S060600043 | GZHC06000929
体外循环及血液净化类耗材 | 禾展医疗科技（上海）有限公司 | Medica S.p.A | 一次性使用血液滤过管路 | 国食药监械（进）字2013第3454572号 | 2017-10-24 | 进口 | YZB/ITA 5155-2013《一次性使用血液滤过管路》 | 产品由：2L和10L废液袋、血液输入管路、血液输出/稀释液输入管路、置换液加热管路、滤除液输出管路组成；材料：与血液直接或间接接触一次性使用血液滤过管路所用聚氯乙烯材料。 | 血液滤过管路是配套与EQUAsmart使用，用于缓慢连续超滤、连续静脉-静脉血液过滤等血液净化治疗时，将患者血液引入体外循环回路中，经处理后，再回输到患者体内，以达到血液净化治疗的目的。 | M03108 | M03108 | PE与尼龙复合膜 | 聚氯乙烯 | 支 |  |  | S060600039 | GZHC06000930
体外循环及血液净化类耗材 | 广州朗恩医疗设备有限公司 | HOSPITECH MANUFACTURING SERVICES SDN. BHD | 血液净化装置的体外循环管路 | 国械注进20163451830 | 2021-05-09 | 进口 | YZB/MAL 1043-2012《血液净化装置的体外循环管路》 | 本血液管路连接于血液透析器，由一组动脉管路及一组静脉管路及废液收集袋组成 | 临床血液净化时作为血液管道使用 | SHM-HBTL-03 | SHM-HBTL-03 | 纸塑包装 | 聚氯乙烯（PVC） | 套 |  |  | S060600035 | GZHC06000931
体外循环及血液净化类耗材 | 广州朗恩医疗设备有限公司 | HOSPITECH MANUFACTURING SERVICES SDN. BHD | 血液净化装置的体外循环管路 | 国械注进20163451830 | 2021-05-09 | 进口 | YZB/MAL 1043-2012《血液净化装置的体外循环管路》 | 本血液管路连接于血液透析器，由一组动脉管路及一组静脉管路及废液收集袋组成 | 临床血液净化时作为血液管道使用 | SHM-HBTL-01 | SHM-HBTL-01 | 纸塑包装 | 聚氯乙烯（PVC） | 套 |  |  | S060600035 | GZHC06000932
体外循环及血液净化类耗材 | 东莞科威医疗器械有限公司 | 东莞科威医疗器械有限公司 | 一次性使用静脉插管 | 国食药监械（准）字2013第3661923号 | 2017-11-28 | 国产 |  | 产品由插头、管身、接头和加强筋组成，插头与管身可为一体组成或组装。插头为聚氯乙烯或316L不锈钢材料，管身为聚氯乙烯材料，加强筋为316L不锈钢材料，接头为聚碳酸酯材料。 | 用于在体外循环施行心脏直视手术时引出血液 | Fr14、Fr16、Fr18、Fr20、Fr22、Fr24、Fr26、Fr28、Fr30、Fr32、Fr34、Fr36、Fr38、Fr40、Fr42 | 塑料直头 | 透析纸袋 | 高分子材料 | 根 |  |  | S060600022 | GZHC06000933
体外循环及血液净化类耗材 | 东莞科威医疗器械有限公司 | 东莞科威医疗器械有限公司 | 一次性使用静脉插管 | 国食药监械（准）字2013第3661923号 | 2017-11-28 | 国产 |  | 产品由插头、管身、接头和加强筋组成，插头与管身可为一体组成或组装。插头为聚氯乙烯或316L不锈钢材料，管身为聚氯乙烯材料，加强筋为316L不锈钢材料，接头为聚碳酸酯材料。 | 用于在体外循环施行心脏直视手术时引出血液 | Fr14、Fr16、Fr18、Fr20、Fr22、Fr24、Fr26、Fr28、Fr30、Fr32、Fr34、Fr36、Fr38、Fr40、Fr42 | 金属弯头 | 透析纸袋 | 高分子材料 | 根 |  |  | S060600022 | GZHC06000934
体外循环及血液净化类耗材 | 东莞科威医疗器械有限公司 | 东莞科威医疗器械有限公司 | 一次性使用静脉插管 | 国食药监械（准）字2013第3661923号 | 2017-11-28 | 国产 |  | 产品由插头、管身、接头和加强筋组成，插头与管身可为一体组成或组装。插头为聚氯乙烯或316L不锈钢材料，管身为聚氯乙烯材料，加强筋为316L不锈钢材料，接头为聚碳酸酯材料。 | 用于在体外循环施行心脏直视手术时引出血液 | Fr14、Fr16、Fr18、Fr20、Fr22、Fr24、Fr26、Fr28、Fr30、Fr32、Fr34、Fr36、Fr38、Fr40、Fr42 | 塑料弯头 | 透析纸袋 | 高分子材料 | 根 |  |  | S060600022 | GZHC06000935
体外循环及血液净化类耗材 | 天津施特雷生物科技股份有限公司 | 天津施特雷生物科技股份有限公司 | 血液透析机用柠檬酸消毒液50% | 柠檬酸消毒液50% | 2018-10-20 | 国产 | Q/12NJ4855-2014 | 本产品为消毒类产品，由一水柠檬酸、乳酸、DL苹果酸、超纯水组成。 | 专用于带比例混合系统能加温至80℃的血液透析机的热消毒 | 液体/CLEANING-C 50% ； 5000ml/桶 ；2桶/箱 | 50% | 塑料桶 | 液体 | ml |  |  | S060600079 | GZHC06000936
体外循环及血液净化类耗材 | 福建宏信药业进出口有限公司 | 台湾 华亿医疗仪器科技有限公司 | 体外循环管路（“华亿”体外循环管组） | 国食药监械（许）字2014第3450097号 | 2019-07-09 | 进口 | YZB/国（台） 3514-2014《体外循环管路》 | 本产品由塑胶管、心内抽吸器、塑胶管固定座、抽吸针、管路夹、束线、无气孔血液输液插管、四路转接头、无孔锁头、保护套、体外循环前过滤器、气体过滤器、Y型连接器和直型连接器组成。本产品采用环氧乙烷灭菌，且为一次性使用产品。 | 本产品适用于心脏外科手术，利用人工心肺机形成一个血液或灌注液的体外循环通路。 | 32-000101-01（基本包） | 32-000101-01（基本包） | 纸塑袋装 | 本产品由塑胶管、心内抽吸器、塑胶管固定座、抽吸针、管路夹、束线、无气孔血液输液插管、四路转接头、无孔锁头、保护套、体外循环前过滤器、气体过滤器、Y型连接器和直型连接器组成。 | 包 |  |  | S060600029 | GZHC06000937
体外循环及血液净化类耗材 | 福建宏信药业进出口有限公司 | 台湾 华亿医疗仪器科技有限公司 | 体外循环管路（“华亿”体外循环管组） | 国食药监械（许）字2014第3450097号 | 2019-07-09 | 进口 | YZB/国（台） 3514-2014《体外循环管路》 | 本产品由塑胶管、塑胶管固定座、管路夹、束线、无气孔血液输液插管、四路转接头、保护套、气体过滤器、Y型连接器和直型连接器组成。 | 本产品适用于心脏外科手术，利用人工心肺机形成一个血液或灌注液的体外循环通路。 | 32-000101-01 （简易包） | 32-000101-01 （简易包） | 纸塑袋装 | 本产品由塑胶管、塑胶管固定座、管路夹、束线、无气孔血液输液插管、四路转接头、保护套、气体过滤器、Y型连接器和直型连接器组成。 | 包 |  |  | S060600029 | GZHC06000938
体外循环及血液净化类耗材 | 珠海健帆生物科技股份有限公司 | 珠海健帆生物科技股份有限公司 | DNA免疫吸附柱 | 国械注准20163452457 | 2021-12-12 | 国产 |  | 吸附剂为炭化树脂上固定小牛胸腺DNA制成，外壳为聚碳酸酯。 | 系统性红斑狼疮 | DNA230 | DNA230 | 彩盒 | 炭化树脂上固定小牛胸腺DNA | 支 |  |  | S060600093 | GZHC06000939
体外循环及血液净化类耗材 | 淄博康贝医疗器械有限公司 | 淄博康贝医疗器械有限公司 | 一次性使用血液灌流器 | 国械注准20173450048 | 2022-01-12 | 国产 | YZB/国1281-2013《一次性使用血液灌流器》 | 一次性使用血液灌流器由柱状罐体、圆框式滤网、端盖、密封帽、密封圈、密封垫、吸附剂（活性炭）和0.9%氯化钠注射液组成。采用湿热灭菌方式，为一次性使用。 | 清除进入人体血液中的外源性毒性物质。 | YTS-200 | YTS-200 | 医用真空袋/纸盒/纸箱 | 活性炭 | 支 |  |  | S060600094 | GZHC06000940
体外循环及血液净化类耗材 | 淄博康贝医疗器械有限公司 | 淄博康贝医疗器械有限公司 | 一次性使用血液灌流器 | 国械注准20173450048 | 2022-01-12 | 国产 | YZB/国1281-2013《一次性使用血液灌流器》 | 一次性使用血液灌流器由柱状罐体、圆框式滤网、端盖、密封帽、密封圈、密封垫、吸附剂（活性炭）和0.9%氯化钠注射液组成。采用湿热灭菌方式，为一次性使用。 | 清除进入人体血液中的外源性毒性物质。 | YTS-160 | YTS-160 | 医用真空袋/纸盒/纸箱 | 活性炭 | 支 |  |  | S060600094 | GZHC06000941
体外循环及血液净化类耗材 | 淄博康贝医疗器械有限公司 | 淄博康贝医疗器械有限公司 | 一次性使用血液灌流器 | 国械注准20173450048 | 2022-01-12 | 国产 | YZB/国1281-2013《一次性使用血液灌流器》 | 一次性使用血液灌流器由柱状罐体、圆框式滤网、端盖、密封帽、密封圈、密封垫、吸附剂（活性炭）和0.9%氯化钠注射液组成。采用湿热灭菌方式，为一次性使用。 | 清除进入人体血液中的外源性毒性物质。 | YTS-180 | YTS-180 | 医用真空袋/纸盒/纸箱 | 活性炭 | 支 |  |  | S060600094 | GZHC06000942
体外循环及血液净化类耗材 | 淄博康贝医疗器械有限公司 | 淄博康贝医疗器械有限公司 | 一次性使用血液灌流器 | 国械注准20173450048 | 2022-01-12 | 国产 | YZB/国1281-2013《一次性使用血液灌流器》 | 一次性使用血液灌流器由柱状罐体、圆框式滤网、端盖、密封帽、密封圈、密封垫、吸附剂（活性炭）和0.9%氯化钠注射液组成。采用湿热灭菌方式，为一次性使用。 | 清除进入人体血液中的外源性毒性物质。 | YTS-60 | YTS-60 | 医用真空袋/纸盒/纸箱 | 活性炭 | 支 |  |  | S060600094 | GZHC06000943
体外循环及血液净化类耗材 | 淄博康贝医疗器械有限公司 | 淄博康贝医疗器械有限公司 | 一次性使用血液灌流器 | 国械注准20173450048 | 2022-01-12 | 国产 | YZB/国1281-2013《一次性使用血液灌流器》 | 一次性使用血液灌流器由柱状罐体、圆框式滤网、端盖、密封帽、密封圈、密封垫、吸附剂（活性炭）和0.9%氯化钠注射液组成。采用湿热灭菌方式，为一次性使用。 | 清除进入人体血液中的外源性毒性物质。 | YTS-150 | YTS-150 | 医用真空袋/纸盒/纸箱 | 活性炭 | 支 |  |  | S060600094 | GZHC06000944
体外循环及血液净化类耗材 | 淄博康贝医疗器械有限公司 | 淄博康贝医疗器械有限公司 | 一次性使用血液灌流器 | 国械注准20173450048 | 2022-01-12 | 国产 | YZB/国1281-2013《一次性使用血液灌流器》 | 一次性使用血液灌流器由柱状罐体、圆框式滤网、端盖、密封帽、密封圈、密封垫、吸附剂（活性炭）和0.9%氯化钠注射液组成。采用湿热灭菌方式，为一次性使用。 | 清除进入人体血液中的外源性毒性物质。 | YTS-100 | YTS-100 | 医用真空袋/纸盒/纸箱 | 活性炭 | 支 |  |  | S060600094 | GZHC06000945
体外循环及血液净化类耗材 | 珠海健帆生物科技股份有限公司 | 珠海健帆生物科技股份有限公司 | 一次性使用血浆胆红素吸附器 | 国械注准20163450373 | 2021-02-17 | 国产 | YZB/国 4440-2011 | 产品采用离子树脂为吸附剂，外壳容器材料为聚丙烯，两端有过滤网，其中出血浆端加装无纺布。 | 利用血浆分离器和血液净化支持系统，将高胆红素血症、高胆汁酸血症患者的血液引出体外，经血浆分离器分离出血浆，进行血浆吸附，清除患者体内的胆红素和胆汁酸，达到净化血液的治疗目的。适用于各种疾病引起的高胆红素血症、高胆汁酸血症。 | BS330 | BS330 | 彩盒 | 离子树脂 | 支 |  |  | S060600093 | GZHC06000946
体外循环及血液净化类耗材 | 天津市挚信鸿达医疗器械开发有限公司 | 天津市挚信鸿达医疗器械开发有限公司 | 血液透析干粉 | 国食药监械（准）字2013第3451663号 | 2017-10-23 | 国产 | YZB/国 5896-2013《血液透析干粉》 | 均为白色粉末，B粉成份为碳酸氢钠（或和氯化钠) | 该产品是制备血液透析液的专用原料，用于治疗肾功能衰竭、药物中毒所引起的尿闭及电解质紊乱 | 2940g | HD-FIIIB粉 | 高密度聚乙烯 | 碳酸氢钠（或和氯化钠). | 人份 |  |  | S060600085 | GZHC06000947
体外循环及血液净化类耗材 | 天津市挚信鸿达医疗器械开发有限公司 | 天津市挚信鸿达医疗器械开发有限公司 | 血液透析干粉 | 国食药监械（准）字2013第3451663号 | 2017-10-23 | 国产 | YZB/国 5896-2013《血液透析干粉》 | B粉成份为碳酸氢钠（或和氯化钠). | 该产品是制备血液透析液的专用原料，用于治疗肾功能衰竭、药物中毒所引起的尿闭及电解质紊乱 | 504g | HD-FIIIB粉 | 高密度聚乙烯 | 碳酸氢钠（或和氯化钠). | 人份 |  |  | S060600085 | GZHC06000948
体外循环及血液净化类耗材 | 天津市挚信鸿达医疗器械开发有限公司 | 天津市挚信鸿达医疗器械开发有限公司 | 血液透析干粉 | 国食药监械（准）字2013第3451663号 | 2017-10-23 | 国产 | YZB/国 5896-2013《血液透析干粉》 | 均为白色粉末，其中A粉成份为氯化钠、氯化钾、氯化钙、氯化镁、冰醋酸（或和醋酸钠） | 该产品是制备血液透析液的专用原料，用于治疗肾功能衰竭、药物中毒所引起的尿闭及电解质紊乱 | 1194g | HD-FIIIA粉 | 高密度聚乙烯 | 氯化钠、氯化钾、氯化钙、氯化镁、冰醋酸（或和醋酸钠） | 人份 |  |  | S060600085 | GZHC06000949
体外循环及血液净化类耗材 | 天津市挚信鸿达医疗器械开发有限公司 | 天津市挚信鸿达医疗器械开发有限公司 | 血液透析干粉 | 国食药监械（准）字2013第3451663号 | 2017-10-23 | 国产 | YZB/国 5896-2013《血液透析干粉》 | B粉成份为碳酸氢钠（或和氯化钠). | 该产品是制备血液透析液的专用原料，用于治疗肾功能衰竭、药物中毒所引起的尿闭及电解质紊乱 | 650g | HD-FIIIB粉 | 高密度聚乙烯 | 碳酸氢钠（或和氯化钠). | 人份 |  |  | S060600085 | GZHC06000950
体外循环及血液净化类耗材 | 天津市挚信鸿达医疗器械开发有限公司 | 天津市挚信鸿达医疗器械开发有限公司 | 血液透析干粉 | 国食药监械（准）字2013第3451663号 | 2017-10-23 | 国产 | YZB/国 5896-2013《血液透析干粉》 | A液成份为氯化钠、氯化钾、氯化钙、氯化镁、冰醋酸（或和醋酸钠）； | 该产品是制备血液透析液的专用原料，用于治疗肾功能衰竭、药物中毒所引起的尿闭及电解质紊乱 | 5970g | HD-FIIIA粉 | 高密度聚乙烯 | 氯化钠、氯化钾、氯化钙、氯化镁、冰醋酸（或和醋酸钠） | 人份 |  |  | S060600085 | GZHC06000951
体外循环及血液净化类耗材 | 禾展医疗科技（上海）有限公司 | Medica S.p.A | 血液浓缩器 | 国械注进20163450692 | 2021-02-18 | 进口 |  | 该产品由中空纤维膜、外壳 、盖端、封口胶和O型圈组成。中空纤维膜的材料为聚砜，外壳和端盖的材料聚碳酸酯，封口胶的材料为聚氨酯，O型圈的材料为硅树脂。该产品为Y射线灭菌。 | 该产品用于患者的血液浓缩，纠正患者血液中溶质和体液失衡，一次性使用 | D350 | D350 | PE与尼龙复合膜 | 中空纤维膜的材料为聚砜，外壳和端盖的材料聚碳酸酯，封口胶的材料为聚氨酯，O型圈的材料为硅树脂 | 支 |  |  | S060600039 | GZHC06000952
体外循环及血液净化类耗材 | 禾展医疗科技（上海）有限公司 | Medica S.p.A | 血液浓缩器 | 国械注进20163450692 | 2021-02-18 | 进口 | YZB/ITA 3550-2015 | 该产品由中空纤维膜、外壳 、盖端、封口胶和O型圈组成。中空纤维膜的材料为聚砜，外壳和端盖的材料聚碳酸酯，封口胶的材料为聚氨酯，O型圈的材料为硅树脂。该产品为Y射线灭菌。 | 该产品用于患者的血液浓缩，纠正患者血液中溶质和体液失衡，一次性使用 | D050 | D050 | PE与尼龙复合膜 | 中空纤维膜的材料为聚砜，外壳和端盖的材料聚碳酸酯，封口胶的材料为聚氨酯，O型圈的材料为硅树脂 | 支 |  |  | S060600039 | GZHC06000953
体外循环及血液净化类耗材 | 禾展医疗科技（上海）有限公司 | Medica S.p.A | 血液浓缩器 | 国械注进20163450692 | 2021-02-18 | 进口 | YZB/ITA 3550-2015 | 中空纤维膜的材料为聚砜，外壳和端盖的材料聚碳酸酯，封口胶的材料为聚氨酯，O型圈的材料为硅树脂 | 该产品用于患者的血液浓缩，纠正患者血液中溶质和体液失衡，一次性使用 | D200 | D200 | PE与尼龙复合膜 | 中空纤维膜的材料为聚砜，外壳和端盖的材料聚碳酸酯，封口胶的材料为聚氨酯，O型圈的材料为硅树脂 | 支 |  |  | S060600039 | GZHC06000954
体外循环及血液净化类耗材 | 禾展医疗科技（上海）有限公司 | Medica S.p.A | 血液浓缩器 | 国械注进20163450692 | 2021-02-18 | 进口 | YZB/ITA 3550-2015 | 该产品由中空纤维膜、外壳 、盖端、封口胶和O型圈组成。中空纤维膜的材料为聚砜，外壳和端盖的材料聚碳酸酯，封口胶的材料为聚氨酯，O型圈的材料为硅树脂。该产品为Y射线灭菌。 | 该产品用于患者的血液浓缩，纠正患者血液中溶质和体液失衡，一次性使用 | D150 | D150 | PE与尼龙复合膜 | 中空纤维膜的材料为聚砜，外壳和端盖的材料聚碳酸酯，封口胶的材料为聚氨酯，O型圈的材料为硅树脂 | 支 |  |  | S060600039 | GZHC06000955
体外循环及血液净化类耗材 | 天津施特雷生物科技股份有限公司 | 天津施特雷生物科技股份有限公司 | 次氯酸钠消毒液 | 次氯酸钠消毒液 | 2019-01-05 | 国产 | Q/12NJ4809-2013 | 品为消毒类产品，由次氯酸、氢氧化钠、硅酸钠、碳酸钠、去离子水组成。 | 专用于带比例混合系统的血液透析机的消毒 | 5000ml/桶；2桶/箱 | 无 | 塑料桶 | 液体 | ml |  |  | S060600079 | GZHC06000956
体外循环及血液净化类耗材 | 江苏朗生生命科技有限公司 | 江苏朗生生命科技有限公司 | 一次性使用空心纤维高通量透析器 | 国械注准20153450479 | 2020-03-23 | 国产 | YZB/国0292-2015 | 本产品由空心纤维膜、壳体、端盖、O型圈、端帽组成。最大使用压力：66.5/500Kpa/mmHg。 | 急慢性肾功能衰竭患者血液透析用。 | LSHT140-A | LSHT140-A | PA+HDPE | 聚砜膜 | 支 |  |  | S060600045 | GZHC06000957
体外循环及血液净化类耗材 | 山东威高药业股份有限公司 | 山东威高药业股份有限公司 | 血液透析浓缩液（商品名：瑞可安） | 国食药监械（准）字2013第3451907号（更） | 2017-11-28 | 国产 | YZB/国6694-2013《血液透析浓缩液》 | A液是由氯化钠、氯化钾、氯化钙、氯化镁、冰醋酸组成。 | 适用于急、慢性肾功能衰竭及药物中毒患者进行透析治疗 | 11L/桶 | WGTXY-1、WGTXY-2、WGTXY-3 | 高密度聚乙烯 | 氯化钠、氯化钾、氯化钙、氯化镁、冰醋酸 | 桶 |  |  | S060600065 | GZHC06000958
体外循环及血液净化类耗材 | 山东威高药业股份有限公司 | 山东威高药业股份有限公司 | 血液透析浓缩液（商品名：瑞可安） | 国食药监械（准）字2013第3451907号（更） | 2017-11-28 | 国产 | YZB/国6694-2013《血液透析浓缩液》 | B粉是由碳酸氢钠组成。 | 本品与相应的血液透析浓缩液A液及血液透析机配合使用，适用于急、慢性肾功能衰竭及药物中毒患者进行透析。 | 2940g(5人份) | WGTXY-1、WGTXY-2、WGTXY-3 | 聚乙烯 | 碳酸氢钠 | 袋 |  |  | S060600065 | GZHC06000959
体外循环及血液净化类耗材 | 山东威高药业股份有限公司 | 山东威高药业股份有限公司 | 血液透析浓缩液（商品名：瑞可安） | 国食药监械（准）字2013第3451907号（更） | 2017-11-28 | 国产 | YZB/国6694-2013《血液透析浓缩液》 | B粉是由碳酸氢钠组成 | 本品与相应的血液透析浓缩液A液及血液透析机配合使用，适用于急、慢性肾功能衰竭及药物中毒患者进行透析。 | 588g/袋 | WGTXY-1、WGTXY-2、WGTXY-3 | 聚乙烯 | 碳酸氢钠 | 袋 |  |  | S060600065 | GZHC06000960
体外循环及血液净化类耗材 | 山东威高药业股份有限公司 | 山东威高药业股份有限公司 | 血液透析浓缩液（商品名：瑞可安） | 国食药监械（准）字2013第3451907号（更） | 2017-11-28 | 国产 | YZB/国6694-2013《血液透析浓缩液》 | A液是由氯化钠、氯化钾、氯化钙、氯化镁、冰醋酸组成 | 适用于急、慢性肾功能衰竭及药物中毒患者进行透析治疗。 | 10L/桶 | WGTXY-1、WGTXY-2、WGTXY-3 | 高密度聚乙烯 | 氯化钠、氯化钾、氯化钙、氯化镁、冰醋酸 | 桶 |  |  | S060600065 | GZHC06000961
体外循环及血液净化类耗材 | 山东威高药业股份有限公司 | 山东威高药业股份有限公司 | 血液透析浓缩液（商品名：瑞可安） | 国食药监械（准）字2013第3451907号（更） | 2017-11-28 | 国产 | YZB/国6694-2013《血液透析浓缩液》 | A液是由氯化钠、氯化钾、氯化钙、氯化镁、冰醋酸组成 | 适用于急、慢性肾功能衰竭及药物中毒患者进行透析治疗 | 5L/桶 | WGTXY-1、WGTXY-2、WGTXY-3 | 高密度聚乙烯 | 氯化钠、氯化钾、氯化钙、氯化镁、冰醋酸 | 桶 |  |  | S060600065 | GZHC06000962
体外循环及血液净化类耗材 | 江苏朗生生命科技有限公司 | 江苏朗生生命科技有限公司 | 一次性使用空心纤维血液滤过器 | 国械注准20153452037 | 2020-11-12 | 国产 |  | 本产品由空心纤维膜，壳体、端盖、O型圈、端帽组成。最大使用压力：66.5/500Kpa/mmHg。 | 急慢性肾功能衰竭患者血液透析用 | LSL120 | LSL120 | PA+HDPE | 聚芳砜 | 支 |  |  | S060600045 | GZHC06000963
体外循环及血液净化类耗材 | 天津施特雷生物科技股份有限公司 | 天津施特雷生物科技股份有限公司 | 血液透析机用柠檬酸消毒液20% | 柠檬酸消毒液20% | 2018-11-04 | 国产 | Q/12NJ4855-2014 | 本产品为消毒类产品，由一水柠檬酸、乳酸、DL苹果酸、超纯水组成。 | 专用于带比例混合系统能加温至80℃的血液透析机的热消毒 | 液体/CLEANING-C 20% ；5000ml/桶；2桶/箱 | 20% | 塑料桶 | 液体 | ml |  |  | S060600079 | GZHC06000964
体外循环及血液净化类耗材 | 百特医疗用品贸易（上海）有限公司 | Gambro Dialysatoren GmbH | 一次性使用血液灌流器（商品名：炭肾） | 国食药监械（进）字第2014第3454757号 | 2019-09-29 | 进口 |  | 该产品由活性炭吸附剂，纤维素包被材料，聚丙烯填充材料《仅ADSORBA 150C适用》和聚丙烯外壳组成 | 该产品用于血液灌流，治疗急性严重药物中毒 | Absorba 150C | Absorba 150C | 医用PVC | 活性炭 | 支 |  |  | S060600003 | GZHC06000965
体外循环及血液净化类耗材 | 百特医疗用品贸易（上海）有限公司 | Gambro Dialysatoren GmbH | 一次性使用血液灌流器（商品名：炭肾） | 国食药监械（进）字第2014第3454757号 | 2019-09-29 | 进口 |  | 该产品由活性炭吸附剂，纤维素包被材料，聚丙烯填充材料《仅ADSORBA 150C适用》和聚丙烯外壳组成。 | 该产品用于血液灌流，治疗急性严重药物中毒。 | Absorba 300 C | Absorba 300 C | 医用PVC | 活性炭 | 支 |  |  | S060600003 | GZHC06000966
体外循环及血液净化类耗材 | 河北紫薇山制药有限责任公司 | 河北紫薇山制药有限责任公司 | 血液透析浓缩物 | 国食药监械（准）字2013第3452014号 | 2017-12-16 | 国产 |  | 本品由酸性浓缩物和碳酸氢盐浓缩物（即A剂和B剂）两部分组成。DBB A剂成份为氯化钠、氯化钾、氯化钙、氯化镁、葡萄糖、冰醋酸、醋酸钠。B剂成份为碳酸氢钠。 本条申报产品为AB型A剂。 | 用于急、慢性肾功能衰竭及药物中毒的血液透析。 | DBB | AB型A剂 | 塑料桶 | 液剂 | 桶 |  |  | S060600040 | GZHC06000967
体外循环及血液净化类耗材 | 河北紫薇山制药有限责任公司 | 河北紫薇山制药有限责任公司 | 血液透析浓缩物 | 国食药监械（准）字2013第3452014号 | 2017-12-16 | 国产 | 国食药监械（准）字2013第3452014号 | 本品由酸性浓缩物和碳酸氢盐浓缩物（即A剂和B剂）两部分组成。其中TR A剂成份为氯化钠、氯化钾、氯化钙、氯化镁、醋酸钠、冰醋酸。B剂成份为碳酸氢钠。MT、AK100 A剂成份为氯化钠、氯化钾、氯化钙、氯化镁、冰醋酸。B剂成份为碳酸氢钠。SPS1、AK A剂成份为氯化钠、氯化钾、氯化钙、氯化镁、冰醋酸。B剂成份为碳酸氢钠和氯化钠。本条申报产品为AB型A剂。 | 用于急、慢性肾功能衰竭及药物中毒的血液透析。 | TR、MT、AK、AK100、SPS1 | AB型A剂 | 塑料袋 | 液剂 | 桶 |  |  | S060600040 | GZHC06000968
体外循环及血液净化类耗材 | 河北紫薇山制药有限责任公司 | 河北紫薇山制药有限责任公司 | 血液透析浓缩物 | 国食药监械（准）字2013第3452014号 | 2017-12-16 | 国产 | 国食药监械（准）字2013第3452014号 | 本品由酸性浓缩物和碳酸氢盐浓缩物（即A剂和B剂）两部分组成。其中DBB A剂成份为氯化钠、氯化钾、氯化钙、氯化镁、葡萄糖、冰醋酸、醋酸钠。B剂成份为碳酸氢钠。TR A剂成份为氯化钠、氯化钾、氯化钙、氯化镁、醋酸钠、冰醋酸。B剂成份为碳酸氢钠。MT A剂成份为氯化钠、氯化钾、氯化钙、氯化镁、冰醋酸。B剂成份为碳酸氢钠。本条申报产品为AB型B剂。 | 用于急、慢性肾功能衰竭及药物中毒的血液透析。 | DBB、TR、MT | AB型B剂 | 塑料桶 | 液剂 | 桶 |  |  | S060600040 | GZHC06000969
体外循环及血液净化类耗材 | 河北紫薇山制药有限责任公司 | 河北紫薇山制药有限责任公司 | 血液透析浓缩物 | 国食药监械（准）字2013第3452014号 | 2017-12-16 | 国产 | 国食药监械（准）字2013第3452014号 | 本品由酸性浓缩物和碳酸氢盐浓缩物（即A剂和B剂）两部分组成。MT A剂成份为氯化钠、氯化钾、氯化钙、氯化镁、冰醋酸。B剂成份为碳酸氢钠。 本条申报产品为AB型A剂。 | 用于急、慢性肾功能衰竭及药物中毒的血液透析。 | MT | AB型A剂 | 塑料桶 | 液剂 | 桶 |  |  | S060600040 | GZHC06000970
体外循环及血液净化类耗材 | 河北紫薇山制药有限责任公司 | 河北紫薇山制药有限责任公司 | 血液透析浓缩物 | 国食药监械（准）字2013第3452014号 | 2017-12-16 | 国产 | 国食药监械（准）字2013第3452014号 | 本品由酸性浓缩物和碳酸氢盐浓缩物（即A剂和B剂）两部分组成。其中DBB、NCD A剂成份为氯化钠、氯化钾、氯化钙、氯化镁、葡萄糖、冰醋酸、醋酸钠。B剂成份为碳酸氢钠。TR A剂成份为氯化钠、氯化钾、氯化钙、氯化镁、醋酸钠、冰醋酸。B剂成份为碳酸氢钠。WLK A剂成份为氯化钠、氯化钾、氯化钙、氯化镁、冰醋酸、葡萄糖。B剂成份为碳酸氢钠和氯化钠。MT、AK100 A剂成份为氯化钠、氯化钾、氯化钙、氯化镁、冰醋酸。B剂成份为碳酸氢钠。SPS1、AK A剂成份为氯化钠、氯化钾、氯化钙、氯化镁、冰醋酸。B剂成份为碳酸氢钠和氯化钠。本条申报产品为AB型B剂。 | 用于急、慢性肾功能衰竭及药物中毒的血液透析。 | DBB、TR、NCD、WLK、MT、AK、AK100、SPS1 | AB型B剂 | 塑料桶 | 液剂 | 桶 |  |  | S060600040 | GZHC06000971
体外循环及血液净化类耗材 | 河北紫薇山制药有限责任公司 | 河北紫薇山制药有限责任公司 | 血液透析浓缩物 | 国食药监械（准）字2013第3452014号 | 2017-12-16 | 国产 | 国食药监械（准）字2013第3452014号 | 本品由酸性浓缩物和碳酸氢盐浓缩物（即A剂和B剂）两部分组成。其中DBB、NCD A剂成份为氯化钠、氯化钾、氯化钙、氯化镁、葡萄糖、冰醋酸、醋酸钠。B剂成份为碳酸氢钠。WLK A剂成份为氯化钠、氯化钾、氯化钙、氯化镁、冰醋酸、葡萄糖。B剂成份为碳酸氢钠和氯化钠。本品申报产品为AB型A剂。 | 用于急、慢性肾功能衰竭及药物中毒的血液透析。 | DBB、NCD、WLK | AB型A剂 | 塑料袋 | 液剂 | 桶 |  |  | S060600040 | GZHC06000972
体外循环及血液净化类耗材 | 西安西京医疗用品有限公司 | 西安西京医疗用品有限公司 | 左心吸引管 | 国械注准20153070199 | 2020-02-01 | 国产 |  | 本品由管体、接头、探针三部分结构组成。一次性使用，环氧乙烷灭菌。 | 本产品适用于在心脏直视体外循环手术中吸引心腔内血液。 | ZA儿童 | ZA儿童 | 透析袋、纸箱 | 聚氯乙烯（PVC） | 根 |  |  | S060600089 | GZHC06000973
体外循环及血液净化类耗材 | 西安西京医疗用品有限公司 | 西安西京医疗用品有限公司 | 左心吸引管 | 国械注准20153070199 | 2020-02-01 | 国产 |  | 本品由管体、接头、探针三部分结构组成。一次性使用，环氧乙烷灭菌。 | 本产品适用于在心脏直视体外循环手术中吸引心腔内血液。 | ZA成人 | ZA成人 | 透析袋、纸箱 | 聚氯乙烯（PVC） | 根 |  |  | S060600089 | GZHC06000974
体外循环及血液净化类耗材 | 河北紫薇山制药有限责任公司 | 河北紫薇山制药有限责任公司 | 血液透析浓缩粉 | 国食药监械（准）字2014第3451135号 | 2019-06-29 | 国产 | 国食药监械（准）字2014第3451135号 | 本品由酸性浓缩物和碳酸氢盐浓缩物（即A剂和B剂）组成。DBB-F：A剂由氯化钠、氯化钾、氯化钙、氯化镁、醋酸钠、冰醋酸、葡萄糖组成，B剂由碳酸氢钠组成。本条申报产品为AB型A剂。 | 适用于肾衰竭患者的血液透析。 | DBB-F | AB型A剂 | 塑料袋 | 粉剂 | 袋 |  |  | S060600040 | GZHC06000975
体外循环及血液净化类耗材 | 河北紫薇山制药有限责任公司 | 河北紫薇山制药有限责任公司 | 血液透析浓缩粉 | 国食药监械（准）字2014第3451135号 | 2019-06-29 | 国产 | 国食药监械（准）字2014第3451135号 | 本品由酸性浓缩物和碳酸氢盐浓缩物（即A剂和B剂）组成。DBB-F：A剂由氯化钠、氯化钾、氯化钙、氯化镁、醋酸钠、冰醋酸、葡萄糖组成，B剂由碳酸氢钠组成。本条申报产品为AB型A剂。 | 适用于肾衰竭患者的血液透析 | DBB-F | AB型A剂 | 塑料袋 | 粉剂 | 袋 |  |  | S060600040 | GZHC06000976
体外循环及血液净化类耗材 | 河北紫薇山制药有限责任公司 | 河北紫薇山制药有限责任公司 | 血液透析浓缩粉 | 国食药监械（准）字2014第3451135号 | 2019-06-29 | 国产 | 国食药监械（准）字2014第3451135号 | 本品由酸性浓缩物和碳酸氢盐浓缩物（即A剂和B剂）组成。AK-F 、SPS1550-F：A剂由氯化钠、氯化钾、氯化钙、氯化镁、冰醋酸组成，B剂由碳酸氢钠和氯化钠组成。MT-F： A剂由氯化钠、氯化钾、氯化钙、氯化镁、冰醋酸组成，B剂由碳酸氢钠组成。本条申报产品为AB型A剂。 | 适用于肾衰竭患者的血液透析。 | AK-F 、SPS1550-F、MT-F | AB型A剂 | 塑料袋 | 粉剂 | 袋 |  |  | S060600040 | GZHC06000977
体外循环及血液净化类耗材 | 河北紫薇山制药有限责任公司 | 河北紫薇山制药有限责任公司 | 血液透析浓缩粉 | 国食药监械（准）字2014第3451135号 | 2019-06-29 | 国产 | 国食药监械（准）字2014第3451135号 | 本品由酸性浓缩物和碳酸氢盐浓缩物（即A剂和B剂）组成。其中DBB-F：A剂由氯化钠、氯化钾、氯化钙、氯化镁、醋酸钠、冰醋酸、葡萄糖组成，B剂由碳酸氢钠组成。本条申报产品为AB型B剂。 | 适用于肾衰竭患者的血液透析。 | DBB-F | AB型B剂 | 塑料袋 | 粉剂 | 袋 |  |  | S060600040 | GZHC06000978
体外循环及血液净化类耗材 | 河北紫薇山制药有限责任公司 | 河北紫薇山制药有限责任公司 | 血液透析浓缩粉 | 国食药监械（准）字2014第3451135号 | 2019-06-29 | 国产 | 国食药监械（准）字2014第3451135号 | 本品由酸性浓缩物和碳酸氢盐浓缩物（即A剂和B剂）组成。AK-F 、SPS1550-F：A剂由氯化钠、氯化钾、氯化钙、氯化镁、冰醋酸组成，B剂由碳酸氢钠和氯化钠组成。MT-F： A剂由氯化钠、氯化钾、氯化钙、氯化镁、冰醋酸组成，B剂由碳酸氢钠组成。本条申报产品为AB型A剂。 | 适用于肾衰竭患者的血液透析。 | AK-F、SPS1550-F、MT-F | AB型A剂 | 塑料袋 | 粉剂 | 袋 |  |  | S060600040 | GZHC06000979
体外循环及血液净化类耗材 | 河北紫薇山制药有限责任公司 | 河北紫薇山制药有限责任公司 | 血液透析浓缩粉 | 国食药监械（准）字2014第3451135号 | 2019-06-29 | 国产 | 国食药监械（准）字2014第3451135号 | 本品由酸性浓缩物和碳酸氢盐浓缩物（即A剂和B剂）组成。其中NCD-F：A剂由氯化钠、氯化钾、氯化钙、氯化镁、醋酸钠、冰醋酸、葡萄糖组成，B剂由碳酸氢钠组成。TR-F： A剂由氯化钠、氯化钾、氯化钙、氯化镁、醋酸钠、冰醋酸组成，B剂由碳酸氢钠组成。本次申报产品为AB型B剂。 | 适用于肾衰竭患者的血液透析。 | NCD-F、TR-F | AB型B剂 | 塑料袋 | 粉剂 | 袋 |  |  | S060600040 | GZHC06000980
体外循环及血液净化类耗材 | 河北紫薇山制药有限责任公司 | 河北紫薇山制药有限责任公司 | 血液透析浓缩粉 | 国食药监械（准）字2014第3451135号 | 2019-06-29 | 国产 | 国食药监械（准）字2014第3451135号 | 本品由酸性浓缩物和碳酸氢盐浓缩物（即A剂和B剂）组成。AK-F 、SPS1550-F：A剂由氯化钠、氯化钾、氯化钙、氯化镁、冰醋酸组成，B剂由碳酸氢钠和氯化钠组成。MT-F： A剂由氯化钠、氯化钾、氯化钙、氯化镁、冰醋酸组成，B剂由碳酸氢钠组成。本条申报产品为AB型B剂。 | 适用于肾衰竭患者的血液透析。 | AK-F 、SPS1550-F、MT-F | AB型B剂 | 塑料袋 | 粉剂 | 袋 |  |  | S060600040 | GZHC06000981
体外循环及血液净化类耗材 | 河北紫薇山制药有限责任公司 | 河北紫薇山制药有限责任公司 | 血液透析浓缩粉 | 国食药监械（准）字2014第3451135号 | 2019-06-29 | 国产 | 国食药监械（准）字2014第3451135号 | 本品由酸性浓缩物和碳酸氢盐浓缩物（即A剂和B剂）组成。AK-F 、SPS1550-F：A剂由氯化钠、氯化钾、氯化钙、氯化镁、冰醋酸组成，B剂由碳酸氢钠和氯化钠组成。MT-F： A剂由氯化钠、氯化钾、氯化钙、氯化镁、冰醋酸组成，B剂由碳酸氢钠组成。本条申报产品为AB型B剂。 | 适用于肾衰竭患者的血液透析。 | AK-F、SPS1550-F、MT-F | AB型B剂 | 塑料袋 | 粉剂 | 袋 |  |  | S060600040 | GZHC06000982
体外循环及血液净化类耗材 | 河北紫薇山制药有限责任公司 | 河北紫薇山制药有限责任公司 | 血液透析浓缩粉 | 国食药监械（准）字2014第3451135号 | 2019-06-29 | 国产 | 国食药监械（准）字2014第3451135号 | 本品由酸性浓缩物和碳酸氢盐浓缩物（即A剂和B剂）组成。其中DBB-F：A剂由氯化钠、氯化钾、氯化钙、氯化镁、醋酸钠、冰醋酸、葡萄糖组成，B剂由碳酸氢钠组成。本次申报产品为AB型B剂。 | 适用于肾衰竭患者的血液透析。 | DBB-F | AB型B剂 | 塑料袋 | 粉剂 | 袋 |  |  | S060600040 | GZHC06000983
体外循环及血液净化类耗材 | 上海佩尼医疗科技发展有限公司 | 上海佩尼医疗科技发展有限公司 | 聚醚砜血液透析器 | 国械注准20153450290 | 2020-02-11 | 国产 |  | 聚醚砜血液透析器由聚醚砜膜、壳体、封口胶、血帽盖和O型圈等组成，主要构成材料为聚醚砜膜、聚碳酸酯、聚氨酯和硅橡胶。有效膜面积为1.6㎡,外壳长度260mm。产品为一次性使用产品。 | 聚醚砜血液透析器主要用于急、慢性肾功能衰竭患者的血液透析治疗。 | PES16HF | PES16HF | 灭菌袋 | 聚醚砜膜 | 支 |  |  | S060600070 | GZHC06000984
体外循环及血液净化类耗材 | 上海佩尼医疗科技发展有限公司 | 上海佩尼医疗科技发展有限公司 | 聚醚砜血液透析器 | 国械注准20153450290 | 2020-02-11 | 国产 |  | 聚醚砜血液透析器由聚醚砜膜、壳体、封口胶、血帽盖和O型圈等组成，主要构成材料为聚醚砜膜、聚碳酸酯、聚氨酯和硅橡胶。有效膜面积为1.4㎡,外壳长度260mm。产品为一次性使用产品。 | 聚醚砜血液透析器主要用于急、慢性肾功能衰竭患者的血液透析治疗。 | PES14HF | PES14HF | 灭菌袋 | 聚醚砜膜 | 支 |  |  | S060600070 | GZHC06000985
体外循环及血液净化类耗材 | 上海佩尼医疗科技发展有限公司 | 上海佩尼医疗科技发展有限公司 | 聚醚砜血液透析器 | 国械注准20153450290 | 2020-02-11 | 国产 |  | 聚醚砜血液透析器由聚醚砜膜、壳体、封口胶、血帽盖和O型圈等组成，主要构成材料为聚醚砜膜、聚碳酸酯、聚氨酯和硅橡胶。有效膜面积为1.2㎡,外壳长度260mm。产品为一次性使用产品。 | 聚醚砜血液透析器主要用于急、慢性肾功能衰竭患者的血液透析治疗。 | PES12HF | PES12HF | 灭菌袋 | 聚醚砜膜 | 支 |  |  | S060600070 | GZHC06000986
体外循环及血液净化类耗材 | 郑州迪奥医学技术有限公司 | 郑州迪奥医学技术有限公司 | 一次性无菌输液接头 | 国食药监械（准）字2013第3660187号（更） | 2017-02-04 | 国产 |  | 一次性无菌输液接头，由活塞、注射座、锁母、护帽、密封圈、弹簧、弹簧盖组成。活塞、注射座和弹簧盖由PC/PBT合金材料制成，锁母由聚碳酸酯（PC）材料制成，护帽由聚丙烯（PP）材料制成，密封圈由热塑性聚氨酯（TPU）材料制成，弹簧由304不锈钢材料制成。 | 适用于静脉输液通路的连接。 | 无针带正压 | 无针带正压 | 特卫强纸、PE复合膜 | 聚碳酸酯、聚酯、硅橡胶 | 个 |  |  | S060600092 | GZHC06000987
体外循环及血液净化类耗材 | 贝朗爱敦（上海）贸易有限公司 | B.Braun Avitum AG | 聚砜膜透析器 | 国械注进20163450092 | 2021-01-07 | 进口 |  | 产品由中空纤维膜、外壳（含外壳帽）、封装化合物、O型圈、保护帽组成。γ射线灭菌。 | 用于成人持续血液透析（HD），一次性使用。 | Lo 15 | Lo 15 | PVC | 聚砜膜 | 支 |  |  | S060600015 | GZHC06000988
体外循环及血液净化类耗材 | 贝朗爱敦（上海）贸易有限公司 | B.Braun Avitum AG | 聚砜膜透析器 | 国械注进20163450092 | 2021-01-07 | 进口 |  | 产品由中空纤维膜、外壳（含外壳帽）、封装化合物、O型圈、保护帽组成。γ射线灭菌。 | 用于成人持续血液透析（HD），一次性使用。 | Lo 12 | Lo 12 | PVC | 聚砜膜 | 支 |  |  | S060600015 | GZHC06000989
体外循环及血液净化类耗材 | 贝朗爱敦（上海）贸易有限公司 | B.Braun Avitum AG | 聚砜膜透析器 | 国械注进20163450092 | 2021-01-07 | 进口 |  | 产品由中空纤维膜、外壳（含外壳帽）、封装化合物、O型圈、保护帽组成。γ射线灭菌。 | 用于成人持续血液透析（HD），一次性使用。 | Lo 18 | Lo 18 | PVC | 聚砜膜 | 支 |  |  | S060600015 | GZHC06000990
体外循环及血液净化类耗材 | 贝朗爱敦（上海）贸易有限公司 | B.Braun Avitum AG | 聚砜膜透析滤过器 | 国械注进20163450090 | 2021-01-07 | 进口 |  | 产品由中空纤维膜、外壳（含外壳帽）、封装化合物、O型圈、保护帽组成。γ射线灭菌。 | 用于成人持续血液透析（HD）、血液滤过（HF）和血液透析滤过（HDF），一次性使用。 | Hi 18 | Hi 18 | PVC | 聚砜膜 | 支 |  |  | S060600015 | GZHC06000991
体外循环及血液净化类耗材 | 贝朗爱敦（上海）贸易有限公司 | B.Braun Avitum AG | 聚砜膜透析滤过器 | 国械注进20163450090 | 2021-01-07 | 进口 |  | 产品由中空纤维膜、外壳（含外壳帽）、封装化合物、O型圈、保护帽组成。γ射线灭菌。 | 用于成人持续血液透析（HD）、血液滤过（HF）和血液透析滤过（HDF），一次性使用。 | Hi 15 | Hi 15 | PVC | 聚砜膜 | 支 |  |  | S060600015 | GZHC06000992
体外循环及血液净化类耗材 | 贝朗爱敦（上海）贸易有限公司 | B.Braun Avitum AG | 聚砜膜透析滤过器 | 国械注进20163450090 | 2021-01-07 | 进口 |  | 产品由中空纤维膜、外壳（含外壳帽）、封装化合物、O型圈、保护帽组成。γ射线灭菌。 | 用于成人持续血液透析（HD）、血液滤过（HF）和血液透析滤过（HDF），一次性使用。 | Hi 12 | Hi 12 | PVC | 聚砜膜 | 支 |  |  | S060600015 | GZHC06000993
体外循环及血液净化类耗材 | 贝朗爱敦（上海）贸易有限公司 | B.Braun Avitum AG | 一次性使用动静脉瘘穿刺针 | 国械注进20163453037 | 2021-11-03 | 进口 |  | 由保护帽、针管、翼、软管、夹子、内圆锥接头、接头保护帽构成。保护帽和接头保护帽由聚乙烯制成,针管由不锈钢构成,软管和内圆锥接头由聚氯乙烯构成。 | 一次性使用动静脉瘘穿刺针为血液透析使用动静脉瘘穿刺针。 | 17G | 70232760 | PVC | 聚氯乙烯、304不锈钢 | 支 |  |  | S060600015 | GZHC06000994
体外循环及血液净化类耗材 | 贝朗爱敦（上海）贸易有限公司 | B.Braun Avitum AG | 一次性使用动静脉瘘穿刺针 | 国械注进20163453037 | 2021-11-03 | 进口 |  | 由保护帽、针管、翼、软管、夹子、内圆锥接头、接头保护帽构成。保护帽和接头保护帽由聚乙烯制成,针管由不锈钢构成,软管和内圆锥接头由聚氯乙烯构成。 | 一次性使用动静脉瘘穿刺针为血液透析使用动静脉瘘穿刺针。 | 16G | 70232660 | PVC | 聚氯乙烯、304不锈钢 | 支 |  |  | S060600015 | GZHC06000995
体外循环及血液净化类耗材 | 贝朗爱敦（上海）贸易有限公司 | 善德生化科技股份有限公司 | 血液透析回路管 | 国械注许20153450145 | 2020-09-22 | 进口 |  | 血液透析回路管结构为带泵管管路。由透析器接头盖（红/蓝）、透析器接头（红/蓝）、输血管、动/静脉壶、动/静脉壶盖、泵管接头、泵管、采样口（红/蓝）、冲洗接头、大夹子（红/蓝）、小夹子（红/蓝）、注射口（红/蓝）、注射口盖、肝素注射口（红）、肝素线、肝素接管、Monitor检测线、补液线、补液口、动/静脉壶液位调整线、壶盖圆孔栓塞、传感器保护器、滤网组成。 | 产品配合血液透析器、血液滤过器和血液浓缩器，用于血液透析、过滤及血液浓缩过程一次性使用的体外循环血路。 | SD-G01 | SD-G01 | PVC | PVC | 套 |  |  | S060600015 | GZHC06000996
体外循环及血液净化类耗材 | 西安岱岱生物医学工程有限责任公司 | 西安岱岱生物医学工程有限责任公司 | 膜式氧合器 | 国械注准20153451734 | 2020-09-22 | 国产 |  | 产品由回收贮血室、氧合室、热交换室三部分组成。一次性使用。环氧乙烷灭菌。 | 产品用于体外循环心脏直视手术中或肺功能衰竭时替代人体肺脏功能能进行气体交换。成人型适用人群体重≥45kg；儿童型适用人群体重20-45kg；幼儿型适用人群体重10-20kg。 | DDMO-100 成人 | DDMO-100 成人 | PE特卫强中封袋 | 聚碳酸酯 | 台 |  |  | S060600088 | GZHC06000997
体外循环及血液净化类耗材 | 西安岱岱生物医学工程有限责任公司 | 西安岱岱生物医学工程有限责任公司 | 膜式氧合器 | 国械注准20153451734 | 2020-09-22 | 国产 |  | 产品由回收贮血室、氧合室、热交换室三部分组成。一次性使用。环氧乙烷灭菌。 | 产品用于体外循环心脏直视手术中或肺功能衰竭时替代人体肺脏功能能进行气体交换。成人型适用人群体重≥45kg；儿童型适用人群体重20-45kg；幼儿型适用人群体重10-20kg。 | DDMO-100 幼儿 | DDMO-100 幼儿 | PE特卫强中封袋 | 聚碳酸酯 | 台 |  |  | S060600088 | GZHC06000998
体外循环及血液净化类耗材 | 西安岱岱生物医学工程有限责任公司 | 西安岱岱生物医学工程有限责任公司 | 膜式氧合器 | 国械注准20153451734 | 2020-09-22 | 国产 |  | 产品由回收贮血室、氧合室、热交换室三部分组成。一次性使用。环氧乙烷灭菌。 | 产品用于体外循环心脏直视手术中或肺功能衰竭时替代人体肺脏功能能进行气体交换。成人型适用人群体重≥45kg；儿童型适用人群体重20-45kg；幼儿型适用人群体重10-20kg。 | DDMO-100儿童 | DDMO-100儿童 | PE特卫强中封袋 | 聚碳酸酯 | 台 |  |  | S060600088 | GZHC06000999
体外循环及血液净化类耗材 | 贝朗爱敦（上海）贸易有限公司 | B.Braun Avitum AG | 一次性使用体外循环血路 | 国械注进20163451626 | 2021-05-02 | 进口 |  | 本产品由管路、收集袋、传感器保护器、圆锥接头、夹子、穿刺器、加温袋、透析器接头、采样口、预冲壶、接头及保护帽组成。环氧乙烷灭菌。产品一次性使用。 | 与Diapact CRRT(持续血液净化系统)配合使用,用于急性或慢性肾衰竭病人的血液透析治疗和相应适应症病人的血浆置换及血浆吸附。 | 7210348 | 血浆置换（PEX）套件 | PVC | PVC | 套 |  |  | S060600015 | GZHC06001000
体外循环及血液净化类耗材 | 贝朗爱敦（上海）贸易有限公司 | B.Braun Avitum AG | 一次性使用体外循环血路 | 国械注进20163451626 | 2021-05-02 | 进口 |  | 本产品由管路、收集袋、传感器保护器、圆锥接头、夹子、穿刺器、加温袋、透析器接头、采样口、预冲壶、接头及保护帽组成。环氧乙烷灭菌。产品一次性使用。 | 与Diapact CRRT(持续血液净化系统)配合使用,用于急性或慢性肾衰竭病人的血液透析治疗和相应适应症病人的血浆置换及血浆吸附。 | 7210657 | 血液滤过/血液透析 再循环套件 | PVC | PVC | 套 |  |  | S060600015 | GZHC06001001
体外循环及血液净化类耗材 | 贝朗爱敦（上海）贸易有限公司 | B.Braun Avitum AG | 一次性使用体外循环血路 | 国械注进20163451626 | 2021-05-02 | 进口 |  | 本产品由管路、收集袋、传感器保护器、圆锥接头、夹子、穿刺器、加温袋、透析器接头、采样口、预冲壶、接头及保护帽组成。环氧乙烷灭菌。产品一次性使用。 | 与Diapact CRRT(持续血液净化系统)配合使用,用于急性或慢性肾衰竭病人的血液透析治疗和相应适应症病人的血浆置换及血浆吸附。 | 7210352 | 血浆吸附灌注（PAP）套件 | PVC | PVC | 套 |  |  | S060600015 | GZHC06001002
体外循环及血液净化类耗材 | 贝朗爱敦（上海）贸易有限公司 | B.Braun Avitum AG | 一次性使用体外循环血路 | 国械注进20163451626 | 2021-05-02 | 进口 |  | 本产品由管路、收集袋、传感器保护器、圆锥接头、夹子、穿刺器、加温袋、透析器接头、采样口、预冲壶、接头及保护帽组成。环氧乙烷灭菌。产品一次性使用。 | 与Diapact CRRT(持续血液净化系统)配合使用,用于急性或慢性肾衰竭病人的血液透析治疗和相应适应症病人的血浆置换及血浆吸附。 | Diapact CRRT 血液滤过/血液透析套件 | Diapact CRRT 血液滤过/血液透析套件 | PVC | PVC | 套 |  |  | S060600015 | GZHC06001003
体外循环及血液净化类耗材 | 贝朗爱敦（上海）贸易有限公司 | B.Braun Avitum AG | 血浆分离器 | 国食药监械(进)字2014第3453891号 | 2019-08-07 | 进口 |  | 本产品由外壳、空心纤维膜、封塞、血室端口、保护帽、O型环构成,组成材料为聚碳酸酯、聚醚砜、聚氨酯、聚乙烯及硅胶。环氧乙烷灭菌,一次性使用。 | 是H.E.L.P. 肝素体外诱导低密度脂蛋白-脂蛋白(a)-纤维蛋白原沉淀分离系统的耗材组件之一,用于Plasmat Futura上H.E.L.P.治疗中的血浆分离;在血浆治疗程序中,分离出血液成份中的血浆。 | L 0.5 | L 0.5 | PVC | 聚醚砜 | 套 |  |  | S060600015 | GZHC06001004
体外循环及血液净化类耗材 | 贝朗爱敦（上海）贸易有限公司 | B.Braun Avitum AG | 血透用单针双腔导管套件 | 国食药监械(进)字2013第3453930号 | 2017-09-15 | 进口 |  | 本产品由双腔中心静脉导管、Y形连接器、延长管(远端、近端)、压力夹、固定夹、可移动固定翼组成,套件还包括Y形导引针、导丝、扩张器、注射器、解剖刀、肝素帽、固定夹和心房内心电图导联监测连接线。环氧乙烷灭菌,一次性使用。 | 用于间断性及持续性血液透析，血液滤过，血液透析滤过，血浆分离疗法及血液灌流的临时性中心静脉通路，可用于颈内静脉，锁骨下静脉及股静脉。所附的心房内心电图的导联连接线与导丝同时使用,用于导管位置控制。 | Haemocat SignoV1215 | Haemocat SignoV1215 | PVC | 聚氨酯（PU) | 套 |  |  | S060600015 | GZHC06001005
体外循环及血液净化类耗材 | 贝朗爱敦（上海）贸易有限公司 | B.Braun Avitum AG | 血透用单针双腔导管套件 | 国食药监械(进)字2013第3453930号 | 2017-09-15 | 进口 |  | 本产品由双腔中心静脉导管、Y形连接器、延长管(远端、近端)、压力夹、固定夹、可移动固定翼组成,套件还包括Y形导引针、导丝、扩张器、注射器、解剖刀、肝素帽、固定夹和心房内心电图导联监测连接线。环氧乙烷灭菌,一次性使用。 | 用于间断性及持续性血液透析，血液滤过，血液透析滤过，血浆分离疗法及血液灌流的临时性中心静脉通路，可用于颈内静脉，锁骨下静脉及股静脉。所附的心房内心电图的导联连接线与导丝同时使用,用于导管位置控制。 | Haemocat SignoV1220 | Haemocat SignoV1220 | PVC | 聚氨酯（PU) | 套 |  |  | S060600015 | GZHC06001006
体外循环及血液净化类耗材 | 贝朗爱敦（上海）贸易有限公司 | B.Braun Avitum AG | 血透用单针双腔导管套件 | 国食药监械(进)字2013第3453930号 | 2017-09-15 | 进口 |  | 本产品由双腔中心静脉导管、Y形连接器、延长管(远端、近端)、压力夹、固定夹、可移动固定翼组成,套件还包括Y形导引针、导丝、扩张器、注射器、解剖刀、肝素帽、固定夹和心房内心电图导联监测连接线。环氧乙烷灭菌,一次性使用。 | 用于间断性及持续性血液透析，血液滤过，血液透析滤过，血浆分离疗法及血液灌流的临时性中心静脉通路，可用于颈内静脉，锁骨下静脉及股静脉。所附的心房内心电图的导联连接线与导丝同时使用,用于导管位置控制。 | Haemocat SignoV1217 | Haemocat SignoV1217 | PVC | 聚氨酯（PU) | 套 |  |  | S060600015 | GZHC06001007
体外循环及血液净化类耗材 | 广东百合医疗科技股份有限公司 | 广东百合医疗科技股份有限公司 | 一次性无菌内瘘穿刺包 | 国械注准20153661677 | 2020-09-13 | 国产 | 国械注准20153661677 | 穿刺包按包装不同分为简装和套装，简装包装内仅有内瘘针，又分单支装和双支装；套装内含有内瘘针和可选配件。内瘘针由保护套、针管、针管、软管、导管夹、接头和护帽组成；内瘘针的软管、接头、针座采用高分子材料PVC制成，含DEHP。可选配件包括：医用棉签、一次性医用中单（中单）、检查手套、脱脂纱布块、医用棉球、医用输液贴、透气胶贴（无纺固定带）、止血带；材质分别为脱酯棉、塑料棒，聚氯乙烯、淋膜非织造布，乳胶，脱脂棉，脱脂棉，胶带、防贴纸、吸收棉，带状或片状粘贴材料，硅橡胶。本产品所有组件均不含药物，产品使用UV胶水3311粘接，针管硅油为氨基官能硅氧烷。本产品一次性使用，采用环氧乙烷灭菌。 | 本产品适用于血液透析时穿刺成熟内瘘，与血液回路连接，建立临时血液通路。 | 16G(针管长度:32,管路长度:300)、FN-1622S(固定式单支装)；17G(针管长度:32,管路长度:300)、FN-1722S(固定式单支装)；16G(针管长度:32,管路长度:300)、FN-1622ZS(旋转式单支装)；17G(针管长度:32,管路长度:300)、FN-1722ZS(旋转式单支装)； | 单支装（内瘘针） | 吸塑袋 | 聚氯乙烯（PVC） | 支 |  |  | S060600030 | GZHC06001008
体外循环及血液净化类耗材 | 广东百合医疗科技股份有限公司 | 广东百合医疗科技股份有限公司 | 一次性无菌内瘘穿刺包 | 国械注准20153661677 | 2020-09-13 | 国产 | 国械注准20153661677 | 穿刺包按包装不同分为简装和套装，简装包装内仅有内瘘针，又分单支装和双支装；套装内含有内瘘针和可选配件。内瘘针由保护套、针管、针管、软管、导管夹、接头和护帽组成；内瘘针的软管、接头、针座采用高分子材料PVC制成，含DEHP。可选配件包括：医用棉签、一次性医用中单（中单）、检查手套、脱脂纱布块、医用棉球、医用输液贴、透气胶贴（无纺固定带）、止血带；材质分别为脱酯棉、塑料棒，聚氯乙烯、淋膜非织造布，乳胶，脱脂棉，脱脂棉，胶带、防贴纸、吸收棉，带状或片状粘贴材料，硅橡胶。本产品所有组件均不含药物，产品使用UV胶水3311粘接，针管硅油为氨基官能硅氧烷。本产品一次性使用，采用环氧乙烷灭菌。 | 本产品适用于血液透析时穿刺成熟内瘘，与血液回路连接，建立临时血液通路。 | 16G(针管长度:32,管路长度:300))、FN-1622F(固定式套装)；17G(针管长度:32,管路长度:300))、FN-1722F(固定式套装)；16G(针管长度:32,管路长度:300)、FN-1622ZF(旋转式套装）；17G(针管长度:32,管路长度:300)、FN-1722ZF(旋转式套装）； | 套装（双支内瘘包） | 吸塑袋 | 聚氯乙烯（PVC） | 套 |  |  | S060600030 | GZHC06001009
体外循环及血液净化类耗材 | 广东百合医疗科技股份有限公司 | 广东百合医疗科技股份有限公司 | 一次性无菌内瘘穿刺包 | 国械注准20153661677 | 2020-09-13 | 国产 | 国械注准20153661677 | 穿刺包按包装不同分为简装和套装，简装包装内仅有内瘘针，又分单支装和双支装；套装内含有内瘘针和可选配件。内瘘针由保护套、针管、针管、软管、导管夹、接头和护帽组成；内瘘针的软管、接头、针座采用高分子材料PVC制成，含DEHP。可选配件包括：医用棉签、一次性医用中单（中单）、检查手套、脱脂纱布块、医用棉球、医用输液贴、透气胶贴（无纺固定带）、止血带；材质分别为脱酯棉、塑料棒，聚氯乙烯、淋膜非织造布，乳胶，脱脂棉，脱脂棉，胶带、防贴纸、吸收棉，带状或片状粘贴材料，硅橡胶。本产品所有组件均不含药物，产品使用UV胶水3311粘接，针管硅油为氨基官能硅氧烷。本产品一次性使用，采用环氧乙烷灭菌。 | 本产品适用于血液透析时穿刺成熟内瘘，与血液回路连接，建立临时血液通路。 | 16G(针管长度:32,管路长度:300)、FN-1622S(固定式单支装)；17G(针管长度:32,管路长度:300)、FN-1722S(固定式单支装)； | 单支装（内瘘针） | 吸塑袋 | 聚氯乙烯（PVC） | 支 |  |  | S060600030 | GZHC06001010
体外循环及血液净化类耗材 | 广东百合医疗科技股份有限公司 | 广东百合医疗科技股份有限公司 | 一次性无菌内瘘穿刺包 | 国械注准20153661677 | 2020-09-13 | 国产 | 国械注准20153661677 | 穿刺包按包装不同分为简装和套装，简装包装内仅有内瘘针，又分单支装和双支装；套装内含有内瘘针和可选配件。内瘘针由保护套、针管、针管、软管、导管夹、接头和护帽组成；内瘘针的软管、接头、针座采用高分子材料PVC制成，含DEHP。可选配件包括：医用棉签、一次性医用中单（中单）、检查手套、脱脂纱布块、医用棉球、医用输液贴、透气胶贴（无纺固定带）、止血带；材质分别为脱酯棉、塑料棒，聚氯乙烯、淋膜非织造布，乳胶，脱脂棉，脱脂棉，胶带、防贴纸、吸收棉，带状或片状粘贴材料，硅橡胶。本产品所有组件均不含药物，产品使用UV胶水3311粘接，针管硅油为氨基官能硅氧烷。本产品一次性使用，采用环氧乙烷灭菌。 | 本产品适用于血液透析时穿刺成熟内瘘，与血液回路连接，建立临时血液通路。 | 16G(针管长度:32,管路长度:300)、FN-1622S(固定式单支装)；17G(针管长度:32,管路长度:300)、FN-1722S(固定式单支装)；16G(针管长度:32,管路长度:300)、FN-1622ZS(旋转式单支装)；17G(针管长度:32,管路长度:300)、FN-1722ZS(旋转式单支装)； | 单支装（内瘘针） | 吸塑袋 | 聚氯乙烯（PVC） | 支 |  |  | S060600030 | GZHC06001011
体外循环及血液净化类耗材 | 广东百合医疗科技股份有限公司 | 广东百合医疗科技股份有限公司 | 一次性无菌内瘘穿刺包 | 国械注准20153661677 | 2020-09-13 | 国产 | 国械注准20153661677 | 穿刺包按包装不同分为简装和套装，简装包装内仅有内瘘针，又分单支装和双支装；套装内含有内瘘针和可选配件。内瘘针由保护套、针管、针管、软管、导管夹、接头和护帽组成；内瘘针的软管、接头、针座采用高分子材料PVC制成，含DEHP。可选配件包括：医用棉签、一次性医用中单（中单）、检查手套、脱脂纱布块、医用棉球、医用输液贴、透气胶贴（无纺固定带）、止血带；材质分别为脱酯棉、塑料棒，聚氯乙烯、淋膜非织造布，乳胶，脱脂棉，脱脂棉，胶带、防贴纸、吸收棉，带状或片状粘贴材料，硅橡胶。本产品所有组件均不含药物，产品使用UV胶水3311粘接，针管硅油为氨基官能硅氧烷。本产品一次性使用，采用环氧乙烷灭菌。 | 本产品适用于血液透析时穿刺成熟内瘘，与血液回路连接，建立临时血液通路。 | 16G(针管长度:32,管路长度:300)、FN-1622ZS(旋转式单支装)；17G(针管长度:32,管路长度:300)、FN-1722ZS(旋转式单支装)； | 单支装（内瘘针） | 吸塑袋 | 聚氯乙烯（PVC） | 支 |  |  | S060600030 | GZHC06001012
体外循环及血液净化类耗材 | 广东百合医疗科技股份有限公司 | 广东百合医疗科技股份有限公司 | 一次性无菌内瘘穿刺包 | 国械注准20153661677 | 2020-09-13 | 国产 | 国械注准20153661677 | 穿刺包按包装不同分为简装和套装，简装包装内仅有内瘘针，又分单支装和双支装；套装内含有内瘘针和可选配件。内瘘针由保护套、针管、针管、软管、导管夹、接头和护帽组成；内瘘针的软管、接头、针座采用高分子材料PVC制成，含DEHP。可选配件包括：医用棉签、一次性医用中单（中单）、检查手套、脱脂纱布块、医用棉球、医用输液贴、透气胶贴（无纺固定带）、止血带；材质分别为脱酯棉、塑料棒，聚氯乙烯、淋膜非织造布，乳胶，脱脂棉，脱脂棉，胶带、防贴纸、吸收棉，带状或片状粘贴材料，硅橡胶。本产品所有组件均不含药物，产品使用UV胶水3311粘接，针管硅油为氨基官能硅氧烷。本产品一次性使用，采用环氧乙烷灭菌。 | 本产品适用于血液透析时穿刺成熟内瘘，与血液回路连接，建立临时血液通路。 | 16G(针管长度:32,管路长度:300)、FN-1622S(固定式单支装)；17G(针管长度:32,管路长度:300)、FN-1722S(固定式单支装)； | 单支装（内瘘针） | 吸塑袋 | 聚氯乙烯（PVC） | 支 |  |  | S060600030 | GZHC06001013
体外循环及血液净化类耗材 | 广东百合医疗科技股份有限公司 | 广东百合医疗科技股份有限公司 | 一次性无菌内瘘穿刺包 | 国械注准20153661677 | 2020-09-13 | 国产 | 国械注准20153661677 | 穿刺包按包装不同分为简装和套装，简装包装内仅有内瘘针，又分单支装和双支装；套装内含有内瘘针和可选配件。内瘘针由保护套、针管、针管、软管、导管夹、接头和护帽组成；内瘘针的软管、接头、针座采用高分子材料PVC制成，含DEHP。可选配件包括：医用棉签、一次性医用中单（中单）、检查手套、脱脂纱布块、医用棉球、医用输液贴、透气胶贴（无纺固定带）、止血带；材质分别为脱酯棉、塑料棒，聚氯乙烯、淋膜非织造布，乳胶，脱脂棉，脱脂棉，胶带、防贴纸、吸收棉，带状或片状粘贴材料，硅橡胶。本产品所有组件均不含药物，产品使用UV胶水3311粘接，针管硅油为氨基官能硅氧烷。本产品一次性使用，采用环氧乙烷灭菌。 | 本产品适用于血液透析时穿刺成熟内瘘，与血液回路连接，建立临时血液通路。 | 16G(针管长度:32,管路长度:300)、FN-1622ZS(旋转式单支装)；17G(针管长度:32,管路长度:300)、FN-1722ZS(旋转式单支装)； | 单支装（内瘘针） | 吸塑袋 | 聚氯乙烯（PVC） | 支 |  |  | S060600030 | GZHC06001014
体外循环及血液净化类耗材 | 贝恩医疗设备（广州）有限公司 | 贝恩医疗设备（广州）有限公司 | 一次性使用动静脉穿刺针 | 国械注准20163450455 | 2021-03-02 | 国产 |  | 产品结构及构成:固定的一次性使用动静脉穿刺针:穿刺针护套、针管、固定蝴蝶翼、3.0*5.0采血管、小止血夹、母针基、母针基上盖。转动的一次性使用动静脉穿刺针：穿刺针护套、针管、旋转蝴蝶柱、旋转胡蝶翼、3.0*5.0采血管、小止血夹、母针基、母针基上盖。 | 本产品适用于血液透析治疗中进行动静脉穿刺 | BAIN-A.V.F-006 | BAIN-A.V.F-006 | 纸塑包装 | 聚氯乙烯、304不锈钢 | 支 |  |  | S060600012 | GZHC06001015
体外循环及血液净化类耗材 | 贝恩医疗设备（广州）有限公司 | 贝恩医疗设备（广州）有限公司 | 一次性使用动静脉穿刺针 | 国械注准20163450455 | 2021-03-02 | 国产 |  | 产品结构及构成:固定的一次性使用动静脉穿刺针:穿刺针护套、针管、固定蝴蝶翼、3.0*5.0采血管、小止血夹、母针基、母针基上盖。转动的一次性使用动静脉穿刺针：穿刺针护套、针管、旋转蝴蝶柱、旋转胡蝶翼、3.0*5.0采血管、小止血夹、母针基、母针基上盖。 | 本产品适用于血液透析治疗中进行动静脉穿刺 | BAIN-A.V.F-002 | BAIN-A.V.F-002 | 纸塑包装 | 聚氯乙烯、304不锈钢 | 支 |  |  | S060600012 | GZHC06001016
体外循环及血液净化类耗材 | 东莞麦可龙医疗科技有限公司 | 东莞麦可龙医疗科技有限公司 | 一次性腹腔穿刺器 | 国械注准20163151133 | 2021-06-11 | 国产 | YZB/国0576-2016《一次性腹腔穿刺器》 | VT10：由TP10-A穿刺针、TS10穿刺套管、TR10/05转换器（选配件）组成； | 穿刺器供腹腔镜手术中进行腹腔穿刺，以及穿刺后建立内窥镜和手术器械从外界进出腹腔的通道，并可向腹腔内输入气体用。含TP10-A穿刺针的型号可与监视器配套，实时显示穿刺过程。 | VT05、VT10、套装 | VT05、VT10、套装 | 透析纸、吸塑盒 | PP、PC、ABS料 | 2件/套 |  |  | S060600023 | GZHC06001017
体外循环及血液净化类耗材 | 东莞麦可龙医疗科技有限公司 | 东莞麦可龙医疗科技有限公司 | 一次性腹腔穿刺器 | 国械注准20163151133 | 2021-06-11 | 国产 | YZB/国0576-2016《一次性腹腔穿刺器》 | 套装：由TV05、TV10组合包装。 | 穿刺器供腹腔镜手术中进行腹腔穿刺，以及穿刺后建立内窥镜和手术器械从外界进出腹腔的通道，并可向腹腔内输入气体用。含TP10-A穿刺针的型号可与监视器配套，实时显示穿刺过程。 | VT05、VT10、套装 | VT05、VT10、套装 | 透析纸、吸塑盒 | PP、PC、ABS | 7件/套 |  |  | S060600023 | GZHC06001018
体外循环及血液净化类耗材 | 东莞麦可龙医疗科技有限公司 | 东莞麦可龙医疗科技有限公司 | 一次性腹腔穿刺器 | 国械注准20163151133 | 2021-06-11 | 国产 | YZB/国0576-2016《一次性腹腔穿刺器》 | VT10：由TP10-A穿刺针、TS10穿刺套管、TR10/05转换器（选配件）组成； | 穿刺器供腹腔镜手术中进行腹腔穿刺，以及穿刺后建立内窥镜和手术器械从外界进出腹腔的通道，并可向腹腔内输入气体用。含TP10-A穿刺针的型号可与监视器配套，实时显示穿刺过程。 | VT05、VT10、套装 | VT05、VT10、套装 | 透析纸、吸塑盒 | PP、PC、ABS | 5件/套 |  |  | S060600023 | GZHC06001019
体外循环及血液净化类耗材 | 东莞麦可龙医疗科技有限公司 | 东莞麦可龙医疗科技有限公司 | 一次性腹腔穿刺器 | 国械注准20163151133 | 2021-06-11 | 国产 | YZB/国0576-2016《一次性腹腔穿刺器》 | VT10：由TP10-A穿刺针、TS10穿刺套管、TR10/05转换器（选配件）组成； | 穿刺器供腹腔镜手术中进行腹腔穿刺，以及穿刺后建立内窥镜和手术器械从外界进出腹腔的通道，并可向腹腔内输入气体用。含TP10-A穿刺针的型号可与监视器配套，实时显示穿刺过程。 | VT05、VT10、套装 | VT05、VT10、套装 | 透析纸、吸塑盒 | PP、PC、ABS | 3件/套 |  |  | S060600023 | GZHC06001020
体外循环及血液净化类耗材 | 东莞麦可龙医疗科技有限公司 | 东莞麦可龙医疗科技有限公司 | 一次性腹腔穿刺器 | 国械注准20163151133 | 2021-06-11 | 国产 | YZB/国0576-2016《一次性腹腔穿刺器》 | VT10：由TP10-A穿刺针、TS10穿刺套管、TR10/05转换器（选配件）组成； | 穿刺器供腹腔镜手术中进行腹腔穿刺，以及穿刺后建立内窥镜和手术器械从外界进出腹腔的通道，并可向腹腔内输入气体用。含TP10-A穿刺针的型号可与监视器配套，实时显示穿刺过程。 | VT05、VT10、套装 | VT05、VT10、套装 | 透析纸、吸塑盒 | PP、PC、ABS | 4件/套 |  |  | S060600023 | GZHC06001021
体外循环及血液净化类耗材 | 东莞麦可龙医疗科技有限公司 | 东莞麦可龙医疗科技有限公司 | 一次性腹腔穿刺器 | 国械注准20163151133 | 2021-06-11 | 国产 | YZB/国0576-2016《一次性腹腔穿刺器》 | VT10：由TP10-A穿刺针、TS10穿刺套管、TR10/05转换器（选配件）组成； | 穿刺器供腹腔镜手术中进行腹腔穿刺，以及穿刺后建立内窥镜和手术器械从外界进出腹腔的通道，并可向腹腔内输入气体用。含TP10-A穿刺针的型号可与监视器配套，实时显示穿刺过程。 | VT05、VT10、套装 | VT05、VT10、套装 | 透析纸、吸塑盒 | PP、PC、ABS | 3件/套 |  |  | S060600023 | GZHC06001022
体外循环及血液净化类耗材 | 广东百合医疗科技股份有限公司 | 广东百合医疗科技股份有限公司 | 一次性使用无菌血液透析导管及附件 | 国械注准20153661563 | 2020-08-30 | 国产 | YZB/国1025-2568《一次性使用无菌血液透析导管及附件》 | 血液透析导管及附件分为标准装和复合装。产品组件包括：血液透析导管（配导管夹或滑扣）、穿刺针、导丝（含一次性使用导丝控制手柄）、扩张器、一次性使用无菌注射器、一次性使用无菌注射针、一次性无菌输液接头、无菌塑柄手术刀、带线缝合针、粘贴伤口敷料、一次性使用灭菌橡胶外科手套、消毒刷、纱布块（外科纱布敷料）、一次性无菌孔巾、一次性医用中单、棉球（医用脱脂棉制品）、一次性使用导管固定翼（可选）、另血液透析导管及附件应有一个可以防止器械相互碰撞的托盘。本产品所有组件均不含药物。 | 本产品是供医疗单位进行血液透析、静脉输液用，也可持续监测中心静脉压力。使用时间不得超过30天。 | 双腔8.5Fr；有效长度13cm、16cm、20cm | 复合装（一体尖端） | 吸塑盒 | 聚氨酯（TPU)、硅胶、聚碳酸脂（PC）、聚丙烯（PP)、不锈钢、ABS | 套 |  |  | S060600030 | GZHC06001023
体外循环及血液净化类耗材 | 广东百合医疗科技股份有限公司 | 广东百合医疗科技股份有限公司 | 一次性使用无菌血液透析导管及附件 | 国械注准20153661563 | 2020-08-30 | 国产 | YZB/国1025-2568《一次性使用无菌血液透析导管及附件》 | 血液透析导管及附件分为标准装和复合装。产品组件包括：血液透析导管（配导管夹或滑扣）、穿刺针、导丝（含一次性使用导丝控制手柄）、扩张器、一次性使用无菌注射器、一次性使用无菌注射针、一次性无菌输液接头、无菌塑柄手术刀、带线缝合针、粘贴伤口敷料、一次性使用灭菌橡胶外科手套、消毒刷、纱布块（外科纱布敷料）、一次性无菌孔巾、一次性医用中单、棉球（医用脱脂棉制品）、一次性使用导管固定翼（可选）、另血液透析导管及附件应有一个可以防止器械相互碰撞的托盘。本产品所有组件均不含药物。 | 本产品是供医疗单位进行血液透析、静脉输液用，也可持续监测中心静脉压力。使用时间不得超过30天。 | 双腔8.5Fr；有效长度13cm、16cm、20cm | 复合装（一体尖端） | 吸塑盒 | 聚氨酯（TPU)、硅胶、聚碳酸脂（PC）、聚丙烯（PP)、不锈钢、ABS | 套 |  |  | S060600030 | GZHC06001024
体外循环及血液净化类耗材 | 广东百合医疗科技股份有限公司 | 广东百合医疗科技股份有限公司 | 一次性使用无菌血液透析导管及附件 | 国械注准20153661563 | 2020-08-30 | 国产 | YZB/国1025-2568《一次性使用无菌血液透析导管及附件》 | 血液透析导管及附件分为标准装和复合装。产品组件包括：血液透析导管（配导管夹或滑扣）、穿刺针、导丝（含一次性使用导丝控制手柄）、扩张器、一次性使用无菌注射器、一次性使用无菌注射针、一次性无菌输液接头、无菌塑柄手术刀、带线缝合针、粘贴伤口敷料、一次性使用灭菌橡胶外科手套、消毒刷、纱布块（外科纱布敷料）、一次性无菌孔巾、一次性医用中单、棉球（医用脱脂棉制品）、一次性使用导管固定翼（可选）、另血液透析导管及附件应有一个可以防止器械相互碰撞的托盘。本产品所有组件均不含药物。 | 本产品是供医疗单位进行血液透析、静脉输液用，也可持续监测中心静脉压力。使用时间不得超过30天。 | 双腔11.5Fr；有效长度13cm、16cm、20cm | 复合装（一体尖端） | 吸塑盒 | 聚氨酯（TPU)、硅胶、聚碳酸脂（PC）、聚丙烯（PP)、不锈钢、ABS | 套 |  |  | S060600030 | GZHC06001025
体外循环及血液净化类耗材 | 广东百合医疗科技股份有限公司 | 广东百合医疗科技股份有限公司 | 一次性使用无菌血液透析导管及附件 | 国械注准20153661563 | 2020-08-30 | 国产 | YZB/国1025-2568《一次性使用无菌血液透析导管及附件》 | 血液透析导管及附件分为标准装和复合装。产品组件包括：血液透析导管（配导管夹或滑扣）、穿刺针、导丝（含一次性使用导丝控制手柄）、扩张器、一次性使用无菌注射器、一次性使用无菌注射针、一次性无菌输液接头、无菌塑柄手术刀、带线缝合针、粘贴伤口敷料、一次性使用灭菌橡胶外科手套、消毒刷、纱布块（外科纱布敷料）、一次性无菌孔巾、一次性医用中单、棉球（医用脱脂棉制品）、一次性使用导管固定翼（可选）、另血液透析导管及附件应有一个可以防止器械相互碰撞的托盘。本产品所有组件均不含药物。 | 本产品是供医疗单位进行血液透析、静脉输液用，也可持续监测中心静脉压力。使用时间不得超过30天。 | 双腔12Fr；有效长度13cm、16cm、20cm | 复合装（一体尖端） | 吸塑盒 | 聚氨酯（TPU)、硅胶、聚碳酸脂（PC）、聚丙烯（PP)、不锈钢、ABS | 套 |  |  | S060600030 | GZHC06001026
体外循环及血液净化类耗材 | 广东百合医疗科技股份有限公司 | 广东百合医疗科技股份有限公司 | 一次性使用无菌血液透析导管及附件 | 国械注准20153661563 | 2020-08-30 | 国产 | YZB/国1025-2568《一次性使用无菌血液透析导管及附件》 | 血液透析导管及附件分为标准装和复合装。产品组件包括：血液透析导管（配导管夹或滑扣）、穿刺针、导丝（含一次性使用导丝控制手柄）、扩张器、一次性使用无菌注射器、一次性使用无菌注射针、一次性无菌输液接头、无菌塑柄手术刀、带线缝合针、粘贴伤口敷料、一次性使用灭菌橡胶外科手套、消毒刷、纱布块（外科纱布敷料）、一次性无菌孔巾、一次性医用中单、棉球（医用脱脂棉制品）、一次性使用导管固定翼（可选）、另血液透析导管及附件应有一个可以防止器械相互碰撞的托盘。本产品所有组件均不含药物。 | 本产品是供医疗单位进行血液透析、静脉输液用，也可持续监测中心静脉压力。使用时间不得超过30天。 | 双腔12Fr；有效长度13cm、16cm、20cm | 复合装（一体尖端） | 吸塑盒 | 聚氨酯（TPU)、硅胶、聚碳酸脂（PC）、聚丙烯（PP)、不锈钢、ABS | 套 |  |  | S060600030 | GZHC06001027
体外循环及血液净化类耗材 | 广东百合医疗科技股份有限公司 | 广东百合医疗科技股份有限公司 | 一次性使用无菌血液透析导管及附件 | 国械注准20153661563 | 2020-08-30 | 国产 | YZB/国1025-2568《一次性使用无菌血液透析导管及附件》 | 血液透析导管及附件分为标准装和复合装。产品组件包括：血液透析导管（配导管夹或滑扣）、穿刺针、导丝（含一次性使用导丝控制手柄）、扩张器、一次性使用无菌注射器、一次性使用无菌注射针、一次性无菌输液接头、无菌塑柄手术刀、带线缝合针、粘贴伤口敷料、一次性使用灭菌橡胶外科手套、消毒刷、纱布块（外科纱布敷料）、一次性无菌孔巾、一次性医用中单、棉球（医用脱脂棉制品）、一次性使用导管固定翼（可选）、另血液透析导管及附件应有一个可以防止器械相互碰撞的托盘。本产品所有组件均不含药物。 | 本产品是供医疗单位进行血液透析、静脉输液用，也可持续监测中心静脉压力。使用时间不得超过30天。 | 三腔12Fr；有效长度13cm、16cm、20cm | 复合装（一体尖端） | 吸塑盒 | 聚氨酯（TPU)、硅胶、聚碳酸脂（PC）、聚丙烯（PP)、不锈钢、ABS | 套 |  |  | S060600030 | GZHC06001028
体外循环及血液净化类耗材 | 广东百合医疗科技股份有限公司 | 广东百合医疗科技股份有限公司 | 一次性使用无菌血液透析导管及附件 | 国械注准20153661563 | 2020-08-30 | 国产 | YZB/国1025-2568《一次性使用无菌血液透析导管及附件》 | 血液透析导管及附件分为标准装和复合装。产品组件包括：血液透析导管（配导管夹或滑扣）、穿刺针、导丝（含一次性使用导丝控制手柄）、扩张器、一次性使用无菌注射器、一次性使用无菌注射针、一次性无菌输液接头、无菌塑柄手术刀、带线缝合针、粘贴伤口敷料、一次性使用灭菌橡胶外科手套、消毒刷、纱布块（外科纱布敷料）、一次性无菌孔巾、一次性医用中单、棉球（医用脱脂棉制品）、一次性使用导管固定翼（可选）、另血液透析导管及附件应有一个可以防止器械相互碰撞的托盘。本产品所有组件均不含药物。 | 本产品是供医疗单位进行血液透析、静脉输液用，也可持续监测中心静脉压力。使用时间不得超过30天。 | 双腔6.5Fr；有效长度13cm、16cm | 复合装（一体尖端） | 吸塑盒 | 聚氨酯（TPU)、硅胶、聚碳酸脂（PC）、聚丙烯（PP)、不锈钢、ABS | 套 |  |  | S060600030 | GZHC06001029
体外循环及血液净化类耗材 | 广东百合医疗科技股份有限公司 | 广东百合医疗科技股份有限公司 | 一次性使用无菌血液透析导管及附件 | 国械注准20153661563 | 2020-08-30 | 国产 | YZB/国1025-2568《一次性使用无菌血液透析导管及附件》 | 血液透析导管及附件分为标准装和复合装。产品组件包括：血液透析导管（配导管夹或滑扣）、穿刺针、导丝（含一次性使用导丝控制手柄）、扩张器、一次性使用无菌注射器、一次性使用无菌注射针、一次性无菌输液接头、无菌塑柄手术刀、带线缝合针、粘贴伤口敷料、一次性使用灭菌橡胶外科手套、消毒刷、纱布块（外科纱布敷料）、一次性无菌孔巾、一次性医用中单、棉球（医用脱脂棉制品）、一次性使用导管固定翼（可选）、另血液透析导管及附件应有一个可以防止器械相互碰撞的托盘。本产品所有组件均不含药物。 | 本产品是供医疗单位进行血液透析、静脉输液用，也可持续监测中心静脉压力。使用时间不得超过30天。 | 双腔6.5Fr；有效长度13cm、16cm、20cm | 复合装（一体尖端） | 吸塑盒 | 聚氨酯（TPU)、硅胶、聚碳酸脂（PC）、聚丙烯（PP)、不锈钢、ABS | 套 |  |  | S060600030 | GZHC06001030
体外循环及血液净化类耗材 | 北京联合易康医疗器械有限公司 | 北京联合易康医疗器械有限公司 | 浓缩透析液及透析粉 | 国食药监械(准)字2014第3450998号 | 2019-06-16 | 国产 | YZB/国2906-2014《浓缩透析液及透析粉》 | “浓缩透析液及透析粉”由浓缩透析A液、浓缩透析B液、透析A粉、透析B粉组成，说明如下： 1.有醋酸型碳酸氢盐透析产品UE-1L、UE-2L、UE-3LNC、UE-3LN、UE-2LP、UE-3LP、UE-1P、UE-2P、UE-3P型：A液、A粉由氯化钠、氯化钾、氯化钙、氯化镁、醋酸钠、冰醋酸组成。 2.无醋酸型碳酸氢盐透析产品UE-4LB、UE-4LF、UE-4P型：A液、A粉由氯化钠、氯化钾、氯化钙、氯化镁、乳酸钠、乳酸组成。 3.B液、B粉由碳酸氢钠或碳酸氢钠和氯化钠组成。 | 血液透析专用 | 10升A液 | UE-1L、UE-2L、UE-3LNC、UE-3LN、UE-2LP、UE-3LP | 聚乙烯 | 聚乙烯 | 桶 |  |  | S060600005 | GZHC06001031
体外循环及血液净化类耗材 | 北京联合易康医疗器械有限公司 | 北京联合易康医疗器械有限公司 | 浓缩透析液及透析粉 | 国食药监械(准)字2014第3450998号 | 2019-06-16 | 国产 | YZB/国2906-2014《浓缩透析液及透析粉》 | “浓缩透析液及透析粉”由浓缩透析A液、浓缩透析B液、透析A粉、透析B粉组成，说明如下： 1.有醋酸型碳酸氢盐透析产品UE-1L、UE-2L、UE-3LNC、UE-3LN、UE-2LP、UE-3LP、UE-1P、UE-2P、UE-3P型：A液、A粉由氯化钠、氯化钾、氯化钙、氯化镁、醋酸钠、冰醋酸组成。 2.无醋酸型碳酸氢盐透析产品UE-4LB、UE-4LF、UE-4P型：A液、A粉由氯化钠、氯化钾、氯化钙、氯化镁、乳酸钠、乳酸组成。 3.B液、B粉由碳酸氢钠或碳酸氢钠和氯化钠组成。 | 血液透析专用 | 10升A液 | UE-1L、UE-2L、UE-3LNC、UE-3LN、UE-2LP、UE-3LP | 聚乙烯 | 聚乙烯 | 桶 |  |  | S060600005 | GZHC06001032
体外循环及血液净化类耗材 | 北京联合易康医疗器械有限公司 | 北京联合易康医疗器械有限公司 | 浓缩透析液及透析粉 | 国食药监械(准)字2014第3450998号 | 2019-06-16 | 国产 | YZB/国2906-2014《浓缩透析液及透析粉》 | “浓缩透析液及透析粉”由浓缩透析A液、浓缩透析B液、透析A粉、透析B粉组成，说明如下： 1.有醋酸型碳酸氢盐透析产品UE-1L、UE-2L、UE-3LNC、UE-3LN、UE-2LP、UE-3LP、UE-1P、UE-2P、UE-3P型：A液、A粉由氯化钠、氯化钾、氯化钙、氯化镁、醋酸钠、冰醋酸组成。 2.无醋酸型碳酸氢盐透析产品UE-4LB、UE-4LF、UE-4P型：A液、A粉由氯化钠、氯化钾、氯化钙、氯化镁、乳酸钠、乳酸组成。 3.B液、B粉由碳酸氢钠或碳酸氢钠和氯化钠组成。 | 血液透析专用 | 12升B液 | UE-1L、UE-2L、UE-3LNC、UE-3LN、UE-4LB、UE-4LF | 聚乙烯 | 聚乙烯 | 桶 |  |  | S060600005 | GZHC06001033
体外循环及血液净化类耗材 | 广东百合医疗科技股份有限公司 | 广东百合医疗科技股份有限公司 | 一次性无菌血液回路 | 国械注准20153451911 | 2020-10-09 | 国产 | 国械注准20153451911 | 本产品由静脉血路、动脉管路、和选用配件组成。其中静脉血路由液路管、附管、透析器接头、空气捕捉器（含过滤器）、护帽、管夹、采样口、传感器保护器（一次性使用过滤器）、公接头、母接头、循环接头组成。动脉管路由液路管、附管、泵管、肝素管、透析器接头、空气捕捉器、护帽、管夹、采样口、传感器保护器（一次性使用过滤器）、公接头、母接头、瓶塞穿刺器（插瓶针）组成；选用配件有：一次性使用输液器、一次性使用塑料引流袋。环氧乙烷灭菌，一次性使用。 | 产品用于血液透析治疗时建立体外循环的通道。 | FB-A001V05 | FB-A001V05 | 吸塑袋 | 聚氯乙烯（PVC） | 套 |  |  | S060600030 | GZHC06001034
体外循环及血液净化类耗材 | 广东百合医疗科技股份有限公司 | 广东百合医疗科技股份有限公司 | 一次性无菌血液回路 | 国械注准20153451911 | 2020-10-09 | 国产 | 国械注准20153451911 | 本产品由静脉血路、动脉管路、和选用配件组成。其中静脉血路由液路管、附管、透析器接头、空气捕捉器（含过滤器）、护帽、管夹、采样口、传感器保护器（一次性使用过滤器）、公接头、母接头、循环接头组成。动脉管路由液路管、附管、泵管、肝素管、透析器接头、空气捕捉器、护帽、管夹、采样口、传感器保护器（一次性使用过滤器）、公接头、母接头、瓶塞穿刺器（插瓶针）组成；选用配件有：一次性使用输液器、一次性使用塑料引流袋。环氧乙烷灭菌，一次性使用。 | 产品用于血液透析治疗时建立体外循环的通道。 | FB-A101V11（血滤管） | FB-A101V11（血滤管） | 吸塑盒 | 聚氯乙烯（PVC） | 套 |  |  | S060600030 | GZHC06001035
体外循环及血液净化类耗材 | 广东百合医疗科技股份有限公司 | 广东百合医疗科技股份有限公司 | 一次性无菌血液回路 | 国械注准20153451911 | 2020-10-09 | 国产 | 国械注准20153451911 | 本产品由静脉血路、动脉管路、和选用配件组成。其中静脉血路由液路管、附管、透析器接头、空气捕捉器（含过滤器）、护帽、管夹、采样口、传感器保护器（一次性使用过滤器）、公接头、母接头、循环接头组成。动脉管路由液路管、附管、泵管、肝素管、透析器接头、空气捕捉器、护帽、管夹、采样口、传感器保护器（一次性使用过滤器）、公接头、母接头、瓶塞穿刺器（插瓶针）组成；选用配件有：一次性使用输液器、一次性使用塑料引流袋。环氧乙烷灭菌，一次性使用。 | 产品用于血液透析治疗时建立体外循环的通道。 | FB-A001V05 | FB-A001V05 | 吸塑袋 | 聚氯乙烯（PVC） | 套 |  |  | S060600030 | GZHC06001036
体外循环及血液净化类耗材 | 广东百合医疗科技股份有限公司 | 广东百合医疗科技股份有限公司 | 一次性无菌血液回路 | 国械注准20153451911 | 2020-10-09 | 国产 | 国械注准20153451911 | 本产品由静脉血路、动脉管路、和选用配件组成。其中静脉血路由液路管、附管、透析器接头、空气捕捉器（含过滤器）、护帽、管夹、采样口、传感器保护器（一次性使用过滤器）、公接头、母接头、循环接头组成。动脉管路由液路管、附管、泵管、肝素管、透析器接头、空气捕捉器、护帽、管夹、采样口、传感器保护器（一次性使用过滤器）、公接头、母接头、瓶塞穿刺器（插瓶针）组成；选用配件有：一次性使用输液器、一次性使用塑料引流袋。环氧乙烷灭菌，一次性使用。 | 产品用于血液透析治疗时建立体外循环的通道。 | FB-A001V05 | FB-A001V05 | 吸塑袋 | 聚氯乙烯（PVC） | 套 |  |  | S060600030 | GZHC06001037
体外循环及血液净化类耗材 | 广东百合医疗科技股份有限公司 | 广东百合医疗科技股份有限公司 | 一次性无菌血液回路 | 国械注准20153451911 | 2020-10-09 | 国产 | 国械注准20153451911 | 本产品由静脉血路、动脉管路、和选用配件组成。其中静脉血路由液路管、附管、透析器接头、空气捕捉器（含过滤器）、护帽、管夹、采样口、传感器保护器（一次性使用过滤器）、公接头、母接头、循环接头组成。动脉管路由液路管、附管、泵管、肝素管、透析器接头、空气捕捉器、护帽、管夹、采样口、传感器保护器（一次性使用过滤器）、公接头、母接头、瓶塞穿刺器（插瓶针）组成；选用配件有：一次性使用输液器、一次性使用塑料引流袋。环氧乙烷灭菌，一次性使用。 | 产品用于血液透析治疗时建立体外循环的通道。 | FB-A001V02 | FB-A001V02 | 吸塑袋 | 聚氯乙烯（PVC） | 套 |  |  | S060600030 | GZHC06001038
体外循环及血液净化类耗材 | 广东百合医疗科技股份有限公司 | 广东百合医疗科技股份有限公司 | 一次性无菌血液回路 | 国械注准20153451911 | 2020-10-09 | 国产 | 国械注准20153451911 | 本产品由静脉血路、动脉管路、和选用配件组成。其中静脉血路由液路管、附管、透析器接头、空气捕捉器（含过滤器）、护帽、管夹、采样口、传感器保护器（一次性使用过滤器）、公接头、母接头、循环接头组成。动脉管路由液路管、附管、泵管、肝素管、透析器接头、空气捕捉器、护帽、管夹、采样口、传感器保护器（一次性使用过滤器）、公接头、母接头、瓶塞穿刺器（插瓶针）组成；选用配件有：一次性使用输液器、一次性使用塑料引流袋。环氧乙烷灭菌，一次性使用。 | 产品用于血液透析治疗时建立体外循环的通道。 | FB-A001V05 | FB-A001V05 | 吸塑袋 | 聚氯乙烯（PVC） | 套 |  |  | S060600030 | GZHC06001039
体外循环及血液净化类耗材 | 广东百合医疗科技股份有限公司 | 广东百合医疗科技股份有限公司 | 一次性无菌血液回路 | 国械注准20153451911 | 2020-10-09 | 国产 | 国械注准20153451911 | 本产品由静脉血路、动脉管路、和选用配件组成。其中静脉血路由液路管、附管、透析器接头、空气捕捉器（含过滤器）、护帽、管夹、采样口、传感器保护器（一次性使用过滤器）、公接头、母接头、循环接头组成。动脉管路由液路管、附管、泵管、肝素管、透析器接头、空气捕捉器、护帽、管夹、采样口、传感器保护器（一次性使用过滤器）、公接头、母接头、瓶塞穿刺器（插瓶针）组成；选用配件有：一次性使用输液器、一次性使用塑料引流袋。环氧乙烷灭菌，一次性使用。 | 产品用于血液透析治疗时建立体外循环的通道。 | FB-A001V02 | FB-A001V02 | 吸塑袋 | 聚氯乙烯（PVC） | 套 |  |  | S060600030 | GZHC06001040
体外循环及血液净化类耗材 | 广东百合医疗科技股份有限公司 | 广东百合医疗科技股份有限公司 | 一次性无菌血液回路 | 国械注准20153451911 | 2020-10-09 | 国产 | 国械注准20153451911 | 本产品由静脉血路、动脉管路、和选用配件组成。其中静脉血路由液路管、附管、透析器接头、空气捕捉器（含过滤器）、护帽、管夹、采样口、传感器保护器（一次性使用过滤器）、公接头、母接头、循环接头组成。动脉管路由液路管、附管、泵管、肝素管、透析器接头、空气捕捉器、护帽、管夹、采样口、传感器保护器（一次性使用过滤器）、公接头、母接头、瓶塞穿刺器（插瓶针）组成；选用配件有：一次性使用输液器、一次性使用塑料引流袋。环氧乙烷灭菌，一次性使用。 | 产品用于血液透析治疗时建立体外循环的通道。 | FB-A001V02 | FB-A001V02 | 吸塑袋 | 聚氯乙烯（PVC） | 套 |  |  | S060600030 | GZHC06001041
体外循环及血液净化类耗材 | 广东百合医疗科技股份有限公司 | 广东百合医疗科技股份有限公司 | 一次性无菌血液回路 | 国械注准20153451911 | 2020-10-09 | 国产 | 国械注准20153451911 | 本产品由静脉血路、动脉管路、和选用配件组成。其中静脉血路由液路管、附管、透析器接头、空气捕捉器（含过滤器）、护帽、管夹、采样口、传感器保护器（一次性使用过滤器）、公接头、母接头、循环接头组成。动脉管路由液路管、附管、泵管、肝素管、透析器接头、空气捕捉器、护帽、管夹、采样口、传感器保护器（一次性使用过滤器）、公接头、母接头、瓶塞穿刺器（插瓶针）组成；选用配件有：一次性使用输液器、一次性使用塑料引流袋。环氧乙烷灭菌，一次性使用。 | 产品用于血液透析治疗时建立体外循环的通道。 | FB-A001V05 | FB-A001V05 | 吸塑袋 | 聚氯乙烯（PVC） | 套 |  |  | S060600030 | GZHC06001042
体外循环及血液净化类耗材 | 广东百合医疗科技股份有限公司 | 广东百合医疗科技股份有限公司 | 一次性无菌血液回路 | 国械注准20153451911 | 2020-10-09 | 国产 | 国械注准20153451911 | 本产品由静脉血路、动脉管路、和选用配件组成。其中静脉血路由液路管、附管、透析器接头、空气捕捉器（含过滤器）、护帽、管夹、采样口、传感器保护器（一次性使用过滤器）、公接头、母接头、循环接头组成。动脉管路由液路管、附管、泵管、肝素管、透析器接头、空气捕捉器、护帽、管夹、采样口、传感器保护器（一次性使用过滤器）、公接头、母接头、瓶塞穿刺器（插瓶针）组成；选用配件有：一次性使用输液器、一次性使用塑料引流袋。环氧乙烷灭菌，一次性使用。 | 产品用于血液透析治疗时建立体外循环的通道。 | FB-A001V02 | FB-A001V02 | 吸塑袋 | 聚氯乙烯（PVC） | 套 |  |  | S060600030 | GZHC06001043
体外循环及血液净化类耗材 | 广东百合医疗科技股份有限公司 | 广东百合医疗科技股份有限公司 | 一次性无菌血液回路 | 国械注准20153451911 | 2020-10-09 | 国产 | 国械注准20153451911 | 本产品由静脉血路、动脉管路、和选用配件组成。其中静脉血路由液路管、附管、透析器接头、空气捕捉器（含过滤器）、护帽、管夹、采样口、传感器保护器（一次性使用过滤器）、公接头、母接头、循环接头组成。动脉管路由液路管、附管、泵管、肝素管、透析器接头、空气捕捉器、护帽、管夹、采样口、传感器保护器（一次性使用过滤器）、公接头、母接头、瓶塞穿刺器（插瓶针）组成；选用配件有：一次性使用输液器、一次性使用塑料引流袋。环氧乙烷灭菌，一次性使用。 | 产品用于血液透析治疗时建立体外循环的通道。 | FB-A001V02 | FB-A001V02 | 吸塑袋 | 聚氯乙烯（PVC） | 套 |  |  | S060600030 | GZHC06001044
体外循环及血液净化类耗材 | 上海佩尼医疗科技发展有限公司 | 上海佩尼医疗科技发展有限公司 | 聚醚砜血液透析器 | 国食药监械（准）字2014第3450730号 | 2018-05-08 | 国产 | YZB/国2167-2014《聚醚砜血液透析器》 | 聚醚砜血液透析器由聚醚砜膜、壳体、封口胶、血帽盖、O型圈、保护盖、标签、灭菌袋组成。有效膜面积为1.4㎡。产品采用辐射灭菌，为一次性使用无菌医疗器械。 | 聚醚砜血液透析器主要用于急、慢性肾功能衰竭患者的血液透析治疗。 | PES14LF | PES14LF | 灭菌袋 | 聚醚砜膜 | 支 |  |  | S060600070 | GZHC06001045
体外循环及血液净化类耗材 | 上海佩尼医疗科技发展有限公司 | 上海佩尼医疗科技发展有限公司 | 聚醚砜血液透析器 | 国食药监械（准）字2014第3450730号 | 2018-05-08 | 国产 | YZB/国2167-2014《聚醚砜血液透析器》 | 聚醚砜血液透析器由聚醚砜膜、壳体、封口胶、血帽盖、O型圈、保护盖、标签、灭菌袋组成。有效膜面积为1.9㎡。产品采用辐射灭菌，为一次性使用无菌医疗器械。 | 聚醚砜血液透析器主要用于急、慢性肾功能衰竭患者的血液透析治疗。 | PES19LF | PES19LF | 灭菌袋 | 聚醚砜膜 | 支 |  |  | S060600070 | GZHC06001046
体外循环及血液净化类耗材 | 上海佩尼医疗科技发展有限公司 | 上海佩尼医疗科技发展有限公司 | 聚醚砜血液透析器 | 国食药监械（准）字2014第3450730号 | 2018-05-08 | 国产 | YZB/国2167-2014《聚醚砜血液透析器》 | 聚醚砜血液透析器由聚醚砜膜、壳体、封口胶、血帽盖、O型圈、保护盖、标签、灭菌袋组成。有效膜面积为1.8㎡。产品采用辐射灭菌，为一次性使用无菌医疗器械。 | 聚醚砜血液透析器主要用于急、慢性肾功能衰竭患者的血液透析治疗。 | PES18LF | PES18LF | 灭菌袋 | 聚醚砜膜 | 支 |  |  | S060600070 | GZHC06001047
体外循环及血液净化类耗材 | 上海佩尼医疗科技发展有限公司 | 上海佩尼医疗科技发展有限公司 | 聚醚砜血液透析器 | 国食药监械（准）字2014第3450730号 | 2018-05-08 | 国产 |  | 聚醚砜血液透析器由聚醚砜膜、壳体、封口胶、血帽盖、O型圈、保护盖、标签、灭菌袋组成。有效膜面积为2.0㎡。产品采用辐射灭菌，为一次性使用无菌医疗器械。 | 聚醚砜血液透析器主要用于急、慢性肾功能衰竭患者的血液透析治疗。 | PES20LF | PES20LF | 灭菌袋 | 聚醚砜膜 | 支 |  |  | S060600070 | GZHC06001048
体外循环及血液净化类耗材 | 上海佩尼医疗科技发展有限公司 | 上海佩尼医疗科技发展有限公司 | 聚醚砜血液透析器 | 国食药监械（准）字2014第3450730号 | 2018-05-08 | 国产 | YZB/国2167-2014《聚醚砜血液透析器》 | 聚醚砜血液透析器由聚醚砜膜、壳体、封口胶、血帽盖、O型圈、保护盖、标签、灭菌袋组成。有效膜面积为1.7㎡。产品采用辐射灭菌，为一次性使用无菌医疗器械。 | 聚醚砜血液透析器主要用于急、慢性肾功能衰竭患者的血液透析治疗。 | PES17LF | PES17LF | 灭菌袋 | 聚醚砜膜 | 支 |  |  | S060600070 | GZHC06001049
体外循环及血液净化类耗材 | 上海佩尼医疗科技发展有限公司 | 上海佩尼医疗科技发展有限公司 | 聚醚砜血液透析器 | 国食药监械（准）字2014第3450730号 | 2018-05-08 | 国产 | YZB/国2167-2014《聚醚砜血液透析器》 | 聚醚砜血液透析器由聚醚砜膜、壳体、封口胶、血帽盖、O型圈、保护盖、标签、灭菌袋组成。有效膜面积为1.3㎡。产品采用辐射灭菌，为一次性使用无菌医疗器械。 | 聚醚砜血液透析器主要用于急、慢性肾功能衰竭患者的血液透析治疗。 | PES13LF | PES13LF | 灭菌袋 | 聚醚砜膜 | 支 |  |  | S060600070 | GZHC06001050
体外循环及血液净化类耗材 | 上海佩尼医疗科技发展有限公司 | 上海佩尼医疗科技发展有限公司 | 聚醚砜血液透析器 | 国食药监械（准）字2014第3450730号 | 2018-05-08 | 国产 | YZB/国2167-2014《聚醚砜血液透析器》 | 聚醚砜血液透析器由聚醚砜膜、壳体、封口胶、血帽盖、O型圈、保护盖、标签、灭菌袋组成。有效膜面积为1.6㎡。产品采用辐射灭菌，为一次性使用无菌医疗器械。 | 聚醚砜血液透析器主要用于急、慢性肾功能衰竭患者的血液透析治疗。 | PES16LF | PES16LF | 聚醚砜膜 | 聚醚砜膜 | 支 |  |  | S060600070 | GZHC06001051
体外循环及血液净化类耗材 | 上海佩尼医疗科技发展有限公司 | 上海佩尼医疗科技发展有限公司 | 聚醚砜血液透析器 | 国食药监械（准）字2014第3450730号 | 2018-05-08 | 国产 | YZB/国2167-2014《聚醚砜血液透析器》 | 聚醚砜血液透析器由聚醚砜膜、壳体、封口胶、血帽盖、O型圈、保护盖、标签、灭菌袋组成。有效膜面积为1.5㎡。产品采用辐射灭菌，为一次性使用无菌医疗器械。 | 聚醚砜血液透析器主要用于急、慢性肾功能衰竭患者的血液透析治疗。 | PES15LF | PES15LF | 聚醚砜膜 | 聚醚砜膜 | 支 |  |  | S060600070 | GZHC06001052
体外循环及血液净化类耗材 | 上海佩尼医疗科技发展有限公司 | 上海佩尼医疗科技发展有限公司 | 聚醚砜血液透析器 | 国食药监械（准）字2014第3450730号 | 2018-05-08 | 国产 | YZB/国2167-2014《聚醚砜血液透析器》 | 聚醚砜血液透析器由聚醚砜膜、壳体、封口胶、血帽盖、O型圈、保护盖、标签、灭菌袋组成。有效膜面积为1.2㎡。产品采用辐射灭菌，为一次性使用无菌医疗器械。 | 聚醚砜血液透析器主要用于急、慢性肾功能衰竭患者的血液透析治疗。 | PES12LF | PES12LF | 灭菌袋 | 聚醚砜膜 | 支 |  |  | S060600070 | GZHC06001053
体外循环及血液净化类耗材 | 贝朗爱敦（上海）贸易有限公司 | B.Braun Avitum AG | 高通量聚砜膜透析器 | 国械注进20153450057 | 2020-01-13 | 进口 |  | 聚碳酸酯外壳(保护帽)、硅胶O型圈、聚氨酯密封材料及中空聚砜膜毛细管组成。射线灭菌,灭菌有效期3年。 | 高通量聚砜膜透析器是为持续血液透析(HD)和持续血液透析滤过(HDF)一次性使用而设计的,聚砜膜透析器HI PS15, HI PS18和HI PS20同时适用于血液滤过(HF)。 | HI PS 12 | HI PS 12 | PVC | 聚砜膜 | 支 |  |  | S060600015 | GZHC06001054
体外循环及血液净化类耗材 | 贝朗爱敦（上海）贸易有限公司 | B.Braun Avitum AG | 高通量聚砜膜透析器 | 国械注进20153450057 | 2020-01-13 | 进口 |  | 聚碳酸酯外壳(保护帽)、硅胶O型圈、聚氨酯密封材料及中空聚砜膜毛细管组成。射线灭菌,灭菌有效期3年。 | 高通量聚砜膜透析器是为持续血液透析(HD)和持续血液透析滤过(HDF)一次性使用而设计的,聚砜膜透析器HI PS15, HI PS18和HI PS20同时适用于血液滤过(HF)。 | HI PS 15 | HI PS 15 | PVC | 聚砜膜 | 支 |  |  | S060600015 | GZHC06001055
体外循环及血液净化类耗材 | 贝朗爱敦（上海）贸易有限公司 | B.Braun Avitum AG | 高通量聚砜膜透析器 | 国械注进20153450057 | 2020-01-13 | 进口 |  | 聚碳酸酯外壳(保护帽)、硅胶O型圈、聚氨酯密封材料及中空聚砜膜毛细管组成。射线灭菌,灭菌有效期3年。 | 高通量聚砜膜透析器是为持续血液透析(HD)和持续血液透析滤过(HDF)一次性使用而设计的,聚砜膜透析器HI PS15, HI PS18和HI PS20同时适用于血液滤过(HF)。 | HI PS 18 | HI PS 18 | PVC | 聚砜膜 | 支 |  |  | S060600015 | GZHC06001056
体外循环及血液净化类耗材 | 贝朗爱敦（上海）贸易有限公司 | B.Braun Avitum AG | 聚砜膜透析器 | 国械注进20153450056 | 2020-01-13 | 进口 |  | 聚碳酸酯外壳(保护帽)、硅胶O型圈、聚氨酯密封材料及中空聚砜膜毛细管组成。射线灭菌,灭菌有效期3年。 | 本产品是为成人持续血液透析(HD)一次性使用而设计的。 | LO PS 18 | LO PS 18 | PVC | 聚砜膜 | 支 |  |  | S060600015 | GZHC06001057
体外循环及血液净化类耗材 | 贝朗爱敦（上海）贸易有限公司 | B.Braun Avitum AG | 聚砜膜透析器 | 国械注进20153450056 | 2020-01-13 | 进口 |  | 聚碳酸酯外壳(保护帽)、硅胶O型圈、聚氨酯密封材料及中空聚砜膜毛细管组成。射线灭菌,灭菌有效期3年。 | 本产品是为成人持续血液透析(HD)一次性使用而设计的。 | LO PS 12 | LO PS 12 | PVC | 聚砜膜 | 支 |  |  | S060600015 | GZHC06001058
体外循环及血液净化类耗材 | 贝朗爱敦（上海）贸易有限公司 | B.Braun Avitum AG | 聚砜膜透析器 | 国械注进20153450056 | 2020-01-13 | 进口 |  | 聚碳酸酯外壳(保护帽)、硅胶O型圈、聚氨酯密封材料及中空聚砜膜毛细管组成。射线灭菌,灭菌有效期3年。 | 本产品是为成人持续血液透析(HD)一次性使用而设计的。 | LO PS 15 | LO PS 15 | PVC | 聚砜膜 | 支 |  |  | S060600015 | GZHC06001059
体外循环及血液净化类耗材 | 常州市龙莱富医用材料有限公司 | 常州市龙莱富医用材料有限公司 | 一次性使用吸引管 | 苏食药监械（准）字2013第2660509号 | 2017-05-02 | 国产 |  | 一次性使用吸引管A型和B型由软管、接头、配套内芯组成；C型由吸引头、管路、手柄和接头组成。分别采用聚丙烯专用料，PVC医用软聚氯乙烯和ABS，304不锈钢材料制成，吸引管头部均有侧孔。产品因无菌 | 供手术时吸引用 | 婴儿-Fr12、幼儿-Fr12、儿童-Fr14、成人-Fr20 | C型 | 纸塑包装 | 聚氯乙烯（PVC） | 1支 |  |  | S060600019 | GZHC06001060
体外循环及血液净化类耗材 | 常州市龙莱富医用材料有限公司 | 常州市龙莱富医用材料有限公司 | 一次性使用吸引管 | 苏食药监械（准）字2013第2660509号 | 2017-05-02 | 国产 |  | 一次性使用吸引管A型和B型由软管、接头、配套内芯组成；C型由吸引头、管路、手柄和接头组成 | 供手术时吸引用 | 婴儿-Fr12、幼儿-Fr14、儿童-Fr16、成人-Fr18、Fr20（配内芯） | B型 | 纸塑包装 | 聚氯乙烯（PVC） | 1支 |  |  | S060600019 | GZHC06001061
体外循环及血液净化类耗材 | 常州市龙莱富医用材料有限公司 | 常州市龙莱富医用材料有限公司 | 一次性使用吸引管 | 苏食药监械（准）字2013第2660509号 | 2017-05-02 | 国产 |  | 一次性使用吸引管A型和B型由软管、接头、配套内芯组成 | 供手术时吸引用 | 婴儿-Fr12、幼儿-Fr16、儿童-Fr18、成人-Fr23 | A型 | 纸塑包装 | 聚氯乙烯（PVC） | 1支 |  |  | S060600019 | GZHC06001062
体外循环及血液净化类耗材 | 常州市龙莱富医用材料有限公司 | 常州市龙莱富医用材料有限公司 | 一次性使用体外循环导管插管 | 国械注准20163452021 | 2021-08-14 | 国产 |  | 本品为管内壁含或不含螺旋缠绕不锈钢丝的插管。管材为软聚氯乙烯（增塑剂为DEHP），不锈钢丝材料牌号为1Cr18Ni9Ti。产品为一次性使用。灭菌方式为环氧乙烷灭菌 | 本产品临床供心内直视手术时做体温血液循环用 | Fr8、Fr10、Fr12、Fr14、Fr16、Fr18、Fr20、Fr22、Fr24。 | 动脉插管 | 纸塑包装 | 聚氯乙烯 | 1支 |  |  | S060600019 | GZHC06001063
体外循环及血液净化类耗材 | 常州市龙莱富医用材料有限公司 | 常州市龙莱富医用材料有限公司 | 一次性使用体外循环导管插管 | 国械注准20163452021 | 2021-08-14 | 国产 |  | 本品为管内壁含或不含螺旋缠绕不锈钢丝的插管。管材为软聚氯乙烯（增塑剂为DEHP），不锈钢丝材料牌号为1Cr18Ni9Ti。产品为一次性使用。灭菌方式为环氧乙烷灭菌 | 本产品临床供心内直视手术时做体温血液循环用 | Fr14、Fr16、Fr18、Fr20、Fr22、Fr24、Fr26、Fr28、Fr30、Fr32、Fr34、Fr36、Fr38 | 静脉插管 | 纸塑包装 | 聚氯乙烯 | 1支 |  |  | S060600019 | GZHC06001064
体外循环及血液净化类耗材 | 东莞麦可龙医疗科技有限公司 | 东莞麦可龙医疗科技有限公司 | 一次性摄像吸引管 | 粤械注准20172220110 | 2022-01-19 | 国产 | YZB/粤0763-2012《一次性摄像吸引管》 | RL0805，RL0806，RL0807，RL0808，RL0809主要由透明罩（内含CMOS摄像头）、吸引口、双腔管、手柄、吸引管接口、MINI USB接口组成； RL1205，RL1206，RL1207，RL1208，RL1209主要由透明罩（内含CMOS摄像头）、吸引口、双腔管、手柄、吸引管接口、数据接口组成。 | 吸引管与内窥镜影像工作站配套使用，适用于施行宫腔内早期妊娠8周内的人工流产手术。 | RL0805，RL0806，RL0807，RL0808，RL0809，RL1205，RL1206，RL1207，RL1208，RL1209 | RL0805，RL0806，RL0807，RL0808，RL0809，RL1205，RL1206，RL1207，RL1208，RL1209 | 透析袋 | PC | 支 |  |  | S060600023 | GZHC06001065
体外循环及血液净化类耗材 | 贝恩医疗设备（广州）有限公司 | 贝恩医疗设备（广州）有限公司 | 血液净化装置的体外循环血路 | 国械注准20153450208 | 2020-02-05 | 国产 |  | 由一组动脉血路，一组静脉血路及废液收集袋组成，红色接头为动脉端，蓝色接头为静脉端。动脉管路：管路，保护盖，鲁尔接头，滴口室，止血夹、冲洗器接头、母针基、采样接头、母针基盖。静脉管路：管路、保护盖、鲁尔接头、滴口室、止血夹、冲洗器接头、采样接头、滤网、母针基、母针基盖。环氧乙烷气体灭菌，一次性使用产品。 | 该产品用于临床血液净化时作为血液管道使用，只适用于成人。 | BAIN-BL-008 | BAIN-BL-008 | 纸塑包装 | 聚氯乙烯（PVC） | 套 |  |  | S060600012 | GZHC06001066
体外循环及血液净化类耗材 | 贝恩医疗设备（广州）有限公司 | 贝恩医疗设备（广州）有限公司 | 血液净化装置的体外循环血路 | 国械注准20153450208 | 2020-02-05 | 国产 |  | 由一组动脉血路，一组静脉血路及废液收集袋组成，红色接头为动脉端，蓝色接头为静脉端。动脉管路：管路，保护盖，鲁尔接头，滴口室，止血夹、冲洗器接头、母针基、采样接头、母针基盖。静脉管路：管路、保护盖、鲁尔接头、滴口室、止血夹、冲洗器接头、采样接头、滤网、母针基、母针基盖。环氧乙烷气体灭菌，一次性使用产品。 | 该产品用于临床血液净化时作为血液管道使用，只适用于成人。 | BAIN-BL-006 | BAIN-BL-006 | 纸塑包装 | 聚氯乙烯（PVC） | 套 |  |  | S060600012 | GZHC06001067
体外循环及血液净化类耗材 | 贝恩医疗设备（广州）有限公司 | 贝恩医疗设备（广州）有限公司 | 血液净化装置的体外循环血路 | 国械注准20153450208 | 2020-02-05 | 国产 |  | 由一组动脉血路，一组静脉血路及废液收集袋组成，红色接头为动脉端，蓝色接头为静脉端。动脉管路：管路，保护盖，鲁尔接头，滴口室，止血夹、冲洗器接头、母针基、采样接头、母针基盖。静脉管路：管路、保护盖、鲁尔接头、滴口室、止血夹、冲洗器接头、采样接头、滤网、母针基、母针基盖。环氧乙烷气体灭菌，一次性使用产品。 | 该产品用于临床血液净化时作为血液管道使用，只适用于成人。 | BAIN-BL-005 | BAIN-BL-005 | 纸塑包装 | 聚氯乙烯（PVC） | 套 |  |  | S060600012 | GZHC06001068
体外循环及血液净化类耗材 | 郑州迪奥医学技术有限公司 | 郑州迪奥医学技术有限公司 | 一次性无菌血液透析导管及附件 | 国食药监械（准）字2013第3451403号 | 2017-09-17 | 国产 |  | 一次性无菌血液透析导管及附件由主要配置和选用配置组成，主要配置包括血液透析导管、导引穿刺针、导丝、扩张器和导丝导入器；选用配置包括一次性使用无菌注射器带针、一次性使用无菌注射针、无菌塑柄手刀、带线缝合针、一次性使用灭菌橡胶外科手套、一次性无菌消毒刷、无菌敷贴（不含药物）、脱脂纱布块（不含药物）、一次性使用非织造布手术用品（洞巾）、一次性使用非织造布手术用品（垫单）、医用棉球（不含药物）、一次性无菌输液接头；血液透析导管管体由聚氨酯材料制成，外延管有硅橡胶材料制成；导引穿刺针由304不锈钢和聚碳酸酯制成；导丝由304不锈钢制成；扩张器由聚乙烯制成；导丝导入器有聚丙烯、丙烯腈-苯乙烯-丁二烯共聚物制成；环氧乙烷灭菌，仅限一次性使用。 | 适用于对患者进行血液透析。 | 12Fr | 三腔 | 特卫强纸、PE复合膜 | 聚氨酯 | 套 |  |  | S060600092 | GZHC06001069
体外循环及血液净化类耗材 | 郑州迪奥医学技术有限公司 | 郑州迪奥医学技术有限公司 | 一次性无菌血液透析导管及附件 | 国食药监械（准）字2013第3451403号 | 2017-09-17 | 国产 |  | 一次性无菌血液透析导管及附件由主要配置和选用配置组成，主要配置包括血液透析导管、导引穿刺针、导丝、扩张器和导丝导入器；选用配置包括一次性使用无菌注射器带针、一次性使用无菌注射针、无菌塑柄手刀、带线缝合针、一次性使用灭菌橡胶外科手套、一次性无菌消毒刷、无菌敷贴（不含药物）、脱脂纱布块（不含药物）、一次性使用非织造布手术用品（洞巾）、一次性使用非织造布手术用品（垫单）、医用棉球（不含药物）、一次性无菌输液接头；血液透析导管管体由聚氨酯材料制成，外延管有硅橡胶材料制成；导引穿刺针由304不锈钢和聚碳酸酯制成；导丝由304不锈钢制成；扩张器由聚乙烯制成；导丝导入器有聚丙烯、丙烯腈-苯乙烯-丁二烯共聚物制成；环氧乙烷灭菌，仅限一次性使用。 | 适用于对患者进行血液透析。 | 12Fr | 三腔 | 特卫强纸、PE复合膜 | 聚氨酯 | 套 |  |  | S060600092 | GZHC06001070
体外循环及血液净化类耗材 | 郑州迪奥医学技术有限公司 | 郑州迪奥医学技术有限公司 | 一次性无菌血液透析导管及附件 | 国食药监械（准）字2013第3451403号 | 2017-09-17 | 国产 |  | 一次性无菌血液透析导管及附件由主要配置和选用配置组成，主要配置包括血液透析导管、导引穿刺针、导丝、扩张器和导丝导入器；选用配置包括一次性使用无菌注射器带针、一次性使用无菌注射针、无菌塑柄手刀、带线缝合针、一次性使用灭菌橡胶外科手套、一次性无菌消毒刷、无菌敷贴（不含药物）、脱脂纱布块（不含药物）、一次性使用非织造布手术用品（洞巾）、一次性使用非织造布手术用品（垫单）、医用棉球（不含药物）、一次性无菌输液接头；血液透析导管管体由聚氨酯材料制成，外延管有硅橡胶材料制成；导引穿刺针由304不锈钢和聚碳酸酯制成；导丝由304不锈钢制成；扩张器由聚乙烯制成；导丝导入器有聚丙烯、丙烯腈-苯乙烯-丁二烯共聚物制成；环氧乙烷灭菌，仅限一次性使用。 | 适用于对患者进行血液透析。 | 11.5Fr | 双腔 | 特卫强纸、PE复合膜 | 聚氨酯 | 套 |  |  | S060600092 | GZHC06001071
体外循环及血液净化类耗材 | 郑州迪奥医学技术有限公司 | 郑州迪奥医学技术有限公司 | 一次性无菌血液透析导管及附件 | 国食药监械（准）字2013第3451403号 | 2017-09-17 | 国产 |  | 一次性无菌血液透析导管及附件由主要配置和选用配置组成，主要配置包括血液透析导管、导引穿刺针、导丝、扩张器和导丝导入器；选用配置包括一次性使用无菌注射器带针、一次性使用无菌注射针、无菌塑柄手刀、带线缝合针、一次性使用灭菌橡胶外科手套、一次性无菌消毒刷、无菌敷贴（不含药物）、脱脂纱布块（不含药物）、一次性使用非织造布手术用品（洞巾）、一次性使用非织造布手术用品（垫单）、医用棉球（不含药物）、一次性无菌输液接头；血液透析导管管体由聚氨酯材料制成，外延管有硅橡胶材料制成；导引穿刺针由304不锈钢和聚碳酸酯制成；导丝由304不锈钢制成；扩张器由聚乙烯制成；导丝导入器有聚丙烯、丙烯腈-苯乙烯-丁二烯共聚物制成；环氧乙烷灭菌，仅限一次性使用。 | 适用于对患者进行血液透析。 | 12Fr | 双腔 | 特卫强纸、PE复合膜 | 聚氨酯 | 套 |  |  | S060600092 | GZHC06001072
体外循环及血液净化类耗材 | 郑州迪奥医学技术有限公司 | 郑州迪奥医学技术有限公司 | 一次性无菌血液透析导管及附件 | 国食药监械（准）字2013第3451403号 | 2017-09-17 | 国产 |  | 一次性无菌血液透析导管及附件由主要配置和选用配置组成，主要配置包括血液透析导管、导引穿刺针、导丝、扩张器和导丝导入器；选用配置包括一次性使用无菌注射器带针、一次性使用无菌注射针、无菌塑柄手刀、带线缝合针、一次性使用灭菌橡胶外科手套、一次性无菌消毒刷、无菌敷贴（不含药物）、脱脂纱布块（不含药物）、一次性使用非织造布手术用品（洞巾）、一次性使用非织造布手术用品（垫单）、医用棉球（不含药物）、一次性无菌输液接头；血液透析导管管体由聚氨酯材料制成，外延管有硅橡胶材料制成；导引穿刺针由304不锈钢和聚碳酸酯制成；导丝由304不锈钢制成；扩张器由聚乙烯制成；导丝导入器有聚丙烯、丙烯腈-苯乙烯-丁二烯共聚物制成；环氧乙烷灭菌，仅限一次性使用。 | 适用于对患者进行血液透析。 | 14Fr | 双腔 | 特卫强纸、PE复合膜 | 聚氨酯 | 套 |  |  | S060600092 | GZHC06001073
体外循环及血液净化类耗材 | 郑州迪奥医学技术有限公司 | 郑州迪奥医学技术有限公司 | 一次性无菌血液透析导管及附件 | 国食药监械（准）字2013第3451403号 | 2017-09-17 | 国产 |  | 一次性无菌血液透析导管及附件由主要配置和选用配置组成，主要配置包括血液透析导管、导引穿刺针、导丝、扩张器和导丝导入器；选用配置包括一次性使用无菌注射器带针、一次性使用无菌注射针、无菌塑柄手刀、带线缝合针、一次性使用灭菌橡胶外科手套、一次性无菌消毒刷、无菌敷贴（不含药物）、脱脂纱布块（不含药物）、一次性使用非织造布手术用品（洞巾）、一次性使用非织造布手术用品（垫单）、医用棉球（不含药物）、一次性无菌输液接头；血液透析导管管体由聚氨酯材料制成，外延管有硅橡胶材料制成；导引穿刺针由304不锈钢和聚碳酸酯制成；导丝由304不锈钢制成；扩张器由聚乙烯制成；导丝导入器有聚丙烯、丙烯腈-苯乙烯-丁二烯共聚物制成；环氧乙烷灭菌，仅限一次性使用。 | 适用于对患者进行血液透析。 | 11.5Fr | 双腔 | 特卫强纸、PE复合膜 | 聚氨酯 | 套 |  |  | S060600092 | GZHC06001074
体外循环及血液净化类耗材 | 郑州迪奥医学技术有限公司 | 郑州迪奥医学技术有限公司 | 一次性无菌血液透析导管及附件 | 国食药监械（准）字2013第3451403号 | 2017-09-17 | 国产 |  | 一次性无菌血液透析导管及附件由主要配置和选用配置组成，主要配置包括血液透析导管、导引穿刺针、导丝、扩张器和导丝导入器；选用配置包括一次性使用无菌注射器带针、一次性使用无菌注射针、无菌塑柄手刀、带线缝合针、一次性使用灭菌橡胶外科手套、一次性无菌消毒刷、无菌敷贴（不含药物）、脱脂纱布块（不含药物）、一次性使用非织造布手术用品（洞巾）、一次性使用非织造布手术用品（垫单）、医用棉球（不含药物）、一次性无菌输液接头；血液透析导管管体由聚氨酯材料制成，外延管有硅橡胶材料制成；导引穿刺针由304不锈钢和聚碳酸酯制成；导丝由304不锈钢制成；扩张器由聚乙烯制成；导丝导入器有聚丙烯、丙烯腈-苯乙烯-丁二烯共聚物制成；环氧乙烷灭菌，仅限一次性使用。 | 适用于对患者进行血液透析。 | 6.5Fr、8.5Fr | 双腔 | 特卫强纸、PE复合膜 | 聚氨酯 | 套 |  |  | S060600092 | GZHC06001075
体外循环及血液净化类耗材 | 西安西京医疗用品有限公司 | 西安西京医疗用品有限公司 | 氧气过滤器 | 陕械注准20152450132 | 2020-12-14 | 国产 |  | 该产品由进、出气两端壳体、滤纸和分流垫组成。 | 该产品为一次性使用产品，使用后自行销毁，不得重复使用。 | / | / | 透析袋、纸箱 | PC | 个 |  |  | S060600089 | GZHC06001076
体外循环及血液净化类耗材 | 贝恩医疗设备（广州）有限公司 | 贝恩医疗设备（广州）有限公司 | 空心纤维血液透析器 | 国械注准20163450719 | 2021-04-20 | 国产 |  | 产品是由外壳（聚碳酸酯)、透析膜（聚醚砜膜）、端盖（聚碳酸酯）、0形圈（硅橡胶）、封口胶（聚氨酯胶）、保护盖（聚丙烯）组成，γ射线灭菌。 | 产品配合血液透析装置供急慢性肾功能衰竭等患者进行血液透析用使用。 | B-16P | B-16P | 中封袋 | 聚醚砜膜 | 支 |  |  | S060600012 | GZHC06001077
体外循环及血液净化类耗材 | 贝恩医疗设备（广州）有限公司 | 贝恩医疗设备（广州）有限公司 | 空心纤维血液透析器 | 国械注准20163450719 | 2021-04-20 | 国产 |  | 产品是由外壳（聚碳酸酯)、透析膜（聚醚砜膜）、端盖（聚碳酸酯）、0形圈（硅橡胶）、封口胶（聚氨酯胶）、保护盖（聚丙烯）组成，γ射线灭菌。 | 产品配合血液透析装置供急慢性肾功能衰竭等患者进行血液透析用使用。 | B-14P | B-14P | 中封袋 | 聚醚砜膜 | 支 |  |  | S060600012 | GZHC06001078
体外循环及血液净化类耗材 | 西安西京医疗用品有限公司 | 西安西京医疗用品有限公司 | 人工心肺机体外循环管道 | 国械注准20173450261 | 2022-02-22 | 国产 |  | 本产品由主泵管、腔镜脉引流管、主动脉灌注管、连接管、备用连接管、左心吸引管、优心吸引管、氧气管、接头、连接帽、保护帽组成，一次性使用，灭菌方式为环氧乙烷灭菌。 | 本产品用于心脏直视手术时作为体外循环血液通道。 | 儿童型、幼儿型 | 儿童型、幼儿型 | 透析袋、纸箱 | 医用聚氯乙烯+硅胶 | 套 |  |  | S060600089 | GZHC06001079
体外循环及血液净化类耗材 | 西安西京医疗用品有限公司 | 西安西京医疗用品有限公司 | 人工心肺机体外循环管道 | 国械注准20173450261 | 2022-02-22 | 国产 |  | 本产品由主泵管、腔镜脉引流管、主动脉灌注管、连接管、备用连接管、左心吸引管、优心吸引管、氧气管、接头、连接帽、保护帽组成，一次性使用，灭菌方式为环氧乙烷灭菌。 | 本产品用于心脏直视手术时作为体外循环血液通道。 | 成人型 | 成人型 | 透析袋、纸箱 | 医用聚氯乙烯+硅胶 | 套 |  |  | S060600089 | GZHC06001080
体外循环及血液净化类耗材 | 西安西京医疗用品有限公司 | 西安西京医疗用品有限公司 | 人工心肺机体外循环管道 | 国械注准20173450261 | 2022-02-22 | 国产 |  | 本产品由主泵管、腔镜脉引流管、主动脉灌注管、连接管、备用连接管、左心吸引管、优心吸引管、氧气管、接头、连接帽、保护帽组成，一次性使用，灭菌方式为环氧乙烷灭菌。 | 本产品用于心脏直视手术时作为体外循环血液通道。 | 婴儿型 | 婴儿型 | 透析袋、纸箱 | 医用聚氯乙烯+硅胶 | 套 |  |  | S060600089 | GZHC06001081
体外循环及血液净化类耗材 | 西安西京医疗用品有限公司 | 西安西京医疗用品有限公司 | 微栓过滤器 | 国械注准20173450228 | 2022-01-23 | 国产 |  | 微栓过滤器主要由外壳、过滤网、管路、接头组成。外壳和接头材料为医用级聚碳酸酯，过滤网材料为医用级锦纶，管路材料为医用级聚氯乙烯，使用医用级紫外光固化胶粘接。过滤器对大于40um微粒滤除率不小于90%。一次性使用产品，环氧乙烷灭菌。 | 该产品用于临床心脏直视手术中的体外循环时，滤除血液中固体栓子和微气泡，与氧合器、贮血器、血泵等配套使用。 | 婴儿型 | 婴儿型 | 透析袋、纸箱 | 聚碳酸酯 | 个 |  |  | S060600089 | GZHC06001082
体外循环及血液净化类耗材 | 西安西京医疗用品有限公司 | 西安西京医疗用品有限公司 | 微栓过滤器 | 国械注准20173450228 | 2022-01-23 | 国产 |  | 微栓过滤器主要由外壳、过滤网、管路、接头组成。外壳和接头材料为医用级聚碳酸酯，过滤网材料为医用级锦纶，管路材料为医用级聚氯乙烯，使用医用级紫外光固化胶粘接。过滤器对大于40um微粒滤除率不小于90%。一次性使用产品，环氧乙烷灭菌。 | 该产品用于临床心脏直视手术中的体外循环时，滤除血液中固体栓子和微气泡，与氧合器、贮血器、血泵等配套使用。 | 儿童型、幼儿型 | 儿童型、幼儿型 | 透析袋、纸箱 | 聚碳酸酯 | 个 |  |  | S060600089 | GZHC06001083
体外循环及血液净化类耗材 | 西安西京医疗用品有限公司 | 西安西京医疗用品有限公司 | 微栓过滤器 | 国械注准20173450228 | 2022-01-23 | 国产 |  | 微栓过滤器主要由外壳、过滤网、管路、接头组成。外壳和接头材料为医用级聚碳酸酯，过滤网材料为医用级锦纶，管路材料为医用级聚氯乙烯，使用医用级紫外光固化胶粘接。过滤器对大于40um微粒滤除率不小于90%。一次性使用产品，环氧乙烷灭菌。 | 该产品用于临床心脏直视手术中的体外循环时，滤除血液中固体栓子和微气泡，与氧合器、贮血器、血泵等配套使用。 | 成人型 | 成人型 | 透析袋、纸箱 | 聚碳酸酯 | 个 |  |  | S060600089 | GZHC06001084
体外循环及血液净化类耗材 | 贝朗爱敦（上海）贸易有限公司 | B.Braun Avitum AG | 透析用碳酸氢钠干粉 | 国械注进20163450091 | 2021-01-07 | 进口 |  | 本品的成分为医用级碳酸氢钠，一次性使用。 | 本产品用于生成即用血液透析溶液，适用于急性肾衰竭、慢性肾衰竭、水肿、中毒、酸-碱和电解平衡补偿、血液／血浆／体温的调节。 | 650 g | 650 g | PVC | 医用级碳酸氢钠 | 桶 |  |  | S060600015 | GZHC06001085
体外循环及血液净化类耗材 | 黄骅市思创医疗用品有限公司 | 黄骅市思创医疗用品有限公司 | 血液透析浓缩粉 | 国械注准20163450815 | 2021-05-03 | 国产 | 20163450815《血液透析浓缩粉》 | 该产品属于人工肾透析机的辅助材料，其作用是借助透析器清除体内代谢废物，维持水、电解质和酸碱平衡。产品由A剂和B剂组成；B剂含：碳酸氢钠或碳酸氢钠和氯化钠。 | 该产品适用于急、慢性肾功能衰竭及药物中毒等的血液净化治疗。 | 1人份/袋 | AB-MT（B粉） | 高密度聚乙烯 | 注射级原料药 | 人份 |  |  | S060600042 | GZHC06001086
体外循环及血液净化类耗材 | 黄骅市思创医疗用品有限公司 | 黄骅市思创医疗用品有限公司 | 血液透析浓缩粉 | 国械注准20163450815 | 2021-05-03 | 国产 | 20163450815《血液透析浓缩粉》 | 该产品属于人工肾透析机的辅助材料，其作用是借助透析器清除体内代谢废物，维持水、电解质和酸碱平衡。产品由A剂和B剂组成；B剂含：碳酸氢钠或碳酸氢钠和氯化钠。 | 本品不得用于腹膜透析和注射用 | 1人份/袋 | AB-SPS（B干粉） | 高密度聚乙烯 | 注射级原料药 | 人份 |  |  | S060600042 | GZHC06001087
体外循环及血液净化类耗材 | 黄骅市思创医疗用品有限公司 | 黄骅市思创医疗用品有限公司 | 血液透析浓缩粉 | 国械注准20163450815 | 2021-05-03 | 国产 | 20163450815《血液透析浓缩粉》 | 该产品属于人工肾透析机的辅助材料，其作用是借助透析器清除体内代谢废物，维持水、电解质和酸碱平衡。产品由A剂和B剂组成；B剂含：碳酸氢钠或碳酸氢钠和氯化钠。 | 该产品适用于急、慢性肾功能衰竭及药物中毒等的血液净化治疗。 | 1人份/袋 | AB-DBB（B粉） | 高密度聚乙烯 | 注射级原料药 | 人份 |  |  | S060600042 | GZHC06001088
体外循环及血液净化类耗材 | 黄骅市思创医疗用品有限公司 | 黄骅市思创医疗用品有限公司 | 血液透析浓缩粉 | 国械注准20163450815 | 2021-05-03 | 国产 | 20163450815《血液透析浓缩粉》 | 该产品属于人工肾透析机的辅助材料，其作用是借助透析器清除体内代谢废物，维持水、电解质和酸碱平衡。产品由A剂和B剂组成；A剂含：氯化钠、氯化钾、氯化钙、氯化镁、冰醋酸、醋酸钠； | 该产品适用于急、慢性肾功能衰竭及药物中毒等的血液净化治疗。 | 1人份/袋 | AB-MT（A粉） | 高密度聚乙烯 | 注射级原料药 | 人份 |  |  | S060600042 | GZHC06001089
体外循环及血液净化类耗材 | 黄骅市思创医疗用品有限公司 | 黄骅市思创医疗用品有限公司 | 血液透析浓缩粉 | 国械注准20163450815 | 2021-05-03 | 国产 | 20163450815《血液透析浓缩粉》 | 该产品属于人工肾透析机的辅助材料，其作用是借助透析器清除体内代谢废物，维持水、电解质和酸碱平衡。产品由A剂和B剂组成；B剂含：碳酸氢钠或碳酸氢钠和氯化钠。 | 该产品适用于急、慢性肾功能衰竭及药物中毒等的血液净化治疗。 | 1人份/袋 | AB-AK（B粉） | 高密度聚乙烯 | 注射级原料药 | 人份 |  |  | S060600042 | GZHC06001090
体外循环及血液净化类耗材 | 黄骅市思创医疗用品有限公司 | 黄骅市思创医疗用品有限公司 | 血液透析浓缩粉 | 国械注准20163450815 | 2021-05-03 | 国产 | 20163450815《血液透析浓缩粉》 | 该产品属于人工肾透析机的辅助材料，其作用是借助透析器清除体内代谢废物，维持水、电解质和酸碱平衡。产品由A剂和B剂组成；A剂含：氯化钠、氯化钾、氯化钙、氯化镁、冰醋酸、醋酸钠 | 该产品适用于急、慢性肾功能衰竭及药物中毒等的血液净化治疗。 | 1人份/袋 | AB-AK（A粉） | 高密度聚乙烯 | 注射级原料药 | 人份 |  |  | S060600042 | GZHC06001091
体外循环及血液净化类耗材 | 黄骅市思创医疗用品有限公司 | 黄骅市思创医疗用品有限公司 | 血液透析浓缩粉 | 国械注准20163450815 | 2021-05-03 | 国产 | 20163450815《血液透析浓缩粉》 | 该产品属于人工肾透析机的辅助材料，其作用是借助透析器清除体内代谢废物，维持水、电解质和酸碱平衡。产品由A剂和B剂组成；A剂含：氯化钠、氯化钾、氯化钙、氯化镁、冰醋酸、醋酸钠 | 该产品适用于急、慢性肾功能衰竭及药物中毒等的血液净化治疗。 | 1人份/袋 | AB-DBB（A粉） | 高密度聚乙烯 | 注射级原料药 | 人份 |  |  | S060600042 | GZHC06001092
体外循环及血液净化类耗材 | 黄骅市思创医疗用品有限公司 | 黄骅市思创医疗用品有限公司 | 血液透析浓缩粉 | 国械注准20163450815 | 2021-05-03 | 国产 | 20163450815《血液透析浓缩粉》 | 该产品属于人工肾透析机的辅助材料，其作用是借助透析器清除体内代谢废物，维持水、电解质和酸碱平衡。产品由A剂和B剂组成；B剂含：碳酸氢钠或碳酸氢钠和氯化钠。 | 该产品适用于急、慢性肾功能衰竭及药物中毒等的血液净化治疗。 | 1人份/袋 | AB-NCD（B粉） | 高密度聚乙烯 | 注射级原料药 | 人份 |  |  | S060600042 | GZHC06001093
体外循环及血液净化类耗材 | 黄骅市思创医疗用品有限公司 | 黄骅市思创医疗用品有限公司 | 血液透析浓缩粉 | 国械注准20163450815 | 2021-05-03 | 国产 | 20163450815《血液透析浓缩粉》 | 该产品属于人工肾透析机的辅助材料，其作用是借助透析器清除体内代谢废物，维持水、电解质和酸碱平衡。产品由A剂和B剂组成；A剂含：氯化钠、氯化钾、氯化钙、氯化镁、冰醋酸、醋酸钠。 | 该产品适用于急、慢性肾功能衰竭及药物中毒等的血液净化治疗。 | 1人份/袋 | AB-NCD（A粉） | 高密度聚乙烯 | 注射级原料药 | 人份 |  |  | S060600042 | GZHC06001094
体外循环及血液净化类耗材 | 北京中科盛康科技有限公司 | 北京中科盛康科技有限公司 | 一次性使用自体血液回收器 | 国械注准20153451844 | 2020-09-27 | 国产 | 国械注准20153451844 | 产品主要储血罐、输入导管、输出导管、血浆袋、负压吸引装置、引流管和导引针组成。主要性能指标：无菌、无热原；储血罐容积：800ml；血浆袋容积：500ml；血液过滤器孔径：200μm；空气除菌滤器孔径：0.22μm；负压值：≤3.0kpa-13.3kpa(≤22.5mmHg-100mmHg)，可调；电源：内部电源，碱性电池，3v | XH－1000型一次性使用自体血液回收器是一种封闭式的血液回收系统，用于临床手术后自体引流血液的收集、过滤和回输，以及后续的引流。 | XH-1000 | XH-1000 | TYVEK1073B | 医用高分子 | 台 |  |  | S060600011 | GZHC06001095
体外循环及血液净化类耗材 | 山东威高新生医疗器械有限公司 | 山东威高新生医疗器械有限公司 | 一次性使用动脉管路血液过滤器 | 国食药监械（准）字2013第3452046号 | 2017-12-24 | 国产 | YZB/国 6252-2013《一次性使用动脉管路血液过滤器》 | 动脉管路血液过滤器由聚碳酸酯外壳、分散器、三通接头、三通阀；聚酯滤网；聚氯乙烯管路组成。聚氯乙烯材料增塑剂名称：环乙烷1，2-二甲酸二异壬基酯。产品采用环氧乙烷灭菌，有效期二年。 | 适用于体外循环心内直视手术中，清除血液中的微小固体及气体栓子。 | 成人型、儿童型、小儿型和新生儿型 | 成人型、儿童型、小儿型和新生儿型 | 特卫强透析纸条-PE共挤膜 | 聚碳酸酯外壳 | 套 |  |  | S060600064 | GZHC06001096
体外循环及血液净化类耗材 | 山东威高新生医疗器械有限公司 | 山东威高新生医疗器械有限公司 | 一次性使用静脉插管 | 国食药监械（准）字2013第3452047号 | 2017-12-24 | 国产 | YZB/国 6255-2013《一次性使用静脉插管》 | 静脉插管由聚氯乙烯软管一体成型或粘接不锈钢金属吸引头、聚碳酸酯接头组成，聚氯乙烯软管使用锈钢丝加强抗折，聚氯乙烯材料增塑剂为：环乙烷1，2-二甲酸二异壬基酯。产品经环氧乙烷灭菌，有效期二年。 | 适用于体外循环手术中，将静脉血引流到氧合装置。 | 一体直头、一体弯头、金属弯头、二级引流型号，规格分别有：Fr12、Fr14、Fr16、Fr18、Fr20、Fr22、Fr24、Fr26、Fr28、Fr30、Fr32、Fr34、Fr36、Fr38、Fr28\38、Fr32\40、Fr34\46、Fr36\46、Fr36\52 | 一体直头、一体弯头、金属弯头、二级引流型号，规格分别有：Fr12、Fr14、Fr16、Fr18、Fr20、Fr22、Fr24、Fr26、Fr28、Fr30、Fr32、Fr34、Fr36、Fr38、Fr28\38、Fr32\40、Fr34\46、Fr36\46、Fr36\52 | 纸塑袋 | 聚氯乙烯软管 | 根 |  |  | S060600064 | GZHC06001097
体外循环及血液净化类耗材 | 山东威高新生医疗器械有限公司 | 山东威高新生医疗器械有限公司 | 一次性使用血液浓缩器 | 国食药监械（准）字2013第3452062号 | 2017-12-24 | 国产 | YZB/国 6936-2013《一次性使用血液浓缩器》 | 一次性使用血液浓缩器由聚醚砜（PES）中控纤维、聚氯乙烯（PVC）配管、聚氨酯（PU）封堵胶、聚碳酸酯（PC）外壳、端盖组成。聚氯乙烯（PVC）材料增塑剂为：环乙烷1，2-二甲酸二异壬基酯。产品使用环氧乙烷灭菌，有效期两年。 | 适用于心脏外壳体外循环手术期间或之后，滤除血液中多余液体及小分子溶质。 | 1000型、800型、600型、300型、200型、150型 | 1000型、800型、600型、300型、200型、150型 | 特卫强透析纸条-PE共挤膜 | 聚碳酸酯外壳 | 套 |  |  | S060600064 | GZHC06001098
体外循环及血液净化类耗材 | 山东威高新生医疗器械有限公司 | 山东威高新生医疗器械有限公司 | 一次性使用灌注管 | 国食药监械（准）字2013第3452044号 | 2017-12-24 | 国产 | YZB/国 6247-2013《一次性使用灌注管》 | 灌注管由灌注头、灌注头底座、不锈钢管、手柄、保护帽、接头、软管、不锈钢针芯、针芯底座、管夹、三通开关按不同型号选择组成。使用材料有聚氯乙烯（增塑剂名称：环乙烷1，2-二甲酸二异壬基酯）、聚碳酸酯、聚丙烯、丙烯腈-丁二烯-苯乙烯。产品采用环氧乙烷灭菌，有效期两年。 | 适用于体外循环手术中进行心肌保护。 | 灌注针规格有成人型、儿童型、婴儿型；左、右冠规格有Fr10、Fr12、Fr14 | 灌注针规格有成人型、儿童型、婴儿型；左、右冠规格有Fr10、Fr12、Fr14 | 纸塑袋 | 不锈钢管 | 支 |  |  | S060600064 | GZHC06001099
体外循环及血液净化类耗材 | 山东威高新生医疗器械有限公司 | 山东威高新生医疗器械有限公司 | 一次性使用灌注管 | 国食药监械（准）字2013第3452044号 | 2017-12-24 | 国产 | YZB/国 6247-2013《一次性使用灌注管》 | 灌注管由灌注头、灌注头底座、不锈钢管、手柄、保护帽、接头、软管、不锈钢针芯、针芯底座、管夹、三通开关按不同型号选择组成。使用材料有聚氯乙烯（增塑剂名称：环乙烷1，2-二甲酸二异壬基酯）、聚碳酸酯、聚丙烯、丙烯腈-丁二烯-苯乙烯。产品采用环氧乙烷灭菌，有效期两年。 | 适用于体外循环手术中进行心肌保护。 | 灌注针规格有成人型、儿童型、婴儿型；左、右冠规格有Fr10、Fr12、Fr14 | 灌注针规格有成人型、儿童型、婴儿型；左、右冠规格有Fr10、Fr12、Fr14 | 纸塑袋 | 不锈钢管 | 支 |  |  | S060600064 | GZHC06001100
体外循环及血液净化类耗材 | 山东威高新生医疗器械有限公司 | 山东威高新生医疗器械有限公司 | 一次性使用动脉插管 | 国食药监械（准）字2013第3452045号 | 2017-12-24 | 国产 | YZB/国 6249-2013《一次性使用动脉插管》 | 该产品由聚碳酸酯接头、聚氯乙烯软管、聚氯乙烯塑料头或金属头组成。聚氯乙烯软管使用不锈钢丝加强抗折。金属弯头材料采用不锈钢制成。聚氯乙烯材料增塑剂名称：环乙烷1，2-二甲酸二异壬基酯。产品采用环氧乙烷灭菌，有效期两年。 | 适用于体外循环手术中，经体外氧合后的动脉血灌注到患者动脉系统。 | 一体直头、一体弯头、金属弯头、塑料弯头型号，规格分别有：Fr8、Fr10、Fr12、Fr14、Fr16、Fr18、Fr20、Fr22、Fr24、Fr26 | 一体直头、一体弯头、金属弯头、塑料弯头型号，规格分别有：Fr8、Fr10、Fr12、Fr14、Fr16、Fr18、Fr20、Fr22、Fr24、Fr26 | 纸塑袋 | 聚氯乙烯软管 | 根 |  |  | S060600064 | GZHC06001101
体外循环及血液净化类耗材 | 山东威高新生医疗器械有限公司 | 山东威高新生医疗器械有限公司 | 一次性使用动脉插管 | 国食药监械（准）字2013第3452045号 | 2017-12-24 | 国产 | YZB/国 6249-2013《一次性使用动脉插管》 | 该产品由聚碳酸酯接头、聚氯乙烯软管、聚氯乙烯塑料头或金属头组成。聚氯乙烯软管使用不锈钢丝加强抗折。金属弯头材料采用不锈钢制成。聚氯乙烯材料增塑剂名称：环乙烷1，2-二甲酸二异壬基酯。产品采用环氧乙烷灭菌，有效期两年。 | 适用于体外循环手术中，经体外氧合后的动脉血灌注到患者动脉系统。 | 一体直头、一体弯头、金属弯头、塑料弯头型号，规格分别有：Fr8、Fr10、Fr12、Fr14、Fr16、Fr18、Fr20、Fr22、Fr24、Fr26 | 一体直头、一体弯头、金属弯头、塑料弯头型号，规格分别有：Fr8、Fr10、Fr12、Fr14、Fr16、Fr18、Fr20、Fr22、Fr24、Fr26 | 纸塑袋 | 聚氯乙烯软管 | 根 |  |  | S060600064 | GZHC06001102
体外循环及血液净化类耗材 | 山东威高新生医疗器械有限公司 | 山东威高新生医疗器械有限公司 | 一次性使用左心吸引头 | 国食药监械（准）字2013第3452048号 | 2017-12-24 | 国产 | YZB/国 - -2009《一次性使用左心吸引头》 | 左心吸引头由医用聚氯乙烯（PVC）导管、接头、或配聚乙烯（PE）抽芯等组成，聚氯乙烯（PVC）材料增塑剂为：环乙烷1，2-二甲酸二异壬基酯。产品采用环氧乙烷灭菌，有效期二年。 | 该产品适用于心脏直视体外循环手术时，配套体外循环管道使用，对心脏左心腔内进行减压或吸引心脏内的血液。 | 成人型、儿童型、婴儿型 | 成人型、儿童型、婴儿型 | 纸塑袋 | 聚氯乙烯（PVC）导管 | 支 |  |  | S060600064 | GZHC06001103
体外循环及血液净化类耗材 | 山东威高新生医疗器械有限公司 | 山东威高新生医疗器械有限公司 | 一次性使用右心吸引头 | 国食药监械（准）字2013第3452050号 | 2017-12-24 | 国产 | YZB/国 6277 -2013《一次性使用右心吸引头》 | 右心吸引头分软管和硬管两种型号，跟别有成人型、儿童型两种规格。由不锈钢或软聚氯乙烯（PVC）连接管、丙烯腈-丁二烯-苯乙烯共聚物（ABS）吸引头、手柄、聚碳酸酯（PC）接头按不同规格组装，聚氯乙烯材料（PVC）增塑剂为：环乙烷1，2-二甲酸二异壬基酯。产品采用环氧乙烷灭菌，有效期二年。 | 该产品适用于心脏体外循环手术，配套体外循环管道，将胸腔和周围组织的出血和渗血吸引到贮血器中。 | 软管：成人型、儿童型；硬管：成人型、儿童型 | 软管：成人型、儿童型；硬管：成人型、儿童型 | 纸塑袋 | 聚氯乙烯（PVC）导管 | 1支/包 |  |  | S060600064 | GZHC06001104
体外循环及血液净化类耗材 | 山东威高新生医疗器械有限公司 | 山东威高新生医疗器械有限公司 | 一次性使用膜式氧合器 | 国食药监械（准）字2013第3450527号 | 2017-04-07 | 国产 | YZB/国 1344-2013《一次性使用膜式氧合器》 | 一次性使用膜式氧合器使用环氧乙烷灭菌。一次性使用膜式氧合器以贮血器、血气交换器、热交换器三部分组成，组成部件有：聚碳酸酯外壳、具有微孔的聚丙烯中空纤维血气交换膜、聚酯热交换膜、聚氨酯封堵胶、聚氨酯海绵滤网、聚酯过滤网 | 适用于心脏外科体外循环手术，配套人工心肺机使用。在指定的流量范围内该产品可氧合血液、排出二氧化碳并调节血液温度。推荐适用患者体重：WG7000型＞20公斤；WG4000型20-30公斤。WG2500型用于体重15-20公斤患者，仅限三级甲等心脏病专科医院使用。 | WG2500、WG4000、WG7000 | WG2500、WG4000、WG7000 | 特卫强透析纸条-PE共挤膜 | 聚碳酸酯外壳 | 套 |  |  | S060600064 | GZHC06001105
体外循环及血液净化类耗材 | 山东威高新生医疗器械有限公司 | 山东威高新生医疗器械有限公司 | 一次性使用心脏停跳液灌注器 | 国食药监械（准）字2013第3452049号 | 2017-12-24 | 国产 | YZB/国 6276-2013《一次性使用心脏停跳液灌注器》 | 一次性使用心脏停跳液灌注器分为A型、B型：变温器需使用热交换水箱的为A型，变温器使用冰水混合物的为B型；由丙烯腈-丁二烯-苯乙烯共聚物（ABS）塑料穿瓶器、聚碳酸酯（PC）接头、硅胶泵管、变温器（A型为聚酯中空纤维加聚碳酸酯外壳，B型为聚乙烯管）、聚氯乙烯(PVC)塑料气泡捕捉器、聚氯乙烯（PVC）连接管等配件按不同规格组装，聚氯乙烯材料增塑剂为：环乙烷1，2-二甲酸二异壬基酯。产品采用环氧乙烷灭菌，有效期二年。 | 适用于体外循环直视手术中进行心肌保护。 | A型、B型 | A型、B型 | 特卫强透析纸条-PE共挤膜 | 聚乙烯管 | 套 |  |  | S060600064 | GZHC06001106
体外循环及血液净化类耗材 | 山东威高新生医疗器械有限公司 | 山东威高新生医疗器械有限公司 | 一次性使用体外循环管道 | 国食药监械（准）字2013第3451656号 | 2017-10-20 | 国产 | YZB/国 5877-2013《一次性使用体外循环管道》 | 一次性使用体外循环管道由管路，接头，泵管构成。产品无菌、无热原，有效期两年。 | 适用于心脏直视手术时作为体外循环血液的通道 | 儿童型、成人型、婴儿型 | 儿童型、成人型、婴儿型 | 特卫强透析纸条-PE共挤膜 | 不含DEHP的PVC管 | 套 |  |  | S060600064 | GZHC06001107
体外循环及血液净化类耗材 | 佛山市博新生物科技有限公司 | 佛山市博新生物科技有限公司 | 一次性使用血液灌流器 | 国食药监械（准）字2014第3451063号 | 2019-06-23 | 国产 | YZB/国 3204-2014《一次性使用血液灌流器》 | 本产品由吸附剂、柱体、网架、过滤网、密封垫、吸附帽、吸附盖及填充液组成。采用高压蒸汽灭菌方式，为一次性使用。 | 本产品适用于终末期肾病（ESRD)患者的血液灌流联合血液透析治疗。 | MG250 | MG250 | 聚碳酸酯＋聚丙烯 | 苯乙烯-二乙烯苯大孔吸附树脂 | 支 |  |  | S060600028 | GZHC06001108
体外循环及血液净化类耗材 | 佛山市博新生物科技有限公司 | 佛山市博新生物科技有限公司 | 一次性使用血液灌流器 | 国食药监械（准）字2014第3451063号 | 2019-06-23 | 国产 | YZB/国 3204-2014《一次性使用血液灌流器》 | 本产品由吸附剂、柱体、网架、过滤网、密封垫、吸附帽、吸附盖及填充液组成。采用高压蒸汽灭菌方式，为一次性使用。 | 本产品适用于终末期肾病（ESRD)患者的血液灌流联合血液透析治疗。 | MG350 | MG350 | 聚碳酸酯＋聚丙烯 | 苯乙烯-二乙烯苯大孔吸附树脂 | 支 |  |  | S060600028 | GZHC06001109
体外循环及血液净化类耗材 | 佛山市博新生物科技有限公司 | 佛山市博新生物科技有限公司 | 一次性使用血液灌流器 | 国食药监械（准）字2014第3451063号 | 2019-06-23 | 国产 | YZB/国 3204-2014《一次性使用血液灌流器》 | 本产品由吸附剂、柱体、网架、过滤网、密封垫、吸附帽、吸附盖及填充液组成。采用高压蒸汽灭菌方式，为一次性使用。 | 本产品适用于终末期肾病（ESRD)患者的血液灌流联合血液透析治疗。 | MG230 | MG230 | 聚碳酸酯＋聚丙烯 | 苯乙烯-二乙烯苯大孔吸附树脂 | 支 |  |  | S060600028 | GZHC06001110
体外循环及血液净化类耗材 | 佛山市博新生物科技有限公司 | 佛山市博新生物科技有限公司 | 一次性使用血液灌流器 | 国食药监械（准）字2014第3451063号 | 2019-06-23 | 国产 | YZB/国 3204-2014《一次性使用血液灌流器》 | 本产品由吸附剂、柱体、网架、过滤网、密封垫、吸附帽、吸附盖及填充液组成。采用高压蒸汽灭菌方式，为一次性使用。 | 本产品适用于终末期肾病（ESRD)患者的血液灌流联合血液透析治疗。 | MG330 | MG330 | 聚碳酸酯＋聚丙烯 | 苯乙烯-二乙烯苯大孔吸附树脂 | 支 |  |  | S060600028 | GZHC06001111
体外循环及血液净化类耗材 | 佛山市博新生物科技有限公司 | 佛山市博新生物科技有限公司 | 一次性使用血液灌流器 | 国食药监械（准）字2014第3451063号 | 2019-06-23 | 国产 | YZB/国 3204-2014《一次性使用血液灌流器》 | 本产品由吸附剂、柱体、网架、过滤网、密封垫、吸附帽、吸附盖及填充液组成。采用高压蒸汽灭菌方式，为一次性使用。 | 本产品适用于终末期肾病（ESRD)患者的血液灌流联合血液透析治疗。 | MG150 | MG150 | 聚碳酸酯＋聚丙烯 | 苯乙烯-二乙烯苯大孔吸附树脂 | 支 |  |  | S060600028 | GZHC06001112
体外循环及血液净化类耗材 | 佛山市博新生物科技有限公司 | 佛山市博新生物科技有限公司 | 一次性使用血液灌流器 | 国食药监械（准）字2014第3451063号 | 2019-06-23 | 国产 | YZB/国 3204-2014《一次性使用血液灌流器》 | 本产品由吸附剂、柱体、网架、过滤网、密封垫、吸附帽、吸附盖及填充液组成。采用高压蒸汽灭菌方式，为一次性使用。 | 本产品适用于终末期肾病（ESRD)患者的血液灌流联合血液透析治疗。 | MG280 | MG280 | 聚碳酸酯＋聚丙烯 | 苯乙烯-二乙烯苯大孔吸附树脂 | 支 |  |  | S060600028 | GZHC06001113
体外循环及血液净化类耗材 | 佛山市博新生物科技有限公司 | 佛山市博新生物科技有限公司 | 一次性使用血液灌流器 | 国食药监械（准）字2014第3451063号 | 2019-06-23 | 国产 | YZB/国 3204-2014《一次性使用血液灌流器》 | 本产品由吸附剂、柱体、网架、过滤网、密封垫、吸附帽、吸附盖及填充液组成。采用高压蒸汽灭菌方式，为一次性使用。 | 本产品适用于终末期肾病（ESRD)患者的血液灌流联合血液透析治疗。 | MG130 | MG130 | 聚碳酸酯＋聚丙烯 | 苯乙烯-二乙烯苯大孔吸附树脂 | 支 |  |  | S060600028 | GZHC06001114
体外循环及血液净化类耗材 | 佛山市博新生物科技有限公司 | 佛山市博新生物科技有限公司 | 一次性使用血液灌流器 | 国食药监械（准）字2014第3451063号 | 2019-06-23 | 国产 | YZB/国 3204-2014《一次性使用血液灌流器》 | 本产品由吸附剂、柱体、网架、过滤网、密封垫、吸附帽、吸附盖及填充液组成。采用高压蒸汽灭菌方式，为一次性使用。 | 本产品适用于终末期肾病（ESRD)患者的血液灌流联合血液透析治疗。 | MG100 | MG100 | 聚碳酸酯＋聚丙烯 | 苯乙烯-二乙烯苯大孔吸附树脂 | 支 |  |  | S060600028 | GZHC06001115
体外循环及血液净化类耗材 | 北京天地和协科技有限公司 | 北京天地和协科技有限公司 | 一次性使用麻醉呼吸机用过滤器 | 京食药监械（准）字2014第2660876号 | 2019-08-10 | 国产 | YZB/京 1027-2013 一次性使用麻醉呼吸机用过滤器 | 产品性能：1、外形尺寸：一次性使用麻醉呼吸机用过滤器端口规格应符合下表要求，相应规格的外形尺寸应符合YY1040.1-2003标准第5节非金属材料圆锥接头规定，配置的延长管应具有符合YY1040.1-2003标准第5节非金属材料圆锥接头规定的15mm圆锥接头。 2、外观：一次性使用麻醉呼吸机用过滤器外表面应光洁、无毛刺、无明显的气泡、杂质、裂痕等缺陷。 3、壳体密封性，一次性使用麻醉呼吸机用过滤器在0.08Mpa的气体压力作用下，15s内不应有渗漏现象。 如果一次性使用麻醉呼吸机用过滤器配置延长管，作为一个整体，过滤器应符合密封性要求。 4、环氧乙烷残留量：一次性使用麻醉呼吸机用过滤器灭菌处理后环氧乙烷残留量不大于10ug/g. 5、无菌：一次性使用麻醉呼吸机用过滤器经环氧乙烷灭菌处理后应无菌。 结构及组成： 本产品由上盖、滤膜、下盖三部分组成，分为机械式和静电式两种类型。一次性使用麻醉呼吸机用过滤器壳体采用医用聚碳酸酯（PC），机械式过滤器滤膜采用聚丙烯纤维微孔滤膜，静电式过滤器滤膜分为聚丙烯纤维微孔滤膜和驻极聚丙烯超细纤维过滤纸两层，均为疏水性滤膜材料。 | 本产品与麻醉呼吸机或呼吸机配套使用，作为截留气体或管路中的各种有效物质进入患者体内的过滤介质。 | MMGL21、MMGL22、MMGL23 | MMGL21、MMGL22、MMGL23 | PET/PE复合膜＋特卫强 | 壳体采用医用聚碳酸酯（PC） | 个 |  |  | S060600008 | GZHC06001116
体外循环及血液净化类耗材 | 北京天地和协科技有限公司 | 北京天地和协科技有限公司 | 一次性使用麻醉呼吸机用过滤器 | 京食药监械（准）字2014第2660876号 | 2019-08-10 | 国产 | YZB/京 1027-2013 一次性使用麻醉呼吸机用过滤器 | 产品性能：1、外形尺寸：一次性使用麻醉呼吸机用过滤器端口规格应符合下表要求，相应规格的外形尺寸应符合YY1040.1-2003标准第5节非金属材料圆锥接头规定，配置的延长管应具有符合YY1040.1-2003标准第5节非金属材料圆锥接头规定的15mm圆锥接头。 2、外观：一次性使用麻醉呼吸机用过滤器外表面应光洁、无毛刺、无明显的气泡、杂质、裂痕等缺陷。 3、壳体密封性，一次性使用麻醉呼吸机用过滤器在0.08Mpa的气体压力作用下，15s内不应有渗漏现象。 如果一次性使用麻醉呼吸机用过滤器配置延长管，作为一个整体，过滤器应符合密封性要求。 4、环氧乙烷残留量：一次性使用麻醉呼吸机用过滤器灭菌处理后环氧乙烷残留量不大于10ug/g. 5、无菌：一次性使用麻醉呼吸机用过滤器经环氧乙烷灭菌处理后应无菌。 结构及组成： 本产品由上盖、滤膜、下盖三部分组成，分为机械式和静电式两种类型。一次性使用麻醉呼吸机用过滤器壳体采用医用聚碳酸酯（PC），机械式过滤器滤膜采用聚丙烯纤维微孔滤膜，静电式过滤器滤膜分为聚丙烯纤维微孔滤膜和驻极聚丙烯超细纤维过滤纸两层，均为疏水性滤膜材料。 | 本产品与麻醉呼吸机或呼吸机配套使用，作为截留气体或管路中的各种有效物质进入患者体内的过滤介质。 | MMGL11、MMGL12、MMGL13 | MMGL11、MMGL12、MMGL13 | PET/PE复合膜＋特卫强 | 壳体采用医用聚碳酸酯（PC） | 个 |  |  | S060600008 | GZHC06001117
体外循环及血液净化类耗材 | 佛山市博新生物科技有限公司 | 佛山市博新生物科技有限公司 | 一次性使用胆红素吸附柱 | 国食药监械（准）字2014第3451016号 | 2019-06-17 | 国产 | YZB/国 3029-2014《一次性使用胆红素吸附柱》 | 本产品由吸附剂、柱体、网架、过滤网、密封垫、吸附帽、吸附盖及填充液组成。采用高压蒸汽灭菌方式，为一次性使用。 | 本产品用于吸附血浆中的胆红素和胆汁酸，适用于治疗肝脏病如暴发性肝炎、术后肝功能衰竭、原发性胆汁性肝硬化及各种疾病引起的高胆红素血症。 | DX100 | DX100 | 聚碳酸酯＋聚丙烯 | 苯乙烯-二乙烯苯阴离子交换树脂 | 支 |  |  | S060600028 | GZHC06001118
体外循环及血液净化类耗材 | 佛山市博新生物科技有限公司 | 佛山市博新生物科技有限公司 | 一次性使用胆红素吸附柱 | 国食药监械（准）字2014第3451016号 | 2019-06-17 | 国产 | YZB/国 3029-2014《一次性使用胆红素吸附柱》 | 本产品由吸附剂、柱体、网架、过滤网、密封垫、吸附帽、吸附盖及填充液组成。采用高压蒸汽灭菌方式，为一次性使用。 | 本产品用于吸附血浆中的胆红素和胆汁酸，适用于治疗肝脏病如暴发性肝炎、术后肝功能衰竭、原发性胆汁性肝硬化及各种疾病引起的高胆红素血症。 | DX350 | DX350 | 聚碳酸酯＋聚丙烯 | 苯乙烯-二乙烯苯阴离子交换树脂 | 支 |  |  | S060600028 | GZHC06001119
体外循环及血液净化类耗材 | 北京天地和协科技有限公司 | 北京天地和协科技有限公司 | 麻醉呼吸机用呼吸管路及连接件 | 京食药监械（准）字2014第2660874号 | 2019-08-10 | 国产 | YZB/京 1028-2013 麻醉呼吸机用呼吸管路及连接件 | 1、外观：麻醉呼吸机用呼吸管路及连接件外表面光洁、无毛刺、无明显的气泡、杂质、裂痕等缺陷。 2、连接接口：（1）呼吸管路的平滑端应符合YY0461-2003标准的要求。 （2）呼吸管路一端对外转换接头应符合YY1040.1-2003标准规定的22mm或15mm非金属材料圆锥接头。 （3) 呼吸管路配置的连接件的连接接头应符合YY1040.1-2003标准规定的规定的22mm或15mm非金属材料圆锥接头，Y形件的病人连接口应是-22mm外/15mm内同轴圆锥或15mm内圆锥接头。 （4）当连接件与呼吸管路一体供应时，在小于40N力值下，连接件不应与管路分离。 3、气体泄漏：与Y形件连接成对供应或者与转换接头成对供应的管路泄漏率应不超过50ml/min. 4、环氧乙烷残留量：麻醉呼吸用呼吸管路及连接件灭菌处理后环氧乙烷残留量不大于10mg/g. 5、无菌：麻醉呼吸机用呼吸管路及连接件经环氧乙烷灭菌后应无菌。 长度：麻醉呼吸机用呼吸管路及连接件的长度尺寸应符合表1的规定，公差在±10%以内。结构及组成：麻醉机和呼吸机用呼吸管路及连接件是连接麻醉机或呼吸机气体管路的装置，其连接件包括转换接头、Y形件、双旋接口、90度弯头接口、呼吸皮囊。麻醉呼吸机用呼吸管路及连接件用材为聚氯乙烯（PVC）。 | 本产品与麻醉呼吸机或呼吸机配套使用，作为麻醉气体、氧气等医用气体进入病人体内的通道。 | MMHY60、MMHY70、MMHY80、MMHY100 | MMHY60、MMHY70、MMHY80、MMHY100 | PET/PE复合膜＋特卫强 | 聚氯乙烯（PVC） | 个 |  |  | S060600008 | GZHC06001120
体外循环及血液净化类耗材 | 北京天地和协科技有限公司 | 北京天地和协科技有限公司 | 麻醉呼吸机用呼吸管路及连接件 | 京食药监械（准）字2014第2660874号 | 2019-08-10 | 国产 | YZB/京 1028-2013 麻醉呼吸机用呼吸管路及连接件 | 1、外观：麻醉呼吸机用呼吸管路及连接件外表面光洁、无毛刺、无明显的气泡、杂质、裂痕等缺陷。 2、连接接口：（1）呼吸管路的平滑端应符合YY0461-2003标准的要求。 （2）呼吸管路一端对外转换接头应符合YY1040.1-2003标准规定的22mm或15mm非金属材料圆锥接头。 （3) 呼吸管路配置的连接件的连接接头应符合YY1040.1-2003标准规定的规定的22mm或15mm非金属材料圆锥接头，Y形件的病人连接口应是-22mm外/15mm内同轴圆锥或15mm内圆锥接头。 （4）当连接件与呼吸管路一体供应时，在小于40N力值下，连接件不应与管路分离。 3、气体泄漏：与Y形件连接成对供应或者与转换接头成对供应的管路泄漏率应不超过50ml/min. 4、环氧乙烷残留量：麻醉呼吸用呼吸管路及连接件灭菌处理后环氧乙烷残留量不大于10mg/g. 5、无菌：麻醉呼吸机用呼吸管路及连接件经环氧乙烷灭菌后应无菌。 长度：麻醉呼吸机用呼吸管路及连接件的长度尺寸应符合表1的规定，公差在±10%以内。结构及组成：麻醉机和呼吸机用呼吸管路及连接件是连接麻醉机或呼吸机气体管路的装置，其连接件包括转换接头、Y形件、双旋接口、90度弯头接口、呼吸皮囊。麻醉呼吸机用呼吸管路及连接件用材为聚氯乙烯（PVC）。 | 本产品与麻醉呼吸机或呼吸机配套使用，作为麻醉气体、氧气等医用气体进入病人体内的通道。 | MMHY120、MMHY150、MMHY180 | MMHY120、MMHY150、MMHY180 | PET/PE复合膜＋特卫强 | 聚氯乙烯（PVC） | 个 |  |  | S060600008 | GZHC06001121
体外循环及血液净化类耗材 | 北京天地和协科技有限公司 | 北京天地和协科技有限公司 | 麻醉呼吸机用呼吸管路及连接件 | 京食药监械（准）字2014第2660874号 | 2019-08-10 | 国产 | YZB/京 1028-2013 麻醉呼吸机用呼吸管路及连接件 | 1、外观：麻醉呼吸机用呼吸管路及连接件外表面光洁、无毛刺、无明显的气泡、杂质、裂痕等缺陷。 2、连接接口：（1）呼吸管路的平滑端应符合YY0461-2003标准的要求。 （2）呼吸管路一端对外转换接头应符合YY1040.1-2003标准规定的22mm或15mm非金属材料圆锥接头。 （3) 呼吸管路配置的连接件的连接接头应符合YY1040.1-2003标准规定的规定的22mm或15mm非金属材料圆锥接头，Y形件的病人连接口应是-22mm外/15mm内同轴圆锥或15mm内圆锥接头。 （4）当连接件与呼吸管路一体供应时，在小于40N力值下，连接件不应与管路分离。 3、气体泄漏：与Y形件连接成对供应或者与转换接头成对供应的管路泄漏率应不超过50ml/min. 4、环氧乙烷残留量：麻醉呼吸用呼吸管路及连接件灭菌处理后环氧乙烷残留量不大于10mg/g. 5、无菌：麻醉呼吸机用呼吸管路及连接件经环氧乙烷灭菌后应无菌。 长度：麻醉呼吸机用呼吸管路及连接件的长度尺寸应符合表1的规定，公差在±10%以内。结构及组成：麻醉机和呼吸机用呼吸管路及连接件是连接麻醉机或呼吸机气体管路的装置，其连接件包括转换接头、Y形件、双旋接口、90度弯头接口、呼吸皮囊。麻醉呼吸机用呼吸管路及连接件用材为聚氯乙烯（PVC）。 | 本产品与麻醉呼吸机或呼吸机配套使用，作为麻醉气体、氧气等医用气体进入病人体内的通道。 | MMHY30、MMHY40、MMHY50 | MMHY30、MMHY40、MMHY50 | PET/PE复合膜＋特卫强 | 聚氯乙烯（PVC） | 个 |  |  | S060600008 | GZHC06001122
体外循环及血液净化类耗材 | 黄骅市思创医疗用品有限公司 | 黄骅市思创医疗用品有限公司 | 人工肾透析液 | 国械注准20173450511 | 2022-03-15 | 国产 | YZB/国1002-2013《人工肾透析液》 | 该产品属于人工肾透析机的辅助材料，其作用是借助透析器清除体内代谢废物，维持水、电解质和酸碱平衡等。产品由A剂和B剂组成；B剂含：碳酸氢钠或碳酸氢钠和氯化钠。 | 该产品适用于急、慢性肾功能衰竭及药物中毒等的血液净化治疗。 | AB-NCD（B液）、AB-MT（B液）、AB-AK100（B液）、AB-TR（B液） | AB | 低密度聚乙烯 | 注射级原料药 | 桶 |  |  | S060600042 | GZHC06001123
体外循环及血液净化类耗材 | 黄骅市思创医疗用品有限公司 | 黄骅市思创医疗用品有限公司 | 人工肾透析液 | 国械注准20173450511 | 2022-03-15 | 国产 | YZB/国1002-2013《人工肾透析液》 | 该产品属于人工肾透析机的辅助材料，其作用是借助透析器清除体内代谢废物，维持水、电解质和酸碱平衡等。产品由A剂和B剂组成；B剂含：碳酸氢钠或碳酸氢钠和氯化钠。 | 该产品适用于急、慢性肾功能衰竭及药物中毒等的血液净化治疗。 | AB-NCD（B液）、AB-MT（B液）、AB-AK100（B液）、AB-TR（B液） | AB | 低密度聚乙烯 | 注射级原料药 | 桶 |  |  | S060600042 | GZHC06001124
体外循环及血液净化类耗材 | 黄骅市思创医疗用品有限公司 | 黄骅市思创医疗用品有限公司 | 人工肾透析液 | 国械注准20173450511 | 2022-03-15 | 国产 | YZB/国1002-2013《人工肾透析液》 | 该产品属于人工肾透析机的辅助材料，其作用是借助透析器清除体内代谢废物，维持水、电解质和酸碱平衡等。产品由A剂和B剂组成；A剂含：氯化钠、氯化钾、氯化钙、氯化镁、葡萄糖、醋酸钠和醋酸 | 该产品适用于急、慢性肾功能衰竭及药物中毒等的血液净化治疗。 | AB-NCD（A液）、AB-MT（A液）、AB-AK100（A液）、AB-TR（A液） | AB | 低密度聚乙烯 | 注射级原料药 | 桶 |  |  | S060600042 | GZHC06001125
体外循环及血液净化类耗材 | 黄骅市思创医疗用品有限公司 | 黄骅市思创医疗用品有限公司 | 人工肾透析液 | 国械注准20173450511 | 2022-03-15 | 国产 | YZB/国1002-2013《人工肾透析液》 | 该产品属于人工肾透析机的辅助材料，其作用是借助透析器清除体内代谢废物，维持水、电解质和酸碱平衡等。产品由A剂和B剂组成；A剂含：氯化钠、氯化钾、氯化钙、氯化镁、葡萄糖、醋酸钠和醋酸。 | 该产品适用于急、慢性肾功能衰竭及药物中毒等的血液净化治疗。 | AB-NCD（A液）、AB-MT（A液）、AB-AK100（A液）、AB-TR（A液） | AB | 低密度聚乙烯 | 注射级原料药 | 桶 |  |  | S060600042 | GZHC06001126
体外循环及血液净化类耗材 | 广州康盛生物科技有限公司 | 广州康盛生物科技有限公司 | 血液透析浓缩液 | 国械注准20153452392 | 2020-12-23 | 国产 | 国械注准20153452392 | B浓缩液由碳酸氢钠（NaHC03)或碳酸氢钠（NaHC03)和氯化钠（NaCl)的水溶液组成 | 血透浓缩液与血液透析机配套作血液透析用，适用于血液透析和血液透析过滤 | 10L | KC200401B KC200402B KC200403B KC200405B | PE塑料桶 | 碳酸氢钠或碳酸氢钠和氯化钠的水溶液组成 | 桶 |  |  | S060600034 | GZHC06001127
体外循环及血液净化类耗材 | 广州康盛生物科技有限公司 | 广州康盛生物科技有限公司 | 血液透析浓缩液 | 国械注准20153452392 | 2020-12-23 | 国产 | 国械注准20153452392 | B浓缩液由碳酸氢钠（NaHC03)或碳酸氢钠（NaHC03)和氯化钠（NaCl)的水溶液组成。 | 血透浓缩液与血液透析机配套作血液透析用，适用于血液透析和血液透析过滤 。 | 5L | KC200401B KC200402B KC200403B KC200405B | PE塑料桶 | 碳酸氢钠或碳酸氢钠和氯化钠的水溶液组成。 | 桶 |  |  | S060600034 | GZHC06001128
体外循环及血液净化类耗材 | 广州康盛生物科技有限公司 | 广州康盛生物科技有限公司 | 血液透析浓缩液 | 国械注准20153452392 | 2020-12-23 | 国产 | 国械注准20153452392 | A浓缩液由氯化钠(NaCl)、氯化钾(KCl)、氯化钙(CaCl2?2H20)、氯化镁(MgCl2?6H20)、醋酸(C2H402)的水溶液组成。 | 血透浓缩液与血液透析机配套作血液透析用，适用于血液透析和血液透析过滤。 | 5L | KC200401A KC200402A KC200403A KC200405A | PE塑料桶 | A浓缩液由氯化钠(NaCl)、氯化钾(KCl)、氯化钙(CaCl2?2H20)、氯化镁(MgCl2?6H20)、醋酸(C2H402)的水溶液组成。 | 桶 |  |  | S060600034 | GZHC06001129
体外循环及血液净化类耗材 | 广州康盛生物科技有限公司 | 广州康盛生物科技有限公司 | 血液透析浓缩液 | 国械注准20153452392 | 2020-12-23 | 国产 | 国械注准20153452392 | A浓缩液由氯化钠(NaCl)、氯化钾(KCl)、氯化钙(CaCl2?2H20)、氯化镁(MgCl2?6H20)、醋酸(C2H402)的水溶液组成。 | 血透浓缩液与血液透析机配套作血液透析用，适用于血液透析和血液透析过滤 。 | 10L | KC200401A KC200402A KC200403A KC200405A | PE塑料桶 | 氯化钠、氯化钾、氯化钙、氯化镁、冰醋酸的水溶液组成。 | 桶 |  |  | S060600034 | GZHC06001130
体外循环及血液净化类耗材 | 广州康盛生物科技有限公司 | 广州康盛生物科技有限公司 | 血液透析干粉 | 国械注准20163451467 | 2021-09-05 | 国产 | 国械注准20163451467 | B干粉由碳酸氢钠或碳酸氢钠和氯化钠混合物组成。 | 血液透析干粉供配制为溶液后与血液透析机配套作血液透析用，适用于血液透析。 | 1200g/袋 1200g/瓶 | KC2003F3 KC2003G3 | PE塑料袋 | B干粉由碳酸氢钠或碳酸氢钠和氯化钠混合物组成。 | 袋、瓶 |  |  | S060600034 | GZHC06001131
体外循环及血液净化类耗材 | 广州康盛生物科技有限公司 | 广州康盛生物科技有限公司 | 血液透析干粉 | 国械注准20163451467 | 2021-09-05 | 国产 | 国械注准20163451467 | A干粉由氯化钠、氯化钾、氯化镁、氯化钙、冰醋酸和醋酸钠组成； | 血液透析干粉供配制为溶液后与血液透析机配套作血液透析用，适用于血液透析。 | 1258g/人份/袋 1022g/人份/袋 | KC200101 KC200102 | PE塑料袋 | A干粉由氯化钠、氯化钾、氯化镁、氯化钙、冰醋酸和醋酸钠组成； | 袋 |  |  | S060600034 | GZHC06001132
体外循环及血液净化类耗材 | 广州康盛生物科技有限公司 | 广州康盛生物科技有限公司 | 血液透析干粉 | 国械注准20163451467 | 2021-09-05 | 国产 | 国械注准20163451467 | B干粉由碳酸氢钠或碳酸氢钠和氯化钠混合物组成。 | 血液透析干粉供配制为溶液后与血液透析机配套作血液透析用，适用于血液透析。 | 540g/人份/袋 845g/人份/袋 | KC200101 KC200102 | PE塑料袋 | B干粉由碳酸氢钠或碳酸氢钠和氯化钠混合物组成。 | 袋 |  |  | S060600034 | GZHC06001133
体外循环及血液净化类耗材 | 广州康盛生物科技有限公司 | 广州康盛生物科技有限公司 | 血液透析干粉 | 国械注准20163451467 | 2021-09-05 | 国产 | 国械注准20163451467 | B干粉由碳酸氢钠或碳酸氢钠和氯化钠混合物组成。 | 血液透析干粉供配制为溶液后与血液透析机配套作血液透析用，适用于血液透析。 | 700g/袋 700g/瓶 | KC2003F2 KC2003G2 | PE塑料袋 | B干粉由碳酸氢钠或碳酸氢钠和氯化钠混合物组成。 | 袋、瓶 |  |  | S060600034 | GZHC06001134
体外循环及血液净化类耗材 | 廊坊市捷然医疗器械有限公司 | 廊坊市捷然医疗器械有限公司 | 透析粉 | 国械注准20153451502 | 2020-08-24 | 国产 | 国械注准20153451502 | 本产品为固体粉状，A组份为氯化钠、氯化钾、氯化钙、氯化镁、枸橼酸（柠檬酸），B组份为碳酸氢钠（或碳酸氢钠和氯化钠）。 | 本产品适用于制备血液透析液，供血液透析时使用。 | TF-II-1、TF-II-2、TF-II-3、TF-II-4、 | TF-II型 | 复合袋 | 粉状 | 人份 |  |  | S060600053 | GZHC06001135
体外循环及血液净化类耗材 | 廊坊市捷然医疗器械有限公司 | 廊坊市捷然医疗器械有限公司 | 透析粉 | 国械注准20153451502 | 2020-08-24 | 国产 | 国械注准20153451502 | 本产品为固体粉状，A组份为氯化钠、氯化钾、氯化钙、氯化镁、枸橼酸（柠檬酸），B组份为碳酸氢钠（或碳酸氢钠和氯化钠）。 | 本产品适用于制备血液透析液，供血液透析时使用。 | TF-II-1、TF-II-2、TF-II-3、TF-II-4 | TF-II型 | 复合袋 | 粉状 | 人份 |  |  | S060600053 | GZHC06001136
体外循环及血液净化类耗材 | 廊坊市捷然医疗器械有限公司 | 廊坊市捷然医疗器械有限公司 | 透析浓缩液 | 国械注准20153451503 | 2020-08-24 | 国产 | 国械注准20153451503 | 本产品为A浓缩液，由氯化钠、氯化钾、氯化钙、氯化镁、枸橼酸（柠檬酸）组成。本产品使用时需与适合的B液配合供血液透析使用。 | 本产品用于制备血液透析液，供血液透析时使用。 | TY-II-1A、TY-II-2A | TY-II型 | PE桶 | 液体浓缩物 | 人份 |  |  | S060600053 | GZHC06001137
体外循环及血液净化类耗材 | 西安西京医疗用品有限公司 | 西安西京医疗用品有限公司 | 人工心肺机膜式氧合器 | 国械注准20173450260 | 2022-02-22 | 国产 |  | 本产品由硬壳式贮血器、氧合室、热交换器、采血三联板组成，属于中空纤维外走血、内走气的泵后型膜式氧合器。氧合室、热交换器、采血三联版和硬壳式贮血器壳体材料为聚碳酸酯，氧压膜材料为聚丙烯，变温膜材料为聚酯。经环氧乙烷灭菌，一次性使用。 | 本产品用于临床心脏直视手术中的体外循环，对血液进行气体交换。 | 婴儿型 | 婴儿型 | 透析袋、纸箱 | 聚丙烯、聚酯 | 套 |  |  | S060600089 | GZHC06001138
体外循环及血液净化类耗材 | 西安西京医疗用品有限公司 | 西安西京医疗用品有限公司 | 人工心肺机膜式氧合器 | 国械注准20173450260 | 2022-02-22 | 国产 |  | 本产品由硬壳式贮血器、氧合室、热交换器、采血三联板组成，属于中空纤维外走血、内走气的泵后型膜式氧合器。氧合室、热交换器、采血三联版和硬壳式贮血器壳体材料为聚碳酸酯，氧压膜材料为聚丙烯，变温膜材料为聚酯。经环氧乙烷灭菌，一次性使用。 | 本产品用于临床心脏直视手术中的体外循环，对血液进行气体交换。 | 成人型 | 成人型 | 透析袋、纸箱 | 聚丙烯、聚酯 | 套 |  |  | S060600089 | GZHC06001139
体外循环及血液净化类耗材 | 西安西京医疗用品有限公司 | 西安西京医疗用品有限公司 | 人工心肺机膜式氧合器 | 国械注准20173450260 | 2022-02-22 | 国产 |  | 本产品由硬壳式贮血器、氧合室、热交换器、采血三联板组成，属于中空纤维外走血、内走气的泵后型膜式氧合器。氧合室、热交换器、采血三联版和硬壳式贮血器壳体材料为聚碳酸酯，氧压膜材料为聚丙烯，变温膜材料为聚酯。经环氧乙烷灭菌，一次性使用。 | 本产品用于临床心脏直视手术中的体外循环，对血液进行气体交换。 | 儿童型、幼儿型 | 儿童型、幼儿型 | 透析袋、纸箱 | 聚丙烯、聚酯 | 套 |  |  | S060600089 | GZHC06001140
体外循环及血液净化类耗材 | 西安西京医疗用品有限公司 | 西安西京医疗用品有限公司 | 鼓泡式氧合器 | 国械注准20153451283 | 2020-07-16 | 国产 |  | 该产品由贮血器、消泡网、过滤网、变温室、发泡室组成。环氧乙烷灭菌，一次性使用。 | 该产品用于临床心脏直视手术中的体外循环、替代人体肺功能进行气体交换。 | 90型小号 | 90型小号 | 透析袋、纸箱 | 聚碳酸酯、铝 | 个 |  |  | S060600089 | GZHC06001141
体外循环及血液净化类耗材 | 西安西京医疗用品有限公司 | 西安西京医疗用品有限公司 | 鼓泡式氧合器 | 国械注准20153451283 | 2020-07-16 | 国产 |  | 该产品由贮血器、消泡网、过滤网、变温室、发泡室组成。环氧乙烷灭菌，一次性使用。 | 该产品用于临床心脏直视手术中的体外循环、替代人体肺功能进行气体交换。 | 90型中号 | 90型中号 | 透析袋、纸箱 | 聚碳酸酯、铝 | 个 |  |  | S060600089 | GZHC06001142
体外循环及血液净化类耗材 | 西安西京医疗用品有限公司 | 西安西京医疗用品有限公司 | 鼓泡式氧合器 | 国械注准20153451283 | 2020-07-16 | 国产 |  | 该产品由贮血器、消泡网、过滤网、变温室、发泡室组成。环氧乙烷灭菌，一次性使用。 | 该产品用于临床心脏直视手术中的体外循环、替代人体肺功能进行气体交换。 | 90型大号 | 90型大号 | 透析袋、纸箱 | 聚碳酸酯、铝 | 个 |  |  | S060600089 | GZHC06001143
体外循环及血液净化类耗材 | 北京联合易康医疗器械有限公司 | 北京联合易康医疗器械有限公司 | 浓缩透析液及透析粉 | 国食药监械(准)字2014第3450998号 | 2019-06-16 | 国产 | YZB/国2906-2014《浓缩透析液及透析粉》 | “浓缩透析液及透析粉”由浓缩透析A液、浓缩透析B液、透析A粉、透析B粉组成，说明如下： 1.有醋酸型碳酸氢盐透析产品UE-1L、UE-2L、UE-3LNC、UE-3LN、UE-2LP、UE-3LP、UE-1P、UE-2P、UE-3P型：A液、A粉由氯化钠、氯化钾、氯化钙、氯化镁、醋酸钠、冰醋酸组成。 2.无醋酸型碳酸氢盐透析产品UE-4LB、UE-4LF、UE-4P型：A液、A粉由氯化钠、氯化钾、氯化钙、氯化镁、乳酸钠、乳酸组成。 3.B液、B粉由碳酸氢钠或碳酸氢钠和氯化钠组成。 | 血液透析专用 | A粉:4755g、A粉：6050g、A粉：6135g | UE-1P、UE-2P、UE-3P | 聚乙烯 | 聚乙烯 | 袋 |  |  | S060600005 | GZHC06001144
体外循环及血液净化类耗材 | 北京联合易康医疗器械有限公司 | 北京联合易康医疗器械有限公司 | 浓缩透析液及透析粉 | 国食药监械(准)字2014第3450998号 | 2019-06-16 | 国产 | YZB/国2906-2014《浓缩透析液及透析粉》 | “浓缩透析液及透析粉”由浓缩透析A液、浓缩透析B液、透析A粉、透析B粉组成，说明如下： 1.有醋酸型碳酸氢盐透析产品UE-1L、UE-2L、UE-3LNC、UE-3LN、UE-2LP、UE-3LP、UE-1P、UE-2P、UE-3P型：A液、A粉由氯化钠、氯化钾、氯化钙、氯化镁、醋酸钠、冰醋酸组成。 2.无醋酸型碳酸氢盐透析产品UE-4LB、UE-4LF、UE-4P型：A液、A粉由氯化钠、氯化钾、氯化钙、氯化镁、乳酸钠、乳酸组成。 3.B液、B粉由碳酸氢钠或碳酸氢钠和氯化钠组成。 | 血液透析专用 | A粉(无醋酸型):6020g | UE-4P | 聚乙烯 | 聚乙烯 | 袋 |  |  | S060600005 | GZHC06001145
体外循环及血液净化类耗材 | 北京联合易康医疗器械有限公司 | 北京联合易康医疗器械有限公司 | 浓缩透析液及透析粉 | 国食药监械(准)字2014第3450998号 | 2019-06-16 | 国产 | YZB/国2906-2014《浓缩透析液及透析粉》 | “浓缩透析液及透析粉”由浓缩透析A液、浓缩透析B液、透析A粉、透析B粉组成，说明如下： 1.有醋酸型碳酸氢盐透析产品UE-1L、UE-2L、UE-3LNC、UE-3LN、UE-2LP、UE-3LP、UE-1P、UE-2P、UE-3P型：A液、A粉由氯化钠、氯化钾、氯化钙、氯化镁、醋酸钠、冰醋酸组成。 2.无醋酸型碳酸氢盐透析产品UE-4LB、UE-4LF、UE-4P型：A液、A粉由氯化钠、氯化钾、氯化钙、氯化镁、乳酸钠、乳酸组成。 3.B液、B粉由碳酸氢钠或碳酸氢钠和氯化钠组成。 | 血液透析专用 | 5升A液(无醋酸型) | UE-4LB、UE-4LF | 聚乙烯 | 聚乙烯 | 桶 |  |  | S060600005 | GZHC06001146
体外循环及血液净化类耗材 | 北京联合易康医疗器械有限公司 | 北京联合易康医疗器械有限公司 | 浓缩透析液及透析粉 | 国食药监械(准)字2014第3450998号 | 2019-06-16 | 国产 | YZB/国2906-2014《浓缩透析液及透析粉》 | “浓缩透析液及透析粉”由浓缩透析A液、浓缩透析B液、透析A粉、透析B粉组成，说明如下： 1.有醋酸型碳酸氢盐透析产品UE-1L、UE-2L、UE-3LNC、UE-3LN、UE-2LP、UE-3LP、UE-1P、UE-2P、UE-3P型：A液、A粉由氯化钠、氯化钾、氯化钙、氯化镁、醋酸钠、冰醋酸组成。 2.无醋酸型碳酸氢盐透析产品UE-4LB、UE-4LF、UE-4P型：A液、A粉由氯化钠、氯化钾、氯化钙、氯化镁、乳酸钠、乳酸组成。 3.B液、B粉由碳酸氢钠或碳酸氢钠和氯化钠组成。 | 血液透析专用 | B粉:588g、B粉:600g、B粉:500g、B粉:976g、B粉:588g、B粉:600g、B粉:500g、B粉:588g、B粉:600g、 | UE-2LP、UE-3LP、UE-1P、UE-2P、UE-3P、UE-4P | 聚乙烯 | 聚乙烯 | 袋 |  |  | S060600005 | GZHC06001147
体外循环及血液净化类耗材 | 北京联合易康医疗器械有限公司 | 北京联合易康医疗器械有限公司 | 浓缩透析液及透析粉 | 国食药监械(准)字2014第3450998号 | 2019-06-16 | 国产 | YZB/国2906-2014《浓缩透析液及透析粉》 | “浓缩透析液及透析粉”由浓缩透析A液、浓缩透析B液、透析A粉、透析B粉组成，说明如下： 1.有醋酸型碳酸氢盐透析产品UE-1L、UE-2L、UE-3LNC、UE-3LN、UE-2LP、UE-3LP、UE-1P、UE-2P、UE-3P型：A液、A粉由氯化钠、氯化钾、氯化钙、氯化镁、醋酸钠、冰醋酸组成。 2.无醋酸型碳酸氢盐透析产品UE-4LB、UE-4LF、UE-4P型：A液、A粉由氯化钠、氯化钾、氯化钙、氯化镁、乳酸钠、乳酸组成。 3.B液、B粉由碳酸氢钠或碳酸氢钠和氯化钠组成。 | 血液透析专用 | 12升B液 | UE-1L、UE-2L、UE-3LNC、UE-3LN、UE-4LB、UE-4LF | 聚乙烯 | 聚乙烯 | 桶 |  |  | S060600005 | GZHC06001148
体外循环及血液净化类耗材 | 北京联合易康医疗器械有限公司 | 北京联合易康医疗器械有限公司 | 浓缩透析液及透析粉 | 国食药监械(准)字2014第3450998号 | 2019-06-16 | 国产 | YZB/国2906-2014《浓缩透析液及透析粉》 | “浓缩透析液及透析粉”由浓缩透析A液、浓缩透析B液、透析A粉、透析B粉组成，说明如下： 1.有醋酸型碳酸氢盐透析产品UE-1L、UE-2L、UE-3LNC、UE-3LN、UE-2LP、UE-3LP、UE-1P、UE-2P、UE-3P型：A液、A粉由氯化钠、氯化钾、氯化钙、氯化镁、醋酸钠、冰醋酸组成。 2.无醋酸型碳酸氢盐透析产品UE-4LB、UE-4LF、UE-4P型：A液、A粉由氯化钠、氯化钾、氯化钙、氯化镁、乳酸钠、乳酸组成。 3.B液、B粉由碳酸氢钠或碳酸氢钠和氯化钠组成。 | 血液透析专用 | 10升A液(无醋酸型) | UE-4LB、UE-4LF | 聚乙烯 | 聚乙烯 | 桶 |  |  | S060600005 | GZHC06001149
体外循环及血液净化类耗材 | 北京联合易康医疗器械有限公司 | 北京联合易康医疗器械有限公司 | 浓缩透析液及透析粉 | 国食药监械(准)字2014第3450998号 | 2019-06-16 | 国产 | YZB/国2906-2014《浓缩透析液及透析粉》 | “浓缩透析液及透析粉”由浓缩透析A液、浓缩透析B液、透析A粉、透析B粉组成，说明如下： 1.有醋酸型碳酸氢盐透析产品UE-1L、UE-2L、UE-3LNC、UE-3LN、UE-2LP、UE-3LP、UE-1P、UE-2P、UE-3P型：A液、A粉由氯化钠、氯化钾、氯化钙、氯化镁、醋酸钠、冰醋酸组成。 2.无醋酸型碳酸氢盐透析产品UE-4LB、UE-4LF、UE-4P型：A液、A粉由氯化钠、氯化钾、氯化钙、氯化镁、乳酸钠、乳酸组成。 3.B液、B粉由碳酸氢钠或碳酸氢钠和氯化钠组成。 | 血液透析专用 | 6升B液 | UE-1L、UE-2L、UE-3LNC、UE-3LN、UE-4LB、UE-4LF | 聚乙烯 | 聚乙烯 | 桶 |  |  | S060600005 | GZHC06001150
体外循环及血液净化类耗材 | 北京联合易康医疗器械有限公司 | 北京联合易康医疗器械有限公司 | 浓缩透析液及透析粉 | 国食药监械(准)字2014第3450998号 | 2019-06-16 | 国产 | YZB/国2906-2014《浓缩透析液及透析粉》 | “浓缩透析液及透析粉”由浓缩透析A液、浓缩透析B液、透析A粉、透析B粉组成，说明如下： 1.有醋酸型碳酸氢盐透析产品UE-1L、UE-2L、UE-3LNC、UE-3LN、UE-2LP、UE-3LP、UE-1P、UE-2P、UE-3P型：A液、A粉由氯化钠、氯化钾、氯化钙、氯化镁、醋酸钠、冰醋酸组成。 2.无醋酸型碳酸氢盐透析产品UE-4LB、UE-4LF、UE-4P型：A液、A粉由氯化钠、氯化钾、氯化钙、氯化镁、乳酸钠、乳酸组成。 3.B液、B粉由碳酸氢钠或碳酸氢钠和氯化钠组成。 | 血液透析专用 | B粉:4880g、B粉：2940g、B粉:2500g、B粉:2940g | UE-1P、UE-2P、UE-3P、UE-4P | 聚乙烯 | 聚乙烯 | 袋 |  |  | S060600005 | GZHC06001151
体外循环及血液净化类耗材 | 北京联合易康医疗器械有限公司 | 北京联合易康医疗器械有限公司 | 浓缩透析液及透析粉 | 国食药监械(准)字2014第3450998号 | 2019-06-16 | 国产 | YZB/国2906-2014《浓缩透析液及透析粉》 | “浓缩透析液及透析粉”由浓缩透析A液、浓缩透析B液、透析A粉、透析B粉组成，说明如下： 1.有醋酸型碳酸氢盐透析产品UE-1L、UE-2L、UE-3LNC、UE-3LN、UE-2LP、UE-3LP、UE-1P、UE-2P、UE-3P型：A液、A粉由氯化钠、氯化钾、氯化钙、氯化镁、醋酸钠、冰醋酸组成。 2.无醋酸型碳酸氢盐透析产品UE-4LB、UE-4LF、UE-4P型：A液、A粉由氯化钠、氯化钾、氯化钙、氯化镁、乳酸钠、乳酸组成。 3.B液、B粉由碳酸氢钠或碳酸氢钠和氯化钠组成。 | 血液透析专用 | 5升A液 | UE-1L、UE-2L、UE-3LNC、UE-3LN、UE-2LP、UE-3LP | 聚乙烯 | 聚乙烯 | 桶 |  |  | S060600005 | GZHC06001152
体外循环及血液净化类耗材 | 北京联合易康医疗器械有限公司 | 北京联合易康医疗器械有限公司 | 浓缩透析液及透析粉 | 国食药监械(准)字2014第3450998号 | 2019-06-16 | 国产 | YZB/国2906-2014《浓缩透析液及透析粉》 | “浓缩透析液及透析粉”由浓缩透析A液、浓缩透析B液、透析A粉、透析B粉组成，说明如下： 1.有醋酸型碳酸氢盐透析产品UE-1L、UE-2L、UE-3LNC、UE-3LN、UE-2LP、UE-3LP、UE-1P、UE-2P、UE-3P型：A液、A粉由氯化钠、氯化钾、氯化钙、氯化镁、醋酸钠、冰醋酸组成。 2.无醋酸型碳酸氢盐透析产品UE-4LB、UE-4LF、UE-4P型：A液、A粉由氯化钠、氯化钾、氯化钙、氯化镁、乳酸钠、乳酸组成。 3.B液、B粉由碳酸氢钠或碳酸氢钠和氯化钠组成。 | 血液透析专用 | A粉(无醋酸型):1204g | UE-4P | 聚乙烯 | 聚乙烯 | 袋 |  |  | S060600005 | GZHC06001153
体外循环及血液净化类耗材 | 北京联合易康医疗器械有限公司 | 北京联合易康医疗器械有限公司 | 浓缩透析液及透析粉 | 国食药监械(准)字2014第3450998号 | 2019-06-16 | 国产 | YZB/国2906-2014《浓缩透析液及透析粉》 | “浓缩透析液及透析粉”由浓缩透析A液、浓缩透析B液、透析A粉、透析B粉组成，说明如下： 1.有醋酸型碳酸氢盐透析产品UE-1L、UE-2L、UE-3LNC、UE-3LN、UE-2LP、UE-3LP、UE-1P、UE-2P、UE-3P型：A液、A粉由氯化钠、氯化钾、氯化钙、氯化镁、醋酸钠、冰醋酸组成。 2.无醋酸型碳酸氢盐透析产品UE-4LB、UE-4LF、UE-4P型：A液、A粉由氯化钠、氯化钾、氯化钙、氯化镁、乳酸钠、乳酸组成。 3.B液、B粉由碳酸氢钠或碳酸氢钠和氯化钠组成。 | 血液透析专用 | A粉:951g、A粉：1210g、A粉:1227g | UE-1P、UE-2P、UE-3P | 聚乙烯 | 聚乙烯 | 袋 |  |  | S060600005 | GZHC06001154
体外循环及血液净化类耗材 | 北京联合易康医疗器械有限公司 | 北京联合易康医疗器械有限公司 | 浓缩透析液及透析粉 | 国食药监械(准)字2014第3450998号 | 2019-06-16 | 国产 | YZB/国 2906-2014《浓缩透析液及透析粉》 | “浓缩透析液及透析粉”由浓缩透析A液、浓缩透析B液、透析A粉、透析B粉组成，说明如下： 1.有醋酸型碳酸氢盐透析产品UE-1L、UE-2L、UE-3LNC、UE-3LN、UE-2LP、UE-3LP、UE-1P、UE-2P、UE-3P型：A液、A粉由氯化钠、氯化钾、氯化钙、氯化镁、醋酸钠、冰醋酸组成。 2.无醋酸型碳酸氢盐透析产品UE-4LB、UE-4LF、UE-4P型：A液、A粉由氯化钠、氯化钾、氯化钙、氯化镁、乳酸钠、乳酸组成。 3.B液、B粉由碳酸氢钠或碳酸氢钠和氯化钠组成。 | 血液透析专用 | 5升A液(无醋酸型) | UE-4LB、UE-4LF | 聚乙烯 | 聚乙烯 | 桶 |  |  | S060600005 | GZHC06001155
体外循环及血液净化类耗材 | 北京联合易康医疗器械有限公司 | 北京联合易康医疗器械有限公司 | 浓缩透析液及透析粉 | 国食药监械(准)字2014第3450998号 | 2019-06-16 | 国产 | YZB/国2906-2014《浓缩透析液及透析粉》 | “浓缩透析液及透析粉”由浓缩透析A液、浓缩透析B液、透析A粉、透析B粉组成，说明如下： 1.有醋酸型碳酸氢盐透析产品UE-1L、UE-2L、UE-3LNC、UE-3LN、UE-2LP、UE-3LP、UE-1P、UE-2P、UE-3P型：A液、A粉由氯化钠、氯化钾、氯化钙、氯化镁、醋酸钠、冰醋酸组成。 2.无醋酸型碳酸氢盐透析产品UE-4LB、UE-4LF、UE-4P型：A液、A粉由氯化钠、氯化钾、氯化钙、氯化镁、乳酸钠、乳酸组成。 3.B液、B粉由碳酸氢钠或碳酸氢钠和氯化钠组成。 | 血液透析专用 | 10升A液(无醋酸型) | UE-4LB、UE-4LF | 聚乙烯 | 聚乙烯 | 桶 |  |  | S060600005 | GZHC06001156
体外循环及血液净化类耗材 | 北京联合易康医疗器械有限公司 | 北京联合易康医疗器械有限公司 | 浓缩透析液及透析粉 | 国食药监械(准)字2014第3450998号 | 2019-06-16 | 国产 | YZB/国 2906-2014《浓缩透析液及透析粉》 | “浓缩透析液及透析粉”由浓缩透析A液、浓缩透析B液、透析A粉、透析B粉组成，说明如下：1、有醋酸型碳酸氢盐透析产品UE-1L、UE-2L、UE-3LNC、UE-3LN、UE-2LP、UE-3LP、UE-1P、UE-2P、UE-3P型：A液、A粉由氯化钠、氯化钾、氯化钙、氯化镁、醋酸钠、冰醋酸组成。2、无醋酸型碳酸氢盐透析产品UE-4LB、UE-4LF、UE-4P型：A液、A粉由氯化钠、氯化钾、氯化钙、氯化镁、乳酸钠、乳酸组成。3、B液、B粉由碳酸氢钠或碳酸氢钠和氯化钠组成。 | 血液透析专用 | 5升A液 | UE-1L、UE-2L、UE-3LNC、UE-3LN、UE-2LP、UE-3LP | 聚乙烯 | 聚乙烯 | 桶 |  |  | S060600005 | GZHC06001157
体外循环及血液净化类耗材 | 北京联合易康医疗器械有限公司 | 北京联合易康医疗器械有限公司 | 浓缩透析液及透析粉 | 国食药监械(准)字2014第3450998号 | 2019-06-16 | 国产 | YZB/国2906-2014《浓缩透析液及透析粉》 | “浓缩透析液及透析粉”由浓缩透析A液、浓缩透析B液、透析A粉、透析B粉组成，说明如下： 1.有醋酸型碳酸氢盐透析产品UE-1L、UE-2L、UE-3LNC、UE-3LN、UE-2LP、UE-3LP、UE-1P、UE-2P、UE-3P型：A液、A粉由氯化钠、氯化钾、氯化钙、氯化镁、醋酸钠、冰醋酸组成。 2.无醋酸型碳酸氢盐透析产品UE-4LB、UE-4LF、UE-4P型：A液、A粉由氯化钠、氯化钾、氯化钙、氯化镁、乳酸钠、乳酸组成。 3.B液、B粉由碳酸氢钠或碳酸氢钠和氯化钠组成。 | 血液透析专用 | 6升B液 | UE-1L、UE-2L、UE-3LNC、UE-3LN、UE-4LB、UE-4LF | 聚乙烯 | 聚乙烯 | 桶 |  |  | S060600005 | GZHC06001158
体外循环及血液净化类耗材 | 江西三鑫医疗科技股份有限公司 | 江西三鑫医疗科技股份有限公司 | 一次性使用无菌透析护理包 | 赣械注准20172640102 | 2022-05-16 | 国产 | YZB/赣洪1088-2013《一次性使用无菌透析护理包》 | 本产品由塑胶托盘、垫单、碘伏棉签、创可贴、医用脱脂棉球、医用橡胶检查手套、医用胶贴、无纺布治疗巾、床贴袋、酒精棉组成。经环氧乙烷灭菌，产品无菌。 | 用于血液透析治疗中的护理操作。 | D型 | D型 | PE | PP、PE | 套 |  |  | S060600048 | GZHC06001159
体外循环及血液净化类耗材 | 江西三鑫医疗科技股份有限公司 | 江西三鑫医疗科技股份有限公司 | 血液净化补液管路 | 国械注准20143452122 | 2019-12-01 | 国产 | YZB/国 7340-2014 | 本产品由冲洗器接头、穿刺针接头、管夹、管路、注射件、泵管接头、泵管、圆锥接头帽、圆锥接头、三通接头和适配接头组成。采用的原材料为聚乙烯（PE）、聚氯乙烯（PVC）、合成橡胶聚丙烯（PP）。本产品经环氧乙烷灭菌，一次性使用。 | 本产品用于临床血液净化过程，作为血液透析过滤和血液过滤治疗输送置换液的管路。 | HDIT-02 | HDIT-02 | 纸塑包装 | PVC、PP、PE | 套 |  |  | S060600048 | GZHC06001160
体外循环及血液净化类耗材 | 江西三鑫医疗科技股份有限公司 | 江西三鑫医疗科技股份有限公司 | 一次性使用血液透析管路 | 国械注准20143452021 | 2019-11-18 | 国产 | YZB国6787-2014《一次性使用血液透析管路》 | 本产品由动脉管路和静脉管路组成,其结构组成件由冲洗器接头、穿刺针接头、管夹、管路、空气壶、锥形过滤器、传感器保护器、圆锥接头、圆锥接头护帽、穿刺式采样口、透析器接头、保护套、泵管、泵管接头、废液袋（部分型号有）组成。原材料分别为：聚氯乙烯（PVC）、聚丙烯（PP）、聚乙烯（PE）、丙烯腈-丁二烯-苯乙烯（ABS）树脂。本产品经环氧乙烷灭菌，一次性使用 | 本产品在临床上与透析器和透析机装置配套使用,在血液透析治疗中承担血液通路的功能.其中动脉血液管路承担将患者血液引出体外,而静脉管路则承担将经过“处理”的血液送回患者体内 | 30mlA | 30mlA | 软纸塑 | PVC、PP、PE、ABS | 套 |  |  | S060600048 | GZHC06001161
体外循环及血液净化类耗材 | 江西三鑫医疗科技股份有限公司 | 江西三鑫医疗科技股份有限公司 | 一次性使用血液透析管路 | 国械注准20143452021 | 2019-11-18 | 国产 | YZB国6787-2014《一次性使用血液透析管路》 | 本产品由动脉管路和静脉管路组成,其结构组成件由冲洗器接头、穿刺针接头、管夹、管路、空气壶、锥形过滤器、传感器保护器、圆锥接头、圆锥接头护帽、穿刺式采样口、透析器接头、保护套、泵管、泵管接头、废液袋（部分型号有）组成。原材料分别为：聚氯乙烯（PVC）、聚丙烯（PP）、聚乙烯（PE）、丙烯腈-丁二烯-苯乙烯（ABS）树脂。本产品经环氧乙烷灭菌，一次性使用 | 本产品在临床上与透析器和透析机装置配套使用,在血液透析治疗中承担血液通路的功能.其中动脉血液管路承担将患者血液引出体外,而静脉管路则承担将经过“处理”的血液送回患者体内 | 50mlA | 50mlA | 软纸塑 | PVC、PP、PE、ABS | 套 |  |  | S060600048 | GZHC06001162
体外循环及血液净化类耗材 | 江西三鑫医疗科技股份有限公司 | 江西三鑫医疗科技股份有限公司 | 一次性使用血液透析管路 | 国械注准20143452021 | 2019-11-18 | 国产 | YZB国6787-2014《一次性使用血液透析管路》 | 本产品由动脉管路和静脉管路组成,其结构组成件由冲洗器接头、穿刺针接头、管夹、管路、空气壶、锥形过滤器、传感器保护器、圆锥接头、圆锥接头护帽、穿刺式采样口、透析器接头、保护套、泵管、泵管接头、废液袋（部分型号有）组成。原材料分别为：聚氯乙烯（PVC）、聚丙烯（PP）、聚乙烯（PE）、丙烯腈-丁二烯-苯乙烯（ABS）树脂。本产品经环氧乙烷灭菌，一次性使用 | 本产品在临床上与透析器和透析机装置配套使用,在血液透析治疗中承担血液通路的功能.其中动脉血液管路承担将患者血液引出体外,而静脉管路则承担将经过“处理”的血液送回患者体内 | 20mlA | 20mlA | 软纸塑 | PVC、PP、PE、ABS | 套 |  |  | S060600048 | GZHC06001163

## Sheet3
类别 | 申报企业名称 | 生产企业名称 | 产品名称 | 医疗器械注册证号 | 医疗器械注册证截止日期 | 产地 | 产品标准 | 产品性能结构及组成 | 产品适用范围 | 规格 | 型号 | 外形尺寸 | 材质 | 单位 | 备注 | 全国最低价 | 黑龙江省企业编码 | 黑龙江省产品流水码
体外循环及血液净化类耗材 | 江西三鑫医疗科技股份有限公司 | 江西三鑫医疗科技股份有限公司 | 血液透析干粉 | 国械注准20163450473 | 2021-03-07 | 国产 | 国械注准20163450473 | 血液透析干粉由A粉和B粉组成。A粉有氯化钠、氯化钾、氯化镁、氯化钙和冰醋酸组成；B粉由碳酸氢钙组成。 | 产品与血液透析机配合使用，用于急、慢性肾功能衰竭患者及药物中毒患者进行血液透析. | SXG-F-B 700g | SXG-F-B 700g | 塑料 | 酸氢钙 | 人份 |  |  | S060600048 | GZHC06000083
体外循环及血液净化类耗材 | 江西三鑫医疗科技股份有限公司 | 江西三鑫医疗科技股份有限公司 | 血液透析干粉 | 国械注准20163450473 | 2021-03-07 | 国产 | 国械注准20163450473 | 血液透析干粉由A粉和B粉组成。A粉有氯化钠、氯化钾、氯化镁、氯化钙和冰醋酸组成；B粉由碳酸氢钙组成。 | 产品与血液透析机配合使用，用于急、慢性肾功能衰竭患者及药物中毒患者进行血液透析. | SXG-F-B 700g | SXG-F-B 700g | PE | 酸氢钙 | 人份 |  |  | S060600048 | GZHC06000084
体外循环及血液净化类耗材 | 江西三鑫医疗科技股份有限公司 | 江西三鑫医疗科技股份有限公司 | 血液透析干粉 | 国械注准20163450473 | 2021-03-07 | 国产 | 国械注准20163450473 | 血液透析干粉由A粉和B粉组成。A粉有氯化钠、氯化钾、氯化镁、氯化钙和冰醋酸组成；B粉由碳酸氢钙组成。 | 产品与血液透析机配合使用，用于急、慢性肾功能衰竭患者及药物中毒患者进行血液透析. | SXG-F-B 5040g | SXG-F-B 5040g | PE | 酸氢钙 | 人份 |  |  | S060600048 | GZHC06000085
体外循环及血液净化类耗材 | 江西三鑫医疗科技股份有限公司 | 江西三鑫医疗科技股份有限公司 | 血液透析干粉 | 国械注准20163450473 | 2021-03-07 | 国产 | 国械注准20163450473 | 血液透析干粉由A粉和B粉组成。A粉有氯化钠、氯化钾、氯化镁、氯化钙和冰醋酸组成；B粉由碳酸氢钙组成。 | 产品与血液透析机配合使用，用于急、慢性肾功能衰竭患者及药物中毒患者进行血液透析. | SXG-F-B 1008g | SXG-F-B 1008g | PE | 酸氢钙 | 人份 |  |  | S060600048 | GZHC06000086
体外循环及血液净化类耗材 | 江西三鑫医疗科技股份有限公司 | 江西三鑫医疗科技股份有限公司 | 血液透析干粉 | 国械注准20163450473 | 2021-03-07 | 国产 | 国械注准20163450473 | 血液透析干粉由A粉和B粉组成。A粉有氯化钠、氯化钾、氯化镁、氯化钙和冰醋酸组成；B粉由碳酸氢钙组成。 | 产品与血液透析机配合使用，用于急、慢性肾功能衰竭患者及药物中毒患者进行血液透析. | SXG-F-A 11677.3g | SXG-F-A 11677.3g | PE | 氯化钠、氯化钾、氯化镁、氯化钙和冰醋酸 | 人份 |  |  | S060600048 | GZHC06000087
体外循环及血液净化类耗材 | 江西三鑫医疗科技股份有限公司 | 江西三鑫医疗科技股份有限公司 | 血液透析干粉 | 国械注准20163450473 | 2021-03-07 | 国产 | 国械注准20163450473 | 血液透析干粉由A粉和B粉组成。A粉有氯化钠、氯化钾、氯化镁、氯化钙和冰醋酸组成；B粉由碳酸氢钙组成。 | 产品与血液透析机配合使用，用于急、慢性肾功能衰竭患者及药物中毒患者进行血液透析. | SXG-F-A 2335.2g | SXG-F-A 2335.2g | PE | 氯化钠、氯化钾、氯化镁、氯化钙和冰醋酸 | 人份 |  |  | S060600048 | GZHC06000088
体外循环及血液净化类耗材 | 江西三鑫医疗科技股份有限公司 | 江西三鑫医疗科技股份有限公司 | 一次性使用无菌透析护理包 | 赣械注准20172640102 | 2022-05-16 | 国产 | YZB/赣洪1088-2013《一次性使用无菌透析护理包》 | 本产品由塑胶托盘、垫单、碘伏棉签、创可贴、医用脱脂棉球、医用橡胶检查手套、医用胶贴、无纺布治疗巾、床贴袋、酒精棉组成。经环氧乙烷灭菌，产品无菌。 | 用于血液透析治疗中的护理操作。 | A型 | A型 | PE | PP、PE | 套 |  |  | S060600048 | GZHC06000089
体外循环及血液净化类耗材 | 江西三鑫医疗科技股份有限公司 | 江西三鑫医疗科技股份有限公司 | 一次性使用空心纤维血液透析器 | 国械注准20153450717 | 2020-05-11 | 国产 | YZB/国1675—2015《一次性使用空心纤维血液透析器》 | 本产品由血盖、外壳、膜（空心纤维）、封口胶、密封圈、护帽组成，膜（空心纤维）材料为聚醚砜，外壳和血盖材料为聚碳酸酯，封口胶材料为聚氨酯，密封圈材料为硅胶，护帽材料为聚乙烯。本产品经γ射线灭菌，一次性使用 | 适用于急性或慢性肾功能衰竭患者的血液透析治疗 | SM140L | SM140L | PE | PC、PES、PU、硅胶、PE | 支 |  |  | S060600048 | GZHC06000134
体外循环及血液净化类耗材 | 江西三鑫医疗科技股份有限公司 | 江西三鑫医疗科技股份有限公司 | 血液净化补液管路 | 国械注准20143452122 | 2019-12-01 | 国产 | YZB/国 7340-2014 | 本产品由冲洗器接头、穿刺针接头、管夹、管路、注射件、泵管接头、泵管、圆锥接头帽、圆锥接头、三通接头和适配接头组成。采用的原材料为聚乙烯（PE）、聚氯乙烯（PVC）、合成橡胶聚丙烯（PP）。本产品经环氧乙烷灭菌，一次性使用。 | 本产品用于临床血液净化过程，作为血液透析过滤和血液过滤治疗输送置换液的管路。 | HDIT-01 | HDIT-01 | 纸塑包装 | PVC、PP、PE | 套 |  |  | S060600048 | GZHC06000137
体外循环及血液净化类耗材 | 江西三鑫医疗科技股份有限公司 | 江西三鑫医疗科技股份有限公司 | 一次性使用空心纤维血液透析器 | 国械注准20153452199 | 2020-12-06 | 国产 | YZB/国3513-2015 | 本产品由膜（空心纤维）、外快、血盖、封口胶、密封圈、护帽组成。膜（空心纤维）材料为聚醚砜（PES），外壳和血盖材料为聚碳酸酯（PC），封口胶材料为聚氨酯胶（PU），密封圈材料为硅胶，护帽材料为聚乙烯（PE）。本产品经伽马（γ）射线灭菌，一次性使用 | 适用于急性或慢性肾功能衰竭患者的血液透析治疗 | SM180H | SM180H | PE | PC、PES、PU、硅胶、PE | 支 |  |  | S060600048 | GZHC06000195
体外循环及血液净化类耗材 | 江西三鑫医疗科技股份有限公司 | 江西三鑫医疗科技股份有限公司 | 一次性使用空心纤维血液透析器 | 国械注准20153452199 | 2020-12-06 | 国产 | YZB/国3513-2015 | 本产品由膜（空心纤维）、外快、血盖、封口胶、密封圈、护帽组成。膜（空心纤维）材料为聚醚砜（PES），外壳和血盖材料为聚碳酸酯（PC），封口胶材料为聚氨酯胶（PU），密封圈材料为硅胶，护帽材料为聚乙烯（PE）。本产品经伽马（γ）射线灭菌，一次性使用 | 适用于急性或慢性肾功能衰竭患者的血液透析治疗 | SM160H | SM160H | PE | PC、PES、PU、硅胶、PE | 支 |  |  | S060600048 | GZHC06000196
体外循环及血液净化类耗材 | 江西三鑫医疗科技股份有限公司 | 江西三鑫医疗科技股份有限公司 | 一次性使用空心纤维血液透析器 | 国械注准20153452199 | 2020-12-06 | 国产 | YZB/国3513-2015 | 本产品由膜（空心纤维）、外快、血盖、封口胶、密封圈、护帽组成。膜（空心纤维）材料为聚醚砜（PES），外壳和血盖材料为聚碳酸酯（PC），封口胶材料为聚氨酯胶（PU），密封圈材料为硅胶，护帽材料为聚乙烯（PE）。本产品经伽马（γ）射线灭菌，一次性使用 | 适用于急性或慢性肾功能衰竭患者的血液透析治疗 | SM200H | SM200H | PE | PC、PES、PU、硅胶、PE | 支 |  |  | S060600048 | GZHC06000197
体外循环及血液净化类耗材 | 江西三鑫医疗科技股份有限公司 | 江西三鑫医疗科技股份有限公司 | 一次性使用中心静脉导管包 | 国械注准20173770700 | 2022-04-27 | 国产 |  | 导管包的组成包含基本配置和选用配置，其中基本配置包含中心静脉导管(含肝素帽)、穿刺针、导丝(含助推器)、扩张器；其它选用配置包含带线缝合针、注射器、蓝孔注射器、注射针、塑柄手术刀、脱脂棉纱布、洞巾、包巾、小方单、医用橡胶手套、消毒刷、医用敷料(不含药)、托盘、固定夹、延长管.本产品经环氧乙烷灭菌,一次性使用. | 本产品供插入中心静脉系统，用于监测静脉压、输液和营养治疗. | CK-12-220 | CK-12-220 | PE | PC、PES、PU、硅胶、PE | 套 |  |  | S060600048 | GZHC06000198
体外循环及血液净化类耗材 | 江西三鑫医疗科技股份有限公司 | 江西三鑫医疗科技股份有限公司 | 血液透析浓缩液（商品：透析液） | 国械注准20173450505 | 2022-03-15 | 国产 | YZB/国1039—2013《血液透析浓缩液》 | 血液透析浓缩液由A浓缩液和B浓缩液组成.A浓缩液由氯化钠、氯化钾、氯化钙、氯化镁、冰醋酸的水溶液组成,B浓缩液由碳酸氢钠或碳酸氢钠和氯化钠的水溶液组成. | 产品与血液透析机配合使用，用于急、慢性肾功能衰竭患者及药物中毒患者进行血液透析. | SXG-Y-A 5L | SXG-Y-A 5L | 塑料桶 | 高密度PE | 人份 |  |  | S060600048 | GZHC06000201
体外循环及血液净化类耗材 | 江西三鑫医疗科技股份有限公司 | 江西三鑫医疗科技股份有限公司 | 血液透析浓缩液（商品：透析液） | 国械注准20173450505 | 2022-03-15 | 国产 | YZB/国1039—2013《血液透析浓缩液》 | 血液透析浓缩液由A浓缩液和B浓缩液组成.A浓缩液由氯化钠、氯化钾、氯化钙、氯化镁、冰醋酸的水溶液组成,B浓缩液由碳酸氢钠或碳酸氢钠和氯化钠的水溶液组成. | 产品与血液透析机配合使用，用于急、慢性肾功能衰竭患者及药物中毒患者进行血液透析. | SXG-Y-B 6L | SXG-Y-B 6L | 塑料桶 | 水溶液 | 人份 |  |  | S060600048 | GZHC06000202
体外循环及血液净化类耗材 | 江西三鑫医疗科技股份有限公司 | 江西三鑫医疗科技股份有限公司 | 血液透析浓缩液（商品：透析液） | 国械注准20173450505 | 2022-03-15 | 国产 | YZB/国1039—2013《血液透析浓缩液》 | 血液透析浓缩液由A浓缩液和B浓缩液组成.A浓缩液由氯化钠、氯化钾、氯化钙、氯化镁、冰醋酸的水溶液组成,B浓缩液由碳酸氢钠或碳酸氢钠和氯化钠的水溶液组成. | 产品与血液透析机配合使用，用于急、慢性肾功能衰竭患者及药物中毒患者进行血液透析. | SXG-Y-A 10L | SXG-Y-A 10L | 塑料桶 | 水溶液 | 人份 |  |  | S060600048 | GZHC06000203
体外循环及血液净化类耗材 | 江西三鑫医疗科技股份有限公司 | 江西三鑫医疗科技股份有限公司 | 血液透析浓缩液（商品：透析液） | 国械注准20173450505 | 2022-03-15 | 国产 | YZB/国1039—2013《血液透析浓缩液》 | 血液透析浓缩液由A浓缩液和B浓缩液组成.A浓缩液由氯化钠、氯化钾、氯化钙、氯化镁、冰醋酸的水溶液组成,B浓缩液由碳酸氢钠或碳酸氢钠和氯化钠的水溶液组成. | 产品与血液透析机配合使用，用于急、慢性肾功能衰竭患者及药物中毒患者进行血液透析. | SXG-Y-B 10L | SXG-Y-B 10L | 塑料桶 | 水溶液 | 人份 |  |  | S060600048 | GZHC06000204
体外循环及血液净化类耗材 | 江西三鑫医疗科技股份有限公司 | 江西三鑫医疗科技股份有限公司 | 一次性使用机用采血器 | 国械注准20163450663 | 2021-04-18 | 国产 | 国械注准20163450663 | 本产品主要由圆锥接头保护套、圆锥接头、采血管、管夹、针柄(固定翼和活动翼)、采血针、采血针保护套、保护套(可选配件)组成。原材料为聚氯乙烯、聚乙烯、聚丙烯、丙烯腈-苯乙烯-丁二烯、奥氏体不锈钢.产品经环氧乙烷灭菌. | 产品适用于与血液透析或血液滤过系统配套使用，用于从人体采集血液，并将透析或滤过处理后的血液或血液成分回输给人体。 | 1.6mm（16G） | B型 | 纸塑包装 | PE、PP、PVC、ABS、AUS304 | 根 |  |  | S060600048 | GZHC06000379
体外循环及血液净化类耗材 | 江西三鑫医疗科技股份有限公司 | 江西三鑫医疗科技股份有限公司 | 一次性使用机用采血器 | 国械注准20163450663 | 2021-04-18 | 国产 | 国械注准20163450663 | 本产品主要由圆锥接头保护套、圆锥接头、采血管、管夹、针柄(固定翼和活动翼)、采血针、采血针保护套、保护套(可选配件)组成。原材料为聚氯乙烯、聚乙烯、聚丙烯、丙烯腈-苯乙烯-丁二烯、奥氏体不锈钢.产品经环氧乙烷灭菌. | 产品适用于与血液透析或血液滤过系统配套使用，用于从人体采集血液，并将透析或滤过处理后的血液或血液成分回输给人体。 | 1.6mm（16G） | A型 | 纸塑包装 | PE、PP、PVC、ABS、AUS304 | 根 |  |  | S060600048 | GZHC06000380
体外循环及血液净化类耗材 | 江西三鑫医疗科技股份有限公司 | 江西三鑫医疗科技股份有限公司 | 一次性使用机用采血器 | 国械注准20163450663 | 2021-04-18 | 国产 | 国械注准20163450663 | 本产品主要由圆锥接头保护套、圆锥接头、采血管、管夹、针柄(固定翼和活动翼)、采血针、采血针保护套、保护套(可选配件)组成。原材料为聚氯乙烯、聚乙烯、聚丙烯、丙烯腈-苯乙烯-丁二烯、奥氏体不锈钢.产品经环氧乙烷灭菌. | 产品适用于与血液透析或血液滤过系统配套使用，用于从人体采集血液，并将透析或滤过处理后的血液或血液成分回输给人体。 | 1.6mm（16G） | A型、B型 | 纸塑包装 | PE、PP、PVC、ABS、AUS304 | 根 |  |  | S060600048 | GZHC06000381
体外循环及血液净化类耗材 | 江西三鑫医疗科技股份有限公司 | 江西三鑫医疗科技股份有限公司 | 一次性使用引流袋 | 赣械注准20162660138 | 2021-04-10 | 国产 | 赣械注准20162660138 | 本产品主要由引流袋、止回膜、弹力软管、管夹、内圆锥接头、防菌盖帽组成。经环氧乙烷灭菌，产品无菌。 | 供收集引流的人体液体用。 | 2000ml | 2000ml | 低压膜 | PVC | 个 |  |  | S060600048 | GZHC06000382
体外循环及血液净化类耗材 | 江西三鑫医疗科技股份有限公司 | 江西三鑫医疗科技股份有限公司 | 一次性使用血液透析管路 | 国械注准20143452021 | 2019-11-18 | 国产 | YZB国6787-2014《一次性使用血液透析管路》 | 本产品由动脉管路和静脉管路组成,其结构组成件由冲洗器接头、穿刺针接头、管夹、管路、空气壶、锥形过滤器、传感器保护器、圆锥接头、圆锥接头护帽、穿刺式采样口、透析器接头、保护套、泵管、泵管接头、废液袋（部分型号有）组成。原材料分别为：聚氯乙烯（PVC）、聚丙烯（PP）、聚乙烯（PE）、丙烯腈-丁二烯-苯乙烯（ABS）树脂。本产品经环氧乙烷灭菌，一次性使用 | 本产品在临床上与透析器和透析机装置配套使用,在血液透析治疗中承担血液通路的功能.其中动脉血液管路承担将患者血液引出体外,而静脉管路则承担将经过“处理”的血液送回患者体内 | 20ml | 20ml | 软纸塑 | PVC、PP、PE、ABS | 套 |  |  | S060600048 | GZHC06000560
体外循环及血液净化类耗材 | 江西三鑫医疗科技股份有限公司 | 江西三鑫医疗科技股份有限公司 | 一次性使用血液透析管路 | 国械注准20143452021 | 2019-11-18 | 国产 | YZB国6787-2014《一次性使用血液透析管路》 | 本产品由动脉管路和静脉管路组成,其结构组成件由冲洗器接头、穿刺针接头、管夹、管路、空气壶、锥形过滤器、传感器保护器、圆锥接头、圆锥接头护帽、穿刺式采样口、透析器接头、保护套、泵管、泵管接头、废液袋（部分型号有）组成。原材料分别为：聚氯乙烯（PVC）、聚丙烯（PP）、聚乙烯（PE）、丙烯腈-丁二烯-苯乙烯（ABS）树脂。本产品经环氧乙烷灭菌，一次性使用 | 本产品在临床上与透析器和透析机装置配套使用,在血液透析治疗中承担血液通路的功能.其中动脉血液管路承担将患者血液引出体外,而静脉管路则承担将经过“处理”的血液送回患者体内 | 30ml | 30ml | 软纸塑 | PVC、PP、PE、ABS | 套 |  |  | S060600048 | GZHC06000561
体外循环及血液净化类耗材 | 江西三鑫医疗科技股份有限公司 | 江西三鑫医疗科技股份有限公司 | 一次性使用血液透析管路 | 国械注准20143452021 | 2019-11-18 | 国产 | YZB国6787-2014《一次性使用血液透析管路》 | 本产品由动脉管路和静脉管路组成,其结构组成件由冲洗器接头、穿刺针接头、管夹、管路、空气壶、锥形过滤器、传感器保护器、圆锥接头、圆锥接头护帽、穿刺式采样口、透析器接头、保护套、泵管、泵管接头、废液袋（部分型号有）组成。原材料分别为：聚氯乙烯（PVC）、聚丙烯（PP）、聚乙烯（PE）、丙烯腈-丁二烯-苯乙烯（ABS）树脂。本产品经环氧乙烷灭菌，一次性使用 | 本产品在临床上与透析器和透析机装置配套使用,在血液透析治疗中承担血液通路的功能.其中动脉血液管路承担将患者血液引出体外,而静脉管路则承担将经过“处理”的血液送回患者体内 | 50ml | 50ml | 软纸塑 | PVC、PP、PE、ABS | 套 |  |  | S060600048 | GZHC06000562
体外循环及血液净化类耗材 | 江西三鑫医疗科技股份有限公司 | 江西三鑫医疗科技股份有限公司 | 一次性使用无菌透析护理包 | 赣械注准20172640102 | 2022-05-16 | 国产 | YZB/赣洪1088-2013《一次性使用无菌透析护理包》 | 本产品由塑胶托盘、垫单、碘伏棉签、创可贴、医用脱脂棉球、医用橡胶检查手套、医用胶贴、无纺布治疗巾、床贴袋、酒精棉组成。经环氧乙烷灭菌，产品无菌。 | 用于血液透析治疗中的护理操作。 | D型 | D型 | PE | PP、PE | 套 |  |  | S060600048 | GZHC06001159
体外循环及血液净化类耗材 | 江西三鑫医疗科技股份有限公司 | 江西三鑫医疗科技股份有限公司 | 血液净化补液管路 | 国械注准20143452122 | 2019-12-01 | 国产 | YZB/国 7340-2014 | 本产品由冲洗器接头、穿刺针接头、管夹、管路、注射件、泵管接头、泵管、圆锥接头帽、圆锥接头、三通接头和适配接头组成。采用的原材料为聚乙烯（PE）、聚氯乙烯（PVC）、合成橡胶聚丙烯（PP）。本产品经环氧乙烷灭菌，一次性使用。 | 本产品用于临床血液净化过程，作为血液透析过滤和血液过滤治疗输送置换液的管路。 | HDIT-02 | HDIT-02 | 纸塑包装 | PVC、PP、PE | 套 |  |  | S060600048 | GZHC06001160
体外循环及血液净化类耗材 | 江西三鑫医疗科技股份有限公司 | 江西三鑫医疗科技股份有限公司 | 一次性使用血液透析管路 | 国械注准20143452021 | 2019-11-18 | 国产 | YZB国6787-2014《一次性使用血液透析管路》 | 本产品由动脉管路和静脉管路组成,其结构组成件由冲洗器接头、穿刺针接头、管夹、管路、空气壶、锥形过滤器、传感器保护器、圆锥接头、圆锥接头护帽、穿刺式采样口、透析器接头、保护套、泵管、泵管接头、废液袋（部分型号有）组成。原材料分别为：聚氯乙烯（PVC）、聚丙烯（PP）、聚乙烯（PE）、丙烯腈-丁二烯-苯乙烯（ABS）树脂。本产品经环氧乙烷灭菌，一次性使用 | 本产品在临床上与透析器和透析机装置配套使用,在血液透析治疗中承担血液通路的功能.其中动脉血液管路承担将患者血液引出体外,而静脉管路则承担将经过“处理”的血液送回患者体内 | 30mlA | 30mlA | 软纸塑 | PVC、PP、PE、ABS | 套 |  |  | S060600048 | GZHC06001161
体外循环及血液净化类耗材 | 江西三鑫医疗科技股份有限公司 | 江西三鑫医疗科技股份有限公司 | 一次性使用血液透析管路 | 国械注准20143452021 | 2019-11-18 | 国产 | YZB国6787-2014《一次性使用血液透析管路》 | 本产品由动脉管路和静脉管路组成,其结构组成件由冲洗器接头、穿刺针接头、管夹、管路、空气壶、锥形过滤器、传感器保护器、圆锥接头、圆锥接头护帽、穿刺式采样口、透析器接头、保护套、泵管、泵管接头、废液袋（部分型号有）组成。原材料分别为：聚氯乙烯（PVC）、聚丙烯（PP）、聚乙烯（PE）、丙烯腈-丁二烯-苯乙烯（ABS）树脂。本产品经环氧乙烷灭菌，一次性使用 | 本产品在临床上与透析器和透析机装置配套使用,在血液透析治疗中承担血液通路的功能.其中动脉血液管路承担将患者血液引出体外,而静脉管路则承担将经过“处理”的血液送回患者体内 | 50mlA | 50mlA | 软纸塑 | PVC、PP、PE、ABS | 套 |  |  | S060600048 | GZHC06001162